## 02-01-09
Smeta.RU (495) 974-1589
Наименование программного продукта |  |  |  |  | Программа для ЭВМ «Программа: «Smeta.RU» версия 11»
Наименование редакции сметных нормативов |  |  |  |  | Территориальные сметные нормативы, предусмотренные для применения на территории Московской области, утвержденные приказом Минстроя России от 21.09.2015 № 675/пр (в редакции приказов Минстроя РФ № 253/пр-264/пр от 28.02.2017г.) | [34 empty] | Территориальные сметные нормативы, предусмотренные для применения на территории Московской области, утвержденные приказом Минстроя России от 21.09.2015 № 675/пр (в редакции приказов Минстроя РФ № 253/пр-264/пр от 28.02.2017г.)
Реквизиты приказов об утверждении дополнений и изменений к сметным нормативам
Реквизиты письма Минстроя России об индексах изменения сметной стоимости строительства, включаемые в федеральный реестр сметных нормативов и размещаемые в федеральной государственной информационной системе ценообразования в строительстве, подготовленного в соответствии с пунктом 85 Методики расчета индексов изменения сметной стоимости строительства, утвержденной приказом Министерства строительства и жилищно-коммунального хозяйства Российской Федерации от 5 июня 2019 г. N 326/пр
Нормативный правовой акт об утверждении оплаты труда, утверждаемый в соответствии с пунктом 22(1) Правилами мониторинга цен, утвержденными постановлением Правительства Российской Федерации от 23 декабря 2016 г. N 1452
Наименование субъекта Российской Федерации
Наименование зоны субъекта Российской Федерации
(наименование стройки)
02-01-09 ЗПП 220 кВ. Электротехнические решения_(Копия)
(наименование объекта капитального строительства)
ЛОКАЛЬНАЯ СМЕТА № 02-01-09
ЗПП 220 кВ. Электротехнические решения.
(наименование работ и затрат)
Составлен |  | Базисно-индексным | методом
Основание |  | 248017-2021-ИЛО4.1-ЭП1
(проектная и (или) иная техническая документация)
Составлена в ценах декабрь 2024 года (1.01.2000)
Сметная стоимость |  | 275453.44 | 40559.45 |  | тыс. руб.
| в том числе: |  |  |  |  | Средства на оплату труда рабочих |  | 305.53 | 6 | тыс. руб.
| строительных работ | 594.36 | 45.14 |  | тыс. руб. | Нормативные затраты труда рабочих |  |  | 593.6403 | чел.-ч.
| монтажных работ | 4798.74 | 446.01 |  | тыс. руб. | Нормативные затраты труда машинистов |  |  | 48.1422 | чел.-ч.
| оборудования | 270060.34 | 40068.3 |  | тыс. руб.
| прочих затрат | 0 | 0 |  | тыс. руб.
№ п/п | Обоснование | Наименование работ и затрат | Единица измерения | Количество |  |  | Сметная стоимость в базисном уровне цен (в текущем уровне цен (гр.8) для ресурсов, отсутствующих в ФРСН), руб. |  |  | Индексы | Сметная стоимость в текущем уровне цен, руб.
|  |  |  | на единицу измерения | коэффициенты | всего с учетом коэффициентов | на единицу измерения | коэффициенты | всего
1 | 2 | 3 | 4 | 5 | 6 | 7 | 8 | 9 | 10 | 11 | 12
Раздел: Монтаж оборудования
Комплектное распределительное устройство КРУЭ 220кВ
2 | м08-01-130-3 | Распределительные устройства элегазовые напряжением 220 кВ, разъединитель Поправки к: ОТ *1,05; ЗТ *1,05 | 1 комплект (3 фазы) | 2 |  | 2
| Поправка: Мет.421/пр 04.08.20 Пр.10 Т.2 п. 5 Поправка: Сб.№м 8, п.1.8.3.1 | Поправка: Сб.№м 8, п.1.8.3.1 Наименование: При производстве работ на высоте св. 2 до 8 м
| 1 | ОТ |  |  |  |  | 327.93 | 1.05 | 688.66 | 50.93 | 35073.45
| 2 | ЭМ |  |  |  |  | 223.67 |  | 447.34 | 19.18 | 8579.98
| 3 | в т.ч. ОТм |  |  |  |  | 4.23 |  | 8.46 | 50.93 | 430.87
| 4 | М |  |  |  |  | 69.35 |  | 138.7 | 6.58 | 912.65
|  | ЗТ | чел.-ч. | 29.57 | 1.05 | 62.097
|  | ЗТм | чел.-ч. | 0.42 |  | 0.84
|  | Итого по расценке |  |  |  |  | 620.95 |  | 1274.7 |  | 44566.08
|  | ФОТ | [6 empty] | 697.12 |  | 35504.32
| Пр/812-049.3-1 | НР Электротехнические установки: на других объектах | % | 97 |  | 97 |  |  | 676.21 |  | 34439.19
| Пр/774-049.3 | СП Электротехнические установки: на других объектах | % | 51 |  | 51 |  |  | 355.53 |  | 18107.2
|  | Всего по позиции | [5 empty] | 2306.44 |  | 97112.47 |  | 2306.44 | 447.34 | = | 688.66 | 688.66 | 8.46 | = | 138.7 |  |  | 676.21 | 355.53 | 97112.47 | 8579.98 | = | 35073.45 | 430.87 | = | 912.65 |  |  | 34439.19 | 18107.2 |  | 2306.44 |  |  | 2
7 | м08-01-136-1 | Газотехнологические работы (Заполнение элегазом) Поправки к: ОТ )*1,05; ЗТ )*1,05 | 1 газоизолированный отсек | 2 |  | 2
| Поправка: Мет.421/пр 04.08.20 Пр.10 Т.2 п. 5 Поправка: Сб.№м 8, п.1.8.3.1 | Поправка: Сб.№м 8, п.1.8.3.1 Наименование: При производстве работ на высоте св. 2 до 8 м
| 1 | ОТ |  |  |  |  | 626.75 | 1.05 | 1316.18 | 50.93 | 67033.05
| 2 | ЭМ |  |  |  |  | 3801.74 |  | 7603.48 | 2.13 | 16195.41
| 3 | в т.ч. ОТм |  |  |  |  | 48.28 |  | 96.56 | 50.93 | 4917.8
| 4 | М |  |  |  |  | 12.53 |  | 25.06 | 50.95 | 1276.81
|  | ЗТ | чел.-ч. | 48.51 | 1.05 | 101.871
|  | ЗТм | чел.-ч. | 4.79 |  | 9.58
|  | Итого по расценке |  |  |  |  | 4441.02 |  | 8944.72 |  | 84505.27
|  | ФОТ | [6 empty] | 1412.74 |  | 71950.85
| Пр/812-049.3-1 | НР Электротехнические установки: на других объектах | % | 97 |  | 97 |  |  | 1370.36 |  | 69792.32
| Пр/774-049.3 | СП Электротехнические установки: на других объектах | % | 51 |  | 51 |  |  | 720.5 |  | 36694.93
|  | Всего по позиции | [5 empty] | 11035.58 |  | 190992.52 |  | 11035.58 | 7603.48 | = | 1316.18 | 1316.18 | 96.56 | = | 25.06 |  |  | 1370.36 | 720.5 | 190992.52 | 16195.41 | = | 67033.05 | 4917.8 | = | 1276.81 |  |  | 69792.32 | 36694.93 |  | 11035.58 |  |  | 2
8 | м08-03-572-2 | Блок управления открытого исполнения высотой и шириной до 1000х800 мм, устанавливаемый на металлическом основании | 1 ШТ. | 1 |  | 1
| 1 | ОТ |  |  |  |  | 23.01 |  | 23.01 | 50.93 | 1171.9
| 2 | ЭМ |  |  |  |  | 26.62 |  | 26.62 | 16.22 | 431.78
| 3 | в т.ч. ОТм |  |  |  |  | 1.62 |  | 1.62 | 50.93 | 82.51
| 4 | М |  |  |  |  | 2.86 |  | 2.86 | 18.03 | 51.57
|  | ЗТ | чел.-ч. | 2.32 |  | 2.32
|  | ЗТм | чел.-ч. | 0.12 |  | 0.12
|  | Итого по расценке |  |  |  |  | 52.49 |  | 52.49 |  | 1655.25
|  | ФОТ | [6 empty] | 24.63 |  | 1254.41
| Пр/812-049.3-1 | НР Электротехнические установки: на других объектах | % | 97 |  | 97 |  |  | 23.89 |  | 1216.78
| Пр/774-049.3 | СП Электротехнические установки: на других объектах | % | 51 |  | 51 |  |  | 12.56 |  | 639.75
|  | Всего по позиции | [5 empty] | 88.94 |  | 3511.78 |  | 88.94 | 26.62 | = | 23.01 | 23.01 | 1.62 | = | 2.86 |  |  | 23.89 | 12.56 | 3511.78 | 431.78 | = | 1171.9 | 82.51 | = | 51.57 |  |  | 1216.78 | 639.75 |  | 88.94 |  |  | 2
Оборудование
9 | м08-01-015-10 | Ограничитель перенапряжений нелинейный напряжением 220 кВ Поправки к: ОТ )*1,05; ЗТ )*1,05 | 1 компл. (3 фазы) | 2 |  | 2
| Поправка: Мет.421/пр 04.08.20 Пр.10 Т.2 п. 5 Поправка: Сб.№м 8, п.1.8.3.1 | Поправка: Сб.№м 8, п.1.8.3.1 Наименование: При производстве работ на высоте св. 2 до 8 м
| 1 | ОТ |  |  |  |  | 135.64 | 1.05 | 284.84 | 50.93 | 14506.9
| 2 | ЭМ |  |  |  |  | 495.19 |  | 990.38 | 12.79 | 12666.96
| 3 | в т.ч. ОТм |  |  |  |  | 54.53 |  | 109.06 | 50.93 | 5554.43
| 4 | М |  |  |  |  | 170.88 |  | 341.76 | 14.89 | 5088.81
|  | ЗТ | чел.-ч. | 14.1 | 1.05 | 29.61
|  | ЗТм | чел.-ч. | 4.43 |  | 8.86
|  | Итого по расценке |  |  |  |  | 801.71 |  | 1616.98 |  | 32262.67
|  | ФОТ | [6 empty] | 393.9 |  | 20061.33
| Пр/812-049.3-1 | НР Электротехнические установки: на других объектах | % | 97 |  | 97 |  |  | 382.08 |  | 19459.49
| Пр/774-049.3 | СП Электротехнические установки: на других объектах | % | 51 |  | 51 |  |  | 200.89 |  | 10231.28
|  | Всего по позиции | [5 empty] | 2199.95 |  | 61953.44 |  | 2199.95 | 990.38 | = | 284.84 | 284.84 | 109.06 | = | 341.76 |  |  | 382.08 | 200.89 | 61953.44 | 12666.96 | = | 14506.9 | 5554.43 | = | 5088.81 |  |  | 19459.49 | 10231.28 |  | 2199.95 |  |  | 2
11 | м08-03-572-8 | Блок управления шкафного исполнения или распределительный пункт (шкаф), устанавливаемый в нише, высота и ширина до 700х850 мм | 1 ШТ. | 4 |  | 4
| 1 | ОТ |  |  |  |  | 23.01 |  | 92.04 | 50.93 | 4687.6
| 2 | ЭМ |  |  |  |  | 26.64 |  | 106.56 | 14.89 | 1586.68
| 3 | в т.ч. ОТм |  |  |  |  | 1.35 |  | 5.4 | 50.93 | 275.02
| 4 | М |  |  |  |  | 122.49 |  | 489.96 | 9.72 | 4762.41
|  | ЗТ | чел.-ч. | 2.32 |  | 9.28
|  | ЗТм | чел.-ч. | 0.1 |  | 0.4
|  | Итого по расценке |  |  |  |  | 172.14 |  | 688.56 |  | 11036.69
|  | ФОТ | [6 empty] | 97.44 |  | 4962.62
| Пр/812-049.3-1 | НР Электротехнические установки: на других объектах | % | 97 |  | 97 |  |  | 94.52 |  | 4813.74
| Пр/774-049.3 | СП Электротехнические установки: на других объектах | % | 51 |  | 51 |  |  | 49.69 |  | 2530.94
|  | Всего по позиции | [5 empty] | 832.77 |  | 18381.37 |  | 832.77 | 106.56 | = | 92.04 | 92.04 | 5.4 | = | 489.96 |  |  | 94.52 | 49.69 | 18381.37 | 1586.68 | = | 4687.6 | 275.02 | = | 4762.41 |  |  | 4813.74 | 2530.94 |  | 832.77 |  |  | 2
|  | Итого прямые затраты по разделу | [6 empty] | 12577.45 |  | 174025.96
в том числе
|  | оплата труда | [6 empty] | 2404.73 |  | 122472.9
|  | эксплуатация машин и механизмов | [6 empty] | 9174.38 |  | 39460.81
в том числе
|  | эксплуатация машин и механизмов без учета доплат к оплате труда машинистов | [6 empty] | 9174.38 |  | 39460.81
в том числе
|  | оплата труда машинистов (ОТм) | [6 empty] | 221.1 |  | 11260.63
|  | доплаты к оплате труда машинистов | [6 empty] | 0 |  | 0
|  | материальные ресурсы | [6 empty] | 998.34 |  | 12092.25
в том числе
|  | материальные ресурсы без учета дополнительной перевозки | [6 empty] | 998.34 |  | 12092.25
|  | дополнительная перевозка материальных ресурсов | [6 empty] | 0 |  | 0
|  | перевозка | [6 empty] | 0 |  | 0
|  | Всего ФОТ (справочно) | [6 empty] | 2625.83 |  | 133733.53
|  | Всего накладные расходы | [6 empty] | 2547.06 |  | 129721.52
|  | Всего сметная прибыль | [6 empty] | 1339.17 |  | 68204.1
|  | Итого оборудование | [6 empty] | 0 |  | 0
в том числе
|  | оборудование без учета дополнительной перевозки | [6 empty] | 0 |  | 0
|  | дополнительная перевозка оборудования | [6 empty] | 0 |  | 0
|  | Итого прочие затраты | [6 empty] | 0
|  | Итого хозяйственный инвентарь | [6 empty] | 0 |  | 0
|  | Итого по разделу | [6 empty] | 16463.68 |  | 371951.58
Справочно
|  | материальные ресурсы, отсутствующие в ФРСН | [6 empty] | 0 |  | 0
|  | оборудование, отсутствующие в ФРСН | [6 empty] | 0 |  | 0
|  | затраты труда рабочих |  |  |  | 205.178
|  | затраты труда машинистов |  |  |  | 19.8
Раздел: Оборудование
12 | Коньюнктурный анализ п.460 | Оборудование : Комплектное распределительное устройство КРУЭ 220кВ с разъединителем, быстродействующими ножами, трансформаторами тока, высоковольтным линейным вводом, кабельным вводом и шкафом местного управления (ШМУ) Uн=220кВ, Iн=2000А, Iтерм=50кА 84 377 300,40 = 80 948 329,17 + 3% Трансп + 1,2% Заг.скл | компл. | 2 |  | 2 | 84377300.4 |  | 25037774.6 | 6.74 | 168754600.8
|  | Всего по позиции | [5 empty] | 25037774.6 |  | 168754600.8 |  | 25037774.6 | 0 | = | 0 |  | 0 | = | 25037774.6 |  | 25037774.6 | 0 | 0 | 168754600.8 | 0 | = | 0 | 0 | = | 168754600.8 |  | 168754600.8 | 0 | 0 |  |  | 25037774.6 | 168754600.8 | 3
13 | Коньюнктурный анализ п.462 | Оборудование : Одиночный комплект ЗИП, ведомость ЗИП (Аварийный запас всех модулей КРУЭ в одном экземпляре для передачи в Централзованный аварийный запас ПАО «МОЭСК» один комплект на поставку) (том 248017-2021-ИЛО4.1-ЭП1.ОЛ1 лист pdf 102) 65 754 514,33 = 63 082 346,15 + 3% Трансп + 1,2% Заг.скл | компл. | 1 |  | 1 | 65754514.33 |  | 9755862.66 | 6.74 | 65754514.33
|  | Всего по позиции | [5 empty] | 9755862.66 |  | 65754514.33 |  | 9755862.66 | 0 | = | 0 |  | 0 | = | 9755862.66 |  | 9755862.66 | 0 | 0 | 65754514.33 | 0 | = | 0 | 0 | = | 65754514.33 |  | 65754514.33 | 0 | 0 |  |  | 9755862.66 | 65754514.33 | 3
14 | Коньюнктурный анализ п.463 | Оборудование : Ограничитель перенапряжения 220 кВ с датчиком тока ДТУ-03, прибором контроля тока утечки УKT-O3М и регистратором срабатывания ИТ-Д2.O3 комплектно с опорной стойкой высотой H=2900мм ОПН-П1-220/163/10/3-IV УХЛ1 603 937,59 = 579 394,44 + 3% Трансп + 1,2% Заг.скл | шт. | 6 |  | 6 | 603937.59 |  | 537629.9 | 6.74 | 3623625.54
|  | Всего по позиции | [5 empty] | 537629.9 |  | 3623625.54 |  | 537629.9 | 0 | = | 0 |  | 0 | = | 537629.9 |  | 537629.9 | 0 | 0 | 3623625.54 | 0 | = | 0 | 0 | = | 3623625.54 |  | 3623625.54 | 0 | 0 |  |  | 537629.9 | 3623625.54 | 3
15 | Коньюнктурный анализ п.234 | Сплайс-бокс для встроенных в кабель 220кВ оптических волокон СБн-4ГВ12-32 41 412,00 = 40 600 + 2% Заг.скл | шт. | 6 |  | 6 | 41412 |  | 25721.74 | 9.66 | 248472
|  | Всего по позиции | [5 empty] | 25721.74 |  | 248472 |  | 25721.74 | 0 | = | 0 | 0 | 0 | = | 25721.74 | 25721.74 |  | 0 | 0 | 248472 | 0 | = | 0 | 0 | = | 248472 | 248472 |  | 0 | 0 |  | 25721.74 |  |  | 2
16 | Коньюнктурный анализ п.468 | Оборудование : Щит собственных нужд (ЩСН) навесного исполнения со встроенной защитой от импульсных перенапряжении Uн=380 В, lн=63 А, IР54, УЗ 1 719 894,00 = 1 650 000 + 3% Трансп + 1,2% Заг.скл | шт. | 1 |  | 1 | 1719894 |  | 255177.15 | 6.74 | 1719894
|  | Всего по позиции | [5 empty] | 255177.15 |  | 1719894 |  | 255177.15 | 0 | = | 0 |  | 0 | = | 255177.15 |  | 255177.15 | 0 | 0 | 1719894 | 0 | = | 0 | 0 | = | 1719894 |  | 1719894 | 0 | 0 |  |  | 255177.15 | 1719894 | 3
17 | Коньюнктурный анализ п. 469 | Оборудование : Шкаф системы контроля элегаза ·ИГАС комплектно с датчиками (в составе КРУЭ) 22 650 600,07 = 21 730 112,5 + 3% Трансп + 1,2% Заг.скл | шт. | 1 |  | 1 | 22650600.07 |  | 3360623.16 | 6.74 | 22650600.07
|  | Всего по позиции | [5 empty] | 3360623.16 |  | 22650600.07 |  | 3360623.16 | 0 | = | 0 |  | 0 | = | 3360623.16 |  | 3360623.16 | 0 | 0 | 22650600.07 | 0 | = | 0 | 0 | = | 22650600.07 |  | 22650600.07 | 0 | 0 |  |  | 3360623.16 | 22650600.07 | 3
18 | Коньюнктурный анализ п.261 | Шкаф система обогрева водостоков БМЗ (в комплекте БМЗ) | шт. | 1 |  | 1 | 0 |  | 0 | 9.66 | 0
|  | Всего по позиции | [5 empty] | 0 |  | 0 |  | 0 | 0 | = | 0 | 0 | 0 | = | 0 |  |  | 0 | 0 | 0 | 0 | = | 0 | 0 | = | 0 |  |  | 0 | 0 | 0 |  |  |  | 1
19 | Коньюнктурный анализ п.235 | Оборудование : Шкаф оперативного постоянного тока (ШОТ) 7 557 110,00 = 7 250 000 + 3% Трансп + 1,2% Заг.скл | шт. | 1 |  | 1 | 7557110 |  | 1121232.94 | 6.74 | 7557110
|  | Всего по позиции | [5 empty] | 1121232.94 |  | 7557110 |  | 1121232.94 | 0 | = | 0 |  | 0 | = | 1121232.94 |  | 1121232.94 | 0 | 0 | 7557110 | 0 | = | 0 | 0 | = | 7557110 |  | 7557110 | 0 | 0 |  |  | 1121232.94 | 7557110 | 3
|  | Итого прямые затраты по разделу | [6 empty] | 25721.74 |  | 248472
в том числе
|  | оплата труда | [6 empty] | 0 |  | 0
|  | эксплуатация машин и механизмов | [6 empty] | 0 |  | 0
в том числе
|  | эксплуатация машин и механизмов без учета доплат к оплате труда машинистов | [6 empty] | 0 |  | 0
в том числе
|  | оплата труда машинистов (ОТм) | [6 empty] | 0 |  | 0
|  | доплаты к оплате труда машинистов | [6 empty] | 0 |  | 0
|  | материальные ресурсы | [6 empty] | 25721.74 |  | 248472
в том числе
|  | материальные ресурсы без учета дополнительной перевозки | [6 empty] | 25721.74 |  | 248472
|  | дополнительная перевозка материальных ресурсов | [6 empty] | 0 |  | 0
|  | перевозка | [6 empty] | 0 |  | 0
|  | Всего ФОТ (справочно) | [6 empty] | 0 |  | 0
|  | Всего накладные расходы | [6 empty] | 0 |  | 0
|  | Всего сметная прибыль | [6 empty] | 0 |  | 0
|  | Итого оборудование | [6 empty] | 40068300.41 |  | 270060344.74
в том числе
|  | оборудование без учета дополнительной перевозки | [6 empty] | 40068300.41 |  | 270060344.74
|  | дополнительная перевозка оборудования | [6 empty] | 0 |  | 0
|  | Итого прочие затраты | [6 empty] | 0
|  | Итого хозяйственный инвентарь | [6 empty] | 0 |  | 0
|  | Итого по разделу | [6 empty] | 40094022.15 |  | 270308816.74
Справочно
|  | материальные ресурсы, отсутствующие в ФРСН | [6 empty] | 25721.74 |  | 248472
|  | оборудование, отсутствующие в ФРСН | [6 empty] | 40068300.41 |  | 270060344.74
|  | затраты труда рабочих |  |  |  | 0
|  | затраты труда машинистов |  |  |  | 0
Раздел: Открытая часть ПП 220кВ
20 | м08-01-023-3 | Спуск, петля или перемычка, сечение провода до 640 мм2, количество проводов в фазе - 1 Поправки к: ОТ )*1,25; ЗТ )*1,25 | 1 спуск, петля или перемычка (3 фазы) | 2 |  | 2
| Поправка: Мет.421/пр 04.08.20 Пр.10 Т.2 п. 5 Поправка: Сб.№м 8, п.1.8.3.3 | Поправка: Сб.№м 8, п.1.8.3.3 Наименование: При производстве работ на высоте св. 15 до 30 м
| 1 | ОТ |  |  |  |  | 80.52 | 1.25 | 201.3 | 50.93 | 10252.21
| 2 | ЭМ |  |  |  |  | 630 |  | 1260 | 9.78 | 12322.8
| 3 | в т.ч. ОТм |  |  |  |  | 41.61 |  | 83.22 | 50.93 | 4238.39
| 4 | М |  |  |  |  | 5.81 |  | 11.62 | 22.6 | 262.61
|  | ЗТ | чел.-ч. | 8.37 | 1.25 | 20.925
|  | ЗТм | чел.-ч. | 3.81 |  | 7.62
|  | Итого по расценке |  |  |  |  | 716.33 |  | 1472.92 |  | 22837.62
|  | ФОТ | [6 empty] | 284.52 |  | 14490.6
| Пр/812-049.3-1 | НР Электротехнические установки: на других объектах | % | 97 |  | 97 |  |  | 275.98 |  | 14055.88
| Пр/774-049.3 | СП Электротехнические установки: на других объектах | % | 51 |  | 51 |  |  | 145.11 |  | 7390.21
|  | Всего по позиции | [5 empty] | 1894.01 |  | 44283.71 |  | 1894.01 | 1260 | = | 201.3 | 201.3 | 83.22 | = | 11.62 |  |  | 275.98 | 145.11 | 44283.71 | 12322.8 | = | 10252.21 | 4238.39 | = | 262.61 |  |  | 14055.88 | 7390.21 |  | 1894.01 |  |  | 2
21 | Коньюнктурный анализ п.78 | Провод сталеалюминиевый АС-400/51 860 193,34 = 843 326,8 + 2% Заг.скл Поправки к: ЭМ )*1,2; ОТм )*1,2; ОТ )*1,2; ЗТ )*1,2; ЗТм )*1,2 | км | 0.14 |  | 0.14 | 860193.34 |  | 12466.57 | 9.66 | 120427.07
| Поправка: ТСН-2001.4. О.П. тб1. п.3 | Поправка: ТСН-2001.4. О.П. тб1. п.3 Наименование: При выполнении работ в охранной зоне воздушных линий электропередачи, в местах прохода коммуникаций электроснабжения в действующих электроустановках, вблизи конструкций и предметов, находящихся под напряжением (в случаях, когда полное снятие напряжения по производственным условиям невозможно), если это связано с ограничением действий рабочих специальными требованиями техники безопасности
Объем: 0,14=(140)*0,001
|  | Всего по позиции | [5 empty] | 12466.57 |  | 120427.07 |  | 12466.57 | 0 | = | 0 | 0 | 0 | = | 12466.57 | 12466.57 |  | 0 | 0 | 120427.07 | 0 | = | 0 | 0 | = | 120427.07 | 120427.07 |  | 0 | 0 |  | 12466.57 |  |  | 2
22 | м08-01-020-4 | Гирлянда поддерживающая из подвесных изоляторов одиночная напряжением 220 кВ Поправки к: ОТ )*1,25; ЗТ )*1,25 | 1 ШТ. | 6 |  | 6
| Поправка: Мет.421/пр 04.08.20 Пр.10 Т.2 п. 5 Поправка: Сб.№м 8, п.1.8.3.3 | Поправка: Сб.№м 8, п.1.8.3.3 Наименование: При производстве работ на высоте св. 15 до 30 м
| 1 | ОТ |  |  |  |  | 57.62 | 1.25 | 432.18 | 50.93 | 22010.93
| 2 | ЭМ |  |  |  |  | 228.87 |  | 1373.22 | 9.38 | 12880.8
| 3 | в т.ч. ОТм |  |  |  |  | 20.28 |  | 121.68 | 50.93 | 6197.16
| 4 | М |  |  |  |  | 1.15 |  | 6.9 | 51.04 | 352.18
|  | ЗТ | чел.-ч. | 5.99 | 1.25 | 44.925
|  | ЗТм | чел.-ч. | 1.73 |  | 10.38
|  | Итого по расценке |  |  |  |  | 287.64 |  | 1812.3 |  | 35243.91
|  | ФОТ | [6 empty] | 553.86 |  | 28208.09
| Пр/812-049.3-1 | НР Электротехнические установки: на других объектах | % | 97 |  | 97 |  |  | 537.24 |  | 27361.85
| Пр/774-049.3 | СП Электротехнические установки: на других объектах | % | 51 |  | 51 |  |  | 282.47 |  | 14386.13
|  | Всего по позиции | [5 empty] | 2632.01 |  | 76991.89 |  | 2632.01 | 1373.22 | = | 432.18 | 432.18 | 121.68 | = | 6.9 |  |  | 537.24 | 282.47 | 76991.89 | 12880.8 | = | 22010.93 | 6197.16 | = | 352.18 |  |  | 27361.85 | 14386.13 |  | 2632.01 |  |  | 2
23 | Коньюнктурный анализ п.83 | Изолятор полимерный стержневой птицезащитный ЛКП 70/200-И-4 СП 15 096,00 = 14 800 + 2% Заг.скл | шт. | 6 |  | 6 | 15096 |  | 9376.4 | 9.66 | 90576
|  | Всего по позиции | [5 empty] | 9376.4 |  | 90576 |  | 9376.4 | 0 | = | 0 | 0 | 0 | = | 9376.4 | 9376.4 |  | 0 | 0 | 90576 | 0 | = | 0 | 0 | = | 90576 | 90576 |  | 0 | 0 |  | 9376.4 |  |  | 2
24 | м08-01-082-1 | Зажим наборный без кожуха Поправки к: ОТ )*1,25; ЗТ )*1,25 | 100 шт. | 0.24 |  | 0.24
| Поправка: Мет.421/пр 04.08.20 Пр.10 Т.2 п. 5 Поправка: Сб.№м 8, п.1.8.3.3 | Поправка: Сб.№м 8, п.1.8.3.3 Наименование: При производстве работ на высоте св. 15 до 30 м
Объем: 0,24=(6+12+6)/100
| 1 | ОТ |  |  |  |  | 452.14 | 1.25 | 135.64 | 50.93 | 6908.31
| 2 | ЭМ |  |  |  |  | 25.94 |  | 6.23 | 15.75 | 98.05
| 3 | в т.ч. ОТм |  |  |  |  | 1.49 |  | 0.36 | 50.93 | 18.21
| 4 | М |  |  |  |  | 421.32 |  | 101.12 | 6.28 | 635.01
|  | ЗТ | чел.-ч. | 47 | 1.25 | 14.1
|  | ЗТм | чел.-ч. | 0.11 |  | 0.0264
|  | Итого по расценке |  |  |  |  | 899.4 |  | 242.99 |  | 7641.37
|  | ФОТ | [6 empty] | 136 |  | 6926.52
| Пр/812-049.3-1 | НР Электротехнические установки: на других объектах | % | 97 |  | 97 |  |  | 131.92 |  | 6718.72
| Пр/774-049.3 | СП Электротехнические установки: на других объектах | % | 51 |  | 51 |  |  | 69.36 |  | 3532.53
|  | Всего по позиции | [5 empty] | 444.27 |  | 17892.62 |  | 444.27 | 6.23 | = | 135.64 | 135.64 | 0.36 | = | 101.12 |  |  | 131.92 | 69.36 | 17892.62 | 98.05 | = | 6908.31 | 18.21 | = | 635.01 |  |  | 6718.72 | 3532.53 |  | 444.27 |  |  | 2
25 | Коньюнктурный анализ п. 372 | Зажим ответвительный прессуемый марки ОА-400-1 2 240,94 = 2 197 + 2% Заг.скл | шт. | 6 |  | 6 | 2240.94 |  | 1391.89 | 9.66 | 13445.64
|  | Всего по позиции | [5 empty] | 1391.89 |  | 13445.64 |  | 1391.89 | 0 | = | 0 | 0 | 0 | = | 1391.89 | 1391.89 |  | 0 | 0 | 13445.64 | 0 | = | 0 | 0 | = | 13445.64 | 13445.64 |  | 0 | 0 |  | 1391.89 |  |  | 2
26 | Коньюнктурный анализ п.195 | Зажим аппаратный пресуемый марки А4А-400-3Т 1 829,88 = 1 794 + 2% Заг.скл | шт. | 12 |  | 12 | 1829.88 |  | 2273.14 | 9.66 | 21958.56
|  | Всего по позиции | [5 empty] | 2273.14 |  | 21958.56 |  | 2273.14 | 0 | = | 0 | 0 | 0 | = | 2273.14 | 2273.14 |  | 0 | 0 | 21958.56 | 0 | = | 0 | 0 | = | 21958.56 | 21958.56 |  | 0 | 0 |  | 2273.14 |  |  | 2
27 | Коньюнктурный анализ п. 376 | Зажим поддерживающий комплектно с прокладкой для провода марки АС-400/51 ПГН-5-4 9 628,80 = 9 440 + 2% Заг.скл | шт. | 6 |  | 6 | 9628.8 |  | 5980.62 | 9.66 | 57772.8
|  | Всего по позиции | [5 empty] | 5980.62 |  | 57772.8 |  | 5980.62 | 0 | = | 0 | 0 | 0 | = | 5980.62 | 5980.62 |  | 0 | 0 | 57772.8 | 0 | = | 0 | 0 | = | 57772.8 | 57772.8 |  | 0 | 0 |  | 5980.62 |  |  | 2
29 | м08-02-152-6 | Стойка сборных кабельных конструкций (без полок), масса до 4 кг | 100 шт. | 0.06 |  | 0.06
Объем: 0,06=6/100
| 1 | ОТ |  |  |  |  | 218.57 |  | 13.11 | 50.93 | 667.91
| 2 | ЭМ |  |  |  |  | 144.78 |  | 8.69 | 8.41 | 73.06
| 3 | в т.ч. ОТм |  |  |  |  | 0.14 |  | 0.01 | 50.93 | 0.43
| 4 | М |  |  |  |  | 69.73 |  | 4.18 | 15.47 | 64.72
|  | ЗТ | чел.-ч. | 22.72 |  | 1.3632
|  | ЗТм | чел.-ч. | 0.01 |  | 0.0006
|  | Итого по расценке |  |  |  |  | 433.08 |  | 25.98 |  | 805.69
|  | ФОТ | [6 empty] | 13.12 |  | 668.34
| Пр/812-049.3-1 | НР Электротехнические установки: на других объектах | % | 97 |  | 97 |  |  | 12.73 |  | 648.29
| Пр/774-049.3 | СП Электротехнические установки: на других объектах | % | 51 |  | 51 |  |  | 6.69 |  | 340.85
|  | Всего по позиции | [5 empty] | 45.4 |  | 1794.83 |  | 45.4 | 8.69 | = | 13.11 | 13.11 | 0.01 | = | 4.18 |  |  | 12.73 | 6.69 | 1794.83 | 73.06 | = | 667.91 | 0.43 | = | 64.72 |  |  | 648.29 | 340.85 |  | 45.4 |  |  | 2
31 | Коньюнктурный анализ п. 99 | Узел крепления марки КГП-7-1 | шт. | 6 |  | 6 | 728 |  | 452.17 | 9.66 | 4368
|  | Всего по позиции | [5 empty] | 452.17 |  | 4368 |  | 452.17 | 0 | = | 0 | 0 | 0 | = | 452.17 | 452.17 |  | 0 | 0 | 4368 | 0 | = | 0 | 0 | = | 4368 | 4368 |  | 0 | 0 |  | 452.17 |  |  | 2
|  | Итого прямые затраты по разделу | [6 empty] | 35494.98 |  | 375076.66
в том числе
|  | оплата труда | [6 empty] | 782.23 |  | 39839.36
|  | эксплуатация машин и механизмов | [6 empty] | 2648.14 |  | 25374.71
в том числе
|  | эксплуатация машин и механизмов без учета доплат к оплате труда машинистов | [6 empty] | 2648.14 |  | 25374.71
в том числе
|  | оплата труда машинистов (ОТм) | [6 empty] | 205.27 |  | 10454.19
|  | доплаты к оплате труда машинистов | [6 empty] | 0 |  | 0
|  | материальные ресурсы | [6 empty] | 32064.61 |  | 309862.59
в том числе
|  | материальные ресурсы без учета дополнительной перевозки | [6 empty] | 32064.61 |  | 309862.59
|  | дополнительная перевозка материальных ресурсов | [6 empty] | 0 |  | 0
|  | перевозка | [6 empty] | 0 |  | 0
|  | Всего ФОТ (справочно) | [6 empty] | 987.5 |  | 50293.55
|  | Всего накладные расходы | [6 empty] | 957.87 |  | 48784.74
|  | Всего сметная прибыль | [6 empty] | 503.63 |  | 25649.72
|  | Итого оборудование | [6 empty] | 0 |  | 0
в том числе
|  | оборудование без учета дополнительной перевозки | [6 empty] | 0 |  | 0
|  | дополнительная перевозка оборудования | [6 empty] | 0 |  | 0
|  | Итого прочие затраты | [6 empty] | 0
|  | Итого хозяйственный инвентарь | [6 empty] | 0 |  | 0
|  | Итого по разделу | [6 empty] | 36956.48 |  | 449511.12
Справочно
|  | материальные ресурсы, отсутствующие в ФРСН | [6 empty] | 31940.79 |  | 308548.07
|  | оборудование, отсутствующие в ФРСН | [6 empty] | 0 |  | 0
|  | затраты труда рабочих |  |  |  | 81.3132
|  | затраты труда машинистов |  |  |  | 18.027
Раздел: Заземление и молниезащита
30 | м08-02-472-2 | Заземлитель горизонтальный из стали полосовой сечением 160 мм2 | 100 м | 8.5 |  | 8.5
Объем: 8,5=850/100
| 1 | ОТ |  |  |  |  | 156.04 |  | 1326.34 | 50.93 | 67550.5
| 2 | ЭМ |  |  |  |  | 74.15 |  | 630.28 | 13.51 | 8515.02
| 3 | в т.ч. ОТм |  |  |  |  | 2.97 |  | 25.25 | 50.93 | 1285.73
| 4 | М |  |  |  |  | 49.57 |  | 421.35 | 17.34 | 7306.12
|  | ЗТ | чел.-ч. | 16.6 |  | 141.1
|  | ЗТм | чел.-ч. | 0.22 |  | 1.87
|  | Итого по расценке |  |  |  |  | 279.76 |  | 2377.97 |  | 83371.64
|  | ФОТ | [6 empty] | 1351.59 |  | 68836.23
| Пр/812-049.3-1 | НР Электротехнические установки: на других объектах | % | 97 |  | 97 |  |  | 1311.04 |  | 66771.14
| Пр/774-049.3 | СП Электротехнические установки: на других объектах | % | 51 |  | 51 |  |  | 689.31 |  | 35106.48
|  | Всего по позиции | [5 empty] | 4378.32 |  | 185249.26 |  | 4378.32 | 630.28 | = | 1326.34 | 1326.34 | 25.25 | = | 421.35 |  |  | 1311.04 | 689.31 | 185249.26 | 8515.02 | = | 67550.5 | 1285.73 | = | 7306.12 |  |  | 66771.14 | 35106.48 |  | 4378.32 |  |  | 2
31 | 101-3723 | Сталь полосовая 80х5 мм, марка Ст3сп | т | 2.0017 |  | 2.0017 | 7416.31 |  | 14845.6 | 8.75 | 129898.99
Объем: 2,00175=850*2,355/1000
|  | Всего по позиции | [5 empty] | 14845.6 |  | 129898.99 |  | 14845.6 | 0 | = | 0 | 0 | 0 | = | 14845.6 |  |  | 0 | 0 | 129898.99 | 0 | = | 0 | 0 | = | 129898.99 |  |  | 0 | 0 | 14845.6 |  |  |  | 1
32 | 04-01-042-1 | Шнековое бурение скважин станками типа СО-2 глубиной бурения до 18 м в грунтах группы 1 | 100 м бурения скважины | 0.12 |  | 0.12
Объем: 0,12=(3*4)/100
| 1 | ОТ |  |  |  |  | 243.48 |  | 29.22 | 50.93 | 1488.05
| 2 | ЭМ |  |  |  |  | 2567.55 |  | 308.11 | 6.44 | 1984.2
| 3 | в т.ч. ОТм |  |  |  |  | 162.81 |  | 19.54 | 50.93 | 995.03
|  | ЗТ | чел.-ч. | 25.31 |  | 3.0372
|  | ЗТм | чел.-ч. | 12.06 |  | 1.4472
|  | Итого по расценке |  |  |  |  | 2811.03 |  | 337.33 |  | 3472.25
33 | 109-0137 | Долота шнековые диаметром 250 мм | шт. | 0.096 |  | 0.01152 | 706.67 |  | 8.14 | 14.87 | 121.05 | 8.14 | [6 empty] | 8.14 |  |  | 0 | 0 | 121.05 | [5 empty] | 121.05 |  |  | 0 | 0 | 8.14 |  |  |  | 1
|  | ФОТ | [6 empty] | 48.76 |  | 2483.08
| Пр/812-004.0-1 | НР Скважины | % | 106 |  | 106 |  |  | 51.69 |  | 2632.06
| Пр/774-004.0 | СП Скважины | % | 45 |  | 45 |  |  | 21.94 |  | 1117.39
|  | Всего по позиции | [5 empty] | 419.1 |  | 7342.75 |  | 410.96 | 308.11 | = | 29.22 | 29.22 | 19.54 | = | 0 |  |  | 51.69 | 21.94 | 7221.7 | 1984.2 | = | 1488.05 | 995.03 | = | 0 |  |  | 2632.06 | 1117.39 | 410.96 |  |  |  | 1
34 | 04-02-011-2 | Свободный спуск или подъем обсадных труб (надфильтровых труб) в трубах большего диаметра при шнековом бурении с соединением сварным | 10 м закрепленной скважины | 1.2 |  | 1.2
Объем: 1,2=12/10
| 1 | ОТ |  |  |  |  | 42.91 |  | 51.49 | 50.93 | 2622.49
| 2 | ЭМ |  |  |  |  | 125.31 |  | 150.37 | 16.77 | 2521.74
| 3 | в т.ч. ОТм |  |  |  |  | 15.53 |  | 18.64 | 50.93 | 949.13
| 4 | М |  |  |  |  | 15.75 |  | 18.9 | 14.75 | 278.78
|  | ЗТ | чел.-ч. | 4.46 |  | 5.352
|  | ЗТм | чел.-ч. | 1.15 |  | 1.38
|  | Итого по расценке |  |  |  |  | 183.97 |  | 220.76 |  | 5423.01
|  | ФОТ | [6 empty] | 70.13 |  | 3571.62
| Пр/812-004.0-1 | НР Скважины | % | 106 |  | 106 |  |  | 74.34 |  | 3785.92
| Пр/774-004.0 | СП Скважины | % | 45 |  | 45 |  |  | 31.56 |  | 1607.23
|  | Всего по позиции | [5 empty] | 326.66 |  | 10816.16 |  | 326.66 | 150.37 | = | 51.49 | 51.49 | 18.64 | = | 18.9 |  |  | 74.34 | 31.56 | 10816.16 | 2521.74 | = | 2622.49 | 949.13 | = | 278.78 |  |  | 3785.92 | 1607.23 | 326.66 |  |  |  | 1
38 | Коньюнктурный анализ п. 428 | Необслуживаемый активный соляной электрод, L=3 м АС-3НВ-Н-УДАВ 133 520,84 = 130 902,78 + 2% Заг.скл | шт. | 4 |  | 4 | 133520.84 |  | 55288.13 | 9.66 | 534083.36
|  | Всего по позиции | [5 empty] | 55288.13 |  | 534083.36 |  | 55288.13 | 0 | = | 0 | 0 | 0 | = | 55288.13 | 55288.13 |  | 0 | 0 | 534083.36 | 0 | = | 0 | 0 | = | 534083.36 | 534083.36 |  | 0 | 0 |  | 55288.13 |  |  | 2
40 | 04-04-003-2 | Засыпка в межтрубное пространство при всех видах бурения песка (Грунтовый катализатор «ГАК-30») | 10 м3 засыпаемого материала | 0.1486 |  | 0.1486
Объем: 0,1486=(0,3*0,3/4*3,14*6-0,06*0,06/4*3,14*6-0,3*0,3/4*3,14*0,5)/10*4
| 1 | ОТ |  |  |  |  | 972.42 |  | 144.5 | 50.93 | 7359.47
| 4 | М |  |  |  |  | 842.64 |  | 125.22 | 6.87 | 860.24
|  | ЗТ | чел.-ч. | 114 |  | 16.9404
|  | Итого по расценке |  |  |  |  | 1815.06 |  | 269.72 |  | 8219.71
|  | ФОТ | [6 empty] | 144.5 |  | 7359.47
| Пр/812-004.0-1 | НР Скважины | % | 106 |  | 106 |  |  | 153.17 |  | 7801.04
| Пр/774-004.0 | СП Скважины | % | 45 |  | 45 |  |  | 65.03 |  | 3311.76
|  | Всего по позиции | [5 empty] | 487.92 |  | 19332.51 |  | 487.92 | 0 | = | 144.5 | 144.5 | 0 | = | 125.22 |  |  | 153.17 | 65.03 | 19332.51 | 0 | = | 7359.47 | 0 | = | 860.24 |  |  | 7801.04 | 3311.76 | 487.92 |  |  |  | 1
41 | м08-02-472-10 | Проводник заземляющий из медного изолированного провода сечением 25 мм2 открыто по строительным основаниям | 100 м | 0.06 |  | 0.06
Объем: 0,06=(1,5)*4/100
| 1 | ОТ |  |  |  |  | 302.3 |  | 18.14 | 50.93 | 923.77
| 2 | ЭМ |  |  |  |  | 31.61 |  | 1.9 | 6.67 | 12.65
| 3 | в т.ч. ОТм |  |  |  |  | 0.41 |  | 0.02 | 50.93 | 1.25
| 4 | М |  |  |  |  | 186.06 |  | 11.16 | 3.05 | 34.05
|  | ЗТ | чел.-ч. | 32.16 |  | 1.9296
|  | ЗТм | чел.-ч. | 0.03 |  | 0.0018
|  | Итого по расценке |  |  |  |  | 519.97 |  | 31.2 |  | 970.47
|  | ФОТ | [6 empty] | 18.16 |  | 925.02
| Пр/812-049.3-1 | НР Электротехнические установки: на других объектах | % | 97 |  | 97 |  |  | 17.62 |  | 897.27
| Пр/774-049.3 | СП Электротехнические установки: на других объектах | % | 51 |  | 51 |  |  | 9.26 |  | 471.76
|  | Всего по позиции | [5 empty] | 58.08 |  | 2339.5 |  | 58.08 | 1.9 | = | 18.14 | 18.14 | 0.02 | = | 11.16 |  |  | 17.62 | 9.26 | 2339.5 | 12.65 | = | 923.77 | 1.25 | = | 34.05 |  |  | 897.27 | 471.76 |  | 58.08 |  |  | 2
42 | м08-01-082-1 | Зажим наборный без кожуха | 100 шт. | 0.04 |  | 0.04
| Мет.421/пр 04.08.20 Пр.10 Т.2 п. 5 | Производство работ осуществляется в охранной зоне действующей воздушной линии электропередачи, вблизи объектов, находящихся под напряжением, внутри объектов капитального строительства, внутренняя проводка в которых не обесточена, если это приведет к ограничению действий рабочих в соответствии с требованиями техники безопасности ОТ *1,2; ЭМ *1,2; ОТм *1,2; ЗТ *1,2; ЗТм *1,2 | [38 empty] | Производство работ осуществляется в охранной зоне действующей воздушной линии электропередачи, вблизи объектов, находящихся под напряжением, внутри объектов капитального строительства, внутренняя проводка в которых не обесточена, если это приведет к ограничению действий рабочих в соответствии с требованиями техники безопасности ОТ *1,2; ЭМ *1,2; ОТм *1,2; ЗТ *1,2; ЗТм *1,2
Объем: 0,04=1*4/100
| 1 | ОТ |  |  |  |  | 452.14 | 1.2 | 21.7 | 50.93 | 1105.32
| 2 | ЭМ |  |  |  |  | 25.94 | 1.2 | 1.25 | 15.75 | 19.61
| 3 | в т.ч. ОТм |  |  |  |  | 1.49 | 1.2 | 0.07 | 50.93 | 3.65
| 4 | М |  |  |  |  | 421.32 |  | 16.85 | 6.28 | 105.84
|  | ЗТ | чел.-ч. | 47 | 1.2 | 2.256
|  | ЗТм | чел.-ч. | 0.11 | 1.2 | 0.00528
|  | Итого по расценке |  |  |  |  | 899.4 |  | 39.8 |  | 1230.77
|  | ФОТ | [6 empty] | 21.77 |  | 1108.97
| Пр/812-049.3-1 | НР Электротехнические установки: на других объектах | % | 97 |  | 97 |  |  | 21.12 |  | 1075.7
| Пр/774-049.3 | СП Электротехнические установки: на других объектах | % | 51 |  | 51 |  |  | 11.1 |  | 565.57
|  | Всего по позиции | [5 empty] | 72.02 |  | 2872.04 |  | 72.02 | 1.25 | = | 21.7 | 21.7 | 0.07 | = | 16.85 |  |  | 21.12 | 11.1 | 2872.04 | 19.61 | = | 1105.32 | 3.65 | = | 105.84 |  |  | 1075.7 | 565.57 |  | 72.02 |  |  | 2
44 | м08-02-472-2 | Заземлитель горизонтальный из стали полосовой сечением 160 мм2 | 100 м | 0.36 |  | 0.36
Объем: 0,36=9*4/100
| 1 | ОТ |  |  |  |  | 156.04 |  | 56.17 | 50.93 | 2860.96
| 2 | ЭМ |  |  |  |  | 74.15 |  | 26.69 | 13.51 | 360.64
| 3 | в т.ч. ОТм |  |  |  |  | 2.97 |  | 1.07 | 50.93 | 54.45
| 4 | М |  |  |  |  | 49.57 |  | 17.85 | 17.34 | 309.44
|  | ЗТ | чел.-ч. | 16.6 |  | 5.976
|  | ЗТм | чел.-ч. | 0.22 |  | 0.0792
|  | Итого по расценке |  |  |  |  | 279.76 |  | 100.71 |  | 3531.04
|  | ФОТ | [6 empty] | 57.24 |  | 2915.41
| Пр/812-049.3-1 | НР Электротехнические установки: на других объектах | % | 97 |  | 97 |  |  | 55.52 |  | 2827.95
| Пр/774-049.3 | СП Электротехнические установки: на других объектах | % | 51 |  | 51 |  |  | 29.19 |  | 1486.86
|  | Всего по позиции | [5 empty] | 185.42 |  | 7845.85 |  | 185.42 | 26.69 | = | 56.17 | 56.17 | 1.07 | = | 17.85 |  |  | 55.52 | 29.19 | 7845.85 | 360.64 | = | 2860.96 | 54.45 | = | 309.44 |  |  | 2827.95 | 1486.86 |  | 185.42 |  |  | 2
45 | 33-03-004-1 | Забивка вертикальных заземлителей механизированная на глубину до 5 м | 1 заземлитель | 4 |  | 4
| 1 | ОТ |  |  |  |  | 6.85 |  | 27.4 | 50.93 | 1395.48
| 2 | ЭМ |  |  |  |  | 86.65 |  | 346.6 | 8.92 | 3091.67
| 3 | в т.ч. ОТм |  |  |  |  | 6.14 |  | 24.56 | 50.93 | 1250.84
| 4 | М |  |  |  |  | 30.36 |  | 121.44 | 8.6 | 1044.38
|  | ЗТ | чел.-ч. | 0.81 |  | 3.24
|  | ЗТм | чел.-ч. | 0.61 |  | 2.44
|  | Итого по расценке |  |  |  |  | 123.86 |  | 495.44 |  | 5531.53
|  | ФОТ | [6 empty] | 51.96 |  | 2646.32
| Пр/812-027.0-1 | НР Линии электропередачи | % | 103 |  | 103 |  |  | 53.52 |  | 2725.71
| Пр/774-027.0 | СП Линии электропередачи | % | 60 |  | 60 |  |  | 31.18 |  | 1587.79
|  | Всего по позиции | [5 empty] | 580.14 |  | 9845.03 |  | 580.14 | 346.6 | = | 27.4 | 27.4 | 24.56 | = | 121.44 |  |  | 53.52 | 31.18 | 9845.03 | 3091.67 | = | 1395.48 | 1250.84 | = | 1044.38 |  |  | 2725.71 | 1587.79 | 580.14 |  |  |  | 1
46 | 204-0004 | Горячекатаная арматурная сталь гладкая класса А-I, диаметром 12 мм | т | -0.02 |  | -0.02 | 6014.12 |  | -120.28 | 8.48 | -1019.99
| Поправка: | Поправка: Наименование:
Объем: -0,02=4*-0,005
|  | Всего по позиции | [5 empty] | -120.28 |  | -1019.99 |  | -120.28 | 0 | = | 0 | 0 | 0 | = | -120.28 |  |  | 0 | 0 | -1019.99 | 0 | = | 0 | 0 | = | -1019.99 |  |  | 0 | 0 | -120.28 |  |  |  | 1
47 | 204-0007 | Горячекатаная арматурная сталь гладкая класса А-I, диаметром 20-22 мм | т | 0.03699 |  | 0.03699 | 5520 |  | 204.18 | 8.78 | 1792.74
Объем: 0,03699=3*12,33/1000
|  | Всего по позиции | [5 empty] | 204.18 |  | 1792.74 |  | 204.18 | 0 | = | 0 | 0 | 0 | = | 204.18 |  |  | 0 | 0 | 1792.74 | 0 | = | 0 | 0 | = | 1792.74 |  |  | 0 | 0 | 204.18 |  |  |  | 1
48 | м08-02-145-2 | Кабель до 35 кВ, прокладываемый по дну канала без креплений, масса 1 м кабеля до 2 кг | 100 М КАБЕЛЯ | 0.4 |  | 0.4
Объем: 0,4=(40)/100
| 1 | ОТ |  |  |  |  | 63.78 |  | 25.51 | 50.93 | 1299.33
| 2 | ЭМ |  |  |  |  | 53.38 |  | 21.35 | 14.83 | 316.65
| 3 | в т.ч. ОТм |  |  |  |  | 2.7 |  | 1.08 | 50.93 | 55
| 4 | М |  |  |  |  | 47.51 |  | 19 | 11.83 | 224.82
|  | ЗТ | чел.-ч. | 6.63 |  | 2.652
|  | ЗТм | чел.-ч. | 0.2 |  | 0.08
|  | Итого по расценке |  |  |  |  | 164.67 |  | 65.86 |  | 1840.8
|  | ФОТ | [6 empty] | 26.59 |  | 1354.33
| Пр/812-049.3-1 | НР Электротехнические установки: на других объектах | % | 97 |  | 97 |  |  | 25.79 |  | 1313.7
| Пр/774-049.3 | СП Электротехнические установки: на других объектах | % | 51 |  | 51 |  |  | 13.56 |  | 690.71
|  | Всего по позиции | [5 empty] | 105.21 |  | 3845.21 |  | 105.21 | 21.35 | = | 25.51 | 25.51 | 1.08 | = | 19 |  |  | 25.79 | 13.56 | 3845.21 | 316.65 | = | 1299.33 | 55 | = | 224.82 |  |  | 1313.7 | 690.71 |  | 105.21 |  |  | 2
49 | Коньюнктурный анализ п.160 | Провод одножильный с медной жилой с изоляцией из ПВХ-пластиката ПП 1х400(гж) 8 670,00 = 8 500 + 2% Заг.скл | м | 40 |  | 40 | 8670 |  | 35900.62 | 9.66 | 346800
|  | Всего по позиции | [5 empty] | 35900.62 |  | 346800 |  | 35900.62 | 0 | = | 0 | 0 | 0 | = | 35900.62 | 35900.62 |  | 0 | 0 | 346800 | 0 | = | 0 | 0 | = | 346800 | 346800 |  | 0 | 0 |  | 35900.62 |  |  | 2
50 | м08-01-082-1 | Зажим наборный без кожуха | 100 шт. | 0.12 |  | 0.12
Объем: 0,12=12/100
| 1 | ОТ |  |  |  |  | 452.14 |  | 54.26 | 50.93 | 2763.3
| 2 | ЭМ |  |  |  |  | 25.94 |  | 3.11 | 15.75 | 49.03
| 3 | в т.ч. ОТм |  |  |  |  | 1.49 |  | 0.18 | 50.93 | 9.11
| 4 | М |  |  |  |  | 421.32 |  | 50.56 | 6.28 | 317.51
|  | ЗТ | чел.-ч. | 47 |  | 5.64
|  | ЗТм | чел.-ч. | 0.11 |  | 0.0132
|  | Итого по расценке |  |  |  |  | 899.4 |  | 107.93 |  | 3129.84
|  | ФОТ | [6 empty] | 54.44 |  | 2772.41
| Пр/812-049.3-1 | НР Электротехнические установки: на других объектах | % | 97 |  | 97 |  |  | 52.81 |  | 2689.24
| Пр/774-049.3 | СП Электротехнические установки: на других объектах | % | 51 |  | 51 |  |  | 27.76 |  | 1413.93
|  | Всего по позиции | [5 empty] | 188.5 |  | 7233.01 |  | 188.5 | 3.11 | = | 54.26 | 54.26 | 0.18 | = | 50.56 |  |  | 52.81 | 27.76 | 7233.01 | 49.03 | = | 2763.3 | 9.11 | = | 317.51 |  |  | 2689.24 | 1413.93 |  | 188.5 |  |  | 2
51 | Коньюнктурный анализ п. 162 | Зажим аппаратный А1М-400-2 14 688,00 = 14 400 + 2% Заг.скл | шт. | 12 |  | 12 | 14688 |  | 18245.96 | 9.66 | 176256
|  | Всего по позиции | [5 empty] | 18245.96 |  | 176256 |  | 18245.96 | 0 | = | 0 | 0 | 0 | = | 18245.96 | 18245.96 |  | 0 | 0 | 176256 | 0 | = | 0 | 0 | = | 176256 | 176256 |  | 0 | 0 |  | 18245.96 |  |  | 2
52 | 04-01-040-1 | Шнековое бурение скважин станками типа СО-2 глубиной бурения до 6 м в грунтах группы 1 | 100 м бурения скважины | 0.03 |  | 0.03
Объем: 0,03=3/100
| 1 | ОТ |  |  |  |  | 118.23 |  | 3.55 | 50.93 | 180.64
| 2 | ЭМ |  |  |  |  | 1132.18 |  | 33.97 | 7.3 | 247.95
| 3 | в т.ч. ОТм |  |  |  |  | 73.98 |  | 2.22 | 50.93 | 113.03
|  | ЗТ | чел.-ч. | 12.29 |  | 0.3687
|  | ЗТм | чел.-ч. | 5.48 |  | 0.1644
|  | Итого по расценке |  |  |  |  | 1250.41 |  | 37.52 |  | 428.59
53 | 109-0425 | Долота округляющие крестовые диаметром 760 мм | шт. | 33.3333 |  | 1 | 17236.58 |  | 17236.58 | 9.66 | 166505.36 | 17236.58 | [6 empty] | 17236.58 |  |  | 0 | 0 | 166505.36 | [5 empty] | 166505.36 |  |  | 0 | 0 | 17236.58 |  |  |  | 1
54 | 109-9042 | Шнек | шт. | 33.3333 |  | 1 | 0 |  | 0 | 9.66 | 0 | 0 | [6 empty] | 0 |  |  | 0 | 0 | 0 | [5 empty] | 0 |  |  | 0 | 0 | 0 |  |  |  | 1
|  | ФОТ | [6 empty] | 5.77 |  | 293.67
| Пр/812-004.0-1 | НР Скважины | % | 106 |  | 106 |  |  | 6.12 |  | 311.29
| Пр/774-004.0 | СП Скважины | % | 45 |  | 45 |  |  | 2.6 |  | 132.15
|  | Всего по позиции | [5 empty] | 17282.82 |  | 167377.39 |  | 46.24 | 33.97 | = | 3.55 | 3.55 | 2.22 | = | 0 |  |  | 6.12 | 2.6 | 872.03 | 247.95 | = | 180.64 | 113.03 | = | 0 |  |  | 311.29 | 132.15 | 46.24 |  |  |  | 1
57 | 04-02-011-2 | Свободный спуск или подъем обсадных труб (надфильтровых труб) в трубах большего диаметра при шнековом бурении с соединением сварным | 10 м закрепленной скважины | 0.3 |  | 0.3
Объем: 0,3=3/10
| 1 | ОТ |  |  |  |  | 42.91 |  | 12.87 | 50.93 | 655.62
| 2 | ЭМ |  |  |  |  | 125.31 |  | 37.59 | 16.77 | 630.43
| 3 | в т.ч. ОТм |  |  |  |  | 15.53 |  | 4.66 | 50.93 | 237.28
| 4 | М |  |  |  |  | 15.75 |  | 4.73 | 14.75 | 69.69
|  | ЗТ | чел.-ч. | 4.46 |  | 1.338
|  | ЗТм | чел.-ч. | 1.15 |  | 0.345
|  | Итого по расценке |  |  |  |  | 183.97 |  | 55.19 |  | 1355.74
|  | ФОТ | [6 empty] | 17.53 |  | 892.9
| Пр/812-004.0-1 | НР Скважины | % | 106 |  | 106 |  |  | 18.58 |  | 946.47
| Пр/774-004.0 | СП Скважины | % | 45 |  | 45 |  |  | 7.89 |  | 401.81
|  | Всего по позиции | [5 empty] | 81.66 |  | 2704.02 |  | 81.66 | 37.59 | = | 12.87 | 12.87 | 4.66 | = | 4.73 |  |  | 18.58 | 7.89 | 2704.02 | 630.43 | = | 655.62 | 237.28 | = | 69.69 |  |  | 946.47 | 401.81 | 81.66 |  |  |  | 1
58 | 33-01-016-1 | Установка стальных опор промежуточных свободностоящих, одностоечных массой до 2 т | 1 т опор | 0.131 |  | 0.131
Объем: 0,131=131/1000
| 1 | ОТ |  |  |  |  | 284.21 |  | 37.23 | 50.93 | 1896.2
| 2 | ЭМ |  |  |  |  | 1424.99 |  | 186.67 | 11.19 | 2088.88
| 3 | в т.ч. ОТм |  |  |  |  | 99.96 |  | 13.09 | 50.93 | 666.92
| 4 | М |  |  |  |  | 9888 |  | 1295.33 | 16.88 | 21865.14
|  | ЗТ | чел.-ч. | 29.12 |  | 3.8147
|  | ЗТм | чел.-ч. | 8.45 |  | 1.107
|  | Итого по расценке |  |  |  |  | 11597.2 |  | 1519.23 |  | 25850.22
59 | 201-0813 | Исключен Опоры стальные | т | -1.03 |  | -0.13493 | 9600 |  | -1295.33 | 16.88 | -21865.14 | -1295.33 | [6 empty] | -1295.33 |  |  | 0 | 0 | -21865.14 | [5 empty] | -21865.14 |  |  | 0 | 0 | -1295.33 |  |  |  | 1
|  | ФОТ | [6 empty] | 50.32 |  | 2563.12
| Пр/812-027.0-1 | НР Линии электропередачи | % | 103 |  | 103 |  |  | 51.83 |  | 2640.01
| Пр/774-027.0 | СП Линии электропередачи | % | 60 |  | 60 |  |  | 30.19 |  | 1537.87
|  | Всего по позиции | [5 empty] | 305.92 |  | 8162.96 |  | 1601.25 | 186.67 | = | 37.23 | 37.23 | 13.09 | = | 1295.33 |  |  | 51.83 | 30.19 | 30028.1 | 2088.88 | = | 1896.2 | 666.92 | = | 21865.14 |  |  | 2640.01 | 1537.87 | 1601.25 |  |  |  | 1
60 | Коньюнктурный анализ п.381 | Молниеотвод с закладным элементом фундамента, h=25м МОГК-25 816 503,47 = 800 493,6 + 2% Заг.скл | шт. | 1 |  | 1 | 816503.47 |  | 84524.17 | 9.66 | 816503.47
|  | Всего по позиции | [5 empty] | 84524.17 |  | 816503.47 |  | 84524.17 | 0 | = | 0 | 0 | 0 | = | 84524.17 | 84524.17 |  | 0 | 0 | 816503.47 | 0 | = | 0 | 0 | = | 816503.47 | 816503.47 |  | 0 | 0 |  | 84524.17 |  |  | 2
|  | Итого прямые затраты по разделу | [6 empty] | 230496.43 |  | 2293431.45
в том числе
|  | оплата труда | [6 empty] | 1808.38 |  | 92101.13
|  | эксплуатация машин и механизмов | [6 empty] | 1747.89 |  | 19838.47
в том числе
|  | эксплуатация машин и механизмов без учета доплат к оплате труда машинистов | [6 empty] | 1747.89 |  | 19838.47
в том числе
|  | оплата труда машинистов (ОТм) | [6 empty] | 110.38 |  | 5621.42
|  | доплаты к оплате труда машинистов | [6 empty] | 0 |  | 0
|  | материальные ресурсы | [6 empty] | 226940.16 |  | 2181491.85
в том числе
|  | материальные ресурсы без учета дополнительной перевозки | [6 empty] | 226940.16 |  | 2181491.85
|  | дополнительная перевозка материальных ресурсов | [6 empty] | 0 |  | 0
|  | перевозка | [6 empty] | 0 |  | 0
|  | Всего ФОТ (справочно) | [6 empty] | 1918.76 |  | 97722.55
|  | Всего накладные расходы | [6 empty] | 1893.15 |  | 96417.5
|  | Всего сметная прибыль | [6 empty] | 970.57 |  | 49431.31
|  | Итого оборудование | [6 empty] | 0 |  | 0
в том числе
|  | оборудование без учета дополнительной перевозки | [6 empty] | 0 |  | 0
|  | дополнительная перевозка оборудования | [6 empty] | 0 |  | 0
|  | Итого прочие затраты | [6 empty] | 0
|  | Итого хозяйственный инвентарь | [6 empty] | 0 |  | 0
|  | Итого по разделу | [6 empty] | 233360.15 |  | 2439280.26
Справочно
|  | материальные ресурсы, отсутствующие в ФРСН | [6 empty] | 193958.88 |  | 1873642.83
|  | оборудование, отсутствующие в ФРСН | [6 empty] | 0 |  | 0
|  | затраты труда рабочих |  |  |  | 193.6446
|  | затраты труда машинистов |  |  |  | 8.933
Раздел: Наружное и охранное освещение
|  | Итого прямые затраты по разделу | [6 empty] | 0 |  | 0
в том числе
|  | оплата труда | [6 empty] | 0 |  | 0
|  | эксплуатация машин и механизмов | [6 empty] | 0 |  | 0
в том числе
|  | эксплуатация машин и механизмов без учета доплат к оплате труда машинистов | [6 empty] | 0 |  | 0
в том числе
|  | оплата труда машинистов (ОТм) | [6 empty] | 0 |  | 0
|  | доплаты к оплате труда машинистов | [6 empty] | 0 |  | 0
|  | материальные ресурсы | [6 empty] | 0 |  | 0
в том числе
|  | материальные ресурсы без учета дополнительной перевозки | [6 empty] | 0 |  | 0
|  | дополнительная перевозка материальных ресурсов | [6 empty] | 0 |  | 0
|  | перевозка | [6 empty] | 0 |  | 0
|  | Всего ФОТ (справочно) | [6 empty] | 0 |  | 0
|  | Всего накладные расходы | [6 empty] | 0 |  | 0
|  | Всего сметная прибыль | [6 empty] | 0 |  | 0
|  | Итого оборудование | [6 empty] | 0 |  | 0
в том числе
|  | оборудование без учета дополнительной перевозки | [6 empty] | 0 |  | 0
|  | дополнительная перевозка оборудования | [6 empty] | 0 |  | 0
|  | Итого прочие затраты | [6 empty] | 0
|  | Итого хозяйственный инвентарь | [6 empty] | 0 |  | 0
|  | Итого по разделу | [6 empty] | 0 |  | 0
Справочно
|  | материальные ресурсы, отсутствующие в ФРСН | [6 empty] | 0 |  | 0
|  | оборудование, отсутствующие в ФРСН | [6 empty] | 0 |  | 0
|  | затраты труда рабочих |  |  |  | 0
|  | затраты труда машинистов |  |  |  | 0
Раздел: Электромонтажные изделия
55 | 09-06-001-3 | Монтаж стеллажей и других конструкций, закрепляемых на фундаментах внутри зданий | 1 т конструкций | 0.5011 |  | 0.5011
Объем: 0,5011=(84*4,25+20*3,27+4*0,54+8*0,53+12*0,28+26*2,06+26*0,59+12*0,007)/1000
| 1 | ОТ |  |  |  |  | 883.28 |  | 442.61 | 50.93 | 22542.21
| 2 | ЭМ |  |  |  |  | 91.21 |  | 45.71 | 13.31 | 608.34
| 3 | в т.ч. ОТм |  |  |  |  | 2.16 |  | 1.08 | 50.93 | 55.13
| 4 | М |  |  |  |  | 67.26 |  | 33.7 | 19.23 | 648.13
|  | ЗТ | чел.-ч. | 103.55 |  | 51.8889
|  | ЗТм | чел.-ч. | 0.16 |  | 0.080176
|  | Итого по расценке |  |  |  |  | 1041.75 |  | 522.02 |  | 23798.68
|  | ФОТ | [6 empty] | 443.69 |  | 22597.34
| Пр/812-009.0-1 | НР Строительные металлические конструкции | % | 93 |  | 93 |  |  | 412.63 |  | 21015.53
| Пр/774-009.0 | СП Строительные металлические конструкции | % | 62 |  | 62 |  |  | 275.09 |  | 14010.35
|  | Всего по позиции | [5 empty] | 1209.74 |  | 58824.56 |  | 1209.74 | 45.71 | = | 442.61 | 442.61 | 1.08 | = | 33.7 |  |  | 412.63 | 275.09 | 58824.56 | 608.34 | = | 22542.21 | 55.13 | = | 648.13 |  |  | 21015.53 | 14010.35 | 1209.74 |  |  |  | 1
56 | Коньюнктурный анализ п.404 | Профиль монтажный МСП-41Д-Н 7 803,73 = 7 650,72 + 2% Заг.скл | шт. | 84 |  | 84 | 7803.73 |  | 67858.52 | 9.66 | 655513.32
|  | Всего по позиции | [5 empty] | 67858.52 |  | 655513.32 |  | 67858.52 | 0 | = | 0 | 0 | 0 | = | 67858.52 | 67858.52 |  | 0 | 0 | 655513.32 | 0 | = | 0 | 0 | = | 655513.32 | 655513.32 |  | 0 | 0 |  | 67858.52 |  |  | 2
57 | Коньюнктурный анализ п.165 | Опора МСО-У-82-Н 9 121,25 = 8 942,4 + 2% Заг.скл | шт. | 20 |  | 20 | 9121.25 |  | 18884.58 | 9.66 | 182425
|  | Всего по позиции | [5 empty] | 18884.58 |  | 182425 |  | 18884.58 | 0 | = | 0 | 0 | 0 | = | 18884.58 | 18884.58 |  | 0 | 0 | 182425 | 0 | = | 0 | 0 | = | 182425 | 182425 |  | 0 | 0 |  | 18884.58 |  |  | 2
58 | Коньюнктурный анализ п.405 | Уголок МСУ-8/90-Н 3 264,00 = 3 200 + 2% Заг.скл | шт. | 4 |  | 4 | 3264 |  | 1351.55 | 9.66 | 13056
|  | Всего по позиции | [5 empty] | 1351.55 |  | 13056 |  | 1351.55 | 0 | = | 0 | 0 | 0 | = | 1351.55 | 1351.55 |  | 0 | 0 | 13056 | 0 | = | 0 | 0 | = | 13056 | 13056 |  | 0 | 0 |  | 1351.55 |  |  | 2
59 | Коньюнктурный анализ п.166 | Соединитель МСД-3-Н 2 392,92 = 2 346 + 2% Заг.скл | шт. | 8 |  | 8 | 2392.92 |  | 1981.71 | 9.66 | 19143.36
|  | Всего по позиции | [5 empty] | 1981.71 |  | 19143.36 |  | 1981.71 | 0 | = | 0 | 0 | 0 | = | 1981.71 | 1981.71 |  | 0 | 0 | 19143.36 | 0 | = | 0 | 0 | = | 19143.36 | 19143.36 |  | 0 | 0 |  | 1981.71 |  |  | 2
60 | Коньюнктурный анализ п. 406 | Скоба соединительная МСС-41-Н 1 360,68 = 1 334 + 2% Заг.скл | шт. | 12 |  | 12 | 1360.68 |  | 1690.29 | 9.66 | 16328.16
|  | Всего по позиции | [5 empty] | 1690.29 |  | 16328.16 |  | 1690.29 | 0 | = | 0 | 0 | 0 | = | 1690.29 | 1690.29 |  | 0 | 0 | 16328.16 | 0 | = | 0 | 0 | = | 16328.16 | 16328.16 |  | 0 | 0 |  | 1690.29 |  |  | 2
61 | Коньюнктурный анализ п.169 | Шарнир МСН-М12-2-Н 6 688,92 = 6 557,76 + 2% Заг.скл | шт. | 26 |  | 26 | 6688.92 |  | 18003.3 | 9.66 | 173911.92
|  | Всего по позиции | [5 empty] | 18003.3 |  | 173911.92 |  | 18003.3 | 0 | = | 0 | 0 | 0 | = | 18003.3 | 18003.3 |  | 0 | 0 | 173911.92 | 0 | = | 0 | 0 | = | 173911.92 | 173911.92 |  | 0 | 0 |  | 18003.3 |  |  | 2
62 | Коньюнктурный анализ п.172 | Пластина МСИ-2 510,00 = 500 + 2% Заг.скл | шт. | 12 |  | 12 | 510 |  | 633.54 | 9.66 | 6120
|  | Всего по позиции | [5 empty] | 633.54 |  | 6120 |  | 633.54 | 0 | = | 0 | 0 | 0 | = | 633.54 | 633.54 |  | 0 | 0 | 6120 | 0 | = | 0 | 0 | = | 6120 | 6120 |  | 0 | 0 |  | 633.54 |  |  | 2
64 | Коньюнктурный анализ п.170 | Высоковольтное кабельное крепление ВКК-125/150 5 975,16 = 5 858 + 2% Заг.скл | шт. | 26 |  | 26 | 5975.16 |  | 16082.21 | 9.66 | 155354.16
|  | Всего по позиции | [5 empty] | 16082.21 |  | 155354.16 |  | 16082.21 | 0 | = | 0 | 0 | 0 | = | 16082.21 | 16082.21 |  | 0 | 0 | 155354.16 | 0 | = | 0 | 0 | = | 155354.16 | 155354.16 |  | 0 | 0 |  | 16082.21 |  |  | 2
65 | Коньюнктурный анализ п.171 | Силиконовый уплотнитель ПСТ-80 11 018,04 = 10 802 + 2% Заг.скл | м | 20.4 |  | 20.4 | 11018.04 |  | 23267.91 | 9.66 | 224768.02
|  | Всего по позиции | [5 empty] | 23267.91 |  | 224768.02 |  | 23267.91 | 0 | = | 0 | 0 | 0 | = | 23267.91 | 23267.91 |  | 0 | 0 | 224768.02 | 0 | = | 0 | 0 | = | 224768.02 | 224768.02 |  | 0 | 0 |  | 23267.91 |  |  | 2
66 | м10-06-037-13 | Крышка декоративная и другие мелкие изделия (без присоединения проводов) | 100 шт. | 0.48 |  | 0.48
Объем: 0,48=48/100
| 1 | ОТ |  |  |  |  | 56.05 |  | 26.9 | 50.93 | 1370.22
| 4 | М |  |  |  |  | 3.61 |  | 1.73 | 21.2 | 36.74
|  | ЗТ | чел.-ч. | 6.18 |  | 2.9664
|  | Итого по расценке |  |  |  |  | 59.66 |  | 28.63 |  | 1406.96
|  | ФОТ | [6 empty] | 26.9 |  | 1370.22
| Пр/812-051.1-1 | НР Оборудование связи: прокладка и монтаж сетей связи | % | 90 |  | 90 |  |  | 24.21 |  | 1233.2
| Пр/774-051.1 | СП Оборудование связи: прокладка и монтаж сетей связи | % | 46 |  | 46 |  |  | 12.37 |  | 630.3
|  | Всего по позиции | [5 empty] | 65.21 |  | 3270.46 |  | 65.21 | 0 | = | 26.9 | 26.9 | 0 | = | 1.73 |  |  | 24.21 | 12.37 | 3270.46 | 0 | = | 1370.22 | 0 | = | 36.74 |  |  | 1233.2 | 630.3 |  | 65.21 |  |  | 2
67 | Коньюнктурный анализ п.25 | Декоративная крышка МСЕ-41 51,00 = 50 + 2% Заг.скл | шт. | 48 |  | 48 | 51 |  | 253.42 | 9.66 | 2448
|  | Всего по позиции | [5 empty] | 253.42 |  | 2448 |  | 253.42 | 0 | = | 0 | 0 | 0 | = | 253.42 | 253.42 |  | 0 | 0 | 2448 | 0 | = | 0 | 0 | = | 2448 | 2448 |  | 0 | 0 |  | 253.42 |  |  | 2
68 | 101-5848 | Болты с гайками и шайбами оцинкованные для монтажа стальных конструкций, диаметр 10-12 мм, длина 30-50 мм | т | 0.0372 |  | 0.0372 | 5194.15 |  | 193.22 | 39.81 | 7692.18
Объем: 0,0372=(24*0,001+80*0,1+4*0,024+140*0,034+76*0,041+12*0,6+4*0,003+424*0,006+260*0,016+4*0,035+216*0,033)/1000
|  | Всего по позиции | [5 empty] | 193.22 |  | 7692.18 |  | 193.22 | 0 | = | 0 | 0 | 0 | = | 193.22 |  |  | 0 | 0 | 7692.18 | 0 | = | 0 | 0 | = | 7692.18 |  |  | 0 | 0 | 193.22 |  |  |  | 1
69 | 26-02-022-1 | Огнезащитное покрытие кабелей составом «КЛ-1» | 100 м2 | 0.84 |  | 0.84
Объем: 0,84=84/100
| 1 | ОТ |  |  |  |  | 566.06 |  | 475.49 | 50.93 | 24216.73
| 2 | ЭМ |  |  |  |  | 194.53 |  | 163.41 | 7.27 | 1187.96
| 4 | М |  |  |  |  | 11337.71 |  | 9523.68 | 4.64 | 44189.86
|  | ЗТ | чел.-ч. | 62.41 |  | 52.4244
|  | Итого по расценке |  |  |  |  | 12098.3 |  | 10162.58 |  | 69594.55
70 | 113-0521 | Исключен Краска огнезащитная «КЛ-1» | кг | -150 |  | -126 | 75.16 |  | -9470.16 | 4.54 | -42994.53 | -9470.16 | [6 empty] | -9470.16 |  |  | 0 | 0 | -42994.53 | [5 empty] | -42994.53 |  |  | 0 | 0 | -9470.16 |  |  |  | 1
|  | ФОТ | [6 empty] | 475.49 |  | 24216.73
| Пр/812-020.0-1 | НР Теплоизоляционные работы | % | 97 |  | 97 |  |  | 461.23 |  | 23490.23
| Пр/774-020.0 | СП Теплоизоляционные работы | % | 55 |  | 55 |  |  | 261.52 |  | 13319.2
|  | Всего по позиции | [5 empty] | 1415.17 |  | 63409.45 |  | 10885.33 | 163.41 | = | 475.49 | 475.49 | 0 | = | 9523.68 |  |  | 461.23 | 261.52 | 106403.98 | 1187.96 | = | 24216.73 | 0 | = | 44189.86 |  |  | 23490.23 | 13319.2 | 10885.33 |  |  |  | 1
71 | 113-0517 | Материал огнезащитный терморасширяющийся «Огракс-ВВ» для покрытия электрических кабелей | кг | 63 |  | 63 | 47.3 |  | 2979.9 | 23.39 | 69699.86
|  | Всего по позиции | [5 empty] | 2979.9 |  | 69699.86 |  | 2979.9 | 0 | = | 0 | 0 | 0 | = | 2979.9 |  |  | 0 | 0 | 69699.86 | 0 | = | 0 | 0 | = | 69699.86 |  |  | 0 | 0 | 2979.9 |  |  |  | 1
72 | 101-8052 | Пена монтажная | л | 7.4 |  | 7.4 | 47 |  | 347.8 | 5.46 | 1898.99
|  | Всего по позиции | [5 empty] | 347.8 |  | 1898.99 |  | 347.8 | 0 | = | 0 | 0 | 0 | = | 347.8 |  |  | 0 | 0 | 1898.99 | 0 | = | 0 | 0 | = | 1898.99 |  |  | 0 | 0 | 347.8 |  |  |  | 1
73 | м08-02-200-1 | Монтаж термоусаживаемой манжеты из трубки для кабеля | 1 ШТ. | 0.32 |  | 0.32
Объем: 0,32=(20+4+8)/100
| 1 | ОТ |  |  |  |  | 5.35 |  | 1.71 | 50.93 | 87.19
| 2 | ЭМ |  |  |  |  | 0.04 |  | 0.01 | 4.5 | 0.06
| 4 | М |  |  |  |  | 0.98 |  | 0.31 | 14.16 | 4.44
|  | ЗТ | чел.-ч. | 0.59 |  | 0.1888
|  | Итого по расценке |  |  |  |  | 6.37 |  | 2.03 |  | 91.69
|  | ФОТ | [6 empty] | 1.71 |  | 87.19
| Пр/812-049.3-1 | НР Электротехнические установки: на других объектах | % | 97 |  | 97 |  |  | 1.66 |  | 84.57
| Пр/774-049.3 | СП Электротехнические установки: на других объектах | % | 51 |  | 51 |  |  | 0.87 |  | 44.47
|  | Всего по позиции | [5 empty] | 4.56 |  | 220.73 |  | 4.56 | 0.01 | = | 1.71 | 1.71 | 0 | = | 0.31 |  |  | 1.66 | 0.87 | 220.73 | 0.06 | = | 87.19 | 0 | = | 4.44 |  |  | 84.57 | 44.47 |  | 4.56 |  |  | 2
74 | Коньюнктурный анализ п.415 | Уплотнители кабельных проходов термоусаживаемые УКПт-175/50 5 218,32 = 5 116 + 2% Заг.скл | шт. | 4 |  | 4 | 5218.32 |  | 2160.8 | 9.66 | 20873.28
|  | Всего по позиции | [5 empty] | 2160.8 |  | 20873.28 |  | 2160.8 | 0 | = | 0 | 0 | 0 | = | 2160.8 | 2160.8 |  | 0 | 0 | 20873.28 | 0 | = | 0 | 0 | = | 20873.28 | 20873.28 |  | 0 | 0 |  | 2160.8 |  |  | 2
75 | Коньюнктурный анализ п. 416 | Уплотнители кабельных проходов термоусаживаемые УКПт-140/36 3 808,68 = 3 734 + 2% Заг.скл | шт. | 20 |  | 20 | 3808.68 |  | 7885.47 | 9.66 | 76173.6
|  | Всего по позиции | [5 empty] | 7885.47 |  | 76173.6 |  | 7885.47 | 0 | = | 0 | 0 | 0 | = | 7885.47 | 7885.47 |  | 0 | 0 | 76173.6 | 0 | = | 0 | 0 | = | 76173.6 | 76173.6 |  | 0 | 0 |  | 7885.47 |  |  | 2
76 | Коньюнктурный анализ п. 422 | Уплотнители кабельных проходов термоусаживаемые УКПт-265/75 4 459,44 = 4 372 + 2% Заг.скл | шт. | 8 |  | 8 | 4459.44 |  | 3693.12 | 9.66 | 35675.52
|  | Всего по позиции | [5 empty] | 3693.12 |  | 35675.52 |  | 3693.12 | 0 | = | 0 | 0 | 0 | = | 3693.12 | 3693.12 |  | 0 | 0 | 35675.52 | 0 | = | 0 | 0 | = | 35675.52 | 35675.52 |  | 0 | 0 |  | 3693.12 |  |  | 2
77 | м10-06-034-27 | Герметизация канала кабельной канализации свободного | 1 канал | 9 |  | 9
Объем: 9=5+2+2
| 1 | ОТ |  |  |  |  | 0.96 |  | 8.64 | 50.93 | 440.04
| 4 | М |  |  |  |  | 133.38 |  | 1200.42 | 2.93 | 3517.23
|  | ЗТ | чел.-ч. | 0.1 |  | 0.9
|  | Итого по расценке |  |  |  |  | 134.34 |  | 1209.06 |  | 3957.27
|  | ФОТ | [6 empty] | 8.64 |  | 440.04
| Пр/812-051.1-1 | НР Оборудование связи: прокладка и монтаж сетей связи | % | 90 |  | 90 |  |  | 7.78 |  | 396.04
| Пр/774-051.1 | СП Оборудование связи: прокладка и монтаж сетей связи | % | 46 |  | 46 |  |  | 3.97 |  | 202.42
|  | Всего по позиции | [5 empty] | 1220.81 |  | 4555.73 |  | 1220.81 | 0 | = | 8.64 | 8.64 | 0 | = | 1200.42 |  |  | 7.78 | 3.97 | 4555.73 | 0 | = | 440.04 | 0 | = | 3517.23 |  |  | 396.04 | 202.42 |  | 1220.81 |  |  | 2
78 | 507-0723 | Заглушка полиэтиленовая с удлиненным хвостовиком SDR 11, диаметр 110 мм (ТУ2248-001-18425183-01) | 10 шт. | 0.5 |  | 0.5 | 1338.3 |  | 669.15 | 2.03 | 1358.37
Объем: 0,5=5/10
|  | Всего по позиции | [5 empty] | 669.15 |  | 1358.37 |  | 669.15 | 0 | = | 0 | 0 | 0 | = | 669.15 |  |  | 0 | 0 | 1358.37 | 0 | = | 0 | 0 | = | 1358.37 |  |  | 0 | 0 |  | 669.15 |  |  | 2
79 | 507-0724 | Заглушка полиэтиленовая с удлиненным хвостовиком SDR 11, диаметр 160 мм (ТУ2248-001-18425183-01) | 10 шт. | 0.2 |  | 0.2 | 2849.1 |  | 569.82 | 1.72 | 980.09
Объем: 0,2=2/10
|  | Всего по позиции | [5 empty] | 569.82 |  | 980.09 |  | 569.82 | 0 | = | 0 | 0 | 0 | = | 569.82 |  |  | 0 | 0 | 980.09 | 0 | = | 0 | 0 | = | 980.09 |  |  | 0 | 0 |  | 569.82 |  |  | 2
80 | 507-0725 | Заглушка полиэтиленовая с удлиненным хвостовиком SDR 11, диаметр 225 мм (ТУ2248-001-18425183-01) | 10 шт. | 0.2 |  | 0.2 | 5919.1 |  | 1183.82 | 2.65 | 3137.12
Объем: 0,2=2/10
|  | Всего по позиции | [5 empty] | 1183.82 |  | 3137.12 |  | 1183.82 | 0 | = | 0 | 0 | 0 | = | 1183.82 |  |  | 0 | 0 | 3137.12 | 0 | = | 0 | 0 | = | 3137.12 |  |  | 0 | 0 |  | 1183.82 |  |  | 2
81 | 101-2985 | Кольца резиновые уплотнительные для полиэтиленовых труб диаметром 110 мм | 100 шт. | 0.05 |  | 0.05 | 374 |  | 18.7 | 8.04 | 150.35
Объем: 0,05=5/100
|  | Всего по позиции | [5 empty] | 18.7 |  | 150.35 |  | 18.7 | 0 | = | 0 | 0 | 0 | = | 18.7 |  |  | 0 | 0 | 150.35 | 0 | = | 0 | 0 | = | 150.35 |  |  | 0 | 0 | 18.7 |  |  |  | 1
82 | 101-2987 | Кольца резиновые уплотнительные для полиэтиленовых труб диаметром 160 мм | 100 шт. | 0.02 |  | 0.02 | 508 |  | 10.16 | 14.01 | 142.34
Объем: 0,02=2/100
|  | Всего по позиции | [5 empty] | 10.16 |  | 142.34 |  | 10.16 | 0 | = | 0 | 0 | 0 | = | 10.16 |  |  | 0 | 0 | 142.34 | 0 | = | 0 | 0 | = | 142.34 |  |  | 0 | 0 | 10.16 |  |  |  | 1
84 | м08-02-397-1 | Профиль перфорированный монтажный длиной 2 м | 100 м | 0.6 |  | 0.6
Объем: 0,6=(120/2)/100
| 1 | ОТ |  |  |  |  | 80.46 |  | 48.28 | 50.93 | 2458.7
| 2 | ЭМ |  |  |  |  | 105.96 |  | 63.58 | 17.91 | 1138.65
| 3 | в т.ч. ОТм |  |  |  |  | 22.18 |  | 13.31 | 50.93 | 677.78
| 4 | М |  |  |  |  | 431.15 |  | 258.69 | 16 | 4139.04
|  | ЗТ | чел.-ч. | 8.56 |  | 5.136
|  | ЗТм | чел.-ч. | 2.17 |  | 1.302
|  | Итого по расценке |  |  |  |  | 617.57 |  | 370.55 |  | 7736.39
|  | ФОТ | [6 empty] | 61.59 |  | 3136.48
| Пр/812-049.3-1 | НР Электротехнические установки: на других объектах | % | 97 |  | 97 |  |  | 59.74 |  | 3042.39
| Пр/774-049.3 | СП Электротехнические установки: на других объектах | % | 51 |  | 51 |  |  | 31.41 |  | 1599.6
|  | Всего по позиции | [5 empty] | 461.7 |  | 12378.38 |  | 461.7 | 63.58 | = | 48.28 | 48.28 | 13.31 | = | 258.69 |  |  | 59.74 | 31.41 | 12378.38 | 1138.65 | = | 2458.7 | 677.78 | = | 4139.04 |  |  | 3042.39 | 1599.6 |  | 461.7 |  |  | 2
85 | 101-5018 | Уголок из оцинкованной стали с покрытием Полиэстер наружный размером 85х85 мм | м | 120 |  | 120 | 37.89 |  | 4546.8 | 6.48 | 29463.26
|  | Всего по позиции | [5 empty] | 4546.8 |  | 29463.26 |  | 4546.8 | 0 | = | 0 | 0 | 0 | = | 4546.8 |  |  | 0 | 0 | 29463.26 | 0 | = | 0 | 0 | = | 29463.26 |  |  | 0 | 0 | 4546.8 |  |  |  | 1
|  | Итого прямые затраты по разделу | [6 empty] | 177090.5 |  | 1759903.91
в том числе
|  | оплата труда | [6 empty] | 1003.63 |  | 51115.09
|  | эксплуатация машин и механизмов | [6 empty] | 272.71 |  | 2935.01
в том числе
|  | эксплуатация машин и механизмов без учета доплат к оплате труда машинистов | [6 empty] | 272.71 |  | 2935.01
в том числе
|  | оплата труда машинистов (ОТм) | [6 empty] | 14.39 |  | 732.91
|  | доплаты к оплате труда машинистов | [6 empty] | 0 |  | 0
|  | материальные ресурсы | [6 empty] | 175814.16 |  | 1705853.81
в том числе
|  | материальные ресурсы без учета дополнительной перевозки | [6 empty] | 175814.16 |  | 1705853.81
|  | дополнительная перевозка материальных ресурсов | [6 empty] | 0 |  | 0
|  | перевозка | [6 empty] | 0 |  | 0
|  | Всего ФОТ (справочно) | [6 empty] | 1018.02 |  | 51848
|  | Всего накладные расходы | [6 empty] | 967.25 |  | 49261.96
|  | Всего сметная прибыль | [6 empty] | 585.23 |  | 29806.34
|  | Итого оборудование | [6 empty] | 0 |  | 0
в том числе
|  | оборудование без учета дополнительной перевозки | [6 empty] | 0 |  | 0
|  | дополнительная перевозка оборудования | [6 empty] | 0 |  | 0
|  | Итого прочие затраты | [6 empty] | 0
|  | Итого хозяйственный инвентарь | [6 empty] | 0 |  | 0
|  | Итого по разделу | [6 empty] | 178642.98 |  | 1838972.21
Справочно
|  | материальные ресурсы, отсутствующие в ФРСН | [6 empty] | 163746.42 |  | 1581790.34
|  | оборудование, отсутствующие в ФРСН | [6 empty] | 0 |  | 0
|  | затраты труда рабочих |  |  |  | 113.5045
|  | затраты труда машинистов |  |  |  | 1.3822
ИТОГИ ПО СМЕТЕ
|  | ВСЕГО строительные работы | [6 empty] | 45135.21 |  | 587533.55
в том числе
|  | Всего прямые затраты | [6 empty] | 43125.1 |  | 485159.74
в том числе
|  | оплата труда (ОТ) | [6 empty] | 1224.36 |  | 62356.89
|  | эксплуатация машин и механизмов | [6 empty] | 1272.43 |  | 12361.17
в том числе
|  | эксплуатация машин и механизмов без учета доплат к оплате труда машинистов | [6 empty] | 1272.43 |  | 12361.17
в том числе
|  | оплата труда машинистов (ОТм) | [6 empty] | 83.79 |  | 4267.36
|  | доплаты к оплате труда машинистов | [6 empty] | 0 |  | 0
|  | материальные ресурсы | [6 empty] | 40628.31 |  | 410441.68
в том числе
|  | материальные ресурсы без учета дополнительной перевозки | [6 empty] | 40628.31 |  | 410441.68
|  | дополнительная перевозка материальных ресурсов | [6 empty] | 0 |  | 0
|  | перевозка | [6 empty] | 0 |  | 0
|  | ФОТ (справочно) | [6 empty] | 1308.15 |  | 66624.25
|  | накладные расходы | [6 empty] | 1283.11 |  | 65348.26
|  | сметная прибыль | [6 empty] | 727 |  | 37025.55
|  | ВСЕГО монтажные работы | [6 empty] | 446009.82 |  | 4760653.62
в том числе
|  | Всего прямые затраты | [6 empty] | 438256 |  | 4365750.24
в том числе
|  | оплата труда (ОТ) | [6 empty] | 4774.61 |  | 243171.59
|  | эксплуатация машин и механизмов | [6 empty] | 12570.69 |  | 75247.83
в том числе
|  | эксплуатация машин и механизмов без учета доплат к оплате труда машинистов | [6 empty] | 12570.69 |  | 75247.83
в том числе
|  | оплата труда машинистов (ОТм) | [6 empty] | 467.35 |  | 23801.79
|  | доплаты к оплате труда машинистов | [6 empty] | 0 |  | 0
|  | материальные ресурсы | [6 empty] | 420910.7 |  | 4047330.82
в том числе
|  | материальные ресурсы без учета дополнительной перевозки | [6 empty] | 420910.7 |  | 4047330.82
|  | дополнительная перевозка материальных ресурсов | [6 empty] | 0 |  | 0
|  | перевозка | [6 empty] | 0 |  | 0
|  | ФОТ (справочно) | [6 empty] | 5241.96 |  | 266973.38
|  | накладные расходы | [6 empty] | 5082.22 |  | 258837.46
|  | сметная прибыль | [6 empty] | 2671.6 |  | 136065.92
|  | ВСЕГО оборудование | [6 empty] | 40068300.41 |  | 270060344.74
в том числе
|  | оборудование без учета дополнительной перевозки | [6 empty] | 40068300.41 |  | 270060344.74
|  | дополнительная перевозка оборудования | [6 empty] | 0 |  | 0
|  | ВСЕГО прочие затраты | [6 empty] | 0 |  | 0
в том числе
|  | прочие затраты | [6 empty] | 0
|  | Хозяйственный инвентарь | [6 empty] | 0 |  | 0
|  | Пусконаладочные работы | [6 empty] | 0 |  | 0
в том числе
|  | Всего прямые затраты | [6 empty] | 0 |  | 0
в том числе
|  | оплата труда (ОТ) | [6 empty] | 0 |  | 0
|  | эксплуатация машин и механизмов | [6 empty] | 0 |  | 0
в том числе
|  | эксплуатация машин и механизмов без учета доплат к оплате труда машинистов | [6 empty] | 0 |  | 0
в том числе
|  | оплата труда машинистов (ОТм) | [6 empty] | 0 |  | 0
|  | доплаты к оплате труда машинистов | [6 empty] | 0 |  | 0
|  | материальные ресурсы | [6 empty] | 0 |  | 0
в том числе
|  | материальные ресурсы без учета дополнительной перевозки | [6 empty] | 0 |  | 0
|  | дополнительная перевозка материальных ресурсов | [6 empty] | 0 |  | 0
|  | перевозка | [6 empty] | 0 |  | 0
|  | ФОТ (справочно) | [6 empty] | 0 |  | 0
|  | накладные расходы | [6 empty] | 0 |  | 0
|  | сметная прибыль | [6 empty] | 0 |  | 0
|  | ВСЕГО по смете | [6 empty] | 40559445.44 |  | 275408531.91
в том числе
|  | Всего прямые затраты | [6 empty] | 481381.1 |  | 4850909.98
в том числе
|  | оплата труда (ОТ) | [6 empty] | 5998.97 |  | 305528.48
|  | эксплуатация машин и механизмов | [6 empty] | 13843.12 |  | 87609
в том числе
|  | эксплуатация машин и механизмов без учета доплат к оплате труда машинистов | [6 empty] | 13843.12 |  | 87609
в том числе
|  | оплата труда машинистов (ОТм) | [6 empty] | 551.14 |  | 28069.15
|  | доплаты к оплате труда машинистов | [6 empty] | 0 |  | 0
|  | материальные ресурсы | [6 empty] | 461539.01 |  | 4457772.5
в том числе
|  | материальные ресурсы без учета дополнительной перевозки | [6 empty] | 461539.01 |  | 4457772.5
|  | дополнительная перевозка материальных ресурсов | [6 empty] | 0 |  | 0
|  | перевозка | [6 empty] | 0 |  | 0
|  | Всего ФОТ (справочно) | [6 empty] | 6550.11 |  | 333597.63
|  | Всего накладные расходы | [6 empty] | 6365.33 |  | 324185.72
|  | Всего сметная прибыль | [6 empty] | 3398.6 |  | 173091.47
|  | Всего оборудование | [6 empty] | 40068300.41 |  | 270060344.74
в том числе
|  | оборудование без учета дополнительной перевозки | [6 empty] | 40068300.41 |  | 270060344.74
|  | дополнительная перевозка оборудования | [6 empty] | 0 |  | 0
|  | Всего прочие затраты | [6 empty] | 0 |  | 0
Справочно
|  | материальные ресурсы, отсутствующие в ФРСН | [6 empty] | 415367.83 |  | 4012453.24
|  | оборудование, отсутствующие в ФРСН | [6 empty] | 40068300.41 |  | 270060344.74
|  | затраты труда рабочих |  |  |  | 593.6403
|  | затраты труда машинистов |  |  |  | 48.1422
Составил
[должность,подпись(инициалы,фамилия)]
Проверил
[должность,подпись(инициалы,фамилия)]

## Source
0 | Smeta.RU (495) 974-1589 |  | _PS_ |  | 0 | 0 | 0 | Smeta.RU |  | 1 | 70332 | 10 | 11 | 15 | 0 | 2
1 | 576 | 0 | 520 | 0 | 02-01-09_(Копия) | 02-01-09 ЗПП 220 кВ. Электротехнические решения_(Копия) |  | 0 | 248018-2021-ИЛО4.1-ЭП1 | 0 | 0 | 131083 |  | 0 | 0 | 0 | 0 | 160 | 4 |  | 0 | [31 empty] | 2 | [5 empty] | Сметные нормы списания | Коды ценников | 1 | 1 | 0 | 0 | 1 | 0 | 2 | 2 | 1 | 1 | 0 | 0 | 1 | 0 | 0 | ТСНБ-2001 Московской области (Версия 15.0) | Версия 1.7.1 ГСН (ГЭСН, ФЕР) и ТЕР (Методики НР (812/пр, 636/пр, 611/пр) и СП (774/пр и 317/пр) применять с 08.01.2023 г.) | ТСНБ-2001 Московской области (редакция 2014 г версия 15.0) | ТСНБ-2001 Московской области (редакция 2014 г версия 15.0) | ТСНБ-2001 Московской области (редакция 2014 г версия 15.0) | ТСНБ-2001 Московской области (редакция 2014 г версия 15.0) |  | 0 | 0 | 402661384 |  |  | 1 | [5 empty] | Территориальные сметные нормативы, предусмотренные для применения на территории Московской области, утвержденные приказом Минстроя России от 21.09.2015 № 675/пр (в редакции приказов Минстроя РФ № 253/пр-264/пр от 28.02.2017г.) | ТЕР | 42794 | 421 |  |  |  |  | 0 | [29 empty] | 0
15 | 1
52 | 576 | 1 | 12 | 0 | 02-01-09_(Копия) | 02-01-09 ЗПП 220 кВ. Электротехнические решения_(Копия) | [7 empty] | 33697252.1 | 33677410.01 | 13843.12 | 551.14 | 5998.97 | 0 | 593.6403 | 48.1422 | 159.86 | 6365.33 | 3398.6 | 0 | 0 | 0 | 0 | 0 | 0 | 0 | 0 | 0 | 0 | 0 | 0 | 0 | 0 | 0 | 0 | 33319987.27 | 0 | 33707016.03 | 45135.21 | 341893.55 | 0 | 33677410.01 | 357422.74 | 0 | 357422.74 | 33319987.27 | 0 | 0 | 0 | 0 | 0 | 0 | 0 | 0 | 0 | 0 | 0 | 0 | 0 | 0 | 0 | 0 | 0 | 0 | 0 | 0 | 0 | 0 | 0 | 0 | 0 | 0 | 0 | 0 | 0 | 0 | 0 | 0 | 0 | 0 | 0 | 0 | 0 | 0 | 0 | 0 | 0 | 0 | 0 | 0 | 0 | 0 | 0 | 0 | 0 | 0 | 0 | 0 | 0 | 0 | 0 | 0 | 0 | 0 | 274911254.72 | 274518117.24 | 87609 | 28069.15 | 305528.48 | 0 | 593.6403 | 48.1422 | 159.86 | 324185.72 | 173091.47 | 0 | 0 | 0 | 0 | 0 | 0 | 0 | 0 | 0 | 0 | 0 | 0 | 0 | 0 | 0 | 0 | 270060344.74 | 0 | 275453442.57 | 594361.33 | 4798736.5 | 0 | 274518117.24 | 4457772.5 | 0 | 4457772.5 | 270060344.74 | 0 | 0 | 0 | 0 | 0 | 0 | 0 | 0 | 0 | 0 | 0 | 0 | 0 | 0 | 0 | 0 | 0 | 0 | 0 | 0 | 0 | 0 | 0 | 0 | 0 | 0 | 0 | 0 | 0 | 0 | 0 | 0 | 0 | 0 | 0 | 0 | 0 | 0 | 0 | 0 | 0 | 0 | 0 | 0 | 0 | 0 | 0 | 0 | 0 | 0 | 0 | 0 | 0 | 0 | 0 | 0 | 0 | 0
3 | 1 |  | 490 |  | 02-01-09 | ЗПП 220 кВ. Электротехнические решения. |  | 0 | 248017-2021-ИЛО4.1-ЭП1 | -1 | 02-01-09 | [6 empty] | 0 | 0 |  | 0 | [33 empty] | )*1,2 | )*1,2 | )*1,2 |  | )*1,2 | )*1,2 |  |  |  |  | )*1,2 | Поправка: ТСН-2001.4. О.П. тб1. п.3 Наименование: При выполнении работ в охранной зоне воздушных линий электропередачи, в местах прохода коммуникаций электроснабжения в действующих электроустановках, вблизи конструкций и предметов, находящихся под напряжением (в случаях, когда полное снятие напряжения по производственным условиям невозможно), если это связано с ограничением действий рабочих специальными требованиями техники безопасности | Поправка: ТСН-2001.4. О.П. тб1. п.3 | [7 empty] | 0 | [7 empty] | 0 | 0
52 | 1 | 3 | 20 | 0 | 02-01-09 | ЗПП 220 кВ. Электротехнические решения. | [7 empty] | 33697252.1 | 33677410.01 | 13843.12 | 551.14 | 5998.97 | 0 | 593.6403 | 48.1422 | 159.86 | 6365.33 | 3398.6 | 0 | 0 | 0 | 0 | 0 | 0 | 0 | 0 | 0 | 0 | 0 | 0 | 0 | 0 | 0 | 0 | 33319987.27 | 0 | 33707016.03 | 45135.21 | 341893.55 | 0 | 33677410.01 | 357422.74 | 0 | 357422.74 | 33319987.27 | 0 | 0 | 0 | 0 | 0 | 0 | 0 | 0 | 0 | 0 | 0 | 0 | 0 | 0 | 0 | 0 | 0 | 0 | 0 | 0 | 0 | 0 | 0 | 0 | 0 | 0 | 0 | 0 | 0 | 0 | 0 | 0 | 0 | 0 | 0 | 0 | 0 | 0 | 0 | 0 | 0 | 0 | 0 | 0 | 0 | 0 | 0 | 0 | 0 | 0 | 0 | 0 | 0 | 0 | 0 | 0 | 0 | 0 | 274911254.72 | 274518117.24 | 87609 | 28069.15 | 305528.48 | 0 | 593.6403 | 48.1422 | 159.86 | 324185.72 | 173091.47 | 0 | 0 | 0 | 0 | 0 | 0 | 0 | 0 | 0 | 0 | 0 | 0 | 0 | 0 | 0 | 0 | 270060344.74 | 0 | 275453442.57 | 594361.33 | 4798736.5 | 0 | 274518117.24 | 4457772.5 | 0 | 4457772.5 | 270060344.74 | 0 | 0 | 0 | 0 | 0 | 0 | 0 | 0 | 0 | 0 | 0 | 0 | 0 | 0 | 0 | 0 | 0 | 0 | 0 | 0 | 0 | 0 | 0 | 0 | 0 | 0 | 0 | 0 | 0 | 0 | 0 | 0 | 0 | 0 | 0 | 0 | 0 | 0 | 0 | 0 | 0 | 0 | 0 | 0 | 0 | 0 | 0 | 0 | 0 | 0 | 0 | 0 | 0 | 0 | 0 | 0 | 0 | 0
4 | 1 |  | 59 |  | Новый раздел | Монтаж оборудования |  | 0 |  | -1 | [7 empty] | 0 | 0 |  | 0 | [33 empty] | )*1,2 | )*1,2 | )*1,2 |  | )*1,2 | )*1,2 |  |  |  |  | )*1,2 | [9 empty] | 0 | [11 empty] | 0
52 | 1 | 4 | 24 | 0 | Новый раздел | Монтаж оборудования | [7 empty] | 12577.45 | 998.34 | 9174.38 | 221.1 | 2404.73 | 0 | 205.178 | 19.8 | 0 | 2547.06 | 1339.17 | 0 | 0 | 12577.45 | 998.34 | 9174.38 | 221.1 | 2404.73 | 0 | 205.178 | 19.8 | 0 | 2547.06 | 1339.17 | 0 | 0 | 0 | 0 | 0 | 16463.68 | 0 | 16463.68 | 0 | 998.34 | 998.34 | 0 | 998.34 | 0 | 0 | 0 | 0 | 0 | 0 | 0 | 0 | 0 | 0 | 0 | 0 | 0 | 0 | 0 | 0 | 0 | 0 | 0 | 0 | 0 | 0 | 0 | 0 | 0 | 0 | 0 | 16463.68 | 0 | 16463.68 | 0 | 998.34 | 998.34 | 0 | 998.34 | 0 | 0 | 0 | 0 | 0 | 0 | 0 | 0 | 0 | 0 | 0 | 0 | 0 | 0 | 0 | 0 | 0 | 0 | 0 | 0 | 0 | 0 | 0 | 0 | 174025.96 | 12092.25 | 39460.81 | 11260.63 | 122472.9 | 0 | 205.178 | 19.8 | 0 | 129721.52 | 68204.1 | 0 | 0 | 174025.96 | 12092.25 | 39460.81 | 11260.63 | 122472.9 | 0 | 205.178 | 19.8 | 0 | 129721.52 | 68204.1 | 0 | 0 | 0 | 0 | 0 | 389968.59 | 0 | 389968.59 | 0 | 12092.25 | 12092.25 | 0 | 12092.25 | 0 | 0 | 0 | 0 | 0 | 0 | 0 | 0 | 0 | 0 | 0 | 0 | 0 | 0 | 0 | 0 | 0 | 0 | 0 | 0 | 0 | 0 | 0 | 0 | 0 | 0 | 0 | 389968.59 | 0 | 389968.59 | 0 | 12092.25 | 12092.25 | 0 | 12092.25 | 0 | 0 | 0 | 0 | 0 | 0 | 0 | 0 | 0 | 0 | 0 | 0 | 0 | 0 | 0 | 0 | 0 | 0 | 0 | 0 | 0 | 0 | 0 | 0
19 | 1 |  |  |  |  | Комплектное распределительное устройство КРУЭ 220кВ | [19 empty] | 1 | [191 empty] | 0
17 | 1 | 11 | 11 | 1 | м08-01-018-1 | Изолятор проходной напряжением 35 кВ (барьерный изолятор) | 1 компл. (3 шт.) | 0 | 0 | 0 |  |  |  | 0 | 0 | 0 | 0 | 0 | 0 | 0 | 0 | 0 | 0 | 0 |  | 64992411 | 347.51 | 76.66 | 187.01 | 14.2 | 83.84 | 0 | 8.715 | 1.17 | 0 | 343.52 | 76.66 | 187.01 | 14.2 | 79.85 | 0 | 8.3 | 1.17 | 0 | 97 | 51 | 1 | 1 |  |  | 1 | 1 | 1 | 1 |  |  |  |  | 0 | 2 | ТЕРм Московской обл., м08-01-018-1, приказ Минстроя России №675/пр от 28.02.2017 № 259/пр |  |  | 108001 | 0 |  | 0 | 3 | 0 | 1 | 1 | 1 | 1 | 1 | 1 |  | 97 | 51 |  |  |  | 0 | 0 | 0 | [5 empty] | 0 | Поправка: Сб.№м 8, п.1.8.3.1 Наименование: При производстве работ на высоте св. 2 до 8 м Поправка: Мет.421/пр 04.08.20 Пр.10 Т.2 п. 5 Наименование: Производство работ осуществляется в охранной зоне действующей воздушной линии электропередачи, вблизи объектов, находящихся под напряжением, внутри объектов капитального строительства, внутренняя проводка в которых не обесточена, если это приведет к ограничению действий рабочих в соответствии с требованиями техники безопасности | 0 | 0 | 76.66 | 187.01 | 14.2 | 83.84 | 0 | 8.715 | 1.17 | 0 | 0 | 0 | [6 empty] | *1,05 |  | *1,05 |  |  |  |  | 0 | 0 | 1 | 1 |  |  |  | 1013 | 1 компл. (3 шт.) | 1 компл. (3 шт.) | 1 | [6 empty] | 49994016 | 3 | Монтажные работы | 0 |  | 2 | 108001 | Электротехнические установки: на других объектах | мФЕР-08 |  | Поправка: Сб.№м 8, п.1.8.3.1 Поправка: Мет.421/пр 04.08.20 Пр.10 Т.2 п. 5 |  | 131072 | 343.52 | 76.66 | 187.01 | 14.2 | 79.85 | 8.3 | 1.17 | 0 | [17 empty] | 0 | 0 | 0 |  |  |  |  | 97 | 51 |  |  |  |  | 1 |  | 1827280878 | 2 | 1 | -2 | 0 | 0 | 0 | 0 | 0 | 0 | 0 |  | 0 | 3 | 0 |  | 0 | 1 | 0 | 0 | 0 | 0 |  |  |  |  | Пр/812-049.3-1 | Пр/774-049.3 | Электротехнические установки: на других объектах | Электротехнические установки: на других объектах | 0 | 0
17 | 1 | 22 | 22 | 1 | м08-01-018-1 | Изолятор проходной напряжением 35 кВ (барьерный изолятор) | 1 компл. (3 шт.) | 0 | 0 | 0 |  |  |  | 0 | 0 | 0 | 0 | 0 | 0 | 0 | 0 | 0 | 0 | 0 |  | 64992409 | 347.51 | 76.66 | 187.01 | 14.2 | 83.84 | 0 | 8.715 | 1.17 | 0 | 343.52 | 76.66 | 187.01 | 14.2 | 79.85 | 0 | 8.3 | 1.17 | 0 | 97 | 51 | 1 | 1 |  |  | 1 | 50.93 | 10.99 | 13.1 |  |  |  |  | 0 | 2 | ТЕРм Московской обл., м08-01-018-1, приказ Минстроя России №675/пр от 28.02.2017 № 259/пр |  |  | 108001 | 0 | м08-01-018-1 | 1 | 3 | 0 | 50.93 | 1 | 1 | 1 | 1 | 1 |  | 97 | 51 |  |  |  | 0 | 0 | 0 | [5 empty] | 0 | Поправка: Сб.№м 8, п.1.8.3.1 Наименование: При производстве работ на высоте св. 2 до 8 м Поправка: Мет.421/пр 04.08.20 Пр.10 Т.2 п. 5 Наименование: Производство работ осуществляется в охранной зоне действующей воздушной линии электропередачи, вблизи объектов, находящихся под напряжением, внутри объектов капитального строительства, внутренняя проводка в которых не обесточена, если это приведет к ограничению действий рабочих в соответствии с требованиями техники безопасности | 0 | 0 | 1004.246 | 2055.2399 | 723.206 | 4269.9712 | 0 | 8.715 | 1.17 | 0 | 0 | 0 | [6 empty] | *1,05 |  | *1,05 |  |  |  |  | 0 | 0 | 1 | 1 |  |  |  | 1013 | 1 компл. (3 шт.) | 1 компл. (3 шт.) | 1 | [6 empty] | 49994016 | 3 | Монтажные работы | 0 |  | 2 | 108001 | Электротехнические установки: на других объектах | мФЕР-08 |  | Поправка: Сб.№м 8, п.1.8.3.1 Поправка: Мет.421/пр 04.08.20 Пр.10 Т.2 п. 5 |  | 131072 | 343.52 | 76.66 | 187.01 | 14.2 | 79.85 | 8.3 | 1.17 | 0 | [17 empty] | 0 | 0 | 0 |  |  |  |  | 97 | 51 |  |  |  |  | 0 |  | 1827280878 | 2 | 1 | 2 | 0 | 0 | 0 | 0 | 0 | 0 | 0 |  | 0 | 3 | 0 |  | 0 | 1 | 0 | 0 | 0 | 0 |  |  |  |  | Пр/812-049.3-1 | Пр/774-049.3 | Электротехнические установки: на других объектах | Электротехнические установки: на других объектах | 0 | 0
17 | 1 | 31 | 31 | 2 | м08-01-130-3 | Распределительные устройства элегазовые напряжением 220 кВ, разъединитель | 1 комплект (3 фазы) | 2 | 0 | 2 |  |  |  | 1274.7 | 138.7 | 447.34 | 8.46 | 688.66 | 0 | 62.097 | 0.84 | 0 | 676.21 | 355.53 |  | 64992411 | 637.35 | 69.35 | 223.67 | 4.23 | 344.33 | 0 | 31.0485 | 0.42 | 0 | 620.95 | 69.35 | 223.67 | 4.23 | 327.93 | 0 | 29.57 | 0.42 | 0 | 97 | 51 | 1 | 1 |  |  | 1 | 1 | 1 | 1 |  |  |  |  | 0 | 2 | ТЕРм Московской обл., м08-01-130-3, приказ Минстроя России №675/пр от 28.02.2017 № 259/пр |  |  | 108001 | 0 |  | 0 | 3 | 0 | 1 | 1 | 1 | 1 | 1 | 1 |  | 97 | 51 |  |  |  | 0 | 0 | 0 | [5 empty] | 0 | Поправка: Сб.№м 8, п.1.8.3.1 Наименование: При производстве работ на высоте св. 2 до 8 м | 0 | 1274.7 | 69.35 | 223.67 | 4.23 | 344.33 | 0 | 31.0485 | 0.42 | 0 | 676.2064 | 355.5312 | [6 empty] | *1,05 |  | *1,05 |  |  |  |  | 0 | 0 | 1 | 1 |  |  |  | 1013 | 1 комплект (3 фазы) | 1 комплект (3 фазы) | 1 | [6 empty] | 49994016 | 3 | Монтажные работы | 0 |  | 2 | 108001 | Электротехнические установки: на других объектах | мФЕР-08 |  | Поправка: Мет.421/пр 04.08.20 Пр.10 Т.2 п. 5 Поправка: Сб.№м 8, п.1.8.3.1 |  | 131072 | 620.95 | 69.35 | 223.67 | 4.23 | 327.93 | 29.57 | 0.42 | 0 | [17 empty] | 0 | 0 | 0 |  |  |  |  | 97 | 51 |  |  |  |  | 1 |  | -185833699 | 2 | 1 | -2 | 0 | 0 | 0 | 2306.44 | 0 | 2306.44 | 0 |  | 0 | 3 | 0 |  | 0 | 1 | 0 | 0 | 0 | 0 |  |  |  |  | Пр/812-049.3-1 | Пр/774-049.3 | Электротехнические установки: на других объектах | Электротехнические установки: на других объектах | 0 | 0
17 | 1 | 40 | 40 | 2 | м08-01-130-3 | Распределительные устройства элегазовые напряжением 220 кВ, разъединитель | 1 комплект (3 фазы) | 2 | 0 | 2 |  |  |  | 44566.08 | 912.65 | 8579.98 | 430.87 | 35073.45 | 0 | 62.097 | 0.84 | 0 | 34439.19 | 18107.2 |  | 64992409 | 637.35 | 69.35 | 223.67 | 4.23 | 344.33 | 0 | 31.0485 | 0.42 | 0 | 620.95 | 69.35 | 223.67 | 4.23 | 327.93 | 0 | 29.57 | 0.42 | 0 | 97 | 51 | 1 | 1 |  |  | 1 | 50.93 | 19.18 | 6.58 |  |  |  |  | 0 | 2 | ТЕРм Московской обл., м08-01-130-3, приказ Минстроя России №675/пр от 28.02.2017 № 259/пр |  |  | 108001 | 0 | м08-01-130-3 | 1 | 3 | 0 | 50.93 | 1 | 1 | 1 | 1 | 1 |  | 97 | 51 |  |  |  | 0 | 0 | 0 | [5 empty] | 0 | Поправка: Сб.№м 8, п.1.8.3.1 Наименование: При производстве работ на высоте св. 2 до 8 м | 0 | 44566.08 | 456.323 | 4289.9906 | 215.4339 | 17536.7269 | 0 | 31.0485 | 0.42 | 0 | 34439.1904 | 18107.2032 | [6 empty] | *1,05 |  | *1,05 |  |  |  |  | 0 | 0 | 1 | 1 |  |  |  | 1013 | 1 комплект (3 фазы) | 1 комплект (3 фазы) | 1 | [6 empty] | 49994016 | 3 | Монтажные работы | 0 |  | 2 | 108001 | Электротехнические установки: на других объектах | мФЕР-08 |  | Поправка: Мет.421/пр 04.08.20 Пр.10 Т.2 п. 5 Поправка: Сб.№м 8, п.1.8.3.1 |  | 131072 | 620.95 | 69.35 | 223.67 | 4.23 | 327.93 | 29.57 | 0.42 | 0 | [17 empty] | 0 | 0 | 0 |  |  |  |  | 97 | 51 |  |  |  |  | 0 |  | -185833699 | 2 | 1 | 2 | 0 | 689.39 | 0 | 97801.86 | 0 | 97801.86 | 0 |  | 0 | 3 | 0 |  | 0 | 1 | 0 | 0 | 0 | 0 |  |  |  |  | Пр/812-049.3-1 | Пр/774-049.3 | Электротехнические установки: на других объектах | Электротехнические установки: на других объектах | 0 | 0
17 | 1 | 49 | 49 | 3 | м08-01-130-4 | Распределительные устройства элегазовые напряжением 220 кВ, разъединитель-заземлитель | 1 комплект (3 фазы) | 0 | 0 | 0 |  |  |  | 0 | 0 | 0 | 0 | 0 | 0 | 0 | 0 | 0 | 0 | 0 |  | 64992411 | 750.95 | 69.35 | 268.41 | 5.08 | 413.19 | 0 | 37.2582 | 0.504 | 0 | 620.95 | 69.35 | 223.67 | 4.23 | 327.93 | 0 | 29.57 | 0.42 | 0 | 97 | 51 | 1 | 1 |  |  | 1 | 1 | 1 | 1 |  |  |  |  | 0 | 2 | ТЕРм Московской обл., м08-01-130-4, приказ Минстроя России №675/пр от 28.02.2017 № 259/пр |  |  | 108001 | 0 |  | 0 | 3 | 0 | 1 | 1 | 1 | 1 | 1 | 1 |  | 97 | 51 |  |  |  | 0 | 0 | 0 | [5 empty] | 0 | Поправка: Сб.№м 8, п.1.8.3.1 Наименование: При производстве работ на высоте св. 2 до 8 м | 0 | 0 | 69.35 | 268.408 | 5.08 | 413.19 | 0 | 37.2582 | 0.504 | 0 | 0 | 0 |  | 1 |  |  | *1,2 | *1,2 | *1,2)*1,05 |  | *1,2)*1,05 | *1,2 |  |  |  | 0 | 0 | 1 | 1 |  |  |  | 1013 | 1 комплект (3 фазы) | 1 комплект (3 фазы) | 1 | [6 empty] | 49994016 | 3 | Монтажные работы | 0 |  | 2 | 108001 | Электротехнические установки: на других объектах | мФЕР-08 |  | Поправка: Мет.421/пр 04.08.20 Пр.10 Т.2 п. 5 Поправка: Сб.№м 8, п.1.8.3.1 |  | 131072 | 620.95 | 69.35 | 223.67 | 4.23 | 327.93 | 29.57 | 0.42 | 0 | [17 empty] | 0 | 0 | 0 |  |  |  |  | 97 | 51 |  |  |  |  | 1 |  | 866794939 | 2 | 1 | -2 | 0 | 0 | 0 | 0 | 0 | 0 | 0 |  | 0 | 3 | 0 |  | 0 | 1 | 0 | 0 | 0 | 0 |  |  |  |  | Пр/812-049.3-1 | Пр/774-049.3 | Электротехнические установки: на других объектах | Электротехнические установки: на других объектах | 0 | 0
17 | 1 | 58 | 58 | 3 | м08-01-130-4 | Распределительные устройства элегазовые напряжением 220 кВ, разъединитель-заземлитель | 1 комплект (3 фазы) | 0 | 0 | 0 |  |  |  | 0 | 0 | 0 | 0 | 0 | 0 | 0 | 0 | 0 | 0 | 0 |  | 64992409 | 750.95 | 69.35 | 268.41 | 5.08 | 413.19 | 0 | 37.2582 | 0.504 | 0 | 620.95 | 69.35 | 223.67 | 4.23 | 327.93 | 0 | 29.57 | 0.42 | 0 | 97 | 51 | 1 | 1 |  |  | 1 | 50.93 | 19.18 | 6.58 |  |  |  |  | 0 | 2 | ТЕРм Московской обл., м08-01-130-4, приказ Минстроя России №675/пр от 28.02.2017 № 259/пр |  |  | 108001 | 0 | м08-01-130-4 | 1 | 3 | 0 | 50.93 | 1 | 1 | 1 | 1 | 1 |  | 97 | 51 |  |  |  | 0 | 0 | 0 | [5 empty] | 0 | Поправка: Сб.№м 8, п.1.8.3.1 Наименование: При производстве работ на высоте св. 2 до 8 м | 0 | 0 | 456.323 | 5148.1924 | 258.7244 | 21043.7667 | 0 | 37.2582 | 0.504 | 0 | 0 | 0 |  | 3 |  |  | *1,2 | *1,2 | *1,2)*1,05 |  | *1,2)*1,05 | *1,2 |  |  |  | 0 | 0 | 1 | 1 |  |  |  | 1013 | 1 комплект (3 фазы) | 1 комплект (3 фазы) | 1 | [6 empty] | 49994016 | 3 | Монтажные работы | 0 |  | 2 | 108001 | Электротехнические установки: на других объектах | мФЕР-08 |  | Поправка: Мет.421/пр 04.08.20 Пр.10 Т.2 п. 5 Поправка: Сб.№м 8, п.1.8.3.1 |  | 131072 | 620.95 | 69.35 | 223.67 | 4.23 | 327.93 | 29.57 | 0.42 | 0 | [17 empty] | 0 | 0 | 0 |  |  |  |  | 97 | 51 |  |  |  |  | 0 |  | 866794939 | 2 | 1 | 2 | 0 | 0 | 0 | 0 | 0 | 0 | 0 |  | 0 | 3 | 0 |  | 0 | 1 | 0 | 0 | 0 | 0 |  |  |  |  | Пр/812-049.3-1 | Пр/774-049.3 | Электротехнические установки: на других объектах | Электротехнические установки: на других объектах | 0 | 0
17 | 1 | 69 | 69 | 4 | м08-01-057-1 | Приводы к разъединителям с одной тягой рычажный | 1 ШТ. | 0 | 0 | 0 |  |  |  | 0 | 0 | 0 | 0 | 0 | 0 | 0 | 0 | 0 | 0 | 0 |  | 64992411 | 101.75 | 36.16 | 7.4 | 0.58 | 58.19 | 0 | 6.048 | 0.048 | 0 | 88.5 | 36.16 | 6.16 | 0.48 | 46.18 | 0 | 4.8 | 0.04 | 0 | 97 | 51 | 1 | 1 |  |  | 1 | 1 | 1 | 1 |  |  |  |  | 0 | 2 | ТЕРм Московской обл., м08-01-057-1, приказ Минстроя России №675/пр от 28.02.2017 № 259/пр |  |  | 108001 | 0 |  | 0 | 3 | 0 | 1 | 1 | 1 | 1 | 1 | 1 |  | 97 | 51 |  |  |  | 0 | 0 | 0 | [5 empty] | 0 | Поправка: Мет.421/пр 04.08.20 Пр.10 Т.2 п. 5 Наименование: Производство работ осуществляется в охранной зоне действующей воздушной линии электропередачи, вблизи объектов, находящихся под напряжением, внутри объектов капитального строительства, внутренняя проводка в которых не обесточена, если это приведет к ограничению действий рабочих в соответствии с требованиями техники безопасности Поправка: Сб.№м 8, п.1.8.3.1 Наименование: При производстве работ на высоте св. 2 до 8 м | 0 | 0 | 36.16 | 7.396 | 0.58 | 58.19 | 0 | 6.048 | 0.048 | 0 | 0 | 0 |  | 5 |  |  | *1,2 | *1,2 | *1,2)*1,05 |  | *1,2)*1,05 | *1,2 |  |  |  | 0 | 0 | 1 | 1 |  |  |  | 1013 | 1 ШТ. | 1 ШТ. | 1 | [6 empty] | 49994016 | 3 | Монтажные работы | 0 |  | 2 | 108001 | Электротехнические установки: на других объектах | мФЕР-08 |  | Поправка: Мет.421/пр 04.08.20 Пр.10 Т.2 п. 5 Поправка: Сб.№м 8, п.1.8.3.1 |  | 131072 | 88.5 | 36.16 | 6.16 | 0.48 | 46.18 | 4.8 | 0.04 | 0 | [17 empty] | 0 | 0 | 0 |  |  |  |  | 97 | 51 |  |  |  |  | 1 |  | -1087704706 | 2 | 1 | -2 | 0 | 0 | 0 | 0 | 0 | 0 | 0 |  | 0 | 3 | 0 |  | 0 | 1 | 0 | 0 | 0 | 0 |  |  |  |  | Пр/812-049.3-1 | Пр/774-049.3 | Электротехнические установки: на других объектах | Электротехнические установки: на других объектах | 0 | 0
17 | 1 | 80 | 80 | 4 | м08-01-057-1 | Приводы к разъединителям с одной тягой рычажный | 1 ШТ. | 0 | 0 | 0 |  |  |  | 0 | 0 | 0 | 0 | 0 | 0 | 0 | 0 | 0 | 0 | 0 |  | 64992409 | 101.75 | 36.16 | 7.4 | 0.58 | 58.19 | 0 | 6.048 | 0.048 | 0 | 88.5 | 36.16 | 6.16 | 0.48 | 46.18 | 0 | 4.8 | 0.04 | 0 | 97 | 51 | 1 | 1 |  |  | 1 | 50.93 | 10.71 | 10.09 |  |  |  |  | 0 | 2 | ТЕРм Московской обл., м08-01-057-1, приказ Минстроя России №675/пр от 28.02.2017 № 259/пр |  |  | 108001 | 0 | м08-01-057-1 | 1 | 3 | 0 | 50.93 | 1 | 1 | 1 | 1 | 1 |  | 97 | 51 |  |  |  | 0 | 0 | 0 | [5 empty] | 0 | Поправка: Мет.421/пр 04.08.20 Пр.10 Т.2 п. 5 Наименование: Производство работ осуществляется в охранной зоне действующей воздушной линии электропередачи, вблизи объектов, находящихся под напряжением, внутри объектов капитального строительства, внутренняя проводка в которых не обесточена, если это приведет к ограничению действий рабочих в соответствии с требованиями техники безопасности Поправка: Сб.№м 8, п.1.8.3.1 Наименование: При производстве работ на высоте св. 2 до 8 м | 0 | 0 | 364.8544 | 79.372 | 29.5394 | 2963.6167 | 0 | 6.048 | 0.048 | 0 | 0 | 0 |  | 7 |  |  | *1,2 | *1,2 | *1,2)*1,05 |  | *1,2)*1,05 | *1,2 |  |  |  | 0 | 0 | 1 | 1 |  |  |  | 1013 | 1 ШТ. | 1 ШТ. | 1 | [6 empty] | 49994016 | 3 | Монтажные работы | 0 |  | 2 | 108001 | Электротехнические установки: на других объектах | мФЕР-08 |  | Поправка: Мет.421/пр 04.08.20 Пр.10 Т.2 п. 5 Поправка: Сб.№м 8, п.1.8.3.1 |  | 131072 | 88.5 | 36.16 | 6.16 | 0.48 | 46.18 | 4.8 | 0.04 | 0 | [17 empty] | 0 | 0 | 0 |  |  |  |  | 97 | 51 |  |  |  |  | 0 |  | -1087704706 | 2 | 1 | 2 | 0 | 0 | 0 | 0 | 0 | 0 | 0 |  | 0 | 3 | 0 |  | 0 | 1 | 0 | 0 | 0 | 0 |  |  |  |  | Пр/812-049.3-1 | Пр/774-049.3 | Электротехнические установки: на других объектах | Электротехнические установки: на других объектах | 0 | 0
17 | 1 | 89 | 89 | 5 | м08-01-130-6 | Распределительные устройства элегазовые напряжением 220 кВ, трансформатор тока | 1 комплект (3 фазы) | 0 | 0 | 0 |  |  |  | 0 | 0 | 0 | 0 | 0 | 0 | 0 | 0 | 0 | 0 | 0 |  | 64992411 | 744.27 | 69.3 | 264.58 | 5.08 | 410.39 | 0 | 37.0062 | 0.504 | 0 | 615.49 | 69.3 | 220.48 | 4.23 | 325.71 | 0 | 29.37 | 0.42 | 0 | 97 | 51 | 1 | 1 |  |  | 1 | 1 | 1 | 1 |  |  |  |  | 0 | 2 | ТЕРм Московской обл., м08-01-130-6, приказ Минстроя России №675/пр от 28.02.2017 № 259/пр |  |  | 108001 | 0 |  | 0 | 3 | 0 | 1 | 1 | 1 | 1 | 1 | 1 |  | 97 | 51 |  |  |  | 0 | 0 | 0 | [5 empty] | 0 | Поправка: Мет.421/пр 04.08.20 Пр.10 Т.2 п. 5 Наименование: Производство работ осуществляется в охранной зоне действующей воздушной линии электропередачи, вблизи объектов, находящихся под напряжением, внутри объектов капитального строительства, внутренняя проводка в которых не обесточена, если это приведет к ограничению действий рабочих в соответствии с требованиями техники безопасности Поправка: Сб.№м 8, п.1.8.3.1 Наименование: При производстве работ на высоте св. 2 до 8 м | 0 | 0 | 69.3 | 264.58 | 5.08 | 410.39 | 0 | 37.0062 | 0.504 | 0 | 0 | 0 |  | 9 |  |  | *1,2 | *1,2 | *1,2)*1,05 |  | *1,2)*1,05 | *1,2 |  |  |  | 0 | 0 | 1 | 1 |  |  |  | 1013 | 1 комплект (3 фазы) | 1 комплект (3 фазы) | 1 | [6 empty] | 49994016 | 3 | Монтажные работы | 0 |  | 2 | 108001 | Электротехнические установки: на других объектах | мФЕР-08 |  | Поправка: Мет.421/пр 04.08.20 Пр.10 Т.2 п. 5 Поправка: Сб.№м 8, п.1.8.3.1 |  | 131072 | 615.49 | 69.3 | 220.48 | 4.23 | 325.71 | 29.37 | 0.42 | 0 | [17 empty] | 0 | 0 | 0 |  |  |  |  | 97 | 51 |  |  |  |  | 1 |  | -701108450 | 2 | 1 | -2 | 0 | 0 | 0 | 0 | 0 | 0 | 0 |  | 0 | 3 | 0 |  | 0 | 1 | 0 | 0 | 0 | 0 |  |  |  |  | Пр/812-049.3-1 | Пр/774-049.3 | Электротехнические установки: на других объектах | Электротехнические установки: на других объектах | 0 | 0
17 | 1 | 98 | 98 | 5 | м08-01-130-6 | Распределительные устройства элегазовые напряжением 220 кВ, трансформатор тока | 1 комплект (3 фазы) | 0 | 0 | 0 |  |  |  | 0 | 0 | 0 | 0 | 0 | 0 | 0 | 0 | 0 | 0 | 0 |  | 64992409 | 744.27 | 69.3 | 264.58 | 5.08 | 410.39 | 0 | 37.0062 | 0.504 | 0 | 615.49 | 69.3 | 220.48 | 4.23 | 325.71 | 0 | 29.37 | 0.42 | 0 | 97 | 51 | 1 | 1 |  |  | 1 | 50.93 | 19.34 | 6.55 |  |  |  |  | 0 | 2 | ТЕРм Московской обл., м08-01-130-6, приказ Минстроя России №675/пр от 28.02.2017 № 259/пр |  |  | 108001 | 0 | м08-01-130-6 | 1 | 3 | 0 | 50.93 | 1 | 1 | 1 | 1 | 1 |  | 97 | 51 |  |  |  | 0 | 0 | 0 | [5 empty] | 0 | Поправка: Мет.421/пр 04.08.20 Пр.10 Т.2 п. 5 Наименование: Производство работ осуществляется в охранной зоне действующей воздушной линии электропередачи, вблизи объектов, находящихся под напряжением, внутри объектов капитального строительства, внутренняя проводка в которых не обесточена, если это приведет к ограничению действий рабочих в соответствии с требованиями техники безопасности Поправка: Сб.№м 8, п.1.8.3.1 Наименование: При производстве работ на высоте св. 2 до 8 м | 0 | 0 | 453.915 | 5117.1036 | 258.7244 | 20901.1627 | 0 | 37.0062 | 0.504 | 0 | 0 | 0 |  | 11 |  |  | *1,2 | *1,2 | *1,2)*1,05 |  | *1,2)*1,05 | *1,2 |  |  |  | 0 | 0 | 1 | 1 |  |  |  | 1013 | 1 комплект (3 фазы) | 1 комплект (3 фазы) | 1 | [6 empty] | 49994016 | 3 | Монтажные работы | 0 |  | 2 | 108001 | Электротехнические установки: на других объектах | мФЕР-08 |  | Поправка: Мет.421/пр 04.08.20 Пр.10 Т.2 п. 5 Поправка: Сб.№м 8, п.1.8.3.1 |  | 131072 | 615.49 | 69.3 | 220.48 | 4.23 | 325.71 | 29.37 | 0.42 | 0 | [17 empty] | 0 | 0 | 0 |  |  |  |  | 97 | 51 |  |  |  |  | 0 |  | -701108450 | 2 | 1 | 2 | 0 | 0 | 0 | 0 | 0 | 0 | 0 |  | 0 | 3 | 0 |  | 0 | 1 | 0 | 0 | 0 | 0 |  |  |  |  | Пр/812-049.3-1 | Пр/774-049.3 | Электротехнические установки: на других объектах | Электротехнические установки: на других объектах | 0 | 0
17 | 1 | 107 | 107 | 6 | м08-01-130-7 | Распределительные устройства элегазовые напряжением 220 кВ, шины сборные (ввод элегазовый-воздух) | 100 м | 0 | 0 | 0 |  |  |  | 0 | 0 | 0 | 0 | 0 | 0 | 0 | 0 | 0 | 0 | 0 |  | 64992411 | 9560.73 | 1797.23 | 3106.44 | 69.78 | 4657.06 | 0 | 419.9328 | 6.936 | 0 | 8082.01 | 1797.23 | 2588.7 | 58.15 | 3696.08 | 0 | 333.28 | 5.78 | 0 | 97 | 51 | 1 | 1 |  |  | 1 | 1 | 1 | 1 |  |  |  |  | 0 | 2 | ТЕРм Московской обл., м08-01-130-7, приказ Минстроя России №675/пр от 28.02.2017 № 259/пр |  |  | 108001 | 0 |  | 0 | 3 | 0 | 1 | 1 | 1 | 1 | 1 | 1 |  | 97 | 51 |  |  |  | 0 | 0 | 0 | [5 empty] | 0 | Поправка: Мет.421/пр 04.08.20 Пр.10 Т.2 п. 5 Наименование: Производство работ осуществляется в охранной зоне действующей воздушной линии электропередачи, вблизи объектов, находящихся под напряжением, внутри объектов капитального строительства, внутренняя проводка в которых не обесточена, если это приведет к ограничению действий рабочих в соответствии с требованиями техники безопасности Поправка: Сб.№м 8, п.1.8.3.1 Наименование: При производстве работ на высоте св. 2 до 8 м | 0 | 0 | 1797.23 | 3106.44 | 69.78 | 4657.06 | 0 | 419.9328 | 6.936 | 0 | 0 | 0 |  | 13 |  |  | *1,2 | *1,2 | *1,2)*1,05 |  | *1,2)*1,05 | *1,2 |  |  |  | 0 | 0 | 1 | 1 |  |  |  | 1003 | 100 м | 100 м | 100 | [6 empty] | 49994016 | 3 | Монтажные работы | 0 |  | 2 | 108001 | Электротехнические установки: на других объектах | мФЕР-08 |  | Поправка: Мет.421/пр 04.08.20 Пр.10 Т.2 п. 5 Поправка: Сб.№м 8, п.1.8.3.1 |  | 131072 | 8082.01 | 1797.23 | 2588.7 | 58.15 | 3696.08 | 333.28 | 5.78 | 0 | [17 empty] | 0 | 0 | 0 |  |  |  |  | 97 | 51 |  |  |  |  | 1 |  | -527288073 | 2 | 1 | -2 | 0 | 0 | 0 | 0 | 0 | 0 | 0 |  | 0 | 3 | 0 |  | 0 | 1 | 0 | 0 | 0 | 0 |  |  |  |  | Пр/812-049.3-1 | Пр/774-049.3 | Электротехнические установки: на других объектах | Электротехнические установки: на других объектах | 0 | 0
17 | 1 | 116 | 116 | 6 | м08-01-130-7 | Распределительные устройства элегазовые напряжением 220 кВ, шины сборные (ввод элегазовый-воздух) | 100 м | 0 | 0 | 0 |  |  |  | 0 | 0 | 0 | 0 | 0 | 0 | 0 | 0 | 0 | 0 | 0 |  | 64992409 | 9560.73 | 1797.23 | 3106.44 | 69.78 | 4657.06 | 0 | 419.9328 | 6.936 | 0 | 8082.01 | 1797.23 | 2588.7 | 58.15 | 3696.08 | 0 | 333.28 | 5.78 | 0 | 97 | 51 | 1 | 1 |  |  | 1 | 50.93 | 19.24 | 4.1 |  |  |  |  | 0 | 2 | ТЕРм Московской обл., м08-01-130-7, приказ Минстроя России №675/пр от 28.02.2017 № 259/пр |  |  | 108001 | 0 | м08-01-130-7 | 1 | 3 | 0 | 50.93 | 1 | 1 | 1 | 1 | 1 |  | 97 | 51 |  |  |  | 0 | 0 | 0 | [5 empty] | 0 | Поправка: Мет.421/пр 04.08.20 Пр.10 Т.2 п. 5 Наименование: Производство работ осуществляется в охранной зоне действующей воздушной линии электропередачи, вблизи объектов, находящихся под напряжением, внутри объектов капитального строительства, внутренняя проводка в которых не обесточена, если это приведет к ограничению действий рабочих в соответствии с требованиями техники безопасности Поправка: Сб.№м 8, п.1.8.3.1 Наименование: При производстве работ на высоте св. 2 до 8 м | 0 | 0 | 7368.643 | 59767.9056 | 3553.8954 | 237184.0658 | 0 | 419.9328 | 6.936 | 0 | 0 | 0 |  | 15 |  |  | *1,2 | *1,2 | *1,2)*1,05 |  | *1,2)*1,05 | *1,2 |  |  |  | 0 | 0 | 1 | 1 |  |  |  | 1003 | 100 м | 100 м | 100 | [6 empty] | 49994016 | 3 | Монтажные работы | 0 |  | 2 | 108001 | Электротехнические установки: на других объектах | мФЕР-08 |  | Поправка: Мет.421/пр 04.08.20 Пр.10 Т.2 п. 5 Поправка: Сб.№м 8, п.1.8.3.1 |  | 131072 | 8082.01 | 1797.23 | 2588.7 | 58.15 | 3696.08 | 333.28 | 5.78 | 0 | [17 empty] | 0 | 0 | 0 |  |  |  |  | 97 | 51 |  |  |  |  | 0 |  | -527288073 | 2 | 1 | 2 | 0 | 0 | 0 | 0 | 0 | 0 | 0 |  | 0 | 3 | 0 |  | 0 | 1 | 0 | 0 | 0 | 0 |  |  |  |  | Пр/812-049.3-1 | Пр/774-049.3 | Электротехнические установки: на других объектах | Электротехнические установки: на других объектах | 0 | 0
17 | 1 | 125 | 125 | 7 | м08-01-136-1 | Газотехнологические работы (Заполнение элегазом) | 1 газоизолированный отсек | 2 | 0 | 2 |  |  |  | 8944.72 | 25.06 | 7603.48 | 96.56 | 1316.18 | 0 | 101.871 | 9.58 | 0 | 1370.36 | 720.5 |  | 64992411 | 4472.36 | 12.53 | 3801.74 | 48.28 | 658.09 | 0 | 50.9355 | 4.79 | 0 | 4441.02 | 12.53 | 3801.74 | 48.28 | 626.75 | 0 | 48.51 | 4.79 | 0 | 97 | 51 | 1 | 1 |  |  | 1 | 1 | 1 | 1 |  |  |  |  | 0 | 2 | ТЕРм Московской обл., м08-01-136-1, приказ Минстроя России №675/пр от 28.02.2017 № 259/пр |  |  | 108001 | 0 |  | 0 | 3 | 0 | 1 | 1 | 1 | 1 | 1 | 1 |  | 97 | 51 |  |  |  | 0 | 0 | 0 | [5 empty] | 0 | Поправка: Сб.№м 8, п.1.8.3.1 Наименование: При производстве работ на высоте св. 2 до 8 м | 0 | 8944.72 | 12.53 | 3801.74 | 48.28 | 658.09 | 0 | 50.9355 | 4.79 | 0 | 1370.3578 | 720.4974 | [6 empty] | )*1,05 |  | )*1,05 |  |  |  |  | 0 | 0 | 1 | 1 |  |  |  | 1013 | 1 газоизолированный отсек | 1 газоизолированный отсек | 1 | [6 empty] | 49994016 | 3 | Монтажные работы | 0 |  | 2 | 108001 | Электротехнические установки: на других объектах | мФЕР-08 |  | Поправка: Мет.421/пр 04.08.20 Пр.10 Т.2 п. 5 Поправка: Сб.№м 8, п.1.8.3.1 |  | 131072 | 4441.02 | 12.53 | 3801.74 | 48.28 | 626.75 | 48.51 | 4.79 | 0 | [17 empty] | 0 | 0 | 0 |  |  |  |  | 97 | 51 |  |  |  |  | 1 |  | -1246842558 | 2 | 1 | -2 | 0 | 0 | 0 | 11035.58 | 0 | 11035.58 | 0 |  | 0 | 3 | 0 |  | 0 | 1 | 0 | 0 | 0 | 0 |  |  |  |  | Пр/812-049.3-1 | Пр/774-049.3 | Электротехнические установки: на других объектах | Электротехнические установки: на других объектах | 0 | 0
17 | 1 | 134 | 134 | 7 | м08-01-136-1 | Газотехнологические работы (Заполнение элегазом) | 1 газоизолированный отсек | 2 | 0 | 2 |  |  |  | 84505.27 | 1276.81 | 16195.41 | 4917.8 | 67033.05 | 0 | 101.871 | 9.58 | 0 | 69792.32 | 36694.93 |  | 64992409 | 4472.36 | 12.53 | 3801.74 | 48.28 | 658.09 | 0 | 50.9355 | 4.79 | 0 | 4441.02 | 12.53 | 3801.74 | 48.28 | 626.75 | 0 | 48.51 | 4.79 | 0 | 97 | 51 | 1 | 1 |  |  | 1 | 50.93 | 2.13 | 50.95 |  |  |  |  | 0 | 2 | ТЕРм Московской обл., м08-01-136-1, приказ Минстроя России №675/пр от 28.02.2017 № 259/пр |  |  | 108001 | 0 | м08-01-136-1 | 1 | 3 | 0 | 50.93 | 1 | 1 | 1 | 1 | 1 |  | 97 | 51 |  |  |  | 0 | 0 | 0 | [5 empty] | 0 | Поправка: Сб.№м 8, п.1.8.3.1 Наименование: При производстве работ на высоте св. 2 до 8 м | 0 | 84505.27 | 638.4035 | 8097.7062 | 2458.9004 | 33516.5237 | 0 | 50.9355 | 4.79 | 0 | 69792.3245 | 36694.9335 | [6 empty] | )*1,05 |  | )*1,05 |  |  |  |  | 0 | 0 | 1 | 1 |  |  |  | 1013 | 1 газоизолированный отсек | 1 газоизолированный отсек | 1 | [6 empty] | 49994016 | 3 | Монтажные работы | 0 |  | 2 | 108001 | Электротехнические установки: на других объектах | мФЕР-08 |  | Поправка: Мет.421/пр 04.08.20 Пр.10 Т.2 п. 5 Поправка: Сб.№м 8, п.1.8.3.1 |  | 131072 | 4441.02 | 12.53 | 3801.74 | 48.28 | 626.75 | 48.51 | 4.79 | 0 | [17 empty] | 0 | 0 | 0 |  |  |  |  | 97 | 51 |  |  |  |  | 0 |  | -1246842558 | 2 | 1 | 2 | 0 | 7868.48 | 0 | 198861 | 0 | 198861 | 0 |  | 0 | 3 | 0 |  | 0 | 1 | 0 | 0 | 0 | 0 |  |  |  |  | Пр/812-049.3-1 | Пр/774-049.3 | Электротехнические установки: на других объектах | Электротехнические установки: на других объектах | 0 | 0
17 | 1 | 143 | 143 |  | м08-01-136-1 | Газотехнологические работы (Откачка элегаза для проведения высоковольтных испытаний) | 1 газоизолированный отсек | 15 | 0 | 15 |  |  |  | 66615.3 | 187.95 | 57026.1 | 724.2 | 9401.25 | 0 | 727.65 | 71.85 | 0 | 9821.69 | 5163.98 |  | -1 | 4441.02 | 12.53 | 3801.74 | 48.28 | 626.75 | 0 | 48.51 | 4.79 | 0 | 4441.02 | 12.53 | 3801.74 | 48.28 | 626.75 | 0 | 48.51 | 4.79 | 0 | 97 | 51 | 1 | 1 |  |  | 1 | 1 | 1 | 1 |  |  |  |  | 0 | 2 | ТЕРм Московской обл., м08-01-136-1, приказ Минстроя России №675/пр от 28.02.2017 № 259/пр |  |  | 108001 | 0 |  | 0 | 3 | 0 | 1 | 1 | 1 | 1 | 1 | 1 |  | 97 | 51 |  |  |  | 0 | 0 | 0 | [5 empty] | 0 |  | 0 | 66615.3 | 12.53 | 3801.74 | 48.28 | 626.75 | 0 | 48.51 | 4.79 | 0 | 9821.6865 | 5163.9795 | [13 empty] | 0 | 0 | 1 | 1 |  |  |  | 1013 | 1 газоизолированный отсек | 1 газоизолированный отсек | 1 | [6 empty] | 49994016 | 3 | Монтажные работы | 0 |  | 2 | 108001 | Электротехнические установки: на других объектах | мФЕР-08 |  |  |  | 132096 | 4441.02 | 12.53 | 3801.74 | 48.28 | 626.75 | 48.51 | 4.79 | 0 | [17 empty] | 0 | 0 | 0 |  |  |  |  | 97 | 51 |  |  |  |  | 1 |  | 2088187017 | 2 | 1 | -2 | 0 | 0 | 0 | 81600.97 | 0 | 81600.97 | 0 |  | 0 | 3 | 0 |  | 0 | 1 | 0 | 0 | 0 | 0 |  |  |  |  | Пр/812-049.3-1 | Пр/774-049.3 | Электротехнические установки: на других объектах | Электротехнические установки: на других объектах | 0 | 0
17 | 1 | 152 | 152 |  | м08-01-136-1 | Газотехнологические работы (Откачка элегаза для проведения высоковольтных испытаний) | 1 газоизолированный отсек | 15 | 0 | 15 |  |  |  | 609847.3 | 9576.05 | 121465.59 | 36883.51 | 478805.66 | 0 | 727.65 | 71.85 | 0 | 500218.49 | 263001.48 |  | -1 | 4441.02 | 12.53 | 3801.74 | 48.28 | 626.75 | 0 | 48.51 | 4.79 | 0 | 4441.02 | 12.53 | 3801.74 | 48.28 | 626.75 | 0 | 48.51 | 4.79 | 0 | 97 | 51 | 1 | 1 |  |  | 1 | 50.93 | 2.13 | 50.95 |  |  |  |  | 0 | 2 | ТЕРм Московской обл., м08-01-136-1, приказ Минстроя России №675/пр от 28.02.2017 № 259/пр |  |  | 108001 | 0 | м08-01-136-1 | 1 | 3 | 0 | 50.93 | 1 | 1 | 1 | 1 | 1 |  | 97 | 51 |  |  |  | 0 | 0 | 0 | [5 empty] | 0 |  | 0 | 609847.3 | 638.4035 | 8097.7062 | 2458.9004 | 31920.3775 | 0 | 48.51 | 4.79 | 0 | 500218.4949 | 263001.4767 | [13 empty] | 0 | 0 | 1 | 1 |  |  |  | 1013 | 1 газоизолированный отсек | 1 газоизолированный отсек | 1 | [6 empty] | 49994016 | 3 | Монтажные работы | 0 |  | 2 | 108001 | Электротехнические установки: на других объектах | мФЕР-08 |  |  |  | 132096 | 4441.02 | 12.53 | 3801.74 | 48.28 | 626.75 | 48.51 | 4.79 | 0 | [17 empty] | 0 | 0 | 0 |  |  |  |  | 97 | 51 |  |  |  |  | 0 |  | 2088187017 | 2 | 1 | 2 | 0 | 59013.62 | 0 | 1432080.89 | 0 | 1432080.89 | 0 |  | 0 | 3 | 0 |  | 0 | 1 | 0 | 0 | 0 | 0 |  |  |  |  | Пр/812-049.3-1 | Пр/774-049.3 | Электротехнические установки: на других объектах | Электротехнические установки: на других объектах | 0 | 0
17 | 1 | 161 | 161 |  | м08-01-136-1 | Газотехнологические работым (Заполнение элегазоим после высоковольтных испытаний) | 1 газоизолированный отсек | 15 | 0 | 15 |  |  |  | 66615.3 | 187.95 | 57026.1 | 724.2 | 9401.25 | 0 | 727.65 | 71.85 | 0 | 9821.69 | 5163.98 |  | -1 | 4441.02 | 12.53 | 3801.74 | 48.28 | 626.75 | 0 | 48.51 | 4.79 | 0 | 4441.02 | 12.53 | 3801.74 | 48.28 | 626.75 | 0 | 48.51 | 4.79 | 0 | 97 | 51 | 1 | 1 |  |  | 1 | 1 | 1 | 1 |  |  |  |  | 0 | 2 | ТЕРм Московской обл., м08-01-136-1, приказ Минстроя России №675/пр от 28.02.2017 № 259/пр |  |  | 108001 | 0 |  | 0 | 3 | 0 | 1 | 1 | 1 | 1 | 1 | 1 |  | 97 | 51 |  |  |  | 0 | 0 | 0 | [5 empty] | 0 |  | 0 | 66615.3 | 12.53 | 3801.74 | 48.28 | 626.75 | 0 | 48.51 | 4.79 | 0 | 9821.6865 | 5163.9795 | [13 empty] | 0 | 0 | 1 | 1 |  |  |  | 1013 | 1 газоизолированный отсек | 1 газоизолированный отсек | 1 | [6 empty] | 49994016 | 3 | Монтажные работы | 0 |  | 2 | 108001 | Электротехнические установки: на других объектах | мФЕР-08 |  |  |  | 132096 | 4441.02 | 12.53 | 3801.74 | 48.28 | 626.75 | 48.51 | 4.79 | 0 | [17 empty] | 0 | 0 | 0 |  |  |  |  | 97 | 51 |  |  |  |  | 1 |  | -1895563294 | 2 | 1 | -2 | 0 | 0 | 0 | 81600.97 | 0 | 81600.97 | 0 |  | 0 | 3 | 0 |  | 0 | 1 | 0 | 0 | 0 | 0 |  |  |  |  | Пр/812-049.3-1 | Пр/774-049.3 | Электротехнические установки: на других объектах | Электротехнические установки: на других объектах | 0 | 0
17 | 1 | 170 | 170 |  | м08-01-136-1 | Газотехнологические работым (Заполнение элегазоим после высоковольтных испытаний) | 1 газоизолированный отсек | 15 | 0 | 15 |  |  |  | 609847.3 | 9576.05 | 121465.59 | 36883.51 | 478805.66 | 0 | 727.65 | 71.85 | 0 | 500218.49 | 263001.48 |  | -1 | 4441.02 | 12.53 | 3801.74 | 48.28 | 626.75 | 0 | 48.51 | 4.79 | 0 | 4441.02 | 12.53 | 3801.74 | 48.28 | 626.75 | 0 | 48.51 | 4.79 | 0 | 97 | 51 | 1 | 1 |  |  | 1 | 50.93 | 2.13 | 50.95 |  |  |  |  | 0 | 2 | ТЕРм Московской обл., м08-01-136-1, приказ Минстроя России №675/пр от 28.02.2017 № 259/пр |  |  | 108001 | 0 | м08-01-136-1 | 1 | 3 | 0 | 50.93 | 1 | 1 | 1 | 1 | 1 |  | 97 | 51 |  |  |  | 0 | 0 | 0 | [5 empty] | 0 |  | 0 | 609847.3 | 638.4035 | 8097.7062 | 2458.9004 | 31920.3775 | 0 | 48.51 | 4.79 | 0 | 500218.4949 | 263001.4767 | [13 empty] | 0 | 0 | 1 | 1 |  |  |  | 1013 | 1 газоизолированный отсек | 1 газоизолированный отсек | 1 | [6 empty] | 49994016 | 3 | Монтажные работы | 0 |  | 2 | 108001 | Электротехнические установки: на других объектах | мФЕР-08 |  |  |  | 132096 | 4441.02 | 12.53 | 3801.74 | 48.28 | 626.75 | 48.51 | 4.79 | 0 | [17 empty] | 0 | 0 | 0 |  |  |  |  | 97 | 51 |  |  |  |  | 0 |  | -1895563294 | 2 | 1 | 2 | 0 | 59013.62 | 0 | 1432080.89 | 0 | 1432080.89 | 0 |  | 0 | 3 | 0 |  | 0 | 1 | 0 | 0 | 0 | 0 |  |  |  |  | Пр/812-049.3-1 | Пр/774-049.3 | Электротехнические установки: на других объектах | Электротехнические установки: на других объектах | 0 | 0
17 | 1 | 177 | 177 | 8 | м08-03-572-2 | Блок управления открытого исполнения высотой и шириной до 1000х800 мм, устанавливаемый на металлическом основании | 1 ШТ. | 1 | 0 | 1 |  |  |  | 52.49 | 2.86 | 26.62 | 1.62 | 23.01 | 0 | 2.32 | 0.12 | 0 | 23.89 | 12.56 |  | 64992411 | 52.49 | 2.86 | 26.62 | 1.62 | 23.01 | 0 | 2.32 | 0.12 | 0 | 52.49 | 2.86 | 26.62 | 1.62 | 23.01 | 0 | 2.32 | 0.12 | 0 | 97 | 51 | 1 | 1 |  |  | 1 | 1 | 1 | 1 |  |  |  |  | 0 | 2 | ТЕРм Московской обл., м08-03-572-2, приказ Минстроя России №675/пр от 28.02.2017 № 259/пр |  |  | 108001 | 0 |  | 0 | 3 | 0 | 1 | 1 | 1 | 1 | 1 | 1 |  | 97 | 51 |  |  |  | 0 | 0 | 0 | [5 empty] | 0 |  | 0 | 52.49 | 2.86 | 26.62 | 1.62 | 23.01 | 0 | 2.32 | 0.12 | 0 | 23.8911 | 12.5613 | [13 empty] | 0 | 0 | 1 | 1 |  |  |  | 1013 | 1 ШТ. | 1 ШТ. | 1 | [6 empty] | 49994016 | 3 | Монтажные работы | 0 |  | 2 | 108001 | Электротехнические установки: на других объектах | мФЕР-08 |  |  |  | 131072 | 52.49 | 2.86 | 26.62 | 1.62 | 23.01 | 2.32 | 0.12 | 0 | [17 empty] | 0 | 0 | 0 |  |  |  |  | 97 | 51 |  |  |  |  | 1 |  | -1552126267 | 2 | 1 | -2 | 0 | 0 | 0 | 88.94 | 0 | 88.94 | 0 |  | 0 | 3 | 0 |  | 0 | 1 | 0 | 0 | 0 | 0 |  |  |  |  | Пр/812-049.3-1 | Пр/774-049.3 | Электротехнические установки: на других объектах | Электротехнические установки: на других объектах | 0 | 0
17 | 1 | 184 | 184 | 8 | м08-03-572-2 | Блок управления открытого исполнения высотой и шириной до 1000х800 мм, устанавливаемый на металлическом основании | 1 ШТ. | 1 | 0 | 1 |  |  |  | 1655.25 | 51.57 | 431.78 | 82.51 | 1171.9 | 0 | 2.32 | 0.12 | 0 | 1216.78 | 639.75 |  | 64992409 | 52.49 | 2.86 | 26.62 | 1.62 | 23.01 | 0 | 2.32 | 0.12 | 0 | 52.49 | 2.86 | 26.62 | 1.62 | 23.01 | 0 | 2.32 | 0.12 | 0 | 97 | 51 | 1 | 1 |  |  | 1 | 50.93 | 16.22 | 18.03 |  |  |  |  | 0 | 2 | ТЕРм Московской обл., м08-03-572-2, приказ Минстроя России №675/пр от 28.02.2017 № 259/пр |  |  | 108001 | 0 | м08-03-572-2 | 1 | 3 | 0 | 50.93 | 1 | 1 | 1 | 1 | 1 |  | 97 | 51 |  |  |  | 0 | 0 | 0 | [5 empty] | 0 |  | 0 | 1655.25 | 51.5658 | 431.7764 | 82.5066 | 1171.8993 | 0 | 2.32 | 0.12 | 0 | 1216.7777 | 639.7491 | [13 empty] | 0 | 0 | 1 | 1 |  |  |  | 1013 | 1 ШТ. | 1 ШТ. | 1 | [6 empty] | 49994016 | 3 | Монтажные работы | 0 |  | 2 | 108001 | Электротехнические установки: на других объектах | мФЕР-08 |  |  |  | 131072 | 52.49 | 2.86 | 26.62 | 1.62 | 23.01 | 2.32 | 0.12 | 0 | [17 empty] | 0 | 0 | 0 |  |  |  |  | 97 | 51 |  |  |  |  | 0 |  | -1552126267 | 2 | 1 | 2 | 0 | 132.02 | 0 | 3643.8 | 0 | 3643.8 | 0 |  | 0 | 3 | 0 |  | 0 | 1 | 0 | 0 | 0 | 0 |  |  |  |  | Пр/812-049.3-1 | Пр/774-049.3 | Электротехнические установки: на других объектах | Электротехнические установки: на других объектах | 0 | 0
19 | 1 |  |  |  |  | Оборудование | [19 empty] | 1 | [191 empty] | 0
17 | 1 | 197 | 197 | 9 | м08-01-015-10 | Ограничитель перенапряжений нелинейный напряжением 220 кВ | 1 компл. (3 фазы) | 2 | 0 | 2 |  |  |  | 1616.98 | 341.76 | 990.38 | 109.06 | 284.84 | 0 | 29.61 | 8.86 | 0 | 382.08 | 200.89 |  | 64992411 | 808.49 | 170.88 | 495.19 | 54.53 | 142.42 | 0 | 14.805 | 4.43 | 0 | 801.71 | 170.88 | 495.19 | 54.53 | 135.64 | 0 | 14.1 | 4.43 | 0 | 97 | 51 | 1 | 1 |  |  | 1 | 1 | 1 | 1 |  |  |  |  | 0 | 2 | ТЕРм Московской обл., м08-01-015-10, приказ Минстроя России №675/пр от 28.02.2017 № 259/пр |  |  | 108001 | 0 |  | 0 | 3 | 0 | 1 | 1 | 1 | 1 | 1 | 1 |  | 97 | 51 |  |  |  | 0 | 0 | 0 | [5 empty] | 0 | Поправка: Сб.№м 8, п.1.8.3.1 Наименование: При производстве работ на высоте св. 2 до 8 м | 0 | 1616.98 | 170.88 | 495.19 | 54.53 | 142.42 | 0 | 14.805 | 4.43 | 0 | 382.083 | 200.889 | [6 empty] | )*1,05 |  | )*1,05 |  |  |  |  | 0 | 0 | 1 | 1 |  |  |  | 1013 | 1 компл. (3 фазы) | 1 компл. (3 фазы) | 1 | [6 empty] | 49994016 | 3 | Монтажные работы | 0 |  | 2 | 108001 | Электротехнические установки: на других объектах | мФЕР-08 |  | Поправка: Мет.421/пр 04.08.20 Пр.10 Т.2 п. 5 Поправка: Сб.№м 8, п.1.8.3.1 |  | 131072 | 801.71 | 170.88 | 495.19 | 54.53 | 135.64 | 14.1 | 4.43 | 0 | [17 empty] | 0 | 0 | 0 |  |  |  |  | 97 | 51 |  |  |  |  | 1 |  | 195245399 | 2 | 1 | -2 | 0 | 0 | 0 | 2199.95 | 0 | 2199.95 | 0 |  | 0 | 3 | 0 |  | 0 | 1 | 0 | 0 | 0 | 0 |  |  |  |  | Пр/812-049.3-1 | Пр/774-049.3 | Электротехнические установки: на других объектах | Электротехнические установки: на других объектах | 0 | 0
17 | 1 | 210 | 210 | 9 | м08-01-015-10 | Ограничитель перенапряжений нелинейный напряжением 220 кВ | 1 компл. (3 фазы) | 2 | 0 | 2 |  |  |  | 32262.67 | 5088.81 | 12666.96 | 5554.43 | 14506.9 | 0 | 29.61 | 8.86 | 0 | 19459.49 | 10231.28 |  | 64992409 | 808.49 | 170.88 | 495.19 | 54.53 | 142.42 | 0 | 14.805 | 4.43 | 0 | 801.71 | 170.88 | 495.19 | 54.53 | 135.64 | 0 | 14.1 | 4.43 | 0 | 97 | 51 | 1 | 1 |  |  | 1 | 50.93 | 12.79 | 14.89 |  |  |  |  | 0 | 2 | ТЕРм Московской обл., м08-01-015-10, приказ Минстроя России №675/пр от 28.02.2017 № 259/пр |  |  | 108001 | 0 | м08-01-015-10 | 1 | 3 | 0 | 50.93 | 1 | 1 | 1 | 1 | 1 |  | 97 | 51 |  |  |  | 0 | 0 | 0 | [5 empty] | 0 | Поправка: Сб.№м 8, п.1.8.3.1 Наименование: При производстве работ на высоте св. 2 до 8 м | 0 | 32262.67 | 2544.4032 | 6333.4801 | 2777.2129 | 7253.4506 | 0 | 14.805 | 4.43 | 0 | 19459.4901 | 10231.2783 | [6 empty] | )*1,05 |  | )*1,05 |  |  |  |  | 0 | 0 | 1 | 1 |  |  |  | 1013 | 1 компл. (3 фазы) | 1 компл. (3 фазы) | 1 | [6 empty] | 49994016 | 3 | Монтажные работы | 0 |  | 2 | 108001 | Электротехнические установки: на других объектах | мФЕР-08 |  | Поправка: Мет.421/пр 04.08.20 Пр.10 Т.2 п. 5 Поправка: Сб.№м 8, п.1.8.3.1 |  | 131072 | 801.71 | 170.88 | 495.19 | 54.53 | 135.64 | 14.1 | 4.43 | 0 | [17 empty] | 0 | 0 | 0 |  |  |  |  | 97 | 51 |  |  |  |  | 0 |  | 195245399 | 2 | 1 | 2 | 0 | 8887.09 | 0 | 70840.53 | 0 | 70840.53 | 0 |  | 0 | 3 | 0 |  | 0 | 1 | 0 | 0 | 0 | 0 |  |  |  |  | Пр/812-049.3-1 | Пр/774-049.3 | Электротехнические установки: на других объектах | Электротехнические установки: на других объектах | 0 | 0
17 | 1 | 213 | 213 |  | м11-04-008-4 | Съемные и выдвижные блоки (модули, ячейки, ТЭЗ), масса до 30 кг (спайс-бокс) | 1 ШТ. | 6 | 0 | 6 |  |  |  | 214.28 | 3.18 | 18.86 | 0 | 192.24 | 0 | 22.248 | 0 | 0 | 173.02 | 88.43 |  | -1 | 35.71 | 0.53 | 3.14 | 0 | 32.04 | 0 | 3.708 | 0 | 0 | 29.85 | 0.53 | 2.62 | 0 | 26.7 | 0 | 3.09 | 0 | 0 | 90 | 46 | 1 | 1 |  |  | 1 | 1 | 1 | 1 |  |  |  |  | 0 | 2 | ТЕРм Московской обл., м11-04-008-4, приказ Минстроя России №675/пр от 28.02.2017 № 259/пр |  |  | 111002 | 0 |  | 0 | 3 | 0 | 1 | 1 | 1 | 1 | 1 | 1 |  | 90 | 46 |  |  |  | 0 | 0 | 0 | [5 empty] | 0 | Поправка: Мет.421/пр 04.08.20 Пр.10 Т.2 п. 5 Наименование: Производство работ осуществляется в охранной зоне действующей воздушной линии электропередачи, вблизи объектов, находящихся под напряжением, внутри объектов капитального строительства, внутренняя проводка в которых не обесточена, если это приведет к ограничению действий рабочих в соответствии с требованиями техники безопасности | 0 | 214.28 | 0.53 | 3.144 | 0 | 32.04 | 0 | 3.708 | 0 | 0 | 173.016 | 88.4304 |  | 17 |  |  | *1,2 | *1,2 | *1,2 |  | *1,2 | *1,2 |  |  |  | 0 | 0 | 1 | 1 |  |  |  | 1013 | 1 ШТ. | 1 ШТ. | 1 | [6 empty] | 49994029 | 3 | Монтажные работы | 0 |  | 2 | 111002 | Приборы, средства автоматизации и вычислительной техники | мФЕР-11 |  | Поправка: Мет.421/пр 04.08.20 Пр.10 Т.2 п. 5 |  | 132096 | 29.85 | 0.53 | 2.62 | 0 | 26.7 | 3.09 | 0 | 0 | [17 empty] | 0 | 0 | 0 |  |  |  |  | 90 | 46 |  |  |  |  | 1 |  | 121536358 | 2 | 1 | -2 | 0 | 0 | 0 | 475.73 | 0 | 475.73 | 0 |  | 0 | 3 | 0 |  | 0 | 1 | 0 | 0 | 0 | 0 |  |  |  |  | Пр/812-053.0-1 | Пр/774-053.0 | Приборы, средства автоматизации и вычислительной техники | Приборы, средства автоматизации и вычислительной техники | 0 | 0
17 | 1 | 216 | 216 |  | м11-04-008-4 | Съемные и выдвижные блоки (модули, ячейки, ТЭЗ), масса до 30 кг (спайс-бокс) | 1 ШТ. | 6 | 0 | 6 |  |  |  | 10410.42 | 163.13 | 456.51 | 0 | 9790.78 | 0 | 22.248 | 0 | 0 | 8811.7 | 4503.76 |  | -1 | 35.71 | 0.53 | 3.14 | 0 | 32.04 | 0 | 3.708 | 0 | 0 | 29.85 | 0.53 | 2.62 | 0 | 26.7 | 0 | 3.09 | 0 | 0 | 90 | 46 | 1 | 1 |  |  | 1 | 50.93 | 24.2 | 51.3 |  |  |  |  | 0 | 2 | ТЕРм Московской обл., м11-04-008-4, приказ Минстроя России №675/пр от 28.02.2017 № 259/пр |  |  | 111002 | 0 | м11-04-008-4 | 1 | 3 | 0 | 50.93 | 1 | 1 | 1 | 1 | 1 |  | 90 | 46 |  |  |  | 0 | 0 | 0 | [5 empty] | 0 | Поправка: Мет.421/пр 04.08.20 Пр.10 Т.2 п. 5 Наименование: Производство работ осуществляется в охранной зоне действующей воздушной линии электропередачи, вблизи объектов, находящихся под напряжением, внутри объектов капитального строительства, внутренняя проводка в которых не обесточена, если это приведет к ограничению действий рабочих в соответствии с требованиями техники безопасности | 0 | 10410.42 | 27.189 | 76.0848 | 0 | 1631.7972 | 0 | 3.708 | 0 | 0 | 8811.702 | 4503.7588 |  | 18 |  |  | *1,2 | *1,2 | *1,2 |  | *1,2 | *1,2 |  |  |  | 0 | 0 | 1 | 1 |  |  |  | 1013 | 1 ШТ. | 1 ШТ. | 1 | [6 empty] | 49994029 | 3 | Монтажные работы | 0 |  | 2 | 111002 | Приборы, средства автоматизации и вычислительной техники | мФЕР-11 |  | Поправка: Мет.421/пр 04.08.20 Пр.10 Т.2 п. 5 |  | 132096 | 29.85 | 0.53 | 2.62 | 0 | 26.7 | 3.09 | 0 | 0 | [17 empty] | 0 | 0 | 0 |  |  |  |  | 90 | 46 |  |  |  |  | 0 |  | 121536358 | 2 | 1 | 2 | 0 | 0 | 0 | 23725.88 | 0 | 23725.88 | 0 |  | 0 | 3 | 0 |  | 0 | 1 | 0 | 0 | 0 | 0 |  |  |  |  | Пр/812-053.0-1 | Пр/774-053.0 | Приборы, средства автоматизации и вычислительной техники | Приборы, средства автоматизации и вычислительной техники | 0 | 0
17 | 1 | 227 | 227 |  | м08-03-573-4 | Шкаф (пульт) управления навесной, высота, ширина и глубина до 600х600х350 мм | 1 ШТ. | 8 | 0 | 8 |  |  |  | 561.63 | 27.04 | 308.91 | 30.32 | 225.68 | 0 | 22.752 | 2.784 | 0 | 248.32 | 130.56 |  | -1 | 70.2 | 3.38 | 38.61 | 3.79 | 28.21 | 0 | 2.844 | 0.348 | 0 | 59.07 | 3.38 | 32.18 | 3.16 | 23.51 | 0 | 2.37 | 0.29 | 0 | 97 | 51 | 1 | 1 |  |  | 1 | 1 | 1 | 1 |  |  |  |  | 0 | 2 | ТЕРм Московской обл., м08-03-573-4, приказ Минстроя России №675/пр от 28.02.2017 № 259/пр |  |  | 108001 | 0 |  | 0 | 3 | 0 | 1 | 1 | 1 | 1 | 1 | 1 |  | 97 | 51 |  |  |  | 0 | 0 | 0 | [5 empty] | 0 |  | 0 | 561.63 | 3.38 | 38.614 | 3.79 | 28.21 | 0 | 2.844 | 0.348 | 0 | 248.32 | 130.56 |  |  |  |  | )*1,2 | )*1,2 | )*1,2 |  | )*1,2 | )*1,2 |  |  |  | 0 | 0 | 1 | 1 |  |  |  | 1013 | 1 ШТ. | 1 ШТ. | 1 | [6 empty] | 49994016 | 3 | Монтажные работы | 0 |  | 2 | 108001 | Электротехнические установки: на других объектах | мФЕР-08 |  |  |  | 132096 | 59.07 | 3.38 | 32.18 | 3.16 | 23.51 | 2.37 | 0.29 | 0 | [17 empty] | 0 | 0 | 0 |  |  |  |  | 97 | 51 |  |  |  |  | 1 |  | -1126504097 | 2 | 1 | -2 | 0 | 0 | 0 | 940.51 | 0 | 940.51 | 0 |  | 0 | 3 | 0 |  | 0 | 1 | 0 | 0 | 0 | 0 |  |  |  |  | Пр/812-049.3-1 | Пр/774-049.3 | Электротехнические установки: на других объектах | Электротехнические установки: на других объектах | 0 | 0
17 | 1 | 238 | 238 |  | м08-03-573-4 | Шкаф (пульт) управления навесной, высота, ширина и глубина до 600х600х350 мм | 1 ШТ. | 8 | 0 | 8 |  |  |  | 16510.55 | 466.98 | 4549.69 | 1544.2 | 11493.88 | 0 | 22.752 | 2.784 | 0 | 12646.94 | 6649.42 |  | -1 | 70.2 | 3.38 | 38.61 | 3.79 | 28.21 | 0 | 2.844 | 0.348 | 0 | 59.07 | 3.38 | 32.18 | 3.16 | 23.51 | 0 | 2.37 | 0.29 | 0 | 97 | 51 | 1 | 1 |  |  | 1 | 50.93 | 14.73 | 17.27 |  |  |  |  | 0 | 2 | ТЕРм Московской обл., м08-03-573-4, приказ Минстроя России №675/пр от 28.02.2017 № 259/пр |  |  | 108001 | 0 | м08-03-573-4 | 1 | 3 | 0 | 50.93 | 1 | 1 | 1 | 1 | 1 |  | 97 | 51 |  |  |  | 0 | 0 | 0 | [5 empty] | 0 |  | 0 | 16510.55 | 58.3726 | 568.7118 | 193.0247 | 1436.7353 | 0 | 2.844 | 0.348 | 0 | 12646.9376 | 6649.4208 |  |  |  |  | )*1,2 | )*1,2 | )*1,2 |  | )*1,2 | )*1,2 |  |  |  | 0 | 0 | 1 | 1 |  |  |  | 1013 | 1 ШТ. | 1 ШТ. | 1 | [6 empty] | 49994016 | 3 | Монтажные работы | 0 |  | 2 | 108001 | Электротехнические установки: на других объектах | мФЕР-08 |  |  |  | 132096 | 59.07 | 3.38 | 32.18 | 3.16 | 23.51 | 2.37 | 0.29 | 0 | [17 empty] | 0 | 0 | 0 |  |  |  |  | 97 | 51 |  |  |  |  | 0 |  | -1126504097 | 2 | 1 | 2 | 0 | 2470.72 | 0 | 38277.63 | 0 | 38277.63 | 0 |  | 0 | 3 | 0 |  | 0 | 1 | 0 | 0 | 0 | 0 |  |  |  |  | Пр/812-049.3-1 | Пр/774-049.3 | Электротехнические установки: на других объектах | Электротехнические установки: на других объектах | 0 | 0
17 | 1 | 248 | 248 | 11 | м08-03-572-8 | Блок управления шкафного исполнения или распределительный пункт (шкаф), устанавливаемый в нише, высота и ширина до 700х850 мм | 1 ШТ. | 4 | 0 | 4 |  |  |  | 688.56 | 489.96 | 106.56 | 5.4 | 92.04 | 0 | 9.28 | 0.4 | 0 | 94.52 | 49.69 |  | 64992411 | 172.14 | 122.49 | 26.64 | 1.35 | 23.01 | 0 | 2.32 | 0.1 | 0 | 172.14 | 122.49 | 26.64 | 1.35 | 23.01 | 0 | 2.32 | 0.1 | 0 | 97 | 51 | 1 | 1 |  |  | 1 | 1 | 1 | 1 |  |  |  |  | 0 | 2 | ТЕРм Московской обл., м08-03-572-8, приказ Минстроя России №675/пр от 28.02.2017 № 259/пр |  |  | 108001 | 0 |  | 0 | 3 | 0 | 1 | 1 | 1 | 1 | 1 | 1 |  | 97 | 51 |  |  |  | 0 | 0 | 0 | [5 empty] | 0 |  | 0 | 688.56 | 122.49 | 26.64 | 1.35 | 23.01 | 0 | 2.32 | 0.1 | 0 | 94.5168 | 49.6944 | [13 empty] | 0 | 0 | 1 | 1 |  |  |  | 1013 | 1 ШТ. | 1 ШТ. | 1 | [6 empty] | 49994016 | 3 | Монтажные работы | 0 |  | 2 | 108001 | Электротехнические установки: на других объектах | мФЕР-08 |  |  |  | 131072 | 172.14 | 122.49 | 26.64 | 1.35 | 23.01 | 2.32 | 0.1 | 0 | [17 empty] | 0 | 0 | 0 |  |  |  |  | 97 | 51 |  |  |  |  | 1 |  | 2045166366 | 2 | 1 | -2 | 0 | 0 | 0 | 832.77 | 0 | 832.77 | 0 |  | 0 | 3 | 0 |  | 0 | 1 | 0 | 0 | 0 | 0 |  |  |  |  | Пр/812-049.3-1 | Пр/774-049.3 | Электротехнические установки: на других объектах | Электротехнические установки: на других объектах | 0 | 0
17 | 1 | 258 | 258 | 11 | м08-03-572-8 | Блок управления шкафного исполнения или распределительный пункт (шкаф), устанавливаемый в нише, высота и ширина до 700х850 мм | 1 ШТ. | 4 | 0 | 4 |  |  |  | 11036.69 | 4762.41 | 1586.68 | 275.02 | 4687.6 | 0 | 9.28 | 0.4 | 0 | 4813.74 | 2530.94 |  | 64992409 | 172.14 | 122.49 | 26.64 | 1.35 | 23.01 | 0 | 2.32 | 0.1 | 0 | 172.14 | 122.49 | 26.64 | 1.35 | 23.01 | 0 | 2.32 | 0.1 | 0 | 97 | 51 | 1 | 1 |  |  | 1 | 50.93 | 14.89 | 9.72 |  |  |  |  | 0 | 2 | ТЕРм Московской обл., м08-03-572-8, приказ Минстроя России №675/пр от 28.02.2017 № 259/пр |  |  | 108001 | 0 | м08-03-572-8 | 1 | 3 | 0 | 50.93 | 1 | 1 | 1 | 1 | 1 |  | 97 | 51 |  |  |  | 0 | 0 | 0 | [5 empty] | 0 |  | 0 | 11036.69 | 1190.6028 | 396.6696 | 68.7555 | 1171.8993 | 0 | 2.32 | 0.1 | 0 | 4813.7414 | 2530.9362 | [13 empty] | 0 | 0 | 1 | 1 |  |  |  | 1013 | 1 ШТ. | 1 ШТ. | 1 | [6 empty] | 49994016 | 3 | Монтажные работы | 0 |  | 2 | 108001 | Электротехнические установки: на других объектах | мФЕР-08 |  |  |  | 131072 | 172.14 | 122.49 | 26.64 | 1.35 | 23.01 | 2.32 | 0.1 | 0 | [17 empty] | 0 | 0 | 0 |  |  |  |  | 97 | 51 |  |  |  |  | 0 |  | 2045166366 | 2 | 1 | 2 | 0 | 440.03 | 0 | 18821.4 | 0 | 18821.4 | 0 |  | 0 | 3 | 0 |  | 0 | 1 | 0 | 0 | 0 | 0 |  |  |  |  | Пр/812-049.3-1 | Пр/774-049.3 | Электротехнические установки: на других объектах | Электротехнические установки: на других объектах | 0 | 0
51 | 1 | 4 | 24 |  | Новый раздел | Монтаж оборудования | 0 | [6 empty] | 12577.45 | 998.34 | 9174.38 | 221.1 | 2404.73 | 0 | 205.178 | 19.8 | 0 | 2547.06 | 1339.17 |  |  | 12577.45 | 998.34 | 9174.38 | 221.1 | 2404.73 | 0 | 205.178 | 19.8 | 0 | 2547.06 | 1339.17 |  |  | 0 | 0 | 0 | 16463.68 | 0 | 16463.68 | 0 | 998.34 | 998.34 | 0 | 998.34 | 0 | 0 | 0 | 0 | 0 | [19 empty] | 0 | 0 | 0 | 16463.68 | 0 | 16463.68 | 0 | 998.34 | 998.34 | 0 | 998.34 | 0 | 0 | 0 | 0 | 0 | [19 empty] | 174025.96 | 12092.25 | 39460.81 | 11260.63 | 122472.9 | 0 | 205.178 | 19.8 | 0 | 129721.52 | 68204.1 |  |  | 174025.96 | 12092.25 | 39460.81 | 11260.63 | 122472.9 | 0 | 205.178 | 19.8 | 0 | 129721.52 | 68204.1 |  |  | 0 | 0 | 0 | 389968.59 | 0 | 389968.59 | 0 | 12092.25 | 12092.25 | 0 | 12092.25 | 0 | 0 | 0 | 0 | 0 | [19 empty] | 0 | 0 | 0 | 389968.59 | 0 | 389968.59 | 0 | 12092.25 | 12092.25 | 0 | 12092.25 | 0 | 0 | 0 | 0 | 0 | [18 empty] | 0
50 | 0 | 0 | 1 | 201 | 12577.45 | ПЗ | Прямые затраты |  |  | 201 | 1 | 3 |  | 2 | 174025.96 | [6 empty] | 12577.45 | 1 | 12577.45 | 174025.96 | 1 | 174025.96
50 | 0 | 0 | 1 | 202 | 998.34 | СтМатОб | Стоимость материальных ресурсов (всего) |  |  | 202 | 2 | 3 |  | 2 | 12092.25 | [6 empty] | 998.34 | 1 | 998.34 | 12092.25 | 1 | 12092.25
50 | 0 | 0 | 1 | 222 | 0 | СтМатОбЗак | Стоимость материалов и оборудования заказчика |  |  | 222 | 3 | 3 |  | 2 | 0 | [6 empty] | 0 | 1 | 0 | 0 | 1 | 0
50 | 0 | 0 | 1 | 225 | 998.34 | СтМатОбПод | Стоимость материалов и оборудования подрядчика |  |  | 225 | 4 | 3 |  | 2 | 12092.25 | [6 empty] | 998.34 | 1 | 998.34 | 12092.25 | 1 | 12092.25
50 | 0 | 0 | 1 | 226 | 998.34 | СтМат | Стоимость материалов (всего) |  |  | 226 | 5 | 3 |  | 2 | 12092.25 | [6 empty] | 998.34 | 1 | 998.34 | 12092.25 | 1 | 12092.25
50 | 0 | 0 | 1 | 227 | 0 | СтМатЗак | Стоимость материалов заказчика |  |  | 227 | 6 | 3 |  | 2 | 0 | [6 empty] | 0 | 1 | 0 | 0 | 1 | 0
50 | 0 | 0 | 1 | 228 | 998.34 | СтМатПод | Стоимость материалов подрядчика |  |  | 228 | 7 | 3 |  | 2 | 12092.25 | [6 empty] | 998.34 | 1 | 998.34 | 12092.25 | 1 | 12092.25
50 | 0 | 0 | 1 | 216 | 0 | Оборуд | Стоимость оборудования (всего) |  |  | 216 | 8 | 3 |  | 2 | 0 | [6 empty] | 0 | 1 | 0 | 0 | 1 | 0
50 | 0 | 0 | 1 | 223 | 0 | ОборудЗак | Стоимость оборудования заказчика |  |  | 223 | 9 | 3 |  | 2 | 0 | [6 empty] | 0 | 1 | 0 | 0 | 1 | 0
50 | 0 | 0 | 1 | 229 | 0 | ОборудПод | Стоимость оборудования подрядчика |  |  | 229 | 10 | 3 |  | 2 | 0 | [6 empty] | 0 | 1 | 0 | 0 | 1 | 0
50 | 0 | 0 | 1 | 203 | 9174.38 | ЭММ | Эксплуатация машин |  |  | 203 | 11 | 3 |  | 2 | 39460.81 | [6 empty] | 9174.38 | 1 | 9174.38 | 39460.81 | 1 | 39460.81
50 | 0 | 0 | 1 | 231 | 0 | ЭММсНРиСП | Эксплуатация машин по ТСН-2001.16 |  |  | 231 | 12 | 3 |  | 2 | 0 | [6 empty] | 0 | 1 | 0 | 0 | 1 | 0
50 | 0 | 0 | 1 | 204 | 221.1 | ЗПМ | ЗП машинистов |  |  | 204 | 13 | 3 |  | 2 | 11260.63 | [6 empty] | 221.1 | 1 | 221.1 | 11260.63 | 1 | 11260.63
50 | 0 | 0 | 1 | 205 | 2404.73 | ОЗП | Основная ЗП рабочих |  |  | 205 | 14 | 3 |  | 2 | 122472.9 | [6 empty] | 2404.73 | 1 | 2404.73 | 122472.9 | 1 | 122472.9
50 | 0 | 0 | 1 | 232 | 0 | ОЗПсНРиСП | Основная ЗП рабочих по ТСН-2001.16 |  |  | 232 | 15 | 3 |  | 2 | 0 | [6 empty] | 0 | 1 | 0 | 0 | 1 | 0
50 | 0 | 0 | 1 | 214 | 0 | Строит | Строительные работы с НР и СП |  |  | 214 | 16 | 3 |  | 2 | 0 | [6 empty] | 0 | 1 | 0 | 0 | 1 | 0
50 | 0 | 0 | 1 | 215 | 16463.68 | Монтаж | Монтажные работы с НР и СП |  |  | 215 | 17 | 3 |  | 2 | 389968.59 | [6 empty] | 16463.68 | 1 | 16463.68 | 389968.59 | 1 | 389968.59
50 | 0 | 0 | 1 | 217 | 0 | Прочие | Прочие работы с НР и СП |  |  | 217 | 18 | 3 |  | 2 | 0 | [6 empty] | 0 | 1 | 0 | 0 | 1 | 0
50 | 0 | 0 | 1 | 230 | 0 | ПрочиеЗатр | Прочие затраты по ТСН-2001.16 |  |  | 230 | 19 | 3 |  | 2 | 0 | [6 empty] | 0 | 1 | 0 | 0 | 1 | 0
50 | 0 | 0 | 1 | 206 | 0 | ВозврМат | Возврат материалов |  |  | 206 | 20 | 3 |  | 2 | 0 | [6 empty] | 0 | 1 | 0 | 0 | 1 | 0
50 | 0 | 0 | 1 | 207 | 205.178 | ТрудСтр | Трудозатраты строителей |  |  | 207 | 21 | 3 |  | 7 | 205.178 | [6 empty] | 205.178 | 1 | 205.178 | 205.178 | 1 | 205.178
50 | 0 | 0 | 1 | 208 | 19.8 | ТрудМаш | Трудозатраты машинистов |  |  | 208 | 22 | 3 |  | 7 | 19.8 | [6 empty] | 19.8 | 1 | 19.8 | 19.8 | 1 | 19.8
50 | 0 | 0 | 1 | 209 | 0 | ТранспМат | Транспорт материалов |  |  | 209 | 23 | 3 |  | 2 | 0 | [6 empty] | 0 | 1 | 0 | 0 | 1 | 0
50 | 0 | 0 | 1 | 233 | 0 | Перевозка | Перевозка грузов |  |  | 233 | 24 | 3 |  | 2 | 0 | [6 empty] | 0 | 1 | 0 | 0 | 1 | 0
50 | 0 | 0 | 1 | 210 | 2547.06 | НР | Накладные расходы |  |  | 210 | 25 | 3 |  | 2 | 129721.52 | [6 empty] | 2547.06 | 1 | 2547.06 | 129721.52 | 1 | 129721.52
50 | 0 | 0 | 1 | 211 | 1339.17 | СмПриб | Сметная прибыль |  |  | 211 | 26 | 3 |  | 2 | 68204.1 | [6 empty] | 1339.17 | 1 | 1339.17 | 68204.1 | 1 | 68204.1
50 | 0 | 0 | 1 | 224 | 16463.68 | Всего | Всего с НР и СП |  |  | 224 | 27 | 3 |  | 2 | 389968.59 | [6 empty] | 16463.68 | 1 | 16463.68 | 389968.59 | 1 | 389968.59
4 | 1 |  | 118 |  | Новый раздел | Оборудование |  | 0 |  | -1 | [7 empty] | 0 | 0 |  | 0 | [33 empty] | )*1,2 | )*1,2 | )*1,2 |  | )*1,2 | )*1,2 |  |  |  |  | )*1,2 | [9 empty] | 0 | [11 empty] | 0
52 | 1 | 4 | 89 | 0 | Новый раздел | Оборудование | [7 empty] | 33351335.29 | 33351335.29 | 0 | 0 | 0 | 0 | 0 | 0 | 0 | 0 | 0 | 0 | 0 | 33351335.29 | 33351335.29 | 0 | 0 | 0 | 0 | 0 | 0 | 0 | 0 | 0 | 0 | 0 | 0 | 33319987.27 | 0 | 33351335.29 | 0 | 31348.02 | 0 | 33351335.29 | 31348.02 | 0 | 31348.02 | 33319987.27 | 0 | 0 | 0 | 0 | 0 | 0 | 0 | 0 | 0 | 0 | 0 | 0 | 0 | 0 | 0 | 0 | 0 | 0 | 0 | 0 | 0 | 0 | 0 | 0 | 33319987.27 | 0 | 33351335.29 | 0 | 31348.02 | 0 | 33351335.29 | 31348.02 | 0 | 31348.02 | 33319987.27 | 0 | 0 | 0 | 0 | 0 | 0 | 0 | 0 | 0 | 0 | 0 | 0 | 0 | 0 | 0 | 0 | 0 | 0 | 0 | 0 | 0 | 0 | 0 | 270308816.74 | 270308816.74 | 0 | 0 | 0 | 0 | 0 | 0 | 0 | 0 | 0 | 0 | 0 | 270308816.74 | 270308816.74 | 0 | 0 | 0 | 0 | 0 | 0 | 0 | 0 | 0 | 0 | 0 | 0 | 270060344.74 | 0 | 270308816.74 | 0 | 248472 | 0 | 270308816.74 | 248472 | 0 | 248472 | 270060344.74 | 0 | 0 | 0 | 0 | 0 | 0 | 0 | 0 | 0 | 0 | 0 | 0 | 0 | 0 | 0 | 0 | 0 | 0 | 0 | 0 | 0 | 0 | 0 | 0 | 270060344.74 | 0 | 270308816.74 | 0 | 248472 | 0 | 270308816.74 | 248472 | 0 | 248472 | 270060344.74 | 0 | 0 | 0 | 0 | 0 | 0 | 0 | 0 | 0 | 0 | 0 | 0 | 0 | 0 | 0 | 0 | 0 | 0 | 0 | 0 | 0 | 0 | 0
17 | 1 |  |  | 12 | Коньюнктурный анализ п.460 | Комплектное распределительное устройство КРУЭ 220кВ с разъединителем, быстродействующими ножами, трансформаторами тока, высоковольтным линейным вводом, кабельным вводом и шкафом местного управления (ШМУ) Uн=220кВ, Iн=2000А, Iтерм=50кА | компл. | 2 | 0 | 2 |  |  |  | 19130209.16 | 19130209.16 | 0 | 0 | 0 | 0 | 0 | 0 | 0 | 0 | 0 |  | 64992411 | 9565104.58 | 9565104.58 | 0 | 0 | 0 | 0 | 0 | 0 | 0 | 9565104.58 | 9565104.58 | 0 | 0 | 0 | 0 | 0 | 0 | 0 | 78 | 57 | 1 | 1 |  |  | 1 | 1 | 1 | 1 |  |  |  |  | 3 | 3 |  |  |  | 400002 | 0 |  | 0 | 7 | 0 | 1 | 1 | 1 | 1 | 1 | 1 |  | 78 | 57 |  |  |  | 0 | 0 | 0 | [5 empty] | 0 |  | 0 | 19130209.16 | 9565104.58 | 0 | 0 | 0 | 0 | 0 | 0 | 0 | 0 | 0 | [13 empty] | 0 | 0 | 1 | 1 |  |  |  | 1013 | компл. | компл. | 1 | [6 empty] | 49994505 | 7 | Машины и механизмы | 109 | Получение электроэнергии от передвижных источников снабжения | 1 | 400002 | Получение электроэнергии от передвижных источников снабжения | ЭММ |  |  |  | 1703936 | 9565104.58 | 9565104.58 | 0 | 0 | 0 | 0 | 0 | 0 | [17 empty] | 0 | 19130209.16 | 0 |  |  |  |  | 78 | 57 |  |  |  |  | 1 |  | 901469896 | 2 | 0 | -2 | 0 | 0 | 0 | 19130209.16 | 0 | 0 | 0 |  | 0 | 0 | 0 |  | 0 | 1 | 0 | 0 | 0 | 0 |  |  |  |  | Пр/812-109.0-1 | Пр/774-109.0 | Получение электроэнергии от передвижных источников снабжения | Получение электроэнергии от передвижных источников снабжения | 0 | 0
17 | 1 |  |  | 12 | Коньюнктурный анализ п.460 | Комплектное распределительное устройство КРУЭ 220кВ с разъединителем, быстродействующими ножами, трансформаторами тока, высоковольтным линейным вводом, кабельным вводом и шкафом местного управления (ШМУ) Uн=220кВ, Iн=2000А, Iтерм=50кА | компл. | 2 | 0 | 2 |  |  |  | 168754600.8 | 168754600.8 | 0 | 0 | 0 | 0 | 0 | 0 | 0 | 0 | 0 |  | 64992409 | 84377300.4 | 84377300.4 | 0 | 0 | 0 | 0 | 0 | 0 | 0 | 84377300.4 | 84377300.4 | 0 | 0 | 0 | 0 | 0 | 0 | 0 | 78 | 57 | 1 | 1 |  |  | 1 | 1 | 1 | 6.74 |  |  |  |  | 3 | 3 |  |  |  | 400002 | 0 |  | 0 | 7 | 0 | 1 | 1 | 1 | 1 | 1 | 1 |  | 78 | 57 |  |  |  | 0 | 0 | 0 | [5 empty] | 0 |  | 0 | 168754600.8 | 84377300.4 | 0 | 0 | 0 | 0 | 0 | 0 | 0 | 0 | 0 | [13 empty] | 0 | 0 | 1 | 1 |  |  |  | 1013 | компл. | компл. | 1 | [6 empty] | 49994505 | 7 | Машины и механизмы | 109 | Получение электроэнергии от передвижных источников снабжения | 1 | 400002 | Получение электроэнергии от передвижных источников снабжения | ЭММ |  |  |  | 1703936 | 84377300.4 | 84377300.4 | 0 | 0 | 0 | 0 | 0 | 0 | 5 |  |  | 0 | 18 |  | 80948329.17 | [10 empty] | 0 | 168754600.8 | 0 |  |  |  |  | 78 | 57 |  | 80 948 329,17 + 3% Трансп + 1,2% Заг.скл |  |  | 0 |  | 901469896 | 2 | 3 | 5 | 0 | 0 | 0 | 168754600.8 | 0 | 0 | 0 |  | 1 | 1 | 0 |  | 0 | 1 | 0 | 0 | 0 | 0 | 3 | 1,2 |  | 168754600.8 | Пр/812-109.0-1 | Пр/774-109.0 | Получение электроэнергии от передвижных источников снабжения | Получение электроэнергии от передвижных источников снабжения | 0 | 0
17 | 1 |  |  | 13 | Коньюнктурный анализ п.462 | Одиночный комплект ЗИП, ведомость ЗИП (Аварийный запас всех модулей КРУЭ в одном экземпляре для передачи в Централзованный аварийный запас ПАО «МОЭСК» один комплект на поставку) (том 248017-2021-ИЛО4.1-ЭП1.ОЛ1 лист pdf 102) | компл. | 1 | 0 | 1 |  |  |  | 9565104.58 | 9565104.58 | 0 | 0 | 0 | 0 | 0 | 0 | 0 | 0 | 0 |  | 64992411 | 9565104.58 | 9565104.58 | 0 | 0 | 0 | 0 | 0 | 0 | 0 | 9565104.58 | 9565104.58 | 0 | 0 | 0 | 0 | 0 | 0 | 0 | 78 | 57 | 1 | 1 |  |  | 1 | 1 | 1 | 1 |  |  |  |  | 3 | 3 |  |  |  | 400002 | 0 |  | 0 | 7 | 0 | 1 | 1 | 1 | 1 | 1 | 1 |  | 78 | 57 |  |  |  | 0 | 0 | 0 | [5 empty] | 0 |  | 0 | 9565104.58 | 9565104.58 | 0 | 0 | 0 | 0 | 0 | 0 | 0 | 0 | 0 | [13 empty] | 0 | 0 | 1 | 1 |  |  |  | 1013 | компл. | компл. | 1 | [6 empty] | 49994505 | 7 | Машины и механизмы | 109 | Получение электроэнергии от передвижных источников снабжения | 1 | 400002 | Получение электроэнергии от передвижных источников снабжения | ЭММ |  |  |  | 131072 | 9565104.58 | 9565104.58 | 0 | 0 | 0 | 0 | 0 | 0 | [17 empty] | 0 | 9565104.58 | 0 |  |  |  |  | 78 | 57 |  |  |  |  | 1 |  | 1881432444 | 2 | 0 | -2 | 0 | 0 | 0 | 9565104.58 | 0 | 0 | 0 |  | 0 | 0 | 0 |  | 0 | 1 | 0 | 0 | 0 | 0 |  |  |  |  | Пр/812-109.0-1 | Пр/774-109.0 | Получение электроэнергии от передвижных источников снабжения | Получение электроэнергии от передвижных источников снабжения | 0 | 0
17 | 1 |  |  | 13 | Коньюнктурный анализ п.462 | Одиночный комплект ЗИП, ведомость ЗИП (Аварийный запас всех модулей КРУЭ в одном экземпляре для передачи в Централзованный аварийный запас ПАО «МОЭСК» один комплект на поставку) (том 248017-2021-ИЛО4.1-ЭП1.ОЛ1 лист pdf 102) | компл. | 1 | 0 | 1 |  |  |  | 65754514.33 | 65754514.33 | 0 | 0 | 0 | 0 | 0 | 0 | 0 | 0 | 0 |  | 64992409 | 65754514.33 | 65754514.33 | 0 | 0 | 0 | 0 | 0 | 0 | 0 | 65754514.33 | 65754514.33 | 0 | 0 | 0 | 0 | 0 | 0 | 0 | 78 | 57 | 1 | 1 |  |  | 1 | 1 | 1 | 6.74 |  |  |  |  | 3 | 3 |  |  |  | 400002 | 0 |  | 0 | 7 | 0 | 1 | 1 | 1 | 1 | 1 | 1 |  | 78 | 57 |  |  |  | 0 | 0 | 0 | [5 empty] | 0 |  | 0 | 65754514.33 | 65754514.33 | 0 | 0 | 0 | 0 | 0 | 0 | 0 | 0 | 0 | [13 empty] | 0 | 0 | 1 | 1 |  |  |  | 1013 | компл. | компл. | 1 | [6 empty] | 49994505 | 7 | Машины и механизмы | 109 | Получение электроэнергии от передвижных источников снабжения | 1 | 400002 | Получение электроэнергии от передвижных источников снабжения | ЭММ |  |  |  | 131072 | 65754514.33 | 65754514.33 | 0 | 0 | 0 | 0 | 0 | 0 | 5 |  |  | 0 | 18 |  | 63082346.15 | [10 empty] | 0 | 65754514.33 | 0 |  |  |  |  | 78 | 57 |  | 63 082 346,15 + 3% Трансп + 1,2% Заг.скл |  |  | 0 |  | 1881432444 | 2 | 3 | 5 | 0 | 0 | 0 | 65754514.33 | 0 | 0 | 0 |  | 1 | 1 | 0 |  | 0 | 1 | 0 | 0 | 0 | 0 | 3 | 1,2 |  | 65754514.33 | Пр/812-109.0-1 | Пр/774-109.0 | Получение электроэнергии от передвижных источников снабжения | Получение электроэнергии от передвижных источников снабжения | 0 | 0
17 | 1 |  |  | 14 | Коньюнктурный анализ п.463 | Ограничитель перенапряжения 220 кВ с датчиком тока ДТУ-03, прибором контроля тока утечки УKT-O3М и регистратором срабатывания ИТ-Д2.O3 комплектно с опорной стойкой высотой H=2900мм ОПН-П1-220/163/10/3-IV УХЛ1 | шт. | 6 | 0 | 6 |  |  |  | 493398.72 | 493398.72 | 0 | 0 | 0 | 0 | 0 | 0 | 0 | 0 | 0 |  | 64992411 | 82233.12 | 82233.12 | 0 | 0 | 0 | 0 | 0 | 0 | 0 | 82233.12 | 82233.12 | 0 | 0 | 0 | 0 | 0 | 0 | 0 | 78 | 57 | 1 | 1 |  |  | 1 | 1 | 1 | 1 |  |  |  |  | 3 | 3 |  |  |  | 400002 | 0 |  | 0 | 7 | 0 | 1 | 1 | 1 | 1 | 1 | 1 |  | 78 | 57 |  |  |  | 0 | 0 | 0 | [5 empty] | 0 |  | 0 | 493398.72 | 82233.12 | 0 | 0 | 0 | 0 | 0 | 0 | 0 | 0 | 0 | [13 empty] | 0 | 0 | 1 | 1 |  |  |  | 1010 | шт. | шт. | 1 | [6 empty] | 49994505 | 7 | Машины и механизмы | 109 | Получение электроэнергии от передвижных источников снабжения | 1 | 400002 | Получение электроэнергии от передвижных источников снабжения | ЭММ |  |  |  | 1703936 | 82233.12 | 82233.12 | 0 | 0 | 0 | 0 | 0 | 0 | [17 empty] | 0 | 493398.72 | 0 |  |  |  |  | 78 | 57 |  |  |  |  | 1 |  | -16502937 | 2 | 0 | -2 | 0 | 0 | 0 | 493398.72 | 0 | 0 | 0 |  | 0 | 0 | 0 |  | 0 | 1 | 0 | 0 | 0 | 0 |  |  |  |  | Пр/812-109.0-1 | Пр/774-109.0 | Получение электроэнергии от передвижных источников снабжения | Получение электроэнергии от передвижных источников снабжения | 0 | 0
17 | 1 |  |  | 14 | Коньюнктурный анализ п.463 | Ограничитель перенапряжения 220 кВ с датчиком тока ДТУ-03, прибором контроля тока утечки УKT-O3М и регистратором срабатывания ИТ-Д2.O3 комплектно с опорной стойкой высотой H=2900мм ОПН-П1-220/163/10/3-IV УХЛ1 | шт. | 6 | 0 | 6 |  |  |  | 3623625.54 | 3623625.54 | 0 | 0 | 0 | 0 | 0 | 0 | 0 | 0 | 0 |  | 64992409 | 603937.59 | 603937.59 | 0 | 0 | 0 | 0 | 0 | 0 | 0 | 603937.59 | 603937.59 | 0 | 0 | 0 | 0 | 0 | 0 | 0 | 78 | 57 | 1 | 1 |  |  | 1 | 1 | 1 | 6.74 |  |  |  |  | 3 | 3 |  |  |  | 400002 | 0 |  | 0 | 7 | 0 | 1 | 1 | 1 | 1 | 1 | 1 |  | 78 | 57 |  |  |  | 0 | 0 | 0 | [5 empty] | 0 |  | 0 | 3623625.54 | 603937.59 | 0 | 0 | 0 | 0 | 0 | 0 | 0 | 0 | 0 | [13 empty] | 0 | 0 | 1 | 1 |  |  |  | 1010 | шт. | шт. | 1 | [6 empty] | 49994505 | 7 | Машины и механизмы | 109 | Получение электроэнергии от передвижных источников снабжения | 1 | 400002 | Получение электроэнергии от передвижных источников снабжения | ЭММ |  |  |  | 1703936 | 603937.59 | 603937.59 | 0 | 0 | 0 | 0 | 0 | 0 | 5 |  |  | 0 | 18 |  | 579394.44 | [10 empty] | 0 | 3623625.54 | 0 |  |  |  |  | 78 | 57 |  | 579 394,44 + 3% Трансп + 1,2% Заг.скл |  |  | 0 |  | -16502937 | 2 | 3 | 5 | 0 | 0 | 0 | 3623625.54 | 0 | 0 | 0 |  | 1 | 1 | 0 |  | 0 | 1 | 0 | 0 | 0 | 0 | 3 | 1,2 |  | 3623625.54 | Пр/812-109.0-1 | Пр/774-109.0 | Получение электроэнергии от передвижных источников снабжения | Получение электроэнергии от передвижных источников снабжения | 0 | 0
17 | 1 |  |  | 15 | Коньюнктурный анализ п.234 | Сплайс-бокс для встроенных в кабель 220кВ оптических волокон СБн-4ГВ12-32 | шт. | 6 | 0 | 6 |  |  |  | 31348.02 | 31348.02 | 0 | 0 | 0 | 0 | 0 | 0 | 0 | 0 | 0 |  | 64992411 | 5224.67 | 5224.67 | 0 | 0 | 0 | 0 | 0 | 0 | 0 | 5224.67 | 5224.67 | 0 | 0 | 0 | 0 | 0 | 0 | 0 | 78 | 57 | 1 | 1 |  |  | 1 | 1 | 1 | 1 |  |  |  |  | 3 | 2 |  |  |  | 400002 | 0 |  | 0 | 7 | 0 | 1 | 1 | 1 | 1 | 1 | 1 |  | 78 | 57 |  |  |  | 0 | 0 | 0 | [5 empty] | 0 |  | 0 | 31348.02 | 5224.67 | 0 | 0 | 0 | 0 | 0 | 0 | 0 | 0 | 0 | [13 empty] | 0 | 0 | 1 | 1 |  |  |  | 1010 | шт. | шт. | 1 | [6 empty] | 49994505 | 7 | Машины и механизмы | 109 | Получение электроэнергии от передвижных источников снабжения | 1 | 400002 | Получение электроэнергии от передвижных источников снабжения | ЭММ |  |  |  | 1703936 | 5224.67 | 5224.67 | 0 | 0 | 0 | 0 | 0 | 0 | [17 empty] | 0 | 0 | 0 |  |  |  |  | 78 | 57 |  |  |  |  | 1 |  | 722974785 | 2 | 0 | -2 | 0 | 0 | 0 | 31348.02 | 0 | 31348.02 | 0 |  | 0 | 0 | 0 |  | 0 | 1 | 0 | 0 | 0 | 0 |  |  |  |  | Пр/812-109.0-1 | Пр/774-109.0 | Получение электроэнергии от передвижных источников снабжения | Получение электроэнергии от передвижных источников снабжения | 0 | 0
17 | 1 |  |  | 15 | Коньюнктурный анализ п.234 | Сплайс-бокс для встроенных в кабель 220кВ оптических волокон СБн-4ГВ12-32 | шт. | 6 | 0 | 6 |  |  |  | 248472 | 248472 | 0 | 0 | 0 | 0 | 0 | 0 | 0 | 0 | 0 |  | 64992409 | 41412 | 41412 | 0 | 0 | 0 | 0 | 0 | 0 | 0 | 41412 | 41412 | 0 | 0 | 0 | 0 | 0 | 0 | 0 | 78 | 57 | 1 | 1 |  |  | 1 | 1 | 1 | 9.66 |  |  |  |  | 3 | 2 |  |  |  | 400002 | 0 |  | 0 | 7 | 0 | 1 | 1 | 1 | 1 | 1 | 1 |  | 78 | 57 |  |  |  | 0 | 0 | 0 | [5 empty] | 0 |  | 0 | 248472 | 41412 | 0 | 0 | 0 | 0 | 0 | 0 | 0 | 0 | 0 | [13 empty] | 0 | 0 | 1 | 1 |  |  |  | 1010 | шт. | шт. | 1 | [6 empty] | 49994505 | 7 | Машины и механизмы | 109 | Получение электроэнергии от передвижных источников снабжения | 1 | 400002 | Получение электроэнергии от передвижных источников снабжения | ЭММ |  |  |  | 1703936 | 4286.96 | 41412 | 0 | 0 | 0 | 0 | 0 | 0 | 5 |  |  | 0 | 18 |  | 40600 | [10 empty] | 0 | 0 | 0 |  |  |  |  | 78 | 57 |  | 40 600 + 2% Заг.скл |  |  | 0 |  | 722974785 | 2 | 3 | 5 | 0 | 0 | 0 | 248472 | 0 | 248472 | 0 |  | 1 | 1 | 0 |  | 0 | 1 | 0 | 0 | 0 | 0 | 0 | 2 | 248472 |  | Пр/812-109.0-1 | Пр/774-109.0 | Получение электроэнергии от передвижных источников снабжения | Получение электроэнергии от передвижных источников снабжения | 0 | 0
17 | 1 |  |  |  | Коньюнктурный анализ п.255 | Вводно-распределительное устройство (ВРУ) Uн=380В, Iн=320А, IP54, УХЛ2 | шт. | 1 | 0 | 1 |  |  |  | 19522.25 | 19522.25 | 0 | 0 | 0 | 0 | 0 | 0 | 0 | 0 | 0 |  | -1 | 19522.25 | 19522.25 | 0 | 0 | 0 | 0 | 0 | 0 | 0 | 19522.25 | 19522.25 | 0 | 0 | 0 | 0 | 0 | 0 | 0 | 78 | 57 | 1 | 1 |  |  | 1 | 1 | 1 | 1 |  |  |  |  | 3 | 1 |  |  |  | 400002 | 0 |  | 0 | 7 | 0 | 1 | 1 | 1 | 1 | 1 | 1 |  | 78 | 57 |  |  |  | 0 | 0 | 0 | [5 empty] | 0 |  | 0 | 19522.25 | 19522.25 | 0 | 0 | 0 | 0 | 0 | 0 | 0 | 0 | 0 | [13 empty] | 0 | 0 | 1 | 1 |  |  |  | 1010 | шт. | шт. | 1 | [6 empty] | 49994505 | 7 | Машины и механизмы | 109 | Получение электроэнергии от передвижных источников снабжения | 1 | 400002 | Получение электроэнергии от передвижных источников снабжения | ЭММ |  |  |  | 132096 | 19522.25 | 19522.25 | 0 | 0 | 0 | 0 | 0 | 0 | [17 empty] | 0 | 0 | 0 |  |  |  |  | 78 | 57 |  |  |  |  | 1 |  | -765227838 | 2 | 0 | -2 | 0 | 0 | 0 | 19522.25 | 19522.25 | 0 | 0 |  | 0 | 0 | 0 |  | 0 | 1 | 0 | 0 | 0 | 0 |  |  |  |  | Пр/812-109.0-1 | Пр/774-109.0 | Получение электроэнергии от передвижных источников снабжения | Получение электроэнергии от передвижных источников снабжения | 0 | 0
17 | 1 |  |  |  | Коньюнктурный анализ п.255 | Вводно-распределительное устройство (ВРУ) Uн=380В, Iн=320А, IP54, УХЛ2 | шт. | 1 | 0 | 1 |  |  |  | 131775.15 | 131775.15 | 0 | 0 | 0 | 0 | 0 | 0 | 0 | 0 | 0 |  | -1 | 131775.15 | 131775.15 | 0 | 0 | 0 | 0 | 0 | 0 | 0 | 131775.15 | 131775.15 | 0 | 0 | 0 | 0 | 0 | 0 | 0 | 78 | 57 | 1 | 1 |  |  | 1 | 1 | 1 | 9.66 |  |  |  |  | 3 | 1 |  |  |  | 400002 | 0 |  | 0 | 7 | 0 | 1 | 1 | 1 | 1 | 1 | 1 |  | 78 | 57 |  |  |  | 0 | 0 | 0 | [5 empty] | 0 |  | 0 | 131775.15 | 131775.15 | 0 | 0 | 0 | 0 | 0 | 0 | 0 | 0 | 0 | [13 empty] | 0 | 0 | 1 | 1 |  |  |  | 1010 | шт. | шт. | 1 | [6 empty] | 49994505 | 7 | Машины и механизмы | 109 | Получение электроэнергии от передвижных источников снабжения | 1 | 400002 | Получение электроэнергии от передвижных источников снабжения | ЭММ |  |  |  | 132096 | 19522.25 | 131775.15 | 0 | 0 | 0 | 0 | 0 | 0 | 5 |  |  | 0 | 18 |  | 126420 | [10 empty] | 0 | 0 | 0 |  |  |  |  | 78 | 57 |  | 126 420 + 3% Трансп + 1,2% Заг.скл |  |  | 0 |  | -765227838 | 2 | 3 | 5 | 0 | 0 | 0 | 131775.15 | 131775.15 | 0 | 0 |  | 1 | 1 | 0 |  | 0 | 1 | 0 | 0 | 0 | 0 | 3 | 1,2 | 131775.15 |  | Пр/812-109.0-1 | Пр/774-109.0 | Получение электроэнергии от передвижных источников снабжения | Получение электроэнергии от передвижных источников снабжения | 0 | 0
17 | 1 |  |  |  | Коньюнктурный анализ п.256 | Шит охранного освещения (ЩОО) навесной с автоматическим управлением от фотореле (комплектно с сумеречным датчиком) и системы охранной сигнализации, со встроенной защитой от импульсных перенапряжении Uн=ЗВ0 В, Uyправ=22O В(), lн=б3 А, IP54, УЗ | шт. | 1 | 0 | 1 |  |  |  | 10009.23 | 10009.23 | 0 | 0 | 0 | 0 | 0 | 0 | 0 | 0 | 0 |  | -1 | 10009.23 | 10009.23 | 0 | 0 | 0 | 0 | 0 | 0 | 0 | 10009.23 | 10009.23 | 0 | 0 | 0 | 0 | 0 | 0 | 0 | 78 | 57 | 1 | 1 |  |  | 1 | 1 | 1 | 1 |  |  |  |  | 3 | 1 |  |  |  | 400002 | 0 |  | 0 | 7 | 0 | 1 | 1 | 1 | 1 | 1 | 1 |  | 78 | 57 |  |  |  | 0 | 0 | 0 | [5 empty] | 0 |  | 0 | 10009.23 | 10009.23 | 0 | 0 | 0 | 0 | 0 | 0 | 0 | 0 | 0 | [13 empty] | 0 | 0 | 1 | 1 |  |  |  | 1010 | шт. | шт. | 1 | [6 empty] | 49994505 | 7 | Машины и механизмы | 109 | Получение электроэнергии от передвижных источников снабжения | 1 | 400002 | Получение электроэнергии от передвижных источников снабжения | ЭММ |  |  |  | 132096 | 10009.23 | 10009.23 | 0 | 0 | 0 | 0 | 0 | 0 | [17 empty] | 0 | 0 | 0 |  |  |  |  | 78 | 57 |  |  |  |  | 1 |  | 53980049 | 2 | 0 | -2 | 0 | 0 | 0 | 10009.23 | 10009.23 | 0 | 0 |  | 0 | 0 | 0 |  | 0 | 1 | 0 | 0 | 0 | 0 |  |  |  |  | Пр/812-109.0-1 | Пр/774-109.0 | Получение электроэнергии от передвижных источников снабжения | Получение электроэнергии от передвижных источников снабжения | 0 | 0
17 | 1 |  |  |  | Коньюнктурный анализ п.256 | Шит охранного освещения (ЩОО) навесной с автоматическим управлением от фотореле (комплектно с сумеречным датчиком) и системы охранной сигнализации, со встроенной защитой от импульсных перенапряжении Uн=ЗВ0 В, Uyправ=22O В(), lн=б3 А, IP54, УЗ | шт. | 1 | 0 | 1 |  |  |  | 67562.3 | 67562.3 | 0 | 0 | 0 | 0 | 0 | 0 | 0 | 0 | 0 |  | -1 | 67562.3 | 67562.3 | 0 | 0 | 0 | 0 | 0 | 0 | 0 | 67562.3 | 67562.3 | 0 | 0 | 0 | 0 | 0 | 0 | 0 | 78 | 57 | 1 | 1 |  |  | 1 | 1 | 1 | 9.66 |  |  |  |  | 3 | 1 |  |  |  | 400002 | 0 |  | 0 | 7 | 0 | 1 | 1 | 1 | 1 | 1 | 1 |  | 78 | 57 |  |  |  | 0 | 0 | 0 | [5 empty] | 0 |  | 0 | 67562.3 | 67562.3 | 0 | 0 | 0 | 0 | 0 | 0 | 0 | 0 | 0 | [13 empty] | 0 | 0 | 1 | 1 |  |  |  | 1010 | шт. | шт. | 1 | [6 empty] | 49994505 | 7 | Машины и механизмы | 109 | Получение электроэнергии от передвижных источников снабжения | 1 | 400002 | Получение электроэнергии от передвижных источников снабжения | ЭММ |  |  |  | 132096 | 10009.23 | 67562.3 | 0 | 0 | 0 | 0 | 0 | 0 | 5 |  |  | 0 | 18 |  | 64816.67 | [10 empty] | 0 | 0 | 0 |  |  |  |  | 78 | 57 |  | 64 816,67 + 3% Трансп + 1,2% Заг.скл |  |  | 0 |  | 53980049 | 2 | 3 | 5 | 0 | 0 | 0 | 67562.3 | 67562.3 | 0 | 0 |  | 1 | 1 | 0 |  | 0 | 1 | 0 | 0 | 0 | 0 | 3 | 1,2 | 67562.3 |  | Пр/812-109.0-1 | Пр/774-109.0 | Получение электроэнергии от передвижных источников снабжения | Получение электроэнергии от передвижных источников снабжения | 0 | 0
17 | 1 |  |  |  | Коньюнктурный анализ п.257 | Щит наружного освещения (ЩНО) навесной с автоматическим управлением от фотореле (комплектно с сумеречным датчиком), со встроенной защитой от импульсных перенапряжении Uн=380 В, Uynpaв=220 В( ), lн=63 А, /Р54, УЗ | шт. | 1 | 0 | 1 |  |  |  | 7232.18 | 7232.18 | 0 | 0 | 0 | 0 | 0 | 0 | 0 | 0 | 0 |  | -1 | 7232.18 | 7232.18 | 0 | 0 | 0 | 0 | 0 | 0 | 0 | 7232.18 | 7232.18 | 0 | 0 | 0 | 0 | 0 | 0 | 0 | 78 | 57 | 1 | 1 |  |  | 1 | 1 | 1 | 1 |  |  |  |  | 3 | 1 |  |  |  | 400002 | 0 |  | 0 | 7 | 0 | 1 | 1 | 1 | 1 | 1 | 1 |  | 78 | 57 |  |  |  | 0 | 0 | 0 | [5 empty] | 0 |  | 0 | 7232.18 | 7232.18 | 0 | 0 | 0 | 0 | 0 | 0 | 0 | 0 | 0 | [13 empty] | 0 | 0 | 1 | 1 |  |  |  | 1010 | шт. | шт. | 1 | [6 empty] | 49994505 | 7 | Машины и механизмы | 109 | Получение электроэнергии от передвижных источников снабжения | 1 | 400002 | Получение электроэнергии от передвижных источников снабжения | ЭММ |  |  |  | 132096 | 7232.18 | 7232.18 | 0 | 0 | 0 | 0 | 0 | 0 | [17 empty] | 0 | 0 | 0 |  |  |  |  | 78 | 57 |  |  |  |  | 1 |  | -635003676 | 2 | 0 | -2 | 0 | 0 | 0 | 7232.18 | 7232.18 | 0 | 0 |  | 0 | 0 | 0 |  | 0 | 1 | 0 | 0 | 0 | 0 |  |  |  |  | Пр/812-109.0-1 | Пр/774-109.0 | Получение электроэнергии от передвижных источников снабжения | Получение электроэнергии от передвижных источников снабжения | 0 | 0
17 | 1 |  |  |  | Коньюнктурный анализ п.257 | Щит наружного освещения (ЩНО) навесной с автоматическим управлением от фотореле (комплектно с сумеречным датчиком), со встроенной защитой от импульсных перенапряжении Uн=380 В, Uynpaв=220 В( ), lн=63 А, /Р54, УЗ | шт. | 1 | 0 | 1 |  |  |  | 48817.19 | 48817.19 | 0 | 0 | 0 | 0 | 0 | 0 | 0 | 0 | 0 |  | -1 | 48817.19 | 48817.19 | 0 | 0 | 0 | 0 | 0 | 0 | 0 | 48817.19 | 48817.19 | 0 | 0 | 0 | 0 | 0 | 0 | 0 | 78 | 57 | 1 | 1 |  |  | 1 | 1 | 1 | 9.66 |  |  |  |  | 3 | 1 |  |  |  | 400002 | 0 |  | 0 | 7 | 0 | 1 | 1 | 1 | 1 | 1 | 1 |  | 78 | 57 |  |  |  | 0 | 0 | 0 | [5 empty] | 0 |  | 0 | 48817.19 | 48817.19 | 0 | 0 | 0 | 0 | 0 | 0 | 0 | 0 | 0 | [13 empty] | 0 | 0 | 1 | 1 |  |  |  | 1010 | шт. | шт. | 1 | [6 empty] | 49994505 | 7 | Машины и механизмы | 109 | Получение электроэнергии от передвижных источников снабжения | 1 | 400002 | Получение электроэнергии от передвижных источников снабжения | ЭММ |  |  |  | 132096 | 7232.18 | 48817.19 | 0 | 0 | 0 | 0 | 0 | 0 | 5 |  |  | 0 | 18 |  | 46833.33 | [10 empty] | 0 | 0 | 0 |  |  |  |  | 78 | 57 |  | 46 833,33 + 3% Трансп + 1,2% Заг.скл |  |  | 0 |  | -635003676 | 2 | 3 | 5 | 0 | 0 | 0 | 48817.19 | 48817.19 | 0 | 0 |  | 1 | 1 | 0 |  | 0 | 1 | 0 | 0 | 0 | 0 | 3 | 1,2 | 48817.19 |  | Пр/812-109.0-1 | Пр/774-109.0 | Получение электроэнергии от передвижных источников снабжения | Получение электроэнергии от передвижных источников снабжения | 0 | 0
17 | 1 |  |  |  | Коньюнктурный анализ п.258 | Щит аварийного освещения (ЩАО) навесной со встроенной защитой от импульсных перенапряжении Uн=380 В, lн=63 А, IР54, УЗ | шт. | 1 | 0 | 1 |  |  |  | 9216.52 | 9216.52 | 0 | 0 | 0 | 0 | 0 | 0 | 0 | 0 | 0 |  | -1 | 9216.52 | 9216.52 | 0 | 0 | 0 | 0 | 0 | 0 | 0 | 9216.52 | 9216.52 | 0 | 0 | 0 | 0 | 0 | 0 | 0 | 78 | 57 | 1 | 1 |  |  | 1 | 1 | 1 | 1 |  |  |  |  | 3 | 1 |  |  |  | 400002 | 0 |  | 0 | 7 | 0 | 1 | 1 | 1 | 1 | 1 | 1 |  | 78 | 57 |  |  |  | 0 | 0 | 0 | [5 empty] | 0 |  | 0 | 9216.52 | 9216.52 | 0 | 0 | 0 | 0 | 0 | 0 | 0 | 0 | 0 | [13 empty] | 0 | 0 | 1 | 1 |  |  |  | 1010 | шт. | шт. | 1 | [6 empty] | 49994505 | 7 | Машины и механизмы | 109 | Получение электроэнергии от передвижных источников снабжения | 1 | 400002 | Получение электроэнергии от передвижных источников снабжения | ЭММ |  |  |  | 132096 | 9216.52 | 9216.52 | 0 | 0 | 0 | 0 | 0 | 0 | [17 empty] | 0 | 0 | 0 |  |  |  |  | 78 | 57 |  |  |  |  | 1 |  | -296903271 | 2 | 0 | -2 | 0 | 0 | 0 | 9216.52 | 9216.52 | 0 | 0 |  | 0 | 0 | 0 |  | 0 | 1 | 0 | 0 | 0 | 0 |  |  |  |  | Пр/812-109.0-1 | Пр/774-109.0 | Получение электроэнергии от передвижных источников снабжения | Получение электроэнергии от передвижных источников снабжения | 0 | 0
17 | 1 |  |  |  | Коньюнктурный анализ п.258 | Щит аварийного освещения (ЩАО) навесной со встроенной защитой от импульсных перенапряжении Uн=380 В, lн=63 А, IР54, УЗ | шт. | 1 | 0 | 1 |  |  |  | 62211.52 | 62211.52 | 0 | 0 | 0 | 0 | 0 | 0 | 0 | 0 | 0 |  | -1 | 62211.52 | 62211.52 | 0 | 0 | 0 | 0 | 0 | 0 | 0 | 62211.52 | 62211.52 | 0 | 0 | 0 | 0 | 0 | 0 | 0 | 78 | 57 | 1 | 1 |  |  | 1 | 1 | 1 | 9.66 |  |  |  |  | 3 | 1 |  |  |  | 400002 | 0 |  | 0 | 7 | 0 | 1 | 1 | 1 | 1 | 1 | 1 |  | 78 | 57 |  |  |  | 0 | 0 | 0 | [5 empty] | 0 |  | 0 | 62211.52 | 62211.52 | 0 | 0 | 0 | 0 | 0 | 0 | 0 | 0 | 0 | [13 empty] | 0 | 0 | 1 | 1 |  |  |  | 1010 | шт. | шт. | 1 | [6 empty] | 49994505 | 7 | Машины и механизмы | 109 | Получение электроэнергии от передвижных источников снабжения | 1 | 400002 | Получение электроэнергии от передвижных источников снабжения | ЭММ |  |  |  | 132096 | 9216.52 | 62211.52 | 0 | 0 | 0 | 0 | 0 | 0 | 5 |  |  | 0 | 18 |  | 59683.33 | [10 empty] | 0 | 0 | 0 |  |  |  |  | 78 | 57 |  | 59 683,33 + 3% Трансп + 1,2% Заг.скл |  |  | 0 |  | -296903271 | 2 | 3 | 5 | 0 | 0 | 0 | 62211.52 | 62211.52 | 0 | 0 |  | 1 | 1 | 0 |  | 0 | 1 | 0 | 0 | 0 | 0 | 3 | 1,2 | 62211.52 |  | Пр/812-109.0-1 | Пр/774-109.0 | Получение электроэнергии от передвижных источников снабжения | Получение электроэнергии от передвижных источников снабжения | 0 | 0
17 | 1 |  |  | 16 | Коньюнктурный анализ п.468 | Щит собственных нужд (ЩСН) навесного исполнения со встроенной защитой от импульсных перенапряжении Uн=380 В, lн=63 А, IР54, УЗ | шт. | 1 | 0 | 1 |  |  |  | 212332.59 | 212332.59 | 0 | 0 | 0 | 0 | 0 | 0 | 0 | 0 | 0 |  | 64992411 | 212332.59 | 212332.59 | 0 | 0 | 0 | 0 | 0 | 0 | 0 | 212332.59 | 212332.59 | 0 | 0 | 0 | 0 | 0 | 0 | 0 | 78 | 57 | 1 | 1 |  |  | 1 | 1 | 1 | 1 |  |  |  |  | 3 | 3 |  |  |  | 400002 | 0 |  | 0 | 7 | 0 | 1 | 1 | 1 | 1 | 1 | 1 |  | 78 | 57 |  |  |  | 0 | 0 | 0 | [5 empty] | 0 |  | 0 | 212332.59 | 212332.59 | 0 | 0 | 0 | 0 | 0 | 0 | 0 | 0 | 0 | [13 empty] | 0 | 0 | 1 | 1 |  |  |  | 1010 | шт. | шт. | 1 | [6 empty] | 49994505 | 7 | Машины и механизмы | 109 | Получение электроэнергии от передвижных источников снабжения | 1 | 400002 | Получение электроэнергии от передвижных источников снабжения | ЭММ |  |  |  | 1703936 | 212332.59 | 212332.59 | 0 | 0 | 0 | 0 | 0 | 0 | [17 empty] | 0 | 212332.59 | 0 |  |  |  |  | 78 | 57 |  |  |  |  | 1 |  | 500080335 | 2 | 0 | -2 | 0 | 0 | 0 | 212332.59 | 0 | 0 | 0 |  | 0 | 0 | 0 |  | 0 | 1 | 0 | 0 | 0 | 0 |  |  |  |  | Пр/812-109.0-1 | Пр/774-109.0 | Получение электроэнергии от передвижных источников снабжения | Получение электроэнергии от передвижных источников снабжения | 0 | 0
17 | 1 |  |  | 16 | Коньюнктурный анализ п.468 | Щит собственных нужд (ЩСН) навесного исполнения со встроенной защитой от импульсных перенапряжении Uн=380 В, lн=63 А, IР54, УЗ | шт. | 1 | 0 | 1 |  |  |  | 1719894 | 1719894 | 0 | 0 | 0 | 0 | 0 | 0 | 0 | 0 | 0 |  | 64992409 | 1719894 | 1719894 | 0 | 0 | 0 | 0 | 0 | 0 | 0 | 1719894 | 1719894 | 0 | 0 | 0 | 0 | 0 | 0 | 0 | 78 | 57 | 1 | 1 |  |  | 1 | 1 | 1 | 6.74 |  |  |  |  | 3 | 3 |  |  |  | 400002 | 0 |  | 0 | 7 | 0 | 1 | 1 | 1 | 1 | 1 | 1 |  | 78 | 57 |  |  |  | 0 | 0 | 0 | [5 empty] | 0 |  | 0 | 1719894 | 1719894 | 0 | 0 | 0 | 0 | 0 | 0 | 0 | 0 | 0 | [13 empty] | 0 | 0 | 1 | 1 |  |  |  | 1010 | шт. | шт. | 1 | [6 empty] | 49994505 | 7 | Машины и механизмы | 109 | Получение электроэнергии от передвижных источников снабжения | 1 | 400002 | Получение электроэнергии от передвижных источников снабжения | ЭММ |  |  |  | 1703936 | 255177.15 | 1719894 | 0 | 0 | 0 | 0 | 0 | 0 | 5 |  |  | 0 | 18 |  | 1650000 | [10 empty] | 0 | 1719894 | 0 |  |  |  |  | 78 | 57 |  | 1 650 000 + 3% Трансп + 1,2% Заг.скл |  |  | 0 |  | 500080335 | 2 | 3 | 5 | 0 | 0 | 0 | 1719894 | 0 | 0 | 0 |  | 1 | 1 | 0 |  | 0 | 1 | 0 | 0 | 0 | 0 | 3 | 1,2 |  | 1719894 | Пр/812-109.0-1 | Пр/774-109.0 | Получение электроэнергии от передвижных источников снабжения | Получение электроэнергии от передвижных источников снабжения | 0 | 0
17 | 1 |  |  | 17 | Коньюнктурный анализ п. 469 | Шкаф системы контроля элегаза ·ИГАС комплектно с датчиками (в составе КРУЭ) | шт. | 1 | 0 | 1 |  |  |  | 2799370.37 | 2799370.37 | 0 | 0 | 0 | 0 | 0 | 0 | 0 | 0 | 0 |  | 64992411 | 2799370.37 | 2799370.37 | 0 | 0 | 0 | 0 | 0 | 0 | 0 | 2799370.37 | 2799370.37 | 0 | 0 | 0 | 0 | 0 | 0 | 0 | 78 | 57 | 1 | 1 |  |  | 1 | 1 | 1 | 1 |  |  |  |  | 3 | 3 |  |  |  | 400002 | 0 |  | 0 | 7 | 0 | 1 | 1 | 1 | 1 | 1 | 1 |  | 78 | 57 |  |  |  | 0 | 0 | 0 | [5 empty] | 0 |  | 0 | 2799370.37 | 2799370.37 | 0 | 0 | 0 | 0 | 0 | 0 | 0 | 0 | 0 | [13 empty] | 0 | 0 | 1 | 1 |  |  |  | 1010 | шт. | шт. | 1 | [6 empty] | 49994505 | 7 | Машины и механизмы | 109 | Получение электроэнергии от передвижных источников снабжения | 1 | 400002 | Получение электроэнергии от передвижных источников снабжения | ЭММ |  |  |  | 1703936 | 2799370.37 | 2799370.37 | 0 | 0 | 0 | 0 | 0 | 0 | [17 empty] | 0 | 2799370.37 | 0 |  |  |  |  | 78 | 57 |  |  |  |  | 1 |  | 8415369 | 2 | 0 | -2 | 0 | 0 | 0 | 2799370.37 | 0 | 0 | 0 |  | 0 | 0 | 0 |  | 0 | 1 | 0 | 0 | 0 | 0 |  |  |  |  | Пр/812-109.0-1 | Пр/774-109.0 | Получение электроэнергии от передвижных источников снабжения | Получение электроэнергии от передвижных источников снабжения | 0 | 0
17 | 1 |  |  | 17 | Коньюнктурный анализ п. 469 | Шкаф системы контроля элегаза ·ИГАС комплектно с датчиками (в составе КРУЭ) | шт. | 1 | 0 | 1 |  |  |  | 22650600.07 | 22650600.07 | 0 | 0 | 0 | 0 | 0 | 0 | 0 | 0 | 0 |  | 64992409 | 22650600.07 | 22650600.07 | 0 | 0 | 0 | 0 | 0 | 0 | 0 | 22650600.07 | 22650600.07 | 0 | 0 | 0 | 0 | 0 | 0 | 0 | 78 | 57 | 1 | 1 |  |  | 1 | 1 | 1 | 6.74 |  |  |  |  | 3 | 3 |  |  |  | 400002 | 0 |  | 0 | 7 | 0 | 1 | 1 | 1 | 1 | 1 | 1 |  | 78 | 57 |  |  |  | 0 | 0 | 0 | [5 empty] | 0 |  | 0 | 22650600.07 | 22650600.07 | 0 | 0 | 0 | 0 | 0 | 0 | 0 | 0 | 0 | [13 empty] | 0 | 0 | 1 | 1 |  |  |  | 1010 | шт. | шт. | 1 | [6 empty] | 49994505 | 7 | Машины и механизмы | 109 | Получение электроэнергии от передвижных источников снабжения | 1 | 400002 | Получение электроэнергии от передвижных источников снабжения | ЭММ |  |  |  | 1703936 | 22650600.07 | 22650600.07 | 0 | 0 | 0 | 0 | 0 | 0 | 5 |  |  | 0 | 18 |  | 21730112.5 | [10 empty] | 0 | 22650600.07 | 0 |  |  |  |  | 78 | 57 |  | 21 730 112,5 + 3% Трансп + 1,2% Заг.скл |  |  | 0 |  | 8415369 | 2 | 3 | 5 | 0 | 0 | 0 | 22650600.07 | 0 | 0 | 0 |  | 1 | 1 | 0 |  | 0 | 1 | 0 | 0 | 0 | 0 | 3 | 1,2 |  | 22650600.07 | Пр/812-109.0-1 | Пр/774-109.0 | Получение электроэнергии от передвижных источников снабжения | Получение электроэнергии от передвижных источников снабжения | 0 | 0
17 | 1 |  |  | 18 | Коньюнктурный анализ п.261 | Шкаф система обогрева водостоков БМЗ (в комплекте БМЗ) | шт. | 1 | 0 | 1 |  |  |  | 0 | 0 | 0 | 0 | 0 | 0 | 0 | 0 | 0 | 0 | 0 |  | 64992411 | 0 | 0 | 0 | 0 | 0 | 0 | 0 | 0 | 0 | 0 | 0 | 0 | 0 | 0 | 0 | 0 | 0 | 0 | 78 | 57 | 1 | 1 |  |  | 1 | 1 | 1 | 1 |  |  |  |  | 3 | 1 |  |  |  | 400002 | 0 |  | 0 | 7 | 0 | 1 | 1 | 1 | 1 | 1 | 1 |  | 78 | 57 |  |  |  | 0 | 0 | 0 | [5 empty] | 0 |  | 0 | 0 | 0 | 0 | 0 | 0 | 0 | 0 | 0 | 0 | 0 | 0 | [13 empty] | 0 | 0 | 1 | 1 |  |  |  | 1010 | шт. | шт. | 1 | [6 empty] | 49994505 | 7 | Машины и механизмы | 109 | Получение электроэнергии от передвижных источников снабжения | 1 | 400002 | Получение электроэнергии от передвижных источников снабжения | ЭММ |  |  |  | 1703936 | 0 | 0 | 0 | 0 | 0 | 0 | 0 | 0 | [17 empty] | 0 | 0 | 0 |  |  |  |  | 78 | 57 |  |  |  |  | 1 |  | -1942626195 | 2 | 0 | -2 | 0 | 0 | 0 | 0 | 0 | 0 | 0 |  | 0 | 0 | 0 |  | 0 | 1 | 0 | 0 | 0 | 0 |  |  |  |  | Пр/812-109.0-1 | Пр/774-109.0 | Получение электроэнергии от передвижных источников снабжения | Получение электроэнергии от передвижных источников снабжения | 0 | 0
17 | 1 |  |  | 18 | Коньюнктурный анализ п.261 | Шкаф система обогрева водостоков БМЗ (в комплекте БМЗ) | шт. | 1 | 0 | 1 |  |  |  | 0 | 0 | 0 | 0 | 0 | 0 | 0 | 0 | 0 | 0 | 0 |  | 64992409 | 0 | 0 | 0 | 0 | 0 | 0 | 0 | 0 | 0 | 0 | 0 | 0 | 0 | 0 | 0 | 0 | 0 | 0 | 78 | 57 | 1 | 1 |  |  | 1 | 1 | 1 | 9.66 |  |  |  |  | 3 | 1 |  |  |  | 400002 | 0 |  | 0 | 7 | 0 | 1 | 1 | 1 | 1 | 1 | 1 |  | 78 | 57 |  |  |  | 0 | 0 | 0 | [5 empty] | 0 |  | 0 | 0 | 0 | 0 | 0 | 0 | 0 | 0 | 0 | 0 | 0 | 0 | [13 empty] | 0 | 0 | 1 | 1 |  |  |  | 1010 | шт. | шт. | 1 | [6 empty] | 49994505 | 7 | Машины и механизмы | 109 | Получение электроэнергии от передвижных источников снабжения | 1 | 400002 | Получение электроэнергии от передвижных источников снабжения | ЭММ |  |  |  | 1703936 | 0 | 0 | 0 | 0 | 0 | 0 | 0 | 0 | [17 empty] | 0 | 0 | 0 |  |  |  |  | 78 | 57 |  |  |  |  | 0 |  | -1942626195 | 2 | 0 | 5 | 0 | 0 | 0 | 0 | 0 | 0 | 0 |  | 0 | 0 | 0 |  | 0 | 1 | 0 | 0 | 0 | 0 |  |  |  |  | Пр/812-109.0-1 | Пр/774-109.0 | Получение электроэнергии от передвижных источников снабжения | Получение электроэнергии от передвижных источников снабжения | 0 | 0
17 | 1 |  |  | 19 | Коньюнктурный анализ п.235 | Шкаф оперативного постоянного тока (ШОТ) | шт. | 1 | 0 | 1 |  |  |  | 1119571.85 | 1119571.85 | 0 | 0 | 0 | 0 | 0 | 0 | 0 | 0 | 0 |  | 64992411 | 1119571.85 | 1119571.85 | 0 | 0 | 0 | 0 | 0 | 0 | 0 | 1119571.85 | 1119571.85 | 0 | 0 | 0 | 0 | 0 | 0 | 0 | 78 | 57 | 1 | 1 |  |  | 1 | 1 | 1 | 1 |  |  |  |  | 3 | 3 |  |  |  | 400002 | 0 |  | 0 | 7 | 0 | 1 | 1 | 1 | 1 | 1 | 1 |  | 78 | 57 |  |  |  | 0 | 0 | 0 | [5 empty] | 0 |  | 0 | 1119571.85 | 1119571.85 | 0 | 0 | 0 | 0 | 0 | 0 | 0 | 0 | 0 | [13 empty] | 0 | 0 | 1 | 1 |  |  |  | 1010 | шт. | шт. | 1 | [6 empty] | 49994505 | 7 | Машины и механизмы | 109 | Получение электроэнергии от передвижных источников снабжения | 1 | 400002 | Получение электроэнергии от передвижных источников снабжения | ЭММ |  |  |  | 1703936 | 1119571.85 | 1119571.85 | 0 | 0 | 0 | 0 | 0 | 0 | [17 empty] | 0 | 1119571.85 | 0 |  |  |  |  | 78 | 57 |  |  |  |  | 1 |  | 578988389 | 2 | 0 | -2 | 0 | 0 | 0 | 1119571.85 | 0 | 0 | 0 |  | 0 | 0 | 0 |  | 0 | 1 | 0 | 0 | 0 | 0 |  |  |  |  | Пр/812-109.0-1 | Пр/774-109.0 | Получение электроэнергии от передвижных источников снабжения | Получение электроэнергии от передвижных источников снабжения | 0 | 0
17 | 1 |  |  | 19 | Коньюнктурный анализ п.235 | Шкаф оперативного постоянного тока (ШОТ) | шт. | 1 | 0 | 1 |  |  |  | 7557110 | 7557110 | 0 | 0 | 0 | 0 | 0 | 0 | 0 | 0 | 0 |  | 64992409 | 7557110 | 7557110 | 0 | 0 | 0 | 0 | 0 | 0 | 0 | 7557110 | 7557110 | 0 | 0 | 0 | 0 | 0 | 0 | 0 | 78 | 57 | 1 | 1 |  |  | 1 | 1 | 1 | 6.74 |  |  |  |  | 3 | 3 |  |  |  | 400002 | 0 |  | 0 | 7 | 0 | 1 | 1 | 1 | 1 | 1 | 1 |  | 78 | 57 |  |  |  | 0 | 0 | 0 | [5 empty] | 0 |  | 0 | 7557110 | 7557110 | 0 | 0 | 0 | 0 | 0 | 0 | 0 | 0 | 0 | [13 empty] | 0 | 0 | 1 | 1 |  |  |  | 1010 | шт. | шт. | 1 | [6 empty] | 49994505 | 7 | Машины и механизмы | 109 | Получение электроэнергии от передвижных источников снабжения | 1 | 400002 | Получение электроэнергии от передвижных источников снабжения | ЭММ |  |  |  | 1703936 | 7557110 | 7557110 | 0 | 0 | 0 | 0 | 0 | 0 | 5 |  |  | 0 | 18 |  | 7250000 | [10 empty] | 0 | 7557110 | 0 |  |  |  |  | 78 | 57 |  | 7 250 000 + 3% Трансп + 1,2% Заг.скл |  |  | 0 |  | 578988389 | 2 | 3 | 5 | 0 | 0 | 0 | 7557110 | 0 | 0 | 0 |  | 1 | 1 | 0 |  | 0 | 1 | 0 | 0 | 0 | 0 | 3 | 1,2 |  | 7557110 | Пр/812-109.0-1 | Пр/774-109.0 | Получение электроэнергии от передвижных источников снабжения | Получение электроэнергии от передвижных источников снабжения | 0 | 0
51 | 1 | 4 | 89 |  | Новый раздел | Оборудование | 0 | [6 empty] | 33351335.29 | 33351335.29 | 0 | 0 | 0 | 0 | 0 | 0 | 0 | 0 | 0 |  |  | 33351335.29 | 33351335.29 | 0 | 0 | 0 | 0 | 0 | 0 | 0 | 0 | 0 |  |  | 0 | 33319987.27 | 0 | 33351335.29 | 0 | 31348.02 | 0 | 33351335.29 | 31348.02 | 0 | 31348.02 | 33319987.27 | 0 | 0 | 0 | 0 | [19 empty] | 0 | 33319987.27 | 0 | 33351335.29 | 0 | 31348.02 | 0 | 33351335.29 | 31348.02 | 0 | 31348.02 | 33319987.27 | 0 | 0 | 0 | 0 | [19 empty] | 270308816.74 | 270308816.74 | 0 | 0 | 0 | 0 | 0 | 0 | 0 | 0 | 0 |  |  | 270308816.74 | 270308816.74 | 0 | 0 | 0 | 0 | 0 | 0 | 0 | 0 | 0 |  |  | 0 | 270060344.74 | 0 | 270308816.74 | 0 | 248472 | 0 | 270308816.74 | 248472 | 0 | 248472 | 270060344.74 | 0 | 0 | 0 | 0 | [19 empty] | 0 | 270060344.74 | 0 | 270308816.74 | 0 | 248472 | 0 | 270308816.74 | 248472 | 0 | 248472 | 270060344.74 | 0 | 0 | 0 | 0 | [18 empty] | 0
50 | 0 | 0 | 1 | 201 | 33351335.29 | ПЗ | Прямые затраты |  |  | 201 | 1 | 3 |  | 2 | 270308816.74 | [6 empty] | 31348.02 | 1 | 31348.02 | 248472 | 1 | 248472
50 | 0 | 0 | 1 | 202 | 33351335.29 | СтМатОб | Стоимость материальных ресурсов (всего) |  |  | 202 | 2 | 3 |  | 2 | 270308816.74 | [6 empty] | 33351335.29 | 1 | 33351335.29 | 270308816.74 | 1 | 270308816.74
50 | 0 | 0 | 1 | 222 | 0 | СтМатОбЗак | Стоимость материалов и оборудования заказчика |  |  | 222 | 3 | 3 |  | 2 | 0 | [6 empty] | 0 | 1 | 0 | 0 | 1 | 0
50 | 0 | 0 | 1 | 225 | 33351335.29 | СтМатОбПод | Стоимость материалов и оборудования подрядчика |  |  | 225 | 4 | 3 |  | 2 | 270308816.74 | [6 empty] | 33351335.29 | 1 | 33351335.29 | 270308816.74 | 1 | 270308816.74
50 | 0 | 0 | 1 | 226 | 31348.02 | СтМат | Стоимость материалов (всего) |  |  | 226 | 5 | 3 |  | 2 | 248472 | [6 empty] | 31348.02 | 1 | 31348.02 | 248472 | 1 | 248472
50 | 0 | 0 | 1 | 227 | 0 | СтМатЗак | Стоимость материалов заказчика |  |  | 227 | 6 | 3 |  | 2 | 0 | [6 empty] | 0 | 1 | 0 | 0 | 1 | 0
50 | 0 | 0 | 1 | 228 | 31348.02 | СтМатПод | Стоимость материалов подрядчика |  |  | 228 | 7 | 3 |  | 2 | 248472 | [6 empty] | 31348.02 | 1 | 31348.02 | 248472 | 1 | 248472
50 | 0 | 0 | 1 | 216 | 33319987.27 | Оборуд | Стоимость оборудования (всего) |  |  | 216 | 8 | 3 |  | 2 | 270060344.74 | [6 empty] | 33319987.27 | 1 | 33319987.27 | 270060344.74 | 1 | 270060344.74
50 | 0 | 0 | 1 | 223 | 0 | ОборудЗак | Стоимость оборудования заказчика |  |  | 223 | 9 | 3 |  | 2 | 0 | [6 empty] | 0 | 1 | 0 | 0 | 1 | 0
50 | 0 | 0 | 1 | 229 | 33319987.27 | ОборудПод | Стоимость оборудования подрядчика |  |  | 229 | 10 | 3 |  | 2 | 270060344.74 | [6 empty] | 33319987.27 | 1 | 33319987.27 | 270060344.74 | 1 | 270060344.74
50 | 0 | 0 | 1 | 203 | 0 | ЭММ | Эксплуатация машин |  |  | 203 | 11 | 3 |  | 2 | 0 | [6 empty] | 0 | 1 | 0 | 0 | 1 | 0
50 | 0 | 0 | 1 | 231 | 0 | ЭММсНРиСП | Эксплуатация машин по ТСН-2001.16 |  |  | 231 | 12 | 3 |  | 2 | 0 | [6 empty] | 0 | 1 | 0 | 0 | 1 | 0
50 | 0 | 0 | 1 | 204 | 0 | ЗПМ | ЗП машинистов |  |  | 204 | 13 | 3 |  | 2 | 0 | [6 empty] | 0 | 1 | 0 | 0 | 1 | 0
50 | 0 | 0 | 1 | 205 | 0 | ОЗП | Основная ЗП рабочих |  |  | 205 | 14 | 3 |  | 2 | 0 | [6 empty] | 0 | 1 | 0 | 0 | 1 | 0
50 | 0 | 0 | 1 | 232 | 0 | ОЗПсНРиСП | Основная ЗП рабочих по ТСН-2001.16 |  |  | 232 | 15 | 3 |  | 2 | 0 | [6 empty] | 0 | 1 | 0 | 0 | 1 | 0
50 | 0 | 0 | 1 | 214 | 0 | Строит | Строительные работы с НР и СП |  |  | 214 | 16 | 3 |  | 2 | 0 | [6 empty] | 0 | 1 | 0 | 0 | 1 | 0
50 | 0 | 0 | 1 | 215 | 31348.02 | Монтаж | Монтажные работы с НР и СП |  |  | 215 | 17 | 3 |  | 2 | 248472 | [6 empty] | 31348.02 | 1 | 31348.02 | 248472 | 1 | 248472
50 | 0 | 0 | 1 | 217 | 0 | Прочие | Прочие работы с НР и СП |  |  | 217 | 18 | 3 |  | 2 | 0 | [6 empty] | 0 | 1 | 0 | 0 | 1 | 0
50 | 0 | 0 | 1 | 230 | 0 | ПрочиеЗатр | Прочие затраты по ТСН-2001.16 |  |  | 230 | 19 | 3 |  | 2 | 0 | [6 empty] | 0 | 1 | 0 | 0 | 1 | 0
50 | 0 | 0 | 1 | 206 | 0 | ВозврМат | Возврат материалов |  |  | 206 | 20 | 3 |  | 2 | 0 | [6 empty] | 0 | 1 | 0 | 0 | 1 | 0
50 | 0 | 0 | 1 | 207 | 0 | ТрудСтр | Трудозатраты строителей |  |  | 207 | 21 | 3 |  | 7 | 0 | [6 empty] | 0 | 1 | 0 | 0 | 1 | 0
50 | 0 | 0 | 1 | 208 | 0 | ТрудМаш | Трудозатраты машинистов |  |  | 208 | 22 | 3 |  | 7 | 0 | [6 empty] | 0 | 1 | 0 | 0 | 1 | 0
50 | 0 | 0 | 1 | 209 | 0 | ТранспМат | Транспорт материалов |  |  | 209 | 23 | 3 |  | 2 | 0 | [6 empty] | 0 | 1 | 0 | 0 | 1 | 0
50 | 0 | 0 | 1 | 233 | 0 | Перевозка | Перевозка грузов |  |  | 233 | 24 | 3 |  | 2 | 0 | [6 empty] | 0 | 1 | 0 | 0 | 1 | 0
50 | 0 | 0 | 1 | 210 | 0 | НР | Накладные расходы |  |  | 210 | 25 | 3 |  | 2 | 0 | [6 empty] | 0 | 1 | 0 | 0 | 1 | 0
50 | 0 | 0 | 1 | 211 | 0 | СмПриб | Сметная прибыль |  |  | 211 | 26 | 3 |  | 2 | 0 | [6 empty] | 0 | 1 | 0 | 0 | 1 | 0
50 | 0 | 0 | 1 | 224 | 33351335.29 | Всего | Всего с НР и СП |  |  | 224 | 27 | 3 |  | 2 | 270308816.74 | [6 empty] | 33351335.29 | 1 | 33351335.29 | 270308816.74 | 1 | 270308816.74
4 | 1 |  | 173 |  | Новый раздел | Открытая часть ПП 220кВ |  | 0 |  | -1 | [7 empty] | 0 | 0 |  | 0 | [33 empty] | )*1,2 | )*1,2 | )*1,2 |  | )*1,2 | )*1,2 |  |  |  |  | )*1,2 | [9 empty] | 0 | [11 empty] | 0
52 | 1 | 4 | 148 | 0 | Новый раздел | Открытая часть ПП 220кВ | [7 empty] | 33049.09 | 29618.72 | 2648.14 | 205.27 | 782.23 | 0 | 81.3132 | 18.027 | 0 | 957.87 | 503.63 | 0 | 0 | 33049.09 | 29618.72 | 2648.14 | 205.27 | 782.23 | 0 | 81.3132 | 18.027 | 0 | 957.87 | 503.63 | 0 | 0 | 0 | 0 | 0 | 34510.59 | 0 | 34510.59 | 0 | 29618.72 | 29618.72 | 0 | 29618.72 | 0 | 0 | 0 | 0 | 0 | 0 | 0 | 0 | 0 | 0 | 0 | 0 | 0 | 0 | 0 | 0 | 0 | 0 | 0 | 0 | 0 | 0 | 0 | 0 | 0 | 0 | 0 | 34510.59 | 0 | 34510.59 | 0 | 29618.72 | 29618.72 | 0 | 29618.72 | 0 | 0 | 0 | 0 | 0 | 0 | 0 | 0 | 0 | 0 | 0 | 0 | 0 | 0 | 0 | 0 | 0 | 0 | 0 | 0 | 0 | 0 | 0 | 0 | 375076.66 | 309862.59 | 25374.71 | 10454.19 | 39839.36 | 0 | 81.3132 | 18.027 | 0 | 48784.74 | 25649.72 | 0 | 0 | 375076.66 | 309862.59 | 25374.71 | 10454.19 | 39839.36 | 0 | 81.3132 | 18.027 | 0 | 48784.74 | 25649.72 | 0 | 0 | 0 | 0 | 0 | 466237.83 | 0 | 466237.83 | 0 | 309862.59 | 309862.59 | 0 | 309862.59 | 0 | 0 | 0 | 0 | 0 | 0 | 0 | 0 | 0 | 0 | 0 | 0 | 0 | 0 | 0 | 0 | 0 | 0 | 0 | 0 | 0 | 0 | 0 | 0 | 0 | 0 | 0 | 466237.83 | 0 | 466237.83 | 0 | 309862.59 | 309862.59 | 0 | 309862.59 | 0 | 0 | 0 | 0 | 0 | 0 | 0 | 0 | 0 | 0 | 0 | 0 | 0 | 0 | 0 | 0 | 0 | 0 | 0 | 0 | 0 | 0 | 0 | 0
17 | 1 | 267 | 267 | 20 | м08-01-023-3 | Спуск, петля или перемычка, сечение провода до 640 мм2, количество проводов в фазе - 1 | 1 спуск, петля или перемычка (3 фазы) | 2 | 0 | 2 |  |  |  | 1472.92 | 11.62 | 1260 | 83.22 | 201.3 | 0 | 20.925 | 7.62 | 0 | 275.98 | 145.11 |  | 64992411 | 736.46 | 5.81 | 630 | 41.61 | 100.65 | 0 | 10.4625 | 3.81 | 0 | 716.33 | 5.81 | 630 | 41.61 | 80.52 | 0 | 8.37 | 3.81 | 0 | 97 | 51 | 1 | 1 |  |  | 1 | 1 | 1 | 1 |  |  |  |  | 0 | 2 | ТЕРм Московской обл., м08-01-023-3, приказ Минстроя России №675/пр от 28.02.2017 № 259/пр |  |  | 108001 | 0 |  | 0 | 3 | 0 | 1 | 1 | 1 | 1 | 1 | 1 |  | 97 | 51 |  |  |  | 0 | 0 | 0 | [5 empty] | 0 | Поправка: Сб.№м 8, п.1.8.3.3 Наименование: При производстве работ на высоте св. 15 до 30 м | 0 | 1472.92 | 5.81 | 630 | 41.61 | 100.65 | 0 | 10.4625 | 3.81 | 0 | 275.9844 | 145.1052 | [6 empty] | )*1,25 |  | )*1,25 |  |  |  |  | 0 | 0 | 1 | 1 |  |  |  | 1013 | 1 спуск, петля или перемычка (3 фазы) | 1 спуск, петля или перемычка (3 фазы) | 1 | [6 empty] | 49994016 | 3 | Монтажные работы | 0 |  | 2 | 108001 | Электротехнические установки: на других объектах | мФЕР-08 |  | Поправка: Мет.421/пр 04.08.20 Пр.10 Т.2 п. 5 Поправка: Сб.№м 8, п.1.8.3.3 |  | 131072 | 716.33 | 5.81 | 630 | 41.61 | 80.52 | 8.37 | 3.81 | 0 | [17 empty] | 0 | 0 | 0 |  |  |  |  | 97 | 51 |  |  |  |  | 1 |  | 1410887201 | 2 | 1 | -2 | 0 | 0 | 0 | 1894.01 | 0 | 1894.01 | 0 |  | 0 | 3 | 0 |  | 0 | 1 | 0 | 0 | 0 | 0 |  |  |  |  | Пр/812-049.3-1 | Пр/774-049.3 | Электротехнические установки: на других объектах | Электротехнические установки: на других объектах | 0 | 0
17 | 1 | 276 | 276 | 20 | м08-01-023-3 | Спуск, петля или перемычка, сечение провода до 640 мм2, количество проводов в фазе - 1 | 1 спуск, петля или перемычка (3 фазы) | 2 | 0 | 2 |  |  |  | 22837.62 | 262.61 | 12322.8 | 4238.39 | 10252.21 | 0 | 20.925 | 7.62 | 0 | 14055.88 | 7390.21 |  | 64992409 | 736.46 | 5.81 | 630 | 41.61 | 100.65 | 0 | 10.4625 | 3.81 | 0 | 716.33 | 5.81 | 630 | 41.61 | 80.52 | 0 | 8.37 | 3.81 | 0 | 97 | 51 | 1 | 1 |  |  | 1 | 50.93 | 9.78 | 22.6 |  |  |  |  | 0 | 2 | ТЕРм Московской обл., м08-01-023-3, приказ Минстроя России №675/пр от 28.02.2017 № 259/пр |  |  | 108001 | 0 | м08-01-023-3 | 1 | 3 | 0 | 50.93 | 1 | 1 | 1 | 1 | 1 |  | 97 | 51 |  |  |  | 0 | 0 | 0 | [5 empty] | 0 | Поправка: Сб.№м 8, п.1.8.3.3 Наименование: При производстве работ на высоте св. 15 до 30 м | 0 | 22837.62 | 131.306 | 6161.4 | 2119.1973 | 5126.1045 | 0 | 10.4625 | 3.81 | 0 | 14055.882 | 7390.206 | [6 empty] | )*1,25 |  | )*1,25 |  |  |  |  | 0 | 0 | 1 | 1 |  |  |  | 1013 | 1 спуск, петля или перемычка (3 фазы) | 1 спуск, петля или перемычка (3 фазы) | 1 | [6 empty] | 49994016 | 3 | Монтажные работы | 0 |  | 2 | 108001 | Электротехнические установки: на других объектах | мФЕР-08 |  | Поправка: Мет.421/пр 04.08.20 Пр.10 Т.2 п. 5 Поправка: Сб.№м 8, п.1.8.3.3 |  | 131072 | 716.33 | 5.81 | 630 | 41.61 | 80.52 | 8.37 | 3.81 | 0 | [17 empty] | 0 | 0 | 0 |  |  |  |  | 97 | 51 |  |  |  |  | 0 |  | 1410887201 | 2 | 1 | 2 | 0 | 6781.42 | 0 | 51065.13 | 0 | 51065.13 | 0 |  | 0 | 3 | 0 |  | 0 | 1 | 0 | 0 | 0 | 0 |  |  |  |  | Пр/812-049.3-1 | Пр/774-049.3 | Электротехнические установки: на других объектах | Электротехнические установки: на других объектах | 0 | 0
17 | 1 |  |  | 21 | Коньюнктурный анализ п.78 | Провод сталеалюминиевый АС-400/51 | км | 0.14 | 0 | 0.14 |  |  |  | 10979.86 | 10979.86 | 0 | 0 | 0 | 0 | 0 | 0 | 0 | 0 | 0 |  | 64992411 | 78427.55 | 78427.55 | 0 | 0 | 0 | 0 | 0 | 0 | 0 | 78427.55 | 78427.55 | 0 | 0 | 0 | 0 | 0 | 0 | 0 | 78 | 57 | 1 | 1 |  |  | 1 | 1 | 1 | 1 |  |  |  |  | 3 | 2 |  |  |  | 400002 | 0 |  | 0 | 7 | 0 | 1 | 1 | 1 | 1 | 1 | 1 |  | 78 | 57 |  |  |  | 0 | 0 | 0 | [5 empty] | 0 | Поправка: ТСН-2001.4. О.П. тб1. п.3 Наименование: При выполнении работ в охранной зоне воздушных линий электропередачи, в местах прохода коммуникаций электроснабжения в действующих электроустановках, вблизи конструкций и предметов, находящихся под напряжением (в случаях, когда полное снятие напряжения по производственным условиям невозможно), если это связано с ограничением действий рабочих специальными требованиями техники безопасности | 0 | 10979.86 | 78427.55 | 0 | 0 | 0 | 0 | 0 | 0 | 0 | 0 | 0 |  |  |  |  | )*1,2 | )*1,2 | )*1,2 |  | )*1,2 | )*1,2 |  |  |  | 0 | 0 | 1 | 1 |  |  |  | 1003 | км | км | 1000 | [6 empty] | 49994505 | 7 | Машины и механизмы | 109 | Получение электроэнергии от передвижных источников снабжения | 1 | 400002 | Получение электроэнергии от передвижных источников снабжения | ЭММ |  | Поправка: ТСН-2001.4. О.П. тб1. п.3 |  | 1703936 | 78427.55 | 78427.55 | 0 | 0 | 0 | 0 | 0 | 0 | [17 empty] | 0 | 0 | 0 |  |  |  |  | 78 | 57 |  |  |  |  | 1 |  | -1611977826 | 2 | 0 | -2 | 0 | 0 | 0 | 10979.86 | 0 | 10979.86 | 0 |  | 0 | 0 | 0 |  | 0 | 1 | 0 | 0 | 0 | 0 |  |  |  |  | Пр/812-109.0-1 | Пр/774-109.0 | Получение электроэнергии от передвижных источников снабжения | Получение электроэнергии от передвижных источников снабжения | 0 | 0
17 | 1 |  |  | 21 | Коньюнктурный анализ п.78 | Провод сталеалюминиевый АС-400/51 | км | 0.14 | 0 | 0.14 |  |  |  | 120427.07 | 120427.07 | 0 | 0 | 0 | 0 | 0 | 0 | 0 | 0 | 0 |  | 64992409 | 860193.34 | 860193.34 | 0 | 0 | 0 | 0 | 0 | 0 | 0 | 860193.34 | 860193.34 | 0 | 0 | 0 | 0 | 0 | 0 | 0 | 78 | 57 | 1 | 1 |  |  | 1 | 1 | 1 | 9.66 |  |  |  |  | 3 | 2 |  |  |  | 400002 | 0 |  | 0 | 7 | 0 | 1 | 1 | 1 | 1 | 1 | 1 |  | 78 | 57 |  |  |  | 0 | 0 | 0 | [5 empty] | 0 | Поправка: ТСН-2001.4. О.П. тб1. п.3 Наименование: При выполнении работ в охранной зоне воздушных линий электропередачи, в местах прохода коммуникаций электроснабжения в действующих электроустановках, вблизи конструкций и предметов, находящихся под напряжением (в случаях, когда полное снятие напряжения по производственным условиям невозможно), если это связано с ограничением действий рабочих специальными требованиями техники безопасности | 0 | 120427.07 | 860193.34 | 0 | 0 | 0 | 0 | 0 | 0 | 0 | 0 | 0 |  |  |  |  | )*1,2 | )*1,2 | )*1,2 |  | )*1,2 | )*1,2 |  |  |  | 0 | 0 | 1 | 1 |  |  |  | 1003 | км | км | 1000 | [6 empty] | 49994505 | 7 | Машины и механизмы | 109 | Получение электроэнергии от передвижных источников снабжения | 1 | 400002 | Получение электроэнергии от передвижных источников снабжения | ЭММ |  | Поправка: ТСН-2001.4. О.П. тб1. п.3 |  | 1703936 | 89046.93 | 860193.34 | 0 | 0 | 0 | 0 | 0 | 0 | 5 |  |  | 0 | 18 |  | 843326.8 | [10 empty] | 0 | 0 | 0 |  |  |  |  | 78 | 57 |  | 843 326,8 + 2% Заг.скл |  |  | 0 |  | -1611977826 | 2 | 3 | 5 | 0 | 0 | 0 | 120427.07 | 0 | 120427.07 | 0 |  | 1 | 1 | 0 |  | 0 | 1 | 0 | 0 | 0 | 0 | 0 | 2 | 120427.07 |  | Пр/812-109.0-1 | Пр/774-109.0 | Получение электроэнергии от передвижных источников снабжения | Получение электроэнергии от передвижных источников снабжения | 0 | 0
17 | 1 | 283 | 283 | 22 | м08-01-020-4 | Гирлянда поддерживающая из подвесных изоляторов одиночная напряжением 220 кВ | 1 ШТ. | 6 | 0 | 6 |  |  |  | 1812.3 | 6.9 | 1373.22 | 121.68 | 432.18 | 0 | 44.925 | 10.38 | 0 | 537.24 | 282.47 |  | 64992411 | 302.05 | 1.15 | 228.87 | 20.28 | 72.03 | 0 | 7.4875 | 1.73 | 0 | 287.64 | 1.15 | 228.87 | 20.28 | 57.62 | 0 | 5.99 | 1.73 | 0 | 97 | 51 | 1 | 1 |  |  | 1 | 1 | 1 | 1 |  |  |  |  | 0 | 2 | ТЕРм Московской обл., м08-01-020-4, приказ Минстроя России №675/пр от 28.02.2017 № 259/пр |  |  | 108001 | 0 |  | 0 | 3 | 0 | 1 | 1 | 1 | 1 | 1 | 1 |  | 97 | 51 |  |  |  | 0 | 0 | 0 | [5 empty] | 0 | Поправка: Сб.№м 8, п.1.8.3.3 Наименование: При производстве работ на высоте св. 15 до 30 м | 0 | 1812.3 | 1.15 | 228.87 | 20.28 | 72.03 | 0 | 7.4875 | 1.73 | 0 | 537.2442 | 282.4686 | [6 empty] | )*1,25 |  | )*1,25 |  |  |  |  | 0 | 0 | 1 | 1 |  |  |  | 1013 | 1 ШТ. | 1 ШТ. | 1 | [6 empty] | 49994016 | 3 | Монтажные работы | 0 |  | 2 | 108001 | Электротехнические установки: на других объектах | мФЕР-08 |  | Поправка: Мет.421/пр 04.08.20 Пр.10 Т.2 п. 5 Поправка: Сб.№м 8, п.1.8.3.3 |  | 131072 | 287.64 | 1.15 | 228.87 | 20.28 | 57.62 | 5.99 | 1.73 | 0 | [17 empty] | 0 | 0 | 0 |  |  |  |  | 97 | 51 |  |  |  |  | 1 |  | -991023557 | 2 | 1 | -2 | 0 | 0 | 0 | 2632.01 | 0 | 2632.01 | 0 |  | 0 | 3 | 0 |  | 0 | 1 | 0 | 0 | 0 | 0 |  |  |  |  | Пр/812-049.3-1 | Пр/774-049.3 | Электротехнические установки: на других объектах | Электротехнические установки: на других объектах | 0 | 0
17 | 1 | 290 | 290 | 22 | м08-01-020-4 | Гирлянда поддерживающая из подвесных изоляторов одиночная напряжением 220 кВ | 1 ШТ. | 6 | 0 | 6 |  |  |  | 35243.91 | 352.18 | 12880.8 | 6197.16 | 22010.93 | 0 | 44.925 | 10.38 | 0 | 27361.85 | 14386.13 |  | 64992409 | 302.05 | 1.15 | 228.87 | 20.28 | 72.03 | 0 | 7.4875 | 1.73 | 0 | 287.64 | 1.15 | 228.87 | 20.28 | 57.62 | 0 | 5.99 | 1.73 | 0 | 97 | 51 | 1 | 1 |  |  | 1 | 50.93 | 9.38 | 51.04 |  |  |  |  | 0 | 2 | ТЕРм Московской обл., м08-01-020-4, приказ Минстроя России №675/пр от 28.02.2017 № 259/пр |  |  | 108001 | 0 | м08-01-020-4 | 1 | 3 | 0 | 50.93 | 1 | 1 | 1 | 1 | 1 |  | 97 | 51 |  |  |  | 0 | 0 | 0 | [5 empty] | 0 | Поправка: Сб.№м 8, п.1.8.3.3 Наименование: При производстве работ на высоте св. 15 до 30 м | 0 | 35243.91 | 58.696 | 2146.8006 | 1032.8604 | 3668.4879 | 0 | 7.4875 | 1.73 | 0 | 27361.8473 | 14386.1259 | [6 empty] | )*1,25 |  | )*1,25 |  |  |  |  | 0 | 0 | 1 | 1 |  |  |  | 1013 | 1 ШТ. | 1 ШТ. | 1 | [6 empty] | 49994016 | 3 | Монтажные работы | 0 |  | 2 | 108001 | Электротехнические установки: на других объектах | мФЕР-08 |  | Поправка: Мет.421/пр 04.08.20 Пр.10 Т.2 п. 5 Поправка: Сб.№м 8, п.1.8.3.3 |  | 131072 | 287.64 | 1.15 | 228.87 | 20.28 | 57.62 | 5.99 | 1.73 | 0 | [17 empty] | 0 | 0 | 0 |  |  |  |  | 97 | 51 |  |  |  |  | 0 |  | -991023557 | 2 | 1 | 2 | 0 | 9915.46 | 0 | 86907.35 | 0 | 86907.35 | 0 |  | 0 | 3 | 0 |  | 0 | 1 | 0 | 0 | 0 | 0 |  |  |  |  | Пр/812-049.3-1 | Пр/774-049.3 | Электротехнические установки: на других объектах | Электротехнические установки: на других объектах | 0 | 0
17 | 1 |  |  | 23 | Коньюнктурный анализ п.83 | Изолятор полимерный стержневой птицезащитный ЛКП 70/200-И-4 СП | шт. | 6 | 0 | 6 |  |  |  | 6322.5 | 6322.5 | 0 | 0 | 0 | 0 | 0 | 0 | 0 | 0 | 0 |  | 64992411 | 1053.75 | 1053.75 | 0 | 0 | 0 | 0 | 0 | 0 | 0 | 1053.75 | 1053.75 | 0 | 0 | 0 | 0 | 0 | 0 | 0 | 78 | 57 | 1 | 1 |  |  | 1 | 1 | 1 | 1 |  |  |  |  | 3 | 2 |  |  |  | 400002 | 0 |  | 0 | 7 | 0 | 1 | 1 | 1 | 1 | 1 | 1 |  | 78 | 57 |  |  |  | 0 | 0 | 0 | [5 empty] | 0 |  | 0 | 6322.5 | 1053.75 | 0 | 0 | 0 | 0 | 0 | 0 | 0 | 0 | 0 | [13 empty] | 0 | 0 | 1 | 1 |  |  |  | 1010 | шт. | шт. | 1 | [6 empty] | 49994505 | 7 | Машины и механизмы | 109 | Получение электроэнергии от передвижных источников снабжения | 1 | 400002 | Получение электроэнергии от передвижных источников снабжения | ЭММ |  |  |  | 1703936 | 1053.75 | 1053.75 | 0 | 0 | 0 | 0 | 0 | 0 | [17 empty] | 0 | 0 | 0 |  |  |  |  | 78 | 57 |  |  |  |  | 1 |  | -583433133 | 2 | 0 | -2 | 0 | 0 | 0 | 6322.5 | 0 | 6322.5 | 0 |  | 0 | 0 | 0 |  | 0 | 1 | 0 | 0 | 0 | 0 |  |  |  |  | Пр/812-109.0-1 | Пр/774-109.0 | Получение электроэнергии от передвижных источников снабжения | Получение электроэнергии от передвижных источников снабжения | 0 | 0
17 | 1 |  |  | 23 | Коньюнктурный анализ п.83 | Изолятор полимерный стержневой птицезащитный ЛКП 70/200-И-4 СП | шт. | 6 | 0 | 6 |  |  |  | 90576 | 90576 | 0 | 0 | 0 | 0 | 0 | 0 | 0 | 0 | 0 |  | 64992409 | 15096 | 15096 | 0 | 0 | 0 | 0 | 0 | 0 | 0 | 15096 | 15096 | 0 | 0 | 0 | 0 | 0 | 0 | 0 | 78 | 57 | 1 | 1 |  |  | 1 | 1 | 1 | 9.66 |  |  |  |  | 3 | 2 |  |  |  | 400002 | 0 |  | 0 | 7 | 0 | 1 | 1 | 1 | 1 | 1 | 1 |  | 78 | 57 |  |  |  | 0 | 0 | 0 | [5 empty] | 0 |  | 0 | 90576 | 15096 | 0 | 0 | 0 | 0 | 0 | 0 | 0 | 0 | 0 | [13 empty] | 0 | 0 | 1 | 1 |  |  |  | 1010 | шт. | шт. | 1 | [6 empty] | 49994505 | 7 | Машины и механизмы | 109 | Получение электроэнергии от передвижных источников снабжения | 1 | 400002 | Получение электроэнергии от передвижных источников снабжения | ЭММ |  |  |  | 1703936 | 1562.73 | 15096 | 0 | 0 | 0 | 0 | 0 | 0 | 5 |  |  | 0 | 18 |  | 14800 | [10 empty] | 0 | 0 | 0 |  |  |  |  | 78 | 57 |  | 14 800 + 2% Заг.скл |  |  | 0 |  | -583433133 | 2 | 3 | 5 | 0 | 0 | 0 | 90576 | 0 | 90576 | 0 |  | 1 | 1 | 0 |  | 0 | 1 | 0 | 0 | 0 | 0 | 0 | 2 | 90576 |  | Пр/812-109.0-1 | Пр/774-109.0 | Получение электроэнергии от передвижных источников снабжения | Получение электроэнергии от передвижных источников снабжения | 0 | 0
17 | 1 | 299 | 299 | 24 | м08-01-082-1 | Зажим наборный без кожуха | 100 шт. | 0.24 | 0 | 0.24 |  |  |  | 242.99 | 101.12 | 6.23 | 0.36 | 135.64 | 0 | 14.1 | 0.0264 | 0 | 131.92 | 69.36 |  | 64992411 | 1012.44 | 421.32 | 25.94 | 1.49 | 565.18 | 0 | 58.75 | 0.11 | 0 | 899.4 | 421.32 | 25.94 | 1.49 | 452.14 | 0 | 47 | 0.11 | 0 | 97 | 51 | 1 | 1 |  |  | 1 | 1 | 1 | 1 |  |  |  |  | 0 | 2 | ТЕРм Московской обл., м08-01-082-1, приказ Минстроя России №675/пр от 28.02.2017 № 259/пр |  |  | 108001 | 0 |  | 0 | 3 | 0 | 1 | 1 | 1 | 1 | 1 | 1 |  | 97 | 51 |  |  |  | 0 | 0 | 0 | [5 empty] | 0 | Поправка: Сб.№м 8, п.1.8.3.3 Наименование: При производстве работ на высоте св. 15 до 30 м | 0 | 242.99 | 421.32 | 25.94 | 1.49 | 565.18 | 0 | 58.75 | 0.11 | 0 | 131.92 | 69.36 | [6 empty] | )*1,25 |  | )*1,25 |  |  |  |  | 0 | 0 | 1 | 1 |  |  |  | 1010 | 100 шт. | 100 шт. | 100 | [6 empty] | 49994016 | 3 | Монтажные работы | 0 |  | 2 | 108001 | Электротехнические установки: на других объектах | мФЕР-08 |  | Поправка: Мет.421/пр 04.08.20 Пр.10 Т.2 п. 5 Поправка: Сб.№м 8, п.1.8.3.3 |  | 131072 | 899.4 | 421.32 | 25.94 | 1.49 | 452.14 | 47 | 0.11 | 0 | [17 empty] | 0 | 0 | 0 |  |  |  |  | 97 | 51 |  |  |  |  | 1 |  | -1365158856 | 2 | 1 | -2 | 0 | 0 | 0 | 444.27 | 0 | 444.27 | 0 |  | 0 | 3 | 0 |  | 0 | 1 | 0 | 0 | 0 | 0 |  |  |  |  | Пр/812-049.3-1 | Пр/774-049.3 | Электротехнические установки: на других объектах | Электротехнические установки: на других объектах | 0 | 0
17 | 1 | 308 | 308 | 24 | м08-01-082-1 | Зажим наборный без кожуха | 100 шт. | 0.24 | 0 | 0.24 |  |  |  | 7641.37 | 635.01 | 98.05 | 18.21 | 6908.31 | 0 | 14.1 | 0.0264 | 0 | 6718.72 | 3532.53 |  | 64992409 | 1012.44 | 421.32 | 25.94 | 1.49 | 565.18 | 0 | 58.75 | 0.11 | 0 | 899.4 | 421.32 | 25.94 | 1.49 | 452.14 | 0 | 47 | 0.11 | 0 | 97 | 51 | 1 | 1 |  |  | 1 | 50.93 | 15.75 | 6.28 |  |  |  |  | 0 | 2 | ТЕРм Московской обл., м08-01-082-1, приказ Минстроя России №675/пр от 28.02.2017 № 259/пр |  |  | 108001 | 0 | м08-01-082-1 | 1 | 3 | 0 | 50.93 | 1 | 1 | 1 | 1 | 1 |  | 97 | 51 |  |  |  | 0 | 0 | 0 | [5 empty] | 0 | Поправка: Сб.№м 8, п.1.8.3.3 Наименование: При производстве работ на высоте св. 15 до 30 м | 0 | 7641.37 | 2645.8896 | 408.555 | 75.8857 | 28784.6174 | 0 | 58.75 | 0.11 | 0 | 6718.7244 | 3532.5252 | [6 empty] | )*1,25 |  | )*1,25 |  |  |  |  | 0 | 0 | 1 | 1 |  |  |  | 1010 | 100 шт. | 100 шт. | 100 | [6 empty] | 49994016 | 3 | Монтажные работы | 0 |  | 2 | 108001 | Электротехнические установки: на других объектах | мФЕР-08 |  | Поправка: Мет.421/пр 04.08.20 Пр.10 Т.2 п. 5 Поправка: Сб.№м 8, п.1.8.3.3 |  | 131072 | 899.4 | 421.32 | 25.94 | 1.49 | 452.14 | 47 | 0.11 | 0 | [17 empty] | 0 | 0 | 0 |  |  |  |  | 97 | 51 |  |  |  |  | 0 |  | -1365158856 | 2 | 1 | 2 | 0 | 29.14 | 0 | 17921.76 | 0 | 17921.76 | 0 |  | 0 | 3 | 0 |  | 0 | 1 | 0 | 0 | 0 | 0 |  |  |  |  | Пр/812-049.3-1 | Пр/774-049.3 | Электротехнические установки: на других объектах | Электротехнические установки: на других объектах | 0 | 0
17 | 1 |  |  | 25 | Коньюнктурный анализ п. 372 | Зажим ответвительный прессуемый марки ОА-400-1 | шт. | 6 | 0 | 6 |  |  |  | 833.58 | 833.58 | 0 | 0 | 0 | 0 | 0 | 0 | 0 | 0 | 0 |  | 64992411 | 138.93 | 138.93 | 0 | 0 | 0 | 0 | 0 | 0 | 0 | 138.93 | 138.93 | 0 | 0 | 0 | 0 | 0 | 0 | 0 | 78 | 57 | 1 | 1 |  |  | 1 | 1 | 1 | 1 |  |  |  |  | 3 | 2 |  |  |  | 400002 | 0 |  | 0 | 7 | 0 | 1 | 1 | 1 | 1 | 1 | 1 |  | 78 | 57 |  |  |  | 0 | 0 | 0 | [5 empty] | 0 |  | 0 | 833.58 | 138.93 | 0 | 0 | 0 | 0 | 0 | 0 | 0 | 0 | 0 | [13 empty] | 0 | 0 | 1 | 1 |  |  |  | 1010 | шт. | шт. | 1 | [6 empty] | 49994505 | 7 | Машины и механизмы | 109 | Получение электроэнергии от передвижных источников снабжения | 1 | 400002 | Получение электроэнергии от передвижных источников снабжения | ЭММ |  |  |  | 1703936 | 138.93 | 138.93 | 0 | 0 | 0 | 0 | 0 | 0 | [17 empty] | 0 | 0 | 0 |  |  |  |  | 78 | 57 |  |  |  |  | 1 |  | 1664692557 | 2 | 0 | -2 | 0 | 0 | 0 | 833.58 | 0 | 833.58 | 0 |  | 0 | 0 | 0 |  | 0 | 1 | 0 | 0 | 0 | 0 |  |  |  |  | Пр/812-109.0-1 | Пр/774-109.0 | Получение электроэнергии от передвижных источников снабжения | Получение электроэнергии от передвижных источников снабжения | 0 | 0
17 | 1 |  |  | 25 | Коньюнктурный анализ п. 372 | Зажим ответвительный прессуемый марки ОА-400-1 | шт. | 6 | 0 | 6 |  |  |  | 13445.64 | 13445.64 | 0 | 0 | 0 | 0 | 0 | 0 | 0 | 0 | 0 |  | 64992409 | 2240.94 | 2240.94 | 0 | 0 | 0 | 0 | 0 | 0 | 0 | 2240.94 | 2240.94 | 0 | 0 | 0 | 0 | 0 | 0 | 0 | 78 | 57 | 1 | 1 |  |  | 1 | 1 | 1 | 9.66 |  |  |  |  | 3 | 2 |  |  |  | 400002 | 0 |  | 0 | 7 | 0 | 1 | 1 | 1 | 1 | 1 | 1 |  | 78 | 57 |  |  |  | 0 | 0 | 0 | [5 empty] | 0 |  | 0 | 13445.64 | 2240.94 | 0 | 0 | 0 | 0 | 0 | 0 | 0 | 0 | 0 | [13 empty] | 0 | 0 | 1 | 1 |  |  |  | 1010 | шт. | шт. | 1 | [6 empty] | 49994505 | 7 | Машины и механизмы | 109 | Получение электроэнергии от передвижных источников снабжения | 1 | 400002 | Получение электроэнергии от передвижных источников снабжения | ЭММ |  |  |  | 1703936 | 231.98 | 2240.94 | 0 | 0 | 0 | 0 | 0 | 0 | 5 |  |  | 0 | 18 |  | 2197 | [10 empty] | 0 | 0 | 0 |  |  |  |  | 78 | 57 |  | 2 197 + 2% Заг.скл |  |  | 0 |  | 1664692557 | 2 | 3 | 5 | 0 | 0 | 0 | 13445.64 | 0 | 13445.64 | 0 |  | 1 | 1 | 0 |  | 0 | 1 | 0 | 0 | 0 | 0 | 0 | 2 | 13445.64 |  | Пр/812-109.0-1 | Пр/774-109.0 | Получение электроэнергии от передвижных источников снабжения | Получение электроэнергии от передвижных источников снабжения | 0 | 0
17 | 1 |  |  | 26 | Коньюнктурный анализ п.195 | Зажим аппаратный пресуемый марки А4А-400-3Т | шт. | 12 | 0 | 12 |  |  |  | 1299 | 1299 | 0 | 0 | 0 | 0 | 0 | 0 | 0 | 0 | 0 |  | 64992411 | 108.25 | 108.25 | 0 | 0 | 0 | 0 | 0 | 0 | 0 | 108.25 | 108.25 | 0 | 0 | 0 | 0 | 0 | 0 | 0 | 78 | 57 | 1 | 1 |  |  | 1 | 1 | 1 | 1 |  |  |  |  | 3 | 2 |  |  |  | 400002 | 0 |  | 0 | 7 | 0 | 1 | 1 | 1 | 1 | 1 | 1 |  | 78 | 57 |  |  |  | 0 | 0 | 0 | [5 empty] | 0 |  | 0 | 1299 | 108.25 | 0 | 0 | 0 | 0 | 0 | 0 | 0 | 0 | 0 | [13 empty] | 0 | 0 | 1 | 1 |  |  |  | 1010 | шт. | шт. | 1 | [6 empty] | 49994505 | 7 | Машины и механизмы | 109 | Получение электроэнергии от передвижных источников снабжения | 1 | 400002 | Получение электроэнергии от передвижных источников снабжения | ЭММ |  |  |  | 1703936 | 108.25 | 108.25 | 0 | 0 | 0 | 0 | 0 | 0 | [17 empty] | 0 | 0 | 0 |  |  |  |  | 78 | 57 |  |  |  |  | 1 |  | -1549721662 | 2 | 0 | -2 | 0 | 0 | 0 | 1299 | 0 | 1299 | 0 |  | 0 | 0 | 0 |  | 0 | 1 | 0 | 0 | 0 | 0 |  |  |  |  | Пр/812-109.0-1 | Пр/774-109.0 | Получение электроэнергии от передвижных источников снабжения | Получение электроэнергии от передвижных источников снабжения | 0 | 0
17 | 1 |  |  | 26 | Коньюнктурный анализ п.195 | Зажим аппаратный пресуемый марки А4А-400-3Т | шт. | 12 | 0 | 12 |  |  |  | 21958.56 | 21958.56 | 0 | 0 | 0 | 0 | 0 | 0 | 0 | 0 | 0 |  | 64992409 | 1829.88 | 1829.88 | 0 | 0 | 0 | 0 | 0 | 0 | 0 | 1829.88 | 1829.88 | 0 | 0 | 0 | 0 | 0 | 0 | 0 | 78 | 57 | 1 | 1 |  |  | 1 | 1 | 1 | 9.66 |  |  |  |  | 3 | 2 |  |  |  | 400002 | 0 |  | 0 | 7 | 0 | 1 | 1 | 1 | 1 | 1 | 1 |  | 78 | 57 |  |  |  | 0 | 0 | 0 | [5 empty] | 0 |  | 0 | 21958.56 | 1829.88 | 0 | 0 | 0 | 0 | 0 | 0 | 0 | 0 | 0 | [13 empty] | 0 | 0 | 1 | 1 |  |  |  | 1010 | шт. | шт. | 1 | [6 empty] | 49994505 | 7 | Машины и механизмы | 109 | Получение электроэнергии от передвижных источников снабжения | 1 | 400002 | Получение электроэнергии от передвижных источников снабжения | ЭММ |  |  |  | 1703936 | 189.42 | 1829.88 | 0 | 0 | 0 | 0 | 0 | 0 | 5 |  |  | 0 | 18 |  | 1794 | [10 empty] | 0 | 0 | 0 |  |  |  |  | 78 | 57 |  | 1 794 + 2% Заг.скл |  |  | 0 |  | -1549721662 | 2 | 3 | 5 | 0 | 0 | 0 | 21958.56 | 0 | 21958.56 | 0 |  | 1 | 1 | 0 |  | 0 | 1 | 0 | 0 | 0 | 0 | 0 | 2 | 21958.56 |  | Пр/812-109.0-1 | Пр/774-109.0 | Получение электроэнергии от передвижных источников снабжения | Получение электроэнергии от передвижных источников снабжения | 0 | 0
17 | 1 |  |  | 27 | Коньюнктурный анализ п. 376 | Зажим поддерживающий комплектно с прокладкой для провода марки АС-400/51 ПГН-5-4 | шт. | 6 | 0 | 6 |  |  |  | 9731.28 | 9731.28 | 0 | 0 | 0 | 0 | 0 | 0 | 0 | 0 | 0 |  | 64992411 | 1621.88 | 1621.88 | 0 | 0 | 0 | 0 | 0 | 0 | 0 | 1621.88 | 1621.88 | 0 | 0 | 0 | 0 | 0 | 0 | 0 | 78 | 57 | 1 | 1 |  |  | 1 | 1 | 1 | 1 |  |  |  |  | 3 | 2 |  |  |  | 400002 | 0 |  | 0 | 7 | 0 | 1 | 1 | 1 | 1 | 1 | 1 |  | 78 | 57 |  |  |  | 0 | 0 | 0 | [5 empty] | 0 |  | 0 | 9731.28 | 1621.88 | 0 | 0 | 0 | 0 | 0 | 0 | 0 | 0 | 0 | [13 empty] | 0 | 0 | 1 | 1 |  |  |  | 1010 | шт. | шт. | 1 | [6 empty] | 49994505 | 7 | Машины и механизмы | 109 | Получение электроэнергии от передвижных источников снабжения | 1 | 400002 | Получение электроэнергии от передвижных источников снабжения | ЭММ |  |  |  | 1703936 | 1621.88 | 1621.88 | 0 | 0 | 0 | 0 | 0 | 0 | [17 empty] | 0 | 0 | 0 |  |  |  |  | 78 | 57 |  |  |  |  | 1 |  | -1561328746 | 2 | 0 | -2 | 0 | 0 | 0 | 9731.28 | 0 | 9731.28 | 0 |  | 0 | 0 | 0 |  | 0 | 1 | 0 | 0 | 0 | 0 |  |  |  |  | Пр/812-109.0-1 | Пр/774-109.0 | Получение электроэнергии от передвижных источников снабжения | Получение электроэнергии от передвижных источников снабжения | 0 | 0
17 | 1 |  |  | 27 | Коньюнктурный анализ п. 376 | Зажим поддерживающий комплектно с прокладкой для провода марки АС-400/51 ПГН-5-4 | шт. | 6 | 0 | 6 |  |  |  | 57772.8 | 57772.8 | 0 | 0 | 0 | 0 | 0 | 0 | 0 | 0 | 0 |  | 64992409 | 9628.8 | 9628.8 | 0 | 0 | 0 | 0 | 0 | 0 | 0 | 9628.8 | 9628.8 | 0 | 0 | 0 | 0 | 0 | 0 | 0 | 78 | 57 | 1 | 1 |  |  | 1 | 1 | 1 | 9.66 |  |  |  |  | 3 | 2 |  |  |  | 400002 | 0 |  | 0 | 7 | 0 | 1 | 1 | 1 | 1 | 1 | 1 |  | 78 | 57 |  |  |  | 0 | 0 | 0 | [5 empty] | 0 |  | 0 | 57772.8 | 9628.8 | 0 | 0 | 0 | 0 | 0 | 0 | 0 | 0 | 0 | [13 empty] | 0 | 0 | 1 | 1 |  |  |  | 1010 | шт. | шт. | 1 | [6 empty] | 49994505 | 7 | Машины и механизмы | 109 | Получение электроэнергии от передвижных источников снабжения | 1 | 400002 | Получение электроэнергии от передвижных источников снабжения | ЭММ |  |  |  | 1703936 | 996.77 | 9628.8 | 0 | 0 | 0 | 0 | 0 | 0 | 5 |  |  | 0 | 18 |  | 9440 | [10 empty] | 0 | 0 | 0 |  |  |  |  | 78 | 57 |  | 9 440 + 2% Заг.скл |  |  | 0 |  | -1561328746 | 2 | 3 | 5 | 0 | 0 | 0 | 57772.8 | 0 | 57772.8 | 0 |  | 1 | 1 | 0 |  | 0 | 1 | 0 | 0 | 0 | 0 | 0 | 2 | 57772.8 |  | Пр/812-109.0-1 | Пр/774-109.0 | Получение электроэнергии от передвижных источников снабжения | Получение электроэнергии от передвижных источников снабжения | 0 | 0
17 | 1 | 316 | 316 | 29 | м08-02-152-6 | Стойка сборных кабельных конструкций (без полок), масса до 4 кг | 100 шт. | 0.06 | 0 | 0.06 |  |  |  | 25.98 | 4.18 | 8.69 | 0.01 | 13.11 | 0 | 1.3632 | 0.0006 | 0 | 12.73 | 6.69 |  | 64992411 | 433.08 | 69.73 | 144.78 | 0.14 | 218.57 | 0 | 22.72 | 0.01 | 0 | 433.08 | 69.73 | 144.78 | 0.14 | 218.57 | 0 | 22.72 | 0.01 | 0 | 97 | 51 | 1 | 1 |  |  | 1 | 1 | 1 | 1 |  |  |  |  | 0 | 2 | ТЕРм Московской обл., м08-02-152-6, приказ Минстроя России №675/пр от 28.02.2017 № 259/пр |  |  | 108001 | 0 |  | 0 | 3 | 0 | 1 | 1 | 1 | 1 | 1 | 1 |  | 97 | 51 |  |  |  | 0 | 0 | 0 | [5 empty] | 0 |  | 0 | 25.98 | 69.73 | 144.78 | 0.14 | 218.57 | 0 | 22.72 | 0.01 | 0 | 12.7264 | 6.6912 | [13 empty] | 0 | 0 | 1 | 1 |  |  |  | 1010 | 100 шт. | 100 шт. | 100 | [6 empty] | 49994016 | 3 | Монтажные работы | 0 |  | 2 | 108001 | Электротехнические установки: на других объектах | мФЕР-08 |  |  |  | 131072 | 433.08 | 69.73 | 144.78 | 0.14 | 218.57 | 22.72 | 0.01 | 0 | [17 empty] | 0 | 0 | 0 |  |  |  |  | 97 | 51 |  |  |  |  | 1 |  | 626989465 | 2 | 1 | -2 | 0 | 0 | 0 | 45.4 | 0 | 45.4 | 0 |  | 0 | 3 | 0 |  | 0 | 1 | 0 | 0 | 0 | 0 |  |  |  |  | Пр/812-049.3-1 | Пр/774-049.3 | Электротехнические установки: на других объектах | Электротехнические установки: на других объектах | 0 | 0
17 | 1 | 324 | 324 | 29 | м08-02-152-6 | Стойка сборных кабельных конструкций (без полок), масса до 4 кг | 100 шт. | 0.06 | 0 | 0.06 |  |  |  | 805.69 | 64.72 | 73.06 | 0.43 | 667.91 | 0 | 1.3632 | 0.0006 | 0 | 648.29 | 340.85 |  | 64992409 | 433.08 | 69.73 | 144.78 | 0.14 | 218.57 | 0 | 22.72 | 0.01 | 0 | 433.08 | 69.73 | 144.78 | 0.14 | 218.57 | 0 | 22.72 | 0.01 | 0 | 97 | 51 | 1 | 1 |  |  | 1 | 50.93 | 8.41 | 15.47 |  |  |  |  | 0 | 2 | ТЕРм Московской обл., м08-02-152-6, приказ Минстроя России №675/пр от 28.02.2017 № 259/пр |  |  | 108001 | 0 | м08-02-152-6 | 1 | 3 | 0 | 50.93 | 1 | 1 | 1 | 1 | 1 |  | 97 | 51 |  |  |  | 0 | 0 | 0 | [5 empty] | 0 |  | 0 | 805.69 | 1078.7231 | 1217.5998 | 7.1302 | 11131.7701 | 0 | 22.72 | 0.01 | 0 | 648.2898 | 340.8534 | [13 empty] | 0 | 0 | 1 | 1 |  |  |  | 1010 | 100 шт. | 100 шт. | 100 | [6 empty] | 49994016 | 3 | Монтажные работы | 0 |  | 2 | 108001 | Электротехнические установки: на других объектах | мФЕР-08 |  |  |  | 131072 | 433.08 | 69.73 | 144.78 | 0.14 | 218.57 | 22.72 | 0.01 | 0 | [17 empty] | 0 | 0 | 0 |  |  |  |  | 97 | 51 |  |  |  |  | 0 |  | 626989465 | 2 | 1 | 2 | 0 | 0.69 | 0 | 1795.52 | 0 | 1795.52 | 0 |  | 0 | 3 | 0 |  | 0 | 1 | 0 | 0 | 0 | 0 |  |  |  |  | Пр/812-049.3-1 | Пр/774-049.3 | Электротехнические установки: на других объектах | Электротехнические установки: на других объектах | 0 | 0
17 | 1 |  |  | 31 | Коньюнктурный анализ п. 99 | Узел крепления марки КГП-7-1 | шт. | 6 | 0 | 6 |  |  |  | 328.68 | 328.68 | 0 | 0 | 0 | 0 | 0 | 0 | 0 | 0 | 0 |  | 64992411 | 54.78 | 54.78 | 0 | 0 | 0 | 0 | 0 | 0 | 0 | 54.78 | 54.78 | 0 | 0 | 0 | 0 | 0 | 0 | 0 | 78 | 57 | 1 | 1 |  |  | 1 | 1 | 1 | 1 |  |  |  |  | 3 | 2 |  |  |  | 400002 | 0 |  | 0 | 7 | 0 | 1 | 1 | 1 | 1 | 1 | 1 |  | 78 | 57 |  |  |  | 0 | 0 | 0 | [5 empty] | 0 |  | 0 | 328.68 | 54.78 | 0 | 0 | 0 | 0 | 0 | 0 | 0 | 0 | 0 | [13 empty] | 0 | 0 | 1 | 1 |  |  |  | 1010 | шт. | шт. | 1 | [6 empty] | 49994505 | 7 | Машины и механизмы | 109 | Получение электроэнергии от передвижных источников снабжения | 1 | 400002 | Получение электроэнергии от передвижных источников снабжения | ЭММ |  |  |  | 1703936 | 54.78 | 54.78 | 0 | 0 | 0 | 0 | 0 | 0 | [17 empty] | 0 | 0 | 0 |  |  |  |  | 78 | 57 |  |  |  |  | 1 |  | -1561342116 | 2 | 0 | -2 | 0 | 0 | 0 | 328.68 | 0 | 328.68 | 0 |  | 0 | 0 | 0 |  | 0 | 1 | 0 | 0 | 0 | 0 |  |  |  |  | Пр/812-109.0-1 | Пр/774-109.0 | Получение электроэнергии от передвижных источников снабжения | Получение электроэнергии от передвижных источников снабжения | 0 | 0
17 | 1 |  |  | 31 | Коньюнктурный анализ п. 99 | Узел крепления марки КГП-7-1 | шт. | 6 | 0 | 6 |  |  |  | 4368 | 4368 | 0 | 0 | 0 | 0 | 0 | 0 | 0 | 0 | 0 |  | 64992409 | 728 | 728 | 0 | 0 | 0 | 0 | 0 | 0 | 0 | 728 | 728 | 0 | 0 | 0 | 0 | 0 | 0 | 0 | 78 | 57 | 1 | 1 |  |  | 1 | 1 | 1 | 9.66 |  |  |  |  | 3 | 2 |  |  |  | 400002 | 0 |  | 0 | 7 | 0 | 1 | 1 | 1 | 1 | 1 | 1 |  | 78 | 57 |  |  |  | 0 | 0 | 0 | [5 empty] | 0 |  | 0 | 4368 | 728 | 0 | 0 | 0 | 0 | 0 | 0 | 0 | 0 | 0 | [13 empty] | 0 | 0 | 1 | 1 |  |  |  | 1010 | шт. | шт. | 1 | [6 empty] | 49994505 | 7 | Машины и механизмы | 109 | Получение электроэнергии от передвижных источников снабжения | 1 | 400002 | Получение электроэнергии от передвижных источников снабжения | ЭММ |  |  |  | 1703936 | 75.36 | 728 | 0 | 0 | 0 | 0 | 0 | 0 | 5 |  |  | 0 | 18 |  | 728 | [10 empty] | 0 | 0 | 0 |  |  |  |  | 78 | 57 |  |  |  |  | 0 |  | -1561342116 | 2 | 3 | 5 | 0 | 0 | 0 | 4368 | 0 | 4368 | 0 |  | 1 | 1 | 0 |  | 0 | 1 | 0 | 0 | 0 | 0 |  |  | 4368 |  | Пр/812-109.0-1 | Пр/774-109.0 | Получение электроэнергии от передвижных источников снабжения | Получение электроэнергии от передвижных источников снабжения | 0 | 0
51 | 1 | 4 | 148 |  | Новый раздел | Открытая часть ПП 220кВ | 0 | [6 empty] | 33049.09 | 29618.72 | 2648.14 | 205.27 | 782.23 | 0 | 81.3132 | 18.027 | 0 | 957.87 | 503.63 |  |  | 33049.09 | 29618.72 | 2648.14 | 205.27 | 782.23 | 0 | 81.3132 | 18.027 | 0 | 957.87 | 503.63 |  |  | 0 | 0 | 0 | 34510.59 | 0 | 34510.59 | 0 | 29618.72 | 29618.72 | 0 | 29618.72 | 0 | 0 | 0 | 0 | 0 | [19 empty] | 0 | 0 | 0 | 34510.59 | 0 | 34510.59 | 0 | 29618.72 | 29618.72 | 0 | 29618.72 | 0 | 0 | 0 | 0 | 0 | [19 empty] | 375076.66 | 309862.59 | 25374.71 | 10454.19 | 39839.36 | 0 | 81.3132 | 18.027 | 0 | 48784.74 | 25649.72 |  |  | 375076.66 | 309862.59 | 25374.71 | 10454.19 | 39839.36 | 0 | 81.3132 | 18.027 | 0 | 48784.74 | 25649.72 |  |  | 0 | 0 | 0 | 466237.83 | 0 | 466237.83 | 0 | 309862.59 | 309862.59 | 0 | 309862.59 | 0 | 0 | 0 | 0 | 0 | [19 empty] | 0 | 0 | 0 | 466237.83 | 0 | 466237.83 | 0 | 309862.59 | 309862.59 | 0 | 309862.59 | 0 | 0 | 0 | 0 | 0 | [18 empty] | 0
50 | 0 | 0 | 1 | 201 | 33049.09 | ПЗ | Прямые затраты |  |  | 201 | 1 | 3 |  | 2 | 375076.66 | [6 empty] | 33049.09 | 1 | 33049.09 | 375076.66 | 1 | 375076.66
50 | 0 | 0 | 1 | 202 | 29618.72 | СтМатОб | Стоимость материальных ресурсов (всего) |  |  | 202 | 2 | 3 |  | 2 | 309862.59 | [6 empty] | 29618.72 | 1 | 29618.72 | 309862.59 | 1 | 309862.59
50 | 0 | 0 | 1 | 222 | 0 | СтМатОбЗак | Стоимость материалов и оборудования заказчика |  |  | 222 | 3 | 3 |  | 2 | 0 | [6 empty] | 0 | 1 | 0 | 0 | 1 | 0
50 | 0 | 0 | 1 | 225 | 29618.72 | СтМатОбПод | Стоимость материалов и оборудования подрядчика |  |  | 225 | 4 | 3 |  | 2 | 309862.59 | [6 empty] | 29618.72 | 1 | 29618.72 | 309862.59 | 1 | 309862.59
50 | 0 | 0 | 1 | 226 | 29618.72 | СтМат | Стоимость материалов (всего) |  |  | 226 | 5 | 3 |  | 2 | 309862.59 | [6 empty] | 29618.72 | 1 | 29618.72 | 309862.59 | 1 | 309862.59
50 | 0 | 0 | 1 | 227 | 0 | СтМатЗак | Стоимость материалов заказчика |  |  | 227 | 6 | 3 |  | 2 | 0 | [6 empty] | 0 | 1 | 0 | 0 | 1 | 0
50 | 0 | 0 | 1 | 228 | 29618.72 | СтМатПод | Стоимость материалов подрядчика |  |  | 228 | 7 | 3 |  | 2 | 309862.59 | [6 empty] | 29618.72 | 1 | 29618.72 | 309862.59 | 1 | 309862.59
50 | 0 | 0 | 1 | 216 | 0 | Оборуд | Стоимость оборудования (всего) |  |  | 216 | 8 | 3 |  | 2 | 0 | [6 empty] | 0 | 1 | 0 | 0 | 1 | 0
50 | 0 | 0 | 1 | 223 | 0 | ОборудЗак | Стоимость оборудования заказчика |  |  | 223 | 9 | 3 |  | 2 | 0 | [6 empty] | 0 | 1 | 0 | 0 | 1 | 0
50 | 0 | 0 | 1 | 229 | 0 | ОборудПод | Стоимость оборудования подрядчика |  |  | 229 | 10 | 3 |  | 2 | 0 | [6 empty] | 0 | 1 | 0 | 0 | 1 | 0
50 | 0 | 0 | 1 | 203 | 2648.14 | ЭММ | Эксплуатация машин |  |  | 203 | 11 | 3 |  | 2 | 25374.71 | [6 empty] | 2648.14 | 1 | 2648.14 | 25374.71 | 1 | 25374.71
50 | 0 | 0 | 1 | 231 | 0 | ЭММсНРиСП | Эксплуатация машин по ТСН-2001.16 |  |  | 231 | 12 | 3 |  | 2 | 0 | [6 empty] | 0 | 1 | 0 | 0 | 1 | 0
50 | 0 | 0 | 1 | 204 | 205.27 | ЗПМ | ЗП машинистов |  |  | 204 | 13 | 3 |  | 2 | 10454.19 | [6 empty] | 205.27 | 1 | 205.27 | 10454.19 | 1 | 10454.19
50 | 0 | 0 | 1 | 205 | 782.23 | ОЗП | Основная ЗП рабочих |  |  | 205 | 14 | 3 |  | 2 | 39839.36 | [6 empty] | 782.23 | 1 | 782.23 | 39839.36 | 1 | 39839.36
50 | 0 | 0 | 1 | 232 | 0 | ОЗПсНРиСП | Основная ЗП рабочих по ТСН-2001.16 |  |  | 232 | 15 | 3 |  | 2 | 0 | [6 empty] | 0 | 1 | 0 | 0 | 1 | 0
50 | 0 | 0 | 1 | 214 | 0 | Строит | Строительные работы с НР и СП |  |  | 214 | 16 | 3 |  | 2 | 0 | [6 empty] | 0 | 1 | 0 | 0 | 1 | 0
50 | 0 | 0 | 1 | 215 | 34510.59 | Монтаж | Монтажные работы с НР и СП |  |  | 215 | 17 | 3 |  | 2 | 466237.83 | [6 empty] | 34510.59 | 1 | 34510.59 | 466237.83 | 1 | 466237.83
50 | 0 | 0 | 1 | 217 | 0 | Прочие | Прочие работы с НР и СП |  |  | 217 | 18 | 3 |  | 2 | 0 | [6 empty] | 0 | 1 | 0 | 0 | 1 | 0
50 | 0 | 0 | 1 | 230 | 0 | ПрочиеЗатр | Прочие затраты по ТСН-2001.16 |  |  | 230 | 19 | 3 |  | 2 | 0 | [6 empty] | 0 | 1 | 0 | 0 | 1 | 0
50 | 0 | 0 | 1 | 206 | 0 | ВозврМат | Возврат материалов |  |  | 206 | 20 | 3 |  | 2 | 0 | [6 empty] | 0 | 1 | 0 | 0 | 1 | 0
50 | 0 | 0 | 1 | 207 | 81.3132 | ТрудСтр | Трудозатраты строителей |  |  | 207 | 21 | 3 |  | 7 | 81.3132 | [6 empty] | 81.3132 | 1 | 81.3132 | 81.3132 | 1 | 81.3132
50 | 0 | 0 | 1 | 208 | 18.027 | ТрудМаш | Трудозатраты машинистов |  |  | 208 | 22 | 3 |  | 7 | 18.027 | [6 empty] | 18.027 | 1 | 18.027 | 18.027 | 1 | 18.027
50 | 0 | 0 | 1 | 209 | 0 | ТранспМат | Транспорт материалов |  |  | 209 | 23 | 3 |  | 2 | 0 | [6 empty] | 0 | 1 | 0 | 0 | 1 | 0
50 | 0 | 0 | 1 | 233 | 0 | Перевозка | Перевозка грузов |  |  | 233 | 24 | 3 |  | 2 | 0 | [6 empty] | 0 | 1 | 0 | 0 | 1 | 0
50 | 0 | 0 | 1 | 210 | 957.87 | НР | Накладные расходы |  |  | 210 | 25 | 3 |  | 2 | 48784.74 | [6 empty] | 957.87 | 1 | 957.87 | 48784.74 | 1 | 48784.74
50 | 0 | 0 | 1 | 211 | 503.63 | СмПриб | Сметная прибыль |  |  | 211 | 26 | 3 |  | 2 | 25649.72 | [6 empty] | 503.63 | 1 | 503.63 | 25649.72 | 1 | 25649.72
50 | 0 | 0 | 1 | 224 | 34510.59 | Всего | Всего с НР и СП |  |  | 224 | 27 | 3 |  | 2 | 466237.83 | [6 empty] | 34510.59 | 1 | 34510.59 | 466237.83 | 1 | 466237.83
4 | 1 |  | 266 |  | Новый раздел | Заземление и молниезащита |  | 0 |  | -1 | [7 empty] | 0 | 0 |  | 0 | [33 empty] | )*1,2 | )*1,2 | )*1,2 |  | )*1,2 | )*1,2 |  |  |  |  | )*1,2 | [9 empty] | 0 | [11 empty] | 0
52 | 1 | 4 | 203 | 0 | Новый раздел | Заземление и молниезащита | [7 empty] | 153418.37 | 149862.1 | 1747.89 | 110.38 | 1808.38 | 0 | 193.6446 | 8.933 | 134.58 | 1893.15 | 970.57 | 0 | 0 | 153418.37 | 149862.1 | 1747.89 | 110.38 | 1808.38 | 0 | 193.6446 | 8.933 | 134.58 | 1893.15 | 970.57 | 0 | 0 | 0 | 0 | 0 | 156282.09 | 34413.72 | 121868.37 | 0 | 149862.1 | 149862.1 | 0 | 149862.1 | 0 | 0 | 0 | 0 | 0 | 0 | 0 | 0 | 0 | 0 | 0 | 0 | 0 | 0 | 0 | 0 | 0 | 0 | 0 | 0 | 0 | 0 | 0 | 0 | 0 | 0 | 0 | 156282.09 | 34413.72 | 121868.37 | 0 | 149862.1 | 149862.1 | 0 | 149862.1 | 0 | 0 | 0 | 0 | 0 | 0 | 0 | 0 | 0 | 0 | 0 | 0 | 0 | 0 | 0 | 0 | 0 | 0 | 0 | 0 | 0 | 0 | 0 | 0 | 2293431.45 | 2181491.85 | 19838.47 | 5621.42 | 92101.13 | 0 | 193.6446 | 8.933 | 134.58 | 96417.5 | 49431.31 | 0 | 0 | 2293431.45 | 2181491.85 | 19838.47 | 5621.42 | 92101.13 | 0 | 193.6446 | 8.933 | 134.58 | 96417.5 | 49431.31 | 0 | 0 | 0 | 0 | 0 | 2448274.54 | 362992.13 | 2085282.41 | 0 | 2181491.85 | 2181491.85 | 0 | 2181491.85 | 0 | 0 | 0 | 0 | 0 | 0 | 0 | 0 | 0 | 0 | 0 | 0 | 0 | 0 | 0 | 0 | 0 | 0 | 0 | 0 | 0 | 0 | 0 | 0 | 0 | 0 | 0 | 2448274.54 | 362992.13 | 2085282.41 | 0 | 2181491.85 | 2181491.85 | 0 | 2181491.85 | 0 | 0 | 0 | 0 | 0 | 0 | 0 | 0 | 0 | 0 | 0 | 0 | 0 | 0 | 0 | 0 | 0 | 0 | 0 | 0 | 0 | 0 | 0 | 0
17 | 1 | 332 | 332 | 30 | м08-02-472-2 | Заземлитель горизонтальный из стали полосовой сечением 160 мм2 | 100 м | 8.5 | 0 | 8.5 |  |  |  | 2377.97 | 421.35 | 630.28 | 25.25 | 1326.34 | 0 | 141.1 | 1.87 | 0 | 1311.04 | 689.31 |  | 64992411 | 279.76 | 49.57 | 74.15 | 2.97 | 156.04 | 0 | 16.6 | 0.22 | 0 | 279.76 | 49.57 | 74.15 | 2.97 | 156.04 | 0 | 16.6 | 0.22 | 0 | 97 | 51 | 1 | 1 |  |  | 1 | 1 | 1 | 1 |  |  |  |  | 0 | 2 | ТЕРм Московской обл., м08-02-472-2, приказ Минстроя России №675/пр от 28.02.2017 № 259/пр |  |  | 108001 | 0 |  | 0 | 3 | 0 | 1 | 1 | 1 | 1 | 1 | 1 |  | 97 | 51 |  |  |  | 0 | 0 | 0 | [5 empty] | 0 |  | 0 | 2377.97 | 49.57 | 74.15 | 2.97 | 156.04 | 0 | 16.6 | 0.22 | 0 | 1311.0423 | 689.3109 | [13 empty] | 0 | 0 | 1 | 1 |  |  |  | 1003 | 100 м | 100 м | 100 | [6 empty] | 49994016 | 3 | Монтажные работы | 0 |  | 2 | 108001 | Электротехнические установки: на других объектах | мФЕР-08 |  |  |  | 131072 | 279.76 | 49.57 | 74.15 | 2.97 | 156.04 | 16.6 | 0.22 | 0 | [17 empty] | 0 | 0 | 0 |  |  |  |  | 97 | 51 |  |  |  |  | 1 |  | -1244828252 | 2 | 1 | -2 | 0 | 0 | 0 | 4378.32 | 0 | 4378.32 | 0 |  | 0 | 3 | 0 |  | 0 | 1 | 0 | 0 | 0 | 0 |  |  |  |  | Пр/812-049.3-1 | Пр/774-049.3 | Электротехнические установки: на других объектах | Электротехнические установки: на других объектах | 0 | 0
17 | 1 | 340 | 340 | 30 | м08-02-472-2 | Заземлитель горизонтальный из стали полосовой сечением 160 мм2 | 100 м | 8.5 | 0 | 8.5 |  |  |  | 83371.64 | 7306.12 | 8515.02 | 1285.73 | 67550.5 | 0 | 141.1 | 1.87 | 0 | 66771.14 | 35106.48 |  | 64992409 | 279.76 | 49.57 | 74.15 | 2.97 | 156.04 | 0 | 16.6 | 0.22 | 0 | 279.76 | 49.57 | 74.15 | 2.97 | 156.04 | 0 | 16.6 | 0.22 | 0 | 97 | 51 | 1 | 1 |  |  | 1 | 50.93 | 13.51 | 17.34 |  |  |  |  | 0 | 2 | ТЕРм Московской обл., м08-02-472-2, приказ Минстроя России №675/пр от 28.02.2017 № 259/пр |  |  | 108001 | 0 | м08-02-472-2 | 1 | 3 | 0 | 50.93 | 1 | 1 | 1 | 1 | 1 |  | 97 | 51 |  |  |  | 0 | 0 | 0 | [5 empty] | 0 |  | 0 | 83371.64 | 859.5438 | 1001.7665 | 151.2621 | 7947.1172 | 0 | 16.6 | 0.22 | 0 | 66771.1431 | 35106.4773 | [13 empty] | 0 | 0 | 1 | 1 |  |  |  | 1003 | 100 м | 100 м | 100 | [6 empty] | 49994016 | 3 | Монтажные работы | 0 |  | 2 | 108001 | Электротехнические установки: на других объектах | мФЕР-08 |  |  |  | 131072 | 279.76 | 49.57 | 74.15 | 2.97 | 156.04 | 16.6 | 0.22 | 0 | [17 empty] | 0 | 0 | 0 |  |  |  |  | 97 | 51 |  |  |  |  | 0 |  | -1244828252 | 2 | 1 | 2 | 0 | 2057.17 | 0 | 187306.43 | 0 | 187306.43 | 0 |  | 0 | 3 | 0 |  | 0 | 1 | 0 | 0 | 0 | 0 |  |  |  |  | Пр/812-049.3-1 | Пр/774-049.3 | Электротехнические установки: на других объектах | Электротехнические установки: на других объектах | 0 | 0
17 | 1 |  |  | 31 | 101-3723 | Сталь полосовая 80х5 мм, марка Ст3сп | т | 2.0017 | 0 | 2.0017 |  |  |  | 14845.6 | 14845.6 | 0 | 0 | 0 | 0 | 0 | 0 | 68.4 | 0 | 0 |  | 64992411 | 7416.31 | 7416.31 | 0 | 0 | 0 | 0 | 0 | 0 | 34.17 | 7416.31 | 7416.31 | 0 | 0 | 0 | 0 | 0 | 0 | 34.17 | 0 | 0 | 1 | 1 |  |  | 1 | 1 | 1 | 1 |  |  |  |  | 3 | 1 | ТССЦ Московской обл., 101-3723, приказ Минстроя России №675/пр от 28.02.2017 № 254/пр |  |  | 500001 | 0 |  | 0 | 8 | 0 | 1 | 1 | 1 | 1 | 1 | 1 |  | 0 | 0 |  |  |  | 0 | 0 | 0 | [5 empty] | 0 |  | 0 | 14845.6 | 7416.31 | 0 | 0 | 0 | 0 | 0 | 0 | 34.17 | 0 | 0 | [13 empty] | 0 | 0 | 1 | 1 |  |  |  | 1009 | т | т | 1000 | [6 empty] | 49994105 | 8 | Материалы строительные | 0 |  | 1 | 500001 | Материалы и конструкции ( строительные ) по ценникам и каталогом | ФССЦст |  |  |  | 131072 | 7416.31 | 7416.31 | 0 | 0 | 0 | 0 | 0 | 0 | [17 empty] | 0 | 0 | 0 |  |  |  |  | 0 | 0 |  |  |  |  | 1 |  | -1394048814 | 2 | 1 | -2 | 0 | 0 | 0 | 14845.6 | 14845.6 | 0 | 0 |  | 0 | 3 | 0 |  | 0 | 1 | 0 | 0 | 0 | 0 | [8 empty] | 0 | 0
17 | 1 |  |  | 31 | 101-3723 | Сталь полосовая 80х5 мм, марка Ст3сп | т | 2.0017 | 0 | 2.0017 |  |  |  | 129898.99 | 129898.99 | 0 | 0 | 0 | 0 | 0 | 0 | 68.4 | 0 | 0 |  | 64992409 | 7416.31 | 7416.31 | 0 | 0 | 0 | 0 | 0 | 0 | 34.17 | 7416.31 | 7416.31 | 0 | 0 | 0 | 0 | 0 | 0 | 34.17 | 0 | 0 | 1 | 1 |  |  | 1 | 1 | 1 | 8.75 |  |  |  |  | 3 | 1 | ТССЦ Московской обл., 101-3723, приказ Минстроя России №675/пр от 28.02.2017 № 254/пр |  |  | 500001 | 0 | 101-3723 | 1 | 8 | 0 | 1 | 1 | 1 | 1 | 1 | 1 |  | 0 | 0 |  |  |  | 0 | 0 | 0 | [5 empty] | 0 |  | 0 | 129898.99 | 64892.7125 | 0 | 0 | 0 | 0 | 0 | 0 | 34.17 | 0 | 0 | [13 empty] | 0 | 0 | 1 | 1 |  |  |  | 1009 | т | т | 1000 | [6 empty] | 49994105 | 8 | Материалы строительные | 0 |  | 1 | 500001 | Материалы и конструкции ( строительные ) по ценникам и каталогом | ФССЦст |  |  |  | 131072 | 7416.31 | 7416.31 | 0 | 0 | 0 | 0 | 0 | 0 | [17 empty] | 0 | 0 | 0 |  |  |  |  | 0 | 0 |  |  |  |  | 0 |  | -1394048814 | 2 | 1 | 2 | 0 | 0 | 0 | 129898.99 | 129898.99 | 0 | 0 |  | 0 | 3 | 0 |  | 0 | 1 | 0 | 0 | 0 | 0 | [8 empty] | 0 | 0
17 | 1 | 347 | 348 | 32 | 04-01-042-1 | Шнековое бурение скважин станками типа СО-2 глубиной бурения до 18 м в грунтах группы 1 | 100 м бурения скважины | 0.12 | 0 | 0.12 |  |  |  | 337.33 | 0 | 308.11 | 19.54 | 29.22 | 0 | 3.0372 | 1.4472 | 0 | 51.69 | 21.94 |  | 64992411 | 2811.03 | 0 | 2567.55 | 162.81 | 243.48 | 0 | 25.31 | 12.06 | 0 | 2811.03 | 0 | 2567.55 | 162.81 | 243.48 | 0 | 25.31 | 12.06 | 0 | 106 | 45 | 1 | 1 |  |  | 1 | 1 | 1 | 1 |  |  |  |  | 0 | 1 | ТЕР Московской обл., 04-01-042-1, приказ Минстроя России №675/пр от 28.02.2017 № 260/пр |  |  | 4001 | 0 |  | 0 | 2 | 0 | 1 | 1 | 1 | 1 | 1 | 1 |  | 106 | 45 |  |  |  | 0 | 0 | 0 | [5 empty] | 0 |  | 0 | 337.33 | 0 | 2567.55 | 162.81 | 243.48 | 0 | 25.31 | 12.06 | 0 | 51.6856 | 21.942 | [13 empty] | 0 | 0 | 1 | 1 |  |  |  | 1003 | 100 м бурения скважины | 100 м бурения скважины | 100 | [6 empty] | 49994164 | 2 | Общестроительные работы | 4 | Скважины | 1 | 4001 | Скважины | ФЕР-04 |  |  |  | 131072 | 2811.03 | 0 | 2567.55 | 162.81 | 243.48 | 25.31 | 12.06 | 0 | [17 empty] | 0 | 0 | 0 |  |  |  |  | 106 | 45 |  |  |  |  | 1 |  | 1000622398 | 2 | 1 | -2 | 0 | 0 | 0 | 410.96 | 410.96 | 0 | 0 |  | 0 | 3 | 0 |  | 0 | 1 | 0 | 0 | 0 | 0 |  |  |  |  | Пр/812-004.0-1 | Пр/774-004.0 | Скважины | Скважины | 0 | 0
17 | 1 | 354 | 356 | 32 | 04-01-042-1 | Шнековое бурение скважин станками типа СО-2 глубиной бурения до 18 м в грунтах группы 1 | 100 м бурения скважины | 0.12 | 0 | 0.12 |  |  |  | 3472.25 | 0 | 1984.2 | 995.03 | 1488.05 | 0 | 3.0372 | 1.4472 | 0 | 2632.06 | 1117.39 |  | 64992409 | 2811.03 | 0 | 2567.55 | 162.81 | 243.48 | 0 | 25.31 | 12.06 | 0 | 2811.03 | 0 | 2567.55 | 162.81 | 243.48 | 0 | 25.31 | 12.06 | 0 | 106 | 45 | 1 | 1 |  |  | 1 | 50.93 | 6.44 | 1 |  |  |  |  | 0 | 1 | ТЕР Московской обл., 04-01-042-1, приказ Минстроя России №675/пр от 28.02.2017 № 260/пр |  |  | 4001 | 0 | 04-01-042-1 | 1 | 2 | 0 | 50.93 | 1 | 1 | 1 | 1 | 1 |  | 106 | 45 |  |  |  | 0 | 0 | 0 | [5 empty] | 0 |  | 0 | 3472.25 | 0 | 16535.022 | 8291.9133 | 12400.4364 | 0 | 25.31 | 12.06 | 0 | 2632.0648 | 1117.386 | [13 empty] | 0 | 0 | 1 | 1 |  |  |  | 1003 | 100 м бурения скважины | 100 м бурения скважины | 100 | [6 empty] | 49994164 | 2 | Общестроительные работы | 4 | Скважины | 1 | 4001 | Скважины | ФЕР-04 |  |  |  | 131072 | 2811.03 | 0 | 2567.55 | 162.81 | 243.48 | 25.31 | 12.06 | 0 | [17 empty] | 0 | 0 | 0 |  |  |  |  | 106 | 45 |  |  |  |  | 0 |  | 1000622398 | 2 | 1 | 2 | 0 | 1592.05 | 0 | 8813.75 | 8813.75 | 0 | 0 |  | 0 | 3 | 0 |  | 0 | 1 | 0 | 0 | 0 | 0 |  |  |  |  | Пр/812-004.0-1 | Пр/774-004.0 | Скважины | Скважины | 0 | 0
18 | 1 | 347 |  | 33 | 109-0137 | Долота шнековые диаметром 250 мм | шт. | 0.01152 | 0.096 | 0.096 |  |  |  | 8.14 | 8.14 | 0 | 0 | 0 | 0 | 0 | 0 | 0 | 0 | 0 |  | 64992411 | 706.67 | 706.67 | 0 | 0 | 0 | 0 | 0 | 0 | 0.41 | 706.67 | 706.67 | 0 | 0 | 0 | 0 | 0 | 0 | 0.41 | 106 | 45 | 1 | 1 |  |  | 1 | 1 | 1 | 1 |  |  |  |  | 3 | 1 | ТССЦ Московской обл., 109-0137, приказ Минстроя России №675/пр от 28.02.2017 № 254/пр |  |  | 4001 | 0 |  | 0 | 2 | 0 | 1 | 1 | 1 | 1 | 1 | 1 |  | 106 | 45 |  |  |  | 0 | 0 | 0 | [5 empty] | 0 |  | 0 | 8.14 | 706.67 | 0 | 0 | 0 | 0 | 0 | 0 | 0.41 | 0 | 0 | [13 empty] | 0 | 0 | 1 | 1 |  |  |  | 1010 | шт. | шт. | 1 | [6 empty] | 49994164 | 2 | Общестроительные работы | 4 | Скважины | 1 | 4001 | Скважины | ФЕР-04 |  |  |  | 0 | 706.67 | 706.67 | 0 | 0 | 0 | 0 | 0 | [18 empty] | 0 | 0 | 0 |  |  |  |  | 106 | 45 |  |  |  |  | 1 |  | 2041633402 | 2 | 1 | -2 | 0 | 0 | 0 | 8.14 | 8.14 | 0 | 0 |  | 0 | 3 | 0 |  | 0 | 1 | 0 | 0 | 0 | 0 |  |  |  |  | Пр/812-004.0-1 | Пр/774-004.0 | Скважины | Скважины | 0 | 0
18 | 1 | 354 |  | 33 | 109-0137 | Долота шнековые диаметром 250 мм | шт. | 0.01152 | 0.096 | 0.096 |  |  |  | 121.05 | 121.05 | 0 | 0 | 0 | 0 | 0 | 0 | 0 | 0 | 0 |  | 64992409 | 706.67 | 706.67 | 0 | 0 | 0 | 0 | 0 | 0 | 0.41 | 706.67 | 706.67 | 0 | 0 | 0 | 0 | 0 | 0 | 0.41 | 106 | 45 | 1 | 1 |  |  | 1 | 1 | 1 | 14.87 |  |  |  |  | 3 | 1 | ТССЦ Московской обл., 109-0137, приказ Минстроя России №675/пр от 28.02.2017 № 254/пр |  |  | 4001 | 0 | 109-0137 | 1 | 2 | 0 | 1 | 1 | 1 | 1 | 1 | 1 |  | 106 | 45 |  |  |  | 0 | 0 | 0 | [5 empty] | 0 |  | 0 | 121.05 | 10508.1829 | 0 | 0 | 0 | 0 | 0 | 0 | 0.41 | 0 | 0 | [13 empty] | 0 | 0 | 1 | 1 |  |  |  | 1010 | шт. | шт. | 1 | [6 empty] | 49994164 | 2 | Общестроительные работы | 4 | Скважины | 1 | 4001 | Скважины | ФЕР-04 |  |  |  | 0 | 706.67 | 706.67 | 0 | 0 | 0 | 0 | 0 | [18 empty] | 0 | 0 | 0 |  |  |  |  | 106 | 45 |  |  |  |  | 0 |  | 2041633402 | 2 | 1 | 2 | 0 | 0 | 0 | 121.05 | 121.05 | 0 | 0 |  | 0 | 3 | 0 |  | 0 | 1 | 0 | 0 | 0 | 0 |  |  |  |  | Пр/812-004.0-1 | Пр/774-004.0 | Скважины | Скважины | 0 | 0
17 | 1 | 362 | 366 | 34 | 04-02-011-2 | Свободный спуск или подъем обсадных труб (надфильтровых труб) в трубах большего диаметра при шнековом бурении с соединением сварным | 10 м закрепленной скважины | 1.2 | 0 | 1.2 |  |  |  | 220.76 | 18.9 | 150.37 | 18.64 | 51.49 | 0 | 5.352 | 1.38 | 0 | 74.34 | 31.56 |  | 64992411 | 183.97 | 15.75 | 125.31 | 15.53 | 42.91 | 0 | 4.46 | 1.15 | 0 | 183.97 | 15.75 | 125.31 | 15.53 | 42.91 | 0 | 4.46 | 1.15 | 0 | 106 | 45 | 1 | 1 |  |  | 1 | 1 | 1 | 1 |  |  |  |  | 0 | 1 | ТЕР Московской обл., 04-02-011-2, приказ Минстроя России №675/пр от 28.02.2017 № 260/пр |  |  | 4001 | 0 |  | 0 | 2 | 0 | 1 | 1 | 1 | 1 | 1 | 1 |  | 106 | 45 |  |  |  | 0 | 0 | 0 | [5 empty] | 0 |  | 0 | 220.76 | 15.75 | 125.31 | 15.53 | 42.91 | 0 | 4.46 | 1.15 | 0 | 74.3378 | 31.5585 | [13 empty] | 0 | 0 | 1 | 1 |  |  |  | 1013 | 10 м закрепленной скважины | 10 м закрепленной скважины | 1 | [6 empty] | 49994164 | 2 | Общестроительные работы | 4 | Скважины | 1 | 4001 | Скважины | ФЕР-04 |  |  |  | 0 | 183.97 | 15.75 | 125.31 | 15.53 | 42.91 | 4.46 | 1.15 | 0 | [17 empty] | 0 | 0 | 0 |  |  |  |  | 106 | 45 |  |  |  |  | 1 |  | -1898435839 | 2 | 1 | -2 | 0 | 0 | 0 | 326.66 | 326.66 | 0 | 0 |  | 0 | 3 | 0 |  | 0 | 1 | 0 | 0 | 0 | 0 |  |  |  |  | Пр/812-004.0-1 | Пр/774-004.0 | Скважины | Скважины | 0 | 0
17 | 1 | 370 | 376 | 34 | 04-02-011-2 | Свободный спуск или подъем обсадных труб (надфильтровых труб) в трубах большего диаметра при шнековом бурении с соединением сварным | 10 м закрепленной скважины | 1.2 | 0 | 1.2 |  |  |  | 5423.01 | 278.78 | 2521.74 | 949.13 | 2622.49 | 0 | 5.352 | 1.38 | 0 | 3785.92 | 1607.23 |  | 64992409 | 183.97 | 15.75 | 125.31 | 15.53 | 42.91 | 0 | 4.46 | 1.15 | 0 | 183.97 | 15.75 | 125.31 | 15.53 | 42.91 | 0 | 4.46 | 1.15 | 0 | 106 | 45 | 1 | 1 |  |  | 1 | 50.93 | 16.77 | 14.75 |  |  |  |  | 0 | 1 | ТЕР Московской обл., 04-02-011-2, приказ Минстроя России №675/пр от 28.02.2017 № 260/пр |  |  | 4001 | 0 | 04-02-011-2 | 1 | 2 | 0 | 50.93 | 1 | 1 | 1 | 1 | 1 |  | 106 | 45 |  |  |  | 0 | 0 | 0 | [5 empty] | 0 |  | 0 | 5423.01 | 232.3125 | 2101.4487 | 790.9429 | 2185.4063 | 0 | 4.46 | 1.15 | 0 | 3785.9172 | 1607.229 | [13 empty] | 0 | 0 | 1 | 1 |  |  |  | 1013 | 10 м закрепленной скважины | 10 м закрепленной скважины | 1 | [6 empty] | 49994164 | 2 | Общестроительные работы | 4 | Скважины | 1 | 4001 | Скважины | ФЕР-04 |  |  |  | 0 | 183.97 | 15.75 | 125.31 | 15.53 | 42.91 | 4.46 | 1.15 | 0 | [17 empty] | 0 | 0 | 0 |  |  |  |  | 106 | 45 |  |  |  |  | 0 |  | -1898435839 | 2 | 1 | 2 | 0 | 1518.61 | 0 | 12334.77 | 12334.77 | 0 | 0 |  | 0 | 3 | 0 |  | 0 | 1 | 0 | 0 | 0 | 0 |  |  |  |  | Пр/812-004.0-1 | Пр/774-004.0 | Скважины | Скважины | 0 | 0
17 | 1 | 378 | 387 |  | 04-02-010-4 | Крепление скважины глубиной до 50 м при шнековом бурении трубами со сварным соединением, группа грунтов по устойчивости 2 | 10 м закрепленной скважины | 1.48 | 0 | 1.48 |  |  |  | 938.23 | 17.26 | 843.74 | 117.96 | 77.23 | 0 | 8.0275 | 8.7379 | 0 | 206.9 | 87.84 |  | -1 | 633.93 | 11.66 | 570.09 | 79.7 | 52.18 | 0 | 5.424 | 5.904 | 0 | 530.22 | 11.66 | 475.08 | 66.42 | 43.48 | 0 | 4.52 | 4.92 | 0 | 106 | 45 | 1 | 1 |  |  | 1 | 1 | 1 | 1 |  |  |  |  | 0 | 1 | ТЕР Московской обл., 04-02-010-4, приказ Минстроя России №675/пр от 28.02.2017 № 260/пр |  |  | 4001 | 0 |  | 0 | 2 | 0 | 1 | 1 | 1 | 1 | 1 | 1 |  | 106 | 45 |  |  |  | 0 | 0 | 0 | [5 empty] | 0 | Поправка: Мет.421/пр 04.08.20 Пр.10 Т.2 п. 5 Наименование: Производство работ осуществляется в охранной зоне действующей воздушной линии электропередачи, вблизи объектов, находящихся под напряжением, внутри объектов капитального строительства, внутренняя проводка в которых не обесточена, если это приведет к ограничению действий рабочих в соответствии с требованиями техники безопасности | 0 | 938.23 | 11.66 | 570.092 | 79.7 | 52.18 | 0 | 5.424 | 5.904 | 0 | 206.9014 | 87.8355 |  | 19 |  |  | *1,2 | *1,2 | *1,2 |  | *1,2 | *1,2 |  |  |  | 0 | 0 | 1 | 1 |  |  |  | 1013 | 10 м закрепленной скважины | 10 м закрепленной скважины | 1 | [6 empty] | 49994164 | 2 | Общестроительные работы | 4 | Скважины | 1 | 4001 | Скважины | ФЕР-04 |  | Поправка: Мет.421/пр 04.08.20 Пр.10 Т.2 п. 5 |  | 132096 | 530.22 | 11.66 | 475.08 | 66.42 | 43.48 | 4.52 | 4.92 | 0 | [17 empty] | 0 | 0 | 0 |  |  |  |  | 106 | 45 |  |  |  |  | 1 |  | -659441834 | 2 | 1 | -2 | 0 | 0 | 0 | 1232.97 | 1232.97 | 0 | 0 |  | 0 | 3 | 0 |  | 0 | 1 | 0 | 0 | 0 | 0 |  |  |  |  | Пр/812-004.0-1 | Пр/774-004.0 | Скважины | Скважины | 0 | 0
17 | 1 | 386 | 398 |  | 04-02-010-4 | Крепление скважины глубиной до 50 м при шнековом бурении трубами со сварным соединением, группа грунтов по устойчивости 2 | 10 м закрепленной скважины | 1.48 | 0 | 1.48 |  |  |  | 19131.43 | 255.92 | 14942.37 | 6007.5 | 3933.14 | 0 | 8.0275 | 8.7379 | 0 | 10537.08 | 4473.29 |  | -1 | 633.93 | 11.66 | 570.09 | 79.7 | 52.18 | 0 | 5.424 | 5.904 | 0 | 530.22 | 11.66 | 475.08 | 66.42 | 43.48 | 0 | 4.52 | 4.92 | 0 | 106 | 45 | 1 | 1 |  |  | 1 | 50.93 | 17.71 | 14.83 |  |  |  |  | 0 | 1 | ТЕР Московской обл., 04-02-010-4, приказ Минстроя России №675/пр от 28.02.2017 № 260/пр |  |  | 4001 | 0 | 04-02-010-4 | 1 | 2 | 0 | 50.93 | 1 | 1 | 1 | 1 | 1 |  | 106 | 45 |  |  |  | 0 | 0 | 0 | [5 empty] | 0 | Поправка: Мет.421/пр 04.08.20 Пр.10 Т.2 п. 5 Наименование: Производство работ осуществляется в охранной зоне действующей воздушной линии электропередачи, вблизи объектов, находящихся под напряжением, внутри объектов капитального строительства, внутренняя проводка в которых не обесточена, если это приведет к ограничению действий рабочих в соответствии с требованиями техники безопасности | 0 | 19131.43 | 172.9178 | 10096.1964 | 4059.121 | 2657.5274 | 0 | 5.424 | 5.904 | 0 | 10537.0784 | 4473.288 |  | 20 |  |  | *1,2 | *1,2 | *1,2 |  | *1,2 | *1,2 |  |  |  | 0 | 0 | 1 | 1 |  |  |  | 1013 | 10 м закрепленной скважины | 10 м закрепленной скважины | 1 | [6 empty] | 49994164 | 2 | Общестроительные работы | 4 | Скважины | 1 | 4001 | Скважины | ФЕР-04 |  | Поправка: Мет.421/пр 04.08.20 Пр.10 Т.2 п. 5 |  | 132096 | 530.22 | 11.66 | 475.08 | 66.42 | 43.48 | 4.52 | 4.92 | 0 | [17 empty] | 0 | 0 | 0 |  |  |  |  | 106 | 45 |  |  |  |  | 0 |  | -659441834 | 2 | 1 | 2 | 0 | 9612 | 0 | 43753.8 | 43753.8 | 0 | 0 |  | 0 | 3 | 0 |  | 0 | 1 | 0 | 0 | 0 | 0 |  |  |  |  | Пр/812-004.0-1 | Пр/774-004.0 | Скважины | Скважины | 0 | 0
17 | 1 |  |  | 38 | Коньюнктурный анализ п. 428 | Необслуживаемый активный соляной электрод, L=3 м АС-3НВ-Н-УДАВ | шт. | 4 | 0 | 4 |  |  |  | 40175.08 | 40175.08 | 0 | 0 | 0 | 0 | 0 | 0 | 0 | 0 | 0 |  | 64992411 | 10043.77 | 10043.77 | 0 | 0 | 0 | 0 | 0 | 0 | 0 | 10043.77 | 10043.77 | 0 | 0 | 0 | 0 | 0 | 0 | 0 | 78 | 57 | 1 | 1 |  |  | 1 | 1 | 1 | 1 |  |  |  |  | 3 | 2 |  |  |  | 400002 | 0 |  | 0 | 7 | 0 | 1 | 1 | 1 | 1 | 1 | 1 |  | 78 | 57 |  |  |  | 0 | 0 | 0 | [5 empty] | 0 |  | 0 | 40175.08 | 10043.77 | 0 | 0 | 0 | 0 | 0 | 0 | 0 | 0 | 0 | [13 empty] | 0 | 0 | 1 | 1 |  |  |  | 1010 | шт. | шт. | 1 | [6 empty] | 49994505 | 7 | Машины и механизмы | 109 | Получение электроэнергии от передвижных источников снабжения | 1 | 400002 | Получение электроэнергии от передвижных источников снабжения | ЭММ |  |  |  | 1703936 | 10043.77 | 10043.77 | 0 | 0 | 0 | 0 | 0 | 0 | [17 empty] | 0 | 0 | 0 |  |  |  |  | 78 | 57 |  |  |  |  | 1 |  | 824680016 | 2 | 0 | -2 | 0 | 0 | 0 | 40175.08 | 0 | 40175.08 | 0 |  | 0 | 0 | 0 |  | 0 | 1 | 0 | 0 | 0 | 0 |  |  |  |  | Пр/812-109.0-1 | Пр/774-109.0 | Получение электроэнергии от передвижных источников снабжения | Получение электроэнергии от передвижных источников снабжения | 0 | 0
17 | 1 |  |  | 38 | Коньюнктурный анализ п. 428 | Необслуживаемый активный соляной электрод, L=3 м АС-3НВ-Н-УДАВ | шт. | 4 | 0 | 4 |  |  |  | 534083.36 | 534083.36 | 0 | 0 | 0 | 0 | 0 | 0 | 0 | 0 | 0 |  | 64992409 | 133520.84 | 133520.84 | 0 | 0 | 0 | 0 | 0 | 0 | 0 | 133520.84 | 133520.84 | 0 | 0 | 0 | 0 | 0 | 0 | 0 | 78 | 57 | 1 | 1 |  |  | 1 | 1 | 1 | 9.66 |  |  |  |  | 3 | 2 |  |  |  | 400002 | 0 |  | 0 | 7 | 0 | 1 | 1 | 1 | 1 | 1 | 1 |  | 78 | 57 |  |  |  | 0 | 0 | 0 | [5 empty] | 0 |  | 0 | 534083.36 | 133520.84 | 0 | 0 | 0 | 0 | 0 | 0 | 0 | 0 | 0 | [13 empty] | 0 | 0 | 1 | 1 |  |  |  | 1010 | шт. | шт. | 1 | [6 empty] | 49994505 | 7 | Машины и механизмы | 109 | Получение электроэнергии от передвижных источников снабжения | 1 | 400002 | Получение электроэнергии от передвижных источников снабжения | ЭММ |  |  |  | 1703936 | 13822.03 | 133520.84 | 0 | 0 | 0 | 0 | 0 | 0 | 5 |  |  | 0 | 18 |  | 130902.78 | [10 empty] | 0 | 0 | 0 |  |  |  |  | 78 | 57 |  | 130 902,78 + 2% Заг.скл |  |  | 0 |  | 824680016 | 2 | 3 | 5 | 0 | 0 | 0 | 534083.36 | 0 | 534083.36 | 0 |  | 1 | 1 | 0 |  | 0 | 1 | 0 | 0 | 0 | 0 | 0 | 2 | 534083.36 |  | Пр/812-109.0-1 | Пр/774-109.0 | Получение электроэнергии от передвижных источников снабжения | Получение электроэнергии от передвижных источников снабжения | 0 | 0
17 | 1 | 390 | 402 |  | 01-02-006-1 | Полив водой уплотняемого грунта насыпей (полив соляным наполнителем «СНАП-24») | 1000 м3 уплотненного грунта | 2e-05 | 0 | 2e-05 |  |  |  | 0.04 | 0 | 0.04 | 0 | 0 | 0 | 0.0003338 | 0.0003338 | 0 | 0 | 0 |  | -1 | 2200.13 | 244 | 1836.12 | 193.63 | 120.01 | 0 | 16.692 | 16.692 | 0 | 1874.11 | 244 | 1530.1 | 161.36 | 100.01 | 0 | 13.91 | 13.91 | 0 | 92 | 46 | 1 | 1 |  |  | 1 | 1 | 1 | 1 |  |  |  |  | 0 | 1 | ТЕР Московской обл., 01-02-006-1, приказ Минстроя России №675/пр от 28.02.2017 № 260/пр |  |  | 1001 | 0 |  | 0 | 2 | 0 | 1 | 1 | 1 | 1 | 1 | 1 |  | 92 | 46 |  |  |  | 0 | 0 | 0 | [5 empty] | 0 | Поправка: Мет.421/пр 04.08.20 Пр.10 Т.2 п. 5 Наименование: Производство работ осуществляется в охранной зоне действующей воздушной линии электропередачи, вблизи объектов, находящихся под напряжением, внутри объектов капитального строительства, внутренняя проводка в которых не обесточена, если это приведет к ограничению действий рабочих в соответствии с требованиями техники безопасности | 0 | 0.04 | 244 | 1836.118 | 193.63 | 120.01 | 0 | 16.692 | 16.692 | 0 | 0 | 0 |  | 21 |  |  | *1,2 | *1,2 | *1,2 |  | *1,2 | *1,2 |  |  |  | 0 | 0 | 1 | 1 |  |  |  | 1013 | 1000 м3 уплотненного грунта | 1000 м3 уплотненного грунта | 1 | [6 empty] | 49994148 | 2 | Общестроительные работы | 1 | Земляные работы | 1 | 1001 | Земляные работы, выполняемые: механизированным способом | ФЕР-01 |  | Поправка: Мет.421/пр 04.08.20 Пр.10 Т.2 п. 5 |  | 132096 | 1874.11 | 244 | 1530.1 | 161.36 | 100.01 | 13.91 | 13.91 | 0 | [17 empty] | 0 | 0 | 0 |  |  |  |  | 92 | 46 |  |  |  |  | 1 |  | 1697618924 | 2 | 1 | -2 | 0 | 0 | 0 | 0.04 | 0.04 | 0 | 0 |  | 0 | 3 | 0 |  | 0 | 1 | 0 | 0 | 0 | 0 |  |  |  |  | Пр/812-001.1-1 | Пр/774-001.1 | Земляные работы, выполняемые: механизированным способом | Земляные работы, выполняемые: механизированным способом | 0 | 0
17 | 1 | 394 | 406 |  | 01-02-006-1 | Полив водой уплотняемого грунта насыпей (полив соляным наполнителем «СНАП-24») | 1000 м3 уплотненного грунта | 2e-05 | 0 | 2e-05 |  |  |  | 0.59 | 0.06 | 0.41 | 0.2 | 0.12 | 0 | 0.0003338 | 0.0003338 | 0 | 0.29 | 0.15 |  | -1 | 2200.13 | 244 | 1836.12 | 193.63 | 120.01 | 0 | 16.692 | 16.692 | 0 | 1874.11 | 244 | 1530.1 | 161.36 | 100.01 | 0 | 13.91 | 13.91 | 0 | 92 | 46 | 1 | 1 |  |  | 1 | 50.93 | 11.08 | 12.82 |  |  |  |  | 0 | 1 | ТЕР Московской обл., 01-02-006-1, приказ Минстроя России №675/пр от 28.02.2017 № 260/пр |  |  | 1001 | 0 | 01-02-006-1 | 1 | 2 | 0 | 50.93 | 1 | 1 | 1 | 1 | 1 |  | 92 | 46 |  |  |  | 0 | 0 | 0 | [5 empty] | 0 | Поправка: Мет.421/пр 04.08.20 Пр.10 Т.2 п. 5 Наименование: Производство работ осуществляется в охранной зоне действующей воздушной линии электропередачи, вблизи объектов, находящихся под напряжением, внутри объектов капитального строительства, внутренняя проводка в которых не обесточена, если это приведет к ограничению действий рабочих в соответствии с требованиями техники безопасности | 0 | 0.59 | 3128.08 | 20344.1077 | 9861.5759 | 6112.1093 | 0 | 16.692 | 16.692 | 0 | 0.2944 | 0.1472 |  | 22 |  |  | *1,2 | *1,2 | *1,2 |  | *1,2 | *1,2 |  |  |  | 0 | 0 | 1 | 1 |  |  |  | 1013 | 1000 м3 уплотненного грунта | 1000 м3 уплотненного грунта | 1 | [6 empty] | 49994148 | 2 | Общестроительные работы | 1 | Земляные работы | 1 | 1001 | Земляные работы, выполняемые: механизированным способом | ФЕР-01 |  | Поправка: Мет.421/пр 04.08.20 Пр.10 Т.2 п. 5 |  | 132096 | 1874.11 | 244 | 1530.1 | 161.36 | 100.01 | 13.91 | 13.91 | 0 | [17 empty] | 0 | 0 | 0 |  |  |  |  | 92 | 46 |  |  |  |  | 0 |  | 1697618924 | 2 | 1 | 2 | 0 | 0.32 | 0 | 1.35 | 1.35 | 0 | 0 |  | 0 | 0 | 0 |  | 0 | 1 | 0 | 0 | 0 | 0 |  |  |  |  | Пр/812-001.1-1 | Пр/774-001.1 | Земляные работы, выполняемые: механизированным способом | Земляные работы, выполняемые: механизированным способом | 0 | 0
17 | 1 | 396 | 409 | 40 | 04-04-003-2 | Засыпка в межтрубное пространство при всех видах бурения песка (Грунтовый катализатор «ГАК-30») | 10 м3 засыпаемого материала | 0.1486 | 0 | 0.1486 |  |  |  | 269.72 | 125.22 | 0 | 0 | 144.5 | 0 | 16.9404 | 0 | 0 | 153.17 | 65.03 |  | 64992411 | 1815.06 | 842.64 | 0 | 0 | 972.42 | 0 | 114 | 0 | 0 | 1815.06 | 842.64 | 0 | 0 | 972.42 | 0 | 114 | 0 | 0 | 106 | 45 | 1 | 1 |  |  | 1 | 1 | 1 | 1 |  |  |  |  | 0 | 1 | ТЕР Московской обл., 04-04-003-2, приказ Минстроя России №675/пр от 28.02.2017 № 260/пр |  |  | 4001 | 0 |  | 0 | 2 | 0 | 1 | 1 | 1 | 1 | 1 | 1 |  | 106 | 45 |  |  |  | 0 | 0 | 0 | [5 empty] | 0 |  | 0 | 269.72 | 842.64 | 0 | 0 | 972.42 | 0 | 114 | 0 | 0 | 153.17 | 65.025 | [13 empty] | 0 | 0 | 1 | 1 |  |  |  | 1013 | 10 м3 засыпаемого материала | 10 м3 засыпаемого материала | 1 | [6 empty] | 49994164 | 2 | Общестроительные работы | 4 | Скважины | 1 | 4001 | Скважины | ФЕР-04 |  |  |  | 131072 | 1815.06 | 842.64 | 0 | 0 | 972.42 | 114 | 0 | 0 | [17 empty] | 0 | 0 | 0 |  |  |  |  | 106 | 45 |  |  |  |  | 1 |  | 1592362427 | 2 | 1 | -2 | 0 | 0 | 0 | 487.92 | 487.92 | 0 | 0 |  | 0 | 3 | 0 |  | 0 | 1 | 0 | 0 | 0 | 0 |  |  |  |  | Пр/812-004.0-1 | Пр/774-004.0 | Скважины | Скважины | 0 | 0
17 | 1 | 398 | 412 | 40 | 04-04-003-2 | Засыпка в межтрубное пространство при всех видах бурения песка (Грунтовый катализатор «ГАК-30») | 10 м3 засыпаемого материала | 0.1486 | 0 | 0.1486 |  |  |  | 8219.71 | 860.24 | 0 | 0 | 7359.47 | 0 | 16.9404 | 0 | 0 | 7801.04 | 3311.76 |  | 64992409 | 1815.06 | 842.64 | 0 | 0 | 972.42 | 0 | 114 | 0 | 0 | 1815.06 | 842.64 | 0 | 0 | 972.42 | 0 | 114 | 0 | 0 | 106 | 45 | 1 | 1 |  |  | 1 | 50.93 | 1 | 6.87 |  |  |  |  | 0 | 1 | ТЕР Московской обл., 04-04-003-2, приказ Минстроя России №675/пр от 28.02.2017 № 260/пр |  |  | 4001 | 0 | 04-04-003-2 | 1 | 2 | 0 | 50.93 | 1 | 1 | 1 | 1 | 1 |  | 106 | 45 |  |  |  | 0 | 0 | 0 | [5 empty] | 0 |  | 0 | 8219.71 | 5788.9368 | 0 | 0 | 49525.3506 | 0 | 114 | 0 | 0 | 7801.0382 | 3311.7615 | [13 empty] | 0 | 0 | 1 | 1 |  |  |  | 1013 | 10 м3 засыпаемого материала | 10 м3 засыпаемого материала | 1 | [6 empty] | 49994164 | 2 | Общестроительные работы | 4 | Скважины | 1 | 4001 | Скважины | ФЕР-04 |  |  |  | 131072 | 1815.06 | 842.64 | 0 | 0 | 972.42 | 114 | 0 | 0 | [17 empty] | 0 | 0 | 0 |  |  |  |  | 106 | 45 |  |  |  |  | 0 |  | 1592362427 | 2 | 1 | 2 | 0 | 0 | 0 | 19332.51 | 19332.51 | 0 | 0 |  | 0 | 0 | 0 |  | 0 | 1 | 0 | 0 | 0 | 0 |  |  |  |  | Пр/812-004.0-1 | Пр/774-004.0 | Скважины | Скважины | 0 | 0
17 | 1 | 406 | 420 | 41 | м08-02-472-10 | Проводник заземляющий из медного изолированного провода сечением 25 мм2 открыто по строительным основаниям | 100 м | 0.06 | 0 | 0.06 |  |  |  | 31.2 | 11.16 | 1.9 | 0.02 | 18.14 | 0 | 1.9296 | 0.0018 | 0 | 17.62 | 9.26 |  | 64992411 | 519.97 | 186.06 | 31.61 | 0.41 | 302.3 | 0 | 32.16 | 0.03 | 0 | 519.97 | 186.06 | 31.61 | 0.41 | 302.3 | 0 | 32.16 | 0.03 | 0 | 97 | 51 | 1 | 1 |  |  | 1 | 1 | 1 | 1 |  |  |  |  | 0 | 2 | ТЕРм Московской обл., м08-02-472-10, приказ Минстроя России №675/пр от 28.02.2017 № 259/пр |  |  | 108001 | 0 |  | 0 | 3 | 0 | 1 | 1 | 1 | 1 | 1 | 1 |  | 97 | 51 |  |  |  | 0 | 0 | 0 | [5 empty] | 0 |  | 0 | 31.2 | 186.06 | 31.61 | 0.41 | 302.3 | 0 | 32.16 | 0.03 | 0 | 17.6152 | 9.2616 | [13 empty] | 0 | 0 | 1 | 1 |  |  |  | 1003 | 100 м | 100 м | 100 | [6 empty] | 49994016 | 3 | Монтажные работы | 0 |  | 2 | 108001 | Электротехнические установки: на других объектах | мФЕР-08 |  |  |  | 131072 | 519.97 | 186.06 | 31.61 | 0.41 | 302.3 | 32.16 | 0.03 | 0 | [17 empty] | 0 | 0 | 0 |  |  |  |  | 97 | 51 |  |  |  |  | 1 |  | -1978394595 | 2 | 1 | -2 | 0 | 0 | 0 | 58.08 | 0 | 58.08 | 0 |  | 0 | 3 | 0 |  | 0 | 1 | 0 | 0 | 0 | 0 |  |  |  |  | Пр/812-049.3-1 | Пр/774-049.3 | Электротехнические установки: на других объектах | Электротехнические установки: на других объектах | 0 | 0
17 | 1 | 414 | 428 | 41 | м08-02-472-10 | Проводник заземляющий из медного изолированного провода сечением 25 мм2 открыто по строительным основаниям | 100 м | 0.06 | 0 | 0.06 |  |  |  | 970.47 | 34.05 | 12.65 | 1.25 | 923.77 | 0 | 1.9296 | 0.0018 | 0 | 897.27 | 471.76 |  | 64992409 | 519.97 | 186.06 | 31.61 | 0.41 | 302.3 | 0 | 32.16 | 0.03 | 0 | 519.97 | 186.06 | 31.61 | 0.41 | 302.3 | 0 | 32.16 | 0.03 | 0 | 97 | 51 | 1 | 1 |  |  | 1 | 50.93 | 6.67 | 3.05 |  |  |  |  | 0 | 2 | ТЕРм Московской обл., м08-02-472-10, приказ Минстроя России №675/пр от 28.02.2017 № 259/пр |  |  | 108001 | 0 | м08-02-472-10 | 1 | 3 | 0 | 50.93 | 1 | 1 | 1 | 1 | 1 |  | 97 | 51 |  |  |  | 0 | 0 | 0 | [5 empty] | 0 |  | 0 | 970.47 | 567.483 | 210.8387 | 20.8813 | 15396.139 | 0 | 32.16 | 0.03 | 0 | 897.2694 | 471.7602 | [13 empty] | 0 | 0 | 1 | 1 |  |  |  | 1003 | 100 м | 100 м | 100 | [6 empty] | 49994016 | 3 | Монтажные работы | 0 |  | 2 | 108001 | Электротехнические установки: на других объектах | мФЕР-08 |  |  |  | 131072 | 519.97 | 186.06 | 31.61 | 0.41 | 302.3 | 32.16 | 0.03 | 0 | [17 empty] | 0 | 0 | 0 |  |  |  |  | 97 | 51 |  |  |  |  | 0 |  | -1978394595 | 2 | 1 | 2 | 0 | 2 | 0 | 2341.5 | 0 | 2341.5 | 0 |  | 0 | 0 | 0 |  | 0 | 1 | 0 | 0 | 0 | 0 |  |  |  |  | Пр/812-049.3-1 | Пр/774-049.3 | Электротехнические установки: на других объектах | Электротехнические установки: на других объектах | 0 | 0
17 | 1 | 423 | 437 | 42 | м08-01-082-1 | Зажим наборный без кожуха | 100 шт. | 0.04 | 0 | 0.04 |  |  |  | 39.8 | 16.85 | 1.25 | 0.07 | 21.7 | 0 | 2.256 | 0.00528 | 0 | 21.12 | 11.1 |  | 64992411 | 995.02 | 421.32 | 31.13 | 1.79 | 542.57 | 0 | 56.4 | 0.132 | 0 | 899.4 | 421.32 | 25.94 | 1.49 | 452.14 | 0 | 47 | 0.11 | 0 | 97 | 51 | 1 | 1 |  |  | 1 | 1 | 1 | 1 |  |  |  |  | 0 | 2 | ТЕРм Московской обл., м08-01-082-1, приказ Минстроя России №675/пр от 28.02.2017 № 259/пр |  |  | 108001 | 0 |  | 0 | 3 | 0 | 1 | 1 | 1 | 1 | 1 | 1 |  | 97 | 51 |  |  |  | 0 | 0 | 0 | [5 empty] | 0 | Поправка: Мет.421/пр 04.08.20 Пр.10 Т.2 п. 5 Наименование: Производство работ осуществляется в охранной зоне действующей воздушной линии электропередачи, вблизи объектов, находящихся под напряжением, внутри объектов капитального строительства, внутренняя проводка в которых не обесточена, если это приведет к ограничению действий рабочих в соответствии с требованиями техники безопасности | 0 | 39.8 | 421.32 | 31.13 | 1.79 | 542.57 | 0 | 56.4 | 0.132 | 0 | 21.1169 | 11.1027 |  | 23 |  |  | *1,2 | *1,2 | *1,2 |  | *1,2 | *1,2 |  |  |  | 0 | 0 | 1 | 1 |  |  |  | 1010 | 100 шт. | 100 шт. | 100 | [6 empty] | 49994016 | 3 | Монтажные работы | 0 |  | 2 | 108001 | Электротехнические установки: на других объектах | мФЕР-08 |  | Поправка: Мет.421/пр 04.08.20 Пр.10 Т.2 п. 5 |  | 131072 | 899.4 | 421.32 | 25.94 | 1.49 | 452.14 | 47 | 0.11 | 0 | [17 empty] | 0 | 0 | 0 |  |  |  |  | 97 | 51 |  |  |  |  | 1 |  | -1365158856 | 2 | 1 | -2 | 0 | 0 | 0 | 72.02 | 0 | 72.02 | 0 |  | 0 | 3 | 0 |  | 0 | 1 | 0 | 0 | 0 | 0 |  |  |  |  | Пр/812-049.3-1 | Пр/774-049.3 | Электротехнические установки: на других объектах | Электротехнические установки: на других объектах | 0 | 0
17 | 1 | 432 | 446 | 42 | м08-01-082-1 | Зажим наборный без кожуха | 100 шт. | 0.04 | 0 | 0.04 |  |  |  | 1230.77 | 105.84 | 19.61 | 3.65 | 1105.32 | 0 | 2.256 | 0.00528 | 0 | 1075.7 | 565.57 |  | 64992409 | 995.02 | 421.32 | 31.13 | 1.79 | 542.57 | 0 | 56.4 | 0.132 | 0 | 899.4 | 421.32 | 25.94 | 1.49 | 452.14 | 0 | 47 | 0.11 | 0 | 97 | 51 | 1 | 1 |  |  | 1 | 50.93 | 15.75 | 6.28 |  |  |  |  | 0 | 2 | ТЕРм Московской обл., м08-01-082-1, приказ Минстроя России №675/пр от 28.02.2017 № 259/пр |  |  | 108001 | 0 | м08-01-082-1 | 1 | 3 | 0 | 50.93 | 1 | 1 | 1 | 1 | 1 |  | 97 | 51 |  |  |  | 0 | 0 | 0 | [5 empty] | 0 | Поправка: Мет.421/пр 04.08.20 Пр.10 Т.2 п. 5 Наименование: Производство работ осуществляется в охранной зоне действующей воздушной линии электропередачи, вблизи объектов, находящихся под напряжением, внутри объектов капитального строительства, внутренняя проводка в которых не обесточена, если это приведет к ограничению действий рабочих в соответствии с требованиями техники безопасности | 0 | 1230.77 | 2645.8896 | 490.3679 | 91.1647 | 27633.0901 | 0 | 56.4 | 0.132 | 0 | 1075.7009 | 565.5747 |  | 24 |  |  | *1,2 | *1,2 | *1,2 |  | *1,2 | *1,2 |  |  |  | 0 | 0 | 1 | 1 |  |  |  | 1010 | 100 шт. | 100 шт. | 100 | [6 empty] | 49994016 | 3 | Монтажные работы | 0 |  | 2 | 108001 | Электротехнические установки: на других объектах | мФЕР-08 |  | Поправка: Мет.421/пр 04.08.20 Пр.10 Т.2 п. 5 |  | 131072 | 899.4 | 421.32 | 25.94 | 1.49 | 452.14 | 47 | 0.11 | 0 | [17 empty] | 0 | 0 | 0 |  |  |  |  | 97 | 51 |  |  |  |  | 0 |  | -1365158856 | 2 | 1 | 2 | 0 | 5.84 | 0 | 2877.88 | 0 | 2877.88 | 0 |  | 0 | 0 | 0 |  | 0 | 1 | 0 | 0 | 0 | 0 |  |  |  |  | Пр/812-049.3-1 | Пр/774-049.3 | Электротехнические установки: на других объектах | Электротехнические установки: на других объектах | 0 | 0
17 | 1 | 440 | 454 |  | м08-02-472-2 | Заземлитель горизонтальный из стали полосовой сечением 160 мм2 (Лента гидроизоляции) | 100 м | 0.4 | 0 | 0.4 |  |  |  | 130.32 | 19.83 | 35.59 | 1.42 | 74.9 | 0 | 7.968 | 0.1056 | 0 | 74.03 | 38.92 |  | -1 | 325.8 | 49.57 | 88.98 | 3.56 | 187.25 | 0 | 19.92 | 0.264 | 0 | 279.76 | 49.57 | 74.15 | 2.97 | 156.04 | 0 | 16.6 | 0.22 | 0 | 97 | 51 | 1 | 1 |  |  | 1 | 1 | 1 | 1 |  |  |  |  | 0 | 2 | ТЕРм Московской обл., м08-02-472-2, приказ Минстроя России №675/пр от 28.02.2017 № 259/пр |  |  | 108001 | 0 |  | 0 | 3 | 0 | 1 | 1 | 1 | 1 | 1 | 1 |  | 97 | 51 |  |  |  | 0 | 0 | 0 | [5 empty] | 0 | Поправка: Мет.421/пр 04.08.20 Пр.10 Т.2 п. 5 Наименование: Производство работ осуществляется в охранной зоне действующей воздушной линии электропередачи, вблизи объектов, находящихся под напряжением, внутри объектов капитального строительства, внутренняя проводка в которых не обесточена, если это приведет к ограничению действий рабочих в соответствии с требованиями техники безопасности | 0 | 130.32 | 49.57 | 88.976 | 3.56 | 187.25 | 0 | 19.92 | 0.264 | 0 | 74.0304 | 38.9232 |  | 25 |  |  | *1,2 | *1,2 | *1,2 |  | *1,2 | *1,2 |  |  |  | 0 | 0 | 1 | 1 |  |  |  | 1003 | 100 м | 100 м | 100 | [6 empty] | 49994016 | 3 | Монтажные работы | 0 |  | 2 | 108001 | Электротехнические установки: на других объектах | мФЕР-08 |  | Поправка: Мет.421/пр 04.08.20 Пр.10 Т.2 п. 5 |  | 132096 | 279.76 | 49.57 | 74.15 | 2.97 | 156.04 | 16.6 | 0.22 | 0 | [17 empty] | 0 | 0 | 0 |  |  |  |  | 97 | 51 |  |  |  |  | 1 |  | 2115568214 | 2 | 1 | -2 | 0 | 0 | 0 | 243.27 | 0 | 243.27 | 0 |  | 0 | 3 | 0 |  | 0 | 1 | 0 | 0 | 0 | 0 |  |  |  |  | Пр/812-049.3-1 | Пр/774-049.3 | Электротехнические установки: на других объектах | Электротехнические установки: на других объектах | 0 | 0
17 | 1 | 448 | 462 |  | м08-02-472-2 | Заземлитель горизонтальный из стали полосовой сечением 160 мм2 (Лента гидроизоляции) | 100 м | 0.4 | 0 | 0.4 |  |  |  | 4639.25 | 343.82 | 480.77 | 72.52 | 3814.66 | 0 | 7.968 | 0.1056 | 0 | 3770.56 | 1982.46 |  | -1 | 325.8 | 49.57 | 88.98 | 3.56 | 187.25 | 0 | 19.92 | 0.264 | 0 | 279.76 | 49.57 | 74.15 | 2.97 | 156.04 | 0 | 16.6 | 0.22 | 0 | 97 | 51 | 1 | 1 |  |  | 1 | 50.93 | 13.51 | 17.34 |  |  |  |  | 0 | 2 | ТЕРм Московской обл., м08-02-472-2, приказ Минстроя России №675/пр от 28.02.2017 № 259/пр |  |  | 108001 | 0 | м08-02-472-2 | 1 | 3 | 0 | 50.93 | 1 | 1 | 1 | 1 | 1 |  | 97 | 51 |  |  |  | 0 | 0 | 0 | [5 empty] | 0 | Поправка: Мет.421/пр 04.08.20 Пр.10 Т.2 п. 5 Наименование: Производство работ осуществляется в охранной зоне действующей воздушной линии электропередачи, вблизи объектов, находящихся под напряжением, внутри объектов капитального строительства, внутренняя проводка в которых не обесточена, если это приведет к ограничению действий рабочих в соответствии с требованиями техники безопасности | 0 | 4639.25 | 859.5438 | 1201.9161 | 181.3108 | 9536.6425 | 0 | 19.92 | 0.264 | 0 | 3770.5646 | 1982.4618 |  | 26 |  |  | *1,2 | *1,2 | *1,2 |  | *1,2 | *1,2 |  |  |  | 0 | 0 | 1 | 1 |  |  |  | 1003 | 100 м | 100 м | 100 | [6 empty] | 49994016 | 3 | Монтажные работы | 0 |  | 2 | 108001 | Электротехнические установки: на других объектах | мФЕР-08 |  | Поправка: Мет.421/пр 04.08.20 Пр.10 Т.2 п. 5 |  | 132096 | 279.76 | 49.57 | 74.15 | 2.97 | 156.04 | 16.6 | 0.22 | 0 | [17 empty] | 0 | 0 | 0 |  |  |  |  | 97 | 51 |  |  |  |  | 0 |  | 2115568214 | 2 | 1 | 2 | 0 | 116.03 | 0 | 10508.3 | 0 | 10508.3 | 0 |  | 0 | 0 | 0 |  | 0 | 1 | 0 | 0 | 0 | 0 |  |  |  |  | Пр/812-049.3-1 | Пр/774-049.3 | Электротехнические установки: на других объектах | Электротехнические установки: на других объектах | 0 | 0
17 | 1 | 456 | 470 | 44 | м08-02-472-2 | Заземлитель горизонтальный из стали полосовой сечением 160 мм2 | 100 м | 0.36 | 0 | 0.36 |  |  |  | 100.71 | 17.85 | 26.69 | 1.07 | 56.17 | 0 | 5.976 | 0.0792 | 0 | 55.52 | 29.19 |  | 64992411 | 279.76 | 49.57 | 74.15 | 2.97 | 156.04 | 0 | 16.6 | 0.22 | 0 | 279.76 | 49.57 | 74.15 | 2.97 | 156.04 | 0 | 16.6 | 0.22 | 0 | 97 | 51 | 1 | 1 |  |  | 1 | 1 | 1 | 1 |  |  |  |  | 0 | 2 | ТЕРм Московской обл., м08-02-472-2, приказ Минстроя России №675/пр от 28.02.2017 № 259/пр |  |  | 108001 | 0 |  | 0 | 3 | 0 | 1 | 1 | 1 | 1 | 1 | 1 |  | 97 | 51 |  |  |  | 0 | 0 | 0 | [5 empty] | 0 |  | 0 | 100.71 | 49.57 | 74.15 | 2.97 | 156.04 | 0 | 16.6 | 0.22 | 0 | 55.5228 | 29.1924 | [13 empty] | 0 | 0 | 1 | 1 |  |  |  | 1003 | 100 м | 100 м | 100 | [6 empty] | 49994016 | 3 | Монтажные работы | 0 |  | 2 | 108001 | Электротехнические установки: на других объектах | мФЕР-08 |  |  |  | 131072 | 279.76 | 49.57 | 74.15 | 2.97 | 156.04 | 16.6 | 0.22 | 0 | [17 empty] | 0 | 0 | 0 |  |  |  |  | 97 | 51 |  |  |  |  | 1 |  | -1244828252 | 2 | 1 | -2 | 0 | 0 | 0 | 185.42 | 0 | 185.42 | 0 |  | 0 | 3 | 0 |  | 0 | 1 | 0 | 0 | 0 | 0 |  |  |  |  | Пр/812-049.3-1 | Пр/774-049.3 | Электротехнические установки: на других объектах | Электротехнические установки: на других объектах | 0 | 0
17 | 1 | 464 | 478 | 44 | м08-02-472-2 | Заземлитель горизонтальный из стали полосовой сечением 160 мм2 | 100 м | 0.36 | 0 | 0.36 |  |  |  | 3531.04 | 309.44 | 360.64 | 54.45 | 2860.96 | 0 | 5.976 | 0.0792 | 0 | 2827.95 | 1486.86 |  | 64992409 | 279.76 | 49.57 | 74.15 | 2.97 | 156.04 | 0 | 16.6 | 0.22 | 0 | 279.76 | 49.57 | 74.15 | 2.97 | 156.04 | 0 | 16.6 | 0.22 | 0 | 97 | 51 | 1 | 1 |  |  | 1 | 50.93 | 13.51 | 17.34 |  |  |  |  | 0 | 2 | ТЕРм Московской обл., м08-02-472-2, приказ Минстроя России №675/пр от 28.02.2017 № 259/пр |  |  | 108001 | 0 | м08-02-472-2 | 1 | 3 | 0 | 50.93 | 1 | 1 | 1 | 1 | 1 |  | 97 | 51 |  |  |  | 0 | 0 | 0 | [5 empty] | 0 |  | 0 | 3531.04 | 859.5438 | 1001.7665 | 151.2621 | 7947.1172 | 0 | 16.6 | 0.22 | 0 | 2827.9477 | 1486.8591 | [13 empty] | 0 | 0 | 1 | 1 |  |  |  | 1003 | 100 м | 100 м | 100 | [6 empty] | 49994016 | 3 | Монтажные работы | 0 |  | 2 | 108001 | Электротехнические установки: на других объектах | мФЕР-08 |  |  |  | 131072 | 279.76 | 49.57 | 74.15 | 2.97 | 156.04 | 16.6 | 0.22 | 0 | [17 empty] | 0 | 0 | 0 |  |  |  |  | 97 | 51 |  |  |  |  | 0 |  | -1244828252 | 2 | 1 | 2 | 0 | 87.12 | 0 | 7932.97 | 0 | 7932.97 | 0 |  | 0 | 0 | 0 |  | 0 | 1 | 0 | 0 | 0 | 0 |  |  |  |  | Пр/812-049.3-1 | Пр/774-049.3 | Электротехнические установки: на других объектах | Электротехнические установки: на других объектах | 0 | 0
17 | 1 | 470 | 485 | 45 | 33-03-004-1 | Забивка вертикальных заземлителей механизированная на глубину до 5 м | 1 заземлитель | 4 | 0 | 4 |  |  |  | 495.44 | 121.44 | 346.6 | 24.56 | 27.4 | 0 | 3.24 | 2.44 | 0 | 53.52 | 31.18 |  | 64992411 | 123.86 | 30.36 | 86.65 | 6.14 | 6.85 | 0 | 0.81 | 0.61 | 0 | 123.86 | 30.36 | 86.65 | 6.14 | 6.85 | 0 | 0.81 | 0.61 | 0 | 103 | 60 | 1 | 1 |  |  | 1 | 1 | 1 | 1 |  |  |  |  | 0 | 1 | ТЕР Московской обл., 33-03-004-1, приказ Минстроя России №675/пр от 28.02.2017 № 260/пр |  |  | 33001 | 0 |  | 0 | 2 | 0 | 1 | 1 | 1 | 1 | 1 | 1 |  | 103 | 60 |  |  |  | 0 | 0 | 0 | [5 empty] | 0 |  | 0 | 495.44 | 30.36 | 86.65 | 6.14 | 6.85 | 0 | 0.81 | 0.61 | 0 | 53.5188 | 31.176 | [13 empty] | 0 | 0 | 1 | 1 |  |  |  | 1013 | 1 заземлитель | 1 заземлитель | 1 | [6 empty] | 49994268 | 2 | Общестроительные работы | 27 | Линии электропередачи | 1 | 33001 | Линии электропередачи | ФЕР-33 |  |  |  | 131072 | 123.86 | 30.36 | 86.65 | 6.14 | 6.85 | 0.81 | 0.61 | 0 | [17 empty] | 0 | 0 | 0 |  |  |  |  | 103 | 60 |  |  |  |  | 1 |  | 670559634 | 2 | 1 | -2 | 0 | 0 | 0 | 580.14 | 580.14 | 0 | 0 |  | 0 | 3 | 0 |  | 0 | 1 | 0 | 0 | 0 | 0 |  |  |  |  | Пр/812-027.0-1 | Пр/774-027.0 | Линии электропередачи | Линии электропередачи | 0 | 0
17 | 1 | 476 | 492 | 45 | 33-03-004-1 | Забивка вертикальных заземлителей механизированная на глубину до 5 м | 1 заземлитель | 4 | 0 | 4 |  |  |  | 5531.53 | 1044.38 | 3091.67 | 1250.84 | 1395.48 | 0 | 3.24 | 2.44 | 0 | 2725.71 | 1587.79 |  | 64992409 | 123.86 | 30.36 | 86.65 | 6.14 | 6.85 | 0 | 0.81 | 0.61 | 0 | 123.86 | 30.36 | 86.65 | 6.14 | 6.85 | 0 | 0.81 | 0.61 | 0 | 103 | 60 | 1 | 1 |  |  | 1 | 50.93 | 8.92 | 8.6 |  |  |  |  | 0 | 1 | ТЕР Московской обл., 33-03-004-1, приказ Минстроя России №675/пр от 28.02.2017 № 260/пр |  |  | 33001 | 0 | 33-03-004-1 | 1 | 2 | 0 | 50.93 | 1 | 1 | 1 | 1 | 1 |  | 103 | 60 |  |  |  | 0 | 0 | 0 | [5 empty] | 0 |  | 0 | 5531.53 | 261.096 | 772.918 | 312.7102 | 348.8705 | 0 | 0.81 | 0.61 | 0 | 2725.7096 | 1587.792 | [13 empty] | 0 | 0 | 1 | 1 |  |  |  | 1013 | 1 заземлитель | 1 заземлитель | 1 | [6 empty] | 49994268 | 2 | Общестроительные работы | 27 | Линии электропередачи | 1 | 33001 | Линии электропередачи | ФЕР-33 |  |  |  | 131072 | 123.86 | 30.36 | 86.65 | 6.14 | 6.85 | 0.81 | 0.61 | 0 | [17 empty] | 0 | 0 | 0 |  |  |  |  | 103 | 60 |  |  |  |  | 0 |  | 670559634 | 2 | 1 | 2 | 0 | 2001.34 | 0 | 11846.37 | 11846.37 | 0 | 0 |  | 0 | 3 | 0 |  | 0 | 1 | 0 | 0 | 0 | 0 |  |  |  |  | Пр/812-027.0-1 | Пр/774-027.0 | Линии электропередачи | Линии электропередачи | 0 | 0
17 | 1 |  |  | 46 | 204-0004 | Горячекатаная арматурная сталь гладкая класса А-I, диаметром 12 мм | т | -0.02 | 0 | -0.02 |  |  |  | -120.28 | -120.28 | 0 | 0 | 0 | 0 | 0 | 0 | 0 | 0 | 0 |  | 64992411 | 6014.12 | 6014.12 | 0 | 0 | 0 | 0 | 0 | 0 | 0 | 6014.12 | 6014.12 | 0 | 0 | 0 | 0 | 0 | 0 | 0 | 0 | 0 | 1 | 1 |  |  | 1 | 1 | 1 | 1 |  |  |  |  | 3 | 1 | ТССЦ Московской обл., 204-0004, приказ Минстроя России №675/пр от 28.02.2017 № 255/пр |  |  | 500001 | 0 |  | 0 | 8 | 1 | 1 | 1 | 1 | 1 | 1 | 1 |  | 0 | 0 |  |  |  | 0 | 0 | 0 | [5 empty] | 0 | Поправка: Наименование: | 0 | -120.28 | 6014.12 | 0 | 0 | 0 | 0 | 0 | 0 | 0 | 0 | 0 | [13 empty] | 0 | 0 | 1 | 1 |  |  |  | 1009 | т | т | 1000 | [6 empty] | 49994105 | 8 | Материалы строительные | 0 |  | 1 | 500001 | Материалы и конструкции ( строительные ) по ценникам и каталогом | ФССЦст |  | Поправка: |  | 163840 | 6014.12 | 6014.12 | 0 | 0 | 0 | 0 | 0 | 0 | [17 empty] | 0 | 0 | 0 |  |  |  |  | 0 | 0 |  |  |  |  | 1 |  | 1970784338 | 2 | 1 | -2 | 0 | 0 | 0 | -120.28 | -120.28 | 0 | 0 |  | 0 | 3 | 0 |  | 0 | 1 | 0 | 0 | 0 | 0 | [8 empty] | 0 | 0
17 | 1 |  |  | 46 | 204-0004 | Горячекатаная арматурная сталь гладкая класса А-I, диаметром 12 мм | т | -0.02 | 0 | -0.02 |  |  |  | -1019.99 | -1019.99 | 0 | 0 | 0 | 0 | 0 | 0 | 0 | 0 | 0 |  | 64992409 | 6014.12 | 6014.12 | 0 | 0 | 0 | 0 | 0 | 0 | 0 | 6014.12 | 6014.12 | 0 | 0 | 0 | 0 | 0 | 0 | 0 | 0 | 0 | 1 | 1 |  |  | 1 | 1 | 1 | 8.48 |  |  |  |  | 3 | 1 | ТССЦ Московской обл., 204-0004, приказ Минстроя России №675/пр от 28.02.2017 № 255/пр |  |  | 500001 | 0 | 204-0004 | 1 | 8 | 1 | 1 | 1 | 1 | 1 | 1 | 1 |  | 0 | 0 |  |  |  | 0 | 0 | 0 | [5 empty] | 0 | Поправка: Наименование: | 0 | -1019.99 | 50999.7376 | 0 | 0 | 0 | 0 | 0 | 0 | 0 | 0 | 0 | [13 empty] | 0 | 0 | 1 | 1 |  |  |  | 1009 | т | т | 1000 | [6 empty] | 49994105 | 8 | Материалы строительные | 0 |  | 1 | 500001 | Материалы и конструкции ( строительные ) по ценникам и каталогом | ФССЦст |  | Поправка: |  | 163840 | 6014.12 | 6014.12 | 0 | 0 | 0 | 0 | 0 | 0 | [17 empty] | 0 | 0 | 0 |  |  |  |  | 0 | 0 |  |  |  |  | 0 |  | 1970784338 | 2 | 1 | 2 | 0 | 0 | 0 | -1019.99 | -1019.99 | 0 | 0 |  | 0 | 3 | 0 |  | 0 | 1 | 0 | 0 | 0 | 0 | [8 empty] | 0 | 0
17 | 1 |  |  | 47 | 204-0007 | Горячекатаная арматурная сталь гладкая класса А-I, диаметром 20-22 мм | т | 0.03699 | 0 | 0.03699 |  |  |  | 204.18 | 204.18 | 0 | 0 | 0 | 0 | 0 | 0 | 1.26 | 0 | 0 |  | 64992411 | 5520 | 5520 | 0 | 0 | 0 | 0 | 0 | 0 | 34.17 | 5520 | 5520 | 0 | 0 | 0 | 0 | 0 | 0 | 34.17 | 0 | 0 | 1 | 1 |  |  | 1 | 1 | 1 | 1 |  |  |  |  | 3 | 1 | ТССЦ Московской обл., 204-0007, приказ Минстроя России №675/пр от 28.02.2017 № 255/пр |  |  | 500001 | 0 |  | 0 | 8 | 0 | 1 | 1 | 1 | 1 | 1 | 1 |  | 0 | 0 |  |  |  | 0 | 0 | 0 | [5 empty] | 0 |  | 0 | 204.18 | 5520 | 0 | 0 | 0 | 0 | 0 | 0 | 34.17 | 0 | 0 | [13 empty] | 0 | 0 | 1 | 1 |  |  |  | 1009 | т | т | 1000 | [6 empty] | 49994105 | 8 | Материалы строительные | 0 |  | 1 | 500001 | Материалы и конструкции ( строительные ) по ценникам и каталогом | ФССЦст |  |  |  | 131072 | 5520 | 5520 | 0 | 0 | 0 | 0 | 0 | 0 | [17 empty] | 0 | 0 | 0 |  |  |  |  | 0 | 0 |  |  |  |  | 1 |  | -1134150523 | 2 | 1 | -2 | 0 | 0 | 0 | 204.18 | 204.18 | 0 | 0 |  | 0 | 3 | 0 |  | 0 | 1 | 0 | 0 | 0 | 0 | [8 empty] | 0 | 0
17 | 1 |  |  | 47 | 204-0007 | Горячекатаная арматурная сталь гладкая класса А-I, диаметром 20-22 мм | т | 0.03699 | 0 | 0.03699 |  |  |  | 1792.74 | 1792.74 | 0 | 0 | 0 | 0 | 0 | 0 | 1.26 | 0 | 0 |  | 64992409 | 5520 | 5520 | 0 | 0 | 0 | 0 | 0 | 0 | 34.17 | 5520 | 5520 | 0 | 0 | 0 | 0 | 0 | 0 | 34.17 | 0 | 0 | 1 | 1 |  |  | 1 | 1 | 1 | 8.78 |  |  |  |  | 3 | 1 | ТССЦ Московской обл., 204-0007, приказ Минстроя России №675/пр от 28.02.2017 № 255/пр |  |  | 500001 | 0 | 204-0007 | 1 | 8 | 0 | 1 | 1 | 1 | 1 | 1 | 1 |  | 0 | 0 |  |  |  | 0 | 0 | 0 | [5 empty] | 0 |  | 0 | 1792.74 | 48465.6 | 0 | 0 | 0 | 0 | 0 | 0 | 34.17 | 0 | 0 | [13 empty] | 0 | 0 | 1 | 1 |  |  |  | 1009 | т | т | 1000 | [6 empty] | 49994105 | 8 | Материалы строительные | 0 |  | 1 | 500001 | Материалы и конструкции ( строительные ) по ценникам и каталогом | ФССЦст |  |  |  | 131072 | 5520 | 5520 | 0 | 0 | 0 | 0 | 0 | 0 | [17 empty] | 0 | 0 | 0 |  |  |  |  | 0 | 0 |  |  |  |  | 0 |  | -1134150523 | 2 | 1 | 2 | 0 | 0 | 0 | 1792.74 | 1792.74 | 0 | 0 |  | 0 | 3 | 0 |  | 0 | 1 | 0 | 0 | 0 | 0 | [8 empty] | 0 | 0
17 | 1 | 486 | 502 | 48 | м08-02-145-2 | Кабель до 35 кВ, прокладываемый по дну канала без креплений, масса 1 м кабеля до 2 кг | 100 М КАБЕЛЯ | 0.4 | 0 | 0.4 |  |  |  | 65.86 | 19 | 21.35 | 1.08 | 25.51 | 0 | 2.652 | 0.08 | 0 | 25.79 | 13.56 |  | 64992411 | 164.67 | 47.51 | 53.38 | 2.7 | 63.78 | 0 | 6.63 | 0.2 | 0 | 164.67 | 47.51 | 53.38 | 2.7 | 63.78 | 0 | 6.63 | 0.2 | 0 | 97 | 51 | 1 | 1 |  |  | 1 | 1 | 1 | 1 |  |  |  |  | 0 | 2 | ТЕРм Московской обл., м08-02-145-2, приказ Минстроя России №675/пр от 28.02.2017 № 259/пр |  |  | 108001 | 0 |  | 0 | 3 | 0 | 1 | 1 | 1 | 1 | 1 | 1 |  | 97 | 51 |  |  |  | 0 | 0 | 0 | [5 empty] | 0 |  | 0 | 65.86 | 47.51 | 53.38 | 2.7 | 63.78 | 0 | 6.63 | 0.2 | 0 | 25.7923 | 13.5609 | [13 empty] | 0 | 0 | 1 | 1 |  |  |  | 1013 | 100 М КАБЕЛЯ | 100 М КАБЕЛЯ | 1 | [6 empty] | 49994016 | 3 | Монтажные работы | 0 |  | 2 | 108001 | Электротехнические установки: на других объектах | мФЕР-08 |  |  |  | 131072 | 164.67 | 47.51 | 53.38 | 2.7 | 63.78 | 6.63 | 0.2 | 0 | [17 empty] | 0 | 0 | 0 |  |  |  |  | 97 | 51 |  |  |  |  | 1 |  | -483373743 | 2 | 1 | -2 | 0 | 0 | 0 | 105.21 | 0 | 105.21 | 0 |  | 0 | 3 | 0 |  | 0 | 1 | 0 | 0 | 0 | 0 |  |  |  |  | Пр/812-049.3-1 | Пр/774-049.3 | Электротехнические установки: на других объектах | Электротехнические установки: на других объектах | 0 | 0
17 | 1 | 496 | 512 | 48 | м08-02-145-2 | Кабель до 35 кВ, прокладываемый по дну канала без креплений, масса 1 м кабеля до 2 кг | 100 М КАБЕЛЯ | 0.4 | 0 | 0.4 |  |  |  | 1840.8 | 224.82 | 316.65 | 55 | 1299.33 | 0 | 2.652 | 0.08 | 0 | 1313.7 | 690.71 |  | 64992409 | 164.67 | 47.51 | 53.38 | 2.7 | 63.78 | 0 | 6.63 | 0.2 | 0 | 164.67 | 47.51 | 53.38 | 2.7 | 63.78 | 0 | 6.63 | 0.2 | 0 | 97 | 51 | 1 | 1 |  |  | 1 | 50.93 | 14.83 | 11.83 |  |  |  |  | 0 | 2 | ТЕРм Московской обл., м08-02-145-2, приказ Минстроя России №675/пр от 28.02.2017 № 259/пр |  |  | 108001 | 0 | м08-02-145-2 | 1 | 3 | 0 | 50.93 | 1 | 1 | 1 | 1 | 1 |  | 97 | 51 |  |  |  | 0 | 0 | 0 | [5 empty] | 0 |  | 0 | 1840.8 | 562.0433 | 791.6254 | 137.511 | 3248.3154 | 0 | 6.63 | 0.2 | 0 | 1313.7001 | 690.7083 | [13 empty] | 0 | 0 | 1 | 1 |  |  |  | 1013 | 100 М КАБЕЛЯ | 100 М КАБЕЛЯ | 1 | [6 empty] | 49994016 | 3 | Монтажные работы | 0 |  | 2 | 108001 | Электротехнические установки: на других объектах | мФЕР-08 |  |  |  | 131072 | 164.67 | 47.51 | 53.38 | 2.7 | 63.78 | 6.63 | 0.2 | 0 | [17 empty] | 0 | 0 | 0 |  |  |  |  | 97 | 51 |  |  |  |  | 0 |  | -483373743 | 2 | 1 | 2 | 0 | 88 | 0 | 3933.21 | 0 | 3933.21 | 0 |  | 0 | 3 | 0 |  | 0 | 1 | 0 | 0 | 0 | 0 |  |  |  |  | Пр/812-049.3-1 | Пр/774-049.3 | Электротехнические установки: на других объектах | Электротехнические установки: на других объектах | 0 | 0
17 | 1 |  |  | 49 | Коньюнктурный анализ п.160 | Провод одножильный с медной жилой с изоляцией из ПВХ-пластиката ПП 1х400(гж) | м | 40 | 0 | 40 |  |  |  | 40919.2 | 40919.2 | 0 | 0 | 0 | 0 | 0 | 0 | 0 | 0 | 0 |  | 64992411 | 1022.98 | 1022.98 | 0 | 0 | 0 | 0 | 0 | 0 | 0 | 1022.98 | 1022.98 | 0 | 0 | 0 | 0 | 0 | 0 | 0 | 78 | 57 | 1 | 1 |  |  | 1 | 1 | 1 | 1 |  |  |  |  | 3 | 2 |  |  |  | 400002 | 0 |  | 0 | 7 | 0 | 1 | 1 | 1 | 1 | 1 | 1 |  | 78 | 57 |  |  |  | 0 | 0 | 0 | [5 empty] | 0 |  | 0 | 40919.2 | 1022.98 | 0 | 0 | 0 | 0 | 0 | 0 | 0 | 0 | 0 | [13 empty] | 0 | 0 | 1 | 1 |  |  |  | 1003 | м | м | 1 | [6 empty] | 49994505 | 7 | Машины и механизмы | 109 | Получение электроэнергии от передвижных источников снабжения | 1 | 400002 | Получение электроэнергии от передвижных источников снабжения | ЭММ |  |  |  | 1703936 | 1022.98 | 1022.98 | 0 | 0 | 0 | 0 | 0 | 0 | [17 empty] | 0 | 0 | 0 |  |  |  |  | 78 | 57 |  |  |  |  | 1 |  | -1749912528 | 2 | 0 | -2 | 0 | 0 | 0 | 40919.2 | 0 | 40919.2 | 0 |  | 0 | 0 | 0 |  | 0 | 1 | 0 | 0 | 0 | 0 |  |  |  |  | Пр/812-109.0-1 | Пр/774-109.0 | Получение электроэнергии от передвижных источников снабжения | Получение электроэнергии от передвижных источников снабжения | 0 | 0
17 | 1 |  |  | 49 | Коньюнктурный анализ п.160 | Провод одножильный с медной жилой с изоляцией из ПВХ-пластиката ПП 1х400(гж) | м | 40 | 0 | 40 |  |  |  | 346800 | 346800 | 0 | 0 | 0 | 0 | 0 | 0 | 0 | 0 | 0 |  | 64992409 | 8670 | 8670 | 0 | 0 | 0 | 0 | 0 | 0 | 0 | 8670 | 8670 | 0 | 0 | 0 | 0 | 0 | 0 | 0 | 78 | 57 | 1 | 1 |  |  | 1 | 1 | 1 | 9.66 |  |  |  |  | 3 | 2 |  |  |  | 400002 | 0 |  | 0 | 7 | 0 | 1 | 1 | 1 | 1 | 1 | 1 |  | 78 | 57 |  |  |  | 0 | 0 | 0 | [5 empty] | 0 |  | 0 | 346800 | 8670 | 0 | 0 | 0 | 0 | 0 | 0 | 0 | 0 | 0 | [13 empty] | 0 | 0 | 1 | 1 |  |  |  | 1003 | м | м | 1 | [6 empty] | 49994505 | 7 | Машины и механизмы | 109 | Получение электроэнергии от передвижных источников снабжения | 1 | 400002 | Получение электроэнергии от передвижных источников снабжения | ЭММ |  |  |  | 1703936 | 8670 | 8670 | 0 | 0 | 0 | 0 | 0 | 0 | 5 |  |  | 0 | 18 |  | 8500 | [10 empty] | 0 | 0 | 0 |  |  |  |  | 78 | 57 |  | 8 500 + 2% Заг.скл |  |  | 0 |  | -1749912528 | 2 | 3 | 5 | 0 | 0 | 0 | 346800 | 0 | 346800 | 0 |  | 1 | 1 | 0 |  | 0 | 1 | 0 | 0 | 0 | 0 | 0 | 2 | 346800 |  | Пр/812-109.0-1 | Пр/774-109.0 | Получение электроэнергии от передвижных источников снабжения | Получение электроэнергии от передвижных источников снабжения | 0 | 0
17 | 1 | 505 | 521 | 50 | м08-01-082-1 | Зажим наборный без кожуха | 100 шт. | 0.12 | 0 | 0.12 |  |  |  | 107.93 | 50.56 | 3.11 | 0.18 | 54.26 | 0 | 5.64 | 0.0132 | 0 | 52.81 | 27.76 |  | 64992411 | 899.4 | 421.32 | 25.94 | 1.49 | 452.14 | 0 | 47 | 0.11 | 0 | 899.4 | 421.32 | 25.94 | 1.49 | 452.14 | 0 | 47 | 0.11 | 0 | 97 | 51 | 1 | 1 |  |  | 1 | 1 | 1 | 1 |  |  |  |  | 0 | 2 | ТЕРм Московской обл., м08-01-082-1, приказ Минстроя России №675/пр от 28.02.2017 № 259/пр |  |  | 108001 | 0 |  | 0 | 3 | 0 | 1 | 1 | 1 | 1 | 1 | 1 |  | 97 | 51 |  |  |  | 0 | 0 | 0 | [5 empty] | 0 |  | 0 | 107.93 | 421.32 | 25.94 | 1.49 | 452.14 | 0 | 47 | 0.11 | 0 | 52.8068 | 27.7644 | [13 empty] | 0 | 0 | 1 | 1 |  |  |  | 1010 | 100 шт. | 100 шт. | 100 | [6 empty] | 49994016 | 3 | Монтажные работы | 0 |  | 2 | 108001 | Электротехнические установки: на других объектах | мФЕР-08 |  |  |  | 131072 | 899.4 | 421.32 | 25.94 | 1.49 | 452.14 | 47 | 0.11 | 0 | [17 empty] | 0 | 0 | 0 |  |  |  |  | 97 | 51 |  |  |  |  | 1 |  | -1365158856 | 2 | 1 | -2 | 0 | 0 | 0 | 188.5 | 0 | 188.5 | 0 |  | 0 | 3 | 0 |  | 0 | 1 | 0 | 0 | 0 | 0 |  |  |  |  | Пр/812-049.3-1 | Пр/774-049.3 | Электротехнические установки: на других объектах | Электротехнические установки: на других объектах | 0 | 0
17 | 1 | 514 | 530 | 50 | м08-01-082-1 | Зажим наборный без кожуха | 100 шт. | 0.12 | 0 | 0.12 |  |  |  | 3129.84 | 317.51 | 49.03 | 9.11 | 2763.3 | 0 | 5.64 | 0.0132 | 0 | 2689.24 | 1413.93 |  | 64992409 | 899.4 | 421.32 | 25.94 | 1.49 | 452.14 | 0 | 47 | 0.11 | 0 | 899.4 | 421.32 | 25.94 | 1.49 | 452.14 | 0 | 47 | 0.11 | 0 | 97 | 51 | 1 | 1 |  |  | 1 | 50.93 | 15.75 | 6.28 |  |  |  |  | 0 | 2 | ТЕРм Московской обл., м08-01-082-1, приказ Минстроя России №675/пр от 28.02.2017 № 259/пр |  |  | 108001 | 0 | м08-01-082-1 | 1 | 3 | 0 | 50.93 | 1 | 1 | 1 | 1 | 1 |  | 97 | 51 |  |  |  | 0 | 0 | 0 | [5 empty] | 0 |  | 0 | 3129.84 | 2645.8896 | 408.555 | 75.8857 | 23027.4902 | 0 | 47 | 0.11 | 0 | 2689.2377 | 1413.9291 | [13 empty] | 0 | 0 | 1 | 1 |  |  |  | 1010 | 100 шт. | 100 шт. | 100 | [6 empty] | 49994016 | 3 | Монтажные работы | 0 |  | 2 | 108001 | Электротехнические установки: на других объектах | мФЕР-08 |  |  |  | 131072 | 899.4 | 421.32 | 25.94 | 1.49 | 452.14 | 47 | 0.11 | 0 | [17 empty] | 0 | 0 | 0 |  |  |  |  | 97 | 51 |  |  |  |  | 0 |  | -1365158856 | 2 | 1 | 2 | 0 | 14.58 | 0 | 7247.59 | 0 | 7247.59 | 0 |  | 0 | 3 | 0 |  | 0 | 1 | 0 | 0 | 0 | 0 |  |  |  |  | Пр/812-049.3-1 | Пр/774-049.3 | Электротехнические установки: на других объектах | Электротехнические установки: на других объектах | 0 | 0
17 | 1 |  |  | 51 | Коньюнктурный анализ п. 162 | Зажим аппаратный А1М-400-2 | шт. | 12 | 0 | 12 |  |  |  | 10454.4 | 10454.4 | 0 | 0 | 0 | 0 | 0 | 0 | 0 | 0 | 0 |  | 64992411 | 871.2 | 871.2 | 0 | 0 | 0 | 0 | 0 | 0 | 0 | 871.2 | 871.2 | 0 | 0 | 0 | 0 | 0 | 0 | 0 | 78 | 57 | 1 | 1 |  |  | 1 | 1 | 1 | 1 |  |  |  |  | 3 | 2 |  |  |  | 400002 | 0 |  | 0 | 7 | 0 | 1 | 1 | 1 | 1 | 1 | 1 |  | 78 | 57 |  |  |  | 0 | 0 | 0 | [5 empty] | 0 |  | 0 | 10454.4 | 871.2 | 0 | 0 | 0 | 0 | 0 | 0 | 0 | 0 | 0 | [13 empty] | 0 | 0 | 1 | 1 |  |  |  | 1010 | шт. | шт. | 1 | [6 empty] | 49994505 | 7 | Машины и механизмы | 109 | Получение электроэнергии от передвижных источников снабжения | 1 | 400002 | Получение электроэнергии от передвижных источников снабжения | ЭММ |  |  |  | 1703936 | 871.2 | 871.2 | 0 | 0 | 0 | 0 | 0 | 0 | [17 empty] | 0 | 0 | 0 |  |  |  |  | 78 | 57 |  |  |  |  | 1 |  | -1274809071 | 2 | 0 | -2 | 0 | 0 | 0 | 10454.4 | 0 | 10454.4 | 0 |  | 0 | 0 | 0 |  | 0 | 1 | 0 | 0 | 0 | 0 |  |  |  |  | Пр/812-109.0-1 | Пр/774-109.0 | Получение электроэнергии от передвижных источников снабжения | Получение электроэнергии от передвижных источников снабжения | 0 | 0
17 | 1 |  |  | 51 | Коньюнктурный анализ п. 162 | Зажим аппаратный А1М-400-2 | шт. | 12 | 0 | 12 |  |  |  | 176256 | 176256 | 0 | 0 | 0 | 0 | 0 | 0 | 0 | 0 | 0 |  | 64992409 | 14688 | 14688 | 0 | 0 | 0 | 0 | 0 | 0 | 0 | 14688 | 14688 | 0 | 0 | 0 | 0 | 0 | 0 | 0 | 78 | 57 | 1 | 1 |  |  | 1 | 1 | 1 | 9.66 |  |  |  |  | 3 | 2 |  |  |  | 400002 | 0 |  | 0 | 7 | 0 | 1 | 1 | 1 | 1 | 1 | 1 |  | 78 | 57 |  |  |  | 0 | 0 | 0 | [5 empty] | 0 |  | 0 | 176256 | 14688 | 0 | 0 | 0 | 0 | 0 | 0 | 0 | 0 | 0 | [13 empty] | 0 | 0 | 1 | 1 |  |  |  | 1010 | шт. | шт. | 1 | [6 empty] | 49994505 | 7 | Машины и механизмы | 109 | Получение электроэнергии от передвижных источников снабжения | 1 | 400002 | Получение электроэнергии от передвижных источников снабжения | ЭММ |  |  |  | 1703936 | 14688 | 14688 | 0 | 0 | 0 | 0 | 0 | 0 | 5 |  |  | 0 | 18 |  | 14400 | [10 empty] | 0 | 0 | 0 |  |  |  |  | 78 | 57 |  | 14 400 + 2% Заг.скл |  |  | 0 |  | -1274809071 | 2 | 3 | 5 | 0 | 0 | 0 | 176256 | 0 | 176256 | 0 |  | 1 | 1 | 0 |  | 0 | 1 | 0 | 0 | 0 | 0 | 0 | 2 | 176256 |  | Пр/812-109.0-1 | Пр/774-109.0 | Получение электроэнергии от передвижных источников снабжения | Получение электроэнергии от передвижных источников снабжения | 0 | 0
17 | 1 | 522 | 538 | 52 | 04-01-040-1 | Шнековое бурение скважин станками типа СО-2 глубиной бурения до 6 м в грунтах группы 1 | 100 м бурения скважины | 0.03 | 0 | 0.03 |  |  |  | 37.52 | 0 | 33.97 | 2.22 | 3.55 | 0 | 0.3687 | 0.1644 | 0 | 6.12 | 2.6 |  | 64992411 | 1250.41 | 0 | 1132.18 | 73.98 | 118.23 | 0 | 12.29 | 5.48 | 0 | 1250.41 | 0 | 1132.18 | 73.98 | 118.23 | 0 | 12.29 | 5.48 | 0 | 106 | 45 | 1 | 1 |  |  | 1 | 1 | 1 | 1 |  |  |  |  | 0 | 1 | ТЕР Московской обл., 04-01-040-1, приказ Минстроя России №675/пр от 28.02.2017 № 260/пр |  |  | 4001 | 0 |  | 0 | 2 | 0 | 1 | 1 | 1 | 1 | 1 | 1 |  | 106 | 45 |  |  |  | 0 | 0 | 0 | [5 empty] | 0 |  | 0 | 37.52 | 0 | 1132.18 | 73.98 | 118.23 | 0 | 12.29 | 5.48 | 0 | 6.1162 | 2.5965 | [13 empty] | 0 | 0 | 1 | 1 |  |  |  | 1003 | 100 м бурения скважины | 100 м бурения скважины | 100 | [6 empty] | 49994164 | 2 | Общестроительные работы | 4 | Скважины | 1 | 4001 | Скважины | ФЕР-04 |  |  |  | 0 | 1250.41 | 0 | 1132.18 | 73.98 | 118.23 | 12.29 | 5.48 | 0 | [17 empty] | 0 | 0 | 0 |  |  |  |  | 106 | 45 |  |  |  |  | 1 |  | 2069490537 | 2 | 1 | -2 | 0 | 0 | 0 | 46.24 | 46.24 | 0 | 0 |  | 0 | 3 | 0 |  | 0 | 1 | 0 | 0 | 0 | 0 |  |  |  |  | Пр/812-004.0-1 | Пр/774-004.0 | Скважины | Скважины | 0 | 0
17 | 1 | 530 | 546 | 52 | 04-01-040-1 | Шнековое бурение скважин станками типа СО-2 глубиной бурения до 6 м в грунтах группы 1 | 100 м бурения скважины | 0.03 | 0 | 0.03 |  |  |  | 428.59 | 0 | 247.95 | 113.03 | 180.64 | 0 | 0.3687 | 0.1644 | 0 | 311.29 | 132.15 |  | 64992409 | 1250.41 | 0 | 1132.18 | 73.98 | 118.23 | 0 | 12.29 | 5.48 | 0 | 1250.41 | 0 | 1132.18 | 73.98 | 118.23 | 0 | 12.29 | 5.48 | 0 | 106 | 45 | 1 | 1 |  |  | 1 | 50.93 | 7.3 | 1 |  |  |  |  | 0 | 1 | ТЕР Московской обл., 04-01-040-1, приказ Минстроя России №675/пр от 28.02.2017 № 260/пр |  |  | 4001 | 0 | 04-01-040-1 | 1 | 2 | 0 | 50.93 | 1 | 1 | 1 | 1 | 1 |  | 106 | 45 |  |  |  | 0 | 0 | 0 | [5 empty] | 0 |  | 0 | 428.59 | 0 | 8264.914 | 3767.8014 | 6021.4539 | 0 | 12.29 | 5.48 | 0 | 311.2902 | 132.1515 | [13 empty] | 0 | 0 | 1 | 1 |  |  |  | 1003 | 100 м бурения скважины | 100 м бурения скважины | 100 | [6 empty] | 49994164 | 2 | Общестроительные работы | 4 | Скважины | 1 | 4001 | Скважины | ФЕР-04 |  |  |  | 0 | 1250.41 | 0 | 1132.18 | 73.98 | 118.23 | 12.29 | 5.48 | 0 | [17 empty] | 0 | 0 | 0 |  |  |  |  | 106 | 45 |  |  |  |  | 0 |  | 2069490537 | 2 | 1 | 2 | 0 | 180.85 | 0 | 1052.88 | 1052.88 | 0 | 0 |  | 0 | 3 | 0 |  | 0 | 1 | 0 | 0 | 0 | 0 |  |  |  |  | Пр/812-004.0-1 | Пр/774-004.0 | Скважины | Скважины | 0 | 0
18 | 1 | 521 |  | 53 | 109-0425 | Долота округляющие крестовые диаметром 760 мм | шт. | 1 | 33.3333 | 33.3333 |  |  |  | 17236.58 | 17236.58 | 0 | 0 | 0 | 0 | 0 | 0 | 64.92 | 0 | 0 |  | 64992411 | 17236.58 | 17236.58 | 0 | 0 | 0 | 0 | 0 | 0 | 64.92 | 17236.58 | 17236.58 | 0 | 0 | 0 | 0 | 0 | 0 | 64.92 | 106 | 45 | 1 | 1 |  |  | 1 | 1 | 1 | 1 |  |  |  |  | 3 | 1 | ТССЦ Московской обл., 109-0425, приказ Минстроя России №675/пр от 28.02.2017 № 254/пр |  |  | 4001 | 0 |  | 0 | 2 | 0 | 1 | 1 | 1 | 1 | 1 | 1 |  | 106 | 45 |  |  |  | 0 | 0 | 0 | [5 empty] | 0 |  | 0 | 17236.58 | 17236.58 | 0 | 0 | 0 | 0 | 0 | 0 | 64.92 | 0 | 0 | [13 empty] | 0 | 0 | 1 | 1 |  |  |  | 1010 | шт. | шт. | 1 | [6 empty] | 49994164 | 2 | Общестроительные работы | 4 | Скважины | 1 | 4001 | Скважины | ФЕР-04 |  |  |  | 0 | 17236.58 | 17236.58 | 0 | 0 | 0 | 0 | 0 | [18 empty] | 0 | 0 | 0 |  |  |  |  | 106 | 45 |  |  |  |  | 1 |  | -1414643322 | 2 | 1 | -2 | 0 | 0 | 0 | 17236.58 | 17236.58 | 0 | 0 |  | 0 | 3 | 0 |  | 0 | 1 | 0 | 0 | 0 | 0 |  |  |  |  | Пр/812-004.0-1 | Пр/774-004.0 | Скважины | Скважины | 0 | 0
18 | 1 | 529 |  | 53 | 109-0425 | Долота округляющие крестовые диаметром 760 мм | шт. | 1 | 33.3333 | 33.3333 |  |  |  | 166505.36 | 166505.36 | 0 | 0 | 0 | 0 | 0 | 0 | 64.92 | 0 | 0 |  | 64992409 | 17236.58 | 17236.58 | 0 | 0 | 0 | 0 | 0 | 0 | 64.92 | 17236.58 | 17236.58 | 0 | 0 | 0 | 0 | 0 | 0 | 64.92 | 106 | 45 | 1 | 1 |  |  | 1 | 1 | 1 | 9.66 |  |  |  |  | 3 | 1 | ТССЦ Московской обл., 109-0425, приказ Минстроя России №675/пр от 28.02.2017 № 254/пр |  |  | 4001 | 0 |  | 0 | 2 | 0 | 1 | 1 | 1 | 1 | 1 | 1 |  | 106 | 45 |  |  |  | 0 | 0 | 0 | [5 empty] | 0 |  | 0 | 166505.36 | 166505.3628 | 0 | 0 | 0 | 0 | 0 | 0 | 64.92 | 0 | 0 | [13 empty] | 0 | 0 | 1 | 1 |  |  |  | 1010 | шт. | шт. | 1 | [6 empty] | 49994164 | 2 | Общестроительные работы | 4 | Скважины | 1 | 4001 | Скважины | ФЕР-04 |  |  |  | 0 | 17236.58 | 17236.58 | 0 | 0 | 0 | 0 | 0 | [18 empty] | 0 | 0 | 0 |  |  |  |  | 106 | 45 |  |  |  |  | 0 |  | -1414643322 | 2 | 1 | 5 | 0 | 0 | 0 | 166505.36 | 166505.36 | 0 | 0 |  | 0 | 3 | 0 |  | 0 | 1 | 0 | 0 | 0 | 0 |  |  |  |  | Пр/812-004.0-1 | Пр/774-004.0 | Скважины | Скважины | 0 | 0
18 | 1 | 522 |  | 54 | 109-9042 | Шнек | шт. | 1 | 33.3333 | 33.3333 |  |  |  | 0 | 0 | 0 | 0 | 0 | 0 | 0 | 0 | 0 | 0 | 0 |  | 64992411 | 0 | 0 | 0 | 0 | 0 | 0 | 0 | 0 | 0 | 0 | 0 | 0 | 0 | 0 | 0 | 0 | 0 | 0 | 106 | 45 | 1 | 1 |  |  | 1 | 1 | 1 | 1 |  |  |  |  | 3 | 1 | ТССЦ Московской обл., 109-9042, приказ Минстроя России №675/пр от 28.02.2017 № 254/пр |  |  | 4001 | 0 |  | 0 | 2 | 0 | 1 | 1 | 1 | 1 | 1 | 1 |  | 106 | 45 |  |  |  | 0 | 0 | 0 | [5 empty] | 0 |  | 0 | 0 | 0 | 0 | 0 | 0 | 0 | 0 | 0 | 0 | 0 | 0 | [13 empty] | 0 | 0 | 1 | 1 |  |  |  | 1010 | шт. | шт. | 1 | [6 empty] | 49994164 | 2 | Общестроительные работы | 4 | Скважины | 1 | 4001 | Скважины | ФЕР-04 |  |  |  | 0 | 0 | 0 | 0 | 0 | 0 | 0 | 0 | [18 empty] | 0 | 0 | 0 |  |  |  |  | 106 | 45 |  |  |  |  | 1 |  | 1317474735 | 2 | 1 | -2 | 0 | 0 | 0 | 0 | 0 | 0 | 0 |  | 0 | 3 | 0 |  | 0 | 1 | 0 | 0 | 0 | 0 |  |  |  |  | Пр/812-004.0-1 | Пр/774-004.0 | Скважины | Скважины | 0 | 0
18 | 1 | 530 |  | 54 | 109-9042 | Шнек | шт. | 1 | 33.3333 | 33.3333 |  |  |  | 0 | 0 | 0 | 0 | 0 | 0 | 0 | 0 | 0 | 0 | 0 |  | 64992409 | 0 | 0 | 0 | 0 | 0 | 0 | 0 | 0 | 0 | 0 | 0 | 0 | 0 | 0 | 0 | 0 | 0 | 0 | 106 | 45 | 1 | 1 |  |  | 1 | 1 | 1 | 9.66 |  |  |  |  | 3 | 1 | ТССЦ Московской обл., 109-9042, приказ Минстроя России №675/пр от 28.02.2017 № 254/пр |  |  | 4001 | 0 |  | 0 | 2 | 0 | 1 | 1 | 1 | 1 | 1 | 1 |  | 106 | 45 |  |  |  | 0 | 0 | 0 | [5 empty] | 0 |  | 0 | 0 | 0 | 0 | 0 | 0 | 0 | 0 | 0 | 0 | 0 | 0 | [13 empty] | 0 | 0 | 1 | 1 |  |  |  | 1010 | шт. | шт. | 1 | [6 empty] | 49994164 | 2 | Общестроительные работы | 4 | Скважины | 1 | 4001 | Скважины | ФЕР-04 |  |  |  | 0 | 0 | 0 | 0 | 0 | 0 | 0 | 0 | [18 empty] | 0 | 0 | 0 |  |  |  |  | 106 | 45 |  |  |  |  | 0 |  | 1317474735 | 2 | 1 | 5 | 0 | 0 | 0 | 0 | 0 | 0 | 0 |  | 0 | 3 | 0 |  | 0 | 1 | 0 | 0 | 0 | 0 |  |  |  |  | Пр/812-004.0-1 | Пр/774-004.0 | Скважины | Скважины | 0 | 0
17 | 1 | 540 | 558 |  | 05-01-057-6 | Бурение скважин диаметром 600 мм вращательным (роторным) способом в грунтах и породах группы 6 | 1 м скважины | 3 | 0 | 3 |  |  |  | 3770.68 | 37.26 | 3372.94 | 318.63 | 360.48 | 0 | 33.408 | 27.9 | 0 | 794.56 | 475.38 |  | -1 | 1256.89 | 12.42 | 1124.31 | 106.21 | 120.16 | 0 | 11.136 | 9.3 | 0 | 1049.48 | 12.42 | 936.93 | 88.51 | 100.13 | 0 | 9.28 | 7.75 | 0 | 117 | 70 | 1 | 1 |  |  | 1 | 1 | 1 | 1 |  |  |  |  | 0 | 1 | ТЕР Московской обл., 05-01-057-6, приказ Минстроя России №675/пр от 28.02.2017 № 260/пр |  |  | 5001 | 0 |  | 0 | 2 | 0 | 1 | 1 | 1 | 1 | 1 | 1 |  | 117 | 70 |  |  |  | 0 | 0 | 0 | [5 empty] | 0 | Поправка: Мет.421/пр 04.08.20 Пр.10 Т.2 п. 5 Наименование: Производство работ осуществляется в охранной зоне действующей воздушной линии электропередачи, вблизи объектов, находящихся под напряжением, внутри объектов капитального строительства, внутренняя проводка в которых не обесточена, если это приведет к ограничению действий рабочих в соответствии с требованиями техники безопасности | 0 | 3770.68 | 12.42 | 1124.314 | 106.21 | 120.16 | 0 | 11.136 | 9.3 | 0 | 794.5587 | 475.377 |  | 27 |  |  | *1,2 | *1,2 | *1,2 |  | *1,2 | *1,2 |  |  |  | 0 | 0 | 1 | 1 |  |  |  | 1013 | 1 м скважины | 1 м скважины | 1 | [6 empty] | 49994166 | 2 | Общестроительные работы | 5 | Свайные работы, опускные колодцы, закрепление грунтов | 1 | 5001 | Свайные работы | ФЕР-05 |  | Поправка: Мет.421/пр 04.08.20 Пр.10 Т.2 п. 5 |  | 132096 | 1049.48 | 12.42 | 936.93 | 88.51 | 100.13 | 9.28 | 7.75 | 0 | [17 empty] | 0 | 0 | 0 |  |  |  |  | 117 | 70 |  |  |  |  | 1 |  | -2011840840 | 2 | 1 | -2 | 0 | 0 | 0 | 5040.62 | 5040.62 | 0 | 0 |  | 0 | 3 | 0 |  | 0 | 1 | 0 | 0 | 0 | 0 |  |  |  |  | Пр/812-005.1-1 | Пр/774-005.1 | Свайные работы, опускные колодцы, закрепление грунтов: Свайные работы | Свайные работы, опускные колодцы, закрепление грунтов: свайные работы | 0 | 0
17 | 1 | 550 | 570 |  | 05-01-057-6 | Бурение скважин диаметром 600 мм вращательным (роторным) способом в грунтах и породах группы 6 | 1 м скважины | 3 | 0 | 3 |  |  |  | 54166.13 | 391.23 | 35415.65 | 16227.83 | 18359.25 | 0 | 33.408 | 27.9 | 0 | 40466.88 | 24210.96 |  | -1 | 1256.89 | 12.42 | 1124.31 | 106.21 | 120.16 | 0 | 11.136 | 9.3 | 0 | 1049.48 | 12.42 | 936.93 | 88.51 | 100.13 | 0 | 9.28 | 7.75 | 0 | 117 | 70 | 1 | 1 |  |  | 1 | 50.93 | 10.5 | 10.5 |  |  |  |  | 0 | 1 | ТЕР Московской обл., 05-01-057-6, приказ Минстроя России №675/пр от 28.02.2017 № 260/пр |  |  | 5001 | 0 | 05-01-057-6 | 1 | 2 | 0 | 50.93 | 1 | 1 | 1 | 1 | 1 |  | 117 | 70 |  |  |  | 0 | 0 | 0 | [5 empty] | 0 | Поправка: Мет.421/пр 04.08.20 Пр.10 Т.2 п. 5 Наименование: Производство работ осуществляется в охранной зоне действующей воздушной линии электропередачи, вблизи объектов, находящихся под напряжением, внутри объектов капитального строительства, внутренняя проводка в которых не обесточена, если это приведет к ограничению действий рабочих в соответствии с требованиями техники безопасности | 0 | 54166.13 | 130.41 | 11805.2161 | 5409.2753 | 6119.7488 | 0 | 11.136 | 9.3 | 0 | 40466.8836 | 24210.956 |  | 28 |  |  | *1,2 | *1,2 | *1,2 |  | *1,2 | *1,2 |  |  |  | 0 | 0 | 1 | 1 |  |  |  | 1013 | 1 м скважины | 1 м скважины | 1 | [6 empty] | 49994166 | 2 | Общестроительные работы | 5 | Свайные работы, опускные колодцы, закрепление грунтов | 1 | 5001 | Свайные работы | ФЕР-05 |  | Поправка: Мет.421/пр 04.08.20 Пр.10 Т.2 п. 5 |  | 132096 | 1049.48 | 12.42 | 936.93 | 88.51 | 100.13 | 9.28 | 7.75 | 0 | [17 empty] | 0 | 0 | 0 |  |  |  |  | 117 | 70 |  |  |  |  | 0 |  | -2011840840 | 2 | 1 | 2 | 0 | 25964.53 | 0 | 144808.5 | 144808.5 | 0 | 0 |  | 0 | 3 | 0 |  | 0 | 1 | 0 | 0 | 0 | 0 |  |  |  |  | Пр/812-005.1-1 | Пр/774-005.1 | Свайные работы, опускные колодцы, закрепление грунтов: Свайные работы | Свайные работы, опускные колодцы, закрепление грунтов: свайные работы | 0 | 0
18 | 1 | 539 |  |  | 109-0425 | Долота округляющие крестовые диаметром 760 мм | шт. | 1 | 0.33333 | 0.33333 |  |  |  | 17236.58 | 17236.58 | 0 | 0 | 0 | 0 | 0 | 0 | 64.92 | 0 | 0 |  | -1 | 17236.58 | 17236.58 | 0 | 0 | 0 | 0 | 0 | 0 | 64.92 | 17236.58 | 17236.58 | 0 | 0 | 0 | 0 | 0 | 0 | 64.92 | 117 | 70 | 1 | 1 |  |  | 1 | 1 | 1 | 1 |  |  |  |  | 3 | 1 | ТССЦ Московской обл., 109-0425, приказ Минстроя России №675/пр от 28.02.2017 № 254/пр |  |  | 5001 | 0 |  | 0 | 2 | 0 | 1 | 1 | 1 | 1 | 1 | 1 |  | 117 | 70 |  |  |  | 0 | 0 | 0 | [5 empty] | 0 |  | 0 | 17236.58 | 17236.58 | 0 | 0 | 0 | 0 | 0 | 0 | 64.92 | 0 | 0 | [13 empty] | 0 | 0 | 1 | 1 |  |  |  | 1010 | шт. | шт. | 1 | [6 empty] | 49994166 | 2 | Общестроительные работы | 5 | Свайные работы, опускные колодцы, закрепление грунтов | 1 | 5001 | Свайные работы | ФЕР-05 |  |  |  | 1024 | 17236.58 | 17236.58 | 0 | 0 | 0 | 0 | 0 | [18 empty] | 0 | 0 | 0 |  |  |  |  | 117 | 70 |  |  |  |  | 1 |  | -1414643322 | 2 | 1 | -2 | 0 | 0 | 0 | 17236.58 | 17236.58 | 0 | 0 |  | 0 | 3 | 0 |  | 0 | 1 | 0 | 0 | 0 | 0 |  |  |  |  | Пр/812-005.1-1 | Пр/774-005.1 | Свайные работы, опускные колодцы, закрепление грунтов: Свайные работы | Свайные работы, опускные колодцы, закрепление грунтов: свайные работы | 0 | 0
18 | 1 | 549 |  |  | 109-0425 | Долота округляющие крестовые диаметром 760 мм | шт. | 1 | 0.33333 | 0.33333 |  |  |  | 166505.36 | 166505.36 | 0 | 0 | 0 | 0 | 0 | 0 | 64.92 | 0 | 0 |  | -1 | 17236.58 | 17236.58 | 0 | 0 | 0 | 0 | 0 | 0 | 64.92 | 17236.58 | 17236.58 | 0 | 0 | 0 | 0 | 0 | 0 | 64.92 | 117 | 70 | 1 | 1 |  |  | 1 | 1 | 1 | 9.66 |  |  |  |  | 3 | 1 | ТССЦ Московской обл., 109-0425, приказ Минстроя России №675/пр от 28.02.2017 № 254/пр |  |  | 5001 | 0 |  | 0 | 2 | 0 | 1 | 1 | 1 | 1 | 1 | 1 |  | 117 | 70 |  |  |  | 0 | 0 | 0 | [5 empty] | 0 |  | 0 | 166505.36 | 166505.3628 | 0 | 0 | 0 | 0 | 0 | 0 | 64.92 | 0 | 0 | [13 empty] | 0 | 0 | 1 | 1 |  |  |  | 1010 | шт. | шт. | 1 | [6 empty] | 49994166 | 2 | Общестроительные работы | 5 | Свайные работы, опускные колодцы, закрепление грунтов | 1 | 5001 | Свайные работы | ФЕР-05 |  |  |  | 1024 | 17236.58 | 17236.58 | 0 | 0 | 0 | 0 | 0 | [18 empty] | 0 | 0 | 0 |  |  |  |  | 117 | 70 |  |  |  |  | 0 |  | -1414643322 | 2 | 1 | 5 | 0 | 0 | 0 | 166505.36 | 166505.36 | 0 | 0 |  | 0 | 3 | 0 |  | 0 | 1 | 0 | 0 | 0 | 0 |  |  |  |  | Пр/812-005.1-1 | Пр/774-005.1 | Свайные работы, опускные колодцы, закрепление грунтов: Свайные работы | Свайные работы, опускные колодцы, закрепление грунтов: свайные работы | 0 | 0
17 | 1 | 558 | 580 | 57 | 04-02-011-2 | Свободный спуск или подъем обсадных труб (надфильтровых труб) в трубах большего диаметра при шнековом бурении с соединением сварным | 10 м закрепленной скважины | 0.3 | 0 | 0.3 |  |  |  | 55.19 | 4.73 | 37.59 | 4.66 | 12.87 | 0 | 1.338 | 0.345 | 0 | 18.58 | 7.89 |  | 64992411 | 183.97 | 15.75 | 125.31 | 15.53 | 42.91 | 0 | 4.46 | 1.15 | 0 | 183.97 | 15.75 | 125.31 | 15.53 | 42.91 | 0 | 4.46 | 1.15 | 0 | 106 | 45 | 1 | 1 |  |  | 1 | 1 | 1 | 1 |  |  |  |  | 0 | 1 | ТЕР Московской обл., 04-02-011-2, приказ Минстроя России №675/пр от 28.02.2017 № 260/пр |  |  | 4001 | 0 |  | 0 | 2 | 0 | 1 | 1 | 1 | 1 | 1 | 1 |  | 106 | 45 |  |  |  | 0 | 0 | 0 | [5 empty] | 0 |  | 0 | 55.19 | 15.75 | 125.31 | 15.53 | 42.91 | 0 | 4.46 | 1.15 | 0 | 18.5818 | 7.8885 | [13 empty] | 0 | 0 | 1 | 1 |  |  |  | 1013 | 10 м закрепленной скважины | 10 м закрепленной скважины | 1 | [6 empty] | 49994164 | 2 | Общестроительные работы | 4 | Скважины | 1 | 4001 | Скважины | ФЕР-04 |  |  |  | 131072 | 183.97 | 15.75 | 125.31 | 15.53 | 42.91 | 4.46 | 1.15 | 0 | [17 empty] | 0 | 0 | 0 |  |  |  |  | 106 | 45 |  |  |  |  | 1 |  | -1898435839 | 2 | 1 | -2 | 0 | 0 | 0 | 81.66 | 81.66 | 0 | 0 |  | 0 | 3 | 0 |  | 0 | 1 | 0 | 0 | 0 | 0 |  |  |  |  | Пр/812-004.0-1 | Пр/774-004.0 | Скважины | Скважины | 0 | 0
17 | 1 | 566 | 590 | 57 | 04-02-011-2 | Свободный спуск или подъем обсадных труб (надфильтровых труб) в трубах большего диаметра при шнековом бурении с соединением сварным | 10 м закрепленной скважины | 0.3 | 0 | 0.3 |  |  |  | 1355.74 | 69.69 | 630.43 | 237.28 | 655.62 | 0 | 1.338 | 0.345 | 0 | 946.47 | 401.81 |  | 64992409 | 183.97 | 15.75 | 125.31 | 15.53 | 42.91 | 0 | 4.46 | 1.15 | 0 | 183.97 | 15.75 | 125.31 | 15.53 | 42.91 | 0 | 4.46 | 1.15 | 0 | 106 | 45 | 1 | 1 |  |  | 1 | 50.93 | 16.77 | 14.75 |  |  |  |  | 0 | 1 | ТЕР Московской обл., 04-02-011-2, приказ Минстроя России №675/пр от 28.02.2017 № 260/пр |  |  | 4001 | 0 | 04-02-011-2 | 1 | 2 | 0 | 50.93 | 1 | 1 | 1 | 1 | 1 |  | 106 | 45 |  |  |  | 0 | 0 | 0 | [5 empty] | 0 |  | 0 | 1355.74 | 232.3125 | 2101.4487 | 790.9429 | 2185.4063 | 0 | 4.46 | 1.15 | 0 | 946.474 | 401.805 | [13 empty] | 0 | 0 | 1 | 1 |  |  |  | 1013 | 10 м закрепленной скважины | 10 м закрепленной скважины | 1 | [6 empty] | 49994164 | 2 | Общестроительные работы | 4 | Скважины | 1 | 4001 | Скважины | ФЕР-04 |  |  |  | 131072 | 183.97 | 15.75 | 125.31 | 15.53 | 42.91 | 4.46 | 1.15 | 0 | [17 empty] | 0 | 0 | 0 |  |  |  |  | 106 | 45 |  |  |  |  | 0 |  | -1898435839 | 2 | 1 | 2 | 0 | 379.65 | 0 | 3083.67 | 3083.67 | 0 | 0 |  | 0 | 3 | 0 |  | 0 | 1 | 0 | 0 | 0 | 0 |  |  |  |  | Пр/812-004.0-1 | Пр/774-004.0 | Скважины | Скважины | 0 | 0
17 | 1 | 574 | 600 | 58 | 33-01-016-1 | Установка стальных опор промежуточных свободностоящих, одностоечных массой до 2 т | 1 т опор | 0.131 | 0 | 0.131 |  |  |  | 1519.23 | 1295.33 | 186.67 | 13.09 | 37.23 | 0 | 3.8147 | 1.107 | 0 | 51.83 | 30.19 |  | 64992411 | 11597.2 | 9888 | 1424.99 | 99.96 | 284.21 | 0 | 29.12 | 8.45 | 0 | 11597.2 | 9888 | 1424.99 | 99.96 | 284.21 | 0 | 29.12 | 8.45 | 0 | 103 | 60 | 1 | 1 |  |  | 1 | 1 | 1 | 1 |  |  |  |  | 0 | 1 | ТЕР Московской обл., 33-01-016-1, приказ Минстроя России №675/пр от 28.02.2017 № 260/пр |  |  | 33001 | 0 |  | 0 | 2 | 0 | 1 | 1 | 1 | 1 | 1 | 1 |  | 103 | 60 |  |  |  | 0 | 0 | 0 | [5 empty] | 0 |  | 0 | 1519.23 | 9888 | 1424.99 | 99.96 | 284.21 | 0 | 29.12 | 8.45 | 0 | 51.8296 | 30.192 | [13 empty] | 0 | 0 | 1 | 1 |  |  |  | 1013 | 1 т опор | 1 т опор | 1 | [6 empty] | 49994268 | 2 | Общестроительные работы | 27 | Линии электропередачи | 1 | 33001 | Линии электропередачи | ФЕР-33 |  |  |  | 131072 | 11597.2 | 9888 | 1424.99 | 99.96 | 284.21 | 29.12 | 8.45 | 0 | [17 empty] | 0 | 0 | 0 |  |  |  |  | 103 | 60 |  |  |  |  | 1 |  | -928783937 | 2 | 1 | -2 | 0 | 0 | 0 | 1601.25 | 1601.25 | 0 | 0 |  | 0 | 3 | 0 |  | 0 | 1 | 0 | 0 | 0 | 0 |  |  |  |  | Пр/812-027.0-1 | Пр/774-027.0 | Линии электропередачи | Линии электропередачи | 0 | 0
17 | 1 | 582 | 610 | 58 | 33-01-016-1 | Установка стальных опор промежуточных свободностоящих, одностоечных массой до 2 т | 1 т опор | 0.131 | 0 | 0.131 |  |  |  | 25850.22 | 21865.14 | 2088.88 | 666.92 | 1896.2 | 0 | 3.8147 | 1.107 | 0 | 2640.01 | 1537.87 |  | 64992409 | 11597.2 | 9888 | 1424.99 | 99.96 | 284.21 | 0 | 29.12 | 8.45 | 0 | 11597.2 | 9888 | 1424.99 | 99.96 | 284.21 | 0 | 29.12 | 8.45 | 0 | 103 | 60 | 1 | 1 |  |  | 1 | 50.93 | 11.19 | 16.88 |  |  |  |  | 0 | 1 | ТЕР Московской обл., 33-01-016-1, приказ Минстроя России №675/пр от 28.02.2017 № 260/пр |  |  | 33001 | 0 | 33-01-016-1 | 1 | 2 | 0 | 50.93 | 1 | 1 | 1 | 1 | 1 |  | 103 | 60 |  |  |  | 0 | 0 | 0 | [5 empty] | 0 |  | 0 | 25850.22 | 166909.44 | 15945.6381 | 5090.9628 | 14474.8153 | 0 | 29.12 | 8.45 | 0 | 2640.0136 | 1537.872 | [13 empty] | 0 | 0 | 1 | 1 |  |  |  | 1013 | 1 т опор | 1 т опор | 1 | [6 empty] | 49994268 | 2 | Общестроительные работы | 27 | Линии электропередачи | 1 | 33001 | Линии электропередачи | ФЕР-33 |  |  |  | 131072 | 11597.2 | 9888 | 1424.99 | 99.96 | 284.21 | 29.12 | 8.45 | 0 | [17 empty] | 0 | 0 | 0 |  |  |  |  | 103 | 60 |  |  |  |  | 0 |  | -928783937 | 2 | 1 | 2 | 0 | 1067.07 | 0 | 31095.17 | 31095.17 | 0 | 0 |  | 0 | 3 | 0 |  | 0 | 1 | 0 | 0 | 0 | 0 |  |  |  |  | Пр/812-027.0-1 | Пр/774-027.0 | Линии электропередачи | Линии электропередачи | 0 | 0
18 | 1 | 574 |  | 59 | 201-0813 | Опоры стальные | т | -0.13493 | -1.03 | -1.03 |  |  |  | -1295.33 | -1295.33 | 0 | 0 | 0 | 0 | 0 | 0 | 0 | 0 | 0 |  | 64992411 | 9600 | 9600 | 0 | 0 | 0 | 0 | 0 | 0 | 0 | 9600 | 9600 | 0 | 0 | 0 | 0 | 0 | 0 | 0 | 103 | 60 | 1 | 1 |  |  | 1 | 1 | 1 | 1 |  |  |  |  | 3 | 1 | ТССЦ Московской обл., 201-0813, приказ Минстроя России №675/пр от 28.02.2017 № 255/пр |  |  | 33001 | 0 |  | 0 | 2 | 1 | 1 | 1 | 1 | 1 | 1 | 1 |  | 103 | 60 |  |  |  | 0 | 0 | 0 | [5 empty] | 0 |  | 0 | -1295.33 | 9600 | 0 | 0 | 0 | 0 | 0 | 0 | 0 | 0 | 0 | [13 empty] | 0 | 0 | 1 | 1 |  |  |  | 1009 | т | т | 1000 | [6 empty] | 49994268 | 2 | Общестроительные работы | 27 | Линии электропередачи | 1 | 33001 | Линии электропередачи | ФЕР-33 |  |  |  | 0 | 9600 | 9600 | 0 | 0 | 0 | 0 | 0 | [18 empty] | 0 | 0 | 0 |  |  |  |  | 103 | 60 |  |  |  |  | 1 |  | 1905113452 | 2 | 1 | -2 | 0 | 0 | 0 | -1295.33 | -1295.33 | 0 | 0 |  | 0 | 3 | 0 |  | 0 | 1 | 0 | 0 | 0 | 0 |  |  |  |  | Пр/812-027.0-1 | Пр/774-027.0 | Линии электропередачи | Линии электропередачи | 0 | 0
18 | 1 | 582 |  | 59 | 201-0813 | Опоры стальные | т | -0.13493 | -1.03 | -1.03 |  |  |  | -21865.14 | -21865.14 | 0 | 0 | 0 | 0 | 0 | 0 | 0 | 0 | 0 |  | 64992409 | 9600 | 9600 | 0 | 0 | 0 | 0 | 0 | 0 | 0 | 9600 | 9600 | 0 | 0 | 0 | 0 | 0 | 0 | 0 | 103 | 60 | 1 | 1 |  |  | 1 | 1 | 1 | 16.88 |  |  |  |  | 3 | 1 | ТССЦ Московской обл., 201-0813, приказ Минстроя России №675/пр от 28.02.2017 № 255/пр |  |  | 33001 | 0 | 201-0813 | 1 | 2 | 1 | 1 | 1 | 1 | 1 | 1 | 1 |  | 103 | 60 |  |  |  | 0 | 0 | 0 | [5 empty] | 0 |  | 0 | -21865.14 | 162048 | 0 | 0 | 0 | 0 | 0 | 0 | 0 | 0 | 0 | [13 empty] | 0 | 0 | 1 | 1 |  |  |  | 1009 | т | т | 1000 | [6 empty] | 49994268 | 2 | Общестроительные работы | 27 | Линии электропередачи | 1 | 33001 | Линии электропередачи | ФЕР-33 |  |  |  | 0 | 9600 | 9600 | 0 | 0 | 0 | 0 | 0 | [18 empty] | 0 | 0 | 0 |  |  |  |  | 103 | 60 |  |  |  |  | 0 |  | 1905113452 | 2 | 1 | 2 | 0 | 0 | 0 | -21865.14 | -21865.14 | 0 | 0 |  | 0 | 3 | 0 |  | 0 | 1 | 0 | 0 | 0 | 0 |  |  |  |  | Пр/812-027.0-1 | Пр/774-027.0 | Линии электропередачи | Линии электропередачи | 0 | 0
17 | 1 |  |  | 60 | Коньюнктурный анализ п.381 | Молниеотвод с закладным элементом фундамента, h=25м МОГК-25 | шт. | 1 | 0 | 1 |  |  |  | 25332.14 | 25332.14 | 0 | 0 | 0 | 0 | 0 | 0 | 0 | 0 | 0 |  | 64992411 | 25332.14 | 25332.14 | 0 | 0 | 0 | 0 | 0 | 0 | 0 | 25332.14 | 25332.14 | 0 | 0 | 0 | 0 | 0 | 0 | 0 | 78 | 57 | 1 | 1 |  |  | 1 | 1 | 1 | 1 |  |  |  |  | 3 | 2 |  |  |  | 400002 | 0 |  | 0 | 7 | 0 | 1 | 1 | 1 | 1 | 1 | 1 |  | 78 | 57 |  |  |  | 0 | 0 | 0 | [5 empty] | 0 |  | 0 | 25332.14 | 25332.14 | 0 | 0 | 0 | 0 | 0 | 0 | 0 | 0 | 0 | [13 empty] | 0 | 0 | 1 | 1 |  |  |  | 1010 | шт. | шт. | 1 | [6 empty] | 49994505 | 7 | Машины и механизмы | 109 | Получение электроэнергии от передвижных источников снабжения | 1 | 400002 | Получение электроэнергии от передвижных источников снабжения | ЭММ |  |  |  | 1703936 | 25332.14 | 25332.14 | 0 | 0 | 0 | 0 | 0 | 0 | [17 empty] | 0 | 0 | 0 |  |  |  |  | 78 | 57 |  |  |  |  | 1 |  | 420536530 | 2 | 0 | -2 | 0 | 0 | 0 | 25332.14 | 0 | 25332.14 | 0 |  | 0 | 0 | 0 |  | 0 | 1 | 0 | 0 | 0 | 0 |  |  |  |  | Пр/812-109.0-1 | Пр/774-109.0 | Получение электроэнергии от передвижных источников снабжения | Получение электроэнергии от передвижных источников снабжения | 0 | 0
17 | 1 |  |  | 60 | Коньюнктурный анализ п.381 | Молниеотвод с закладным элементом фундамента, h=25м МОГК-25 | шт. | 1 | 0 | 1 |  |  |  | 816503.47 | 816503.47 | 0 | 0 | 0 | 0 | 0 | 0 | 0 | 0 | 0 |  | 64992409 | 816503.47 | 816503.47 | 0 | 0 | 0 | 0 | 0 | 0 | 0 | 816503.47 | 816503.47 | 0 | 0 | 0 | 0 | 0 | 0 | 0 | 78 | 57 | 1 | 1 |  |  | 1 | 1 | 1 | 9.66 |  |  |  |  | 3 | 2 |  |  |  | 400002 | 0 |  | 0 | 7 | 0 | 1 | 1 | 1 | 1 | 1 | 1 |  | 78 | 57 |  |  |  | 0 | 0 | 0 | [5 empty] | 0 |  | 0 | 816503.47 | 816503.47 | 0 | 0 | 0 | 0 | 0 | 0 | 0 | 0 | 0 | [13 empty] | 0 | 0 | 1 | 1 |  |  |  | 1010 | шт. | шт. | 1 | [6 empty] | 49994505 | 7 | Машины и механизмы | 109 | Получение электроэнергии от передвижных источников снабжения | 1 | 400002 | Получение электроэнергии от передвижных источников снабжения | ЭММ |  |  |  | 1703936 | 84524.17 | 816503.47 | 0 | 0 | 0 | 0 | 0 | 0 | 5 |  |  | 0 | 18 |  | 800493.6 | [10 empty] | 0 | 0 | 0 |  |  |  |  | 78 | 57 |  | 800 493,6 + 2% Заг.скл |  |  | 0 |  | 420536530 | 2 | 3 | 5 | 0 | 0 | 0 | 816503.47 | 0 | 816503.47 | 0 |  | 1 | 1 | 0 |  | 0 | 1 | 0 | 0 | 0 | 0 | 0 | 2 | 816503.47 |  | Пр/812-109.0-1 | Пр/774-109.0 | Получение электроэнергии от передвижных источников снабжения | Получение электроэнергии от передвижных источников снабжения | 0 | 0
51 | 1 | 4 | 203 |  | Новый раздел | Заземление и молниезащита | 0 | [6 empty] | 153418.37 | 149862.1 | 1747.89 | 110.38 | 1808.38 | 0 | 193.6446 | 8.933 | 134.58 | 1893.15 | 970.57 |  |  | 153418.37 | 149862.1 | 1747.89 | 110.38 | 1808.38 | 0 | 193.6446 | 8.933 | 134.58 | 1893.15 | 970.57 |  |  | 0 | 0 | 0 | 156282.09 | 34413.72 | 121868.37 | 0 | 149862.1 | 149862.1 | 0 | 149862.1 | 0 | 0 | 0 | 0 | 0 | [19 empty] | 0 | 0 | 0 | 156282.09 | 34413.72 | 121868.37 | 0 | 149862.1 | 149862.1 | 0 | 149862.1 | 0 | 0 | 0 | 0 | 0 | [19 empty] | 2293431.45 | 2181491.85 | 19838.47 | 5621.42 | 92101.13 | 0 | 193.6446 | 8.933 | 134.58 | 96417.5 | 49431.31 |  |  | 2293431.45 | 2181491.85 | 19838.47 | 5621.42 | 92101.13 | 0 | 193.6446 | 8.933 | 134.58 | 96417.5 | 49431.31 |  |  | 0 | 0 | 0 | 2448274.54 | 362992.13 | 2085282.41 | 0 | 2181491.85 | 2181491.85 | 0 | 2181491.85 | 0 | 0 | 0 | 0 | 0 | [19 empty] | 0 | 0 | 0 | 2448274.54 | 362992.13 | 2085282.41 | 0 | 2181491.85 | 2181491.85 | 0 | 2181491.85 | 0 | 0 | 0 | 0 | 0 | [18 empty] | 0
50 | 0 | 0 | 1 | 201 | 153418.37 | ПЗ | Прямые затраты |  |  | 201 | 1 | 3 |  | 2 | 2293431.45 | [6 empty] | 153418.37 | 1 | 153418.37 | 2293431.45 | 1 | 2293431.45
50 | 0 | 0 | 1 | 202 | 149862.1 | СтМатОб | Стоимость материальных ресурсов (всего) |  |  | 202 | 2 | 3 |  | 2 | 2181491.85 | [6 empty] | 149862.1 | 1 | 149862.1 | 2181491.85 | 1 | 2181491.85
50 | 0 | 0 | 1 | 222 | 0 | СтМатОбЗак | Стоимость материалов и оборудования заказчика |  |  | 222 | 3 | 3 |  | 2 | 0 | [6 empty] | 0 | 1 | 0 | 0 | 1 | 0
50 | 0 | 0 | 1 | 225 | 149862.1 | СтМатОбПод | Стоимость материалов и оборудования подрядчика |  |  | 225 | 4 | 3 |  | 2 | 2181491.85 | [6 empty] | 149862.1 | 1 | 149862.1 | 2181491.85 | 1 | 2181491.85
50 | 0 | 0 | 1 | 226 | 149862.1 | СтМат | Стоимость материалов (всего) |  |  | 226 | 5 | 3 |  | 2 | 2181491.85 | [6 empty] | 149862.1 | 1 | 149862.1 | 2181491.85 | 1 | 2181491.85
50 | 0 | 0 | 1 | 227 | 0 | СтМатЗак | Стоимость материалов заказчика |  |  | 227 | 6 | 3 |  | 2 | 0 | [6 empty] | 0 | 1 | 0 | 0 | 1 | 0
50 | 0 | 0 | 1 | 228 | 149862.1 | СтМатПод | Стоимость материалов подрядчика |  |  | 228 | 7 | 3 |  | 2 | 2181491.85 | [6 empty] | 149862.1 | 1 | 149862.1 | 2181491.85 | 1 | 2181491.85
50 | 0 | 0 | 1 | 216 | 0 | Оборуд | Стоимость оборудования (всего) |  |  | 216 | 8 | 3 |  | 2 | 0 | [6 empty] | 0 | 1 | 0 | 0 | 1 | 0
50 | 0 | 0 | 1 | 223 | 0 | ОборудЗак | Стоимость оборудования заказчика |  |  | 223 | 9 | 3 |  | 2 | 0 | [6 empty] | 0 | 1 | 0 | 0 | 1 | 0
50 | 0 | 0 | 1 | 229 | 0 | ОборудПод | Стоимость оборудования подрядчика |  |  | 229 | 10 | 3 |  | 2 | 0 | [6 empty] | 0 | 1 | 0 | 0 | 1 | 0
50 | 0 | 0 | 1 | 203 | 1747.89 | ЭММ | Эксплуатация машин |  |  | 203 | 11 | 3 |  | 2 | 19838.47 | [6 empty] | 1747.89 | 1 | 1747.89 | 19838.47 | 1 | 19838.47
50 | 0 | 0 | 1 | 231 | 0 | ЭММсНРиСП | Эксплуатация машин по ТСН-2001.16 |  |  | 231 | 12 | 3 |  | 2 | 0 | [6 empty] | 0 | 1 | 0 | 0 | 1 | 0
50 | 0 | 0 | 1 | 204 | 110.38 | ЗПМ | ЗП машинистов |  |  | 204 | 13 | 3 |  | 2 | 5621.42 | [6 empty] | 110.38 | 1 | 110.38 | 5621.42 | 1 | 5621.42
50 | 0 | 0 | 1 | 205 | 1808.38 | ОЗП | Основная ЗП рабочих |  |  | 205 | 14 | 3 |  | 2 | 92101.13 | [6 empty] | 1808.38 | 1 | 1808.38 | 92101.13 | 1 | 92101.13
50 | 0 | 0 | 1 | 232 | 0 | ОЗПсНРиСП | Основная ЗП рабочих по ТСН-2001.16 |  |  | 232 | 15 | 3 |  | 2 | 0 | [6 empty] | 0 | 1 | 0 | 0 | 1 | 0
50 | 0 | 0 | 1 | 214 | 34413.72 | Строит | Строительные работы с НР и СП |  |  | 214 | 16 | 3 |  | 2 | 362992.13 | [6 empty] | 34413.72 | 1 | 34413.72 | 362992.13 | 1 | 362992.13
50 | 0 | 0 | 1 | 215 | 121868.37 | Монтаж | Монтажные работы с НР и СП |  |  | 215 | 17 | 3 |  | 2 | 2085282.41 | [6 empty] | 121868.37 | 1 | 121868.37 | 2085282.41 | 1 | 2085282.41
50 | 0 | 0 | 1 | 217 | 0 | Прочие | Прочие работы с НР и СП |  |  | 217 | 18 | 3 |  | 2 | 0 | [6 empty] | 0 | 1 | 0 | 0 | 1 | 0
50 | 0 | 0 | 1 | 230 | 0 | ПрочиеЗатр | Прочие затраты по ТСН-2001.16 |  |  | 230 | 19 | 3 |  | 2 | 0 | [6 empty] | 0 | 1 | 0 | 0 | 1 | 0
50 | 0 | 0 | 1 | 206 | 0 | ВозврМат | Возврат материалов |  |  | 206 | 20 | 3 |  | 2 | 0 | [6 empty] | 0 | 1 | 0 | 0 | 1 | 0
50 | 0 | 0 | 1 | 207 | 193.6446 | ТрудСтр | Трудозатраты строителей |  |  | 207 | 21 | 3 |  | 7 | 193.6446 | [6 empty] | 193.6446 | 1 | 193.6446 | 193.6446 | 1 | 193.6446
50 | 0 | 0 | 1 | 208 | 8.933 | ТрудМаш | Трудозатраты машинистов |  |  | 208 | 22 | 3 |  | 7 | 8.933 | [6 empty] | 8.933 | 1 | 8.933 | 8.933 | 1 | 8.933
50 | 0 | 0 | 1 | 209 | 134.58 | ТранспМат | Транспорт материалов |  |  | 209 | 23 | 3 |  | 2 | 134.58 | [6 empty] | 134.58 | 1 | 134.58 | 134.58 | 1 | 134.58
50 | 0 | 0 | 1 | 233 | 0 | Перевозка | Перевозка грузов |  |  | 233 | 24 | 3 |  | 2 | 0 | [6 empty] | 0 | 1 | 0 | 0 | 1 | 0
50 | 0 | 0 | 1 | 210 | 1893.15 | НР | Накладные расходы |  |  | 210 | 25 | 3 |  | 2 | 96417.5 | [6 empty] | 1893.15 | 1 | 1893.15 | 96417.5 | 1 | 96417.5
50 | 0 | 0 | 1 | 211 | 970.57 | СмПриб | Сметная прибыль |  |  | 211 | 26 | 3 |  | 2 | 49431.31 | [6 empty] | 970.57 | 1 | 970.57 | 49431.31 | 1 | 49431.31
50 | 0 | 0 | 1 | 224 | 156282.09 | Всего | Всего с НР и СП |  |  | 224 | 27 | 3 |  | 2 | 2448274.54 | [6 empty] | 156282.09 | 1 | 156282.09 | 2448274.54 | 1 | 2448274.54
4 | 1 |  | 363 |  | Новый раздел | Наружное и охранное освещение |  | 0 |  | -1 | [7 empty] | 0 | 0 |  | 0 | [33 empty] | )*1,2 | )*1,2 | )*1,2 |  | )*1,2 | )*1,2 |  |  |  |  | )*1,2 | [9 empty] | 0 | [11 empty] | 0
52 | 1 | 4 | 296 | 0 | Новый раздел | Наружное и охранное освещение | [7 empty] | 0 | 0 | 0 | 0 | 0 | 0 | 0 | 0 | 0 | 0 | 0 | 0 | 0 | 0 | 0 | 0 | 0 | 0 | 0 | 0 | 0 | 0 | 0 | 0 | 0 | 0 | 0 | 0 | 0 | 0 | 0 | 0 | 0 | 0 | 0 | 0 | 0 | 0 | 0 | 0 | 0 | 0 | 0 | 0 | 0 | 0 | 0 | 0 | 0 | 0 | 0 | 0 | 0 | 0 | 0 | 0 | 0 | 0 | 0 | 0 | 0 | 0 | 0 | 0 | 0 | 0 | 0 | 0 | 0 | 0 | 0 | 0 | 0 | 0 | 0 | 0 | 0 | 0 | 0 | 0 | 0 | 0 | 0 | 0 | 0 | 0 | 0 | 0 | 0 | 0 | 0 | 0 | 0 | 0 | 0 | 0 | 0 | 0 | 0 | 0 | 0 | 0 | 0 | 0 | 0 | 0 | 0 | 0 | 0 | 0 | 0 | 0 | 0 | 0 | 0 | 0 | 0 | 0 | 0 | 0 | 0 | 0 | 0 | 0 | 0 | 0 | 0 | 0 | 0 | 0 | 0 | 0 | 0 | 0 | 0 | 0 | 0 | 0 | 0 | 0 | 0 | 0 | 0 | 0 | 0 | 0 | 0 | 0 | 0 | 0 | 0 | 0 | 0 | 0 | 0 | 0 | 0 | 0 | 0 | 0 | 0 | 0 | 0 | 0 | 0 | 0 | 0 | 0 | 0 | 0 | 0 | 0 | 0 | 0 | 0 | 0 | 0 | 0 | 0 | 0 | 0 | 0 | 0 | 0 | 0 | 0 | 0 | 0 | 0 | 0 | 0 | 0
17 | 1 |  |  |  | 3.33-38-1 | Установка металлических фланцевых консольных опор наружного освещения | 1 ШТ. | 2 | 0 | 2 |  |  |  | 272.7 | 0 | 69.86 | 7.08 | 202.84 | 0 | 16.008 | 0 | 0 | 0 | 0 |  | -1 | 136.35 | 0 | 34.93 | 3.54 | 101.42 | 0 | 8.004 | 0 | 0 | 113.63 | 0 | 29.11 | 2.95 | 84.52 | 0 | 6.67 | 0 | 0 | 0 | 0 | 1 | 1 |  |  | 1 | 1 | 1 | 1 |  |  |  |  | 0 | 0 | ТСН-2001.3 Доп. 70, Сб. 33, т. 38, поз. 1 |  |  | 1387 | 0 |  | 0 | 0 | 0 | 1 | 1 | 1 | 1 | 1 | 1 |  | 0 | 0 |  |  |  | 0 | 0 | 0 | [5 empty] | 0 | Поправка: Гл.3.Прил.2.2.п.2.2.1_03.00.01.01.001 Наименование: При производстве строительных работ в охранной зоне действующей воздушной линии электропередачи | 0 | 272.7 | 0 | 34.93 | 3.54 | 101.42 | 0 | 8.004 | 0 | 0 | 0 | 0 |  |  |  | )*1 | )*1,2 | )*1,2 | )*1,2 |  | )*1,2 | )*1,2 |  |  |  | 0 | 0 | 1 | 1 |  |  |  | 1013 | 1 ШТ. | 1 ШТ. | 1 | [6 empty] | 0 | 0 |  | 0 |  | 0 | 1387 |  |  |  | Поправка: Гл.3.Прил.2.2.п.2.2.1_03.00.01.01.001 |  | 132096 | 113.63 | 0 | 29.11 | 2.95 | 84.52 | 6.67 | 0 | 0 | [17 empty] | 0 | 0 | 0 |  |  |  |  | 0 | 0 |  |  |  |  | 1 |  | 1136046900 | 2 | 1 | -2 | 0 | 0 | 0 | 272.7 | 272.7 | 0 | 0 |  | 0 | 0 | 0 |  | 0 | 1 | 0 | 0 | 0 | 0 | [8 empty] | 0 | 0
17 | 1 |  |  |  | 3.33-38-1 | Установка металлических фланцевых консольных опор наружного освещения | 1 ШТ. | 2 | 0 | 2 |  |  |  | 272.7 | 0 | 69.86 | 7.08 | 202.84 | 0 | 16.008 | 0 | 0 | 0 | 0 |  | -1 | 136.35 | 0 | 34.93 | 3.54 | 101.42 | 0 | 8.004 | 0 | 0 | 113.63 | 0 | 29.11 | 2.95 | 84.52 | 0 | 6.67 | 0 | 0 | 0 | 0 | 1 | 1 |  |  | 1 | 1 | 1 | 9.66 |  |  |  |  | 0 | 0 | ТСН-2001.3 Доп. 70, Сб. 33, т. 38, поз. 1 |  |  | 1387 | 0 |  | 0 | 0 | 0 | 1 | 1 | 1 | 1 | 1 | 1 |  | 0 | 0 |  |  |  | 0 | 0 | 0 | [5 empty] | 0 | Поправка: Гл.3.Прил.2.2.п.2.2.1_03.00.01.01.001 Наименование: При производстве строительных работ в охранной зоне действующей воздушной линии электропередачи | 0 | 272.7 | 0 | 34.93 | 3.54 | 101.42 | 0 | 8.004 | 0 | 0 | 0 | 0 |  |  |  | )*1 | )*1,2 | )*1,2 | )*1,2 |  | )*1,2 | )*1,2 |  |  |  | 0 | 0 | 1 | 1 |  |  |  | 1013 | 1 ШТ. | 1 ШТ. | 1 | [6 empty] | 0 | 0 |  | 0 |  | 0 | 1387 |  |  |  | Поправка: Гл.3.Прил.2.2.п.2.2.1_03.00.01.01.001 |  | 132096 | 113.63 | 0 | 29.11 | 2.95 | 84.52 | 6.67 | 0 | 0 | [17 empty] | 0 | 0 | 0 |  |  |  |  | 0 | 0 |  |  |  |  | 1 |  | 1136046900 | 2 | 1 | 5 | 0 | 0 | 0 | 272.7 | 272.7 | 0 | 0 |  | 0 | 3 | 0 |  | 0 | 1 | 0 | 0 | 0 | 0 | [8 empty] | 0 | 0
17 | 1 |  |  |  | Коньюнктурный анализ п.201 | Опора освещения многогранная с закладной деталью фундамента и однорожковым кронштейном К2-1,0-1,0-0-1 h=5м | шт. | 1 | 0 | 1 |  |  |  | 6845.57 | 6845.57 | 0 | 0 | 0 | 0 | 0 | 0 | 0 | 0 | 0 |  | -1 | 6845.57 | 6845.57 | 0 | 0 | 0 | 0 | 0 | 0 | 0 | 6845.57 | 6845.57 | 0 | 0 | 0 | 0 | 0 | 0 | 0 | 78 | 57 | 1 | 1 |  |  | 1 | 1 | 1 | 1 |  |  |  |  | 3 | 1 |  |  |  | 400002 | 0 |  | 0 | 7 | 0 | 1 | 1 | 1 | 1 | 1 | 1 |  | 78 | 57 |  |  |  | 0 | 0 | 0 | [5 empty] | 0 |  | 0 | 6845.57 | 6845.57 | 0 | 0 | 0 | 0 | 0 | 0 | 0 | 0 | 0 | [13 empty] | 0 | 0 | 1 | 1 |  |  |  | 1010 | шт. | шт. | 1 | [6 empty] | 49994505 | 7 | Машины и механизмы | 109 | Получение электроэнергии от передвижных источников снабжения | 1 | 400002 | Получение электроэнергии от передвижных источников снабжения | ЭММ |  |  |  | 132096 | 6845.57 | 6845.57 | 0 | 0 | 0 | 0 | 0 | 0 | [17 empty] | 0 | 0 | 0 |  |  |  |  | 78 | 57 |  |  |  |  | 1 |  | -922371447 | 2 | 0 | -2 | 0 | 0 | 0 | 6845.57 | 6845.57 | 0 | 0 |  | 0 | 0 | 0 |  | 0 | 1 | 0 | 0 | 0 | 0 |  |  |  |  | Пр/812-109.0-1 | Пр/774-109.0 | Получение электроэнергии от передвижных источников снабжения | Получение электроэнергии от передвижных источников снабжения | 0 | 0
17 | 1 |  |  |  | Коньюнктурный анализ п.201 | Опора освещения многогранная с закладной деталью фундамента и однорожковым кронштейном К2-1,0-1,0-0-1 h=5м | шт. | 1 | 0 | 1 |  |  |  | 62568.5 | 62568.5 | 0 | 0 | 0 | 0 | 0 | 0 | 0 | 0 | 0 |  | -1 | 62568.5 | 62568.5 | 0 | 0 | 0 | 0 | 0 | 0 | 0 | 62568.5 | 62568.5 | 0 | 0 | 0 | 0 | 0 | 0 | 0 | 78 | 57 | 1 | 1 |  |  | 1 | 1 | 1 | 9.66 |  |  |  |  | 3 | 1 |  |  |  | 400002 | 0 |  | 0 | 7 | 0 | 1 | 1 | 1 | 1 | 1 | 1 |  | 78 | 57 |  |  |  | 0 | 0 | 0 | [5 empty] | 0 |  | 0 | 62568.5 | 62568.5 | 0 | 0 | 0 | 0 | 0 | 0 | 0 | 0 | 0 | [13 empty] | 0 | 0 | 1 | 1 |  |  |  | 1010 | шт. | шт. | 1 | [6 empty] | 49994505 | 7 | Машины и механизмы | 109 | Получение электроэнергии от передвижных источников снабжения | 1 | 400002 | Получение электроэнергии от передвижных источников снабжения | ЭММ |  |  |  | 132096 | 6845.57 | 62568.5 | 0 | 0 | 0 | 0 | 0 | 0 | 5 |  |  | 0 | 18 |  | 61341.67 | [10 empty] | 0 | 0 | 0 |  |  |  |  | 78 | 57 |  | 61 341,67 + 2% Заг.скл |  |  | 0 |  | -922371447 | 2 | 3 | 5 | 0 | 0 | 0 | 62568.5 | 62568.5 | 0 | 0 |  | 1 | 1 | 0 |  | 0 | 1 | 0 | 0 | 0 | 0 | 0 | 2 | 62568.5 |  | Пр/812-109.0-1 | Пр/774-109.0 | Получение электроэнергии от передвижных источников снабжения | Получение электроэнергии от передвижных источников снабжения | 0 | 0
17 | 1 |  |  |  | Коньюнктурный анализ п.202 | Опора освещения многогранная с закладной деталью фундамента и однорожковым кронштейном К4-1,0-1,0-0-1 h=5м | шт. | 1 | 0 | 1 |  |  |  | 6845.57 | 6845.57 | 0 | 0 | 0 | 0 | 0 | 0 | 0 | 0 | 0 |  | -1 | 6845.57 | 6845.57 | 0 | 0 | 0 | 0 | 0 | 0 | 0 | 6845.57 | 6845.57 | 0 | 0 | 0 | 0 | 0 | 0 | 0 | 78 | 57 | 1 | 1 |  |  | 1 | 1 | 1 | 1 |  |  |  |  | 3 | 1 |  |  |  | 400002 | 0 |  | 0 | 7 | 0 | 1 | 1 | 1 | 1 | 1 | 1 |  | 78 | 57 |  |  |  | 0 | 0 | 0 | [5 empty] | 0 |  | 0 | 6845.57 | 6845.57 | 0 | 0 | 0 | 0 | 0 | 0 | 0 | 0 | 0 | [13 empty] | 0 | 0 | 1 | 1 |  |  |  | 1010 | шт. | шт. | 1 | [6 empty] | 49994505 | 7 | Машины и механизмы | 109 | Получение электроэнергии от передвижных источников снабжения | 1 | 400002 | Получение электроэнергии от передвижных источников снабжения | ЭММ |  |  |  | 132096 | 6845.57 | 6845.57 | 0 | 0 | 0 | 0 | 0 | 0 | [17 empty] | 0 | 0 | 0 |  |  |  |  | 78 | 57 |  |  |  |  | 1 |  | -535922941 | 2 | 0 | -2 | 0 | 0 | 0 | 6845.57 | 6845.57 | 0 | 0 |  | 0 | 0 | 0 |  | 0 | 1 | 0 | 0 | 0 | 0 |  |  |  |  | Пр/812-109.0-1 | Пр/774-109.0 | Получение электроэнергии от передвижных источников снабжения | Получение электроэнергии от передвижных источников снабжения | 0 | 0
17 | 1 |  |  |  | Коньюнктурный анализ п.202 | Опора освещения многогранная с закладной деталью фундамента и однорожковым кронштейном К4-1,0-1,0-0-1 h=5м | шт. | 1 | 0 | 1 |  |  |  | 62568.5 | 62568.5 | 0 | 0 | 0 | 0 | 0 | 0 | 0 | 0 | 0 |  | -1 | 62568.5 | 62568.5 | 0 | 0 | 0 | 0 | 0 | 0 | 0 | 62568.5 | 62568.5 | 0 | 0 | 0 | 0 | 0 | 0 | 0 | 78 | 57 | 1 | 1 |  |  | 1 | 1 | 1 | 9.66 |  |  |  |  | 3 | 1 |  |  |  | 400002 | 0 |  | 0 | 7 | 0 | 1 | 1 | 1 | 1 | 1 | 1 |  | 78 | 57 |  |  |  | 0 | 0 | 0 | [5 empty] | 0 |  | 0 | 62568.5 | 62568.5 | 0 | 0 | 0 | 0 | 0 | 0 | 0 | 0 | 0 | [13 empty] | 0 | 0 | 1 | 1 |  |  |  | 1010 | шт. | шт. | 1 | [6 empty] | 49994505 | 7 | Машины и механизмы | 109 | Получение электроэнергии от передвижных источников снабжения | 1 | 400002 | Получение электроэнергии от передвижных источников снабжения | ЭММ |  |  |  | 132096 | 6845.57 | 62568.5 | 0 | 0 | 0 | 0 | 0 | 0 | 5 |  |  | 0 | 18 |  | 61341.67 | [10 empty] | 0 | 0 | 0 |  |  |  |  | 78 | 57 |  | 61 341,67 + 2% Заг.скл |  |  | 0 |  | -535922941 | 2 | 3 | 5 | 0 | 0 | 0 | 62568.5 | 62568.5 | 0 | 0 |  | 1 | 1 | 0 |  | 0 | 1 | 0 | 0 | 0 | 0 | 0 | 2 | 62568.5 |  | Пр/812-109.0-1 | Пр/774-109.0 | Получение электроэнергии от передвижных источников снабжения | Получение электроэнергии от передвижных источников снабжения | 0 | 0
17 | 1 |  |  |  | 4.8-149-2 | Светильники, устанавливаемые вне здания с лампами люминесцентными | 1 ШТ. | 18 | 0 | 18 |  |  |  | 2644.56 | 4.5 | 2039.22 | 404.64 | 600.84 | 0 | 43.632 | 0 | 0 | 0 | 0 |  | -1 | 146.92 | 0.25 | 113.29 | 22.48 | 33.38 | 0 | 2.424 | 0 | 0 | 122.48 | 0.25 | 94.41 | 18.73 | 27.82 | 0 | 2.02 | 0 | 0 | 0 | 0 | 1 | 1 |  |  | 1 | 1 | 1 | 1 |  |  |  |  | 0 | 0 | ТСН-2001.4. Доп. 1-42. Сб. 8, т. 149, поз. 2 |  |  | 329 | 0 |  | 0 | 0 | 0 | 1 | 1 | 1 | 1 | 1 | 1 |  | 0 | 0 |  |  |  | 0 | 0 | 0 | [5 empty] | 0 | Поправка: Гл.4.Прил.2.2.п.2.2.3_04.00.01.01.001 Наименование: При выполнении работ в охранной зоне воздушных линий электропередачи, в местах прохода коммуникаций электроснабжения в действующих электроустановках, вблизи конструкций и предметов, находящихся под напряжением (в случаях, когда полное снятие напряжения по производственным условиям невозможно), если это связано с ограничением действий рабочих специальными требованиями техники безопасности | 0 | 2644.56 | 0.25 | 113.29 | 22.48 | 33.38 | 0 | 2.424 | 0 | 0 | 0 | 0 |  |  |  | )*1 | )*1,2 | )*1,2 | )*1,2 |  | )*1,2 | )*1,2 |  |  |  | 0 | 0 | 1 | 1 |  |  |  | 1013 | 1 ШТ. | 1 ШТ. | 1 | [6 empty] | 0 | 0 |  | 0 |  | 0 | 329 |  |  |  | Поправка: Гл.4.Прил.2.2.п.2.2.3_04.00.01.01.001 |  | 132096 | 122.48 | 0.25 | 94.41 | 18.73 | 27.82 | 2.02 | 0 | 0 | [17 empty] | 0 | 0 | 0 |  |  |  |  | 0 | 0 |  |  |  |  | 1 |  | -585820081 | 2 | 1 | -2 | 0 | 0 | 0 | 2644.56 | 2644.56 | 0 | 0 |  | 0 | 0 | 0 |  | 0 | 1 | 0 | 0 | 0 | 0 | [8 empty] | 0 | 0
17 | 1 |  |  |  | 4.8-149-2 | Светильники, устанавливаемые вне здания с лампами люминесцентными | 1 ШТ. | 18 | 0 | 18 |  |  |  | 2683.53 | 43.47 | 2039.22 | 404.64 | 600.84 | 0 | 43.632 | 0 | 0 | 0 | 0 |  | -1 | 146.92 | 0.25 | 113.29 | 22.48 | 33.38 | 0 | 2.424 | 0 | 0 | 122.48 | 0.25 | 94.41 | 18.73 | 27.82 | 0 | 2.02 | 0 | 0 | 0 | 0 | 1 | 1 |  |  | 1 | 1 | 1 | 9.66 |  |  |  |  | 0 | 0 | ТСН-2001.4. Доп. 1-42. Сб. 8, т. 149, поз. 2 |  |  | 329 | 0 |  | 0 | 0 | 0 | 1 | 1 | 1 | 1 | 1 | 1 |  | 0 | 0 |  |  |  | 0 | 0 | 0 | [5 empty] | 0 | Поправка: Гл.4.Прил.2.2.п.2.2.3_04.00.01.01.001 Наименование: При выполнении работ в охранной зоне воздушных линий электропередачи, в местах прохода коммуникаций электроснабжения в действующих электроустановках, вблизи конструкций и предметов, находящихся под напряжением (в случаях, когда полное снятие напряжения по производственным условиям невозможно), если это связано с ограничением действий рабочих специальными требованиями техники безопасности | 0 | 2683.53 | 2.415 | 113.29 | 22.48 | 33.38 | 0 | 2.424 | 0 | 0 | 0 | 0 |  |  |  | )*1 | )*1,2 | )*1,2 | )*1,2 |  | )*1,2 | )*1,2 |  |  |  | 0 | 0 | 1 | 1 |  |  |  | 1013 | 1 ШТ. | 1 ШТ. | 1 | [6 empty] | 0 | 0 |  | 0 |  | 0 | 329 |  |  |  | Поправка: Гл.4.Прил.2.2.п.2.2.3_04.00.01.01.001 |  | 132096 | 122.48 | 0.25 | 94.41 | 18.73 | 27.82 | 2.02 | 0 | 0 | [17 empty] | 0 | 0 | 0 |  |  |  |  | 0 | 0 |  |  |  |  | 1 |  | -585820081 | 2 | 1 | 5 | 0 | 0 | 0 | 2683.53 | 2683.53 | 0 | 0 |  | 0 | 3 | 0 |  | 0 | 1 | 0 | 0 | 0 | 0 | [8 empty] | 0 | 0
17 | 1 |  |  |  | Коньюнктурный анализ п.203 | Светильник светодиодный Uн=220В, Рн=110Вт, IP65, УХЛ1 XLD-ДКУ-07-110-WHS-Ш2-220 | шт. | 2 | 0 | 2 |  |  |  | 20397.52 | 20397.52 | 0 | 0 | 0 | 0 | 0 | 0 | 0 | 0 | 0 |  | -1 | 10198.76 | 10198.76 | 0 | 0 | 0 | 0 | 0 | 0 | 0 | 10198.76 | 10198.76 | 0 | 0 | 0 | 0 | 0 | 0 | 0 | 78 | 57 | 1 | 1 |  |  | 1 | 1 | 1 | 1 |  |  |  |  | 3 | 1 |  |  |  | 400002 | 0 |  | 0 | 7 | 0 | 1 | 1 | 1 | 1 | 1 | 1 |  | 78 | 57 |  |  |  | 0 | 0 | 0 | [5 empty] | 0 |  | 0 | 20397.52 | 10198.76 | 0 | 0 | 0 | 0 | 0 | 0 | 0 | 0 | 0 | [13 empty] | 0 | 0 | 1 | 1 |  |  |  | 1010 | шт. | шт. | 1 | [6 empty] | 49994505 | 7 | Машины и механизмы | 109 | Получение электроэнергии от передвижных источников снабжения | 1 | 400002 | Получение электроэнергии от передвижных источников снабжения | ЭММ |  |  |  | 132096 | 10198.76 | 10198.76 | 0 | 0 | 0 | 0 | 0 | 0 | [17 empty] | 0 | 0 | 0 |  |  |  |  | 78 | 57 |  |  |  |  | 1 |  | 1584778640 | 2 | 0 | -2 | 0 | 0 | 0 | 20397.52 | 20397.52 | 0 | 0 |  | 0 | 0 | 0 |  | 0 | 1 | 0 | 0 | 0 | 0 |  |  |  |  | Пр/812-109.0-1 | Пр/774-109.0 | Получение электроэнергии от передвижных источников снабжения | Получение электроэнергии от передвижных источников снабжения | 0 | 0
17 | 1 |  |  |  | Коньюнктурный анализ п.203 | Светильник светодиодный Uн=220В, Рн=110Вт, IP65, УХЛ1 XLD-ДКУ-07-110-WHS-Ш2-220 | шт. | 2 | 0 | 2 |  |  |  | 186433.34 | 186433.34 | 0 | 0 | 0 | 0 | 0 | 0 | 0 | 0 | 0 |  | -1 | 93216.67 | 93216.67 | 0 | 0 | 0 | 0 | 0 | 0 | 0 | 93216.67 | 93216.67 | 0 | 0 | 0 | 0 | 0 | 0 | 0 | 78 | 57 | 1 | 1 |  |  | 1 | 1 | 1 | 9.66 |  |  |  |  | 3 | 1 |  |  |  | 400002 | 0 |  | 0 | 7 | 0 | 1 | 1 | 1 | 1 | 1 | 1 |  | 78 | 57 |  |  |  | 0 | 0 | 0 | [5 empty] | 0 |  | 0 | 186433.34 | 93216.67 | 0 | 0 | 0 | 0 | 0 | 0 | 0 | 0 | 0 | [13 empty] | 0 | 0 | 1 | 1 |  |  |  | 1010 | шт. | шт. | 1 | [6 empty] | 49994505 | 7 | Машины и механизмы | 109 | Получение электроэнергии от передвижных источников снабжения | 1 | 400002 | Получение электроэнергии от передвижных источников снабжения | ЭММ |  |  |  | 132096 | 10198.76 | 93216.67 | 0 | 0 | 0 | 0 | 0 | 0 | 5 |  |  | 0 | 18 |  | 91388.89 | [10 empty] | 0 | 0 | 0 |  |  |  |  | 78 | 57 |  | 91 388,89 + 2% Заг.скл |  |  | 0 |  | 1584778640 | 2 | 3 | 5 | 0 | 0 | 0 | 186433.34 | 186433.34 | 0 | 0 |  | 1 | 1 | 0 |  | 0 | 1 | 0 | 0 | 0 | 0 | 0 | 2 | 186433.34 |  | Пр/812-109.0-1 | Пр/774-109.0 | Получение электроэнергии от передвижных источников снабжения | Получение электроэнергии от передвижных источников снабжения | 0 | 0
17 | 1 |  |  |  | Коньюнктурный анализ п.204 | Светильник светодиодный Uн=220В, Рн=125Вт, IP65, УХЛ1 XLD-ДКУ-09-80-WHS-Ш2-220 | шт. | 3 | 0 | 3 |  |  |  | 25578.09 | 25578.09 | 0 | 0 | 0 | 0 | 0 | 0 | 0 | 0 | 0 |  | -1 | 8526.03 | 8526.03 | 0 | 0 | 0 | 0 | 0 | 0 | 0 | 8526.03 | 8526.03 | 0 | 0 | 0 | 0 | 0 | 0 | 0 | 78 | 57 | 1 | 1 |  |  | 1 | 1 | 1 | 1 |  |  |  |  | 3 | 1 |  |  |  | 400002 | 0 |  | 0 | 7 | 0 | 1 | 1 | 1 | 1 | 1 | 1 |  | 78 | 57 |  |  |  | 0 | 0 | 0 | [5 empty] | 0 |  | 0 | 25578.09 | 8526.03 | 0 | 0 | 0 | 0 | 0 | 0 | 0 | 0 | 0 | [13 empty] | 0 | 0 | 1 | 1 |  |  |  | 1010 | шт. | шт. | 1 | [6 empty] | 49994505 | 7 | Машины и механизмы | 109 | Получение электроэнергии от передвижных источников снабжения | 1 | 400002 | Получение электроэнергии от передвижных источников снабжения | ЭММ |  |  |  | 132096 | 8526.03 | 8526.03 | 0 | 0 | 0 | 0 | 0 | 0 | [17 empty] | 0 | 0 | 0 |  |  |  |  | 78 | 57 |  |  |  |  | 1 |  | -437962074 | 2 | 0 | -2 | 0 | 0 | 0 | 25578.09 | 25578.09 | 0 | 0 |  | 0 | 0 | 0 |  | 0 | 1 | 0 | 0 | 0 | 0 |  |  |  |  | Пр/812-109.0-1 | Пр/774-109.0 | Получение электроэнергии от передвижных источников снабжения | Получение электроэнергии от передвижных источников снабжения | 0 | 0
17 | 1 |  |  |  | Коньюнктурный анализ п.204 | Светильник светодиодный Uн=220В, Рн=125Вт, IP65, УХЛ1 XLD-ДКУ-09-80-WHS-Ш2-220 | шт. | 3 | 0 | 3 |  |  |  | 233783.67 | 233783.67 | 0 | 0 | 0 | 0 | 0 | 0 | 0 | 0 | 0 |  | -1 | 77927.89 | 77927.89 | 0 | 0 | 0 | 0 | 0 | 0 | 0 | 77927.89 | 77927.89 | 0 | 0 | 0 | 0 | 0 | 0 | 0 | 78 | 57 | 1 | 1 |  |  | 1 | 1 | 1 | 9.66 |  |  |  |  | 3 | 1 |  |  |  | 400002 | 0 |  | 0 | 7 | 0 | 1 | 1 | 1 | 1 | 1 | 1 |  | 78 | 57 |  |  |  | 0 | 0 | 0 | [5 empty] | 0 |  | 0 | 233783.67 | 77927.89 | 0 | 0 | 0 | 0 | 0 | 0 | 0 | 0 | 0 | [13 empty] | 0 | 0 | 1 | 1 |  |  |  | 1010 | шт. | шт. | 1 | [6 empty] | 49994505 | 7 | Машины и механизмы | 109 | Получение электроэнергии от передвижных источников снабжения | 1 | 400002 | Получение электроэнергии от передвижных источников снабжения | ЭММ |  |  |  | 132096 | 8526.03 | 77927.89 | 0 | 0 | 0 | 0 | 0 | 0 | 5 |  |  | 0 | 18 |  | 76399.89 | [10 empty] | 0 | 0 | 0 |  |  |  |  | 78 | 57 |  | 76 399,89 + 2% Заг.скл |  |  | 0 |  | -437962074 | 2 | 3 | 5 | 0 | 0 | 0 | 233783.67 | 233783.67 | 0 | 0 |  | 1 | 1 | 0 |  | 0 | 1 | 0 | 0 | 0 | 0 | 0 | 2 | 233783.67 |  | Пр/812-109.0-1 | Пр/774-109.0 | Получение электроэнергии от передвижных источников снабжения | Получение электроэнергии от передвижных источников снабжения | 0 | 0
17 | 1 |  |  |  | Коньюнктурный анализ п.205 | Светильник светодиодный Uн=220В, Рн=19Вт, IP65, УХЛ1 XLD-ДКУ-04-12-WHS-Ш2-220 | шт. | 13 | 0 | 13 |  |  |  | 53194.7 | 53194.7 | 0 | 0 | 0 | 0 | 0 | 0 | 0 | 0 | 0 |  | -1 | 4091.9 | 4091.9 | 0 | 0 | 0 | 0 | 0 | 0 | 0 | 4091.9 | 4091.9 | 0 | 0 | 0 | 0 | 0 | 0 | 0 | 78 | 57 | 1 | 1 |  |  | 1 | 1 | 1 | 1 |  |  |  |  | 3 | 1 |  |  |  | 400002 | 0 |  | 0 | 7 | 0 | 1 | 1 | 1 | 1 | 1 | 1 |  | 78 | 57 |  |  |  | 0 | 0 | 0 | [5 empty] | 0 |  | 0 | 53194.7 | 4091.9 | 0 | 0 | 0 | 0 | 0 | 0 | 0 | 0 | 0 | [13 empty] | 0 | 0 | 1 | 1 |  |  |  | 1010 | шт. | шт. | 1 | [6 empty] | 49994505 | 7 | Машины и механизмы | 109 | Получение электроэнергии от передвижных источников снабжения | 1 | 400002 | Получение электроэнергии от передвижных источников снабжения | ЭММ |  |  |  | 132096 | 4091.9 | 4091.9 | 0 | 0 | 0 | 0 | 0 | 0 | [17 empty] | 0 | 0 | 0 |  |  |  |  | 78 | 57 |  |  |  |  | 1 |  | 537359782 | 2 | 0 | -2 | 0 | 0 | 0 | 53194.7 | 53194.7 | 0 | 0 |  | 0 | 0 | 0 |  | 0 | 1 | 0 | 0 | 0 | 0 |  |  |  |  | Пр/812-109.0-1 | Пр/774-109.0 | Получение электроэнергии от передвижных источников снабжения | Получение электроэнергии от передвижных источников снабжения | 0 | 0
17 | 1 |  |  |  | Коньюнктурный анализ п.205 | Светильник светодиодный Uн=220В, Рн=19Вт, IP65, УХЛ1 XLD-ДКУ-04-12-WHS-Ш2-220 | шт. | 13 | 0 | 13 |  |  |  | 486200 | 486200 | 0 | 0 | 0 | 0 | 0 | 0 | 0 | 0 | 0 |  | -1 | 37400 | 37400 | 0 | 0 | 0 | 0 | 0 | 0 | 0 | 37400 | 37400 | 0 | 0 | 0 | 0 | 0 | 0 | 0 | 78 | 57 | 1 | 1 |  |  | 1 | 1 | 1 | 9.66 |  |  |  |  | 3 | 1 |  |  |  | 400002 | 0 |  | 0 | 7 | 0 | 1 | 1 | 1 | 1 | 1 | 1 |  | 78 | 57 |  |  |  | 0 | 0 | 0 | [5 empty] | 0 |  | 0 | 486200 | 37400 | 0 | 0 | 0 | 0 | 0 | 0 | 0 | 0 | 0 | [13 empty] | 0 | 0 | 1 | 1 |  |  |  | 1010 | шт. | шт. | 1 | [6 empty] | 49994505 | 7 | Машины и механизмы | 109 | Получение электроэнергии от передвижных источников снабжения | 1 | 400002 | Получение электроэнергии от передвижных источников снабжения | ЭММ |  |  |  | 132096 | 4091.9 | 37400 | 0 | 0 | 0 | 0 | 0 | 0 | 5 |  |  | 0 | 18 |  | 36666.67 | [10 empty] | 0 | 0 | 0 |  |  |  |  | 78 | 57 |  | 36 666,67 + 2% Заг.скл |  |  | 0 |  | 537359782 | 2 | 3 | 5 | 0 | 0 | 0 | 486200 | 486200 | 0 | 0 |  | 1 | 1 | 0 |  | 0 | 1 | 0 | 0 | 0 | 0 | 0 | 2 | 486200 |  | Пр/812-109.0-1 | Пр/774-109.0 | Получение электроэнергии от передвижных источников снабжения | Получение электроэнергии от передвижных источников снабжения | 0 | 0
17 | 1 |  |  |  | 4.8-143-1 | Кронштейны специальные на опорах для светильников, сварные металлические, 1 рожок | 1 ШТ. | 15 | 0 | 15 |  |  |  | 3474.9 | 85.8 | 2711.7 | 537.9 | 677.4 | 0 | 52.92 | 0 | 0 | 0 | 0 |  | -1 | 231.66 | 5.72 | 180.78 | 35.86 | 45.16 | 0 | 3.528 | 0 | 0 | 194 | 5.72 | 150.65 | 29.88 | 37.63 | 0 | 2.94 | 0 | 0 | 0 | 0 | 1 | 1 |  |  | 1 | 1 | 1 | 1 |  |  |  |  | 0 | 0 | ТСН-2001.4. Доп. 1-42. Сб. 8, т. 143, поз. 1 |  |  | 329 | 0 |  | 0 | 0 | 0 | 1 | 1 | 1 | 1 | 1 | 1 |  | 0 | 0 |  |  |  | 0 | 0 | 0 | [5 empty] | 0 | Поправка: Гл.4.Прил.2.2.п.2.2.3_04.00.01.01.001 Наименование: При выполнении работ в охранной зоне воздушных линий электропередачи, в местах прохода коммуникаций электроснабжения в действующих электроустановках, вблизи конструкций и предметов, находящихся под напряжением (в случаях, когда полное снятие напряжения по производственным условиям невозможно), если это связано с ограничением действий рабочих специальными требованиями техники безопасности | 0 | 3474.9 | 5.72 | 180.78 | 35.86 | 45.16 | 0 | 3.528 | 0 | 0 | 0 | 0 |  |  |  | )*1 | )*1,2 | )*1,2 | )*1,2 |  | )*1,2 | )*1,2 |  |  |  | 0 | 0 | 1 | 1 |  |  |  | 1013 | 1 ШТ. | 1 ШТ. | 1 | [6 empty] | 0 | 0 |  | 0 |  | 0 | 329 |  |  |  | Поправка: Гл.4.Прил.2.2.п.2.2.3_04.00.01.01.001 |  | 132096 | 194 | 5.72 | 150.65 | 29.88 | 37.63 | 2.94 | 0 | 0 | [17 empty] | 0 | 0 | 0 |  |  |  |  | 0 | 0 |  |  |  |  | 1 |  | 1712117242 | 2 | 1 | -2 | 0 | 0 | 0 | 3474.9 | 3474.9 | 0 | 0 |  | 0 | 0 | 0 |  | 0 | 1 | 0 | 0 | 0 | 0 | [8 empty] | 0 | 0
17 | 1 |  |  |  | 4.8-143-1 | Кронштейны специальные на опорах для светильников, сварные металлические, 1 рожок | 1 ШТ. | 15 | 0 | 15 |  |  |  | 4217.93 | 828.83 | 2711.7 | 537.9 | 677.4 | 0 | 52.92 | 0 | 0 | 0 | 0 |  | -1 | 231.66 | 5.72 | 180.78 | 35.86 | 45.16 | 0 | 3.528 | 0 | 0 | 194 | 5.72 | 150.65 | 29.88 | 37.63 | 0 | 2.94 | 0 | 0 | 0 | 0 | 1 | 1 |  |  | 1 | 1 | 1 | 9.66 |  |  |  |  | 0 | 0 | ТСН-2001.4. Доп. 1-42. Сб. 8, т. 143, поз. 1 |  |  | 329 | 0 |  | 0 | 0 | 0 | 1 | 1 | 1 | 1 | 1 | 1 |  | 0 | 0 |  |  |  | 0 | 0 | 0 | [5 empty] | 0 | Поправка: Гл.4.Прил.2.2.п.2.2.3_04.00.01.01.001 Наименование: При выполнении работ в охранной зоне воздушных линий электропередачи, в местах прохода коммуникаций электроснабжения в действующих электроустановках, вблизи конструкций и предметов, находящихся под напряжением (в случаях, когда полное снятие напряжения по производственным условиям невозможно), если это связано с ограничением действий рабочих специальными требованиями техники безопасности | 0 | 4217.93 | 55.2552 | 180.78 | 35.86 | 45.16 | 0 | 3.528 | 0 | 0 | 0 | 0 |  |  |  | )*1 | )*1,2 | )*1,2 | )*1,2 |  | )*1,2 | )*1,2 |  |  |  | 0 | 0 | 1 | 1 |  |  |  | 1013 | 1 ШТ. | 1 ШТ. | 1 | [6 empty] | 0 | 0 |  | 0 |  | 0 | 329 |  |  |  | Поправка: Гл.4.Прил.2.2.п.2.2.3_04.00.01.01.001 |  | 132096 | 194 | 5.72 | 150.65 | 29.88 | 37.63 | 2.94 | 0 | 0 | [17 empty] | 0 | 0 | 0 |  |  |  |  | 0 | 0 |  |  |  |  | 1 |  | 1712117242 | 2 | 1 | 5 | 0 | 0 | 0 | 4217.93 | 4217.93 | 0 | 0 |  | 0 | 3 | 0 |  | 0 | 1 | 0 | 0 | 0 | 0 | [8 empty] | 0 | 0
17 | 1 |  |  |  | Коньюнктурный анализ п.206 | Кронштейн для крепления светильника на стену XLD-DKY-FIX WALL | шт. | 15 | 0 | 15 |  |  |  | 3952.5 | 3952.5 | 0 | 0 | 0 | 0 | 0 | 0 | 0 | 0 | 0 |  | -1 | 263.5 | 263.5 | 0 | 0 | 0 | 0 | 0 | 0 | 0 | 263.5 | 263.5 | 0 | 0 | 0 | 0 | 0 | 0 | 0 | 78 | 57 | 1 | 1 |  |  | 1 | 1 | 1 | 1 |  |  |  |  | 3 | 1 |  |  |  | 400002 | 0 |  | 0 | 7 | 0 | 1 | 1 | 1 | 1 | 1 | 1 |  | 78 | 57 |  |  |  | 0 | 0 | 0 | [5 empty] | 0 |  | 0 | 3952.5 | 263.5 | 0 | 0 | 0 | 0 | 0 | 0 | 0 | 0 | 0 | [13 empty] | 0 | 0 | 1 | 1 |  |  |  | 1010 | шт. | шт. | 1 | [6 empty] | 49994505 | 7 | Машины и механизмы | 109 | Получение электроэнергии от передвижных источников снабжения | 1 | 400002 | Получение электроэнергии от передвижных источников снабжения | ЭММ |  |  |  | 132096 | 263.5 | 263.5 | 0 | 0 | 0 | 0 | 0 | 0 | [17 empty] | 0 | 0 | 0 |  |  |  |  | 78 | 57 |  |  |  |  | 1 |  | -1338377679 | 2 | 0 | -2 | 0 | 0 | 0 | 3952.5 | 3952.5 | 0 | 0 |  | 0 | 0 | 0 |  | 0 | 1 | 0 | 0 | 0 | 0 |  |  |  |  | Пр/812-109.0-1 | Пр/774-109.0 | Получение электроэнергии от передвижных источников снабжения | Получение электроэнергии от передвижных источников снабжения | 0 | 0
17 | 1 |  |  |  | Коньюнктурный анализ п.206 | Кронштейн для крепления светильника на стену XLD-DKY-FIX WALL | шт. | 15 | 0 | 15 |  |  |  | 36124.95 | 36124.95 | 0 | 0 | 0 | 0 | 0 | 0 | 0 | 0 | 0 |  | -1 | 2408.33 | 2408.33 | 0 | 0 | 0 | 0 | 0 | 0 | 0 | 2408.33 | 2408.33 | 0 | 0 | 0 | 0 | 0 | 0 | 0 | 78 | 57 | 1 | 1 |  |  | 1 | 1 | 1 | 9.66 |  |  |  |  | 3 | 1 |  |  |  | 400002 | 0 |  | 0 | 7 | 0 | 1 | 1 | 1 | 1 | 1 | 1 |  | 78 | 57 |  |  |  | 0 | 0 | 0 | [5 empty] | 0 |  | 0 | 36124.95 | 2408.33 | 0 | 0 | 0 | 0 | 0 | 0 | 0 | 0 | 0 | [13 empty] | 0 | 0 | 1 | 1 |  |  |  | 1010 | шт. | шт. | 1 | [6 empty] | 49994505 | 7 | Машины и механизмы | 109 | Получение электроэнергии от передвижных источников снабжения | 1 | 400002 | Получение электроэнергии от передвижных источников снабжения | ЭММ |  |  |  | 132096 | 263.5 | 2408.33 | 0 | 0 | 0 | 0 | 0 | 0 | 5 |  |  | 0 | 18 |  | 2361.11 | [10 empty] | 0 | 0 | 0 |  |  |  |  | 78 | 57 |  | 2 361,11 + 2% Заг.скл |  |  | 0 |  | -1338377679 | 2 | 3 | 5 | 0 | 0 | 0 | 36124.95 | 36124.95 | 0 | 0 |  | 1 | 1 | 0 |  | 0 | 1 | 0 | 0 | 0 | 0 | 0 | 2 | 36124.95 |  | Пр/812-109.0-1 | Пр/774-109.0 | Получение электроэнергии от передвижных источников снабжения | Получение электроэнергии от передвижных источников снабжения | 0 | 0
17 | 1 |  |  |  | 4.8-79-10 | Прокладка кабеля напряжением до 35 кВ по установленным конструкциям и лоткам с креплением по всей длине при массе 1 м до 1 кг | 100 М КАБЕЛЯ | 4.55 | 0 | 4.55 |  |  |  | 1428.94 | 243.2 | 163.31 | 15.83 | 1022.43 | 0 | 82.992 | 0 | 0 | 2346.47 | 622.96 |  | -1 | 314.05 | 53.45 | 35.89 | 3.48 | 224.71 | 0 | 18.24 | 0 | 0 | 270.62 | 53.45 | 29.91 | 2.9 | 187.26 | 0 | 15.2 | 0 | 0 | 226 | 60 | 1 | 1 |  |  | 1 | 1 | 1 | 1 |  |  |  |  | 0 | 2 | ТСН-2001.4 Доп. 68, Сб. 8, т. 79, поз. 10 |  |  | 318 | 0 |  | 0 | 3 | 0 | 1 | 1 | 1 | 1 | 1 | 1 |  | 226 | 60 |  |  |  | 0 | 0 | 0 | [5 empty] | 0 | Поправка: Гл.4.Прил.2.2.п.2.2.3_04.00.01.01.001 Наименование: При выполнении работ в охранной зоне воздушных линий электропередачи, в местах прохода коммуникаций электроснабжения в действующих электроустановках, вблизи конструкций и предметов, находящихся под напряжением (в случаях, когда полное снятие напряжения по производственным условиям невозможно), если это связано с ограничением действий рабочих специальными требованиями техники безопасности | 0 | 1428.94 | 53.45 | 35.892 | 3.48 | 224.71 | 0 | 18.24 | 0 | 0 | 2346.4676 | 622.956 |  |  |  | )*1 | )*1,2 | )*1,2 | )*1,2 |  | )*1,2 | )*1,2 |  |  |  | 0 | 0 | 1 | 1 |  |  |  | 1013 | 100 М КАБЕЛЯ | 100 М КАБЕЛЯ | 1 | [6 empty] | 49994462 | 3 | Монтажные работы | 0 |  | 2 | 318 | Воздушные линии электропередачи (ВУЕР-РН-2000, ВУЕР-ТПВ-ВЛ-2000) | Минэнерго. ВУЕР-2000 |  | Поправка: Гл.4.Прил.2.2.п.2.2.3_04.00.01.01.001 |  | 132096 | 270.62 | 53.45 | 29.91 | 2.9 | 187.26 | 15.2 | 0 | 0 | [17 empty] | 0 | 0 | 0 |  |  |  |  | 226 | 60 |  |  |  |  | 1 |  | -143204618 | 2 | 1 | -2 | 0 | 0 | 0 | 4398.37 | 0 | 4398.37 | 0 |  | 0 | 0 | 0 |  | 0 | 1 | 0 | 0 | 0 | 0 | [8 empty] | 0 | 0
17 | 1 |  |  |  | 4.8-79-10 | Прокладка кабеля напряжением до 35 кВ по установленным конструкциям и лоткам с креплением по всей длине при массе 1 м до 1 кг | 100 М КАБЕЛЯ | 4.55 | 0 | 4.55 |  |  |  | 3535.03 | 2349.29 | 163.31 | 15.83 | 1022.43 | 0 | 82.992 | 0 | 0 | 2346.47 | 622.96 |  | -1 | 314.05 | 53.45 | 35.89 | 3.48 | 224.71 | 0 | 18.24 | 0 | 0 | 270.62 | 53.45 | 29.91 | 2.9 | 187.26 | 0 | 15.2 | 0 | 0 | 226 | 60 | 1 | 1 |  |  | 1 | 1 | 1 | 9.66 |  |  |  |  | 0 | 2 | ТСН-2001.4 Доп. 68, Сб. 8, т. 79, поз. 10 |  |  | 318 | 0 |  | 0 | 3 | 0 | 1 | 1 | 1 | 1 | 1 | 1 |  | 226 | 60 |  |  |  | 0 | 0 | 0 | [5 empty] | 0 | Поправка: Гл.4.Прил.2.2.п.2.2.3_04.00.01.01.001 Наименование: При выполнении работ в охранной зоне воздушных линий электропередачи, в местах прохода коммуникаций электроснабжения в действующих электроустановках, вблизи конструкций и предметов, находящихся под напряжением (в случаях, когда полное снятие напряжения по производственным условиям невозможно), если это связано с ограничением действий рабочих специальными требованиями техники безопасности | 0 | 3535.03 | 516.327 | 35.892 | 3.48 | 224.71 | 0 | 18.24 | 0 | 0 | 2346.4676 | 622.956 |  |  |  | )*1 | )*1,2 | )*1,2 | )*1,2 |  | )*1,2 | )*1,2 |  |  |  | 0 | 0 | 1 | 1 |  |  |  | 1013 | 100 М КАБЕЛЯ | 100 М КАБЕЛЯ | 1 | [6 empty] | 49994462 | 3 | Монтажные работы | 0 |  | 2 | 318 | Воздушные линии электропередачи (ВУЕР-РН-2000, ВУЕР-ТПВ-ВЛ-2000) | Минэнерго. ВУЕР-2000 |  | Поправка: Гл.4.Прил.2.2.п.2.2.3_04.00.01.01.001 |  | 132096 | 270.62 | 53.45 | 29.91 | 2.9 | 187.26 | 15.2 | 0 | 0 | [17 empty] | 0 | 0 | 0 |  |  |  |  | 226 | 60 |  |  |  |  | 0 |  | -143204618 | 2 | 1 | 5 | 0 | 25.33 | 0 | 6529.79 | 0 | 6529.79 | 0 |  | 0 | 3 | 0 |  | 0 | 1 | 0 | 0 | 0 | 0 | [8 empty] | 0 | 0
17 | 1 |  |  |  | 1.23-8-391 | Кабель силовой с медными жилами, с изоляцией и оболочкой из ПВХ композиций пониженной пожароопасности, с пониженным дымо- и газовыделением, марка ВВГнг(А)-LS, напряжение 660 В, число жил и сечение 3х4 мм2 | км | 0.0357 | 0 | 0.0357 |  |  |  | 538.45 | 538.45 | 0 | 0 | 0 | 0 | 0 | 0 | 0 | 0 | 0 |  | -1 | 15082.59 | 15082.59 | 0 | 0 | 0 | 0 | 0 | 0 | 0 | 15082.59 | 15082.59 | 0 | 0 | 0 | 0 | 0 | 0 | 0 | 0 | 0 | 1 | 1 |  |  | 1 | 1 | 1 | 1 |  |  |  |  | 3 | 0 | ТСН-2001.1 Доп. 67, Р. 23, о. 8, поз. 391 |  |  | 1618 | 0 |  | 0 | 0 | 0 | 1 | 1 | 1 | 1 | 1 | 1 |  | 0 | 0 |  |  |  | 0 | 0 | 0 | [5 empty] | 0 |  | 0 | 538.45 | 15082.59 | 0 | 0 | 0 | 0 | 0 | 0 | 0 | 0 | 0 | [13 empty] | 0 | 0 | 1 | 1 |  |  |  | 1003 | км | км | 1000 | [6 empty] | 0 | 0 |  | 0 |  | 0 | 1618 | [5 empty] | 132096 | 15082.59 | 15082.59 | 0 | 0 | 0 | 0 | 0 | 0 | [17 empty] | 0 | 0 | 0 |  |  |  |  | 0 | 0 |  |  |  |  | 1 |  | 1063458980 | 2 | 1 | -2 | 0 | 0 | 0 | 538.45 | 538.45 | 0 | 0 |  | 0 | 0 | 0 |  | 0 | 1 | 0 | 0 | 0 | 0 | [8 empty] | 0 | 0
17 | 1 |  |  |  | 1.23-8-391 | Кабель силовой с медными жилами, с изоляцией и оболочкой из ПВХ композиций пониженной пожароопасности, с пониженным дымо- и газовыделением, марка ВВГнг(А)-LS, напряжение 660 В, число жил и сечение 3х4 мм2 | км | 0.0357 | 0 | 0.0357 |  |  |  | 5201.41 | 5201.41 | 0 | 0 | 0 | 0 | 0 | 0 | 0 | 0 | 0 |  | -1 | 15082.59 | 15082.59 | 0 | 0 | 0 | 0 | 0 | 0 | 0 | 15082.59 | 15082.59 | 0 | 0 | 0 | 0 | 0 | 0 | 0 | 0 | 0 | 1 | 1 |  |  | 1 | 1 | 1 | 9.66 |  |  |  |  | 3 | 0 | ТСН-2001.1 Доп. 67, Р. 23, о. 8, поз. 391 |  |  | 1618 | 0 |  | 0 | 0 | 0 | 1 | 1 | 1 | 1 | 1 | 1 |  | 0 | 0 |  |  |  | 0 | 0 | 0 | [5 empty] | 0 |  | 0 | 5201.41 | 145697.8194 | 0 | 0 | 0 | 0 | 0 | 0 | 0 | 0 | 0 | [13 empty] | 0 | 0 | 1 | 1 |  |  |  | 1003 | км | км | 1000 | [6 empty] | 0 | 0 |  | 0 |  | 0 | 1618 | [5 empty] | 132096 | 15082.59 | 15082.59 | 0 | 0 | 0 | 0 | 0 | 0 | [17 empty] | 0 | 0 | 0 |  |  |  |  | 0 | 0 |  |  |  |  | 0 |  | 1063458980 | 2 | 1 | 5 | 0 | 0 | 0 | 5201.41 | 5201.41 | 0 | 0 |  | 0 | 3 | 0 |  | 0 | 1 | 0 | 0 | 0 | 0 | [8 empty] | 0 | 0
17 | 1 |  |  |  | Коньюнктурный анализ п.207 | Кабель КГВВнг(А)-LS 3х2,5 | м | 20.4 | 0 | 20.4 |  |  |  | 379.44 | 379.44 | 0 | 0 | 0 | 0 | 0 | 0 | 0 | 0 | 0 |  | -1 | 18.6 | 18.6 | 0 | 0 | 0 | 0 | 0 | 0 | 0 | 18.6 | 18.6 | 0 | 0 | 0 | 0 | 0 | 0 | 0 | 78 | 57 | 1 | 1 |  |  | 1 | 1 | 1 | 1 |  |  |  |  | 3 | 1 |  |  |  | 400002 | 0 |  | 0 | 7 | 0 | 1 | 1 | 1 | 1 | 1 | 1 |  | 78 | 57 |  |  |  | 0 | 0 | 0 | [5 empty] | 0 |  | 0 | 379.44 | 18.6 | 0 | 0 | 0 | 0 | 0 | 0 | 0 | 0 | 0 | [13 empty] | 0 | 0 | 1 | 1 |  |  |  | 1003 | м | м | 1 | [6 empty] | 49994505 | 7 | Машины и механизмы | 109 | Получение электроэнергии от передвижных источников снабжения | 1 | 400002 | Получение электроэнергии от передвижных источников снабжения | ЭММ |  |  |  | 132096 | 18.6 | 18.6 | 0 | 0 | 0 | 0 | 0 | 0 | [17 empty] | 0 | 0 | 0 |  |  |  |  | 78 | 57 |  |  |  |  | 1 |  | -2004518938 | 2 | 0 | -2 | 0 | 0 | 0 | 379.44 | 379.44 | 0 | 0 |  | 0 | 0 | 0 |  | 0 | 1 | 0 | 0 | 0 | 0 |  |  |  |  | Пр/812-109.0-1 | Пр/774-109.0 | Получение электроэнергии от передвижных источников снабжения | Получение электроэнергии от передвижных источников снабжения | 0 | 0
17 | 1 |  |  |  | Коньюнктурный анализ п.207 | Кабель КГВВнг(А)-LS 3х2,5 | м | 20.4 | 0 | 20.4 |  |  |  | 3468 | 3468 | 0 | 0 | 0 | 0 | 0 | 0 | 0 | 0 | 0 |  | -1 | 170 | 170 | 0 | 0 | 0 | 0 | 0 | 0 | 0 | 170 | 170 | 0 | 0 | 0 | 0 | 0 | 0 | 0 | 78 | 57 | 1 | 1 |  |  | 1 | 1 | 1 | 9.66 |  |  |  |  | 3 | 1 |  |  |  | 400002 | 0 |  | 0 | 7 | 0 | 1 | 1 | 1 | 1 | 1 | 1 |  | 78 | 57 |  |  |  | 0 | 0 | 0 | [5 empty] | 0 |  | 0 | 3468 | 170 | 0 | 0 | 0 | 0 | 0 | 0 | 0 | 0 | 0 | [13 empty] | 0 | 0 | 1 | 1 |  |  |  | 1003 | м | м | 1 | [6 empty] | 49994505 | 7 | Машины и механизмы | 109 | Получение электроэнергии от передвижных источников снабжения | 1 | 400002 | Получение электроэнергии от передвижных источников снабжения | ЭММ |  |  |  | 132096 | 18.6 | 170 | 0 | 0 | 0 | 0 | 0 | 0 | 5 |  |  | 0 | 18 |  | 166.67 | [10 empty] | 0 | 0 | 0 |  |  |  |  | 78 | 57 |  | 166,67 + 2% Заг.скл |  |  | 0 |  | -2004518938 | 2 | 3 | 5 | 0 | 0 | 0 | 3468 | 3468 | 0 | 0 |  | 1 | 1 | 0 |  | 0 | 1 | 0 | 0 | 0 | 0 | 0 | 2 | 3468 |  | Пр/812-109.0-1 | Пр/774-109.0 | Получение электроэнергии от передвижных источников снабжения | Получение электроэнергии от передвижных источников снабжения | 0 | 0
17 | 1 |  |  |  | 1.23-8-459 | Кабель силовой с медными жилами, с изоляцией и защитным шлангом из поливинилхлоридных композиций пониженной пожарной опасности, с оболочкой из ПВХ пластиката пониженной пожарной опасности, бронированный, марка ВБШвнг(А)-LS, напряжение 1000 В, число жил и сечение 3х4 мм2 | км | 0.408 | 0 | 0.408 |  |  |  | 7977.41 | 7977.41 | 0 | 0 | 0 | 0 | 0 | 0 | 0 | 0 | 0 |  | -1 | 19552.48 | 19552.48 | 0 | 0 | 0 | 0 | 0 | 0 | 0 | 19552.48 | 19552.48 | 0 | 0 | 0 | 0 | 0 | 0 | 0 | 0 | 0 | 1 | 1 |  |  | 1 | 1 | 1 | 1 |  |  |  |  | 3 | 0 | ТСН-2001.1 Доп. 67, Р. 23, о. 8, поз. 459 |  |  | 1618 | 0 |  | 0 | 0 | 0 | 1 | 1 | 1 | 1 | 1 | 1 |  | 0 | 0 |  |  |  | 0 | 0 | 0 | [5 empty] | 0 |  | 0 | 7977.41 | 19552.48 | 0 | 0 | 0 | 0 | 0 | 0 | 0 | 0 | 0 | [13 empty] | 0 | 0 | 1 | 1 |  |  |  | 1003 | км | км | 1000 | [6 empty] | 0 | 0 |  | 0 |  | 0 | 1618 | [5 empty] | 132096 | 19552.48 | 19552.48 | 0 | 0 | 0 | 0 | 0 | 0 | [17 empty] | 0 | 0 | 0 |  |  |  |  | 0 | 0 |  |  |  |  | 1 |  | 1232458701 | 2 | 1 | -2 | 0 | 0 | 0 | 7977.41 | 7977.41 | 0 | 0 |  | 0 | 0 | 0 |  | 0 | 1 | 0 | 0 | 0 | 0 | [8 empty] | 0 | 0
17 | 1 |  |  |  | 1.23-8-459 | Кабель силовой с медными жилами, с изоляцией и защитным шлангом из поливинилхлоридных композиций пониженной пожарной опасности, с оболочкой из ПВХ пластиката пониженной пожарной опасности, бронированный, марка ВБШвнг(А)-LS, напряжение 1000 В, число жил и сечение 3х4 мм2 | км | 0.408 | 0 | 0.408 |  |  |  | 77061.8 | 77061.8 | 0 | 0 | 0 | 0 | 0 | 0 | 0 | 0 | 0 |  | -1 | 19552.48 | 19552.48 | 0 | 0 | 0 | 0 | 0 | 0 | 0 | 19552.48 | 19552.48 | 0 | 0 | 0 | 0 | 0 | 0 | 0 | 0 | 0 | 1 | 1 |  |  | 1 | 1 | 1 | 9.66 |  |  |  |  | 3 | 0 | ТСН-2001.1 Доп. 67, Р. 23, о. 8, поз. 459 |  |  | 1618 | 0 |  | 0 | 0 | 0 | 1 | 1 | 1 | 1 | 1 | 1 |  | 0 | 0 |  |  |  | 0 | 0 | 0 | [5 empty] | 0 |  | 0 | 77061.8 | 188876.9568 | 0 | 0 | 0 | 0 | 0 | 0 | 0 | 0 | 0 | [13 empty] | 0 | 0 | 1 | 1 |  |  |  | 1003 | км | км | 1000 | [6 empty] | 0 | 0 |  | 0 |  | 0 | 1618 | [5 empty] | 132096 | 19552.48 | 19552.48 | 0 | 0 | 0 | 0 | 0 | 0 | [17 empty] | 0 | 0 | 0 |  |  |  |  | 0 | 0 |  |  |  |  | 0 |  | 1232458701 | 2 | 1 | 5 | 0 | 0 | 0 | 77061.8 | 77061.8 | 0 | 0 |  | 0 | 3 | 0 |  | 0 | 1 | 0 | 0 | 0 | 0 | [8 empty] | 0 | 0
17 | 1 |  |  |  | 4.8-80-1 | Прокладка кабеля напряжением до 35 кВ в проложенных трубах, блоках и коробах, при массе 1 м до 1 кг | 100 М КАБЕЛЯ | 0.3 | 0 | 0.3 |  |  |  | 76.42 | 15.88 | 13.09 | 1.59 | 47.45 | 0 | 3.852 | 0 | 0 | 110.83 | 29.42 |  | -1 | 254.75 | 52.94 | 43.63 | 5.3 | 158.18 | 0 | 12.84 | 0 | 0 | 221.12 | 52.94 | 36.36 | 4.42 | 131.82 | 0 | 10.7 | 0 | 0 | 226 | 60 | 1 | 1 |  |  | 1 | 1 | 1 | 1 |  |  |  |  | 0 | 2 | ТСН-2001.4 Доп. 69, Сб. 8, т. 80, поз. 1 |  |  | 318 | 0 |  | 0 | 3 | 0 | 1 | 1 | 1 | 1 | 1 | 1 |  | 226 | 60 |  |  |  | 0 | 0 | 0 | [5 empty] | 0 | Поправка: Гл.4.Прил.2.2.п.2.2.3_04.00.01.01.001 Наименование: При выполнении работ в охранной зоне воздушных линий электропередачи, в местах прохода коммуникаций электроснабжения в действующих электроустановках, вблизи конструкций и предметов, находящихся под напряжением (в случаях, когда полное снятие напряжения по производственным условиям невозможно), если это связано с ограничением действий рабочих специальными требованиями техники безопасности | 0 | 76.42 | 52.94 | 43.628 | 5.3 | 158.18 | 0 | 12.84 | 0 | 0 | 110.8304 | 29.424 |  |  |  | )*1 | )*1,2 | )*1,2 | )*1,2 |  | )*1,2 | )*1,2 |  |  |  | 0 | 0 | 1 | 1 |  |  |  | 1013 | 100 М КАБЕЛЯ | 100 М КАБЕЛЯ | 1 | [6 empty] | 49994462 | 3 | Монтажные работы | 0 |  | 2 | 318 | Воздушные линии электропередачи (ВУЕР-РН-2000, ВУЕР-ТПВ-ВЛ-2000) | Минэнерго. ВУЕР-2000 |  | Поправка: Гл.4.Прил.2.2.п.2.2.3_04.00.01.01.001 |  | 132096 | 221.12 | 52.94 | 36.36 | 4.42 | 131.82 | 10.7 | 0 | 0 | [17 empty] | 0 | 0 | 0 |  |  |  |  | 226 | 60 |  |  |  |  | 1 |  | -1015902455 | 2 | 1 | -2 | 0 | 0 | 0 | 216.67 | 0 | 216.67 | 0 |  | 0 | 0 | 0 |  | 0 | 1 | 0 | 0 | 0 | 0 | [8 empty] | 0 | 0
17 | 1 |  |  |  | 4.8-80-1 | Прокладка кабеля напряжением до 35 кВ в проложенных трубах, блоках и коробах, при массе 1 м до 1 кг | 100 М КАБЕЛЯ | 0.3 | 0 | 0.3 |  |  |  | 213.96 | 153.42 | 13.09 | 1.59 | 47.45 | 0 | 3.852 | 0 | 0 | 110.83 | 29.42 |  | -1 | 254.75 | 52.94 | 43.63 | 5.3 | 158.18 | 0 | 12.84 | 0 | 0 | 221.12 | 52.94 | 36.36 | 4.42 | 131.82 | 0 | 10.7 | 0 | 0 | 226 | 60 | 1 | 1 |  |  | 1 | 1 | 1 | 9.66 |  |  |  |  | 0 | 2 | ТСН-2001.4 Доп. 69, Сб. 8, т. 80, поз. 1 |  |  | 318 | 0 |  | 0 | 3 | 0 | 1 | 1 | 1 | 1 | 1 | 1 |  | 226 | 60 |  |  |  | 0 | 0 | 0 | [5 empty] | 0 | Поправка: Гл.4.Прил.2.2.п.2.2.3_04.00.01.01.001 Наименование: При выполнении работ в охранной зоне воздушных линий электропередачи, в местах прохода коммуникаций электроснабжения в действующих электроустановках, вблизи конструкций и предметов, находящихся под напряжением (в случаях, когда полное снятие напряжения по производственным условиям невозможно), если это связано с ограничением действий рабочих специальными требованиями техники безопасности | 0 | 213.96 | 511.4004 | 43.628 | 5.3 | 158.18 | 0 | 12.84 | 0 | 0 | 110.8304 | 29.424 |  |  |  | )*1 | )*1,2 | )*1,2 | )*1,2 |  | )*1,2 | )*1,2 |  |  |  | 0 | 0 | 1 | 1 |  |  |  | 1013 | 100 М КАБЕЛЯ | 100 М КАБЕЛЯ | 1 | [6 empty] | 49994462 | 3 | Монтажные работы | 0 |  | 2 | 318 | Воздушные линии электропередачи (ВУЕР-РН-2000, ВУЕР-ТПВ-ВЛ-2000) | Минэнерго. ВУЕР-2000 |  | Поправка: Гл.4.Прил.2.2.п.2.2.3_04.00.01.01.001 |  | 132096 | 221.12 | 52.94 | 36.36 | 4.42 | 131.82 | 10.7 | 0 | 0 | [17 empty] | 0 | 0 | 0 |  |  |  |  | 226 | 60 |  |  |  |  | 0 |  | -1015902455 | 2 | 1 | 5 | 0 | 2.54 | 0 | 356.75 | 0 | 356.75 | 0 |  | 0 | 3 | 0 |  | 0 | 1 | 0 | 0 | 0 | 0 | [8 empty] | 0 | 0
17 | 1 |  |  |  | 1.23-8-390 | Кабель силовой с медными жилами, с изоляцией и оболочкой из ПВХ композиций пониженной пожароопасности, с пониженным дымо- и газовыделением, марка ВВГнг(А)-LS, напряжение 660 В, число жил и сечение 3х2,5 мм2 | км | 0.0306 | 0 | 0.0306 |  |  |  | 348.68 | 348.68 | 0 | 0 | 0 | 0 | 0 | 0 | 0 | 0 | 0 |  | -1 | 11394.78 | 11394.78 | 0 | 0 | 0 | 0 | 0 | 0 | 0 | 11394.78 | 11394.78 | 0 | 0 | 0 | 0 | 0 | 0 | 0 | 0 | 0 | 1 | 1 |  |  | 1 | 1 | 1 | 1 |  |  |  |  | 3 | 0 | ТСН-2001.1 Доп. 67, Р. 23, о. 8, поз. 390 |  |  | 1618 | 0 |  | 0 | 0 | 0 | 1 | 1 | 1 | 1 | 1 | 1 |  | 0 | 0 |  |  |  | 0 | 0 | 0 | [5 empty] | 0 |  | 0 | 348.68 | 11394.78 | 0 | 0 | 0 | 0 | 0 | 0 | 0 | 0 | 0 | [13 empty] | 0 | 0 | 1 | 1 |  |  |  | 1003 | км | км | 1000 | [6 empty] | 0 | 0 |  | 0 |  | 0 | 1618 | [5 empty] | 132096 | 11394.78 | 11394.78 | 0 | 0 | 0 | 0 | 0 | 0 | [17 empty] | 0 | 0 | 0 |  |  |  |  | 0 | 0 |  |  |  |  | 1 |  | 243158046 | 2 | 1 | -2 | 0 | 0 | 0 | 348.68 | 348.68 | 0 | 0 |  | 0 | 0 | 0 |  | 0 | 1 | 0 | 0 | 0 | 0 | [8 empty] | 0 | 0
17 | 1 |  |  |  | 1.23-8-390 | Кабель силовой с медными жилами, с изоляцией и оболочкой из ПВХ композиций пониженной пожароопасности, с пониженным дымо- и газовыделением, марка ВВГнг(А)-LS, напряжение 660 В, число жил и сечение 3х2,5 мм2 | км | 0.0306 | 0 | 0.0306 |  |  |  | 3368.25 | 3368.25 | 0 | 0 | 0 | 0 | 0 | 0 | 0 | 0 | 0 |  | -1 | 11394.78 | 11394.78 | 0 | 0 | 0 | 0 | 0 | 0 | 0 | 11394.78 | 11394.78 | 0 | 0 | 0 | 0 | 0 | 0 | 0 | 0 | 0 | 1 | 1 |  |  | 1 | 1 | 1 | 9.66 |  |  |  |  | 3 | 0 | ТСН-2001.1 Доп. 67, Р. 23, о. 8, поз. 390 |  |  | 1618 | 0 |  | 0 | 0 | 0 | 1 | 1 | 1 | 1 | 1 | 1 |  | 0 | 0 |  |  |  | 0 | 0 | 0 | [5 empty] | 0 |  | 0 | 3368.25 | 110073.5748 | 0 | 0 | 0 | 0 | 0 | 0 | 0 | 0 | 0 | [13 empty] | 0 | 0 | 1 | 1 |  |  |  | 1003 | км | км | 1000 | [6 empty] | 0 | 0 |  | 0 |  | 0 | 1618 | [5 empty] | 132096 | 11394.78 | 11394.78 | 0 | 0 | 0 | 0 | 0 | 0 | [17 empty] | 0 | 0 | 0 |  |  |  |  | 0 | 0 |  |  |  |  | 0 |  | 243158046 | 2 | 1 | 5 | 0 | 0 | 0 | 3368.25 | 3368.25 | 0 | 0 |  | 0 | 3 | 0 |  | 0 | 1 | 0 | 0 | 0 | 0 | [8 empty] | 0 | 0
17 | 1 |  |  |  | 4.8-159-9 | Прокладка металлического короба, подвешиваемого к конструкциям на оттяжках или подвесках, длина 2 м | 100 м | 0.12 | 0 | 0.12 |  |  |  | 224.83 | 59.92 | 71.77 | 31.95 | 93.14 | 0 | 7.56 | 0 | 0 | 0 | 0 |  | -1 | 1873.55 | 499.32 | 598.07 | 266.23 | 776.16 | 0 | 63 | 0 | 0 | 1644.51 | 499.32 | 498.39 | 221.86 | 646.8 | 0 | 52.5 | 0 | 0 | 0 | 0 | 1 | 1 |  |  | 1 | 1 | 1 | 1 |  |  |  |  | 0 | 0 | ТСН-2001.4 Доп. 68, Сб. 8, т. 159, поз. 9 |  |  | 331 | 0 |  | 0 | 0 | 0 | 1 | 1 | 1 | 1 | 1 | 1 |  | 0 | 0 |  |  |  | 0 | 0 | 0 | [5 empty] | 0 | Поправка: Гл.4.Прил.2.2.п.2.2.3_04.00.01.01.001 Наименование: При выполнении работ в охранной зоне воздушных линий электропередачи, в местах прохода коммуникаций электроснабжения в действующих электроустановках, вблизи конструкций и предметов, находящихся под напряжением (в случаях, когда полное снятие напряжения по производственным условиям невозможно), если это связано с ограничением действий рабочих специальными требованиями техники безопасности | 0 | 224.83 | 499.32 | 598.07 | 266.23 | 776.16 | 0 | 63 | 0 | 0 | 0 | 0 |  |  |  | )*1 | )*1,2 | )*1,2 | )*1,2 |  | )*1,2 | )*1,2 |  |  |  | 0 | 0 | 1 | 1 |  |  |  | 1003 | 100 м | 100 м | 100 | [6 empty] | 0 | 0 |  | 0 |  | 0 | 331 |  |  |  | Поправка: Гл.4.Прил.2.2.п.2.2.3_04.00.01.01.001 |  | 132096 | 1644.51 | 499.32 | 498.39 | 221.86 | 646.8 | 52.5 | 0 | 0 | [17 empty] | 0 | 0 | 0 |  |  |  |  | 0 | 0 |  |  |  |  | 1 |  | 1635068717 | 2 | 1 | -2 | 0 | 0 | 0 | 224.83 | 224.83 | 0 | 0 |  | 0 | 0 | 0 |  | 0 | 1 | 0 | 0 | 0 | 0 | [8 empty] | 0 | 0
17 | 1 |  |  |  | 4.8-159-9 | Прокладка металлического короба, подвешиваемого к конструкциям на оттяжках или подвесках, длина 2 м | 100 м | 0.12 | 0 | 0.12 |  |  |  | 743.72 | 578.81 | 71.77 | 31.95 | 93.14 | 0 | 7.56 | 0 | 0 | 0 | 0 |  | -1 | 1873.55 | 499.32 | 598.07 | 266.23 | 776.16 | 0 | 63 | 0 | 0 | 1644.51 | 499.32 | 498.39 | 221.86 | 646.8 | 0 | 52.5 | 0 | 0 | 0 | 0 | 1 | 1 |  |  | 1 | 1 | 1 | 9.66 |  |  |  |  | 0 | 0 | ТСН-2001.4 Доп. 68, Сб. 8, т. 159, поз. 9 |  |  | 331 | 0 |  | 0 | 0 | 0 | 1 | 1 | 1 | 1 | 1 | 1 |  | 0 | 0 |  |  |  | 0 | 0 | 0 | [5 empty] | 0 | Поправка: Гл.4.Прил.2.2.п.2.2.3_04.00.01.01.001 Наименование: При выполнении работ в охранной зоне воздушных линий электропередачи, в местах прохода коммуникаций электроснабжения в действующих электроустановках, вблизи конструкций и предметов, находящихся под напряжением (в случаях, когда полное снятие напряжения по производственным условиям невозможно), если это связано с ограничением действий рабочих специальными требованиями техники безопасности | 0 | 743.72 | 4823.4312 | 598.07 | 266.23 | 776.16 | 0 | 63 | 0 | 0 | 0 | 0 |  |  |  | )*1 | )*1,2 | )*1,2 | )*1,2 |  | )*1,2 | )*1,2 |  |  |  | 0 | 0 | 1 | 1 |  |  |  | 1003 | 100 м | 100 м | 100 | [6 empty] | 0 | 0 |  | 0 |  | 0 | 331 |  |  |  | Поправка: Гл.4.Прил.2.2.п.2.2.3_04.00.01.01.001 |  | 132096 | 1644.51 | 499.32 | 498.39 | 221.86 | 646.8 | 52.5 | 0 | 0 | [17 empty] | 0 | 0 | 0 |  |  |  |  | 0 | 0 |  |  |  |  | 1 |  | 1635068717 | 2 | 1 | 5 | 0 | 0 | 0 | 743.72 | 743.72 | 0 | 0 |  | 0 | 3 | 0 |  | 0 | 1 | 0 | 0 | 0 | 0 | [8 empty] | 0 | 0
17 | 1 |  |  |  | Коньюнктурный анализ п.209 | Короб кабельный прямой, двухсекционный, оцинкованный с крышкой L=2000мм КП-0,/0,1-2 У1 | шт. | 6 | 0 | 6 |  |  |  | 1573.5 | 1573.5 | 0 | 0 | 0 | 0 | 0 | 0 | 0 | 0 | 0 |  | -1 | 262.25 | 262.25 | 0 | 0 | 0 | 0 | 0 | 0 | 0 | 262.25 | 262.25 | 0 | 0 | 0 | 0 | 0 | 0 | 0 | 78 | 57 | 1 | 1 |  |  | 1 | 1 | 1 | 1 |  |  |  |  | 3 | 1 |  |  |  | 400002 | 0 |  | 0 | 7 | 0 | 1 | 1 | 1 | 1 | 1 | 1 |  | 78 | 57 |  |  |  | 0 | 0 | 0 | [5 empty] | 0 |  | 0 | 1573.5 | 262.25 | 0 | 0 | 0 | 0 | 0 | 0 | 0 | 0 | 0 | [13 empty] | 0 | 0 | 1 | 1 |  |  |  | 1010 | шт. | шт. | 1 | [6 empty] | 49994505 | 7 | Машины и механизмы | 109 | Получение электроэнергии от передвижных источников снабжения | 1 | 400002 | Получение электроэнергии от передвижных источников снабжения | ЭММ |  |  |  | 132096 | 262.25 | 262.25 | 0 | 0 | 0 | 0 | 0 | 0 | [17 empty] | 0 | 0 | 0 |  |  |  |  | 78 | 57 |  |  |  |  | 1 |  | -17039509 | 2 | 0 | -2 | 0 | 0 | 0 | 1573.5 | 1573.5 | 0 | 0 |  | 0 | 0 | 0 |  | 0 | 1 | 0 | 0 | 0 | 0 |  |  |  |  | Пр/812-109.0-1 | Пр/774-109.0 | Получение электроэнергии от передвижных источников снабжения | Получение электроэнергии от передвижных источников снабжения | 0 | 0
17 | 1 |  |  |  | Коньюнктурный анализ п.209 | Короб кабельный прямой, двухсекционный, оцинкованный с крышкой L=2000мм КП-0,/0,1-2 У1 | шт. | 6 | 0 | 6 |  |  |  | 14382 | 14382 | 0 | 0 | 0 | 0 | 0 | 0 | 0 | 0 | 0 |  | -1 | 2397 | 2397 | 0 | 0 | 0 | 0 | 0 | 0 | 0 | 2397 | 2397 | 0 | 0 | 0 | 0 | 0 | 0 | 0 | 78 | 57 | 1 | 1 |  |  | 1 | 1 | 1 | 9.66 |  |  |  |  | 3 | 1 |  |  |  | 400002 | 0 |  | 0 | 7 | 0 | 1 | 1 | 1 | 1 | 1 | 1 |  | 78 | 57 |  |  |  | 0 | 0 | 0 | [5 empty] | 0 |  | 0 | 14382 | 2397 | 0 | 0 | 0 | 0 | 0 | 0 | 0 | 0 | 0 | [13 empty] | 0 | 0 | 1 | 1 |  |  |  | 1010 | шт. | шт. | 1 | [6 empty] | 49994505 | 7 | Машины и механизмы | 109 | Получение электроэнергии от передвижных источников снабжения | 1 | 400002 | Получение электроэнергии от передвижных источников снабжения | ЭММ |  |  |  | 132096 | 262.25 | 2397 | 0 | 0 | 0 | 0 | 0 | 0 | 5 |  |  | 0 | 18 |  | 2350 | [10 empty] | 0 | 0 | 0 |  |  |  |  | 78 | 57 |  | 2 350 + 2% Заг.скл |  |  | 0 |  | -17039509 | 2 | 3 | 5 | 0 | 0 | 0 | 14382 | 14382 | 0 | 0 |  | 1 | 1 | 0 |  | 0 | 1 | 0 | 0 | 0 | 0 | 0 | 2 | 14382 |  | Пр/812-109.0-1 | Пр/774-109.0 | Получение электроэнергии от передвижных источников снабжения | Получение электроэнергии от передвижных источников снабжения | 0 | 0
17 | 1 |  |  |  | 4.8-172-2 | Прокладка по установленным конструкциям, по стенам и колоннам с креплением скобами винипластовой трубы диаметром до 50 мм | 100 м | 1.7 | 0 | 1.7 |  |  |  | 1973.23 | 1127.68 | 94.08 | 7.75 | 751.47 | 0 | 60.996 | 0 | 0 | 0 | 0 |  | -1 | 1160.72 | 663.34 | 55.34 | 4.56 | 442.04 | 0 | 35.88 | 0 | 0 | 1077.83 | 663.34 | 46.12 | 3.8 | 368.37 | 0 | 29.9 | 0 | 0 | 0 | 0 | 1 | 1 |  |  | 1 | 1 | 1 | 1 |  |  |  |  | 0 | 0 | ТСН-2001.4 Доп. 69, Сб. 8, т. 172, поз. 2 |  |  | 331 | 0 |  | 0 | 0 | 0 | 1 | 1 | 1 | 1 | 1 | 1 |  | 0 | 0 |  |  |  | 0 | 0 | 0 | [5 empty] | 0 | Поправка: Гл.4.Прил.2.2.п.2.2.3_04.00.01.01.001 Наименование: При выполнении работ в охранной зоне воздушных линий электропередачи, в местах прохода коммуникаций электроснабжения в действующих электроустановках, вблизи конструкций и предметов, находящихся под напряжением (в случаях, когда полное снятие напряжения по производственным условиям невозможно), если это связано с ограничением действий рабочих специальными требованиями техники безопасности | 0 | 1973.23 | 663.34 | 55.34 | 4.56 | 442.04 | 0 | 35.88 | 0 | 0 | 0 | 0 |  |  |  | )*1 | )*1,2 | )*1,2 | )*1,2 |  | )*1,2 | )*1,2 |  |  |  | 0 | 0 | 1 | 1 |  |  |  | 1003 | 100 м | 100 м | 100 | [6 empty] | 0 | 0 |  | 0 |  | 0 | 331 |  |  |  | Поправка: Гл.4.Прил.2.2.п.2.2.3_04.00.01.01.001 |  | 132096 | 1077.83 | 663.34 | 46.12 | 3.8 | 368.37 | 29.9 | 0 | 0 | [17 empty] | 0 | 0 | 0 |  |  |  |  | 0 | 0 |  |  |  |  | 1 |  | 266368189 | 2 | 1 | -2 | 0 | 0 | 0 | 1973.23 | 1973.23 | 0 | 0 |  | 0 | 0 | 0 |  | 0 | 1 | 0 | 0 | 0 | 0 | [8 empty] | 0 | 0
17 | 1 |  |  |  | 4.8-172-2 | Прокладка по установленным конструкциям, по стенам и колоннам с креплением скобами винипластовой трубы диаметром до 50 мм | 100 м | 1.7 | 0 | 1.7 |  |  |  | 11738.92 | 10893.37 | 94.08 | 7.75 | 751.47 | 0 | 60.996 | 0 | 0 | 0 | 0 |  | -1 | 1160.72 | 663.34 | 55.34 | 4.56 | 442.04 | 0 | 35.88 | 0 | 0 | 1077.83 | 663.34 | 46.12 | 3.8 | 368.37 | 0 | 29.9 | 0 | 0 | 0 | 0 | 1 | 1 |  |  | 1 | 1 | 1 | 9.66 |  |  |  |  | 0 | 0 | ТСН-2001.4 Доп. 69, Сб. 8, т. 172, поз. 2 |  |  | 331 | 0 |  | 0 | 0 | 0 | 1 | 1 | 1 | 1 | 1 | 1 |  | 0 | 0 |  |  |  | 0 | 0 | 0 | [5 empty] | 0 | Поправка: Гл.4.Прил.2.2.п.2.2.3_04.00.01.01.001 Наименование: При выполнении работ в охранной зоне воздушных линий электропередачи, в местах прохода коммуникаций электроснабжения в действующих электроустановках, вблизи конструкций и предметов, находящихся под напряжением (в случаях, когда полное снятие напряжения по производственным условиям невозможно), если это связано с ограничением действий рабочих специальными требованиями техники безопасности | 0 | 11738.92 | 6407.8644 | 55.34 | 4.56 | 442.04 | 0 | 35.88 | 0 | 0 | 0 | 0 |  |  |  | )*1 | )*1,2 | )*1,2 | )*1,2 |  | )*1,2 | )*1,2 |  |  |  | 0 | 0 | 1 | 1 |  |  |  | 1003 | 100 м | 100 м | 100 | [6 empty] | 0 | 0 |  | 0 |  | 0 | 331 |  |  |  | Поправка: Гл.4.Прил.2.2.п.2.2.3_04.00.01.01.001 |  | 132096 | 1077.83 | 663.34 | 46.12 | 3.8 | 368.37 | 29.9 | 0 | 0 | [17 empty] | 0 | 0 | 0 |  |  |  |  | 0 | 0 |  |  |  |  | 1 |  | 266368189 | 2 | 1 | 5 | 0 | 0 | 0 | 11738.92 | 11738.92 | 0 | 0 |  | 0 | 3 | 0 |  | 0 | 1 | 0 | 0 | 0 | 0 | [8 empty] | 0 | 0
17 | 1 |  |  |  | 1.12-5-1122 | Трубы полимерные гофрированные, гибкие, двухслойные с гладким внутренним слоем, сопротивление сжатию 450 Н, степень сопротивления удару легкая, диапазон температур от -40 до +60°С (кратковременно до +95°С), номинальная кольцевая жесткость SN4, для прокладки кабелей и электрических проводов в земле без дополнительных мер защиты, диаметры (номинальный/минимальный внутренний) 63/53 мм | м | 173.4 | 0 | 173.4 |  |  |  | 3301.54 | 3301.54 | 0 | 0 | 0 | 0 | 0 | 0 | 0 | 0 | 0 |  | -1 | 19.04 | 19.04 | 0 | 0 | 0 | 0 | 0 | 0 | 0 | 19.04 | 19.04 | 0 | 0 | 0 | 0 | 0 | 0 | 0 | 0 | 0 | 1 | 1 |  |  | 1 | 1 | 1 | 1 |  |  |  |  | 3 | 0 | ТСН-2001.1 Доп. 67, Р. 12, о. 5, поз. 1122 |  |  | 1617 | 0 |  | 0 | 0 | 0 | 1 | 1 | 1 | 1 | 1 | 1 |  | 0 | 0 |  |  |  | 0 | 0 | 0 | [5 empty] | 0 |  | 0 | 3301.54 | 19.04 | 0 | 0 | 0 | 0 | 0 | 0 | 0 | 0 | 0 | [13 empty] | 0 | 0 | 1 | 1 |  |  |  | 1003 | м | м | 1 | [6 empty] | 0 | 0 |  | 0 |  | 0 | 1617 | [5 empty] | 132096 | 19.04 | 19.04 | 0 | 0 | 0 | 0 | 0 | 0 | [17 empty] | 0 | 0 | 0 |  |  |  |  | 0 | 0 |  |  |  |  | 1 |  | -76996756 | 2 | 1 | -2 | 0 | 0 | 0 | 3301.54 | 3301.54 | 0 | 0 |  | 0 | 0 | 0 |  | 0 | 1 | 0 | 0 | 0 | 0 | [8 empty] | 0 | 0
17 | 1 |  |  |  | 1.12-5-1122 | Трубы полимерные гофрированные, гибкие, двухслойные с гладким внутренним слоем, сопротивление сжатию 450 Н, степень сопротивления удару легкая, диапазон температур от -40 до +60°С (кратковременно до +95°С), номинальная кольцевая жесткость SN4, для прокладки кабелей и электрических проводов в земле без дополнительных мер защиты, диаметры (номинальный/минимальный внутренний) 63/53 мм | м | 173.4 | 0 | 173.4 |  |  |  | 31892.84 | 31892.84 | 0 | 0 | 0 | 0 | 0 | 0 | 0 | 0 | 0 |  | -1 | 19.04 | 19.04 | 0 | 0 | 0 | 0 | 0 | 0 | 0 | 19.04 | 19.04 | 0 | 0 | 0 | 0 | 0 | 0 | 0 | 0 | 0 | 1 | 1 |  |  | 1 | 1 | 1 | 9.66 |  |  |  |  | 3 | 0 | ТСН-2001.1 Доп. 67, Р. 12, о. 5, поз. 1122 |  |  | 1617 | 0 |  | 0 | 0 | 0 | 1 | 1 | 1 | 1 | 1 | 1 |  | 0 | 0 |  |  |  | 0 | 0 | 0 | [5 empty] | 0 |  | 0 | 31892.84 | 183.9264 | 0 | 0 | 0 | 0 | 0 | 0 | 0 | 0 | 0 | [13 empty] | 0 | 0 | 1 | 1 |  |  |  | 1003 | м | м | 1 | [6 empty] | 0 | 0 |  | 0 |  | 0 | 1617 | [5 empty] | 132096 | 19.04 | 19.04 | 0 | 0 | 0 | 0 | 0 | 0 | [17 empty] | 0 | 0 | 0 |  |  |  |  | 0 | 0 |  |  |  |  | 0 |  | -76996756 | 2 | 1 | 5 | 0 | 0 | 0 | 31892.84 | 31892.84 | 0 | 0 |  | 0 | 3 | 0 |  | 0 | 1 | 0 | 0 | 0 | 0 | [8 empty] | 0 | 0
17 | 1 |  |  |  | 3.34-54-2 | Устройство модульных кабельных колодцев из полимерных материалов, площадь модулей стен колодца от 0,08 до 0,35 м2 | 1 колодец | 5 | 0 | 5 |  |  |  | 209.6 | 0 | 131 | 15.9 | 78.6 | 0 | 7.08 | 0 | 0 | 0 | 0 |  | -1 | 41.92 | 0 | 26.2 | 3.18 | 15.72 | 0 | 1.416 | 0 | 0 | 34.93 | 0 | 21.83 | 2.65 | 13.1 | 0 | 1.18 | 0 | 0 | 0 | 0 | 1 | 1 |  |  | 1 | 1 | 1 | 1 |  |  |  |  | 0 | 0 | ТСН-2001.3 Доп. 68, Сб. 34, т. 54, поз. 2 |  |  | 2124 | 0 |  | 0 | 0 | 0 | 1 | 1 | 1 | 1 | 1 | 1 |  | 0 | 0 |  |  |  | 0 | 0 | 0 | [5 empty] | 0 | Поправка: Гл.3.Прил.2.2.п.2.2.1_03.00.01.01.001 Наименование: При производстве строительных работ в охранной зоне действующей воздушной линии электропередачи | 0 | 209.6 | 0 | 26.2 | 3.18 | 15.72 | 0 | 1.416 | 0 | 0 | 0 | 0 |  |  |  | )*1 | )*1,2 | )*1,2 | )*1,2 |  | )*1,2 | )*1,2 |  |  |  | 0 | 0 | 1 | 1 |  |  |  | 1013 | 1 колодец | 1 колодец | 1 | [6 empty] | 0 | 0 |  | 0 |  | 0 | 2124 |  |  |  | Поправка: Гл.3.Прил.2.2.п.2.2.1_03.00.01.01.001 |  | 132096 | 34.93 | 0 | 21.83 | 2.65 | 13.1 | 1.18 | 0 | 0 | [17 empty] | 0 | 0 | 0 |  |  |  |  | 0 | 0 |  |  |  |  | 1 |  | 1908332312 | 2 | 1 | -2 | 0 | 0 | 0 | 209.6 | 209.6 | 0 | 0 |  | 0 | 0 | 0 |  | 0 | 1 | 0 | 0 | 0 | 0 | [8 empty] | 0 | 0
17 | 1 |  |  |  | 3.34-54-2 | Устройство модульных кабельных колодцев из полимерных материалов, площадь модулей стен колодца от 0,08 до 0,35 м2 | 1 колодец | 5 | 0 | 5 |  |  |  | 209.6 | 0 | 131 | 15.9 | 78.6 | 0 | 7.08 | 0 | 0 | 0 | 0 |  | -1 | 41.92 | 0 | 26.2 | 3.18 | 15.72 | 0 | 1.416 | 0 | 0 | 34.93 | 0 | 21.83 | 2.65 | 13.1 | 0 | 1.18 | 0 | 0 | 0 | 0 | 1 | 1 |  |  | 1 | 1 | 1 | 9.66 |  |  |  |  | 0 | 0 | ТСН-2001.3 Доп. 68, Сб. 34, т. 54, поз. 2 |  |  | 2124 | 0 |  | 0 | 0 | 0 | 1 | 1 | 1 | 1 | 1 | 1 |  | 0 | 0 |  |  |  | 0 | 0 | 0 | [5 empty] | 0 | Поправка: Гл.3.Прил.2.2.п.2.2.1_03.00.01.01.001 Наименование: При производстве строительных работ в охранной зоне действующей воздушной линии электропередачи | 0 | 209.6 | 0 | 26.2 | 3.18 | 15.72 | 0 | 1.416 | 0 | 0 | 0 | 0 |  |  |  | )*1 | )*1,2 | )*1,2 | )*1,2 |  | )*1,2 | )*1,2 |  |  |  | 0 | 0 | 1 | 1 |  |  |  | 1013 | 1 колодец | 1 колодец | 1 | [6 empty] | 0 | 0 |  | 0 |  | 0 | 2124 |  |  |  | Поправка: Гл.3.Прил.2.2.п.2.2.1_03.00.01.01.001 |  | 132096 | 34.93 | 0 | 21.83 | 2.65 | 13.1 | 1.18 | 0 | 0 | [17 empty] | 0 | 0 | 0 |  |  |  |  | 0 | 0 |  |  |  |  | 1 |  | 1908332312 | 2 | 1 | 5 | 0 | 0 | 0 | 209.6 | 209.6 | 0 | 0 |  | 0 | 3 | 0 |  | 0 | 1 | 0 | 0 | 0 | 0 | [8 empty] | 0 | 0
17 | 1 |  |  |  | Коньюнктурный анализ п.208 | Смотровой переходной колодец с крышкой для двустенных труб, 335х240х255мм | шт. | 5 | 0 | 5 |  |  |  | 3821.3 | 3821.3 | 0 | 0 | 0 | 0 | 0 | 0 | 0 | 0 | 0 |  | -1 | 764.26 | 764.26 | 0 | 0 | 0 | 0 | 0 | 0 | 0 | 764.26 | 764.26 | 0 | 0 | 0 | 0 | 0 | 0 | 0 | 78 | 57 | 1 | 1 |  |  | 1 | 1 | 1 | 1 |  |  |  |  | 3 | 1 |  |  |  | 400002 | 0 |  | 0 | 7 | 0 | 1 | 1 | 1 | 1 | 1 | 1 |  | 78 | 57 |  |  |  | 0 | 0 | 0 | [5 empty] | 0 |  | 0 | 3821.3 | 764.26 | 0 | 0 | 0 | 0 | 0 | 0 | 0 | 0 | 0 | [13 empty] | 0 | 0 | 1 | 1 |  |  |  | 1010 | шт. | шт. | 1 | [6 empty] | 49994505 | 7 | Машины и механизмы | 109 | Получение электроэнергии от передвижных источников снабжения | 1 | 400002 | Получение электроэнергии от передвижных источников снабжения | ЭММ |  |  |  | 132096 | 764.26 | 764.26 | 0 | 0 | 0 | 0 | 0 | 0 | [17 empty] | 0 | 0 | 0 |  |  |  |  | 78 | 57 |  |  |  |  | 1 |  | -158837170 | 2 | 0 | -2 | 0 | 0 | 0 | 3821.3 | 3821.3 | 0 | 0 |  | 0 | 0 | 0 |  | 0 | 1 | 0 | 0 | 0 | 0 |  |  |  |  | Пр/812-109.0-1 | Пр/774-109.0 | Получение электроэнергии от передвижных источников снабжения | Получение электроэнергии от передвижных источников снабжения | 0 | 0
17 | 1 |  |  |  | Коньюнктурный анализ п.208 | Смотровой переходной колодец с крышкой для двустенных труб, 335х240х255мм | шт. | 5 | 0 | 5 |  |  |  | 34926.5 | 34926.5 | 0 | 0 | 0 | 0 | 0 | 0 | 0 | 0 | 0 |  | -1 | 6985.3 | 6985.3 | 0 | 0 | 0 | 0 | 0 | 0 | 0 | 6985.3 | 6985.3 | 0 | 0 | 0 | 0 | 0 | 0 | 0 | 78 | 57 | 1 | 1 |  |  | 1 | 1 | 1 | 9.66 |  |  |  |  | 3 | 1 |  |  |  | 400002 | 0 |  | 0 | 7 | 0 | 1 | 1 | 1 | 1 | 1 | 1 |  | 78 | 57 |  |  |  | 0 | 0 | 0 | [5 empty] | 0 |  | 0 | 34926.5 | 6985.3 | 0 | 0 | 0 | 0 | 0 | 0 | 0 | 0 | 0 | [13 empty] | 0 | 0 | 1 | 1 |  |  |  | 1010 | шт. | шт. | 1 | [6 empty] | 49994505 | 7 | Машины и механизмы | 109 | Получение электроэнергии от передвижных источников снабжения | 1 | 400002 | Получение электроэнергии от передвижных источников снабжения | ЭММ |  |  |  | 132096 | 764.26 | 6985.3 | 0 | 0 | 0 | 0 | 0 | 0 | 5 |  |  | 0 | 18 |  | 6848.33 | [10 empty] | 0 | 0 | 0 |  |  |  |  | 78 | 57 |  | 6 848,33 + 2% Заг.скл |  |  | 0 |  | -158837170 | 2 | 3 | 5 | 0 | 0 | 0 | 34926.5 | 34926.5 | 0 | 0 |  | 1 | 1 | 0 |  | 0 | 1 | 0 | 0 | 0 | 0 | 0 | 2 | 34926.5 |  | Пр/812-109.0-1 | Пр/774-109.0 | Получение электроэнергии от передвижных источников снабжения | Получение электроэнергии от передвижных источников снабжения | 0 | 0
17 | 1 |  |  |  | 4.8-171-2 | Прокладка трубы стальной во взрыво- и пожароопасных помещениях по установленным конструкциям, с креплением накладными скобами, диаметром до 40 мм | 100 м | 0.3 | 0 | 0.3 |  |  |  | 478.84 | 146.87 | 25.94 | 3.18 | 306.03 | 0 | 24.84 | 0 | 0 | 0 | 0 |  | -1 | 1596.14 | 489.58 | 86.46 | 10.6 | 1020.1 | 0 | 82.8 | 0 | 0 | 1411.71 | 489.58 | 72.05 | 8.83 | 850.08 | 0 | 69 | 0 | 0 | 0 | 0 | 1 | 1 |  |  | 1 | 1 | 1 | 1 |  |  |  |  | 0 | 0 | ТСН-2001.4 Доп. 70, Сб. 8, т. 171, поз. 2 |  |  | 331 | 0 |  | 0 | 0 | 0 | 1 | 1 | 1 | 1 | 1 | 1 |  | 0 | 0 |  |  |  | 0 | 0 | 0 | [5 empty] | 0 | Поправка: Гл.4.Прил.2.2.п.2.2.3_04.00.01.01.001 Наименование: При выполнении работ в охранной зоне воздушных линий электропередачи, в местах прохода коммуникаций электроснабжения в действующих электроустановках, вблизи конструкций и предметов, находящихся под напряжением (в случаях, когда полное снятие напряжения по производственным условиям невозможно), если это связано с ограничением действий рабочих специальными требованиями техники безопасности | 0 | 478.84 | 489.58 | 86.46 | 10.6 | 1020.1 | 0 | 82.8 | 0 | 0 | 0 | 0 |  |  |  | )*1 | )*1,2 | )*1,2 | )*1,2 |  | )*1,2 | )*1,2 |  |  |  | 0 | 0 | 1 | 1 |  |  |  | 1003 | 100 м | 100 м | 100 | [6 empty] | 0 | 0 |  | 0 |  | 0 | 331 |  |  |  | Поправка: Гл.4.Прил.2.2.п.2.2.3_04.00.01.01.001 |  | 132096 | 1411.71 | 489.58 | 72.05 | 8.83 | 850.08 | 69 | 0 | 0 | [17 empty] | 0 | 0 | 0 |  |  |  |  | 0 | 0 |  |  |  |  | 1 |  | -1530599383 | 2 | 1 | -2 | 0 | 0 | 0 | 478.84 | 478.84 | 0 | 0 |  | 0 | 0 | 0 |  | 0 | 1 | 0 | 0 | 0 | 0 | [8 empty] | 0 | 0
17 | 1 |  |  |  | 4.8-171-2 | Прокладка трубы стальной во взрыво- и пожароопасных помещениях по установленным конструкциям, с креплением накладными скобами, диаметром до 40 мм | 100 м | 0.3 | 0 | 0.3 |  |  |  | 1750.77 | 1418.8 | 25.94 | 3.18 | 306.03 | 0 | 24.84 | 0 | 0 | 0 | 0 |  | -1 | 1596.14 | 489.58 | 86.46 | 10.6 | 1020.1 | 0 | 82.8 | 0 | 0 | 1411.71 | 489.58 | 72.05 | 8.83 | 850.08 | 0 | 69 | 0 | 0 | 0 | 0 | 1 | 1 |  |  | 1 | 1 | 1 | 9.66 |  |  |  |  | 0 | 0 | ТСН-2001.4 Доп. 70, Сб. 8, т. 171, поз. 2 |  |  | 331 | 0 |  | 0 | 0 | 0 | 1 | 1 | 1 | 1 | 1 | 1 |  | 0 | 0 |  |  |  | 0 | 0 | 0 | [5 empty] | 0 | Поправка: Гл.4.Прил.2.2.п.2.2.3_04.00.01.01.001 Наименование: При выполнении работ в охранной зоне воздушных линий электропередачи, в местах прохода коммуникаций электроснабжения в действующих электроустановках, вблизи конструкций и предметов, находящихся под напряжением (в случаях, когда полное снятие напряжения по производственным условиям невозможно), если это связано с ограничением действий рабочих специальными требованиями техники безопасности | 0 | 1750.77 | 4729.3428 | 86.46 | 10.6 | 1020.1 | 0 | 82.8 | 0 | 0 | 0 | 0 |  |  |  | )*1 | )*1,2 | )*1,2 | )*1,2 |  | )*1,2 | )*1,2 |  |  |  | 0 | 0 | 1 | 1 |  |  |  | 1003 | 100 м | 100 м | 100 | [6 empty] | 0 | 0 |  | 0 |  | 0 | 331 |  |  |  | Поправка: Гл.4.Прил.2.2.п.2.2.3_04.00.01.01.001 |  | 132096 | 1411.71 | 489.58 | 72.05 | 8.83 | 850.08 | 69 | 0 | 0 | [17 empty] | 0 | 0 | 0 |  |  |  |  | 0 | 0 |  |  |  |  | 1 |  | -1530599383 | 2 | 1 | 5 | 0 | 0 | 0 | 1750.77 | 1750.77 | 0 | 0 |  | 0 | 3 | 0 |  | 0 | 1 | 0 | 0 | 0 | 0 | [8 empty] | 0 | 0
17 | 1 |  |  |  | 1.12-6-668 | Трубы стальные сварные водогазопроводные, оцинкованные, обыкновенные, ГОСТ 3262-75, диаметр условного прохода 32 мм, толщина стенки 3,2 мм | м | 30.6 | 0 | 30.6 |  |  |  | 1073.75 | 1073.75 | 0 | 0 | 0 | 0 | 0 | 0 | 0 | 0 | 0 |  | -1 | 35.09 | 35.09 | 0 | 0 | 0 | 0 | 0 | 0 | 0 | 35.09 | 35.09 | 0 | 0 | 0 | 0 | 0 | 0 | 0 | 0 | 0 | 1 | 1 |  |  | 1 | 1 | 1 | 1 |  |  |  |  | 3 | 0 | ТСН-2001.1 Доп. 70, Р. 12, о. 6, поз. 668 |  |  | 1617 | 0 |  | 0 | 0 | 0 | 1 | 1 | 1 | 1 | 1 | 1 |  | 0 | 0 |  |  |  | 0 | 0 | 0 | [5 empty] | 0 |  | 0 | 1073.75 | 35.09 | 0 | 0 | 0 | 0 | 0 | 0 | 0 | 0 | 0 | [13 empty] | 0 | 0 | 1 | 1 |  |  |  | 1003 | м | м | 1 | [6 empty] | 0 | 0 |  | 0 |  | 0 | 1617 | [5 empty] | 132096 | 35.09 | 35.09 | 0 | 0 | 0 | 0 | 0 | 0 | [17 empty] | 0 | 0 | 0 |  |  |  |  | 0 | 0 |  |  |  |  | 1 |  | 2132199392 | 2 | 1 | -2 | 0 | 0 | 0 | 1073.75 | 1073.75 | 0 | 0 |  | 0 | 0 | 0 |  | 0 | 1 | 0 | 0 | 0 | 0 | [8 empty] | 0 | 0
17 | 1 |  |  |  | 1.12-6-668 | Трубы стальные сварные водогазопроводные, оцинкованные, обыкновенные, ГОСТ 3262-75, диаметр условного прохода 32 мм, толщина стенки 3,2 мм | м | 30.6 | 0 | 30.6 |  |  |  | 10372.46 | 10372.46 | 0 | 0 | 0 | 0 | 0 | 0 | 0 | 0 | 0 |  | -1 | 35.09 | 35.09 | 0 | 0 | 0 | 0 | 0 | 0 | 0 | 35.09 | 35.09 | 0 | 0 | 0 | 0 | 0 | 0 | 0 | 0 | 0 | 1 | 1 |  |  | 1 | 1 | 1 | 9.66 |  |  |  |  | 3 | 0 | ТСН-2001.1 Доп. 70, Р. 12, о. 6, поз. 668 |  |  | 1617 | 0 |  | 0 | 0 | 0 | 1 | 1 | 1 | 1 | 1 | 1 |  | 0 | 0 |  |  |  | 0 | 0 | 0 | [5 empty] | 0 |  | 0 | 10372.46 | 338.9694 | 0 | 0 | 0 | 0 | 0 | 0 | 0 | 0 | 0 | [13 empty] | 0 | 0 | 1 | 1 |  |  |  | 1003 | м | м | 1 | [6 empty] | 0 | 0 |  | 0 |  | 0 | 1617 | [5 empty] | 132096 | 35.09 | 35.09 | 0 | 0 | 0 | 0 | 0 | 0 | [17 empty] | 0 | 0 | 0 |  |  |  |  | 0 | 0 |  |  |  |  | 0 |  | 2132199392 | 2 | 1 | 5 | 0 | 0 | 0 | 10372.46 | 10372.46 | 0 | 0 |  | 0 | 3 | 0 |  | 0 | 1 | 0 | 0 | 0 | 0 | [8 empty] | 0 | 0
17 | 1 |  |  |  | 4.8-174-1 | Прокладка металлического рукава, наружный диаметр до 48 мм | 100 м | 2.8 | 0 | 2.8 |  |  |  | 6611.36 | 4940.01 | 433.64 | 8.46 | 1237.71 | 0 | 100.464 | 0 | 0 | 0 | 0 |  | -1 | 2361.2 | 1764.29 | 154.87 | 3.02 | 442.04 | 0 | 35.88 | 0 | 0 | 2261.72 | 1764.29 | 129.06 | 2.52 | 368.37 | 0 | 29.9 | 0 | 0 | 0 | 0 | 1 | 1 |  |  | 1 | 1 | 1 | 1 |  |  |  |  | 0 | 0 | ТСН-2001.4 Доп. 70, Сб. 8, т. 174, поз. 1 |  |  | 331 | 0 |  | 0 | 0 | 0 | 1 | 1 | 1 | 1 | 1 | 1 |  | 0 | 0 |  |  |  | 0 | 0 | 0 | [5 empty] | 0 | Поправка: Гл.4.Прил.2.2.п.2.2.3_04.00.01.01.001 Наименование: При выполнении работ в охранной зоне воздушных линий электропередачи, в местах прохода коммуникаций электроснабжения в действующих электроустановках, вблизи конструкций и предметов, находящихся под напряжением (в случаях, когда полное снятие напряжения по производственным условиям невозможно), если это связано с ограничением действий рабочих специальными требованиями техники безопасности | 0 | 6611.36 | 1764.29 | 154.87 | 3.02 | 442.04 | 0 | 35.88 | 0 | 0 | 0 | 0 |  |  |  | )*1 | )*1,2 | )*1,2 | )*1,2 |  | )*1,2 | )*1,2 |  |  |  | 0 | 0 | 1 | 1 |  |  |  | 1003 | 100 м | 100 м | 100 | [6 empty] | 0 | 0 |  | 0 |  | 0 | 331 |  |  |  | Поправка: Гл.4.Прил.2.2.п.2.2.3_04.00.01.01.001 |  | 132096 | 2261.72 | 1764.29 | 129.06 | 2.52 | 368.37 | 29.9 | 0 | 0 | [17 empty] | 0 | 0 | 0 |  |  |  |  | 0 | 0 |  |  |  |  | 1 |  | -1614188173 | 2 | 1 | -2 | 0 | 0 | 0 | 6611.36 | 6611.36 | 0 | 0 |  | 0 | 0 | 0 |  | 0 | 1 | 0 | 0 | 0 | 0 | [8 empty] | 0 | 0
17 | 1 |  |  |  | 4.8-174-1 | Прокладка металлического рукава, наружный диаметр до 48 мм | 100 м | 2.8 | 0 | 2.8 |  |  |  | 49391.87 | 47720.52 | 433.64 | 8.46 | 1237.71 | 0 | 100.464 | 0 | 0 | 0 | 0 |  | -1 | 2361.2 | 1764.29 | 154.87 | 3.02 | 442.04 | 0 | 35.88 | 0 | 0 | 2261.72 | 1764.29 | 129.06 | 2.52 | 368.37 | 0 | 29.9 | 0 | 0 | 0 | 0 | 1 | 1 |  |  | 1 | 1 | 1 | 9.66 |  |  |  |  | 0 | 0 | ТСН-2001.4 Доп. 70, Сб. 8, т. 174, поз. 1 |  |  | 331 | 0 |  | 0 | 0 | 0 | 1 | 1 | 1 | 1 | 1 | 1 |  | 0 | 0 |  |  |  | 0 | 0 | 0 | [5 empty] | 0 | Поправка: Гл.4.Прил.2.2.п.2.2.3_04.00.01.01.001 Наименование: При выполнении работ в охранной зоне воздушных линий электропередачи, в местах прохода коммуникаций электроснабжения в действующих электроустановках, вблизи конструкций и предметов, находящихся под напряжением (в случаях, когда полное снятие напряжения по производственным условиям невозможно), если это связано с ограничением действий рабочих специальными требованиями техники безопасности | 0 | 49391.87 | 17043.0414 | 154.87 | 3.02 | 442.04 | 0 | 35.88 | 0 | 0 | 0 | 0 |  |  |  | )*1 | )*1,2 | )*1,2 | )*1,2 |  | )*1,2 | )*1,2 |  |  |  | 0 | 0 | 1 | 1 |  |  |  | 1003 | 100 м | 100 м | 100 | [6 empty] | 0 | 0 |  | 0 |  | 0 | 331 |  |  |  | Поправка: Гл.4.Прил.2.2.п.2.2.3_04.00.01.01.001 |  | 132096 | 2261.72 | 1764.29 | 129.06 | 2.52 | 368.37 | 29.9 | 0 | 0 | [17 empty] | 0 | 0 | 0 |  |  |  |  | 0 | 0 |  |  |  |  | 1 |  | -1614188173 | 2 | 1 | 5 | 0 | 0 | 0 | 49391.87 | 49391.87 | 0 | 0 |  | 0 | 3 | 0 |  | 0 | 1 | 0 | 0 | 0 | 0 | [8 empty] | 0 | 0
17 | 1 |  |  |  | 1.21-5-438 | Рукав металлический, типа РЗ-ЦХ, из стальной оцинкованной ленты, негерметичный, с уплотнением хлопчатобумажной нитью, условный диаметр 32 мм | м | 288.4 | 0 | 288.4 |  |  |  | 6708.18 | 6708.18 | 0 | 0 | 0 | 0 | 0 | 0 | 0 | 0 | 0 |  | -1 | 23.26 | 23.26 | 0 | 0 | 0 | 0 | 0 | 0 | 0 | 23.26 | 23.26 | 0 | 0 | 0 | 0 | 0 | 0 | 0 | 0 | 0 | 1 | 1 |  |  | 1 | 1 | 1 | 1 |  |  |  |  | 3 | 0 | ТСН-2001.1 Доп. 67, Р. 21, о. 5, поз. 438 |  |  | 1618 | 0 |  | 0 | 0 | 0 | 1 | 1 | 1 | 1 | 1 | 1 |  | 0 | 0 |  |  |  | 0 | 0 | 0 | [5 empty] | 0 |  | 0 | 6708.18 | 23.26 | 0 | 0 | 0 | 0 | 0 | 0 | 0 | 0 | 0 | [13 empty] | 0 | 0 | 1 | 1 |  |  |  | 1003 | м | м | 1 | [6 empty] | 0 | 0 |  | 0 |  | 0 | 1618 | [5 empty] | 132096 | 23.26 | 23.26 | 0 | 0 | 0 | 0 | 0 | 0 | [17 empty] | 0 | 0 | 0 |  |  |  |  | 0 | 0 |  |  |  |  | 1 |  | 1387586227 | 2 | 1 | -2 | 0 | 0 | 0 | 6708.18 | 6708.18 | 0 | 0 |  | 0 | 0 | 0 |  | 0 | 1 | 0 | 0 | 0 | 0 | [8 empty] | 0 | 0
17 | 1 |  |  |  | 1.21-5-438 | Рукав металлический, типа РЗ-ЦХ, из стальной оцинкованной ленты, негерметичный, с уплотнением хлопчатобумажной нитью, условный диаметр 32 мм | м | 288.4 | 0 | 288.4 |  |  |  | 64801.06 | 64801.06 | 0 | 0 | 0 | 0 | 0 | 0 | 0 | 0 | 0 |  | -1 | 23.26 | 23.26 | 0 | 0 | 0 | 0 | 0 | 0 | 0 | 23.26 | 23.26 | 0 | 0 | 0 | 0 | 0 | 0 | 0 | 0 | 0 | 1 | 1 |  |  | 1 | 1 | 1 | 9.66 |  |  |  |  | 3 | 0 | ТСН-2001.1 Доп. 67, Р. 21, о. 5, поз. 438 |  |  | 1618 | 0 |  | 0 | 0 | 0 | 1 | 1 | 1 | 1 | 1 | 1 |  | 0 | 0 |  |  |  | 0 | 0 | 0 | [5 empty] | 0 |  | 0 | 64801.06 | 224.6916 | 0 | 0 | 0 | 0 | 0 | 0 | 0 | 0 | 0 | [13 empty] | 0 | 0 | 1 | 1 |  |  |  | 1003 | м | м | 1 | [6 empty] | 0 | 0 |  | 0 |  | 0 | 1618 | [5 empty] | 132096 | 23.26 | 23.26 | 0 | 0 | 0 | 0 | 0 | 0 | [17 empty] | 0 | 0 | 0 |  |  |  |  | 0 | 0 |  |  |  |  | 0 |  | 1387586227 | 2 | 1 | 5 | 0 | 0 | 0 | 64801.06 | 64801.06 | 0 | 0 |  | 0 | 3 | 0 |  | 0 | 1 | 0 | 0 | 0 | 0 | [8 empty] | 0 | 0
17 | 1 |  |  |  | 1.21-5-468 | Муфта вводная для присоединения электромонтажного шланга, типа МВ-32 У2, наружный диаметр трубы 32 мм | шт. | 30 | 0 | 30 |  |  |  | 80.4 | 80.4 | 0 | 0 | 0 | 0 | 0 | 0 | 0 | 0 | 0 |  | -1 | 2.68 | 2.68 | 0 | 0 | 0 | 0 | 0 | 0 | 0 | 2.68 | 2.68 | 0 | 0 | 0 | 0 | 0 | 0 | 0 | 0 | 0 | 1 | 1 |  |  | 1 | 1 | 1 | 1 |  |  |  |  | 3 | 0 | ТСН-2001.1 Доп. 67, Р. 21, о. 5, поз. 468 |  |  | 1618 | 0 |  | 0 | 0 | 0 | 1 | 1 | 1 | 1 | 1 | 1 |  | 0 | 0 |  |  |  | 0 | 0 | 0 | [5 empty] | 0 |  | 0 | 80.4 | 2.68 | 0 | 0 | 0 | 0 | 0 | 0 | 0 | 0 | 0 | [13 empty] | 0 | 0 | 1 | 1 |  |  |  | 1010 | шт. | шт. | 1 | [6 empty] | 0 | 0 |  | 0 |  | 0 | 1618 | [5 empty] | 132096 | 2.68 | 2.68 | 0 | 0 | 0 | 0 | 0 | 0 | [17 empty] | 0 | 0 | 0 |  |  |  |  | 0 | 0 |  |  |  |  | 1 |  | -287926609 | 2 | 1 | -2 | 0 | 0 | 0 | 80.4 | 80.4 | 0 | 0 |  | 0 | 0 | 0 |  | 0 | 1 | 0 | 0 | 0 | 0 | [8 empty] | 0 | 0
17 | 1 |  |  |  | 1.21-5-468 | Муфта вводная для присоединения электромонтажного шланга, типа МВ-32 У2, наружный диаметр трубы 32 мм | шт. | 30 | 0 | 30 |  |  |  | 776.66 | 776.66 | 0 | 0 | 0 | 0 | 0 | 0 | 0 | 0 | 0 |  | -1 | 2.68 | 2.68 | 0 | 0 | 0 | 0 | 0 | 0 | 0 | 2.68 | 2.68 | 0 | 0 | 0 | 0 | 0 | 0 | 0 | 0 | 0 | 1 | 1 |  |  | 1 | 1 | 1 | 9.66 |  |  |  |  | 3 | 0 | ТСН-2001.1 Доп. 67, Р. 21, о. 5, поз. 468 |  |  | 1618 | 0 |  | 0 | 0 | 0 | 1 | 1 | 1 | 1 | 1 | 1 |  | 0 | 0 |  |  |  | 0 | 0 | 0 | [5 empty] | 0 |  | 0 | 776.66 | 25.8888 | 0 | 0 | 0 | 0 | 0 | 0 | 0 | 0 | 0 | [13 empty] | 0 | 0 | 1 | 1 |  |  |  | 1010 | шт. | шт. | 1 | [6 empty] | 0 | 0 |  | 0 |  | 0 | 1618 | [5 empty] | 132096 | 2.68 | 2.68 | 0 | 0 | 0 | 0 | 0 | 0 | [17 empty] | 0 | 0 | 0 |  |  |  |  | 0 | 0 |  |  |  |  | 0 |  | -287926609 | 2 | 1 | 5 | 0 | 0 | 0 | 776.66 | 776.66 | 0 | 0 |  | 0 | 3 | 0 |  | 0 | 1 | 0 | 0 | 0 | 0 | [8 empty] | 0 | 0
17 | 1 |  |  |  | 4.8-237-2 | Монтаж коробки (ящика) с зажимами для кабелей и проводов сечением до 6 мм2, устанавливаемой на конструкции на стене или колонне, с количеством зажимов до 20 | 1 ШТ. | 10 | 0 | 10 |  |  |  | 1073.7 | 382.9 | 24 | 0 | 666.8 | 0 | 53.52 | 0 | 0 | 0 | 0 |  | -1 | 107.37 | 38.29 | 2.4 | 0 | 66.68 | 0 | 5.352 | 0 | 0 | 95.86 | 38.29 | 2 | 0 | 55.57 | 0 | 4.46 | 0 | 0 | 0 | 0 | 1 | 1 |  |  | 1 | 1 | 1 | 1 |  |  |  |  | 0 | 0 | ТСН-2001.4 Доп. 69, Сб. 8, т. 237, поз. 2 |  |  | 333 | 0 |  | 0 | 0 | 0 | 1 | 1 | 1 | 1 | 1 | 1 |  | 0 | 0 |  |  |  | 0 | 0 | 0 | [5 empty] | 0 | Поправка: Гл.4.Прил.2.2.п.2.2.3_04.00.01.01.001 Наименование: При выполнении работ в охранной зоне воздушных линий электропередачи, в местах прохода коммуникаций электроснабжения в действующих электроустановках, вблизи конструкций и предметов, находящихся под напряжением (в случаях, когда полное снятие напряжения по производственным условиям невозможно), если это связано с ограничением действий рабочих специальными требованиями техники безопасности | 0 | 1073.7 | 38.29 | 2.4 | 0 | 66.68 | 0 | 5.352 | 0 | 0 | 0 | 0 |  |  |  | )*1 | )*1,2 | )*1,2 | )*1,2 |  | )*1,2 | )*1,2 |  |  |  | 0 | 0 | 1 | 1 |  |  |  | 1013 | 1 ШТ. | 1 ШТ. | 1 | [6 empty] | 0 | 0 |  | 0 |  | 0 | 333 |  |  |  | Поправка: Гл.4.Прил.2.2.п.2.2.3_04.00.01.01.001 |  | 132096 | 95.86 | 38.29 | 2 | 0 | 55.57 | 4.46 | 0 | 0 | [17 empty] | 0 | 0 | 0 |  |  |  |  | 0 | 0 |  |  |  |  | 1 |  | -1011586074 | 2 | 1 | -2 | 0 | 0 | 0 | 1073.7 | 1073.7 | 0 | 0 |  | 0 | 0 | 0 |  | 0 | 1 | 0 | 0 | 0 | 0 | [8 empty] | 0 | 0
17 | 1 |  |  |  | 4.8-237-2 | Монтаж коробки (ящика) с зажимами для кабелей и проводов сечением до 6 мм2, устанавливаемой на конструкции на стене или колонне, с количеством зажимов до 20 | 1 ШТ. | 10 | 0 | 10 |  |  |  | 4389.61 | 3698.81 | 24 | 0 | 666.8 | 0 | 53.52 | 0 | 0 | 0 | 0 |  | -1 | 107.37 | 38.29 | 2.4 | 0 | 66.68 | 0 | 5.352 | 0 | 0 | 95.86 | 38.29 | 2 | 0 | 55.57 | 0 | 4.46 | 0 | 0 | 0 | 0 | 1 | 1 |  |  | 1 | 1 | 1 | 9.66 |  |  |  |  | 0 | 0 | ТСН-2001.4 Доп. 69, Сб. 8, т. 237, поз. 2 |  |  | 333 | 0 |  | 0 | 0 | 0 | 1 | 1 | 1 | 1 | 1 | 1 |  | 0 | 0 |  |  |  | 0 | 0 | 0 | [5 empty] | 0 | Поправка: Гл.4.Прил.2.2.п.2.2.3_04.00.01.01.001 Наименование: При выполнении работ в охранной зоне воздушных линий электропередачи, в местах прохода коммуникаций электроснабжения в действующих электроустановках, вблизи конструкций и предметов, находящихся под напряжением (в случаях, когда полное снятие напряжения по производственным условиям невозможно), если это связано с ограничением действий рабочих специальными требованиями техники безопасности | 0 | 4389.61 | 369.8814 | 2.4 | 0 | 66.68 | 0 | 5.352 | 0 | 0 | 0 | 0 |  |  |  | )*1 | )*1,2 | )*1,2 | )*1,2 |  | )*1,2 | )*1,2 |  |  |  | 0 | 0 | 1 | 1 |  |  |  | 1013 | 1 ШТ. | 1 ШТ. | 1 | [6 empty] | 0 | 0 |  | 0 |  | 0 | 333 |  |  |  | Поправка: Гл.4.Прил.2.2.п.2.2.3_04.00.01.01.001 |  | 132096 | 95.86 | 38.29 | 2 | 0 | 55.57 | 4.46 | 0 | 0 | [17 empty] | 0 | 0 | 0 |  |  |  |  | 0 | 0 |  |  |  |  | 1 |  | -1011586074 | 2 | 1 | 5 | 0 | 0 | 0 | 4389.61 | 4389.61 | 0 | 0 |  | 0 | 3 | 0 |  | 0 | 1 | 0 | 0 | 0 | 0 | [8 empty] | 0 | 0
17 | 1 |  |  |  | 1.21-5-862 | Коробка стальная, типа КЗНС-16 У2, для соединения и разветвления электрических цепей с сальниковыми вводами, степень защиты IP65, количество зажимов 16 | шт. | 10 | 0 | 10 |  |  |  | 1836.8 | 1836.8 | 0 | 0 | 0 | 0 | 0 | 0 | 0 | 0 | 0 |  | -1 | 183.68 | 183.68 | 0 | 0 | 0 | 0 | 0 | 0 | 0 | 183.68 | 183.68 | 0 | 0 | 0 | 0 | 0 | 0 | 0 | 0 | 0 | 1 | 1 |  |  | 1 | 1 | 1 | 1 |  |  |  |  | 3 | 0 | ТСН-2001.1 Доп. 67, Р. 21, о. 5, поз. 862 |  |  | 1618 | 0 |  | 0 | 0 | 0 | 1 | 1 | 1 | 1 | 1 | 1 |  | 0 | 0 |  |  |  | 0 | 0 | 0 | [5 empty] | 0 |  | 0 | 1836.8 | 183.68 | 0 | 0 | 0 | 0 | 0 | 0 | 0 | 0 | 0 | [13 empty] | 0 | 0 | 1 | 1 |  |  |  | 1010 | шт. | шт. | 1 | [6 empty] | 0 | 0 |  | 0 |  | 0 | 1618 | [5 empty] | 132096 | 183.68 | 183.68 | 0 | 0 | 0 | 0 | 0 | 0 | [17 empty] | 0 | 0 | 0 |  |  |  |  | 0 | 0 |  |  |  |  | 1 |  | 221029472 | 2 | 1 | -2 | 0 | 0 | 0 | 1836.8 | 1836.8 | 0 | 0 |  | 0 | 0 | 0 |  | 0 | 1 | 0 | 0 | 0 | 0 | [8 empty] | 0 | 0
17 | 1 |  |  |  | 1.21-5-862 | Коробка стальная, типа КЗНС-16 У2, для соединения и разветвления электрических цепей с сальниковыми вводами, степень защиты IP65, количество зажимов 16 | шт. | 10 | 0 | 10 |  |  |  | 17743.49 | 17743.49 | 0 | 0 | 0 | 0 | 0 | 0 | 0 | 0 | 0 |  | -1 | 183.68 | 183.68 | 0 | 0 | 0 | 0 | 0 | 0 | 0 | 183.68 | 183.68 | 0 | 0 | 0 | 0 | 0 | 0 | 0 | 0 | 0 | 1 | 1 |  |  | 1 | 1 | 1 | 9.66 |  |  |  |  | 3 | 0 | ТСН-2001.1 Доп. 67, Р. 21, о. 5, поз. 862 |  |  | 1618 | 0 |  | 0 | 0 | 0 | 1 | 1 | 1 | 1 | 1 | 1 |  | 0 | 0 |  |  |  | 0 | 0 | 0 | [5 empty] | 0 |  | 0 | 17743.49 | 1774.3488 | 0 | 0 | 0 | 0 | 0 | 0 | 0 | 0 | 0 | [13 empty] | 0 | 0 | 1 | 1 |  |  |  | 1010 | шт. | шт. | 1 | [6 empty] | 0 | 0 |  | 0 |  | 0 | 1618 | [5 empty] | 132096 | 183.68 | 183.68 | 0 | 0 | 0 | 0 | 0 | 0 | [17 empty] | 0 | 0 | 0 |  |  |  |  | 0 | 0 |  |  |  |  | 0 |  | 221029472 | 2 | 1 | 5 | 0 | 0 | 0 | 17743.49 | 17743.49 | 0 | 0 |  | 0 | 3 | 0 |  | 0 | 1 | 0 | 0 | 0 | 0 | [8 empty] | 0 | 0
17 | 1 |  |  |  | 4.8-86-1 | Герметизация прохода при вводе кабелей во взрывоопасные помещения уплотнительной массой | 1 проход кабеля | 0 | 0 | 0 |  |  |  | 0 | 0 | 0 | 0 | 0 | 0 | 0 | 0 | 0 | 0 | 0 |  | -1 | 66.15 | 59.2 | 0 | 0 | 6.95 | 0 | 0.564 | 0 | 0 | 64.99 | 59.2 | 0 | 0 | 5.79 | 0 | 0.47 | 0 | 0 | 0 | 0 | 1 | 1 |  |  | 1 | 1 | 1 | 1 |  |  |  |  | 0 | 0 | ТСН-2001.4 Доп. 67, Сб. 8, т. 86, поз. 1 |  |  | 320 | 0 |  | 0 | 0 | 0 | 1 | 1 | 1 | 1 | 1 | 1 |  | 0 | 0 |  |  |  | 0 | 0 | 0 | [5 empty] | 0 | Поправка: Гл.4.Прил.2.2.п.2.2.3_04.00.01.01.001 Наименование: При выполнении работ в охранной зоне воздушных линий электропередачи, в местах прохода коммуникаций электроснабжения в действующих электроустановках, вблизи конструкций и предметов, находящихся под напряжением (в случаях, когда полное снятие напряжения по производственным условиям невозможно), если это связано с ограничением действий рабочих специальными требованиями техники безопасности | 0 | 0 | 59.2 | 0 | 0 | 6.95 | 0 | 0.564 | 0 | 0 | 0 | 0 |  |  |  | )*1 | )*1,2 | )*1,2 | )*1,2 |  | )*1,2 | )*1,2 |  |  |  | 0 | 0 | 1 | 1 |  |  |  | 1013 | 1 проход кабеля | 1 проход кабеля | 1 | [6 empty] | 0 | 0 |  | 0 |  | 0 | 320 |  |  |  | Поправка: Гл.4.Прил.2.2.п.2.2.3_04.00.01.01.001 |  | 132096 | 64.99 | 59.2 | 0 | 0 | 5.79 | 0.47 | 0 | 0 | [17 empty] | 0 | 0 | 0 |  |  |  |  | 0 | 0 |  |  |  |  | 1 |  | 1225845739 | 2 | 1 | -2 | 0 | 0 | 0 | 0 | 0 | 0 | 0 |  | 0 | 0 | 0 |  | 0 | 1 | 0 | 0 | 0 | 0 | [8 empty] | 0 | 0
17 | 1 |  |  |  | 4.8-86-1 | Герметизация прохода при вводе кабелей во взрывоопасные помещения уплотнительной массой | 1 проход кабеля | 0 | 0 | 0 |  |  |  | 0 | 0 | 0 | 0 | 0 | 0 | 0 | 0 | 0 | 0 | 0 |  | -1 | 66.15 | 59.2 | 0 | 0 | 6.95 | 0 | 0.564 | 0 | 0 | 64.99 | 59.2 | 0 | 0 | 5.79 | 0 | 0.47 | 0 | 0 | 0 | 0 | 1 | 1 |  |  | 1 | 1 | 1 | 9.66 |  |  |  |  | 0 | 0 | ТСН-2001.4 Доп. 67, Сб. 8, т. 86, поз. 1 |  |  | 320 | 0 |  | 0 | 0 | 0 | 1 | 1 | 1 | 1 | 1 | 1 |  | 0 | 0 |  |  |  | 0 | 0 | 0 | [5 empty] | 0 | Поправка: Гл.4.Прил.2.2.п.2.2.3_04.00.01.01.001 Наименование: При выполнении работ в охранной зоне воздушных линий электропередачи, в местах прохода коммуникаций электроснабжения в действующих электроустановках, вблизи конструкций и предметов, находящихся под напряжением (в случаях, когда полное снятие напряжения по производственным условиям невозможно), если это связано с ограничением действий рабочих специальными требованиями техники безопасности | 0 | 0 | 571.872 | 0 | 0 | 6.95 | 0 | 0.564 | 0 | 0 | 0 | 0 |  |  |  | )*1 | )*1,2 | )*1,2 | )*1,2 |  | )*1,2 | )*1,2 |  |  |  | 0 | 0 | 1 | 1 |  |  |  | 1013 | 1 проход кабеля | 1 проход кабеля | 1 | [6 empty] | 0 | 0 |  | 0 |  | 0 | 320 |  |  |  | Поправка: Гл.4.Прил.2.2.п.2.2.3_04.00.01.01.001 |  | 132096 | 64.99 | 59.2 | 0 | 0 | 5.79 | 0.47 | 0 | 0 | [17 empty] | 0 | 0 | 0 |  |  |  |  | 0 | 0 |  |  |  |  | 1 |  | 1225845739 | 2 | 1 | 5 | 0 | 0 | 0 | 0 | 0 | 0 | 0 |  | 0 | 3 | 0 |  | 0 | 1 | 0 | 0 | 0 | 0 | [8 empty] | 0 | 0
17 | 1 |  |  |  | Коньюнктурный анализ п.210 | Уплотнительный состав УС-65 (банка 9кг) | шт. | 1 | 0 | 1 |  |  |  | 2353.77 | 2353.77 | 0 | 0 | 0 | 0 | 0 | 0 | 0 | 0 | 0 |  | -1 | 2353.77 | 2353.77 | 0 | 0 | 0 | 0 | 0 | 0 | 0 | 2353.77 | 2353.77 | 0 | 0 | 0 | 0 | 0 | 0 | 0 | 78 | 57 | 1 | 1 |  |  | 1 | 1 | 1 | 1 |  |  |  |  | 3 | 1 |  |  |  | 400002 | 0 |  | 0 | 7 | 0 | 1 | 1 | 1 | 1 | 1 | 1 |  | 78 | 57 |  |  |  | 0 | 0 | 0 | [5 empty] | 0 | Поправка: ТСН-2001.4. О.П. тб1. п.3 Наименование: При выполнении работ в охранной зоне воздушных линий электропередачи, в местах прохода коммуникаций электроснабжения в действующих электроустановках, вблизи конструкций и предметов, находящихся под напряжением (в случаях, когда полное снятие напряжения по производственным условиям невозможно), если это связано с ограничением действий рабочих специальными требованиями техники безопасности | 0 | 2353.77 | 2353.77 | 0 | 0 | 0 | 0 | 0 | 0 | 0 | 0 | 0 |  |  |  |  | )*1,2 | )*1,2 | )*1,2 |  | )*1,2 | )*1,2 |  |  |  | 0 | 0 | 1 | 1 |  |  |  | 1010 | шт. | шт. | 1 | [6 empty] | 49994505 | 7 | Машины и механизмы | 109 | Получение электроэнергии от передвижных источников снабжения | 1 | 400002 | Получение электроэнергии от передвижных источников снабжения | ЭММ |  | Поправка: ТСН-2001.4. О.П. тб1. п.3 |  | 132096 | 2353.77 | 2353.77 | 0 | 0 | 0 | 0 | 0 | 0 | [17 empty] | 0 | 0 | 0 |  |  |  |  | 78 | 57 |  |  |  |  | 1 |  | 506471095 | 2 | 0 | -2 | 0 | 0 | 0 | 2353.77 | 2353.77 | 0 | 0 |  | 0 | 0 | 0 |  | 0 | 1 | 0 | 0 | 0 | 0 |  |  |  |  | Пр/812-109.0-1 | Пр/774-109.0 | Получение электроэнергии от передвижных источников снабжения | Получение электроэнергии от передвижных источников снабжения | 0 | 0
17 | 1 |  |  |  | Коньюнктурный анализ п.210 | Уплотнительный состав УС-65 (банка 9кг) | шт. | 1 | 0 | 1 |  |  |  | 21513.5 | 21513.5 | 0 | 0 | 0 | 0 | 0 | 0 | 0 | 0 | 0 |  | -1 | 21513.5 | 21513.5 | 0 | 0 | 0 | 0 | 0 | 0 | 0 | 21513.5 | 21513.5 | 0 | 0 | 0 | 0 | 0 | 0 | 0 | 78 | 57 | 1 | 1 |  |  | 1 | 1 | 1 | 9.66 |  |  |  |  | 3 | 1 |  |  |  | 400002 | 0 |  | 0 | 7 | 0 | 1 | 1 | 1 | 1 | 1 | 1 |  | 78 | 57 |  |  |  | 0 | 0 | 0 | [5 empty] | 0 | Поправка: ТСН-2001.4. О.П. тб1. п.3 Наименование: При выполнении работ в охранной зоне воздушных линий электропередачи, в местах прохода коммуникаций электроснабжения в действующих электроустановках, вблизи конструкций и предметов, находящихся под напряжением (в случаях, когда полное снятие напряжения по производственным условиям невозможно), если это связано с ограничением действий рабочих специальными требованиями техники безопасности | 0 | 21513.5 | 21513.5 | 0 | 0 | 0 | 0 | 0 | 0 | 0 | 0 | 0 |  |  |  |  | )*1,2 | )*1,2 | )*1,2 |  | )*1,2 | )*1,2 |  |  |  | 0 | 0 | 1 | 1 |  |  |  | 1010 | шт. | шт. | 1 | [6 empty] | 49994505 | 7 | Машины и механизмы | 109 | Получение электроэнергии от передвижных источников снабжения | 1 | 400002 | Получение электроэнергии от передвижных источников снабжения | ЭММ |  | Поправка: ТСН-2001.4. О.П. тб1. п.3 |  | 132096 | 2353.77 | 21513.5 | 0 | 0 | 0 | 0 | 0 | 0 | 5 |  |  | 0 | 18 |  | 21091.67 | [10 empty] | 0 | 0 | 0 |  |  |  |  | 78 | 57 |  | 21 091,67 + 2% Заг.скл |  |  | 0 |  | 506471095 | 2 | 3 | 5 | 0 | 0 | 0 | 21513.5 | 21513.5 | 0 | 0 |  | 1 | 1 | 0 |  | 0 | 1 | 0 | 0 | 0 | 0 | 0 | 2 | 21513.5 |  | Пр/812-109.0-1 | Пр/774-109.0 | Получение электроэнергии от передвижных источников снабжения | Получение электроэнергии от передвижных источников снабжения | 0 | 0
17 | 1 |  |  |  | Коньюнктурный анализ п.211 | Клемник WAGO 4, 1,5-4 мм2. 32 А, Gu | шт. | 20 | 0 | 20 |  |  |  | 223.2 | 223.2 | 0 | 0 | 0 | 0 | 0 | 0 | 0 | 0 | 0 |  | -1 | 11.16 | 11.16 | 0 | 0 | 0 | 0 | 0 | 0 | 0 | 11.16 | 11.16 | 0 | 0 | 0 | 0 | 0 | 0 | 0 | 78 | 57 | 1 | 1 |  |  | 1 | 1 | 1 | 1 |  |  |  |  | 3 | 1 |  |  |  | 400002 | 0 |  | 0 | 7 | 0 | 1 | 1 | 1 | 1 | 1 | 1 |  | 78 | 57 |  |  |  | 0 | 0 | 0 | [5 empty] | 0 |  | 0 | 223.2 | 11.16 | 0 | 0 | 0 | 0 | 0 | 0 | 0 | 0 | 0 | [13 empty] | 0 | 0 | 1 | 1 |  |  |  | 1010 | шт. | шт. | 1 | [6 empty] | 49994505 | 7 | Машины и механизмы | 109 | Получение электроэнергии от передвижных источников снабжения | 1 | 400002 | Получение электроэнергии от передвижных источников снабжения | ЭММ |  |  |  | 132096 | 11.16 | 11.16 | 0 | 0 | 0 | 0 | 0 | 0 | [17 empty] | 0 | 0 | 0 |  |  |  |  | 78 | 57 |  |  |  |  | 1 |  | -822079628 | 2 | 0 | -2 | 0 | 0 | 0 | 223.2 | 223.2 | 0 | 0 |  | 0 | 0 | 0 |  | 0 | 1 | 0 | 0 | 0 | 0 |  |  |  |  | Пр/812-109.0-1 | Пр/774-109.0 | Получение электроэнергии от передвижных источников снабжения | Получение электроэнергии от передвижных источников снабжения | 0 | 0
17 | 1 |  |  |  | Коньюнктурный анализ п.211 | Клемник WAGO 4, 1,5-4 мм2. 32 А, Gu | шт. | 20 | 0 | 20 |  |  |  | 2040 | 2040 | 0 | 0 | 0 | 0 | 0 | 0 | 0 | 0 | 0 |  | -1 | 102 | 102 | 0 | 0 | 0 | 0 | 0 | 0 | 0 | 102 | 102 | 0 | 0 | 0 | 0 | 0 | 0 | 0 | 78 | 57 | 1 | 1 |  |  | 1 | 1 | 1 | 9.66 |  |  |  |  | 3 | 1 |  |  |  | 400002 | 0 |  | 0 | 7 | 0 | 1 | 1 | 1 | 1 | 1 | 1 |  | 78 | 57 |  |  |  | 0 | 0 | 0 | [5 empty] | 0 |  | 0 | 2040 | 102 | 0 | 0 | 0 | 0 | 0 | 0 | 0 | 0 | 0 | [13 empty] | 0 | 0 | 1 | 1 |  |  |  | 1010 | шт. | шт. | 1 | [6 empty] | 49994505 | 7 | Машины и механизмы | 109 | Получение электроэнергии от передвижных источников снабжения | 1 | 400002 | Получение электроэнергии от передвижных источников снабжения | ЭММ |  |  |  | 132096 | 11.16 | 102 | 0 | 0 | 0 | 0 | 0 | 0 | 5 |  |  | 0 | 18 |  | 100 | [10 empty] | 0 | 0 | 0 |  |  |  |  | 78 | 57 |  | 100 + 2% Заг.скл |  |  | 0 |  | -822079628 | 2 | 3 | 5 | 0 | 0 | 0 | 2040 | 2040 | 0 | 0 |  | 1 | 1 | 0 |  | 0 | 1 | 0 | 0 | 0 | 0 | 0 | 2 | 2040 |  | Пр/812-109.0-1 | Пр/774-109.0 | Получение электроэнергии от передвижных источников снабжения | Получение электроэнергии от передвижных источников снабжения | 0 | 0
51 | 1 | 4 | 296 |  | Новый раздел | Наружное и охранное освещение | 0 | [6 empty] | 0 | 0 | 0 | 0 | 0 | 0 | 0 | 0 | 0 | 0 | 0 |  |  | 0 | 0 | 0 | 0 | 0 | 0 | 0 | 0 | 0 | 0 | 0 |  |  | 0 | 0 | 0 | 0 | 0 | 0 | 0 | 0 | 0 | 0 | 0 | 0 | 0 | 0 | 0 | 0 | [19 empty] | 0 | 0 | 0 | 0 | 0 | 0 | 0 | 0 | 0 | 0 | 0 | 0 | 0 | 0 | 0 | 0 | [19 empty] | 0 | 0 | 0 | 0 | 0 | 0 | 0 | 0 | 0 | 0 | 0 |  |  | 0 | 0 | 0 | 0 | 0 | 0 | 0 | 0 | 0 | 0 | 0 |  |  | 0 | 0 | 0 | 0 | 0 | 0 | 0 | 0 | 0 | 0 | 0 | 0 | 0 | 0 | 0 | 0 | [19 empty] | 0 | 0 | 0 | 0 | 0 | 0 | 0 | 0 | 0 | 0 | 0 | 0 | 0 | 0 | 0 | 0 | [18 empty] | 0
50 | 0 | 0 | 1 | 201 | 0 | ПЗ | Прямые затраты |  |  | 201 | 1 | 3 |  | 2 | 0 | [6 empty] | 0 | 1 | 0 | 0 | 1 | 0
50 | 0 | 0 | 1 | 202 | 0 | СтМатОб | Стоимость материальных ресурсов (всего) |  |  | 202 | 2 | 3 |  | 2 | 0 | [6 empty] | 0 | 1 | 0 | 0 | 1 | 0
50 | 0 | 0 | 1 | 222 | 0 | СтМатОбЗак | Стоимость материалов и оборудования заказчика |  |  | 222 | 3 | 3 |  | 2 | 0 | [6 empty] | 0 | 1 | 0 | 0 | 1 | 0
50 | 0 | 0 | 1 | 225 | 0 | СтМатОбПод | Стоимость материалов и оборудования подрядчика |  |  | 225 | 4 | 3 |  | 2 | 0 | [6 empty] | 0 | 1 | 0 | 0 | 1 | 0
50 | 0 | 0 | 1 | 226 | 0 | СтМат | Стоимость материалов (всего) |  |  | 226 | 5 | 3 |  | 2 | 0 | [6 empty] | 0 | 1 | 0 | 0 | 1 | 0
50 | 0 | 0 | 1 | 227 | 0 | СтМатЗак | Стоимость материалов заказчика |  |  | 227 | 6 | 3 |  | 2 | 0 | [6 empty] | 0 | 1 | 0 | 0 | 1 | 0
50 | 0 | 0 | 1 | 228 | 0 | СтМатПод | Стоимость материалов подрядчика |  |  | 228 | 7 | 3 |  | 2 | 0 | [6 empty] | 0 | 1 | 0 | 0 | 1 | 0
50 | 0 | 0 | 1 | 216 | 0 | Оборуд | Стоимость оборудования (всего) |  |  | 216 | 8 | 3 |  | 2 | 0 | [6 empty] | 0 | 1 | 0 | 0 | 1 | 0
50 | 0 | 0 | 1 | 223 | 0 | ОборудЗак | Стоимость оборудования заказчика |  |  | 223 | 9 | 3 |  | 2 | 0 | [6 empty] | 0 | 1 | 0 | 0 | 1 | 0
50 | 0 | 0 | 1 | 229 | 0 | ОборудПод | Стоимость оборудования подрядчика |  |  | 229 | 10 | 3 |  | 2 | 0 | [6 empty] | 0 | 1 | 0 | 0 | 1 | 0
50 | 0 | 0 | 1 | 203 | 0 | ЭММ | Эксплуатация машин |  |  | 203 | 11 | 3 |  | 2 | 0 | [6 empty] | 0 | 1 | 0 | 0 | 1 | 0
50 | 0 | 0 | 1 | 231 | 0 | ЭММсНРиСП | Эксплуатация машин по ТСН-2001.16 |  |  | 231 | 12 | 3 |  | 2 | 0 | [6 empty] | 0 | 1 | 0 | 0 | 1 | 0
50 | 0 | 0 | 1 | 204 | 0 | ЗПМ | ЗП машинистов |  |  | 204 | 13 | 3 |  | 2 | 0 | [6 empty] | 0 | 1 | 0 | 0 | 1 | 0
50 | 0 | 0 | 1 | 205 | 0 | ОЗП | Основная ЗП рабочих |  |  | 205 | 14 | 3 |  | 2 | 0 | [6 empty] | 0 | 1 | 0 | 0 | 1 | 0
50 | 0 | 0 | 1 | 232 | 0 | ОЗПсНРиСП | Основная ЗП рабочих по ТСН-2001.16 |  |  | 232 | 15 | 3 |  | 2 | 0 | [6 empty] | 0 | 1 | 0 | 0 | 1 | 0
50 | 0 | 0 | 1 | 214 | 0 | Строит | Строительные работы с НР и СП |  |  | 214 | 16 | 3 |  | 2 | 0 | [6 empty] | 0 | 1 | 0 | 0 | 1 | 0
50 | 0 | 0 | 1 | 215 | 0 | Монтаж | Монтажные работы с НР и СП |  |  | 215 | 17 | 3 |  | 2 | 0 | [6 empty] | 0 | 1 | 0 | 0 | 1 | 0
50 | 0 | 0 | 1 | 217 | 0 | Прочие | Прочие работы с НР и СП |  |  | 217 | 18 | 3 |  | 2 | 0 | [6 empty] | 0 | 1 | 0 | 0 | 1 | 0
50 | 0 | 0 | 1 | 230 | 0 | ПрочиеЗатр | Прочие затраты по ТСН-2001.16 |  |  | 230 | 19 | 3 |  | 2 | 0 | [6 empty] | 0 | 1 | 0 | 0 | 1 | 0
50 | 0 | 0 | 1 | 206 | 0 | ВозврМат | Возврат материалов |  |  | 206 | 20 | 3 |  | 2 | 0 | [6 empty] | 0 | 1 | 0 | 0 | 1 | 0
50 | 0 | 0 | 1 | 207 | 0 | ТрудСтр | Трудозатраты строителей |  |  | 207 | 21 | 3 |  | 7 | 0 | [6 empty] | 0 | 1 | 0 | 0 | 1 | 0
50 | 0 | 0 | 1 | 208 | 0 | ТрудМаш | Трудозатраты машинистов |  |  | 208 | 22 | 3 |  | 7 | 0 | [6 empty] | 0 | 1 | 0 | 0 | 1 | 0
50 | 0 | 0 | 1 | 209 | 0 | ТранспМат | Транспорт материалов |  |  | 209 | 23 | 3 |  | 2 | 0 | [6 empty] | 0 | 1 | 0 | 0 | 1 | 0
50 | 0 | 0 | 1 | 233 | 0 | Перевозка | Перевозка грузов |  |  | 233 | 24 | 3 |  | 2 | 0 | [6 empty] | 0 | 1 | 0 | 0 | 1 | 0
50 | 0 | 0 | 1 | 210 | 0 | НР | Накладные расходы |  |  | 210 | 25 | 3 |  | 2 | 0 | [6 empty] | 0 | 1 | 0 | 0 | 1 | 0
50 | 0 | 0 | 1 | 211 | 0 | СмПриб | Сметная прибыль |  |  | 211 | 26 | 3 |  | 2 | 0 | [6 empty] | 0 | 1 | 0 | 0 | 1 | 0
50 | 0 | 0 | 1 | 224 | 0 | Всего | Всего с НР и СП |  |  | 224 | 27 | 3 |  | 2 | 0 | [6 empty] | 0 | 1 | 0 | 0 | 1 | 0
4 | 1 |  | 460 |  | Новый раздел | Электромонтажные изделия |  | 0 |  | -1 | [7 empty] | 0 | 0 |  | 0 | [33 empty] | )*1,2 | )*1,2 | )*1,2 |  | )*1,2 | )*1,2 |  |  |  |  | )*1,2 | [9 empty] | 0 | [11 empty] | 0
52 | 1 | 4 | 393 | 0 | Новый раздел | Электромонтажные изделия | [7 empty] | 146871.9 | 145595.56 | 272.71 | 14.39 | 1003.63 | 0 | 113.5045 | 1.3822 | 25.28 | 967.25 | 585.23 | 0 | 0 | 146871.9 | 145595.56 | 272.71 | 14.39 | 1003.63 | 0 | 113.5045 | 1.3822 | 25.28 | 967.25 | 585.23 | 0 | 0 | 0 | 0 | 0 | 148424.38 | 10721.49 | 137702.89 | 0 | 145595.56 | 145595.56 | 0 | 145595.56 | 0 | 0 | 0 | 0 | 0 | 0 | 0 | 0 | 0 | 0 | 0 | 0 | 0 | 0 | 0 | 0 | 0 | 0 | 0 | 0 | 0 | 0 | 0 | 0 | 0 | 0 | 0 | 148424.38 | 10721.49 | 137702.89 | 0 | 145595.56 | 145595.56 | 0 | 145595.56 | 0 | 0 | 0 | 0 | 0 | 0 | 0 | 0 | 0 | 0 | 0 | 0 | 0 | 0 | 0 | 0 | 0 | 0 | 0 | 0 | 0 | 0 | 0 | 0 | 1759903.91 | 1705853.81 | 2935.01 | 732.91 | 51115.09 | 0 | 113.5045 | 1.3822 | 25.28 | 49261.96 | 29806.34 | 0 | 0 | 1759903.91 | 1705853.81 | 2935.01 | 732.91 | 51115.09 | 0 | 113.5045 | 1.3822 | 25.28 | 49261.96 | 29806.34 | 0 | 0 | 0 | 0 | 0 | 1840144.87 | 231369.2 | 1608775.67 | 0 | 1705853.81 | 1705853.81 | 0 | 1705853.81 | 0 | 0 | 0 | 0 | 0 | 0 | 0 | 0 | 0 | 0 | 0 | 0 | 0 | 0 | 0 | 0 | 0 | 0 | 0 | 0 | 0 | 0 | 0 | 0 | 0 | 0 | 0 | 1840144.87 | 231369.2 | 1608775.67 | 0 | 1705853.81 | 1705853.81 | 0 | 1705853.81 | 0 | 0 | 0 | 0 | 0 | 0 | 0 | 0 | 0 | 0 | 0 | 0 | 0 | 0 | 0 | 0 | 0 | 0 | 0 | 0 | 0 | 0 | 0 | 0
17 | 1 | 600 | 629 | 55 | 09-06-001-3 | Монтаж стеллажей и других конструкций, закрепляемых на фундаментах внутри зданий | 1 т конструкций | 0.5011 | 0 | 0.5011 |  |  |  | 522.02 | 33.7 | 45.71 | 1.08 | 442.61 | 0 | 51.8889 | 0.080176 | 0 | 412.63 | 275.09 |  | 64992411 | 1041.75 | 67.26 | 91.21 | 2.16 | 883.28 | 0 | 103.55 | 0.16 | 0 | 1041.75 | 67.26 | 91.21 | 2.16 | 883.28 | 0 | 103.55 | 0.16 | 0 | 93 | 62 | 1 | 1 |  |  | 1 | 1 | 1 | 1 |  |  |  |  | 0 | 1 | ТЕР Московской обл., 09-06-001-3, приказ Минстроя России №675/пр от 28.02.2017 № 260/пр |  |  | 9001 | 0 |  | 0 | 2 | 0 | 1 | 1 | 1 | 1 | 1 | 1 |  | 93 | 62 |  |  |  | 0 | 0 | 0 | [5 empty] | 0 |  | 0 | 522.02 | 67.26 | 91.21 | 2.16 | 883.28 | 0 | 103.55 | 0.16 | 0 | 412.6317 | 275.0878 | [13 empty] | 0 | 0 | 1 | 1 |  |  |  | 1013 | 1 т конструкций | 1 т конструкций | 1 | [6 empty] | 49994189 | 2 | Общестроительные работы | 9 | Строительные металлические конструкции | 1 | 9001 | Строительные металлические конструкции | ФЕР-09 |  |  |  | 131072 | 1041.75 | 67.26 | 91.21 | 2.16 | 883.28 | 103.55 | 0.16 | 0 | [17 empty] | 0 | 0 | 0 |  |  |  |  | 93 | 62 |  |  |  |  | 1 |  | 47617174 | 2 | 1 | -2 | 0 | 0 | 0 | 1209.74 | 1209.74 | 0 | 0 |  | 0 | 3 | 0 |  | 0 | 1 | 0 | 0 | 0 | 0 |  |  |  |  | Пр/812-009.0-1 | Пр/774-009.0 | Строительные металлические конструкции | Строительные металлические конструкции | 0 | 0
17 | 1 | 618 | 648 | 55 | 09-06-001-3 | Монтаж стеллажей и других конструкций, закрепляемых на фундаментах внутри зданий | 1 т конструкций | 0.5011 | 0 | 0.5011 |  |  |  | 23798.68 | 648.13 | 608.34 | 55.13 | 22542.21 | 0 | 51.8889 | 0.080176 | 0 | 21015.53 | 14010.35 |  | 64992409 | 1041.75 | 67.26 | 91.21 | 2.16 | 883.28 | 0 | 103.55 | 0.16 | 0 | 1041.75 | 67.26 | 91.21 | 2.16 | 883.28 | 0 | 103.55 | 0.16 | 0 | 93 | 62 | 1 | 1 |  |  | 1 | 50.93 | 13.31 | 19.23 |  |  |  |  | 0 | 1 | ТЕР Московской обл., 09-06-001-3, приказ Минстроя России №675/пр от 28.02.2017 № 260/пр |  |  | 9001 | 0 | 09-06-001-3 | 1 | 2 | 0 | 50.93 | 1 | 1 | 1 | 1 | 1 |  | 93 | 62 |  |  |  | 0 | 0 | 0 | [5 empty] | 0 |  | 0 | 23798.68 | 1293.4098 | 1214.0051 | 110.0088 | 44985.4504 | 0 | 103.55 | 0.16 | 0 | 21015.5262 | 14010.3508 | [13 empty] | 0 | 0 | 1 | 1 |  |  |  | 1013 | 1 т конструкций | 1 т конструкций | 1 | [6 empty] | 49994189 | 2 | Общестроительные работы | 9 | Строительные металлические конструкции | 1 | 9001 | Строительные металлические конструкции | ФЕР-09 |  |  |  | 131072 | 1041.75 | 67.26 | 91.21 | 2.16 | 883.28 | 103.55 | 0.16 | 0 | [17 empty] | 0 | 0 | 0 |  |  |  |  | 93 | 62 |  |  |  |  | 0 |  | 47617174 | 2 | 1 | 2 | 0 | 88.21 | 0 | 58912.77 | 58912.77 | 0 | 0 |  | 0 | 3 | 0 |  | 0 | 1 | 0 | 0 | 0 | 0 |  |  |  |  | Пр/812-009.0-1 | Пр/774-009.0 | Строительные металлические конструкции | Строительные металлические конструкции | 0 | 0
17 | 1 |  |  | 56 | Коньюнктурный анализ п.404 | Профиль монтажный МСП-41Д-Н | шт. | 84 | 0 | 84 |  |  |  | 59766 | 59766 | 0 | 0 | 0 | 0 | 0 | 0 | 0 | 0 | 0 |  | 64992411 | 711.5 | 711.5 | 0 | 0 | 0 | 0 | 0 | 0 | 0 | 711.5 | 711.5 | 0 | 0 | 0 | 0 | 0 | 0 | 0 | 78 | 57 | 1 | 1 |  |  | 1 | 1 | 1 | 1 |  |  |  |  | 3 | 2 |  |  |  | 400002 | 0 |  | 0 | 7 | 0 | 1 | 1 | 1 | 1 | 1 | 1 |  | 78 | 57 |  |  |  | 0 | 0 | 0 | [5 empty] | 0 |  | 0 | 59766 | 711.5 | 0 | 0 | 0 | 0 | 0 | 0 | 0 | 0 | 0 | [13 empty] | 0 | 0 | 1 | 1 |  |  |  | 1010 | шт. | шт. | 1 | [6 empty] | 49994505 | 7 | Машины и механизмы | 109 | Получение электроэнергии от передвижных источников снабжения | 1 | 400002 | Получение электроэнергии от передвижных источников снабжения | ЭММ |  |  |  | 1703936 | 711.5 | 711.5 | 0 | 0 | 0 | 0 | 0 | 0 | [17 empty] | 0 | 0 | 0 |  |  |  |  | 78 | 57 |  |  |  |  | 1 |  | -1778819520 | 2 | 0 | -2 | 0 | 0 | 0 | 59766 | 0 | 59766 | 0 |  | 0 | 0 | 0 |  | 0 | 1 | 0 | 0 | 0 | 0 |  |  |  |  | Пр/812-109.0-1 | Пр/774-109.0 | Получение электроэнергии от передвижных источников снабжения | Получение электроэнергии от передвижных источников снабжения | 0 | 0
17 | 1 |  |  | 56 | Коньюнктурный анализ п.404 | Профиль монтажный МСП-41Д-Н | шт. | 84 | 0 | 84 |  |  |  | 655513.32 | 655513.32 | 0 | 0 | 0 | 0 | 0 | 0 | 0 | 0 | 0 |  | 64992409 | 7803.73 | 7803.73 | 0 | 0 | 0 | 0 | 0 | 0 | 0 | 7803.73 | 7803.73 | 0 | 0 | 0 | 0 | 0 | 0 | 0 | 78 | 57 | 1 | 1 |  |  | 1 | 1 | 1 | 9.66 |  |  |  |  | 3 | 2 |  |  |  | 400002 | 0 |  | 0 | 7 | 0 | 1 | 1 | 1 | 1 | 1 | 1 |  | 78 | 57 |  |  |  | 0 | 0 | 0 | [5 empty] | 0 |  | 0 | 655513.32 | 7803.73 | 0 | 0 | 0 | 0 | 0 | 0 | 0 | 0 | 0 | [13 empty] | 0 | 0 | 1 | 1 |  |  |  | 1010 | шт. | шт. | 1 | [6 empty] | 49994505 | 7 | Машины и механизмы | 109 | Получение электроэнергии от передвижных источников снабжения | 1 | 400002 | Получение электроэнергии от передвижных источников снабжения | ЭММ |  |  |  | 1703936 | 7803.73 | 7803.73 | 0 | 0 | 0 | 0 | 0 | 0 | 5 |  |  | 0 | 18 |  | 7650.72 | [10 empty] | 0 | 0 | 0 |  |  |  |  | 78 | 57 |  | 7 650,72 + 2% Заг.скл |  |  | 0 |  | -1778819520 | 2 | 3 | 5 | 0 | 0 | 0 | 655513.32 | 0 | 655513.32 | 0 |  | 1 | 1 | 0 |  | 0 | 1 | 0 | 0 | 0 | 0 | 0 | 2 | 655513.32 |  | Пр/812-109.0-1 | Пр/774-109.0 | Получение электроэнергии от передвижных источников снабжения | Получение электроэнергии от передвижных источников снабжения | 0 | 0
17 | 1 |  |  | 57 | Коньюнктурный анализ п.165 | Опора МСО-У-82-Н | шт. | 20 | 0 | 20 |  |  |  | 16632.6 | 16632.6 | 0 | 0 | 0 | 0 | 0 | 0 | 0 | 0 | 0 |  | 64992411 | 831.63 | 831.63 | 0 | 0 | 0 | 0 | 0 | 0 | 0 | 831.63 | 831.63 | 0 | 0 | 0 | 0 | 0 | 0 | 0 | 78 | 57 | 1 | 1 |  |  | 1 | 1 | 1 | 1 |  |  |  |  | 3 | 2 |  |  |  | 400002 | 0 |  | 0 | 7 | 0 | 1 | 1 | 1 | 1 | 1 | 1 |  | 78 | 57 |  |  |  | 0 | 0 | 0 | [5 empty] | 0 |  | 0 | 16632.6 | 831.63 | 0 | 0 | 0 | 0 | 0 | 0 | 0 | 0 | 0 | [13 empty] | 0 | 0 | 1 | 1 |  |  |  | 1010 | шт. | шт. | 1 | [6 empty] | 49994505 | 7 | Машины и механизмы | 109 | Получение электроэнергии от передвижных источников снабжения | 1 | 400002 | Получение электроэнергии от передвижных источников снабжения | ЭММ |  |  |  | 1703936 | 831.63 | 831.63 | 0 | 0 | 0 | 0 | 0 | 0 | [17 empty] | 0 | 0 | 0 |  |  |  |  | 78 | 57 |  |  |  |  | 1 |  | 1571034348 | 2 | 0 | -2 | 0 | 0 | 0 | 16632.6 | 0 | 16632.6 | 0 |  | 0 | 0 | 0 |  | 0 | 1 | 0 | 0 | 0 | 0 |  |  |  |  | Пр/812-109.0-1 | Пр/774-109.0 | Получение электроэнергии от передвижных источников снабжения | Получение электроэнергии от передвижных источников снабжения | 0 | 0
17 | 1 |  |  | 57 | Коньюнктурный анализ п.165 | Опора МСО-У-82-Н | шт. | 20 | 0 | 20 |  |  |  | 182425 | 182425 | 0 | 0 | 0 | 0 | 0 | 0 | 0 | 0 | 0 |  | 64992409 | 9121.25 | 9121.25 | 0 | 0 | 0 | 0 | 0 | 0 | 0 | 9121.25 | 9121.25 | 0 | 0 | 0 | 0 | 0 | 0 | 0 | 78 | 57 | 1 | 1 |  |  | 1 | 1 | 1 | 9.66 |  |  |  |  | 3 | 2 |  |  |  | 400002 | 0 |  | 0 | 7 | 0 | 1 | 1 | 1 | 1 | 1 | 1 |  | 78 | 57 |  |  |  | 0 | 0 | 0 | [5 empty] | 0 |  | 0 | 182425 | 9121.25 | 0 | 0 | 0 | 0 | 0 | 0 | 0 | 0 | 0 | [13 empty] | 0 | 0 | 1 | 1 |  |  |  | 1010 | шт. | шт. | 1 | [6 empty] | 49994505 | 7 | Машины и механизмы | 109 | Получение электроэнергии от передвижных источников снабжения | 1 | 400002 | Получение электроэнергии от передвижных источников снабжения | ЭММ |  |  |  | 1703936 | 944.22 | 9121.25 | 0 | 0 | 0 | 0 | 0 | 0 | 5 |  |  | 0 | 18 |  | 8942.4 | [10 empty] | 0 | 0 | 0 |  |  |  |  | 78 | 57 |  | 8 942,4 + 2% Заг.скл |  |  | 0 |  | 1571034348 | 2 | 3 | 5 | 0 | 0 | 0 | 182425 | 0 | 182425 | 0 |  | 1 | 1 | 0 |  | 0 | 1 | 0 | 0 | 0 | 0 | 0 | 2 | 182425 |  | Пр/812-109.0-1 | Пр/774-109.0 | Получение электроэнергии от передвижных источников снабжения | Получение электроэнергии от передвижных источников снабжения | 0 | 0
17 | 1 |  |  | 58 | Коньюнктурный анализ п.405 | Уголок МСУ-8/90-Н | шт. | 4 | 0 | 4 |  |  |  | 665.28 | 665.28 | 0 | 0 | 0 | 0 | 0 | 0 | 0 | 0 | 0 |  | 64992411 | 166.32 | 166.32 | 0 | 0 | 0 | 0 | 0 | 0 | 0 | 166.32 | 166.32 | 0 | 0 | 0 | 0 | 0 | 0 | 0 | 78 | 57 | 1 | 1 |  |  | 1 | 1 | 1 | 1 |  |  |  |  | 3 | 2 |  |  |  | 400002 | 0 |  | 0 | 7 | 0 | 1 | 1 | 1 | 1 | 1 | 1 |  | 78 | 57 |  |  |  | 0 | 0 | 0 | [5 empty] | 0 |  | 0 | 665.28 | 166.32 | 0 | 0 | 0 | 0 | 0 | 0 | 0 | 0 | 0 | [13 empty] | 0 | 0 | 1 | 1 |  |  |  | 1010 | шт. | шт. | 1 | [6 empty] | 49994505 | 7 | Машины и механизмы | 109 | Получение электроэнергии от передвижных источников снабжения | 1 | 400002 | Получение электроэнергии от передвижных источников снабжения | ЭММ |  |  |  | 1703936 | 166.32 | 166.32 | 0 | 0 | 0 | 0 | 0 | 0 | [17 empty] | 0 | 0 | 0 |  |  |  |  | 78 | 57 |  |  |  |  | 1 |  | -1159237208 | 2 | 0 | -2 | 0 | 0 | 0 | 665.28 | 0 | 665.28 | 0 |  | 0 | 0 | 0 |  | 0 | 1 | 0 | 0 | 0 | 0 |  |  |  |  | Пр/812-109.0-1 | Пр/774-109.0 | Получение электроэнергии от передвижных источников снабжения | Получение электроэнергии от передвижных источников снабжения | 0 | 0
17 | 1 |  |  | 58 | Коньюнктурный анализ п.405 | Уголок МСУ-8/90-Н | шт. | 4 | 0 | 4 |  |  |  | 13056 | 13056 | 0 | 0 | 0 | 0 | 0 | 0 | 0 | 0 | 0 |  | 64992409 | 3264 | 3264 | 0 | 0 | 0 | 0 | 0 | 0 | 0 | 3264 | 3264 | 0 | 0 | 0 | 0 | 0 | 0 | 0 | 78 | 57 | 1 | 1 |  |  | 1 | 1 | 1 | 9.66 |  |  |  |  | 3 | 2 |  |  |  | 400002 | 0 |  | 0 | 7 | 0 | 1 | 1 | 1 | 1 | 1 | 1 |  | 78 | 57 |  |  |  | 0 | 0 | 0 | [5 empty] | 0 |  | 0 | 13056 | 3264 | 0 | 0 | 0 | 0 | 0 | 0 | 0 | 0 | 0 | [13 empty] | 0 | 0 | 1 | 1 |  |  |  | 1010 | шт. | шт. | 1 | [6 empty] | 49994505 | 7 | Машины и механизмы | 109 | Получение электроэнергии от передвижных источников снабжения | 1 | 400002 | Получение электроэнергии от передвижных источников снабжения | ЭММ |  |  |  | 1703936 | 3264 | 3264 | 0 | 0 | 0 | 0 | 0 | 0 | 5 |  |  | 0 | 18 |  | 3200 | [10 empty] | 0 | 0 | 0 |  |  |  |  | 78 | 57 |  | 3 200 + 2% Заг.скл |  |  | 0 |  | -1159237208 | 2 | 3 | 5 | 0 | 0 | 0 | 13056 | 0 | 13056 | 0 |  | 1 | 1 | 0 |  | 0 | 1 | 0 | 0 | 0 | 0 | 0 | 2 | 13056 |  | Пр/812-109.0-1 | Пр/774-109.0 | Получение электроэнергии от передвижных источников снабжения | Получение электроэнергии от передвижных источников снабжения | 0 | 0
17 | 1 |  |  | 59 | Коньюнктурный анализ п.166 | Соединитель МСД-3-Н | шт. | 8 | 0 | 8 |  |  |  | 1745.36 | 1745.36 | 0 | 0 | 0 | 0 | 0 | 0 | 0 | 0 | 0 |  | 64992411 | 218.17 | 218.17 | 0 | 0 | 0 | 0 | 0 | 0 | 0 | 218.17 | 218.17 | 0 | 0 | 0 | 0 | 0 | 0 | 0 | 78 | 57 | 1 | 1 |  |  | 1 | 1 | 1 | 1 |  |  |  |  | 3 | 2 |  |  |  | 400002 | 0 |  | 0 | 7 | 0 | 1 | 1 | 1 | 1 | 1 | 1 |  | 78 | 57 |  |  |  | 0 | 0 | 0 | [5 empty] | 0 |  | 0 | 1745.36 | 218.17 | 0 | 0 | 0 | 0 | 0 | 0 | 0 | 0 | 0 | [13 empty] | 0 | 0 | 1 | 1 |  |  |  | 1010 | шт. | шт. | 1 | [6 empty] | 49994505 | 7 | Машины и механизмы | 109 | Получение электроэнергии от передвижных источников снабжения | 1 | 400002 | Получение электроэнергии от передвижных источников снабжения | ЭММ |  |  |  | 1703936 | 218.17 | 218.17 | 0 | 0 | 0 | 0 | 0 | 0 | [17 empty] | 0 | 0 | 0 |  |  |  |  | 78 | 57 |  |  |  |  | 1 |  | -1393254038 | 2 | 0 | -2 | 0 | 0 | 0 | 1745.36 | 0 | 1745.36 | 0 |  | 0 | 0 | 0 |  | 0 | 1 | 0 | 0 | 0 | 0 |  |  |  |  | Пр/812-109.0-1 | Пр/774-109.0 | Получение электроэнергии от передвижных источников снабжения | Получение электроэнергии от передвижных источников снабжения | 0 | 0
17 | 1 |  |  | 59 | Коньюнктурный анализ п.166 | Соединитель МСД-3-Н | шт. | 8 | 0 | 8 |  |  |  | 19143.36 | 19143.36 | 0 | 0 | 0 | 0 | 0 | 0 | 0 | 0 | 0 |  | 64992409 | 2392.92 | 2392.92 | 0 | 0 | 0 | 0 | 0 | 0 | 0 | 2392.92 | 2392.92 | 0 | 0 | 0 | 0 | 0 | 0 | 0 | 78 | 57 | 1 | 1 |  |  | 1 | 1 | 1 | 9.66 |  |  |  |  | 3 | 2 |  |  |  | 400002 | 0 |  | 0 | 7 | 0 | 1 | 1 | 1 | 1 | 1 | 1 |  | 78 | 57 |  |  |  | 0 | 0 | 0 | [5 empty] | 0 |  | 0 | 19143.36 | 2392.92 | 0 | 0 | 0 | 0 | 0 | 0 | 0 | 0 | 0 | [13 empty] | 0 | 0 | 1 | 1 |  |  |  | 1010 | шт. | шт. | 1 | [6 empty] | 49994505 | 7 | Машины и механизмы | 109 | Получение электроэнергии от передвижных источников снабжения | 1 | 400002 | Получение электроэнергии от передвижных источников снабжения | ЭММ |  |  |  | 1703936 | 247.72 | 2392.92 | 0 | 0 | 0 | 0 | 0 | 0 | 5 |  |  | 0 | 18 |  | 2346 | [10 empty] | 0 | 0 | 0 |  |  |  |  | 78 | 57 |  | 2 346 + 2% Заг.скл |  |  | 0 |  | -1393254038 | 2 | 3 | 5 | 0 | 0 | 0 | 19143.36 | 0 | 19143.36 | 0 |  | 1 | 1 | 0 |  | 0 | 1 | 0 | 0 | 0 | 0 | 0 | 2 | 19143.36 |  | Пр/812-109.0-1 | Пр/774-109.0 | Получение электроэнергии от передвижных источников снабжения | Получение электроэнергии от передвижных источников снабжения | 0 | 0
17 | 1 |  |  | 60 | Коньюнктурный анализ п. 406 | Скоба соединительная МСС-41-Н | шт. | 12 | 0 | 12 |  |  |  | 1488.72 | 1488.72 | 0 | 0 | 0 | 0 | 0 | 0 | 0 | 0 | 0 |  | 64992411 | 124.06 | 124.06 | 0 | 0 | 0 | 0 | 0 | 0 | 0 | 124.06 | 124.06 | 0 | 0 | 0 | 0 | 0 | 0 | 0 | 78 | 57 | 1 | 1 |  |  | 1 | 1 | 1 | 1 |  |  |  |  | 3 | 2 |  |  |  | 400002 | 0 |  | 0 | 7 | 0 | 1 | 1 | 1 | 1 | 1 | 1 |  | 78 | 57 |  |  |  | 0 | 0 | 0 | [5 empty] | 0 |  | 0 | 1488.72 | 124.06 | 0 | 0 | 0 | 0 | 0 | 0 | 0 | 0 | 0 | [13 empty] | 0 | 0 | 1 | 1 |  |  |  | 1010 | шт. | шт. | 1 | [6 empty] | 49994505 | 7 | Машины и механизмы | 109 | Получение электроэнергии от передвижных источников снабжения | 1 | 400002 | Получение электроэнергии от передвижных источников снабжения | ЭММ |  |  |  | 1703936 | 124.06 | 124.06 | 0 | 0 | 0 | 0 | 0 | 0 | [17 empty] | 0 | 0 | 0 |  |  |  |  | 78 | 57 |  |  |  |  | 1 |  | -323739914 | 2 | 0 | -2 | 0 | 0 | 0 | 1488.72 | 0 | 1488.72 | 0 |  | 0 | 0 | 0 |  | 0 | 1 | 0 | 0 | 0 | 0 |  |  |  |  | Пр/812-109.0-1 | Пр/774-109.0 | Получение электроэнергии от передвижных источников снабжения | Получение электроэнергии от передвижных источников снабжения | 0 | 0
17 | 1 |  |  | 60 | Коньюнктурный анализ п. 406 | Скоба соединительная МСС-41-Н | шт. | 12 | 0 | 12 |  |  |  | 16328.16 | 16328.16 | 0 | 0 | 0 | 0 | 0 | 0 | 0 | 0 | 0 |  | 64992409 | 1360.68 | 1360.68 | 0 | 0 | 0 | 0 | 0 | 0 | 0 | 1360.68 | 1360.68 | 0 | 0 | 0 | 0 | 0 | 0 | 0 | 78 | 57 | 1 | 1 |  |  | 1 | 1 | 1 | 9.66 |  |  |  |  | 3 | 2 |  |  |  | 400002 | 0 |  | 0 | 7 | 0 | 1 | 1 | 1 | 1 | 1 | 1 |  | 78 | 57 |  |  |  | 0 | 0 | 0 | [5 empty] | 0 |  | 0 | 16328.16 | 1360.68 | 0 | 0 | 0 | 0 | 0 | 0 | 0 | 0 | 0 | [13 empty] | 0 | 0 | 1 | 1 |  |  |  | 1010 | шт. | шт. | 1 | [6 empty] | 49994505 | 7 | Машины и механизмы | 109 | Получение электроэнергии от передвижных источников снабжения | 1 | 400002 | Получение электроэнергии от передвижных источников снабжения | ЭММ |  |  |  | 1703936 | 140.86 | 1360.68 | 0 | 0 | 0 | 0 | 0 | 0 | 5 |  |  | 0 | 18 |  | 1334 | [10 empty] | 0 | 0 | 0 |  |  |  |  | 78 | 57 |  | 1 334 + 2% Заг.скл |  |  | 0 |  | -323739914 | 2 | 3 | 5 | 0 | 0 | 0 | 16328.16 | 0 | 16328.16 | 0 |  | 1 | 1 | 0 |  | 0 | 1 | 0 | 0 | 0 | 0 | 0 | 2 | 16328.16 |  | Пр/812-109.0-1 | Пр/774-109.0 | Получение электроэнергии от передвижных источников снабжения | Получение электроэнергии от передвижных источников снабжения | 0 | 0
17 | 1 |  |  | 61 | Коньюнктурный анализ п.169 | Шарнир МСН-М12-2-Н | шт. | 26 | 0 | 26 |  |  |  | 15856.36 | 15856.36 | 0 | 0 | 0 | 0 | 0 | 0 | 0 | 0 | 0 |  | 64992411 | 609.86 | 609.86 | 0 | 0 | 0 | 0 | 0 | 0 | 0 | 609.86 | 609.86 | 0 | 0 | 0 | 0 | 0 | 0 | 0 | 78 | 57 | 1 | 1 |  |  | 1 | 1 | 1 | 1 |  |  |  |  | 3 | 2 |  |  |  | 400002 | 0 |  | 0 | 7 | 0 | 1 | 1 | 1 | 1 | 1 | 1 |  | 78 | 57 |  |  |  | 0 | 0 | 0 | [5 empty] | 0 |  | 0 | 15856.36 | 609.86 | 0 | 0 | 0 | 0 | 0 | 0 | 0 | 0 | 0 | [13 empty] | 0 | 0 | 1 | 1 |  |  |  | 1010 | шт. | шт. | 1 | [6 empty] | 49994505 | 7 | Машины и механизмы | 109 | Получение электроэнергии от передвижных источников снабжения | 1 | 400002 | Получение электроэнергии от передвижных источников снабжения | ЭММ |  |  |  | 1703936 | 609.86 | 609.86 | 0 | 0 | 0 | 0 | 0 | 0 | [17 empty] | 0 | 0 | 0 |  |  |  |  | 78 | 57 |  |  |  |  | 1 |  | -326881155 | 2 | 0 | -2 | 0 | 0 | 0 | 15856.36 | 0 | 15856.36 | 0 |  | 0 | 0 | 0 |  | 0 | 1 | 0 | 0 | 0 | 0 |  |  |  |  | Пр/812-109.0-1 | Пр/774-109.0 | Получение электроэнергии от передвижных источников снабжения | Получение электроэнергии от передвижных источников снабжения | 0 | 0
17 | 1 |  |  | 61 | Коньюнктурный анализ п.169 | Шарнир МСН-М12-2-Н | шт. | 26 | 0 | 26 |  |  |  | 173911.92 | 173911.92 | 0 | 0 | 0 | 0 | 0 | 0 | 0 | 0 | 0 |  | 64992409 | 6688.92 | 6688.92 | 0 | 0 | 0 | 0 | 0 | 0 | 0 | 6688.92 | 6688.92 | 0 | 0 | 0 | 0 | 0 | 0 | 0 | 78 | 57 | 1 | 1 |  |  | 1 | 1 | 1 | 9.66 |  |  |  |  | 3 | 2 |  |  |  | 400002 | 0 |  | 0 | 7 | 0 | 1 | 1 | 1 | 1 | 1 | 1 |  | 78 | 57 |  |  |  | 0 | 0 | 0 | [5 empty] | 0 |  | 0 | 173911.92 | 6688.92 | 0 | 0 | 0 | 0 | 0 | 0 | 0 | 0 | 0 | [13 empty] | 0 | 0 | 1 | 1 |  |  |  | 1010 | шт. | шт. | 1 | [6 empty] | 49994505 | 7 | Машины и механизмы | 109 | Получение электроэнергии от передвижных источников снабжения | 1 | 400002 | Получение электроэнергии от передвижных источников снабжения | ЭММ |  |  |  | 1703936 | 692.44 | 6688.92 | 0 | 0 | 0 | 0 | 0 | 0 | 5 |  |  | 0 | 18 |  | 6557.76 | [10 empty] | 0 | 0 | 0 |  |  |  |  | 78 | 57 |  | 6 557,76 + 2% Заг.скл |  |  | 0 |  | -326881155 | 2 | 3 | 5 | 0 | 0 | 0 | 173911.92 | 0 | 173911.92 | 0 |  | 1 | 1 | 0 |  | 0 | 1 | 0 | 0 | 0 | 0 | 0 | 2 | 173911.92 |  | Пр/812-109.0-1 | Пр/774-109.0 | Получение электроэнергии от передвижных источников снабжения | Получение электроэнергии от передвижных источников снабжения | 0 | 0
17 | 1 |  |  | 62 | Коньюнктурный анализ п.172 | Пластина МСИ-2 | шт. | 12 | 0 | 12 |  |  |  | 531.36 | 531.36 | 0 | 0 | 0 | 0 | 0 | 0 | 0 | 0 | 0 |  | 64992411 | 44.28 | 44.28 | 0 | 0 | 0 | 0 | 0 | 0 | 0 | 44.28 | 44.28 | 0 | 0 | 0 | 0 | 0 | 0 | 0 | 78 | 57 | 1 | 1 |  |  | 1 | 1 | 1 | 1 |  |  |  |  | 3 | 2 |  |  |  | 400002 | 0 |  | 0 | 7 | 0 | 1 | 1 | 1 | 1 | 1 | 1 |  | 78 | 57 |  |  |  | 0 | 0 | 0 | [5 empty] | 0 |  | 0 | 531.36 | 44.28 | 0 | 0 | 0 | 0 | 0 | 0 | 0 | 0 | 0 | [13 empty] | 0 | 0 | 1 | 1 |  |  |  | 1010 | шт. | шт. | 1 | [6 empty] | 49994505 | 7 | Машины и механизмы | 109 | Получение электроэнергии от передвижных источников снабжения | 1 | 400002 | Получение электроэнергии от передвижных источников снабжения | ЭММ |  |  |  | 1703936 | 44.28 | 44.28 | 0 | 0 | 0 | 0 | 0 | 0 | [17 empty] | 0 | 0 | 0 |  |  |  |  | 78 | 57 |  |  |  |  | 1 |  | 151559381 | 2 | 0 | -2 | 0 | 0 | 0 | 531.36 | 0 | 531.36 | 0 |  | 0 | 0 | 0 |  | 0 | 1 | 0 | 0 | 0 | 0 |  |  |  |  | Пр/812-109.0-1 | Пр/774-109.0 | Получение электроэнергии от передвижных источников снабжения | Получение электроэнергии от передвижных источников снабжения | 0 | 0
17 | 1 |  |  | 62 | Коньюнктурный анализ п.172 | Пластина МСИ-2 | шт. | 12 | 0 | 12 |  |  |  | 6120 | 6120 | 0 | 0 | 0 | 0 | 0 | 0 | 0 | 0 | 0 |  | 64992409 | 510 | 510 | 0 | 0 | 0 | 0 | 0 | 0 | 0 | 510 | 510 | 0 | 0 | 0 | 0 | 0 | 0 | 0 | 78 | 57 | 1 | 1 |  |  | 1 | 1 | 1 | 9.66 |  |  |  |  | 3 | 2 |  |  |  | 400002 | 0 |  | 0 | 7 | 0 | 1 | 1 | 1 | 1 | 1 | 1 |  | 78 | 57 |  |  |  | 0 | 0 | 0 | [5 empty] | 0 |  | 0 | 6120 | 510 | 0 | 0 | 0 | 0 | 0 | 0 | 0 | 0 | 0 | [13 empty] | 0 | 0 | 1 | 1 |  |  |  | 1010 | шт. | шт. | 1 | [6 empty] | 49994505 | 7 | Машины и механизмы | 109 | Получение электроэнергии от передвижных источников снабжения | 1 | 400002 | Получение электроэнергии от передвижных источников снабжения | ЭММ |  |  |  | 1703936 | 52.8 | 510 | 0 | 0 | 0 | 0 | 0 | 0 | 5 |  |  | 0 | 18 |  | 500 | [10 empty] | 0 | 0 | 0 |  |  |  |  | 78 | 57 |  | 500 + 2% Заг.скл |  |  | 0 |  | 151559381 | 2 | 3 | 5 | 0 | 0 | 0 | 6120 | 0 | 6120 | 0 |  | 1 | 1 | 0 |  | 0 | 1 | 0 | 0 | 0 | 0 | 0 | 2 | 6120 |  | Пр/812-109.0-1 | Пр/774-109.0 | Получение электроэнергии от передвижных источников снабжения | Получение электроэнергии от передвижных источников снабжения | 0 | 0
17 | 1 | 624 | 654 |  | м08-02-152-8 | Полка кабельная, устанавливаемая на стойках, масса до 0,7 кг | 100 шт. | 0.26 | 0 | 0.26 |  |  |  | 6.91 | 0.82 | 0.69 | 0.04 | 5.4 | 0 | 0.5616 | 0.00312 | 0 | 5.28 | 2.77 |  | -1 | 26.61 | 3.16 | 2.67 | 0.17 | 20.78 | 0 | 2.16 | 0.012 | 0 | 22.7 | 3.16 | 2.22 | 0.14 | 17.32 | 0 | 1.8 | 0.01 | 0 | 97 | 51 | 1 | 1 |  |  | 1 | 1 | 1 | 1 |  |  |  |  | 0 | 2 | ТЕРм Московской обл., м08-02-152-8, приказ Минстроя России №675/пр от 28.02.2017 № 259/пр |  |  | 108001 | 0 |  | 0 | 3 | 0 | 1 | 1 | 1 | 1 | 1 | 1 |  | 97 | 51 |  |  |  | 0 | 0 | 0 | [5 empty] | 0 | Поправка: Мет.421/пр 04.08.20 Пр.10 Т.2 п. 5 Наименование: Производство работ осуществляется в охранной зоне действующей воздушной линии электропередачи, вблизи объектов, находящихся под напряжением, внутри объектов капитального строительства, внутренняя проводка в которых не обесточена, если это приведет к ограничению действий рабочих в соответствии с требованиями техники безопасности | 0 | 6.91 | 3.16 | 2.666 | 0.17 | 20.78 | 0 | 2.16 | 0.012 | 0 | 5.2768 | 2.7744 |  | 29 |  |  | *1,2 | *1,2 | *1,2 |  | *1,2 | *1,2 |  |  |  | 0 | 0 | 1 | 1 |  |  |  | 1010 | 100 шт. | 100 шт. | 100 | [6 empty] | 49994016 | 3 | Монтажные работы | 0 |  | 2 | 108001 | Электротехнические установки: на других объектах | мФЕР-08 |  | Поправка: Мет.421/пр 04.08.20 Пр.10 Т.2 п. 5 |  | 132096 | 22.7 | 3.16 | 2.22 | 0.14 | 17.32 | 1.8 | 0.01 | 0 | [17 empty] | 0 | 0 | 0 |  |  |  |  | 97 | 51 |  |  |  |  | 1 |  | -1303105358 | 2 | 1 | -2 | 0 | 0 | 0 | 14.96 | 0 | 14.96 | 0 |  | 0 | 3 | 0 |  | 0 | 1 | 0 | 0 | 0 | 0 |  |  |  |  | Пр/812-049.3-1 | Пр/774-049.3 | Электротехнические установки: на других объектах | Электротехнические установки: на других объектах | 0 | 0
17 | 1 | 630 | 660 |  | м08-02-152-8 | Полка кабельная, устанавливаемая на стойках, масса до 0,7 кг | 100 шт. | 0.26 | 0 | 0.26 |  |  |  | 302.78 | 16.37 | 11.25 | 2.25 | 275.16 | 0 | 0.5616 | 0.00312 | 0 | 269.09 | 141.48 |  | -1 | 26.61 | 3.16 | 2.67 | 0.17 | 20.78 | 0 | 2.16 | 0.012 | 0 | 22.7 | 3.16 | 2.22 | 0.14 | 17.32 | 0 | 1.8 | 0.01 | 0 | 97 | 51 | 1 | 1 |  |  | 1 | 50.93 | 16.21 | 19.93 |  |  |  |  | 0 | 2 | ТЕРм Московской обл., м08-02-152-8, приказ Минстроя России №675/пр от 28.02.2017 № 259/пр |  |  | 108001 | 0 | м08-02-152-8 | 1 | 3 | 0 | 50.93 | 1 | 1 | 1 | 1 | 1 |  | 97 | 51 |  |  |  | 0 | 0 | 0 | [5 empty] | 0 | Поправка: Мет.421/пр 04.08.20 Пр.10 Т.2 п. 5 Наименование: Производство работ осуществляется в охранной зоне действующей воздушной линии электропередачи, вблизи объектов, находящихся под напряжением, внутри объектов капитального строительства, внутренняя проводка в которых не обесточена, если это приведет к ограничению действий рабочих в соответствии с требованиями техники безопасности | 0 | 302.78 | 62.9788 | 43.2853 | 8.6581 | 1058.3254 | 0 | 2.16 | 0.012 | 0 | 269.0877 | 141.4791 |  | 30 |  |  | *1,2 | *1,2 | *1,2 |  | *1,2 | *1,2 |  |  |  | 0 | 0 | 1 | 1 |  |  |  | 1010 | 100 шт. | 100 шт. | 100 | [6 empty] | 49994016 | 3 | Монтажные работы | 0 |  | 2 | 108001 | Электротехнические установки: на других объектах | мФЕР-08 |  | Поправка: Мет.421/пр 04.08.20 Пр.10 Т.2 п. 5 |  | 132096 | 22.7 | 3.16 | 2.22 | 0.14 | 17.32 | 1.8 | 0.01 | 0 | [17 empty] | 0 | 0 | 0 |  |  |  |  | 97 | 51 |  |  |  |  | 0 |  | -1303105358 | 2 | 1 | 2 | 0 | 3.6 | 0 | 716.95 | 0 | 716.95 | 0 |  | 0 | 3 | 0 |  | 0 | 1 | 0 | 0 | 0 | 0 |  |  |  |  | Пр/812-049.3-1 | Пр/774-049.3 | Электротехнические установки: на других объектах | Электротехнические установки: на других объектах | 0 | 0
17 | 1 |  |  | 64 | Коньюнктурный анализ п.170 | Высоковольтное кабельное крепление ВКК-125/150 | шт. | 26 | 0 | 26 |  |  |  | 7418.58 | 7418.58 | 0 | 0 | 0 | 0 | 0 | 0 | 0 | 0 | 0 |  | 64992411 | 285.33 | 285.33 | 0 | 0 | 0 | 0 | 0 | 0 | 0 | 285.33 | 285.33 | 0 | 0 | 0 | 0 | 0 | 0 | 0 | 78 | 57 | 1 | 1 |  |  | 1 | 1 | 1 | 1 |  |  |  |  | 3 | 2 |  |  |  | 400002 | 0 |  | 0 | 7 | 0 | 1 | 1 | 1 | 1 | 1 | 1 |  | 78 | 57 |  |  |  | 0 | 0 | 0 | [5 empty] | 0 |  | 0 | 7418.58 | 285.33 | 0 | 0 | 0 | 0 | 0 | 0 | 0 | 0 | 0 | [13 empty] | 0 | 0 | 1 | 1 |  |  |  | 1010 | шт. | шт. | 1 | [6 empty] | 49994505 | 7 | Машины и механизмы | 109 | Получение электроэнергии от передвижных источников снабжения | 1 | 400002 | Получение электроэнергии от передвижных источников снабжения | ЭММ |  |  |  | 1703936 | 285.33 | 285.33 | 0 | 0 | 0 | 0 | 0 | 0 | [17 empty] | 0 | 0 | 0 |  |  |  |  | 78 | 57 |  |  |  |  | 1 |  | -1325952743 | 2 | 0 | -2 | 0 | 0 | 0 | 7418.58 | 0 | 7418.58 | 0 |  | 0 | 0 | 0 |  | 0 | 1 | 0 | 0 | 0 | 0 |  |  |  |  | Пр/812-109.0-1 | Пр/774-109.0 | Получение электроэнергии от передвижных источников снабжения | Получение электроэнергии от передвижных источников снабжения | 0 | 0
17 | 1 |  |  | 64 | Коньюнктурный анализ п.170 | Высоковольтное кабельное крепление ВКК-125/150 | шт. | 26 | 0 | 26 |  |  |  | 155354.16 | 155354.16 | 0 | 0 | 0 | 0 | 0 | 0 | 0 | 0 | 0 |  | 64992409 | 5975.16 | 5975.16 | 0 | 0 | 0 | 0 | 0 | 0 | 0 | 5975.16 | 5975.16 | 0 | 0 | 0 | 0 | 0 | 0 | 0 | 78 | 57 | 1 | 1 |  |  | 1 | 1 | 1 | 9.66 |  |  |  |  | 3 | 2 |  |  |  | 400002 | 0 |  | 0 | 7 | 0 | 1 | 1 | 1 | 1 | 1 | 1 |  | 78 | 57 |  |  |  | 0 | 0 | 0 | [5 empty] | 0 |  | 0 | 155354.16 | 5975.16 | 0 | 0 | 0 | 0 | 0 | 0 | 0 | 0 | 0 | [13 empty] | 0 | 0 | 1 | 1 |  |  |  | 1010 | шт. | шт. | 1 | [6 empty] | 49994505 | 7 | Машины и механизмы | 109 | Получение электроэнергии от передвижных источников снабжения | 1 | 400002 | Получение электроэнергии от передвижных источников снабжения | ЭММ |  |  |  | 1703936 | 618.55 | 5975.16 | 0 | 0 | 0 | 0 | 0 | 0 | 5 |  |  | 0 | 18 |  | 5858 | [10 empty] | 0 | 0 | 0 |  |  |  |  | 78 | 57 |  | 5 858 + 2% Заг.скл |  |  | 0 |  | -1325952743 | 2 | 3 | 5 | 0 | 0 | 0 | 155354.16 | 0 | 155354.16 | 0 |  | 1 | 1 | 0 |  | 0 | 1 | 0 | 0 | 0 | 0 | 0 | 2 | 155354.16 |  | Пр/812-109.0-1 | Пр/774-109.0 | Получение электроэнергии от передвижных источников снабжения | Получение электроэнергии от передвижных источников снабжения | 0 | 0
17 | 1 |  |  | 65 | Коньюнктурный анализ п.171 | Силиконовый уплотнитель ПСТ-80 | м | 20.4 | 0 | 20.4 |  |  |  | 17150.28 | 17150.28 | 0 | 0 | 0 | 0 | 0 | 0 | 0 | 0 | 0 |  | 64992411 | 840.7 | 840.7 | 0 | 0 | 0 | 0 | 0 | 0 | 0 | 840.7 | 840.7 | 0 | 0 | 0 | 0 | 0 | 0 | 0 | 78 | 57 | 1 | 1 |  |  | 1 | 1 | 1 | 1 |  |  |  |  | 3 | 2 |  |  |  | 400002 | 0 |  | 0 | 7 | 0 | 1 | 1 | 1 | 1 | 1 | 1 |  | 78 | 57 |  |  |  | 0 | 0 | 0 | [5 empty] | 0 |  | 0 | 17150.28 | 840.7 | 0 | 0 | 0 | 0 | 0 | 0 | 0 | 0 | 0 | [13 empty] | 0 | 0 | 1 | 1 |  |  |  | 1003 | м | м | 1 | [6 empty] | 49994505 | 7 | Машины и механизмы | 109 | Получение электроэнергии от передвижных источников снабжения | 1 | 400002 | Получение электроэнергии от передвижных источников снабжения | ЭММ |  |  |  | 1703936 | 840.7 | 840.7 | 0 | 0 | 0 | 0 | 0 | 0 | [17 empty] | 0 | 0 | 0 |  |  |  |  | 78 | 57 |  |  |  |  | 1 |  | 1317480329 | 2 | 0 | -2 | 0 | 0 | 0 | 17150.28 | 0 | 17150.28 | 0 |  | 0 | 0 | 0 |  | 0 | 1 | 0 | 0 | 0 | 0 |  |  |  |  | Пр/812-109.0-1 | Пр/774-109.0 | Получение электроэнергии от передвижных источников снабжения | Получение электроэнергии от передвижных источников снабжения | 0 | 0
17 | 1 |  |  | 65 | Коньюнктурный анализ п.171 | Силиконовый уплотнитель ПСТ-80 | м | 20.4 | 0 | 20.4 |  |  |  | 224768.02 | 224768.02 | 0 | 0 | 0 | 0 | 0 | 0 | 0 | 0 | 0 |  | 64992409 | 11018.04 | 11018.04 | 0 | 0 | 0 | 0 | 0 | 0 | 0 | 11018.04 | 11018.04 | 0 | 0 | 0 | 0 | 0 | 0 | 0 | 78 | 57 | 1 | 1 |  |  | 1 | 1 | 1 | 9.66 |  |  |  |  | 3 | 2 |  |  |  | 400002 | 0 |  | 0 | 7 | 0 | 1 | 1 | 1 | 1 | 1 | 1 |  | 78 | 57 |  |  |  | 0 | 0 | 0 | [5 empty] | 0 |  | 0 | 224768.02 | 11018.04 | 0 | 0 | 0 | 0 | 0 | 0 | 0 | 0 | 0 | [13 empty] | 0 | 0 | 1 | 1 |  |  |  | 1003 | м | м | 1 | [6 empty] | 49994505 | 7 | Машины и механизмы | 109 | Получение электроэнергии от передвижных источников снабжения | 1 | 400002 | Получение электроэнергии от передвижных источников снабжения | ЭММ |  |  |  | 1703936 | 1140.58 | 11018.04 | 0 | 0 | 0 | 0 | 0 | 0 | 5 |  |  | 0 | 18 |  | 10802 | [10 empty] | 0 | 0 | 0 |  |  |  |  | 78 | 57 |  | 10 802 + 2% Заг.скл |  |  | 0 |  | 1317480329 | 2 | 3 | 5 | 0 | 0 | 0 | 224768.02 | 0 | 224768.02 | 0 |  | 1 | 1 | 0 |  | 0 | 1 | 0 | 0 | 0 | 0 | 0 | 2 | 224768.02 |  | Пр/812-109.0-1 | Пр/774-109.0 | Получение электроэнергии от передвижных источников снабжения | Получение электроэнергии от передвижных источников снабжения | 0 | 0
17 | 1 | 633 | 664 | 66 | м10-06-037-13 | Крышка декоративная и другие мелкие изделия (без присоединения проводов) | 100 шт. | 0.48 | 0 | 0.48 |  |  |  | 28.63 | 1.73 | 0 | 0 | 26.9 | 0 | 2.9664 | 0 | 0 | 24.21 | 12.37 |  | 64992411 | 59.66 | 3.61 | 0 | 0 | 56.05 | 0 | 6.18 | 0 | 0 | 59.66 | 3.61 | 0 | 0 | 56.05 | 0 | 6.18 | 0 | 0 | 90 | 46 | 1 | 1 |  |  | 1 | 1 | 1 | 1 |  |  |  |  | 0 | 2 | ТЕРм Московской обл., м10-06-037-13, приказ Минстроя России №675/пр от 28.02.2017 № 259/пр |  |  | 110006 | 0 |  | 0 | 3 | 0 | 1 | 1 | 1 | 1 | 1 | 1 |  | 90 | 46 |  |  |  | 0 | 0 | 0 | [5 empty] | 0 |  | 0 | 28.63 | 3.61 | 0 | 0 | 56.05 | 0 | 6.18 | 0 | 0 | 24.21 | 12.374 | [13 empty] | 0 | 0 | 1 | 1 |  |  |  | 1010 | 100 шт. | 100 шт. | 100 | [6 empty] | 49994097 | 3 | Монтажные работы | 0 |  | 2 | 110006 | Оборудование связи: прокладка и монтаж сетей связи | мФЕР-10 |  |  |  | 131072 | 59.66 | 3.61 | 0 | 0 | 56.05 | 6.18 | 0 | 0 | [17 empty] | 0 | 0 | 0 |  |  |  |  | 90 | 46 |  |  |  |  | 1 |  | 249224963 | 2 | 1 | -2 | 0 | 0 | 0 | 65.21 | 0 | 65.21 | 0 |  | 0 | 3 | 0 |  | 0 | 1 | 0 | 0 | 0 | 0 |  |  |  |  | Пр/812-051.1-1 | Пр/774-051.1 | Оборудование связи: прокладка и монтаж сетей связи | Оборудование связи: прокладка и монтаж сетей связи | 0 | 0
17 | 1 | 636 | 668 | 66 | м10-06-037-13 | Крышка декоративная и другие мелкие изделия (без присоединения проводов) | 100 шт. | 0.48 | 0 | 0.48 |  |  |  | 1406.96 | 36.74 | 0 | 0 | 1370.22 | 0 | 2.9664 | 0 | 0 | 1233.2 | 630.3 |  | 64992409 | 59.66 | 3.61 | 0 | 0 | 56.05 | 0 | 6.18 | 0 | 0 | 59.66 | 3.61 | 0 | 0 | 56.05 | 0 | 6.18 | 0 | 0 | 90 | 46 | 1 | 1 |  |  | 1 | 50.93 | 1 | 21.2 |  |  |  |  | 0 | 2 | ТЕРм Московской обл., м10-06-037-13, приказ Минстроя России №675/пр от 28.02.2017 № 259/пр |  |  | 110006 | 0 | м10-06-037-13 | 1 | 3 | 0 | 50.93 | 1 | 1 | 1 | 1 | 1 |  | 90 | 46 |  |  |  | 0 | 0 | 0 | [5 empty] | 0 |  | 0 | 1406.96 | 76.532 | 0 | 0 | 2854.6265 | 0 | 6.18 | 0 | 0 | 1233.198 | 630.3012 | [13 empty] | 0 | 0 | 1 | 1 |  |  |  | 1010 | 100 шт. | 100 шт. | 100 | [6 empty] | 49994097 | 3 | Монтажные работы | 0 |  | 2 | 110006 | Оборудование связи: прокладка и монтаж сетей связи | мФЕР-10 |  |  |  | 131072 | 59.66 | 3.61 | 0 | 0 | 56.05 | 6.18 | 0 | 0 | [17 empty] | 0 | 0 | 0 |  |  |  |  | 90 | 46 |  |  |  |  | 0 |  | 249224963 | 2 | 1 | 2 | 0 | 0 | 0 | 3270.46 | 0 | 3270.46 | 0 |  | 0 | 3 | 0 |  | 0 | 1 | 0 | 0 | 0 | 0 |  |  |  |  | Пр/812-051.1-1 | Пр/774-051.1 | Оборудование связи: прокладка и монтаж сетей связи | Оборудование связи: прокладка и монтаж сетей связи | 0 | 0
17 | 1 |  |  | 67 | Коньюнктурный анализ п.25 | Декоративная крышка МСЕ-41 | шт. | 48 | 0 | 48 |  |  |  | 172.32 | 172.32 | 0 | 0 | 0 | 0 | 0 | 0 | 0 | 0 | 0 |  | 64992411 | 3.59 | 3.59 | 0 | 0 | 0 | 0 | 0 | 0 | 0 | 3.59 | 3.59 | 0 | 0 | 0 | 0 | 0 | 0 | 0 | 78 | 57 | 1 | 1 |  |  | 1 | 1 | 1 | 1 |  |  |  |  | 3 | 2 |  |  |  | 400002 | 0 |  | 0 | 7 | 0 | 1 | 1 | 1 | 1 | 1 | 1 |  | 78 | 57 |  |  |  | 0 | 0 | 0 | [5 empty] | 0 |  | 0 | 172.32 | 3.59 | 0 | 0 | 0 | 0 | 0 | 0 | 0 | 0 | 0 | [13 empty] | 0 | 0 | 1 | 1 |  |  |  | 1010 | шт. | шт. | 1 | [6 empty] | 49994505 | 7 | Машины и механизмы | 109 | Получение электроэнергии от передвижных источников снабжения | 1 | 400002 | Получение электроэнергии от передвижных источников снабжения | ЭММ |  |  |  | 1703936 | 3.59 | 3.59 | 0 | 0 | 0 | 0 | 0 | 0 | [17 empty] | 0 | 0 | 0 |  |  |  |  | 78 | 57 |  |  |  |  | 1 |  | -352764045 | 2 | 0 | -2 | 0 | 0 | 0 | 172.32 | 0 | 172.32 | 0 |  | 0 | 0 | 0 |  | 0 | 1 | 0 | 0 | 0 | 0 |  |  |  |  | Пр/812-109.0-1 | Пр/774-109.0 | Получение электроэнергии от передвижных источников снабжения | Получение электроэнергии от передвижных источников снабжения | 0 | 0
17 | 1 |  |  | 67 | Коньюнктурный анализ п.25 | Декоративная крышка МСЕ-41 | шт. | 48 | 0 | 48 |  |  |  | 2448 | 2448 | 0 | 0 | 0 | 0 | 0 | 0 | 0 | 0 | 0 |  | 64992409 | 51 | 51 | 0 | 0 | 0 | 0 | 0 | 0 | 0 | 51 | 51 | 0 | 0 | 0 | 0 | 0 | 0 | 0 | 78 | 57 | 1 | 1 |  |  | 1 | 1 | 1 | 9.66 |  |  |  |  | 3 | 2 |  |  |  | 400002 | 0 |  | 0 | 7 | 0 | 1 | 1 | 1 | 1 | 1 | 1 |  | 78 | 57 |  |  |  | 0 | 0 | 0 | [5 empty] | 0 |  | 0 | 2448 | 51 | 0 | 0 | 0 | 0 | 0 | 0 | 0 | 0 | 0 | [13 empty] | 0 | 0 | 1 | 1 |  |  |  | 1010 | шт. | шт. | 1 | [6 empty] | 49994505 | 7 | Машины и механизмы | 109 | Получение электроэнергии от передвижных источников снабжения | 1 | 400002 | Получение электроэнергии от передвижных источников снабжения | ЭММ |  |  |  | 1703936 | 5.28 | 51 | 0 | 0 | 0 | 0 | 0 | 0 | 5 |  |  | 0 | 18 |  | 50 | [10 empty] | 0 | 0 | 0 |  |  |  |  | 78 | 57 |  | 50 + 2% Заг.скл |  |  | 0 |  | -352764045 | 2 | 3 | 5 | 0 | 0 | 0 | 2448 | 0 | 2448 | 0 |  | 1 | 1 | 0 |  | 0 | 1 | 0 | 0 | 0 | 0 | 0 | 2 | 2448 |  | Пр/812-109.0-1 | Пр/774-109.0 | Получение электроэнергии от передвижных источников снабжения | Получение электроэнергии от передвижных источников снабжения | 0 | 0
17 | 1 |  |  | 68 | 101-5848 | Болты с гайками и шайбами оцинкованные для монтажа стальных конструкций, диаметр 10-12 мм, длина 30-50 мм | т | 0.0372 | 0 | 0.0372 |  |  |  | 193.22 | 193.22 | 0 | 0 | 0 | 0 | 0 | 0 | 1.42 | 0 | 0 |  | 64992411 | 5194.15 | 5194.15 | 0 | 0 | 0 | 0 | 0 | 0 | 38.27 | 5194.15 | 5194.15 | 0 | 0 | 0 | 0 | 0 | 0 | 38.27 | 0 | 0 | 1 | 1 |  |  | 1 | 1 | 1 | 1 |  |  |  |  | 3 | 1 | ТССЦ Московской обл., 101-5848, приказ Минстроя России №675/пр от 28.02.2017 № 254/пр |  |  | 500001 | 0 |  | 0 | 8 | 0 | 1 | 1 | 1 | 1 | 1 | 1 |  | 0 | 0 |  |  |  | 0 | 0 | 0 | [5 empty] | 0 |  | 0 | 193.22 | 5194.15 | 0 | 0 | 0 | 0 | 0 | 0 | 38.27 | 0 | 0 | [13 empty] | 0 | 0 | 1 | 1 |  |  |  | 1009 | т | т | 1000 | [6 empty] | 49994105 | 8 | Материалы строительные | 0 |  | 1 | 500001 | Материалы и конструкции ( строительные ) по ценникам и каталогом | ФССЦст |  |  |  | 131072 | 5194.15 | 5194.15 | 0 | 0 | 0 | 0 | 0 | 0 | [17 empty] | 0 | 0 | 0 |  |  |  |  | 0 | 0 |  |  |  |  | 1 |  | -765099989 | 2 | 1 | -2 | 0 | 0 | 0 | 193.22 | 193.22 | 0 | 0 |  | 0 | 3 | 0 |  | 0 | 1 | 0 | 0 | 0 | 0 | [8 empty] | 0 | 0
17 | 1 |  |  | 68 | 101-5848 | Болты с гайками и шайбами оцинкованные для монтажа стальных конструкций, диаметр 10-12 мм, длина 30-50 мм | т | 0.0372 | 0 | 0.0372 |  |  |  | 7692.18 | 7692.18 | 0 | 0 | 0 | 0 | 0 | 0 | 1.42 | 0 | 0 |  | 64992409 | 5194.15 | 5194.15 | 0 | 0 | 0 | 0 | 0 | 0 | 38.27 | 5194.15 | 5194.15 | 0 | 0 | 0 | 0 | 0 | 0 | 38.27 | 0 | 0 | 1 | 1 |  |  | 1 | 1 | 1 | 39.81 |  |  |  |  | 3 | 1 | ТССЦ Московской обл., 101-5848, приказ Минстроя России №675/пр от 28.02.2017 № 254/пр |  |  | 500001 | 0 | 101-5848 | 1 | 8 | 0 | 1 | 1 | 1 | 1 | 1 | 1 |  | 0 | 0 |  |  |  | 0 | 0 | 0 | [5 empty] | 0 |  | 0 | 7692.18 | 206779.1115 | 0 | 0 | 0 | 0 | 0 | 0 | 38.27 | 0 | 0 | [13 empty] | 0 | 0 | 1 | 1 |  |  |  | 1009 | т | т | 1000 | [6 empty] | 49994105 | 8 | Материалы строительные | 0 |  | 1 | 500001 | Материалы и конструкции ( строительные ) по ценникам и каталогом | ФССЦст |  |  |  | 131072 | 5194.15 | 5194.15 | 0 | 0 | 0 | 0 | 0 | 0 | [17 empty] | 0 | 0 | 0 |  |  |  |  | 0 | 0 |  |  |  |  | 0 |  | -765099989 | 2 | 1 | 2 | 0 | 0 | 0 | 7692.18 | 7692.18 | 0 | 0 |  | 0 | 3 | 0 |  | 0 | 1 | 0 | 0 | 0 | 0 | [8 empty] | 0 | 0
17 | 1 | 643 | 675 | 69 | 26-02-022-1 | Огнезащитное покрытие кабелей составом «КЛ-1» | 100 м2 | 0.84 | 0 | 0.84 |  |  |  | 10162.58 | 9523.68 | 163.41 | 0 | 475.49 | 0 | 52.4244 | 0 | 0 | 461.23 | 261.52 |  | 64992411 | 12098.3 | 11337.71 | 194.53 | 0 | 566.06 | 0 | 62.41 | 0 | 0 | 12098.3 | 11337.71 | 194.53 | 0 | 566.06 | 0 | 62.41 | 0 | 0 | 97 | 55 | 1 | 1 |  |  | 1 | 1 | 1 | 1 |  |  |  |  | 0 | 1 | ТЕР Московской обл., 26-02-022-1, приказ Минстроя России №675/пр от 28.02.2017 № 260/пр |  |  | 26001 | 0 |  | 0 | 2 | 0 | 1 | 1 | 1 | 1 | 1 | 1 |  | 97 | 55 |  |  |  | 0 | 0 | 0 | [5 empty] | 0 |  | 0 | 10162.58 | 11337.71 | 194.53 | 0 | 566.06 | 0 | 62.41 | 0 | 0 | 461.2253 | 261.5195 | [13 empty] | 0 | 0 | 1 | 1 |  |  |  | 1005 | 100 м2 | 100 м2 | 100 | [6 empty] | 49994243 | 2 | Общестроительные работы | 20 | Теплоизоляционные работы | 1 | 26001 | Теплоизоляционные работы | ФЕР-26 |  |  |  | 131072 | 12098.3 | 11337.71 | 194.53 | 0 | 566.06 | 62.41 | 0 | 0 | [17 empty] | 0 | 0 | 0 |  |  |  |  | 97 | 55 |  |  |  |  | 1 |  | -1839115059 | 2 | 1 | -2 | 0 | 0 | 0 | 10885.33 | 10885.33 | 0 | 0 |  | 0 | 3 | 0 |  | 0 | 1 | 0 | 0 | 0 | 0 |  |  |  |  | Пр/812-020.0-1 | Пр/774-020.0 | Теплоизоляционные работы | Теплоизоляционные работы | 0 | 0
17 | 1 | 650 | 682 | 69 | 26-02-022-1 | Огнезащитное покрытие кабелей составом «КЛ-1» | 100 м2 | 0.84 | 0 | 0.84 |  |  |  | 69594.55 | 44189.86 | 1187.96 | 0 | 24216.73 | 0 | 52.4244 | 0 | 0 | 23490.23 | 13319.2 |  | 64992409 | 12098.3 | 11337.71 | 194.53 | 0 | 566.06 | 0 | 62.41 | 0 | 0 | 12098.3 | 11337.71 | 194.53 | 0 | 566.06 | 0 | 62.41 | 0 | 0 | 97 | 55 | 1 | 1 |  |  | 1 | 50.93 | 7.27 | 4.64 |  |  |  |  | 0 | 1 | ТЕР Московской обл., 26-02-022-1, приказ Минстроя России №675/пр от 28.02.2017 № 260/пр |  |  | 26001 | 0 | 26-02-022-1 | 1 | 2 | 0 | 50.93 | 1 | 1 | 1 | 1 | 1 |  | 97 | 55 |  |  |  | 0 | 0 | 0 | [5 empty] | 0 |  | 0 | 69594.55 | 52606.9744 | 1414.2331 | 0 | 28829.4358 | 0 | 62.41 | 0 | 0 | 23490.2281 | 13319.2015 | [13 empty] | 0 | 0 | 1 | 1 |  |  |  | 1005 | 100 м2 | 100 м2 | 100 | [6 empty] | 49994243 | 2 | Общестроительные работы | 20 | Теплоизоляционные работы | 1 | 26001 | Теплоизоляционные работы | ФЕР-26 |  |  |  | 131072 | 12098.3 | 11337.71 | 194.53 | 0 | 566.06 | 62.41 | 0 | 0 | [17 empty] | 0 | 0 | 0 |  |  |  |  | 97 | 55 |  |  |  |  | 0 |  | -1839115059 | 2 | 1 | 2 | 0 | 0 | 0 | 106403.98 | 106403.98 | 0 | 0 |  | 0 | 3 | 0 |  | 0 | 1 | 0 | 0 | 0 | 0 |  |  |  |  | Пр/812-020.0-1 | Пр/774-020.0 | Теплоизоляционные работы | Теплоизоляционные работы | 0 | 0
18 | 1 | 642 |  | 70 | 113-0521 | Краска огнезащитная «КЛ-1» | кг | -126 | -150 | -150 |  |  |  | -9470.16 | -9470.16 | 0 | 0 | 0 | 0 | 0 | 0 | 0 | 0 | 0 |  | 64992411 | 75.16 | 75.16 | 0 | 0 | 0 | 0 | 0 | 0 | 0 | 75.16 | 75.16 | 0 | 0 | 0 | 0 | 0 | 0 | 0 | 97 | 55 | 1 | 1 |  |  | 1 | 1 | 1 | 1 |  |  |  |  | 3 | 1 | ТССЦ Московской обл., 113-0521, приказ Минстроя России №675/пр от 28.02.2017 № 254/пр |  |  | 26001 | 0 |  | 0 | 2 | 1 | 1 | 1 | 1 | 1 | 1 | 1 |  | 97 | 55 |  |  |  | 0 | 0 | 0 | [5 empty] | 0 |  | 0 | -9470.16 | 75.16 | 0 | 0 | 0 | 0 | 0 | 0 | 0 | 0 | 0 | [13 empty] | 0 | 0 | 1 | 1 |  |  |  | 1009 | кг | кг | 1 | [6 empty] | 49994243 | 2 | Общестроительные работы | 20 | Теплоизоляционные работы | 1 | 26001 | Теплоизоляционные работы | ФЕР-26 |  |  |  | 0 | 75.16 | 75.16 | 0 | 0 | 0 | 0 | 0 | [18 empty] | 0 | 0 | 0 |  |  |  |  | 97 | 55 |  |  |  |  | 1 |  | -518404014 | 2 | 1 | -2 | 0 | 0 | 0 | -9470.16 | -9470.16 | 0 | 0 |  | 0 | 3 | 0 |  | 0 | 1 | 0 | 0 | 0 | 0 |  |  |  |  | Пр/812-020.0-1 | Пр/774-020.0 | Теплоизоляционные работы | Теплоизоляционные работы | 0 | 0
18 | 1 | 649 |  | 70 | 113-0521 | Краска огнезащитная «КЛ-1» | кг | -126 | -150 | -150 |  |  |  | -42994.53 | -42994.53 | 0 | 0 | 0 | 0 | 0 | 0 | 0 | 0 | 0 |  | 64992409 | 75.16 | 75.16 | 0 | 0 | 0 | 0 | 0 | 0 | 0 | 75.16 | 75.16 | 0 | 0 | 0 | 0 | 0 | 0 | 0 | 97 | 55 | 1 | 1 |  |  | 1 | 1 | 1 | 4.54 |  |  |  |  | 3 | 1 | ТССЦ Московской обл., 113-0521, приказ Минстроя России №675/пр от 28.02.2017 № 254/пр |  |  | 26001 | 0 | 113-0521 | 1 | 2 | 1 | 1 | 1 | 1 | 1 | 1 | 1 |  | 97 | 55 |  |  |  | 0 | 0 | 0 | [5 empty] | 0 |  | 0 | -42994.53 | 341.2264 | 0 | 0 | 0 | 0 | 0 | 0 | 0 | 0 | 0 | [13 empty] | 0 | 0 | 1 | 1 |  |  |  | 1009 | кг | кг | 1 | [6 empty] | 49994243 | 2 | Общестроительные работы | 20 | Теплоизоляционные работы | 1 | 26001 | Теплоизоляционные работы | ФЕР-26 |  |  |  | 0 | 75.16 | 75.16 | 0 | 0 | 0 | 0 | 0 | [18 empty] | 0 | 0 | 0 |  |  |  |  | 97 | 55 |  |  |  |  | 0 |  | -518404014 | 2 | 1 | 2 | 0 | 0 | 0 | -42994.53 | -42994.53 | 0 | 0 |  | 0 | 3 | 0 |  | 0 | 1 | 0 | 0 | 0 | 0 |  |  |  |  | Пр/812-020.0-1 | Пр/774-020.0 | Теплоизоляционные работы | Теплоизоляционные работы | 0 | 0
17 | 1 |  |  | 71 | 113-0517 | Материал огнезащитный терморасширяющийся «Огракс-ВВ» для покрытия электрических кабелей | кг | 63 | 0 | 63 |  |  |  | 2979.9 | 2979.9 | 0 | 0 | 0 | 0 | 0 | 0 | 3.78 | 0 | 0 |  | 64992411 | 47.3 | 47.3 | 0 | 0 | 0 | 0 | 0 | 0 | 0.06 | 47.3 | 47.3 | 0 | 0 | 0 | 0 | 0 | 0 | 0.06 | 0 | 0 | 1 | 1 |  |  | 1 | 1 | 1 | 1 |  |  |  |  | 3 | 1 | ТССЦ Московской обл., 113-0517, приказ Минстроя России №675/пр от 28.02.2017 № 254/пр |  |  | 500001 | 0 |  | 0 | 8 | 0 | 1 | 1 | 1 | 1 | 1 | 1 |  | 0 | 0 |  |  |  | 0 | 0 | 0 | [5 empty] | 0 |  | 0 | 2979.9 | 47.3 | 0 | 0 | 0 | 0 | 0 | 0 | 0.06 | 0 | 0 | [13 empty] | 0 | 0 | 1 | 1 |  |  |  | 1009 | кг | кг | 1 | [6 empty] | 49994105 | 8 | Материалы строительные | 0 |  | 1 | 500001 | Материалы и конструкции ( строительные ) по ценникам и каталогом | ФССЦст |  |  |  | 131072 | 47.3 | 47.3 | 0 | 0 | 0 | 0 | 0 | 0 | [17 empty] | 0 | 0 | 0 |  |  |  |  | 0 | 0 |  |  |  |  | 1 |  | 789776710 | 2 | 1 | -2 | 0 | 0 | 0 | 2979.9 | 2979.9 | 0 | 0 |  | 0 | 3 | 0 |  | 0 | 1 | 0 | 0 | 0 | 0 | [8 empty] | 0 | 0
17 | 1 |  |  | 71 | 113-0517 | Материал огнезащитный терморасширяющийся «Огракс-ВВ» для покрытия электрических кабелей | кг | 63 | 0 | 63 |  |  |  | 69699.86 | 69699.86 | 0 | 0 | 0 | 0 | 0 | 0 | 3.78 | 0 | 0 |  | 64992409 | 47.3 | 47.3 | 0 | 0 | 0 | 0 | 0 | 0 | 0.06 | 47.3 | 47.3 | 0 | 0 | 0 | 0 | 0 | 0 | 0.06 | 0 | 0 | 1 | 1 |  |  | 1 | 1 | 1 | 23.39 |  |  |  |  | 3 | 1 | ТССЦ Московской обл., 113-0517, приказ Минстроя России №675/пр от 28.02.2017 № 254/пр |  |  | 500001 | 0 | 113-0517 | 1 | 8 | 0 | 1 | 1 | 1 | 1 | 1 | 1 |  | 0 | 0 |  |  |  | 0 | 0 | 0 | [5 empty] | 0 |  | 0 | 69699.86 | 1106.347 | 0 | 0 | 0 | 0 | 0 | 0 | 0.06 | 0 | 0 | [13 empty] | 0 | 0 | 1 | 1 |  |  |  | 1009 | кг | кг | 1 | [6 empty] | 49994105 | 8 | Материалы строительные | 0 |  | 1 | 500001 | Материалы и конструкции ( строительные ) по ценникам и каталогом | ФССЦст |  |  |  | 131072 | 47.3 | 47.3 | 0 | 0 | 0 | 0 | 0 | 0 | [17 empty] | 0 | 0 | 0 |  |  |  |  | 0 | 0 |  |  |  |  | 0 |  | 789776710 | 2 | 1 | 2 | 0 | 0 | 0 | 69699.86 | 69699.86 | 0 | 0 |  | 0 | 3 | 0 |  | 0 | 1 | 0 | 0 | 0 | 0 | [8 empty] | 0 | 0
17 | 1 |  |  | 72 | 101-8052 | Пена монтажная | л | 7.4 | 0 | 7.4 |  |  |  | 347.8 | 347.8 | 0 | 0 | 0 | 0 | 0 | 0 | 0.44 | 0 | 0 |  | 64992411 | 47 | 47 | 0 | 0 | 0 | 0 | 0 | 0 | 0.06 | 47 | 47 | 0 | 0 | 0 | 0 | 0 | 0 | 0.06 | 0 | 0 | 1 | 1 |  |  | 1 | 1 | 1 | 1 |  |  |  |  | 3 | 1 | ТССЦ Московской обл., 101-8052, приказ Минстроя России №675/пр от 28.02.2017 № 254/пр |  |  | 500001 | 0 |  | 0 | 8 | 0 | 1 | 1 | 1 | 1 | 1 | 1 |  | 0 | 0 |  |  |  | 0 | 0 | 0 | [5 empty] | 0 |  | 0 | 347.8 | 47 | 0 | 0 | 0 | 0 | 0 | 0 | 0.06 | 0 | 0 | [13 empty] | 0 | 0 | 1 | 1 |  |  |  | 1002 | л | л | 1 | [6 empty] | 49994105 | 8 | Материалы строительные | 0 |  | 1 | 500001 | Материалы и конструкции ( строительные ) по ценникам и каталогом | ФССЦст |  |  |  | 131072 | 47 | 47 | 0 | 0 | 0 | 0 | 0 | 0 | [17 empty] | 0 | 0 | 0 |  |  |  |  | 0 | 0 |  |  |  |  | 1 |  | -1612727988 | 2 | 1 | -2 | 0 | 0 | 0 | 347.8 | 347.8 | 0 | 0 |  | 0 | 3 | 0 |  | 0 | 1 | 0 | 0 | 0 | 0 | [8 empty] | 0 | 0
17 | 1 |  |  | 72 | 101-8052 | Пена монтажная | л | 7.4 | 0 | 7.4 |  |  |  | 1898.99 | 1898.99 | 0 | 0 | 0 | 0 | 0 | 0 | 0.44 | 0 | 0 |  | 64992409 | 47 | 47 | 0 | 0 | 0 | 0 | 0 | 0 | 0.06 | 47 | 47 | 0 | 0 | 0 | 0 | 0 | 0 | 0.06 | 0 | 0 | 1 | 1 |  |  | 1 | 1 | 1 | 5.46 |  |  |  |  | 3 | 1 | ТССЦ Московской обл., 101-8052, приказ Минстроя России №675/пр от 28.02.2017 № 254/пр |  |  | 500001 | 0 | 101-8052 | 1 | 8 | 0 | 1 | 1 | 1 | 1 | 1 | 1 |  | 0 | 0 |  |  |  | 0 | 0 | 0 | [5 empty] | 0 |  | 0 | 1898.99 | 256.62 | 0 | 0 | 0 | 0 | 0 | 0 | 0.06 | 0 | 0 | [13 empty] | 0 | 0 | 1 | 1 |  |  |  | 1002 | л | л | 1 | [6 empty] | 49994105 | 8 | Материалы строительные | 0 |  | 1 | 500001 | Материалы и конструкции ( строительные ) по ценникам и каталогом | ФССЦст |  |  |  | 131072 | 47 | 47 | 0 | 0 | 0 | 0 | 0 | 0 | [17 empty] | 0 | 0 | 0 |  |  |  |  | 0 | 0 |  |  |  |  | 0 |  | -1612727988 | 2 | 1 | 2 | 0 | 0 | 0 | 1898.99 | 1898.99 | 0 | 0 |  | 0 | 3 | 0 |  | 0 | 1 | 0 | 0 | 0 | 0 | [8 empty] | 0 | 0
17 | 1 | 656 | 689 | 73 | м08-02-200-1 | Монтаж термоусаживаемой манжеты из трубки для кабеля | 1 ШТ. | 0.32 | 0 | 0.32 |  |  |  | 2.03 | 0.31 | 0.01 | 0 | 1.71 | 0 | 0.1888 | 0 | 0 | 1.66 | 0.87 |  | 64992411 | 6.37 | 0.98 | 0.04 | 0 | 5.35 | 0 | 0.59 | 0 | 0 | 6.37 | 0.98 | 0.04 | 0 | 5.35 | 0 | 0.59 | 0 | 0 | 97 | 51 | 1 | 1 |  |  | 1 | 1 | 1 | 1 |  |  |  |  | 0 | 2 | ТЕРм Московской обл., м08-02-200-1, приказ Минстроя России №675/пр от 28.02.2017 № 259/пр |  |  | 108001 | 0 |  | 0 | 3 | 0 | 1 | 1 | 1 | 1 | 1 | 1 |  | 97 | 51 |  |  |  | 0 | 0 | 0 | [5 empty] | 0 |  | 0 | 2.03 | 0.98 | 0.04 | 0 | 5.35 | 0 | 0.59 | 0 | 0 | 1.6587 | 0.8721 | [13 empty] | 0 | 0 | 1 | 1 |  |  |  | 1013 | 1 ШТ. | 1 ШТ. | 1 | [6 empty] | 49994016 | 3 | Монтажные работы | 0 |  | 2 | 108001 | Электротехнические установки: на других объектах | мФЕР-08 |  |  |  | 131072 | 6.37 | 0.98 | 0.04 | 0 | 5.35 | 0.59 | 0 | 0 | [17 empty] | 0 | 0 | 0 |  |  |  |  | 97 | 51 |  |  |  |  | 1 |  | -159640830 | 2 | 1 | -2 | 0 | 0 | 0 | 4.56 | 0 | 4.56 | 0 |  | 0 | 3 | 0 |  | 0 | 1 | 0 | 0 | 0 | 0 |  |  |  |  | Пр/812-049.3-1 | Пр/774-049.3 | Электротехнические установки: на других объектах | Электротехнические установки: на других объектах | 0 | 0
17 | 1 | 662 | 696 | 73 | м08-02-200-1 | Монтаж термоусаживаемой манжеты из трубки для кабеля | 1 ШТ. | 0.32 | 0 | 0.32 |  |  |  | 91.69 | 4.44 | 0.06 | 0 | 87.19 | 0 | 0.1888 | 0 | 0 | 84.57 | 44.47 |  | 64992409 | 6.37 | 0.98 | 0.04 | 0 | 5.35 | 0 | 0.59 | 0 | 0 | 6.37 | 0.98 | 0.04 | 0 | 5.35 | 0 | 0.59 | 0 | 0 | 97 | 51 | 1 | 1 |  |  | 1 | 50.93 | 4.5 | 14.16 |  |  |  |  | 0 | 2 | ТЕРм Московской обл., м08-02-200-1, приказ Минстроя России №675/пр от 28.02.2017 № 259/пр |  |  | 108001 | 0 | м08-02-200-1 | 1 | 3 | 0 | 50.93 | 1 | 1 | 1 | 1 | 1 |  | 97 | 51 |  |  |  | 0 | 0 | 0 | [5 empty] | 0 |  | 0 | 91.69 | 13.8768 | 0.18 | 0 | 272.4755 | 0 | 0.59 | 0 | 0 | 84.5743 | 44.4669 | [13 empty] | 0 | 0 | 1 | 1 |  |  |  | 1013 | 1 ШТ. | 1 ШТ. | 1 | [6 empty] | 49994016 | 3 | Монтажные работы | 0 |  | 2 | 108001 | Электротехнические установки: на других объектах | мФЕР-08 |  |  |  | 131072 | 6.37 | 0.98 | 0.04 | 0 | 5.35 | 0.59 | 0 | 0 | [17 empty] | 0 | 0 | 0 |  |  |  |  | 97 | 51 |  |  |  |  | 0 |  | -159640830 | 2 | 1 | 2 | 0 | 0 | 0 | 220.73 | 0 | 220.73 | 0 |  | 0 | 3 | 0 |  | 0 | 1 | 0 | 0 | 0 | 0 |  |  |  |  | Пр/812-049.3-1 | Пр/774-049.3 | Электротехнические установки: на других объектах | Электротехнические установки: на других объектах | 0 | 0
17 | 1 |  |  | 74 | Коньюнктурный анализ п.415 | Уплотнители кабельных проходов термоусаживаемые УКПт-175/50 | шт. | 4 | 0 | 4 |  |  |  | 1903.12 | 1903.12 | 0 | 0 | 0 | 0 | 0 | 0 | 0 | 0 | 0 |  | 64992411 | 475.78 | 475.78 | 0 | 0 | 0 | 0 | 0 | 0 | 0 | 475.78 | 475.78 | 0 | 0 | 0 | 0 | 0 | 0 | 0 | 78 | 57 | 1 | 1 |  |  | 1 | 1 | 1 | 1 |  |  |  |  | 3 | 2 |  |  |  | 400002 | 0 |  | 0 | 7 | 0 | 1 | 1 | 1 | 1 | 1 | 1 |  | 78 | 57 |  |  |  | 0 | 0 | 0 | [5 empty] | 0 |  | 0 | 1903.12 | 475.78 | 0 | 0 | 0 | 0 | 0 | 0 | 0 | 0 | 0 | [13 empty] | 0 | 0 | 1 | 1 |  |  |  | 1010 | шт. | шт. | 1 | [6 empty] | 49994505 | 7 | Машины и механизмы | 109 | Получение электроэнергии от передвижных источников снабжения | 1 | 400002 | Получение электроэнергии от передвижных источников снабжения | ЭММ |  |  |  | 1703936 | 475.78 | 475.78 | 0 | 0 | 0 | 0 | 0 | 0 | [17 empty] | 0 | 0 | 0 |  |  |  |  | 78 | 57 |  |  |  |  | 1 |  | -865890297 | 2 | 0 | -2 | 0 | 0 | 0 | 1903.12 | 0 | 1903.12 | 0 |  | 0 | 0 | 0 |  | 0 | 1 | 0 | 0 | 0 | 0 |  |  |  |  | Пр/812-109.0-1 | Пр/774-109.0 | Получение электроэнергии от передвижных источников снабжения | Получение электроэнергии от передвижных источников снабжения | 0 | 0
17 | 1 |  |  | 74 | Коньюнктурный анализ п.415 | Уплотнители кабельных проходов термоусаживаемые УКПт-175/50 | шт. | 4 | 0 | 4 |  |  |  | 20873.28 | 20873.28 | 0 | 0 | 0 | 0 | 0 | 0 | 0 | 0 | 0 |  | 64992409 | 5218.32 | 5218.32 | 0 | 0 | 0 | 0 | 0 | 0 | 0 | 5218.32 | 5218.32 | 0 | 0 | 0 | 0 | 0 | 0 | 0 | 78 | 57 | 1 | 1 |  |  | 1 | 1 | 1 | 9.66 |  |  |  |  | 3 | 2 |  |  |  | 400002 | 0 |  | 0 | 7 | 0 | 1 | 1 | 1 | 1 | 1 | 1 |  | 78 | 57 |  |  |  | 0 | 0 | 0 | [5 empty] | 0 |  | 0 | 20873.28 | 5218.32 | 0 | 0 | 0 | 0 | 0 | 0 | 0 | 0 | 0 | [13 empty] | 0 | 0 | 1 | 1 |  |  |  | 1010 | шт. | шт. | 1 | [6 empty] | 49994505 | 7 | Машины и механизмы | 109 | Получение электроэнергии от передвижных источников снабжения | 1 | 400002 | Получение электроэнергии от передвижных источников снабжения | ЭММ |  |  |  | 1703936 | 540.2 | 5218.32 | 0 | 0 | 0 | 0 | 0 | 0 | 5 |  |  | 0 | 18 |  | 5116 | [10 empty] | 0 | 0 | 0 |  |  |  |  | 78 | 57 |  | 5 116 + 2% Заг.скл |  |  | 0 |  | -865890297 | 2 | 3 | 5 | 0 | 0 | 0 | 20873.28 | 0 | 20873.28 | 0 |  | 1 | 1 | 0 |  | 0 | 1 | 0 | 0 | 0 | 0 | 0 | 2 | 20873.28 |  | Пр/812-109.0-1 | Пр/774-109.0 | Получение электроэнергии от передвижных источников снабжения | Получение электроэнергии от передвижных источников снабжения | 0 | 0
17 | 1 |  |  | 75 | Коньюнктурный анализ п. 416 | Уплотнители кабельных проходов термоусаживаемые УКПт-140/36 | шт. | 20 | 0 | 20 |  |  |  | 6945.2 | 6945.2 | 0 | 0 | 0 | 0 | 0 | 0 | 0 | 0 | 0 |  | 64992411 | 347.26 | 347.26 | 0 | 0 | 0 | 0 | 0 | 0 | 0 | 347.26 | 347.26 | 0 | 0 | 0 | 0 | 0 | 0 | 0 | 78 | 57 | 1 | 1 |  |  | 1 | 1 | 1 | 1 |  |  |  |  | 3 | 2 |  |  |  | 400002 | 0 |  | 0 | 7 | 0 | 1 | 1 | 1 | 1 | 1 | 1 |  | 78 | 57 |  |  |  | 0 | 0 | 0 | [5 empty] | 0 |  | 0 | 6945.2 | 347.26 | 0 | 0 | 0 | 0 | 0 | 0 | 0 | 0 | 0 | [13 empty] | 0 | 0 | 1 | 1 |  |  |  | 1010 | шт. | шт. | 1 | [6 empty] | 49994505 | 7 | Машины и механизмы | 109 | Получение электроэнергии от передвижных источников снабжения | 1 | 400002 | Получение электроэнергии от передвижных источников снабжения | ЭММ |  |  |  | 1703936 | 347.26 | 347.26 | 0 | 0 | 0 | 0 | 0 | 0 | [17 empty] | 0 | 0 | 0 |  |  |  |  | 78 | 57 |  |  |  |  | 1 |  | -658887768 | 2 | 0 | -2 | 0 | 0 | 0 | 6945.2 | 0 | 6945.2 | 0 |  | 0 | 0 | 0 |  | 0 | 1 | 0 | 0 | 0 | 0 |  |  |  |  | Пр/812-109.0-1 | Пр/774-109.0 | Получение электроэнергии от передвижных источников снабжения | Получение электроэнергии от передвижных источников снабжения | 0 | 0
17 | 1 |  |  | 75 | Коньюнктурный анализ п. 416 | Уплотнители кабельных проходов термоусаживаемые УКПт-140/36 | шт. | 20 | 0 | 20 |  |  |  | 76173.6 | 76173.6 | 0 | 0 | 0 | 0 | 0 | 0 | 0 | 0 | 0 |  | 64992409 | 3808.68 | 3808.68 | 0 | 0 | 0 | 0 | 0 | 0 | 0 | 3808.68 | 3808.68 | 0 | 0 | 0 | 0 | 0 | 0 | 0 | 78 | 57 | 1 | 1 |  |  | 1 | 1 | 1 | 9.66 |  |  |  |  | 3 | 2 |  |  |  | 400002 | 0 |  | 0 | 7 | 0 | 1 | 1 | 1 | 1 | 1 | 1 |  | 78 | 57 |  |  |  | 0 | 0 | 0 | [5 empty] | 0 |  | 0 | 76173.6 | 3808.68 | 0 | 0 | 0 | 0 | 0 | 0 | 0 | 0 | 0 | [13 empty] | 0 | 0 | 1 | 1 |  |  |  | 1010 | шт. | шт. | 1 | [6 empty] | 49994505 | 7 | Машины и механизмы | 109 | Получение электроэнергии от передвижных источников снабжения | 1 | 400002 | Получение электроэнергии от передвижных источников снабжения | ЭММ |  |  |  | 1703936 | 394.27 | 3808.68 | 0 | 0 | 0 | 0 | 0 | 0 | 5 |  |  | 0 | 18 |  | 3734 | [10 empty] | 0 | 0 | 0 |  |  |  |  | 78 | 57 |  | 3 734 + 2% Заг.скл |  |  | 0 |  | -658887768 | 2 | 3 | 5 | 0 | 0 | 0 | 76173.6 | 0 | 76173.6 | 0 |  | 1 | 1 | 0 |  | 0 | 1 | 0 | 0 | 0 | 0 | 0 | 2 | 76173.6 |  | Пр/812-109.0-1 | Пр/774-109.0 | Получение электроэнергии от передвижных источников снабжения | Получение электроэнергии от передвижных источников снабжения | 0 | 0
17 | 1 |  |  | 76 | Коньюнктурный анализ п. 422 | Уплотнители кабельных проходов термоусаживаемые УКПт-265/75 | шт. | 8 | 0 | 8 |  |  |  | 3252.64 | 3252.64 | 0 | 0 | 0 | 0 | 0 | 0 | 0 | 0 | 0 |  | 64992411 | 406.58 | 406.58 | 0 | 0 | 0 | 0 | 0 | 0 | 0 | 406.58 | 406.58 | 0 | 0 | 0 | 0 | 0 | 0 | 0 | 78 | 57 | 1 | 1 |  |  | 1 | 1 | 1 | 1 |  |  |  |  | 3 | 2 |  |  |  | 400002 | 0 |  | 0 | 7 | 0 | 1 | 1 | 1 | 1 | 1 | 1 |  | 78 | 57 |  |  |  | 0 | 0 | 0 | [5 empty] | 0 |  | 0 | 3252.64 | 406.58 | 0 | 0 | 0 | 0 | 0 | 0 | 0 | 0 | 0 | [13 empty] | 0 | 0 | 1 | 1 |  |  |  | 1010 | шт. | шт. | 1 | [6 empty] | 49994505 | 7 | Машины и механизмы | 109 | Получение электроэнергии от передвижных источников снабжения | 1 | 400002 | Получение электроэнергии от передвижных источников снабжения | ЭММ |  |  |  | 1703936 | 406.58 | 406.58 | 0 | 0 | 0 | 0 | 0 | 0 | [17 empty] | 0 | 0 | 0 |  |  |  |  | 78 | 57 |  |  |  |  | 1 |  | 545521689 | 2 | 0 | -2 | 0 | 0 | 0 | 3252.64 | 0 | 3252.64 | 0 |  | 0 | 0 | 0 |  | 0 | 1 | 0 | 0 | 0 | 0 |  |  |  |  | Пр/812-109.0-1 | Пр/774-109.0 | Получение электроэнергии от передвижных источников снабжения | Получение электроэнергии от передвижных источников снабжения | 0 | 0
17 | 1 |  |  | 76 | Коньюнктурный анализ п. 422 | Уплотнители кабельных проходов термоусаживаемые УКПт-265/75 | шт. | 8 | 0 | 8 |  |  |  | 35675.52 | 35675.52 | 0 | 0 | 0 | 0 | 0 | 0 | 0 | 0 | 0 |  | 64992409 | 4459.44 | 4459.44 | 0 | 0 | 0 | 0 | 0 | 0 | 0 | 4459.44 | 4459.44 | 0 | 0 | 0 | 0 | 0 | 0 | 0 | 78 | 57 | 1 | 1 |  |  | 1 | 1 | 1 | 9.66 |  |  |  |  | 3 | 2 |  |  |  | 400002 | 0 |  | 0 | 7 | 0 | 1 | 1 | 1 | 1 | 1 | 1 |  | 78 | 57 |  |  |  | 0 | 0 | 0 | [5 empty] | 0 |  | 0 | 35675.52 | 4459.44 | 0 | 0 | 0 | 0 | 0 | 0 | 0 | 0 | 0 | [13 empty] | 0 | 0 | 1 | 1 |  |  |  | 1010 | шт. | шт. | 1 | [6 empty] | 49994505 | 7 | Машины и механизмы | 109 | Получение электроэнергии от передвижных источников снабжения | 1 | 400002 | Получение электроэнергии от передвижных источников снабжения | ЭММ |  |  |  | 1703936 | 461.64 | 4459.44 | 0 | 0 | 0 | 0 | 0 | 0 | 5 |  |  | 0 | 18 |  | 4372 | [10 empty] | 0 | 0 | 0 |  |  |  |  | 78 | 57 |  | 4 372 + 2% Заг.скл |  |  | 0 |  | 545521689 | 2 | 3 | 5 | 0 | 0 | 0 | 35675.52 | 0 | 35675.52 | 0 |  | 1 | 1 | 0 |  | 0 | 1 | 0 | 0 | 0 | 0 | 0 | 2 | 35675.52 |  | Пр/812-109.0-1 | Пр/774-109.0 | Получение электроэнергии от передвижных источников снабжения | Получение электроэнергии от передвижных источников снабжения | 0 | 0
17 | 1 | 665 | 699 | 77 | м10-06-034-27 | Герметизация канала кабельной канализации свободного | 1 канал | 9 | 0 | 9 |  |  |  | 1209.06 | 1200.42 | 0 | 0 | 8.64 | 0 | 0.9 | 0 | 0 | 7.78 | 3.97 |  | 64992411 | 134.34 | 133.38 | 0 | 0 | 0.96 | 0 | 0.1 | 0 | 0 | 134.34 | 133.38 | 0 | 0 | 0.96 | 0 | 0.1 | 0 | 0 | 90 | 46 | 1 | 1 |  |  | 1 | 1 | 1 | 1 |  |  |  |  | 0 | 2 | ТЕРм Московской обл., м10-06-034-27, приказ Минстроя России №675/пр от 28.02.2017 № 259/пр |  |  | 110006 | 0 |  | 0 | 3 | 0 | 1 | 1 | 1 | 1 | 1 | 1 |  | 90 | 46 |  |  |  | 0 | 0 | 0 | [5 empty] | 0 |  | 0 | 1209.06 | 133.38 | 0 | 0 | 0.96 | 0 | 0.1 | 0 | 0 | 7.776 | 3.9744 | [13 empty] | 0 | 0 | 1 | 1 |  |  |  | 1013 | 1 канал | 1 канал | 1 | [6 empty] | 49994097 | 3 | Монтажные работы | 0 |  | 2 | 110006 | Оборудование связи: прокладка и монтаж сетей связи | мФЕР-10 |  |  |  | 131072 | 134.34 | 133.38 | 0 | 0 | 0.96 | 0.1 | 0 | 0 | [17 empty] | 0 | 0 | 0 |  |  |  |  | 90 | 46 |  |  |  |  | 1 |  | -373322999 | 2 | 1 | -2 | 0 | 0 | 0 | 1220.81 | 0 | 1220.81 | 0 |  | 0 | 3 | 0 |  | 0 | 1 | 0 | 0 | 0 | 0 |  |  |  |  | Пр/812-051.1-1 | Пр/774-051.1 | Оборудование связи: прокладка и монтаж сетей связи | Оборудование связи: прокладка и монтаж сетей связи | 0 | 0
17 | 1 | 668 | 702 | 77 | м10-06-034-27 | Герметизация канала кабельной канализации свободного | 1 канал | 9 | 0 | 9 |  |  |  | 3957.27 | 3517.23 | 0 | 0 | 440.04 | 0 | 0.9 | 0 | 0 | 396.04 | 202.42 |  | 64992409 | 134.34 | 133.38 | 0 | 0 | 0.96 | 0 | 0.1 | 0 | 0 | 134.34 | 133.38 | 0 | 0 | 0.96 | 0 | 0.1 | 0 | 0 | 90 | 46 | 1 | 1 |  |  | 1 | 50.93 | 1 | 2.93 |  |  |  |  | 0 | 2 | ТЕРм Московской обл., м10-06-034-27, приказ Минстроя России №675/пр от 28.02.2017 № 259/пр |  |  | 110006 | 0 | м10-06-034-27 | 1 | 3 | 0 | 50.93 | 1 | 1 | 1 | 1 | 1 |  | 90 | 46 |  |  |  | 0 | 0 | 0 | [5 empty] | 0 |  | 0 | 3957.27 | 390.8034 | 0 | 0 | 48.8928 | 0 | 0.1 | 0 | 0 | 396.036 | 202.4184 | [13 empty] | 0 | 0 | 1 | 1 |  |  |  | 1013 | 1 канал | 1 канал | 1 | [6 empty] | 49994097 | 3 | Монтажные работы | 0 |  | 2 | 110006 | Оборудование связи: прокладка и монтаж сетей связи | мФЕР-10 |  |  |  | 131072 | 134.34 | 133.38 | 0 | 0 | 0.96 | 0.1 | 0 | 0 | [17 empty] | 0 | 0 | 0 |  |  |  |  | 90 | 46 |  |  |  |  | 0 |  | -373322999 | 2 | 1 | 2 | 0 | 0 | 0 | 4555.73 | 0 | 4555.73 | 0 |  | 0 | 3 | 0 |  | 0 | 1 | 0 | 0 | 0 | 0 |  |  |  |  | Пр/812-051.1-1 | Пр/774-051.1 | Оборудование связи: прокладка и монтаж сетей связи | Оборудование связи: прокладка и монтаж сетей связи | 0 | 0
17 | 1 |  |  | 78 | 507-0723 | Заглушка полиэтиленовая с удлиненным хвостовиком SDR 11, диаметр 110 мм (ТУ2248-001-18425183-01) | 10 шт. | 0.5 | 0 | 0.5 |  |  |  | 669.15 | 669.15 | 0 | 0 | 0 | 0 | 0 | 0 | 0.1 | 0 | 0 |  | 64992411 | 1338.3 | 1338.3 | 0 | 0 | 0 | 0 | 0 | 0 | 0.2 | 1338.3 | 1338.3 | 0 | 0 | 0 | 0 | 0 | 0 | 0.2 | 0 | 0 | 1 | 1 |  |  | 1 | 1 | 1 | 1 |  |  |  |  | 3 | 2 | ТССЦ Московской обл., 507-0723, приказ Минстроя России №675/пр от 28.02.2017 № 258/пр |  |  | 500002 | 0 |  | 0 | 12 | 0 | 1 | 1 | 1 | 1 | 1 | 1 |  | 0 | 0 |  |  |  | 0 | 0 | 0 | [5 empty] | 0 |  | 0 | 669.15 | 1338.3 | 0 | 0 | 0 | 0 | 0 | 0 | 0.2 | 0 | 0 | [13 empty] | 0 | 0 | 1 | 1 |  |  |  | 1010 | 10 шт. | 10 шт. | 10 | [6 empty] | 49994106 | 12 | Материалы монтажные | 0 |  | 2 | 500002 | Материалы и конструкции ( монтажные ) по ценникам и каталогам | ФССЦм |  |  |  | 131072 | 1338.3 | 1338.3 | 0 | 0 | 0 | 0 | 0 | 0 | [17 empty] | 0 | 0 | 0 |  |  |  |  | 0 | 0 |  |  |  |  | 1 |  | -2071136800 | 2 | 1 | -2 | 0 | 0 | 0 | 669.15 | 0 | 669.15 | 0 |  | 0 | 3 | 0 |  | 0 | 1 | 0 | 0 | 0 | 0 | [8 empty] | 0 | 0
17 | 1 |  |  | 78 | 507-0723 | Заглушка полиэтиленовая с удлиненным хвостовиком SDR 11, диаметр 110 мм (ТУ2248-001-18425183-01) | 10 шт. | 0.5 | 0 | 0.5 |  |  |  | 1358.37 | 1358.37 | 0 | 0 | 0 | 0 | 0 | 0 | 0.1 | 0 | 0 |  | 64992409 | 1338.3 | 1338.3 | 0 | 0 | 0 | 0 | 0 | 0 | 0.2 | 1338.3 | 1338.3 | 0 | 0 | 0 | 0 | 0 | 0 | 0.2 | 0 | 0 | 1 | 1 |  |  | 1 | 1 | 1 | 2.03 |  |  |  |  | 3 | 2 | ТССЦ Московской обл., 507-0723, приказ Минстроя России №675/пр от 28.02.2017 № 258/пр |  |  | 500002 | 0 | 507-0723 | 1 | 12 | 0 | 1 | 1 | 1 | 1 | 1 | 1 |  | 0 | 0 |  |  |  | 0 | 0 | 0 | [5 empty] | 0 |  | 0 | 1358.37 | 2716.749 | 0 | 0 | 0 | 0 | 0 | 0 | 0.2 | 0 | 0 | [13 empty] | 0 | 0 | 1 | 1 |  |  |  | 1010 | 10 шт. | 10 шт. | 10 | [6 empty] | 49994106 | 12 | Материалы монтажные | 0 |  | 2 | 500002 | Материалы и конструкции ( монтажные ) по ценникам и каталогам | ФССЦм |  |  |  | 131072 | 1338.3 | 1338.3 | 0 | 0 | 0 | 0 | 0 | 0 | [17 empty] | 0 | 0 | 0 |  |  |  |  | 0 | 0 |  |  |  |  | 0 |  | -2071136800 | 2 | 1 | 2 | 0 | 0 | 0 | 1358.37 | 0 | 1358.37 | 0 |  | 0 | 3 | 0 |  | 0 | 1 | 0 | 0 | 0 | 0 | [8 empty] | 0 | 0
17 | 1 |  |  | 79 | 507-0724 | Заглушка полиэтиленовая с удлиненным хвостовиком SDR 11, диаметр 160 мм (ТУ2248-001-18425183-01) | 10 шт. | 0.2 | 0 | 0.2 |  |  |  | 569.82 | 569.82 | 0 | 0 | 0 | 0 | 0 | 0 | 0.09 | 0 | 0 |  | 64992411 | 2849.1 | 2849.1 | 0 | 0 | 0 | 0 | 0 | 0 | 0.47 | 2849.1 | 2849.1 | 0 | 0 | 0 | 0 | 0 | 0 | 0.47 | 0 | 0 | 1 | 1 |  |  | 1 | 1 | 1 | 1 |  |  |  |  | 3 | 2 | ТССЦ Московской обл., 507-0724, приказ Минстроя России №675/пр от 28.02.2017 № 258/пр |  |  | 500002 | 0 |  | 0 | 12 | 0 | 1 | 1 | 1 | 1 | 1 | 1 |  | 0 | 0 |  |  |  | 0 | 0 | 0 | [5 empty] | 0 |  | 0 | 569.82 | 2849.1 | 0 | 0 | 0 | 0 | 0 | 0 | 0.47 | 0 | 0 | [13 empty] | 0 | 0 | 1 | 1 |  |  |  | 1010 | 10 шт. | 10 шт. | 10 | [6 empty] | 49994106 | 12 | Материалы монтажные | 0 |  | 2 | 500002 | Материалы и конструкции ( монтажные ) по ценникам и каталогам | ФССЦм |  |  |  | 131072 | 2849.1 | 2849.1 | 0 | 0 | 0 | 0 | 0 | 0 | [17 empty] | 0 | 0 | 0 |  |  |  |  | 0 | 0 |  |  |  |  | 1 |  | -2057088177 | 2 | 1 | -2 | 0 | 0 | 0 | 569.82 | 0 | 569.82 | 0 |  | 0 | 3 | 0 |  | 0 | 1 | 0 | 0 | 0 | 0 | [8 empty] | 0 | 0
17 | 1 |  |  | 79 | 507-0724 | Заглушка полиэтиленовая с удлиненным хвостовиком SDR 11, диаметр 160 мм (ТУ2248-001-18425183-01) | 10 шт. | 0.2 | 0 | 0.2 |  |  |  | 980.09 | 980.09 | 0 | 0 | 0 | 0 | 0 | 0 | 0.09 | 0 | 0 |  | 64992409 | 2849.1 | 2849.1 | 0 | 0 | 0 | 0 | 0 | 0 | 0.47 | 2849.1 | 2849.1 | 0 | 0 | 0 | 0 | 0 | 0 | 0.47 | 0 | 0 | 1 | 1 |  |  | 1 | 1 | 1 | 1.72 |  |  |  |  | 3 | 2 | ТССЦ Московской обл., 507-0724, приказ Минстроя России №675/пр от 28.02.2017 № 258/пр |  |  | 500002 | 0 | 507-0724 | 1 | 12 | 0 | 1 | 1 | 1 | 1 | 1 | 1 |  | 0 | 0 |  |  |  | 0 | 0 | 0 | [5 empty] | 0 |  | 0 | 980.09 | 4900.452 | 0 | 0 | 0 | 0 | 0 | 0 | 0.47 | 0 | 0 | [13 empty] | 0 | 0 | 1 | 1 |  |  |  | 1010 | 10 шт. | 10 шт. | 10 | [6 empty] | 49994106 | 12 | Материалы монтажные | 0 |  | 2 | 500002 | Материалы и конструкции ( монтажные ) по ценникам и каталогам | ФССЦм |  |  |  | 131072 | 2849.1 | 2849.1 | 0 | 0 | 0 | 0 | 0 | 0 | [17 empty] | 0 | 0 | 0 |  |  |  |  | 0 | 0 |  |  |  |  | 0 |  | -2057088177 | 2 | 1 | 2 | 0 | 0 | 0 | 980.09 | 0 | 980.09 | 0 |  | 0 | 3 | 0 |  | 0 | 1 | 0 | 0 | 0 | 0 | [8 empty] | 0 | 0
17 | 1 |  |  | 80 | 507-0725 | Заглушка полиэтиленовая с удлиненным хвостовиком SDR 11, диаметр 225 мм (ТУ2248-001-18425183-01) | 10 шт. | 0.2 | 0 | 0.2 |  |  |  | 1183.82 | 1183.82 | 0 | 0 | 0 | 0 | 0 | 0 | 0.25 | 0 | 0 |  | 64992411 | 5919.1 | 5919.1 | 0 | 0 | 0 | 0 | 0 | 0 | 1.25 | 5919.1 | 5919.1 | 0 | 0 | 0 | 0 | 0 | 0 | 1.25 | 0 | 0 | 1 | 1 |  |  | 1 | 1 | 1 | 1 |  |  |  |  | 3 | 2 | ТССЦ Московской обл., 507-0725, приказ Минстроя России №675/пр от 28.02.2017 № 258/пр |  |  | 500002 | 0 |  | 0 | 12 | 0 | 1 | 1 | 1 | 1 | 1 | 1 |  | 0 | 0 |  |  |  | 0 | 0 | 0 | [5 empty] | 0 |  | 0 | 1183.82 | 5919.1 | 0 | 0 | 0 | 0 | 0 | 0 | 1.25 | 0 | 0 | [13 empty] | 0 | 0 | 1 | 1 |  |  |  | 1010 | 10 шт. | 10 шт. | 10 | [6 empty] | 49994106 | 12 | Материалы монтажные | 0 |  | 2 | 500002 | Материалы и конструкции ( монтажные ) по ценникам и каталогам | ФССЦм |  |  |  | 131072 | 5919.1 | 5919.1 | 0 | 0 | 0 | 0 | 0 | 0 | [17 empty] | 0 | 0 | 0 |  |  |  |  | 0 | 0 |  |  |  |  | 1 |  | 1391357555 | 2 | 1 | -2 | 0 | 0 | 0 | 1183.82 | 0 | 1183.82 | 0 |  | 0 | 3 | 0 |  | 0 | 1 | 0 | 0 | 0 | 0 | [8 empty] | 0 | 0
17 | 1 |  |  | 80 | 507-0725 | Заглушка полиэтиленовая с удлиненным хвостовиком SDR 11, диаметр 225 мм (ТУ2248-001-18425183-01) | 10 шт. | 0.2 | 0 | 0.2 |  |  |  | 3137.12 | 3137.12 | 0 | 0 | 0 | 0 | 0 | 0 | 0.25 | 0 | 0 |  | 64992409 | 5919.1 | 5919.1 | 0 | 0 | 0 | 0 | 0 | 0 | 1.25 | 5919.1 | 5919.1 | 0 | 0 | 0 | 0 | 0 | 0 | 1.25 | 0 | 0 | 1 | 1 |  |  | 1 | 1 | 1 | 2.65 |  |  |  |  | 3 | 2 | ТССЦ Московской обл., 507-0725, приказ Минстроя России №675/пр от 28.02.2017 № 258/пр |  |  | 500002 | 0 | 507-0725 | 1 | 12 | 0 | 1 | 1 | 1 | 1 | 1 | 1 |  | 0 | 0 |  |  |  | 0 | 0 | 0 | [5 empty] | 0 |  | 0 | 3137.12 | 15685.615 | 0 | 0 | 0 | 0 | 0 | 0 | 1.25 | 0 | 0 | [13 empty] | 0 | 0 | 1 | 1 |  |  |  | 1010 | 10 шт. | 10 шт. | 10 | [6 empty] | 49994106 | 12 | Материалы монтажные | 0 |  | 2 | 500002 | Материалы и конструкции ( монтажные ) по ценникам и каталогам | ФССЦм |  |  |  | 131072 | 5919.1 | 5919.1 | 0 | 0 | 0 | 0 | 0 | 0 | [17 empty] | 0 | 0 | 0 |  |  |  |  | 0 | 0 |  |  |  |  | 0 |  | 1391357555 | 2 | 1 | 2 | 0 | 0 | 0 | 3137.12 | 0 | 3137.12 | 0 |  | 0 | 3 | 0 |  | 0 | 1 | 0 | 0 | 0 | 0 | [8 empty] | 0 | 0
17 | 1 |  |  | 81 | 101-2985 | Кольца резиновые уплотнительные для полиэтиленовых труб диаметром 110 мм | 100 шт. | 0.05 | 0 | 0.05 |  |  |  | 18.7 | 18.7 | 0 | 0 | 0 | 0 | 0 | 0 | 0 | 0 | 0 |  | 64992411 | 374 | 374 | 0 | 0 | 0 | 0 | 0 | 0 | 0.05 | 374 | 374 | 0 | 0 | 0 | 0 | 0 | 0 | 0.05 | 0 | 0 | 1 | 1 |  |  | 1 | 1 | 1 | 1 |  |  |  |  | 3 | 1 | ТССЦ Московской обл., 101-2985, приказ Минстроя России №675/пр от 28.02.2017 № 254/пр |  |  | 500001 | 0 |  | 0 | 8 | 0 | 1 | 1 | 1 | 1 | 1 | 1 |  | 0 | 0 |  |  |  | 0 | 0 | 0 | [5 empty] | 0 |  | 0 | 18.7 | 374 | 0 | 0 | 0 | 0 | 0 | 0 | 0.05 | 0 | 0 | [13 empty] | 0 | 0 | 1 | 1 |  |  |  | 1010 | 100 шт. | 100 шт. | 100 | [6 empty] | 49994105 | 8 | Материалы строительные | 0 |  | 1 | 500001 | Материалы и конструкции ( строительные ) по ценникам и каталогом | ФССЦст |  |  |  | 131072 | 374 | 374 | 0 | 0 | 0 | 0 | 0 | 0 | [17 empty] | 0 | 0 | 0 |  |  |  |  | 0 | 0 |  |  |  |  | 1 |  | 437292716 | 2 | 1 | -2 | 0 | 0 | 0 | 18.7 | 18.7 | 0 | 0 |  | 0 | 3 | 0 |  | 0 | 1 | 0 | 0 | 0 | 0 | [8 empty] | 0 | 0
17 | 1 |  |  | 81 | 101-2985 | Кольца резиновые уплотнительные для полиэтиленовых труб диаметром 110 мм | 100 шт. | 0.05 | 0 | 0.05 |  |  |  | 150.35 | 150.35 | 0 | 0 | 0 | 0 | 0 | 0 | 0 | 0 | 0 |  | 64992409 | 374 | 374 | 0 | 0 | 0 | 0 | 0 | 0 | 0.05 | 374 | 374 | 0 | 0 | 0 | 0 | 0 | 0 | 0.05 | 0 | 0 | 1 | 1 |  |  | 1 | 1 | 1 | 8.04 |  |  |  |  | 3 | 1 | ТССЦ Московской обл., 101-2985, приказ Минстроя России №675/пр от 28.02.2017 № 254/пр |  |  | 500001 | 0 | 101-2985 | 1 | 8 | 0 | 1 | 1 | 1 | 1 | 1 | 1 |  | 0 | 0 |  |  |  | 0 | 0 | 0 | [5 empty] | 0 |  | 0 | 150.35 | 3006.96 | 0 | 0 | 0 | 0 | 0 | 0 | 0.05 | 0 | 0 | [13 empty] | 0 | 0 | 1 | 1 |  |  |  | 1010 | 100 шт. | 100 шт. | 100 | [6 empty] | 49994105 | 8 | Материалы строительные | 0 |  | 1 | 500001 | Материалы и конструкции ( строительные ) по ценникам и каталогом | ФССЦст |  |  |  | 131072 | 374 | 374 | 0 | 0 | 0 | 0 | 0 | 0 | [17 empty] | 0 | 0 | 0 |  |  |  |  | 0 | 0 |  |  |  |  | 0 |  | 437292716 | 2 | 1 | 2 | 0 | 0 | 0 | 150.35 | 150.35 | 0 | 0 |  | 0 | 3 | 0 |  | 0 | 1 | 0 | 0 | 0 | 0 | [8 empty] | 0 | 0
17 | 1 |  |  | 82 | 101-2987 | Кольца резиновые уплотнительные для полиэтиленовых труб диаметром 160 мм | 100 шт. | 0.02 | 0 | 0.02 |  |  |  | 10.16 | 10.16 | 0 | 0 | 0 | 0 | 0 | 0 | 0 | 0 | 0 |  | 64992411 | 508 | 508 | 0 | 0 | 0 | 0 | 0 | 0 | 0.09 | 508 | 508 | 0 | 0 | 0 | 0 | 0 | 0 | 0.09 | 0 | 0 | 1 | 1 |  |  | 1 | 1 | 1 | 1 |  |  |  |  | 3 | 1 | ТССЦ Московской обл., 101-2987, приказ Минстроя России №675/пр от 28.02.2017 № 254/пр |  |  | 500001 | 0 |  | 0 | 8 | 0 | 1 | 1 | 1 | 1 | 1 | 1 |  | 0 | 0 |  |  |  | 0 | 0 | 0 | [5 empty] | 0 |  | 0 | 10.16 | 508 | 0 | 0 | 0 | 0 | 0 | 0 | 0.09 | 0 | 0 | [13 empty] | 0 | 0 | 1 | 1 |  |  |  | 1010 | 100 шт. | 100 шт. | 100 | [6 empty] | 49994105 | 8 | Материалы строительные | 0 |  | 1 | 500001 | Материалы и конструкции ( строительные ) по ценникам и каталогом | ФССЦст |  |  |  | 131072 | 508 | 508 | 0 | 0 | 0 | 0 | 0 | 0 | [17 empty] | 0 | 0 | 0 |  |  |  |  | 0 | 0 |  |  |  |  | 1 |  | 2075231581 | 2 | 1 | -2 | 0 | 0 | 0 | 10.16 | 10.16 | 0 | 0 |  | 0 | 3 | 0 |  | 0 | 1 | 0 | 0 | 0 | 0 | [8 empty] | 0 | 0
17 | 1 |  |  | 82 | 101-2987 | Кольца резиновые уплотнительные для полиэтиленовых труб диаметром 160 мм | 100 шт. | 0.02 | 0 | 0.02 |  |  |  | 142.34 | 142.34 | 0 | 0 | 0 | 0 | 0 | 0 | 0 | 0 | 0 |  | 64992409 | 508 | 508 | 0 | 0 | 0 | 0 | 0 | 0 | 0.09 | 508 | 508 | 0 | 0 | 0 | 0 | 0 | 0 | 0.09 | 0 | 0 | 1 | 1 |  |  | 1 | 1 | 1 | 14.01 |  |  |  |  | 3 | 1 | ТССЦ Московской обл., 101-2987, приказ Минстроя России №675/пр от 28.02.2017 № 254/пр |  |  | 500001 | 0 | 101-2987 | 1 | 8 | 0 | 1 | 1 | 1 | 1 | 1 | 1 |  | 0 | 0 |  |  |  | 0 | 0 | 0 | [5 empty] | 0 |  | 0 | 142.34 | 7117.08 | 0 | 0 | 0 | 0 | 0 | 0 | 0.09 | 0 | 0 | [13 empty] | 0 | 0 | 1 | 1 |  |  |  | 1010 | 100 шт. | 100 шт. | 100 | [6 empty] | 49994105 | 8 | Материалы строительные | 0 |  | 1 | 500001 | Материалы и конструкции ( строительные ) по ценникам и каталогом | ФССЦст |  |  |  | 131072 | 508 | 508 | 0 | 0 | 0 | 0 | 0 | 0 | [17 empty] | 0 | 0 | 0 |  |  |  |  | 0 | 0 |  |  |  |  | 0 |  | 2075231581 | 2 | 1 | 2 | 0 | 0 | 0 | 142.34 | 142.34 | 0 | 0 |  | 0 | 3 | 0 |  | 0 | 1 | 0 | 0 | 0 | 0 | [8 empty] | 0 | 0
17 | 1 |  |  |  | Коньюнктурный анализ п. 423 | Канат джутовый d=29мм | м | 10 | 0 | 10 |  |  |  | 4065.8 | 4065.8 | 0 | 0 | 0 | 0 | 0 | 0 | 0 | 0 | 0 |  | -1 | 406.58 | 406.58 | 0 | 0 | 0 | 0 | 0 | 0 | 0 | 406.58 | 406.58 | 0 | 0 | 0 | 0 | 0 | 0 | 0 | 78 | 57 | 1 | 1 |  |  | 1 | 1 | 1 | 1 |  |  |  |  | 3 | 2 |  |  |  | 400002 | 0 |  | 0 | 7 | 0 | 1 | 1 | 1 | 1 | 1 | 1 |  | 78 | 57 |  |  |  | 0 | 0 | 0 | [5 empty] | 0 |  | 0 | 4065.8 | 406.58 | 0 | 0 | 0 | 0 | 0 | 0 | 0 | 0 | 0 | [13 empty] | 0 | 0 | 1 | 1 |  |  |  | 1003 | м | м | 1 | [6 empty] | 49994505 | 7 | Машины и механизмы | 109 | Получение электроэнергии от передвижных источников снабжения | 1 | 400002 | Получение электроэнергии от передвижных источников снабжения | ЭММ |  |  |  | 132096 | 406.58 | 406.58 | 0 | 0 | 0 | 0 | 0 | 0 | [17 empty] | 0 | 0 | 0 |  |  |  |  | 78 | 57 |  |  |  |  | 1 |  | -184423506 | 2 | 0 | -2 | 0 | 0 | 0 | 4065.8 | 0 | 4065.8 | 0 |  | 0 | 0 | 0 |  | 0 | 1 | 0 | 0 | 0 | 0 |  |  |  |  | Пр/812-109.0-1 | Пр/774-109.0 | Получение электроэнергии от передвижных источников снабжения | Получение электроэнергии от передвижных источников снабжения | 0 | 0
17 | 1 |  |  |  | Коньюнктурный анализ п. 423 | Канат джутовый d=29мм | м | 10 | 0 | 10 |  |  |  | 2040 | 2040 | 0 | 0 | 0 | 0 | 0 | 0 | 0 | 0 | 0 |  | -1 | 204 | 204 | 0 | 0 | 0 | 0 | 0 | 0 | 0 | 204 | 204 | 0 | 0 | 0 | 0 | 0 | 0 | 0 | 78 | 57 | 1 | 1 |  |  | 1 | 1 | 1 | 9.66 |  |  |  |  | 3 | 2 |  |  |  | 400002 | 0 |  | 0 | 7 | 0 | 1 | 1 | 1 | 1 | 1 | 1 |  | 78 | 57 |  |  |  | 0 | 0 | 0 | [5 empty] | 0 |  | 0 | 2040 | 204 | 0 | 0 | 0 | 0 | 0 | 0 | 0 | 0 | 0 | [13 empty] | 0 | 0 | 1 | 1 |  |  |  | 1003 | м | м | 1 | [6 empty] | 49994505 | 7 | Машины и механизмы | 109 | Получение электроэнергии от передвижных источников снабжения | 1 | 400002 | Получение электроэнергии от передвижных источников снабжения | ЭММ |  |  |  | 132096 | 204 | 204 | 0 | 0 | 0 | 0 | 0 | 0 | 5 |  |  | 0 | 18 |  | 200 | [10 empty] | 0 | 0 | 0 |  |  |  |  | 78 | 57 |  | 200 + 2% Заг.скл |  |  | 0 |  | -184423506 | 2 | 3 | 5 | 0 | 0 | 0 | 2040 | 0 | 2040 | 0 |  | 1 | 1 | 0 |  | 0 | 1 | 0 | 0 | 0 | 0 | 0 | 2 | 2040 |  | Пр/812-109.0-1 | Пр/774-109.0 | Получение электроэнергии от передвижных источников снабжения | Получение электроэнергии от передвижных источников снабжения | 0 | 0
17 | 1 | 681 | 715 | 84 | м08-02-397-1 | Профиль перфорированный монтажный длиной 2 м | 100 м | 0.6 | 0 | 0.6 |  |  |  | 370.55 | 258.69 | 63.58 | 13.31 | 48.28 | 0 | 5.136 | 1.302 | 0 | 59.74 | 31.41 |  | 64992411 | 617.57 | 431.15 | 105.96 | 22.18 | 80.46 | 0 | 8.56 | 2.17 | 0 | 617.57 | 431.15 | 105.96 | 22.18 | 80.46 | 0 | 8.56 | 2.17 | 0 | 97 | 51 | 1 | 1 |  |  | 1 | 1 | 1 | 1 |  |  |  |  | 0 | 2 | ТЕРм Московской обл., м08-02-397-1, приказ Минстроя России №675/пр от 28.02.2017 № 259/пр |  |  | 108001 | 0 |  | 0 | 3 | 0 | 1 | 1 | 1 | 1 | 1 | 1 |  | 97 | 51 |  |  |  | 0 | 0 | 0 | [5 empty] | 0 |  | 0 | 370.55 | 431.15 | 105.96 | 22.18 | 80.46 | 0 | 8.56 | 2.17 | 0 | 59.7423 | 31.4109 | [13 empty] | 0 | 0 | 1 | 1 |  |  |  | 1003 | 100 м | 100 м | 100 | [6 empty] | 49994016 | 3 | Монтажные работы | 0 |  | 2 | 108001 | Электротехнические установки: на других объектах | мФЕР-08 |  |  |  | 131072 | 617.57 | 431.15 | 105.96 | 22.18 | 80.46 | 8.56 | 2.17 | 0 | [17 empty] | 0 | 0 | 0 |  |  |  |  | 97 | 51 |  |  |  |  | 1 |  | -820933530 | 2 | 1 | -2 | 0 | 0 | 0 | 461.7 | 0 | 461.7 | 0 |  | 0 | 3 | 0 |  | 0 | 1 | 0 | 0 | 0 | 0 |  |  |  |  | Пр/812-049.3-1 | Пр/774-049.3 | Электротехнические установки: на других объектах | Электротехнические установки: на других объектах | 0 | 0
17 | 1 | 694 | 728 | 84 | м08-02-397-1 | Профиль перфорированный монтажный длиной 2 м | 100 м | 0.6 | 0 | 0.6 |  |  |  | 7736.39 | 4139.04 | 1138.65 | 677.78 | 2458.7 | 0 | 5.136 | 1.302 | 0 | 3042.39 | 1599.6 |  | 64992409 | 617.57 | 431.15 | 105.96 | 22.18 | 80.46 | 0 | 8.56 | 2.17 | 0 | 617.57 | 431.15 | 105.96 | 22.18 | 80.46 | 0 | 8.56 | 2.17 | 0 | 97 | 51 | 1 | 1 |  |  | 1 | 50.93 | 17.91 | 16 |  |  |  |  | 0 | 2 | ТЕРм Московской обл., м08-02-397-1, приказ Минстроя России №675/пр от 28.02.2017 № 259/пр |  |  | 108001 | 0 | м08-02-397-1 | 1 | 3 | 0 | 50.93 | 1 | 1 | 1 | 1 | 1 |  | 97 | 51 |  |  |  | 0 | 0 | 0 | [5 empty] | 0 |  | 0 | 7736.39 | 6898.4 | 1897.7436 | 1129.6274 | 4097.8278 | 0 | 8.56 | 2.17 | 0 | 3042.3856 | 1599.6048 | [13 empty] | 0 | 0 | 1 | 1 |  |  |  | 1003 | 100 м | 100 м | 100 | [6 empty] | 49994016 | 3 | Монтажные работы | 0 |  | 2 | 108001 | Электротехнические установки: на других объектах | мФЕР-08 |  |  |  | 131072 | 617.57 | 431.15 | 105.96 | 22.18 | 80.46 | 8.56 | 2.17 | 0 | [17 empty] | 0 | 0 | 0 |  |  |  |  | 97 | 51 |  |  |  |  | 0 |  | -820933530 | 2 | 1 | 2 | 0 | 1084.45 | 0 | 13462.83 | 0 | 13462.83 | 0 |  | 0 | 3 | 0 |  | 0 | 1 | 0 | 0 | 0 | 0 |  |  |  |  | Пр/812-049.3-1 | Пр/774-049.3 | Электротехнические установки: на других объектах | Электротехнические установки: на других объектах | 0 | 0
17 | 1 |  |  | 85 | 101-5018 | Уголок из оцинкованной стали с покрытием Полиэстер наружный размером 85х85 мм | м | 120 | 0 | 120 |  |  |  | 4546.8 | 4546.8 | 0 | 0 | 0 | 0 | 0 | 0 | 19.2 | 0 | 0 |  | 64992411 | 37.89 | 37.89 | 0 | 0 | 0 | 0 | 0 | 0 | 0.16 | 37.89 | 37.89 | 0 | 0 | 0 | 0 | 0 | 0 | 0.16 | 0 | 0 | 1 | 1 |  |  | 1 | 1 | 1 | 1 |  |  |  |  | 3 | 1 | ТССЦ Московской обл., 101-5018, приказ Минстроя России №675/пр от 28.02.2017 № 254/пр |  |  | 500001 | 0 |  | 0 | 8 | 0 | 1 | 1 | 1 | 1 | 1 | 1 |  | 0 | 0 |  |  |  | 0 | 0 | 0 | [5 empty] | 0 |  | 0 | 4546.8 | 37.89 | 0 | 0 | 0 | 0 | 0 | 0 | 0.16 | 0 | 0 | [13 empty] | 0 | 0 | 1 | 1 |  |  |  | 1003 | м | м | 1 | [6 empty] | 49994105 | 8 | Материалы строительные | 0 |  | 1 | 500001 | Материалы и конструкции ( строительные ) по ценникам и каталогом | ФССЦст |  |  |  | 131072 | 37.89 | 37.89 | 0 | 0 | 0 | 0 | 0 | 0 | [17 empty] | 0 | 0 | 0 |  |  |  |  | 0 | 0 |  |  |  |  | 1 |  | -851446272 | 2 | 1 | -2 | 0 | 0 | 0 | 4546.8 | 4546.8 | 0 | 0 |  | 0 | 3 | 0 |  | 0 | 1 | 0 | 0 | 0 | 0 | [8 empty] | 0 | 0
17 | 1 |  |  | 85 | 101-5018 | Уголок из оцинкованной стали с покрытием Полиэстер наружный размером 85х85 мм | м | 120 | 0 | 120 |  |  |  | 29463.26 | 29463.26 | 0 | 0 | 0 | 0 | 0 | 0 | 19.2 | 0 | 0 |  | 64992409 | 37.89 | 37.89 | 0 | 0 | 0 | 0 | 0 | 0 | 0.16 | 37.89 | 37.89 | 0 | 0 | 0 | 0 | 0 | 0 | 0.16 | 0 | 0 | 1 | 1 |  |  | 1 | 1 | 1 | 6.48 |  |  |  |  | 3 | 1 | ТССЦ Московской обл., 101-5018, приказ Минстроя России №675/пр от 28.02.2017 № 254/пр |  |  | 500001 | 0 | 101-5018 | 1 | 8 | 0 | 1 | 1 | 1 | 1 | 1 | 1 |  | 0 | 0 |  |  |  | 0 | 0 | 0 | [5 empty] | 0 |  | 0 | 29463.26 | 245.5272 | 0 | 0 | 0 | 0 | 0 | 0 | 0.16 | 0 | 0 | [13 empty] | 0 | 0 | 1 | 1 |  |  |  | 1003 | м | м | 1 | [6 empty] | 49994105 | 8 | Материалы строительные | 0 |  | 1 | 500001 | Материалы и конструкции ( строительные ) по ценникам и каталогом | ФССЦст |  |  |  | 131072 | 37.89 | 37.89 | 0 | 0 | 0 | 0 | 0 | 0 | [17 empty] | 0 | 0 | 0 |  |  |  |  | 0 | 0 |  |  |  |  | 0 |  | -851446272 | 2 | 1 | 2 | 0 | 0 | 0 | 29463.26 | 29463.26 | 0 | 0 |  | 0 | 3 | 0 |  | 0 | 1 | 0 | 0 | 0 | 0 | [8 empty] | 0 | 0
51 | 1 | 4 | 393 |  | Новый раздел | Электромонтажные изделия | 0 | [6 empty] | 146871.9 | 145595.56 | 272.71 | 14.39 | 1003.63 | 0 | 113.5045 | 1.3822 | 25.28 | 967.25 | 585.23 |  |  | 146871.9 | 145595.56 | 272.71 | 14.39 | 1003.63 | 0 | 113.5045 | 1.3822 | 25.28 | 967.25 | 585.23 |  |  | 0 | 0 | 0 | 148424.38 | 10721.49 | 137702.89 | 0 | 145595.56 | 145595.56 | 0 | 145595.56 | 0 | 0 | 0 | 0 | 0 | [19 empty] | 0 | 0 | 0 | 148424.38 | 10721.49 | 137702.89 | 0 | 145595.56 | 145595.56 | 0 | 145595.56 | 0 | 0 | 0 | 0 | 0 | [19 empty] | 1759903.91 | 1705853.81 | 2935.01 | 732.91 | 51115.09 | 0 | 113.5045 | 1.3822 | 25.28 | 49261.96 | 29806.34 |  |  | 1759903.91 | 1705853.81 | 2935.01 | 732.91 | 51115.09 | 0 | 113.5045 | 1.3822 | 25.28 | 49261.96 | 29806.34 |  |  | 0 | 0 | 0 | 1840144.87 | 231369.2 | 1608775.67 | 0 | 1705853.81 | 1705853.81 | 0 | 1705853.81 | 0 | 0 | 0 | 0 | 0 | [19 empty] | 0 | 0 | 0 | 1840144.87 | 231369.2 | 1608775.67 | 0 | 1705853.81 | 1705853.81 | 0 | 1705853.81 | 0 | 0 | 0 | 0 | 0 | [18 empty] | 0
50 | 0 | 0 | 1 | 201 | 146871.9 | ПЗ | Прямые затраты |  |  | 201 | 1 | 3 |  | 2 | 1759903.91 | [6 empty] | 146871.9 | 1 | 146871.9 | 1759903.91 | 1 | 1759903.91
50 | 0 | 0 | 1 | 202 | 145595.56 | СтМатОб | Стоимость материальных ресурсов (всего) |  |  | 202 | 2 | 3 |  | 2 | 1705853.81 | [6 empty] | 145595.56 | 1 | 145595.56 | 1705853.81 | 1 | 1705853.81
50 | 0 | 0 | 1 | 222 | 0 | СтМатОбЗак | Стоимость материалов и оборудования заказчика |  |  | 222 | 3 | 3 |  | 2 | 0 | [6 empty] | 0 | 1 | 0 | 0 | 1 | 0
50 | 0 | 0 | 1 | 225 | 145595.56 | СтМатОбПод | Стоимость материалов и оборудования подрядчика |  |  | 225 | 4 | 3 |  | 2 | 1705853.81 | [6 empty] | 145595.56 | 1 | 145595.56 | 1705853.81 | 1 | 1705853.81
50 | 0 | 0 | 1 | 226 | 145595.56 | СтМат | Стоимость материалов (всего) |  |  | 226 | 5 | 3 |  | 2 | 1705853.81 | [6 empty] | 145595.56 | 1 | 145595.56 | 1705853.81 | 1 | 1705853.81
50 | 0 | 0 | 1 | 227 | 0 | СтМатЗак | Стоимость материалов заказчика |  |  | 227 | 6 | 3 |  | 2 | 0 | [6 empty] | 0 | 1 | 0 | 0 | 1 | 0
50 | 0 | 0 | 1 | 228 | 145595.56 | СтМатПод | Стоимость материалов подрядчика |  |  | 228 | 7 | 3 |  | 2 | 1705853.81 | [6 empty] | 145595.56 | 1 | 145595.56 | 1705853.81 | 1 | 1705853.81
50 | 0 | 0 | 1 | 216 | 0 | Оборуд | Стоимость оборудования (всего) |  |  | 216 | 8 | 3 |  | 2 | 0 | [6 empty] | 0 | 1 | 0 | 0 | 1 | 0
50 | 0 | 0 | 1 | 223 | 0 | ОборудЗак | Стоимость оборудования заказчика |  |  | 223 | 9 | 3 |  | 2 | 0 | [6 empty] | 0 | 1 | 0 | 0 | 1 | 0
50 | 0 | 0 | 1 | 229 | 0 | ОборудПод | Стоимость оборудования подрядчика |  |  | 229 | 10 | 3 |  | 2 | 0 | [6 empty] | 0 | 1 | 0 | 0 | 1 | 0
50 | 0 | 0 | 1 | 203 | 272.71 | ЭММ | Эксплуатация машин |  |  | 203 | 11 | 3 |  | 2 | 2935.01 | [6 empty] | 272.71 | 1 | 272.71 | 2935.01 | 1 | 2935.01
50 | 0 | 0 | 1 | 231 | 0 | ЭММсНРиСП | Эксплуатация машин по ТСН-2001.16 |  |  | 231 | 12 | 3 |  | 2 | 0 | [6 empty] | 0 | 1 | 0 | 0 | 1 | 0
50 | 0 | 0 | 1 | 204 | 14.39 | ЗПМ | ЗП машинистов |  |  | 204 | 13 | 3 |  | 2 | 732.91 | [6 empty] | 14.39 | 1 | 14.39 | 732.91 | 1 | 732.91
50 | 0 | 0 | 1 | 205 | 1003.63 | ОЗП | Основная ЗП рабочих |  |  | 205 | 14 | 3 |  | 2 | 51115.09 | [6 empty] | 1003.63 | 1 | 1003.63 | 51115.09 | 1 | 51115.09
50 | 0 | 0 | 1 | 232 | 0 | ОЗПсНРиСП | Основная ЗП рабочих по ТСН-2001.16 |  |  | 232 | 15 | 3 |  | 2 | 0 | [6 empty] | 0 | 1 | 0 | 0 | 1 | 0
50 | 0 | 0 | 1 | 214 | 10721.49 | Строит | Строительные работы с НР и СП |  |  | 214 | 16 | 3 |  | 2 | 231369.2 | [6 empty] | 10721.49 | 1 | 10721.49 | 231369.2 | 1 | 231369.2
50 | 0 | 0 | 1 | 215 | 137702.89 | Монтаж | Монтажные работы с НР и СП |  |  | 215 | 17 | 3 |  | 2 | 1608775.67 | [6 empty] | 137702.89 | 1 | 137702.89 | 1608775.67 | 1 | 1608775.67
50 | 0 | 0 | 1 | 217 | 0 | Прочие | Прочие работы с НР и СП |  |  | 217 | 18 | 3 |  | 2 | 0 | [6 empty] | 0 | 1 | 0 | 0 | 1 | 0
50 | 0 | 0 | 1 | 230 | 0 | ПрочиеЗатр | Прочие затраты по ТСН-2001.16 |  |  | 230 | 19 | 3 |  | 2 | 0 | [6 empty] | 0 | 1 | 0 | 0 | 1 | 0
50 | 0 | 0 | 1 | 206 | 0 | ВозврМат | Возврат материалов |  |  | 206 | 20 | 3 |  | 2 | 0 | [6 empty] | 0 | 1 | 0 | 0 | 1 | 0
50 | 0 | 0 | 1 | 207 | 113.5045 | ТрудСтр | Трудозатраты строителей |  |  | 207 | 21 | 3 |  | 7 | 113.5045 | [6 empty] | 113.5045 | 1 | 113.5045 | 113.5045 | 1 | 113.5045
50 | 0 | 0 | 1 | 208 | 1.3822 | ТрудМаш | Трудозатраты машинистов |  |  | 208 | 22 | 3 |  | 7 | 1.3822 | [6 empty] | 1.3822 | 1 | 1.3822 | 1.3822 | 1 | 1.3822
50 | 0 | 0 | 1 | 209 | 25.28 | ТранспМат | Транспорт материалов |  |  | 209 | 23 | 3 |  | 2 | 25.28 | [6 empty] | 25.28 | 1 | 25.28 | 25.28 | 1 | 25.28
50 | 0 | 0 | 1 | 233 | 0 | Перевозка | Перевозка грузов |  |  | 233 | 24 | 3 |  | 2 | 0 | [6 empty] | 0 | 1 | 0 | 0 | 1 | 0
50 | 0 | 0 | 1 | 210 | 967.25 | НР | Накладные расходы |  |  | 210 | 25 | 3 |  | 2 | 49261.96 | [6 empty] | 967.25 | 1 | 967.25 | 49261.96 | 1 | 49261.96
50 | 0 | 0 | 1 | 211 | 585.23 | СмПриб | Сметная прибыль |  |  | 211 | 26 | 3 |  | 2 | 29806.34 | [6 empty] | 585.23 | 1 | 585.23 | 29806.34 | 1 | 29806.34
50 | 0 | 0 | 1 | 224 | 148424.38 | Всего | Всего с НР и СП |  |  | 224 | 27 | 3 |  | 2 | 1840144.87 | [6 empty] | 148424.38 | 1 | 148424.38 | 1840144.87 | 1 | 1840144.87
51 | 1 | 3 | 20 |  | 02-01-09 | ЗПП 220 кВ. Электротехнические решения. | 0 | [6 empty] | 33697252.1 | 33677410.01 | 13843.12 | 551.14 | 5998.97 | 0 | 593.6403 | 48.1422 | 159.86 | 6365.33 | 3398.6 | [15 empty] | 0 | 33319987.27 | 0 | 33707016.03 | 45135.21 | 341893.55 | 0 | 33677410.01 | 357422.74 | 0 | 357422.74 | 33319987.27 | 0 | 0 | 0 | 0 | [54 empty] | 274911254.72 | 274518117.24 | 87609 | 28069.15 | 305528.48 | 0 | 593.6403 | 48.1422 | 159.86 | 324185.72 | 173091.47 | [15 empty] | 0 | 270060344.74 | 0 | 275453442.57 | 594361.33 | 4798736.5 | 0 | 274518117.24 | 4457772.5 | 0 | 4457772.5 | 270060344.74 | 0 | 0 | 0 | 0 | [53 empty] | 0
50 | 0 | 0 | 1 | 201 | 33697252.1 | ПЗ | Прямые затраты |  |  | 201 | 1 | 3 |  | 2 | 274911254.72 | [6 empty] | 377264.83 | 1 | 377264.83 | 4850909.98 | 1 | 4850909.98
50 | 0 | 0 | 1 | 202 | 33677410.01 | СтМатОб | Стоимость материальных ресурсов (всего) |  |  | 202 | 2 | 3 |  | 2 | 274518117.24 | [6 empty] | 33677410.01 | 1 | 33677410.01 | 274518117.24 | 1 | 274518117.24
50 | 0 | 0 | 1 | 222 | 0 | СтМатОбЗак | Стоимость материалов и оборудования заказчика |  |  | 222 | 3 | 3 |  | 2 | 0 | [6 empty] | 0 | 1 | 0 | 0 | 1 | 0
50 | 0 | 0 | 1 | 225 | 33677410.01 | СтМатОбПод | Стоимость материалов и оборудования подрядчика |  |  | 225 | 4 | 3 |  | 2 | 274518117.24 | [6 empty] | 33677410.01 | 1 | 33677410.01 | 274518117.24 | 1 | 274518117.24
50 | 0 | 0 | 1 | 226 | 357422.74 | СтМат | Стоимость материалов (всего) |  |  | 226 | 5 | 3 |  | 2 | 4457772.5 | [6 empty] | 357422.74 | 1 | 357422.74 | 4457772.5 | 1 | 4457772.5
50 | 0 | 0 | 1 | 227 | 0 | СтМатЗак | Стоимость материалов заказчика |  |  | 227 | 6 | 3 |  | 2 | 0 | [6 empty] | 0 | 1 | 0 | 0 | 1 | 0
50 | 0 | 0 | 1 | 228 | 357422.74 | СтМатПод | Стоимость материалов подрядчика |  |  | 228 | 7 | 3 |  | 2 | 4457772.5 | [6 empty] | 357422.74 | 1 | 357422.74 | 4457772.5 | 1 | 4457772.5
50 | 0 | 0 | 1 | 216 | 33319987.27 | Оборуд | Стоимость оборудования (всего) |  |  | 216 | 8 | 3 |  | 2 | 270060344.74 | [6 empty] | 33319987.27 | 1 | 33319987.27 | 270060344.74 | 1 | 270060344.74
50 | 0 | 0 | 1 | 223 | 0 | ОборудЗак | Стоимость оборудования заказчика |  |  | 223 | 9 | 3 |  | 2 | 0 | [6 empty] | 0 | 1 | 0 | 0 | 1 | 0
50 | 0 | 0 | 1 | 229 | 33319987.27 | ОборудПод | Стоимость оборудования подрядчика |  |  | 229 | 10 | 3 |  | 2 | 270060344.74 | [6 empty] | 33319987.27 | 1 | 33319987.27 | 270060344.74 | 1 | 270060344.74
50 | 0 | 0 | 1 | 203 | 13843.12 | ЭММ | Эксплуатация машин |  |  | 203 | 11 | 3 |  | 2 | 87609 | [6 empty] | 13843.12 | 1 | 13843.12 | 87609 | 1 | 87609
50 | 0 | 0 | 1 | 231 | 0 | ЭММсНРиСП | Эксплуатация машин по ТСН-2001.16 |  |  | 231 | 12 | 3 |  | 2 | 0 | [6 empty] | 0 | 1 | 0 | 0 | 1 | 0
50 | 0 | 0 | 1 | 204 | 551.14 | ЗПМ | ЗП машинистов |  |  | 204 | 13 | 3 |  | 2 | 28069.15 | [6 empty] | 551.14 | 1 | 551.14 | 28069.15 | 1 | 28069.15
50 | 0 | 0 | 1 | 205 | 5998.97 | ОЗП | Основная ЗП рабочих |  |  | 205 | 14 | 3 |  | 2 | 305528.48 | [6 empty] | 5998.97 | 1 | 5998.97 | 305528.48 | 1 | 305528.48
50 | 0 | 0 | 1 | 232 | 0 | ОЗПсНРиСП | Основная ЗП рабочих по ТСН-2001.16 |  |  | 232 | 15 | 3 |  | 2 | 0 | [6 empty] | 0 | 1 | 0 | 0 | 1 | 0
50 | 0 | 0 | 1 | 214 | 45135.21 | Строит | Строительные работы с НР и СП |  |  | 214 | 16 | 3 |  | 2 | 594361.33 | [6 empty] | 45135.21 | 1 | 45135.21 | 594361.33 | 1 | 594361.33
50 | 0 | 0 | 1 | 215 | 341893.55 | Монтаж | Монтажные работы с НР и СП |  |  | 215 | 17 | 3 |  | 2 | 4798736.5 | [6 empty] | 341893.55 | 1 | 341893.55 | 4798736.5 | 1 | 4798736.5
50 | 0 | 0 | 1 | 217 | 0 | Прочие | Прочие работы с НР и СП |  |  | 217 | 18 | 3 |  | 2 | 0 | [6 empty] | 0 | 1 | 0 | 0 | 1 | 0
50 | 0 | 0 | 1 | 230 | 0 | ПрочиеЗатр | Прочие затраты по ТСН-2001.16 |  |  | 230 | 19 | 3 |  | 2 | 0 | [6 empty] | 0 | 1 | 0 | 0 | 1 | 0
50 | 0 | 0 | 1 | 206 | 0 | ВозврМат | Возврат материалов |  |  | 206 | 20 | 3 |  | 2 | 0 | [6 empty] | 0 | 1 | 0 | 0 | 1 | 0
50 | 0 | 0 | 1 | 207 | 593.6403 | ТрудСтр | Трудозатраты строителей |  |  | 207 | 21 | 3 |  | 7 | 593.6403 | [6 empty] | 593.6403 | 1 | 593.6403 | 593.6403 | 1 | 593.6403
50 | 0 | 0 | 1 | 208 | 48.1422 | ТрудМаш | Трудозатраты машинистов |  |  | 208 | 22 | 3 |  | 7 | 48.1422 | [6 empty] | 48.1422 | 1 | 48.1422 | 48.1422 | 1 | 48.1422
50 | 0 | 0 | 1 | 209 | 159.86 | ТранспМат | Транспорт материалов |  |  | 209 | 23 | 3 |  | 2 | 159.86 | [6 empty] | 159.86 | 1 | 159.86 | 159.86 | 1 | 159.86
50 | 0 | 0 | 1 | 233 | 0 | Перевозка | Перевозка грузов |  |  | 233 | 24 | 3 |  | 2 | 0 | [6 empty] | 0 | 1 | 0 | 0 | 1 | 0
50 | 0 | 0 | 1 | 210 | 6365.33 | НР | Накладные расходы |  |  | 210 | 25 | 3 |  | 2 | 324185.72 | [6 empty] | 6365.33 | 1 | 6365.33 | 324185.72 | 1 | 324185.72
50 | 0 | 0 | 1 | 211 | 3398.6 | СмПриб | Сметная прибыль |  |  | 211 | 26 | 3 |  | 2 | 173091.47 | [6 empty] | 3398.6 | 1 | 3398.6 | 173091.47 | 1 | 173091.47
50 | 0 | 0 | 1 | 224 | 33707016.03 | Всего | Всего с НР и СП |  |  | 224 | 27 | 3 |  | 2 | 275453442.57 | [6 empty] | 33707016.03 | 1 | 33707016.03 | 275453442.57 | 1 | 275453442.57
51 | 576 | 1 | 12 |  | 02-01-09_(Копия) | 02-01-09 ЗПП 220 кВ. Электротехнические решения_(Копия) | 0 | [6 empty] | 33697252.1 | 33677410.01 | 13843.12 | 551.14 | 5998.97 | 0 | 593.6403 | 48.1422 | 159.86 | 6365.33 | 3398.6 | [15 empty] | 0 | 33319987.27 | 0 | 33707016.03 | 45135.21 | 341893.55 | 0 | 33677410.01 | 357422.74 | 0 | 357422.74 | 33319987.27 | 0 | 0 | 0 | 0 | [54 empty] | 274911254.72 | 274518117.24 | 87609 | 28069.15 | 305528.48 | 0 | 593.6403 | 48.1422 | 159.86 | 324185.72 | 173091.47 | [15 empty] | 0 | 270060344.74 | 0 | 275453442.57 | 594361.33 | 4798736.5 | 0 | 274518117.24 | 4457772.5 | 0 | 4457772.5 | 270060344.74 | 0 | 0 | 0 | 0 | [53 empty] | 0
50 | 0 | 0 | 1 | 201 | 33697252.1 | ПЗ | Прямые затраты |  |  | 201 | 1 | 3 |  | 2 | 274911254.72 | [6 empty] | 377264.83 | 1 | 377264.83 | 4850909.98 | 1 | 4850909.98
50 | 0 | 0 | 1 | 202 | 33677410.01 | СтМатОб | Стоимость материальных ресурсов (всего) |  |  | 202 | 2 | 3 |  | 2 | 274518117.24 | [6 empty] | 33677410.01 | 1 | 33677410.01 | 274518117.24 | 1 | 274518117.24
50 | 0 | 0 | 1 | 222 | 0 | СтМатОбЗак | Стоимость материалов и оборудования заказчика |  |  | 222 | 3 | 3 |  | 2 | 0 | [6 empty] | 0 | 1 | 0 | 0 | 1 | 0
50 | 0 | 0 | 1 | 225 | 33677410.01 | СтМатОбПод | Стоимость материалов и оборудования подрядчика |  |  | 225 | 4 | 3 |  | 2 | 274518117.24 | [6 empty] | 33677410.01 | 1 | 33677410.01 | 274518117.24 | 1 | 274518117.24
50 | 0 | 0 | 1 | 226 | 357422.74 | СтМат | Стоимость материалов (всего) |  |  | 226 | 5 | 3 |  | 2 | 4457772.5 | [6 empty] | 357422.74 | 1 | 357422.74 | 4457772.5 | 1 | 4457772.5
50 | 0 | 0 | 1 | 227 | 0 | СтМатЗак | Стоимость материалов заказчика |  |  | 227 | 6 | 3 |  | 2 | 0 | [6 empty] | 0 | 1 | 0 | 0 | 1 | 0
50 | 0 | 0 | 1 | 228 | 357422.74 | СтМатПод | Стоимость материалов подрядчика |  |  | 228 | 7 | 3 |  | 2 | 4457772.5 | [6 empty] | 357422.74 | 1 | 357422.74 | 4457772.5 | 1 | 4457772.5
50 | 0 | 0 | 1 | 216 | 33319987.27 | Оборуд | Стоимость оборудования (всего) |  |  | 216 | 8 | 3 |  | 2 | 270060344.74 | [6 empty] | 33319987.27 | 1 | 33319987.27 | 270060344.74 | 1 | 270060344.74
50 | 0 | 0 | 1 | 223 | 0 | ОборудЗак | Стоимость оборудования заказчика |  |  | 223 | 9 | 3 |  | 2 | 0 | [6 empty] | 0 | 1 | 0 | 0 | 1 | 0
50 | 0 | 0 | 1 | 229 | 33319987.27 | ОборудПод | Стоимость оборудования подрядчика |  |  | 229 | 10 | 3 |  | 2 | 270060344.74 | [6 empty] | 33319987.27 | 1 | 33319987.27 | 270060344.74 | 1 | 270060344.74
50 | 0 | 0 | 1 | 203 | 13843.12 | ЭММ | Эксплуатация машин |  |  | 203 | 11 | 3 |  | 2 | 87609 | [6 empty] | 13843.12 | 1 | 13843.12 | 87609 | 1 | 87609
50 | 0 | 0 | 1 | 231 | 0 | ЭММсНРиСП | Эксплуатация машин по ТСН-2001.16 |  |  | 231 | 12 | 3 |  | 2 | 0 | [6 empty] | 0 | 1 | 0 | 0 | 1 | 0
50 | 0 | 0 | 1 | 204 | 551.14 | ЗПМ | ЗП машинистов |  |  | 204 | 13 | 3 |  | 2 | 28069.15 | [6 empty] | 551.14 | 1 | 551.14 | 28069.15 | 1 | 28069.15
50 | 0 | 0 | 1 | 205 | 5998.97 | ОЗП | Основная ЗП рабочих |  |  | 205 | 14 | 3 |  | 2 | 305528.48 | [6 empty] | 5998.97 | 1 | 5998.97 | 305528.48 | 1 | 305528.48
50 | 0 | 0 | 1 | 232 | 0 | ОЗПсНРиСП | Основная ЗП рабочих по ТСН-2001.16 |  |  | 232 | 15 | 3 |  | 2 | 0 | [6 empty] | 0 | 1 | 0 | 0 | 1 | 0
50 | 0 | 0 | 1 | 214 | 45135.21 | Строит | Строительные работы с НР и СП |  |  | 214 | 16 | 3 |  | 2 | 594361.33 | [6 empty] | 45135.21 | 1 | 45135.21 | 594361.33 | 1 | 594361.33
50 | 0 | 0 | 1 | 215 | 341893.55 | Монтаж | Монтажные работы с НР и СП |  |  | 215 | 17 | 3 |  | 2 | 4798736.5 | [6 empty] | 341893.55 | 1 | 341893.55 | 4798736.5 | 1 | 4798736.5
50 | 0 | 0 | 1 | 217 | 0 | Прочие | Прочие работы с НР и СП |  |  | 217 | 18 | 3 |  | 2 | 0 | [6 empty] | 0 | 1 | 0 | 0 | 1 | 0
50 | 0 | 0 | 1 | 230 | 0 | ПрочиеЗатр | Прочие затраты по ТСН-2001.16 |  |  | 230 | 19 | 3 |  | 2 | 0 | [6 empty] | 0 | 1 | 0 | 0 | 1 | 0
50 | 0 | 0 | 1 | 206 | 0 | ВозврМат | Возврат материалов |  |  | 206 | 20 | 3 |  | 2 | 0 | [6 empty] | 0 | 1 | 0 | 0 | 1 | 0
50 | 0 | 0 | 1 | 207 | 593.6403 | ТрудСтр | Трудозатраты строителей |  |  | 207 | 21 | 3 |  | 7 | 593.6403 | [6 empty] | 593.6403 | 1 | 593.6403 | 593.6403 | 1 | 593.6403
50 | 0 | 0 | 1 | 208 | 48.1422 | ТрудМаш | Трудозатраты машинистов |  |  | 208 | 22 | 3 |  | 7 | 48.1422 | [6 empty] | 48.1422 | 1 | 48.1422 | 48.1422 | 1 | 48.1422
50 | 0 | 0 | 1 | 209 | 159.86 | ТранспМат | Транспорт материалов |  |  | 209 | 23 | 3 |  | 2 | 159.86 | [6 empty] | 159.86 | 1 | 159.86 | 159.86 | 1 | 159.86
50 | 0 | 0 | 1 | 233 | 0 | Перевозка | Перевозка грузов |  |  | 233 | 24 | 3 |  | 2 | 0 | [6 empty] | 0 | 1 | 0 | 0 | 1 | 0
50 | 0 | 0 | 1 | 210 | 6365.33 | НР | Накладные расходы |  |  | 210 | 25 | 3 |  | 2 | 324185.72 | [6 empty] | 6365.33 | 1 | 6365.33 | 324185.72 | 1 | 324185.72
50 | 0 | 0 | 1 | 211 | 3398.6 | СмПриб | Сметная прибыль |  |  | 211 | 26 | 3 |  | 2 | 173091.47 | [6 empty] | 3398.6 | 1 | 3398.6 | 173091.47 | 1 | 173091.47
50 | 0 | 0 | 1 | 224 | 33707016.03 | Всего | Всего с НР и СП |  |  | 224 | 27 | 3 |  | 2 | 275453442.57 | [6 empty] | 33707016.03 | 1 | 33707016.03 | 275453442.57 | 1 | 275453442.57
70 | 1 |  | 1 | СТР_РЕК | СТРОИТЕЛЬСТВО и РЕКОНСТРУКЦИЯ зданий и сооружений всех назначений | 1 | 0 |  | 1 | 0 |  |  | 0 | 1 | Строительство и реконструкция
70 | 1 |  | 2 | РЕМ_ЖИЛ | КАП. РЕМ. ЖИЛЫХ И ОБЩЕСТВЕННЫХ ЗДАНИЙ | 0 | 0 |  | 1 | 0 |  |  | 0 | 0 | Капитальный ремонт жилых и общественных зданий
70 | 1 |  | 3 | РЕМ_ПР | КАП. РЕМ. ПРОИЗВОДСТВЕННЫХ ЗД. и СООРУЖЕНИЙ, НАРУЖНЫХ ИНЖЕНЕРНЫХ СЕТЕЙ, УЛИЦ И ДОРОГ МЕСТНОГО ЗНАЧЕНИЯ, ИНЖ,СООРУЖЕНИЙ ( ГИДРОТЕХ,СООРУЖ, МОСТОВ И ПУТЕПРОВОДОВ И Т.П.) | 0 | 0 |  | 1 | 0 |  |  | 0 | 0 | Капитальный ремонт прозводственных зданий
70 | 1 |  | 4 | Территория | для территории Российской Федерации, не относящейся к районам Крайнего Севера и приравненным к ним местностям | 1 | 0 |  | 2 | 0 |  |  | 0 | 1
70 | 1 |  | 5 | МПРКС | для территории Российской Федерации, относящейся к местностям, приравненным к районам Крайнего Севера | 0 | 0 |  | 2 | 0 |  |  | 0 | 0
70 | 1 |  | 6 | РКС | для территории Российской Федерации, относящейся к районам Крайнего Севера | 0 | 0 |  | 2 | 0 |  |  | 0 | 0
70 | 1 |  | 7 | СЛЖ | При определении сметной стоимости строительства объектов капитального строительства, относящихся к особо опасным и технически сложным. За исключением АЭС. | 0 | 0 | Для сборников ФЕР ( при производстве работ на технически сложных объектах ): · { СЛЖ } - (вкл.) - работа на сложных объектах (к=1,2 к НР) · { СЛЖ } - (выкл.) - работа на обычных объектах | 0 | 0 |  |  | 0 | 0 | Сложные объекты
70 | 1 |  | 8 | СТНДРТ | При определении сметной стоимости строительства объектов капитального строительства (за исключением АЭС). | 1 | 0 |  | 5 | 0 |  |  | 0 | 1
70 | 1 |  | 9 | АЭС_ПНР | При определении сметной стоимости строительства объектов капитального строительства АЭС. Пусконаладочные работы (за исключением технологического оборудования АЭС). | 0 | 0 |  | 5 | 0 |  |  | 0 | 0
70 | 1 |  | 10 | АЭС_ПНР_ТЕХ | При определении сметной стоимости строительства объектов капитального строительства АЭС. Пусконаладочные работы технологического оборудования АЭС. | 0 | 0 | Для сборника ФЕРм -39 и ФЕРМ-08 ( при работах по контролю сварных соединений) : {мАЭС} - ( вкл.) - при выполнении работ по на АЭС (HР=101%; СП= 68%; {мАЭС} - (выкл.) - при выполнении работ на обычных объектах | 5 | 0 |  |  | 0 | 0 | АЭС
70 | 1 |  | 11 | ОПТ/В | {вкл} - Прокладка МЕЖДУГОРОДНЫХ ВОЛОКОННО-ОПТИЧЕСКИХ ЛИНИЙ (для ФЕРм10, отд. 6 разд.3) {выкл} - Прокладка ГОРОДСКИХ ВОЛОКОННО-ОПТИЧЕСКИХ ЛИНИЙ (для ФЕРм10, отд. 6 разд.3) | 0 | 0 | Для сборников ФЕРм-10 ( волоконно-оптические линии связи ): · {М_ГОР_опт} - ( вкл.) - междугородные сети связи ( НР=120% , СП=70% ) · {М_ГОР_опт} - ( выкл.) - городские сети связи ( НР=100%; СП=65%) | 0 | 0 |  |  | 0 | 0 | Прокладка междугородных в/опт. кабелей
70 | 1 |  | 12 | АВИ | (вкл) - При работах по ДИСПЕТЧЕРИЗАЦИИ управления движением АВИАТРАНСПОРТОМ {вкл} (монтажные работы ) | 0 | 0 | Для сборников ФЕРм 08;10;11 : · {мАВИА} - (вкл.) - производство монтажных работы по диспетчеризации управления движением авиатранспортном (НР=95%, СП=55%) ; · {мАВИА} - (выкл. ) - при производстве работ на прочих объектах , кром | 0 | 0 |  |  | 0 | 0 | Диспетчеризация авиатранспорта
70 | 1 |  | 13 | ЗАКР | {вкл} - Обслуживающие и сопутствующие работы в тоннелях при производстве работ ЗАКРЫТЫМ СПОСОБОМ {выкл} - Обслуживающие и сопутствующие работы в тоннелях при производстве работ ОТКРЫТЫМ | 0 | 0 | Для сборника ФЕР -29 ( сопутствующие работы в тоннелях и метро. ): · {ЗАКР} - (вкл.) - при выполнении работ в тоннелях и метро закрытым способом (НР=145% , СП=75%); · {ЗАКР} - (выкл.) - при выполнении работ в тоннелях и метро отк | 0 | 0 |  |  | 0 | 0 | Производство работ закрытым способом (обслуживающие процессы)
70 | 1 |  | 14 | ГОР | (вкл) - ФЕРм-08, выполнение работ на горнорудных объектах (выкл) - ФЕРм-08, выполнение работ на других объектах | 0 | 0 |  | 0 | 0 |  |  | 0 | 0 | Выполнение работ на горнорудных объектах
70 | 1 |  | 15 | ОБ_ПР | Объект производственного назначения | 0 | 0 |  | 3 | 0 |  |  | 0 | 0
70 | 1 |  | 16 | ОБ_НПР | Объект непроизводственного назначения | 1 | 0 |  | 3 | 0 |  |  | 0 | 1
70 | 1 |  | 1 | К_НР_РЕМ | при ремонте жилых и общественных зданий если ( если {РЕМ_ЖИЛ}= [вкл.] | 0.9 | 1 | Для сборников ФЕР и ФЕРмр : · Значение {_МДСрем_НР}= 0,90 - при ремонте зданий жилого и гражданского назначений ( 0,90 к НР) ; · Значение {_МДСрем_НР}= 1,00 - при строительстве и реконструкции объектов всех назначений | 0 | 0 |  |  | 0 | 0.9 | п.25
70 | 1 |  | 2 | К_СП_РЕМ | к нормам СП при капитальном ремонте зданий и сооружений всех назначений ( если или {РЕМ_ЖИЛ}=[вкл] , или (РЕМ_ПР}=[вкл] ) | 0.85 | 1 | Для сборников ФЕР и ФЕРмр : · Значение {_МДСрем_СП} = 0.85 - при ремонте зданий всех назначений ( 0,85 к СП); · Значение {_МДСрем_СП} = 1,00 - при строительстве и реконструкции объектов всех назначений | 0 | 0 |  |  | 0 | 0.85 | п.16
70 | 1 |  | 3 | К_НР_СЛЖ | При определении сметной стоимости строительства объектов капитального строительства, относящихся к особо опасным и технически сложным. За исключением объектов атомных электрических станций. ( если {СЛЖ} = [вкл] ) | 1.03 | 0 |  | 0 | 0 |  |  | 0 | 1.03 | п.27 СЛОЖН
70 | 1 |  | 4 | К_НР_АЭС | При определении сметной стоимости строительства объектов капитального строительства, относящихся к особо опасным и технически сложным. Для объектов атомных электрических станций. ( если {АЭС} = [вкл] ) | 1.15 | 0 |  | 0 | 0 |  |  | 0 | 1.15 | п.27 АЭС
70 | 1 |  | 5 | Р_ОКР | Разрядность округления результата расчета НР и СП (с 05.04.2020 - до семи знаков после запятой) | 7 | 0 |  | 0 | 0 |  |  | 0 | 7
70 | 1 |  | 6 | Лист_НРиСП |  | 2 | 0 |  | 0 | 0 |  |  | 0 | 2
-1
75 | Текущий уровень цен | 2024 | 0 | 12 |  | 0 | 1 | 0 | 3 | 95 | 65 | 1 | 64992409 | 1
1 | Сборник индексов | ТСНБ-2001 Московской области (редакция 2014 г) | 2024 | 12 | 1 | 1 | 0 | 2 | 1 | 9.66 | 6.74 | 1 | 1 | 9.66 | 6.74 | 1 | [22 empty] | 64992410
75 | Базовый уровень цен | 2000 | 0 | 1 |  | 0 | 1 | 0 | 1 | 0 | 0 | 0 | 64992411 | 2
65 |  | 1 | 0 | 245

## SourceObSm
0 | Smeta.RU (495) 974-1589 |  | _OBSM_ |  | 0 | 0 | 0 | Smeta.RU |  | 1 | 70332 | 10 | 11 | 15 | 0 | 2
1 | 51 | 0 |  | 0 | 02-01-09_(Копия) | 02-01-09 ЗПП 220 кВ. Электротехнические решения_(Копия) |  | 0 | 248018-2021-ИЛО4.1-ЭП1 | 0 | 0 | 131083 |  | 0 | 0 | 0 | 0 | 160 | 4 |  | 0 | [20 empty] | 2 | [5 empty] | Сметные нормы списания | Коды ценников | 1 | 1 | 0 | 0 | 1 | 0 | 2 | 2 | 1 | 1 | 0 | 0 | 1 | 0 | 0 | ТСНБ-2001 Московской области (Версия 15.0) | Версия 1.7.1 ГСН (ГЭСН, ФЕР) и ТЕР (Методики НР (812/пр, 636/пр, 611/пр) и СП (774/пр и 317/пр) применять с 08.01.2023 г.) | ТСНБ-2001 Московской области (редакция 2014 г версия 15.0) | ТСНБ-2001 Московской области (редакция 2014 г версия 15.0) | ТСНБ-2001 Московской области (редакция 2014 г версия 15.0) | ТСНБ-2001 Московской области (редакция 2014 г версия 15.0) |  | 0 | 0 | 402661384 |  | 1 | Территориальные сметные нормативы, предусмотренные для применения на территории Московской области, утвержденные приказом Минстроя России от 21.09.2015 № 675/пр (в редакции приказов Минстроя РФ № 253/пр-264/пр от 28.02.2017г.) | ТЕР | 42794 | 421 | 0 | 0
22 | 1 | 0 | 64992409 | 64992411 | 2 | 1
3 | 1 | 02-01-09 | ЗПП 220 кВ. Электротехнические решения. | 594.36 | 4798.74 | 270060.34 | 0 | 275453.44 | 333.6 | 549429.37 | 0 | 0 | 275453.44 | [5 empty] | 45.14 | 341.89 | 33319.99 | 0 | 33707.02 | 6.55 | 67374.66 | 0 | 0 | 33707.02 | 0 | -1 | Поправка: ТСН-2001.4. О.П. тб1. п.3 Наименование: При выполнении работ в охранной зоне воздушных линий электропередачи, в местах прохода коммуникаций электроснабжения в действующих электроустановках, вблизи конструкций и предметов, находящихся под напряжением (в случаях, когда полное снятие напряжения по производственным условиям невозможно), если это связано с ограничением действий рабочих специальными требованиями техники безопасности | Поправка: ТСН-2001.4. О.П. тб1. п.3 | 0 | 4850909.98 | 274518117.24 | 0 | 270060344.74 | 0 | 87609 | 28069.15 | 305528.48 | 594361.33 | 4798736.5 | 0 | 0 | 593.6403 | 48.1422 | 159.86 | 324185.72 | 173091.47 | 275453442.57 | [6 empty] | 377264.83 | 33677410.01 | 0 | 33319987.27 | 0 | 13843.12 | 551.14 | 5998.97 | 45135.21 | 341893.55 | 0 | 0 | 593.6403 | 48.1422 | 159.86 | 6365.33 | 3398.6 | 33707016.03
51 |  |  |  | 594.36 | 4798.74 | 270060.34 | 0 | 275453.44 | 333.6 | 549429.37 | 0 | 0 | 275453.44 | [5 empty] | 45.14 | 341.89 | 33319.99 | 0 | 33707.02 | 6.55 | 67374.66 | 0 | 0 | 33707.02
50 | 0 | 0 | 1 | 201 | 4850909.98 | ПЗ | Прямые затраты |  |  | 201 | 1 | 3 |  | 2 | 377264.83
50 | 0 | 0 | 1 | 202 | 274518117.24 | СтМатОб | Стоимость материальных ресурсов (всего) |  |  | 202 | 2 | 3 |  | 2 | 33677410.01
50 | 0 | 0 | 1 | 222 | 0 | СтМатОбЗак | Стоимость материалов и оборудования заказчика |  |  | 222 | 3 | 3 |  | 2 | 0
50 | 0 | 0 | 1 | 225 | 274518117.24 | СтМатОбПод | Стоимость материалов и оборудования подрядчика |  |  | 225 | 4 | 3 |  | 2 | 33677410.01
50 | 0 | 0 | 1 | 226 | 4457772.5 | СтМат | Стоимость материалов (всего) |  |  | 226 | 5 | 3 |  | 2 | 357422.74
50 | 0 | 0 | 1 | 227 | 0 | СтМатЗак | Стоимость материалов заказчика |  |  | 227 | 6 | 3 |  | 2 | 0
50 | 0 | 0 | 1 | 228 | 4457772.5 | СтМатПод | Стоимость материалов подрядчика |  |  | 228 | 7 | 3 |  | 2 | 357422.74
50 | 0 | 0 | 1 | 216 | 270060344.74 | Оборуд | Стоимость оборудования (всего) |  |  | 216 | 8 | 3 |  | 2 | 33319987.27
50 | 0 | 0 | 1 | 223 | 0 | ОборудЗак | Стоимость оборудования заказчика |  |  | 223 | 9 | 3 |  | 2 | 0
50 | 0 | 0 | 1 | 229 | 270060344.74 | ОборудПод | Стоимость оборудования подрядчика |  |  | 229 | 10 | 3 |  | 2 | 33319987.27
50 | 0 | 0 | 1 | 203 | 87609 | ЭММ | Эксплуатация машин |  |  | 203 | 11 | 3 |  | 2 | 13843.12
50 | 0 | 0 | 1 | 231 | 0 | ЭММсНРиСП | Эксплуатация машин по ТСН-2001.16 |  |  | 231 | 12 | 3 |  | 2 | 0
50 | 0 | 0 | 1 | 204 | 28069.15 | ЗПМ | ЗП машинистов |  |  | 204 | 13 | 3 |  | 2 | 551.14
50 | 0 | 0 | 1 | 205 | 305528.48 | ОЗП | Основная ЗП рабочих |  |  | 205 | 14 | 3 |  | 2 | 5998.97
50 | 0 | 0 | 1 | 232 | 0 | ОЗПсНРиСП | Основная ЗП рабочих по ТСН-2001.16 |  |  | 232 | 15 | 3 |  | 2 | 0
50 | 0 | 0 | 1 | 214 | 594361.33 | Строит | Строительные работы с НР и СП |  |  | 214 | 16 | 3 |  | 2 | 45135.21
50 | 0 | 0 | 1 | 215 | 4798736.5 | Монтаж | Монтажные работы с НР и СП |  |  | 215 | 17 | 3 |  | 2 | 341893.55
50 | 0 | 0 | 1 | 217 | 0 | Прочие | Прочие работы с НР и СП |  |  | 217 | 18 | 3 |  | 2 | 0
50 | 0 | 0 | 1 | 230 | 0 | ПрочиеЗатр | Прочие затраты по ТСН-2001.16 |  |  | 230 | 19 | 3 |  | 2 | 0
50 | 0 | 0 | 1 | 206 | 0 | ВозврМат | Возврат материалов |  |  | 206 | 20 | 3 |  | 2 | 0
50 | 0 | 0 | 1 | 207 | 593.6403 | ТрудСтр | Трудозатраты строителей |  |  | 207 | 21 | 3 |  | -1 | 593.6403
50 | 0 | 0 | 1 | 208 | 48.1422 | ТрудМаш | Трудозатраты машинистов |  |  | 208 | 22 | 3 |  | -1 | 48.1422
50 | 0 | 0 | 1 | 209 | 159.86 | ТранспМат | Транспорт материалов |  |  | 209 | 23 | 3 |  | 2 | 159.86
50 | 0 | 0 | 1 | 233 | 0 | Перевозка | Перевозка грузов |  |  | 233 | 24 | 3 |  | 2 | 0
50 | 0 | 0 | 1 | 210 | 324185.72 | НР | Накладные расходы |  |  | 210 | 25 | 3 |  | 2 | 6365.33
50 | 0 | 0 | 1 | 211 | 173091.47 | СмПриб | Сметная прибыль |  |  | 211 | 26 | 3 |  | 2 | 3398.6
50 | 0 | 0 | 1 | 224 | 275453442.57 | Всего | Всего с НР и СП |  |  | 224 | 27 | 3 |  | 2 | 33707016.03
-1
75 | Текущий уровень цен | 2024 | 0 | 12 |  | 0 | 1 | 0 | 3 | 95 | 65 | 1 | 64992409 | 1
1 | Сборник индексов | ТСНБ-2001 Московской области (редакция 2014 г) | 2024 | 12 | 1 | 1 | 0 | 2 | 1 | 9.66 | 6.74 | 1 | 1 | 9.66 | 6.74 | 1 | [16 empty] | 64992410
75 | Базовый уровень цен | 2000 | 0 | 1 |  | 0 | 1 | 0 | 1 | 0 | 0 | 0 | 64992411 | 2

## SmtRes
29 | 64992411 | 64992823 | 29362762 | 1 | 1 | 1 | 1 | 1-2040-90 |  | Рабочий монтажник среднего разряда 4 | 1369 | 1013 | чел.-ч | чел.-ч | 1 | 0 | 604758886 | 8.715 | 0 | 0 | 0 | 9.62 | 0 | 0 | 0 | 9.62 | 1 | 1 | 1 | 1 | -2 | 0 | 1 | 1 | 0 | 0 | 8.3 | *1,05 | 1 | 2 | 64992835 | 1 | 0 | 1 | 0 | 0 | 0 | 0 | 0 | 0 | 0 | 0 | 0 | 0 | 0 | 0 | 0 | 0 | 0 | 0 | 0 | 0 | 0 | 0 | 0 | 0 | 0 | 0 | 0 | 0 | 9.62 | 9.62 | 1 | 83.84 | 0 | 0 | 0 | 0 | 0 | 0 | 0 | 0 | 0
29 | 64992411 | 64992823 | 121548 | 1 | 1 | 1 | 1 | 2 |  | Затраты труда машинистов | 608254 | 1013 | чел.час | чел.час | 1 | 0 | -185737400 | 1.17 | 0 | 0 | 0 | 0 | 0 | 0 | 0 | 0 | 1 | 1 | 1 | 1 | -2 | 0 | 1 | 1 | 0 | 0 | 1.17 |  | 2 | 2 | 64992836 | 1 | 0 | 2 | 0 | 0 | 0 | 0 | 0 | 0 | 0 | 0 | 0 | 0 | 0 | 0 | 0 | 0 | 0 | 0 | 0 | 0 | 0 | 0 | 0 | 0 |  | 0 | 0 | 0 | 0 | 0 | 1 | 0 | 0 | 0 | 0 | 0 | 0 | 0 | 0 | 0 | 0
29 | 64992411 | 64992823 | 29172362 | 1 | 1 | 1 | 2 | 021102 | ТСЭМ Московской обл., 021102, приказ Минстроя России №675/пр от 28.02.2017 № 264/пр | Краны на автомобильном ходу при работе на монтаже технологического оборудования 10 т | 1368 | 1011 | маш.-ч | маш.-ч | 1 | 0 | 783836208 | 0.33 | 0 | 134.65 | 13.5 | 0 | 0 | 134.65 | 13.5 | 0 | 1 | 1 | 1 | 1 | -2 | 0 | 1 | 1 | 0 | 0 | 0.33 |  | 0 | 2 | 64992837 | 1 | 0 | 3 | 0 | 0 | 0 | 0 | 0 | 0 | 0 | 0 | 0 | 0 | 0 | 0 | 0 | 0 | 0 | 0 | 0 | 0 | 0 | 0 | 0 | 0 |  | 0 | 0 | 0 | 134.65 | 134.65 | 1 | 44.43 | 4.46 | 0 | 0 | 0 | 0 | 0 | 0 | 0 | 0
29 | 64992411 | 64992823 | 29172520 | 1 | 1 | 1 | 2 | 030408 | ТСЭМ Московской обл., 030408, приказ Минстроя России №675/пр от 28.02.2017 № 264/пр | Лебедки электрические тяговым усилием 156,96 кН (16 т) | 1368 | 1011 | маш.-ч | маш.-ч | 1 | 0 | -1784920055 | 0.84 | 0 | 131.44 | 11.6 | 0 | 0 | 131.44 | 11.6 | 0 | 1 | 1 | 1 | 1 | -2 | 0 | 1 | 1 | 0 | 0 | 0.84 |  | 0 | 2 | 64992838 | 1 | 0 | 4 | 0 | 0 | 0 | 0 | 0 | 0 | 0 | 0 | 0 | 0 | 0 | 0 | 0 | 0 | 0 | 0 | 0 | 0 | 0 | 0 | 0 | 0 |  | 0 | 0 | 0 | 131.44 | 131.44 | 1 | 110.41 | 9.74 | 0 | 0 | 0 | 0 | 0 | 0 | 0 | 0
29 | 64992411 | 64992823 | 29172657 | 1 | 1 | 1 | 2 | 040502 | ТСЭМ Московской обл., 040502, приказ Минстроя России №675/пр от 28.02.2017 № 264/пр | Установки для сварки ручной дуговой (постоянного тока) | 1368 | 1011 | маш.-ч | маш.-ч | 1 | 0 | 1474986261 | 0.42 | 0 | 8.1 | 0 | 0 | 0 | 8.1 | 0 | 0 | 1 | 1 | 1 | 1 | -2 | 0 | 1 | 1 | 0 | 0 | 0.42 |  | 0 | 2 | 64992839 | 1 | 0 | 5 | 0 | 0 | 0 | 0 | 0 | 0 | 0 | 0 | 0 | 0 | 0 | 0 | 0 | 0 | 0 | 0 | 0 | 0 | 0 | 0 | 0 | 0 |  | 0 | 0 | 0 | 8.1 | 8.1 | 1 | 3.4 | 0 | 0 | 0 | 0 | 0 | 0 | 0 | 0 | 0
29 | 64992411 | 64992823 | 29174913 | 1 | 1 | 1 | 2 | 400001 | ТСЭМ Московской обл., 400001, приказ Минстроя России №675/пр от 28.02.2017 № 264/пр | Автомобили бортовые, грузоподъемность до 5 т | 1368 | 1011 | маш.-ч | маш.-ч | 1 | 0 | 1230759911 | 0.33 | 0 | 87.17 | 11.6 | 0 | 0 | 87.17 | 11.6 | 0 | 1 | 1 | 1 | 1 | -2 | 0 | 1 | 1 | 0 | 0 | 0.33 |  | 0 | 2 | 64992840 | 1 | 0 | 6 | 0 | 0 | 0 | 0 | 0 | 0 | 0 | 0 | 0 | 0 | 0 | 0 | 0 | 0 | 0 | 0 | 0 | 0 | 0 | 0 | 0 | 0 |  | 0 | 0 | 0 | 87.17 | 87.17 | 1 | 28.77 | 3.83 | 0 | 0 | 0 | 0 | 0 | 0 | 0 | 0
29 | 64992411 | 64992823 | 29113386 | 1 | 1 | 1 | 3 | 101-1755 | ТССЦ Московской обл., 101-1755, приказ Минстроя России №675/пр от 28.02.2017 № 254/пр | Сталь полосовая, марка стали Ст3сп шириной 50-200 мм толщиной 4-5 мм | 1348 | 1009 | т | т | 1000 | 0 | -1452013394 | 0.01 | 5000.01 | 0 | 0 | 0 | 5000.01 | 0 | 0 | 0 | 1 | 1 | 1 | 1 | -2 | 0 | 1 | 1 | 0 | 0 | 0.01 |  | 0 | 2 | 64992841 | 1 | 0 | 7 | 0 | 0 | 0 | 0 | 0 | 0 | 0 | 0 | 0 | 0 | 0 | 0 | 0 | 0 | 0 | 0 | 0 | 0 | 0 | 0 | 0 | 0 |  | 0 | 0 | 0 | 5000.01 | 5000.01 | 1 | 50 | 0 | 0 | 0 | 0 | 0 | 0 | 0 | 0 | 0
29 | 64992411 | 64992823 | 29113980 | 1 | 1 | 1 | 3 | 101-1924 | ТССЦ Московской обл., 101-1924, приказ Минстроя России №675/пр от 28.02.2017 № 254/пр | Электроды диаметром 4 мм Э42А | 1346 | 1009 | кг | кг | 1 | 0 | -1805966371 | 0.36 | 14.31 | 0 | 0 | 0 | 14.31 | 0 | 0 | 0 | 1 | 1 | 1 | 1 | -2 | 0 | 1 | 1 | 0 | 0 | 0.36 |  | 0 | 2 | 64992842 | 1 | 0 | 8 | 0 | 0 | 0 | 0 | 0 | 0 | 0 | 0 | 0 | 0 | 0 | 0 | 0 | 0 | 0 | 0 | 0 | 0 | 0 | 0 | 0 | 0 |  | 0 | 0 | 0 | 14.31 | 14.31 | 1 | 5.15 | 0 | 0 | 0 | 0 | 0 | 0 | 0 | 0 | 0
29 | 64992411 | 64992823 | 29114246 | 1 | 1 | 1 | 3 | 101-1977 | ТССЦ Московской обл., 101-1977, приказ Минстроя России №675/пр от 28.02.2017 № 254/пр | Болты с гайками и шайбами строительные | 1346 | 1009 | кг | кг | 1 | 0 | 30920770 | 1.06 | 9.04 | 0 | 0 | 0 | 9.04 | 0 | 0 | 0 | 1 | 1 | 1 | 1 | -2 | 0 | 1 | 1 | 0 | 0 | 1.06 |  | 0 | 2 | 64992843 | 1 | 0 | 9 | 0 | 0 | 0 | 0 | 0 | 0 | 0 | 0 | 0 | 0 | 0 | 0 | 0 | 0 | 0 | 0 | 0 | 0 | 0 | 0 | 0 | 0 |  | 0 | 0 | 0 | 9.04 | 9.04 | 1 | 9.58 | 0 | 0 | 0 | 0 | 0 | 0 | 0 | 0 | 0
29 | 64992411 | 64992823 | 29110426 | 1 | 1 | 1 | 3 | 101-2143 | ТССЦ Московской обл., 101-2143, приказ Минстроя России №675/пр от 28.02.2017 № 254/пр | Краска | 1346 | 1009 | кг | кг | 1 | 0 | -1768004575 | 0.36 | 28.67 | 0 | 0 | 0 | 28.67 | 0 | 0 | 0 | 1 | 1 | 1 | 1 | -2 | 0 | 1 | 1 | 0 | 0 | 0.36 |  | 0 | 2 | 64992844 | 1 | 0 | 10 | 0 | 0 | 0 | 0 | 0 | 0 | 0 | 0 | 0 | 0 | 0 | 0 | 0 | 0 | 0 | 0 | 0 | 0 | 0 | 0 | 0 | 0 |  | 0 | 0 | 0 | 28.67 | 28.67 | 1 | 10.32 | 0 | 0 | 0 | 0 | 0 | 0 | 0 | 0 | 0
29 | 64992411 | 64992823 | 29171808 | 1 | 1 | 1 | 3 | 999-9950 | ТССЦ Московской обл., 999-9950, приказ Минстроя России №675/пр от 21.09.2015 г. | Вспомогательные ненормируемые материалы (2% от ОЗП) | 1374 | 1013 | РУБ | РУБ | 1 | 0 | -915781824 | 1.6 | 1 | 0 | 0 | 0 | 1 | 0 | 0 | 0 | 1 | 1 | 1 | 1 | -2 | 0 | 1 | 1 | 0 | 0 | 1.6 |  | 0 | 2 | 64992845 | 1 | 0 | 11 | 0 | 0 | 0 | 0 | 0 | 0 | 0 | 0 | 0 | 0 | 0 | 0 | 0 | 0 | 0 | 0 | 0 | 0 | 0 | 0 | 0 | 0 |  | 0 | 0 | 0 | 1 | 1 | 1 | 1.6 | 0 | 0 | 0 | 0 | 0 | 0 | 0 | 0 | 0
30 | 64992409 | 64992823 | 29362762 | 1 | 1 | 1 | 1 | 1-2040-90 |  | Рабочий монтажник среднего разряда 4 | 1369 | 1013 | чел.-ч | чел.-ч | 1 | 0 | 604758886 | 8.715 | 0 | 0 | 0 | 9.62 | 0 | 0 | 0 | 9.62 | 1 | 1 | 1 | 1 | 5 | 0 | 1 | 1 | 0 | 0 | 8.3 | *1,05 | 1 | 2 | 64992835 | 1 | 0 | 12 | 0 | 0 | 0 | 0 | 0 | 0 | 0 | 0 | 0 | 0 | 0 | 0 | 0 | 0 | 0 | 0 | 0 | 0 | 0 | 0 | 0 | 0 | 0 | 0 | 0 | 0 | 9.62 | 9.62 | 1 | 83.84 | 0 | 0 | 0 | 0 | 0 | 0 | 0 | 0 | 0
30 | 64992409 | 64992823 | 121548 | 1 | 1 | 1 | 1 | 2 |  | Затраты труда машинистов | 608254 | 1013 | чел.час | чел.час | 1 | 0 | -185737400 | 1.17 | 0 | 0 | 0 | 0 | 0 | 0 | 0 | 0 | 1 | 1 | 1 | 1 | 5 | 0 | 1 | 1 | 0 | 0 | 1.17 |  | 2 | 2 | 64992836 | 1 | 0 | 13 | 0 | 0 | 0 | 0 | 0 | 0 | 0 | 0 | 0 | 0 | 0 | 0 | 0 | 0 | 0 | 0 | 0 | 0 | 0 | 0 | 0 | 0 |  | 0 | 0 | 0 | 0 | 0 | 1 | 0 | 0 | 0 | 0 | 0 | 0 | 0 | 0 | 0 | 0
30 | 64992409 | 64992823 | 29172362 | 1 | 1 | 1 | 2 | 021102 | ТСЭМ Московской обл., 021102, приказ Минстроя России №675/пр от 28.02.2017 № 264/пр | Краны на автомобильном ходу при работе на монтаже технологического оборудования 10 т | 1368 | 1011 | маш.-ч | маш.-ч | 1 | 0 | 783836208 | 0.33 | 0 | 1485.19 | 687.56 | 0 | 0 | 134.65 | 13.5 | 0 | 1 | 11.03 | 50.93 | 1 | 2 | 0 | 1 | 1 | 0 | 0 | 0.33 |  | 0 | 2 | 64992837 | 1 | 0 | 14 | 0 | 0 | 0 | 0 | 0 | 0 | 0 | 0 | 0 | 0 | 0 | 0 | 0 | 0 | 0 | 0 | 0 | 0 | 0 | 0 | 0 | 0 |  | 0 | 0 | 0 | 1485.19 | 134.65 | 11.03 | 44.43 | 4.46 | 0 | 0 | 0 | 0 | 0 | 0 | 0 | 0
30 | 64992409 | 64992823 | 29172520 | 1 | 1 | 1 | 2 | 030408 | ТСЭМ Московской обл., 030408, приказ Минстроя России №675/пр от 28.02.2017 № 264/пр | Лебедки электрические тяговым усилием 156,96 кН (16 т) | 1368 | 1011 | маш.-ч | маш.-ч | 1 | 0 | -1784920055 | 0.84 | 0 | 1000.26 | 590.79 | 0 | 0 | 131.44 | 11.6 | 0 | 1 | 7.61 | 50.93 | 1 | 2 | 0 | 1 | 1 | 0 | 0 | 0.84 |  | 0 | 2 | 64992838 | 1 | 0 | 15 | 0 | 0 | 0 | 0 | 0 | 0 | 0 | 0 | 0 | 0 | 0 | 0 | 0 | 0 | 0 | 0 | 0 | 0 | 0 | 0 | 0 | 0 |  | 0 | 0 | 0 | 1000.26 | 131.44 | 7.61 | 110.41 | 9.74 | 0 | 0 | 0 | 0 | 0 | 0 | 0 | 0
30 | 64992409 | 64992823 | 29172657 | 1 | 1 | 1 | 2 | 040502 | ТСЭМ Московской обл., 040502, приказ Минстроя России №675/пр от 28.02.2017 № 264/пр | Установки для сварки ручной дуговой (постоянного тока) | 1368 | 1011 | маш.-ч | маш.-ч | 1 | 0 | 1474986261 | 0.42 | 0 | 67.15 | 0 | 0 | 0 | 8.1 | 0 | 0 | 1 | 8.29 | 50.93 | 1 | 2 | 0 | 1 | 1 | 0 | 0 | 0.42 |  | 0 | 2 | 64992839 | 1 | 0 | 16 | 0 | 0 | 0 | 0 | 0 | 0 | 0 | 0 | 0 | 0 | 0 | 0 | 0 | 0 | 0 | 0 | 0 | 0 | 0 | 0 | 0 | 0 |  | 0 | 0 | 0 | 67.15 | 8.1 | 8.29 | 3.4 | 0 | 0 | 0 | 0 | 0 | 0 | 0 | 0 | 0
30 | 64992409 | 64992823 | 29174913 | 1 | 1 | 1 | 2 | 400001 | ТСЭМ Московской обл., 400001, приказ Минстроя России №675/пр от 28.02.2017 № 264/пр | Автомобили бортовые, грузоподъемность до 5 т | 1368 | 1011 | маш.-ч | маш.-ч | 1 | 0 | 1230759911 | 0.33 | 0 | 2113 | 590.79 | 0 | 0 | 87.17 | 11.6 | 0 | 1 | 24.24 | 50.93 | 1 | 2 | 0 | 1 | 1 | 0 | 0 | 0.33 |  | 0 | 2 | 64992840 | 1 | 0 | 17 | 0 | 0 | 0 | 0 | 0 | 0 | 0 | 0 | 0 | 0 | 0 | 0 | 0 | 0 | 0 | 0 | 0 | 0 | 0 | 0 | 0 | 0 |  | 0 | 0 | 0 | 2113 | 87.17 | 24.24 | 28.77 | 3.83 | 0 | 0 | 0 | 0 | 0 | 0 | 0 | 0
30 | 64992409 | 64992823 | 29113386 | 1 | 1 | 1 | 3 | 101-1755 | ТССЦ Московской обл., 101-1755, приказ Минстроя России №675/пр от 28.02.2017 № 254/пр | Сталь полосовая, марка стали Ст3сп шириной 50-200 мм толщиной 4-5 мм | 1348 | 1009 | т | т | 1000 | 0 | -1452013394 | 0.01 | 67050.13 | 0 | 0 | 0 | 5000.01 | 0 | 0 | 0 | 13.41 | 1 | 1 | 1 | 2 | 0 | 1 | 1 | 0 | 0 | 0.01 |  | 0 | 2 | 64992841 | 1 | 0 | 18 | 0 | 0 | 0 | 0 | 0 | 0 | 0 | 0 | 0 | 0 | 0 | 0 | 0 | 0 | 0 | 0 | 0 | 0 | 0 | 0 | 0 | 0 |  | 0 | 0 | 0 | 67050.13 | 5000.01 | 13.41 | 50 | 0 | 0 | 0 | 0 | 0 | 0 | 0 | 0 | 0
30 | 64992409 | 64992823 | 29113980 | 1 | 1 | 1 | 3 | 101-1924 | ТССЦ Московской обл., 101-1924, приказ Минстроя России №675/пр от 28.02.2017 № 254/пр | Электроды диаметром 4 мм Э42А | 1346 | 1009 | кг | кг | 1 | 0 | -1805966371 | 0.36 | 177.01 | 0 | 0 | 0 | 14.31 | 0 | 0 | 0 | 12.37 | 1 | 1 | 1 | 2 | 0 | 1 | 1 | 0 | 0 | 0.36 |  | 0 | 2 | 64992842 | 1 | 0 | 19 | 0 | 0 | 0 | 0 | 0 | 0 | 0 | 0 | 0 | 0 | 0 | 0 | 0 | 0 | 0 | 0 | 0 | 0 | 0 | 0 | 0 | 0 |  | 0 | 0 | 0 | 177.01 | 14.31 | 12.37 | 5.15 | 0 | 0 | 0 | 0 | 0 | 0 | 0 | 0 | 0
30 | 64992409 | 64992823 | 29114246 | 1 | 1 | 1 | 3 | 101-1977 | ТССЦ Московской обл., 101-1977, приказ Минстроя России №675/пр от 28.02.2017 № 254/пр | Болты с гайками и шайбами строительные | 1346 | 1009 | кг | кг | 1 | 0 | 30920770 | 1.06 | 151.87 | 0 | 0 | 0 | 9.04 | 0 | 0 | 0 | 16.8 | 1 | 1 | 1 | 2 | 0 | 1 | 1 | 0 | 0 | 1.06 |  | 0 | 2 | 64992843 | 1 | 0 | 20 | 0 | 0 | 0 | 0 | 0 | 0 | 0 | 0 | 0 | 0 | 0 | 0 | 0 | 0 | 0 | 0 | 0 | 0 | 0 | 0 | 0 | 0 |  | 0 | 0 | 0 | 151.87 | 9.04 | 16.8 | 9.58 | 0 | 0 | 0 | 0 | 0 | 0 | 0 | 0 | 0
30 | 64992409 | 64992823 | 29110426 | 1 | 1 | 1 | 3 | 101-2143 | ТССЦ Московской обл., 101-2143, приказ Минстроя России №675/пр от 28.02.2017 № 254/пр | Краска | 1346 | 1009 | кг | кг | 1 | 0 | -1768004575 | 0.36 | 76.84 | 0 | 0 | 0 | 28.67 | 0 | 0 | 0 | 2.68 | 1 | 1 | 1 | 2 | 0 | 1 | 1 | 0 | 0 | 0.36 |  | 0 | 2 | 64992844 | 1 | 0 | 21 | 0 | 0 | 0 | 0 | 0 | 0 | 0 | 0 | 0 | 0 | 0 | 0 | 0 | 0 | 0 | 0 | 0 | 0 | 0 | 0 | 0 | 0 |  | 0 | 0 | 0 | 76.84 | 28.67 | 2.68 | 10.32 | 0 | 0 | 0 | 0 | 0 | 0 | 0 | 0 | 0
30 | 64992409 | 64992823 | 29171808 | 1 | 1 | 1 | 3 | 999-9950 | ТССЦ Московской обл., 999-9950, приказ Минстроя России №675/пр от 21.09.2015 г. | Вспомогательные ненормируемые материалы (2% от ОЗП) | 1374 | 1013 | РУБ | РУБ | 1 | 0 | -915781824 | 1.6 | 9.66 | 0 | 0 | 0 | 1 | 0 | 0 | 0 | 9.66 | 1 | 1 | 1 | 5 | 0 | 1 | 1 | 0 | 0 | 1.6 |  | 0 | 2 | 64992845 | 1 | 0 | 22 | 0 | 0 | 0 | 0 | 0 | 0 | 0 | 0 | 0 | 0 | 0 | 0 | 0 | 0 | 0 | 0 | 0 | 0 | 0 | 0 | 0 | 0 |  | 0 | 0 | 0 | 9.66 | 1 | 9.66 | 1.6 | 0 | 0 | 0 | 0 | 0 | 0 | 0 | 0 | 0
31 | 64992411 | 64992846 | 29372988 | 1 | 1 | 1 | 1 | 1-2050-90 |  | Рабочий монтажник среднего разряда 5 | 1369 | 1013 | чел.-ч | чел.-ч | 1 | 0 | -1569667371 | 31.0485 | 0 | 0 | 0 | 11.09 | 0 | 0 | 0 | 11.09 | 1 | 1 | 1 | 1 | -2 | 0 | 1 | 1 | 0 | 0 | 29.57 | *1,05 | 1 | 2 | 64992856 | 1 | 0 | 23 | 0 | 0 | 0 | 0 | 0 | 0 | 0 | 0 | 0 | 0 | 0 | 0 | 0 | 0 | 0 | 0 | 0 | 0 | 0 | 0 | 0 | 0 | 655.86 | 62.097 | 0 | 62.097 | 11.09 | 11.09 | 1 | 344.33 | 0 | 0 | 0 | 0 | 688.66 | 688.66 | 0 | 0 | 0
31 | 64992411 | 64992846 | 121548 | 1 | 1 | 1 | 1 | 2 |  | Затраты труда машинистов | 608254 | 1013 | чел.час | чел.час | 1 | 0 | -185737400 | 0.42 | 0 | 0 | 0 | 0 | 0 | 0 | 0 | 0 | 1 | 1 | 1 | 1 | -2 | 0 | 1 | 1 | 0 | 0 | 0.42 |  | 2 | 2 | 64992857 | 1 | 0 | 24 | 0 | 0 | 0 | 0 | 0 | 0 | 0 | 0 | 0 | 0 | 0 | 0 | 0 | 0 | 0 | 0 | 0 | 0 | 0 | 0 | 0 | 0 |  | 0 | 0 | 0.84 | 0 | 0 | 1 | 0 | 0 | 0 | 0 | 0 | 0 | 0 | 0 | 0 | 0
31 | 64992411 | 64992846 | 29172357 | 1 | 1 | 1 | 2 | 020902 | ТСЭМ Московской обл., 020902, приказ Минстроя России №675/пр от 28.02.2017 № 264/пр | Краны подвесные электрические (кран-балки) 5 т | 1368 | 1011 | маш.-ч | маш.-ч | 1 | 0 | 25996006 | 3.22 | 0 | 5.25 | 0 | 0 | 0 | 5.25 | 0 | 0 | 1 | 1 | 1 | 1 | -2 | 0 | 1 | 1 | 0 | 0 | 3.22 |  | 0 | 2 | 64992858 | 1 | 0 | 25 | 0 | 0 | 0 | 0 | 0 | 0 | 0 | 0 | 0 | 0 | 0 | 0 | 0 | 0 | 0 | 0 | 0 | 0 | 0 | 0 | 0 | 0 |  | 0 | 0 | 6.44 | 5.25 | 5.25 | 1 | 16.91 | 0 | 0 | 33.81 | 0 | 0 | 33.81 | 0 | 0 | 0
31 | 64992411 | 64992846 | 29172486 | 1 | 1 | 1 | 2 | 030107 | ТСЭМ Московской обл., 030107, приказ Минстроя России №675/пр от 28.02.2017 № 264/пр | Автопогрузчики с вилочными подхватами 5 т | 1368 | 1011 | маш.-ч | маш.-ч | 1 | 0 | -1113410245 | 0.42 | 0 | 99.89 | 10.06 | 0 | 0 | 99.89 | 10.06 | 0 | 1 | 1 | 1 | 1 | -2 | 0 | 1 | 1 | 0 | 0 | 0.42 |  | 0 | 2 | 64992859 | 1 | 0 | 26 | 0 | 0 | 0 | 0 | 0 | 0 | 0 | 0 | 0 | 0 | 0 | 0 | 0 | 0 | 0 | 0 | 0 | 0 | 0 | 0 | 0 | 0 |  | 0 | 0 | 0.84 | 99.89 | 99.89 | 1 | 41.95 | 4.23 | 0 | 83.91 | 8.45 | 0 | 83.91 | 0 | 0 | 0
31 | 64992411 | 64992846 | 29174567 | 1 | 1 | 1 | 2 | 331305 | ТСЭМ Московской обл., 331305, приказ Минстроя России №675/пр от 28.02.2017 № 264/пр | Пылесосы промышленные | 1368 | 1011 | маш.-ч | маш.-ч | 1 | 0 | 416705547 | 2.25 | 0 | 2.7 | 0 | 0 | 0 | 2.7 | 0 | 0 | 1 | 1 | 1 | 1 | -2 | 0 | 1 | 1 | 0 | 0 | 2.25 |  | 0 | 2 | 64992860 | 1 | 0 | 27 | 0 | 0 | 0 | 0 | 0 | 0 | 0 | 0 | 0 | 0 | 0 | 0 | 0 | 0 | 0 | 0 | 0 | 0 | 0 | 0 | 0 | 0 |  | 0 | 0 | 4.5 | 2.7 | 2.7 | 1 | 6.08 | 0 | 0 | 12.15 | 0 | 0 | 12.15 | 0 | 0 | 0
31 | 64992411 | 64992846 | 29174921 | 1 | 1 | 1 | 2 | 400007 | ТСЭМ Московской обл., 400007, приказ Минстроя России №675/пр от 28.02.2017 № 264/пр | Автомобиль бортовой МАЗ 630300 с краном-манипулятором «Палфингер» РК 15500 г/п 6 т | 1368 | 1011 | маш.-ч | маш.-ч | 1 | 0 | -134385595 | 1.45 | 0 | 109.47 | 11.6 | 0 | 0 | 109.47 | 11.6 | 0 | 1 | 1 | 1 | 1 | -2 | 0 | 1 | 1 | 0 | 0 | 1.45 |  | 0 | 2 | 64992861 | 1 | 0 | 28 | 0 | 0 | 0 | 0 | 0 | 0 | 0 | 0 | 0 | 0 | 0 | 0 | 0 | 0 | 0 | 0 | 0 | 0 | 0 | 0 | 0 | 0 |  | 0 | 0 | 2.9 | 109.47 | 109.47 | 1 | 158.73 | 16.82 | 0 | 317.46 | 33.64 | 0 | 317.46 | 0 | 0 | 0
31 | 64992411 | 64992846 | 29107679 | 1 | 1 | 1 | 3 | 101-5403 | ТССЦ Московской обл., 101-5403, приказ Минстроя России №675/пр от 28.02.2017 № 254/пр | Спирт изопропиловый | 1296 | 1002 | л | л | 1 | 0 | 253597315 | 0.62 | 58.27 | 0 | 0 | 0 | 58.27 | 0 | 0 | 0 | 1 | 1 | 1 | 1 | -2 | 0 | 1 | 1 | 0 | 0 | 0.62 |  | 0 | 2 | 64992862 | 1 | 0 | 29 | 0 | 0 | 0 | 0 | 0 | 0 | 0 | 0 | 0 | 0 | 0 | 0 | 0 | 0 | 0 | 0 | 0 | 0 | 0 | 0 | 0 | 0 |  | 0 | 0 | 1.24 | 58.27 | 58.27 | 1 | 36.13 | 0 | 72.25 | 0 | 0 | 0 | 72.25 | 0 | 0 | 0
31 | 64992411 | 64992846 | 29122339 | 1 | 1 | 1 | 3 | 113-1940 | ТССЦ Московской обл., 113-1940, приказ Минстроя России №675/пр от 28.02.2017 № 254/пр | Герметик Компаунд КЛД-ЗОМФ | 1346 | 1009 | кг | кг | 1 | 0 | -976692431 | 0.1 | 266.66 | 0 | 0 | 0 | 266.66 | 0 | 0 | 0 | 1 | 1 | 1 | 1 | -2 | 0 | 1 | 1 | 0 | 0 | 0.1 |  | 0 | 2 | 64992863 | 1 | 0 | 30 | 0 | 0 | 0 | 0 | 0 | 0 | 0 | 0 | 0 | 0 | 0 | 0 | 0 | 0 | 0 | 0 | 0 | 0 | 0 | 0 | 0 | 0 |  | 0 | 0 | 0.2 | 266.66 | 266.66 | 1 | 26.67 | 0 | 53.33 | 0 | 0 | 0 | 53.33 | 0 | 0 | 0
31 | 64992411 | 64992846 | 29171808 | 1 | 1 | 1 | 3 | 999-9950 | ТССЦ Московской обл., 999-9950, приказ Минстроя России №675/пр от 21.09.2015 г. | Вспомогательные ненормируемые материалы (2% от ОЗП) | 1374 | 1013 | РУБ | РУБ | 1 | 0 | -915781824 | 6.56 | 1 | 0 | 0 | 0 | 1 | 0 | 0 | 0 | 1 | 1 | 1 | 1 | -2 | 0 | 1 | 1 | 0 | 0 | 6.56 |  | 0 | 2 | 64992864 | 1 | 0 | 31 | 0 | 0 | 0 | 0 | 0 | 0 | 0 | 0 | 0 | 0 | 0 | 0 | 0 | 0 | 0 | 0 | 0 | 0 | 0 | 0 | 0 | 0 |  | 0 | 0 | 13.12 | 1 | 1 | 1 | 6.56 | 0 | 13.12 | 0 | 0 | 0 | 13.12 | 0 | 0 | 0
32 | 64992409 | 64992846 | 29372988 | 1 | 1 | 1 | 1 | 1-2050-90 |  | Рабочий монтажник среднего разряда 5 | 1369 | 1013 | чел.-ч | чел.-ч | 1 | 0 | -1569667371 | 31.0485 | 0 | 0 | 0 | 11.09 | 0 | 0 | 0 | 11.09 | 1 | 1 | 1 | 1 | 5 | 0 | 1 | 1 | 0 | 0 | 29.57 | *1,05 | 1 | 2 | 64992856 | 1 | 0 | 32 | 0 | 0 | 0 | 0 | 0 | 0 | 0 | 0 | 0 | 0 | 0 | 0 | 0 | 0 | 0 | 0 | 0 | 0 | 0 | 0 | 0 | 0 | 655.86 | 62.097 | 0 | 62.097 | 11.09 | 11.09 | 1 | 344.33 | 0 | 0 | 0 | 0 | 688.66 | 688.66 | 0 | 0 | 0
32 | 64992409 | 64992846 | 121548 | 1 | 1 | 1 | 1 | 2 |  | Затраты труда машинистов | 608254 | 1013 | чел.час | чел.час | 1 | 0 | -185737400 | 0.42 | 0 | 0 | 0 | 0 | 0 | 0 | 0 | 0 | 1 | 1 | 1 | 1 | 5 | 0 | 1 | 1 | 0 | 0 | 0.42 |  | 2 | 2 | 64992857 | 1 | 0 | 33 | 0 | 0 | 0 | 0 | 0 | 0 | 0 | 0 | 0 | 0 | 0 | 0 | 0 | 0 | 0 | 0 | 0 | 0 | 0 | 0 | 0 | 0 |  | 0 | 0 | 0.84 | 0 | 0 | 1 | 0 | 0 | 0 | 0 | 0 | 0 | 0 | 0 | 0 | 0
32 | 64992409 | 64992846 | 29172357 | 1 | 1 | 1 | 2 | 020902 | ТСЭМ Московской обл., 020902, приказ Минстроя России №675/пр от 28.02.2017 № 264/пр | Краны подвесные электрические (кран-балки) 5 т | 1368 | 1011 | маш.-ч | маш.-ч | 1 | 0 | 25996006 | 3.22 | 0 | 43 | 0 | 0 | 0 | 5.25 | 0 | 0 | 1 | 8.19 | 50.93 | 1 | 2 | 0 | 1 | 1 | 0 | 0 | 3.22 |  | 0 | 2 | 64992858 | 1 | 0 | 34 | 0 | 0 | 0 | 0 | 0 | 0 | 0 | 0 | 0 | 0 | 0 | 0 | 0 | 0 | 0 | 0 | 0 | 0 | 0 | 0 | 0 | 0 |  | 0 | 0 | 6.44 | 43 | 5.25 | 8.19 | 16.91 | 0 | 0 | 276.92 | 0 | 0 | 276.92 | 0 | 0 | 0
32 | 64992409 | 64992846 | 29172486 | 1 | 1 | 1 | 2 | 030107 | ТСЭМ Московской обл., 030107, приказ Минстроя России №675/пр от 28.02.2017 № 264/пр | Автопогрузчики с вилочными подхватами 5 т | 1368 | 1011 | маш.-ч | маш.-ч | 1 | 0 | -1113410245 | 0.42 | 0 | 1554.29 | 512.36 | 0 | 0 | 99.89 | 10.06 | 0 | 1 | 15.56 | 50.93 | 1 | 2 | 0 | 1 | 1 | 0 | 0 | 0.42 |  | 0 | 2 | 64992859 | 1 | 0 | 35 | 0 | 0 | 0 | 0 | 0 | 0 | 0 | 0 | 0 | 0 | 0 | 0 | 0 | 0 | 0 | 0 | 0 | 0 | 0 | 0 | 0 | 0 |  | 0 | 0 | 0.84 | 1554.29 | 99.89 | 15.56 | 41.95 | 4.23 | 0 | 1305.6 | 430.38 | 0 | 1305.6 | 0 | 0 | 0
32 | 64992409 | 64992846 | 29174567 | 1 | 1 | 1 | 2 | 331305 | ТСЭМ Московской обл., 331305, приказ Минстроя России №675/пр от 28.02.2017 № 264/пр | Пылесосы промышленные | 1368 | 1011 | маш.-ч | маш.-ч | 1 | 0 | 416705547 | 2.25 | 0 | 23.3 | 0 | 0 | 0 | 2.7 | 0 | 0 | 1 | 8.63 | 50.93 | 1 | 2 | 0 | 1 | 1 | 0 | 0 | 2.25 |  | 0 | 2 | 64992860 | 1 | 0 | 36 | 0 | 0 | 0 | 0 | 0 | 0 | 0 | 0 | 0 | 0 | 0 | 0 | 0 | 0 | 0 | 0 | 0 | 0 | 0 | 0 | 0 | 0 |  | 0 | 0 | 4.5 | 23.3 | 2.7 | 8.63 | 6.08 | 0 | 0 | 104.85 | 0 | 0 | 104.85 | 0 | 0 | 0
32 | 64992409 | 64992846 | 29174921 | 1 | 1 | 1 | 2 | 400007 | ТСЭМ Московской обл., 400007, приказ Минстроя России №675/пр от 28.02.2017 № 264/пр | Автомобиль бортовой МАЗ 630300 с краном-манипулятором «Палфингер» РК 15500 г/п 6 т | 1368 | 1011 | маш.-ч | маш.-ч | 1 | 0 | -134385595 | 1.45 | 0 | 2376.59 | 590.79 | 0 | 0 | 109.47 | 11.6 | 0 | 1 | 21.71 | 50.93 | 1 | 2 | 0 | 1 | 1 | 0 | 0 | 1.45 |  | 0 | 2 | 64992861 | 1 | 0 | 37 | 0 | 0 | 0 | 0 | 0 | 0 | 0 | 0 | 0 | 0 | 0 | 0 | 0 | 0 | 0 | 0 | 0 | 0 | 0 | 0 | 0 | 0 |  | 0 | 0 | 2.9 | 2376.59 | 109.47 | 21.71 | 158.73 | 16.82 | 0 | 6892.11 | 1713.29 | 0 | 6892.11 | 0 | 0 | 0
32 | 64992409 | 64992846 | 29107679 | 1 | 1 | 1 | 3 | 101-5403 | ТССЦ Московской обл., 101-5403, приказ Минстроя России №675/пр от 28.02.2017 № 254/пр | Спирт изопропиловый | 1296 | 1002 | л | л | 1 | 0 | 253597315 | 0.62 | 128.78 | 0 | 0 | 0 | 58.27 | 0 | 0 | 0 | 2.21 | 1 | 1 | 1 | 2 | 0 | 1 | 1 | 0 | 0 | 0.62 |  | 0 | 2 | 64992862 | 1 | 0 | 38 | 0 | 0 | 0 | 0 | 0 | 0 | 0 | 0 | 0 | 0 | 0 | 0 | 0 | 0 | 0 | 0 | 0 | 0 | 0 | 0 | 0 | 0 |  | 0 | 0 | 1.24 | 128.78 | 58.27 | 2.21 | 36.13 | 0 | 159.69 | 0 | 0 | 0 | 159.69 | 0 | 0 | 0
32 | 64992409 | 64992846 | 29122339 | 1 | 1 | 1 | 3 | 113-1940 | ТССЦ Московской обл., 113-1940, приказ Минстроя России №675/пр от 28.02.2017 № 254/пр | Герметик Компаунд КЛД-ЗОМФ | 1346 | 1009 | кг | кг | 1 | 0 | -976692431 | 0.1 | 423.99 | 0 | 0 | 0 | 266.66 | 0 | 0 | 0 | 1.59 | 1 | 1 | 1 | 2 | 0 | 1 | 1 | 0 | 0 | 0.1 |  | 0 | 2 | 64992863 | 1 | 0 | 39 | 0 | 0 | 0 | 0 | 0 | 0 | 0 | 0 | 0 | 0 | 0 | 0 | 0 | 0 | 0 | 0 | 0 | 0 | 0 | 0 | 0 | 0 |  | 0 | 0 | 0.2 | 423.99 | 266.66 | 1.59 | 26.67 | 0 | 84.8 | 0 | 0 | 0 | 84.8 | 0 | 0 | 0
32 | 64992409 | 64992846 | 29171808 | 1 | 1 | 1 | 3 | 999-9950 | ТССЦ Московской обл., 999-9950, приказ Минстроя России №675/пр от 21.09.2015 г. | Вспомогательные ненормируемые материалы (2% от ОЗП) | 1374 | 1013 | РУБ | РУБ | 1 | 0 | -915781824 | 6.56 | 9.66 | 0 | 0 | 0 | 1 | 0 | 0 | 0 | 9.66 | 1 | 1 | 1 | 5 | 0 | 1 | 1 | 0 | 0 | 6.56 |  | 0 | 2 | 64992864 | 1 | 0 | 40 | 0 | 0 | 0 | 0 | 0 | 0 | 0 | 0 | 0 | 0 | 0 | 0 | 0 | 0 | 0 | 0 | 0 | 0 | 0 | 0 | 0 | 0 |  | 0 | 0 | 13.12 | 9.66 | 1 | 9.66 | 6.56 | 0 | 126.74 | 0 | 0 | 0 | 126.74 | 0 | 0 | 0
33 | 64992411 | 64992865 | 29372988 | 1 | 1 | 1 | 1 | 1-2050-90 |  | Рабочий монтажник среднего разряда 5 | 1369 | 1013 | чел.-ч | чел.-ч | 1 | 0 | -1569667371 | 37.2582 | 0 | 0 | 0 | 11.09 | 0 | 0 | 0 | 11.09 | 1 | 1 | 1 | 1 | -2 | 0 | 1 | 1 | 0 | 0 | 29.57 | *1,2)*1,05 | 1 | 2 | 64992875 | 1 | 0 | 41 | 0 | 0 | 0 | 0 | 0 | 0 | 0 | 0 | 0 | 0 | 0 | 0 | 0 | 0 | 0 | 0 | 0 | 0 | 0 | 0 | 0 | 0 | 0 | 0 | 0 | 0 | 11.09 | 11.09 | 1 | 413.19 | 0 | 0 | 0 | 0 | 0 | 0 | 0 | 0 | 0
33 | 64992411 | 64992865 | 121548 | 1 | 1 | 1 | 1 | 2 |  | Затраты труда машинистов | 608254 | 1013 | чел.час | чел.час | 1 | 0 | -185737400 | 0.504 | 0 | 0 | 0 | 0 | 0 | 0 | 0 | 0 | 1 | 1 | 1 | 1 | -2 | 0 | 1 | 1 | 0 | 0 | 0.42 | *1,2 | 2 | 2 | 64992876 | 1 | 0 | 42 | 0 | 0 | 0 | 0 | 0 | 0 | 0 | 0 | 0 | 0 | 0 | 0 | 0 | 0 | 0 | 0 | 0 | 0 | 0 | 0 | 0 | 0 |  | 0 | 0 | 0 | 0 | 0 | 1 | 0 | 0 | 0 | 0 | 0 | 0 | 0 | 0 | 0 | 0
33 | 64992411 | 64992865 | 29172357 | 1 | 1 | 1 | 2 | 020902 | ТСЭМ Московской обл., 020902, приказ Минстроя России №675/пр от 28.02.2017 № 264/пр | Краны подвесные электрические (кран-балки) 5 т | 1368 | 1011 | маш.-ч | маш.-ч | 1 | 0 | 25996006 | 3.864 | 0 | 5.25 | 0 | 0 | 0 | 5.25 | 0 | 0 | 1 | 1 | 1 | 1 | -2 | 0 | 1 | 1 | 0 | 0 | 3.22 | *1,2 | 0 | 2 | 64992877 | 1 | 0 | 43 | 0 | 0 | 0 | 0 | 0 | 0 | 0 | 0 | 0 | 0 | 0 | 0 | 0 | 0 | 0 | 0 | 0 | 0 | 0 | 0 | 0 | 0 |  | 0 | 0 | 0 | 5.25 | 5.25 | 1 | 20.29 | 0 | 0 | 0 | 0 | 0 | 0 | 0 | 0 | 0
33 | 64992411 | 64992865 | 29172486 | 1 | 1 | 1 | 2 | 030107 | ТСЭМ Московской обл., 030107, приказ Минстроя России №675/пр от 28.02.2017 № 264/пр | Автопогрузчики с вилочными подхватами 5 т | 1368 | 1011 | маш.-ч | маш.-ч | 1 | 0 | -1113410245 | 0.504 | 0 | 99.89 | 10.06 | 0 | 0 | 99.89 | 10.06 | 0 | 1 | 1 | 1 | 1 | -2 | 0 | 1 | 1 | 0 | 0 | 0.42 | *1,2 | 0 | 2 | 64992878 | 1 | 0 | 44 | 0 | 0 | 0 | 0 | 0 | 0 | 0 | 0 | 0 | 0 | 0 | 0 | 0 | 0 | 0 | 0 | 0 | 0 | 0 | 0 | 0 | 0 |  | 0 | 0 | 0 | 99.89 | 99.89 | 1 | 50.34 | 5.08 | 0 | 0 | 0 | 0 | 0 | 0 | 0 | 0
33 | 64992411 | 64992865 | 29174567 | 1 | 1 | 1 | 2 | 331305 | ТСЭМ Московской обл., 331305, приказ Минстроя России №675/пр от 28.02.2017 № 264/пр | Пылесосы промышленные | 1368 | 1011 | маш.-ч | маш.-ч | 1 | 0 | 416705547 | 2.7 | 0 | 2.7 | 0 | 0 | 0 | 2.7 | 0 | 0 | 1 | 1 | 1 | 1 | -2 | 0 | 1 | 1 | 0 | 0 | 2.25 | *1,2 | 0 | 2 | 64992879 | 1 | 0 | 45 | 0 | 0 | 0 | 0 | 0 | 0 | 0 | 0 | 0 | 0 | 0 | 0 | 0 | 0 | 0 | 0 | 0 | 0 | 0 | 0 | 0 | 0 |  | 0 | 0 | 0 | 2.7 | 2.7 | 1 | 7.3 | 0 | 0 | 0 | 0 | 0 | 0 | 0 | 0 | 0
33 | 64992411 | 64992865 | 29174921 | 1 | 1 | 1 | 2 | 400007 | ТСЭМ Московской обл., 400007, приказ Минстроя России №675/пр от 28.02.2017 № 264/пр | Автомобиль бортовой МАЗ 630300 с краном-манипулятором «Палфингер» РК 15500 г/п 6 т | 1368 | 1011 | маш.-ч | маш.-ч | 1 | 0 | -134385595 | 1.74 | 0 | 109.47 | 11.6 | 0 | 0 | 109.47 | 11.6 | 0 | 1 | 1 | 1 | 1 | -2 | 0 | 1 | 1 | 0 | 0 | 1.45 | *1,2 | 0 | 2 | 64992880 | 1 | 0 | 46 | 0 | 0 | 0 | 0 | 0 | 0 | 0 | 0 | 0 | 0 | 0 | 0 | 0 | 0 | 0 | 0 | 0 | 0 | 0 | 0 | 0 | 0 |  | 0 | 0 | 0 | 109.47 | 109.47 | 1 | 190.48 | 20.18 | 0 | 0 | 0 | 0 | 0 | 0 | 0 | 0
33 | 64992411 | 64992865 | 29107679 | 1 | 1 | 1 | 3 | 101-5403 | ТССЦ Московской обл., 101-5403, приказ Минстроя России №675/пр от 28.02.2017 № 254/пр | Спирт изопропиловый | 1296 | 1002 | л | л | 1 | 0 | 253597315 | 0.62 | 58.27 | 0 | 0 | 0 | 58.27 | 0 | 0 | 0 | 1 | 1 | 1 | 1 | -2 | 0 | 1 | 1 | 0 | 0 | 0.62 |  | 0 | 2 | 64992881 | 1 | 0 | 47 | 0 | 0 | 0 | 0 | 0 | 0 | 0 | 0 | 0 | 0 | 0 | 0 | 0 | 0 | 0 | 0 | 0 | 0 | 0 | 0 | 0 | 0 |  | 0 | 0 | 0 | 58.27 | 58.27 | 1 | 36.13 | 0 | 0 | 0 | 0 | 0 | 0 | 0 | 0 | 0
33 | 64992411 | 64992865 | 29122339 | 1 | 1 | 1 | 3 | 113-1940 | ТССЦ Московской обл., 113-1940, приказ Минстроя России №675/пр от 28.02.2017 № 254/пр | Герметик Компаунд КЛД-ЗОМФ | 1346 | 1009 | кг | кг | 1 | 0 | -976692431 | 0.1 | 266.66 | 0 | 0 | 0 | 266.66 | 0 | 0 | 0 | 1 | 1 | 1 | 1 | -2 | 0 | 1 | 1 | 0 | 0 | 0.1 |  | 0 | 2 | 64992882 | 1 | 0 | 48 | 0 | 0 | 0 | 0 | 0 | 0 | 0 | 0 | 0 | 0 | 0 | 0 | 0 | 0 | 0 | 0 | 0 | 0 | 0 | 0 | 0 | 0 |  | 0 | 0 | 0 | 266.66 | 266.66 | 1 | 26.67 | 0 | 0 | 0 | 0 | 0 | 0 | 0 | 0 | 0
33 | 64992411 | 64992865 | 29171808 | 1 | 1 | 1 | 3 | 999-9950 | ТССЦ Московской обл., 999-9950, приказ Минстроя России №675/пр от 21.09.2015 г. | Вспомогательные ненормируемые материалы (2% от ОЗП) | 1374 | 1013 | РУБ | РУБ | 1 | 0 | -915781824 | 6.56 | 1 | 0 | 0 | 0 | 1 | 0 | 0 | 0 | 1 | 1 | 1 | 1 | -2 | 0 | 1 | 1 | 0 | 0 | 6.56 |  | 0 | 2 | 64992883 | 1 | 0 | 49 | 0 | 0 | 0 | 0 | 0 | 0 | 0 | 0 | 0 | 0 | 0 | 0 | 0 | 0 | 0 | 0 | 0 | 0 | 0 | 0 | 0 | 0 |  | 0 | 0 | 0 | 1 | 1 | 1 | 6.56 | 0 | 0 | 0 | 0 | 0 | 0 | 0 | 0 | 0
34 | 64992409 | 64992865 | 29372988 | 1 | 1 | 1 | 1 | 1-2050-90 |  | Рабочий монтажник среднего разряда 5 | 1369 | 1013 | чел.-ч | чел.-ч | 1 | 0 | -1569667371 | 37.2582 | 0 | 0 | 0 | 11.09 | 0 | 0 | 0 | 11.09 | 1 | 1 | 1 | 1 | 5 | 0 | 1 | 1 | 0 | 0 | 29.57 | *1,2)*1,05 | 1 | 2 | 64992875 | 1 | 0 | 50 | 0 | 0 | 0 | 0 | 0 | 0 | 0 | 0 | 0 | 0 | 0 | 0 | 0 | 0 | 0 | 0 | 0 | 0 | 0 | 0 | 0 | 0 | 0 | 0 | 0 | 0 | 11.09 | 11.09 | 1 | 413.19 | 0 | 0 | 0 | 0 | 0 | 0 | 0 | 0 | 0
34 | 64992409 | 64992865 | 121548 | 1 | 1 | 1 | 1 | 2 |  | Затраты труда машинистов | 608254 | 1013 | чел.час | чел.час | 1 | 0 | -185737400 | 0.504 | 0 | 0 | 0 | 0 | 0 | 0 | 0 | 0 | 1 | 1 | 1 | 1 | 5 | 0 | 1 | 1 | 0 | 0 | 0.42 | *1,2 | 2 | 2 | 64992876 | 1 | 0 | 51 | 0 | 0 | 0 | 0 | 0 | 0 | 0 | 0 | 0 | 0 | 0 | 0 | 0 | 0 | 0 | 0 | 0 | 0 | 0 | 0 | 0 | 0 |  | 0 | 0 | 0 | 0 | 0 | 1 | 0 | 0 | 0 | 0 | 0 | 0 | 0 | 0 | 0 | 0
34 | 64992409 | 64992865 | 29172357 | 1 | 1 | 1 | 2 | 020902 | ТСЭМ Московской обл., 020902, приказ Минстроя России №675/пр от 28.02.2017 № 264/пр | Краны подвесные электрические (кран-балки) 5 т | 1368 | 1011 | маш.-ч | маш.-ч | 1 | 0 | 25996006 | 3.864 | 0 | 43 | 0 | 0 | 0 | 5.25 | 0 | 0 | 1 | 8.19 | 50.93 | 1 | 2 | 0 | 1 | 1 | 0 | 0 | 3.22 | *1,2 | 0 | 2 | 64992877 | 1 | 0 | 52 | 0 | 0 | 0 | 0 | 0 | 0 | 0 | 0 | 0 | 0 | 0 | 0 | 0 | 0 | 0 | 0 | 0 | 0 | 0 | 0 | 0 | 0 |  | 0 | 0 | 0 | 43 | 5.25 | 8.19 | 20.29 | 0 | 0 | 0 | 0 | 0 | 0 | 0 | 0 | 0
34 | 64992409 | 64992865 | 29172486 | 1 | 1 | 1 | 2 | 030107 | ТСЭМ Московской обл., 030107, приказ Минстроя России №675/пр от 28.02.2017 № 264/пр | Автопогрузчики с вилочными подхватами 5 т | 1368 | 1011 | маш.-ч | маш.-ч | 1 | 0 | -1113410245 | 0.504 | 0 | 1554.29 | 512.36 | 0 | 0 | 99.89 | 10.06 | 0 | 1 | 15.56 | 50.93 | 1 | 2 | 0 | 1 | 1 | 0 | 0 | 0.42 | *1,2 | 0 | 2 | 64992878 | 1 | 0 | 53 | 0 | 0 | 0 | 0 | 0 | 0 | 0 | 0 | 0 | 0 | 0 | 0 | 0 | 0 | 0 | 0 | 0 | 0 | 0 | 0 | 0 | 0 |  | 0 | 0 | 0 | 1554.29 | 99.89 | 15.56 | 50.34 | 5.08 | 0 | 0 | 0 | 0 | 0 | 0 | 0 | 0
34 | 64992409 | 64992865 | 29174567 | 1 | 1 | 1 | 2 | 331305 | ТСЭМ Московской обл., 331305, приказ Минстроя России №675/пр от 28.02.2017 № 264/пр | Пылесосы промышленные | 1368 | 1011 | маш.-ч | маш.-ч | 1 | 0 | 416705547 | 2.7 | 0 | 23.3 | 0 | 0 | 0 | 2.7 | 0 | 0 | 1 | 8.63 | 50.93 | 1 | 2 | 0 | 1 | 1 | 0 | 0 | 2.25 | *1,2 | 0 | 2 | 64992879 | 1 | 0 | 54 | 0 | 0 | 0 | 0 | 0 | 0 | 0 | 0 | 0 | 0 | 0 | 0 | 0 | 0 | 0 | 0 | 0 | 0 | 0 | 0 | 0 | 0 |  | 0 | 0 | 0 | 23.3 | 2.7 | 8.63 | 7.3 | 0 | 0 | 0 | 0 | 0 | 0 | 0 | 0 | 0
34 | 64992409 | 64992865 | 29174921 | 1 | 1 | 1 | 2 | 400007 | ТСЭМ Московской обл., 400007, приказ Минстроя России №675/пр от 28.02.2017 № 264/пр | Автомобиль бортовой МАЗ 630300 с краном-манипулятором «Палфингер» РК 15500 г/п 6 т | 1368 | 1011 | маш.-ч | маш.-ч | 1 | 0 | -134385595 | 1.74 | 0 | 2376.59 | 590.79 | 0 | 0 | 109.47 | 11.6 | 0 | 1 | 21.71 | 50.93 | 1 | 2 | 0 | 1 | 1 | 0 | 0 | 1.45 | *1,2 | 0 | 2 | 64992880 | 1 | 0 | 55 | 0 | 0 | 0 | 0 | 0 | 0 | 0 | 0 | 0 | 0 | 0 | 0 | 0 | 0 | 0 | 0 | 0 | 0 | 0 | 0 | 0 | 0 |  | 0 | 0 | 0 | 2376.59 | 109.47 | 21.71 | 190.48 | 20.18 | 0 | 0 | 0 | 0 | 0 | 0 | 0 | 0
34 | 64992409 | 64992865 | 29107679 | 1 | 1 | 1 | 3 | 101-5403 | ТССЦ Московской обл., 101-5403, приказ Минстроя России №675/пр от 28.02.2017 № 254/пр | Спирт изопропиловый | 1296 | 1002 | л | л | 1 | 0 | 253597315 | 0.62 | 128.78 | 0 | 0 | 0 | 58.27 | 0 | 0 | 0 | 2.21 | 1 | 1 | 1 | 2 | 0 | 1 | 1 | 0 | 0 | 0.62 |  | 0 | 2 | 64992881 | 1 | 0 | 56 | 0 | 0 | 0 | 0 | 0 | 0 | 0 | 0 | 0 | 0 | 0 | 0 | 0 | 0 | 0 | 0 | 0 | 0 | 0 | 0 | 0 | 0 |  | 0 | 0 | 0 | 128.78 | 58.27 | 2.21 | 36.13 | 0 | 0 | 0 | 0 | 0 | 0 | 0 | 0 | 0
34 | 64992409 | 64992865 | 29122339 | 1 | 1 | 1 | 3 | 113-1940 | ТССЦ Московской обл., 113-1940, приказ Минстроя России №675/пр от 28.02.2017 № 254/пр | Герметик Компаунд КЛД-ЗОМФ | 1346 | 1009 | кг | кг | 1 | 0 | -976692431 | 0.1 | 423.99 | 0 | 0 | 0 | 266.66 | 0 | 0 | 0 | 1.59 | 1 | 1 | 1 | 2 | 0 | 1 | 1 | 0 | 0 | 0.1 |  | 0 | 2 | 64992882 | 1 | 0 | 57 | 0 | 0 | 0 | 0 | 0 | 0 | 0 | 0 | 0 | 0 | 0 | 0 | 0 | 0 | 0 | 0 | 0 | 0 | 0 | 0 | 0 | 0 |  | 0 | 0 | 0 | 423.99 | 266.66 | 1.59 | 26.67 | 0 | 0 | 0 | 0 | 0 | 0 | 0 | 0 | 0
34 | 64992409 | 64992865 | 29171808 | 1 | 1 | 1 | 3 | 999-9950 | ТССЦ Московской обл., 999-9950, приказ Минстроя России №675/пр от 21.09.2015 г. | Вспомогательные ненормируемые материалы (2% от ОЗП) | 1374 | 1013 | РУБ | РУБ | 1 | 0 | -915781824 | 6.56 | 9.66 | 0 | 0 | 0 | 1 | 0 | 0 | 0 | 9.66 | 1 | 1 | 1 | 5 | 0 | 1 | 1 | 0 | 0 | 6.56 |  | 0 | 2 | 64992883 | 1 | 0 | 58 | 0 | 0 | 0 | 0 | 0 | 0 | 0 | 0 | 0 | 0 | 0 | 0 | 0 | 0 | 0 | 0 | 0 | 0 | 0 | 0 | 0 | 0 |  | 0 | 0 | 0 | 9.66 | 1 | 9.66 | 6.56 | 0 | 0 | 0 | 0 | 0 | 0 | 0 | 0 | 0
35 | 64992411 | 64992884 | 29362762 | 1 | 1 | 1 | 1 | 1-2040-90 |  | Рабочий монтажник среднего разряда 4 | 1369 | 1013 | чел.-ч | чел.-ч | 1 | 0 | 604758886 | 6.048 | 0 | 0 | 0 | 9.62 | 0 | 0 | 0 | 9.62 | 1 | 1 | 1 | 1 | -2 | 0 | 1 | 1 | 0 | 0 | 4.8 | *1,2)*1,05 | 1 | 2 | 64992896 | 1 | 0 | 59 | 0 | 0 | 0 | 0 | 0 | 0 | 0 | 0 | 0 | 0 | 0 | 0 | 0 | 0 | 0 | 0 | 0 | 0 | 0 | 0 | 0 | 0 | 0 | 0 | 0 | 0 | 9.62 | 9.62 | 1 | 58.19 | 0 | 0 | 0 | 0 | 0 | 0 | 0 | 0 | 0
35 | 64992411 | 64992884 | 121548 | 1 | 1 | 1 | 1 | 2 |  | Затраты труда машинистов | 608254 | 1013 | чел.час | чел.час | 1 | 0 | -185737400 | 0.048 | 0 | 0 | 0 | 0 | 0 | 0 | 0 | 0 | 1 | 1 | 1 | 1 | -2 | 0 | 1 | 1 | 0 | 0 | 0.04 | *1,2 | 2 | 2 | 64992897 | 1 | 0 | 60 | 0 | 0 | 0 | 0 | 0 | 0 | 0 | 0 | 0 | 0 | 0 | 0 | 0 | 0 | 0 | 0 | 0 | 0 | 0 | 0 | 0 | 0 |  | 0 | 0 | 0 | 0 | 0 | 1 | 0 | 0 | 0 | 0 | 0 | 0 | 0 | 0 | 0 | 0
35 | 64992411 | 64992884 | 29172362 | 1 | 1 | 1 | 2 | 021102 | ТСЭМ Московской обл., 021102, приказ Минстроя России №675/пр от 28.02.2017 № 264/пр | Краны на автомобильном ходу при работе на монтаже технологического оборудования 10 т | 1368 | 1011 | маш.-ч | маш.-ч | 1 | 0 | 783836208 | 0.012 | 0 | 134.65 | 13.5 | 0 | 0 | 134.65 | 13.5 | 0 | 1 | 1 | 1 | 1 | -2 | 0 | 1 | 1 | 0 | 0 | 0.01 | *1,2 | 0 | 2 | 64992898 | 1 | 0 | 61 | 0 | 0 | 0 | 0 | 0 | 0 | 0 | 0 | 0 | 0 | 0 | 0 | 0 | 0 | 0 | 0 | 0 | 0 | 0 | 0 | 0 | 0 |  | 0 | 0 | 0 | 134.65 | 134.65 | 1 | 1.62 | 0.17 | 0 | 0 | 0 | 0 | 0 | 0 | 0 | 0
35 | 64992411 | 64992884 | 29172520 | 1 | 1 | 1 | 2 | 030408 | ТСЭМ Московской обл., 030408, приказ Минстроя России №675/пр от 28.02.2017 № 264/пр | Лебедки электрические тяговым усилием 156,96 кН (16 т) | 1368 | 1011 | маш.-ч | маш.-ч | 1 | 0 | -1784920055 | 0.036 | 0 | 131.44 | 11.6 | 0 | 0 | 131.44 | 11.6 | 0 | 1 | 1 | 1 | 1 | -2 | 0 | 1 | 1 | 0 | 0 | 0.03 | *1,2 | 0 | 2 | 64992899 | 1 | 0 | 62 | 0 | 0 | 0 | 0 | 0 | 0 | 0 | 0 | 0 | 0 | 0 | 0 | 0 | 0 | 0 | 0 | 0 | 0 | 0 | 0 | 0 | 0 |  | 0 | 0 | 0 | 131.44 | 131.44 | 1 | 4.73 | 0.42 | 0 | 0 | 0 | 0 | 0 | 0 | 0 | 0
35 | 64992411 | 64992884 | 29174913 | 1 | 1 | 1 | 2 | 400001 | ТСЭМ Московской обл., 400001, приказ Минстроя России №675/пр от 28.02.2017 № 264/пр | Автомобили бортовые, грузоподъемность до 5 т | 1368 | 1011 | маш.-ч | маш.-ч | 1 | 0 | 1230759911 | 0.012 | 0 | 87.17 | 11.6 | 0 | 0 | 87.17 | 11.6 | 0 | 1 | 1 | 1 | 1 | -2 | 0 | 1 | 1 | 0 | 0 | 0.01 | *1,2 | 0 | 2 | 64992900 | 1 | 0 | 63 | 0 | 0 | 0 | 0 | 0 | 0 | 0 | 0 | 0 | 0 | 0 | 0 | 0 | 0 | 0 | 0 | 0 | 0 | 0 | 0 | 0 | 0 |  | 0 | 0 | 0 | 87.17 | 87.17 | 1 | 1.04 | 0.14 | 0 | 0 | 0 | 0 | 0 | 0 | 0 | 0
35 | 64992411 | 64992884 | 29113386 | 1 | 1 | 1 | 3 | 101-1755 | ТССЦ Московской обл., 101-1755, приказ Минстроя России №675/пр от 28.02.2017 № 254/пр | Сталь полосовая, марка стали Ст3сп шириной 50-200 мм толщиной 4-5 мм | 1348 | 1009 | т | т | 1000 | 0 | -1452013394 | 0.001 | 5000.01 | 0 | 0 | 0 | 5000.01 | 0 | 0 | 0 | 1 | 1 | 1 | 1 | -2 | 0 | 1 | 1 | 0 | 0 | 0.001 |  | 0 | 2 | 64992901 | 1 | 0 | 64 | 0 | 0 | 0 | 0 | 0 | 0 | 0 | 0 | 0 | 0 | 0 | 0 | 0 | 0 | 0 | 0 | 0 | 0 | 0 | 0 | 0 | 0 |  | 0 | 0 | 0 | 5000.01 | 5000.01 | 1 | 5 | 0 | 0 | 0 | 0 | 0 | 0 | 0 | 0 | 0
35 | 64992411 | 64992884 | 29114246 | 1 | 1 | 1 | 3 | 101-1977 | ТССЦ Московской обл., 101-1977, приказ Минстроя России №675/пр от 28.02.2017 № 254/пр | Болты с гайками и шайбами строительные | 1346 | 1009 | кг | кг | 1 | 0 | 30920770 | 0.68 | 9.04 | 0 | 0 | 0 | 9.04 | 0 | 0 | 0 | 1 | 1 | 1 | 1 | -2 | 0 | 1 | 1 | 0 | 0 | 0.68 |  | 0 | 2 | 64992902 | 1 | 0 | 65 | 0 | 0 | 0 | 0 | 0 | 0 | 0 | 0 | 0 | 0 | 0 | 0 | 0 | 0 | 0 | 0 | 0 | 0 | 0 | 0 | 0 | 0 |  | 0 | 0 | 0 | 9.04 | 9.04 | 1 | 6.15 | 0 | 0 | 0 | 0 | 0 | 0 | 0 | 0 | 0
35 | 64992411 | 64992884 | 29110426 | 1 | 1 | 1 | 3 | 101-2143 | ТССЦ Московской обл., 101-2143, приказ Минстроя России №675/пр от 28.02.2017 № 254/пр | Краска | 1346 | 1009 | кг | кг | 1 | 0 | -1768004575 | 0.03 | 28.67 | 0 | 0 | 0 | 28.67 | 0 | 0 | 0 | 1 | 1 | 1 | 1 | -2 | 0 | 1 | 1 | 0 | 0 | 0.03 |  | 0 | 2 | 64992903 | 1 | 0 | 66 | 0 | 0 | 0 | 0 | 0 | 0 | 0 | 0 | 0 | 0 | 0 | 0 | 0 | 0 | 0 | 0 | 0 | 0 | 0 | 0 | 0 | 0 |  | 0 | 0 | 0 | 28.67 | 28.67 | 1 | 0.86 | 0 | 0 | 0 | 0 | 0 | 0 | 0 | 0 | 0
35 | 64992411 | 64992884 | 29114553 | 1 | 1 | 1 | 3 | 101-2176 | ТССЦ Московской обл., 101-2176, приказ Минстроя России №675/пр от 28.02.2017 № 254/пр | Шайбы квадратные | 1355 | 1010 | 100 шт. | 100 шт. | 100 | 0 | 651244752 | 0.04 | 254.79 | 0 | 0 | 0 | 254.79 | 0 | 0 | 0 | 1 | 1 | 1 | 1 | -2 | 0 | 1 | 1 | 0 | 0 | 0.04 |  | 0 | 2 | 64992904 | 1 | 0 | 67 | 0 | 0 | 0 | 0 | 0 | 0 | 0 | 0 | 0 | 0 | 0 | 0 | 0 | 0 | 0 | 0 | 0 | 0 | 0 | 0 | 0 | 0 |  | 0 | 0 | 0 | 254.79 | 254.79 | 1 | 10.19 | 0 | 0 | 0 | 0 | 0 | 0 | 0 | 0 | 0
35 | 64992411 | 64992884 | 29131325 | 1 | 1 | 1 | 3 | 204-0001 | ТССЦ Московской обл., 204-0001, приказ Минстроя России №675/пр от 28.02.2017 № 255/пр | Горячекатаная арматурная сталь гладкая класса А-I, диаметром 6 мм | 1348 | 1009 | т | т | 1000 | 0 | 1341887617 | 0.002 | 6521.8 | 0 | 0 | 0 | 6521.8 | 0 | 0 | 0 | 1 | 1 | 1 | 1 | -2 | 0 | 1 | 1 | 0 | 0 | 0.002 |  | 0 | 2 | 64992905 | 1 | 0 | 68 | 0 | 0 | 0 | 0 | 0 | 0 | 0 | 0 | 0 | 0 | 0 | 0 | 0 | 0 | 0 | 0 | 0 | 0 | 0 | 0 | 0 | 0 |  | 0 | 0 | 0 | 6521.8 | 6521.8 | 1 | 13.04 | 0 | 0 | 0 | 0 | 0 | 0 | 0 | 0 | 0
35 | 64992411 | 64992884 | 29171808 | 1 | 1 | 1 | 3 | 999-9950 | ТССЦ Московской обл., 999-9950, приказ Минстроя России №675/пр от 21.09.2015 г. | Вспомогательные ненормируемые материалы (2% от ОЗП) | 1374 | 1013 | РУБ | РУБ | 1 | 0 | -915781824 | 0.92 | 1 | 0 | 0 | 0 | 1 | 0 | 0 | 0 | 1 | 1 | 1 | 1 | -2 | 0 | 1 | 1 | 0 | 0 | 0.92 |  | 0 | 2 | 64992906 | 1 | 0 | 69 | 0 | 0 | 0 | 0 | 0 | 0 | 0 | 0 | 0 | 0 | 0 | 0 | 0 | 0 | 0 | 0 | 0 | 0 | 0 | 0 | 0 | 0 |  | 0 | 0 | 0 | 1 | 1 | 1 | 0.92 | 0 | 0 | 0 | 0 | 0 | 0 | 0 | 0 | 0
36 | 64992409 | 64992884 | 29362762 | 1 | 1 | 1 | 1 | 1-2040-90 |  | Рабочий монтажник среднего разряда 4 | 1369 | 1013 | чел.-ч | чел.-ч | 1 | 0 | 604758886 | 6.048 | 0 | 0 | 0 | 9.62 | 0 | 0 | 0 | 9.62 | 1 | 1 | 1 | 1 | 5 | 0 | 1 | 1 | 0 | 0 | 4.8 | *1,2)*1,05 | 1 | 2 | 64992896 | 1 | 0 | 70 | 0 | 0 | 0 | 0 | 0 | 0 | 0 | 0 | 0 | 0 | 0 | 0 | 0 | 0 | 0 | 0 | 0 | 0 | 0 | 0 | 0 | 0 | 0 | 0 | 0 | 0 | 9.62 | 9.62 | 1 | 58.19 | 0 | 0 | 0 | 0 | 0 | 0 | 0 | 0 | 0
36 | 64992409 | 64992884 | 121548 | 1 | 1 | 1 | 1 | 2 |  | Затраты труда машинистов | 608254 | 1013 | чел.час | чел.час | 1 | 0 | -185737400 | 0.048 | 0 | 0 | 0 | 0 | 0 | 0 | 0 | 0 | 1 | 1 | 1 | 1 | 5 | 0 | 1 | 1 | 0 | 0 | 0.04 | *1,2 | 2 | 2 | 64992897 | 1 | 0 | 71 | 0 | 0 | 0 | 0 | 0 | 0 | 0 | 0 | 0 | 0 | 0 | 0 | 0 | 0 | 0 | 0 | 0 | 0 | 0 | 0 | 0 | 0 |  | 0 | 0 | 0 | 0 | 0 | 1 | 0 | 0 | 0 | 0 | 0 | 0 | 0 | 0 | 0 | 0
36 | 64992409 | 64992884 | 29172362 | 1 | 1 | 1 | 2 | 021102 | ТСЭМ Московской обл., 021102, приказ Минстроя России №675/пр от 28.02.2017 № 264/пр | Краны на автомобильном ходу при работе на монтаже технологического оборудования 10 т | 1368 | 1011 | маш.-ч | маш.-ч | 1 | 0 | 783836208 | 0.012 | 0 | 1485.19 | 687.56 | 0 | 0 | 134.65 | 13.5 | 0 | 1 | 11.03 | 50.93 | 1 | 2 | 0 | 1 | 1 | 0 | 0 | 0.01 | *1,2 | 0 | 2 | 64992898 | 1 | 0 | 72 | 0 | 0 | 0 | 0 | 0 | 0 | 0 | 0 | 0 | 0 | 0 | 0 | 0 | 0 | 0 | 0 | 0 | 0 | 0 | 0 | 0 | 0 |  | 0 | 0 | 0 | 1485.19 | 134.65 | 11.03 | 1.62 | 0.17 | 0 | 0 | 0 | 0 | 0 | 0 | 0 | 0
36 | 64992409 | 64992884 | 29172520 | 1 | 1 | 1 | 2 | 030408 | ТСЭМ Московской обл., 030408, приказ Минстроя России №675/пр от 28.02.2017 № 264/пр | Лебедки электрические тяговым усилием 156,96 кН (16 т) | 1368 | 1011 | маш.-ч | маш.-ч | 1 | 0 | -1784920055 | 0.036 | 0 | 1000.26 | 590.79 | 0 | 0 | 131.44 | 11.6 | 0 | 1 | 7.61 | 50.93 | 1 | 2 | 0 | 1 | 1 | 0 | 0 | 0.03 | *1,2 | 0 | 2 | 64992899 | 1 | 0 | 73 | 0 | 0 | 0 | 0 | 0 | 0 | 0 | 0 | 0 | 0 | 0 | 0 | 0 | 0 | 0 | 0 | 0 | 0 | 0 | 0 | 0 | 0 |  | 0 | 0 | 0 | 1000.26 | 131.44 | 7.61 | 4.73 | 0.42 | 0 | 0 | 0 | 0 | 0 | 0 | 0 | 0
36 | 64992409 | 64992884 | 29174913 | 1 | 1 | 1 | 2 | 400001 | ТСЭМ Московской обл., 400001, приказ Минстроя России №675/пр от 28.02.2017 № 264/пр | Автомобили бортовые, грузоподъемность до 5 т | 1368 | 1011 | маш.-ч | маш.-ч | 1 | 0 | 1230759911 | 0.012 | 0 | 2113 | 590.79 | 0 | 0 | 87.17 | 11.6 | 0 | 1 | 24.24 | 50.93 | 1 | 2 | 0 | 1 | 1 | 0 | 0 | 0.01 | *1,2 | 0 | 2 | 64992900 | 1 | 0 | 74 | 0 | 0 | 0 | 0 | 0 | 0 | 0 | 0 | 0 | 0 | 0 | 0 | 0 | 0 | 0 | 0 | 0 | 0 | 0 | 0 | 0 | 0 |  | 0 | 0 | 0 | 2113 | 87.17 | 24.24 | 1.04 | 0.14 | 0 | 0 | 0 | 0 | 0 | 0 | 0 | 0
36 | 64992409 | 64992884 | 29113386 | 1 | 1 | 1 | 3 | 101-1755 | ТССЦ Московской обл., 101-1755, приказ Минстроя России №675/пр от 28.02.2017 № 254/пр | Сталь полосовая, марка стали Ст3сп шириной 50-200 мм толщиной 4-5 мм | 1348 | 1009 | т | т | 1000 | 0 | -1452013394 | 0.001 | 67050.13 | 0 | 0 | 0 | 5000.01 | 0 | 0 | 0 | 13.41 | 1 | 1 | 1 | 2 | 0 | 1 | 1 | 0 | 0 | 0.001 |  | 0 | 2 | 64992901 | 1 | 0 | 75 | 0 | 0 | 0 | 0 | 0 | 0 | 0 | 0 | 0 | 0 | 0 | 0 | 0 | 0 | 0 | 0 | 0 | 0 | 0 | 0 | 0 | 0 |  | 0 | 0 | 0 | 67050.13 | 5000.01 | 13.41 | 5 | 0 | 0 | 0 | 0 | 0 | 0 | 0 | 0 | 0
36 | 64992409 | 64992884 | 29114246 | 1 | 1 | 1 | 3 | 101-1977 | ТССЦ Московской обл., 101-1977, приказ Минстроя России №675/пр от 28.02.2017 № 254/пр | Болты с гайками и шайбами строительные | 1346 | 1009 | кг | кг | 1 | 0 | 30920770 | 0.68 | 151.87 | 0 | 0 | 0 | 9.04 | 0 | 0 | 0 | 16.8 | 1 | 1 | 1 | 2 | 0 | 1 | 1 | 0 | 0 | 0.68 |  | 0 | 2 | 64992902 | 1 | 0 | 76 | 0 | 0 | 0 | 0 | 0 | 0 | 0 | 0 | 0 | 0 | 0 | 0 | 0 | 0 | 0 | 0 | 0 | 0 | 0 | 0 | 0 | 0 |  | 0 | 0 | 0 | 151.87 | 9.04 | 16.8 | 6.15 | 0 | 0 | 0 | 0 | 0 | 0 | 0 | 0 | 0
36 | 64992409 | 64992884 | 29110426 | 1 | 1 | 1 | 3 | 101-2143 | ТССЦ Московской обл., 101-2143, приказ Минстроя России №675/пр от 28.02.2017 № 254/пр | Краска | 1346 | 1009 | кг | кг | 1 | 0 | -1768004575 | 0.03 | 76.84 | 0 | 0 | 0 | 28.67 | 0 | 0 | 0 | 2.68 | 1 | 1 | 1 | 2 | 0 | 1 | 1 | 0 | 0 | 0.03 |  | 0 | 2 | 64992903 | 1 | 0 | 77 | 0 | 0 | 0 | 0 | 0 | 0 | 0 | 0 | 0 | 0 | 0 | 0 | 0 | 0 | 0 | 0 | 0 | 0 | 0 | 0 | 0 | 0 |  | 0 | 0 | 0 | 76.84 | 28.67 | 2.68 | 0.86 | 0 | 0 | 0 | 0 | 0 | 0 | 0 | 0 | 0
36 | 64992409 | 64992884 | 29114553 | 1 | 1 | 1 | 3 | 101-2176 | ТССЦ Московской обл., 101-2176, приказ Минстроя России №675/пр от 28.02.2017 № 254/пр | Шайбы квадратные | 1355 | 1010 | 100 шт. | 100 шт. | 100 | 0 | 651244752 | 0.04 | 1189.87 | 0 | 0 | 0 | 254.79 | 0 | 0 | 0 | 4.67 | 1 | 1 | 1 | 2 | 0 | 1 | 1 | 0 | 0 | 0.04 |  | 0 | 2 | 64992904 | 1 | 0 | 78 | 0 | 0 | 0 | 0 | 0 | 0 | 0 | 0 | 0 | 0 | 0 | 0 | 0 | 0 | 0 | 0 | 0 | 0 | 0 | 0 | 0 | 0 |  | 0 | 0 | 0 | 1189.87 | 254.79 | 4.67 | 10.19 | 0 | 0 | 0 | 0 | 0 | 0 | 0 | 0 | 0
36 | 64992409 | 64992884 | 29131325 | 1 | 1 | 1 | 3 | 204-0001 | ТССЦ Московской обл., 204-0001, приказ Минстроя России №675/пр от 28.02.2017 № 255/пр | Горячекатаная арматурная сталь гладкая класса А-I, диаметром 6 мм | 1348 | 1009 | т | т | 1000 | 0 | 1341887617 | 0.002 | 48717.85 | 0 | 0 | 0 | 6521.8 | 0 | 0 | 0 | 7.47 | 1 | 1 | 1 | 2 | 0 | 1 | 1 | 0 | 0 | 0.002 |  | 0 | 2 | 64992905 | 1 | 0 | 79 | 0 | 0 | 0 | 0 | 0 | 0 | 0 | 0 | 0 | 0 | 0 | 0 | 0 | 0 | 0 | 0 | 0 | 0 | 0 | 0 | 0 | 0 |  | 0 | 0 | 0 | 48717.85 | 6521.8 | 7.47 | 13.04 | 0 | 0 | 0 | 0 | 0 | 0 | 0 | 0 | 0
36 | 64992409 | 64992884 | 29171808 | 1 | 1 | 1 | 3 | 999-9950 | ТССЦ Московской обл., 999-9950, приказ Минстроя России №675/пр от 21.09.2015 г. | Вспомогательные ненормируемые материалы (2% от ОЗП) | 1374 | 1013 | РУБ | РУБ | 1 | 0 | -915781824 | 0.92 | 9.66 | 0 | 0 | 0 | 1 | 0 | 0 | 0 | 9.66 | 1 | 1 | 1 | 5 | 0 | 1 | 1 | 0 | 0 | 0.92 |  | 0 | 2 | 64992906 | 1 | 0 | 80 | 0 | 0 | 0 | 0 | 0 | 0 | 0 | 0 | 0 | 0 | 0 | 0 | 0 | 0 | 0 | 0 | 0 | 0 | 0 | 0 | 0 | 0 |  | 0 | 0 | 0 | 9.66 | 1 | 9.66 | 0.92 | 0 | 0 | 0 | 0 | 0 | 0 | 0 | 0 | 0
37 | 64992411 | 64992907 | 29372988 | 1 | 1 | 1 | 1 | 1-2050-90 |  | Рабочий монтажник среднего разряда 5 | 1369 | 1013 | чел.-ч | чел.-ч | 1 | 0 | -1569667371 | 37.0062 | 0 | 0 | 0 | 11.09 | 0 | 0 | 0 | 11.09 | 1 | 1 | 1 | 1 | -2 | 0 | 1 | 1 | 0 | 0 | 29.37 | *1,2)*1,05 | 1 | 2 | 64992917 | 1 | 0 | 81 | 0 | 0 | 0 | 0 | 0 | 0 | 0 | 0 | 0 | 0 | 0 | 0 | 0 | 0 | 0 | 0 | 0 | 0 | 0 | 0 | 0 | 0 | 0 | 0 | 0 | 0 | 11.09 | 11.09 | 1 | 410.39 | 0 | 0 | 0 | 0 | 0 | 0 | 0 | 0 | 0
37 | 64992411 | 64992907 | 121548 | 1 | 1 | 1 | 1 | 2 |  | Затраты труда машинистов | 608254 | 1013 | чел.час | чел.час | 1 | 0 | -185737400 | 0.504 | 0 | 0 | 0 | 0 | 0 | 0 | 0 | 0 | 1 | 1 | 1 | 1 | -2 | 0 | 1 | 1 | 0 | 0 | 0.42 | *1,2 | 2 | 2 | 64992918 | 1 | 0 | 82 | 0 | 0 | 0 | 0 | 0 | 0 | 0 | 0 | 0 | 0 | 0 | 0 | 0 | 0 | 0 | 0 | 0 | 0 | 0 | 0 | 0 | 0 |  | 0 | 0 | 0 | 0 | 0 | 1 | 0 | 0 | 0 | 0 | 0 | 0 | 0 | 0 | 0 | 0
37 | 64992411 | 64992907 | 29172357 | 1 | 1 | 1 | 2 | 020902 | ТСЭМ Московской обл., 020902, приказ Минстроя России №675/пр от 28.02.2017 № 264/пр | Краны подвесные электрические (кран-балки) 5 т | 1368 | 1011 | маш.-ч | маш.-ч | 1 | 0 | 25996006 | 3.228 | 0 | 5.25 | 0 | 0 | 0 | 5.25 | 0 | 0 | 1 | 1 | 1 | 1 | -2 | 0 | 1 | 1 | 0 | 0 | 2.69 | *1,2 | 0 | 2 | 64992919 | 1 | 0 | 83 | 0 | 0 | 0 | 0 | 0 | 0 | 0 | 0 | 0 | 0 | 0 | 0 | 0 | 0 | 0 | 0 | 0 | 0 | 0 | 0 | 0 | 0 |  | 0 | 0 | 0 | 5.25 | 5.25 | 1 | 16.94 | 0 | 0 | 0 | 0 | 0 | 0 | 0 | 0 | 0
37 | 64992411 | 64992907 | 29172486 | 1 | 1 | 1 | 2 | 030107 | ТСЭМ Московской обл., 030107, приказ Минстроя России №675/пр от 28.02.2017 № 264/пр | Автопогрузчики с вилочными подхватами 5 т | 1368 | 1011 | маш.-ч | маш.-ч | 1 | 0 | -1113410245 | 0.504 | 0 | 99.89 | 10.06 | 0 | 0 | 99.89 | 10.06 | 0 | 1 | 1 | 1 | 1 | -2 | 0 | 1 | 1 | 0 | 0 | 0.42 | *1,2 | 0 | 2 | 64992920 | 1 | 0 | 84 | 0 | 0 | 0 | 0 | 0 | 0 | 0 | 0 | 0 | 0 | 0 | 0 | 0 | 0 | 0 | 0 | 0 | 0 | 0 | 0 | 0 | 0 |  | 0 | 0 | 0 | 99.89 | 99.89 | 1 | 50.34 | 5.08 | 0 | 0 | 0 | 0 | 0 | 0 | 0 | 0
37 | 64992411 | 64992907 | 29174567 | 1 | 1 | 1 | 2 | 331305 | ТСЭМ Московской обл., 331305, приказ Минстроя России №675/пр от 28.02.2017 № 264/пр | Пылесосы промышленные | 1368 | 1011 | маш.-ч | маш.-ч | 1 | 0 | 416705547 | 2.52 | 0 | 2.7 | 0 | 0 | 0 | 2.7 | 0 | 0 | 1 | 1 | 1 | 1 | -2 | 0 | 1 | 1 | 0 | 0 | 2.1 | *1,2 | 0 | 2 | 64992921 | 1 | 0 | 85 | 0 | 0 | 0 | 0 | 0 | 0 | 0 | 0 | 0 | 0 | 0 | 0 | 0 | 0 | 0 | 0 | 0 | 0 | 0 | 0 | 0 | 0 |  | 0 | 0 | 0 | 2.7 | 2.7 | 1 | 6.8 | 0 | 0 | 0 | 0 | 0 | 0 | 0 | 0 | 0
37 | 64992411 | 64992907 | 29174921 | 1 | 1 | 1 | 2 | 400007 | ТСЭМ Московской обл., 400007, приказ Минстроя России №675/пр от 28.02.2017 № 264/пр | Автомобиль бортовой МАЗ 630300 с краном-манипулятором «Палфингер» РК 15500 г/п 6 т | 1368 | 1011 | маш.-ч | маш.-ч | 1 | 0 | -134385595 | 1.74 | 0 | 109.47 | 11.6 | 0 | 0 | 109.47 | 11.6 | 0 | 1 | 1 | 1 | 1 | -2 | 0 | 1 | 1 | 0 | 0 | 1.45 | *1,2 | 0 | 2 | 64992922 | 1 | 0 | 86 | 0 | 0 | 0 | 0 | 0 | 0 | 0 | 0 | 0 | 0 | 0 | 0 | 0 | 0 | 0 | 0 | 0 | 0 | 0 | 0 | 0 | 0 |  | 0 | 0 | 0 | 109.47 | 109.47 | 1 | 190.48 | 20.18 | 0 | 0 | 0 | 0 | 0 | 0 | 0 | 0
37 | 64992411 | 64992907 | 29107679 | 1 | 1 | 1 | 3 | 101-5403 | ТССЦ Московской обл., 101-5403, приказ Минстроя России №675/пр от 28.02.2017 № 254/пр | Спирт изопропиловый | 1296 | 1002 | л | л | 1 | 0 | 253597315 | 0.62 | 58.27 | 0 | 0 | 0 | 58.27 | 0 | 0 | 0 | 1 | 1 | 1 | 1 | -2 | 0 | 1 | 1 | 0 | 0 | 0.62 |  | 0 | 2 | 64992923 | 1 | 0 | 87 | 0 | 0 | 0 | 0 | 0 | 0 | 0 | 0 | 0 | 0 | 0 | 0 | 0 | 0 | 0 | 0 | 0 | 0 | 0 | 0 | 0 | 0 |  | 0 | 0 | 0 | 58.27 | 58.27 | 1 | 36.13 | 0 | 0 | 0 | 0 | 0 | 0 | 0 | 0 | 0
37 | 64992411 | 64992907 | 29122339 | 1 | 1 | 1 | 3 | 113-1940 | ТССЦ Московской обл., 113-1940, приказ Минстроя России №675/пр от 28.02.2017 № 254/пр | Герметик Компаунд КЛД-ЗОМФ | 1346 | 1009 | кг | кг | 1 | 0 | -976692431 | 0.1 | 266.66 | 0 | 0 | 0 | 266.66 | 0 | 0 | 0 | 1 | 1 | 1 | 1 | -2 | 0 | 1 | 1 | 0 | 0 | 0.1 |  | 0 | 2 | 64992924 | 1 | 0 | 88 | 0 | 0 | 0 | 0 | 0 | 0 | 0 | 0 | 0 | 0 | 0 | 0 | 0 | 0 | 0 | 0 | 0 | 0 | 0 | 0 | 0 | 0 |  | 0 | 0 | 0 | 266.66 | 266.66 | 1 | 26.67 | 0 | 0 | 0 | 0 | 0 | 0 | 0 | 0 | 0
37 | 64992411 | 64992907 | 29171808 | 1 | 1 | 1 | 3 | 999-9950 | ТССЦ Московской обл., 999-9950, приказ Минстроя России №675/пр от 21.09.2015 г. | Вспомогательные ненормируемые материалы (2% от ОЗП) | 1374 | 1013 | РУБ | РУБ | 1 | 0 | -915781824 | 6.51 | 1 | 0 | 0 | 0 | 1 | 0 | 0 | 0 | 1 | 1 | 1 | 1 | -2 | 0 | 1 | 1 | 0 | 0 | 6.51 |  | 0 | 2 | 64992925 | 1 | 0 | 89 | 0 | 0 | 0 | 0 | 0 | 0 | 0 | 0 | 0 | 0 | 0 | 0 | 0 | 0 | 0 | 0 | 0 | 0 | 0 | 0 | 0 | 0 |  | 0 | 0 | 0 | 1 | 1 | 1 | 6.51 | 0 | 0 | 0 | 0 | 0 | 0 | 0 | 0 | 0
38 | 64992409 | 64992907 | 29372988 | 1 | 1 | 1 | 1 | 1-2050-90 |  | Рабочий монтажник среднего разряда 5 | 1369 | 1013 | чел.-ч | чел.-ч | 1 | 0 | -1569667371 | 37.0062 | 0 | 0 | 0 | 11.09 | 0 | 0 | 0 | 11.09 | 1 | 1 | 1 | 1 | 5 | 0 | 1 | 1 | 0 | 0 | 29.37 | *1,2)*1,05 | 1 | 2 | 64992917 | 1 | 0 | 90 | 0 | 0 | 0 | 0 | 0 | 0 | 0 | 0 | 0 | 0 | 0 | 0 | 0 | 0 | 0 | 0 | 0 | 0 | 0 | 0 | 0 | 0 | 0 | 0 | 0 | 0 | 11.09 | 11.09 | 1 | 410.39 | 0 | 0 | 0 | 0 | 0 | 0 | 0 | 0 | 0
38 | 64992409 | 64992907 | 121548 | 1 | 1 | 1 | 1 | 2 |  | Затраты труда машинистов | 608254 | 1013 | чел.час | чел.час | 1 | 0 | -185737400 | 0.504 | 0 | 0 | 0 | 0 | 0 | 0 | 0 | 0 | 1 | 1 | 1 | 1 | 5 | 0 | 1 | 1 | 0 | 0 | 0.42 | *1,2 | 2 | 2 | 64992918 | 1 | 0 | 91 | 0 | 0 | 0 | 0 | 0 | 0 | 0 | 0 | 0 | 0 | 0 | 0 | 0 | 0 | 0 | 0 | 0 | 0 | 0 | 0 | 0 | 0 |  | 0 | 0 | 0 | 0 | 0 | 1 | 0 | 0 | 0 | 0 | 0 | 0 | 0 | 0 | 0 | 0
38 | 64992409 | 64992907 | 29172357 | 1 | 1 | 1 | 2 | 020902 | ТСЭМ Московской обл., 020902, приказ Минстроя России №675/пр от 28.02.2017 № 264/пр | Краны подвесные электрические (кран-балки) 5 т | 1368 | 1011 | маш.-ч | маш.-ч | 1 | 0 | 25996006 | 3.228 | 0 | 43 | 0 | 0 | 0 | 5.25 | 0 | 0 | 1 | 8.19 | 50.93 | 1 | 2 | 0 | 1 | 1 | 0 | 0 | 2.69 | *1,2 | 0 | 2 | 64992919 | 1 | 0 | 92 | 0 | 0 | 0 | 0 | 0 | 0 | 0 | 0 | 0 | 0 | 0 | 0 | 0 | 0 | 0 | 0 | 0 | 0 | 0 | 0 | 0 | 0 |  | 0 | 0 | 0 | 43 | 5.25 | 8.19 | 16.94 | 0 | 0 | 0 | 0 | 0 | 0 | 0 | 0 | 0
38 | 64992409 | 64992907 | 29172486 | 1 | 1 | 1 | 2 | 030107 | ТСЭМ Московской обл., 030107, приказ Минстроя России №675/пр от 28.02.2017 № 264/пр | Автопогрузчики с вилочными подхватами 5 т | 1368 | 1011 | маш.-ч | маш.-ч | 1 | 0 | -1113410245 | 0.504 | 0 | 1554.29 | 512.36 | 0 | 0 | 99.89 | 10.06 | 0 | 1 | 15.56 | 50.93 | 1 | 2 | 0 | 1 | 1 | 0 | 0 | 0.42 | *1,2 | 0 | 2 | 64992920 | 1 | 0 | 93 | 0 | 0 | 0 | 0 | 0 | 0 | 0 | 0 | 0 | 0 | 0 | 0 | 0 | 0 | 0 | 0 | 0 | 0 | 0 | 0 | 0 | 0 |  | 0 | 0 | 0 | 1554.29 | 99.89 | 15.56 | 50.34 | 5.08 | 0 | 0 | 0 | 0 | 0 | 0 | 0 | 0
38 | 64992409 | 64992907 | 29174567 | 1 | 1 | 1 | 2 | 331305 | ТСЭМ Московской обл., 331305, приказ Минстроя России №675/пр от 28.02.2017 № 264/пр | Пылесосы промышленные | 1368 | 1011 | маш.-ч | маш.-ч | 1 | 0 | 416705547 | 2.52 | 0 | 23.3 | 0 | 0 | 0 | 2.7 | 0 | 0 | 1 | 8.63 | 50.93 | 1 | 2 | 0 | 1 | 1 | 0 | 0 | 2.1 | *1,2 | 0 | 2 | 64992921 | 1 | 0 | 94 | 0 | 0 | 0 | 0 | 0 | 0 | 0 | 0 | 0 | 0 | 0 | 0 | 0 | 0 | 0 | 0 | 0 | 0 | 0 | 0 | 0 | 0 |  | 0 | 0 | 0 | 23.3 | 2.7 | 8.63 | 6.8 | 0 | 0 | 0 | 0 | 0 | 0 | 0 | 0 | 0
38 | 64992409 | 64992907 | 29174921 | 1 | 1 | 1 | 2 | 400007 | ТСЭМ Московской обл., 400007, приказ Минстроя России №675/пр от 28.02.2017 № 264/пр | Автомобиль бортовой МАЗ 630300 с краном-манипулятором «Палфингер» РК 15500 г/п 6 т | 1368 | 1011 | маш.-ч | маш.-ч | 1 | 0 | -134385595 | 1.74 | 0 | 2376.59 | 590.79 | 0 | 0 | 109.47 | 11.6 | 0 | 1 | 21.71 | 50.93 | 1 | 2 | 0 | 1 | 1 | 0 | 0 | 1.45 | *1,2 | 0 | 2 | 64992922 | 1 | 0 | 95 | 0 | 0 | 0 | 0 | 0 | 0 | 0 | 0 | 0 | 0 | 0 | 0 | 0 | 0 | 0 | 0 | 0 | 0 | 0 | 0 | 0 | 0 |  | 0 | 0 | 0 | 2376.59 | 109.47 | 21.71 | 190.48 | 20.18 | 0 | 0 | 0 | 0 | 0 | 0 | 0 | 0
38 | 64992409 | 64992907 | 29107679 | 1 | 1 | 1 | 3 | 101-5403 | ТССЦ Московской обл., 101-5403, приказ Минстроя России №675/пр от 28.02.2017 № 254/пр | Спирт изопропиловый | 1296 | 1002 | л | л | 1 | 0 | 253597315 | 0.62 | 128.78 | 0 | 0 | 0 | 58.27 | 0 | 0 | 0 | 2.21 | 1 | 1 | 1 | 2 | 0 | 1 | 1 | 0 | 0 | 0.62 |  | 0 | 2 | 64992923 | 1 | 0 | 96 | 0 | 0 | 0 | 0 | 0 | 0 | 0 | 0 | 0 | 0 | 0 | 0 | 0 | 0 | 0 | 0 | 0 | 0 | 0 | 0 | 0 | 0 |  | 0 | 0 | 0 | 128.78 | 58.27 | 2.21 | 36.13 | 0 | 0 | 0 | 0 | 0 | 0 | 0 | 0 | 0
38 | 64992409 | 64992907 | 29122339 | 1 | 1 | 1 | 3 | 113-1940 | ТССЦ Московской обл., 113-1940, приказ Минстроя России №675/пр от 28.02.2017 № 254/пр | Герметик Компаунд КЛД-ЗОМФ | 1346 | 1009 | кг | кг | 1 | 0 | -976692431 | 0.1 | 423.99 | 0 | 0 | 0 | 266.66 | 0 | 0 | 0 | 1.59 | 1 | 1 | 1 | 2 | 0 | 1 | 1 | 0 | 0 | 0.1 |  | 0 | 2 | 64992924 | 1 | 0 | 97 | 0 | 0 | 0 | 0 | 0 | 0 | 0 | 0 | 0 | 0 | 0 | 0 | 0 | 0 | 0 | 0 | 0 | 0 | 0 | 0 | 0 | 0 |  | 0 | 0 | 0 | 423.99 | 266.66 | 1.59 | 26.67 | 0 | 0 | 0 | 0 | 0 | 0 | 0 | 0 | 0
38 | 64992409 | 64992907 | 29171808 | 1 | 1 | 1 | 3 | 999-9950 | ТССЦ Московской обл., 999-9950, приказ Минстроя России №675/пр от 21.09.2015 г. | Вспомогательные ненормируемые материалы (2% от ОЗП) | 1374 | 1013 | РУБ | РУБ | 1 | 0 | -915781824 | 6.51 | 9.66 | 0 | 0 | 0 | 1 | 0 | 0 | 0 | 9.66 | 1 | 1 | 1 | 5 | 0 | 1 | 1 | 0 | 0 | 6.51 |  | 0 | 2 | 64992925 | 1 | 0 | 98 | 0 | 0 | 0 | 0 | 0 | 0 | 0 | 0 | 0 | 0 | 0 | 0 | 0 | 0 | 0 | 0 | 0 | 0 | 0 | 0 | 0 | 0 |  | 0 | 0 | 0 | 9.66 | 1 | 9.66 | 6.51 | 0 | 0 | 0 | 0 | 0 | 0 | 0 | 0 | 0
39 | 64992411 | 64992926 | 29372988 | 1 | 1 | 1 | 1 | 1-2050-90 |  | Рабочий монтажник среднего разряда 5 | 1369 | 1013 | чел.-ч | чел.-ч | 1 | 0 | -1569667371 | 419.9328 | 0 | 0 | 0 | 11.09 | 0 | 0 | 0 | 11.09 | 1 | 1 | 1 | 1 | -2 | 0 | 1 | 1 | 0 | 0 | 333.28 | *1,2)*1,05 | 1 | 2 | 64992936 | 1 | 0 | 99 | 0 | 0 | 0 | 0 | 0 | 0 | 0 | 0 | 0 | 0 | 0 | 0 | 0 | 0 | 0 | 0 | 0 | 0 | 0 | 0 | 0 | 0 | 0 | 0 | 0 | 0 | 11.09 | 11.09 | 1 | 4657.06 | 0 | 0 | 0 | 0 | 0 | 0 | 0 | 0 | 0
39 | 64992411 | 64992926 | 121548 | 1 | 1 | 1 | 1 | 2 |  | Затраты труда машинистов | 608254 | 1013 | чел.час | чел.час | 1 | 0 | -185737400 | 6.936 | 0 | 0 | 0 | 0 | 0 | 0 | 0 | 0 | 1 | 1 | 1 | 1 | -2 | 0 | 1 | 1 | 0 | 0 | 5.78 | *1,2 | 2 | 2 | 64992937 | 1 | 0 | 100 | 0 | 0 | 0 | 0 | 0 | 0 | 0 | 0 | 0 | 0 | 0 | 0 | 0 | 0 | 0 | 0 | 0 | 0 | 0 | 0 | 0 | 0 |  | 0 | 0 | 0 | 0 | 0 | 1 | 0 | 0 | 0 | 0 | 0 | 0 | 0 | 0 | 0 | 0
39 | 64992411 | 64992926 | 29172357 | 1 | 1 | 1 | 2 | 020902 | ТСЭМ Московской обл., 020902, приказ Минстроя России №675/пр от 28.02.2017 № 264/пр | Краны подвесные электрические (кран-балки) 5 т | 1368 | 1011 | маш.-ч | маш.-ч | 1 | 0 | 25996006 | 36.636 | 0 | 5.25 | 0 | 0 | 0 | 5.25 | 0 | 0 | 1 | 1 | 1 | 1 | -2 | 0 | 1 | 1 | 0 | 0 | 30.53 | *1,2 | 0 | 2 | 64992938 | 1 | 0 | 101 | 0 | 0 | 0 | 0 | 0 | 0 | 0 | 0 | 0 | 0 | 0 | 0 | 0 | 0 | 0 | 0 | 0 | 0 | 0 | 0 | 0 | 0 |  | 0 | 0 | 0 | 5.25 | 5.25 | 1 | 192.34 | 0 | 0 | 0 | 0 | 0 | 0 | 0 | 0 | 0
39 | 64992411 | 64992926 | 29172486 | 1 | 1 | 1 | 2 | 030107 | ТСЭМ Московской обл., 030107, приказ Минстроя России №675/пр от 28.02.2017 № 264/пр | Автопогрузчики с вилочными подхватами 5 т | 1368 | 1011 | маш.-ч | маш.-ч | 1 | 0 | -1113410245 | 6.936 | 0 | 99.89 | 10.06 | 0 | 0 | 99.89 | 10.06 | 0 | 1 | 1 | 1 | 1 | -2 | 0 | 1 | 1 | 0 | 0 | 5.78 | *1,2 | 0 | 2 | 64992939 | 1 | 0 | 102 | 0 | 0 | 0 | 0 | 0 | 0 | 0 | 0 | 0 | 0 | 0 | 0 | 0 | 0 | 0 | 0 | 0 | 0 | 0 | 0 | 0 | 0 |  | 0 | 0 | 0 | 99.89 | 99.89 | 1 | 692.83 | 69.78 | 0 | 0 | 0 | 0 | 0 | 0 | 0 | 0
39 | 64992411 | 64992926 | 29174567 | 1 | 1 | 1 | 2 | 331305 | ТСЭМ Московской обл., 331305, приказ Минстроя России №675/пр от 28.02.2017 № 264/пр | Пылесосы промышленные | 1368 | 1011 | маш.-ч | маш.-ч | 1 | 0 | 416705547 | 23.316 | 0 | 2.7 | 0 | 0 | 0 | 2.7 | 0 | 0 | 1 | 1 | 1 | 1 | -2 | 0 | 1 | 1 | 0 | 0 | 19.43 | *1,2 | 0 | 2 | 64992940 | 1 | 0 | 103 | 0 | 0 | 0 | 0 | 0 | 0 | 0 | 0 | 0 | 0 | 0 | 0 | 0 | 0 | 0 | 0 | 0 | 0 | 0 | 0 | 0 | 0 |  | 0 | 0 | 0 | 2.7 | 2.7 | 1 | 62.95 | 0 | 0 | 0 | 0 | 0 | 0 | 0 | 0 | 0
39 | 64992411 | 64992926 | 29174921 | 1 | 1 | 1 | 2 | 400007 | ТСЭМ Московской обл., 400007, приказ Минстроя России №675/пр от 28.02.2017 № 264/пр | Автомобиль бортовой МАЗ 630300 с краном-манипулятором «Палфингер» РК 15500 г/п 6 т | 1368 | 1011 | маш.-ч | маш.-ч | 1 | 0 | -134385595 | 19.716 | 0 | 109.47 | 11.6 | 0 | 0 | 109.47 | 11.6 | 0 | 1 | 1 | 1 | 1 | -2 | 0 | 1 | 1 | 0 | 0 | 16.43 | *1,2 | 0 | 2 | 64992941 | 1 | 0 | 104 | 0 | 0 | 0 | 0 | 0 | 0 | 0 | 0 | 0 | 0 | 0 | 0 | 0 | 0 | 0 | 0 | 0 | 0 | 0 | 0 | 0 | 0 |  | 0 | 0 | 0 | 109.47 | 109.47 | 1 | 2158.31 | 228.71 | 0 | 0 | 0 | 0 | 0 | 0 | 0 | 0
39 | 64992411 | 64992926 | 29107679 | 1 | 1 | 1 | 3 | 101-5403 | ТССЦ Московской обл., 101-5403, приказ Минстроя России №675/пр от 28.02.2017 № 254/пр | Спирт изопропиловый | 1296 | 1002 | л | л | 1 | 0 | 253597315 | 23.9 | 58.27 | 0 | 0 | 0 | 58.27 | 0 | 0 | 0 | 1 | 1 | 1 | 1 | -2 | 0 | 1 | 1 | 0 | 0 | 23.9 |  | 0 | 2 | 64992942 | 1 | 0 | 105 | 0 | 0 | 0 | 0 | 0 | 0 | 0 | 0 | 0 | 0 | 0 | 0 | 0 | 0 | 0 | 0 | 0 | 0 | 0 | 0 | 0 | 0 |  | 0 | 0 | 0 | 58.27 | 58.27 | 1 | 1392.65 | 0 | 0 | 0 | 0 | 0 | 0 | 0 | 0 | 0
39 | 64992411 | 64992926 | 29122339 | 1 | 1 | 1 | 3 | 113-1940 | ТССЦ Московской обл., 113-1940, приказ Минстроя России №675/пр от 28.02.2017 № 254/пр | Герметик Компаунд КЛД-ЗОМФ | 1346 | 1009 | кг | кг | 1 | 0 | -976692431 | 1.24 | 266.66 | 0 | 0 | 0 | 266.66 | 0 | 0 | 0 | 1 | 1 | 1 | 1 | -2 | 0 | 1 | 1 | 0 | 0 | 1.24 |  | 0 | 2 | 64992943 | 1 | 0 | 106 | 0 | 0 | 0 | 0 | 0 | 0 | 0 | 0 | 0 | 0 | 0 | 0 | 0 | 0 | 0 | 0 | 0 | 0 | 0 | 0 | 0 | 0 |  | 0 | 0 | 0 | 266.66 | 266.66 | 1 | 330.66 | 0 | 0 | 0 | 0 | 0 | 0 | 0 | 0 | 0
39 | 64992411 | 64992926 | 29171808 | 1 | 1 | 1 | 3 | 999-9950 | ТССЦ Московской обл., 999-9950, приказ Минстроя России №675/пр от 21.09.2015 г. | Вспомогательные ненормируемые материалы (2% от ОЗП) | 1374 | 1013 | РУБ | РУБ | 1 | 0 | -915781824 | 73.92 | 1 | 0 | 0 | 0 | 1 | 0 | 0 | 0 | 1 | 1 | 1 | 1 | -2 | 0 | 1 | 1 | 0 | 0 | 73.92 |  | 0 | 2 | 64992944 | 1 | 0 | 107 | 0 | 0 | 0 | 0 | 0 | 0 | 0 | 0 | 0 | 0 | 0 | 0 | 0 | 0 | 0 | 0 | 0 | 0 | 0 | 0 | 0 | 0 |  | 0 | 0 | 0 | 1 | 1 | 1 | 73.92 | 0 | 0 | 0 | 0 | 0 | 0 | 0 | 0 | 0
40 | 64992409 | 64992926 | 29372988 | 1 | 1 | 1 | 1 | 1-2050-90 |  | Рабочий монтажник среднего разряда 5 | 1369 | 1013 | чел.-ч | чел.-ч | 1 | 0 | -1569667371 | 419.9328 | 0 | 0 | 0 | 11.09 | 0 | 0 | 0 | 11.09 | 1 | 1 | 1 | 1 | 5 | 0 | 1 | 1 | 0 | 0 | 333.28 | *1,2)*1,05 | 1 | 2 | 64992936 | 1 | 0 | 108 | 0 | 0 | 0 | 0 | 0 | 0 | 0 | 0 | 0 | 0 | 0 | 0 | 0 | 0 | 0 | 0 | 0 | 0 | 0 | 0 | 0 | 0 | 0 | 0 | 0 | 0 | 11.09 | 11.09 | 1 | 4657.06 | 0 | 0 | 0 | 0 | 0 | 0 | 0 | 0 | 0
40 | 64992409 | 64992926 | 121548 | 1 | 1 | 1 | 1 | 2 |  | Затраты труда машинистов | 608254 | 1013 | чел.час | чел.час | 1 | 0 | -185737400 | 6.936 | 0 | 0 | 0 | 0 | 0 | 0 | 0 | 0 | 1 | 1 | 1 | 1 | 5 | 0 | 1 | 1 | 0 | 0 | 5.78 | *1,2 | 2 | 2 | 64992937 | 1 | 0 | 109 | 0 | 0 | 0 | 0 | 0 | 0 | 0 | 0 | 0 | 0 | 0 | 0 | 0 | 0 | 0 | 0 | 0 | 0 | 0 | 0 | 0 | 0 |  | 0 | 0 | 0 | 0 | 0 | 1 | 0 | 0 | 0 | 0 | 0 | 0 | 0 | 0 | 0 | 0
40 | 64992409 | 64992926 | 29172357 | 1 | 1 | 1 | 2 | 020902 | ТСЭМ Московской обл., 020902, приказ Минстроя России №675/пр от 28.02.2017 № 264/пр | Краны подвесные электрические (кран-балки) 5 т | 1368 | 1011 | маш.-ч | маш.-ч | 1 | 0 | 25996006 | 36.636 | 0 | 43 | 0 | 0 | 0 | 5.25 | 0 | 0 | 1 | 8.19 | 50.93 | 1 | 2 | 0 | 1 | 1 | 0 | 0 | 30.53 | *1,2 | 0 | 2 | 64992938 | 1 | 0 | 110 | 0 | 0 | 0 | 0 | 0 | 0 | 0 | 0 | 0 | 0 | 0 | 0 | 0 | 0 | 0 | 0 | 0 | 0 | 0 | 0 | 0 | 0 |  | 0 | 0 | 0 | 43 | 5.25 | 8.19 | 192.34 | 0 | 0 | 0 | 0 | 0 | 0 | 0 | 0 | 0
40 | 64992409 | 64992926 | 29172486 | 1 | 1 | 1 | 2 | 030107 | ТСЭМ Московской обл., 030107, приказ Минстроя России №675/пр от 28.02.2017 № 264/пр | Автопогрузчики с вилочными подхватами 5 т | 1368 | 1011 | маш.-ч | маш.-ч | 1 | 0 | -1113410245 | 6.936 | 0 | 1554.29 | 512.36 | 0 | 0 | 99.89 | 10.06 | 0 | 1 | 15.56 | 50.93 | 1 | 2 | 0 | 1 | 1 | 0 | 0 | 5.78 | *1,2 | 0 | 2 | 64992939 | 1 | 0 | 111 | 0 | 0 | 0 | 0 | 0 | 0 | 0 | 0 | 0 | 0 | 0 | 0 | 0 | 0 | 0 | 0 | 0 | 0 | 0 | 0 | 0 | 0 |  | 0 | 0 | 0 | 1554.29 | 99.89 | 15.56 | 692.83 | 69.78 | 0 | 0 | 0 | 0 | 0 | 0 | 0 | 0
40 | 64992409 | 64992926 | 29174567 | 1 | 1 | 1 | 2 | 331305 | ТСЭМ Московской обл., 331305, приказ Минстроя России №675/пр от 28.02.2017 № 264/пр | Пылесосы промышленные | 1368 | 1011 | маш.-ч | маш.-ч | 1 | 0 | 416705547 | 23.316 | 0 | 23.3 | 0 | 0 | 0 | 2.7 | 0 | 0 | 1 | 8.63 | 50.93 | 1 | 2 | 0 | 1 | 1 | 0 | 0 | 19.43 | *1,2 | 0 | 2 | 64992940 | 1 | 0 | 112 | 0 | 0 | 0 | 0 | 0 | 0 | 0 | 0 | 0 | 0 | 0 | 0 | 0 | 0 | 0 | 0 | 0 | 0 | 0 | 0 | 0 | 0 |  | 0 | 0 | 0 | 23.3 | 2.7 | 8.63 | 62.95 | 0 | 0 | 0 | 0 | 0 | 0 | 0 | 0 | 0
40 | 64992409 | 64992926 | 29174921 | 1 | 1 | 1 | 2 | 400007 | ТСЭМ Московской обл., 400007, приказ Минстроя России №675/пр от 28.02.2017 № 264/пр | Автомобиль бортовой МАЗ 630300 с краном-манипулятором «Палфингер» РК 15500 г/п 6 т | 1368 | 1011 | маш.-ч | маш.-ч | 1 | 0 | -134385595 | 19.716 | 0 | 2376.59 | 590.79 | 0 | 0 | 109.47 | 11.6 | 0 | 1 | 21.71 | 50.93 | 1 | 2 | 0 | 1 | 1 | 0 | 0 | 16.43 | *1,2 | 0 | 2 | 64992941 | 1 | 0 | 113 | 0 | 0 | 0 | 0 | 0 | 0 | 0 | 0 | 0 | 0 | 0 | 0 | 0 | 0 | 0 | 0 | 0 | 0 | 0 | 0 | 0 | 0 |  | 0 | 0 | 0 | 2376.59 | 109.47 | 21.71 | 2158.31 | 228.71 | 0 | 0 | 0 | 0 | 0 | 0 | 0 | 0
40 | 64992409 | 64992926 | 29107679 | 1 | 1 | 1 | 3 | 101-5403 | ТССЦ Московской обл., 101-5403, приказ Минстроя России №675/пр от 28.02.2017 № 254/пр | Спирт изопропиловый | 1296 | 1002 | л | л | 1 | 0 | 253597315 | 23.9 | 128.78 | 0 | 0 | 0 | 58.27 | 0 | 0 | 0 | 2.21 | 1 | 1 | 1 | 2 | 0 | 1 | 1 | 0 | 0 | 23.9 |  | 0 | 2 | 64992942 | 1 | 0 | 114 | 0 | 0 | 0 | 0 | 0 | 0 | 0 | 0 | 0 | 0 | 0 | 0 | 0 | 0 | 0 | 0 | 0 | 0 | 0 | 0 | 0 | 0 |  | 0 | 0 | 0 | 128.78 | 58.27 | 2.21 | 1392.65 | 0 | 0 | 0 | 0 | 0 | 0 | 0 | 0 | 0
40 | 64992409 | 64992926 | 29122339 | 1 | 1 | 1 | 3 | 113-1940 | ТССЦ Московской обл., 113-1940, приказ Минстроя России №675/пр от 28.02.2017 № 254/пр | Герметик Компаунд КЛД-ЗОМФ | 1346 | 1009 | кг | кг | 1 | 0 | -976692431 | 1.24 | 423.99 | 0 | 0 | 0 | 266.66 | 0 | 0 | 0 | 1.59 | 1 | 1 | 1 | 2 | 0 | 1 | 1 | 0 | 0 | 1.24 |  | 0 | 2 | 64992943 | 1 | 0 | 115 | 0 | 0 | 0 | 0 | 0 | 0 | 0 | 0 | 0 | 0 | 0 | 0 | 0 | 0 | 0 | 0 | 0 | 0 | 0 | 0 | 0 | 0 |  | 0 | 0 | 0 | 423.99 | 266.66 | 1.59 | 330.66 | 0 | 0 | 0 | 0 | 0 | 0 | 0 | 0 | 0
40 | 64992409 | 64992926 | 29171808 | 1 | 1 | 1 | 3 | 999-9950 | ТССЦ Московской обл., 999-9950, приказ Минстроя России №675/пр от 21.09.2015 г. | Вспомогательные ненормируемые материалы (2% от ОЗП) | 1374 | 1013 | РУБ | РУБ | 1 | 0 | -915781824 | 73.92 | 9.66 | 0 | 0 | 0 | 1 | 0 | 0 | 0 | 9.66 | 1 | 1 | 1 | 5 | 0 | 1 | 1 | 0 | 0 | 73.92 |  | 0 | 2 | 64992944 | 1 | 0 | 116 | 0 | 0 | 0 | 0 | 0 | 0 | 0 | 0 | 0 | 0 | 0 | 0 | 0 | 0 | 0 | 0 | 0 | 0 | 0 | 0 | 0 | 0 |  | 0 | 0 | 0 | 9.66 | 1 | 9.66 | 73.92 | 0 | 0 | 0 | 0 | 0 | 0 | 0 | 0 | 0
41 | 64992411 | 64992945 | 29410471 | 1 | 1 | 1 | 1 | 1-2060-90 |  | Рабочий монтажник среднего разряда 6 | 1369 | 1013 | чел.-ч | чел.-ч | 1 | 0 | 187740225 | 50.9355 | 0 | 0 | 0 | 12.92 | 0 | 0 | 0 | 12.92 | 1 | 1 | 1 | 1 | -2 | 0 | 1 | 1 | 0 | 0 | 48.51 | )*1,05 | 1 | 2 | 64992955 | 1 | 0 | 117 | 0 | 0 | 0 | 0 | 0 | 0 | 0 | 0 | 0 | 0 | 0 | 0 | 0 | 0 | 0 | 0 | 0 | 0 | 0 | 0 | 0 | 0 | 1253.5 | 101.871 | 0 | 101.871 | 12.92 | 12.92 | 1 | 658.09 | 0 | 0 | 0 | 0 | 1316.17 | 1316.17 | 0 | 0 | 0
41 | 64992411 | 64992945 | 121548 | 1 | 1 | 1 | 1 | 2 |  | Затраты труда машинистов | 608254 | 1013 | чел.час | чел.час | 1 | 0 | -185737400 | 4.79 | 0 | 0 | 0 | 0 | 0 | 0 | 0 | 0 | 1 | 1 | 1 | 1 | -2 | 0 | 1 | 1 | 0 | 0 | 4.79 |  | 2 | 2 | 64992956 | 1 | 0 | 118 | 0 | 0 | 0 | 0 | 0 | 0 | 0 | 0 | 0 | 0 | 0 | 0 | 0 | 0 | 0 | 0 | 0 | 0 | 0 | 0 | 0 | 0 |  | 0 | 0 | 9.58 | 0 | 0 | 1 | 0 | 0 | 0 | 0 | 0 | 0 | 0 | 0 | 0 | 0
41 | 64992411 | 64992945 | 29172357 | 1 | 1 | 1 | 2 | 020902 | ТСЭМ Московской обл., 020902, приказ Минстроя России №675/пр от 28.02.2017 № 264/пр | Краны подвесные электрические (кран-балки) 5 т | 1368 | 1011 | маш.-ч | маш.-ч | 1 | 0 | 25996006 | 0.94 | 0 | 5.25 | 0 | 0 | 0 | 5.25 | 0 | 0 | 1 | 1 | 1 | 1 | -2 | 0 | 1 | 1 | 0 | 0 | 0.94 |  | 0 | 2 | 64992957 | 1 | 0 | 119 | 0 | 0 | 0 | 0 | 0 | 0 | 0 | 0 | 0 | 0 | 0 | 0 | 0 | 0 | 0 | 0 | 0 | 0 | 0 | 0 | 0 | 0 |  | 0 | 0 | 1.88 | 5.25 | 5.25 | 1 | 4.94 | 0 | 0 | 9.87 | 0 | 0 | 9.87 | 0 | 0 | 0
41 | 64992411 | 64992945 | 29172380 | 1 | 1 | 1 | 2 | 021143 | ТСЭМ Московской обл., 021143, приказ Минстроя России №675/пр от 28.02.2017 № 264/пр | Краны на автомобильном ходу при работе на других видах строительства 16 т | 1368 | 1011 | маш.-ч | маш.-ч | 1 | 0 | 2028712688 | 0.03 | 0 | 163.49 | 13.5 | 0 | 0 | 163.49 | 13.5 | 0 | 1 | 1 | 1 | 1 | -2 | 0 | 1 | 1 | 0 | 0 | 0.03 |  | 0 | 2 | 64992958 | 1 | 0 | 120 | 0 | 0 | 0 | 0 | 0 | 0 | 0 | 0 | 0 | 0 | 0 | 0 | 0 | 0 | 0 | 0 | 0 | 0 | 0 | 0 | 0 | 0 |  | 0 | 0 | 0.06 | 163.49 | 163.49 | 1 | 4.9 | 0.41 | 0 | 9.81 | 0.81 | 0 | 9.81 | 0 | 0 | 0
41 | 64992411 | 64992945 | 29172486 | 1 | 1 | 1 | 2 | 030107 | ТСЭМ Московской обл., 030107, приказ Минстроя России №675/пр от 28.02.2017 № 264/пр | Автопогрузчики с вилочными подхватами 5 т | 1368 | 1011 | маш.-ч | маш.-ч | 1 | 0 | -1113410245 | 0.03 | 0 | 99.89 | 10.06 | 0 | 0 | 99.89 | 10.06 | 0 | 1 | 1 | 1 | 1 | -2 | 0 | 1 | 1 | 0 | 0 | 0.03 |  | 0 | 2 | 64992959 | 1 | 0 | 121 | 0 | 0 | 0 | 0 | 0 | 0 | 0 | 0 | 0 | 0 | 0 | 0 | 0 | 0 | 0 | 0 | 0 | 0 | 0 | 0 | 0 | 0 |  | 0 | 0 | 0.06 | 99.89 | 99.89 | 1 | 3 | 0.3 | 0 | 5.99 | 0.6 | 0 | 5.99 | 0 | 0 | 0
41 | 64992411 | 64992945 | 29172548 | 1 | 1 | 1 | 2 | 030902 | ТСЭМ Московской обл., 030902, приказ Минстроя России №675/пр от 28.02.2017 № 264/пр | Подъемники гидравлические высотой подъема 10 м | 1368 | 1011 | маш.-ч | маш.-ч | 1 | 0 | -1325543980 | 4.73 | 0 | 31.14 | 10.06 | 0 | 0 | 31.14 | 10.06 | 0 | 1 | 1 | 1 | 1 | -2 | 0 | 1 | 1 | 0 | 0 | 4.73 |  | 0 | 2 | 64992960 | 1 | 0 | 122 | 0 | 0 | 0 | 0 | 0 | 0 | 0 | 0 | 0 | 0 | 0 | 0 | 0 | 0 | 0 | 0 | 0 | 0 | 0 | 0 | 0 | 0 |  | 0 | 0 | 9.46 | 31.14 | 31.14 | 1 | 147.29 | 47.58 | 0 | 294.58 | 95.17 | 0 | 294.58 | 0 | 0 | 0
41 | 64992411 | 64992945 | 38121983 | 1 | 1 | 1 | 2 | 352000 | ТСЭМ Московской обл., 352000, приказ Минстроя России №675/пр от 28.02.2017 № 264/пр | Установка газотехнологическая | 1368 | 1011 | маш.-ч | маш.-ч | 1 | 0 | -1755967326 | 35.66 | 0 | 102 | 0 | 0 | 0 | 102 | 0 | 0 | 1 | 1 | 1 | 1 | -2 | 0 | 1 | 1 | 0 | 0 | 35.66 |  | 0 | 2 | 64992961 | 1 | 0 | 123 | 0 | 0 | 0 | 0 | 0 | 0 | 0 | 0 | 0 | 0 | 0 | 0 | 0 | 0 | 0 | 0 | 0 | 0 | 0 | 0 | 0 | 0 |  | 0 | 0 | 71.32 | 102 | 102 | 1 | 3637.32 | 0 | 0 | 7274.64 | 0 | 0 | 7274.64 | 0 | 0 | 0
41 | 64992411 | 64992945 | 29174915 | 1 | 1 | 1 | 2 | 400003 | ТСЭМ Московской обл., 400003, приказ Минстроя России №675/пр от 28.02.2017 № 264/пр | Автомобили бортовые, грузоподъемность до 10 т | 1368 | 1011 | маш.-ч | маш.-ч | 1 | 0 | 1477308748 | 0.04 | 0 | 107.3 | 13.5 | 0 | 0 | 107.3 | 13.5 | 0 | 1 | 1 | 1 | 1 | -2 | 0 | 1 | 1 | 0 | 0 | 0.04 |  | 0 | 2 | 64992962 | 1 | 0 | 124 | 0 | 0 | 0 | 0 | 0 | 0 | 0 | 0 | 0 | 0 | 0 | 0 | 0 | 0 | 0 | 0 | 0 | 0 | 0 | 0 | 0 | 0 |  | 0 | 0 | 0.08 | 107.3 | 107.3 | 1 | 4.29 | 0.54 | 0 | 8.58 | 1.08 | 0 | 8.58 | 0 | 0 | 0
41 | 64992411 | 64992945 | 29171808 | 1 | 1 | 1 | 3 | 999-9950 | ТССЦ Московской обл., 999-9950, приказ Минстроя России №675/пр от 21.09.2015 г. | Вспомогательные ненормируемые материалы (2% от ОЗП) | 1374 | 1013 | РУБ | РУБ | 1 | 0 | -915781824 | 12.53 | 1 | 0 | 0 | 0 | 1 | 0 | 0 | 0 | 1 | 1 | 1 | 1 | -2 | 0 | 1 | 1 | 0 | 0 | 12.53 |  | 0 | 2 | 64992963 | 1 | 0 | 125 | 0 | 0 | 0 | 0 | 0 | 0 | 0 | 0 | 0 | 0 | 0 | 0 | 0 | 0 | 0 | 0 | 0 | 0 | 0 | 0 | 0 | 0 |  | 0 | 0 | 25.06 | 1 | 1 | 1 | 12.53 | 0 | 25.06 | 0 | 0 | 0 | 25.06 | 0 | 0 | 0
42 | 64992409 | 64992945 | 29410471 | 1 | 1 | 1 | 1 | 1-2060-90 |  | Рабочий монтажник среднего разряда 6 | 1369 | 1013 | чел.-ч | чел.-ч | 1 | 0 | 187740225 | 50.9355 | 0 | 0 | 0 | 12.92 | 0 | 0 | 0 | 12.92 | 1 | 1 | 1 | 1 | 5 | 0 | 1 | 1 | 0 | 0 | 48.51 | )*1,05 | 1 | 2 | 64992955 | 1 | 0 | 126 | 0 | 0 | 0 | 0 | 0 | 0 | 0 | 0 | 0 | 0 | 0 | 0 | 0 | 0 | 0 | 0 | 0 | 0 | 0 | 0 | 0 | 0 | 1253.5 | 101.871 | 0 | 101.871 | 12.92 | 12.92 | 1 | 658.09 | 0 | 0 | 0 | 0 | 1316.17 | 1316.17 | 0 | 0 | 0
42 | 64992409 | 64992945 | 121548 | 1 | 1 | 1 | 1 | 2 |  | Затраты труда машинистов | 608254 | 1013 | чел.час | чел.час | 1 | 0 | -185737400 | 4.79 | 0 | 0 | 0 | 0 | 0 | 0 | 0 | 0 | 1 | 1 | 1 | 1 | 5 | 0 | 1 | 1 | 0 | 0 | 4.79 |  | 2 | 2 | 64992956 | 1 | 0 | 127 | 0 | 0 | 0 | 0 | 0 | 0 | 0 | 0 | 0 | 0 | 0 | 0 | 0 | 0 | 0 | 0 | 0 | 0 | 0 | 0 | 0 | 0 |  | 0 | 0 | 9.58 | 0 | 0 | 1 | 0 | 0 | 0 | 0 | 0 | 0 | 0 | 0 | 0 | 0
42 | 64992409 | 64992945 | 29172357 | 1 | 1 | 1 | 2 | 020902 | ТСЭМ Московской обл., 020902, приказ Минстроя России №675/пр от 28.02.2017 № 264/пр | Краны подвесные электрические (кран-балки) 5 т | 1368 | 1011 | маш.-ч | маш.-ч | 1 | 0 | 25996006 | 0.94 | 0 | 43 | 0 | 0 | 0 | 5.25 | 0 | 0 | 1 | 8.19 | 50.93 | 1 | 2 | 0 | 1 | 1 | 0 | 0 | 0.94 |  | 0 | 2 | 64992957 | 1 | 0 | 128 | 0 | 0 | 0 | 0 | 0 | 0 | 0 | 0 | 0 | 0 | 0 | 0 | 0 | 0 | 0 | 0 | 0 | 0 | 0 | 0 | 0 | 0 |  | 0 | 0 | 1.88 | 43 | 5.25 | 8.19 | 4.94 | 0 | 0 | 80.84 | 0 | 0 | 80.84 | 0 | 0 | 0
42 | 64992409 | 64992945 | 29172380 | 1 | 1 | 1 | 2 | 021143 | ТСЭМ Московской обл., 021143, приказ Минстроя России №675/пр от 28.02.2017 № 264/пр | Краны на автомобильном ходу при работе на других видах строительства 16 т | 1368 | 1011 | маш.-ч | маш.-ч | 1 | 0 | 2028712688 | 0.03 | 0 | 1857.25 | 687.56 | 0 | 0 | 163.49 | 13.5 | 0 | 1 | 11.36 | 50.93 | 1 | 2 | 0 | 1 | 1 | 0 | 0 | 0.03 |  | 0 | 2 | 64992958 | 1 | 0 | 129 | 0 | 0 | 0 | 0 | 0 | 0 | 0 | 0 | 0 | 0 | 0 | 0 | 0 | 0 | 0 | 0 | 0 | 0 | 0 | 0 | 0 | 0 |  | 0 | 0 | 0.06 | 1857.25 | 163.49 | 11.36 | 4.9 | 0.41 | 0 | 111.44 | 41.25 | 0 | 111.44 | 0 | 0 | 0
42 | 64992409 | 64992945 | 29172486 | 1 | 1 | 1 | 2 | 030107 | ТСЭМ Московской обл., 030107, приказ Минстроя России №675/пр от 28.02.2017 № 264/пр | Автопогрузчики с вилочными подхватами 5 т | 1368 | 1011 | маш.-ч | маш.-ч | 1 | 0 | -1113410245 | 0.03 | 0 | 1554.29 | 512.36 | 0 | 0 | 99.89 | 10.06 | 0 | 1 | 15.56 | 50.93 | 1 | 2 | 0 | 1 | 1 | 0 | 0 | 0.03 |  | 0 | 2 | 64992959 | 1 | 0 | 130 | 0 | 0 | 0 | 0 | 0 | 0 | 0 | 0 | 0 | 0 | 0 | 0 | 0 | 0 | 0 | 0 | 0 | 0 | 0 | 0 | 0 | 0 |  | 0 | 0 | 0.06 | 1554.29 | 99.89 | 15.56 | 3 | 0.3 | 0 | 93.26 | 30.74 | 0 | 93.26 | 0 | 0 | 0
42 | 64992409 | 64992945 | 29172548 | 1 | 1 | 1 | 2 | 030902 | ТСЭМ Московской обл., 030902, приказ Минстроя России №675/пр от 28.02.2017 № 264/пр | Подъемники гидравлические высотой подъема 10 м | 1368 | 1011 | маш.-ч | маш.-ч | 1 | 0 | -1325543980 | 4.73 | 0 | 650.51 | 512.36 | 0 | 0 | 31.14 | 10.06 | 0 | 1 | 20.89 | 50.93 | 1 | 2 | 0 | 1 | 1 | 0 | 0 | 4.73 |  | 0 | 2 | 64992960 | 1 | 0 | 131 | 0 | 0 | 0 | 0 | 0 | 0 | 0 | 0 | 0 | 0 | 0 | 0 | 0 | 0 | 0 | 0 | 0 | 0 | 0 | 0 | 0 | 0 |  | 0 | 0 | 9.46 | 650.51 | 31.14 | 20.89 | 147.29 | 47.58 | 0 | 6153.82 | 4846.93 | 0 | 6153.82 | 0 | 0 | 0
42 | 64992409 | 64992945 | 38121983 | 1 | 1 | 1 | 2 | 352000 | ТСЭМ Московской обл., 352000, приказ Минстроя России №675/пр от 28.02.2017 № 264/пр | Установка газотехнологическая | 1368 | 1011 | маш.-ч | маш.-ч | 1 | 0 | -1755967326 | 35.66 | 0 | 133.62 | 0 | 0 | 0 | 102 | 0 | 0 | 1 | 1.31 | 50.93 | 1 | 2 | 0 | 1 | 1 | 0 | 0 | 35.66 |  | 0 | 2 | 64992961 | 1 | 0 | 132 | 0 | 0 | 0 | 0 | 0 | 0 | 0 | 0 | 0 | 0 | 0 | 0 | 0 | 0 | 0 | 0 | 0 | 0 | 0 | 0 | 0 | 0 |  | 0 | 0 | 71.32 | 133.62 | 102 | 1.31 | 3637.32 | 0 | 0 | 9529.78 | 0 | 0 | 9529.78 | 0 | 0 | 0
42 | 64992409 | 64992945 | 29174915 | 1 | 1 | 1 | 2 | 400003 | ТСЭМ Московской обл., 400003, приказ Минстроя России №675/пр от 28.02.2017 № 264/пр | Автомобили бортовые, грузоподъемность до 10 т | 1368 | 1011 | маш.-ч | маш.-ч | 1 | 0 | 1477308748 | 0.04 | 0 | 2479.7 | 687.56 | 0 | 0 | 107.3 | 13.5 | 0 | 1 | 23.11 | 50.93 | 1 | 2 | 0 | 1 | 1 | 0 | 0 | 0.04 |  | 0 | 2 | 64992962 | 1 | 0 | 133 | 0 | 0 | 0 | 0 | 0 | 0 | 0 | 0 | 0 | 0 | 0 | 0 | 0 | 0 | 0 | 0 | 0 | 0 | 0 | 0 | 0 | 0 |  | 0 | 0 | 0.08 | 2479.7 | 107.3 | 23.11 | 4.29 | 0.54 | 0 | 198.38 | 55 | 0 | 198.38 | 0 | 0 | 0
42 | 64992409 | 64992945 | 29171808 | 1 | 1 | 1 | 3 | 999-9950 | ТССЦ Московской обл., 999-9950, приказ Минстроя России №675/пр от 21.09.2015 г. | Вспомогательные ненормируемые материалы (2% от ОЗП) | 1374 | 1013 | РУБ | РУБ | 1 | 0 | -915781824 | 12.53 | 9.66 | 0 | 0 | 0 | 1 | 0 | 0 | 0 | 9.66 | 1 | 1 | 1 | 5 | 0 | 1 | 1 | 0 | 0 | 12.53 |  | 0 | 2 | 64992963 | 1 | 0 | 134 | 0 | 0 | 0 | 0 | 0 | 0 | 0 | 0 | 0 | 0 | 0 | 0 | 0 | 0 | 0 | 0 | 0 | 0 | 0 | 0 | 0 | 0 |  | 0 | 0 | 25.06 | 9.66 | 1 | 9.66 | 12.53 | 0 | 242.08 | 0 | 0 | 0 | 242.08 | 0 | 0 | 0
43 | 64992411 | 64992964 | 29410471 | 1 | 1 | 1 | 1 | 1-2060-90 |  | Рабочий монтажник среднего разряда 6 | 1369 | 1013 | чел.-ч | чел.-ч | 1 | 0 | 187740225 | 48.51 | 0 | 0 | 0 | 12.92 | 0 | 0 | 0 | 12.92 | 1 | 1 | 1 | 1 | -2 | 0 | 1 | 1 | 0 | 0 | 48.51 |  | 1 | 2 | 64992974 | 1 | 0 | 135 | 0 | 0 | 0 | 0 | 0 | 0 | 0 | 0 | 0 | 0 | 0 | 0 | 0 | 0 | 0 | 0 | 0 | 0 | 0 | 0 | 0 | 0 | 9401.24 | 727.65 | 0 | 727.65 | 12.92 | 12.92 | 1 | 626.75 | 0 | 0 | 0 | 0 | 9401.24 | 9401.24 | 0 | 0 | 0
43 | 64992411 | 64992964 | 121548 | 1 | 1 | 1 | 1 | 2 |  | Затраты труда машинистов | 608254 | 1013 | чел.час | чел.час | 1 | 0 | -185737400 | 4.79 | 0 | 0 | 0 | 0 | 0 | 0 | 0 | 0 | 1 | 1 | 1 | 1 | -2 | 0 | 1 | 1 | 0 | 0 | 4.79 |  | 2 | 2 | 64992975 | 1 | 0 | 136 | 0 | 0 | 0 | 0 | 0 | 0 | 0 | 0 | 0 | 0 | 0 | 0 | 0 | 0 | 0 | 0 | 0 | 0 | 0 | 0 | 0 | 0 |  | 0 | 0 | 71.85 | 0 | 0 | 1 | 0 | 0 | 0 | 0 | 0 | 0 | 0 | 0 | 0 | 0
43 | 64992411 | 64992964 | 29172357 | 1 | 1 | 1 | 2 | 020902 | ТСЭМ Московской обл., 020902, приказ Минстроя России №675/пр от 28.02.2017 № 264/пр | Краны подвесные электрические (кран-балки) 5 т | 1368 | 1011 | маш.-ч | маш.-ч | 1 | 0 | 25996006 | 0.94 | 0 | 5.25 | 0 | 0 | 0 | 5.25 | 0 | 0 | 1 | 1 | 1 | 1 | -2 | 0 | 1 | 1 | 0 | 0 | 0.94 |  | 0 | 2 | 64992976 | 1 | 0 | 137 | 0 | 0 | 0 | 0 | 0 | 0 | 0 | 0 | 0 | 0 | 0 | 0 | 0 | 0 | 0 | 0 | 0 | 0 | 0 | 0 | 0 | 0 |  | 0 | 0 | 14.1 | 5.25 | 5.25 | 1 | 4.94 | 0 | 0 | 74.03 | 0 | 0 | 74.03 | 0 | 0 | 0
43 | 64992411 | 64992964 | 29172380 | 1 | 1 | 1 | 2 | 021143 | ТСЭМ Московской обл., 021143, приказ Минстроя России №675/пр от 28.02.2017 № 264/пр | Краны на автомобильном ходу при работе на других видах строительства 16 т | 1368 | 1011 | маш.-ч | маш.-ч | 1 | 0 | 2028712688 | 0.03 | 0 | 163.49 | 13.5 | 0 | 0 | 163.49 | 13.5 | 0 | 1 | 1 | 1 | 1 | -2 | 0 | 1 | 1 | 0 | 0 | 0.03 |  | 0 | 2 | 64992977 | 1 | 0 | 138 | 0 | 0 | 0 | 0 | 0 | 0 | 0 | 0 | 0 | 0 | 0 | 0 | 0 | 0 | 0 | 0 | 0 | 0 | 0 | 0 | 0 | 0 |  | 0 | 0 | 0.45 | 163.49 | 163.49 | 1 | 4.9 | 0.41 | 0 | 73.57 | 6.08 | 0 | 73.57 | 0 | 0 | 0
43 | 64992411 | 64992964 | 29172486 | 1 | 1 | 1 | 2 | 030107 | ТСЭМ Московской обл., 030107, приказ Минстроя России №675/пр от 28.02.2017 № 264/пр | Автопогрузчики с вилочными подхватами 5 т | 1368 | 1011 | маш.-ч | маш.-ч | 1 | 0 | -1113410245 | 0.03 | 0 | 99.89 | 10.06 | 0 | 0 | 99.89 | 10.06 | 0 | 1 | 1 | 1 | 1 | -2 | 0 | 1 | 1 | 0 | 0 | 0.03 |  | 0 | 2 | 64992978 | 1 | 0 | 139 | 0 | 0 | 0 | 0 | 0 | 0 | 0 | 0 | 0 | 0 | 0 | 0 | 0 | 0 | 0 | 0 | 0 | 0 | 0 | 0 | 0 | 0 |  | 0 | 0 | 0.45 | 99.89 | 99.89 | 1 | 3 | 0.3 | 0 | 44.95 | 4.53 | 0 | 44.95 | 0 | 0 | 0
43 | 64992411 | 64992964 | 29172548 | 1 | 1 | 1 | 2 | 030902 | ТСЭМ Московской обл., 030902, приказ Минстроя России №675/пр от 28.02.2017 № 264/пр | Подъемники гидравлические высотой подъема 10 м | 1368 | 1011 | маш.-ч | маш.-ч | 1 | 0 | -1325543980 | 4.73 | 0 | 31.14 | 10.06 | 0 | 0 | 31.14 | 10.06 | 0 | 1 | 1 | 1 | 1 | -2 | 0 | 1 | 1 | 0 | 0 | 4.73 |  | 0 | 2 | 64992979 | 1 | 0 | 140 | 0 | 0 | 0 | 0 | 0 | 0 | 0 | 0 | 0 | 0 | 0 | 0 | 0 | 0 | 0 | 0 | 0 | 0 | 0 | 0 | 0 | 0 |  | 0 | 0 | 70.95 | 31.14 | 31.14 | 1 | 147.29 | 47.58 | 0 | 2209.38 | 713.76 | 0 | 2209.38 | 0 | 0 | 0
43 | 64992411 | 64992964 | 38121983 | 1 | 1 | 1 | 2 | 352000 | ТСЭМ Московской обл., 352000, приказ Минстроя России №675/пр от 28.02.2017 № 264/пр | Установка газотехнологическая | 1368 | 1011 | маш.-ч | маш.-ч | 1 | 0 | -1755967326 | 35.66 | 0 | 102 | 0 | 0 | 0 | 102 | 0 | 0 | 1 | 1 | 1 | 1 | -2 | 0 | 1 | 1 | 0 | 0 | 35.66 |  | 0 | 2 | 64992980 | 1 | 0 | 141 | 0 | 0 | 0 | 0 | 0 | 0 | 0 | 0 | 0 | 0 | 0 | 0 | 0 | 0 | 0 | 0 | 0 | 0 | 0 | 0 | 0 | 0 |  | 0 | 0 | 534.9 | 102 | 102 | 1 | 3637.32 | 0 | 0 | 54559.8 | 0 | 0 | 54559.8 | 0 | 0 | 0
43 | 64992411 | 64992964 | 29174915 | 1 | 1 | 1 | 2 | 400003 | ТСЭМ Московской обл., 400003, приказ Минстроя России №675/пр от 28.02.2017 № 264/пр | Автомобили бортовые, грузоподъемность до 10 т | 1368 | 1011 | маш.-ч | маш.-ч | 1 | 0 | 1477308748 | 0.04 | 0 | 107.3 | 13.5 | 0 | 0 | 107.3 | 13.5 | 0 | 1 | 1 | 1 | 1 | -2 | 0 | 1 | 1 | 0 | 0 | 0.04 |  | 0 | 2 | 64992981 | 1 | 0 | 142 | 0 | 0 | 0 | 0 | 0 | 0 | 0 | 0 | 0 | 0 | 0 | 0 | 0 | 0 | 0 | 0 | 0 | 0 | 0 | 0 | 0 | 0 |  | 0 | 0 | 0.6 | 107.3 | 107.3 | 1 | 4.29 | 0.54 | 0 | 64.38 | 8.1 | 0 | 64.38 | 0 | 0 | 0
43 | 64992411 | 64992964 | 29171808 | 1 | 1 | 1 | 3 | 999-9950 | ТССЦ Московской обл., 999-9950, приказ Минстроя России №675/пр от 21.09.2015 г. | Вспомогательные ненормируемые материалы (2% от ОЗП) | 1374 | 1013 | РУБ | РУБ | 1 | 0 | -915781824 | 12.53 | 1 | 0 | 0 | 0 | 1 | 0 | 0 | 0 | 1 | 1 | 1 | 1 | -2 | 0 | 1 | 1 | 0 | 0 | 12.53 |  | 0 | 2 | 64992982 | 1 | 0 | 143 | 0 | 0 | 0 | 0 | 0 | 0 | 0 | 0 | 0 | 0 | 0 | 0 | 0 | 0 | 0 | 0 | 0 | 0 | 0 | 0 | 0 | 0 |  | 0 | 0 | 187.95 | 1 | 1 | 1 | 12.53 | 0 | 187.95 | 0 | 0 | 0 | 187.95 | 0 | 0 | 0
44 | 64992409 | 64992964 | 29410471 | 1 | 1 | 1 | 1 | 1-2060-90 |  | Рабочий монтажник среднего разряда 6 | 1369 | 1013 | чел.-ч | чел.-ч | 1 | 0 | 187740225 | 48.51 | 0 | 0 | 0 | 12.92 | 0 | 0 | 0 | 12.92 | 1 | 1 | 1 | 1 | 5 | 0 | 1 | 1 | 0 | 0 | 48.51 |  | 1 | 2 | 64992974 | 1 | 0 | 144 | 0 | 0 | 0 | 0 | 0 | 0 | 0 | 0 | 0 | 0 | 0 | 0 | 0 | 0 | 0 | 0 | 0 | 0 | 0 | 0 | 0 | 0 | 9401.24 | 727.65 | 0 | 727.65 | 12.92 | 12.92 | 1 | 626.75 | 0 | 0 | 0 | 0 | 9401.24 | 9401.24 | 0 | 0 | 0
44 | 64992409 | 64992964 | 121548 | 1 | 1 | 1 | 1 | 2 |  | Затраты труда машинистов | 608254 | 1013 | чел.час | чел.час | 1 | 0 | -185737400 | 4.79 | 0 | 0 | 0 | 0 | 0 | 0 | 0 | 0 | 1 | 1 | 1 | 1 | 5 | 0 | 1 | 1 | 0 | 0 | 4.79 |  | 2 | 2 | 64992975 | 1 | 0 | 145 | 0 | 0 | 0 | 0 | 0 | 0 | 0 | 0 | 0 | 0 | 0 | 0 | 0 | 0 | 0 | 0 | 0 | 0 | 0 | 0 | 0 | 0 |  | 0 | 0 | 71.85 | 0 | 0 | 1 | 0 | 0 | 0 | 0 | 0 | 0 | 0 | 0 | 0 | 0
44 | 64992409 | 64992964 | 29172357 | 1 | 1 | 1 | 2 | 020902 | ТСЭМ Московской обл., 020902, приказ Минстроя России №675/пр от 28.02.2017 № 264/пр | Краны подвесные электрические (кран-балки) 5 т | 1368 | 1011 | маш.-ч | маш.-ч | 1 | 0 | 25996006 | 0.94 | 0 | 43 | 0 | 0 | 0 | 5.25 | 0 | 0 | 1 | 8.19 | 50.93 | 1 | 2 | 0 | 1 | 1 | 0 | 0 | 0.94 |  | 0 | 2 | 64992976 | 1 | 0 | 146 | 0 | 0 | 0 | 0 | 0 | 0 | 0 | 0 | 0 | 0 | 0 | 0 | 0 | 0 | 0 | 0 | 0 | 0 | 0 | 0 | 0 | 0 |  | 0 | 0 | 14.1 | 43 | 5.25 | 8.19 | 4.94 | 0 | 0 | 606.3 | 0 | 0 | 606.3 | 0 | 0 | 0
44 | 64992409 | 64992964 | 29172380 | 1 | 1 | 1 | 2 | 021143 | ТСЭМ Московской обл., 021143, приказ Минстроя России №675/пр от 28.02.2017 № 264/пр | Краны на автомобильном ходу при работе на других видах строительства 16 т | 1368 | 1011 | маш.-ч | маш.-ч | 1 | 0 | 2028712688 | 0.03 | 0 | 1857.25 | 687.56 | 0 | 0 | 163.49 | 13.5 | 0 | 1 | 11.36 | 50.93 | 1 | 2 | 0 | 1 | 1 | 0 | 0 | 0.03 |  | 0 | 2 | 64992977 | 1 | 0 | 147 | 0 | 0 | 0 | 0 | 0 | 0 | 0 | 0 | 0 | 0 | 0 | 0 | 0 | 0 | 0 | 0 | 0 | 0 | 0 | 0 | 0 | 0 |  | 0 | 0 | 0.45 | 1857.25 | 163.49 | 11.36 | 4.9 | 0.41 | 0 | 835.76 | 309.4 | 0 | 835.76 | 0 | 0 | 0
44 | 64992409 | 64992964 | 29172486 | 1 | 1 | 1 | 2 | 030107 | ТСЭМ Московской обл., 030107, приказ Минстроя России №675/пр от 28.02.2017 № 264/пр | Автопогрузчики с вилочными подхватами 5 т | 1368 | 1011 | маш.-ч | маш.-ч | 1 | 0 | -1113410245 | 0.03 | 0 | 1554.29 | 512.36 | 0 | 0 | 99.89 | 10.06 | 0 | 1 | 15.56 | 50.93 | 1 | 2 | 0 | 1 | 1 | 0 | 0 | 0.03 |  | 0 | 2 | 64992978 | 1 | 0 | 148 | 0 | 0 | 0 | 0 | 0 | 0 | 0 | 0 | 0 | 0 | 0 | 0 | 0 | 0 | 0 | 0 | 0 | 0 | 0 | 0 | 0 | 0 |  | 0 | 0 | 0.45 | 1554.29 | 99.89 | 15.56 | 3 | 0.3 | 0 | 699.43 | 230.56 | 0 | 699.43 | 0 | 0 | 0
44 | 64992409 | 64992964 | 29172548 | 1 | 1 | 1 | 2 | 030902 | ТСЭМ Московской обл., 030902, приказ Минстроя России №675/пр от 28.02.2017 № 264/пр | Подъемники гидравлические высотой подъема 10 м | 1368 | 1011 | маш.-ч | маш.-ч | 1 | 0 | -1325543980 | 4.73 | 0 | 650.51 | 512.36 | 0 | 0 | 31.14 | 10.06 | 0 | 1 | 20.89 | 50.93 | 1 | 2 | 0 | 1 | 1 | 0 | 0 | 4.73 |  | 0 | 2 | 64992979 | 1 | 0 | 149 | 0 | 0 | 0 | 0 | 0 | 0 | 0 | 0 | 0 | 0 | 0 | 0 | 0 | 0 | 0 | 0 | 0 | 0 | 0 | 0 | 0 | 0 |  | 0 | 0 | 70.95 | 650.51 | 31.14 | 20.89 | 147.29 | 47.58 | 0 | 46153.68 | 36351.94 | 0 | 46153.68 | 0 | 0 | 0
44 | 64992409 | 64992964 | 38121983 | 1 | 1 | 1 | 2 | 352000 | ТСЭМ Московской обл., 352000, приказ Минстроя России №675/пр от 28.02.2017 № 264/пр | Установка газотехнологическая | 1368 | 1011 | маш.-ч | маш.-ч | 1 | 0 | -1755967326 | 35.66 | 0 | 133.62 | 0 | 0 | 0 | 102 | 0 | 0 | 1 | 1.31 | 50.93 | 1 | 2 | 0 | 1 | 1 | 0 | 0 | 35.66 |  | 0 | 2 | 64992980 | 1 | 0 | 150 | 0 | 0 | 0 | 0 | 0 | 0 | 0 | 0 | 0 | 0 | 0 | 0 | 0 | 0 | 0 | 0 | 0 | 0 | 0 | 0 | 0 | 0 |  | 0 | 0 | 534.9 | 133.62 | 102 | 1.31 | 3637.32 | 0 | 0 | 71473.34 | 0 | 0 | 71473.34 | 0 | 0 | 0
44 | 64992409 | 64992964 | 29174915 | 1 | 1 | 1 | 2 | 400003 | ТСЭМ Московской обл., 400003, приказ Минстроя России №675/пр от 28.02.2017 № 264/пр | Автомобили бортовые, грузоподъемность до 10 т | 1368 | 1011 | маш.-ч | маш.-ч | 1 | 0 | 1477308748 | 0.04 | 0 | 2479.7 | 687.56 | 0 | 0 | 107.3 | 13.5 | 0 | 1 | 23.11 | 50.93 | 1 | 2 | 0 | 1 | 1 | 0 | 0 | 0.04 |  | 0 | 2 | 64992981 | 1 | 0 | 151 | 0 | 0 | 0 | 0 | 0 | 0 | 0 | 0 | 0 | 0 | 0 | 0 | 0 | 0 | 0 | 0 | 0 | 0 | 0 | 0 | 0 | 0 |  | 0 | 0 | 0.6 | 2479.7 | 107.3 | 23.11 | 4.29 | 0.54 | 0 | 1487.82 | 412.54 | 0 | 1487.82 | 0 | 0 | 0
44 | 64992409 | 64992964 | 29171808 | 1 | 1 | 1 | 3 | 999-9950 | ТССЦ Московской обл., 999-9950, приказ Минстроя России №675/пр от 21.09.2015 г. | Вспомогательные ненормируемые материалы (2% от ОЗП) | 1374 | 1013 | РУБ | РУБ | 1 | 0 | -915781824 | 12.53 | 9.66 | 0 | 0 | 0 | 1 | 0 | 0 | 0 | 9.66 | 1 | 1 | 1 | 5 | 0 | 1 | 1 | 0 | 0 | 12.53 |  | 0 | 2 | 64992982 | 1 | 0 | 152 | 0 | 0 | 0 | 0 | 0 | 0 | 0 | 0 | 0 | 0 | 0 | 0 | 0 | 0 | 0 | 0 | 0 | 0 | 0 | 0 | 0 | 0 |  | 0 | 0 | 187.95 | 9.66 | 1 | 9.66 | 12.53 | 0 | 1815.6 | 0 | 0 | 0 | 1815.6 | 0 | 0 | 0
45 | 64992411 | 64992983 | 29410471 | 1 | 1 | 1 | 1 | 1-2060-90 |  | Рабочий монтажник среднего разряда 6 | 1369 | 1013 | чел.-ч | чел.-ч | 1 | 0 | 187740225 | 48.51 | 0 | 0 | 0 | 12.92 | 0 | 0 | 0 | 12.92 | 1 | 1 | 1 | 1 | -2 | 0 | 1 | 1 | 0 | 0 | 48.51 |  | 1 | 2 | 64992993 | 1 | 0 | 153 | 0 | 0 | 0 | 0 | 0 | 0 | 0 | 0 | 0 | 0 | 0 | 0 | 0 | 0 | 0 | 0 | 0 | 0 | 0 | 0 | 0 | 0 | 9401.24 | 727.65 | 0 | 727.65 | 12.92 | 12.92 | 1 | 626.75 | 0 | 0 | 0 | 0 | 9401.24 | 9401.24 | 0 | 0 | 0
45 | 64992411 | 64992983 | 121548 | 1 | 1 | 1 | 1 | 2 |  | Затраты труда машинистов | 608254 | 1013 | чел.час | чел.час | 1 | 0 | -185737400 | 4.79 | 0 | 0 | 0 | 0 | 0 | 0 | 0 | 0 | 1 | 1 | 1 | 1 | -2 | 0 | 1 | 1 | 0 | 0 | 4.79 |  | 2 | 2 | 64992994 | 1 | 0 | 154 | 0 | 0 | 0 | 0 | 0 | 0 | 0 | 0 | 0 | 0 | 0 | 0 | 0 | 0 | 0 | 0 | 0 | 0 | 0 | 0 | 0 | 0 |  | 0 | 0 | 71.85 | 0 | 0 | 1 | 0 | 0 | 0 | 0 | 0 | 0 | 0 | 0 | 0 | 0
45 | 64992411 | 64992983 | 29172357 | 1 | 1 | 1 | 2 | 020902 | ТСЭМ Московской обл., 020902, приказ Минстроя России №675/пр от 28.02.2017 № 264/пр | Краны подвесные электрические (кран-балки) 5 т | 1368 | 1011 | маш.-ч | маш.-ч | 1 | 0 | 25996006 | 0.94 | 0 | 5.25 | 0 | 0 | 0 | 5.25 | 0 | 0 | 1 | 1 | 1 | 1 | -2 | 0 | 1 | 1 | 0 | 0 | 0.94 |  | 0 | 2 | 64992995 | 1 | 0 | 155 | 0 | 0 | 0 | 0 | 0 | 0 | 0 | 0 | 0 | 0 | 0 | 0 | 0 | 0 | 0 | 0 | 0 | 0 | 0 | 0 | 0 | 0 |  | 0 | 0 | 14.1 | 5.25 | 5.25 | 1 | 4.94 | 0 | 0 | 74.03 | 0 | 0 | 74.03 | 0 | 0 | 0
45 | 64992411 | 64992983 | 29172380 | 1 | 1 | 1 | 2 | 021143 | ТСЭМ Московской обл., 021143, приказ Минстроя России №675/пр от 28.02.2017 № 264/пр | Краны на автомобильном ходу при работе на других видах строительства 16 т | 1368 | 1011 | маш.-ч | маш.-ч | 1 | 0 | 2028712688 | 0.03 | 0 | 163.49 | 13.5 | 0 | 0 | 163.49 | 13.5 | 0 | 1 | 1 | 1 | 1 | -2 | 0 | 1 | 1 | 0 | 0 | 0.03 |  | 0 | 2 | 64992996 | 1 | 0 | 156 | 0 | 0 | 0 | 0 | 0 | 0 | 0 | 0 | 0 | 0 | 0 | 0 | 0 | 0 | 0 | 0 | 0 | 0 | 0 | 0 | 0 | 0 |  | 0 | 0 | 0.45 | 163.49 | 163.49 | 1 | 4.9 | 0.41 | 0 | 73.57 | 6.08 | 0 | 73.57 | 0 | 0 | 0
45 | 64992411 | 64992983 | 29172486 | 1 | 1 | 1 | 2 | 030107 | ТСЭМ Московской обл., 030107, приказ Минстроя России №675/пр от 28.02.2017 № 264/пр | Автопогрузчики с вилочными подхватами 5 т | 1368 | 1011 | маш.-ч | маш.-ч | 1 | 0 | -1113410245 | 0.03 | 0 | 99.89 | 10.06 | 0 | 0 | 99.89 | 10.06 | 0 | 1 | 1 | 1 | 1 | -2 | 0 | 1 | 1 | 0 | 0 | 0.03 |  | 0 | 2 | 64992997 | 1 | 0 | 157 | 0 | 0 | 0 | 0 | 0 | 0 | 0 | 0 | 0 | 0 | 0 | 0 | 0 | 0 | 0 | 0 | 0 | 0 | 0 | 0 | 0 | 0 |  | 0 | 0 | 0.45 | 99.89 | 99.89 | 1 | 3 | 0.3 | 0 | 44.95 | 4.53 | 0 | 44.95 | 0 | 0 | 0
45 | 64992411 | 64992983 | 29172548 | 1 | 1 | 1 | 2 | 030902 | ТСЭМ Московской обл., 030902, приказ Минстроя России №675/пр от 28.02.2017 № 264/пр | Подъемники гидравлические высотой подъема 10 м | 1368 | 1011 | маш.-ч | маш.-ч | 1 | 0 | -1325543980 | 4.73 | 0 | 31.14 | 10.06 | 0 | 0 | 31.14 | 10.06 | 0 | 1 | 1 | 1 | 1 | -2 | 0 | 1 | 1 | 0 | 0 | 4.73 |  | 0 | 2 | 64992998 | 1 | 0 | 158 | 0 | 0 | 0 | 0 | 0 | 0 | 0 | 0 | 0 | 0 | 0 | 0 | 0 | 0 | 0 | 0 | 0 | 0 | 0 | 0 | 0 | 0 |  | 0 | 0 | 70.95 | 31.14 | 31.14 | 1 | 147.29 | 47.58 | 0 | 2209.38 | 713.76 | 0 | 2209.38 | 0 | 0 | 0
45 | 64992411 | 64992983 | 38121983 | 1 | 1 | 1 | 2 | 352000 | ТСЭМ Московской обл., 352000, приказ Минстроя России №675/пр от 28.02.2017 № 264/пр | Установка газотехнологическая | 1368 | 1011 | маш.-ч | маш.-ч | 1 | 0 | -1755967326 | 35.66 | 0 | 102 | 0 | 0 | 0 | 102 | 0 | 0 | 1 | 1 | 1 | 1 | -2 | 0 | 1 | 1 | 0 | 0 | 35.66 |  | 0 | 2 | 64992999 | 1 | 0 | 159 | 0 | 0 | 0 | 0 | 0 | 0 | 0 | 0 | 0 | 0 | 0 | 0 | 0 | 0 | 0 | 0 | 0 | 0 | 0 | 0 | 0 | 0 |  | 0 | 0 | 534.9 | 102 | 102 | 1 | 3637.32 | 0 | 0 | 54559.8 | 0 | 0 | 54559.8 | 0 | 0 | 0
45 | 64992411 | 64992983 | 29174915 | 1 | 1 | 1 | 2 | 400003 | ТСЭМ Московской обл., 400003, приказ Минстроя России №675/пр от 28.02.2017 № 264/пр | Автомобили бортовые, грузоподъемность до 10 т | 1368 | 1011 | маш.-ч | маш.-ч | 1 | 0 | 1477308748 | 0.04 | 0 | 107.3 | 13.5 | 0 | 0 | 107.3 | 13.5 | 0 | 1 | 1 | 1 | 1 | -2 | 0 | 1 | 1 | 0 | 0 | 0.04 |  | 0 | 2 | 64993000 | 1 | 0 | 160 | 0 | 0 | 0 | 0 | 0 | 0 | 0 | 0 | 0 | 0 | 0 | 0 | 0 | 0 | 0 | 0 | 0 | 0 | 0 | 0 | 0 | 0 |  | 0 | 0 | 0.6 | 107.3 | 107.3 | 1 | 4.29 | 0.54 | 0 | 64.38 | 8.1 | 0 | 64.38 | 0 | 0 | 0
45 | 64992411 | 64992983 | 29171808 | 1 | 1 | 1 | 3 | 999-9950 | ТССЦ Московской обл., 999-9950, приказ Минстроя России №675/пр от 21.09.2015 г. | Вспомогательные ненормируемые материалы (2% от ОЗП) | 1374 | 1013 | РУБ | РУБ | 1 | 0 | -915781824 | 12.53 | 1 | 0 | 0 | 0 | 1 | 0 | 0 | 0 | 1 | 1 | 1 | 1 | -2 | 0 | 1 | 1 | 0 | 0 | 12.53 |  | 0 | 2 | 64993001 | 1 | 0 | 161 | 0 | 0 | 0 | 0 | 0 | 0 | 0 | 0 | 0 | 0 | 0 | 0 | 0 | 0 | 0 | 0 | 0 | 0 | 0 | 0 | 0 | 0 |  | 0 | 0 | 187.95 | 1 | 1 | 1 | 12.53 | 0 | 187.95 | 0 | 0 | 0 | 187.95 | 0 | 0 | 0
46 | 64992409 | 64992983 | 29410471 | 1 | 1 | 1 | 1 | 1-2060-90 |  | Рабочий монтажник среднего разряда 6 | 1369 | 1013 | чел.-ч | чел.-ч | 1 | 0 | 187740225 | 48.51 | 0 | 0 | 0 | 12.92 | 0 | 0 | 0 | 12.92 | 1 | 1 | 1 | 1 | 5 | 0 | 1 | 1 | 0 | 0 | 48.51 |  | 1 | 2 | 64992993 | 1 | 0 | 162 | 0 | 0 | 0 | 0 | 0 | 0 | 0 | 0 | 0 | 0 | 0 | 0 | 0 | 0 | 0 | 0 | 0 | 0 | 0 | 0 | 0 | 0 | 9401.24 | 727.65 | 0 | 727.65 | 12.92 | 12.92 | 1 | 626.75 | 0 | 0 | 0 | 0 | 9401.24 | 9401.24 | 0 | 0 | 0
46 | 64992409 | 64992983 | 121548 | 1 | 1 | 1 | 1 | 2 |  | Затраты труда машинистов | 608254 | 1013 | чел.час | чел.час | 1 | 0 | -185737400 | 4.79 | 0 | 0 | 0 | 0 | 0 | 0 | 0 | 0 | 1 | 1 | 1 | 1 | 5 | 0 | 1 | 1 | 0 | 0 | 4.79 |  | 2 | 2 | 64992994 | 1 | 0 | 163 | 0 | 0 | 0 | 0 | 0 | 0 | 0 | 0 | 0 | 0 | 0 | 0 | 0 | 0 | 0 | 0 | 0 | 0 | 0 | 0 | 0 | 0 |  | 0 | 0 | 71.85 | 0 | 0 | 1 | 0 | 0 | 0 | 0 | 0 | 0 | 0 | 0 | 0 | 0
46 | 64992409 | 64992983 | 29172357 | 1 | 1 | 1 | 2 | 020902 | ТСЭМ Московской обл., 020902, приказ Минстроя России №675/пр от 28.02.2017 № 264/пр | Краны подвесные электрические (кран-балки) 5 т | 1368 | 1011 | маш.-ч | маш.-ч | 1 | 0 | 25996006 | 0.94 | 0 | 43 | 0 | 0 | 0 | 5.25 | 0 | 0 | 1 | 8.19 | 50.93 | 1 | 2 | 0 | 1 | 1 | 0 | 0 | 0.94 |  | 0 | 2 | 64992995 | 1 | 0 | 164 | 0 | 0 | 0 | 0 | 0 | 0 | 0 | 0 | 0 | 0 | 0 | 0 | 0 | 0 | 0 | 0 | 0 | 0 | 0 | 0 | 0 | 0 |  | 0 | 0 | 14.1 | 43 | 5.25 | 8.19 | 4.94 | 0 | 0 | 606.3 | 0 | 0 | 606.3 | 0 | 0 | 0
46 | 64992409 | 64992983 | 29172380 | 1 | 1 | 1 | 2 | 021143 | ТСЭМ Московской обл., 021143, приказ Минстроя России №675/пр от 28.02.2017 № 264/пр | Краны на автомобильном ходу при работе на других видах строительства 16 т | 1368 | 1011 | маш.-ч | маш.-ч | 1 | 0 | 2028712688 | 0.03 | 0 | 1857.25 | 687.56 | 0 | 0 | 163.49 | 13.5 | 0 | 1 | 11.36 | 50.93 | 1 | 2 | 0 | 1 | 1 | 0 | 0 | 0.03 |  | 0 | 2 | 64992996 | 1 | 0 | 165 | 0 | 0 | 0 | 0 | 0 | 0 | 0 | 0 | 0 | 0 | 0 | 0 | 0 | 0 | 0 | 0 | 0 | 0 | 0 | 0 | 0 | 0 |  | 0 | 0 | 0.45 | 1857.25 | 163.49 | 11.36 | 4.9 | 0.41 | 0 | 835.76 | 309.4 | 0 | 835.76 | 0 | 0 | 0
46 | 64992409 | 64992983 | 29172486 | 1 | 1 | 1 | 2 | 030107 | ТСЭМ Московской обл., 030107, приказ Минстроя России №675/пр от 28.02.2017 № 264/пр | Автопогрузчики с вилочными подхватами 5 т | 1368 | 1011 | маш.-ч | маш.-ч | 1 | 0 | -1113410245 | 0.03 | 0 | 1554.29 | 512.36 | 0 | 0 | 99.89 | 10.06 | 0 | 1 | 15.56 | 50.93 | 1 | 2 | 0 | 1 | 1 | 0 | 0 | 0.03 |  | 0 | 2 | 64992997 | 1 | 0 | 166 | 0 | 0 | 0 | 0 | 0 | 0 | 0 | 0 | 0 | 0 | 0 | 0 | 0 | 0 | 0 | 0 | 0 | 0 | 0 | 0 | 0 | 0 |  | 0 | 0 | 0.45 | 1554.29 | 99.89 | 15.56 | 3 | 0.3 | 0 | 699.43 | 230.56 | 0 | 699.43 | 0 | 0 | 0
46 | 64992409 | 64992983 | 29172548 | 1 | 1 | 1 | 2 | 030902 | ТСЭМ Московской обл., 030902, приказ Минстроя России №675/пр от 28.02.2017 № 264/пр | Подъемники гидравлические высотой подъема 10 м | 1368 | 1011 | маш.-ч | маш.-ч | 1 | 0 | -1325543980 | 4.73 | 0 | 650.51 | 512.36 | 0 | 0 | 31.14 | 10.06 | 0 | 1 | 20.89 | 50.93 | 1 | 2 | 0 | 1 | 1 | 0 | 0 | 4.73 |  | 0 | 2 | 64992998 | 1 | 0 | 167 | 0 | 0 | 0 | 0 | 0 | 0 | 0 | 0 | 0 | 0 | 0 | 0 | 0 | 0 | 0 | 0 | 0 | 0 | 0 | 0 | 0 | 0 |  | 0 | 0 | 70.95 | 650.51 | 31.14 | 20.89 | 147.29 | 47.58 | 0 | 46153.68 | 36351.94 | 0 | 46153.68 | 0 | 0 | 0
46 | 64992409 | 64992983 | 38121983 | 1 | 1 | 1 | 2 | 352000 | ТСЭМ Московской обл., 352000, приказ Минстроя России №675/пр от 28.02.2017 № 264/пр | Установка газотехнологическая | 1368 | 1011 | маш.-ч | маш.-ч | 1 | 0 | -1755967326 | 35.66 | 0 | 133.62 | 0 | 0 | 0 | 102 | 0 | 0 | 1 | 1.31 | 50.93 | 1 | 2 | 0 | 1 | 1 | 0 | 0 | 35.66 |  | 0 | 2 | 64992999 | 1 | 0 | 168 | 0 | 0 | 0 | 0 | 0 | 0 | 0 | 0 | 0 | 0 | 0 | 0 | 0 | 0 | 0 | 0 | 0 | 0 | 0 | 0 | 0 | 0 |  | 0 | 0 | 534.9 | 133.62 | 102 | 1.31 | 3637.32 | 0 | 0 | 71473.34 | 0 | 0 | 71473.34 | 0 | 0 | 0
46 | 64992409 | 64992983 | 29174915 | 1 | 1 | 1 | 2 | 400003 | ТСЭМ Московской обл., 400003, приказ Минстроя России №675/пр от 28.02.2017 № 264/пр | Автомобили бортовые, грузоподъемность до 10 т | 1368 | 1011 | маш.-ч | маш.-ч | 1 | 0 | 1477308748 | 0.04 | 0 | 2479.7 | 687.56 | 0 | 0 | 107.3 | 13.5 | 0 | 1 | 23.11 | 50.93 | 1 | 2 | 0 | 1 | 1 | 0 | 0 | 0.04 |  | 0 | 2 | 64993000 | 1 | 0 | 169 | 0 | 0 | 0 | 0 | 0 | 0 | 0 | 0 | 0 | 0 | 0 | 0 | 0 | 0 | 0 | 0 | 0 | 0 | 0 | 0 | 0 | 0 |  | 0 | 0 | 0.6 | 2479.7 | 107.3 | 23.11 | 4.29 | 0.54 | 0 | 1487.82 | 412.54 | 0 | 1487.82 | 0 | 0 | 0
46 | 64992409 | 64992983 | 29171808 | 1 | 1 | 1 | 3 | 999-9950 | ТССЦ Московской обл., 999-9950, приказ Минстроя России №675/пр от 21.09.2015 г. | Вспомогательные ненормируемые материалы (2% от ОЗП) | 1374 | 1013 | РУБ | РУБ | 1 | 0 | -915781824 | 12.53 | 9.66 | 0 | 0 | 0 | 1 | 0 | 0 | 0 | 9.66 | 1 | 1 | 1 | 5 | 0 | 1 | 1 | 0 | 0 | 12.53 |  | 0 | 2 | 64993001 | 1 | 0 | 170 | 0 | 0 | 0 | 0 | 0 | 0 | 0 | 0 | 0 | 0 | 0 | 0 | 0 | 0 | 0 | 0 | 0 | 0 | 0 | 0 | 0 | 0 |  | 0 | 0 | 187.95 | 9.66 | 1 | 9.66 | 12.53 | 0 | 1815.6 | 0 | 0 | 0 | 1815.6 | 0 | 0 | 0
47 | 64992411 | 64993002 | 29364679 | 1 | 1 | 1 | 1 | 1-2042-90 |  | Рабочий монтажник среднего разряда 4,2 | 1369 | 1013 | чел.-ч | чел.-ч | 1 | 0 | 931378261 | 2.32 | 0 | 0 | 0 | 9.92 | 0 | 0 | 0 | 9.92 | 1 | 1 | 1 | 1 | -2 | 0 | 1 | 1 | 0 | 0 | 2.32 |  | 1 | 2 | 64993010 | 1 | 0 | 171 | 0 | 0 | 0 | 0 | 0 | 0 | 0 | 0 | 0 | 0 | 0 | 0 | 0 | 0 | 0 | 0 | 0 | 0 | 0 | 0 | 0 | 0 | 23.01 | 2.32 | 0 | 2.32 | 9.92 | 9.92 | 1 | 23.01 | 0 | 0 | 0 | 0 | 23.01 | 23.01 | 0 | 0 | 0
47 | 64992411 | 64993002 | 121548 | 1 | 1 | 1 | 1 | 2 |  | Затраты труда машинистов | 608254 | 1013 | чел.час | чел.час | 1 | 0 | -185737400 | 0.12 | 0 | 0 | 0 | 0 | 0 | 0 | 0 | 0 | 1 | 1 | 1 | 1 | -2 | 0 | 1 | 1 | 0 | 0 | 0.12 |  | 2 | 2 | 64993011 | 1 | 0 | 172 | 0 | 0 | 0 | 0 | 0 | 0 | 0 | 0 | 0 | 0 | 0 | 0 | 0 | 0 | 0 | 0 | 0 | 0 | 0 | 0 | 0 | 0 |  | 0 | 0 | 0.12 | 0 | 0 | 1 | 0 | 0 | 0 | 0 | 0 | 0 | 0 | 0 | 0 | 0
47 | 64992411 | 64993002 | 29172362 | 1 | 1 | 1 | 2 | 021102 | ТСЭМ Московской обл., 021102, приказ Минстроя России №675/пр от 28.02.2017 № 264/пр | Краны на автомобильном ходу при работе на монтаже технологического оборудования 10 т | 1368 | 1011 | маш.-ч | маш.-ч | 1 | 0 | 783836208 | 0.12 | 0 | 134.65 | 13.5 | 0 | 0 | 134.65 | 13.5 | 0 | 1 | 1 | 1 | 1 | -2 | 0 | 1 | 1 | 0 | 0 | 0.12 |  | 0 | 2 | 64993012 | 1 | 0 | 173 | 0 | 0 | 0 | 0 | 0 | 0 | 0 | 0 | 0 | 0 | 0 | 0 | 0 | 0 | 0 | 0 | 0 | 0 | 0 | 0 | 0 | 0 |  | 0 | 0 | 0.12 | 134.65 | 134.65 | 1 | 16.16 | 1.62 | 0 | 16.16 | 1.62 | 0 | 16.16 | 0 | 0 | 0
47 | 64992411 | 64993002 | 29174913 | 1 | 1 | 1 | 2 | 400001 | ТСЭМ Московской обл., 400001, приказ Минстроя России №675/пр от 28.02.2017 № 264/пр | Автомобили бортовые, грузоподъемность до 5 т | 1368 | 1011 | маш.-ч | маш.-ч | 1 | 0 | 1230759911 | 0.12 | 0 | 87.17 | 11.6 | 0 | 0 | 87.17 | 11.6 | 0 | 1 | 1 | 1 | 1 | -2 | 0 | 1 | 1 | 0 | 0 | 0.12 |  | 0 | 2 | 64993013 | 1 | 0 | 174 | 0 | 0 | 0 | 0 | 0 | 0 | 0 | 0 | 0 | 0 | 0 | 0 | 0 | 0 | 0 | 0 | 0 | 0 | 0 | 0 | 0 | 0 |  | 0 | 0 | 0.12 | 87.17 | 87.17 | 1 | 10.46 | 1.39 | 0 | 10.46 | 1.39 | 0 | 10.46 | 0 | 0 | 0
47 | 64992411 | 64993002 | 29114246 | 1 | 1 | 1 | 3 | 101-1977 | ТССЦ Московской обл., 101-1977, приказ Минстроя России №675/пр от 28.02.2017 № 254/пр | Болты с гайками и шайбами строительные | 1346 | 1009 | кг | кг | 1 | 0 | 30920770 | 0.17 | 9.04 | 0 | 0 | 0 | 9.04 | 0 | 0 | 0 | 1 | 1 | 1 | 1 | -2 | 0 | 1 | 1 | 0 | 0 | 0.17 |  | 0 | 2 | 64993014 | 1 | 0 | 175 | 0 | 0 | 0 | 0 | 0 | 0 | 0 | 0 | 0 | 0 | 0 | 0 | 0 | 0 | 0 | 0 | 0 | 0 | 0 | 0 | 0 | 0 |  | 0 | 0 | 0.17 | 9.04 | 9.04 | 1 | 1.54 | 0 | 1.54 | 0 | 0 | 0 | 1.54 | 0 | 0 | 0
47 | 64992411 | 64993002 | 29110426 | 1 | 1 | 1 | 3 | 101-2143 | ТССЦ Московской обл., 101-2143, приказ Минстроя России №675/пр от 28.02.2017 № 254/пр | Краска | 1346 | 1009 | кг | кг | 1 | 0 | -1768004575 | 0.03 | 28.67 | 0 | 0 | 0 | 28.67 | 0 | 0 | 0 | 1 | 1 | 1 | 1 | -2 | 0 | 1 | 1 | 0 | 0 | 0.03 |  | 0 | 2 | 64993015 | 1 | 0 | 176 | 0 | 0 | 0 | 0 | 0 | 0 | 0 | 0 | 0 | 0 | 0 | 0 | 0 | 0 | 0 | 0 | 0 | 0 | 0 | 0 | 0 | 0 |  | 0 | 0 | 0.03 | 28.67 | 28.67 | 1 | 0.86 | 0 | 0.86 | 0 | 0 | 0 | 0.86 | 0 | 0 | 0
47 | 64992411 | 64993002 | 29171808 | 1 | 1 | 1 | 3 | 999-9950 | ТССЦ Московской обл., 999-9950, приказ Минстроя России №675/пр от 21.09.2015 г. | Вспомогательные ненормируемые материалы (2% от ОЗП) | 1374 | 1013 | РУБ | РУБ | 1 | 0 | -915781824 | 0.46 | 1 | 0 | 0 | 0 | 1 | 0 | 0 | 0 | 1 | 1 | 1 | 1 | -2 | 0 | 1 | 1 | 0 | 0 | 0.46 |  | 0 | 2 | 64993016 | 1 | 0 | 177 | 0 | 0 | 0 | 0 | 0 | 0 | 0 | 0 | 0 | 0 | 0 | 0 | 0 | 0 | 0 | 0 | 0 | 0 | 0 | 0 | 0 | 0 |  | 0 | 0 | 0.46 | 1 | 1 | 1 | 0.46 | 0 | 0.46 | 0 | 0 | 0 | 0.46 | 0 | 0 | 0
48 | 64992409 | 64993002 | 29364679 | 1 | 1 | 1 | 1 | 1-2042-90 |  | Рабочий монтажник среднего разряда 4,2 | 1369 | 1013 | чел.-ч | чел.-ч | 1 | 0 | 931378261 | 2.32 | 0 | 0 | 0 | 9.92 | 0 | 0 | 0 | 9.92 | 1 | 1 | 1 | 1 | 5 | 0 | 1 | 1 | 0 | 0 | 2.32 |  | 1 | 2 | 64993010 | 1 | 0 | 178 | 0 | 0 | 0 | 0 | 0 | 0 | 0 | 0 | 0 | 0 | 0 | 0 | 0 | 0 | 0 | 0 | 0 | 0 | 0 | 0 | 0 | 0 | 23.01 | 2.32 | 0 | 2.32 | 9.92 | 9.92 | 1 | 23.01 | 0 | 0 | 0 | 0 | 23.01 | 23.01 | 0 | 0 | 0
48 | 64992409 | 64993002 | 121548 | 1 | 1 | 1 | 1 | 2 |  | Затраты труда машинистов | 608254 | 1013 | чел.час | чел.час | 1 | 0 | -185737400 | 0.12 | 0 | 0 | 0 | 0 | 0 | 0 | 0 | 0 | 1 | 1 | 1 | 1 | 5 | 0 | 1 | 1 | 0 | 0 | 0.12 |  | 2 | 2 | 64993011 | 1 | 0 | 179 | 0 | 0 | 0 | 0 | 0 | 0 | 0 | 0 | 0 | 0 | 0 | 0 | 0 | 0 | 0 | 0 | 0 | 0 | 0 | 0 | 0 | 0 |  | 0 | 0 | 0.12 | 0 | 0 | 1 | 0 | 0 | 0 | 0 | 0 | 0 | 0 | 0 | 0 | 0
48 | 64992409 | 64993002 | 29172362 | 1 | 1 | 1 | 2 | 021102 | ТСЭМ Московской обл., 021102, приказ Минстроя России №675/пр от 28.02.2017 № 264/пр | Краны на автомобильном ходу при работе на монтаже технологического оборудования 10 т | 1368 | 1011 | маш.-ч | маш.-ч | 1 | 0 | 783836208 | 0.12 | 0 | 1485.19 | 687.56 | 0 | 0 | 134.65 | 13.5 | 0 | 1 | 11.03 | 50.93 | 1 | 2 | 0 | 1 | 1 | 0 | 0 | 0.12 |  | 0 | 2 | 64993012 | 1 | 0 | 180 | 0 | 0 | 0 | 0 | 0 | 0 | 0 | 0 | 0 | 0 | 0 | 0 | 0 | 0 | 0 | 0 | 0 | 0 | 0 | 0 | 0 | 0 |  | 0 | 0 | 0.12 | 1485.19 | 134.65 | 11.03 | 16.16 | 1.62 | 0 | 178.22 | 82.51 | 0 | 178.22 | 0 | 0 | 0
48 | 64992409 | 64993002 | 29174913 | 1 | 1 | 1 | 2 | 400001 | ТСЭМ Московской обл., 400001, приказ Минстроя России №675/пр от 28.02.2017 № 264/пр | Автомобили бортовые, грузоподъемность до 5 т | 1368 | 1011 | маш.-ч | маш.-ч | 1 | 0 | 1230759911 | 0.12 | 0 | 2113 | 590.79 | 0 | 0 | 87.17 | 11.6 | 0 | 1 | 24.24 | 50.93 | 1 | 2 | 0 | 1 | 1 | 0 | 0 | 0.12 |  | 0 | 2 | 64993013 | 1 | 0 | 181 | 0 | 0 | 0 | 0 | 0 | 0 | 0 | 0 | 0 | 0 | 0 | 0 | 0 | 0 | 0 | 0 | 0 | 0 | 0 | 0 | 0 | 0 |  | 0 | 0 | 0.12 | 2113 | 87.17 | 24.24 | 10.46 | 1.39 | 0 | 253.56 | 70.89 | 0 | 253.56 | 0 | 0 | 0
48 | 64992409 | 64993002 | 29114246 | 1 | 1 | 1 | 3 | 101-1977 | ТССЦ Московской обл., 101-1977, приказ Минстроя России №675/пр от 28.02.2017 № 254/пр | Болты с гайками и шайбами строительные | 1346 | 1009 | кг | кг | 1 | 0 | 30920770 | 0.17 | 151.87 | 0 | 0 | 0 | 9.04 | 0 | 0 | 0 | 16.8 | 1 | 1 | 1 | 2 | 0 | 1 | 1 | 0 | 0 | 0.17 |  | 0 | 2 | 64993014 | 1 | 0 | 182 | 0 | 0 | 0 | 0 | 0 | 0 | 0 | 0 | 0 | 0 | 0 | 0 | 0 | 0 | 0 | 0 | 0 | 0 | 0 | 0 | 0 | 0 |  | 0 | 0 | 0.17 | 151.87 | 9.04 | 16.8 | 1.54 | 0 | 25.82 | 0 | 0 | 0 | 25.82 | 0 | 0 | 0
48 | 64992409 | 64993002 | 29110426 | 1 | 1 | 1 | 3 | 101-2143 | ТССЦ Московской обл., 101-2143, приказ Минстроя России №675/пр от 28.02.2017 № 254/пр | Краска | 1346 | 1009 | кг | кг | 1 | 0 | -1768004575 | 0.03 | 76.84 | 0 | 0 | 0 | 28.67 | 0 | 0 | 0 | 2.68 | 1 | 1 | 1 | 2 | 0 | 1 | 1 | 0 | 0 | 0.03 |  | 0 | 2 | 64993015 | 1 | 0 | 183 | 0 | 0 | 0 | 0 | 0 | 0 | 0 | 0 | 0 | 0 | 0 | 0 | 0 | 0 | 0 | 0 | 0 | 0 | 0 | 0 | 0 | 0 |  | 0 | 0 | 0.03 | 76.84 | 28.67 | 2.68 | 0.86 | 0 | 2.31 | 0 | 0 | 0 | 2.31 | 0 | 0 | 0
48 | 64992409 | 64993002 | 29171808 | 1 | 1 | 1 | 3 | 999-9950 | ТССЦ Московской обл., 999-9950, приказ Минстроя России №675/пр от 21.09.2015 г. | Вспомогательные ненормируемые материалы (2% от ОЗП) | 1374 | 1013 | РУБ | РУБ | 1 | 0 | -915781824 | 0.46 | 9.66 | 0 | 0 | 0 | 1 | 0 | 0 | 0 | 9.66 | 1 | 1 | 1 | 5 | 0 | 1 | 1 | 0 | 0 | 0.46 |  | 0 | 2 | 64993016 | 1 | 0 | 184 | 0 | 0 | 0 | 0 | 0 | 0 | 0 | 0 | 0 | 0 | 0 | 0 | 0 | 0 | 0 | 0 | 0 | 0 | 0 | 0 | 0 | 0 |  | 0 | 0 | 0.46 | 9.66 | 1 | 9.66 | 0.46 | 0 | 4.44 | 0 | 0 | 0 | 4.44 | 0 | 0 | 0
50 | 64992411 | 64993018 | 29362762 | 1 | 1 | 1 | 1 | 1-2040-90 |  | Рабочий монтажник среднего разряда 4 | 1369 | 1013 | чел.-ч | чел.-ч | 1 | 0 | 604758886 | 14.805 | 0 | 0 | 0 | 9.62 | 0 | 0 | 0 | 9.62 | 1 | 1 | 1 | 1 | -2 | 0 | 1 | 1 | 0 | 0 | 14.1 | )*1,05 | 1 | 2 | 64993032 | 1 | 0 | 185 | 0 | 0 | 0 | 0 | 0 | 0 | 0 | 0 | 0 | 0 | 0 | 0 | 0 | 0 | 0 | 0 | 0 | 0 | 0 | 0 | 0 | 0 | 271.28 | 29.61 | 0 | 29.61 | 9.62 | 9.62 | 1 | 142.42 | 0 | 0 | 0 | 0 | 284.85 | 284.85 | 0 | 0 | 0
50 | 64992411 | 64993018 | 121548 | 1 | 1 | 1 | 1 | 2 |  | Затраты труда машинистов | 608254 | 1013 | чел.час | чел.час | 1 | 0 | -185737400 | 4.43 | 0 | 0 | 0 | 0 | 0 | 0 | 0 | 0 | 1 | 1 | 1 | 1 | -2 | 0 | 1 | 1 | 0 | 0 | 4.43 |  | 2 | 2 | 64993033 | 1 | 0 | 186 | 0 | 0 | 0 | 0 | 0 | 0 | 0 | 0 | 0 | 0 | 0 | 0 | 0 | 0 | 0 | 0 | 0 | 0 | 0 | 0 | 0 | 0 |  | 0 | 0 | 8.86 | 0 | 0 | 1 | 0 | 0 | 0 | 0 | 0 | 0 | 0 | 0 | 0 | 0
50 | 64992411 | 64993018 | 29172362 | 1 | 1 | 1 | 2 | 021102 | ТСЭМ Московской обл., 021102, приказ Минстроя России №675/пр от 28.02.2017 № 264/пр | Краны на автомобильном ходу при работе на монтаже технологического оборудования 10 т | 1368 | 1011 | маш.-ч | маш.-ч | 1 | 0 | 783836208 | 2.9 | 0 | 134.65 | 13.5 | 0 | 0 | 134.65 | 13.5 | 0 | 1 | 1 | 1 | 1 | -2 | 0 | 1 | 1 | 0 | 0 | 2.9 |  | 0 | 2 | 64993034 | 1 | 0 | 187 | 0 | 0 | 0 | 0 | 0 | 0 | 0 | 0 | 0 | 0 | 0 | 0 | 0 | 0 | 0 | 0 | 0 | 0 | 0 | 0 | 0 | 0 |  | 0 | 0 | 5.8 | 134.65 | 134.65 | 1 | 390.49 | 39.15 | 0 | 780.97 | 78.3 | 0 | 780.97 | 0 | 0 | 0
50 | 64992411 | 64993018 | 29172548 | 1 | 1 | 1 | 2 | 030902 | ТСЭМ Московской обл., 030902, приказ Минстроя России №675/пр от 28.02.2017 № 264/пр | Подъемники гидравлические высотой подъема 10 м | 1368 | 1011 | маш.-ч | маш.-ч | 1 | 0 | -1325543980 | 1.53 | 0 | 31.14 | 10.06 | 0 | 0 | 31.14 | 10.06 | 0 | 1 | 1 | 1 | 1 | -2 | 0 | 1 | 1 | 0 | 0 | 1.53 |  | 0 | 2 | 64993035 | 1 | 0 | 188 | 0 | 0 | 0 | 0 | 0 | 0 | 0 | 0 | 0 | 0 | 0 | 0 | 0 | 0 | 0 | 0 | 0 | 0 | 0 | 0 | 0 | 0 |  | 0 | 0 | 3.06 | 31.14 | 31.14 | 1 | 47.64 | 15.39 | 0 | 95.29 | 30.78 | 0 | 95.29 | 0 | 0 | 0
50 | 64992411 | 64993018 | 29172657 | 1 | 1 | 1 | 2 | 040502 | ТСЭМ Московской обл., 040502, приказ Минстроя России №675/пр от 28.02.2017 № 264/пр | Установки для сварки ручной дуговой (постоянного тока) | 1368 | 1011 | маш.-ч | маш.-ч | 1 | 0 | 1474986261 | 2.74 | 0 | 8.1 | 0 | 0 | 0 | 8.1 | 0 | 0 | 1 | 1 | 1 | 1 | -2 | 0 | 1 | 1 | 0 | 0 | 2.74 |  | 0 | 2 | 64993036 | 1 | 0 | 189 | 0 | 0 | 0 | 0 | 0 | 0 | 0 | 0 | 0 | 0 | 0 | 0 | 0 | 0 | 0 | 0 | 0 | 0 | 0 | 0 | 0 | 0 |  | 0 | 0 | 5.48 | 8.1 | 8.1 | 1 | 22.19 | 0 | 0 | 44.39 | 0 | 0 | 44.39 | 0 | 0 | 0
50 | 64992411 | 64993018 | 29174913 | 1 | 1 | 1 | 2 | 400001 | ТСЭМ Московской обл., 400001, приказ Минстроя России №675/пр от 28.02.2017 № 264/пр | Автомобили бортовые, грузоподъемность до 5 т | 1368 | 1011 | маш.-ч | маш.-ч | 1 | 0 | 1230759911 | 0.4 | 0 | 87.17 | 11.6 | 0 | 0 | 87.17 | 11.6 | 0 | 1 | 1 | 1 | 1 | -2 | 0 | 1 | 1 | 0 | 0 | 0.4 |  | 0 | 2 | 64993037 | 1 | 0 | 190 | 0 | 0 | 0 | 0 | 0 | 0 | 0 | 0 | 0 | 0 | 0 | 0 | 0 | 0 | 0 | 0 | 0 | 0 | 0 | 0 | 0 | 0 |  | 0 | 0 | 0.8 | 87.17 | 87.17 | 1 | 34.87 | 4.64 | 0 | 69.74 | 9.28 | 0 | 69.74 | 0 | 0 | 0
50 | 64992411 | 64993018 | 29108284 | 1 | 1 | 1 | 3 | 101-0113 | ТССЦ Московской обл., 101-0113, приказ Минстроя России №675/пр от 28.02.2017 № 254/пр | Бязь суровая арт. 6804 | 1330 | 1005 | 10 м2 | 10 м2 | 10 | 0 | -497579280 | 0.063 | 79.1 | 0 | 0 | 0 | 79.1 | 0 | 0 | 0 | 1 | 1 | 1 | 1 | -2 | 0 | 1 | 1 | 0 | 0 | 0.063 |  | 0 | 2 | 64993038 | 1 | 0 | 191 | 0 | 0 | 0 | 0 | 0 | 0 | 0 | 0 | 0 | 0 | 0 | 0 | 0 | 0 | 0 | 0 | 0 | 0 | 0 | 0 | 0 | 0 |  | 0 | 0 | 0.126 | 79.1 | 79.1 | 1 | 4.98 | 0 | 9.97 | 0 | 0 | 0 | 9.97 | 0 | 0 | 0
50 | 64992411 | 64993018 | 29113386 | 1 | 1 | 1 | 3 | 101-1755 | ТССЦ Московской обл., 101-1755, приказ Минстроя России №675/пр от 28.02.2017 № 254/пр | Сталь полосовая, марка стали Ст3сп шириной 50-200 мм толщиной 4-5 мм | 1348 | 1009 | т | т | 1000 | 0 | -1452013394 | 0.011 | 5000.01 | 0 | 0 | 0 | 5000.01 | 0 | 0 | 0 | 1 | 1 | 1 | 1 | -2 | 0 | 1 | 1 | 0 | 0 | 0.011 |  | 0 | 2 | 64993039 | 1 | 0 | 192 | 0 | 0 | 0 | 0 | 0 | 0 | 0 | 0 | 0 | 0 | 0 | 0 | 0 | 0 | 0 | 0 | 0 | 0 | 0 | 0 | 0 | 0 |  | 0 | 0 | 0.022 | 5000.01 | 5000.01 | 1 | 55 | 0 | 110 | 0 | 0 | 0 | 110 | 0 | 0 | 0
50 | 64992411 | 64993018 | 29113980 | 1 | 1 | 1 | 3 | 101-1924 | ТССЦ Московской обл., 101-1924, приказ Минстроя России №675/пр от 28.02.2017 № 254/пр | Электроды диаметром 4 мм Э42А | 1346 | 1009 | кг | кг | 1 | 0 | -1805966371 | 2.2 | 14.31 | 0 | 0 | 0 | 14.31 | 0 | 0 | 0 | 1 | 1 | 1 | 1 | -2 | 0 | 1 | 1 | 0 | 0 | 2.2 |  | 0 | 2 | 64993040 | 1 | 0 | 193 | 0 | 0 | 0 | 0 | 0 | 0 | 0 | 0 | 0 | 0 | 0 | 0 | 0 | 0 | 0 | 0 | 0 | 0 | 0 | 0 | 0 | 0 |  | 0 | 0 | 4.4 | 14.31 | 14.31 | 1 | 31.48 | 0 | 62.96 | 0 | 0 | 0 | 62.96 | 0 | 0 | 0
50 | 64992411 | 64993018 | 29114246 | 1 | 1 | 1 | 3 | 101-1977 | ТССЦ Московской обл., 101-1977, приказ Минстроя России №675/пр от 28.02.2017 № 254/пр | Болты с гайками и шайбами строительные | 1346 | 1009 | кг | кг | 1 | 0 | 30920770 | 8.1 | 9.04 | 0 | 0 | 0 | 9.04 | 0 | 0 | 0 | 1 | 1 | 1 | 1 | -2 | 0 | 1 | 1 | 0 | 0 | 8.1 |  | 0 | 2 | 64993041 | 1 | 0 | 194 | 0 | 0 | 0 | 0 | 0 | 0 | 0 | 0 | 0 | 0 | 0 | 0 | 0 | 0 | 0 | 0 | 0 | 0 | 0 | 0 | 0 | 0 |  | 0 | 0 | 16.2 | 9.04 | 9.04 | 1 | 73.22 | 0 | 146.45 | 0 | 0 | 0 | 146.45 | 0 | 0 | 0
50 | 64992411 | 64993018 | 29110426 | 1 | 1 | 1 | 3 | 101-2143 | ТССЦ Московской обл., 101-2143, приказ Минстроя России №675/пр от 28.02.2017 № 254/пр | Краска | 1346 | 1009 | кг | кг | 1 | 0 | -1768004575 | 0.11 | 28.67 | 0 | 0 | 0 | 28.67 | 0 | 0 | 0 | 1 | 1 | 1 | 1 | -2 | 0 | 1 | 1 | 0 | 0 | 0.11 |  | 0 | 2 | 64993042 | 1 | 0 | 195 | 0 | 0 | 0 | 0 | 0 | 0 | 0 | 0 | 0 | 0 | 0 | 0 | 0 | 0 | 0 | 0 | 0 | 0 | 0 | 0 | 0 | 0 |  | 0 | 0 | 0.22 | 28.67 | 28.67 | 1 | 3.15 | 0 | 6.31 | 0 | 0 | 0 | 6.31 | 0 | 0 | 0
50 | 64992411 | 64993018 | 29107778 | 1 | 1 | 1 | 3 | 101-2357 | ТССЦ Московской обл., 101-2357, приказ Минстроя России №675/пр от 28.02.2017 № 254/пр | Бумага шлифовальная | 1044 | 1013 | 10 листов | 10 листов | 1 | 0 | -711377392 | 0.01 | 32.21 | 0 | 0 | 0 | 32.21 | 0 | 0 | 0 | 1 | 1 | 1 | 1 | -2 | 0 | 1 | 1 | 0 | 0 | 0.01 |  | 0 | 2 | 64993043 | 1 | 0 | 196 | 0 | 0 | 0 | 0 | 0 | 0 | 0 | 0 | 0 | 0 | 0 | 0 | 0 | 0 | 0 | 0 | 0 | 0 | 0 | 0 | 0 | 0 |  | 0 | 0 | 0.02 | 32.21 | 32.21 | 1 | 0.32 | 0 | 0.64 | 0 | 0 | 0 | 0.64 | 0 | 0 | 0
50 | 64992411 | 64993018 | 29171808 | 1 | 1 | 1 | 3 | 999-9950 | ТССЦ Московской обл., 999-9950, приказ Минстроя России №675/пр от 21.09.2015 г. | Вспомогательные ненормируемые материалы (2% от ОЗП) | 1374 | 1013 | РУБ | РУБ | 1 | 0 | -915781824 | 2.71 | 1 | 0 | 0 | 0 | 1 | 0 | 0 | 0 | 1 | 1 | 1 | 1 | -2 | 0 | 1 | 1 | 0 | 0 | 2.71 |  | 0 | 2 | 64993044 | 1 | 0 | 197 | 0 | 0 | 0 | 0 | 0 | 0 | 0 | 0 | 0 | 0 | 0 | 0 | 0 | 0 | 0 | 0 | 0 | 0 | 0 | 0 | 0 | 0 |  | 0 | 0 | 5.42 | 1 | 1 | 1 | 2.71 | 0 | 5.42 | 0 | 0 | 0 | 5.42 | 0 | 0 | 0
51 | 64992409 | 64993018 | 29362762 | 1 | 1 | 1 | 1 | 1-2040-90 |  | Рабочий монтажник среднего разряда 4 | 1369 | 1013 | чел.-ч | чел.-ч | 1 | 0 | 604758886 | 14.805 | 0 | 0 | 0 | 9.62 | 0 | 0 | 0 | 9.62 | 1 | 1 | 1 | 1 | 5 | 0 | 1 | 1 | 0 | 0 | 14.1 | )*1,05 | 1 | 2 | 64993032 | 1 | 0 | 198 | 0 | 0 | 0 | 0 | 0 | 0 | 0 | 0 | 0 | 0 | 0 | 0 | 0 | 0 | 0 | 0 | 0 | 0 | 0 | 0 | 0 | 0 | 271.28 | 29.61 | 0 | 29.61 | 9.62 | 9.62 | 1 | 142.42 | 0 | 0 | 0 | 0 | 284.85 | 284.85 | 0 | 0 | 0
51 | 64992409 | 64993018 | 121548 | 1 | 1 | 1 | 1 | 2 |  | Затраты труда машинистов | 608254 | 1013 | чел.час | чел.час | 1 | 0 | -185737400 | 4.43 | 0 | 0 | 0 | 0 | 0 | 0 | 0 | 0 | 1 | 1 | 1 | 1 | 5 | 0 | 1 | 1 | 0 | 0 | 4.43 |  | 2 | 2 | 64993033 | 1 | 0 | 199 | 0 | 0 | 0 | 0 | 0 | 0 | 0 | 0 | 0 | 0 | 0 | 0 | 0 | 0 | 0 | 0 | 0 | 0 | 0 | 0 | 0 | 0 |  | 0 | 0 | 8.86 | 0 | 0 | 1 | 0 | 0 | 0 | 0 | 0 | 0 | 0 | 0 | 0 | 0
51 | 64992409 | 64993018 | 29172362 | 1 | 1 | 1 | 2 | 021102 | ТСЭМ Московской обл., 021102, приказ Минстроя России №675/пр от 28.02.2017 № 264/пр | Краны на автомобильном ходу при работе на монтаже технологического оборудования 10 т | 1368 | 1011 | маш.-ч | маш.-ч | 1 | 0 | 783836208 | 2.9 | 0 | 1485.19 | 687.56 | 0 | 0 | 134.65 | 13.5 | 0 | 1 | 11.03 | 50.93 | 1 | 2 | 0 | 1 | 1 | 0 | 0 | 2.9 |  | 0 | 2 | 64993034 | 1 | 0 | 200 | 0 | 0 | 0 | 0 | 0 | 0 | 0 | 0 | 0 | 0 | 0 | 0 | 0 | 0 | 0 | 0 | 0 | 0 | 0 | 0 | 0 | 0 |  | 0 | 0 | 5.8 | 1485.19 | 134.65 | 11.03 | 390.49 | 39.15 | 0 | 8614.1 | 3987.85 | 0 | 8614.1 | 0 | 0 | 0
51 | 64992409 | 64993018 | 29172548 | 1 | 1 | 1 | 2 | 030902 | ТСЭМ Московской обл., 030902, приказ Минстроя России №675/пр от 28.02.2017 № 264/пр | Подъемники гидравлические высотой подъема 10 м | 1368 | 1011 | маш.-ч | маш.-ч | 1 | 0 | -1325543980 | 1.53 | 0 | 650.51 | 512.36 | 0 | 0 | 31.14 | 10.06 | 0 | 1 | 20.89 | 50.93 | 1 | 2 | 0 | 1 | 1 | 0 | 0 | 1.53 |  | 0 | 2 | 64993035 | 1 | 0 | 201 | 0 | 0 | 0 | 0 | 0 | 0 | 0 | 0 | 0 | 0 | 0 | 0 | 0 | 0 | 0 | 0 | 0 | 0 | 0 | 0 | 0 | 0 |  | 0 | 0 | 3.06 | 650.51 | 31.14 | 20.89 | 47.64 | 15.39 | 0 | 1990.56 | 1567.82 | 0 | 1990.56 | 0 | 0 | 0
51 | 64992409 | 64993018 | 29172657 | 1 | 1 | 1 | 2 | 040502 | ТСЭМ Московской обл., 040502, приказ Минстроя России №675/пр от 28.02.2017 № 264/пр | Установки для сварки ручной дуговой (постоянного тока) | 1368 | 1011 | маш.-ч | маш.-ч | 1 | 0 | 1474986261 | 2.74 | 0 | 67.15 | 0 | 0 | 0 | 8.1 | 0 | 0 | 1 | 8.29 | 50.93 | 1 | 2 | 0 | 1 | 1 | 0 | 0 | 2.74 |  | 0 | 2 | 64993036 | 1 | 0 | 202 | 0 | 0 | 0 | 0 | 0 | 0 | 0 | 0 | 0 | 0 | 0 | 0 | 0 | 0 | 0 | 0 | 0 | 0 | 0 | 0 | 0 | 0 |  | 0 | 0 | 5.48 | 67.15 | 8.1 | 8.29 | 22.19 | 0 | 0 | 367.98 | 0 | 0 | 367.98 | 0 | 0 | 0
51 | 64992409 | 64993018 | 29174913 | 1 | 1 | 1 | 2 | 400001 | ТСЭМ Московской обл., 400001, приказ Минстроя России №675/пр от 28.02.2017 № 264/пр | Автомобили бортовые, грузоподъемность до 5 т | 1368 | 1011 | маш.-ч | маш.-ч | 1 | 0 | 1230759911 | 0.4 | 0 | 2113 | 590.79 | 0 | 0 | 87.17 | 11.6 | 0 | 1 | 24.24 | 50.93 | 1 | 2 | 0 | 1 | 1 | 0 | 0 | 0.4 |  | 0 | 2 | 64993037 | 1 | 0 | 203 | 0 | 0 | 0 | 0 | 0 | 0 | 0 | 0 | 0 | 0 | 0 | 0 | 0 | 0 | 0 | 0 | 0 | 0 | 0 | 0 | 0 | 0 |  | 0 | 0 | 0.8 | 2113 | 87.17 | 24.24 | 34.87 | 4.64 | 0 | 1690.4 | 472.63 | 0 | 1690.4 | 0 | 0 | 0
51 | 64992409 | 64993018 | 29108284 | 1 | 1 | 1 | 3 | 101-0113 | ТССЦ Московской обл., 101-0113, приказ Минстроя России №675/пр от 28.02.2017 № 254/пр | Бязь суровая арт. 6804 | 1330 | 1005 | 10 м2 | 10 м2 | 10 | 0 | -497579280 | 0.063 | 620.94 | 0 | 0 | 0 | 79.1 | 0 | 0 | 0 | 7.85 | 1 | 1 | 1 | 2 | 0 | 1 | 1 | 0 | 0 | 0.063 |  | 0 | 2 | 64993038 | 1 | 0 | 204 | 0 | 0 | 0 | 0 | 0 | 0 | 0 | 0 | 0 | 0 | 0 | 0 | 0 | 0 | 0 | 0 | 0 | 0 | 0 | 0 | 0 | 0 |  | 0 | 0 | 0.126 | 620.94 | 79.1 | 7.85 | 4.98 | 0 | 78.24 | 0 | 0 | 0 | 78.24 | 0 | 0 | 0
51 | 64992409 | 64993018 | 29113386 | 1 | 1 | 1 | 3 | 101-1755 | ТССЦ Московской обл., 101-1755, приказ Минстроя России №675/пр от 28.02.2017 № 254/пр | Сталь полосовая, марка стали Ст3сп шириной 50-200 мм толщиной 4-5 мм | 1348 | 1009 | т | т | 1000 | 0 | -1452013394 | 0.011 | 67050.13 | 0 | 0 | 0 | 5000.01 | 0 | 0 | 0 | 13.41 | 1 | 1 | 1 | 2 | 0 | 1 | 1 | 0 | 0 | 0.011 |  | 0 | 2 | 64993039 | 1 | 0 | 205 | 0 | 0 | 0 | 0 | 0 | 0 | 0 | 0 | 0 | 0 | 0 | 0 | 0 | 0 | 0 | 0 | 0 | 0 | 0 | 0 | 0 | 0 |  | 0 | 0 | 0.022 | 67050.13 | 5000.01 | 13.41 | 55 | 0 | 1475.1 | 0 | 0 | 0 | 1475.1 | 0 | 0 | 0
51 | 64992409 | 64993018 | 29113980 | 1 | 1 | 1 | 3 | 101-1924 | ТССЦ Московской обл., 101-1924, приказ Минстроя России №675/пр от 28.02.2017 № 254/пр | Электроды диаметром 4 мм Э42А | 1346 | 1009 | кг | кг | 1 | 0 | -1805966371 | 2.2 | 177.01 | 0 | 0 | 0 | 14.31 | 0 | 0 | 0 | 12.37 | 1 | 1 | 1 | 2 | 0 | 1 | 1 | 0 | 0 | 2.2 |  | 0 | 2 | 64993040 | 1 | 0 | 206 | 0 | 0 | 0 | 0 | 0 | 0 | 0 | 0 | 0 | 0 | 0 | 0 | 0 | 0 | 0 | 0 | 0 | 0 | 0 | 0 | 0 | 0 |  | 0 | 0 | 4.4 | 177.01 | 14.31 | 12.37 | 31.48 | 0 | 778.84 | 0 | 0 | 0 | 778.84 | 0 | 0 | 0
51 | 64992409 | 64993018 | 29114246 | 1 | 1 | 1 | 3 | 101-1977 | ТССЦ Московской обл., 101-1977, приказ Минстроя России №675/пр от 28.02.2017 № 254/пр | Болты с гайками и шайбами строительные | 1346 | 1009 | кг | кг | 1 | 0 | 30920770 | 8.1 | 151.87 | 0 | 0 | 0 | 9.04 | 0 | 0 | 0 | 16.8 | 1 | 1 | 1 | 2 | 0 | 1 | 1 | 0 | 0 | 8.1 |  | 0 | 2 | 64993041 | 1 | 0 | 207 | 0 | 0 | 0 | 0 | 0 | 0 | 0 | 0 | 0 | 0 | 0 | 0 | 0 | 0 | 0 | 0 | 0 | 0 | 0 | 0 | 0 | 0 |  | 0 | 0 | 16.2 | 151.87 | 9.04 | 16.8 | 73.22 | 0 | 2460.29 | 0 | 0 | 0 | 2460.29 | 0 | 0 | 0
51 | 64992409 | 64993018 | 29110426 | 1 | 1 | 1 | 3 | 101-2143 | ТССЦ Московской обл., 101-2143, приказ Минстроя России №675/пр от 28.02.2017 № 254/пр | Краска | 1346 | 1009 | кг | кг | 1 | 0 | -1768004575 | 0.11 | 76.84 | 0 | 0 | 0 | 28.67 | 0 | 0 | 0 | 2.68 | 1 | 1 | 1 | 2 | 0 | 1 | 1 | 0 | 0 | 0.11 |  | 0 | 2 | 64993042 | 1 | 0 | 208 | 0 | 0 | 0 | 0 | 0 | 0 | 0 | 0 | 0 | 0 | 0 | 0 | 0 | 0 | 0 | 0 | 0 | 0 | 0 | 0 | 0 | 0 |  | 0 | 0 | 0.22 | 76.84 | 28.67 | 2.68 | 3.15 | 0 | 16.9 | 0 | 0 | 0 | 16.9 | 0 | 0 | 0
51 | 64992409 | 64993018 | 29107778 | 1 | 1 | 1 | 3 | 101-2357 | ТССЦ Московской обл., 101-2357, приказ Минстроя России №675/пр от 28.02.2017 № 254/пр | Бумага шлифовальная | 1044 | 1013 | 10 листов | 10 листов | 1 | 0 | -711377392 | 0.01 | 163.3 | 0 | 0 | 0 | 32.21 | 0 | 0 | 0 | 5.07 | 1 | 1 | 1 | 2 | 0 | 1 | 1 | 0 | 0 | 0.01 |  | 0 | 2 | 64993043 | 1 | 0 | 209 | 0 | 0 | 0 | 0 | 0 | 0 | 0 | 0 | 0 | 0 | 0 | 0 | 0 | 0 | 0 | 0 | 0 | 0 | 0 | 0 | 0 | 0 |  | 0 | 0 | 0.02 | 163.3 | 32.21 | 5.07 | 0.32 | 0 | 3.27 | 0 | 0 | 0 | 3.27 | 0 | 0 | 0
51 | 64992409 | 64993018 | 29171808 | 1 | 1 | 1 | 3 | 999-9950 | ТССЦ Московской обл., 999-9950, приказ Минстроя России №675/пр от 21.09.2015 г. | Вспомогательные ненормируемые материалы (2% от ОЗП) | 1374 | 1013 | РУБ | РУБ | 1 | 0 | -915781824 | 2.71 | 9.66 | 0 | 0 | 0 | 1 | 0 | 0 | 0 | 9.66 | 1 | 1 | 1 | 5 | 0 | 1 | 1 | 0 | 0 | 2.71 |  | 0 | 2 | 64993044 | 1 | 0 | 210 | 0 | 0 | 0 | 0 | 0 | 0 | 0 | 0 | 0 | 0 | 0 | 0 | 0 | 0 | 0 | 0 | 0 | 0 | 0 | 0 | 0 | 0 |  | 0 | 0 | 5.42 | 9.66 | 1 | 9.66 | 2.71 | 0 | 52.36 | 0 | 0 | 0 | 52.36 | 0 | 0 | 0
52 | 64992411 | 64993045 | 29365889 | 1 | 1 | 1 | 1 | 1-2031-90 |  | Рабочий монтажник среднего разряда 3,1 | 1369 | 1013 | чел.-ч | чел.-ч | 1 | 0 | -1492860549 | 3.708 | 0 | 0 | 0 | 8.64 | 0 | 0 | 0 | 8.64 | 1 | 1 | 1 | 1 | -2 | 0 | 1 | 1 | 0 | 0 | 3.09 | *1,2 | 1 | 2 | 64993049 | 1 | 0 | 211 | 0 | 0 | 0 | 0 | 0 | 0 | 0 | 0 | 0 | 0 | 0 | 0 | 0 | 0 | 0 | 0 | 0 | 0 | 0 | 0 | 0 | 0 | 160.19 | 22.248 | 0 | 22.248 | 8.64 | 8.64 | 1 | 32.04 | 0 | 0 | 0 | 0 | 192.22 | 192.22 | 0 | 0 | 0
52 | 64992411 | 64993045 | 29174913 | 1 | 1 | 1 | 2 | 400001 | ТСЭМ Московской обл., 400001, приказ Минстроя России №675/пр от 28.02.2017 № 264/пр | Автомобили бортовые, грузоподъемность до 5 т | 1368 | 1011 | маш.-ч | маш.-ч | 1 | 0 | 1230759911 | 0.036 | 0 | 87.17 | 11.6 | 0 | 0 | 87.17 | 11.6 | 0 | 1 | 1 | 1 | 1 | -2 | 0 | 1 | 1 | 0 | 0 | 0.03 | *1,2 | 0 | 2 | 64993050 | 1 | 0 | 212 | 0 | 0 | 0 | 0 | 0 | 0 | 0 | 0 | 0 | 0 | 0 | 0 | 0 | 0 | 0 | 0 | 0 | 0 | 0 | 0 | 0 | 0 |  | 0 | 0 | 0.216 | 87.17 | 87.17 | 1 | 3.14 | 0.42 | 0 | 18.83 | 2.51 | 0 | 18.83 | 0 | 0 | 0
52 | 64992411 | 64993045 | 29171808 | 1 | 1 | 1 | 3 | 999-9950 | ТССЦ Московской обл., 999-9950, приказ Минстроя России №675/пр от 21.09.2015 г. | Вспомогательные ненормируемые материалы (2% от ОЗП) | 1374 | 1013 | РУБ | РУБ | 1 | 0 | -915781824 | 0.53 | 1 | 0 | 0 | 0 | 1 | 0 | 0 | 0 | 1 | 1 | 1 | 1 | -2 | 0 | 1 | 1 | 0 | 0 | 0.53 |  | 0 | 2 | 64993051 | 1 | 0 | 213 | 0 | 0 | 0 | 0 | 0 | 0 | 0 | 0 | 0 | 0 | 0 | 0 | 0 | 0 | 0 | 0 | 0 | 0 | 0 | 0 | 0 | 0 |  | 0 | 0 | 3.18 | 1 | 1 | 1 | 0.53 | 0 | 3.18 | 0 | 0 | 0 | 3.18 | 0 | 0 | 0
53 | 64992409 | 64993045 | 29365889 | 1 | 1 | 1 | 1 | 1-2031-90 |  | Рабочий монтажник среднего разряда 3,1 | 1369 | 1013 | чел.-ч | чел.-ч | 1 | 0 | -1492860549 | 3.708 | 0 | 0 | 0 | 8.64 | 0 | 0 | 0 | 8.64 | 1 | 1 | 1 | 1 | 5 | 0 | 1 | 1 | 0 | 0 | 3.09 | *1,2 | 1 | 2 | 64993049 | 1 | 0 | 214 | 0 | 0 | 0 | 0 | 0 | 0 | 0 | 0 | 0 | 0 | 0 | 0 | 0 | 0 | 0 | 0 | 0 | 0 | 0 | 0 | 0 | 0 | 160.19 | 22.248 | 0 | 22.248 | 8.64 | 8.64 | 1 | 32.04 | 0 | 0 | 0 | 0 | 192.22 | 192.22 | 0 | 0 | 0
53 | 64992409 | 64993045 | 29174913 | 1 | 1 | 1 | 2 | 400001 | ТСЭМ Московской обл., 400001, приказ Минстроя России №675/пр от 28.02.2017 № 264/пр | Автомобили бортовые, грузоподъемность до 5 т | 1368 | 1011 | маш.-ч | маш.-ч | 1 | 0 | 1230759911 | 0.036 | 0 | 2113 | 590.79 | 0 | 0 | 87.17 | 11.6 | 0 | 1 | 24.24 | 50.93 | 1 | 2 | 0 | 1 | 1 | 0 | 0 | 0.03 | *1,2 | 0 | 2 | 64993050 | 1 | 0 | 215 | 0 | 0 | 0 | 0 | 0 | 0 | 0 | 0 | 0 | 0 | 0 | 0 | 0 | 0 | 0 | 0 | 0 | 0 | 0 | 0 | 0 | 0 |  | 0 | 0 | 0.216 | 2113 | 87.17 | 24.24 | 3.14 | 0.42 | 0 | 456.41 | 127.61 | 0 | 456.41 | 0 | 0 | 0
53 | 64992409 | 64993045 | 29171808 | 1 | 1 | 1 | 3 | 999-9950 | ТССЦ Московской обл., 999-9950, приказ Минстроя России №675/пр от 21.09.2015 г. | Вспомогательные ненормируемые материалы (2% от ОЗП) | 1374 | 1013 | РУБ | РУБ | 1 | 0 | -915781824 | 0.53 | 9.66 | 0 | 0 | 0 | 1 | 0 | 0 | 0 | 9.66 | 1 | 1 | 1 | 5 | 0 | 1 | 1 | 0 | 0 | 0.53 |  | 0 | 2 | 64993051 | 1 | 0 | 216 | 0 | 0 | 0 | 0 | 0 | 0 | 0 | 0 | 0 | 0 | 0 | 0 | 0 | 0 | 0 | 0 | 0 | 0 | 0 | 0 | 0 | 0 |  | 0 | 0 | 3.18 | 9.66 | 1 | 9.66 | 0.53 | 0 | 30.72 | 0 | 0 | 0 | 30.72 | 0 | 0 | 0
54 | 64992411 | 64993052 | 29364679 | 1 | 1 | 1 | 1 | 1-2042-90 |  | Рабочий монтажник среднего разряда 4,2 | 1369 | 1013 | чел.-ч | чел.-ч | 1 | 0 | 931378261 | 2.844 | 0 | 0 | 0 | 9.92 | 0 | 0 | 0 | 9.92 | 1 | 1 | 1 | 1 | -2 | 0 | 1 | 1 | 0 | 0 | 2.37 | )*1,2 | 1 | 2 | 64993064 | 1 | 0 | 217 | 0 | 0 | 0 | 0 | 0 | 0 | 0 | 0 | 0 | 0 | 0 | 0 | 0 | 0 | 0 | 0 | 0 | 0 | 0 | 0 | 0 | 0 | 188.08 | 22.752 | 0 | 22.752 | 9.92 | 9.92 | 1 | 28.21 | 0 | 0 | 0 | 0 | 225.7 | 225.7 | 0 | 0 | 0
54 | 64992411 | 64993052 | 121548 | 1 | 1 | 1 | 1 | 2 |  | Затраты труда машинистов | 608254 | 1013 | чел.час | чел.час | 1 | 0 | -185737400 | 0.348 | 0 | 0 | 0 | 0 | 0 | 0 | 0 | 0 | 1 | 1 | 1 | 1 | -2 | 0 | 1 | 1 | 0 | 0 | 0.29 | )*1,2 | 2 | 2 | 64993065 | 1 | 0 | 218 | 0 | 0 | 0 | 0 | 0 | 0 | 0 | 0 | 0 | 0 | 0 | 0 | 0 | 0 | 0 | 0 | 0 | 0 | 0 | 0 | 0 | 0 |  | 0 | 0 | 2.784 | 0 | 0 | 1 | 0 | 0 | 0 | 0 | 0 | 0 | 0 | 0 | 0 | 0
54 | 64992411 | 64993052 | 29172362 | 1 | 1 | 1 | 2 | 021102 | ТСЭМ Московской обл., 021102, приказ Минстроя России №675/пр от 28.02.2017 № 264/пр | Краны на автомобильном ходу при работе на монтаже технологического оборудования 10 т | 1368 | 1011 | маш.-ч | маш.-ч | 1 | 0 | 783836208 | 0.084 | 0 | 134.65 | 13.5 | 0 | 0 | 134.65 | 13.5 | 0 | 1 | 1 | 1 | 1 | -2 | 0 | 1 | 1 | 0 | 0 | 0.07 | )*1,2 | 0 | 2 | 64993066 | 1 | 0 | 219 | 0 | 0 | 0 | 0 | 0 | 0 | 0 | 0 | 0 | 0 | 0 | 0 | 0 | 0 | 0 | 0 | 0 | 0 | 0 | 0 | 0 | 0 |  | 0 | 0 | 0.672 | 134.65 | 134.65 | 1 | 11.32 | 1.14 | 0 | 90.48 | 9.07 | 0 | 90.48 | 0 | 0 | 0
54 | 64992411 | 64993052 | 29172657 | 1 | 1 | 1 | 2 | 040502 | ТСЭМ Московской обл., 040502, приказ Минстроя России №675/пр от 28.02.2017 № 264/пр | Установки для сварки ручной дуговой (постоянного тока) | 1368 | 1011 | маш.-ч | маш.-ч | 1 | 0 | 1474986261 | 0.852 | 0 | 8.1 | 0 | 0 | 0 | 8.1 | 0 | 0 | 1 | 1 | 1 | 1 | -2 | 0 | 1 | 1 | 0 | 0 | 0.71 | )*1,2 | 0 | 2 | 64993067 | 1 | 0 | 220 | 0 | 0 | 0 | 0 | 0 | 0 | 0 | 0 | 0 | 0 | 0 | 0 | 0 | 0 | 0 | 0 | 0 | 0 | 0 | 0 | 0 | 0 |  | 0 | 0 | 6.816 | 8.1 | 8.1 | 1 | 6.9 | 0 | 0 | 55.21 | 0 | 0 | 55.21 | 0 | 0 | 0
54 | 64992411 | 64993052 | 29172710 | 1 | 1 | 1 | 2 | 050101 | ТСЭМ Московской обл., 050101, приказ Минстроя России №675/пр от 28.02.2017 № 264/пр | Компрессоры передвижные с двигателем внутреннего сгорания давлением до 686 кПа (7 ат), производительность до 5 м3/мин | 1368 | 1011 | маш.-ч | маш.-ч | 1 | 0 | 315863809 | 0.264 | 0 | 46.56 | 10.06 | 0 | 0 | 46.56 | 10.06 | 0 | 1 | 1 | 1 | 1 | -2 | 0 | 1 | 1 | 0 | 0 | 0.22 | )*1,2 | 0 | 2 | 64993068 | 1 | 0 | 221 | 0 | 0 | 0 | 0 | 0 | 0 | 0 | 0 | 0 | 0 | 0 | 0 | 0 | 0 | 0 | 0 | 0 | 0 | 0 | 0 | 0 | 0 |  | 0 | 0 | 2.112 | 46.56 | 46.56 | 1 | 12.29 | 2.65 | 0 | 98.33 | 21.25 | 0 | 98.33 | 0 | 0 | 0
54 | 64992411 | 64993052 | 29173040 | 1 | 1 | 1 | 2 | 100602 | ТСЭМ Московской обл., 100602, приказ Минстроя России №675/пр от 28.02.2017 № 264/пр | Молотки бурильные легкие при работе от передвижных компрессорных станций | 1368 | 1011 | маш.-ч | маш.-ч | 1 | 0 | 786036725 | 0.264 | 0 | 2.99 | 0 | 0 | 0 | 2.99 | 0 | 0 | 1 | 1 | 1 | 1 | -2 | 0 | 1 | 1 | 0 | 0 | 0.22 | )*1,2 | 0 | 2 | 64993069 | 1 | 0 | 222 | 0 | 0 | 0 | 0 | 0 | 0 | 0 | 0 | 0 | 0 | 0 | 0 | 0 | 0 | 0 | 0 | 0 | 0 | 0 | 0 | 0 | 0 |  | 0 | 0 | 2.112 | 2.99 | 2.99 | 1 | 0.79 | 0 | 0 | 6.31 | 0 | 0 | 6.31 | 0 | 0 | 0
54 | 64992411 | 64993052 | 29174913 | 1 | 1 | 1 | 2 | 400001 | ТСЭМ Московской обл., 400001, приказ Минстроя России №675/пр от 28.02.2017 № 264/пр | Автомобили бортовые, грузоподъемность до 5 т | 1368 | 1011 | маш.-ч | маш.-ч | 1 | 0 | 1230759911 | 0.084 | 0 | 87.17 | 11.6 | 0 | 0 | 87.17 | 11.6 | 0 | 1 | 1 | 1 | 1 | -2 | 0 | 1 | 1 | 0 | 0 | 0.07 | )*1,2 | 0 | 2 | 64993070 | 1 | 0 | 223 | 0 | 0 | 0 | 0 | 0 | 0 | 0 | 0 | 0 | 0 | 0 | 0 | 0 | 0 | 0 | 0 | 0 | 0 | 0 | 0 | 0 | 0 |  | 0 | 0 | 0.672 | 87.17 | 87.17 | 1 | 7.32 | 0.97 | 0 | 58.58 | 7.8 | 0 | 58.58 | 0 | 0 | 0
54 | 64992411 | 64993052 | 29113980 | 1 | 1 | 1 | 3 | 101-1924 | ТССЦ Московской обл., 101-1924, приказ Минстроя России №675/пр от 28.02.2017 № 254/пр | Электроды диаметром 4 мм Э42А | 1346 | 1009 | кг | кг | 1 | 0 | -1805966371 | 0.1 | 14.31 | 0 | 0 | 0 | 14.31 | 0 | 0 | 0 | 1 | 1 | 1 | 1 | -2 | 0 | 1 | 1 | 0 | 0 | 0.1 |  | 0 | 2 | 64993071 | 1 | 0 | 224 | 0 | 0 | 0 | 0 | 0 | 0 | 0 | 0 | 0 | 0 | 0 | 0 | 0 | 0 | 0 | 0 | 0 | 0 | 0 | 0 | 0 | 0 |  | 0 | 0 | 0.8 | 14.31 | 14.31 | 1 | 1.43 | 0 | 11.45 | 0 | 0 | 0 | 11.45 | 0 | 0 | 0
54 | 64992411 | 64993052 | 29114246 | 1 | 1 | 1 | 3 | 101-1977 | ТССЦ Московской обл., 101-1977, приказ Минстроя России №675/пр от 28.02.2017 № 254/пр | Болты с гайками и шайбами строительные | 1346 | 1009 | кг | кг | 1 | 0 | 30920770 | 0.1 | 9.04 | 0 | 0 | 0 | 9.04 | 0 | 0 | 0 | 1 | 1 | 1 | 1 | -2 | 0 | 1 | 1 | 0 | 0 | 0.1 |  | 0 | 2 | 64993072 | 1 | 0 | 225 | 0 | 0 | 0 | 0 | 0 | 0 | 0 | 0 | 0 | 0 | 0 | 0 | 0 | 0 | 0 | 0 | 0 | 0 | 0 | 0 | 0 | 0 |  | 0 | 0 | 0.8 | 9.04 | 9.04 | 1 | 0.9 | 0 | 7.23 | 0 | 0 | 0 | 7.23 | 0 | 0 | 0
54 | 64992411 | 64993052 | 29110426 | 1 | 1 | 1 | 3 | 101-2143 | ТССЦ Московской обл., 101-2143, приказ Минстроя России №675/пр от 28.02.2017 № 254/пр | Краска | 1346 | 1009 | кг | кг | 1 | 0 | -1768004575 | 0.02 | 28.67 | 0 | 0 | 0 | 28.67 | 0 | 0 | 0 | 1 | 1 | 1 | 1 | -2 | 0 | 1 | 1 | 0 | 0 | 0.02 |  | 0 | 2 | 64993073 | 1 | 0 | 226 | 0 | 0 | 0 | 0 | 0 | 0 | 0 | 0 | 0 | 0 | 0 | 0 | 0 | 0 | 0 | 0 | 0 | 0 | 0 | 0 | 0 | 0 |  | 0 | 0 | 0.16 | 28.67 | 28.67 | 1 | 0.57 | 0 | 4.59 | 0 | 0 | 0 | 4.59 | 0 | 0 | 0
54 | 64992411 | 64993052 | 29171808 | 1 | 1 | 1 | 3 | 999-9950 | ТССЦ Московской обл., 999-9950, приказ Минстроя России №675/пр от 21.09.2015 г. | Вспомогательные ненормируемые материалы (2% от ОЗП) | 1374 | 1013 | РУБ | РУБ | 1 | 0 | -915781824 | 0.47 | 1 | 0 | 0 | 0 | 1 | 0 | 0 | 0 | 1 | 1 | 1 | 1 | -2 | 0 | 1 | 1 | 0 | 0 | 0.47 |  | 0 | 2 | 64993074 | 1 | 0 | 227 | 0 | 0 | 0 | 0 | 0 | 0 | 0 | 0 | 0 | 0 | 0 | 0 | 0 | 0 | 0 | 0 | 0 | 0 | 0 | 0 | 0 | 0 |  | 0 | 0 | 3.76 | 1 | 1 | 1 | 0.47 | 0 | 3.76 | 0 | 0 | 0 | 3.76 | 0 | 0 | 0
55 | 64992409 | 64993052 | 29364679 | 1 | 1 | 1 | 1 | 1-2042-90 |  | Рабочий монтажник среднего разряда 4,2 | 1369 | 1013 | чел.-ч | чел.-ч | 1 | 0 | 931378261 | 2.844 | 0 | 0 | 0 | 9.92 | 0 | 0 | 0 | 9.92 | 1 | 1 | 1 | 1 | 5 | 0 | 1 | 1 | 0 | 0 | 2.37 | )*1,2 | 1 | 2 | 64993064 | 1 | 0 | 228 | 0 | 0 | 0 | 0 | 0 | 0 | 0 | 0 | 0 | 0 | 0 | 0 | 0 | 0 | 0 | 0 | 0 | 0 | 0 | 0 | 0 | 0 | 188.08 | 22.752 | 0 | 22.752 | 9.92 | 9.92 | 1 | 28.21 | 0 | 0 | 0 | 0 | 225.7 | 225.7 | 0 | 0 | 0
55 | 64992409 | 64993052 | 121548 | 1 | 1 | 1 | 1 | 2 |  | Затраты труда машинистов | 608254 | 1013 | чел.час | чел.час | 1 | 0 | -185737400 | 0.348 | 0 | 0 | 0 | 0 | 0 | 0 | 0 | 0 | 1 | 1 | 1 | 1 | 5 | 0 | 1 | 1 | 0 | 0 | 0.29 | )*1,2 | 2 | 2 | 64993065 | 1 | 0 | 229 | 0 | 0 | 0 | 0 | 0 | 0 | 0 | 0 | 0 | 0 | 0 | 0 | 0 | 0 | 0 | 0 | 0 | 0 | 0 | 0 | 0 | 0 |  | 0 | 0 | 2.784 | 0 | 0 | 1 | 0 | 0 | 0 | 0 | 0 | 0 | 0 | 0 | 0 | 0
55 | 64992409 | 64993052 | 29172362 | 1 | 1 | 1 | 2 | 021102 | ТСЭМ Московской обл., 021102, приказ Минстроя России №675/пр от 28.02.2017 № 264/пр | Краны на автомобильном ходу при работе на монтаже технологического оборудования 10 т | 1368 | 1011 | маш.-ч | маш.-ч | 1 | 0 | 783836208 | 0.084 | 0 | 1485.19 | 687.56 | 0 | 0 | 134.65 | 13.5 | 0 | 1 | 11.03 | 50.93 | 1 | 2 | 0 | 1 | 1 | 0 | 0 | 0.07 | )*1,2 | 0 | 2 | 64993066 | 1 | 0 | 230 | 0 | 0 | 0 | 0 | 0 | 0 | 0 | 0 | 0 | 0 | 0 | 0 | 0 | 0 | 0 | 0 | 0 | 0 | 0 | 0 | 0 | 0 |  | 0 | 0 | 0.672 | 1485.19 | 134.65 | 11.03 | 11.32 | 1.14 | 0 | 998.05 | 462.04 | 0 | 998.05 | 0 | 0 | 0
55 | 64992409 | 64993052 | 29172657 | 1 | 1 | 1 | 2 | 040502 | ТСЭМ Московской обл., 040502, приказ Минстроя России №675/пр от 28.02.2017 № 264/пр | Установки для сварки ручной дуговой (постоянного тока) | 1368 | 1011 | маш.-ч | маш.-ч | 1 | 0 | 1474986261 | 0.852 | 0 | 67.15 | 0 | 0 | 0 | 8.1 | 0 | 0 | 1 | 8.29 | 50.93 | 1 | 2 | 0 | 1 | 1 | 0 | 0 | 0.71 | )*1,2 | 0 | 2 | 64993067 | 1 | 0 | 231 | 0 | 0 | 0 | 0 | 0 | 0 | 0 | 0 | 0 | 0 | 0 | 0 | 0 | 0 | 0 | 0 | 0 | 0 | 0 | 0 | 0 | 0 |  | 0 | 0 | 6.816 | 67.15 | 8.1 | 8.29 | 6.9 | 0 | 0 | 457.69 | 0 | 0 | 457.69 | 0 | 0 | 0
55 | 64992409 | 64993052 | 29172710 | 1 | 1 | 1 | 2 | 050101 | ТСЭМ Московской обл., 050101, приказ Минстроя России №675/пр от 28.02.2017 № 264/пр | Компрессоры передвижные с двигателем внутреннего сгорания давлением до 686 кПа (7 ат), производительность до 5 м3/мин | 1368 | 1011 | маш.-ч | маш.-ч | 1 | 0 | 315863809 | 0.264 | 0 | 778.48 | 512.36 | 0 | 0 | 46.56 | 10.06 | 0 | 1 | 16.72 | 50.93 | 1 | 2 | 0 | 1 | 1 | 0 | 0 | 0.22 | )*1,2 | 0 | 2 | 64993068 | 1 | 0 | 232 | 0 | 0 | 0 | 0 | 0 | 0 | 0 | 0 | 0 | 0 | 0 | 0 | 0 | 0 | 0 | 0 | 0 | 0 | 0 | 0 | 0 | 0 |  | 0 | 0 | 2.112 | 778.48 | 46.56 | 16.72 | 12.29 | 2.65 | 0 | 1644.15 | 1082.1 | 0 | 1644.15 | 0 | 0 | 0
55 | 64992409 | 64993052 | 29173040 | 1 | 1 | 1 | 2 | 100602 | ТСЭМ Московской обл., 100602, приказ Минстроя России №675/пр от 28.02.2017 № 264/пр | Молотки бурильные легкие при работе от передвижных компрессорных станций | 1368 | 1011 | маш.-ч | маш.-ч | 1 | 0 | 786036725 | 0.264 | 0 | 15.22 | 0 | 0 | 0 | 2.99 | 0 | 0 | 1 | 5.09 | 50.93 | 1 | 2 | 0 | 1 | 1 | 0 | 0 | 0.22 | )*1,2 | 0 | 2 | 64993069 | 1 | 0 | 233 | 0 | 0 | 0 | 0 | 0 | 0 | 0 | 0 | 0 | 0 | 0 | 0 | 0 | 0 | 0 | 0 | 0 | 0 | 0 | 0 | 0 | 0 |  | 0 | 0 | 2.112 | 15.22 | 2.99 | 5.09 | 0.79 | 0 | 0 | 32.14 | 0 | 0 | 32.14 | 0 | 0 | 0
55 | 64992409 | 64993052 | 29174913 | 1 | 1 | 1 | 2 | 400001 | ТСЭМ Московской обл., 400001, приказ Минстроя России №675/пр от 28.02.2017 № 264/пр | Автомобили бортовые, грузоподъемность до 5 т | 1368 | 1011 | маш.-ч | маш.-ч | 1 | 0 | 1230759911 | 0.084 | 0 | 2113 | 590.79 | 0 | 0 | 87.17 | 11.6 | 0 | 1 | 24.24 | 50.93 | 1 | 2 | 0 | 1 | 1 | 0 | 0 | 0.07 | )*1,2 | 0 | 2 | 64993070 | 1 | 0 | 234 | 0 | 0 | 0 | 0 | 0 | 0 | 0 | 0 | 0 | 0 | 0 | 0 | 0 | 0 | 0 | 0 | 0 | 0 | 0 | 0 | 0 | 0 |  | 0 | 0 | 0.672 | 2113 | 87.17 | 24.24 | 7.32 | 0.97 | 0 | 1419.94 | 397.01 | 0 | 1419.94 | 0 | 0 | 0
55 | 64992409 | 64993052 | 29113980 | 1 | 1 | 1 | 3 | 101-1924 | ТССЦ Московской обл., 101-1924, приказ Минстроя России №675/пр от 28.02.2017 № 254/пр | Электроды диаметром 4 мм Э42А | 1346 | 1009 | кг | кг | 1 | 0 | -1805966371 | 0.1 | 177.01 | 0 | 0 | 0 | 14.31 | 0 | 0 | 0 | 12.37 | 1 | 1 | 1 | 2 | 0 | 1 | 1 | 0 | 0 | 0.1 |  | 0 | 2 | 64993071 | 1 | 0 | 235 | 0 | 0 | 0 | 0 | 0 | 0 | 0 | 0 | 0 | 0 | 0 | 0 | 0 | 0 | 0 | 0 | 0 | 0 | 0 | 0 | 0 | 0 |  | 0 | 0 | 0.8 | 177.01 | 14.31 | 12.37 | 1.43 | 0 | 141.61 | 0 | 0 | 0 | 141.61 | 0 | 0 | 0
55 | 64992409 | 64993052 | 29114246 | 1 | 1 | 1 | 3 | 101-1977 | ТССЦ Московской обл., 101-1977, приказ Минстроя России №675/пр от 28.02.2017 № 254/пр | Болты с гайками и шайбами строительные | 1346 | 1009 | кг | кг | 1 | 0 | 30920770 | 0.1 | 151.87 | 0 | 0 | 0 | 9.04 | 0 | 0 | 0 | 16.8 | 1 | 1 | 1 | 2 | 0 | 1 | 1 | 0 | 0 | 0.1 |  | 0 | 2 | 64993072 | 1 | 0 | 236 | 0 | 0 | 0 | 0 | 0 | 0 | 0 | 0 | 0 | 0 | 0 | 0 | 0 | 0 | 0 | 0 | 0 | 0 | 0 | 0 | 0 | 0 |  | 0 | 0 | 0.8 | 151.87 | 9.04 | 16.8 | 0.9 | 0 | 121.5 | 0 | 0 | 0 | 121.5 | 0 | 0 | 0
55 | 64992409 | 64993052 | 29110426 | 1 | 1 | 1 | 3 | 101-2143 | ТССЦ Московской обл., 101-2143, приказ Минстроя России №675/пр от 28.02.2017 № 254/пр | Краска | 1346 | 1009 | кг | кг | 1 | 0 | -1768004575 | 0.02 | 76.84 | 0 | 0 | 0 | 28.67 | 0 | 0 | 0 | 2.68 | 1 | 1 | 1 | 2 | 0 | 1 | 1 | 0 | 0 | 0.02 |  | 0 | 2 | 64993073 | 1 | 0 | 237 | 0 | 0 | 0 | 0 | 0 | 0 | 0 | 0 | 0 | 0 | 0 | 0 | 0 | 0 | 0 | 0 | 0 | 0 | 0 | 0 | 0 | 0 |  | 0 | 0 | 0.16 | 76.84 | 28.67 | 2.68 | 0.57 | 0 | 12.29 | 0 | 0 | 0 | 12.29 | 0 | 0 | 0
55 | 64992409 | 64993052 | 29171808 | 1 | 1 | 1 | 3 | 999-9950 | ТССЦ Московской обл., 999-9950, приказ Минстроя России №675/пр от 21.09.2015 г. | Вспомогательные ненормируемые материалы (2% от ОЗП) | 1374 | 1013 | РУБ | РУБ | 1 | 0 | -915781824 | 0.47 | 9.66 | 0 | 0 | 0 | 1 | 0 | 0 | 0 | 9.66 | 1 | 1 | 1 | 5 | 0 | 1 | 1 | 0 | 0 | 0.47 |  | 0 | 2 | 64993074 | 1 | 0 | 238 | 0 | 0 | 0 | 0 | 0 | 0 | 0 | 0 | 0 | 0 | 0 | 0 | 0 | 0 | 0 | 0 | 0 | 0 | 0 | 0 | 0 | 0 |  | 0 | 0 | 3.76 | 9.66 | 1 | 9.66 | 0.47 | 0 | 36.32 | 0 | 0 | 0 | 36.32 | 0 | 0 | 0
56 | 64992411 | 64993075 | 29364679 | 1 | 1 | 1 | 1 | 1-2042-90 |  | Рабочий монтажник среднего разряда 4,2 | 1369 | 1013 | чел.-ч | чел.-ч | 1 | 0 | 931378261 | 2.32 | 0 | 0 | 0 | 9.92 | 0 | 0 | 0 | 9.92 | 1 | 1 | 1 | 1 | -2 | 0 | 1 | 1 | 0 | 0 | 2.32 |  | 1 | 2 | 64993098 | 1 | 0 | 239 | 0 | 0 | 0 | 0 | 0 | 0 | 0 | 0 | 0 | 0 | 0 | 0 | 0 | 0 | 0 | 0 | 0 | 0 | 0 | 0 | 0 | 0 | 92.06 | 9.28 | 0 | 9.28 | 9.92 | 9.92 | 1 | 23.01 | 0 | 0 | 0 | 0 | 92.06 | 92.06 | 0 | 0 | 0
56 | 64992411 | 64993075 | 121548 | 1 | 1 | 1 | 1 | 2 |  | Затраты труда машинистов | 608254 | 1013 | чел.час | чел.час | 1 | 0 | -185737400 | 0.1 | 0 | 0 | 0 | 0 | 0 | 0 | 0 | 0 | 1 | 1 | 1 | 1 | -2 | 0 | 1 | 1 | 0 | 0 | 0.1 |  | 2 | 2 | 64993099 | 1 | 0 | 240 | 0 | 0 | 0 | 0 | 0 | 0 | 0 | 0 | 0 | 0 | 0 | 0 | 0 | 0 | 0 | 0 | 0 | 0 | 0 | 0 | 0 | 0 |  | 0 | 0 | 0.4 | 0 | 0 | 1 | 0 | 0 | 0 | 0 | 0 | 0 | 0 | 0 | 0 | 0
56 | 64992411 | 64993075 | 29172362 | 1 | 1 | 1 | 2 | 021102 | ТСЭМ Московской обл., 021102, приказ Минстроя России №675/пр от 28.02.2017 № 264/пр | Краны на автомобильном ходу при работе на монтаже технологического оборудования 10 т | 1368 | 1011 | маш.-ч | маш.-ч | 1 | 0 | 783836208 | 0.1 | 0 | 134.65 | 13.5 | 0 | 0 | 134.65 | 13.5 | 0 | 1 | 1 | 1 | 1 | -2 | 0 | 1 | 1 | 0 | 0 | 0.1 |  | 0 | 2 | 64993100 | 1 | 0 | 241 | 0 | 0 | 0 | 0 | 0 | 0 | 0 | 0 | 0 | 0 | 0 | 0 | 0 | 0 | 0 | 0 | 0 | 0 | 0 | 0 | 0 | 0 |  | 0 | 0 | 0.4 | 134.65 | 134.65 | 1 | 13.47 | 1.35 | 0 | 53.86 | 5.4 | 0 | 53.86 | 0 | 0 | 0
56 | 64992411 | 64993075 | 29172657 | 1 | 1 | 1 | 2 | 040502 | ТСЭМ Московской обл., 040502, приказ Минстроя России №675/пр от 28.02.2017 № 264/пр | Установки для сварки ручной дуговой (постоянного тока) | 1368 | 1011 | маш.-ч | маш.-ч | 1 | 0 | 1474986261 | 0.55 | 0 | 8.1 | 0 | 0 | 0 | 8.1 | 0 | 0 | 1 | 1 | 1 | 1 | -2 | 0 | 1 | 1 | 0 | 0 | 0.55 |  | 0 | 2 | 64993101 | 1 | 0 | 242 | 0 | 0 | 0 | 0 | 0 | 0 | 0 | 0 | 0 | 0 | 0 | 0 | 0 | 0 | 0 | 0 | 0 | 0 | 0 | 0 | 0 | 0 |  | 0 | 0 | 2.2 | 8.1 | 8.1 | 1 | 4.46 | 0 | 0 | 17.82 | 0 | 0 | 17.82 | 0 | 0 | 0
56 | 64992411 | 64993075 | 29174913 | 1 | 1 | 1 | 2 | 400001 | ТСЭМ Московской обл., 400001, приказ Минстроя России №675/пр от 28.02.2017 № 264/пр | Автомобили бортовые, грузоподъемность до 5 т | 1368 | 1011 | маш.-ч | маш.-ч | 1 | 0 | 1230759911 | 0.1 | 0 | 87.17 | 11.6 | 0 | 0 | 87.17 | 11.6 | 0 | 1 | 1 | 1 | 1 | -2 | 0 | 1 | 1 | 0 | 0 | 0.1 |  | 0 | 2 | 64993102 | 1 | 0 | 243 | 0 | 0 | 0 | 0 | 0 | 0 | 0 | 0 | 0 | 0 | 0 | 0 | 0 | 0 | 0 | 0 | 0 | 0 | 0 | 0 | 0 | 0 |  | 0 | 0 | 0.4 | 87.17 | 87.17 | 1 | 8.72 | 1.16 | 0 | 34.87 | 4.64 | 0 | 34.87 | 0 | 0 | 0
56 | 64992411 | 64993075 | 29113980 | 1 | 1 | 1 | 3 | 101-1924 | ТССЦ Московской обл., 101-1924, приказ Минстроя России №675/пр от 28.02.2017 № 254/пр | Электроды диаметром 4 мм Э42А | 1346 | 1009 | кг | кг | 1 | 0 | -1805966371 | 0.3 | 14.31 | 0 | 0 | 0 | 14.31 | 0 | 0 | 0 | 1 | 1 | 1 | 1 | -2 | 0 | 1 | 1 | 0 | 0 | 0.3 |  | 0 | 2 | 64993103 | 1 | 0 | 244 | 0 | 0 | 0 | 0 | 0 | 0 | 0 | 0 | 0 | 0 | 0 | 0 | 0 | 0 | 0 | 0 | 0 | 0 | 0 | 0 | 0 | 0 |  | 0 | 0 | 1.2 | 14.31 | 14.31 | 1 | 4.29 | 0 | 17.17 | 0 | 0 | 0 | 17.17 | 0 | 0 | 0
56 | 64992411 | 64993075 | 29114246 | 1 | 1 | 1 | 3 | 101-1977 | ТССЦ Московской обл., 101-1977, приказ Минстроя России №675/пр от 28.02.2017 № 254/пр | Болты с гайками и шайбами строительные | 1346 | 1009 | кг | кг | 1 | 0 | 30920770 | 0.17 | 9.04 | 0 | 0 | 0 | 9.04 | 0 | 0 | 0 | 1 | 1 | 1 | 1 | -2 | 0 | 1 | 1 | 0 | 0 | 0.17 |  | 0 | 2 | 64993104 | 1 | 0 | 245 | 0 | 0 | 0 | 0 | 0 | 0 | 0 | 0 | 0 | 0 | 0 | 0 | 0 | 0 | 0 | 0 | 0 | 0 | 0 | 0 | 0 | 0 |  | 0 | 0 | 0.68 | 9.04 | 9.04 | 1 | 1.54 | 0 | 6.15 | 0 | 0 | 0 | 6.15 | 0 | 0 | 0
56 | 64992411 | 64993075 | 29110426 | 1 | 1 | 1 | 3 | 101-2143 | ТССЦ Московской обл., 101-2143, приказ Минстроя России №675/пр от 28.02.2017 № 254/пр | Краска | 1346 | 1009 | кг | кг | 1 | 0 | -1768004575 | 0.03 | 28.67 | 0 | 0 | 0 | 28.67 | 0 | 0 | 0 | 1 | 1 | 1 | 1 | -2 | 0 | 1 | 1 | 0 | 0 | 0.03 |  | 0 | 2 | 64993105 | 1 | 0 | 246 | 0 | 0 | 0 | 0 | 0 | 0 | 0 | 0 | 0 | 0 | 0 | 0 | 0 | 0 | 0 | 0 | 0 | 0 | 0 | 0 | 0 | 0 |  | 0 | 0 | 0.12 | 28.67 | 28.67 | 1 | 0.86 | 0 | 3.44 | 0 | 0 | 0 | 3.44 | 0 | 0 | 0
56 | 64992411 | 64993075 | 29129474 | 1 | 1 | 1 | 3 | 201-0843 | ТССЦ Московской обл., 201-0843, приказ Минстроя России №675/пр от 28.02.2017 № 255/пр | Конструкции стальные индивидуальные решетчатые сварные массой до 0,1 т | 1348 | 1009 | т | т | 1000 | 0 | -115984519 | 0.01 | 11534.49 | 0 | 0 | 0 | 11534.49 | 0 | 0 | 0 | 1 | 1 | 1 | 1 | -2 | 0 | 1 | 1 | 0 | 0 | 0.01 |  | 0 | 2 | 64993106 | 1 | 0 | 247 | 0 | 0 | 0 | 0 | 0 | 0 | 0 | 0 | 0 | 0 | 0 | 0 | 0 | 0 | 0 | 0 | 0 | 0 | 0 | 0 | 0 | 0 |  | 0 | 0 | 0.04 | 11534.49 | 11534.49 | 1 | 115.34 | 0 | 461.38 | 0 | 0 | 0 | 461.38 | 0 | 0 | 0
56 | 64992411 | 64993075 | 29171808 | 1 | 1 | 1 | 3 | 999-9950 | ТССЦ Московской обл., 999-9950, приказ Минстроя России №675/пр от 21.09.2015 г. | Вспомогательные ненормируемые материалы (2% от ОЗП) | 1374 | 1013 | РУБ | РУБ | 1 | 0 | -915781824 | 0.46 | 1 | 0 | 0 | 0 | 1 | 0 | 0 | 0 | 1 | 1 | 1 | 1 | -2 | 0 | 1 | 1 | 0 | 0 | 0.46 |  | 0 | 2 | 64993107 | 1 | 0 | 248 | 0 | 0 | 0 | 0 | 0 | 0 | 0 | 0 | 0 | 0 | 0 | 0 | 0 | 0 | 0 | 0 | 0 | 0 | 0 | 0 | 0 | 0 |  | 0 | 0 | 1.84 | 1 | 1 | 1 | 0.46 | 0 | 1.84 | 0 | 0 | 0 | 1.84 | 0 | 0 | 0
57 | 64992409 | 64993075 | 29364679 | 1 | 1 | 1 | 1 | 1-2042-90 |  | Рабочий монтажник среднего разряда 4,2 | 1369 | 1013 | чел.-ч | чел.-ч | 1 | 0 | 931378261 | 2.32 | 0 | 0 | 0 | 9.92 | 0 | 0 | 0 | 9.92 | 1 | 1 | 1 | 1 | 5 | 0 | 1 | 1 | 0 | 0 | 2.32 |  | 1 | 2 | 64993098 | 1 | 0 | 249 | 0 | 0 | 0 | 0 | 0 | 0 | 0 | 0 | 0 | 0 | 0 | 0 | 0 | 0 | 0 | 0 | 0 | 0 | 0 | 0 | 0 | 0 | 92.06 | 9.28 | 0 | 9.28 | 9.92 | 9.92 | 1 | 23.01 | 0 | 0 | 0 | 0 | 92.06 | 92.06 | 0 | 0 | 0
57 | 64992409 | 64993075 | 121548 | 1 | 1 | 1 | 1 | 2 |  | Затраты труда машинистов | 608254 | 1013 | чел.час | чел.час | 1 | 0 | -185737400 | 0.1 | 0 | 0 | 0 | 0 | 0 | 0 | 0 | 0 | 1 | 1 | 1 | 1 | 5 | 0 | 1 | 1 | 0 | 0 | 0.1 |  | 2 | 2 | 64993099 | 1 | 0 | 250 | 0 | 0 | 0 | 0 | 0 | 0 | 0 | 0 | 0 | 0 | 0 | 0 | 0 | 0 | 0 | 0 | 0 | 0 | 0 | 0 | 0 | 0 |  | 0 | 0 | 0.4 | 0 | 0 | 1 | 0 | 0 | 0 | 0 | 0 | 0 | 0 | 0 | 0 | 0
57 | 64992409 | 64993075 | 29172362 | 1 | 1 | 1 | 2 | 021102 | ТСЭМ Московской обл., 021102, приказ Минстроя России №675/пр от 28.02.2017 № 264/пр | Краны на автомобильном ходу при работе на монтаже технологического оборудования 10 т | 1368 | 1011 | маш.-ч | маш.-ч | 1 | 0 | 783836208 | 0.1 | 0 | 1485.19 | 687.56 | 0 | 0 | 134.65 | 13.5 | 0 | 1 | 11.03 | 50.93 | 1 | 2 | 0 | 1 | 1 | 0 | 0 | 0.1 |  | 0 | 2 | 64993100 | 1 | 0 | 251 | 0 | 0 | 0 | 0 | 0 | 0 | 0 | 0 | 0 | 0 | 0 | 0 | 0 | 0 | 0 | 0 | 0 | 0 | 0 | 0 | 0 | 0 |  | 0 | 0 | 0.4 | 1485.19 | 134.65 | 11.03 | 13.47 | 1.35 | 0 | 594.08 | 275.02 | 0 | 594.08 | 0 | 0 | 0
57 | 64992409 | 64993075 | 29172657 | 1 | 1 | 1 | 2 | 040502 | ТСЭМ Московской обл., 040502, приказ Минстроя России №675/пр от 28.02.2017 № 264/пр | Установки для сварки ручной дуговой (постоянного тока) | 1368 | 1011 | маш.-ч | маш.-ч | 1 | 0 | 1474986261 | 0.55 | 0 | 67.15 | 0 | 0 | 0 | 8.1 | 0 | 0 | 1 | 8.29 | 50.93 | 1 | 2 | 0 | 1 | 1 | 0 | 0 | 0.55 |  | 0 | 2 | 64993101 | 1 | 0 | 252 | 0 | 0 | 0 | 0 | 0 | 0 | 0 | 0 | 0 | 0 | 0 | 0 | 0 | 0 | 0 | 0 | 0 | 0 | 0 | 0 | 0 | 0 |  | 0 | 0 | 2.2 | 67.15 | 8.1 | 8.29 | 4.46 | 0 | 0 | 147.73 | 0 | 0 | 147.73 | 0 | 0 | 0
57 | 64992409 | 64993075 | 29174913 | 1 | 1 | 1 | 2 | 400001 | ТСЭМ Московской обл., 400001, приказ Минстроя России №675/пр от 28.02.2017 № 264/пр | Автомобили бортовые, грузоподъемность до 5 т | 1368 | 1011 | маш.-ч | маш.-ч | 1 | 0 | 1230759911 | 0.1 | 0 | 2113 | 590.79 | 0 | 0 | 87.17 | 11.6 | 0 | 1 | 24.24 | 50.93 | 1 | 2 | 0 | 1 | 1 | 0 | 0 | 0.1 |  | 0 | 2 | 64993102 | 1 | 0 | 253 | 0 | 0 | 0 | 0 | 0 | 0 | 0 | 0 | 0 | 0 | 0 | 0 | 0 | 0 | 0 | 0 | 0 | 0 | 0 | 0 | 0 | 0 |  | 0 | 0 | 0.4 | 2113 | 87.17 | 24.24 | 8.72 | 1.16 | 0 | 845.2 | 236.32 | 0 | 845.2 | 0 | 0 | 0
57 | 64992409 | 64993075 | 29113980 | 1 | 1 | 1 | 3 | 101-1924 | ТССЦ Московской обл., 101-1924, приказ Минстроя России №675/пр от 28.02.2017 № 254/пр | Электроды диаметром 4 мм Э42А | 1346 | 1009 | кг | кг | 1 | 0 | -1805966371 | 0.3 | 177.01 | 0 | 0 | 0 | 14.31 | 0 | 0 | 0 | 12.37 | 1 | 1 | 1 | 2 | 0 | 1 | 1 | 0 | 0 | 0.3 |  | 0 | 2 | 64993103 | 1 | 0 | 254 | 0 | 0 | 0 | 0 | 0 | 0 | 0 | 0 | 0 | 0 | 0 | 0 | 0 | 0 | 0 | 0 | 0 | 0 | 0 | 0 | 0 | 0 |  | 0 | 0 | 1.2 | 177.01 | 14.31 | 12.37 | 4.29 | 0 | 212.41 | 0 | 0 | 0 | 212.41 | 0 | 0 | 0
57 | 64992409 | 64993075 | 29114246 | 1 | 1 | 1 | 3 | 101-1977 | ТССЦ Московской обл., 101-1977, приказ Минстроя России №675/пр от 28.02.2017 № 254/пр | Болты с гайками и шайбами строительные | 1346 | 1009 | кг | кг | 1 | 0 | 30920770 | 0.17 | 151.87 | 0 | 0 | 0 | 9.04 | 0 | 0 | 0 | 16.8 | 1 | 1 | 1 | 2 | 0 | 1 | 1 | 0 | 0 | 0.17 |  | 0 | 2 | 64993104 | 1 | 0 | 255 | 0 | 0 | 0 | 0 | 0 | 0 | 0 | 0 | 0 | 0 | 0 | 0 | 0 | 0 | 0 | 0 | 0 | 0 | 0 | 0 | 0 | 0 |  | 0 | 0 | 0.68 | 151.87 | 9.04 | 16.8 | 1.54 | 0 | 103.27 | 0 | 0 | 0 | 103.27 | 0 | 0 | 0
57 | 64992409 | 64993075 | 29110426 | 1 | 1 | 1 | 3 | 101-2143 | ТССЦ Московской обл., 101-2143, приказ Минстроя России №675/пр от 28.02.2017 № 254/пр | Краска | 1346 | 1009 | кг | кг | 1 | 0 | -1768004575 | 0.03 | 76.84 | 0 | 0 | 0 | 28.67 | 0 | 0 | 0 | 2.68 | 1 | 1 | 1 | 2 | 0 | 1 | 1 | 0 | 0 | 0.03 |  | 0 | 2 | 64993105 | 1 | 0 | 256 | 0 | 0 | 0 | 0 | 0 | 0 | 0 | 0 | 0 | 0 | 0 | 0 | 0 | 0 | 0 | 0 | 0 | 0 | 0 | 0 | 0 | 0 |  | 0 | 0 | 0.12 | 76.84 | 28.67 | 2.68 | 0.86 | 0 | 9.22 | 0 | 0 | 0 | 9.22 | 0 | 0 | 0
57 | 64992409 | 64993075 | 29129474 | 1 | 1 | 1 | 3 | 201-0843 | ТССЦ Московской обл., 201-0843, приказ Минстроя России №675/пр от 28.02.2017 № 255/пр | Конструкции стальные индивидуальные решетчатые сварные массой до 0,1 т | 1348 | 1009 | т | т | 1000 | 0 | -115984519 | 0.01 | 108539.55 | 0 | 0 | 0 | 11534.49 | 0 | 0 | 0 | 9.41 | 1 | 1 | 1 | 2 | 0 | 1 | 1 | 0 | 0 | 0.01 |  | 0 | 2 | 64993106 | 1 | 0 | 257 | 0 | 0 | 0 | 0 | 0 | 0 | 0 | 0 | 0 | 0 | 0 | 0 | 0 | 0 | 0 | 0 | 0 | 0 | 0 | 0 | 0 | 0 |  | 0 | 0 | 0.04 | 108539.55 | 11534.49 | 9.41 | 115.34 | 0 | 4341.58 | 0 | 0 | 0 | 4341.58 | 0 | 0 | 0
57 | 64992409 | 64993075 | 29171808 | 1 | 1 | 1 | 3 | 999-9950 | ТССЦ Московской обл., 999-9950, приказ Минстроя России №675/пр от 21.09.2015 г. | Вспомогательные ненормируемые материалы (2% от ОЗП) | 1374 | 1013 | РУБ | РУБ | 1 | 0 | -915781824 | 0.46 | 9.66 | 0 | 0 | 0 | 1 | 0 | 0 | 0 | 9.66 | 1 | 1 | 1 | 5 | 0 | 1 | 1 | 0 | 0 | 0.46 |  | 0 | 2 | 64993107 | 1 | 0 | 258 | 0 | 0 | 0 | 0 | 0 | 0 | 0 | 0 | 0 | 0 | 0 | 0 | 0 | 0 | 0 | 0 | 0 | 0 | 0 | 0 | 0 | 0 |  | 0 | 0 | 1.84 | 9.66 | 1 | 9.66 | 0.46 | 0 | 17.77 | 0 | 0 | 0 | 17.77 | 0 | 0 | 0
152 | 64992411 | 64993120 | 29362762 | 1 | 1 | 1 | 1 | 1-2040-90 |  | Рабочий монтажник среднего разряда 4 | 1369 | 1013 | чел.-ч | чел.-ч | 1 | 0 | 604758886 | 10.4625 | 0 | 0 | 0 | 9.62 | 0 | 0 | 0 | 9.62 | 1 | 1 | 1 | 1 | -2 | 0 | 1 | 1 | 0 | 0 | 8.37 | )*1,25 | 1 | 2 | 64993138 | 1 | 0 | 259 | 0 | 0 | 0 | 0 | 0 | 0 | 0 | 0 | 0 | 0 | 0 | 0 | 0 | 0 | 0 | 0 | 0 | 0 | 0 | 0 | 0 | 0 | 161.04 | 20.925 | 0 | 20.925 | 9.62 | 9.62 | 1 | 100.65 | 0 | 0 | 0 | 0 | 201.3 | 201.3 | 0 | 0 | 0
152 | 64992411 | 64993120 | 121548 | 1 | 1 | 1 | 1 | 2 |  | Затраты труда машинистов | 608254 | 1013 | чел.час | чел.час | 1 | 0 | -185737400 | 3.81 | 0 | 0 | 0 | 0 | 0 | 0 | 0 | 0 | 1 | 1 | 1 | 1 | -2 | 0 | 1 | 1 | 0 | 0 | 3.81 |  | 2 | 2 | 64993139 | 1 | 0 | 260 | 0 | 0 | 0 | 0 | 0 | 0 | 0 | 0 | 0 | 0 | 0 | 0 | 0 | 0 | 0 | 0 | 0 | 0 | 0 | 0 | 0 | 0 |  | 0 | 0 | 7.62 | 0 | 0 | 1 | 0 | 0 | 0 | 0 | 0 | 0 | 0 | 0 | 0 | 0
152 | 64992411 | 64993120 | 29172362 | 1 | 1 | 1 | 2 | 021102 | ТСЭМ Московской обл., 021102, приказ Минстроя России №675/пр от 28.02.2017 № 264/пр | Краны на автомобильном ходу при работе на монтаже технологического оборудования 10 т | 1368 | 1011 | маш.-ч | маш.-ч | 1 | 0 | 783836208 | 0.12 | 0 | 134.65 | 13.5 | 0 | 0 | 134.65 | 13.5 | 0 | 1 | 1 | 1 | 1 | -2 | 0 | 1 | 1 | 0 | 0 | 0.12 |  | 0 | 2 | 64993140 | 1 | 0 | 261 | 0 | 0 | 0 | 0 | 0 | 0 | 0 | 0 | 0 | 0 | 0 | 0 | 0 | 0 | 0 | 0 | 0 | 0 | 0 | 0 | 0 | 0 |  | 0 | 0 | 0.24 | 134.65 | 134.65 | 1 | 16.16 | 1.62 | 0 | 32.32 | 3.24 | 0 | 32.32 | 0 | 0 | 0
152 | 64992411 | 64993120 | 29172498 | 1 | 1 | 1 | 2 | 030203 | ТСЭМ Московской обл., 030203, приказ Минстроя России №675/пр от 28.02.2017 № 264/пр | Домкраты гидравлические грузоподъемностью 63-100 т | 1368 | 1011 | маш.-ч | маш.-ч | 1 | 0 | -426164714 | 4.53 | 0 | 2.37 | 0 | 0 | 0 | 2.37 | 0 | 0 | 1 | 1 | 1 | 1 | -2 | 0 | 1 | 1 | 0 | 0 | 4.53 |  | 0 | 2 | 64993141 | 1 | 0 | 262 | 0 | 0 | 0 | 0 | 0 | 0 | 0 | 0 | 0 | 0 | 0 | 0 | 0 | 0 | 0 | 0 | 0 | 0 | 0 | 0 | 0 | 0 |  | 0 | 0 | 9.06 | 2.37 | 2.37 | 1 | 10.74 | 0 | 0 | 21.47 | 0 | 0 | 21.47 | 0 | 0 | 0
152 | 64992411 | 64993120 | 29172548 | 1 | 1 | 1 | 2 | 030902 | ТСЭМ Московской обл., 030902, приказ Минстроя России №675/пр от 28.02.2017 № 264/пр | Подъемники гидравлические высотой подъема 10 м | 1368 | 1011 | маш.-ч | маш.-ч | 1 | 0 | -1325543980 | 1.83 | 0 | 31.14 | 10.06 | 0 | 0 | 31.14 | 10.06 | 0 | 1 | 1 | 1 | 1 | -2 | 0 | 1 | 1 | 0 | 0 | 1.83 |  | 0 | 2 | 64993142 | 1 | 0 | 263 | 0 | 0 | 0 | 0 | 0 | 0 | 0 | 0 | 0 | 0 | 0 | 0 | 0 | 0 | 0 | 0 | 0 | 0 | 0 | 0 | 0 | 0 |  | 0 | 0 | 3.66 | 31.14 | 31.14 | 1 | 56.99 | 18.41 | 0 | 113.97 | 36.82 | 0 | 113.97 | 0 | 0 | 0
152 | 64992411 | 64993120 | 29173560 | 1 | 1 | 1 | 2 | 150102 | ТСЭМ Московской обл., 150102, приказ Минстроя России №675/пр от 28.02.2017 № 264/пр | Агрегаты наполнительно-опрессовочные до 300 м3/ч | 1368 | 1011 | маш.-ч | маш.-ч | 1 | 0 | -1848631069 | 1.86 | 0 | 287.99 | 11.6 | 0 | 0 | 287.99 | 11.6 | 0 | 1 | 1 | 1 | 1 | -2 | 0 | 1 | 1 | 0 | 0 | 1.86 |  | 0 | 2 | 64993143 | 1 | 0 | 264 | 0 | 0 | 0 | 0 | 0 | 0 | 0 | 0 | 0 | 0 | 0 | 0 | 0 | 0 | 0 | 0 | 0 | 0 | 0 | 0 | 0 | 0 |  | 0 | 0 | 3.72 | 287.99 | 287.99 | 1 | 535.66 | 21.58 | 0 | 1071.32 | 43.15 | 0 | 1071.32 | 0 | 0 | 0
152 | 64992411 | 64993120 | 29174913 | 1 | 1 | 1 | 2 | 400001 | ТСЭМ Московской обл., 400001, приказ Минстроя России №675/пр от 28.02.2017 № 264/пр | Автомобили бортовые, грузоподъемность до 5 т | 1368 | 1011 | маш.-ч | маш.-ч | 1 | 0 | 1230759911 | 0.12 | 0 | 87.17 | 11.6 | 0 | 0 | 87.17 | 11.6 | 0 | 1 | 1 | 1 | 1 | -2 | 0 | 1 | 1 | 0 | 0 | 0.12 |  | 0 | 2 | 64993144 | 1 | 0 | 265 | 0 | 0 | 0 | 0 | 0 | 0 | 0 | 0 | 0 | 0 | 0 | 0 | 0 | 0 | 0 | 0 | 0 | 0 | 0 | 0 | 0 | 0 |  | 0 | 0 | 0.24 | 87.17 | 87.17 | 1 | 10.46 | 1.39 | 0 | 20.92 | 2.78 | 0 | 20.92 | 0 | 0 | 0
152 | 64992411 | 64993120 | 29107662 | 1 | 1 | 1 | 3 | 101-2343 | ТССЦ Московской обл., 101-2343, приказ Минстроя России №675/пр от 28.02.2017 № 254/пр | Смазка универсальная тугоплавкая УТ (консталин жировой) | 1348 | 1009 | т | т | 1000 | 0 | 1582609659 | 0.00024 | 17500.01 | 0 | 0 | 0 | 17500.01 | 0 | 0 | 0 | 1 | 1 | 1 | 1 | -2 | 0 | 1 | 1 | 0 | 0 | 0.00024 |  | 0 | 2 | 64993145 | 1 | 0 | 266 | 0 | 0 | 0 | 0 | 0 | 0 | 0 | 0 | 0 | 0 | 0 | 0 | 0 | 0 | 0 | 0 | 0 | 0 | 0 | 0 | 0 | 0 |  | 0 | 0 | 0.00048 | 17500.01 | 17500.01 | 1 | 4.2 | 0 | 8.4 | 0 | 0 | 0 | 8.4 | 0 | 0 | 0
152 | 64992411 | 64993120 | 29171808 | 1 | 1 | 1 | 3 | 999-9950 | ТССЦ Московской обл., 999-9950, приказ Минстроя России №675/пр от 21.09.2015 г. | Вспомогательные ненормируемые материалы (2% от ОЗП) | 1374 | 1013 | РУБ | РУБ | 1 | 0 | -915781824 | 1.61 | 1 | 0 | 0 | 0 | 1 | 0 | 0 | 0 | 1 | 1 | 1 | 1 | -2 | 0 | 1 | 1 | 0 | 0 | 1.61 |  | 0 | 2 | 64993146 | 1 | 0 | 267 | 0 | 0 | 0 | 0 | 0 | 0 | 0 | 0 | 0 | 0 | 0 | 0 | 0 | 0 | 0 | 0 | 0 | 0 | 0 | 0 | 0 | 0 |  | 0 | 0 | 3.22 | 1 | 1 | 1 | 1.61 | 0 | 3.22 | 0 | 0 | 0 | 3.22 | 0 | 0 | 0
153 | 64992409 | 64993120 | 29362762 | 1 | 1 | 1 | 1 | 1-2040-90 |  | Рабочий монтажник среднего разряда 4 | 1369 | 1013 | чел.-ч | чел.-ч | 1 | 0 | 604758886 | 10.4625 | 0 | 0 | 0 | 9.62 | 0 | 0 | 0 | 9.62 | 1 | 1 | 1 | 1 | 5 | 0 | 1 | 1 | 0 | 0 | 8.37 | )*1,25 | 1 | 2 | 64993138 | 1 | 0 | 268 | 0 | 0 | 0 | 0 | 0 | 0 | 0 | 0 | 0 | 0 | 0 | 0 | 0 | 0 | 0 | 0 | 0 | 0 | 0 | 0 | 0 | 0 | 161.04 | 20.925 | 0 | 20.925 | 9.62 | 9.62 | 1 | 100.65 | 0 | 0 | 0 | 0 | 201.3 | 201.3 | 0 | 0 | 0
153 | 64992409 | 64993120 | 121548 | 1 | 1 | 1 | 1 | 2 |  | Затраты труда машинистов | 608254 | 1013 | чел.час | чел.час | 1 | 0 | -185737400 | 3.81 | 0 | 0 | 0 | 0 | 0 | 0 | 0 | 0 | 1 | 1 | 1 | 1 | 5 | 0 | 1 | 1 | 0 | 0 | 3.81 |  | 2 | 2 | 64993139 | 1 | 0 | 269 | 0 | 0 | 0 | 0 | 0 | 0 | 0 | 0 | 0 | 0 | 0 | 0 | 0 | 0 | 0 | 0 | 0 | 0 | 0 | 0 | 0 | 0 |  | 0 | 0 | 7.62 | 0 | 0 | 1 | 0 | 0 | 0 | 0 | 0 | 0 | 0 | 0 | 0 | 0
153 | 64992409 | 64993120 | 29172362 | 1 | 1 | 1 | 2 | 021102 | ТСЭМ Московской обл., 021102, приказ Минстроя России №675/пр от 28.02.2017 № 264/пр | Краны на автомобильном ходу при работе на монтаже технологического оборудования 10 т | 1368 | 1011 | маш.-ч | маш.-ч | 1 | 0 | 783836208 | 0.12 | 0 | 1485.19 | 687.56 | 0 | 0 | 134.65 | 13.5 | 0 | 1 | 11.03 | 50.93 | 1 | 2 | 0 | 1 | 1 | 0 | 0 | 0.12 |  | 0 | 2 | 64993140 | 1 | 0 | 270 | 0 | 0 | 0 | 0 | 0 | 0 | 0 | 0 | 0 | 0 | 0 | 0 | 0 | 0 | 0 | 0 | 0 | 0 | 0 | 0 | 0 | 0 |  | 0 | 0 | 0.24 | 1485.19 | 134.65 | 11.03 | 16.16 | 1.62 | 0 | 356.45 | 165.01 | 0 | 356.45 | 0 | 0 | 0
153 | 64992409 | 64993120 | 29172498 | 1 | 1 | 1 | 2 | 030203 | ТСЭМ Московской обл., 030203, приказ Минстроя России №675/пр от 28.02.2017 № 264/пр | Домкраты гидравлические грузоподъемностью 63-100 т | 1368 | 1011 | маш.-ч | маш.-ч | 1 | 0 | -426164714 | 4.53 | 0 | 12.25 | 0 | 0 | 0 | 2.37 | 0 | 0 | 1 | 5.17 | 50.93 | 1 | 2 | 0 | 1 | 1 | 0 | 0 | 4.53 |  | 0 | 2 | 64993141 | 1 | 0 | 271 | 0 | 0 | 0 | 0 | 0 | 0 | 0 | 0 | 0 | 0 | 0 | 0 | 0 | 0 | 0 | 0 | 0 | 0 | 0 | 0 | 0 | 0 |  | 0 | 0 | 9.06 | 12.25 | 2.37 | 5.17 | 10.74 | 0 | 0 | 110.99 | 0 | 0 | 110.99 | 0 | 0 | 0
153 | 64992409 | 64993120 | 29172548 | 1 | 1 | 1 | 2 | 030902 | ТСЭМ Московской обл., 030902, приказ Минстроя России №675/пр от 28.02.2017 № 264/пр | Подъемники гидравлические высотой подъема 10 м | 1368 | 1011 | маш.-ч | маш.-ч | 1 | 0 | -1325543980 | 1.83 | 0 | 650.51 | 512.36 | 0 | 0 | 31.14 | 10.06 | 0 | 1 | 20.89 | 50.93 | 1 | 2 | 0 | 1 | 1 | 0 | 0 | 1.83 |  | 0 | 2 | 64993142 | 1 | 0 | 272 | 0 | 0 | 0 | 0 | 0 | 0 | 0 | 0 | 0 | 0 | 0 | 0 | 0 | 0 | 0 | 0 | 0 | 0 | 0 | 0 | 0 | 0 |  | 0 | 0 | 3.66 | 650.51 | 31.14 | 20.89 | 56.99 | 18.41 | 0 | 2380.87 | 1875.24 | 0 | 2380.87 | 0 | 0 | 0
153 | 64992409 | 64993120 | 29173560 | 1 | 1 | 1 | 2 | 150102 | ТСЭМ Московской обл., 150102, приказ Минстроя России №675/пр от 28.02.2017 № 264/пр | Агрегаты наполнительно-опрессовочные до 300 м3/ч | 1368 | 1011 | маш.-ч | маш.-ч | 1 | 0 | -1848631069 | 1.86 | 0 | 2410.48 | 590.79 | 0 | 0 | 287.99 | 11.6 | 0 | 1 | 8.37 | 50.93 | 1 | 2 | 0 | 1 | 1 | 0 | 0 | 1.86 |  | 0 | 2 | 64993143 | 1 | 0 | 273 | 0 | 0 | 0 | 0 | 0 | 0 | 0 | 0 | 0 | 0 | 0 | 0 | 0 | 0 | 0 | 0 | 0 | 0 | 0 | 0 | 0 | 0 |  | 0 | 0 | 3.72 | 2410.48 | 287.99 | 8.37 | 535.66 | 21.58 | 0 | 8966.99 | 2197.74 | 0 | 8966.99 | 0 | 0 | 0
153 | 64992409 | 64993120 | 29174913 | 1 | 1 | 1 | 2 | 400001 | ТСЭМ Московской обл., 400001, приказ Минстроя России №675/пр от 28.02.2017 № 264/пр | Автомобили бортовые, грузоподъемность до 5 т | 1368 | 1011 | маш.-ч | маш.-ч | 1 | 0 | 1230759911 | 0.12 | 0 | 2113 | 590.79 | 0 | 0 | 87.17 | 11.6 | 0 | 1 | 24.24 | 50.93 | 1 | 2 | 0 | 1 | 1 | 0 | 0 | 0.12 |  | 0 | 2 | 64993144 | 1 | 0 | 274 | 0 | 0 | 0 | 0 | 0 | 0 | 0 | 0 | 0 | 0 | 0 | 0 | 0 | 0 | 0 | 0 | 0 | 0 | 0 | 0 | 0 | 0 |  | 0 | 0 | 0.24 | 2113 | 87.17 | 24.24 | 10.46 | 1.39 | 0 | 507.12 | 141.79 | 0 | 507.12 | 0 | 0 | 0
153 | 64992409 | 64993120 | 29107662 | 1 | 1 | 1 | 3 | 101-2343 | ТССЦ Московской обл., 101-2343, приказ Минстроя России №675/пр от 28.02.2017 № 254/пр | Смазка универсальная тугоплавкая УТ (консталин жировой) | 1348 | 1009 | т | т | 1000 | 0 | 1582609659 | 0.00024 | 205275.12 | 0 | 0 | 0 | 17500.01 | 0 | 0 | 0 | 11.73 | 1 | 1 | 1 | 2 | 0 | 1 | 1 | 0 | 0 | 0.00024 |  | 0 | 2 | 64993145 | 1 | 0 | 275 | 0 | 0 | 0 | 0 | 0 | 0 | 0 | 0 | 0 | 0 | 0 | 0 | 0 | 0 | 0 | 0 | 0 | 0 | 0 | 0 | 0 | 0 |  | 0 | 0 | 0.00048 | 205275.12 | 17500.01 | 11.73 | 4.2 | 0 | 98.53 | 0 | 0 | 0 | 98.53 | 0 | 0 | 0
153 | 64992409 | 64993120 | 29171808 | 1 | 1 | 1 | 3 | 999-9950 | ТССЦ Московской обл., 999-9950, приказ Минстроя России №675/пр от 21.09.2015 г. | Вспомогательные ненормируемые материалы (2% от ОЗП) | 1374 | 1013 | РУБ | РУБ | 1 | 0 | -915781824 | 1.61 | 9.66 | 0 | 0 | 0 | 1 | 0 | 0 | 0 | 9.66 | 1 | 1 | 1 | 5 | 0 | 1 | 1 | 0 | 0 | 1.61 |  | 0 | 2 | 64993146 | 1 | 0 | 276 | 0 | 0 | 0 | 0 | 0 | 0 | 0 | 0 | 0 | 0 | 0 | 0 | 0 | 0 | 0 | 0 | 0 | 0 | 0 | 0 | 0 | 0 |  | 0 | 0 | 3.22 | 9.66 | 1 | 9.66 | 1.61 | 0 | 31.11 | 0 | 0 | 0 | 31.11 | 0 | 0 | 0
156 | 64992411 | 64993148 | 29362762 | 1 | 1 | 1 | 1 | 1-2040-90 |  | Рабочий монтажник среднего разряда 4 | 1369 | 1013 | чел.-ч | чел.-ч | 1 | 0 | 604758886 | 7.4875 | 0 | 0 | 0 | 9.62 | 0 | 0 | 0 | 9.62 | 1 | 1 | 1 | 1 | -2 | 0 | 1 | 1 | 0 | 0 | 5.99 | )*1,25 | 1 | 2 | 64993162 | 1 | 0 | 277 | 0 | 0 | 0 | 0 | 0 | 0 | 0 | 0 | 0 | 0 | 0 | 0 | 0 | 0 | 0 | 0 | 0 | 0 | 0 | 0 | 0 | 0 | 345.74 | 44.925 | 0 | 44.925 | 9.62 | 9.62 | 1 | 72.03 | 0 | 0 | 0 | 0 | 432.18 | 432.18 | 0 | 0 | 0
156 | 64992411 | 64993148 | 121548 | 1 | 1 | 1 | 1 | 2 |  | Затраты труда машинистов | 608254 | 1013 | чел.час | чел.час | 1 | 0 | -185737400 | 1.73 | 0 | 0 | 0 | 0 | 0 | 0 | 0 | 0 | 1 | 1 | 1 | 1 | -2 | 0 | 1 | 1 | 0 | 0 | 1.73 |  | 2 | 2 | 64993163 | 1 | 0 | 278 | 0 | 0 | 0 | 0 | 0 | 0 | 0 | 0 | 0 | 0 | 0 | 0 | 0 | 0 | 0 | 0 | 0 | 0 | 0 | 0 | 0 | 0 |  | 0 | 0 | 10.38 | 0 | 0 | 1 | 0 | 0 | 0 | 0 | 0 | 0 | 0 | 0 | 0 | 0
156 | 64992411 | 64993148 | 29172362 | 1 | 1 | 1 | 2 | 021102 | ТСЭМ Московской обл., 021102, приказ Минстроя России №675/пр от 28.02.2017 № 264/пр | Краны на автомобильном ходу при работе на монтаже технологического оборудования 10 т | 1368 | 1011 | маш.-ч | маш.-ч | 1 | 0 | 783836208 | 0.22 | 0 | 134.65 | 13.5 | 0 | 0 | 134.65 | 13.5 | 0 | 1 | 1 | 1 | 1 | -2 | 0 | 1 | 1 | 0 | 0 | 0.22 |  | 0 | 2 | 64993164 | 1 | 0 | 279 | 0 | 0 | 0 | 0 | 0 | 0 | 0 | 0 | 0 | 0 | 0 | 0 | 0 | 0 | 0 | 0 | 0 | 0 | 0 | 0 | 0 | 0 |  | 0 | 0 | 1.32 | 134.65 | 134.65 | 1 | 29.62 | 2.97 | 0 | 177.74 | 17.82 | 0 | 177.74 | 0 | 0 | 0
156 | 64992411 | 64993148 | 29172520 | 1 | 1 | 1 | 2 | 030408 | ТСЭМ Московской обл., 030408, приказ Минстроя России №675/пр от 28.02.2017 № 264/пр | Лебедки электрические тяговым усилием 156,96 кН (16 т) | 1368 | 1011 | маш.-ч | маш.-ч | 1 | 0 | -1784920055 | 1.37 | 0 | 131.44 | 11.6 | 0 | 0 | 131.44 | 11.6 | 0 | 1 | 1 | 1 | 1 | -2 | 0 | 1 | 1 | 0 | 0 | 1.37 |  | 0 | 2 | 64993165 | 1 | 0 | 280 | 0 | 0 | 0 | 0 | 0 | 0 | 0 | 0 | 0 | 0 | 0 | 0 | 0 | 0 | 0 | 0 | 0 | 0 | 0 | 0 | 0 | 0 |  | 0 | 0 | 8.22 | 131.44 | 131.44 | 1 | 180.07 | 15.89 | 0 | 1080.44 | 95.35 | 0 | 1080.44 | 0 | 0 | 0
156 | 64992411 | 64993148 | 29172548 | 1 | 1 | 1 | 2 | 030902 | ТСЭМ Московской обл., 030902, приказ Минстроя России №675/пр от 28.02.2017 № 264/пр | Подъемники гидравлические высотой подъема 10 м | 1368 | 1011 | маш.-ч | маш.-ч | 1 | 0 | -1325543980 | 0.14 | 0 | 31.14 | 10.06 | 0 | 0 | 31.14 | 10.06 | 0 | 1 | 1 | 1 | 1 | -2 | 0 | 1 | 1 | 0 | 0 | 0.14 |  | 0 | 2 | 64993166 | 1 | 0 | 281 | 0 | 0 | 0 | 0 | 0 | 0 | 0 | 0 | 0 | 0 | 0 | 0 | 0 | 0 | 0 | 0 | 0 | 0 | 0 | 0 | 0 | 0 |  | 0 | 0 | 0.84 | 31.14 | 31.14 | 1 | 4.36 | 1.41 | 0 | 26.16 | 8.45 | 0 | 26.16 | 0 | 0 | 0
156 | 64992411 | 64993148 | 29174913 | 1 | 1 | 1 | 2 | 400001 | ТСЭМ Московской обл., 400001, приказ Минстроя России №675/пр от 28.02.2017 № 264/пр | Автомобили бортовые, грузоподъемность до 5 т | 1368 | 1011 | маш.-ч | маш.-ч | 1 | 0 | 1230759911 | 0.17 | 0 | 87.17 | 11.6 | 0 | 0 | 87.17 | 11.6 | 0 | 1 | 1 | 1 | 1 | -2 | 0 | 1 | 1 | 0 | 0 | 0.17 |  | 0 | 2 | 64993167 | 1 | 0 | 282 | 0 | 0 | 0 | 0 | 0 | 0 | 0 | 0 | 0 | 0 | 0 | 0 | 0 | 0 | 0 | 0 | 0 | 0 | 0 | 0 | 0 | 0 |  | 0 | 0 | 1.02 | 87.17 | 87.17 | 1 | 14.82 | 1.97 | 0 | 88.91 | 11.83 | 0 | 88.91 | 0 | 0 | 0
156 | 64992411 | 64993148 | 29171808 | 1 | 1 | 1 | 3 | 999-9950 | ТССЦ Московской обл., 999-9950, приказ Минстроя России №675/пр от 21.09.2015 г. | Вспомогательные ненормируемые материалы (2% от ОЗП) | 1374 | 1013 | РУБ | РУБ | 1 | 0 | -915781824 | 1.15 | 1 | 0 | 0 | 0 | 1 | 0 | 0 | 0 | 1 | 1 | 1 | 1 | -2 | 0 | 1 | 1 | 0 | 0 | 1.15 |  | 0 | 2 | 64993168 | 1 | 0 | 283 | 0 | 0 | 0 | 0 | 0 | 0 | 0 | 0 | 0 | 0 | 0 | 0 | 0 | 0 | 0 | 0 | 0 | 0 | 0 | 0 | 0 | 0 |  | 0 | 0 | 6.9 | 1 | 1 | 1 | 1.15 | 0 | 6.9 | 0 | 0 | 0 | 6.9 | 0 | 0 | 0
157 | 64992409 | 64993148 | 29362762 | 1 | 1 | 1 | 1 | 1-2040-90 |  | Рабочий монтажник среднего разряда 4 | 1369 | 1013 | чел.-ч | чел.-ч | 1 | 0 | 604758886 | 7.4875 | 0 | 0 | 0 | 9.62 | 0 | 0 | 0 | 9.62 | 1 | 1 | 1 | 1 | 5 | 0 | 1 | 1 | 0 | 0 | 5.99 | )*1,25 | 1 | 2 | 64993162 | 1 | 0 | 284 | 0 | 0 | 0 | 0 | 0 | 0 | 0 | 0 | 0 | 0 | 0 | 0 | 0 | 0 | 0 | 0 | 0 | 0 | 0 | 0 | 0 | 0 | 345.74 | 44.925 | 0 | 44.925 | 9.62 | 9.62 | 1 | 72.03 | 0 | 0 | 0 | 0 | 432.18 | 432.18 | 0 | 0 | 0
157 | 64992409 | 64993148 | 121548 | 1 | 1 | 1 | 1 | 2 |  | Затраты труда машинистов | 608254 | 1013 | чел.час | чел.час | 1 | 0 | -185737400 | 1.73 | 0 | 0 | 0 | 0 | 0 | 0 | 0 | 0 | 1 | 1 | 1 | 1 | 5 | 0 | 1 | 1 | 0 | 0 | 1.73 |  | 2 | 2 | 64993163 | 1 | 0 | 285 | 0 | 0 | 0 | 0 | 0 | 0 | 0 | 0 | 0 | 0 | 0 | 0 | 0 | 0 | 0 | 0 | 0 | 0 | 0 | 0 | 0 | 0 |  | 0 | 0 | 10.38 | 0 | 0 | 1 | 0 | 0 | 0 | 0 | 0 | 0 | 0 | 0 | 0 | 0
157 | 64992409 | 64993148 | 29172362 | 1 | 1 | 1 | 2 | 021102 | ТСЭМ Московской обл., 021102, приказ Минстроя России №675/пр от 28.02.2017 № 264/пр | Краны на автомобильном ходу при работе на монтаже технологического оборудования 10 т | 1368 | 1011 | маш.-ч | маш.-ч | 1 | 0 | 783836208 | 0.22 | 0 | 1485.19 | 687.56 | 0 | 0 | 134.65 | 13.5 | 0 | 1 | 11.03 | 50.93 | 1 | 2 | 0 | 1 | 1 | 0 | 0 | 0.22 |  | 0 | 2 | 64993164 | 1 | 0 | 286 | 0 | 0 | 0 | 0 | 0 | 0 | 0 | 0 | 0 | 0 | 0 | 0 | 0 | 0 | 0 | 0 | 0 | 0 | 0 | 0 | 0 | 0 |  | 0 | 0 | 1.32 | 1485.19 | 134.65 | 11.03 | 29.62 | 2.97 | 0 | 1960.45 | 907.58 | 0 | 1960.45 | 0 | 0 | 0
157 | 64992409 | 64993148 | 29172520 | 1 | 1 | 1 | 2 | 030408 | ТСЭМ Московской обл., 030408, приказ Минстроя России №675/пр от 28.02.2017 № 264/пр | Лебедки электрические тяговым усилием 156,96 кН (16 т) | 1368 | 1011 | маш.-ч | маш.-ч | 1 | 0 | -1784920055 | 1.37 | 0 | 1000.26 | 590.79 | 0 | 0 | 131.44 | 11.6 | 0 | 1 | 7.61 | 50.93 | 1 | 2 | 0 | 1 | 1 | 0 | 0 | 1.37 |  | 0 | 2 | 64993165 | 1 | 0 | 287 | 0 | 0 | 0 | 0 | 0 | 0 | 0 | 0 | 0 | 0 | 0 | 0 | 0 | 0 | 0 | 0 | 0 | 0 | 0 | 0 | 0 | 0 |  | 0 | 0 | 8.22 | 1000.26 | 131.44 | 7.61 | 180.07 | 15.89 | 0 | 8222.14 | 4856.29 | 0 | 8222.14 | 0 | 0 | 0
157 | 64992409 | 64993148 | 29172548 | 1 | 1 | 1 | 2 | 030902 | ТСЭМ Московской обл., 030902, приказ Минстроя России №675/пр от 28.02.2017 № 264/пр | Подъемники гидравлические высотой подъема 10 м | 1368 | 1011 | маш.-ч | маш.-ч | 1 | 0 | -1325543980 | 0.14 | 0 | 650.51 | 512.36 | 0 | 0 | 31.14 | 10.06 | 0 | 1 | 20.89 | 50.93 | 1 | 2 | 0 | 1 | 1 | 0 | 0 | 0.14 |  | 0 | 2 | 64993166 | 1 | 0 | 288 | 0 | 0 | 0 | 0 | 0 | 0 | 0 | 0 | 0 | 0 | 0 | 0 | 0 | 0 | 0 | 0 | 0 | 0 | 0 | 0 | 0 | 0 |  | 0 | 0 | 0.84 | 650.51 | 31.14 | 20.89 | 4.36 | 1.41 | 0 | 546.43 | 430.38 | 0 | 546.43 | 0 | 0 | 0
157 | 64992409 | 64993148 | 29174913 | 1 | 1 | 1 | 2 | 400001 | ТСЭМ Московской обл., 400001, приказ Минстроя России №675/пр от 28.02.2017 № 264/пр | Автомобили бортовые, грузоподъемность до 5 т | 1368 | 1011 | маш.-ч | маш.-ч | 1 | 0 | 1230759911 | 0.17 | 0 | 2113 | 590.79 | 0 | 0 | 87.17 | 11.6 | 0 | 1 | 24.24 | 50.93 | 1 | 2 | 0 | 1 | 1 | 0 | 0 | 0.17 |  | 0 | 2 | 64993167 | 1 | 0 | 289 | 0 | 0 | 0 | 0 | 0 | 0 | 0 | 0 | 0 | 0 | 0 | 0 | 0 | 0 | 0 | 0 | 0 | 0 | 0 | 0 | 0 | 0 |  | 0 | 0 | 1.02 | 2113 | 87.17 | 24.24 | 14.82 | 1.97 | 0 | 2155.26 | 602.61 | 0 | 2155.26 | 0 | 0 | 0
157 | 64992409 | 64993148 | 29171808 | 1 | 1 | 1 | 3 | 999-9950 | ТССЦ Московской обл., 999-9950, приказ Минстроя России №675/пр от 21.09.2015 г. | Вспомогательные ненормируемые материалы (2% от ОЗП) | 1374 | 1013 | РУБ | РУБ | 1 | 0 | -915781824 | 1.15 | 9.66 | 0 | 0 | 0 | 1 | 0 | 0 | 0 | 9.66 | 1 | 1 | 1 | 5 | 0 | 1 | 1 | 0 | 0 | 1.15 |  | 0 | 2 | 64993168 | 1 | 0 | 290 | 0 | 0 | 0 | 0 | 0 | 0 | 0 | 0 | 0 | 0 | 0 | 0 | 0 | 0 | 0 | 0 | 0 | 0 | 0 | 0 | 0 | 0 |  | 0 | 0 | 6.9 | 9.66 | 1 | 9.66 | 1.15 | 0 | 66.65 | 0 | 0 | 0 | 66.65 | 0 | 0 | 0
160 | 64992411 | 64993170 | 29362762 | 1 | 1 | 1 | 1 | 1-2040-90 |  | Рабочий монтажник среднего разряда 4 | 1369 | 1013 | чел.-ч | чел.-ч | 1 | 0 | 604758886 | 58.75 | 0 | 0 | 0 | 9.62 | 0 | 0 | 0 | 9.62 | 1 | 1 | 1 | 1 | -2 | 0 | 1 | 1 | 0 | 0 | 47 | )*1,25 | 1 | 2 | 64993187 | 1 | 0 | 291 | 0 | 0 | 0 | 0 | 0 | 0 | 0 | 0 | 0 | 0 | 0 | 0 | 0 | 0 | 0 | 0 | 0 | 0 | 0 | 0 | 0 | 0 | 108.51 | 14.1 | 0 | 14.1 | 9.62 | 9.62 | 1 | 565.18 | 0 | 0 | 0 | 0 | 135.64 | 135.64 | 0 | 0 | 0
160 | 64992411 | 64993170 | 121548 | 1 | 1 | 1 | 1 | 2 |  | Затраты труда машинистов | 608254 | 1013 | чел.час | чел.час | 1 | 0 | -185737400 | 0.11 | 0 | 0 | 0 | 0 | 0 | 0 | 0 | 0 | 1 | 1 | 1 | 1 | -2 | 0 | 1 | 1 | 0 | 0 | 0.11 |  | 2 | 2 | 64993188 | 1 | 0 | 292 | 0 | 0 | 0 | 0 | 0 | 0 | 0 | 0 | 0 | 0 | 0 | 0 | 0 | 0 | 0 | 0 | 0 | 0 | 0 | 0 | 0 | 0 |  | 0 | 0 | 0.0264 | 0 | 0 | 1 | 0 | 0 | 0 | 0 | 0 | 0 | 0 | 0 | 0 | 0
160 | 64992411 | 64993170 | 29172362 | 1 | 1 | 1 | 2 | 021102 | ТСЭМ Московской обл., 021102, приказ Минстроя России №675/пр от 28.02.2017 № 264/пр | Краны на автомобильном ходу при работе на монтаже технологического оборудования 10 т | 1368 | 1011 | маш.-ч | маш.-ч | 1 | 0 | 783836208 | 0.11 | 0 | 134.65 | 13.5 | 0 | 0 | 134.65 | 13.5 | 0 | 1 | 1 | 1 | 1 | -2 | 0 | 1 | 1 | 0 | 0 | 0.11 |  | 0 | 2 | 64993189 | 1 | 0 | 293 | 0 | 0 | 0 | 0 | 0 | 0 | 0 | 0 | 0 | 0 | 0 | 0 | 0 | 0 | 0 | 0 | 0 | 0 | 0 | 0 | 0 | 0 |  | 0 | 0 | 0.0264 | 134.65 | 134.65 | 1 | 14.81 | 1.49 | 0 | 3.55 | 0.36 | 0 | 3.55 | 0 | 0 | 0
160 | 64992411 | 64993170 | 29172657 | 1 | 1 | 1 | 2 | 040502 | ТСЭМ Московской обл., 040502, приказ Минстроя России №675/пр от 28.02.2017 № 264/пр | Установки для сварки ручной дуговой (постоянного тока) | 1368 | 1011 | маш.-ч | маш.-ч | 1 | 0 | 1474986261 | 0.19 | 0 | 8.1 | 0 | 0 | 0 | 8.1 | 0 | 0 | 1 | 1 | 1 | 1 | -2 | 0 | 1 | 1 | 0 | 0 | 0.19 |  | 0 | 2 | 64993190 | 1 | 0 | 294 | 0 | 0 | 0 | 0 | 0 | 0 | 0 | 0 | 0 | 0 | 0 | 0 | 0 | 0 | 0 | 0 | 0 | 0 | 0 | 0 | 0 | 0 |  | 0 | 0 | 0.0456 | 8.1 | 8.1 | 1 | 1.54 | 0 | 0 | 0.37 | 0 | 0 | 0.37 | 0 | 0 | 0
160 | 64992411 | 64993170 | 29174913 | 1 | 1 | 1 | 2 | 400001 | ТСЭМ Московской обл., 400001, приказ Минстроя России №675/пр от 28.02.2017 № 264/пр | Автомобили бортовые, грузоподъемность до 5 т | 1368 | 1011 | маш.-ч | маш.-ч | 1 | 0 | 1230759911 | 0.11 | 0 | 87.17 | 11.6 | 0 | 0 | 87.17 | 11.6 | 0 | 1 | 1 | 1 | 1 | -2 | 0 | 1 | 1 | 0 | 0 | 0.11 |  | 0 | 2 | 64993191 | 1 | 0 | 295 | 0 | 0 | 0 | 0 | 0 | 0 | 0 | 0 | 0 | 0 | 0 | 0 | 0 | 0 | 0 | 0 | 0 | 0 | 0 | 0 | 0 | 0 |  | 0 | 0 | 0.0264 | 87.17 | 87.17 | 1 | 9.59 | 1.28 | 0 | 2.3 | 0.31 | 0 | 2.3 | 0 | 0 | 0
160 | 64992411 | 64993170 | 29113386 | 1 | 1 | 1 | 3 | 101-1755 | ТССЦ Московской обл., 101-1755, приказ Минстроя России №675/пр от 28.02.2017 № 254/пр | Сталь полосовая, марка стали Ст3сп шириной 50-200 мм толщиной 4-5 мм | 1348 | 1009 | т | т | 1000 | 0 | -1452013394 | 0.003 | 5000.01 | 0 | 0 | 0 | 5000.01 | 0 | 0 | 0 | 1 | 1 | 1 | 1 | -2 | 0 | 1 | 1 | 0 | 0 | 0.003 |  | 0 | 2 | 64993192 | 1 | 0 | 296 | 0 | 0 | 0 | 0 | 0 | 0 | 0 | 0 | 0 | 0 | 0 | 0 | 0 | 0 | 0 | 0 | 0 | 0 | 0 | 0 | 0 | 0 |  | 0 | 0 | 0.00072 | 5000.01 | 5000.01 | 1 | 15 | 0 | 3.6 | 0 | 0 | 0 | 3.6 | 0 | 0 | 0
160 | 64992411 | 64993170 | 29110426 | 1 | 1 | 1 | 3 | 101-2143 | ТССЦ Московской обл., 101-2143, приказ Минстроя России №675/пр от 28.02.2017 № 254/пр | Краска | 1346 | 1009 | кг | кг | 1 | 0 | -1768004575 | 0.8 | 28.67 | 0 | 0 | 0 | 28.67 | 0 | 0 | 0 | 1 | 1 | 1 | 1 | -2 | 0 | 1 | 1 | 0 | 0 | 0.8 |  | 0 | 2 | 64993193 | 1 | 0 | 297 | 0 | 0 | 0 | 0 | 0 | 0 | 0 | 0 | 0 | 0 | 0 | 0 | 0 | 0 | 0 | 0 | 0 | 0 | 0 | 0 | 0 | 0 |  | 0 | 0 | 0.192 | 28.67 | 28.67 | 1 | 22.94 | 0 | 5.5 | 0 | 0 | 0 | 5.5 | 0 | 0 | 0
160 | 64992411 | 64993170 | 29163972 | 1 | 1 | 1 | 3 | 509-0100 | ТССЦ Московской обл., 509-0100, приказ Минстроя России №675/пр от 28.02.2017 № 258/пр | Зажимы наборные | 1354 | 1010 | шт. | шт. | 1 | 0 | -1120339689 | 102 | 3.67 | 0 | 0 | 0 | 3.67 | 0 | 0 | 0 | 1 | 1 | 1 | 1 | -2 | 0 | 1 | 1 | 0 | 0 | 102 |  | 0 | 2 | 64993194 | 1 | 0 | 298 | 0 | 0 | 0 | 0 | 0 | 0 | 0 | 0 | 0 | 0 | 0 | 0 | 0 | 0 | 0 | 0 | 0 | 0 | 0 | 0 | 0 | 0 |  | 0 | 0 | 24.48 | 3.67 | 3.67 | 1 | 374.34 | 0 | 89.84 | 0 | 0 | 0 | 89.84 | 0 | 0 | 0
160 | 64992411 | 64993170 | 29171808 | 1 | 1 | 1 | 3 | 999-9950 | ТССЦ Московской обл., 999-9950, приказ Минстроя России №675/пр от 21.09.2015 г. | Вспомогательные ненормируемые материалы (2% от ОЗП) | 1374 | 1013 | РУБ | РУБ | 1 | 0 | -915781824 | 9.04 | 1 | 0 | 0 | 0 | 1 | 0 | 0 | 0 | 1 | 1 | 1 | 1 | -2 | 0 | 1 | 1 | 0 | 0 | 9.04 |  | 0 | 2 | 64993195 | 1 | 0 | 299 | 0 | 0 | 0 | 0 | 0 | 0 | 0 | 0 | 0 | 0 | 0 | 0 | 0 | 0 | 0 | 0 | 0 | 0 | 0 | 0 | 0 | 0 |  | 0 | 0 | 2.1696 | 1 | 1 | 1 | 9.04 | 0 | 2.17 | 0 | 0 | 0 | 2.17 | 0 | 0 | 0
161 | 64992409 | 64993170 | 29362762 | 1 | 1 | 1 | 1 | 1-2040-90 |  | Рабочий монтажник среднего разряда 4 | 1369 | 1013 | чел.-ч | чел.-ч | 1 | 0 | 604758886 | 58.75 | 0 | 0 | 0 | 9.62 | 0 | 0 | 0 | 9.62 | 1 | 1 | 1 | 1 | 5 | 0 | 1 | 1 | 0 | 0 | 47 | )*1,25 | 1 | 2 | 64993187 | 1 | 0 | 300 | 0 | 0 | 0 | 0 | 0 | 0 | 0 | 0 | 0 | 0 | 0 | 0 | 0 | 0 | 0 | 0 | 0 | 0 | 0 | 0 | 0 | 0 | 108.51 | 14.1 | 0 | 14.1 | 9.62 | 9.62 | 1 | 565.18 | 0 | 0 | 0 | 0 | 135.64 | 135.64 | 0 | 0 | 0
161 | 64992409 | 64993170 | 121548 | 1 | 1 | 1 | 1 | 2 |  | Затраты труда машинистов | 608254 | 1013 | чел.час | чел.час | 1 | 0 | -185737400 | 0.11 | 0 | 0 | 0 | 0 | 0 | 0 | 0 | 0 | 1 | 1 | 1 | 1 | 5 | 0 | 1 | 1 | 0 | 0 | 0.11 |  | 2 | 2 | 64993188 | 1 | 0 | 301 | 0 | 0 | 0 | 0 | 0 | 0 | 0 | 0 | 0 | 0 | 0 | 0 | 0 | 0 | 0 | 0 | 0 | 0 | 0 | 0 | 0 | 0 |  | 0 | 0 | 0.0264 | 0 | 0 | 1 | 0 | 0 | 0 | 0 | 0 | 0 | 0 | 0 | 0 | 0
161 | 64992409 | 64993170 | 29172362 | 1 | 1 | 1 | 2 | 021102 | ТСЭМ Московской обл., 021102, приказ Минстроя России №675/пр от 28.02.2017 № 264/пр | Краны на автомобильном ходу при работе на монтаже технологического оборудования 10 т | 1368 | 1011 | маш.-ч | маш.-ч | 1 | 0 | 783836208 | 0.11 | 0 | 1485.19 | 687.56 | 0 | 0 | 134.65 | 13.5 | 0 | 1 | 11.03 | 50.93 | 1 | 2 | 0 | 1 | 1 | 0 | 0 | 0.11 |  | 0 | 2 | 64993189 | 1 | 0 | 302 | 0 | 0 | 0 | 0 | 0 | 0 | 0 | 0 | 0 | 0 | 0 | 0 | 0 | 0 | 0 | 0 | 0 | 0 | 0 | 0 | 0 | 0 |  | 0 | 0 | 0.0264 | 1485.19 | 134.65 | 11.03 | 14.81 | 1.49 | 0 | 39.21 | 18.15 | 0 | 39.21 | 0 | 0 | 0
161 | 64992409 | 64993170 | 29172657 | 1 | 1 | 1 | 2 | 040502 | ТСЭМ Московской обл., 040502, приказ Минстроя России №675/пр от 28.02.2017 № 264/пр | Установки для сварки ручной дуговой (постоянного тока) | 1368 | 1011 | маш.-ч | маш.-ч | 1 | 0 | 1474986261 | 0.19 | 0 | 67.15 | 0 | 0 | 0 | 8.1 | 0 | 0 | 1 | 8.29 | 50.93 | 1 | 2 | 0 | 1 | 1 | 0 | 0 | 0.19 |  | 0 | 2 | 64993190 | 1 | 0 | 303 | 0 | 0 | 0 | 0 | 0 | 0 | 0 | 0 | 0 | 0 | 0 | 0 | 0 | 0 | 0 | 0 | 0 | 0 | 0 | 0 | 0 | 0 |  | 0 | 0 | 0.0456 | 67.15 | 8.1 | 8.29 | 1.54 | 0 | 0 | 3.06 | 0 | 0 | 3.06 | 0 | 0 | 0
161 | 64992409 | 64993170 | 29174913 | 1 | 1 | 1 | 2 | 400001 | ТСЭМ Московской обл., 400001, приказ Минстроя России №675/пр от 28.02.2017 № 264/пр | Автомобили бортовые, грузоподъемность до 5 т | 1368 | 1011 | маш.-ч | маш.-ч | 1 | 0 | 1230759911 | 0.11 | 0 | 2113 | 590.79 | 0 | 0 | 87.17 | 11.6 | 0 | 1 | 24.24 | 50.93 | 1 | 2 | 0 | 1 | 1 | 0 | 0 | 0.11 |  | 0 | 2 | 64993191 | 1 | 0 | 304 | 0 | 0 | 0 | 0 | 0 | 0 | 0 | 0 | 0 | 0 | 0 | 0 | 0 | 0 | 0 | 0 | 0 | 0 | 0 | 0 | 0 | 0 |  | 0 | 0 | 0.0264 | 2113 | 87.17 | 24.24 | 9.59 | 1.28 | 0 | 55.78 | 15.6 | 0 | 55.78 | 0 | 0 | 0
161 | 64992409 | 64993170 | 29113386 | 1 | 1 | 1 | 3 | 101-1755 | ТССЦ Московской обл., 101-1755, приказ Минстроя России №675/пр от 28.02.2017 № 254/пр | Сталь полосовая, марка стали Ст3сп шириной 50-200 мм толщиной 4-5 мм | 1348 | 1009 | т | т | 1000 | 0 | -1452013394 | 0.003 | 67050.13 | 0 | 0 | 0 | 5000.01 | 0 | 0 | 0 | 13.41 | 1 | 1 | 1 | 2 | 0 | 1 | 1 | 0 | 0 | 0.003 |  | 0 | 2 | 64993192 | 1 | 0 | 305 | 0 | 0 | 0 | 0 | 0 | 0 | 0 | 0 | 0 | 0 | 0 | 0 | 0 | 0 | 0 | 0 | 0 | 0 | 0 | 0 | 0 | 0 |  | 0 | 0 | 0.00072 | 67050.13 | 5000.01 | 13.41 | 15 | 0 | 48.28 | 0 | 0 | 0 | 48.28 | 0 | 0 | 0
161 | 64992409 | 64993170 | 29110426 | 1 | 1 | 1 | 3 | 101-2143 | ТССЦ Московской обл., 101-2143, приказ Минстроя России №675/пр от 28.02.2017 № 254/пр | Краска | 1346 | 1009 | кг | кг | 1 | 0 | -1768004575 | 0.8 | 76.84 | 0 | 0 | 0 | 28.67 | 0 | 0 | 0 | 2.68 | 1 | 1 | 1 | 2 | 0 | 1 | 1 | 0 | 0 | 0.8 |  | 0 | 2 | 64993193 | 1 | 0 | 306 | 0 | 0 | 0 | 0 | 0 | 0 | 0 | 0 | 0 | 0 | 0 | 0 | 0 | 0 | 0 | 0 | 0 | 0 | 0 | 0 | 0 | 0 |  | 0 | 0 | 0.192 | 76.84 | 28.67 | 2.68 | 22.94 | 0 | 14.75 | 0 | 0 | 0 | 14.75 | 0 | 0 | 0
161 | 64992409 | 64993170 | 29163972 | 1 | 1 | 1 | 3 | 509-0100 | ТССЦ Московской обл., 509-0100, приказ Минстроя России №675/пр от 28.02.2017 № 258/пр | Зажимы наборные | 1354 | 1010 | шт. | шт. | 1 | 0 | -1120339689 | 102 | 18.86 | 0 | 0 | 0 | 3.67 | 0 | 0 | 0 | 5.14 | 1 | 1 | 1 | 2 | 0 | 1 | 1 | 0 | 0 | 102 |  | 0 | 2 | 64993194 | 1 | 0 | 307 | 0 | 0 | 0 | 0 | 0 | 0 | 0 | 0 | 0 | 0 | 0 | 0 | 0 | 0 | 0 | 0 | 0 | 0 | 0 | 0 | 0 | 0 |  | 0 | 0 | 24.48 | 18.86 | 3.67 | 5.14 | 374.34 | 0 | 461.69 | 0 | 0 | 0 | 461.69 | 0 | 0 | 0
161 | 64992409 | 64993170 | 29171808 | 1 | 1 | 1 | 3 | 999-9950 | ТССЦ Московской обл., 999-9950, приказ Минстроя России №675/пр от 21.09.2015 г. | Вспомогательные ненормируемые материалы (2% от ОЗП) | 1374 | 1013 | РУБ | РУБ | 1 | 0 | -915781824 | 9.04 | 9.66 | 0 | 0 | 0 | 1 | 0 | 0 | 0 | 9.66 | 1 | 1 | 1 | 5 | 0 | 1 | 1 | 0 | 0 | 9.04 |  | 0 | 2 | 64993195 | 1 | 0 | 308 | 0 | 0 | 0 | 0 | 0 | 0 | 0 | 0 | 0 | 0 | 0 | 0 | 0 | 0 | 0 | 0 | 0 | 0 | 0 | 0 | 0 | 0 |  | 0 | 0 | 2.1696 | 9.66 | 1 | 9.66 | 9.04 | 0 | 20.96 | 0 | 0 | 0 | 20.96 | 0 | 0 | 0
168 | 64992411 | 64993199 | 29362762 | 1 | 1 | 1 | 1 | 1-2040-90 |  | Рабочий монтажник среднего разряда 4 | 1369 | 1013 | чел.-ч | чел.-ч | 1 | 0 | 604758886 | 22.72 | 0 | 0 | 0 | 9.62 | 0 | 0 | 0 | 9.62 | 1 | 1 | 1 | 1 | -2 | 0 | 1 | 1 | 0 | 0 | 22.72 |  | 1 | 2 | 64993208 | 1 | 0 | 309 | 0 | 0 | 0 | 0 | 0 | 0 | 0 | 0 | 0 | 0 | 0 | 0 | 0 | 0 | 0 | 0 | 0 | 0 | 0 | 0 | 0 | 0 | 13.11 | 1.3632 | 0 | 1.3632 | 9.62 | 9.62 | 1 | 218.57 | 0 | 0 | 0 | 0 | 13.11 | 13.11 | 0 | 0 | 0
168 | 64992411 | 64993199 | 121548 | 1 | 1 | 1 | 1 | 2 |  | Затраты труда машинистов | 608254 | 1013 | чел.час | чел.час | 1 | 0 | -185737400 | 0.01 | 0 | 0 | 0 | 0 | 0 | 0 | 0 | 0 | 1 | 1 | 1 | 1 | -2 | 0 | 1 | 1 | 0 | 0 | 0.01 |  | 2 | 2 | 64993209 | 1 | 0 | 310 | 0 | 0 | 0 | 0 | 0 | 0 | 0 | 0 | 0 | 0 | 0 | 0 | 0 | 0 | 0 | 0 | 0 | 0 | 0 | 0 | 0 | 0 |  | 0 | 0 | 0.0006 | 0 | 0 | 1 | 0 | 0 | 0 | 0 | 0 | 0 | 0 | 0 | 0 | 0
168 | 64992411 | 64993199 | 29172362 | 1 | 1 | 1 | 2 | 021102 | ТСЭМ Московской обл., 021102, приказ Минстроя России №675/пр от 28.02.2017 № 264/пр | Краны на автомобильном ходу при работе на монтаже технологического оборудования 10 т | 1368 | 1011 | маш.-ч | маш.-ч | 1 | 0 | 783836208 | 0.01 | 0 | 134.65 | 13.5 | 0 | 0 | 134.65 | 13.5 | 0 | 1 | 1 | 1 | 1 | -2 | 0 | 1 | 1 | 0 | 0 | 0.01 |  | 0 | 2 | 64993210 | 1 | 0 | 311 | 0 | 0 | 0 | 0 | 0 | 0 | 0 | 0 | 0 | 0 | 0 | 0 | 0 | 0 | 0 | 0 | 0 | 0 | 0 | 0 | 0 | 0 |  | 0 | 0 | 0.0006 | 134.65 | 134.65 | 1 | 1.35 | 0.14 | 0 | 0.08 | 0.01 | 0 | 0.08 | 0 | 0 | 0
168 | 64992411 | 64993199 | 29172657 | 1 | 1 | 1 | 2 | 040502 | ТСЭМ Московской обл., 040502, приказ Минстроя России №675/пр от 28.02.2017 № 264/пр | Установки для сварки ручной дуговой (постоянного тока) | 1368 | 1011 | маш.-ч | маш.-ч | 1 | 0 | 1474986261 | 17.6 | 0 | 8.1 | 0 | 0 | 0 | 8.1 | 0 | 0 | 1 | 1 | 1 | 1 | -2 | 0 | 1 | 1 | 0 | 0 | 17.6 |  | 0 | 2 | 64993211 | 1 | 0 | 312 | 0 | 0 | 0 | 0 | 0 | 0 | 0 | 0 | 0 | 0 | 0 | 0 | 0 | 0 | 0 | 0 | 0 | 0 | 0 | 0 | 0 | 0 |  | 0 | 0 | 1.056 | 8.1 | 8.1 | 1 | 142.56 | 0 | 0 | 8.55 | 0 | 0 | 8.55 | 0 | 0 | 0
168 | 64992411 | 64993199 | 29174913 | 1 | 1 | 1 | 2 | 400001 | ТСЭМ Московской обл., 400001, приказ Минстроя России №675/пр от 28.02.2017 № 264/пр | Автомобили бортовые, грузоподъемность до 5 т | 1368 | 1011 | маш.-ч | маш.-ч | 1 | 0 | 1230759911 | 0.01 | 0 | 87.17 | 11.6 | 0 | 0 | 87.17 | 11.6 | 0 | 1 | 1 | 1 | 1 | -2 | 0 | 1 | 1 | 0 | 0 | 0.01 |  | 0 | 2 | 64993212 | 1 | 0 | 313 | 0 | 0 | 0 | 0 | 0 | 0 | 0 | 0 | 0 | 0 | 0 | 0 | 0 | 0 | 0 | 0 | 0 | 0 | 0 | 0 | 0 | 0 |  | 0 | 0 | 0.0006 | 87.17 | 87.17 | 1 | 0.87 | 0.12 | 0 | 0.05 | 0.01 | 0 | 0.05 | 0 | 0 | 0
168 | 64992411 | 64993199 | 29113980 | 1 | 1 | 1 | 3 | 101-1924 | ТССЦ Московской обл., 101-1924, приказ Минстроя России №675/пр от 28.02.2017 № 254/пр | Электроды диаметром 4 мм Э42А | 1346 | 1009 | кг | кг | 1 | 0 | -1805966371 | 3.68 | 14.31 | 0 | 0 | 0 | 14.31 | 0 | 0 | 0 | 1 | 1 | 1 | 1 | -2 | 0 | 1 | 1 | 0 | 0 | 3.68 |  | 0 | 2 | 64993213 | 1 | 0 | 314 | 0 | 0 | 0 | 0 | 0 | 0 | 0 | 0 | 0 | 0 | 0 | 0 | 0 | 0 | 0 | 0 | 0 | 0 | 0 | 0 | 0 | 0 |  | 0 | 0 | 0.2208 | 14.31 | 14.31 | 1 | 52.66 | 0 | 3.16 | 0 | 0 | 0 | 3.16 | 0 | 0 | 0
168 | 64992411 | 64993199 | 29122430 | 1 | 1 | 1 | 3 | 113-1786 | ТССЦ Московской обл., 113-1786, приказ Минстроя России №675/пр от 28.02.2017 № 254/пр | Лак битумный БТ-123 | 1348 | 1009 | т | т | 1000 | 0 | -2033855571 | 0.0014 | 9073.89 | 0 | 0 | 0 | 9073.89 | 0 | 0 | 0 | 1 | 1 | 1 | 1 | -2 | 0 | 1 | 1 | 0 | 0 | 0.0014 |  | 0 | 2 | 64993214 | 1 | 0 | 315 | 0 | 0 | 0 | 0 | 0 | 0 | 0 | 0 | 0 | 0 | 0 | 0 | 0 | 0 | 0 | 0 | 0 | 0 | 0 | 0 | 0 | 0 |  | 0 | 0 | 8.4e-05 | 9073.89 | 9073.89 | 1 | 12.7 | 0 | 0.76 | 0 | 0 | 0 | 0.76 | 0 | 0 | 0
168 | 64992411 | 64993199 | 29171808 | 1 | 1 | 1 | 3 | 999-9950 | ТССЦ Московской обл., 999-9950, приказ Минстроя России №675/пр от 21.09.2015 г. | Вспомогательные ненормируемые материалы (2% от ОЗП) | 1374 | 1013 | РУБ | РУБ | 1 | 0 | -915781824 | 4.37 | 1 | 0 | 0 | 0 | 1 | 0 | 0 | 0 | 1 | 1 | 1 | 1 | -2 | 0 | 1 | 1 | 0 | 0 | 4.37 |  | 0 | 2 | 64993215 | 1 | 0 | 316 | 0 | 0 | 0 | 0 | 0 | 0 | 0 | 0 | 0 | 0 | 0 | 0 | 0 | 0 | 0 | 0 | 0 | 0 | 0 | 0 | 0 | 0 |  | 0 | 0 | 0.2622 | 1 | 1 | 1 | 4.37 | 0 | 0.26 | 0 | 0 | 0 | 0.26 | 0 | 0 | 0
169 | 64992409 | 64993199 | 29362762 | 1 | 1 | 1 | 1 | 1-2040-90 |  | Рабочий монтажник среднего разряда 4 | 1369 | 1013 | чел.-ч | чел.-ч | 1 | 0 | 604758886 | 22.72 | 0 | 0 | 0 | 9.62 | 0 | 0 | 0 | 9.62 | 1 | 1 | 1 | 1 | 5 | 0 | 1 | 1 | 0 | 0 | 22.72 |  | 1 | 2 | 64993208 | 1 | 0 | 317 | 0 | 0 | 0 | 0 | 0 | 0 | 0 | 0 | 0 | 0 | 0 | 0 | 0 | 0 | 0 | 0 | 0 | 0 | 0 | 0 | 0 | 0 | 13.11 | 1.3632 | 0 | 1.3632 | 9.62 | 9.62 | 1 | 218.57 | 0 | 0 | 0 | 0 | 13.11 | 13.11 | 0 | 0 | 0
169 | 64992409 | 64993199 | 121548 | 1 | 1 | 1 | 1 | 2 |  | Затраты труда машинистов | 608254 | 1013 | чел.час | чел.час | 1 | 0 | -185737400 | 0.01 | 0 | 0 | 0 | 0 | 0 | 0 | 0 | 0 | 1 | 1 | 1 | 1 | 5 | 0 | 1 | 1 | 0 | 0 | 0.01 |  | 2 | 2 | 64993209 | 1 | 0 | 318 | 0 | 0 | 0 | 0 | 0 | 0 | 0 | 0 | 0 | 0 | 0 | 0 | 0 | 0 | 0 | 0 | 0 | 0 | 0 | 0 | 0 | 0 |  | 0 | 0 | 0.0006 | 0 | 0 | 1 | 0 | 0 | 0 | 0 | 0 | 0 | 0 | 0 | 0 | 0
169 | 64992409 | 64993199 | 29172362 | 1 | 1 | 1 | 2 | 021102 | ТСЭМ Московской обл., 021102, приказ Минстроя России №675/пр от 28.02.2017 № 264/пр | Краны на автомобильном ходу при работе на монтаже технологического оборудования 10 т | 1368 | 1011 | маш.-ч | маш.-ч | 1 | 0 | 783836208 | 0.01 | 0 | 1485.19 | 687.56 | 0 | 0 | 134.65 | 13.5 | 0 | 1 | 11.03 | 50.93 | 1 | 2 | 0 | 1 | 1 | 0 | 0 | 0.01 |  | 0 | 2 | 64993210 | 1 | 0 | 319 | 0 | 0 | 0 | 0 | 0 | 0 | 0 | 0 | 0 | 0 | 0 | 0 | 0 | 0 | 0 | 0 | 0 | 0 | 0 | 0 | 0 | 0 |  | 0 | 0 | 0.0006 | 1485.19 | 134.65 | 11.03 | 1.35 | 0.14 | 0 | 0.89 | 0.41 | 0 | 0.89 | 0 | 0 | 0
169 | 64992409 | 64993199 | 29172657 | 1 | 1 | 1 | 2 | 040502 | ТСЭМ Московской обл., 040502, приказ Минстроя России №675/пр от 28.02.2017 № 264/пр | Установки для сварки ручной дуговой (постоянного тока) | 1368 | 1011 | маш.-ч | маш.-ч | 1 | 0 | 1474986261 | 17.6 | 0 | 67.15 | 0 | 0 | 0 | 8.1 | 0 | 0 | 1 | 8.29 | 50.93 | 1 | 2 | 0 | 1 | 1 | 0 | 0 | 17.6 |  | 0 | 2 | 64993211 | 1 | 0 | 320 | 0 | 0 | 0 | 0 | 0 | 0 | 0 | 0 | 0 | 0 | 0 | 0 | 0 | 0 | 0 | 0 | 0 | 0 | 0 | 0 | 0 | 0 |  | 0 | 0 | 1.056 | 67.15 | 8.1 | 8.29 | 142.56 | 0 | 0 | 70.91 | 0 | 0 | 70.91 | 0 | 0 | 0
169 | 64992409 | 64993199 | 29174913 | 1 | 1 | 1 | 2 | 400001 | ТСЭМ Московской обл., 400001, приказ Минстроя России №675/пр от 28.02.2017 № 264/пр | Автомобили бортовые, грузоподъемность до 5 т | 1368 | 1011 | маш.-ч | маш.-ч | 1 | 0 | 1230759911 | 0.01 | 0 | 2113 | 590.79 | 0 | 0 | 87.17 | 11.6 | 0 | 1 | 24.24 | 50.93 | 1 | 2 | 0 | 1 | 1 | 0 | 0 | 0.01 |  | 0 | 2 | 64993212 | 1 | 0 | 321 | 0 | 0 | 0 | 0 | 0 | 0 | 0 | 0 | 0 | 0 | 0 | 0 | 0 | 0 | 0 | 0 | 0 | 0 | 0 | 0 | 0 | 0 |  | 0 | 0 | 0.0006 | 2113 | 87.17 | 24.24 | 0.87 | 0.12 | 0 | 1.27 | 0.35 | 0 | 1.27 | 0 | 0 | 0
169 | 64992409 | 64993199 | 29113980 | 1 | 1 | 1 | 3 | 101-1924 | ТССЦ Московской обл., 101-1924, приказ Минстроя России №675/пр от 28.02.2017 № 254/пр | Электроды диаметром 4 мм Э42А | 1346 | 1009 | кг | кг | 1 | 0 | -1805966371 | 3.68 | 177.01 | 0 | 0 | 0 | 14.31 | 0 | 0 | 0 | 12.37 | 1 | 1 | 1 | 2 | 0 | 1 | 1 | 0 | 0 | 3.68 |  | 0 | 2 | 64993213 | 1 | 0 | 322 | 0 | 0 | 0 | 0 | 0 | 0 | 0 | 0 | 0 | 0 | 0 | 0 | 0 | 0 | 0 | 0 | 0 | 0 | 0 | 0 | 0 | 0 |  | 0 | 0 | 0.2208 | 177.01 | 14.31 | 12.37 | 52.66 | 0 | 39.08 | 0 | 0 | 0 | 39.08 | 0 | 0 | 0
169 | 64992409 | 64993199 | 29122430 | 1 | 1 | 1 | 3 | 113-1786 | ТССЦ Московской обл., 113-1786, приказ Минстроя России №675/пр от 28.02.2017 № 254/пр | Лак битумный БТ-123 | 1348 | 1009 | т | т | 1000 | 0 | -2033855571 | 0.0014 | 146271.11 | 0 | 0 | 0 | 9073.89 | 0 | 0 | 0 | 16.12 | 1 | 1 | 1 | 2 | 0 | 1 | 1 | 0 | 0 | 0.0014 |  | 0 | 2 | 64993214 | 1 | 0 | 323 | 0 | 0 | 0 | 0 | 0 | 0 | 0 | 0 | 0 | 0 | 0 | 0 | 0 | 0 | 0 | 0 | 0 | 0 | 0 | 0 | 0 | 0 |  | 0 | 0 | 8.4e-05 | 146271.11 | 9073.89 | 16.12 | 12.7 | 0 | 12.29 | 0 | 0 | 0 | 12.29 | 0 | 0 | 0
169 | 64992409 | 64993199 | 29171808 | 1 | 1 | 1 | 3 | 999-9950 | ТССЦ Московской обл., 999-9950, приказ Минстроя России №675/пр от 21.09.2015 г. | Вспомогательные ненормируемые материалы (2% от ОЗП) | 1374 | 1013 | РУБ | РУБ | 1 | 0 | -915781824 | 4.37 | 9.66 | 0 | 0 | 0 | 1 | 0 | 0 | 0 | 9.66 | 1 | 1 | 1 | 5 | 0 | 1 | 1 | 0 | 0 | 4.37 |  | 0 | 2 | 64993215 | 1 | 0 | 324 | 0 | 0 | 0 | 0 | 0 | 0 | 0 | 0 | 0 | 0 | 0 | 0 | 0 | 0 | 0 | 0 | 0 | 0 | 0 | 0 | 0 | 0 |  | 0 | 0 | 0.2622 | 9.66 | 1 | 9.66 | 4.37 | 0 | 2.53 | 0 | 0 | 0 | 2.53 | 0 | 0 | 0
207 | 64992411 | 64993217 | 29361034 | 1 | 1 | 1 | 1 | 1-2038-90 |  | Рабочий монтажник среднего разряда 3,8 | 1369 | 1013 | чел.-ч | чел.-ч | 1 | 0 | 184923391 | 16.6 | 0 | 0 | 0 | 9.4 | 0 | 0 | 0 | 9.4 | 1 | 1 | 1 | 1 | -2 | 0 | 1 | 1 | 0 | 0 | 16.6 |  | 1 | 2 | 64993233 | 1 | 0 | 325 | 0 | 0 | 0 | 0 | 0 | 0 | 0 | 0 | 0 | 0 | 0 | 0 | 0 | 0 | 0 | 0 | 0 | 0 | 0 | 0 | 0 | 0 | 1326.34 | 141.1 | 0 | 141.1 | 9.4 | 9.4 | 1 | 156.04 | 0 | 0 | 0 | 0 | 1326.34 | 1326.34 | 0 | 0 | 0
207 | 64992411 | 64993217 | 121548 | 1 | 1 | 1 | 1 | 2 |  | Затраты труда машинистов | 608254 | 1013 | чел.час | чел.час | 1 | 0 | -185737400 | 0.22 | 0 | 0 | 0 | 0 | 0 | 0 | 0 | 0 | 1 | 1 | 1 | 1 | -2 | 0 | 1 | 1 | 0 | 0 | 0.22 |  | 2 | 2 | 64993234 | 1 | 0 | 326 | 0 | 0 | 0 | 0 | 0 | 0 | 0 | 0 | 0 | 0 | 0 | 0 | 0 | 0 | 0 | 0 | 0 | 0 | 0 | 0 | 0 | 0 |  | 0 | 0 | 1.87 | 0 | 0 | 1 | 0 | 0 | 0 | 0 | 0 | 0 | 0 | 0 | 0 | 0
207 | 64992411 | 64993217 | 29172362 | 1 | 1 | 1 | 2 | 021102 | ТСЭМ Московской обл., 021102, приказ Минстроя России №675/пр от 28.02.2017 № 264/пр | Краны на автомобильном ходу при работе на монтаже технологического оборудования 10 т | 1368 | 1011 | маш.-ч | маш.-ч | 1 | 0 | 783836208 | 0.22 | 0 | 134.65 | 13.5 | 0 | 0 | 134.65 | 13.5 | 0 | 1 | 1 | 1 | 1 | -2 | 0 | 1 | 1 | 0 | 0 | 0.22 |  | 0 | 2 | 64993235 | 1 | 0 | 327 | 0 | 0 | 0 | 0 | 0 | 0 | 0 | 0 | 0 | 0 | 0 | 0 | 0 | 0 | 0 | 0 | 0 | 0 | 0 | 0 | 0 | 0 |  | 0 | 0 | 1.87 | 134.65 | 134.65 | 1 | 29.62 | 2.97 | 0 | 251.8 | 25.25 | 0 | 251.8 | 0 | 0 | 0
207 | 64992411 | 64993217 | 29172657 | 1 | 1 | 1 | 2 | 040502 | ТСЭМ Московской обл., 040502, приказ Минстроя России №675/пр от 28.02.2017 № 264/пр | Установки для сварки ручной дуговой (постоянного тока) | 1368 | 1011 | маш.-ч | маш.-ч | 1 | 0 | 1474986261 | 3.13 | 0 | 8.1 | 0 | 0 | 0 | 8.1 | 0 | 0 | 1 | 1 | 1 | 1 | -2 | 0 | 1 | 1 | 0 | 0 | 3.13 |  | 0 | 2 | 64993236 | 1 | 0 | 328 | 0 | 0 | 0 | 0 | 0 | 0 | 0 | 0 | 0 | 0 | 0 | 0 | 0 | 0 | 0 | 0 | 0 | 0 | 0 | 0 | 0 | 0 |  | 0 | 0 | 26.605 | 8.1 | 8.1 | 1 | 25.35 | 0 | 0 | 215.5 | 0 | 0 | 215.5 | 0 | 0 | 0
207 | 64992411 | 64993217 | 29174913 | 1 | 1 | 1 | 2 | 400001 | ТСЭМ Московской обл., 400001, приказ Минстроя России №675/пр от 28.02.2017 № 264/пр | Автомобили бортовые, грузоподъемность до 5 т | 1368 | 1011 | маш.-ч | маш.-ч | 1 | 0 | 1230759911 | 0.22 | 0 | 87.17 | 11.6 | 0 | 0 | 87.17 | 11.6 | 0 | 1 | 1 | 1 | 1 | -2 | 0 | 1 | 1 | 0 | 0 | 0.22 |  | 0 | 2 | 64993237 | 1 | 0 | 329 | 0 | 0 | 0 | 0 | 0 | 0 | 0 | 0 | 0 | 0 | 0 | 0 | 0 | 0 | 0 | 0 | 0 | 0 | 0 | 0 | 0 | 0 |  | 0 | 0 | 1.87 | 87.17 | 87.17 | 1 | 19.18 | 2.55 | 0 | 163.01 | 21.69 | 0 | 163.01 | 0 | 0 | 0
207 | 64992411 | 64993217 | 29113980 | 1 | 1 | 1 | 3 | 101-1924 | ТССЦ Московской обл., 101-1924, приказ Минстроя России №675/пр от 28.02.2017 № 254/пр | Электроды диаметром 4 мм Э42А | 1346 | 1009 | кг | кг | 1 | 0 | -1805966371 | 0.9 | 14.31 | 0 | 0 | 0 | 14.31 | 0 | 0 | 0 | 1 | 1 | 1 | 1 | -2 | 0 | 1 | 1 | 0 | 0 | 0.9 |  | 0 | 2 | 64993238 | 1 | 0 | 330 | 0 | 0 | 0 | 0 | 0 | 0 | 0 | 0 | 0 | 0 | 0 | 0 | 0 | 0 | 0 | 0 | 0 | 0 | 0 | 0 | 0 | 0 |  | 0 | 0 | 7.65 | 14.31 | 14.31 | 1 | 12.88 | 0 | 109.47 | 0 | 0 | 0 | 109.47 | 0 | 0 | 0
207 | 64992411 | 64993217 | 29122430 | 1 | 1 | 1 | 3 | 113-1786 | ТССЦ Московской обл., 113-1786, приказ Минстроя России №675/пр от 28.02.2017 № 254/пр | Лак битумный БТ-123 | 1348 | 1009 | т | т | 1000 | 0 | -2033855571 | 0.0037 | 9073.89 | 0 | 0 | 0 | 9073.89 | 0 | 0 | 0 | 1 | 1 | 1 | 1 | -2 | 0 | 1 | 1 | 0 | 0 | 0.0037 |  | 0 | 2 | 64993239 | 1 | 0 | 331 | 0 | 0 | 0 | 0 | 0 | 0 | 0 | 0 | 0 | 0 | 0 | 0 | 0 | 0 | 0 | 0 | 0 | 0 | 0 | 0 | 0 | 0 |  | 0 | 0 | 0.03145 | 9073.89 | 9073.89 | 1 | 33.57 | 0 | 285.37 | 0 | 0 | 0 | 285.37 | 0 | 0 | 0
207 | 64992411 | 64993217 | 29171808 | 1 | 1 | 1 | 3 | 999-9950 | ТССЦ Московской обл., 999-9950, приказ Минстроя России №675/пр от 21.09.2015 г. | Вспомогательные ненормируемые материалы (2% от ОЗП) | 1374 | 1013 | РУБ | РУБ | 1 | 0 | -915781824 | 3.12 | 1 | 0 | 0 | 0 | 1 | 0 | 0 | 0 | 1 | 1 | 1 | 1 | -2 | 0 | 1 | 1 | 0 | 0 | 3.12 |  | 0 | 2 | 64993240 | 1 | 0 | 332 | 0 | 0 | 0 | 0 | 0 | 0 | 0 | 0 | 0 | 0 | 0 | 0 | 0 | 0 | 0 | 0 | 0 | 0 | 0 | 0 | 0 | 0 |  | 0 | 0 | 26.52 | 1 | 1 | 1 | 3.12 | 0 | 26.52 | 0 | 0 | 0 | 26.52 | 0 | 0 | 0
208 | 64992409 | 64993217 | 29361034 | 1 | 1 | 1 | 1 | 1-2038-90 |  | Рабочий монтажник среднего разряда 3,8 | 1369 | 1013 | чел.-ч | чел.-ч | 1 | 0 | 184923391 | 16.6 | 0 | 0 | 0 | 9.4 | 0 | 0 | 0 | 9.4 | 1 | 1 | 1 | 1 | 5 | 0 | 1 | 1 | 0 | 0 | 16.6 |  | 1 | 2 | 64993233 | 1 | 0 | 333 | 0 | 0 | 0 | 0 | 0 | 0 | 0 | 0 | 0 | 0 | 0 | 0 | 0 | 0 | 0 | 0 | 0 | 0 | 0 | 0 | 0 | 0 | 1326.34 | 141.1 | 0 | 141.1 | 9.4 | 9.4 | 1 | 156.04 | 0 | 0 | 0 | 0 | 1326.34 | 1326.34 | 0 | 0 | 0
208 | 64992409 | 64993217 | 121548 | 1 | 1 | 1 | 1 | 2 |  | Затраты труда машинистов | 608254 | 1013 | чел.час | чел.час | 1 | 0 | -185737400 | 0.22 | 0 | 0 | 0 | 0 | 0 | 0 | 0 | 0 | 1 | 1 | 1 | 1 | 5 | 0 | 1 | 1 | 0 | 0 | 0.22 |  | 2 | 2 | 64993234 | 1 | 0 | 334 | 0 | 0 | 0 | 0 | 0 | 0 | 0 | 0 | 0 | 0 | 0 | 0 | 0 | 0 | 0 | 0 | 0 | 0 | 0 | 0 | 0 | 0 |  | 0 | 0 | 1.87 | 0 | 0 | 1 | 0 | 0 | 0 | 0 | 0 | 0 | 0 | 0 | 0 | 0
208 | 64992409 | 64993217 | 29172362 | 1 | 1 | 1 | 2 | 021102 | ТСЭМ Московской обл., 021102, приказ Минстроя России №675/пр от 28.02.2017 № 264/пр | Краны на автомобильном ходу при работе на монтаже технологического оборудования 10 т | 1368 | 1011 | маш.-ч | маш.-ч | 1 | 0 | 783836208 | 0.22 | 0 | 1485.19 | 687.56 | 0 | 0 | 134.65 | 13.5 | 0 | 1 | 11.03 | 50.93 | 1 | 2 | 0 | 1 | 1 | 0 | 0 | 0.22 |  | 0 | 2 | 64993235 | 1 | 0 | 335 | 0 | 0 | 0 | 0 | 0 | 0 | 0 | 0 | 0 | 0 | 0 | 0 | 0 | 0 | 0 | 0 | 0 | 0 | 0 | 0 | 0 | 0 |  | 0 | 0 | 1.87 | 1485.19 | 134.65 | 11.03 | 29.62 | 2.97 | 0 | 2777.31 | 1285.74 | 0 | 2777.31 | 0 | 0 | 0
208 | 64992409 | 64993217 | 29172657 | 1 | 1 | 1 | 2 | 040502 | ТСЭМ Московской обл., 040502, приказ Минстроя России №675/пр от 28.02.2017 № 264/пр | Установки для сварки ручной дуговой (постоянного тока) | 1368 | 1011 | маш.-ч | маш.-ч | 1 | 0 | 1474986261 | 3.13 | 0 | 67.15 | 0 | 0 | 0 | 8.1 | 0 | 0 | 1 | 8.29 | 50.93 | 1 | 2 | 0 | 1 | 1 | 0 | 0 | 3.13 |  | 0 | 2 | 64993236 | 1 | 0 | 336 | 0 | 0 | 0 | 0 | 0 | 0 | 0 | 0 | 0 | 0 | 0 | 0 | 0 | 0 | 0 | 0 | 0 | 0 | 0 | 0 | 0 | 0 |  | 0 | 0 | 26.605 | 67.15 | 8.1 | 8.29 | 25.35 | 0 | 0 | 1786.53 | 0 | 0 | 1786.53 | 0 | 0 | 0
208 | 64992409 | 64993217 | 29174913 | 1 | 1 | 1 | 2 | 400001 | ТСЭМ Московской обл., 400001, приказ Минстроя России №675/пр от 28.02.2017 № 264/пр | Автомобили бортовые, грузоподъемность до 5 т | 1368 | 1011 | маш.-ч | маш.-ч | 1 | 0 | 1230759911 | 0.22 | 0 | 2113 | 590.79 | 0 | 0 | 87.17 | 11.6 | 0 | 1 | 24.24 | 50.93 | 1 | 2 | 0 | 1 | 1 | 0 | 0 | 0.22 |  | 0 | 2 | 64993237 | 1 | 0 | 337 | 0 | 0 | 0 | 0 | 0 | 0 | 0 | 0 | 0 | 0 | 0 | 0 | 0 | 0 | 0 | 0 | 0 | 0 | 0 | 0 | 0 | 0 |  | 0 | 0 | 1.87 | 2113 | 87.17 | 24.24 | 19.18 | 2.55 | 0 | 3951.31 | 1104.78 | 0 | 3951.31 | 0 | 0 | 0
208 | 64992409 | 64993217 | 29113980 | 1 | 1 | 1 | 3 | 101-1924 | ТССЦ Московской обл., 101-1924, приказ Минстроя России №675/пр от 28.02.2017 № 254/пр | Электроды диаметром 4 мм Э42А | 1346 | 1009 | кг | кг | 1 | 0 | -1805966371 | 0.9 | 177.01 | 0 | 0 | 0 | 14.31 | 0 | 0 | 0 | 12.37 | 1 | 1 | 1 | 2 | 0 | 1 | 1 | 0 | 0 | 0.9 |  | 0 | 2 | 64993238 | 1 | 0 | 338 | 0 | 0 | 0 | 0 | 0 | 0 | 0 | 0 | 0 | 0 | 0 | 0 | 0 | 0 | 0 | 0 | 0 | 0 | 0 | 0 | 0 | 0 |  | 0 | 0 | 7.65 | 177.01 | 14.31 | 12.37 | 12.88 | 0 | 1354.13 | 0 | 0 | 0 | 1354.13 | 0 | 0 | 0
208 | 64992409 | 64993217 | 29122430 | 1 | 1 | 1 | 3 | 113-1786 | ТССЦ Московской обл., 113-1786, приказ Минстроя России №675/пр от 28.02.2017 № 254/пр | Лак битумный БТ-123 | 1348 | 1009 | т | т | 1000 | 0 | -2033855571 | 0.0037 | 146271.11 | 0 | 0 | 0 | 9073.89 | 0 | 0 | 0 | 16.12 | 1 | 1 | 1 | 2 | 0 | 1 | 1 | 0 | 0 | 0.0037 |  | 0 | 2 | 64993239 | 1 | 0 | 339 | 0 | 0 | 0 | 0 | 0 | 0 | 0 | 0 | 0 | 0 | 0 | 0 | 0 | 0 | 0 | 0 | 0 | 0 | 0 | 0 | 0 | 0 |  | 0 | 0 | 0.03145 | 146271.11 | 9073.89 | 16.12 | 33.57 | 0 | 4600.23 | 0 | 0 | 0 | 4600.23 | 0 | 0 | 0
208 | 64992409 | 64993217 | 29171808 | 1 | 1 | 1 | 3 | 999-9950 | ТССЦ Московской обл., 999-9950, приказ Минстроя России №675/пр от 21.09.2015 г. | Вспомогательные ненормируемые материалы (2% от ОЗП) | 1374 | 1013 | РУБ | РУБ | 1 | 0 | -915781824 | 3.12 | 9.66 | 0 | 0 | 0 | 1 | 0 | 0 | 0 | 9.66 | 1 | 1 | 1 | 5 | 0 | 1 | 1 | 0 | 0 | 3.12 |  | 0 | 2 | 64993240 | 1 | 0 | 340 | 0 | 0 | 0 | 0 | 0 | 0 | 0 | 0 | 0 | 0 | 0 | 0 | 0 | 0 | 0 | 0 | 0 | 0 | 0 | 0 | 0 | 0 |  | 0 | 0 | 26.52 | 9.66 | 1 | 9.66 | 3.12 | 0 | 256.18 | 0 | 0 | 0 | 256.18 | 0 | 0 | 0
211 | 64992411 | 64993242 | 18411117 | 1 | 1 | 1 | 1 | 1-1040-90 |  | Рабочий строитель среднего разряда 4 | 1369 | 1013 | чел.-ч | чел.-ч | 1 | 0 | -1739886638 | 25.31 | 0 | 0 | 0 | 9.62 | 0 | 0 | 0 | 9.62 | 1 | 1 | 1 | 1 | -2 | 0 | 1 | 1 | 0 | 0 | 25.31 |  | 1 | 2 | 64993255 | 1 | 0 | 341 | 0 | 0 | 0 | 0 | 0 | 0 | 0 | 0 | 0 | 0 | 0 | 0 | 0 | 0 | 0 | 0 | 0 | 0 | 0 | 0 | 0 | 0 | 29.22 | 3.0372 | 0 | 3.0372 | 9.62 | 9.62 | 1 | 243.48 | 0 | 0 | 0 | 0 | 29.22 | 29.22 | 0 | 0 | 0
211 | 64992411 | 64993242 | 121548 | 1 | 1 | 1 | 1 | 2 |  | Затраты труда машинистов | 608254 | 1013 | чел.час | чел.час | 1 | 0 | -185737400 | 12.06 | 0 | 0 | 0 | 0 | 0 | 0 | 0 | 0 | 1 | 1 | 1 | 1 | -2 | 0 | 1 | 1 | 0 | 0 | 12.06 |  | 2 | 2 | 64993256 | 1 | 0 | 342 | 0 | 0 | 0 | 0 | 0 | 0 | 0 | 0 | 0 | 0 | 0 | 0 | 0 | 0 | 0 | 0 | 0 | 0 | 0 | 0 | 0 | 0 |  | 0 | 0 | 1.4472 | 0 | 0 | 1 | 0 | 0 | 0 | 0 | 0 | 0 | 0 | 0 | 0 | 0
211 | 64992411 | 64993242 | 29172379 | 1 | 1 | 1 | 2 | 021141 | ТСЭМ Московской обл., 021141, приказ Минстроя России №675/пр от 28.02.2017 № 264/пр | Краны на автомобильном ходу при работе на других видах строительства 10 т | 1368 | 1011 | маш.-ч | маш.-ч | 1 | 0 | 1106923569 | 0.41 | 0 | 112 | 13.5 | 0 | 0 | 112 | 13.5 | 0 | 1 | 1 | 1 | 1 | -2 | 0 | 1 | 1 | 0 | 0 | 0.41 |  | 0 | 2 | 64993257 | 1 | 0 | 343 | 0 | 0 | 0 | 0 | 0 | 0 | 0 | 0 | 0 | 0 | 0 | 0 | 0 | 0 | 0 | 0 | 0 | 0 | 0 | 0 | 0 | 0 |  | 0 | 0 | 0.0492 | 112 | 112 | 1 | 45.92 | 5.54 | 0 | 5.51 | 0.66 | 0 | 5.51 | 0 | 0 | 0
211 | 64992411 | 64993242 | 29172871 | 1 | 1 | 1 | 2 | 070149 | ТСЭМ Московской обл., 070149, приказ Минстроя России №675/пр от 28.02.2017 № 264/пр | Бульдозеры при работе на других видах строительства 79 кВт (108 л.с.) | 1368 | 1011 | маш.-ч | маш.-ч | 1 | 0 | -229935220 | 0.53 | 0 | 80.01 | 13.5 | 0 | 0 | 80.01 | 13.5 | 0 | 1 | 1 | 1 | 1 | -2 | 0 | 1 | 1 | 0 | 0 | 0.53 |  | 0 | 2 | 64993258 | 1 | 0 | 344 | 0 | 0 | 0 | 0 | 0 | 0 | 0 | 0 | 0 | 0 | 0 | 0 | 0 | 0 | 0 | 0 | 0 | 0 | 0 | 0 | 0 | 0 |  | 0 | 0 | 0.0636 | 80.01 | 80.01 | 1 | 42.41 | 7.16 | 0 | 5.09 | 0.86 | 0 | 5.09 | 0 | 0 | 0
211 | 64992411 | 64993242 | 29173531 | 1 | 1 | 1 | 2 | 140604 | ТСЭМ Московской обл., 140604, приказ Минстроя России №675/пр от 28.02.2017 № 264/пр | Установки буровые для бурения скважин под сваи шнекового бурения, глубиной до 30 м, диаметром до 600 мм | 1368 | 1011 | маш.-ч | маш.-ч | 1 | 0 | 1478891319 | 11.12 | 0 | 218.17 | 13.5 | 0 | 0 | 218.17 | 13.5 | 0 | 1 | 1 | 1 | 1 | -2 | 0 | 1 | 1 | 0 | 0 | 11.12 |  | 0 | 2 | 64993259 | 1 | 0 | 345 | 0 | 0 | 0 | 0 | 0 | 0 | 0 | 0 | 0 | 0 | 0 | 0 | 0 | 0 | 0 | 0 | 0 | 0 | 0 | 0 | 0 | 0 |  | 0 | 0 | 1.3344 | 218.17 | 218.17 | 1 | 2426.05 | 150.12 | 0 | 291.13 | 18.01 | 0 | 291.13 | 0 | 0 | 0
211 | 64992411 | 64993242 | 29174913 | 1 | 1 | 1 | 2 | 400001 | ТСЭМ Московской обл., 400001, приказ Минстроя России №675/пр от 28.02.2017 № 264/пр | Автомобили бортовые, грузоподъемность до 5 т | 1368 | 1011 | маш.-ч | маш.-ч | 1 | 0 | 1230759911 | 0.61 | 0 | 87.17 | 11.6 | 0 | 0 | 87.17 | 11.6 | 0 | 1 | 1 | 1 | 1 | -2 | 0 | 1 | 1 | 0 | 0 | 0.61 |  | 0 | 2 | 64993260 | 1 | 0 | 346 | 0 | 0 | 0 | 0 | 0 | 0 | 0 | 0 | 0 | 0 | 0 | 0 | 0 | 0 | 0 | 0 | 0 | 0 | 0 | 0 | 0 | 0 |  | 0 | 0 | 0.0732 | 87.17 | 87.17 | 1 | 53.17 | 7.08 | 0 | 6.38 | 0.85 | 0 | 6.38 | 0 | 0 | 0
211 | 64992411 | 64993242 | 29120912 | 1 | 1 | 1 | 3 | 109-0137 | ТССЦ Московской обл., 109-0137, приказ Минстроя России №675/пр от 28.02.2017 № 254/пр | Долота шнековые диаметром 250 мм | 1354 | 1010 | шт. | шт. | 1 | 0 | 2041633402 | 0.096 | 706.67 | 0 | 0 | 0 | 706.67 | 0 | 0 | 0 | 1 | 1 | 1 | 1 | 0 | 0 | 0 | 1 | 0 | 0 | 0.096 |  | 0 | 1 | -1 | 0 | 0 |  | 0 | 0 | 0 | 0 | 0 | 0 | 0 | 0 | 0 | 0 | 0 | 0 | 0 | 0 | 0 | 0 | 0 | 0 | 0 | 0 | 0 | 0 |  | 0 | 0 | 0.01152 | 706.67 | 706.67 | 1 | 67.84 | 0 | 8.14 | 0 | 0 | 0 | 8.14 | 0 | 0 | 0
212 | 64992409 | 64993242 | 18411117 | 1 | 1 | 1 | 1 | 1-1040-90 |  | Рабочий строитель среднего разряда 4 | 1369 | 1013 | чел.-ч | чел.-ч | 1 | 0 | -1739886638 | 25.31 | 0 | 0 | 0 | 9.62 | 0 | 0 | 0 | 9.62 | 1 | 1 | 1 | 1 | 5 | 0 | 1 | 1 | 0 | 0 | 25.31 |  | 1 | 2 | 64993255 | 1 | 0 | 349 | 0 | 0 | 0 | 0 | 0 | 0 | 0 | 0 | 0 | 0 | 0 | 0 | 0 | 0 | 0 | 0 | 0 | 0 | 0 | 0 | 0 | 0 | 29.22 | 3.0372 | 0 | 3.0372 | 9.62 | 9.62 | 1 | 243.48 | 0 | 0 | 0 | 0 | 29.22 | 29.22 | 0 | 0 | 0
212 | 64992409 | 64993242 | 121548 | 1 | 1 | 1 | 1 | 2 |  | Затраты труда машинистов | 608254 | 1013 | чел.час | чел.час | 1 | 0 | -185737400 | 12.06 | 0 | 0 | 0 | 0 | 0 | 0 | 0 | 0 | 1 | 1 | 1 | 1 | 5 | 0 | 1 | 1 | 0 | 0 | 12.06 |  | 2 | 2 | 64993256 | 1 | 0 | 350 | 0 | 0 | 0 | 0 | 0 | 0 | 0 | 0 | 0 | 0 | 0 | 0 | 0 | 0 | 0 | 0 | 0 | 0 | 0 | 0 | 0 | 0 |  | 0 | 0 | 1.4472 | 0 | 0 | 1 | 0 | 0 | 0 | 0 | 0 | 0 | 0 | 0 | 0 | 0
212 | 64992409 | 64993242 | 29172379 | 1 | 1 | 1 | 2 | 021141 | ТСЭМ Московской обл., 021141, приказ Минстроя России №675/пр от 28.02.2017 № 264/пр | Краны на автомобильном ходу при работе на других видах строительства 10 т | 1368 | 1011 | маш.-ч | маш.-ч | 1 | 0 | 1106923569 | 0.41 | 0 | 1471.68 | 687.56 | 0 | 0 | 112 | 13.5 | 0 | 1 | 13.14 | 50.93 | 1 | 2 | 0 | 1 | 1 | 0 | 0 | 0.41 |  | 0 | 2 | 64993257 | 1 | 0 | 351 | 0 | 0 | 0 | 0 | 0 | 0 | 0 | 0 | 0 | 0 | 0 | 0 | 0 | 0 | 0 | 0 | 0 | 0 | 0 | 0 | 0 | 0 |  | 0 | 0 | 0.0492 | 1471.68 | 112 | 13.14 | 45.92 | 5.54 | 0 | 72.41 | 33.83 | 0 | 72.41 | 0 | 0 | 0
212 | 64992409 | 64993242 | 29172871 | 1 | 1 | 1 | 2 | 070149 | ТСЭМ Московской обл., 070149, приказ Минстроя России №675/пр от 28.02.2017 № 264/пр | Бульдозеры при работе на других видах строительства 79 кВт (108 л.с.) | 1368 | 1011 | маш.-ч | маш.-ч | 1 | 0 | -229935220 | 0.53 | 0 | 1340.97 | 687.56 | 0 | 0 | 80.01 | 13.5 | 0 | 1 | 16.76 | 50.93 | 1 | 2 | 0 | 1 | 1 | 0 | 0 | 0.53 |  | 0 | 2 | 64993258 | 1 | 0 | 352 | 0 | 0 | 0 | 0 | 0 | 0 | 0 | 0 | 0 | 0 | 0 | 0 | 0 | 0 | 0 | 0 | 0 | 0 | 0 | 0 | 0 | 0 |  | 0 | 0 | 0.0636 | 1340.97 | 80.01 | 16.76 | 42.41 | 7.16 | 0 | 85.29 | 43.73 | 0 | 85.29 | 0 | 0 | 0
212 | 64992409 | 64993242 | 29173531 | 1 | 1 | 1 | 2 | 140604 | ТСЭМ Московской обл., 140604, приказ Минстроя России №675/пр от 28.02.2017 № 264/пр | Установки буровые для бурения скважин под сваи шнекового бурения, глубиной до 30 м, диаметром до 600 мм | 1368 | 1011 | маш.-ч | маш.-ч | 1 | 0 | 1478891319 | 11.12 | 0 | 1252.3 | 687.56 | 0 | 0 | 218.17 | 13.5 | 0 | 1 | 5.74 | 50.93 | 1 | 2 | 0 | 1 | 1 | 0 | 0 | 11.12 |  | 0 | 2 | 64993259 | 1 | 0 | 353 | 0 | 0 | 0 | 0 | 0 | 0 | 0 | 0 | 0 | 0 | 0 | 0 | 0 | 0 | 0 | 0 | 0 | 0 | 0 | 0 | 0 | 0 |  | 0 | 0 | 1.3344 | 1252.3 | 218.17 | 5.74 | 2426.05 | 150.12 | 0 | 1671.07 | 917.48 | 0 | 1671.07 | 0 | 0 | 0
212 | 64992409 | 64993242 | 29174913 | 1 | 1 | 1 | 2 | 400001 | ТСЭМ Московской обл., 400001, приказ Минстроя России №675/пр от 28.02.2017 № 264/пр | Автомобили бортовые, грузоподъемность до 5 т | 1368 | 1011 | маш.-ч | маш.-ч | 1 | 0 | 1230759911 | 0.61 | 0 | 2113 | 590.79 | 0 | 0 | 87.17 | 11.6 | 0 | 1 | 24.24 | 50.93 | 1 | 2 | 0 | 1 | 1 | 0 | 0 | 0.61 |  | 0 | 2 | 64993260 | 1 | 0 | 354 | 0 | 0 | 0 | 0 | 0 | 0 | 0 | 0 | 0 | 0 | 0 | 0 | 0 | 0 | 0 | 0 | 0 | 0 | 0 | 0 | 0 | 0 |  | 0 | 0 | 0.0732 | 2113 | 87.17 | 24.24 | 53.17 | 7.08 | 0 | 154.67 | 43.25 | 0 | 154.67 | 0 | 0 | 0
212 | 64992409 | 64993242 | 29120912 | 1 | 1 | 1 | 3 | 109-0137 | ТССЦ Московской обл., 109-0137, приказ Минстроя России №675/пр от 28.02.2017 № 254/пр | Долота шнековые диаметром 250 мм | 1354 | 1010 | шт. | шт. | 1 | 0 | 2041633402 | 0.096 | 10508.18 | 0 | 0 | 0 | 706.67 | 0 | 0 | 0 | 14.87 | 1 | 1 | 1 | 0 | 0 | 0 | 1 | 0 | 0 | 0.096 |  | 0 | 1 | -1 | 0 | 0 |  | 0 | 0 | 0 | 0 | 0 | 0 | 0 | 0 | 0 | 0 | 0 | 0 | 0 | 0 | 0 | 0 | 0 | 0 | 0 | 0 | 0 | 0 |  | 0 | 0 | 0.01152 | 10508.18 | 706.67 | 14.87 | 67.84 | 0 | 121.05 | 0 | 0 | 0 | 121.05 | 0 | 0 | 0
215 | 64992411 | 64993264 | 18411117 | 1 | 1 | 1 | 1 | 1-1040-90 |  | Рабочий строитель среднего разряда 4 | 1369 | 1013 | чел.-ч | чел.-ч | 1 | 0 | -1739886638 | 4.46 | 0 | 0 | 0 | 9.62 | 0 | 0 | 0 | 9.62 | 1 | 1 | 1 | 1 | -2 | 0 | 1 | 1 | 0 | 0 | 4.46 |  | 1 | 2 | 64993273 | 1 | 0 | 357 | 0 | 0 | 0 | 0 | 0 | 0 | 0 | 0 | 0 | 0 | 0 | 0 | 0 | 0 | 0 | 0 | 0 | 0 | 0 | 0 | 0 | 0 | 51.49 | 5.352 | 0 | 5.352 | 9.62 | 9.62 | 1 | 42.91 | 0 | 0 | 0 | 0 | 51.49 | 51.49 | 0 | 0 | 0
215 | 64992411 | 64993264 | 121548 | 1 | 1 | 1 | 1 | 2 |  | Затраты труда машинистов | 608254 | 1013 | чел.час | чел.час | 1 | 0 | -185737400 | 1.15 | 0 | 0 | 0 | 0 | 0 | 0 | 0 | 0 | 1 | 1 | 1 | 1 | -2 | 0 | 1 | 1 | 0 | 0 | 1.15 |  | 2 | 2 | 64993274 | 1 | 0 | 358 | 0 | 0 | 0 | 0 | 0 | 0 | 0 | 0 | 0 | 0 | 0 | 0 | 0 | 0 | 0 | 0 | 0 | 0 | 0 | 0 | 0 | 0 |  | 0 | 0 | 1.38 | 0 | 0 | 1 | 0 | 0 | 0 | 0 | 0 | 0 | 0 | 0 | 0 | 0
215 | 64992411 | 64993264 | 29172379 | 1 | 1 | 1 | 2 | 021141 | ТСЭМ Московской обл., 021141, приказ Минстроя России №675/пр от 28.02.2017 № 264/пр | Краны на автомобильном ходу при работе на других видах строительства 10 т | 1368 | 1011 | маш.-ч | маш.-ч | 1 | 0 | 1106923569 | 0.05 | 0 | 112 | 13.5 | 0 | 0 | 112 | 13.5 | 0 | 1 | 1 | 1 | 1 | -2 | 0 | 1 | 1 | 0 | 0 | 0.05 |  | 0 | 2 | 64993275 | 1 | 0 | 359 | 0 | 0 | 0 | 0 | 0 | 0 | 0 | 0 | 0 | 0 | 0 | 0 | 0 | 0 | 0 | 0 | 0 | 0 | 0 | 0 | 0 | 0 |  | 0 | 0 | 0.06 | 112 | 112 | 1 | 5.6 | 0.68 | 0 | 6.72 | 0.81 | 0 | 6.72 | 0 | 0 | 0
215 | 64992411 | 64993264 | 29172646 | 1 | 1 | 1 | 2 | 040202 | ТСЭМ Московской обл., 040202, приказ Минстроя России №675/пр от 28.02.2017 № 264/пр | Агрегаты сварочные передвижные с номинальным сварочным током 250-400 А с дизельным двигателем | 1368 | 1011 | маш.-ч | маш.-ч | 1 | 0 | 180222472 | 1.17 | 0 | 14 | 0 | 0 | 0 | 14 | 0 | 0 | 1 | 1 | 1 | 1 | -2 | 0 | 1 | 1 | 0 | 0 | 1.17 |  | 0 | 2 | 64993276 | 1 | 0 | 360 | 0 | 0 | 0 | 0 | 0 | 0 | 0 | 0 | 0 | 0 | 0 | 0 | 0 | 0 | 0 | 0 | 0 | 0 | 0 | 0 | 0 | 0 |  | 0 | 0 | 1.404 | 14 | 14 | 1 | 16.38 | 0 | 0 | 19.66 | 0 | 0 | 19.66 | 0 | 0 | 0
215 | 64992411 | 64993264 | 29173028 | 1 | 1 | 1 | 2 | 100401 | ТСЭМ Московской обл., 100401, приказ Минстроя России №675/пр от 28.02.2017 № 264/пр | Комплекты оборудования шнекового бурения на базе автомобиля глубина бурения до 50 м, грузоподъемность мачты 3,7 т | 1368 | 1011 | маш.-ч | маш.-ч | 1 | 0 | -1754027669 | 1.1 | 0 | 87.6 | 13.5 | 0 | 0 | 87.6 | 13.5 | 0 | 1 | 1 | 1 | 1 | -2 | 0 | 1 | 1 | 0 | 0 | 1.1 |  | 0 | 2 | 64993277 | 1 | 0 | 361 | 0 | 0 | 0 | 0 | 0 | 0 | 0 | 0 | 0 | 0 | 0 | 0 | 0 | 0 | 0 | 0 | 0 | 0 | 0 | 0 | 0 | 0 |  | 0 | 0 | 1.32 | 87.6 | 87.6 | 1 | 96.36 | 14.85 | 0 | 115.63 | 17.82 | 0 | 115.63 | 0 | 0 | 0
215 | 64992411 | 64993264 | 29174913 | 1 | 1 | 1 | 2 | 400001 | ТСЭМ Московской обл., 400001, приказ Минстроя России №675/пр от 28.02.2017 № 264/пр | Автомобили бортовые, грузоподъемность до 5 т | 1368 | 1011 | маш.-ч | маш.-ч | 1 | 0 | 1230759911 | 0.08 | 0 | 87.17 | 11.6 | 0 | 0 | 87.17 | 11.6 | 0 | 1 | 1 | 1 | 1 | -2 | 0 | 1 | 1 | 0 | 0 | 0.08 |  | 0 | 2 | 64993278 | 1 | 0 | 362 | 0 | 0 | 0 | 0 | 0 | 0 | 0 | 0 | 0 | 0 | 0 | 0 | 0 | 0 | 0 | 0 | 0 | 0 | 0 | 0 | 0 | 0 |  | 0 | 0 | 0.096 | 87.17 | 87.17 | 1 | 6.97 | 0.93 | 0 | 8.37 | 1.11 | 0 | 8.37 | 0 | 0 | 0
215 | 64992411 | 64993264 | 29112724 | 1 | 1 | 1 | 3 | 101-0782 | ТССЦ Московской обл., 101-0782, приказ Минстроя России №675/пр от 28.02.2017 № 254/пр | Поковки из квадратных заготовок, масса 1,8 кг | 1348 | 1009 | т | т | 1000 | 0 | 1645202039 | 0.0003 | 5989 | 0 | 0 | 0 | 5989 | 0 | 0 | 0 | 1 | 1 | 1 | 1 | -2 | 0 | 1 | 1 | 0 | 0 | 0.0003 |  | 0 | 2 | 64993279 | 1 | 0 | 363 | 0 | 0 | 0 | 0 | 0 | 0 | 0 | 0 | 0 | 0 | 0 | 0 | 0 | 0 | 0 | 0 | 0 | 0 | 0 | 0 | 0 | 0 |  | 0 | 0 | 0.00036 | 5989 | 5989 | 1 | 1.8 | 0 | 2.16 | 0 | 0 | 0 | 2.16 | 0 | 0 | 0
215 | 64992411 | 64993264 | 29114007 | 1 | 1 | 1 | 3 | 101-1518 | ТССЦ Московской обл., 101-1518, приказ Минстроя России №675/пр от 28.02.2017 № 254/пр | Электроды диаметром 4 мм Э50А | 1348 | 1009 | т | т | 1000 | 0 | 913614565 | 0.0012 | 11623.98 | 0 | 0 | 0 | 11623.98 | 0 | 0 | 0 | 1 | 1 | 1 | 1 | -2 | 0 | 1 | 1 | 0 | 0 | 0.0012 |  | 0 | 2 | 64993280 | 1 | 0 | 364 | 0 | 0 | 0 | 0 | 0 | 0 | 0 | 0 | 0 | 0 | 0 | 0 | 0 | 0 | 0 | 0 | 0 | 0 | 0 | 0 | 0 | 0 |  | 0 | 0 | 0.00144 | 11623.98 | 11623.98 | 1 | 13.95 | 0 | 16.74 | 0 | 0 | 0 | 16.74 | 0 | 0 | 0
216 | 64992409 | 64993264 | 18411117 | 1 | 1 | 1 | 1 | 1-1040-90 |  | Рабочий строитель среднего разряда 4 | 1369 | 1013 | чел.-ч | чел.-ч | 1 | 0 | -1739886638 | 4.46 | 0 | 0 | 0 | 9.62 | 0 | 0 | 0 | 9.62 | 1 | 1 | 1 | 1 | 5 | 0 | 1 | 1 | 0 | 0 | 4.46 |  | 1 | 2 | 64993273 | 1 | 0 | 367 | 0 | 0 | 0 | 0 | 0 | 0 | 0 | 0 | 0 | 0 | 0 | 0 | 0 | 0 | 0 | 0 | 0 | 0 | 0 | 0 | 0 | 0 | 51.49 | 5.352 | 0 | 5.352 | 9.62 | 9.62 | 1 | 42.91 | 0 | 0 | 0 | 0 | 51.49 | 51.49 | 0 | 0 | 0
216 | 64992409 | 64993264 | 121548 | 1 | 1 | 1 | 1 | 2 |  | Затраты труда машинистов | 608254 | 1013 | чел.час | чел.час | 1 | 0 | -185737400 | 1.15 | 0 | 0 | 0 | 0 | 0 | 0 | 0 | 0 | 1 | 1 | 1 | 1 | 5 | 0 | 1 | 1 | 0 | 0 | 1.15 |  | 2 | 2 | 64993274 | 1 | 0 | 368 | 0 | 0 | 0 | 0 | 0 | 0 | 0 | 0 | 0 | 0 | 0 | 0 | 0 | 0 | 0 | 0 | 0 | 0 | 0 | 0 | 0 | 0 |  | 0 | 0 | 1.38 | 0 | 0 | 1 | 0 | 0 | 0 | 0 | 0 | 0 | 0 | 0 | 0 | 0
216 | 64992409 | 64993264 | 29172379 | 1 | 1 | 1 | 2 | 021141 | ТСЭМ Московской обл., 021141, приказ Минстроя России №675/пр от 28.02.2017 № 264/пр | Краны на автомобильном ходу при работе на других видах строительства 10 т | 1368 | 1011 | маш.-ч | маш.-ч | 1 | 0 | 1106923569 | 0.05 | 0 | 1471.68 | 687.56 | 0 | 0 | 112 | 13.5 | 0 | 1 | 13.14 | 50.93 | 1 | 2 | 0 | 1 | 1 | 0 | 0 | 0.05 |  | 0 | 2 | 64993275 | 1 | 0 | 369 | 0 | 0 | 0 | 0 | 0 | 0 | 0 | 0 | 0 | 0 | 0 | 0 | 0 | 0 | 0 | 0 | 0 | 0 | 0 | 0 | 0 | 0 |  | 0 | 0 | 0.06 | 1471.68 | 112 | 13.14 | 5.6 | 0.68 | 0 | 88.3 | 41.25 | 0 | 88.3 | 0 | 0 | 0
216 | 64992409 | 64993264 | 29172646 | 1 | 1 | 1 | 2 | 040202 | ТСЭМ Московской обл., 040202, приказ Минстроя России №675/пр от 28.02.2017 № 264/пр | Агрегаты сварочные передвижные с номинальным сварочным током 250-400 А с дизельным двигателем | 1368 | 1011 | маш.-ч | маш.-ч | 1 | 0 | 180222472 | 1.17 | 0 | 139.58 | 0 | 0 | 0 | 14 | 0 | 0 | 1 | 9.97 | 50.93 | 1 | 2 | 0 | 1 | 1 | 0 | 0 | 1.17 |  | 0 | 2 | 64993276 | 1 | 0 | 370 | 0 | 0 | 0 | 0 | 0 | 0 | 0 | 0 | 0 | 0 | 0 | 0 | 0 | 0 | 0 | 0 | 0 | 0 | 0 | 0 | 0 | 0 |  | 0 | 0 | 1.404 | 139.58 | 14 | 9.97 | 16.38 | 0 | 0 | 195.97 | 0 | 0 | 195.97 | 0 | 0 | 0
216 | 64992409 | 64993264 | 29173028 | 1 | 1 | 1 | 2 | 100401 | ТСЭМ Московской обл., 100401, приказ Минстроя России №675/пр от 28.02.2017 № 264/пр | Комплекты оборудования шнекового бурения на базе автомобиля глубина бурения до 50 м, грузоподъемность мачты 3,7 т | 1368 | 1011 | маш.-ч | маш.-ч | 1 | 0 | -1754027669 | 1.1 | 0 | 1540.88 | 687.56 | 0 | 0 | 87.6 | 13.5 | 0 | 1 | 17.59 | 50.93 | 1 | 2 | 0 | 1 | 1 | 0 | 0 | 1.1 |  | 0 | 2 | 64993277 | 1 | 0 | 371 | 0 | 0 | 0 | 0 | 0 | 0 | 0 | 0 | 0 | 0 | 0 | 0 | 0 | 0 | 0 | 0 | 0 | 0 | 0 | 0 | 0 | 0 |  | 0 | 0 | 1.32 | 1540.88 | 87.6 | 17.59 | 96.36 | 14.85 | 0 | 2033.96 | 907.58 | 0 | 2033.96 | 0 | 0 | 0
216 | 64992409 | 64993264 | 29174913 | 1 | 1 | 1 | 2 | 400001 | ТСЭМ Московской обл., 400001, приказ Минстроя России №675/пр от 28.02.2017 № 264/пр | Автомобили бортовые, грузоподъемность до 5 т | 1368 | 1011 | маш.-ч | маш.-ч | 1 | 0 | 1230759911 | 0.08 | 0 | 2113 | 590.79 | 0 | 0 | 87.17 | 11.6 | 0 | 1 | 24.24 | 50.93 | 1 | 2 | 0 | 1 | 1 | 0 | 0 | 0.08 |  | 0 | 2 | 64993278 | 1 | 0 | 372 | 0 | 0 | 0 | 0 | 0 | 0 | 0 | 0 | 0 | 0 | 0 | 0 | 0 | 0 | 0 | 0 | 0 | 0 | 0 | 0 | 0 | 0 |  | 0 | 0 | 0.096 | 2113 | 87.17 | 24.24 | 6.97 | 0.93 | 0 | 202.85 | 56.72 | 0 | 202.85 | 0 | 0 | 0
216 | 64992409 | 64993264 | 29112724 | 1 | 1 | 1 | 3 | 101-0782 | ТССЦ Московской обл., 101-0782, приказ Минстроя России №675/пр от 28.02.2017 № 254/пр | Поковки из квадратных заготовок, масса 1,8 кг | 1348 | 1009 | т | т | 1000 | 0 | 1645202039 | 0.0003 | 56116.93 | 0 | 0 | 0 | 5989 | 0 | 0 | 0 | 9.37 | 1 | 1 | 1 | 2 | 0 | 1 | 1 | 0 | 0 | 0.0003 |  | 0 | 2 | 64993279 | 1 | 0 | 373 | 0 | 0 | 0 | 0 | 0 | 0 | 0 | 0 | 0 | 0 | 0 | 0 | 0 | 0 | 0 | 0 | 0 | 0 | 0 | 0 | 0 | 0 |  | 0 | 0 | 0.00036 | 56116.93 | 5989 | 9.37 | 1.8 | 0 | 20.2 | 0 | 0 | 0 | 20.2 | 0 | 0 | 0
216 | 64992409 | 64993264 | 29114007 | 1 | 1 | 1 | 3 | 101-1518 | ТССЦ Московской обл., 101-1518, приказ Минстроя России №675/пр от 28.02.2017 № 254/пр | Электроды диаметром 4 мм Э50А | 1348 | 1009 | т | т | 1000 | 0 | 913614565 | 0.0012 | 179590.49 | 0 | 0 | 0 | 11623.98 | 0 | 0 | 0 | 15.45 | 1 | 1 | 1 | 2 | 0 | 1 | 1 | 0 | 0 | 0.0012 |  | 0 | 2 | 64993280 | 1 | 0 | 374 | 0 | 0 | 0 | 0 | 0 | 0 | 0 | 0 | 0 | 0 | 0 | 0 | 0 | 0 | 0 | 0 | 0 | 0 | 0 | 0 | 0 | 0 |  | 0 | 0 | 0.00144 | 179590.49 | 11623.98 | 15.45 | 13.95 | 0 | 258.61 | 0 | 0 | 0 | 258.61 | 0 | 0 | 0
217 | 64992411 | 64993283 | 18411117 | 1 | 1 | 1 | 1 | 1-1040-90 |  | Рабочий строитель среднего разряда 4 | 1369 | 1013 | чел.-ч | чел.-ч | 1 | 0 | -1739886638 | 5.424 | 0 | 0 | 0 | 9.62 | 0 | 0 | 0 | 9.62 | 1 | 1 | 1 | 1 | -2 | 0 | 1 | 1 | 0 | 0 | 4.52 | *1,2 | 1 | 2 | 64993297 | 1 | 0 | 377 | 0 | 0 | 0 | 0 | 0 | 0 | 0 | 0 | 0 | 0 | 0 | 0 | 0 | 0 | 0 | 0 | 0 | 0 | 0 | 0 | 0 | 0 | 64.35 | 8.0275 | 0 | 8.0275 | 9.62 | 9.62 | 1 | 52.18 | 0 | 0 | 0 | 0 | 77.22 | 77.22 | 0 | 0 | 0
217 | 64992411 | 64993283 | 121548 | 1 | 1 | 1 | 1 | 2 |  | Затраты труда машинистов | 608254 | 1013 | чел.час | чел.час | 1 | 0 | -185737400 | 5.904 | 0 | 0 | 0 | 0 | 0 | 0 | 0 | 0 | 1 | 1 | 1 | 1 | -2 | 0 | 1 | 1 | 0 | 0 | 4.92 | *1,2 | 2 | 2 | 64993298 | 1 | 0 | 378 | 0 | 0 | 0 | 0 | 0 | 0 | 0 | 0 | 0 | 0 | 0 | 0 | 0 | 0 | 0 | 0 | 0 | 0 | 0 | 0 | 0 | 0 |  | 0 | 0 | 8.7379 | 0 | 0 | 1 | 0 | 0 | 0 | 0 | 0 | 0 | 0 | 0 | 0 | 0
217 | 64992411 | 64993283 | 29172379 | 1 | 1 | 1 | 2 | 021141 | ТСЭМ Московской обл., 021141, приказ Минстроя России №675/пр от 28.02.2017 № 264/пр | Краны на автомобильном ходу при работе на других видах строительства 10 т | 1368 | 1011 | маш.-ч | маш.-ч | 1 | 0 | 1106923569 | 0.312 | 0 | 112 | 13.5 | 0 | 0 | 112 | 13.5 | 0 | 1 | 1 | 1 | 1 | -2 | 0 | 1 | 1 | 0 | 0 | 0.26 | *1,2 | 0 | 2 | 64993299 | 1 | 0 | 379 | 0 | 0 | 0 | 0 | 0 | 0 | 0 | 0 | 0 | 0 | 0 | 0 | 0 | 0 | 0 | 0 | 0 | 0 | 0 | 0 | 0 | 0 |  | 0 | 0 | 0.46176 | 112 | 112 | 1 | 34.94 | 4.21 | 0 | 51.72 | 6.23 | 0 | 51.72 | 0 | 0 | 0
217 | 64992411 | 64993283 | 29172646 | 1 | 1 | 1 | 2 | 040202 | ТСЭМ Московской обл., 040202, приказ Минстроя России №675/пр от 28.02.2017 № 264/пр | Агрегаты сварочные передвижные с номинальным сварочным током 250-400 А с дизельным двигателем | 1368 | 1011 | маш.-ч | маш.-ч | 1 | 0 | 180222472 | 0.396 | 0 | 14 | 0 | 0 | 0 | 14 | 0 | 0 | 1 | 1 | 1 | 1 | -2 | 0 | 1 | 1 | 0 | 0 | 0.33 | *1,2 | 0 | 2 | 64993300 | 1 | 0 | 380 | 0 | 0 | 0 | 0 | 0 | 0 | 0 | 0 | 0 | 0 | 0 | 0 | 0 | 0 | 0 | 0 | 0 | 0 | 0 | 0 | 0 | 0 |  | 0 | 0 | 0.58608 | 14 | 14 | 1 | 5.54 | 0 | 0 | 8.21 | 0 | 0 | 8.21 | 0 | 0 | 0
217 | 64992411 | 64993283 | 29173028 | 1 | 1 | 1 | 2 | 100401 | ТСЭМ Московской обл., 100401, приказ Минстроя России №675/пр от 28.02.2017 № 264/пр | Комплекты оборудования шнекового бурения на базе автомобиля глубина бурения до 50 м, грузоподъемность мачты 3,7 т | 1368 | 1011 | маш.-ч | маш.-ч | 1 | 0 | -1754027669 | 5.592 | 0 | 87.6 | 13.5 | 0 | 0 | 87.6 | 13.5 | 0 | 1 | 1 | 1 | 1 | -2 | 0 | 1 | 1 | 0 | 0 | 4.66 | *1,2 | 0 | 2 | 64993301 | 1 | 0 | 381 | 0 | 0 | 0 | 0 | 0 | 0 | 0 | 0 | 0 | 0 | 0 | 0 | 0 | 0 | 0 | 0 | 0 | 0 | 0 | 0 | 0 | 0 |  | 0 | 0 | 8.2762 | 87.6 | 87.6 | 1 | 489.86 | 75.49 | 0 | 724.99 | 111.73 | 0 | 724.99 | 0 | 0 | 0
217 | 64992411 | 64993283 | 29174913 | 1 | 1 | 1 | 2 | 400001 | ТСЭМ Московской обл., 400001, приказ Минстроя России №675/пр от 28.02.2017 № 264/пр | Автомобили бортовые, грузоподъемность до 5 т | 1368 | 1011 | маш.-ч | маш.-ч | 1 | 0 | 1230759911 | 0.456 | 0 | 87.17 | 11.6 | 0 | 0 | 87.17 | 11.6 | 0 | 1 | 1 | 1 | 1 | -2 | 0 | 1 | 1 | 0 | 0 | 0.38 | *1,2 | 0 | 2 | 64993302 | 1 | 0 | 382 | 0 | 0 | 0 | 0 | 0 | 0 | 0 | 0 | 0 | 0 | 0 | 0 | 0 | 0 | 0 | 0 | 0 | 0 | 0 | 0 | 0 | 0 |  | 0 | 0 | 0.67488 | 87.17 | 87.17 | 1 | 39.74 | 5.29 | 0 | 58.83 | 7.83 | 0 | 58.83 | 0 | 0 | 0
217 | 64992411 | 64993283 | 29112724 | 1 | 1 | 1 | 3 | 101-0782 | ТССЦ Московской обл., 101-0782, приказ Минстроя России №675/пр от 28.02.2017 № 254/пр | Поковки из квадратных заготовок, масса 1,8 кг | 1348 | 1009 | т | т | 1000 | 0 | 1645202039 | 0.0002 | 5989 | 0 | 0 | 0 | 5989 | 0 | 0 | 0 | 1 | 1 | 1 | 1 | -2 | 0 | 1 | 1 | 0 | 0 | 0.0002 |  | 0 | 2 | 64993303 | 1 | 0 | 383 | 0 | 0 | 0 | 0 | 0 | 0 | 0 | 0 | 0 | 0 | 0 | 0 | 0 | 0 | 0 | 0 | 0 | 0 | 0 | 0 | 0 | 0 |  | 0 | 0 | 0.000296 | 5989 | 5989 | 1 | 1.2 | 0 | 1.77 | 0 | 0 | 0 | 1.77 | 0 | 0 | 0
217 | 64992411 | 64993283 | 29114007 | 1 | 1 | 1 | 3 | 101-1518 | ТССЦ Московской обл., 101-1518, приказ Минстроя России №675/пр от 28.02.2017 № 254/пр | Электроды диаметром 4 мм Э50А | 1348 | 1009 | т | т | 1000 | 0 | 913614565 | 0.0009 | 11623.98 | 0 | 0 | 0 | 11623.98 | 0 | 0 | 0 | 1 | 1 | 1 | 1 | -2 | 0 | 1 | 1 | 0 | 0 | 0.0009 |  | 0 | 2 | 64993304 | 1 | 0 | 384 | 0 | 0 | 0 | 0 | 0 | 0 | 0 | 0 | 0 | 0 | 0 | 0 | 0 | 0 | 0 | 0 | 0 | 0 | 0 | 0 | 0 | 0 |  | 0 | 0 | 0.001332 | 11623.98 | 11623.98 | 1 | 10.46 | 0 | 15.48 | 0 | 0 | 0 | 15.48 | 0 | 0 | 0
218 | 64992409 | 64993283 | 18411117 | 1 | 1 | 1 | 1 | 1-1040-90 |  | Рабочий строитель среднего разряда 4 | 1369 | 1013 | чел.-ч | чел.-ч | 1 | 0 | -1739886638 | 5.424 | 0 | 0 | 0 | 9.62 | 0 | 0 | 0 | 9.62 | 1 | 1 | 1 | 1 | 5 | 0 | 1 | 1 | 0 | 0 | 4.52 | *1,2 | 1 | 2 | 64993297 | 1 | 0 | 388 | 0 | 0 | 0 | 0 | 0 | 0 | 0 | 0 | 0 | 0 | 0 | 0 | 0 | 0 | 0 | 0 | 0 | 0 | 0 | 0 | 0 | 0 | 64.35 | 8.0275 | 0 | 8.0275 | 9.62 | 9.62 | 1 | 52.18 | 0 | 0 | 0 | 0 | 77.22 | 77.22 | 0 | 0 | 0
218 | 64992409 | 64993283 | 121548 | 1 | 1 | 1 | 1 | 2 |  | Затраты труда машинистов | 608254 | 1013 | чел.час | чел.час | 1 | 0 | -185737400 | 5.904 | 0 | 0 | 0 | 0 | 0 | 0 | 0 | 0 | 1 | 1 | 1 | 1 | 5 | 0 | 1 | 1 | 0 | 0 | 4.92 | *1,2 | 2 | 2 | 64993298 | 1 | 0 | 389 | 0 | 0 | 0 | 0 | 0 | 0 | 0 | 0 | 0 | 0 | 0 | 0 | 0 | 0 | 0 | 0 | 0 | 0 | 0 | 0 | 0 | 0 |  | 0 | 0 | 8.7379 | 0 | 0 | 1 | 0 | 0 | 0 | 0 | 0 | 0 | 0 | 0 | 0 | 0
218 | 64992409 | 64993283 | 29172379 | 1 | 1 | 1 | 2 | 021141 | ТСЭМ Московской обл., 021141, приказ Минстроя России №675/пр от 28.02.2017 № 264/пр | Краны на автомобильном ходу при работе на других видах строительства 10 т | 1368 | 1011 | маш.-ч | маш.-ч | 1 | 0 | 1106923569 | 0.312 | 0 | 1471.68 | 687.56 | 0 | 0 | 112 | 13.5 | 0 | 1 | 13.14 | 50.93 | 1 | 2 | 0 | 1 | 1 | 0 | 0 | 0.26 | *1,2 | 0 | 2 | 64993299 | 1 | 0 | 390 | 0 | 0 | 0 | 0 | 0 | 0 | 0 | 0 | 0 | 0 | 0 | 0 | 0 | 0 | 0 | 0 | 0 | 0 | 0 | 0 | 0 | 0 |  | 0 | 0 | 0.46176 | 1471.68 | 112 | 13.14 | 34.94 | 4.21 | 0 | 679.56 | 317.49 | 0 | 679.56 | 0 | 0 | 0
218 | 64992409 | 64993283 | 29172646 | 1 | 1 | 1 | 2 | 040202 | ТСЭМ Московской обл., 040202, приказ Минстроя России №675/пр от 28.02.2017 № 264/пр | Агрегаты сварочные передвижные с номинальным сварочным током 250-400 А с дизельным двигателем | 1368 | 1011 | маш.-ч | маш.-ч | 1 | 0 | 180222472 | 0.396 | 0 | 139.58 | 0 | 0 | 0 | 14 | 0 | 0 | 1 | 9.97 | 50.93 | 1 | 2 | 0 | 1 | 1 | 0 | 0 | 0.33 | *1,2 | 0 | 2 | 64993300 | 1 | 0 | 391 | 0 | 0 | 0 | 0 | 0 | 0 | 0 | 0 | 0 | 0 | 0 | 0 | 0 | 0 | 0 | 0 | 0 | 0 | 0 | 0 | 0 | 0 |  | 0 | 0 | 0.58608 | 139.58 | 14 | 9.97 | 5.54 | 0 | 0 | 81.81 | 0 | 0 | 81.81 | 0 | 0 | 0
218 | 64992409 | 64993283 | 29173028 | 1 | 1 | 1 | 2 | 100401 | ТСЭМ Московской обл., 100401, приказ Минстроя России №675/пр от 28.02.2017 № 264/пр | Комплекты оборудования шнекового бурения на базе автомобиля глубина бурения до 50 м, грузоподъемность мачты 3,7 т | 1368 | 1011 | маш.-ч | маш.-ч | 1 | 0 | -1754027669 | 5.592 | 0 | 1540.88 | 687.56 | 0 | 0 | 87.6 | 13.5 | 0 | 1 | 17.59 | 50.93 | 1 | 2 | 0 | 1 | 1 | 0 | 0 | 4.66 | *1,2 | 0 | 2 | 64993301 | 1 | 0 | 392 | 0 | 0 | 0 | 0 | 0 | 0 | 0 | 0 | 0 | 0 | 0 | 0 | 0 | 0 | 0 | 0 | 0 | 0 | 0 | 0 | 0 | 0 |  | 0 | 0 | 8.2762 | 1540.88 | 87.6 | 17.59 | 489.86 | 75.49 | 0 | 12752.57 | 5690.36 | 0 | 12752.57 | 0 | 0 | 0
218 | 64992409 | 64993283 | 29174913 | 1 | 1 | 1 | 2 | 400001 | ТСЭМ Московской обл., 400001, приказ Минстроя России №675/пр от 28.02.2017 № 264/пр | Автомобили бортовые, грузоподъемность до 5 т | 1368 | 1011 | маш.-ч | маш.-ч | 1 | 0 | 1230759911 | 0.456 | 0 | 2113 | 590.79 | 0 | 0 | 87.17 | 11.6 | 0 | 1 | 24.24 | 50.93 | 1 | 2 | 0 | 1 | 1 | 0 | 0 | 0.38 | *1,2 | 0 | 2 | 64993302 | 1 | 0 | 393 | 0 | 0 | 0 | 0 | 0 | 0 | 0 | 0 | 0 | 0 | 0 | 0 | 0 | 0 | 0 | 0 | 0 | 0 | 0 | 0 | 0 | 0 |  | 0 | 0 | 0.67488 | 2113 | 87.17 | 24.24 | 39.74 | 5.29 | 0 | 1426.02 | 398.71 | 0 | 1426.02 | 0 | 0 | 0
218 | 64992409 | 64993283 | 29112724 | 1 | 1 | 1 | 3 | 101-0782 | ТССЦ Московской обл., 101-0782, приказ Минстроя России №675/пр от 28.02.2017 № 254/пр | Поковки из квадратных заготовок, масса 1,8 кг | 1348 | 1009 | т | т | 1000 | 0 | 1645202039 | 0.0002 | 56116.93 | 0 | 0 | 0 | 5989 | 0 | 0 | 0 | 9.37 | 1 | 1 | 1 | 2 | 0 | 1 | 1 | 0 | 0 | 0.0002 |  | 0 | 2 | 64993303 | 1 | 0 | 394 | 0 | 0 | 0 | 0 | 0 | 0 | 0 | 0 | 0 | 0 | 0 | 0 | 0 | 0 | 0 | 0 | 0 | 0 | 0 | 0 | 0 | 0 |  | 0 | 0 | 0.000296 | 56116.93 | 5989 | 9.37 | 1.2 | 0 | 16.61 | 0 | 0 | 0 | 16.61 | 0 | 0 | 0
218 | 64992409 | 64993283 | 29114007 | 1 | 1 | 1 | 3 | 101-1518 | ТССЦ Московской обл., 101-1518, приказ Минстроя России №675/пр от 28.02.2017 № 254/пр | Электроды диаметром 4 мм Э50А | 1348 | 1009 | т | т | 1000 | 0 | 913614565 | 0.0009 | 179590.49 | 0 | 0 | 0 | 11623.98 | 0 | 0 | 0 | 15.45 | 1 | 1 | 1 | 2 | 0 | 1 | 1 | 0 | 0 | 0.0009 |  | 0 | 2 | 64993304 | 1 | 0 | 395 | 0 | 0 | 0 | 0 | 0 | 0 | 0 | 0 | 0 | 0 | 0 | 0 | 0 | 0 | 0 | 0 | 0 | 0 | 0 | 0 | 0 | 0 |  | 0 | 0 | 0.001332 | 179590.49 | 11623.98 | 15.45 | 10.46 | 0 | 239.21 | 0 | 0 | 0 | 239.21 | 0 | 0 | 0
221 | 64992411 | 64993309 | 18411568 | 1 | 1 | 1 | 1 | 1-1010-90 |  | Рабочий строитель среднего разряда 1 | 1369 | 1013 | чел.-ч | чел.-ч | 1 | 0 | -667300694 | 16.692 | 0 | 0 | 0 | 7.19 | 0 | 0 | 0 | 7.19 | 1 | 1 | 1 | 1 | -2 | 0 | 1 | 1 | 0 | 0 | 13.91 | *1,2 | 1 | 2 | 64993314 | 1 | 0 | 399 | 0 | 0 | 0 | 0 | 0 | 0 | 0 | 0 | 0 | 0 | 0 | 0 | 0 | 0 | 0 | 0 | 0 | 0 | 0 | 0 | 0 | 0 | 0 | 0.0003338 | 0 | 0.0003338 | 7.19 | 7.19 | 1 | 120.01 | 0 | 0 | 0 | 0 | 0 | 0 | 0 | 0 | 0
221 | 64992411 | 64993309 | 121548 | 1 | 1 | 1 | 1 | 2 |  | Затраты труда машинистов | 608254 | 1013 | чел.час | чел.час | 1 | 0 | -185737400 | 16.692 | 0 | 0 | 0 | 0 | 0 | 0 | 0 | 0 | 1 | 1 | 1 | 1 | -2 | 0 | 1 | 1 | 0 | 0 | 13.91 | *1,2 | 2 | 2 | 64993315 | 1 | 0 | 400 | 0 | 0 | 0 | 0 | 0 | 0 | 0 | 0 | 0 | 0 | 0 | 0 | 0 | 0 | 0 | 0 | 0 | 0 | 0 | 0 | 0 | 0 |  | 0 | 0 | 0.0003338 | 0 | 0 | 1 | 0 | 0 | 0 | 0 | 0 | 0 | 0 | 0 | 0 | 0
221 | 64992411 | 64993309 | 29173290 | 1 | 1 | 1 | 2 | 121601 | ТСЭМ Московской обл., 121601, приказ Минстроя России №675/пр от 28.02.2017 № 264/пр | Машины поливомоечные 6000 л | 1368 | 1011 | маш.-ч | маш.-ч | 1 | 0 | -962845729 | 16.692 | 0 | 110 | 11.6 | 0 | 0 | 110 | 11.6 | 0 | 1 | 1 | 1 | 1 | -2 | 0 | 1 | 1 | 0 | 0 | 13.91 | *1,2 | 0 | 2 | 64993316 | 1 | 0 | 401 | 0 | 0 | 0 | 0 | 0 | 0 | 0 | 0 | 0 | 0 | 0 | 0 | 0 | 0 | 0 | 0 | 0 | 0 | 0 | 0 | 0 | 0 |  | 0 | 0 | 0.0003338 | 110 | 110 | 1 | 1836.12 | 193.63 | 0 | 0.04 | 0 | 0 | 0.04 | 0 | 0 | 0
221 | 64992411 | 64993309 | 29150040 | 1 | 1 | 1 | 3 | 411-0001 | ТССЦ Московской обл., 411-0001, приказ Минстроя России №675/пр от 28.02.2017 № 257/пр | Вода | 1339 | 1007 | м3 | м3 | 1 | 0 | 619799737 | 100 | 2.44 | 0 | 0 | 0 | 2.44 | 0 | 0 | 0 | 1 | 1 | 1 | 1 | -2 | 0 | 1 | 1 | 0 | 0 | 100 |  | 0 | 2 | 64993317 | 1 | 0 | 402 | 0 | 0 | 0 | 0 | 0 | 0 | 0 | 0 | 0 | 0 | 0 | 0 | 0 | 0 | 0 | 0 | 0 | 0 | 0 | 0 | 0 | 0 |  | 0 | 0 | 0.002 | 2.44 | 2.44 | 1 | 244 | 0 | 0 | 0 | 0 | 0 | 0 | 0 | 0 | 0
222 | 64992409 | 64993309 | 18411568 | 1 | 1 | 1 | 1 | 1-1010-90 |  | Рабочий строитель среднего разряда 1 | 1369 | 1013 | чел.-ч | чел.-ч | 1 | 0 | -667300694 | 16.692 | 0 | 0 | 0 | 7.19 | 0 | 0 | 0 | 7.19 | 1 | 1 | 1 | 1 | 5 | 0 | 1 | 1 | 0 | 0 | 13.91 | *1,2 | 1 | 2 | 64993314 | 1 | 0 | 403 | 0 | 0 | 0 | 0 | 0 | 0 | 0 | 0 | 0 | 0 | 0 | 0 | 0 | 0 | 0 | 0 | 0 | 0 | 0 | 0 | 0 | 0 | 0 | 0.0003338 | 0 | 0.0003338 | 7.19 | 7.19 | 1 | 120.01 | 0 | 0 | 0 | 0 | 0 | 0 | 0 | 0 | 0
222 | 64992409 | 64993309 | 121548 | 1 | 1 | 1 | 1 | 2 |  | Затраты труда машинистов | 608254 | 1013 | чел.час | чел.час | 1 | 0 | -185737400 | 16.692 | 0 | 0 | 0 | 0 | 0 | 0 | 0 | 0 | 1 | 1 | 1 | 1 | 5 | 0 | 1 | 1 | 0 | 0 | 13.91 | *1,2 | 2 | 2 | 64993315 | 1 | 0 | 404 | 0 | 0 | 0 | 0 | 0 | 0 | 0 | 0 | 0 | 0 | 0 | 0 | 0 | 0 | 0 | 0 | 0 | 0 | 0 | 0 | 0 | 0 |  | 0 | 0 | 0.0003338 | 0 | 0 | 1 | 0 | 0 | 0 | 0 | 0 | 0 | 0 | 0 | 0 | 0
222 | 64992409 | 64993309 | 29173290 | 1 | 1 | 1 | 2 | 121601 | ТСЭМ Московской обл., 121601, приказ Минстроя России №675/пр от 28.02.2017 № 264/пр | Машины поливомоечные 6000 л | 1368 | 1011 | маш.-ч | маш.-ч | 1 | 0 | -962845729 | 16.692 | 0 | 1218.8 | 590.79 | 0 | 0 | 110 | 11.6 | 0 | 1 | 11.08 | 50.93 | 1 | 2 | 0 | 1 | 1 | 0 | 0 | 13.91 | *1,2 | 0 | 2 | 64993316 | 1 | 0 | 405 | 0 | 0 | 0 | 0 | 0 | 0 | 0 | 0 | 0 | 0 | 0 | 0 | 0 | 0 | 0 | 0 | 0 | 0 | 0 | 0 | 0 | 0 |  | 0 | 0 | 0.0003338 | 1218.8 | 110 | 11.08 | 1836.12 | 193.63 | 0 | 0.41 | 0.2 | 0 | 0.41 | 0 | 0 | 0
222 | 64992409 | 64993309 | 29150040 | 1 | 1 | 1 | 3 | 411-0001 | ТССЦ Московской обл., 411-0001, приказ Минстроя России №675/пр от 28.02.2017 № 257/пр | Вода | 1339 | 1007 | м3 | м3 | 1 | 0 | 619799737 | 100 | 31.28 | 0 | 0 | 0 | 2.44 | 0 | 0 | 0 | 12.82 | 1 | 1 | 1 | 2 | 0 | 1 | 1 | 0 | 0 | 100 |  | 0 | 2 | 64993317 | 1 | 0 | 406 | 0 | 0 | 0 | 0 | 0 | 0 | 0 | 0 | 0 | 0 | 0 | 0 | 0 | 0 | 0 | 0 | 0 | 0 | 0 | 0 | 0 | 0 |  | 0 | 0 | 0.002 | 31.28 | 2.44 | 12.82 | 244 | 0 | 0.06 | 0 | 0 | 0 | 0.06 | 0 | 0 | 0
223 | 64992411 | 64993318 | 18407150 | 1 | 1 | 1 | 1 | 1-1030-90 |  | Рабочий строитель среднего разряда 3 | 1369 | 1013 | чел.-ч | чел.-ч | 1 | 0 | -931037793 | 114 | 0 | 0 | 0 | 8.53 | 0 | 0 | 0 | 8.53 | 1 | 1 | 1 | 1 | -2 | 0 | 1 | 1 | 0 | 0 | 114 |  | 1 | 2 | 64993321 | 1 | 0 | 407 | 0 | 0 | 0 | 0 | 0 | 0 | 0 | 0 | 0 | 0 | 0 | 0 | 0 | 0 | 0 | 0 | 0 | 0 | 0 | 0 | 0 | 0 | 144.5 | 16.9404 | 0 | 16.9404 | 8.53 | 8.53 | 1 | 972.42 | 0 | 0 | 0 | 0 | 144.5 | 144.5 | 0 | 0 | 0
223 | 64992411 | 64993318 | 29149604 | 1 | 1 | 1 | 3 | 408-0143 | ТССЦ Московской обл., 408-0143, приказ Минстроя России №675/пр от 28.02.2017 № 257/пр | Песок природный для строительных растворов средний, обогащенный | 1339 | 1007 | м3 | м3 | 1 | 0 | -919095963 | 10.1 | 83.43 | 0 | 0 | 0 | 83.43 | 0 | 0 | 0 | 1 | 1 | 1 | 1 | -2 | 0 | 1 | 1 | 0 | 0 | 10.1 |  | 0 | 2 | 64993323 | 1 | 0 | 409 | 0 | 0 | 0 | 0 | 0 | 0 | 0 | 0 | 0 | 0 | 0 | 0 | 0 | 0 | 0 | 0 | 0 | 0 | 0 | 0 | 0 | 0 |  | 0 | 0 | 1.5009 | 83.43 | 83.43 | 1 | 842.64 | 0 | 125.22 | 0 | 0 | 0 | 125.22 | 0 | 0 | 0
224 | 64992409 | 64993318 | 18407150 | 1 | 1 | 1 | 1 | 1-1030-90 |  | Рабочий строитель среднего разряда 3 | 1369 | 1013 | чел.-ч | чел.-ч | 1 | 0 | -931037793 | 114 | 0 | 0 | 0 | 8.53 | 0 | 0 | 0 | 8.53 | 1 | 1 | 1 | 1 | 5 | 0 | 1 | 1 | 0 | 0 | 114 |  | 1 | 2 | 64993321 | 1 | 0 | 410 | 0 | 0 | 0 | 0 | 0 | 0 | 0 | 0 | 0 | 0 | 0 | 0 | 0 | 0 | 0 | 0 | 0 | 0 | 0 | 0 | 0 | 0 | 144.5 | 16.9404 | 0 | 16.9404 | 8.53 | 8.53 | 1 | 972.42 | 0 | 0 | 0 | 0 | 144.5 | 144.5 | 0 | 0 | 0
224 | 64992409 | 64993318 | 29149604 | 1 | 1 | 1 | 3 | 408-0143 | ТССЦ Московской обл., 408-0143, приказ Минстроя России №675/пр от 28.02.2017 № 257/пр | Песок природный для строительных растворов средний, обогащенный | 1339 | 1007 | м3 | м3 | 1 | 0 | -919095963 | 10.1 | 573.16 | 0 | 0 | 0 | 83.43 | 0 | 0 | 0 | 6.87 | 1 | 1 | 1 | 2 | 0 | 1 | 1 | 0 | 0 | 10.1 |  | 0 | 2 | 64993323 | 1 | 0 | 412 | 0 | 0 | 0 | 0 | 0 | 0 | 0 | 0 | 0 | 0 | 0 | 0 | 0 | 0 | 0 | 0 | 0 | 0 | 0 | 0 | 0 | 0 |  | 0 | 0 | 1.5009 | 573.16 | 83.43 | 6.87 | 842.64 | 0 | 860.23 | 0 | 0 | 0 | 860.23 | 0 | 0 | 0
225 | 64992411 | 64993324 | 29361034 | 1 | 1 | 1 | 1 | 1-2038-90 |  | Рабочий монтажник среднего разряда 3,8 | 1369 | 1013 | чел.-ч | чел.-ч | 1 | 0 | 184923391 | 32.16 | 0 | 0 | 0 | 9.4 | 0 | 0 | 0 | 9.4 | 1 | 1 | 1 | 1 | -2 | 0 | 1 | 1 | 0 | 0 | 32.16 |  | 1 | 2 | 64993333 | 1 | 0 | 413 | 0 | 0 | 0 | 0 | 0 | 0 | 0 | 0 | 0 | 0 | 0 | 0 | 0 | 0 | 0 | 0 | 0 | 0 | 0 | 0 | 0 | 0 | 18.14 | 1.9296 | 0 | 1.9296 | 9.4 | 9.4 | 1 | 302.3 | 0 | 0 | 0 | 0 | 18.14 | 18.14 | 0 | 0 | 0
225 | 64992411 | 64993324 | 121548 | 1 | 1 | 1 | 1 | 2 |  | Затраты труда машинистов | 608254 | 1013 | чел.час | чел.час | 1 | 0 | -185737400 | 0.03 | 0 | 0 | 0 | 0 | 0 | 0 | 0 | 0 | 1 | 1 | 1 | 1 | -2 | 0 | 1 | 1 | 0 | 0 | 0.03 |  | 2 | 2 | 64993334 | 1 | 0 | 414 | 0 | 0 | 0 | 0 | 0 | 0 | 0 | 0 | 0 | 0 | 0 | 0 | 0 | 0 | 0 | 0 | 0 | 0 | 0 | 0 | 0 | 0 |  | 0 | 0 | 0.0018 | 0 | 0 | 1 | 0 | 0 | 0 | 0 | 0 | 0 | 0 | 0 | 0 | 0
225 | 64992411 | 64993324 | 29172362 | 1 | 1 | 1 | 2 | 021102 | ТСЭМ Московской обл., 021102, приказ Минстроя России №675/пр от 28.02.2017 № 264/пр | Краны на автомобильном ходу при работе на монтаже технологического оборудования 10 т | 1368 | 1011 | маш.-ч | маш.-ч | 1 | 0 | 783836208 | 0.03 | 0 | 134.65 | 13.5 | 0 | 0 | 134.65 | 13.5 | 0 | 1 | 1 | 1 | 1 | -2 | 0 | 1 | 1 | 0 | 0 | 0.03 |  | 0 | 2 | 64993335 | 1 | 0 | 415 | 0 | 0 | 0 | 0 | 0 | 0 | 0 | 0 | 0 | 0 | 0 | 0 | 0 | 0 | 0 | 0 | 0 | 0 | 0 | 0 | 0 | 0 |  | 0 | 0 | 0.0018 | 134.65 | 134.65 | 1 | 4.04 | 0.41 | 0 | 0.24 | 0.02 | 0 | 0.24 | 0 | 0 | 0
225 | 64992411 | 64993324 | 29174500 | 1 | 1 | 1 | 2 | 330206 | ТСЭМ Московской обл., 330206, приказ Минстроя России №675/пр от 28.02.2017 № 264/пр | Дрели электрические | 1368 | 1011 | маш.-ч | маш.-ч | 1 | 0 | -1867053656 | 12.8 | 0 | 1.95 | 0 | 0 | 0 | 1.95 | 0 | 0 | 1 | 1 | 1 | 1 | -2 | 0 | 1 | 1 | 0 | 0 | 12.8 |  | 0 | 2 | 64993336 | 1 | 0 | 416 | 0 | 0 | 0 | 0 | 0 | 0 | 0 | 0 | 0 | 0 | 0 | 0 | 0 | 0 | 0 | 0 | 0 | 0 | 0 | 0 | 0 | 0 |  | 0 | 0 | 0.768 | 1.95 | 1.95 | 1 | 24.96 | 0 | 0 | 1.5 | 0 | 0 | 1.5 | 0 | 0 | 0
225 | 64992411 | 64993324 | 29174913 | 1 | 1 | 1 | 2 | 400001 | ТСЭМ Московской обл., 400001, приказ Минстроя России №675/пр от 28.02.2017 № 264/пр | Автомобили бортовые, грузоподъемность до 5 т | 1368 | 1011 | маш.-ч | маш.-ч | 1 | 0 | 1230759911 | 0.03 | 0 | 87.17 | 11.6 | 0 | 0 | 87.17 | 11.6 | 0 | 1 | 1 | 1 | 1 | -2 | 0 | 1 | 1 | 0 | 0 | 0.03 |  | 0 | 2 | 64993337 | 1 | 0 | 417 | 0 | 0 | 0 | 0 | 0 | 0 | 0 | 0 | 0 | 0 | 0 | 0 | 0 | 0 | 0 | 0 | 0 | 0 | 0 | 0 | 0 | 0 |  | 0 | 0 | 0.0018 | 87.17 | 87.17 | 1 | 2.62 | 0.35 | 0 | 0.16 | 0.02 | 0 | 0.16 | 0 | 0 | 0
225 | 64992411 | 64993324 | 29114470 | 1 | 1 | 1 | 3 | 101-3914 | ТССЦ Московской обл., 101-3914, приказ Минстроя России №675/пр от 28.02.2017 № 254/пр | Дюбели распорные полипропиленовые | 1355 | 1010 | 100 шт. | 100 шт. | 100 | 0 | 1627582661 | 2.04 | 86.24 | 0 | 0 | 0 | 86.24 | 0 | 0 | 0 | 1 | 1 | 1 | 1 | -2 | 0 | 1 | 1 | 0 | 0 | 2.04 |  | 0 | 2 | 64993338 | 1 | 0 | 418 | 0 | 0 | 0 | 0 | 0 | 0 | 0 | 0 | 0 | 0 | 0 | 0 | 0 | 0 | 0 | 0 | 0 | 0 | 0 | 0 | 0 | 0 |  | 0 | 0 | 0.1224 | 86.24 | 86.24 | 1 | 175.93 | 0 | 10.56 | 0 | 0 | 0 | 10.56 | 0 | 0 | 0
225 | 64992411 | 64993324 | 29114732 | 1 | 1 | 1 | 3 | 101-4621 | ТССЦ Московской обл., 101-4621, приказ Минстроя России №675/пр от 28.02.2017 № 254/пр | Шуруп самонарезающий (LN) 3,5/11 мм | 1355 | 1010 | 100 шт. | 100 шт. | 100 | 0 | 1454712393 | 2.04 | 2 | 0 | 0 | 0 | 2 | 0 | 0 | 0 | 1 | 1 | 1 | 1 | -2 | 0 | 1 | 1 | 0 | 0 | 2.04 |  | 0 | 2 | 64993339 | 1 | 0 | 419 | 0 | 0 | 0 | 0 | 0 | 0 | 0 | 0 | 0 | 0 | 0 | 0 | 0 | 0 | 0 | 0 | 0 | 0 | 0 | 0 | 0 | 0 |  | 0 | 0 | 0.1224 | 2 | 2 | 1 | 4.08 | 0 | 0.24 | 0 | 0 | 0 | 0.24 | 0 | 0 | 0
225 | 64992411 | 64993324 | 29171808 | 1 | 1 | 1 | 3 | 999-9950 | ТССЦ Московской обл., 999-9950, приказ Минстроя России №675/пр от 21.09.2015 г. | Вспомогательные ненормируемые материалы (2% от ОЗП) | 1374 | 1013 | РУБ | РУБ | 1 | 0 | -915781824 | 6.05 | 1 | 0 | 0 | 0 | 1 | 0 | 0 | 0 | 1 | 1 | 1 | 1 | -2 | 0 | 1 | 1 | 0 | 0 | 6.05 |  | 0 | 2 | 64993340 | 1 | 0 | 420 | 0 | 0 | 0 | 0 | 0 | 0 | 0 | 0 | 0 | 0 | 0 | 0 | 0 | 0 | 0 | 0 | 0 | 0 | 0 | 0 | 0 | 0 |  | 0 | 0 | 0.363 | 1 | 1 | 1 | 6.05 | 0 | 0.36 | 0 | 0 | 0 | 0.36 | 0 | 0 | 0
226 | 64992409 | 64993324 | 29361034 | 1 | 1 | 1 | 1 | 1-2038-90 |  | Рабочий монтажник среднего разряда 3,8 | 1369 | 1013 | чел.-ч | чел.-ч | 1 | 0 | 184923391 | 32.16 | 0 | 0 | 0 | 9.4 | 0 | 0 | 0 | 9.4 | 1 | 1 | 1 | 1 | 5 | 0 | 1 | 1 | 0 | 0 | 32.16 |  | 1 | 2 | 64993333 | 1 | 0 | 421 | 0 | 0 | 0 | 0 | 0 | 0 | 0 | 0 | 0 | 0 | 0 | 0 | 0 | 0 | 0 | 0 | 0 | 0 | 0 | 0 | 0 | 0 | 18.14 | 1.9296 | 0 | 1.9296 | 9.4 | 9.4 | 1 | 302.3 | 0 | 0 | 0 | 0 | 18.14 | 18.14 | 0 | 0 | 0
226 | 64992409 | 64993324 | 121548 | 1 | 1 | 1 | 1 | 2 |  | Затраты труда машинистов | 608254 | 1013 | чел.час | чел.час | 1 | 0 | -185737400 | 0.03 | 0 | 0 | 0 | 0 | 0 | 0 | 0 | 0 | 1 | 1 | 1 | 1 | 5 | 0 | 1 | 1 | 0 | 0 | 0.03 |  | 2 | 2 | 64993334 | 1 | 0 | 422 | 0 | 0 | 0 | 0 | 0 | 0 | 0 | 0 | 0 | 0 | 0 | 0 | 0 | 0 | 0 | 0 | 0 | 0 | 0 | 0 | 0 | 0 |  | 0 | 0 | 0.0018 | 0 | 0 | 1 | 0 | 0 | 0 | 0 | 0 | 0 | 0 | 0 | 0 | 0
226 | 64992409 | 64993324 | 29172362 | 1 | 1 | 1 | 2 | 021102 | ТСЭМ Московской обл., 021102, приказ Минстроя России №675/пр от 28.02.2017 № 264/пр | Краны на автомобильном ходу при работе на монтаже технологического оборудования 10 т | 1368 | 1011 | маш.-ч | маш.-ч | 1 | 0 | 783836208 | 0.03 | 0 | 1485.19 | 687.56 | 0 | 0 | 134.65 | 13.5 | 0 | 1 | 11.03 | 50.93 | 1 | 2 | 0 | 1 | 1 | 0 | 0 | 0.03 |  | 0 | 2 | 64993335 | 1 | 0 | 423 | 0 | 0 | 0 | 0 | 0 | 0 | 0 | 0 | 0 | 0 | 0 | 0 | 0 | 0 | 0 | 0 | 0 | 0 | 0 | 0 | 0 | 0 |  | 0 | 0 | 0.0018 | 1485.19 | 134.65 | 11.03 | 4.04 | 0.41 | 0 | 2.67 | 1.24 | 0 | 2.67 | 0 | 0 | 0
226 | 64992409 | 64993324 | 29174500 | 1 | 1 | 1 | 2 | 330206 | ТСЭМ Московской обл., 330206, приказ Минстроя России №675/пр от 28.02.2017 № 264/пр | Дрели электрические | 1368 | 1011 | маш.-ч | маш.-ч | 1 | 0 | -1867053656 | 12.8 | 0 | 8.03 | 0 | 0 | 0 | 1.95 | 0 | 0 | 1 | 4.12 | 50.93 | 1 | 2 | 0 | 1 | 1 | 0 | 0 | 12.8 |  | 0 | 2 | 64993336 | 1 | 0 | 424 | 0 | 0 | 0 | 0 | 0 | 0 | 0 | 0 | 0 | 0 | 0 | 0 | 0 | 0 | 0 | 0 | 0 | 0 | 0 | 0 | 0 | 0 |  | 0 | 0 | 0.768 | 8.03 | 1.95 | 4.12 | 24.96 | 0 | 0 | 6.17 | 0 | 0 | 6.17 | 0 | 0 | 0
226 | 64992409 | 64993324 | 29174913 | 1 | 1 | 1 | 2 | 400001 | ТСЭМ Московской обл., 400001, приказ Минстроя России №675/пр от 28.02.2017 № 264/пр | Автомобили бортовые, грузоподъемность до 5 т | 1368 | 1011 | маш.-ч | маш.-ч | 1 | 0 | 1230759911 | 0.03 | 0 | 2113 | 590.79 | 0 | 0 | 87.17 | 11.6 | 0 | 1 | 24.24 | 50.93 | 1 | 2 | 0 | 1 | 1 | 0 | 0 | 0.03 |  | 0 | 2 | 64993337 | 1 | 0 | 425 | 0 | 0 | 0 | 0 | 0 | 0 | 0 | 0 | 0 | 0 | 0 | 0 | 0 | 0 | 0 | 0 | 0 | 0 | 0 | 0 | 0 | 0 |  | 0 | 0 | 0.0018 | 2113 | 87.17 | 24.24 | 2.62 | 0.35 | 0 | 3.8 | 1.06 | 0 | 3.8 | 0 | 0 | 0
226 | 64992409 | 64993324 | 29114470 | 1 | 1 | 1 | 3 | 101-3914 | ТССЦ Московской обл., 101-3914, приказ Минстроя России №675/пр от 28.02.2017 № 254/пр | Дюбели распорные полипропиленовые | 1355 | 1010 | 100 шт. | 100 шт. | 100 | 0 | 1627582661 | 2.04 | 78.48 | 0 | 0 | 0 | 86.24 | 0 | 0 | 0 | 0.91 | 1 | 1 | 1 | 2 | 0 | 1 | 1 | 0 | 0 | 2.04 |  | 0 | 2 | 64993338 | 1 | 0 | 426 | 0 | 0 | 0 | 0 | 0 | 0 | 0 | 0 | 0 | 0 | 0 | 0 | 0 | 0 | 0 | 0 | 0 | 0 | 0 | 0 | 0 | 0 |  | 0 | 0 | 0.1224 | 78.48 | 86.24 | 0.91 | 175.93 | 0 | 9.61 | 0 | 0 | 0 | 9.61 | 0 | 0 | 0
226 | 64992409 | 64993324 | 29114732 | 1 | 1 | 1 | 3 | 101-4621 | ТССЦ Московской обл., 101-4621, приказ Минстроя России №675/пр от 28.02.2017 № 254/пр | Шуруп самонарезающий (LN) 3,5/11 мм | 1355 | 1010 | 100 шт. | 100 шт. | 100 | 0 | 1454712393 | 2.04 | 48.92 | 0 | 0 | 0 | 2 | 0 | 0 | 0 | 24.46 | 1 | 1 | 1 | 2 | 0 | 1 | 1 | 0 | 0 | 2.04 |  | 0 | 2 | 64993339 | 1 | 0 | 427 | 0 | 0 | 0 | 0 | 0 | 0 | 0 | 0 | 0 | 0 | 0 | 0 | 0 | 0 | 0 | 0 | 0 | 0 | 0 | 0 | 0 | 0 |  | 0 | 0 | 0.1224 | 48.92 | 2 | 24.46 | 4.08 | 0 | 5.99 | 0 | 0 | 0 | 5.99 | 0 | 0 | 0
226 | 64992409 | 64993324 | 29171808 | 1 | 1 | 1 | 3 | 999-9950 | ТССЦ Московской обл., 999-9950, приказ Минстроя России №675/пр от 21.09.2015 г. | Вспомогательные ненормируемые материалы (2% от ОЗП) | 1374 | 1013 | РУБ | РУБ | 1 | 0 | -915781824 | 6.05 | 9.66 | 0 | 0 | 0 | 1 | 0 | 0 | 0 | 9.66 | 1 | 1 | 1 | 5 | 0 | 1 | 1 | 0 | 0 | 6.05 |  | 0 | 2 | 64993340 | 1 | 0 | 428 | 0 | 0 | 0 | 0 | 0 | 0 | 0 | 0 | 0 | 0 | 0 | 0 | 0 | 0 | 0 | 0 | 0 | 0 | 0 | 0 | 0 | 0 |  | 0 | 0 | 0.363 | 9.66 | 1 | 9.66 | 6.05 | 0 | 3.51 | 0 | 0 | 0 | 3.51 | 0 | 0 | 0
227 | 64992411 | 64993341 | 29362762 | 1 | 1 | 1 | 1 | 1-2040-90 |  | Рабочий монтажник среднего разряда 4 | 1369 | 1013 | чел.-ч | чел.-ч | 1 | 0 | 604758886 | 56.4 | 0 | 0 | 0 | 9.62 | 0 | 0 | 0 | 9.62 | 1 | 1 | 1 | 1 | -2 | 0 | 1 | 1 | 0 | 0 | 47 | *1,2 | 1 | 2 | 64993351 | 1 | 0 | 429 | 0 | 0 | 0 | 0 | 0 | 0 | 0 | 0 | 0 | 0 | 0 | 0 | 0 | 0 | 0 | 0 | 0 | 0 | 0 | 0 | 0 | 0 | 18.09 | 2.256 | 0 | 2.256 | 9.62 | 9.62 | 1 | 542.57 | 0 | 0 | 0 | 0 | 21.7 | 21.7 | 0 | 0 | 0
227 | 64992411 | 64993341 | 121548 | 1 | 1 | 1 | 1 | 2 |  | Затраты труда машинистов | 608254 | 1013 | чел.час | чел.час | 1 | 0 | -185737400 | 0.132 | 0 | 0 | 0 | 0 | 0 | 0 | 0 | 0 | 1 | 1 | 1 | 1 | -2 | 0 | 1 | 1 | 0 | 0 | 0.11 | *1,2 | 2 | 2 | 64993352 | 1 | 0 | 430 | 0 | 0 | 0 | 0 | 0 | 0 | 0 | 0 | 0 | 0 | 0 | 0 | 0 | 0 | 0 | 0 | 0 | 0 | 0 | 0 | 0 | 0 |  | 0 | 0 | 0.00528 | 0 | 0 | 1 | 0 | 0 | 0 | 0 | 0 | 0 | 0 | 0 | 0 | 0
227 | 64992411 | 64993341 | 29172362 | 1 | 1 | 1 | 2 | 021102 | ТСЭМ Московской обл., 021102, приказ Минстроя России №675/пр от 28.02.2017 № 264/пр | Краны на автомобильном ходу при работе на монтаже технологического оборудования 10 т | 1368 | 1011 | маш.-ч | маш.-ч | 1 | 0 | 783836208 | 0.132 | 0 | 134.65 | 13.5 | 0 | 0 | 134.65 | 13.5 | 0 | 1 | 1 | 1 | 1 | -2 | 0 | 1 | 1 | 0 | 0 | 0.11 | *1,2 | 0 | 2 | 64993353 | 1 | 0 | 431 | 0 | 0 | 0 | 0 | 0 | 0 | 0 | 0 | 0 | 0 | 0 | 0 | 0 | 0 | 0 | 0 | 0 | 0 | 0 | 0 | 0 | 0 |  | 0 | 0 | 0.00528 | 134.65 | 134.65 | 1 | 17.77 | 1.79 | 0 | 0.71 | 0.07 | 0 | 0.71 | 0 | 0 | 0
227 | 64992411 | 64993341 | 29172657 | 1 | 1 | 1 | 2 | 040502 | ТСЭМ Московской обл., 040502, приказ Минстроя России №675/пр от 28.02.2017 № 264/пр | Установки для сварки ручной дуговой (постоянного тока) | 1368 | 1011 | маш.-ч | маш.-ч | 1 | 0 | 1474986261 | 0.228 | 0 | 8.1 | 0 | 0 | 0 | 8.1 | 0 | 0 | 1 | 1 | 1 | 1 | -2 | 0 | 1 | 1 | 0 | 0 | 0.19 | *1,2 | 0 | 2 | 64993354 | 1 | 0 | 432 | 0 | 0 | 0 | 0 | 0 | 0 | 0 | 0 | 0 | 0 | 0 | 0 | 0 | 0 | 0 | 0 | 0 | 0 | 0 | 0 | 0 | 0 |  | 0 | 0 | 0.00912 | 8.1 | 8.1 | 1 | 1.85 | 0 | 0 | 0.07 | 0 | 0 | 0.07 | 0 | 0 | 0
227 | 64992411 | 64993341 | 29174913 | 1 | 1 | 1 | 2 | 400001 | ТСЭМ Московской обл., 400001, приказ Минстроя России №675/пр от 28.02.2017 № 264/пр | Автомобили бортовые, грузоподъемность до 5 т | 1368 | 1011 | маш.-ч | маш.-ч | 1 | 0 | 1230759911 | 0.132 | 0 | 87.17 | 11.6 | 0 | 0 | 87.17 | 11.6 | 0 | 1 | 1 | 1 | 1 | -2 | 0 | 1 | 1 | 0 | 0 | 0.11 | *1,2 | 0 | 2 | 64993355 | 1 | 0 | 433 | 0 | 0 | 0 | 0 | 0 | 0 | 0 | 0 | 0 | 0 | 0 | 0 | 0 | 0 | 0 | 0 | 0 | 0 | 0 | 0 | 0 | 0 |  | 0 | 0 | 0.00528 | 87.17 | 87.17 | 1 | 11.51 | 1.54 | 0 | 0.46 | 0.06 | 0 | 0.46 | 0 | 0 | 0
227 | 64992411 | 64993341 | 29113386 | 1 | 1 | 1 | 3 | 101-1755 | ТССЦ Московской обл., 101-1755, приказ Минстроя России №675/пр от 28.02.2017 № 254/пр | Сталь полосовая, марка стали Ст3сп шириной 50-200 мм толщиной 4-5 мм | 1348 | 1009 | т | т | 1000 | 0 | -1452013394 | 0.003 | 5000.01 | 0 | 0 | 0 | 5000.01 | 0 | 0 | 0 | 1 | 1 | 1 | 1 | -2 | 0 | 1 | 1 | 0 | 0 | 0.003 |  | 0 | 2 | 64993356 | 1 | 0 | 434 | 0 | 0 | 0 | 0 | 0 | 0 | 0 | 0 | 0 | 0 | 0 | 0 | 0 | 0 | 0 | 0 | 0 | 0 | 0 | 0 | 0 | 0 |  | 0 | 0 | 0.00012 | 5000.01 | 5000.01 | 1 | 15 | 0 | 0.6 | 0 | 0 | 0 | 0.6 | 0 | 0 | 0
227 | 64992411 | 64993341 | 29110426 | 1 | 1 | 1 | 3 | 101-2143 | ТССЦ Московской обл., 101-2143, приказ Минстроя России №675/пр от 28.02.2017 № 254/пр | Краска | 1346 | 1009 | кг | кг | 1 | 0 | -1768004575 | 0.8 | 28.67 | 0 | 0 | 0 | 28.67 | 0 | 0 | 0 | 1 | 1 | 1 | 1 | -2 | 0 | 1 | 1 | 0 | 0 | 0.8 |  | 0 | 2 | 64993357 | 1 | 0 | 435 | 0 | 0 | 0 | 0 | 0 | 0 | 0 | 0 | 0 | 0 | 0 | 0 | 0 | 0 | 0 | 0 | 0 | 0 | 0 | 0 | 0 | 0 |  | 0 | 0 | 0.032 | 28.67 | 28.67 | 1 | 22.94 | 0 | 0.92 | 0 | 0 | 0 | 0.92 | 0 | 0 | 0
227 | 64992411 | 64993341 | 29163972 | 1 | 1 | 1 | 3 | 509-0100 | ТССЦ Московской обл., 509-0100, приказ Минстроя России №675/пр от 28.02.2017 № 258/пр | Зажимы наборные | 1354 | 1010 | шт. | шт. | 1 | 0 | -1120339689 | 102 | 3.67 | 0 | 0 | 0 | 3.67 | 0 | 0 | 0 | 1 | 1 | 1 | 1 | -2 | 0 | 1 | 1 | 0 | 0 | 102 |  | 0 | 2 | 64993358 | 1 | 0 | 436 | 0 | 0 | 0 | 0 | 0 | 0 | 0 | 0 | 0 | 0 | 0 | 0 | 0 | 0 | 0 | 0 | 0 | 0 | 0 | 0 | 0 | 0 |  | 0 | 0 | 4.08 | 3.67 | 3.67 | 1 | 374.34 | 0 | 14.97 | 0 | 0 | 0 | 14.97 | 0 | 0 | 0
227 | 64992411 | 64993341 | 29171808 | 1 | 1 | 1 | 3 | 999-9950 | ТССЦ Московской обл., 999-9950, приказ Минстроя России №675/пр от 21.09.2015 г. | Вспомогательные ненормируемые материалы (2% от ОЗП) | 1374 | 1013 | РУБ | РУБ | 1 | 0 | -915781824 | 9.04 | 1 | 0 | 0 | 0 | 1 | 0 | 0 | 0 | 1 | 1 | 1 | 1 | -2 | 0 | 1 | 1 | 0 | 0 | 9.04 |  | 0 | 2 | 64993359 | 1 | 0 | 437 | 0 | 0 | 0 | 0 | 0 | 0 | 0 | 0 | 0 | 0 | 0 | 0 | 0 | 0 | 0 | 0 | 0 | 0 | 0 | 0 | 0 | 0 |  | 0 | 0 | 0.3616 | 1 | 1 | 1 | 9.04 | 0 | 0.36 | 0 | 0 | 0 | 0.36 | 0 | 0 | 0
228 | 64992409 | 64993341 | 29362762 | 1 | 1 | 1 | 1 | 1-2040-90 |  | Рабочий монтажник среднего разряда 4 | 1369 | 1013 | чел.-ч | чел.-ч | 1 | 0 | 604758886 | 56.4 | 0 | 0 | 0 | 9.62 | 0 | 0 | 0 | 9.62 | 1 | 1 | 1 | 1 | 5 | 0 | 1 | 1 | 0 | 0 | 47 | *1,2 | 1 | 2 | 64993351 | 1 | 0 | 438 | 0 | 0 | 0 | 0 | 0 | 0 | 0 | 0 | 0 | 0 | 0 | 0 | 0 | 0 | 0 | 0 | 0 | 0 | 0 | 0 | 0 | 0 | 18.09 | 2.256 | 0 | 2.256 | 9.62 | 9.62 | 1 | 542.57 | 0 | 0 | 0 | 0 | 21.7 | 21.7 | 0 | 0 | 0
228 | 64992409 | 64993341 | 121548 | 1 | 1 | 1 | 1 | 2 |  | Затраты труда машинистов | 608254 | 1013 | чел.час | чел.час | 1 | 0 | -185737400 | 0.132 | 0 | 0 | 0 | 0 | 0 | 0 | 0 | 0 | 1 | 1 | 1 | 1 | 5 | 0 | 1 | 1 | 0 | 0 | 0.11 | *1,2 | 2 | 2 | 64993352 | 1 | 0 | 439 | 0 | 0 | 0 | 0 | 0 | 0 | 0 | 0 | 0 | 0 | 0 | 0 | 0 | 0 | 0 | 0 | 0 | 0 | 0 | 0 | 0 | 0 |  | 0 | 0 | 0.00528 | 0 | 0 | 1 | 0 | 0 | 0 | 0 | 0 | 0 | 0 | 0 | 0 | 0
228 | 64992409 | 64993341 | 29172362 | 1 | 1 | 1 | 2 | 021102 | ТСЭМ Московской обл., 021102, приказ Минстроя России №675/пр от 28.02.2017 № 264/пр | Краны на автомобильном ходу при работе на монтаже технологического оборудования 10 т | 1368 | 1011 | маш.-ч | маш.-ч | 1 | 0 | 783836208 | 0.132 | 0 | 1485.19 | 687.56 | 0 | 0 | 134.65 | 13.5 | 0 | 1 | 11.03 | 50.93 | 1 | 2 | 0 | 1 | 1 | 0 | 0 | 0.11 | *1,2 | 0 | 2 | 64993353 | 1 | 0 | 440 | 0 | 0 | 0 | 0 | 0 | 0 | 0 | 0 | 0 | 0 | 0 | 0 | 0 | 0 | 0 | 0 | 0 | 0 | 0 | 0 | 0 | 0 |  | 0 | 0 | 0.00528 | 1485.19 | 134.65 | 11.03 | 17.77 | 1.79 | 0 | 7.84 | 3.63 | 0 | 7.84 | 0 | 0 | 0
228 | 64992409 | 64993341 | 29172657 | 1 | 1 | 1 | 2 | 040502 | ТСЭМ Московской обл., 040502, приказ Минстроя России №675/пр от 28.02.2017 № 264/пр | Установки для сварки ручной дуговой (постоянного тока) | 1368 | 1011 | маш.-ч | маш.-ч | 1 | 0 | 1474986261 | 0.228 | 0 | 67.15 | 0 | 0 | 0 | 8.1 | 0 | 0 | 1 | 8.29 | 50.93 | 1 | 2 | 0 | 1 | 1 | 0 | 0 | 0.19 | *1,2 | 0 | 2 | 64993354 | 1 | 0 | 441 | 0 | 0 | 0 | 0 | 0 | 0 | 0 | 0 | 0 | 0 | 0 | 0 | 0 | 0 | 0 | 0 | 0 | 0 | 0 | 0 | 0 | 0 |  | 0 | 0 | 0.00912 | 67.15 | 8.1 | 8.29 | 1.85 | 0 | 0 | 0.61 | 0 | 0 | 0.61 | 0 | 0 | 0
228 | 64992409 | 64993341 | 29174913 | 1 | 1 | 1 | 2 | 400001 | ТСЭМ Московской обл., 400001, приказ Минстроя России №675/пр от 28.02.2017 № 264/пр | Автомобили бортовые, грузоподъемность до 5 т | 1368 | 1011 | маш.-ч | маш.-ч | 1 | 0 | 1230759911 | 0.132 | 0 | 2113 | 590.79 | 0 | 0 | 87.17 | 11.6 | 0 | 1 | 24.24 | 50.93 | 1 | 2 | 0 | 1 | 1 | 0 | 0 | 0.11 | *1,2 | 0 | 2 | 64993355 | 1 | 0 | 442 | 0 | 0 | 0 | 0 | 0 | 0 | 0 | 0 | 0 | 0 | 0 | 0 | 0 | 0 | 0 | 0 | 0 | 0 | 0 | 0 | 0 | 0 |  | 0 | 0 | 0.00528 | 2113 | 87.17 | 24.24 | 11.51 | 1.54 | 0 | 11.16 | 3.12 | 0 | 11.16 | 0 | 0 | 0
228 | 64992409 | 64993341 | 29113386 | 1 | 1 | 1 | 3 | 101-1755 | ТССЦ Московской обл., 101-1755, приказ Минстроя России №675/пр от 28.02.2017 № 254/пр | Сталь полосовая, марка стали Ст3сп шириной 50-200 мм толщиной 4-5 мм | 1348 | 1009 | т | т | 1000 | 0 | -1452013394 | 0.003 | 67050.13 | 0 | 0 | 0 | 5000.01 | 0 | 0 | 0 | 13.41 | 1 | 1 | 1 | 2 | 0 | 1 | 1 | 0 | 0 | 0.003 |  | 0 | 2 | 64993356 | 1 | 0 | 443 | 0 | 0 | 0 | 0 | 0 | 0 | 0 | 0 | 0 | 0 | 0 | 0 | 0 | 0 | 0 | 0 | 0 | 0 | 0 | 0 | 0 | 0 |  | 0 | 0 | 0.00012 | 67050.13 | 5000.01 | 13.41 | 15 | 0 | 8.05 | 0 | 0 | 0 | 8.05 | 0 | 0 | 0
228 | 64992409 | 64993341 | 29110426 | 1 | 1 | 1 | 3 | 101-2143 | ТССЦ Московской обл., 101-2143, приказ Минстроя России №675/пр от 28.02.2017 № 254/пр | Краска | 1346 | 1009 | кг | кг | 1 | 0 | -1768004575 | 0.8 | 76.84 | 0 | 0 | 0 | 28.67 | 0 | 0 | 0 | 2.68 | 1 | 1 | 1 | 2 | 0 | 1 | 1 | 0 | 0 | 0.8 |  | 0 | 2 | 64993357 | 1 | 0 | 444 | 0 | 0 | 0 | 0 | 0 | 0 | 0 | 0 | 0 | 0 | 0 | 0 | 0 | 0 | 0 | 0 | 0 | 0 | 0 | 0 | 0 | 0 |  | 0 | 0 | 0.032 | 76.84 | 28.67 | 2.68 | 22.94 | 0 | 2.46 | 0 | 0 | 0 | 2.46 | 0 | 0 | 0
228 | 64992409 | 64993341 | 29163972 | 1 | 1 | 1 | 3 | 509-0100 | ТССЦ Московской обл., 509-0100, приказ Минстроя России №675/пр от 28.02.2017 № 258/пр | Зажимы наборные | 1354 | 1010 | шт. | шт. | 1 | 0 | -1120339689 | 102 | 18.86 | 0 | 0 | 0 | 3.67 | 0 | 0 | 0 | 5.14 | 1 | 1 | 1 | 2 | 0 | 1 | 1 | 0 | 0 | 102 |  | 0 | 2 | 64993358 | 1 | 0 | 445 | 0 | 0 | 0 | 0 | 0 | 0 | 0 | 0 | 0 | 0 | 0 | 0 | 0 | 0 | 0 | 0 | 0 | 0 | 0 | 0 | 0 | 0 |  | 0 | 0 | 4.08 | 18.86 | 3.67 | 5.14 | 374.34 | 0 | 76.95 | 0 | 0 | 0 | 76.95 | 0 | 0 | 0
228 | 64992409 | 64993341 | 29171808 | 1 | 1 | 1 | 3 | 999-9950 | ТССЦ Московской обл., 999-9950, приказ Минстроя России №675/пр от 21.09.2015 г. | Вспомогательные ненормируемые материалы (2% от ОЗП) | 1374 | 1013 | РУБ | РУБ | 1 | 0 | -915781824 | 9.04 | 9.66 | 0 | 0 | 0 | 1 | 0 | 0 | 0 | 9.66 | 1 | 1 | 1 | 5 | 0 | 1 | 1 | 0 | 0 | 9.04 |  | 0 | 2 | 64993359 | 1 | 0 | 446 | 0 | 0 | 0 | 0 | 0 | 0 | 0 | 0 | 0 | 0 | 0 | 0 | 0 | 0 | 0 | 0 | 0 | 0 | 0 | 0 | 0 | 0 |  | 0 | 0 | 0.3616 | 9.66 | 1 | 9.66 | 9.04 | 0 | 3.49 | 0 | 0 | 0 | 3.49 | 0 | 0 | 0
229 | 64992411 | 64993360 | 29361034 | 1 | 1 | 1 | 1 | 1-2038-90 |  | Рабочий монтажник среднего разряда 3,8 | 1369 | 1013 | чел.-ч | чел.-ч | 1 | 0 | 184923391 | 19.92 | 0 | 0 | 0 | 9.4 | 0 | 0 | 0 | 9.4 | 1 | 1 | 1 | 1 | -2 | 0 | 1 | 1 | 0 | 0 | 16.6 | *1,2 | 1 | 2 | 64993369 | 1 | 0 | 447 | 0 | 0 | 0 | 0 | 0 | 0 | 0 | 0 | 0 | 0 | 0 | 0 | 0 | 0 | 0 | 0 | 0 | 0 | 0 | 0 | 0 | 0 | 62.42 | 7.968 | 0 | 7.968 | 9.4 | 9.4 | 1 | 187.25 | 0 | 0 | 0 | 0 | 74.9 | 74.9 | 0 | 0 | 0
229 | 64992411 | 64993360 | 121548 | 1 | 1 | 1 | 1 | 2 |  | Затраты труда машинистов | 608254 | 1013 | чел.час | чел.час | 1 | 0 | -185737400 | 0.264 | 0 | 0 | 0 | 0 | 0 | 0 | 0 | 0 | 1 | 1 | 1 | 1 | -2 | 0 | 1 | 1 | 0 | 0 | 0.22 | *1,2 | 2 | 2 | 64993370 | 1 | 0 | 448 | 0 | 0 | 0 | 0 | 0 | 0 | 0 | 0 | 0 | 0 | 0 | 0 | 0 | 0 | 0 | 0 | 0 | 0 | 0 | 0 | 0 | 0 |  | 0 | 0 | 0.1056 | 0 | 0 | 1 | 0 | 0 | 0 | 0 | 0 | 0 | 0 | 0 | 0 | 0
229 | 64992411 | 64993360 | 29172362 | 1 | 1 | 1 | 2 | 021102 | ТСЭМ Московской обл., 021102, приказ Минстроя России №675/пр от 28.02.2017 № 264/пр | Краны на автомобильном ходу при работе на монтаже технологического оборудования 10 т | 1368 | 1011 | маш.-ч | маш.-ч | 1 | 0 | 783836208 | 0.264 | 0 | 134.65 | 13.5 | 0 | 0 | 134.65 | 13.5 | 0 | 1 | 1 | 1 | 1 | -2 | 0 | 1 | 1 | 0 | 0 | 0.22 | *1,2 | 0 | 2 | 64993371 | 1 | 0 | 449 | 0 | 0 | 0 | 0 | 0 | 0 | 0 | 0 | 0 | 0 | 0 | 0 | 0 | 0 | 0 | 0 | 0 | 0 | 0 | 0 | 0 | 0 |  | 0 | 0 | 0.1056 | 134.65 | 134.65 | 1 | 35.54 | 3.56 | 0 | 14.22 | 1.43 | 0 | 14.22 | 0 | 0 | 0
229 | 64992411 | 64993360 | 29172657 | 1 | 1 | 1 | 2 | 040502 | ТСЭМ Московской обл., 040502, приказ Минстроя России №675/пр от 28.02.2017 № 264/пр | Установки для сварки ручной дуговой (постоянного тока) | 1368 | 1011 | маш.-ч | маш.-ч | 1 | 0 | 1474986261 | 3.756 | 0 | 8.1 | 0 | 0 | 0 | 8.1 | 0 | 0 | 1 | 1 | 1 | 1 | -2 | 0 | 1 | 1 | 0 | 0 | 3.13 | *1,2 | 0 | 2 | 64993372 | 1 | 0 | 450 | 0 | 0 | 0 | 0 | 0 | 0 | 0 | 0 | 0 | 0 | 0 | 0 | 0 | 0 | 0 | 0 | 0 | 0 | 0 | 0 | 0 | 0 |  | 0 | 0 | 1.5024 | 8.1 | 8.1 | 1 | 30.42 | 0 | 0 | 12.17 | 0 | 0 | 12.17 | 0 | 0 | 0
229 | 64992411 | 64993360 | 29174913 | 1 | 1 | 1 | 2 | 400001 | ТСЭМ Московской обл., 400001, приказ Минстроя России №675/пр от 28.02.2017 № 264/пр | Автомобили бортовые, грузоподъемность до 5 т | 1368 | 1011 | маш.-ч | маш.-ч | 1 | 0 | 1230759911 | 0.264 | 0 | 87.17 | 11.6 | 0 | 0 | 87.17 | 11.6 | 0 | 1 | 1 | 1 | 1 | -2 | 0 | 1 | 1 | 0 | 0 | 0.22 | *1,2 | 0 | 2 | 64993373 | 1 | 0 | 451 | 0 | 0 | 0 | 0 | 0 | 0 | 0 | 0 | 0 | 0 | 0 | 0 | 0 | 0 | 0 | 0 | 0 | 0 | 0 | 0 | 0 | 0 |  | 0 | 0 | 0.1056 | 87.17 | 87.17 | 1 | 23.02 | 3.06 | 0 | 9.21 | 1.22 | 0 | 9.21 | 0 | 0 | 0
229 | 64992411 | 64993360 | 29113980 | 1 | 1 | 1 | 3 | 101-1924 | ТССЦ Московской обл., 101-1924, приказ Минстроя России №675/пр от 28.02.2017 № 254/пр | Электроды диаметром 4 мм Э42А | 1346 | 1009 | кг | кг | 1 | 0 | -1805966371 | 0.9 | 14.31 | 0 | 0 | 0 | 14.31 | 0 | 0 | 0 | 1 | 1 | 1 | 1 | -2 | 0 | 1 | 1 | 0 | 0 | 0.9 |  | 0 | 2 | 64993374 | 1 | 0 | 452 | 0 | 0 | 0 | 0 | 0 | 0 | 0 | 0 | 0 | 0 | 0 | 0 | 0 | 0 | 0 | 0 | 0 | 0 | 0 | 0 | 0 | 0 |  | 0 | 0 | 0.36 | 14.31 | 14.31 | 1 | 12.88 | 0 | 5.15 | 0 | 0 | 0 | 5.15 | 0 | 0 | 0
229 | 64992411 | 64993360 | 29122430 | 1 | 1 | 1 | 3 | 113-1786 | ТССЦ Московской обл., 113-1786, приказ Минстроя России №675/пр от 28.02.2017 № 254/пр | Лак битумный БТ-123 | 1348 | 1009 | т | т | 1000 | 0 | -2033855571 | 0.0037 | 9073.89 | 0 | 0 | 0 | 9073.89 | 0 | 0 | 0 | 1 | 1 | 1 | 1 | -2 | 0 | 1 | 1 | 0 | 0 | 0.0037 |  | 0 | 2 | 64993375 | 1 | 0 | 453 | 0 | 0 | 0 | 0 | 0 | 0 | 0 | 0 | 0 | 0 | 0 | 0 | 0 | 0 | 0 | 0 | 0 | 0 | 0 | 0 | 0 | 0 |  | 0 | 0 | 0.00148 | 9073.89 | 9073.89 | 1 | 33.57 | 0 | 13.43 | 0 | 0 | 0 | 13.43 | 0 | 0 | 0
229 | 64992411 | 64993360 | 29171808 | 1 | 1 | 1 | 3 | 999-9950 | ТССЦ Московской обл., 999-9950, приказ Минстроя России №675/пр от 21.09.2015 г. | Вспомогательные ненормируемые материалы (2% от ОЗП) | 1374 | 1013 | РУБ | РУБ | 1 | 0 | -915781824 | 3.12 | 1 | 0 | 0 | 0 | 1 | 0 | 0 | 0 | 1 | 1 | 1 | 1 | -2 | 0 | 1 | 1 | 0 | 0 | 3.12 |  | 0 | 2 | 64993376 | 1 | 0 | 454 | 0 | 0 | 0 | 0 | 0 | 0 | 0 | 0 | 0 | 0 | 0 | 0 | 0 | 0 | 0 | 0 | 0 | 0 | 0 | 0 | 0 | 0 |  | 0 | 0 | 1.248 | 1 | 1 | 1 | 3.12 | 0 | 1.25 | 0 | 0 | 0 | 1.25 | 0 | 0 | 0
230 | 64992409 | 64993360 | 29361034 | 1 | 1 | 1 | 1 | 1-2038-90 |  | Рабочий монтажник среднего разряда 3,8 | 1369 | 1013 | чел.-ч | чел.-ч | 1 | 0 | 184923391 | 19.92 | 0 | 0 | 0 | 9.4 | 0 | 0 | 0 | 9.4 | 1 | 1 | 1 | 1 | 5 | 0 | 1 | 1 | 0 | 0 | 16.6 | *1,2 | 1 | 2 | 64993369 | 1 | 0 | 455 | 0 | 0 | 0 | 0 | 0 | 0 | 0 | 0 | 0 | 0 | 0 | 0 | 0 | 0 | 0 | 0 | 0 | 0 | 0 | 0 | 0 | 0 | 62.42 | 7.968 | 0 | 7.968 | 9.4 | 9.4 | 1 | 187.25 | 0 | 0 | 0 | 0 | 74.9 | 74.9 | 0 | 0 | 0
230 | 64992409 | 64993360 | 121548 | 1 | 1 | 1 | 1 | 2 |  | Затраты труда машинистов | 608254 | 1013 | чел.час | чел.час | 1 | 0 | -185737400 | 0.264 | 0 | 0 | 0 | 0 | 0 | 0 | 0 | 0 | 1 | 1 | 1 | 1 | 5 | 0 | 1 | 1 | 0 | 0 | 0.22 | *1,2 | 2 | 2 | 64993370 | 1 | 0 | 456 | 0 | 0 | 0 | 0 | 0 | 0 | 0 | 0 | 0 | 0 | 0 | 0 | 0 | 0 | 0 | 0 | 0 | 0 | 0 | 0 | 0 | 0 |  | 0 | 0 | 0.1056 | 0 | 0 | 1 | 0 | 0 | 0 | 0 | 0 | 0 | 0 | 0 | 0 | 0
230 | 64992409 | 64993360 | 29172362 | 1 | 1 | 1 | 2 | 021102 | ТСЭМ Московской обл., 021102, приказ Минстроя России №675/пр от 28.02.2017 № 264/пр | Краны на автомобильном ходу при работе на монтаже технологического оборудования 10 т | 1368 | 1011 | маш.-ч | маш.-ч | 1 | 0 | 783836208 | 0.264 | 0 | 1485.19 | 687.56 | 0 | 0 | 134.65 | 13.5 | 0 | 1 | 11.03 | 50.93 | 1 | 2 | 0 | 1 | 1 | 0 | 0 | 0.22 | *1,2 | 0 | 2 | 64993371 | 1 | 0 | 457 | 0 | 0 | 0 | 0 | 0 | 0 | 0 | 0 | 0 | 0 | 0 | 0 | 0 | 0 | 0 | 0 | 0 | 0 | 0 | 0 | 0 | 0 |  | 0 | 0 | 0.1056 | 1485.19 | 134.65 | 11.03 | 35.54 | 3.56 | 0 | 156.84 | 72.61 | 0 | 156.84 | 0 | 0 | 0
230 | 64992409 | 64993360 | 29172657 | 1 | 1 | 1 | 2 | 040502 | ТСЭМ Московской обл., 040502, приказ Минстроя России №675/пр от 28.02.2017 № 264/пр | Установки для сварки ручной дуговой (постоянного тока) | 1368 | 1011 | маш.-ч | маш.-ч | 1 | 0 | 1474986261 | 3.756 | 0 | 67.15 | 0 | 0 | 0 | 8.1 | 0 | 0 | 1 | 8.29 | 50.93 | 1 | 2 | 0 | 1 | 1 | 0 | 0 | 3.13 | *1,2 | 0 | 2 | 64993372 | 1 | 0 | 458 | 0 | 0 | 0 | 0 | 0 | 0 | 0 | 0 | 0 | 0 | 0 | 0 | 0 | 0 | 0 | 0 | 0 | 0 | 0 | 0 | 0 | 0 |  | 0 | 0 | 1.5024 | 67.15 | 8.1 | 8.29 | 30.42 | 0 | 0 | 100.89 | 0 | 0 | 100.89 | 0 | 0 | 0
230 | 64992409 | 64993360 | 29174913 | 1 | 1 | 1 | 2 | 400001 | ТСЭМ Московской обл., 400001, приказ Минстроя России №675/пр от 28.02.2017 № 264/пр | Автомобили бортовые, грузоподъемность до 5 т | 1368 | 1011 | маш.-ч | маш.-ч | 1 | 0 | 1230759911 | 0.264 | 0 | 2113 | 590.79 | 0 | 0 | 87.17 | 11.6 | 0 | 1 | 24.24 | 50.93 | 1 | 2 | 0 | 1 | 1 | 0 | 0 | 0.22 | *1,2 | 0 | 2 | 64993373 | 1 | 0 | 459 | 0 | 0 | 0 | 0 | 0 | 0 | 0 | 0 | 0 | 0 | 0 | 0 | 0 | 0 | 0 | 0 | 0 | 0 | 0 | 0 | 0 | 0 |  | 0 | 0 | 0.1056 | 2113 | 87.17 | 24.24 | 23.02 | 3.06 | 0 | 223.13 | 62.39 | 0 | 223.13 | 0 | 0 | 0
230 | 64992409 | 64993360 | 29113980 | 1 | 1 | 1 | 3 | 101-1924 | ТССЦ Московской обл., 101-1924, приказ Минстроя России №675/пр от 28.02.2017 № 254/пр | Электроды диаметром 4 мм Э42А | 1346 | 1009 | кг | кг | 1 | 0 | -1805966371 | 0.9 | 177.01 | 0 | 0 | 0 | 14.31 | 0 | 0 | 0 | 12.37 | 1 | 1 | 1 | 2 | 0 | 1 | 1 | 0 | 0 | 0.9 |  | 0 | 2 | 64993374 | 1 | 0 | 460 | 0 | 0 | 0 | 0 | 0 | 0 | 0 | 0 | 0 | 0 | 0 | 0 | 0 | 0 | 0 | 0 | 0 | 0 | 0 | 0 | 0 | 0 |  | 0 | 0 | 0.36 | 177.01 | 14.31 | 12.37 | 12.88 | 0 | 63.72 | 0 | 0 | 0 | 63.72 | 0 | 0 | 0
230 | 64992409 | 64993360 | 29122430 | 1 | 1 | 1 | 3 | 113-1786 | ТССЦ Московской обл., 113-1786, приказ Минстроя России №675/пр от 28.02.2017 № 254/пр | Лак битумный БТ-123 | 1348 | 1009 | т | т | 1000 | 0 | -2033855571 | 0.0037 | 146271.11 | 0 | 0 | 0 | 9073.89 | 0 | 0 | 0 | 16.12 | 1 | 1 | 1 | 2 | 0 | 1 | 1 | 0 | 0 | 0.0037 |  | 0 | 2 | 64993375 | 1 | 0 | 461 | 0 | 0 | 0 | 0 | 0 | 0 | 0 | 0 | 0 | 0 | 0 | 0 | 0 | 0 | 0 | 0 | 0 | 0 | 0 | 0 | 0 | 0 |  | 0 | 0 | 0.00148 | 146271.11 | 9073.89 | 16.12 | 33.57 | 0 | 216.48 | 0 | 0 | 0 | 216.48 | 0 | 0 | 0
230 | 64992409 | 64993360 | 29171808 | 1 | 1 | 1 | 3 | 999-9950 | ТССЦ Московской обл., 999-9950, приказ Минстроя России №675/пр от 21.09.2015 г. | Вспомогательные ненормируемые материалы (2% от ОЗП) | 1374 | 1013 | РУБ | РУБ | 1 | 0 | -915781824 | 3.12 | 9.66 | 0 | 0 | 0 | 1 | 0 | 0 | 0 | 9.66 | 1 | 1 | 1 | 5 | 0 | 1 | 1 | 0 | 0 | 3.12 |  | 0 | 2 | 64993376 | 1 | 0 | 462 | 0 | 0 | 0 | 0 | 0 | 0 | 0 | 0 | 0 | 0 | 0 | 0 | 0 | 0 | 0 | 0 | 0 | 0 | 0 | 0 | 0 | 0 |  | 0 | 0 | 1.248 | 9.66 | 1 | 9.66 | 3.12 | 0 | 12.06 | 0 | 0 | 0 | 12.06 | 0 | 0 | 0
231 | 64992411 | 64993377 | 29361034 | 1 | 1 | 1 | 1 | 1-2038-90 |  | Рабочий монтажник среднего разряда 3,8 | 1369 | 1013 | чел.-ч | чел.-ч | 1 | 0 | 184923391 | 16.6 | 0 | 0 | 0 | 9.4 | 0 | 0 | 0 | 9.4 | 1 | 1 | 1 | 1 | -2 | 0 | 1 | 1 | 0 | 0 | 16.6 |  | 1 | 2 | 64993386 | 1 | 0 | 463 | 0 | 0 | 0 | 0 | 0 | 0 | 0 | 0 | 0 | 0 | 0 | 0 | 0 | 0 | 0 | 0 | 0 | 0 | 0 | 0 | 0 | 0 | 56.17 | 5.976 | 0 | 5.976 | 9.4 | 9.4 | 1 | 156.04 | 0 | 0 | 0 | 0 | 56.17 | 56.17 | 0 | 0 | 0
231 | 64992411 | 64993377 | 121548 | 1 | 1 | 1 | 1 | 2 |  | Затраты труда машинистов | 608254 | 1013 | чел.час | чел.час | 1 | 0 | -185737400 | 0.22 | 0 | 0 | 0 | 0 | 0 | 0 | 0 | 0 | 1 | 1 | 1 | 1 | -2 | 0 | 1 | 1 | 0 | 0 | 0.22 |  | 2 | 2 | 64993387 | 1 | 0 | 464 | 0 | 0 | 0 | 0 | 0 | 0 | 0 | 0 | 0 | 0 | 0 | 0 | 0 | 0 | 0 | 0 | 0 | 0 | 0 | 0 | 0 | 0 |  | 0 | 0 | 0.0792 | 0 | 0 | 1 | 0 | 0 | 0 | 0 | 0 | 0 | 0 | 0 | 0 | 0
231 | 64992411 | 64993377 | 29172362 | 1 | 1 | 1 | 2 | 021102 | ТСЭМ Московской обл., 021102, приказ Минстроя России №675/пр от 28.02.2017 № 264/пр | Краны на автомобильном ходу при работе на монтаже технологического оборудования 10 т | 1368 | 1011 | маш.-ч | маш.-ч | 1 | 0 | 783836208 | 0.22 | 0 | 134.65 | 13.5 | 0 | 0 | 134.65 | 13.5 | 0 | 1 | 1 | 1 | 1 | -2 | 0 | 1 | 1 | 0 | 0 | 0.22 |  | 0 | 2 | 64993388 | 1 | 0 | 465 | 0 | 0 | 0 | 0 | 0 | 0 | 0 | 0 | 0 | 0 | 0 | 0 | 0 | 0 | 0 | 0 | 0 | 0 | 0 | 0 | 0 | 0 |  | 0 | 0 | 0.0792 | 134.65 | 134.65 | 1 | 29.62 | 2.97 | 0 | 10.66 | 1.07 | 0 | 10.66 | 0 | 0 | 0
231 | 64992411 | 64993377 | 29172657 | 1 | 1 | 1 | 2 | 040502 | ТСЭМ Московской обл., 040502, приказ Минстроя России №675/пр от 28.02.2017 № 264/пр | Установки для сварки ручной дуговой (постоянного тока) | 1368 | 1011 | маш.-ч | маш.-ч | 1 | 0 | 1474986261 | 3.13 | 0 | 8.1 | 0 | 0 | 0 | 8.1 | 0 | 0 | 1 | 1 | 1 | 1 | -2 | 0 | 1 | 1 | 0 | 0 | 3.13 |  | 0 | 2 | 64993389 | 1 | 0 | 466 | 0 | 0 | 0 | 0 | 0 | 0 | 0 | 0 | 0 | 0 | 0 | 0 | 0 | 0 | 0 | 0 | 0 | 0 | 0 | 0 | 0 | 0 |  | 0 | 0 | 1.1268 | 8.1 | 8.1 | 1 | 25.35 | 0 | 0 | 9.13 | 0 | 0 | 9.13 | 0 | 0 | 0
231 | 64992411 | 64993377 | 29174913 | 1 | 1 | 1 | 2 | 400001 | ТСЭМ Московской обл., 400001, приказ Минстроя России №675/пр от 28.02.2017 № 264/пр | Автомобили бортовые, грузоподъемность до 5 т | 1368 | 1011 | маш.-ч | маш.-ч | 1 | 0 | 1230759911 | 0.22 | 0 | 87.17 | 11.6 | 0 | 0 | 87.17 | 11.6 | 0 | 1 | 1 | 1 | 1 | -2 | 0 | 1 | 1 | 0 | 0 | 0.22 |  | 0 | 2 | 64993390 | 1 | 0 | 467 | 0 | 0 | 0 | 0 | 0 | 0 | 0 | 0 | 0 | 0 | 0 | 0 | 0 | 0 | 0 | 0 | 0 | 0 | 0 | 0 | 0 | 0 |  | 0 | 0 | 0.0792 | 87.17 | 87.17 | 1 | 19.18 | 2.55 | 0 | 6.9 | 0.92 | 0 | 6.9 | 0 | 0 | 0
231 | 64992411 | 64993377 | 29113980 | 1 | 1 | 1 | 3 | 101-1924 | ТССЦ Московской обл., 101-1924, приказ Минстроя России №675/пр от 28.02.2017 № 254/пр | Электроды диаметром 4 мм Э42А | 1346 | 1009 | кг | кг | 1 | 0 | -1805966371 | 0.9 | 14.31 | 0 | 0 | 0 | 14.31 | 0 | 0 | 0 | 1 | 1 | 1 | 1 | -2 | 0 | 1 | 1 | 0 | 0 | 0.9 |  | 0 | 2 | 64993391 | 1 | 0 | 468 | 0 | 0 | 0 | 0 | 0 | 0 | 0 | 0 | 0 | 0 | 0 | 0 | 0 | 0 | 0 | 0 | 0 | 0 | 0 | 0 | 0 | 0 |  | 0 | 0 | 0.324 | 14.31 | 14.31 | 1 | 12.88 | 0 | 4.64 | 0 | 0 | 0 | 4.64 | 0 | 0 | 0
231 | 64992411 | 64993377 | 29122430 | 1 | 1 | 1 | 3 | 113-1786 | ТССЦ Московской обл., 113-1786, приказ Минстроя России №675/пр от 28.02.2017 № 254/пр | Лак битумный БТ-123 | 1348 | 1009 | т | т | 1000 | 0 | -2033855571 | 0.0037 | 9073.89 | 0 | 0 | 0 | 9073.89 | 0 | 0 | 0 | 1 | 1 | 1 | 1 | -2 | 0 | 1 | 1 | 0 | 0 | 0.0037 |  | 0 | 2 | 64993392 | 1 | 0 | 469 | 0 | 0 | 0 | 0 | 0 | 0 | 0 | 0 | 0 | 0 | 0 | 0 | 0 | 0 | 0 | 0 | 0 | 0 | 0 | 0 | 0 | 0 |  | 0 | 0 | 0.001332 | 9073.89 | 9073.89 | 1 | 33.57 | 0 | 12.09 | 0 | 0 | 0 | 12.09 | 0 | 0 | 0
231 | 64992411 | 64993377 | 29171808 | 1 | 1 | 1 | 3 | 999-9950 | ТССЦ Московской обл., 999-9950, приказ Минстроя России №675/пр от 21.09.2015 г. | Вспомогательные ненормируемые материалы (2% от ОЗП) | 1374 | 1013 | РУБ | РУБ | 1 | 0 | -915781824 | 3.12 | 1 | 0 | 0 | 0 | 1 | 0 | 0 | 0 | 1 | 1 | 1 | 1 | -2 | 0 | 1 | 1 | 0 | 0 | 3.12 |  | 0 | 2 | 64993393 | 1 | 0 | 470 | 0 | 0 | 0 | 0 | 0 | 0 | 0 | 0 | 0 | 0 | 0 | 0 | 0 | 0 | 0 | 0 | 0 | 0 | 0 | 0 | 0 | 0 |  | 0 | 0 | 1.1232 | 1 | 1 | 1 | 3.12 | 0 | 1.12 | 0 | 0 | 0 | 1.12 | 0 | 0 | 0
232 | 64992409 | 64993377 | 29361034 | 1 | 1 | 1 | 1 | 1-2038-90 |  | Рабочий монтажник среднего разряда 3,8 | 1369 | 1013 | чел.-ч | чел.-ч | 1 | 0 | 184923391 | 16.6 | 0 | 0 | 0 | 9.4 | 0 | 0 | 0 | 9.4 | 1 | 1 | 1 | 1 | 5 | 0 | 1 | 1 | 0 | 0 | 16.6 |  | 1 | 2 | 64993386 | 1 | 0 | 471 | 0 | 0 | 0 | 0 | 0 | 0 | 0 | 0 | 0 | 0 | 0 | 0 | 0 | 0 | 0 | 0 | 0 | 0 | 0 | 0 | 0 | 0 | 56.17 | 5.976 | 0 | 5.976 | 9.4 | 9.4 | 1 | 156.04 | 0 | 0 | 0 | 0 | 56.17 | 56.17 | 0 | 0 | 0
232 | 64992409 | 64993377 | 121548 | 1 | 1 | 1 | 1 | 2 |  | Затраты труда машинистов | 608254 | 1013 | чел.час | чел.час | 1 | 0 | -185737400 | 0.22 | 0 | 0 | 0 | 0 | 0 | 0 | 0 | 0 | 1 | 1 | 1 | 1 | 5 | 0 | 1 | 1 | 0 | 0 | 0.22 |  | 2 | 2 | 64993387 | 1 | 0 | 472 | 0 | 0 | 0 | 0 | 0 | 0 | 0 | 0 | 0 | 0 | 0 | 0 | 0 | 0 | 0 | 0 | 0 | 0 | 0 | 0 | 0 | 0 |  | 0 | 0 | 0.0792 | 0 | 0 | 1 | 0 | 0 | 0 | 0 | 0 | 0 | 0 | 0 | 0 | 0
232 | 64992409 | 64993377 | 29172362 | 1 | 1 | 1 | 2 | 021102 | ТСЭМ Московской обл., 021102, приказ Минстроя России №675/пр от 28.02.2017 № 264/пр | Краны на автомобильном ходу при работе на монтаже технологического оборудования 10 т | 1368 | 1011 | маш.-ч | маш.-ч | 1 | 0 | 783836208 | 0.22 | 0 | 1485.19 | 687.56 | 0 | 0 | 134.65 | 13.5 | 0 | 1 | 11.03 | 50.93 | 1 | 2 | 0 | 1 | 1 | 0 | 0 | 0.22 |  | 0 | 2 | 64993388 | 1 | 0 | 473 | 0 | 0 | 0 | 0 | 0 | 0 | 0 | 0 | 0 | 0 | 0 | 0 | 0 | 0 | 0 | 0 | 0 | 0 | 0 | 0 | 0 | 0 |  | 0 | 0 | 0.0792 | 1485.19 | 134.65 | 11.03 | 29.62 | 2.97 | 0 | 117.63 | 54.45 | 0 | 117.63 | 0 | 0 | 0
232 | 64992409 | 64993377 | 29172657 | 1 | 1 | 1 | 2 | 040502 | ТСЭМ Московской обл., 040502, приказ Минстроя России №675/пр от 28.02.2017 № 264/пр | Установки для сварки ручной дуговой (постоянного тока) | 1368 | 1011 | маш.-ч | маш.-ч | 1 | 0 | 1474986261 | 3.13 | 0 | 67.15 | 0 | 0 | 0 | 8.1 | 0 | 0 | 1 | 8.29 | 50.93 | 1 | 2 | 0 | 1 | 1 | 0 | 0 | 3.13 |  | 0 | 2 | 64993389 | 1 | 0 | 474 | 0 | 0 | 0 | 0 | 0 | 0 | 0 | 0 | 0 | 0 | 0 | 0 | 0 | 0 | 0 | 0 | 0 | 0 | 0 | 0 | 0 | 0 |  | 0 | 0 | 1.1268 | 67.15 | 8.1 | 8.29 | 25.35 | 0 | 0 | 75.66 | 0 | 0 | 75.66 | 0 | 0 | 0
232 | 64992409 | 64993377 | 29174913 | 1 | 1 | 1 | 2 | 400001 | ТСЭМ Московской обл., 400001, приказ Минстроя России №675/пр от 28.02.2017 № 264/пр | Автомобили бортовые, грузоподъемность до 5 т | 1368 | 1011 | маш.-ч | маш.-ч | 1 | 0 | 1230759911 | 0.22 | 0 | 2113 | 590.79 | 0 | 0 | 87.17 | 11.6 | 0 | 1 | 24.24 | 50.93 | 1 | 2 | 0 | 1 | 1 | 0 | 0 | 0.22 |  | 0 | 2 | 64993390 | 1 | 0 | 475 | 0 | 0 | 0 | 0 | 0 | 0 | 0 | 0 | 0 | 0 | 0 | 0 | 0 | 0 | 0 | 0 | 0 | 0 | 0 | 0 | 0 | 0 |  | 0 | 0 | 0.0792 | 2113 | 87.17 | 24.24 | 19.18 | 2.55 | 0 | 167.35 | 46.79 | 0 | 167.35 | 0 | 0 | 0
232 | 64992409 | 64993377 | 29113980 | 1 | 1 | 1 | 3 | 101-1924 | ТССЦ Московской обл., 101-1924, приказ Минстроя России №675/пр от 28.02.2017 № 254/пр | Электроды диаметром 4 мм Э42А | 1346 | 1009 | кг | кг | 1 | 0 | -1805966371 | 0.9 | 177.01 | 0 | 0 | 0 | 14.31 | 0 | 0 | 0 | 12.37 | 1 | 1 | 1 | 2 | 0 | 1 | 1 | 0 | 0 | 0.9 |  | 0 | 2 | 64993391 | 1 | 0 | 476 | 0 | 0 | 0 | 0 | 0 | 0 | 0 | 0 | 0 | 0 | 0 | 0 | 0 | 0 | 0 | 0 | 0 | 0 | 0 | 0 | 0 | 0 |  | 0 | 0 | 0.324 | 177.01 | 14.31 | 12.37 | 12.88 | 0 | 57.35 | 0 | 0 | 0 | 57.35 | 0 | 0 | 0
232 | 64992409 | 64993377 | 29122430 | 1 | 1 | 1 | 3 | 113-1786 | ТССЦ Московской обл., 113-1786, приказ Минстроя России №675/пр от 28.02.2017 № 254/пр | Лак битумный БТ-123 | 1348 | 1009 | т | т | 1000 | 0 | -2033855571 | 0.0037 | 146271.11 | 0 | 0 | 0 | 9073.89 | 0 | 0 | 0 | 16.12 | 1 | 1 | 1 | 2 | 0 | 1 | 1 | 0 | 0 | 0.0037 |  | 0 | 2 | 64993392 | 1 | 0 | 477 | 0 | 0 | 0 | 0 | 0 | 0 | 0 | 0 | 0 | 0 | 0 | 0 | 0 | 0 | 0 | 0 | 0 | 0 | 0 | 0 | 0 | 0 |  | 0 | 0 | 0.001332 | 146271.11 | 9073.89 | 16.12 | 33.57 | 0 | 194.83 | 0 | 0 | 0 | 194.83 | 0 | 0 | 0
232 | 64992409 | 64993377 | 29171808 | 1 | 1 | 1 | 3 | 999-9950 | ТССЦ Московской обл., 999-9950, приказ Минстроя России №675/пр от 21.09.2015 г. | Вспомогательные ненормируемые материалы (2% от ОЗП) | 1374 | 1013 | РУБ | РУБ | 1 | 0 | -915781824 | 3.12 | 9.66 | 0 | 0 | 0 | 1 | 0 | 0 | 0 | 9.66 | 1 | 1 | 1 | 5 | 0 | 1 | 1 | 0 | 0 | 3.12 |  | 0 | 2 | 64993393 | 1 | 0 | 478 | 0 | 0 | 0 | 0 | 0 | 0 | 0 | 0 | 0 | 0 | 0 | 0 | 0 | 0 | 0 | 0 | 0 | 0 | 0 | 0 | 0 | 0 |  | 0 | 0 | 1.1232 | 9.66 | 1 | 9.66 | 3.12 | 0 | 10.85 | 0 | 0 | 0 | 10.85 | 0 | 0 | 0
233 | 64992411 | 64993394 | 18410631 | 1 | 1 | 1 | 1 | 1-1029-90 |  | Рабочий строитель среднего разряда 2,9 | 1369 | 1013 | чел.-ч | чел.-ч | 1 | 0 | -1896518065 | 0.81 | 0 | 0 | 0 | 8.46 | 0 | 0 | 0 | 8.46 | 1 | 1 | 1 | 1 | -2 | 0 | 1 | 1 | 0 | 0 | 0.81 |  | 1 | 2 | 64993413 | 1 | 0 | 479 | 0 | 0 | 0 | 0 | 0 | 0 | 0 | 0 | 0 | 0 | 0 | 0 | 0 | 0 | 0 | 0 | 0 | 0 | 0 | 0 | 0 | 0 | 27.41 | 3.24 | 0 | 3.24 | 8.46 | 8.46 | 1 | 6.85 | 0 | 0 | 0 | 0 | 27.41 | 27.41 | 0 | 0 | 0
233 | 64992411 | 64993394 | 121548 | 1 | 1 | 1 | 1 | 2 |  | Затраты труда машинистов | 608254 | 1013 | чел.час | чел.час | 1 | 0 | -185737400 | 0.61 | 0 | 0 | 0 | 0 | 0 | 0 | 0 | 0 | 1 | 1 | 1 | 1 | -2 | 0 | 1 | 1 | 0 | 0 | 0.61 |  | 2 | 2 | 64993414 | 1 | 0 | 480 | 0 | 0 | 0 | 0 | 0 | 0 | 0 | 0 | 0 | 0 | 0 | 0 | 0 | 0 | 0 | 0 | 0 | 0 | 0 | 0 | 0 | 0 |  | 0 | 0 | 2.44 | 0 | 0 | 1 | 0 | 0 | 0 | 0 | 0 | 0 | 0 | 0 | 0 | 0
233 | 64992411 | 64993394 | 29172646 | 1 | 1 | 1 | 2 | 040202 | ТСЭМ Московской обл., 040202, приказ Минстроя России №675/пр от 28.02.2017 № 264/пр | Агрегаты сварочные передвижные с номинальным сварочным током 250-400 А с дизельным двигателем | 1368 | 1011 | маш.-ч | маш.-ч | 1 | 0 | 180222472 | 0.19 | 0 | 14 | 0 | 0 | 0 | 14 | 0 | 0 | 1 | 1 | 1 | 1 | -2 | 0 | 1 | 1 | 0 | 0 | 0.19 |  | 0 | 2 | 64993415 | 1 | 0 | 481 | 0 | 0 | 0 | 0 | 0 | 0 | 0 | 0 | 0 | 0 | 0 | 0 | 0 | 0 | 0 | 0 | 0 | 0 | 0 | 0 | 0 | 0 |  | 0 | 0 | 0.76 | 14 | 14 | 1 | 2.66 | 0 | 0 | 10.64 | 0 | 0 | 10.64 | 0 | 0 | 0
233 | 64992411 | 64993394 | 29172710 | 1 | 1 | 1 | 2 | 050101 | ТСЭМ Московской обл., 050101, приказ Минстроя России №675/пр от 28.02.2017 № 264/пр | Компрессоры передвижные с двигателем внутреннего сгорания давлением до 686 кПа (7 ат), производительность до 5 м3/мин | 1368 | 1011 | маш.-ч | маш.-ч | 1 | 0 | 315863809 | 0.61 | 0 | 46.56 | 10.06 | 0 | 0 | 46.56 | 10.06 | 0 | 1 | 1 | 1 | 1 | -2 | 0 | 1 | 1 | 0 | 0 | 0.61 |  | 0 | 2 | 64993416 | 1 | 0 | 482 | 0 | 0 | 0 | 0 | 0 | 0 | 0 | 0 | 0 | 0 | 0 | 0 | 0 | 0 | 0 | 0 | 0 | 0 | 0 | 0 | 0 | 0 |  | 0 | 0 | 2.44 | 46.56 | 46.56 | 1 | 28.4 | 6.14 | 0 | 113.61 | 24.55 | 0 | 113.61 | 0 | 0 | 0
233 | 64992411 | 64993394 | 29174588 | 1 | 1 | 1 | 2 | 331481 | ТСЭМ Московской обл., 331481, приказ Минстроя России №675/пр от 28.02.2017 № 264/пр | Машины пневматические ПУМ-3 | 1368 | 1011 | маш.-ч | маш.-ч | 1 | 0 | 1445265369 | 0.61 | 0 | 91.13 | 0 | 0 | 0 | 91.13 | 0 | 0 | 1 | 1 | 1 | 1 | -2 | 0 | 1 | 1 | 0 | 0 | 0.61 |  | 0 | 2 | 64993417 | 1 | 0 | 483 | 0 | 0 | 0 | 0 | 0 | 0 | 0 | 0 | 0 | 0 | 0 | 0 | 0 | 0 | 0 | 0 | 0 | 0 | 0 | 0 | 0 | 0 |  | 0 | 0 | 2.44 | 91.13 | 91.13 | 1 | 55.59 | 0 | 0 | 222.36 | 0 | 0 | 222.36 | 0 | 0 | 0
233 | 64992411 | 64993394 | 29113979 | 1 | 1 | 1 | 3 | 101-1513 | ТССЦ Московской обл., 101-1513, приказ Минстроя России №675/пр от 28.02.2017 № 254/пр | Электроды диаметром 4 мм Э42 | 1348 | 1009 | т | т | 1000 | 0 | -1319080431 | 3e-05 | 9749.99 | 0 | 0 | 0 | 9749.99 | 0 | 0 | 0 | 1 | 1 | 1 | 1 | -2 | 0 | 1 | 1 | 0 | 0 | 3e-05 |  | 0 | 2 | 64993418 | 1 | 0 | 484 | 0 | 0 | 0 | 0 | 0 | 0 | 0 | 0 | 0 | 0 | 0 | 0 | 0 | 0 | 0 | 0 | 0 | 0 | 0 | 0 | 0 | 0 |  | 0 | 0 | 0.00012 | 9749.99 | 9749.99 | 1 | 0.29 | 0 | 1.17 | 0 | 0 | 0 | 1.17 | 0 | 0 | 0
234 | 64992409 | 64993394 | 18410631 | 1 | 1 | 1 | 1 | 1-1029-90 |  | Рабочий строитель среднего разряда 2,9 | 1369 | 1013 | чел.-ч | чел.-ч | 1 | 0 | -1896518065 | 0.81 | 0 | 0 | 0 | 8.46 | 0 | 0 | 0 | 8.46 | 1 | 1 | 1 | 1 | 5 | 0 | 1 | 1 | 0 | 0 | 0.81 |  | 1 | 2 | 64993413 | 1 | 0 | 486 | 0 | 0 | 0 | 0 | 0 | 0 | 0 | 0 | 0 | 0 | 0 | 0 | 0 | 0 | 0 | 0 | 0 | 0 | 0 | 0 | 0 | 0 | 27.41 | 3.24 | 0 | 3.24 | 8.46 | 8.46 | 1 | 6.85 | 0 | 0 | 0 | 0 | 27.41 | 27.41 | 0 | 0 | 0
234 | 64992409 | 64993394 | 121548 | 1 | 1 | 1 | 1 | 2 |  | Затраты труда машинистов | 608254 | 1013 | чел.час | чел.час | 1 | 0 | -185737400 | 0.61 | 0 | 0 | 0 | 0 | 0 | 0 | 0 | 0 | 1 | 1 | 1 | 1 | 5 | 0 | 1 | 1 | 0 | 0 | 0.61 |  | 2 | 2 | 64993414 | 1 | 0 | 487 | 0 | 0 | 0 | 0 | 0 | 0 | 0 | 0 | 0 | 0 | 0 | 0 | 0 | 0 | 0 | 0 | 0 | 0 | 0 | 0 | 0 | 0 |  | 0 | 0 | 2.44 | 0 | 0 | 1 | 0 | 0 | 0 | 0 | 0 | 0 | 0 | 0 | 0 | 0
234 | 64992409 | 64993394 | 29172646 | 1 | 1 | 1 | 2 | 040202 | ТСЭМ Московской обл., 040202, приказ Минстроя России №675/пр от 28.02.2017 № 264/пр | Агрегаты сварочные передвижные с номинальным сварочным током 250-400 А с дизельным двигателем | 1368 | 1011 | маш.-ч | маш.-ч | 1 | 0 | 180222472 | 0.19 | 0 | 139.58 | 0 | 0 | 0 | 14 | 0 | 0 | 1 | 9.97 | 50.93 | 1 | 2 | 0 | 1 | 1 | 0 | 0 | 0.19 |  | 0 | 2 | 64993415 | 1 | 0 | 488 | 0 | 0 | 0 | 0 | 0 | 0 | 0 | 0 | 0 | 0 | 0 | 0 | 0 | 0 | 0 | 0 | 0 | 0 | 0 | 0 | 0 | 0 |  | 0 | 0 | 0.76 | 139.58 | 14 | 9.97 | 2.66 | 0 | 0 | 106.08 | 0 | 0 | 106.08 | 0 | 0 | 0
234 | 64992409 | 64993394 | 29172710 | 1 | 1 | 1 | 2 | 050101 | ТСЭМ Московской обл., 050101, приказ Минстроя России №675/пр от 28.02.2017 № 264/пр | Компрессоры передвижные с двигателем внутреннего сгорания давлением до 686 кПа (7 ат), производительность до 5 м3/мин | 1368 | 1011 | маш.-ч | маш.-ч | 1 | 0 | 315863809 | 0.61 | 0 | 778.48 | 512.36 | 0 | 0 | 46.56 | 10.06 | 0 | 1 | 16.72 | 50.93 | 1 | 2 | 0 | 1 | 1 | 0 | 0 | 0.61 |  | 0 | 2 | 64993416 | 1 | 0 | 489 | 0 | 0 | 0 | 0 | 0 | 0 | 0 | 0 | 0 | 0 | 0 | 0 | 0 | 0 | 0 | 0 | 0 | 0 | 0 | 0 | 0 | 0 |  | 0 | 0 | 2.44 | 778.48 | 46.56 | 16.72 | 28.4 | 6.14 | 0 | 1899.49 | 1250.16 | 0 | 1899.49 | 0 | 0 | 0
234 | 64992409 | 64993394 | 29174588 | 1 | 1 | 1 | 2 | 331481 | ТСЭМ Московской обл., 331481, приказ Минстроя России №675/пр от 28.02.2017 № 264/пр | Машины пневматические ПУМ-3 | 1368 | 1011 | маш.-ч | маш.-ч | 1 | 0 | 1445265369 | 0.61 | 0 | 444.71 | 0 | 0 | 0 | 91.13 | 0 | 0 | 1 | 4.88 | 50.93 | 1 | 2 | 0 | 1 | 1 | 0 | 0 | 0.61 |  | 0 | 2 | 64993417 | 1 | 0 | 490 | 0 | 0 | 0 | 0 | 0 | 0 | 0 | 0 | 0 | 0 | 0 | 0 | 0 | 0 | 0 | 0 | 0 | 0 | 0 | 0 | 0 | 0 |  | 0 | 0 | 2.44 | 444.71 | 91.13 | 4.88 | 55.59 | 0 | 0 | 1085.09 | 0 | 0 | 1085.09 | 0 | 0 | 0
234 | 64992409 | 64993394 | 29113979 | 1 | 1 | 1 | 3 | 101-1513 | ТССЦ Московской обл., 101-1513, приказ Минстроя России №675/пр от 28.02.2017 № 254/пр | Электроды диаметром 4 мм Э42 | 1348 | 1009 | т | т | 1000 | 0 | -1319080431 | 3e-05 | 206017.29 | 0 | 0 | 0 | 9749.99 | 0 | 0 | 0 | 21.13 | 1 | 1 | 1 | 2 | 0 | 1 | 1 | 0 | 0 | 3e-05 |  | 0 | 2 | 64993418 | 1 | 0 | 491 | 0 | 0 | 0 | 0 | 0 | 0 | 0 | 0 | 0 | 0 | 0 | 0 | 0 | 0 | 0 | 0 | 0 | 0 | 0 | 0 | 0 | 0 |  | 0 | 0 | 0.00012 | 206017.29 | 9749.99 | 21.13 | 0.29 | 0 | 24.72 | 0 | 0 | 0 | 24.72 | 0 | 0 | 0
239 | 64992411 | 64993422 | 29362762 | 1 | 1 | 1 | 1 | 1-2040-90 |  | Рабочий монтажник среднего разряда 4 | 1369 | 1013 | чел.-ч | чел.-ч | 1 | 0 | 604758886 | 6.63 | 0 | 0 | 0 | 9.62 | 0 | 0 | 0 | 9.62 | 1 | 1 | 1 | 1 | -2 | 0 | 1 | 1 | 0 | 0 | 6.63 |  | 1 | 2 | 64993447 | 1 | 0 | 493 | 0 | 0 | 0 | 0 | 0 | 0 | 0 | 0 | 0 | 0 | 0 | 0 | 0 | 0 | 0 | 0 | 0 | 0 | 0 | 0 | 0 | 0 | 25.51 | 2.652 | 0 | 2.652 | 9.62 | 9.62 | 1 | 63.78 | 0 | 0 | 0 | 0 | 25.51 | 25.51 | 0 | 0 | 0
239 | 64992411 | 64993422 | 121548 | 1 | 1 | 1 | 1 | 2 |  | Затраты труда машинистов | 608254 | 1013 | чел.час | чел.час | 1 | 0 | -185737400 | 0.2 | 0 | 0 | 0 | 0 | 0 | 0 | 0 | 0 | 1 | 1 | 1 | 1 | -2 | 0 | 1 | 1 | 0 | 0 | 0.2 |  | 2 | 2 | 64993448 | 1 | 0 | 494 | 0 | 0 | 0 | 0 | 0 | 0 | 0 | 0 | 0 | 0 | 0 | 0 | 0 | 0 | 0 | 0 | 0 | 0 | 0 | 0 | 0 | 0 |  | 0 | 0 | 0.08 | 0 | 0 | 1 | 0 | 0 | 0 | 0 | 0 | 0 | 0 | 0 | 0 | 0
239 | 64992411 | 64993422 | 29172362 | 1 | 1 | 1 | 2 | 021102 | ТСЭМ Московской обл., 021102, приказ Минстроя России №675/пр от 28.02.2017 № 264/пр | Краны на автомобильном ходу при работе на монтаже технологического оборудования 10 т | 1368 | 1011 | маш.-ч | маш.-ч | 1 | 0 | 783836208 | 0.2 | 0 | 134.65 | 13.5 | 0 | 0 | 134.65 | 13.5 | 0 | 1 | 1 | 1 | 1 | -2 | 0 | 1 | 1 | 0 | 0 | 0.2 |  | 0 | 2 | 64993449 | 1 | 0 | 495 | 0 | 0 | 0 | 0 | 0 | 0 | 0 | 0 | 0 | 0 | 0 | 0 | 0 | 0 | 0 | 0 | 0 | 0 | 0 | 0 | 0 | 0 |  | 0 | 0 | 0.08 | 134.65 | 134.65 | 1 | 26.93 | 2.7 | 0 | 10.77 | 1.08 | 0 | 10.77 | 0 | 0 | 0
239 | 64992411 | 64993422 | 29172498 | 1 | 1 | 1 | 2 | 030203 | ТСЭМ Московской обл., 030203, приказ Минстроя России №675/пр от 28.02.2017 № 264/пр | Домкраты гидравлические грузоподъемностью 63-100 т | 1368 | 1011 | маш.-ч | маш.-ч | 1 | 0 | -426164714 | 1.51 | 0 | 2.37 | 0 | 0 | 0 | 2.37 | 0 | 0 | 1 | 1 | 1 | 1 | -2 | 0 | 1 | 1 | 0 | 0 | 1.51 |  | 0 | 2 | 64993450 | 1 | 0 | 496 | 0 | 0 | 0 | 0 | 0 | 0 | 0 | 0 | 0 | 0 | 0 | 0 | 0 | 0 | 0 | 0 | 0 | 0 | 0 | 0 | 0 | 0 |  | 0 | 0 | 0.604 | 2.37 | 2.37 | 1 | 3.58 | 0 | 0 | 1.43 | 0 | 0 | 1.43 | 0 | 0 | 0
239 | 64992411 | 64993422 | 29172514 | 1 | 1 | 1 | 2 | 030402 | ТСЭМ Московской обл., 030402, приказ Минстроя России №675/пр от 28.02.2017 № 264/пр | Лебедки электрические тяговым усилием до 12,26 кН (1,25 т) | 1368 | 1011 | маш.-ч | маш.-ч | 1 | 0 | 1983991698 | 1.51 | 0 | 3.6 | 0 | 0 | 0 | 3.6 | 0 | 0 | 1 | 1 | 1 | 1 | -2 | 0 | 1 | 1 | 0 | 0 | 1.51 |  | 0 | 2 | 64993451 | 1 | 0 | 497 | 0 | 0 | 0 | 0 | 0 | 0 | 0 | 0 | 0 | 0 | 0 | 0 | 0 | 0 | 0 | 0 | 0 | 0 | 0 | 0 | 0 | 0 |  | 0 | 0 | 0.604 | 3.6 | 3.6 | 1 | 5.44 | 0 | 0 | 2.17 | 0 | 0 | 2.17 | 0 | 0 | 0
239 | 64992411 | 64993422 | 29174913 | 1 | 1 | 1 | 2 | 400001 | ТСЭМ Московской обл., 400001, приказ Минстроя России №675/пр от 28.02.2017 № 264/пр | Автомобили бортовые, грузоподъемность до 5 т | 1368 | 1011 | маш.-ч | маш.-ч | 1 | 0 | 1230759911 | 0.2 | 0 | 87.17 | 11.6 | 0 | 0 | 87.17 | 11.6 | 0 | 1 | 1 | 1 | 1 | -2 | 0 | 1 | 1 | 0 | 0 | 0.2 |  | 0 | 2 | 64993452 | 1 | 0 | 498 | 0 | 0 | 0 | 0 | 0 | 0 | 0 | 0 | 0 | 0 | 0 | 0 | 0 | 0 | 0 | 0 | 0 | 0 | 0 | 0 | 0 | 0 |  | 0 | 0 | 0.08 | 87.17 | 87.17 | 1 | 17.43 | 2.32 | 0 | 6.97 | 0.93 | 0 | 6.97 | 0 | 0 | 0
239 | 64992411 | 64993422 | 29110793 | 1 | 1 | 1 | 3 | 101-2478 | ТССЦ Московской обл., 101-2478, приказ Минстроя России №675/пр от 28.02.2017 № 254/пр | Лента К226 | 1308 | 1003 | 100 м | 100 м | 100 | 0 | 611857035 | 0.096 | 120.36 | 0 | 0 | 0 | 120.36 | 0 | 0 | 0 | 1 | 1 | 1 | 1 | -2 | 0 | 1 | 1 | 0 | 0 | 0.096 |  | 0 | 2 | 64993453 | 1 | 0 | 499 | 0 | 0 | 0 | 0 | 0 | 0 | 0 | 0 | 0 | 0 | 0 | 0 | 0 | 0 | 0 | 0 | 0 | 0 | 0 | 0 | 0 | 0 |  | 0 | 0 | 0.0384 | 120.36 | 120.36 | 1 | 11.55 | 0 | 4.62 | 0 | 0 | 0 | 4.62 | 0 | 0 | 0
239 | 64992411 | 64993422 | 29122430 | 1 | 1 | 1 | 3 | 113-1786 | ТССЦ Московской обл., 113-1786, приказ Минстроя России №675/пр от 28.02.2017 № 254/пр | Лак битумный БТ-123 | 1348 | 1009 | т | т | 1000 | 0 | -2033855571 | 6e-05 | 9073.89 | 0 | 0 | 0 | 9073.89 | 0 | 0 | 0 | 1 | 1 | 1 | 1 | -2 | 0 | 1 | 1 | 0 | 0 | 6e-05 |  | 0 | 2 | 64993454 | 1 | 0 | 500 | 0 | 0 | 0 | 0 | 0 | 0 | 0 | 0 | 0 | 0 | 0 | 0 | 0 | 0 | 0 | 0 | 0 | 0 | 0 | 0 | 0 | 0 |  | 0 | 0 | 2.4e-05 | 9073.89 | 9073.89 | 1 | 0.54 | 0 | 0.22 | 0 | 0 | 0 | 0.22 | 0 | 0 | 0
239 | 64992411 | 64993422 | 29158011 | 1 | 1 | 1 | 3 | 506-1362 | ТССЦ Московской обл., 506-1362, приказ Минстроя России №675/пр от 28.02.2017 № 258/пр | Припои оловянно-свинцовые бессурьмянистые марки ПОС30 | 1346 | 1009 | кг | кг | 1 | 0 | -993947972 | 0.5 | 68.27 | 0 | 0 | 0 | 68.27 | 0 | 0 | 0 | 1 | 1 | 1 | 1 | -2 | 0 | 1 | 1 | 0 | 0 | 0.5 |  | 0 | 2 | 64993455 | 1 | 0 | 501 | 0 | 0 | 0 | 0 | 0 | 0 | 0 | 0 | 0 | 0 | 0 | 0 | 0 | 0 | 0 | 0 | 0 | 0 | 0 | 0 | 0 | 0 |  | 0 | 0 | 0.2 | 68.27 | 68.27 | 1 | 34.14 | 0 | 13.65 | 0 | 0 | 0 | 13.65 | 0 | 0 | 0
239 | 64992411 | 64993422 | 29171808 | 1 | 1 | 1 | 3 | 999-9950 | ТССЦ Московской обл., 999-9950, приказ Минстроя России №675/пр от 21.09.2015 г. | Вспомогательные ненормируемые материалы (2% от ОЗП) | 1374 | 1013 | РУБ | РУБ | 1 | 0 | -915781824 | 1.28 | 1 | 0 | 0 | 0 | 1 | 0 | 0 | 0 | 1 | 1 | 1 | 1 | -2 | 0 | 1 | 1 | 0 | 0 | 1.28 |  | 0 | 2 | 64993456 | 1 | 0 | 502 | 0 | 0 | 0 | 0 | 0 | 0 | 0 | 0 | 0 | 0 | 0 | 0 | 0 | 0 | 0 | 0 | 0 | 0 | 0 | 0 | 0 | 0 |  | 0 | 0 | 0.512 | 1 | 1 | 1 | 1.28 | 0 | 0.51 | 0 | 0 | 0 | 0.51 | 0 | 0 | 0
240 | 64992409 | 64993422 | 29362762 | 1 | 1 | 1 | 1 | 1-2040-90 |  | Рабочий монтажник среднего разряда 4 | 1369 | 1013 | чел.-ч | чел.-ч | 1 | 0 | 604758886 | 6.63 | 0 | 0 | 0 | 9.62 | 0 | 0 | 0 | 9.62 | 1 | 1 | 1 | 1 | 5 | 0 | 1 | 1 | 0 | 0 | 6.63 |  | 1 | 2 | 64993447 | 1 | 0 | 503 | 0 | 0 | 0 | 0 | 0 | 0 | 0 | 0 | 0 | 0 | 0 | 0 | 0 | 0 | 0 | 0 | 0 | 0 | 0 | 0 | 0 | 0 | 25.51 | 2.652 | 0 | 2.652 | 9.62 | 9.62 | 1 | 63.78 | 0 | 0 | 0 | 0 | 25.51 | 25.51 | 0 | 0 | 0
240 | 64992409 | 64993422 | 121548 | 1 | 1 | 1 | 1 | 2 |  | Затраты труда машинистов | 608254 | 1013 | чел.час | чел.час | 1 | 0 | -185737400 | 0.2 | 0 | 0 | 0 | 0 | 0 | 0 | 0 | 0 | 1 | 1 | 1 | 1 | 5 | 0 | 1 | 1 | 0 | 0 | 0.2 |  | 2 | 2 | 64993448 | 1 | 0 | 504 | 0 | 0 | 0 | 0 | 0 | 0 | 0 | 0 | 0 | 0 | 0 | 0 | 0 | 0 | 0 | 0 | 0 | 0 | 0 | 0 | 0 | 0 |  | 0 | 0 | 0.08 | 0 | 0 | 1 | 0 | 0 | 0 | 0 | 0 | 0 | 0 | 0 | 0 | 0
240 | 64992409 | 64993422 | 29172362 | 1 | 1 | 1 | 2 | 021102 | ТСЭМ Московской обл., 021102, приказ Минстроя России №675/пр от 28.02.2017 № 264/пр | Краны на автомобильном ходу при работе на монтаже технологического оборудования 10 т | 1368 | 1011 | маш.-ч | маш.-ч | 1 | 0 | 783836208 | 0.2 | 0 | 1485.19 | 687.56 | 0 | 0 | 134.65 | 13.5 | 0 | 1 | 11.03 | 50.93 | 1 | 2 | 0 | 1 | 1 | 0 | 0 | 0.2 |  | 0 | 2 | 64993449 | 1 | 0 | 505 | 0 | 0 | 0 | 0 | 0 | 0 | 0 | 0 | 0 | 0 | 0 | 0 | 0 | 0 | 0 | 0 | 0 | 0 | 0 | 0 | 0 | 0 |  | 0 | 0 | 0.08 | 1485.19 | 134.65 | 11.03 | 26.93 | 2.7 | 0 | 118.82 | 55 | 0 | 118.82 | 0 | 0 | 0
240 | 64992409 | 64993422 | 29172498 | 1 | 1 | 1 | 2 | 030203 | ТСЭМ Московской обл., 030203, приказ Минстроя России №675/пр от 28.02.2017 № 264/пр | Домкраты гидравлические грузоподъемностью 63-100 т | 1368 | 1011 | маш.-ч | маш.-ч | 1 | 0 | -426164714 | 1.51 | 0 | 12.25 | 0 | 0 | 0 | 2.37 | 0 | 0 | 1 | 5.17 | 50.93 | 1 | 2 | 0 | 1 | 1 | 0 | 0 | 1.51 |  | 0 | 2 | 64993450 | 1 | 0 | 506 | 0 | 0 | 0 | 0 | 0 | 0 | 0 | 0 | 0 | 0 | 0 | 0 | 0 | 0 | 0 | 0 | 0 | 0 | 0 | 0 | 0 | 0 |  | 0 | 0 | 0.604 | 12.25 | 2.37 | 5.17 | 3.58 | 0 | 0 | 7.4 | 0 | 0 | 7.4 | 0 | 0 | 0
240 | 64992409 | 64993422 | 29172514 | 1 | 1 | 1 | 2 | 030402 | ТСЭМ Московской обл., 030402, приказ Минстроя России №675/пр от 28.02.2017 № 264/пр | Лебедки электрические тяговым усилием до 12,26 кН (1,25 т) | 1368 | 1011 | маш.-ч | маш.-ч | 1 | 0 | 1983991698 | 1.51 | 0 | 35.46 | 0 | 0 | 0 | 3.6 | 0 | 0 | 1 | 9.85 | 50.93 | 1 | 2 | 0 | 1 | 1 | 0 | 0 | 1.51 |  | 0 | 2 | 64993451 | 1 | 0 | 507 | 0 | 0 | 0 | 0 | 0 | 0 | 0 | 0 | 0 | 0 | 0 | 0 | 0 | 0 | 0 | 0 | 0 | 0 | 0 | 0 | 0 | 0 |  | 0 | 0 | 0.604 | 35.46 | 3.6 | 9.85 | 5.44 | 0 | 0 | 21.42 | 0 | 0 | 21.42 | 0 | 0 | 0
240 | 64992409 | 64993422 | 29174913 | 1 | 1 | 1 | 2 | 400001 | ТСЭМ Московской обл., 400001, приказ Минстроя России №675/пр от 28.02.2017 № 264/пр | Автомобили бортовые, грузоподъемность до 5 т | 1368 | 1011 | маш.-ч | маш.-ч | 1 | 0 | 1230759911 | 0.2 | 0 | 2113 | 590.79 | 0 | 0 | 87.17 | 11.6 | 0 | 1 | 24.24 | 50.93 | 1 | 2 | 0 | 1 | 1 | 0 | 0 | 0.2 |  | 0 | 2 | 64993452 | 1 | 0 | 508 | 0 | 0 | 0 | 0 | 0 | 0 | 0 | 0 | 0 | 0 | 0 | 0 | 0 | 0 | 0 | 0 | 0 | 0 | 0 | 0 | 0 | 0 |  | 0 | 0 | 0.08 | 2113 | 87.17 | 24.24 | 17.43 | 2.32 | 0 | 169.04 | 47.26 | 0 | 169.04 | 0 | 0 | 0
240 | 64992409 | 64993422 | 29110793 | 1 | 1 | 1 | 3 | 101-2478 | ТССЦ Московской обл., 101-2478, приказ Минстроя России №675/пр от 28.02.2017 № 254/пр | Лента К226 | 1308 | 1003 | 100 м | 100 м | 100 | 0 | 611857035 | 0.096 | 1096.48 | 0 | 0 | 0 | 120.36 | 0 | 0 | 0 | 9.11 | 1 | 1 | 1 | 2 | 0 | 1 | 1 | 0 | 0 | 0.096 |  | 0 | 2 | 64993453 | 1 | 0 | 509 | 0 | 0 | 0 | 0 | 0 | 0 | 0 | 0 | 0 | 0 | 0 | 0 | 0 | 0 | 0 | 0 | 0 | 0 | 0 | 0 | 0 | 0 |  | 0 | 0 | 0.0384 | 1096.48 | 120.36 | 9.11 | 11.55 | 0 | 42.1 | 0 | 0 | 0 | 42.1 | 0 | 0 | 0
240 | 64992409 | 64993422 | 29122430 | 1 | 1 | 1 | 3 | 113-1786 | ТССЦ Московской обл., 113-1786, приказ Минстроя России №675/пр от 28.02.2017 № 254/пр | Лак битумный БТ-123 | 1348 | 1009 | т | т | 1000 | 0 | -2033855571 | 6e-05 | 146271.11 | 0 | 0 | 0 | 9073.89 | 0 | 0 | 0 | 16.12 | 1 | 1 | 1 | 2 | 0 | 1 | 1 | 0 | 0 | 6e-05 |  | 0 | 2 | 64993454 | 1 | 0 | 510 | 0 | 0 | 0 | 0 | 0 | 0 | 0 | 0 | 0 | 0 | 0 | 0 | 0 | 0 | 0 | 0 | 0 | 0 | 0 | 0 | 0 | 0 |  | 0 | 0 | 2.4e-05 | 146271.11 | 9073.89 | 16.12 | 0.54 | 0 | 3.51 | 0 | 0 | 0 | 3.51 | 0 | 0 | 0
240 | 64992409 | 64993422 | 29158011 | 1 | 1 | 1 | 3 | 506-1362 | ТССЦ Московской обл., 506-1362, приказ Минстроя России №675/пр от 28.02.2017 № 258/пр | Припои оловянно-свинцовые бессурьмянистые марки ПОС30 | 1346 | 1009 | кг | кг | 1 | 0 | -993947972 | 0.5 | 765.99 | 0 | 0 | 0 | 68.27 | 0 | 0 | 0 | 11.22 | 1 | 1 | 1 | 2 | 0 | 1 | 1 | 0 | 0 | 0.5 |  | 0 | 2 | 64993455 | 1 | 0 | 511 | 0 | 0 | 0 | 0 | 0 | 0 | 0 | 0 | 0 | 0 | 0 | 0 | 0 | 0 | 0 | 0 | 0 | 0 | 0 | 0 | 0 | 0 |  | 0 | 0 | 0.2 | 765.99 | 68.27 | 11.22 | 34.14 | 0 | 153.2 | 0 | 0 | 0 | 153.2 | 0 | 0 | 0
240 | 64992409 | 64993422 | 29171808 | 1 | 1 | 1 | 3 | 999-9950 | ТССЦ Московской обл., 999-9950, приказ Минстроя России №675/пр от 21.09.2015 г. | Вспомогательные ненормируемые материалы (2% от ОЗП) | 1374 | 1013 | РУБ | РУБ | 1 | 0 | -915781824 | 1.28 | 9.66 | 0 | 0 | 0 | 1 | 0 | 0 | 0 | 9.66 | 1 | 1 | 1 | 5 | 0 | 1 | 1 | 0 | 0 | 1.28 |  | 0 | 2 | 64993456 | 1 | 0 | 512 | 0 | 0 | 0 | 0 | 0 | 0 | 0 | 0 | 0 | 0 | 0 | 0 | 0 | 0 | 0 | 0 | 0 | 0 | 0 | 0 | 0 | 0 |  | 0 | 0 | 0.512 | 9.66 | 1 | 9.66 | 1.28 | 0 | 4.95 | 0 | 0 | 0 | 4.95 | 0 | 0 | 0
243 | 64992411 | 64993458 | 29362762 | 1 | 1 | 1 | 1 | 1-2040-90 |  | Рабочий монтажник среднего разряда 4 | 1369 | 1013 | чел.-ч | чел.-ч | 1 | 0 | 604758886 | 47 | 0 | 0 | 0 | 9.62 | 0 | 0 | 0 | 9.62 | 1 | 1 | 1 | 1 | -2 | 0 | 1 | 1 | 0 | 0 | 47 |  | 1 | 2 | 64993480 | 1 | 0 | 513 | 0 | 0 | 0 | 0 | 0 | 0 | 0 | 0 | 0 | 0 | 0 | 0 | 0 | 0 | 0 | 0 | 0 | 0 | 0 | 0 | 0 | 0 | 54.26 | 5.64 | 0 | 5.64 | 9.62 | 9.62 | 1 | 452.14 | 0 | 0 | 0 | 0 | 54.26 | 54.26 | 0 | 0 | 0
243 | 64992411 | 64993458 | 121548 | 1 | 1 | 1 | 1 | 2 |  | Затраты труда машинистов | 608254 | 1013 | чел.час | чел.час | 1 | 0 | -185737400 | 0.11 | 0 | 0 | 0 | 0 | 0 | 0 | 0 | 0 | 1 | 1 | 1 | 1 | -2 | 0 | 1 | 1 | 0 | 0 | 0.11 |  | 2 | 2 | 64993481 | 1 | 0 | 514 | 0 | 0 | 0 | 0 | 0 | 0 | 0 | 0 | 0 | 0 | 0 | 0 | 0 | 0 | 0 | 0 | 0 | 0 | 0 | 0 | 0 | 0 |  | 0 | 0 | 0.0132 | 0 | 0 | 1 | 0 | 0 | 0 | 0 | 0 | 0 | 0 | 0 | 0 | 0
243 | 64992411 | 64993458 | 29172362 | 1 | 1 | 1 | 2 | 021102 | ТСЭМ Московской обл., 021102, приказ Минстроя России №675/пр от 28.02.2017 № 264/пр | Краны на автомобильном ходу при работе на монтаже технологического оборудования 10 т | 1368 | 1011 | маш.-ч | маш.-ч | 1 | 0 | 783836208 | 0.11 | 0 | 134.65 | 13.5 | 0 | 0 | 134.65 | 13.5 | 0 | 1 | 1 | 1 | 1 | -2 | 0 | 1 | 1 | 0 | 0 | 0.11 |  | 0 | 2 | 64993482 | 1 | 0 | 515 | 0 | 0 | 0 | 0 | 0 | 0 | 0 | 0 | 0 | 0 | 0 | 0 | 0 | 0 | 0 | 0 | 0 | 0 | 0 | 0 | 0 | 0 |  | 0 | 0 | 0.0132 | 134.65 | 134.65 | 1 | 14.81 | 1.49 | 0 | 1.78 | 0.18 | 0 | 1.78 | 0 | 0 | 0
243 | 64992411 | 64993458 | 29172657 | 1 | 1 | 1 | 2 | 040502 | ТСЭМ Московской обл., 040502, приказ Минстроя России №675/пр от 28.02.2017 № 264/пр | Установки для сварки ручной дуговой (постоянного тока) | 1368 | 1011 | маш.-ч | маш.-ч | 1 | 0 | 1474986261 | 0.19 | 0 | 8.1 | 0 | 0 | 0 | 8.1 | 0 | 0 | 1 | 1 | 1 | 1 | -2 | 0 | 1 | 1 | 0 | 0 | 0.19 |  | 0 | 2 | 64993483 | 1 | 0 | 516 | 0 | 0 | 0 | 0 | 0 | 0 | 0 | 0 | 0 | 0 | 0 | 0 | 0 | 0 | 0 | 0 | 0 | 0 | 0 | 0 | 0 | 0 |  | 0 | 0 | 0.0228 | 8.1 | 8.1 | 1 | 1.54 | 0 | 0 | 0.18 | 0 | 0 | 0.18 | 0 | 0 | 0
243 | 64992411 | 64993458 | 29174913 | 1 | 1 | 1 | 2 | 400001 | ТСЭМ Московской обл., 400001, приказ Минстроя России №675/пр от 28.02.2017 № 264/пр | Автомобили бортовые, грузоподъемность до 5 т | 1368 | 1011 | маш.-ч | маш.-ч | 1 | 0 | 1230759911 | 0.11 | 0 | 87.17 | 11.6 | 0 | 0 | 87.17 | 11.6 | 0 | 1 | 1 | 1 | 1 | -2 | 0 | 1 | 1 | 0 | 0 | 0.11 |  | 0 | 2 | 64993484 | 1 | 0 | 517 | 0 | 0 | 0 | 0 | 0 | 0 | 0 | 0 | 0 | 0 | 0 | 0 | 0 | 0 | 0 | 0 | 0 | 0 | 0 | 0 | 0 | 0 |  | 0 | 0 | 0.0132 | 87.17 | 87.17 | 1 | 9.59 | 1.28 | 0 | 1.15 | 0.15 | 0 | 1.15 | 0 | 0 | 0
243 | 64992411 | 64993458 | 29113386 | 1 | 1 | 1 | 3 | 101-1755 | ТССЦ Московской обл., 101-1755, приказ Минстроя России №675/пр от 28.02.2017 № 254/пр | Сталь полосовая, марка стали Ст3сп шириной 50-200 мм толщиной 4-5 мм | 1348 | 1009 | т | т | 1000 | 0 | -1452013394 | 0.003 | 5000.01 | 0 | 0 | 0 | 5000.01 | 0 | 0 | 0 | 1 | 1 | 1 | 1 | -2 | 0 | 1 | 1 | 0 | 0 | 0.003 |  | 0 | 2 | 64993485 | 1 | 0 | 518 | 0 | 0 | 0 | 0 | 0 | 0 | 0 | 0 | 0 | 0 | 0 | 0 | 0 | 0 | 0 | 0 | 0 | 0 | 0 | 0 | 0 | 0 |  | 0 | 0 | 0.00036 | 5000.01 | 5000.01 | 1 | 15 | 0 | 1.8 | 0 | 0 | 0 | 1.8 | 0 | 0 | 0
243 | 64992411 | 64993458 | 29110426 | 1 | 1 | 1 | 3 | 101-2143 | ТССЦ Московской обл., 101-2143, приказ Минстроя России №675/пр от 28.02.2017 № 254/пр | Краска | 1346 | 1009 | кг | кг | 1 | 0 | -1768004575 | 0.8 | 28.67 | 0 | 0 | 0 | 28.67 | 0 | 0 | 0 | 1 | 1 | 1 | 1 | -2 | 0 | 1 | 1 | 0 | 0 | 0.8 |  | 0 | 2 | 64993486 | 1 | 0 | 519 | 0 | 0 | 0 | 0 | 0 | 0 | 0 | 0 | 0 | 0 | 0 | 0 | 0 | 0 | 0 | 0 | 0 | 0 | 0 | 0 | 0 | 0 |  | 0 | 0 | 0.096 | 28.67 | 28.67 | 1 | 22.94 | 0 | 2.75 | 0 | 0 | 0 | 2.75 | 0 | 0 | 0
243 | 64992411 | 64993458 | 29163972 | 1 | 1 | 1 | 3 | 509-0100 | ТССЦ Московской обл., 509-0100, приказ Минстроя России №675/пр от 28.02.2017 № 258/пр | Зажимы наборные | 1354 | 1010 | шт. | шт. | 1 | 0 | -1120339689 | 102 | 3.67 | 0 | 0 | 0 | 3.67 | 0 | 0 | 0 | 1 | 1 | 1 | 1 | -2 | 0 | 1 | 1 | 0 | 0 | 102 |  | 0 | 2 | 64993487 | 1 | 0 | 520 | 0 | 0 | 0 | 0 | 0 | 0 | 0 | 0 | 0 | 0 | 0 | 0 | 0 | 0 | 0 | 0 | 0 | 0 | 0 | 0 | 0 | 0 |  | 0 | 0 | 12.24 | 3.67 | 3.67 | 1 | 374.34 | 0 | 44.92 | 0 | 0 | 0 | 44.92 | 0 | 0 | 0
243 | 64992411 | 64993458 | 29171808 | 1 | 1 | 1 | 3 | 999-9950 | ТССЦ Московской обл., 999-9950, приказ Минстроя России №675/пр от 21.09.2015 г. | Вспомогательные ненормируемые материалы (2% от ОЗП) | 1374 | 1013 | РУБ | РУБ | 1 | 0 | -915781824 | 9.04 | 1 | 0 | 0 | 0 | 1 | 0 | 0 | 0 | 1 | 1 | 1 | 1 | -2 | 0 | 1 | 1 | 0 | 0 | 9.04 |  | 0 | 2 | 64993488 | 1 | 0 | 521 | 0 | 0 | 0 | 0 | 0 | 0 | 0 | 0 | 0 | 0 | 0 | 0 | 0 | 0 | 0 | 0 | 0 | 0 | 0 | 0 | 0 | 0 |  | 0 | 0 | 1.0848 | 1 | 1 | 1 | 9.04 | 0 | 1.08 | 0 | 0 | 0 | 1.08 | 0 | 0 | 0
244 | 64992409 | 64993458 | 29362762 | 1 | 1 | 1 | 1 | 1-2040-90 |  | Рабочий монтажник среднего разряда 4 | 1369 | 1013 | чел.-ч | чел.-ч | 1 | 0 | 604758886 | 47 | 0 | 0 | 0 | 9.62 | 0 | 0 | 0 | 9.62 | 1 | 1 | 1 | 1 | 5 | 0 | 1 | 1 | 0 | 0 | 47 |  | 1 | 2 | 64993480 | 1 | 0 | 522 | 0 | 0 | 0 | 0 | 0 | 0 | 0 | 0 | 0 | 0 | 0 | 0 | 0 | 0 | 0 | 0 | 0 | 0 | 0 | 0 | 0 | 0 | 54.26 | 5.64 | 0 | 5.64 | 9.62 | 9.62 | 1 | 452.14 | 0 | 0 | 0 | 0 | 54.26 | 54.26 | 0 | 0 | 0
244 | 64992409 | 64993458 | 121548 | 1 | 1 | 1 | 1 | 2 |  | Затраты труда машинистов | 608254 | 1013 | чел.час | чел.час | 1 | 0 | -185737400 | 0.11 | 0 | 0 | 0 | 0 | 0 | 0 | 0 | 0 | 1 | 1 | 1 | 1 | 5 | 0 | 1 | 1 | 0 | 0 | 0.11 |  | 2 | 2 | 64993481 | 1 | 0 | 523 | 0 | 0 | 0 | 0 | 0 | 0 | 0 | 0 | 0 | 0 | 0 | 0 | 0 | 0 | 0 | 0 | 0 | 0 | 0 | 0 | 0 | 0 |  | 0 | 0 | 0.0132 | 0 | 0 | 1 | 0 | 0 | 0 | 0 | 0 | 0 | 0 | 0 | 0 | 0
244 | 64992409 | 64993458 | 29172362 | 1 | 1 | 1 | 2 | 021102 | ТСЭМ Московской обл., 021102, приказ Минстроя России №675/пр от 28.02.2017 № 264/пр | Краны на автомобильном ходу при работе на монтаже технологического оборудования 10 т | 1368 | 1011 | маш.-ч | маш.-ч | 1 | 0 | 783836208 | 0.11 | 0 | 1485.19 | 687.56 | 0 | 0 | 134.65 | 13.5 | 0 | 1 | 11.03 | 50.93 | 1 | 2 | 0 | 1 | 1 | 0 | 0 | 0.11 |  | 0 | 2 | 64993482 | 1 | 0 | 524 | 0 | 0 | 0 | 0 | 0 | 0 | 0 | 0 | 0 | 0 | 0 | 0 | 0 | 0 | 0 | 0 | 0 | 0 | 0 | 0 | 0 | 0 |  | 0 | 0 | 0.0132 | 1485.19 | 134.65 | 11.03 | 14.81 | 1.49 | 0 | 19.6 | 9.08 | 0 | 19.6 | 0 | 0 | 0
244 | 64992409 | 64993458 | 29172657 | 1 | 1 | 1 | 2 | 040502 | ТСЭМ Московской обл., 040502, приказ Минстроя России №675/пр от 28.02.2017 № 264/пр | Установки для сварки ручной дуговой (постоянного тока) | 1368 | 1011 | маш.-ч | маш.-ч | 1 | 0 | 1474986261 | 0.19 | 0 | 67.15 | 0 | 0 | 0 | 8.1 | 0 | 0 | 1 | 8.29 | 50.93 | 1 | 2 | 0 | 1 | 1 | 0 | 0 | 0.19 |  | 0 | 2 | 64993483 | 1 | 0 | 525 | 0 | 0 | 0 | 0 | 0 | 0 | 0 | 0 | 0 | 0 | 0 | 0 | 0 | 0 | 0 | 0 | 0 | 0 | 0 | 0 | 0 | 0 |  | 0 | 0 | 0.0228 | 67.15 | 8.1 | 8.29 | 1.54 | 0 | 0 | 1.53 | 0 | 0 | 1.53 | 0 | 0 | 0
244 | 64992409 | 64993458 | 29174913 | 1 | 1 | 1 | 2 | 400001 | ТСЭМ Московской обл., 400001, приказ Минстроя России №675/пр от 28.02.2017 № 264/пр | Автомобили бортовые, грузоподъемность до 5 т | 1368 | 1011 | маш.-ч | маш.-ч | 1 | 0 | 1230759911 | 0.11 | 0 | 2113 | 590.79 | 0 | 0 | 87.17 | 11.6 | 0 | 1 | 24.24 | 50.93 | 1 | 2 | 0 | 1 | 1 | 0 | 0 | 0.11 |  | 0 | 2 | 64993484 | 1 | 0 | 526 | 0 | 0 | 0 | 0 | 0 | 0 | 0 | 0 | 0 | 0 | 0 | 0 | 0 | 0 | 0 | 0 | 0 | 0 | 0 | 0 | 0 | 0 |  | 0 | 0 | 0.0132 | 2113 | 87.17 | 24.24 | 9.59 | 1.28 | 0 | 27.89 | 7.8 | 0 | 27.89 | 0 | 0 | 0
244 | 64992409 | 64993458 | 29113386 | 1 | 1 | 1 | 3 | 101-1755 | ТССЦ Московской обл., 101-1755, приказ Минстроя России №675/пр от 28.02.2017 № 254/пр | Сталь полосовая, марка стали Ст3сп шириной 50-200 мм толщиной 4-5 мм | 1348 | 1009 | т | т | 1000 | 0 | -1452013394 | 0.003 | 67050.13 | 0 | 0 | 0 | 5000.01 | 0 | 0 | 0 | 13.41 | 1 | 1 | 1 | 2 | 0 | 1 | 1 | 0 | 0 | 0.003 |  | 0 | 2 | 64993485 | 1 | 0 | 527 | 0 | 0 | 0 | 0 | 0 | 0 | 0 | 0 | 0 | 0 | 0 | 0 | 0 | 0 | 0 | 0 | 0 | 0 | 0 | 0 | 0 | 0 |  | 0 | 0 | 0.00036 | 67050.13 | 5000.01 | 13.41 | 15 | 0 | 24.14 | 0 | 0 | 0 | 24.14 | 0 | 0 | 0
244 | 64992409 | 64993458 | 29110426 | 1 | 1 | 1 | 3 | 101-2143 | ТССЦ Московской обл., 101-2143, приказ Минстроя России №675/пр от 28.02.2017 № 254/пр | Краска | 1346 | 1009 | кг | кг | 1 | 0 | -1768004575 | 0.8 | 76.84 | 0 | 0 | 0 | 28.67 | 0 | 0 | 0 | 2.68 | 1 | 1 | 1 | 2 | 0 | 1 | 1 | 0 | 0 | 0.8 |  | 0 | 2 | 64993486 | 1 | 0 | 528 | 0 | 0 | 0 | 0 | 0 | 0 | 0 | 0 | 0 | 0 | 0 | 0 | 0 | 0 | 0 | 0 | 0 | 0 | 0 | 0 | 0 | 0 |  | 0 | 0 | 0.096 | 76.84 | 28.67 | 2.68 | 22.94 | 0 | 7.38 | 0 | 0 | 0 | 7.38 | 0 | 0 | 0
244 | 64992409 | 64993458 | 29163972 | 1 | 1 | 1 | 3 | 509-0100 | ТССЦ Московской обл., 509-0100, приказ Минстроя России №675/пр от 28.02.2017 № 258/пр | Зажимы наборные | 1354 | 1010 | шт. | шт. | 1 | 0 | -1120339689 | 102 | 18.86 | 0 | 0 | 0 | 3.67 | 0 | 0 | 0 | 5.14 | 1 | 1 | 1 | 2 | 0 | 1 | 1 | 0 | 0 | 102 |  | 0 | 2 | 64993487 | 1 | 0 | 529 | 0 | 0 | 0 | 0 | 0 | 0 | 0 | 0 | 0 | 0 | 0 | 0 | 0 | 0 | 0 | 0 | 0 | 0 | 0 | 0 | 0 | 0 |  | 0 | 0 | 12.24 | 18.86 | 3.67 | 5.14 | 374.34 | 0 | 230.85 | 0 | 0 | 0 | 230.85 | 0 | 0 | 0
244 | 64992409 | 64993458 | 29171808 | 1 | 1 | 1 | 3 | 999-9950 | ТССЦ Московской обл., 999-9950, приказ Минстроя России №675/пр от 21.09.2015 г. | Вспомогательные ненормируемые материалы (2% от ОЗП) | 1374 | 1013 | РУБ | РУБ | 1 | 0 | -915781824 | 9.04 | 9.66 | 0 | 0 | 0 | 1 | 0 | 0 | 0 | 9.66 | 1 | 1 | 1 | 5 | 0 | 1 | 1 | 0 | 0 | 9.04 |  | 0 | 2 | 64993488 | 1 | 0 | 530 | 0 | 0 | 0 | 0 | 0 | 0 | 0 | 0 | 0 | 0 | 0 | 0 | 0 | 0 | 0 | 0 | 0 | 0 | 0 | 0 | 0 | 0 |  | 0 | 0 | 1.0848 | 9.66 | 1 | 9.66 | 9.04 | 0 | 10.48 | 0 | 0 | 0 | 10.48 | 0 | 0 | 0
247 | 64992411 | 64993490 | 18411117 | 1 | 1 | 1 | 1 | 1-1040-90 |  | Рабочий строитель среднего разряда 4 | 1369 | 1013 | чел.-ч | чел.-ч | 1 | 0 | -1739886638 | 12.29 | 0 | 0 | 0 | 9.62 | 0 | 0 | 0 | 9.62 | 1 | 1 | 1 | 1 | -2 | 0 | 1 | 1 | 0 | 0 | 12.29 |  | 1 | 2 | 64993499 | 1 | 0 | 531 | 0 | 0 | 0 | 0 | 0 | 0 | 0 | 0 | 0 | 0 | 0 | 0 | 0 | 0 | 0 | 0 | 0 | 0 | 0 | 0 | 0 | 0 | 3.55 | 0.3687 | 0 | 0.3687 | 9.62 | 9.62 | 1 | 118.23 | 0 | 0 | 0 | 0 | 3.55 | 3.55 | 0 | 0 | 0
247 | 64992411 | 64993490 | 121548 | 1 | 1 | 1 | 1 | 2 |  | Затраты труда машинистов | 608254 | 1013 | чел.час | чел.час | 1 | 0 | -185737400 | 5.48 | 0 | 0 | 0 | 0 | 0 | 0 | 0 | 0 | 1 | 1 | 1 | 1 | -2 | 0 | 1 | 1 | 0 | 0 | 5.48 |  | 2 | 2 | 64993500 | 1 | 0 | 532 | 0 | 0 | 0 | 0 | 0 | 0 | 0 | 0 | 0 | 0 | 0 | 0 | 0 | 0 | 0 | 0 | 0 | 0 | 0 | 0 | 0 | 0 |  | 0 | 0 | 0.1644 | 0 | 0 | 1 | 0 | 0 | 0 | 0 | 0 | 0 | 0 | 0 | 0 | 0
247 | 64992411 | 64993490 | 29172379 | 1 | 1 | 1 | 2 | 021141 | ТСЭМ Московской обл., 021141, приказ Минстроя России №675/пр от 28.02.2017 № 264/пр | Краны на автомобильном ходу при работе на других видах строительства 10 т | 1368 | 1011 | маш.-ч | маш.-ч | 1 | 0 | 1106923569 | 0.4 | 0 | 112 | 13.5 | 0 | 0 | 112 | 13.5 | 0 | 1 | 1 | 1 | 1 | -2 | 0 | 1 | 1 | 0 | 0 | 0.4 |  | 0 | 2 | 64993501 | 1 | 0 | 533 | 0 | 0 | 0 | 0 | 0 | 0 | 0 | 0 | 0 | 0 | 0 | 0 | 0 | 0 | 0 | 0 | 0 | 0 | 0 | 0 | 0 | 0 |  | 0 | 0 | 0.012 | 112 | 112 | 1 | 44.8 | 5.4 | 0 | 1.34 | 0.16 | 0 | 1.34 | 0 | 0 | 0
247 | 64992411 | 64993490 | 29172871 | 1 | 1 | 1 | 2 | 070149 | ТСЭМ Московской обл., 070149, приказ Минстроя России №675/пр от 28.02.2017 № 264/пр | Бульдозеры при работе на других видах строительства 79 кВт (108 л.с.) | 1368 | 1011 | маш.-ч | маш.-ч | 1 | 0 | -229935220 | 0.53 | 0 | 80.01 | 13.5 | 0 | 0 | 80.01 | 13.5 | 0 | 1 | 1 | 1 | 1 | -2 | 0 | 1 | 1 | 0 | 0 | 0.53 |  | 0 | 2 | 64993502 | 1 | 0 | 534 | 0 | 0 | 0 | 0 | 0 | 0 | 0 | 0 | 0 | 0 | 0 | 0 | 0 | 0 | 0 | 0 | 0 | 0 | 0 | 0 | 0 | 0 |  | 0 | 0 | 0.0159 | 80.01 | 80.01 | 1 | 42.41 | 7.16 | 0 | 1.27 | 0.21 | 0 | 1.27 | 0 | 0 | 0
247 | 64992411 | 64993490 | 29173531 | 1 | 1 | 1 | 2 | 140604 | ТСЭМ Московской обл., 140604, приказ Минстроя России №675/пр от 28.02.2017 № 264/пр | Установки буровые для бурения скважин под сваи шнекового бурения, глубиной до 30 м, диаметром до 600 мм | 1368 | 1011 | маш.-ч | маш.-ч | 1 | 0 | 1478891319 | 4.55 | 0 | 218.17 | 13.5 | 0 | 0 | 218.17 | 13.5 | 0 | 1 | 1 | 1 | 1 | -2 | 0 | 1 | 1 | 0 | 0 | 4.55 |  | 0 | 2 | 64993503 | 1 | 0 | 535 | 0 | 0 | 0 | 0 | 0 | 0 | 0 | 0 | 0 | 0 | 0 | 0 | 0 | 0 | 0 | 0 | 0 | 0 | 0 | 0 | 0 | 0 |  | 0 | 0 | 0.1365 | 218.17 | 218.17 | 1 | 992.67 | 61.43 | 0 | 29.78 | 1.84 | 0 | 29.78 | 0 | 0 | 0
247 | 64992411 | 64993490 | 29174913 | 1 | 1 | 1 | 2 | 400001 | ТСЭМ Московской обл., 400001, приказ Минстроя России №675/пр от 28.02.2017 № 264/пр | Автомобили бортовые, грузоподъемность до 5 т | 1368 | 1011 | маш.-ч | маш.-ч | 1 | 0 | 1230759911 | 0.6 | 0 | 87.17 | 11.6 | 0 | 0 | 87.17 | 11.6 | 0 | 1 | 1 | 1 | 1 | -2 | 0 | 1 | 1 | 0 | 0 | 0.6 |  | 0 | 2 | 64993504 | 1 | 0 | 536 | 0 | 0 | 0 | 0 | 0 | 0 | 0 | 0 | 0 | 0 | 0 | 0 | 0 | 0 | 0 | 0 | 0 | 0 | 0 | 0 | 0 | 0 |  | 0 | 0 | 0.018 | 87.17 | 87.17 | 1 | 52.3 | 6.96 | 0 | 1.57 | 0.21 | 0 | 1.57 | 0 | 0 | 0
247 | 64992411 | 64993490 | 29120907 | 1 | 1 | 1 | 3 | 109-0425 | ТССЦ Московской обл., 109-0425, приказ Минстроя России №675/пр от 28.02.2017 № 254/пр | Долота округляющие крестовые диаметром 760 мм | 1354 | 1010 | шт. | шт. | 1 | 0 | -1414643322 | 33.3333 | 17236.58 | 0 | 0 | 0 | 17236.58 | 0 | 0 | 0 | 1 | 1 | 1 | 1 | 0 | 0 | 0 | 1 | 0 | 0 | 33.3333 |  | 0 | 1 | -1 | 0 | 0 |  | 0 | 0 | 0 | 0 | 0 | 0 | 0 | 0 | 0 | 0 | 0 | 0 | 0 | 0 | 0 | 0 | 0 | 0 | 0 | 0 | 0 | 0 |  | 0 | 0 | 1 | 17236.58 | 17236.58 | 1 | 574552.67 | 0 | 17236.58 | 0 | 0 | 0 | 17236.58 | 0 | 0 | 0
247 | 64992411 | 64993490 | 29121172 | 1 | 1 | 1 | 3 | 109-9042 | ТССЦ Московской обл., 109-9042, приказ Минстроя России №675/пр от 28.02.2017 № 254/пр | Шнек | 1354 | 1010 | шт. | шт. | 1 | 0 | 1317474735 | 33.3333 | 0 | 0 | 0 | 0 | 0 | 0 | 0 | 0 | 1 | 1 | 1 | 1 | 0 | 0 | 0 | 1 | 0 | 0 | 33.3333 |  | 0 | 2 | 64993506 | 1 | 6144 | 538 | 0 | 0 | 0 | 0 | 0 | 0 | 0 | 0 | 0 | 0 | 0 | 0 | 0 | 0 | 0 | 0 | 0 | 0 | 0 | 0 | 0 | 0 |  | 0 | 0 | 1 | 0 | 0 | 1 | 0 | 0 | 0 | 0 | 0 | 0 | 0 | 0 | 0 | 0
248 | 64992409 | 64993490 | 18411117 | 1 | 1 | 1 | 1 | 1-1040-90 |  | Рабочий строитель среднего разряда 4 | 1369 | 1013 | чел.-ч | чел.-ч | 1 | 0 | -1739886638 | 12.29 | 0 | 0 | 0 | 9.62 | 0 | 0 | 0 | 9.62 | 1 | 1 | 1 | 1 | 5 | 0 | 1 | 1 | 0 | 0 | 12.29 |  | 1 | 2 | 64993499 | 1 | 0 | 539 | 0 | 0 | 0 | 0 | 0 | 0 | 0 | 0 | 0 | 0 | 0 | 0 | 0 | 0 | 0 | 0 | 0 | 0 | 0 | 0 | 0 | 0 | 3.55 | 0.3687 | 0 | 0.3687 | 9.62 | 9.62 | 1 | 118.23 | 0 | 0 | 0 | 0 | 3.55 | 3.55 | 0 | 0 | 0
248 | 64992409 | 64993490 | 121548 | 1 | 1 | 1 | 1 | 2 |  | Затраты труда машинистов | 608254 | 1013 | чел.час | чел.час | 1 | 0 | -185737400 | 5.48 | 0 | 0 | 0 | 0 | 0 | 0 | 0 | 0 | 1 | 1 | 1 | 1 | 5 | 0 | 1 | 1 | 0 | 0 | 5.48 |  | 2 | 2 | 64993500 | 1 | 0 | 540 | 0 | 0 | 0 | 0 | 0 | 0 | 0 | 0 | 0 | 0 | 0 | 0 | 0 | 0 | 0 | 0 | 0 | 0 | 0 | 0 | 0 | 0 |  | 0 | 0 | 0.1644 | 0 | 0 | 1 | 0 | 0 | 0 | 0 | 0 | 0 | 0 | 0 | 0 | 0
248 | 64992409 | 64993490 | 29172379 | 1 | 1 | 1 | 2 | 021141 | ТСЭМ Московской обл., 021141, приказ Минстроя России №675/пр от 28.02.2017 № 264/пр | Краны на автомобильном ходу при работе на других видах строительства 10 т | 1368 | 1011 | маш.-ч | маш.-ч | 1 | 0 | 1106923569 | 0.4 | 0 | 1471.68 | 687.56 | 0 | 0 | 112 | 13.5 | 0 | 1 | 13.14 | 50.93 | 1 | 2 | 0 | 1 | 1 | 0 | 0 | 0.4 |  | 0 | 2 | 64993501 | 1 | 0 | 541 | 0 | 0 | 0 | 0 | 0 | 0 | 0 | 0 | 0 | 0 | 0 | 0 | 0 | 0 | 0 | 0 | 0 | 0 | 0 | 0 | 0 | 0 |  | 0 | 0 | 0.012 | 1471.68 | 112 | 13.14 | 44.8 | 5.4 | 0 | 17.66 | 8.25 | 0 | 17.66 | 0 | 0 | 0
248 | 64992409 | 64993490 | 29172871 | 1 | 1 | 1 | 2 | 070149 | ТСЭМ Московской обл., 070149, приказ Минстроя России №675/пр от 28.02.2017 № 264/пр | Бульдозеры при работе на других видах строительства 79 кВт (108 л.с.) | 1368 | 1011 | маш.-ч | маш.-ч | 1 | 0 | -229935220 | 0.53 | 0 | 1340.97 | 687.56 | 0 | 0 | 80.01 | 13.5 | 0 | 1 | 16.76 | 50.93 | 1 | 2 | 0 | 1 | 1 | 0 | 0 | 0.53 |  | 0 | 2 | 64993502 | 1 | 0 | 542 | 0 | 0 | 0 | 0 | 0 | 0 | 0 | 0 | 0 | 0 | 0 | 0 | 0 | 0 | 0 | 0 | 0 | 0 | 0 | 0 | 0 | 0 |  | 0 | 0 | 0.0159 | 1340.97 | 80.01 | 16.76 | 42.41 | 7.16 | 0 | 21.32 | 10.93 | 0 | 21.32 | 0 | 0 | 0
248 | 64992409 | 64993490 | 29173531 | 1 | 1 | 1 | 2 | 140604 | ТСЭМ Московской обл., 140604, приказ Минстроя России №675/пр от 28.02.2017 № 264/пр | Установки буровые для бурения скважин под сваи шнекового бурения, глубиной до 30 м, диаметром до 600 мм | 1368 | 1011 | маш.-ч | маш.-ч | 1 | 0 | 1478891319 | 4.55 | 0 | 1252.3 | 687.56 | 0 | 0 | 218.17 | 13.5 | 0 | 1 | 5.74 | 50.93 | 1 | 2 | 0 | 1 | 1 | 0 | 0 | 4.55 |  | 0 | 2 | 64993503 | 1 | 0 | 543 | 0 | 0 | 0 | 0 | 0 | 0 | 0 | 0 | 0 | 0 | 0 | 0 | 0 | 0 | 0 | 0 | 0 | 0 | 0 | 0 | 0 | 0 |  | 0 | 0 | 0.1365 | 1252.3 | 218.17 | 5.74 | 992.67 | 61.43 | 0 | 170.94 | 93.85 | 0 | 170.94 | 0 | 0 | 0
248 | 64992409 | 64993490 | 29174913 | 1 | 1 | 1 | 2 | 400001 | ТСЭМ Московской обл., 400001, приказ Минстроя России №675/пр от 28.02.2017 № 264/пр | Автомобили бортовые, грузоподъемность до 5 т | 1368 | 1011 | маш.-ч | маш.-ч | 1 | 0 | 1230759911 | 0.6 | 0 | 2113 | 590.79 | 0 | 0 | 87.17 | 11.6 | 0 | 1 | 24.24 | 50.93 | 1 | 2 | 0 | 1 | 1 | 0 | 0 | 0.6 |  | 0 | 2 | 64993504 | 1 | 0 | 544 | 0 | 0 | 0 | 0 | 0 | 0 | 0 | 0 | 0 | 0 | 0 | 0 | 0 | 0 | 0 | 0 | 0 | 0 | 0 | 0 | 0 | 0 |  | 0 | 0 | 0.018 | 2113 | 87.17 | 24.24 | 52.3 | 6.96 | 0 | 38.03 | 10.63 | 0 | 38.03 | 0 | 0 | 0
248 | 64992409 | 64993490 | 29120907 | 1 | 1 | 1 | 3 | 109-0425 | ТССЦ Московской обл., 109-0425, приказ Минстроя России №675/пр от 28.02.2017 № 254/пр | Долота округляющие крестовые диаметром 760 мм | 1354 | 1010 | шт. | шт. | 1 | 0 | -1414643322 | 33.3333 | 166505.36 | 0 | 0 | 0 | 17236.58 | 0 | 0 | 0 | 9.66 | 1 | 1 | 1 | 0 | 0 | 0 | 1 | 0 | 0 | 33.3333 |  | 0 | 1 | -1 | 0 | 0 |  | 0 | 0 | 0 | 0 | 0 | 0 | 0 | 0 | 0 | 0 | 0 | 0 | 0 | 0 | 0 | 0 | 0 | 0 | 0 | 0 | 0 | 0 |  | 0 | 0 | 1 | 166505.36 | 17236.58 | 9.66 | 574552.67 | 0 | 166505.36 | 0 | 0 | 0 | 166505.36 | 0 | 0 | 0
248 | 64992409 | 64993490 | 29121172 | 1 | 1 | 1 | 3 | 109-9042 | ТССЦ Московской обл., 109-9042, приказ Минстроя России №675/пр от 28.02.2017 № 254/пр | Шнек | 1354 | 1010 | шт. | шт. | 1 | 0 | 1317474735 | 33.3333 | 0 | 0 | 0 | 0 | 0 | 0 | 0 | 0 | 9.66 | 1 | 1 | 1 | 0 | 0 | 0 | 1 | 0 | 0 | 33.3333 |  | 0 | 2 | 64993506 | 1 | 6144 | 546 | 0 | 0 | 0 | 0 | 0 | 0 | 0 | 0 | 0 | 0 | 0 | 0 | 0 | 0 | 0 | 0 | 0 | 0 | 0 | 0 | 0 | 0 |  | 0 | 0 | 1 | 0 | 0 | 9.66 | 0 | 0 | 0 | 0 | 0 | 0 | 0 | 0 | 0 | 0
253 | 64992411 | 64993509 | 18426075 | 1 | 1 | 1 | 1 | 1-1048-90 |  | Рабочий строитель среднего разряда 4,8 | 1369 | 1013 | чел.-ч | чел.-ч | 1 | 0 | 393790473 | 11.136 | 0 | 0 | 0 | 10.79 | 0 | 0 | 0 | 10.79 | 1 | 1 | 1 | 1 | -2 | 0 | 1 | 1 | 0 | 0 | 9.28 | *1,2 | 1 | 2 | 64993541 | 1 | 0 | 547 | 0 | 0 | 0 | 0 | 0 | 0 | 0 | 0 | 0 | 0 | 0 | 0 | 0 | 0 | 0 | 0 | 0 | 0 | 0 | 0 | 0 | 0 | 300.39 | 33.408 | 0 | 33.408 | 10.79 | 10.79 | 1 | 120.16 | 0 | 0 | 0 | 0 | 360.47 | 360.47 | 0 | 0 | 0
253 | 64992411 | 64993509 | 121548 | 1 | 1 | 1 | 1 | 2 |  | Затраты труда машинистов | 608254 | 1013 | чел.час | чел.час | 1 | 0 | -185737400 | 9.3 | 0 | 0 | 0 | 0 | 0 | 0 | 0 | 0 | 1 | 1 | 1 | 1 | -2 | 0 | 1 | 1 | 0 | 0 | 7.75 | *1,2 | 2 | 2 | 64993542 | 1 | 0 | 548 | 0 | 0 | 0 | 0 | 0 | 0 | 0 | 0 | 0 | 0 | 0 | 0 | 0 | 0 | 0 | 0 | 0 | 0 | 0 | 0 | 0 | 0 |  | 0 | 0 | 27.9 | 0 | 0 | 1 | 0 | 0 | 0 | 0 | 0 | 0 | 0 | 0 | 0 | 0
253 | 64992411 | 64993509 | 29173016 | 1 | 1 | 1 | 2 | 100202 | ТСЭМ Московской обл., 100202, приказ Минстроя России №675/пр от 28.02.2017 № 264/пр | Установки и агрегаты буровые на базе автомобилей глубина бурения до 200 м, грузоподъемность до 4т | 1368 | 1011 | маш.-ч | маш.-ч | 1 | 0 | 1419023576 | 3.672 | 0 | 219.82 | 13.5 | 0 | 0 | 219.82 | 13.5 | 0 | 1 | 1 | 1 | 1 | -2 | 0 | 1 | 1 | 0 | 0 | 3.06 | *1,2 | 0 | 2 | 64993543 | 1 | 0 | 549 | 0 | 0 | 0 | 0 | 0 | 0 | 0 | 0 | 0 | 0 | 0 | 0 | 0 | 0 | 0 | 0 | 0 | 0 | 0 | 0 | 0 | 0 |  | 0 | 0 | 11.016 | 219.82 | 219.82 | 1 | 807.18 | 49.57 | 0 | 2421.54 | 148.72 | 0 | 2421.54 | 0 | 0 | 0
253 | 64992411 | 64993509 | 29173078 | 1 | 1 | 1 | 2 | 101401 | ТСЭМ Московской обл., 101401, приказ Минстроя России №675/пр от 28.02.2017 № 264/пр | Насосы для нагнетания воды, содержащей твердые частицы, подача 45 м3/ч, напор до 55 м | 1368 | 1011 | маш.-ч | маш.-ч | 1 | 0 | -464835618 | 3.672 | 0 | 9.73 | 0 | 0 | 0 | 9.73 | 0 | 0 | 1 | 1 | 1 | 1 | -2 | 0 | 1 | 1 | 0 | 0 | 3.06 | *1,2 | 0 | 2 | 64993544 | 1 | 0 | 550 | 0 | 0 | 0 | 0 | 0 | 0 | 0 | 0 | 0 | 0 | 0 | 0 | 0 | 0 | 0 | 0 | 0 | 0 | 0 | 0 | 0 | 0 |  | 0 | 0 | 11.016 | 9.73 | 9.73 | 1 | 35.72 | 0 | 0 | 107.19 | 0 | 0 | 107.19 | 0 | 0 | 0
253 | 64992411 | 64993509 | 29173110 | 1 | 1 | 1 | 2 | 110501 | ТСЭМ Московской обл., 110501, приказ Минстроя России №675/пр от 28.02.2017 № 264/пр | Глиномешалки, 4 м3 | 1368 | 1011 | маш.-ч | маш.-ч | 1 | 0 | -753580889 | 5.628 | 0 | 26.5 | 10.06 | 0 | 0 | 26.5 | 10.06 | 0 | 1 | 1 | 1 | 1 | -2 | 0 | 1 | 1 | 0 | 0 | 4.69 | *1,2 | 0 | 2 | 64993545 | 1 | 0 | 551 | 0 | 0 | 0 | 0 | 0 | 0 | 0 | 0 | 0 | 0 | 0 | 0 | 0 | 0 | 0 | 0 | 0 | 0 | 0 | 0 | 0 | 0 |  | 0 | 0 | 16.884 | 26.5 | 26.5 | 1 | 149.15 | 56.62 | 0 | 447.43 | 169.85 | 0 | 447.43 | 0 | 0 | 0
253 | 64992411 | 64993509 | 29174354 | 1 | 1 | 1 | 2 | 270301 | ТСЭМ Московской обл., 270301, приказ Минстроя России №675/пр от 28.02.2017 № 264/пр | Насосы грязевые, подача 23,4-65,3 м3/ч, давление нагнетания 15,7-5,88 МПа (160-60 кгс/см2) | 1368 | 1011 | маш.-ч | маш.-ч | 1 | 0 | 565340162 | 3.564 | 0 | 32.71 | 0 | 0 | 0 | 32.71 | 0 | 0 | 1 | 1 | 1 | 1 | -2 | 0 | 1 | 1 | 0 | 0 | 2.97 | *1,2 | 0 | 2 | 64993546 | 1 | 0 | 552 | 0 | 0 | 0 | 0 | 0 | 0 | 0 | 0 | 0 | 0 | 0 | 0 | 0 | 0 | 0 | 0 | 0 | 0 | 0 | 0 | 0 | 0 |  | 0 | 0 | 10.692 | 32.71 | 32.71 | 1 | 116.58 | 0 | 0 | 349.74 | 0 | 0 | 349.74 | 0 | 0 | 0
253 | 64992411 | 64993509 | 29174913 | 1 | 1 | 1 | 2 | 400001 | ТСЭМ Московской обл., 400001, приказ Минстроя России №675/пр от 28.02.2017 № 264/пр | Автомобили бортовые, грузоподъемность до 5 т | 1368 | 1011 | маш.-ч | маш.-ч | 1 | 0 | 1230759911 | 0.18 | 0 | 87.17 | 11.6 | 0 | 0 | 87.17 | 11.6 | 0 | 1 | 1 | 1 | 1 | -2 | 0 | 1 | 1 | 0 | 0 | 0.15 | *1,2 | 0 | 2 | 64993547 | 1 | 0 | 553 | 0 | 0 | 0 | 0 | 0 | 0 | 0 | 0 | 0 | 0 | 0 | 0 | 0 | 0 | 0 | 0 | 0 | 0 | 0 | 0 | 0 | 0 |  | 0 | 0 | 0.54 | 87.17 | 87.17 | 1 | 15.7 | 2.09 | 0 | 47.07 | 6.26 | 0 | 47.07 | 0 | 0 | 0
253 | 64992411 | 64993509 | 29116057 | 1 | 1 | 1 | 3 | 103-0238 | ТССЦ Московской обл., 103-0238, приказ Минстроя России №675/пр от 28.02.2017 № 254/пр | Трубы стальные электросварные прямошовные и спирально-шовные группы А и Б с сопротивлением по разрыву 38 кгс/мм2, наружный диаметр 630 мм, толщина стенки 10 мм | 1301 | 1003 | м | м | 1 | 0 | -1504904076 | 0.01 | 1141.6 | 0 | 0 | 0 | 1141.6 | 0 | 0 | 0 | 1 | 1 | 1 | 1 | -2 | 0 | 1 | 1 | 0 | 0 | 0.01 |  | 0 | 2 | 64993549 | 1 | 0 | 555 | 0 | 0 | 0 | 0 | 0 | 0 | 0 | 0 | 0 | 0 | 0 | 0 | 0 | 0 | 0 | 0 | 0 | 0 | 0 | 0 | 0 | 0 |  | 0 | 0 | 0.03 | 1141.6 | 1141.6 | 1 | 11.42 | 0 | 34.25 | 0 | 0 | 0 | 34.25 | 0 | 0 | 0
253 | 64992411 | 64993509 | 29120907 | 1 | 1 | 1 | 3 | 109-0425 | ТССЦ Московской обл., 109-0425, приказ Минстроя России №675/пр от 28.02.2017 № 254/пр | Долота округляющие крестовые диаметром 760 мм | 1354 | 1010 | шт. | шт. | 1 | 0 | -1414643322 | 0.33333 | 17236.58 | 0 | 0 | 0 | 17236.58 | 0 | 0 | 0 | 1 | 1 | 1 | 1 | 0 | 1 | 0 | 1 | 0 | 0 | 0.33333 |  | 0 | 1 | -1 | 0 | 0 |  | 0 | 0 | 0 | 0 | 0 | 0 | 0 | 0 | 0 | 0 | 0 | 0 | 0 | 0 | 0 | 0 | 0 | 0 | 0 | 0 | 0 | 0 |  | 0 | 0 | 1 | 17236.58 | 17236.58 | 1 | 5745.53 | 0 | 17236.58 | 0 | 0 | 0 | 17236.58 | 0 | 0 | 0
253 | 64992411 | 64993509 | 29150040 | 1 | 1 | 1 | 3 | 411-0001 | ТССЦ Московской обл., 411-0001, приказ Минстроя России №675/пр от 28.02.2017 № 257/пр | Вода | 1339 | 1007 | м3 | м3 | 1 | 0 | 619799737 | 0.41 | 2.44 | 0 | 0 | 0 | 2.44 | 0 | 0 | 0 | 1 | 1 | 1 | 1 | -2 | 0 | 1 | 1 | 0 | 0 | 0.41 |  | 0 | 2 | 64993552 | 1 | 0 | 558 | 0 | 0 | 0 | 0 | 0 | 0 | 0 | 0 | 0 | 0 | 0 | 0 | 0 | 0 | 0 | 0 | 0 | 0 | 0 | 0 | 0 | 0 |  | 0 | 0 | 1.23 | 2.44 | 2.44 | 1 | 1 | 0 | 3 | 0 | 0 | 0 | 3 | 0 | 0 | 0
254 | 64992409 | 64993509 | 18426075 | 1 | 1 | 1 | 1 | 1-1048-90 |  | Рабочий строитель среднего разряда 4,8 | 1369 | 1013 | чел.-ч | чел.-ч | 1 | 0 | 393790473 | 11.136 | 0 | 0 | 0 | 10.79 | 0 | 0 | 0 | 10.79 | 1 | 1 | 1 | 1 | 5 | 0 | 1 | 1 | 0 | 0 | 9.28 | *1,2 | 1 | 2 | 64993541 | 1 | 0 | 559 | 0 | 0 | 0 | 0 | 0 | 0 | 0 | 0 | 0 | 0 | 0 | 0 | 0 | 0 | 0 | 0 | 0 | 0 | 0 | 0 | 0 | 0 | 300.39 | 33.408 | 0 | 33.408 | 10.79 | 10.79 | 1 | 120.16 | 0 | 0 | 0 | 0 | 360.47 | 360.47 | 0 | 0 | 0
254 | 64992409 | 64993509 | 121548 | 1 | 1 | 1 | 1 | 2 |  | Затраты труда машинистов | 608254 | 1013 | чел.час | чел.час | 1 | 0 | -185737400 | 9.3 | 0 | 0 | 0 | 0 | 0 | 0 | 0 | 0 | 1 | 1 | 1 | 1 | 5 | 0 | 1 | 1 | 0 | 0 | 7.75 | *1,2 | 2 | 2 | 64993542 | 1 | 0 | 560 | 0 | 0 | 0 | 0 | 0 | 0 | 0 | 0 | 0 | 0 | 0 | 0 | 0 | 0 | 0 | 0 | 0 | 0 | 0 | 0 | 0 | 0 |  | 0 | 0 | 27.9 | 0 | 0 | 1 | 0 | 0 | 0 | 0 | 0 | 0 | 0 | 0 | 0 | 0
254 | 64992409 | 64993509 | 29173016 | 1 | 1 | 1 | 2 | 100202 | ТСЭМ Московской обл., 100202, приказ Минстроя России №675/пр от 28.02.2017 № 264/пр | Установки и агрегаты буровые на базе автомобилей глубина бурения до 200 м, грузоподъемность до 4т | 1368 | 1011 | маш.-ч | маш.-ч | 1 | 0 | 1419023576 | 3.672 | 0 | 1826.7 | 687.56 | 0 | 0 | 219.82 | 13.5 | 0 | 1 | 8.31 | 50.93 | 1 | 2 | 0 | 1 | 1 | 0 | 0 | 3.06 | *1,2 | 0 | 2 | 64993543 | 1 | 0 | 561 | 0 | 0 | 0 | 0 | 0 | 0 | 0 | 0 | 0 | 0 | 0 | 0 | 0 | 0 | 0 | 0 | 0 | 0 | 0 | 0 | 0 | 0 |  | 0 | 0 | 11.016 | 1826.7 | 219.82 | 8.31 | 807.18 | 49.57 | 0 | 20122.93 | 7574.16 | 0 | 20122.93 | 0 | 0 | 0
254 | 64992409 | 64993509 | 29173078 | 1 | 1 | 1 | 2 | 101401 | ТСЭМ Московской обл., 101401, приказ Минстроя России №675/пр от 28.02.2017 № 264/пр | Насосы для нагнетания воды, содержащей твердые частицы, подача 45 м3/ч, напор до 55 м | 1368 | 1011 | маш.-ч | маш.-ч | 1 | 0 | -464835618 | 3.672 | 0 | 79.69 | 0 | 0 | 0 | 9.73 | 0 | 0 | 1 | 8.19 | 50.93 | 1 | 2 | 0 | 1 | 1 | 0 | 0 | 3.06 | *1,2 | 0 | 2 | 64993544 | 1 | 0 | 562 | 0 | 0 | 0 | 0 | 0 | 0 | 0 | 0 | 0 | 0 | 0 | 0 | 0 | 0 | 0 | 0 | 0 | 0 | 0 | 0 | 0 | 0 |  | 0 | 0 | 11.016 | 79.69 | 9.73 | 8.19 | 35.72 | 0 | 0 | 877.87 | 0 | 0 | 877.87 | 0 | 0 | 0
254 | 64992409 | 64993509 | 29173110 | 1 | 1 | 1 | 2 | 110501 | ТСЭМ Московской обл., 110501, приказ Минстроя России №675/пр от 28.02.2017 № 264/пр | Глиномешалки, 4 м3 | 1368 | 1011 | маш.-ч | маш.-ч | 1 | 0 | -753580889 | 5.628 | 0 | 576.64 | 512.36 | 0 | 0 | 26.5 | 10.06 | 0 | 1 | 21.76 | 50.93 | 1 | 2 | 0 | 1 | 1 | 0 | 0 | 4.69 | *1,2 | 0 | 2 | 64993545 | 1 | 0 | 563 | 0 | 0 | 0 | 0 | 0 | 0 | 0 | 0 | 0 | 0 | 0 | 0 | 0 | 0 | 0 | 0 | 0 | 0 | 0 | 0 | 0 | 0 |  | 0 | 0 | 16.884 | 576.64 | 26.5 | 21.76 | 149.15 | 56.62 | 0 | 9735.99 | 8650.69 | 0 | 9735.99 | 0 | 0 | 0
254 | 64992409 | 64993509 | 29174354 | 1 | 1 | 1 | 2 | 270301 | ТСЭМ Московской обл., 270301, приказ Минстроя России №675/пр от 28.02.2017 № 264/пр | Насосы грязевые, подача 23,4-65,3 м3/ч, давление нагнетания 15,7-5,88 МПа (160-60 кгс/см2) | 1368 | 1011 | маш.-ч | маш.-ч | 1 | 0 | 565340162 | 3.564 | 0 | 330.7 | 0 | 0 | 0 | 32.71 | 0 | 0 | 1 | 10.11 | 50.93 | 1 | 2 | 0 | 1 | 1 | 0 | 0 | 2.97 | *1,2 | 0 | 2 | 64993546 | 1 | 0 | 564 | 0 | 0 | 0 | 0 | 0 | 0 | 0 | 0 | 0 | 0 | 0 | 0 | 0 | 0 | 0 | 0 | 0 | 0 | 0 | 0 | 0 | 0 |  | 0 | 0 | 10.692 | 330.7 | 32.71 | 10.11 | 116.58 | 0 | 0 | 3535.84 | 0 | 0 | 3535.84 | 0 | 0 | 0
254 | 64992409 | 64993509 | 29174913 | 1 | 1 | 1 | 2 | 400001 | ТСЭМ Московской обл., 400001, приказ Минстроя России №675/пр от 28.02.2017 № 264/пр | Автомобили бортовые, грузоподъемность до 5 т | 1368 | 1011 | маш.-ч | маш.-ч | 1 | 0 | 1230759911 | 0.18 | 0 | 2113 | 590.79 | 0 | 0 | 87.17 | 11.6 | 0 | 1 | 24.24 | 50.93 | 1 | 2 | 0 | 1 | 1 | 0 | 0 | 0.15 | *1,2 | 0 | 2 | 64993547 | 1 | 0 | 565 | 0 | 0 | 0 | 0 | 0 | 0 | 0 | 0 | 0 | 0 | 0 | 0 | 0 | 0 | 0 | 0 | 0 | 0 | 0 | 0 | 0 | 0 |  | 0 | 0 | 0.54 | 2113 | 87.17 | 24.24 | 15.7 | 2.09 | 0 | 1141.02 | 319.03 | 0 | 1141.02 | 0 | 0 | 0
254 | 64992409 | 64993509 | 29116057 | 1 | 1 | 1 | 3 | 103-0238 | ТССЦ Московской обл., 103-0238, приказ Минстроя России №675/пр от 28.02.2017 № 254/пр | Трубы стальные электросварные прямошовные и спирально-шовные группы А и Б с сопротивлением по разрыву 38 кгс/мм2, наружный диаметр 630 мм, толщина стенки 10 мм | 1301 | 1003 | м | м | 1 | 0 | -1504904076 | 0.01 | 11758.48 | 0 | 0 | 0 | 1141.6 | 0 | 0 | 0 | 10.3 | 1 | 1 | 1 | 2 | 0 | 1 | 1 | 0 | 0 | 0.01 |  | 0 | 2 | 64993549 | 1 | 0 | 567 | 0 | 0 | 0 | 0 | 0 | 0 | 0 | 0 | 0 | 0 | 0 | 0 | 0 | 0 | 0 | 0 | 0 | 0 | 0 | 0 | 0 | 0 |  | 0 | 0 | 0.03 | 11758.48 | 1141.6 | 10.3 | 11.42 | 0 | 352.75 | 0 | 0 | 0 | 352.75 | 0 | 0 | 0
254 | 64992409 | 64993509 | 29120907 | 1 | 1 | 1 | 3 | 109-0425 | ТССЦ Московской обл., 109-0425, приказ Минстроя России №675/пр от 28.02.2017 № 254/пр | Долота округляющие крестовые диаметром 760 мм | 1354 | 1010 | шт. | шт. | 1 | 0 | -1414643322 | 0.33333 | 166505.36 | 0 | 0 | 0 | 17236.58 | 0 | 0 | 0 | 9.66 | 1 | 1 | 1 | 0 | 1 | 0 | 1 | 0 | 0 | 0.33333 |  | 0 | 1 | -1 | 0 | 0 |  | 0 | 0 | 0 | 0 | 0 | 0 | 0 | 0 | 0 | 0 | 0 | 0 | 0 | 0 | 0 | 0 | 0 | 0 | 0 | 0 | 0 | 0 |  | 0 | 0 | 1 | 166505.36 | 17236.58 | 9.66 | 5745.53 | 0 | 166505.34 | 0 | 0 | 0 | 166505.34 | 0 | 0 | 0
254 | 64992409 | 64993509 | 29150040 | 1 | 1 | 1 | 3 | 411-0001 | ТССЦ Московской обл., 411-0001, приказ Минстроя России №675/пр от 28.02.2017 № 257/пр | Вода | 1339 | 1007 | м3 | м3 | 1 | 0 | 619799737 | 0.41 | 31.28 | 0 | 0 | 0 | 2.44 | 0 | 0 | 0 | 12.82 | 1 | 1 | 1 | 2 | 0 | 1 | 1 | 0 | 0 | 0.41 |  | 0 | 2 | 64993552 | 1 | 0 | 570 | 0 | 0 | 0 | 0 | 0 | 0 | 0 | 0 | 0 | 0 | 0 | 0 | 0 | 0 | 0 | 0 | 0 | 0 | 0 | 0 | 0 | 0 |  | 0 | 0 | 1.23 | 31.28 | 2.44 | 12.82 | 1 | 0 | 38.47 | 0 | 0 | 0 | 38.47 | 0 | 0 | 0
257 | 64992411 | 64993554 | 18411117 | 1 | 1 | 1 | 1 | 1-1040-90 |  | Рабочий строитель среднего разряда 4 | 1369 | 1013 | чел.-ч | чел.-ч | 1 | 0 | -1739886638 | 4.46 | 0 | 0 | 0 | 9.62 | 0 | 0 | 0 | 9.62 | 1 | 1 | 1 | 1 | -2 | 0 | 1 | 1 | 0 | 0 | 4.46 |  | 1 | 2 | 64993567 | 1 | 0 | 571 | 0 | 0 | 0 | 0 | 0 | 0 | 0 | 0 | 0 | 0 | 0 | 0 | 0 | 0 | 0 | 0 | 0 | 0 | 0 | 0 | 0 | 0 | 12.87 | 1.338 | 0 | 1.338 | 9.62 | 9.62 | 1 | 42.91 | 0 | 0 | 0 | 0 | 12.87 | 12.87 | 0 | 0 | 0
257 | 64992411 | 64993554 | 121548 | 1 | 1 | 1 | 1 | 2 |  | Затраты труда машинистов | 608254 | 1013 | чел.час | чел.час | 1 | 0 | -185737400 | 1.15 | 0 | 0 | 0 | 0 | 0 | 0 | 0 | 0 | 1 | 1 | 1 | 1 | -2 | 0 | 1 | 1 | 0 | 0 | 1.15 |  | 2 | 2 | 64993568 | 1 | 0 | 572 | 0 | 0 | 0 | 0 | 0 | 0 | 0 | 0 | 0 | 0 | 0 | 0 | 0 | 0 | 0 | 0 | 0 | 0 | 0 | 0 | 0 | 0 |  | 0 | 0 | 0.345 | 0 | 0 | 1 | 0 | 0 | 0 | 0 | 0 | 0 | 0 | 0 | 0 | 0
257 | 64992411 | 64993554 | 29172379 | 1 | 1 | 1 | 2 | 021141 | ТСЭМ Московской обл., 021141, приказ Минстроя России №675/пр от 28.02.2017 № 264/пр | Краны на автомобильном ходу при работе на других видах строительства 10 т | 1368 | 1011 | маш.-ч | маш.-ч | 1 | 0 | 1106923569 | 0.05 | 0 | 112 | 13.5 | 0 | 0 | 112 | 13.5 | 0 | 1 | 1 | 1 | 1 | -2 | 0 | 1 | 1 | 0 | 0 | 0.05 |  | 0 | 2 | 64993569 | 1 | 0 | 573 | 0 | 0 | 0 | 0 | 0 | 0 | 0 | 0 | 0 | 0 | 0 | 0 | 0 | 0 | 0 | 0 | 0 | 0 | 0 | 0 | 0 | 0 |  | 0 | 0 | 0.015 | 112 | 112 | 1 | 5.6 | 0.68 | 0 | 1.68 | 0.2 | 0 | 1.68 | 0 | 0 | 0
257 | 64992411 | 64993554 | 29172646 | 1 | 1 | 1 | 2 | 040202 | ТСЭМ Московской обл., 040202, приказ Минстроя России №675/пр от 28.02.2017 № 264/пр | Агрегаты сварочные передвижные с номинальным сварочным током 250-400 А с дизельным двигателем | 1368 | 1011 | маш.-ч | маш.-ч | 1 | 0 | 180222472 | 1.17 | 0 | 14 | 0 | 0 | 0 | 14 | 0 | 0 | 1 | 1 | 1 | 1 | -2 | 0 | 1 | 1 | 0 | 0 | 1.17 |  | 0 | 2 | 64993570 | 1 | 0 | 574 | 0 | 0 | 0 | 0 | 0 | 0 | 0 | 0 | 0 | 0 | 0 | 0 | 0 | 0 | 0 | 0 | 0 | 0 | 0 | 0 | 0 | 0 |  | 0 | 0 | 0.351 | 14 | 14 | 1 | 16.38 | 0 | 0 | 4.91 | 0 | 0 | 4.91 | 0 | 0 | 0
257 | 64992411 | 64993554 | 29173028 | 1 | 1 | 1 | 2 | 100401 | ТСЭМ Московской обл., 100401, приказ Минстроя России №675/пр от 28.02.2017 № 264/пр | Комплекты оборудования шнекового бурения на базе автомобиля глубина бурения до 50 м, грузоподъемность мачты 3,7 т | 1368 | 1011 | маш.-ч | маш.-ч | 1 | 0 | -1754027669 | 1.1 | 0 | 87.6 | 13.5 | 0 | 0 | 87.6 | 13.5 | 0 | 1 | 1 | 1 | 1 | -2 | 0 | 1 | 1 | 0 | 0 | 1.1 |  | 0 | 2 | 64993571 | 1 | 0 | 575 | 0 | 0 | 0 | 0 | 0 | 0 | 0 | 0 | 0 | 0 | 0 | 0 | 0 | 0 | 0 | 0 | 0 | 0 | 0 | 0 | 0 | 0 |  | 0 | 0 | 0.33 | 87.6 | 87.6 | 1 | 96.36 | 14.85 | 0 | 28.91 | 4.46 | 0 | 28.91 | 0 | 0 | 0
257 | 64992411 | 64993554 | 29174913 | 1 | 1 | 1 | 2 | 400001 | ТСЭМ Московской обл., 400001, приказ Минстроя России №675/пр от 28.02.2017 № 264/пр | Автомобили бортовые, грузоподъемность до 5 т | 1368 | 1011 | маш.-ч | маш.-ч | 1 | 0 | 1230759911 | 0.08 | 0 | 87.17 | 11.6 | 0 | 0 | 87.17 | 11.6 | 0 | 1 | 1 | 1 | 1 | -2 | 0 | 1 | 1 | 0 | 0 | 0.08 |  | 0 | 2 | 64993572 | 1 | 0 | 576 | 0 | 0 | 0 | 0 | 0 | 0 | 0 | 0 | 0 | 0 | 0 | 0 | 0 | 0 | 0 | 0 | 0 | 0 | 0 | 0 | 0 | 0 |  | 0 | 0 | 0.024 | 87.17 | 87.17 | 1 | 6.97 | 0.93 | 0 | 2.09 | 0.28 | 0 | 2.09 | 0 | 0 | 0
257 | 64992411 | 64993554 | 29112724 | 1 | 1 | 1 | 3 | 101-0782 | ТССЦ Московской обл., 101-0782, приказ Минстроя России №675/пр от 28.02.2017 № 254/пр | Поковки из квадратных заготовок, масса 1,8 кг | 1348 | 1009 | т | т | 1000 | 0 | 1645202039 | 0.0003 | 5989 | 0 | 0 | 0 | 5989 | 0 | 0 | 0 | 1 | 1 | 1 | 1 | -2 | 0 | 1 | 1 | 0 | 0 | 0.0003 |  | 0 | 2 | 64993573 | 1 | 0 | 577 | 0 | 0 | 0 | 0 | 0 | 0 | 0 | 0 | 0 | 0 | 0 | 0 | 0 | 0 | 0 | 0 | 0 | 0 | 0 | 0 | 0 | 0 |  | 0 | 0 | 9e-05 | 5989 | 5989 | 1 | 1.8 | 0 | 0.54 | 0 | 0 | 0 | 0.54 | 0 | 0 | 0
257 | 64992411 | 64993554 | 29114007 | 1 | 1 | 1 | 3 | 101-1518 | ТССЦ Московской обл., 101-1518, приказ Минстроя России №675/пр от 28.02.2017 № 254/пр | Электроды диаметром 4 мм Э50А | 1348 | 1009 | т | т | 1000 | 0 | 913614565 | 0.0012 | 11623.98 | 0 | 0 | 0 | 11623.98 | 0 | 0 | 0 | 1 | 1 | 1 | 1 | -2 | 0 | 1 | 1 | 0 | 0 | 0.0012 |  | 0 | 2 | 64993574 | 1 | 0 | 578 | 0 | 0 | 0 | 0 | 0 | 0 | 0 | 0 | 0 | 0 | 0 | 0 | 0 | 0 | 0 | 0 | 0 | 0 | 0 | 0 | 0 | 0 |  | 0 | 0 | 0.00036 | 11623.98 | 11623.98 | 1 | 13.95 | 0 | 4.18 | 0 | 0 | 0 | 4.18 | 0 | 0 | 0
258 | 64992409 | 64993554 | 18411117 | 1 | 1 | 1 | 1 | 1-1040-90 |  | Рабочий строитель среднего разряда 4 | 1369 | 1013 | чел.-ч | чел.-ч | 1 | 0 | -1739886638 | 4.46 | 0 | 0 | 0 | 9.62 | 0 | 0 | 0 | 9.62 | 1 | 1 | 1 | 1 | 5 | 0 | 1 | 1 | 0 | 0 | 4.46 |  | 1 | 2 | 64993567 | 1 | 0 | 581 | 0 | 0 | 0 | 0 | 0 | 0 | 0 | 0 | 0 | 0 | 0 | 0 | 0 | 0 | 0 | 0 | 0 | 0 | 0 | 0 | 0 | 0 | 12.87 | 1.338 | 0 | 1.338 | 9.62 | 9.62 | 1 | 42.91 | 0 | 0 | 0 | 0 | 12.87 | 12.87 | 0 | 0 | 0
258 | 64992409 | 64993554 | 121548 | 1 | 1 | 1 | 1 | 2 |  | Затраты труда машинистов | 608254 | 1013 | чел.час | чел.час | 1 | 0 | -185737400 | 1.15 | 0 | 0 | 0 | 0 | 0 | 0 | 0 | 0 | 1 | 1 | 1 | 1 | 5 | 0 | 1 | 1 | 0 | 0 | 1.15 |  | 2 | 2 | 64993568 | 1 | 0 | 582 | 0 | 0 | 0 | 0 | 0 | 0 | 0 | 0 | 0 | 0 | 0 | 0 | 0 | 0 | 0 | 0 | 0 | 0 | 0 | 0 | 0 | 0 |  | 0 | 0 | 0.345 | 0 | 0 | 1 | 0 | 0 | 0 | 0 | 0 | 0 | 0 | 0 | 0 | 0
258 | 64992409 | 64993554 | 29172379 | 1 | 1 | 1 | 2 | 021141 | ТСЭМ Московской обл., 021141, приказ Минстроя России №675/пр от 28.02.2017 № 264/пр | Краны на автомобильном ходу при работе на других видах строительства 10 т | 1368 | 1011 | маш.-ч | маш.-ч | 1 | 0 | 1106923569 | 0.05 | 0 | 1471.68 | 687.56 | 0 | 0 | 112 | 13.5 | 0 | 1 | 13.14 | 50.93 | 1 | 2 | 0 | 1 | 1 | 0 | 0 | 0.05 |  | 0 | 2 | 64993569 | 1 | 0 | 583 | 0 | 0 | 0 | 0 | 0 | 0 | 0 | 0 | 0 | 0 | 0 | 0 | 0 | 0 | 0 | 0 | 0 | 0 | 0 | 0 | 0 | 0 |  | 0 | 0 | 0.015 | 1471.68 | 112 | 13.14 | 5.6 | 0.68 | 0 | 22.08 | 10.31 | 0 | 22.08 | 0 | 0 | 0
258 | 64992409 | 64993554 | 29172646 | 1 | 1 | 1 | 2 | 040202 | ТСЭМ Московской обл., 040202, приказ Минстроя России №675/пр от 28.02.2017 № 264/пр | Агрегаты сварочные передвижные с номинальным сварочным током 250-400 А с дизельным двигателем | 1368 | 1011 | маш.-ч | маш.-ч | 1 | 0 | 180222472 | 1.17 | 0 | 139.58 | 0 | 0 | 0 | 14 | 0 | 0 | 1 | 9.97 | 50.93 | 1 | 2 | 0 | 1 | 1 | 0 | 0 | 1.17 |  | 0 | 2 | 64993570 | 1 | 0 | 584 | 0 | 0 | 0 | 0 | 0 | 0 | 0 | 0 | 0 | 0 | 0 | 0 | 0 | 0 | 0 | 0 | 0 | 0 | 0 | 0 | 0 | 0 |  | 0 | 0 | 0.351 | 139.58 | 14 | 9.97 | 16.38 | 0 | 0 | 48.99 | 0 | 0 | 48.99 | 0 | 0 | 0
258 | 64992409 | 64993554 | 29173028 | 1 | 1 | 1 | 2 | 100401 | ТСЭМ Московской обл., 100401, приказ Минстроя России №675/пр от 28.02.2017 № 264/пр | Комплекты оборудования шнекового бурения на базе автомобиля глубина бурения до 50 м, грузоподъемность мачты 3,7 т | 1368 | 1011 | маш.-ч | маш.-ч | 1 | 0 | -1754027669 | 1.1 | 0 | 1540.88 | 687.56 | 0 | 0 | 87.6 | 13.5 | 0 | 1 | 17.59 | 50.93 | 1 | 2 | 0 | 1 | 1 | 0 | 0 | 1.1 |  | 0 | 2 | 64993571 | 1 | 0 | 585 | 0 | 0 | 0 | 0 | 0 | 0 | 0 | 0 | 0 | 0 | 0 | 0 | 0 | 0 | 0 | 0 | 0 | 0 | 0 | 0 | 0 | 0 |  | 0 | 0 | 0.33 | 1540.88 | 87.6 | 17.59 | 96.36 | 14.85 | 0 | 508.49 | 226.89 | 0 | 508.49 | 0 | 0 | 0
258 | 64992409 | 64993554 | 29174913 | 1 | 1 | 1 | 2 | 400001 | ТСЭМ Московской обл., 400001, приказ Минстроя России №675/пр от 28.02.2017 № 264/пр | Автомобили бортовые, грузоподъемность до 5 т | 1368 | 1011 | маш.-ч | маш.-ч | 1 | 0 | 1230759911 | 0.08 | 0 | 2113 | 590.79 | 0 | 0 | 87.17 | 11.6 | 0 | 1 | 24.24 | 50.93 | 1 | 2 | 0 | 1 | 1 | 0 | 0 | 0.08 |  | 0 | 2 | 64993572 | 1 | 0 | 586 | 0 | 0 | 0 | 0 | 0 | 0 | 0 | 0 | 0 | 0 | 0 | 0 | 0 | 0 | 0 | 0 | 0 | 0 | 0 | 0 | 0 | 0 |  | 0 | 0 | 0.024 | 2113 | 87.17 | 24.24 | 6.97 | 0.93 | 0 | 50.71 | 14.18 | 0 | 50.71 | 0 | 0 | 0
258 | 64992409 | 64993554 | 29112724 | 1 | 1 | 1 | 3 | 101-0782 | ТССЦ Московской обл., 101-0782, приказ Минстроя России №675/пр от 28.02.2017 № 254/пр | Поковки из квадратных заготовок, масса 1,8 кг | 1348 | 1009 | т | т | 1000 | 0 | 1645202039 | 0.0003 | 56116.93 | 0 | 0 | 0 | 5989 | 0 | 0 | 0 | 9.37 | 1 | 1 | 1 | 2 | 0 | 1 | 1 | 0 | 0 | 0.0003 |  | 0 | 2 | 64993573 | 1 | 0 | 587 | 0 | 0 | 0 | 0 | 0 | 0 | 0 | 0 | 0 | 0 | 0 | 0 | 0 | 0 | 0 | 0 | 0 | 0 | 0 | 0 | 0 | 0 |  | 0 | 0 | 9e-05 | 56116.93 | 5989 | 9.37 | 1.8 | 0 | 5.05 | 0 | 0 | 0 | 5.05 | 0 | 0 | 0
258 | 64992409 | 64993554 | 29114007 | 1 | 1 | 1 | 3 | 101-1518 | ТССЦ Московской обл., 101-1518, приказ Минстроя России №675/пр от 28.02.2017 № 254/пр | Электроды диаметром 4 мм Э50А | 1348 | 1009 | т | т | 1000 | 0 | 913614565 | 0.0012 | 179590.49 | 0 | 0 | 0 | 11623.98 | 0 | 0 | 0 | 15.45 | 1 | 1 | 1 | 2 | 0 | 1 | 1 | 0 | 0 | 0.0012 |  | 0 | 2 | 64993574 | 1 | 0 | 588 | 0 | 0 | 0 | 0 | 0 | 0 | 0 | 0 | 0 | 0 | 0 | 0 | 0 | 0 | 0 | 0 | 0 | 0 | 0 | 0 | 0 | 0 |  | 0 | 0 | 0.00036 | 179590.49 | 11623.98 | 15.45 | 13.95 | 0 | 64.65 | 0 | 0 | 0 | 64.65 | 0 | 0 | 0
259 | 64992411 | 64993577 | 18416200 | 1 | 1 | 1 | 1 | 1-1041-90 |  | Рабочий строитель среднего разряда 4,1 | 1369 | 1013 | чел.-ч | чел.-ч | 1 | 0 | -1663475933 | 29.12 | 0 | 0 | 0 | 9.76 | 0 | 0 | 0 | 9.76 | 1 | 1 | 1 | 1 | -2 | 0 | 1 | 1 | 0 | 0 | 29.12 |  | 1 | 2 | 64993596 | 1 | 0 | 591 | 0 | 0 | 0 | 0 | 0 | 0 | 0 | 0 | 0 | 0 | 0 | 0 | 0 | 0 | 0 | 0 | 0 | 0 | 0 | 0 | 0 | 0 | 37.23 | 3.8147 | 0 | 3.8147 | 9.76 | 9.76 | 1 | 284.21 | 0 | 0 | 0 | 0 | 37.23 | 37.23 | 0 | 0 | 0
259 | 64992411 | 64993577 | 121548 | 1 | 1 | 1 | 1 | 2 |  | Затраты труда машинистов | 608254 | 1013 | чел.час | чел.час | 1 | 0 | -185737400 | 8.45 | 0 | 0 | 0 | 0 | 0 | 0 | 0 | 0 | 1 | 1 | 1 | 1 | -2 | 0 | 1 | 1 | 0 | 0 | 8.45 |  | 2 | 2 | 64993597 | 1 | 0 | 592 | 0 | 0 | 0 | 0 | 0 | 0 | 0 | 0 | 0 | 0 | 0 | 0 | 0 | 0 | 0 | 0 | 0 | 0 | 0 | 0 | 0 | 0 |  | 0 | 0 | 1.107 | 0 | 0 | 1 | 0 | 0 | 0 | 0 | 0 | 0 | 0 | 0 | 0 | 0
259 | 64992411 | 64993577 | 29172380 | 1 | 1 | 1 | 2 | 021143 | ТСЭМ Московской обл., 021143, приказ Минстроя России №675/пр от 28.02.2017 № 264/пр | Краны на автомобильном ходу при работе на других видах строительства 16 т | 1368 | 1011 | маш.-ч | маш.-ч | 1 | 0 | 2028712688 | 1.04 | 0 | 163.49 | 13.5 | 0 | 0 | 163.49 | 13.5 | 0 | 1 | 1 | 1 | 1 | -2 | 0 | 1 | 1 | 0 | 0 | 1.04 |  | 0 | 2 | 64993598 | 1 | 0 | 593 | 0 | 0 | 0 | 0 | 0 | 0 | 0 | 0 | 0 | 0 | 0 | 0 | 0 | 0 | 0 | 0 | 0 | 0 | 0 | 0 | 0 | 0 |  | 0 | 0 | 0.13624 | 163.49 | 163.49 | 1 | 170.03 | 14.04 | 0 | 22.27 | 1.84 | 0 | 22.27 | 0 | 0 | 0
259 | 64992411 | 64993577 | 29172497 | 1 | 1 | 1 | 2 | 030202 | ТСЭМ Московской обл., 030202, приказ Минстроя России №675/пр от 28.02.2017 № 264/пр | Домкраты гидравлические грузоподъемностью 6,3-25 т | 1368 | 1011 | маш.-ч | маш.-ч | 1 | 0 | 630884335 | 3.08 | 0 | 1 | 0 | 0 | 0 | 1 | 0 | 0 | 1 | 1 | 1 | 1 | -2 | 0 | 1 | 1 | 0 | 0 | 3.08 |  | 0 | 2 | 64993599 | 1 | 0 | 594 | 0 | 0 | 0 | 0 | 0 | 0 | 0 | 0 | 0 | 0 | 0 | 0 | 0 | 0 | 0 | 0 | 0 | 0 | 0 | 0 | 0 | 0 |  | 0 | 0 | 0.40348 | 1 | 1 | 1 | 3.08 | 0 | 0 | 0.4 | 0 | 0 | 0.4 | 0 | 0 | 0
259 | 64992411 | 64993577 | 29173718 | 1 | 1 | 1 | 2 | 160202 | ТСЭМ Московской обл., 160202, приказ Минстроя России №675/пр от 28.02.2017 № 264/пр | Краны на тракторе 121 кВт (165 л.с.) 10 т (прицепные) | 1368 | 1011 | маш.-ч | маш.-ч | 1 | 0 | -702979191 | 3.07 | 0 | 69.84 | 11.6 | 0 | 0 | 69.84 | 11.6 | 0 | 1 | 1 | 1 | 1 | -2 | 0 | 1 | 1 | 0 | 0 | 3.07 |  | 0 | 2 | 64993600 | 1 | 0 | 595 | 0 | 0 | 0 | 0 | 0 | 0 | 0 | 0 | 0 | 0 | 0 | 0 | 0 | 0 | 0 | 0 | 0 | 0 | 0 | 0 | 0 | 0 |  | 0 | 0 | 0.40217 | 69.84 | 69.84 | 1 | 214.41 | 35.61 | 0 | 28.09 | 4.67 | 0 | 28.09 | 0 | 0 | 0
259 | 64992411 | 64993577 | 29173724 | 1 | 1 | 1 | 2 | 160601 | ТСЭМ Московской обл., 160601, приказ Минстроя России №675/пр от 28.02.2017 № 264/пр | Тракторы на гусеничном ходу с лебедкой 132 кВт (180 л.с.) | 1368 | 1011 | маш.-ч | маш.-ч | 1 | 0 | -1332165659 | 4.34 | 0 | 147.43 | 11.6 | 0 | 0 | 147.43 | 11.6 | 0 | 1 | 1 | 1 | 1 | -2 | 0 | 1 | 1 | 0 | 0 | 4.34 |  | 0 | 2 | 64993601 | 1 | 0 | 596 | 0 | 0 | 0 | 0 | 0 | 0 | 0 | 0 | 0 | 0 | 0 | 0 | 0 | 0 | 0 | 0 | 0 | 0 | 0 | 0 | 0 | 0 |  | 0 | 0 | 0.56854 | 147.43 | 147.43 | 1 | 639.85 | 50.34 | 0 | 83.82 | 6.6 | 0 | 83.82 | 0 | 0 | 0
259 | 64992411 | 64993577 | 29174954 | 1 | 1 | 1 | 2 | 400311 | ТСЭМ Московской обл., 400311, приказ Минстроя России №675/пр от 28.02.2017 № 264/пр | Спецавтомашины грузоподъемностью до 8 т, вездеходы | 1368 | 1011 | маш.-ч | маш.-ч | 1 | 0 | -972600679 | 1.85 | 0 | 214.93 | 13.5 | 0 | 0 | 214.93 | 13.5 | 0 | 1 | 1 | 1 | 1 | -2 | 0 | 1 | 1 | 0 | 0 | 1.85 |  | 0 | 2 | 64993602 | 1 | 0 | 597 | 0 | 0 | 0 | 0 | 0 | 0 | 0 | 0 | 0 | 0 | 0 | 0 | 0 | 0 | 0 | 0 | 0 | 0 | 0 | 0 | 0 | 0 |  | 0 | 0 | 0.24235 | 214.93 | 214.93 | 1 | 397.62 | 24.98 | 0 | 52.09 | 3.27 | 0 | 52.09 | 0 | 0 | 0
259 | 64992411 | 64993577 | 29129062 | 1 | 1 | 1 | 3 | 201-0813 | ТССЦ Московской обл., 201-0813, приказ Минстроя России №675/пр от 28.02.2017 № 255/пр | Опоры стальные | 1348 | 1009 | т | т | 1000 | 1 | 1905113452 | -1.03 | 9600 | 0 | 0 | 0 | 9600 | 0 | 0 | 0 | 1 | 1 | 1 | 1 | -2 | 0 | 1 | 1 | 0 | 0 | -1.03 |  | 0 | 2 | 64993605 | 1 | 6144 | 600 | 0 | 0 | 0 | 0 | 0 | 0 | 0 | 0 | 0 | 0 | 0 | 0 | 0 | 0 | 0 | 0 | 0 | 0 | 0 | 0 | 0 | 0 |  | 0 | 0 | -0.13493 | 9600 | 9600 | 1 | -9888 | 0 | -1295.33 | 0 | 0 | 0 | -1295.33 | 0 | 0 | 0
260 | 64992409 | 64993577 | 18416200 | 1 | 1 | 1 | 1 | 1-1041-90 |  | Рабочий строитель среднего разряда 4,1 | 1369 | 1013 | чел.-ч | чел.-ч | 1 | 0 | -1663475933 | 29.12 | 0 | 0 | 0 | 9.76 | 0 | 0 | 0 | 9.76 | 1 | 1 | 1 | 1 | 5 | 0 | 1 | 1 | 0 | 0 | 29.12 |  | 1 | 2 | 64993596 | 1 | 0 | 601 | 0 | 0 | 0 | 0 | 0 | 0 | 0 | 0 | 0 | 0 | 0 | 0 | 0 | 0 | 0 | 0 | 0 | 0 | 0 | 0 | 0 | 0 | 37.23 | 3.8147 | 0 | 3.8147 | 9.76 | 9.76 | 1 | 284.21 | 0 | 0 | 0 | 0 | 37.23 | 37.23 | 0 | 0 | 0
260 | 64992409 | 64993577 | 121548 | 1 | 1 | 1 | 1 | 2 |  | Затраты труда машинистов | 608254 | 1013 | чел.час | чел.час | 1 | 0 | -185737400 | 8.45 | 0 | 0 | 0 | 0 | 0 | 0 | 0 | 0 | 1 | 1 | 1 | 1 | 5 | 0 | 1 | 1 | 0 | 0 | 8.45 |  | 2 | 2 | 64993597 | 1 | 0 | 602 | 0 | 0 | 0 | 0 | 0 | 0 | 0 | 0 | 0 | 0 | 0 | 0 | 0 | 0 | 0 | 0 | 0 | 0 | 0 | 0 | 0 | 0 |  | 0 | 0 | 1.107 | 0 | 0 | 1 | 0 | 0 | 0 | 0 | 0 | 0 | 0 | 0 | 0 | 0
260 | 64992409 | 64993577 | 29172380 | 1 | 1 | 1 | 2 | 021143 | ТСЭМ Московской обл., 021143, приказ Минстроя России №675/пр от 28.02.2017 № 264/пр | Краны на автомобильном ходу при работе на других видах строительства 16 т | 1368 | 1011 | маш.-ч | маш.-ч | 1 | 0 | 2028712688 | 1.04 | 0 | 1857.25 | 687.56 | 0 | 0 | 163.49 | 13.5 | 0 | 1 | 11.36 | 50.93 | 1 | 2 | 0 | 1 | 1 | 0 | 0 | 1.04 |  | 0 | 2 | 64993598 | 1 | 0 | 603 | 0 | 0 | 0 | 0 | 0 | 0 | 0 | 0 | 0 | 0 | 0 | 0 | 0 | 0 | 0 | 0 | 0 | 0 | 0 | 0 | 0 | 0 |  | 0 | 0 | 0.13624 | 1857.25 | 163.49 | 11.36 | 170.03 | 14.04 | 0 | 253.03 | 93.67 | 0 | 253.03 | 0 | 0 | 0
260 | 64992409 | 64993577 | 29172497 | 1 | 1 | 1 | 2 | 030202 | ТСЭМ Московской обл., 030202, приказ Минстроя России №675/пр от 28.02.2017 № 264/пр | Домкраты гидравлические грузоподъемностью 6,3-25 т | 1368 | 1011 | маш.-ч | маш.-ч | 1 | 0 | 630884335 | 3.08 | 0 | 5.81 | 0 | 0 | 0 | 1 | 0 | 0 | 1 | 5.81 | 50.93 | 1 | 2 | 0 | 1 | 1 | 0 | 0 | 3.08 |  | 0 | 2 | 64993599 | 1 | 0 | 604 | 0 | 0 | 0 | 0 | 0 | 0 | 0 | 0 | 0 | 0 | 0 | 0 | 0 | 0 | 0 | 0 | 0 | 0 | 0 | 0 | 0 | 0 |  | 0 | 0 | 0.40348 | 5.81 | 1 | 5.81 | 3.08 | 0 | 0 | 2.34 | 0 | 0 | 2.34 | 0 | 0 | 0
260 | 64992409 | 64993577 | 29173718 | 1 | 1 | 1 | 2 | 160202 | ТСЭМ Московской обл., 160202, приказ Минстроя России №675/пр от 28.02.2017 № 264/пр | Краны на тракторе 121 кВт (165 л.с.) 10 т (прицепные) | 1368 | 1011 | маш.-ч | маш.-ч | 1 | 0 | -702979191 | 3.07 | 0 | 874.4 | 590.79 | 0 | 0 | 69.84 | 11.6 | 0 | 1 | 12.52 | 50.93 | 1 | 2 | 0 | 1 | 1 | 0 | 0 | 3.07 |  | 0 | 2 | 64993600 | 1 | 0 | 605 | 0 | 0 | 0 | 0 | 0 | 0 | 0 | 0 | 0 | 0 | 0 | 0 | 0 | 0 | 0 | 0 | 0 | 0 | 0 | 0 | 0 | 0 |  | 0 | 0 | 0.40217 | 874.4 | 69.84 | 12.52 | 214.41 | 35.61 | 0 | 351.66 | 237.6 | 0 | 351.66 | 0 | 0 | 0
260 | 64992409 | 64993577 | 29173724 | 1 | 1 | 1 | 2 | 160601 | ТСЭМ Московской обл., 160601, приказ Минстроя России №675/пр от 28.02.2017 № 264/пр | Тракторы на гусеничном ходу с лебедкой 132 кВт (180 л.с.) | 1368 | 1011 | маш.-ч | маш.-ч | 1 | 0 | -1332165659 | 4.34 | 0 | 1315.08 | 590.79 | 0 | 0 | 147.43 | 11.6 | 0 | 1 | 8.92 | 50.93 | 1 | 2 | 0 | 1 | 1 | 0 | 0 | 4.34 |  | 0 | 2 | 64993601 | 1 | 0 | 606 | 0 | 0 | 0 | 0 | 0 | 0 | 0 | 0 | 0 | 0 | 0 | 0 | 0 | 0 | 0 | 0 | 0 | 0 | 0 | 0 | 0 | 0 |  | 0 | 0 | 0.56854 | 1315.08 | 147.43 | 8.92 | 639.85 | 50.34 | 0 | 747.68 | 335.89 | 0 | 747.68 | 0 | 0 | 0
260 | 64992409 | 64993577 | 29174954 | 1 | 1 | 1 | 2 | 400311 | ТСЭМ Московской обл., 400311, приказ Минстроя России №675/пр от 28.02.2017 № 264/пр | Спецавтомашины грузоподъемностью до 8 т, вездеходы | 1368 | 1011 | маш.-ч | маш.-ч | 1 | 0 | -972600679 | 1.85 | 0 | 3032.66 | 687.56 | 0 | 0 | 214.93 | 13.5 | 0 | 1 | 14.11 | 50.93 | 1 | 2 | 0 | 1 | 1 | 0 | 0 | 1.85 |  | 0 | 2 | 64993602 | 1 | 0 | 607 | 0 | 0 | 0 | 0 | 0 | 0 | 0 | 0 | 0 | 0 | 0 | 0 | 0 | 0 | 0 | 0 | 0 | 0 | 0 | 0 | 0 | 0 |  | 0 | 0 | 0.24235 | 3032.66 | 214.93 | 14.11 | 397.62 | 24.98 | 0 | 734.97 | 166.63 | 0 | 734.97 | 0 | 0 | 0
260 | 64992409 | 64993577 | 29129062 | 1 | 1 | 1 | 3 | 201-0813 | ТССЦ Московской обл., 201-0813, приказ Минстроя России №675/пр от 28.02.2017 № 255/пр | Опоры стальные | 1348 | 1009 | т | т | 1000 | 1 | 1905113452 | -1.03 | 162048 | 0 | 0 | 0 | 9600 | 0 | 0 | 0 | 16.88 | 1 | 1 | 1 | 2 | 0 | 1 | 1 | 0 | 0 | -1.03 |  | 0 | 2 | 64993605 | 1 | 6144 | 610 | 0 | 0 | 0 | 0 | 0 | 0 | 0 | 0 | 0 | 0 | 0 | 0 | 0 | 0 | 0 | 0 | 0 | 0 | 0 | 0 | 0 | 0 |  | 0 | 0 | -0.13493 | 162048 | 9600 | 16.88 | -9888 | 0 | -21865.14 | 0 | 0 | 0 | -21865.14 | 0 | 0 | 0
397 | 64992411 | 64993771 | 18407150 | 1 | 1 | 1 | 1 | 1-1030-90 |  | Рабочий строитель среднего разряда 3 | 1369 | 1013 | чел.-ч | чел.-ч | 1 | 0 | -931037793 | 103.55 | 0 | 0 | 0 | 8.53 | 0 | 0 | 0 | 8.53 | 1 | 1 | 1 | 1 | -2 | 0 | 1 | 1 | 0 | 0 | 103.55 |  | 1 | 2 | 64993790 | 1 | 0 | 611 | 0 | 0 | 0 | 0 | 0 | 0 | 0 | 0 | 0 | 0 | 0 | 0 | 0 | 0 | 0 | 0 | 0 | 0 | 0 | 0 | 0 | 0 | 442.61 | 51.8889 | 0 | 51.8889 | 8.53 | 8.53 | 1 | 883.28 | 0 | 0 | 0 | 0 | 442.61 | 442.61 | 0 | 0 | 0
397 | 64992411 | 64993771 | 121548 | 1 | 1 | 1 | 1 | 2 |  | Затраты труда машинистов | 608254 | 1013 | чел.час | чел.час | 1 | 0 | -185737400 | 0.16 | 0 | 0 | 0 | 0 | 0 | 0 | 0 | 0 | 1 | 1 | 1 | 1 | -2 | 0 | 1 | 1 | 0 | 0 | 0.16 |  | 2 | 2 | 64993791 | 1 | 0 | 612 | 0 | 0 | 0 | 0 | 0 | 0 | 0 | 0 | 0 | 0 | 0 | 0 | 0 | 0 | 0 | 0 | 0 | 0 | 0 | 0 | 0 | 0 |  | 0 | 0 | 0.080176 | 0 | 0 | 1 | 0 | 0 | 0 | 0 | 0 | 0 | 0 | 0 | 0 | 0
397 | 64992411 | 64993771 | 29172379 | 1 | 1 | 1 | 2 | 021141 | ТСЭМ Московской обл., 021141, приказ Минстроя России №675/пр от 28.02.2017 № 264/пр | Краны на автомобильном ходу при работе на других видах строительства 10 т | 1368 | 1011 | маш.-ч | маш.-ч | 1 | 0 | 1106923569 | 0.16 | 0 | 112 | 13.5 | 0 | 0 | 112 | 13.5 | 0 | 1 | 1 | 1 | 1 | -2 | 0 | 1 | 1 | 0 | 0 | 0.16 |  | 0 | 2 | 64993792 | 1 | 0 | 613 | 0 | 0 | 0 | 0 | 0 | 0 | 0 | 0 | 0 | 0 | 0 | 0 | 0 | 0 | 0 | 0 | 0 | 0 | 0 | 0 | 0 | 0 |  | 0 | 0 | 0.080176 | 112 | 112 | 1 | 17.92 | 2.16 | 0 | 8.98 | 1.08 | 0 | 8.98 | 0 | 0 | 0
397 | 64992411 | 64993771 | 29172659 | 1 | 1 | 1 | 2 | 040504 | ТСЭМ Московской обл., 040504, приказ Минстроя России №675/пр от 28.02.2017 № 264/пр | Аппарат для газовой сварки и резки | 1368 | 1011 | маш.-ч | маш.-ч | 1 | 0 | 1514068676 | 0.7 | 0 | 1.2 | 0 | 0 | 0 | 1.2 | 0 | 0 | 1 | 1 | 1 | 1 | -2 | 0 | 1 | 1 | 0 | 0 | 0.7 |  | 0 | 2 | 64993793 | 1 | 0 | 614 | 0 | 0 | 0 | 0 | 0 | 0 | 0 | 0 | 0 | 0 | 0 | 0 | 0 | 0 | 0 | 0 | 0 | 0 | 0 | 0 | 0 | 0 |  | 0 | 0 | 0.35077 | 1.2 | 1.2 | 1 | 0.84 | 0 | 0 | 0.42 | 0 | 0 | 0.42 | 0 | 0 | 0
397 | 64992411 | 64993771 | 29172669 | 1 | 1 | 1 | 2 | 041000 | ТСЭМ Московской обл., 041000, приказ Минстроя России №675/пр от 28.02.2017 № 264/пр | Преобразователи сварочные с номинальным сварочным током 315-500 А | 1368 | 1011 | маш.-ч | маш.-ч | 1 | 0 | 1159853466 | 3.74 | 0 | 12.31 | 0 | 0 | 0 | 12.31 | 0 | 0 | 1 | 1 | 1 | 1 | -2 | 0 | 1 | 1 | 0 | 0 | 3.74 |  | 0 | 2 | 64993794 | 1 | 0 | 615 | 0 | 0 | 0 | 0 | 0 | 0 | 0 | 0 | 0 | 0 | 0 | 0 | 0 | 0 | 0 | 0 | 0 | 0 | 0 | 0 | 0 | 0 |  | 0 | 0 | 1.8741 | 12.31 | 12.31 | 1 | 46.04 | 0 | 0 | 23.07 | 0 | 0 | 23.07 | 0 | 0 | 0
397 | 64992411 | 64993771 | 29172679 | 1 | 1 | 1 | 2 | 041400 | ТСЭМ Московской обл., 041400, приказ Минстроя России №675/пр от 28.02.2017 № 264/пр | Электрические печи для сушки сварочных материалов с регулированием температуры в пределах от 80 °С до 500 °С | 1368 | 1011 | маш.-ч | маш.-ч | 1 | 0 | 1123115873 | 0.26 | 0 | 6.7 | 0 | 0 | 0 | 6.7 | 0 | 0 | 1 | 1 | 1 | 1 | -2 | 0 | 1 | 1 | 0 | 0 | 0.26 |  | 0 | 2 | 64993795 | 1 | 0 | 616 | 0 | 0 | 0 | 0 | 0 | 0 | 0 | 0 | 0 | 0 | 0 | 0 | 0 | 0 | 0 | 0 | 0 | 0 | 0 | 0 | 0 | 0 |  | 0 | 0 | 0.13029 | 6.7 | 6.7 | 1 | 1.74 | 0 | 0 | 0.87 | 0 | 0 | 0.87 | 0 | 0 | 0
397 | 64992411 | 64993771 | 29174507 | 1 | 1 | 1 | 2 | 330301 | ТСЭМ Московской обл., 330301, приказ Минстроя России №675/пр от 28.02.2017 № 264/пр | Машины шлифовальные электрические | 1368 | 1011 | маш.-ч | маш.-ч | 1 | 0 | -144556207 | 0.73 | 0 | 5.13 | 0 | 0 | 0 | 5.13 | 0 | 0 | 1 | 1 | 1 | 1 | -2 | 0 | 1 | 1 | 0 | 0 | 0.73 |  | 0 | 2 | 64993796 | 1 | 0 | 617 | 0 | 0 | 0 | 0 | 0 | 0 | 0 | 0 | 0 | 0 | 0 | 0 | 0 | 0 | 0 | 0 | 0 | 0 | 0 | 0 | 0 | 0 |  | 0 | 0 | 0.3658 | 5.13 | 5.13 | 1 | 3.74 | 0 | 0 | 1.88 | 0 | 0 | 1.88 | 0 | 0 | 0
397 | 64992411 | 64993771 | 29174913 | 1 | 1 | 1 | 2 | 400001 | ТСЭМ Московской обл., 400001, приказ Минстроя России №675/пр от 28.02.2017 № 264/пр | Автомобили бортовые, грузоподъемность до 5 т | 1368 | 1011 | маш.-ч | маш.-ч | 1 | 0 | 1230759911 | 0.24 | 0 | 87.17 | 11.6 | 0 | 0 | 87.17 | 11.6 | 0 | 1 | 1 | 1 | 1 | -2 | 0 | 1 | 1 | 0 | 0 | 0.24 |  | 0 | 2 | 64993797 | 1 | 0 | 618 | 0 | 0 | 0 | 0 | 0 | 0 | 0 | 0 | 0 | 0 | 0 | 0 | 0 | 0 | 0 | 0 | 0 | 0 | 0 | 0 | 0 | 0 |  | 0 | 0 | 0.12026 | 87.17 | 87.17 | 1 | 20.92 | 2.78 | 0 | 10.48 | 1.4 | 0 | 10.48 | 0 | 0 | 0
397 | 64992411 | 64993771 | 29107906 | 1 | 1 | 1 | 3 | 101-0309 | ТССЦ Московской обл., 101-0309, приказ Минстроя России №675/пр от 28.02.2017 № 254/пр | Канаты пеньковые пропитанные | 1348 | 1009 | т | т | 1000 | 0 | -399561490 | 0.0001 | 37900 | 0 | 0 | 0 | 37900 | 0 | 0 | 0 | 1 | 1 | 1 | 1 | -2 | 0 | 1 | 1 | 0 | 0 | 0.0001 |  | 0 | 2 | 64993798 | 1 | 0 | 619 | 0 | 0 | 0 | 0 | 0 | 0 | 0 | 0 | 0 | 0 | 0 | 0 | 0 | 0 | 0 | 0 | 0 | 0 | 0 | 0 | 0 | 0 |  | 0 | 0 | 5.01e-05 | 37900 | 37900 | 1 | 3.79 | 0 | 1.9 | 0 | 0 | 0 | 1.9 | 0 | 0 | 0
397 | 64992411 | 64993771 | 29107441 | 1 | 1 | 1 | 3 | 101-0324 | ТССЦ Московской обл., 101-0324, приказ Минстроя России №675/пр от 28.02.2017 № 254/пр | Кислород технический газообразный | 1339 | 1007 | м3 | м3 | 1 | 0 | -756465305 | 0.4 | 6.23 | 0 | 0 | 0 | 6.23 | 0 | 0 | 0 | 1 | 1 | 1 | 1 | -2 | 0 | 1 | 1 | 0 | 0 | 0.4 |  | 0 | 2 | 64993799 | 1 | 0 | 620 | 0 | 0 | 0 | 0 | 0 | 0 | 0 | 0 | 0 | 0 | 0 | 0 | 0 | 0 | 0 | 0 | 0 | 0 | 0 | 0 | 0 | 0 |  | 0 | 0 | 0.20044 | 6.23 | 6.23 | 1 | 2.49 | 0 | 1.25 | 0 | 0 | 0 | 1.25 | 0 | 0 | 0
397 | 64992411 | 64993771 | 29113598 | 1 | 1 | 1 | 3 | 101-0797 | ТССЦ Московской обл., 101-0797, приказ Минстроя России №675/пр от 28.02.2017 № 254/пр | Проволока горячекатаная в мотках, диаметром 6,3-6,5 мм | 1348 | 1009 | т | т | 1000 | 0 | -1012359093 | 3e-05 | 4455.2 | 0 | 0 | 0 | 4455.2 | 0 | 0 | 0 | 1 | 1 | 1 | 1 | -2 | 0 | 1 | 1 | 0 | 0 | 3e-05 |  | 0 | 2 | 64993800 | 1 | 0 | 621 | 0 | 0 | 0 | 0 | 0 | 0 | 0 | 0 | 0 | 0 | 0 | 0 | 0 | 0 | 0 | 0 | 0 | 0 | 0 | 0 | 0 | 0 |  | 0 | 0 | 1.5e-05 | 4455.2 | 4455.2 | 1 | 0.13 | 0 | 0.07 | 0 | 0 | 0 | 0.07 | 0 | 0 | 0
397 | 64992411 | 64993771 | 29113797 | 1 | 1 | 1 | 3 | 101-1019 | ТССЦ Московской обл., 101-1019, приказ Минстроя России №675/пр от 28.02.2017 № 254/пр | Швеллеры № 40 из стали марки Ст0 | 1348 | 1009 | т | т | 1000 | 0 | -61748979 | 0.00194 | 4920 | 0 | 0 | 0 | 4920 | 0 | 0 | 0 | 1 | 1 | 1 | 1 | -2 | 0 | 1 | 1 | 0 | 0 | 0.00194 |  | 0 | 2 | 64993801 | 1 | 0 | 622 | 0 | 0 | 0 | 0 | 0 | 0 | 0 | 0 | 0 | 0 | 0 | 0 | 0 | 0 | 0 | 0 | 0 | 0 | 0 | 0 | 0 | 0 |  | 0 | 0 | 0.0009721 | 4920 | 4920 | 1 | 9.54 | 0 | 4.78 | 0 | 0 | 0 | 4.78 | 0 | 0 | 0
397 | 64992411 | 64993771 | 29113990 | 1 | 1 | 1 | 3 | 101-1515 | ТССЦ Московской обл., 101-1515, приказ Минстроя России №675/пр от 28.02.2017 № 254/пр | Электроды диаметром 4 мм Э46 | 1348 | 1009 | т | т | 1000 | 0 | 703561654 | 0.0036 | 10169.99 | 0 | 0 | 0 | 10169.99 | 0 | 0 | 0 | 1 | 1 | 1 | 1 | -2 | 0 | 1 | 1 | 0 | 0 | 0.0036 |  | 0 | 2 | 64993802 | 1 | 0 | 623 | 0 | 0 | 0 | 0 | 0 | 0 | 0 | 0 | 0 | 0 | 0 | 0 | 0 | 0 | 0 | 0 | 0 | 0 | 0 | 0 | 0 | 0 |  | 0 | 0 | 0.001804 | 10169.99 | 10169.99 | 1 | 36.61 | 0 | 18.35 | 0 | 0 | 0 | 18.35 | 0 | 0 | 0
397 | 64992411 | 64993771 | 29114332 | 1 | 1 | 1 | 3 | 101-1805 | ТССЦ Московской обл., 101-1805, приказ Минстроя России №675/пр от 28.02.2017 № 254/пр | Гвозди строительные | 1348 | 1009 | т | т | 1000 | 0 | 1561117559 | 1e-05 | 11978 | 0 | 0 | 0 | 11978 | 0 | 0 | 0 | 1 | 1 | 1 | 1 | -2 | 0 | 1 | 1 | 0 | 0 | 1e-05 |  | 0 | 2 | 64993803 | 1 | 0 | 624 | 0 | 0 | 0 | 0 | 0 | 0 | 0 | 0 | 0 | 0 | 0 | 0 | 0 | 0 | 0 | 0 | 0 | 0 | 0 | 0 | 0 | 0 |  | 0 | 0 | 5e-06 | 11978 | 11978 | 1 | 0.12 | 0 | 0.06 | 0 | 0 | 0 | 0.06 | 0 | 0 | 0
397 | 64992411 | 64993771 | 29107444 | 1 | 1 | 1 | 3 | 101-2278 | ТССЦ Московской обл., 101-2278, приказ Минстроя России №675/пр от 28.02.2017 № 254/пр | Пропан-бутан, смесь техническая | 1346 | 1009 | кг | кг | 1 | 0 | -1817527483 | 0.45 | 6.09 | 0 | 0 | 0 | 6.09 | 0 | 0 | 0 | 1 | 1 | 1 | 1 | -2 | 0 | 1 | 1 | 0 | 0 | 0.45 |  | 0 | 2 | 64993804 | 1 | 0 | 625 | 0 | 0 | 0 | 0 | 0 | 0 | 0 | 0 | 0 | 0 | 0 | 0 | 0 | 0 | 0 | 0 | 0 | 0 | 0 | 0 | 0 | 0 |  | 0 | 0 | 0.2255 | 6.09 | 6.09 | 1 | 2.74 | 0 | 1.37 | 0 | 0 | 0 | 1.37 | 0 | 0 | 0
397 | 64992411 | 64993771 | 29110606 | 1 | 1 | 1 | 3 | 101-2467 | ТССЦ Московской обл., 101-2467, приказ Минстроя России №675/пр от 28.02.2017 № 254/пр | Растворитель марки Р-4 | 1348 | 1009 | т | т | 1000 | 0 | 1170503714 | 0.0006 | 9420 | 0 | 0 | 0 | 9420 | 0 | 0 | 0 | 1 | 1 | 1 | 1 | -2 | 0 | 1 | 1 | 0 | 0 | 0.0006 |  | 0 | 2 | 64993805 | 1 | 0 | 626 | 0 | 0 | 0 | 0 | 0 | 0 | 0 | 0 | 0 | 0 | 0 | 0 | 0 | 0 | 0 | 0 | 0 | 0 | 0 | 0 | 0 | 0 |  | 0 | 0 | 0.0003007 | 9420 | 9420 | 1 | 5.65 | 0 | 2.83 | 0 | 0 | 0 | 2.83 | 0 | 0 | 0
397 | 64992411 | 64993771 | 29122102 | 1 | 1 | 1 | 3 | 113-0021 | ТССЦ Московской обл., 113-0021, приказ Минстроя России №675/пр от 28.02.2017 № 254/пр | Грунтовка ГФ-021 красно-коричневая | 1348 | 1009 | т | т | 1000 | 0 | -1142562182 | 0.00031 | 15620 | 0 | 0 | 0 | 15620 | 0 | 0 | 0 | 1 | 1 | 1 | 1 | -2 | 0 | 1 | 1 | 0 | 0 | 0.00031 |  | 0 | 2 | 64993806 | 1 | 0 | 627 | 0 | 0 | 0 | 0 | 0 | 0 | 0 | 0 | 0 | 0 | 0 | 0 | 0 | 0 | 0 | 0 | 0 | 0 | 0 | 0 | 0 | 0 |  | 0 | 0 | 0.0001553 | 15620 | 15620 | 1 | 4.84 | 0 | 2.43 | 0 | 0 | 0 | 2.43 | 0 | 0 | 0
397 | 64992411 | 64993771 | 29162764 | 1 | 1 | 1 | 3 | 508-0097 | ТССЦ Московской обл., 508-0097, приказ Минстроя России №675/пр от 28.02.2017 № 258/пр | Канат двойной свивки типа ТК, конструкции 6х19(1+6+12)+1 о.с., оцинкованный из проволок марки В, маркировочная группа 1770 н/мм2, диаметром 5,5 мм | 1302 | 1003 | 10 м | 10 м | 10 | 0 | 838327806 | 0.0187 | 71.49 | 0 | 0 | 0 | 71.49 | 0 | 0 | 0 | 1 | 1 | 1 | 1 | -2 | 0 | 1 | 1 | 0 | 0 | 0.0187 |  | 0 | 2 | 64993808 | 1 | 0 | 629 | 0 | 0 | 0 | 0 | 0 | 0 | 0 | 0 | 0 | 0 | 0 | 0 | 0 | 0 | 0 | 0 | 0 | 0 | 0 | 0 | 0 | 0 |  | 0 | 0 | 0.0093706 | 71.49 | 71.49 | 1 | 1.34 | 0 | 0.67 | 0 | 0 | 0 | 0.67 | 0 | 0 | 0
398 | 64992409 | 64993771 | 18407150 | 1 | 1 | 1 | 1 | 1-1030-90 |  | Рабочий строитель среднего разряда 3 | 1369 | 1013 | чел.-ч | чел.-ч | 1 | 0 | -931037793 | 103.55 | 0 | 0 | 0 | 8.53 | 0 | 0 | 0 | 8.53 | 1 | 1 | 1 | 1 | 5 | 0 | 1 | 1 | 0 | 0 | 103.55 |  | 1 | 2 | 64993790 | 1 | 0 | 630 | 0 | 0 | 0 | 0 | 0 | 0 | 0 | 0 | 0 | 0 | 0 | 0 | 0 | 0 | 0 | 0 | 0 | 0 | 0 | 0 | 0 | 0 | 442.61 | 51.8889 | 0 | 51.8889 | 8.53 | 8.53 | 1 | 883.28 | 0 | 0 | 0 | 0 | 442.61 | 442.61 | 0 | 0 | 0
398 | 64992409 | 64993771 | 121548 | 1 | 1 | 1 | 1 | 2 |  | Затраты труда машинистов | 608254 | 1013 | чел.час | чел.час | 1 | 0 | -185737400 | 0.16 | 0 | 0 | 0 | 0 | 0 | 0 | 0 | 0 | 1 | 1 | 1 | 1 | 5 | 0 | 1 | 1 | 0 | 0 | 0.16 |  | 2 | 2 | 64993791 | 1 | 0 | 631 | 0 | 0 | 0 | 0 | 0 | 0 | 0 | 0 | 0 | 0 | 0 | 0 | 0 | 0 | 0 | 0 | 0 | 0 | 0 | 0 | 0 | 0 |  | 0 | 0 | 0.080176 | 0 | 0 | 1 | 0 | 0 | 0 | 0 | 0 | 0 | 0 | 0 | 0 | 0
398 | 64992409 | 64993771 | 29172379 | 1 | 1 | 1 | 2 | 021141 | ТСЭМ Московской обл., 021141, приказ Минстроя России №675/пр от 28.02.2017 № 264/пр | Краны на автомобильном ходу при работе на других видах строительства 10 т | 1368 | 1011 | маш.-ч | маш.-ч | 1 | 0 | 1106923569 | 0.16 | 0 | 1471.68 | 687.56 | 0 | 0 | 112 | 13.5 | 0 | 1 | 13.14 | 50.93 | 1 | 2 | 0 | 1 | 1 | 0 | 0 | 0.16 |  | 0 | 2 | 64993792 | 1 | 0 | 632 | 0 | 0 | 0 | 0 | 0 | 0 | 0 | 0 | 0 | 0 | 0 | 0 | 0 | 0 | 0 | 0 | 0 | 0 | 0 | 0 | 0 | 0 |  | 0 | 0 | 0.080176 | 1471.68 | 112 | 13.14 | 17.92 | 2.16 | 0 | 117.99 | 55.13 | 0 | 117.99 | 0 | 0 | 0
398 | 64992409 | 64993771 | 29172659 | 1 | 1 | 1 | 2 | 040504 | ТСЭМ Московской обл., 040504, приказ Минстроя России №675/пр от 28.02.2017 № 264/пр | Аппарат для газовой сварки и резки | 1368 | 1011 | маш.-ч | маш.-ч | 1 | 0 | 1514068676 | 0.7 | 0 | 9.29 | 0 | 0 | 0 | 1.2 | 0 | 0 | 1 | 7.74 | 50.93 | 1 | 2 | 0 | 1 | 1 | 0 | 0 | 0.7 |  | 0 | 2 | 64993793 | 1 | 0 | 633 | 0 | 0 | 0 | 0 | 0 | 0 | 0 | 0 | 0 | 0 | 0 | 0 | 0 | 0 | 0 | 0 | 0 | 0 | 0 | 0 | 0 | 0 |  | 0 | 0 | 0.35077 | 9.29 | 1.2 | 7.74 | 0.84 | 0 | 0 | 3.26 | 0 | 0 | 3.26 | 0 | 0 | 0
398 | 64992409 | 64993771 | 29172669 | 1 | 1 | 1 | 2 | 041000 | ТСЭМ Московской обл., 041000, приказ Минстроя России №675/пр от 28.02.2017 № 264/пр | Преобразователи сварочные с номинальным сварочным током 315-500 А | 1368 | 1011 | маш.-ч | маш.-ч | 1 | 0 | 1159853466 | 3.74 | 0 | 116.08 | 0 | 0 | 0 | 12.31 | 0 | 0 | 1 | 9.43 | 50.93 | 1 | 2 | 0 | 1 | 1 | 0 | 0 | 3.74 |  | 0 | 2 | 64993794 | 1 | 0 | 634 | 0 | 0 | 0 | 0 | 0 | 0 | 0 | 0 | 0 | 0 | 0 | 0 | 0 | 0 | 0 | 0 | 0 | 0 | 0 | 0 | 0 | 0 |  | 0 | 0 | 1.8741 | 116.08 | 12.31 | 9.43 | 46.04 | 0 | 0 | 217.55 | 0 | 0 | 217.55 | 0 | 0 | 0
398 | 64992409 | 64993771 | 29172679 | 1 | 1 | 1 | 2 | 041400 | ТСЭМ Московской обл., 041400, приказ Минстроя России №675/пр от 28.02.2017 № 264/пр | Электрические печи для сушки сварочных материалов с регулированием температуры в пределах от 80 °С до 500 °С | 1368 | 1011 | маш.-ч | маш.-ч | 1 | 0 | 1123115873 | 0.26 | 0 | 62.91 | 0 | 0 | 0 | 6.7 | 0 | 0 | 1 | 9.39 | 50.93 | 1 | 2 | 0 | 1 | 1 | 0 | 0 | 0.26 |  | 0 | 2 | 64993795 | 1 | 0 | 635 | 0 | 0 | 0 | 0 | 0 | 0 | 0 | 0 | 0 | 0 | 0 | 0 | 0 | 0 | 0 | 0 | 0 | 0 | 0 | 0 | 0 | 0 |  | 0 | 0 | 0.13029 | 62.91 | 6.7 | 9.39 | 1.74 | 0 | 0 | 8.2 | 0 | 0 | 8.2 | 0 | 0 | 0
398 | 64992409 | 64993771 | 29174507 | 1 | 1 | 1 | 2 | 330301 | ТСЭМ Московской обл., 330301, приказ Минстроя России №675/пр от 28.02.2017 № 264/пр | Машины шлифовальные электрические | 1368 | 1011 | маш.-ч | маш.-ч | 1 | 0 | -144556207 | 0.73 | 0 | 19.85 | 0 | 0 | 0 | 5.13 | 0 | 0 | 1 | 3.87 | 50.93 | 1 | 2 | 0 | 1 | 1 | 0 | 0 | 0.73 |  | 0 | 2 | 64993796 | 1 | 0 | 636 | 0 | 0 | 0 | 0 | 0 | 0 | 0 | 0 | 0 | 0 | 0 | 0 | 0 | 0 | 0 | 0 | 0 | 0 | 0 | 0 | 0 | 0 |  | 0 | 0 | 0.3658 | 19.85 | 5.13 | 3.87 | 3.74 | 0 | 0 | 7.26 | 0 | 0 | 7.26 | 0 | 0 | 0
398 | 64992409 | 64993771 | 29174913 | 1 | 1 | 1 | 2 | 400001 | ТСЭМ Московской обл., 400001, приказ Минстроя России №675/пр от 28.02.2017 № 264/пр | Автомобили бортовые, грузоподъемность до 5 т | 1368 | 1011 | маш.-ч | маш.-ч | 1 | 0 | 1230759911 | 0.24 | 0 | 2113 | 590.79 | 0 | 0 | 87.17 | 11.6 | 0 | 1 | 24.24 | 50.93 | 1 | 2 | 0 | 1 | 1 | 0 | 0 | 0.24 |  | 0 | 2 | 64993797 | 1 | 0 | 637 | 0 | 0 | 0 | 0 | 0 | 0 | 0 | 0 | 0 | 0 | 0 | 0 | 0 | 0 | 0 | 0 | 0 | 0 | 0 | 0 | 0 | 0 |  | 0 | 0 | 0.12026 | 2113 | 87.17 | 24.24 | 20.92 | 2.78 | 0 | 254.12 | 71.05 | 0 | 254.12 | 0 | 0 | 0
398 | 64992409 | 64993771 | 29107906 | 1 | 1 | 1 | 3 | 101-0309 | ТССЦ Московской обл., 101-0309, приказ Минстроя России №675/пр от 28.02.2017 № 254/пр | Канаты пеньковые пропитанные | 1348 | 1009 | т | т | 1000 | 0 | -399561490 | 0.0001 | 233843 | 0 | 0 | 0 | 37900 | 0 | 0 | 0 | 6.17 | 1 | 1 | 1 | 2 | 0 | 1 | 1 | 0 | 0 | 0.0001 |  | 0 | 2 | 64993798 | 1 | 0 | 638 | 0 | 0 | 0 | 0 | 0 | 0 | 0 | 0 | 0 | 0 | 0 | 0 | 0 | 0 | 0 | 0 | 0 | 0 | 0 | 0 | 0 | 0 |  | 0 | 0 | 5.01e-05 | 233843 | 37900 | 6.17 | 3.79 | 0 | 11.72 | 0 | 0 | 0 | 11.72 | 0 | 0 | 0
398 | 64992409 | 64993771 | 29107441 | 1 | 1 | 1 | 3 | 101-0324 | ТССЦ Московской обл., 101-0324, приказ Минстроя России №675/пр от 28.02.2017 № 254/пр | Кислород технический газообразный | 1339 | 1007 | м3 | м3 | 1 | 0 | -756465305 | 0.4 | 110.58 | 0 | 0 | 0 | 6.23 | 0 | 0 | 0 | 17.75 | 1 | 1 | 1 | 2 | 0 | 1 | 1 | 0 | 0 | 0.4 |  | 0 | 2 | 64993799 | 1 | 0 | 639 | 0 | 0 | 0 | 0 | 0 | 0 | 0 | 0 | 0 | 0 | 0 | 0 | 0 | 0 | 0 | 0 | 0 | 0 | 0 | 0 | 0 | 0 |  | 0 | 0 | 0.20044 | 110.58 | 6.23 | 17.75 | 2.49 | 0 | 22.16 | 0 | 0 | 0 | 22.16 | 0 | 0 | 0
398 | 64992409 | 64993771 | 29113598 | 1 | 1 | 1 | 3 | 101-0797 | ТССЦ Московской обл., 101-0797, приказ Минстроя России №675/пр от 28.02.2017 № 254/пр | Проволока горячекатаная в мотках, диаметром 6,3-6,5 мм | 1348 | 1009 | т | т | 1000 | 0 | -1012359093 | 3e-05 | 50165.55 | 0 | 0 | 0 | 4455.2 | 0 | 0 | 0 | 11.26 | 1 | 1 | 1 | 2 | 0 | 1 | 1 | 0 | 0 | 3e-05 |  | 0 | 2 | 64993800 | 1 | 0 | 640 | 0 | 0 | 0 | 0 | 0 | 0 | 0 | 0 | 0 | 0 | 0 | 0 | 0 | 0 | 0 | 0 | 0 | 0 | 0 | 0 | 0 | 0 |  | 0 | 0 | 1.5e-05 | 50165.55 | 4455.2 | 11.26 | 0.13 | 0 | 0.75 | 0 | 0 | 0 | 0.75 | 0 | 0 | 0
398 | 64992409 | 64993771 | 29113797 | 1 | 1 | 1 | 3 | 101-1019 | ТССЦ Московской обл., 101-1019, приказ Минстроя России №675/пр от 28.02.2017 № 254/пр | Швеллеры № 40 из стали марки Ст0 | 1348 | 1009 | т | т | 1000 | 0 | -61748979 | 0.00194 | 170822.4 | 0 | 0 | 0 | 4920 | 0 | 0 | 0 | 34.72 | 1 | 1 | 1 | 2 | 0 | 1 | 1 | 0 | 0 | 0.00194 |  | 0 | 2 | 64993801 | 1 | 0 | 641 | 0 | 0 | 0 | 0 | 0 | 0 | 0 | 0 | 0 | 0 | 0 | 0 | 0 | 0 | 0 | 0 | 0 | 0 | 0 | 0 | 0 | 0 |  | 0 | 0 | 0.0009721 | 170822.4 | 4920 | 34.72 | 9.54 | 0 | 166.06 | 0 | 0 | 0 | 166.06 | 0 | 0 | 0
398 | 64992409 | 64993771 | 29113990 | 1 | 1 | 1 | 3 | 101-1515 | ТССЦ Московской обл., 101-1515, приказ Минстроя России №675/пр от 28.02.2017 № 254/пр | Электроды диаметром 4 мм Э46 | 1348 | 1009 | т | т | 1000 | 0 | 703561654 | 0.0036 | 216519.09 | 0 | 0 | 0 | 10169.99 | 0 | 0 | 0 | 21.29 | 1 | 1 | 1 | 2 | 0 | 1 | 1 | 0 | 0 | 0.0036 |  | 0 | 2 | 64993802 | 1 | 0 | 642 | 0 | 0 | 0 | 0 | 0 | 0 | 0 | 0 | 0 | 0 | 0 | 0 | 0 | 0 | 0 | 0 | 0 | 0 | 0 | 0 | 0 | 0 |  | 0 | 0 | 0.001804 | 216519.09 | 10169.99 | 21.29 | 36.61 | 0 | 390.6 | 0 | 0 | 0 | 390.6 | 0 | 0 | 0
398 | 64992409 | 64993771 | 29114332 | 1 | 1 | 1 | 3 | 101-1805 | ТССЦ Московской обл., 101-1805, приказ Минстроя России №675/пр от 28.02.2017 № 254/пр | Гвозди строительные | 1348 | 1009 | т | т | 1000 | 0 | 1561117559 | 1e-05 | 106604.2 | 0 | 0 | 0 | 11978 | 0 | 0 | 0 | 8.9 | 1 | 1 | 1 | 2 | 0 | 1 | 1 | 0 | 0 | 1e-05 |  | 0 | 2 | 64993803 | 1 | 0 | 643 | 0 | 0 | 0 | 0 | 0 | 0 | 0 | 0 | 0 | 0 | 0 | 0 | 0 | 0 | 0 | 0 | 0 | 0 | 0 | 0 | 0 | 0 |  | 0 | 0 | 5e-06 | 106604.2 | 11978 | 8.9 | 0.12 | 0 | 0.53 | 0 | 0 | 0 | 0.53 | 0 | 0 | 0
398 | 64992409 | 64993771 | 29107444 | 1 | 1 | 1 | 3 | 101-2278 | ТССЦ Московской обл., 101-2278, приказ Минстроя России №675/пр от 28.02.2017 № 254/пр | Пропан-бутан, смесь техническая | 1346 | 1009 | кг | кг | 1 | 0 | -1817527483 | 0.45 | 50.55 | 0 | 0 | 0 | 6.09 | 0 | 0 | 0 | 8.3 | 1 | 1 | 1 | 2 | 0 | 1 | 1 | 0 | 0 | 0.45 |  | 0 | 2 | 64993804 | 1 | 0 | 644 | 0 | 0 | 0 | 0 | 0 | 0 | 0 | 0 | 0 | 0 | 0 | 0 | 0 | 0 | 0 | 0 | 0 | 0 | 0 | 0 | 0 | 0 |  | 0 | 0 | 0.2255 | 50.55 | 6.09 | 8.3 | 2.74 | 0 | 11.4 | 0 | 0 | 0 | 11.4 | 0 | 0 | 0
398 | 64992409 | 64993771 | 29110606 | 1 | 1 | 1 | 3 | 101-2467 | ТССЦ Московской обл., 101-2467, приказ Минстроя России №675/пр от 28.02.2017 № 254/пр | Растворитель марки Р-4 | 1348 | 1009 | т | т | 1000 | 0 | 1170503714 | 0.0006 | 98815.8 | 0 | 0 | 0 | 9420 | 0 | 0 | 0 | 10.49 | 1 | 1 | 1 | 2 | 0 | 1 | 1 | 0 | 0 | 0.0006 |  | 0 | 2 | 64993805 | 1 | 0 | 645 | 0 | 0 | 0 | 0 | 0 | 0 | 0 | 0 | 0 | 0 | 0 | 0 | 0 | 0 | 0 | 0 | 0 | 0 | 0 | 0 | 0 | 0 |  | 0 | 0 | 0.0003007 | 98815.8 | 9420 | 10.49 | 5.65 | 0 | 29.71 | 0 | 0 | 0 | 29.71 | 0 | 0 | 0
398 | 64992409 | 64993771 | 29122102 | 1 | 1 | 1 | 3 | 113-0021 | ТССЦ Московской обл., 113-0021, приказ Минстроя России №675/пр от 28.02.2017 № 254/пр | Грунтовка ГФ-021 красно-коричневая | 1348 | 1009 | т | т | 1000 | 0 | -1142562182 | 0.00031 | 69977.6 | 0 | 0 | 0 | 15620 | 0 | 0 | 0 | 4.48 | 1 | 1 | 1 | 2 | 0 | 1 | 1 | 0 | 0 | 0.00031 |  | 0 | 2 | 64993806 | 1 | 0 | 646 | 0 | 0 | 0 | 0 | 0 | 0 | 0 | 0 | 0 | 0 | 0 | 0 | 0 | 0 | 0 | 0 | 0 | 0 | 0 | 0 | 0 | 0 |  | 0 | 0 | 0.0001553 | 69977.6 | 15620 | 4.48 | 4.84 | 0 | 10.87 | 0 | 0 | 0 | 10.87 | 0 | 0 | 0
398 | 64992409 | 64993771 | 29162764 | 1 | 1 | 1 | 3 | 508-0097 | ТССЦ Московской обл., 508-0097, приказ Минстроя России №675/пр от 28.02.2017 № 258/пр | Канат двойной свивки типа ТК, конструкции 6х19(1+6+12)+1 о.с., оцинкованный из проволок марки В, маркировочная группа 1770 н/мм2, диаметром 5,5 мм | 1302 | 1003 | 10 м | 10 м | 10 | 0 | 838327806 | 0.0187 | 438.95 | 0 | 0 | 0 | 71.49 | 0 | 0 | 0 | 6.14 | 1 | 1 | 1 | 2 | 0 | 1 | 1 | 0 | 0 | 0.0187 |  | 0 | 2 | 64993808 | 1 | 0 | 648 | 0 | 0 | 0 | 0 | 0 | 0 | 0 | 0 | 0 | 0 | 0 | 0 | 0 | 0 | 0 | 0 | 0 | 0 | 0 | 0 | 0 | 0 |  | 0 | 0 | 0.0093706 | 438.95 | 71.49 | 6.14 | 1.34 | 0 | 4.11 | 0 | 0 | 0 | 4.11 | 0 | 0 | 0
413 | 64992411 | 64993816 | 29362762 | 1 | 1 | 1 | 1 | 1-2040-90 |  | Рабочий монтажник среднего разряда 4 | 1369 | 1013 | чел.-ч | чел.-ч | 1 | 0 | 604758886 | 2.16 | 0 | 0 | 0 | 9.62 | 0 | 0 | 0 | 9.62 | 1 | 1 | 1 | 1 | -2 | 0 | 1 | 1 | 0 | 0 | 1.8 | *1,2 | 1 | 2 | 64993823 | 1 | 0 | 649 | 0 | 0 | 0 | 0 | 0 | 0 | 0 | 0 | 0 | 0 | 0 | 0 | 0 | 0 | 0 | 0 | 0 | 0 | 0 | 0 | 0 | 0 | 4.5 | 0.5616 | 0 | 0.5616 | 9.62 | 9.62 | 1 | 20.78 | 0 | 0 | 0 | 0 | 5.4 | 5.4 | 0 | 0 | 0
413 | 64992411 | 64993816 | 121548 | 1 | 1 | 1 | 1 | 2 |  | Затраты труда машинистов | 608254 | 1013 | чел.час | чел.час | 1 | 0 | -185737400 | 0.012 | 0 | 0 | 0 | 0 | 0 | 0 | 0 | 0 | 1 | 1 | 1 | 1 | -2 | 0 | 1 | 1 | 0 | 0 | 0.01 | *1,2 | 2 | 2 | 64993824 | 1 | 0 | 650 | 0 | 0 | 0 | 0 | 0 | 0 | 0 | 0 | 0 | 0 | 0 | 0 | 0 | 0 | 0 | 0 | 0 | 0 | 0 | 0 | 0 | 0 |  | 0 | 0 | 0.00312 | 0 | 0 | 1 | 0 | 0 | 0 | 0 | 0 | 0 | 0 | 0 | 0 | 0
413 | 64992411 | 64993816 | 29172362 | 1 | 1 | 1 | 2 | 021102 | ТСЭМ Московской обл., 021102, приказ Минстроя России №675/пр от 28.02.2017 № 264/пр | Краны на автомобильном ходу при работе на монтаже технологического оборудования 10 т | 1368 | 1011 | маш.-ч | маш.-ч | 1 | 0 | 783836208 | 0.012 | 0 | 134.65 | 13.5 | 0 | 0 | 134.65 | 13.5 | 0 | 1 | 1 | 1 | 1 | -2 | 0 | 1 | 1 | 0 | 0 | 0.01 | *1,2 | 0 | 2 | 64993825 | 1 | 0 | 651 | 0 | 0 | 0 | 0 | 0 | 0 | 0 | 0 | 0 | 0 | 0 | 0 | 0 | 0 | 0 | 0 | 0 | 0 | 0 | 0 | 0 | 0 |  | 0 | 0 | 0.00312 | 134.65 | 134.65 | 1 | 1.62 | 0.17 | 0 | 0.42 | 0.04 | 0 | 0.42 | 0 | 0 | 0
413 | 64992411 | 64993816 | 29174913 | 1 | 1 | 1 | 2 | 400001 | ТСЭМ Московской обл., 400001, приказ Минстроя России №675/пр от 28.02.2017 № 264/пр | Автомобили бортовые, грузоподъемность до 5 т | 1368 | 1011 | маш.-ч | маш.-ч | 1 | 0 | 1230759911 | 0.012 | 0 | 87.17 | 11.6 | 0 | 0 | 87.17 | 11.6 | 0 | 1 | 1 | 1 | 1 | -2 | 0 | 1 | 1 | 0 | 0 | 0.01 | *1,2 | 0 | 2 | 64993826 | 1 | 0 | 652 | 0 | 0 | 0 | 0 | 0 | 0 | 0 | 0 | 0 | 0 | 0 | 0 | 0 | 0 | 0 | 0 | 0 | 0 | 0 | 0 | 0 | 0 |  | 0 | 0 | 0.00312 | 87.17 | 87.17 | 1 | 1.04 | 0.14 | 0 | 0.27 | 0.04 | 0 | 0.27 | 0 | 0 | 0
413 | 64992411 | 64993816 | 29122430 | 1 | 1 | 1 | 3 | 113-1786 | ТССЦ Московской обл., 113-1786, приказ Минстроя России №675/пр от 28.02.2017 № 254/пр | Лак битумный БТ-123 | 1348 | 1009 | т | т | 1000 | 0 | -2033855571 | 0.00031 | 9073.89 | 0 | 0 | 0 | 9073.89 | 0 | 0 | 0 | 1 | 1 | 1 | 1 | -2 | 0 | 1 | 1 | 0 | 0 | 0.00031 |  | 0 | 2 | 64993827 | 1 | 0 | 653 | 0 | 0 | 0 | 0 | 0 | 0 | 0 | 0 | 0 | 0 | 0 | 0 | 0 | 0 | 0 | 0 | 0 | 0 | 0 | 0 | 0 | 0 |  | 0 | 0 | 8.06e-05 | 9073.89 | 9073.89 | 1 | 2.81 | 0 | 0.73 | 0 | 0 | 0 | 0.73 | 0 | 0 | 0
413 | 64992411 | 64993816 | 29171808 | 1 | 1 | 1 | 3 | 999-9950 | ТССЦ Московской обл., 999-9950, приказ Минстроя России №675/пр от 21.09.2015 г. | Вспомогательные ненормируемые материалы (2% от ОЗП) | 1374 | 1013 | РУБ | РУБ | 1 | 0 | -915781824 | 0.35 | 1 | 0 | 0 | 0 | 1 | 0 | 0 | 0 | 1 | 1 | 1 | 1 | -2 | 0 | 1 | 1 | 0 | 0 | 0.35 |  | 0 | 2 | 64993828 | 1 | 0 | 654 | 0 | 0 | 0 | 0 | 0 | 0 | 0 | 0 | 0 | 0 | 0 | 0 | 0 | 0 | 0 | 0 | 0 | 0 | 0 | 0 | 0 | 0 |  | 0 | 0 | 0.091 | 1 | 1 | 1 | 0.35 | 0 | 0.09 | 0 | 0 | 0 | 0.09 | 0 | 0 | 0
414 | 64992409 | 64993816 | 29362762 | 1 | 1 | 1 | 1 | 1-2040-90 |  | Рабочий монтажник среднего разряда 4 | 1369 | 1013 | чел.-ч | чел.-ч | 1 | 0 | 604758886 | 2.16 | 0 | 0 | 0 | 9.62 | 0 | 0 | 0 | 9.62 | 1 | 1 | 1 | 1 | 5 | 0 | 1 | 1 | 0 | 0 | 1.8 | *1,2 | 1 | 2 | 64993823 | 1 | 0 | 655 | 0 | 0 | 0 | 0 | 0 | 0 | 0 | 0 | 0 | 0 | 0 | 0 | 0 | 0 | 0 | 0 | 0 | 0 | 0 | 0 | 0 | 0 | 4.5 | 0.5616 | 0 | 0.5616 | 9.62 | 9.62 | 1 | 20.78 | 0 | 0 | 0 | 0 | 5.4 | 5.4 | 0 | 0 | 0
414 | 64992409 | 64993816 | 121548 | 1 | 1 | 1 | 1 | 2 |  | Затраты труда машинистов | 608254 | 1013 | чел.час | чел.час | 1 | 0 | -185737400 | 0.012 | 0 | 0 | 0 | 0 | 0 | 0 | 0 | 0 | 1 | 1 | 1 | 1 | 5 | 0 | 1 | 1 | 0 | 0 | 0.01 | *1,2 | 2 | 2 | 64993824 | 1 | 0 | 656 | 0 | 0 | 0 | 0 | 0 | 0 | 0 | 0 | 0 | 0 | 0 | 0 | 0 | 0 | 0 | 0 | 0 | 0 | 0 | 0 | 0 | 0 |  | 0 | 0 | 0.00312 | 0 | 0 | 1 | 0 | 0 | 0 | 0 | 0 | 0 | 0 | 0 | 0 | 0
414 | 64992409 | 64993816 | 29172362 | 1 | 1 | 1 | 2 | 021102 | ТСЭМ Московской обл., 021102, приказ Минстроя России №675/пр от 28.02.2017 № 264/пр | Краны на автомобильном ходу при работе на монтаже технологического оборудования 10 т | 1368 | 1011 | маш.-ч | маш.-ч | 1 | 0 | 783836208 | 0.012 | 0 | 1485.19 | 687.56 | 0 | 0 | 134.65 | 13.5 | 0 | 1 | 11.03 | 50.93 | 1 | 2 | 0 | 1 | 1 | 0 | 0 | 0.01 | *1,2 | 0 | 2 | 64993825 | 1 | 0 | 657 | 0 | 0 | 0 | 0 | 0 | 0 | 0 | 0 | 0 | 0 | 0 | 0 | 0 | 0 | 0 | 0 | 0 | 0 | 0 | 0 | 0 | 0 |  | 0 | 0 | 0.00312 | 1485.19 | 134.65 | 11.03 | 1.62 | 0.17 | 0 | 4.63 | 2.15 | 0 | 4.63 | 0 | 0 | 0
414 | 64992409 | 64993816 | 29174913 | 1 | 1 | 1 | 2 | 400001 | ТСЭМ Московской обл., 400001, приказ Минстроя России №675/пр от 28.02.2017 № 264/пр | Автомобили бортовые, грузоподъемность до 5 т | 1368 | 1011 | маш.-ч | маш.-ч | 1 | 0 | 1230759911 | 0.012 | 0 | 2113 | 590.79 | 0 | 0 | 87.17 | 11.6 | 0 | 1 | 24.24 | 50.93 | 1 | 2 | 0 | 1 | 1 | 0 | 0 | 0.01 | *1,2 | 0 | 2 | 64993826 | 1 | 0 | 658 | 0 | 0 | 0 | 0 | 0 | 0 | 0 | 0 | 0 | 0 | 0 | 0 | 0 | 0 | 0 | 0 | 0 | 0 | 0 | 0 | 0 | 0 |  | 0 | 0 | 0.00312 | 2113 | 87.17 | 24.24 | 1.04 | 0.14 | 0 | 6.59 | 1.84 | 0 | 6.59 | 0 | 0 | 0
414 | 64992409 | 64993816 | 29122430 | 1 | 1 | 1 | 3 | 113-1786 | ТССЦ Московской обл., 113-1786, приказ Минстроя России №675/пр от 28.02.2017 № 254/пр | Лак битумный БТ-123 | 1348 | 1009 | т | т | 1000 | 0 | -2033855571 | 0.00031 | 146271.11 | 0 | 0 | 0 | 9073.89 | 0 | 0 | 0 | 16.12 | 1 | 1 | 1 | 2 | 0 | 1 | 1 | 0 | 0 | 0.00031 |  | 0 | 2 | 64993827 | 1 | 0 | 659 | 0 | 0 | 0 | 0 | 0 | 0 | 0 | 0 | 0 | 0 | 0 | 0 | 0 | 0 | 0 | 0 | 0 | 0 | 0 | 0 | 0 | 0 |  | 0 | 0 | 8.06e-05 | 146271.11 | 9073.89 | 16.12 | 2.81 | 0 | 11.79 | 0 | 0 | 0 | 11.79 | 0 | 0 | 0
414 | 64992409 | 64993816 | 29171808 | 1 | 1 | 1 | 3 | 999-9950 | ТССЦ Московской обл., 999-9950, приказ Минстроя России №675/пр от 21.09.2015 г. | Вспомогательные ненормируемые материалы (2% от ОЗП) | 1374 | 1013 | РУБ | РУБ | 1 | 0 | -915781824 | 0.35 | 9.66 | 0 | 0 | 0 | 1 | 0 | 0 | 0 | 9.66 | 1 | 1 | 1 | 5 | 0 | 1 | 1 | 0 | 0 | 0.35 |  | 0 | 2 | 64993828 | 1 | 0 | 660 | 0 | 0 | 0 | 0 | 0 | 0 | 0 | 0 | 0 | 0 | 0 | 0 | 0 | 0 | 0 | 0 | 0 | 0 | 0 | 0 | 0 | 0 |  | 0 | 0 | 0.091 | 9.66 | 1 | 9.66 | 0.35 | 0 | 0.88 | 0 | 0 | 0 | 0.88 | 0 | 0 | 0
419 | 64992411 | 64993831 | 29365830 | 1 | 1 | 1 | 1 | 1-2035-90 |  | Рабочий монтажник среднего разряда 3,5 | 1369 | 1013 | чел.-ч | чел.-ч | 1 | 0 | -57575809 | 6.18 | 0 | 0 | 0 | 9.07 | 0 | 0 | 0 | 9.07 | 1 | 1 | 1 | 1 | -2 | 0 | 1 | 1 | 0 | 0 | 6.18 |  | 1 | 2 | 64993835 | 1 | 0 | 661 | 0 | 0 | 0 | 0 | 0 | 0 | 0 | 0 | 0 | 0 | 0 | 0 | 0 | 0 | 0 | 0 | 0 | 0 | 0 | 0 | 0 | 0 | 26.91 | 2.9664 | 0 | 2.9664 | 9.07 | 9.07 | 1 | 56.05 | 0 | 0 | 0 | 0 | 26.91 | 26.91 | 0 | 0 | 0
419 | 64992411 | 64993831 | 29114269 | 1 | 1 | 1 | 3 | 101-0115 | ТССЦ Московской обл., 101-0115, приказ Минстроя России №675/пр от 28.02.2017 № 254/пр | Винты с полукруглой головкой длиной 50 мм | 1348 | 1009 | т | т | 1000 | 0 | 262715373 | 0.0002 | 12429.99 | 0 | 0 | 0 | 12429.99 | 0 | 0 | 0 | 1 | 1 | 1 | 1 | -2 | 0 | 1 | 1 | 0 | 0 | 0.0002 |  | 0 | 2 | 64993836 | 1 | 0 | 662 | 0 | 0 | 0 | 0 | 0 | 0 | 0 | 0 | 0 | 0 | 0 | 0 | 0 | 0 | 0 | 0 | 0 | 0 | 0 | 0 | 0 | 0 |  | 0 | 0 | 9.6e-05 | 12429.99 | 12429.99 | 1 | 2.49 | 0 | 1.19 | 0 | 0 | 0 | 1.19 | 0 | 0 | 0
419 | 64992411 | 64993831 | 29171808 | 1 | 1 | 1 | 3 | 999-9950 | ТССЦ Московской обл., 999-9950, приказ Минстроя России №675/пр от 21.09.2015 г. | Вспомогательные ненормируемые материалы (2% от ОЗП) | 1374 | 1013 | РУБ | РУБ | 1 | 0 | -915781824 | 1.12 | 1 | 0 | 0 | 0 | 1 | 0 | 0 | 0 | 1 | 1 | 1 | 1 | -2 | 0 | 1 | 1 | 0 | 0 | 1.12 |  | 0 | 2 | 64993838 | 1 | 0 | 664 | 0 | 0 | 0 | 0 | 0 | 0 | 0 | 0 | 0 | 0 | 0 | 0 | 0 | 0 | 0 | 0 | 0 | 0 | 0 | 0 | 0 | 0 |  | 0 | 0 | 0.5376 | 1 | 1 | 1 | 1.12 | 0 | 0.54 | 0 | 0 | 0 | 0.54 | 0 | 0 | 0
420 | 64992409 | 64993831 | 29365830 | 1 | 1 | 1 | 1 | 1-2035-90 |  | Рабочий монтажник среднего разряда 3,5 | 1369 | 1013 | чел.-ч | чел.-ч | 1 | 0 | -57575809 | 6.18 | 0 | 0 | 0 | 9.07 | 0 | 0 | 0 | 9.07 | 1 | 1 | 1 | 1 | 5 | 0 | 1 | 1 | 0 | 0 | 6.18 |  | 1 | 2 | 64993835 | 1 | 0 | 665 | 0 | 0 | 0 | 0 | 0 | 0 | 0 | 0 | 0 | 0 | 0 | 0 | 0 | 0 | 0 | 0 | 0 | 0 | 0 | 0 | 0 | 0 | 26.91 | 2.9664 | 0 | 2.9664 | 9.07 | 9.07 | 1 | 56.05 | 0 | 0 | 0 | 0 | 26.91 | 26.91 | 0 | 0 | 0
420 | 64992409 | 64993831 | 29114269 | 1 | 1 | 1 | 3 | 101-0115 | ТССЦ Московской обл., 101-0115, приказ Минстроя России №675/пр от 28.02.2017 № 254/пр | Винты с полукруглой головкой длиной 50 мм | 1348 | 1009 | т | т | 1000 | 0 | 262715373 | 0.0002 | 97078.22 | 0 | 0 | 0 | 12429.99 | 0 | 0 | 0 | 7.81 | 1 | 1 | 1 | 2 | 0 | 1 | 1 | 0 | 0 | 0.0002 |  | 0 | 2 | 64993836 | 1 | 0 | 666 | 0 | 0 | 0 | 0 | 0 | 0 | 0 | 0 | 0 | 0 | 0 | 0 | 0 | 0 | 0 | 0 | 0 | 0 | 0 | 0 | 0 | 0 |  | 0 | 0 | 9.6e-05 | 97078.22 | 12429.99 | 7.81 | 2.49 | 0 | 9.32 | 0 | 0 | 0 | 9.32 | 0 | 0 | 0
420 | 64992409 | 64993831 | 29171808 | 1 | 1 | 1 | 3 | 999-9950 | ТССЦ Московской обл., 999-9950, приказ Минстроя России №675/пр от 21.09.2015 г. | Вспомогательные ненормируемые материалы (2% от ОЗП) | 1374 | 1013 | РУБ | РУБ | 1 | 0 | -915781824 | 1.12 | 9.66 | 0 | 0 | 0 | 1 | 0 | 0 | 0 | 9.66 | 1 | 1 | 1 | 5 | 0 | 1 | 1 | 0 | 0 | 1.12 |  | 0 | 2 | 64993838 | 1 | 0 | 668 | 0 | 0 | 0 | 0 | 0 | 0 | 0 | 0 | 0 | 0 | 0 | 0 | 0 | 0 | 0 | 0 | 0 | 0 | 0 | 0 | 0 | 0 |  | 0 | 0 | 0.5376 | 9.66 | 1 | 9.66 | 1.12 | 0 | 5.19 | 0 | 0 | 0 | 5.19 | 0 | 0 | 0
425 | 64992411 | 64993841 | 18409850 | 1 | 1 | 1 | 1 | 1-1035-90 |  | Рабочий строитель среднего разряда 3,5 | 1369 | 1013 | чел.-ч | чел.-ч | 1 | 0 | 855544366 | 62.41 | 0 | 0 | 0 | 9.07 | 0 | 0 | 0 | 9.07 | 1 | 1 | 1 | 1 | -2 | 0 | 1 | 1 | 0 | 0 | 62.41 |  | 1 | 2 | 64993849 | 1 | 0 | 669 | 0 | 0 | 0 | 0 | 0 | 0 | 0 | 0 | 0 | 0 | 0 | 0 | 0 | 0 | 0 | 0 | 0 | 0 | 0 | 0 | 0 | 0 | 475.49 | 52.4244 | 0 | 52.4244 | 9.07 | 9.07 | 1 | 566.06 | 0 | 0 | 0 | 0 | 475.49 | 475.49 | 0 | 0 | 0
425 | 64992411 | 64993841 | 29174653 | 1 | 1 | 1 | 2 | 340101 | ТСЭМ Московской обл., 340101, приказ Минстроя России №675/пр от 28.02.2017 № 264/пр | Агрегаты окрасочные высокого давления для окраски поверхностей конструкций мощностью 1 кВт | 1368 | 1011 | маш.-ч | маш.-ч | 1 | 0 | 2094841884 | 25.2 | 0 | 6.82 | 0 | 0 | 0 | 6.82 | 0 | 0 | 1 | 1 | 1 | 1 | -2 | 0 | 1 | 1 | 0 | 0 | 25.2 |  | 0 | 2 | 64993850 | 1 | 0 | 670 | 0 | 0 | 0 | 0 | 0 | 0 | 0 | 0 | 0 | 0 | 0 | 0 | 0 | 0 | 0 | 0 | 0 | 0 | 0 | 0 | 0 | 0 |  | 0 | 0 | 21.168 | 6.82 | 6.82 | 1 | 171.86 | 0 | 0 | 144.37 | 0 | 0 | 144.37 | 0 | 0 | 0
425 | 64992411 | 64993841 | 29174913 | 1 | 1 | 1 | 2 | 400001 | ТСЭМ Московской обл., 400001, приказ Минстроя России №675/пр от 28.02.2017 № 264/пр | Автомобили бортовые, грузоподъемность до 5 т | 1368 | 1011 | маш.-ч | маш.-ч | 1 | 0 | 1230759911 | 0.26 | 0 | 87.17 | 11.6 | 0 | 0 | 87.17 | 11.6 | 0 | 1 | 1 | 1 | 1 | -2 | 0 | 1 | 1 | 0 | 0 | 0.26 |  | 0 | 2 | 64993851 | 1 | 0 | 671 | 0 | 0 | 0 | 0 | 0 | 0 | 0 | 0 | 0 | 0 | 0 | 0 | 0 | 0 | 0 | 0 | 0 | 0 | 0 | 0 | 0 | 0 |  | 0 | 0 | 0.2184 | 87.17 | 87.17 | 1 | 22.66 | 3.02 | 0 | 19.04 | 2.53 | 0 | 19.04 | 0 | 0 | 0
425 | 64992411 | 64993841 | 29107945 | 1 | 1 | 1 | 3 | 101-0623 | ТССЦ Московской обл., 101-0623, приказ Минстроя России №675/пр от 28.02.2017 № 254/пр | Мыло твердое хозяйственное 72% | 1354 | 1010 | шт. | шт. | 1 | 0 | 790714193 | 10 | 4.51 | 0 | 0 | 0 | 4.51 | 0 | 0 | 0 | 1 | 1 | 1 | 1 | -2 | 0 | 1 | 1 | 0 | 0 | 10 |  | 0 | 2 | 64993852 | 1 | 0 | 672 | 0 | 0 | 0 | 0 | 0 | 0 | 0 | 0 | 0 | 0 | 0 | 0 | 0 | 0 | 0 | 0 | 0 | 0 | 0 | 0 | 0 | 0 |  | 0 | 0 | 8.4 | 4.51 | 4.51 | 1 | 45.1 | 0 | 37.88 | 0 | 0 | 0 | 37.88 | 0 | 0 | 0
425 | 64992411 | 64993841 | 29107800 | 1 | 1 | 1 | 3 | 101-1757 | ТССЦ Московской обл., 101-1757, приказ Минстроя России №675/пр от 28.02.2017 № 254/пр | Ветошь | 1346 | 1009 | кг | кг | 1 | 0 | 644139035 | 10 | 1.81 | 0 | 0 | 0 | 1.81 | 0 | 0 | 0 | 1 | 1 | 1 | 1 | -2 | 0 | 1 | 1 | 0 | 0 | 10 |  | 0 | 2 | 64993853 | 1 | 0 | 673 | 0 | 0 | 0 | 0 | 0 | 0 | 0 | 0 | 0 | 0 | 0 | 0 | 0 | 0 | 0 | 0 | 0 | 0 | 0 | 0 | 0 | 0 |  | 0 | 0 | 8.4 | 1.81 | 1.81 | 1 | 18.1 | 0 | 15.2 | 0 | 0 | 0 | 15.2 | 0 | 0 | 0
425 | 64992411 | 64993841 | 29122608 | 1 | 1 | 1 | 3 | 113-0521 | ТССЦ Московской обл., 113-0521, приказ Минстроя России №675/пр от 28.02.2017 № 254/пр | Краска огнезащитная «КЛ-1» | 1346 | 1009 | кг | кг | 1 | 1 | -518404014 | -150 | 75.16 | 0 | 0 | 0 | 75.16 | 0 | 0 | 0 | 1 | 1 | 1 | 1 | -2 | 0 | 1 | 1 | 0 | 0 | -150 |  | 0 | 2 | 64993854 | 1 | 6144 | 674 | 0 | 0 | 0 | 0 | 0 | 0 | 0 | 0 | 0 | 0 | 0 | 0 | 0 | 0 | 0 | 0 | 0 | 0 | 0 | 0 | 0 | 0 |  | 0 | 0 | -126 | 75.16 | 75.16 | 1 | -11274 | 0 | -9470.16 | 0 | 0 | 0 | -9470.16 | 0 | 0 | 0
425 | 64992411 | 64993841 | 29150040 | 1 | 1 | 1 | 3 | 411-0001 | ТССЦ Московской обл., 411-0001, приказ Минстроя России №675/пр от 28.02.2017 № 257/пр | Вода | 1339 | 1007 | м3 | м3 | 1 | 0 | 619799737 | 0.21 | 2.44 | 0 | 0 | 0 | 2.44 | 0 | 0 | 0 | 1 | 1 | 1 | 1 | -2 | 0 | 1 | 1 | 0 | 0 | 0.21 |  | 0 | 2 | 64993855 | 1 | 0 | 675 | 0 | 0 | 0 | 0 | 0 | 0 | 0 | 0 | 0 | 0 | 0 | 0 | 0 | 0 | 0 | 0 | 0 | 0 | 0 | 0 | 0 | 0 |  | 0 | 0 | 0.1764 | 2.44 | 2.44 | 1 | 0.51 | 0 | 0.43 | 0 | 0 | 0 | 0.43 | 0 | 0 | 0
426 | 64992409 | 64993841 | 18409850 | 1 | 1 | 1 | 1 | 1-1035-90 |  | Рабочий строитель среднего разряда 3,5 | 1369 | 1013 | чел.-ч | чел.-ч | 1 | 0 | 855544366 | 62.41 | 0 | 0 | 0 | 9.07 | 0 | 0 | 0 | 9.07 | 1 | 1 | 1 | 1 | 5 | 0 | 1 | 1 | 0 | 0 | 62.41 |  | 1 | 2 | 64993849 | 1 | 0 | 676 | 0 | 0 | 0 | 0 | 0 | 0 | 0 | 0 | 0 | 0 | 0 | 0 | 0 | 0 | 0 | 0 | 0 | 0 | 0 | 0 | 0 | 0 | 475.49 | 52.4244 | 0 | 52.4244 | 9.07 | 9.07 | 1 | 566.06 | 0 | 0 | 0 | 0 | 475.49 | 475.49 | 0 | 0 | 0
426 | 64992409 | 64993841 | 29174653 | 1 | 1 | 1 | 2 | 340101 | ТСЭМ Московской обл., 340101, приказ Минстроя России №675/пр от 28.02.2017 № 264/пр | Агрегаты окрасочные высокого давления для окраски поверхностей конструкций мощностью 1 кВт | 1368 | 1011 | маш.-ч | маш.-ч | 1 | 0 | 2094841884 | 25.2 | 0 | 34.3 | 0 | 0 | 0 | 6.82 | 0 | 0 | 1 | 5.03 | 50.93 | 1 | 2 | 0 | 1 | 1 | 0 | 0 | 25.2 |  | 0 | 2 | 64993850 | 1 | 0 | 677 | 0 | 0 | 0 | 0 | 0 | 0 | 0 | 0 | 0 | 0 | 0 | 0 | 0 | 0 | 0 | 0 | 0 | 0 | 0 | 0 | 0 | 0 |  | 0 | 0 | 21.168 | 34.3 | 6.82 | 5.03 | 171.86 | 0 | 0 | 726.06 | 0 | 0 | 726.06 | 0 | 0 | 0
426 | 64992409 | 64993841 | 29174913 | 1 | 1 | 1 | 2 | 400001 | ТСЭМ Московской обл., 400001, приказ Минстроя России №675/пр от 28.02.2017 № 264/пр | Автомобили бортовые, грузоподъемность до 5 т | 1368 | 1011 | маш.-ч | маш.-ч | 1 | 0 | 1230759911 | 0.26 | 0 | 2113 | 590.79 | 0 | 0 | 87.17 | 11.6 | 0 | 1 | 24.24 | 50.93 | 1 | 2 | 0 | 1 | 1 | 0 | 0 | 0.26 |  | 0 | 2 | 64993851 | 1 | 0 | 678 | 0 | 0 | 0 | 0 | 0 | 0 | 0 | 0 | 0 | 0 | 0 | 0 | 0 | 0 | 0 | 0 | 0 | 0 | 0 | 0 | 0 | 0 |  | 0 | 0 | 0.2184 | 2113 | 87.17 | 24.24 | 22.66 | 3.02 | 0 | 461.48 | 129.03 | 0 | 461.48 | 0 | 0 | 0
426 | 64992409 | 64993841 | 29107945 | 1 | 1 | 1 | 3 | 101-0623 | ТССЦ Московской обл., 101-0623, приказ Минстроя России №675/пр от 28.02.2017 № 254/пр | Мыло твердое хозяйственное 72% | 1354 | 1010 | шт. | шт. | 1 | 0 | 790714193 | 10 | 25.21 | 0 | 0 | 0 | 4.51 | 0 | 0 | 0 | 5.59 | 1 | 1 | 1 | 2 | 0 | 1 | 1 | 0 | 0 | 10 |  | 0 | 2 | 64993852 | 1 | 0 | 679 | 0 | 0 | 0 | 0 | 0 | 0 | 0 | 0 | 0 | 0 | 0 | 0 | 0 | 0 | 0 | 0 | 0 | 0 | 0 | 0 | 0 | 0 |  | 0 | 0 | 8.4 | 25.21 | 4.51 | 5.59 | 45.1 | 0 | 211.76 | 0 | 0 | 0 | 211.76 | 0 | 0 | 0
426 | 64992409 | 64993841 | 29107800 | 1 | 1 | 1 | 3 | 101-1757 | ТССЦ Московской обл., 101-1757, приказ Минстроя России №675/пр от 28.02.2017 № 254/пр | Ветошь | 1346 | 1009 | кг | кг | 1 | 0 | 644139035 | 10 | 114.66 | 0 | 0 | 0 | 1.81 | 0 | 0 | 0 | 63.35 | 1 | 1 | 1 | 2 | 0 | 1 | 1 | 0 | 0 | 10 |  | 0 | 2 | 64993853 | 1 | 0 | 680 | 0 | 0 | 0 | 0 | 0 | 0 | 0 | 0 | 0 | 0 | 0 | 0 | 0 | 0 | 0 | 0 | 0 | 0 | 0 | 0 | 0 | 0 |  | 0 | 0 | 8.4 | 114.66 | 1.81 | 63.35 | 18.1 | 0 | 963.14 | 0 | 0 | 0 | 963.14 | 0 | 0 | 0
426 | 64992409 | 64993841 | 29122608 | 1 | 1 | 1 | 3 | 113-0521 | ТССЦ Московской обл., 113-0521, приказ Минстроя России №675/пр от 28.02.2017 № 254/пр | Краска огнезащитная «КЛ-1» | 1346 | 1009 | кг | кг | 1 | 1 | -518404014 | -150 | 341.23 | 0 | 0 | 0 | 75.16 | 0 | 0 | 0 | 4.54 | 1 | 1 | 1 | 2 | 0 | 1 | 1 | 0 | 0 | -150 |  | 0 | 2 | 64993854 | 1 | 6144 | 681 | 0 | 0 | 0 | 0 | 0 | 0 | 0 | 0 | 0 | 0 | 0 | 0 | 0 | 0 | 0 | 0 | 0 | 0 | 0 | 0 | 0 | 0 |  | 0 | 0 | -126 | 341.23 | 75.16 | 4.54 | -11274 | 0 | -42994.98 | 0 | 0 | 0 | -42994.98 | 0 | 0 | 0
426 | 64992409 | 64993841 | 29150040 | 1 | 1 | 1 | 3 | 411-0001 | ТССЦ Московской обл., 411-0001, приказ Минстроя России №675/пр от 28.02.2017 № 257/пр | Вода | 1339 | 1007 | м3 | м3 | 1 | 0 | 619799737 | 0.21 | 31.28 | 0 | 0 | 0 | 2.44 | 0 | 0 | 0 | 12.82 | 1 | 1 | 1 | 2 | 0 | 1 | 1 | 0 | 0 | 0.21 |  | 0 | 2 | 64993855 | 1 | 0 | 682 | 0 | 0 | 0 | 0 | 0 | 0 | 0 | 0 | 0 | 0 | 0 | 0 | 0 | 0 | 0 | 0 | 0 | 0 | 0 | 0 | 0 | 0 |  | 0 | 0 | 0.1764 | 31.28 | 2.44 | 12.82 | 0.51 | 0 | 5.52 | 0 | 0 | 0 | 5.52 | 0 | 0 | 0
433 | 64992411 | 64993859 | 18409850 | 1 | 1 | 1 | 1 | 1-1035-90 |  | Рабочий строитель среднего разряда 3,5 | 1369 | 1013 | чел.-ч | чел.-ч | 1 | 0 | 855544366 | 0.59 | 0 | 0 | 0 | 9.07 | 0 | 0 | 0 | 9.07 | 1 | 1 | 1 | 1 | -2 | 0 | 1 | 1 | 0 | 0 | 0.59 |  | 1 | 2 | 64993866 | 1 | 0 | 683 | 0 | 0 | 0 | 0 | 0 | 0 | 0 | 0 | 0 | 0 | 0 | 0 | 0 | 0 | 0 | 0 | 0 | 0 | 0 | 0 | 0 | 0 | 1.71 | 0.1888 | 0 | 0.1888 | 9.07 | 9.07 | 1 | 5.35 | 0 | 0 | 0 | 0 | 1.71 | 1.71 | 0 | 0 | 0
433 | 64992411 | 64993859 | 29174631 | 1 | 1 | 1 | 2 | 333603 | ТСЭМ Московской обл., 333603, приказ Минстроя России №675/пр от 28.02.2017 № 264/пр | Фен строительный электрический, 1,6 кВт | 1368 | 1011 | маш.-ч | маш.-ч | 1 | 0 | 1983317818 | 0.04 | 0 | 1.02 | 0 | 0 | 0 | 1.02 | 0 | 0 | 1 | 1 | 1 | 1 | -2 | 0 | 1 | 1 | 0 | 0 | 0.04 |  | 0 | 2 | 64993867 | 1 | 0 | 684 | 0 | 0 | 0 | 0 | 0 | 0 | 0 | 0 | 0 | 0 | 0 | 0 | 0 | 0 | 0 | 0 | 0 | 0 | 0 | 0 | 0 | 0 |  | 0 | 0 | 0.0128 | 1.02 | 1.02 | 1 | 0.04 | 0 | 0 | 0.01 | 0 | 0 | 0.01 | 0 | 0 | 0
433 | 64992411 | 64993859 | 29107413 | 1 | 1 | 1 | 3 | 101-2733 | ТССЦ Московской обл., 101-2733, приказ Минстроя России №675/пр от 28.02.2017 № 254/пр | Бензин растворитель | 1346 | 1009 | кг | кг | 1 | 0 | -1468266544 | 0.04 | 6.34 | 0 | 0 | 0 | 6.34 | 0 | 0 | 0 | 1 | 1 | 1 | 1 | -2 | 0 | 1 | 1 | 0 | 0 | 0.04 |  | 0 | 2 | 64993868 | 1 | 0 | 685 | 0 | 0 | 0 | 0 | 0 | 0 | 0 | 0 | 0 | 0 | 0 | 0 | 0 | 0 | 0 | 0 | 0 | 0 | 0 | 0 | 0 | 0 |  | 0 | 0 | 0.0128 | 6.34 | 6.34 | 1 | 0.25 | 0 | 0.08 | 0 | 0 | 0 | 0.08 | 0 | 0 | 0
433 | 64992411 | 64993859 | 29110784 | 1 | 1 | 1 | 3 | 101-7414 | ТССЦ Московской обл., 101-7414, приказ Минстроя России №675/пр от 28.02.2017 № 254/пр | Лента покровная термоспекаемая однослойная ПТЛ-40 | 1308 | 1003 | 100 м | 100 м | 100 | 0 | -837576619 | 0.004 | 40.45 | 0 | 0 | 0 | 40.45 | 0 | 0 | 0 | 1 | 1 | 1 | 1 | -2 | 0 | 1 | 1 | 0 | 0 | 0.004 |  | 0 | 2 | 64993869 | 1 | 0 | 686 | 0 | 0 | 0 | 0 | 0 | 0 | 0 | 0 | 0 | 0 | 0 | 0 | 0 | 0 | 0 | 0 | 0 | 0 | 0 | 0 | 0 | 0 |  | 0 | 0 | 0.00128 | 40.45 | 40.45 | 1 | 0.16 | 0 | 0.05 | 0 | 0 | 0 | 0.05 | 0 | 0 | 0
433 | 64992411 | 64993859 | 29110785 | 1 | 1 | 1 | 3 | 101-7415 | ТССЦ Московской обл., 101-7415, приказ Минстроя России №675/пр от 28.02.2017 № 254/пр | Лента клеевая термоспекаемая однослойная КЛ-50 | 1308 | 1003 | 100 м | 100 м | 100 | 0 | -1317518030 | 0.003 | 150.97 | 0 | 0 | 0 | 150.97 | 0 | 0 | 0 | 1 | 1 | 1 | 1 | -2 | 0 | 1 | 1 | 0 | 0 | 0.003 |  | 0 | 2 | 64993870 | 1 | 0 | 687 | 0 | 0 | 0 | 0 | 0 | 0 | 0 | 0 | 0 | 0 | 0 | 0 | 0 | 0 | 0 | 0 | 0 | 0 | 0 | 0 | 0 | 0 |  | 0 | 0 | 0.00096 | 150.97 | 150.97 | 1 | 0.45 | 0 | 0.14 | 0 | 0 | 0 | 0.14 | 0 | 0 | 0
433 | 64992411 | 64993859 | 29171808 | 1 | 1 | 1 | 3 | 999-9950 | ТССЦ Московской обл., 999-9950, приказ Минстроя России №675/пр от 21.09.2015 г. | Вспомогательные ненормируемые материалы (2% от ОЗП) | 1374 | 1013 | РУБ | РУБ | 1 | 0 | -915781824 | 0.11 | 1 | 0 | 0 | 0 | 1 | 0 | 0 | 0 | 1 | 1 | 1 | 1 | -2 | 0 | 1 | 1 | 0 | 0 | 0.11 |  | 0 | 2 | 64993872 | 1 | 0 | 689 | 0 | 0 | 0 | 0 | 0 | 0 | 0 | 0 | 0 | 0 | 0 | 0 | 0 | 0 | 0 | 0 | 0 | 0 | 0 | 0 | 0 | 0 |  | 0 | 0 | 0.0352 | 1 | 1 | 1 | 0.11 | 0 | 0.04 | 0 | 0 | 0 | 0.04 | 0 | 0 | 0
434 | 64992409 | 64993859 | 18409850 | 1 | 1 | 1 | 1 | 1-1035-90 |  | Рабочий строитель среднего разряда 3,5 | 1369 | 1013 | чел.-ч | чел.-ч | 1 | 0 | 855544366 | 0.59 | 0 | 0 | 0 | 9.07 | 0 | 0 | 0 | 9.07 | 1 | 1 | 1 | 1 | 5 | 0 | 1 | 1 | 0 | 0 | 0.59 |  | 1 | 2 | 64993866 | 1 | 0 | 690 | 0 | 0 | 0 | 0 | 0 | 0 | 0 | 0 | 0 | 0 | 0 | 0 | 0 | 0 | 0 | 0 | 0 | 0 | 0 | 0 | 0 | 0 | 1.71 | 0.1888 | 0 | 0.1888 | 9.07 | 9.07 | 1 | 5.35 | 0 | 0 | 0 | 0 | 1.71 | 1.71 | 0 | 0 | 0
434 | 64992409 | 64993859 | 29174631 | 1 | 1 | 1 | 2 | 333603 | ТСЭМ Московской обл., 333603, приказ Минстроя России №675/пр от 28.02.2017 № 264/пр | Фен строительный электрический, 1,6 кВт | 1368 | 1011 | маш.-ч | маш.-ч | 1 | 0 | 1983317818 | 0.04 | 0 | 4.52 | 0 | 0 | 0 | 1.02 | 0 | 0 | 1 | 4.43 | 50.93 | 1 | 2 | 0 | 1 | 1 | 0 | 0 | 0.04 |  | 0 | 2 | 64993867 | 1 | 0 | 691 | 0 | 0 | 0 | 0 | 0 | 0 | 0 | 0 | 0 | 0 | 0 | 0 | 0 | 0 | 0 | 0 | 0 | 0 | 0 | 0 | 0 | 0 |  | 0 | 0 | 0.0128 | 4.52 | 1.02 | 4.43 | 0.04 | 0 | 0 | 0.06 | 0 | 0 | 0.06 | 0 | 0 | 0
434 | 64992409 | 64993859 | 29107413 | 1 | 1 | 1 | 3 | 101-2733 | ТССЦ Московской обл., 101-2733, приказ Минстроя России №675/пр от 28.02.2017 № 254/пр | Бензин растворитель | 1346 | 1009 | кг | кг | 1 | 0 | -1468266544 | 0.04 | 134.41 | 0 | 0 | 0 | 6.34 | 0 | 0 | 0 | 21.2 | 1 | 1 | 1 | 2 | 0 | 1 | 1 | 0 | 0 | 0.04 |  | 0 | 2 | 64993868 | 1 | 0 | 692 | 0 | 0 | 0 | 0 | 0 | 0 | 0 | 0 | 0 | 0 | 0 | 0 | 0 | 0 | 0 | 0 | 0 | 0 | 0 | 0 | 0 | 0 |  | 0 | 0 | 0.0128 | 134.41 | 6.34 | 21.2 | 0.25 | 0 | 1.72 | 0 | 0 | 0 | 1.72 | 0 | 0 | 0
434 | 64992409 | 64993859 | 29110784 | 1 | 1 | 1 | 3 | 101-7414 | ТССЦ Московской обл., 101-7414, приказ Минстроя России №675/пр от 28.02.2017 № 254/пр | Лента покровная термоспекаемая однослойная ПТЛ-40 | 1308 | 1003 | 100 м | 100 м | 100 | 0 | -837576619 | 0.004 | 230.57 | 0 | 0 | 0 | 40.45 | 0 | 0 | 0 | 5.7 | 1 | 1 | 1 | 2 | 0 | 1 | 1 | 0 | 0 | 0.004 |  | 0 | 2 | 64993869 | 1 | 0 | 693 | 0 | 0 | 0 | 0 | 0 | 0 | 0 | 0 | 0 | 0 | 0 | 0 | 0 | 0 | 0 | 0 | 0 | 0 | 0 | 0 | 0 | 0 |  | 0 | 0 | 0.00128 | 230.57 | 40.45 | 5.7 | 0.16 | 0 | 0.3 | 0 | 0 | 0 | 0.3 | 0 | 0 | 0
434 | 64992409 | 64993859 | 29110785 | 1 | 1 | 1 | 3 | 101-7415 | ТССЦ Московской обл., 101-7415, приказ Минстроя России №675/пр от 28.02.2017 № 254/пр | Лента клеевая термоспекаемая однослойная КЛ-50 | 1308 | 1003 | 100 м | 100 м | 100 | 0 | -1317518030 | 0.003 | 712.58 | 0 | 0 | 0 | 150.97 | 0 | 0 | 0 | 4.72 | 1 | 1 | 1 | 2 | 0 | 1 | 1 | 0 | 0 | 0.003 |  | 0 | 2 | 64993870 | 1 | 0 | 694 | 0 | 0 | 0 | 0 | 0 | 0 | 0 | 0 | 0 | 0 | 0 | 0 | 0 | 0 | 0 | 0 | 0 | 0 | 0 | 0 | 0 | 0 |  | 0 | 0 | 0.00096 | 712.58 | 150.97 | 4.72 | 0.45 | 0 | 0.68 | 0 | 0 | 0 | 0.68 | 0 | 0 | 0
434 | 64992409 | 64993859 | 29171808 | 1 | 1 | 1 | 3 | 999-9950 | ТССЦ Московской обл., 999-9950, приказ Минстроя России №675/пр от 21.09.2015 г. | Вспомогательные ненормируемые материалы (2% от ОЗП) | 1374 | 1013 | РУБ | РУБ | 1 | 0 | -915781824 | 0.11 | 9.66 | 0 | 0 | 0 | 1 | 0 | 0 | 0 | 9.66 | 1 | 1 | 1 | 5 | 0 | 1 | 1 | 0 | 0 | 0.11 |  | 0 | 2 | 64993872 | 1 | 0 | 696 | 0 | 0 | 0 | 0 | 0 | 0 | 0 | 0 | 0 | 0 | 0 | 0 | 0 | 0 | 0 | 0 | 0 | 0 | 0 | 0 | 0 | 0 |  | 0 | 0 | 0.0352 | 9.66 | 1 | 9.66 | 0.11 | 0 | 0.34 | 0 | 0 | 0 | 0.34 | 0 | 0 | 0
441 | 64992411 | 64993876 | 29362762 | 1 | 1 | 1 | 1 | 1-2040-90 |  | Рабочий монтажник среднего разряда 4 | 1369 | 1013 | чел.-ч | чел.-ч | 1 | 0 | 604758886 | 0.1 | 0 | 0 | 0 | 9.62 | 0 | 0 | 0 | 9.62 | 1 | 1 | 1 | 1 | -2 | 0 | 1 | 1 | 0 | 0 | 0.1 |  | 1 | 2 | 64993880 | 1 | 0 | 697 | 0 | 0 | 0 | 0 | 0 | 0 | 0 | 0 | 0 | 0 | 0 | 0 | 0 | 0 | 0 | 0 | 0 | 0 | 0 | 0 | 0 | 0 | 8.66 | 0.9 | 0 | 0.9 | 9.62 | 9.62 | 1 | 0.96 | 0 | 0 | 0 | 0 | 8.66 | 8.66 | 0 | 0 | 0
441 | 64992411 | 64993876 | 29122534 | 1 | 1 | 1 | 3 | 113-0380 | ТССЦ Московской обл., 113-0380, приказ Минстроя России №675/пр от 28.02.2017 № 254/пр | Пенополиуретан (ППУ) полимер Вилан-405 (баллон 1л) | 1354 | 1010 | шт. | шт. | 1 | 0 | -29388401 | 2 | 66.68 | 0 | 0 | 0 | 66.68 | 0 | 0 | 0 | 1 | 1 | 1 | 1 | -2 | 0 | 1 | 1 | 0 | 0 | 2 |  | 0 | 2 | 64993881 | 1 | 0 | 698 | 0 | 0 | 0 | 0 | 0 | 0 | 0 | 0 | 0 | 0 | 0 | 0 | 0 | 0 | 0 | 0 | 0 | 0 | 0 | 0 | 0 | 0 |  | 0 | 0 | 18 | 66.68 | 66.68 | 1 | 133.36 | 0 | 1200.24 | 0 | 0 | 0 | 1200.24 | 0 | 0 | 0
441 | 64992411 | 64993876 | 29171808 | 1 | 1 | 1 | 3 | 999-9950 | ТССЦ Московской обл., 999-9950, приказ Минстроя России №675/пр от 21.09.2015 г. | Вспомогательные ненормируемые материалы (2% от ОЗП) | 1374 | 1013 | РУБ | РУБ | 1 | 0 | -915781824 | 0.02 | 1 | 0 | 0 | 0 | 1 | 0 | 0 | 0 | 1 | 1 | 1 | 1 | -2 | 0 | 1 | 1 | 0 | 0 | 0.02 |  | 0 | 2 | 64993882 | 1 | 0 | 699 | 0 | 0 | 0 | 0 | 0 | 0 | 0 | 0 | 0 | 0 | 0 | 0 | 0 | 0 | 0 | 0 | 0 | 0 | 0 | 0 | 0 | 0 |  | 0 | 0 | 0.18 | 1 | 1 | 1 | 0.02 | 0 | 0.18 | 0 | 0 | 0 | 0.18 | 0 | 0 | 0
442 | 64992409 | 64993876 | 29362762 | 1 | 1 | 1 | 1 | 1-2040-90 |  | Рабочий монтажник среднего разряда 4 | 1369 | 1013 | чел.-ч | чел.-ч | 1 | 0 | 604758886 | 0.1 | 0 | 0 | 0 | 9.62 | 0 | 0 | 0 | 9.62 | 1 | 1 | 1 | 1 | 5 | 0 | 1 | 1 | 0 | 0 | 0.1 |  | 1 | 2 | 64993880 | 1 | 0 | 700 | 0 | 0 | 0 | 0 | 0 | 0 | 0 | 0 | 0 | 0 | 0 | 0 | 0 | 0 | 0 | 0 | 0 | 0 | 0 | 0 | 0 | 0 | 8.66 | 0.9 | 0 | 0.9 | 9.62 | 9.62 | 1 | 0.96 | 0 | 0 | 0 | 0 | 8.66 | 8.66 | 0 | 0 | 0
442 | 64992409 | 64993876 | 29122534 | 1 | 1 | 1 | 3 | 113-0380 | ТССЦ Московской обл., 113-0380, приказ Минстроя России №675/пр от 28.02.2017 № 254/пр | Пенополиуретан (ППУ) полимер Вилан-405 (баллон 1л) | 1354 | 1010 | шт. | шт. | 1 | 0 | -29388401 | 2 | 194.71 | 0 | 0 | 0 | 66.68 | 0 | 0 | 0 | 2.92 | 1 | 1 | 1 | 2 | 0 | 1 | 1 | 0 | 0 | 2 |  | 0 | 2 | 64993881 | 1 | 0 | 701 | 0 | 0 | 0 | 0 | 0 | 0 | 0 | 0 | 0 | 0 | 0 | 0 | 0 | 0 | 0 | 0 | 0 | 0 | 0 | 0 | 0 | 0 |  | 0 | 0 | 18 | 194.71 | 66.68 | 2.92 | 133.36 | 0 | 3504.78 | 0 | 0 | 0 | 3504.78 | 0 | 0 | 0
442 | 64992409 | 64993876 | 29171808 | 1 | 1 | 1 | 3 | 999-9950 | ТССЦ Московской обл., 999-9950, приказ Минстроя России №675/пр от 21.09.2015 г. | Вспомогательные ненормируемые материалы (2% от ОЗП) | 1374 | 1013 | РУБ | РУБ | 1 | 0 | -915781824 | 0.02 | 9.66 | 0 | 0 | 0 | 1 | 0 | 0 | 0 | 9.66 | 1 | 1 | 1 | 5 | 0 | 1 | 1 | 0 | 0 | 0.02 |  | 0 | 2 | 64993882 | 1 | 0 | 702 | 0 | 0 | 0 | 0 | 0 | 0 | 0 | 0 | 0 | 0 | 0 | 0 | 0 | 0 | 0 | 0 | 0 | 0 | 0 | 0 | 0 | 0 |  | 0 | 0 | 0.18 | 9.66 | 1 | 9.66 | 0.02 | 0 | 1.74 | 0 | 0 | 0 | 1.74 | 0 | 0 | 0
455 | 64992411 | 64993889 | 29361034 | 1 | 1 | 1 | 1 | 1-2038-90 |  | Рабочий монтажник среднего разряда 3,8 | 1369 | 1013 | чел.-ч | чел.-ч | 1 | 0 | 184923391 | 8.56 | 0 | 0 | 0 | 9.4 | 0 | 0 | 0 | 9.4 | 1 | 1 | 1 | 1 | -2 | 0 | 1 | 1 | 0 | 0 | 8.56 |  | 1 | 2 | 64993903 | 1 | 0 | 703 | 0 | 0 | 0 | 0 | 0 | 0 | 0 | 0 | 0 | 0 | 0 | 0 | 0 | 0 | 0 | 0 | 0 | 0 | 0 | 0 | 0 | 0 | 48.28 | 5.136 | 0 | 5.136 | 9.4 | 9.4 | 1 | 80.46 | 0 | 0 | 0 | 0 | 48.28 | 48.28 | 0 | 0 | 0
455 | 64992411 | 64993889 | 121548 | 1 | 1 | 1 | 1 | 2 |  | Затраты труда машинистов | 608254 | 1013 | чел.час | чел.час | 1 | 0 | -185737400 | 2.17 | 0 | 0 | 0 | 0 | 0 | 0 | 0 | 0 | 1 | 1 | 1 | 1 | -2 | 0 | 1 | 1 | 0 | 0 | 2.17 |  | 2 | 2 | 64993904 | 1 | 0 | 704 | 0 | 0 | 0 | 0 | 0 | 0 | 0 | 0 | 0 | 0 | 0 | 0 | 0 | 0 | 0 | 0 | 0 | 0 | 0 | 0 | 0 | 0 |  | 0 | 0 | 1.302 | 0 | 0 | 1 | 0 | 0 | 0 | 0 | 0 | 0 | 0 | 0 | 0 | 0
455 | 64992411 | 64993889 | 29172362 | 1 | 1 | 1 | 2 | 021102 | ТСЭМ Московской обл., 021102, приказ Минстроя России №675/пр от 28.02.2017 № 264/пр | Краны на автомобильном ходу при работе на монтаже технологического оборудования 10 т | 1368 | 1011 | маш.-ч | маш.-ч | 1 | 0 | 783836208 | 0.1 | 0 | 134.65 | 13.5 | 0 | 0 | 134.65 | 13.5 | 0 | 1 | 1 | 1 | 1 | -2 | 0 | 1 | 1 | 0 | 0 | 0.1 |  | 0 | 2 | 64993905 | 1 | 0 | 705 | 0 | 0 | 0 | 0 | 0 | 0 | 0 | 0 | 0 | 0 | 0 | 0 | 0 | 0 | 0 | 0 | 0 | 0 | 0 | 0 | 0 | 0 |  | 0 | 0 | 0.06 | 134.65 | 134.65 | 1 | 13.47 | 1.35 | 0 | 8.08 | 0.81 | 0 | 8.08 | 0 | 0 | 0
455 | 64992411 | 64993889 | 29172548 | 1 | 1 | 1 | 2 | 030902 | ТСЭМ Московской обл., 030902, приказ Минстроя России №675/пр от 28.02.2017 № 264/пр | Подъемники гидравлические высотой подъема 10 м | 1368 | 1011 | маш.-ч | маш.-ч | 1 | 0 | -1325543980 | 2.07 | 0 | 31.14 | 10.06 | 0 | 0 | 31.14 | 10.06 | 0 | 1 | 1 | 1 | 1 | -2 | 0 | 1 | 1 | 0 | 0 | 2.07 |  | 0 | 2 | 64993906 | 1 | 0 | 706 | 0 | 0 | 0 | 0 | 0 | 0 | 0 | 0 | 0 | 0 | 0 | 0 | 0 | 0 | 0 | 0 | 0 | 0 | 0 | 0 | 0 | 0 |  | 0 | 0 | 1.242 | 31.14 | 31.14 | 1 | 64.46 | 20.82 | 0 | 38.68 | 12.49 | 0 | 38.68 | 0 | 0 | 0
455 | 64992411 | 64993889 | 29172657 | 1 | 1 | 1 | 2 | 040502 | ТСЭМ Московской обл., 040502, приказ Минстроя России №675/пр от 28.02.2017 № 264/пр | Установки для сварки ручной дуговой (постоянного тока) | 1368 | 1011 | маш.-ч | маш.-ч | 1 | 0 | 1474986261 | 1.93 | 0 | 8.1 | 0 | 0 | 0 | 8.1 | 0 | 0 | 1 | 1 | 1 | 1 | -2 | 0 | 1 | 1 | 0 | 0 | 1.93 |  | 0 | 2 | 64993907 | 1 | 0 | 707 | 0 | 0 | 0 | 0 | 0 | 0 | 0 | 0 | 0 | 0 | 0 | 0 | 0 | 0 | 0 | 0 | 0 | 0 | 0 | 0 | 0 | 0 |  | 0 | 0 | 1.158 | 8.1 | 8.1 | 1 | 15.63 | 0 | 0 | 9.38 | 0 | 0 | 9.38 | 0 | 0 | 0
455 | 64992411 | 64993889 | 29174580 | 1 | 1 | 1 | 2 | 331451 | ТСЭМ Московской обл., 331451, приказ Минстроя России №675/пр от 28.02.2017 № 264/пр | Перфораторы электрические | 1368 | 1011 | маш.-ч | маш.-ч | 1 | 0 | -991672839 | 1.77 | 0 | 2.08 | 0 | 0 | 0 | 2.08 | 0 | 0 | 1 | 1 | 1 | 1 | -2 | 0 | 1 | 1 | 0 | 0 | 1.77 |  | 0 | 2 | 64993908 | 1 | 0 | 708 | 0 | 0 | 0 | 0 | 0 | 0 | 0 | 0 | 0 | 0 | 0 | 0 | 0 | 0 | 0 | 0 | 0 | 0 | 0 | 0 | 0 | 0 |  | 0 | 0 | 1.062 | 2.08 | 2.08 | 1 | 3.68 | 0 | 0 | 2.21 | 0 | 0 | 2.21 | 0 | 0 | 0
455 | 64992411 | 64993889 | 29174913 | 1 | 1 | 1 | 2 | 400001 | ТСЭМ Московской обл., 400001, приказ Минстроя России №675/пр от 28.02.2017 № 264/пр | Автомобили бортовые, грузоподъемность до 5 т | 1368 | 1011 | маш.-ч | маш.-ч | 1 | 0 | 1230759911 | 0.1 | 0 | 87.17 | 11.6 | 0 | 0 | 87.17 | 11.6 | 0 | 1 | 1 | 1 | 1 | -2 | 0 | 1 | 1 | 0 | 0 | 0.1 |  | 0 | 2 | 64993909 | 1 | 0 | 709 | 0 | 0 | 0 | 0 | 0 | 0 | 0 | 0 | 0 | 0 | 0 | 0 | 0 | 0 | 0 | 0 | 0 | 0 | 0 | 0 | 0 | 0 |  | 0 | 0 | 0.06 | 87.17 | 87.17 | 1 | 8.72 | 1.16 | 0 | 5.23 | 0.7 | 0 | 5.23 | 0 | 0 | 0
455 | 64992411 | 64993889 | 29113980 | 1 | 1 | 1 | 3 | 101-1924 | ТССЦ Московской обл., 101-1924, приказ Минстроя России №675/пр от 28.02.2017 № 254/пр | Электроды диаметром 4 мм Э42А | 1346 | 1009 | кг | кг | 1 | 0 | -1805966371 | 2.14 | 14.31 | 0 | 0 | 0 | 14.31 | 0 | 0 | 0 | 1 | 1 | 1 | 1 | -2 | 0 | 1 | 1 | 0 | 0 | 2.14 |  | 0 | 2 | 64993910 | 1 | 0 | 710 | 0 | 0 | 0 | 0 | 0 | 0 | 0 | 0 | 0 | 0 | 0 | 0 | 0 | 0 | 0 | 0 | 0 | 0 | 0 | 0 | 0 | 0 |  | 0 | 0 | 1.284 | 14.31 | 14.31 | 1 | 30.62 | 0 | 18.37 | 0 | 0 | 0 | 18.37 | 0 | 0 | 0
455 | 64992411 | 64993889 | 29114246 | 1 | 1 | 1 | 3 | 101-1977 | ТССЦ Московской обл., 101-1977, приказ Минстроя России №675/пр от 28.02.2017 № 254/пр | Болты с гайками и шайбами строительные | 1346 | 1009 | кг | кг | 1 | 0 | 30920770 | 1.25 | 9.04 | 0 | 0 | 0 | 9.04 | 0 | 0 | 0 | 1 | 1 | 1 | 1 | -2 | 0 | 1 | 1 | 0 | 0 | 1.25 |  | 0 | 2 | 64993911 | 1 | 0 | 711 | 0 | 0 | 0 | 0 | 0 | 0 | 0 | 0 | 0 | 0 | 0 | 0 | 0 | 0 | 0 | 0 | 0 | 0 | 0 | 0 | 0 | 0 |  | 0 | 0 | 0.75 | 9.04 | 9.04 | 1 | 11.3 | 0 | 6.78 | 0 | 0 | 0 | 6.78 | 0 | 0 | 0
455 | 64992411 | 64993889 | 29114470 | 1 | 1 | 1 | 3 | 101-3914 | ТССЦ Московской обл., 101-3914, приказ Минстроя России №675/пр от 28.02.2017 № 254/пр | Дюбели распорные полипропиленовые | 1355 | 1010 | 100 шт. | 100 шт. | 100 | 0 | 1627582661 | 0.3 | 86.24 | 0 | 0 | 0 | 86.24 | 0 | 0 | 0 | 1 | 1 | 1 | 1 | -2 | 0 | 1 | 1 | 0 | 0 | 0.3 |  | 0 | 2 | 64993912 | 1 | 0 | 712 | 0 | 0 | 0 | 0 | 0 | 0 | 0 | 0 | 0 | 0 | 0 | 0 | 0 | 0 | 0 | 0 | 0 | 0 | 0 | 0 | 0 | 0 |  | 0 | 0 | 0.18 | 86.24 | 86.24 | 1 | 25.87 | 0 | 15.52 | 0 | 0 | 0 | 15.52 | 0 | 0 | 0
455 | 64992411 | 64993889 | 29155792 | 1 | 1 | 1 | 3 | 502-0639 | ТССЦ Московской обл., 502-0639, приказ Минстроя России №675/пр от 28.02.2017 № 258/пр | Муфта | 1354 | 1010 | шт. | шт. | 1 | 0 | -413463725 | 6 | 5.04 | 0 | 0 | 0 | 5.04 | 0 | 0 | 0 | 1 | 1 | 1 | 1 | -2 | 0 | 1 | 1 | 0 | 0 | 6 |  | 0 | 2 | 64993913 | 1 | 0 | 713 | 0 | 0 | 0 | 0 | 0 | 0 | 0 | 0 | 0 | 0 | 0 | 0 | 0 | 0 | 0 | 0 | 0 | 0 | 0 | 0 | 0 | 0 |  | 0 | 0 | 3.6 | 5.04 | 5.04 | 1 | 30.24 | 0 | 18.14 | 0 | 0 | 0 | 18.14 | 0 | 0 | 0
455 | 64992411 | 64993889 | 29164445 | 1 | 1 | 1 | 3 | 509-0166 | ТССЦ Московской обл., 509-0166, приказ Минстроя России №675/пр от 28.02.2017 № 258/пр | Серьга | 1354 | 1010 | шт. | шт. | 1 | 0 | -2030047633 | 30 | 11.05 | 0 | 0 | 0 | 11.05 | 0 | 0 | 0 | 1 | 1 | 1 | 1 | -2 | 0 | 1 | 1 | 0 | 0 | 30 |  | 0 | 2 | 64993914 | 1 | 0 | 714 | 0 | 0 | 0 | 0 | 0 | 0 | 0 | 0 | 0 | 0 | 0 | 0 | 0 | 0 | 0 | 0 | 0 | 0 | 0 | 0 | 0 | 0 |  | 0 | 0 | 18 | 11.05 | 11.05 | 1 | 331.5 | 0 | 198.9 | 0 | 0 | 0 | 198.9 | 0 | 0 | 0
455 | 64992411 | 64993889 | 29171808 | 1 | 1 | 1 | 3 | 999-9950 | ТССЦ Московской обл., 999-9950, приказ Минстроя России №675/пр от 21.09.2015 г. | Вспомогательные ненормируемые материалы (2% от ОЗП) | 1374 | 1013 | РУБ | РУБ | 1 | 0 | -915781824 | 1.61 | 1 | 0 | 0 | 0 | 1 | 0 | 0 | 0 | 1 | 1 | 1 | 1 | -2 | 0 | 1 | 1 | 0 | 0 | 1.61 |  | 0 | 2 | 64993915 | 1 | 0 | 715 | 0 | 0 | 0 | 0 | 0 | 0 | 0 | 0 | 0 | 0 | 0 | 0 | 0 | 0 | 0 | 0 | 0 | 0 | 0 | 0 | 0 | 0 |  | 0 | 0 | 0.966 | 1 | 1 | 1 | 1.61 | 0 | 0.97 | 0 | 0 | 0 | 0.97 | 0 | 0 | 0
456 | 64992409 | 64993889 | 29361034 | 1 | 1 | 1 | 1 | 1-2038-90 |  | Рабочий монтажник среднего разряда 3,8 | 1369 | 1013 | чел.-ч | чел.-ч | 1 | 0 | 184923391 | 8.56 | 0 | 0 | 0 | 9.4 | 0 | 0 | 0 | 9.4 | 1 | 1 | 1 | 1 | 5 | 0 | 1 | 1 | 0 | 0 | 8.56 |  | 1 | 2 | 64993903 | 1 | 0 | 716 | 0 | 0 | 0 | 0 | 0 | 0 | 0 | 0 | 0 | 0 | 0 | 0 | 0 | 0 | 0 | 0 | 0 | 0 | 0 | 0 | 0 | 0 | 48.28 | 5.136 | 0 | 5.136 | 9.4 | 9.4 | 1 | 80.46 | 0 | 0 | 0 | 0 | 48.28 | 48.28 | 0 | 0 | 0
456 | 64992409 | 64993889 | 121548 | 1 | 1 | 1 | 1 | 2 |  | Затраты труда машинистов | 608254 | 1013 | чел.час | чел.час | 1 | 0 | -185737400 | 2.17 | 0 | 0 | 0 | 0 | 0 | 0 | 0 | 0 | 1 | 1 | 1 | 1 | 5 | 0 | 1 | 1 | 0 | 0 | 2.17 |  | 2 | 2 | 64993904 | 1 | 0 | 717 | 0 | 0 | 0 | 0 | 0 | 0 | 0 | 0 | 0 | 0 | 0 | 0 | 0 | 0 | 0 | 0 | 0 | 0 | 0 | 0 | 0 | 0 |  | 0 | 0 | 1.302 | 0 | 0 | 1 | 0 | 0 | 0 | 0 | 0 | 0 | 0 | 0 | 0 | 0
456 | 64992409 | 64993889 | 29172362 | 1 | 1 | 1 | 2 | 021102 | ТСЭМ Московской обл., 021102, приказ Минстроя России №675/пр от 28.02.2017 № 264/пр | Краны на автомобильном ходу при работе на монтаже технологического оборудования 10 т | 1368 | 1011 | маш.-ч | маш.-ч | 1 | 0 | 783836208 | 0.1 | 0 | 1485.19 | 687.56 | 0 | 0 | 134.65 | 13.5 | 0 | 1 | 11.03 | 50.93 | 1 | 2 | 0 | 1 | 1 | 0 | 0 | 0.1 |  | 0 | 2 | 64993905 | 1 | 0 | 718 | 0 | 0 | 0 | 0 | 0 | 0 | 0 | 0 | 0 | 0 | 0 | 0 | 0 | 0 | 0 | 0 | 0 | 0 | 0 | 0 | 0 | 0 |  | 0 | 0 | 0.06 | 1485.19 | 134.65 | 11.03 | 13.47 | 1.35 | 0 | 89.11 | 41.25 | 0 | 89.11 | 0 | 0 | 0
456 | 64992409 | 64993889 | 29172548 | 1 | 1 | 1 | 2 | 030902 | ТСЭМ Московской обл., 030902, приказ Минстроя России №675/пр от 28.02.2017 № 264/пр | Подъемники гидравлические высотой подъема 10 м | 1368 | 1011 | маш.-ч | маш.-ч | 1 | 0 | -1325543980 | 2.07 | 0 | 650.51 | 512.36 | 0 | 0 | 31.14 | 10.06 | 0 | 1 | 20.89 | 50.93 | 1 | 2 | 0 | 1 | 1 | 0 | 0 | 2.07 |  | 0 | 2 | 64993906 | 1 | 0 | 719 | 0 | 0 | 0 | 0 | 0 | 0 | 0 | 0 | 0 | 0 | 0 | 0 | 0 | 0 | 0 | 0 | 0 | 0 | 0 | 0 | 0 | 0 |  | 0 | 0 | 1.242 | 650.51 | 31.14 | 20.89 | 64.46 | 20.82 | 0 | 807.93 | 636.35 | 0 | 807.93 | 0 | 0 | 0
456 | 64992409 | 64993889 | 29172657 | 1 | 1 | 1 | 2 | 040502 | ТСЭМ Московской обл., 040502, приказ Минстроя России №675/пр от 28.02.2017 № 264/пр | Установки для сварки ручной дуговой (постоянного тока) | 1368 | 1011 | маш.-ч | маш.-ч | 1 | 0 | 1474986261 | 1.93 | 0 | 67.15 | 0 | 0 | 0 | 8.1 | 0 | 0 | 1 | 8.29 | 50.93 | 1 | 2 | 0 | 1 | 1 | 0 | 0 | 1.93 |  | 0 | 2 | 64993907 | 1 | 0 | 720 | 0 | 0 | 0 | 0 | 0 | 0 | 0 | 0 | 0 | 0 | 0 | 0 | 0 | 0 | 0 | 0 | 0 | 0 | 0 | 0 | 0 | 0 |  | 0 | 0 | 1.158 | 67.15 | 8.1 | 8.29 | 15.63 | 0 | 0 | 77.76 | 0 | 0 | 77.76 | 0 | 0 | 0
456 | 64992409 | 64993889 | 29174580 | 1 | 1 | 1 | 2 | 331451 | ТСЭМ Московской обл., 331451, приказ Минстроя России №675/пр от 28.02.2017 № 264/пр | Перфораторы электрические | 1368 | 1011 | маш.-ч | маш.-ч | 1 | 0 | -991672839 | 1.77 | 0 | 34.67 | 0 | 0 | 0 | 2.08 | 0 | 0 | 1 | 16.67 | 50.93 | 1 | 2 | 0 | 1 | 1 | 0 | 0 | 1.77 |  | 0 | 2 | 64993908 | 1 | 0 | 721 | 0 | 0 | 0 | 0 | 0 | 0 | 0 | 0 | 0 | 0 | 0 | 0 | 0 | 0 | 0 | 0 | 0 | 0 | 0 | 0 | 0 | 0 |  | 0 | 0 | 1.062 | 34.67 | 2.08 | 16.67 | 3.68 | 0 | 0 | 36.82 | 0 | 0 | 36.82 | 0 | 0 | 0
456 | 64992409 | 64993889 | 29174913 | 1 | 1 | 1 | 2 | 400001 | ТСЭМ Московской обл., 400001, приказ Минстроя России №675/пр от 28.02.2017 № 264/пр | Автомобили бортовые, грузоподъемность до 5 т | 1368 | 1011 | маш.-ч | маш.-ч | 1 | 0 | 1230759911 | 0.1 | 0 | 2113 | 590.79 | 0 | 0 | 87.17 | 11.6 | 0 | 1 | 24.24 | 50.93 | 1 | 2 | 0 | 1 | 1 | 0 | 0 | 0.1 |  | 0 | 2 | 64993909 | 1 | 0 | 722 | 0 | 0 | 0 | 0 | 0 | 0 | 0 | 0 | 0 | 0 | 0 | 0 | 0 | 0 | 0 | 0 | 0 | 0 | 0 | 0 | 0 | 0 |  | 0 | 0 | 0.06 | 2113 | 87.17 | 24.24 | 8.72 | 1.16 | 0 | 126.78 | 35.45 | 0 | 126.78 | 0 | 0 | 0
456 | 64992409 | 64993889 | 29113980 | 1 | 1 | 1 | 3 | 101-1924 | ТССЦ Московской обл., 101-1924, приказ Минстроя России №675/пр от 28.02.2017 № 254/пр | Электроды диаметром 4 мм Э42А | 1346 | 1009 | кг | кг | 1 | 0 | -1805966371 | 2.14 | 177.01 | 0 | 0 | 0 | 14.31 | 0 | 0 | 0 | 12.37 | 1 | 1 | 1 | 2 | 0 | 1 | 1 | 0 | 0 | 2.14 |  | 0 | 2 | 64993910 | 1 | 0 | 723 | 0 | 0 | 0 | 0 | 0 | 0 | 0 | 0 | 0 | 0 | 0 | 0 | 0 | 0 | 0 | 0 | 0 | 0 | 0 | 0 | 0 | 0 |  | 0 | 0 | 1.284 | 177.01 | 14.31 | 12.37 | 30.62 | 0 | 227.28 | 0 | 0 | 0 | 227.28 | 0 | 0 | 0
456 | 64992409 | 64993889 | 29114246 | 1 | 1 | 1 | 3 | 101-1977 | ТССЦ Московской обл., 101-1977, приказ Минстроя России №675/пр от 28.02.2017 № 254/пр | Болты с гайками и шайбами строительные | 1346 | 1009 | кг | кг | 1 | 0 | 30920770 | 1.25 | 151.87 | 0 | 0 | 0 | 9.04 | 0 | 0 | 0 | 16.8 | 1 | 1 | 1 | 2 | 0 | 1 | 1 | 0 | 0 | 1.25 |  | 0 | 2 | 64993911 | 1 | 0 | 724 | 0 | 0 | 0 | 0 | 0 | 0 | 0 | 0 | 0 | 0 | 0 | 0 | 0 | 0 | 0 | 0 | 0 | 0 | 0 | 0 | 0 | 0 |  | 0 | 0 | 0.75 | 151.87 | 9.04 | 16.8 | 11.3 | 0 | 113.9 | 0 | 0 | 0 | 113.9 | 0 | 0 | 0
456 | 64992409 | 64993889 | 29114470 | 1 | 1 | 1 | 3 | 101-3914 | ТССЦ Московской обл., 101-3914, приказ Минстроя России №675/пр от 28.02.2017 № 254/пр | Дюбели распорные полипропиленовые | 1355 | 1010 | 100 шт. | 100 шт. | 100 | 0 | 1627582661 | 0.3 | 78.48 | 0 | 0 | 0 | 86.24 | 0 | 0 | 0 | 0.91 | 1 | 1 | 1 | 2 | 0 | 1 | 1 | 0 | 0 | 0.3 |  | 0 | 2 | 64993912 | 1 | 0 | 725 | 0 | 0 | 0 | 0 | 0 | 0 | 0 | 0 | 0 | 0 | 0 | 0 | 0 | 0 | 0 | 0 | 0 | 0 | 0 | 0 | 0 | 0 |  | 0 | 0 | 0.18 | 78.48 | 86.24 | 0.91 | 25.87 | 0 | 14.13 | 0 | 0 | 0 | 14.13 | 0 | 0 | 0
456 | 64992409 | 64993889 | 29155792 | 1 | 1 | 1 | 3 | 502-0639 | ТССЦ Московской обл., 502-0639, приказ Минстроя России №675/пр от 28.02.2017 № 258/пр | Муфта | 1354 | 1010 | шт. | шт. | 1 | 0 | -413463725 | 6 | 13.46 | 0 | 0 | 0 | 5.04 | 0 | 0 | 0 | 2.67 | 1 | 1 | 1 | 2 | 0 | 1 | 1 | 0 | 0 | 6 |  | 0 | 2 | 64993913 | 1 | 0 | 726 | 0 | 0 | 0 | 0 | 0 | 0 | 0 | 0 | 0 | 0 | 0 | 0 | 0 | 0 | 0 | 0 | 0 | 0 | 0 | 0 | 0 | 0 |  | 0 | 0 | 3.6 | 13.46 | 5.04 | 2.67 | 30.24 | 0 | 48.46 | 0 | 0 | 0 | 48.46 | 0 | 0 | 0
456 | 64992409 | 64993889 | 29164445 | 1 | 1 | 1 | 3 | 509-0166 | ТССЦ Московской обл., 509-0166, приказ Минстроя России №675/пр от 28.02.2017 № 258/пр | Серьга | 1354 | 1010 | шт. | шт. | 1 | 0 | -2030047633 | 30 | 204.76 | 0 | 0 | 0 | 11.05 | 0 | 0 | 0 | 18.53 | 1 | 1 | 1 | 2 | 0 | 1 | 1 | 0 | 0 | 30 |  | 0 | 2 | 64993914 | 1 | 0 | 727 | 0 | 0 | 0 | 0 | 0 | 0 | 0 | 0 | 0 | 0 | 0 | 0 | 0 | 0 | 0 | 0 | 0 | 0 | 0 | 0 | 0 | 0 |  | 0 | 0 | 18 | 204.76 | 11.05 | 18.53 | 331.5 | 0 | 3685.68 | 0 | 0 | 0 | 3685.68 | 0 | 0 | 0
456 | 64992409 | 64993889 | 29171808 | 1 | 1 | 1 | 3 | 999-9950 | ТССЦ Московской обл., 999-9950, приказ Минстроя России №675/пр от 21.09.2015 г. | Вспомогательные ненормируемые материалы (2% от ОЗП) | 1374 | 1013 | РУБ | РУБ | 1 | 0 | -915781824 | 1.61 | 9.66 | 0 | 0 | 0 | 1 | 0 | 0 | 0 | 9.66 | 1 | 1 | 1 | 5 | 0 | 1 | 1 | 0 | 0 | 1.61 |  | 0 | 2 | 64993915 | 1 | 0 | 728 | 0 | 0 | 0 | 0 | 0 | 0 | 0 | 0 | 0 | 0 | 0 | 0 | 0 | 0 | 0 | 0 | 0 | 0 | 0 | 0 | 0 | 0 |  | 0 | 0 | 0.966 | 9.66 | 1 | 9.66 | 1.61 | 0 | 9.33 | 0 | 0 | 0 | 9.33 | 0 | 0 | 0

## EtalonRes
29 | 64992835 | 64992823 | 29362762 | 1 | 1 | 1 | 1 | 1-2040-90 |  | Рабочий монтажник среднего разряда 4 | 1369 | 1013 | чел.-ч | чел.-ч | 1 | 8.3 | 0 | 0 | 0 | 9.62 | 0 | 1 | 1 | *1,05 | 8.715 | 2 | 64992824 | 1 | 0 | 0 | 0 | 0 | 0 | 0 | 0 | 0
29 | 64992836 | 64992823 | 121548 | 1 | 1 | 1 | 1 | 2 |  | Затраты труда машинистов | 608254 | 1013 | чел.час | чел.час | 1 | 1.17 | 0 | 0 | 0 | 0 | 0 | 1 | 2 |  | 1.17 | 2 | 64992825 | 2 | 0 | 0 | 0 | 0 | 0 | 0 | 0 | 0
29 | 64992837 | 64992823 | 29172362 | 1 | 1 | 1 | 2 | 021102 | ТСЭМ Московской обл., 021102, приказ Минстроя России №675/пр от 28.02.2017 № 264/пр | Краны на автомобильном ходу при работе на монтаже технологического оборудования 10 т | 1368 | 1011 | маш.-ч | маш.-ч | 1 | 0.33 | 0 | 134.65 | 13.5 | 0 | 0 | 1 | 0 |  | 0.33 | 2 | 64992826 | 3 | 0 | 0 | 0 | 0 | 0 | 0 | 0 | 0
29 | 64992838 | 64992823 | 29172520 | 1 | 1 | 1 | 2 | 030408 | ТСЭМ Московской обл., 030408, приказ Минстроя России №675/пр от 28.02.2017 № 264/пр | Лебедки электрические тяговым усилием 156,96 кН (16 т) | 1368 | 1011 | маш.-ч | маш.-ч | 1 | 0.84 | 0 | 131.44 | 11.6 | 0 | 0 | 1 | 0 |  | 0.84 | 2 | 64992827 | 4 | 0 | 0 | 0 | 0 | 0 | 0 | 0 | 0
29 | 64992839 | 64992823 | 29172657 | 1 | 1 | 1 | 2 | 040502 | ТСЭМ Московской обл., 040502, приказ Минстроя России №675/пр от 28.02.2017 № 264/пр | Установки для сварки ручной дуговой (постоянного тока) | 1368 | 1011 | маш.-ч | маш.-ч | 1 | 0.42 | 0 | 8.1 | 0 | 0 | 0 | 1 | 0 |  | 0.42 | 2 | 64992828 | 5 | 0 | 0 | 0 | 0 | 0 | 0 | 0 | 0
29 | 64992840 | 64992823 | 29174913 | 1 | 1 | 1 | 2 | 400001 | ТСЭМ Московской обл., 400001, приказ Минстроя России №675/пр от 28.02.2017 № 264/пр | Автомобили бортовые, грузоподъемность до 5 т | 1368 | 1011 | маш.-ч | маш.-ч | 1 | 0.33 | 0 | 87.17 | 11.6 | 0 | 0 | 1 | 0 |  | 0.33 | 2 | 64992829 | 6 | 0 | 0 | 0 | 0 | 0 | 0 | 0 | 0
29 | 64992841 | 64992823 | 29113386 | 1 | 1 | 1 | 3 | 101-1755 | ТССЦ Московской обл., 101-1755, приказ Минстроя России №675/пр от 28.02.2017 № 254/пр | Сталь полосовая, марка стали Ст3сп шириной 50-200 мм толщиной 4-5 мм | 1348 | 1009 | т | т | 1000 | 0.01 | 5000.01 | 0 | 0 | 0 | 0 | 1 | 0 |  | 0.01 | 2 | 64992830 | 7 | 0 | 0 | 0 | 0 | 0 | 0 | 0 | 0
29 | 64992842 | 64992823 | 29113980 | 1 | 1 | 1 | 3 | 101-1924 | ТССЦ Московской обл., 101-1924, приказ Минстроя России №675/пр от 28.02.2017 № 254/пр | Электроды диаметром 4 мм Э42А | 1346 | 1009 | кг | кг | 1 | 0.36 | 14.31 | 0 | 0 | 0 | 0 | 1 | 0 |  | 0.36 | 2 | 64992831 | 8 | 0 | 0 | 0 | 0 | 0 | 0 | 0 | 0
29 | 64992843 | 64992823 | 29114246 | 1 | 1 | 1 | 3 | 101-1977 | ТССЦ Московской обл., 101-1977, приказ Минстроя России №675/пр от 28.02.2017 № 254/пр | Болты с гайками и шайбами строительные | 1346 | 1009 | кг | кг | 1 | 1.06 | 9.04 | 0 | 0 | 0 | 0 | 1 | 0 |  | 1.06 | 2 | 64992832 | 9 | 0 | 0 | 0 | 0 | 0 | 0 | 0 | 0
29 | 64992844 | 64992823 | 29110426 | 1 | 1 | 1 | 3 | 101-2143 | ТССЦ Московской обл., 101-2143, приказ Минстроя России №675/пр от 28.02.2017 № 254/пр | Краска | 1346 | 1009 | кг | кг | 1 | 0.36 | 28.67 | 0 | 0 | 0 | 0 | 1 | 0 |  | 0.36 | 2 | 64992833 | 10 | 0 | 0 | 0 | 0 | 0 | 0 | 0 | 0
29 | 64992845 | 64992823 | 29171808 | 1 | 1 | 1 | 3 | 999-9950 | ТССЦ Московской обл., 999-9950, приказ Минстроя России №675/пр от 21.09.2015 г. | Вспомогательные ненормируемые материалы (2% от ОЗП) | 1374 | 1013 | РУБ | РУБ | 1 | 1.6 | 1 | 0 | 0 | 0 | 0 | 1 | 0 |  | 1.6 | 2 | 64992834 | 11 | 0 | 0 | 0 | 0 | 0 | 0 | 0 | 0
30 | 64992835 | 64992823 | 29362762 | 1 | 1 | 1 | 1 | 1-2040-90 |  | Рабочий монтажник среднего разряда 4 | 1369 | 1013 | чел.-ч | чел.-ч | 1 | 8.3 | 0 | 0 | 0 | 9.62 | 0 | 1 | 1 | *1,05 | 8.715 | 2 | 64992824 | 12 | 0 | 0 | 0 | 0 | 0 | 0 | 0 | 0
30 | 64992836 | 64992823 | 121548 | 1 | 1 | 1 | 1 | 2 |  | Затраты труда машинистов | 608254 | 1013 | чел.час | чел.час | 1 | 1.17 | 0 | 0 | 0 | 0 | 0 | 1 | 2 |  | 1.17 | 2 | 64992825 | 13 | 0 | 0 | 0 | 0 | 0 | 0 | 0 | 0
30 | 64992837 | 64992823 | 29172362 | 1 | 1 | 1 | 2 | 021102 | ТСЭМ Московской обл., 021102, приказ Минстроя России №675/пр от 28.02.2017 № 264/пр | Краны на автомобильном ходу при работе на монтаже технологического оборудования 10 т | 1368 | 1011 | маш.-ч | маш.-ч | 1 | 0.33 | 0 | 134.65 | 13.5 | 0 | 0 | 1 | 0 |  | 0.33 | 2 | 64992826 | 14 | 0 | 0 | 0 | 0 | 0 | 0 | 0 | 0
30 | 64992838 | 64992823 | 29172520 | 1 | 1 | 1 | 2 | 030408 | ТСЭМ Московской обл., 030408, приказ Минстроя России №675/пр от 28.02.2017 № 264/пр | Лебедки электрические тяговым усилием 156,96 кН (16 т) | 1368 | 1011 | маш.-ч | маш.-ч | 1 | 0.84 | 0 | 131.44 | 11.6 | 0 | 0 | 1 | 0 |  | 0.84 | 2 | 64992827 | 15 | 0 | 0 | 0 | 0 | 0 | 0 | 0 | 0
30 | 64992839 | 64992823 | 29172657 | 1 | 1 | 1 | 2 | 040502 | ТСЭМ Московской обл., 040502, приказ Минстроя России №675/пр от 28.02.2017 № 264/пр | Установки для сварки ручной дуговой (постоянного тока) | 1368 | 1011 | маш.-ч | маш.-ч | 1 | 0.42 | 0 | 8.1 | 0 | 0 | 0 | 1 | 0 |  | 0.42 | 2 | 64992828 | 16 | 0 | 0 | 0 | 0 | 0 | 0 | 0 | 0
30 | 64992840 | 64992823 | 29174913 | 1 | 1 | 1 | 2 | 400001 | ТСЭМ Московской обл., 400001, приказ Минстроя России №675/пр от 28.02.2017 № 264/пр | Автомобили бортовые, грузоподъемность до 5 т | 1368 | 1011 | маш.-ч | маш.-ч | 1 | 0.33 | 0 | 87.17 | 11.6 | 0 | 0 | 1 | 0 |  | 0.33 | 2 | 64992829 | 17 | 0 | 0 | 0 | 0 | 0 | 0 | 0 | 0
30 | 64992841 | 64992823 | 29113386 | 1 | 1 | 1 | 3 | 101-1755 | ТССЦ Московской обл., 101-1755, приказ Минстроя России №675/пр от 28.02.2017 № 254/пр | Сталь полосовая, марка стали Ст3сп шириной 50-200 мм толщиной 4-5 мм | 1348 | 1009 | т | т | 1000 | 0.01 | 5000.01 | 0 | 0 | 0 | 0 | 1 | 0 |  | 0.01 | 2 | 64992830 | 18 | 0 | 0 | 0 | 0 | 0 | 0 | 0 | 0
30 | 64992842 | 64992823 | 29113980 | 1 | 1 | 1 | 3 | 101-1924 | ТССЦ Московской обл., 101-1924, приказ Минстроя России №675/пр от 28.02.2017 № 254/пр | Электроды диаметром 4 мм Э42А | 1346 | 1009 | кг | кг | 1 | 0.36 | 14.31 | 0 | 0 | 0 | 0 | 1 | 0 |  | 0.36 | 2 | 64992831 | 19 | 0 | 0 | 0 | 0 | 0 | 0 | 0 | 0
30 | 64992843 | 64992823 | 29114246 | 1 | 1 | 1 | 3 | 101-1977 | ТССЦ Московской обл., 101-1977, приказ Минстроя России №675/пр от 28.02.2017 № 254/пр | Болты с гайками и шайбами строительные | 1346 | 1009 | кг | кг | 1 | 1.06 | 9.04 | 0 | 0 | 0 | 0 | 1 | 0 |  | 1.06 | 2 | 64992832 | 20 | 0 | 0 | 0 | 0 | 0 | 0 | 0 | 0
30 | 64992844 | 64992823 | 29110426 | 1 | 1 | 1 | 3 | 101-2143 | ТССЦ Московской обл., 101-2143, приказ Минстроя России №675/пр от 28.02.2017 № 254/пр | Краска | 1346 | 1009 | кг | кг | 1 | 0.36 | 28.67 | 0 | 0 | 0 | 0 | 1 | 0 |  | 0.36 | 2 | 64992833 | 21 | 0 | 0 | 0 | 0 | 0 | 0 | 0 | 0
30 | 64992845 | 64992823 | 29171808 | 1 | 1 | 1 | 3 | 999-9950 | ТССЦ Московской обл., 999-9950, приказ Минстроя России №675/пр от 21.09.2015 г. | Вспомогательные ненормируемые материалы (2% от ОЗП) | 1374 | 1013 | РУБ | РУБ | 1 | 1.6 | 1 | 0 | 0 | 0 | 0 | 1 | 0 |  | 1.6 | 2 | 64992834 | 22 | 0 | 0 | 0 | 0 | 0 | 0 | 0 | 0
31 | 64992856 | 64992846 | 29372988 | 1 | 1 | 1 | 1 | 1-2050-90 |  | Рабочий монтажник среднего разряда 5 | 1369 | 1013 | чел.-ч | чел.-ч | 1 | 29.57 | 0 | 0 | 0 | 11.09 | 0 | 1 | 1 | *1,05 | 31.0485 | 2 | 64992847 | 23 | 0 | 0 | 0 | 0 | 0 | 0 | 0 | 0
31 | 64992857 | 64992846 | 121548 | 1 | 1 | 1 | 1 | 2 |  | Затраты труда машинистов | 608254 | 1013 | чел.час | чел.час | 1 | 0.42 | 0 | 0 | 0 | 0 | 0 | 1 | 2 |  | 0.42 | 2 | 64992848 | 24 | 0 | 0 | 0 | 0 | 0 | 0 | 0 | 0
31 | 64992858 | 64992846 | 29172357 | 1 | 1 | 1 | 2 | 020902 | ТСЭМ Московской обл., 020902, приказ Минстроя России №675/пр от 28.02.2017 № 264/пр | Краны подвесные электрические (кран-балки) 5 т | 1368 | 1011 | маш.-ч | маш.-ч | 1 | 3.22 | 0 | 5.25 | 0 | 0 | 0 | 1 | 0 |  | 3.22 | 2 | 64992849 | 25 | 0 | 0 | 0 | 0 | 0 | 0 | 0 | 0
31 | 64992859 | 64992846 | 29172486 | 1 | 1 | 1 | 2 | 030107 | ТСЭМ Московской обл., 030107, приказ Минстроя России №675/пр от 28.02.2017 № 264/пр | Автопогрузчики с вилочными подхватами 5 т | 1368 | 1011 | маш.-ч | маш.-ч | 1 | 0.42 | 0 | 99.89 | 10.06 | 0 | 0 | 1 | 0 |  | 0.42 | 2 | 64992850 | 26 | 0 | 0 | 0 | 0 | 0 | 0 | 0 | 0
31 | 64992860 | 64992846 | 29174567 | 1 | 1 | 1 | 2 | 331305 | ТСЭМ Московской обл., 331305, приказ Минстроя России №675/пр от 28.02.2017 № 264/пр | Пылесосы промышленные | 1368 | 1011 | маш.-ч | маш.-ч | 1 | 2.25 | 0 | 2.7 | 0 | 0 | 0 | 1 | 0 |  | 2.25 | 2 | 64992851 | 27 | 0 | 0 | 0 | 0 | 0 | 0 | 0 | 0
31 | 64992861 | 64992846 | 29174921 | 1 | 1 | 1 | 2 | 400007 | ТСЭМ Московской обл., 400007, приказ Минстроя России №675/пр от 28.02.2017 № 264/пр | Автомобиль бортовой МАЗ 630300 с краном-манипулятором «Палфингер» РК 15500 г/п 6 т | 1368 | 1011 | маш.-ч | маш.-ч | 1 | 1.45 | 0 | 109.47 | 11.6 | 0 | 0 | 1 | 0 |  | 1.45 | 2 | 64992852 | 28 | 0 | 0 | 0 | 0 | 0 | 0 | 0 | 0
31 | 64992862 | 64992846 | 29107679 | 1 | 1 | 1 | 3 | 101-5403 | ТССЦ Московской обл., 101-5403, приказ Минстроя России №675/пр от 28.02.2017 № 254/пр | Спирт изопропиловый | 1296 | 1002 | л | л | 1 | 0.62 | 58.27 | 0 | 0 | 0 | 0 | 1 | 0 |  | 0.62 | 2 | 64992853 | 29 | 0 | 0 | 0 | 0 | 0 | 0 | 0 | 0
31 | 64992863 | 64992846 | 29122339 | 1 | 1 | 1 | 3 | 113-1940 | ТССЦ Московской обл., 113-1940, приказ Минстроя России №675/пр от 28.02.2017 № 254/пр | Герметик Компаунд КЛД-ЗОМФ | 1346 | 1009 | кг | кг | 1 | 0.1 | 266.66 | 0 | 0 | 0 | 0 | 1 | 0 |  | 0.1 | 2 | 64992854 | 30 | 0 | 0 | 0 | 0 | 0 | 0 | 0 | 0
31 | 64992864 | 64992846 | 29171808 | 1 | 1 | 1 | 3 | 999-9950 | ТССЦ Московской обл., 999-9950, приказ Минстроя России №675/пр от 21.09.2015 г. | Вспомогательные ненормируемые материалы (2% от ОЗП) | 1374 | 1013 | РУБ | РУБ | 1 | 6.56 | 1 | 0 | 0 | 0 | 0 | 1 | 0 |  | 6.56 | 2 | 64992855 | 31 | 0 | 0 | 0 | 0 | 0 | 0 | 0 | 0
32 | 64992856 | 64992846 | 29372988 | 1 | 1 | 1 | 1 | 1-2050-90 |  | Рабочий монтажник среднего разряда 5 | 1369 | 1013 | чел.-ч | чел.-ч | 1 | 29.57 | 0 | 0 | 0 | 11.09 | 0 | 1 | 1 | *1,05 | 31.0485 | 2 | 64992847 | 32 | 0 | 0 | 0 | 0 | 0 | 0 | 0 | 0
32 | 64992857 | 64992846 | 121548 | 1 | 1 | 1 | 1 | 2 |  | Затраты труда машинистов | 608254 | 1013 | чел.час | чел.час | 1 | 0.42 | 0 | 0 | 0 | 0 | 0 | 1 | 2 |  | 0.42 | 2 | 64992848 | 33 | 0 | 0 | 0 | 0 | 0 | 0 | 0 | 0
32 | 64992858 | 64992846 | 29172357 | 1 | 1 | 1 | 2 | 020902 | ТСЭМ Московской обл., 020902, приказ Минстроя России №675/пр от 28.02.2017 № 264/пр | Краны подвесные электрические (кран-балки) 5 т | 1368 | 1011 | маш.-ч | маш.-ч | 1 | 3.22 | 0 | 5.25 | 0 | 0 | 0 | 1 | 0 |  | 3.22 | 2 | 64992849 | 34 | 0 | 0 | 0 | 0 | 0 | 0 | 0 | 0
32 | 64992859 | 64992846 | 29172486 | 1 | 1 | 1 | 2 | 030107 | ТСЭМ Московской обл., 030107, приказ Минстроя России №675/пр от 28.02.2017 № 264/пр | Автопогрузчики с вилочными подхватами 5 т | 1368 | 1011 | маш.-ч | маш.-ч | 1 | 0.42 | 0 | 99.89 | 10.06 | 0 | 0 | 1 | 0 |  | 0.42 | 2 | 64992850 | 35 | 0 | 0 | 0 | 0 | 0 | 0 | 0 | 0
32 | 64992860 | 64992846 | 29174567 | 1 | 1 | 1 | 2 | 331305 | ТСЭМ Московской обл., 331305, приказ Минстроя России №675/пр от 28.02.2017 № 264/пр | Пылесосы промышленные | 1368 | 1011 | маш.-ч | маш.-ч | 1 | 2.25 | 0 | 2.7 | 0 | 0 | 0 | 1 | 0 |  | 2.25 | 2 | 64992851 | 36 | 0 | 0 | 0 | 0 | 0 | 0 | 0 | 0
32 | 64992861 | 64992846 | 29174921 | 1 | 1 | 1 | 2 | 400007 | ТСЭМ Московской обл., 400007, приказ Минстроя России №675/пр от 28.02.2017 № 264/пр | Автомобиль бортовой МАЗ 630300 с краном-манипулятором «Палфингер» РК 15500 г/п 6 т | 1368 | 1011 | маш.-ч | маш.-ч | 1 | 1.45 | 0 | 109.47 | 11.6 | 0 | 0 | 1 | 0 |  | 1.45 | 2 | 64992852 | 37 | 0 | 0 | 0 | 0 | 0 | 0 | 0 | 0
32 | 64992862 | 64992846 | 29107679 | 1 | 1 | 1 | 3 | 101-5403 | ТССЦ Московской обл., 101-5403, приказ Минстроя России №675/пр от 28.02.2017 № 254/пр | Спирт изопропиловый | 1296 | 1002 | л | л | 1 | 0.62 | 58.27 | 0 | 0 | 0 | 0 | 1 | 0 |  | 0.62 | 2 | 64992853 | 38 | 0 | 0 | 0 | 0 | 0 | 0 | 0 | 0
32 | 64992863 | 64992846 | 29122339 | 1 | 1 | 1 | 3 | 113-1940 | ТССЦ Московской обл., 113-1940, приказ Минстроя России №675/пр от 28.02.2017 № 254/пр | Герметик Компаунд КЛД-ЗОМФ | 1346 | 1009 | кг | кг | 1 | 0.1 | 266.66 | 0 | 0 | 0 | 0 | 1 | 0 |  | 0.1 | 2 | 64992854 | 39 | 0 | 0 | 0 | 0 | 0 | 0 | 0 | 0
32 | 64992864 | 64992846 | 29171808 | 1 | 1 | 1 | 3 | 999-9950 | ТССЦ Московской обл., 999-9950, приказ Минстроя России №675/пр от 21.09.2015 г. | Вспомогательные ненормируемые материалы (2% от ОЗП) | 1374 | 1013 | РУБ | РУБ | 1 | 6.56 | 1 | 0 | 0 | 0 | 0 | 1 | 0 |  | 6.56 | 2 | 64992855 | 40 | 0 | 0 | 0 | 0 | 0 | 0 | 0 | 0
33 | 64992875 | 64992865 | 29372988 | 1 | 1 | 1 | 1 | 1-2050-90 |  | Рабочий монтажник среднего разряда 5 | 1369 | 1013 | чел.-ч | чел.-ч | 1 | 29.57 | 0 | 0 | 0 | 11.09 | 0 | 1 | 1 | *1,2)*1,05 | 37.2582 | 2 | 64992866 | 41 | 0 | 0 | 0 | 0 | 0 | 0 | 0 | 0
33 | 64992876 | 64992865 | 121548 | 1 | 1 | 1 | 1 | 2 |  | Затраты труда машинистов | 608254 | 1013 | чел.час | чел.час | 1 | 0.42 | 0 | 0 | 0 | 0 | 0 | 1 | 2 | *1,2 | 0.504 | 2 | 64992867 | 42 | 0 | 0 | 0 | 0 | 0 | 0 | 0 | 0
33 | 64992877 | 64992865 | 29172357 | 1 | 1 | 1 | 2 | 020902 | ТСЭМ Московской обл., 020902, приказ Минстроя России №675/пр от 28.02.2017 № 264/пр | Краны подвесные электрические (кран-балки) 5 т | 1368 | 1011 | маш.-ч | маш.-ч | 1 | 3.22 | 0 | 5.25 | 0 | 0 | 0 | 1 | 0 | *1,2 | 3.864 | 2 | 64992868 | 43 | 0 | 0 | 0 | 0 | 0 | 0 | 0 | 0
33 | 64992878 | 64992865 | 29172486 | 1 | 1 | 1 | 2 | 030107 | ТСЭМ Московской обл., 030107, приказ Минстроя России №675/пр от 28.02.2017 № 264/пр | Автопогрузчики с вилочными подхватами 5 т | 1368 | 1011 | маш.-ч | маш.-ч | 1 | 0.42 | 0 | 99.89 | 10.06 | 0 | 0 | 1 | 0 | *1,2 | 0.504 | 2 | 64992869 | 44 | 0 | 0 | 0 | 0 | 0 | 0 | 0 | 0
33 | 64992879 | 64992865 | 29174567 | 1 | 1 | 1 | 2 | 331305 | ТСЭМ Московской обл., 331305, приказ Минстроя России №675/пр от 28.02.2017 № 264/пр | Пылесосы промышленные | 1368 | 1011 | маш.-ч | маш.-ч | 1 | 2.25 | 0 | 2.7 | 0 | 0 | 0 | 1 | 0 | *1,2 | 2.7 | 2 | 64992870 | 45 | 0 | 0 | 0 | 0 | 0 | 0 | 0 | 0
33 | 64992880 | 64992865 | 29174921 | 1 | 1 | 1 | 2 | 400007 | ТСЭМ Московской обл., 400007, приказ Минстроя России №675/пр от 28.02.2017 № 264/пр | Автомобиль бортовой МАЗ 630300 с краном-манипулятором «Палфингер» РК 15500 г/п 6 т | 1368 | 1011 | маш.-ч | маш.-ч | 1 | 1.45 | 0 | 109.47 | 11.6 | 0 | 0 | 1 | 0 | *1,2 | 1.74 | 2 | 64992871 | 46 | 0 | 0 | 0 | 0 | 0 | 0 | 0 | 0
33 | 64992881 | 64992865 | 29107679 | 1 | 1 | 1 | 3 | 101-5403 | ТССЦ Московской обл., 101-5403, приказ Минстроя России №675/пр от 28.02.2017 № 254/пр | Спирт изопропиловый | 1296 | 1002 | л | л | 1 | 0.62 | 58.27 | 0 | 0 | 0 | 0 | 1 | 0 |  | 0.62 | 2 | 64992872 | 47 | 0 | 0 | 0 | 0 | 0 | 0 | 0 | 0
33 | 64992882 | 64992865 | 29122339 | 1 | 1 | 1 | 3 | 113-1940 | ТССЦ Московской обл., 113-1940, приказ Минстроя России №675/пр от 28.02.2017 № 254/пр | Герметик Компаунд КЛД-ЗОМФ | 1346 | 1009 | кг | кг | 1 | 0.1 | 266.66 | 0 | 0 | 0 | 0 | 1 | 0 |  | 0.1 | 2 | 64992873 | 48 | 0 | 0 | 0 | 0 | 0 | 0 | 0 | 0
33 | 64992883 | 64992865 | 29171808 | 1 | 1 | 1 | 3 | 999-9950 | ТССЦ Московской обл., 999-9950, приказ Минстроя России №675/пр от 21.09.2015 г. | Вспомогательные ненормируемые материалы (2% от ОЗП) | 1374 | 1013 | РУБ | РУБ | 1 | 6.56 | 1 | 0 | 0 | 0 | 0 | 1 | 0 |  | 6.56 | 2 | 64992874 | 49 | 0 | 0 | 0 | 0 | 0 | 0 | 0 | 0
34 | 64992875 | 64992865 | 29372988 | 1 | 1 | 1 | 1 | 1-2050-90 |  | Рабочий монтажник среднего разряда 5 | 1369 | 1013 | чел.-ч | чел.-ч | 1 | 29.57 | 0 | 0 | 0 | 11.09 | 0 | 1 | 1 | *1,2)*1,05 | 37.2582 | 2 | 64992866 | 50 | 0 | 0 | 0 | 0 | 0 | 0 | 0 | 0
34 | 64992876 | 64992865 | 121548 | 1 | 1 | 1 | 1 | 2 |  | Затраты труда машинистов | 608254 | 1013 | чел.час | чел.час | 1 | 0.42 | 0 | 0 | 0 | 0 | 0 | 1 | 2 | *1,2 | 0.504 | 2 | 64992867 | 51 | 0 | 0 | 0 | 0 | 0 | 0 | 0 | 0
34 | 64992877 | 64992865 | 29172357 | 1 | 1 | 1 | 2 | 020902 | ТСЭМ Московской обл., 020902, приказ Минстроя России №675/пр от 28.02.2017 № 264/пр | Краны подвесные электрические (кран-балки) 5 т | 1368 | 1011 | маш.-ч | маш.-ч | 1 | 3.22 | 0 | 5.25 | 0 | 0 | 0 | 1 | 0 | *1,2 | 3.864 | 2 | 64992868 | 52 | 0 | 0 | 0 | 0 | 0 | 0 | 0 | 0
34 | 64992878 | 64992865 | 29172486 | 1 | 1 | 1 | 2 | 030107 | ТСЭМ Московской обл., 030107, приказ Минстроя России №675/пр от 28.02.2017 № 264/пр | Автопогрузчики с вилочными подхватами 5 т | 1368 | 1011 | маш.-ч | маш.-ч | 1 | 0.42 | 0 | 99.89 | 10.06 | 0 | 0 | 1 | 0 | *1,2 | 0.504 | 2 | 64992869 | 53 | 0 | 0 | 0 | 0 | 0 | 0 | 0 | 0
34 | 64992879 | 64992865 | 29174567 | 1 | 1 | 1 | 2 | 331305 | ТСЭМ Московской обл., 331305, приказ Минстроя России №675/пр от 28.02.2017 № 264/пр | Пылесосы промышленные | 1368 | 1011 | маш.-ч | маш.-ч | 1 | 2.25 | 0 | 2.7 | 0 | 0 | 0 | 1 | 0 | *1,2 | 2.7 | 2 | 64992870 | 54 | 0 | 0 | 0 | 0 | 0 | 0 | 0 | 0
34 | 64992880 | 64992865 | 29174921 | 1 | 1 | 1 | 2 | 400007 | ТСЭМ Московской обл., 400007, приказ Минстроя России №675/пр от 28.02.2017 № 264/пр | Автомобиль бортовой МАЗ 630300 с краном-манипулятором «Палфингер» РК 15500 г/п 6 т | 1368 | 1011 | маш.-ч | маш.-ч | 1 | 1.45 | 0 | 109.47 | 11.6 | 0 | 0 | 1 | 0 | *1,2 | 1.74 | 2 | 64992871 | 55 | 0 | 0 | 0 | 0 | 0 | 0 | 0 | 0
34 | 64992881 | 64992865 | 29107679 | 1 | 1 | 1 | 3 | 101-5403 | ТССЦ Московской обл., 101-5403, приказ Минстроя России №675/пр от 28.02.2017 № 254/пр | Спирт изопропиловый | 1296 | 1002 | л | л | 1 | 0.62 | 58.27 | 0 | 0 | 0 | 0 | 1 | 0 |  | 0.62 | 2 | 64992872 | 56 | 0 | 0 | 0 | 0 | 0 | 0 | 0 | 0
34 | 64992882 | 64992865 | 29122339 | 1 | 1 | 1 | 3 | 113-1940 | ТССЦ Московской обл., 113-1940, приказ Минстроя России №675/пр от 28.02.2017 № 254/пр | Герметик Компаунд КЛД-ЗОМФ | 1346 | 1009 | кг | кг | 1 | 0.1 | 266.66 | 0 | 0 | 0 | 0 | 1 | 0 |  | 0.1 | 2 | 64992873 | 57 | 0 | 0 | 0 | 0 | 0 | 0 | 0 | 0
34 | 64992883 | 64992865 | 29171808 | 1 | 1 | 1 | 3 | 999-9950 | ТССЦ Московской обл., 999-9950, приказ Минстроя России №675/пр от 21.09.2015 г. | Вспомогательные ненормируемые материалы (2% от ОЗП) | 1374 | 1013 | РУБ | РУБ | 1 | 6.56 | 1 | 0 | 0 | 0 | 0 | 1 | 0 |  | 6.56 | 2 | 64992874 | 58 | 0 | 0 | 0 | 0 | 0 | 0 | 0 | 0
35 | 64992896 | 64992884 | 29362762 | 1 | 1 | 1 | 1 | 1-2040-90 |  | Рабочий монтажник среднего разряда 4 | 1369 | 1013 | чел.-ч | чел.-ч | 1 | 4.8 | 0 | 0 | 0 | 9.62 | 0 | 1 | 1 | *1,2)*1,05 | 6.048 | 2 | 64992885 | 59 | 0 | 0 | 0 | 0 | 0 | 0 | 0 | 0
35 | 64992897 | 64992884 | 121548 | 1 | 1 | 1 | 1 | 2 |  | Затраты труда машинистов | 608254 | 1013 | чел.час | чел.час | 1 | 0.04 | 0 | 0 | 0 | 0 | 0 | 1 | 2 | *1,2 | 0.048 | 2 | 64992886 | 60 | 0 | 0 | 0 | 0 | 0 | 0 | 0 | 0
35 | 64992898 | 64992884 | 29172362 | 1 | 1 | 1 | 2 | 021102 | ТСЭМ Московской обл., 021102, приказ Минстроя России №675/пр от 28.02.2017 № 264/пр | Краны на автомобильном ходу при работе на монтаже технологического оборудования 10 т | 1368 | 1011 | маш.-ч | маш.-ч | 1 | 0.01 | 0 | 134.65 | 13.5 | 0 | 0 | 1 | 0 | *1,2 | 0.012 | 2 | 64992887 | 61 | 0 | 0 | 0 | 0 | 0 | 0 | 0 | 0
35 | 64992899 | 64992884 | 29172520 | 1 | 1 | 1 | 2 | 030408 | ТСЭМ Московской обл., 030408, приказ Минстроя России №675/пр от 28.02.2017 № 264/пр | Лебедки электрические тяговым усилием 156,96 кН (16 т) | 1368 | 1011 | маш.-ч | маш.-ч | 1 | 0.03 | 0 | 131.44 | 11.6 | 0 | 0 | 1 | 0 | *1,2 | 0.036 | 2 | 64992888 | 62 | 0 | 0 | 0 | 0 | 0 | 0 | 0 | 0
35 | 64992900 | 64992884 | 29174913 | 1 | 1 | 1 | 2 | 400001 | ТСЭМ Московской обл., 400001, приказ Минстроя России №675/пр от 28.02.2017 № 264/пр | Автомобили бортовые, грузоподъемность до 5 т | 1368 | 1011 | маш.-ч | маш.-ч | 1 | 0.01 | 0 | 87.17 | 11.6 | 0 | 0 | 1 | 0 | *1,2 | 0.012 | 2 | 64992889 | 63 | 0 | 0 | 0 | 0 | 0 | 0 | 0 | 0
35 | 64992901 | 64992884 | 29113386 | 1 | 1 | 1 | 3 | 101-1755 | ТССЦ Московской обл., 101-1755, приказ Минстроя России №675/пр от 28.02.2017 № 254/пр | Сталь полосовая, марка стали Ст3сп шириной 50-200 мм толщиной 4-5 мм | 1348 | 1009 | т | т | 1000 | 0.001 | 5000.01 | 0 | 0 | 0 | 0 | 1 | 0 |  | 0.001 | 2 | 64992890 | 64 | 0 | 0 | 0 | 0 | 0 | 0 | 0 | 0
35 | 64992902 | 64992884 | 29114246 | 1 | 1 | 1 | 3 | 101-1977 | ТССЦ Московской обл., 101-1977, приказ Минстроя России №675/пр от 28.02.2017 № 254/пр | Болты с гайками и шайбами строительные | 1346 | 1009 | кг | кг | 1 | 0.68 | 9.04 | 0 | 0 | 0 | 0 | 1 | 0 |  | 0.68 | 2 | 64992891 | 65 | 0 | 0 | 0 | 0 | 0 | 0 | 0 | 0
35 | 64992903 | 64992884 | 29110426 | 1 | 1 | 1 | 3 | 101-2143 | ТССЦ Московской обл., 101-2143, приказ Минстроя России №675/пр от 28.02.2017 № 254/пр | Краска | 1346 | 1009 | кг | кг | 1 | 0.03 | 28.67 | 0 | 0 | 0 | 0 | 1 | 0 |  | 0.03 | 2 | 64992892 | 66 | 0 | 0 | 0 | 0 | 0 | 0 | 0 | 0
35 | 64992904 | 64992884 | 29114553 | 1 | 1 | 1 | 3 | 101-2176 | ТССЦ Московской обл., 101-2176, приказ Минстроя России №675/пр от 28.02.2017 № 254/пр | Шайбы квадратные | 1355 | 1010 | 100 шт. | 100 шт. | 100 | 0.04 | 254.79 | 0 | 0 | 0 | 0 | 1 | 0 |  | 0.04 | 2 | 64992893 | 67 | 0 | 0 | 0 | 0 | 0 | 0 | 0 | 0
35 | 64992905 | 64992884 | 29131325 | 1 | 1 | 1 | 3 | 204-0001 | ТССЦ Московской обл., 204-0001, приказ Минстроя России №675/пр от 28.02.2017 № 255/пр | Горячекатаная арматурная сталь гладкая класса А-I, диаметром 6 мм | 1348 | 1009 | т | т | 1000 | 0.002 | 6521.8 | 0 | 0 | 0 | 0 | 1 | 0 |  | 0.002 | 2 | 64992894 | 68 | 0 | 0 | 0 | 0 | 0 | 0 | 0 | 0
35 | 64992906 | 64992884 | 29171808 | 1 | 1 | 1 | 3 | 999-9950 | ТССЦ Московской обл., 999-9950, приказ Минстроя России №675/пр от 21.09.2015 г. | Вспомогательные ненормируемые материалы (2% от ОЗП) | 1374 | 1013 | РУБ | РУБ | 1 | 0.92 | 1 | 0 | 0 | 0 | 0 | 1 | 0 |  | 0.92 | 2 | 64992895 | 69 | 0 | 0 | 0 | 0 | 0 | 0 | 0 | 0
36 | 64992896 | 64992884 | 29362762 | 1 | 1 | 1 | 1 | 1-2040-90 |  | Рабочий монтажник среднего разряда 4 | 1369 | 1013 | чел.-ч | чел.-ч | 1 | 4.8 | 0 | 0 | 0 | 9.62 | 0 | 1 | 1 | *1,2)*1,05 | 6.048 | 2 | 64992885 | 70 | 0 | 0 | 0 | 0 | 0 | 0 | 0 | 0
36 | 64992897 | 64992884 | 121548 | 1 | 1 | 1 | 1 | 2 |  | Затраты труда машинистов | 608254 | 1013 | чел.час | чел.час | 1 | 0.04 | 0 | 0 | 0 | 0 | 0 | 1 | 2 | *1,2 | 0.048 | 2 | 64992886 | 71 | 0 | 0 | 0 | 0 | 0 | 0 | 0 | 0
36 | 64992898 | 64992884 | 29172362 | 1 | 1 | 1 | 2 | 021102 | ТСЭМ Московской обл., 021102, приказ Минстроя России №675/пр от 28.02.2017 № 264/пр | Краны на автомобильном ходу при работе на монтаже технологического оборудования 10 т | 1368 | 1011 | маш.-ч | маш.-ч | 1 | 0.01 | 0 | 134.65 | 13.5 | 0 | 0 | 1 | 0 | *1,2 | 0.012 | 2 | 64992887 | 72 | 0 | 0 | 0 | 0 | 0 | 0 | 0 | 0
36 | 64992899 | 64992884 | 29172520 | 1 | 1 | 1 | 2 | 030408 | ТСЭМ Московской обл., 030408, приказ Минстроя России №675/пр от 28.02.2017 № 264/пр | Лебедки электрические тяговым усилием 156,96 кН (16 т) | 1368 | 1011 | маш.-ч | маш.-ч | 1 | 0.03 | 0 | 131.44 | 11.6 | 0 | 0 | 1 | 0 | *1,2 | 0.036 | 2 | 64992888 | 73 | 0 | 0 | 0 | 0 | 0 | 0 | 0 | 0
36 | 64992900 | 64992884 | 29174913 | 1 | 1 | 1 | 2 | 400001 | ТСЭМ Московской обл., 400001, приказ Минстроя России №675/пр от 28.02.2017 № 264/пр | Автомобили бортовые, грузоподъемность до 5 т | 1368 | 1011 | маш.-ч | маш.-ч | 1 | 0.01 | 0 | 87.17 | 11.6 | 0 | 0 | 1 | 0 | *1,2 | 0.012 | 2 | 64992889 | 74 | 0 | 0 | 0 | 0 | 0 | 0 | 0 | 0
36 | 64992901 | 64992884 | 29113386 | 1 | 1 | 1 | 3 | 101-1755 | ТССЦ Московской обл., 101-1755, приказ Минстроя России №675/пр от 28.02.2017 № 254/пр | Сталь полосовая, марка стали Ст3сп шириной 50-200 мм толщиной 4-5 мм | 1348 | 1009 | т | т | 1000 | 0.001 | 5000.01 | 0 | 0 | 0 | 0 | 1 | 0 |  | 0.001 | 2 | 64992890 | 75 | 0 | 0 | 0 | 0 | 0 | 0 | 0 | 0
36 | 64992902 | 64992884 | 29114246 | 1 | 1 | 1 | 3 | 101-1977 | ТССЦ Московской обл., 101-1977, приказ Минстроя России №675/пр от 28.02.2017 № 254/пр | Болты с гайками и шайбами строительные | 1346 | 1009 | кг | кг | 1 | 0.68 | 9.04 | 0 | 0 | 0 | 0 | 1 | 0 |  | 0.68 | 2 | 64992891 | 76 | 0 | 0 | 0 | 0 | 0 | 0 | 0 | 0
36 | 64992903 | 64992884 | 29110426 | 1 | 1 | 1 | 3 | 101-2143 | ТССЦ Московской обл., 101-2143, приказ Минстроя России №675/пр от 28.02.2017 № 254/пр | Краска | 1346 | 1009 | кг | кг | 1 | 0.03 | 28.67 | 0 | 0 | 0 | 0 | 1 | 0 |  | 0.03 | 2 | 64992892 | 77 | 0 | 0 | 0 | 0 | 0 | 0 | 0 | 0
36 | 64992904 | 64992884 | 29114553 | 1 | 1 | 1 | 3 | 101-2176 | ТССЦ Московской обл., 101-2176, приказ Минстроя России №675/пр от 28.02.2017 № 254/пр | Шайбы квадратные | 1355 | 1010 | 100 шт. | 100 шт. | 100 | 0.04 | 254.79 | 0 | 0 | 0 | 0 | 1 | 0 |  | 0.04 | 2 | 64992893 | 78 | 0 | 0 | 0 | 0 | 0 | 0 | 0 | 0
36 | 64992905 | 64992884 | 29131325 | 1 | 1 | 1 | 3 | 204-0001 | ТССЦ Московской обл., 204-0001, приказ Минстроя России №675/пр от 28.02.2017 № 255/пр | Горячекатаная арматурная сталь гладкая класса А-I, диаметром 6 мм | 1348 | 1009 | т | т | 1000 | 0.002 | 6521.8 | 0 | 0 | 0 | 0 | 1 | 0 |  | 0.002 | 2 | 64992894 | 79 | 0 | 0 | 0 | 0 | 0 | 0 | 0 | 0
36 | 64992906 | 64992884 | 29171808 | 1 | 1 | 1 | 3 | 999-9950 | ТССЦ Московской обл., 999-9950, приказ Минстроя России №675/пр от 21.09.2015 г. | Вспомогательные ненормируемые материалы (2% от ОЗП) | 1374 | 1013 | РУБ | РУБ | 1 | 0.92 | 1 | 0 | 0 | 0 | 0 | 1 | 0 |  | 0.92 | 2 | 64992895 | 80 | 0 | 0 | 0 | 0 | 0 | 0 | 0 | 0
37 | 64992917 | 64992907 | 29372988 | 1 | 1 | 1 | 1 | 1-2050-90 |  | Рабочий монтажник среднего разряда 5 | 1369 | 1013 | чел.-ч | чел.-ч | 1 | 29.37 | 0 | 0 | 0 | 11.09 | 0 | 1 | 1 | *1,2)*1,05 | 37.0062 | 2 | 64992908 | 81 | 0 | 0 | 0 | 0 | 0 | 0 | 0 | 0
37 | 64992918 | 64992907 | 121548 | 1 | 1 | 1 | 1 | 2 |  | Затраты труда машинистов | 608254 | 1013 | чел.час | чел.час | 1 | 0.42 | 0 | 0 | 0 | 0 | 0 | 1 | 2 | *1,2 | 0.504 | 2 | 64992909 | 82 | 0 | 0 | 0 | 0 | 0 | 0 | 0 | 0
37 | 64992919 | 64992907 | 29172357 | 1 | 1 | 1 | 2 | 020902 | ТСЭМ Московской обл., 020902, приказ Минстроя России №675/пр от 28.02.2017 № 264/пр | Краны подвесные электрические (кран-балки) 5 т | 1368 | 1011 | маш.-ч | маш.-ч | 1 | 2.69 | 0 | 5.25 | 0 | 0 | 0 | 1 | 0 | *1,2 | 3.228 | 2 | 64992910 | 83 | 0 | 0 | 0 | 0 | 0 | 0 | 0 | 0
37 | 64992920 | 64992907 | 29172486 | 1 | 1 | 1 | 2 | 030107 | ТСЭМ Московской обл., 030107, приказ Минстроя России №675/пр от 28.02.2017 № 264/пр | Автопогрузчики с вилочными подхватами 5 т | 1368 | 1011 | маш.-ч | маш.-ч | 1 | 0.42 | 0 | 99.89 | 10.06 | 0 | 0 | 1 | 0 | *1,2 | 0.504 | 2 | 64992911 | 84 | 0 | 0 | 0 | 0 | 0 | 0 | 0 | 0
37 | 64992921 | 64992907 | 29174567 | 1 | 1 | 1 | 2 | 331305 | ТСЭМ Московской обл., 331305, приказ Минстроя России №675/пр от 28.02.2017 № 264/пр | Пылесосы промышленные | 1368 | 1011 | маш.-ч | маш.-ч | 1 | 2.1 | 0 | 2.7 | 0 | 0 | 0 | 1 | 0 | *1,2 | 2.52 | 2 | 64992912 | 85 | 0 | 0 | 0 | 0 | 0 | 0 | 0 | 0
37 | 64992922 | 64992907 | 29174921 | 1 | 1 | 1 | 2 | 400007 | ТСЭМ Московской обл., 400007, приказ Минстроя России №675/пр от 28.02.2017 № 264/пр | Автомобиль бортовой МАЗ 630300 с краном-манипулятором «Палфингер» РК 15500 г/п 6 т | 1368 | 1011 | маш.-ч | маш.-ч | 1 | 1.45 | 0 | 109.47 | 11.6 | 0 | 0 | 1 | 0 | *1,2 | 1.74 | 2 | 64992913 | 86 | 0 | 0 | 0 | 0 | 0 | 0 | 0 | 0
37 | 64992923 | 64992907 | 29107679 | 1 | 1 | 1 | 3 | 101-5403 | ТССЦ Московской обл., 101-5403, приказ Минстроя России №675/пр от 28.02.2017 № 254/пр | Спирт изопропиловый | 1296 | 1002 | л | л | 1 | 0.62 | 58.27 | 0 | 0 | 0 | 0 | 1 | 0 |  | 0.62 | 2 | 64992914 | 87 | 0 | 0 | 0 | 0 | 0 | 0 | 0 | 0
37 | 64992924 | 64992907 | 29122339 | 1 | 1 | 1 | 3 | 113-1940 | ТССЦ Московской обл., 113-1940, приказ Минстроя России №675/пр от 28.02.2017 № 254/пр | Герметик Компаунд КЛД-ЗОМФ | 1346 | 1009 | кг | кг | 1 | 0.1 | 266.66 | 0 | 0 | 0 | 0 | 1 | 0 |  | 0.1 | 2 | 64992915 | 88 | 0 | 0 | 0 | 0 | 0 | 0 | 0 | 0
37 | 64992925 | 64992907 | 29171808 | 1 | 1 | 1 | 3 | 999-9950 | ТССЦ Московской обл., 999-9950, приказ Минстроя России №675/пр от 21.09.2015 г. | Вспомогательные ненормируемые материалы (2% от ОЗП) | 1374 | 1013 | РУБ | РУБ | 1 | 6.51 | 1 | 0 | 0 | 0 | 0 | 1 | 0 |  | 6.51 | 2 | 64992916 | 89 | 0 | 0 | 0 | 0 | 0 | 0 | 0 | 0
38 | 64992917 | 64992907 | 29372988 | 1 | 1 | 1 | 1 | 1-2050-90 |  | Рабочий монтажник среднего разряда 5 | 1369 | 1013 | чел.-ч | чел.-ч | 1 | 29.37 | 0 | 0 | 0 | 11.09 | 0 | 1 | 1 | *1,2)*1,05 | 37.0062 | 2 | 64992908 | 90 | 0 | 0 | 0 | 0 | 0 | 0 | 0 | 0
38 | 64992918 | 64992907 | 121548 | 1 | 1 | 1 | 1 | 2 |  | Затраты труда машинистов | 608254 | 1013 | чел.час | чел.час | 1 | 0.42 | 0 | 0 | 0 | 0 | 0 | 1 | 2 | *1,2 | 0.504 | 2 | 64992909 | 91 | 0 | 0 | 0 | 0 | 0 | 0 | 0 | 0
38 | 64992919 | 64992907 | 29172357 | 1 | 1 | 1 | 2 | 020902 | ТСЭМ Московской обл., 020902, приказ Минстроя России №675/пр от 28.02.2017 № 264/пр | Краны подвесные электрические (кран-балки) 5 т | 1368 | 1011 | маш.-ч | маш.-ч | 1 | 2.69 | 0 | 5.25 | 0 | 0 | 0 | 1 | 0 | *1,2 | 3.228 | 2 | 64992910 | 92 | 0 | 0 | 0 | 0 | 0 | 0 | 0 | 0
38 | 64992920 | 64992907 | 29172486 | 1 | 1 | 1 | 2 | 030107 | ТСЭМ Московской обл., 030107, приказ Минстроя России №675/пр от 28.02.2017 № 264/пр | Автопогрузчики с вилочными подхватами 5 т | 1368 | 1011 | маш.-ч | маш.-ч | 1 | 0.42 | 0 | 99.89 | 10.06 | 0 | 0 | 1 | 0 | *1,2 | 0.504 | 2 | 64992911 | 93 | 0 | 0 | 0 | 0 | 0 | 0 | 0 | 0
38 | 64992921 | 64992907 | 29174567 | 1 | 1 | 1 | 2 | 331305 | ТСЭМ Московской обл., 331305, приказ Минстроя России №675/пр от 28.02.2017 № 264/пр | Пылесосы промышленные | 1368 | 1011 | маш.-ч | маш.-ч | 1 | 2.1 | 0 | 2.7 | 0 | 0 | 0 | 1 | 0 | *1,2 | 2.52 | 2 | 64992912 | 94 | 0 | 0 | 0 | 0 | 0 | 0 | 0 | 0
38 | 64992922 | 64992907 | 29174921 | 1 | 1 | 1 | 2 | 400007 | ТСЭМ Московской обл., 400007, приказ Минстроя России №675/пр от 28.02.2017 № 264/пр | Автомобиль бортовой МАЗ 630300 с краном-манипулятором «Палфингер» РК 15500 г/п 6 т | 1368 | 1011 | маш.-ч | маш.-ч | 1 | 1.45 | 0 | 109.47 | 11.6 | 0 | 0 | 1 | 0 | *1,2 | 1.74 | 2 | 64992913 | 95 | 0 | 0 | 0 | 0 | 0 | 0 | 0 | 0
38 | 64992923 | 64992907 | 29107679 | 1 | 1 | 1 | 3 | 101-5403 | ТССЦ Московской обл., 101-5403, приказ Минстроя России №675/пр от 28.02.2017 № 254/пр | Спирт изопропиловый | 1296 | 1002 | л | л | 1 | 0.62 | 58.27 | 0 | 0 | 0 | 0 | 1 | 0 |  | 0.62 | 2 | 64992914 | 96 | 0 | 0 | 0 | 0 | 0 | 0 | 0 | 0
38 | 64992924 | 64992907 | 29122339 | 1 | 1 | 1 | 3 | 113-1940 | ТССЦ Московской обл., 113-1940, приказ Минстроя России №675/пр от 28.02.2017 № 254/пр | Герметик Компаунд КЛД-ЗОМФ | 1346 | 1009 | кг | кг | 1 | 0.1 | 266.66 | 0 | 0 | 0 | 0 | 1 | 0 |  | 0.1 | 2 | 64992915 | 97 | 0 | 0 | 0 | 0 | 0 | 0 | 0 | 0
38 | 64992925 | 64992907 | 29171808 | 1 | 1 | 1 | 3 | 999-9950 | ТССЦ Московской обл., 999-9950, приказ Минстроя России №675/пр от 21.09.2015 г. | Вспомогательные ненормируемые материалы (2% от ОЗП) | 1374 | 1013 | РУБ | РУБ | 1 | 6.51 | 1 | 0 | 0 | 0 | 0 | 1 | 0 |  | 6.51 | 2 | 64992916 | 98 | 0 | 0 | 0 | 0 | 0 | 0 | 0 | 0
39 | 64992936 | 64992926 | 29372988 | 1 | 1 | 1 | 1 | 1-2050-90 |  | Рабочий монтажник среднего разряда 5 | 1369 | 1013 | чел.-ч | чел.-ч | 1 | 333.28 | 0 | 0 | 0 | 11.09 | 0 | 1 | 1 | *1,2)*1,05 | 419.9328 | 2 | 64992927 | 99 | 0 | 0 | 0 | 0 | 0 | 0 | 0 | 0
39 | 64992937 | 64992926 | 121548 | 1 | 1 | 1 | 1 | 2 |  | Затраты труда машинистов | 608254 | 1013 | чел.час | чел.час | 1 | 5.78 | 0 | 0 | 0 | 0 | 0 | 1 | 2 | *1,2 | 6.936 | 2 | 64992928 | 100 | 0 | 0 | 0 | 0 | 0 | 0 | 0 | 0
39 | 64992938 | 64992926 | 29172357 | 1 | 1 | 1 | 2 | 020902 | ТСЭМ Московской обл., 020902, приказ Минстроя России №675/пр от 28.02.2017 № 264/пр | Краны подвесные электрические (кран-балки) 5 т | 1368 | 1011 | маш.-ч | маш.-ч | 1 | 30.53 | 0 | 5.25 | 0 | 0 | 0 | 1 | 0 | *1,2 | 36.636 | 2 | 64992929 | 101 | 0 | 0 | 0 | 0 | 0 | 0 | 0 | 0
39 | 64992939 | 64992926 | 29172486 | 1 | 1 | 1 | 2 | 030107 | ТСЭМ Московской обл., 030107, приказ Минстроя России №675/пр от 28.02.2017 № 264/пр | Автопогрузчики с вилочными подхватами 5 т | 1368 | 1011 | маш.-ч | маш.-ч | 1 | 5.78 | 0 | 99.89 | 10.06 | 0 | 0 | 1 | 0 | *1,2 | 6.936 | 2 | 64992930 | 102 | 0 | 0 | 0 | 0 | 0 | 0 | 0 | 0
39 | 64992940 | 64992926 | 29174567 | 1 | 1 | 1 | 2 | 331305 | ТСЭМ Московской обл., 331305, приказ Минстроя России №675/пр от 28.02.2017 № 264/пр | Пылесосы промышленные | 1368 | 1011 | маш.-ч | маш.-ч | 1 | 19.43 | 0 | 2.7 | 0 | 0 | 0 | 1 | 0 | *1,2 | 23.316 | 2 | 64992931 | 103 | 0 | 0 | 0 | 0 | 0 | 0 | 0 | 0
39 | 64992941 | 64992926 | 29174921 | 1 | 1 | 1 | 2 | 400007 | ТСЭМ Московской обл., 400007, приказ Минстроя России №675/пр от 28.02.2017 № 264/пр | Автомобиль бортовой МАЗ 630300 с краном-манипулятором «Палфингер» РК 15500 г/п 6 т | 1368 | 1011 | маш.-ч | маш.-ч | 1 | 16.43 | 0 | 109.47 | 11.6 | 0 | 0 | 1 | 0 | *1,2 | 19.716 | 2 | 64992932 | 104 | 0 | 0 | 0 | 0 | 0 | 0 | 0 | 0
39 | 64992942 | 64992926 | 29107679 | 1 | 1 | 1 | 3 | 101-5403 | ТССЦ Московской обл., 101-5403, приказ Минстроя России №675/пр от 28.02.2017 № 254/пр | Спирт изопропиловый | 1296 | 1002 | л | л | 1 | 23.9 | 58.27 | 0 | 0 | 0 | 0 | 1 | 0 |  | 23.9 | 2 | 64992933 | 105 | 0 | 0 | 0 | 0 | 0 | 0 | 0 | 0
39 | 64992943 | 64992926 | 29122339 | 1 | 1 | 1 | 3 | 113-1940 | ТССЦ Московской обл., 113-1940, приказ Минстроя России №675/пр от 28.02.2017 № 254/пр | Герметик Компаунд КЛД-ЗОМФ | 1346 | 1009 | кг | кг | 1 | 1.24 | 266.66 | 0 | 0 | 0 | 0 | 1 | 0 |  | 1.24 | 2 | 64992934 | 106 | 0 | 0 | 0 | 0 | 0 | 0 | 0 | 0
39 | 64992944 | 64992926 | 29171808 | 1 | 1 | 1 | 3 | 999-9950 | ТССЦ Московской обл., 999-9950, приказ Минстроя России №675/пр от 21.09.2015 г. | Вспомогательные ненормируемые материалы (2% от ОЗП) | 1374 | 1013 | РУБ | РУБ | 1 | 73.92 | 1 | 0 | 0 | 0 | 0 | 1 | 0 |  | 73.92 | 2 | 64992935 | 107 | 0 | 0 | 0 | 0 | 0 | 0 | 0 | 0
40 | 64992936 | 64992926 | 29372988 | 1 | 1 | 1 | 1 | 1-2050-90 |  | Рабочий монтажник среднего разряда 5 | 1369 | 1013 | чел.-ч | чел.-ч | 1 | 333.28 | 0 | 0 | 0 | 11.09 | 0 | 1 | 1 | *1,2)*1,05 | 419.9328 | 2 | 64992927 | 108 | 0 | 0 | 0 | 0 | 0 | 0 | 0 | 0
40 | 64992937 | 64992926 | 121548 | 1 | 1 | 1 | 1 | 2 |  | Затраты труда машинистов | 608254 | 1013 | чел.час | чел.час | 1 | 5.78 | 0 | 0 | 0 | 0 | 0 | 1 | 2 | *1,2 | 6.936 | 2 | 64992928 | 109 | 0 | 0 | 0 | 0 | 0 | 0 | 0 | 0
40 | 64992938 | 64992926 | 29172357 | 1 | 1 | 1 | 2 | 020902 | ТСЭМ Московской обл., 020902, приказ Минстроя России №675/пр от 28.02.2017 № 264/пр | Краны подвесные электрические (кран-балки) 5 т | 1368 | 1011 | маш.-ч | маш.-ч | 1 | 30.53 | 0 | 5.25 | 0 | 0 | 0 | 1 | 0 | *1,2 | 36.636 | 2 | 64992929 | 110 | 0 | 0 | 0 | 0 | 0 | 0 | 0 | 0
40 | 64992939 | 64992926 | 29172486 | 1 | 1 | 1 | 2 | 030107 | ТСЭМ Московской обл., 030107, приказ Минстроя России №675/пр от 28.02.2017 № 264/пр | Автопогрузчики с вилочными подхватами 5 т | 1368 | 1011 | маш.-ч | маш.-ч | 1 | 5.78 | 0 | 99.89 | 10.06 | 0 | 0 | 1 | 0 | *1,2 | 6.936 | 2 | 64992930 | 111 | 0 | 0 | 0 | 0 | 0 | 0 | 0 | 0
40 | 64992940 | 64992926 | 29174567 | 1 | 1 | 1 | 2 | 331305 | ТСЭМ Московской обл., 331305, приказ Минстроя России №675/пр от 28.02.2017 № 264/пр | Пылесосы промышленные | 1368 | 1011 | маш.-ч | маш.-ч | 1 | 19.43 | 0 | 2.7 | 0 | 0 | 0 | 1 | 0 | *1,2 | 23.316 | 2 | 64992931 | 112 | 0 | 0 | 0 | 0 | 0 | 0 | 0 | 0
40 | 64992941 | 64992926 | 29174921 | 1 | 1 | 1 | 2 | 400007 | ТСЭМ Московской обл., 400007, приказ Минстроя России №675/пр от 28.02.2017 № 264/пр | Автомобиль бортовой МАЗ 630300 с краном-манипулятором «Палфингер» РК 15500 г/п 6 т | 1368 | 1011 | маш.-ч | маш.-ч | 1 | 16.43 | 0 | 109.47 | 11.6 | 0 | 0 | 1 | 0 | *1,2 | 19.716 | 2 | 64992932 | 113 | 0 | 0 | 0 | 0 | 0 | 0 | 0 | 0
40 | 64992942 | 64992926 | 29107679 | 1 | 1 | 1 | 3 | 101-5403 | ТССЦ Московской обл., 101-5403, приказ Минстроя России №675/пр от 28.02.2017 № 254/пр | Спирт изопропиловый | 1296 | 1002 | л | л | 1 | 23.9 | 58.27 | 0 | 0 | 0 | 0 | 1 | 0 |  | 23.9 | 2 | 64992933 | 114 | 0 | 0 | 0 | 0 | 0 | 0 | 0 | 0
40 | 64992943 | 64992926 | 29122339 | 1 | 1 | 1 | 3 | 113-1940 | ТССЦ Московской обл., 113-1940, приказ Минстроя России №675/пр от 28.02.2017 № 254/пр | Герметик Компаунд КЛД-ЗОМФ | 1346 | 1009 | кг | кг | 1 | 1.24 | 266.66 | 0 | 0 | 0 | 0 | 1 | 0 |  | 1.24 | 2 | 64992934 | 115 | 0 | 0 | 0 | 0 | 0 | 0 | 0 | 0
40 | 64992944 | 64992926 | 29171808 | 1 | 1 | 1 | 3 | 999-9950 | ТССЦ Московской обл., 999-9950, приказ Минстроя России №675/пр от 21.09.2015 г. | Вспомогательные ненормируемые материалы (2% от ОЗП) | 1374 | 1013 | РУБ | РУБ | 1 | 73.92 | 1 | 0 | 0 | 0 | 0 | 1 | 0 |  | 73.92 | 2 | 64992935 | 116 | 0 | 0 | 0 | 0 | 0 | 0 | 0 | 0
41 | 64992955 | 64992945 | 29410471 | 1 | 1 | 1 | 1 | 1-2060-90 |  | Рабочий монтажник среднего разряда 6 | 1369 | 1013 | чел.-ч | чел.-ч | 1 | 48.51 | 0 | 0 | 0 | 12.92 | 0 | 1 | 1 | )*1,05 | 50.9355 | 2 | 64992946 | 117 | 0 | 0 | 0 | 0 | 0 | 0 | 0 | 0
41 | 64992956 | 64992945 | 121548 | 1 | 1 | 1 | 1 | 2 |  | Затраты труда машинистов | 608254 | 1013 | чел.час | чел.час | 1 | 4.79 | 0 | 0 | 0 | 0 | 0 | 1 | 2 |  | 4.79 | 2 | 64992947 | 118 | 0 | 0 | 0 | 0 | 0 | 0 | 0 | 0
41 | 64992957 | 64992945 | 29172357 | 1 | 1 | 1 | 2 | 020902 | ТСЭМ Московской обл., 020902, приказ Минстроя России №675/пр от 28.02.2017 № 264/пр | Краны подвесные электрические (кран-балки) 5 т | 1368 | 1011 | маш.-ч | маш.-ч | 1 | 0.94 | 0 | 5.25 | 0 | 0 | 0 | 1 | 0 |  | 0.94 | 2 | 64992948 | 119 | 0 | 0 | 0 | 0 | 0 | 0 | 0 | 0
41 | 64992958 | 64992945 | 29172380 | 1 | 1 | 1 | 2 | 021143 | ТСЭМ Московской обл., 021143, приказ Минстроя России №675/пр от 28.02.2017 № 264/пр | Краны на автомобильном ходу при работе на других видах строительства 16 т | 1368 | 1011 | маш.-ч | маш.-ч | 1 | 0.03 | 0 | 163.49 | 13.5 | 0 | 0 | 1 | 0 |  | 0.03 | 2 | 64992949 | 120 | 0 | 0 | 0 | 0 | 0 | 0 | 0 | 0
41 | 64992959 | 64992945 | 29172486 | 1 | 1 | 1 | 2 | 030107 | ТСЭМ Московской обл., 030107, приказ Минстроя России №675/пр от 28.02.2017 № 264/пр | Автопогрузчики с вилочными подхватами 5 т | 1368 | 1011 | маш.-ч | маш.-ч | 1 | 0.03 | 0 | 99.89 | 10.06 | 0 | 0 | 1 | 0 |  | 0.03 | 2 | 64992950 | 121 | 0 | 0 | 0 | 0 | 0 | 0 | 0 | 0
41 | 64992960 | 64992945 | 29172548 | 1 | 1 | 1 | 2 | 030902 | ТСЭМ Московской обл., 030902, приказ Минстроя России №675/пр от 28.02.2017 № 264/пр | Подъемники гидравлические высотой подъема 10 м | 1368 | 1011 | маш.-ч | маш.-ч | 1 | 4.73 | 0 | 31.14 | 10.06 | 0 | 0 | 1 | 0 |  | 4.73 | 2 | 64992951 | 122 | 0 | 0 | 0 | 0 | 0 | 0 | 0 | 0
41 | 64992961 | 64992945 | 38121983 | 1 | 1 | 1 | 2 | 352000 | ТСЭМ Московской обл., 352000, приказ Минстроя России №675/пр от 28.02.2017 № 264/пр | Установка газотехнологическая | 1368 | 1011 | маш.-ч | маш.-ч | 1 | 35.66 | 0 | 102 | 0 | 0 | 0 | 1 | 0 |  | 35.66 | 2 | 64992952 | 123 | 0 | 0 | 0 | 0 | 0 | 0 | 0 | 0
41 | 64992962 | 64992945 | 29174915 | 1 | 1 | 1 | 2 | 400003 | ТСЭМ Московской обл., 400003, приказ Минстроя России №675/пр от 28.02.2017 № 264/пр | Автомобили бортовые, грузоподъемность до 10 т | 1368 | 1011 | маш.-ч | маш.-ч | 1 | 0.04 | 0 | 107.3 | 13.5 | 0 | 0 | 1 | 0 |  | 0.04 | 2 | 64992953 | 124 | 0 | 0 | 0 | 0 | 0 | 0 | 0 | 0
41 | 64992963 | 64992945 | 29171808 | 1 | 1 | 1 | 3 | 999-9950 | ТССЦ Московской обл., 999-9950, приказ Минстроя России №675/пр от 21.09.2015 г. | Вспомогательные ненормируемые материалы (2% от ОЗП) | 1374 | 1013 | РУБ | РУБ | 1 | 12.53 | 1 | 0 | 0 | 0 | 0 | 1 | 0 |  | 12.53 | 2 | 64992954 | 125 | 0 | 0 | 0 | 0 | 0 | 0 | 0 | 0
42 | 64992955 | 64992945 | 29410471 | 1 | 1 | 1 | 1 | 1-2060-90 |  | Рабочий монтажник среднего разряда 6 | 1369 | 1013 | чел.-ч | чел.-ч | 1 | 48.51 | 0 | 0 | 0 | 12.92 | 0 | 1 | 1 | )*1,05 | 50.9355 | 2 | 64992946 | 126 | 0 | 0 | 0 | 0 | 0 | 0 | 0 | 0
42 | 64992956 | 64992945 | 121548 | 1 | 1 | 1 | 1 | 2 |  | Затраты труда машинистов | 608254 | 1013 | чел.час | чел.час | 1 | 4.79 | 0 | 0 | 0 | 0 | 0 | 1 | 2 |  | 4.79 | 2 | 64992947 | 127 | 0 | 0 | 0 | 0 | 0 | 0 | 0 | 0
42 | 64992957 | 64992945 | 29172357 | 1 | 1 | 1 | 2 | 020902 | ТСЭМ Московской обл., 020902, приказ Минстроя России №675/пр от 28.02.2017 № 264/пр | Краны подвесные электрические (кран-балки) 5 т | 1368 | 1011 | маш.-ч | маш.-ч | 1 | 0.94 | 0 | 5.25 | 0 | 0 | 0 | 1 | 0 |  | 0.94 | 2 | 64992948 | 128 | 0 | 0 | 0 | 0 | 0 | 0 | 0 | 0
42 | 64992958 | 64992945 | 29172380 | 1 | 1 | 1 | 2 | 021143 | ТСЭМ Московской обл., 021143, приказ Минстроя России №675/пр от 28.02.2017 № 264/пр | Краны на автомобильном ходу при работе на других видах строительства 16 т | 1368 | 1011 | маш.-ч | маш.-ч | 1 | 0.03 | 0 | 163.49 | 13.5 | 0 | 0 | 1 | 0 |  | 0.03 | 2 | 64992949 | 129 | 0 | 0 | 0 | 0 | 0 | 0 | 0 | 0
42 | 64992959 | 64992945 | 29172486 | 1 | 1 | 1 | 2 | 030107 | ТСЭМ Московской обл., 030107, приказ Минстроя России №675/пр от 28.02.2017 № 264/пр | Автопогрузчики с вилочными подхватами 5 т | 1368 | 1011 | маш.-ч | маш.-ч | 1 | 0.03 | 0 | 99.89 | 10.06 | 0 | 0 | 1 | 0 |  | 0.03 | 2 | 64992950 | 130 | 0 | 0 | 0 | 0 | 0 | 0 | 0 | 0
42 | 64992960 | 64992945 | 29172548 | 1 | 1 | 1 | 2 | 030902 | ТСЭМ Московской обл., 030902, приказ Минстроя России №675/пр от 28.02.2017 № 264/пр | Подъемники гидравлические высотой подъема 10 м | 1368 | 1011 | маш.-ч | маш.-ч | 1 | 4.73 | 0 | 31.14 | 10.06 | 0 | 0 | 1 | 0 |  | 4.73 | 2 | 64992951 | 131 | 0 | 0 | 0 | 0 | 0 | 0 | 0 | 0
42 | 64992961 | 64992945 | 38121983 | 1 | 1 | 1 | 2 | 352000 | ТСЭМ Московской обл., 352000, приказ Минстроя России №675/пр от 28.02.2017 № 264/пр | Установка газотехнологическая | 1368 | 1011 | маш.-ч | маш.-ч | 1 | 35.66 | 0 | 102 | 0 | 0 | 0 | 1 | 0 |  | 35.66 | 2 | 64992952 | 132 | 0 | 0 | 0 | 0 | 0 | 0 | 0 | 0
42 | 64992962 | 64992945 | 29174915 | 1 | 1 | 1 | 2 | 400003 | ТСЭМ Московской обл., 400003, приказ Минстроя России №675/пр от 28.02.2017 № 264/пр | Автомобили бортовые, грузоподъемность до 10 т | 1368 | 1011 | маш.-ч | маш.-ч | 1 | 0.04 | 0 | 107.3 | 13.5 | 0 | 0 | 1 | 0 |  | 0.04 | 2 | 64992953 | 133 | 0 | 0 | 0 | 0 | 0 | 0 | 0 | 0
42 | 64992963 | 64992945 | 29171808 | 1 | 1 | 1 | 3 | 999-9950 | ТССЦ Московской обл., 999-9950, приказ Минстроя России №675/пр от 21.09.2015 г. | Вспомогательные ненормируемые материалы (2% от ОЗП) | 1374 | 1013 | РУБ | РУБ | 1 | 12.53 | 1 | 0 | 0 | 0 | 0 | 1 | 0 |  | 12.53 | 2 | 64992954 | 134 | 0 | 0 | 0 | 0 | 0 | 0 | 0 | 0
43 | 64992974 | 64992964 | 29410471 | 1 | 1 | 1 | 1 | 1-2060-90 |  | Рабочий монтажник среднего разряда 6 | 1369 | 1013 | чел.-ч | чел.-ч | 1 | 48.51 | 0 | 0 | 0 | 12.92 | 0 | 1 | 1 |  | 48.51 | 2 | 64992965 | 135 | 0 | 0 | 0 | 0 | 0 | 0 | 0 | 0
43 | 64992975 | 64992964 | 121548 | 1 | 1 | 1 | 1 | 2 |  | Затраты труда машинистов | 608254 | 1013 | чел.час | чел.час | 1 | 4.79 | 0 | 0 | 0 | 0 | 0 | 1 | 2 |  | 4.79 | 2 | 64992966 | 136 | 0 | 0 | 0 | 0 | 0 | 0 | 0 | 0
43 | 64992976 | 64992964 | 29172357 | 1 | 1 | 1 | 2 | 020902 | ТСЭМ Московской обл., 020902, приказ Минстроя России №675/пр от 28.02.2017 № 264/пр | Краны подвесные электрические (кран-балки) 5 т | 1368 | 1011 | маш.-ч | маш.-ч | 1 | 0.94 | 0 | 5.25 | 0 | 0 | 0 | 1 | 0 |  | 0.94 | 2 | 64992967 | 137 | 0 | 0 | 0 | 0 | 0 | 0 | 0 | 0
43 | 64992977 | 64992964 | 29172380 | 1 | 1 | 1 | 2 | 021143 | ТСЭМ Московской обл., 021143, приказ Минстроя России №675/пр от 28.02.2017 № 264/пр | Краны на автомобильном ходу при работе на других видах строительства 16 т | 1368 | 1011 | маш.-ч | маш.-ч | 1 | 0.03 | 0 | 163.49 | 13.5 | 0 | 0 | 1 | 0 |  | 0.03 | 2 | 64992968 | 138 | 0 | 0 | 0 | 0 | 0 | 0 | 0 | 0
43 | 64992978 | 64992964 | 29172486 | 1 | 1 | 1 | 2 | 030107 | ТСЭМ Московской обл., 030107, приказ Минстроя России №675/пр от 28.02.2017 № 264/пр | Автопогрузчики с вилочными подхватами 5 т | 1368 | 1011 | маш.-ч | маш.-ч | 1 | 0.03 | 0 | 99.89 | 10.06 | 0 | 0 | 1 | 0 |  | 0.03 | 2 | 64992969 | 139 | 0 | 0 | 0 | 0 | 0 | 0 | 0 | 0
43 | 64992979 | 64992964 | 29172548 | 1 | 1 | 1 | 2 | 030902 | ТСЭМ Московской обл., 030902, приказ Минстроя России №675/пр от 28.02.2017 № 264/пр | Подъемники гидравлические высотой подъема 10 м | 1368 | 1011 | маш.-ч | маш.-ч | 1 | 4.73 | 0 | 31.14 | 10.06 | 0 | 0 | 1 | 0 |  | 4.73 | 2 | 64992970 | 140 | 0 | 0 | 0 | 0 | 0 | 0 | 0 | 0
43 | 64992980 | 64992964 | 38121983 | 1 | 1 | 1 | 2 | 352000 | ТСЭМ Московской обл., 352000, приказ Минстроя России №675/пр от 28.02.2017 № 264/пр | Установка газотехнологическая | 1368 | 1011 | маш.-ч | маш.-ч | 1 | 35.66 | 0 | 102 | 0 | 0 | 0 | 1 | 0 |  | 35.66 | 2 | 64992971 | 141 | 0 | 0 | 0 | 0 | 0 | 0 | 0 | 0
43 | 64992981 | 64992964 | 29174915 | 1 | 1 | 1 | 2 | 400003 | ТСЭМ Московской обл., 400003, приказ Минстроя России №675/пр от 28.02.2017 № 264/пр | Автомобили бортовые, грузоподъемность до 10 т | 1368 | 1011 | маш.-ч | маш.-ч | 1 | 0.04 | 0 | 107.3 | 13.5 | 0 | 0 | 1 | 0 |  | 0.04 | 2 | 64992972 | 142 | 0 | 0 | 0 | 0 | 0 | 0 | 0 | 0
43 | 64992982 | 64992964 | 29171808 | 1 | 1 | 1 | 3 | 999-9950 | ТССЦ Московской обл., 999-9950, приказ Минстроя России №675/пр от 21.09.2015 г. | Вспомогательные ненормируемые материалы (2% от ОЗП) | 1374 | 1013 | РУБ | РУБ | 1 | 12.53 | 1 | 0 | 0 | 0 | 0 | 1 | 0 |  | 12.53 | 2 | 64992973 | 143 | 0 | 0 | 0 | 0 | 0 | 0 | 0 | 0
44 | 64992974 | 64992964 | 29410471 | 1 | 1 | 1 | 1 | 1-2060-90 |  | Рабочий монтажник среднего разряда 6 | 1369 | 1013 | чел.-ч | чел.-ч | 1 | 48.51 | 0 | 0 | 0 | 12.92 | 0 | 1 | 1 |  | 48.51 | 2 | 64992965 | 144 | 0 | 0 | 0 | 0 | 0 | 0 | 0 | 0
44 | 64992975 | 64992964 | 121548 | 1 | 1 | 1 | 1 | 2 |  | Затраты труда машинистов | 608254 | 1013 | чел.час | чел.час | 1 | 4.79 | 0 | 0 | 0 | 0 | 0 | 1 | 2 |  | 4.79 | 2 | 64992966 | 145 | 0 | 0 | 0 | 0 | 0 | 0 | 0 | 0
44 | 64992976 | 64992964 | 29172357 | 1 | 1 | 1 | 2 | 020902 | ТСЭМ Московской обл., 020902, приказ Минстроя России №675/пр от 28.02.2017 № 264/пр | Краны подвесные электрические (кран-балки) 5 т | 1368 | 1011 | маш.-ч | маш.-ч | 1 | 0.94 | 0 | 5.25 | 0 | 0 | 0 | 1 | 0 |  | 0.94 | 2 | 64992967 | 146 | 0 | 0 | 0 | 0 | 0 | 0 | 0 | 0
44 | 64992977 | 64992964 | 29172380 | 1 | 1 | 1 | 2 | 021143 | ТСЭМ Московской обл., 021143, приказ Минстроя России №675/пр от 28.02.2017 № 264/пр | Краны на автомобильном ходу при работе на других видах строительства 16 т | 1368 | 1011 | маш.-ч | маш.-ч | 1 | 0.03 | 0 | 163.49 | 13.5 | 0 | 0 | 1 | 0 |  | 0.03 | 2 | 64992968 | 147 | 0 | 0 | 0 | 0 | 0 | 0 | 0 | 0
44 | 64992978 | 64992964 | 29172486 | 1 | 1 | 1 | 2 | 030107 | ТСЭМ Московской обл., 030107, приказ Минстроя России №675/пр от 28.02.2017 № 264/пр | Автопогрузчики с вилочными подхватами 5 т | 1368 | 1011 | маш.-ч | маш.-ч | 1 | 0.03 | 0 | 99.89 | 10.06 | 0 | 0 | 1 | 0 |  | 0.03 | 2 | 64992969 | 148 | 0 | 0 | 0 | 0 | 0 | 0 | 0 | 0
44 | 64992979 | 64992964 | 29172548 | 1 | 1 | 1 | 2 | 030902 | ТСЭМ Московской обл., 030902, приказ Минстроя России №675/пр от 28.02.2017 № 264/пр | Подъемники гидравлические высотой подъема 10 м | 1368 | 1011 | маш.-ч | маш.-ч | 1 | 4.73 | 0 | 31.14 | 10.06 | 0 | 0 | 1 | 0 |  | 4.73 | 2 | 64992970 | 149 | 0 | 0 | 0 | 0 | 0 | 0 | 0 | 0
44 | 64992980 | 64992964 | 38121983 | 1 | 1 | 1 | 2 | 352000 | ТСЭМ Московской обл., 352000, приказ Минстроя России №675/пр от 28.02.2017 № 264/пр | Установка газотехнологическая | 1368 | 1011 | маш.-ч | маш.-ч | 1 | 35.66 | 0 | 102 | 0 | 0 | 0 | 1 | 0 |  | 35.66 | 2 | 64992971 | 150 | 0 | 0 | 0 | 0 | 0 | 0 | 0 | 0
44 | 64992981 | 64992964 | 29174915 | 1 | 1 | 1 | 2 | 400003 | ТСЭМ Московской обл., 400003, приказ Минстроя России №675/пр от 28.02.2017 № 264/пр | Автомобили бортовые, грузоподъемность до 10 т | 1368 | 1011 | маш.-ч | маш.-ч | 1 | 0.04 | 0 | 107.3 | 13.5 | 0 | 0 | 1 | 0 |  | 0.04 | 2 | 64992972 | 151 | 0 | 0 | 0 | 0 | 0 | 0 | 0 | 0
44 | 64992982 | 64992964 | 29171808 | 1 | 1 | 1 | 3 | 999-9950 | ТССЦ Московской обл., 999-9950, приказ Минстроя России №675/пр от 21.09.2015 г. | Вспомогательные ненормируемые материалы (2% от ОЗП) | 1374 | 1013 | РУБ | РУБ | 1 | 12.53 | 1 | 0 | 0 | 0 | 0 | 1 | 0 |  | 12.53 | 2 | 64992973 | 152 | 0 | 0 | 0 | 0 | 0 | 0 | 0 | 0
45 | 64992993 | 64992983 | 29410471 | 1 | 1 | 1 | 1 | 1-2060-90 |  | Рабочий монтажник среднего разряда 6 | 1369 | 1013 | чел.-ч | чел.-ч | 1 | 48.51 | 0 | 0 | 0 | 12.92 | 0 | 1 | 1 |  | 48.51 | 2 | 64992984 | 153 | 0 | 0 | 0 | 0 | 0 | 0 | 0 | 0
45 | 64992994 | 64992983 | 121548 | 1 | 1 | 1 | 1 | 2 |  | Затраты труда машинистов | 608254 | 1013 | чел.час | чел.час | 1 | 4.79 | 0 | 0 | 0 | 0 | 0 | 1 | 2 |  | 4.79 | 2 | 64992985 | 154 | 0 | 0 | 0 | 0 | 0 | 0 | 0 | 0
45 | 64992995 | 64992983 | 29172357 | 1 | 1 | 1 | 2 | 020902 | ТСЭМ Московской обл., 020902, приказ Минстроя России №675/пр от 28.02.2017 № 264/пр | Краны подвесные электрические (кран-балки) 5 т | 1368 | 1011 | маш.-ч | маш.-ч | 1 | 0.94 | 0 | 5.25 | 0 | 0 | 0 | 1 | 0 |  | 0.94 | 2 | 64992986 | 155 | 0 | 0 | 0 | 0 | 0 | 0 | 0 | 0
45 | 64992996 | 64992983 | 29172380 | 1 | 1 | 1 | 2 | 021143 | ТСЭМ Московской обл., 021143, приказ Минстроя России №675/пр от 28.02.2017 № 264/пр | Краны на автомобильном ходу при работе на других видах строительства 16 т | 1368 | 1011 | маш.-ч | маш.-ч | 1 | 0.03 | 0 | 163.49 | 13.5 | 0 | 0 | 1 | 0 |  | 0.03 | 2 | 64992987 | 156 | 0 | 0 | 0 | 0 | 0 | 0 | 0 | 0
45 | 64992997 | 64992983 | 29172486 | 1 | 1 | 1 | 2 | 030107 | ТСЭМ Московской обл., 030107, приказ Минстроя России №675/пр от 28.02.2017 № 264/пр | Автопогрузчики с вилочными подхватами 5 т | 1368 | 1011 | маш.-ч | маш.-ч | 1 | 0.03 | 0 | 99.89 | 10.06 | 0 | 0 | 1 | 0 |  | 0.03 | 2 | 64992988 | 157 | 0 | 0 | 0 | 0 | 0 | 0 | 0 | 0
45 | 64992998 | 64992983 | 29172548 | 1 | 1 | 1 | 2 | 030902 | ТСЭМ Московской обл., 030902, приказ Минстроя России №675/пр от 28.02.2017 № 264/пр | Подъемники гидравлические высотой подъема 10 м | 1368 | 1011 | маш.-ч | маш.-ч | 1 | 4.73 | 0 | 31.14 | 10.06 | 0 | 0 | 1 | 0 |  | 4.73 | 2 | 64992989 | 158 | 0 | 0 | 0 | 0 | 0 | 0 | 0 | 0
45 | 64992999 | 64992983 | 38121983 | 1 | 1 | 1 | 2 | 352000 | ТСЭМ Московской обл., 352000, приказ Минстроя России №675/пр от 28.02.2017 № 264/пр | Установка газотехнологическая | 1368 | 1011 | маш.-ч | маш.-ч | 1 | 35.66 | 0 | 102 | 0 | 0 | 0 | 1 | 0 |  | 35.66 | 2 | 64992990 | 159 | 0 | 0 | 0 | 0 | 0 | 0 | 0 | 0
45 | 64993000 | 64992983 | 29174915 | 1 | 1 | 1 | 2 | 400003 | ТСЭМ Московской обл., 400003, приказ Минстроя России №675/пр от 28.02.2017 № 264/пр | Автомобили бортовые, грузоподъемность до 10 т | 1368 | 1011 | маш.-ч | маш.-ч | 1 | 0.04 | 0 | 107.3 | 13.5 | 0 | 0 | 1 | 0 |  | 0.04 | 2 | 64992991 | 160 | 0 | 0 | 0 | 0 | 0 | 0 | 0 | 0
45 | 64993001 | 64992983 | 29171808 | 1 | 1 | 1 | 3 | 999-9950 | ТССЦ Московской обл., 999-9950, приказ Минстроя России №675/пр от 21.09.2015 г. | Вспомогательные ненормируемые материалы (2% от ОЗП) | 1374 | 1013 | РУБ | РУБ | 1 | 12.53 | 1 | 0 | 0 | 0 | 0 | 1 | 0 |  | 12.53 | 2 | 64992992 | 161 | 0 | 0 | 0 | 0 | 0 | 0 | 0 | 0
46 | 64992993 | 64992983 | 29410471 | 1 | 1 | 1 | 1 | 1-2060-90 |  | Рабочий монтажник среднего разряда 6 | 1369 | 1013 | чел.-ч | чел.-ч | 1 | 48.51 | 0 | 0 | 0 | 12.92 | 0 | 1 | 1 |  | 48.51 | 2 | 64992984 | 162 | 0 | 0 | 0 | 0 | 0 | 0 | 0 | 0
46 | 64992994 | 64992983 | 121548 | 1 | 1 | 1 | 1 | 2 |  | Затраты труда машинистов | 608254 | 1013 | чел.час | чел.час | 1 | 4.79 | 0 | 0 | 0 | 0 | 0 | 1 | 2 |  | 4.79 | 2 | 64992985 | 163 | 0 | 0 | 0 | 0 | 0 | 0 | 0 | 0
46 | 64992995 | 64992983 | 29172357 | 1 | 1 | 1 | 2 | 020902 | ТСЭМ Московской обл., 020902, приказ Минстроя России №675/пр от 28.02.2017 № 264/пр | Краны подвесные электрические (кран-балки) 5 т | 1368 | 1011 | маш.-ч | маш.-ч | 1 | 0.94 | 0 | 5.25 | 0 | 0 | 0 | 1 | 0 |  | 0.94 | 2 | 64992986 | 164 | 0 | 0 | 0 | 0 | 0 | 0 | 0 | 0
46 | 64992996 | 64992983 | 29172380 | 1 | 1 | 1 | 2 | 021143 | ТСЭМ Московской обл., 021143, приказ Минстроя России №675/пр от 28.02.2017 № 264/пр | Краны на автомобильном ходу при работе на других видах строительства 16 т | 1368 | 1011 | маш.-ч | маш.-ч | 1 | 0.03 | 0 | 163.49 | 13.5 | 0 | 0 | 1 | 0 |  | 0.03 | 2 | 64992987 | 165 | 0 | 0 | 0 | 0 | 0 | 0 | 0 | 0
46 | 64992997 | 64992983 | 29172486 | 1 | 1 | 1 | 2 | 030107 | ТСЭМ Московской обл., 030107, приказ Минстроя России №675/пр от 28.02.2017 № 264/пр | Автопогрузчики с вилочными подхватами 5 т | 1368 | 1011 | маш.-ч | маш.-ч | 1 | 0.03 | 0 | 99.89 | 10.06 | 0 | 0 | 1 | 0 |  | 0.03 | 2 | 64992988 | 166 | 0 | 0 | 0 | 0 | 0 | 0 | 0 | 0
46 | 64992998 | 64992983 | 29172548 | 1 | 1 | 1 | 2 | 030902 | ТСЭМ Московской обл., 030902, приказ Минстроя России №675/пр от 28.02.2017 № 264/пр | Подъемники гидравлические высотой подъема 10 м | 1368 | 1011 | маш.-ч | маш.-ч | 1 | 4.73 | 0 | 31.14 | 10.06 | 0 | 0 | 1 | 0 |  | 4.73 | 2 | 64992989 | 167 | 0 | 0 | 0 | 0 | 0 | 0 | 0 | 0
46 | 64992999 | 64992983 | 38121983 | 1 | 1 | 1 | 2 | 352000 | ТСЭМ Московской обл., 352000, приказ Минстроя России №675/пр от 28.02.2017 № 264/пр | Установка газотехнологическая | 1368 | 1011 | маш.-ч | маш.-ч | 1 | 35.66 | 0 | 102 | 0 | 0 | 0 | 1 | 0 |  | 35.66 | 2 | 64992990 | 168 | 0 | 0 | 0 | 0 | 0 | 0 | 0 | 0
46 | 64993000 | 64992983 | 29174915 | 1 | 1 | 1 | 2 | 400003 | ТСЭМ Московской обл., 400003, приказ Минстроя России №675/пр от 28.02.2017 № 264/пр | Автомобили бортовые, грузоподъемность до 10 т | 1368 | 1011 | маш.-ч | маш.-ч | 1 | 0.04 | 0 | 107.3 | 13.5 | 0 | 0 | 1 | 0 |  | 0.04 | 2 | 64992991 | 169 | 0 | 0 | 0 | 0 | 0 | 0 | 0 | 0
46 | 64993001 | 64992983 | 29171808 | 1 | 1 | 1 | 3 | 999-9950 | ТССЦ Московской обл., 999-9950, приказ Минстроя России №675/пр от 21.09.2015 г. | Вспомогательные ненормируемые материалы (2% от ОЗП) | 1374 | 1013 | РУБ | РУБ | 1 | 12.53 | 1 | 0 | 0 | 0 | 0 | 1 | 0 |  | 12.53 | 2 | 64992992 | 170 | 0 | 0 | 0 | 0 | 0 | 0 | 0 | 0
47 | 64993010 | 64993002 | 29364679 | 1 | 1 | 1 | 1 | 1-2042-90 |  | Рабочий монтажник среднего разряда 4,2 | 1369 | 1013 | чел.-ч | чел.-ч | 1 | 2.32 | 0 | 0 | 0 | 9.92 | 0 | 1 | 1 |  | 2.32 | 2 | 64993003 | 171 | 0 | 0 | 0 | 0 | 0 | 0 | 0 | 0
47 | 64993011 | 64993002 | 121548 | 1 | 1 | 1 | 1 | 2 |  | Затраты труда машинистов | 608254 | 1013 | чел.час | чел.час | 1 | 0.12 | 0 | 0 | 0 | 0 | 0 | 1 | 2 |  | 0.12 | 2 | 64993004 | 172 | 0 | 0 | 0 | 0 | 0 | 0 | 0 | 0
47 | 64993012 | 64993002 | 29172362 | 1 | 1 | 1 | 2 | 021102 | ТСЭМ Московской обл., 021102, приказ Минстроя России №675/пр от 28.02.2017 № 264/пр | Краны на автомобильном ходу при работе на монтаже технологического оборудования 10 т | 1368 | 1011 | маш.-ч | маш.-ч | 1 | 0.12 | 0 | 134.65 | 13.5 | 0 | 0 | 1 | 0 |  | 0.12 | 2 | 64993005 | 173 | 0 | 0 | 0 | 0 | 0 | 0 | 0 | 0
47 | 64993013 | 64993002 | 29174913 | 1 | 1 | 1 | 2 | 400001 | ТСЭМ Московской обл., 400001, приказ Минстроя России №675/пр от 28.02.2017 № 264/пр | Автомобили бортовые, грузоподъемность до 5 т | 1368 | 1011 | маш.-ч | маш.-ч | 1 | 0.12 | 0 | 87.17 | 11.6 | 0 | 0 | 1 | 0 |  | 0.12 | 2 | 64993006 | 174 | 0 | 0 | 0 | 0 | 0 | 0 | 0 | 0
47 | 64993014 | 64993002 | 29114246 | 1 | 1 | 1 | 3 | 101-1977 | ТССЦ Московской обл., 101-1977, приказ Минстроя России №675/пр от 28.02.2017 № 254/пр | Болты с гайками и шайбами строительные | 1346 | 1009 | кг | кг | 1 | 0.17 | 9.04 | 0 | 0 | 0 | 0 | 1 | 0 |  | 0.17 | 2 | 64993007 | 175 | 0 | 0 | 0 | 0 | 0 | 0 | 0 | 0
47 | 64993015 | 64993002 | 29110426 | 1 | 1 | 1 | 3 | 101-2143 | ТССЦ Московской обл., 101-2143, приказ Минстроя России №675/пр от 28.02.2017 № 254/пр | Краска | 1346 | 1009 | кг | кг | 1 | 0.03 | 28.67 | 0 | 0 | 0 | 0 | 1 | 0 |  | 0.03 | 2 | 64993008 | 176 | 0 | 0 | 0 | 0 | 0 | 0 | 0 | 0
47 | 64993016 | 64993002 | 29171808 | 1 | 1 | 1 | 3 | 999-9950 | ТССЦ Московской обл., 999-9950, приказ Минстроя России №675/пр от 21.09.2015 г. | Вспомогательные ненормируемые материалы (2% от ОЗП) | 1374 | 1013 | РУБ | РУБ | 1 | 0.46 | 1 | 0 | 0 | 0 | 0 | 1 | 0 |  | 0.46 | 2 | 64993009 | 177 | 0 | 0 | 0 | 0 | 0 | 0 | 0 | 0
48 | 64993010 | 64993002 | 29364679 | 1 | 1 | 1 | 1 | 1-2042-90 |  | Рабочий монтажник среднего разряда 4,2 | 1369 | 1013 | чел.-ч | чел.-ч | 1 | 2.32 | 0 | 0 | 0 | 9.92 | 0 | 1 | 1 |  | 2.32 | 2 | 64993003 | 178 | 0 | 0 | 0 | 0 | 0 | 0 | 0 | 0
48 | 64993011 | 64993002 | 121548 | 1 | 1 | 1 | 1 | 2 |  | Затраты труда машинистов | 608254 | 1013 | чел.час | чел.час | 1 | 0.12 | 0 | 0 | 0 | 0 | 0 | 1 | 2 |  | 0.12 | 2 | 64993004 | 179 | 0 | 0 | 0 | 0 | 0 | 0 | 0 | 0
48 | 64993012 | 64993002 | 29172362 | 1 | 1 | 1 | 2 | 021102 | ТСЭМ Московской обл., 021102, приказ Минстроя России №675/пр от 28.02.2017 № 264/пр | Краны на автомобильном ходу при работе на монтаже технологического оборудования 10 т | 1368 | 1011 | маш.-ч | маш.-ч | 1 | 0.12 | 0 | 134.65 | 13.5 | 0 | 0 | 1 | 0 |  | 0.12 | 2 | 64993005 | 180 | 0 | 0 | 0 | 0 | 0 | 0 | 0 | 0
48 | 64993013 | 64993002 | 29174913 | 1 | 1 | 1 | 2 | 400001 | ТСЭМ Московской обл., 400001, приказ Минстроя России №675/пр от 28.02.2017 № 264/пр | Автомобили бортовые, грузоподъемность до 5 т | 1368 | 1011 | маш.-ч | маш.-ч | 1 | 0.12 | 0 | 87.17 | 11.6 | 0 | 0 | 1 | 0 |  | 0.12 | 2 | 64993006 | 181 | 0 | 0 | 0 | 0 | 0 | 0 | 0 | 0
48 | 64993014 | 64993002 | 29114246 | 1 | 1 | 1 | 3 | 101-1977 | ТССЦ Московской обл., 101-1977, приказ Минстроя России №675/пр от 28.02.2017 № 254/пр | Болты с гайками и шайбами строительные | 1346 | 1009 | кг | кг | 1 | 0.17 | 9.04 | 0 | 0 | 0 | 0 | 1 | 0 |  | 0.17 | 2 | 64993007 | 182 | 0 | 0 | 0 | 0 | 0 | 0 | 0 | 0
48 | 64993015 | 64993002 | 29110426 | 1 | 1 | 1 | 3 | 101-2143 | ТССЦ Московской обл., 101-2143, приказ Минстроя России №675/пр от 28.02.2017 № 254/пр | Краска | 1346 | 1009 | кг | кг | 1 | 0.03 | 28.67 | 0 | 0 | 0 | 0 | 1 | 0 |  | 0.03 | 2 | 64993008 | 183 | 0 | 0 | 0 | 0 | 0 | 0 | 0 | 0
48 | 64993016 | 64993002 | 29171808 | 1 | 1 | 1 | 3 | 999-9950 | ТССЦ Московской обл., 999-9950, приказ Минстроя России №675/пр от 21.09.2015 г. | Вспомогательные ненормируемые материалы (2% от ОЗП) | 1374 | 1013 | РУБ | РУБ | 1 | 0.46 | 1 | 0 | 0 | 0 | 0 | 1 | 0 |  | 0.46 | 2 | 64993009 | 184 | 0 | 0 | 0 | 0 | 0 | 0 | 0 | 0
50 | 64993032 | 64993018 | 29362762 | 1 | 1 | 1 | 1 | 1-2040-90 |  | Рабочий монтажник среднего разряда 4 | 1369 | 1013 | чел.-ч | чел.-ч | 1 | 14.1 | 0 | 0 | 0 | 9.62 | 0 | 1 | 1 | )*1,05 | 14.805 | 2 | 64993019 | 185 | 0 | 0 | 0 | 0 | 0 | 0 | 0 | 0
50 | 64993033 | 64993018 | 121548 | 1 | 1 | 1 | 1 | 2 |  | Затраты труда машинистов | 608254 | 1013 | чел.час | чел.час | 1 | 4.43 | 0 | 0 | 0 | 0 | 0 | 1 | 2 |  | 4.43 | 2 | 64993020 | 186 | 0 | 0 | 0 | 0 | 0 | 0 | 0 | 0
50 | 64993034 | 64993018 | 29172362 | 1 | 1 | 1 | 2 | 021102 | ТСЭМ Московской обл., 021102, приказ Минстроя России №675/пр от 28.02.2017 № 264/пр | Краны на автомобильном ходу при работе на монтаже технологического оборудования 10 т | 1368 | 1011 | маш.-ч | маш.-ч | 1 | 2.9 | 0 | 134.65 | 13.5 | 0 | 0 | 1 | 0 |  | 2.9 | 2 | 64993021 | 187 | 0 | 0 | 0 | 0 | 0 | 0 | 0 | 0
50 | 64993035 | 64993018 | 29172548 | 1 | 1 | 1 | 2 | 030902 | ТСЭМ Московской обл., 030902, приказ Минстроя России №675/пр от 28.02.2017 № 264/пр | Подъемники гидравлические высотой подъема 10 м | 1368 | 1011 | маш.-ч | маш.-ч | 1 | 1.53 | 0 | 31.14 | 10.06 | 0 | 0 | 1 | 0 |  | 1.53 | 2 | 64993022 | 188 | 0 | 0 | 0 | 0 | 0 | 0 | 0 | 0
50 | 64993036 | 64993018 | 29172657 | 1 | 1 | 1 | 2 | 040502 | ТСЭМ Московской обл., 040502, приказ Минстроя России №675/пр от 28.02.2017 № 264/пр | Установки для сварки ручной дуговой (постоянного тока) | 1368 | 1011 | маш.-ч | маш.-ч | 1 | 2.74 | 0 | 8.1 | 0 | 0 | 0 | 1 | 0 |  | 2.74 | 2 | 64993023 | 189 | 0 | 0 | 0 | 0 | 0 | 0 | 0 | 0
50 | 64993037 | 64993018 | 29174913 | 1 | 1 | 1 | 2 | 400001 | ТСЭМ Московской обл., 400001, приказ Минстроя России №675/пр от 28.02.2017 № 264/пр | Автомобили бортовые, грузоподъемность до 5 т | 1368 | 1011 | маш.-ч | маш.-ч | 1 | 0.4 | 0 | 87.17 | 11.6 | 0 | 0 | 1 | 0 |  | 0.4 | 2 | 64993024 | 190 | 0 | 0 | 0 | 0 | 0 | 0 | 0 | 0
50 | 64993038 | 64993018 | 29108284 | 1 | 1 | 1 | 3 | 101-0113 | ТССЦ Московской обл., 101-0113, приказ Минстроя России №675/пр от 28.02.2017 № 254/пр | Бязь суровая арт. 6804 | 1330 | 1005 | 10 м2 | 10 м2 | 10 | 0.063 | 79.1 | 0 | 0 | 0 | 0 | 1 | 0 |  | 0.063 | 2 | 64993025 | 191 | 0 | 0 | 0 | 0 | 0 | 0 | 0 | 0
50 | 64993039 | 64993018 | 29113386 | 1 | 1 | 1 | 3 | 101-1755 | ТССЦ Московской обл., 101-1755, приказ Минстроя России №675/пр от 28.02.2017 № 254/пр | Сталь полосовая, марка стали Ст3сп шириной 50-200 мм толщиной 4-5 мм | 1348 | 1009 | т | т | 1000 | 0.011 | 5000.01 | 0 | 0 | 0 | 0 | 1 | 0 |  | 0.011 | 2 | 64993026 | 192 | 0 | 0 | 0 | 0 | 0 | 0 | 0 | 0
50 | 64993040 | 64993018 | 29113980 | 1 | 1 | 1 | 3 | 101-1924 | ТССЦ Московской обл., 101-1924, приказ Минстроя России №675/пр от 28.02.2017 № 254/пр | Электроды диаметром 4 мм Э42А | 1346 | 1009 | кг | кг | 1 | 2.2 | 14.31 | 0 | 0 | 0 | 0 | 1 | 0 |  | 2.2 | 2 | 64993027 | 193 | 0 | 0 | 0 | 0 | 0 | 0 | 0 | 0
50 | 64993041 | 64993018 | 29114246 | 1 | 1 | 1 | 3 | 101-1977 | ТССЦ Московской обл., 101-1977, приказ Минстроя России №675/пр от 28.02.2017 № 254/пр | Болты с гайками и шайбами строительные | 1346 | 1009 | кг | кг | 1 | 8.1 | 9.04 | 0 | 0 | 0 | 0 | 1 | 0 |  | 8.1 | 2 | 64993028 | 194 | 0 | 0 | 0 | 0 | 0 | 0 | 0 | 0
50 | 64993042 | 64993018 | 29110426 | 1 | 1 | 1 | 3 | 101-2143 | ТССЦ Московской обл., 101-2143, приказ Минстроя России №675/пр от 28.02.2017 № 254/пр | Краска | 1346 | 1009 | кг | кг | 1 | 0.11 | 28.67 | 0 | 0 | 0 | 0 | 1 | 0 |  | 0.11 | 2 | 64993029 | 195 | 0 | 0 | 0 | 0 | 0 | 0 | 0 | 0
50 | 64993043 | 64993018 | 29107778 | 1 | 1 | 1 | 3 | 101-2357 | ТССЦ Московской обл., 101-2357, приказ Минстроя России №675/пр от 28.02.2017 № 254/пр | Бумага шлифовальная | 1044 | 1013 | 10 листов | 10 листов | 1 | 0.01 | 32.21 | 0 | 0 | 0 | 0 | 1 | 0 |  | 0.01 | 2 | 64993030 | 196 | 0 | 0 | 0 | 0 | 0 | 0 | 0 | 0
50 | 64993044 | 64993018 | 29171808 | 1 | 1 | 1 | 3 | 999-9950 | ТССЦ Московской обл., 999-9950, приказ Минстроя России №675/пр от 21.09.2015 г. | Вспомогательные ненормируемые материалы (2% от ОЗП) | 1374 | 1013 | РУБ | РУБ | 1 | 2.71 | 1 | 0 | 0 | 0 | 0 | 1 | 0 |  | 2.71 | 2 | 64993031 | 197 | 0 | 0 | 0 | 0 | 0 | 0 | 0 | 0
51 | 64993032 | 64993018 | 29362762 | 1 | 1 | 1 | 1 | 1-2040-90 |  | Рабочий монтажник среднего разряда 4 | 1369 | 1013 | чел.-ч | чел.-ч | 1 | 14.1 | 0 | 0 | 0 | 9.62 | 0 | 1 | 1 | )*1,05 | 14.805 | 2 | 64993019 | 198 | 0 | 0 | 0 | 0 | 0 | 0 | 0 | 0
51 | 64993033 | 64993018 | 121548 | 1 | 1 | 1 | 1 | 2 |  | Затраты труда машинистов | 608254 | 1013 | чел.час | чел.час | 1 | 4.43 | 0 | 0 | 0 | 0 | 0 | 1 | 2 |  | 4.43 | 2 | 64993020 | 199 | 0 | 0 | 0 | 0 | 0 | 0 | 0 | 0
51 | 64993034 | 64993018 | 29172362 | 1 | 1 | 1 | 2 | 021102 | ТСЭМ Московской обл., 021102, приказ Минстроя России №675/пр от 28.02.2017 № 264/пр | Краны на автомобильном ходу при работе на монтаже технологического оборудования 10 т | 1368 | 1011 | маш.-ч | маш.-ч | 1 | 2.9 | 0 | 134.65 | 13.5 | 0 | 0 | 1 | 0 |  | 2.9 | 2 | 64993021 | 200 | 0 | 0 | 0 | 0 | 0 | 0 | 0 | 0
51 | 64993035 | 64993018 | 29172548 | 1 | 1 | 1 | 2 | 030902 | ТСЭМ Московской обл., 030902, приказ Минстроя России №675/пр от 28.02.2017 № 264/пр | Подъемники гидравлические высотой подъема 10 м | 1368 | 1011 | маш.-ч | маш.-ч | 1 | 1.53 | 0 | 31.14 | 10.06 | 0 | 0 | 1 | 0 |  | 1.53 | 2 | 64993022 | 201 | 0 | 0 | 0 | 0 | 0 | 0 | 0 | 0
51 | 64993036 | 64993018 | 29172657 | 1 | 1 | 1 | 2 | 040502 | ТСЭМ Московской обл., 040502, приказ Минстроя России №675/пр от 28.02.2017 № 264/пр | Установки для сварки ручной дуговой (постоянного тока) | 1368 | 1011 | маш.-ч | маш.-ч | 1 | 2.74 | 0 | 8.1 | 0 | 0 | 0 | 1 | 0 |  | 2.74 | 2 | 64993023 | 202 | 0 | 0 | 0 | 0 | 0 | 0 | 0 | 0
51 | 64993037 | 64993018 | 29174913 | 1 | 1 | 1 | 2 | 400001 | ТСЭМ Московской обл., 400001, приказ Минстроя России №675/пр от 28.02.2017 № 264/пр | Автомобили бортовые, грузоподъемность до 5 т | 1368 | 1011 | маш.-ч | маш.-ч | 1 | 0.4 | 0 | 87.17 | 11.6 | 0 | 0 | 1 | 0 |  | 0.4 | 2 | 64993024 | 203 | 0 | 0 | 0 | 0 | 0 | 0 | 0 | 0
51 | 64993038 | 64993018 | 29108284 | 1 | 1 | 1 | 3 | 101-0113 | ТССЦ Московской обл., 101-0113, приказ Минстроя России №675/пр от 28.02.2017 № 254/пр | Бязь суровая арт. 6804 | 1330 | 1005 | 10 м2 | 10 м2 | 10 | 0.063 | 79.1 | 0 | 0 | 0 | 0 | 1 | 0 |  | 0.063 | 2 | 64993025 | 204 | 0 | 0 | 0 | 0 | 0 | 0 | 0 | 0
51 | 64993039 | 64993018 | 29113386 | 1 | 1 | 1 | 3 | 101-1755 | ТССЦ Московской обл., 101-1755, приказ Минстроя России №675/пр от 28.02.2017 № 254/пр | Сталь полосовая, марка стали Ст3сп шириной 50-200 мм толщиной 4-5 мм | 1348 | 1009 | т | т | 1000 | 0.011 | 5000.01 | 0 | 0 | 0 | 0 | 1 | 0 |  | 0.011 | 2 | 64993026 | 205 | 0 | 0 | 0 | 0 | 0 | 0 | 0 | 0
51 | 64993040 | 64993018 | 29113980 | 1 | 1 | 1 | 3 | 101-1924 | ТССЦ Московской обл., 101-1924, приказ Минстроя России №675/пр от 28.02.2017 № 254/пр | Электроды диаметром 4 мм Э42А | 1346 | 1009 | кг | кг | 1 | 2.2 | 14.31 | 0 | 0 | 0 | 0 | 1 | 0 |  | 2.2 | 2 | 64993027 | 206 | 0 | 0 | 0 | 0 | 0 | 0 | 0 | 0
51 | 64993041 | 64993018 | 29114246 | 1 | 1 | 1 | 3 | 101-1977 | ТССЦ Московской обл., 101-1977, приказ Минстроя России №675/пр от 28.02.2017 № 254/пр | Болты с гайками и шайбами строительные | 1346 | 1009 | кг | кг | 1 | 8.1 | 9.04 | 0 | 0 | 0 | 0 | 1 | 0 |  | 8.1 | 2 | 64993028 | 207 | 0 | 0 | 0 | 0 | 0 | 0 | 0 | 0
51 | 64993042 | 64993018 | 29110426 | 1 | 1 | 1 | 3 | 101-2143 | ТССЦ Московской обл., 101-2143, приказ Минстроя России №675/пр от 28.02.2017 № 254/пр | Краска | 1346 | 1009 | кг | кг | 1 | 0.11 | 28.67 | 0 | 0 | 0 | 0 | 1 | 0 |  | 0.11 | 2 | 64993029 | 208 | 0 | 0 | 0 | 0 | 0 | 0 | 0 | 0
51 | 64993043 | 64993018 | 29107778 | 1 | 1 | 1 | 3 | 101-2357 | ТССЦ Московской обл., 101-2357, приказ Минстроя России №675/пр от 28.02.2017 № 254/пр | Бумага шлифовальная | 1044 | 1013 | 10 листов | 10 листов | 1 | 0.01 | 32.21 | 0 | 0 | 0 | 0 | 1 | 0 |  | 0.01 | 2 | 64993030 | 209 | 0 | 0 | 0 | 0 | 0 | 0 | 0 | 0
51 | 64993044 | 64993018 | 29171808 | 1 | 1 | 1 | 3 | 999-9950 | ТССЦ Московской обл., 999-9950, приказ Минстроя России №675/пр от 21.09.2015 г. | Вспомогательные ненормируемые материалы (2% от ОЗП) | 1374 | 1013 | РУБ | РУБ | 1 | 2.71 | 1 | 0 | 0 | 0 | 0 | 1 | 0 |  | 2.71 | 2 | 64993031 | 210 | 0 | 0 | 0 | 0 | 0 | 0 | 0 | 0
52 | 64993049 | 64993045 | 29365889 | 1 | 1 | 1 | 1 | 1-2031-90 |  | Рабочий монтажник среднего разряда 3,1 | 1369 | 1013 | чел.-ч | чел.-ч | 1 | 3.09 | 0 | 0 | 0 | 8.64 | 0 | 1 | 1 | *1,2 | 3.708 | 2 | 64993046 | 211 | 0 | 0 | 0 | 0 | 0 | 0 | 0 | 0
52 | 64993050 | 64993045 | 29174913 | 1 | 1 | 1 | 2 | 400001 | ТСЭМ Московской обл., 400001, приказ Минстроя России №675/пр от 28.02.2017 № 264/пр | Автомобили бортовые, грузоподъемность до 5 т | 1368 | 1011 | маш.-ч | маш.-ч | 1 | 0.03 | 0 | 87.17 | 11.6 | 0 | 0 | 1 | 0 | *1,2 | 0.036 | 2 | 64993047 | 212 | 0 | 0 | 0 | 0 | 0 | 0 | 0 | 0
52 | 64993051 | 64993045 | 29171808 | 1 | 1 | 1 | 3 | 999-9950 | ТССЦ Московской обл., 999-9950, приказ Минстроя России №675/пр от 21.09.2015 г. | Вспомогательные ненормируемые материалы (2% от ОЗП) | 1374 | 1013 | РУБ | РУБ | 1 | 0.53 | 1 | 0 | 0 | 0 | 0 | 1 | 0 |  | 0.53 | 2 | 64993048 | 213 | 0 | 0 | 0 | 0 | 0 | 0 | 0 | 0
53 | 64993049 | 64993045 | 29365889 | 1 | 1 | 1 | 1 | 1-2031-90 |  | Рабочий монтажник среднего разряда 3,1 | 1369 | 1013 | чел.-ч | чел.-ч | 1 | 3.09 | 0 | 0 | 0 | 8.64 | 0 | 1 | 1 | *1,2 | 3.708 | 2 | 64993046 | 214 | 0 | 0 | 0 | 0 | 0 | 0 | 0 | 0
53 | 64993050 | 64993045 | 29174913 | 1 | 1 | 1 | 2 | 400001 | ТСЭМ Московской обл., 400001, приказ Минстроя России №675/пр от 28.02.2017 № 264/пр | Автомобили бортовые, грузоподъемность до 5 т | 1368 | 1011 | маш.-ч | маш.-ч | 1 | 0.03 | 0 | 87.17 | 11.6 | 0 | 0 | 1 | 0 | *1,2 | 0.036 | 2 | 64993047 | 215 | 0 | 0 | 0 | 0 | 0 | 0 | 0 | 0
53 | 64993051 | 64993045 | 29171808 | 1 | 1 | 1 | 3 | 999-9950 | ТССЦ Московской обл., 999-9950, приказ Минстроя России №675/пр от 21.09.2015 г. | Вспомогательные ненормируемые материалы (2% от ОЗП) | 1374 | 1013 | РУБ | РУБ | 1 | 0.53 | 1 | 0 | 0 | 0 | 0 | 1 | 0 |  | 0.53 | 2 | 64993048 | 216 | 0 | 0 | 0 | 0 | 0 | 0 | 0 | 0
54 | 64993064 | 64993052 | 29364679 | 1 | 1 | 1 | 1 | 1-2042-90 |  | Рабочий монтажник среднего разряда 4,2 | 1369 | 1013 | чел.-ч | чел.-ч | 1 | 2.37 | 0 | 0 | 0 | 9.92 | 0 | 1 | 1 | )*1,2 | 2.844 | 2 | 64993053 | 217 | 0 | 0 | 0 | 0 | 0 | 0 | 0 | 0
54 | 64993065 | 64993052 | 121548 | 1 | 1 | 1 | 1 | 2 |  | Затраты труда машинистов | 608254 | 1013 | чел.час | чел.час | 1 | 0.29 | 0 | 0 | 0 | 0 | 0 | 1 | 2 | )*1,2 | 0.348 | 2 | 64993054 | 218 | 0 | 0 | 0 | 0 | 0 | 0 | 0 | 0
54 | 64993066 | 64993052 | 29172362 | 1 | 1 | 1 | 2 | 021102 | ТСЭМ Московской обл., 021102, приказ Минстроя России №675/пр от 28.02.2017 № 264/пр | Краны на автомобильном ходу при работе на монтаже технологического оборудования 10 т | 1368 | 1011 | маш.-ч | маш.-ч | 1 | 0.07 | 0 | 134.65 | 13.5 | 0 | 0 | 1 | 0 | )*1,2 | 0.084 | 2 | 64993055 | 219 | 0 | 0 | 0 | 0 | 0 | 0 | 0 | 0
54 | 64993067 | 64993052 | 29172657 | 1 | 1 | 1 | 2 | 040502 | ТСЭМ Московской обл., 040502, приказ Минстроя России №675/пр от 28.02.2017 № 264/пр | Установки для сварки ручной дуговой (постоянного тока) | 1368 | 1011 | маш.-ч | маш.-ч | 1 | 0.71 | 0 | 8.1 | 0 | 0 | 0 | 1 | 0 | )*1,2 | 0.852 | 2 | 64993056 | 220 | 0 | 0 | 0 | 0 | 0 | 0 | 0 | 0
54 | 64993068 | 64993052 | 29172710 | 1 | 1 | 1 | 2 | 050101 | ТСЭМ Московской обл., 050101, приказ Минстроя России №675/пр от 28.02.2017 № 264/пр | Компрессоры передвижные с двигателем внутреннего сгорания давлением до 686 кПа (7 ат), производительность до 5 м3/мин | 1368 | 1011 | маш.-ч | маш.-ч | 1 | 0.22 | 0 | 46.56 | 10.06 | 0 | 0 | 1 | 0 | )*1,2 | 0.264 | 2 | 64993057 | 221 | 0 | 0 | 0 | 0 | 0 | 0 | 0 | 0
54 | 64993069 | 64993052 | 29173040 | 1 | 1 | 1 | 2 | 100602 | ТСЭМ Московской обл., 100602, приказ Минстроя России №675/пр от 28.02.2017 № 264/пр | Молотки бурильные легкие при работе от передвижных компрессорных станций | 1368 | 1011 | маш.-ч | маш.-ч | 1 | 0.22 | 0 | 2.99 | 0 | 0 | 0 | 1 | 0 | )*1,2 | 0.264 | 2 | 64993058 | 222 | 0 | 0 | 0 | 0 | 0 | 0 | 0 | 0
54 | 64993070 | 64993052 | 29174913 | 1 | 1 | 1 | 2 | 400001 | ТСЭМ Московской обл., 400001, приказ Минстроя России №675/пр от 28.02.2017 № 264/пр | Автомобили бортовые, грузоподъемность до 5 т | 1368 | 1011 | маш.-ч | маш.-ч | 1 | 0.07 | 0 | 87.17 | 11.6 | 0 | 0 | 1 | 0 | )*1,2 | 0.084 | 2 | 64993059 | 223 | 0 | 0 | 0 | 0 | 0 | 0 | 0 | 0
54 | 64993071 | 64993052 | 29113980 | 1 | 1 | 1 | 3 | 101-1924 | ТССЦ Московской обл., 101-1924, приказ Минстроя России №675/пр от 28.02.2017 № 254/пр | Электроды диаметром 4 мм Э42А | 1346 | 1009 | кг | кг | 1 | 0.1 | 14.31 | 0 | 0 | 0 | 0 | 1 | 0 |  | 0.1 | 2 | 64993060 | 224 | 0 | 0 | 0 | 0 | 0 | 0 | 0 | 0
54 | 64993072 | 64993052 | 29114246 | 1 | 1 | 1 | 3 | 101-1977 | ТССЦ Московской обл., 101-1977, приказ Минстроя России №675/пр от 28.02.2017 № 254/пр | Болты с гайками и шайбами строительные | 1346 | 1009 | кг | кг | 1 | 0.1 | 9.04 | 0 | 0 | 0 | 0 | 1 | 0 |  | 0.1 | 2 | 64993061 | 225 | 0 | 0 | 0 | 0 | 0 | 0 | 0 | 0
54 | 64993073 | 64993052 | 29110426 | 1 | 1 | 1 | 3 | 101-2143 | ТССЦ Московской обл., 101-2143, приказ Минстроя России №675/пр от 28.02.2017 № 254/пр | Краска | 1346 | 1009 | кг | кг | 1 | 0.02 | 28.67 | 0 | 0 | 0 | 0 | 1 | 0 |  | 0.02 | 2 | 64993062 | 226 | 0 | 0 | 0 | 0 | 0 | 0 | 0 | 0
54 | 64993074 | 64993052 | 29171808 | 1 | 1 | 1 | 3 | 999-9950 | ТССЦ Московской обл., 999-9950, приказ Минстроя России №675/пр от 21.09.2015 г. | Вспомогательные ненормируемые материалы (2% от ОЗП) | 1374 | 1013 | РУБ | РУБ | 1 | 0.47 | 1 | 0 | 0 | 0 | 0 | 1 | 0 |  | 0.47 | 2 | 64993063 | 227 | 0 | 0 | 0 | 0 | 0 | 0 | 0 | 0
55 | 64993064 | 64993052 | 29364679 | 1 | 1 | 1 | 1 | 1-2042-90 |  | Рабочий монтажник среднего разряда 4,2 | 1369 | 1013 | чел.-ч | чел.-ч | 1 | 2.37 | 0 | 0 | 0 | 9.92 | 0 | 1 | 1 | )*1,2 | 2.844 | 2 | 64993053 | 228 | 0 | 0 | 0 | 0 | 0 | 0 | 0 | 0
55 | 64993065 | 64993052 | 121548 | 1 | 1 | 1 | 1 | 2 |  | Затраты труда машинистов | 608254 | 1013 | чел.час | чел.час | 1 | 0.29 | 0 | 0 | 0 | 0 | 0 | 1 | 2 | )*1,2 | 0.348 | 2 | 64993054 | 229 | 0 | 0 | 0 | 0 | 0 | 0 | 0 | 0
55 | 64993066 | 64993052 | 29172362 | 1 | 1 | 1 | 2 | 021102 | ТСЭМ Московской обл., 021102, приказ Минстроя России №675/пр от 28.02.2017 № 264/пр | Краны на автомобильном ходу при работе на монтаже технологического оборудования 10 т | 1368 | 1011 | маш.-ч | маш.-ч | 1 | 0.07 | 0 | 134.65 | 13.5 | 0 | 0 | 1 | 0 | )*1,2 | 0.084 | 2 | 64993055 | 230 | 0 | 0 | 0 | 0 | 0 | 0 | 0 | 0
55 | 64993067 | 64993052 | 29172657 | 1 | 1 | 1 | 2 | 040502 | ТСЭМ Московской обл., 040502, приказ Минстроя России №675/пр от 28.02.2017 № 264/пр | Установки для сварки ручной дуговой (постоянного тока) | 1368 | 1011 | маш.-ч | маш.-ч | 1 | 0.71 | 0 | 8.1 | 0 | 0 | 0 | 1 | 0 | )*1,2 | 0.852 | 2 | 64993056 | 231 | 0 | 0 | 0 | 0 | 0 | 0 | 0 | 0
55 | 64993068 | 64993052 | 29172710 | 1 | 1 | 1 | 2 | 050101 | ТСЭМ Московской обл., 050101, приказ Минстроя России №675/пр от 28.02.2017 № 264/пр | Компрессоры передвижные с двигателем внутреннего сгорания давлением до 686 кПа (7 ат), производительность до 5 м3/мин | 1368 | 1011 | маш.-ч | маш.-ч | 1 | 0.22 | 0 | 46.56 | 10.06 | 0 | 0 | 1 | 0 | )*1,2 | 0.264 | 2 | 64993057 | 232 | 0 | 0 | 0 | 0 | 0 | 0 | 0 | 0
55 | 64993069 | 64993052 | 29173040 | 1 | 1 | 1 | 2 | 100602 | ТСЭМ Московской обл., 100602, приказ Минстроя России №675/пр от 28.02.2017 № 264/пр | Молотки бурильные легкие при работе от передвижных компрессорных станций | 1368 | 1011 | маш.-ч | маш.-ч | 1 | 0.22 | 0 | 2.99 | 0 | 0 | 0 | 1 | 0 | )*1,2 | 0.264 | 2 | 64993058 | 233 | 0 | 0 | 0 | 0 | 0 | 0 | 0 | 0
55 | 64993070 | 64993052 | 29174913 | 1 | 1 | 1 | 2 | 400001 | ТСЭМ Московской обл., 400001, приказ Минстроя России №675/пр от 28.02.2017 № 264/пр | Автомобили бортовые, грузоподъемность до 5 т | 1368 | 1011 | маш.-ч | маш.-ч | 1 | 0.07 | 0 | 87.17 | 11.6 | 0 | 0 | 1 | 0 | )*1,2 | 0.084 | 2 | 64993059 | 234 | 0 | 0 | 0 | 0 | 0 | 0 | 0 | 0
55 | 64993071 | 64993052 | 29113980 | 1 | 1 | 1 | 3 | 101-1924 | ТССЦ Московской обл., 101-1924, приказ Минстроя России №675/пр от 28.02.2017 № 254/пр | Электроды диаметром 4 мм Э42А | 1346 | 1009 | кг | кг | 1 | 0.1 | 14.31 | 0 | 0 | 0 | 0 | 1 | 0 |  | 0.1 | 2 | 64993060 | 235 | 0 | 0 | 0 | 0 | 0 | 0 | 0 | 0
55 | 64993072 | 64993052 | 29114246 | 1 | 1 | 1 | 3 | 101-1977 | ТССЦ Московской обл., 101-1977, приказ Минстроя России №675/пр от 28.02.2017 № 254/пр | Болты с гайками и шайбами строительные | 1346 | 1009 | кг | кг | 1 | 0.1 | 9.04 | 0 | 0 | 0 | 0 | 1 | 0 |  | 0.1 | 2 | 64993061 | 236 | 0 | 0 | 0 | 0 | 0 | 0 | 0 | 0
55 | 64993073 | 64993052 | 29110426 | 1 | 1 | 1 | 3 | 101-2143 | ТССЦ Московской обл., 101-2143, приказ Минстроя России №675/пр от 28.02.2017 № 254/пр | Краска | 1346 | 1009 | кг | кг | 1 | 0.02 | 28.67 | 0 | 0 | 0 | 0 | 1 | 0 |  | 0.02 | 2 | 64993062 | 237 | 0 | 0 | 0 | 0 | 0 | 0 | 0 | 0
55 | 64993074 | 64993052 | 29171808 | 1 | 1 | 1 | 3 | 999-9950 | ТССЦ Московской обл., 999-9950, приказ Минстроя России №675/пр от 21.09.2015 г. | Вспомогательные ненормируемые материалы (2% от ОЗП) | 1374 | 1013 | РУБ | РУБ | 1 | 0.47 | 1 | 0 | 0 | 0 | 0 | 1 | 0 |  | 0.47 | 2 | 64993063 | 238 | 0 | 0 | 0 | 0 | 0 | 0 | 0 | 0
56 | 64993098 | 64993075 | 29364679 | 1 | 1 | 1 | 1 | 1-2042-90 |  | Рабочий монтажник среднего разряда 4,2 | 1369 | 1013 | чел.-ч | чел.-ч | 1 | 2.32 | 0 | 0 | 0 | 9.92 | 0 | 1 | 1 |  | 2.32 | 2 | 64993077 | 239 | 0 | 0 | 0 | 0 | 0 | 0 | 0 | 0
56 | 64993099 | 64993075 | 121548 | 1 | 1 | 1 | 1 | 2 |  | Затраты труда машинистов | 608254 | 1013 | чел.час | чел.час | 1 | 0.1 | 0 | 0 | 0 | 0 | 0 | 1 | 2 |  | 0.1 | 2 | 64993078 | 240 | 0 | 0 | 0 | 0 | 0 | 0 | 0 | 0
56 | 64993100 | 64993075 | 29172362 | 1 | 1 | 1 | 2 | 021102 | ТСЭМ Московской обл., 021102, приказ Минстроя России №675/пр от 28.02.2017 № 264/пр | Краны на автомобильном ходу при работе на монтаже технологического оборудования 10 т | 1368 | 1011 | маш.-ч | маш.-ч | 1 | 0.1 | 0 | 134.65 | 13.5 | 0 | 0 | 1 | 0 |  | 0.1 | 2 | 64993079 | 241 | 0 | 0 | 0 | 0 | 0 | 0 | 0 | 0
56 | 64993101 | 64993075 | 29172657 | 1 | 1 | 1 | 2 | 040502 | ТСЭМ Московской обл., 040502, приказ Минстроя России №675/пр от 28.02.2017 № 264/пр | Установки для сварки ручной дуговой (постоянного тока) | 1368 | 1011 | маш.-ч | маш.-ч | 1 | 0.55 | 0 | 8.1 | 0 | 0 | 0 | 1 | 0 |  | 0.55 | 2 | 64993080 | 242 | 0 | 0 | 0 | 0 | 0 | 0 | 0 | 0
56 | 64993102 | 64993075 | 29174913 | 1 | 1 | 1 | 2 | 400001 | ТСЭМ Московской обл., 400001, приказ Минстроя России №675/пр от 28.02.2017 № 264/пр | Автомобили бортовые, грузоподъемность до 5 т | 1368 | 1011 | маш.-ч | маш.-ч | 1 | 0.1 | 0 | 87.17 | 11.6 | 0 | 0 | 1 | 0 |  | 0.1 | 2 | 64993081 | 243 | 0 | 0 | 0 | 0 | 0 | 0 | 0 | 0
56 | 64993103 | 64993075 | 29113980 | 1 | 1 | 1 | 3 | 101-1924 | ТССЦ Московской обл., 101-1924, приказ Минстроя России №675/пр от 28.02.2017 № 254/пр | Электроды диаметром 4 мм Э42А | 1346 | 1009 | кг | кг | 1 | 0.3 | 14.31 | 0 | 0 | 0 | 0 | 1 | 0 |  | 0.3 | 2 | 64993082 | 244 | 0 | 0 | 0 | 0 | 0 | 0 | 0 | 0
56 | 64993104 | 64993075 | 29114246 | 1 | 1 | 1 | 3 | 101-1977 | ТССЦ Московской обл., 101-1977, приказ Минстроя России №675/пр от 28.02.2017 № 254/пр | Болты с гайками и шайбами строительные | 1346 | 1009 | кг | кг | 1 | 0.17 | 9.04 | 0 | 0 | 0 | 0 | 1 | 0 |  | 0.17 | 2 | 64993083 | 245 | 0 | 0 | 0 | 0 | 0 | 0 | 0 | 0
56 | 64993105 | 64993075 | 29110426 | 1 | 1 | 1 | 3 | 101-2143 | ТССЦ Московской обл., 101-2143, приказ Минстроя России №675/пр от 28.02.2017 № 254/пр | Краска | 1346 | 1009 | кг | кг | 1 | 0.03 | 28.67 | 0 | 0 | 0 | 0 | 1 | 0 |  | 0.03 | 2 | 64993084 | 246 | 0 | 0 | 0 | 0 | 0 | 0 | 0 | 0
56 | 64993106 | 64993075 | 29129474 | 1 | 1 | 1 | 3 | 201-0843 | ТССЦ Московской обл., 201-0843, приказ Минстроя России №675/пр от 28.02.2017 № 255/пр | Конструкции стальные индивидуальные решетчатые сварные массой до 0,1 т | 1348 | 1009 | т | т | 1000 | 0.01 | 11534.49 | 0 | 0 | 0 | 0 | 1 | 0 |  | 0.01 | 2 | 64993085 | 247 | 0 | 0 | 0 | 0 | 0 | 0 | 0 | 0
56 | 64993107 | 64993075 | 29171808 | 1 | 1 | 1 | 3 | 999-9950 | ТССЦ Московской обл., 999-9950, приказ Минстроя России №675/пр от 21.09.2015 г. | Вспомогательные ненормируемые материалы (2% от ОЗП) | 1374 | 1013 | РУБ | РУБ | 1 | 0.46 | 1 | 0 | 0 | 0 | 0 | 1 | 0 |  | 0.46 | 2 | 64993086 | 248 | 0 | 0 | 0 | 0 | 0 | 0 | 0 | 0
57 | 64993098 | 64993075 | 29364679 | 1 | 1 | 1 | 1 | 1-2042-90 |  | Рабочий монтажник среднего разряда 4,2 | 1369 | 1013 | чел.-ч | чел.-ч | 1 | 2.32 | 0 | 0 | 0 | 9.92 | 0 | 1 | 1 |  | 2.32 | 2 | 64993077 | 249 | 0 | 0 | 0 | 0 | 0 | 0 | 0 | 0
57 | 64993099 | 64993075 | 121548 | 1 | 1 | 1 | 1 | 2 |  | Затраты труда машинистов | 608254 | 1013 | чел.час | чел.час | 1 | 0.1 | 0 | 0 | 0 | 0 | 0 | 1 | 2 |  | 0.1 | 2 | 64993078 | 250 | 0 | 0 | 0 | 0 | 0 | 0 | 0 | 0
57 | 64993100 | 64993075 | 29172362 | 1 | 1 | 1 | 2 | 021102 | ТСЭМ Московской обл., 021102, приказ Минстроя России №675/пр от 28.02.2017 № 264/пр | Краны на автомобильном ходу при работе на монтаже технологического оборудования 10 т | 1368 | 1011 | маш.-ч | маш.-ч | 1 | 0.1 | 0 | 134.65 | 13.5 | 0 | 0 | 1 | 0 |  | 0.1 | 2 | 64993079 | 251 | 0 | 0 | 0 | 0 | 0 | 0 | 0 | 0
57 | 64993101 | 64993075 | 29172657 | 1 | 1 | 1 | 2 | 040502 | ТСЭМ Московской обл., 040502, приказ Минстроя России №675/пр от 28.02.2017 № 264/пр | Установки для сварки ручной дуговой (постоянного тока) | 1368 | 1011 | маш.-ч | маш.-ч | 1 | 0.55 | 0 | 8.1 | 0 | 0 | 0 | 1 | 0 |  | 0.55 | 2 | 64993080 | 252 | 0 | 0 | 0 | 0 | 0 | 0 | 0 | 0
57 | 64993102 | 64993075 | 29174913 | 1 | 1 | 1 | 2 | 400001 | ТСЭМ Московской обл., 400001, приказ Минстроя России №675/пр от 28.02.2017 № 264/пр | Автомобили бортовые, грузоподъемность до 5 т | 1368 | 1011 | маш.-ч | маш.-ч | 1 | 0.1 | 0 | 87.17 | 11.6 | 0 | 0 | 1 | 0 |  | 0.1 | 2 | 64993081 | 253 | 0 | 0 | 0 | 0 | 0 | 0 | 0 | 0
57 | 64993103 | 64993075 | 29113980 | 1 | 1 | 1 | 3 | 101-1924 | ТССЦ Московской обл., 101-1924, приказ Минстроя России №675/пр от 28.02.2017 № 254/пр | Электроды диаметром 4 мм Э42А | 1346 | 1009 | кг | кг | 1 | 0.3 | 14.31 | 0 | 0 | 0 | 0 | 1 | 0 |  | 0.3 | 2 | 64993082 | 254 | 0 | 0 | 0 | 0 | 0 | 0 | 0 | 0
57 | 64993104 | 64993075 | 29114246 | 1 | 1 | 1 | 3 | 101-1977 | ТССЦ Московской обл., 101-1977, приказ Минстроя России №675/пр от 28.02.2017 № 254/пр | Болты с гайками и шайбами строительные | 1346 | 1009 | кг | кг | 1 | 0.17 | 9.04 | 0 | 0 | 0 | 0 | 1 | 0 |  | 0.17 | 2 | 64993083 | 255 | 0 | 0 | 0 | 0 | 0 | 0 | 0 | 0
57 | 64993105 | 64993075 | 29110426 | 1 | 1 | 1 | 3 | 101-2143 | ТССЦ Московской обл., 101-2143, приказ Минстроя России №675/пр от 28.02.2017 № 254/пр | Краска | 1346 | 1009 | кг | кг | 1 | 0.03 | 28.67 | 0 | 0 | 0 | 0 | 1 | 0 |  | 0.03 | 2 | 64993084 | 256 | 0 | 0 | 0 | 0 | 0 | 0 | 0 | 0
57 | 64993106 | 64993075 | 29129474 | 1 | 1 | 1 | 3 | 201-0843 | ТССЦ Московской обл., 201-0843, приказ Минстроя России №675/пр от 28.02.2017 № 255/пр | Конструкции стальные индивидуальные решетчатые сварные массой до 0,1 т | 1348 | 1009 | т | т | 1000 | 0.01 | 11534.49 | 0 | 0 | 0 | 0 | 1 | 0 |  | 0.01 | 2 | 64993085 | 257 | 0 | 0 | 0 | 0 | 0 | 0 | 0 | 0
57 | 64993107 | 64993075 | 29171808 | 1 | 1 | 1 | 3 | 999-9950 | ТССЦ Московской обл., 999-9950, приказ Минстроя России №675/пр от 21.09.2015 г. | Вспомогательные ненормируемые материалы (2% от ОЗП) | 1374 | 1013 | РУБ | РУБ | 1 | 0.46 | 1 | 0 | 0 | 0 | 0 | 1 | 0 |  | 0.46 | 2 | 64993086 | 258 | 0 | 0 | 0 | 0 | 0 | 0 | 0 | 0
152 | 64993138 | 64993120 | 29362762 | 1 | 1 | 1 | 1 | 1-2040-90 |  | Рабочий монтажник среднего разряда 4 | 1369 | 1013 | чел.-ч | чел.-ч | 1 | 8.37 | 0 | 0 | 0 | 9.62 | 0 | 1 | 1 | )*1,25 | 10.4625 | 2 | 64993122 | 259 | 0 | 0 | 0 | 0 | 0 | 0 | 0 | 0
152 | 64993139 | 64993120 | 121548 | 1 | 1 | 1 | 1 | 2 |  | Затраты труда машинистов | 608254 | 1013 | чел.час | чел.час | 1 | 3.81 | 0 | 0 | 0 | 0 | 0 | 1 | 2 |  | 3.81 | 2 | 64993123 | 260 | 0 | 0 | 0 | 0 | 0 | 0 | 0 | 0
152 | 64993140 | 64993120 | 29172362 | 1 | 1 | 1 | 2 | 021102 | ТСЭМ Московской обл., 021102, приказ Минстроя России №675/пр от 28.02.2017 № 264/пр | Краны на автомобильном ходу при работе на монтаже технологического оборудования 10 т | 1368 | 1011 | маш.-ч | маш.-ч | 1 | 0.12 | 0 | 134.65 | 13.5 | 0 | 0 | 1 | 0 |  | 0.12 | 2 | 64993124 | 261 | 0 | 0 | 0 | 0 | 0 | 0 | 0 | 0
152 | 64993141 | 64993120 | 29172498 | 1 | 1 | 1 | 2 | 030203 | ТСЭМ Московской обл., 030203, приказ Минстроя России №675/пр от 28.02.2017 № 264/пр | Домкраты гидравлические грузоподъемностью 63-100 т | 1368 | 1011 | маш.-ч | маш.-ч | 1 | 4.53 | 0 | 2.37 | 0 | 0 | 0 | 1 | 0 |  | 4.53 | 2 | 64993125 | 262 | 0 | 0 | 0 | 0 | 0 | 0 | 0 | 0
152 | 64993142 | 64993120 | 29172548 | 1 | 1 | 1 | 2 | 030902 | ТСЭМ Московской обл., 030902, приказ Минстроя России №675/пр от 28.02.2017 № 264/пр | Подъемники гидравлические высотой подъема 10 м | 1368 | 1011 | маш.-ч | маш.-ч | 1 | 1.83 | 0 | 31.14 | 10.06 | 0 | 0 | 1 | 0 |  | 1.83 | 2 | 64993126 | 263 | 0 | 0 | 0 | 0 | 0 | 0 | 0 | 0
152 | 64993143 | 64993120 | 29173560 | 1 | 1 | 1 | 2 | 150102 | ТСЭМ Московской обл., 150102, приказ Минстроя России №675/пр от 28.02.2017 № 264/пр | Агрегаты наполнительно-опрессовочные до 300 м3/ч | 1368 | 1011 | маш.-ч | маш.-ч | 1 | 1.86 | 0 | 287.99 | 11.6 | 0 | 0 | 1 | 0 |  | 1.86 | 2 | 64993127 | 264 | 0 | 0 | 0 | 0 | 0 | 0 | 0 | 0
152 | 64993144 | 64993120 | 29174913 | 1 | 1 | 1 | 2 | 400001 | ТСЭМ Московской обл., 400001, приказ Минстроя России №675/пр от 28.02.2017 № 264/пр | Автомобили бортовые, грузоподъемность до 5 т | 1368 | 1011 | маш.-ч | маш.-ч | 1 | 0.12 | 0 | 87.17 | 11.6 | 0 | 0 | 1 | 0 |  | 0.12 | 2 | 64993128 | 265 | 0 | 0 | 0 | 0 | 0 | 0 | 0 | 0
152 | 64993145 | 64993120 | 29107662 | 1 | 1 | 1 | 3 | 101-2343 | ТССЦ Московской обл., 101-2343, приказ Минстроя России №675/пр от 28.02.2017 № 254/пр | Смазка универсальная тугоплавкая УТ (консталин жировой) | 1348 | 1009 | т | т | 1000 | 0.00024 | 17500.01 | 0 | 0 | 0 | 0 | 1 | 0 |  | 0.00024 | 2 | 64993129 | 266 | 0 | 0 | 0 | 0 | 0 | 0 | 0 | 0
152 | 64993146 | 64993120 | 29171808 | 1 | 1 | 1 | 3 | 999-9950 | ТССЦ Московской обл., 999-9950, приказ Минстроя России №675/пр от 21.09.2015 г. | Вспомогательные ненормируемые материалы (2% от ОЗП) | 1374 | 1013 | РУБ | РУБ | 1 | 1.61 | 1 | 0 | 0 | 0 | 0 | 1 | 0 |  | 1.61 | 2 | 64993130 | 267 | 0 | 0 | 0 | 0 | 0 | 0 | 0 | 0
153 | 64993138 | 64993120 | 29362762 | 1 | 1 | 1 | 1 | 1-2040-90 |  | Рабочий монтажник среднего разряда 4 | 1369 | 1013 | чел.-ч | чел.-ч | 1 | 8.37 | 0 | 0 | 0 | 9.62 | 0 | 1 | 1 | )*1,25 | 10.4625 | 2 | 64993122 | 268 | 0 | 0 | 0 | 0 | 0 | 0 | 0 | 0
153 | 64993139 | 64993120 | 121548 | 1 | 1 | 1 | 1 | 2 |  | Затраты труда машинистов | 608254 | 1013 | чел.час | чел.час | 1 | 3.81 | 0 | 0 | 0 | 0 | 0 | 1 | 2 |  | 3.81 | 2 | 64993123 | 269 | 0 | 0 | 0 | 0 | 0 | 0 | 0 | 0
153 | 64993140 | 64993120 | 29172362 | 1 | 1 | 1 | 2 | 021102 | ТСЭМ Московской обл., 021102, приказ Минстроя России №675/пр от 28.02.2017 № 264/пр | Краны на автомобильном ходу при работе на монтаже технологического оборудования 10 т | 1368 | 1011 | маш.-ч | маш.-ч | 1 | 0.12 | 0 | 134.65 | 13.5 | 0 | 0 | 1 | 0 |  | 0.12 | 2 | 64993124 | 270 | 0 | 0 | 0 | 0 | 0 | 0 | 0 | 0
153 | 64993141 | 64993120 | 29172498 | 1 | 1 | 1 | 2 | 030203 | ТСЭМ Московской обл., 030203, приказ Минстроя России №675/пр от 28.02.2017 № 264/пр | Домкраты гидравлические грузоподъемностью 63-100 т | 1368 | 1011 | маш.-ч | маш.-ч | 1 | 4.53 | 0 | 2.37 | 0 | 0 | 0 | 1 | 0 |  | 4.53 | 2 | 64993125 | 271 | 0 | 0 | 0 | 0 | 0 | 0 | 0 | 0
153 | 64993142 | 64993120 | 29172548 | 1 | 1 | 1 | 2 | 030902 | ТСЭМ Московской обл., 030902, приказ Минстроя России №675/пр от 28.02.2017 № 264/пр | Подъемники гидравлические высотой подъема 10 м | 1368 | 1011 | маш.-ч | маш.-ч | 1 | 1.83 | 0 | 31.14 | 10.06 | 0 | 0 | 1 | 0 |  | 1.83 | 2 | 64993126 | 272 | 0 | 0 | 0 | 0 | 0 | 0 | 0 | 0
153 | 64993143 | 64993120 | 29173560 | 1 | 1 | 1 | 2 | 150102 | ТСЭМ Московской обл., 150102, приказ Минстроя России №675/пр от 28.02.2017 № 264/пр | Агрегаты наполнительно-опрессовочные до 300 м3/ч | 1368 | 1011 | маш.-ч | маш.-ч | 1 | 1.86 | 0 | 287.99 | 11.6 | 0 | 0 | 1 | 0 |  | 1.86 | 2 | 64993127 | 273 | 0 | 0 | 0 | 0 | 0 | 0 | 0 | 0
153 | 64993144 | 64993120 | 29174913 | 1 | 1 | 1 | 2 | 400001 | ТСЭМ Московской обл., 400001, приказ Минстроя России №675/пр от 28.02.2017 № 264/пр | Автомобили бортовые, грузоподъемность до 5 т | 1368 | 1011 | маш.-ч | маш.-ч | 1 | 0.12 | 0 | 87.17 | 11.6 | 0 | 0 | 1 | 0 |  | 0.12 | 2 | 64993128 | 274 | 0 | 0 | 0 | 0 | 0 | 0 | 0 | 0
153 | 64993145 | 64993120 | 29107662 | 1 | 1 | 1 | 3 | 101-2343 | ТССЦ Московской обл., 101-2343, приказ Минстроя России №675/пр от 28.02.2017 № 254/пр | Смазка универсальная тугоплавкая УТ (консталин жировой) | 1348 | 1009 | т | т | 1000 | 0.00024 | 17500.01 | 0 | 0 | 0 | 0 | 1 | 0 |  | 0.00024 | 2 | 64993129 | 275 | 0 | 0 | 0 | 0 | 0 | 0 | 0 | 0
153 | 64993146 | 64993120 | 29171808 | 1 | 1 | 1 | 3 | 999-9950 | ТССЦ Московской обл., 999-9950, приказ Минстроя России №675/пр от 21.09.2015 г. | Вспомогательные ненормируемые материалы (2% от ОЗП) | 1374 | 1013 | РУБ | РУБ | 1 | 1.61 | 1 | 0 | 0 | 0 | 0 | 1 | 0 |  | 1.61 | 2 | 64993130 | 276 | 0 | 0 | 0 | 0 | 0 | 0 | 0 | 0
156 | 64993162 | 64993148 | 29362762 | 1 | 1 | 1 | 1 | 1-2040-90 |  | Рабочий монтажник среднего разряда 4 | 1369 | 1013 | чел.-ч | чел.-ч | 1 | 5.99 | 0 | 0 | 0 | 9.62 | 0 | 1 | 1 | )*1,25 | 7.4875 | 2 | 64993150 | 277 | 0 | 0 | 0 | 0 | 0 | 0 | 0 | 0
156 | 64993163 | 64993148 | 121548 | 1 | 1 | 1 | 1 | 2 |  | Затраты труда машинистов | 608254 | 1013 | чел.час | чел.час | 1 | 1.73 | 0 | 0 | 0 | 0 | 0 | 1 | 2 |  | 1.73 | 2 | 64993151 | 278 | 0 | 0 | 0 | 0 | 0 | 0 | 0 | 0
156 | 64993164 | 64993148 | 29172362 | 1 | 1 | 1 | 2 | 021102 | ТСЭМ Московской обл., 021102, приказ Минстроя России №675/пр от 28.02.2017 № 264/пр | Краны на автомобильном ходу при работе на монтаже технологического оборудования 10 т | 1368 | 1011 | маш.-ч | маш.-ч | 1 | 0.22 | 0 | 134.65 | 13.5 | 0 | 0 | 1 | 0 |  | 0.22 | 2 | 64993152 | 279 | 0 | 0 | 0 | 0 | 0 | 0 | 0 | 0
156 | 64993165 | 64993148 | 29172520 | 1 | 1 | 1 | 2 | 030408 | ТСЭМ Московской обл., 030408, приказ Минстроя России №675/пр от 28.02.2017 № 264/пр | Лебедки электрические тяговым усилием 156,96 кН (16 т) | 1368 | 1011 | маш.-ч | маш.-ч | 1 | 1.37 | 0 | 131.44 | 11.6 | 0 | 0 | 1 | 0 |  | 1.37 | 2 | 64993153 | 280 | 0 | 0 | 0 | 0 | 0 | 0 | 0 | 0
156 | 64993166 | 64993148 | 29172548 | 1 | 1 | 1 | 2 | 030902 | ТСЭМ Московской обл., 030902, приказ Минстроя России №675/пр от 28.02.2017 № 264/пр | Подъемники гидравлические высотой подъема 10 м | 1368 | 1011 | маш.-ч | маш.-ч | 1 | 0.14 | 0 | 31.14 | 10.06 | 0 | 0 | 1 | 0 |  | 0.14 | 2 | 64993154 | 281 | 0 | 0 | 0 | 0 | 0 | 0 | 0 | 0
156 | 64993167 | 64993148 | 29174913 | 1 | 1 | 1 | 2 | 400001 | ТСЭМ Московской обл., 400001, приказ Минстроя России №675/пр от 28.02.2017 № 264/пр | Автомобили бортовые, грузоподъемность до 5 т | 1368 | 1011 | маш.-ч | маш.-ч | 1 | 0.17 | 0 | 87.17 | 11.6 | 0 | 0 | 1 | 0 |  | 0.17 | 2 | 64993155 | 282 | 0 | 0 | 0 | 0 | 0 | 0 | 0 | 0
156 | 64993168 | 64993148 | 29171808 | 1 | 1 | 1 | 3 | 999-9950 | ТССЦ Московской обл., 999-9950, приказ Минстроя России №675/пр от 21.09.2015 г. | Вспомогательные ненормируемые материалы (2% от ОЗП) | 1374 | 1013 | РУБ | РУБ | 1 | 1.15 | 1 | 0 | 0 | 0 | 0 | 1 | 0 |  | 1.15 | 2 | 64993156 | 283 | 0 | 0 | 0 | 0 | 0 | 0 | 0 | 0
157 | 64993162 | 64993148 | 29362762 | 1 | 1 | 1 | 1 | 1-2040-90 |  | Рабочий монтажник среднего разряда 4 | 1369 | 1013 | чел.-ч | чел.-ч | 1 | 5.99 | 0 | 0 | 0 | 9.62 | 0 | 1 | 1 | )*1,25 | 7.4875 | 2 | 64993150 | 284 | 0 | 0 | 0 | 0 | 0 | 0 | 0 | 0
157 | 64993163 | 64993148 | 121548 | 1 | 1 | 1 | 1 | 2 |  | Затраты труда машинистов | 608254 | 1013 | чел.час | чел.час | 1 | 1.73 | 0 | 0 | 0 | 0 | 0 | 1 | 2 |  | 1.73 | 2 | 64993151 | 285 | 0 | 0 | 0 | 0 | 0 | 0 | 0 | 0
157 | 64993164 | 64993148 | 29172362 | 1 | 1 | 1 | 2 | 021102 | ТСЭМ Московской обл., 021102, приказ Минстроя России №675/пр от 28.02.2017 № 264/пр | Краны на автомобильном ходу при работе на монтаже технологического оборудования 10 т | 1368 | 1011 | маш.-ч | маш.-ч | 1 | 0.22 | 0 | 134.65 | 13.5 | 0 | 0 | 1 | 0 |  | 0.22 | 2 | 64993152 | 286 | 0 | 0 | 0 | 0 | 0 | 0 | 0 | 0
157 | 64993165 | 64993148 | 29172520 | 1 | 1 | 1 | 2 | 030408 | ТСЭМ Московской обл., 030408, приказ Минстроя России №675/пр от 28.02.2017 № 264/пр | Лебедки электрические тяговым усилием 156,96 кН (16 т) | 1368 | 1011 | маш.-ч | маш.-ч | 1 | 1.37 | 0 | 131.44 | 11.6 | 0 | 0 | 1 | 0 |  | 1.37 | 2 | 64993153 | 287 | 0 | 0 | 0 | 0 | 0 | 0 | 0 | 0
157 | 64993166 | 64993148 | 29172548 | 1 | 1 | 1 | 2 | 030902 | ТСЭМ Московской обл., 030902, приказ Минстроя России №675/пр от 28.02.2017 № 264/пр | Подъемники гидравлические высотой подъема 10 м | 1368 | 1011 | маш.-ч | маш.-ч | 1 | 0.14 | 0 | 31.14 | 10.06 | 0 | 0 | 1 | 0 |  | 0.14 | 2 | 64993154 | 288 | 0 | 0 | 0 | 0 | 0 | 0 | 0 | 0
157 | 64993167 | 64993148 | 29174913 | 1 | 1 | 1 | 2 | 400001 | ТСЭМ Московской обл., 400001, приказ Минстроя России №675/пр от 28.02.2017 № 264/пр | Автомобили бортовые, грузоподъемность до 5 т | 1368 | 1011 | маш.-ч | маш.-ч | 1 | 0.17 | 0 | 87.17 | 11.6 | 0 | 0 | 1 | 0 |  | 0.17 | 2 | 64993155 | 289 | 0 | 0 | 0 | 0 | 0 | 0 | 0 | 0
157 | 64993168 | 64993148 | 29171808 | 1 | 1 | 1 | 3 | 999-9950 | ТССЦ Московской обл., 999-9950, приказ Минстроя России №675/пр от 21.09.2015 г. | Вспомогательные ненормируемые материалы (2% от ОЗП) | 1374 | 1013 | РУБ | РУБ | 1 | 1.15 | 1 | 0 | 0 | 0 | 0 | 1 | 0 |  | 1.15 | 2 | 64993156 | 290 | 0 | 0 | 0 | 0 | 0 | 0 | 0 | 0
160 | 64993187 | 64993170 | 29362762 | 1 | 1 | 1 | 1 | 1-2040-90 |  | Рабочий монтажник среднего разряда 4 | 1369 | 1013 | чел.-ч | чел.-ч | 1 | 47 | 0 | 0 | 0 | 9.62 | 0 | 1 | 1 | )*1,25 | 58.75 | 2 | 64993172 | 291 | 0 | 0 | 0 | 0 | 0 | 0 | 0 | 0
160 | 64993188 | 64993170 | 121548 | 1 | 1 | 1 | 1 | 2 |  | Затраты труда машинистов | 608254 | 1013 | чел.час | чел.час | 1 | 0.11 | 0 | 0 | 0 | 0 | 0 | 1 | 2 |  | 0.11 | 2 | 64993173 | 292 | 0 | 0 | 0 | 0 | 0 | 0 | 0 | 0
160 | 64993189 | 64993170 | 29172362 | 1 | 1 | 1 | 2 | 021102 | ТСЭМ Московской обл., 021102, приказ Минстроя России №675/пр от 28.02.2017 № 264/пр | Краны на автомобильном ходу при работе на монтаже технологического оборудования 10 т | 1368 | 1011 | маш.-ч | маш.-ч | 1 | 0.11 | 0 | 134.65 | 13.5 | 0 | 0 | 1 | 0 |  | 0.11 | 2 | 64993174 | 293 | 0 | 0 | 0 | 0 | 0 | 0 | 0 | 0
160 | 64993190 | 64993170 | 29172657 | 1 | 1 | 1 | 2 | 040502 | ТСЭМ Московской обл., 040502, приказ Минстроя России №675/пр от 28.02.2017 № 264/пр | Установки для сварки ручной дуговой (постоянного тока) | 1368 | 1011 | маш.-ч | маш.-ч | 1 | 0.19 | 0 | 8.1 | 0 | 0 | 0 | 1 | 0 |  | 0.19 | 2 | 64993175 | 294 | 0 | 0 | 0 | 0 | 0 | 0 | 0 | 0
160 | 64993191 | 64993170 | 29174913 | 1 | 1 | 1 | 2 | 400001 | ТСЭМ Московской обл., 400001, приказ Минстроя России №675/пр от 28.02.2017 № 264/пр | Автомобили бортовые, грузоподъемность до 5 т | 1368 | 1011 | маш.-ч | маш.-ч | 1 | 0.11 | 0 | 87.17 | 11.6 | 0 | 0 | 1 | 0 |  | 0.11 | 2 | 64993176 | 295 | 0 | 0 | 0 | 0 | 0 | 0 | 0 | 0
160 | 64993192 | 64993170 | 29113386 | 1 | 1 | 1 | 3 | 101-1755 | ТССЦ Московской обл., 101-1755, приказ Минстроя России №675/пр от 28.02.2017 № 254/пр | Сталь полосовая, марка стали Ст3сп шириной 50-200 мм толщиной 4-5 мм | 1348 | 1009 | т | т | 1000 | 0.003 | 5000.01 | 0 | 0 | 0 | 0 | 1 | 0 |  | 0.003 | 2 | 64993177 | 296 | 0 | 0 | 0 | 0 | 0 | 0 | 0 | 0
160 | 64993193 | 64993170 | 29110426 | 1 | 1 | 1 | 3 | 101-2143 | ТССЦ Московской обл., 101-2143, приказ Минстроя России №675/пр от 28.02.2017 № 254/пр | Краска | 1346 | 1009 | кг | кг | 1 | 0.8 | 28.67 | 0 | 0 | 0 | 0 | 1 | 0 |  | 0.8 | 2 | 64993178 | 297 | 0 | 0 | 0 | 0 | 0 | 0 | 0 | 0
160 | 64993194 | 64993170 | 29163972 | 1 | 1 | 1 | 3 | 509-0100 | ТССЦ Московской обл., 509-0100, приказ Минстроя России №675/пр от 28.02.2017 № 258/пр | Зажимы наборные | 1354 | 1010 | шт. | шт. | 1 | 102 | 3.67 | 0 | 0 | 0 | 0 | 1 | 0 |  | 102 | 2 | 64993179 | 298 | 0 | 0 | 0 | 0 | 0 | 0 | 0 | 0
160 | 64993195 | 64993170 | 29171808 | 1 | 1 | 1 | 3 | 999-9950 | ТССЦ Московской обл., 999-9950, приказ Минстроя России №675/пр от 21.09.2015 г. | Вспомогательные ненормируемые материалы (2% от ОЗП) | 1374 | 1013 | РУБ | РУБ | 1 | 9.04 | 1 | 0 | 0 | 0 | 0 | 1 | 0 |  | 9.04 | 2 | 64993180 | 299 | 0 | 0 | 0 | 0 | 0 | 0 | 0 | 0
161 | 64993187 | 64993170 | 29362762 | 1 | 1 | 1 | 1 | 1-2040-90 |  | Рабочий монтажник среднего разряда 4 | 1369 | 1013 | чел.-ч | чел.-ч | 1 | 47 | 0 | 0 | 0 | 9.62 | 0 | 1 | 1 | )*1,25 | 58.75 | 2 | 64993172 | 300 | 0 | 0 | 0 | 0 | 0 | 0 | 0 | 0
161 | 64993188 | 64993170 | 121548 | 1 | 1 | 1 | 1 | 2 |  | Затраты труда машинистов | 608254 | 1013 | чел.час | чел.час | 1 | 0.11 | 0 | 0 | 0 | 0 | 0 | 1 | 2 |  | 0.11 | 2 | 64993173 | 301 | 0 | 0 | 0 | 0 | 0 | 0 | 0 | 0
161 | 64993189 | 64993170 | 29172362 | 1 | 1 | 1 | 2 | 021102 | ТСЭМ Московской обл., 021102, приказ Минстроя России №675/пр от 28.02.2017 № 264/пр | Краны на автомобильном ходу при работе на монтаже технологического оборудования 10 т | 1368 | 1011 | маш.-ч | маш.-ч | 1 | 0.11 | 0 | 134.65 | 13.5 | 0 | 0 | 1 | 0 |  | 0.11 | 2 | 64993174 | 302 | 0 | 0 | 0 | 0 | 0 | 0 | 0 | 0
161 | 64993190 | 64993170 | 29172657 | 1 | 1 | 1 | 2 | 040502 | ТСЭМ Московской обл., 040502, приказ Минстроя России №675/пр от 28.02.2017 № 264/пр | Установки для сварки ручной дуговой (постоянного тока) | 1368 | 1011 | маш.-ч | маш.-ч | 1 | 0.19 | 0 | 8.1 | 0 | 0 | 0 | 1 | 0 |  | 0.19 | 2 | 64993175 | 303 | 0 | 0 | 0 | 0 | 0 | 0 | 0 | 0
161 | 64993191 | 64993170 | 29174913 | 1 | 1 | 1 | 2 | 400001 | ТСЭМ Московской обл., 400001, приказ Минстроя России №675/пр от 28.02.2017 № 264/пр | Автомобили бортовые, грузоподъемность до 5 т | 1368 | 1011 | маш.-ч | маш.-ч | 1 | 0.11 | 0 | 87.17 | 11.6 | 0 | 0 | 1 | 0 |  | 0.11 | 2 | 64993176 | 304 | 0 | 0 | 0 | 0 | 0 | 0 | 0 | 0
161 | 64993192 | 64993170 | 29113386 | 1 | 1 | 1 | 3 | 101-1755 | ТССЦ Московской обл., 101-1755, приказ Минстроя России №675/пр от 28.02.2017 № 254/пр | Сталь полосовая, марка стали Ст3сп шириной 50-200 мм толщиной 4-5 мм | 1348 | 1009 | т | т | 1000 | 0.003 | 5000.01 | 0 | 0 | 0 | 0 | 1 | 0 |  | 0.003 | 2 | 64993177 | 305 | 0 | 0 | 0 | 0 | 0 | 0 | 0 | 0
161 | 64993193 | 64993170 | 29110426 | 1 | 1 | 1 | 3 | 101-2143 | ТССЦ Московской обл., 101-2143, приказ Минстроя России №675/пр от 28.02.2017 № 254/пр | Краска | 1346 | 1009 | кг | кг | 1 | 0.8 | 28.67 | 0 | 0 | 0 | 0 | 1 | 0 |  | 0.8 | 2 | 64993178 | 306 | 0 | 0 | 0 | 0 | 0 | 0 | 0 | 0
161 | 64993194 | 64993170 | 29163972 | 1 | 1 | 1 | 3 | 509-0100 | ТССЦ Московской обл., 509-0100, приказ Минстроя России №675/пр от 28.02.2017 № 258/пр | Зажимы наборные | 1354 | 1010 | шт. | шт. | 1 | 102 | 3.67 | 0 | 0 | 0 | 0 | 1 | 0 |  | 102 | 2 | 64993179 | 307 | 0 | 0 | 0 | 0 | 0 | 0 | 0 | 0
161 | 64993195 | 64993170 | 29171808 | 1 | 1 | 1 | 3 | 999-9950 | ТССЦ Московской обл., 999-9950, приказ Минстроя России №675/пр от 21.09.2015 г. | Вспомогательные ненормируемые материалы (2% от ОЗП) | 1374 | 1013 | РУБ | РУБ | 1 | 9.04 | 1 | 0 | 0 | 0 | 0 | 1 | 0 |  | 9.04 | 2 | 64993180 | 308 | 0 | 0 | 0 | 0 | 0 | 0 | 0 | 0
168 | 64993208 | 64993199 | 29362762 | 1 | 1 | 1 | 1 | 1-2040-90 |  | Рабочий монтажник среднего разряда 4 | 1369 | 1013 | чел.-ч | чел.-ч | 1 | 22.72 | 0 | 0 | 0 | 9.62 | 0 | 1 | 1 |  | 22.72 | 2 | 64993200 | 309 | 0 | 0 | 0 | 0 | 0 | 0 | 0 | 0
168 | 64993209 | 64993199 | 121548 | 1 | 1 | 1 | 1 | 2 |  | Затраты труда машинистов | 608254 | 1013 | чел.час | чел.час | 1 | 0.01 | 0 | 0 | 0 | 0 | 0 | 1 | 2 |  | 0.01 | 2 | 64993201 | 310 | 0 | 0 | 0 | 0 | 0 | 0 | 0 | 0
168 | 64993210 | 64993199 | 29172362 | 1 | 1 | 1 | 2 | 021102 | ТСЭМ Московской обл., 021102, приказ Минстроя России №675/пр от 28.02.2017 № 264/пр | Краны на автомобильном ходу при работе на монтаже технологического оборудования 10 т | 1368 | 1011 | маш.-ч | маш.-ч | 1 | 0.01 | 0 | 134.65 | 13.5 | 0 | 0 | 1 | 0 |  | 0.01 | 2 | 64993202 | 311 | 0 | 0 | 0 | 0 | 0 | 0 | 0 | 0
168 | 64993211 | 64993199 | 29172657 | 1 | 1 | 1 | 2 | 040502 | ТСЭМ Московской обл., 040502, приказ Минстроя России №675/пр от 28.02.2017 № 264/пр | Установки для сварки ручной дуговой (постоянного тока) | 1368 | 1011 | маш.-ч | маш.-ч | 1 | 17.6 | 0 | 8.1 | 0 | 0 | 0 | 1 | 0 |  | 17.6 | 2 | 64993203 | 312 | 0 | 0 | 0 | 0 | 0 | 0 | 0 | 0
168 | 64993212 | 64993199 | 29174913 | 1 | 1 | 1 | 2 | 400001 | ТСЭМ Московской обл., 400001, приказ Минстроя России №675/пр от 28.02.2017 № 264/пр | Автомобили бортовые, грузоподъемность до 5 т | 1368 | 1011 | маш.-ч | маш.-ч | 1 | 0.01 | 0 | 87.17 | 11.6 | 0 | 0 | 1 | 0 |  | 0.01 | 2 | 64993204 | 313 | 0 | 0 | 0 | 0 | 0 | 0 | 0 | 0
168 | 64993213 | 64993199 | 29113980 | 1 | 1 | 1 | 3 | 101-1924 | ТССЦ Московской обл., 101-1924, приказ Минстроя России №675/пр от 28.02.2017 № 254/пр | Электроды диаметром 4 мм Э42А | 1346 | 1009 | кг | кг | 1 | 3.68 | 14.31 | 0 | 0 | 0 | 0 | 1 | 0 |  | 3.68 | 2 | 64993205 | 314 | 0 | 0 | 0 | 0 | 0 | 0 | 0 | 0
168 | 64993214 | 64993199 | 29122430 | 1 | 1 | 1 | 3 | 113-1786 | ТССЦ Московской обл., 113-1786, приказ Минстроя России №675/пр от 28.02.2017 № 254/пр | Лак битумный БТ-123 | 1348 | 1009 | т | т | 1000 | 0.0014 | 9073.89 | 0 | 0 | 0 | 0 | 1 | 0 |  | 0.0014 | 2 | 64993206 | 315 | 0 | 0 | 0 | 0 | 0 | 0 | 0 | 0
168 | 64993215 | 64993199 | 29171808 | 1 | 1 | 1 | 3 | 999-9950 | ТССЦ Московской обл., 999-9950, приказ Минстроя России №675/пр от 21.09.2015 г. | Вспомогательные ненормируемые материалы (2% от ОЗП) | 1374 | 1013 | РУБ | РУБ | 1 | 4.37 | 1 | 0 | 0 | 0 | 0 | 1 | 0 |  | 4.37 | 2 | 64993207 | 316 | 0 | 0 | 0 | 0 | 0 | 0 | 0 | 0
169 | 64993208 | 64993199 | 29362762 | 1 | 1 | 1 | 1 | 1-2040-90 |  | Рабочий монтажник среднего разряда 4 | 1369 | 1013 | чел.-ч | чел.-ч | 1 | 22.72 | 0 | 0 | 0 | 9.62 | 0 | 1 | 1 |  | 22.72 | 2 | 64993200 | 317 | 0 | 0 | 0 | 0 | 0 | 0 | 0 | 0
169 | 64993209 | 64993199 | 121548 | 1 | 1 | 1 | 1 | 2 |  | Затраты труда машинистов | 608254 | 1013 | чел.час | чел.час | 1 | 0.01 | 0 | 0 | 0 | 0 | 0 | 1 | 2 |  | 0.01 | 2 | 64993201 | 318 | 0 | 0 | 0 | 0 | 0 | 0 | 0 | 0
169 | 64993210 | 64993199 | 29172362 | 1 | 1 | 1 | 2 | 021102 | ТСЭМ Московской обл., 021102, приказ Минстроя России №675/пр от 28.02.2017 № 264/пр | Краны на автомобильном ходу при работе на монтаже технологического оборудования 10 т | 1368 | 1011 | маш.-ч | маш.-ч | 1 | 0.01 | 0 | 134.65 | 13.5 | 0 | 0 | 1 | 0 |  | 0.01 | 2 | 64993202 | 319 | 0 | 0 | 0 | 0 | 0 | 0 | 0 | 0
169 | 64993211 | 64993199 | 29172657 | 1 | 1 | 1 | 2 | 040502 | ТСЭМ Московской обл., 040502, приказ Минстроя России №675/пр от 28.02.2017 № 264/пр | Установки для сварки ручной дуговой (постоянного тока) | 1368 | 1011 | маш.-ч | маш.-ч | 1 | 17.6 | 0 | 8.1 | 0 | 0 | 0 | 1 | 0 |  | 17.6 | 2 | 64993203 | 320 | 0 | 0 | 0 | 0 | 0 | 0 | 0 | 0
169 | 64993212 | 64993199 | 29174913 | 1 | 1 | 1 | 2 | 400001 | ТСЭМ Московской обл., 400001, приказ Минстроя России №675/пр от 28.02.2017 № 264/пр | Автомобили бортовые, грузоподъемность до 5 т | 1368 | 1011 | маш.-ч | маш.-ч | 1 | 0.01 | 0 | 87.17 | 11.6 | 0 | 0 | 1 | 0 |  | 0.01 | 2 | 64993204 | 321 | 0 | 0 | 0 | 0 | 0 | 0 | 0 | 0
169 | 64993213 | 64993199 | 29113980 | 1 | 1 | 1 | 3 | 101-1924 | ТССЦ Московской обл., 101-1924, приказ Минстроя России №675/пр от 28.02.2017 № 254/пр | Электроды диаметром 4 мм Э42А | 1346 | 1009 | кг | кг | 1 | 3.68 | 14.31 | 0 | 0 | 0 | 0 | 1 | 0 |  | 3.68 | 2 | 64993205 | 322 | 0 | 0 | 0 | 0 | 0 | 0 | 0 | 0
169 | 64993214 | 64993199 | 29122430 | 1 | 1 | 1 | 3 | 113-1786 | ТССЦ Московской обл., 113-1786, приказ Минстроя России №675/пр от 28.02.2017 № 254/пр | Лак битумный БТ-123 | 1348 | 1009 | т | т | 1000 | 0.0014 | 9073.89 | 0 | 0 | 0 | 0 | 1 | 0 |  | 0.0014 | 2 | 64993206 | 323 | 0 | 0 | 0 | 0 | 0 | 0 | 0 | 0
169 | 64993215 | 64993199 | 29171808 | 1 | 1 | 1 | 3 | 999-9950 | ТССЦ Московской обл., 999-9950, приказ Минстроя России №675/пр от 21.09.2015 г. | Вспомогательные ненормируемые материалы (2% от ОЗП) | 1374 | 1013 | РУБ | РУБ | 1 | 4.37 | 1 | 0 | 0 | 0 | 0 | 1 | 0 |  | 4.37 | 2 | 64993207 | 324 | 0 | 0 | 0 | 0 | 0 | 0 | 0 | 0
207 | 64993233 | 64993217 | 29361034 | 1 | 1 | 1 | 1 | 1-2038-90 |  | Рабочий монтажник среднего разряда 3,8 | 1369 | 1013 | чел.-ч | чел.-ч | 1 | 16.6 | 0 | 0 | 0 | 9.4 | 0 | 1 | 1 |  | 16.6 | 2 | 64993219 | 325 | 0 | 0 | 0 | 0 | 0 | 0 | 0 | 0
207 | 64993234 | 64993217 | 121548 | 1 | 1 | 1 | 1 | 2 |  | Затраты труда машинистов | 608254 | 1013 | чел.час | чел.час | 1 | 0.22 | 0 | 0 | 0 | 0 | 0 | 1 | 2 |  | 0.22 | 2 | 64993220 | 326 | 0 | 0 | 0 | 0 | 0 | 0 | 0 | 0
207 | 64993235 | 64993217 | 29172362 | 1 | 1 | 1 | 2 | 021102 | ТСЭМ Московской обл., 021102, приказ Минстроя России №675/пр от 28.02.2017 № 264/пр | Краны на автомобильном ходу при работе на монтаже технологического оборудования 10 т | 1368 | 1011 | маш.-ч | маш.-ч | 1 | 0.22 | 0 | 134.65 | 13.5 | 0 | 0 | 1 | 0 |  | 0.22 | 2 | 64993221 | 327 | 0 | 0 | 0 | 0 | 0 | 0 | 0 | 0
207 | 64993236 | 64993217 | 29172657 | 1 | 1 | 1 | 2 | 040502 | ТСЭМ Московской обл., 040502, приказ Минстроя России №675/пр от 28.02.2017 № 264/пр | Установки для сварки ручной дуговой (постоянного тока) | 1368 | 1011 | маш.-ч | маш.-ч | 1 | 3.13 | 0 | 8.1 | 0 | 0 | 0 | 1 | 0 |  | 3.13 | 2 | 64993222 | 328 | 0 | 0 | 0 | 0 | 0 | 0 | 0 | 0
207 | 64993237 | 64993217 | 29174913 | 1 | 1 | 1 | 2 | 400001 | ТСЭМ Московской обл., 400001, приказ Минстроя России №675/пр от 28.02.2017 № 264/пр | Автомобили бортовые, грузоподъемность до 5 т | 1368 | 1011 | маш.-ч | маш.-ч | 1 | 0.22 | 0 | 87.17 | 11.6 | 0 | 0 | 1 | 0 |  | 0.22 | 2 | 64993223 | 329 | 0 | 0 | 0 | 0 | 0 | 0 | 0 | 0
207 | 64993238 | 64993217 | 29113980 | 1 | 1 | 1 | 3 | 101-1924 | ТССЦ Московской обл., 101-1924, приказ Минстроя России №675/пр от 28.02.2017 № 254/пр | Электроды диаметром 4 мм Э42А | 1346 | 1009 | кг | кг | 1 | 0.9 | 14.31 | 0 | 0 | 0 | 0 | 1 | 0 |  | 0.9 | 2 | 64993224 | 330 | 0 | 0 | 0 | 0 | 0 | 0 | 0 | 0
207 | 64993239 | 64993217 | 29122430 | 1 | 1 | 1 | 3 | 113-1786 | ТССЦ Московской обл., 113-1786, приказ Минстроя России №675/пр от 28.02.2017 № 254/пр | Лак битумный БТ-123 | 1348 | 1009 | т | т | 1000 | 0.0037 | 9073.89 | 0 | 0 | 0 | 0 | 1 | 0 |  | 0.0037 | 2 | 64993225 | 331 | 0 | 0 | 0 | 0 | 0 | 0 | 0 | 0
207 | 64993240 | 64993217 | 29171808 | 1 | 1 | 1 | 3 | 999-9950 | ТССЦ Московской обл., 999-9950, приказ Минстроя России №675/пр от 21.09.2015 г. | Вспомогательные ненормируемые материалы (2% от ОЗП) | 1374 | 1013 | РУБ | РУБ | 1 | 3.12 | 1 | 0 | 0 | 0 | 0 | 1 | 0 |  | 3.12 | 2 | 64993226 | 332 | 0 | 0 | 0 | 0 | 0 | 0 | 0 | 0
208 | 64993233 | 64993217 | 29361034 | 1 | 1 | 1 | 1 | 1-2038-90 |  | Рабочий монтажник среднего разряда 3,8 | 1369 | 1013 | чел.-ч | чел.-ч | 1 | 16.6 | 0 | 0 | 0 | 9.4 | 0 | 1 | 1 |  | 16.6 | 2 | 64993219 | 333 | 0 | 0 | 0 | 0 | 0 | 0 | 0 | 0
208 | 64993234 | 64993217 | 121548 | 1 | 1 | 1 | 1 | 2 |  | Затраты труда машинистов | 608254 | 1013 | чел.час | чел.час | 1 | 0.22 | 0 | 0 | 0 | 0 | 0 | 1 | 2 |  | 0.22 | 2 | 64993220 | 334 | 0 | 0 | 0 | 0 | 0 | 0 | 0 | 0
208 | 64993235 | 64993217 | 29172362 | 1 | 1 | 1 | 2 | 021102 | ТСЭМ Московской обл., 021102, приказ Минстроя России №675/пр от 28.02.2017 № 264/пр | Краны на автомобильном ходу при работе на монтаже технологического оборудования 10 т | 1368 | 1011 | маш.-ч | маш.-ч | 1 | 0.22 | 0 | 134.65 | 13.5 | 0 | 0 | 1 | 0 |  | 0.22 | 2 | 64993221 | 335 | 0 | 0 | 0 | 0 | 0 | 0 | 0 | 0
208 | 64993236 | 64993217 | 29172657 | 1 | 1 | 1 | 2 | 040502 | ТСЭМ Московской обл., 040502, приказ Минстроя России №675/пр от 28.02.2017 № 264/пр | Установки для сварки ручной дуговой (постоянного тока) | 1368 | 1011 | маш.-ч | маш.-ч | 1 | 3.13 | 0 | 8.1 | 0 | 0 | 0 | 1 | 0 |  | 3.13 | 2 | 64993222 | 336 | 0 | 0 | 0 | 0 | 0 | 0 | 0 | 0
208 | 64993237 | 64993217 | 29174913 | 1 | 1 | 1 | 2 | 400001 | ТСЭМ Московской обл., 400001, приказ Минстроя России №675/пр от 28.02.2017 № 264/пр | Автомобили бортовые, грузоподъемность до 5 т | 1368 | 1011 | маш.-ч | маш.-ч | 1 | 0.22 | 0 | 87.17 | 11.6 | 0 | 0 | 1 | 0 |  | 0.22 | 2 | 64993223 | 337 | 0 | 0 | 0 | 0 | 0 | 0 | 0 | 0
208 | 64993238 | 64993217 | 29113980 | 1 | 1 | 1 | 3 | 101-1924 | ТССЦ Московской обл., 101-1924, приказ Минстроя России №675/пр от 28.02.2017 № 254/пр | Электроды диаметром 4 мм Э42А | 1346 | 1009 | кг | кг | 1 | 0.9 | 14.31 | 0 | 0 | 0 | 0 | 1 | 0 |  | 0.9 | 2 | 64993224 | 338 | 0 | 0 | 0 | 0 | 0 | 0 | 0 | 0
208 | 64993239 | 64993217 | 29122430 | 1 | 1 | 1 | 3 | 113-1786 | ТССЦ Московской обл., 113-1786, приказ Минстроя России №675/пр от 28.02.2017 № 254/пр | Лак битумный БТ-123 | 1348 | 1009 | т | т | 1000 | 0.0037 | 9073.89 | 0 | 0 | 0 | 0 | 1 | 0 |  | 0.0037 | 2 | 64993225 | 339 | 0 | 0 | 0 | 0 | 0 | 0 | 0 | 0
208 | 64993240 | 64993217 | 29171808 | 1 | 1 | 1 | 3 | 999-9950 | ТССЦ Московской обл., 999-9950, приказ Минстроя России №675/пр от 21.09.2015 г. | Вспомогательные ненормируемые материалы (2% от ОЗП) | 1374 | 1013 | РУБ | РУБ | 1 | 3.12 | 1 | 0 | 0 | 0 | 0 | 1 | 0 |  | 3.12 | 2 | 64993226 | 340 | 0 | 0 | 0 | 0 | 0 | 0 | 0 | 0
211 | 64993255 | 64993242 | 18411117 | 1 | 1 | 1 | 1 | 1-1040-90 |  | Рабочий строитель среднего разряда 4 | 1369 | 1013 | чел.-ч | чел.-ч | 1 | 25.31 | 0 | 0 | 0 | 9.62 | 0 | 1 | 1 |  | 25.31 | 2 | 64993245 | 341 | 0 | 0 | 0 | 0 | 0 | 0 | 0 | 0
211 | 64993256 | 64993242 | 121548 | 1 | 1 | 1 | 1 | 2 |  | Затраты труда машинистов | 608254 | 1013 | чел.час | чел.час | 1 | 12.06 | 0 | 0 | 0 | 0 | 0 | 1 | 2 |  | 12.06 | 2 | 64993246 | 342 | 0 | 0 | 0 | 0 | 0 | 0 | 0 | 0
211 | 64993257 | 64993242 | 29172379 | 1 | 1 | 1 | 2 | 021141 | ТСЭМ Московской обл., 021141, приказ Минстроя России №675/пр от 28.02.2017 № 264/пр | Краны на автомобильном ходу при работе на других видах строительства 10 т | 1368 | 1011 | маш.-ч | маш.-ч | 1 | 0.41 | 0 | 112 | 13.5 | 0 | 0 | 1 | 0 |  | 0.41 | 2 | 64993247 | 343 | 0 | 0 | 0 | 0 | 0 | 0 | 0 | 0
211 | 64993258 | 64993242 | 29172871 | 1 | 1 | 1 | 2 | 070149 | ТСЭМ Московской обл., 070149, приказ Минстроя России №675/пр от 28.02.2017 № 264/пр | Бульдозеры при работе на других видах строительства 79 кВт (108 л.с.) | 1368 | 1011 | маш.-ч | маш.-ч | 1 | 0.53 | 0 | 80.01 | 13.5 | 0 | 0 | 1 | 0 |  | 0.53 | 2 | 64993248 | 344 | 0 | 0 | 0 | 0 | 0 | 0 | 0 | 0
211 | 64993259 | 64993242 | 29173531 | 1 | 1 | 1 | 2 | 140604 | ТСЭМ Московской обл., 140604, приказ Минстроя России №675/пр от 28.02.2017 № 264/пр | Установки буровые для бурения скважин под сваи шнекового бурения, глубиной до 30 м, диаметром до 600 мм | 1368 | 1011 | маш.-ч | маш.-ч | 1 | 11.12 | 0 | 218.17 | 13.5 | 0 | 0 | 1 | 0 |  | 11.12 | 2 | 64993249 | 345 | 0 | 0 | 0 | 0 | 0 | 0 | 0 | 0
211 | 64993260 | 64993242 | 29174913 | 1 | 1 | 1 | 2 | 400001 | ТСЭМ Московской обл., 400001, приказ Минстроя России №675/пр от 28.02.2017 № 264/пр | Автомобили бортовые, грузоподъемность до 5 т | 1368 | 1011 | маш.-ч | маш.-ч | 1 | 0.61 | 0 | 87.17 | 11.6 | 0 | 0 | 1 | 0 |  | 0.61 | 2 | 64993250 | 346 | 0 | 0 | 0 | 0 | 0 | 0 | 0 | 0
211 | 64993261 | 64993242 | 29120909 | 1 | 1 | 1 | 3 | 109-9034 | ТССЦ Московской обл., 109-9034, приказ Минстроя России №675/пр от 28.02.2017 № 254/пр | Долота шнековые | 1354 | 1010 | шт. | шт. | 1 | 0.096 | 0 | 0 | 0 | 0 | 0 | 0 | 0 |  | 0.096 | 3 | -1 |  | 0 | 0 | 0 | 0 | 0 | 0 | 0 | 0
211 | 64993262 | 64993242 | 29121172 | 1 | 1 | 1 | 3 | 109-9042 | ТССЦ Московской обл., 109-9042, приказ Минстроя России №675/пр от 28.02.2017 № 254/пр | Шнек | 1354 | 1010 | шт. | шт. | 1 | 5.04 | 0 | 0 | 0 | 0 | 0 | 0 | 0 |  | 5.04 | 3 | -1 |  | 0 | 0 | 0 | 0 | 0 | 0 | 0 | 0
212 | 64993255 | 64993242 | 18411117 | 1 | 1 | 1 | 1 | 1-1040-90 |  | Рабочий строитель среднего разряда 4 | 1369 | 1013 | чел.-ч | чел.-ч | 1 | 25.31 | 0 | 0 | 0 | 9.62 | 0 | 1 | 1 |  | 25.31 | 2 | 64993245 | 348 | 0 | 0 | 0 | 0 | 0 | 0 | 0 | 0
212 | 64993256 | 64993242 | 121548 | 1 | 1 | 1 | 1 | 2 |  | Затраты труда машинистов | 608254 | 1013 | чел.час | чел.час | 1 | 12.06 | 0 | 0 | 0 | 0 | 0 | 1 | 2 |  | 12.06 | 2 | 64993246 | 349 | 0 | 0 | 0 | 0 | 0 | 0 | 0 | 0
212 | 64993257 | 64993242 | 29172379 | 1 | 1 | 1 | 2 | 021141 | ТСЭМ Московской обл., 021141, приказ Минстроя России №675/пр от 28.02.2017 № 264/пр | Краны на автомобильном ходу при работе на других видах строительства 10 т | 1368 | 1011 | маш.-ч | маш.-ч | 1 | 0.41 | 0 | 112 | 13.5 | 0 | 0 | 1 | 0 |  | 0.41 | 2 | 64993247 | 350 | 0 | 0 | 0 | 0 | 0 | 0 | 0 | 0
212 | 64993258 | 64993242 | 29172871 | 1 | 1 | 1 | 2 | 070149 | ТСЭМ Московской обл., 070149, приказ Минстроя России №675/пр от 28.02.2017 № 264/пр | Бульдозеры при работе на других видах строительства 79 кВт (108 л.с.) | 1368 | 1011 | маш.-ч | маш.-ч | 1 | 0.53 | 0 | 80.01 | 13.5 | 0 | 0 | 1 | 0 |  | 0.53 | 2 | 64993248 | 351 | 0 | 0 | 0 | 0 | 0 | 0 | 0 | 0
212 | 64993259 | 64993242 | 29173531 | 1 | 1 | 1 | 2 | 140604 | ТСЭМ Московской обл., 140604, приказ Минстроя России №675/пр от 28.02.2017 № 264/пр | Установки буровые для бурения скважин под сваи шнекового бурения, глубиной до 30 м, диаметром до 600 мм | 1368 | 1011 | маш.-ч | маш.-ч | 1 | 11.12 | 0 | 218.17 | 13.5 | 0 | 0 | 1 | 0 |  | 11.12 | 2 | 64993249 | 352 | 0 | 0 | 0 | 0 | 0 | 0 | 0 | 0
212 | 64993260 | 64993242 | 29174913 | 1 | 1 | 1 | 2 | 400001 | ТСЭМ Московской обл., 400001, приказ Минстроя России №675/пр от 28.02.2017 № 264/пр | Автомобили бортовые, грузоподъемность до 5 т | 1368 | 1011 | маш.-ч | маш.-ч | 1 | 0.61 | 0 | 87.17 | 11.6 | 0 | 0 | 1 | 0 |  | 0.61 | 2 | 64993250 | 353 | 0 | 0 | 0 | 0 | 0 | 0 | 0 | 0
212 | 64993261 | 64993242 | 29120909 | 1 | 1 | 1 | 3 | 109-9034 | ТССЦ Московской обл., 109-9034, приказ Минстроя России №675/пр от 28.02.2017 № 254/пр | Долота шнековые | 1354 | 1010 | шт. | шт. | 1 | 0.096 | 0 | 0 | 0 | 0 | 0 | 0 | 0 |  | 0.096 | 3 | -1 |  | 0 | 0 | 0 | 0 | 0 | 0 | 0 | 0
212 | 64993262 | 64993242 | 29121172 | 1 | 1 | 1 | 3 | 109-9042 | ТССЦ Московской обл., 109-9042, приказ Минстроя России №675/пр от 28.02.2017 № 254/пр | Шнек | 1354 | 1010 | шт. | шт. | 1 | 5.04 | 0 | 0 | 0 | 0 | 0 | 0 | 0 |  | 5.04 | 3 | -1 |  | 0 | 0 | 0 | 0 | 0 | 0 | 0 | 0
215 | 64993273 | 64993264 | 18411117 | 1 | 1 | 1 | 1 | 1-1040-90 |  | Рабочий строитель среднего разряда 4 | 1369 | 1013 | чел.-ч | чел.-ч | 1 | 4.46 | 0 | 0 | 0 | 9.62 | 0 | 1 | 1 |  | 4.46 | 2 | 64993265 | 355 | 0 | 0 | 0 | 0 | 0 | 0 | 0 | 0
215 | 64993274 | 64993264 | 121548 | 1 | 1 | 1 | 1 | 2 |  | Затраты труда машинистов | 608254 | 1013 | чел.час | чел.час | 1 | 1.15 | 0 | 0 | 0 | 0 | 0 | 1 | 2 |  | 1.15 | 2 | 64993266 | 356 | 0 | 0 | 0 | 0 | 0 | 0 | 0 | 0
215 | 64993275 | 64993264 | 29172379 | 1 | 1 | 1 | 2 | 021141 | ТСЭМ Московской обл., 021141, приказ Минстроя России №675/пр от 28.02.2017 № 264/пр | Краны на автомобильном ходу при работе на других видах строительства 10 т | 1368 | 1011 | маш.-ч | маш.-ч | 1 | 0.05 | 0 | 112 | 13.5 | 0 | 0 | 1 | 0 |  | 0.05 | 2 | 64993267 | 357 | 0 | 0 | 0 | 0 | 0 | 0 | 0 | 0
215 | 64993276 | 64993264 | 29172646 | 1 | 1 | 1 | 2 | 040202 | ТСЭМ Московской обл., 040202, приказ Минстроя России №675/пр от 28.02.2017 № 264/пр | Агрегаты сварочные передвижные с номинальным сварочным током 250-400 А с дизельным двигателем | 1368 | 1011 | маш.-ч | маш.-ч | 1 | 1.17 | 0 | 14 | 0 | 0 | 0 | 1 | 0 |  | 1.17 | 2 | 64993268 | 358 | 0 | 0 | 0 | 0 | 0 | 0 | 0 | 0
215 | 64993277 | 64993264 | 29173028 | 1 | 1 | 1 | 2 | 100401 | ТСЭМ Московской обл., 100401, приказ Минстроя России №675/пр от 28.02.2017 № 264/пр | Комплекты оборудования шнекового бурения на базе автомобиля глубина бурения до 50 м, грузоподъемность мачты 3,7 т | 1368 | 1011 | маш.-ч | маш.-ч | 1 | 1.1 | 0 | 87.6 | 13.5 | 0 | 0 | 1 | 0 |  | 1.1 | 2 | 64993269 | 359 | 0 | 0 | 0 | 0 | 0 | 0 | 0 | 0
215 | 64993278 | 64993264 | 29174913 | 1 | 1 | 1 | 2 | 400001 | ТСЭМ Московской обл., 400001, приказ Минстроя России №675/пр от 28.02.2017 № 264/пр | Автомобили бортовые, грузоподъемность до 5 т | 1368 | 1011 | маш.-ч | маш.-ч | 1 | 0.08 | 0 | 87.17 | 11.6 | 0 | 0 | 1 | 0 |  | 0.08 | 2 | 64993270 | 360 | 0 | 0 | 0 | 0 | 0 | 0 | 0 | 0
215 | 64993279 | 64993264 | 29112724 | 1 | 1 | 1 | 3 | 101-0782 | ТССЦ Московской обл., 101-0782, приказ Минстроя России №675/пр от 28.02.2017 № 254/пр | Поковки из квадратных заготовок, масса 1,8 кг | 1348 | 1009 | т | т | 1000 | 0.0003 | 5989 | 0 | 0 | 0 | 0 | 1 | 0 |  | 0.0003 | 2 | 64993271 | 361 | 0 | 0 | 0 | 0 | 0 | 0 | 0 | 0
215 | 64993280 | 64993264 | 29114007 | 1 | 1 | 1 | 3 | 101-1518 | ТССЦ Московской обл., 101-1518, приказ Минстроя России №675/пр от 28.02.2017 № 254/пр | Электроды диаметром 4 мм Э50А | 1348 | 1009 | т | т | 1000 | 0.0012 | 11623.98 | 0 | 0 | 0 | 0 | 1 | 0 |  | 0.0012 | 2 | 64993272 | 362 | 0 | 0 | 0 | 0 | 0 | 0 | 0 | 0
215 | 64993281 | 64993264 | 29116864 | 1 | 1 | 1 | 3 | 103-9001 | ТССЦ Московской обл., 103-9001, приказ Минстроя России №675/пр от 28.02.2017 № 254/пр | Трубы | 1301 | 1003 | м | м | 1 | 0 | 0 | 0 | 0 | 0 | 1 | 0 | 0 |  | 0 | 3 | -1 |  | 0 | 0 | 0 | 0 | 0 | 0 | 0 | 0
215 | 64993282 | 64993264 | 29121120 | 1 | 1 | 1 | 3 | 109-9180 | ТССЦ Московской обл., 109-9180, приказ Минстроя России №675/пр от 28.02.2017 № 254/пр | Центраторы пружинные для обсадных труб | 1354 | 1010 | шт. | шт. | 1 | 0 | 0 | 0 | 0 | 0 | 1 | 0 | 0 |  | 0 | 3 | -1 |  | 0 | 0 | 0 | 0 | 0 | 0 | 0 | 0
216 | 64993273 | 64993264 | 18411117 | 1 | 1 | 1 | 1 | 1-1040-90 |  | Рабочий строитель среднего разряда 4 | 1369 | 1013 | чел.-ч | чел.-ч | 1 | 4.46 | 0 | 0 | 0 | 9.62 | 0 | 1 | 1 |  | 4.46 | 2 | 64993265 | 363 | 0 | 0 | 0 | 0 | 0 | 0 | 0 | 0
216 | 64993274 | 64993264 | 121548 | 1 | 1 | 1 | 1 | 2 |  | Затраты труда машинистов | 608254 | 1013 | чел.час | чел.час | 1 | 1.15 | 0 | 0 | 0 | 0 | 0 | 1 | 2 |  | 1.15 | 2 | 64993266 | 364 | 0 | 0 | 0 | 0 | 0 | 0 | 0 | 0
216 | 64993275 | 64993264 | 29172379 | 1 | 1 | 1 | 2 | 021141 | ТСЭМ Московской обл., 021141, приказ Минстроя России №675/пр от 28.02.2017 № 264/пр | Краны на автомобильном ходу при работе на других видах строительства 10 т | 1368 | 1011 | маш.-ч | маш.-ч | 1 | 0.05 | 0 | 112 | 13.5 | 0 | 0 | 1 | 0 |  | 0.05 | 2 | 64993267 | 365 | 0 | 0 | 0 | 0 | 0 | 0 | 0 | 0
216 | 64993276 | 64993264 | 29172646 | 1 | 1 | 1 | 2 | 040202 | ТСЭМ Московской обл., 040202, приказ Минстроя России №675/пр от 28.02.2017 № 264/пр | Агрегаты сварочные передвижные с номинальным сварочным током 250-400 А с дизельным двигателем | 1368 | 1011 | маш.-ч | маш.-ч | 1 | 1.17 | 0 | 14 | 0 | 0 | 0 | 1 | 0 |  | 1.17 | 2 | 64993268 | 366 | 0 | 0 | 0 | 0 | 0 | 0 | 0 | 0
216 | 64993277 | 64993264 | 29173028 | 1 | 1 | 1 | 2 | 100401 | ТСЭМ Московской обл., 100401, приказ Минстроя России №675/пр от 28.02.2017 № 264/пр | Комплекты оборудования шнекового бурения на базе автомобиля глубина бурения до 50 м, грузоподъемность мачты 3,7 т | 1368 | 1011 | маш.-ч | маш.-ч | 1 | 1.1 | 0 | 87.6 | 13.5 | 0 | 0 | 1 | 0 |  | 1.1 | 2 | 64993269 | 367 | 0 | 0 | 0 | 0 | 0 | 0 | 0 | 0
216 | 64993278 | 64993264 | 29174913 | 1 | 1 | 1 | 2 | 400001 | ТСЭМ Московской обл., 400001, приказ Минстроя России №675/пр от 28.02.2017 № 264/пр | Автомобили бортовые, грузоподъемность до 5 т | 1368 | 1011 | маш.-ч | маш.-ч | 1 | 0.08 | 0 | 87.17 | 11.6 | 0 | 0 | 1 | 0 |  | 0.08 | 2 | 64993270 | 368 | 0 | 0 | 0 | 0 | 0 | 0 | 0 | 0
216 | 64993279 | 64993264 | 29112724 | 1 | 1 | 1 | 3 | 101-0782 | ТССЦ Московской обл., 101-0782, приказ Минстроя России №675/пр от 28.02.2017 № 254/пр | Поковки из квадратных заготовок, масса 1,8 кг | 1348 | 1009 | т | т | 1000 | 0.0003 | 5989 | 0 | 0 | 0 | 0 | 1 | 0 |  | 0.0003 | 2 | 64993271 | 369 | 0 | 0 | 0 | 0 | 0 | 0 | 0 | 0
216 | 64993280 | 64993264 | 29114007 | 1 | 1 | 1 | 3 | 101-1518 | ТССЦ Московской обл., 101-1518, приказ Минстроя России №675/пр от 28.02.2017 № 254/пр | Электроды диаметром 4 мм Э50А | 1348 | 1009 | т | т | 1000 | 0.0012 | 11623.98 | 0 | 0 | 0 | 0 | 1 | 0 |  | 0.0012 | 2 | 64993272 | 370 | 0 | 0 | 0 | 0 | 0 | 0 | 0 | 0
216 | 64993281 | 64993264 | 29116864 | 1 | 1 | 1 | 3 | 103-9001 | ТССЦ Московской обл., 103-9001, приказ Минстроя России №675/пр от 28.02.2017 № 254/пр | Трубы | 1301 | 1003 | м | м | 1 | 0 | 0 | 0 | 0 | 0 | 1 | 0 | 0 |  | 0 | 3 | -1 |  | 0 | 0 | 0 | 0 | 0 | 0 | 0 | 0
216 | 64993282 | 64993264 | 29121120 | 1 | 1 | 1 | 3 | 109-9180 | ТССЦ Московской обл., 109-9180, приказ Минстроя России №675/пр от 28.02.2017 № 254/пр | Центраторы пружинные для обсадных труб | 1354 | 1010 | шт. | шт. | 1 | 0 | 0 | 0 | 0 | 0 | 1 | 0 | 0 |  | 0 | 3 | -1 |  | 0 | 0 | 0 | 0 | 0 | 0 | 0 | 0
217 | 64993297 | 64993283 | 18411117 | 1 | 1 | 1 | 1 | 1-1040-90 |  | Рабочий строитель среднего разряда 4 | 1369 | 1013 | чел.-ч | чел.-ч | 1 | 4.52 | 0 | 0 | 0 | 9.62 | 0 | 1 | 1 | *1,2 | 5.424 | 2 | 64993286 | 371 | 0 | 0 | 0 | 0 | 0 | 0 | 0 | 0
217 | 64993298 | 64993283 | 121548 | 1 | 1 | 1 | 1 | 2 |  | Затраты труда машинистов | 608254 | 1013 | чел.час | чел.час | 1 | 4.92 | 0 | 0 | 0 | 0 | 0 | 1 | 2 | *1,2 | 5.904 | 2 | 64993287 | 372 | 0 | 0 | 0 | 0 | 0 | 0 | 0 | 0
217 | 64993299 | 64993283 | 29172379 | 1 | 1 | 1 | 2 | 021141 | ТСЭМ Московской обл., 021141, приказ Минстроя России №675/пр от 28.02.2017 № 264/пр | Краны на автомобильном ходу при работе на других видах строительства 10 т | 1368 | 1011 | маш.-ч | маш.-ч | 1 | 0.26 | 0 | 112 | 13.5 | 0 | 0 | 1 | 0 | *1,2 | 0.312 | 2 | 64993288 | 373 | 0 | 0 | 0 | 0 | 0 | 0 | 0 | 0
217 | 64993300 | 64993283 | 29172646 | 1 | 1 | 1 | 2 | 040202 | ТСЭМ Московской обл., 040202, приказ Минстроя России №675/пр от 28.02.2017 № 264/пр | Агрегаты сварочные передвижные с номинальным сварочным током 250-400 А с дизельным двигателем | 1368 | 1011 | маш.-ч | маш.-ч | 1 | 0.33 | 0 | 14 | 0 | 0 | 0 | 1 | 0 | *1,2 | 0.396 | 2 | 64993289 | 374 | 0 | 0 | 0 | 0 | 0 | 0 | 0 | 0
217 | 64993301 | 64993283 | 29173028 | 1 | 1 | 1 | 2 | 100401 | ТСЭМ Московской обл., 100401, приказ Минстроя России №675/пр от 28.02.2017 № 264/пр | Комплекты оборудования шнекового бурения на базе автомобиля глубина бурения до 50 м, грузоподъемность мачты 3,7 т | 1368 | 1011 | маш.-ч | маш.-ч | 1 | 4.66 | 0 | 87.6 | 13.5 | 0 | 0 | 1 | 0 | *1,2 | 5.592 | 2 | 64993290 | 375 | 0 | 0 | 0 | 0 | 0 | 0 | 0 | 0
217 | 64993302 | 64993283 | 29174913 | 1 | 1 | 1 | 2 | 400001 | ТСЭМ Московской обл., 400001, приказ Минстроя России №675/пр от 28.02.2017 № 264/пр | Автомобили бортовые, грузоподъемность до 5 т | 1368 | 1011 | маш.-ч | маш.-ч | 1 | 0.38 | 0 | 87.17 | 11.6 | 0 | 0 | 1 | 0 | *1,2 | 0.456 | 2 | 64993291 | 376 | 0 | 0 | 0 | 0 | 0 | 0 | 0 | 0
217 | 64993303 | 64993283 | 29112724 | 1 | 1 | 1 | 3 | 101-0782 | ТССЦ Московской обл., 101-0782, приказ Минстроя России №675/пр от 28.02.2017 № 254/пр | Поковки из квадратных заготовок, масса 1,8 кг | 1348 | 1009 | т | т | 1000 | 0.0002 | 5989 | 0 | 0 | 0 | 0 | 1 | 0 |  | 0.0002 | 2 | 64993292 | 377 | 0 | 0 | 0 | 0 | 0 | 0 | 0 | 0
217 | 64993304 | 64993283 | 29114007 | 1 | 1 | 1 | 3 | 101-1518 | ТССЦ Московской обл., 101-1518, приказ Минстроя России №675/пр от 28.02.2017 № 254/пр | Электроды диаметром 4 мм Э50А | 1348 | 1009 | т | т | 1000 | 0.0009 | 11623.98 | 0 | 0 | 0 | 0 | 1 | 0 |  | 0.0009 | 2 | 64993293 | 378 | 0 | 0 | 0 | 0 | 0 | 0 | 0 | 0
217 | 64993305 | 64993283 | 29116864 | 1 | 1 | 1 | 3 | 103-9001 | ТССЦ Московской обл., 103-9001, приказ Минстроя России №675/пр от 28.02.2017 № 254/пр | Трубы | 1301 | 1003 | м | м | 1 | 0 | 0 | 0 | 0 | 0 | 1 | 0 | 0 |  | 0 | 3 | -1 |  | 0 | 0 | 0 | 0 | 0 | 0 | 0 | 0
217 | 64993306 | 64993283 | 29121101 | 1 | 1 | 1 | 3 | 109-9058 | ТССЦ Московской обл., 109-9058, приказ Минстроя России №675/пр от 28.02.2017 № 254/пр | Башмаки колонные для обсадных труб | 1354 | 1010 | шт. | шт. | 1 | 0 | 0 | 0 | 0 | 0 | 1 | 0 | 0 |  | 0 | 3 | -1 |  | 0 | 0 | 0 | 0 | 0 | 0 | 0 | 0
217 | 64993307 | 64993283 | 29121120 | 1 | 1 | 1 | 3 | 109-9180 | ТССЦ Московской обл., 109-9180, приказ Минстроя России №675/пр от 28.02.2017 № 254/пр | Центраторы пружинные для обсадных труб | 1354 | 1010 | шт. | шт. | 1 | 0 | 0 | 0 | 0 | 0 | 1 | 0 | 0 |  | 0 | 3 | -1 |  | 0 | 0 | 0 | 0 | 0 | 0 | 0 | 0
218 | 64993297 | 64993283 | 18411117 | 1 | 1 | 1 | 1 | 1-1040-90 |  | Рабочий строитель среднего разряда 4 | 1369 | 1013 | чел.-ч | чел.-ч | 1 | 4.52 | 0 | 0 | 0 | 9.62 | 0 | 1 | 1 | *1,2 | 5.424 | 2 | 64993286 | 379 | 0 | 0 | 0 | 0 | 0 | 0 | 0 | 0
218 | 64993298 | 64993283 | 121548 | 1 | 1 | 1 | 1 | 2 |  | Затраты труда машинистов | 608254 | 1013 | чел.час | чел.час | 1 | 4.92 | 0 | 0 | 0 | 0 | 0 | 1 | 2 | *1,2 | 5.904 | 2 | 64993287 | 380 | 0 | 0 | 0 | 0 | 0 | 0 | 0 | 0
218 | 64993299 | 64993283 | 29172379 | 1 | 1 | 1 | 2 | 021141 | ТСЭМ Московской обл., 021141, приказ Минстроя России №675/пр от 28.02.2017 № 264/пр | Краны на автомобильном ходу при работе на других видах строительства 10 т | 1368 | 1011 | маш.-ч | маш.-ч | 1 | 0.26 | 0 | 112 | 13.5 | 0 | 0 | 1 | 0 | *1,2 | 0.312 | 2 | 64993288 | 381 | 0 | 0 | 0 | 0 | 0 | 0 | 0 | 0
218 | 64993300 | 64993283 | 29172646 | 1 | 1 | 1 | 2 | 040202 | ТСЭМ Московской обл., 040202, приказ Минстроя России №675/пр от 28.02.2017 № 264/пр | Агрегаты сварочные передвижные с номинальным сварочным током 250-400 А с дизельным двигателем | 1368 | 1011 | маш.-ч | маш.-ч | 1 | 0.33 | 0 | 14 | 0 | 0 | 0 | 1 | 0 | *1,2 | 0.396 | 2 | 64993289 | 382 | 0 | 0 | 0 | 0 | 0 | 0 | 0 | 0
218 | 64993301 | 64993283 | 29173028 | 1 | 1 | 1 | 2 | 100401 | ТСЭМ Московской обл., 100401, приказ Минстроя России №675/пр от 28.02.2017 № 264/пр | Комплекты оборудования шнекового бурения на базе автомобиля глубина бурения до 50 м, грузоподъемность мачты 3,7 т | 1368 | 1011 | маш.-ч | маш.-ч | 1 | 4.66 | 0 | 87.6 | 13.5 | 0 | 0 | 1 | 0 | *1,2 | 5.592 | 2 | 64993290 | 383 | 0 | 0 | 0 | 0 | 0 | 0 | 0 | 0
218 | 64993302 | 64993283 | 29174913 | 1 | 1 | 1 | 2 | 400001 | ТСЭМ Московской обл., 400001, приказ Минстроя России №675/пр от 28.02.2017 № 264/пр | Автомобили бортовые, грузоподъемность до 5 т | 1368 | 1011 | маш.-ч | маш.-ч | 1 | 0.38 | 0 | 87.17 | 11.6 | 0 | 0 | 1 | 0 | *1,2 | 0.456 | 2 | 64993291 | 384 | 0 | 0 | 0 | 0 | 0 | 0 | 0 | 0
218 | 64993303 | 64993283 | 29112724 | 1 | 1 | 1 | 3 | 101-0782 | ТССЦ Московской обл., 101-0782, приказ Минстроя России №675/пр от 28.02.2017 № 254/пр | Поковки из квадратных заготовок, масса 1,8 кг | 1348 | 1009 | т | т | 1000 | 0.0002 | 5989 | 0 | 0 | 0 | 0 | 1 | 0 |  | 0.0002 | 2 | 64993292 | 385 | 0 | 0 | 0 | 0 | 0 | 0 | 0 | 0
218 | 64993304 | 64993283 | 29114007 | 1 | 1 | 1 | 3 | 101-1518 | ТССЦ Московской обл., 101-1518, приказ Минстроя России №675/пр от 28.02.2017 № 254/пр | Электроды диаметром 4 мм Э50А | 1348 | 1009 | т | т | 1000 | 0.0009 | 11623.98 | 0 | 0 | 0 | 0 | 1 | 0 |  | 0.0009 | 2 | 64993293 | 386 | 0 | 0 | 0 | 0 | 0 | 0 | 0 | 0
218 | 64993305 | 64993283 | 29116864 | 1 | 1 | 1 | 3 | 103-9001 | ТССЦ Московской обл., 103-9001, приказ Минстроя России №675/пр от 28.02.2017 № 254/пр | Трубы | 1301 | 1003 | м | м | 1 | 0 | 0 | 0 | 0 | 0 | 1 | 0 | 0 |  | 0 | 3 | -1 |  | 0 | 0 | 0 | 0 | 0 | 0 | 0 | 0
218 | 64993306 | 64993283 | 29121101 | 1 | 1 | 1 | 3 | 109-9058 | ТССЦ Московской обл., 109-9058, приказ Минстроя России №675/пр от 28.02.2017 № 254/пр | Башмаки колонные для обсадных труб | 1354 | 1010 | шт. | шт. | 1 | 0 | 0 | 0 | 0 | 0 | 1 | 0 | 0 |  | 0 | 3 | -1 |  | 0 | 0 | 0 | 0 | 0 | 0 | 0 | 0
218 | 64993307 | 64993283 | 29121120 | 1 | 1 | 1 | 3 | 109-9180 | ТССЦ Московской обл., 109-9180, приказ Минстроя России №675/пр от 28.02.2017 № 254/пр | Центраторы пружинные для обсадных труб | 1354 | 1010 | шт. | шт. | 1 | 0 | 0 | 0 | 0 | 0 | 1 | 0 | 0 |  | 0 | 3 | -1 |  | 0 | 0 | 0 | 0 | 0 | 0 | 0 | 0
221 | 64993314 | 64993309 | 18411568 | 1 | 1 | 1 | 1 | 1-1010-90 |  | Рабочий строитель среднего разряда 1 | 1369 | 1013 | чел.-ч | чел.-ч | 1 | 13.91 | 0 | 0 | 0 | 7.19 | 0 | 1 | 1 | *1,2 | 16.692 | 2 | 64993310 | 387 | 0 | 0 | 0 | 0 | 0 | 0 | 0 | 0
221 | 64993315 | 64993309 | 121548 | 1 | 1 | 1 | 1 | 2 |  | Затраты труда машинистов | 608254 | 1013 | чел.час | чел.час | 1 | 13.91 | 0 | 0 | 0 | 0 | 0 | 1 | 2 | *1,2 | 16.692 | 2 | 64993311 | 388 | 0 | 0 | 0 | 0 | 0 | 0 | 0 | 0
221 | 64993316 | 64993309 | 29173290 | 1 | 1 | 1 | 2 | 121601 | ТСЭМ Московской обл., 121601, приказ Минстроя России №675/пр от 28.02.2017 № 264/пр | Машины поливомоечные 6000 л | 1368 | 1011 | маш.-ч | маш.-ч | 1 | 13.91 | 0 | 110 | 11.6 | 0 | 0 | 1 | 0 | *1,2 | 16.692 | 2 | 64993312 | 389 | 0 | 0 | 0 | 0 | 0 | 0 | 0 | 0
221 | 64993317 | 64993309 | 29150040 | 1 | 1 | 1 | 3 | 411-0001 | ТССЦ Московской обл., 411-0001, приказ Минстроя России №675/пр от 28.02.2017 № 257/пр | Вода | 1339 | 1007 | м3 | м3 | 1 | 100 | 2.44 | 0 | 0 | 0 | 0 | 1 | 0 |  | 100 | 2 | 64993313 | 390 | 0 | 0 | 0 | 0 | 0 | 0 | 0 | 0
222 | 64993314 | 64993309 | 18411568 | 1 | 1 | 1 | 1 | 1-1010-90 |  | Рабочий строитель среднего разряда 1 | 1369 | 1013 | чел.-ч | чел.-ч | 1 | 13.91 | 0 | 0 | 0 | 7.19 | 0 | 1 | 1 | *1,2 | 16.692 | 2 | 64993310 | 391 | 0 | 0 | 0 | 0 | 0 | 0 | 0 | 0
222 | 64993315 | 64993309 | 121548 | 1 | 1 | 1 | 1 | 2 |  | Затраты труда машинистов | 608254 | 1013 | чел.час | чел.час | 1 | 13.91 | 0 | 0 | 0 | 0 | 0 | 1 | 2 | *1,2 | 16.692 | 2 | 64993311 | 392 | 0 | 0 | 0 | 0 | 0 | 0 | 0 | 0
222 | 64993316 | 64993309 | 29173290 | 1 | 1 | 1 | 2 | 121601 | ТСЭМ Московской обл., 121601, приказ Минстроя России №675/пр от 28.02.2017 № 264/пр | Машины поливомоечные 6000 л | 1368 | 1011 | маш.-ч | маш.-ч | 1 | 13.91 | 0 | 110 | 11.6 | 0 | 0 | 1 | 0 | *1,2 | 16.692 | 2 | 64993312 | 393 | 0 | 0 | 0 | 0 | 0 | 0 | 0 | 0
222 | 64993317 | 64993309 | 29150040 | 1 | 1 | 1 | 3 | 411-0001 | ТССЦ Московской обл., 411-0001, приказ Минстроя России №675/пр от 28.02.2017 № 257/пр | Вода | 1339 | 1007 | м3 | м3 | 1 | 100 | 2.44 | 0 | 0 | 0 | 0 | 1 | 0 |  | 100 | 2 | 64993313 | 394 | 0 | 0 | 0 | 0 | 0 | 0 | 0 | 0
223 | 64993321 | 64993318 | 18407150 | 1 | 1 | 1 | 1 | 1-1030-90 |  | Рабочий строитель среднего разряда 3 | 1369 | 1013 | чел.-ч | чел.-ч | 1 | 114 | 0 | 0 | 0 | 8.53 | 0 | 1 | 1 |  | 114 | 2 | 64993319 | 395 | 0 | 0 | 0 | 0 | 0 | 0 | 0 | 0
223 | 64993322 | 64993318 | 29149245 | 1 | 1 | 1 | 3 | 405-0254 | ТССЦ Московской обл., 405-0254, приказ Минстроя России №675/пр от 28.02.2017 № 257/пр | Известь строительная негашеная хлорная, марки А | 1348 | 1009 | т | т | 1000 | 0 | 2147 | 0 | 0 | 0 | 1 | 0 | 0 |  | 0 | 3 | -1 |  | 0 | 0 | 0 | 0 | 0 | 0 | 0 | 0
223 | 64993323 | 64993318 | 29149604 | 1 | 1 | 1 | 3 | 408-0143 | ТССЦ Московской обл., 408-0143, приказ Минстроя России №675/пр от 28.02.2017 № 257/пр | Песок природный для строительных растворов средний, обогащенный | 1339 | 1007 | м3 | м3 | 1 | 10.1 | 83.43 | 0 | 0 | 0 | 0 | 1 | 0 |  | 10.1 | 2 | 64993320 | 396 | 0 | 0 | 0 | 0 | 0 | 0 | 0 | 0
224 | 64993321 | 64993318 | 18407150 | 1 | 1 | 1 | 1 | 1-1030-90 |  | Рабочий строитель среднего разряда 3 | 1369 | 1013 | чел.-ч | чел.-ч | 1 | 114 | 0 | 0 | 0 | 8.53 | 0 | 1 | 1 |  | 114 | 2 | 64993319 | 397 | 0 | 0 | 0 | 0 | 0 | 0 | 0 | 0
224 | 64993322 | 64993318 | 29149245 | 1 | 1 | 1 | 3 | 405-0254 | ТССЦ Московской обл., 405-0254, приказ Минстроя России №675/пр от 28.02.2017 № 257/пр | Известь строительная негашеная хлорная, марки А | 1348 | 1009 | т | т | 1000 | 0 | 2147 | 0 | 0 | 0 | 1 | 0 | 0 |  | 0 | 3 | -1 |  | 0 | 0 | 0 | 0 | 0 | 0 | 0 | 0
224 | 64993323 | 64993318 | 29149604 | 1 | 1 | 1 | 3 | 408-0143 | ТССЦ Московской обл., 408-0143, приказ Минстроя России №675/пр от 28.02.2017 № 257/пр | Песок природный для строительных растворов средний, обогащенный | 1339 | 1007 | м3 | м3 | 1 | 10.1 | 83.43 | 0 | 0 | 0 | 0 | 1 | 0 |  | 10.1 | 2 | 64993320 | 398 | 0 | 0 | 0 | 0 | 0 | 0 | 0 | 0
225 | 64993333 | 64993324 | 29361034 | 1 | 1 | 1 | 1 | 1-2038-90 |  | Рабочий монтажник среднего разряда 3,8 | 1369 | 1013 | чел.-ч | чел.-ч | 1 | 32.16 | 0 | 0 | 0 | 9.4 | 0 | 1 | 1 |  | 32.16 | 2 | 64993325 | 399 | 0 | 0 | 0 | 0 | 0 | 0 | 0 | 0
225 | 64993334 | 64993324 | 121548 | 1 | 1 | 1 | 1 | 2 |  | Затраты труда машинистов | 608254 | 1013 | чел.час | чел.час | 1 | 0.03 | 0 | 0 | 0 | 0 | 0 | 1 | 2 |  | 0.03 | 2 | 64993326 | 400 | 0 | 0 | 0 | 0 | 0 | 0 | 0 | 0
225 | 64993335 | 64993324 | 29172362 | 1 | 1 | 1 | 2 | 021102 | ТСЭМ Московской обл., 021102, приказ Минстроя России №675/пр от 28.02.2017 № 264/пр | Краны на автомобильном ходу при работе на монтаже технологического оборудования 10 т | 1368 | 1011 | маш.-ч | маш.-ч | 1 | 0.03 | 0 | 134.65 | 13.5 | 0 | 0 | 1 | 0 |  | 0.03 | 2 | 64993327 | 401 | 0 | 0 | 0 | 0 | 0 | 0 | 0 | 0
225 | 64993336 | 64993324 | 29174500 | 1 | 1 | 1 | 2 | 330206 | ТСЭМ Московской обл., 330206, приказ Минстроя России №675/пр от 28.02.2017 № 264/пр | Дрели электрические | 1368 | 1011 | маш.-ч | маш.-ч | 1 | 12.8 | 0 | 1.95 | 0 | 0 | 0 | 1 | 0 |  | 12.8 | 2 | 64993328 | 402 | 0 | 0 | 0 | 0 | 0 | 0 | 0 | 0
225 | 64993337 | 64993324 | 29174913 | 1 | 1 | 1 | 2 | 400001 | ТСЭМ Московской обл., 400001, приказ Минстроя России №675/пр от 28.02.2017 № 264/пр | Автомобили бортовые, грузоподъемность до 5 т | 1368 | 1011 | маш.-ч | маш.-ч | 1 | 0.03 | 0 | 87.17 | 11.6 | 0 | 0 | 1 | 0 |  | 0.03 | 2 | 64993329 | 403 | 0 | 0 | 0 | 0 | 0 | 0 | 0 | 0
225 | 64993338 | 64993324 | 29114470 | 1 | 1 | 1 | 3 | 101-3914 | ТССЦ Московской обл., 101-3914, приказ Минстроя России №675/пр от 28.02.2017 № 254/пр | Дюбели распорные полипропиленовые | 1355 | 1010 | 100 шт. | 100 шт. | 100 | 2.04 | 86.24 | 0 | 0 | 0 | 0 | 1 | 0 |  | 2.04 | 2 | 64993330 | 404 | 0 | 0 | 0 | 0 | 0 | 0 | 0 | 0
225 | 64993339 | 64993324 | 29114732 | 1 | 1 | 1 | 3 | 101-4621 | ТССЦ Московской обл., 101-4621, приказ Минстроя России №675/пр от 28.02.2017 № 254/пр | Шуруп самонарезающий (LN) 3,5/11 мм | 1355 | 1010 | 100 шт. | 100 шт. | 100 | 2.04 | 2 | 0 | 0 | 0 | 0 | 1 | 0 |  | 2.04 | 2 | 64993331 | 405 | 0 | 0 | 0 | 0 | 0 | 0 | 0 | 0
225 | 64993340 | 64993324 | 29171808 | 1 | 1 | 1 | 3 | 999-9950 | ТССЦ Московской обл., 999-9950, приказ Минстроя России №675/пр от 21.09.2015 г. | Вспомогательные ненормируемые материалы (2% от ОЗП) | 1374 | 1013 | РУБ | РУБ | 1 | 6.05 | 1 | 0 | 0 | 0 | 0 | 1 | 0 |  | 6.05 | 2 | 64993332 | 406 | 0 | 0 | 0 | 0 | 0 | 0 | 0 | 0
226 | 64993333 | 64993324 | 29361034 | 1 | 1 | 1 | 1 | 1-2038-90 |  | Рабочий монтажник среднего разряда 3,8 | 1369 | 1013 | чел.-ч | чел.-ч | 1 | 32.16 | 0 | 0 | 0 | 9.4 | 0 | 1 | 1 |  | 32.16 | 2 | 64993325 | 407 | 0 | 0 | 0 | 0 | 0 | 0 | 0 | 0
226 | 64993334 | 64993324 | 121548 | 1 | 1 | 1 | 1 | 2 |  | Затраты труда машинистов | 608254 | 1013 | чел.час | чел.час | 1 | 0.03 | 0 | 0 | 0 | 0 | 0 | 1 | 2 |  | 0.03 | 2 | 64993326 | 408 | 0 | 0 | 0 | 0 | 0 | 0 | 0 | 0
226 | 64993335 | 64993324 | 29172362 | 1 | 1 | 1 | 2 | 021102 | ТСЭМ Московской обл., 021102, приказ Минстроя России №675/пр от 28.02.2017 № 264/пр | Краны на автомобильном ходу при работе на монтаже технологического оборудования 10 т | 1368 | 1011 | маш.-ч | маш.-ч | 1 | 0.03 | 0 | 134.65 | 13.5 | 0 | 0 | 1 | 0 |  | 0.03 | 2 | 64993327 | 409 | 0 | 0 | 0 | 0 | 0 | 0 | 0 | 0
226 | 64993336 | 64993324 | 29174500 | 1 | 1 | 1 | 2 | 330206 | ТСЭМ Московской обл., 330206, приказ Минстроя России №675/пр от 28.02.2017 № 264/пр | Дрели электрические | 1368 | 1011 | маш.-ч | маш.-ч | 1 | 12.8 | 0 | 1.95 | 0 | 0 | 0 | 1 | 0 |  | 12.8 | 2 | 64993328 | 410 | 0 | 0 | 0 | 0 | 0 | 0 | 0 | 0
226 | 64993337 | 64993324 | 29174913 | 1 | 1 | 1 | 2 | 400001 | ТСЭМ Московской обл., 400001, приказ Минстроя России №675/пр от 28.02.2017 № 264/пр | Автомобили бортовые, грузоподъемность до 5 т | 1368 | 1011 | маш.-ч | маш.-ч | 1 | 0.03 | 0 | 87.17 | 11.6 | 0 | 0 | 1 | 0 |  | 0.03 | 2 | 64993329 | 411 | 0 | 0 | 0 | 0 | 0 | 0 | 0 | 0
226 | 64993338 | 64993324 | 29114470 | 1 | 1 | 1 | 3 | 101-3914 | ТССЦ Московской обл., 101-3914, приказ Минстроя России №675/пр от 28.02.2017 № 254/пр | Дюбели распорные полипропиленовые | 1355 | 1010 | 100 шт. | 100 шт. | 100 | 2.04 | 86.24 | 0 | 0 | 0 | 0 | 1 | 0 |  | 2.04 | 2 | 64993330 | 412 | 0 | 0 | 0 | 0 | 0 | 0 | 0 | 0
226 | 64993339 | 64993324 | 29114732 | 1 | 1 | 1 | 3 | 101-4621 | ТССЦ Московской обл., 101-4621, приказ Минстроя России №675/пр от 28.02.2017 № 254/пр | Шуруп самонарезающий (LN) 3,5/11 мм | 1355 | 1010 | 100 шт. | 100 шт. | 100 | 2.04 | 2 | 0 | 0 | 0 | 0 | 1 | 0 |  | 2.04 | 2 | 64993331 | 413 | 0 | 0 | 0 | 0 | 0 | 0 | 0 | 0
226 | 64993340 | 64993324 | 29171808 | 1 | 1 | 1 | 3 | 999-9950 | ТССЦ Московской обл., 999-9950, приказ Минстроя России №675/пр от 21.09.2015 г. | Вспомогательные ненормируемые материалы (2% от ОЗП) | 1374 | 1013 | РУБ | РУБ | 1 | 6.05 | 1 | 0 | 0 | 0 | 0 | 1 | 0 |  | 6.05 | 2 | 64993332 | 414 | 0 | 0 | 0 | 0 | 0 | 0 | 0 | 0
227 | 64993351 | 64993341 | 29362762 | 1 | 1 | 1 | 1 | 1-2040-90 |  | Рабочий монтажник среднего разряда 4 | 1369 | 1013 | чел.-ч | чел.-ч | 1 | 47 | 0 | 0 | 0 | 9.62 | 0 | 1 | 1 | *1,2 | 56.4 | 2 | 64993342 | 415 | 0 | 0 | 0 | 0 | 0 | 0 | 0 | 0
227 | 64993352 | 64993341 | 121548 | 1 | 1 | 1 | 1 | 2 |  | Затраты труда машинистов | 608254 | 1013 | чел.час | чел.час | 1 | 0.11 | 0 | 0 | 0 | 0 | 0 | 1 | 2 | *1,2 | 0.132 | 2 | 64993343 | 416 | 0 | 0 | 0 | 0 | 0 | 0 | 0 | 0
227 | 64993353 | 64993341 | 29172362 | 1 | 1 | 1 | 2 | 021102 | ТСЭМ Московской обл., 021102, приказ Минстроя России №675/пр от 28.02.2017 № 264/пр | Краны на автомобильном ходу при работе на монтаже технологического оборудования 10 т | 1368 | 1011 | маш.-ч | маш.-ч | 1 | 0.11 | 0 | 134.65 | 13.5 | 0 | 0 | 1 | 0 | *1,2 | 0.132 | 2 | 64993344 | 417 | 0 | 0 | 0 | 0 | 0 | 0 | 0 | 0
227 | 64993354 | 64993341 | 29172657 | 1 | 1 | 1 | 2 | 040502 | ТСЭМ Московской обл., 040502, приказ Минстроя России №675/пр от 28.02.2017 № 264/пр | Установки для сварки ручной дуговой (постоянного тока) | 1368 | 1011 | маш.-ч | маш.-ч | 1 | 0.19 | 0 | 8.1 | 0 | 0 | 0 | 1 | 0 | *1,2 | 0.228 | 2 | 64993345 | 418 | 0 | 0 | 0 | 0 | 0 | 0 | 0 | 0
227 | 64993355 | 64993341 | 29174913 | 1 | 1 | 1 | 2 | 400001 | ТСЭМ Московской обл., 400001, приказ Минстроя России №675/пр от 28.02.2017 № 264/пр | Автомобили бортовые, грузоподъемность до 5 т | 1368 | 1011 | маш.-ч | маш.-ч | 1 | 0.11 | 0 | 87.17 | 11.6 | 0 | 0 | 1 | 0 | *1,2 | 0.132 | 2 | 64993346 | 419 | 0 | 0 | 0 | 0 | 0 | 0 | 0 | 0
227 | 64993356 | 64993341 | 29113386 | 1 | 1 | 1 | 3 | 101-1755 | ТССЦ Московской обл., 101-1755, приказ Минстроя России №675/пр от 28.02.2017 № 254/пр | Сталь полосовая, марка стали Ст3сп шириной 50-200 мм толщиной 4-5 мм | 1348 | 1009 | т | т | 1000 | 0.003 | 5000.01 | 0 | 0 | 0 | 0 | 1 | 0 |  | 0.003 | 2 | 64993347 | 420 | 0 | 0 | 0 | 0 | 0 | 0 | 0 | 0
227 | 64993357 | 64993341 | 29110426 | 1 | 1 | 1 | 3 | 101-2143 | ТССЦ Московской обл., 101-2143, приказ Минстроя России №675/пр от 28.02.2017 № 254/пр | Краска | 1346 | 1009 | кг | кг | 1 | 0.8 | 28.67 | 0 | 0 | 0 | 0 | 1 | 0 |  | 0.8 | 2 | 64993348 | 421 | 0 | 0 | 0 | 0 | 0 | 0 | 0 | 0
227 | 64993358 | 64993341 | 29163972 | 1 | 1 | 1 | 3 | 509-0100 | ТССЦ Московской обл., 509-0100, приказ Минстроя России №675/пр от 28.02.2017 № 258/пр | Зажимы наборные | 1354 | 1010 | шт. | шт. | 1 | 102 | 3.67 | 0 | 0 | 0 | 0 | 1 | 0 |  | 102 | 2 | 64993349 | 422 | 0 | 0 | 0 | 0 | 0 | 0 | 0 | 0
227 | 64993359 | 64993341 | 29171808 | 1 | 1 | 1 | 3 | 999-9950 | ТССЦ Московской обл., 999-9950, приказ Минстроя России №675/пр от 21.09.2015 г. | Вспомогательные ненормируемые материалы (2% от ОЗП) | 1374 | 1013 | РУБ | РУБ | 1 | 9.04 | 1 | 0 | 0 | 0 | 0 | 1 | 0 |  | 9.04 | 2 | 64993350 | 423 | 0 | 0 | 0 | 0 | 0 | 0 | 0 | 0
228 | 64993351 | 64993341 | 29362762 | 1 | 1 | 1 | 1 | 1-2040-90 |  | Рабочий монтажник среднего разряда 4 | 1369 | 1013 | чел.-ч | чел.-ч | 1 | 47 | 0 | 0 | 0 | 9.62 | 0 | 1 | 1 | *1,2 | 56.4 | 2 | 64993342 | 424 | 0 | 0 | 0 | 0 | 0 | 0 | 0 | 0
228 | 64993352 | 64993341 | 121548 | 1 | 1 | 1 | 1 | 2 |  | Затраты труда машинистов | 608254 | 1013 | чел.час | чел.час | 1 | 0.11 | 0 | 0 | 0 | 0 | 0 | 1 | 2 | *1,2 | 0.132 | 2 | 64993343 | 425 | 0 | 0 | 0 | 0 | 0 | 0 | 0 | 0
228 | 64993353 | 64993341 | 29172362 | 1 | 1 | 1 | 2 | 021102 | ТСЭМ Московской обл., 021102, приказ Минстроя России №675/пр от 28.02.2017 № 264/пр | Краны на автомобильном ходу при работе на монтаже технологического оборудования 10 т | 1368 | 1011 | маш.-ч | маш.-ч | 1 | 0.11 | 0 | 134.65 | 13.5 | 0 | 0 | 1 | 0 | *1,2 | 0.132 | 2 | 64993344 | 426 | 0 | 0 | 0 | 0 | 0 | 0 | 0 | 0
228 | 64993354 | 64993341 | 29172657 | 1 | 1 | 1 | 2 | 040502 | ТСЭМ Московской обл., 040502, приказ Минстроя России №675/пр от 28.02.2017 № 264/пр | Установки для сварки ручной дуговой (постоянного тока) | 1368 | 1011 | маш.-ч | маш.-ч | 1 | 0.19 | 0 | 8.1 | 0 | 0 | 0 | 1 | 0 | *1,2 | 0.228 | 2 | 64993345 | 427 | 0 | 0 | 0 | 0 | 0 | 0 | 0 | 0
228 | 64993355 | 64993341 | 29174913 | 1 | 1 | 1 | 2 | 400001 | ТСЭМ Московской обл., 400001, приказ Минстроя России №675/пр от 28.02.2017 № 264/пр | Автомобили бортовые, грузоподъемность до 5 т | 1368 | 1011 | маш.-ч | маш.-ч | 1 | 0.11 | 0 | 87.17 | 11.6 | 0 | 0 | 1 | 0 | *1,2 | 0.132 | 2 | 64993346 | 428 | 0 | 0 | 0 | 0 | 0 | 0 | 0 | 0
228 | 64993356 | 64993341 | 29113386 | 1 | 1 | 1 | 3 | 101-1755 | ТССЦ Московской обл., 101-1755, приказ Минстроя России №675/пр от 28.02.2017 № 254/пр | Сталь полосовая, марка стали Ст3сп шириной 50-200 мм толщиной 4-5 мм | 1348 | 1009 | т | т | 1000 | 0.003 | 5000.01 | 0 | 0 | 0 | 0 | 1 | 0 |  | 0.003 | 2 | 64993347 | 429 | 0 | 0 | 0 | 0 | 0 | 0 | 0 | 0
228 | 64993357 | 64993341 | 29110426 | 1 | 1 | 1 | 3 | 101-2143 | ТССЦ Московской обл., 101-2143, приказ Минстроя России №675/пр от 28.02.2017 № 254/пр | Краска | 1346 | 1009 | кг | кг | 1 | 0.8 | 28.67 | 0 | 0 | 0 | 0 | 1 | 0 |  | 0.8 | 2 | 64993348 | 430 | 0 | 0 | 0 | 0 | 0 | 0 | 0 | 0
228 | 64993358 | 64993341 | 29163972 | 1 | 1 | 1 | 3 | 509-0100 | ТССЦ Московской обл., 509-0100, приказ Минстроя России №675/пр от 28.02.2017 № 258/пр | Зажимы наборные | 1354 | 1010 | шт. | шт. | 1 | 102 | 3.67 | 0 | 0 | 0 | 0 | 1 | 0 |  | 102 | 2 | 64993349 | 431 | 0 | 0 | 0 | 0 | 0 | 0 | 0 | 0
228 | 64993359 | 64993341 | 29171808 | 1 | 1 | 1 | 3 | 999-9950 | ТССЦ Московской обл., 999-9950, приказ Минстроя России №675/пр от 21.09.2015 г. | Вспомогательные ненормируемые материалы (2% от ОЗП) | 1374 | 1013 | РУБ | РУБ | 1 | 9.04 | 1 | 0 | 0 | 0 | 0 | 1 | 0 |  | 9.04 | 2 | 64993350 | 432 | 0 | 0 | 0 | 0 | 0 | 0 | 0 | 0
229 | 64993369 | 64993360 | 29361034 | 1 | 1 | 1 | 1 | 1-2038-90 |  | Рабочий монтажник среднего разряда 3,8 | 1369 | 1013 | чел.-ч | чел.-ч | 1 | 16.6 | 0 | 0 | 0 | 9.4 | 0 | 1 | 1 | *1,2 | 19.92 | 2 | 64993361 | 433 | 0 | 0 | 0 | 0 | 0 | 0 | 0 | 0
229 | 64993370 | 64993360 | 121548 | 1 | 1 | 1 | 1 | 2 |  | Затраты труда машинистов | 608254 | 1013 | чел.час | чел.час | 1 | 0.22 | 0 | 0 | 0 | 0 | 0 | 1 | 2 | *1,2 | 0.264 | 2 | 64993362 | 434 | 0 | 0 | 0 | 0 | 0 | 0 | 0 | 0
229 | 64993371 | 64993360 | 29172362 | 1 | 1 | 1 | 2 | 021102 | ТСЭМ Московской обл., 021102, приказ Минстроя России №675/пр от 28.02.2017 № 264/пр | Краны на автомобильном ходу при работе на монтаже технологического оборудования 10 т | 1368 | 1011 | маш.-ч | маш.-ч | 1 | 0.22 | 0 | 134.65 | 13.5 | 0 | 0 | 1 | 0 | *1,2 | 0.264 | 2 | 64993363 | 435 | 0 | 0 | 0 | 0 | 0 | 0 | 0 | 0
229 | 64993372 | 64993360 | 29172657 | 1 | 1 | 1 | 2 | 040502 | ТСЭМ Московской обл., 040502, приказ Минстроя России №675/пр от 28.02.2017 № 264/пр | Установки для сварки ручной дуговой (постоянного тока) | 1368 | 1011 | маш.-ч | маш.-ч | 1 | 3.13 | 0 | 8.1 | 0 | 0 | 0 | 1 | 0 | *1,2 | 3.756 | 2 | 64993364 | 436 | 0 | 0 | 0 | 0 | 0 | 0 | 0 | 0
229 | 64993373 | 64993360 | 29174913 | 1 | 1 | 1 | 2 | 400001 | ТСЭМ Московской обл., 400001, приказ Минстроя России №675/пр от 28.02.2017 № 264/пр | Автомобили бортовые, грузоподъемность до 5 т | 1368 | 1011 | маш.-ч | маш.-ч | 1 | 0.22 | 0 | 87.17 | 11.6 | 0 | 0 | 1 | 0 | *1,2 | 0.264 | 2 | 64993365 | 437 | 0 | 0 | 0 | 0 | 0 | 0 | 0 | 0
229 | 64993374 | 64993360 | 29113980 | 1 | 1 | 1 | 3 | 101-1924 | ТССЦ Московской обл., 101-1924, приказ Минстроя России №675/пр от 28.02.2017 № 254/пр | Электроды диаметром 4 мм Э42А | 1346 | 1009 | кг | кг | 1 | 0.9 | 14.31 | 0 | 0 | 0 | 0 | 1 | 0 |  | 0.9 | 2 | 64993366 | 438 | 0 | 0 | 0 | 0 | 0 | 0 | 0 | 0
229 | 64993375 | 64993360 | 29122430 | 1 | 1 | 1 | 3 | 113-1786 | ТССЦ Московской обл., 113-1786, приказ Минстроя России №675/пр от 28.02.2017 № 254/пр | Лак битумный БТ-123 | 1348 | 1009 | т | т | 1000 | 0.0037 | 9073.89 | 0 | 0 | 0 | 0 | 1 | 0 |  | 0.0037 | 2 | 64993367 | 439 | 0 | 0 | 0 | 0 | 0 | 0 | 0 | 0
229 | 64993376 | 64993360 | 29171808 | 1 | 1 | 1 | 3 | 999-9950 | ТССЦ Московской обл., 999-9950, приказ Минстроя России №675/пр от 21.09.2015 г. | Вспомогательные ненормируемые материалы (2% от ОЗП) | 1374 | 1013 | РУБ | РУБ | 1 | 3.12 | 1 | 0 | 0 | 0 | 0 | 1 | 0 |  | 3.12 | 2 | 64993368 | 440 | 0 | 0 | 0 | 0 | 0 | 0 | 0 | 0
230 | 64993369 | 64993360 | 29361034 | 1 | 1 | 1 | 1 | 1-2038-90 |  | Рабочий монтажник среднего разряда 3,8 | 1369 | 1013 | чел.-ч | чел.-ч | 1 | 16.6 | 0 | 0 | 0 | 9.4 | 0 | 1 | 1 | *1,2 | 19.92 | 2 | 64993361 | 441 | 0 | 0 | 0 | 0 | 0 | 0 | 0 | 0
230 | 64993370 | 64993360 | 121548 | 1 | 1 | 1 | 1 | 2 |  | Затраты труда машинистов | 608254 | 1013 | чел.час | чел.час | 1 | 0.22 | 0 | 0 | 0 | 0 | 0 | 1 | 2 | *1,2 | 0.264 | 2 | 64993362 | 442 | 0 | 0 | 0 | 0 | 0 | 0 | 0 | 0
230 | 64993371 | 64993360 | 29172362 | 1 | 1 | 1 | 2 | 021102 | ТСЭМ Московской обл., 021102, приказ Минстроя России №675/пр от 28.02.2017 № 264/пр | Краны на автомобильном ходу при работе на монтаже технологического оборудования 10 т | 1368 | 1011 | маш.-ч | маш.-ч | 1 | 0.22 | 0 | 134.65 | 13.5 | 0 | 0 | 1 | 0 | *1,2 | 0.264 | 2 | 64993363 | 443 | 0 | 0 | 0 | 0 | 0 | 0 | 0 | 0
230 | 64993372 | 64993360 | 29172657 | 1 | 1 | 1 | 2 | 040502 | ТСЭМ Московской обл., 040502, приказ Минстроя России №675/пр от 28.02.2017 № 264/пр | Установки для сварки ручной дуговой (постоянного тока) | 1368 | 1011 | маш.-ч | маш.-ч | 1 | 3.13 | 0 | 8.1 | 0 | 0 | 0 | 1 | 0 | *1,2 | 3.756 | 2 | 64993364 | 444 | 0 | 0 | 0 | 0 | 0 | 0 | 0 | 0
230 | 64993373 | 64993360 | 29174913 | 1 | 1 | 1 | 2 | 400001 | ТСЭМ Московской обл., 400001, приказ Минстроя России №675/пр от 28.02.2017 № 264/пр | Автомобили бортовые, грузоподъемность до 5 т | 1368 | 1011 | маш.-ч | маш.-ч | 1 | 0.22 | 0 | 87.17 | 11.6 | 0 | 0 | 1 | 0 | *1,2 | 0.264 | 2 | 64993365 | 445 | 0 | 0 | 0 | 0 | 0 | 0 | 0 | 0
230 | 64993374 | 64993360 | 29113980 | 1 | 1 | 1 | 3 | 101-1924 | ТССЦ Московской обл., 101-1924, приказ Минстроя России №675/пр от 28.02.2017 № 254/пр | Электроды диаметром 4 мм Э42А | 1346 | 1009 | кг | кг | 1 | 0.9 | 14.31 | 0 | 0 | 0 | 0 | 1 | 0 |  | 0.9 | 2 | 64993366 | 446 | 0 | 0 | 0 | 0 | 0 | 0 | 0 | 0
230 | 64993375 | 64993360 | 29122430 | 1 | 1 | 1 | 3 | 113-1786 | ТССЦ Московской обл., 113-1786, приказ Минстроя России №675/пр от 28.02.2017 № 254/пр | Лак битумный БТ-123 | 1348 | 1009 | т | т | 1000 | 0.0037 | 9073.89 | 0 | 0 | 0 | 0 | 1 | 0 |  | 0.0037 | 2 | 64993367 | 447 | 0 | 0 | 0 | 0 | 0 | 0 | 0 | 0
230 | 64993376 | 64993360 | 29171808 | 1 | 1 | 1 | 3 | 999-9950 | ТССЦ Московской обл., 999-9950, приказ Минстроя России №675/пр от 21.09.2015 г. | Вспомогательные ненормируемые материалы (2% от ОЗП) | 1374 | 1013 | РУБ | РУБ | 1 | 3.12 | 1 | 0 | 0 | 0 | 0 | 1 | 0 |  | 3.12 | 2 | 64993368 | 448 | 0 | 0 | 0 | 0 | 0 | 0 | 0 | 0
231 | 64993386 | 64993377 | 29361034 | 1 | 1 | 1 | 1 | 1-2038-90 |  | Рабочий монтажник среднего разряда 3,8 | 1369 | 1013 | чел.-ч | чел.-ч | 1 | 16.6 | 0 | 0 | 0 | 9.4 | 0 | 1 | 1 |  | 16.6 | 2 | 64993378 | 449 | 0 | 0 | 0 | 0 | 0 | 0 | 0 | 0
231 | 64993387 | 64993377 | 121548 | 1 | 1 | 1 | 1 | 2 |  | Затраты труда машинистов | 608254 | 1013 | чел.час | чел.час | 1 | 0.22 | 0 | 0 | 0 | 0 | 0 | 1 | 2 |  | 0.22 | 2 | 64993379 | 450 | 0 | 0 | 0 | 0 | 0 | 0 | 0 | 0
231 | 64993388 | 64993377 | 29172362 | 1 | 1 | 1 | 2 | 021102 | ТСЭМ Московской обл., 021102, приказ Минстроя России №675/пр от 28.02.2017 № 264/пр | Краны на автомобильном ходу при работе на монтаже технологического оборудования 10 т | 1368 | 1011 | маш.-ч | маш.-ч | 1 | 0.22 | 0 | 134.65 | 13.5 | 0 | 0 | 1 | 0 |  | 0.22 | 2 | 64993380 | 451 | 0 | 0 | 0 | 0 | 0 | 0 | 0 | 0
231 | 64993389 | 64993377 | 29172657 | 1 | 1 | 1 | 2 | 040502 | ТСЭМ Московской обл., 040502, приказ Минстроя России №675/пр от 28.02.2017 № 264/пр | Установки для сварки ручной дуговой (постоянного тока) | 1368 | 1011 | маш.-ч | маш.-ч | 1 | 3.13 | 0 | 8.1 | 0 | 0 | 0 | 1 | 0 |  | 3.13 | 2 | 64993381 | 452 | 0 | 0 | 0 | 0 | 0 | 0 | 0 | 0
231 | 64993390 | 64993377 | 29174913 | 1 | 1 | 1 | 2 | 400001 | ТСЭМ Московской обл., 400001, приказ Минстроя России №675/пр от 28.02.2017 № 264/пр | Автомобили бортовые, грузоподъемность до 5 т | 1368 | 1011 | маш.-ч | маш.-ч | 1 | 0.22 | 0 | 87.17 | 11.6 | 0 | 0 | 1 | 0 |  | 0.22 | 2 | 64993382 | 453 | 0 | 0 | 0 | 0 | 0 | 0 | 0 | 0
231 | 64993391 | 64993377 | 29113980 | 1 | 1 | 1 | 3 | 101-1924 | ТССЦ Московской обл., 101-1924, приказ Минстроя России №675/пр от 28.02.2017 № 254/пр | Электроды диаметром 4 мм Э42А | 1346 | 1009 | кг | кг | 1 | 0.9 | 14.31 | 0 | 0 | 0 | 0 | 1 | 0 |  | 0.9 | 2 | 64993383 | 454 | 0 | 0 | 0 | 0 | 0 | 0 | 0 | 0
231 | 64993392 | 64993377 | 29122430 | 1 | 1 | 1 | 3 | 113-1786 | ТССЦ Московской обл., 113-1786, приказ Минстроя России №675/пр от 28.02.2017 № 254/пр | Лак битумный БТ-123 | 1348 | 1009 | т | т | 1000 | 0.0037 | 9073.89 | 0 | 0 | 0 | 0 | 1 | 0 |  | 0.0037 | 2 | 64993384 | 455 | 0 | 0 | 0 | 0 | 0 | 0 | 0 | 0
231 | 64993393 | 64993377 | 29171808 | 1 | 1 | 1 | 3 | 999-9950 | ТССЦ Московской обл., 999-9950, приказ Минстроя России №675/пр от 21.09.2015 г. | Вспомогательные ненормируемые материалы (2% от ОЗП) | 1374 | 1013 | РУБ | РУБ | 1 | 3.12 | 1 | 0 | 0 | 0 | 0 | 1 | 0 |  | 3.12 | 2 | 64993385 | 456 | 0 | 0 | 0 | 0 | 0 | 0 | 0 | 0
232 | 64993386 | 64993377 | 29361034 | 1 | 1 | 1 | 1 | 1-2038-90 |  | Рабочий монтажник среднего разряда 3,8 | 1369 | 1013 | чел.-ч | чел.-ч | 1 | 16.6 | 0 | 0 | 0 | 9.4 | 0 | 1 | 1 |  | 16.6 | 2 | 64993378 | 457 | 0 | 0 | 0 | 0 | 0 | 0 | 0 | 0
232 | 64993387 | 64993377 | 121548 | 1 | 1 | 1 | 1 | 2 |  | Затраты труда машинистов | 608254 | 1013 | чел.час | чел.час | 1 | 0.22 | 0 | 0 | 0 | 0 | 0 | 1 | 2 |  | 0.22 | 2 | 64993379 | 458 | 0 | 0 | 0 | 0 | 0 | 0 | 0 | 0
232 | 64993388 | 64993377 | 29172362 | 1 | 1 | 1 | 2 | 021102 | ТСЭМ Московской обл., 021102, приказ Минстроя России №675/пр от 28.02.2017 № 264/пр | Краны на автомобильном ходу при работе на монтаже технологического оборудования 10 т | 1368 | 1011 | маш.-ч | маш.-ч | 1 | 0.22 | 0 | 134.65 | 13.5 | 0 | 0 | 1 | 0 |  | 0.22 | 2 | 64993380 | 459 | 0 | 0 | 0 | 0 | 0 | 0 | 0 | 0
232 | 64993389 | 64993377 | 29172657 | 1 | 1 | 1 | 2 | 040502 | ТСЭМ Московской обл., 040502, приказ Минстроя России №675/пр от 28.02.2017 № 264/пр | Установки для сварки ручной дуговой (постоянного тока) | 1368 | 1011 | маш.-ч | маш.-ч | 1 | 3.13 | 0 | 8.1 | 0 | 0 | 0 | 1 | 0 |  | 3.13 | 2 | 64993381 | 460 | 0 | 0 | 0 | 0 | 0 | 0 | 0 | 0
232 | 64993390 | 64993377 | 29174913 | 1 | 1 | 1 | 2 | 400001 | ТСЭМ Московской обл., 400001, приказ Минстроя России №675/пр от 28.02.2017 № 264/пр | Автомобили бортовые, грузоподъемность до 5 т | 1368 | 1011 | маш.-ч | маш.-ч | 1 | 0.22 | 0 | 87.17 | 11.6 | 0 | 0 | 1 | 0 |  | 0.22 | 2 | 64993382 | 461 | 0 | 0 | 0 | 0 | 0 | 0 | 0 | 0
232 | 64993391 | 64993377 | 29113980 | 1 | 1 | 1 | 3 | 101-1924 | ТССЦ Московской обл., 101-1924, приказ Минстроя России №675/пр от 28.02.2017 № 254/пр | Электроды диаметром 4 мм Э42А | 1346 | 1009 | кг | кг | 1 | 0.9 | 14.31 | 0 | 0 | 0 | 0 | 1 | 0 |  | 0.9 | 2 | 64993383 | 462 | 0 | 0 | 0 | 0 | 0 | 0 | 0 | 0
232 | 64993392 | 64993377 | 29122430 | 1 | 1 | 1 | 3 | 113-1786 | ТССЦ Московской обл., 113-1786, приказ Минстроя России №675/пр от 28.02.2017 № 254/пр | Лак битумный БТ-123 | 1348 | 1009 | т | т | 1000 | 0.0037 | 9073.89 | 0 | 0 | 0 | 0 | 1 | 0 |  | 0.0037 | 2 | 64993384 | 463 | 0 | 0 | 0 | 0 | 0 | 0 | 0 | 0
232 | 64993393 | 64993377 | 29171808 | 1 | 1 | 1 | 3 | 999-9950 | ТССЦ Московской обл., 999-9950, приказ Минстроя России №675/пр от 21.09.2015 г. | Вспомогательные ненормируемые материалы (2% от ОЗП) | 1374 | 1013 | РУБ | РУБ | 1 | 3.12 | 1 | 0 | 0 | 0 | 0 | 1 | 0 |  | 3.12 | 2 | 64993385 | 464 | 0 | 0 | 0 | 0 | 0 | 0 | 0 | 0
233 | 64993413 | 64993394 | 18410631 | 1 | 1 | 1 | 1 | 1-1029-90 |  | Рабочий строитель среднего разряда 2,9 | 1369 | 1013 | чел.-ч | чел.-ч | 1 | 0.81 | 0 | 0 | 0 | 8.46 | 0 | 1 | 1 |  | 0.81 | 2 | 64993401 | 465 | 0 | 0 | 0 | 0 | 0 | 0 | 0 | 0
233 | 64993414 | 64993394 | 121548 | 1 | 1 | 1 | 1 | 2 |  | Затраты труда машинистов | 608254 | 1013 | чел.час | чел.час | 1 | 0.61 | 0 | 0 | 0 | 0 | 0 | 1 | 2 |  | 0.61 | 2 | 64993402 | 466 | 0 | 0 | 0 | 0 | 0 | 0 | 0 | 0
233 | 64993415 | 64993394 | 29172646 | 1 | 1 | 1 | 2 | 040202 | ТСЭМ Московской обл., 040202, приказ Минстроя России №675/пр от 28.02.2017 № 264/пр | Агрегаты сварочные передвижные с номинальным сварочным током 250-400 А с дизельным двигателем | 1368 | 1011 | маш.-ч | маш.-ч | 1 | 0.19 | 0 | 14 | 0 | 0 | 0 | 1 | 0 |  | 0.19 | 2 | 64993403 | 467 | 0 | 0 | 0 | 0 | 0 | 0 | 0 | 0
233 | 64993416 | 64993394 | 29172710 | 1 | 1 | 1 | 2 | 050101 | ТСЭМ Московской обл., 050101, приказ Минстроя России №675/пр от 28.02.2017 № 264/пр | Компрессоры передвижные с двигателем внутреннего сгорания давлением до 686 кПа (7 ат), производительность до 5 м3/мин | 1368 | 1011 | маш.-ч | маш.-ч | 1 | 0.61 | 0 | 46.56 | 10.06 | 0 | 0 | 1 | 0 |  | 0.61 | 2 | 64993404 | 468 | 0 | 0 | 0 | 0 | 0 | 0 | 0 | 0
233 | 64993417 | 64993394 | 29174588 | 1 | 1 | 1 | 2 | 331481 | ТСЭМ Московской обл., 331481, приказ Минстроя России №675/пр от 28.02.2017 № 264/пр | Машины пневматические ПУМ-3 | 1368 | 1011 | маш.-ч | маш.-ч | 1 | 0.61 | 0 | 91.13 | 0 | 0 | 0 | 1 | 0 |  | 0.61 | 2 | 64993405 | 469 | 0 | 0 | 0 | 0 | 0 | 0 | 0 | 0
233 | 64993418 | 64993394 | 29113979 | 1 | 1 | 1 | 3 | 101-1513 | ТССЦ Московской обл., 101-1513, приказ Минстроя России №675/пр от 28.02.2017 № 254/пр | Электроды диаметром 4 мм Э42 | 1348 | 1009 | т | т | 1000 | 3e-05 | 9749.99 | 0 | 0 | 0 | 0 | 1 | 0 |  | 3e-05 | 2 | 64993406 | 470 | 0 | 0 | 0 | 0 | 0 | 0 | 0 | 0
233 | 64993419 | 64993394 | 29131328 | 1 | 1 | 1 | 3 | 204-0004 | ТССЦ Московской обл., 204-0004, приказ Минстроя России №675/пр от 28.02.2017 № 255/пр | Горячекатаная арматурная сталь гладкая класса А-I, диаметром 12 мм | 1348 | 1009 | т | т | 1000 | 0.005 | 6014.12 | 0 | 0 | 0 | 0 | 1 | 0 |  | 0.005 | 3 | -1 |  | 0 | 0 | 0 | 0 | 0 | 0 | 0 | 0
234 | 64993413 | 64993394 | 18410631 | 1 | 1 | 1 | 1 | 1-1029-90 |  | Рабочий строитель среднего разряда 2,9 | 1369 | 1013 | чел.-ч | чел.-ч | 1 | 0.81 | 0 | 0 | 0 | 8.46 | 0 | 1 | 1 |  | 0.81 | 2 | 64993401 | 471 | 0 | 0 | 0 | 0 | 0 | 0 | 0 | 0
234 | 64993414 | 64993394 | 121548 | 1 | 1 | 1 | 1 | 2 |  | Затраты труда машинистов | 608254 | 1013 | чел.час | чел.час | 1 | 0.61 | 0 | 0 | 0 | 0 | 0 | 1 | 2 |  | 0.61 | 2 | 64993402 | 472 | 0 | 0 | 0 | 0 | 0 | 0 | 0 | 0
234 | 64993415 | 64993394 | 29172646 | 1 | 1 | 1 | 2 | 040202 | ТСЭМ Московской обл., 040202, приказ Минстроя России №675/пр от 28.02.2017 № 264/пр | Агрегаты сварочные передвижные с номинальным сварочным током 250-400 А с дизельным двигателем | 1368 | 1011 | маш.-ч | маш.-ч | 1 | 0.19 | 0 | 14 | 0 | 0 | 0 | 1 | 0 |  | 0.19 | 2 | 64993403 | 473 | 0 | 0 | 0 | 0 | 0 | 0 | 0 | 0
234 | 64993416 | 64993394 | 29172710 | 1 | 1 | 1 | 2 | 050101 | ТСЭМ Московской обл., 050101, приказ Минстроя России №675/пр от 28.02.2017 № 264/пр | Компрессоры передвижные с двигателем внутреннего сгорания давлением до 686 кПа (7 ат), производительность до 5 м3/мин | 1368 | 1011 | маш.-ч | маш.-ч | 1 | 0.61 | 0 | 46.56 | 10.06 | 0 | 0 | 1 | 0 |  | 0.61 | 2 | 64993404 | 474 | 0 | 0 | 0 | 0 | 0 | 0 | 0 | 0
234 | 64993417 | 64993394 | 29174588 | 1 | 1 | 1 | 2 | 331481 | ТСЭМ Московской обл., 331481, приказ Минстроя России №675/пр от 28.02.2017 № 264/пр | Машины пневматические ПУМ-3 | 1368 | 1011 | маш.-ч | маш.-ч | 1 | 0.61 | 0 | 91.13 | 0 | 0 | 0 | 1 | 0 |  | 0.61 | 2 | 64993405 | 475 | 0 | 0 | 0 | 0 | 0 | 0 | 0 | 0
234 | 64993418 | 64993394 | 29113979 | 1 | 1 | 1 | 3 | 101-1513 | ТССЦ Московской обл., 101-1513, приказ Минстроя России №675/пр от 28.02.2017 № 254/пр | Электроды диаметром 4 мм Э42 | 1348 | 1009 | т | т | 1000 | 3e-05 | 9749.99 | 0 | 0 | 0 | 0 | 1 | 0 |  | 3e-05 | 2 | 64993406 | 476 | 0 | 0 | 0 | 0 | 0 | 0 | 0 | 0
234 | 64993419 | 64993394 | 29131328 | 1 | 1 | 1 | 3 | 204-0004 | ТССЦ Московской обл., 204-0004, приказ Минстроя России №675/пр от 28.02.2017 № 255/пр | Горячекатаная арматурная сталь гладкая класса А-I, диаметром 12 мм | 1348 | 1009 | т | т | 1000 | 0.005 | 6014.12 | 0 | 0 | 0 | 0 | 1 | 0 |  | 0.005 | 3 | -1 |  | 0 | 0 | 0 | 0 | 0 | 0 | 0 | 0
239 | 64993447 | 64993422 | 29362762 | 1 | 1 | 1 | 1 | 1-2040-90 |  | Рабочий монтажник среднего разряда 4 | 1369 | 1013 | чел.-ч | чел.-ч | 1 | 6.63 | 0 | 0 | 0 | 9.62 | 0 | 1 | 1 |  | 6.63 | 2 | 64993424 | 477 | 0 | 0 | 0 | 0 | 0 | 0 | 0 | 0
239 | 64993448 | 64993422 | 121548 | 1 | 1 | 1 | 1 | 2 |  | Затраты труда машинистов | 608254 | 1013 | чел.час | чел.час | 1 | 0.2 | 0 | 0 | 0 | 0 | 0 | 1 | 2 |  | 0.2 | 2 | 64993425 | 478 | 0 | 0 | 0 | 0 | 0 | 0 | 0 | 0
239 | 64993449 | 64993422 | 29172362 | 1 | 1 | 1 | 2 | 021102 | ТСЭМ Московской обл., 021102, приказ Минстроя России №675/пр от 28.02.2017 № 264/пр | Краны на автомобильном ходу при работе на монтаже технологического оборудования 10 т | 1368 | 1011 | маш.-ч | маш.-ч | 1 | 0.2 | 0 | 134.65 | 13.5 | 0 | 0 | 1 | 0 |  | 0.2 | 2 | 64993426 | 479 | 0 | 0 | 0 | 0 | 0 | 0 | 0 | 0
239 | 64993450 | 64993422 | 29172498 | 1 | 1 | 1 | 2 | 030203 | ТСЭМ Московской обл., 030203, приказ Минстроя России №675/пр от 28.02.2017 № 264/пр | Домкраты гидравлические грузоподъемностью 63-100 т | 1368 | 1011 | маш.-ч | маш.-ч | 1 | 1.51 | 0 | 2.37 | 0 | 0 | 0 | 1 | 0 |  | 1.51 | 2 | 64993427 | 480 | 0 | 0 | 0 | 0 | 0 | 0 | 0 | 0
239 | 64993451 | 64993422 | 29172514 | 1 | 1 | 1 | 2 | 030402 | ТСЭМ Московской обл., 030402, приказ Минстроя России №675/пр от 28.02.2017 № 264/пр | Лебедки электрические тяговым усилием до 12,26 кН (1,25 т) | 1368 | 1011 | маш.-ч | маш.-ч | 1 | 1.51 | 0 | 3.6 | 0 | 0 | 0 | 1 | 0 |  | 1.51 | 2 | 64993428 | 481 | 0 | 0 | 0 | 0 | 0 | 0 | 0 | 0
239 | 64993452 | 64993422 | 29174913 | 1 | 1 | 1 | 2 | 400001 | ТСЭМ Московской обл., 400001, приказ Минстроя России №675/пр от 28.02.2017 № 264/пр | Автомобили бортовые, грузоподъемность до 5 т | 1368 | 1011 | маш.-ч | маш.-ч | 1 | 0.2 | 0 | 87.17 | 11.6 | 0 | 0 | 1 | 0 |  | 0.2 | 2 | 64993429 | 482 | 0 | 0 | 0 | 0 | 0 | 0 | 0 | 0
239 | 64993453 | 64993422 | 29110793 | 1 | 1 | 1 | 3 | 101-2478 | ТССЦ Московской обл., 101-2478, приказ Минстроя России №675/пр от 28.02.2017 № 254/пр | Лента К226 | 1308 | 1003 | 100 м | 100 м | 100 | 0.096 | 120.36 | 0 | 0 | 0 | 0 | 1 | 0 |  | 0.096 | 2 | 64993430 | 483 | 0 | 0 | 0 | 0 | 0 | 0 | 0 | 0
239 | 64993454 | 64993422 | 29122430 | 1 | 1 | 1 | 3 | 113-1786 | ТССЦ Московской обл., 113-1786, приказ Минстроя России №675/пр от 28.02.2017 № 254/пр | Лак битумный БТ-123 | 1348 | 1009 | т | т | 1000 | 6e-05 | 9073.89 | 0 | 0 | 0 | 0 | 1 | 0 |  | 6e-05 | 2 | 64993431 | 484 | 0 | 0 | 0 | 0 | 0 | 0 | 0 | 0
239 | 64993455 | 64993422 | 29158011 | 1 | 1 | 1 | 3 | 506-1362 | ТССЦ Московской обл., 506-1362, приказ Минстроя России №675/пр от 28.02.2017 № 258/пр | Припои оловянно-свинцовые бессурьмянистые марки ПОС30 | 1346 | 1009 | кг | кг | 1 | 0.5 | 68.27 | 0 | 0 | 0 | 0 | 1 | 0 |  | 0.5 | 2 | 64993432 | 485 | 0 | 0 | 0 | 0 | 0 | 0 | 0 | 0
239 | 64993456 | 64993422 | 29171808 | 1 | 1 | 1 | 3 | 999-9950 | ТССЦ Московской обл., 999-9950, приказ Минстроя России №675/пр от 21.09.2015 г. | Вспомогательные ненормируемые материалы (2% от ОЗП) | 1374 | 1013 | РУБ | РУБ | 1 | 1.28 | 1 | 0 | 0 | 0 | 0 | 1 | 0 |  | 1.28 | 2 | 64993433 | 486 | 0 | 0 | 0 | 0 | 0 | 0 | 0 | 0
240 | 64993447 | 64993422 | 29362762 | 1 | 1 | 1 | 1 | 1-2040-90 |  | Рабочий монтажник среднего разряда 4 | 1369 | 1013 | чел.-ч | чел.-ч | 1 | 6.63 | 0 | 0 | 0 | 9.62 | 0 | 1 | 1 |  | 6.63 | 2 | 64993424 | 487 | 0 | 0 | 0 | 0 | 0 | 0 | 0 | 0
240 | 64993448 | 64993422 | 121548 | 1 | 1 | 1 | 1 | 2 |  | Затраты труда машинистов | 608254 | 1013 | чел.час | чел.час | 1 | 0.2 | 0 | 0 | 0 | 0 | 0 | 1 | 2 |  | 0.2 | 2 | 64993425 | 488 | 0 | 0 | 0 | 0 | 0 | 0 | 0 | 0
240 | 64993449 | 64993422 | 29172362 | 1 | 1 | 1 | 2 | 021102 | ТСЭМ Московской обл., 021102, приказ Минстроя России №675/пр от 28.02.2017 № 264/пр | Краны на автомобильном ходу при работе на монтаже технологического оборудования 10 т | 1368 | 1011 | маш.-ч | маш.-ч | 1 | 0.2 | 0 | 134.65 | 13.5 | 0 | 0 | 1 | 0 |  | 0.2 | 2 | 64993426 | 489 | 0 | 0 | 0 | 0 | 0 | 0 | 0 | 0
240 | 64993450 | 64993422 | 29172498 | 1 | 1 | 1 | 2 | 030203 | ТСЭМ Московской обл., 030203, приказ Минстроя России №675/пр от 28.02.2017 № 264/пр | Домкраты гидравлические грузоподъемностью 63-100 т | 1368 | 1011 | маш.-ч | маш.-ч | 1 | 1.51 | 0 | 2.37 | 0 | 0 | 0 | 1 | 0 |  | 1.51 | 2 | 64993427 | 490 | 0 | 0 | 0 | 0 | 0 | 0 | 0 | 0
240 | 64993451 | 64993422 | 29172514 | 1 | 1 | 1 | 2 | 030402 | ТСЭМ Московской обл., 030402, приказ Минстроя России №675/пр от 28.02.2017 № 264/пр | Лебедки электрические тяговым усилием до 12,26 кН (1,25 т) | 1368 | 1011 | маш.-ч | маш.-ч | 1 | 1.51 | 0 | 3.6 | 0 | 0 | 0 | 1 | 0 |  | 1.51 | 2 | 64993428 | 491 | 0 | 0 | 0 | 0 | 0 | 0 | 0 | 0
240 | 64993452 | 64993422 | 29174913 | 1 | 1 | 1 | 2 | 400001 | ТСЭМ Московской обл., 400001, приказ Минстроя России №675/пр от 28.02.2017 № 264/пр | Автомобили бортовые, грузоподъемность до 5 т | 1368 | 1011 | маш.-ч | маш.-ч | 1 | 0.2 | 0 | 87.17 | 11.6 | 0 | 0 | 1 | 0 |  | 0.2 | 2 | 64993429 | 492 | 0 | 0 | 0 | 0 | 0 | 0 | 0 | 0
240 | 64993453 | 64993422 | 29110793 | 1 | 1 | 1 | 3 | 101-2478 | ТССЦ Московской обл., 101-2478, приказ Минстроя России №675/пр от 28.02.2017 № 254/пр | Лента К226 | 1308 | 1003 | 100 м | 100 м | 100 | 0.096 | 120.36 | 0 | 0 | 0 | 0 | 1 | 0 |  | 0.096 | 2 | 64993430 | 493 | 0 | 0 | 0 | 0 | 0 | 0 | 0 | 0
240 | 64993454 | 64993422 | 29122430 | 1 | 1 | 1 | 3 | 113-1786 | ТССЦ Московской обл., 113-1786, приказ Минстроя России №675/пр от 28.02.2017 № 254/пр | Лак битумный БТ-123 | 1348 | 1009 | т | т | 1000 | 6e-05 | 9073.89 | 0 | 0 | 0 | 0 | 1 | 0 |  | 6e-05 | 2 | 64993431 | 494 | 0 | 0 | 0 | 0 | 0 | 0 | 0 | 0
240 | 64993455 | 64993422 | 29158011 | 1 | 1 | 1 | 3 | 506-1362 | ТССЦ Московской обл., 506-1362, приказ Минстроя России №675/пр от 28.02.2017 № 258/пр | Припои оловянно-свинцовые бессурьмянистые марки ПОС30 | 1346 | 1009 | кг | кг | 1 | 0.5 | 68.27 | 0 | 0 | 0 | 0 | 1 | 0 |  | 0.5 | 2 | 64993432 | 495 | 0 | 0 | 0 | 0 | 0 | 0 | 0 | 0
240 | 64993456 | 64993422 | 29171808 | 1 | 1 | 1 | 3 | 999-9950 | ТССЦ Московской обл., 999-9950, приказ Минстроя России №675/пр от 21.09.2015 г. | Вспомогательные ненормируемые материалы (2% от ОЗП) | 1374 | 1013 | РУБ | РУБ | 1 | 1.28 | 1 | 0 | 0 | 0 | 0 | 1 | 0 |  | 1.28 | 2 | 64993433 | 496 | 0 | 0 | 0 | 0 | 0 | 0 | 0 | 0
243 | 64993480 | 64993458 | 29362762 | 1 | 1 | 1 | 1 | 1-2040-90 |  | Рабочий монтажник среднего разряда 4 | 1369 | 1013 | чел.-ч | чел.-ч | 1 | 47 | 0 | 0 | 0 | 9.62 | 0 | 1 | 1 |  | 47 | 2 | 64993465 | 497 | 0 | 0 | 0 | 0 | 0 | 0 | 0 | 0
243 | 64993481 | 64993458 | 121548 | 1 | 1 | 1 | 1 | 2 |  | Затраты труда машинистов | 608254 | 1013 | чел.час | чел.час | 1 | 0.11 | 0 | 0 | 0 | 0 | 0 | 1 | 2 |  | 0.11 | 2 | 64993466 | 498 | 0 | 0 | 0 | 0 | 0 | 0 | 0 | 0
243 | 64993482 | 64993458 | 29172362 | 1 | 1 | 1 | 2 | 021102 | ТСЭМ Московской обл., 021102, приказ Минстроя России №675/пр от 28.02.2017 № 264/пр | Краны на автомобильном ходу при работе на монтаже технологического оборудования 10 т | 1368 | 1011 | маш.-ч | маш.-ч | 1 | 0.11 | 0 | 134.65 | 13.5 | 0 | 0 | 1 | 0 |  | 0.11 | 2 | 64993467 | 499 | 0 | 0 | 0 | 0 | 0 | 0 | 0 | 0
243 | 64993483 | 64993458 | 29172657 | 1 | 1 | 1 | 2 | 040502 | ТСЭМ Московской обл., 040502, приказ Минстроя России №675/пр от 28.02.2017 № 264/пр | Установки для сварки ручной дуговой (постоянного тока) | 1368 | 1011 | маш.-ч | маш.-ч | 1 | 0.19 | 0 | 8.1 | 0 | 0 | 0 | 1 | 0 |  | 0.19 | 2 | 64993468 | 500 | 0 | 0 | 0 | 0 | 0 | 0 | 0 | 0
243 | 64993484 | 64993458 | 29174913 | 1 | 1 | 1 | 2 | 400001 | ТСЭМ Московской обл., 400001, приказ Минстроя России №675/пр от 28.02.2017 № 264/пр | Автомобили бортовые, грузоподъемность до 5 т | 1368 | 1011 | маш.-ч | маш.-ч | 1 | 0.11 | 0 | 87.17 | 11.6 | 0 | 0 | 1 | 0 |  | 0.11 | 2 | 64993469 | 501 | 0 | 0 | 0 | 0 | 0 | 0 | 0 | 0
243 | 64993485 | 64993458 | 29113386 | 1 | 1 | 1 | 3 | 101-1755 | ТССЦ Московской обл., 101-1755, приказ Минстроя России №675/пр от 28.02.2017 № 254/пр | Сталь полосовая, марка стали Ст3сп шириной 50-200 мм толщиной 4-5 мм | 1348 | 1009 | т | т | 1000 | 0.003 | 5000.01 | 0 | 0 | 0 | 0 | 1 | 0 |  | 0.003 | 2 | 64993470 | 502 | 0 | 0 | 0 | 0 | 0 | 0 | 0 | 0
243 | 64993486 | 64993458 | 29110426 | 1 | 1 | 1 | 3 | 101-2143 | ТССЦ Московской обл., 101-2143, приказ Минстроя России №675/пр от 28.02.2017 № 254/пр | Краска | 1346 | 1009 | кг | кг | 1 | 0.8 | 28.67 | 0 | 0 | 0 | 0 | 1 | 0 |  | 0.8 | 2 | 64993471 | 503 | 0 | 0 | 0 | 0 | 0 | 0 | 0 | 0
243 | 64993487 | 64993458 | 29163972 | 1 | 1 | 1 | 3 | 509-0100 | ТССЦ Московской обл., 509-0100, приказ Минстроя России №675/пр от 28.02.2017 № 258/пр | Зажимы наборные | 1354 | 1010 | шт. | шт. | 1 | 102 | 3.67 | 0 | 0 | 0 | 0 | 1 | 0 |  | 102 | 2 | 64993472 | 504 | 0 | 0 | 0 | 0 | 0 | 0 | 0 | 0
243 | 64993488 | 64993458 | 29171808 | 1 | 1 | 1 | 3 | 999-9950 | ТССЦ Московской обл., 999-9950, приказ Минстроя России №675/пр от 21.09.2015 г. | Вспомогательные ненормируемые материалы (2% от ОЗП) | 1374 | 1013 | РУБ | РУБ | 1 | 9.04 | 1 | 0 | 0 | 0 | 0 | 1 | 0 |  | 9.04 | 2 | 64993473 | 505 | 0 | 0 | 0 | 0 | 0 | 0 | 0 | 0
244 | 64993480 | 64993458 | 29362762 | 1 | 1 | 1 | 1 | 1-2040-90 |  | Рабочий монтажник среднего разряда 4 | 1369 | 1013 | чел.-ч | чел.-ч | 1 | 47 | 0 | 0 | 0 | 9.62 | 0 | 1 | 1 |  | 47 | 2 | 64993465 | 506 | 0 | 0 | 0 | 0 | 0 | 0 | 0 | 0
244 | 64993481 | 64993458 | 121548 | 1 | 1 | 1 | 1 | 2 |  | Затраты труда машинистов | 608254 | 1013 | чел.час | чел.час | 1 | 0.11 | 0 | 0 | 0 | 0 | 0 | 1 | 2 |  | 0.11 | 2 | 64993466 | 507 | 0 | 0 | 0 | 0 | 0 | 0 | 0 | 0
244 | 64993482 | 64993458 | 29172362 | 1 | 1 | 1 | 2 | 021102 | ТСЭМ Московской обл., 021102, приказ Минстроя России №675/пр от 28.02.2017 № 264/пр | Краны на автомобильном ходу при работе на монтаже технологического оборудования 10 т | 1368 | 1011 | маш.-ч | маш.-ч | 1 | 0.11 | 0 | 134.65 | 13.5 | 0 | 0 | 1 | 0 |  | 0.11 | 2 | 64993467 | 508 | 0 | 0 | 0 | 0 | 0 | 0 | 0 | 0
244 | 64993483 | 64993458 | 29172657 | 1 | 1 | 1 | 2 | 040502 | ТСЭМ Московской обл., 040502, приказ Минстроя России №675/пр от 28.02.2017 № 264/пр | Установки для сварки ручной дуговой (постоянного тока) | 1368 | 1011 | маш.-ч | маш.-ч | 1 | 0.19 | 0 | 8.1 | 0 | 0 | 0 | 1 | 0 |  | 0.19 | 2 | 64993468 | 509 | 0 | 0 | 0 | 0 | 0 | 0 | 0 | 0
244 | 64993484 | 64993458 | 29174913 | 1 | 1 | 1 | 2 | 400001 | ТСЭМ Московской обл., 400001, приказ Минстроя России №675/пр от 28.02.2017 № 264/пр | Автомобили бортовые, грузоподъемность до 5 т | 1368 | 1011 | маш.-ч | маш.-ч | 1 | 0.11 | 0 | 87.17 | 11.6 | 0 | 0 | 1 | 0 |  | 0.11 | 2 | 64993469 | 510 | 0 | 0 | 0 | 0 | 0 | 0 | 0 | 0
244 | 64993485 | 64993458 | 29113386 | 1 | 1 | 1 | 3 | 101-1755 | ТССЦ Московской обл., 101-1755, приказ Минстроя России №675/пр от 28.02.2017 № 254/пр | Сталь полосовая, марка стали Ст3сп шириной 50-200 мм толщиной 4-5 мм | 1348 | 1009 | т | т | 1000 | 0.003 | 5000.01 | 0 | 0 | 0 | 0 | 1 | 0 |  | 0.003 | 2 | 64993470 | 511 | 0 | 0 | 0 | 0 | 0 | 0 | 0 | 0
244 | 64993486 | 64993458 | 29110426 | 1 | 1 | 1 | 3 | 101-2143 | ТССЦ Московской обл., 101-2143, приказ Минстроя России №675/пр от 28.02.2017 № 254/пр | Краска | 1346 | 1009 | кг | кг | 1 | 0.8 | 28.67 | 0 | 0 | 0 | 0 | 1 | 0 |  | 0.8 | 2 | 64993471 | 512 | 0 | 0 | 0 | 0 | 0 | 0 | 0 | 0
244 | 64993487 | 64993458 | 29163972 | 1 | 1 | 1 | 3 | 509-0100 | ТССЦ Московской обл., 509-0100, приказ Минстроя России №675/пр от 28.02.2017 № 258/пр | Зажимы наборные | 1354 | 1010 | шт. | шт. | 1 | 102 | 3.67 | 0 | 0 | 0 | 0 | 1 | 0 |  | 102 | 2 | 64993472 | 513 | 0 | 0 | 0 | 0 | 0 | 0 | 0 | 0
244 | 64993488 | 64993458 | 29171808 | 1 | 1 | 1 | 3 | 999-9950 | ТССЦ Московской обл., 999-9950, приказ Минстроя России №675/пр от 21.09.2015 г. | Вспомогательные ненормируемые материалы (2% от ОЗП) | 1374 | 1013 | РУБ | РУБ | 1 | 9.04 | 1 | 0 | 0 | 0 | 0 | 1 | 0 |  | 9.04 | 2 | 64993473 | 514 | 0 | 0 | 0 | 0 | 0 | 0 | 0 | 0
247 | 64993499 | 64993490 | 18411117 | 1 | 1 | 1 | 1 | 1-1040-90 |  | Рабочий строитель среднего разряда 4 | 1369 | 1013 | чел.-ч | чел.-ч | 1 | 12.29 | 0 | 0 | 0 | 9.62 | 0 | 1 | 1 |  | 12.29 | 2 | 64993491 | 515 | 0 | 0 | 0 | 0 | 0 | 0 | 0 | 0
247 | 64993500 | 64993490 | 121548 | 1 | 1 | 1 | 1 | 2 |  | Затраты труда машинистов | 608254 | 1013 | чел.час | чел.час | 1 | 5.48 | 0 | 0 | 0 | 0 | 0 | 1 | 2 |  | 5.48 | 2 | 64993492 | 516 | 0 | 0 | 0 | 0 | 0 | 0 | 0 | 0
247 | 64993501 | 64993490 | 29172379 | 1 | 1 | 1 | 2 | 021141 | ТСЭМ Московской обл., 021141, приказ Минстроя России №675/пр от 28.02.2017 № 264/пр | Краны на автомобильном ходу при работе на других видах строительства 10 т | 1368 | 1011 | маш.-ч | маш.-ч | 1 | 0.4 | 0 | 112 | 13.5 | 0 | 0 | 1 | 0 |  | 0.4 | 2 | 64993493 | 517 | 0 | 0 | 0 | 0 | 0 | 0 | 0 | 0
247 | 64993502 | 64993490 | 29172871 | 1 | 1 | 1 | 2 | 070149 | ТСЭМ Московской обл., 070149, приказ Минстроя России №675/пр от 28.02.2017 № 264/пр | Бульдозеры при работе на других видах строительства 79 кВт (108 л.с.) | 1368 | 1011 | маш.-ч | маш.-ч | 1 | 0.53 | 0 | 80.01 | 13.5 | 0 | 0 | 1 | 0 |  | 0.53 | 2 | 64993494 | 518 | 0 | 0 | 0 | 0 | 0 | 0 | 0 | 0
247 | 64993503 | 64993490 | 29173531 | 1 | 1 | 1 | 2 | 140604 | ТСЭМ Московской обл., 140604, приказ Минстроя России №675/пр от 28.02.2017 № 264/пр | Установки буровые для бурения скважин под сваи шнекового бурения, глубиной до 30 м, диаметром до 600 мм | 1368 | 1011 | маш.-ч | маш.-ч | 1 | 4.55 | 0 | 218.17 | 13.5 | 0 | 0 | 1 | 0 |  | 4.55 | 2 | 64993495 | 519 | 0 | 0 | 0 | 0 | 0 | 0 | 0 | 0
247 | 64993504 | 64993490 | 29174913 | 1 | 1 | 1 | 2 | 400001 | ТСЭМ Московской обл., 400001, приказ Минстроя России №675/пр от 28.02.2017 № 264/пр | Автомобили бортовые, грузоподъемность до 5 т | 1368 | 1011 | маш.-ч | маш.-ч | 1 | 0.6 | 0 | 87.17 | 11.6 | 0 | 0 | 1 | 0 |  | 0.6 | 2 | 64993496 | 520 | 0 | 0 | 0 | 0 | 0 | 0 | 0 | 0
247 | 64993505 | 64993490 | 29120909 | 1 | 1 | 1 | 3 | 109-9034 | ТССЦ Московской обл., 109-9034, приказ Минстроя России №675/пр от 28.02.2017 № 254/пр | Долота шнековые | 1354 | 1010 | шт. | шт. | 1 | 0.048 | 0 | 0 | 0 | 0 | 0 | 0 | 0 |  | 0.048 | 3 | -1 |  | 0 | 0 | 0 | 0 | 0 | 0 | 0 | 0
247 | 64993506 | 64993490 | 29121172 | 1 | 1 | 1 | 3 | 109-9042 | ТССЦ Московской обл., 109-9042, приказ Минстроя России №675/пр от 28.02.2017 № 254/пр | Шнек | 1354 | 1010 | шт. | шт. | 1 | 1.68 | 0 | 0 | 0 | 0 | 0 | 0 | 0 |  | 1.68 | 2 | 64993498 | 522 | 0 | 0 | 0 | 0 | 0 | 0 | 0 | 0
248 | 64993499 | 64993490 | 18411117 | 1 | 1 | 1 | 1 | 1-1040-90 |  | Рабочий строитель среднего разряда 4 | 1369 | 1013 | чел.-ч | чел.-ч | 1 | 12.29 | 0 | 0 | 0 | 9.62 | 0 | 1 | 1 |  | 12.29 | 2 | 64993491 | 523 | 0 | 0 | 0 | 0 | 0 | 0 | 0 | 0
248 | 64993500 | 64993490 | 121548 | 1 | 1 | 1 | 1 | 2 |  | Затраты труда машинистов | 608254 | 1013 | чел.час | чел.час | 1 | 5.48 | 0 | 0 | 0 | 0 | 0 | 1 | 2 |  | 5.48 | 2 | 64993492 | 524 | 0 | 0 | 0 | 0 | 0 | 0 | 0 | 0
248 | 64993501 | 64993490 | 29172379 | 1 | 1 | 1 | 2 | 021141 | ТСЭМ Московской обл., 021141, приказ Минстроя России №675/пр от 28.02.2017 № 264/пр | Краны на автомобильном ходу при работе на других видах строительства 10 т | 1368 | 1011 | маш.-ч | маш.-ч | 1 | 0.4 | 0 | 112 | 13.5 | 0 | 0 | 1 | 0 |  | 0.4 | 2 | 64993493 | 525 | 0 | 0 | 0 | 0 | 0 | 0 | 0 | 0
248 | 64993502 | 64993490 | 29172871 | 1 | 1 | 1 | 2 | 070149 | ТСЭМ Московской обл., 070149, приказ Минстроя России №675/пр от 28.02.2017 № 264/пр | Бульдозеры при работе на других видах строительства 79 кВт (108 л.с.) | 1368 | 1011 | маш.-ч | маш.-ч | 1 | 0.53 | 0 | 80.01 | 13.5 | 0 | 0 | 1 | 0 |  | 0.53 | 2 | 64993494 | 526 | 0 | 0 | 0 | 0 | 0 | 0 | 0 | 0
248 | 64993503 | 64993490 | 29173531 | 1 | 1 | 1 | 2 | 140604 | ТСЭМ Московской обл., 140604, приказ Минстроя России №675/пр от 28.02.2017 № 264/пр | Установки буровые для бурения скважин под сваи шнекового бурения, глубиной до 30 м, диаметром до 600 мм | 1368 | 1011 | маш.-ч | маш.-ч | 1 | 4.55 | 0 | 218.17 | 13.5 | 0 | 0 | 1 | 0 |  | 4.55 | 2 | 64993495 | 527 | 0 | 0 | 0 | 0 | 0 | 0 | 0 | 0
248 | 64993504 | 64993490 | 29174913 | 1 | 1 | 1 | 2 | 400001 | ТСЭМ Московской обл., 400001, приказ Минстроя России №675/пр от 28.02.2017 № 264/пр | Автомобили бортовые, грузоподъемность до 5 т | 1368 | 1011 | маш.-ч | маш.-ч | 1 | 0.6 | 0 | 87.17 | 11.6 | 0 | 0 | 1 | 0 |  | 0.6 | 2 | 64993496 | 528 | 0 | 0 | 0 | 0 | 0 | 0 | 0 | 0
248 | 64993505 | 64993490 | 29120909 | 1 | 1 | 1 | 3 | 109-9034 | ТССЦ Московской обл., 109-9034, приказ Минстроя России №675/пр от 28.02.2017 № 254/пр | Долота шнековые | 1354 | 1010 | шт. | шт. | 1 | 0.048 | 0 | 0 | 0 | 0 | 0 | 0 | 0 |  | 0.048 | 3 | -1 |  | 0 | 0 | 0 | 0 | 0 | 0 | 0 | 0
248 | 64993506 | 64993490 | 29121172 | 1 | 1 | 1 | 3 | 109-9042 | ТССЦ Московской обл., 109-9042, приказ Минстроя России №675/пр от 28.02.2017 № 254/пр | Шнек | 1354 | 1010 | шт. | шт. | 1 | 1.68 | 0 | 0 | 0 | 0 | 0 | 0 | 0 |  | 1.68 | 2 | 64993498 | 530 | 0 | 0 | 0 | 0 | 0 | 0 | 0 | 0
253 | 64993541 | 64993509 | 18426075 | 1 | 1 | 1 | 1 | 1-1048-90 |  | Рабочий строитель среднего разряда 4,8 | 1369 | 1013 | чел.-ч | чел.-ч | 1 | 9.28 | 0 | 0 | 0 | 10.79 | 0 | 1 | 1 | *1,2 | 11.136 | 2 | 64993518 | 531 | 0 | 0 | 0 | 0 | 0 | 0 | 0 | 0
253 | 64993542 | 64993509 | 121548 | 1 | 1 | 1 | 1 | 2 |  | Затраты труда машинистов | 608254 | 1013 | чел.час | чел.час | 1 | 7.75 | 0 | 0 | 0 | 0 | 0 | 1 | 2 | *1,2 | 9.3 | 2 | 64993519 | 532 | 0 | 0 | 0 | 0 | 0 | 0 | 0 | 0
253 | 64993543 | 64993509 | 29173016 | 1 | 1 | 1 | 2 | 100202 | ТСЭМ Московской обл., 100202, приказ Минстроя России №675/пр от 28.02.2017 № 264/пр | Установки и агрегаты буровые на базе автомобилей глубина бурения до 200 м, грузоподъемность до 4т | 1368 | 1011 | маш.-ч | маш.-ч | 1 | 3.06 | 0 | 219.82 | 13.5 | 0 | 0 | 1 | 0 | *1,2 | 3.672 | 2 | 64993520 | 533 | 0 | 0 | 0 | 0 | 0 | 0 | 0 | 0
253 | 64993544 | 64993509 | 29173078 | 1 | 1 | 1 | 2 | 101401 | ТСЭМ Московской обл., 101401, приказ Минстроя России №675/пр от 28.02.2017 № 264/пр | Насосы для нагнетания воды, содержащей твердые частицы, подача 45 м3/ч, напор до 55 м | 1368 | 1011 | маш.-ч | маш.-ч | 1 | 3.06 | 0 | 9.73 | 0 | 0 | 0 | 1 | 0 | *1,2 | 3.672 | 2 | 64993521 | 534 | 0 | 0 | 0 | 0 | 0 | 0 | 0 | 0
253 | 64993545 | 64993509 | 29173110 | 1 | 1 | 1 | 2 | 110501 | ТСЭМ Московской обл., 110501, приказ Минстроя России №675/пр от 28.02.2017 № 264/пр | Глиномешалки, 4 м3 | 1368 | 1011 | маш.-ч | маш.-ч | 1 | 4.69 | 0 | 26.5 | 10.06 | 0 | 0 | 1 | 0 | *1,2 | 5.628 | 2 | 64993522 | 535 | 0 | 0 | 0 | 0 | 0 | 0 | 0 | 0
253 | 64993546 | 64993509 | 29174354 | 1 | 1 | 1 | 2 | 270301 | ТСЭМ Московской обл., 270301, приказ Минстроя России №675/пр от 28.02.2017 № 264/пр | Насосы грязевые, подача 23,4-65,3 м3/ч, давление нагнетания 15,7-5,88 МПа (160-60 кгс/см2) | 1368 | 1011 | маш.-ч | маш.-ч | 1 | 2.97 | 0 | 32.71 | 0 | 0 | 0 | 1 | 0 | *1,2 | 3.564 | 2 | 64993523 | 536 | 0 | 0 | 0 | 0 | 0 | 0 | 0 | 0
253 | 64993547 | 64993509 | 29174913 | 1 | 1 | 1 | 2 | 400001 | ТСЭМ Московской обл., 400001, приказ Минстроя России №675/пр от 28.02.2017 № 264/пр | Автомобили бортовые, грузоподъемность до 5 т | 1368 | 1011 | маш.-ч | маш.-ч | 1 | 0.15 | 0 | 87.17 | 11.6 | 0 | 0 | 1 | 0 | *1,2 | 0.18 | 2 | 64993524 | 537 | 0 | 0 | 0 | 0 | 0 | 0 | 0 | 0
253 | 64993548 | 64993509 | 29107733 | 1 | 1 | 1 | 3 | 101-9700 | ТССЦ Московской обл., 101-9700, приказ Минстроя России №675/пр от 28.02.2017 № 254/пр | Химреагенты | 1348 | 1009 | т | т | 1000 | 0 | 0 | 0 | 0 | 0 | 1 | 0 | 0 |  | 0 | 3 | -1 |  | 0 | 0 | 0 | 0 | 0 | 0 | 0 | 0
253 | 64993549 | 64993509 | 29116057 | 1 | 1 | 1 | 3 | 103-0238 | ТССЦ Московской обл., 103-0238, приказ Минстроя России №675/пр от 28.02.2017 № 254/пр | Трубы стальные электросварные прямошовные и спирально-шовные группы А и Б с сопротивлением по разрыву 38 кгс/мм2, наружный диаметр 630 мм, толщина стенки 10 мм | 1301 | 1003 | м | м | 1 | 0.01 | 1141.6 | 0 | 0 | 0 | 0 | 1 | 0 |  | 0.01 | 2 | 64993525 | 538 | 0 | 0 | 0 | 0 | 0 | 0 | 0 | 0
253 | 64993550 | 64993509 | 29121118 | 1 | 1 | 1 | 3 | 109-9101 | ТССЦ Московской обл., 109-9101, приказ Минстроя России №675/пр от 28.02.2017 № 254/пр | Расход бурового инструмента | 1035 | 1013 | компл. | компл. | 1 | 0 | 0 | 0 | 0 | 0 | 1 | 0 | 0 |  | 0 | 3 | -1 |  | 0 | 0 | 0 | 0 | 0 | 0 | 0 | 0
253 | 64993551 | 64993509 | 29149391 | 1 | 1 | 1 | 3 | 407-0002 | ТССЦ Московской обл., 407-0002, приказ Минстроя России №675/пр от 28.02.2017 № 257/пр | Глина | 1348 | 1009 | т | т | 1000 | 0 | 58.53 | 0 | 0 | 0 | 1 | 0 | 0 |  | 0 | 3 | -1 |  | 0 | 0 | 0 | 0 | 0 | 0 | 0 | 0
253 | 64993552 | 64993509 | 29150040 | 1 | 1 | 1 | 3 | 411-0001 | ТССЦ Московской обл., 411-0001, приказ Минстроя России №675/пр от 28.02.2017 № 257/пр | Вода | 1339 | 1007 | м3 | м3 | 1 | 0.41 | 2.44 | 0 | 0 | 0 | 0 | 1 | 0 |  | 0.41 | 2 | 64993527 | 540 | 0 | 0 | 0 | 0 | 0 | 0 | 0 | 0
254 | 64993541 | 64993509 | 18426075 | 1 | 1 | 1 | 1 | 1-1048-90 |  | Рабочий строитель среднего разряда 4,8 | 1369 | 1013 | чел.-ч | чел.-ч | 1 | 9.28 | 0 | 0 | 0 | 10.79 | 0 | 1 | 1 | *1,2 | 11.136 | 2 | 64993518 | 541 | 0 | 0 | 0 | 0 | 0 | 0 | 0 | 0
254 | 64993542 | 64993509 | 121548 | 1 | 1 | 1 | 1 | 2 |  | Затраты труда машинистов | 608254 | 1013 | чел.час | чел.час | 1 | 7.75 | 0 | 0 | 0 | 0 | 0 | 1 | 2 | *1,2 | 9.3 | 2 | 64993519 | 542 | 0 | 0 | 0 | 0 | 0 | 0 | 0 | 0
254 | 64993543 | 64993509 | 29173016 | 1 | 1 | 1 | 2 | 100202 | ТСЭМ Московской обл., 100202, приказ Минстроя России №675/пр от 28.02.2017 № 264/пр | Установки и агрегаты буровые на базе автомобилей глубина бурения до 200 м, грузоподъемность до 4т | 1368 | 1011 | маш.-ч | маш.-ч | 1 | 3.06 | 0 | 219.82 | 13.5 | 0 | 0 | 1 | 0 | *1,2 | 3.672 | 2 | 64993520 | 543 | 0 | 0 | 0 | 0 | 0 | 0 | 0 | 0
254 | 64993544 | 64993509 | 29173078 | 1 | 1 | 1 | 2 | 101401 | ТСЭМ Московской обл., 101401, приказ Минстроя России №675/пр от 28.02.2017 № 264/пр | Насосы для нагнетания воды, содержащей твердые частицы, подача 45 м3/ч, напор до 55 м | 1368 | 1011 | маш.-ч | маш.-ч | 1 | 3.06 | 0 | 9.73 | 0 | 0 | 0 | 1 | 0 | *1,2 | 3.672 | 2 | 64993521 | 544 | 0 | 0 | 0 | 0 | 0 | 0 | 0 | 0
254 | 64993545 | 64993509 | 29173110 | 1 | 1 | 1 | 2 | 110501 | ТСЭМ Московской обл., 110501, приказ Минстроя России №675/пр от 28.02.2017 № 264/пр | Глиномешалки, 4 м3 | 1368 | 1011 | маш.-ч | маш.-ч | 1 | 4.69 | 0 | 26.5 | 10.06 | 0 | 0 | 1 | 0 | *1,2 | 5.628 | 2 | 64993522 | 545 | 0 | 0 | 0 | 0 | 0 | 0 | 0 | 0
254 | 64993546 | 64993509 | 29174354 | 1 | 1 | 1 | 2 | 270301 | ТСЭМ Московской обл., 270301, приказ Минстроя России №675/пр от 28.02.2017 № 264/пр | Насосы грязевые, подача 23,4-65,3 м3/ч, давление нагнетания 15,7-5,88 МПа (160-60 кгс/см2) | 1368 | 1011 | маш.-ч | маш.-ч | 1 | 2.97 | 0 | 32.71 | 0 | 0 | 0 | 1 | 0 | *1,2 | 3.564 | 2 | 64993523 | 546 | 0 | 0 | 0 | 0 | 0 | 0 | 0 | 0
254 | 64993547 | 64993509 | 29174913 | 1 | 1 | 1 | 2 | 400001 | ТСЭМ Московской обл., 400001, приказ Минстроя России №675/пр от 28.02.2017 № 264/пр | Автомобили бортовые, грузоподъемность до 5 т | 1368 | 1011 | маш.-ч | маш.-ч | 1 | 0.15 | 0 | 87.17 | 11.6 | 0 | 0 | 1 | 0 | *1,2 | 0.18 | 2 | 64993524 | 547 | 0 | 0 | 0 | 0 | 0 | 0 | 0 | 0
254 | 64993548 | 64993509 | 29107733 | 1 | 1 | 1 | 3 | 101-9700 | ТССЦ Московской обл., 101-9700, приказ Минстроя России №675/пр от 28.02.2017 № 254/пр | Химреагенты | 1348 | 1009 | т | т | 1000 | 0 | 0 | 0 | 0 | 0 | 1 | 0 | 0 |  | 0 | 3 | -1 |  | 0 | 0 | 0 | 0 | 0 | 0 | 0 | 0
254 | 64993549 | 64993509 | 29116057 | 1 | 1 | 1 | 3 | 103-0238 | ТССЦ Московской обл., 103-0238, приказ Минстроя России №675/пр от 28.02.2017 № 254/пр | Трубы стальные электросварные прямошовные и спирально-шовные группы А и Б с сопротивлением по разрыву 38 кгс/мм2, наружный диаметр 630 мм, толщина стенки 10 мм | 1301 | 1003 | м | м | 1 | 0.01 | 1141.6 | 0 | 0 | 0 | 0 | 1 | 0 |  | 0.01 | 2 | 64993525 | 548 | 0 | 0 | 0 | 0 | 0 | 0 | 0 | 0
254 | 64993550 | 64993509 | 29121118 | 1 | 1 | 1 | 3 | 109-9101 | ТССЦ Московской обл., 109-9101, приказ Минстроя России №675/пр от 28.02.2017 № 254/пр | Расход бурового инструмента | 1035 | 1013 | компл. | компл. | 1 | 0 | 0 | 0 | 0 | 0 | 1 | 0 | 0 |  | 0 | 3 | -1 |  | 0 | 0 | 0 | 0 | 0 | 0 | 0 | 0
254 | 64993551 | 64993509 | 29149391 | 1 | 1 | 1 | 3 | 407-0002 | ТССЦ Московской обл., 407-0002, приказ Минстроя России №675/пр от 28.02.2017 № 257/пр | Глина | 1348 | 1009 | т | т | 1000 | 0 | 58.53 | 0 | 0 | 0 | 1 | 0 | 0 |  | 0 | 3 | -1 |  | 0 | 0 | 0 | 0 | 0 | 0 | 0 | 0
254 | 64993552 | 64993509 | 29150040 | 1 | 1 | 1 | 3 | 411-0001 | ТССЦ Московской обл., 411-0001, приказ Минстроя России №675/пр от 28.02.2017 № 257/пр | Вода | 1339 | 1007 | м3 | м3 | 1 | 0.41 | 2.44 | 0 | 0 | 0 | 0 | 1 | 0 |  | 0.41 | 2 | 64993527 | 550 | 0 | 0 | 0 | 0 | 0 | 0 | 0 | 0
257 | 64993567 | 64993554 | 18411117 | 1 | 1 | 1 | 1 | 1-1040-90 |  | Рабочий строитель среднего разряда 4 | 1369 | 1013 | чел.-ч | чел.-ч | 1 | 4.46 | 0 | 0 | 0 | 9.62 | 0 | 1 | 1 |  | 4.46 | 2 | 64993557 | 551 | 0 | 0 | 0 | 0 | 0 | 0 | 0 | 0
257 | 64993568 | 64993554 | 121548 | 1 | 1 | 1 | 1 | 2 |  | Затраты труда машинистов | 608254 | 1013 | чел.час | чел.час | 1 | 1.15 | 0 | 0 | 0 | 0 | 0 | 1 | 2 |  | 1.15 | 2 | 64993558 | 552 | 0 | 0 | 0 | 0 | 0 | 0 | 0 | 0
257 | 64993569 | 64993554 | 29172379 | 1 | 1 | 1 | 2 | 021141 | ТСЭМ Московской обл., 021141, приказ Минстроя России №675/пр от 28.02.2017 № 264/пр | Краны на автомобильном ходу при работе на других видах строительства 10 т | 1368 | 1011 | маш.-ч | маш.-ч | 1 | 0.05 | 0 | 112 | 13.5 | 0 | 0 | 1 | 0 |  | 0.05 | 2 | 64993559 | 553 | 0 | 0 | 0 | 0 | 0 | 0 | 0 | 0
257 | 64993570 | 64993554 | 29172646 | 1 | 1 | 1 | 2 | 040202 | ТСЭМ Московской обл., 040202, приказ Минстроя России №675/пр от 28.02.2017 № 264/пр | Агрегаты сварочные передвижные с номинальным сварочным током 250-400 А с дизельным двигателем | 1368 | 1011 | маш.-ч | маш.-ч | 1 | 1.17 | 0 | 14 | 0 | 0 | 0 | 1 | 0 |  | 1.17 | 2 | 64993560 | 554 | 0 | 0 | 0 | 0 | 0 | 0 | 0 | 0
257 | 64993571 | 64993554 | 29173028 | 1 | 1 | 1 | 2 | 100401 | ТСЭМ Московской обл., 100401, приказ Минстроя России №675/пр от 28.02.2017 № 264/пр | Комплекты оборудования шнекового бурения на базе автомобиля глубина бурения до 50 м, грузоподъемность мачты 3,7 т | 1368 | 1011 | маш.-ч | маш.-ч | 1 | 1.1 | 0 | 87.6 | 13.5 | 0 | 0 | 1 | 0 |  | 1.1 | 2 | 64993561 | 555 | 0 | 0 | 0 | 0 | 0 | 0 | 0 | 0
257 | 64993572 | 64993554 | 29174913 | 1 | 1 | 1 | 2 | 400001 | ТСЭМ Московской обл., 400001, приказ Минстроя России №675/пр от 28.02.2017 № 264/пр | Автомобили бортовые, грузоподъемность до 5 т | 1368 | 1011 | маш.-ч | маш.-ч | 1 | 0.08 | 0 | 87.17 | 11.6 | 0 | 0 | 1 | 0 |  | 0.08 | 2 | 64993562 | 556 | 0 | 0 | 0 | 0 | 0 | 0 | 0 | 0
257 | 64993573 | 64993554 | 29112724 | 1 | 1 | 1 | 3 | 101-0782 | ТССЦ Московской обл., 101-0782, приказ Минстроя России №675/пр от 28.02.2017 № 254/пр | Поковки из квадратных заготовок, масса 1,8 кг | 1348 | 1009 | т | т | 1000 | 0.0003 | 5989 | 0 | 0 | 0 | 0 | 1 | 0 |  | 0.0003 | 2 | 64993563 | 557 | 0 | 0 | 0 | 0 | 0 | 0 | 0 | 0
257 | 64993574 | 64993554 | 29114007 | 1 | 1 | 1 | 3 | 101-1518 | ТССЦ Московской обл., 101-1518, приказ Минстроя России №675/пр от 28.02.2017 № 254/пр | Электроды диаметром 4 мм Э50А | 1348 | 1009 | т | т | 1000 | 0.0012 | 11623.98 | 0 | 0 | 0 | 0 | 1 | 0 |  | 0.0012 | 2 | 64993564 | 558 | 0 | 0 | 0 | 0 | 0 | 0 | 0 | 0
257 | 64993575 | 64993554 | 29116864 | 1 | 1 | 1 | 3 | 103-9001 | ТССЦ Московской обл., 103-9001, приказ Минстроя России №675/пр от 28.02.2017 № 254/пр | Трубы | 1301 | 1003 | м | м | 1 | 0 | 0 | 0 | 0 | 0 | 1 | 0 | 0 |  | 0 | 3 | -1 |  | 0 | 0 | 0 | 0 | 0 | 0 | 0 | 0
257 | 64993576 | 64993554 | 29121120 | 1 | 1 | 1 | 3 | 109-9180 | ТССЦ Московской обл., 109-9180, приказ Минстроя России №675/пр от 28.02.2017 № 254/пр | Центраторы пружинные для обсадных труб | 1354 | 1010 | шт. | шт. | 1 | 0 | 0 | 0 | 0 | 0 | 1 | 0 | 0 |  | 0 | 3 | -1 |  | 0 | 0 | 0 | 0 | 0 | 0 | 0 | 0
258 | 64993567 | 64993554 | 18411117 | 1 | 1 | 1 | 1 | 1-1040-90 |  | Рабочий строитель среднего разряда 4 | 1369 | 1013 | чел.-ч | чел.-ч | 1 | 4.46 | 0 | 0 | 0 | 9.62 | 0 | 1 | 1 |  | 4.46 | 2 | 64993557 | 559 | 0 | 0 | 0 | 0 | 0 | 0 | 0 | 0
258 | 64993568 | 64993554 | 121548 | 1 | 1 | 1 | 1 | 2 |  | Затраты труда машинистов | 608254 | 1013 | чел.час | чел.час | 1 | 1.15 | 0 | 0 | 0 | 0 | 0 | 1 | 2 |  | 1.15 | 2 | 64993558 | 560 | 0 | 0 | 0 | 0 | 0 | 0 | 0 | 0
258 | 64993569 | 64993554 | 29172379 | 1 | 1 | 1 | 2 | 021141 | ТСЭМ Московской обл., 021141, приказ Минстроя России №675/пр от 28.02.2017 № 264/пр | Краны на автомобильном ходу при работе на других видах строительства 10 т | 1368 | 1011 | маш.-ч | маш.-ч | 1 | 0.05 | 0 | 112 | 13.5 | 0 | 0 | 1 | 0 |  | 0.05 | 2 | 64993559 | 561 | 0 | 0 | 0 | 0 | 0 | 0 | 0 | 0
258 | 64993570 | 64993554 | 29172646 | 1 | 1 | 1 | 2 | 040202 | ТСЭМ Московской обл., 040202, приказ Минстроя России №675/пр от 28.02.2017 № 264/пр | Агрегаты сварочные передвижные с номинальным сварочным током 250-400 А с дизельным двигателем | 1368 | 1011 | маш.-ч | маш.-ч | 1 | 1.17 | 0 | 14 | 0 | 0 | 0 | 1 | 0 |  | 1.17 | 2 | 64993560 | 562 | 0 | 0 | 0 | 0 | 0 | 0 | 0 | 0
258 | 64993571 | 64993554 | 29173028 | 1 | 1 | 1 | 2 | 100401 | ТСЭМ Московской обл., 100401, приказ Минстроя России №675/пр от 28.02.2017 № 264/пр | Комплекты оборудования шнекового бурения на базе автомобиля глубина бурения до 50 м, грузоподъемность мачты 3,7 т | 1368 | 1011 | маш.-ч | маш.-ч | 1 | 1.1 | 0 | 87.6 | 13.5 | 0 | 0 | 1 | 0 |  | 1.1 | 2 | 64993561 | 563 | 0 | 0 | 0 | 0 | 0 | 0 | 0 | 0
258 | 64993572 | 64993554 | 29174913 | 1 | 1 | 1 | 2 | 400001 | ТСЭМ Московской обл., 400001, приказ Минстроя России №675/пр от 28.02.2017 № 264/пр | Автомобили бортовые, грузоподъемность до 5 т | 1368 | 1011 | маш.-ч | маш.-ч | 1 | 0.08 | 0 | 87.17 | 11.6 | 0 | 0 | 1 | 0 |  | 0.08 | 2 | 64993562 | 564 | 0 | 0 | 0 | 0 | 0 | 0 | 0 | 0
258 | 64993573 | 64993554 | 29112724 | 1 | 1 | 1 | 3 | 101-0782 | ТССЦ Московской обл., 101-0782, приказ Минстроя России №675/пр от 28.02.2017 № 254/пр | Поковки из квадратных заготовок, масса 1,8 кг | 1348 | 1009 | т | т | 1000 | 0.0003 | 5989 | 0 | 0 | 0 | 0 | 1 | 0 |  | 0.0003 | 2 | 64993563 | 565 | 0 | 0 | 0 | 0 | 0 | 0 | 0 | 0
258 | 64993574 | 64993554 | 29114007 | 1 | 1 | 1 | 3 | 101-1518 | ТССЦ Московской обл., 101-1518, приказ Минстроя России №675/пр от 28.02.2017 № 254/пр | Электроды диаметром 4 мм Э50А | 1348 | 1009 | т | т | 1000 | 0.0012 | 11623.98 | 0 | 0 | 0 | 0 | 1 | 0 |  | 0.0012 | 2 | 64993564 | 566 | 0 | 0 | 0 | 0 | 0 | 0 | 0 | 0
258 | 64993575 | 64993554 | 29116864 | 1 | 1 | 1 | 3 | 103-9001 | ТССЦ Московской обл., 103-9001, приказ Минстроя России №675/пр от 28.02.2017 № 254/пр | Трубы | 1301 | 1003 | м | м | 1 | 0 | 0 | 0 | 0 | 0 | 1 | 0 | 0 |  | 0 | 3 | -1 |  | 0 | 0 | 0 | 0 | 0 | 0 | 0 | 0
258 | 64993576 | 64993554 | 29121120 | 1 | 1 | 1 | 3 | 109-9180 | ТССЦ Московской обл., 109-9180, приказ Минстроя России №675/пр от 28.02.2017 № 254/пр | Центраторы пружинные для обсадных труб | 1354 | 1010 | шт. | шт. | 1 | 0 | 0 | 0 | 0 | 0 | 1 | 0 | 0 |  | 0 | 3 | -1 |  | 0 | 0 | 0 | 0 | 0 | 0 | 0 | 0
259 | 64993596 | 64993577 | 18416200 | 1 | 1 | 1 | 1 | 1-1041-90 |  | Рабочий строитель среднего разряда 4,1 | 1369 | 1013 | чел.-ч | чел.-ч | 1 | 29.12 | 0 | 0 | 0 | 9.76 | 0 | 1 | 1 |  | 29.12 | 2 | 64993582 | 567 | 0 | 0 | 0 | 0 | 0 | 0 | 0 | 0
259 | 64993597 | 64993577 | 121548 | 1 | 1 | 1 | 1 | 2 |  | Затраты труда машинистов | 608254 | 1013 | чел.час | чел.час | 1 | 8.45 | 0 | 0 | 0 | 0 | 0 | 1 | 2 |  | 8.45 | 2 | 64993583 | 568 | 0 | 0 | 0 | 0 | 0 | 0 | 0 | 0
259 | 64993598 | 64993577 | 29172380 | 1 | 1 | 1 | 2 | 021143 | ТСЭМ Московской обл., 021143, приказ Минстроя России №675/пр от 28.02.2017 № 264/пр | Краны на автомобильном ходу при работе на других видах строительства 16 т | 1368 | 1011 | маш.-ч | маш.-ч | 1 | 1.04 | 0 | 163.49 | 13.5 | 0 | 0 | 1 | 0 |  | 1.04 | 2 | 64993584 | 569 | 0 | 0 | 0 | 0 | 0 | 0 | 0 | 0
259 | 64993599 | 64993577 | 29172497 | 1 | 1 | 1 | 2 | 030202 | ТСЭМ Московской обл., 030202, приказ Минстроя России №675/пр от 28.02.2017 № 264/пр | Домкраты гидравлические грузоподъемностью 6,3-25 т | 1368 | 1011 | маш.-ч | маш.-ч | 1 | 3.08 | 0 | 1 | 0 | 0 | 0 | 1 | 0 |  | 3.08 | 2 | 64993585 | 570 | 0 | 0 | 0 | 0 | 0 | 0 | 0 | 0
259 | 64993600 | 64993577 | 29173718 | 1 | 1 | 1 | 2 | 160202 | ТСЭМ Московской обл., 160202, приказ Минстроя России №675/пр от 28.02.2017 № 264/пр | Краны на тракторе 121 кВт (165 л.с.) 10 т (прицепные) | 1368 | 1011 | маш.-ч | маш.-ч | 1 | 3.07 | 0 | 69.84 | 11.6 | 0 | 0 | 1 | 0 |  | 3.07 | 2 | 64993586 | 571 | 0 | 0 | 0 | 0 | 0 | 0 | 0 | 0
259 | 64993601 | 64993577 | 29173724 | 1 | 1 | 1 | 2 | 160601 | ТСЭМ Московской обл., 160601, приказ Минстроя России №675/пр от 28.02.2017 № 264/пр | Тракторы на гусеничном ходу с лебедкой 132 кВт (180 л.с.) | 1368 | 1011 | маш.-ч | маш.-ч | 1 | 4.34 | 0 | 147.43 | 11.6 | 0 | 0 | 1 | 0 |  | 4.34 | 2 | 64993587 | 572 | 0 | 0 | 0 | 0 | 0 | 0 | 0 | 0
259 | 64993602 | 64993577 | 29174954 | 1 | 1 | 1 | 2 | 400311 | ТСЭМ Московской обл., 400311, приказ Минстроя России №675/пр от 28.02.2017 № 264/пр | Спецавтомашины грузоподъемностью до 8 т, вездеходы | 1368 | 1011 | маш.-ч | маш.-ч | 1 | 1.85 | 0 | 214.93 | 13.5 | 0 | 0 | 1 | 0 |  | 1.85 | 2 | 64993588 | 573 | 0 | 0 | 0 | 0 | 0 | 0 | 0 | 0
259 | 64993603 | 64993577 | 29114247 | 1 | 1 | 1 | 3 | 101-1714 | ТССЦ Московской обл., 101-1714, приказ Минстроя России №675/пр от 28.02.2017 № 254/пр | Болты с гайками и шайбами строительные | 1348 | 1009 | т | т | 1000 | 0 | 9040.01 | 0 | 0 | 0 | 1 | 0 | 0 |  | 0 | 3 | -1 |  | 0 | 0 | 0 | 0 | 0 | 0 | 0 | 0
259 | 64993604 | 64993577 | 29121544 | 1 | 1 | 1 | 3 | 110-9126 | ТССЦ Московской обл., 110-9126, приказ Минстроя России №675/пр от 28.02.2017 № 254/пр | Металлические плакаты | 1354 | 1010 | шт. | шт. | 1 | 0 | 0 | 0 | 0 | 0 | 1 | 0 | 0 |  | 0 | 3 | -1 |  | 0 | 0 | 0 | 0 | 0 | 0 | 0 | 0
259 | 64993605 | 64993577 | 29129062 | 1 | 1 | 1 | 3 | 201-0813 | ТССЦ Московской обл., 201-0813, приказ Минстроя России №675/пр от 28.02.2017 № 255/пр | Опоры стальные | 1348 | 1009 | т | т | 1000 | 1.03 | 9600 | 0 | 0 | 0 | 0 | 1 | 0 |  | 1.03 | 2 | 64993589 | 574 | 0 | 0 | 0 | 0 | 0 | 0 | 0 | 0
260 | 64993596 | 64993577 | 18416200 | 1 | 1 | 1 | 1 | 1-1041-90 |  | Рабочий строитель среднего разряда 4,1 | 1369 | 1013 | чел.-ч | чел.-ч | 1 | 29.12 | 0 | 0 | 0 | 9.76 | 0 | 1 | 1 |  | 29.12 | 2 | 64993582 | 575 | 0 | 0 | 0 | 0 | 0 | 0 | 0 | 0
260 | 64993597 | 64993577 | 121548 | 1 | 1 | 1 | 1 | 2 |  | Затраты труда машинистов | 608254 | 1013 | чел.час | чел.час | 1 | 8.45 | 0 | 0 | 0 | 0 | 0 | 1 | 2 |  | 8.45 | 2 | 64993583 | 576 | 0 | 0 | 0 | 0 | 0 | 0 | 0 | 0
260 | 64993598 | 64993577 | 29172380 | 1 | 1 | 1 | 2 | 021143 | ТСЭМ Московской обл., 021143, приказ Минстроя России №675/пр от 28.02.2017 № 264/пр | Краны на автомобильном ходу при работе на других видах строительства 16 т | 1368 | 1011 | маш.-ч | маш.-ч | 1 | 1.04 | 0 | 163.49 | 13.5 | 0 | 0 | 1 | 0 |  | 1.04 | 2 | 64993584 | 577 | 0 | 0 | 0 | 0 | 0 | 0 | 0 | 0
260 | 64993599 | 64993577 | 29172497 | 1 | 1 | 1 | 2 | 030202 | ТСЭМ Московской обл., 030202, приказ Минстроя России №675/пр от 28.02.2017 № 264/пр | Домкраты гидравлические грузоподъемностью 6,3-25 т | 1368 | 1011 | маш.-ч | маш.-ч | 1 | 3.08 | 0 | 1 | 0 | 0 | 0 | 1 | 0 |  | 3.08 | 2 | 64993585 | 578 | 0 | 0 | 0 | 0 | 0 | 0 | 0 | 0
260 | 64993600 | 64993577 | 29173718 | 1 | 1 | 1 | 2 | 160202 | ТСЭМ Московской обл., 160202, приказ Минстроя России №675/пр от 28.02.2017 № 264/пр | Краны на тракторе 121 кВт (165 л.с.) 10 т (прицепные) | 1368 | 1011 | маш.-ч | маш.-ч | 1 | 3.07 | 0 | 69.84 | 11.6 | 0 | 0 | 1 | 0 |  | 3.07 | 2 | 64993586 | 579 | 0 | 0 | 0 | 0 | 0 | 0 | 0 | 0
260 | 64993601 | 64993577 | 29173724 | 1 | 1 | 1 | 2 | 160601 | ТСЭМ Московской обл., 160601, приказ Минстроя России №675/пр от 28.02.2017 № 264/пр | Тракторы на гусеничном ходу с лебедкой 132 кВт (180 л.с.) | 1368 | 1011 | маш.-ч | маш.-ч | 1 | 4.34 | 0 | 147.43 | 11.6 | 0 | 0 | 1 | 0 |  | 4.34 | 2 | 64993587 | 580 | 0 | 0 | 0 | 0 | 0 | 0 | 0 | 0
260 | 64993602 | 64993577 | 29174954 | 1 | 1 | 1 | 2 | 400311 | ТСЭМ Московской обл., 400311, приказ Минстроя России №675/пр от 28.02.2017 № 264/пр | Спецавтомашины грузоподъемностью до 8 т, вездеходы | 1368 | 1011 | маш.-ч | маш.-ч | 1 | 1.85 | 0 | 214.93 | 13.5 | 0 | 0 | 1 | 0 |  | 1.85 | 2 | 64993588 | 581 | 0 | 0 | 0 | 0 | 0 | 0 | 0 | 0
260 | 64993603 | 64993577 | 29114247 | 1 | 1 | 1 | 3 | 101-1714 | ТССЦ Московской обл., 101-1714, приказ Минстроя России №675/пр от 28.02.2017 № 254/пр | Болты с гайками и шайбами строительные | 1348 | 1009 | т | т | 1000 | 0 | 9040.01 | 0 | 0 | 0 | 1 | 0 | 0 |  | 0 | 3 | -1 |  | 0 | 0 | 0 | 0 | 0 | 0 | 0 | 0
260 | 64993604 | 64993577 | 29121544 | 1 | 1 | 1 | 3 | 110-9126 | ТССЦ Московской обл., 110-9126, приказ Минстроя России №675/пр от 28.02.2017 № 254/пр | Металлические плакаты | 1354 | 1010 | шт. | шт. | 1 | 0 | 0 | 0 | 0 | 0 | 1 | 0 | 0 |  | 0 | 3 | -1 |  | 0 | 0 | 0 | 0 | 0 | 0 | 0 | 0
260 | 64993605 | 64993577 | 29129062 | 1 | 1 | 1 | 3 | 201-0813 | ТССЦ Московской обл., 201-0813, приказ Минстроя России №675/пр от 28.02.2017 № 255/пр | Опоры стальные | 1348 | 1009 | т | т | 1000 | 1.03 | 9600 | 0 | 0 | 0 | 0 | 1 | 0 |  | 1.03 | 2 | 64993589 | 582 | 0 | 0 | 0 | 0 | 0 | 0 | 0 | 0
397 | 64993790 | 64993771 | 18407150 | 1 | 1 | 1 | 1 | 1-1030-90 |  | Рабочий строитель среднего разряда 3 | 1369 | 1013 | чел.-ч | чел.-ч | 1 | 103.55 | 0 | 0 | 0 | 8.53 | 0 | 1 | 1 |  | 103.55 | 2 | 64993772 | 583 | 0 | 0 | 0 | 0 | 0 | 0 | 0 | 0
397 | 64993791 | 64993771 | 121548 | 1 | 1 | 1 | 1 | 2 |  | Затраты труда машинистов | 608254 | 1013 | чел.час | чел.час | 1 | 0.16 | 0 | 0 | 0 | 0 | 0 | 1 | 2 |  | 0.16 | 2 | 64993773 | 584 | 0 | 0 | 0 | 0 | 0 | 0 | 0 | 0
397 | 64993792 | 64993771 | 29172379 | 1 | 1 | 1 | 2 | 021141 | ТСЭМ Московской обл., 021141, приказ Минстроя России №675/пр от 28.02.2017 № 264/пр | Краны на автомобильном ходу при работе на других видах строительства 10 т | 1368 | 1011 | маш.-ч | маш.-ч | 1 | 0.16 | 0 | 112 | 13.5 | 0 | 0 | 1 | 0 |  | 0.16 | 2 | 64993774 | 585 | 0 | 0 | 0 | 0 | 0 | 0 | 0 | 0
397 | 64993793 | 64993771 | 29172659 | 1 | 1 | 1 | 2 | 040504 | ТСЭМ Московской обл., 040504, приказ Минстроя России №675/пр от 28.02.2017 № 264/пр | Аппарат для газовой сварки и резки | 1368 | 1011 | маш.-ч | маш.-ч | 1 | 0.7 | 0 | 1.2 | 0 | 0 | 0 | 1 | 0 |  | 0.7 | 2 | 64993775 | 586 | 0 | 0 | 0 | 0 | 0 | 0 | 0 | 0
397 | 64993794 | 64993771 | 29172669 | 1 | 1 | 1 | 2 | 041000 | ТСЭМ Московской обл., 041000, приказ Минстроя России №675/пр от 28.02.2017 № 264/пр | Преобразователи сварочные с номинальным сварочным током 315-500 А | 1368 | 1011 | маш.-ч | маш.-ч | 1 | 3.74 | 0 | 12.31 | 0 | 0 | 0 | 1 | 0 |  | 3.74 | 2 | 64993776 | 587 | 0 | 0 | 0 | 0 | 0 | 0 | 0 | 0
397 | 64993795 | 64993771 | 29172679 | 1 | 1 | 1 | 2 | 041400 | ТСЭМ Московской обл., 041400, приказ Минстроя России №675/пр от 28.02.2017 № 264/пр | Электрические печи для сушки сварочных материалов с регулированием температуры в пределах от 80 °С до 500 °С | 1368 | 1011 | маш.-ч | маш.-ч | 1 | 0.26 | 0 | 6.7 | 0 | 0 | 0 | 1 | 0 |  | 0.26 | 2 | 64993777 | 588 | 0 | 0 | 0 | 0 | 0 | 0 | 0 | 0
397 | 64993796 | 64993771 | 29174507 | 1 | 1 | 1 | 2 | 330301 | ТСЭМ Московской обл., 330301, приказ Минстроя России №675/пр от 28.02.2017 № 264/пр | Машины шлифовальные электрические | 1368 | 1011 | маш.-ч | маш.-ч | 1 | 0.73 | 0 | 5.13 | 0 | 0 | 0 | 1 | 0 |  | 0.73 | 2 | 64993778 | 589 | 0 | 0 | 0 | 0 | 0 | 0 | 0 | 0
397 | 64993797 | 64993771 | 29174913 | 1 | 1 | 1 | 2 | 400001 | ТСЭМ Московской обл., 400001, приказ Минстроя России №675/пр от 28.02.2017 № 264/пр | Автомобили бортовые, грузоподъемность до 5 т | 1368 | 1011 | маш.-ч | маш.-ч | 1 | 0.24 | 0 | 87.17 | 11.6 | 0 | 0 | 1 | 0 |  | 0.24 | 2 | 64993779 | 590 | 0 | 0 | 0 | 0 | 0 | 0 | 0 | 0
397 | 64993798 | 64993771 | 29107906 | 1 | 1 | 1 | 3 | 101-0309 | ТССЦ Московской обл., 101-0309, приказ Минстроя России №675/пр от 28.02.2017 № 254/пр | Канаты пеньковые пропитанные | 1348 | 1009 | т | т | 1000 | 0.0001 | 37900 | 0 | 0 | 0 | 0 | 1 | 0 |  | 0.0001 | 2 | 64993780 | 591 | 0 | 0 | 0 | 0 | 0 | 0 | 0 | 0
397 | 64993799 | 64993771 | 29107441 | 1 | 1 | 1 | 3 | 101-0324 | ТССЦ Московской обл., 101-0324, приказ Минстроя России №675/пр от 28.02.2017 № 254/пр | Кислород технический газообразный | 1339 | 1007 | м3 | м3 | 1 | 0.4 | 6.23 | 0 | 0 | 0 | 0 | 1 | 0 |  | 0.4 | 2 | 64993781 | 592 | 0 | 0 | 0 | 0 | 0 | 0 | 0 | 0
397 | 64993800 | 64993771 | 29113598 | 1 | 1 | 1 | 3 | 101-0797 | ТССЦ Московской обл., 101-0797, приказ Минстроя России №675/пр от 28.02.2017 № 254/пр | Проволока горячекатаная в мотках, диаметром 6,3-6,5 мм | 1348 | 1009 | т | т | 1000 | 3e-05 | 4455.2 | 0 | 0 | 0 | 0 | 1 | 0 |  | 3e-05 | 2 | 64993782 | 593 | 0 | 0 | 0 | 0 | 0 | 0 | 0 | 0
397 | 64993801 | 64993771 | 29113797 | 1 | 1 | 1 | 3 | 101-1019 | ТССЦ Московской обл., 101-1019, приказ Минстроя России №675/пр от 28.02.2017 № 254/пр | Швеллеры № 40 из стали марки Ст0 | 1348 | 1009 | т | т | 1000 | 0.00194 | 4920 | 0 | 0 | 0 | 0 | 1 | 0 |  | 0.00194 | 2 | 64993783 | 594 | 0 | 0 | 0 | 0 | 0 | 0 | 0 | 0
397 | 64993802 | 64993771 | 29113990 | 1 | 1 | 1 | 3 | 101-1515 | ТССЦ Московской обл., 101-1515, приказ Минстроя России №675/пр от 28.02.2017 № 254/пр | Электроды диаметром 4 мм Э46 | 1348 | 1009 | т | т | 1000 | 0.0036 | 10169.99 | 0 | 0 | 0 | 0 | 1 | 0 |  | 0.0036 | 2 | 64993784 | 595 | 0 | 0 | 0 | 0 | 0 | 0 | 0 | 0
397 | 64993803 | 64993771 | 29114332 | 1 | 1 | 1 | 3 | 101-1805 | ТССЦ Московской обл., 101-1805, приказ Минстроя России №675/пр от 28.02.2017 № 254/пр | Гвозди строительные | 1348 | 1009 | т | т | 1000 | 1e-05 | 11978 | 0 | 0 | 0 | 0 | 1 | 0 |  | 1e-05 | 2 | 64993785 | 596 | 0 | 0 | 0 | 0 | 0 | 0 | 0 | 0
397 | 64993804 | 64993771 | 29107444 | 1 | 1 | 1 | 3 | 101-2278 | ТССЦ Московской обл., 101-2278, приказ Минстроя России №675/пр от 28.02.2017 № 254/пр | Пропан-бутан, смесь техническая | 1346 | 1009 | кг | кг | 1 | 0.45 | 6.09 | 0 | 0 | 0 | 0 | 1 | 0 |  | 0.45 | 2 | 64993786 | 597 | 0 | 0 | 0 | 0 | 0 | 0 | 0 | 0
397 | 64993805 | 64993771 | 29110606 | 1 | 1 | 1 | 3 | 101-2467 | ТССЦ Московской обл., 101-2467, приказ Минстроя России №675/пр от 28.02.2017 № 254/пр | Растворитель марки Р-4 | 1348 | 1009 | т | т | 1000 | 0.0006 | 9420 | 0 | 0 | 0 | 0 | 1 | 0 |  | 0.0006 | 2 | 64993787 | 598 | 0 | 0 | 0 | 0 | 0 | 0 | 0 | 0
397 | 64993806 | 64993771 | 29122102 | 1 | 1 | 1 | 3 | 113-0021 | ТССЦ Московской обл., 113-0021, приказ Минстроя России №675/пр от 28.02.2017 № 254/пр | Грунтовка ГФ-021 красно-коричневая | 1348 | 1009 | т | т | 1000 | 0.00031 | 15620 | 0 | 0 | 0 | 0 | 1 | 0 |  | 0.00031 | 2 | 64993788 | 599 | 0 | 0 | 0 | 0 | 0 | 0 | 0 | 0
397 | 64993807 | 64993771 | 29127930 | 1 | 1 | 1 | 3 | 201-9002 | ТССЦ Московской обл., 201-9002, приказ Минстроя России №675/пр от 28.02.2017 № 255/пр | Конструкции стальные | 1348 | 1009 | т | т | 1000 | 1 | 0 | 0 | 0 | 0 | 0 | 0 | 0 |  | 1 | 3 | -1 |  | 0 | 0 | 0 | 0 | 0 | 0 | 0 | 0
397 | 64993808 | 64993771 | 29162764 | 1 | 1 | 1 | 3 | 508-0097 | ТССЦ Московской обл., 508-0097, приказ Минстроя России №675/пр от 28.02.2017 № 258/пр | Канат двойной свивки типа ТК, конструкции 6х19(1+6+12)+1 о.с., оцинкованный из проволок марки В, маркировочная группа 1770 н/мм2, диаметром 5,5 мм | 1302 | 1003 | 10 м | 10 м | 10 | 0.0187 | 71.49 | 0 | 0 | 0 | 0 | 1 | 0 |  | 0.0187 | 2 | 64993789 | 600 | 0 | 0 | 0 | 0 | 0 | 0 | 0 | 0
398 | 64993790 | 64993771 | 18407150 | 1 | 1 | 1 | 1 | 1-1030-90 |  | Рабочий строитель среднего разряда 3 | 1369 | 1013 | чел.-ч | чел.-ч | 1 | 103.55 | 0 | 0 | 0 | 8.53 | 0 | 1 | 1 |  | 103.55 | 2 | 64993772 | 601 | 0 | 0 | 0 | 0 | 0 | 0 | 0 | 0
398 | 64993791 | 64993771 | 121548 | 1 | 1 | 1 | 1 | 2 |  | Затраты труда машинистов | 608254 | 1013 | чел.час | чел.час | 1 | 0.16 | 0 | 0 | 0 | 0 | 0 | 1 | 2 |  | 0.16 | 2 | 64993773 | 602 | 0 | 0 | 0 | 0 | 0 | 0 | 0 | 0
398 | 64993792 | 64993771 | 29172379 | 1 | 1 | 1 | 2 | 021141 | ТСЭМ Московской обл., 021141, приказ Минстроя России №675/пр от 28.02.2017 № 264/пр | Краны на автомобильном ходу при работе на других видах строительства 10 т | 1368 | 1011 | маш.-ч | маш.-ч | 1 | 0.16 | 0 | 112 | 13.5 | 0 | 0 | 1 | 0 |  | 0.16 | 2 | 64993774 | 603 | 0 | 0 | 0 | 0 | 0 | 0 | 0 | 0
398 | 64993793 | 64993771 | 29172659 | 1 | 1 | 1 | 2 | 040504 | ТСЭМ Московской обл., 040504, приказ Минстроя России №675/пр от 28.02.2017 № 264/пр | Аппарат для газовой сварки и резки | 1368 | 1011 | маш.-ч | маш.-ч | 1 | 0.7 | 0 | 1.2 | 0 | 0 | 0 | 1 | 0 |  | 0.7 | 2 | 64993775 | 604 | 0 | 0 | 0 | 0 | 0 | 0 | 0 | 0
398 | 64993794 | 64993771 | 29172669 | 1 | 1 | 1 | 2 | 041000 | ТСЭМ Московской обл., 041000, приказ Минстроя России №675/пр от 28.02.2017 № 264/пр | Преобразователи сварочные с номинальным сварочным током 315-500 А | 1368 | 1011 | маш.-ч | маш.-ч | 1 | 3.74 | 0 | 12.31 | 0 | 0 | 0 | 1 | 0 |  | 3.74 | 2 | 64993776 | 605 | 0 | 0 | 0 | 0 | 0 | 0 | 0 | 0
398 | 64993795 | 64993771 | 29172679 | 1 | 1 | 1 | 2 | 041400 | ТСЭМ Московской обл., 041400, приказ Минстроя России №675/пр от 28.02.2017 № 264/пр | Электрические печи для сушки сварочных материалов с регулированием температуры в пределах от 80 °С до 500 °С | 1368 | 1011 | маш.-ч | маш.-ч | 1 | 0.26 | 0 | 6.7 | 0 | 0 | 0 | 1 | 0 |  | 0.26 | 2 | 64993777 | 606 | 0 | 0 | 0 | 0 | 0 | 0 | 0 | 0
398 | 64993796 | 64993771 | 29174507 | 1 | 1 | 1 | 2 | 330301 | ТСЭМ Московской обл., 330301, приказ Минстроя России №675/пр от 28.02.2017 № 264/пр | Машины шлифовальные электрические | 1368 | 1011 | маш.-ч | маш.-ч | 1 | 0.73 | 0 | 5.13 | 0 | 0 | 0 | 1 | 0 |  | 0.73 | 2 | 64993778 | 607 | 0 | 0 | 0 | 0 | 0 | 0 | 0 | 0
398 | 64993797 | 64993771 | 29174913 | 1 | 1 | 1 | 2 | 400001 | ТСЭМ Московской обл., 400001, приказ Минстроя России №675/пр от 28.02.2017 № 264/пр | Автомобили бортовые, грузоподъемность до 5 т | 1368 | 1011 | маш.-ч | маш.-ч | 1 | 0.24 | 0 | 87.17 | 11.6 | 0 | 0 | 1 | 0 |  | 0.24 | 2 | 64993779 | 608 | 0 | 0 | 0 | 0 | 0 | 0 | 0 | 0
398 | 64993798 | 64993771 | 29107906 | 1 | 1 | 1 | 3 | 101-0309 | ТССЦ Московской обл., 101-0309, приказ Минстроя России №675/пр от 28.02.2017 № 254/пр | Канаты пеньковые пропитанные | 1348 | 1009 | т | т | 1000 | 0.0001 | 37900 | 0 | 0 | 0 | 0 | 1 | 0 |  | 0.0001 | 2 | 64993780 | 609 | 0 | 0 | 0 | 0 | 0 | 0 | 0 | 0
398 | 64993799 | 64993771 | 29107441 | 1 | 1 | 1 | 3 | 101-0324 | ТССЦ Московской обл., 101-0324, приказ Минстроя России №675/пр от 28.02.2017 № 254/пр | Кислород технический газообразный | 1339 | 1007 | м3 | м3 | 1 | 0.4 | 6.23 | 0 | 0 | 0 | 0 | 1 | 0 |  | 0.4 | 2 | 64993781 | 610 | 0 | 0 | 0 | 0 | 0 | 0 | 0 | 0
398 | 64993800 | 64993771 | 29113598 | 1 | 1 | 1 | 3 | 101-0797 | ТССЦ Московской обл., 101-0797, приказ Минстроя России №675/пр от 28.02.2017 № 254/пр | Проволока горячекатаная в мотках, диаметром 6,3-6,5 мм | 1348 | 1009 | т | т | 1000 | 3e-05 | 4455.2 | 0 | 0 | 0 | 0 | 1 | 0 |  | 3e-05 | 2 | 64993782 | 611 | 0 | 0 | 0 | 0 | 0 | 0 | 0 | 0
398 | 64993801 | 64993771 | 29113797 | 1 | 1 | 1 | 3 | 101-1019 | ТССЦ Московской обл., 101-1019, приказ Минстроя России №675/пр от 28.02.2017 № 254/пр | Швеллеры № 40 из стали марки Ст0 | 1348 | 1009 | т | т | 1000 | 0.00194 | 4920 | 0 | 0 | 0 | 0 | 1 | 0 |  | 0.00194 | 2 | 64993783 | 612 | 0 | 0 | 0 | 0 | 0 | 0 | 0 | 0
398 | 64993802 | 64993771 | 29113990 | 1 | 1 | 1 | 3 | 101-1515 | ТССЦ Московской обл., 101-1515, приказ Минстроя России №675/пр от 28.02.2017 № 254/пр | Электроды диаметром 4 мм Э46 | 1348 | 1009 | т | т | 1000 | 0.0036 | 10169.99 | 0 | 0 | 0 | 0 | 1 | 0 |  | 0.0036 | 2 | 64993784 | 613 | 0 | 0 | 0 | 0 | 0 | 0 | 0 | 0
398 | 64993803 | 64993771 | 29114332 | 1 | 1 | 1 | 3 | 101-1805 | ТССЦ Московской обл., 101-1805, приказ Минстроя России №675/пр от 28.02.2017 № 254/пр | Гвозди строительные | 1348 | 1009 | т | т | 1000 | 1e-05 | 11978 | 0 | 0 | 0 | 0 | 1 | 0 |  | 1e-05 | 2 | 64993785 | 614 | 0 | 0 | 0 | 0 | 0 | 0 | 0 | 0
398 | 64993804 | 64993771 | 29107444 | 1 | 1 | 1 | 3 | 101-2278 | ТССЦ Московской обл., 101-2278, приказ Минстроя России №675/пр от 28.02.2017 № 254/пр | Пропан-бутан, смесь техническая | 1346 | 1009 | кг | кг | 1 | 0.45 | 6.09 | 0 | 0 | 0 | 0 | 1 | 0 |  | 0.45 | 2 | 64993786 | 615 | 0 | 0 | 0 | 0 | 0 | 0 | 0 | 0
398 | 64993805 | 64993771 | 29110606 | 1 | 1 | 1 | 3 | 101-2467 | ТССЦ Московской обл., 101-2467, приказ Минстроя России №675/пр от 28.02.2017 № 254/пр | Растворитель марки Р-4 | 1348 | 1009 | т | т | 1000 | 0.0006 | 9420 | 0 | 0 | 0 | 0 | 1 | 0 |  | 0.0006 | 2 | 64993787 | 616 | 0 | 0 | 0 | 0 | 0 | 0 | 0 | 0
398 | 64993806 | 64993771 | 29122102 | 1 | 1 | 1 | 3 | 113-0021 | ТССЦ Московской обл., 113-0021, приказ Минстроя России №675/пр от 28.02.2017 № 254/пр | Грунтовка ГФ-021 красно-коричневая | 1348 | 1009 | т | т | 1000 | 0.00031 | 15620 | 0 | 0 | 0 | 0 | 1 | 0 |  | 0.00031 | 2 | 64993788 | 617 | 0 | 0 | 0 | 0 | 0 | 0 | 0 | 0
398 | 64993807 | 64993771 | 29127930 | 1 | 1 | 1 | 3 | 201-9002 | ТССЦ Московской обл., 201-9002, приказ Минстроя России №675/пр от 28.02.2017 № 255/пр | Конструкции стальные | 1348 | 1009 | т | т | 1000 | 1 | 0 | 0 | 0 | 0 | 0 | 0 | 0 |  | 1 | 3 | -1 |  | 0 | 0 | 0 | 0 | 0 | 0 | 0 | 0
398 | 64993808 | 64993771 | 29162764 | 1 | 1 | 1 | 3 | 508-0097 | ТССЦ Московской обл., 508-0097, приказ Минстроя России №675/пр от 28.02.2017 № 258/пр | Канат двойной свивки типа ТК, конструкции 6х19(1+6+12)+1 о.с., оцинкованный из проволок марки В, маркировочная группа 1770 н/мм2, диаметром 5,5 мм | 1302 | 1003 | 10 м | 10 м | 10 | 0.0187 | 71.49 | 0 | 0 | 0 | 0 | 1 | 0 |  | 0.0187 | 2 | 64993789 | 618 | 0 | 0 | 0 | 0 | 0 | 0 | 0 | 0
413 | 64993823 | 64993816 | 29362762 | 1 | 1 | 1 | 1 | 1-2040-90 |  | Рабочий монтажник среднего разряда 4 | 1369 | 1013 | чел.-ч | чел.-ч | 1 | 1.8 | 0 | 0 | 0 | 9.62 | 0 | 1 | 1 | *1,2 | 2.16 | 2 | 64993817 | 619 | 0 | 0 | 0 | 0 | 0 | 0 | 0 | 0
413 | 64993824 | 64993816 | 121548 | 1 | 1 | 1 | 1 | 2 |  | Затраты труда машинистов | 608254 | 1013 | чел.час | чел.час | 1 | 0.01 | 0 | 0 | 0 | 0 | 0 | 1 | 2 | *1,2 | 0.012 | 2 | 64993818 | 620 | 0 | 0 | 0 | 0 | 0 | 0 | 0 | 0
413 | 64993825 | 64993816 | 29172362 | 1 | 1 | 1 | 2 | 021102 | ТСЭМ Московской обл., 021102, приказ Минстроя России №675/пр от 28.02.2017 № 264/пр | Краны на автомобильном ходу при работе на монтаже технологического оборудования 10 т | 1368 | 1011 | маш.-ч | маш.-ч | 1 | 0.01 | 0 | 134.65 | 13.5 | 0 | 0 | 1 | 0 | *1,2 | 0.012 | 2 | 64993819 | 621 | 0 | 0 | 0 | 0 | 0 | 0 | 0 | 0
413 | 64993826 | 64993816 | 29174913 | 1 | 1 | 1 | 2 | 400001 | ТСЭМ Московской обл., 400001, приказ Минстроя России №675/пр от 28.02.2017 № 264/пр | Автомобили бортовые, грузоподъемность до 5 т | 1368 | 1011 | маш.-ч | маш.-ч | 1 | 0.01 | 0 | 87.17 | 11.6 | 0 | 0 | 1 | 0 | *1,2 | 0.012 | 2 | 64993820 | 622 | 0 | 0 | 0 | 0 | 0 | 0 | 0 | 0
413 | 64993827 | 64993816 | 29122430 | 1 | 1 | 1 | 3 | 113-1786 | ТССЦ Московской обл., 113-1786, приказ Минстроя России №675/пр от 28.02.2017 № 254/пр | Лак битумный БТ-123 | 1348 | 1009 | т | т | 1000 | 0.00031 | 9073.89 | 0 | 0 | 0 | 0 | 1 | 0 |  | 0.00031 | 2 | 64993821 | 623 | 0 | 0 | 0 | 0 | 0 | 0 | 0 | 0
413 | 64993828 | 64993816 | 29171808 | 1 | 1 | 1 | 3 | 999-9950 | ТССЦ Московской обл., 999-9950, приказ Минстроя России №675/пр от 21.09.2015 г. | Вспомогательные ненормируемые материалы (2% от ОЗП) | 1374 | 1013 | РУБ | РУБ | 1 | 0.35 | 1 | 0 | 0 | 0 | 0 | 1 | 0 |  | 0.35 | 2 | 64993822 | 624 | 0 | 0 | 0 | 0 | 0 | 0 | 0 | 0
414 | 64993823 | 64993816 | 29362762 | 1 | 1 | 1 | 1 | 1-2040-90 |  | Рабочий монтажник среднего разряда 4 | 1369 | 1013 | чел.-ч | чел.-ч | 1 | 1.8 | 0 | 0 | 0 | 9.62 | 0 | 1 | 1 | *1,2 | 2.16 | 2 | 64993817 | 625 | 0 | 0 | 0 | 0 | 0 | 0 | 0 | 0
414 | 64993824 | 64993816 | 121548 | 1 | 1 | 1 | 1 | 2 |  | Затраты труда машинистов | 608254 | 1013 | чел.час | чел.час | 1 | 0.01 | 0 | 0 | 0 | 0 | 0 | 1 | 2 | *1,2 | 0.012 | 2 | 64993818 | 626 | 0 | 0 | 0 | 0 | 0 | 0 | 0 | 0
414 | 64993825 | 64993816 | 29172362 | 1 | 1 | 1 | 2 | 021102 | ТСЭМ Московской обл., 021102, приказ Минстроя России №675/пр от 28.02.2017 № 264/пр | Краны на автомобильном ходу при работе на монтаже технологического оборудования 10 т | 1368 | 1011 | маш.-ч | маш.-ч | 1 | 0.01 | 0 | 134.65 | 13.5 | 0 | 0 | 1 | 0 | *1,2 | 0.012 | 2 | 64993819 | 627 | 0 | 0 | 0 | 0 | 0 | 0 | 0 | 0
414 | 64993826 | 64993816 | 29174913 | 1 | 1 | 1 | 2 | 400001 | ТСЭМ Московской обл., 400001, приказ Минстроя России №675/пр от 28.02.2017 № 264/пр | Автомобили бортовые, грузоподъемность до 5 т | 1368 | 1011 | маш.-ч | маш.-ч | 1 | 0.01 | 0 | 87.17 | 11.6 | 0 | 0 | 1 | 0 | *1,2 | 0.012 | 2 | 64993820 | 628 | 0 | 0 | 0 | 0 | 0 | 0 | 0 | 0
414 | 64993827 | 64993816 | 29122430 | 1 | 1 | 1 | 3 | 113-1786 | ТССЦ Московской обл., 113-1786, приказ Минстроя России №675/пр от 28.02.2017 № 254/пр | Лак битумный БТ-123 | 1348 | 1009 | т | т | 1000 | 0.00031 | 9073.89 | 0 | 0 | 0 | 0 | 1 | 0 |  | 0.00031 | 2 | 64993821 | 629 | 0 | 0 | 0 | 0 | 0 | 0 | 0 | 0
414 | 64993828 | 64993816 | 29171808 | 1 | 1 | 1 | 3 | 999-9950 | ТССЦ Московской обл., 999-9950, приказ Минстроя России №675/пр от 21.09.2015 г. | Вспомогательные ненормируемые материалы (2% от ОЗП) | 1374 | 1013 | РУБ | РУБ | 1 | 0.35 | 1 | 0 | 0 | 0 | 0 | 1 | 0 |  | 0.35 | 2 | 64993822 | 630 | 0 | 0 | 0 | 0 | 0 | 0 | 0 | 0
419 | 64993835 | 64993831 | 29365830 | 1 | 1 | 1 | 1 | 1-2035-90 |  | Рабочий монтажник среднего разряда 3,5 | 1369 | 1013 | чел.-ч | чел.-ч | 1 | 6.18 | 0 | 0 | 0 | 9.07 | 0 | 1 | 1 |  | 6.18 | 2 | 64993832 | 631 | 0 | 0 | 0 | 0 | 0 | 0 | 0 | 0
419 | 64993836 | 64993831 | 29114269 | 1 | 1 | 1 | 3 | 101-0115 | ТССЦ Московской обл., 101-0115, приказ Минстроя России №675/пр от 28.02.2017 № 254/пр | Винты с полукруглой головкой длиной 50 мм | 1348 | 1009 | т | т | 1000 | 0.0002 | 12429.99 | 0 | 0 | 0 | 0 | 1 | 0 |  | 0.0002 | 2 | 64993833 | 632 | 0 | 0 | 0 | 0 | 0 | 0 | 0 | 0
419 | 64993837 | 64993831 | 29171807 | 1 | 1 | 1 | 3 | 999-0005 | ТССЦ Московской обл., 999-0005, приказ Минстроя России №675/пр от 21.09.2015 г. | Масса оборудования | 1348 | 1009 | т | т | 1000 | 0.01 | 0 | 0 | 0 | 0 | 0 | 0 | 0 |  | 0.01 | 3 | -1 |  | 0 | 0 | 0 | 0 | 0 | 0 | 0 | 0
419 | 64993838 | 64993831 | 29171808 | 1 | 1 | 1 | 3 | 999-9950 | ТССЦ Московской обл., 999-9950, приказ Минстроя России №675/пр от 21.09.2015 г. | Вспомогательные ненормируемые материалы (2% от ОЗП) | 1374 | 1013 | РУБ | РУБ | 1 | 1.12 | 1 | 0 | 0 | 0 | 0 | 1 | 0 |  | 1.12 | 2 | 64993834 | 633 | 0 | 0 | 0 | 0 | 0 | 0 | 0 | 0
420 | 64993835 | 64993831 | 29365830 | 1 | 1 | 1 | 1 | 1-2035-90 |  | Рабочий монтажник среднего разряда 3,5 | 1369 | 1013 | чел.-ч | чел.-ч | 1 | 6.18 | 0 | 0 | 0 | 9.07 | 0 | 1 | 1 |  | 6.18 | 2 | 64993832 | 634 | 0 | 0 | 0 | 0 | 0 | 0 | 0 | 0
420 | 64993836 | 64993831 | 29114269 | 1 | 1 | 1 | 3 | 101-0115 | ТССЦ Московской обл., 101-0115, приказ Минстроя России №675/пр от 28.02.2017 № 254/пр | Винты с полукруглой головкой длиной 50 мм | 1348 | 1009 | т | т | 1000 | 0.0002 | 12429.99 | 0 | 0 | 0 | 0 | 1 | 0 |  | 0.0002 | 2 | 64993833 | 635 | 0 | 0 | 0 | 0 | 0 | 0 | 0 | 0
420 | 64993837 | 64993831 | 29171807 | 1 | 1 | 1 | 3 | 999-0005 | ТССЦ Московской обл., 999-0005, приказ Минстроя России №675/пр от 21.09.2015 г. | Масса оборудования | 1348 | 1009 | т | т | 1000 | 0.01 | 0 | 0 | 0 | 0 | 0 | 0 | 0 |  | 0.01 | 3 | -1 |  | 0 | 0 | 0 | 0 | 0 | 0 | 0 | 0
420 | 64993838 | 64993831 | 29171808 | 1 | 1 | 1 | 3 | 999-9950 | ТССЦ Московской обл., 999-9950, приказ Минстроя России №675/пр от 21.09.2015 г. | Вспомогательные ненормируемые материалы (2% от ОЗП) | 1374 | 1013 | РУБ | РУБ | 1 | 1.12 | 1 | 0 | 0 | 0 | 0 | 1 | 0 |  | 1.12 | 2 | 64993834 | 636 | 0 | 0 | 0 | 0 | 0 | 0 | 0 | 0
425 | 64993849 | 64993841 | 18409850 | 1 | 1 | 1 | 1 | 1-1035-90 |  | Рабочий строитель среднего разряда 3,5 | 1369 | 1013 | чел.-ч | чел.-ч | 1 | 62.41 | 0 | 0 | 0 | 9.07 | 0 | 1 | 1 |  | 62.41 | 2 | 64993842 | 637 | 0 | 0 | 0 | 0 | 0 | 0 | 0 | 0
425 | 64993850 | 64993841 | 29174653 | 1 | 1 | 1 | 2 | 340101 | ТСЭМ Московской обл., 340101, приказ Минстроя России №675/пр от 28.02.2017 № 264/пр | Агрегаты окрасочные высокого давления для окраски поверхностей конструкций мощностью 1 кВт | 1368 | 1011 | маш.-ч | маш.-ч | 1 | 25.2 | 0 | 6.82 | 0 | 0 | 0 | 1 | 0 |  | 25.2 | 2 | 64993843 | 638 | 0 | 0 | 0 | 0 | 0 | 0 | 0 | 0
425 | 64993851 | 64993841 | 29174913 | 1 | 1 | 1 | 2 | 400001 | ТСЭМ Московской обл., 400001, приказ Минстроя России №675/пр от 28.02.2017 № 264/пр | Автомобили бортовые, грузоподъемность до 5 т | 1368 | 1011 | маш.-ч | маш.-ч | 1 | 0.26 | 0 | 87.17 | 11.6 | 0 | 0 | 1 | 0 |  | 0.26 | 2 | 64993844 | 639 | 0 | 0 | 0 | 0 | 0 | 0 | 0 | 0
425 | 64993852 | 64993841 | 29107945 | 1 | 1 | 1 | 3 | 101-0623 | ТССЦ Московской обл., 101-0623, приказ Минстроя России №675/пр от 28.02.2017 № 254/пр | Мыло твердое хозяйственное 72% | 1354 | 1010 | шт. | шт. | 1 | 10 | 4.51 | 0 | 0 | 0 | 0 | 1 | 0 |  | 10 | 2 | 64993845 | 640 | 0 | 0 | 0 | 0 | 0 | 0 | 0 | 0
425 | 64993853 | 64993841 | 29107800 | 1 | 1 | 1 | 3 | 101-1757 | ТССЦ Московской обл., 101-1757, приказ Минстроя России №675/пр от 28.02.2017 № 254/пр | Ветошь | 1346 | 1009 | кг | кг | 1 | 10 | 1.81 | 0 | 0 | 0 | 0 | 1 | 0 |  | 10 | 2 | 64993846 | 641 | 0 | 0 | 0 | 0 | 0 | 0 | 0 | 0
425 | 64993854 | 64993841 | 29122608 | 1 | 1 | 1 | 3 | 113-0521 | ТССЦ Московской обл., 113-0521, приказ Минстроя России №675/пр от 28.02.2017 № 254/пр | Краска огнезащитная «КЛ-1» | 1346 | 1009 | кг | кг | 1 | 150 | 75.16 | 0 | 0 | 0 | 0 | 1 | 0 |  | 150 | 2 | 64993847 | 642 | 0 | 0 | 0 | 0 | 0 | 0 | 0 | 0
425 | 64993855 | 64993841 | 29150040 | 1 | 1 | 1 | 3 | 411-0001 | ТССЦ Московской обл., 411-0001, приказ Минстроя России №675/пр от 28.02.2017 № 257/пр | Вода | 1339 | 1007 | м3 | м3 | 1 | 0.21 | 2.44 | 0 | 0 | 0 | 0 | 1 | 0 |  | 0.21 | 2 | 64993848 | 643 | 0 | 0 | 0 | 0 | 0 | 0 | 0 | 0
426 | 64993849 | 64993841 | 18409850 | 1 | 1 | 1 | 1 | 1-1035-90 |  | Рабочий строитель среднего разряда 3,5 | 1369 | 1013 | чел.-ч | чел.-ч | 1 | 62.41 | 0 | 0 | 0 | 9.07 | 0 | 1 | 1 |  | 62.41 | 2 | 64993842 | 644 | 0 | 0 | 0 | 0 | 0 | 0 | 0 | 0
426 | 64993850 | 64993841 | 29174653 | 1 | 1 | 1 | 2 | 340101 | ТСЭМ Московской обл., 340101, приказ Минстроя России №675/пр от 28.02.2017 № 264/пр | Агрегаты окрасочные высокого давления для окраски поверхностей конструкций мощностью 1 кВт | 1368 | 1011 | маш.-ч | маш.-ч | 1 | 25.2 | 0 | 6.82 | 0 | 0 | 0 | 1 | 0 |  | 25.2 | 2 | 64993843 | 645 | 0 | 0 | 0 | 0 | 0 | 0 | 0 | 0
426 | 64993851 | 64993841 | 29174913 | 1 | 1 | 1 | 2 | 400001 | ТСЭМ Московской обл., 400001, приказ Минстроя России №675/пр от 28.02.2017 № 264/пр | Автомобили бортовые, грузоподъемность до 5 т | 1368 | 1011 | маш.-ч | маш.-ч | 1 | 0.26 | 0 | 87.17 | 11.6 | 0 | 0 | 1 | 0 |  | 0.26 | 2 | 64993844 | 646 | 0 | 0 | 0 | 0 | 0 | 0 | 0 | 0
426 | 64993852 | 64993841 | 29107945 | 1 | 1 | 1 | 3 | 101-0623 | ТССЦ Московской обл., 101-0623, приказ Минстроя России №675/пр от 28.02.2017 № 254/пр | Мыло твердое хозяйственное 72% | 1354 | 1010 | шт. | шт. | 1 | 10 | 4.51 | 0 | 0 | 0 | 0 | 1 | 0 |  | 10 | 2 | 64993845 | 647 | 0 | 0 | 0 | 0 | 0 | 0 | 0 | 0
426 | 64993853 | 64993841 | 29107800 | 1 | 1 | 1 | 3 | 101-1757 | ТССЦ Московской обл., 101-1757, приказ Минстроя России №675/пр от 28.02.2017 № 254/пр | Ветошь | 1346 | 1009 | кг | кг | 1 | 10 | 1.81 | 0 | 0 | 0 | 0 | 1 | 0 |  | 10 | 2 | 64993846 | 648 | 0 | 0 | 0 | 0 | 0 | 0 | 0 | 0
426 | 64993854 | 64993841 | 29122608 | 1 | 1 | 1 | 3 | 113-0521 | ТССЦ Московской обл., 113-0521, приказ Минстроя России №675/пр от 28.02.2017 № 254/пр | Краска огнезащитная «КЛ-1» | 1346 | 1009 | кг | кг | 1 | 150 | 75.16 | 0 | 0 | 0 | 0 | 1 | 0 |  | 150 | 2 | 64993847 | 649 | 0 | 0 | 0 | 0 | 0 | 0 | 0 | 0
426 | 64993855 | 64993841 | 29150040 | 1 | 1 | 1 | 3 | 411-0001 | ТССЦ Московской обл., 411-0001, приказ Минстроя России №675/пр от 28.02.2017 № 257/пр | Вода | 1339 | 1007 | м3 | м3 | 1 | 0.21 | 2.44 | 0 | 0 | 0 | 0 | 1 | 0 |  | 0.21 | 2 | 64993848 | 650 | 0 | 0 | 0 | 0 | 0 | 0 | 0 | 0
433 | 64993866 | 64993859 | 18409850 | 1 | 1 | 1 | 1 | 1-1035-90 |  | Рабочий строитель среднего разряда 3,5 | 1369 | 1013 | чел.-ч | чел.-ч | 1 | 0.59 | 0 | 0 | 0 | 9.07 | 0 | 1 | 1 |  | 0.59 | 2 | 64993860 | 651 | 0 | 0 | 0 | 0 | 0 | 0 | 0 | 0
433 | 64993867 | 64993859 | 29174631 | 1 | 1 | 1 | 2 | 333603 | ТСЭМ Московской обл., 333603, приказ Минстроя России №675/пр от 28.02.2017 № 264/пр | Фен строительный электрический, 1,6 кВт | 1368 | 1011 | маш.-ч | маш.-ч | 1 | 0.04 | 0 | 1.02 | 0 | 0 | 0 | 1 | 0 |  | 0.04 | 2 | 64993861 | 652 | 0 | 0 | 0 | 0 | 0 | 0 | 0 | 0
433 | 64993868 | 64993859 | 29107413 | 1 | 1 | 1 | 3 | 101-2733 | ТССЦ Московской обл., 101-2733, приказ Минстроя России №675/пр от 28.02.2017 № 254/пр | Бензин растворитель | 1346 | 1009 | кг | кг | 1 | 0.04 | 6.34 | 0 | 0 | 0 | 0 | 1 | 0 |  | 0.04 | 2 | 64993862 | 653 | 0 | 0 | 0 | 0 | 0 | 0 | 0 | 0
433 | 64993869 | 64993859 | 29110784 | 1 | 1 | 1 | 3 | 101-7414 | ТССЦ Московской обл., 101-7414, приказ Минстроя России №675/пр от 28.02.2017 № 254/пр | Лента покровная термоспекаемая однослойная ПТЛ-40 | 1308 | 1003 | 100 м | 100 м | 100 | 0.004 | 40.45 | 0 | 0 | 0 | 0 | 1 | 0 |  | 0.004 | 2 | 64993863 | 654 | 0 | 0 | 0 | 0 | 0 | 0 | 0 | 0
433 | 64993870 | 64993859 | 29110785 | 1 | 1 | 1 | 3 | 101-7415 | ТССЦ Московской обл., 101-7415, приказ Минстроя России №675/пр от 28.02.2017 № 254/пр | Лента клеевая термоспекаемая однослойная КЛ-50 | 1308 | 1003 | 100 м | 100 м | 100 | 0.003 | 150.97 | 0 | 0 | 0 | 0 | 1 | 0 |  | 0.003 | 2 | 64993864 | 655 | 0 | 0 | 0 | 0 | 0 | 0 | 0 | 0
433 | 64993871 | 64993859 | 29159034 | 1 | 1 | 1 | 3 | 507-9013 | ТССЦ Московской обл., 507-9013, приказ Минстроя России №675/пр от 28.02.2017 № 258/пр | Трубка термоусаживаемая | 1301 | 1003 | м | м | 1 | 0.35 | 0 | 0 | 0 | 0 | 0 | 0 | 0 |  | 0.35 | 3 | -1 |  | 0 | 0 | 0 | 0 | 0 | 0 | 0 | 0
433 | 64993872 | 64993859 | 29171808 | 1 | 1 | 1 | 3 | 999-9950 | ТССЦ Московской обл., 999-9950, приказ Минстроя России №675/пр от 21.09.2015 г. | Вспомогательные ненормируемые материалы (2% от ОЗП) | 1374 | 1013 | РУБ | РУБ | 1 | 0.11 | 1 | 0 | 0 | 0 | 0 | 1 | 0 |  | 0.11 | 2 | 64993865 | 656 | 0 | 0 | 0 | 0 | 0 | 0 | 0 | 0
434 | 64993866 | 64993859 | 18409850 | 1 | 1 | 1 | 1 | 1-1035-90 |  | Рабочий строитель среднего разряда 3,5 | 1369 | 1013 | чел.-ч | чел.-ч | 1 | 0.59 | 0 | 0 | 0 | 9.07 | 0 | 1 | 1 |  | 0.59 | 2 | 64993860 | 657 | 0 | 0 | 0 | 0 | 0 | 0 | 0 | 0
434 | 64993867 | 64993859 | 29174631 | 1 | 1 | 1 | 2 | 333603 | ТСЭМ Московской обл., 333603, приказ Минстроя России №675/пр от 28.02.2017 № 264/пр | Фен строительный электрический, 1,6 кВт | 1368 | 1011 | маш.-ч | маш.-ч | 1 | 0.04 | 0 | 1.02 | 0 | 0 | 0 | 1 | 0 |  | 0.04 | 2 | 64993861 | 658 | 0 | 0 | 0 | 0 | 0 | 0 | 0 | 0
434 | 64993868 | 64993859 | 29107413 | 1 | 1 | 1 | 3 | 101-2733 | ТССЦ Московской обл., 101-2733, приказ Минстроя России №675/пр от 28.02.2017 № 254/пр | Бензин растворитель | 1346 | 1009 | кг | кг | 1 | 0.04 | 6.34 | 0 | 0 | 0 | 0 | 1 | 0 |  | 0.04 | 2 | 64993862 | 659 | 0 | 0 | 0 | 0 | 0 | 0 | 0 | 0
434 | 64993869 | 64993859 | 29110784 | 1 | 1 | 1 | 3 | 101-7414 | ТССЦ Московской обл., 101-7414, приказ Минстроя России №675/пр от 28.02.2017 № 254/пр | Лента покровная термоспекаемая однослойная ПТЛ-40 | 1308 | 1003 | 100 м | 100 м | 100 | 0.004 | 40.45 | 0 | 0 | 0 | 0 | 1 | 0 |  | 0.004 | 2 | 64993863 | 660 | 0 | 0 | 0 | 0 | 0 | 0 | 0 | 0
434 | 64993870 | 64993859 | 29110785 | 1 | 1 | 1 | 3 | 101-7415 | ТССЦ Московской обл., 101-7415, приказ Минстроя России №675/пр от 28.02.2017 № 254/пр | Лента клеевая термоспекаемая однослойная КЛ-50 | 1308 | 1003 | 100 м | 100 м | 100 | 0.003 | 150.97 | 0 | 0 | 0 | 0 | 1 | 0 |  | 0.003 | 2 | 64993864 | 661 | 0 | 0 | 0 | 0 | 0 | 0 | 0 | 0
434 | 64993871 | 64993859 | 29159034 | 1 | 1 | 1 | 3 | 507-9013 | ТССЦ Московской обл., 507-9013, приказ Минстроя России №675/пр от 28.02.2017 № 258/пр | Трубка термоусаживаемая | 1301 | 1003 | м | м | 1 | 0.35 | 0 | 0 | 0 | 0 | 0 | 0 | 0 |  | 0.35 | 3 | -1 |  | 0 | 0 | 0 | 0 | 0 | 0 | 0 | 0
434 | 64993872 | 64993859 | 29171808 | 1 | 1 | 1 | 3 | 999-9950 | ТССЦ Московской обл., 999-9950, приказ Минстроя России №675/пр от 21.09.2015 г. | Вспомогательные ненормируемые материалы (2% от ОЗП) | 1374 | 1013 | РУБ | РУБ | 1 | 0.11 | 1 | 0 | 0 | 0 | 0 | 1 | 0 |  | 0.11 | 2 | 64993865 | 662 | 0 | 0 | 0 | 0 | 0 | 0 | 0 | 0
441 | 64993880 | 64993876 | 29362762 | 1 | 1 | 1 | 1 | 1-2040-90 |  | Рабочий монтажник среднего разряда 4 | 1369 | 1013 | чел.-ч | чел.-ч | 1 | 0.1 | 0 | 0 | 0 | 9.62 | 0 | 1 | 1 |  | 0.1 | 2 | 64993877 | 663 | 0 | 0 | 0 | 0 | 0 | 0 | 0 | 0
441 | 64993881 | 64993876 | 29122534 | 1 | 1 | 1 | 3 | 113-0380 | ТССЦ Московской обл., 113-0380, приказ Минстроя России №675/пр от 28.02.2017 № 254/пр | Пенополиуретан (ППУ) полимер Вилан-405 (баллон 1л) | 1354 | 1010 | шт. | шт. | 1 | 2 | 66.68 | 0 | 0 | 0 | 0 | 1 | 0 |  | 2 | 2 | 64993878 | 664 | 0 | 0 | 0 | 0 | 0 | 0 | 0 | 0
441 | 64993882 | 64993876 | 29171808 | 1 | 1 | 1 | 3 | 999-9950 | ТССЦ Московской обл., 999-9950, приказ Минстроя России №675/пр от 21.09.2015 г. | Вспомогательные ненормируемые материалы (2% от ОЗП) | 1374 | 1013 | РУБ | РУБ | 1 | 0.02 | 1 | 0 | 0 | 0 | 0 | 1 | 0 |  | 0.02 | 2 | 64993879 | 665 | 0 | 0 | 0 | 0 | 0 | 0 | 0 | 0
442 | 64993880 | 64993876 | 29362762 | 1 | 1 | 1 | 1 | 1-2040-90 |  | Рабочий монтажник среднего разряда 4 | 1369 | 1013 | чел.-ч | чел.-ч | 1 | 0.1 | 0 | 0 | 0 | 9.62 | 0 | 1 | 1 |  | 0.1 | 2 | 64993877 | 666 | 0 | 0 | 0 | 0 | 0 | 0 | 0 | 0
442 | 64993881 | 64993876 | 29122534 | 1 | 1 | 1 | 3 | 113-0380 | ТССЦ Московской обл., 113-0380, приказ Минстроя России №675/пр от 28.02.2017 № 254/пр | Пенополиуретан (ППУ) полимер Вилан-405 (баллон 1л) | 1354 | 1010 | шт. | шт. | 1 | 2 | 66.68 | 0 | 0 | 0 | 0 | 1 | 0 |  | 2 | 2 | 64993878 | 667 | 0 | 0 | 0 | 0 | 0 | 0 | 0 | 0
442 | 64993882 | 64993876 | 29171808 | 1 | 1 | 1 | 3 | 999-9950 | ТССЦ Московской обл., 999-9950, приказ Минстроя России №675/пр от 21.09.2015 г. | Вспомогательные ненормируемые материалы (2% от ОЗП) | 1374 | 1013 | РУБ | РУБ | 1 | 0.02 | 1 | 0 | 0 | 0 | 0 | 1 | 0 |  | 0.02 | 2 | 64993879 | 668 | 0 | 0 | 0 | 0 | 0 | 0 | 0 | 0
455 | 64993903 | 64993889 | 29361034 | 1 | 1 | 1 | 1 | 1-2038-90 |  | Рабочий монтажник среднего разряда 3,8 | 1369 | 1013 | чел.-ч | чел.-ч | 1 | 8.56 | 0 | 0 | 0 | 9.4 | 0 | 1 | 1 |  | 8.56 | 2 | 64993890 | 669 | 0 | 0 | 0 | 0 | 0 | 0 | 0 | 0
455 | 64993904 | 64993889 | 121548 | 1 | 1 | 1 | 1 | 2 |  | Затраты труда машинистов | 608254 | 1013 | чел.час | чел.час | 1 | 2.17 | 0 | 0 | 0 | 0 | 0 | 1 | 2 |  | 2.17 | 2 | 64993891 | 670 | 0 | 0 | 0 | 0 | 0 | 0 | 0 | 0
455 | 64993905 | 64993889 | 29172362 | 1 | 1 | 1 | 2 | 021102 | ТСЭМ Московской обл., 021102, приказ Минстроя России №675/пр от 28.02.2017 № 264/пр | Краны на автомобильном ходу при работе на монтаже технологического оборудования 10 т | 1368 | 1011 | маш.-ч | маш.-ч | 1 | 0.1 | 0 | 134.65 | 13.5 | 0 | 0 | 1 | 0 |  | 0.1 | 2 | 64993892 | 671 | 0 | 0 | 0 | 0 | 0 | 0 | 0 | 0
455 | 64993906 | 64993889 | 29172548 | 1 | 1 | 1 | 2 | 030902 | ТСЭМ Московской обл., 030902, приказ Минстроя России №675/пр от 28.02.2017 № 264/пр | Подъемники гидравлические высотой подъема 10 м | 1368 | 1011 | маш.-ч | маш.-ч | 1 | 2.07 | 0 | 31.14 | 10.06 | 0 | 0 | 1 | 0 |  | 2.07 | 2 | 64993893 | 672 | 0 | 0 | 0 | 0 | 0 | 0 | 0 | 0
455 | 64993907 | 64993889 | 29172657 | 1 | 1 | 1 | 2 | 040502 | ТСЭМ Московской обл., 040502, приказ Минстроя России №675/пр от 28.02.2017 № 264/пр | Установки для сварки ручной дуговой (постоянного тока) | 1368 | 1011 | маш.-ч | маш.-ч | 1 | 1.93 | 0 | 8.1 | 0 | 0 | 0 | 1 | 0 |  | 1.93 | 2 | 64993894 | 673 | 0 | 0 | 0 | 0 | 0 | 0 | 0 | 0
455 | 64993908 | 64993889 | 29174580 | 1 | 1 | 1 | 2 | 331451 | ТСЭМ Московской обл., 331451, приказ Минстроя России №675/пр от 28.02.2017 № 264/пр | Перфораторы электрические | 1368 | 1011 | маш.-ч | маш.-ч | 1 | 1.77 | 0 | 2.08 | 0 | 0 | 0 | 1 | 0 |  | 1.77 | 2 | 64993895 | 674 | 0 | 0 | 0 | 0 | 0 | 0 | 0 | 0
455 | 64993909 | 64993889 | 29174913 | 1 | 1 | 1 | 2 | 400001 | ТСЭМ Московской обл., 400001, приказ Минстроя России №675/пр от 28.02.2017 № 264/пр | Автомобили бортовые, грузоподъемность до 5 т | 1368 | 1011 | маш.-ч | маш.-ч | 1 | 0.1 | 0 | 87.17 | 11.6 | 0 | 0 | 1 | 0 |  | 0.1 | 2 | 64993896 | 675 | 0 | 0 | 0 | 0 | 0 | 0 | 0 | 0
455 | 64993910 | 64993889 | 29113980 | 1 | 1 | 1 | 3 | 101-1924 | ТССЦ Московской обл., 101-1924, приказ Минстроя России №675/пр от 28.02.2017 № 254/пр | Электроды диаметром 4 мм Э42А | 1346 | 1009 | кг | кг | 1 | 2.14 | 14.31 | 0 | 0 | 0 | 0 | 1 | 0 |  | 2.14 | 2 | 64993897 | 676 | 0 | 0 | 0 | 0 | 0 | 0 | 0 | 0
455 | 64993911 | 64993889 | 29114246 | 1 | 1 | 1 | 3 | 101-1977 | ТССЦ Московской обл., 101-1977, приказ Минстроя России №675/пр от 28.02.2017 № 254/пр | Болты с гайками и шайбами строительные | 1346 | 1009 | кг | кг | 1 | 1.25 | 9.04 | 0 | 0 | 0 | 0 | 1 | 0 |  | 1.25 | 2 | 64993898 | 677 | 0 | 0 | 0 | 0 | 0 | 0 | 0 | 0
455 | 64993912 | 64993889 | 29114470 | 1 | 1 | 1 | 3 | 101-3914 | ТССЦ Московской обл., 101-3914, приказ Минстроя России №675/пр от 28.02.2017 № 254/пр | Дюбели распорные полипропиленовые | 1355 | 1010 | 100 шт. | 100 шт. | 100 | 0.3 | 86.24 | 0 | 0 | 0 | 0 | 1 | 0 |  | 0.3 | 2 | 64993899 | 678 | 0 | 0 | 0 | 0 | 0 | 0 | 0 | 0
455 | 64993913 | 64993889 | 29155792 | 1 | 1 | 1 | 3 | 502-0639 | ТССЦ Московской обл., 502-0639, приказ Минстроя России №675/пр от 28.02.2017 № 258/пр | Муфта | 1354 | 1010 | шт. | шт. | 1 | 6 | 5.04 | 0 | 0 | 0 | 0 | 1 | 0 |  | 6 | 2 | 64993900 | 679 | 0 | 0 | 0 | 0 | 0 | 0 | 0 | 0
455 | 64993914 | 64993889 | 29164445 | 1 | 1 | 1 | 3 | 509-0166 | ТССЦ Московской обл., 509-0166, приказ Минстроя России №675/пр от 28.02.2017 № 258/пр | Серьга | 1354 | 1010 | шт. | шт. | 1 | 30 | 11.05 | 0 | 0 | 0 | 0 | 1 | 0 |  | 30 | 2 | 64993901 | 680 | 0 | 0 | 0 | 0 | 0 | 0 | 0 | 0
455 | 64993915 | 64993889 | 29171808 | 1 | 1 | 1 | 3 | 999-9950 | ТССЦ Московской обл., 999-9950, приказ Минстроя России №675/пр от 21.09.2015 г. | Вспомогательные ненормируемые материалы (2% от ОЗП) | 1374 | 1013 | РУБ | РУБ | 1 | 1.61 | 1 | 0 | 0 | 0 | 0 | 1 | 0 |  | 1.61 | 2 | 64993902 | 681 | 0 | 0 | 0 | 0 | 0 | 0 | 0 | 0
456 | 64993903 | 64993889 | 29361034 | 1 | 1 | 1 | 1 | 1-2038-90 |  | Рабочий монтажник среднего разряда 3,8 | 1369 | 1013 | чел.-ч | чел.-ч | 1 | 8.56 | 0 | 0 | 0 | 9.4 | 0 | 1 | 1 |  | 8.56 | 2 | 64993890 | 682 | 0 | 0 | 0 | 0 | 0 | 0 | 0 | 0
456 | 64993904 | 64993889 | 121548 | 1 | 1 | 1 | 1 | 2 |  | Затраты труда машинистов | 608254 | 1013 | чел.час | чел.час | 1 | 2.17 | 0 | 0 | 0 | 0 | 0 | 1 | 2 |  | 2.17 | 2 | 64993891 | 683 | 0 | 0 | 0 | 0 | 0 | 0 | 0 | 0
456 | 64993905 | 64993889 | 29172362 | 1 | 1 | 1 | 2 | 021102 | ТСЭМ Московской обл., 021102, приказ Минстроя России №675/пр от 28.02.2017 № 264/пр | Краны на автомобильном ходу при работе на монтаже технологического оборудования 10 т | 1368 | 1011 | маш.-ч | маш.-ч | 1 | 0.1 | 0 | 134.65 | 13.5 | 0 | 0 | 1 | 0 |  | 0.1 | 2 | 64993892 | 684 | 0 | 0 | 0 | 0 | 0 | 0 | 0 | 0
456 | 64993906 | 64993889 | 29172548 | 1 | 1 | 1 | 2 | 030902 | ТСЭМ Московской обл., 030902, приказ Минстроя России №675/пр от 28.02.2017 № 264/пр | Подъемники гидравлические высотой подъема 10 м | 1368 | 1011 | маш.-ч | маш.-ч | 1 | 2.07 | 0 | 31.14 | 10.06 | 0 | 0 | 1 | 0 |  | 2.07 | 2 | 64993893 | 685 | 0 | 0 | 0 | 0 | 0 | 0 | 0 | 0
456 | 64993907 | 64993889 | 29172657 | 1 | 1 | 1 | 2 | 040502 | ТСЭМ Московской обл., 040502, приказ Минстроя России №675/пр от 28.02.2017 № 264/пр | Установки для сварки ручной дуговой (постоянного тока) | 1368 | 1011 | маш.-ч | маш.-ч | 1 | 1.93 | 0 | 8.1 | 0 | 0 | 0 | 1 | 0 |  | 1.93 | 2 | 64993894 | 686 | 0 | 0 | 0 | 0 | 0 | 0 | 0 | 0
456 | 64993908 | 64993889 | 29174580 | 1 | 1 | 1 | 2 | 331451 | ТСЭМ Московской обл., 331451, приказ Минстроя России №675/пр от 28.02.2017 № 264/пр | Перфораторы электрические | 1368 | 1011 | маш.-ч | маш.-ч | 1 | 1.77 | 0 | 2.08 | 0 | 0 | 0 | 1 | 0 |  | 1.77 | 2 | 64993895 | 687 | 0 | 0 | 0 | 0 | 0 | 0 | 0 | 0
456 | 64993909 | 64993889 | 29174913 | 1 | 1 | 1 | 2 | 400001 | ТСЭМ Московской обл., 400001, приказ Минстроя России №675/пр от 28.02.2017 № 264/пр | Автомобили бортовые, грузоподъемность до 5 т | 1368 | 1011 | маш.-ч | маш.-ч | 1 | 0.1 | 0 | 87.17 | 11.6 | 0 | 0 | 1 | 0 |  | 0.1 | 2 | 64993896 | 688 | 0 | 0 | 0 | 0 | 0 | 0 | 0 | 0
456 | 64993910 | 64993889 | 29113980 | 1 | 1 | 1 | 3 | 101-1924 | ТССЦ Московской обл., 101-1924, приказ Минстроя России №675/пр от 28.02.2017 № 254/пр | Электроды диаметром 4 мм Э42А | 1346 | 1009 | кг | кг | 1 | 2.14 | 14.31 | 0 | 0 | 0 | 0 | 1 | 0 |  | 2.14 | 2 | 64993897 | 689 | 0 | 0 | 0 | 0 | 0 | 0 | 0 | 0
456 | 64993911 | 64993889 | 29114246 | 1 | 1 | 1 | 3 | 101-1977 | ТССЦ Московской обл., 101-1977, приказ Минстроя России №675/пр от 28.02.2017 № 254/пр | Болты с гайками и шайбами строительные | 1346 | 1009 | кг | кг | 1 | 1.25 | 9.04 | 0 | 0 | 0 | 0 | 1 | 0 |  | 1.25 | 2 | 64993898 | 690 | 0 | 0 | 0 | 0 | 0 | 0 | 0 | 0
456 | 64993912 | 64993889 | 29114470 | 1 | 1 | 1 | 3 | 101-3914 | ТССЦ Московской обл., 101-3914, приказ Минстроя России №675/пр от 28.02.2017 № 254/пр | Дюбели распорные полипропиленовые | 1355 | 1010 | 100 шт. | 100 шт. | 100 | 0.3 | 86.24 | 0 | 0 | 0 | 0 | 1 | 0 |  | 0.3 | 2 | 64993899 | 691 | 0 | 0 | 0 | 0 | 0 | 0 | 0 | 0
456 | 64993913 | 64993889 | 29155792 | 1 | 1 | 1 | 3 | 502-0639 | ТССЦ Московской обл., 502-0639, приказ Минстроя России №675/пр от 28.02.2017 № 258/пр | Муфта | 1354 | 1010 | шт. | шт. | 1 | 6 | 5.04 | 0 | 0 | 0 | 0 | 1 | 0 |  | 6 | 2 | 64993900 | 692 | 0 | 0 | 0 | 0 | 0 | 0 | 0 | 0
456 | 64993914 | 64993889 | 29164445 | 1 | 1 | 1 | 3 | 509-0166 | ТССЦ Московской обл., 509-0166, приказ Минстроя России №675/пр от 28.02.2017 № 258/пр | Серьга | 1354 | 1010 | шт. | шт. | 1 | 30 | 11.05 | 0 | 0 | 0 | 0 | 1 | 0 |  | 30 | 2 | 64993901 | 693 | 0 | 0 | 0 | 0 | 0 | 0 | 0 | 0
456 | 64993915 | 64993889 | 29171808 | 1 | 1 | 1 | 3 | 999-9950 | ТССЦ Московской обл., 999-9950, приказ Минстроя России №675/пр от 21.09.2015 г. | Вспомогательные ненормируемые материалы (2% от ОЗП) | 1374 | 1013 | РУБ | РУБ | 1 | 1.61 | 1 | 0 | 0 | 0 | 0 | 1 | 0 |  | 1.61 | 2 | 64993902 | 694 | 0 | 0 | 0 | 0 | 0 | 0 | 0 | 0

## SrcPoprs
33 | 1 | *1,2 | *1,2 | *1,2 | *1,2 | *1,2 | *1,2 | Мет.421/пр 04.08.20 Пр.10 Т.2 п. 5 | Производство работ осуществляется в охранной зоне действующей воздушной линии электропередачи, вблизи объектов, находящихся под напряжением, внутри объектов капитального строительства, внутренняя проводка в которых не обесточена, если это приведет к ограничению действий рабочих в соответствии с требованиями техники безопасности | Методика 421/пр (Реконструкция)
33 | 1 |  |  | *1,05 | *1,05 |  |  | Сб.№м 8, п.1.8.3.1 | При производстве работ на высоте св. 2 до 8 м | Тех. часть сб8м
34 | 1 | *1,2 | *1,2 | *1,2 | *1,2 | *1,2 | *1,2 | Мет.421/пр 04.08.20 Пр.10 Т.2 п. 5 | Производство работ осуществляется в охранной зоне действующей воздушной линии электропередачи, вблизи объектов, находящихся под напряжением, внутри объектов капитального строительства, внутренняя проводка в которых не обесточена, если это приведет к ограничению действий рабочих в соответствии с требованиями техники безопасности | Методика 421/пр (Реконструкция)
34 | 1 |  |  | *1,05 | *1,05 |  |  | Сб.№м 8, п.1.8.3.1 | При производстве работ на высоте св. 2 до 8 м | Тех. часть сб8м
35 | 1 | *1,2 | *1,2 | *1,2 | *1,2 | *1,2 | *1,2 | Мет.421/пр 04.08.20 Пр.10 Т.2 п. 5 | Производство работ осуществляется в охранной зоне действующей воздушной линии электропередачи, вблизи объектов, находящихся под напряжением, внутри объектов капитального строительства, внутренняя проводка в которых не обесточена, если это приведет к ограничению действий рабочих в соответствии с требованиями техники безопасности | Методика 421/пр (Реконструкция)
35 | 1 |  |  | *1,05 | *1,05 |  |  | Сб.№м 8, п.1.8.3.1 | При производстве работ на высоте св. 2 до 8 м | Тех. часть сб8м
36 | 1 | *1,2 | *1,2 | *1,2 | *1,2 | *1,2 | *1,2 | Мет.421/пр 04.08.20 Пр.10 Т.2 п. 5 | Производство работ осуществляется в охранной зоне действующей воздушной линии электропередачи, вблизи объектов, находящихся под напряжением, внутри объектов капитального строительства, внутренняя проводка в которых не обесточена, если это приведет к ограничению действий рабочих в соответствии с требованиями техники безопасности | Методика 421/пр (Реконструкция)
36 | 1 |  |  | *1,05 | *1,05 |  |  | Сб.№м 8, п.1.8.3.1 | При производстве работ на высоте св. 2 до 8 м | Тех. часть сб8м
37 | 1 | *1,2 | *1,2 | *1,2 | *1,2 | *1,2 | *1,2 | Мет.421/пр 04.08.20 Пр.10 Т.2 п. 5 | Производство работ осуществляется в охранной зоне действующей воздушной линии электропередачи, вблизи объектов, находящихся под напряжением, внутри объектов капитального строительства, внутренняя проводка в которых не обесточена, если это приведет к ограничению действий рабочих в соответствии с требованиями техники безопасности | Методика 421/пр (Реконструкция)
37 | 1 |  |  | *1,05 | *1,05 |  |  | Сб.№м 8, п.1.8.3.1 | При производстве работ на высоте св. 2 до 8 м | Тех. часть сб8м
38 | 1 | *1,2 | *1,2 | *1,2 | *1,2 | *1,2 | *1,2 | Мет.421/пр 04.08.20 Пр.10 Т.2 п. 5 | Производство работ осуществляется в охранной зоне действующей воздушной линии электропередачи, вблизи объектов, находящихся под напряжением, внутри объектов капитального строительства, внутренняя проводка в которых не обесточена, если это приведет к ограничению действий рабочих в соответствии с требованиями техники безопасности | Методика 421/пр (Реконструкция)
38 | 1 |  |  | *1,05 | *1,05 |  |  | Сб.№м 8, п.1.8.3.1 | При производстве работ на высоте св. 2 до 8 м | Тех. часть сб8м
39 | 1 | *1,2 | *1,2 | *1,2 | *1,2 | *1,2 | *1,2 | Мет.421/пр 04.08.20 Пр.10 Т.2 п. 5 | Производство работ осуществляется в охранной зоне действующей воздушной линии электропередачи, вблизи объектов, находящихся под напряжением, внутри объектов капитального строительства, внутренняя проводка в которых не обесточена, если это приведет к ограничению действий рабочих в соответствии с требованиями техники безопасности | Методика 421/пр (Реконструкция)
39 | 1 |  |  | *1,05 | *1,05 |  |  | Сб.№м 8, п.1.8.3.1 | При производстве работ на высоте св. 2 до 8 м | Тех. часть сб8м
40 | 1 | *1,2 | *1,2 | *1,2 | *1,2 | *1,2 | *1,2 | Мет.421/пр 04.08.20 Пр.10 Т.2 п. 5 | Производство работ осуществляется в охранной зоне действующей воздушной линии электропередачи, вблизи объектов, находящихся под напряжением, внутри объектов капитального строительства, внутренняя проводка в которых не обесточена, если это приведет к ограничению действий рабочих в соответствии с требованиями техники безопасности | Методика 421/пр (Реконструкция)
40 | 1 |  |  | *1,05 | *1,05 |  |  | Сб.№м 8, п.1.8.3.1 | При производстве работ на высоте св. 2 до 8 м | Тех. часть сб8м
52 | 1 | *1,2 | *1,2 | *1,2 | *1,2 | *1,2 | *1,2 | Мет.421/пр 04.08.20 Пр.10 Т.2 п. 5 | Производство работ осуществляется в охранной зоне действующей воздушной линии электропередачи, вблизи объектов, находящихся под напряжением, внутри объектов капитального строительства, внутренняя проводка в которых не обесточена, если это приведет к ограничению действий рабочих в соответствии с требованиями техники безопасности | Методика 421/пр (Реконструкция)
53 | 1 | *1,2 | *1,2 | *1,2 | *1,2 | *1,2 | *1,2 | Мет.421/пр 04.08.20 Пр.10 Т.2 п. 5 | Производство работ осуществляется в охранной зоне действующей воздушной линии электропередачи, вблизи объектов, находящихся под напряжением, внутри объектов капитального строительства, внутренняя проводка в которых не обесточена, если это приведет к ограничению действий рабочих в соответствии с требованиями техники безопасности | Методика 421/пр (Реконструкция)
217 | 1 | *1,2 | *1,2 | *1,2 | *1,2 | *1,2 | *1,2 | Мет.421/пр 04.08.20 Пр.10 Т.2 п. 5 | Производство работ осуществляется в охранной зоне действующей воздушной линии электропередачи, вблизи объектов, находящихся под напряжением, внутри объектов капитального строительства, внутренняя проводка в которых не обесточена, если это приведет к ограничению действий рабочих в соответствии с требованиями техники безопасности | Методика 421/пр (Реконструкция)
218 | 1 | *1,2 | *1,2 | *1,2 | *1,2 | *1,2 | *1,2 | Мет.421/пр 04.08.20 Пр.10 Т.2 п. 5 | Производство работ осуществляется в охранной зоне действующей воздушной линии электропередачи, вблизи объектов, находящихся под напряжением, внутри объектов капитального строительства, внутренняя проводка в которых не обесточена, если это приведет к ограничению действий рабочих в соответствии с требованиями техники безопасности | Методика 421/пр (Реконструкция)
221 | 1 | *1,2 | *1,2 | *1,2 | *1,2 | *1,2 | *1,2 | Мет.421/пр 04.08.20 Пр.10 Т.2 п. 5 | Производство работ осуществляется в охранной зоне действующей воздушной линии электропередачи, вблизи объектов, находящихся под напряжением, внутри объектов капитального строительства, внутренняя проводка в которых не обесточена, если это приведет к ограничению действий рабочих в соответствии с требованиями техники безопасности | Методика 421/пр (Реконструкция)
222 | 1 | *1,2 | *1,2 | *1,2 | *1,2 | *1,2 | *1,2 | Мет.421/пр 04.08.20 Пр.10 Т.2 п. 5 | Производство работ осуществляется в охранной зоне действующей воздушной линии электропередачи, вблизи объектов, находящихся под напряжением, внутри объектов капитального строительства, внутренняя проводка в которых не обесточена, если это приведет к ограничению действий рабочих в соответствии с требованиями техники безопасности | Методика 421/пр (Реконструкция)
227 | 1 | *1,2 | *1,2 | *1,2 | *1,2 | *1,2 | *1,2 | Мет.421/пр 04.08.20 Пр.10 Т.2 п. 5 | Производство работ осуществляется в охранной зоне действующей воздушной линии электропередачи, вблизи объектов, находящихся под напряжением, внутри объектов капитального строительства, внутренняя проводка в которых не обесточена, если это приведет к ограничению действий рабочих в соответствии с требованиями техники безопасности | Методика 421/пр (Реконструкция)
228 | 1 | *1,2 | *1,2 | *1,2 | *1,2 | *1,2 | *1,2 | Мет.421/пр 04.08.20 Пр.10 Т.2 п. 5 | Производство работ осуществляется в охранной зоне действующей воздушной линии электропередачи, вблизи объектов, находящихся под напряжением, внутри объектов капитального строительства, внутренняя проводка в которых не обесточена, если это приведет к ограничению действий рабочих в соответствии с требованиями техники безопасности | Методика 421/пр (Реконструкция)
229 | 1 | *1,2 | *1,2 | *1,2 | *1,2 | *1,2 | *1,2 | Мет.421/пр 04.08.20 Пр.10 Т.2 п. 5 | Производство работ осуществляется в охранной зоне действующей воздушной линии электропередачи, вблизи объектов, находящихся под напряжением, внутри объектов капитального строительства, внутренняя проводка в которых не обесточена, если это приведет к ограничению действий рабочих в соответствии с требованиями техники безопасности | Методика 421/пр (Реконструкция)
230 | 1 | *1,2 | *1,2 | *1,2 | *1,2 | *1,2 | *1,2 | Мет.421/пр 04.08.20 Пр.10 Т.2 п. 5 | Производство работ осуществляется в охранной зоне действующей воздушной линии электропередачи, вблизи объектов, находящихся под напряжением, внутри объектов капитального строительства, внутренняя проводка в которых не обесточена, если это приведет к ограничению действий рабочих в соответствии с требованиями техники безопасности | Методика 421/пр (Реконструкция)
253 | 1 | *1,2 | *1,2 | *1,2 | *1,2 | *1,2 | *1,2 | Мет.421/пр 04.08.20 Пр.10 Т.2 п. 5 | Производство работ осуществляется в охранной зоне действующей воздушной линии электропередачи, вблизи объектов, находящихся под напряжением, внутри объектов капитального строительства, внутренняя проводка в которых не обесточена, если это приведет к ограничению действий рабочих в соответствии с требованиями техники безопасности | Методика 421/пр (Реконструкция)
254 | 1 | *1,2 | *1,2 | *1,2 | *1,2 | *1,2 | *1,2 | Мет.421/пр 04.08.20 Пр.10 Т.2 п. 5 | Производство работ осуществляется в охранной зоне действующей воздушной линии электропередачи, вблизи объектов, находящихся под напряжением, внутри объектов капитального строительства, внутренняя проводка в которых не обесточена, если это приведет к ограничению действий рабочих в соответствии с требованиями техники безопасности | Методика 421/пр (Реконструкция)
413 | 1 | *1,2 | *1,2 | *1,2 | *1,2 | *1,2 | *1,2 | Мет.421/пр 04.08.20 Пр.10 Т.2 п. 5 | Производство работ осуществляется в охранной зоне действующей воздушной линии электропередачи, вблизи объектов, находящихся под напряжением, внутри объектов капитального строительства, внутренняя проводка в которых не обесточена, если это приведет к ограничению действий рабочих в соответствии с требованиями техники безопасности | Методика 421/пр (Реконструкция)
414 | 1 | *1,2 | *1,2 | *1,2 | *1,2 | *1,2 | *1,2 | Мет.421/пр 04.08.20 Пр.10 Т.2 п. 5 | Производство работ осуществляется в охранной зоне действующей воздушной линии электропередачи, вблизи объектов, находящихся под напряжением, внутри объектов капитального строительства, внутренняя проводка в которых не обесточена, если это приведет к ограничению действий рабочих в соответствии с требованиями техники безопасности | Методика 421/пр (Реконструкция)

## SrcKA
0 | Smeta.RU (495) 974-1589 | _PS_ | 0 | 0 | 0 | Smeta.RU | 1 | 70332 | 10 | 11 | 15 | 0 | 2
|  |  | 02-01-09_(Копия) | 02-01-09 ЗПП 220 кВ. Электротехнические решения_(Копия) | [9 empty] | 0 | 0