## 02-01-10
Smeta.RU (495) 974-1589
Наименование программного продукта |  |  |  |  | Программа для ЭВМ «Программа: «Smeta.RU» версия 11»
Наименование редакции сметных нормативов |  |  |  |  | Территориальные сметные нормативы, предусмотренные для применения на территории Московской области, утвержденные приказом Минстроя России от 21.09.2015 № 675/пр (в редакции приказов Минстроя РФ № 253/пр-264/пр от 28.02.2017г.) | [30 empty] | Территориальные сметные нормативы, предусмотренные для применения на территории Московской области, утвержденные приказом Минстроя России от 21.09.2015 № 675/пр (в редакции приказов Минстроя РФ № 253/пр-264/пр от 28.02.2017г.)
Реквизиты приказов об утверждении дополнений и изменений к сметным нормативам
Реквизиты письма Минстроя России об индексах изменения сметной стоимости строительства, включаемые в федеральный реестр сметных нормативов и размещаемые в федеральной государственной информационной системе ценообразования в строительстве, подготовленного в соответствии с пунктом 85 Методики расчета индексов изменения сметной стоимости строительства, утвержденной приказом Министерства строительства и жилищно-коммунального хозяйства Российской Федерации от 5 июня 2019 г. N 326/пр
Нормативный правовой акт об утверждении оплаты труда, утверждаемый в соответствии с пунктом 22(1) Правилами мониторинга цен, утвержденными постановлением Правительства Российской Федерации от 23 декабря 2016 г. N 1452
Наименование субъекта Российской Федерации
Наименование зоны субъекта Российской Федерации
(наименование стройки)
02-01-10 Колодцы транспозиции_(Копия)
(наименование объекта капитального строительства)
ЛОКАЛЬНАЯ СМЕТА № 02-01-10
Колодца транспозиции КТ1 - 3шт.
(наименование работ и затрат)
Составлен |  | Базисно-индексным | методом
Основание |  | 248017-2021-ТКР1.1
(проектная и (или) иная техническая документация)
Составлена в ценах декабрь 2024 года (1.01.2000)
Сметная стоимость |  | 2557.29 | 167.68 |  | тыс. руб.
| в том числе: |  |  |  |  | Средства на оплату труда рабочих |  | 268.79 | 5.28 | тыс. руб.
| строительных работ | 2152.31 | 126.57 |  | тыс. руб. | Нормативные затраты труда рабочих |  |  | 604.7382 | чел.-ч.
| монтажных работ | 404.98 | 41.11 |  | тыс. руб. | Нормативные затраты труда машинистов |  |  | 56.1993 | чел.-ч.
| оборудования | 0 | 0 |  | тыс. руб.
| прочих затрат | 0 | 0 |  | тыс. руб.
№ п/п | Обоснование | Наименование работ и затрат | Единица измерения | Количество |  |  | Сметная стоимость в базисном уровне цен (в текущем уровне цен (гр.8) для ресурсов, отсутствующих в ФРСН), руб. |  |  | Индексы | Сметная стоимость в текущем уровне цен, руб.
|  |  |  | на единицу измерения | коэффициенты | всего с учетом коэффициентов | на единицу измерения | коэффициенты | всего
1 | 2 | 3 | 4 | 5 | 6 | 7 | 8 | 9 | 10 | 11 | 12
Раздел: Земляные работы
1 | 01-01-003-8 | Разработка грунта в отвал экскаваторами «драглайн» или «обратная лопата» с ковшом вместимостью 0,65 (0,5-1) м3, группа грунтов 2 | 1000 м3 грунта | 0.5082 |  | 0.5082
Объем: 0,5082=(188,2*0,9)/1000*3
| 1 | ОТ |  |  |  |  | 81.74 |  | 41.54 | 50.93 | 2116
| 2 | ЭМ |  |  |  |  | 2862.19 |  | 1454.56 | 12.84 | 18677
| 3 | в т.ч. ОТм |  |  |  |  | 307.4 |  | 156.22 | 50.93 | 7956
|  | ЗТ | чел.-ч. | 10.48 |  | 5.3259
|  | ЗТм | чел.-ч. | 22.77 |  | 11.5717
|  | Итого по расценке |  |  |  |  | 2943.93 |  | 1496.1 |  | 20793
|  | ФОТ | [6 empty] | 197.76 |  | 10072
| Пр/812-001.1-1 | НР Земляные работы, выполняемые: механизированным способом | % | 92 |  | 92 |  |  | 181.94 |  | 9266
| Пр/774-001.1 | СП Земляные работы, выполняемые: механизированным способом | % | 46 |  | 46 |  |  | 90.97 |  | 4633
|  | Всего по позиции | [5 empty] | 1769.01 |  | 34692 |  | 1769.01 | 1454.56 | = | 41.54 | 41.54 | 156.22 | = | 0 |  | 181.94 | 90.97 | 34692 | 18677 | = | 2116 | 7956 | = | 0 |  | 9266 | 4633 | 1769.01 |  | 1
2 | 01-02-055-2 | Разработка грунта вручную с креплениями в траншеях шириной до 2 м, глубиной до 2 м, группа грунтов 2 | 100 м3 грунта | 0.5646 |  | 0.5646
Объем: 0,5646=(188,2*0,1)/100*3
| 1 | ОТ |  |  |  |  | 1583.82 |  | 894.22 | 50.93 | 45543
|  | ЗТ | чел.-ч. | 189 |  | 106.7094
|  | Итого по расценке |  |  |  |  | 1583.82 |  | 894.22 |  | 45543
|  | ФОТ | [6 empty] | 894.22 |  | 45543
| Пр/812-001.2-1 | НР Земляные работы, выполняемые: ручным способом | % | 89 |  | 89 |  |  | 795.86 |  | 40533
| Пр/774-001.2 | СП Земляные работы, выполняемые: ручным способом | % | 40 |  | 40 |  |  | 357.69 |  | 18217
|  | Всего по позиции | [5 empty] | 2047.77 |  | 104293 |  | 2047.77 | 0 | = | 894.22 | 894.22 | 0 | = | 0 |  | 795.86 | 357.69 | 104293 | 0 | = | 45543 | 0 | = | 0 |  | 40533 | 18217 | 2047.77 |  | 1
3 | 01-01-035-2 | Засыпка траншей и котлованов с перемещением грунта до 5 м бульдозерами мощностью 132 кВт (180 л.с.), группа грунтов 2 | 1000 м3 грунта | 0.4842 |  | 0.4842
Объем: 0,4842=161,4/1000*3
| 2 | ЭМ |  |  |  |  | 337.23 |  | 163.29 | 13.8 | 2253
| 3 | в т.ч. ОТм |  |  |  |  | 31.73 |  | 15.36 | 50.93 | 782
|  | ЗТм | чел.-ч. | 2.35 |  | 1.1379
|  | Итого по расценке |  |  |  |  | 337.23 |  | 163.29 |  | 2253
|  | ФОТ | [6 empty] | 15.36 |  | 782
| Пр/812-001.1-1 | НР Земляные работы, выполняемые: механизированным способом | % | 92 |  | 92 |  |  | 14.13 |  | 719
| Пр/774-001.1 | СП Земляные работы, выполняемые: механизированным способом | % | 46 |  | 46 |  |  | 7.07 |  | 360
|  | Всего по позиции | [5 empty] | 184.49 |  | 3332 |  | 184.49 | 163.29 | = | 0 | 0 | 15.36 | = | 0 |  | 14.13 | 7.07 | 3332 | 2253 | = | 0 | 782 | = | 0 |  | 719 | 360 | 184.49 |  | 1
4 | 01-02-005-1 | Уплотнение грунта пневматическими трамбовками, группа грунтов 1-2 | 100 м3 уплотненного грунта | 4.842 |  | 4.842
Объем: 4,842=161,4/100*3
| 1 | ОТ |  |  |  |  | 106.88 |  | 517.51 | 50.93 | 26357
| 2 | ЭМ |  |  |  |  | 148.24 |  | 717.78 | 16.31 | 11707
| 3 | в т.ч. ОТм |  |  |  |  | 30.58 |  | 148.07 | 50.93 | 7541
|  | ЗТ | чел.-ч. | 12.53 |  | 60.6703
|  | ЗТм | чел.-ч. | 3.04 |  | 14.7197
|  | Итого по расценке |  |  |  |  | 255.12 |  | 1235.29 |  | 38064
|  | ФОТ | [6 empty] | 665.58 |  | 33898
| Пр/812-001.1-1 | НР Земляные работы, выполняемые: механизированным способом | % | 92 |  | 92 |  |  | 612.33 |  | 31186
| Пр/774-001.1 | СП Земляные работы, выполняемые: механизированным способом | % | 46 |  | 46 |  |  | 306.17 |  | 15593
|  | Всего по позиции | [5 empty] | 2153.79 |  | 84843 |  | 2153.79 | 717.78 | = | 517.51 | 517.51 | 148.07 | = | 0 |  | 612.33 | 306.17 | 84843 | 11707 | = | 26357 | 7541 | = | 0 |  | 31186 | 15593 | 2153.79 |  | 1
|  | Итого прямые затраты по разделу | [6 empty] | 3788.9 |  | 106653
в том числе
|  | оплата труда | [6 empty] | 1453.27 |  | 74016
|  | эксплуатация машин и механизмов | [6 empty] | 2335.63 |  | 32637
в том числе
|  | эксплуатация машин и механизмов без учета доплат к оплате труда машинистов | [6 empty] | 2335.63 |  | 32637
в том числе
|  | оплата труда машинистов (ОТм) | [6 empty] | 319.65 |  | 16279
|  | доплаты к оплате труда машинистов | [6 empty] | 0 |  | 0
|  | материальные ресурсы | [6 empty] | 0 |  | 0
в том числе
|  | материальные ресурсы без учета дополнительной перевозки | [6 empty] | 0 |  | 0
|  | дополнительная перевозка материальных ресурсов | [6 empty] | 0 |  | 0
|  | перевозка | [6 empty] | 0 |  | 0
|  | Всего ФОТ (справочно) | [6 empty] | 1772.92 |  | 90295
|  | Всего накладные расходы | [6 empty] | 1604.26 |  | 81704
|  | Всего сметная прибыль | [6 empty] | 761.9 |  | 38803
|  | Итого оборудование | [6 empty] | 0 |  | 0
в том числе
|  | оборудование без учета дополнительной перевозки | [6 empty] | 0 |  | 0
|  | дополнительная перевозка оборудования | [6 empty] | 0 |  | 0
|  | Итого прочие затраты | [6 empty] | 0
|  | Итого хозяйственный инвентарь | [6 empty] | 0 |  | 0
|  | Итого по разделу | [6 empty] | 6155.06 |  | 227160
Справочно
|  | материальные ресурсы, отсутствующие в ФРСН | [6 empty] | 0 |  | 0
|  | оборудование, отсутствующие в ФРСН | [6 empty] | 0 |  | 0
|  | затраты труда рабочих |  |  |  | 172.7056
|  | затраты труда машинистов |  |  |  | 27.4293
Раздел: Колодца транспозиции КТ1 (248017-2021-ТКР1.1-57-61) - 3 шт
5 | 06-01-001-1 | Устройство бетонной подготовки | 100 м3 бетона, бутобетона и железобетона в деле | 0.048 |  | 0.048
Объем: 0,048=1,6/100*3
| 1 | ОТ |  |  |  |  | 1404 |  | 67.39 | 50.93 | 3432
| 2 | ЭМ |  |  |  |  | 1590.53 |  | 76.35 | 13.56 | 1035
| 3 | в т.ч. ОТм |  |  |  |  | 243 |  | 11.66 | 50.93 | 594
| 4 | М |  |  |  |  | 55590.49 |  | 2668.34 | 9.21 | 24575
|  | ЗТ | чел.-ч. | 180 |  | 8.64
|  | ЗТм | чел.-ч. | 18 |  | 0.864
|  | Итого по расценке |  |  |  |  | 58585.02 |  | 2812.08 |  | 29042
|  | ФОТ | [6 empty] | 79.05 |  | 4026
| Пр/812-006.0-1 | НР Бетонные и железобетонные монолитные конструкции и работы в строительстве | % | 102 |  | 102 |  |  | 80.63 |  | 4107
| Пр/774-006.0 | СП Бетонные и железобетонные монолитные конструкции и работы в строительстве | % | 58 |  | 58 |  |  | 45.85 |  | 2335
|  | Всего по позиции | [5 empty] | 2938.56 |  | 35484 |  | 2938.56 | 76.35 | = | 67.39 | 67.39 | 11.66 | = | 2668.34 |  | 80.63 | 45.85 | 35484 | 1035 | = | 3432 | 594 | = | 24575 |  | 4107 | 2335 | 2938.56 |  | 1
6 | 401-0061 | Бетон тяжелый, крупность заполнителя 20 мм, класс В3,5 (М50) | м3 | -4.896 |  | -4.896 | 520 |  | -2545.92 | 9.02 | -22964
Объем: -4,896=0,048*-102
|  | Всего по позиции | [5 empty] | -2545.92 |  | -22964 |  | -2545.92 | 0 | = | 0 | 0 | 0 | = | -2545.92 |  | 0 | 0 | -22964 | 0 | = | 0 | 0 | = | -22964 |  | 0 | 0 | -2545.92 |  | 1
7 | 401-0063 | Бетон тяжелый, крупность заполнителя 20 мм, класс В7,5 (М100) | м3 | 4.896 |  | 4.896 | 582.62 |  | 2852.51 | 8.64 | 24646
|  | Всего по позиции | [5 empty] | 2852.51 |  | 24646 |  | 2852.51 | 0 | = | 0 | 0 | 0 | = | 2852.51 |  | 0 | 0 | 24646 | 0 | = | 0 | 0 | = | 24646 |  | 0 | 0 | 2852.51 |  | 1
8 | 06-01-001-1 | Устройство бетонной подготовки | 100 м3 бетона, бутобетона и железобетона в деле | 0.027 |  | 0.027
Объем: 0,027=0,9/100*3
| 1 | ОТ |  |  |  |  | 1404 |  | 37.91 | 50.93 | 1931
| 2 | ЭМ |  |  |  |  | 1590.53 |  | 42.94 | 13.56 | 582
| 3 | в т.ч. ОТм |  |  |  |  | 243 |  | 6.56 | 50.93 | 334
| 4 | М |  |  |  |  | 55590.49 |  | 1500.94 | 9.21 | 13824
|  | ЗТ | чел.-ч. | 180 |  | 4.86
|  | ЗТм | чел.-ч. | 18 |  | 0.486
|  | Итого по расценке |  |  |  |  | 58585.02 |  | 1581.79 |  | 16337
|  | ФОТ | [6 empty] | 44.47 |  | 2265
| Пр/812-006.0-1 | НР Бетонные и железобетонные монолитные конструкции и работы в строительстве | % | 102 |  | 102 |  |  | 45.36 |  | 2310
| Пр/774-006.0 | СП Бетонные и железобетонные монолитные конструкции и работы в строительстве | % | 58 |  | 58 |  |  | 25.79 |  | 1314
|  | Всего по позиции | [5 empty] | 1652.94 |  | 19961 |  | 1652.94 | 42.94 | = | 37.91 | 37.91 | 6.56 | = | 1500.94 |  | 45.36 | 25.79 | 19961 | 582 | = | 1931 | 334 | = | 13824 |  | 2310 | 1314 | 1652.94 |  | 1
9 | 401-0061 | Бетон тяжелый, крупность заполнителя 20 мм, класс В3,5 (М50) | м3 | -2.754 |  | -2.754 | 520 |  | -1432.08 | 9.02 | -12917
Объем: -2,754=0,027*-102
|  | Всего по позиции | [5 empty] | -1432.08 |  | -12917 |  | -1432.08 | 0 | = | 0 | 0 | 0 | = | -1432.08 |  | 0 | 0 | -12917 | 0 | = | 0 | 0 | = | -12917 |  | 0 | 0 | -1432.08 |  | 1
10 | 401-0066 | Бетон тяжелый, крупность заполнителя 20 мм, класс В15 (М200) | м3 | 2.754 |  | 2.754 | 665 |  | 1831.41 | 8.13 | 14889
|  | Всего по позиции | [5 empty] | 1831.41 |  | 14889 |  | 1831.41 | 0 | = | 0 | 0 | 0 | = | 1831.41 |  | 0 | 0 | 14889 | 0 | = | 0 | 0 | = | 14889 |  | 0 | 0 | 1831.41 |  | 1
11 | 08-01-003-3 | Гидроизоляция стен, фундаментов горизонтальная оклеечная в 2 слоя | 100 м2 изолируемой поверхности | 1.62 |  | 1.62
Объем: 1,62=54/100*3
| 1 | ОТ |  |  |  |  | 171.45 |  | 277.75 | 50.93 | 14146
| 2 | ЭМ |  |  |  |  | 163.32 |  | 264.58 | 11.94 | 3159
| 4 | М |  |  |  |  | 3922.95 |  | 6355.18 | 10.65 | 67683
|  | ЗТ | чел.-ч. | 20.1 |  | 32.562
|  | Итого по расценке |  |  |  |  | 4257.72 |  | 6897.51 |  | 84988
12 | 101-1742 | Исключен Толь с крупнозернистой посыпкой гидроизоляционный марки ТГ-350 | м2 | -220 |  | -356.4 | 5.71 |  | -2035.04 | 10.7 | -21775 | -2035.04 | [6 empty] | -2035.04 |  | 0 | 0 | -21775 | [5 empty] | -21775 |  | 0 | 0 | -2035.04 |  | 1
|  | ФОТ | [6 empty] | 277.75 |  | 14146
| Пр/812-008.0-1 | НР Конструкции из кирпича и блоков | % | 110 |  | 110 |  |  | 305.53 |  | 15561
| Пр/774-008.0 | СП Конструкции из кирпича и блоков | % | 69 |  | 69 |  |  | 191.65 |  | 9761
|  | Всего по позиции | [5 empty] | 5359.65 |  | 88535 |  | 7394.69 | 264.58 | = | 277.75 | 277.75 | 0 | = | 6355.18 |  | 305.53 | 191.65 | 110310 | 3159 | = | 14146 | 0 | = | 67683 |  | 15561 | 9761 | 7394.69 |  | 1
13 | 101-6730 | Гидростеклоизол ТПП-3,5, стеклоткань | м2 | 162 |  | 162 | 16.29 |  | 2638.98 | 6.79 | 17919
|  | Всего по позиции | [5 empty] | 2638.98 |  | 17919 |  | 2638.98 | 0 | = | 0 | 0 | 0 | = | 2638.98 |  | 0 | 0 | 17919 | 0 | = | 0 | 0 | = | 17919 |  | 0 | 0 | 2638.98 |  | 1
14 | Коньюнктурный анализ п.73 | Водо/масло отталкивающий состав Акватрон-6 4 896,00 = 4 800 + 2% Заг.скл | кг | 38.5 |  | 38.5 | 4896 |  | 19513.04 | 9.66 | 188496
|  | Всего по позиции | [5 empty] | 19513.04 |  | 188496 |  | 19513.04 | 0 | = | 0 | 0 | 0 | = | 19513.04 | 19513.04 | 0 | 0 | 188496 | 0 | = | 0 | 0 | = | 188496 | 188496 | 0 | 0 | 19513.04 |  | 1
15 | 11-01-011-1 | Устройство стяжек цементных толщиной 20 мм | 100 м2 стяжки | 0.24 |  | 0.24
Объем: 0,24=8/100*3
| 1 | ОТ |  |  |  |  | 313.71 |  | 75.29 | 50.93 | 3835
| 2 | ЭМ |  |  |  |  | 44.24 |  | 10.62 | 21.31 | 226
| 3 | в т.ч. ОТм |  |  |  |  | 17.15 |  | 4.12 | 50.93 | 210
| 4 | М |  |  |  |  | 1127.07 |  | 270.5 | 8.8 | 2380
|  | ЗТ | чел.-ч. | 39.51 |  | 9.4824
|  | ЗТм | чел.-ч. | 1.27 |  | 0.3048
|  | Итого по расценке |  |  |  |  | 1485.02 |  | 356.41 |  | 6441
|  | ФОТ | [6 empty] | 79.41 |  | 4045
| Пр/812-011.0-1 | НР Полы | % | 112 |  | 112 |  |  | 88.94 |  | 4530
| Пр/774-011.0 | СП Полы | % | 65 |  | 65 |  |  | 51.62 |  | 2629
|  | Всего по позиции | [5 empty] | 496.97 |  | 13600 |  | 496.97 | 10.62 | = | 75.29 | 75.29 | 4.12 | = | 270.5 |  | 88.94 | 51.62 | 13600 | 226 | = | 3835 | 210 | = | 2380 |  | 4530 | 2629 | 496.97 |  | 1
16 | 11-01-011-2 | Устройство стяжек на каждые 5 мм изменения толщины стяжки добавлять или исключать к расценке 11-01-011-01 Поправки к: ЭМ *6; ОТм *6; ОТ *6; ЗТ *6; ЗТм *6 | 100 м2 стяжки | 0.24 |  | 0.24
Объем: 0,24=8/100*3
| 1 | ОТ |  |  |  |  | 3.97 | 6 | 5.72 | 50.93 | 291
| 2 | ЭМ |  |  |  |  | 7.72 | 6 | 11.12 | 20.67 | 230
| 3 | в т.ч. ОТм |  |  |  |  | 2.84 | 6 | 4.09 | 50.93 | 208
| 4 | М |  |  |  |  | 279.63 |  | 67.11 | 8.77 | 589
|  | ЗТ | чел.-ч. | 0.5 | 6 | 0.72
|  | ЗТм | чел.-ч. | 0.21 | 6 | 0.3024
|  | Итого по расценке |  |  |  |  | 291.32 |  | 83.95 |  | 1110
|  | ФОТ | [6 empty] | 9.81 |  | 499
| Пр/812-011.0-1 | НР Полы | % | 112 |  | 112 |  |  | 10.99 |  | 559
| Пр/774-011.0 | СП Полы | % | 65 |  | 65 |  |  | 6.38 |  | 324
|  | Всего по позиции | [5 empty] | 101.32 |  | 1993 |  | 101.32 | 11.12 | = | 5.72 | 5.72 | 4.09 | = | 67.11 |  | 10.99 | 6.38 | 1993 | 230 | = | 291 | 208 | = | 589 |  | 559 | 324 | 101.32 |  | 1
17 | 11-01-011-1 | Устройство стяжек цементных толщиной 20 мм | 100 м2 стяжки | 0.495 |  | 0.495
Объем: 0,495=(9,5+7)/100*3
| 1 | ОТ |  |  |  |  | 313.71 |  | 155.29 | 50.93 | 7909
| 2 | ЭМ |  |  |  |  | 44.24 |  | 21.9 | 21.31 | 467
| 3 | в т.ч. ОТм |  |  |  |  | 17.15 |  | 8.49 | 50.93 | 432
| 4 | М |  |  |  |  | 1127.07 |  | 557.9 | 8.8 | 4910
|  | ЗТ | чел.-ч. | 39.51 |  | 19.5574
|  | ЗТм | чел.-ч. | 1.27 |  | 0.62865
|  | Итого по расценке |  |  |  |  | 1485.02 |  | 735.09 |  | 13286
|  | ФОТ | [6 empty] | 163.78 |  | 8341
| Пр/812-011.0-1 | НР Полы | % | 112 |  | 112 |  |  | 183.43 |  | 9342
| Пр/774-011.0 | СП Полы | % | 65 |  | 65 |  |  | 106.46 |  | 5422
|  | Всего по позиции | [5 empty] | 1024.98 |  | 28050 |  | 1024.98 | 21.9 | = | 155.29 | 155.29 | 8.49 | = | 557.9 |  | 183.43 | 106.46 | 28050 | 467 | = | 7909 | 432 | = | 4910 |  | 9342 | 5422 | 1024.98 |  | 1
18 | 11-01-011-2 | Устройство стяжек на каждые 5 мм изменения толщины стяжки добавлять или исключать к расценке 11-01-011-01 Поправки к: ЭМ *2; ОТм *2; ОТ *2; ЗТ *2; ЗТм *2 | 100 м2 стяжки | 0.495 |  | 0.495
Объем: 0,495=16,5/100*3
| 1 | ОТ |  |  |  |  | 3.97 | 2 | 3.93 | 50.93 | 200
| 2 | ЭМ |  |  |  |  | 7.72 | 2 | 7.64 | 20.67 | 158
| 3 | в т.ч. ОТм |  |  |  |  | 2.84 | 2 | 2.81 | 50.93 | 143
| 4 | М |  |  |  |  | 279.63 |  | 138.42 | 8.77 | 1214
|  | ЗТ | чел.-ч. | 0.5 | 2 | 0.495
|  | ЗТм | чел.-ч. | 0.21 | 2 | 0.2079
|  | Итого по расценке |  |  |  |  | 291.32 |  | 149.99 |  | 1572
|  | ФОТ | [6 empty] | 6.74 |  | 343
| Пр/812-011.0-1 | НР Полы | % | 112 |  | 112 |  |  | 7.55 |  | 384
| Пр/774-011.0 | СП Полы | % | 65 |  | 65 |  |  | 4.38 |  | 223
|  | Всего по позиции | [5 empty] | 161.92 |  | 2179 |  | 161.92 | 7.64 | = | 3.93 | 3.93 | 2.81 | = | 138.42 |  | 7.55 | 4.38 | 2179 | 158 | = | 200 | 143 | = | 1214 |  | 384 | 223 | 161.92 |  | 1
19 | 06-01-062-4 | Устройство стен и плоских днищ при толщине более 150 мм прямоугольных сооружений | 100 м3 железобетона в деле | 0.276 |  | 0.276
Объем: 0,276=9,2/100*3
| 1 | ОТ |  |  |  |  | 6853.73 |  | 1891.63 | 50.93 | 96341
| 2 | ЭМ |  |  |  |  | 8119.32 |  | 2240.93 | 13.18 | 29535
| 3 | в т.ч. ОТм |  |  |  |  | 1014.31 |  | 279.95 | 50.93 | 14258
| 4 | М |  |  |  |  | 136231.31 |  | 37599.84 | 9.46 | 355695
|  | ЗТ | чел.-ч. | 729.12 |  | 201.2371
|  | ЗТм | чел.-ч. | 75.19 |  | 20.7524
|  | Итого по расценке |  |  |  |  | 151204.36 |  | 41732.4 |  | 481571
20 | 101-0797 | Исключен Проволока горячекатаная в мотках, диаметром 6,3-6,5 мм | т | -0.1 |  | -0.0276 | 4455.2 |  | -122.96 | 11.26 | -1385 | -122.96 | [6 empty] | -122.96 |  | 0 | 0 | -1385 | [5 empty] | -1385 |  | 0 | 0 | -122.96 |  | 1
|  | ФОТ | [6 empty] | 2171.58 |  | 110599
| Пр/812-006.0-1 | НР Бетонные и железобетонные монолитные конструкции и работы в строительстве | % | 102 |  | 102 |  |  | 2215.01 |  | 112811
| Пр/774-006.0 | СП Бетонные и железобетонные монолитные конструкции и работы в строительстве | % | 58 |  | 58 |  |  | 1259.52 |  | 64147
|  | Всего по позиции | [5 empty] | 45083.97 |  | 657144 |  | 45206.93 | 2240.93 | = | 1891.63 | 1891.63 | 279.95 | = | 37599.84 |  | 2215.01 | 1259.52 | 658529 | 29535 | = | 96341 | 14258 | = | 355695 |  | 112811 | 64147 | 45206.93 |  | 1
21 | 204-0100 | Горячекатаная арматурная сталь класса А-I, А-II, А-III | т | -4.0296 |  | -4.0296 | 5649.99 |  | -22767.2 | 8.48 | -193066
Объем: -4,0296=0,276*-14,6
|  | Всего по позиции | [5 empty] | -22767.2 |  | -193066 |  | -22767.2 | 0 | = | 0 | 0 | 0 | = | -22767.2 |  | 0 | 0 | -193066 | 0 | = | 0 | 0 | = | -193066 |  | 0 | 0 | -22767.2 |  | 1
22 | 204-3893 | Сетка сварная с ячейкой 10 из арматурной стали А-I и А-II диаметром 6 мм | т | 0.0612 |  | 0.0612 | 7200.02 |  | 440.64 | 6.81 | 3001
Объем: 0,0612=20,4*3/1000
|  | Всего по позиции | [5 empty] | 440.64 |  | 3001 |  | 440.64 | 0 | = | 0 | 0 | 0 | = | 440.64 |  | 0 | 0 | 3001 | 0 | = | 0 | 0 | = | 3001 |  | 0 | 0 | 440.64 |  | 1
23 | 204-0074 | Каркасы арматурные класса A-I диаметром 10 мм | т | 0.0255 |  | 0.0255 | 7392.1 |  | 188.5 | 8.34 | 1572
Объем: 0,0255=8,5*3/1000
|  | Всего по позиции | [5 empty] | 188.5 |  | 1572 |  | 188.5 | 0 | = | 0 | 0 | 0 | = | 188.5 |  | 0 | 0 | 1572 | 0 | = | 0 | 0 | = | 1572 |  | 0 | 0 | 188.5 |  | 1
24 | 204-0073 | Каркасы арматурные класса A-I диаметром 12 мм | т | 4.5426 |  | 4.5426 | 7670.94 |  | 34846.01 | 8.31 | 289570
Объем: 4,5426=1514,2*3/1000
|  | Всего по позиции | [5 empty] | 34846.01 |  | 289570 |  | 34846.01 | 0 | = | 0 | 0 | 0 | = | 34846.01 |  | 0 | 0 | 289570 | 0 | = | 0 | 0 | = | 289570 |  | 0 | 0 | 34846.01 |  | 1
25 | 204-0122 | Сталь арматурная периодического профиля термомеханически и термически упрочненная класса Aт-IV, диаметром 16 мм | т | 0.2736 |  | 0.2736 | 6522.68 |  | 1784.61 | 9.66 | 17239
Объем: 0,2736=91,2*3/1000
|  | Всего по позиции | [5 empty] | 1784.61 |  | 17239 |  | 1784.61 | 0 | = | 0 | 0 | 0 | = | 1784.61 |  | 0 | 0 | 17239 | 0 | = | 0 | 0 | = | 17239 |  | 0 | 0 | 1784.61 |  | 1
26 | 09-03-029-1 | Монтаж лестниц прямолинейных и криволинейных, пожарных с ограждением | 1 т конструкций | 0.2448 |  | 0.2448
Объем: 0,2448=0,0816*3
| 1 | ОТ |  |  |  |  | 304.28 |  | 74.49 | 50.93 | 3794
| 2 | ЭМ |  |  |  |  | 693.36 |  | 169.73 | 12.57 | 2134
| 3 | в т.ч. ОТм |  |  |  |  | 76.25 |  | 18.67 | 50.93 | 951
| 4 | М |  |  |  |  | 86.59 |  | 21.2 | 18.58 | 394
|  | ЗТ | чел.-ч. | 32.37 |  | 7.9242
|  | ЗТм | чел.-ч. | 5.64 |  | 1.3807
|  | Итого по расценке |  |  |  |  | 1084.23 |  | 265.42 |  | 6322
27 | 201-0999 | Лестница из оцинкованной стали с полимерным покрытием и креплением для стен, размер 1,85х0,4 м | компл. | 1.5985 |  | 0.3913 | 812.89 |  | 318.09 | 6.72 | 2138 | 318.09 | [6 empty] | 318.09 |  | 0 | 0 | 2138 | [5 empty] | 2138 |  | 0 | 0 | 318.09 |  | 1
|  | ФОТ | [6 empty] | 93.16 |  | 4745
| Пр/812-009.0-1 | НР Строительные металлические конструкции | % | 93 |  | 93 |  |  | 86.64 |  | 4413
| Пр/774-009.0 | СП Строительные металлические конструкции | % | 62 |  | 62 |  |  | 57.76 |  | 2942
|  | Всего по позиции | [5 empty] | 727.91 |  | 15815 |  | 409.82 | 169.73 | = | 74.49 | 74.49 | 18.67 | = | 21.2 |  | 86.64 | 57.76 | 13677 | 2134 | = | 3794 | 951 | = | 394 |  | 4413 | 2942 | 409.82 |  | 1
28 | 23-04-011-1 | Установка люка | 1 ШТ. | 6 |  | 6
Объем: 6=2*3
| 1 | ОТ |  |  |  |  | 11.32 |  | 67.92 | 50.93 | 3459
| 2 | ЭМ |  |  |  |  | 6.1 |  | 36.6 | 24.25 | 888
| 4 | М |  |  |  |  | 570.06 |  | 3420.36 | 15.25 | 52160
|  | ЗТ | чел.-ч. | 1.31 |  | 7.86
|  | Итого по расценке |  |  |  |  | 587.48 |  | 3524.88 |  | 56507
29 | 101-2536 | Исключен Люки чугунные тяжелые | шт. | -1 |  | -6 | 569.53 |  | -3417.18 | 15.25 | -52112 | -3417.18 | [6 empty] | -3417.18 |  | 0 | 0 | -52112 | [5 empty] | -52112 |  | 0 | 0 | -3417.18 |  | 1
|  | ФОТ | [6 empty] | 67.92 |  | 3459
| Пр/812-018.0-1 | НР Наружные сети водопровода, канализации, теплоснабжения, газопроводы | % | 117 |  | 117 |  |  | 79.47 |  | 4047
| Пр/774-018.0 | СП Наружные сети водопровода, канализации, теплоснабжения, газопроводы | % | 74 |  | 74 |  |  | 50.26 |  | 2560
|  | Всего по позиции | [5 empty] | 237.43 |  | 11002 |  | 3654.61 | 36.6 | = | 67.92 | 67.92 | 0 | = | 3420.36 |  | 79.47 | 50.26 | 63114 | 888 | = | 3459 | 0 | = | 52160 |  | 4047 | 2560 | 3654.61 |  | 1
30 | Коньюнктурный анализ п.58 | Люк пластиковый ОУЭ С250 с антивандальной защитой (А3) с символикой МВС и знаков "Взрывоопасно" 55 475,62 = 54 387,86 + 2% Заг.скл | шт. | 6 |  | 6 | 55475.62 |  | 34456.94 | 9.66 | 332854
|  | Всего по позиции | [5 empty] | 34456.94 |  | 332854 |  | 34456.94 | 0 | = | 0 | 0 | 0 | = | 34456.94 | 34456.94 | 0 | 0 | 332854 | 0 | = | 0 | 0 | = | 332854 | 332854 | 0 | 0 |  | 34456.94 | 2
32 | 401-0003 | Бетон тяжелый, класс В7,5 (М100) | м3 | -0.2904 |  | -0.2904 | 560 |  | -162.62 | 8.98 | -1460
|  | Всего по позиции | [5 empty] | -162.62 |  | -1460 |  | -162.62 | 0 | = | 0 | 0 | 0 | = | -162.62 |  | 0 | 0 | -1460 | 0 | = | 0 | 0 | = | -1460 |  | 0 | 0 | -162.62 |  | 1
33 | 401-0005 | Бетон тяжелый, класс В12,5 (М150) | м3 | -1.3213 |  | -1.3213 | 585.2 |  | -773.24 | 9.09 | -7029
|  | Всего по позиции | [5 empty] | -773.24 |  | -7029 |  | -773.24 | 0 | = | 0 | 0 | 0 | = | -773.24 |  | 0 | 0 | -7029 | 0 | = | 0 | 0 | = | -7029 |  | 0 | 0 | -773.24 |  | 1
34 | 402-0064 | Раствор асбоцементный | м3 | -0.015972 |  | -0.015972 | 395.01 |  | -6.31 | 10.23 | -65
|  | Всего по позиции | [5 empty] | -6.31 |  | -65 |  | -6.31 | 0 | = | 0 | 0 | 0 | = | -6.31 |  | 0 | 0 | -65 | 0 | = | 0 | 0 | = | -65 |  | 0 | 0 | -6.31 |  | 1
35 | 405-0253 | Известь строительная негашеная комовая, сорт I | т | -0.008712 |  | -0.008712 | 734.5 |  | -6.4 | 6.37 | -41
|  | Всего по позиции | [5 empty] | -6.4 |  | -41 |  | -6.4 | 0 | = | 0 | 0 | 0 | = | -6.4 |  | 0 | 0 | -41 | 0 | = | 0 | 0 | = | -41 |  | 0 | 0 | -6.4 |  | 1
36 | 408-0021 | Щебень из природного камня для строительных работ марка 400, фракция 5(3)-10 мм | м3 | -0.01452 |  | -0.01452 | 131.08 |  | -1.9 | 16.4 | -31
|  | Всего по позиции | [5 empty] | -1.9 |  | -31 |  | -1.9 | 0 | = | 0 | 0 | 0 | = | -1.9 |  | 0 | 0 | -31 | 0 | = | 0 | 0 | = | -31 |  | 0 | 0 | -1.9 |  | 1
37 | 403-3420 | Кольца железобетонные горловин смотровых колодцев | м3 | 1.452 |  | 1.452 | 1547.06 |  | 2246.33 | 6.11 | 13725
Объем: 1,452=0,242*2*3
|  | Всего по позиции | [5 empty] | 2246.33 |  | 13725 |  | 2246.33 | 0 | = | 0 | 0 | 0 | = | 2246.33 |  | 0 | 0 | 13725 | 0 | = | 0 | 0 | = | 13725 |  | 0 | 0 | 2246.33 |  | 1
38 | 09-05-003-1 | Постановка болтов строительных с гайками и шайбами | 100 шт. болтов | 0.12 |  | 0.12
Объем: 0,12=4/100*3
| 1 | ОТ |  |  |  |  | 107.93 |  | 12.95 | 50.93 | 660
| 2 | ЭМ |  |  |  |  | 2.62 |  | 0.31 | 24.2 | 8
|  | ЗТ | чел.-ч. | 11.9 |  | 1.428
|  | Итого по расценке |  |  |  |  | 110.55 |  | 13.26 |  | 668
39 | 509-6919 | Анкер-шпилька Hilti HST M12х115/20 | шт. | 100 |  | 12 | 43.32 |  | 519.84 | 9.94 | 5167 | 519.84 | [6 empty] | 519.84 |  | 0 | 0 | 5167 | [5 empty] | 5167 |  | 0 | 0 | 519.84 |  | 1
|  | ФОТ | [6 empty] | 12.95 |  | 660
| Пр/812-009.0-1 | НР Строительные металлические конструкции | % | 93 |  | 93 |  |  | 12.04 |  | 614
| Пр/774-009.0 | СП Строительные металлические конструкции | % | 62 |  | 62 |  |  | 8.03 |  | 409
|  | Всего по позиции | [5 empty] | 553.17 |  | 6858 |  | 33.33 | 0.31 | = | 12.95 | 12.95 | 0 | = | 0 |  | 12.04 | 8.03 | 1691 | 8 | = | 660 | 0 | = | 0 |  | 614 | 409 | 33.33 |  | 1
40 | 08-02-007-3 | Установка металлических решеток приямков | 1 т металлических изделий | 0.0258 |  | 0.0258
Объем: 0,0258=8,6/1000*3
| 1 | ОТ |  |  |  |  | 419.79 |  | 10.83 | 50.93 | 552
| 2 | ЭМ |  |  |  |  | 216.52 |  | 5.59 | 21.3 | 119
| 3 | в т.ч. ОТм |  |  |  |  | 9.32 |  | 0.24 | 50.93 | 12
| 4 | М |  |  |  |  | 12032.46 |  | 310.44 | 9.83 | 3052
|  | ЗТ | чел.-ч. | 47.38 |  | 1.2224
|  | ЗТм | чел.-ч. | 0.69 |  | 0.017802
|  | Итого по расценке |  |  |  |  | 12668.77 |  | 326.86 |  | 3723
41 | 201-0774 | Исключен Конструктивные элементы вспомогательного назначения массой не более 50 кг с преобладанием толстолистовой стали собираемые из двух и более деталей, с отверстиями и без отверстий, соединяемые на сварке | т | -1 |  | -0.0258 | 11255 |  | -290.38 | 9.78 | -2840 | -290.38 | [6 empty] | -290.38 |  | 0 | 0 | -2840 | [5 empty] | -2840 |  | 0 | 0 | -290.38 |  | 1
|  | ФОТ | [6 empty] | 11.07 |  | 564
| Пр/812-008.0-1 | НР Конструкции из кирпича и блоков | % | 110 |  | 110 |  |  | 12.18 |  | 620
| Пр/774-008.0 | СП Конструкции из кирпича и блоков | % | 69 |  | 69 |  |  | 7.64 |  | 389
|  | Всего по позиции | [5 empty] | 56.3 |  | 1892 |  | 346.68 | 5.59 | = | 10.83 | 10.83 | 0.24 | = | 310.44 |  | 12.18 | 7.64 | 4732 | 119 | = | 552 | 12 | = | 3052 |  | 620 | 389 | 346.68 |  | 1
42 | 101-1895 | Решетки для приямков стальные | т | 0.0258 |  | 0.0258 | 7932.6 |  | 204.66 | 50.96 | 10430
Объем: 0,0258=8,6/1000*3
|  | Всего по позиции | [5 empty] | 204.66 |  | 10430 |  | 204.66 | 0 | = | 0 | 0 | 0 | = | 204.66 |  | 0 | 0 | 10430 | 0 | = | 0 | 0 | = | 10430 |  | 0 | 0 | 204.66 |  | 1
43 | 06-01-015-7 | Установка закладных деталей весом до 4 кг | 1 Т | 0.0177 |  | 0.0177
Объем: 0,0177=5,9/1000*3
| 1 | ОТ |  |  |  |  | 1957.49 |  | 34.65 | 50.93 | 1765
| 2 | ЭМ |  |  |  |  | 35.11 |  | 0.62 | 18.93 | 12
| 3 | в т.ч. ОТм |  |  |  |  | 2.03 |  | 0.04 | 50.93 | 2
| 4 | М |  |  |  |  | 6800 |  | 120.36 | 7.74 | 932
|  | ЗТ | чел.-ч. | 215.82 |  | 3.82
|  | ЗТм | чел.-ч. | 0.15 |  | 0.002655
|  | Итого по расценке |  |  |  |  | 8792.6 |  | 155.63 |  | 2709
|  | ФОТ | [6 empty] | 34.69 |  | 1767
| Пр/812-006.0-1 | НР Бетонные и железобетонные монолитные конструкции и работы в строительстве | % | 102 |  | 102 |  |  | 35.38 |  | 1802
| Пр/774-006.0 | СП Бетонные и железобетонные монолитные конструкции и работы в строительстве | % | 58 |  | 58 |  |  | 20.12 |  | 1025
|  | Всего по позиции | [5 empty] | 211.13 |  | 5536 |  | 211.13 | 0.62 | = | 34.65 | 34.65 | 0.04 | = | 120.36 |  | 35.38 | 20.12 | 5536 | 12 | = | 1765 | 2 | = | 932 |  | 1802 | 1025 | 211.13 |  | 1
44 | 16-04-001-2 | Прокладка трубопроводов канализации из полиэтиленовых труб высокой плотности диаметром 110 мм | 100 м трубопровода | 0.0594 |  | 0.0594
Объем: 0,0594=(2*1,4+0,2*1+12*1,4)/1000*3
| 1 | ОТ |  |  |  |  | 611.07 |  | 36.3 | 50.93 | 1849
| 2 | ЭМ |  |  |  |  | 6.58 |  | 0.39 | 16.23 | 6
| 3 | в т.ч. ОТм |  |  |  |  | 0.68 |  | 0.04 | 50.93 | 2
| 4 | М |  |  |  |  | 7166.84 |  | 425.71 | 6.4 | 2725
|  | ЗТ | чел.-ч. | 61.6 |  | 3.659
|  | ЗТм | чел.-ч. | 0.05 |  | 0.00297
|  | Итого по расценке |  |  |  |  | 7784.49 |  | 462.4 |  | 4580
45 | 302-3340 | Исключен Трубопроводы канализации из полиэтиленовых труб высокой плотности с гильзами, диаметром 110 мм | м | -99.8 |  | -5.9281 | 70.4 |  | -417.34 | 5.79 | -2416 | -417.34 | [6 empty] | -417.34 |  | 0 | 0 | -2416 | [5 empty] | -2416 |  | 0 | 0 | -417.34 |  | 1
|  | ФОТ | [6 empty] | 36.34 |  | 1851
| Пр/812-016.0-1 | НР Сантехнические работы: внутренние трубопроводы, внутренние устройства водопровода, канализации, отопления, газоснабжения, вентиляция кондиционирование воздуха | % | 121 |  | 121 |  |  | 43.97 |  | 2240
| Пр/774-016.0 | СП Сантехнические работы: внутренние трубопроводы, внутренние устройства водопровода, канализации, отопления, газоснабжения, вентиляция кондиционирование воздуха | % | 72 |  | 72 |  |  | 26.16 |  | 1333
|  | Всего по позиции | [5 empty] | 115.19 |  | 5737 |  | 532.53 | 0.39 | = | 36.3 | 36.3 | 0.04 | = | 425.71 |  | 43.97 | 26.16 | 8153 | 6 | = | 1849 | 2 | = | 2725 |  | 2240 | 1333 | 532.53 |  | 1
46 | Коньюнктурный анализ п. 354 | Труба ПЭ 110х3,4 гост 22689-2014 1 040,40 = 1 020 + 2% Заг.скл | м | 59.4 |  | 59.4 | 1040.4 |  | 6397.52 | 9.66 | 61800
Объем: 59,4=(2*1,4+0,2*1+12*1,4)*3
|  | Всего по позиции | [5 empty] | 6397.52 |  | 61800 |  | 6397.52 | 0 | = | 0 | 0 | 0 | = | 6397.52 | 6397.52 | 0 | 0 | 61800 | 0 | = | 0 | 0 | = | 61800 | 61800 | 0 | 0 |  | 6397.52 | 2
47 | 07-01-037-2 | Заполнение вертикальных швов стеновых панелей упругими прокладками | 100 м шва | 0.396 |  | 0.396
Объем: 0,396=13,2/100*3
| 1 | ОТ |  |  |  |  | 59.05 |  | 23.38 | 50.93 | 1191
| 2 | ЭМ |  |  |  |  | 7.83 |  | 3.1 | 45.23 | 140
| 4 | М |  |  |  |  | 617.46 |  | 244.51 | 11.12 | 2719
|  | ЗТ | чел.-ч. | 6.51 |  | 2.578
|  | Итого по расценке |  |  |  |  | 684.34 |  | 270.99 |  | 4050
|  | ФОТ | [6 empty] | 23.38 |  | 1191
| Пр/812-007.0-1 | НР Бетонные и железобетонные сборные конструкции и работы в строительстве | % | 110 |  | 110 |  |  | 25.72 |  | 1310
| Пр/774-007.0 | СП Бетонные и железобетонные сборные конструкции и работы в строительстве | % | 73 |  | 73 |  |  | 17.07 |  | 869
|  | Всего по позиции | [5 empty] | 313.78 |  | 6229 |  | 313.78 | 3.1 | = | 23.38 | 23.38 | 0 | = | 244.51 |  | 25.72 | 17.07 | 6229 | 140 | = | 1191 | 0 | = | 2719 |  | 1310 | 869 | 313.78 |  | 1
48 | 101-3989 | Шнур полиуретановый | 10 м | 3.96 |  | 3.96 | 16.8 |  | 66.53 | 4.58 | 305
Объем: 3,96=13,2/10*3
|  | Всего по позиции | [5 empty] | 66.53 |  | 305 |  | 66.53 | 0 | = | 0 | 0 | 0 | = | 66.53 |  | 0 | 0 | 305 | 0 | = | 0 | 0 | = | 305 |  | 0 | 0 | 66.53 |  | 1
49 | 102-0061 | Доски обрезные хвойных пород длиной 4-6,5 м, шириной 75-150 мм, толщиной 44 мм и более, III сорта | м3 | -0.16236 |  | -0.16236 | 1056 |  | -171.45 | 9.93 | -1703
Объем: -0,16236=0,396*-0,41
|  | Всего по позиции | [5 empty] | -171.45 |  | -1703 |  | -171.45 | 0 | = | 0 | 0 | 0 | = | -171.45 |  | 0 | 0 | -1703 | 0 | = | 0 | 0 | = | -1703 |  | 0 | 0 | -171.45 |  | 1
50 | 101-1705 | Пакля пропитанная | кг | -5.94 |  | -5.94 | 9.04 |  | -53.7 | 13.75 | -738
Объем: -5,94=0,396*-15
|  | Всего по позиции | [5 empty] | -53.7 |  | -738 |  | -53.7 | 0 | = | 0 | 0 | 0 | = | -53.7 |  | 0 | 0 | -738 | 0 | = | 0 | 0 | = | -738 |  | 0 | 0 | -53.7 |  | 1
51 | м08-02-472-7 | Проводник заземляющий открыто по строительным основаниям из полосовой стали сечением 160 мм2 | 100 м | 0.372 |  | 0.372
Объем: 0,372=12,4/100*3
| 1 | ОТ |  |  |  |  | 200.22 |  | 74.48 | 50.93 | 3793
| 2 | ЭМ |  |  |  |  | 82.67 |  | 30.75 | 13.61 | 419
| 3 | в т.ч. ОТм |  |  |  |  | 3.38 |  | 1.26 | 50.93 | 64
| 4 | М |  |  |  |  | 111.6 |  | 41.52 | 7.39 | 307
|  | ЗТ | чел.-ч. | 21.3 |  | 7.9236
|  | ЗТм | чел.-ч. | 0.25 |  | 0.093
|  | Итого по расценке |  |  |  |  | 394.49 |  | 146.75 |  | 4519
|  | ФОТ | [6 empty] | 75.74 |  | 3857
| Пр/812-049.3-1 | НР Электротехнические установки: на других объектах | % | 97 |  | 97 |  |  | 73.47 |  | 3741
| Пр/774-049.3 | СП Электротехнические установки: на других объектах | % | 51 |  | 51 |  |  | 38.63 |  | 1967
|  | Всего по позиции | [5 empty] | 258.85 |  | 10227 |  | 258.85 | 30.75 | = | 74.48 | 74.48 | 1.26 | = | 41.52 |  | 73.47 | 38.63 | 10227 | 419 | = | 3793 | 64 | = | 307 |  | 3741 | 1967 |  | 258.85 | 2
52 | 08-02-001-9 | Кладка стен приямков и каналов | 1 м3 кладки | 8.64 |  | 8.64
Объем: 8,64=2,88*3
| 1 | ОТ |  |  |  |  | 58.83 |  | 508.29 | 50.93 | 25887
| 2 | ЭМ |  |  |  |  | 31.1 |  | 268.7 | 13.55 | 3641
| 3 | в т.ч. ОТм |  |  |  |  | 4.86 |  | 41.99 | 50.93 | 2139
| 4 | М |  |  |  |  | 823.32 |  | 7113.48 | 8.41 | 59824
|  | ЗТ | чел.-ч. | 7.08 |  | 61.1712
|  | ЗТм | чел.-ч. | 0.36 |  | 3.1104
|  | Итого по расценке |  |  |  |  | 913.25 |  | 7890.47 |  | 89352
|  | ФОТ | [6 empty] | 550.28 |  | 28026
| Пр/812-008.0-1 | НР Конструкции из кирпича и блоков | % | 110 |  | 110 |  |  | 605.31 |  | 30829
| Пр/774-008.0 | СП Конструкции из кирпича и блоков | % | 69 |  | 69 |  |  | 379.69 |  | 19338
|  | Всего по позиции | [5 empty] | 8875.47 |  | 139519 |  | 8875.47 | 268.7 | = | 508.29 | 508.29 | 41.99 | = | 7113.48 |  | 605.31 | 379.69 | 139519 | 3641 | = | 25887 | 2139 | = | 59824 |  | 30829 | 19338 | 8875.47 |  | 1
53 | 08-02-007-1 | Армирование кладки стен и других конструкций | 1 т металлических изделий | 0.1122 |  | 0.1122
Объем: 0,1122=42*0,89/1000*3
| 1 | ОТ |  |  |  |  | 506.02 |  | 56.78 | 50.93 | 2892
| 2 | ЭМ |  |  |  |  | 46.89 |  | 5.26 | 19.71 | 104
| 3 | в т.ч. ОТм |  |  |  |  | 3.11 |  | 0.35 | 50.93 | 18
| 4 | М |  |  |  |  | 7221.6 |  | 810.26 | 6.51 | 5275
|  | ЗТ | чел.-ч. | 63.73 |  | 7.1505
|  | ЗТм | чел.-ч. | 0.23 |  | 0.025806
|  | Итого по расценке |  |  |  |  | 7774.51 |  | 872.3 |  | 8271
|  | ФОТ | [6 empty] | 57.13 |  | 2910
| Пр/812-008.0-1 | НР Конструкции из кирпича и блоков | % | 110 |  | 110 |  |  | 62.84 |  | 3201
| Пр/774-008.0 | СП Конструкции из кирпича и блоков | % | 69 |  | 69 |  |  | 39.42 |  | 2008
|  | Всего по позиции | [5 empty] | 974.56 |  | 13480 |  | 974.56 | 5.26 | = | 56.78 | 56.78 | 0.35 | = | 810.26 |  | 62.84 | 39.42 | 13480 | 104 | = | 2892 | 18 | = | 5275 |  | 3201 | 2008 | 974.56 |  | 1
54 | 01-02-061-3 | Засыпка вручную траншей, пазух котлованов и ям, группа грунтов 3 | 100 м3 грунта | 0.117 |  | 0.117
Объем: 0,117=3,9/100*3
| 1 | ОТ |  |  |  |  | 907.5 |  | 106.18 | 50.93 | 5408
|  | ЗТ | чел.-ч. | 121 |  | 14.157
|  | Итого по расценке |  |  |  |  | 907.5 |  | 106.18 |  | 5408
|  | ФОТ | [6 empty] | 106.18 |  | 5408
| Пр/812-001.2-1 | НР Земляные работы, выполняемые: ручным способом | % | 89 |  | 89 |  |  | 94.5 |  | 4813
| Пр/774-001.2 | СП Земляные работы, выполняемые: ручным способом | % | 40 |  | 40 |  |  | 42.47 |  | 2163
|  | Всего по позиции | [5 empty] | 243.15 |  | 12384 |  | 243.15 | 0 | = | 106.18 | 106.18 | 0 | = | 0 |  | 94.5 | 42.47 | 12384 | 0 | = | 5408 | 0 | = | 0 |  | 4813 | 2163 | 243.15 |  | 1
55 | 407-0004 | Глина огнеупорная молотая | т | 21.06 |  | 21.06 | 255 |  | 5370.3 | 69.19 | 371571
Объем: 21,06=3,9*1,8*3
|  | Всего по позиции | [5 empty] | 5370.3 |  | 371571 |  | 5370.3 | 0 | = | 0 | 0 | 0 | = | 5370.3 |  | 0 | 0 | 371571 | 0 | = | 0 | 0 | = | 371571 |  | 0 | 0 | 5370.3 |  | 1
56 | 07-02-002-1 | Установка опор из плит и колец диаметром до 1000 мм | 100 м3 сборных железобетонных конструкций | 0.00352 |  | 0.00352
Объем: 0,00352=0,352/100
| 1 | ОТ |  |  |  |  | 4911.61 |  | 17.29 | 50.93 | 881
| 2 | ЭМ |  |  |  |  | 23787.17 |  | 83.73 | 14.09 | 1180
| 3 | в т.ч. ОТм |  |  |  |  | 2264.76 |  | 7.97 | 50.93 | 406
| 4 | М |  |  |  |  | 1354.87 |  | 4.77 | 9.06 | 43
|  | ЗТ | чел.-ч. | 547.56 |  | 1.9274
|  | ЗТм | чел.-ч. | 167.76 |  | 0.59052
|  | Итого по расценке |  |  |  |  | 30053.65 |  | 105.79 |  | 2104
|  | ФОТ | [6 empty] | 25.26 |  | 1287
| Пр/812-007.0-1 | НР Бетонные и железобетонные сборные конструкции и работы в строительстве | % | 110 |  | 110 |  |  | 27.79 |  | 1416
| Пр/774-007.0 | СП Бетонные и железобетонные сборные конструкции и работы в строительстве | % | 73 |  | 73 |  |  | 18.44 |  | 940
|  | Всего по позиции | [5 empty] | 152.02 |  | 4460 |  | 152.02 | 83.73 | = | 17.29 | 17.29 | 7.97 | = | 4.77 |  | 27.79 | 18.44 | 4460 | 1180 | = | 881 | 406 | = | 43 |  | 1416 | 940 | 152.02 |  | 1
57 | 403-0886 | Плиты покрытий железобетонные | м3 | 0.352 |  | 0.352 | 1498.31 |  | 527.41 | 12.39 | 6535
Объем: 0,352=0,022*16
|  | Всего по позиции | [5 empty] | 527.41 |  | 6535 |  | 527.41 | 0 | = | 0 | 0 | 0 | = | 527.41 |  | 0 | 0 | 6535 | 0 | = | 0 | 0 | = | 6535 |  | 0 | 0 | 527.41 |  | 1
58 | 08-01-003-2 | Гидроизоляция стен, фундаментов горизонтальная оклеечная в 1 слой | 100 м2 изолируемой поверхности | 1.011 |  | 1.011
Объем: 1,011=33,7/100*3
| 1 | ОТ |  |  |  |  | 121.98 |  | 123.32 | 50.93 | 6281
| 2 | ЭМ |  |  |  |  | 101.64 |  | 102.76 | 13.87 | 1425
| 4 | М |  |  |  |  | 2584.93 |  | 2613.36 | 10.4 | 27179
|  | ЗТ | чел.-ч. | 14.3 |  | 14.4573
|  | Итого по расценке |  |  |  |  | 2808.55 |  | 2839.44 |  | 34885
59 | 101-0322 | Исключен Керосин для технических целей марок КТ-1, КТ-2 | т | -0.016 |  | -0.016176 | 2606.89 |  | -42.17 | 19.96 | -842 | -42.17 | [6 empty] | -42.17 |  | 0 | 0 | -842 | [5 empty] | -842 |  | 0 | 0 | -42.17 |  | 1
60 | 101-0073 | Исключен Битумы нефтяные строительные марки БН-90/10 | т | -0.008 |  | -0.008088 | 1383.11 |  | -11.19 | 25.83 | -289 | -11.19 | [6 empty] | -11.19 |  | 0 | 0 | -289 | [5 empty] | -289 |  | 0 | 0 | -11.19 |  | 1
61 | 101-0594 | Исключен Мастика битумная кровельная горячая | т | -0.22 |  | -0.22242 | 3390 |  | -754 | 11.04 | -8324 | -754 | [6 empty] | -754 |  | 0 | 0 | -8324 | [5 empty] | -8324 |  | 0 | 0 | -754 |  | 1
62 | 101-1742 | Исключен Толь с крупнозернистой посыпкой гидроизоляционный марки ТГ-350 | м2 | -110 |  | -111.21 | 5.71 |  | -635.01 | 10.7 | -6795 | -635.01 | [6 empty] | -635.01 |  | 0 | 0 | -6795 | [5 empty] | -6795 |  | 0 | 0 | -635.01 |  | 1
|  | ФОТ | [6 empty] | 123.32 |  | 6281
| Пр/812-008.0-1 | НР Конструкции из кирпича и блоков | % | 110 |  | 110 |  |  | 135.65 |  | 6909
| Пр/774-008.0 | СП Конструкции из кирпича и блоков | % | 69 |  | 69 |  |  | 85.09 |  | 4334
|  | Всего по позиции | [5 empty] | 1617.81 |  | 29878 |  | 3060.18 | 102.76 | = | 123.32 | 123.32 | 0 | = | 2613.36 |  | 135.65 | 85.09 | 46128 | 1425 | = | 6281 | 0 | = | 27179 |  | 6909 | 4334 | 3060.18 |  | 1
63 | 101-2979 | Мембрана профилированная защитная типа "Плантер" | м2 | 101.1 |  | 101.1 | 15.71 |  | 1588.28 | 8.53 | 13548
|  | Всего по позиции | [5 empty] | 1588.28 |  | 13548 |  | 1588.28 | 0 | = | 0 | 0 | 0 | = | 1588.28 |  | 0 | 0 | 13548 | 0 | = | 0 | 0 | = | 13548 |  | 0 | 0 | 1588.28 |  | 1
64 | 52-17-4 | Устройство обмазочной гидроизоляции бетонных поверхностей стен в 1 слой | 10 м2 | 2.4 |  | 2.4
Объем: 2,4=(8*3)/10
| 1 | ОТ |  |  |  |  | 67.68 |  | 162.43 | 50.93 | 8273
| 2 | ЭМ |  |  |  |  | 5.52 |  | 13.25 | 19.58 | 259
| 4 | М |  |  |  |  | 327.98 |  | 787.15 | 4.01 | 3156
| 04.3.02.09/10 | Смеси на цементной основе с полимерными добавками для ремонта бетонных и железобетонных поверхностей | кг | 21.52 |  | 51.648
| 04.3.02.09/9 | Смеси гидроизоляционные на цементной основе с полимерными добавками для бетонных и железобетонных поверхностей | кг | 16.85 |  | 40.44
|  | ЗТ | чел.-ч. | 8 |  | 19.2
|  | Итого по расценке |  |  |  |  | 401.18 |  | 962.83 |  | 11688
65 | 402-0582 | Смесь сухая строительная для защиты, гидроизоляции и ремонта бетона, марка "КТ трон-51" (гидроизоляционная добавка в бетон) | кг | 16.85 |  | 40.44 | 52.73 |  | 2132.4 | 4.91 | 10470 | 2132.4 | [6 empty] | 2132.4 |  | 0 | 0 | 10470 | [5 empty] | 10470 |  | 0 | 0 | 2132.4 |  | 1
|  | ФОТ | [6 empty] | 162.43 |  | 8273
| Пр/812-086.0-1 | НР Фундаменты | % | 93 |  | 93 |  |  | 151.06 |  | 7694
| Пр/774-086.0 | СП Фундаменты | % | 55 |  | 55 |  |  | 89.34 |  | 4550
|  | Всего по позиции | [5 empty] | 3335.63 |  | 34402 |  | 1203.23 | 13.25 | = | 162.43 | 162.43 | 0 | = | 787.15 |  | 151.06 | 89.34 | 23932 | 259 | = | 8273 | 0 | = | 3156 |  | 7694 | 4550 | 1203.23 |  | 1
|  | Итого прямые затраты по разделу | [6 empty] | 154570.33 |  | 1918216
в том числе
|  | оплата труда | [6 empty] | 3824.2 |  | 194770
|  | эксплуатация машин и механизмов | [6 empty] | 3396.87 |  | 45727
в том числе
|  | эксплуатация машин и механизмов без учета доплат к оплате труда машинистов | [6 empty] | 3396.87 |  | 45727
в том числе
|  | оплата труда машинистов (ОТм) | [6 empty] | 388.24 |  | 19773
|  | доплаты к оплате труда машинистов | [6 empty] | 0 |  | 0
|  | материальные ресурсы | [6 empty] | 147349.26 |  | 1677719
в том числе
|  | материальные ресурсы без учета дополнительной перевозки | [6 empty] | 147349.26 |  | 1677719
|  | дополнительная перевозка материальных ресурсов | [6 empty] | 0 |  | 0
|  | перевозка | [6 empty] | 0 |  | 0
|  | Всего ФОТ (справочно) | [6 empty] | 4212.44 |  | 214543
|  | Всего накладные расходы | [6 empty] | 4383.46 |  | 223253
|  | Всего сметная прибыль | [6 empty] | 2571.77 |  | 130982
|  | Итого оборудование | [6 empty] | 0 |  | 0
в том числе
|  | оборудование без учета дополнительной перевозки | [6 empty] | 0 |  | 0
|  | дополнительная перевозка оборудования | [6 empty] | 0 |  | 0
|  | Итого прочие затраты | [6 empty] | 0
|  | Итого хозяйственный инвентарь | [6 empty] | 0 |  | 0
|  | Итого по разделу | [6 empty] | 161525.56 |  | 2272451
Справочно
|  | материальные ресурсы, отсутствующие в ФРСН | [6 empty] | 60367.5 |  | 583150
|  | оборудование, отсутствующие в ФРСН | [6 empty] | 0 |  | 0
|  | затраты труда рабочих |  |  |  | 432.0326
|  | затраты труда машинистов |  |  |  | 28.77
ИТОГИ ПО СМЕТЕ
|  | ВСЕГО строительные работы | [6 empty] | 126567.31 |  | 2094730
в том числе
|  | Всего прямые затраты | [6 empty] | 117358.02 |  | 1625696
в том числе
|  | оплата труда (ОТ) | [6 empty] | 5202.99 |  | 264993
|  | эксплуатация машин и механизмов | [6 empty] | 5701.75 |  | 77945
в том числе
|  | эксплуатация машин и механизмов без учета доплат к оплате труда машинистов | [6 empty] | 5701.75 |  | 77945
в том числе
|  | оплата труда машинистов (ОТм) | [6 empty] | 706.63 |  | 35988
|  | доплаты к оплате труда машинистов | [6 empty] | 0 |  | 0
|  | материальные ресурсы | [6 empty] | 106453.28 |  | 1282758
в том числе
|  | материальные ресурсы без учета дополнительной перевозки | [6 empty] | 106453.28 |  | 1282758
|  | дополнительная перевозка материальных ресурсов | [6 empty] | 0 |  | 0
|  | перевозка | [6 empty] | 0 |  | 0
|  | ФОТ (справочно) | [6 empty] | 5909.62 |  | 300981
|  | накладные расходы | [6 empty] | 5914.25 |  | 301216
|  | сметная прибыль | [6 empty] | 3295.04 |  | 167818
|  | ВСЕГО монтажные работы | [6 empty] | 41113.31 |  | 404881
в том числе
|  | Всего прямые затраты | [6 empty] | 41001.21 |  | 399173
в том числе
|  | оплата труда (ОТ) | [6 empty] | 74.48 |  | 3793
|  | эксплуатация машин и механизмов | [6 empty] | 30.75 |  | 419
в том числе
|  | эксплуатация машин и механизмов без учета доплат к оплате труда машинистов | [6 empty] | 30.75 |  | 419
в том числе
|  | оплата труда машинистов (ОТм) | [6 empty] | 1.26 |  | 64
|  | доплаты к оплате труда машинистов | [6 empty] | 0 |  | 0
|  | материальные ресурсы | [6 empty] | 40895.98 |  | 394961
в том числе
|  | материальные ресурсы без учета дополнительной перевозки | [6 empty] | 40895.98 |  | 394961
|  | дополнительная перевозка материальных ресурсов | [6 empty] | 0 |  | 0
|  | перевозка | [6 empty] | 0 |  | 0
|  | ФОТ (справочно) | [6 empty] | 75.74 |  | 3857
|  | накладные расходы | [6 empty] | 73.47 |  | 3741
|  | сметная прибыль | [6 empty] | 38.63 |  | 1967
|  | ВСЕГО оборудование | [6 empty] | 0 |  | 0
в том числе
|  | оборудование без учета дополнительной перевозки | [6 empty] | 0 |  | 0
|  | дополнительная перевозка оборудования | [6 empty] | 0 |  | 0
|  | ВСЕГО прочие затраты | [6 empty] | 0 |  | 0
в том числе
|  | прочие затраты | [6 empty] | 0
|  | Хозяйственный инвентарь | [6 empty] | 0 |  | 0
|  | Пусконаладочные работы | [6 empty] | 0 |  | 0
в том числе
|  | Всего прямые затраты | [6 empty] | 0 |  | 0
в том числе
|  | оплата труда (ОТ) | [6 empty] | 0 |  | 0
|  | эксплуатация машин и механизмов | [6 empty] | 0 |  | 0
в том числе
|  | эксплуатация машин и механизмов без учета доплат к оплате труда машинистов | [6 empty] | 0 |  | 0
в том числе
|  | оплата труда машинистов (ОТм) | [6 empty] | 0 |  | 0
|  | доплаты к оплате труда машинистов | [6 empty] | 0 |  | 0
|  | материальные ресурсы | [6 empty] | 0 |  | 0
в том числе
|  | материальные ресурсы без учета дополнительной перевозки | [6 empty] | 0 |  | 0
|  | дополнительная перевозка материальных ресурсов | [6 empty] | 0 |  | 0
|  | перевозка | [6 empty] | 0 |  | 0
|  | ФОТ (справочно) | [6 empty] | 0 |  | 0
|  | накладные расходы | [6 empty] | 0 |  | 0
|  | сметная прибыль | [6 empty] | 0 |  | 0
|  | ВСЕГО по смете | [6 empty] | 167680.62 |  | 2499611
в том числе
|  | Всего прямые затраты | [6 empty] | 158359.23 |  | 2024869
в том числе
|  | оплата труда (ОТ) | [6 empty] | 5277.47 |  | 268786
|  | эксплуатация машин и механизмов | [6 empty] | 5732.5 |  | 78364
в том числе
|  | эксплуатация машин и механизмов без учета доплат к оплате труда машинистов | [6 empty] | 5732.5 |  | 78364
в том числе
|  | оплата труда машинистов (ОТм) | [6 empty] | 707.89 |  | 36052
|  | доплаты к оплате труда машинистов | [6 empty] | 0 |  | 0
|  | материальные ресурсы | [6 empty] | 147349.26 |  | 1677719
в том числе
|  | материальные ресурсы без учета дополнительной перевозки | [6 empty] | 147349.26 |  | 1677719
|  | дополнительная перевозка материальных ресурсов | [6 empty] | 0 |  | 0
|  | перевозка | [6 empty] | 0 |  | 0
|  | Всего ФОТ (справочно) | [6 empty] | 5985.36 |  | 304838
|  | Всего накладные расходы | [6 empty] | 5987.72 |  | 304957
|  | Всего сметная прибыль | [6 empty] | 3333.67 |  | 169785
|  | Всего оборудование | [6 empty] | 0 |  | 0
в том числе
|  | оборудование без учета дополнительной перевозки | [6 empty] | 0 |  | 0
|  | дополнительная перевозка оборудования | [6 empty] | 0 |  | 0
|  | Всего прочие затраты | [6 empty] | 0 |  | 0
Справочно
|  | материальные ресурсы, отсутствующие в ФРСН | [6 empty] | 60367.5 |  | 583150
|  | оборудование, отсутствующие в ФРСН | [6 empty] | 0 |  | 0
|  | затраты труда рабочих |  |  |  | 604.7382
|  | затраты труда машинистов |  |  |  | 56.1993
| Составил | Ведущий эксперт УНСР |  |  |  |  | М.И. Сивак
[должность,подпись(инициалы,фамилия)]
| Проверил | Начальник УНСР |  |  |  |  | И.А. Аверьянов
[должность,подпись(инициалы,фамилия)]

## Source
0 | Smeta.RU (495) 974-1589 |  | _PS_ |  | 0 | 0 | 0 | Smeta.RU |  | 1 | 70332 | 10 | 11 | 15 | 0 | 2
1 | 338 | 0 | 282 | 0 | 02-01-10_(Копия) | 02-01-10 Колодцы транспозиции_(Копия) |  | 0 | 248018-2021-ТКР1.1 | 0 | 0 | 11 |  | 0 | 0 | 0 | 0 | 160 | 4 |  | 0 | Реконструкция (переустройство в кабель воздушного участка)КВЛ 220 кВ Очаково-Красногорская (АО Рублево-Архангельское), МО, Красногорский р-н (1 этап) для нужд СЭС –филиала ПАО «Россети Московский регион» |  |  |  |  | М.И. Сивак | Ведущий эксперт УНСР | И.А. Аверьянов | Начальник УНСР | [22 empty] | 0 | [5 empty] | Сметные нормы списания | Коды ценников | 1 | 1 | 0 | 0 | 1 | 0 | 2 | 2 | 1 | 1 | 0 | 0 | 1 | 0 | 0 | ТСНБ-2001 Московской области (Версия 15.0) | Версия 1.7.1 ГСН (ГЭСН, ФЕР) и ТЕР (Методики НР (812/пр, 636/пр, 611/пр) и СП (774/пр и 317/пр) применять с 08.01.2023 г.) | ТСНБ-2001 Московской области (редакция 2014 г версия 15.0) | ТСНБ-2001 Московской области (редакция 2014 г версия 15.0) | ТСНБ-2001 Московской области (редакция 2014 г версия 15.0) | ТСНБ-2001 Московской области (редакция 2014 г версия 15.0) |  | 0 | 0 | 402661384 |  |  | 1 | [5 empty] | Территориальные сметные нормативы, предусмотренные для применения на территории Московской области, утвержденные приказом Минстроя России от 21.09.2015 № 675/пр (в редакции приказов Минстроя РФ № 253/пр-264/пр от 28.02.2017г.) | ТЕР | 42794 | 421 |  |  |  |  | 0 | [29 empty] | 0
15 | 1
52 | 338 | 1 | 12 | 0 | 02-01-10_(Копия) | 02-01-10 Колодцы транспозиции_(Копия) | [7 empty] | 147753 | 136743 | 5733 | 708 | 5277 | 0 | 604.7382 | 56.1993 | 1504 | 5987 | 3334 | 0 | 0 | 0 | 0 | 0 | 0 | 0 | 0 | 0 | 0 | 0 | 0 | 0 | 0 | 0 | 0 | 0 | 0 | 157074 | 108630 | 48444 | 0 | 136743 | 136743 | 0 | 136743 | 0 | 0 | 0 | 0 | 0 | 0 | 0 | 0 | 0 | 0 | 0 | 0 | 0 | 0 | 0 | 0 | 0 | 0 | 0 | 0 | 0 | 0 | 0 | 0 | 0 | 0 | 0 | 0 | 0 | 0 | 0 | 0 | 0 | 0 | 0 | 0 | 0 | 0 | 0 | 0 | 0 | 0 | 0 | 0 | 0 | 0 | 0 | 0 | 0 | 0 | 0 | 0 | 0 | 0 | 0 | 0 | 0 | 0 | 0 | 2024869 | 1677719 | 78364 | 36052 | 268786 | 0 | 604.7382 | 56.1993 | 1504 | 304957 | 169785 | 0 | 0 | 0 | 0 | 0 | 0 | 0 | 0 | 0 | 0 | 0 | 0 | 0 | 0 | 0 | 0 | 0 | 0 | 2557294 | 2152311 | 404983 | 0 | 1677719 | 1677719 | 0 | 1677719 | 0 | 0 | 0 | 0 | 0 | 0 | 0 | 0 | 0 | 0 | 0 | 0 | 0 | 0 | 0 | 0 | 0 | 0 | 0 | 0 | 0 | 0 | 0 | 0 | 0 | 0 | 0 | 0 | 0 | 0 | 0 | 0 | 0 | 0 | 0 | 0 | 0 | 0 | 0 | 0 | 0 | 0 | 0 | 0 | 0 | 0 | 0 | 0 | 0 | 0 | 0 | 0 | 0 | 0 | 0 | 0 | 0 | 0 | 0
3 | 1 |  | 252 |  | 02-01-10 | Колодца транспозиции КТ1 - 3шт. |  | 0 | 248017-2021-ТКР1.1 | -1 | 02-01-10 | [6 empty] | 0 | 0 | Реконструкция (переустройство в кабель воздушного участка)КВЛ 220 кВ Очаково-Красногорская (АО Рублево-Архангельское), МО, Красногорский р-н (1 этап) для нужд СЭС –филиала ПАО «Россети Московский регион» | 0 | [53 empty] | 0 | [7 empty] | 0 | 0
52 | 1 | 3 | 20 | 0 | 02-01-10 | Колодца транспозиции КТ1 - 3шт. | [7 empty] | 147753 | 136743 | 5733 | 708 | 5277 | 0 | 604.7382 | 56.1993 | 1504 | 5987 | 3334 | 0 | 0 | 0 | 0 | 0 | 0 | 0 | 0 | 0 | 0 | 0 | 0 | 0 | 0 | 0 | 0 | 0 | 0 | 157074 | 108630 | 48444 | 0 | 136743 | 136743 | 0 | 136743 | 0 | 0 | 0 | 0 | 0 | 0 | 0 | 0 | 0 | 0 | 0 | 0 | 0 | 0 | 0 | 0 | 0 | 0 | 0 | 0 | 0 | 0 | 0 | 0 | 0 | 0 | 0 | 0 | 0 | 0 | 0 | 0 | 0 | 0 | 0 | 0 | 0 | 0 | 0 | 0 | 0 | 0 | 0 | 0 | 0 | 0 | 0 | 0 | 0 | 0 | 0 | 0 | 0 | 0 | 0 | 0 | 0 | 0 | 0 | 2024869 | 1677719 | 78364 | 36052 | 268786 | 0 | 604.7382 | 56.1993 | 1504 | 304957 | 169785 | 0 | 0 | 0 | 0 | 0 | 0 | 0 | 0 | 0 | 0 | 0 | 0 | 0 | 0 | 0 | 0 | 0 | 0 | 2557294 | 2152311 | 404983 | 0 | 1677719 | 1677719 | 0 | 1677719 | 0 | 0 | 0 | 0 | 0 | 0 | 0 | 0 | 0 | 0 | 0 | 0 | 0 | 0 | 0 | 0 | 0 | 0 | 0 | 0 | 0 | 0 | 0 | 0 | 0 | 0 | 0 | 0 | 0 | 0 | 0 | 0 | 0 | 0 | 0 | 0 | 0 | 0 | 0 | 0 | 0 | 0 | 0 | 0 | 0 | 0 | 0 | 0 | 0 | 0 | 0 | 0 | 0 | 0 | 0 | 0 | 0 | 0 | 0
4 | 1 |  | 43 |  | Новый раздел | Земляные работы |  | 0 |  | 0 | [7 empty] | 0 | 0 |  | 0 | [53 empty] | 0 | [11 empty] | 0
52 | 1 | 4 | 24 | 0 | Новый раздел | Земляные работы | [7 empty] | 3789 | 0 | 2336 | 320 | 1453 | 0 | 172.7056 | 27.4293 | 0 | 1604 | 762 | 0 | 0 | 3789 | 0 | 2336 | 320 | 1453 | 0 | 172.7056 | 27.4293 | 0 | 1604 | 762 | 0 | 0 | 0 | 0 | 0 | 6155 | 6155 | 0 | 0 | 0 | 0 | 0 | 0 | 0 | 0 | 0 | 0 | 0 | 0 | 0 | 0 | 0 | 0 | 0 | 0 | 0 | 0 | 0 | 0 | 0 | 0 | 0 | 0 | 0 | 0 | 0 | 0 | 0 | 0 | 0 | 6155 | 6155 | 0 | 0 | 0 | 0 | 0 | 0 | 0 | 0 | 0 | 0 | 0 | 0 | 0 | 0 | 0 | 0 | 0 | 0 | 0 | 0 | 0 | 0 | 0 | 0 | 0 | 0 | 0 | 0 | 0 | 0 | 106653 | 0 | 32637 | 16279 | 74016 | 0 | 172.7056 | 27.4293 | 0 | 81704 | 38803 | 0 | 0 | 106653 | 0 | 32637 | 16279 | 74016 | 0 | 172.7056 | 27.4293 | 0 | 81704 | 38803 | 0 | 0 | 0 | 0 | 0 | 253207 | 253207 | 0 | 0 | 0 | 0 | 0 | 0 | 0 | 0 | 0 | 0 | 0 | 0 | 0 | 0 | 0 | 0 | 0 | 0 | 0 | 0 | 0 | 0 | 0 | 0 | 0 | 0 | 0 | 0 | 0 | 0 | 0 | 0 | 0 | 253207 | 253207 | 0 | 0 | 0 | 0 | 0 | 0 | 0 | 0 | 0 | 0 | 0 | 0 | 0 | 0 | 0 | 0 | 0 | 0 | 0 | 0 | 0 | 0 | 0 | 0 | 0 | 0 | 0 | 0 | 0 | 0
17 | 1 |  |  |  | 3.1-6-10 | Разработка грунта с погрузкой на автомобили-самосвалы экскаваторами с ковшом вместимостью 0,5 м3 группа грунтов 1-3 | 100 м3 грунта | 0.536 | 0 | 0.536 |  |  |  | 648.67 | 0 | 639.6 | 54.28 | 9.07 | 0 | 0.88762 | 0 | 0 | 50.68 | 28.51 |  | -1 | 1210.2 | 0 | 1193.28 | 101.27 | 16.92 | 0 | 1.656 | 0 | 0 | 1008.5 | 0 | 994.4 | 84.39 | 14.1 | 0 | 1.38 | 0 | 0 | 80 | 45 | 1 | 1 |  |  | 1 | 1 | 1 | 1 |  |  |  |  | 0 | 1 | ТСН-2001.3 Доп. 68, Сб. 1, т. 6, поз. 10 |  |  | 2 | 0 |  | 0 | 2 | 0 | 1 | 1 | 1 | 1 | 1 | 1 |  | 80 | 45 |  |  |  | 0 | 0 | 0 | [5 empty] | 0 | Поправка: Гл.3.Прил.2.2.п.2.2.1_03.00.01.01.001 Наименование: При производстве строительных работ в охранной зоне действующей воздушной линии электропередачи | 0 | 648.67 | 0 | 1193.282 | 101.27 | 16.92 | 0 | 1.656 | 0 | 0 | 50.68 | 28.5075 |  |  |  | )*1 | )*1,2 | )*1,2 | )*1,2 |  | )*1,2 | )*1,2 |  |  |  | 0 | 0 | 1 | 1 |  |  |  | 1013 | 100 м3 грунта | 100 м3 грунта | 1 | [6 empty] | 49994395 | 2 | Общестроительные работы | 0 |  | 1 | 2 | Земляные работы, выполняемые ручным способом | ФЕР-01 (03) |  | Поправка: Гл.3.Прил.2.2.п.2.2.1_03.00.01.01.001 |  | 132096 | 1008.5 | 0 | 994.4 | 84.39 | 14.1 | 1.38 | 0 | 0 | [17 empty] | 0 | 0 | 0 |  |  |  |  | 80 | 45 |  |  |  |  | 1 |  | -217671249 | 2 | 1 | -2 | 0 | 0 | 0 | 727.86 | 727.86 | 0 | 0 |  | 0 | 0 | 0 |  | 0 | 1 | 0 | 0 | 0 | 0 | [7 empty] | 0 | 0
17 | 1 |  |  |  | 3.1-6-10 | Разработка грунта с погрузкой на автомобили-самосвалы экскаваторами с ковшом вместимостью 0,5 м3 группа грунтов 1-3 | 100 м3 грунта | 0.536 | 0 | 0.536 |  |  |  | 649 | 0 | 640 | 54 | 9 | 0 | 0.88762 | 0 | 0 | 50 | 28 |  | -1 | 1210.2 | 0 | 1193.28 | 101.27 | 16.92 | 0 | 1.656 | 0 | 0 | 1008.5 | 0 | 994.4 | 84.39 | 14.1 | 0 | 1.38 | 0 | 0 | 80 | 45 | 1 | 1 |  |  | 1 | 1 | 1 | 9.66 |  |  |  |  | 0 | 1 | ТСН-2001.3 Доп. 68, Сб. 1, т. 6, поз. 10 |  |  | 2 | 0 |  | 0 | 2 | 0 | 1 | 1 | 1 | 1 | 1 | 1 |  | 80 | 45 |  |  |  | 0 | 0 | 0 | [5 empty] | 0 | Поправка: Гл.3.Прил.2.2.п.2.2.1_03.00.01.01.001 Наименование: При производстве строительных работ в охранной зоне действующей воздушной линии электропередачи | 0 | 649 | 0 | 1193.282 | 101.27 | 16.92 | 0 | 1.656 | 0 | 0 | 50.4 | 28.35 |  |  |  | )*1 | )*1,2 | )*1,2 | )*1,2 |  | )*1,2 | )*1,2 |  |  |  | 0 | 0 | 1 | 1 |  |  |  | 1013 | 100 м3 грунта | 100 м3 грунта | 1 | [6 empty] | 49994395 | 2 | Общестроительные работы | 0 |  | 1 | 2 | Земляные работы, выполняемые ручным способом | ФЕР-01 (03) |  | Поправка: Гл.3.Прил.2.2.п.2.2.1_03.00.01.01.001 |  | 132096 | 1008.5 | 0 | 994.4 | 84.39 | 14.1 | 1.38 | 0 | 0 | [17 empty] | 0 | 0 | 0 |  |  |  |  | 80 | 45 |  |  |  |  | 0 |  | -217671249 | 2 | 1 | 5 | 0 | 86 | 0 | 813 | 813 | 0 | 0 |  | 0 | 3 | 0 |  | 0 | 1 | 0 | 0 | 0 | 0 | [7 empty] | 0 | 0
17 | 1 | 3 | 3 | 1 | 01-01-003-8 | Разработка грунта в отвал экскаваторами «драглайн» или «обратная лопата» с ковшом вместимостью 0,65 (0,5-1) м3, группа грунтов 2 | 1000 м3 грунта | 0.5082 | 0 | 0.5082 |  |  |  | 1496.1 | 0 | 1454.56 | 156.22 | 41.54 | 0 | 5.3259 | 11.5717 | 0 | 181.94 | 90.97 |  | 64862340 | 2943.93 | 0 | 2862.19 | 307.4 | 81.74 | 0 | 10.48 | 22.77 | 0 | 2943.93 | 0 | 2862.19 | 307.4 | 81.74 | 0 | 10.48 | 22.77 | 0 | 92 | 46 | 1 | 1 |  |  | 1 | 1 | 1 | 1 |  |  |  |  | 0 | 1 | ТЕР Московской обл., 01-01-003-8, приказ Минстроя России №675/пр от 28.02.2017 № 260/пр |  |  | 1001 | 0 |  | 0 | 2 | 0 | 1 | 1 | 1 | 1 | 1 | 1 |  | 92 | 46 |  |  |  | 0 | 0 | 0 | [5 empty] | 0 |  | 0 | 1496.1 | 0 | 2862.19 | 307.4 | 81.74 | 0 | 10.48 | 22.77 | 0 | 181.9392 | 90.9696 | [13 empty] | 0 | 0 | 1 | 1 |  |  |  | 1007 | 1000 м3 грунта | 1000 м3 грунта | 1000 | [6 empty] | 49994148 | 2 | Общестроительные работы | 1 | Земляные работы | 1 | 1001 | Земляные работы, выполняемые: механизированным способом | ФЕР-01 |  |  |  | 131072 | 2943.93 | 0 | 2862.19 | 307.4 | 81.74 | 10.48 | 22.77 | 0 | [17 empty] | 0 | 0 | 0 |  |  |  |  | 92 | 46 |  |  |  |  | 1 |  | 867194339 | 2 | 1 | -2 | 0 | 0 | 0 | 1769.01 | 1769.01 | 0 | 0 |  | 0 | 3 | 0 |  | 0 | 1 | 0 | 0 | 0 | 0 |  |  |  | Пр/812-001.1-1 | Пр/774-001.1 | Земляные работы, выполняемые: механизированным способом | Земляные работы, выполняемые: механизированным способом | 0 | 0
17 | 1 | 6 | 6 | 1 | 01-01-003-8 | Разработка грунта в отвал экскаваторами «драглайн» или «обратная лопата» с ковшом вместимостью 0,65 (0,5-1) м3, группа грунтов 2 | 1000 м3 грунта | 0.5082 | 0 | 0.5082 |  |  |  | 20793 | 0 | 18677 | 7956 | 2116 | 0 | 5.3259 | 11.5717 | 0 | 9266 | 4633 |  | 64862338 | 2943.93 | 0 | 2862.19 | 307.4 | 81.74 | 0 | 10.48 | 22.77 | 0 | 2943.93 | 0 | 2862.19 | 307.4 | 81.74 | 0 | 10.48 | 22.77 | 0 | 92 | 46 | 1 | 1 |  |  | 1 | 50.93 | 12.84 | 1 |  |  |  |  | 0 | 1 | ТЕР Московской обл., 01-01-003-8, приказ Минстроя России №675/пр от 28.02.2017 № 260/пр |  |  | 1001 | 0 | 01-01-003-8 | 1 | 2 | 0 | 50.93 | 1 | 1 | 1 | 1 | 1 |  | 92 | 46 |  |  |  | 0 | 0 | 0 | [5 empty] | 0 |  | 0 | 20793 | 0 | 36750.5196 | 15655.882 | 4163.0182 | 0 | 10.48 | 22.77 | 0 | 9266.24 | 4633.12 | [13 empty] | 0 | 0 | 1 | 1 |  |  |  | 1007 | 1000 м3 грунта | 1000 м3 грунта | 1000 | [6 empty] | 49994148 | 2 | Общестроительные работы | 1 | Земляные работы | 1 | 1001 | Земляные работы, выполняемые: механизированным способом | ФЕР-01 |  |  |  | 131072 | 2943.93 | 0 | 2862.19 | 307.4 | 81.74 | 10.48 | 22.77 | 0 | [17 empty] | 0 | 0 | 0 |  |  |  |  | 92 | 46 |  |  |  |  | 0 |  | 867194339 | 2 | 1 | 2 | 0 | 12730 | 0 | 47422 | 47422 | 0 | 0 |  | 0 | 3 | 0 |  | 0 | 1 | 0 | 0 | 0 | 0 |  |  |  | Пр/812-001.1-1 | Пр/774-001.1 | Земляные работы, выполняемые: механизированным способом | Земляные работы, выполняемые: механизированным способом | 0 | 0
17 | 1 | 7 | 7 | 2 | 01-02-055-2 | Разработка грунта вручную с креплениями в траншеях шириной до 2 м, глубиной до 2 м, группа грунтов 2 | 100 м3 грунта | 0.5646 | 0 | 0.5646 |  |  |  | 894.22 | 0 | 0 | 0 | 894.22 | 0 | 106.7094 | 0 | 0 | 795.86 | 357.69 |  | 64862340 | 1583.82 | 0 | 0 | 0 | 1583.82 | 0 | 189 | 0 | 0 | 1583.82 | 0 | 0 | 0 | 1583.82 | 0 | 189 | 0 | 0 | 89 | 40 | 1 | 1 |  |  | 1 | 1 | 1 | 1 |  |  |  |  | 0 | 1 | ТЕР Московской обл., 01-02-055-2, приказ Минстроя России №675/пр от 28.02.2017 № 260/пр |  |  | 1003 | 0 |  | 0 | 2 | 0 | 1 | 1 | 1 | 1 | 1 | 1 |  | 89 | 40 |  |  |  | 0 | 0 | 0 | [5 empty] | 0 |  | 0 | 894.22 | 0 | 0 | 0 | 1583.82 | 0 | 189 | 0 | 0 | 795.8558 | 357.688 | [13 empty] | 0 | 0 | 1 | 1 |  |  |  | 1013 | 100 м3 грунта | 100 м3 грунта | 1 | [6 empty] | 49994151 | 2 | Общестроительные работы | 1 | Земляные работы | 1 | 1003 | Земляные работы, выполняемые: ручным способом | ФЕР-01 |  |  |  | 131072 | 1583.82 | 0 | 0 | 0 | 1583.82 | 189 | 0 | 0 | [17 empty] | 0 | 0 | 0 |  |  |  |  | 89 | 40 |  |  |  |  | 1 |  | 1151108257 | 2 | 1 | -2 | 0 | 0 | 0 | 2047.77 | 2047.77 | 0 | 0 |  | 0 | 3 | 0 |  | 0 | 1 | 0 | 0 | 0 | 0 |  |  |  | Пр/812-001.2-1 | Пр/774-001.2 | Земляные работы, выполняемые: ручным способом | Земляные работы, выполняемые: ручным способом | 0 | 0
17 | 1 | 8 | 8 | 2 | 01-02-055-2 | Разработка грунта вручную с креплениями в траншеях шириной до 2 м, глубиной до 2 м, группа грунтов 2 | 100 м3 грунта | 0.5646 | 0 | 0.5646 |  |  |  | 45543 | 0 | 0 | 0 | 45543 | 0 | 106.7094 | 0 | 0 | 40533 | 18217 |  | 64862338 | 1583.82 | 0 | 0 | 0 | 1583.82 | 0 | 189 | 0 | 0 | 1583.82 | 0 | 0 | 0 | 1583.82 | 0 | 189 | 0 | 0 | 89 | 40 | 1 | 1 |  |  | 1 | 50.93 | 1 | 1 |  |  |  |  | 0 | 1 | ТЕР Московской обл., 01-02-055-2, приказ Минстроя России №675/пр от 28.02.2017 № 260/пр |  |  | 1003 | 0 | 01-02-055-2 | 1 | 2 | 0 | 50.93 | 1 | 1 | 1 | 1 | 1 |  | 89 | 40 |  |  |  | 0 | 0 | 0 | [5 empty] | 0 |  | 0 | 45543 | 0 | 0 | 0 | 80663.9526 | 0 | 189 | 0 | 0 | 40533.27 | 18217.2 | [13 empty] | 0 | 0 | 1 | 1 |  |  |  | 1013 | 100 м3 грунта | 100 м3 грунта | 1 | [6 empty] | 49994151 | 2 | Общестроительные работы | 1 | Земляные работы | 1 | 1003 | Земляные работы, выполняемые: ручным способом | ФЕР-01 |  |  |  | 131072 | 1583.82 | 0 | 0 | 0 | 1583.82 | 189 | 0 | 0 | [17 empty] | 0 | 0 | 0 |  |  |  |  | 89 | 40 |  |  |  |  | 0 |  | 1151108257 | 2 | 1 | 2 | 0 | 0 | 0 | 104293 | 104293 | 0 | 0 |  | 0 | 3 | 0 |  | 0 | 1 | 0 | 0 | 0 | 0 |  |  |  | Пр/812-001.2-1 | Пр/774-001.2 | Земляные работы, выполняемые: ручным способом | Земляные работы, выполняемые: ручным способом | 0 | 0
17 | 1 |  |  |  | 3.1-56-2 | Крепление инвентарными щитами стенок траншей шириной до 2 м в грунтах устойчивых | 100 м2 креплений | 0 | 0 | 0 |  |  |  | 0 | 0 | 0 | 0 | 0 | 0 | 0 | 0 | 0 | 0 | 0 |  | -1 | 1795.19 | 1483.68 | 87.69 | 10.34 | 223.82 | 0 | 20.2 | 0 | 0 | 1795.19 | 1483.68 | 87.69 | 10.34 | 223.82 | 0 | 20.2 | 0 | 0 | 123 | 75 | 1 | 1 |  |  | 1 | 1 | 1 | 1 |  |  |  |  | 0 | 1 | ТСН-2001.3 Доп. 70, Сб. 1, т. 56, поз. 2 |  |  | 17 | 0 |  | 0 | 2 | 0 | 1 | 1 | 1 | 1 | 1 | 1 |  | 123 | 75 |  |  |  | 0 | 0 | 0 | [5 empty] | 0 |  | 0 | 0 | 1483.68 | 87.69 | 10.34 | 223.82 | 0 | 20.2 | 0 | 0 | 0 | 0 | [13 empty] | 0 | 0 | 1 | 1 |  |  |  | 1013 | 100 м2 креплений | 100 м2 креплений | 1 | [6 empty] | 49994129 | 2 | Общестроительные работы | 0 |  | 1 | 17 | Полы | ФЕР-11 (03) |  |  |  | 132096 | 1795.19 | 1483.68 | 87.69 | 10.34 | 223.82 | 20.2 | 0 | 0 | [17 empty] | 0 | 0 | 0 |  |  |  |  | 123 | 75 |  |  |  |  | 1 |  | 1805634217 | 2 | 1 | -2 | 0 | 0 | 0 | 0 | 0 | 0 | 0 |  | 0 | 0 | 0 |  | 0 | 1 | 0 | 0 | 0 | 0 | [7 empty] | 0 | 0
17 | 1 |  |  |  | 3.1-56-2 | Крепление инвентарными щитами стенок траншей шириной до 2 м в грунтах устойчивых | 100 м2 креплений | 0 | 0 | 0 |  |  |  | 0 | 0 | 0 | 0 | 0 | 0 | 0 | 0 | 0 | 0 | 0 |  | -1 | 1795.19 | 1483.68 | 87.69 | 10.34 | 223.82 | 0 | 20.2 | 0 | 0 | 1795.19 | 1483.68 | 87.69 | 10.34 | 223.82 | 0 | 20.2 | 0 | 0 | 123 | 75 | 1 | 1 |  |  | 1 | 1 | 1 | 9.66 |  |  |  |  | 0 | 1 | ТСН-2001.3 Доп. 70, Сб. 1, т. 56, поз. 2 |  |  | 17 | 0 |  | 0 | 2 | 0 | 1 | 1 | 1 | 1 | 1 | 1 |  | 123 | 75 |  |  |  | 0 | 0 | 0 | [5 empty] | 0 |  | 0 | 0 | 14332.3488 | 87.69 | 10.34 | 223.82 | 0 | 20.2 | 0 | 0 | 0 | 0 | [13 empty] | 0 | 0 | 1 | 1 |  |  |  | 1013 | 100 м2 креплений | 100 м2 креплений | 1 | [6 empty] | 49994129 | 2 | Общестроительные работы | 0 |  | 1 | 17 | Полы | ФЕР-11 (03) |  |  |  | 132096 | 1795.19 | 1483.68 | 87.69 | 10.34 | 223.82 | 20.2 | 0 | 0 | [17 empty] | 0 | 0 | 0 |  |  |  |  | 123 | 75 |  |  |  |  | 0 |  | 1805634217 | 2 | 1 | 5 | 0 | 0 | 0 | 0 | 0 | 0 | 0 |  | 0 | 3 | 0 |  | 0 | 1 | 0 | 0 | 0 | 0 | [7 empty] | 0 | 0
17 | 1 |  |  |  | 3.1-57-2 | Крепление досками стенок котлованов и траншей шириной более 2 м глубиной до 3 м в грунтах устойчивых | 100 м2 креплений | 0 | 0 | 0 |  |  |  | 0 | 0 | 0 | 0 | 0 | 0 | 0 | 0 | 0 | 0 | 0 |  | -1 | 1120.18 | 771.16 | 73.13 | 11.11 | 275.89 | 0 | 24.9 | 0 | 0 | 1120.18 | 771.16 | 73.13 | 11.11 | 275.89 | 0 | 24.9 | 0 | 0 | 123 | 75 | 1 | 1 |  |  | 1 | 1 | 1 | 1 |  |  |  |  | 0 | 1 | ТСН-2001.3 Доп. 70, Сб. 1, т. 57, поз. 2 |  |  | 17 | 0 |  | 0 | 2 | 0 | 1 | 1 | 1 | 1 | 1 | 1 |  | 123 | 75 |  |  |  | 0 | 0 | 0 | [5 empty] | 0 |  | 0 | 0 | 771.16 | 73.13 | 11.11 | 275.89 | 0 | 24.9 | 0 | 0 | 0 | 0 | [13 empty] | 0 | 0 | 1 | 1 |  |  |  | 1013 | 100 м2 креплений | 100 м2 креплений | 1 | [6 empty] | 49994129 | 2 | Общестроительные работы | 0 |  | 1 | 17 | Полы | ФЕР-11 (03) |  |  |  | 132096 | 1120.18 | 771.16 | 73.13 | 11.11 | 275.89 | 24.9 | 0 | 0 | [17 empty] | 0 | 0 | 0 |  |  |  |  | 123 | 75 |  |  |  |  | 1 |  | -385134099 | 2 | 1 | -2 | 0 | 0 | 0 | 0 | 0 | 0 | 0 |  | 0 | 0 | 0 |  | 0 | 1 | 0 | 0 | 0 | 0 | [7 empty] | 0 | 0
17 | 1 |  |  |  | 3.1-57-2 | Крепление досками стенок котлованов и траншей шириной более 2 м глубиной до 3 м в грунтах устойчивых | 100 м2 креплений | 0 | 0 | 0 |  |  |  | 0 | 0 | 0 | 0 | 0 | 0 | 0 | 0 | 0 | 0 | 0 |  | -1 | 1120.18 | 771.16 | 73.13 | 11.11 | 275.89 | 0 | 24.9 | 0 | 0 | 1120.18 | 771.16 | 73.13 | 11.11 | 275.89 | 0 | 24.9 | 0 | 0 | 123 | 75 | 1 | 1 |  |  | 1 | 1 | 1 | 9.66 |  |  |  |  | 0 | 1 | ТСН-2001.3 Доп. 70, Сб. 1, т. 57, поз. 2 |  |  | 17 | 0 |  | 0 | 2 | 0 | 1 | 1 | 1 | 1 | 1 | 1 |  | 123 | 75 |  |  |  | 0 | 0 | 0 | [5 empty] | 0 |  | 0 | 0 | 7449.4056 | 73.13 | 11.11 | 275.89 | 0 | 24.9 | 0 | 0 | 0 | 0 | [13 empty] | 0 | 0 | 1 | 1 |  |  |  | 1013 | 100 м2 креплений | 100 м2 креплений | 1 | [6 empty] | 49994129 | 2 | Общестроительные работы | 0 |  | 1 | 17 | Полы | ФЕР-11 (03) |  |  |  | 132096 | 1120.18 | 771.16 | 73.13 | 11.11 | 275.89 | 24.9 | 0 | 0 | [17 empty] | 0 | 0 | 0 |  |  |  |  | 123 | 75 |  |  |  |  | 0 |  | -385134099 | 2 | 1 | 5 | 0 | 0 | 0 | 0 | 0 | 0 | 0 |  | 0 | 3 | 0 |  | 0 | 1 | 0 | 0 | 0 | 0 | [7 empty] | 0 | 0
17 | 1 | 10 | 10 | 3 | 01-01-035-2 | Засыпка траншей и котлованов с перемещением грунта до 5 м бульдозерами мощностью 132 кВт (180 л.с.), группа грунтов 2 | 1000 м3 грунта | 0.4842 | 0 | 0.4842 |  |  |  | 163.29 | 0 | 163.29 | 15.36 | 0 | 0 | 0 | 1.1379 | 0 | 14.13 | 7.07 |  | 64862340 | 337.23 | 0 | 337.23 | 31.73 | 0 | 0 | 0 | 2.35 | 0 | 337.23 | 0 | 337.23 | 31.73 | 0 | 0 | 0 | 2.35 | 0 | 92 | 46 | 1 | 1 |  |  | 1 | 1 | 1 | 1 |  |  |  |  | 0 | 1 | ТЕР Московской обл., 01-01-035-2, приказ Минстроя России №675/пр от 28.02.2017 № 260/пр |  |  | 1001 | 0 |  | 0 | 2 | 0 | 1 | 1 | 1 | 1 | 1 | 1 |  | 92 | 46 |  |  |  | 0 | 0 | 0 | [5 empty] | 0 |  | 0 | 163.29 | 0 | 337.23 | 31.73 | 0 | 0 | 0 | 2.35 | 0 | 14.1312 | 7.0656 | [13 empty] | 0 | 0 | 1 | 1 |  |  |  | 1007 | 1000 м3 грунта | 1000 м3 грунта | 1000 | [6 empty] | 49994148 | 2 | Общестроительные работы | 1 | Земляные работы | 1 | 1001 | Земляные работы, выполняемые: механизированным способом | ФЕР-01 |  |  |  | 131072 | 337.23 | 0 | 337.23 | 31.73 | 0 | 0 | 2.35 | 0 | [17 empty] | 0 | 0 | 0 |  |  |  |  | 92 | 46 |  |  |  |  | 1 |  | -244519476 | 2 | 1 | -2 | 0 | 0 | 0 | 184.49 | 184.49 | 0 | 0 |  | 0 | 3 | 0 |  | 0 | 1 | 0 | 0 | 0 | 0 |  |  |  | Пр/812-001.1-1 | Пр/774-001.1 | Земляные работы, выполняемые: механизированным способом | Земляные работы, выполняемые: механизированным способом | 0 | 0
17 | 1 | 12 | 12 | 3 | 01-01-035-2 | Засыпка траншей и котлованов с перемещением грунта до 5 м бульдозерами мощностью 132 кВт (180 л.с.), группа грунтов 2 | 1000 м3 грунта | 0.4842 | 0 | 0.4842 |  |  |  | 2253 | 0 | 2253 | 782 | 0 | 0 | 0 | 1.1379 | 0 | 719 | 360 |  | 64862338 | 337.23 | 0 | 337.23 | 31.73 | 0 | 0 | 0 | 2.35 | 0 | 337.23 | 0 | 337.23 | 31.73 | 0 | 0 | 0 | 2.35 | 0 | 92 | 46 | 1 | 1 |  |  | 1 | 50.93 | 13.8 | 1 |  |  |  |  | 0 | 1 | ТЕР Московской обл., 01-01-035-2, приказ Минстроя России №675/пр от 28.02.2017 № 260/пр |  |  | 1001 | 0 | 01-01-035-2 | 1 | 2 | 0 | 50.93 | 1 | 1 | 1 | 1 | 1 |  | 92 | 46 |  |  |  | 0 | 0 | 0 | [5 empty] | 0 |  | 0 | 2253 | 0 | 4653.774 | 1616.0089 | 0 | 0 | 0 | 2.35 | 0 | 719.44 | 359.72 | [13 empty] | 0 | 0 | 1 | 1 |  |  |  | 1007 | 1000 м3 грунта | 1000 м3 грунта | 1000 | [6 empty] | 49994148 | 2 | Общестроительные работы | 1 | Земляные работы | 1 | 1001 | Земляные работы, выполняемые: механизированным способом | ФЕР-01 |  |  |  | 131072 | 337.23 | 0 | 337.23 | 31.73 | 0 | 0 | 2.35 | 0 | [17 empty] | 0 | 0 | 0 |  |  |  |  | 92 | 46 |  |  |  |  | 0 |  | -244519476 | 2 | 1 | 2 | 0 | 1251 | 0 | 4583 | 4583 | 0 | 0 |  | 0 | 3 | 0 |  | 0 | 1 | 0 | 0 | 0 | 0 |  |  |  | Пр/812-001.1-1 | Пр/774-001.1 | Земляные работы, выполняемые: механизированным способом | Земляные работы, выполняемые: механизированным способом | 0 | 0
17 | 1 | 16 | 16 | 4 | 01-02-005-1 | Уплотнение грунта пневматическими трамбовками, группа грунтов 1-2 | 100 м3 уплотненного грунта | 4.842 | 0 | 4.842 |  |  |  | 1235.29 | 0 | 717.78 | 148.07 | 517.51 | 0 | 60.6703 | 14.7197 | 0 | 612.33 | 306.17 |  | 64862340 | 255.12 | 0 | 148.24 | 30.58 | 106.88 | 0 | 12.53 | 3.04 | 0 | 255.12 | 0 | 148.24 | 30.58 | 106.88 | 0 | 12.53 | 3.04 | 0 | 92 | 46 | 1 | 1 |  |  | 1 | 1 | 1 | 1 |  |  |  |  | 0 | 1 | ТЕР Московской обл., 01-02-005-1, приказ Минстроя России №675/пр от 28.02.2017 № 260/пр |  |  | 1001 | 0 |  | 0 | 2 | 0 | 1 | 1 | 1 | 1 | 1 | 1 |  | 92 | 46 |  |  |  | 0 | 0 | 0 | [5 empty] | 0 |  | 0 | 1235.29 | 0 | 148.24 | 30.58 | 106.88 | 0 | 12.53 | 3.04 | 0 | 612.3336 | 306.1668 | [13 empty] | 0 | 0 | 1 | 1 |  |  |  | 1013 | 100 м3 уплотненного грунта | 100 м3 уплотненного грунта | 1 | [6 empty] | 49994148 | 2 | Общестроительные работы | 1 | Земляные работы | 1 | 1001 | Земляные работы, выполняемые: механизированным способом | ФЕР-01 |  |  |  | 131072 | 255.12 | 0 | 148.24 | 30.58 | 106.88 | 12.53 | 3.04 | 0 | [17 empty] | 0 | 0 | 0 |  |  |  |  | 92 | 46 |  |  |  |  | 1 |  | -1028618296 | 2 | 1 | -2 | 0 | 0 | 0 | 2153.79 | 2153.79 | 0 | 0 |  | 0 | 3 | 0 |  | 0 | 1 | 0 | 0 | 0 | 0 |  |  |  | Пр/812-001.1-1 | Пр/774-001.1 | Земляные работы, выполняемые: механизированным способом | Земляные работы, выполняемые: механизированным способом | 0 | 0
17 | 1 | 20 | 20 | 4 | 01-02-005-1 | Уплотнение грунта пневматическими трамбовками, группа грунтов 1-2 | 100 м3 уплотненного грунта | 4.842 | 0 | 4.842 |  |  |  | 38064 | 0 | 11707 | 7541 | 26357 | 0 | 60.6703 | 14.7197 | 0 | 31186 | 15593 |  | 64862338 | 255.12 | 0 | 148.24 | 30.58 | 106.88 | 0 | 12.53 | 3.04 | 0 | 255.12 | 0 | 148.24 | 30.58 | 106.88 | 0 | 12.53 | 3.04 | 0 | 92 | 46 | 1 | 1 |  |  | 1 | 50.93 | 16.31 | 1 |  |  |  |  | 0 | 1 | ТЕР Московской обл., 01-02-005-1, приказ Минстроя России №675/пр от 28.02.2017 № 260/пр |  |  | 1001 | 0 | 01-02-005-1 | 1 | 2 | 0 | 50.93 | 1 | 1 | 1 | 1 | 1 |  | 92 | 46 |  |  |  | 0 | 0 | 0 | [5 empty] | 0 |  | 0 | 38064 | 0 | 2417.7944 | 1557.4394 | 5443.3984 | 0 | 12.53 | 3.04 | 0 | 31186.16 | 15593.08 | [13 empty] | 0 | 0 | 1 | 1 |  |  |  | 1013 | 100 м3 уплотненного грунта | 100 м3 уплотненного грунта | 1 | [6 empty] | 49994148 | 2 | Общестроительные работы | 1 | Земляные работы | 1 | 1001 | Земляные работы, выполняемые: механизированным способом | ФЕР-01 |  |  |  | 131072 | 255.12 | 0 | 148.24 | 30.58 | 106.88 | 12.53 | 3.04 | 0 | [17 empty] | 0 | 0 | 0 |  |  |  |  | 92 | 46 |  |  |  |  | 0 |  | -1028618296 | 2 | 1 | 2 | 0 | 12066 | 0 | 96909 | 96909 | 0 | 0 |  | 0 | 3 | 0 |  | 0 | 1 | 0 | 0 | 0 | 0 |  |  |  | Пр/812-001.1-1 | Пр/774-001.1 | Земляные работы, выполняемые: механизированным способом | Земляные работы, выполняемые: механизированным способом | 0 | 0
51 | 1 | 4 | 24 |  | Новый раздел | Земляные работы | 0 | [6 empty] | 3789 | 0 | 2336 | 320 | 1453 | 0 | 172.7056 | 27.4293 | 0 | 1604 | 762 |  |  | 3789 | 0 | 2336 | 320 | 1453 | 0 | 172.7056 | 27.4293 | 0 | 1604 | 762 |  |  | 0 | 0 | 0 | 6155 | 6155 | 0 | 0 | 0 | 0 | 0 | 0 | 0 | 0 | 0 | 0 | 0 | [19 empty] | 0 | 0 | 0 | 6155 | 6155 | 0 | 0 | 0 | 0 | 0 | 0 | 0 | 0 | 0 | 0 | 0 | [19 empty] | 106653 | 0 | 32637 | 16279 | 74016 | 0 | 172.7056 | 27.4293 | 0 | 81704 | 38803 |  |  | 106653 | 0 | 32637 | 16279 | 74016 | 0 | 172.7056 | 27.4293 | 0 | 81704 | 38803 |  |  | 0 | 0 | 0 | 253207 | 253207 | 0 | 0 | 0 | 0 | 0 | 0 | 0 | 0 | 0 | 0 | 0 | [19 empty] | 0 | 0 | 0 | 253207 | 253207 | 0 | 0 | 0 | 0 | 0 | 0 | 0 | 0 | 0 | 0 | 0 | [18 empty] | 0
50 | 0 | 0 | 1 | 201 | 3789 | ПЗ | Прямые затраты |  |  | 201 | 1 | 3 |  | 0 | 106653 | [6 empty] | 3788.9 | 1 | 3788.9 | 106653 | 1 | 106653
50 | 0 | 0 | 1 | 202 | 0 | СтМатОб | Стоимость материальных ресурсов (всего) |  |  | 202 | 2 | 3 |  | 0 | 0 | [6 empty] | 0 | 1 | 0 | 0 | 1 | 0
50 | 0 | 0 | 1 | 222 | 0 | СтМатОбЗак | Стоимость материалов и оборудования заказчика |  |  | 222 | 3 | 3 |  | 0 | 0 | [6 empty] | 0 | 1 | 0 | 0 | 1 | 0
50 | 0 | 0 | 1 | 225 | 0 | СтМатОбПод | Стоимость материалов и оборудования подрядчика |  |  | 225 | 4 | 3 |  | 0 | 0 | [6 empty] | 0 | 1 | 0 | 0 | 1 | 0
50 | 0 | 0 | 1 | 226 | 0 | СтМат | Стоимость материалов (всего) |  |  | 226 | 5 | 3 |  | 0 | 0 | [6 empty] | 0 | 1 | 0 | 0 | 1 | 0
50 | 0 | 0 | 1 | 227 | 0 | СтМатЗак | Стоимость материалов заказчика |  |  | 227 | 6 | 3 |  | 0 | 0 | [6 empty] | 0 | 1 | 0 | 0 | 1 | 0
50 | 0 | 0 | 1 | 228 | 0 | СтМатПод | Стоимость материалов подрядчика |  |  | 228 | 7 | 3 |  | 0 | 0 | [6 empty] | 0 | 1 | 0 | 0 | 1 | 0
50 | 0 | 0 | 1 | 216 | 0 | Оборуд | Стоимость оборудования (всего) |  |  | 216 | 8 | 3 |  | 0 | 0 | [6 empty] | 0 | 1 | 0 | 0 | 1 | 0
50 | 0 | 0 | 1 | 223 | 0 | ОборудЗак | Стоимость оборудования заказчика |  |  | 223 | 9 | 3 |  | 0 | 0 | [6 empty] | 0 | 1 | 0 | 0 | 1 | 0
50 | 0 | 0 | 1 | 229 | 0 | ОборудПод | Стоимость оборудования подрядчика |  |  | 229 | 10 | 3 |  | 0 | 0 | [6 empty] | 0 | 1 | 0 | 0 | 1 | 0
50 | 0 | 0 | 1 | 203 | 2336 | ЭММ | Эксплуатация машин |  |  | 203 | 11 | 3 |  | 0 | 32637 | [6 empty] | 2335.63 | 1 | 2335.63 | 32637 | 1 | 32637
50 | 0 | 0 | 1 | 231 | 0 | ЭММсНРиСП | Эксплуатация машин по ТСН-2001.16 |  |  | 231 | 12 | 3 |  | 0 | 0 | [6 empty] | 0 | 1 | 0 | 0 | 1 | 0
50 | 0 | 0 | 1 | 204 | 320 | ЗПМ | ЗП машинистов |  |  | 204 | 13 | 3 |  | 0 | 16279 | [6 empty] | 319.65 | 1 | 319.65 | 16279 | 1 | 16279
50 | 0 | 0 | 1 | 205 | 1453 | ОЗП | Основная ЗП рабочих |  |  | 205 | 14 | 3 |  | 0 | 74016 | [6 empty] | 1453.27 | 1 | 1453.27 | 74016 | 1 | 74016
50 | 0 | 0 | 1 | 232 | 0 | ОЗПсНРиСП | Основная ЗП рабочих по ТСН-2001.16 |  |  | 232 | 15 | 3 |  | 0 | 0 | [6 empty] | 0 | 1 | 0 | 0 | 1 | 0
50 | 0 | 0 | 1 | 214 | 6155 | Строит | Строительные работы с НР и СП |  |  | 214 | 16 | 3 |  | 0 | 253207 | [6 empty] | 6155.06 | 1 | 6155.06 | 253207 | 1 | 253207
50 | 0 | 0 | 1 | 215 | 0 | Монтаж | Монтажные работы с НР и СП |  |  | 215 | 17 | 3 |  | 0 | 0 | [6 empty] | 0 | 1 | 0 | 0 | 1 | 0
50 | 0 | 0 | 1 | 217 | 0 | Прочие | Прочие работы с НР и СП |  |  | 217 | 18 | 3 |  | 0 | 0 | [6 empty] | 0 | 1 | 0 | 0 | 1 | 0
50 | 0 | 0 | 1 | 230 | 0 | ПрочиеЗатр | Прочие затраты по ТСН-2001.16 |  |  | 230 | 19 | 3 |  | 0 | 0 | [6 empty] | 0 | 1 | 0 | 0 | 1 | 0
50 | 0 | 0 | 1 | 206 | 0 | ВозврМат | Возврат материалов |  |  | 206 | 20 | 3 |  | 0 | 0 | [6 empty] | 0 | 1 | 0 | 0 | 1 | 0
50 | 0 | 0 | 1 | 207 | 172.7056 | ТрудСтр | Трудозатраты строителей |  |  | 207 | 21 | 3 |  | 7 | 172.7056 | [6 empty] | 172.7056 | 1 | 172.7056 | 172.7056 | 1 | 172.7056
50 | 0 | 0 | 1 | 208 | 27.4293 | ТрудМаш | Трудозатраты машинистов |  |  | 208 | 22 | 3 |  | 7 | 27.4293 | [6 empty] | 27.4293 | 1 | 27.4293 | 27.4293 | 1 | 27.4293
50 | 0 | 0 | 1 | 209 | 0 | ТранспМат | Транспорт материалов |  |  | 209 | 23 | 3 |  | 0 | 0 | [6 empty] | 0 | 1 | 0 | 0 | 1 | 0
50 | 0 | 0 | 1 | 233 | 0 | Перевозка | Перевозка грузов |  |  | 233 | 24 | 3 |  | 0 | 0 | [6 empty] | 0 | 1 | 0 | 0 | 1 | 0
50 | 0 | 0 | 1 | 210 | 1604 | НР | Накладные расходы |  |  | 210 | 25 | 3 |  | 0 | 81704 | [6 empty] | 1604.26 | 1 | 1604.26 | 81704 | 1 | 81704
50 | 0 | 0 | 1 | 211 | 762 | СмПриб | Сметная прибыль |  |  | 211 | 26 | 3 |  | 0 | 38803 | [6 empty] | 761.9 | 1 | 761.9 | 38803 | 1 | 38803
50 | 0 | 0 | 1 | 224 | 6155 | Всего | Всего с НР и СП |  |  | 224 | 27 | 3 |  | 0 | 253207 | [6 empty] | 6155.06 | 1 | 6155.06 | 253207 | 1 | 253207
4 | 1 |  | 222 |  | Новый раздел | Колодца транспозиции КТ1 (248017-2021-ТКР1.1-57-61) - 3 шт |  | 0 |  | -1 | [7 empty] | 0 | 0 |  | 0 | [53 empty] | 0 | [11 empty] | 0
52 | 1 | 4 | 73 | 0 | Новый раздел | Колодца транспозиции КТ1 (248017-2021-ТКР1.1-57-61) - 3 шт | [7 empty] | 143964 | 136743 | 3397 | 388 | 3824 | 0 | 432.0326 | 28.77 | 1504 | 4383 | 2572 | 0 | 0 | 143964 | 136743 | 3397 | 388 | 3824 | 0 | 432.0326 | 28.77 | 1504 | 4383 | 2572 | 0 | 0 | 0 | 0 | 0 | 150919 | 102475 | 48444 | 0 | 136743 | 136743 | 0 | 136743 | 0 | 0 | 0 | 0 | 0 | 0 | 0 | 0 | 0 | 0 | 0 | 0 | 0 | 0 | 0 | 0 | 0 | 0 | 0 | 0 | 0 | 0 | 0 | 0 | 0 | 0 | 0 | 150919 | 102475 | 48444 | 0 | 136743 | 136743 | 0 | 136743 | 0 | 0 | 0 | 0 | 0 | 0 | 0 | 0 | 0 | 0 | 0 | 0 | 0 | 0 | 0 | 0 | 0 | 0 | 0 | 0 | 0 | 0 | 0 | 0 | 1918216 | 1677719 | 45727 | 19773 | 194770 | 0 | 432.0326 | 28.77 | 1504 | 223253 | 130982 | 0 | 0 | 1918216 | 1677719 | 45727 | 19773 | 194770 | 0 | 432.0326 | 28.77 | 1504 | 223253 | 130982 | 0 | 0 | 0 | 0 | 0 | 2304087 | 1899104 | 404983 | 0 | 1677719 | 1677719 | 0 | 1677719 | 0 | 0 | 0 | 0 | 0 | 0 | 0 | 0 | 0 | 0 | 0 | 0 | 0 | 0 | 0 | 0 | 0 | 0 | 0 | 0 | 0 | 0 | 0 | 0 | 0 | 0 | 0 | 2304087 | 1899104 | 404983 | 0 | 1677719 | 1677719 | 0 | 1677719 | 0 | 0 | 0 | 0 | 0 | 0 | 0 | 0 | 0 | 0 | 0 | 0 | 0 | 0 | 0 | 0 | 0 | 0 | 0 | 0 | 0 | 0 | 0 | 0
17 | 1 | 27 | 28 | 5 | 06-01-001-1 | Устройство бетонной подготовки | 100 м3 бетона, бутобетона и железобетона в деле | 0.048 | 0 | 0.048 |  |  |  | 2812.08 | 2668.34 | 76.35 | 11.66 | 67.39 | 0 | 8.64 | 0.864 | 0 | 80.63 | 45.85 |  | 64862340 | 58585.02 | 55590.49 | 1590.53 | 243 | 1404 | 0 | 180 | 18 | 0 | 58585.02 | 55590.49 | 1590.53 | 243 | 1404 | 0 | 180 | 18 | 0 | 102 | 58 | 1 | 1 |  |  | 1 | 1 | 1 | 1 |  |  |  |  | 0 | 1 | ТЕР Московской обл., 06-01-001-1, приказ Минстроя России №675/пр от 28.02.2017 № 260/пр |  |  | 6001 | 0 |  | 0 | 2 | 0 | 1 | 1 | 1 | 1 | 1 | 1 |  | 102 | 58 |  |  |  | 0 | 0 | 0 | [5 empty] | 0 |  | 0 | 2812.08 | 55590.49 | 1590.53 | 243 | 1404 | 0 | 180 | 18 | 0 | 80.631 | 45.849 | [13 empty] | 0 | 0 | 1 | 1 |  |  |  | 1013 | 100 м3 бетона, бутобетона и железобетона в деле | 100 м3 бетона, бутобетона и железобетона в деле | 1 | [6 empty] | 49994172 | 2 | Общестроительные работы | 6 | Бетонные и железобетонные монолитные конструкции и работы в строительстве | 1 | 6001 | Бетонные и железобетонные монолитные конструкции и работы в строительстве | ФЕР-06 |  |  |  | 131072 | 58585.02 | 55590.49 | 1590.53 | 243 | 1404 | 180 | 18 | 0 | [17 empty] | 0 | 0 | 0 |  |  |  |  | 102 | 58 |  |  |  |  | 1 |  | 2118577387 | 2 | 1 | -2 | 0 | 0 | 0 | 2938.56 | 2938.56 | 0 | 0 |  | 0 | 3 | 0 |  | 0 | 1 | 0 | 0 | 0 | 0 |  |  |  | Пр/812-006.0-1 | Пр/774-006.0 | Бетонные и железобетонные монолитные конструкции и работы в строительстве | Бетонные и железобетонные монолитные конструкции и работы в строительстве | 0 | 0
17 | 1 | 34 | 36 | 5 | 06-01-001-1 | Устройство бетонной подготовки | 100 м3 бетона, бутобетона и железобетона в деле | 0.048 | 0 | 0.048 |  |  |  | 29042 | 24575 | 1035 | 594 | 3432 | 0 | 8.64 | 0.864 | 0 | 4107 | 2335 |  | 64862338 | 58585.02 | 55590.49 | 1590.53 | 243 | 1404 | 0 | 180 | 18 | 0 | 58585.02 | 55590.49 | 1590.53 | 243 | 1404 | 0 | 180 | 18 | 0 | 102 | 58 | 1 | 1 |  |  | 1 | 50.93 | 13.56 | 9.21 |  |  |  |  | 0 | 1 | ТЕР Московской обл., 06-01-001-1, приказ Минстроя России №675/пр от 28.02.2017 № 260/пр |  |  | 6001 | 0 | 06-01-001-1 | 1 | 2 | 0 | 50.93 | 1 | 1 | 1 | 1 | 1 |  | 102 | 58 |  |  |  | 0 | 0 | 0 | [5 empty] | 0 |  | 0 | 29042 | 511988.4129 | 21567.5868 | 12375.99 | 71505.72 | 0 | 180 | 18 | 0 | 4106.52 | 2335.08 | [13 empty] | 0 | 0 | 1 | 1 |  |  |  | 1013 | 100 м3 бетона, бутобетона и железобетона в деле | 100 м3 бетона, бутобетона и железобетона в деле | 1 | [6 empty] | 49994172 | 2 | Общестроительные работы | 6 | Бетонные и железобетонные монолитные конструкции и работы в строительстве | 1 | 6001 | Бетонные и железобетонные монолитные конструкции и работы в строительстве | ФЕР-06 |  |  |  | 131072 | 58585.02 | 55590.49 | 1590.53 | 243 | 1404 | 180 | 18 | 0 | [17 empty] | 0 | 0 | 0 |  |  |  |  | 102 | 58 |  |  |  |  | 0 |  | 2118577387 | 2 | 1 | 2 | 0 | 950 | 0 | 36434 | 36434 | 0 | 0 |  | 0 | 3 | 0 |  | 0 | 1 | 0 | 0 | 0 | 0 |  |  |  | Пр/812-006.0-1 | Пр/774-006.0 | Бетонные и железобетонные монолитные конструкции и работы в строительстве | Бетонные и железобетонные монолитные конструкции и работы в строительстве | 0 | 0
17 | 1 |  |  | 6 | 401-0061 | Бетон тяжелый, крупность заполнителя 20 мм, класс В3,5 (М50) | м3 | -4.896 | 0 | -4.896 |  |  |  | -2545.92 | -2545.92 | 0 | 0 | 0 | 0 | 0 | 0 | 0 | 0 | 0 |  | 64862340 | 520 | 520 | 0 | 0 | 0 | 0 | 0 | 0 | 0 | 520 | 520 | 0 | 0 | 0 | 0 | 0 | 0 | 0 | 0 | 0 | 1 | 1 |  |  | 1 | 1 | 1 | 1 |  |  |  |  | 3 | 1 | ТССЦ Московской обл., 401-0061, приказ Минстроя России №675/пр от 28.02.2017 № 257/пр |  |  | 500001 | 0 |  | 0 | 8 | 1 | 1 | 1 | 1 | 1 | 1 | 1 |  | 0 | 0 |  |  |  | 0 | 0 | 0 | [5 empty] | 0 |  | 0 | -2545.92 | 520 | 0 | 0 | 0 | 0 | 0 | 0 | 0 | 0 | 0 | [13 empty] | 0 | 0 | 1 | 1 |  |  |  | 1007 | м3 | м3 | 1 | [6 empty] | 49994105 | 8 | Материалы строительные | 0 |  | 1 | 500001 | Материалы и конструкции ( строительные ) по ценникам и каталогом | ФССЦст |  |  |  | 163840 | 520 | 520 | 0 | 0 | 0 | 0 | 0 | 0 | [17 empty] | 0 | 0 | 0 |  |  |  |  | 0 | 0 |  |  |  |  | 1 |  | -982149453 | 2 | 1 | -2 | 0 | 0 | 0 | -2545.92 | -2545.92 | 0 | 0 |  | 0 | 3 | 0 |  | 0 | 1 | 0 | 0 | 0 | 0 | [7 empty] | 0 | 0
17 | 1 |  |  | 6 | 401-0061 | Бетон тяжелый, крупность заполнителя 20 мм, класс В3,5 (М50) | м3 | -4.896 | 0 | -4.896 |  |  |  | -22964 | -22964 | 0 | 0 | 0 | 0 | 0 | 0 | 0 | 0 | 0 |  | 64862338 | 520 | 520 | 0 | 0 | 0 | 0 | 0 | 0 | 0 | 520 | 520 | 0 | 0 | 0 | 0 | 0 | 0 | 0 | 0 | 0 | 1 | 1 |  |  | 1 | 1 | 1 | 9.02 |  |  |  |  | 3 | 1 | ТССЦ Московской обл., 401-0061, приказ Минстроя России №675/пр от 28.02.2017 № 257/пр |  |  | 500001 | 0 | 401-0061 | 1 | 8 | 1 | 1 | 1 | 1 | 1 | 1 | 1 |  | 0 | 0 |  |  |  | 0 | 0 | 0 | [5 empty] | 0 |  | 0 | -22964 | 4690.4 | 0 | 0 | 0 | 0 | 0 | 0 | 0 | 0 | 0 | [13 empty] | 0 | 0 | 1 | 1 |  |  |  | 1007 | м3 | м3 | 1 | [6 empty] | 49994105 | 8 | Материалы строительные | 0 |  | 1 | 500001 | Материалы и конструкции ( строительные ) по ценникам и каталогом | ФССЦст |  |  |  | 163840 | 520 | 520 | 0 | 0 | 0 | 0 | 0 | 0 | [17 empty] | 0 | 0 | 0 |  |  |  |  | 0 | 0 |  |  |  |  | 0 |  | -982149453 | 2 | 1 | 2 | 0 | 0 | 0 | -22964 | -22964 | 0 | 0 |  | 0 | 3 | 0 |  | 0 | 1 | 0 | 0 | 0 | 0 | [7 empty] | 0 | 0
17 | 1 |  |  | 7 | 401-0063 | Бетон тяжелый, крупность заполнителя 20 мм, класс В7,5 (М100) | м3 | 4.896 | 0 | 4.896 |  |  |  | 2852.51 | 2852.51 | 0 | 0 | 0 | 0 | 0 | 0 | 321.72 | 0 | 0 |  | 64862340 | 582.62 | 582.62 | 0 | 0 | 0 | 0 | 0 | 0 | 65.71 | 582.62 | 582.62 | 0 | 0 | 0 | 0 | 0 | 0 | 65.71 | 0 | 0 | 1 | 1 |  |  | 1 | 1 | 1 | 1 |  |  |  |  | 3 | 1 | ТССЦ Московской обл., 401-0063, приказ Минстроя России №675/пр от 28.02.2017 № 257/пр |  |  | 500001 | 0 |  | 0 | 8 | 1 | 1 | 1 | 1 | 1 | 1 | 1 |  | 0 | 0 |  |  |  | 0 | 0 | 0 | [5 empty] | 0 |  | 0 | 2852.51 | 582.62 | 0 | 0 | 0 | 0 | 0 | 0 | 65.71 | 0 | 0 | [13 empty] | 0 | 0 | 1 | 1 |  |  |  | 1007 | м3 | м3 | 1 | [6 empty] | 49994105 | 8 | Материалы строительные | 0 |  | 1 | 500001 | Материалы и конструкции ( строительные ) по ценникам и каталогом | ФССЦст |  |  |  | 163840 | 582.62 | 582.62 | 0 | 0 | 0 | 0 | 0 | 0 | [17 empty] | 0 | 0 | 0 |  |  |  |  | 0 | 0 |  |  |  |  | 1 |  | -635046442 | 2 | 1 | -2 | 0 | 0 | 0 | 2852.51 | 2852.51 | 0 | 0 |  | 0 | 3 | 0 |  | 0 | 1 | 0 | 0 | 0 | 0 | [7 empty] | 0 | 0
17 | 1 |  |  | 7 | 401-0063 | Бетон тяжелый, крупность заполнителя 20 мм, класс В7,5 (М100) | м3 | 4.896 | 0 | 4.896 |  |  |  | 24646 | 24646 | 0 | 0 | 0 | 0 | 0 | 0 | 322 | 0 | 0 |  | 64862338 | 582.62 | 582.62 | 0 | 0 | 0 | 0 | 0 | 0 | 65.71 | 582.62 | 582.62 | 0 | 0 | 0 | 0 | 0 | 0 | 65.71 | 0 | 0 | 1 | 1 |  |  | 1 | 1 | 1 | 8.64 |  |  |  |  | 3 | 1 | ТССЦ Московской обл., 401-0063, приказ Минстроя России №675/пр от 28.02.2017 № 257/пр |  |  | 500001 | 0 | 401-0063 | 1 | 8 | 1 | 1 | 1 | 1 | 1 | 1 | 1 |  | 0 | 0 |  |  |  | 0 | 0 | 0 | [5 empty] | 0 |  | 0 | 24646 | 5033.8368 | 0 | 0 | 0 | 0 | 0 | 0 | 65.71 | 0 | 0 | [13 empty] | 0 | 0 | 1 | 1 |  |  |  | 1007 | м3 | м3 | 1 | [6 empty] | 49994105 | 8 | Материалы строительные | 0 |  | 1 | 500001 | Материалы и конструкции ( строительные ) по ценникам и каталогом | ФССЦст |  |  |  | 163840 | 582.62 | 582.62 | 0 | 0 | 0 | 0 | 0 | 0 | [17 empty] | 0 | 0 | 0 |  |  |  |  | 0 | 0 |  |  |  |  | 0 |  | -635046442 | 2 | 1 | 2 | 0 | 0 | 0 | 24646 | 24646 | 0 | 0 |  | 0 | 3 | 0 |  | 0 | 1 | 0 | 0 | 0 | 0 | [7 empty] | 0 | 0
17 | 1 | 41 | 44 | 8 | 06-01-001-1 | Устройство бетонной подготовки | 100 м3 бетона, бутобетона и железобетона в деле | 0.027 | 0 | 0.027 |  |  |  | 1581.79 | 1500.94 | 42.94 | 6.56 | 37.91 | 0 | 4.86 | 0.486 | 0 | 45.36 | 25.79 |  | 64862340 | 58585.02 | 55590.49 | 1590.53 | 243 | 1404 | 0 | 180 | 18 | 0 | 58585.02 | 55590.49 | 1590.53 | 243 | 1404 | 0 | 180 | 18 | 0 | 102 | 58 | 1 | 1 |  |  | 1 | 1 | 1 | 1 |  |  |  |  | 0 | 1 | ТЕР Московской обл., 06-01-001-1, приказ Минстроя России №675/пр от 28.02.2017 № 260/пр |  |  | 6001 | 0 |  | 0 | 2 | 0 | 1 | 1 | 1 | 1 | 1 | 1 |  | 102 | 58 |  |  |  | 0 | 0 | 0 | [5 empty] | 0 |  | 0 | 1581.79 | 55590.49 | 1590.53 | 243 | 1404 | 0 | 180 | 18 | 0 | 45.3594 | 25.7926 | [13 empty] | 0 | 0 | 1 | 1 |  |  |  | 1013 | 100 м3 бетона, бутобетона и железобетона в деле | 100 м3 бетона, бутобетона и железобетона в деле | 1 | [6 empty] | 49994172 | 2 | Общестроительные работы | 6 | Бетонные и железобетонные монолитные конструкции и работы в строительстве | 1 | 6001 | Бетонные и железобетонные монолитные конструкции и работы в строительстве | ФЕР-06 |  |  |  | 131072 | 58585.02 | 55590.49 | 1590.53 | 243 | 1404 | 180 | 18 | 0 | [17 empty] | 0 | 0 | 0 |  |  |  |  | 102 | 58 |  |  |  |  | 1 |  | 2118577387 | 2 | 1 | -2 | 0 | 0 | 0 | 1652.94 | 1652.94 | 0 | 0 |  | 0 | 3 | 0 |  | 0 | 1 | 0 | 0 | 0 | 0 |  |  |  | Пр/812-006.0-1 | Пр/774-006.0 | Бетонные и железобетонные монолитные конструкции и работы в строительстве | Бетонные и железобетонные монолитные конструкции и работы в строительстве | 0 | 0
17 | 1 | 48 | 52 | 8 | 06-01-001-1 | Устройство бетонной подготовки | 100 м3 бетона, бутобетона и железобетона в деле | 0.027 | 0 | 0.027 |  |  |  | 16337 | 13824 | 582 | 334 | 1931 | 0 | 4.86 | 0.486 | 0 | 2310 | 1314 |  | 64862338 | 58585.02 | 55590.49 | 1590.53 | 243 | 1404 | 0 | 180 | 18 | 0 | 58585.02 | 55590.49 | 1590.53 | 243 | 1404 | 0 | 180 | 18 | 0 | 102 | 58 | 1 | 1 |  |  | 1 | 50.93 | 13.56 | 9.21 |  |  |  |  | 0 | 1 | ТЕР Московской обл., 06-01-001-1, приказ Минстроя России №675/пр от 28.02.2017 № 260/пр |  |  | 6001 | 0 | 06-01-001-1 | 1 | 2 | 0 | 50.93 | 1 | 1 | 1 | 1 | 1 |  | 102 | 58 |  |  |  | 0 | 0 | 0 | [5 empty] | 0 |  | 0 | 16337 | 511988.4129 | 21567.5868 | 12375.99 | 71505.72 | 0 | 180 | 18 | 0 | 2310.3 | 1313.7 | [13 empty] | 0 | 0 | 1 | 1 |  |  |  | 1013 | 100 м3 бетона, бутобетона и железобетона в деле | 100 м3 бетона, бутобетона и железобетона в деле | 1 | [6 empty] | 49994172 | 2 | Общестроительные работы | 6 | Бетонные и железобетонные монолитные конструкции и работы в строительстве | 1 | 6001 | Бетонные и железобетонные монолитные конструкции и работы в строительстве | ФЕР-06 |  |  |  | 131072 | 58585.02 | 55590.49 | 1590.53 | 243 | 1404 | 180 | 18 | 0 | [17 empty] | 0 | 0 | 0 |  |  |  |  | 102 | 58 |  |  |  |  | 0 |  | 2118577387 | 2 | 1 | 2 | 0 | 534 | 0 | 20495 | 20495 | 0 | 0 |  | 0 | 3 | 0 |  | 0 | 1 | 0 | 0 | 0 | 0 |  |  |  | Пр/812-006.0-1 | Пр/774-006.0 | Бетонные и железобетонные монолитные конструкции и работы в строительстве | Бетонные и железобетонные монолитные конструкции и работы в строительстве | 0 | 0
17 | 1 |  |  | 9 | 401-0061 | Бетон тяжелый, крупность заполнителя 20 мм, класс В3,5 (М50) | м3 | -2.754 | 0 | -2.754 |  |  |  | -1432.08 | -1432.08 | 0 | 0 | 0 | 0 | 0 | 0 | 0 | 0 | 0 |  | 64862340 | 520 | 520 | 0 | 0 | 0 | 0 | 0 | 0 | 0 | 520 | 520 | 0 | 0 | 0 | 0 | 0 | 0 | 0 | 0 | 0 | 1 | 1 |  |  | 1 | 1 | 1 | 1 |  |  |  |  | 3 | 1 | ТССЦ Московской обл., 401-0061, приказ Минстроя России №675/пр от 28.02.2017 № 257/пр |  |  | 500001 | 0 |  | 0 | 8 | 1 | 1 | 1 | 1 | 1 | 1 | 1 |  | 0 | 0 |  |  |  | 0 | 0 | 0 | [5 empty] | 0 |  | 0 | -1432.08 | 520 | 0 | 0 | 0 | 0 | 0 | 0 | 0 | 0 | 0 | [13 empty] | 0 | 0 | 1 | 1 |  |  |  | 1007 | м3 | м3 | 1 | [6 empty] | 49994105 | 8 | Материалы строительные | 0 |  | 1 | 500001 | Материалы и конструкции ( строительные ) по ценникам и каталогом | ФССЦст |  |  |  | 163840 | 520 | 520 | 0 | 0 | 0 | 0 | 0 | 0 | [17 empty] | 0 | 0 | 0 |  |  |  |  | 0 | 0 |  |  |  |  | 1 |  | -982149453 | 2 | 1 | -2 | 0 | 0 | 0 | -1432.08 | -1432.08 | 0 | 0 |  | 0 | 3 | 0 |  | 0 | 1 | 0 | 0 | 0 | 0 | [7 empty] | 0 | 0
17 | 1 |  |  | 9 | 401-0061 | Бетон тяжелый, крупность заполнителя 20 мм, класс В3,5 (М50) | м3 | -2.754 | 0 | -2.754 |  |  |  | -12917 | -12917 | 0 | 0 | 0 | 0 | 0 | 0 | 0 | 0 | 0 |  | 64862338 | 520 | 520 | 0 | 0 | 0 | 0 | 0 | 0 | 0 | 520 | 520 | 0 | 0 | 0 | 0 | 0 | 0 | 0 | 0 | 0 | 1 | 1 |  |  | 1 | 1 | 1 | 9.02 |  |  |  |  | 3 | 1 | ТССЦ Московской обл., 401-0061, приказ Минстроя России №675/пр от 28.02.2017 № 257/пр |  |  | 500001 | 0 | 401-0061 | 1 | 8 | 1 | 1 | 1 | 1 | 1 | 1 | 1 |  | 0 | 0 |  |  |  | 0 | 0 | 0 | [5 empty] | 0 |  | 0 | -12917 | 4690.4 | 0 | 0 | 0 | 0 | 0 | 0 | 0 | 0 | 0 | [13 empty] | 0 | 0 | 1 | 1 |  |  |  | 1007 | м3 | м3 | 1 | [6 empty] | 49994105 | 8 | Материалы строительные | 0 |  | 1 | 500001 | Материалы и конструкции ( строительные ) по ценникам и каталогом | ФССЦст |  |  |  | 163840 | 520 | 520 | 0 | 0 | 0 | 0 | 0 | 0 | [17 empty] | 0 | 0 | 0 |  |  |  |  | 0 | 0 |  |  |  |  | 0 |  | -982149453 | 2 | 1 | 2 | 0 | 0 | 0 | -12917 | -12917 | 0 | 0 |  | 0 | 3 | 0 |  | 0 | 1 | 0 | 0 | 0 | 0 | [7 empty] | 0 | 0
17 | 1 |  |  | 10 | 401-0066 | Бетон тяжелый, крупность заполнителя 20 мм, класс В15 (М200) | м3 | 2.754 | 0 | 2.754 |  |  |  | 1831.41 | 1831.41 | 0 | 0 | 0 | 0 | 0 | 0 | 180.97 | 0 | 0 |  | 64862340 | 665 | 665 | 0 | 0 | 0 | 0 | 0 | 0 | 65.71 | 665 | 665 | 0 | 0 | 0 | 0 | 0 | 0 | 65.71 | 0 | 0 | 1 | 1 |  |  | 1 | 1 | 1 | 1 |  |  |  |  | 3 | 1 | ТССЦ Московской обл., 401-0066, приказ Минстроя России №675/пр от 28.02.2017 № 257/пр |  |  | 500001 | 0 |  | 0 | 8 | 1 | 1 | 1 | 1 | 1 | 1 | 1 |  | 0 | 0 |  |  |  | 0 | 0 | 0 | [5 empty] | 0 |  | 0 | 1831.41 | 665 | 0 | 0 | 0 | 0 | 0 | 0 | 65.71 | 0 | 0 | [13 empty] | 0 | 0 | 1 | 1 |  |  |  | 1007 | м3 | м3 | 1 | [6 empty] | 49994105 | 8 | Материалы строительные | 0 |  | 1 | 500001 | Материалы и конструкции ( строительные ) по ценникам и каталогом | ФССЦст |  |  |  | 163840 | 665 | 665 | 0 | 0 | 0 | 0 | 0 | 0 | [17 empty] | 0 | 0 | 0 |  |  |  |  | 0 | 0 |  |  |  |  | 1 |  | 548345076 | 2 | 1 | -2 | 0 | 0 | 0 | 1831.41 | 1831.41 | 0 | 0 |  | 0 | 3 | 0 |  | 0 | 1 | 0 | 0 | 0 | 0 | [7 empty] | 0 | 0
17 | 1 |  |  | 10 | 401-0066 | Бетон тяжелый, крупность заполнителя 20 мм, класс В15 (М200) | м3 | 2.754 | 0 | 2.754 |  |  |  | 14889 | 14889 | 0 | 0 | 0 | 0 | 0 | 0 | 181 | 0 | 0 |  | 64862338 | 665 | 665 | 0 | 0 | 0 | 0 | 0 | 0 | 65.71 | 665 | 665 | 0 | 0 | 0 | 0 | 0 | 0 | 65.71 | 0 | 0 | 1 | 1 |  |  | 1 | 1 | 1 | 8.13 |  |  |  |  | 3 | 1 | ТССЦ Московской обл., 401-0066, приказ Минстроя России №675/пр от 28.02.2017 № 257/пр |  |  | 500001 | 0 | 401-0066 | 1 | 8 | 1 | 1 | 1 | 1 | 1 | 1 | 1 |  | 0 | 0 |  |  |  | 0 | 0 | 0 | [5 empty] | 0 |  | 0 | 14889 | 5406.45 | 0 | 0 | 0 | 0 | 0 | 0 | 65.71 | 0 | 0 | [13 empty] | 0 | 0 | 1 | 1 |  |  |  | 1007 | м3 | м3 | 1 | [6 empty] | 49994105 | 8 | Материалы строительные | 0 |  | 1 | 500001 | Материалы и конструкции ( строительные ) по ценникам и каталогом | ФССЦст |  |  |  | 163840 | 665 | 665 | 0 | 0 | 0 | 0 | 0 | 0 | [17 empty] | 0 | 0 | 0 |  |  |  |  | 0 | 0 |  |  |  |  | 0 |  | 548345076 | 2 | 1 | 2 | 0 | 0 | 0 | 14889 | 14889 | 0 | 0 |  | 0 | 3 | 0 |  | 0 | 1 | 0 | 0 | 0 | 0 | [7 empty] | 0 | 0
17 | 1 | 56 | 60 | 11 | 08-01-003-3 | Гидроизоляция стен, фундаментов горизонтальная оклеечная в 2 слоя | 100 м2 изолируемой поверхности | 1.62 | 0 | 1.62 |  |  |  | 6897.51 | 6355.18 | 264.58 | 0 | 277.75 | 0 | 32.562 | 0 | 0 | 305.53 | 191.65 |  | 64862340 | 4257.72 | 3922.95 | 163.32 | 0 | 171.45 | 0 | 20.1 | 0 | 0 | 4257.72 | 3922.95 | 163.32 | 0 | 171.45 | 0 | 20.1 | 0 | 0 | 110 | 69 | 1 | 1 |  |  | 1 | 1 | 1 | 1 |  |  |  |  | 0 | 1 | ТЕР Московской обл., 08-01-003-3, приказ Минстроя России №675/пр от 28.02.2017 № 260/пр |  |  | 8001 | 0 |  | 0 | 2 | 0 | 1 | 1 | 1 | 1 | 1 | 1 |  | 110 | 69 |  |  |  | 0 | 0 | 0 | [5 empty] | 0 |  | 0 | 6897.51 | 3922.95 | 163.32 | 0 | 171.45 | 0 | 20.1 | 0 | 0 | 305.525 | 191.6475 | [13 empty] | 0 | 0 | 1 | 1 |  |  |  | 1005 | 100 м2 изолируемой поверхности | 100 м2 изолируемой поверхности | 100 | [6 empty] | 49994187 | 2 | Общестроительные работы | 8 | Конструкции из кирпича и блоков | 1 | 8001 | Конструкции из кирпича и блоков | ФЕР-08 |  |  |  | 131072 | 4257.72 | 3922.95 | 163.32 | 0 | 171.45 | 20.1 | 0 | 0 | [17 empty] | 0 | 0 | 0 |  |  |  |  | 110 | 69 |  |  |  |  | 1 |  | -1801677193 | 2 | 1 | -2 | 0 | 0 | 0 | 7394.69 | 7394.69 | 0 | 0 |  | 0 | 3 | 0 |  | 0 | 1 | 0 | 0 | 0 | 0 |  |  |  | Пр/812-008.0-1 | Пр/774-008.0 | Конструкции из кирпича и блоков | Конструкции из кирпича и блоков | 0 | 0
17 | 1 | 64 | 68 | 11 | 08-01-003-3 | Гидроизоляция стен, фундаментов горизонтальная оклеечная в 2 слоя | 100 м2 изолируемой поверхности | 1.62 | 0 | 1.62 |  |  |  | 84988 | 67683 | 3159 | 0 | 14146 | 0 | 32.562 | 0 | 0 | 15561 | 9761 |  | 64862338 | 4257.72 | 3922.95 | 163.32 | 0 | 171.45 | 0 | 20.1 | 0 | 0 | 4257.72 | 3922.95 | 163.32 | 0 | 171.45 | 0 | 20.1 | 0 | 0 | 110 | 69 | 1 | 1 |  |  | 1 | 50.93 | 11.94 | 10.65 |  |  |  |  | 0 | 1 | ТЕР Московской обл., 08-01-003-3, приказ Минстроя России №675/пр от 28.02.2017 № 260/пр |  |  | 8001 | 0 | 08-01-003-3 | 1 | 2 | 0 | 50.93 | 1 | 1 | 1 | 1 | 1 |  | 110 | 69 |  |  |  | 0 | 0 | 0 | [5 empty] | 0 |  | 0 | 84988 | 41779.4175 | 1950.0408 | 0 | 8731.9485 | 0 | 20.1 | 0 | 0 | 15560.6 | 9760.74 | [13 empty] | 0 | 0 | 1 | 1 |  |  |  | 1005 | 100 м2 изолируемой поверхности | 100 м2 изолируемой поверхности | 100 | [6 empty] | 49994187 | 2 | Общестроительные работы | 8 | Конструкции из кирпича и блоков | 1 | 8001 | Конструкции из кирпича и блоков | ФЕР-08 |  |  |  | 131072 | 4257.72 | 3922.95 | 163.32 | 0 | 171.45 | 20.1 | 0 | 0 | [17 empty] | 0 | 0 | 0 |  |  |  |  | 110 | 69 |  |  |  |  | 0 |  | -1801677193 | 2 | 1 | 2 | 0 | 0 | 0 | 110310 | 110310 | 0 | 0 |  | 0 | 3 | 0 |  | 0 | 1 | 0 | 0 | 0 | 0 |  |  |  | Пр/812-008.0-1 | Пр/774-008.0 | Конструкции из кирпича и блоков | Конструкции из кирпича и блоков | 0 | 0
18 | 1 | 55 |  | 12 | 101-1742 | Толь с крупнозернистой посыпкой гидроизоляционный марки ТГ-350 | м2 | -356.4 | -220 | -220 |  |  |  | -2035.04 | -2035.04 | 0 | 0 | 0 | 0 | 0 | 0 | 0 | 0 | 0 |  | 64862340 | 5.71 | 5.71 | 0 | 0 | 0 | 0 | 0 | 0 | 0 | 5.71 | 5.71 | 0 | 0 | 0 | 0 | 0 | 0 | 0 | 110 | 69 | 1 | 1 |  |  | 1 | 1 | 1 | 1 |  |  |  |  | 3 | 1 | ТССЦ Московской обл., 101-1742, приказ Минстроя России №675/пр от 28.02.2017 № 254/пр |  |  | 8001 | 0 |  | 0 | 2 | 1 | 1 | 1 | 1 | 1 | 1 | 1 |  | 110 | 69 |  |  |  | 0 | 0 | 0 | [5 empty] | 0 |  | 0 | -2035.04 | 5.71 | 0 | 0 | 0 | 0 | 0 | 0 | 0 | 0 | 0 | [13 empty] | 0 | 0 | 1 | 1 |  |  |  | 1005 | м2 | м2 | 1 | [6 empty] | 49994187 | 2 | Общестроительные работы | 8 | Конструкции из кирпича и блоков | 1 | 8001 | Конструкции из кирпича и блоков | ФЕР-08 |  |  |  | 0 | 5.71 | 5.71 | 0 | 0 | 0 | 0 | 0 | [18 empty] | 0 | 0 | 0 |  |  |  |  | 110 | 69 |  |  |  |  | 1 |  | 328735001 | 2 | 1 | -2 | 0 | 0 | 0 | -2035.04 | -2035.04 | 0 | 0 |  | 0 | 3 | 0 |  | 0 | 1 | 0 | 0 | 0 | 0 |  |  |  | Пр/812-008.0-1 | Пр/774-008.0 | Конструкции из кирпича и блоков | Конструкции из кирпича и блоков | 0 | 0
18 | 1 | 63 |  | 12 | 101-1742 | Толь с крупнозернистой посыпкой гидроизоляционный марки ТГ-350 | м2 | -356.4 | -220 | -220 |  |  |  | -21775 | -21775 | 0 | 0 | 0 | 0 | 0 | 0 | 0 | 0 | 0 |  | 64862338 | 5.71 | 5.71 | 0 | 0 | 0 | 0 | 0 | 0 | 0 | 5.71 | 5.71 | 0 | 0 | 0 | 0 | 0 | 0 | 0 | 110 | 69 | 1 | 1 |  |  | 1 | 1 | 1 | 10.7 |  |  |  |  | 3 | 1 | ТССЦ Московской обл., 101-1742, приказ Минстроя России №675/пр от 28.02.2017 № 254/пр |  |  | 8001 | 0 | 101-1742 | 1 | 2 | 1 | 1 | 1 | 1 | 1 | 1 | 1 |  | 110 | 69 |  |  |  | 0 | 0 | 0 | [5 empty] | 0 |  | 0 | -21775 | 61.097 | 0 | 0 | 0 | 0 | 0 | 0 | 0 | 0 | 0 | [13 empty] | 0 | 0 | 1 | 1 |  |  |  | 1005 | м2 | м2 | 1 | [6 empty] | 49994187 | 2 | Общестроительные работы | 8 | Конструкции из кирпича и блоков | 1 | 8001 | Конструкции из кирпича и блоков | ФЕР-08 |  |  |  | 0 | 5.71 | 5.71 | 0 | 0 | 0 | 0 | 0 | [18 empty] | 0 | 0 | 0 |  |  |  |  | 110 | 69 |  |  |  |  | 0 |  | 328735001 | 2 | 1 | 2 | 0 | 0 | 0 | -21775 | -21775 | 0 | 0 |  | 0 | 3 | 0 |  | 0 | 1 | 0 | 0 | 0 | 0 |  |  |  | Пр/812-008.0-1 | Пр/774-008.0 | Конструкции из кирпича и блоков | Конструкции из кирпича и блоков | 0 | 0
17 | 1 |  |  | 13 | 101-6730 | Гидростеклоизол ТПП-3,5, стеклоткань | м2 | 162 | 0 | 162 |  |  |  | 2638.98 | 2638.98 | 0 | 0 | 0 | 0 | 0 | 0 | 22.68 | 0 | 0 |  | 64862340 | 16.29 | 16.29 | 0 | 0 | 0 | 0 | 0 | 0 | 0.14 | 16.29 | 16.29 | 0 | 0 | 0 | 0 | 0 | 0 | 0.14 | 0 | 0 | 1 | 1 |  |  | 1 | 1 | 1 | 1 |  |  |  |  | 3 | 1 | ТССЦ Московской обл., 101-6730, приказ Минстроя России №675/пр от 28.02.2017 № 254/пр |  |  | 500001 | 0 |  | 0 | 8 | 0 | 1 | 1 | 1 | 1 | 1 | 1 |  | 0 | 0 |  |  |  | 0 | 0 | 0 | [5 empty] | 0 |  | 0 | 2638.98 | 16.29 | 0 | 0 | 0 | 0 | 0 | 0 | 0.14 | 0 | 0 | [13 empty] | 0 | 0 | 1 | 1 |  |  |  | 1005 | м2 | м2 | 1 | [6 empty] | 49994105 | 8 | Материалы строительные | 0 |  | 1 | 500001 | Материалы и конструкции ( строительные ) по ценникам и каталогом | ФССЦст |  |  |  | 131072 | 16.29 | 16.29 | 0 | 0 | 0 | 0 | 0 | 0 | [17 empty] | 0 | 0 | 0 |  |  |  |  | 0 | 0 |  |  |  |  | 1 |  | -1573474583 | 2 | 1 | -2 | 0 | 0 | 0 | 2638.98 | 2638.98 | 0 | 0 |  | 0 | 3 | 0 |  | 0 | 1 | 0 | 0 | 0 | 0 | [7 empty] | 0 | 0
17 | 1 |  |  | 13 | 101-6730 | Гидростеклоизол ТПП-3,5, стеклоткань | м2 | 162 | 0 | 162 |  |  |  | 17919 | 17919 | 0 | 0 | 0 | 0 | 0 | 0 | 23 | 0 | 0 |  | 64862338 | 16.29 | 16.29 | 0 | 0 | 0 | 0 | 0 | 0 | 0.14 | 16.29 | 16.29 | 0 | 0 | 0 | 0 | 0 | 0 | 0.14 | 0 | 0 | 1 | 1 |  |  | 1 | 1 | 1 | 6.79 |  |  |  |  | 3 | 1 | ТССЦ Московской обл., 101-6730, приказ Минстроя России №675/пр от 28.02.2017 № 254/пр |  |  | 500001 | 0 | 101-6730 | 1 | 8 | 0 | 1 | 1 | 1 | 1 | 1 | 1 |  | 0 | 0 |  |  |  | 0 | 0 | 0 | [5 empty] | 0 |  | 0 | 17919 | 110.6091 | 0 | 0 | 0 | 0 | 0 | 0 | 0.14 | 0 | 0 | [13 empty] | 0 | 0 | 1 | 1 |  |  |  | 1005 | м2 | м2 | 1 | [6 empty] | 49994105 | 8 | Материалы строительные | 0 |  | 1 | 500001 | Материалы и конструкции ( строительные ) по ценникам и каталогом | ФССЦст |  |  |  | 131072 | 16.29 | 16.29 | 0 | 0 | 0 | 0 | 0 | 0 | [17 empty] | 0 | 0 | 0 |  |  |  |  | 0 | 0 |  |  |  |  | 0 |  | -1573474583 | 2 | 1 | 2 | 0 | 0 | 0 | 17919 | 17919 | 0 | 0 |  | 0 | 3 | 0 |  | 0 | 1 | 0 | 0 | 0 | 0 | [7 empty] | 0 | 0
17 | 1 |  |  | 14 | Коньюнктурный анализ п.73 | Водо/масло отталкивающий состав Акватрон-6 | кг | 38.5 | 0 | 38.5 |  |  |  | 1575.42 | 1575.42 | 0 | 0 | 0 | 0 | 0 | 0 | 0 | 0 | 0 |  | 64862340 | 40.92 | 40.92 | 0 | 0 | 0 | 0 | 0 | 0 | 0 | 40.92 | 40.92 | 0 | 0 | 0 | 0 | 0 | 0 | 0 | 78 | 57 | 1 | 1 |  |  | 1 | 1 | 1 | 1 |  |  |  |  | 3 | 1 |  |  |  | 400002 | 0 |  | 0 | 7 | 0 | 1 | 1 | 1 | 1 | 1 | 1 |  | 78 | 57 |  |  |  | 0 | 0 | 0 | [5 empty] | 0 |  | 0 | 1575.42 | 40.92 | 0 | 0 | 0 | 0 | 0 | 0 | 0 | 0 | 0 | [13 empty] | 0 | 0 | 1 | 1 |  |  |  | 1009 | кг | кг | 1 | [6 empty] | 49994505 | 7 | Машины и механизмы | 109 | Получение электроэнергии от передвижных источников снабжения | 1 | 400002 | Получение электроэнергии от передвижных источников снабжения | ЭММ |  |  |  | 1703936 | 40.92 | 40.92 | 0 | 0 | 0 | 0 | 0 | 0 | [17 empty] | 0 | 0 | 0 |  |  |  |  | 78 | 57 |  |  |  |  | 1 |  | -150267466 | 2 | 0 | -2 | 0 | 0 | 0 | 1575.42 | 1575.42 | 0 | 0 |  | 0 | 0 | 0 |  | 0 | 1 | 0 | 0 | 0 | 0 |  |  |  | Пр/812-109.0-1 | Пр/774-109.0 | Получение электроэнергии от передвижных источников снабжения | Получение электроэнергии от передвижных источников снабжения | 0 | 0
17 | 1 |  |  | 14 | Коньюнктурный анализ п.73 | Водо/масло отталкивающий состав Акватрон-6 | кг | 38.5 | 0 | 38.5 |  |  |  | 188496 | 188496 | 0 | 0 | 0 | 0 | 0 | 0 | 0 | 0 | 0 |  | 64862338 | 4896 | 4896 | 0 | 0 | 0 | 0 | 0 | 0 | 0 | 4896 | 4896 | 0 | 0 | 0 | 0 | 0 | 0 | 0 | 78 | 57 | 1 | 1 |  |  | 1 | 1 | 1 | 9.66 |  |  |  |  | 3 | 1 |  |  |  | 400002 | 0 |  | 0 | 7 | 0 | 1 | 1 | 1 | 1 | 1 | 1 |  | 78 | 57 |  |  |  | 0 | 0 | 0 | [5 empty] | 0 |  | 0 | 188496 | 4896 | 0 | 0 | 0 | 0 | 0 | 0 | 0 | 0 | 0 | [13 empty] | 0 | 0 | 1 | 1 |  |  |  | 1009 | кг | кг | 1 | [6 empty] | 49994505 | 7 | Машины и механизмы | 109 | Получение электроэнергии от передвижных источников снабжения | 1 | 400002 | Получение электроэнергии от передвижных источников снабжения | ЭММ |  |  |  | 1703936 | 506.83 | 4896 | 0 | 0 | 0 | 0 | 0 | 0 | 5 |  |  | 0 | 18 |  | 4800 | [10 empty] | 0 | 0 | 0 |  |  |  |  | 78 | 57 |  | 4 800 + 2% Заг.скл |  |  | 0 |  | -150267466 | 2 | 3 | 5 | 0 | 0 | 0 | 188496 | 188496 | 0 | 0 |  | 1 | 1 | 0 |  | 0 | 1 | 0 | 0 | 0 | 0 | 0 | 2 | 188496 | Пр/812-109.0-1 | Пр/774-109.0 | Получение электроэнергии от передвижных источников снабжения | Получение электроэнергии от передвижных источников снабжения | 0 | 0
17 | 1 | 70 | 74 | 15 | 11-01-011-1 | Устройство стяжек цементных толщиной 20 мм | 100 м2 стяжки | 0.24 | 0 | 0.24 |  |  |  | 356.41 | 270.5 | 10.62 | 4.12 | 75.29 | 0 | 9.4824 | 0.3048 | 0 | 88.94 | 51.62 |  | 64862340 | 1485.02 | 1127.07 | 44.24 | 17.15 | 313.71 | 0 | 39.51 | 1.27 | 0 | 1485.02 | 1127.07 | 44.24 | 17.15 | 313.71 | 0 | 39.51 | 1.27 | 0 | 112 | 65 | 1 | 1 |  |  | 1 | 1 | 1 | 1 |  |  |  |  | 0 | 1 | ТЕР Московской обл., 11-01-011-1, приказ Минстроя России №675/пр от 28.02.2017 № 260/пр |  |  | 11001 | 0 |  | 0 | 2 | 0 | 1 | 1 | 1 | 1 | 1 | 1 |  | 112 | 65 |  |  |  | 0 | 0 | 0 | [5 empty] | 0 |  | 0 | 356.41 | 1127.07 | 44.24 | 17.15 | 313.71 | 0 | 39.51 | 1.27 | 0 | 88.9392 | 51.6165 | [13 empty] | 0 | 0 | 1 | 1 |  |  |  | 1013 | 100 м2 стяжки | 100 м2 стяжки | 1 | [6 empty] | 49994193 | 2 | Общестроительные работы | 11 | Полы | 1 | 11001 | Полы | ФЕР-11 |  |  |  | 131072 | 1485.02 | 1127.07 | 44.24 | 17.15 | 313.71 | 39.51 | 1.27 | 0 | [17 empty] | 0 | 0 | 0 |  |  |  |  | 112 | 65 |  |  |  |  | 1 |  | 1816067611 | 2 | 1 | -2 | 0 | 0 | 0 | 496.97 | 496.97 | 0 | 0 |  | 0 | 3 | 0 |  | 0 | 1 | 0 | 0 | 0 | 0 |  |  |  | Пр/812-011.0-1 | Пр/774-011.0 | Полы | Полы | 0 | 0
17 | 1 | 76 | 80 | 15 | 11-01-011-1 | Устройство стяжек цементных толщиной 20 мм | 100 м2 стяжки | 0.24 | 0 | 0.24 |  |  |  | 6441 | 2380 | 226 | 210 | 3835 | 0 | 9.4824 | 0.3048 | 0 | 4530 | 2629 |  | 64862338 | 1485.02 | 1127.07 | 44.24 | 17.15 | 313.71 | 0 | 39.51 | 1.27 | 0 | 1485.02 | 1127.07 | 44.24 | 17.15 | 313.71 | 0 | 39.51 | 1.27 | 0 | 112 | 65 | 1 | 1 |  |  | 1 | 50.93 | 21.31 | 8.8 |  |  |  |  | 0 | 1 | ТЕР Московской обл., 11-01-011-1, приказ Минстроя России №675/пр от 28.02.2017 № 260/пр |  |  | 11001 | 0 | 11-01-011-1 | 1 | 2 | 0 | 50.93 | 1 | 1 | 1 | 1 | 1 |  | 112 | 65 |  |  |  | 0 | 0 | 0 | [5 empty] | 0 |  | 0 | 6441 | 9918.216 | 942.7544 | 873.4495 | 15977.2503 | 0 | 39.51 | 1.27 | 0 | 4530.4 | 2629.25 | [13 empty] | 0 | 0 | 1 | 1 |  |  |  | 1013 | 100 м2 стяжки | 100 м2 стяжки | 1 | [6 empty] | 49994193 | 2 | Общестроительные работы | 11 | Полы | 1 | 11001 | Полы | ФЕР-11 |  |  |  | 131072 | 1485.02 | 1127.07 | 44.24 | 17.15 | 313.71 | 39.51 | 1.27 | 0 | [17 empty] | 0 | 0 | 0 |  |  |  |  | 112 | 65 |  |  |  |  | 0 |  | 1816067611 | 2 | 1 | 2 | 0 | 336 | 0 | 13936 | 13936 | 0 | 0 |  | 0 | 3 | 0 |  | 0 | 1 | 0 | 0 | 0 | 0 |  |  |  | Пр/812-011.0-1 | Пр/774-011.0 | Полы | Полы | 0 | 0
17 | 1 | 81 | 85 | 16 | 11-01-011-2 | Устройство стяжек на каждые 5 мм изменения толщины стяжки добавлять или исключать к расценке 11-01-011-01 | 100 м2 стяжки | 0.24 | 0 | 0.24 |  |  |  | 83.95 | 67.11 | 11.12 | 4.09 | 5.72 | 0 | 0.72 | 0.3024 | 0 | 10.99 | 6.38 |  | 64862340 | 349.77 | 279.63 | 46.32 | 17.04 | 23.82 | 0 | 3 | 1.26 | 0 | 291.32 | 279.63 | 7.72 | 2.84 | 3.97 | 0 | 0.5 | 0.21 | 0 | 112 | 65 | 1 | 1 |  |  | 1 | 1 | 1 | 1 |  |  |  |  | 0 | 1 | ТЕР Московской обл., 11-01-011-2, приказ Минстроя России №675/пр от 28.02.2017 № 260/пр |  |  | 11001 | 0 |  | 0 | 2 | 0 | 1 | 1 | 1 | 1 | 1 | 1 |  | 112 | 65 |  |  |  | 0 | 0 | 0 | [5 empty] | 0 |  | 0 | 83.95 | 279.63 | 46.32 | 17.04 | 23.82 | 0 | 3 | 1.26 | 0 | 10.9872 | 6.3765 |  |  |  |  | *6 | *6 | *6 |  | *6 | *6 |  |  |  | 0 | 0 | 1 | 1 |  |  |  | 1013 | 100 м2 стяжки | 100 м2 стяжки | 1 | [6 empty] | 49994193 | 2 | Общестроительные работы | 11 | Полы | 1 | 11001 | Полы | ФЕР-11 |  |  |  | 131072 | 291.32 | 279.63 | 7.72 | 2.84 | 3.97 | 0.5 | 0.21 | 0 | [17 empty] | 0 | 0 | 0 |  |  |  |  | 112 | 65 |  |  |  |  | 1 |  | 879043322 | 2 | 1 | -2 | 0 | 0 | 0 | 101.32 | 101.32 | 0 | 0 |  | 0 | 3 | 0 |  | 0 | 1 | 0 | 0 | 0 | 0 |  |  |  | Пр/812-011.0-1 | Пр/774-011.0 | Полы | Полы | 0 | 0
17 | 1 | 86 | 90 | 16 | 11-01-011-2 | Устройство стяжек на каждые 5 мм изменения толщины стяжки добавлять или исключать к расценке 11-01-011-01 | 100 м2 стяжки | 0.24 | 0 | 0.24 |  |  |  | 1110 | 589 | 230 | 208 | 291 | 0 | 0.72 | 0.3024 | 0 | 559 | 324 |  | 64862338 | 349.77 | 279.63 | 46.32 | 17.04 | 23.82 | 0 | 3 | 1.26 | 0 | 291.32 | 279.63 | 7.72 | 2.84 | 3.97 | 0 | 0.5 | 0.21 | 0 | 112 | 65 | 1 | 1 |  |  | 1 | 50.93 | 20.67 | 8.77 |  |  |  |  | 0 | 1 | ТЕР Московской обл., 11-01-011-2, приказ Минстроя России №675/пр от 28.02.2017 № 260/пр |  |  | 11001 | 0 | 11-01-011-2 | 1 | 2 | 0 | 50.93 | 1 | 1 | 1 | 1 | 1 |  | 112 | 65 |  |  |  | 0 | 0 | 0 | [5 empty] | 0 |  | 0 | 1110 | 2452.3551 | 957.4344 | 867.8472 | 1213.1526 | 0 | 3 | 1.26 | 0 | 558.88 | 324.35 |  |  |  |  | *6 | *6 | *6 |  | *6 | *6 |  |  |  | 0 | 0 | 1 | 1 |  |  |  | 1013 | 100 м2 стяжки | 100 м2 стяжки | 1 | [6 empty] | 49994193 | 2 | Общестроительные работы | 11 | Полы | 1 | 11001 | Полы | ФЕР-11 |  |  |  | 131072 | 291.32 | 279.63 | 7.72 | 2.84 | 3.97 | 0.5 | 0.21 | 0 | [17 empty] | 0 | 0 | 0 |  |  |  |  | 112 | 65 |  |  |  |  | 0 |  | 879043322 | 2 | 1 | 2 | 0 | 333 | 0 | 2326 | 2326 | 0 | 0 |  | 0 | 3 | 0 |  | 0 | 1 | 0 | 0 | 0 | 0 |  |  |  | Пр/812-011.0-1 | Пр/774-011.0 | Полы | Полы | 0 | 0
17 | 1 | 92 | 96 | 17 | 11-01-011-1 | Устройство стяжек цементных толщиной 20 мм | 100 м2 стяжки | 0.495 | 0 | 0.495 |  |  |  | 735.09 | 557.9 | 21.9 | 8.49 | 155.29 | 0 | 19.5574 | 0.62865 | 0 | 183.43 | 106.46 |  | 64862340 | 1485.02 | 1127.07 | 44.24 | 17.15 | 313.71 | 0 | 39.51 | 1.27 | 0 | 1485.02 | 1127.07 | 44.24 | 17.15 | 313.71 | 0 | 39.51 | 1.27 | 0 | 112 | 65 | 1 | 1 |  |  | 1 | 1 | 1 | 1 |  |  |  |  | 0 | 1 | ТЕР Московской обл., 11-01-011-1, приказ Минстроя России №675/пр от 28.02.2017 № 260/пр |  |  | 11001 | 0 |  | 0 | 2 | 0 | 1 | 1 | 1 | 1 | 1 | 1 |  | 112 | 65 |  |  |  | 0 | 0 | 0 | [5 empty] | 0 |  | 0 | 735.09 | 1127.07 | 44.24 | 17.15 | 313.71 | 0 | 39.51 | 1.27 | 0 | 183.4336 | 106.457 | [13 empty] | 0 | 0 | 1 | 1 |  |  |  | 1013 | 100 м2 стяжки | 100 м2 стяжки | 1 | [6 empty] | 49994193 | 2 | Общестроительные работы | 11 | Полы | 1 | 11001 | Полы | ФЕР-11 |  |  |  | 131072 | 1485.02 | 1127.07 | 44.24 | 17.15 | 313.71 | 39.51 | 1.27 | 0 | [17 empty] | 0 | 0 | 0 |  |  |  |  | 112 | 65 |  |  |  |  | 1 |  | 1816067611 | 2 | 1 | -2 | 0 | 0 | 0 | 1024.98 | 1024.98 | 0 | 0 |  | 0 | 3 | 0 |  | 0 | 1 | 0 | 0 | 0 | 0 |  |  |  | Пр/812-011.0-1 | Пр/774-011.0 | Полы | Полы | 0 | 0
17 | 1 | 98 | 102 | 17 | 11-01-011-1 | Устройство стяжек цементных толщиной 20 мм | 100 м2 стяжки | 0.495 | 0 | 0.495 |  |  |  | 13286 | 4910 | 467 | 432 | 7909 | 0 | 19.5574 | 0.62865 | 0 | 9342 | 5422 |  | 64862338 | 1485.02 | 1127.07 | 44.24 | 17.15 | 313.71 | 0 | 39.51 | 1.27 | 0 | 1485.02 | 1127.07 | 44.24 | 17.15 | 313.71 | 0 | 39.51 | 1.27 | 0 | 112 | 65 | 1 | 1 |  |  | 1 | 50.93 | 21.31 | 8.8 |  |  |  |  | 0 | 1 | ТЕР Московской обл., 11-01-011-1, приказ Минстроя России №675/пр от 28.02.2017 № 260/пр |  |  | 11001 | 0 | 11-01-011-1 | 1 | 2 | 0 | 50.93 | 1 | 1 | 1 | 1 | 1 |  | 112 | 65 |  |  |  | 0 | 0 | 0 | [5 empty] | 0 |  | 0 | 13286 | 9918.216 | 942.7544 | 873.4495 | 15977.2503 | 0 | 39.51 | 1.27 | 0 | 9341.92 | 5421.65 | [13 empty] | 0 | 0 | 1 | 1 |  |  |  | 1013 | 100 м2 стяжки | 100 м2 стяжки | 1 | [6 empty] | 49994193 | 2 | Общестроительные работы | 11 | Полы | 1 | 11001 | Полы | ФЕР-11 |  |  |  | 131072 | 1485.02 | 1127.07 | 44.24 | 17.15 | 313.71 | 39.51 | 1.27 | 0 | [17 empty] | 0 | 0 | 0 |  |  |  |  | 112 | 65 |  |  |  |  | 0 |  | 1816067611 | 2 | 1 | 2 | 0 | 691 | 0 | 28741 | 28741 | 0 | 0 |  | 0 | 3 | 0 |  | 0 | 1 | 0 | 0 | 0 | 0 |  |  |  | Пр/812-011.0-1 | Пр/774-011.0 | Полы | Полы | 0 | 0
17 | 1 | 103 | 107 | 18 | 11-01-011-2 | Устройство стяжек на каждые 5 мм изменения толщины стяжки добавлять или исключать к расценке 11-01-011-01 | 100 м2 стяжки | 0.495 | 0 | 0.495 |  |  |  | 149.99 | 138.42 | 7.64 | 2.81 | 3.93 | 0 | 0.495 | 0.2079 | 0 | 7.55 | 4.38 |  | 64862340 | 303.01 | 279.63 | 15.44 | 5.68 | 7.94 | 0 | 1 | 0.42 | 0 | 291.32 | 279.63 | 7.72 | 2.84 | 3.97 | 0 | 0.5 | 0.21 | 0 | 112 | 65 | 1 | 1 |  |  | 1 | 1 | 1 | 1 |  |  |  |  | 0 | 1 | ТЕР Московской обл., 11-01-011-2, приказ Минстроя России №675/пр от 28.02.2017 № 260/пр |  |  | 11001 | 0 |  | 0 | 2 | 0 | 1 | 1 | 1 | 1 | 1 | 1 |  | 112 | 65 |  |  |  | 0 | 0 | 0 | [5 empty] | 0 |  | 0 | 149.99 | 279.63 | 15.44 | 5.68 | 7.94 | 0 | 1 | 0.42 | 0 | 7.5488 | 4.381 |  |  |  |  | *2 | *2 | *2 |  | *2 | *2 |  |  |  | 0 | 0 | 1 | 1 |  |  |  | 1013 | 100 м2 стяжки | 100 м2 стяжки | 1 | [6 empty] | 49994193 | 2 | Общестроительные работы | 11 | Полы | 1 | 11001 | Полы | ФЕР-11 |  |  |  | 131072 | 291.32 | 279.63 | 7.72 | 2.84 | 3.97 | 0.5 | 0.21 | 0 | [17 empty] | 0 | 0 | 0 |  |  |  |  | 112 | 65 |  |  |  |  | 1 |  | 879043322 | 2 | 1 | -2 | 0 | 0 | 0 | 161.92 | 161.92 | 0 | 0 |  | 0 | 3 | 0 |  | 0 | 1 | 0 | 0 | 0 | 0 |  |  |  | Пр/812-011.0-1 | Пр/774-011.0 | Полы | Полы | 0 | 0
17 | 1 | 108 | 112 | 18 | 11-01-011-2 | Устройство стяжек на каждые 5 мм изменения толщины стяжки добавлять или исключать к расценке 11-01-011-01 | 100 м2 стяжки | 0.495 | 0 | 0.495 |  |  |  | 1572 | 1214 | 158 | 143 | 200 | 0 | 0.495 | 0.2079 | 0 | 384 | 223 |  | 64862338 | 303.01 | 279.63 | 15.44 | 5.68 | 7.94 | 0 | 1 | 0.42 | 0 | 291.32 | 279.63 | 7.72 | 2.84 | 3.97 | 0 | 0.5 | 0.21 | 0 | 112 | 65 | 1 | 1 |  |  | 1 | 50.93 | 20.67 | 8.77 |  |  |  |  | 0 | 1 | ТЕР Московской обл., 11-01-011-2, приказ Минстроя России №675/пр от 28.02.2017 № 260/пр |  |  | 11001 | 0 | 11-01-011-2 | 1 | 2 | 0 | 50.93 | 1 | 1 | 1 | 1 | 1 |  | 112 | 65 |  |  |  | 0 | 0 | 0 | [5 empty] | 0 |  | 0 | 1572 | 2452.3551 | 319.1448 | 289.2824 | 404.3842 | 0 | 1 | 0.42 | 0 | 384.16 | 222.95 |  |  |  |  | *2 | *2 | *2 |  | *2 | *2 |  |  |  | 0 | 0 | 1 | 1 |  |  |  | 1013 | 100 м2 стяжки | 100 м2 стяжки | 1 | [6 empty] | 49994193 | 2 | Общестроительные работы | 11 | Полы | 1 | 11001 | Полы | ФЕР-11 |  |  |  | 131072 | 291.32 | 279.63 | 7.72 | 2.84 | 3.97 | 0.5 | 0.21 | 0 | [17 empty] | 0 | 0 | 0 |  |  |  |  | 112 | 65 |  |  |  |  | 0 |  | 879043322 | 2 | 1 | 2 | 0 | 229 | 0 | 2408 | 2408 | 0 | 0 |  | 0 | 3 | 0 |  | 0 | 1 | 0 | 0 | 0 | 0 |  |  |  | Пр/812-011.0-1 | Пр/774-011.0 | Полы | Полы | 0 | 0
17 | 1 | 127 | 132 | 19 | 06-01-062-4 | Устройство стен и плоских днищ при толщине более 150 мм прямоугольных сооружений | 100 м3 железобетона в деле | 0.276 | 0 | 0.276 |  |  |  | 41732.4 | 37599.84 | 2240.93 | 279.95 | 1891.63 | 0 | 201.2371 | 20.7524 | 0 | 2215.01 | 1259.52 |  | 64862340 | 151204.36 | 136231.31 | 8119.32 | 1014.31 | 6853.73 | 0 | 729.12 | 75.19 | 0 | 151204.36 | 136231.31 | 8119.32 | 1014.31 | 6853.73 | 0 | 729.12 | 75.19 | 0 | 102 | 58 | 1 | 1 |  |  | 1 | 1 | 1 | 1 |  |  |  |  | 0 | 1 | ТЕР Московской обл., 06-01-062-4, приказ Минстроя России №675/пр от 28.02.2017 № 260/пр |  |  | 6001 | 0 |  | 0 | 2 | 0 | 1 | 1 | 1 | 1 | 1 | 1 |  | 102 | 58 |  |  |  | 0 | 0 | 0 | [5 empty] | 0 |  | 0 | 41732.4 | 136231.31 | 8119.32 | 1014.31 | 6853.73 | 0 | 729.12 | 75.19 | 0 | 2215.0116 | 1259.5164 | [13 empty] | 0 | 0 | 1 | 1 |  |  |  | 1013 | 100 м3 железобетона в деле | 100 м3 железобетона в деле | 1 | [6 empty] | 49994172 | 2 | Общестроительные работы | 6 | Бетонные и железобетонные монолитные конструкции и работы в строительстве | 1 | 6001 | Бетонные и железобетонные монолитные конструкции и работы в строительстве | ФЕР-06 |  |  |  | 131072 | 151204.36 | 136231.31 | 8119.32 | 1014.31 | 6853.73 | 729.12 | 75.19 | 0 | [17 empty] | 0 | 0 | 0 |  |  |  |  | 102 | 58 |  |  |  |  | 1 |  | -1552536100 | 2 | 1 | -2 | 0 | 0 | 0 | 45206.93 | 45206.93 | 0 | 0 |  | 0 | 3 | 0 |  | 0 | 1 | 0 | 0 | 0 | 0 |  |  |  | Пр/812-006.0-1 | Пр/774-006.0 | Бетонные и железобетонные монолитные конструкции и работы в строительстве | Бетонные и железобетонные монолитные конструкции и работы в строительстве | 0 | 0
17 | 1 | 146 | 152 | 19 | 06-01-062-4 | Устройство стен и плоских днищ при толщине более 150 мм прямоугольных сооружений | 100 м3 железобетона в деле | 0.276 | 0 | 0.276 |  |  |  | 481571 | 355695 | 29535 | 14258 | 96341 | 0 | 201.2371 | 20.7524 | 0 | 112811 | 64147 |  | 64862338 | 151204.36 | 136231.31 | 8119.32 | 1014.31 | 6853.73 | 0 | 729.12 | 75.19 | 0 | 151204.36 | 136231.31 | 8119.32 | 1014.31 | 6853.73 | 0 | 729.12 | 75.19 | 0 | 102 | 58 | 1 | 1 |  |  | 1 | 50.93 | 13.18 | 9.46 |  |  |  |  | 0 | 1 | ТЕР Московской обл., 06-01-062-4, приказ Минстроя России №675/пр от 28.02.2017 № 260/пр |  |  | 6001 | 0 | 06-01-062-4 | 1 | 2 | 0 | 50.93 | 1 | 1 | 1 | 1 | 1 |  | 102 | 58 |  |  |  | 0 | 0 | 0 | [5 empty] | 0 |  | 0 | 481571 | 1288748.1926 | 107012.6376 | 51658.8083 | 349060.4689 | 0 | 729.12 | 75.19 | 0 | 112810.98 | 64147.42 | [13 empty] | 0 | 0 | 1 | 1 |  |  |  | 1013 | 100 м3 железобетона в деле | 100 м3 железобетона в деле | 1 | [6 empty] | 49994172 | 2 | Общестроительные работы | 6 | Бетонные и железобетонные монолитные конструкции и работы в строительстве | 1 | 6001 | Бетонные и железобетонные монолитные конструкции и работы в строительстве | ФЕР-06 |  |  |  | 131072 | 151204.36 | 136231.31 | 8119.32 | 1014.31 | 6853.73 | 729.12 | 75.19 | 0 | [17 empty] | 0 | 0 | 0 |  |  |  |  | 102 | 58 |  |  |  |  | 0 |  | -1552536100 | 2 | 1 | 2 | 0 | 22813 | 0 | 681342 | 681342 | 0 | 0 |  | 0 | 3 | 0 |  | 0 | 1 | 0 | 0 | 0 | 0 |  |  |  | Пр/812-006.0-1 | Пр/774-006.0 | Бетонные и железобетонные монолитные конструкции и работы в строительстве | Бетонные и железобетонные монолитные конструкции и работы в строительстве | 0 | 0
18 | 1 | 118 |  | 20 | 101-0797 | Проволока горячекатаная в мотках, диаметром 6,3-6,5 мм | т | -0.0276 | -0.1 | -0.1 |  |  |  | -122.96 | -122.96 | 0 | 0 | 0 | 0 | 0 | 0 | 0 | 0 | 0 |  | 64862340 | 4455.2 | 4455.2 | 0 | 0 | 0 | 0 | 0 | 0 | 0 | 4455.2 | 4455.2 | 0 | 0 | 0 | 0 | 0 | 0 | 0 | 102 | 58 | 1 | 1 |  |  | 1 | 1 | 1 | 1 |  |  |  |  | 3 | 1 | ТССЦ Московской обл., 101-0797, приказ Минстроя России №675/пр от 28.02.2017 № 254/пр |  |  | 6001 | 0 |  | 0 | 2 | 1 | 1 | 1 | 1 | 1 | 1 | 1 |  | 102 | 58 |  |  |  | 0 | 0 | 0 | [5 empty] | 0 |  | 0 | -122.96 | 4455.2 | 0 | 0 | 0 | 0 | 0 | 0 | 0 | 0 | 0 | [13 empty] | 0 | 0 | 1 | 1 |  |  |  | 1009 | т | т | 1000 | [6 empty] | 49994172 | 2 | Общестроительные работы | 6 | Бетонные и железобетонные монолитные конструкции и работы в строительстве | 1 | 6001 | Бетонные и железобетонные монолитные конструкции и работы в строительстве | ФЕР-06 |  |  |  | 0 | 4455.2 | 4455.2 | 0 | 0 | 0 | 0 | 0 | [18 empty] | 0 | 0 | 0 |  |  |  |  | 102 | 58 |  |  |  |  | 1 |  | -1012359093 | 2 | 1 | -2 | 0 | 0 | 0 | -122.96 | -122.96 | 0 | 0 |  | 0 | 3 | 0 |  | 0 | 1 | 0 | 0 | 0 | 0 |  |  |  | Пр/812-006.0-1 | Пр/774-006.0 | Бетонные и железобетонные монолитные конструкции и работы в строительстве | Бетонные и железобетонные монолитные конструкции и работы в строительстве | 0 | 0
18 | 1 | 137 |  | 20 | 101-0797 | Проволока горячекатаная в мотках, диаметром 6,3-6,5 мм | т | -0.0276 | -0.1 | -0.1 |  |  |  | -1385 | -1385 | 0 | 0 | 0 | 0 | 0 | 0 | 0 | 0 | 0 |  | 64862338 | 4455.2 | 4455.2 | 0 | 0 | 0 | 0 | 0 | 0 | 0 | 4455.2 | 4455.2 | 0 | 0 | 0 | 0 | 0 | 0 | 0 | 102 | 58 | 1 | 1 |  |  | 1 | 1 | 1 | 11.26 |  |  |  |  | 3 | 1 | ТССЦ Московской обл., 101-0797, приказ Минстроя России №675/пр от 28.02.2017 № 254/пр |  |  | 6001 | 0 | 101-0797 | 1 | 2 | 1 | 1 | 1 | 1 | 1 | 1 | 1 |  | 102 | 58 |  |  |  | 0 | 0 | 0 | [5 empty] | 0 |  | 0 | -1385 | 50165.552 | 0 | 0 | 0 | 0 | 0 | 0 | 0 | 0 | 0 | [13 empty] | 0 | 0 | 1 | 1 |  |  |  | 1009 | т | т | 1000 | [6 empty] | 49994172 | 2 | Общестроительные работы | 6 | Бетонные и железобетонные монолитные конструкции и работы в строительстве | 1 | 6001 | Бетонные и железобетонные монолитные конструкции и работы в строительстве | ФЕР-06 |  |  |  | 0 | 4455.2 | 4455.2 | 0 | 0 | 0 | 0 | 0 | [18 empty] | 0 | 0 | 0 |  |  |  |  | 102 | 58 |  |  |  |  | 0 |  | -1012359093 | 2 | 1 | 2 | 0 | 0 | 0 | -1385 | -1385 | 0 | 0 |  | 0 | 3 | 0 |  | 0 | 1 | 0 | 0 | 0 | 0 |  |  |  | Пр/812-006.0-1 | Пр/774-006.0 | Бетонные и железобетонные монолитные конструкции и работы в строительстве | Бетонные и железобетонные монолитные конструкции и работы в строительстве | 0 | 0
17 | 1 |  |  | 21 | 204-0100 | Горячекатаная арматурная сталь класса А-I, А-II, А-III | т | -4.0296 | 0 | -4.0296 |  |  |  | -22767.2 | -22767.2 | 0 | 0 | 0 | 0 | 0 | 0 | 0 | 0 | 0 |  | 64862340 | 5649.99 | 5649.99 | 0 | 0 | 0 | 0 | 0 | 0 | 0 | 5649.99 | 5649.99 | 0 | 0 | 0 | 0 | 0 | 0 | 0 | 0 | 0 | 1 | 1 |  |  | 1 | 1 | 1 | 1 |  |  |  |  | 3 | 1 | ТССЦ Московской обл., 204-0100, приказ Минстроя России №675/пр от 28.02.2017 № 255/пр |  |  | 500001 | 0 |  | 0 | 8 | 1 | 1 | 1 | 1 | 1 | 1 | 1 |  | 0 | 0 |  |  |  | 0 | 0 | 0 | [5 empty] | 0 |  | 0 | -22767.2 | 5649.99 | 0 | 0 | 0 | 0 | 0 | 0 | 0 | 0 | 0 | [13 empty] | 0 | 0 | 1 | 1 |  |  |  | 1009 | т | т | 1000 | [6 empty] | 49994105 | 8 | Материалы строительные | 0 |  | 1 | 500001 | Материалы и конструкции ( строительные ) по ценникам и каталогом | ФССЦст |  |  |  | 163840 | 5649.99 | 5649.99 | 0 | 0 | 0 | 0 | 0 | 0 | [17 empty] | 0 | 0 | 0 |  |  |  |  | 0 | 0 |  |  |  |  | 1 |  | -922545297 | 2 | 1 | -2 | 0 | 0 | 0 | -22767.2 | -22767.2 | 0 | 0 |  | 0 | 3 | 0 |  | 0 | 1 | 0 | 0 | 0 | 0 | [7 empty] | 0 | 0
17 | 1 |  |  | 21 | 204-0100 | Горячекатаная арматурная сталь класса А-I, А-II, А-III | т | -4.0296 | 0 | -4.0296 |  |  |  | -193066 | -193066 | 0 | 0 | 0 | 0 | 0 | 0 | 0 | 0 | 0 |  | 64862338 | 5649.99 | 5649.99 | 0 | 0 | 0 | 0 | 0 | 0 | 0 | 5649.99 | 5649.99 | 0 | 0 | 0 | 0 | 0 | 0 | 0 | 0 | 0 | 1 | 1 |  |  | 1 | 1 | 1 | 8.48 |  |  |  |  | 3 | 1 | ТССЦ Московской обл., 204-0100, приказ Минстроя России №675/пр от 28.02.2017 № 255/пр |  |  | 500001 | 0 | 204-0100 | 1 | 8 | 1 | 1 | 1 | 1 | 1 | 1 | 1 |  | 0 | 0 |  |  |  | 0 | 0 | 0 | [5 empty] | 0 |  | 0 | -193066 | 47911.9152 | 0 | 0 | 0 | 0 | 0 | 0 | 0 | 0 | 0 | [13 empty] | 0 | 0 | 1 | 1 |  |  |  | 1009 | т | т | 1000 | [6 empty] | 49994105 | 8 | Материалы строительные | 0 |  | 1 | 500001 | Материалы и конструкции ( строительные ) по ценникам и каталогом | ФССЦст |  |  |  | 163840 | 5649.99 | 5649.99 | 0 | 0 | 0 | 0 | 0 | 0 | [17 empty] | 0 | 0 | 0 |  |  |  |  | 0 | 0 |  |  |  |  | 0 |  | -922545297 | 2 | 1 | 2 | 0 | 0 | 0 | -193066 | -193066 | 0 | 0 |  | 0 | 3 | 0 |  | 0 | 1 | 0 | 0 | 0 | 0 | [7 empty] | 0 | 0
17 | 1 |  |  | 22 | 204-3893 | Сетка сварная с ячейкой 10 из арматурной стали А-I и А-II диаметром 6 мм | т | 0.0612 | 0 | 0.0612 |  |  |  | 440.64 | 440.64 | 0 | 0 | 0 | 0 | 0 | 0 | 2.09 | 0 | 0 |  | 64862340 | 7200.02 | 7200.02 | 0 | 0 | 0 | 0 | 0 | 0 | 34.17 | 7200.02 | 7200.02 | 0 | 0 | 0 | 0 | 0 | 0 | 34.17 | 0 | 0 | 1 | 1 |  |  | 1 | 1 | 1 | 1 |  |  |  |  | 3 | 1 | ТССЦ Московской обл., 204-3893, приказ Минстроя России №675/пр от 28.02.2017 № 255/пр |  |  | 500001 | 0 |  | 0 | 8 | 0 | 1 | 1 | 1 | 1 | 1 | 1 |  | 0 | 0 |  |  |  | 0 | 0 | 0 | [5 empty] | 0 |  | 0 | 440.64 | 7200.02 | 0 | 0 | 0 | 0 | 0 | 0 | 34.17 | 0 | 0 | [13 empty] | 0 | 0 | 1 | 1 |  |  |  | 1009 | т | т | 1000 | [6 empty] | 49994105 | 8 | Материалы строительные | 0 |  | 1 | 500001 | Материалы и конструкции ( строительные ) по ценникам и каталогом | ФССЦст |  |  |  | 131072 | 7200.02 | 7200.02 | 0 | 0 | 0 | 0 | 0 | 0 | [17 empty] | 0 | 0 | 0 |  |  |  |  | 0 | 0 |  |  |  |  | 1 |  | -816786021 | 2 | 1 | -2 | 0 | 0 | 0 | 440.64 | 440.64 | 0 | 0 |  | 0 | 3 | 0 |  | 0 | 1 | 0 | 0 | 0 | 0 | [7 empty] | 0 | 0
17 | 1 |  |  | 22 | 204-3893 | Сетка сварная с ячейкой 10 из арматурной стали А-I и А-II диаметром 6 мм | т | 0.0612 | 0 | 0.0612 |  |  |  | 3001 | 3001 | 0 | 0 | 0 | 0 | 0 | 0 | 2 | 0 | 0 |  | 64862338 | 7200.02 | 7200.02 | 0 | 0 | 0 | 0 | 0 | 0 | 34.17 | 7200.02 | 7200.02 | 0 | 0 | 0 | 0 | 0 | 0 | 34.17 | 0 | 0 | 1 | 1 |  |  | 1 | 1 | 1 | 6.81 |  |  |  |  | 3 | 1 | ТССЦ Московской обл., 204-3893, приказ Минстроя России №675/пр от 28.02.2017 № 255/пр |  |  | 500001 | 0 | 204-3893 | 1 | 8 | 0 | 1 | 1 | 1 | 1 | 1 | 1 |  | 0 | 0 |  |  |  | 0 | 0 | 0 | [5 empty] | 0 |  | 0 | 3001 | 49032.1362 | 0 | 0 | 0 | 0 | 0 | 0 | 34.17 | 0 | 0 | [13 empty] | 0 | 0 | 1 | 1 |  |  |  | 1009 | т | т | 1000 | [6 empty] | 49994105 | 8 | Материалы строительные | 0 |  | 1 | 500001 | Материалы и конструкции ( строительные ) по ценникам и каталогом | ФССЦст |  |  |  | 131072 | 7200.02 | 7200.02 | 0 | 0 | 0 | 0 | 0 | 0 | [17 empty] | 0 | 0 | 0 |  |  |  |  | 0 | 0 |  |  |  |  | 0 |  | -816786021 | 2 | 1 | 2 | 0 | 0 | 0 | 3001 | 3001 | 0 | 0 |  | 0 | 3 | 0 |  | 0 | 1 | 0 | 0 | 0 | 0 | [7 empty] | 0 | 0
17 | 1 |  |  | 23 | 204-0074 | Каркасы арматурные класса A-I диаметром 10 мм | т | 0.0255 | 0 | 0.0255 |  |  |  | 188.5 | 188.5 | 0 | 0 | 0 | 0 | 0 | 0 | 0.87 | 0 | 0 |  | 64862340 | 7392.1 | 7392.1 | 0 | 0 | 0 | 0 | 0 | 0 | 34.17 | 7392.1 | 7392.1 | 0 | 0 | 0 | 0 | 0 | 0 | 34.17 | 0 | 0 | 1 | 1 |  |  | 1 | 1 | 1 | 1 |  |  |  |  | 3 | 1 | ТССЦ Московской обл., 204-0074, приказ Минстроя России №675/пр от 28.02.2017 № 255/пр |  |  | 500001 | 0 |  | 0 | 8 | 0 | 1 | 1 | 1 | 1 | 1 | 1 |  | 0 | 0 |  |  |  | 0 | 0 | 0 | [5 empty] | 0 |  | 0 | 188.5 | 7392.1 | 0 | 0 | 0 | 0 | 0 | 0 | 34.17 | 0 | 0 | [13 empty] | 0 | 0 | 1 | 1 |  |  |  | 1009 | т | т | 1000 | [6 empty] | 49994105 | 8 | Материалы строительные | 0 |  | 1 | 500001 | Материалы и конструкции ( строительные ) по ценникам и каталогом | ФССЦст |  |  |  | 131072 | 7392.1 | 7392.1 | 0 | 0 | 0 | 0 | 0 | 0 | [17 empty] | 0 | 0 | 0 |  |  |  |  | 0 | 0 |  |  |  |  | 1 |  | 818481576 | 2 | 1 | -2 | 0 | 0 | 0 | 188.5 | 188.5 | 0 | 0 |  | 0 | 3 | 0 |  | 0 | 1 | 0 | 0 | 0 | 0 | [7 empty] | 0 | 0
17 | 1 |  |  | 23 | 204-0074 | Каркасы арматурные класса A-I диаметром 10 мм | т | 0.0255 | 0 | 0.0255 |  |  |  | 1572 | 1572 | 0 | 0 | 0 | 0 | 0 | 0 | 1 | 0 | 0 |  | 64862338 | 7392.1 | 7392.1 | 0 | 0 | 0 | 0 | 0 | 0 | 34.17 | 7392.1 | 7392.1 | 0 | 0 | 0 | 0 | 0 | 0 | 34.17 | 0 | 0 | 1 | 1 |  |  | 1 | 1 | 1 | 8.34 |  |  |  |  | 3 | 1 | ТССЦ Московской обл., 204-0074, приказ Минстроя России №675/пр от 28.02.2017 № 255/пр |  |  | 500001 | 0 | 204-0074 | 1 | 8 | 0 | 1 | 1 | 1 | 1 | 1 | 1 |  | 0 | 0 |  |  |  | 0 | 0 | 0 | [5 empty] | 0 |  | 0 | 1572 | 61650.114 | 0 | 0 | 0 | 0 | 0 | 0 | 34.17 | 0 | 0 | [13 empty] | 0 | 0 | 1 | 1 |  |  |  | 1009 | т | т | 1000 | [6 empty] | 49994105 | 8 | Материалы строительные | 0 |  | 1 | 500001 | Материалы и конструкции ( строительные ) по ценникам и каталогом | ФССЦст |  |  |  | 131072 | 7392.1 | 7392.1 | 0 | 0 | 0 | 0 | 0 | 0 | [17 empty] | 0 | 0 | 0 |  |  |  |  | 0 | 0 |  |  |  |  | 0 |  | 818481576 | 2 | 1 | 2 | 0 | 0 | 0 | 1572 | 1572 | 0 | 0 |  | 0 | 3 | 0 |  | 0 | 1 | 0 | 0 | 0 | 0 | [7 empty] | 0 | 0
17 | 1 |  |  | 24 | 204-0073 | Каркасы арматурные класса A-I диаметром 12 мм | т | 4.5426 | 0 | 4.5426 |  |  |  | 34846.01 | 34846.01 | 0 | 0 | 0 | 0 | 0 | 0 | 155.22 | 0 | 0 |  | 64862340 | 7670.94 | 7670.94 | 0 | 0 | 0 | 0 | 0 | 0 | 34.17 | 7670.94 | 7670.94 | 0 | 0 | 0 | 0 | 0 | 0 | 34.17 | 0 | 0 | 1 | 1 |  |  | 1 | 1 | 1 | 1 |  |  |  |  | 3 | 1 | ТССЦ Московской обл., 204-0073, приказ Минстроя России №675/пр от 28.02.2017 № 255/пр |  |  | 500001 | 0 |  | 0 | 8 | 0 | 1 | 1 | 1 | 1 | 1 | 1 |  | 0 | 0 |  |  |  | 0 | 0 | 0 | [5 empty] | 0 |  | 0 | 34846.01 | 7670.94 | 0 | 0 | 0 | 0 | 0 | 0 | 34.17 | 0 | 0 | [13 empty] | 0 | 0 | 1 | 1 |  |  |  | 1009 | т | т | 1000 | [6 empty] | 49994105 | 8 | Материалы строительные | 0 |  | 1 | 500001 | Материалы и конструкции ( строительные ) по ценникам и каталогом | ФССЦст |  |  |  | 131072 | 7670.94 | 7670.94 | 0 | 0 | 0 | 0 | 0 | 0 | [17 empty] | 0 | 0 | 0 |  |  |  |  | 0 | 0 |  |  |  |  | 1 |  | 537998294 | 2 | 1 | -2 | 0 | 0 | 0 | 34846.01 | 34846.01 | 0 | 0 |  | 0 | 3 | 0 |  | 0 | 1 | 0 | 0 | 0 | 0 | [7 empty] | 0 | 0
17 | 1 |  |  | 24 | 204-0073 | Каркасы арматурные класса A-I диаметром 12 мм | т | 4.5426 | 0 | 4.5426 |  |  |  | 289570 | 289570 | 0 | 0 | 0 | 0 | 0 | 0 | 155 | 0 | 0 |  | 64862338 | 7670.94 | 7670.94 | 0 | 0 | 0 | 0 | 0 | 0 | 34.17 | 7670.94 | 7670.94 | 0 | 0 | 0 | 0 | 0 | 0 | 34.17 | 0 | 0 | 1 | 1 |  |  | 1 | 1 | 1 | 8.31 |  |  |  |  | 3 | 1 | ТССЦ Московской обл., 204-0073, приказ Минстроя России №675/пр от 28.02.2017 № 255/пр |  |  | 500001 | 0 | 204-0073 | 1 | 8 | 0 | 1 | 1 | 1 | 1 | 1 | 1 |  | 0 | 0 |  |  |  | 0 | 0 | 0 | [5 empty] | 0 |  | 0 | 289570 | 63745.5114 | 0 | 0 | 0 | 0 | 0 | 0 | 34.17 | 0 | 0 | [13 empty] | 0 | 0 | 1 | 1 |  |  |  | 1009 | т | т | 1000 | [6 empty] | 49994105 | 8 | Материалы строительные | 0 |  | 1 | 500001 | Материалы и конструкции ( строительные ) по ценникам и каталогом | ФССЦст |  |  |  | 131072 | 7670.94 | 7670.94 | 0 | 0 | 0 | 0 | 0 | 0 | [17 empty] | 0 | 0 | 0 |  |  |  |  | 0 | 0 |  |  |  |  | 0 |  | 537998294 | 2 | 1 | 2 | 0 | 0 | 0 | 289570 | 289570 | 0 | 0 |  | 0 | 3 | 0 |  | 0 | 1 | 0 | 0 | 0 | 0 | [7 empty] | 0 | 0
17 | 1 |  |  | 25 | 204-0122 | Сталь арматурная периодического профиля термомеханически и термически упрочненная класса Aт-IV, диаметром 16 мм | т | 0.2736 | 0 | 0.2736 |  |  |  | 1784.61 | 1784.61 | 0 | 0 | 0 | 0 | 0 | 0 | 9.35 | 0 | 0 |  | 64862340 | 6522.68 | 6522.68 | 0 | 0 | 0 | 0 | 0 | 0 | 34.17 | 6522.68 | 6522.68 | 0 | 0 | 0 | 0 | 0 | 0 | 34.17 | 0 | 0 | 1 | 1 |  |  | 1 | 1 | 1 | 1 |  |  |  |  | 3 | 1 | ТССЦ Московской обл., 204-0122, приказ Минстроя России №675/пр от 28.02.2017 № 255/пр |  |  | 500001 | 0 |  | 0 | 8 | 0 | 1 | 1 | 1 | 1 | 1 | 1 |  | 0 | 0 |  |  |  | 0 | 0 | 0 | [5 empty] | 0 |  | 0 | 1784.61 | 6522.68 | 0 | 0 | 0 | 0 | 0 | 0 | 34.17 | 0 | 0 | [13 empty] | 0 | 0 | 1 | 1 |  |  |  | 1009 | т | т | 1000 | [6 empty] | 49994105 | 8 | Материалы строительные | 0 |  | 1 | 500001 | Материалы и конструкции ( строительные ) по ценникам и каталогом | ФССЦст |  |  |  | 131072 | 6522.68 | 6522.68 | 0 | 0 | 0 | 0 | 0 | 0 | [17 empty] | 0 | 0 | 0 |  |  |  |  | 0 | 0 |  |  |  |  | 1 |  | -1197545773 | 2 | 1 | -2 | 0 | 0 | 0 | 1784.61 | 1784.61 | 0 | 0 |  | 0 | 3 | 0 |  | 0 | 1 | 0 | 0 | 0 | 0 | [7 empty] | 0 | 0
17 | 1 |  |  | 25 | 204-0122 | Сталь арматурная периодического профиля термомеханически и термически упрочненная класса Aт-IV, диаметром 16 мм | т | 0.2736 | 0 | 0.2736 |  |  |  | 17239 | 17239 | 0 | 0 | 0 | 0 | 0 | 0 | 9 | 0 | 0 |  | 64862338 | 6522.68 | 6522.68 | 0 | 0 | 0 | 0 | 0 | 0 | 34.17 | 6522.68 | 6522.68 | 0 | 0 | 0 | 0 | 0 | 0 | 34.17 | 0 | 0 | 1 | 1 |  |  | 1 | 1 | 1 | 9.66 |  |  |  |  | 3 | 1 | ТССЦ Московской обл., 204-0122, приказ Минстроя России №675/пр от 28.02.2017 № 255/пр |  |  | 500001 | 0 |  | 0 | 8 | 0 | 1 | 1 | 1 | 1 | 1 | 1 |  | 0 | 0 |  |  |  | 0 | 0 | 0 | [5 empty] | 0 |  | 0 | 17239 | 63009.0888 | 0 | 0 | 0 | 0 | 0 | 0 | 34.17 | 0 | 0 | [13 empty] | 0 | 0 | 1 | 1 |  |  |  | 1009 | т | т | 1000 | [6 empty] | 49994105 | 8 | Материалы строительные | 0 |  | 1 | 500001 | Материалы и конструкции ( строительные ) по ценникам и каталогом | ФССЦст |  |  |  | 131072 | 6522.68 | 6522.68 | 0 | 0 | 0 | 0 | 0 | 0 | [17 empty] | 0 | 0 | 0 |  |  |  |  | 0 | 0 |  |  |  |  | 0 |  | -1197545773 | 2 | 1 | 5 | 0 | 0 | 0 | 17239 | 17239 | 0 | 0 |  | 0 | 3 | 0 |  | 0 | 1 | 0 | 0 | 0 | 0 | [7 empty] | 0 | 0
17 | 1 | 170 | 177 | 26 | 09-03-029-1 | Монтаж лестниц прямолинейных и криволинейных, пожарных с ограждением | 1 т конструкций | 0.2448 | 0 | 0.2448 |  |  |  | 265.42 | 21.2 | 169.73 | 18.67 | 74.49 | 0 | 7.9242 | 1.3807 | 0 | 86.64 | 57.76 |  | 64862340 | 1084.23 | 86.59 | 693.36 | 76.25 | 304.28 | 0 | 32.37 | 5.64 | 0 | 1084.23 | 86.59 | 693.36 | 76.25 | 304.28 | 0 | 32.37 | 5.64 | 0 | 93 | 62 | 1 | 1 |  |  | 1 | 1 | 1 | 1 |  |  |  |  | 0 | 1 | ТЕР Московской обл., 09-03-029-1, приказ Минстроя России №675/пр от 28.02.2017 № 260/пр |  |  | 9001 | 0 |  | 0 | 2 | 0 | 1 | 1 | 1 | 1 | 1 | 1 |  | 93 | 62 |  |  |  | 0 | 0 | 0 | [5 empty] | 0 |  | 0 | 265.42 | 86.59 | 693.36 | 76.25 | 304.28 | 0 | 32.37 | 5.64 | 0 | 86.6388 | 57.7592 | [13 empty] | 0 | 0 | 1 | 1 |  |  |  | 1013 | 1 т конструкций | 1 т конструкций | 1 | [6 empty] | 49994189 | 2 | Общестроительные работы | 9 | Строительные металлические конструкции | 1 | 9001 | Строительные металлические конструкции | ФЕР-09 |  |  |  | 131072 | 1084.23 | 86.59 | 693.36 | 76.25 | 304.28 | 32.37 | 5.64 | 0 | [17 empty] | 0 | 0 | 0 |  |  |  |  | 93 | 62 |  |  |  |  | 1 |  | 760906724 | 2 | 1 | -2 | 0 | 0 | 0 | 409.82 | 409.82 | 0 | 0 |  | 0 | 3 | 0 |  | 0 | 1 | 0 | 0 | 0 | 0 |  |  |  | Пр/812-009.0-1 | Пр/774-009.0 | Строительные металлические конструкции | Строительные металлические конструкции | 0 | 0
17 | 1 | 194 | 202 | 26 | 09-03-029-1 | Монтаж лестниц прямолинейных и криволинейных, пожарных с ограждением | 1 т конструкций | 0.2448 | 0 | 0.2448 |  |  |  | 6322 | 394 | 2134 | 951 | 3794 | 0 | 7.9242 | 1.3807 | 0 | 4413 | 2942 |  | 64862338 | 1084.23 | 86.59 | 693.36 | 76.25 | 304.28 | 0 | 32.37 | 5.64 | 0 | 1084.23 | 86.59 | 693.36 | 76.25 | 304.28 | 0 | 32.37 | 5.64 | 0 | 93 | 62 | 1 | 1 |  |  | 1 | 50.93 | 12.57 | 18.58 |  |  |  |  | 0 | 1 | ТЕР Московской обл., 09-03-029-1, приказ Минстроя России №675/пр от 28.02.2017 № 260/пр |  |  | 9001 | 0 | 09-03-029-1 | 1 | 2 | 0 | 50.93 | 1 | 1 | 1 | 1 | 1 |  | 93 | 62 |  |  |  | 0 | 0 | 0 | [5 empty] | 0 |  | 0 | 6322 | 1608.8422 | 8715.5352 | 3883.4125 | 15496.9804 | 0 | 32.37 | 5.64 | 0 | 4412.85 | 2941.9 | [13 empty] | 0 | 0 | 1 | 1 |  |  |  | 1013 | 1 т конструкций | 1 т конструкций | 1 | [6 empty] | 49994189 | 2 | Общестроительные работы | 9 | Строительные металлические конструкции | 1 | 9001 | Строительные металлические конструкции | ФЕР-09 |  |  |  | 131072 | 1084.23 | 86.59 | 693.36 | 76.25 | 304.28 | 32.37 | 5.64 | 0 | [17 empty] | 0 | 0 | 0 |  |  |  |  | 93 | 62 |  |  |  |  | 0 |  | 760906724 | 2 | 1 | 2 | 0 | 1522 | 0 | 15199 | 15199 | 0 | 0 |  | 0 | 3 | 0 |  | 0 | 1 | 0 | 0 | 0 | 0 |  |  |  | Пр/812-009.0-1 | Пр/774-009.0 | Строительные металлические конструкции | Строительные металлические конструкции | 0 | 0
18 | 1 | 169 |  | 27 | 201-0999 | Лестница из оцинкованной стали с полимерным покрытием и креплением для стен, размер 1,85х0,4 м | компл. | 0.3913 | 1.5985 | 1.5985 |  |  |  | 318.09 | 318.09 | 0 | 0 | 0 | 0 | 0 | 0 | 0.13 | 0 | 0 |  | 64862340 | 812.89 | 812.89 | 0 | 0 | 0 | 0 | 0 | 0 | 0.34 | 812.89 | 812.89 | 0 | 0 | 0 | 0 | 0 | 0 | 0.34 | 93 | 62 | 1 | 1 |  |  | 1 | 1 | 1 | 1 |  |  |  |  | 3 | 1 | ТССЦ Московской обл., 201-0999, приказ Минстроя России №675/пр от 28.02.2017 № 255/пр |  |  | 9001 | 0 |  | 0 | 2 | 0 | 1 | 1 | 1 | 1 | 1 | 1 |  | 93 | 62 |  |  |  | 0 | 0 | 0 | [5 empty] | 0 |  | 0 | 318.09 | 812.89 | 0 | 0 | 0 | 0 | 0 | 0 | 0.34 | 0 | 0 | [13 empty] | 0 | 0 | 1 | 1 |  |  |  | 1013 | компл. | компл. | 1 | [6 empty] | 49994189 | 2 | Общестроительные работы | 9 | Строительные металлические конструкции | 1 | 9001 | Строительные металлические конструкции | ФЕР-09 |  |  |  | 0 | 812.89 | 812.89 | 0 | 0 | 0 | 0 | 0 | [18 empty] | 0 | 0 | 0 |  |  |  |  | 93 | 62 |  |  |  |  | 1 |  | -1142157457 | 2 | 1 | -2 | 0 | 0 | 0 | 318.09 | 318.09 | 0 | 0 |  | 0 | 3 | 0 |  | 0 | 1 | 0 | 0 | 0 | 0 |  |  |  | Пр/812-009.0-1 | Пр/774-009.0 | Строительные металлические конструкции | Строительные металлические конструкции | 0 | 0
18 | 1 | 193 |  | 27 | 201-0999 | Лестница из оцинкованной стали с полимерным покрытием и креплением для стен, размер 1,85х0,4 м | компл. | 0.3913 | 1.5985 | 1.5985 |  |  |  | 2138 | 2138 | 0 | 0 | 0 | 0 | 0 | 0 | 0 | 0 | 0 |  | 64862338 | 812.89 | 812.89 | 0 | 0 | 0 | 0 | 0 | 0 | 0.34 | 812.89 | 812.89 | 0 | 0 | 0 | 0 | 0 | 0 | 0.34 | 93 | 62 | 1 | 1 |  |  | 1 | 1 | 1 | 6.72 |  |  |  |  | 3 | 1 | ТССЦ Московской обл., 201-0999, приказ Минстроя России №675/пр от 28.02.2017 № 255/пр |  |  | 9001 | 0 | 201-0999 | 1 | 2 | 0 | 1 | 1 | 1 | 1 | 1 | 1 |  | 93 | 62 |  |  |  | 0 | 0 | 0 | [5 empty] | 0 |  | 0 | 2138 | 5462.6208 | 0 | 0 | 0 | 0 | 0 | 0 | 0.34 | 0 | 0 | [13 empty] | 0 | 0 | 1 | 1 |  |  |  | 1013 | компл. | компл. | 1 | [6 empty] | 49994189 | 2 | Общестроительные работы | 9 | Строительные металлические конструкции | 1 | 9001 | Строительные металлические конструкции | ФЕР-09 |  |  |  | 0 | 812.89 | 812.89 | 0 | 0 | 0 | 0 | 0 | [18 empty] | 0 | 0 | 0 |  |  |  |  | 93 | 62 |  |  |  |  | 0 |  | -1142157457 | 2 | 1 | 2 | 0 | 0 | 0 | 2138 | 2138 | 0 | 0 |  | 0 | 3 | 0 |  | 0 | 1 | 0 | 0 | 0 | 0 |  |  |  | Пр/812-009.0-1 | Пр/774-009.0 | Строительные металлические конструкции | Строительные металлические конструкции | 0 | 0
17 | 1 | 198 | 206 | 28 | 23-04-011-1 | Установка люка | 1 ШТ. | 6 | 0 | 6 |  |  |  | 3524.88 | 3420.36 | 36.6 | 0 | 67.92 | 0 | 7.86 | 0 | 0 | 79.47 | 50.26 |  | 64862340 | 587.48 | 570.06 | 6.1 | 0 | 11.32 | 0 | 1.31 | 0 | 0 | 587.48 | 570.06 | 6.1 | 0 | 11.32 | 0 | 1.31 | 0 | 0 | 117 | 74 | 1 | 1 |  |  | 1 | 1 | 1 | 1 |  |  |  |  | 0 | 1 | ТЕР Московской обл., 23-04-011-1, приказ Минстроя России №675/пр от 28.02.2017 № 260/пр |  |  | 23001 | 0 |  | 0 | 2 | 0 | 1 | 1 | 1 | 1 | 1 | 1 |  | 117 | 74 |  |  |  | 0 | 0 | 0 | [5 empty] | 0 |  | 0 | 3524.88 | 570.06 | 6.1 | 0 | 11.32 | 0 | 1.31 | 0 | 0 | 79.4664 | 50.2608 | [13 empty] | 0 | 0 | 1 | 1 |  |  |  | 1013 | 1 ШТ. | 1 ШТ. | 1 | [6 empty] | 49994236 | 2 | Общестроительные работы | 18 | Наружные сети водопровода, канализации, теплоснабжения, газопроводы | 1 | 23001 | Наружные сети водопровода, канализации, теплоснабжения, газопроводы | ФЕР-23 |  |  |  | 131072 | 587.48 | 570.06 | 6.1 | 0 | 11.32 | 1.31 | 0 | 0 | [17 empty] | 0 | 0 | 0 |  |  |  |  | 117 | 74 |  |  |  |  | 1 |  | -1208414693 | 2 | 1 | -2 | 0 | 0 | 0 | 3654.61 | 3654.61 | 0 | 0 |  | 0 | 3 | 0 |  | 0 | 1 | 0 | 0 | 0 | 0 |  |  |  | Пр/812-018.0-1 | Пр/774-018.0 | Наружные сети водопровода, канализации, теплоснабжения, газопроводы | Наружные сети водопровода, канализации, теплоснабжения, газопроводы | 0 | 0
17 | 1 | 202 | 210 | 28 | 23-04-011-1 | Установка люка | 1 ШТ. | 6 | 0 | 6 |  |  |  | 56507 | 52160 | 888 | 0 | 3459 | 0 | 7.86 | 0 | 0 | 4047 | 2560 |  | 64862338 | 587.48 | 570.06 | 6.1 | 0 | 11.32 | 0 | 1.31 | 0 | 0 | 587.48 | 570.06 | 6.1 | 0 | 11.32 | 0 | 1.31 | 0 | 0 | 117 | 74 | 1 | 1 |  |  | 1 | 50.93 | 24.25 | 15.25 |  |  |  |  | 0 | 1 | ТЕР Московской обл., 23-04-011-1, приказ Минстроя России №675/пр от 28.02.2017 № 260/пр |  |  | 23001 | 0 | 23-04-011-1 | 1 | 2 | 0 | 50.93 | 1 | 1 | 1 | 1 | 1 |  | 117 | 74 |  |  |  | 0 | 0 | 0 | [5 empty] | 0 |  | 0 | 56507 | 8693.415 | 147.925 | 0 | 576.5276 | 0 | 1.31 | 0 | 0 | 4047.03 | 2559.66 | [13 empty] | 0 | 0 | 1 | 1 |  |  |  | 1013 | 1 ШТ. | 1 ШТ. | 1 | [6 empty] | 49994236 | 2 | Общестроительные работы | 18 | Наружные сети водопровода, канализации, теплоснабжения, газопроводы | 1 | 23001 | Наружные сети водопровода, канализации, теплоснабжения, газопроводы | ФЕР-23 |  |  |  | 131072 | 587.48 | 570.06 | 6.1 | 0 | 11.32 | 1.31 | 0 | 0 | [17 empty] | 0 | 0 | 0 |  |  |  |  | 117 | 74 |  |  |  |  | 0 |  | -1208414693 | 2 | 1 | 2 | 0 | 0 | 0 | 63114 | 63114 | 0 | 0 |  | 0 | 3 | 0 |  | 0 | 1 | 0 | 0 | 0 | 0 |  |  |  | Пр/812-018.0-1 | Пр/774-018.0 | Наружные сети водопровода, канализации, теплоснабжения, газопроводы | Наружные сети водопровода, канализации, теплоснабжения, газопроводы | 0 | 0
18 | 1 | 197 |  | 29 | 101-2536 | Люки чугунные тяжелые | шт. | -6 | -1 | -1 |  |  |  | -3417.18 | -3417.18 | 0 | 0 | 0 | 0 | 0 | 0 | 0 | 0 | 0 |  | 64862340 | 569.53 | 569.53 | 0 | 0 | 0 | 0 | 0 | 0 | 0 | 569.53 | 569.53 | 0 | 0 | 0 | 0 | 0 | 0 | 0 | 117 | 74 | 1 | 1 |  |  | 1 | 1 | 1 | 1 |  |  |  |  | 3 | 1 | ТССЦ Московской обл., 101-2536, приказ Минстроя России №675/пр от 28.02.2017 № 254/пр |  |  | 23001 | 0 |  | 0 | 2 | 1 | 1 | 1 | 1 | 1 | 1 | 1 |  | 117 | 74 |  |  |  | 0 | 0 | 0 | [5 empty] | 0 |  | 0 | -3417.18 | 569.53 | 0 | 0 | 0 | 0 | 0 | 0 | 0 | 0 | 0 | [13 empty] | 0 | 0 | 1 | 1 |  |  |  | 1010 | шт. | шт. | 1 | [6 empty] | 49994236 | 2 | Общестроительные работы | 18 | Наружные сети водопровода, канализации, теплоснабжения, газопроводы | 1 | 23001 | Наружные сети водопровода, канализации, теплоснабжения, газопроводы | ФЕР-23 |  |  |  | 0 | 569.53 | 569.53 | 0 | 0 | 0 | 0 | 0 | [18 empty] | 0 | 0 | 0 |  |  |  |  | 117 | 74 |  |  |  |  | 1 |  | -762258023 | 2 | 1 | -2 | 0 | 0 | 0 | -3417.18 | -3417.18 | 0 | 0 |  | 0 | 3 | 0 |  | 0 | 1 | 0 | 0 | 0 | 0 |  |  |  | Пр/812-018.0-1 | Пр/774-018.0 | Наружные сети водопровода, канализации, теплоснабжения, газопроводы | Наружные сети водопровода, канализации, теплоснабжения, газопроводы | 0 | 0
18 | 1 | 201 |  | 29 | 101-2536 | Люки чугунные тяжелые | шт. | -6 | -1 | -1 |  |  |  | -52112 | -52112 | 0 | 0 | 0 | 0 | 0 | 0 | 0 | 0 | 0 |  | 64862338 | 569.53 | 569.53 | 0 | 0 | 0 | 0 | 0 | 0 | 0 | 569.53 | 569.53 | 0 | 0 | 0 | 0 | 0 | 0 | 0 | 117 | 74 | 1 | 1 |  |  | 1 | 1 | 1 | 15.25 |  |  |  |  | 3 | 1 | ТССЦ Московской обл., 101-2536, приказ Минстроя России №675/пр от 28.02.2017 № 254/пр |  |  | 23001 | 0 | 101-2536 | 1 | 2 | 1 | 1 | 1 | 1 | 1 | 1 | 1 |  | 117 | 74 |  |  |  | 0 | 0 | 0 | [5 empty] | 0 |  | 0 | -52112 | 8685.3325 | 0 | 0 | 0 | 0 | 0 | 0 | 0 | 0 | 0 | [13 empty] | 0 | 0 | 1 | 1 |  |  |  | 1010 | шт. | шт. | 1 | [6 empty] | 49994236 | 2 | Общестроительные работы | 18 | Наружные сети водопровода, канализации, теплоснабжения, газопроводы | 1 | 23001 | Наружные сети водопровода, канализации, теплоснабжения, газопроводы | ФЕР-23 |  |  |  | 0 | 569.53 | 569.53 | 0 | 0 | 0 | 0 | 0 | [18 empty] | 0 | 0 | 0 |  |  |  |  | 117 | 74 |  |  |  |  | 0 |  | -762258023 | 2 | 1 | 2 | 0 | 0 | 0 | -52112 | -52112 | 0 | 0 |  | 0 | 3 | 0 |  | 0 | 1 | 0 | 0 | 0 | 0 |  |  |  | Пр/812-018.0-1 | Пр/774-018.0 | Наружные сети водопровода, канализации, теплоснабжения, газопроводы | Наружные сети водопровода, канализации, теплоснабжения, газопроводы | 0 | 0
17 | 1 |  |  | 30 | Коньюнктурный анализ п.58 | Люк пластиковый ОУЭ С250 с антивандальной защитой (А3) с символикой МВС и знаков "Взрывоопасно" | шт. | 6 | 0 | 6 |  |  |  | 45754.92 | 45754.92 | 0 | 0 | 0 | 0 | 0 | 0 | 0 | 0 | 0 |  | 64862340 | 7625.82 | 7625.82 | 0 | 0 | 0 | 0 | 0 | 0 | 0 | 7625.82 | 7625.82 | 0 | 0 | 0 | 0 | 0 | 0 | 0 | 78 | 57 | 1 | 1 |  |  | 1 | 1 | 1 | 1 |  |  |  |  | 3 | 2 |  |  |  | 400002 | 0 |  | 0 | 7 | 0 | 1 | 1 | 1 | 1 | 1 | 1 |  | 78 | 57 |  |  |  | 0 | 0 | 0 | [5 empty] | 0 |  | 0 | 45754.92 | 7625.82 | 0 | 0 | 0 | 0 | 0 | 0 | 0 | 0 | 0 | [13 empty] | 0 | 0 | 1 | 1 |  |  |  | 1010 | шт. | шт. | 1 | [6 empty] | 49994505 | 7 | Машины и механизмы | 109 | Получение электроэнергии от передвижных источников снабжения | 1 | 400002 | Получение электроэнергии от передвижных источников снабжения | ЭММ |  |  |  | 1703936 | 7625.82 | 7625.82 | 0 | 0 | 0 | 0 | 0 | 0 | [17 empty] | 0 | 0 | 0 |  |  |  |  | 78 | 57 |  |  |  |  | 1 |  | -1149442820 | 2 | 0 | -2 | 0 | 0 | 0 | 45754.92 | 0 | 45754.92 | 0 |  | 0 | 0 | 0 |  | 0 | 1 | 0 | 0 | 0 | 0 |  |  |  | Пр/812-109.0-1 | Пр/774-109.0 | Получение электроэнергии от передвижных источников снабжения | Получение электроэнергии от передвижных источников снабжения | 0 | 0
17 | 1 |  |  | 30 | Коньюнктурный анализ п.58 | Люк пластиковый ОУЭ С250 с антивандальной защитой (А3) с символикой МВС и знаков "Взрывоопасно" | шт. | 6 | 0 | 6 |  |  |  | 332854 | 332854 | 0 | 0 | 0 | 0 | 0 | 0 | 0 | 0 | 0 |  | 64862338 | 55475.62 | 55475.62 | 0 | 0 | 0 | 0 | 0 | 0 | 0 | 55475.62 | 55475.62 | 0 | 0 | 0 | 0 | 0 | 0 | 0 | 78 | 57 | 1 | 1 |  |  | 1 | 1 | 1 | 9.66 |  |  |  |  | 3 | 2 |  |  |  | 400002 | 0 |  | 0 | 7 | 0 | 1 | 1 | 1 | 1 | 1 | 1 |  | 78 | 57 |  |  |  | 0 | 0 | 0 | [5 empty] | 0 |  | 0 | 332854 | 55475.62 | 0 | 0 | 0 | 0 | 0 | 0 | 0 | 0 | 0 | [13 empty] | 0 | 0 | 1 | 1 |  |  |  | 1010 | шт. | шт. | 1 | [6 empty] | 49994505 | 7 | Машины и механизмы | 109 | Получение электроэнергии от передвижных источников снабжения | 1 | 400002 | Получение электроэнергии от передвижных источников снабжения | ЭММ |  |  |  | 1703936 | 5742.81 | 55475.62 | 0 | 0 | 0 | 0 | 0 | 0 | 5 |  |  | 0 | 18 |  | 54387.86 | [10 empty] | 0 | 0 | 0 |  |  |  |  | 78 | 57 |  | 54 387,86 + 2% Заг.скл |  |  | 0 |  | -1149442820 | 2 | 3 | 5 | 0 | 0 | 0 | 332854 | 0 | 332854 | 0 |  | 1 | 1 | 0 |  | 0 | 1 | 0 | 0 | 0 | 0 | 0 | 2 | 332854 | Пр/812-109.0-1 | Пр/774-109.0 | Получение электроэнергии от передвижных источников снабжения | Получение электроэнергии от передвижных источников снабжения | 0 | 0
17 | 1 | 209 | 218 | 31 | 07-02-002-1 | Установка опор из плит и колец диаметром до 1000 мм | 100 м3 сборных железобетонных конструкций | 0 | 0 | 0 |  |  |  | 0 | 0 | 0 | 0 | 0 | 0 | 0 | 0 | 0 | 0 | 0 |  | 64862340 | 30053.65 | 1354.87 | 23787.17 | 2264.76 | 4911.61 | 0 | 547.56 | 167.76 | 0 | 30053.65 | 1354.87 | 23787.17 | 2264.76 | 4911.61 | 0 | 547.56 | 167.76 | 0 | 110 | 73 | 1 | 1 |  |  | 1 | 1 | 1 | 1 |  |  |  |  | 0 | 1 | ТЕР Московской обл., 07-02-002-1, приказ Минстроя России №675/пр от 28.02.2017 № 260/пр |  |  | 7002 | 0 |  | 0 | 2 | 0 | 1 | 1 | 1 | 1 | 1 | 1 |  | 110 | 73 |  |  |  | 0 | 0 | 0 | [5 empty] | 0 |  | 0 | 0 | 1354.87 | 23787.17 | 2264.76 | 4911.61 | 0 | 547.56 | 167.76 | 0 | 0 | 0 | [13 empty] | 0 | 0 | 1 | 1 |  |  |  | 1013 | 100 м3 сборных железобетонных конструкций | 100 м3 сборных железобетонных конструкций | 1 | [6 empty] | 49994180 | 2 | Общестроительные работы | 7 | Бетонные и железобетонные сборные конструкции и работы в строительстве | 1 | 7002 | Бетонные и железобетонные сборные конструкции и работы в строительстве | ФЕР-07 |  |  |  | 0 | 30053.65 | 1354.87 | 23787.17 | 2264.76 | 4911.61 | 547.56 | 167.76 | 0 | [17 empty] | 0 | 0 | 0 |  |  |  |  | 110 | 73 |  |  |  |  | 1 |  | -220870577 | 2 | 1 | -2 | 0 | 0 | 0 | 0 | 0 | 0 | 0 |  | 0 | 3 | 0 |  | 0 | 1 | 0 | 0 | 0 | 0 |  |  |  | Пр/812-007.0-1 | Пр/774-007.0 | Бетонные и железобетонные сборные конструкции и работы в строительстве | Бетонные и железобетонные сборные конструкции и работы в строительстве | 0 | 0
17 | 1 | 216 | 226 | 31 | 07-02-002-1 | Установка опор из плит и колец диаметром до 1000 мм | 100 м3 сборных железобетонных конструкций | 0 | 0 | 0 |  |  |  | 0 | 0 | 0 | 0 | 0 | 0 | 0 | 0 | 0 | 0 | 0 |  | 64862338 | 30053.65 | 1354.87 | 23787.17 | 2264.76 | 4911.61 | 0 | 547.56 | 167.76 | 0 | 30053.65 | 1354.87 | 23787.17 | 2264.76 | 4911.61 | 0 | 547.56 | 167.76 | 0 | 110 | 73 | 1 | 1 |  |  | 1 | 50.93 | 14.09 | 9.06 |  |  |  |  | 0 | 1 | ТЕР Московской обл., 07-02-002-1, приказ Минстроя России №675/пр от 28.02.2017 № 260/пр |  |  | 7002 | 0 | 07-02-002-1 | 1 | 2 | 0 | 50.93 | 1 | 1 | 1 | 1 | 1 |  | 110 | 73 |  |  |  | 0 | 0 | 0 | [5 empty] | 0 |  | 0 | 0 | 12275.1222 | 335161.2253 | 115344.2268 | 250148.2973 | 0 | 547.56 | 167.76 | 0 | 0 | 0 | [13 empty] | 0 | 0 | 1 | 1 |  |  |  | 1013 | 100 м3 сборных железобетонных конструкций | 100 м3 сборных железобетонных конструкций | 1 | [6 empty] | 49994180 | 2 | Общестроительные работы | 7 | Бетонные и железобетонные сборные конструкции и работы в строительстве | 1 | 7002 | Бетонные и железобетонные сборные конструкции и работы в строительстве | ФЕР-07 |  |  |  | 0 | 30053.65 | 1354.87 | 23787.17 | 2264.76 | 4911.61 | 547.56 | 167.76 | 0 | [17 empty] | 0 | 0 | 0 |  |  |  |  | 110 | 73 |  |  |  |  | 0 |  | -220870577 | 2 | 1 | 2 | 0 | 0 | 0 | 0 | 0 | 0 | 0 |  | 0 | 3 | 0 |  | 0 | 1 | 0 | 0 | 0 | 0 |  |  |  | Пр/812-007.0-1 | Пр/774-007.0 | Бетонные и железобетонные сборные конструкции и работы в строительстве | Бетонные и железобетонные сборные конструкции и работы в строительстве | 0 | 0
17 | 1 |  |  | 32 | 401-0003 | Бетон тяжелый, класс В7,5 (М100) | м3 | -0.2904 | 0 | -0.2904 |  |  |  | -162.62 | -162.62 | 0 | 0 | 0 | 0 | 0 | 0 | 0 | 0 | 0 |  | 64862340 | 560 | 560 | 0 | 0 | 0 | 0 | 0 | 0 | 0 | 560 | 560 | 0 | 0 | 0 | 0 | 0 | 0 | 0 | 117 | 74 | 1 | 1 |  |  | 1 | 1 | 1 | 1 |  |  |  |  | 3 | 1 | ТССЦ Московской обл., 401-0003, приказ Минстроя России №675/пр от 28.02.2017 № 257/пр |  |  | 23001 | 0 |  | 0 | 2 | 1 | 1 | 1 | 1 | 1 | 1 | 1 |  | 117 | 74 |  |  |  | 0 | 0 | 0 | [5 empty] | 0 |  | 0 | -162.62 | 560 | 0 | 0 | 0 | 0 | 0 | 0 | 0 | 0 | 0 | [13 empty] | 0 | 0 | 1 | 1 |  |  |  | 1007 | м3 | м3 | 1 | [6 empty] | 49994236 | 2 | Общестроительные работы | 18 | Наружные сети водопровода, канализации, теплоснабжения, газопроводы | 1 | 23001 | Наружные сети водопровода, канализации, теплоснабжения, газопроводы | ФЕР-23 |  |  |  | 32768 | 560 | 560 | 0 | 0 | 0 | 0 | 0 | 0 | [17 empty] | 0 | 0 | 0 |  |  |  |  | 117 | 74 |  |  |  |  | 1 |  | -1054232137 | 2 | 1 | -2 | 0 | 0 | 0 | -162.62 | -162.62 | 0 | 0 |  | 0 | 3 | 0 |  | 0 | 1 | 0 | 0 | 0 | 0 |  |  |  | Пр/812-018.0-1 | Пр/774-018.0 | Наружные сети водопровода, канализации, теплоснабжения, газопроводы | Наружные сети водопровода, канализации, теплоснабжения, газопроводы | 0 | 0
17 | 1 |  |  | 32 | 401-0003 | Бетон тяжелый, класс В7,5 (М100) | м3 | -0.2904 | 0 | -0.2904 |  |  |  | -1460 | -1460 | 0 | 0 | 0 | 0 | 0 | 0 | 0 | 0 | 0 |  | 64862338 | 560 | 560 | 0 | 0 | 0 | 0 | 0 | 0 | 0 | 560 | 560 | 0 | 0 | 0 | 0 | 0 | 0 | 0 | 117 | 74 | 1 | 1 |  |  | 1 | 1 | 1 | 8.98 |  |  |  |  | 3 | 1 | ТССЦ Московской обл., 401-0003, приказ Минстроя России №675/пр от 28.02.2017 № 257/пр |  |  | 23001 | 0 | 401-0003 | 1 | 2 | 1 | 1 | 1 | 1 | 1 | 1 | 1 |  | 117 | 74 |  |  |  | 0 | 0 | 0 | [5 empty] | 0 |  | 0 | -1460 | 5028.8 | 0 | 0 | 0 | 0 | 0 | 0 | 0 | 0 | 0 | [13 empty] | 0 | 0 | 1 | 1 |  |  |  | 1007 | м3 | м3 | 1 | [6 empty] | 49994236 | 2 | Общестроительные работы | 18 | Наружные сети водопровода, канализации, теплоснабжения, газопроводы | 1 | 23001 | Наружные сети водопровода, канализации, теплоснабжения, газопроводы | ФЕР-23 |  |  |  | 32768 | 560 | 560 | 0 | 0 | 0 | 0 | 0 | 0 | [17 empty] | 0 | 0 | 0 |  |  |  |  | 117 | 74 |  |  |  |  | 0 |  | -1054232137 | 2 | 1 | 2 | 0 | 0 | 0 | -1460 | -1460 | 0 | 0 |  | 0 | 3 | 0 |  | 0 | 1 | 0 | 0 | 0 | 0 |  |  |  | Пр/812-018.0-1 | Пр/774-018.0 | Наружные сети водопровода, канализации, теплоснабжения, газопроводы | Наружные сети водопровода, канализации, теплоснабжения, газопроводы | 0 | 0
17 | 1 |  |  | 33 | 401-0005 | Бетон тяжелый, класс В12,5 (М150) | м3 | -1.3213 | 0 | -1.3213 |  |  |  | -773.24 | -773.24 | 0 | 0 | 0 | 0 | 0 | 0 | 0 | 0 | 0 |  | 64862340 | 585.2 | 585.2 | 0 | 0 | 0 | 0 | 0 | 0 | 0 | 585.2 | 585.2 | 0 | 0 | 0 | 0 | 0 | 0 | 0 | 117 | 74 | 1 | 1 |  |  | 1 | 1 | 1 | 1 |  |  |  |  | 3 | 1 | ТССЦ Московской обл., 401-0005, приказ Минстроя России №675/пр от 28.02.2017 № 257/пр |  |  | 23001 | 0 |  | 0 | 2 | 1 | 1 | 1 | 1 | 1 | 1 | 1 |  | 117 | 74 |  |  |  | 0 | 0 | 0 | [5 empty] | 0 |  | 0 | -773.24 | 585.2 | 0 | 0 | 0 | 0 | 0 | 0 | 0 | 0 | 0 | [13 empty] | 0 | 0 | 1 | 1 |  |  |  | 1007 | м3 | м3 | 1 | [6 empty] | 49994236 | 2 | Общестроительные работы | 18 | Наружные сети водопровода, канализации, теплоснабжения, газопроводы | 1 | 23001 | Наружные сети водопровода, канализации, теплоснабжения, газопроводы | ФЕР-23 |  |  |  | 32768 | 585.2 | 585.2 | 0 | 0 | 0 | 0 | 0 | 0 | [17 empty] | 0 | 0 | 0 |  |  |  |  | 117 | 74 |  |  |  |  | 1 |  | 882334167 | 2 | 1 | -2 | 0 | 0 | 0 | -773.24 | -773.24 | 0 | 0 |  | 0 | 3 | 0 |  | 0 | 1 | 0 | 0 | 0 | 0 |  |  |  | Пр/812-018.0-1 | Пр/774-018.0 | Наружные сети водопровода, канализации, теплоснабжения, газопроводы | Наружные сети водопровода, канализации, теплоснабжения, газопроводы | 0 | 0
17 | 1 |  |  | 33 | 401-0005 | Бетон тяжелый, класс В12,5 (М150) | м3 | -1.3213 | 0 | -1.3213 |  |  |  | -7029 | -7029 | 0 | 0 | 0 | 0 | 0 | 0 | 0 | 0 | 0 |  | 64862338 | 585.2 | 585.2 | 0 | 0 | 0 | 0 | 0 | 0 | 0 | 585.2 | 585.2 | 0 | 0 | 0 | 0 | 0 | 0 | 0 | 117 | 74 | 1 | 1 |  |  | 1 | 1 | 1 | 9.09 |  |  |  |  | 3 | 1 | ТССЦ Московской обл., 401-0005, приказ Минстроя России №675/пр от 28.02.2017 № 257/пр |  |  | 23001 | 0 | 401-0005 | 1 | 2 | 1 | 1 | 1 | 1 | 1 | 1 | 1 |  | 117 | 74 |  |  |  | 0 | 0 | 0 | [5 empty] | 0 |  | 0 | -7029 | 5319.468 | 0 | 0 | 0 | 0 | 0 | 0 | 0 | 0 | 0 | [13 empty] | 0 | 0 | 1 | 1 |  |  |  | 1007 | м3 | м3 | 1 | [6 empty] | 49994236 | 2 | Общестроительные работы | 18 | Наружные сети водопровода, канализации, теплоснабжения, газопроводы | 1 | 23001 | Наружные сети водопровода, канализации, теплоснабжения, газопроводы | ФЕР-23 |  |  |  | 32768 | 585.2 | 585.2 | 0 | 0 | 0 | 0 | 0 | 0 | [17 empty] | 0 | 0 | 0 |  |  |  |  | 117 | 74 |  |  |  |  | 0 |  | 882334167 | 2 | 1 | 2 | 0 | 0 | 0 | -7029 | -7029 | 0 | 0 |  | 0 | 3 | 0 |  | 0 | 1 | 0 | 0 | 0 | 0 |  |  |  | Пр/812-018.0-1 | Пр/774-018.0 | Наружные сети водопровода, канализации, теплоснабжения, газопроводы | Наружные сети водопровода, канализации, теплоснабжения, газопроводы | 0 | 0
17 | 1 |  |  | 34 | 402-0064 | Раствор асбоцементный | м3 | -0.015972 | 0 | -0.015972 |  |  |  | -6.31 | -6.31 | 0 | 0 | 0 | 0 | 0 | 0 | 0 | 0 | 0 |  | 64862340 | 395.01 | 395.01 | 0 | 0 | 0 | 0 | 0 | 0 | 0 | 395.01 | 395.01 | 0 | 0 | 0 | 0 | 0 | 0 | 0 | 117 | 74 | 1 | 1 |  |  | 1 | 1 | 1 | 1 |  |  |  |  | 3 | 1 | ТССЦ Московской обл., 402-0064, приказ Минстроя России №675/пр от 28.02.2017 № 257/пр |  |  | 23001 | 0 |  | 0 | 2 | 1 | 1 | 1 | 1 | 1 | 1 | 1 |  | 117 | 74 |  |  |  | 0 | 0 | 0 | [5 empty] | 0 |  | 0 | -6.31 | 395.01 | 0 | 0 | 0 | 0 | 0 | 0 | 0 | 0 | 0 | [13 empty] | 0 | 0 | 1 | 1 |  |  |  | 1007 | м3 | м3 | 1 | [6 empty] | 49994236 | 2 | Общестроительные работы | 18 | Наружные сети водопровода, канализации, теплоснабжения, газопроводы | 1 | 23001 | Наружные сети водопровода, канализации, теплоснабжения, газопроводы | ФЕР-23 |  |  |  | 32768 | 395.01 | 395.01 | 0 | 0 | 0 | 0 | 0 | 0 | [17 empty] | 0 | 0 | 0 |  |  |  |  | 117 | 74 |  |  |  |  | 1 |  | -530160143 | 2 | 1 | -2 | 0 | 0 | 0 | -6.31 | -6.31 | 0 | 0 |  | 0 | 3 | 0 |  | 0 | 1 | 0 | 0 | 0 | 0 |  |  |  | Пр/812-018.0-1 | Пр/774-018.0 | Наружные сети водопровода, канализации, теплоснабжения, газопроводы | Наружные сети водопровода, канализации, теплоснабжения, газопроводы | 0 | 0
17 | 1 |  |  | 34 | 402-0064 | Раствор асбоцементный | м3 | -0.015972 | 0 | -0.015972 |  |  |  | -65 | -65 | 0 | 0 | 0 | 0 | 0 | 0 | 0 | 0 | 0 |  | 64862338 | 395.01 | 395.01 | 0 | 0 | 0 | 0 | 0 | 0 | 0 | 395.01 | 395.01 | 0 | 0 | 0 | 0 | 0 | 0 | 0 | 117 | 74 | 1 | 1 |  |  | 1 | 1 | 1 | 10.23 |  |  |  |  | 3 | 1 | ТССЦ Московской обл., 402-0064, приказ Минстроя России №675/пр от 28.02.2017 № 257/пр |  |  | 23001 | 0 | 402-0064 | 1 | 2 | 1 | 1 | 1 | 1 | 1 | 1 | 1 |  | 117 | 74 |  |  |  | 0 | 0 | 0 | [5 empty] | 0 |  | 0 | -65 | 4040.9523 | 0 | 0 | 0 | 0 | 0 | 0 | 0 | 0 | 0 | [13 empty] | 0 | 0 | 1 | 1 |  |  |  | 1007 | м3 | м3 | 1 | [6 empty] | 49994236 | 2 | Общестроительные работы | 18 | Наружные сети водопровода, канализации, теплоснабжения, газопроводы | 1 | 23001 | Наружные сети водопровода, канализации, теплоснабжения, газопроводы | ФЕР-23 |  |  |  | 32768 | 395.01 | 395.01 | 0 | 0 | 0 | 0 | 0 | 0 | [17 empty] | 0 | 0 | 0 |  |  |  |  | 117 | 74 |  |  |  |  | 0 |  | -530160143 | 2 | 1 | 2 | 0 | 0 | 0 | -65 | -65 | 0 | 0 |  | 0 | 3 | 0 |  | 0 | 1 | 0 | 0 | 0 | 0 |  |  |  | Пр/812-018.0-1 | Пр/774-018.0 | Наружные сети водопровода, канализации, теплоснабжения, газопроводы | Наружные сети водопровода, канализации, теплоснабжения, газопроводы | 0 | 0
17 | 1 |  |  | 35 | 405-0253 | Известь строительная негашеная комовая, сорт I | т | -0.008712 | 0 | -0.008712 |  |  |  | -6.4 | -6.4 | 0 | 0 | 0 | 0 | 0 | 0 | 0 | 0 | 0 |  | 64862340 | 734.5 | 734.5 | 0 | 0 | 0 | 0 | 0 | 0 | 0 | 734.5 | 734.5 | 0 | 0 | 0 | 0 | 0 | 0 | 0 | 117 | 74 | 1 | 1 |  |  | 1 | 1 | 1 | 1 |  |  |  |  | 3 | 1 | ТССЦ Московской обл., 405-0253, приказ Минстроя России №675/пр от 28.02.2017 № 257/пр |  |  | 23001 | 0 |  | 0 | 2 | 1 | 1 | 1 | 1 | 1 | 1 | 1 |  | 117 | 74 |  |  |  | 0 | 0 | 0 | [5 empty] | 0 |  | 0 | -6.4 | 734.5 | 0 | 0 | 0 | 0 | 0 | 0 | 0 | 0 | 0 | [13 empty] | 0 | 0 | 1 | 1 |  |  |  | 1009 | т | т | 1000 | [6 empty] | 49994236 | 2 | Общестроительные работы | 18 | Наружные сети водопровода, канализации, теплоснабжения, газопроводы | 1 | 23001 | Наружные сети водопровода, канализации, теплоснабжения, газопроводы | ФЕР-23 |  |  |  | 32768 | 734.5 | 734.5 | 0 | 0 | 0 | 0 | 0 | 0 | [17 empty] | 0 | 0 | 0 |  |  |  |  | 117 | 74 |  |  |  |  | 1 |  | -1340402651 | 2 | 1 | -2 | 0 | 0 | 0 | -6.4 | -6.4 | 0 | 0 |  | 0 | 3 | 0 |  | 0 | 1 | 0 | 0 | 0 | 0 |  |  |  | Пр/812-018.0-1 | Пр/774-018.0 | Наружные сети водопровода, канализации, теплоснабжения, газопроводы | Наружные сети водопровода, канализации, теплоснабжения, газопроводы | 0 | 0
17 | 1 |  |  | 35 | 405-0253 | Известь строительная негашеная комовая, сорт I | т | -0.008712 | 0 | -0.008712 |  |  |  | -41 | -41 | 0 | 0 | 0 | 0 | 0 | 0 | 0 | 0 | 0 |  | 64862338 | 734.5 | 734.5 | 0 | 0 | 0 | 0 | 0 | 0 | 0 | 734.5 | 734.5 | 0 | 0 | 0 | 0 | 0 | 0 | 0 | 117 | 74 | 1 | 1 |  |  | 1 | 1 | 1 | 6.37 |  |  |  |  | 3 | 1 | ТССЦ Московской обл., 405-0253, приказ Минстроя России №675/пр от 28.02.2017 № 257/пр |  |  | 23001 | 0 | 405-0253 | 1 | 2 | 1 | 1 | 1 | 1 | 1 | 1 | 1 |  | 117 | 74 |  |  |  | 0 | 0 | 0 | [5 empty] | 0 |  | 0 | -41 | 4678.765 | 0 | 0 | 0 | 0 | 0 | 0 | 0 | 0 | 0 | [13 empty] | 0 | 0 | 1 | 1 |  |  |  | 1009 | т | т | 1000 | [6 empty] | 49994236 | 2 | Общестроительные работы | 18 | Наружные сети водопровода, канализации, теплоснабжения, газопроводы | 1 | 23001 | Наружные сети водопровода, канализации, теплоснабжения, газопроводы | ФЕР-23 |  |  |  | 32768 | 734.5 | 734.5 | 0 | 0 | 0 | 0 | 0 | 0 | [17 empty] | 0 | 0 | 0 |  |  |  |  | 117 | 74 |  |  |  |  | 0 |  | -1340402651 | 2 | 1 | 2 | 0 | 0 | 0 | -41 | -41 | 0 | 0 |  | 0 | 3 | 0 |  | 0 | 1 | 0 | 0 | 0 | 0 |  |  |  | Пр/812-018.0-1 | Пр/774-018.0 | Наружные сети водопровода, канализации, теплоснабжения, газопроводы | Наружные сети водопровода, канализации, теплоснабжения, газопроводы | 0 | 0
17 | 1 |  |  | 36 | 408-0021 | Щебень из природного камня для строительных работ марка 400, фракция 5(3)-10 мм | м3 | -0.01452 | 0 | -0.01452 |  |  |  | -1.9 | -1.9 | 0 | 0 | 0 | 0 | 0 | 0 | 0 | 0 | 0 |  | 64862340 | 131.08 | 131.08 | 0 | 0 | 0 | 0 | 0 | 0 | 0 | 131.08 | 131.08 | 0 | 0 | 0 | 0 | 0 | 0 | 0 | 117 | 74 | 1 | 1 |  |  | 1 | 1 | 1 | 1 |  |  |  |  | 3 | 1 | ТССЦ Московской обл., 408-0021, приказ Минстроя России №675/пр от 28.02.2017 № 257/пр |  |  | 23001 | 0 |  | 0 | 2 | 1 | 1 | 1 | 1 | 1 | 1 | 1 |  | 117 | 74 |  |  |  | 0 | 0 | 0 | [5 empty] | 0 |  | 0 | -1.9 | 131.08 | 0 | 0 | 0 | 0 | 0 | 0 | 0 | 0 | 0 | [13 empty] | 0 | 0 | 1 | 1 |  |  |  | 1007 | м3 | м3 | 1 | [6 empty] | 49994236 | 2 | Общестроительные работы | 18 | Наружные сети водопровода, канализации, теплоснабжения, газопроводы | 1 | 23001 | Наружные сети водопровода, канализации, теплоснабжения, газопроводы | ФЕР-23 |  |  |  | 32768 | 131.08 | 131.08 | 0 | 0 | 0 | 0 | 0 | 0 | [17 empty] | 0 | 0 | 0 |  |  |  |  | 117 | 74 |  |  |  |  | 1 |  | 467189497 | 2 | 1 | -2 | 0 | 0 | 0 | -1.9 | -1.9 | 0 | 0 |  | 0 | 3 | 0 |  | 0 | 1 | 0 | 0 | 0 | 0 |  |  |  | Пр/812-018.0-1 | Пр/774-018.0 | Наружные сети водопровода, канализации, теплоснабжения, газопроводы | Наружные сети водопровода, канализации, теплоснабжения, газопроводы | 0 | 0
17 | 1 |  |  | 36 | 408-0021 | Щебень из природного камня для строительных работ марка 400, фракция 5(3)-10 мм | м3 | -0.01452 | 0 | -0.01452 |  |  |  | -31 | -31 | 0 | 0 | 0 | 0 | 0 | 0 | 0 | 0 | 0 |  | 64862338 | 131.08 | 131.08 | 0 | 0 | 0 | 0 | 0 | 0 | 0 | 131.08 | 131.08 | 0 | 0 | 0 | 0 | 0 | 0 | 0 | 117 | 74 | 1 | 1 |  |  | 1 | 1 | 1 | 16.4 |  |  |  |  | 3 | 1 | ТССЦ Московской обл., 408-0021, приказ Минстроя России №675/пр от 28.02.2017 № 257/пр |  |  | 23001 | 0 | 408-0021 | 1 | 2 | 1 | 1 | 1 | 1 | 1 | 1 | 1 |  | 117 | 74 |  |  |  | 0 | 0 | 0 | [5 empty] | 0 |  | 0 | -31 | 2149.712 | 0 | 0 | 0 | 0 | 0 | 0 | 0 | 0 | 0 | [13 empty] | 0 | 0 | 1 | 1 |  |  |  | 1007 | м3 | м3 | 1 | [6 empty] | 49994236 | 2 | Общестроительные работы | 18 | Наружные сети водопровода, канализации, теплоснабжения, газопроводы | 1 | 23001 | Наружные сети водопровода, канализации, теплоснабжения, газопроводы | ФЕР-23 |  |  |  | 32768 | 131.08 | 131.08 | 0 | 0 | 0 | 0 | 0 | 0 | [17 empty] | 0 | 0 | 0 |  |  |  |  | 117 | 74 |  |  |  |  | 0 |  | 467189497 | 2 | 1 | 2 | 0 | 0 | 0 | -31 | -31 | 0 | 0 |  | 0 | 3 | 0 |  | 0 | 1 | 0 | 0 | 0 | 0 |  |  |  | Пр/812-018.0-1 | Пр/774-018.0 | Наружные сети водопровода, канализации, теплоснабжения, газопроводы | Наружные сети водопровода, канализации, теплоснабжения, газопроводы | 0 | 0
17 | 1 |  |  | 37 | 403-3420 | Кольца железобетонные горловин смотровых колодцев | м3 | 1.452 | 0 | 1.452 |  |  |  | 2246.33 | 2246.33 | 0 | 0 | 0 | 0 | 0 | 0 | 65.92 | 0 | 0 |  | 64862340 | 1547.06 | 1547.06 | 0 | 0 | 0 | 0 | 0 | 0 | 45.4 | 1547.06 | 1547.06 | 0 | 0 | 0 | 0 | 0 | 0 | 45.4 | 0 | 0 | 1 | 1 |  |  | 1 | 1 | 1 | 1 |  |  |  |  | 3 | 1 | ТССЦ Московской обл., 403-3420, приказ Минстроя России №675/пр от 28.02.2017 № 257/пр |  |  | 500001 | 0 |  | 0 | 8 | 0 | 1 | 1 | 1 | 1 | 1 | 1 |  | 0 | 0 |  |  |  | 0 | 0 | 0 | [5 empty] | 0 |  | 0 | 2246.33 | 1547.06 | 0 | 0 | 0 | 0 | 0 | 0 | 45.4 | 0 | 0 | [13 empty] | 0 | 0 | 1 | 1 |  |  |  | 1007 | м3 | м3 | 1 | [6 empty] | 49994105 | 8 | Материалы строительные | 0 |  | 1 | 500001 | Материалы и конструкции ( строительные ) по ценникам и каталогом | ФССЦст |  |  |  | 0 | 1547.06 | 1547.06 | 0 | 0 | 0 | 0 | 0 | 0 | [17 empty] | 0 | 0 | 0 |  |  |  |  | 0 | 0 |  |  |  |  | 1 |  | -414656130 | 2 | 1 | -2 | 0 | 0 | 0 | 2246.33 | 2246.33 | 0 | 0 |  | 0 | 3 | 0 |  | 0 | 1 | 0 | 0 | 0 | 0 | [7 empty] | 0 | 0
17 | 1 |  |  | 37 | 403-3420 | Кольца железобетонные горловин смотровых колодцев | м3 | 1.452 | 0 | 1.452 |  |  |  | 13725 | 13725 | 0 | 0 | 0 | 0 | 0 | 0 | 66 | 0 | 0 |  | 64862338 | 1547.06 | 1547.06 | 0 | 0 | 0 | 0 | 0 | 0 | 45.4 | 1547.06 | 1547.06 | 0 | 0 | 0 | 0 | 0 | 0 | 45.4 | 0 | 0 | 1 | 1 |  |  | 1 | 1 | 1 | 6.11 |  |  |  |  | 3 | 1 | ТССЦ Московской обл., 403-3420, приказ Минстроя России №675/пр от 28.02.2017 № 257/пр |  |  | 500001 | 0 | 403-3420 | 1 | 8 | 0 | 1 | 1 | 1 | 1 | 1 | 1 |  | 0 | 0 |  |  |  | 0 | 0 | 0 | [5 empty] | 0 |  | 0 | 13725 | 9452.5366 | 0 | 0 | 0 | 0 | 0 | 0 | 45.4 | 0 | 0 | [13 empty] | 0 | 0 | 1 | 1 |  |  |  | 1007 | м3 | м3 | 1 | [6 empty] | 49994105 | 8 | Материалы строительные | 0 |  | 1 | 500001 | Материалы и конструкции ( строительные ) по ценникам и каталогом | ФССЦст |  |  |  | 0 | 1547.06 | 1547.06 | 0 | 0 | 0 | 0 | 0 | 0 | [17 empty] | 0 | 0 | 0 |  |  |  |  | 0 | 0 |  |  |  |  | 0 |  | -414656130 | 2 | 1 | 2 | 0 | 0 | 0 | 13725 | 13725 | 0 | 0 |  | 0 | 3 | 0 |  | 0 | 1 | 0 | 0 | 0 | 0 | [7 empty] | 0 | 0
17 | 1 | 236 | 247 |  | 23-03-005-1 | Устройство круглых бетонных монолитных канализационных колодцев диаметром 0,7 м в сухих грунтах | 10 м3 кирпичных, бетонных и железобетонных конструкций | 0.1452 | 0 | 0.1452 |  |  |  | 2771.13 | 1664.09 | 162.05 | 28.88 | 944.99 | 0 | 104.1883 | 2.3363 | 0 | 1139.43 | 720.66 |  | -1 | 19084.95 | 11460.69 | 1116.08 | 198.87 | 6508.18 | 0 | 717.55 | 16.09 | 0 | 19084.95 | 11460.69 | 1116.08 | 198.87 | 6508.18 | 0 | 717.55 | 16.09 | 0 | 117 | 74 | 1 | 1 |  |  | 1 | 1 | 1 | 1 |  |  |  |  | 0 | 1 | ТЕР Московской обл., 23-03-005-1, приказ Минстроя России №675/пр от 28.02.2017 № 260/пр |  |  | 23001 | 0 |  | 0 | 2 | 0 | 1 | 1 | 1 | 1 | 1 | 1 |  | 117 | 74 |  |  |  | 0 | 0 | 0 | [5 empty] | 0 |  | 0 | 2771.13 | 11460.69 | 1116.08 | 198.87 | 6508.18 | 0 | 717.55 | 16.09 | 0 | 1139.4279 | 720.6638 | [13 empty] | 0 | 0 | 1 | 1 |  |  |  | 1013 | 10 м3 кирпичных, бетонных и железобетонных конструкций | 10 м3 кирпичных, бетонных и железобетонных конструкций | 1 | [6 empty] | 49994236 | 2 | Общестроительные работы | 18 | Наружные сети водопровода, канализации, теплоснабжения, газопроводы | 1 | 23001 | Наружные сети водопровода, канализации, теплоснабжения, газопроводы | ФЕР-23 |  |  |  | 132096 | 19084.95 | 11460.69 | 1116.08 | 198.87 | 6508.18 | 717.55 | 16.09 | 0 | [17 empty] | 0 | 0 | 0 |  |  |  |  | 117 | 74 |  |  |  |  | 1 |  | -708163801 | 2 | 1 | -2 | 0 | 0 | 0 | 4631.22 | 4631.22 | 0 | 0 |  | 0 | 3 | 0 |  | 0 | 1 | 0 | 0 | 0 | 0 |  |  |  | Пр/812-018.0-1 | Пр/774-018.0 | Наружные сети водопровода, канализации, теплоснабжения, газопроводы | Наружные сети водопровода, канализации, теплоснабжения, газопроводы | 0 | 0
17 | 1 | 256 | 268 |  | 23-03-005-1 | Устройство круглых бетонных монолитных канализационных колодцев диаметром 0,7 м в сухих грунтах | 10 м3 кирпичных, бетонных и железобетонных конструкций | 0.1452 | 0 | 0.1452 |  |  |  | 68838 | 17889 | 2821 | 1471 | 48128 | 0 | 104.1883 | 2.3363 | 0 | 58031 | 36703 |  | -1 | 19084.95 | 11460.69 | 1116.08 | 198.87 | 6508.18 | 0 | 717.55 | 16.09 | 0 | 19084.95 | 11460.69 | 1116.08 | 198.87 | 6508.18 | 0 | 717.55 | 16.09 | 0 | 117 | 74 | 1 | 1 |  |  | 1 | 50.93 | 17.41 | 10.75 |  |  |  |  | 0 | 1 | ТЕР Московской обл., 23-03-005-1, приказ Минстроя России №675/пр от 28.02.2017 № 260/пр |  |  | 23001 | 0 | 23-03-005-1 | 1 | 2 | 0 | 50.93 | 1 | 1 | 1 | 1 | 1 |  | 117 | 74 |  |  |  | 0 | 0 | 0 | [5 empty] | 0 |  | 0 | 68838 | 123202.4175 | 19430.9528 | 10128.4491 | 331461.6074 | 0 | 717.55 | 16.09 | 0 | 58030.83 | 36703.26 | [13 empty] | 0 | 0 | 1 | 1 |  |  |  | 1013 | 10 м3 кирпичных, бетонных и железобетонных конструкций | 10 м3 кирпичных, бетонных и железобетонных конструкций | 1 | [6 empty] | 49994236 | 2 | Общестроительные работы | 18 | Наружные сети водопровода, канализации, теплоснабжения, газопроводы | 1 | 23001 | Наружные сети водопровода, канализации, теплоснабжения, газопроводы | ФЕР-23 |  |  |  | 132096 | 19084.95 | 11460.69 | 1116.08 | 198.87 | 6508.18 | 717.55 | 16.09 | 0 | [17 empty] | 0 | 0 | 0 |  |  |  |  | 117 | 74 |  |  |  |  | 0 |  | -708163801 | 2 | 1 | 2 | 0 | 2354 | 0 | 165926 | 165926 | 0 | 0 |  | 0 | 3 | 0 |  | 0 | 1 | 0 | 0 | 0 | 0 |  |  |  | Пр/812-018.0-1 | Пр/774-018.0 | Наружные сети водопровода, канализации, теплоснабжения, газопроводы | Наружные сети водопровода, канализации, теплоснабжения, газопроводы | 0 | 0
18 | 1 | 229 |  |  | 401-0003 | Бетон тяжелый, класс В7,5 (М100) | м3 | -0.2904 | -2 | -2 |  |  |  | -162.62 | -162.62 | 0 | 0 | 0 | 0 | 0 | 0 | 0 | 0 | 0 |  | -1 | 560 | 560 | 0 | 0 | 0 | 0 | 0 | 0 | 0 | 560 | 560 | 0 | 0 | 0 | 0 | 0 | 0 | 0 | 117 | 74 | 1 | 1 |  |  | 1 | 1 | 1 | 1 |  |  |  |  | 3 | 1 | ТССЦ Московской обл., 401-0003, приказ Минстроя России №675/пр от 28.02.2017 № 257/пр |  |  | 23001 | 0 |  | 0 | 2 | 1 | 1 | 1 | 1 | 1 | 1 | 1 |  | 117 | 74 |  |  |  | 0 | 0 | 0 | [5 empty] | 0 |  | 0 | -162.62 | 560 | 0 | 0 | 0 | 0 | 0 | 0 | 0 | 0 | 0 | [13 empty] | 0 | 0 | 1 | 1 |  |  |  | 1007 | м3 | м3 | 1 | [6 empty] | 49994236 | 2 | Общестроительные работы | 18 | Наружные сети водопровода, канализации, теплоснабжения, газопроводы | 1 | 23001 | Наружные сети водопровода, канализации, теплоснабжения, газопроводы | ФЕР-23 |  |  |  | 1024 | 560 | 560 | 0 | 0 | 0 | 0 | 0 | [18 empty] | 0 | 0 | 0 |  |  |  |  | 117 | 74 |  |  |  |  | 1 |  | -1054232137 | 2 | 1 | -2 | 0 | 0 | 0 | -162.62 | -162.62 | 0 | 0 |  | 0 | 3 | 0 |  | 0 | 1 | 0 | 0 | 0 | 0 |  |  |  | Пр/812-018.0-1 | Пр/774-018.0 | Наружные сети водопровода, канализации, теплоснабжения, газопроводы | Наружные сети водопровода, канализации, теплоснабжения, газопроводы | 0 | 0
18 | 1 | 249 |  |  | 401-0003 | Бетон тяжелый, класс В7,5 (М100) | м3 | -0.2904 | -2 | -2 |  |  |  | -1460 | -1460 | 0 | 0 | 0 | 0 | 0 | 0 | 0 | 0 | 0 |  | -1 | 560 | 560 | 0 | 0 | 0 | 0 | 0 | 0 | 0 | 560 | 560 | 0 | 0 | 0 | 0 | 0 | 0 | 0 | 117 | 74 | 1 | 1 |  |  | 1 | 1 | 1 | 8.98 |  |  |  |  | 3 | 1 | ТССЦ Московской обл., 401-0003, приказ Минстроя России №675/пр от 28.02.2017 № 257/пр |  |  | 23001 | 0 | 401-0003 | 1 | 2 | 1 | 1 | 1 | 1 | 1 | 1 | 1 |  | 117 | 74 |  |  |  | 0 | 0 | 0 | [5 empty] | 0 |  | 0 | -1460 | 5028.8 | 0 | 0 | 0 | 0 | 0 | 0 | 0 | 0 | 0 | [13 empty] | 0 | 0 | 1 | 1 |  |  |  | 1007 | м3 | м3 | 1 | [6 empty] | 49994236 | 2 | Общестроительные работы | 18 | Наружные сети водопровода, канализации, теплоснабжения, газопроводы | 1 | 23001 | Наружные сети водопровода, канализации, теплоснабжения, газопроводы | ФЕР-23 |  |  |  | 1024 | 560 | 560 | 0 | 0 | 0 | 0 | 0 | [18 empty] | 0 | 0 | 0 |  |  |  |  | 117 | 74 |  |  |  |  | 0 |  | -1054232137 | 2 | 1 | 2 | 0 | 0 | 0 | -1460 | -1460 | 0 | 0 |  | 0 | 3 | 0 |  | 0 | 1 | 0 | 0 | 0 | 0 |  |  |  | Пр/812-018.0-1 | Пр/774-018.0 | Наружные сети водопровода, канализации, теплоснабжения, газопроводы | Наружные сети водопровода, канализации, теплоснабжения, газопроводы | 0 | 0
18 | 1 | 230 |  |  | 401-0005 | Бетон тяжелый, класс В12,5 (М150) | м3 | -1.3213 | -9.1 | -9.1 |  |  |  | -773.24 | -773.24 | 0 | 0 | 0 | 0 | 0 | 0 | 0 | 0 | 0 |  | -1 | 585.2 | 585.2 | 0 | 0 | 0 | 0 | 0 | 0 | 0 | 585.2 | 585.2 | 0 | 0 | 0 | 0 | 0 | 0 | 0 | 117 | 74 | 1 | 1 |  |  | 1 | 1 | 1 | 1 |  |  |  |  | 3 | 1 | ТССЦ Московской обл., 401-0005, приказ Минстроя России №675/пр от 28.02.2017 № 257/пр |  |  | 23001 | 0 |  | 0 | 2 | 1 | 1 | 1 | 1 | 1 | 1 | 1 |  | 117 | 74 |  |  |  | 0 | 0 | 0 | [5 empty] | 0 |  | 0 | -773.24 | 585.2 | 0 | 0 | 0 | 0 | 0 | 0 | 0 | 0 | 0 | [13 empty] | 0 | 0 | 1 | 1 |  |  |  | 1007 | м3 | м3 | 1 | [6 empty] | 49994236 | 2 | Общестроительные работы | 18 | Наружные сети водопровода, канализации, теплоснабжения, газопроводы | 1 | 23001 | Наружные сети водопровода, канализации, теплоснабжения, газопроводы | ФЕР-23 |  |  |  | 1024 | 585.2 | 585.2 | 0 | 0 | 0 | 0 | 0 | [18 empty] | 0 | 0 | 0 |  |  |  |  | 117 | 74 |  |  |  |  | 1 |  | 882334167 | 2 | 1 | -2 | 0 | 0 | 0 | -773.24 | -773.24 | 0 | 0 |  | 0 | 3 | 0 |  | 0 | 1 | 0 | 0 | 0 | 0 |  |  |  | Пр/812-018.0-1 | Пр/774-018.0 | Наружные сети водопровода, канализации, теплоснабжения, газопроводы | Наружные сети водопровода, канализации, теплоснабжения, газопроводы | 0 | 0
18 | 1 | 250 |  |  | 401-0005 | Бетон тяжелый, класс В12,5 (М150) | м3 | -1.3213 | -9.1 | -9.1 |  |  |  | -7029 | -7029 | 0 | 0 | 0 | 0 | 0 | 0 | 0 | 0 | 0 |  | -1 | 585.2 | 585.2 | 0 | 0 | 0 | 0 | 0 | 0 | 0 | 585.2 | 585.2 | 0 | 0 | 0 | 0 | 0 | 0 | 0 | 117 | 74 | 1 | 1 |  |  | 1 | 1 | 1 | 9.09 |  |  |  |  | 3 | 1 | ТССЦ Московской обл., 401-0005, приказ Минстроя России №675/пр от 28.02.2017 № 257/пр |  |  | 23001 | 0 | 401-0005 | 1 | 2 | 1 | 1 | 1 | 1 | 1 | 1 | 1 |  | 117 | 74 |  |  |  | 0 | 0 | 0 | [5 empty] | 0 |  | 0 | -7029 | 5319.468 | 0 | 0 | 0 | 0 | 0 | 0 | 0 | 0 | 0 | [13 empty] | 0 | 0 | 1 | 1 |  |  |  | 1007 | м3 | м3 | 1 | [6 empty] | 49994236 | 2 | Общестроительные работы | 18 | Наружные сети водопровода, канализации, теплоснабжения, газопроводы | 1 | 23001 | Наружные сети водопровода, канализации, теплоснабжения, газопроводы | ФЕР-23 |  |  |  | 1024 | 585.2 | 585.2 | 0 | 0 | 0 | 0 | 0 | [18 empty] | 0 | 0 | 0 |  |  |  |  | 117 | 74 |  |  |  |  | 0 |  | 882334167 | 2 | 1 | 2 | 0 | 0 | 0 | -7029 | -7029 | 0 | 0 |  | 0 | 3 | 0 |  | 0 | 1 | 0 | 0 | 0 | 0 |  |  |  | Пр/812-018.0-1 | Пр/774-018.0 | Наружные сети водопровода, канализации, теплоснабжения, газопроводы | Наружные сети водопровода, канализации, теплоснабжения, газопроводы | 0 | 0
18 | 1 | 231 |  |  | 402-0064 | Раствор асбоцементный | м3 | -0.015972 | -0.11 | -0.11 |  |  |  | -6.31 | -6.31 | 0 | 0 | 0 | 0 | 0 | 0 | 0 | 0 | 0 |  | -1 | 395.01 | 395.01 | 0 | 0 | 0 | 0 | 0 | 0 | 0 | 395.01 | 395.01 | 0 | 0 | 0 | 0 | 0 | 0 | 0 | 117 | 74 | 1 | 1 |  |  | 1 | 1 | 1 | 1 |  |  |  |  | 3 | 1 | ТССЦ Московской обл., 402-0064, приказ Минстроя России №675/пр от 28.02.2017 № 257/пр |  |  | 23001 | 0 |  | 0 | 2 | 1 | 1 | 1 | 1 | 1 | 1 | 1 |  | 117 | 74 |  |  |  | 0 | 0 | 0 | [5 empty] | 0 |  | 0 | -6.31 | 395.01 | 0 | 0 | 0 | 0 | 0 | 0 | 0 | 0 | 0 | [13 empty] | 0 | 0 | 1 | 1 |  |  |  | 1007 | м3 | м3 | 1 | [6 empty] | 49994236 | 2 | Общестроительные работы | 18 | Наружные сети водопровода, канализации, теплоснабжения, газопроводы | 1 | 23001 | Наружные сети водопровода, канализации, теплоснабжения, газопроводы | ФЕР-23 |  |  |  | 1024 | 395.01 | 395.01 | 0 | 0 | 0 | 0 | 0 | [18 empty] | 0 | 0 | 0 |  |  |  |  | 117 | 74 |  |  |  |  | 1 |  | -530160143 | 2 | 1 | -2 | 0 | 0 | 0 | -6.31 | -6.31 | 0 | 0 |  | 0 | 3 | 0 |  | 0 | 1 | 0 | 0 | 0 | 0 |  |  |  | Пр/812-018.0-1 | Пр/774-018.0 | Наружные сети водопровода, канализации, теплоснабжения, газопроводы | Наружные сети водопровода, канализации, теплоснабжения, газопроводы | 0 | 0
18 | 1 | 251 |  |  | 402-0064 | Раствор асбоцементный | м3 | -0.015972 | -0.11 | -0.11 |  |  |  | -65 | -65 | 0 | 0 | 0 | 0 | 0 | 0 | 0 | 0 | 0 |  | -1 | 395.01 | 395.01 | 0 | 0 | 0 | 0 | 0 | 0 | 0 | 395.01 | 395.01 | 0 | 0 | 0 | 0 | 0 | 0 | 0 | 117 | 74 | 1 | 1 |  |  | 1 | 1 | 1 | 10.23 |  |  |  |  | 3 | 1 | ТССЦ Московской обл., 402-0064, приказ Минстроя России №675/пр от 28.02.2017 № 257/пр |  |  | 23001 | 0 | 402-0064 | 1 | 2 | 1 | 1 | 1 | 1 | 1 | 1 | 1 |  | 117 | 74 |  |  |  | 0 | 0 | 0 | [5 empty] | 0 |  | 0 | -65 | 4040.9523 | 0 | 0 | 0 | 0 | 0 | 0 | 0 | 0 | 0 | [13 empty] | 0 | 0 | 1 | 1 |  |  |  | 1007 | м3 | м3 | 1 | [6 empty] | 49994236 | 2 | Общестроительные работы | 18 | Наружные сети водопровода, канализации, теплоснабжения, газопроводы | 1 | 23001 | Наружные сети водопровода, канализации, теплоснабжения, газопроводы | ФЕР-23 |  |  |  | 1024 | 395.01 | 395.01 | 0 | 0 | 0 | 0 | 0 | [18 empty] | 0 | 0 | 0 |  |  |  |  | 117 | 74 |  |  |  |  | 0 |  | -530160143 | 2 | 1 | 2 | 0 | 0 | 0 | -65 | -65 | 0 | 0 |  | 0 | 3 | 0 |  | 0 | 1 | 0 | 0 | 0 | 0 |  |  |  | Пр/812-018.0-1 | Пр/774-018.0 | Наружные сети водопровода, канализации, теплоснабжения, газопроводы | Наружные сети водопровода, канализации, теплоснабжения, газопроводы | 0 | 0
18 | 1 | 233 |  |  | 405-0253 | Известь строительная негашеная комовая, сорт I | т | -0.008712 | -0.06 | -0.06 |  |  |  | -6.4 | -6.4 | 0 | 0 | 0 | 0 | 0 | 0 | 0 | 0 | 0 |  | -1 | 734.5 | 734.5 | 0 | 0 | 0 | 0 | 0 | 0 | 0 | 734.5 | 734.5 | 0 | 0 | 0 | 0 | 0 | 0 | 0 | 117 | 74 | 1 | 1 |  |  | 1 | 1 | 1 | 1 |  |  |  |  | 3 | 1 | ТССЦ Московской обл., 405-0253, приказ Минстроя России №675/пр от 28.02.2017 № 257/пр |  |  | 23001 | 0 |  | 0 | 2 | 1 | 1 | 1 | 1 | 1 | 1 | 1 |  | 117 | 74 |  |  |  | 0 | 0 | 0 | [5 empty] | 0 |  | 0 | -6.4 | 734.5 | 0 | 0 | 0 | 0 | 0 | 0 | 0 | 0 | 0 | [13 empty] | 0 | 0 | 1 | 1 |  |  |  | 1009 | т | т | 1000 | [6 empty] | 49994236 | 2 | Общестроительные работы | 18 | Наружные сети водопровода, канализации, теплоснабжения, газопроводы | 1 | 23001 | Наружные сети водопровода, канализации, теплоснабжения, газопроводы | ФЕР-23 |  |  |  | 1024 | 734.5 | 734.5 | 0 | 0 | 0 | 0 | 0 | [18 empty] | 0 | 0 | 0 |  |  |  |  | 117 | 74 |  |  |  |  | 1 |  | -1340402651 | 2 | 1 | -2 | 0 | 0 | 0 | -6.4 | -6.4 | 0 | 0 |  | 0 | 3 | 0 |  | 0 | 1 | 0 | 0 | 0 | 0 |  |  |  | Пр/812-018.0-1 | Пр/774-018.0 | Наружные сети водопровода, канализации, теплоснабжения, газопроводы | Наружные сети водопровода, канализации, теплоснабжения, газопроводы | 0 | 0
18 | 1 | 253 |  |  | 405-0253 | Известь строительная негашеная комовая, сорт I | т | -0.008712 | -0.06 | -0.06 |  |  |  | -41 | -41 | 0 | 0 | 0 | 0 | 0 | 0 | 0 | 0 | 0 |  | -1 | 734.5 | 734.5 | 0 | 0 | 0 | 0 | 0 | 0 | 0 | 734.5 | 734.5 | 0 | 0 | 0 | 0 | 0 | 0 | 0 | 117 | 74 | 1 | 1 |  |  | 1 | 1 | 1 | 6.37 |  |  |  |  | 3 | 1 | ТССЦ Московской обл., 405-0253, приказ Минстроя России №675/пр от 28.02.2017 № 257/пр |  |  | 23001 | 0 | 405-0253 | 1 | 2 | 1 | 1 | 1 | 1 | 1 | 1 | 1 |  | 117 | 74 |  |  |  | 0 | 0 | 0 | [5 empty] | 0 |  | 0 | -41 | 4678.765 | 0 | 0 | 0 | 0 | 0 | 0 | 0 | 0 | 0 | [13 empty] | 0 | 0 | 1 | 1 |  |  |  | 1009 | т | т | 1000 | [6 empty] | 49994236 | 2 | Общестроительные работы | 18 | Наружные сети водопровода, канализации, теплоснабжения, газопроводы | 1 | 23001 | Наружные сети водопровода, канализации, теплоснабжения, газопроводы | ФЕР-23 |  |  |  | 1024 | 734.5 | 734.5 | 0 | 0 | 0 | 0 | 0 | [18 empty] | 0 | 0 | 0 |  |  |  |  | 117 | 74 |  |  |  |  | 0 |  | -1340402651 | 2 | 1 | 2 | 0 | 0 | 0 | -41 | -41 | 0 | 0 |  | 0 | 3 | 0 |  | 0 | 1 | 0 | 0 | 0 | 0 |  |  |  | Пр/812-018.0-1 | Пр/774-018.0 | Наружные сети водопровода, канализации, теплоснабжения, газопроводы | Наружные сети водопровода, канализации, теплоснабжения, газопроводы | 0 | 0
18 | 1 | 234 |  |  | 408-0021 | Щебень из природного камня для строительных работ марка 400, фракция 5(3)-10 мм | м3 | -0.01452 | -0.1 | -0.1 |  |  |  | -1.9 | -1.9 | 0 | 0 | 0 | 0 | 0 | 0 | 0 | 0 | 0 |  | -1 | 131.08 | 131.08 | 0 | 0 | 0 | 0 | 0 | 0 | 0 | 131.08 | 131.08 | 0 | 0 | 0 | 0 | 0 | 0 | 0 | 117 | 74 | 1 | 1 |  |  | 1 | 1 | 1 | 1 |  |  |  |  | 3 | 1 | ТССЦ Московской обл., 408-0021, приказ Минстроя России №675/пр от 28.02.2017 № 257/пр |  |  | 23001 | 0 |  | 0 | 2 | 1 | 1 | 1 | 1 | 1 | 1 | 1 |  | 117 | 74 |  |  |  | 0 | 0 | 0 | [5 empty] | 0 |  | 0 | -1.9 | 131.08 | 0 | 0 | 0 | 0 | 0 | 0 | 0 | 0 | 0 | [13 empty] | 0 | 0 | 1 | 1 |  |  |  | 1007 | м3 | м3 | 1 | [6 empty] | 49994236 | 2 | Общестроительные работы | 18 | Наружные сети водопровода, канализации, теплоснабжения, газопроводы | 1 | 23001 | Наружные сети водопровода, канализации, теплоснабжения, газопроводы | ФЕР-23 |  |  |  | 1024 | 131.08 | 131.08 | 0 | 0 | 0 | 0 | 0 | [18 empty] | 0 | 0 | 0 |  |  |  |  | 117 | 74 |  |  |  |  | 1 |  | 467189497 | 2 | 1 | -2 | 0 | 0 | 0 | -1.9 | -1.9 | 0 | 0 |  | 0 | 3 | 0 |  | 0 | 1 | 0 | 0 | 0 | 0 |  |  |  | Пр/812-018.0-1 | Пр/774-018.0 | Наружные сети водопровода, канализации, теплоснабжения, газопроводы | Наружные сети водопровода, канализации, теплоснабжения, газопроводы | 0 | 0
18 | 1 | 254 |  |  | 408-0021 | Щебень из природного камня для строительных работ марка 400, фракция 5(3)-10 мм | м3 | -0.01452 | -0.1 | -0.1 |  |  |  | -31 | -31 | 0 | 0 | 0 | 0 | 0 | 0 | 0 | 0 | 0 |  | -1 | 131.08 | 131.08 | 0 | 0 | 0 | 0 | 0 | 0 | 0 | 131.08 | 131.08 | 0 | 0 | 0 | 0 | 0 | 0 | 0 | 117 | 74 | 1 | 1 |  |  | 1 | 1 | 1 | 16.4 |  |  |  |  | 3 | 1 | ТССЦ Московской обл., 408-0021, приказ Минстроя России №675/пр от 28.02.2017 № 257/пр |  |  | 23001 | 0 | 408-0021 | 1 | 2 | 1 | 1 | 1 | 1 | 1 | 1 | 1 |  | 117 | 74 |  |  |  | 0 | 0 | 0 | [5 empty] | 0 |  | 0 | -31 | 2149.712 | 0 | 0 | 0 | 0 | 0 | 0 | 0 | 0 | 0 | [13 empty] | 0 | 0 | 1 | 1 |  |  |  | 1007 | м3 | м3 | 1 | [6 empty] | 49994236 | 2 | Общестроительные работы | 18 | Наружные сети водопровода, канализации, теплоснабжения, газопроводы | 1 | 23001 | Наружные сети водопровода, канализации, теплоснабжения, газопроводы | ФЕР-23 |  |  |  | 1024 | 131.08 | 131.08 | 0 | 0 | 0 | 0 | 0 | [18 empty] | 0 | 0 | 0 |  |  |  |  | 117 | 74 |  |  |  |  | 0 |  | 467189497 | 2 | 1 | 2 | 0 | 0 | 0 | -31 | -31 | 0 | 0 |  | 0 | 3 | 0 |  | 0 | 1 | 0 | 0 | 0 | 0 |  |  |  | Пр/812-018.0-1 | Пр/774-018.0 | Наружные сети водопровода, канализации, теплоснабжения, газопроводы | Наружные сети водопровода, канализации, теплоснабжения, газопроводы | 0 | 0
17 | 1 |  |  |  | 403-3420 | Кольца железобетонные горловин смотровых колодцев | м3 | 1.452 | 0 | 1.452 |  |  |  | 2246.33 | 2246.33 | 0 | 0 | 0 | 0 | 0 | 0 | 65.92 | 0 | 0 |  | -1 | 1547.06 | 1547.06 | 0 | 0 | 0 | 0 | 0 | 0 | 45.4 | 1547.06 | 1547.06 | 0 | 0 | 0 | 0 | 0 | 0 | 45.4 | 0 | 0 | 1 | 1 |  |  | 1 | 1 | 1 | 1 |  |  |  |  | 3 | 1 | ТССЦ Московской обл., 403-3420, приказ Минстроя России №675/пр от 28.02.2017 № 257/пр |  |  | 500001 | 0 |  | 0 | 8 | 0 | 1 | 1 | 1 | 1 | 1 | 1 |  | 0 | 0 |  |  |  | 0 | 0 | 0 | [5 empty] | 0 |  | 0 | 2246.33 | 1547.06 | 0 | 0 | 0 | 0 | 0 | 0 | 45.4 | 0 | 0 | [13 empty] | 0 | 0 | 1 | 1 |  |  |  | 1007 | м3 | м3 | 1 | [6 empty] | 49994105 | 8 | Материалы строительные | 0 |  | 1 | 500001 | Материалы и конструкции ( строительные ) по ценникам и каталогом | ФССЦст |  |  |  | 132096 | 1547.06 | 1547.06 | 0 | 0 | 0 | 0 | 0 | 0 | [17 empty] | 0 | 0 | 0 |  |  |  |  | 0 | 0 |  |  |  |  | 1 |  | -414656130 | 2 | 1 | -2 | 0 | 0 | 0 | 2246.33 | 2246.33 | 0 | 0 |  | 0 | 3 | 0 |  | 0 | 1 | 0 | 0 | 0 | 0 | [7 empty] | 0 | 0
17 | 1 |  |  |  | 403-3420 | Кольца железобетонные горловин смотровых колодцев | м3 | 1.452 | 0 | 1.452 |  |  |  | 13725 | 13725 | 0 | 0 | 0 | 0 | 0 | 0 | 66 | 0 | 0 |  | -1 | 1547.06 | 1547.06 | 0 | 0 | 0 | 0 | 0 | 0 | 45.4 | 1547.06 | 1547.06 | 0 | 0 | 0 | 0 | 0 | 0 | 45.4 | 0 | 0 | 1 | 1 |  |  | 1 | 1 | 1 | 6.11 |  |  |  |  | 3 | 1 | ТССЦ Московской обл., 403-3420, приказ Минстроя России №675/пр от 28.02.2017 № 257/пр |  |  | 500001 | 0 | 403-3420 | 1 | 8 | 0 | 1 | 1 | 1 | 1 | 1 | 1 |  | 0 | 0 |  |  |  | 0 | 0 | 0 | [5 empty] | 0 |  | 0 | 13725 | 9452.5366 | 0 | 0 | 0 | 0 | 0 | 0 | 45.4 | 0 | 0 | [13 empty] | 0 | 0 | 1 | 1 |  |  |  | 1007 | м3 | м3 | 1 | [6 empty] | 49994105 | 8 | Материалы строительные | 0 |  | 1 | 500001 | Материалы и конструкции ( строительные ) по ценникам и каталогом | ФССЦст |  |  |  | 132096 | 1547.06 | 1547.06 | 0 | 0 | 0 | 0 | 0 | 0 | [17 empty] | 0 | 0 | 0 |  |  |  |  | 0 | 0 |  |  |  |  | 0 |  | -414656130 | 2 | 1 | 2 | 0 | 0 | 0 | 13725 | 13725 | 0 | 0 |  | 0 | 3 | 0 |  | 0 | 1 | 0 | 0 | 0 | 0 | [7 empty] | 0 | 0
17 | 1 | 259 | 271 | 38 | 09-05-003-1 | Постановка болтов строительных с гайками и шайбами | 100 шт. болтов | 0.12 | 0 | 0.12 |  |  |  | 13.26 | 0 | 0.31 | 0 | 12.95 | 0 | 1.428 | 0 | 0 | 12.04 | 8.03 |  | 64862340 | 110.55 | 0 | 2.62 | 0 | 107.93 | 0 | 11.9 | 0 | 0 | 110.55 | 0 | 2.62 | 0 | 107.93 | 0 | 11.9 | 0 | 0 | 93 | 62 | 1 | 1 |  |  | 1 | 1 | 1 | 1 |  |  |  |  | 0 | 1 | ТЕР Московской обл., 09-05-003-1, приказ Минстроя России №675/пр от 28.02.2017 № 260/пр |  |  | 9001 | 0 |  | 0 | 2 | 0 | 1 | 1 | 1 | 1 | 1 | 1 |  | 93 | 62 |  |  |  | 0 | 0 | 0 | [5 empty] | 0 |  | 0 | 13.26 | 0 | 2.62 | 0 | 107.93 | 0 | 11.9 | 0 | 0 | 12.0435 | 8.029 | [13 empty] | 0 | 0 | 1 | 1 |  |  |  | 1013 | 100 шт. болтов | 100 шт. болтов | 1 | [6 empty] | 49994189 | 2 | Общестроительные работы | 9 | Строительные металлические конструкции | 1 | 9001 | Строительные металлические конструкции | ФЕР-09 |  |  |  | 131072 | 110.55 | 0 | 2.62 | 0 | 107.93 | 11.9 | 0 | 0 | [17 empty] | 0 | 0 | 0 |  |  |  |  | 93 | 62 |  |  |  |  | 1 |  | -1986175026 | 2 | 1 | -2 | 0 | 0 | 0 | 33.33 | 33.33 | 0 | 0 |  | 0 | 3 | 0 |  | 0 | 1 | 0 | 0 | 0 | 0 |  |  |  | Пр/812-009.0-1 | Пр/774-009.0 | Строительные металлические конструкции | Строительные металлические конструкции | 0 | 0
17 | 1 | 262 | 274 | 38 | 09-05-003-1 | Постановка болтов строительных с гайками и шайбами | 100 шт. болтов | 0.12 | 0 | 0.12 |  |  |  | 668 | 0 | 8 | 0 | 660 | 0 | 1.428 | 0 | 0 | 614 | 409 |  | 64862338 | 110.55 | 0 | 2.62 | 0 | 107.93 | 0 | 11.9 | 0 | 0 | 110.55 | 0 | 2.62 | 0 | 107.93 | 0 | 11.9 | 0 | 0 | 93 | 62 | 1 | 1 |  |  | 1 | 50.93 | 24.2 | 1 |  |  |  |  | 0 | 1 | ТЕР Московской обл., 09-05-003-1, приказ Минстроя России №675/пр от 28.02.2017 № 260/пр |  |  | 9001 | 0 | 09-05-003-1 | 1 | 2 | 0 | 50.93 | 1 | 1 | 1 | 1 | 1 |  | 93 | 62 |  |  |  | 0 | 0 | 0 | [5 empty] | 0 |  | 0 | 668 | 0 | 63.404 | 0 | 5496.8749 | 0 | 11.9 | 0 | 0 | 613.8 | 409.2 | [13 empty] | 0 | 0 | 1 | 1 |  |  |  | 1013 | 100 шт. болтов | 100 шт. болтов | 1 | [6 empty] | 49994189 | 2 | Общестроительные работы | 9 | Строительные металлические конструкции | 1 | 9001 | Строительные металлические конструкции | ФЕР-09 |  |  |  | 131072 | 110.55 | 0 | 2.62 | 0 | 107.93 | 11.9 | 0 | 0 | [17 empty] | 0 | 0 | 0 |  |  |  |  | 93 | 62 |  |  |  |  | 0 |  | -1986175026 | 2 | 1 | 2 | 0 | 0 | 0 | 1691 | 1691 | 0 | 0 |  | 0 | 3 | 0 |  | 0 | 1 | 0 | 0 | 0 | 0 |  |  |  | Пр/812-009.0-1 | Пр/774-009.0 | Строительные металлические конструкции | Строительные металлические конструкции | 0 | 0
18 | 1 | 259 |  | 39 | 509-6919 | Анкер-шпилька Hilti HST M12х115/20 | шт. | 12 | 100 | 100 |  |  |  | 519.84 | 519.84 | 0 | 0 | 0 | 0 | 0 | 0 | 0.12 | 0 | 0 |  | 64862340 | 43.32 | 43.32 | 0 | 0 | 0 | 0 | 0 | 0 | 0.01 | 43.32 | 43.32 | 0 | 0 | 0 | 0 | 0 | 0 | 0.01 | 93 | 62 | 1 | 1 |  |  | 1 | 1 | 1 | 1 |  |  |  |  | 3 | 1 | ТССЦ Московской обл., 509-6919, приказ Минстроя России №675/пр от 28.02.2017 № 258/пр |  |  | 9001 | 0 |  | 0 | 2 | 0 | 1 | 1 | 1 | 1 | 1 | 1 |  | 93 | 62 |  |  |  | 0 | 0 | 0 | [5 empty] | 0 |  | 0 | 519.84 | 43.32 | 0 | 0 | 0 | 0 | 0 | 0 | 0.01 | 0 | 0 | [13 empty] | 0 | 0 | 1 | 1 |  |  |  | 1010 | шт. | шт. | 1 | [6 empty] | 49994189 | 2 | Общестроительные работы | 9 | Строительные металлические конструкции | 1 | 9001 | Строительные металлические конструкции | ФЕР-09 |  |  |  | 0 | 43.32 | 43.32 | 0 | 0 | 0 | 0 | 0 | [18 empty] | 0 | 0 | 0 |  |  |  |  | 93 | 62 |  |  |  |  | 1 |  | -904517374 | 2 | 1 | -2 | 0 | 0 | 0 | 519.84 | 519.84 | 0 | 0 |  | 0 | 3 | 0 |  | 0 | 1 | 0 | 0 | 0 | 0 |  |  |  | Пр/812-009.0-1 | Пр/774-009.0 | Строительные металлические конструкции | Строительные металлические конструкции | 0 | 0
18 | 1 | 262 |  | 39 | 509-6919 | Анкер-шпилька Hilti HST M12х115/20 | шт. | 12 | 100 | 100 |  |  |  | 5167 | 5167 | 0 | 0 | 0 | 0 | 0 | 0 | 0 | 0 | 0 |  | 64862338 | 43.32 | 43.32 | 0 | 0 | 0 | 0 | 0 | 0 | 0.01 | 43.32 | 43.32 | 0 | 0 | 0 | 0 | 0 | 0 | 0.01 | 93 | 62 | 1 | 1 |  |  | 1 | 1 | 1 | 9.94 |  |  |  |  | 3 | 1 | ТССЦ Московской обл., 509-6919, приказ Минстроя России №675/пр от 28.02.2017 № 258/пр |  |  | 9001 | 0 | 509-6919 | 1 | 2 | 0 | 1 | 1 | 1 | 1 | 1 | 1 |  | 93 | 62 |  |  |  | 0 | 0 | 0 | [5 empty] | 0 |  | 0 | 5167 | 430.6008 | 0 | 0 | 0 | 0 | 0 | 0 | 0.01 | 0 | 0 | [13 empty] | 0 | 0 | 1 | 1 |  |  |  | 1010 | шт. | шт. | 1 | [6 empty] | 49994189 | 2 | Общестроительные работы | 9 | Строительные металлические конструкции | 1 | 9001 | Строительные металлические конструкции | ФЕР-09 |  |  |  | 0 | 43.32 | 43.32 | 0 | 0 | 0 | 0 | 0 | [18 empty] | 0 | 0 | 0 |  |  |  |  | 93 | 62 |  |  |  |  | 0 |  | -904517374 | 2 | 1 | 2 | 0 | 0 | 0 | 5167 | 5167 | 0 | 0 |  | 0 | 3 | 0 |  | 0 | 1 | 0 | 0 | 0 | 0 |  |  |  | Пр/812-009.0-1 | Пр/774-009.0 | Строительные металлические конструкции | Строительные металлические конструкции | 0 | 0
17 | 1 | 270 | 282 | 40 | 08-02-007-3 | Установка металлических решеток приямков | 1 т металлических изделий | 0.0258 | 0 | 0.0258 |  |  |  | 326.86 | 310.44 | 5.59 | 0.24 | 10.83 | 0 | 1.2224 | 0.017802 | 0 | 12.18 | 7.64 |  | 64862340 | 12668.77 | 12032.46 | 216.52 | 9.32 | 419.79 | 0 | 47.38 | 0.69 | 0 | 12668.77 | 12032.46 | 216.52 | 9.32 | 419.79 | 0 | 47.38 | 0.69 | 0 | 110 | 69 | 1 | 1 |  |  | 1 | 1 | 1 | 1 |  |  |  |  | 0 | 1 | ТЕР Московской обл., 08-02-007-3, приказ Минстроя России №675/пр от 28.02.2017 № 260/пр |  |  | 8001 | 0 |  | 0 | 2 | 0 | 1 | 1 | 1 | 1 | 1 | 1 |  | 110 | 69 |  |  |  | 0 | 0 | 0 | [5 empty] | 0 |  | 0 | 326.86 | 12032.46 | 216.52 | 9.32 | 419.79 | 0 | 47.38 | 0.69 | 0 | 12.177 | 7.6383 | [13 empty] | 0 | 0 | 1 | 1 |  |  |  | 1013 | 1 т металлических изделий | 1 т металлических изделий | 1 | [6 empty] | 49994187 | 2 | Общестроительные работы | 8 | Конструкции из кирпича и блоков | 1 | 8001 | Конструкции из кирпича и блоков | ФЕР-08 |  |  |  | 131072 | 12668.77 | 12032.46 | 216.52 | 9.32 | 419.79 | 47.38 | 0.69 | 0 | [17 empty] | 0 | 0 | 0 |  |  |  |  | 110 | 69 |  |  |  |  | 1 |  | 1846551981 | 2 | 1 | -2 | 0 | 0 | 0 | 346.68 | 346.68 | 0 | 0 |  | 0 | 3 | 0 |  | 0 | 1 | 0 | 0 | 0 | 0 |  |  |  | Пр/812-008.0-1 | Пр/774-008.0 | Конструкции из кирпича и блоков | Конструкции из кирпича и блоков | 0 | 0
17 | 1 | 278 | 290 | 40 | 08-02-007-3 | Установка металлических решеток приямков | 1 т металлических изделий | 0.0258 | 0 | 0.0258 |  |  |  | 3723 | 3052 | 119 | 12 | 552 | 0 | 1.2224 | 0.017802 | 0 | 620 | 389 |  | 64862338 | 12668.77 | 12032.46 | 216.52 | 9.32 | 419.79 | 0 | 47.38 | 0.69 | 0 | 12668.77 | 12032.46 | 216.52 | 9.32 | 419.79 | 0 | 47.38 | 0.69 | 0 | 110 | 69 | 1 | 1 |  |  | 1 | 50.93 | 21.3 | 9.83 |  |  |  |  | 0 | 1 | ТЕР Московской обл., 08-02-007-3, приказ Минстроя России №675/пр от 28.02.2017 № 260/пр |  |  | 8001 | 0 | 08-02-007-3 | 1 | 2 | 0 | 50.93 | 1 | 1 | 1 | 1 | 1 |  | 110 | 69 |  |  |  | 0 | 0 | 0 | [5 empty] | 0 |  | 0 | 3723 | 118279.0818 | 4611.876 | 474.6676 | 21379.9047 | 0 | 47.38 | 0.69 | 0 | 620.4 | 389.16 | [13 empty] | 0 | 0 | 1 | 1 |  |  |  | 1013 | 1 т металлических изделий | 1 т металлических изделий | 1 | [6 empty] | 49994187 | 2 | Общестроительные работы | 8 | Конструкции из кирпича и блоков | 1 | 8001 | Конструкции из кирпича и блоков | ФЕР-08 |  |  |  | 131072 | 12668.77 | 12032.46 | 216.52 | 9.32 | 419.79 | 47.38 | 0.69 | 0 | [17 empty] | 0 | 0 | 0 |  |  |  |  | 110 | 69 |  |  |  |  | 0 |  | 1846551981 | 2 | 1 | 2 | 0 | 19 | 0 | 4751 | 4751 | 0 | 0 |  | 0 | 3 | 0 |  | 0 | 1 | 0 | 0 | 0 | 0 |  |  |  | Пр/812-008.0-1 | Пр/774-008.0 | Конструкции из кирпича и блоков | Конструкции из кирпича и блоков | 0 | 0
18 | 1 | 269 |  | 41 | 201-0774 | Конструктивные элементы вспомогательного назначения массой не более 50 кг с преобладанием толстолистовой стали собираемые из двух и более деталей, с отверстиями и без отверстий, соединяемые на сварке | т | -0.0258 | -1 | -1 |  |  |  | -290.38 | -290.38 | 0 | 0 | 0 | 0 | 0 | 0 | 0 | 0 | 0 |  | 64862340 | 11255 | 11255 | 0 | 0 | 0 | 0 | 0 | 0 | 0 | 11255 | 11255 | 0 | 0 | 0 | 0 | 0 | 0 | 0 | 110 | 69 | 1 | 1 |  |  | 1 | 1 | 1 | 1 |  |  |  |  | 3 | 1 | ТССЦ Московской обл., 201-0774, приказ Минстроя России №675/пр от 28.02.2017 № 255/пр |  |  | 8001 | 0 |  | 0 | 2 | 1 | 1 | 1 | 1 | 1 | 1 | 1 |  | 110 | 69 |  |  |  | 0 | 0 | 0 | [5 empty] | 0 |  | 0 | -290.38 | 11255 | 0 | 0 | 0 | 0 | 0 | 0 | 0 | 0 | 0 | [13 empty] | 0 | 0 | 1 | 1 |  |  |  | 1009 | т | т | 1000 | [6 empty] | 49994187 | 2 | Общестроительные работы | 8 | Конструкции из кирпича и блоков | 1 | 8001 | Конструкции из кирпича и блоков | ФЕР-08 |  |  |  | 0 | 11255 | 11255 | 0 | 0 | 0 | 0 | 0 | [18 empty] | 0 | 0 | 0 |  |  |  |  | 110 | 69 |  |  |  |  | 1 |  | 1616157580 | 2 | 1 | -2 | 0 | 0 | 0 | -290.38 | -290.38 | 0 | 0 |  | 0 | 3 | 0 |  | 0 | 1 | 0 | 0 | 0 | 0 |  |  |  | Пр/812-008.0-1 | Пр/774-008.0 | Конструкции из кирпича и блоков | Конструкции из кирпича и блоков | 0 | 0
18 | 1 | 277 |  | 41 | 201-0774 | Конструктивные элементы вспомогательного назначения массой не более 50 кг с преобладанием толстолистовой стали собираемые из двух и более деталей, с отверстиями и без отверстий, соединяемые на сварке | т | -0.0258 | -1 | -1 |  |  |  | -2840 | -2840 | 0 | 0 | 0 | 0 | 0 | 0 | 0 | 0 | 0 |  | 64862338 | 11255 | 11255 | 0 | 0 | 0 | 0 | 0 | 0 | 0 | 11255 | 11255 | 0 | 0 | 0 | 0 | 0 | 0 | 0 | 110 | 69 | 1 | 1 |  |  | 1 | 1 | 1 | 9.78 |  |  |  |  | 3 | 1 | ТССЦ Московской обл., 201-0774, приказ Минстроя России №675/пр от 28.02.2017 № 255/пр |  |  | 8001 | 0 | 201-0774 | 1 | 2 | 1 | 1 | 1 | 1 | 1 | 1 | 1 |  | 110 | 69 |  |  |  | 0 | 0 | 0 | [5 empty] | 0 |  | 0 | -2840 | 110073.9 | 0 | 0 | 0 | 0 | 0 | 0 | 0 | 0 | 0 | [13 empty] | 0 | 0 | 1 | 1 |  |  |  | 1009 | т | т | 1000 | [6 empty] | 49994187 | 2 | Общестроительные работы | 8 | Конструкции из кирпича и блоков | 1 | 8001 | Конструкции из кирпича и блоков | ФЕР-08 |  |  |  | 0 | 11255 | 11255 | 0 | 0 | 0 | 0 | 0 | [18 empty] | 0 | 0 | 0 |  |  |  |  | 110 | 69 |  |  |  |  | 0 |  | 1616157580 | 2 | 1 | 2 | 0 | 0 | 0 | -2840 | -2840 | 0 | 0 |  | 0 | 3 | 0 |  | 0 | 1 | 0 | 0 | 0 | 0 |  |  |  | Пр/812-008.0-1 | Пр/774-008.0 | Конструкции из кирпича и блоков | Конструкции из кирпича и блоков | 0 | 0
17 | 1 |  |  | 42 | 101-1895 | Решетки для приямков стальные | т | 0.0258 | 0 | 0.0258 |  |  |  | 204.66 | 204.66 | 0 | 0 | 0 | 0 | 0 | 0 | 0.91 | 0 | 0 |  | 64862340 | 7932.6 | 7932.6 | 0 | 0 | 0 | 0 | 0 | 0 | 35.2 | 7932.6 | 7932.6 | 0 | 0 | 0 | 0 | 0 | 0 | 35.2 | 0 | 0 | 1 | 1 |  |  | 1 | 1 | 1 | 1 |  |  |  |  | 3 | 1 | ТССЦ Московской обл., 101-1895, приказ Минстроя России №675/пр от 28.02.2017 № 254/пр |  |  | 500001 | 0 |  | 0 | 8 | 0 | 1 | 1 | 1 | 1 | 1 | 1 |  | 0 | 0 |  |  |  | 0 | 0 | 0 | [5 empty] | 0 |  | 0 | 204.66 | 7932.6 | 0 | 0 | 0 | 0 | 0 | 0 | 35.2 | 0 | 0 | [13 empty] | 0 | 0 | 1 | 1 |  |  |  | 1009 | т | т | 1000 | [6 empty] | 49994105 | 8 | Материалы строительные | 0 |  | 1 | 500001 | Материалы и конструкции ( строительные ) по ценникам и каталогом | ФССЦст |  |  |  | 131072 | 7932.6 | 7932.6 | 0 | 0 | 0 | 0 | 0 | 0 | [17 empty] | 0 | 0 | 0 |  |  |  |  | 0 | 0 |  |  |  |  | 1 |  | 262813954 | 2 | 1 | -2 | 0 | 0 | 0 | 204.66 | 204.66 | 0 | 0 |  | 0 | 3 | 0 |  | 0 | 1 | 0 | 0 | 0 | 0 | [7 empty] | 0 | 0
17 | 1 |  |  | 42 | 101-1895 | Решетки для приямков стальные | т | 0.0258 | 0 | 0.0258 |  |  |  | 10430 | 10430 | 0 | 0 | 0 | 0 | 0 | 0 | 1 | 0 | 0 |  | 64862338 | 7932.6 | 7932.6 | 0 | 0 | 0 | 0 | 0 | 0 | 35.2 | 7932.6 | 7932.6 | 0 | 0 | 0 | 0 | 0 | 0 | 35.2 | 0 | 0 | 1 | 1 |  |  | 1 | 1 | 1 | 50.96 |  |  |  |  | 3 | 1 | ТССЦ Московской обл., 101-1895, приказ Минстроя России №675/пр от 28.02.2017 № 254/пр |  |  | 500001 | 0 | 101-1895 | 1 | 8 | 0 | 1 | 1 | 1 | 1 | 1 | 1 |  | 0 | 0 |  |  |  | 0 | 0 | 0 | [5 empty] | 0 |  | 0 | 10430 | 404245.296 | 0 | 0 | 0 | 0 | 0 | 0 | 35.2 | 0 | 0 | [13 empty] | 0 | 0 | 1 | 1 |  |  |  | 1009 | т | т | 1000 | [6 empty] | 49994105 | 8 | Материалы строительные | 0 |  | 1 | 500001 | Материалы и конструкции ( строительные ) по ценникам и каталогом | ФССЦст |  |  |  | 131072 | 7932.6 | 7932.6 | 0 | 0 | 0 | 0 | 0 | 0 | [17 empty] | 0 | 0 | 0 |  |  |  |  | 0 | 0 |  |  |  |  | 0 |  | 262813954 | 2 | 1 | 2 | 0 | 0 | 0 | 10430 | 10430 | 0 | 0 |  | 0 | 3 | 0 |  | 0 | 1 | 0 | 0 | 0 | 0 | [7 empty] | 0 | 0
17 | 1 | 283 | 295 | 43 | 06-01-015-7 | Установка закладных деталей весом до 4 кг | 1 Т | 0.0177 | 0 | 0.0177 |  |  |  | 155.63 | 120.36 | 0.62 | 0.04 | 34.65 | 0 | 3.82 | 0.002655 | 0 | 35.38 | 20.12 |  | 64862340 | 8792.6 | 6800 | 35.11 | 2.03 | 1957.49 | 0 | 215.82 | 0.15 | 0 | 8792.6 | 6800 | 35.11 | 2.03 | 1957.49 | 0 | 215.82 | 0.15 | 0 | 102 | 58 | 1 | 1 |  |  | 1 | 1 | 1 | 1 |  |  |  |  | 0 | 1 | ТЕР Московской обл., 06-01-015-7, приказ Минстроя России №675/пр от 28.02.2017 № 260/пр |  |  | 6001 | 0 |  | 0 | 2 | 0 | 1 | 1 | 1 | 1 | 1 | 1 |  | 102 | 58 |  |  |  | 0 | 0 | 0 | [5 empty] | 0 |  | 0 | 155.63 | 6800 | 35.11 | 2.03 | 1957.49 | 0 | 215.82 | 0.15 | 0 | 35.3838 | 20.1202 | [13 empty] | 0 | 0 | 1 | 1 |  |  |  | 1013 | 1 Т | 1 Т | 1 | [6 empty] | 49994172 | 2 | Общестроительные работы | 6 | Бетонные и железобетонные монолитные конструкции и работы в строительстве | 1 | 6001 | Бетонные и железобетонные монолитные конструкции и работы в строительстве | ФЕР-06 |  |  |  | 131072 | 8792.6 | 6800 | 35.11 | 2.03 | 1957.49 | 215.82 | 0.15 | 0 | [17 empty] | 0 | 0 | 0 |  |  |  |  | 102 | 58 |  |  |  |  | 1 |  | 402680963 | 2 | 1 | -2 | 0 | 0 | 0 | 211.13 | 211.13 | 0 | 0 |  | 0 | 3 | 0 |  | 0 | 1 | 0 | 0 | 0 | 0 |  |  |  | Пр/812-006.0-1 | Пр/774-006.0 | Бетонные и железобетонные монолитные конструкции и работы в строительстве | Бетонные и железобетонные монолитные конструкции и работы в строительстве | 0 | 0
17 | 1 | 288 | 300 | 43 | 06-01-015-7 | Установка закладных деталей весом до 4 кг | 1 Т | 0.0177 | 0 | 0.0177 |  |  |  | 2709 | 932 | 12 | 2 | 1765 | 0 | 3.82 | 0.002655 | 0 | 1802 | 1025 |  | 64862338 | 8792.6 | 6800 | 35.11 | 2.03 | 1957.49 | 0 | 215.82 | 0.15 | 0 | 8792.6 | 6800 | 35.11 | 2.03 | 1957.49 | 0 | 215.82 | 0.15 | 0 | 102 | 58 | 1 | 1 |  |  | 1 | 50.93 | 18.93 | 7.74 |  |  |  |  | 0 | 1 | ТЕР Московской обл., 06-01-015-7, приказ Минстроя России №675/пр от 28.02.2017 № 260/пр |  |  | 6001 | 0 | 06-01-015-7 | 1 | 2 | 0 | 50.93 | 1 | 1 | 1 | 1 | 1 |  | 102 | 58 |  |  |  | 0 | 0 | 0 | [5 empty] | 0 |  | 0 | 2709 | 52632 | 664.6323 | 103.3879 | 99694.9657 | 0 | 215.82 | 0.15 | 0 | 1802.34 | 1024.86 | [13 empty] | 0 | 0 | 1 | 1 |  |  |  | 1013 | 1 Т | 1 Т | 1 | [6 empty] | 49994172 | 2 | Общестроительные работы | 6 | Бетонные и железобетонные монолитные конструкции и работы в строительстве | 1 | 6001 | Бетонные и железобетонные монолитные конструкции и работы в строительстве | ФЕР-06 |  |  |  | 131072 | 8792.6 | 6800 | 35.11 | 2.03 | 1957.49 | 215.82 | 0.15 | 0 | [17 empty] | 0 | 0 | 0 |  |  |  |  | 102 | 58 |  |  |  |  | 0 |  | 402680963 | 2 | 1 | 2 | 0 | 3 | 0 | 5539 | 5539 | 0 | 0 |  | 0 | 3 | 0 |  | 0 | 1 | 0 | 0 | 0 | 0 |  |  |  | Пр/812-006.0-1 | Пр/774-006.0 | Бетонные и железобетонные монолитные конструкции и работы в строительстве | Бетонные и железобетонные монолитные конструкции и работы в строительстве | 0 | 0
17 | 1 | 297 | 311 | 44 | 16-04-001-2 | Прокладка трубопроводов канализации из полиэтиленовых труб высокой плотности диаметром 110 мм | 100 м трубопровода | 0.0594 | 0 | 0.0594 |  |  |  | 462.4 | 425.71 | 0.39 | 0.04 | 36.3 | 0 | 3.659 | 0.00297 | 0 | 43.97 | 26.16 |  | 64862340 | 7784.49 | 7166.84 | 6.58 | 0.68 | 611.07 | 0 | 61.6 | 0.05 | 0 | 7784.49 | 7166.84 | 6.58 | 0.68 | 611.07 | 0 | 61.6 | 0.05 | 0 | 121 | 72 | 1 | 1 |  |  | 1 | 1 | 1 | 1 |  |  |  |  | 0 | 1 | ТЕР Московской обл., 16-04-001-2, приказ Минстроя России №675/пр от 28.02.2017 № 260/пр |  |  | 16001 | 0 |  | 0 | 2 | 0 | 1 | 1 | 1 | 1 | 1 | 1 |  | 121 | 72 |  |  |  | 0 | 0 | 0 | [5 empty] | 0 |  | 0 | 462.4 | 7166.84 | 6.58 | 0.68 | 611.07 | 0 | 61.6 | 0.05 | 0 | 43.9714 | 26.1648 | [13 empty] | 0 | 0 | 1 | 1 |  |  |  | 1013 | 100 м трубопровода | 100 м трубопровода | 1 | [6 empty] | 49994226 | 2 | Общестроительные работы | 16 | Сантехнические работы: внутренние трубопроводы, внутренние устройства водопровода, канализации, отопления, газоснабжения, вентиляция кондиционирование воздуха | 1 | 16001 | Трубопроводы внутренние | ФЕР-16 |  |  |  | 131072 | 7784.49 | 7166.84 | 6.58 | 0.68 | 611.07 | 61.6 | 0.05 | 0 | [17 empty] | 0 | 0 | 0 |  |  |  |  | 121 | 72 |  |  |  |  | 1 |  | 1644963953 | 2 | 1 | -2 | 0 | 0 | 0 | 532.53 | 532.53 | 0 | 0 |  | 0 | 3 | 0 |  | 0 | 1 | 0 | 0 | 0 | 0 |  |  |  | Пр/812-016.0-1 | Пр/774-016.0 | Сантехнические работы: внутренние трубопроводы, внутренние устройства водопровода, канализации, отопления, газоснабжения, вентиляция кондиционирование воздуха | Сантехнические работы: внутренние трубопроводы, внутренние устройства водопровода, канализации, отопления, газоснабжения, вентиляция кондиционирование воздуха | 0 | 0
17 | 1 | 306 | 322 | 44 | 16-04-001-2 | Прокладка трубопроводов канализации из полиэтиленовых труб высокой плотности диаметром 110 мм | 100 м трубопровода | 0.0594 | 0 | 0.0594 |  |  |  | 4580 | 2725 | 6 | 2 | 1849 | 0 | 3.659 | 0.00297 | 0 | 2240 | 1333 |  | 64862338 | 7784.49 | 7166.84 | 6.58 | 0.68 | 611.07 | 0 | 61.6 | 0.05 | 0 | 7784.49 | 7166.84 | 6.58 | 0.68 | 611.07 | 0 | 61.6 | 0.05 | 0 | 121 | 72 | 1 | 1 |  |  | 1 | 50.93 | 16.23 | 6.4 |  |  |  |  | 0 | 1 | ТЕР Московской обл., 16-04-001-2, приказ Минстроя России №675/пр от 28.02.2017 № 260/пр |  |  | 16001 | 0 | 16-04-001-2 | 1 | 2 | 0 | 50.93 | 1 | 1 | 1 | 1 | 1 |  | 121 | 72 |  |  |  | 0 | 0 | 0 | [5 empty] | 0 |  | 0 | 4580 | 45867.776 | 106.7934 | 34.6324 | 31121.7951 | 0 | 61.6 | 0.05 | 0 | 2239.71 | 1332.72 | [13 empty] | 0 | 0 | 1 | 1 |  |  |  | 1013 | 100 м трубопровода | 100 м трубопровода | 1 | [6 empty] | 49994226 | 2 | Общестроительные работы | 16 | Сантехнические работы: внутренние трубопроводы, внутренние устройства водопровода, канализации, отопления, газоснабжения, вентиляция кондиционирование воздуха | 1 | 16001 | Трубопроводы внутренние | ФЕР-16 |  |  |  | 131072 | 7784.49 | 7166.84 | 6.58 | 0.68 | 611.07 | 61.6 | 0.05 | 0 | [17 empty] | 0 | 0 | 0 |  |  |  |  | 121 | 72 |  |  |  |  | 0 |  | 1644963953 | 2 | 1 | 2 | 0 | 3 | 0 | 8156 | 8156 | 0 | 0 |  | 0 | 3 | 0 |  | 0 | 1 | 0 | 0 | 0 | 0 |  |  |  | Пр/812-016.0-1 | Пр/774-016.0 | Сантехнические работы: внутренние трубопроводы, внутренние устройства водопровода, канализации, отопления, газоснабжения, вентиляция кондиционирование воздуха | Сантехнические работы: внутренние трубопроводы, внутренние устройства водопровода, канализации, отопления, газоснабжения, вентиляция кондиционирование воздуха | 0 | 0
18 | 1 | 296 |  | 45 | 302-3340 | Трубопроводы канализации из полиэтиленовых труб высокой плотности с гильзами, диаметром 110 мм | м | -5.9281 | -99.8 | -99.8 |  |  |  | -417.34 | -417.34 | 0 | 0 | 0 | 0 | 0 | 0 | 0 | 0 | 0 |  | 64862340 | 70.4 | 70.4 | 0 | 0 | 0 | 0 | 0 | 0 | 0 | 70.4 | 70.4 | 0 | 0 | 0 | 0 | 0 | 0 | 0 | 121 | 72 | 1 | 1 |  |  | 1 | 1 | 1 | 1 |  |  |  |  | 3 | 1 | ТССЦ Московской обл., 302-3340, приказ Минстроя России №675/пр от 28.02.2017 № 256/пр |  |  | 16001 | 0 |  | 0 | 2 | 1 | 1 | 1 | 1 | 1 | 1 | 1 |  | 121 | 72 |  |  |  | 0 | 0 | 0 | [5 empty] | 0 |  | 0 | -417.34 | 70.4 | 0 | 0 | 0 | 0 | 0 | 0 | 0 | 0 | 0 | [13 empty] | 0 | 0 | 1 | 1 |  |  |  | 1003 | м | м | 1 | [6 empty] | 49994226 | 2 | Общестроительные работы | 16 | Сантехнические работы: внутренние трубопроводы, внутренние устройства водопровода, канализации, отопления, газоснабжения, вентиляция кондиционирование воздуха | 1 | 16001 | Трубопроводы внутренние | ФЕР-16 |  |  |  | 0 | 70.4 | 70.4 | 0 | 0 | 0 | 0 | 0 | [18 empty] | 0 | 0 | 0 |  |  |  |  | 121 | 72 |  |  |  |  | 1 |  | 360401423 | 2 | 1 | -2 | 0 | 0 | 0 | -417.34 | -417.34 | 0 | 0 |  | 0 | 3 | 0 |  | 0 | 1 | 0 | 0 | 0 | 0 |  |  |  | Пр/812-016.0-1 | Пр/774-016.0 | Сантехнические работы: внутренние трубопроводы, внутренние устройства водопровода, канализации, отопления, газоснабжения, вентиляция кондиционирование воздуха | Сантехнические работы: внутренние трубопроводы, внутренние устройства водопровода, канализации, отопления, газоснабжения, вентиляция кондиционирование воздуха | 0 | 0
18 | 1 | 305 |  | 45 | 302-3340 | Трубопроводы канализации из полиэтиленовых труб высокой плотности с гильзами, диаметром 110 мм | м | -5.9281 | -99.8 | -99.8 |  |  |  | -2416 | -2416 | 0 | 0 | 0 | 0 | 0 | 0 | 0 | 0 | 0 |  | 64862338 | 70.4 | 70.4 | 0 | 0 | 0 | 0 | 0 | 0 | 0 | 70.4 | 70.4 | 0 | 0 | 0 | 0 | 0 | 0 | 0 | 121 | 72 | 1 | 1 |  |  | 1 | 1 | 1 | 5.79 |  |  |  |  | 3 | 1 | ТССЦ Московской обл., 302-3340, приказ Минстроя России №675/пр от 28.02.2017 № 256/пр |  |  | 16001 | 0 | 302-3340 | 1 | 2 | 1 | 1 | 1 | 1 | 1 | 1 | 1 |  | 121 | 72 |  |  |  | 0 | 0 | 0 | [5 empty] | 0 |  | 0 | -2416 | 407.616 | 0 | 0 | 0 | 0 | 0 | 0 | 0 | 0 | 0 | [13 empty] | 0 | 0 | 1 | 1 |  |  |  | 1003 | м | м | 1 | [6 empty] | 49994226 | 2 | Общестроительные работы | 16 | Сантехнические работы: внутренние трубопроводы, внутренние устройства водопровода, канализации, отопления, газоснабжения, вентиляция кондиционирование воздуха | 1 | 16001 | Трубопроводы внутренние | ФЕР-16 |  |  |  | 0 | 70.4 | 70.4 | 0 | 0 | 0 | 0 | 0 | [18 empty] | 0 | 0 | 0 |  |  |  |  | 121 | 72 |  |  |  |  | 0 |  | 360401423 | 2 | 1 | 2 | 0 | 0 | 0 | -2416 | -2416 | 0 | 0 |  | 0 | 3 | 0 |  | 0 | 1 | 0 | 0 | 0 | 0 |  |  |  | Пр/812-016.0-1 | Пр/774-016.0 | Сантехнические работы: внутренние трубопроводы, внутренние устройства водопровода, канализации, отопления, газоснабжения, вентиляция кондиционирование воздуха | Сантехнические работы: внутренние трубопроводы, внутренние устройства водопровода, канализации, отопления, газоснабжения, вентиляция кондиционирование воздуха | 0 | 0
17 | 1 |  |  | 46 | Коньюнктурный анализ п. 354 | Труба ПЭ 110х3,4 гост 22689-2014 | м | 59.4 | 0 | 59.4 |  |  |  | 2430.65 | 2430.65 | 0 | 0 | 0 | 0 | 0 | 0 | 0 | 0 | 0 |  | 64862340 | 40.92 | 40.92 | 0 | 0 | 0 | 0 | 0 | 0 | 0 | 40.92 | 40.92 | 0 | 0 | 0 | 0 | 0 | 0 | 0 | 78 | 57 | 1 | 1 |  |  | 1 | 1 | 1 | 1 |  |  |  |  | 3 | 2 |  |  |  | 400002 | 0 |  | 0 | 7 | 0 | 1 | 1 | 1 | 1 | 1 | 1 |  | 78 | 57 |  |  |  | 0 | 0 | 0 | [5 empty] | 0 |  | 0 | 2430.65 | 40.92 | 0 | 0 | 0 | 0 | 0 | 0 | 0 | 0 | 0 | [13 empty] | 0 | 0 | 1 | 1 |  |  |  | 1003 | м | м | 1 | [6 empty] | 49994505 | 7 | Машины и механизмы | 109 | Получение электроэнергии от передвижных источников снабжения | 1 | 400002 | Получение электроэнергии от передвижных источников снабжения | ЭММ |  |  |  | 1703936 | 40.92 | 40.92 | 0 | 0 | 0 | 0 | 0 | 0 | [17 empty] | 0 | 0 | 0 |  |  |  |  | 78 | 57 |  |  |  |  | 1 |  | -200864025 | 2 | 0 | -2 | 0 | 0 | 0 | 2430.65 | 0 | 2430.65 | 0 |  | 0 | 0 | 0 |  | 0 | 1 | 0 | 0 | 0 | 0 |  |  |  | Пр/812-109.0-1 | Пр/774-109.0 | Получение электроэнергии от передвижных источников снабжения | Получение электроэнергии от передвижных источников снабжения | 0 | 0
17 | 1 |  |  | 46 | Коньюнктурный анализ п. 354 | Труба ПЭ 110х3,4 гост 22689-2014 | м | 59.4 | 0 | 59.4 |  |  |  | 61800 | 61800 | 0 | 0 | 0 | 0 | 0 | 0 | 0 | 0 | 0 |  | 64862338 | 1040.4 | 1040.4 | 0 | 0 | 0 | 0 | 0 | 0 | 0 | 1040.4 | 1040.4 | 0 | 0 | 0 | 0 | 0 | 0 | 0 | 78 | 57 | 1 | 1 |  |  | 1 | 1 | 1 | 9.66 |  |  |  |  | 3 | 2 |  |  |  | 400002 | 0 |  | 0 | 7 | 0 | 1 | 1 | 1 | 1 | 1 | 1 |  | 78 | 57 |  |  |  | 0 | 0 | 0 | [5 empty] | 0 |  | 0 | 61800 | 1040.4 | 0 | 0 | 0 | 0 | 0 | 0 | 0 | 0 | 0 | [13 empty] | 0 | 0 | 1 | 1 |  |  |  | 1003 | м | м | 1 | [6 empty] | 49994505 | 7 | Машины и механизмы | 109 | Получение электроэнергии от передвижных источников снабжения | 1 | 400002 | Получение электроэнергии от передвижных источников снабжения | ЭММ |  |  |  | 1703936 | 107.7 | 1040.4 | 0 | 0 | 0 | 0 | 0 | 0 | 5 |  |  | 0 | 18 |  | 1020 | [10 empty] | 0 | 0 | 0 |  |  |  |  | 78 | 57 |  | 1 020 + 2% Заг.скл |  |  | 0 |  | -200864025 | 2 | 3 | 5 | 0 | 0 | 0 | 61800 | 0 | 61800 | 0 |  | 1 | 1 | 0 |  | 0 | 1 | 0 | 0 | 0 | 0 | 0 | 2 | 61800 | Пр/812-109.0-1 | Пр/774-109.0 | Получение электроэнергии от передвижных источников снабжения | Получение электроэнергии от передвижных источников снабжения | 0 | 0
17 | 1 |  |  |  | 507-0550 | Трубы напорные из полиэтилена низкого давления легкого типа, наружным диаметром 110 мм | 10 м | 4.24 | 0 | 4.24 |  |  |  | 1219.08 | 1219.08 | 0 | 0 | 0 | 0 | 0 | 0 | 1.61 | 0 | 0 |  | -1 | 287.52 | 287.52 | 0 | 0 | 0 | 0 | 0 | 0 | 0.38 | 287.52 | 287.52 | 0 | 0 | 0 | 0 | 0 | 0 | 0.38 | 0 | 0 | 1 | 1 |  |  | 1 | 1 | 1 | 1 |  |  |  |  | 3 | 2 | ТССЦ Московской обл., 507-0550, приказ Минстроя России №675/пр от 28.02.2017 № 258/пр |  |  | 500002 | 0 |  | 0 | 12 | 0 | 1 | 1 | 1 | 1 | 1 | 1 |  | 0 | 0 |  |  |  | 0 | 0 | 0 | [5 empty] | 0 |  | 0 | 1219.08 | 287.52 | 0 | 0 | 0 | 0 | 0 | 0 | 0.38 | 0 | 0 | [13 empty] | 0 | 0 | 1 | 1 |  |  |  | 1003 | 10 м | 10 м | 10 | [6 empty] | 49994106 | 12 | Материалы монтажные | 0 |  | 2 | 500002 | Материалы и конструкции ( монтажные ) по ценникам и каталогам | ФССЦм |  |  |  | 132096 | 287.52 | 287.52 | 0 | 0 | 0 | 0 | 0 | 0 | [17 empty] | 0 | 0 | 0 |  |  |  |  | 0 | 0 |  |  |  |  | 1 |  | 369597778 | 2 | 1 | -2 | 0 | 0 | 0 | 1219.08 | 0 | 1219.08 | 0 |  | 0 | 3 | 0 |  | 0 | 1 | 0 | 0 | 0 | 0 | [7 empty] | 0 | 0
17 | 1 |  |  |  | 507-0550 | Трубы напорные из полиэтилена низкого давления легкого типа, наружным диаметром 110 мм | 10 м | 4.24 | 0 | 4.24 |  |  |  | 11776 | 11776 | 0 | 0 | 0 | 0 | 0 | 0 | 2 | 0 | 0 |  | -1 | 287.52 | 287.52 | 0 | 0 | 0 | 0 | 0 | 0 | 0.38 | 287.52 | 287.52 | 0 | 0 | 0 | 0 | 0 | 0 | 0.38 | 0 | 0 | 1 | 1 |  |  | 1 | 1 | 1 | 9.66 |  |  |  |  | 3 | 2 | ТССЦ Московской обл., 507-0550, приказ Минстроя России №675/пр от 28.02.2017 № 258/пр |  |  | 500002 | 0 |  | 0 | 12 | 0 | 1 | 1 | 1 | 1 | 1 | 1 |  | 0 | 0 |  |  |  | 0 | 0 | 0 | [5 empty] | 0 |  | 0 | 11776 | 2777.4432 | 0 | 0 | 0 | 0 | 0 | 0 | 0.38 | 0 | 0 | [13 empty] | 0 | 0 | 1 | 1 |  |  |  | 1003 | 10 м | 10 м | 10 | [6 empty] | 49994106 | 12 | Материалы монтажные | 0 |  | 2 | 500002 | Материалы и конструкции ( монтажные ) по ценникам и каталогам | ФССЦм |  |  |  | 132096 | 287.52 | 287.52 | 0 | 0 | 0 | 0 | 0 | 0 | [17 empty] | 0 | 0 | 0 |  |  |  |  | 0 | 0 |  |  |  |  | 0 |  | 369597778 | 2 | 1 | 5 | 0 | 0 | 0 | 11776 | 0 | 11776 | 0 |  | 0 | 3 | 0 |  | 0 | 1 | 0 | 0 | 0 | 0 | [7 empty] | 0 | 0
17 | 1 | 309 | 325 | 47 | 07-01-037-2 | Заполнение вертикальных швов стеновых панелей упругими прокладками | 100 м шва | 0.396 | 0 | 0.396 |  |  |  | 270.99 | 244.51 | 3.1 | 0 | 23.38 | 0 | 2.578 | 0 | 0 | 25.72 | 17.07 |  | 64862340 | 684.34 | 617.46 | 7.83 | 0 | 59.05 | 0 | 6.51 | 0 | 0 | 684.34 | 617.46 | 7.83 | 0 | 59.05 | 0 | 6.51 | 0 | 0 | 110 | 73 | 1 | 1 |  |  | 1 | 1 | 1 | 1 |  |  |  |  | 0 | 1 | ТЕР Московской обл., 07-01-037-2, приказ Минстроя России №675/пр от 28.02.2017 № 260/пр |  |  | 7001 | 0 |  | 0 | 2 | 0 | 1 | 1 | 1 | 1 | 1 | 1 |  | 110 | 73 |  |  |  | 0 | 0 | 0 | [5 empty] | 0 |  | 0 | 270.99 | 617.46 | 7.83 | 0 | 59.05 | 0 | 6.51 | 0 | 0 | 25.718 | 17.0674 | [13 empty] | 0 | 0 | 1 | 1 |  |  |  | 1013 | 100 м шва | 100 м шва | 1 | [6 empty] | 49994178 | 2 | Общестроительные работы | 7 | Бетонные и железобетонные сборные конструкции и работы в строительстве | 1 | 7001 | Бетонные и железобетонные сборные конструкции и работы в строительстве | ФЕР-07 |  |  |  | 0 | 684.34 | 617.46 | 7.83 | 0 | 59.05 | 6.51 | 0 | 0 | [17 empty] | 0 | 0 | 0 |  |  |  |  | 110 | 73 |  |  |  |  | 1 |  | -115398640 | 2 | 1 | -2 | 0 | 0 | 0 | 313.78 | 313.78 | 0 | 0 |  | 0 | 3 | 0 |  | 0 | 1 | 0 | 0 | 0 | 0 |  |  |  | Пр/812-007.0-1 | Пр/774-007.0 | Бетонные и железобетонные сборные конструкции и работы в строительстве | Бетонные и железобетонные сборные конструкции и работы в строительстве | 0 | 0
17 | 1 | 312 | 328 | 47 | 07-01-037-2 | Заполнение вертикальных швов стеновых панелей упругими прокладками | 100 м шва | 0.396 | 0 | 0.396 |  |  |  | 4050 | 2719 | 140 | 0 | 1191 | 0 | 2.578 | 0 | 0 | 1310 | 869 |  | 64862338 | 684.34 | 617.46 | 7.83 | 0 | 59.05 | 0 | 6.51 | 0 | 0 | 684.34 | 617.46 | 7.83 | 0 | 59.05 | 0 | 6.51 | 0 | 0 | 110 | 73 | 1 | 1 |  |  | 1 | 50.93 | 45.23 | 11.12 |  |  |  |  | 0 | 1 | ТЕР Московской обл., 07-01-037-2, приказ Минстроя России №675/пр от 28.02.2017 № 260/пр |  |  | 7001 | 0 | 07-01-037-2 | 1 | 2 | 0 | 50.93 | 1 | 1 | 1 | 1 | 1 |  | 110 | 73 |  |  |  | 0 | 0 | 0 | [5 empty] | 0 |  | 0 | 4050 | 6866.1552 | 354.1509 | 0 | 3007.4165 | 0 | 6.51 | 0 | 0 | 1310.1 | 869.43 | [13 empty] | 0 | 0 | 1 | 1 |  |  |  | 1013 | 100 м шва | 100 м шва | 1 | [6 empty] | 49994178 | 2 | Общестроительные работы | 7 | Бетонные и железобетонные сборные конструкции и работы в строительстве | 1 | 7001 | Бетонные и железобетонные сборные конструкции и работы в строительстве | ФЕР-07 |  |  |  | 0 | 684.34 | 617.46 | 7.83 | 0 | 59.05 | 6.51 | 0 | 0 | [17 empty] | 0 | 0 | 0 |  |  |  |  | 110 | 73 |  |  |  |  | 0 |  | -115398640 | 2 | 1 | 2 | 0 | 0 | 0 | 6229 | 6229 | 0 | 0 |  | 0 | 3 | 0 |  | 0 | 1 | 0 | 0 | 0 | 0 |  |  |  | Пр/812-007.0-1 | Пр/774-007.0 | Бетонные и железобетонные сборные конструкции и работы в строительстве | Бетонные и железобетонные сборные конструкции и работы в строительстве | 0 | 0
17 | 1 | 318 | 336 |  | 06-01-068-1 | Устройство деформационных швов в емкостных сооружениях с применением резиновых прокладок | 100 м шва | 0.396 | 0 | 0.396 |  |  |  | 4053.7 | 3695.86 | 27.27 | 1.82 | 330.57 | 0 | 32.377 | 0.13464 | 0 | 339.04 | 192.79 |  | -1 | 10236.61 | 9332.97 | 68.87 | 4.59 | 834.77 | 0 | 81.76 | 0.34 | 0 | 10236.61 | 9332.97 | 68.87 | 4.59 | 834.77 | 0 | 81.76 | 0.34 | 0 | 102 | 58 | 1 | 1 |  |  | 1 | 1 | 1 | 1 |  |  |  |  | 0 | 1 | ТЕР Московской обл., 06-01-068-1, приказ Минстроя России №675/пр от 28.02.2017 № 260/пр |  |  | 6001 | 0 |  | 0 | 2 | 0 | 1 | 1 | 1 | 1 | 1 | 1 |  | 102 | 58 |  |  |  | 0 | 0 | 0 | [5 empty] | 0 |  | 0 | 4053.7 | 9332.97 | 68.87 | 4.59 | 834.77 | 0 | 81.76 | 0.34 | 0 | 339.0378 | 192.7862 | [13 empty] | 0 | 0 | 1 | 1 |  |  |  | 1013 | 100 м шва | 100 м шва | 1 | [6 empty] | 49994172 | 2 | Общестроительные работы | 6 | Бетонные и железобетонные монолитные конструкции и работы в строительстве | 1 | 6001 | Бетонные и железобетонные монолитные конструкции и работы в строительстве | ФЕР-06 |  |  |  | 132096 | 10236.61 | 9332.97 | 68.87 | 4.59 | 834.77 | 81.76 | 0.34 | 0 | [17 empty] | 0 | 0 | 0 |  |  |  |  | 102 | 58 |  |  |  |  | 1 |  | 948751667 | 2 | 1 | -2 | 0 | 0 | 0 | 4585.53 | 4585.53 | 0 | 0 |  | 0 | 3 | 0 |  | 0 | 1 | 0 | 0 | 0 | 0 |  |  |  | Пр/812-006.0-1 | Пр/774-006.0 | Бетонные и железобетонные монолитные конструкции и работы в строительстве | Бетонные и железобетонные монолитные конструкции и работы в строительстве | 0 | 0
17 | 1 | 324 | 344 |  | 06-01-068-1 | Устройство деформационных швов в емкостных сооружениях с применением резиновых прокладок | 100 м шва | 0.396 | 0 | 0.396 |  |  |  | 67829 | 50707 | 286 | 93 | 16836 | 0 | 32.377 | 0.13464 | 0 | 17268 | 9819 |  | -1 | 10236.61 | 9332.97 | 68.87 | 4.59 | 834.77 | 0 | 81.76 | 0.34 | 0 | 10236.61 | 9332.97 | 68.87 | 4.59 | 834.77 | 0 | 81.76 | 0.34 | 0 | 102 | 58 | 1 | 1 |  |  | 1 | 50.93 | 10.49 | 13.72 |  |  |  |  | 0 | 1 | ТЕР Московской обл., 06-01-068-1, приказ Минстроя России №675/пр от 28.02.2017 № 260/пр |  |  | 6001 | 0 | 06-01-068-1 | 1 | 2 | 0 | 50.93 | 1 | 1 | 1 | 1 | 1 |  | 102 | 58 |  |  |  | 0 | 0 | 0 | [5 empty] | 0 |  | 0 | 67829 | 128048.3484 | 722.4463 | 233.7687 | 42514.8361 | 0 | 81.76 | 0.34 | 0 | 17267.58 | 9818.82 | [13 empty] | 0 | 0 | 1 | 1 |  |  |  | 1013 | 100 м шва | 100 м шва | 1 | [6 empty] | 49994172 | 2 | Общестроительные работы | 6 | Бетонные и железобетонные монолитные конструкции и работы в строительстве | 1 | 6001 | Бетонные и железобетонные монолитные конструкции и работы в строительстве | ФЕР-06 |  |  |  | 132096 | 10236.61 | 9332.97 | 68.87 | 4.59 | 834.77 | 81.76 | 0.34 | 0 | [17 empty] | 0 | 0 | 0 |  |  |  |  | 102 | 58 |  |  |  |  | 0 |  | 948751667 | 2 | 1 | 2 | 0 | 149 | 0 | 95065 | 95065 | 0 | 0 |  | 0 | 3 | 0 |  | 0 | 1 | 0 | 0 | 0 | 0 |  |  |  | Пр/812-006.0-1 | Пр/774-006.0 | Бетонные и железобетонные монолитные конструкции и работы в строительстве | Бетонные и железобетонные монолитные конструкции и работы в строительстве | 0 | 0
17 | 1 |  |  | 48 | 101-3989 | Шнур полиуретановый | 10 м | 3.96 | 0 | 3.96 |  |  |  | 66.53 | 66.53 | 0 | 0 | 0 | 0 | 0 | 0 | 0.08 | 0 | 0 |  | 64862340 | 16.8 | 16.8 | 0 | 0 | 0 | 0 | 0 | 0 | 0.02 | 16.8 | 16.8 | 0 | 0 | 0 | 0 | 0 | 0 | 0.02 | 0 | 0 | 1 | 1 |  |  | 1 | 1 | 1 | 1 |  |  |  |  | 3 | 1 | ТССЦ Московской обл., 101-3989, приказ Минстроя России №675/пр от 28.02.2017 № 254/пр |  |  | 500001 | 0 |  | 0 | 8 | 0 | 1 | 1 | 1 | 1 | 1 | 1 |  | 0 | 0 |  |  |  | 0 | 0 | 0 | [5 empty] | 0 |  | 0 | 66.53 | 16.8 | 0 | 0 | 0 | 0 | 0 | 0 | 0.02 | 0 | 0 | [13 empty] | 0 | 0 | 1 | 1 |  |  |  | 1003 | 10 м | 10 м | 10 | [6 empty] | 49994105 | 8 | Материалы строительные | 0 |  | 1 | 500001 | Материалы и конструкции ( строительные ) по ценникам и каталогом | ФССЦст |  |  |  | 131072 | 16.8 | 16.8 | 0 | 0 | 0 | 0 | 0 | 0 | [17 empty] | 0 | 0 | 0 |  |  |  |  | 0 | 0 |  |  |  |  | 1 |  | 1216438241 | 2 | 1 | -2 | 0 | 0 | 0 | 66.53 | 66.53 | 0 | 0 |  | 0 | 3 | 0 |  | 0 | 1 | 0 | 0 | 0 | 0 | [7 empty] | 0 | 0
17 | 1 |  |  | 48 | 101-3989 | Шнур полиуретановый | 10 м | 3.96 | 0 | 3.96 |  |  |  | 305 | 305 | 0 | 0 | 0 | 0 | 0 | 0 | 0 | 0 | 0 |  | 64862338 | 16.8 | 16.8 | 0 | 0 | 0 | 0 | 0 | 0 | 0.02 | 16.8 | 16.8 | 0 | 0 | 0 | 0 | 0 | 0 | 0.02 | 0 | 0 | 1 | 1 |  |  | 1 | 1 | 1 | 4.58 |  |  |  |  | 3 | 1 | ТССЦ Московской обл., 101-3989, приказ Минстроя России №675/пр от 28.02.2017 № 254/пр |  |  | 500001 | 0 | 101-3989 | 1 | 8 | 0 | 1 | 1 | 1 | 1 | 1 | 1 |  | 0 | 0 |  |  |  | 0 | 0 | 0 | [5 empty] | 0 |  | 0 | 305 | 76.944 | 0 | 0 | 0 | 0 | 0 | 0 | 0.02 | 0 | 0 | [13 empty] | 0 | 0 | 1 | 1 |  |  |  | 1003 | 10 м | 10 м | 10 | [6 empty] | 49994105 | 8 | Материалы строительные | 0 |  | 1 | 500001 | Материалы и конструкции ( строительные ) по ценникам и каталогом | ФССЦст |  |  |  | 131072 | 16.8 | 16.8 | 0 | 0 | 0 | 0 | 0 | 0 | [17 empty] | 0 | 0 | 0 |  |  |  |  | 0 | 0 |  |  |  |  | 0 |  | 1216438241 | 2 | 1 | 2 | 0 | 0 | 0 | 305 | 305 | 0 | 0 |  | 0 | 3 | 0 |  | 0 | 1 | 0 | 0 | 0 | 0 | [7 empty] | 0 | 0
17 | 1 |  |  | 49 | 102-0061 | Доски обрезные хвойных пород длиной 4-6,5 м, шириной 75-150 мм, толщиной 44 мм и более, III сорта | м3 | -0.16236 | 0 | -0.16236 |  |  |  | -171.45 | -171.45 | 0 | 0 | 0 | 0 | 0 | 0 | 0 | 0 | 0 |  | 64862340 | 1056 | 1056 | 0 | 0 | 0 | 0 | 0 | 0 | 0 | 1056 | 1056 | 0 | 0 | 0 | 0 | 0 | 0 | 0 | 0 | 0 | 1 | 1 |  |  | 1 | 1 | 1 | 1 |  |  |  |  | 3 | 1 | ТССЦ Московской обл., 102-0061, приказ Минстроя России №675/пр от 28.02.2017 № 254/пр |  |  | 500001 | 0 |  | 0 | 8 | 1 | 1 | 1 | 1 | 1 | 1 | 1 |  | 0 | 0 |  |  |  | 0 | 0 | 0 | [5 empty] | 0 |  | 0 | -171.45 | 1056 | 0 | 0 | 0 | 0 | 0 | 0 | 0 | 0 | 0 | [13 empty] | 0 | 0 | 1 | 1 |  |  |  | 1007 | м3 | м3 | 1 | [6 empty] | 49994105 | 8 | Материалы строительные | 0 |  | 1 | 500001 | Материалы и конструкции ( строительные ) по ценникам и каталогом | ФССЦст |  |  |  | 163840 | 1056 | 1056 | 0 | 0 | 0 | 0 | 0 | 0 | [17 empty] | 0 | 0 | 0 |  |  |  |  | 0 | 0 |  |  |  |  | 1 |  | -2068707452 | 2 | 1 | -2 | 0 | 0 | 0 | -171.45 | -171.45 | 0 | 0 |  | 0 | 3 | 0 |  | 0 | 1 | 0 | 0 | 0 | 0 | [7 empty] | 0 | 0
17 | 1 |  |  | 49 | 102-0061 | Доски обрезные хвойных пород длиной 4-6,5 м, шириной 75-150 мм, толщиной 44 мм и более, III сорта | м3 | -0.16236 | 0 | -0.16236 |  |  |  | -1703 | -1703 | 0 | 0 | 0 | 0 | 0 | 0 | 0 | 0 | 0 |  | 64862338 | 1056 | 1056 | 0 | 0 | 0 | 0 | 0 | 0 | 0 | 1056 | 1056 | 0 | 0 | 0 | 0 | 0 | 0 | 0 | 0 | 0 | 1 | 1 |  |  | 1 | 1 | 1 | 9.93 |  |  |  |  | 3 | 1 | ТССЦ Московской обл., 102-0061, приказ Минстроя России №675/пр от 28.02.2017 № 254/пр |  |  | 500001 | 0 | 102-0061 | 1 | 8 | 1 | 1 | 1 | 1 | 1 | 1 | 1 |  | 0 | 0 |  |  |  | 0 | 0 | 0 | [5 empty] | 0 |  | 0 | -1703 | 10486.08 | 0 | 0 | 0 | 0 | 0 | 0 | 0 | 0 | 0 | [13 empty] | 0 | 0 | 1 | 1 |  |  |  | 1007 | м3 | м3 | 1 | [6 empty] | 49994105 | 8 | Материалы строительные | 0 |  | 1 | 500001 | Материалы и конструкции ( строительные ) по ценникам и каталогом | ФССЦст |  |  |  | 163840 | 1056 | 1056 | 0 | 0 | 0 | 0 | 0 | 0 | [17 empty] | 0 | 0 | 0 |  |  |  |  | 0 | 0 |  |  |  |  | 0 |  | -2068707452 | 2 | 1 | 2 | 0 | 0 | 0 | -1703 | -1703 | 0 | 0 |  | 0 | 3 | 0 |  | 0 | 1 | 0 | 0 | 0 | 0 | [7 empty] | 0 | 0
17 | 1 |  |  | 50 | 101-1705 | Пакля пропитанная | кг | -5.94 | 0 | -5.94 |  |  |  | -53.7 | -53.7 | 0 | 0 | 0 | 0 | 0 | 0 | 0 | 0 | 0 |  | 64862340 | 9.04 | 9.04 | 0 | 0 | 0 | 0 | 0 | 0 | 0 | 9.04 | 9.04 | 0 | 0 | 0 | 0 | 0 | 0 | 0 | 0 | 0 | 1 | 1 |  |  | 1 | 1 | 1 | 1 |  |  |  |  | 3 | 1 | ТССЦ Московской обл., 101-1705, приказ Минстроя России №675/пр от 28.02.2017 № 254/пр |  |  | 500001 | 0 |  | 0 | 8 | 1 | 1 | 1 | 1 | 1 | 1 | 1 |  | 0 | 0 |  |  |  | 0 | 0 | 0 | [5 empty] | 0 |  | 0 | -53.7 | 9.04 | 0 | 0 | 0 | 0 | 0 | 0 | 0 | 0 | 0 | [13 empty] | 0 | 0 | 1 | 1 |  |  |  | 1009 | кг | кг | 1 | [6 empty] | 49994105 | 8 | Материалы строительные | 0 |  | 1 | 500001 | Материалы и конструкции ( строительные ) по ценникам и каталогом | ФССЦст |  |  |  | 163840 | 9.04 | 9.04 | 0 | 0 | 0 | 0 | 0 | 0 | [17 empty] | 0 | 0 | 0 |  |  |  |  | 0 | 0 |  |  |  |  | 1 |  | -1980359651 | 2 | 1 | -2 | 0 | 0 | 0 | -53.7 | -53.7 | 0 | 0 |  | 0 | 3 | 0 |  | 0 | 1 | 0 | 0 | 0 | 0 | [7 empty] | 0 | 0
17 | 1 |  |  | 50 | 101-1705 | Пакля пропитанная | кг | -5.94 | 0 | -5.94 |  |  |  | -738 | -738 | 0 | 0 | 0 | 0 | 0 | 0 | 0 | 0 | 0 |  | 64862338 | 9.04 | 9.04 | 0 | 0 | 0 | 0 | 0 | 0 | 0 | 9.04 | 9.04 | 0 | 0 | 0 | 0 | 0 | 0 | 0 | 0 | 0 | 1 | 1 |  |  | 1 | 1 | 1 | 13.75 |  |  |  |  | 3 | 1 | ТССЦ Московской обл., 101-1705, приказ Минстроя России №675/пр от 28.02.2017 № 254/пр |  |  | 500001 | 0 | 101-1705 | 1 | 8 | 1 | 1 | 1 | 1 | 1 | 1 | 1 |  | 0 | 0 |  |  |  | 0 | 0 | 0 | [5 empty] | 0 |  | 0 | -738 | 124.3 | 0 | 0 | 0 | 0 | 0 | 0 | 0 | 0 | 0 | [13 empty] | 0 | 0 | 1 | 1 |  |  |  | 1009 | кг | кг | 1 | [6 empty] | 49994105 | 8 | Материалы строительные | 0 |  | 1 | 500001 | Материалы и конструкции ( строительные ) по ценникам и каталогом | ФССЦст |  |  |  | 163840 | 9.04 | 9.04 | 0 | 0 | 0 | 0 | 0 | 0 | [17 empty] | 0 | 0 | 0 |  |  |  |  | 0 | 0 |  |  |  |  | 0 |  | -1980359651 | 2 | 1 | 2 | 0 | 0 | 0 | -738 | -738 | 0 | 0 |  | 0 | 3 | 0 |  | 0 | 1 | 0 | 0 | 0 | 0 | [7 empty] | 0 | 0
17 | 1 | 333 | 353 | 51 | м08-02-472-7 | Проводник заземляющий открыто по строительным основаниям из полосовой стали сечением 160 мм2 | 100 м | 0.372 | 0 | 0.372 |  |  |  | 146.75 | 41.52 | 30.75 | 1.26 | 74.48 | 0 | 7.9236 | 0.093 | 0 | 73.47 | 38.63 |  | 64862340 | 394.49 | 111.6 | 82.67 | 3.38 | 200.22 | 0 | 21.3 | 0.25 | 0 | 394.49 | 111.6 | 82.67 | 3.38 | 200.22 | 0 | 21.3 | 0.25 | 0 | 97 | 51 | 1 | 1 |  |  | 1 | 1 | 1 | 1 |  |  |  |  | 0 | 2 | ТЕРм Московской обл., м08-02-472-7, приказ Минстроя России №675/пр от 28.02.2017 № 259/пр |  |  | 108001 | 0 |  | 0 | 3 | 0 | 1 | 1 | 1 | 1 | 1 | 1 |  | 97 | 51 |  |  |  | 0 | 0 | 0 | [5 empty] | 0 |  | 0 | 146.75 | 111.6 | 82.67 | 3.38 | 200.22 | 0 | 21.3 | 0.25 | 0 | 73.4678 | 38.6274 | [13 empty] | 0 | 0 | 1 | 1 |  |  |  | 1003 | 100 м | 100 м | 100 | [6 empty] | 49994016 | 3 | Монтажные работы | 0 |  | 2 | 108001 | Электротехнические установки: на других объектах | мФЕР-08 |  |  |  | 131072 | 394.49 | 111.6 | 82.67 | 3.38 | 200.22 | 21.3 | 0.25 | 0 | [17 empty] | 0 | 0 | 0 |  |  |  |  | 97 | 51 |  |  |  |  | 1 |  | -1721494250 | 2 | 1 | -2 | 0 | 0 | 0 | 258.85 | 0 | 258.85 | 0 |  | 0 | 3 | 0 |  | 0 | 1 | 0 | 0 | 0 | 0 |  |  |  | Пр/812-049.3-1 | Пр/774-049.3 | Электротехнические установки: на других объектах | Электротехнические установки: на других объектах | 0 | 0
17 | 1 | 342 | 362 | 51 | м08-02-472-7 | Проводник заземляющий открыто по строительным основаниям из полосовой стали сечением 160 мм2 | 100 м | 0.372 | 0 | 0.372 |  |  |  | 4519 | 307 | 419 | 64 | 3793 | 0 | 7.9236 | 0.093 | 0 | 3741 | 1967 |  | 64862338 | 394.49 | 111.6 | 82.67 | 3.38 | 200.22 | 0 | 21.3 | 0.25 | 0 | 394.49 | 111.6 | 82.67 | 3.38 | 200.22 | 0 | 21.3 | 0.25 | 0 | 97 | 51 | 1 | 1 |  |  | 1 | 50.93 | 13.61 | 7.39 |  |  |  |  | 0 | 2 | ТЕРм Московской обл., м08-02-472-7, приказ Минстроя России №675/пр от 28.02.2017 № 259/пр |  |  | 108001 | 0 | м08-02-472-7 | 1 | 3 | 0 | 50.93 | 1 | 1 | 1 | 1 | 1 |  | 97 | 51 |  |  |  | 0 | 0 | 0 | [5 empty] | 0 |  | 0 | 4519 | 824.724 | 1125.1387 | 172.1434 | 10197.2046 | 0 | 21.3 | 0.25 | 0 | 3741.29 | 1967.07 | [13 empty] | 0 | 0 | 1 | 1 |  |  |  | 1003 | 100 м | 100 м | 100 | [6 empty] | 49994016 | 3 | Монтажные работы | 0 |  | 2 | 108001 | Электротехнические установки: на других объектах | мФЕР-08 |  |  |  | 131072 | 394.49 | 111.6 | 82.67 | 3.38 | 200.22 | 21.3 | 0.25 | 0 | [17 empty] | 0 | 0 | 0 |  |  |  |  | 97 | 51 |  |  |  |  | 0 |  | -1721494250 | 2 | 1 | 2 | 0 | 102 | 0 | 10329 | 0 | 10329 | 0 |  | 0 | 3 | 0 |  | 0 | 1 | 0 | 0 | 0 | 0 |  |  |  | Пр/812-049.3-1 | Пр/774-049.3 | Электротехнические установки: на других объектах | Электротехнические установки: на других объектах | 0 | 0
17 | 1 | 349 | 369 | 52 | 08-02-001-9 | Кладка стен приямков и каналов | 1 м3 кладки | 8.64 | 0 | 8.64 |  |  |  | 7890.47 | 7113.48 | 268.7 | 41.99 | 508.29 | 0 | 61.1712 | 3.1104 | 0 | 605.31 | 379.69 |  | 64862340 | 913.25 | 823.32 | 31.1 | 4.86 | 58.83 | 0 | 7.08 | 0.36 | 0 | 913.25 | 823.32 | 31.1 | 4.86 | 58.83 | 0 | 7.08 | 0.36 | 0 | 110 | 69 | 1 | 1 |  |  | 1 | 1 | 1 | 1 |  |  |  |  | 0 | 1 | ТЕР Московской обл., 08-02-001-9, приказ Минстроя России №675/пр от 28.02.2017 № 260/пр |  |  | 8001 | 0 |  | 0 | 2 | 0 | 1 | 1 | 1 | 1 | 1 | 1 |  | 110 | 69 |  |  |  | 0 | 0 | 0 | [5 empty] | 0 |  | 0 | 7890.47 | 823.32 | 31.1 | 4.86 | 58.83 | 0 | 7.08 | 0.36 | 0 | 605.308 | 379.6932 | [13 empty] | 0 | 0 | 1 | 1 |  |  |  | 1013 | 1 м3 кладки | 1 м3 кладки | 1 | [6 empty] | 49994187 | 2 | Общестроительные работы | 8 | Конструкции из кирпича и блоков | 1 | 8001 | Конструкции из кирпича и блоков | ФЕР-08 |  |  |  | 131072 | 913.25 | 823.32 | 31.1 | 4.86 | 58.83 | 7.08 | 0.36 | 0 | [17 empty] | 0 | 0 | 0 |  |  |  |  | 110 | 69 |  |  |  |  | 1 |  | -2095995117 | 2 | 1 | -2 | 0 | 0 | 0 | 8875.47 | 8875.47 | 0 | 0 |  | 0 | 3 | 0 |  | 0 | 1 | 0 | 0 | 0 | 0 |  |  |  | Пр/812-008.0-1 | Пр/774-008.0 | Конструкции из кирпича и блоков | Конструкции из кирпича и блоков | 0 | 0
17 | 1 | 356 | 376 | 52 | 08-02-001-9 | Кладка стен приямков и каналов | 1 м3 кладки | 8.64 | 0 | 8.64 |  |  |  | 89352 | 59824 | 3641 | 2139 | 25887 | 0 | 61.1712 | 3.1104 | 0 | 30829 | 19338 |  | 64862338 | 913.25 | 823.32 | 31.1 | 4.86 | 58.83 | 0 | 7.08 | 0.36 | 0 | 913.25 | 823.32 | 31.1 | 4.86 | 58.83 | 0 | 7.08 | 0.36 | 0 | 110 | 69 | 1 | 1 |  |  | 1 | 50.93 | 13.55 | 8.41 |  |  |  |  | 0 | 1 | ТЕР Московской обл., 08-02-001-9, приказ Минстроя России №675/пр от 28.02.2017 № 260/пр |  |  | 8001 | 0 | 08-02-001-9 | 1 | 2 | 0 | 50.93 | 1 | 1 | 1 | 1 | 1 |  | 110 | 69 |  |  |  | 0 | 0 | 0 | [5 empty] | 0 |  | 0 | 89352 | 6924.1212 | 421.405 | 247.5198 | 2996.2119 | 0 | 7.08 | 0.36 | 0 | 30828.6 | 19337.94 | [13 empty] | 0 | 0 | 1 | 1 |  |  |  | 1013 | 1 м3 кладки | 1 м3 кладки | 1 | [6 empty] | 49994187 | 2 | Общестроительные работы | 8 | Конструкции из кирпича и блоков | 1 | 8001 | Конструкции из кирпича и блоков | ФЕР-08 |  |  |  | 131072 | 913.25 | 823.32 | 31.1 | 4.86 | 58.83 | 7.08 | 0.36 | 0 | [17 empty] | 0 | 0 | 0 |  |  |  |  | 110 | 69 |  |  |  |  | 0 |  | -2095995117 | 2 | 1 | 2 | 0 | 3422 | 0 | 142941 | 142941 | 0 | 0 |  | 0 | 3 | 0 |  | 0 | 1 | 0 | 0 | 0 | 0 |  |  |  | Пр/812-008.0-1 | Пр/774-008.0 | Конструкции из кирпича и блоков | Конструкции из кирпича и блоков | 0 | 0
17 | 1 | 361 | 381 | 53 | 08-02-007-1 | Армирование кладки стен и других конструкций | 1 т металлических изделий | 0.1122 | 0 | 0.1122 |  |  |  | 872.3 | 810.26 | 5.26 | 0.35 | 56.78 | 0 | 7.1505 | 0.025806 | 0 | 62.84 | 39.42 |  | 64862340 | 7774.51 | 7221.6 | 46.89 | 3.11 | 506.02 | 0 | 63.73 | 0.23 | 0 | 7774.51 | 7221.6 | 46.89 | 3.11 | 506.02 | 0 | 63.73 | 0.23 | 0 | 110 | 69 | 1 | 1 |  |  | 1 | 1 | 1 | 1 |  |  |  |  | 0 | 1 | ТЕР Московской обл., 08-02-007-1, приказ Минстроя России №675/пр от 28.02.2017 № 260/пр |  |  | 8001 | 0 |  | 0 | 2 | 0 | 1 | 1 | 1 | 1 | 1 | 1 |  | 110 | 69 |  |  |  | 0 | 0 | 0 | [5 empty] | 0 |  | 0 | 872.3 | 7221.6 | 46.89 | 3.11 | 506.02 | 0 | 63.73 | 0.23 | 0 | 62.843 | 39.4197 | [13 empty] | 0 | 0 | 1 | 1 |  |  |  | 1013 | 1 т металлических изделий | 1 т металлических изделий | 1 | [6 empty] | 49994187 | 2 | Общестроительные работы | 8 | Конструкции из кирпича и блоков | 1 | 8001 | Конструкции из кирпича и блоков | ФЕР-08 |  |  |  | 131072 | 7774.51 | 7221.6 | 46.89 | 3.11 | 506.02 | 63.73 | 0.23 | 0 | [17 empty] | 0 | 0 | 0 |  |  |  |  | 110 | 69 |  |  |  |  | 1 |  | -1518697152 | 2 | 1 | -2 | 0 | 0 | 0 | 974.56 | 974.56 | 0 | 0 |  | 0 | 3 | 0 |  | 0 | 1 | 0 | 0 | 0 | 0 |  |  |  | Пр/812-008.0-1 | Пр/774-008.0 | Конструкции из кирпича и блоков | Конструкции из кирпича и блоков | 0 | 0
17 | 1 | 366 | 386 | 53 | 08-02-007-1 | Армирование кладки стен и других конструкций | 1 т металлических изделий | 0.1122 | 0 | 0.1122 |  |  |  | 8271 | 5275 | 104 | 18 | 2892 | 0 | 7.1505 | 0.025806 | 0 | 3201 | 2008 |  | 64862338 | 7774.51 | 7221.6 | 46.89 | 3.11 | 506.02 | 0 | 63.73 | 0.23 | 0 | 7774.51 | 7221.6 | 46.89 | 3.11 | 506.02 | 0 | 63.73 | 0.23 | 0 | 110 | 69 | 1 | 1 |  |  | 1 | 50.93 | 19.71 | 6.51 |  |  |  |  | 0 | 1 | ТЕР Московской обл., 08-02-007-1, приказ Минстроя России №675/пр от 28.02.2017 № 260/пр |  |  | 8001 | 0 | 08-02-007-1 | 1 | 2 | 0 | 50.93 | 1 | 1 | 1 | 1 | 1 |  | 110 | 69 |  |  |  | 0 | 0 | 0 | [5 empty] | 0 |  | 0 | 8271 | 47012.616 | 924.2019 | 158.3923 | 25771.5986 | 0 | 63.73 | 0.23 | 0 | 3201 | 2007.9 | [13 empty] | 0 | 0 | 1 | 1 |  |  |  | 1013 | 1 т металлических изделий | 1 т металлических изделий | 1 | [6 empty] | 49994187 | 2 | Общестроительные работы | 8 | Конструкции из кирпича и блоков | 1 | 8001 | Конструкции из кирпича и блоков | ФЕР-08 |  |  |  | 131072 | 7774.51 | 7221.6 | 46.89 | 3.11 | 506.02 | 63.73 | 0.23 | 0 | [17 empty] | 0 | 0 | 0 |  |  |  |  | 110 | 69 |  |  |  |  | 0 |  | -1518697152 | 2 | 1 | 2 | 0 | 29 | 0 | 13509 | 13509 | 0 | 0 |  | 0 | 3 | 0 |  | 0 | 1 | 0 | 0 | 0 | 0 |  |  |  | Пр/812-008.0-1 | Пр/774-008.0 | Конструкции из кирпича и блоков | Конструкции из кирпича и блоков | 0 | 0
17 | 1 | 367 | 387 | 54 | 01-02-061-3 | Засыпка вручную траншей, пазух котлованов и ям, группа грунтов 3 | 100 м3 грунта | 0.117 | 0 | 0.117 |  |  |  | 106.18 | 0 | 0 | 0 | 106.18 | 0 | 14.157 | 0 | 0 | 94.5 | 42.47 |  | 64862340 | 907.5 | 0 | 0 | 0 | 907.5 | 0 | 121 | 0 | 0 | 907.5 | 0 | 0 | 0 | 907.5 | 0 | 121 | 0 | 0 | 89 | 40 | 1 | 1 |  |  | 1 | 1 | 1 | 1 |  |  |  |  | 0 | 1 | ТЕР Московской обл., 01-02-061-3, приказ Минстроя России №675/пр от 28.02.2017 № 260/пр |  |  | 1003 | 0 |  | 0 | 2 | 0 | 1 | 1 | 1 | 1 | 1 | 1 |  | 89 | 40 |  |  |  | 0 | 0 | 0 | [5 empty] | 0 |  | 0 | 106.18 | 0 | 0 | 0 | 907.5 | 0 | 121 | 0 | 0 | 94.5002 | 42.472 | [13 empty] | 0 | 0 | 1 | 1 |  |  |  | 1013 | 100 м3 грунта | 100 м3 грунта | 1 | [6 empty] | 49994151 | 2 | Общестроительные работы | 1 | Земляные работы | 1 | 1003 | Земляные работы, выполняемые: ручным способом | ФЕР-01 |  |  |  | 131072 | 907.5 | 0 | 0 | 0 | 907.5 | 121 | 0 | 0 | [17 empty] | 0 | 0 | 0 |  |  |  |  | 89 | 40 |  |  |  |  | 1 |  | -1801777042 | 2 | 1 | -2 | 0 | 0 | 0 | 243.15 | 243.15 | 0 | 0 |  | 0 | 3 | 0 |  | 0 | 1 | 0 | 0 | 0 | 0 |  |  |  | Пр/812-001.2-1 | Пр/774-001.2 | Земляные работы, выполняемые: ручным способом | Земляные работы, выполняемые: ручным способом | 0 | 0
17 | 1 | 368 | 388 | 54 | 01-02-061-3 | Засыпка вручную траншей, пазух котлованов и ям, группа грунтов 3 | 100 м3 грунта | 0.117 | 0 | 0.117 |  |  |  | 5408 | 0 | 0 | 0 | 5408 | 0 | 14.157 | 0 | 0 | 4813 | 2163 |  | 64862338 | 907.5 | 0 | 0 | 0 | 907.5 | 0 | 121 | 0 | 0 | 907.5 | 0 | 0 | 0 | 907.5 | 0 | 121 | 0 | 0 | 89 | 40 | 1 | 1 |  |  | 1 | 50.93 | 1 | 1 |  |  |  |  | 0 | 1 | ТЕР Московской обл., 01-02-061-3, приказ Минстроя России №675/пр от 28.02.2017 № 260/пр |  |  | 1003 | 0 | 01-02-061-3 | 1 | 2 | 0 | 50.93 | 1 | 1 | 1 | 1 | 1 |  | 89 | 40 |  |  |  | 0 | 0 | 0 | [5 empty] | 0 |  | 0 | 5408 | 0 | 0 | 0 | 46218.975 | 0 | 121 | 0 | 0 | 4813.12 | 2163.2 | [13 empty] | 0 | 0 | 1 | 1 |  |  |  | 1013 | 100 м3 грунта | 100 м3 грунта | 1 | [6 empty] | 49994151 | 2 | Общестроительные работы | 1 | Земляные работы | 1 | 1003 | Земляные работы, выполняемые: ручным способом | ФЕР-01 |  |  |  | 131072 | 907.5 | 0 | 0 | 0 | 907.5 | 121 | 0 | 0 | [17 empty] | 0 | 0 | 0 |  |  |  |  | 89 | 40 |  |  |  |  | 0 |  | -1801777042 | 2 | 1 | 2 | 0 | 0 | 0 | 12384 | 12384 | 0 | 0 |  | 0 | 3 | 0 |  | 0 | 1 | 0 | 0 | 0 | 0 |  |  |  | Пр/812-001.2-1 | Пр/774-001.2 | Земляные работы, выполняемые: ручным способом | Земляные работы, выполняемые: ручным способом | 0 | 0
17 | 1 |  |  | 55 | 407-0004 | Глина огнеупорная молотая | т | 21.06 | 0 | 21.06 |  |  |  | 5370.3 | 5370.3 | 0 | 0 | 0 | 0 | 0 | 0 | 719.62 | 0 | 0 |  | 64862340 | 255 | 255 | 0 | 0 | 0 | 0 | 0 | 0 | 34.17 | 255 | 255 | 0 | 0 | 0 | 0 | 0 | 0 | 34.17 | 0 | 0 | 1 | 1 |  |  | 1 | 1 | 1 | 1 |  |  |  |  | 3 | 1 | ТССЦ Московской обл., 407-0004, приказ Минстроя России №675/пр от 28.02.2017 № 257/пр |  |  | 500001 | 0 |  | 0 | 8 | 0 | 1 | 1 | 1 | 1 | 1 | 1 |  | 0 | 0 |  |  |  | 0 | 0 | 0 | [5 empty] | 0 |  | 0 | 5370.3 | 255 | 0 | 0 | 0 | 0 | 0 | 0 | 34.17 | 0 | 0 | [13 empty] | 0 | 0 | 1 | 1 |  |  |  | 1009 | т | т | 1000 | [6 empty] | 49994105 | 8 | Материалы строительные | 0 |  | 1 | 500001 | Материалы и конструкции ( строительные ) по ценникам и каталогом | ФССЦст |  |  |  | 131072 | 255 | 255 | 0 | 0 | 0 | 0 | 0 | 0 | [17 empty] | 0 | 0 | 0 |  |  |  |  | 0 | 0 |  |  |  |  | 1 |  | 1287272524 | 2 | 1 | -2 | 0 | 0 | 0 | 5370.3 | 5370.3 | 0 | 0 |  | 0 | 3 | 0 |  | 0 | 1 | 0 | 0 | 0 | 0 | [7 empty] | 0 | 0
17 | 1 |  |  | 55 | 407-0004 | Глина огнеупорная молотая | т | 21.06 | 0 | 21.06 |  |  |  | 371571 | 371571 | 0 | 0 | 0 | 0 | 0 | 0 | 720 | 0 | 0 |  | 64862338 | 255 | 255 | 0 | 0 | 0 | 0 | 0 | 0 | 34.17 | 255 | 255 | 0 | 0 | 0 | 0 | 0 | 0 | 34.17 | 0 | 0 | 1 | 1 |  |  | 1 | 1 | 1 | 69.19 |  |  |  |  | 3 | 1 | ТССЦ Московской обл., 407-0004, приказ Минстроя России №675/пр от 28.02.2017 № 257/пр |  |  | 500001 | 0 | 407-0004 | 1 | 8 | 0 | 1 | 1 | 1 | 1 | 1 | 1 |  | 0 | 0 |  |  |  | 0 | 0 | 0 | [5 empty] | 0 |  | 0 | 371571 | 17643.45 | 0 | 0 | 0 | 0 | 0 | 0 | 34.17 | 0 | 0 | [13 empty] | 0 | 0 | 1 | 1 |  |  |  | 1009 | т | т | 1000 | [6 empty] | 49994105 | 8 | Материалы строительные | 0 |  | 1 | 500001 | Материалы и конструкции ( строительные ) по ценникам и каталогом | ФССЦст |  |  |  | 131072 | 255 | 255 | 0 | 0 | 0 | 0 | 0 | 0 | [17 empty] | 0 | 0 | 0 |  |  |  |  | 0 | 0 |  |  |  |  | 0 |  | 1287272524 | 2 | 1 | 2 | 0 | 0 | 0 | 371571 | 371571 | 0 | 0 |  | 0 | 3 | 0 |  | 0 | 1 | 0 | 0 | 0 | 0 | [7 empty] | 0 | 0
17 | 1 | 375 | 396 | 56 | 07-02-002-1 | Установка опор из плит и колец диаметром до 1000 мм | 100 м3 сборных железобетонных конструкций | 0.00352 | 0 | 0.00352 |  |  |  | 105.79 | 4.77 | 83.73 | 7.97 | 17.29 | 0 | 1.9274 | 0.59052 | 0 | 27.79 | 18.44 |  | 64862340 | 30053.65 | 1354.87 | 23787.17 | 2264.76 | 4911.61 | 0 | 547.56 | 167.76 | 0 | 30053.65 | 1354.87 | 23787.17 | 2264.76 | 4911.61 | 0 | 547.56 | 167.76 | 0 | 110 | 73 | 1 | 1 |  |  | 1 | 1 | 1 | 1 |  |  |  |  | 0 | 1 | ТЕР Московской обл., 07-02-002-1, приказ Минстроя России №675/пр от 28.02.2017 № 260/пр |  |  | 7002 | 0 |  | 0 | 2 | 0 | 1 | 1 | 1 | 1 | 1 | 1 |  | 110 | 73 |  |  |  | 0 | 0 | 0 | [5 empty] | 0 |  | 0 | 105.79 | 1354.87 | 23787.17 | 2264.76 | 4911.61 | 0 | 547.56 | 167.76 | 0 | 27.786 | 18.4398 | [13 empty] | 0 | 0 | 1 | 1 |  |  |  | 1013 | 100 м3 сборных железобетонных конструкций | 100 м3 сборных железобетонных конструкций | 1 | [6 empty] | 49994180 | 2 | Общестроительные работы | 7 | Бетонные и железобетонные сборные конструкции и работы в строительстве | 1 | 7002 | Бетонные и железобетонные сборные конструкции и работы в строительстве | ФЕР-07 |  |  |  | 0 | 30053.65 | 1354.87 | 23787.17 | 2264.76 | 4911.61 | 547.56 | 167.76 | 0 | [17 empty] | 0 | 0 | 0 |  |  |  |  | 110 | 73 |  |  |  |  | 1 |  | -220870577 | 2 | 1 | -2 | 0 | 0 | 0 | 152.02 | 152.02 | 0 | 0 |  | 0 | 3 | 0 |  | 0 | 1 | 0 | 0 | 0 | 0 |  |  |  | Пр/812-007.0-1 | Пр/774-007.0 | Бетонные и железобетонные сборные конструкции и работы в строительстве | Бетонные и железобетонные сборные конструкции и работы в строительстве | 0 | 0
17 | 1 | 382 | 404 | 56 | 07-02-002-1 | Установка опор из плит и колец диаметром до 1000 мм | 100 м3 сборных железобетонных конструкций | 0.00352 | 0 | 0.00352 |  |  |  | 2104 | 43 | 1180 | 406 | 881 | 0 | 1.9274 | 0.59052 | 0 | 1416 | 940 |  | 64862338 | 30053.65 | 1354.87 | 23787.17 | 2264.76 | 4911.61 | 0 | 547.56 | 167.76 | 0 | 30053.65 | 1354.87 | 23787.17 | 2264.76 | 4911.61 | 0 | 547.56 | 167.76 | 0 | 110 | 73 | 1 | 1 |  |  | 1 | 50.93 | 14.09 | 9.06 |  |  |  |  | 0 | 1 | ТЕР Московской обл., 07-02-002-1, приказ Минстроя России №675/пр от 28.02.2017 № 260/пр |  |  | 7002 | 0 | 07-02-002-1 | 1 | 2 | 0 | 50.93 | 1 | 1 | 1 | 1 | 1 |  | 110 | 73 |  |  |  | 0 | 0 | 0 | [5 empty] | 0 |  | 0 | 2104 | 12275.1222 | 335161.2253 | 115344.2268 | 250148.2973 | 0 | 547.56 | 167.76 | 0 | 1415.7 | 939.51 | [13 empty] | 0 | 0 | 1 | 1 |  |  |  | 1013 | 100 м3 сборных железобетонных конструкций | 100 м3 сборных железобетонных конструкций | 1 | [6 empty] | 49994180 | 2 | Общестроительные работы | 7 | Бетонные и железобетонные сборные конструкции и работы в строительстве | 1 | 7002 | Бетонные и железобетонные сборные конструкции и работы в строительстве | ФЕР-07 |  |  |  | 0 | 30053.65 | 1354.87 | 23787.17 | 2264.76 | 4911.61 | 547.56 | 167.76 | 0 | [17 empty] | 0 | 0 | 0 |  |  |  |  | 110 | 73 |  |  |  |  | 0 |  | -220870577 | 2 | 1 | 2 | 0 | 650 | 0 | 5110 | 5110 | 0 | 0 |  | 0 | 3 | 0 |  | 0 | 1 | 0 | 0 | 0 | 0 |  |  |  | Пр/812-007.0-1 | Пр/774-007.0 | Бетонные и железобетонные сборные конструкции и работы в строительстве | Бетонные и железобетонные сборные конструкции и работы в строительстве | 0 | 0
17 | 1 | 386 | 409 |  | 07-06-002-6 | Устройство плит перекрытий каналов площадью до 1 м2 | 100 шт. сборных конструкций | 0.24 | 0 | 0.24 |  |  |  | 1509.65 | 30.32 | 1236.52 | 172.27 | 242.81 | 0 | 25.8312 | 12.7608 | 0 | 456.59 | 303.01 |  | -1 | 6290.22 | 126.33 | 5152.17 | 717.8 | 1011.72 | 0 | 107.63 | 53.17 | 0 | 6290.22 | 126.33 | 5152.17 | 717.8 | 1011.72 | 0 | 107.63 | 53.17 | 0 | 110 | 73 | 1 | 1 |  |  | 1 | 1 | 1 | 1 |  |  |  |  | 0 | 1 | ТЕР Московской обл., 07-06-002-6, приказ Минстроя России №675/пр от 28.02.2017 № 260/пр |  |  | 7006 | 0 |  | 0 | 2 | 0 | 1 | 1 | 1 | 1 | 1 | 1 |  | 110 | 73 |  |  |  | 0 | 0 | 0 | [5 empty] | 0 |  | 0 | 1509.65 | 126.33 | 5152.17 | 717.8 | 1011.72 | 0 | 107.63 | 53.17 | 0 | 456.588 | 303.0084 | [13 empty] | 0 | 0 | 1 | 1 |  |  |  | 1013 | 100 шт. сборных конструкций | 100 шт. сборных конструкций | 1 | [6 empty] | 49994183 | 2 | Общестроительные работы | 7 | Бетонные и железобетонные сборные конструкции и работы в строительстве | 1 | 7006 | Бетонные и железобетонные сборные конструкции и работы в строительстве | ФЕР-07 |  |  |  | 132096 | 6290.22 | 126.33 | 5152.17 | 717.8 | 1011.72 | 107.63 | 53.17 | 0 | [17 empty] | 0 | 0 | 0 |  |  |  |  | 110 | 73 |  |  |  |  | 1 |  | 1300005093 | 2 | 1 | -2 | 0 | 0 | 0 | 2269.25 | 2269.25 | 0 | 0 |  | 0 | 3 | 0 |  | 0 | 1 | 0 | 0 | 0 | 0 |  |  |  | Пр/812-007.0-1 | Пр/774-007.0 | Бетонные и железобетонные сборные конструкции и работы в строительстве | Бетонные и железобетонные сборные конструкции и работы в строительстве | 0 | 0
17 | 1 | 390 | 414 |  | 07-06-002-6 | Устройство плит перекрытий каналов площадью до 1 м2 | 100 шт. сборных конструкций | 0.24 | 0 | 0.24 |  |  |  | 28712 | 271 | 16075 | 8774 | 12366 | 0 | 25.8312 | 12.7608 | 0 | 23254 | 15432 |  | -1 | 6290.22 | 126.33 | 5152.17 | 717.8 | 1011.72 | 0 | 107.63 | 53.17 | 0 | 6290.22 | 126.33 | 5152.17 | 717.8 | 1011.72 | 0 | 107.63 | 53.17 | 0 | 110 | 73 | 1 | 1 |  |  | 1 | 50.93 | 13 | 8.93 |  |  |  |  | 0 | 1 | ТЕР Московской обл., 07-06-002-6, приказ Минстроя России №675/пр от 28.02.2017 № 260/пр |  |  | 7006 | 0 | 07-06-002-6 | 1 | 2 | 0 | 50.93 | 1 | 1 | 1 | 1 | 1 |  | 110 | 73 |  |  |  | 0 | 0 | 0 | [5 empty] | 0 |  | 0 | 28712 | 1128.1269 | 66978.21 | 36557.554 | 51526.8996 | 0 | 107.63 | 53.17 | 0 | 23254 | 15432.2 | [13 empty] | 0 | 0 | 1 | 1 |  |  |  | 1013 | 100 шт. сборных конструкций | 100 шт. сборных конструкций | 1 | [6 empty] | 49994183 | 2 | Общестроительные работы | 7 | Бетонные и железобетонные сборные конструкции и работы в строительстве | 1 | 7006 | Бетонные и железобетонные сборные конструкции и работы в строительстве | ФЕР-07 |  |  |  | 132096 | 6290.22 | 126.33 | 5152.17 | 717.8 | 1011.72 | 107.63 | 53.17 | 0 | [17 empty] | 0 | 0 | 0 |  |  |  |  | 110 | 73 |  |  |  |  | 0 |  | 1300005093 | 2 | 1 | 2 | 0 | 14038 | 0 | 81436 | 81436 | 0 | 0 |  | 0 | 3 | 0 |  | 0 | 1 | 0 | 0 | 0 | 0 |  |  |  | Пр/812-007.0-1 | Пр/774-007.0 | Бетонные и железобетонные сборные конструкции и работы в строительстве | Бетонные и железобетонные сборные конструкции и работы в строительстве | 0 | 0
17 | 1 |  |  | 57 | 403-0886 | Плиты покрытий железобетонные | м3 | 0.352 | 0 | 0.352 |  |  |  | 527.41 | 527.41 | 0 | 0 | 0 | 0 | 0 | 0 | 16.17 | 0 | 0 |  | 64862340 | 1498.31 | 1498.31 | 0 | 0 | 0 | 0 | 0 | 0 | 45.94 | 1498.31 | 1498.31 | 0 | 0 | 0 | 0 | 0 | 0 | 45.94 | 0 | 0 | 1 | 1 |  |  | 1 | 1 | 1 | 1 |  |  |  |  | 3 | 1 | ТССЦ Московской обл., 403-0886, приказ Минстроя России №675/пр от 28.02.2017 № 257/пр |  |  | 500001 | 0 |  | 0 | 8 | 0 | 1 | 1 | 1 | 1 | 1 | 1 |  | 0 | 0 |  |  |  | 0 | 0 | 0 | [5 empty] | 0 |  | 0 | 527.41 | 1498.31 | 0 | 0 | 0 | 0 | 0 | 0 | 45.94 | 0 | 0 | [13 empty] | 0 | 0 | 1 | 1 |  |  |  | 1007 | м3 | м3 | 1 | [6 empty] | 49994105 | 8 | Материалы строительные | 0 |  | 1 | 500001 | Материалы и конструкции ( строительные ) по ценникам и каталогом | ФССЦст |  |  |  | 131072 | 1498.31 | 1498.31 | 0 | 0 | 0 | 0 | 0 | 0 | [17 empty] | 0 | 0 | 0 |  |  |  |  | 0 | 0 |  |  |  |  | 1 |  | 2135422431 | 2 | 1 | -2 | 0 | 0 | 0 | 527.41 | 527.41 | 0 | 0 |  | 0 | 3 | 0 |  | 0 | 1 | 0 | 0 | 0 | 0 | [7 empty] | 0 | 0
17 | 1 |  |  | 57 | 403-0886 | Плиты покрытий железобетонные | м3 | 0.352 | 0 | 0.352 |  |  |  | 6535 | 6535 | 0 | 0 | 0 | 0 | 0 | 0 | 16 | 0 | 0 |  | 64862338 | 1498.31 | 1498.31 | 0 | 0 | 0 | 0 | 0 | 0 | 45.94 | 1498.31 | 1498.31 | 0 | 0 | 0 | 0 | 0 | 0 | 45.94 | 0 | 0 | 1 | 1 |  |  | 1 | 1 | 1 | 12.39 |  |  |  |  | 3 | 1 | ТССЦ Московской обл., 403-0886, приказ Минстроя России №675/пр от 28.02.2017 № 257/пр |  |  | 500001 | 0 | 403-0886 | 1 | 8 | 0 | 1 | 1 | 1 | 1 | 1 | 1 |  | 0 | 0 |  |  |  | 0 | 0 | 0 | [5 empty] | 0 |  | 0 | 6535 | 18564.0609 | 0 | 0 | 0 | 0 | 0 | 0 | 45.94 | 0 | 0 | [13 empty] | 0 | 0 | 1 | 1 |  |  |  | 1007 | м3 | м3 | 1 | [6 empty] | 49994105 | 8 | Материалы строительные | 0 |  | 1 | 500001 | Материалы и конструкции ( строительные ) по ценникам и каталогом | ФССЦст |  |  |  | 131072 | 1498.31 | 1498.31 | 0 | 0 | 0 | 0 | 0 | 0 | [17 empty] | 0 | 0 | 0 |  |  |  |  | 0 | 0 |  |  |  |  | 0 |  | 2135422431 | 2 | 1 | 2 | 0 | 0 | 0 | 6535 | 6535 | 0 | 0 |  | 0 | 3 | 0 |  | 0 | 1 | 0 | 0 | 0 | 0 | [7 empty] | 0 | 0
17 | 1 | 398 | 422 | 58 | 08-01-003-2 | Гидроизоляция стен, фундаментов горизонтальная оклеечная в 1 слой | 100 м2 изолируемой поверхности | 1.011 | 0 | 1.011 |  |  |  | 2839.44 | 2613.36 | 102.76 | 0 | 123.32 | 0 | 14.4573 | 0 | 0 | 135.65 | 85.09 |  | 64862340 | 2808.55 | 2584.93 | 101.64 | 0 | 121.98 | 0 | 14.3 | 0 | 0 | 2808.55 | 2584.93 | 101.64 | 0 | 121.98 | 0 | 14.3 | 0 | 0 | 110 | 69 | 1 | 1 |  |  | 1 | 1 | 1 | 1 |  |  |  |  | 0 | 1 | ТЕР Московской обл., 08-01-003-2, приказ Минстроя России №675/пр от 28.02.2017 № 260/пр |  |  | 8001 | 0 |  | 0 | 2 | 0 | 1 | 1 | 1 | 1 | 1 | 1 |  | 110 | 69 |  |  |  | 0 | 0 | 0 | [5 empty] | 0 |  | 0 | 2839.44 | 2584.93 | 101.64 | 0 | 121.98 | 0 | 14.3 | 0 | 0 | 135.652 | 85.0908 | [13 empty] | 0 | 0 | 1 | 1 |  |  |  | 1005 | 100 м2 изолируемой поверхности | 100 м2 изолируемой поверхности | 100 | [6 empty] | 49994187 | 2 | Общестроительные работы | 8 | Конструкции из кирпича и блоков | 1 | 8001 | Конструкции из кирпича и блоков | ФЕР-08 |  |  |  | 131072 | 2808.55 | 2584.93 | 101.64 | 0 | 121.98 | 14.3 | 0 | 0 | [17 empty] | 0 | 0 | 0 |  |  |  |  | 110 | 69 |  |  |  |  | 1 |  | 1540292791 | 2 | 1 | -2 | 0 | 0 | 0 | 3060.18 | 3060.18 | 0 | 0 |  | 0 | 3 | 0 |  | 0 | 1 | 0 | 0 | 0 | 0 |  |  |  | Пр/812-008.0-1 | Пр/774-008.0 | Конструкции из кирпича и блоков | Конструкции из кирпича и блоков | 0 | 0
17 | 1 | 406 | 430 | 58 | 08-01-003-2 | Гидроизоляция стен, фундаментов горизонтальная оклеечная в 1 слой | 100 м2 изолируемой поверхности | 1.011 | 0 | 1.011 |  |  |  | 34885 | 27179 | 1425 | 0 | 6281 | 0 | 14.4573 | 0 | 0 | 6909 | 4334 |  | 64862338 | 2808.55 | 2584.93 | 101.64 | 0 | 121.98 | 0 | 14.3 | 0 | 0 | 2808.55 | 2584.93 | 101.64 | 0 | 121.98 | 0 | 14.3 | 0 | 0 | 110 | 69 | 1 | 1 |  |  | 1 | 50.93 | 13.87 | 10.4 |  |  |  |  | 0 | 1 | ТЕР Московской обл., 08-01-003-2, приказ Минстроя России №675/пр от 28.02.2017 № 260/пр |  |  | 8001 | 0 | 08-01-003-2 | 1 | 2 | 0 | 50.93 | 1 | 1 | 1 | 1 | 1 |  | 110 | 69 |  |  |  | 0 | 0 | 0 | [5 empty] | 0 |  | 0 | 34885 | 26883.272 | 1409.7468 | 0 | 6212.4414 | 0 | 14.3 | 0 | 0 | 6909.1 | 4333.89 | [13 empty] | 0 | 0 | 1 | 1 |  |  |  | 1005 | 100 м2 изолируемой поверхности | 100 м2 изолируемой поверхности | 100 | [6 empty] | 49994187 | 2 | Общестроительные работы | 8 | Конструкции из кирпича и блоков | 1 | 8001 | Конструкции из кирпича и блоков | ФЕР-08 |  |  |  | 131072 | 2808.55 | 2584.93 | 101.64 | 0 | 121.98 | 14.3 | 0 | 0 | [17 empty] | 0 | 0 | 0 |  |  |  |  | 110 | 69 |  |  |  |  | 0 |  | 1540292791 | 2 | 1 | 2 | 0 | 0 | 0 | 46128 | 46128 | 0 | 0 |  | 0 | 3 | 0 |  | 0 | 1 | 0 | 0 | 0 | 0 |  |  |  | Пр/812-008.0-1 | Пр/774-008.0 | Конструкции из кирпича и блоков | Конструкции из кирпича и блоков | 0 | 0
18 | 1 | 395 |  | 59 | 101-0322 | Керосин для технических целей марок КТ-1, КТ-2 | т | -0.016176 | -0.016 | -0.016 |  |  |  | -42.17 | -42.17 | 0 | 0 | 0 | 0 | 0 | 0 | 0 | 0 | 0 |  | 64862340 | 2606.89 | 2606.89 | 0 | 0 | 0 | 0 | 0 | 0 | 0 | 2606.89 | 2606.89 | 0 | 0 | 0 | 0 | 0 | 0 | 0 | 110 | 69 | 1 | 1 |  |  | 1 | 1 | 1 | 1 |  |  |  |  | 3 | 1 | ТССЦ Московской обл., 101-0322, приказ Минстроя России №675/пр от 28.02.2017 № 254/пр |  |  | 8001 | 0 |  | 0 | 2 | 1 | 1 | 1 | 1 | 1 | 1 | 1 |  | 110 | 69 |  |  |  | 0 | 0 | 0 | [5 empty] | 0 |  | 0 | -42.17 | 2606.89 | 0 | 0 | 0 | 0 | 0 | 0 | 0 | 0 | 0 | [13 empty] | 0 | 0 | 1 | 1 |  |  |  | 1009 | т | т | 1000 | [6 empty] | 49994187 | 2 | Общестроительные работы | 8 | Конструкции из кирпича и блоков | 1 | 8001 | Конструкции из кирпича и блоков | ФЕР-08 |  |  |  | 0 | 2606.89 | 2606.89 | 0 | 0 | 0 | 0 | 0 | [18 empty] | 0 | 0 | 0 |  |  |  |  | 110 | 69 |  |  |  |  | 1 |  | 1313199458 | 2 | 1 | -2 | 0 | 0 | 0 | -42.17 | -42.17 | 0 | 0 |  | 0 | 3 | 0 |  | 0 | 1 | 0 | 0 | 0 | 0 |  |  |  | Пр/812-008.0-1 | Пр/774-008.0 | Конструкции из кирпича и блоков | Конструкции из кирпича и блоков | 0 | 0
18 | 1 | 403 |  | 59 | 101-0322 | Керосин для технических целей марок КТ-1, КТ-2 | т | -0.016176 | -0.016 | -0.016 |  |  |  | -842 | -842 | 0 | 0 | 0 | 0 | 0 | 0 | 0 | 0 | 0 |  | 64862338 | 2606.89 | 2606.89 | 0 | 0 | 0 | 0 | 0 | 0 | 0 | 2606.89 | 2606.89 | 0 | 0 | 0 | 0 | 0 | 0 | 0 | 110 | 69 | 1 | 1 |  |  | 1 | 1 | 1 | 19.96 |  |  |  |  | 3 | 1 | ТССЦ Московской обл., 101-0322, приказ Минстроя России №675/пр от 28.02.2017 № 254/пр |  |  | 8001 | 0 | 101-0322 | 1 | 2 | 1 | 1 | 1 | 1 | 1 | 1 | 1 |  | 110 | 69 |  |  |  | 0 | 0 | 0 | [5 empty] | 0 |  | 0 | -842 | 52033.5244 | 0 | 0 | 0 | 0 | 0 | 0 | 0 | 0 | 0 | [13 empty] | 0 | 0 | 1 | 1 |  |  |  | 1009 | т | т | 1000 | [6 empty] | 49994187 | 2 | Общестроительные работы | 8 | Конструкции из кирпича и блоков | 1 | 8001 | Конструкции из кирпича и блоков | ФЕР-08 |  |  |  | 0 | 2606.89 | 2606.89 | 0 | 0 | 0 | 0 | 0 | [18 empty] | 0 | 0 | 0 |  |  |  |  | 110 | 69 |  |  |  |  | 0 |  | 1313199458 | 2 | 1 | 2 | 0 | 0 | 0 | -842 | -842 | 0 | 0 |  | 0 | 3 | 0 |  | 0 | 1 | 0 | 0 | 0 | 0 |  |  |  | Пр/812-008.0-1 | Пр/774-008.0 | Конструкции из кирпича и блоков | Конструкции из кирпича и блоков | 0 | 0
18 | 1 | 394 |  | 60 | 101-0073 | Битумы нефтяные строительные марки БН-90/10 | т | -0.008088 | -0.008 | -0.008 |  |  |  | -11.19 | -11.19 | 0 | 0 | 0 | 0 | 0 | 0 | 0 | 0 | 0 |  | 64862340 | 1383.11 | 1383.11 | 0 | 0 | 0 | 0 | 0 | 0 | 0 | 1383.11 | 1383.11 | 0 | 0 | 0 | 0 | 0 | 0 | 0 | 110 | 69 | 1 | 1 |  |  | 1 | 1 | 1 | 1 |  |  |  |  | 3 | 1 | ТССЦ Московской обл., 101-0073, приказ Минстроя России №675/пр от 28.02.2017 № 254/пр |  |  | 8001 | 0 |  | 0 | 2 | 1 | 1 | 1 | 1 | 1 | 1 | 1 |  | 110 | 69 |  |  |  | 0 | 0 | 0 | [5 empty] | 0 |  | 0 | -11.19 | 1383.11 | 0 | 0 | 0 | 0 | 0 | 0 | 0 | 0 | 0 | [13 empty] | 0 | 0 | 1 | 1 |  |  |  | 1009 | т | т | 1000 | [6 empty] | 49994187 | 2 | Общестроительные работы | 8 | Конструкции из кирпича и блоков | 1 | 8001 | Конструкции из кирпича и блоков | ФЕР-08 |  |  |  | 0 | 1383.11 | 1383.11 | 0 | 0 | 0 | 0 | 0 | [18 empty] | 0 | 0 | 0 |  |  |  |  | 110 | 69 |  |  |  |  | 1 |  | 503556632 | 2 | 1 | -2 | 0 | 0 | 0 | -11.19 | -11.19 | 0 | 0 |  | 0 | 3 | 0 |  | 0 | 1 | 0 | 0 | 0 | 0 |  |  |  | Пр/812-008.0-1 | Пр/774-008.0 | Конструкции из кирпича и блоков | Конструкции из кирпича и блоков | 0 | 0
18 | 1 | 402 |  | 60 | 101-0073 | Битумы нефтяные строительные марки БН-90/10 | т | -0.008088 | -0.008 | -0.008 |  |  |  | -289 | -289 | 0 | 0 | 0 | 0 | 0 | 0 | 0 | 0 | 0 |  | 64862338 | 1383.11 | 1383.11 | 0 | 0 | 0 | 0 | 0 | 0 | 0 | 1383.11 | 1383.11 | 0 | 0 | 0 | 0 | 0 | 0 | 0 | 110 | 69 | 1 | 1 |  |  | 1 | 1 | 1 | 25.83 |  |  |  |  | 3 | 1 | ТССЦ Московской обл., 101-0073, приказ Минстроя России №675/пр от 28.02.2017 № 254/пр |  |  | 8001 | 0 | 101-0073 | 1 | 2 | 1 | 1 | 1 | 1 | 1 | 1 | 1 |  | 110 | 69 |  |  |  | 0 | 0 | 0 | [5 empty] | 0 |  | 0 | -289 | 35725.7313 | 0 | 0 | 0 | 0 | 0 | 0 | 0 | 0 | 0 | [13 empty] | 0 | 0 | 1 | 1 |  |  |  | 1009 | т | т | 1000 | [6 empty] | 49994187 | 2 | Общестроительные работы | 8 | Конструкции из кирпича и блоков | 1 | 8001 | Конструкции из кирпича и блоков | ФЕР-08 |  |  |  | 0 | 1383.11 | 1383.11 | 0 | 0 | 0 | 0 | 0 | [18 empty] | 0 | 0 | 0 |  |  |  |  | 110 | 69 |  |  |  |  | 0 |  | 503556632 | 2 | 1 | 2 | 0 | 0 | 0 | -289 | -289 | 0 | 0 |  | 0 | 3 | 0 |  | 0 | 1 | 0 | 0 | 0 | 0 |  |  |  | Пр/812-008.0-1 | Пр/774-008.0 | Конструкции из кирпича и блоков | Конструкции из кирпича и блоков | 0 | 0
18 | 1 | 396 |  | 61 | 101-0594 | Мастика битумная кровельная горячая | т | -0.22242 | -0.22 | -0.22 |  |  |  | -754 | -754 | 0 | 0 | 0 | 0 | 0 | 0 | 0 | 0 | 0 |  | 64862340 | 3390 | 3390 | 0 | 0 | 0 | 0 | 0 | 0 | 0 | 3390 | 3390 | 0 | 0 | 0 | 0 | 0 | 0 | 0 | 110 | 69 | 1 | 1 |  |  | 1 | 1 | 1 | 1 |  |  |  |  | 3 | 1 | ТССЦ Московской обл., 101-0594, приказ Минстроя России №675/пр от 28.02.2017 № 254/пр |  |  | 8001 | 0 |  | 0 | 2 | 1 | 1 | 1 | 1 | 1 | 1 | 1 |  | 110 | 69 |  |  |  | 0 | 0 | 0 | [5 empty] | 0 |  | 0 | -754 | 3390 | 0 | 0 | 0 | 0 | 0 | 0 | 0 | 0 | 0 | [13 empty] | 0 | 0 | 1 | 1 |  |  |  | 1009 | т | т | 1000 | [6 empty] | 49994187 | 2 | Общестроительные работы | 8 | Конструкции из кирпича и блоков | 1 | 8001 | Конструкции из кирпича и блоков | ФЕР-08 |  |  |  | 0 | 3390 | 3390 | 0 | 0 | 0 | 0 | 0 | [18 empty] | 0 | 0 | 0 |  |  |  |  | 110 | 69 |  |  |  |  | 1 |  | -1622221180 | 2 | 1 | -2 | 0 | 0 | 0 | -754 | -754 | 0 | 0 |  | 0 | 3 | 0 |  | 0 | 1 | 0 | 0 | 0 | 0 |  |  |  | Пр/812-008.0-1 | Пр/774-008.0 | Конструкции из кирпича и блоков | Конструкции из кирпича и блоков | 0 | 0
18 | 1 | 404 |  | 61 | 101-0594 | Мастика битумная кровельная горячая | т | -0.22242 | -0.22 | -0.22 |  |  |  | -8324 | -8324 | 0 | 0 | 0 | 0 | 0 | 0 | 0 | 0 | 0 |  | 64862338 | 3390 | 3390 | 0 | 0 | 0 | 0 | 0 | 0 | 0 | 3390 | 3390 | 0 | 0 | 0 | 0 | 0 | 0 | 0 | 110 | 69 | 1 | 1 |  |  | 1 | 1 | 1 | 11.04 |  |  |  |  | 3 | 1 | ТССЦ Московской обл., 101-0594, приказ Минстроя России №675/пр от 28.02.2017 № 254/пр |  |  | 8001 | 0 | 101-0594 | 1 | 2 | 1 | 1 | 1 | 1 | 1 | 1 | 1 |  | 110 | 69 |  |  |  | 0 | 0 | 0 | [5 empty] | 0 |  | 0 | -8324 | 37425.6 | 0 | 0 | 0 | 0 | 0 | 0 | 0 | 0 | 0 | [13 empty] | 0 | 0 | 1 | 1 |  |  |  | 1009 | т | т | 1000 | [6 empty] | 49994187 | 2 | Общестроительные работы | 8 | Конструкции из кирпича и блоков | 1 | 8001 | Конструкции из кирпича и блоков | ФЕР-08 |  |  |  | 0 | 3390 | 3390 | 0 | 0 | 0 | 0 | 0 | [18 empty] | 0 | 0 | 0 |  |  |  |  | 110 | 69 |  |  |  |  | 0 |  | -1622221180 | 2 | 1 | 2 | 0 | 0 | 0 | -8324 | -8324 | 0 | 0 |  | 0 | 3 | 0 |  | 0 | 1 | 0 | 0 | 0 | 0 |  |  |  | Пр/812-008.0-1 | Пр/774-008.0 | Конструкции из кирпича и блоков | Конструкции из кирпича и блоков | 0 | 0
18 | 1 | 397 |  | 62 | 101-1742 | Толь с крупнозернистой посыпкой гидроизоляционный марки ТГ-350 | м2 | -111.21 | -110 | -110 |  |  |  | -635.01 | -635.01 | 0 | 0 | 0 | 0 | 0 | 0 | 0 | 0 | 0 |  | 64862340 | 5.71 | 5.71 | 0 | 0 | 0 | 0 | 0 | 0 | 0 | 5.71 | 5.71 | 0 | 0 | 0 | 0 | 0 | 0 | 0 | 110 | 69 | 1 | 1 |  |  | 1 | 1 | 1 | 1 |  |  |  |  | 3 | 1 | ТССЦ Московской обл., 101-1742, приказ Минстроя России №675/пр от 28.02.2017 № 254/пр |  |  | 8001 | 0 |  | 0 | 2 | 1 | 1 | 1 | 1 | 1 | 1 | 1 |  | 110 | 69 |  |  |  | 0 | 0 | 0 | [5 empty] | 0 |  | 0 | -635.01 | 5.71 | 0 | 0 | 0 | 0 | 0 | 0 | 0 | 0 | 0 | [13 empty] | 0 | 0 | 1 | 1 |  |  |  | 1005 | м2 | м2 | 1 | [6 empty] | 49994187 | 2 | Общестроительные работы | 8 | Конструкции из кирпича и блоков | 1 | 8001 | Конструкции из кирпича и блоков | ФЕР-08 |  |  |  | 0 | 5.71 | 5.71 | 0 | 0 | 0 | 0 | 0 | [18 empty] | 0 | 0 | 0 |  |  |  |  | 110 | 69 |  |  |  |  | 1 |  | 328735001 | 2 | 1 | -2 | 0 | 0 | 0 | -635.01 | -635.01 | 0 | 0 |  | 0 | 3 | 0 |  | 0 | 1 | 0 | 0 | 0 | 0 |  |  |  | Пр/812-008.0-1 | Пр/774-008.0 | Конструкции из кирпича и блоков | Конструкции из кирпича и блоков | 0 | 0
18 | 1 | 405 |  | 62 | 101-1742 | Толь с крупнозернистой посыпкой гидроизоляционный марки ТГ-350 | м2 | -111.21 | -110 | -110 |  |  |  | -6795 | -6795 | 0 | 0 | 0 | 0 | 0 | 0 | 0 | 0 | 0 |  | 64862338 | 5.71 | 5.71 | 0 | 0 | 0 | 0 | 0 | 0 | 0 | 5.71 | 5.71 | 0 | 0 | 0 | 0 | 0 | 0 | 0 | 110 | 69 | 1 | 1 |  |  | 1 | 1 | 1 | 10.7 |  |  |  |  | 3 | 1 | ТССЦ Московской обл., 101-1742, приказ Минстроя России №675/пр от 28.02.2017 № 254/пр |  |  | 8001 | 0 | 101-1742 | 1 | 2 | 1 | 1 | 1 | 1 | 1 | 1 | 1 |  | 110 | 69 |  |  |  | 0 | 0 | 0 | [5 empty] | 0 |  | 0 | -6795 | 61.097 | 0 | 0 | 0 | 0 | 0 | 0 | 0 | 0 | 0 | [13 empty] | 0 | 0 | 1 | 1 |  |  |  | 1005 | м2 | м2 | 1 | [6 empty] | 49994187 | 2 | Общестроительные работы | 8 | Конструкции из кирпича и блоков | 1 | 8001 | Конструкции из кирпича и блоков | ФЕР-08 |  |  |  | 0 | 5.71 | 5.71 | 0 | 0 | 0 | 0 | 0 | [18 empty] | 0 | 0 | 0 |  |  |  |  | 110 | 69 |  |  |  |  | 0 |  | 328735001 | 2 | 1 | 2 | 0 | 0 | 0 | -6795 | -6795 | 0 | 0 |  | 0 | 3 | 0 |  | 0 | 1 | 0 | 0 | 0 | 0 |  |  |  | Пр/812-008.0-1 | Пр/774-008.0 | Конструкции из кирпича и блоков | Конструкции из кирпича и блоков | 0 | 0
17 | 1 |  |  |  | Коньюнктурный анализ п. 74 | Мембрана Planeter Standart | м2 | 101.1 | 0 | 101.1 |  |  |  | 4137.01 | 4137.01 | 0 | 0 | 0 | 0 | 0 | 0 | 0 | 0 | 0 |  | -1 | 40.92 | 40.92 | 0 | 0 | 0 | 0 | 0 | 0 | 0 | 40.92 | 40.92 | 0 | 0 | 0 | 0 | 0 | 0 | 0 | 78 | 57 | 1 | 1 |  |  | 1 | 1 | 1 | 1 |  |  |  |  | 3 | 2 |  |  |  | 400002 | 0 |  | 0 | 7 | 0 | 1 | 1 | 1 | 1 | 1 | 1 |  | 78 | 57 |  |  |  | 0 | 0 | 0 | [5 empty] | 0 |  | 0 | 4137.01 | 40.92 | 0 | 0 | 0 | 0 | 0 | 0 | 0 | 0 | 0 | [13 empty] | 0 | 0 | 1 | 1 |  |  |  | 1005 | м2 | м2 | 1 | [6 empty] | 49994505 | 7 | Машины и механизмы | 109 | Получение электроэнергии от передвижных источников снабжения | 1 | 400002 | Получение электроэнергии от передвижных источников снабжения | ЭММ |  |  |  | 1704960 | 40.92 | 40.92 | 0 | 0 | 0 | 0 | 0 | 0 | [17 empty] | 0 | 0 | 0 |  |  |  |  | 78 | 57 |  |  |  |  | 1 |  | -457004150 | 2 | 0 | -2 | 0 | 0 | 0 | 4137.01 | 0 | 4137.01 | 0 |  | 0 | 0 | 0 |  | 0 | 1 | 0 | 0 | 0 | 0 |  |  |  | Пр/812-109.0-1 | Пр/774-109.0 | Получение электроэнергии от передвижных источников снабжения | Получение электроэнергии от передвижных источников снабжения | 0 | 0
17 | 1 |  |  |  | Коньюнктурный анализ п. 74 | Мембрана Planeter Standart | м2 | 101.1 | 0 | 101.1 |  |  |  | 52633 | 52633 | 0 | 0 | 0 | 0 | 0 | 0 | 0 | 0 | 0 |  | -1 | 520.6 | 520.6 | 0 | 0 | 0 | 0 | 0 | 0 | 0 | 520.6 | 520.6 | 0 | 0 | 0 | 0 | 0 | 0 | 0 | 78 | 57 | 1 | 1 |  |  | 1 | 1 | 1 | 9.66 |  |  |  |  | 3 | 2 |  |  |  | 400002 | 0 |  | 0 | 7 | 0 | 1 | 1 | 1 | 1 | 1 | 1 |  | 78 | 57 |  |  |  | 0 | 0 | 0 | [5 empty] | 0 |  | 0 | 52633 | 520.6 | 0 | 0 | 0 | 0 | 0 | 0 | 0 | 0 | 0 | [13 empty] | 0 | 0 | 1 | 1 |  |  |  | 1005 | м2 | м2 | 1 | [6 empty] | 49994505 | 7 | Машины и механизмы | 109 | Получение электроэнергии от передвижных источников снабжения | 1 | 400002 | Получение электроэнергии от передвижных источников снабжения | ЭММ |  |  |  | 1704960 | 53.9 | 520.6 | 0 | 0 | 0 | 0 | 0 | 0 | 5 |  |  | 0 | 18 |  | 510.39 | [10 empty] | 0 | 0 | 0 |  |  |  |  | 78 | 57 |  | 510,39 + 2% Заг.скл |  |  | 0 |  | -457004150 | 2 | 3 | 5 | 0 | 0 | 0 | 52633 | 0 | 52633 | 0 |  | 1 | 1 | 0 |  | 0 | 1 | 0 | 0 | 0 | 0 | 0 | 2 | 52633 | Пр/812-109.0-1 | Пр/774-109.0 | Получение электроэнергии от передвижных источников снабжения | Получение электроэнергии от передвижных источников снабжения | 0 | 0
17 | 1 |  |  | 63 | 101-2979 | Мембрана профилированная защитная типа "Плантер" | м2 | 101.1 | 0 | 101.1 |  |  |  | 1588.28 | 1588.28 | 0 | 0 | 0 | 0 | 0 | 0 | 7.08 | 0 | 0 |  | 64862340 | 15.71 | 15.71 | 0 | 0 | 0 | 0 | 0 | 0 | 0.07 | 15.71 | 15.71 | 0 | 0 | 0 | 0 | 0 | 0 | 0.07 | 0 | 0 | 1 | 1 |  |  | 1 | 1 | 1 | 1 |  |  |  |  | 3 | 1 | ТССЦ Московской обл., 101-2979, приказ Минстроя России №675/пр от 28.02.2017 № 254/пр |  |  | 500001 | 0 |  | 0 | 8 | 0 | 1 | 1 | 1 | 1 | 1 | 1 |  | 0 | 0 |  |  |  | 0 | 0 | 0 | [5 empty] | 0 |  | 0 | 1588.28 | 15.71 | 0 | 0 | 0 | 0 | 0 | 0 | 0.07 | 0 | 0 | [13 empty] | 0 | 0 | 1 | 1 |  |  |  | 1005 | м2 | м2 | 1 | [6 empty] | 49994105 | 8 | Материалы строительные | 0 |  | 1 | 500001 | Материалы и конструкции ( строительные ) по ценникам и каталогом | ФССЦст |  |  |  | 131072 | 15.71 | 15.71 | 0 | 0 | 0 | 0 | 0 | 0 | [17 empty] | 0 | 0 | 0 |  |  |  |  | 0 | 0 |  |  |  |  | 1 |  | 1762876933 | 2 | 1 | -2 | 0 | 0 | 0 | 1588.28 | 1588.28 | 0 | 0 |  | 0 | 3 | 0 |  | 0 | 1 | 0 | 0 | 0 | 0 | [7 empty] | 0 | 0
17 | 1 |  |  | 63 | 101-2979 | Мембрана профилированная защитная типа "Плантер" | м2 | 101.1 | 0 | 101.1 |  |  |  | 13548 | 13548 | 0 | 0 | 0 | 0 | 0 | 0 | 7 | 0 | 0 |  | 64862338 | 15.71 | 15.71 | 0 | 0 | 0 | 0 | 0 | 0 | 0.07 | 15.71 | 15.71 | 0 | 0 | 0 | 0 | 0 | 0 | 0.07 | 0 | 0 | 1 | 1 |  |  | 1 | 1 | 1 | 8.53 |  |  |  |  | 3 | 1 | ТССЦ Московской обл., 101-2979, приказ Минстроя России №675/пр от 28.02.2017 № 254/пр |  |  | 500001 | 0 | 101-2979 | 1 | 8 | 0 | 1 | 1 | 1 | 1 | 1 | 1 |  | 0 | 0 |  |  |  | 0 | 0 | 0 | [5 empty] | 0 |  | 0 | 13548 | 134.0063 | 0 | 0 | 0 | 0 | 0 | 0 | 0.07 | 0 | 0 | [13 empty] | 0 | 0 | 1 | 1 |  |  |  | 1005 | м2 | м2 | 1 | [6 empty] | 49994105 | 8 | Материалы строительные | 0 |  | 1 | 500001 | Материалы и конструкции ( строительные ) по ценникам и каталогом | ФССЦст |  |  |  | 131072 | 15.71 | 15.71 | 0 | 0 | 0 | 0 | 0 | 0 | [17 empty] | 0 | 0 | 0 |  |  |  |  | 0 | 0 |  |  |  |  | 0 |  | 1762876933 | 2 | 1 | 2 | 0 | 0 | 0 | 13548 | 13548 | 0 | 0 |  | 0 | 3 | 0 |  | 0 | 1 | 0 | 0 | 0 | 0 | [7 empty] | 0 | 0
17 | 1 | 414 | 439 | 64 | 52-17-4 | Устройство обмазочной гидроизоляции бетонных поверхностей стен в 1 слой | 10 м2 | 2.4 | 0 | 2.4 |  |  |  | 962.83 | 787.15 | 13.25 | 0 | 162.43 | 0 | 19.2 | 0 | 0 | 151.06 | 89.34 |  | 64862340 | 401.18 | 327.98 | 5.52 | 0 | 67.68 | 0 | 8 | 0 | 0 | 401.18 | 327.98 | 5.52 | 0 | 67.68 | 0 | 8 | 0 | 0 | 93 | 55 | 1 | 1 |  |  | 1 | 1 | 1 | 1 |  |  |  |  | 0 | 1 | ТСНБ-2001 Московской области, 52-17-4, протокол от 24.08.2023 г. № 08.3 |  |  | 52001 | 0 |  | 0 | 6 | 0 | 1 | 1 | 1 | 1 | 1 | 1 |  | 93 | 55 |  |  |  | 0 | 0 | 0 | [5 empty] | 0 |  | 0 | 962.83 | 327.98 | 5.52 | 0 | 67.68 | 0 | 8 | 0 | 0 | 151.0599 | 89.3365 | [13 empty] | 0 | 0 | 1 | 1 |  |  |  | 1005 | 10 м2 | 10 м2 | 10 | [6 empty] | 49994305 | 6 | Ремонтно-строительные работы | 86 | Фундаменты | 1 | 52001 | Фундаменты | рФЕР-52 |  |  |  | 131072 | 401.18 | 327.98 | 5.52 | 0 | 67.68 | 8 | 0 | 0 | [17 empty] | 0 | 0 | 0 |  |  |  |  | 93 | 55 |  |  |  |  | 1 |  | 1404652471 | 2 | 1 | -2 | 0 | 0 | 0 | 1203.23 | 1203.23 | 0 | 0 |  | 0 | 3 | 0 |  | 0 | 1 | 0 | 0 | 0 | 0 |  |  |  | Пр/812-086.0-1 | Пр/774-086.0 | Фундаменты | Фундаменты | 0 | 0
17 | 1 | 422 | 448 | 64 | 52-17-4 | Устройство обмазочной гидроизоляции бетонных поверхностей стен в 1 слой | 10 м2 | 2.4 | 0 | 2.4 |  |  |  | 11688 | 3156 | 259 | 0 | 8273 | 0 | 19.2 | 0 | 0 | 7694 | 4550 |  | 64862338 | 401.18 | 327.98 | 5.52 | 0 | 67.68 | 0 | 8 | 0 | 0 | 401.18 | 327.98 | 5.52 | 0 | 67.68 | 0 | 8 | 0 | 0 | 93 | 55 | 1 | 1 |  |  | 1 | 50.93 | 19.58 | 4.01 |  |  |  |  | 0 | 1 | ТСНБ-2001 Московской области, 52-17-4, протокол от 24.08.2023 г. № 08.3 |  |  | 52001 | 0 | 52-17-4 | 1 | 6 | 0 | 50.93 | 1 | 1 | 1 | 1 | 1 |  | 93 | 55 |  |  |  | 0 | 0 | 0 | [5 empty] | 0 |  | 0 | 11688 | 1315.1998 | 108.0816 | 0 | 3446.9424 | 0 | 8 | 0 | 0 | 7693.89 | 4550.15 | [13 empty] | 0 | 0 | 1 | 1 |  |  |  | 1005 | 10 м2 | 10 м2 | 10 | [6 empty] | 49994305 | 6 | Ремонтно-строительные работы | 86 | Фундаменты | 1 | 52001 | Фундаменты | рФЕР-52 |  |  |  | 131072 | 401.18 | 327.98 | 5.52 | 0 | 67.68 | 8 | 0 | 0 | [17 empty] | 0 | 0 | 0 |  |  |  |  | 93 | 55 |  |  |  |  | 0 |  | 1404652471 | 2 | 1 | 2 | 0 | 0 | 0 | 23932 | 23932 | 0 | 0 |  | 0 | 3 | 0 |  | 0 | 1 | 0 | 0 | 0 | 0 |  |  |  | Пр/812-086.0-1 | Пр/774-086.0 | Фундаменты | Фундаменты | 0 | 0
18 | 1 | 412 |  | 65 | 402-0582 | Смесь сухая строительная для защиты, гидроизоляции и ремонта бетона, марка "КТ трон-51" (гидроизоляционная добавка в бетон) | кг | 40.44 | 16.85 | 16.85 |  |  |  | 2132.4 | 2132.4 | 0 | 0 | 0 | 0 | 0 | 0 | 1.21 | 0 | 0 |  | 64862340 | 52.73 | 52.73 | 0 | 0 | 0 | 0 | 0 | 0 | 0.03 | 52.73 | 52.73 | 0 | 0 | 0 | 0 | 0 | 0 | 0.03 | 93 | 55 | 1 | 1 |  |  | 1 | 1 | 1 | 1 |  |  |  |  | 3 | 1 | ТССЦ Московской обл., 402-0582, приказ Минстроя России №675/пр от 28.02.2017 № 257/пр |  |  | 52001 | 0 |  | 0 | 6 | 0 | 1 | 1 | 1 | 1 | 1 | 1 |  | 93 | 55 |  |  |  | 0 | 0 | 0 | [5 empty] | 0 |  | 0 | 2132.4 | 52.73 | 0 | 0 | 0 | 0 | 0 | 0 | 0.03 | 0 | 0 | [13 empty] | 0 | 0 | 1 | 1 |  |  |  | 1009 | кг | кг | 1 | [6 empty] | 49994305 | 6 | Ремонтно-строительные работы | 86 | Фундаменты | 1 | 52001 | Фундаменты | рФЕР-52 |  |  |  | 0 | 52.73 | 52.73 | 0 | 0 | 0 | 0 | 0 | [18 empty] | 0 | 0 | 0 |  |  |  |  | 93 | 55 |  |  |  |  | 1 |  | -867340599 | 2 | 1 | -2 | 0 | 0 | 0 | 2132.4 | 2132.4 | 0 | 0 |  | 0 | 3 | 0 |  | 0 | 1 | 0 | 0 | 0 | 0 |  |  |  | Пр/812-086.0-1 | Пр/774-086.0 | Фундаменты | Фундаменты | 0 | 0
18 | 1 | 420 |  | 65 | 402-0582 | Смесь сухая строительная для защиты, гидроизоляции и ремонта бетона, марка "КТ трон-51" (гидроизоляционная добавка в бетон) | кг | 40.44 | 16.85 | 16.85 |  |  |  | 10470 | 10470 | 0 | 0 | 0 | 0 | 0 | 0 | 1 | 0 | 0 |  | 64862338 | 52.73 | 52.73 | 0 | 0 | 0 | 0 | 0 | 0 | 0.03 | 52.73 | 52.73 | 0 | 0 | 0 | 0 | 0 | 0 | 0.03 | 93 | 55 | 1 | 1 |  |  | 1 | 1 | 1 | 4.91 |  |  |  |  | 3 | 1 | ТССЦ Московской обл., 402-0582, приказ Минстроя России №675/пр от 28.02.2017 № 257/пр |  |  | 52001 | 0 | 402-0582 | 1 | 6 | 0 | 1 | 1 | 1 | 1 | 1 | 1 |  | 93 | 55 |  |  |  | 0 | 0 | 0 | [5 empty] | 0 |  | 0 | 10470 | 258.9043 | 0 | 0 | 0 | 0 | 0 | 0 | 0.03 | 0 | 0 | [13 empty] | 0 | 0 | 1 | 1 |  |  |  | 1009 | кг | кг | 1 | [6 empty] | 49994305 | 6 | Ремонтно-строительные работы | 86 | Фундаменты | 1 | 52001 | Фундаменты | рФЕР-52 |  |  |  | 0 | 52.73 | 52.73 | 0 | 0 | 0 | 0 | 0 | [18 empty] | 0 | 0 | 0 |  |  |  |  | 93 | 55 |  |  |  |  | 0 |  | -867340599 | 2 | 1 | 2 | 0 | 0 | 0 | 10470 | 10470 | 0 | 0 |  | 0 | 3 | 0 |  | 0 | 1 | 0 | 0 | 0 | 0 |  |  |  | Пр/812-086.0-1 | Пр/774-086.0 | Фундаменты | Фундаменты | 0 | 0
51 | 1 | 4 | 73 |  | Новый раздел | Колодца транспозиции КТ1 (248017-2021-ТКР1.1-57-61) - 3 шт | 0 | [6 empty] | 143964 | 136743 | 3397 | 388 | 3824 | 0 | 432.0326 | 28.77 | 1504 | 4383 | 2572 |  |  | 143964 | 136743 | 3397 | 388 | 3824 | 0 | 432.0326 | 28.77 | 1504 | 4383 | 2572 |  |  | 0 | 0 | 0 | 150919 | 102475 | 48444 | 0 | 136743 | 136743 | 0 | 136743 | 0 | 0 | 0 | 0 | 0 | [19 empty] | 0 | 0 | 0 | 150919 | 102475 | 48444 | 0 | 136743 | 136743 | 0 | 136743 | 0 | 0 | 0 | 0 | 0 | [19 empty] | 1918216 | 1677719 | 45727 | 19773 | 194770 | 0 | 432.0326 | 28.77 | 1504 | 223253 | 130982 |  |  | 1918216 | 1677719 | 45727 | 19773 | 194770 | 0 | 432.0326 | 28.77 | 1504 | 223253 | 130982 |  |  | 0 | 0 | 0 | 2304087 | 1899104 | 404983 | 0 | 1677719 | 1677719 | 0 | 1677719 | 0 | 0 | 0 | 0 | 0 | [19 empty] | 0 | 0 | 0 | 2304087 | 1899104 | 404983 | 0 | 1677719 | 1677719 | 0 | 1677719 | 0 | 0 | 0 | 0 | 0 | [18 empty] | 0
50 | 0 | 0 | 1 | 201 | 143964 | ПЗ | Прямые затраты |  |  | 201 | 1 | 3 |  | 0 | 1918216 | [6 empty] | 0 | 1 | 0 | 0 | 1 | 0
50 | 0 | 0 | 1 | 202 | 136743 | СтМатОб | Стоимость материальных ресурсов (всего) |  |  | 202 | 2 | 3 |  | 0 | 1677719 | [6 empty] | 0 | 1 | 0 | 0 | 1 | 0
50 | 0 | 0 | 1 | 222 | 0 | СтМатОбЗак | Стоимость материалов и оборудования заказчика |  |  | 222 | 3 | 3 |  | 0 | 0 | [6 empty] | 0 | 1 | 0 | 0 | 1 | 0
50 | 0 | 0 | 1 | 225 | 136743 | СтМатОбПод | Стоимость материалов и оборудования подрядчика |  |  | 225 | 4 | 3 |  | 0 | 1677719 | [6 empty] | 0 | 1 | 0 | 0 | 1 | 0
50 | 0 | 0 | 1 | 226 | 136743 | СтМат | Стоимость материалов (всего) |  |  | 226 | 5 | 3 |  | 0 | 1677719 | [6 empty] | 0 | 1 | 0 | 0 | 1 | 0
50 | 0 | 0 | 1 | 227 | 0 | СтМатЗак | Стоимость материалов заказчика |  |  | 227 | 6 | 3 |  | 0 | 0 | [6 empty] | 0 | 1 | 0 | 0 | 1 | 0
50 | 0 | 0 | 1 | 228 | 136743 | СтМатПод | Стоимость материалов подрядчика |  |  | 228 | 7 | 3 |  | 0 | 1677719 | [6 empty] | 0 | 1 | 0 | 0 | 1 | 0
50 | 0 | 0 | 1 | 216 | 0 | Оборуд | Стоимость оборудования (всего) |  |  | 216 | 8 | 3 |  | 0 | 0 | [6 empty] | 0 | 1 | 0 | 0 | 1 | 0
50 | 0 | 0 | 1 | 223 | 0 | ОборудЗак | Стоимость оборудования заказчика |  |  | 223 | 9 | 3 |  | 0 | 0 | [6 empty] | 0 | 1 | 0 | 0 | 1 | 0
50 | 0 | 0 | 1 | 229 | 0 | ОборудПод | Стоимость оборудования подрядчика |  |  | 229 | 10 | 3 |  | 0 | 0 | [6 empty] | 0 | 1 | 0 | 0 | 1 | 0
50 | 0 | 0 | 1 | 203 | 3397 | ЭММ | Эксплуатация машин |  |  | 203 | 11 | 3 |  | 0 | 45727 | [6 empty] | 0 | 1 | 0 | 0 | 1 | 0
50 | 0 | 0 | 1 | 231 | 0 | ЭММсНРиСП | Эксплуатация машин по ТСН-2001.16 |  |  | 231 | 12 | 3 |  | 0 | 0 | [6 empty] | 0 | 1 | 0 | 0 | 1 | 0
50 | 0 | 0 | 1 | 204 | 388 | ЗПМ | ЗП машинистов |  |  | 204 | 13 | 3 |  | 0 | 19773 | [6 empty] | 0 | 1 | 0 | 0 | 1 | 0
50 | 0 | 0 | 1 | 205 | 3824 | ОЗП | Основная ЗП рабочих |  |  | 205 | 14 | 3 |  | 0 | 194770 | [6 empty] | 0 | 1 | 0 | 0 | 1 | 0
50 | 0 | 0 | 1 | 232 | 0 | ОЗПсНРиСП | Основная ЗП рабочих по ТСН-2001.16 |  |  | 232 | 15 | 3 |  | 0 | 0 | [6 empty] | 0 | 1 | 0 | 0 | 1 | 0
50 | 0 | 0 | 1 | 214 | 102475 | Строит | Строительные работы с НР и СП |  |  | 214 | 16 | 3 |  | 0 | 1899104 | [6 empty] | 0 | 1 | 0 | 0 | 1 | 0
50 | 0 | 0 | 1 | 215 | 48444 | Монтаж | Монтажные работы с НР и СП |  |  | 215 | 17 | 3 |  | 0 | 404983 | [6 empty] | 0 | 1 | 0 | 0 | 1 | 0
50 | 0 | 0 | 1 | 217 | 0 | Прочие | Прочие работы с НР и СП |  |  | 217 | 18 | 3 |  | 0 | 0 | [6 empty] | 0 | 1 | 0 | 0 | 1 | 0
50 | 0 | 0 | 1 | 230 | 0 | ПрочиеЗатр | Прочие затраты по ТСН-2001.16 |  |  | 230 | 19 | 3 |  | 0 | 0 | [6 empty] | 0 | 1 | 0 | 0 | 1 | 0
50 | 0 | 0 | 1 | 206 | 0 | ВозврМат | Возврат материалов |  |  | 206 | 20 | 3 |  | 0 | 0 | [6 empty] | 0 | 1 | 0 | 0 | 1 | 0
50 | 0 | 0 | 1 | 207 | 432.0326 | ТрудСтр | Трудозатраты строителей |  |  | 207 | 21 | 3 |  | 7 | 432.0326 | [6 empty] | 0 | 1 | 0 | 0 | 1 | 0
50 | 0 | 0 | 1 | 208 | 28.77 | ТрудМаш | Трудозатраты машинистов |  |  | 208 | 22 | 3 |  | 7 | 28.77 | [6 empty] | 0 | 1 | 0 | 0 | 1 | 0
50 | 0 | 0 | 1 | 209 | 1504 | ТранспМат | Транспорт материалов |  |  | 209 | 23 | 3 |  | 0 | 1504 | [6 empty] | 0 | 1 | 0 | 0 | 1 | 0
50 | 0 | 0 | 1 | 233 | 0 | Перевозка | Перевозка грузов |  |  | 233 | 24 | 3 |  | 0 | 0 | [6 empty] | 0 | 1 | 0 | 0 | 1 | 0
50 | 0 | 0 | 1 | 210 | 4383 | НР | Накладные расходы |  |  | 210 | 25 | 3 |  | 0 | 223253 | [6 empty] | 0 | 1 | 0 | 0 | 1 | 0
50 | 0 | 0 | 1 | 211 | 2572 | СмПриб | Сметная прибыль |  |  | 211 | 26 | 3 |  | 0 | 130982 | [6 empty] | 0 | 1 | 0 | 0 | 1 | 0
50 | 0 | 0 | 1 | 224 | 150919 | Всего | Всего с НР и СП |  |  | 224 | 27 | 3 |  | 0 | 2304087 | [6 empty] | 0 | 1 | 0 | 0 | 1 | 0
51 | 1 | 3 | 20 |  | 02-01-10 | Колодца транспозиции КТ1 - 3шт. | 0 | [6 empty] | 147753 | 136743 | 5733 | 708 | 5277 | 0 | 604.7382 | 56.1993 | 1504 | 5987 | 3334 | [15 empty] | 0 | 0 | 0 | 157074 | 108630 | 48444 | 0 | 136743 | 136743 | 0 | 136743 | 0 | 0 | 0 | 0 | 0 | [54 empty] | 2024869 | 1677719 | 78364 | 36052 | 268786 | 0 | 604.7382 | 56.1993 | 1504 | 304957 | 169785 | [15 empty] | 0 | 0 | 0 | 2557294 | 2152311 | 404983 | 0 | 1677719 | 1677719 | 0 | 1677719 | 0 | 0 | 0 | 0 | 0 | [53 empty] | 0
50 | 0 | 0 | 1 | 201 | 147753 | ПЗ | Прямые затраты |  |  | 201 | 1 | 3 |  | 0 | 2024869 | [6 empty] | 147752.72 | 1 | 147752.72 | 2024869 | 1 | 2024869
50 | 0 | 0 | 1 | 202 | 136743 | СтМатОб | Стоимость материальных ресурсов (всего) |  |  | 202 | 2 | 3 |  | 0 | 1677719 | [6 empty] | 136742.75 | 1 | 136742.75 | 1677719 | 1 | 1677719
50 | 0 | 0 | 1 | 222 | 0 | СтМатОбЗак | Стоимость материалов и оборудования заказчика |  |  | 222 | 3 | 3 |  | 0 | 0 | [6 empty] | 0 | 1 | 0 | 0 | 1 | 0
50 | 0 | 0 | 1 | 225 | 136743 | СтМатОбПод | Стоимость материалов и оборудования подрядчика |  |  | 225 | 4 | 3 |  | 0 | 1677719 | [6 empty] | 136742.75 | 1 | 136742.75 | 1677719 | 1 | 1677719
50 | 0 | 0 | 1 | 226 | 136743 | СтМат | Стоимость материалов (всего) |  |  | 226 | 5 | 3 |  | 0 | 1677719 | [6 empty] | 136742.75 | 1 | 136742.75 | 1677719 | 1 | 1677719
50 | 0 | 0 | 1 | 227 | 0 | СтМатЗак | Стоимость материалов заказчика |  |  | 227 | 6 | 3 |  | 0 | 0 | [6 empty] | 0 | 1 | 0 | 0 | 1 | 0
50 | 0 | 0 | 1 | 228 | 136743 | СтМатПод | Стоимость материалов подрядчика |  |  | 228 | 7 | 3 |  | 0 | 1677719 | [6 empty] | 136742.75 | 1 | 136742.75 | 1677719 | 1 | 1677719
50 | 0 | 0 | 1 | 216 | 0 | Оборуд | Стоимость оборудования (всего) |  |  | 216 | 8 | 3 |  | 0 | 0 | [6 empty] | 0 | 1 | 0 | 0 | 1 | 0
50 | 0 | 0 | 1 | 223 | 0 | ОборудЗак | Стоимость оборудования заказчика |  |  | 223 | 9 | 3 |  | 0 | 0 | [6 empty] | 0 | 1 | 0 | 0 | 1 | 0
50 | 0 | 0 | 1 | 229 | 0 | ОборудПод | Стоимость оборудования подрядчика |  |  | 229 | 10 | 3 |  | 0 | 0 | [6 empty] | 0 | 1 | 0 | 0 | 1 | 0
50 | 0 | 0 | 1 | 203 | 5733 | ЭММ | Эксплуатация машин |  |  | 203 | 11 | 3 |  | 0 | 78364 | [6 empty] | 5732.5 | 1 | 5732.5 | 78364 | 1 | 78364
50 | 0 | 0 | 1 | 231 | 0 | ЭММсНРиСП | Эксплуатация машин по ТСН-2001.16 |  |  | 231 | 12 | 3 |  | 0 | 0 | [6 empty] | 0 | 1 | 0 | 0 | 1 | 0
50 | 0 | 0 | 1 | 204 | 708 | ЗПМ | ЗП машинистов |  |  | 204 | 13 | 3 |  | 0 | 36052 | [6 empty] | 707.89 | 1 | 707.89 | 36052 | 1 | 36052
50 | 0 | 0 | 1 | 205 | 5277 | ОЗП | Основная ЗП рабочих |  |  | 205 | 14 | 3 |  | 0 | 268786 | [6 empty] | 5277.47 | 1 | 5277.47 | 268786 | 1 | 268786
50 | 0 | 0 | 1 | 232 | 0 | ОЗПсНРиСП | Основная ЗП рабочих по ТСН-2001.16 |  |  | 232 | 15 | 3 |  | 0 | 0 | [6 empty] | 0 | 1 | 0 | 0 | 1 | 0
50 | 0 | 0 | 1 | 214 | 108630 | Строит | Строительные работы с НР и СП |  |  | 214 | 16 | 3 |  | 0 | 2152311 | [6 empty] | 108629.69 | 1 | 108629.69 | 2152311 | 1 | 2152311
50 | 0 | 0 | 1 | 215 | 48444 | Монтаж | Монтажные работы с НР и СП |  |  | 215 | 17 | 3 |  | 0 | 404983 | [6 empty] | 48444.42 | 1 | 48444.42 | 404983 | 1 | 404983
50 | 0 | 0 | 1 | 217 | 0 | Прочие | Прочие работы с НР и СП |  |  | 217 | 18 | 3 |  | 0 | 0 | [6 empty] | 0 | 1 | 0 | 0 | 1 | 0
50 | 0 | 0 | 1 | 230 | 0 | ПрочиеЗатр | Прочие затраты по ТСН-2001.16 |  |  | 230 | 19 | 3 |  | 0 | 0 | [6 empty] | 0 | 1 | 0 | 0 | 1 | 0
50 | 0 | 0 | 1 | 206 | 0 | ВозврМат | Возврат материалов |  |  | 206 | 20 | 3 |  | 0 | 0 | [6 empty] | 0 | 1 | 0 | 0 | 1 | 0
50 | 0 | 0 | 1 | 207 | 604.7382 | ТрудСтр | Трудозатраты строителей |  |  | 207 | 21 | 3 |  | 7 | 604.7382 | [6 empty] | 604.7382 | 1 | 604.7382 | 604.7382 | 1 | 604.7382
50 | 0 | 0 | 1 | 208 | 56.1993 | ТрудМаш | Трудозатраты машинистов |  |  | 208 | 22 | 3 |  | 7 | 56.1993 | [6 empty] | 56.1993 | 1 | 56.1993 | 56.1993 | 1 | 56.1993
50 | 0 | 0 | 1 | 209 | 1504 | ТранспМат | Транспорт материалов |  |  | 209 | 23 | 3 |  | 0 | 1504 | [6 empty] | 1504.14 | 1 | 1504.14 | 1504 | 1 | 1504
50 | 0 | 0 | 1 | 233 | 0 | Перевозка | Перевозка грузов |  |  | 233 | 24 | 3 |  | 0 | 0 | [6 empty] | 0 | 1 | 0 | 0 | 1 | 0
50 | 0 | 0 | 1 | 210 | 5987 | НР | Накладные расходы |  |  | 210 | 25 | 3 |  | 0 | 304957 | [6 empty] | 5987.72 | 1 | 5987.72 | 304957 | 1 | 304957
50 | 0 | 0 | 1 | 211 | 3334 | СмПриб | Сметная прибыль |  |  | 211 | 26 | 3 |  | 0 | 169785 | [6 empty] | 3333.67 | 1 | 3333.67 | 169785 | 1 | 169785
50 | 0 | 0 | 1 | 224 | 157074 | Всего | Всего с НР и СП |  |  | 224 | 27 | 3 |  | 0 | 2557294 | [6 empty] | 157074.11 | 1 | 157074.11 | 2557294 | 1 | 2557294
51 | 338 | 1 | 12 |  | 02-01-10_(Копия) | 02-01-10 Колодцы транспозиции_(Копия) | 0 | [6 empty] | 147753 | 136743 | 5733 | 708 | 5277 | 0 | 604.7382 | 56.1993 | 1504 | 5987 | 3334 | [15 empty] | 0 | 0 | 0 | 157074 | 108630 | 48444 | 0 | 136743 | 136743 | 0 | 136743 | 0 | 0 | 0 | 0 | 0 | [54 empty] | 2024869 | 1677719 | 78364 | 36052 | 268786 | 0 | 604.7382 | 56.1993 | 1504 | 304957 | 169785 | [15 empty] | 0 | 0 | 0 | 2557294 | 2152311 | 404983 | 0 | 1677719 | 1677719 | 0 | 1677719 | 0 | 0 | 0 | 0 | 0 | [53 empty] | 0
50 | 0 | 0 | 1 | 201 | 147753 | ПЗ | Прямые затраты |  |  | 201 | 1 | 3 |  | 0 | 2024869 | [6 empty] | 0 | 1 | 0 | 0 | 1 | 0
50 | 0 | 0 | 1 | 202 | 136743 | СтМатОб | Стоимость материальных ресурсов (всего) |  |  | 202 | 2 | 3 |  | 0 | 1677719 | [6 empty] | 0 | 1 | 0 | 0 | 1 | 0
50 | 0 | 0 | 1 | 222 | 0 | СтМатОбЗак | Стоимость материалов и оборудования заказчика |  |  | 222 | 3 | 3 |  | 0 | 0 | [6 empty] | 0 | 1 | 0 | 0 | 1 | 0
50 | 0 | 0 | 1 | 225 | 136743 | СтМатОбПод | Стоимость материалов и оборудования подрядчика |  |  | 225 | 4 | 3 |  | 0 | 1677719 | [6 empty] | 0 | 1 | 0 | 0 | 1 | 0
50 | 0 | 0 | 1 | 226 | 136743 | СтМат | Стоимость материалов (всего) |  |  | 226 | 5 | 3 |  | 0 | 1677719 | [6 empty] | 0 | 1 | 0 | 0 | 1 | 0
50 | 0 | 0 | 1 | 227 | 0 | СтМатЗак | Стоимость материалов заказчика |  |  | 227 | 6 | 3 |  | 0 | 0 | [6 empty] | 0 | 1 | 0 | 0 | 1 | 0
50 | 0 | 0 | 1 | 228 | 136743 | СтМатПод | Стоимость материалов подрядчика |  |  | 228 | 7 | 3 |  | 0 | 1677719 | [6 empty] | 0 | 1 | 0 | 0 | 1 | 0
50 | 0 | 0 | 1 | 216 | 0 | Оборуд | Стоимость оборудования (всего) |  |  | 216 | 8 | 3 |  | 0 | 0 | [6 empty] | 0 | 1 | 0 | 0 | 1 | 0
50 | 0 | 0 | 1 | 223 | 0 | ОборудЗак | Стоимость оборудования заказчика |  |  | 223 | 9 | 3 |  | 0 | 0 | [6 empty] | 0 | 1 | 0 | 0 | 1 | 0
50 | 0 | 0 | 1 | 229 | 0 | ОборудПод | Стоимость оборудования подрядчика |  |  | 229 | 10 | 3 |  | 0 | 0 | [6 empty] | 0 | 1 | 0 | 0 | 1 | 0
50 | 0 | 0 | 1 | 203 | 5733 | ЭММ | Эксплуатация машин |  |  | 203 | 11 | 3 |  | 0 | 78364 | [6 empty] | 0 | 1 | 0 | 0 | 1 | 0
50 | 0 | 0 | 1 | 231 | 0 | ЭММсНРиСП | Эксплуатация машин по ТСН-2001.16 |  |  | 231 | 12 | 3 |  | 0 | 0 | [6 empty] | 0 | 1 | 0 | 0 | 1 | 0
50 | 0 | 0 | 1 | 204 | 708 | ЗПМ | ЗП машинистов |  |  | 204 | 13 | 3 |  | 0 | 36052 | [6 empty] | 0 | 1 | 0 | 0 | 1 | 0
50 | 0 | 0 | 1 | 205 | 5277 | ОЗП | Основная ЗП рабочих |  |  | 205 | 14 | 3 |  | 0 | 268786 | [6 empty] | 0 | 1 | 0 | 0 | 1 | 0
50 | 0 | 0 | 1 | 232 | 0 | ОЗПсНРиСП | Основная ЗП рабочих по ТСН-2001.16 |  |  | 232 | 15 | 3 |  | 0 | 0 | [6 empty] | 0 | 1 | 0 | 0 | 1 | 0
50 | 0 | 0 | 1 | 214 | 108630 | Строит | Строительные работы с НР и СП |  |  | 214 | 16 | 3 |  | 0 | 2152311 | [6 empty] | 0 | 1 | 0 | 0 | 1 | 0
50 | 0 | 0 | 1 | 215 | 48444 | Монтаж | Монтажные работы с НР и СП |  |  | 215 | 17 | 3 |  | 0 | 404983 | [6 empty] | 0 | 1 | 0 | 0 | 1 | 0
50 | 0 | 0 | 1 | 217 | 0 | Прочие | Прочие работы с НР и СП |  |  | 217 | 18 | 3 |  | 0 | 0 | [6 empty] | 0 | 1 | 0 | 0 | 1 | 0
50 | 0 | 0 | 1 | 230 | 0 | ПрочиеЗатр | Прочие затраты по ТСН-2001.16 |  |  | 230 | 19 | 3 |  | 0 | 0 | [6 empty] | 0 | 1 | 0 | 0 | 1 | 0
50 | 0 | 0 | 1 | 206 | 0 | ВозврМат | Возврат материалов |  |  | 206 | 20 | 3 |  | 0 | 0 | [6 empty] | 0 | 1 | 0 | 0 | 1 | 0
50 | 0 | 0 | 1 | 207 | 604.7382 | ТрудСтр | Трудозатраты строителей |  |  | 207 | 21 | 3 |  | 7 | 604.7382 | [6 empty] | 0 | 1 | 0 | 0 | 1 | 0
50 | 0 | 0 | 1 | 208 | 56.1993 | ТрудМаш | Трудозатраты машинистов |  |  | 208 | 22 | 3 |  | 7 | 56.1993 | [6 empty] | 0 | 1 | 0 | 0 | 1 | 0
50 | 0 | 0 | 1 | 209 | 1504 | ТранспМат | Транспорт материалов |  |  | 209 | 23 | 3 |  | 0 | 1504 | [6 empty] | 0 | 1 | 0 | 0 | 1 | 0
50 | 0 | 0 | 1 | 233 | 0 | Перевозка | Перевозка грузов |  |  | 233 | 24 | 3 |  | 0 | 0 | [6 empty] | 0 | 1 | 0 | 0 | 1 | 0
50 | 0 | 0 | 1 | 210 | 5987 | НР | Накладные расходы |  |  | 210 | 25 | 3 |  | 0 | 304957 | [6 empty] | 0 | 1 | 0 | 0 | 1 | 0
50 | 0 | 0 | 1 | 211 | 3334 | СмПриб | Сметная прибыль |  |  | 211 | 26 | 3 |  | 0 | 169785 | [6 empty] | 0 | 1 | 0 | 0 | 1 | 0
50 | 0 | 0 | 1 | 224 | 157074 | Всего | Всего с НР и СП |  |  | 224 | 27 | 3 |  | 0 | 2557294 | [6 empty] | 0 | 1 | 0 | 0 | 1 | 0
70 | 1 |  | 1 | СТР_РЕК | СТРОИТЕЛЬСТВО и РЕКОНСТРУКЦИЯ зданий и сооружений всех назначений | 1 | 0 |  | 1 | 0 |  |  | 0 | 1 | Строительство и реконструкция
70 | 1 |  | 2 | РЕМ_ЖИЛ | КАП. РЕМ. ЖИЛЫХ И ОБЩЕСТВЕННЫХ ЗДАНИЙ | 0 | 0 |  | 1 | 0 |  |  | 0 | 0 | Капитальный ремонт жилых и общественных зданий
70 | 1 |  | 3 | РЕМ_ПР | КАП. РЕМ. ПРОИЗВОДСТВЕННЫХ ЗД. и СООРУЖЕНИЙ, НАРУЖНЫХ ИНЖЕНЕРНЫХ СЕТЕЙ, УЛИЦ И ДОРОГ МЕСТНОГО ЗНАЧЕНИЯ, ИНЖ,СООРУЖЕНИЙ ( ГИДРОТЕХ,СООРУЖ, МОСТОВ И ПУТЕПРОВОДОВ И Т.П.) | 0 | 0 |  | 1 | 0 |  |  | 0 | 0 | Капитальный ремонт прозводственных зданий
70 | 1 |  | 4 | Территория | для территории Российской Федерации, не относящейся к районам Крайнего Севера и приравненным к ним местностям | 1 | 0 |  | 2 | 0 |  |  | 0 | 1
70 | 1 |  | 5 | МПРКС | для территории Российской Федерации, относящейся к местностям, приравненным к районам Крайнего Севера | 0 | 0 |  | 2 | 0 |  |  | 0 | 0
70 | 1 |  | 6 | РКС | для территории Российской Федерации, относящейся к районам Крайнего Севера | 0 | 0 |  | 2 | 0 |  |  | 0 | 0
70 | 1 |  | 7 | СЛЖ | При определении сметной стоимости строительства объектов капитального строительства, относящихся к особо опасным и технически сложным. За исключением АЭС. | 0 | 0 | Для сборников ФЕР ( при производстве работ на технически сложных объектах ): · { СЛЖ } - (вкл.) - работа на сложных объектах (к=1,2 к НР) · { СЛЖ } - (выкл.) - работа на обычных объектах | 0 | 0 |  |  | 0 | 0 | Сложные объекты
70 | 1 |  | 8 | СТНДРТ | При определении сметной стоимости строительства объектов капитального строительства (за исключением АЭС). | 1 | 0 |  | 5 | 0 |  |  | 0 | 1
70 | 1 |  | 9 | АЭС_ПНР | При определении сметной стоимости строительства объектов капитального строительства АЭС. Пусконаладочные работы (за исключением технологического оборудования АЭС). | 0 | 0 |  | 5 | 0 |  |  | 0 | 0
70 | 1 |  | 10 | АЭС_ПНР_ТЕХ | При определении сметной стоимости строительства объектов капитального строительства АЭС. Пусконаладочные работы технологического оборудования АЭС. | 0 | 0 | Для сборника ФЕРм -39 и ФЕРМ-08 ( при работах по контролю сварных соединений) : {мАЭС} - ( вкл.) - при выполнении работ по на АЭС (HР=101%; СП= 68%; {мАЭС} - (выкл.) - при выполнении работ на обычных объектах | 5 | 0 |  |  | 0 | 0 | АЭС
70 | 1 |  | 11 | ОПТ/В | {вкл} - Прокладка МЕЖДУГОРОДНЫХ ВОЛОКОННО-ОПТИЧЕСКИХ ЛИНИЙ (для ФЕРм10, отд. 6 разд.3) {выкл} - Прокладка ГОРОДСКИХ ВОЛОКОННО-ОПТИЧЕСКИХ ЛИНИЙ (для ФЕРм10, отд. 6 разд.3) | 0 | 0 | Для сборников ФЕРм-10 ( волоконно-оптические линии связи ): · {М_ГОР_опт} - ( вкл.) - междугородные сети связи ( НР=120% , СП=70% ) · {М_ГОР_опт} - ( выкл.) - городские сети связи ( НР=100%; СП=65%) | 0 | 0 |  |  | 0 | 0 | Прокладка междугородных в/опт. кабелей
70 | 1 |  | 12 | АВИ | (вкл) - При работах по ДИСПЕТЧЕРИЗАЦИИ управления движением АВИАТРАНСПОРТОМ {вкл} (монтажные работы ) | 0 | 0 | Для сборников ФЕРм 08;10;11 : · {мАВИА} - (вкл.) - производство монтажных работы по диспетчеризации управления движением авиатранспортном (НР=95%, СП=55%) ; · {мАВИА} - (выкл. ) - при производстве работ на прочих объектах , кром | 0 | 0 |  |  | 0 | 0 | Диспетчеризация авиатранспорта
70 | 1 |  | 13 | ЗАКР | {вкл} - Обслуживающие и сопутствующие работы в тоннелях при производстве работ ЗАКРЫТЫМ СПОСОБОМ {выкл} - Обслуживающие и сопутствующие работы в тоннелях при производстве работ ОТКРЫТЫМ | 0 | 0 | Для сборника ФЕР -29 ( сопутствующие работы в тоннелях и метро. ): · {ЗАКР} - (вкл.) - при выполнении работ в тоннелях и метро закрытым способом (НР=145% , СП=75%); · {ЗАКР} - (выкл.) - при выполнении работ в тоннелях и метро отк | 0 | 0 |  |  | 0 | 0 | Производство работ закрытым способом (обслуживающие процессы)
70 | 1 |  | 14 | ГОР | (вкл) - ФЕРм-08, выполнение работ на горнорудных объектах (выкл) - ФЕРм-08, выполнение работ на других объектах | 0 | 0 |  | 0 | 0 |  |  | 0 | 0 | Выполнение работ на горнорудных объектах
70 | 1 |  | 15 | ОБ_ПР | Объект производственного назначения | 0 | 0 |  | 3 | 0 |  |  | 0 | 0
70 | 1 |  | 16 | ОБ_НПР | Объект непроизводственного назначения | 1 | 0 |  | 3 | 0 |  |  | 0 | 1
70 | 1 |  | 1 | К_НР_РЕМ | при ремонте жилых и общественных зданий если ( если {РЕМ_ЖИЛ}= [вкл.] | 0.9 | 1 | Для сборников ФЕР и ФЕРмр : · Значение {_МДСрем_НР}= 0,90 - при ремонте зданий жилого и гражданского назначений ( 0,90 к НР) ; · Значение {_МДСрем_НР}= 1,00 - при строительстве и реконструкции объектов всех назначений | 0 | 0 |  |  | 0 | 0.9 | п.25
70 | 1 |  | 2 | К_СП_РЕМ | к нормам СП при капитальном ремонте зданий и сооружений всех назначений ( если или {РЕМ_ЖИЛ}=[вкл] , или (РЕМ_ПР}=[вкл] ) | 0.85 | 1 | Для сборников ФЕР и ФЕРмр : · Значение {_МДСрем_СП} = 0.85 - при ремонте зданий всех назначений ( 0,85 к СП); · Значение {_МДСрем_СП} = 1,00 - при строительстве и реконструкции объектов всех назначений | 0 | 0 |  |  | 0 | 0.85 | п.16
70 | 1 |  | 3 | К_НР_СЛЖ | При определении сметной стоимости строительства объектов капитального строительства, относящихся к особо опасным и технически сложным. За исключением объектов атомных электрических станций. ( если {СЛЖ} = [вкл] ) | 1.03 | 0 |  | 0 | 0 |  |  | 0 | 1.03 | п.27 СЛОЖН
70 | 1 |  | 4 | К_НР_АЭС | При определении сметной стоимости строительства объектов капитального строительства, относящихся к особо опасным и технически сложным. Для объектов атомных электрических станций. ( если {АЭС} = [вкл] ) | 1.15 | 0 |  | 0 | 0 |  |  | 0 | 1.15 | п.27 АЭС
70 | 1 |  | 5 | Р_ОКР | Разрядность округления результата расчета НР и СП (с 05.04.2020 - до семи знаков после запятой) | 7 | 0 |  | 0 | 0 |  |  | 0 | 7
70 | 1 |  | 6 | Лист_НРиСП |  | 2 | 0 |  | 0 | 0 |  |  | 0 | 2
-1
75 | Текущий уровень цен | 2024 | 0 | 12 |  | 0 | 1 | 0 | 3 | 95 | 65 | 1 | 64862338 | 1
1 | Сборник индексов | ТСНБ-2001 Московской области (редакция 2014 г) | 2024 | 12 | 1 | 1 | 0 | 2 | 1 | 9.66 | 6.74 | 1 | 1 | 9.66 | 6.74 | 1 | [22 empty] | 64862339
75 | Базовый уровень цен | 2000 | 0 | 1 |  | 0 | 1 | 0 | 1 | 0 | 0 | 0 | 64862340 | 2
65 |  | 1 | 0 | 245

## SourceObSm
0 | Smeta.RU (495) 974-1589 |  | _OBSM_ |  | 0 | 0 | 0 | Smeta.RU |  | 1 | 70332 | 10 | 11 | 15 | 0 | 2
1 | 51 | 0 |  | 0 | 02-01-10_(Копия) | 02-01-10 Колодцы транспозиции_(Копия) |  | 0 | 248018-2021-ТКР1.1 | 0 | 0 | 11 |  | 0 | 0 | 0 | 0 | 160 | 4 |  | 0 | Реконструкция (переустройство в кабель воздушного участка)КВЛ 220 кВ Очаково-Красногорская (АО Рублево-Архангельское), МО, Красногорский р-н (1 этап) для нужд СЭС –филиала ПАО «Россети Московский регион» |  |  |  |  | М.И. Сивак | Ведущий эксперт УНСР | И.А. Аверьянов | Начальник УНСР | [12 empty] | 0 | [5 empty] | Сметные нормы списания | Коды ценников | 1 | 1 | 0 | 0 | 1 | 0 | 2 | 2 | 1 | 1 | 0 | 0 | 1 | 0 | 0 | ТСНБ-2001 Московской области (Версия 15.0) | Версия 1.7.1 ГСН (ГЭСН, ФЕР) и ТЕР (Методики НР (812/пр, 636/пр, 611/пр) и СП (774/пр и 317/пр) применять с 08.01.2023 г.) | ТСНБ-2001 Московской области (редакция 2014 г версия 15.0) | ТСНБ-2001 Московской области (редакция 2014 г версия 15.0) | ТСНБ-2001 Московской области (редакция 2014 г версия 15.0) | ТСНБ-2001 Московской области (редакция 2014 г версия 15.0) |  | 0 | 0 | 402661384 |  | 1 | Территориальные сметные нормативы, предусмотренные для применения на территории Московской области, утвержденные приказом Минстроя России от 21.09.2015 № 675/пр (в редакции приказов Минстроя РФ № 253/пр-264/пр от 28.02.2017г.) | ТЕР | 42794 | 421 | 0 | 0
22 | 1 | 0 | 64862338 | 64862340 | 2 | 1
3 | 1 | 02-01-10 | Колодца транспозиции КТ1 - 3шт. | 2152.31 | 404.98 | 0 | 0 | 2557.29 | 304.84 | 0 | 0 | 0 | 2557.29 | [5 empty] | 108.63 | 48.44 | 0 | 0 | 157.07 | 5.99 | 0 | 0 | 0 | 157.07 |  |  | 0 | -1 | Реконструкция (переустройство в кабель воздушного участка)КВЛ 220 кВ Очаково-Красногорская (АО Рублево-Архангельское), МО, Красногорский р-н (1 этап) для нужд СЭС –филиала ПАО «Россети Московский регион» | 0 | 0 | 0 | 0 | 0 | 0 | 0 | 0 | 0 | 0 | 0 | 0 | 0 | 0 | 0 | 0 | 0 | 0 | 0 | [6 empty] | 0 | 0 | 0 | 0 | 0 | 0 | 0 | 0 | 0 | 0 | 0 | 0 | 0 | 0 | 0 | 0 | 0 | 0
51 |  |  |  | 0 | 0 | 0 | 0 | 0 | 0 | 0 | 0 | 0 | 0 | [5 empty] | 0 | 0 | 0 | 0 | 0 | 0 | 0 | 0 | 0 | 0
50 | 0 | 0 | 1 | 201 | 0 | ПЗ | Прямые затраты |  |  | 201 | 1 | 3 |  | 2 | 0
50 | 0 | 0 | 1 | 202 | 0 | СтМатОб | Стоимость материальных ресурсов (всего) |  |  | 202 | 2 | 3 |  | 2 | 0
50 | 0 | 0 | 1 | 222 | 0 | СтМатОбЗак | Стоимость материалов и оборудования заказчика |  |  | 222 | 3 | 3 |  | 2 | 0
50 | 0 | 0 | 1 | 225 | 0 | СтМатОбПод | Стоимость материалов и оборудования подрядчика |  |  | 225 | 4 | 3 |  | 2 | 0
50 | 0 | 0 | 1 | 226 | 0 | СтМат | Стоимость материалов (всего) |  |  | 226 | 5 | 3 |  | 2 | 0
50 | 0 | 0 | 1 | 227 | 0 | СтМатЗак | Стоимость материалов заказчика |  |  | 227 | 6 | 3 |  | 2 | 0
50 | 0 | 0 | 1 | 228 | 0 | СтМатПод | Стоимость материалов подрядчика |  |  | 228 | 7 | 3 |  | 2 | 0
50 | 0 | 0 | 1 | 216 | 0 | Оборуд | Стоимость оборудования (всего) |  |  | 216 | 8 | 3 |  | 2 | 0
50 | 0 | 0 | 1 | 223 | 0 | ОборудЗак | Стоимость оборудования заказчика |  |  | 223 | 9 | 3 |  | 2 | 0
50 | 0 | 0 | 1 | 229 | 0 | ОборудПод | Стоимость оборудования подрядчика |  |  | 229 | 10 | 3 |  | 2 | 0
50 | 0 | 0 | 1 | 203 | 0 | ЭММ | Эксплуатация машин |  |  | 203 | 11 | 3 |  | 2 | 0
50 | 0 | 0 | 1 | 231 | 0 | ЭММсНРиСП | Эксплуатация машин по ТСН-2001.16 |  |  | 231 | 12 | 3 |  | 2 | 0
50 | 0 | 0 | 1 | 204 | 0 | ЗПМ | ЗП машинистов |  |  | 204 | 13 | 3 |  | 2 | 0
50 | 0 | 0 | 1 | 205 | 0 | ОЗП | Основная ЗП рабочих |  |  | 205 | 14 | 3 |  | 2 | 0
50 | 0 | 0 | 1 | 232 | 0 | ОЗПсНРиСП | Основная ЗП рабочих по ТСН-2001.16 |  |  | 232 | 15 | 3 |  | 2 | 0
50 | 0 | 0 | 1 | 214 | 0 | Строит | Строительные работы с НР и СП |  |  | 214 | 16 | 3 |  | 2 | 0
50 | 0 | 0 | 1 | 215 | 0 | Монтаж | Монтажные работы с НР и СП |  |  | 215 | 17 | 3 |  | 2 | 0
50 | 0 | 0 | 1 | 217 | 0 | Прочие | Прочие работы с НР и СП |  |  | 217 | 18 | 3 |  | 2 | 0
50 | 0 | 0 | 1 | 230 | 0 | ПрочиеЗатр | Прочие затраты по ТСН-2001.16 |  |  | 230 | 19 | 3 |  | 2 | 0
50 | 0 | 0 | 1 | 206 | 0 | ВозврМат | Возврат материалов |  |  | 206 | 20 | 3 |  | 2 | 0
50 | 0 | 0 | 1 | 207 | 0 | ТрудСтр | Трудозатраты строителей |  |  | 207 | 21 | 3 |  | -1 | 0
50 | 0 | 0 | 1 | 208 | 0 | ТрудМаш | Трудозатраты машинистов |  |  | 208 | 22 | 3 |  | -1 | 0
50 | 0 | 0 | 1 | 209 | 0 | ТранспМат | Транспорт материалов |  |  | 209 | 23 | 3 |  | 2 | 0
50 | 0 | 0 | 1 | 233 | 0 | Перевозка | Перевозка грузов |  |  | 233 | 24 | 3 |  | 2 | 0
50 | 0 | 0 | 1 | 210 | 0 | НР | Накладные расходы |  |  | 210 | 25 | 3 |  | 2 | 0
50 | 0 | 0 | 1 | 211 | 0 | СмПриб | Сметная прибыль |  |  | 211 | 26 | 3 |  | 2 | 0
50 | 0 | 0 | 1 | 224 | 0 | Всего | Всего с НР и СП |  |  | 224 | 27 | 3 |  | 2 | 0
-1
75 | Текущий уровень цен | 2024 | 0 | 12 |  | 0 | 1 | 0 | 3 | 95 | 65 | 1 | 64862338 | 1
1 | Сборник индексов | ТСНБ-2001 Московской области (редакция 2014 г) | 2024 | 12 | 1 | 1 | 0 | 2 | 1 | 9.66 | 6.74 | 1 | 1 | 9.66 | 6.74 | 1 | [17 empty] | 64862339
75 | Базовый уровень цен | 2000 | 0 | 1 |  | 0 | 1 | 0 | 1 | 0 | 0 | 0 | 64862340 | 2

## SmtRes
30 | 64862340 | 64862526 | 18406804 | 1 | 1 | 1 | 1 | 1-1020-90 |  | Рабочий строитель среднего разряда 2 | 1369 | 1013 | чел.-ч | чел.-ч | 1 | 0 | 254330056 | 10.48 | 0 | 0 | 0 | 7.8 | 0 | 0 | 0 | 7.8 | 1 | 1 | 1 | 1 | -2 | 0 | 1 | 1 | 0 | 0 | 10.48 |  | 1 | 2 | 64902665 | 1 | 0 | 1 | 0 | 0 | 0 | 0 | 0 | 0 | 0 | 0 | 0 | 0 | 0 | 0 | 0 | 0 | 0 | 0 | 0 | 0 | 0 | 0 | 0 | 0 | 42 | 5.3259 | 0 | 5.3259 | 7.8 | 7.8 | 1 | 81.74 | 0 | 0 | 0 | 0 | 41.54 | 41.54 | 0 | 0 | 0
30 | 64862340 | 64862526 | 121548 | 1 | 1 | 1 | 1 | 2 |  | Затраты труда машинистов | 608254 | 1013 | чел.час | чел.час | 1 | 0 | -185737400 | 22.77 | 0 | 0 | 0 | 0 | 0 | 0 | 0 | 0 | 1 | 1 | 1 | 1 | -2 | 0 | 1 | 1 | 0 | 0 | 22.77 |  | 2 | 2 | 64902666 | 1 | 0 | 2 | 0 | 0 | 0 | 0 | 0 | 0 | 0 | 0 | 0 | 0 | 0 | 0 | 0 | 0 | 0 | 0 | 0 | 0 | 0 | 0 | 0 | 0 |  | 0 | 0 | 11.5717 | 0 | 0 | 1 | 0 | 0 | 0 | 0 | 0 | 0 | 0 | 0 | 0 | 0
30 | 64862340 | 64862526 | 29172766 | 1 | 1 | 1 | 2 | 060248 | ТСЭМ Московской обл., 060248, приказ Минстроя России №675/пр от 28.02.2017 № 264/пр | Экскаваторы одноковшовые дизельные на гусеничном ходу при работе на других видах строительства 0,65 м3 | 1368 | 1011 | маш.-ч | маш.-ч | 1 | 0 | 1906800380 | 22.77 | 0 | 125.7 | 13.5 | 0 | 0 | 125.7 | 13.5 | 0 | 1 | 1 | 1 | 1 | -2 | 0 | 1 | 1 | 0 | 0 | 22.77 |  | 0 | 2 | 64902667 | 1 | 0 | 3 | 0 | 0 | 0 | 0 | 0 | 0 | 0 | 0 | 0 | 0 | 0 | 0 | 0 | 0 | 0 | 0 | 0 | 0 | 0 | 0 | 0 | 0 |  | 0 | 0 | 11.5717 | 125.7 | 125.7 | 1 | 2862.19 | 307.4 | 0 | 1454.56 | 156.22 | 0 | 1454.56 | 0 | 0 | 0
31 | 64862338 | 64862526 | 18406804 | 1 | 1 | 1 | 1 | 1-1020-90 |  | Рабочий строитель среднего разряда 2 | 1369 | 1013 | чел.-ч | чел.-ч | 1 | 0 | 254330056 | 10.48 | 0 | 0 | 0 | 7.8 | 0 | 0 | 0 | 7.8 | 1 | 1 | 1 | 1 | 5 | 0 | 1 | 1 | 0 | 0 | 10.48 |  | 1 | 2 | 64902665 | 1 | 0 | 4 | 0 | 0 | 0 | 0 | 0 | 0 | 0 | 0 | 0 | 0 | 0 | 0 | 0 | 0 | 0 | 0 | 0 | 0 | 0 | 0 | 0 | 0 | 42 | 5.3259 | 0 | 5.3259 | 7.8 | 7.8 | 1 | 81.74 | 0 | 0 | 0 | 0 | 43 | 43 | 0 | 0 | 0
31 | 64862338 | 64862526 | 121548 | 1 | 1 | 1 | 1 | 2 |  | Затраты труда машинистов | 608254 | 1013 | чел.час | чел.час | 1 | 0 | -185737400 | 22.77 | 0 | 0 | 0 | 0 | 0 | 0 | 0 | 0 | 1 | 1 | 1 | 1 | 5 | 0 | 1 | 1 | 0 | 0 | 22.77 |  | 2 | 2 | 64902666 | 1 | 0 | 5 | 0 | 0 | 0 | 0 | 0 | 0 | 0 | 0 | 0 | 0 | 0 | 0 | 0 | 0 | 0 | 0 | 0 | 0 | 0 | 0 | 0 | 0 |  | 0 | 0 | 11.5717 | 0 | 0 | 1 | 0 | 0 | 0 | 0 | 0 | 0 | 0 | 0 | 0 | 0
31 | 64862338 | 64862526 | 29172766 | 1 | 1 | 1 | 2 | 060248 | ТСЭМ Московской обл., 060248, приказ Минстроя России №675/пр от 28.02.2017 № 264/пр | Экскаваторы одноковшовые дизельные на гусеничном ходу при работе на других видах строительства 0,65 м3 | 1368 | 1011 | маш.-ч | маш.-ч | 1 | 0 | 1906800380 | 22.77 | 0 | 1613.99 | 687.56 | 0 | 0 | 125.7 | 13.5 | 0 | 1 | 12.84 | 50.93 | 1 | 2 | 0 | 1 | 1 | 0 | 0 | 22.77 |  | 0 | 2 | 64902667 | 1 | 0 | 6 | 0 | 0 | 0 | 0 | 0 | 0 | 0 | 0 | 0 | 0 | 0 | 0 | 0 | 0 | 0 | 0 | 0 | 0 | 0 | 0 | 0 | 0 |  | 0 | 0 | 11.5717 | 1613.99 | 125.7 | 12.84 | 2862.19 | 307.4 | 0 | 18677 | 7961 | 0 | 18677 | 0 | 0 | 0
32 | 64862340 | 64862537 | 18410050 | 1 | 1 | 1 | 1 | 1-1028-90 |  | Рабочий строитель среднего разряда 2,8 | 1369 | 1013 | чел.-ч | чел.-ч | 1 | 0 | 2097396472 | 189 | 0 | 0 | 0 | 8.38 | 0 | 0 | 0 | 8.38 | 1 | 1 | 1 | 1 | -2 | 0 | 1 | 0 | 0 | 0 | 189 |  | 1 | 2 | 64862541 | 1 | 0 | 7 | 0 | 0 | 0 | 0 | 0 | 0 | 0 | 0 | 0 | 0 | 0 | 0 | 0 | 0 | 0 | 0 | 0 | 0 | 0 | 0 | 0 | 0 | 894 | 106.7094 | 0 | 106.7094 | 8.38 | 8.38 | 1 | 1583.82 | 0 | 0 | 0 | 0 | 894.22 | 894.22 | 0 | 0 | 0
33 | 64862338 | 64862537 | 18410050 | 1 | 1 | 1 | 1 | 1-1028-90 |  | Рабочий строитель среднего разряда 2,8 | 1369 | 1013 | чел.-ч | чел.-ч | 1 | 0 | 2097396472 | 189 | 0 | 0 | 0 | 8.38 | 0 | 0 | 0 | 8.38 | 1 | 1 | 1 | 1 | 5 | 0 | 1 | 0 | 0 | 0 | 189 |  | 1 | 2 | 64862541 | 1 | 0 | 8 | 0 | 0 | 0 | 0 | 0 | 0 | 0 | 0 | 0 | 0 | 0 | 0 | 0 | 0 | 0 | 0 | 0 | 0 | 0 | 0 | 0 | 0 | 894 | 106.7094 | 0 | 106.7094 | 8.38 | 8.38 | 1 | 1583.82 | 0 | 0 | 0 | 0 | 854 | 854 | 0 | 0 | 0
38 | 64862340 | 64862564 | 121548 | 1 | 1 | 1 | 1 | 2 |  | Затраты труда машинистов | 608254 | 1013 | чел.час | чел.час | 1 | 0 | -185737400 | 2.35 | 0 | 0 | 0 | 0 | 0 | 0 | 0 | 0 | 1 | 1 | 1 | 1 | -2 | 0 | 1 | 1 | 0 | 0 | 2.35 |  | 2 | 2 | 64902663 | 1 | 0 | 9 | 0 | 0 | 0 | 0 | 0 | 0 | 0 | 0 | 0 | 0 | 0 | 0 | 0 | 0 | 0 | 0 | 0 | 0 | 0 | 0 | 0 | 0 |  | 0 | 0 | 1.1379 | 0 | 0 | 1 | 0 | 0 | 0 | 0 | 0 | 0 | 0 | 0 | 0 | 0
38 | 64862340 | 64862564 | 29172875 | 1 | 1 | 1 | 2 | 070153 | ТСЭМ Московской обл., 070153, приказ Минстроя России №675/пр от 28.02.2017 № 264/пр | Бульдозеры при работе на других видах строительства 132 кВт (180 л.с.) | 1368 | 1011 | маш.-ч | маш.-ч | 1 | 0 | -340194408 | 2.35 | 0 | 143.5 | 13.5 | 0 | 0 | 143.5 | 13.5 | 0 | 1 | 1 | 1 | 1 | -2 | 0 | 1 | 1 | 0 | 0 | 2.35 |  | 0 | 2 | 64902664 | 1 | 0 | 10 | 0 | 0 | 0 | 0 | 0 | 0 | 0 | 0 | 0 | 0 | 0 | 0 | 0 | 0 | 0 | 0 | 0 | 0 | 0 | 0 | 0 | 0 |  | 0 | 0 | 1.1379 | 143.5 | 143.5 | 1 | 337.23 | 31.73 | 0 | 163.28 | 15.36 | 0 | 163.28 | 0 | 0 | 0
39 | 64862338 | 64862564 | 121548 | 1 | 1 | 1 | 1 | 2 |  | Затраты труда машинистов | 608254 | 1013 | чел.час | чел.час | 1 | 0 | -185737400 | 2.35 | 0 | 0 | 0 | 0 | 0 | 0 | 0 | 0 | 1 | 1 | 1 | 1 | 5 | 0 | 1 | 1 | 0 | 0 | 2.35 |  | 2 | 2 | 64902663 | 1 | 0 | 11 | 0 | 0 | 0 | 0 | 0 | 0 | 0 | 0 | 0 | 0 | 0 | 0 | 0 | 0 | 0 | 0 | 0 | 0 | 0 | 0 | 0 | 0 |  | 0 | 0 | 1.1379 | 0 | 0 | 1 | 0 | 0 | 0 | 0 | 0 | 0 | 0 | 0 | 0 | 0
39 | 64862338 | 64862564 | 29172875 | 1 | 1 | 1 | 2 | 070153 | ТСЭМ Московской обл., 070153, приказ Минстроя России №675/пр от 28.02.2017 № 264/пр | Бульдозеры при работе на других видах строительства 132 кВт (180 л.с.) | 1368 | 1011 | маш.-ч | маш.-ч | 1 | 0 | -340194408 | 2.35 | 0 | 1980.3 | 687.56 | 0 | 0 | 143.5 | 13.5 | 0 | 1 | 13.8 | 50.93 | 1 | 2 | 0 | 1 | 1 | 0 | 0 | 2.35 |  | 0 | 2 | 64902664 | 1 | 0 | 12 | 0 | 0 | 0 | 0 | 0 | 0 | 0 | 0 | 0 | 0 | 0 | 0 | 0 | 0 | 0 | 0 | 0 | 0 | 0 | 0 | 0 | 0 |  | 0 | 0 | 1.1379 | 1980.3 | 143.5 | 13.8 | 337.23 | 31.73 | 0 | 2253 | 783 | 0 | 2253 | 0 | 0 | 0
40 | 64862340 | 64862573 | 18407150 | 1 | 1 | 1 | 1 | 1-1030-90 |  | Рабочий строитель среднего разряда 3 | 1369 | 1013 | чел.-ч | чел.-ч | 1 | 0 | -931037793 | 12.53 | 0 | 0 | 0 | 8.53 | 0 | 0 | 0 | 8.53 | 1 | 1 | 1 | 1 | -2 | 0 | 1 | 0 | 0 | 0 | 12.53 |  | 1 | 2 | 64862584 | 1 | 0 | 13 | 0 | 0 | 0 | 0 | 0 | 0 | 0 | 0 | 0 | 0 | 0 | 0 | 0 | 0 | 0 | 0 | 0 | 0 | 0 | 0 | 0 | 0 | 518 | 60.6703 | 0 | 60.6703 | 8.53 | 8.53 | 1 | 106.88 | 0 | 0 | 0 | 0 | 517.52 | 517.52 | 0 | 0 | 0
40 | 64862340 | 64862573 | 121548 | 1 | 1 | 1 | 1 | 2 |  | Затраты труда машинистов | 608254 | 1013 | чел.час | чел.час | 1 | 0 | -185737400 | 3.04 | 0 | 0 | 0 | 0 | 0 | 0 | 0 | 0 | 1 | 1 | 1 | 1 | -2 | 0 | 1 | 0 | 0 | 0 | 3.04 |  | 2 | 2 | 64862585 | 1 | 0 | 14 | 0 | 0 | 0 | 0 | 0 | 0 | 0 | 0 | 0 | 0 | 0 | 0 | 0 | 0 | 0 | 0 | 0 | 0 | 0 | 0 | 0 | 0 |  | 0 | 0 | 14.7197 | 0 | 0 | 1 | 0 | 0 | 0 | 0 | 0 | 0 | 0 | 0 | 0 | 0
40 | 64862340 | 64862573 | 29172710 | 1 | 1 | 1 | 2 | 050101 | ТСЭМ Московской обл., 050101, приказ Минстроя России №675/пр от 28.02.2017 № 264/пр | Компрессоры передвижные с двигателем внутреннего сгорания давлением до 686 кПа (7 ат), производительность до 5 м3/мин | 1368 | 1011 | маш.-ч | маш.-ч | 1 | 0 | 315863809 | 3.04 | 0 | 46.56 | 10.06 | 0 | 0 | 46.56 | 10.06 | 0 | 1 | 1 | 1 | 1 | -2 | 0 | 1 | 0 | 0 | 0 | 3.04 |  | 0 | 2 | 64862586 | 1 | 0 | 15 | 0 | 0 | 0 | 0 | 0 | 0 | 0 | 0 | 0 | 0 | 0 | 0 | 0 | 0 | 0 | 0 | 0 | 0 | 0 | 0 | 0 | 0 |  | 0 | 0 | 14.7197 | 46.56 | 46.56 | 1 | 141.54 | 30.58 | 0 | 685.35 | 148.08 | 0 | 685.35 | 0 | 0 | 0
40 | 64862340 | 64862573 | 29174559 | 1 | 1 | 1 | 2 | 331100 | ТСЭМ Московской обл., 331100, приказ Минстроя России №675/пр от 28.02.2017 № 264/пр | Трамбовки пневматические при работе от передвижных компрессорных станций | 1368 | 1011 | маш.-ч | маш.-ч | 1 | 0 | -839973004 | 12.18 | 0 | 0.55 | 0 | 0 | 0 | 0.55 | 0 | 0 | 1 | 1 | 1 | 1 | -2 | 0 | 1 | 0 | 0 | 0 | 12.18 |  | 0 | 2 | 64862587 | 1 | 0 | 16 | 0 | 0 | 0 | 0 | 0 | 0 | 0 | 0 | 0 | 0 | 0 | 0 | 0 | 0 | 0 | 0 | 0 | 0 | 0 | 0 | 0 | 0 |  | 0 | 0 | 58.9756 | 0.55 | 0.55 | 1 | 6.7 | 0 | 0 | 32.44 | 0 | 0 | 32.44 | 0 | 0 | 0
41 | 64862338 | 64862573 | 18407150 | 1 | 1 | 1 | 1 | 1-1030-90 |  | Рабочий строитель среднего разряда 3 | 1369 | 1013 | чел.-ч | чел.-ч | 1 | 0 | -931037793 | 12.53 | 0 | 0 | 0 | 8.53 | 0 | 0 | 0 | 8.53 | 1 | 1 | 1 | 1 | 5 | 0 | 1 | 0 | 0 | 0 | 12.53 |  | 1 | 2 | 64862584 | 1 | 0 | 17 | 0 | 0 | 0 | 0 | 0 | 0 | 0 | 0 | 0 | 0 | 0 | 0 | 0 | 0 | 0 | 0 | 0 | 0 | 0 | 0 | 0 | 0 | 518 | 60.6703 | 0 | 60.6703 | 8.53 | 8.53 | 1 | 106.88 | 0 | 0 | 0 | 0 | 546 | 546 | 0 | 0 | 0
41 | 64862338 | 64862573 | 121548 | 1 | 1 | 1 | 1 | 2 |  | Затраты труда машинистов | 608254 | 1013 | чел.час | чел.час | 1 | 0 | -185737400 | 3.04 | 0 | 0 | 0 | 0 | 0 | 0 | 0 | 0 | 1 | 1 | 1 | 1 | 5 | 0 | 1 | 0 | 0 | 0 | 3.04 |  | 2 | 2 | 64862585 | 1 | 0 | 18 | 0 | 0 | 0 | 0 | 0 | 0 | 0 | 0 | 0 | 0 | 0 | 0 | 0 | 0 | 0 | 0 | 0 | 0 | 0 | 0 | 0 | 0 |  | 0 | 0 | 14.7197 | 0 | 0 | 1 | 0 | 0 | 0 | 0 | 0 | 0 | 0 | 0 | 0 | 0
41 | 64862338 | 64862573 | 29172710 | 1 | 1 | 1 | 2 | 050101 | ТСЭМ Московской обл., 050101, приказ Минстроя России №675/пр от 28.02.2017 № 264/пр | Компрессоры передвижные с двигателем внутреннего сгорания давлением до 686 кПа (7 ат), производительность до 5 м3/мин | 1368 | 1011 | маш.-ч | маш.-ч | 1 | 0 | 315863809 | 3.04 | 0 | 778.48 | 512.36 | 0 | 0 | 46.56 | 10.06 | 0 | 1 | 16.72 | 50.93 | 1 | 2 | 0 | 1 | 0 | 0 | 0 | 3.04 |  | 0 | 2 | 64862586 | 1 | 0 | 19 | 0 | 0 | 0 | 0 | 0 | 0 | 0 | 0 | 0 | 0 | 0 | 0 | 0 | 0 | 0 | 0 | 0 | 0 | 0 | 0 | 0 | 0 |  | 0 | 0 | 14.7197 | 778.48 | 46.56 | 16.72 | 141.54 | 30.58 | 0 | 11452 | 7536 | 0 | 11452 | 0 | 0 | 0
41 | 64862338 | 64862573 | 29174559 | 1 | 1 | 1 | 2 | 331100 | ТСЭМ Московской обл., 331100, приказ Минстроя России №675/пр от 28.02.2017 № 264/пр | Трамбовки пневматические при работе от передвижных компрессорных станций | 1368 | 1011 | маш.-ч | маш.-ч | 1 | 0 | -839973004 | 12.18 | 0 | 4.2 | 0 | 0 | 0 | 0.55 | 0 | 0 | 1 | 7.64 | 50.93 | 1 | 2 | 0 | 1 | 0 | 0 | 0 | 12.18 |  | 0 | 2 | 64862587 | 1 | 0 | 20 | 0 | 0 | 0 | 0 | 0 | 0 | 0 | 0 | 0 | 0 | 0 | 0 | 0 | 0 | 0 | 0 | 0 | 0 | 0 | 0 | 0 | 0 |  | 0 | 0 | 58.9756 | 4.2 | 0.55 | 7.64 | 6.7 | 0 | 0 | 236 | 0 | 0 | 236 | 0 | 0 | 0
77 | 64862340 | 64862588 | 18406804 | 1 | 1 | 1 | 1 | 1-1020-90 |  | Рабочий строитель среднего разряда 2 | 1369 | 1013 | чел.-ч | чел.-ч | 1 | 0 | 254330056 | 180 | 0 | 0 | 0 | 7.8 | 0 | 0 | 0 | 7.8 | 1 | 1 | 1 | 1 | -2 | 0 | 1 | 0 | 0 | 0 | 180 |  | 1 | 2 | 64862607 | 1 | 0 | 21 | 0 | 0 | 0 | 0 | 0 | 0 | 0 | 0 | 0 | 0 | 0 | 0 | 0 | 0 | 0 | 0 | 0 | 0 | 0 | 0 | 0 | 0 | 67 | 8.64 | 0 | 8.64 | 7.8 | 7.8 | 1 | 1404 | 0 | 0 | 0 | 0 | 67.39 | 67.39 | 0 | 0 | 0
77 | 64862340 | 64862588 | 121548 | 1 | 1 | 1 | 1 | 2 |  | Затраты труда машинистов | 608254 | 1013 | чел.час | чел.час | 1 | 0 | -185737400 | 18 | 0 | 0 | 0 | 0 | 0 | 0 | 0 | 0 | 1 | 1 | 1 | 1 | -2 | 0 | 1 | 0 | 0 | 0 | 18 |  | 2 | 2 | 64862608 | 1 | 0 | 22 | 0 | 0 | 0 | 0 | 0 | 0 | 0 | 0 | 0 | 0 | 0 | 0 | 0 | 0 | 0 | 0 | 0 | 0 | 0 | 0 | 0 | 0 |  | 0 | 0 | 0.864 | 0 | 0 | 1 | 0 | 0 | 0 | 0 | 0 | 0 | 0 | 0 | 0 | 0
77 | 64862340 | 64862588 | 29172268 | 1 | 1 | 1 | 2 | 020129 | ТСЭМ Московской обл., 020129, приказ Минстроя России №675/пр от 28.02.2017 № 264/пр | Краны башенные при работе на других видах строительства 8 т | 1368 | 1011 | маш.-ч | маш.-ч | 1 | 0 | -438066613 | 18 | 0 | 86.4 | 13.5 | 0 | 0 | 86.4 | 13.5 | 0 | 1 | 1 | 1 | 1 | -2 | 0 | 1 | 0 | 0 | 0 | 18 |  | 0 | 2 | 64862609 | 1 | 0 | 23 | 0 | 0 | 0 | 0 | 0 | 0 | 0 | 0 | 0 | 0 | 0 | 0 | 0 | 0 | 0 | 0 | 0 | 0 | 0 | 0 | 0 | 0 |  | 0 | 0 | 0.864 | 86.4 | 86.4 | 1 | 1555.2 | 243 | 0 | 74.65 | 11.66 | 0 | 74.65 | 0 | 0 | 0
77 | 64862340 | 64862588 | 29173152 | 1 | 1 | 1 | 2 | 111301 | ТСЭМ Московской обл., 111301, приказ Минстроя России №675/пр от 28.02.2017 № 264/пр | Вибратор поверхностный | 1368 | 1011 | маш.-ч | маш.-ч | 1 | 0 | -944612788 | 48 | 0 | 0.5 | 0 | 0 | 0 | 0.5 | 0 | 0 | 1 | 1 | 1 | 1 | -2 | 0 | 1 | 0 | 0 | 0 | 48 |  | 0 | 2 | 64862610 | 1 | 0 | 24 | 0 | 0 | 0 | 0 | 0 | 0 | 0 | 0 | 0 | 0 | 0 | 0 | 0 | 0 | 0 | 0 | 0 | 0 | 0 | 0 | 0 | 0 |  | 0 | 0 | 2.304 | 0.5 | 0.5 | 1 | 24 | 0 | 0 | 1.15 | 0 | 0 | 1.15 | 0 | 0 | 0
77 | 64862340 | 64862588 | 29174913 | 1 | 1 | 1 | 2 | 400001 | ТСЭМ Московской обл., 400001, приказ Минстроя России №675/пр от 28.02.2017 № 264/пр | Автомобили бортовые, грузоподъемность до 5 т | 1368 | 1011 | маш.-ч | маш.-ч | 1 | 0 | 1230759911 | 0.13 | 0 | 87.17 | 11.6 | 0 | 0 | 87.17 | 11.6 | 0 | 1 | 1 | 1 | 1 | -2 | 0 | 1 | 0 | 0 | 0 | 0.13 |  | 0 | 2 | 64862611 | 1 | 0 | 25 | 0 | 0 | 0 | 0 | 0 | 0 | 0 | 0 | 0 | 0 | 0 | 0 | 0 | 0 | 0 | 0 | 0 | 0 | 0 | 0 | 0 | 0 |  | 0 | 0 | 0.00624 | 87.17 | 87.17 | 1 | 11.33 | 1.51 | 0 | 0.54 | 0.07 | 0 | 0.54 | 0 | 0 | 0
77 | 64862340 | 64862588 | 29108248 | 1 | 1 | 1 | 3 | 101-1668 | ТССЦ Московской обл., 101-1668, приказ Минстроя России №675/пр от 28.02.2017 № 254/пр | Рогожа | 1327 | 1005 | м2 | м2 | 1 | 0 | 914604176 | 250 | 10.2 | 0 | 0 | 0 | 10.2 | 0 | 0 | 0 | 1 | 1 | 1 | 1 | -2 | 0 | 1 | 0 | 0 | 0 | 250 |  | 0 | 2 | 64862612 | 1 | 0 | 26 | 0 | 0 | 0 | 0 | 0 | 0 | 0 | 0 | 0 | 0 | 0 | 0 | 0 | 0 | 0 | 0 | 0 | 0 | 0 | 0 | 0 | 0 |  | 0 | 0 | 12 | 10.2 | 10.2 | 1 | 2550 | 0 | 122.4 | 0 | 0 | 0 | 122.4 | 0 | 0 | 0
77 | 64862340 | 64862588 | 29150040 | 1 | 1 | 1 | 3 | 411-0001 | ТССЦ Московской обл., 411-0001, приказ Минстроя России №675/пр от 28.02.2017 № 257/пр | Вода | 1339 | 1007 | м3 | м3 | 1 | 0 | 619799737 | 0.2 | 2.44 | 0 | 0 | 0 | 2.44 | 0 | 0 | 0 | 1 | 1 | 1 | 1 | -2 | 0 | 1 | 0 | 0 | 0 | 0.2 |  | 0 | 2 | 64862614 | 1 | 0 | 28 | 0 | 0 | 0 | 0 | 0 | 0 | 0 | 0 | 0 | 0 | 0 | 0 | 0 | 0 | 0 | 0 | 0 | 0 | 0 | 0 | 0 | 0 |  | 0 | 0 | 0.0096 | 2.44 | 2.44 | 1 | 0.49 | 0 | 0.02 | 0 | 0 | 0 | 0.02 | 0 | 0 | 0
78 | 64862338 | 64862588 | 18406804 | 1 | 1 | 1 | 1 | 1-1020-90 |  | Рабочий строитель среднего разряда 2 | 1369 | 1013 | чел.-ч | чел.-ч | 1 | 0 | 254330056 | 180 | 0 | 0 | 0 | 7.8 | 0 | 0 | 0 | 7.8 | 1 | 1 | 1 | 1 | 5 | 0 | 1 | 0 | 0 | 0 | 180 |  | 1 | 2 | 64862607 | 1 | 0 | 29 | 0 | 0 | 0 | 0 | 0 | 0 | 0 | 0 | 0 | 0 | 0 | 0 | 0 | 0 | 0 | 0 | 0 | 0 | 0 | 0 | 0 | 0 | 67 | 8.64 | 0 | 8.64 | 7.8 | 7.8 | 1 | 1404 | 0 | 0 | 0 | 0 | 69 | 69 | 0 | 0 | 0
78 | 64862338 | 64862588 | 121548 | 1 | 1 | 1 | 1 | 2 |  | Затраты труда машинистов | 608254 | 1013 | чел.час | чел.час | 1 | 0 | -185737400 | 18 | 0 | 0 | 0 | 0 | 0 | 0 | 0 | 0 | 1 | 1 | 1 | 1 | 5 | 0 | 1 | 0 | 0 | 0 | 18 |  | 2 | 2 | 64862608 | 1 | 0 | 30 | 0 | 0 | 0 | 0 | 0 | 0 | 0 | 0 | 0 | 0 | 0 | 0 | 0 | 0 | 0 | 0 | 0 | 0 | 0 | 0 | 0 | 0 |  | 0 | 0 | 0.864 | 0 | 0 | 1 | 0 | 0 | 0 | 0 | 0 | 0 | 0 | 0 | 0 | 0
78 | 64862338 | 64862588 | 29172268 | 1 | 1 | 1 | 2 | 020129 | ТСЭМ Московской обл., 020129, приказ Минстроя России №675/пр от 28.02.2017 № 264/пр | Краны башенные при работе на других видах строительства 8 т | 1368 | 1011 | маш.-ч | маш.-ч | 1 | 0 | -438066613 | 18 | 0 | 1170.72 | 687.56 | 0 | 0 | 86.4 | 13.5 | 0 | 1 | 13.55 | 50.93 | 1 | 2 | 0 | 1 | 0 | 0 | 0 | 18 |  | 0 | 2 | 64862609 | 1 | 0 | 31 | 0 | 0 | 0 | 0 | 0 | 0 | 0 | 0 | 0 | 0 | 0 | 0 | 0 | 0 | 0 | 0 | 0 | 0 | 0 | 0 | 0 | 0 |  | 0 | 0 | 0.864 | 1170.72 | 86.4 | 13.55 | 1555.2 | 243 | 0 | 1012 | 594 | 0 | 1012 | 0 | 0 | 0
78 | 64862338 | 64862588 | 29173152 | 1 | 1 | 1 | 2 | 111301 | ТСЭМ Московской обл., 111301, приказ Минстроя России №675/пр от 28.02.2017 № 264/пр | Вибратор поверхностный | 1368 | 1011 | маш.-ч | маш.-ч | 1 | 0 | -944612788 | 48 | 0 | 4.51 | 0 | 0 | 0 | 0.5 | 0 | 0 | 1 | 9.02 | 50.93 | 1 | 2 | 0 | 1 | 0 | 0 | 0 | 48 |  | 0 | 2 | 64862610 | 1 | 0 | 32 | 0 | 0 | 0 | 0 | 0 | 0 | 0 | 0 | 0 | 0 | 0 | 0 | 0 | 0 | 0 | 0 | 0 | 0 | 0 | 0 | 0 | 0 |  | 0 | 0 | 2.304 | 4.51 | 0.5 | 9.02 | 24 | 0 | 0 | 12 | 0 | 0 | 12 | 0 | 0 | 0
78 | 64862338 | 64862588 | 29174913 | 1 | 1 | 1 | 2 | 400001 | ТСЭМ Московской обл., 400001, приказ Минстроя России №675/пр от 28.02.2017 № 264/пр | Автомобили бортовые, грузоподъемность до 5 т | 1368 | 1011 | маш.-ч | маш.-ч | 1 | 0 | 1230759911 | 0.13 | 0 | 2113 | 590.79 | 0 | 0 | 87.17 | 11.6 | 0 | 1 | 24.24 | 50.93 | 1 | 2 | 0 | 1 | 0 | 0 | 0 | 0.13 |  | 0 | 2 | 64862611 | 1 | 0 | 33 | 0 | 0 | 0 | 0 | 0 | 0 | 0 | 0 | 0 | 0 | 0 | 0 | 0 | 0 | 0 | 0 | 0 | 0 | 0 | 0 | 0 | 0 |  | 0 | 0 | 0.00624 | 2113 | 87.17 | 24.24 | 11.33 | 1.51 | 0 | 13 | 4 | 0 | 13 | 0 | 0 | 0
78 | 64862338 | 64862588 | 29108248 | 1 | 1 | 1 | 3 | 101-1668 | ТССЦ Московской обл., 101-1668, приказ Минстроя России №675/пр от 28.02.2017 № 254/пр | Рогожа | 1327 | 1005 | м2 | м2 | 1 | 0 | 914604176 | 250 | 133.11 | 0 | 0 | 0 | 10.2 | 0 | 0 | 0 | 13.05 | 1 | 1 | 1 | 2 | 0 | 1 | 0 | 0 | 0 | 250 |  | 0 | 2 | 64862612 | 1 | 0 | 34 | 0 | 0 | 0 | 0 | 0 | 0 | 0 | 0 | 0 | 0 | 0 | 0 | 0 | 0 | 0 | 0 | 0 | 0 | 0 | 0 | 0 | 0 |  | 0 | 0 | 12 | 133.11 | 10.2 | 13.05 | 2550 | 0 | 1596 | 0 | 0 | 0 | 1596 | 0 | 0 | 0
78 | 64862338 | 64862588 | 29150040 | 1 | 1 | 1 | 3 | 411-0001 | ТССЦ Московской обл., 411-0001, приказ Минстроя России №675/пр от 28.02.2017 № 257/пр | Вода | 1339 | 1007 | м3 | м3 | 1 | 0 | 619799737 | 0.2 | 31.28 | 0 | 0 | 0 | 2.44 | 0 | 0 | 0 | 12.82 | 1 | 1 | 1 | 2 | 0 | 1 | 0 | 0 | 0 | 0.2 |  | 0 | 2 | 64862614 | 1 | 0 | 36 | 0 | 0 | 0 | 0 | 0 | 0 | 0 | 0 | 0 | 0 | 0 | 0 | 0 | 0 | 0 | 0 | 0 | 0 | 0 | 0 | 0 | 0 |  | 0 | 0 | 0.0096 | 31.28 | 2.44 | 12.82 | 0.49 | 0 | 0 | 0 | 0 | 0 | 0 | 0 | 0 | 0
83 | 64862340 | 64862617 | 18406804 | 1 | 1 | 1 | 1 | 1-1020-90 |  | Рабочий строитель среднего разряда 2 | 1369 | 1013 | чел.-ч | чел.-ч | 1 | 0 | 254330056 | 180 | 0 | 0 | 0 | 7.8 | 0 | 0 | 0 | 7.8 | 1 | 1 | 1 | 1 | -2 | 0 | 1 | 0 | 0 | 0 | 180 |  | 1 | 2 | 64862636 | 1 | 0 | 37 | 0 | 0 | 0 | 0 | 0 | 0 | 0 | 0 | 0 | 0 | 0 | 0 | 0 | 0 | 0 | 0 | 0 | 0 | 0 | 0 | 0 | 0 | 38 | 4.86 | 0 | 4.86 | 7.8 | 7.8 | 1 | 1404 | 0 | 0 | 0 | 0 | 37.91 | 37.91 | 0 | 0 | 0
83 | 64862340 | 64862617 | 121548 | 1 | 1 | 1 | 1 | 2 |  | Затраты труда машинистов | 608254 | 1013 | чел.час | чел.час | 1 | 0 | -185737400 | 18 | 0 | 0 | 0 | 0 | 0 | 0 | 0 | 0 | 1 | 1 | 1 | 1 | -2 | 0 | 1 | 0 | 0 | 0 | 18 |  | 2 | 2 | 64862637 | 1 | 0 | 38 | 0 | 0 | 0 | 0 | 0 | 0 | 0 | 0 | 0 | 0 | 0 | 0 | 0 | 0 | 0 | 0 | 0 | 0 | 0 | 0 | 0 | 0 |  | 0 | 0 | 0.486 | 0 | 0 | 1 | 0 | 0 | 0 | 0 | 0 | 0 | 0 | 0 | 0 | 0
83 | 64862340 | 64862617 | 29172268 | 1 | 1 | 1 | 2 | 020129 | ТСЭМ Московской обл., 020129, приказ Минстроя России №675/пр от 28.02.2017 № 264/пр | Краны башенные при работе на других видах строительства 8 т | 1368 | 1011 | маш.-ч | маш.-ч | 1 | 0 | -438066613 | 18 | 0 | 86.4 | 13.5 | 0 | 0 | 86.4 | 13.5 | 0 | 1 | 1 | 1 | 1 | -2 | 0 | 1 | 0 | 0 | 0 | 18 |  | 0 | 2 | 64862638 | 1 | 0 | 39 | 0 | 0 | 0 | 0 | 0 | 0 | 0 | 0 | 0 | 0 | 0 | 0 | 0 | 0 | 0 | 0 | 0 | 0 | 0 | 0 | 0 | 0 |  | 0 | 0 | 0.486 | 86.4 | 86.4 | 1 | 1555.2 | 243 | 0 | 41.99 | 6.56 | 0 | 41.99 | 0 | 0 | 0
83 | 64862340 | 64862617 | 29173152 | 1 | 1 | 1 | 2 | 111301 | ТСЭМ Московской обл., 111301, приказ Минстроя России №675/пр от 28.02.2017 № 264/пр | Вибратор поверхностный | 1368 | 1011 | маш.-ч | маш.-ч | 1 | 0 | -944612788 | 48 | 0 | 0.5 | 0 | 0 | 0 | 0.5 | 0 | 0 | 1 | 1 | 1 | 1 | -2 | 0 | 1 | 0 | 0 | 0 | 48 |  | 0 | 2 | 64862639 | 1 | 0 | 40 | 0 | 0 | 0 | 0 | 0 | 0 | 0 | 0 | 0 | 0 | 0 | 0 | 0 | 0 | 0 | 0 | 0 | 0 | 0 | 0 | 0 | 0 |  | 0 | 0 | 1.296 | 0.5 | 0.5 | 1 | 24 | 0 | 0 | 0.65 | 0 | 0 | 0.65 | 0 | 0 | 0
83 | 64862340 | 64862617 | 29174913 | 1 | 1 | 1 | 2 | 400001 | ТСЭМ Московской обл., 400001, приказ Минстроя России №675/пр от 28.02.2017 № 264/пр | Автомобили бортовые, грузоподъемность до 5 т | 1368 | 1011 | маш.-ч | маш.-ч | 1 | 0 | 1230759911 | 0.13 | 0 | 87.17 | 11.6 | 0 | 0 | 87.17 | 11.6 | 0 | 1 | 1 | 1 | 1 | -2 | 0 | 1 | 0 | 0 | 0 | 0.13 |  | 0 | 2 | 64862640 | 1 | 0 | 41 | 0 | 0 | 0 | 0 | 0 | 0 | 0 | 0 | 0 | 0 | 0 | 0 | 0 | 0 | 0 | 0 | 0 | 0 | 0 | 0 | 0 | 0 |  | 0 | 0 | 0.00351 | 87.17 | 87.17 | 1 | 11.33 | 1.51 | 0 | 0.31 | 0.04 | 0 | 0.31 | 0 | 0 | 0
83 | 64862340 | 64862617 | 29108248 | 1 | 1 | 1 | 3 | 101-1668 | ТССЦ Московской обл., 101-1668, приказ Минстроя России №675/пр от 28.02.2017 № 254/пр | Рогожа | 1327 | 1005 | м2 | м2 | 1 | 0 | 914604176 | 250 | 10.2 | 0 | 0 | 0 | 10.2 | 0 | 0 | 0 | 1 | 1 | 1 | 1 | -2 | 0 | 1 | 0 | 0 | 0 | 250 |  | 0 | 2 | 64862641 | 1 | 0 | 42 | 0 | 0 | 0 | 0 | 0 | 0 | 0 | 0 | 0 | 0 | 0 | 0 | 0 | 0 | 0 | 0 | 0 | 0 | 0 | 0 | 0 | 0 |  | 0 | 0 | 6.75 | 10.2 | 10.2 | 1 | 2550 | 0 | 68.85 | 0 | 0 | 0 | 68.85 | 0 | 0 | 0
83 | 64862340 | 64862617 | 29150040 | 1 | 1 | 1 | 3 | 411-0001 | ТССЦ Московской обл., 411-0001, приказ Минстроя России №675/пр от 28.02.2017 № 257/пр | Вода | 1339 | 1007 | м3 | м3 | 1 | 0 | 619799737 | 0.2 | 2.44 | 0 | 0 | 0 | 2.44 | 0 | 0 | 0 | 1 | 1 | 1 | 1 | -2 | 0 | 1 | 0 | 0 | 0 | 0.2 |  | 0 | 2 | 64862643 | 1 | 0 | 44 | 0 | 0 | 0 | 0 | 0 | 0 | 0 | 0 | 0 | 0 | 0 | 0 | 0 | 0 | 0 | 0 | 0 | 0 | 0 | 0 | 0 | 0 |  | 0 | 0 | 0.0054 | 2.44 | 2.44 | 1 | 0.49 | 0 | 0.01 | 0 | 0 | 0 | 0.01 | 0 | 0 | 0
84 | 64862338 | 64862617 | 18406804 | 1 | 1 | 1 | 1 | 1-1020-90 |  | Рабочий строитель среднего разряда 2 | 1369 | 1013 | чел.-ч | чел.-ч | 1 | 0 | 254330056 | 180 | 0 | 0 | 0 | 7.8 | 0 | 0 | 0 | 7.8 | 1 | 1 | 1 | 1 | 5 | 0 | 1 | 0 | 0 | 0 | 180 |  | 1 | 2 | 64862636 | 1 | 0 | 45 | 0 | 0 | 0 | 0 | 0 | 0 | 0 | 0 | 0 | 0 | 0 | 0 | 0 | 0 | 0 | 0 | 0 | 0 | 0 | 0 | 0 | 0 | 38 | 4.86 | 0 | 4.86 | 7.8 | 7.8 | 1 | 1404 | 0 | 0 | 0 | 0 | 39 | 39 | 0 | 0 | 0
84 | 64862338 | 64862617 | 121548 | 1 | 1 | 1 | 1 | 2 |  | Затраты труда машинистов | 608254 | 1013 | чел.час | чел.час | 1 | 0 | -185737400 | 18 | 0 | 0 | 0 | 0 | 0 | 0 | 0 | 0 | 1 | 1 | 1 | 1 | 5 | 0 | 1 | 0 | 0 | 0 | 18 |  | 2 | 2 | 64862637 | 1 | 0 | 46 | 0 | 0 | 0 | 0 | 0 | 0 | 0 | 0 | 0 | 0 | 0 | 0 | 0 | 0 | 0 | 0 | 0 | 0 | 0 | 0 | 0 | 0 |  | 0 | 0 | 0.486 | 0 | 0 | 1 | 0 | 0 | 0 | 0 | 0 | 0 | 0 | 0 | 0 | 0
84 | 64862338 | 64862617 | 29172268 | 1 | 1 | 1 | 2 | 020129 | ТСЭМ Московской обл., 020129, приказ Минстроя России №675/пр от 28.02.2017 № 264/пр | Краны башенные при работе на других видах строительства 8 т | 1368 | 1011 | маш.-ч | маш.-ч | 1 | 0 | -438066613 | 18 | 0 | 1170.72 | 687.56 | 0 | 0 | 86.4 | 13.5 | 0 | 1 | 13.55 | 50.93 | 1 | 2 | 0 | 1 | 0 | 0 | 0 | 18 |  | 0 | 2 | 64862638 | 1 | 0 | 47 | 0 | 0 | 0 | 0 | 0 | 0 | 0 | 0 | 0 | 0 | 0 | 0 | 0 | 0 | 0 | 0 | 0 | 0 | 0 | 0 | 0 | 0 |  | 0 | 0 | 0.486 | 1170.72 | 86.4 | 13.55 | 1555.2 | 243 | 0 | 569 | 334 | 0 | 569 | 0 | 0 | 0
84 | 64862338 | 64862617 | 29173152 | 1 | 1 | 1 | 2 | 111301 | ТСЭМ Московской обл., 111301, приказ Минстроя России №675/пр от 28.02.2017 № 264/пр | Вибратор поверхностный | 1368 | 1011 | маш.-ч | маш.-ч | 1 | 0 | -944612788 | 48 | 0 | 4.51 | 0 | 0 | 0 | 0.5 | 0 | 0 | 1 | 9.02 | 50.93 | 1 | 2 | 0 | 1 | 0 | 0 | 0 | 48 |  | 0 | 2 | 64862639 | 1 | 0 | 48 | 0 | 0 | 0 | 0 | 0 | 0 | 0 | 0 | 0 | 0 | 0 | 0 | 0 | 0 | 0 | 0 | 0 | 0 | 0 | 0 | 0 | 0 |  | 0 | 0 | 1.296 | 4.51 | 0.5 | 9.02 | 24 | 0 | 0 | 6 | 0 | 0 | 6 | 0 | 0 | 0
84 | 64862338 | 64862617 | 29174913 | 1 | 1 | 1 | 2 | 400001 | ТСЭМ Московской обл., 400001, приказ Минстроя России №675/пр от 28.02.2017 № 264/пр | Автомобили бортовые, грузоподъемность до 5 т | 1368 | 1011 | маш.-ч | маш.-ч | 1 | 0 | 1230759911 | 0.13 | 0 | 2113 | 590.79 | 0 | 0 | 87.17 | 11.6 | 0 | 1 | 24.24 | 50.93 | 1 | 2 | 0 | 1 | 0 | 0 | 0 | 0.13 |  | 0 | 2 | 64862640 | 1 | 0 | 49 | 0 | 0 | 0 | 0 | 0 | 0 | 0 | 0 | 0 | 0 | 0 | 0 | 0 | 0 | 0 | 0 | 0 | 0 | 0 | 0 | 0 | 0 |  | 0 | 0 | 0.00351 | 2113 | 87.17 | 24.24 | 11.33 | 1.51 | 0 | 7 | 2 | 0 | 7 | 0 | 0 | 0
84 | 64862338 | 64862617 | 29108248 | 1 | 1 | 1 | 3 | 101-1668 | ТССЦ Московской обл., 101-1668, приказ Минстроя России №675/пр от 28.02.2017 № 254/пр | Рогожа | 1327 | 1005 | м2 | м2 | 1 | 0 | 914604176 | 250 | 133.11 | 0 | 0 | 0 | 10.2 | 0 | 0 | 0 | 13.05 | 1 | 1 | 1 | 2 | 0 | 1 | 0 | 0 | 0 | 250 |  | 0 | 2 | 64862641 | 1 | 0 | 50 | 0 | 0 | 0 | 0 | 0 | 0 | 0 | 0 | 0 | 0 | 0 | 0 | 0 | 0 | 0 | 0 | 0 | 0 | 0 | 0 | 0 | 0 |  | 0 | 0 | 6.75 | 133.11 | 10.2 | 13.05 | 2550 | 0 | 898 | 0 | 0 | 0 | 898 | 0 | 0 | 0
84 | 64862338 | 64862617 | 29150040 | 1 | 1 | 1 | 3 | 411-0001 | ТССЦ Московской обл., 411-0001, приказ Минстроя России №675/пр от 28.02.2017 № 257/пр | Вода | 1339 | 1007 | м3 | м3 | 1 | 0 | 619799737 | 0.2 | 31.28 | 0 | 0 | 0 | 2.44 | 0 | 0 | 0 | 12.82 | 1 | 1 | 1 | 2 | 0 | 1 | 0 | 0 | 0 | 0.2 |  | 0 | 2 | 64862643 | 1 | 0 | 52 | 0 | 0 | 0 | 0 | 0 | 0 | 0 | 0 | 0 | 0 | 0 | 0 | 0 | 0 | 0 | 0 | 0 | 0 | 0 | 0 | 0 | 0 |  | 0 | 0 | 0.0054 | 31.28 | 2.44 | 12.82 | 0.49 | 0 | 0 | 0 | 0 | 0 | 0 | 0 | 0 | 0
89 | 64862340 | 64862646 | 18407150 | 1 | 1 | 1 | 1 | 1-1030-90 |  | Рабочий строитель среднего разряда 3 | 1369 | 1013 | чел.-ч | чел.-ч | 1 | 0 | -931037793 | 20.1 | 0 | 0 | 0 | 8.53 | 0 | 0 | 0 | 8.53 | 1 | 1 | 1 | 1 | -2 | 0 | 1 | 0 | 0 | 0 | 20.1 |  | 1 | 2 | 64862668 | 1 | 0 | 53 | 0 | 0 | 0 | 0 | 0 | 0 | 0 | 0 | 0 | 0 | 0 | 0 | 0 | 0 | 0 | 0 | 0 | 0 | 0 | 0 | 0 | 0 | 278 | 32.562 | 0 | 32.562 | 8.53 | 8.53 | 1 | 171.45 | 0 | 0 | 0 | 0 | 277.75 | 277.75 | 0 | 0 | 0
89 | 64862340 | 64862646 | 29173252 | 1 | 1 | 1 | 2 | 121011 | ТСЭМ Московской обл., 121011, приказ Минстроя России №675/пр от 28.02.2017 № 264/пр | Котлы битумные передвижные 400 л | 1368 | 1011 | маш.-ч | маш.-ч | 1 | 0 | 527313756 | 3.41 | 0 | 30 | 0 | 0 | 0 | 30 | 0 | 0 | 1 | 1 | 1 | 1 | -2 | 0 | 1 | 0 | 0 | 0 | 3.41 |  | 0 | 2 | 64862669 | 1 | 0 | 54 | 0 | 0 | 0 | 0 | 0 | 0 | 0 | 0 | 0 | 0 | 0 | 0 | 0 | 0 | 0 | 0 | 0 | 0 | 0 | 0 | 0 | 0 |  | 0 | 0 | 5.5242 | 30 | 30 | 1 | 102.3 | 0 | 0 | 165.73 | 0 | 0 | 165.73 | 0 | 0 | 0
89 | 64862340 | 64862646 | 29174913 | 1 | 1 | 1 | 2 | 400001 | ТСЭМ Московской обл., 400001, приказ Минстроя России №675/пр от 28.02.2017 № 264/пр | Автомобили бортовые, грузоподъемность до 5 т | 1368 | 1011 | маш.-ч | маш.-ч | 1 | 0 | 1230759911 | 0.7 | 0 | 87.17 | 11.6 | 0 | 0 | 87.17 | 11.6 | 0 | 1 | 1 | 1 | 1 | -2 | 0 | 1 | 0 | 0 | 0 | 0.7 |  | 0 | 2 | 64862670 | 1 | 0 | 55 | 0 | 0 | 0 | 0 | 0 | 0 | 0 | 0 | 0 | 0 | 0 | 0 | 0 | 0 | 0 | 0 | 0 | 0 | 0 | 0 | 0 | 0 |  | 0 | 0 | 1.134 | 87.17 | 87.17 | 1 | 61.02 | 8.12 | 0 | 98.85 | 13.15 | 0 | 98.85 | 0 | 0 | 0
89 | 64862340 | 64862646 | 29108414 | 1 | 1 | 1 | 3 | 101-0073 | ТССЦ Московской обл., 101-0073, приказ Минстроя России №675/пр от 28.02.2017 № 254/пр | Битумы нефтяные строительные марки БН-90/10 | 1348 | 1009 | т | т | 1000 | 0 | 503556632 | 0.016 | 1383.11 | 0 | 0 | 0 | 1383.11 | 0 | 0 | 0 | 1 | 1 | 1 | 1 | -2 | 0 | 1 | 0 | 0 | 0 | 0.016 |  | 0 | 2 | 64862671 | 1 | 0 | 56 | 0 | 0 | 0 | 0 | 0 | 0 | 0 | 0 | 0 | 0 | 0 | 0 | 0 | 0 | 0 | 0 | 0 | 0 | 0 | 0 | 0 | 0 |  | 0 | 0 | 0.02592 | 1383.11 | 1383.11 | 1 | 22.13 | 0 | 35.85 | 0 | 0 | 0 | 35.85 | 0 | 0 | 0
89 | 64862340 | 64862646 | 29107416 | 1 | 1 | 1 | 3 | 101-0322 | ТССЦ Московской обл., 101-0322, приказ Минстроя России №675/пр от 28.02.2017 № 254/пр | Керосин для технических целей марок КТ-1, КТ-2 | 1348 | 1009 | т | т | 1000 | 0 | 1313199458 | 0.024 | 2606.89 | 0 | 0 | 0 | 2606.89 | 0 | 0 | 0 | 1 | 1 | 1 | 1 | -2 | 0 | 1 | 0 | 0 | 0 | 0.024 |  | 0 | 2 | 64862672 | 1 | 0 | 57 | 0 | 0 | 0 | 0 | 0 | 0 | 0 | 0 | 0 | 0 | 0 | 0 | 0 | 0 | 0 | 0 | 0 | 0 | 0 | 0 | 0 | 0 |  | 0 | 0 | 0.03888 | 2606.89 | 2606.89 | 1 | 62.57 | 0 | 101.36 | 0 | 0 | 0 | 101.36 | 0 | 0 | 0
89 | 64862340 | 64862646 | 29108442 | 1 | 1 | 1 | 3 | 101-0594 | ТССЦ Московской обл., 101-0594, приказ Минстроя России №675/пр от 28.02.2017 № 254/пр | Мастика битумная кровельная горячая | 1348 | 1009 | т | т | 1000 | 0 | -1622221180 | 0.42 | 3390 | 0 | 0 | 0 | 3390 | 0 | 0 | 0 | 1 | 1 | 1 | 1 | -2 | 0 | 1 | 0 | 0 | 0 | 0.42 |  | 0 | 2 | 64862673 | 1 | 0 | 58 | 0 | 0 | 0 | 0 | 0 | 0 | 0 | 0 | 0 | 0 | 0 | 0 | 0 | 0 | 0 | 0 | 0 | 0 | 0 | 0 | 0 | 0 |  | 0 | 0 | 0.6804 | 3390 | 3390 | 1 | 1423.8 | 0 | 2306.56 | 0 | 0 | 0 | 2306.56 | 0 | 0 | 0
89 | 64862340 | 64862646 | 29109162 | 1 | 1 | 1 | 3 | 101-1742 | ТССЦ Московской обл., 101-1742, приказ Минстроя России №675/пр от 28.02.2017 № 254/пр | Толь с крупнозернистой посыпкой гидроизоляционный марки ТГ-350 | 1327 | 1005 | м2 | м2 | 1 | 1 | 328735001 | -220 | 5.71 | 0 | 0 | 0 | 5.71 | 0 | 0 | 0 | 1 | 1 | 1 | 1 | -2 | 0 | 1 | 0 | 0 | 0 | -220 |  | 0 | 2 | 64862674 | 1 | 6144 | 59 | 0 | 0 | 0 | 0 | 0 | 0 | 0 | 0 | 0 | 0 | 0 | 0 | 0 | 0 | 0 | 0 | 0 | 0 | 0 | 0 | 0 | 0 |  | 0 | 0 | -356.4 | 5.71 | 5.71 | 1 | -1256.2 | 0 | -2035.04 | 0 | 0 | 0 | -2035.04 | 0 | 0 | 0
89 | 64862340 | 64862646 | 29145154 | 1 | 1 | 1 | 3 | 402-0001 | ТССЦ Московской обл., 402-0001, приказ Минстроя России №675/пр от 28.02.2017 № 257/пр | Раствор готовый кладочный цементный марки 25 | 1339 | 1007 | м3 | м3 | 1 | 0 | 1760624010 | 2.5 | 463.3 | 0 | 0 | 0 | 463.3 | 0 | 0 | 0 | 1 | 1 | 1 | 1 | -2 | 0 | 1 | 0 | 0 | 0 | 2.5 |  | 0 | 2 | 64862675 | 1 | 0 | 60 | 0 | 0 | 0 | 0 | 0 | 0 | 0 | 0 | 0 | 0 | 0 | 0 | 0 | 0 | 0 | 0 | 0 | 0 | 0 | 0 | 0 | 0 |  | 0 | 0 | 4.05 | 463.3 | 463.3 | 1 | 1158.25 | 0 | 1876.37 | 0 | 0 | 0 | 1876.37 | 0 | 0 | 0
90 | 64862338 | 64862646 | 18407150 | 1 | 1 | 1 | 1 | 1-1030-90 |  | Рабочий строитель среднего разряда 3 | 1369 | 1013 | чел.-ч | чел.-ч | 1 | 0 | -931037793 | 20.1 | 0 | 0 | 0 | 8.53 | 0 | 0 | 0 | 8.53 | 1 | 1 | 1 | 1 | 5 | 0 | 1 | 0 | 0 | 0 | 20.1 |  | 1 | 2 | 64862668 | 1 | 0 | 61 | 0 | 0 | 0 | 0 | 0 | 0 | 0 | 0 | 0 | 0 | 0 | 0 | 0 | 0 | 0 | 0 | 0 | 0 | 0 | 0 | 0 | 0 | 278 | 32.562 | 0 | 32.562 | 8.53 | 8.53 | 1 | 171.45 | 0 | 0 | 0 | 0 | 293 | 293 | 0 | 0 | 0
90 | 64862338 | 64862646 | 29173252 | 1 | 1 | 1 | 2 | 121011 | ТСЭМ Московской обл., 121011, приказ Минстроя России №675/пр от 28.02.2017 № 264/пр | Котлы битумные передвижные 400 л | 1368 | 1011 | маш.-ч | маш.-ч | 1 | 0 | 527313756 | 3.41 | 0 | 138.3 | 0 | 0 | 0 | 30 | 0 | 0 | 1 | 4.61 | 50.93 | 1 | 2 | 0 | 1 | 0 | 0 | 0 | 3.41 |  | 0 | 2 | 64862669 | 1 | 0 | 62 | 0 | 0 | 0 | 0 | 0 | 0 | 0 | 0 | 0 | 0 | 0 | 0 | 0 | 0 | 0 | 0 | 0 | 0 | 0 | 0 | 0 | 0 |  | 0 | 0 | 5.5242 | 138.3 | 30 | 4.61 | 102.3 | 0 | 0 | 762 | 0 | 0 | 762 | 0 | 0 | 0
90 | 64862338 | 64862646 | 29174913 | 1 | 1 | 1 | 2 | 400001 | ТСЭМ Московской обл., 400001, приказ Минстроя России №675/пр от 28.02.2017 № 264/пр | Автомобили бортовые, грузоподъемность до 5 т | 1368 | 1011 | маш.-ч | маш.-ч | 1 | 0 | 1230759911 | 0.7 | 0 | 2113 | 590.79 | 0 | 0 | 87.17 | 11.6 | 0 | 1 | 24.24 | 50.93 | 1 | 2 | 0 | 1 | 0 | 0 | 0 | 0.7 |  | 0 | 2 | 64862670 | 1 | 0 | 63 | 0 | 0 | 0 | 0 | 0 | 0 | 0 | 0 | 0 | 0 | 0 | 0 | 0 | 0 | 0 | 0 | 0 | 0 | 0 | 0 | 0 | 0 |  | 0 | 0 | 1.134 | 2113 | 87.17 | 24.24 | 61.02 | 8.12 | 0 | 2396 | 670 | 0 | 2396 | 0 | 0 | 0
90 | 64862338 | 64862646 | 29108414 | 1 | 1 | 1 | 3 | 101-0073 | ТССЦ Московской обл., 101-0073, приказ Минстроя России №675/пр от 28.02.2017 № 254/пр | Битумы нефтяные строительные марки БН-90/10 | 1348 | 1009 | т | т | 1000 | 0 | 503556632 | 0.016 | 35725.73 | 0 | 0 | 0 | 1383.11 | 0 | 0 | 0 | 25.83 | 1 | 1 | 1 | 2 | 0 | 1 | 0 | 0 | 0 | 0.016 |  | 0 | 2 | 64862671 | 1 | 0 | 64 | 0 | 0 | 0 | 0 | 0 | 0 | 0 | 0 | 0 | 0 | 0 | 0 | 0 | 0 | 0 | 0 | 0 | 0 | 0 | 0 | 0 | 0 |  | 0 | 0 | 0.02592 | 35725.73 | 1383.11 | 25.83 | 22.13 | 0 | 926 | 0 | 0 | 0 | 926 | 0 | 0 | 0
90 | 64862338 | 64862646 | 29107416 | 1 | 1 | 1 | 3 | 101-0322 | ТССЦ Московской обл., 101-0322, приказ Минстроя России №675/пр от 28.02.2017 № 254/пр | Керосин для технических целей марок КТ-1, КТ-2 | 1348 | 1009 | т | т | 1000 | 0 | 1313199458 | 0.024 | 52033.52 | 0 | 0 | 0 | 2606.89 | 0 | 0 | 0 | 19.96 | 1 | 1 | 1 | 2 | 0 | 1 | 0 | 0 | 0 | 0.024 |  | 0 | 2 | 64862672 | 1 | 0 | 65 | 0 | 0 | 0 | 0 | 0 | 0 | 0 | 0 | 0 | 0 | 0 | 0 | 0 | 0 | 0 | 0 | 0 | 0 | 0 | 0 | 0 | 0 |  | 0 | 0 | 0.03888 | 52033.52 | 2606.89 | 19.96 | 62.57 | 0 | 2023 | 0 | 0 | 0 | 2023 | 0 | 0 | 0
90 | 64862338 | 64862646 | 29108442 | 1 | 1 | 1 | 3 | 101-0594 | ТССЦ Московской обл., 101-0594, приказ Минстроя России №675/пр от 28.02.2017 № 254/пр | Мастика битумная кровельная горячая | 1348 | 1009 | т | т | 1000 | 0 | -1622221180 | 0.42 | 37425.6 | 0 | 0 | 0 | 3390 | 0 | 0 | 0 | 11.04 | 1 | 1 | 1 | 2 | 0 | 1 | 0 | 0 | 0 | 0.42 |  | 0 | 2 | 64862673 | 1 | 0 | 66 | 0 | 0 | 0 | 0 | 0 | 0 | 0 | 0 | 0 | 0 | 0 | 0 | 0 | 0 | 0 | 0 | 0 | 0 | 0 | 0 | 0 | 0 |  | 0 | 0 | 0.6804 | 37425.6 | 3390 | 11.04 | 1423.8 | 0 | 25465 | 0 | 0 | 0 | 25465 | 0 | 0 | 0
90 | 64862338 | 64862646 | 29109162 | 1 | 1 | 1 | 3 | 101-1742 | ТССЦ Московской обл., 101-1742, приказ Минстроя России №675/пр от 28.02.2017 № 254/пр | Толь с крупнозернистой посыпкой гидроизоляционный марки ТГ-350 | 1327 | 1005 | м2 | м2 | 1 | 1 | 328735001 | -220 | 61.1 | 0 | 0 | 0 | 5.71 | 0 | 0 | 0 | 10.7 | 1 | 1 | 1 | 2 | 0 | 1 | 0 | 0 | 0 | -220 |  | 0 | 2 | 64862674 | 1 | 6144 | 67 | 0 | 0 | 0 | 0 | 0 | 0 | 0 | 0 | 0 | 0 | 0 | 0 | 0 | 0 | 0 | 0 | 0 | 0 | 0 | 0 | 0 | 0 |  | 0 | 0 | -356.4 | 61.1 | 5.71 | 10.7 | -1256.2 | 0 | -21740 | 0 | 0 | 0 | -21740 | 0 | 0 | 0
90 | 64862338 | 64862646 | 29145154 | 1 | 1 | 1 | 3 | 402-0001 | ТССЦ Московской обл., 402-0001, приказ Минстроя России №675/пр от 28.02.2017 № 257/пр | Раствор готовый кладочный цементный марки 25 | 1339 | 1007 | м3 | м3 | 1 | 0 | 1760624010 | 2.5 | 4322.59 | 0 | 0 | 0 | 463.3 | 0 | 0 | 0 | 9.33 | 1 | 1 | 1 | 2 | 0 | 1 | 0 | 0 | 0 | 2.5 |  | 0 | 2 | 64862675 | 1 | 0 | 68 | 0 | 0 | 0 | 0 | 0 | 0 | 0 | 0 | 0 | 0 | 0 | 0 | 0 | 0 | 0 | 0 | 0 | 0 | 0 | 0 | 0 | 0 |  | 0 | 0 | 4.05 | 4322.59 | 463.3 | 9.33 | 1158.25 | 0 | 17508 | 0 | 0 | 0 | 17508 | 0 | 0 | 0
97 | 64862340 | 64862679 | 18411771 | 1 | 1 | 1 | 1 | 1-1022-90 |  | Рабочий строитель среднего разряда 2,2 | 1369 | 1013 | чел.-ч | чел.-ч | 1 | 0 | 922534627 | 39.51 | 0 | 0 | 0 | 7.94 | 0 | 0 | 0 | 7.94 | 1 | 1 | 1 | 1 | -2 | 0 | 1 | 1 | 0 | 0 | 39.51 |  | 1 | 2 | 64862693 | 1 | 0 | 69 | 0 | 0 | 0 | 0 | 0 | 0 | 0 | 0 | 0 | 0 | 0 | 0 | 0 | 0 | 0 | 0 | 0 | 0 | 0 | 0 | 0 | 0 | 75 | 9.4824 | 0 | 9.4824 | 7.94 | 7.94 | 1 | 313.71 | 0 | 0 | 0 | 0 | 75.29 | 75.29 | 0 | 0 | 0
97 | 64862340 | 64862679 | 121548 | 1 | 1 | 1 | 1 | 2 |  | Затраты труда машинистов | 608254 | 1013 | чел.час | чел.час | 1 | 0 | -185737400 | 1.27 | 0 | 0 | 0 | 0 | 0 | 0 | 0 | 0 | 1 | 1 | 1 | 1 | -2 | 0 | 1 | 1 | 0 | 0 | 1.27 |  | 2 | 2 | 64862694 | 1 | 0 | 70 | 0 | 0 | 0 | 0 | 0 | 0 | 0 | 0 | 0 | 0 | 0 | 0 | 0 | 0 | 0 | 0 | 0 | 0 | 0 | 0 | 0 | 0 |  | 0 | 0 | 0.3048 | 0 | 0 | 1 | 0 | 0 | 0 | 0 | 0 | 0 | 0 | 0 | 0 | 0
97 | 64862340 | 64862679 | 29172556 | 1 | 1 | 1 | 2 | 030954 | ТСЭМ Московской обл., 030954, приказ Минстроя России №675/пр от 28.02.2017 № 264/пр | Подъемники грузоподъемностью до 500 кг одномачтовые, высота подъема 45 м | 1368 | 1011 | маш.-ч | маш.-ч | 1 | 0 | 344519037 | 1.27 | 0 | 31.26 | 13.5 | 0 | 0 | 31.26 | 13.5 | 0 | 1 | 1 | 1 | 1 | -2 | 0 | 1 | 1 | 0 | 0 | 1.27 |  | 0 | 2 | 64862695 | 1 | 0 | 71 | 0 | 0 | 0 | 0 | 0 | 0 | 0 | 0 | 0 | 0 | 0 | 0 | 0 | 0 | 0 | 0 | 0 | 0 | 0 | 0 | 0 | 0 |  | 0 | 0 | 0.3048 | 31.26 | 31.26 | 1 | 39.7 | 17.15 | 0 | 9.53 | 4.11 | 0 | 9.53 | 0 | 0 | 0
97 | 64862340 | 64862679 | 29173152 | 1 | 1 | 1 | 2 | 111301 | ТСЭМ Московской обл., 111301, приказ Минстроя России №675/пр от 28.02.2017 № 264/пр | Вибратор поверхностный | 1368 | 1011 | маш.-ч | маш.-ч | 1 | 0 | -944612788 | 9.07 | 0 | 0.5 | 0 | 0 | 0 | 0.5 | 0 | 0 | 1 | 1 | 1 | 1 | -2 | 0 | 1 | 1 | 0 | 0 | 9.07 |  | 0 | 2 | 64862696 | 1 | 0 | 72 | 0 | 0 | 0 | 0 | 0 | 0 | 0 | 0 | 0 | 0 | 0 | 0 | 0 | 0 | 0 | 0 | 0 | 0 | 0 | 0 | 0 | 0 |  | 0 | 0 | 2.1768 | 0.5 | 0.5 | 1 | 4.54 | 0 | 0 | 1.09 | 0 | 0 | 1.09 | 0 | 0 | 0
97 | 64862340 | 64862679 | 29145158 | 1 | 1 | 1 | 3 | 402-0005 | ТССЦ Московской обл., 402-0005, приказ Минстроя России №675/пр от 28.02.2017 № 257/пр | Раствор готовый кладочный цементный марки 150 | 1339 | 1007 | м3 | м3 | 1 | 0 | 1901479482 | 2.04 | 548.3 | 0 | 0 | 0 | 548.3 | 0 | 0 | 0 | 1 | 1 | 1 | 1 | -2 | 0 | 1 | 1 | 0 | 0 | 2.04 |  | 0 | 2 | 64862697 | 1 | 0 | 73 | 0 | 0 | 0 | 0 | 0 | 0 | 0 | 0 | 0 | 0 | 0 | 0 | 0 | 0 | 0 | 0 | 0 | 0 | 0 | 0 | 0 | 0 |  | 0 | 0 | 0.4896 | 548.3 | 548.3 | 1 | 1118.53 | 0 | 268.45 | 0 | 0 | 0 | 268.45 | 0 | 0 | 0
97 | 64862340 | 64862679 | 29150040 | 1 | 1 | 1 | 3 | 411-0001 | ТССЦ Московской обл., 411-0001, приказ Минстроя России №675/пр от 28.02.2017 № 257/пр | Вода | 1339 | 1007 | м3 | м3 | 1 | 0 | 619799737 | 3.5 | 2.44 | 0 | 0 | 0 | 2.44 | 0 | 0 | 0 | 1 | 1 | 1 | 1 | -2 | 0 | 1 | 1 | 0 | 0 | 3.5 |  | 0 | 2 | 64862698 | 1 | 0 | 74 | 0 | 0 | 0 | 0 | 0 | 0 | 0 | 0 | 0 | 0 | 0 | 0 | 0 | 0 | 0 | 0 | 0 | 0 | 0 | 0 | 0 | 0 |  | 0 | 0 | 0.84 | 2.44 | 2.44 | 1 | 8.54 | 0 | 2.05 | 0 | 0 | 0 | 2.05 | 0 | 0 | 0
98 | 64862338 | 64862679 | 18411771 | 1 | 1 | 1 | 1 | 1-1022-90 |  | Рабочий строитель среднего разряда 2,2 | 1369 | 1013 | чел.-ч | чел.-ч | 1 | 0 | 922534627 | 39.51 | 0 | 0 | 0 | 7.94 | 0 | 0 | 0 | 7.94 | 1 | 1 | 1 | 1 | 5 | 0 | 1 | 1 | 0 | 0 | 39.51 |  | 1 | 2 | 64862693 | 1 | 0 | 75 | 0 | 0 | 0 | 0 | 0 | 0 | 0 | 0 | 0 | 0 | 0 | 0 | 0 | 0 | 0 | 0 | 0 | 0 | 0 | 0 | 0 | 0 | 75 | 9.4824 | 0 | 9.4824 | 7.94 | 7.94 | 1 | 313.71 | 0 | 0 | 0 | 0 | 76 | 76 | 0 | 0 | 0
98 | 64862338 | 64862679 | 121548 | 1 | 1 | 1 | 1 | 2 |  | Затраты труда машинистов | 608254 | 1013 | чел.час | чел.час | 1 | 0 | -185737400 | 1.27 | 0 | 0 | 0 | 0 | 0 | 0 | 0 | 0 | 1 | 1 | 1 | 1 | 5 | 0 | 1 | 1 | 0 | 0 | 1.27 |  | 2 | 2 | 64862694 | 1 | 0 | 76 | 0 | 0 | 0 | 0 | 0 | 0 | 0 | 0 | 0 | 0 | 0 | 0 | 0 | 0 | 0 | 0 | 0 | 0 | 0 | 0 | 0 | 0 |  | 0 | 0 | 0.3048 | 0 | 0 | 1 | 0 | 0 | 0 | 0 | 0 | 0 | 0 | 0 | 0 | 0
98 | 64862338 | 64862679 | 29172556 | 1 | 1 | 1 | 2 | 030954 | ТСЭМ Московской обл., 030954, приказ Минстроя России №675/пр от 28.02.2017 № 264/пр | Подъемники грузоподъемностью до 500 кг одномачтовые, высота подъема 45 м | 1368 | 1011 | маш.-ч | маш.-ч | 1 | 0 | 344519037 | 1.27 | 0 | 710.23 | 687.56 | 0 | 0 | 31.26 | 13.5 | 0 | 1 | 22.72 | 50.93 | 1 | 2 | 0 | 1 | 1 | 0 | 0 | 1.27 |  | 0 | 2 | 64862695 | 1 | 0 | 77 | 0 | 0 | 0 | 0 | 0 | 0 | 0 | 0 | 0 | 0 | 0 | 0 | 0 | 0 | 0 | 0 | 0 | 0 | 0 | 0 | 0 | 0 |  | 0 | 0 | 0.3048 | 710.23 | 31.26 | 22.72 | 39.7 | 17.15 | 0 | 216 | 210 | 0 | 216 | 0 | 0 | 0
98 | 64862338 | 64862679 | 29173152 | 1 | 1 | 1 | 2 | 111301 | ТСЭМ Московской обл., 111301, приказ Минстроя России №675/пр от 28.02.2017 № 264/пр | Вибратор поверхностный | 1368 | 1011 | маш.-ч | маш.-ч | 1 | 0 | -944612788 | 9.07 | 0 | 4.51 | 0 | 0 | 0 | 0.5 | 0 | 0 | 1 | 9.02 | 50.93 | 1 | 2 | 0 | 1 | 1 | 0 | 0 | 9.07 |  | 0 | 2 | 64862696 | 1 | 0 | 78 | 0 | 0 | 0 | 0 | 0 | 0 | 0 | 0 | 0 | 0 | 0 | 0 | 0 | 0 | 0 | 0 | 0 | 0 | 0 | 0 | 0 | 0 |  | 0 | 0 | 2.1768 | 4.51 | 0.5 | 9.02 | 4.54 | 0 | 0 | 11 | 0 | 0 | 11 | 0 | 0 | 0
98 | 64862338 | 64862679 | 29145158 | 1 | 1 | 1 | 3 | 402-0005 | ТССЦ Московской обл., 402-0005, приказ Минстроя России №675/пр от 28.02.2017 № 257/пр | Раствор готовый кладочный цементный марки 150 | 1339 | 1007 | м3 | м3 | 1 | 0 | 1901479482 | 2.04 | 4808.59 | 0 | 0 | 0 | 548.3 | 0 | 0 | 0 | 8.77 | 1 | 1 | 1 | 2 | 0 | 1 | 1 | 0 | 0 | 2.04 |  | 0 | 2 | 64862697 | 1 | 0 | 79 | 0 | 0 | 0 | 0 | 0 | 0 | 0 | 0 | 0 | 0 | 0 | 0 | 0 | 0 | 0 | 0 | 0 | 0 | 0 | 0 | 0 | 0 |  | 0 | 0 | 0.4896 | 4808.59 | 548.3 | 8.77 | 1118.53 | 0 | 2354 | 0 | 0 | 0 | 2354 | 0 | 0 | 0
98 | 64862338 | 64862679 | 29150040 | 1 | 1 | 1 | 3 | 411-0001 | ТССЦ Московской обл., 411-0001, приказ Минстроя России №675/пр от 28.02.2017 № 257/пр | Вода | 1339 | 1007 | м3 | м3 | 1 | 0 | 619799737 | 3.5 | 31.28 | 0 | 0 | 0 | 2.44 | 0 | 0 | 0 | 12.82 | 1 | 1 | 1 | 2 | 0 | 1 | 1 | 0 | 0 | 3.5 |  | 0 | 2 | 64862698 | 1 | 0 | 80 | 0 | 0 | 0 | 0 | 0 | 0 | 0 | 0 | 0 | 0 | 0 | 0 | 0 | 0 | 0 | 0 | 0 | 0 | 0 | 0 | 0 | 0 |  | 0 | 0 | 0.84 | 31.28 | 2.44 | 12.82 | 8.54 | 0 | 26 | 0 | 0 | 0 | 26 | 0 | 0 | 0
99 | 64862340 | 64862699 | 18411771 | 1 | 1 | 1 | 1 | 1-1022-90 |  | Рабочий строитель среднего разряда 2,2 | 1369 | 1013 | чел.-ч | чел.-ч | 1 | 0 | 922534627 | 3 | 0 | 0 | 0 | 7.94 | 0 | 0 | 0 | 7.94 | 1 | 1 | 1 | 1 | -2 | 0 | 1 | 1 | 0 | 0 | 0.5 | *6 | 1 | 2 | 64862710 | 1 | 0 | 81 | 0 | 0 | 0 | 0 | 0 | 0 | 0 | 0 | 0 | 0 | 0 | 0 | 0 | 0 | 0 | 0 | 0 | 0 | 0 | 0 | 0 | 0 | 1 | 0.72 | 0 | 0.72 | 7.94 | 7.94 | 1 | 23.82 | 0 | 0 | 0 | 0 | 5.72 | 5.72 | 0 | 0 | 0
99 | 64862340 | 64862699 | 121548 | 1 | 1 | 1 | 1 | 2 |  | Затраты труда машинистов | 608254 | 1013 | чел.час | чел.час | 1 | 0 | -185737400 | 1.26 | 0 | 0 | 0 | 0 | 0 | 0 | 0 | 0 | 1 | 1 | 1 | 1 | -2 | 0 | 1 | 1 | 0 | 0 | 0.21 | *6 | 2 | 2 | 64862711 | 1 | 0 | 82 | 0 | 0 | 0 | 0 | 0 | 0 | 0 | 0 | 0 | 0 | 0 | 0 | 0 | 0 | 0 | 0 | 0 | 0 | 0 | 0 | 0 | 0 |  | 0 | 0 | 0.3024 | 0 | 0 | 1 | 0 | 0 | 0 | 0 | 0 | 0 | 0 | 0 | 0 | 0
99 | 64862340 | 64862699 | 29172556 | 1 | 1 | 1 | 2 | 030954 | ТСЭМ Московской обл., 030954, приказ Минстроя России №675/пр от 28.02.2017 № 264/пр | Подъемники грузоподъемностью до 500 кг одномачтовые, высота подъема 45 м | 1368 | 1011 | маш.-ч | маш.-ч | 1 | 0 | 344519037 | 1.26 | 0 | 31.26 | 13.5 | 0 | 0 | 31.26 | 13.5 | 0 | 1 | 1 | 1 | 1 | -2 | 0 | 1 | 1 | 0 | 0 | 0.21 | *6 | 0 | 2 | 64862712 | 1 | 0 | 83 | 0 | 0 | 0 | 0 | 0 | 0 | 0 | 0 | 0 | 0 | 0 | 0 | 0 | 0 | 0 | 0 | 0 | 0 | 0 | 0 | 0 | 0 |  | 0 | 0 | 0.3024 | 31.26 | 31.26 | 1 | 39.36 | 17.04 | 0 | 9.45 | 4.08 | 0 | 9.45 | 0 | 0 | 0
99 | 64862340 | 64862699 | 29173152 | 1 | 1 | 1 | 2 | 111301 | ТСЭМ Московской обл., 111301, приказ Минстроя России №675/пр от 28.02.2017 № 264/пр | Вибратор поверхностный | 1368 | 1011 | маш.-ч | маш.-ч | 1 | 0 | -944612788 | 13.92 | 0 | 0.5 | 0 | 0 | 0 | 0.5 | 0 | 0 | 1 | 1 | 1 | 1 | -2 | 0 | 1 | 1 | 0 | 0 | 2.32 | *6 | 0 | 2 | 64862713 | 1 | 0 | 84 | 0 | 0 | 0 | 0 | 0 | 0 | 0 | 0 | 0 | 0 | 0 | 0 | 0 | 0 | 0 | 0 | 0 | 0 | 0 | 0 | 0 | 0 |  | 0 | 0 | 3.3408 | 0.5 | 0.5 | 1 | 6.96 | 0 | 0 | 1.67 | 0 | 0 | 1.67 | 0 | 0 | 0
99 | 64862340 | 64862699 | 29145158 | 1 | 1 | 1 | 3 | 402-0005 | ТССЦ Московской обл., 402-0005, приказ Минстроя России №675/пр от 28.02.2017 № 257/пр | Раствор готовый кладочный цементный марки 150 | 1339 | 1007 | м3 | м3 | 1 | 0 | 1901479482 | 0.51 | 548.3 | 0 | 0 | 0 | 548.3 | 0 | 0 | 0 | 1 | 1 | 1 | 1 | -2 | 0 | 1 | 1 | 0 | 0 | 0.51 |  | 0 | 2 | 64862714 | 1 | 0 | 85 | 0 | 0 | 0 | 0 | 0 | 0 | 0 | 0 | 0 | 0 | 0 | 0 | 0 | 0 | 0 | 0 | 0 | 0 | 0 | 0 | 0 | 0 |  | 0 | 0 | 0.1224 | 548.3 | 548.3 | 1 | 279.63 | 0 | 67.11 | 0 | 0 | 0 | 67.11 | 0 | 0 | 0
100 | 64862338 | 64862699 | 18411771 | 1 | 1 | 1 | 1 | 1-1022-90 |  | Рабочий строитель среднего разряда 2,2 | 1369 | 1013 | чел.-ч | чел.-ч | 1 | 0 | 922534627 | 3 | 0 | 0 | 0 | 7.94 | 0 | 0 | 0 | 7.94 | 1 | 1 | 1 | 1 | 5 | 0 | 1 | 1 | 0 | 0 | 0.5 | *6 | 1 | 2 | 64862710 | 1 | 0 | 86 | 0 | 0 | 0 | 0 | 0 | 0 | 0 | 0 | 0 | 0 | 0 | 0 | 0 | 0 | 0 | 0 | 0 | 0 | 0 | 0 | 0 | 0 | 1 | 0.72 | 0 | 0.72 | 7.94 | 7.94 | 1 | 23.82 | 0 | 0 | 0 | 0 | 6 | 6 | 0 | 0 | 0
100 | 64862338 | 64862699 | 121548 | 1 | 1 | 1 | 1 | 2 |  | Затраты труда машинистов | 608254 | 1013 | чел.час | чел.час | 1 | 0 | -185737400 | 1.26 | 0 | 0 | 0 | 0 | 0 | 0 | 0 | 0 | 1 | 1 | 1 | 1 | 5 | 0 | 1 | 1 | 0 | 0 | 0.21 | *6 | 2 | 2 | 64862711 | 1 | 0 | 87 | 0 | 0 | 0 | 0 | 0 | 0 | 0 | 0 | 0 | 0 | 0 | 0 | 0 | 0 | 0 | 0 | 0 | 0 | 0 | 0 | 0 | 0 |  | 0 | 0 | 0.3024 | 0 | 0 | 1 | 0 | 0 | 0 | 0 | 0 | 0 | 0 | 0 | 0 | 0
100 | 64862338 | 64862699 | 29172556 | 1 | 1 | 1 | 2 | 030954 | ТСЭМ Московской обл., 030954, приказ Минстроя России №675/пр от 28.02.2017 № 264/пр | Подъемники грузоподъемностью до 500 кг одномачтовые, высота подъема 45 м | 1368 | 1011 | маш.-ч | маш.-ч | 1 | 0 | 344519037 | 1.26 | 0 | 710.23 | 687.56 | 0 | 0 | 31.26 | 13.5 | 0 | 1 | 22.72 | 50.93 | 1 | 2 | 0 | 1 | 1 | 0 | 0 | 0.21 | *6 | 0 | 2 | 64862712 | 1 | 0 | 88 | 0 | 0 | 0 | 0 | 0 | 0 | 0 | 0 | 0 | 0 | 0 | 0 | 0 | 0 | 0 | 0 | 0 | 0 | 0 | 0 | 0 | 0 |  | 0 | 0 | 0.3024 | 710.23 | 31.26 | 22.72 | 39.36 | 17.04 | 0 | 215 | 208 | 0 | 215 | 0 | 0 | 0
100 | 64862338 | 64862699 | 29173152 | 1 | 1 | 1 | 2 | 111301 | ТСЭМ Московской обл., 111301, приказ Минстроя России №675/пр от 28.02.2017 № 264/пр | Вибратор поверхностный | 1368 | 1011 | маш.-ч | маш.-ч | 1 | 0 | -944612788 | 13.92 | 0 | 4.51 | 0 | 0 | 0 | 0.5 | 0 | 0 | 1 | 9.02 | 50.93 | 1 | 2 | 0 | 1 | 1 | 0 | 0 | 2.32 | *6 | 0 | 2 | 64862713 | 1 | 0 | 89 | 0 | 0 | 0 | 0 | 0 | 0 | 0 | 0 | 0 | 0 | 0 | 0 | 0 | 0 | 0 | 0 | 0 | 0 | 0 | 0 | 0 | 0 |  | 0 | 0 | 3.3408 | 4.51 | 0.5 | 9.02 | 6.96 | 0 | 0 | 17 | 0 | 0 | 17 | 0 | 0 | 0
100 | 64862338 | 64862699 | 29145158 | 1 | 1 | 1 | 3 | 402-0005 | ТССЦ Московской обл., 402-0005, приказ Минстроя России №675/пр от 28.02.2017 № 257/пр | Раствор готовый кладочный цементный марки 150 | 1339 | 1007 | м3 | м3 | 1 | 0 | 1901479482 | 0.51 | 4808.59 | 0 | 0 | 0 | 548.3 | 0 | 0 | 0 | 8.77 | 1 | 1 | 1 | 2 | 0 | 1 | 1 | 0 | 0 | 0.51 |  | 0 | 2 | 64862714 | 1 | 0 | 90 | 0 | 0 | 0 | 0 | 0 | 0 | 0 | 0 | 0 | 0 | 0 | 0 | 0 | 0 | 0 | 0 | 0 | 0 | 0 | 0 | 0 | 0 |  | 0 | 0 | 0.1224 | 4808.59 | 548.3 | 8.77 | 279.63 | 0 | 589 | 0 | 0 | 0 | 589 | 0 | 0 | 0
101 | 64862340 | 64862715 | 18411771 | 1 | 1 | 1 | 1 | 1-1022-90 |  | Рабочий строитель среднего разряда 2,2 | 1369 | 1013 | чел.-ч | чел.-ч | 1 | 0 | 922534627 | 39.51 | 0 | 0 | 0 | 7.94 | 0 | 0 | 0 | 7.94 | 1 | 1 | 1 | 1 | -2 | 0 | 1 | 0 | 0 | 0 | 39.51 |  | 1 | 2 | 64862729 | 1 | 0 | 91 | 0 | 0 | 0 | 0 | 0 | 0 | 0 | 0 | 0 | 0 | 0 | 0 | 0 | 0 | 0 | 0 | 0 | 0 | 0 | 0 | 0 | 0 | 155 | 19.5574 | 0 | 19.5574 | 7.94 | 7.94 | 1 | 313.71 | 0 | 0 | 0 | 0 | 155.29 | 155.29 | 0 | 0 | 0
101 | 64862340 | 64862715 | 121548 | 1 | 1 | 1 | 1 | 2 |  | Затраты труда машинистов | 608254 | 1013 | чел.час | чел.час | 1 | 0 | -185737400 | 1.27 | 0 | 0 | 0 | 0 | 0 | 0 | 0 | 0 | 1 | 1 | 1 | 1 | -2 | 0 | 1 | 0 | 0 | 0 | 1.27 |  | 2 | 2 | 64862730 | 1 | 0 | 92 | 0 | 0 | 0 | 0 | 0 | 0 | 0 | 0 | 0 | 0 | 0 | 0 | 0 | 0 | 0 | 0 | 0 | 0 | 0 | 0 | 0 | 0 |  | 0 | 0 | 0.62865 | 0 | 0 | 1 | 0 | 0 | 0 | 0 | 0 | 0 | 0 | 0 | 0 | 0
101 | 64862340 | 64862715 | 29172556 | 1 | 1 | 1 | 2 | 030954 | ТСЭМ Московской обл., 030954, приказ Минстроя России №675/пр от 28.02.2017 № 264/пр | Подъемники грузоподъемностью до 500 кг одномачтовые, высота подъема 45 м | 1368 | 1011 | маш.-ч | маш.-ч | 1 | 0 | 344519037 | 1.27 | 0 | 31.26 | 13.5 | 0 | 0 | 31.26 | 13.5 | 0 | 1 | 1 | 1 | 1 | -2 | 0 | 1 | 0 | 0 | 0 | 1.27 |  | 0 | 2 | 64862731 | 1 | 0 | 93 | 0 | 0 | 0 | 0 | 0 | 0 | 0 | 0 | 0 | 0 | 0 | 0 | 0 | 0 | 0 | 0 | 0 | 0 | 0 | 0 | 0 | 0 |  | 0 | 0 | 0.62865 | 31.26 | 31.26 | 1 | 39.7 | 17.15 | 0 | 19.65 | 8.49 | 0 | 19.65 | 0 | 0 | 0
101 | 64862340 | 64862715 | 29173152 | 1 | 1 | 1 | 2 | 111301 | ТСЭМ Московской обл., 111301, приказ Минстроя России №675/пр от 28.02.2017 № 264/пр | Вибратор поверхностный | 1368 | 1011 | маш.-ч | маш.-ч | 1 | 0 | -944612788 | 9.07 | 0 | 0.5 | 0 | 0 | 0 | 0.5 | 0 | 0 | 1 | 1 | 1 | 1 | -2 | 0 | 1 | 0 | 0 | 0 | 9.07 |  | 0 | 2 | 64862732 | 1 | 0 | 94 | 0 | 0 | 0 | 0 | 0 | 0 | 0 | 0 | 0 | 0 | 0 | 0 | 0 | 0 | 0 | 0 | 0 | 0 | 0 | 0 | 0 | 0 |  | 0 | 0 | 4.4897 | 0.5 | 0.5 | 1 | 4.54 | 0 | 0 | 2.24 | 0 | 0 | 2.24 | 0 | 0 | 0
101 | 64862340 | 64862715 | 29145158 | 1 | 1 | 1 | 3 | 402-0005 | ТССЦ Московской обл., 402-0005, приказ Минстроя России №675/пр от 28.02.2017 № 257/пр | Раствор готовый кладочный цементный марки 150 | 1339 | 1007 | м3 | м3 | 1 | 0 | 1901479482 | 2.04 | 548.3 | 0 | 0 | 0 | 548.3 | 0 | 0 | 0 | 1 | 1 | 1 | 1 | -2 | 0 | 1 | 0 | 0 | 0 | 2.04 |  | 0 | 2 | 64862733 | 1 | 0 | 95 | 0 | 0 | 0 | 0 | 0 | 0 | 0 | 0 | 0 | 0 | 0 | 0 | 0 | 0 | 0 | 0 | 0 | 0 | 0 | 0 | 0 | 0 |  | 0 | 0 | 1.0098 | 548.3 | 548.3 | 1 | 1118.53 | 0 | 553.67 | 0 | 0 | 0 | 553.67 | 0 | 0 | 0
101 | 64862340 | 64862715 | 29150040 | 1 | 1 | 1 | 3 | 411-0001 | ТССЦ Московской обл., 411-0001, приказ Минстроя России №675/пр от 28.02.2017 № 257/пр | Вода | 1339 | 1007 | м3 | м3 | 1 | 0 | 619799737 | 3.5 | 2.44 | 0 | 0 | 0 | 2.44 | 0 | 0 | 0 | 1 | 1 | 1 | 1 | -2 | 0 | 1 | 0 | 0 | 0 | 3.5 |  | 0 | 2 | 64862734 | 1 | 0 | 96 | 0 | 0 | 0 | 0 | 0 | 0 | 0 | 0 | 0 | 0 | 0 | 0 | 0 | 0 | 0 | 0 | 0 | 0 | 0 | 0 | 0 | 0 |  | 0 | 0 | 1.7325 | 2.44 | 2.44 | 1 | 8.54 | 0 | 4.23 | 0 | 0 | 0 | 4.23 | 0 | 0 | 0
102 | 64862338 | 64862715 | 18411771 | 1 | 1 | 1 | 1 | 1-1022-90 |  | Рабочий строитель среднего разряда 2,2 | 1369 | 1013 | чел.-ч | чел.-ч | 1 | 0 | 922534627 | 39.51 | 0 | 0 | 0 | 7.94 | 0 | 0 | 0 | 7.94 | 1 | 1 | 1 | 1 | 5 | 0 | 1 | 0 | 0 | 0 | 39.51 |  | 1 | 2 | 64862729 | 1 | 0 | 97 | 0 | 0 | 0 | 0 | 0 | 0 | 0 | 0 | 0 | 0 | 0 | 0 | 0 | 0 | 0 | 0 | 0 | 0 | 0 | 0 | 0 | 0 | 155 | 19.5574 | 0 | 19.5574 | 7.94 | 7.94 | 1 | 313.71 | 0 | 0 | 0 | 0 | 156 | 156 | 0 | 0 | 0
102 | 64862338 | 64862715 | 121548 | 1 | 1 | 1 | 1 | 2 |  | Затраты труда машинистов | 608254 | 1013 | чел.час | чел.час | 1 | 0 | -185737400 | 1.27 | 0 | 0 | 0 | 0 | 0 | 0 | 0 | 0 | 1 | 1 | 1 | 1 | 5 | 0 | 1 | 0 | 0 | 0 | 1.27 |  | 2 | 2 | 64862730 | 1 | 0 | 98 | 0 | 0 | 0 | 0 | 0 | 0 | 0 | 0 | 0 | 0 | 0 | 0 | 0 | 0 | 0 | 0 | 0 | 0 | 0 | 0 | 0 | 0 |  | 0 | 0 | 0.62865 | 0 | 0 | 1 | 0 | 0 | 0 | 0 | 0 | 0 | 0 | 0 | 0 | 0
102 | 64862338 | 64862715 | 29172556 | 1 | 1 | 1 | 2 | 030954 | ТСЭМ Московской обл., 030954, приказ Минстроя России №675/пр от 28.02.2017 № 264/пр | Подъемники грузоподъемностью до 500 кг одномачтовые, высота подъема 45 м | 1368 | 1011 | маш.-ч | маш.-ч | 1 | 0 | 344519037 | 1.27 | 0 | 710.23 | 687.56 | 0 | 0 | 31.26 | 13.5 | 0 | 1 | 22.72 | 50.93 | 1 | 2 | 0 | 1 | 0 | 0 | 0 | 1.27 |  | 0 | 2 | 64862731 | 1 | 0 | 99 | 0 | 0 | 0 | 0 | 0 | 0 | 0 | 0 | 0 | 0 | 0 | 0 | 0 | 0 | 0 | 0 | 0 | 0 | 0 | 0 | 0 | 0 |  | 0 | 0 | 0.62865 | 710.23 | 31.26 | 22.72 | 39.7 | 17.15 | 0 | 446 | 433 | 0 | 446 | 0 | 0 | 0
102 | 64862338 | 64862715 | 29173152 | 1 | 1 | 1 | 2 | 111301 | ТСЭМ Московской обл., 111301, приказ Минстроя России №675/пр от 28.02.2017 № 264/пр | Вибратор поверхностный | 1368 | 1011 | маш.-ч | маш.-ч | 1 | 0 | -944612788 | 9.07 | 0 | 4.51 | 0 | 0 | 0 | 0.5 | 0 | 0 | 1 | 9.02 | 50.93 | 1 | 2 | 0 | 1 | 0 | 0 | 0 | 9.07 |  | 0 | 2 | 64862732 | 1 | 0 | 100 | 0 | 0 | 0 | 0 | 0 | 0 | 0 | 0 | 0 | 0 | 0 | 0 | 0 | 0 | 0 | 0 | 0 | 0 | 0 | 0 | 0 | 0 |  | 0 | 0 | 4.4897 | 4.51 | 0.5 | 9.02 | 4.54 | 0 | 0 | 22 | 0 | 0 | 22 | 0 | 0 | 0
102 | 64862338 | 64862715 | 29145158 | 1 | 1 | 1 | 3 | 402-0005 | ТССЦ Московской обл., 402-0005, приказ Минстроя России №675/пр от 28.02.2017 № 257/пр | Раствор готовый кладочный цементный марки 150 | 1339 | 1007 | м3 | м3 | 1 | 0 | 1901479482 | 2.04 | 4808.59 | 0 | 0 | 0 | 548.3 | 0 | 0 | 0 | 8.77 | 1 | 1 | 1 | 2 | 0 | 1 | 0 | 0 | 0 | 2.04 |  | 0 | 2 | 64862733 | 1 | 0 | 101 | 0 | 0 | 0 | 0 | 0 | 0 | 0 | 0 | 0 | 0 | 0 | 0 | 0 | 0 | 0 | 0 | 0 | 0 | 0 | 0 | 0 | 0 |  | 0 | 0 | 1.0098 | 4808.59 | 548.3 | 8.77 | 1118.53 | 0 | 4856 | 0 | 0 | 0 | 4856 | 0 | 0 | 0
102 | 64862338 | 64862715 | 29150040 | 1 | 1 | 1 | 3 | 411-0001 | ТССЦ Московской обл., 411-0001, приказ Минстроя России №675/пр от 28.02.2017 № 257/пр | Вода | 1339 | 1007 | м3 | м3 | 1 | 0 | 619799737 | 3.5 | 31.28 | 0 | 0 | 0 | 2.44 | 0 | 0 | 0 | 12.82 | 1 | 1 | 1 | 2 | 0 | 1 | 0 | 0 | 0 | 3.5 |  | 0 | 2 | 64862734 | 1 | 0 | 102 | 0 | 0 | 0 | 0 | 0 | 0 | 0 | 0 | 0 | 0 | 0 | 0 | 0 | 0 | 0 | 0 | 0 | 0 | 0 | 0 | 0 | 0 |  | 0 | 0 | 1.7325 | 31.28 | 2.44 | 12.82 | 8.54 | 0 | 54 | 0 | 0 | 0 | 54 | 0 | 0 | 0
103 | 64862340 | 64862735 | 18411771 | 1 | 1 | 1 | 1 | 1-1022-90 |  | Рабочий строитель среднего разряда 2,2 | 1369 | 1013 | чел.-ч | чел.-ч | 1 | 0 | 922534627 | 1 | 0 | 0 | 0 | 7.94 | 0 | 0 | 0 | 7.94 | 1 | 1 | 1 | 1 | -2 | 0 | 1 | 1 | 0 | 0 | 0.5 | *2 | 1 | 2 | 64862746 | 1 | 0 | 103 | 0 | 0 | 0 | 0 | 0 | 0 | 0 | 0 | 0 | 0 | 0 | 0 | 0 | 0 | 0 | 0 | 0 | 0 | 0 | 0 | 0 | 0 | 2 | 0.495 | 0 | 0.495 | 7.94 | 7.94 | 1 | 7.94 | 0 | 0 | 0 | 0 | 3.93 | 3.93 | 0 | 0 | 0
103 | 64862340 | 64862735 | 121548 | 1 | 1 | 1 | 1 | 2 |  | Затраты труда машинистов | 608254 | 1013 | чел.час | чел.час | 1 | 0 | -185737400 | 0.42 | 0 | 0 | 0 | 0 | 0 | 0 | 0 | 0 | 1 | 1 | 1 | 1 | -2 | 0 | 1 | 1 | 0 | 0 | 0.21 | *2 | 2 | 2 | 64862747 | 1 | 0 | 104 | 0 | 0 | 0 | 0 | 0 | 0 | 0 | 0 | 0 | 0 | 0 | 0 | 0 | 0 | 0 | 0 | 0 | 0 | 0 | 0 | 0 | 0 |  | 0 | 0 | 0.2079 | 0 | 0 | 1 | 0 | 0 | 0 | 0 | 0 | 0 | 0 | 0 | 0 | 0
103 | 64862340 | 64862735 | 29172556 | 1 | 1 | 1 | 2 | 030954 | ТСЭМ Московской обл., 030954, приказ Минстроя России №675/пр от 28.02.2017 № 264/пр | Подъемники грузоподъемностью до 500 кг одномачтовые, высота подъема 45 м | 1368 | 1011 | маш.-ч | маш.-ч | 1 | 0 | 344519037 | 0.42 | 0 | 31.26 | 13.5 | 0 | 0 | 31.26 | 13.5 | 0 | 1 | 1 | 1 | 1 | -2 | 0 | 1 | 1 | 0 | 0 | 0.21 | *2 | 0 | 2 | 64862748 | 1 | 0 | 105 | 0 | 0 | 0 | 0 | 0 | 0 | 0 | 0 | 0 | 0 | 0 | 0 | 0 | 0 | 0 | 0 | 0 | 0 | 0 | 0 | 0 | 0 |  | 0 | 0 | 0.2079 | 31.26 | 31.26 | 1 | 13.12 | 5.68 | 0 | 6.5 | 2.81 | 0 | 6.5 | 0 | 0 | 0
103 | 64862340 | 64862735 | 29173152 | 1 | 1 | 1 | 2 | 111301 | ТСЭМ Московской обл., 111301, приказ Минстроя России №675/пр от 28.02.2017 № 264/пр | Вибратор поверхностный | 1368 | 1011 | маш.-ч | маш.-ч | 1 | 0 | -944612788 | 4.64 | 0 | 0.5 | 0 | 0 | 0 | 0.5 | 0 | 0 | 1 | 1 | 1 | 1 | -2 | 0 | 1 | 1 | 0 | 0 | 2.32 | *2 | 0 | 2 | 64862749 | 1 | 0 | 106 | 0 | 0 | 0 | 0 | 0 | 0 | 0 | 0 | 0 | 0 | 0 | 0 | 0 | 0 | 0 | 0 | 0 | 0 | 0 | 0 | 0 | 0 |  | 0 | 0 | 2.2968 | 0.5 | 0.5 | 1 | 2.32 | 0 | 0 | 1.15 | 0 | 0 | 1.15 | 0 | 0 | 0
103 | 64862340 | 64862735 | 29145158 | 1 | 1 | 1 | 3 | 402-0005 | ТССЦ Московской обл., 402-0005, приказ Минстроя России №675/пр от 28.02.2017 № 257/пр | Раствор готовый кладочный цементный марки 150 | 1339 | 1007 | м3 | м3 | 1 | 0 | 1901479482 | 0.51 | 548.3 | 0 | 0 | 0 | 548.3 | 0 | 0 | 0 | 1 | 1 | 1 | 1 | -2 | 0 | 1 | 1 | 0 | 0 | 0.51 |  | 0 | 2 | 64862750 | 1 | 0 | 107 | 0 | 0 | 0 | 0 | 0 | 0 | 0 | 0 | 0 | 0 | 0 | 0 | 0 | 0 | 0 | 0 | 0 | 0 | 0 | 0 | 0 | 0 |  | 0 | 0 | 0.25245 | 548.3 | 548.3 | 1 | 279.63 | 0 | 138.42 | 0 | 0 | 0 | 138.42 | 0 | 0 | 0
104 | 64862338 | 64862735 | 18411771 | 1 | 1 | 1 | 1 | 1-1022-90 |  | Рабочий строитель среднего разряда 2,2 | 1369 | 1013 | чел.-ч | чел.-ч | 1 | 0 | 922534627 | 1 | 0 | 0 | 0 | 7.94 | 0 | 0 | 0 | 7.94 | 1 | 1 | 1 | 1 | 5 | 0 | 1 | 1 | 0 | 0 | 0.5 | *2 | 1 | 2 | 64862746 | 1 | 0 | 108 | 0 | 0 | 0 | 0 | 0 | 0 | 0 | 0 | 0 | 0 | 0 | 0 | 0 | 0 | 0 | 0 | 0 | 0 | 0 | 0 | 0 | 0 | 2 | 0.495 | 0 | 0.495 | 7.94 | 7.94 | 1 | 7.94 | 0 | 0 | 0 | 0 | 4 | 4 | 0 | 0 | 0
104 | 64862338 | 64862735 | 121548 | 1 | 1 | 1 | 1 | 2 |  | Затраты труда машинистов | 608254 | 1013 | чел.час | чел.час | 1 | 0 | -185737400 | 0.42 | 0 | 0 | 0 | 0 | 0 | 0 | 0 | 0 | 1 | 1 | 1 | 1 | 5 | 0 | 1 | 1 | 0 | 0 | 0.21 | *2 | 2 | 2 | 64862747 | 1 | 0 | 109 | 0 | 0 | 0 | 0 | 0 | 0 | 0 | 0 | 0 | 0 | 0 | 0 | 0 | 0 | 0 | 0 | 0 | 0 | 0 | 0 | 0 | 0 |  | 0 | 0 | 0.2079 | 0 | 0 | 1 | 0 | 0 | 0 | 0 | 0 | 0 | 0 | 0 | 0 | 0
104 | 64862338 | 64862735 | 29172556 | 1 | 1 | 1 | 2 | 030954 | ТСЭМ Московской обл., 030954, приказ Минстроя России №675/пр от 28.02.2017 № 264/пр | Подъемники грузоподъемностью до 500 кг одномачтовые, высота подъема 45 м | 1368 | 1011 | маш.-ч | маш.-ч | 1 | 0 | 344519037 | 0.42 | 0 | 710.23 | 687.56 | 0 | 0 | 31.26 | 13.5 | 0 | 1 | 22.72 | 50.93 | 1 | 2 | 0 | 1 | 1 | 0 | 0 | 0.21 | *2 | 0 | 2 | 64862748 | 1 | 0 | 110 | 0 | 0 | 0 | 0 | 0 | 0 | 0 | 0 | 0 | 0 | 0 | 0 | 0 | 0 | 0 | 0 | 0 | 0 | 0 | 0 | 0 | 0 |  | 0 | 0 | 0.2079 | 710.23 | 31.26 | 22.72 | 13.12 | 5.68 | 0 | 148 | 143 | 0 | 148 | 0 | 0 | 0
104 | 64862338 | 64862735 | 29173152 | 1 | 1 | 1 | 2 | 111301 | ТСЭМ Московской обл., 111301, приказ Минстроя России №675/пр от 28.02.2017 № 264/пр | Вибратор поверхностный | 1368 | 1011 | маш.-ч | маш.-ч | 1 | 0 | -944612788 | 4.64 | 0 | 4.51 | 0 | 0 | 0 | 0.5 | 0 | 0 | 1 | 9.02 | 50.93 | 1 | 2 | 0 | 1 | 1 | 0 | 0 | 2.32 | *2 | 0 | 2 | 64862749 | 1 | 0 | 111 | 0 | 0 | 0 | 0 | 0 | 0 | 0 | 0 | 0 | 0 | 0 | 0 | 0 | 0 | 0 | 0 | 0 | 0 | 0 | 0 | 0 | 0 |  | 0 | 0 | 2.2968 | 4.51 | 0.5 | 9.02 | 2.32 | 0 | 0 | 11 | 0 | 0 | 11 | 0 | 0 | 0
104 | 64862338 | 64862735 | 29145158 | 1 | 1 | 1 | 3 | 402-0005 | ТССЦ Московской обл., 402-0005, приказ Минстроя России №675/пр от 28.02.2017 № 257/пр | Раствор готовый кладочный цементный марки 150 | 1339 | 1007 | м3 | м3 | 1 | 0 | 1901479482 | 0.51 | 4808.59 | 0 | 0 | 0 | 548.3 | 0 | 0 | 0 | 8.77 | 1 | 1 | 1 | 2 | 0 | 1 | 1 | 0 | 0 | 0.51 |  | 0 | 2 | 64862750 | 1 | 0 | 112 | 0 | 0 | 0 | 0 | 0 | 0 | 0 | 0 | 0 | 0 | 0 | 0 | 0 | 0 | 0 | 0 | 0 | 0 | 0 | 0 | 0 | 0 |  | 0 | 0 | 0.25245 | 4808.59 | 548.3 | 8.77 | 279.63 | 0 | 1214 | 0 | 0 | 0 | 1214 | 0 | 0 | 0
105 | 64862340 | 64862751 | 18407546 | 1 | 1 | 1 | 1 | 1-1038-90 |  | Рабочий строитель среднего разряда 3,8 | 1369 | 1013 | чел.-ч | чел.-ч | 1 | 0 | 1709986911 | 729.12 | 0 | 0 | 0 | 9.4 | 0 | 0 | 0 | 9.4 | 1 | 1 | 1 | 1 | -2 | 0 | 1 | 1 | 0 | 0 | 729.12 |  | 1 | 2 | 64862771 | 1 | 0 | 113 | 0 | 0 | 0 | 0 | 0 | 0 | 0 | 0 | 0 | 0 | 0 | 0 | 0 | 0 | 0 | 0 | 0 | 0 | 0 | 0 | 0 | 0 | 1892 | 201.2371 | 0 | 201.2371 | 9.4 | 9.4 | 1 | 6853.73 | 0 | 0 | 0 | 0 | 1891.63 | 1891.63 | 0 | 0 | 0
105 | 64862340 | 64862751 | 121548 | 1 | 1 | 1 | 1 | 2 |  | Затраты труда машинистов | 608254 | 1013 | чел.час | чел.час | 1 | 0 | -185737400 | 75.19 | 0 | 0 | 0 | 0 | 0 | 0 | 0 | 0 | 1 | 1 | 1 | 1 | -2 | 0 | 1 | 1 | 0 | 0 | 75.19 |  | 2 | 2 | 64862772 | 1 | 0 | 114 | 0 | 0 | 0 | 0 | 0 | 0 | 0 | 0 | 0 | 0 | 0 | 0 | 0 | 0 | 0 | 0 | 0 | 0 | 0 | 0 | 0 | 0 |  | 0 | 0 | 20.7524 | 0 | 0 | 1 | 0 | 0 | 0 | 0 | 0 | 0 | 0 | 0 | 0 | 0
105 | 64862340 | 64862751 | 29172379 | 1 | 1 | 1 | 2 | 021141 | ТСЭМ Московской обл., 021141, приказ Минстроя России №675/пр от 28.02.2017 № 264/пр | Краны на автомобильном ходу при работе на других видах строительства 10 т | 1368 | 1011 | маш.-ч | маш.-ч | 1 | 0 | 1106923569 | 1.22 | 0 | 112 | 13.5 | 0 | 0 | 112 | 13.5 | 0 | 1 | 1 | 1 | 1 | -2 | 0 | 1 | 1 | 0 | 0 | 1.22 |  | 0 | 2 | 64862773 | 1 | 0 | 115 | 0 | 0 | 0 | 0 | 0 | 0 | 0 | 0 | 0 | 0 | 0 | 0 | 0 | 0 | 0 | 0 | 0 | 0 | 0 | 0 | 0 | 0 |  | 0 | 0 | 0.33672 | 112 | 112 | 1 | 136.64 | 16.47 | 0 | 37.71 | 4.55 | 0 | 37.71 | 0 | 0 | 0
105 | 64862340 | 64862751 | 29172407 | 1 | 1 | 1 | 2 | 021243 | ТСЭМ Московской обл., 021243, приказ Минстроя России №675/пр от 28.02.2017 № 264/пр | Краны на гусеничном ходу при работе на других видах строительства до 16 т | 1368 | 1011 | маш.-ч | маш.-ч | 1 | 0 | -27831156 | 73.7 | 0 | 96.9 | 13.5 | 0 | 0 | 96.9 | 13.5 | 0 | 1 | 1 | 1 | 1 | -2 | 0 | 1 | 1 | 0 | 0 | 73.7 |  | 0 | 2 | 64862774 | 1 | 0 | 116 | 0 | 0 | 0 | 0 | 0 | 0 | 0 | 0 | 0 | 0 | 0 | 0 | 0 | 0 | 0 | 0 | 0 | 0 | 0 | 0 | 0 | 0 |  | 0 | 0 | 20.3412 | 96.9 | 96.9 | 1 | 7141.53 | 994.95 | 0 | 1971.06 | 274.61 | 0 | 1971.06 | 0 | 0 | 0
105 | 64862340 | 64862751 | 29172479 | 1 | 1 | 1 | 2 | 030101 | ТСЭМ Московской обл., 030101, приказ Минстроя России №675/пр от 28.02.2017 № 264/пр | Автопогрузчики 5 т | 1368 | 1011 | маш.-ч | маш.-ч | 1 | 0 | 1549832887 | 0.27 | 0 | 99.89 | 10.06 | 0 | 0 | 99.89 | 10.06 | 0 | 1 | 1 | 1 | 1 | -2 | 0 | 1 | 1 | 0 | 0 | 0.27 |  | 0 | 2 | 64862775 | 1 | 0 | 117 | 0 | 0 | 0 | 0 | 0 | 0 | 0 | 0 | 0 | 0 | 0 | 0 | 0 | 0 | 0 | 0 | 0 | 0 | 0 | 0 | 0 | 0 |  | 0 | 0 | 0.07452 | 99.89 | 99.89 | 1 | 26.97 | 2.72 | 0 | 7.44 | 0.75 | 0 | 7.44 | 0 | 0 | 0
105 | 64862340 | 64862751 | 29172657 | 1 | 1 | 1 | 2 | 040502 | ТСЭМ Московской обл., 040502, приказ Минстроя России №675/пр от 28.02.2017 № 264/пр | Установки для сварки ручной дуговой (постоянного тока) | 1368 | 1011 | маш.-ч | маш.-ч | 1 | 0 | 1474986261 | 52.53 | 0 | 8.1 | 0 | 0 | 0 | 8.1 | 0 | 0 | 1 | 1 | 1 | 1 | -2 | 0 | 1 | 1 | 0 | 0 | 52.53 |  | 0 | 2 | 64862776 | 1 | 0 | 118 | 0 | 0 | 0 | 0 | 0 | 0 | 0 | 0 | 0 | 0 | 0 | 0 | 0 | 0 | 0 | 0 | 0 | 0 | 0 | 0 | 0 | 0 |  | 0 | 0 | 14.4983 | 8.1 | 8.1 | 1 | 425.49 | 0 | 0 | 117.44 | 0 | 0 | 117.44 | 0 | 0 | 0
105 | 64862340 | 64862751 | 29173150 | 1 | 1 | 1 | 2 | 111100 | ТСЭМ Московской обл., 111100, приказ Минстроя России №675/пр от 28.02.2017 № 264/пр | Вибратор глубинный | 1368 | 1011 | маш.-ч | маш.-ч | 1 | 0 | 650070217 | 36.51 | 0 | 1.9 | 0 | 0 | 0 | 1.9 | 0 | 0 | 1 | 1 | 1 | 1 | -2 | 0 | 1 | 1 | 0 | 0 | 36.51 |  | 0 | 2 | 64862777 | 1 | 0 | 119 | 0 | 0 | 0 | 0 | 0 | 0 | 0 | 0 | 0 | 0 | 0 | 0 | 0 | 0 | 0 | 0 | 0 | 0 | 0 | 0 | 0 | 0 |  | 0 | 0 | 10.0768 | 1.9 | 1.9 | 1 | 69.37 | 0 | 0 | 19.15 | 0 | 0 | 19.15 | 0 | 0 | 0
105 | 64862340 | 64862751 | 29174592 | 1 | 1 | 1 | 2 | 331532 | ТСЭМ Московской обл., 331532, приказ Минстроя России №675/пр от 28.02.2017 № 264/пр | Пила цепная электрическая | 1368 | 1011 | маш.-ч | маш.-ч | 1 | 0 | -1835804875 | 0.35 | 0 | 3.27 | 0 | 0 | 0 | 3.27 | 0 | 0 | 1 | 1 | 1 | 1 | -2 | 0 | 1 | 1 | 0 | 0 | 0.35 |  | 0 | 2 | 64862778 | 1 | 0 | 120 | 0 | 0 | 0 | 0 | 0 | 0 | 0 | 0 | 0 | 0 | 0 | 0 | 0 | 0 | 0 | 0 | 0 | 0 | 0 | 0 | 0 | 0 |  | 0 | 0 | 0.0966 | 3.27 | 3.27 | 1 | 1.14 | 0 | 0 | 0.32 | 0 | 0 | 0.32 | 0 | 0 | 0
105 | 64862340 | 64862751 | 29174913 | 1 | 1 | 1 | 2 | 400001 | ТСЭМ Московской обл., 400001, приказ Минстроя России №675/пр от 28.02.2017 № 264/пр | Автомобили бортовые, грузоподъемность до 5 т | 1368 | 1011 | маш.-ч | маш.-ч | 1 | 0 | 1230759911 | 3.65 | 0 | 87.17 | 11.6 | 0 | 0 | 87.17 | 11.6 | 0 | 1 | 1 | 1 | 1 | -2 | 0 | 1 | 1 | 0 | 0 | 3.65 |  | 0 | 2 | 64862779 | 1 | 0 | 121 | 0 | 0 | 0 | 0 | 0 | 0 | 0 | 0 | 0 | 0 | 0 | 0 | 0 | 0 | 0 | 0 | 0 | 0 | 0 | 0 | 0 | 0 |  | 0 | 0 | 1.0074 | 87.17 | 87.17 | 1 | 318.17 | 42.34 | 0 | 87.82 | 11.69 | 0 | 87.82 | 0 | 0 | 0
105 | 64862340 | 64862751 | 29113598 | 1 | 1 | 1 | 3 | 101-0797 | ТССЦ Московской обл., 101-0797, приказ Минстроя России №675/пр от 28.02.2017 № 254/пр | Проволока горячекатаная в мотках, диаметром 6,3-6,5 мм | 1348 | 1009 | т | т | 1000 | 1 | -1012359093 | -0.1 | 4455.2 | 0 | 0 | 0 | 4455.2 | 0 | 0 | 0 | 1 | 1 | 1 | 1 | -2 | 0 | 1 | 1 | 0 | 0 | -0.1 |  | 0 | 2 | 64862780 | 1 | 6144 | 122 | 0 | 0 | 0 | 0 | 0 | 0 | 0 | 0 | 0 | 0 | 0 | 0 | 0 | 0 | 0 | 0 | 0 | 0 | 0 | 0 | 0 | 0 |  | 0 | 0 | -0.0276 | 4455.2 | 4455.2 | 1 | -445.52 | 0 | -122.96 | 0 | 0 | 0 | -122.96 | 0 | 0 | 0
105 | 64862340 | 64862751 | 29113982 | 1 | 1 | 1 | 3 | 101-1529 | ТССЦ Московской обл., 101-1529, приказ Минстроя России №675/пр от 28.02.2017 № 254/пр | Электроды диаметром 6 мм Э42 | 1348 | 1009 | т | т | 1000 | 0 | 1908648852 | 0.047 | 9423.99 | 0 | 0 | 0 | 9423.99 | 0 | 0 | 0 | 1 | 1 | 1 | 1 | -2 | 0 | 1 | 1 | 0 | 0 | 0.047 |  | 0 | 2 | 64862781 | 1 | 0 | 123 | 0 | 0 | 0 | 0 | 0 | 0 | 0 | 0 | 0 | 0 | 0 | 0 | 0 | 0 | 0 | 0 | 0 | 0 | 0 | 0 | 0 | 0 |  | 0 | 0 | 0.012972 | 9423.99 | 9423.99 | 1 | 442.93 | 0 | 122.25 | 0 | 0 | 0 | 122.25 | 0 | 0 | 0
105 | 64862340 | 64862751 | 29113993 | 1 | 1 | 1 | 3 | 101-1531 | ТССЦ Московской обл., 101-1531, приказ Минстроя России №675/пр от 28.02.2017 № 254/пр | Электроды диаметром 6 мм Э46 | 1348 | 1009 | т | т | 1000 | 0 | -719890018 | 0.021 | 10079.94 | 0 | 0 | 0 | 10079.94 | 0 | 0 | 0 | 1 | 1 | 1 | 1 | -2 | 0 | 1 | 1 | 0 | 0 | 0.021 |  | 0 | 2 | 64862782 | 1 | 0 | 124 | 0 | 0 | 0 | 0 | 0 | 0 | 0 | 0 | 0 | 0 | 0 | 0 | 0 | 0 | 0 | 0 | 0 | 0 | 0 | 0 | 0 | 0 |  | 0 | 0 | 0.005796 | 10079.94 | 10079.94 | 1 | 211.68 | 0 | 58.42 | 0 | 0 | 0 | 58.42 | 0 | 0 | 0
105 | 64862340 | 64862751 | 29114332 | 1 | 1 | 1 | 3 | 101-1805 | ТССЦ Московской обл., 101-1805, приказ Минстроя России №675/пр от 28.02.2017 № 254/пр | Гвозди строительные | 1348 | 1009 | т | т | 1000 | 0 | 1561117559 | 0.048 | 11978 | 0 | 0 | 0 | 11978 | 0 | 0 | 0 | 1 | 1 | 1 | 1 | -2 | 0 | 1 | 1 | 0 | 0 | 0.048 |  | 0 | 2 | 64862783 | 1 | 0 | 125 | 0 | 0 | 0 | 0 | 0 | 0 | 0 | 0 | 0 | 0 | 0 | 0 | 0 | 0 | 0 | 0 | 0 | 0 | 0 | 0 | 0 | 0 |  | 0 | 0 | 0.013248 | 11978 | 11978 | 1 | 574.94 | 0 | 158.68 | 0 | 0 | 0 | 158.68 | 0 | 0 | 0
105 | 64862340 | 64862751 | 29115787 | 1 | 1 | 1 | 3 | 102-0008 | ТССЦ Московской обл., 102-0008, приказ Минстроя России №675/пр от 28.02.2017 № 254/пр | Лесоматериалы круглые хвойных пород для строительства диаметром 14-24 см, длиной 3-6,5 м | 1339 | 1007 | м3 | м3 | 1 | 0 | -1134122495 | 0.3 | 558.33 | 0 | 0 | 0 | 558.33 | 0 | 0 | 0 | 1 | 1 | 1 | 1 | -2 | 0 | 1 | 1 | 0 | 0 | 0.3 |  | 0 | 2 | 64862784 | 1 | 0 | 126 | 0 | 0 | 0 | 0 | 0 | 0 | 0 | 0 | 0 | 0 | 0 | 0 | 0 | 0 | 0 | 0 | 0 | 0 | 0 | 0 | 0 | 0 |  | 0 | 0 | 0.0828 | 558.33 | 558.33 | 1 | 167.5 | 0 | 46.23 | 0 | 0 | 0 | 46.23 | 0 | 0 | 0
105 | 64862340 | 64862751 | 29115650 | 1 | 1 | 1 | 3 | 102-0061 | ТССЦ Московской обл., 102-0061, приказ Минстроя России №675/пр от 28.02.2017 № 254/пр | Доски обрезные хвойных пород длиной 4-6,5 м, шириной 75-150 мм, толщиной 44 мм и более, III сорта | 1339 | 1007 | м3 | м3 | 1 | 0 | -2068707452 | 0.92 | 1056 | 0 | 0 | 0 | 1056 | 0 | 0 | 0 | 1 | 1 | 1 | 1 | -2 | 0 | 1 | 1 | 0 | 0 | 0.92 |  | 0 | 2 | 64862785 | 1 | 0 | 127 | 0 | 0 | 0 | 0 | 0 | 0 | 0 | 0 | 0 | 0 | 0 | 0 | 0 | 0 | 0 | 0 | 0 | 0 | 0 | 0 | 0 | 0 |  | 0 | 0 | 0.25392 | 1056 | 1056 | 1 | 971.52 | 0 | 268.14 | 0 | 0 | 0 | 268.14 | 0 | 0 | 0
105 | 64862340 | 64862751 | 29131308 | 1 | 1 | 1 | 3 | 203-0511 | ТССЦ Московской обл., 203-0511, приказ Минстроя России №675/пр от 28.02.2017 № 255/пр | Щиты из досок толщиной 25 мм | 1327 | 1005 | м2 | м2 | 1 | 0 | 1067293540 | 31.4 | 35.54 | 0 | 0 | 0 | 35.54 | 0 | 0 | 0 | 1 | 1 | 1 | 1 | -2 | 0 | 1 | 1 | 0 | 0 | 31.4 |  | 0 | 2 | 64862786 | 1 | 0 | 128 | 0 | 0 | 0 | 0 | 0 | 0 | 0 | 0 | 0 | 0 | 0 | 0 | 0 | 0 | 0 | 0 | 0 | 0 | 0 | 0 | 0 | 0 |  | 0 | 0 | 8.6664 | 35.54 | 35.54 | 1 | 1115.96 | 0 | 308 | 0 | 0 | 0 | 308 | 0 | 0 | 0
105 | 64862340 | 64862751 | 29144967 | 1 | 1 | 1 | 3 | 401-0246 | ТССЦ Московской обл., 401-0246, приказ Минстроя России №675/пр от 28.02.2017 № 257/пр | Бетон мелкозернистый, класс В15 (М200) | 1339 | 1007 | м3 | м3 | 1 | 0 | 1811009280 | 101.5 | 490 | 0 | 0 | 0 | 490 | 0 | 0 | 0 | 1 | 1 | 1 | 1 | -2 | 0 | 1 | 1 | 0 | 0 | 101.5 |  | 0 | 2 | 64862788 | 1 | 0 | 130 | 0 | 0 | 0 | 0 | 0 | 0 | 0 | 0 | 0 | 0 | 0 | 0 | 0 | 0 | 0 | 0 | 0 | 0 | 0 | 0 | 0 | 0 |  | 0 | 0 | 28.014 | 490 | 490 | 1 | 49735 | 0 | 13726.86 | 0 | 0 | 0 | 13726.86 | 0 | 0 | 0
105 | 64862340 | 64862751 | 29149243 | 1 | 1 | 1 | 3 | 405-0253 | ТССЦ Московской обл., 405-0253, приказ Минстроя России №675/пр от 28.02.2017 № 257/пр | Известь строительная негашеная комовая, сорт I | 1348 | 1009 | т | т | 1000 | 0 | -1340402651 | 0.103 | 734.5 | 0 | 0 | 0 | 734.5 | 0 | 0 | 0 | 1 | 1 | 1 | 1 | -2 | 0 | 1 | 1 | 0 | 0 | 0.103 |  | 0 | 2 | 64862789 | 1 | 0 | 131 | 0 | 0 | 0 | 0 | 0 | 0 | 0 | 0 | 0 | 0 | 0 | 0 | 0 | 0 | 0 | 0 | 0 | 0 | 0 | 0 | 0 | 0 |  | 0 | 0 | 0.028428 | 734.5 | 734.5 | 1 | 75.65 | 0 | 20.88 | 0 | 0 | 0 | 20.88 | 0 | 0 | 0
105 | 64862340 | 64862751 | 29150040 | 1 | 1 | 1 | 3 | 411-0001 | ТССЦ Московской обл., 411-0001, приказ Минстроя России №675/пр от 28.02.2017 № 257/пр | Вода | 1339 | 1007 | м3 | м3 | 1 | 0 | 619799737 | 0.309 | 2.44 | 0 | 0 | 0 | 2.44 | 0 | 0 | 0 | 1 | 1 | 1 | 1 | -2 | 0 | 1 | 1 | 0 | 0 | 0.309 |  | 0 | 2 | 64862790 | 1 | 0 | 132 | 0 | 0 | 0 | 0 | 0 | 0 | 0 | 0 | 0 | 0 | 0 | 0 | 0 | 0 | 0 | 0 | 0 | 0 | 0 | 0 | 0 | 0 |  | 0 | 0 | 0.085284 | 2.44 | 2.44 | 1 | 0.75 | 0 | 0.21 | 0 | 0 | 0 | 0.21 | 0 | 0 | 0
106 | 64862338 | 64862751 | 18407546 | 1 | 1 | 1 | 1 | 1-1038-90 |  | Рабочий строитель среднего разряда 3,8 | 1369 | 1013 | чел.-ч | чел.-ч | 1 | 0 | 1709986911 | 729.12 | 0 | 0 | 0 | 9.4 | 0 | 0 | 0 | 9.4 | 1 | 1 | 1 | 1 | 5 | 0 | 1 | 1 | 0 | 0 | 729.12 |  | 1 | 2 | 64862771 | 1 | 0 | 133 | 0 | 0 | 0 | 0 | 0 | 0 | 0 | 0 | 0 | 0 | 0 | 0 | 0 | 0 | 0 | 0 | 0 | 0 | 0 | 0 | 0 | 0 | 1892 | 201.2371 | 0 | 201.2371 | 9.4 | 9.4 | 1 | 6853.73 | 0 | 0 | 0 | 0 | 1811 | 1811 | 0 | 0 | 0
106 | 64862338 | 64862751 | 121548 | 1 | 1 | 1 | 1 | 2 |  | Затраты труда машинистов | 608254 | 1013 | чел.час | чел.час | 1 | 0 | -185737400 | 75.19 | 0 | 0 | 0 | 0 | 0 | 0 | 0 | 0 | 1 | 1 | 1 | 1 | 5 | 0 | 1 | 1 | 0 | 0 | 75.19 |  | 2 | 2 | 64862772 | 1 | 0 | 134 | 0 | 0 | 0 | 0 | 0 | 0 | 0 | 0 | 0 | 0 | 0 | 0 | 0 | 0 | 0 | 0 | 0 | 0 | 0 | 0 | 0 | 0 |  | 0 | 0 | 20.7524 | 0 | 0 | 1 | 0 | 0 | 0 | 0 | 0 | 0 | 0 | 0 | 0 | 0
106 | 64862338 | 64862751 | 29172379 | 1 | 1 | 1 | 2 | 021141 | ТСЭМ Московской обл., 021141, приказ Минстроя России №675/пр от 28.02.2017 № 264/пр | Краны на автомобильном ходу при работе на других видах строительства 10 т | 1368 | 1011 | маш.-ч | маш.-ч | 1 | 0 | 1106923569 | 1.22 | 0 | 1471.68 | 687.56 | 0 | 0 | 112 | 13.5 | 0 | 1 | 13.14 | 50.93 | 1 | 2 | 0 | 1 | 1 | 0 | 0 | 1.22 |  | 0 | 2 | 64862773 | 1 | 0 | 135 | 0 | 0 | 0 | 0 | 0 | 0 | 0 | 0 | 0 | 0 | 0 | 0 | 0 | 0 | 0 | 0 | 0 | 0 | 0 | 0 | 0 | 0 |  | 0 | 0 | 0.33672 | 1471.68 | 112 | 13.14 | 136.64 | 16.47 | 0 | 496 | 232 | 0 | 496 | 0 | 0 | 0
106 | 64862338 | 64862751 | 29172407 | 1 | 1 | 1 | 2 | 021243 | ТСЭМ Московской обл., 021243, приказ Минстроя России №675/пр от 28.02.2017 № 264/пр | Краны на гусеничном ходу при работе на других видах строительства до 16 т | 1368 | 1011 | маш.-ч | маш.-ч | 1 | 0 | -27831156 | 73.7 | 0 | 1259.7 | 687.56 | 0 | 0 | 96.9 | 13.5 | 0 | 1 | 13 | 50.93 | 1 | 2 | 0 | 1 | 1 | 0 | 0 | 73.7 |  | 0 | 2 | 64862774 | 1 | 0 | 136 | 0 | 0 | 0 | 0 | 0 | 0 | 0 | 0 | 0 | 0 | 0 | 0 | 0 | 0 | 0 | 0 | 0 | 0 | 0 | 0 | 0 | 0 |  | 0 | 0 | 20.3412 | 1259.7 | 96.9 | 13 | 7141.53 | 994.95 | 0 | 25630 | 13995 | 0 | 25630 | 0 | 0 | 0
106 | 64862338 | 64862751 | 29172479 | 1 | 1 | 1 | 2 | 030101 | ТСЭМ Московской обл., 030101, приказ Минстроя России №675/пр от 28.02.2017 № 264/пр | Автопогрузчики 5 т | 1368 | 1011 | маш.-ч | маш.-ч | 1 | 0 | 1549832887 | 0.27 | 0 | 1211.67 | 512.36 | 0 | 0 | 99.89 | 10.06 | 0 | 1 | 12.13 | 50.93 | 1 | 2 | 0 | 1 | 1 | 0 | 0 | 0.27 |  | 0 | 2 | 64862775 | 1 | 0 | 137 | 0 | 0 | 0 | 0 | 0 | 0 | 0 | 0 | 0 | 0 | 0 | 0 | 0 | 0 | 0 | 0 | 0 | 0 | 0 | 0 | 0 | 0 |  | 0 | 0 | 0.07452 | 1211.67 | 99.89 | 12.13 | 26.97 | 2.72 | 0 | 90 | 38 | 0 | 90 | 0 | 0 | 0
106 | 64862338 | 64862751 | 29172657 | 1 | 1 | 1 | 2 | 040502 | ТСЭМ Московской обл., 040502, приказ Минстроя России №675/пр от 28.02.2017 № 264/пр | Установки для сварки ручной дуговой (постоянного тока) | 1368 | 1011 | маш.-ч | маш.-ч | 1 | 0 | 1474986261 | 52.53 | 0 | 67.15 | 0 | 0 | 0 | 8.1 | 0 | 0 | 1 | 8.29 | 50.93 | 1 | 2 | 0 | 1 | 1 | 0 | 0 | 52.53 |  | 0 | 2 | 64862776 | 1 | 0 | 138 | 0 | 0 | 0 | 0 | 0 | 0 | 0 | 0 | 0 | 0 | 0 | 0 | 0 | 0 | 0 | 0 | 0 | 0 | 0 | 0 | 0 | 0 |  | 0 | 0 | 14.4983 | 67.15 | 8.1 | 8.29 | 425.49 | 0 | 0 | 971 | 0 | 0 | 971 | 0 | 0 | 0
106 | 64862338 | 64862751 | 29173150 | 1 | 1 | 1 | 2 | 111100 | ТСЭМ Московской обл., 111100, приказ Минстроя России №675/пр от 28.02.2017 № 264/пр | Вибратор глубинный | 1368 | 1011 | маш.-ч | маш.-ч | 1 | 0 | 650070217 | 36.51 | 0 | 22.74 | 0 | 0 | 0 | 1.9 | 0 | 0 | 1 | 11.97 | 50.93 | 1 | 2 | 0 | 1 | 1 | 0 | 0 | 36.51 |  | 0 | 2 | 64862777 | 1 | 0 | 139 | 0 | 0 | 0 | 0 | 0 | 0 | 0 | 0 | 0 | 0 | 0 | 0 | 0 | 0 | 0 | 0 | 0 | 0 | 0 | 0 | 0 | 0 |  | 0 | 0 | 10.0768 | 22.74 | 1.9 | 11.97 | 69.37 | 0 | 0 | 232 | 0 | 0 | 232 | 0 | 0 | 0
106 | 64862338 | 64862751 | 29174592 | 1 | 1 | 1 | 2 | 331532 | ТСЭМ Московской обл., 331532, приказ Минстроя России №675/пр от 28.02.2017 № 264/пр | Пила цепная электрическая | 1368 | 1011 | маш.-ч | маш.-ч | 1 | 0 | -1835804875 | 0.35 | 0 | 28.74 | 0 | 0 | 0 | 3.27 | 0 | 0 | 1 | 8.79 | 50.93 | 1 | 2 | 0 | 1 | 1 | 0 | 0 | 0.35 |  | 0 | 2 | 64862778 | 1 | 0 | 140 | 0 | 0 | 0 | 0 | 0 | 0 | 0 | 0 | 0 | 0 | 0 | 0 | 0 | 0 | 0 | 0 | 0 | 0 | 0 | 0 | 0 | 0 |  | 0 | 0 | 0.0966 | 28.74 | 3.27 | 8.79 | 1.14 | 0 | 0 | 3 | 0 | 0 | 3 | 0 | 0 | 0
106 | 64862338 | 64862751 | 29174913 | 1 | 1 | 1 | 2 | 400001 | ТСЭМ Московской обл., 400001, приказ Минстроя России №675/пр от 28.02.2017 № 264/пр | Автомобили бортовые, грузоподъемность до 5 т | 1368 | 1011 | маш.-ч | маш.-ч | 1 | 0 | 1230759911 | 3.65 | 0 | 2113 | 590.79 | 0 | 0 | 87.17 | 11.6 | 0 | 1 | 24.24 | 50.93 | 1 | 2 | 0 | 1 | 1 | 0 | 0 | 3.65 |  | 0 | 2 | 64862779 | 1 | 0 | 141 | 0 | 0 | 0 | 0 | 0 | 0 | 0 | 0 | 0 | 0 | 0 | 0 | 0 | 0 | 0 | 0 | 0 | 0 | 0 | 0 | 0 | 0 |  | 0 | 0 | 1.0074 | 2113 | 87.17 | 24.24 | 318.17 | 42.34 | 0 | 2129 | 595 | 0 | 2129 | 0 | 0 | 0
106 | 64862338 | 64862751 | 29113598 | 1 | 1 | 1 | 3 | 101-0797 | ТССЦ Московской обл., 101-0797, приказ Минстроя России №675/пр от 28.02.2017 № 254/пр | Проволока горячекатаная в мотках, диаметром 6,3-6,5 мм | 1348 | 1009 | т | т | 1000 | 1 | -1012359093 | -0.1 | 50165.55 | 0 | 0 | 0 | 4455.2 | 0 | 0 | 0 | 11.26 | 1 | 1 | 1 | 2 | 0 | 1 | 1 | 0 | 0 | -0.1 |  | 0 | 2 | 64862780 | 1 | 6144 | 142 | 0 | 0 | 0 | 0 | 0 | 0 | 0 | 0 | 0 | 0 | 0 | 0 | 0 | 0 | 0 | 0 | 0 | 0 | 0 | 0 | 0 | 0 |  | 0 | 0 | -0.0276 | 50165.55 | 4455.2 | 11.26 | -445.52 | 0 | -1385 | 0 | 0 | 0 | -1385 | 0 | 0 | 0
106 | 64862338 | 64862751 | 29113982 | 1 | 1 | 1 | 3 | 101-1529 | ТССЦ Московской обл., 101-1529, приказ Минстроя России №675/пр от 28.02.2017 № 254/пр | Электроды диаметром 6 мм Э42 | 1348 | 1009 | т | т | 1000 | 0 | 1908648852 | 0.047 | 281588.82 | 0 | 0 | 0 | 9423.99 | 0 | 0 | 0 | 29.88 | 1 | 1 | 1 | 2 | 0 | 1 | 1 | 0 | 0 | 0.047 |  | 0 | 2 | 64862781 | 1 | 0 | 143 | 0 | 0 | 0 | 0 | 0 | 0 | 0 | 0 | 0 | 0 | 0 | 0 | 0 | 0 | 0 | 0 | 0 | 0 | 0 | 0 | 0 | 0 |  | 0 | 0 | 0.012972 | 281588.82 | 9423.99 | 29.88 | 442.93 | 0 | 3653 | 0 | 0 | 0 | 3653 | 0 | 0 | 0
106 | 64862338 | 64862751 | 29113993 | 1 | 1 | 1 | 3 | 101-1531 | ТССЦ Московской обл., 101-1531, приказ Минстроя России №675/пр от 28.02.2017 № 254/пр | Электроды диаметром 6 мм Э46 | 1348 | 1009 | т | т | 1000 | 0 | -719890018 | 0.021 | 216517.11 | 0 | 0 | 0 | 10079.94 | 0 | 0 | 0 | 21.48 | 1 | 1 | 1 | 2 | 0 | 1 | 1 | 0 | 0 | 0.021 |  | 0 | 2 | 64862782 | 1 | 0 | 144 | 0 | 0 | 0 | 0 | 0 | 0 | 0 | 0 | 0 | 0 | 0 | 0 | 0 | 0 | 0 | 0 | 0 | 0 | 0 | 0 | 0 | 0 |  | 0 | 0 | 0.005796 | 216517.11 | 10079.94 | 21.48 | 211.68 | 0 | 1255 | 0 | 0 | 0 | 1255 | 0 | 0 | 0
106 | 64862338 | 64862751 | 29114332 | 1 | 1 | 1 | 3 | 101-1805 | ТССЦ Московской обл., 101-1805, приказ Минстроя России №675/пр от 28.02.2017 № 254/пр | Гвозди строительные | 1348 | 1009 | т | т | 1000 | 0 | 1561117559 | 0.048 | 106604.2 | 0 | 0 | 0 | 11978 | 0 | 0 | 0 | 8.9 | 1 | 1 | 1 | 2 | 0 | 1 | 1 | 0 | 0 | 0.048 |  | 0 | 2 | 64862783 | 1 | 0 | 145 | 0 | 0 | 0 | 0 | 0 | 0 | 0 | 0 | 0 | 0 | 0 | 0 | 0 | 0 | 0 | 0 | 0 | 0 | 0 | 0 | 0 | 0 |  | 0 | 0 | 0.013248 | 106604.2 | 11978 | 8.9 | 574.94 | 0 | 1412 | 0 | 0 | 0 | 1412 | 0 | 0 | 0
106 | 64862338 | 64862751 | 29115787 | 1 | 1 | 1 | 3 | 102-0008 | ТССЦ Московской обл., 102-0008, приказ Минстроя России №675/пр от 28.02.2017 № 254/пр | Лесоматериалы круглые хвойных пород для строительства диаметром 14-24 см, длиной 3-6,5 м | 1339 | 1007 | м3 | м3 | 1 | 0 | -1134122495 | 0.3 | 8732.28 | 0 | 0 | 0 | 558.33 | 0 | 0 | 0 | 15.64 | 1 | 1 | 1 | 2 | 0 | 1 | 1 | 0 | 0 | 0.3 |  | 0 | 2 | 64862784 | 1 | 0 | 146 | 0 | 0 | 0 | 0 | 0 | 0 | 0 | 0 | 0 | 0 | 0 | 0 | 0 | 0 | 0 | 0 | 0 | 0 | 0 | 0 | 0 | 0 |  | 0 | 0 | 0.0828 | 8732.28 | 558.33 | 15.64 | 167.5 | 0 | 723 | 0 | 0 | 0 | 723 | 0 | 0 | 0
106 | 64862338 | 64862751 | 29115650 | 1 | 1 | 1 | 3 | 102-0061 | ТССЦ Московской обл., 102-0061, приказ Минстроя России №675/пр от 28.02.2017 № 254/пр | Доски обрезные хвойных пород длиной 4-6,5 м, шириной 75-150 мм, толщиной 44 мм и более, III сорта | 1339 | 1007 | м3 | м3 | 1 | 0 | -2068707452 | 0.92 | 10486.08 | 0 | 0 | 0 | 1056 | 0 | 0 | 0 | 9.93 | 1 | 1 | 1 | 2 | 0 | 1 | 1 | 0 | 0 | 0.92 |  | 0 | 2 | 64862785 | 1 | 0 | 147 | 0 | 0 | 0 | 0 | 0 | 0 | 0 | 0 | 0 | 0 | 0 | 0 | 0 | 0 | 0 | 0 | 0 | 0 | 0 | 0 | 0 | 0 |  | 0 | 0 | 0.25392 | 10486.08 | 1056 | 9.93 | 971.52 | 0 | 2663 | 0 | 0 | 0 | 2663 | 0 | 0 | 0
106 | 64862338 | 64862751 | 29131308 | 1 | 1 | 1 | 3 | 203-0511 | ТССЦ Московской обл., 203-0511, приказ Минстроя России №675/пр от 28.02.2017 № 255/пр | Щиты из досок толщиной 25 мм | 1327 | 1005 | м2 | м2 | 1 | 0 | 1067293540 | 31.4 | 242.03 | 0 | 0 | 0 | 35.54 | 0 | 0 | 0 | 6.81 | 1 | 1 | 1 | 2 | 0 | 1 | 1 | 0 | 0 | 31.4 |  | 0 | 2 | 64862786 | 1 | 0 | 148 | 0 | 0 | 0 | 0 | 0 | 0 | 0 | 0 | 0 | 0 | 0 | 0 | 0 | 0 | 0 | 0 | 0 | 0 | 0 | 0 | 0 | 0 |  | 0 | 0 | 8.6664 | 242.03 | 35.54 | 6.81 | 1115.96 | 0 | 2097 | 0 | 0 | 0 | 2097 | 0 | 0 | 0
106 | 64862338 | 64862751 | 29144967 | 1 | 1 | 1 | 3 | 401-0246 | ТССЦ Московской обл., 401-0246, приказ Минстроя России №675/пр от 28.02.2017 № 257/пр | Бетон мелкозернистый, класс В15 (М200) | 1339 | 1007 | м3 | м3 | 1 | 0 | 1811009280 | 101.5 | 5326.3 | 0 | 0 | 0 | 490 | 0 | 0 | 0 | 10.87 | 1 | 1 | 1 | 2 | 0 | 1 | 1 | 0 | 0 | 101.5 |  | 0 | 2 | 64862788 | 1 | 0 | 150 | 0 | 0 | 0 | 0 | 0 | 0 | 0 | 0 | 0 | 0 | 0 | 0 | 0 | 0 | 0 | 0 | 0 | 0 | 0 | 0 | 0 | 0 |  | 0 | 0 | 28.014 | 5326.3 | 490 | 10.87 | 49735 | 0 | 149203 | 0 | 0 | 0 | 149203 | 0 | 0 | 0
106 | 64862338 | 64862751 | 29149243 | 1 | 1 | 1 | 3 | 405-0253 | ТССЦ Московской обл., 405-0253, приказ Минстроя России №675/пр от 28.02.2017 № 257/пр | Известь строительная негашеная комовая, сорт I | 1348 | 1009 | т | т | 1000 | 0 | -1340402651 | 0.103 | 4678.77 | 0 | 0 | 0 | 734.5 | 0 | 0 | 0 | 6.37 | 1 | 1 | 1 | 2 | 0 | 1 | 1 | 0 | 0 | 0.103 |  | 0 | 2 | 64862789 | 1 | 0 | 151 | 0 | 0 | 0 | 0 | 0 | 0 | 0 | 0 | 0 | 0 | 0 | 0 | 0 | 0 | 0 | 0 | 0 | 0 | 0 | 0 | 0 | 0 |  | 0 | 0 | 0.028428 | 4678.77 | 734.5 | 6.37 | 75.65 | 0 | 133 | 0 | 0 | 0 | 133 | 0 | 0 | 0
106 | 64862338 | 64862751 | 29150040 | 1 | 1 | 1 | 3 | 411-0001 | ТССЦ Московской обл., 411-0001, приказ Минстроя России №675/пр от 28.02.2017 № 257/пр | Вода | 1339 | 1007 | м3 | м3 | 1 | 0 | 619799737 | 0.309 | 31.28 | 0 | 0 | 0 | 2.44 | 0 | 0 | 0 | 12.82 | 1 | 1 | 1 | 2 | 0 | 1 | 1 | 0 | 0 | 0.309 |  | 0 | 2 | 64862790 | 1 | 0 | 152 | 0 | 0 | 0 | 0 | 0 | 0 | 0 | 0 | 0 | 0 | 0 | 0 | 0 | 0 | 0 | 0 | 0 | 0 | 0 | 0 | 0 | 0 |  | 0 | 0 | 0.085284 | 31.28 | 2.44 | 12.82 | 0.75 | 0 | 3 | 0 | 0 | 0 | 3 | 0 | 0 | 0
119 | 64862340 | 64862797 | 18407546 | 1 | 1 | 1 | 1 | 1-1038-90 |  | Рабочий строитель среднего разряда 3,8 | 1369 | 1013 | чел.-ч | чел.-ч | 1 | 0 | 1709986911 | 32.37 | 0 | 0 | 0 | 9.4 | 0 | 0 | 0 | 9.4 | 1 | 1 | 1 | 1 | -2 | 0 | 1 | 0 | 0 | 0 | 32.37 |  | 1 | 2 | 64862838 | 1 | 0 | 153 | 0 | 0 | 0 | 0 | 0 | 0 | 0 | 0 | 0 | 0 | 0 | 0 | 0 | 0 | 0 | 0 | 0 | 0 | 0 | 0 | 0 | 0 | 74 | 7.9242 | 0 | 7.9242 | 9.4 | 9.4 | 1 | 304.28 | 0 | 0 | 0 | 0 | 74.49 | 74.49 | 0 | 0 | 0
119 | 64862340 | 64862797 | 121548 | 1 | 1 | 1 | 1 | 2 |  | Затраты труда машинистов | 608254 | 1013 | чел.час | чел.час | 1 | 0 | -185737400 | 5.64 | 0 | 0 | 0 | 0 | 0 | 0 | 0 | 0 | 1 | 1 | 1 | 1 | -2 | 0 | 1 | 0 | 0 | 0 | 5.64 |  | 2 | 2 | 64862839 | 1 | 0 | 154 | 0 | 0 | 0 | 0 | 0 | 0 | 0 | 0 | 0 | 0 | 0 | 0 | 0 | 0 | 0 | 0 | 0 | 0 | 0 | 0 | 0 | 0 |  | 0 | 0 | 1.3807 | 0 | 0 | 1 | 0 | 0 | 0 | 0 | 0 | 0 | 0 | 0 | 0 | 0
119 | 64862340 | 64862797 | 29172285 | 1 | 1 | 1 | 2 | 020403 | ТСЭМ Московской обл., 020403, приказ Минстроя России №675/пр от 28.02.2017 № 264/пр | Краны козловые при работе на монтаже технологического оборудования 32 т | 1368 | 1011 | маш.-ч | маш.-ч | 1 | 0 | -1632103729 | 0.07 | 0 | 120.52 | 15.42 | 0 | 0 | 120.52 | 15.42 | 0 | 1 | 1 | 1 | 1 | -2 | 0 | 1 | 0 | 0 | 0 | 0.07 |  | 0 | 2 | 64862840 | 1 | 0 | 155 | 0 | 0 | 0 | 0 | 0 | 0 | 0 | 0 | 0 | 0 | 0 | 0 | 0 | 0 | 0 | 0 | 0 | 0 | 0 | 0 | 0 | 0 |  | 0 | 0 | 0.017136 | 120.52 | 120.52 | 1 | 8.44 | 1.08 | 0 | 2.07 | 0.26 | 0 | 2.07 | 0 | 0 | 0
119 | 64862340 | 64862797 | 29172379 | 1 | 1 | 1 | 2 | 021141 | ТСЭМ Московской обл., 021141, приказ Минстроя России №675/пр от 28.02.2017 № 264/пр | Краны на автомобильном ходу при работе на других видах строительства 10 т | 1368 | 1011 | маш.-ч | маш.-ч | 1 | 0 | 1106923569 | 0.12 | 0 | 112 | 13.5 | 0 | 0 | 112 | 13.5 | 0 | 1 | 1 | 1 | 1 | -2 | 0 | 1 | 0 | 0 | 0 | 0.12 |  | 0 | 2 | 64862841 | 1 | 0 | 156 | 0 | 0 | 0 | 0 | 0 | 0 | 0 | 0 | 0 | 0 | 0 | 0 | 0 | 0 | 0 | 0 | 0 | 0 | 0 | 0 | 0 | 0 |  | 0 | 0 | 0.029376 | 112 | 112 | 1 | 13.44 | 1.62 | 0 | 3.29 | 0.4 | 0 | 3.29 | 0 | 0 | 0
119 | 64862340 | 64862797 | 29172407 | 1 | 1 | 1 | 2 | 021243 | ТСЭМ Московской обл., 021243, приказ Минстроя России №675/пр от 28.02.2017 № 264/пр | Краны на гусеничном ходу при работе на других видах строительства до 16 т | 1368 | 1011 | маш.-ч | маш.-ч | 1 | 0 | -27831156 | 5.45 | 0 | 96.9 | 13.5 | 0 | 0 | 96.9 | 13.5 | 0 | 1 | 1 | 1 | 1 | -2 | 0 | 1 | 0 | 0 | 0 | 5.45 |  | 0 | 2 | 64862842 | 1 | 0 | 157 | 0 | 0 | 0 | 0 | 0 | 0 | 0 | 0 | 0 | 0 | 0 | 0 | 0 | 0 | 0 | 0 | 0 | 0 | 0 | 0 | 0 | 0 |  | 0 | 0 | 1.3342 | 96.9 | 96.9 | 1 | 528.11 | 73.58 | 0 | 129.28 | 18.01 | 0 | 129.28 | 0 | 0 | 0
119 | 64862340 | 64862797 | 29172498 | 1 | 1 | 1 | 2 | 030203 | ТСЭМ Московской обл., 030203, приказ Минстроя России №675/пр от 28.02.2017 № 264/пр | Домкраты гидравлические грузоподъемностью 63-100 т | 1368 | 1011 | маш.-ч | маш.-ч | 1 | 0 | -426164714 | 0.96 | 0 | 2.37 | 0 | 0 | 0 | 2.37 | 0 | 0 | 1 | 1 | 1 | 1 | -2 | 0 | 1 | 0 | 0 | 0 | 0.96 |  | 0 | 2 | 64862843 | 1 | 0 | 158 | 0 | 0 | 0 | 0 | 0 | 0 | 0 | 0 | 0 | 0 | 0 | 0 | 0 | 0 | 0 | 0 | 0 | 0 | 0 | 0 | 0 | 0 |  | 0 | 0 | 0.23501 | 2.37 | 2.37 | 1 | 2.28 | 0 | 0 | 0.56 | 0 | 0 | 0.56 | 0 | 0 | 0
119 | 64862340 | 64862797 | 29172659 | 1 | 1 | 1 | 2 | 040504 | ТСЭМ Московской обл., 040504, приказ Минстроя России №675/пр от 28.02.2017 № 264/пр | Аппарат для газовой сварки и резки | 1368 | 1011 | маш.-ч | маш.-ч | 1 | 0 | 1514068676 | 1.68 | 0 | 1.2 | 0 | 0 | 0 | 1.2 | 0 | 0 | 1 | 1 | 1 | 1 | -2 | 0 | 1 | 0 | 0 | 0 | 1.68 |  | 0 | 2 | 64862844 | 1 | 0 | 159 | 0 | 0 | 0 | 0 | 0 | 0 | 0 | 0 | 0 | 0 | 0 | 0 | 0 | 0 | 0 | 0 | 0 | 0 | 0 | 0 | 0 | 0 |  | 0 | 0 | 0.41126 | 1.2 | 1.2 | 1 | 2.02 | 0 | 0 | 0.49 | 0 | 0 | 0.49 | 0 | 0 | 0
119 | 64862340 | 64862797 | 29172669 | 1 | 1 | 1 | 2 | 041000 | ТСЭМ Московской обл., 041000, приказ Минстроя России №675/пр от 28.02.2017 № 264/пр | Преобразователи сварочные с номинальным сварочным током 315-500 А | 1368 | 1011 | маш.-ч | маш.-ч | 1 | 0 | 1159853466 | 9.62 | 0 | 12.31 | 0 | 0 | 0 | 12.31 | 0 | 0 | 1 | 1 | 1 | 1 | -2 | 0 | 1 | 0 | 0 | 0 | 9.62 |  | 0 | 2 | 64862845 | 1 | 0 | 160 | 0 | 0 | 0 | 0 | 0 | 0 | 0 | 0 | 0 | 0 | 0 | 0 | 0 | 0 | 0 | 0 | 0 | 0 | 0 | 0 | 0 | 0 |  | 0 | 0 | 2.355 | 12.31 | 12.31 | 1 | 118.42 | 0 | 0 | 28.99 | 0 | 0 | 28.99 | 0 | 0 | 0
119 | 64862340 | 64862797 | 29172679 | 1 | 1 | 1 | 2 | 041400 | ТСЭМ Московской обл., 041400, приказ Минстроя России №675/пр от 28.02.2017 № 264/пр | Электрические печи для сушки сварочных материалов с регулированием температуры в пределах от 80 °С до 500 °С | 1368 | 1011 | маш.-ч | маш.-ч | 1 | 0 | 1123115873 | 0.39 | 0 | 6.7 | 0 | 0 | 0 | 6.7 | 0 | 0 | 1 | 1 | 1 | 1 | -2 | 0 | 1 | 0 | 0 | 0 | 0.39 |  | 0 | 2 | 64862846 | 1 | 0 | 161 | 0 | 0 | 0 | 0 | 0 | 0 | 0 | 0 | 0 | 0 | 0 | 0 | 0 | 0 | 0 | 0 | 0 | 0 | 0 | 0 | 0 | 0 |  | 0 | 0 | 0.095472 | 6.7 | 6.7 | 1 | 2.61 | 0 | 0 | 0.64 | 0 | 0 | 0.64 | 0 | 0 | 0
119 | 64862340 | 64862797 | 29174507 | 1 | 1 | 1 | 2 | 330301 | ТСЭМ Московской обл., 330301, приказ Минстроя России №675/пр от 28.02.2017 № 264/пр | Машины шлифовальные электрические | 1368 | 1011 | маш.-ч | маш.-ч | 1 | 0 | -144556207 | 0.29 | 0 | 5.13 | 0 | 0 | 0 | 5.13 | 0 | 0 | 1 | 1 | 1 | 1 | -2 | 0 | 1 | 0 | 0 | 0 | 0.29 |  | 0 | 2 | 64862847 | 1 | 0 | 162 | 0 | 0 | 0 | 0 | 0 | 0 | 0 | 0 | 0 | 0 | 0 | 0 | 0 | 0 | 0 | 0 | 0 | 0 | 0 | 0 | 0 | 0 |  | 0 | 0 | 0.070992 | 5.13 | 5.13 | 1 | 1.49 | 0 | 0 | 0.36 | 0 | 0 | 0.36 | 0 | 0 | 0
119 | 64862340 | 64862797 | 29174913 | 1 | 1 | 1 | 2 | 400001 | ТСЭМ Московской обл., 400001, приказ Минстроя России №675/пр от 28.02.2017 № 264/пр | Автомобили бортовые, грузоподъемность до 5 т | 1368 | 1011 | маш.-ч | маш.-ч | 1 | 0 | 1230759911 | 0.19 | 0 | 87.17 | 11.6 | 0 | 0 | 87.17 | 11.6 | 0 | 1 | 1 | 1 | 1 | -2 | 0 | 1 | 0 | 0 | 0 | 0.19 |  | 0 | 2 | 64862848 | 1 | 0 | 163 | 0 | 0 | 0 | 0 | 0 | 0 | 0 | 0 | 0 | 0 | 0 | 0 | 0 | 0 | 0 | 0 | 0 | 0 | 0 | 0 | 0 | 0 |  | 0 | 0 | 0.046512 | 87.17 | 87.17 | 1 | 16.56 | 2.2 | 0 | 4.05 | 0.54 | 0 | 4.05 | 0 | 0 | 0
119 | 64862340 | 64862797 | 29107906 | 1 | 1 | 1 | 3 | 101-0309 | ТССЦ Московской обл., 101-0309, приказ Минстроя России №675/пр от 28.02.2017 № 254/пр | Канаты пеньковые пропитанные | 1348 | 1009 | т | т | 1000 | 0 | -399561490 | 0.0001 | 37900 | 0 | 0 | 0 | 37900 | 0 | 0 | 0 | 1 | 1 | 1 | 1 | -2 | 0 | 1 | 0 | 0 | 0 | 0.0001 |  | 0 | 2 | 64862849 | 1 | 0 | 164 | 0 | 0 | 0 | 0 | 0 | 0 | 0 | 0 | 0 | 0 | 0 | 0 | 0 | 0 | 0 | 0 | 0 | 0 | 0 | 0 | 0 | 0 |  | 0 | 0 | 2.45e-05 | 37900 | 37900 | 1 | 3.79 | 0 | 0.93 | 0 | 0 | 0 | 0.93 | 0 | 0 | 0
119 | 64862340 | 64862797 | 29107441 | 1 | 1 | 1 | 3 | 101-0324 | ТССЦ Московской обл., 101-0324, приказ Минстроя России №675/пр от 28.02.2017 № 254/пр | Кислород технический газообразный | 1339 | 1007 | м3 | м3 | 1 | 0 | -756465305 | 1.37 | 6.23 | 0 | 0 | 0 | 6.23 | 0 | 0 | 0 | 1 | 1 | 1 | 1 | -2 | 0 | 1 | 0 | 0 | 0 | 1.37 |  | 0 | 2 | 64862850 | 1 | 0 | 165 | 0 | 0 | 0 | 0 | 0 | 0 | 0 | 0 | 0 | 0 | 0 | 0 | 0 | 0 | 0 | 0 | 0 | 0 | 0 | 0 | 0 | 0 |  | 0 | 0 | 0.33538 | 6.23 | 6.23 | 1 | 8.54 | 0 | 2.09 | 0 | 0 | 0 | 2.09 | 0 | 0 | 0
119 | 64862340 | 64862797 | 29113598 | 1 | 1 | 1 | 3 | 101-0797 | ТССЦ Московской обл., 101-0797, приказ Минстроя России №675/пр от 28.02.2017 № 254/пр | Проволока горячекатаная в мотках, диаметром 6,3-6,5 мм | 1348 | 1009 | т | т | 1000 | 0 | -1012359093 | 3e-05 | 4455.2 | 0 | 0 | 0 | 4455.2 | 0 | 0 | 0 | 1 | 1 | 1 | 1 | -2 | 0 | 1 | 0 | 0 | 0 | 3e-05 |  | 0 | 2 | 64862851 | 1 | 0 | 166 | 0 | 0 | 0 | 0 | 0 | 0 | 0 | 0 | 0 | 0 | 0 | 0 | 0 | 0 | 0 | 0 | 0 | 0 | 0 | 0 | 0 | 0 |  | 0 | 0 | 7.3e-06 | 4455.2 | 4455.2 | 1 | 0.13 | 0 | 0.03 | 0 | 0 | 0 | 0.03 | 0 | 0 | 0
119 | 64862340 | 64862797 | 29113797 | 1 | 1 | 1 | 3 | 101-1019 | ТССЦ Московской обл., 101-1019, приказ Минстроя России №675/пр от 28.02.2017 № 254/пр | Швеллеры № 40 из стали марки Ст0 | 1348 | 1009 | т | т | 1000 | 0 | -61748979 | 0.00194 | 4920 | 0 | 0 | 0 | 4920 | 0 | 0 | 0 | 1 | 1 | 1 | 1 | -2 | 0 | 1 | 0 | 0 | 0 | 0.00194 |  | 0 | 2 | 64862852 | 1 | 0 | 167 | 0 | 0 | 0 | 0 | 0 | 0 | 0 | 0 | 0 | 0 | 0 | 0 | 0 | 0 | 0 | 0 | 0 | 0 | 0 | 0 | 0 | 0 |  | 0 | 0 | 0.0004749 | 4920 | 4920 | 1 | 9.54 | 0 | 2.34 | 0 | 0 | 0 | 2.34 | 0 | 0 | 0
119 | 64862340 | 64862797 | 29113990 | 1 | 1 | 1 | 3 | 101-1515 | ТССЦ Московской обл., 101-1515, приказ Минстроя России №675/пр от 28.02.2017 № 254/пр | Электроды диаметром 4 мм Э46 | 1348 | 1009 | т | т | 1000 | 0 | 703561654 | 0.004 | 10169.99 | 0 | 0 | 0 | 10169.99 | 0 | 0 | 0 | 1 | 1 | 1 | 1 | -2 | 0 | 1 | 0 | 0 | 0 | 0.004 |  | 0 | 2 | 64862853 | 1 | 0 | 168 | 0 | 0 | 0 | 0 | 0 | 0 | 0 | 0 | 0 | 0 | 0 | 0 | 0 | 0 | 0 | 0 | 0 | 0 | 0 | 0 | 0 | 0 |  | 0 | 0 | 0.0009792 | 10169.99 | 10169.99 | 1 | 40.68 | 0 | 9.96 | 0 | 0 | 0 | 9.96 | 0 | 0 | 0
119 | 64862340 | 64862797 | 29114332 | 1 | 1 | 1 | 3 | 101-1805 | ТССЦ Московской обл., 101-1805, приказ Минстроя России №675/пр от 28.02.2017 № 254/пр | Гвозди строительные | 1348 | 1009 | т | т | 1000 | 0 | 1561117559 | 1e-05 | 11978 | 0 | 0 | 0 | 11978 | 0 | 0 | 0 | 1 | 1 | 1 | 1 | -2 | 0 | 1 | 0 | 0 | 0 | 1e-05 |  | 0 | 2 | 64862855 | 1 | 0 | 170 | 0 | 0 | 0 | 0 | 0 | 0 | 0 | 0 | 0 | 0 | 0 | 0 | 0 | 0 | 0 | 0 | 0 | 0 | 0 | 0 | 0 | 0 |  | 0 | 0 | 2.4e-06 | 11978 | 11978 | 1 | 0.12 | 0 | 0.03 | 0 | 0 | 0 | 0.03 | 0 | 0 | 0
119 | 64862340 | 64862797 | 29107444 | 1 | 1 | 1 | 3 | 101-2278 | ТССЦ Московской обл., 101-2278, приказ Минстроя России №675/пр от 28.02.2017 № 254/пр | Пропан-бутан, смесь техническая | 1346 | 1009 | кг | кг | 1 | 0 | -1817527483 | 0.41 | 6.09 | 0 | 0 | 0 | 6.09 | 0 | 0 | 0 | 1 | 1 | 1 | 1 | -2 | 0 | 1 | 0 | 0 | 0 | 0.41 |  | 0 | 2 | 64862856 | 1 | 0 | 171 | 0 | 0 | 0 | 0 | 0 | 0 | 0 | 0 | 0 | 0 | 0 | 0 | 0 | 0 | 0 | 0 | 0 | 0 | 0 | 0 | 0 | 0 |  | 0 | 0 | 0.10037 | 6.09 | 6.09 | 1 | 2.5 | 0 | 0.61 | 0 | 0 | 0 | 0.61 | 0 | 0 | 0
119 | 64862340 | 64862797 | 29110606 | 1 | 1 | 1 | 3 | 101-2467 | ТССЦ Московской обл., 101-2467, приказ Минстроя России №675/пр от 28.02.2017 № 254/пр | Растворитель марки Р-4 | 1348 | 1009 | т | т | 1000 | 0 | 1170503714 | 0.0006 | 9420 | 0 | 0 | 0 | 9420 | 0 | 0 | 0 | 1 | 1 | 1 | 1 | -2 | 0 | 1 | 0 | 0 | 0 | 0.0006 |  | 0 | 2 | 64862857 | 1 | 0 | 172 | 0 | 0 | 0 | 0 | 0 | 0 | 0 | 0 | 0 | 0 | 0 | 0 | 0 | 0 | 0 | 0 | 0 | 0 | 0 | 0 | 0 | 0 |  | 0 | 0 | 0.0001469 | 9420 | 9420 | 1 | 5.65 | 0 | 1.38 | 0 | 0 | 0 | 1.38 | 0 | 0 | 0
119 | 64862340 | 64862797 | 29115467 | 1 | 1 | 1 | 3 | 102-0023 | ТССЦ Московской обл., 102-0023, приказ Минстроя России №675/пр от 28.02.2017 № 254/пр | Бруски обрезные хвойных пород длиной 4-6,5 м, шириной 75-150 мм, толщиной 40-75 мм, I сорта | 1339 | 1007 | м3 | м3 | 1 | 0 | -312411735 | 0.00103 | 1699.99 | 0 | 0 | 0 | 1699.99 | 0 | 0 | 0 | 1 | 1 | 1 | 1 | -2 | 0 | 1 | 0 | 0 | 0 | 0.00103 |  | 0 | 2 | 64862858 | 1 | 0 | 173 | 0 | 0 | 0 | 0 | 0 | 0 | 0 | 0 | 0 | 0 | 0 | 0 | 0 | 0 | 0 | 0 | 0 | 0 | 0 | 0 | 0 | 0 |  | 0 | 0 | 0.0002521 | 1699.99 | 1699.99 | 1 | 1.75 | 0 | 0.43 | 0 | 0 | 0 | 0.43 | 0 | 0 | 0
119 | 64862340 | 64862797 | 29122102 | 1 | 1 | 1 | 3 | 113-0021 | ТССЦ Московской обл., 113-0021, приказ Минстроя России №675/пр от 28.02.2017 № 254/пр | Грунтовка ГФ-021 красно-коричневая | 1348 | 1009 | т | т | 1000 | 0 | -1142562182 | 0.00031 | 15620 | 0 | 0 | 0 | 15620 | 0 | 0 | 0 | 1 | 1 | 1 | 1 | -2 | 0 | 1 | 0 | 0 | 0 | 0.00031 |  | 0 | 2 | 64862859 | 1 | 0 | 174 | 0 | 0 | 0 | 0 | 0 | 0 | 0 | 0 | 0 | 0 | 0 | 0 | 0 | 0 | 0 | 0 | 0 | 0 | 0 | 0 | 0 | 0 |  | 0 | 0 | 7.59e-05 | 15620 | 15620 | 1 | 4.84 | 0 | 1.19 | 0 | 0 | 0 | 1.19 | 0 | 0 | 0
119 | 64862340 | 64862797 | 29129276 | 1 | 1 | 1 | 3 | 201-0756 | ТССЦ Московской обл., 201-0756, приказ Минстроя России №675/пр от 28.02.2017 № 255/пр | Отдельные конструктивные элементы зданий и сооружений с преобладанием горячекатаных профилей, средняя масса сборочной единицы от 0,1 до 0,5 т | 1348 | 1009 | т | т | 1000 | 0 | 49960543 | 0.001 | 7712 | 0 | 0 | 0 | 7712 | 0 | 0 | 0 | 1 | 1 | 1 | 1 | -2 | 0 | 1 | 0 | 0 | 0 | 0.001 |  | 0 | 2 | 64862860 | 1 | 0 | 175 | 0 | 0 | 0 | 0 | 0 | 0 | 0 | 0 | 0 | 0 | 0 | 0 | 0 | 0 | 0 | 0 | 0 | 0 | 0 | 0 | 0 | 0 |  | 0 | 0 | 0.0002448 | 7712 | 7712 | 1 | 7.71 | 0 | 1.89 | 0 | 0 | 0 | 1.89 | 0 | 0 | 0
119 | 64862340 | 64862797 | 29127913 | 1 | 1 | 1 | 3 | 201-0999 | ТССЦ Московской обл., 201-0999, приказ Минстроя России №675/пр от 28.02.2017 № 255/пр | Лестница из оцинкованной стали с полимерным покрытием и креплением для стен, размер 1,85х0,4 м | 1035 | 1013 | компл. | компл. | 1 | 0 | -1142157457 | 1.5985 | 812.89 | 0 | 0 | 0 | 812.89 | 0 | 0 | 0 | 1 | 1 | 1 | 1 | 0 | 1 | 0 | 1 | 0 | 0 | 1.5985 |  | 0 | 1 | -1 | 0 | 0 |  | 0 | 0 | 0 | 0 | 0 | 0 | 0 | 0 | 0 | 0 | 0 | 0 | 0 | 0 | 0 | 0 | 0 | 0 | 0 | 0 | 0 | 0 |  | 0 | 0 | 0.3913 | 812.89 | 812.89 | 1 | 1299.38 | 0 | 318.09 | 0 | 0 | 0 | 318.09 | 0 | 0 | 0
119 | 64862340 | 64862797 | 29162764 | 1 | 1 | 1 | 3 | 508-0097 | ТССЦ Московской обл., 508-0097, приказ Минстроя России №675/пр от 28.02.2017 № 258/пр | Канат двойной свивки типа ТК, конструкции 6х19(1+6+12)+1 о.с., оцинкованный из проволок марки В, маркировочная группа 1770 н/мм2, диаметром 5,5 мм | 1302 | 1003 | 10 м | 10 м | 10 | 0 | 838327806 | 0.0187 | 71.49 | 0 | 0 | 0 | 71.49 | 0 | 0 | 0 | 1 | 1 | 1 | 1 | -2 | 0 | 1 | 0 | 0 | 0 | 0.0187 |  | 0 | 2 | 64862862 | 1 | 0 | 177 | 0 | 0 | 0 | 0 | 0 | 0 | 0 | 0 | 0 | 0 | 0 | 0 | 0 | 0 | 0 | 0 | 0 | 0 | 0 | 0 | 0 | 0 |  | 0 | 0 | 0.0045778 | 71.49 | 71.49 | 1 | 1.34 | 0 | 0.33 | 0 | 0 | 0 | 0.33 | 0 | 0 | 0
120 | 64862338 | 64862797 | 18407546 | 1 | 1 | 1 | 1 | 1-1038-90 |  | Рабочий строитель среднего разряда 3,8 | 1369 | 1013 | чел.-ч | чел.-ч | 1 | 0 | 1709986911 | 32.37 | 0 | 0 | 0 | 9.4 | 0 | 0 | 0 | 9.4 | 1 | 1 | 1 | 1 | 5 | 0 | 1 | 0 | 0 | 0 | 32.37 |  | 1 | 2 | 64862838 | 1 | 0 | 178 | 0 | 0 | 0 | 0 | 0 | 0 | 0 | 0 | 0 | 0 | 0 | 0 | 0 | 0 | 0 | 0 | 0 | 0 | 0 | 0 | 0 | 0 | 74 | 7.9242 | 0 | 7.9242 | 9.4 | 9.4 | 1 | 304.28 | 0 | 0 | 0 | 0 | 71 | 71 | 0 | 0 | 0
120 | 64862338 | 64862797 | 121548 | 1 | 1 | 1 | 1 | 2 |  | Затраты труда машинистов | 608254 | 1013 | чел.час | чел.час | 1 | 0 | -185737400 | 5.64 | 0 | 0 | 0 | 0 | 0 | 0 | 0 | 0 | 1 | 1 | 1 | 1 | 5 | 0 | 1 | 0 | 0 | 0 | 5.64 |  | 2 | 2 | 64862839 | 1 | 0 | 179 | 0 | 0 | 0 | 0 | 0 | 0 | 0 | 0 | 0 | 0 | 0 | 0 | 0 | 0 | 0 | 0 | 0 | 0 | 0 | 0 | 0 | 0 |  | 0 | 0 | 1.3807 | 0 | 0 | 1 | 0 | 0 | 0 | 0 | 0 | 0 | 0 | 0 | 0 | 0
120 | 64862338 | 64862797 | 29172285 | 1 | 1 | 1 | 2 | 020403 | ТСЭМ Московской обл., 020403, приказ Минстроя России №675/пр от 28.02.2017 № 264/пр | Краны козловые при работе на монтаже технологического оборудования 32 т | 1368 | 1011 | маш.-ч | маш.-ч | 1 | 0 | -1632103729 | 0.07 | 0 | 1346.21 | 785.34 | 0 | 0 | 120.52 | 15.42 | 0 | 1 | 11.17 | 50.93 | 1 | 2 | 0 | 1 | 0 | 0 | 0 | 0.07 |  | 0 | 2 | 64862840 | 1 | 0 | 180 | 0 | 0 | 0 | 0 | 0 | 0 | 0 | 0 | 0 | 0 | 0 | 0 | 0 | 0 | 0 | 0 | 0 | 0 | 0 | 0 | 0 | 0 |  | 0 | 0 | 0.017136 | 1346.21 | 120.52 | 11.17 | 8.44 | 1.08 | 0 | 23 | 13 | 0 | 23 | 0 | 0 | 0
120 | 64862338 | 64862797 | 29172379 | 1 | 1 | 1 | 2 | 021141 | ТСЭМ Московской обл., 021141, приказ Минстроя России №675/пр от 28.02.2017 № 264/пр | Краны на автомобильном ходу при работе на других видах строительства 10 т | 1368 | 1011 | маш.-ч | маш.-ч | 1 | 0 | 1106923569 | 0.12 | 0 | 1471.68 | 687.56 | 0 | 0 | 112 | 13.5 | 0 | 1 | 13.14 | 50.93 | 1 | 2 | 0 | 1 | 0 | 0 | 0 | 0.12 |  | 0 | 2 | 64862841 | 1 | 0 | 181 | 0 | 0 | 0 | 0 | 0 | 0 | 0 | 0 | 0 | 0 | 0 | 0 | 0 | 0 | 0 | 0 | 0 | 0 | 0 | 0 | 0 | 0 |  | 0 | 0 | 0.029376 | 1471.68 | 112 | 13.14 | 13.44 | 1.62 | 0 | 43 | 20 | 0 | 43 | 0 | 0 | 0
120 | 64862338 | 64862797 | 29172407 | 1 | 1 | 1 | 2 | 021243 | ТСЭМ Московской обл., 021243, приказ Минстроя России №675/пр от 28.02.2017 № 264/пр | Краны на гусеничном ходу при работе на других видах строительства до 16 т | 1368 | 1011 | маш.-ч | маш.-ч | 1 | 0 | -27831156 | 5.45 | 0 | 1259.7 | 687.56 | 0 | 0 | 96.9 | 13.5 | 0 | 1 | 13 | 50.93 | 1 | 2 | 0 | 1 | 0 | 0 | 0 | 5.45 |  | 0 | 2 | 64862842 | 1 | 0 | 182 | 0 | 0 | 0 | 0 | 0 | 0 | 0 | 0 | 0 | 0 | 0 | 0 | 0 | 0 | 0 | 0 | 0 | 0 | 0 | 0 | 0 | 0 |  | 0 | 0 | 1.3342 | 1259.7 | 96.9 | 13 | 528.11 | 73.58 | 0 | 1681 | 918 | 0 | 1681 | 0 | 0 | 0
120 | 64862338 | 64862797 | 29172498 | 1 | 1 | 1 | 2 | 030203 | ТСЭМ Московской обл., 030203, приказ Минстроя России №675/пр от 28.02.2017 № 264/пр | Домкраты гидравлические грузоподъемностью 63-100 т | 1368 | 1011 | маш.-ч | маш.-ч | 1 | 0 | -426164714 | 0.96 | 0 | 12.25 | 0 | 0 | 0 | 2.37 | 0 | 0 | 1 | 5.17 | 50.93 | 1 | 2 | 0 | 1 | 0 | 0 | 0 | 0.96 |  | 0 | 2 | 64862843 | 1 | 0 | 183 | 0 | 0 | 0 | 0 | 0 | 0 | 0 | 0 | 0 | 0 | 0 | 0 | 0 | 0 | 0 | 0 | 0 | 0 | 0 | 0 | 0 | 0 |  | 0 | 0 | 0.23501 | 12.25 | 2.37 | 5.17 | 2.28 | 0 | 0 | 3 | 0 | 0 | 3 | 0 | 0 | 0
120 | 64862338 | 64862797 | 29172659 | 1 | 1 | 1 | 2 | 040504 | ТСЭМ Московской обл., 040504, приказ Минстроя России №675/пр от 28.02.2017 № 264/пр | Аппарат для газовой сварки и резки | 1368 | 1011 | маш.-ч | маш.-ч | 1 | 0 | 1514068676 | 1.68 | 0 | 9.29 | 0 | 0 | 0 | 1.2 | 0 | 0 | 1 | 7.74 | 50.93 | 1 | 2 | 0 | 1 | 0 | 0 | 0 | 1.68 |  | 0 | 2 | 64862844 | 1 | 0 | 184 | 0 | 0 | 0 | 0 | 0 | 0 | 0 | 0 | 0 | 0 | 0 | 0 | 0 | 0 | 0 | 0 | 0 | 0 | 0 | 0 | 0 | 0 |  | 0 | 0 | 0.41126 | 9.29 | 1.2 | 7.74 | 2.02 | 0 | 0 | 4 | 0 | 0 | 4 | 0 | 0 | 0
120 | 64862338 | 64862797 | 29172669 | 1 | 1 | 1 | 2 | 041000 | ТСЭМ Московской обл., 041000, приказ Минстроя России №675/пр от 28.02.2017 № 264/пр | Преобразователи сварочные с номинальным сварочным током 315-500 А | 1368 | 1011 | маш.-ч | маш.-ч | 1 | 0 | 1159853466 | 9.62 | 0 | 116.08 | 0 | 0 | 0 | 12.31 | 0 | 0 | 1 | 9.43 | 50.93 | 1 | 2 | 0 | 1 | 0 | 0 | 0 | 9.62 |  | 0 | 2 | 64862845 | 1 | 0 | 185 | 0 | 0 | 0 | 0 | 0 | 0 | 0 | 0 | 0 | 0 | 0 | 0 | 0 | 0 | 0 | 0 | 0 | 0 | 0 | 0 | 0 | 0 |  | 0 | 0 | 2.355 | 116.08 | 12.31 | 9.43 | 118.42 | 0 | 0 | 273 | 0 | 0 | 273 | 0 | 0 | 0
120 | 64862338 | 64862797 | 29172679 | 1 | 1 | 1 | 2 | 041400 | ТСЭМ Московской обл., 041400, приказ Минстроя России №675/пр от 28.02.2017 № 264/пр | Электрические печи для сушки сварочных материалов с регулированием температуры в пределах от 80 °С до 500 °С | 1368 | 1011 | маш.-ч | маш.-ч | 1 | 0 | 1123115873 | 0.39 | 0 | 62.91 | 0 | 0 | 0 | 6.7 | 0 | 0 | 1 | 9.39 | 50.93 | 1 | 2 | 0 | 1 | 0 | 0 | 0 | 0.39 |  | 0 | 2 | 64862846 | 1 | 0 | 186 | 0 | 0 | 0 | 0 | 0 | 0 | 0 | 0 | 0 | 0 | 0 | 0 | 0 | 0 | 0 | 0 | 0 | 0 | 0 | 0 | 0 | 0 |  | 0 | 0 | 0.095472 | 62.91 | 6.7 | 9.39 | 2.61 | 0 | 0 | 6 | 0 | 0 | 6 | 0 | 0 | 0
120 | 64862338 | 64862797 | 29174507 | 1 | 1 | 1 | 2 | 330301 | ТСЭМ Московской обл., 330301, приказ Минстроя России №675/пр от 28.02.2017 № 264/пр | Машины шлифовальные электрические | 1368 | 1011 | маш.-ч | маш.-ч | 1 | 0 | -144556207 | 0.29 | 0 | 19.85 | 0 | 0 | 0 | 5.13 | 0 | 0 | 1 | 3.87 | 50.93 | 1 | 2 | 0 | 1 | 0 | 0 | 0 | 0.29 |  | 0 | 2 | 64862847 | 1 | 0 | 187 | 0 | 0 | 0 | 0 | 0 | 0 | 0 | 0 | 0 | 0 | 0 | 0 | 0 | 0 | 0 | 0 | 0 | 0 | 0 | 0 | 0 | 0 |  | 0 | 0 | 0.070992 | 19.85 | 5.13 | 3.87 | 1.49 | 0 | 0 | 1 | 0 | 0 | 1 | 0 | 0 | 0
120 | 64862338 | 64862797 | 29174913 | 1 | 1 | 1 | 2 | 400001 | ТСЭМ Московской обл., 400001, приказ Минстроя России №675/пр от 28.02.2017 № 264/пр | Автомобили бортовые, грузоподъемность до 5 т | 1368 | 1011 | маш.-ч | маш.-ч | 1 | 0 | 1230759911 | 0.19 | 0 | 2113 | 590.79 | 0 | 0 | 87.17 | 11.6 | 0 | 1 | 24.24 | 50.93 | 1 | 2 | 0 | 1 | 0 | 0 | 0 | 0.19 |  | 0 | 2 | 64862848 | 1 | 0 | 188 | 0 | 0 | 0 | 0 | 0 | 0 | 0 | 0 | 0 | 0 | 0 | 0 | 0 | 0 | 0 | 0 | 0 | 0 | 0 | 0 | 0 | 0 |  | 0 | 0 | 0.046512 | 2113 | 87.17 | 24.24 | 16.56 | 2.2 | 0 | 98 | 27 | 0 | 98 | 0 | 0 | 0
120 | 64862338 | 64862797 | 29107906 | 1 | 1 | 1 | 3 | 101-0309 | ТССЦ Московской обл., 101-0309, приказ Минстроя России №675/пр от 28.02.2017 № 254/пр | Канаты пеньковые пропитанные | 1348 | 1009 | т | т | 1000 | 0 | -399561490 | 0.0001 | 233843 | 0 | 0 | 0 | 37900 | 0 | 0 | 0 | 6.17 | 1 | 1 | 1 | 2 | 0 | 1 | 0 | 0 | 0 | 0.0001 |  | 0 | 2 | 64862849 | 1 | 0 | 189 | 0 | 0 | 0 | 0 | 0 | 0 | 0 | 0 | 0 | 0 | 0 | 0 | 0 | 0 | 0 | 0 | 0 | 0 | 0 | 0 | 0 | 0 |  | 0 | 0 | 2.45e-05 | 233843 | 37900 | 6.17 | 3.79 | 0 | 6 | 0 | 0 | 0 | 6 | 0 | 0 | 0
120 | 64862338 | 64862797 | 29107441 | 1 | 1 | 1 | 3 | 101-0324 | ТССЦ Московской обл., 101-0324, приказ Минстроя России №675/пр от 28.02.2017 № 254/пр | Кислород технический газообразный | 1339 | 1007 | м3 | м3 | 1 | 0 | -756465305 | 1.37 | 110.58 | 0 | 0 | 0 | 6.23 | 0 | 0 | 0 | 17.75 | 1 | 1 | 1 | 2 | 0 | 1 | 0 | 0 | 0 | 1.37 |  | 0 | 2 | 64862850 | 1 | 0 | 190 | 0 | 0 | 0 | 0 | 0 | 0 | 0 | 0 | 0 | 0 | 0 | 0 | 0 | 0 | 0 | 0 | 0 | 0 | 0 | 0 | 0 | 0 |  | 0 | 0 | 0.33538 | 110.58 | 6.23 | 17.75 | 8.54 | 0 | 37 | 0 | 0 | 0 | 37 | 0 | 0 | 0
120 | 64862338 | 64862797 | 29113598 | 1 | 1 | 1 | 3 | 101-0797 | ТССЦ Московской обл., 101-0797, приказ Минстроя России №675/пр от 28.02.2017 № 254/пр | Проволока горячекатаная в мотках, диаметром 6,3-6,5 мм | 1348 | 1009 | т | т | 1000 | 0 | -1012359093 | 3e-05 | 50165.55 | 0 | 0 | 0 | 4455.2 | 0 | 0 | 0 | 11.26 | 1 | 1 | 1 | 2 | 0 | 1 | 0 | 0 | 0 | 3e-05 |  | 0 | 2 | 64862851 | 1 | 0 | 191 | 0 | 0 | 0 | 0 | 0 | 0 | 0 | 0 | 0 | 0 | 0 | 0 | 0 | 0 | 0 | 0 | 0 | 0 | 0 | 0 | 0 | 0 |  | 0 | 0 | 7.3e-06 | 50165.55 | 4455.2 | 11.26 | 0.13 | 0 | 0 | 0 | 0 | 0 | 0 | 0 | 0 | 0
120 | 64862338 | 64862797 | 29113797 | 1 | 1 | 1 | 3 | 101-1019 | ТССЦ Московской обл., 101-1019, приказ Минстроя России №675/пр от 28.02.2017 № 254/пр | Швеллеры № 40 из стали марки Ст0 | 1348 | 1009 | т | т | 1000 | 0 | -61748979 | 0.00194 | 170822.4 | 0 | 0 | 0 | 4920 | 0 | 0 | 0 | 34.72 | 1 | 1 | 1 | 2 | 0 | 1 | 0 | 0 | 0 | 0.00194 |  | 0 | 2 | 64862852 | 1 | 0 | 192 | 0 | 0 | 0 | 0 | 0 | 0 | 0 | 0 | 0 | 0 | 0 | 0 | 0 | 0 | 0 | 0 | 0 | 0 | 0 | 0 | 0 | 0 |  | 0 | 0 | 0.0004749 | 170822.4 | 4920 | 34.72 | 9.54 | 0 | 81 | 0 | 0 | 0 | 81 | 0 | 0 | 0
120 | 64862338 | 64862797 | 29113990 | 1 | 1 | 1 | 3 | 101-1515 | ТССЦ Московской обл., 101-1515, приказ Минстроя России №675/пр от 28.02.2017 № 254/пр | Электроды диаметром 4 мм Э46 | 1348 | 1009 | т | т | 1000 | 0 | 703561654 | 0.004 | 216519.09 | 0 | 0 | 0 | 10169.99 | 0 | 0 | 0 | 21.29 | 1 | 1 | 1 | 2 | 0 | 1 | 0 | 0 | 0 | 0.004 |  | 0 | 2 | 64862853 | 1 | 0 | 193 | 0 | 0 | 0 | 0 | 0 | 0 | 0 | 0 | 0 | 0 | 0 | 0 | 0 | 0 | 0 | 0 | 0 | 0 | 0 | 0 | 0 | 0 |  | 0 | 0 | 0.0009792 | 216519.09 | 10169.99 | 21.29 | 40.68 | 0 | 212 | 0 | 0 | 0 | 212 | 0 | 0 | 0
120 | 64862338 | 64862797 | 29114332 | 1 | 1 | 1 | 3 | 101-1805 | ТССЦ Московской обл., 101-1805, приказ Минстроя России №675/пр от 28.02.2017 № 254/пр | Гвозди строительные | 1348 | 1009 | т | т | 1000 | 0 | 1561117559 | 1e-05 | 106604.2 | 0 | 0 | 0 | 11978 | 0 | 0 | 0 | 8.9 | 1 | 1 | 1 | 2 | 0 | 1 | 0 | 0 | 0 | 1e-05 |  | 0 | 2 | 64862855 | 1 | 0 | 195 | 0 | 0 | 0 | 0 | 0 | 0 | 0 | 0 | 0 | 0 | 0 | 0 | 0 | 0 | 0 | 0 | 0 | 0 | 0 | 0 | 0 | 0 |  | 0 | 0 | 2.4e-06 | 106604.2 | 11978 | 8.9 | 0.12 | 0 | 0 | 0 | 0 | 0 | 0 | 0 | 0 | 0
120 | 64862338 | 64862797 | 29107444 | 1 | 1 | 1 | 3 | 101-2278 | ТССЦ Московской обл., 101-2278, приказ Минстроя России №675/пр от 28.02.2017 № 254/пр | Пропан-бутан, смесь техническая | 1346 | 1009 | кг | кг | 1 | 0 | -1817527483 | 0.41 | 50.55 | 0 | 0 | 0 | 6.09 | 0 | 0 | 0 | 8.3 | 1 | 1 | 1 | 2 | 0 | 1 | 0 | 0 | 0 | 0.41 |  | 0 | 2 | 64862856 | 1 | 0 | 196 | 0 | 0 | 0 | 0 | 0 | 0 | 0 | 0 | 0 | 0 | 0 | 0 | 0 | 0 | 0 | 0 | 0 | 0 | 0 | 0 | 0 | 0 |  | 0 | 0 | 0.10037 | 50.55 | 6.09 | 8.3 | 2.5 | 0 | 5 | 0 | 0 | 0 | 5 | 0 | 0 | 0
120 | 64862338 | 64862797 | 29110606 | 1 | 1 | 1 | 3 | 101-2467 | ТССЦ Московской обл., 101-2467, приказ Минстроя России №675/пр от 28.02.2017 № 254/пр | Растворитель марки Р-4 | 1348 | 1009 | т | т | 1000 | 0 | 1170503714 | 0.0006 | 98815.8 | 0 | 0 | 0 | 9420 | 0 | 0 | 0 | 10.49 | 1 | 1 | 1 | 2 | 0 | 1 | 0 | 0 | 0 | 0.0006 |  | 0 | 2 | 64862857 | 1 | 0 | 197 | 0 | 0 | 0 | 0 | 0 | 0 | 0 | 0 | 0 | 0 | 0 | 0 | 0 | 0 | 0 | 0 | 0 | 0 | 0 | 0 | 0 | 0 |  | 0 | 0 | 0.0001469 | 98815.8 | 9420 | 10.49 | 5.65 | 0 | 15 | 0 | 0 | 0 | 15 | 0 | 0 | 0
120 | 64862338 | 64862797 | 29115467 | 1 | 1 | 1 | 3 | 102-0023 | ТССЦ Московской обл., 102-0023, приказ Минстроя России №675/пр от 28.02.2017 № 254/пр | Бруски обрезные хвойных пород длиной 4-6,5 м, шириной 75-150 мм, толщиной 40-75 мм, I сорта | 1339 | 1007 | м3 | м3 | 1 | 0 | -312411735 | 0.00103 | 18648.89 | 0 | 0 | 0 | 1699.99 | 0 | 0 | 0 | 10.97 | 1 | 1 | 1 | 2 | 0 | 1 | 0 | 0 | 0 | 0.00103 |  | 0 | 2 | 64862858 | 1 | 0 | 198 | 0 | 0 | 0 | 0 | 0 | 0 | 0 | 0 | 0 | 0 | 0 | 0 | 0 | 0 | 0 | 0 | 0 | 0 | 0 | 0 | 0 | 0 |  | 0 | 0 | 0.0002521 | 18648.89 | 1699.99 | 10.97 | 1.75 | 0 | 5 | 0 | 0 | 0 | 5 | 0 | 0 | 0
120 | 64862338 | 64862797 | 29122102 | 1 | 1 | 1 | 3 | 113-0021 | ТССЦ Московской обл., 113-0021, приказ Минстроя России №675/пр от 28.02.2017 № 254/пр | Грунтовка ГФ-021 красно-коричневая | 1348 | 1009 | т | т | 1000 | 0 | -1142562182 | 0.00031 | 69977.6 | 0 | 0 | 0 | 15620 | 0 | 0 | 0 | 4.48 | 1 | 1 | 1 | 2 | 0 | 1 | 0 | 0 | 0 | 0.00031 |  | 0 | 2 | 64862859 | 1 | 0 | 199 | 0 | 0 | 0 | 0 | 0 | 0 | 0 | 0 | 0 | 0 | 0 | 0 | 0 | 0 | 0 | 0 | 0 | 0 | 0 | 0 | 0 | 0 |  | 0 | 0 | 7.59e-05 | 69977.6 | 15620 | 4.48 | 4.84 | 0 | 5 | 0 | 0 | 0 | 5 | 0 | 0 | 0
120 | 64862338 | 64862797 | 29129276 | 1 | 1 | 1 | 3 | 201-0756 | ТССЦ Московской обл., 201-0756, приказ Минстроя России №675/пр от 28.02.2017 № 255/пр | Отдельные конструктивные элементы зданий и сооружений с преобладанием горячекатаных профилей, средняя масса сборочной единицы от 0,1 до 0,5 т | 1348 | 1009 | т | т | 1000 | 0 | 49960543 | 0.001 | 104420.48 | 0 | 0 | 0 | 7712 | 0 | 0 | 0 | 13.54 | 1 | 1 | 1 | 2 | 0 | 1 | 0 | 0 | 0 | 0.001 |  | 0 | 2 | 64862860 | 1 | 0 | 200 | 0 | 0 | 0 | 0 | 0 | 0 | 0 | 0 | 0 | 0 | 0 | 0 | 0 | 0 | 0 | 0 | 0 | 0 | 0 | 0 | 0 | 0 |  | 0 | 0 | 0.0002448 | 104420.48 | 7712 | 13.54 | 7.71 | 0 | 26 | 0 | 0 | 0 | 26 | 0 | 0 | 0
120 | 64862338 | 64862797 | 29127913 | 1 | 1 | 1 | 3 | 201-0999 | ТССЦ Московской обл., 201-0999, приказ Минстроя России №675/пр от 28.02.2017 № 255/пр | Лестница из оцинкованной стали с полимерным покрытием и креплением для стен, размер 1,85х0,4 м | 1035 | 1013 | компл. | компл. | 1 | 0 | -1142157457 | 1.5985 | 5462.62 | 0 | 0 | 0 | 812.89 | 0 | 0 | 0 | 6.72 | 1 | 1 | 1 | 0 | 1 | 0 | 1 | 0 | 0 | 1.5985 |  | 0 | 1 | -1 | 0 | 0 |  | 0 | 0 | 0 | 0 | 0 | 0 | 0 | 0 | 0 | 0 | 0 | 0 | 0 | 0 | 0 | 0 | 0 | 0 | 0 | 0 | 0 | 0 |  | 0 | 0 | 0.3913 | 5462.62 | 812.89 | 6.72 | 1299.38 | 0 | 2138 | 0 | 0 | 0 | 2138 | 0 | 0 | 0
120 | 64862338 | 64862797 | 29162764 | 1 | 1 | 1 | 3 | 508-0097 | ТССЦ Московской обл., 508-0097, приказ Минстроя России №675/пр от 28.02.2017 № 258/пр | Канат двойной свивки типа ТК, конструкции 6х19(1+6+12)+1 о.с., оцинкованный из проволок марки В, маркировочная группа 1770 н/мм2, диаметром 5,5 мм | 1302 | 1003 | 10 м | 10 м | 10 | 0 | 838327806 | 0.0187 | 438.95 | 0 | 0 | 0 | 71.49 | 0 | 0 | 0 | 6.14 | 1 | 1 | 1 | 2 | 0 | 1 | 0 | 0 | 0 | 0.0187 |  | 0 | 2 | 64862862 | 1 | 0 | 202 | 0 | 0 | 0 | 0 | 0 | 0 | 0 | 0 | 0 | 0 | 0 | 0 | 0 | 0 | 0 | 0 | 0 | 0 | 0 | 0 | 0 | 0 |  | 0 | 0 | 0.0045778 | 438.95 | 71.49 | 6.14 | 1.34 | 0 | 2 | 0 | 0 | 0 | 2 | 0 | 0 | 0
123 | 64862340 | 64862864 | 18409661 | 1 | 1 | 1 | 1 | 1-1031-90 |  | Рабочий строитель среднего разряда 3,1 | 1369 | 1013 | чел.-ч | чел.-ч | 1 | 0 | 1989723076 | 1.31 | 0 | 0 | 0 | 8.64 | 0 | 0 | 0 | 8.64 | 1 | 1 | 1 | 1 | -2 | 0 | 1 | 0 | 0 | 0 | 1.31 |  | 1 | 2 | 64862876 | 1 | 0 | 203 | 0 | 0 | 0 | 0 | 0 | 0 | 0 | 0 | 0 | 0 | 0 | 0 | 0 | 0 | 0 | 0 | 0 | 0 | 0 | 0 | 0 | 0 | 68 | 7.86 | 0 | 7.86 | 8.64 | 8.64 | 1 | 11.32 | 0 | 0 | 0 | 0 | 67.91 | 67.91 | 0 | 0 | 0
123 | 64862340 | 64862864 | 29174913 | 1 | 1 | 1 | 2 | 400001 | ТСЭМ Московской обл., 400001, приказ Минстроя России №675/пр от 28.02.2017 № 264/пр | Автомобили бортовые, грузоподъемность до 5 т | 1368 | 1011 | маш.-ч | маш.-ч | 1 | 0 | 1230759911 | 0.07 | 0 | 87.17 | 11.6 | 0 | 0 | 87.17 | 11.6 | 0 | 1 | 1 | 1 | 1 | -2 | 0 | 1 | 0 | 0 | 0 | 0.07 |  | 0 | 2 | 64862877 | 1 | 0 | 204 | 0 | 0 | 0 | 0 | 0 | 0 | 0 | 0 | 0 | 0 | 0 | 0 | 0 | 0 | 0 | 0 | 0 | 0 | 0 | 0 | 0 | 0 |  | 0 | 0 | 0.42 | 87.17 | 87.17 | 1 | 6.1 | 0.81 | 0 | 36.61 | 4.87 | 0 | 36.61 | 0 | 0 | 0
123 | 64862340 | 64862864 | 29112598 | 1 | 1 | 1 | 3 | 101-2536 | ТССЦ Московской обл., 101-2536, приказ Минстроя России №675/пр от 28.02.2017 № 254/пр | Люки чугунные тяжелые | 1354 | 1010 | шт. | шт. | 1 | 1 | -762258023 | -1 | 569.53 | 0 | 0 | 0 | 569.53 | 0 | 0 | 0 | 1 | 1 | 1 | 1 | -2 | 0 | 1 | 0 | 0 | 0 | -1 |  | 0 | 2 | 64862878 | 1 | 6144 | 205 | 0 | 0 | 0 | 0 | 0 | 0 | 0 | 0 | 0 | 0 | 0 | 0 | 0 | 0 | 0 | 0 | 0 | 0 | 0 | 0 | 0 | 0 |  | 0 | 0 | -6 | 569.53 | 569.53 | 1 | -569.53 | 0 | -3417.18 | 0 | 0 | 0 | -3417.18 | 0 | 0 | 0
123 | 64862340 | 64862864 | 29144993 | 1 | 1 | 1 | 3 | 401-0007 | ТССЦ Московской обл., 401-0007, приказ Минстроя России №675/пр от 28.02.2017 № 257/пр | Бетон тяжелый, класс В20 (М250) | 1339 | 1007 | м3 | м3 | 1 | 0 | 629087598 | 0.0008 | 665 | 0 | 0 | 0 | 665 | 0 | 0 | 0 | 1 | 1 | 1 | 1 | -2 | 0 | 1 | 0 | 0 | 0 | 0.0008 |  | 0 | 2 | 64862879 | 1 | 0 | 206 | 0 | 0 | 0 | 0 | 0 | 0 | 0 | 0 | 0 | 0 | 0 | 0 | 0 | 0 | 0 | 0 | 0 | 0 | 0 | 0 | 0 | 0 |  | 0 | 0 | 0.0048 | 665 | 665 | 1 | 0.53 | 0 | 3.19 | 0 | 0 | 0 | 3.19 | 0 | 0 | 0
124 | 64862338 | 64862864 | 18409661 | 1 | 1 | 1 | 1 | 1-1031-90 |  | Рабочий строитель среднего разряда 3,1 | 1369 | 1013 | чел.-ч | чел.-ч | 1 | 0 | 1989723076 | 1.31 | 0 | 0 | 0 | 8.64 | 0 | 0 | 0 | 8.64 | 1 | 1 | 1 | 1 | 5 | 0 | 1 | 0 | 0 | 0 | 1.31 |  | 1 | 2 | 64862876 | 1 | 0 | 207 | 0 | 0 | 0 | 0 | 0 | 0 | 0 | 0 | 0 | 0 | 0 | 0 | 0 | 0 | 0 | 0 | 0 | 0 | 0 | 0 | 0 | 0 | 68 | 7.86 | 0 | 7.86 | 8.64 | 8.64 | 1 | 11.32 | 0 | 0 | 0 | 0 | 71 | 71 | 0 | 0 | 0
124 | 64862338 | 64862864 | 29174913 | 1 | 1 | 1 | 2 | 400001 | ТСЭМ Московской обл., 400001, приказ Минстроя России №675/пр от 28.02.2017 № 264/пр | Автомобили бортовые, грузоподъемность до 5 т | 1368 | 1011 | маш.-ч | маш.-ч | 1 | 0 | 1230759911 | 0.07 | 0 | 2113 | 590.79 | 0 | 0 | 87.17 | 11.6 | 0 | 1 | 24.24 | 50.93 | 1 | 2 | 0 | 1 | 0 | 0 | 0 | 0.07 |  | 0 | 2 | 64862877 | 1 | 0 | 208 | 0 | 0 | 0 | 0 | 0 | 0 | 0 | 0 | 0 | 0 | 0 | 0 | 0 | 0 | 0 | 0 | 0 | 0 | 0 | 0 | 0 | 0 |  | 0 | 0 | 0.42 | 2113 | 87.17 | 24.24 | 6.1 | 0.81 | 0 | 887 | 248 | 0 | 887 | 0 | 0 | 0
124 | 64862338 | 64862864 | 29112598 | 1 | 1 | 1 | 3 | 101-2536 | ТССЦ Московской обл., 101-2536, приказ Минстроя России №675/пр от 28.02.2017 № 254/пр | Люки чугунные тяжелые | 1354 | 1010 | шт. | шт. | 1 | 1 | -762258023 | -1 | 8685.33 | 0 | 0 | 0 | 569.53 | 0 | 0 | 0 | 15.25 | 1 | 1 | 1 | 2 | 0 | 1 | 0 | 0 | 0 | -1 |  | 0 | 2 | 64862878 | 1 | 6144 | 209 | 0 | 0 | 0 | 0 | 0 | 0 | 0 | 0 | 0 | 0 | 0 | 0 | 0 | 0 | 0 | 0 | 0 | 0 | 0 | 0 | 0 | 0 |  | 0 | 0 | -6 | 8685.33 | 569.53 | 15.25 | -569.53 | 0 | -52110 | 0 | 0 | 0 | -52110 | 0 | 0 | 0
124 | 64862338 | 64862864 | 29144993 | 1 | 1 | 1 | 3 | 401-0007 | ТССЦ Московской обл., 401-0007, приказ Минстроя России №675/пр от 28.02.2017 № 257/пр | Бетон тяжелый, класс В20 (М250) | 1339 | 1007 | м3 | м3 | 1 | 0 | 629087598 | 0.0008 | 5566.05 | 0 | 0 | 0 | 665 | 0 | 0 | 0 | 8.37 | 1 | 1 | 1 | 2 | 0 | 1 | 0 | 0 | 0 | 0.0008 |  | 0 | 2 | 64862879 | 1 | 0 | 210 | 0 | 0 | 0 | 0 | 0 | 0 | 0 | 0 | 0 | 0 | 0 | 0 | 0 | 0 | 0 | 0 | 0 | 0 | 0 | 0 | 0 | 0 |  | 0 | 0 | 0.0048 | 5566.05 | 665 | 8.37 | 0.53 | 0 | 27 | 0 | 0 | 0 | 27 | 0 | 0 | 0
129 | 64862340 | 64902668 | 18410171 | 1 | 1 | 1 | 1 | 1-1034-90 |  | Рабочий строитель среднего разряда 3,4 | 1369 | 1013 | чел.-ч | чел.-ч | 1 | 0 | 1151098980 | 547.56 | 0 | 0 | 0 | 8.97 | 0 | 0 | 0 | 8.97 | 1 | 1 | 1 | 1 | -2 | 0 | 1 | 1 | 0 | 0 | 547.56 |  | 1 | 2 | 64902669 | 1 | 0 | 211 | 0 | 0 | 0 | 0 | 0 | 0 | 0 | 0 | 0 | 0 | 0 | 0 | 0 | 0 | 0 | 0 | 0 | 0 | 0 | 0 | 0 | 0 | 0 | 0 | 0 | 0 | 8.97 | 8.97 | 1 | 4911.61 | 0 | 0 | 0 | 0 | 0 | 0 | 0 | 0 | 0
129 | 64862340 | 64902668 | 121548 | 1 | 1 | 1 | 1 | 2 |  | Затраты труда машинистов | 608254 | 1013 | чел.час | чел.час | 1 | 0 | -185737400 | 167.76 | 0 | 0 | 0 | 0 | 0 | 0 | 0 | 0 | 1 | 1 | 1 | 1 | -2 | 0 | 1 | 1 | 0 | 0 | 167.76 |  | 2 | 2 | 64902670 | 1 | 0 | 212 | 0 | 0 | 0 | 0 | 0 | 0 | 0 | 0 | 0 | 0 | 0 | 0 | 0 | 0 | 0 | 0 | 0 | 0 | 0 | 0 | 0 | 0 |  | 0 | 0 | 0 | 0 | 0 | 1 | 0 | 0 | 0 | 0 | 0 | 0 | 0 | 0 | 0 | 0
129 | 64862340 | 64902668 | 29172380 | 1 | 1 | 1 | 2 | 021143 | ТСЭМ Московской обл., 021143, приказ Минстроя России №675/пр от 28.02.2017 № 264/пр | Краны на автомобильном ходу при работе на других видах строительства 16 т | 1368 | 1011 | маш.-ч | маш.-ч | 1 | 0 | 2028712688 | 57.66 | 0 | 163.49 | 13.5 | 0 | 0 | 163.49 | 13.5 | 0 | 1 | 1 | 1 | 1 | -2 | 0 | 1 | 1 | 0 | 0 | 57.66 |  | 0 | 2 | 64902671 | 1 | 0 | 213 | 0 | 0 | 0 | 0 | 0 | 0 | 0 | 0 | 0 | 0 | 0 | 0 | 0 | 0 | 0 | 0 | 0 | 0 | 0 | 0 | 0 | 0 |  | 0 | 0 | 0 | 163.49 | 163.49 | 1 | 9426.83 | 778.41 | 0 | 0 | 0 | 0 | 0 | 0 | 0 | 0
129 | 64862340 | 64902668 | 29172407 | 1 | 1 | 1 | 2 | 021243 | ТСЭМ Московской обл., 021243, приказ Минстроя России №675/пр от 28.02.2017 № 264/пр | Краны на гусеничном ходу при работе на других видах строительства до 16 т | 1368 | 1011 | маш.-ч | маш.-ч | 1 | 0 | -27831156 | 110.1 | 0 | 96.9 | 13.5 | 0 | 0 | 96.9 | 13.5 | 0 | 1 | 1 | 1 | 1 | -2 | 0 | 1 | 1 | 0 | 0 | 110.1 |  | 0 | 2 | 64902672 | 1 | 0 | 214 | 0 | 0 | 0 | 0 | 0 | 0 | 0 | 0 | 0 | 0 | 0 | 0 | 0 | 0 | 0 | 0 | 0 | 0 | 0 | 0 | 0 | 0 |  | 0 | 0 | 0 | 96.9 | 96.9 | 1 | 10668.69 | 1486.35 | 0 | 0 | 0 | 0 | 0 | 0 | 0 | 0
129 | 64862340 | 64902668 | 29174913 | 1 | 1 | 1 | 2 | 400001 | ТСЭМ Московской обл., 400001, приказ Минстроя России №675/пр от 28.02.2017 № 264/пр | Автомобили бортовые, грузоподъемность до 5 т | 1368 | 1011 | маш.-ч | маш.-ч | 1 | 0 | 1230759911 | 42.35 | 0 | 87.17 | 11.6 | 0 | 0 | 87.17 | 11.6 | 0 | 1 | 1 | 1 | 1 | -2 | 0 | 1 | 1 | 0 | 0 | 42.35 |  | 0 | 2 | 64902673 | 1 | 0 | 215 | 0 | 0 | 0 | 0 | 0 | 0 | 0 | 0 | 0 | 0 | 0 | 0 | 0 | 0 | 0 | 0 | 0 | 0 | 0 | 0 | 0 | 0 |  | 0 | 0 | 0 | 87.17 | 87.17 | 1 | 3691.65 | 491.26 | 0 | 0 | 0 | 0 | 0 | 0 | 0 | 0
129 | 64862340 | 64902668 | 29112724 | 1 | 1 | 1 | 3 | 101-0782 | ТССЦ Московской обл., 101-0782, приказ Минстроя России №675/пр от 28.02.2017 № 254/пр | Поковки из квадратных заготовок, масса 1,8 кг | 1348 | 1009 | т | т | 1000 | 0 | 1645202039 | 0.07 | 5989 | 0 | 0 | 0 | 5989 | 0 | 0 | 0 | 1 | 1 | 1 | 1 | -2 | 0 | 1 | 1 | 0 | 0 | 0.07 |  | 0 | 2 | 64902674 | 1 | 0 | 216 | 0 | 0 | 0 | 0 | 0 | 0 | 0 | 0 | 0 | 0 | 0 | 0 | 0 | 0 | 0 | 0 | 0 | 0 | 0 | 0 | 0 | 0 |  | 0 | 0 | 0 | 5989 | 5989 | 1 | 419.23 | 0 | 0 | 0 | 0 | 0 | 0 | 0 | 0 | 0
129 | 64862340 | 64902668 | 29145157 | 1 | 1 | 1 | 3 | 402-0004 | ТССЦ Московской обл., 402-0004, приказ Минстроя России №675/пр от 28.02.2017 № 257/пр | Раствор готовый кладочный цементный марки 100 | 1339 | 1007 | м3 | м3 | 1 | 0 | -211956249 | 1.8 | 519.8 | 0 | 0 | 0 | 519.8 | 0 | 0 | 0 | 1 | 1 | 1 | 1 | -2 | 0 | 1 | 1 | 0 | 0 | 1.8 |  | 0 | 2 | 64902675 | 1 | 0 | 217 | 0 | 0 | 0 | 0 | 0 | 0 | 0 | 0 | 0 | 0 | 0 | 0 | 0 | 0 | 0 | 0 | 0 | 0 | 0 | 0 | 0 | 0 |  | 0 | 0 | 0 | 519.8 | 519.8 | 1 | 935.64 | 0 | 0 | 0 | 0 | 0 | 0 | 0 | 0 | 0
130 | 64862338 | 64902668 | 18410171 | 1 | 1 | 1 | 1 | 1-1034-90 |  | Рабочий строитель среднего разряда 3,4 | 1369 | 1013 | чел.-ч | чел.-ч | 1 | 0 | 1151098980 | 547.56 | 0 | 0 | 0 | 8.97 | 0 | 0 | 0 | 8.97 | 1 | 1 | 1 | 1 | 5 | 0 | 1 | 1 | 0 | 0 | 547.56 |  | 1 | 2 | 64902669 | 1 | 0 | 219 | 0 | 0 | 0 | 0 | 0 | 0 | 0 | 0 | 0 | 0 | 0 | 0 | 0 | 0 | 0 | 0 | 0 | 0 | 0 | 0 | 0 | 0 | 0 | 0 | 0 | 0 | 8.97 | 8.97 | 1 | 4911.61 | 0 | 0 | 0 | 0 | 0 | 0 | 0 | 0 | 0
130 | 64862338 | 64902668 | 121548 | 1 | 1 | 1 | 1 | 2 |  | Затраты труда машинистов | 608254 | 1013 | чел.час | чел.час | 1 | 0 | -185737400 | 167.76 | 0 | 0 | 0 | 0 | 0 | 0 | 0 | 0 | 1 | 1 | 1 | 1 | 5 | 0 | 1 | 1 | 0 | 0 | 167.76 |  | 2 | 2 | 64902670 | 1 | 0 | 220 | 0 | 0 | 0 | 0 | 0 | 0 | 0 | 0 | 0 | 0 | 0 | 0 | 0 | 0 | 0 | 0 | 0 | 0 | 0 | 0 | 0 | 0 |  | 0 | 0 | 0 | 0 | 0 | 1 | 0 | 0 | 0 | 0 | 0 | 0 | 0 | 0 | 0 | 0
130 | 64862338 | 64902668 | 29172380 | 1 | 1 | 1 | 2 | 021143 | ТСЭМ Московской обл., 021143, приказ Минстроя России №675/пр от 28.02.2017 № 264/пр | Краны на автомобильном ходу при работе на других видах строительства 16 т | 1368 | 1011 | маш.-ч | маш.-ч | 1 | 0 | 2028712688 | 57.66 | 0 | 1857.25 | 687.56 | 0 | 0 | 163.49 | 13.5 | 0 | 1 | 11.36 | 50.93 | 1 | 2 | 0 | 1 | 1 | 0 | 0 | 57.66 |  | 0 | 2 | 64902671 | 1 | 0 | 221 | 0 | 0 | 0 | 0 | 0 | 0 | 0 | 0 | 0 | 0 | 0 | 0 | 0 | 0 | 0 | 0 | 0 | 0 | 0 | 0 | 0 | 0 |  | 0 | 0 | 0 | 1857.25 | 163.49 | 11.36 | 9426.83 | 778.41 | 0 | 0 | 0 | 0 | 0 | 0 | 0 | 0
130 | 64862338 | 64902668 | 29172407 | 1 | 1 | 1 | 2 | 021243 | ТСЭМ Московской обл., 021243, приказ Минстроя России №675/пр от 28.02.2017 № 264/пр | Краны на гусеничном ходу при работе на других видах строительства до 16 т | 1368 | 1011 | маш.-ч | маш.-ч | 1 | 0 | -27831156 | 110.1 | 0 | 1259.7 | 687.56 | 0 | 0 | 96.9 | 13.5 | 0 | 1 | 13 | 50.93 | 1 | 2 | 0 | 1 | 1 | 0 | 0 | 110.1 |  | 0 | 2 | 64902672 | 1 | 0 | 222 | 0 | 0 | 0 | 0 | 0 | 0 | 0 | 0 | 0 | 0 | 0 | 0 | 0 | 0 | 0 | 0 | 0 | 0 | 0 | 0 | 0 | 0 |  | 0 | 0 | 0 | 1259.7 | 96.9 | 13 | 10668.69 | 1486.35 | 0 | 0 | 0 | 0 | 0 | 0 | 0 | 0
130 | 64862338 | 64902668 | 29174913 | 1 | 1 | 1 | 2 | 400001 | ТСЭМ Московской обл., 400001, приказ Минстроя России №675/пр от 28.02.2017 № 264/пр | Автомобили бортовые, грузоподъемность до 5 т | 1368 | 1011 | маш.-ч | маш.-ч | 1 | 0 | 1230759911 | 42.35 | 0 | 2113 | 590.79 | 0 | 0 | 87.17 | 11.6 | 0 | 1 | 24.24 | 50.93 | 1 | 2 | 0 | 1 | 1 | 0 | 0 | 42.35 |  | 0 | 2 | 64902673 | 1 | 0 | 223 | 0 | 0 | 0 | 0 | 0 | 0 | 0 | 0 | 0 | 0 | 0 | 0 | 0 | 0 | 0 | 0 | 0 | 0 | 0 | 0 | 0 | 0 |  | 0 | 0 | 0 | 2113 | 87.17 | 24.24 | 3691.65 | 491.26 | 0 | 0 | 0 | 0 | 0 | 0 | 0 | 0
130 | 64862338 | 64902668 | 29112724 | 1 | 1 | 1 | 3 | 101-0782 | ТССЦ Московской обл., 101-0782, приказ Минстроя России №675/пр от 28.02.2017 № 254/пр | Поковки из квадратных заготовок, масса 1,8 кг | 1348 | 1009 | т | т | 1000 | 0 | 1645202039 | 0.07 | 56116.93 | 0 | 0 | 0 | 5989 | 0 | 0 | 0 | 9.37 | 1 | 1 | 1 | 2 | 0 | 1 | 1 | 0 | 0 | 0.07 |  | 0 | 2 | 64902674 | 1 | 0 | 224 | 0 | 0 | 0 | 0 | 0 | 0 | 0 | 0 | 0 | 0 | 0 | 0 | 0 | 0 | 0 | 0 | 0 | 0 | 0 | 0 | 0 | 0 |  | 0 | 0 | 0 | 56116.93 | 5989 | 9.37 | 419.23 | 0 | 0 | 0 | 0 | 0 | 0 | 0 | 0 | 0
130 | 64862338 | 64902668 | 29145157 | 1 | 1 | 1 | 3 | 402-0004 | ТССЦ Московской обл., 402-0004, приказ Минстроя России №675/пр от 28.02.2017 № 257/пр | Раствор готовый кладочный цементный марки 100 | 1339 | 1007 | м3 | м3 | 1 | 0 | -211956249 | 1.8 | 4636.62 | 0 | 0 | 0 | 519.8 | 0 | 0 | 0 | 8.92 | 1 | 1 | 1 | 2 | 0 | 1 | 1 | 0 | 0 | 1.8 |  | 0 | 2 | 64902675 | 1 | 0 | 225 | 0 | 0 | 0 | 0 | 0 | 0 | 0 | 0 | 0 | 0 | 0 | 0 | 0 | 0 | 0 | 0 | 0 | 0 | 0 | 0 | 0 | 0 |  | 0 | 0 | 0 | 4636.62 | 519.8 | 8.92 | 935.64 | 0 | 0 | 0 | 0 | 0 | 0 | 0 | 0 | 0
143 | 64862340 | 64862882 | 18409850 | 1 | 1 | 1 | 1 | 1-1035-90 |  | Рабочий строитель среднего разряда 3,5 | 1369 | 1013 | чел.-ч | чел.-ч | 1 | 0 | 855544366 | 717.55 | 0 | 0 | 0 | 9.07 | 0 | 0 | 0 | 9.07 | 1 | 1 | 1 | 1 | -2 | 0 | 1 | 0 | 0 | 0 | 717.55 |  | 1 | 2 | 64862912 | 1 | 0 | 227 | 0 | 0 | 0 | 0 | 0 | 0 | 0 | 0 | 0 | 0 | 0 | 0 | 0 | 0 | 0 | 0 | 0 | 0 | 0 | 0 | 0 | 0 | 945 | 104.1883 | 0 | 104.1883 | 9.07 | 9.07 | 1 | 6508.18 | 0 | 0 | 0 | 0 | 944.99 | 944.99 | 0 | 0 | 0
143 | 64862340 | 64862882 | 121548 | 1 | 1 | 1 | 1 | 2 |  | Затраты труда машинистов | 608254 | 1013 | чел.час | чел.час | 1 | 0 | -185737400 | 16.09 | 0 | 0 | 0 | 0 | 0 | 0 | 0 | 0 | 1 | 1 | 1 | 1 | -2 | 0 | 1 | 0 | 0 | 0 | 16.09 |  | 2 | 2 | 64862913 | 1 | 0 | 228 | 0 | 0 | 0 | 0 | 0 | 0 | 0 | 0 | 0 | 0 | 0 | 0 | 0 | 0 | 0 | 0 | 0 | 0 | 0 | 0 | 0 | 0 |  | 0 | 0 | 2.3363 | 0 | 0 | 1 | 0 | 0 | 0 | 0 | 0 | 0 | 0 | 0 | 0 | 0
143 | 64862340 | 64862882 | 29172379 | 1 | 1 | 1 | 2 | 021141 | ТСЭМ Московской обл., 021141, приказ Минстроя России №675/пр от 28.02.2017 № 264/пр | Краны на автомобильном ходу при работе на других видах строительства 10 т | 1368 | 1011 | маш.-ч | маш.-ч | 1 | 0 | 1106923569 | 6.44 | 0 | 112 | 13.5 | 0 | 0 | 112 | 13.5 | 0 | 1 | 1 | 1 | 1 | -2 | 0 | 1 | 0 | 0 | 0 | 6.44 |  | 0 | 2 | 64862914 | 1 | 0 | 229 | 0 | 0 | 0 | 0 | 0 | 0 | 0 | 0 | 0 | 0 | 0 | 0 | 0 | 0 | 0 | 0 | 0 | 0 | 0 | 0 | 0 | 0 |  | 0 | 0 | 0.93509 | 112 | 112 | 1 | 721.28 | 86.94 | 0 | 104.73 | 12.62 | 0 | 104.73 | 0 | 0 | 0
143 | 64862340 | 64862882 | 29172479 | 1 | 1 | 1 | 2 | 030101 | ТСЭМ Московской обл., 030101, приказ Минстроя России №675/пр от 28.02.2017 № 264/пр | Автопогрузчики 5 т | 1368 | 1011 | маш.-ч | маш.-ч | 1 | 0 | 1549832887 | 0.01 | 0 | 99.89 | 10.06 | 0 | 0 | 99.89 | 10.06 | 0 | 1 | 1 | 1 | 1 | -2 | 0 | 1 | 0 | 0 | 0 | 0.01 |  | 0 | 2 | 64862915 | 1 | 0 | 230 | 0 | 0 | 0 | 0 | 0 | 0 | 0 | 0 | 0 | 0 | 0 | 0 | 0 | 0 | 0 | 0 | 0 | 0 | 0 | 0 | 0 | 0 |  | 0 | 0 | 0.001452 | 99.89 | 99.89 | 1 | 1 | 0.1 | 0 | 0.15 | 0.01 | 0 | 0.15 | 0 | 0 | 0
143 | 64862340 | 64862882 | 29172635 | 1 | 1 | 1 | 2 | 040102 | ТСЭМ Московской обл., 040102, приказ Минстроя России №675/пр от 28.02.2017 № 264/пр | Электростанции передвижные 4 кВт | 1368 | 1011 | маш.-ч | маш.-ч | 1 | 0 | -935847642 | 9.64 | 0 | 27.11 | 11.6 | 0 | 0 | 27.11 | 11.6 | 0 | 1 | 1 | 1 | 1 | -2 | 0 | 1 | 0 | 0 | 0 | 9.64 |  | 0 | 2 | 64862916 | 1 | 0 | 231 | 0 | 0 | 0 | 0 | 0 | 0 | 0 | 0 | 0 | 0 | 0 | 0 | 0 | 0 | 0 | 0 | 0 | 0 | 0 | 0 | 0 | 0 |  | 0 | 0 | 1.3997 | 27.11 | 27.11 | 1 | 261.34 | 111.82 | 0 | 37.95 | 16.24 | 0 | 37.95 | 0 | 0 | 0
143 | 64862340 | 64862882 | 29173150 | 1 | 1 | 1 | 2 | 111100 | ТСЭМ Московской обл., 111100, приказ Минстроя России №675/пр от 28.02.2017 № 264/пр | Вибратор глубинный | 1368 | 1011 | маш.-ч | маш.-ч | 1 | 0 | 650070217 | 16.53 | 0 | 1.9 | 0 | 0 | 0 | 1.9 | 0 | 0 | 1 | 1 | 1 | 1 | -2 | 0 | 1 | 0 | 0 | 0 | 16.53 |  | 0 | 2 | 64862917 | 1 | 0 | 232 | 0 | 0 | 0 | 0 | 0 | 0 | 0 | 0 | 0 | 0 | 0 | 0 | 0 | 0 | 0 | 0 | 0 | 0 | 0 | 0 | 0 | 0 |  | 0 | 0 | 2.4002 | 1.9 | 1.9 | 1 | 31.41 | 0 | 0 | 4.56 | 0 | 0 | 4.56 | 0 | 0 | 0
143 | 64862340 | 64862882 | 29174561 | 1 | 1 | 1 | 2 | 331103 | ТСЭМ Московской обл., 331103, приказ Минстроя России №675/пр от 28.02.2017 № 264/пр | Трамбовки электрические | 1368 | 1011 | маш.-ч | маш.-ч | 1 | 0 | -761336583 | 0.02 | 0 | 6.7 | 0 | 0 | 0 | 6.7 | 0 | 0 | 1 | 1 | 1 | 1 | -2 | 0 | 1 | 0 | 0 | 0 | 0.02 |  | 0 | 2 | 64862918 | 1 | 0 | 233 | 0 | 0 | 0 | 0 | 0 | 0 | 0 | 0 | 0 | 0 | 0 | 0 | 0 | 0 | 0 | 0 | 0 | 0 | 0 | 0 | 0 | 0 |  | 0 | 0 | 0.002904 | 6.7 | 6.7 | 1 | 0.13 | 0 | 0 | 0.02 | 0 | 0 | 0.02 | 0 | 0 | 0
143 | 64862340 | 64862882 | 29174592 | 1 | 1 | 1 | 2 | 331532 | ТСЭМ Московской обл., 331532, приказ Минстроя России №675/пр от 28.02.2017 № 264/пр | Пила цепная электрическая | 1368 | 1011 | маш.-ч | маш.-ч | 1 | 0 | -1835804875 | 2.34 | 0 | 3.27 | 0 | 0 | 0 | 3.27 | 0 | 0 | 1 | 1 | 1 | 1 | -2 | 0 | 1 | 0 | 0 | 0 | 2.34 |  | 0 | 2 | 64862919 | 1 | 0 | 234 | 0 | 0 | 0 | 0 | 0 | 0 | 0 | 0 | 0 | 0 | 0 | 0 | 0 | 0 | 0 | 0 | 0 | 0 | 0 | 0 | 0 | 0 |  | 0 | 0 | 0.33977 | 3.27 | 3.27 | 1 | 7.65 | 0 | 0 | 1.11 | 0 | 0 | 1.11 | 0 | 0 | 0
143 | 64862340 | 64862882 | 29174913 | 1 | 1 | 1 | 2 | 400001 | ТСЭМ Московской обл., 400001, приказ Минстроя России №675/пр от 28.02.2017 № 264/пр | Автомобили бортовые, грузоподъемность до 5 т | 1368 | 1011 | маш.-ч | маш.-ч | 1 | 0 | 1230759911 | 1.07 | 0 | 87.17 | 11.6 | 0 | 0 | 87.17 | 11.6 | 0 | 1 | 1 | 1 | 1 | -2 | 0 | 1 | 0 | 0 | 0 | 1.07 |  | 0 | 2 | 64862920 | 1 | 0 | 235 | 0 | 0 | 0 | 0 | 0 | 0 | 0 | 0 | 0 | 0 | 0 | 0 | 0 | 0 | 0 | 0 | 0 | 0 | 0 | 0 | 0 | 0 |  | 0 | 0 | 0.15536 | 87.17 | 87.17 | 1 | 93.27 | 12.41 | 0 | 13.54 | 1.8 | 0 | 13.54 | 0 | 0 | 0
143 | 64862340 | 64862882 | 29109197 | 1 | 1 | 1 | 3 | 101-1305 | ТССЦ Московской обл., 101-1305, приказ Минстроя России №675/пр от 28.02.2017 № 254/пр | Портландцемент общестроительного назначения бездобавочный, марки 400 | 1348 | 1009 | т | т | 1000 | 0 | -1746258587 | 0.0004 | 412.01 | 0 | 0 | 0 | 412.01 | 0 | 0 | 0 | 1 | 1 | 1 | 1 | -2 | 0 | 1 | 0 | 0 | 0 | 0.0004 |  | 0 | 2 | 64862921 | 1 | 0 | 236 | 0 | 0 | 0 | 0 | 0 | 0 | 0 | 0 | 0 | 0 | 0 | 0 | 0 | 0 | 0 | 0 | 0 | 0 | 0 | 0 | 0 | 0 |  | 0 | 0 | 5.81e-05 | 412.01 | 412.01 | 1 | 0.16 | 0 | 0.02 | 0 | 0 | 0 | 0.02 | 0 | 0 | 0
143 | 64862340 | 64862882 | 29114332 | 1 | 1 | 1 | 3 | 101-1805 | ТССЦ Московской обл., 101-1805, приказ Минстроя России №675/пр от 28.02.2017 № 254/пр | Гвозди строительные | 1348 | 1009 | т | т | 1000 | 0 | 1561117559 | 0.014 | 11978 | 0 | 0 | 0 | 11978 | 0 | 0 | 0 | 1 | 1 | 1 | 1 | -2 | 0 | 1 | 0 | 0 | 0 | 0.014 |  | 0 | 2 | 64862922 | 1 | 0 | 237 | 0 | 0 | 0 | 0 | 0 | 0 | 0 | 0 | 0 | 0 | 0 | 0 | 0 | 0 | 0 | 0 | 0 | 0 | 0 | 0 | 0 | 0 |  | 0 | 0 | 0.0020328 | 11978 | 11978 | 1 | 167.69 | 0 | 24.35 | 0 | 0 | 0 | 24.35 | 0 | 0 | 0
143 | 64862340 | 64862882 | 29115641 | 1 | 1 | 1 | 3 | 102-0052 | ТССЦ Московской обл., 102-0052, приказ Минстроя России №675/пр от 28.02.2017 № 254/пр | Доски обрезные хвойных пород длиной 4-6,5 м, шириной 75-150 мм, толщиной 25 мм, II сорта | 1339 | 1007 | м3 | м3 | 1 | 0 | 5562783 | 3 | 1375.01 | 0 | 0 | 0 | 1375.01 | 0 | 0 | 0 | 1 | 1 | 1 | 1 | -2 | 0 | 1 | 0 | 0 | 0 | 3 |  | 0 | 2 | 64862924 | 1 | 0 | 239 | 0 | 0 | 0 | 0 | 0 | 0 | 0 | 0 | 0 | 0 | 0 | 0 | 0 | 0 | 0 | 0 | 0 | 0 | 0 | 0 | 0 | 0 |  | 0 | 0 | 0.4356 | 1375.01 | 1375.01 | 1 | 4125.03 | 0 | 598.95 | 0 | 0 | 0 | 598.95 | 0 | 0 | 0
143 | 64862340 | 64862882 | 29144989 | 1 | 1 | 1 | 3 | 401-0003 | ТССЦ Московской обл., 401-0003, приказ Минстроя России №675/пр от 28.02.2017 № 257/пр | Бетон тяжелый, класс В7,5 (М100) | 1339 | 1007 | м3 | м3 | 1 | 1 | -1054232137 | -2 | 560 | 0 | 0 | 0 | 560 | 0 | 0 | 0 | 1 | 1 | 1 | 1 | -2 | 0 | 1 | 0 | 0 | 0 | -2 |  | 0 | 2 | 64862925 | 1 | 6144 | 240 | 0 | 0 | 0 | 0 | 0 | 0 | 0 | 0 | 0 | 0 | 0 | 0 | 0 | 0 | 0 | 0 | 0 | 0 | 0 | 0 | 0 | 0 |  | 0 | 0 | -0.2904 | 560 | 560 | 1 | -1120 | 0 | -162.62 | 0 | 0 | 0 | -162.62 | 0 | 0 | 0
143 | 64862340 | 64862882 | 29144991 | 1 | 1 | 1 | 3 | 401-0005 | ТССЦ Московской обл., 401-0005, приказ Минстроя России №675/пр от 28.02.2017 № 257/пр | Бетон тяжелый, класс В12,5 (М150) | 1339 | 1007 | м3 | м3 | 1 | 1 | 882334167 | -9.1 | 585.2 | 0 | 0 | 0 | 585.2 | 0 | 0 | 0 | 1 | 1 | 1 | 1 | -2 | 0 | 1 | 0 | 0 | 0 | -9.1 |  | 0 | 2 | 64862926 | 1 | 6144 | 241 | 0 | 0 | 0 | 0 | 0 | 0 | 0 | 0 | 0 | 0 | 0 | 0 | 0 | 0 | 0 | 0 | 0 | 0 | 0 | 0 | 0 | 0 |  | 0 | 0 | -1.3213 | 585.2 | 585.2 | 1 | -5325.32 | 0 | -773.24 | 0 | 0 | 0 | -773.24 | 0 | 0 | 0
143 | 64862340 | 64862882 | 29145234 | 1 | 1 | 1 | 3 | 402-0064 | ТССЦ Московской обл., 402-0064, приказ Минстроя России №675/пр от 28.02.2017 № 257/пр | Раствор асбоцементный | 1339 | 1007 | м3 | м3 | 1 | 1 | -530160143 | -0.11 | 395.01 | 0 | 0 | 0 | 395.01 | 0 | 0 | 0 | 1 | 1 | 1 | 1 | -2 | 0 | 1 | 0 | 0 | 0 | -0.11 |  | 0 | 2 | 64862927 | 1 | 6144 | 242 | 0 | 0 | 0 | 0 | 0 | 0 | 0 | 0 | 0 | 0 | 0 | 0 | 0 | 0 | 0 | 0 | 0 | 0 | 0 | 0 | 0 | 0 |  | 0 | 0 | -0.015972 | 395.01 | 395.01 | 1 | -43.45 | 0 | -6.31 | 0 | 0 | 0 | -6.31 | 0 | 0 | 0
143 | 64862340 | 64862882 | 29145209 | 1 | 1 | 1 | 3 | 402-0079 | ТССЦ Московской обл., 402-0079, приказ Минстроя России №675/пр от 28.02.2017 № 257/пр | Раствор готовый отделочный тяжелый, цементный 1:2 | 1339 | 1007 | м3 | м3 | 1 | 0 | -1672629975 | 1 | 519.8 | 0 | 0 | 0 | 519.8 | 0 | 0 | 0 | 1 | 1 | 1 | 1 | -2 | 0 | 1 | 0 | 0 | 0 | 1 |  | 0 | 2 | 64862928 | 1 | 0 | 243 | 0 | 0 | 0 | 0 | 0 | 0 | 0 | 0 | 0 | 0 | 0 | 0 | 0 | 0 | 0 | 0 | 0 | 0 | 0 | 0 | 0 | 0 |  | 0 | 0 | 0.1452 | 519.8 | 519.8 | 1 | 519.8 | 0 | 75.47 | 0 | 0 | 0 | 75.47 | 0 | 0 | 0
143 | 64862340 | 64862882 | 29149243 | 1 | 1 | 1 | 3 | 405-0253 | ТССЦ Московской обл., 405-0253, приказ Минстроя России №675/пр от 28.02.2017 № 257/пр | Известь строительная негашеная комовая, сорт I | 1348 | 1009 | т | т | 1000 | 1 | -1340402651 | -0.06 | 734.5 | 0 | 0 | 0 | 734.5 | 0 | 0 | 0 | 1 | 1 | 1 | 1 | -2 | 0 | 1 | 0 | 0 | 0 | -0.06 |  | 0 | 2 | 64862929 | 1 | 6144 | 244 | 0 | 0 | 0 | 0 | 0 | 0 | 0 | 0 | 0 | 0 | 0 | 0 | 0 | 0 | 0 | 0 | 0 | 0 | 0 | 0 | 0 | 0 |  | 0 | 0 | -0.008712 | 734.5 | 734.5 | 1 | -44.07 | 0 | -6.4 | 0 | 0 | 0 | -6.4 | 0 | 0 | 0
143 | 64862340 | 64862882 | 29149513 | 1 | 1 | 1 | 3 | 408-0021 | ТССЦ Московской обл., 408-0021, приказ Минстроя России №675/пр от 28.02.2017 № 257/пр | Щебень из природного камня для строительных работ марка 400, фракция 5(3)-10 мм | 1339 | 1007 | м3 | м3 | 1 | 1 | 467189497 | -0.1 | 131.08 | 0 | 0 | 0 | 131.08 | 0 | 0 | 0 | 1 | 1 | 1 | 1 | -2 | 0 | 1 | 0 | 0 | 0 | -0.1 |  | 0 | 2 | 64862930 | 1 | 6144 | 245 | 0 | 0 | 0 | 0 | 0 | 0 | 0 | 0 | 0 | 0 | 0 | 0 | 0 | 0 | 0 | 0 | 0 | 0 | 0 | 0 | 0 | 0 |  | 0 | 0 | -0.01452 | 131.08 | 131.08 | 1 | -13.11 | 0 | -1.9 | 0 | 0 | 0 | -1.9 | 0 | 0 | 0
143 | 64862340 | 64862882 | 29150040 | 1 | 1 | 1 | 3 | 411-0001 | ТССЦ Московской обл., 411-0001, приказ Минстроя России №675/пр от 28.02.2017 № 257/пр | Вода | 1339 | 1007 | м3 | м3 | 1 | 0 | 619799737 | 0.168 | 2.44 | 0 | 0 | 0 | 2.44 | 0 | 0 | 0 | 1 | 1 | 1 | 1 | -2 | 0 | 1 | 0 | 0 | 0 | 0.168 |  | 0 | 2 | 64862931 | 1 | 0 | 246 | 0 | 0 | 0 | 0 | 0 | 0 | 0 | 0 | 0 | 0 | 0 | 0 | 0 | 0 | 0 | 0 | 0 | 0 | 0 | 0 | 0 | 0 |  | 0 | 0 | 0.024394 | 2.44 | 2.44 | 1 | 0.41 | 0 | 0.06 | 0 | 0 | 0 | 0.06 | 0 | 0 | 0
143 | 64862340 | 64862882 | 29166041 | 1 | 1 | 1 | 3 | 509-3906 | ТССЦ Московской обл., 509-3906, приказ Минстроя России №675/пр от 28.02.2017 № 258/пр | Скобы ходовые | 1354 | 1010 | шт. | шт. | 1 | 0 | -1729937331 | 14.5 | 7.01 | 0 | 0 | 0 | 7.01 | 0 | 0 | 0 | 1 | 1 | 1 | 1 | -2 | 0 | 1 | 0 | 0 | 0 | 14.5 |  | 0 | 2 | 64862932 | 1 | 0 | 247 | 0 | 0 | 0 | 0 | 0 | 0 | 0 | 0 | 0 | 0 | 0 | 0 | 0 | 0 | 0 | 0 | 0 | 0 | 0 | 0 | 0 | 0 |  | 0 | 0 | 2.1054 | 7.01 | 7.01 | 1 | 101.65 | 0 | 14.76 | 0 | 0 | 0 | 14.76 | 0 | 0 | 0
144 | 64862338 | 64862882 | 18409850 | 1 | 1 | 1 | 1 | 1-1035-90 |  | Рабочий строитель среднего разряда 3,5 | 1369 | 1013 | чел.-ч | чел.-ч | 1 | 0 | 855544366 | 717.55 | 0 | 0 | 0 | 9.07 | 0 | 0 | 0 | 9.07 | 1 | 1 | 1 | 1 | 5 | 0 | 1 | 0 | 0 | 0 | 717.55 |  | 1 | 2 | 64862912 | 1 | 0 | 248 | 0 | 0 | 0 | 0 | 0 | 0 | 0 | 0 | 0 | 0 | 0 | 0 | 0 | 0 | 0 | 0 | 0 | 0 | 0 | 0 | 0 | 0 | 945 | 104.1883 | 0 | 104.1883 | 9.07 | 9.07 | 1 | 6508.18 | 0 | 0 | 0 | 0 | 938 | 938 | 0 | 0 | 0
144 | 64862338 | 64862882 | 121548 | 1 | 1 | 1 | 1 | 2 |  | Затраты труда машинистов | 608254 | 1013 | чел.час | чел.час | 1 | 0 | -185737400 | 16.09 | 0 | 0 | 0 | 0 | 0 | 0 | 0 | 0 | 1 | 1 | 1 | 1 | 5 | 0 | 1 | 0 | 0 | 0 | 16.09 |  | 2 | 2 | 64862913 | 1 | 0 | 249 | 0 | 0 | 0 | 0 | 0 | 0 | 0 | 0 | 0 | 0 | 0 | 0 | 0 | 0 | 0 | 0 | 0 | 0 | 0 | 0 | 0 | 0 |  | 0 | 0 | 2.3363 | 0 | 0 | 1 | 0 | 0 | 0 | 0 | 0 | 0 | 0 | 0 | 0 | 0
144 | 64862338 | 64862882 | 29172379 | 1 | 1 | 1 | 2 | 021141 | ТСЭМ Московской обл., 021141, приказ Минстроя России №675/пр от 28.02.2017 № 264/пр | Краны на автомобильном ходу при работе на других видах строительства 10 т | 1368 | 1011 | маш.-ч | маш.-ч | 1 | 0 | 1106923569 | 6.44 | 0 | 1471.68 | 687.56 | 0 | 0 | 112 | 13.5 | 0 | 1 | 13.14 | 50.93 | 1 | 2 | 0 | 1 | 0 | 0 | 0 | 6.44 |  | 0 | 2 | 64862914 | 1 | 0 | 250 | 0 | 0 | 0 | 0 | 0 | 0 | 0 | 0 | 0 | 0 | 0 | 0 | 0 | 0 | 0 | 0 | 0 | 0 | 0 | 0 | 0 | 0 |  | 0 | 0 | 0.93509 | 1471.68 | 112 | 13.14 | 721.28 | 86.94 | 0 | 1376 | 643 | 0 | 1376 | 0 | 0 | 0
144 | 64862338 | 64862882 | 29172479 | 1 | 1 | 1 | 2 | 030101 | ТСЭМ Московской обл., 030101, приказ Минстроя России №675/пр от 28.02.2017 № 264/пр | Автопогрузчики 5 т | 1368 | 1011 | маш.-ч | маш.-ч | 1 | 0 | 1549832887 | 0.01 | 0 | 1211.67 | 512.36 | 0 | 0 | 99.89 | 10.06 | 0 | 1 | 12.13 | 50.93 | 1 | 2 | 0 | 1 | 0 | 0 | 0 | 0.01 |  | 0 | 2 | 64862915 | 1 | 0 | 251 | 0 | 0 | 0 | 0 | 0 | 0 | 0 | 0 | 0 | 0 | 0 | 0 | 0 | 0 | 0 | 0 | 0 | 0 | 0 | 0 | 0 | 0 |  | 0 | 0 | 0.001452 | 1211.67 | 99.89 | 12.13 | 1 | 0.1 | 0 | 2 | 1 | 0 | 2 | 0 | 0 | 0
144 | 64862338 | 64862882 | 29172635 | 1 | 1 | 1 | 2 | 040102 | ТСЭМ Московской обл., 040102, приказ Минстроя России №675/пр от 28.02.2017 № 264/пр | Электростанции передвижные 4 кВт | 1368 | 1011 | маш.-ч | маш.-ч | 1 | 0 | -935847642 | 9.64 | 0 | 751.22 | 590.79 | 0 | 0 | 27.11 | 11.6 | 0 | 1 | 27.71 | 50.93 | 1 | 2 | 0 | 1 | 0 | 0 | 0 | 9.64 |  | 0 | 2 | 64862916 | 1 | 0 | 252 | 0 | 0 | 0 | 0 | 0 | 0 | 0 | 0 | 0 | 0 | 0 | 0 | 0 | 0 | 0 | 0 | 0 | 0 | 0 | 0 | 0 | 0 |  | 0 | 0 | 1.3997 | 751.22 | 27.11 | 27.71 | 261.34 | 111.82 | 0 | 1051 | 827 | 0 | 1051 | 0 | 0 | 0
144 | 64862338 | 64862882 | 29173150 | 1 | 1 | 1 | 2 | 111100 | ТСЭМ Московской обл., 111100, приказ Минстроя России №675/пр от 28.02.2017 № 264/пр | Вибратор глубинный | 1368 | 1011 | маш.-ч | маш.-ч | 1 | 0 | 650070217 | 16.53 | 0 | 22.74 | 0 | 0 | 0 | 1.9 | 0 | 0 | 1 | 11.97 | 50.93 | 1 | 2 | 0 | 1 | 0 | 0 | 0 | 16.53 |  | 0 | 2 | 64862917 | 1 | 0 | 253 | 0 | 0 | 0 | 0 | 0 | 0 | 0 | 0 | 0 | 0 | 0 | 0 | 0 | 0 | 0 | 0 | 0 | 0 | 0 | 0 | 0 | 0 |  | 0 | 0 | 2.4002 | 22.74 | 1.9 | 11.97 | 31.41 | 0 | 0 | 55 | 0 | 0 | 55 | 0 | 0 | 0
144 | 64862338 | 64862882 | 29174561 | 1 | 1 | 1 | 2 | 331103 | ТСЭМ Московской обл., 331103, приказ Минстроя России №675/пр от 28.02.2017 № 264/пр | Трамбовки электрические | 1368 | 1011 | маш.-ч | маш.-ч | 1 | 0 | -761336583 | 0.02 | 0 | 48.91 | 0 | 0 | 0 | 6.7 | 0 | 0 | 1 | 7.3 | 50.93 | 1 | 2 | 0 | 1 | 0 | 0 | 0 | 0.02 |  | 0 | 2 | 64862918 | 1 | 0 | 254 | 0 | 0 | 0 | 0 | 0 | 0 | 0 | 0 | 0 | 0 | 0 | 0 | 0 | 0 | 0 | 0 | 0 | 0 | 0 | 0 | 0 | 0 |  | 0 | 0 | 0.002904 | 48.91 | 6.7 | 7.3 | 0.13 | 0 | 0 | 0 | 0 | 0 | 0 | 0 | 0 | 0
144 | 64862338 | 64862882 | 29174592 | 1 | 1 | 1 | 2 | 331532 | ТСЭМ Московской обл., 331532, приказ Минстроя России №675/пр от 28.02.2017 № 264/пр | Пила цепная электрическая | 1368 | 1011 | маш.-ч | маш.-ч | 1 | 0 | -1835804875 | 2.34 | 0 | 28.74 | 0 | 0 | 0 | 3.27 | 0 | 0 | 1 | 8.79 | 50.93 | 1 | 2 | 0 | 1 | 0 | 0 | 0 | 2.34 |  | 0 | 2 | 64862919 | 1 | 0 | 255 | 0 | 0 | 0 | 0 | 0 | 0 | 0 | 0 | 0 | 0 | 0 | 0 | 0 | 0 | 0 | 0 | 0 | 0 | 0 | 0 | 0 | 0 |  | 0 | 0 | 0.33977 | 28.74 | 3.27 | 8.79 | 7.65 | 0 | 0 | 10 | 0 | 0 | 10 | 0 | 0 | 0
144 | 64862338 | 64862882 | 29174913 | 1 | 1 | 1 | 2 | 400001 | ТСЭМ Московской обл., 400001, приказ Минстроя России №675/пр от 28.02.2017 № 264/пр | Автомобили бортовые, грузоподъемность до 5 т | 1368 | 1011 | маш.-ч | маш.-ч | 1 | 0 | 1230759911 | 1.07 | 0 | 2113 | 590.79 | 0 | 0 | 87.17 | 11.6 | 0 | 1 | 24.24 | 50.93 | 1 | 2 | 0 | 1 | 0 | 0 | 0 | 1.07 |  | 0 | 2 | 64862920 | 1 | 0 | 256 | 0 | 0 | 0 | 0 | 0 | 0 | 0 | 0 | 0 | 0 | 0 | 0 | 0 | 0 | 0 | 0 | 0 | 0 | 0 | 0 | 0 | 0 |  | 0 | 0 | 0.15536 | 2113 | 87.17 | 24.24 | 93.27 | 12.41 | 0 | 328 | 92 | 0 | 328 | 0 | 0 | 0
144 | 64862338 | 64862882 | 29109197 | 1 | 1 | 1 | 3 | 101-1305 | ТССЦ Московской обл., 101-1305, приказ Минстроя России №675/пр от 28.02.2017 № 254/пр | Портландцемент общестроительного назначения бездобавочный, марки 400 | 1348 | 1009 | т | т | 1000 | 0 | -1746258587 | 0.0004 | 7482.1 | 0 | 0 | 0 | 412.01 | 0 | 0 | 0 | 18.16 | 1 | 1 | 1 | 2 | 0 | 1 | 0 | 0 | 0 | 0.0004 |  | 0 | 2 | 64862921 | 1 | 0 | 257 | 0 | 0 | 0 | 0 | 0 | 0 | 0 | 0 | 0 | 0 | 0 | 0 | 0 | 0 | 0 | 0 | 0 | 0 | 0 | 0 | 0 | 0 |  | 0 | 0 | 5.81e-05 | 7482.1 | 412.01 | 18.16 | 0.16 | 0 | 0 | 0 | 0 | 0 | 0 | 0 | 0 | 0
144 | 64862338 | 64862882 | 29114332 | 1 | 1 | 1 | 3 | 101-1805 | ТССЦ Московской обл., 101-1805, приказ Минстроя России №675/пр от 28.02.2017 № 254/пр | Гвозди строительные | 1348 | 1009 | т | т | 1000 | 0 | 1561117559 | 0.014 | 106604.2 | 0 | 0 | 0 | 11978 | 0 | 0 | 0 | 8.9 | 1 | 1 | 1 | 2 | 0 | 1 | 0 | 0 | 0 | 0.014 |  | 0 | 2 | 64862922 | 1 | 0 | 258 | 0 | 0 | 0 | 0 | 0 | 0 | 0 | 0 | 0 | 0 | 0 | 0 | 0 | 0 | 0 | 0 | 0 | 0 | 0 | 0 | 0 | 0 |  | 0 | 0 | 0.0020328 | 106604.2 | 11978 | 8.9 | 167.69 | 0 | 217 | 0 | 0 | 0 | 217 | 0 | 0 | 0
144 | 64862338 | 64862882 | 29115641 | 1 | 1 | 1 | 3 | 102-0052 | ТССЦ Московской обл., 102-0052, приказ Минстроя России №675/пр от 28.02.2017 № 254/пр | Доски обрезные хвойных пород длиной 4-6,5 м, шириной 75-150 мм, толщиной 25 мм, II сорта | 1339 | 1007 | м3 | м3 | 1 | 0 | 5562783 | 3 | 18136.38 | 0 | 0 | 0 | 1375.01 | 0 | 0 | 0 | 13.19 | 1 | 1 | 1 | 2 | 0 | 1 | 0 | 0 | 0 | 3 |  | 0 | 2 | 64862924 | 1 | 0 | 260 | 0 | 0 | 0 | 0 | 0 | 0 | 0 | 0 | 0 | 0 | 0 | 0 | 0 | 0 | 0 | 0 | 0 | 0 | 0 | 0 | 0 | 0 |  | 0 | 0 | 0.4356 | 18136.38 | 1375.01 | 13.19 | 4125.03 | 0 | 7900 | 0 | 0 | 0 | 7900 | 0 | 0 | 0
144 | 64862338 | 64862882 | 29144989 | 1 | 1 | 1 | 3 | 401-0003 | ТССЦ Московской обл., 401-0003, приказ Минстроя России №675/пр от 28.02.2017 № 257/пр | Бетон тяжелый, класс В7,5 (М100) | 1339 | 1007 | м3 | м3 | 1 | 1 | -1054232137 | -2 | 5028.8 | 0 | 0 | 0 | 560 | 0 | 0 | 0 | 8.98 | 1 | 1 | 1 | 2 | 0 | 1 | 0 | 0 | 0 | -2 |  | 0 | 2 | 64862925 | 1 | 6144 | 261 | 0 | 0 | 0 | 0 | 0 | 0 | 0 | 0 | 0 | 0 | 0 | 0 | 0 | 0 | 0 | 0 | 0 | 0 | 0 | 0 | 0 | 0 |  | 0 | 0 | -0.2904 | 5028.8 | 560 | 8.98 | -1120 | 0 | -1460 | 0 | 0 | 0 | -1460 | 0 | 0 | 0
144 | 64862338 | 64862882 | 29144991 | 1 | 1 | 1 | 3 | 401-0005 | ТССЦ Московской обл., 401-0005, приказ Минстроя России №675/пр от 28.02.2017 № 257/пр | Бетон тяжелый, класс В12,5 (М150) | 1339 | 1007 | м3 | м3 | 1 | 1 | 882334167 | -9.1 | 5319.47 | 0 | 0 | 0 | 585.2 | 0 | 0 | 0 | 9.09 | 1 | 1 | 1 | 2 | 0 | 1 | 0 | 0 | 0 | -9.1 |  | 0 | 2 | 64862926 | 1 | 6144 | 262 | 0 | 0 | 0 | 0 | 0 | 0 | 0 | 0 | 0 | 0 | 0 | 0 | 0 | 0 | 0 | 0 | 0 | 0 | 0 | 0 | 0 | 0 |  | 0 | 0 | -1.3213 | 5319.47 | 585.2 | 9.09 | -5325.32 | 0 | -7028 | 0 | 0 | 0 | -7028 | 0 | 0 | 0
144 | 64862338 | 64862882 | 29145234 | 1 | 1 | 1 | 3 | 402-0064 | ТССЦ Московской обл., 402-0064, приказ Минстроя России №675/пр от 28.02.2017 № 257/пр | Раствор асбоцементный | 1339 | 1007 | м3 | м3 | 1 | 1 | -530160143 | -0.11 | 4040.95 | 0 | 0 | 0 | 395.01 | 0 | 0 | 0 | 10.23 | 1 | 1 | 1 | 2 | 0 | 1 | 0 | 0 | 0 | -0.11 |  | 0 | 2 | 64862927 | 1 | 6144 | 263 | 0 | 0 | 0 | 0 | 0 | 0 | 0 | 0 | 0 | 0 | 0 | 0 | 0 | 0 | 0 | 0 | 0 | 0 | 0 | 0 | 0 | 0 |  | 0 | 0 | -0.015972 | 4040.95 | 395.01 | 10.23 | -43.45 | 0 | -65 | 0 | 0 | 0 | -65 | 0 | 0 | 0
144 | 64862338 | 64862882 | 29145209 | 1 | 1 | 1 | 3 | 402-0079 | ТССЦ Московской обл., 402-0079, приказ Минстроя России №675/пр от 28.02.2017 № 257/пр | Раствор готовый отделочный тяжелый, цементный 1:2 | 1339 | 1007 | м3 | м3 | 1 | 0 | -1672629975 | 1 | 5598.25 | 0 | 0 | 0 | 519.8 | 0 | 0 | 0 | 10.77 | 1 | 1 | 1 | 2 | 0 | 1 | 0 | 0 | 0 | 1 |  | 0 | 2 | 64862928 | 1 | 0 | 264 | 0 | 0 | 0 | 0 | 0 | 0 | 0 | 0 | 0 | 0 | 0 | 0 | 0 | 0 | 0 | 0 | 0 | 0 | 0 | 0 | 0 | 0 |  | 0 | 0 | 0.1452 | 5598.25 | 519.8 | 10.77 | 519.8 | 0 | 813 | 0 | 0 | 0 | 813 | 0 | 0 | 0
144 | 64862338 | 64862882 | 29149243 | 1 | 1 | 1 | 3 | 405-0253 | ТССЦ Московской обл., 405-0253, приказ Минстроя России №675/пр от 28.02.2017 № 257/пр | Известь строительная негашеная комовая, сорт I | 1348 | 1009 | т | т | 1000 | 1 | -1340402651 | -0.06 | 4678.77 | 0 | 0 | 0 | 734.5 | 0 | 0 | 0 | 6.37 | 1 | 1 | 1 | 2 | 0 | 1 | 0 | 0 | 0 | -0.06 |  | 0 | 2 | 64862929 | 1 | 6144 | 265 | 0 | 0 | 0 | 0 | 0 | 0 | 0 | 0 | 0 | 0 | 0 | 0 | 0 | 0 | 0 | 0 | 0 | 0 | 0 | 0 | 0 | 0 |  | 0 | 0 | -0.008712 | 4678.77 | 734.5 | 6.37 | -44.07 | 0 | -41 | 0 | 0 | 0 | -41 | 0 | 0 | 0
144 | 64862338 | 64862882 | 29149513 | 1 | 1 | 1 | 3 | 408-0021 | ТССЦ Московской обл., 408-0021, приказ Минстроя России №675/пр от 28.02.2017 № 257/пр | Щебень из природного камня для строительных работ марка 400, фракция 5(3)-10 мм | 1339 | 1007 | м3 | м3 | 1 | 1 | 467189497 | -0.1 | 2149.71 | 0 | 0 | 0 | 131.08 | 0 | 0 | 0 | 16.4 | 1 | 1 | 1 | 2 | 0 | 1 | 0 | 0 | 0 | -0.1 |  | 0 | 2 | 64862930 | 1 | 6144 | 266 | 0 | 0 | 0 | 0 | 0 | 0 | 0 | 0 | 0 | 0 | 0 | 0 | 0 | 0 | 0 | 0 | 0 | 0 | 0 | 0 | 0 | 0 |  | 0 | 0 | -0.01452 | 2149.71 | 131.08 | 16.4 | -13.11 | 0 | -31 | 0 | 0 | 0 | -31 | 0 | 0 | 0
144 | 64862338 | 64862882 | 29150040 | 1 | 1 | 1 | 3 | 411-0001 | ТССЦ Московской обл., 411-0001, приказ Минстроя России №675/пр от 28.02.2017 № 257/пр | Вода | 1339 | 1007 | м3 | м3 | 1 | 0 | 619799737 | 0.168 | 31.28 | 0 | 0 | 0 | 2.44 | 0 | 0 | 0 | 12.82 | 1 | 1 | 1 | 2 | 0 | 1 | 0 | 0 | 0 | 0.168 |  | 0 | 2 | 64862931 | 1 | 0 | 267 | 0 | 0 | 0 | 0 | 0 | 0 | 0 | 0 | 0 | 0 | 0 | 0 | 0 | 0 | 0 | 0 | 0 | 0 | 0 | 0 | 0 | 0 |  | 0 | 0 | 0.024394 | 31.28 | 2.44 | 12.82 | 0.41 | 0 | 1 | 0 | 0 | 0 | 1 | 0 | 0 | 0
144 | 64862338 | 64862882 | 29166041 | 1 | 1 | 1 | 3 | 509-3906 | ТССЦ Московской обл., 509-3906, приказ Минстроя России №675/пр от 28.02.2017 № 258/пр | Скобы ходовые | 1354 | 1010 | шт. | шт. | 1 | 0 | -1729937331 | 14.5 | 154.92 | 0 | 0 | 0 | 7.01 | 0 | 0 | 0 | 22.1 | 1 | 1 | 1 | 2 | 0 | 1 | 0 | 0 | 0 | 14.5 |  | 0 | 2 | 64862932 | 1 | 0 | 268 | 0 | 0 | 0 | 0 | 0 | 0 | 0 | 0 | 0 | 0 | 0 | 0 | 0 | 0 | 0 | 0 | 0 | 0 | 0 | 0 | 0 | 0 |  | 0 | 0 | 2.1054 | 154.92 | 7.01 | 22.1 | 101.65 | 0 | 326 | 0 | 0 | 0 | 326 | 0 | 0 | 0
157 | 64862340 | 64862939 | 18409850 | 1 | 1 | 1 | 1 | 1-1035-90 |  | Рабочий строитель среднего разряда 3,5 | 1369 | 1013 | чел.-ч | чел.-ч | 1 | 0 | 855544366 | 11.9 | 0 | 0 | 0 | 9.07 | 0 | 0 | 0 | 9.07 | 1 | 1 | 1 | 1 | -2 | 0 | 1 | 0 | 0 | 0 | 11.9 |  | 1 | 2 | 64862948 | 1 | 0 | 269 | 0 | 0 | 0 | 0 | 0 | 0 | 0 | 0 | 0 | 0 | 0 | 0 | 0 | 0 | 0 | 0 | 0 | 0 | 0 | 0 | 0 | 0 | 13 | 1.428 | 0 | 1.428 | 9.07 | 9.07 | 1 | 107.93 | 0 | 0 | 0 | 0 | 12.95 | 12.95 | 0 | 0 | 0
157 | 64862340 | 64862939 | 29174913 | 1 | 1 | 1 | 2 | 400001 | ТСЭМ Московской обл., 400001, приказ Минстроя России №675/пр от 28.02.2017 № 264/пр | Автомобили бортовые, грузоподъемность до 5 т | 1368 | 1011 | маш.-ч | маш.-ч | 1 | 0 | 1230759911 | 0.03 | 0 | 87.17 | 11.6 | 0 | 0 | 87.17 | 11.6 | 0 | 1 | 1 | 1 | 1 | -2 | 0 | 1 | 0 | 0 | 0 | 0.03 |  | 0 | 2 | 64862949 | 1 | 0 | 270 | 0 | 0 | 0 | 0 | 0 | 0 | 0 | 0 | 0 | 0 | 0 | 0 | 0 | 0 | 0 | 0 | 0 | 0 | 0 | 0 | 0 | 0 |  | 0 | 0 | 0.0036 | 87.17 | 87.17 | 1 | 2.62 | 0.35 | 0 | 0.31 | 0.04 | 0 | 0.31 | 0 | 0 | 0
157 | 64862340 | 64862939 | 29164484 | 1 | 1 | 1 | 3 | 509-6919 | ТССЦ Московской обл., 509-6919, приказ Минстроя России №675/пр от 28.02.2017 № 258/пр | Анкер-шпилька Hilti HST M12х115/20 | 1354 | 1010 | шт. | шт. | 1 | 0 | -904517374 | 100 | 43.32 | 0 | 0 | 0 | 43.32 | 0 | 0 | 0 | 1 | 1 | 1 | 1 | 0 | 1 | 0 | 1 | 0 | 0 | 100 |  | 0 | 1 | -1 | 0 | 0 |  | 0 | 0 | 0 | 0 | 0 | 0 | 0 | 0 | 0 | 0 | 0 | 0 | 0 | 0 | 0 | 0 | 0 | 0 | 0 | 0 | 0 | 0 |  | 0 | 0 | 12 | 43.32 | 43.32 | 1 | 4332 | 0 | 519.84 | 0 | 0 | 0 | 519.84 | 0 | 0 | 0
158 | 64862338 | 64862939 | 18409850 | 1 | 1 | 1 | 1 | 1-1035-90 |  | Рабочий строитель среднего разряда 3,5 | 1369 | 1013 | чел.-ч | чел.-ч | 1 | 0 | 855544366 | 11.9 | 0 | 0 | 0 | 9.07 | 0 | 0 | 0 | 9.07 | 1 | 1 | 1 | 1 | 5 | 0 | 1 | 0 | 0 | 0 | 11.9 |  | 1 | 2 | 64862948 | 1 | 0 | 272 | 0 | 0 | 0 | 0 | 0 | 0 | 0 | 0 | 0 | 0 | 0 | 0 | 0 | 0 | 0 | 0 | 0 | 0 | 0 | 0 | 0 | 0 | 13 | 1.428 | 0 | 1.428 | 9.07 | 9.07 | 1 | 107.93 | 0 | 0 | 0 | 0 | 13 | 13 | 0 | 0 | 0
158 | 64862338 | 64862939 | 29174913 | 1 | 1 | 1 | 2 | 400001 | ТСЭМ Московской обл., 400001, приказ Минстроя России №675/пр от 28.02.2017 № 264/пр | Автомобили бортовые, грузоподъемность до 5 т | 1368 | 1011 | маш.-ч | маш.-ч | 1 | 0 | 1230759911 | 0.03 | 0 | 2113 | 590.79 | 0 | 0 | 87.17 | 11.6 | 0 | 1 | 24.24 | 50.93 | 1 | 2 | 0 | 1 | 0 | 0 | 0 | 0.03 |  | 0 | 2 | 64862949 | 1 | 0 | 273 | 0 | 0 | 0 | 0 | 0 | 0 | 0 | 0 | 0 | 0 | 0 | 0 | 0 | 0 | 0 | 0 | 0 | 0 | 0 | 0 | 0 | 0 |  | 0 | 0 | 0.0036 | 2113 | 87.17 | 24.24 | 2.62 | 0.35 | 0 | 8 | 2 | 0 | 8 | 0 | 0 | 0
158 | 64862338 | 64862939 | 29164484 | 1 | 1 | 1 | 3 | 509-6919 | ТССЦ Московской обл., 509-6919, приказ Минстроя России №675/пр от 28.02.2017 № 258/пр | Анкер-шпилька Hilti HST M12х115/20 | 1354 | 1010 | шт. | шт. | 1 | 0 | -904517374 | 100 | 430.6 | 0 | 0 | 0 | 43.32 | 0 | 0 | 0 | 9.94 | 1 | 1 | 1 | 0 | 1 | 0 | 1 | 0 | 0 | 100 |  | 0 | 1 | -1 | 0 | 0 |  | 0 | 0 | 0 | 0 | 0 | 0 | 0 | 0 | 0 | 0 | 0 | 0 | 0 | 0 | 0 | 0 | 0 | 0 | 0 | 0 | 0 | 0 |  | 0 | 0 | 12 | 430.6 | 43.32 | 9.94 | 4332 | 0 | 5172 | 0 | 0 | 0 | 5172 | 0 | 0 | 0
161 | 64862340 | 64862952 | 18406785 | 1 | 1 | 1 | 1 | 1-1033-90 |  | Рабочий строитель среднего разряда 3,3 | 1369 | 1013 | чел.-ч | чел.-ч | 1 | 0 | 645971194 | 47.38 | 0 | 0 | 0 | 8.86 | 0 | 0 | 0 | 8.86 | 1 | 1 | 1 | 1 | -2 | 0 | 1 | 0 | 0 | 0 | 47.38 |  | 1 | 2 | 64862965 | 1 | 0 | 275 | 0 | 0 | 0 | 0 | 0 | 0 | 0 | 0 | 0 | 0 | 0 | 0 | 0 | 0 | 0 | 0 | 0 | 0 | 0 | 0 | 0 | 0 | 11 | 1.2224 | 0 | 1.2224 | 8.86 | 8.86 | 1 | 419.79 | 0 | 0 | 0 | 0 | 10.83 | 10.83 | 0 | 0 | 0
161 | 64862340 | 64862952 | 121548 | 1 | 1 | 1 | 1 | 2 |  | Затраты труда машинистов | 608254 | 1013 | чел.час | чел.час | 1 | 0 | -185737400 | 0.69 | 0 | 0 | 0 | 0 | 0 | 0 | 0 | 0 | 1 | 1 | 1 | 1 | -2 | 0 | 1 | 0 | 0 | 0 | 0.69 |  | 2 | 2 | 64862966 | 1 | 0 | 276 | 0 | 0 | 0 | 0 | 0 | 0 | 0 | 0 | 0 | 0 | 0 | 0 | 0 | 0 | 0 | 0 | 0 | 0 | 0 | 0 | 0 | 0 |  | 0 | 0 | 0.017802 | 0 | 0 | 1 | 0 | 0 | 0 | 0 | 0 | 0 | 0 | 0 | 0 | 0
161 | 64862340 | 64862952 | 29172268 | 1 | 1 | 1 | 2 | 020129 | ТСЭМ Московской обл., 020129, приказ Минстроя России №675/пр от 28.02.2017 № 264/пр | Краны башенные при работе на других видах строительства 8 т | 1368 | 1011 | маш.-ч | маш.-ч | 1 | 0 | -438066613 | 0.69 | 0 | 86.4 | 13.5 | 0 | 0 | 86.4 | 13.5 | 0 | 1 | 1 | 1 | 1 | -2 | 0 | 1 | 0 | 0 | 0 | 0.69 |  | 0 | 2 | 64862967 | 1 | 0 | 277 | 0 | 0 | 0 | 0 | 0 | 0 | 0 | 0 | 0 | 0 | 0 | 0 | 0 | 0 | 0 | 0 | 0 | 0 | 0 | 0 | 0 | 0 |  | 0 | 0 | 0.017802 | 86.4 | 86.4 | 1 | 59.62 | 9.32 | 0 | 1.54 | 0.24 | 0 | 1.54 | 0 | 0 | 0
161 | 64862340 | 64862952 | 29174913 | 1 | 1 | 1 | 2 | 400001 | ТСЭМ Московской обл., 400001, приказ Минстроя России №675/пр от 28.02.2017 № 264/пр | Автомобили бортовые, грузоподъемность до 5 т | 1368 | 1011 | маш.-ч | маш.-ч | 1 | 0 | 1230759911 | 1.8 | 0 | 87.17 | 11.6 | 0 | 0 | 87.17 | 11.6 | 0 | 1 | 1 | 1 | 1 | -2 | 0 | 1 | 0 | 0 | 0 | 1.8 |  | 0 | 2 | 64862968 | 1 | 0 | 278 | 0 | 0 | 0 | 0 | 0 | 0 | 0 | 0 | 0 | 0 | 0 | 0 | 0 | 0 | 0 | 0 | 0 | 0 | 0 | 0 | 0 | 0 |  | 0 | 0 | 0.04644 | 87.17 | 87.17 | 1 | 156.91 | 20.88 | 0 | 4.05 | 0.54 | 0 | 4.05 | 0 | 0 | 0
161 | 64862340 | 64862952 | 29112724 | 1 | 1 | 1 | 3 | 101-0782 | ТССЦ Московской обл., 101-0782, приказ Минстроя России №675/пр от 28.02.2017 № 254/пр | Поковки из квадратных заготовок, масса 1,8 кг | 1348 | 1009 | т | т | 1000 | 0 | 1645202039 | 0.06 | 5989 | 0 | 0 | 0 | 5989 | 0 | 0 | 0 | 1 | 1 | 1 | 1 | -2 | 0 | 1 | 0 | 0 | 0 | 0.06 |  | 0 | 2 | 64862969 | 1 | 0 | 279 | 0 | 0 | 0 | 0 | 0 | 0 | 0 | 0 | 0 | 0 | 0 | 0 | 0 | 0 | 0 | 0 | 0 | 0 | 0 | 0 | 0 | 0 |  | 0 | 0 | 0.001548 | 5989 | 5989 | 1 | 359.34 | 0 | 9.27 | 0 | 0 | 0 | 9.27 | 0 | 0 | 0
161 | 64862340 | 64862952 | 29122430 | 1 | 1 | 1 | 3 | 113-1786 | ТССЦ Московской обл., 113-1786, приказ Минстроя России №675/пр от 28.02.2017 № 254/пр | Лак битумный БТ-123 | 1348 | 1009 | т | т | 1000 | 0 | -2033855571 | 0.005 | 9073.89 | 0 | 0 | 0 | 9073.89 | 0 | 0 | 0 | 1 | 1 | 1 | 1 | -2 | 0 | 1 | 0 | 0 | 0 | 0.005 |  | 0 | 2 | 64862970 | 1 | 0 | 280 | 0 | 0 | 0 | 0 | 0 | 0 | 0 | 0 | 0 | 0 | 0 | 0 | 0 | 0 | 0 | 0 | 0 | 0 | 0 | 0 | 0 | 0 |  | 0 | 0 | 0.000129 | 9073.89 | 9073.89 | 1 | 45.37 | 0 | 1.17 | 0 | 0 | 0 | 1.17 | 0 | 0 | 0
161 | 64862340 | 64862952 | 29129294 | 1 | 1 | 1 | 3 | 201-0774 | ТССЦ Московской обл., 201-0774, приказ Минстроя России №675/пр от 28.02.2017 № 255/пр | Конструктивные элементы вспомогательного назначения массой не более 50 кг с преобладанием толстолистовой стали собираемые из двух и более деталей, с отверстиями и без отверстий, соединяемые на сварке | 1348 | 1009 | т | т | 1000 | 1 | 1616157580 | -1 | 11255 | 0 | 0 | 0 | 11255 | 0 | 0 | 0 | 1 | 1 | 1 | 1 | -2 | 0 | 1 | 0 | 0 | 0 | -1 |  | 0 | 2 | 64862971 | 1 | 6144 | 281 | 0 | 0 | 0 | 0 | 0 | 0 | 0 | 0 | 0 | 0 | 0 | 0 | 0 | 0 | 0 | 0 | 0 | 0 | 0 | 0 | 0 | 0 |  | 0 | 0 | -0.0258 | 11255 | 11255 | 1 | -11255 | 0 | -290.38 | 0 | 0 | 0 | -290.38 | 0 | 0 | 0
161 | 64862340 | 64862952 | 29145208 | 1 | 1 | 1 | 3 | 402-0078 | ТССЦ Московской обл., 402-0078, приказ Минстроя России №675/пр от 28.02.2017 № 257/пр | Раствор готовый отделочный тяжелый, цементный 1:3 | 1339 | 1007 | м3 | м3 | 1 | 0 | -364114852 | 0.75 | 497 | 0 | 0 | 0 | 497 | 0 | 0 | 0 | 1 | 1 | 1 | 1 | -2 | 0 | 1 | 0 | 0 | 0 | 0.75 |  | 0 | 2 | 64862972 | 1 | 0 | 282 | 0 | 0 | 0 | 0 | 0 | 0 | 0 | 0 | 0 | 0 | 0 | 0 | 0 | 0 | 0 | 0 | 0 | 0 | 0 | 0 | 0 | 0 |  | 0 | 0 | 0.01935 | 497 | 497 | 1 | 372.75 | 0 | 9.62 | 0 | 0 | 0 | 9.62 | 0 | 0 | 0
162 | 64862338 | 64862952 | 18406785 | 1 | 1 | 1 | 1 | 1-1033-90 |  | Рабочий строитель среднего разряда 3,3 | 1369 | 1013 | чел.-ч | чел.-ч | 1 | 0 | 645971194 | 47.38 | 0 | 0 | 0 | 8.86 | 0 | 0 | 0 | 8.86 | 1 | 1 | 1 | 1 | 5 | 0 | 1 | 0 | 0 | 0 | 47.38 |  | 1 | 2 | 64862965 | 1 | 0 | 283 | 0 | 0 | 0 | 0 | 0 | 0 | 0 | 0 | 0 | 0 | 0 | 0 | 0 | 0 | 0 | 0 | 0 | 0 | 0 | 0 | 0 | 0 | 11 | 1.2224 | 0 | 1.2224 | 8.86 | 8.86 | 1 | 419.79 | 0 | 0 | 0 | 0 | 11 | 11 | 0 | 0 | 0
162 | 64862338 | 64862952 | 121548 | 1 | 1 | 1 | 1 | 2 |  | Затраты труда машинистов | 608254 | 1013 | чел.час | чел.час | 1 | 0 | -185737400 | 0.69 | 0 | 0 | 0 | 0 | 0 | 0 | 0 | 0 | 1 | 1 | 1 | 1 | 5 | 0 | 1 | 0 | 0 | 0 | 0.69 |  | 2 | 2 | 64862966 | 1 | 0 | 284 | 0 | 0 | 0 | 0 | 0 | 0 | 0 | 0 | 0 | 0 | 0 | 0 | 0 | 0 | 0 | 0 | 0 | 0 | 0 | 0 | 0 | 0 |  | 0 | 0 | 0.017802 | 0 | 0 | 1 | 0 | 0 | 0 | 0 | 0 | 0 | 0 | 0 | 0 | 0
162 | 64862338 | 64862952 | 29172268 | 1 | 1 | 1 | 2 | 020129 | ТСЭМ Московской обл., 020129, приказ Минстроя России №675/пр от 28.02.2017 № 264/пр | Краны башенные при работе на других видах строительства 8 т | 1368 | 1011 | маш.-ч | маш.-ч | 1 | 0 | -438066613 | 0.69 | 0 | 1170.72 | 687.56 | 0 | 0 | 86.4 | 13.5 | 0 | 1 | 13.55 | 50.93 | 1 | 2 | 0 | 1 | 0 | 0 | 0 | 0.69 |  | 0 | 2 | 64862967 | 1 | 0 | 285 | 0 | 0 | 0 | 0 | 0 | 0 | 0 | 0 | 0 | 0 | 0 | 0 | 0 | 0 | 0 | 0 | 0 | 0 | 0 | 0 | 0 | 0 |  | 0 | 0 | 0.017802 | 1170.72 | 86.4 | 13.55 | 59.62 | 9.32 | 0 | 21 | 12 | 0 | 21 | 0 | 0 | 0
162 | 64862338 | 64862952 | 29174913 | 1 | 1 | 1 | 2 | 400001 | ТСЭМ Московской обл., 400001, приказ Минстроя России №675/пр от 28.02.2017 № 264/пр | Автомобили бортовые, грузоподъемность до 5 т | 1368 | 1011 | маш.-ч | маш.-ч | 1 | 0 | 1230759911 | 1.8 | 0 | 2113 | 590.79 | 0 | 0 | 87.17 | 11.6 | 0 | 1 | 24.24 | 50.93 | 1 | 2 | 0 | 1 | 0 | 0 | 0 | 1.8 |  | 0 | 2 | 64862968 | 1 | 0 | 286 | 0 | 0 | 0 | 0 | 0 | 0 | 0 | 0 | 0 | 0 | 0 | 0 | 0 | 0 | 0 | 0 | 0 | 0 | 0 | 0 | 0 | 0 |  | 0 | 0 | 0.04644 | 2113 | 87.17 | 24.24 | 156.91 | 20.88 | 0 | 98 | 27 | 0 | 98 | 0 | 0 | 0
162 | 64862338 | 64862952 | 29112724 | 1 | 1 | 1 | 3 | 101-0782 | ТССЦ Московской обл., 101-0782, приказ Минстроя России №675/пр от 28.02.2017 № 254/пр | Поковки из квадратных заготовок, масса 1,8 кг | 1348 | 1009 | т | т | 1000 | 0 | 1645202039 | 0.06 | 56116.93 | 0 | 0 | 0 | 5989 | 0 | 0 | 0 | 9.37 | 1 | 1 | 1 | 2 | 0 | 1 | 0 | 0 | 0 | 0.06 |  | 0 | 2 | 64862969 | 1 | 0 | 287 | 0 | 0 | 0 | 0 | 0 | 0 | 0 | 0 | 0 | 0 | 0 | 0 | 0 | 0 | 0 | 0 | 0 | 0 | 0 | 0 | 0 | 0 |  | 0 | 0 | 0.001548 | 56116.93 | 5989 | 9.37 | 359.34 | 0 | 87 | 0 | 0 | 0 | 87 | 0 | 0 | 0
162 | 64862338 | 64862952 | 29122430 | 1 | 1 | 1 | 3 | 113-1786 | ТССЦ Московской обл., 113-1786, приказ Минстроя России №675/пр от 28.02.2017 № 254/пр | Лак битумный БТ-123 | 1348 | 1009 | т | т | 1000 | 0 | -2033855571 | 0.005 | 146271.11 | 0 | 0 | 0 | 9073.89 | 0 | 0 | 0 | 16.12 | 1 | 1 | 1 | 2 | 0 | 1 | 0 | 0 | 0 | 0.005 |  | 0 | 2 | 64862970 | 1 | 0 | 288 | 0 | 0 | 0 | 0 | 0 | 0 | 0 | 0 | 0 | 0 | 0 | 0 | 0 | 0 | 0 | 0 | 0 | 0 | 0 | 0 | 0 | 0 |  | 0 | 0 | 0.000129 | 146271.11 | 9073.89 | 16.12 | 45.37 | 0 | 19 | 0 | 0 | 0 | 19 | 0 | 0 | 0
162 | 64862338 | 64862952 | 29129294 | 1 | 1 | 1 | 3 | 201-0774 | ТССЦ Московской обл., 201-0774, приказ Минстроя России №675/пр от 28.02.2017 № 255/пр | Конструктивные элементы вспомогательного назначения массой не более 50 кг с преобладанием толстолистовой стали собираемые из двух и более деталей, с отверстиями и без отверстий, соединяемые на сварке | 1348 | 1009 | т | т | 1000 | 1 | 1616157580 | -1 | 110073.9 | 0 | 0 | 0 | 11255 | 0 | 0 | 0 | 9.78 | 1 | 1 | 1 | 2 | 0 | 1 | 0 | 0 | 0 | -1 |  | 0 | 2 | 64862971 | 1 | 6144 | 289 | 0 | 0 | 0 | 0 | 0 | 0 | 0 | 0 | 0 | 0 | 0 | 0 | 0 | 0 | 0 | 0 | 0 | 0 | 0 | 0 | 0 | 0 |  | 0 | 0 | -0.0258 | 110073.9 | 11255 | 9.78 | -11255 | 0 | -2840 | 0 | 0 | 0 | -2840 | 0 | 0 | 0
162 | 64862338 | 64862952 | 29145208 | 1 | 1 | 1 | 3 | 402-0078 | ТССЦ Московской обл., 402-0078, приказ Минстроя России №675/пр от 28.02.2017 № 257/пр | Раствор готовый отделочный тяжелый, цементный 1:3 | 1339 | 1007 | м3 | м3 | 1 | 0 | -364114852 | 0.75 | 5427.24 | 0 | 0 | 0 | 497 | 0 | 0 | 0 | 10.92 | 1 | 1 | 1 | 2 | 0 | 1 | 0 | 0 | 0 | 0.75 |  | 0 | 2 | 64862972 | 1 | 0 | 290 | 0 | 0 | 0 | 0 | 0 | 0 | 0 | 0 | 0 | 0 | 0 | 0 | 0 | 0 | 0 | 0 | 0 | 0 | 0 | 0 | 0 | 0 |  | 0 | 0 | 0.01935 | 5427.24 | 497 | 10.92 | 372.75 | 0 | 105 | 0 | 0 | 0 | 105 | 0 | 0 | 0
167 | 64862340 | 64862981 | 18409850 | 1 | 1 | 1 | 1 | 1-1035-90 |  | Рабочий строитель среднего разряда 3,5 | 1369 | 1013 | чел.-ч | чел.-ч | 1 | 0 | 855544366 | 215.82 | 0 | 0 | 0 | 9.07 | 0 | 0 | 0 | 9.07 | 1 | 1 | 1 | 1 | -2 | 0 | 1 | 0 | 0 | 0 | 215.82 |  | 1 | 2 | 64862994 | 1 | 0 | 291 | 0 | 0 | 0 | 0 | 0 | 0 | 0 | 0 | 0 | 0 | 0 | 0 | 0 | 0 | 0 | 0 | 0 | 0 | 0 | 0 | 0 | 0 | 35 | 3.82 | 0 | 3.82 | 9.07 | 9.07 | 1 | 1957.49 | 0 | 0 | 0 | 0 | 34.65 | 34.65 | 0 | 0 | 0
167 | 64862340 | 64862981 | 121548 | 1 | 1 | 1 | 1 | 2 |  | Затраты труда машинистов | 608254 | 1013 | чел.час | чел.час | 1 | 0 | -185737400 | 0.15 | 0 | 0 | 0 | 0 | 0 | 0 | 0 | 0 | 1 | 1 | 1 | 1 | -2 | 0 | 1 | 0 | 0 | 0 | 0.15 |  | 2 | 2 | 64862995 | 1 | 0 | 292 | 0 | 0 | 0 | 0 | 0 | 0 | 0 | 0 | 0 | 0 | 0 | 0 | 0 | 0 | 0 | 0 | 0 | 0 | 0 | 0 | 0 | 0 |  | 0 | 0 | 0.002655 | 0 | 0 | 1 | 0 | 0 | 0 | 0 | 0 | 0 | 0 | 0 | 0 | 0
167 | 64862340 | 64862981 | 29172379 | 1 | 1 | 1 | 2 | 021141 | ТСЭМ Московской обл., 021141, приказ Минстроя России №675/пр от 28.02.2017 № 264/пр | Краны на автомобильном ходу при работе на других видах строительства 10 т | 1368 | 1011 | маш.-ч | маш.-ч | 1 | 0 | 1106923569 | 0.15 | 0 | 112 | 13.5 | 0 | 0 | 112 | 13.5 | 0 | 1 | 1 | 1 | 1 | -2 | 0 | 1 | 0 | 0 | 0 | 0.15 |  | 0 | 2 | 64862996 | 1 | 0 | 293 | 0 | 0 | 0 | 0 | 0 | 0 | 0 | 0 | 0 | 0 | 0 | 0 | 0 | 0 | 0 | 0 | 0 | 0 | 0 | 0 | 0 | 0 |  | 0 | 0 | 0.002655 | 112 | 112 | 1 | 16.8 | 2.03 | 0 | 0.3 | 0.04 | 0 | 0.3 | 0 | 0 | 0
167 | 64862340 | 64862981 | 29174913 | 1 | 1 | 1 | 2 | 400001 | ТСЭМ Московской обл., 400001, приказ Минстроя России №675/пр от 28.02.2017 № 264/пр | Автомобили бортовые, грузоподъемность до 5 т | 1368 | 1011 | маш.-ч | маш.-ч | 1 | 0 | 1230759911 | 0.21 | 0 | 87.17 | 11.6 | 0 | 0 | 87.17 | 11.6 | 0 | 1 | 1 | 1 | 1 | -2 | 0 | 1 | 0 | 0 | 0 | 0.21 |  | 0 | 2 | 64862997 | 1 | 0 | 294 | 0 | 0 | 0 | 0 | 0 | 0 | 0 | 0 | 0 | 0 | 0 | 0 | 0 | 0 | 0 | 0 | 0 | 0 | 0 | 0 | 0 | 0 |  | 0 | 0 | 0.003717 | 87.17 | 87.17 | 1 | 18.31 | 2.44 | 0 | 0.32 | 0.04 | 0 | 0.32 | 0 | 0 | 0
167 | 64862340 | 64862981 | 29131400 | 1 | 1 | 1 | 3 | 204-0064 | ТССЦ Московской обл., 204-0064, приказ Минстроя России №675/пр от 28.02.2017 № 255/пр | Детали закладные и накладные изготовленные с применением сварки, гнутья, сверления (пробивки) отверстий (при наличии одной из этих операций или всего перечня в любых сочетаниях) поставляемые отдельно | 1348 | 1009 | т | т | 1000 | 0 | -762588455 | 1 | 6800 | 0 | 0 | 0 | 6800 | 0 | 0 | 0 | 1 | 1 | 1 | 1 | -2 | 0 | 1 | 0 | 0 | 0 | 1 |  | 0 | 2 | 64862998 | 1 | 0 | 295 | 0 | 0 | 0 | 0 | 0 | 0 | 0 | 0 | 0 | 0 | 0 | 0 | 0 | 0 | 0 | 0 | 0 | 0 | 0 | 0 | 0 | 0 |  | 0 | 0 | 0.0177 | 6800 | 6800 | 1 | 6800 | 0 | 120.36 | 0 | 0 | 0 | 120.36 | 0 | 0 | 0
168 | 64862338 | 64862981 | 18409850 | 1 | 1 | 1 | 1 | 1-1035-90 |  | Рабочий строитель среднего разряда 3,5 | 1369 | 1013 | чел.-ч | чел.-ч | 1 | 0 | 855544366 | 215.82 | 0 | 0 | 0 | 9.07 | 0 | 0 | 0 | 9.07 | 1 | 1 | 1 | 1 | 5 | 0 | 1 | 0 | 0 | 0 | 215.82 |  | 1 | 2 | 64862994 | 1 | 0 | 296 | 0 | 0 | 0 | 0 | 0 | 0 | 0 | 0 | 0 | 0 | 0 | 0 | 0 | 0 | 0 | 0 | 0 | 0 | 0 | 0 | 0 | 0 | 35 | 3.82 | 0 | 3.82 | 9.07 | 9.07 | 1 | 1957.49 | 0 | 0 | 0 | 0 | 34 | 34 | 0 | 0 | 0
168 | 64862338 | 64862981 | 121548 | 1 | 1 | 1 | 1 | 2 |  | Затраты труда машинистов | 608254 | 1013 | чел.час | чел.час | 1 | 0 | -185737400 | 0.15 | 0 | 0 | 0 | 0 | 0 | 0 | 0 | 0 | 1 | 1 | 1 | 1 | 5 | 0 | 1 | 0 | 0 | 0 | 0.15 |  | 2 | 2 | 64862995 | 1 | 0 | 297 | 0 | 0 | 0 | 0 | 0 | 0 | 0 | 0 | 0 | 0 | 0 | 0 | 0 | 0 | 0 | 0 | 0 | 0 | 0 | 0 | 0 | 0 |  | 0 | 0 | 0.002655 | 0 | 0 | 1 | 0 | 0 | 0 | 0 | 0 | 0 | 0 | 0 | 0 | 0
168 | 64862338 | 64862981 | 29172379 | 1 | 1 | 1 | 2 | 021141 | ТСЭМ Московской обл., 021141, приказ Минстроя России №675/пр от 28.02.2017 № 264/пр | Краны на автомобильном ходу при работе на других видах строительства 10 т | 1368 | 1011 | маш.-ч | маш.-ч | 1 | 0 | 1106923569 | 0.15 | 0 | 1471.68 | 687.56 | 0 | 0 | 112 | 13.5 | 0 | 1 | 13.14 | 50.93 | 1 | 2 | 0 | 1 | 0 | 0 | 0 | 0.15 |  | 0 | 2 | 64862996 | 1 | 0 | 298 | 0 | 0 | 0 | 0 | 0 | 0 | 0 | 0 | 0 | 0 | 0 | 0 | 0 | 0 | 0 | 0 | 0 | 0 | 0 | 0 | 0 | 0 |  | 0 | 0 | 0.002655 | 1471.68 | 112 | 13.14 | 16.8 | 2.03 | 0 | 4 | 2 | 0 | 4 | 0 | 0 | 0
168 | 64862338 | 64862981 | 29174913 | 1 | 1 | 1 | 2 | 400001 | ТСЭМ Московской обл., 400001, приказ Минстроя России №675/пр от 28.02.2017 № 264/пр | Автомобили бортовые, грузоподъемность до 5 т | 1368 | 1011 | маш.-ч | маш.-ч | 1 | 0 | 1230759911 | 0.21 | 0 | 2113 | 590.79 | 0 | 0 | 87.17 | 11.6 | 0 | 1 | 24.24 | 50.93 | 1 | 2 | 0 | 1 | 0 | 0 | 0 | 0.21 |  | 0 | 2 | 64862997 | 1 | 0 | 299 | 0 | 0 | 0 | 0 | 0 | 0 | 0 | 0 | 0 | 0 | 0 | 0 | 0 | 0 | 0 | 0 | 0 | 0 | 0 | 0 | 0 | 0 |  | 0 | 0 | 0.003717 | 2113 | 87.17 | 24.24 | 18.31 | 2.44 | 0 | 8 | 2 | 0 | 8 | 0 | 0 | 0
168 | 64862338 | 64862981 | 29131400 | 1 | 1 | 1 | 3 | 204-0064 | ТССЦ Московской обл., 204-0064, приказ Минстроя России №675/пр от 28.02.2017 № 255/пр | Детали закладные и накладные изготовленные с применением сварки, гнутья, сверления (пробивки) отверстий (при наличии одной из этих операций или всего перечня в любых сочетаниях) поставляемые отдельно | 1348 | 1009 | т | т | 1000 | 0 | -762588455 | 1 | 52632 | 0 | 0 | 0 | 6800 | 0 | 0 | 0 | 7.74 | 1 | 1 | 1 | 2 | 0 | 1 | 0 | 0 | 0 | 1 |  | 0 | 2 | 64862998 | 1 | 0 | 300 | 0 | 0 | 0 | 0 | 0 | 0 | 0 | 0 | 0 | 0 | 0 | 0 | 0 | 0 | 0 | 0 | 0 | 0 | 0 | 0 | 0 | 0 |  | 0 | 0 | 0.0177 | 52632 | 6800 | 7.74 | 6800 | 0 | 932 | 0 | 0 | 0 | 932 | 0 | 0 | 0
169 | 64862340 | 64862999 | 18413627 | 1 | 1 | 1 | 1 | 1-1042-90 |  | Рабочий строитель среднего разряда 4,2 | 1369 | 1013 | чел.-ч | чел.-ч | 1 | 0 | -1366182279 | 61.6 | 0 | 0 | 0 | 9.92 | 0 | 0 | 0 | 9.92 | 1 | 1 | 1 | 1 | -2 | 0 | 1 | 0 | 0 | 0 | 61.6 |  | 1 | 2 | 64863018 | 1 | 0 | 301 | 0 | 0 | 0 | 0 | 0 | 0 | 0 | 0 | 0 | 0 | 0 | 0 | 0 | 0 | 0 | 0 | 0 | 0 | 0 | 0 | 0 | 0 | 36 | 3.659 | 0 | 3.659 | 9.92 | 9.92 | 1 | 611.07 | 0 | 0 | 0 | 0 | 36.3 | 36.3 | 0 | 0 | 0
169 | 64862340 | 64862999 | 121548 | 1 | 1 | 1 | 1 | 2 |  | Затраты труда машинистов | 608254 | 1013 | чел.час | чел.час | 1 | 0 | -185737400 | 0.05 | 0 | 0 | 0 | 0 | 0 | 0 | 0 | 0 | 1 | 1 | 1 | 1 | -2 | 0 | 1 | 0 | 0 | 0 | 0.05 |  | 2 | 2 | 64863019 | 1 | 0 | 302 | 0 | 0 | 0 | 0 | 0 | 0 | 0 | 0 | 0 | 0 | 0 | 0 | 0 | 0 | 0 | 0 | 0 | 0 | 0 | 0 | 0 | 0 |  | 0 | 0 | 0.00297 | 0 | 0 | 1 | 0 | 0 | 0 | 0 | 0 | 0 | 0 | 0 | 0 | 0
169 | 64862340 | 64862999 | 29172268 | 1 | 1 | 1 | 2 | 020129 | ТСЭМ Московской обл., 020129, приказ Минстроя России №675/пр от 28.02.2017 № 264/пр | Краны башенные при работе на других видах строительства 8 т | 1368 | 1011 | маш.-ч | маш.-ч | 1 | 0 | -438066613 | 0.03 | 0 | 86.4 | 13.5 | 0 | 0 | 86.4 | 13.5 | 0 | 1 | 1 | 1 | 1 | -2 | 0 | 1 | 0 | 0 | 0 | 0.03 |  | 0 | 2 | 64863020 | 1 | 0 | 303 | 0 | 0 | 0 | 0 | 0 | 0 | 0 | 0 | 0 | 0 | 0 | 0 | 0 | 0 | 0 | 0 | 0 | 0 | 0 | 0 | 0 | 0 |  | 0 | 0 | 0.001782 | 86.4 | 86.4 | 1 | 2.59 | 0.41 | 0 | 0.15 | 0.02 | 0 | 0.15 | 0 | 0 | 0
169 | 64862340 | 64862999 | 29172379 | 1 | 1 | 1 | 2 | 021141 | ТСЭМ Московской обл., 021141, приказ Минстроя России №675/пр от 28.02.2017 № 264/пр | Краны на автомобильном ходу при работе на других видах строительства 10 т | 1368 | 1011 | маш.-ч | маш.-ч | 1 | 0 | 1106923569 | 0.02 | 0 | 112 | 13.5 | 0 | 0 | 112 | 13.5 | 0 | 1 | 1 | 1 | 1 | -2 | 0 | 1 | 0 | 0 | 0 | 0.02 |  | 0 | 2 | 64863021 | 1 | 0 | 304 | 0 | 0 | 0 | 0 | 0 | 0 | 0 | 0 | 0 | 0 | 0 | 0 | 0 | 0 | 0 | 0 | 0 | 0 | 0 | 0 | 0 | 0 |  | 0 | 0 | 0.001188 | 112 | 112 | 1 | 2.24 | 0.27 | 0 | 0.13 | 0.02 | 0 | 0.13 | 0 | 0 | 0
169 | 64862340 | 64862999 | 29174913 | 1 | 1 | 1 | 2 | 400001 | ТСЭМ Московской обл., 400001, приказ Минстроя России №675/пр от 28.02.2017 № 264/пр | Автомобили бортовые, грузоподъемность до 5 т | 1368 | 1011 | маш.-ч | маш.-ч | 1 | 0 | 1230759911 | 0.02 | 0 | 87.17 | 11.6 | 0 | 0 | 87.17 | 11.6 | 0 | 1 | 1 | 1 | 1 | -2 | 0 | 1 | 0 | 0 | 0 | 0.02 |  | 0 | 2 | 64863022 | 1 | 0 | 305 | 0 | 0 | 0 | 0 | 0 | 0 | 0 | 0 | 0 | 0 | 0 | 0 | 0 | 0 | 0 | 0 | 0 | 0 | 0 | 0 | 0 | 0 |  | 0 | 0 | 0.001188 | 87.17 | 87.17 | 1 | 1.74 | 0.23 | 0 | 0.1 | 0.01 | 0 | 0.1 | 0 | 0 | 0
169 | 64862340 | 64862999 | 29110103 | 1 | 1 | 1 | 3 | 101-2449 | ТССЦ Московской обл., 101-2449, приказ Минстроя России №675/пр от 28.02.2017 № 254/пр | Кольца резиновые для чугунных напорных труб диаметром 50-300 мм | 1346 | 1009 | кг | кг | 1 | 0 | 1502743759 | 4 | 24.41 | 0 | 0 | 0 | 24.41 | 0 | 0 | 0 | 1 | 1 | 1 | 1 | -2 | 0 | 1 | 0 | 0 | 0 | 4 |  | 0 | 2 | 64863023 | 1 | 0 | 306 | 0 | 0 | 0 | 0 | 0 | 0 | 0 | 0 | 0 | 0 | 0 | 0 | 0 | 0 | 0 | 0 | 0 | 0 | 0 | 0 | 0 | 0 |  | 0 | 0 | 0.2376 | 24.41 | 24.41 | 1 | 97.64 | 0 | 5.8 | 0 | 0 | 0 | 5.8 | 0 | 0 | 0
169 | 64862340 | 64862999 | 29114240 | 1 | 1 | 1 | 3 | 101-2576 | ТССЦ Московской обл., 101-2576, приказ Минстроя России №675/пр от 28.02.2017 № 254/пр | Болты с гайками и шайбами для санитарно-технических работ диаметром 16 мм | 1348 | 1009 | т | т | 1000 | 0 | -1701539228 | 0.00266 | 14830 | 0 | 0 | 0 | 14830 | 0 | 0 | 0 | 1 | 1 | 1 | 1 | -2 | 0 | 1 | 0 | 0 | 0 | 0.00266 |  | 0 | 2 | 64863024 | 1 | 0 | 307 | 0 | 0 | 0 | 0 | 0 | 0 | 0 | 0 | 0 | 0 | 0 | 0 | 0 | 0 | 0 | 0 | 0 | 0 | 0 | 0 | 0 | 0 |  | 0 | 0 | 0.000158 | 14830 | 14830 | 1 | 39.45 | 0 | 2.34 | 0 | 0 | 0 | 2.34 | 0 | 0 | 0
169 | 64862340 | 64862999 | 29144314 | 1 | 1 | 1 | 3 | 302-3340 | ТССЦ Московской обл., 302-3340, приказ Минстроя России №675/пр от 28.02.2017 № 256/пр | Трубопроводы канализации из полиэтиленовых труб высокой плотности с гильзами, диаметром 110 мм | 1301 | 1003 | м | м | 1 | 1 | 360401423 | -99.8 | 70.4 | 0 | 0 | 0 | 70.4 | 0 | 0 | 0 | 1 | 1 | 1 | 1 | -2 | 0 | 1 | 0 | 0 | 0 | -99.8 |  | 0 | 2 | 64863026 | 1 | 6144 | 309 | 0 | 0 | 0 | 0 | 0 | 0 | 0 | 0 | 0 | 0 | 0 | 0 | 0 | 0 | 0 | 0 | 0 | 0 | 0 | 0 | 0 | 0 |  | 0 | 0 | -5.9281 | 70.4 | 70.4 | 1 | -7025.92 | 0 | -417.34 | 0 | 0 | 0 | -417.34 | 0 | 0 | 0
169 | 64862340 | 64862999 | 29150040 | 1 | 1 | 1 | 3 | 411-0001 | ТССЦ Московской обл., 411-0001, приказ Минстроя России №675/пр от 28.02.2017 № 257/пр | Вода | 1339 | 1007 | м3 | м3 | 1 | 0 | 619799737 | 1.57 | 2.44 | 0 | 0 | 0 | 2.44 | 0 | 0 | 0 | 1 | 1 | 1 | 1 | -2 | 0 | 1 | 0 | 0 | 0 | 1.57 |  | 0 | 2 | 64863028 | 1 | 0 | 311 | 0 | 0 | 0 | 0 | 0 | 0 | 0 | 0 | 0 | 0 | 0 | 0 | 0 | 0 | 0 | 0 | 0 | 0 | 0 | 0 | 0 | 0 |  | 0 | 0 | 0.093258 | 2.44 | 2.44 | 1 | 3.83 | 0 | 0.23 | 0 | 0 | 0 | 0.23 | 0 | 0 | 0
170 | 64862338 | 64862999 | 18413627 | 1 | 1 | 1 | 1 | 1-1042-90 |  | Рабочий строитель среднего разряда 4,2 | 1369 | 1013 | чел.-ч | чел.-ч | 1 | 0 | -1366182279 | 61.6 | 0 | 0 | 0 | 9.92 | 0 | 0 | 0 | 9.92 | 1 | 1 | 1 | 1 | 5 | 0 | 1 | 0 | 0 | 0 | 61.6 |  | 1 | 2 | 64863018 | 1 | 0 | 312 | 0 | 0 | 0 | 0 | 0 | 0 | 0 | 0 | 0 | 0 | 0 | 0 | 0 | 0 | 0 | 0 | 0 | 0 | 0 | 0 | 0 | 0 | 36 | 3.659 | 0 | 3.659 | 9.92 | 9.92 | 1 | 611.07 | 0 | 0 | 0 | 0 | 37 | 37 | 0 | 0 | 0
170 | 64862338 | 64862999 | 121548 | 1 | 1 | 1 | 1 | 2 |  | Затраты труда машинистов | 608254 | 1013 | чел.час | чел.час | 1 | 0 | -185737400 | 0.05 | 0 | 0 | 0 | 0 | 0 | 0 | 0 | 0 | 1 | 1 | 1 | 1 | 5 | 0 | 1 | 0 | 0 | 0 | 0.05 |  | 2 | 2 | 64863019 | 1 | 0 | 313 | 0 | 0 | 0 | 0 | 0 | 0 | 0 | 0 | 0 | 0 | 0 | 0 | 0 | 0 | 0 | 0 | 0 | 0 | 0 | 0 | 0 | 0 |  | 0 | 0 | 0.00297 | 0 | 0 | 1 | 0 | 0 | 0 | 0 | 0 | 0 | 0 | 0 | 0 | 0
170 | 64862338 | 64862999 | 29172268 | 1 | 1 | 1 | 2 | 020129 | ТСЭМ Московской обл., 020129, приказ Минстроя России №675/пр от 28.02.2017 № 264/пр | Краны башенные при работе на других видах строительства 8 т | 1368 | 1011 | маш.-ч | маш.-ч | 1 | 0 | -438066613 | 0.03 | 0 | 1170.72 | 687.56 | 0 | 0 | 86.4 | 13.5 | 0 | 1 | 13.55 | 50.93 | 1 | 2 | 0 | 1 | 0 | 0 | 0 | 0.03 |  | 0 | 2 | 64863020 | 1 | 0 | 314 | 0 | 0 | 0 | 0 | 0 | 0 | 0 | 0 | 0 | 0 | 0 | 0 | 0 | 0 | 0 | 0 | 0 | 0 | 0 | 0 | 0 | 0 |  | 0 | 0 | 0.001782 | 1170.72 | 86.4 | 13.55 | 2.59 | 0.41 | 0 | 2 | 1 | 0 | 2 | 0 | 0 | 0
170 | 64862338 | 64862999 | 29172379 | 1 | 1 | 1 | 2 | 021141 | ТСЭМ Московской обл., 021141, приказ Минстроя России №675/пр от 28.02.2017 № 264/пр | Краны на автомобильном ходу при работе на других видах строительства 10 т | 1368 | 1011 | маш.-ч | маш.-ч | 1 | 0 | 1106923569 | 0.02 | 0 | 1471.68 | 687.56 | 0 | 0 | 112 | 13.5 | 0 | 1 | 13.14 | 50.93 | 1 | 2 | 0 | 1 | 0 | 0 | 0 | 0.02 |  | 0 | 2 | 64863021 | 1 | 0 | 315 | 0 | 0 | 0 | 0 | 0 | 0 | 0 | 0 | 0 | 0 | 0 | 0 | 0 | 0 | 0 | 0 | 0 | 0 | 0 | 0 | 0 | 0 |  | 0 | 0 | 0.001188 | 1471.68 | 112 | 13.14 | 2.24 | 0.27 | 0 | 2 | 1 | 0 | 2 | 0 | 0 | 0
170 | 64862338 | 64862999 | 29174913 | 1 | 1 | 1 | 2 | 400001 | ТСЭМ Московской обл., 400001, приказ Минстроя России №675/пр от 28.02.2017 № 264/пр | Автомобили бортовые, грузоподъемность до 5 т | 1368 | 1011 | маш.-ч | маш.-ч | 1 | 0 | 1230759911 | 0.02 | 0 | 2113 | 590.79 | 0 | 0 | 87.17 | 11.6 | 0 | 1 | 24.24 | 50.93 | 1 | 2 | 0 | 1 | 0 | 0 | 0 | 0.02 |  | 0 | 2 | 64863022 | 1 | 0 | 316 | 0 | 0 | 0 | 0 | 0 | 0 | 0 | 0 | 0 | 0 | 0 | 0 | 0 | 0 | 0 | 0 | 0 | 0 | 0 | 0 | 0 | 0 |  | 0 | 0 | 0.001188 | 2113 | 87.17 | 24.24 | 1.74 | 0.23 | 0 | 3 | 1 | 0 | 3 | 0 | 0 | 0
170 | 64862338 | 64862999 | 29110103 | 1 | 1 | 1 | 3 | 101-2449 | ТССЦ Московской обл., 101-2449, приказ Минстроя России №675/пр от 28.02.2017 № 254/пр | Кольца резиновые для чугунных напорных труб диаметром 50-300 мм | 1346 | 1009 | кг | кг | 1 | 0 | 1502743759 | 4 | 1187.06 | 0 | 0 | 0 | 24.41 | 0 | 0 | 0 | 48.63 | 1 | 1 | 1 | 2 | 0 | 1 | 0 | 0 | 0 | 4 |  | 0 | 2 | 64863023 | 1 | 0 | 317 | 0 | 0 | 0 | 0 | 0 | 0 | 0 | 0 | 0 | 0 | 0 | 0 | 0 | 0 | 0 | 0 | 0 | 0 | 0 | 0 | 0 | 0 |  | 0 | 0 | 0.2376 | 1187.06 | 24.41 | 48.63 | 97.64 | 0 | 282 | 0 | 0 | 0 | 282 | 0 | 0 | 0
170 | 64862338 | 64862999 | 29114240 | 1 | 1 | 1 | 3 | 101-2576 | ТССЦ Московской обл., 101-2576, приказ Минстроя России №675/пр от 28.02.2017 № 254/пр | Болты с гайками и шайбами для санитарно-технических работ диаметром 16 мм | 1348 | 1009 | т | т | 1000 | 0 | -1701539228 | 0.00266 | 143109.5 | 0 | 0 | 0 | 14830 | 0 | 0 | 0 | 9.65 | 1 | 1 | 1 | 2 | 0 | 1 | 0 | 0 | 0 | 0.00266 |  | 0 | 2 | 64863024 | 1 | 0 | 318 | 0 | 0 | 0 | 0 | 0 | 0 | 0 | 0 | 0 | 0 | 0 | 0 | 0 | 0 | 0 | 0 | 0 | 0 | 0 | 0 | 0 | 0 |  | 0 | 0 | 0.000158 | 143109.5 | 14830 | 9.65 | 39.45 | 0 | 23 | 0 | 0 | 0 | 23 | 0 | 0 | 0
170 | 64862338 | 64862999 | 29144314 | 1 | 1 | 1 | 3 | 302-3340 | ТССЦ Московской обл., 302-3340, приказ Минстроя России №675/пр от 28.02.2017 № 256/пр | Трубопроводы канализации из полиэтиленовых труб высокой плотности с гильзами, диаметром 110 мм | 1301 | 1003 | м | м | 1 | 1 | 360401423 | -99.8 | 407.62 | 0 | 0 | 0 | 70.4 | 0 | 0 | 0 | 5.79 | 1 | 1 | 1 | 2 | 0 | 1 | 0 | 0 | 0 | -99.8 |  | 0 | 2 | 64863026 | 1 | 6144 | 320 | 0 | 0 | 0 | 0 | 0 | 0 | 0 | 0 | 0 | 0 | 0 | 0 | 0 | 0 | 0 | 0 | 0 | 0 | 0 | 0 | 0 | 0 |  | 0 | 0 | -5.9281 | 407.62 | 70.4 | 5.79 | -7025.92 | 0 | -2419 | 0 | 0 | 0 | -2419 | 0 | 0 | 0
170 | 64862338 | 64862999 | 29150040 | 1 | 1 | 1 | 3 | 411-0001 | ТССЦ Московской обл., 411-0001, приказ Минстроя России №675/пр от 28.02.2017 № 257/пр | Вода | 1339 | 1007 | м3 | м3 | 1 | 0 | 619799737 | 1.57 | 31.28 | 0 | 0 | 0 | 2.44 | 0 | 0 | 0 | 12.82 | 1 | 1 | 1 | 2 | 0 | 1 | 0 | 0 | 0 | 1.57 |  | 0 | 2 | 64863028 | 1 | 0 | 322 | 0 | 0 | 0 | 0 | 0 | 0 | 0 | 0 | 0 | 0 | 0 | 0 | 0 | 0 | 0 | 0 | 0 | 0 | 0 | 0 | 0 | 0 |  | 0 | 0 | 0.093258 | 31.28 | 2.44 | 12.82 | 3.83 | 0 | 3 | 0 | 0 | 0 | 3 | 0 | 0 | 0
177 | 64862340 | 64902684 | 18409850 | 1 | 1 | 1 | 1 | 1-1035-90 |  | Рабочий строитель среднего разряда 3,5 | 1369 | 1013 | чел.-ч | чел.-ч | 1 | 0 | 855544366 | 6.51 | 0 | 0 | 0 | 9.07 | 0 | 0 | 0 | 9.07 | 1 | 1 | 1 | 1 | -2 | 0 | 1 | 1 | 0 | 0 | 6.51 |  | 1 | 2 | 64902685 | 1 | 0 | 323 | 0 | 0 | 0 | 0 | 0 | 0 | 0 | 0 | 0 | 0 | 0 | 0 | 0 | 0 | 0 | 0 | 0 | 0 | 0 | 0 | 0 | 0 | 23 | 2.578 | 0 | 2.578 | 9.07 | 9.07 | 1 | 59.05 | 0 | 0 | 0 | 0 | 23.38 | 23.38 | 0 | 0 | 0
177 | 64862340 | 64902684 | 29172629 | 1 | 1 | 1 | 2 | 031910 | ТСЭМ Московской обл., 031910, приказ Минстроя России №675/пр от 28.02.2017 № 264/пр | Люлька | 1368 | 1011 | маш.-ч | маш.-ч | 1 | 0 | -1349786022 | 2.9 | 0 | 2.7 | 0 | 0 | 0 | 2.7 | 0 | 0 | 1 | 1 | 1 | 1 | -2 | 0 | 1 | 1 | 0 | 0 | 2.9 |  | 0 | 2 | 64902686 | 1 | 0 | 324 | 0 | 0 | 0 | 0 | 0 | 0 | 0 | 0 | 0 | 0 | 0 | 0 | 0 | 0 | 0 | 0 | 0 | 0 | 0 | 0 | 0 | 0 |  | 0 | 0 | 1.1484 | 2.7 | 2.7 | 1 | 7.83 | 0 | 0 | 3.1 | 0 | 0 | 3.1 | 0 | 0 | 0
177 | 64862340 | 64902684 | 29108052 | 1 | 1 | 1 | 3 | 101-1701 | ТССЦ Московской обл., 101-1701, приказ Минстроя России №675/пр от 28.02.2017 № 254/пр | Гермит (шнур диаметром 40 мм) | 1346 | 1009 | кг | кг | 1 | 0 | -1538363709 | 34.65 | 17.82 | 0 | 0 | 0 | 17.82 | 0 | 0 | 0 | 1 | 1 | 1 | 1 | -2 | 0 | 1 | 1 | 0 | 0 | 34.65 |  | 0 | 2 | 64902687 | 1 | 0 | 325 | 0 | 0 | 0 | 0 | 0 | 0 | 0 | 0 | 0 | 0 | 0 | 0 | 0 | 0 | 0 | 0 | 0 | 0 | 0 | 0 | 0 | 0 |  | 0 | 0 | 13.7214 | 17.82 | 17.82 | 1 | 617.46 | 0 | 244.52 | 0 | 0 | 0 | 244.52 | 0 | 0 | 0
178 | 64862338 | 64902684 | 18409850 | 1 | 1 | 1 | 1 | 1-1035-90 |  | Рабочий строитель среднего разряда 3,5 | 1369 | 1013 | чел.-ч | чел.-ч | 1 | 0 | 855544366 | 6.51 | 0 | 0 | 0 | 9.07 | 0 | 0 | 0 | 9.07 | 1 | 1 | 1 | 1 | 5 | 0 | 1 | 1 | 0 | 0 | 6.51 |  | 1 | 2 | 64902685 | 1 | 0 | 326 | 0 | 0 | 0 | 0 | 0 | 0 | 0 | 0 | 0 | 0 | 0 | 0 | 0 | 0 | 0 | 0 | 0 | 0 | 0 | 0 | 0 | 0 | 23 | 2.578 | 0 | 2.578 | 9.07 | 9.07 | 1 | 59.05 | 0 | 0 | 0 | 0 | 23 | 23 | 0 | 0 | 0
178 | 64862338 | 64902684 | 29172629 | 1 | 1 | 1 | 2 | 031910 | ТСЭМ Московской обл., 031910, приказ Минстроя России №675/пр от 28.02.2017 № 264/пр | Люлька | 1368 | 1011 | маш.-ч | маш.-ч | 1 | 0 | -1349786022 | 2.9 | 0 | 122.12 | 0 | 0 | 0 | 2.7 | 0 | 0 | 1 | 45.23 | 50.93 | 1 | 2 | 0 | 1 | 1 | 0 | 0 | 2.9 |  | 0 | 2 | 64902686 | 1 | 0 | 327 | 0 | 0 | 0 | 0 | 0 | 0 | 0 | 0 | 0 | 0 | 0 | 0 | 0 | 0 | 0 | 0 | 0 | 0 | 0 | 0 | 0 | 0 |  | 0 | 0 | 1.1484 | 122.12 | 2.7 | 45.23 | 7.83 | 0 | 0 | 140 | 0 | 0 | 140 | 0 | 0 | 0
178 | 64862338 | 64902684 | 29108052 | 1 | 1 | 1 | 3 | 101-1701 | ТССЦ Московской обл., 101-1701, приказ Минстроя России №675/пр от 28.02.2017 № 254/пр | Гермит (шнур диаметром 40 мм) | 1346 | 1009 | кг | кг | 1 | 0 | -1538363709 | 34.65 | 198.16 | 0 | 0 | 0 | 17.82 | 0 | 0 | 0 | 11.12 | 1 | 1 | 1 | 2 | 0 | 1 | 1 | 0 | 0 | 34.65 |  | 0 | 2 | 64902687 | 1 | 0 | 328 | 0 | 0 | 0 | 0 | 0 | 0 | 0 | 0 | 0 | 0 | 0 | 0 | 0 | 0 | 0 | 0 | 0 | 0 | 0 | 0 | 0 | 0 |  | 0 | 0 | 13.7214 | 198.16 | 17.82 | 11.12 | 617.46 | 0 | 2717 | 0 | 0 | 0 | 2717 | 0 | 0 | 0
179 | 64862340 | 64863032 | 18413610 | 1 | 1 | 1 | 1 | 1-1044-90 |  | Рабочий строитель среднего разряда 4,4 | 1369 | 1013 | чел.-ч | чел.-ч | 1 | 0 | -492152492 | 81.76 | 0 | 0 | 0 | 10.21 | 0 | 0 | 0 | 10.21 | 1 | 1 | 1 | 1 | -2 | 0 | 1 | 1 | 0 | 0 | 81.76 |  | 1 | 2 | 64863039 | 1 | 0 | 329 | 0 | 0 | 0 | 0 | 0 | 0 | 0 | 0 | 0 | 0 | 0 | 0 | 0 | 0 | 0 | 0 | 0 | 0 | 0 | 0 | 0 | 0 | 331 | 32.377 | 0 | 32.377 | 10.21 | 10.21 | 1 | 834.77 | 0 | 0 | 0 | 0 | 330.57 | 330.57 | 0 | 0 | 0
179 | 64862340 | 64863032 | 121548 | 1 | 1 | 1 | 1 | 2 |  | Затраты труда машинистов | 608254 | 1013 | чел.час | чел.час | 1 | 0 | -185737400 | 0.34 | 0 | 0 | 0 | 0 | 0 | 0 | 0 | 0 | 1 | 1 | 1 | 1 | -2 | 0 | 1 | 1 | 0 | 0 | 0.34 |  | 2 | 2 | 64863040 | 1 | 0 | 330 | 0 | 0 | 0 | 0 | 0 | 0 | 0 | 0 | 0 | 0 | 0 | 0 | 0 | 0 | 0 | 0 | 0 | 0 | 0 | 0 | 0 | 0 |  | 0 | 0 | 0.13464 | 0 | 0 | 1 | 0 | 0 | 0 | 0 | 0 | 0 | 0 | 0 | 0 | 0
179 | 64862340 | 64863032 | 29173664 | 1 | 1 | 1 | 2 | 152001 | ТСЭМ Московской обл., 152001, приказ Минстроя России №675/пр от 28.02.2017 № 264/пр | Битумозаправщик 4 т | 1368 | 1011 | маш.-ч | маш.-ч | 1 | 0 | -903496286 | 0.34 | 0 | 189.75 | 13.5 | 0 | 0 | 189.75 | 13.5 | 0 | 1 | 1 | 1 | 1 | -2 | 0 | 1 | 1 | 0 | 0 | 0.34 |  | 0 | 2 | 64863041 | 1 | 0 | 331 | 0 | 0 | 0 | 0 | 0 | 0 | 0 | 0 | 0 | 0 | 0 | 0 | 0 | 0 | 0 | 0 | 0 | 0 | 0 | 0 | 0 | 0 |  | 0 | 0 | 0.13464 | 189.75 | 189.75 | 1 | 64.52 | 4.59 | 0 | 25.55 | 1.82 | 0 | 25.55 | 0 | 0 | 0
179 | 64862340 | 64863032 | 29174913 | 1 | 1 | 1 | 2 | 400001 | ТСЭМ Московской обл., 400001, приказ Минстроя России №675/пр от 28.02.2017 № 264/пр | Автомобили бортовые, грузоподъемность до 5 т | 1368 | 1011 | маш.-ч | маш.-ч | 1 | 0 | 1230759911 | 0.05 | 0 | 87.17 | 11.6 | 0 | 0 | 87.17 | 11.6 | 0 | 1 | 1 | 1 | 1 | -2 | 0 | 1 | 1 | 0 | 0 | 0.05 |  | 0 | 2 | 64863042 | 1 | 0 | 332 | 0 | 0 | 0 | 0 | 0 | 0 | 0 | 0 | 0 | 0 | 0 | 0 | 0 | 0 | 0 | 0 | 0 | 0 | 0 | 0 | 0 | 0 |  | 0 | 0 | 0.0198 | 87.17 | 87.17 | 1 | 4.36 | 0.58 | 0 | 1.73 | 0.23 | 0 | 1.73 | 0 | 0 | 0
179 | 64862340 | 64863032 | 29108411 | 1 | 1 | 1 | 3 | 101-0072 | ТССЦ Московской обл., 101-0072, приказ Минстроя России №675/пр от 28.02.2017 № 254/пр | Битумы нефтяные строительные изоляционные БНИ-IV-3, БНИ-IV, БНИ-V | 1348 | 1009 | т | т | 1000 | 0 | -1040053178 | 0.32 | 1412.52 | 0 | 0 | 0 | 1412.52 | 0 | 0 | 0 | 1 | 1 | 1 | 1 | -2 | 0 | 1 | 1 | 0 | 0 | 0.32 |  | 0 | 2 | 64863043 | 1 | 0 | 333 | 0 | 0 | 0 | 0 | 0 | 0 | 0 | 0 | 0 | 0 | 0 | 0 | 0 | 0 | 0 | 0 | 0 | 0 | 0 | 0 | 0 | 0 |  | 0 | 0 | 0.12672 | 1412.52 | 1412.52 | 1 | 452.01 | 0 | 178.99 | 0 | 0 | 0 | 178.99 | 0 | 0 | 0
179 | 64862340 | 64863032 | 29110139 | 1 | 1 | 1 | 3 | 101-1703 | ТССЦ Московской обл., 101-1703, приказ Минстроя России №675/пр от 28.02.2017 № 254/пр | Прокладки резиновые (пластина техническая прессованная) | 1346 | 1009 | кг | кг | 1 | 0 | -1947909329 | 360 | 23.09 | 0 | 0 | 0 | 23.09 | 0 | 0 | 0 | 1 | 1 | 1 | 1 | -2 | 0 | 1 | 1 | 0 | 0 | 360 |  | 0 | 2 | 64863044 | 1 | 0 | 334 | 0 | 0 | 0 | 0 | 0 | 0 | 0 | 0 | 0 | 0 | 0 | 0 | 0 | 0 | 0 | 0 | 0 | 0 | 0 | 0 | 0 | 0 |  | 0 | 0 | 142.56 | 23.09 | 23.09 | 1 | 8312.4 | 0 | 3291.71 | 0 | 0 | 0 | 3291.71 | 0 | 0 | 0
180 | 64862338 | 64863032 | 18413610 | 1 | 1 | 1 | 1 | 1-1044-90 |  | Рабочий строитель среднего разряда 4,4 | 1369 | 1013 | чел.-ч | чел.-ч | 1 | 0 | -492152492 | 81.76 | 0 | 0 | 0 | 10.21 | 0 | 0 | 0 | 10.21 | 1 | 1 | 1 | 1 | 5 | 0 | 1 | 1 | 0 | 0 | 81.76 |  | 1 | 2 | 64863039 | 1 | 0 | 337 | 0 | 0 | 0 | 0 | 0 | 0 | 0 | 0 | 0 | 0 | 0 | 0 | 0 | 0 | 0 | 0 | 0 | 0 | 0 | 0 | 0 | 0 | 331 | 32.377 | 0 | 32.377 | 10.21 | 10.21 | 1 | 834.77 | 0 | 0 | 0 | 0 | 324 | 324 | 0 | 0 | 0
180 | 64862338 | 64863032 | 121548 | 1 | 1 | 1 | 1 | 2 |  | Затраты труда машинистов | 608254 | 1013 | чел.час | чел.час | 1 | 0 | -185737400 | 0.34 | 0 | 0 | 0 | 0 | 0 | 0 | 0 | 0 | 1 | 1 | 1 | 1 | 5 | 0 | 1 | 1 | 0 | 0 | 0.34 |  | 2 | 2 | 64863040 | 1 | 0 | 338 | 0 | 0 | 0 | 0 | 0 | 0 | 0 | 0 | 0 | 0 | 0 | 0 | 0 | 0 | 0 | 0 | 0 | 0 | 0 | 0 | 0 | 0 |  | 0 | 0 | 0.13464 | 0 | 0 | 1 | 0 | 0 | 0 | 0 | 0 | 0 | 0 | 0 | 0 | 0
180 | 64862338 | 64863032 | 29173664 | 1 | 1 | 1 | 2 | 152001 | ТСЭМ Московской обл., 152001, приказ Минстроя России №675/пр от 28.02.2017 № 264/пр | Битумозаправщик 4 т | 1368 | 1011 | маш.-ч | маш.-ч | 1 | 0 | -903496286 | 0.34 | 0 | 1814.01 | 687.56 | 0 | 0 | 189.75 | 13.5 | 0 | 1 | 9.56 | 50.93 | 1 | 2 | 0 | 1 | 1 | 0 | 0 | 0.34 |  | 0 | 2 | 64863041 | 1 | 0 | 339 | 0 | 0 | 0 | 0 | 0 | 0 | 0 | 0 | 0 | 0 | 0 | 0 | 0 | 0 | 0 | 0 | 0 | 0 | 0 | 0 | 0 | 0 |  | 0 | 0 | 0.13464 | 1814.01 | 189.75 | 9.56 | 64.52 | 4.59 | 0 | 244 | 93 | 0 | 244 | 0 | 0 | 0
180 | 64862338 | 64863032 | 29174913 | 1 | 1 | 1 | 2 | 400001 | ТСЭМ Московской обл., 400001, приказ Минстроя России №675/пр от 28.02.2017 № 264/пр | Автомобили бортовые, грузоподъемность до 5 т | 1368 | 1011 | маш.-ч | маш.-ч | 1 | 0 | 1230759911 | 0.05 | 0 | 2113 | 590.79 | 0 | 0 | 87.17 | 11.6 | 0 | 1 | 24.24 | 50.93 | 1 | 2 | 0 | 1 | 1 | 0 | 0 | 0.05 |  | 0 | 2 | 64863042 | 1 | 0 | 340 | 0 | 0 | 0 | 0 | 0 | 0 | 0 | 0 | 0 | 0 | 0 | 0 | 0 | 0 | 0 | 0 | 0 | 0 | 0 | 0 | 0 | 0 |  | 0 | 0 | 0.0198 | 2113 | 87.17 | 24.24 | 4.36 | 0.58 | 0 | 42 | 12 | 0 | 42 | 0 | 0 | 0
180 | 64862338 | 64863032 | 29108411 | 1 | 1 | 1 | 3 | 101-0072 | ТССЦ Московской обл., 101-0072, приказ Минстроя России №675/пр от 28.02.2017 № 254/пр | Битумы нефтяные строительные изоляционные БНИ-IV-3, БНИ-IV, БНИ-V | 1348 | 1009 | т | т | 1000 | 0 | -1040053178 | 0.32 | 35030.5 | 0 | 0 | 0 | 1412.52 | 0 | 0 | 0 | 24.8 | 1 | 1 | 1 | 2 | 0 | 1 | 1 | 0 | 0 | 0.32 |  | 0 | 2 | 64863043 | 1 | 0 | 341 | 0 | 0 | 0 | 0 | 0 | 0 | 0 | 0 | 0 | 0 | 0 | 0 | 0 | 0 | 0 | 0 | 0 | 0 | 0 | 0 | 0 | 0 |  | 0 | 0 | 0.12672 | 35030.5 | 1412.52 | 24.8 | 452.01 | 0 | 4439 | 0 | 0 | 0 | 4439 | 0 | 0 | 0
180 | 64862338 | 64863032 | 29110139 | 1 | 1 | 1 | 3 | 101-1703 | ТССЦ Московской обл., 101-1703, приказ Минстроя России №675/пр от 28.02.2017 № 254/пр | Прокладки резиновые (пластина техническая прессованная) | 1346 | 1009 | кг | кг | 1 | 0 | -1947909329 | 360 | 307.56 | 0 | 0 | 0 | 23.09 | 0 | 0 | 0 | 13.32 | 1 | 1 | 1 | 2 | 0 | 1 | 1 | 0 | 0 | 360 |  | 0 | 2 | 64863044 | 1 | 0 | 342 | 0 | 0 | 0 | 0 | 0 | 0 | 0 | 0 | 0 | 0 | 0 | 0 | 0 | 0 | 0 | 0 | 0 | 0 | 0 | 0 | 0 | 0 |  | 0 | 0 | 142.56 | 307.56 | 23.09 | 13.32 | 8312.4 | 0 | 43908 | 0 | 0 | 0 | 43908 | 0 | 0 | 0
187 | 64862340 | 64863050 | 29361034 | 1 | 1 | 1 | 1 | 1-2038-90 |  | Рабочий монтажник среднего разряда 3,8 | 1369 | 1013 | чел.-ч | чел.-ч | 1 | 0 | 184923391 | 21.3 | 0 | 0 | 0 | 9.4 | 0 | 0 | 0 | 9.4 | 1 | 1 | 1 | 1 | -2 | 0 | 1 | 0 | 0 | 0 | 21.3 |  | 1 | 2 | 64863077 | 1 | 0 | 345 | 0 | 0 | 0 | 0 | 0 | 0 | 0 | 0 | 0 | 0 | 0 | 0 | 0 | 0 | 0 | 0 | 0 | 0 | 0 | 0 | 0 | 0 | 74 | 7.9236 | 0 | 7.9236 | 9.4 | 9.4 | 1 | 200.22 | 0 | 0 | 0 | 0 | 74.48 | 74.48 | 0 | 0 | 0
187 | 64862340 | 64863050 | 121548 | 1 | 1 | 1 | 1 | 2 |  | Затраты труда машинистов | 608254 | 1013 | чел.час | чел.час | 1 | 0 | -185737400 | 0.25 | 0 | 0 | 0 | 0 | 0 | 0 | 0 | 0 | 1 | 1 | 1 | 1 | -2 | 0 | 1 | 0 | 0 | 0 | 0.25 |  | 2 | 2 | 64863078 | 1 | 0 | 346 | 0 | 0 | 0 | 0 | 0 | 0 | 0 | 0 | 0 | 0 | 0 | 0 | 0 | 0 | 0 | 0 | 0 | 0 | 0 | 0 | 0 | 0 |  | 0 | 0 | 0.093 | 0 | 0 | 1 | 0 | 0 | 0 | 0 | 0 | 0 | 0 | 0 | 0 | 0
187 | 64862340 | 64863050 | 29172362 | 1 | 1 | 1 | 2 | 021102 | ТСЭМ Московской обл., 021102, приказ Минстроя России №675/пр от 28.02.2017 № 264/пр | Краны на автомобильном ходу при работе на монтаже технологического оборудования 10 т | 1368 | 1011 | маш.-ч | маш.-ч | 1 | 0 | 783836208 | 0.25 | 0 | 134.65 | 13.5 | 0 | 0 | 134.65 | 13.5 | 0 | 1 | 1 | 1 | 1 | -2 | 0 | 1 | 0 | 0 | 0 | 0.25 |  | 0 | 2 | 64863079 | 1 | 0 | 347 | 0 | 0 | 0 | 0 | 0 | 0 | 0 | 0 | 0 | 0 | 0 | 0 | 0 | 0 | 0 | 0 | 0 | 0 | 0 | 0 | 0 | 0 |  | 0 | 0 | 0.093 | 134.65 | 134.65 | 1 | 33.66 | 3.38 | 0 | 12.52 | 1.26 | 0 | 12.52 | 0 | 0 | 0
187 | 64862340 | 64863050 | 29172657 | 1 | 1 | 1 | 2 | 040502 | ТСЭМ Московской обл., 040502, приказ Минстроя России №675/пр от 28.02.2017 № 264/пр | Установки для сварки ручной дуговой (постоянного тока) | 1368 | 1011 | маш.-ч | маш.-ч | 1 | 0 | 1474986261 | 3.36 | 0 | 8.1 | 0 | 0 | 0 | 8.1 | 0 | 0 | 1 | 1 | 1 | 1 | -2 | 0 | 1 | 0 | 0 | 0 | 3.36 |  | 0 | 2 | 64863080 | 1 | 0 | 348 | 0 | 0 | 0 | 0 | 0 | 0 | 0 | 0 | 0 | 0 | 0 | 0 | 0 | 0 | 0 | 0 | 0 | 0 | 0 | 0 | 0 | 0 |  | 0 | 0 | 1.2499 | 8.1 | 8.1 | 1 | 27.22 | 0 | 0 | 10.12 | 0 | 0 | 10.12 | 0 | 0 | 0
187 | 64862340 | 64863050 | 29174913 | 1 | 1 | 1 | 2 | 400001 | ТСЭМ Московской обл., 400001, приказ Минстроя России №675/пр от 28.02.2017 № 264/пр | Автомобили бортовые, грузоподъемность до 5 т | 1368 | 1011 | маш.-ч | маш.-ч | 1 | 0 | 1230759911 | 0.25 | 0 | 87.17 | 11.6 | 0 | 0 | 87.17 | 11.6 | 0 | 1 | 1 | 1 | 1 | -2 | 0 | 1 | 0 | 0 | 0 | 0.25 |  | 0 | 2 | 64863081 | 1 | 0 | 349 | 0 | 0 | 0 | 0 | 0 | 0 | 0 | 0 | 0 | 0 | 0 | 0 | 0 | 0 | 0 | 0 | 0 | 0 | 0 | 0 | 0 | 0 |  | 0 | 0 | 0.093 | 87.17 | 87.17 | 1 | 21.79 | 2.9 | 0 | 8.11 | 1.08 | 0 | 8.11 | 0 | 0 | 0
187 | 64862340 | 64863050 | 29113082 | 1 | 1 | 1 | 3 | 101-1627 | ТССЦ Московской обл., 101-1627, приказ Минстроя России №675/пр от 28.02.2017 № 254/пр | Сталь листовая углеродистая обыкновенного качества марки ВСт3пс5 толщиной 4-6 мм | 1348 | 1009 | т | т | 1000 | 0 | 982002045 | 0.004 | 5763 | 0 | 0 | 0 | 5763 | 0 | 0 | 0 | 1 | 1 | 1 | 1 | -2 | 0 | 1 | 0 | 0 | 0 | 0.004 |  | 0 | 2 | 64863082 | 1 | 0 | 350 | 0 | 0 | 0 | 0 | 0 | 0 | 0 | 0 | 0 | 0 | 0 | 0 | 0 | 0 | 0 | 0 | 0 | 0 | 0 | 0 | 0 | 0 |  | 0 | 0 | 0.001488 | 5763 | 5763 | 1 | 23.05 | 0 | 8.58 | 0 | 0 | 0 | 8.58 | 0 | 0 | 0
187 | 64862340 | 64863050 | 29113980 | 1 | 1 | 1 | 3 | 101-1924 | ТССЦ Московской обл., 101-1924, приказ Минстроя России №675/пр от 28.02.2017 № 254/пр | Электроды диаметром 4 мм Э42А | 1346 | 1009 | кг | кг | 1 | 0 | -1805966371 | 1.3 | 14.31 | 0 | 0 | 0 | 14.31 | 0 | 0 | 0 | 1 | 1 | 1 | 1 | -2 | 0 | 1 | 0 | 0 | 0 | 1.3 |  | 0 | 2 | 64863083 | 1 | 0 | 351 | 0 | 0 | 0 | 0 | 0 | 0 | 0 | 0 | 0 | 0 | 0 | 0 | 0 | 0 | 0 | 0 | 0 | 0 | 0 | 0 | 0 | 0 |  | 0 | 0 | 0.4836 | 14.31 | 14.31 | 1 | 18.6 | 0 | 6.92 | 0 | 0 | 0 | 6.92 | 0 | 0 | 0
187 | 64862340 | 64863050 | 29110426 | 1 | 1 | 1 | 3 | 101-2143 | ТССЦ Московской обл., 101-2143, приказ Минстроя России №675/пр от 28.02.2017 № 254/пр | Краска | 1346 | 1009 | кг | кг | 1 | 0 | -1768004575 | 2.3 | 28.67 | 0 | 0 | 0 | 28.67 | 0 | 0 | 0 | 1 | 1 | 1 | 1 | -2 | 0 | 1 | 0 | 0 | 0 | 2.3 |  | 0 | 2 | 64863084 | 1 | 0 | 352 | 0 | 0 | 0 | 0 | 0 | 0 | 0 | 0 | 0 | 0 | 0 | 0 | 0 | 0 | 0 | 0 | 0 | 0 | 0 | 0 | 0 | 0 |  | 0 | 0 | 0.8556 | 28.67 | 28.67 | 1 | 65.94 | 0 | 24.53 | 0 | 0 | 0 | 24.53 | 0 | 0 | 0
187 | 64862340 | 64863050 | 29171808 | 1 | 1 | 1 | 3 | 999-9950 | ТССЦ Московской обл., 999-9950, приказ Минстроя России №675/пр от 21.09.2015 г. | Вспомогательные ненормируемые материалы (2% от ОЗП) | 1374 | 1013 | РУБ | РУБ | 1 | 0 | -915781824 | 4 | 1 | 0 | 0 | 0 | 1 | 0 | 0 | 0 | 1 | 1 | 1 | 1 | -2 | 0 | 1 | 0 | 0 | 0 | 4 |  | 0 | 2 | 64863085 | 1 | 0 | 353 | 0 | 0 | 0 | 0 | 0 | 0 | 0 | 0 | 0 | 0 | 0 | 0 | 0 | 0 | 0 | 0 | 0 | 0 | 0 | 0 | 0 | 0 |  | 0 | 0 | 1.488 | 1 | 1 | 1 | 4 | 0 | 1.49 | 0 | 0 | 0 | 1.49 | 0 | 0 | 0
188 | 64862338 | 64863050 | 29361034 | 1 | 1 | 1 | 1 | 1-2038-90 |  | Рабочий монтажник среднего разряда 3,8 | 1369 | 1013 | чел.-ч | чел.-ч | 1 | 0 | 184923391 | 21.3 | 0 | 0 | 0 | 9.4 | 0 | 0 | 0 | 9.4 | 1 | 1 | 1 | 1 | 5 | 0 | 1 | 0 | 0 | 0 | 21.3 |  | 1 | 2 | 64863077 | 1 | 0 | 354 | 0 | 0 | 0 | 0 | 0 | 0 | 0 | 0 | 0 | 0 | 0 | 0 | 0 | 0 | 0 | 0 | 0 | 0 | 0 | 0 | 0 | 0 | 74 | 7.9236 | 0 | 7.9236 | 9.4 | 9.4 | 1 | 200.22 | 0 | 0 | 0 | 0 | 71 | 71 | 0 | 0 | 0
188 | 64862338 | 64863050 | 121548 | 1 | 1 | 1 | 1 | 2 |  | Затраты труда машинистов | 608254 | 1013 | чел.час | чел.час | 1 | 0 | -185737400 | 0.25 | 0 | 0 | 0 | 0 | 0 | 0 | 0 | 0 | 1 | 1 | 1 | 1 | 5 | 0 | 1 | 0 | 0 | 0 | 0.25 |  | 2 | 2 | 64863078 | 1 | 0 | 355 | 0 | 0 | 0 | 0 | 0 | 0 | 0 | 0 | 0 | 0 | 0 | 0 | 0 | 0 | 0 | 0 | 0 | 0 | 0 | 0 | 0 | 0 |  | 0 | 0 | 0.093 | 0 | 0 | 1 | 0 | 0 | 0 | 0 | 0 | 0 | 0 | 0 | 0 | 0
188 | 64862338 | 64863050 | 29172362 | 1 | 1 | 1 | 2 | 021102 | ТСЭМ Московской обл., 021102, приказ Минстроя России №675/пр от 28.02.2017 № 264/пр | Краны на автомобильном ходу при работе на монтаже технологического оборудования 10 т | 1368 | 1011 | маш.-ч | маш.-ч | 1 | 0 | 783836208 | 0.25 | 0 | 1485.19 | 687.56 | 0 | 0 | 134.65 | 13.5 | 0 | 1 | 11.03 | 50.93 | 1 | 2 | 0 | 1 | 0 | 0 | 0 | 0.25 |  | 0 | 2 | 64863079 | 1 | 0 | 356 | 0 | 0 | 0 | 0 | 0 | 0 | 0 | 0 | 0 | 0 | 0 | 0 | 0 | 0 | 0 | 0 | 0 | 0 | 0 | 0 | 0 | 0 |  | 0 | 0 | 0.093 | 1485.19 | 134.65 | 11.03 | 33.66 | 3.38 | 0 | 138 | 64 | 0 | 138 | 0 | 0 | 0
188 | 64862338 | 64863050 | 29172657 | 1 | 1 | 1 | 2 | 040502 | ТСЭМ Московской обл., 040502, приказ Минстроя России №675/пр от 28.02.2017 № 264/пр | Установки для сварки ручной дуговой (постоянного тока) | 1368 | 1011 | маш.-ч | маш.-ч | 1 | 0 | 1474986261 | 3.36 | 0 | 67.15 | 0 | 0 | 0 | 8.1 | 0 | 0 | 1 | 8.29 | 50.93 | 1 | 2 | 0 | 1 | 0 | 0 | 0 | 3.36 |  | 0 | 2 | 64863080 | 1 | 0 | 357 | 0 | 0 | 0 | 0 | 0 | 0 | 0 | 0 | 0 | 0 | 0 | 0 | 0 | 0 | 0 | 0 | 0 | 0 | 0 | 0 | 0 | 0 |  | 0 | 0 | 1.2499 | 67.15 | 8.1 | 8.29 | 27.22 | 0 | 0 | 84 | 0 | 0 | 84 | 0 | 0 | 0
188 | 64862338 | 64863050 | 29174913 | 1 | 1 | 1 | 2 | 400001 | ТСЭМ Московской обл., 400001, приказ Минстроя России №675/пр от 28.02.2017 № 264/пр | Автомобили бортовые, грузоподъемность до 5 т | 1368 | 1011 | маш.-ч | маш.-ч | 1 | 0 | 1230759911 | 0.25 | 0 | 2113 | 590.79 | 0 | 0 | 87.17 | 11.6 | 0 | 1 | 24.24 | 50.93 | 1 | 2 | 0 | 1 | 0 | 0 | 0 | 0.25 |  | 0 | 2 | 64863081 | 1 | 0 | 358 | 0 | 0 | 0 | 0 | 0 | 0 | 0 | 0 | 0 | 0 | 0 | 0 | 0 | 0 | 0 | 0 | 0 | 0 | 0 | 0 | 0 | 0 |  | 0 | 0 | 0.093 | 2113 | 87.17 | 24.24 | 21.79 | 2.9 | 0 | 197 | 55 | 0 | 197 | 0 | 0 | 0
188 | 64862338 | 64863050 | 29113082 | 1 | 1 | 1 | 3 | 101-1627 | ТССЦ Московской обл., 101-1627, приказ Минстроя России №675/пр от 28.02.2017 № 254/пр | Сталь листовая углеродистая обыкновенного качества марки ВСт3пс5 толщиной 4-6 мм | 1348 | 1009 | т | т | 1000 | 0 | 982002045 | 0.004 | 53538.27 | 0 | 0 | 0 | 5763 | 0 | 0 | 0 | 9.29 | 1 | 1 | 1 | 2 | 0 | 1 | 0 | 0 | 0 | 0.004 |  | 0 | 2 | 64863082 | 1 | 0 | 359 | 0 | 0 | 0 | 0 | 0 | 0 | 0 | 0 | 0 | 0 | 0 | 0 | 0 | 0 | 0 | 0 | 0 | 0 | 0 | 0 | 0 | 0 |  | 0 | 0 | 0.001488 | 53538.27 | 5763 | 9.29 | 23.05 | 0 | 80 | 0 | 0 | 0 | 80 | 0 | 0 | 0
188 | 64862338 | 64863050 | 29113980 | 1 | 1 | 1 | 3 | 101-1924 | ТССЦ Московской обл., 101-1924, приказ Минстроя России №675/пр от 28.02.2017 № 254/пр | Электроды диаметром 4 мм Э42А | 1346 | 1009 | кг | кг | 1 | 0 | -1805966371 | 1.3 | 177.01 | 0 | 0 | 0 | 14.31 | 0 | 0 | 0 | 12.37 | 1 | 1 | 1 | 2 | 0 | 1 | 0 | 0 | 0 | 1.3 |  | 0 | 2 | 64863083 | 1 | 0 | 360 | 0 | 0 | 0 | 0 | 0 | 0 | 0 | 0 | 0 | 0 | 0 | 0 | 0 | 0 | 0 | 0 | 0 | 0 | 0 | 0 | 0 | 0 |  | 0 | 0 | 0.4836 | 177.01 | 14.31 | 12.37 | 18.6 | 0 | 86 | 0 | 0 | 0 | 86 | 0 | 0 | 0
188 | 64862338 | 64863050 | 29110426 | 1 | 1 | 1 | 3 | 101-2143 | ТССЦ Московской обл., 101-2143, приказ Минстроя России №675/пр от 28.02.2017 № 254/пр | Краска | 1346 | 1009 | кг | кг | 1 | 0 | -1768004575 | 2.3 | 76.84 | 0 | 0 | 0 | 28.67 | 0 | 0 | 0 | 2.68 | 1 | 1 | 1 | 2 | 0 | 1 | 0 | 0 | 0 | 2.3 |  | 0 | 2 | 64863084 | 1 | 0 | 361 | 0 | 0 | 0 | 0 | 0 | 0 | 0 | 0 | 0 | 0 | 0 | 0 | 0 | 0 | 0 | 0 | 0 | 0 | 0 | 0 | 0 | 0 |  | 0 | 0 | 0.8556 | 76.84 | 28.67 | 2.68 | 65.94 | 0 | 66 | 0 | 0 | 0 | 66 | 0 | 0 | 0
188 | 64862338 | 64863050 | 29171808 | 1 | 1 | 1 | 3 | 999-9950 | ТССЦ Московской обл., 999-9950, приказ Минстроя России №675/пр от 21.09.2015 г. | Вспомогательные ненормируемые материалы (2% от ОЗП) | 1374 | 1013 | РУБ | РУБ | 1 | 0 | -915781824 | 4 | 9.66 | 0 | 0 | 0 | 1 | 0 | 0 | 0 | 9.66 | 1 | 1 | 1 | 5 | 0 | 1 | 0 | 0 | 0 | 4 |  | 0 | 2 | 64863085 | 1 | 0 | 362 | 0 | 0 | 0 | 0 | 0 | 0 | 0 | 0 | 0 | 0 | 0 | 0 | 0 | 0 | 0 | 0 | 0 | 0 | 0 | 0 | 0 | 0 |  | 0 | 0 | 1.488 | 9.66 | 1 | 9.66 | 4 | 0 | 15 | 0 | 0 | 0 | 15 | 0 | 0 | 0
189 | 64862340 | 64863086 | 18410542 | 1 | 1 | 1 | 1 | 1-1027-90 |  | Рабочий строитель среднего разряда 2,7 | 1369 | 1013 | чел.-ч | чел.-ч | 1 | 0 | 1415306217 | 7.08 | 0 | 0 | 0 | 8.31 | 0 | 0 | 0 | 8.31 | 1 | 1 | 1 | 1 | -2 | 0 | 1 | 0 | 0 | 0 | 7.08 |  | 1 | 2 | 64863102 | 1 | 0 | 363 | 0 | 0 | 0 | 0 | 0 | 0 | 0 | 0 | 0 | 0 | 0 | 0 | 0 | 0 | 0 | 0 | 0 | 0 | 0 | 0 | 0 | 0 | 508 | 61.1712 | 0 | 61.1712 | 8.31 | 8.31 | 1 | 58.83 | 0 | 0 | 0 | 0 | 508.33 | 508.33 | 0 | 0 | 0
189 | 64862340 | 64863086 | 121548 | 1 | 1 | 1 | 1 | 2 |  | Затраты труда машинистов | 608254 | 1013 | чел.час | чел.час | 1 | 0 | -185737400 | 0.36 | 0 | 0 | 0 | 0 | 0 | 0 | 0 | 0 | 1 | 1 | 1 | 1 | -2 | 0 | 1 | 0 | 0 | 0 | 0.36 |  | 2 | 2 | 64863103 | 1 | 0 | 364 | 0 | 0 | 0 | 0 | 0 | 0 | 0 | 0 | 0 | 0 | 0 | 0 | 0 | 0 | 0 | 0 | 0 | 0 | 0 | 0 | 0 | 0 |  | 0 | 0 | 3.1104 | 0 | 0 | 1 | 0 | 0 | 0 | 0 | 0 | 0 | 0 | 0 | 0 | 0
189 | 64862340 | 64863086 | 29172268 | 1 | 1 | 1 | 2 | 020129 | ТСЭМ Московской обл., 020129, приказ Минстроя России №675/пр от 28.02.2017 № 264/пр | Краны башенные при работе на других видах строительства 8 т | 1368 | 1011 | маш.-ч | маш.-ч | 1 | 0 | -438066613 | 0.36 | 0 | 86.4 | 13.5 | 0 | 0 | 86.4 | 13.5 | 0 | 1 | 1 | 1 | 1 | -2 | 0 | 1 | 0 | 0 | 0 | 0.36 |  | 0 | 2 | 64863104 | 1 | 0 | 365 | 0 | 0 | 0 | 0 | 0 | 0 | 0 | 0 | 0 | 0 | 0 | 0 | 0 | 0 | 0 | 0 | 0 | 0 | 0 | 0 | 0 | 0 |  | 0 | 0 | 3.1104 | 86.4 | 86.4 | 1 | 31.1 | 4.86 | 0 | 268.74 | 41.99 | 0 | 268.74 | 0 | 0 | 0
189 | 64862340 | 64863086 | 29112724 | 1 | 1 | 1 | 3 | 101-0782 | ТССЦ Московской обл., 101-0782, приказ Минстроя России №675/пр от 28.02.2017 № 254/пр | Поковки из квадратных заготовок, масса 1,8 кг | 1348 | 1009 | т | т | 1000 | 0 | 1645202039 | 0.0023 | 5989 | 0 | 0 | 0 | 5989 | 0 | 0 | 0 | 1 | 1 | 1 | 1 | -2 | 0 | 1 | 0 | 0 | 0 | 0.0023 |  | 0 | 2 | 64863105 | 1 | 0 | 366 | 0 | 0 | 0 | 0 | 0 | 0 | 0 | 0 | 0 | 0 | 0 | 0 | 0 | 0 | 0 | 0 | 0 | 0 | 0 | 0 | 0 | 0 |  | 0 | 0 | 0.019872 | 5989 | 5989 | 1 | 13.77 | 0 | 119.01 | 0 | 0 | 0 | 119.01 | 0 | 0 | 0
189 | 64862340 | 64863086 | 29145155 | 1 | 1 | 1 | 3 | 402-0002 | ТССЦ Московской обл., 402-0002, приказ Минстроя России №675/пр от 28.02.2017 № 257/пр | Раствор готовый кладочный цементный марки 50 | 1339 | 1007 | м3 | м3 | 1 | 0 | -769468533 | 0.221 | 485.9 | 0 | 0 | 0 | 485.9 | 0 | 0 | 0 | 1 | 1 | 1 | 1 | -2 | 0 | 1 | 0 | 0 | 0 | 0.221 |  | 0 | 2 | 64863106 | 1 | 0 | 367 | 0 | 0 | 0 | 0 | 0 | 0 | 0 | 0 | 0 | 0 | 0 | 0 | 0 | 0 | 0 | 0 | 0 | 0 | 0 | 0 | 0 | 0 |  | 0 | 0 | 1.9094 | 485.9 | 485.9 | 1 | 107.38 | 0 | 927.8 | 0 | 0 | 0 | 927.8 | 0 | 0 | 0
189 | 64862340 | 64863086 | 29148832 | 1 | 1 | 1 | 3 | 404-0005 | ТССЦ Московской обл., 404-0005, приказ Минстроя России №675/пр от 28.02.2017 № 257/пр | Кирпич керамический одинарный, размером 250х120х65 мм, марка 100 | 1356 | 1010 | 1000 шт. | 1000 шт. | 1000 | 0 | 346929249 | 0.4 | 1752.59 | 0 | 0 | 0 | 1752.59 | 0 | 0 | 0 | 1 | 1 | 1 | 1 | -2 | 0 | 1 | 0 | 0 | 0 | 0.4 |  | 0 | 2 | 64863107 | 1 | 0 | 368 | 0 | 0 | 0 | 0 | 0 | 0 | 0 | 0 | 0 | 0 | 0 | 0 | 0 | 0 | 0 | 0 | 0 | 0 | 0 | 0 | 0 | 0 |  | 0 | 0 | 3.456 | 1752.59 | 1752.59 | 1 | 701.04 | 0 | 6056.95 | 0 | 0 | 0 | 6056.95 | 0 | 0 | 0
189 | 64862340 | 64863086 | 29150040 | 1 | 1 | 1 | 3 | 411-0001 | ТССЦ Московской обл., 411-0001, приказ Минстроя России №675/пр от 28.02.2017 № 257/пр | Вода | 1339 | 1007 | м3 | м3 | 1 | 0 | 619799737 | 0.46 | 2.44 | 0 | 0 | 0 | 2.44 | 0 | 0 | 0 | 1 | 1 | 1 | 1 | -2 | 0 | 1 | 0 | 0 | 0 | 0.46 |  | 0 | 2 | 64863108 | 1 | 0 | 369 | 0 | 0 | 0 | 0 | 0 | 0 | 0 | 0 | 0 | 0 | 0 | 0 | 0 | 0 | 0 | 0 | 0 | 0 | 0 | 0 | 0 | 0 |  | 0 | 0 | 3.9744 | 2.44 | 2.44 | 1 | 1.12 | 0 | 9.7 | 0 | 0 | 0 | 9.7 | 0 | 0 | 0
190 | 64862338 | 64863086 | 18410542 | 1 | 1 | 1 | 1 | 1-1027-90 |  | Рабочий строитель среднего разряда 2,7 | 1369 | 1013 | чел.-ч | чел.-ч | 1 | 0 | 1415306217 | 7.08 | 0 | 0 | 0 | 8.31 | 0 | 0 | 0 | 8.31 | 1 | 1 | 1 | 1 | 5 | 0 | 1 | 0 | 0 | 0 | 7.08 |  | 1 | 2 | 64863102 | 1 | 0 | 370 | 0 | 0 | 0 | 0 | 0 | 0 | 0 | 0 | 0 | 0 | 0 | 0 | 0 | 0 | 0 | 0 | 0 | 0 | 0 | 0 | 0 | 0 | 508 | 61.1712 | 0 | 61.1712 | 8.31 | 8.31 | 1 | 58.83 | 0 | 0 | 0 | 0 | 489 | 489 | 0 | 0 | 0
190 | 64862338 | 64863086 | 121548 | 1 | 1 | 1 | 1 | 2 |  | Затраты труда машинистов | 608254 | 1013 | чел.час | чел.час | 1 | 0 | -185737400 | 0.36 | 0 | 0 | 0 | 0 | 0 | 0 | 0 | 0 | 1 | 1 | 1 | 1 | 5 | 0 | 1 | 0 | 0 | 0 | 0.36 |  | 2 | 2 | 64863103 | 1 | 0 | 371 | 0 | 0 | 0 | 0 | 0 | 0 | 0 | 0 | 0 | 0 | 0 | 0 | 0 | 0 | 0 | 0 | 0 | 0 | 0 | 0 | 0 | 0 |  | 0 | 0 | 3.1104 | 0 | 0 | 1 | 0 | 0 | 0 | 0 | 0 | 0 | 0 | 0 | 0 | 0
190 | 64862338 | 64863086 | 29172268 | 1 | 1 | 1 | 2 | 020129 | ТСЭМ Московской обл., 020129, приказ Минстроя России №675/пр от 28.02.2017 № 264/пр | Краны башенные при работе на других видах строительства 8 т | 1368 | 1011 | маш.-ч | маш.-ч | 1 | 0 | -438066613 | 0.36 | 0 | 1170.72 | 687.56 | 0 | 0 | 86.4 | 13.5 | 0 | 1 | 13.55 | 50.93 | 1 | 2 | 0 | 1 | 0 | 0 | 0 | 0.36 |  | 0 | 2 | 64863104 | 1 | 0 | 372 | 0 | 0 | 0 | 0 | 0 | 0 | 0 | 0 | 0 | 0 | 0 | 0 | 0 | 0 | 0 | 0 | 0 | 0 | 0 | 0 | 0 | 0 |  | 0 | 0 | 3.1104 | 1170.72 | 86.4 | 13.55 | 31.1 | 4.86 | 0 | 3642 | 2140 | 0 | 3642 | 0 | 0 | 0
190 | 64862338 | 64863086 | 29112724 | 1 | 1 | 1 | 3 | 101-0782 | ТССЦ Московской обл., 101-0782, приказ Минстроя России №675/пр от 28.02.2017 № 254/пр | Поковки из квадратных заготовок, масса 1,8 кг | 1348 | 1009 | т | т | 1000 | 0 | 1645202039 | 0.0023 | 56116.93 | 0 | 0 | 0 | 5989 | 0 | 0 | 0 | 9.37 | 1 | 1 | 1 | 2 | 0 | 1 | 0 | 0 | 0 | 0.0023 |  | 0 | 2 | 64863105 | 1 | 0 | 373 | 0 | 0 | 0 | 0 | 0 | 0 | 0 | 0 | 0 | 0 | 0 | 0 | 0 | 0 | 0 | 0 | 0 | 0 | 0 | 0 | 0 | 0 |  | 0 | 0 | 0.019872 | 56116.93 | 5989 | 9.37 | 13.77 | 0 | 1115 | 0 | 0 | 0 | 1115 | 0 | 0 | 0
190 | 64862338 | 64863086 | 29145155 | 1 | 1 | 1 | 3 | 402-0002 | ТССЦ Московской обл., 402-0002, приказ Минстроя России №675/пр от 28.02.2017 № 257/пр | Раствор готовый кладочный цементный марки 50 | 1339 | 1007 | м3 | м3 | 1 | 0 | -769468533 | 0.221 | 4339.09 | 0 | 0 | 0 | 485.9 | 0 | 0 | 0 | 8.93 | 1 | 1 | 1 | 2 | 0 | 1 | 0 | 0 | 0 | 0.221 |  | 0 | 2 | 64863106 | 1 | 0 | 374 | 0 | 0 | 0 | 0 | 0 | 0 | 0 | 0 | 0 | 0 | 0 | 0 | 0 | 0 | 0 | 0 | 0 | 0 | 0 | 0 | 0 | 0 |  | 0 | 0 | 1.9094 | 4339.09 | 485.9 | 8.93 | 107.38 | 0 | 8285 | 0 | 0 | 0 | 8285 | 0 | 0 | 0
190 | 64862338 | 64863086 | 29148832 | 1 | 1 | 1 | 3 | 404-0005 | ТССЦ Московской обл., 404-0005, приказ Минстроя России №675/пр от 28.02.2017 № 257/пр | Кирпич керамический одинарный, размером 250х120х65 мм, марка 100 | 1356 | 1010 | 1000 шт. | 1000 шт. | 1000 | 0 | 346929249 | 0.4 | 14564.02 | 0 | 0 | 0 | 1752.59 | 0 | 0 | 0 | 8.31 | 1 | 1 | 1 | 2 | 0 | 1 | 0 | 0 | 0 | 0.4 |  | 0 | 2 | 64863107 | 1 | 0 | 375 | 0 | 0 | 0 | 0 | 0 | 0 | 0 | 0 | 0 | 0 | 0 | 0 | 0 | 0 | 0 | 0 | 0 | 0 | 0 | 0 | 0 | 0 |  | 0 | 0 | 3.456 | 14564.02 | 1752.59 | 8.31 | 701.04 | 0 | 50333 | 0 | 0 | 0 | 50333 | 0 | 0 | 0
190 | 64862338 | 64863086 | 29150040 | 1 | 1 | 1 | 3 | 411-0001 | ТССЦ Московской обл., 411-0001, приказ Минстроя России №675/пр от 28.02.2017 № 257/пр | Вода | 1339 | 1007 | м3 | м3 | 1 | 0 | 619799737 | 0.46 | 31.28 | 0 | 0 | 0 | 2.44 | 0 | 0 | 0 | 12.82 | 1 | 1 | 1 | 2 | 0 | 1 | 0 | 0 | 0 | 0.46 |  | 0 | 2 | 64863108 | 1 | 0 | 376 | 0 | 0 | 0 | 0 | 0 | 0 | 0 | 0 | 0 | 0 | 0 | 0 | 0 | 0 | 0 | 0 | 0 | 0 | 0 | 0 | 0 | 0 |  | 0 | 0 | 3.9744 | 31.28 | 2.44 | 12.82 | 1.12 | 0 | 123 | 0 | 0 | 0 | 123 | 0 | 0 | 0
191 | 64862340 | 64863109 | 18411771 | 1 | 1 | 1 | 1 | 1-1022-90 |  | Рабочий строитель среднего разряда 2,2 | 1369 | 1013 | чел.-ч | чел.-ч | 1 | 0 | 922534627 | 63.73 | 0 | 0 | 0 | 7.94 | 0 | 0 | 0 | 7.94 | 1 | 1 | 1 | 1 | -2 | 0 | 1 | 0 | 0 | 0 | 63.73 |  | 1 | 2 | 64863120 | 1 | 0 | 377 | 0 | 0 | 0 | 0 | 0 | 0 | 0 | 0 | 0 | 0 | 0 | 0 | 0 | 0 | 0 | 0 | 0 | 0 | 0 | 0 | 0 | 0 | 57 | 7.1505 | 0 | 7.1505 | 7.94 | 7.94 | 1 | 506.02 | 0 | 0 | 0 | 0 | 56.78 | 56.78 | 0 | 0 | 0
191 | 64862340 | 64863109 | 121548 | 1 | 1 | 1 | 1 | 2 |  | Затраты труда машинистов | 608254 | 1013 | чел.час | чел.час | 1 | 0 | -185737400 | 0.23 | 0 | 0 | 0 | 0 | 0 | 0 | 0 | 0 | 1 | 1 | 1 | 1 | -2 | 0 | 1 | 0 | 0 | 0 | 0.23 |  | 2 | 2 | 64863121 | 1 | 0 | 378 | 0 | 0 | 0 | 0 | 0 | 0 | 0 | 0 | 0 | 0 | 0 | 0 | 0 | 0 | 0 | 0 | 0 | 0 | 0 | 0 | 0 | 0 |  | 0 | 0 | 0.025806 | 0 | 0 | 1 | 0 | 0 | 0 | 0 | 0 | 0 | 0 | 0 | 0 | 0
191 | 64862340 | 64863109 | 29172268 | 1 | 1 | 1 | 2 | 020129 | ТСЭМ Московской обл., 020129, приказ Минстроя России №675/пр от 28.02.2017 № 264/пр | Краны башенные при работе на других видах строительства 8 т | 1368 | 1011 | маш.-ч | маш.-ч | 1 | 0 | -438066613 | 0.23 | 0 | 86.4 | 13.5 | 0 | 0 | 86.4 | 13.5 | 0 | 1 | 1 | 1 | 1 | -2 | 0 | 1 | 0 | 0 | 0 | 0.23 |  | 0 | 2 | 64863122 | 1 | 0 | 379 | 0 | 0 | 0 | 0 | 0 | 0 | 0 | 0 | 0 | 0 | 0 | 0 | 0 | 0 | 0 | 0 | 0 | 0 | 0 | 0 | 0 | 0 |  | 0 | 0 | 0.025806 | 86.4 | 86.4 | 1 | 19.87 | 3.11 | 0 | 2.23 | 0.35 | 0 | 2.23 | 0 | 0 | 0
191 | 64862340 | 64863109 | 29174913 | 1 | 1 | 1 | 2 | 400001 | ТСЭМ Московской обл., 400001, приказ Минстроя России №675/пр от 28.02.2017 № 264/пр | Автомобили бортовые, грузоподъемность до 5 т | 1368 | 1011 | маш.-ч | маш.-ч | 1 | 0 | 1230759911 | 0.31 | 0 | 87.17 | 11.6 | 0 | 0 | 87.17 | 11.6 | 0 | 1 | 1 | 1 | 1 | -2 | 0 | 1 | 0 | 0 | 0 | 0.31 |  | 0 | 2 | 64863123 | 1 | 0 | 380 | 0 | 0 | 0 | 0 | 0 | 0 | 0 | 0 | 0 | 0 | 0 | 0 | 0 | 0 | 0 | 0 | 0 | 0 | 0 | 0 | 0 | 0 |  | 0 | 0 | 0.034782 | 87.17 | 87.17 | 1 | 27.02 | 3.6 | 0 | 3.03 | 0.4 | 0 | 3.03 | 0 | 0 | 0
191 | 64862340 | 64863109 | 29131445 | 1 | 1 | 1 | 3 | 204-0069 | ТССЦ Московской обл., 204-0069, приказ Минстроя России №675/пр от 28.02.2017 № 255/пр | Арматурные сетки сварные | 1348 | 1009 | т | т | 1000 | 0 | 38976446 | 1 | 7221.6 | 0 | 0 | 0 | 7221.6 | 0 | 0 | 0 | 1 | 1 | 1 | 1 | -2 | 0 | 1 | 0 | 0 | 0 | 1 |  | 0 | 2 | 64863124 | 1 | 0 | 381 | 0 | 0 | 0 | 0 | 0 | 0 | 0 | 0 | 0 | 0 | 0 | 0 | 0 | 0 | 0 | 0 | 0 | 0 | 0 | 0 | 0 | 0 |  | 0 | 0 | 0.1122 | 7221.6 | 7221.6 | 1 | 7221.6 | 0 | 810.26 | 0 | 0 | 0 | 810.26 | 0 | 0 | 0
192 | 64862338 | 64863109 | 18411771 | 1 | 1 | 1 | 1 | 1-1022-90 |  | Рабочий строитель среднего разряда 2,2 | 1369 | 1013 | чел.-ч | чел.-ч | 1 | 0 | 922534627 | 63.73 | 0 | 0 | 0 | 7.94 | 0 | 0 | 0 | 7.94 | 1 | 1 | 1 | 1 | 5 | 0 | 1 | 0 | 0 | 0 | 63.73 |  | 1 | 2 | 64863120 | 1 | 0 | 382 | 0 | 0 | 0 | 0 | 0 | 0 | 0 | 0 | 0 | 0 | 0 | 0 | 0 | 0 | 0 | 0 | 0 | 0 | 0 | 0 | 0 | 0 | 57 | 7.1505 | 0 | 7.1505 | 7.94 | 7.94 | 1 | 506.02 | 0 | 0 | 0 | 0 | 57 | 57 | 0 | 0 | 0
192 | 64862338 | 64863109 | 121548 | 1 | 1 | 1 | 1 | 2 |  | Затраты труда машинистов | 608254 | 1013 | чел.час | чел.час | 1 | 0 | -185737400 | 0.23 | 0 | 0 | 0 | 0 | 0 | 0 | 0 | 0 | 1 | 1 | 1 | 1 | 5 | 0 | 1 | 0 | 0 | 0 | 0.23 |  | 2 | 2 | 64863121 | 1 | 0 | 383 | 0 | 0 | 0 | 0 | 0 | 0 | 0 | 0 | 0 | 0 | 0 | 0 | 0 | 0 | 0 | 0 | 0 | 0 | 0 | 0 | 0 | 0 |  | 0 | 0 | 0.025806 | 0 | 0 | 1 | 0 | 0 | 0 | 0 | 0 | 0 | 0 | 0 | 0 | 0
192 | 64862338 | 64863109 | 29172268 | 1 | 1 | 1 | 2 | 020129 | ТСЭМ Московской обл., 020129, приказ Минстроя России №675/пр от 28.02.2017 № 264/пр | Краны башенные при работе на других видах строительства 8 т | 1368 | 1011 | маш.-ч | маш.-ч | 1 | 0 | -438066613 | 0.23 | 0 | 1170.72 | 687.56 | 0 | 0 | 86.4 | 13.5 | 0 | 1 | 13.55 | 50.93 | 1 | 2 | 0 | 1 | 0 | 0 | 0 | 0.23 |  | 0 | 2 | 64863122 | 1 | 0 | 384 | 0 | 0 | 0 | 0 | 0 | 0 | 0 | 0 | 0 | 0 | 0 | 0 | 0 | 0 | 0 | 0 | 0 | 0 | 0 | 0 | 0 | 0 |  | 0 | 0 | 0.025806 | 1170.72 | 86.4 | 13.55 | 19.87 | 3.11 | 0 | 30 | 18 | 0 | 30 | 0 | 0 | 0
192 | 64862338 | 64863109 | 29174913 | 1 | 1 | 1 | 2 | 400001 | ТСЭМ Московской обл., 400001, приказ Минстроя России №675/пр от 28.02.2017 № 264/пр | Автомобили бортовые, грузоподъемность до 5 т | 1368 | 1011 | маш.-ч | маш.-ч | 1 | 0 | 1230759911 | 0.31 | 0 | 2113 | 590.79 | 0 | 0 | 87.17 | 11.6 | 0 | 1 | 24.24 | 50.93 | 1 | 2 | 0 | 1 | 0 | 0 | 0 | 0.31 |  | 0 | 2 | 64863123 | 1 | 0 | 385 | 0 | 0 | 0 | 0 | 0 | 0 | 0 | 0 | 0 | 0 | 0 | 0 | 0 | 0 | 0 | 0 | 0 | 0 | 0 | 0 | 0 | 0 |  | 0 | 0 | 0.034782 | 2113 | 87.17 | 24.24 | 27.02 | 3.6 | 0 | 73 | 21 | 0 | 73 | 0 | 0 | 0
192 | 64862338 | 64863109 | 29131445 | 1 | 1 | 1 | 3 | 204-0069 | ТССЦ Московской обл., 204-0069, приказ Минстроя России №675/пр от 28.02.2017 № 255/пр | Арматурные сетки сварные | 1348 | 1009 | т | т | 1000 | 0 | 38976446 | 1 | 47012.62 | 0 | 0 | 0 | 7221.6 | 0 | 0 | 0 | 6.51 | 1 | 1 | 1 | 2 | 0 | 1 | 0 | 0 | 0 | 1 |  | 0 | 2 | 64863124 | 1 | 0 | 386 | 0 | 0 | 0 | 0 | 0 | 0 | 0 | 0 | 0 | 0 | 0 | 0 | 0 | 0 | 0 | 0 | 0 | 0 | 0 | 0 | 0 | 0 |  | 0 | 0 | 0.1122 | 47012.62 | 7221.6 | 6.51 | 7221.6 | 0 | 5275 | 0 | 0 | 0 | 5275 | 0 | 0 | 0
193 | 64862340 | 64863125 | 18411579 | 1 | 1 | 1 | 1 | 1-1015-90 |  | Рабочий строитель среднего разряда 1,5 | 1369 | 1013 | чел.-ч | чел.-ч | 1 | 0 | -1499016023 | 121 | 0 | 0 | 0 | 7.5 | 0 | 0 | 0 | 7.5 | 1 | 1 | 1 | 1 | -2 | 0 | 1 | 0 | 0 | 0 | 121 |  | 1 | 2 | 64863129 | 1 | 0 | 387 | 0 | 0 | 0 | 0 | 0 | 0 | 0 | 0 | 0 | 0 | 0 | 0 | 0 | 0 | 0 | 0 | 0 | 0 | 0 | 0 | 0 | 0 | 106 | 14.157 | 0 | 14.157 | 7.5 | 7.5 | 1 | 907.5 | 0 | 0 | 0 | 0 | 106.18 | 106.18 | 0 | 0 | 0
194 | 64862338 | 64863125 | 18411579 | 1 | 1 | 1 | 1 | 1-1015-90 |  | Рабочий строитель среднего разряда 1,5 | 1369 | 1013 | чел.-ч | чел.-ч | 1 | 0 | -1499016023 | 121 | 0 | 0 | 0 | 7.5 | 0 | 0 | 0 | 7.5 | 1 | 1 | 1 | 1 | 5 | 0 | 1 | 0 | 0 | 0 | 121 |  | 1 | 2 | 64863129 | 1 | 0 | 388 | 0 | 0 | 0 | 0 | 0 | 0 | 0 | 0 | 0 | 0 | 0 | 0 | 0 | 0 | 0 | 0 | 0 | 0 | 0 | 0 | 0 | 0 | 106 | 14.157 | 0 | 14.157 | 7.5 | 7.5 | 1 | 907.5 | 0 | 0 | 0 | 0 | 113 | 113 | 0 | 0 | 0
197 | 64862340 | 64902688 | 18410171 | 1 | 1 | 1 | 1 | 1-1034-90 |  | Рабочий строитель среднего разряда 3,4 | 1369 | 1013 | чел.-ч | чел.-ч | 1 | 0 | 1151098980 | 547.56 | 0 | 0 | 0 | 8.97 | 0 | 0 | 0 | 8.97 | 1 | 1 | 1 | 1 | -2 | 0 | 1 | 1 | 0 | 0 | 547.56 |  | 1 | 2 | 64902689 | 1 | 0 | 389 | 0 | 0 | 0 | 0 | 0 | 0 | 0 | 0 | 0 | 0 | 0 | 0 | 0 | 0 | 0 | 0 | 0 | 0 | 0 | 0 | 0 | 0 | 17 | 1.9274 | 0 | 1.9274 | 8.97 | 8.97 | 1 | 4911.61 | 0 | 0 | 0 | 0 | 17.29 | 17.29 | 0 | 0 | 0
197 | 64862340 | 64902688 | 121548 | 1 | 1 | 1 | 1 | 2 |  | Затраты труда машинистов | 608254 | 1013 | чел.час | чел.час | 1 | 0 | -185737400 | 167.76 | 0 | 0 | 0 | 0 | 0 | 0 | 0 | 0 | 1 | 1 | 1 | 1 | -2 | 0 | 1 | 1 | 0 | 0 | 167.76 |  | 2 | 2 | 64902690 | 1 | 0 | 390 | 0 | 0 | 0 | 0 | 0 | 0 | 0 | 0 | 0 | 0 | 0 | 0 | 0 | 0 | 0 | 0 | 0 | 0 | 0 | 0 | 0 | 0 |  | 0 | 0 | 0.59052 | 0 | 0 | 1 | 0 | 0 | 0 | 0 | 0 | 0 | 0 | 0 | 0 | 0
197 | 64862340 | 64902688 | 29172380 | 1 | 1 | 1 | 2 | 021143 | ТСЭМ Московской обл., 021143, приказ Минстроя России №675/пр от 28.02.2017 № 264/пр | Краны на автомобильном ходу при работе на других видах строительства 16 т | 1368 | 1011 | маш.-ч | маш.-ч | 1 | 0 | 2028712688 | 57.66 | 0 | 163.49 | 13.5 | 0 | 0 | 163.49 | 13.5 | 0 | 1 | 1 | 1 | 1 | -2 | 0 | 1 | 1 | 0 | 0 | 57.66 |  | 0 | 2 | 64902691 | 1 | 0 | 391 | 0 | 0 | 0 | 0 | 0 | 0 | 0 | 0 | 0 | 0 | 0 | 0 | 0 | 0 | 0 | 0 | 0 | 0 | 0 | 0 | 0 | 0 |  | 0 | 0 | 0.20296 | 163.49 | 163.49 | 1 | 9426.83 | 778.41 | 0 | 33.18 | 2.74 | 0 | 33.18 | 0 | 0 | 0
197 | 64862340 | 64902688 | 29172407 | 1 | 1 | 1 | 2 | 021243 | ТСЭМ Московской обл., 021243, приказ Минстроя России №675/пр от 28.02.2017 № 264/пр | Краны на гусеничном ходу при работе на других видах строительства до 16 т | 1368 | 1011 | маш.-ч | маш.-ч | 1 | 0 | -27831156 | 110.1 | 0 | 96.9 | 13.5 | 0 | 0 | 96.9 | 13.5 | 0 | 1 | 1 | 1 | 1 | -2 | 0 | 1 | 1 | 0 | 0 | 110.1 |  | 0 | 2 | 64902692 | 1 | 0 | 392 | 0 | 0 | 0 | 0 | 0 | 0 | 0 | 0 | 0 | 0 | 0 | 0 | 0 | 0 | 0 | 0 | 0 | 0 | 0 | 0 | 0 | 0 |  | 0 | 0 | 0.38755 | 96.9 | 96.9 | 1 | 10668.69 | 1486.35 | 0 | 37.55 | 5.23 | 0 | 37.55 | 0 | 0 | 0
197 | 64862340 | 64902688 | 29174913 | 1 | 1 | 1 | 2 | 400001 | ТСЭМ Московской обл., 400001, приказ Минстроя России №675/пр от 28.02.2017 № 264/пр | Автомобили бортовые, грузоподъемность до 5 т | 1368 | 1011 | маш.-ч | маш.-ч | 1 | 0 | 1230759911 | 42.35 | 0 | 87.17 | 11.6 | 0 | 0 | 87.17 | 11.6 | 0 | 1 | 1 | 1 | 1 | -2 | 0 | 1 | 1 | 0 | 0 | 42.35 |  | 0 | 2 | 64902693 | 1 | 0 | 393 | 0 | 0 | 0 | 0 | 0 | 0 | 0 | 0 | 0 | 0 | 0 | 0 | 0 | 0 | 0 | 0 | 0 | 0 | 0 | 0 | 0 | 0 |  | 0 | 0 | 0.14907 | 87.17 | 87.17 | 1 | 3691.65 | 491.26 | 0 | 12.99 | 1.73 | 0 | 12.99 | 0 | 0 | 0
197 | 64862340 | 64902688 | 29112724 | 1 | 1 | 1 | 3 | 101-0782 | ТССЦ Московской обл., 101-0782, приказ Минстроя России №675/пр от 28.02.2017 № 254/пр | Поковки из квадратных заготовок, масса 1,8 кг | 1348 | 1009 | т | т | 1000 | 0 | 1645202039 | 0.07 | 5989 | 0 | 0 | 0 | 5989 | 0 | 0 | 0 | 1 | 1 | 1 | 1 | -2 | 0 | 1 | 1 | 0 | 0 | 0.07 |  | 0 | 2 | 64902694 | 1 | 0 | 394 | 0 | 0 | 0 | 0 | 0 | 0 | 0 | 0 | 0 | 0 | 0 | 0 | 0 | 0 | 0 | 0 | 0 | 0 | 0 | 0 | 0 | 0 |  | 0 | 0 | 0.0002464 | 5989 | 5989 | 1 | 419.23 | 0 | 1.48 | 0 | 0 | 0 | 1.48 | 0 | 0 | 0
197 | 64862340 | 64902688 | 29145157 | 1 | 1 | 1 | 3 | 402-0004 | ТССЦ Московской обл., 402-0004, приказ Минстроя России №675/пр от 28.02.2017 № 257/пр | Раствор готовый кладочный цементный марки 100 | 1339 | 1007 | м3 | м3 | 1 | 0 | -211956249 | 1.8 | 519.8 | 0 | 0 | 0 | 519.8 | 0 | 0 | 0 | 1 | 1 | 1 | 1 | -2 | 0 | 1 | 1 | 0 | 0 | 1.8 |  | 0 | 2 | 64902695 | 1 | 0 | 395 | 0 | 0 | 0 | 0 | 0 | 0 | 0 | 0 | 0 | 0 | 0 | 0 | 0 | 0 | 0 | 0 | 0 | 0 | 0 | 0 | 0 | 0 |  | 0 | 0 | 0.006336 | 519.8 | 519.8 | 1 | 935.64 | 0 | 3.29 | 0 | 0 | 0 | 3.29 | 0 | 0 | 0
198 | 64862338 | 64902688 | 18410171 | 1 | 1 | 1 | 1 | 1-1034-90 |  | Рабочий строитель среднего разряда 3,4 | 1369 | 1013 | чел.-ч | чел.-ч | 1 | 0 | 1151098980 | 547.56 | 0 | 0 | 0 | 8.97 | 0 | 0 | 0 | 8.97 | 1 | 1 | 1 | 1 | 5 | 0 | 1 | 1 | 0 | 0 | 547.56 |  | 1 | 2 | 64902689 | 1 | 0 | 397 | 0 | 0 | 0 | 0 | 0 | 0 | 0 | 0 | 0 | 0 | 0 | 0 | 0 | 0 | 0 | 0 | 0 | 0 | 0 | 0 | 0 | 0 | 17 | 1.9274 | 0 | 1.9274 | 8.97 | 8.97 | 1 | 4911.61 | 0 | 0 | 0 | 0 | 17 | 17 | 0 | 0 | 0
198 | 64862338 | 64902688 | 121548 | 1 | 1 | 1 | 1 | 2 |  | Затраты труда машинистов | 608254 | 1013 | чел.час | чел.час | 1 | 0 | -185737400 | 167.76 | 0 | 0 | 0 | 0 | 0 | 0 | 0 | 0 | 1 | 1 | 1 | 1 | 5 | 0 | 1 | 1 | 0 | 0 | 167.76 |  | 2 | 2 | 64902690 | 1 | 0 | 398 | 0 | 0 | 0 | 0 | 0 | 0 | 0 | 0 | 0 | 0 | 0 | 0 | 0 | 0 | 0 | 0 | 0 | 0 | 0 | 0 | 0 | 0 |  | 0 | 0 | 0.59052 | 0 | 0 | 1 | 0 | 0 | 0 | 0 | 0 | 0 | 0 | 0 | 0 | 0
198 | 64862338 | 64902688 | 29172380 | 1 | 1 | 1 | 2 | 021143 | ТСЭМ Московской обл., 021143, приказ Минстроя России №675/пр от 28.02.2017 № 264/пр | Краны на автомобильном ходу при работе на других видах строительства 16 т | 1368 | 1011 | маш.-ч | маш.-ч | 1 | 0 | 2028712688 | 57.66 | 0 | 1857.25 | 687.56 | 0 | 0 | 163.49 | 13.5 | 0 | 1 | 11.36 | 50.93 | 1 | 2 | 0 | 1 | 1 | 0 | 0 | 57.66 |  | 0 | 2 | 64902691 | 1 | 0 | 399 | 0 | 0 | 0 | 0 | 0 | 0 | 0 | 0 | 0 | 0 | 0 | 0 | 0 | 0 | 0 | 0 | 0 | 0 | 0 | 0 | 0 | 0 |  | 0 | 0 | 0.20296 | 1857.25 | 163.49 | 11.36 | 9426.83 | 778.41 | 0 | 377 | 140 | 0 | 377 | 0 | 0 | 0
198 | 64862338 | 64902688 | 29172407 | 1 | 1 | 1 | 2 | 021243 | ТСЭМ Московской обл., 021243, приказ Минстроя России №675/пр от 28.02.2017 № 264/пр | Краны на гусеничном ходу при работе на других видах строительства до 16 т | 1368 | 1011 | маш.-ч | маш.-ч | 1 | 0 | -27831156 | 110.1 | 0 | 1259.7 | 687.56 | 0 | 0 | 96.9 | 13.5 | 0 | 1 | 13 | 50.93 | 1 | 2 | 0 | 1 | 1 | 0 | 0 | 110.1 |  | 0 | 2 | 64902692 | 1 | 0 | 400 | 0 | 0 | 0 | 0 | 0 | 0 | 0 | 0 | 0 | 0 | 0 | 0 | 0 | 0 | 0 | 0 | 0 | 0 | 0 | 0 | 0 | 0 |  | 0 | 0 | 0.38755 | 1259.7 | 96.9 | 13 | 10668.69 | 1486.35 | 0 | 488 | 267 | 0 | 488 | 0 | 0 | 0
198 | 64862338 | 64902688 | 29174913 | 1 | 1 | 1 | 2 | 400001 | ТСЭМ Московской обл., 400001, приказ Минстроя России №675/пр от 28.02.2017 № 264/пр | Автомобили бортовые, грузоподъемность до 5 т | 1368 | 1011 | маш.-ч | маш.-ч | 1 | 0 | 1230759911 | 42.35 | 0 | 2113 | 590.79 | 0 | 0 | 87.17 | 11.6 | 0 | 1 | 24.24 | 50.93 | 1 | 2 | 0 | 1 | 1 | 0 | 0 | 42.35 |  | 0 | 2 | 64902693 | 1 | 0 | 401 | 0 | 0 | 0 | 0 | 0 | 0 | 0 | 0 | 0 | 0 | 0 | 0 | 0 | 0 | 0 | 0 | 0 | 0 | 0 | 0 | 0 | 0 |  | 0 | 0 | 0.14907 | 2113 | 87.17 | 24.24 | 3691.65 | 491.26 | 0 | 315 | 88 | 0 | 315 | 0 | 0 | 0
198 | 64862338 | 64902688 | 29112724 | 1 | 1 | 1 | 3 | 101-0782 | ТССЦ Московской обл., 101-0782, приказ Минстроя России №675/пр от 28.02.2017 № 254/пр | Поковки из квадратных заготовок, масса 1,8 кг | 1348 | 1009 | т | т | 1000 | 0 | 1645202039 | 0.07 | 56116.93 | 0 | 0 | 0 | 5989 | 0 | 0 | 0 | 9.37 | 1 | 1 | 1 | 2 | 0 | 1 | 1 | 0 | 0 | 0.07 |  | 0 | 2 | 64902694 | 1 | 0 | 402 | 0 | 0 | 0 | 0 | 0 | 0 | 0 | 0 | 0 | 0 | 0 | 0 | 0 | 0 | 0 | 0 | 0 | 0 | 0 | 0 | 0 | 0 |  | 0 | 0 | 0.0002464 | 56116.93 | 5989 | 9.37 | 419.23 | 0 | 14 | 0 | 0 | 0 | 14 | 0 | 0 | 0
198 | 64862338 | 64902688 | 29145157 | 1 | 1 | 1 | 3 | 402-0004 | ТССЦ Московской обл., 402-0004, приказ Минстроя России №675/пр от 28.02.2017 № 257/пр | Раствор готовый кладочный цементный марки 100 | 1339 | 1007 | м3 | м3 | 1 | 0 | -211956249 | 1.8 | 4636.62 | 0 | 0 | 0 | 519.8 | 0 | 0 | 0 | 8.92 | 1 | 1 | 1 | 2 | 0 | 1 | 1 | 0 | 0 | 1.8 |  | 0 | 2 | 64902695 | 1 | 0 | 403 | 0 | 0 | 0 | 0 | 0 | 0 | 0 | 0 | 0 | 0 | 0 | 0 | 0 | 0 | 0 | 0 | 0 | 0 | 0 | 0 | 0 | 0 |  | 0 | 0 | 0.006336 | 4636.62 | 519.8 | 8.92 | 935.64 | 0 | 29 | 0 | 0 | 0 | 29 | 0 | 0 | 0
199 | 64862340 | 64863131 | 18407546 | 1 | 1 | 1 | 1 | 1-1038-90 |  | Рабочий строитель среднего разряда 3,8 | 1369 | 1013 | чел.-ч | чел.-ч | 1 | 0 | 1709986911 | 107.63 | 0 | 0 | 0 | 9.4 | 0 | 0 | 0 | 9.4 | 1 | 1 | 1 | 1 | -2 | 0 | 1 | 0 | 0 | 0 | 107.63 |  | 1 | 2 | 64863145 | 1 | 0 | 405 | 0 | 0 | 0 | 0 | 0 | 0 | 0 | 0 | 0 | 0 | 0 | 0 | 0 | 0 | 0 | 0 | 0 | 0 | 0 | 0 | 0 | 0 | 243 | 25.8312 | 0 | 25.8312 | 9.4 | 9.4 | 1 | 1011.72 | 0 | 0 | 0 | 0 | 242.81 | 242.81 | 0 | 0 | 0
199 | 64862340 | 64863131 | 121548 | 1 | 1 | 1 | 1 | 2 |  | Затраты труда машинистов | 608254 | 1013 | чел.час | чел.час | 1 | 0 | -185737400 | 53.17 | 0 | 0 | 0 | 0 | 0 | 0 | 0 | 0 | 1 | 1 | 1 | 1 | -2 | 0 | 1 | 0 | 0 | 0 | 53.17 |  | 2 | 2 | 64863146 | 1 | 0 | 406 | 0 | 0 | 0 | 0 | 0 | 0 | 0 | 0 | 0 | 0 | 0 | 0 | 0 | 0 | 0 | 0 | 0 | 0 | 0 | 0 | 0 | 0 |  | 0 | 0 | 12.7608 | 0 | 0 | 1 | 0 | 0 | 0 | 0 | 0 | 0 | 0 | 0 | 0 | 0
199 | 64862340 | 64863131 | 29172407 | 1 | 1 | 1 | 2 | 021243 | ТСЭМ Московской обл., 021243, приказ Минстроя России №675/пр от 28.02.2017 № 264/пр | Краны на гусеничном ходу при работе на других видах строительства до 16 т | 1368 | 1011 | маш.-ч | маш.-ч | 1 | 0 | -27831156 | 53.17 | 0 | 96.9 | 13.5 | 0 | 0 | 96.9 | 13.5 | 0 | 1 | 1 | 1 | 1 | -2 | 0 | 1 | 0 | 0 | 0 | 53.17 |  | 0 | 2 | 64863147 | 1 | 0 | 407 | 0 | 0 | 0 | 0 | 0 | 0 | 0 | 0 | 0 | 0 | 0 | 0 | 0 | 0 | 0 | 0 | 0 | 0 | 0 | 0 | 0 | 0 |  | 0 | 0 | 12.7608 | 96.9 | 96.9 | 1 | 5152.17 | 717.8 | 0 | 1236.52 | 172.27 | 0 | 1236.52 | 0 | 0 | 0
199 | 64862340 | 64863131 | 29145155 | 1 | 1 | 1 | 3 | 402-0002 | ТССЦ Московской обл., 402-0002, приказ Минстроя России №675/пр от 28.02.2017 № 257/пр | Раствор готовый кладочный цементный марки 50 | 1339 | 1007 | м3 | м3 | 1 | 0 | -769468533 | 0.26 | 485.9 | 0 | 0 | 0 | 485.9 | 0 | 0 | 0 | 1 | 1 | 1 | 1 | -2 | 0 | 1 | 0 | 0 | 0 | 0.26 |  | 0 | 2 | 64863148 | 1 | 0 | 408 | 0 | 0 | 0 | 0 | 0 | 0 | 0 | 0 | 0 | 0 | 0 | 0 | 0 | 0 | 0 | 0 | 0 | 0 | 0 | 0 | 0 | 0 |  | 0 | 0 | 0.0624 | 485.9 | 485.9 | 1 | 126.33 | 0 | 30.32 | 0 | 0 | 0 | 30.32 | 0 | 0 | 0
200 | 64862338 | 64863131 | 18407546 | 1 | 1 | 1 | 1 | 1-1038-90 |  | Рабочий строитель среднего разряда 3,8 | 1369 | 1013 | чел.-ч | чел.-ч | 1 | 0 | 1709986911 | 107.63 | 0 | 0 | 0 | 9.4 | 0 | 0 | 0 | 9.4 | 1 | 1 | 1 | 1 | 5 | 0 | 1 | 0 | 0 | 0 | 107.63 |  | 1 | 2 | 64863145 | 1 | 0 | 410 | 0 | 0 | 0 | 0 | 0 | 0 | 0 | 0 | 0 | 0 | 0 | 0 | 0 | 0 | 0 | 0 | 0 | 0 | 0 | 0 | 0 | 0 | 243 | 25.8312 | 0 | 25.8312 | 9.4 | 9.4 | 1 | 1011.72 | 0 | 0 | 0 | 0 | 232 | 232 | 0 | 0 | 0
200 | 64862338 | 64863131 | 121548 | 1 | 1 | 1 | 1 | 2 |  | Затраты труда машинистов | 608254 | 1013 | чел.час | чел.час | 1 | 0 | -185737400 | 53.17 | 0 | 0 | 0 | 0 | 0 | 0 | 0 | 0 | 1 | 1 | 1 | 1 | 5 | 0 | 1 | 0 | 0 | 0 | 53.17 |  | 2 | 2 | 64863146 | 1 | 0 | 411 | 0 | 0 | 0 | 0 | 0 | 0 | 0 | 0 | 0 | 0 | 0 | 0 | 0 | 0 | 0 | 0 | 0 | 0 | 0 | 0 | 0 | 0 |  | 0 | 0 | 12.7608 | 0 | 0 | 1 | 0 | 0 | 0 | 0 | 0 | 0 | 0 | 0 | 0 | 0
200 | 64862338 | 64863131 | 29172407 | 1 | 1 | 1 | 2 | 021243 | ТСЭМ Московской обл., 021243, приказ Минстроя России №675/пр от 28.02.2017 № 264/пр | Краны на гусеничном ходу при работе на других видах строительства до 16 т | 1368 | 1011 | маш.-ч | маш.-ч | 1 | 0 | -27831156 | 53.17 | 0 | 1259.7 | 687.56 | 0 | 0 | 96.9 | 13.5 | 0 | 1 | 13 | 50.93 | 1 | 2 | 0 | 1 | 0 | 0 | 0 | 53.17 |  | 0 | 2 | 64863147 | 1 | 0 | 412 | 0 | 0 | 0 | 0 | 0 | 0 | 0 | 0 | 0 | 0 | 0 | 0 | 0 | 0 | 0 | 0 | 0 | 0 | 0 | 0 | 0 | 0 |  | 0 | 0 | 12.7608 | 1259.7 | 96.9 | 13 | 5152.17 | 717.8 | 0 | 16079 | 8779 | 0 | 16079 | 0 | 0 | 0
200 | 64862338 | 64863131 | 29145155 | 1 | 1 | 1 | 3 | 402-0002 | ТССЦ Московской обл., 402-0002, приказ Минстроя России №675/пр от 28.02.2017 № 257/пр | Раствор готовый кладочный цементный марки 50 | 1339 | 1007 | м3 | м3 | 1 | 0 | -769468533 | 0.26 | 4339.09 | 0 | 0 | 0 | 485.9 | 0 | 0 | 0 | 8.93 | 1 | 1 | 1 | 2 | 0 | 1 | 0 | 0 | 0 | 0.26 |  | 0 | 2 | 64863148 | 1 | 0 | 413 | 0 | 0 | 0 | 0 | 0 | 0 | 0 | 0 | 0 | 0 | 0 | 0 | 0 | 0 | 0 | 0 | 0 | 0 | 0 | 0 | 0 | 0 |  | 0 | 0 | 0.0624 | 4339.09 | 485.9 | 8.93 | 126.33 | 0 | 271 | 0 | 0 | 0 | 271 | 0 | 0 | 0
203 | 64862340 | 64863151 | 18407150 | 1 | 1 | 1 | 1 | 1-1030-90 |  | Рабочий строитель среднего разряда 3 | 1369 | 1013 | чел.-ч | чел.-ч | 1 | 0 | -931037793 | 14.3 | 0 | 0 | 0 | 8.53 | 0 | 0 | 0 | 8.53 | 1 | 1 | 1 | 1 | -2 | 0 | 1 | 1 | 0 | 0 | 14.3 |  | 1 | 2 | 64863160 | 1 | 0 | 415 | 0 | 0 | 0 | 0 | 0 | 0 | 0 | 0 | 0 | 0 | 0 | 0 | 0 | 0 | 0 | 0 | 0 | 0 | 0 | 0 | 0 | 0 | 123 | 14.4573 | 0 | 14.4573 | 8.53 | 8.53 | 1 | 121.98 | 0 | 0 | 0 | 0 | 123.32 | 123.32 | 0 | 0 | 0
203 | 64862340 | 64863151 | 29173252 | 1 | 1 | 1 | 2 | 121011 | ТСЭМ Московской обл., 121011, приказ Минстроя России №675/пр от 28.02.2017 № 264/пр | Котлы битумные передвижные 400 л | 1368 | 1011 | маш.-ч | маш.-ч | 1 | 0 | 527313756 | 1.79 | 0 | 30 | 0 | 0 | 0 | 30 | 0 | 0 | 1 | 1 | 1 | 1 | -2 | 0 | 1 | 1 | 0 | 0 | 1.79 |  | 0 | 2 | 64863161 | 1 | 0 | 416 | 0 | 0 | 0 | 0 | 0 | 0 | 0 | 0 | 0 | 0 | 0 | 0 | 0 | 0 | 0 | 0 | 0 | 0 | 0 | 0 | 0 | 0 |  | 0 | 0 | 1.8097 | 30 | 30 | 1 | 53.7 | 0 | 0 | 54.29 | 0 | 0 | 54.29 | 0 | 0 | 0
203 | 64862340 | 64863151 | 29174913 | 1 | 1 | 1 | 2 | 400001 | ТСЭМ Московской обл., 400001, приказ Минстроя России №675/пр от 28.02.2017 № 264/пр | Автомобили бортовые, грузоподъемность до 5 т | 1368 | 1011 | маш.-ч | маш.-ч | 1 | 0 | 1230759911 | 0.55 | 0 | 87.17 | 11.6 | 0 | 0 | 87.17 | 11.6 | 0 | 1 | 1 | 1 | 1 | -2 | 0 | 1 | 1 | 0 | 0 | 0.55 |  | 0 | 2 | 64863162 | 1 | 0 | 417 | 0 | 0 | 0 | 0 | 0 | 0 | 0 | 0 | 0 | 0 | 0 | 0 | 0 | 0 | 0 | 0 | 0 | 0 | 0 | 0 | 0 | 0 |  | 0 | 0 | 0.55605 | 87.17 | 87.17 | 1 | 47.94 | 6.38 | 0 | 48.47 | 6.45 | 0 | 48.47 | 0 | 0 | 0
203 | 64862340 | 64863151 | 29108414 | 1 | 1 | 1 | 3 | 101-0073 | ТССЦ Московской обл., 101-0073, приказ Минстроя России №675/пр от 28.02.2017 № 254/пр | Битумы нефтяные строительные марки БН-90/10 | 1348 | 1009 | т | т | 1000 | 1 | 503556632 | -0.008 | 1383.11 | 0 | 0 | 0 | 1383.11 | 0 | 0 | 0 | 1 | 1 | 1 | 1 | -2 | 0 | 1 | 1 | 0 | 0 | -0.008 |  | 0 | 2 | 64863163 | 1 | 6144 | 418 | 0 | 0 | 0 | 0 | 0 | 0 | 0 | 0 | 0 | 0 | 0 | 0 | 0 | 0 | 0 | 0 | 0 | 0 | 0 | 0 | 0 | 0 |  | 0 | 0 | -0.008088 | 1383.11 | 1383.11 | 1 | -11.06 | 0 | -11.19 | 0 | 0 | 0 | -11.19 | 0 | 0 | 0
203 | 64862340 | 64863151 | 29107416 | 1 | 1 | 1 | 3 | 101-0322 | ТССЦ Московской обл., 101-0322, приказ Минстроя России №675/пр от 28.02.2017 № 254/пр | Керосин для технических целей марок КТ-1, КТ-2 | 1348 | 1009 | т | т | 1000 | 1 | 1313199458 | -0.016 | 2606.89 | 0 | 0 | 0 | 2606.89 | 0 | 0 | 0 | 1 | 1 | 1 | 1 | -2 | 0 | 1 | 1 | 0 | 0 | -0.016 |  | 0 | 2 | 64863164 | 1 | 6144 | 419 | 0 | 0 | 0 | 0 | 0 | 0 | 0 | 0 | 0 | 0 | 0 | 0 | 0 | 0 | 0 | 0 | 0 | 0 | 0 | 0 | 0 | 0 |  | 0 | 0 | -0.016176 | 2606.89 | 2606.89 | 1 | -41.71 | 0 | -42.17 | 0 | 0 | 0 | -42.17 | 0 | 0 | 0
203 | 64862340 | 64863151 | 29108442 | 1 | 1 | 1 | 3 | 101-0594 | ТССЦ Московской обл., 101-0594, приказ Минстроя России №675/пр от 28.02.2017 № 254/пр | Мастика битумная кровельная горячая | 1348 | 1009 | т | т | 1000 | 1 | -1622221180 | -0.22 | 3390 | 0 | 0 | 0 | 3390 | 0 | 0 | 0 | 1 | 1 | 1 | 1 | -2 | 0 | 1 | 1 | 0 | 0 | -0.22 |  | 0 | 2 | 64863165 | 1 | 6144 | 420 | 0 | 0 | 0 | 0 | 0 | 0 | 0 | 0 | 0 | 0 | 0 | 0 | 0 | 0 | 0 | 0 | 0 | 0 | 0 | 0 | 0 | 0 |  | 0 | 0 | -0.22242 | 3390 | 3390 | 1 | -745.8 | 0 | -754 | 0 | 0 | 0 | -754 | 0 | 0 | 0
203 | 64862340 | 64863151 | 29109162 | 1 | 1 | 1 | 3 | 101-1742 | ТССЦ Московской обл., 101-1742, приказ Минстроя России №675/пр от 28.02.2017 № 254/пр | Толь с крупнозернистой посыпкой гидроизоляционный марки ТГ-350 | 1327 | 1005 | м2 | м2 | 1 | 1 | 328735001 | -110 | 5.71 | 0 | 0 | 0 | 5.71 | 0 | 0 | 0 | 1 | 1 | 1 | 1 | -2 | 0 | 1 | 1 | 0 | 0 | -110 |  | 0 | 2 | 64863166 | 1 | 6144 | 421 | 0 | 0 | 0 | 0 | 0 | 0 | 0 | 0 | 0 | 0 | 0 | 0 | 0 | 0 | 0 | 0 | 0 | 0 | 0 | 0 | 0 | 0 |  | 0 | 0 | -111.21 | 5.71 | 5.71 | 1 | -628.1 | 0 | -635.01 | 0 | 0 | 0 | -635.01 | 0 | 0 | 0
203 | 64862340 | 64863151 | 29145154 | 1 | 1 | 1 | 3 | 402-0001 | ТССЦ Московской обл., 402-0001, приказ Минстроя России №675/пр от 28.02.2017 № 257/пр | Раствор готовый кладочный цементный марки 25 | 1339 | 1007 | м3 | м3 | 1 | 0 | 1760624010 | 2.5 | 463.3 | 0 | 0 | 0 | 463.3 | 0 | 0 | 0 | 1 | 1 | 1 | 1 | -2 | 0 | 1 | 1 | 0 | 0 | 2.5 |  | 0 | 2 | 64863167 | 1 | 0 | 422 | 0 | 0 | 0 | 0 | 0 | 0 | 0 | 0 | 0 | 0 | 0 | 0 | 0 | 0 | 0 | 0 | 0 | 0 | 0 | 0 | 0 | 0 |  | 0 | 0 | 2.5275 | 463.3 | 463.3 | 1 | 1158.25 | 0 | 1170.99 | 0 | 0 | 0 | 1170.99 | 0 | 0 | 0
204 | 64862338 | 64863151 | 18407150 | 1 | 1 | 1 | 1 | 1-1030-90 |  | Рабочий строитель среднего разряда 3 | 1369 | 1013 | чел.-ч | чел.-ч | 1 | 0 | -931037793 | 14.3 | 0 | 0 | 0 | 8.53 | 0 | 0 | 0 | 8.53 | 1 | 1 | 1 | 1 | 5 | 0 | 1 | 1 | 0 | 0 | 14.3 |  | 1 | 2 | 64863160 | 1 | 0 | 423 | 0 | 0 | 0 | 0 | 0 | 0 | 0 | 0 | 0 | 0 | 0 | 0 | 0 | 0 | 0 | 0 | 0 | 0 | 0 | 0 | 0 | 0 | 123 | 14.4573 | 0 | 14.4573 | 8.53 | 8.53 | 1 | 121.98 | 0 | 0 | 0 | 0 | 130 | 130 | 0 | 0 | 0
204 | 64862338 | 64863151 | 29173252 | 1 | 1 | 1 | 2 | 121011 | ТСЭМ Московской обл., 121011, приказ Минстроя России №675/пр от 28.02.2017 № 264/пр | Котлы битумные передвижные 400 л | 1368 | 1011 | маш.-ч | маш.-ч | 1 | 0 | 527313756 | 1.79 | 0 | 138.3 | 0 | 0 | 0 | 30 | 0 | 0 | 1 | 4.61 | 50.93 | 1 | 2 | 0 | 1 | 1 | 0 | 0 | 1.79 |  | 0 | 2 | 64863161 | 1 | 0 | 424 | 0 | 0 | 0 | 0 | 0 | 0 | 0 | 0 | 0 | 0 | 0 | 0 | 0 | 0 | 0 | 0 | 0 | 0 | 0 | 0 | 0 | 0 |  | 0 | 0 | 1.8097 | 138.3 | 30 | 4.61 | 53.7 | 0 | 0 | 250 | 0 | 0 | 250 | 0 | 0 | 0
204 | 64862338 | 64863151 | 29174913 | 1 | 1 | 1 | 2 | 400001 | ТСЭМ Московской обл., 400001, приказ Минстроя России №675/пр от 28.02.2017 № 264/пр | Автомобили бортовые, грузоподъемность до 5 т | 1368 | 1011 | маш.-ч | маш.-ч | 1 | 0 | 1230759911 | 0.55 | 0 | 2113 | 590.79 | 0 | 0 | 87.17 | 11.6 | 0 | 1 | 24.24 | 50.93 | 1 | 2 | 0 | 1 | 1 | 0 | 0 | 0.55 |  | 0 | 2 | 64863162 | 1 | 0 | 425 | 0 | 0 | 0 | 0 | 0 | 0 | 0 | 0 | 0 | 0 | 0 | 0 | 0 | 0 | 0 | 0 | 0 | 0 | 0 | 0 | 0 | 0 |  | 0 | 0 | 0.55605 | 2113 | 87.17 | 24.24 | 47.94 | 6.38 | 0 | 1175 | 329 | 0 | 1175 | 0 | 0 | 0
204 | 64862338 | 64863151 | 29108414 | 1 | 1 | 1 | 3 | 101-0073 | ТССЦ Московской обл., 101-0073, приказ Минстроя России №675/пр от 28.02.2017 № 254/пр | Битумы нефтяные строительные марки БН-90/10 | 1348 | 1009 | т | т | 1000 | 1 | 503556632 | -0.008 | 35725.73 | 0 | 0 | 0 | 1383.11 | 0 | 0 | 0 | 25.83 | 1 | 1 | 1 | 2 | 0 | 1 | 1 | 0 | 0 | -0.008 |  | 0 | 2 | 64863163 | 1 | 6144 | 426 | 0 | 0 | 0 | 0 | 0 | 0 | 0 | 0 | 0 | 0 | 0 | 0 | 0 | 0 | 0 | 0 | 0 | 0 | 0 | 0 | 0 | 0 |  | 0 | 0 | -0.008088 | 35725.73 | 1383.11 | 25.83 | -11.06 | 0 | -289 | 0 | 0 | 0 | -289 | 0 | 0 | 0
204 | 64862338 | 64863151 | 29107416 | 1 | 1 | 1 | 3 | 101-0322 | ТССЦ Московской обл., 101-0322, приказ Минстроя России №675/пр от 28.02.2017 № 254/пр | Керосин для технических целей марок КТ-1, КТ-2 | 1348 | 1009 | т | т | 1000 | 1 | 1313199458 | -0.016 | 52033.52 | 0 | 0 | 0 | 2606.89 | 0 | 0 | 0 | 19.96 | 1 | 1 | 1 | 2 | 0 | 1 | 1 | 0 | 0 | -0.016 |  | 0 | 2 | 64863164 | 1 | 6144 | 427 | 0 | 0 | 0 | 0 | 0 | 0 | 0 | 0 | 0 | 0 | 0 | 0 | 0 | 0 | 0 | 0 | 0 | 0 | 0 | 0 | 0 | 0 |  | 0 | 0 | -0.016176 | 52033.52 | 2606.89 | 19.96 | -41.71 | 0 | -842 | 0 | 0 | 0 | -842 | 0 | 0 | 0
204 | 64862338 | 64863151 | 29108442 | 1 | 1 | 1 | 3 | 101-0594 | ТССЦ Московской обл., 101-0594, приказ Минстроя России №675/пр от 28.02.2017 № 254/пр | Мастика битумная кровельная горячая | 1348 | 1009 | т | т | 1000 | 1 | -1622221180 | -0.22 | 37425.6 | 0 | 0 | 0 | 3390 | 0 | 0 | 0 | 11.04 | 1 | 1 | 1 | 2 | 0 | 1 | 1 | 0 | 0 | -0.22 |  | 0 | 2 | 64863165 | 1 | 6144 | 428 | 0 | 0 | 0 | 0 | 0 | 0 | 0 | 0 | 0 | 0 | 0 | 0 | 0 | 0 | 0 | 0 | 0 | 0 | 0 | 0 | 0 | 0 |  | 0 | 0 | -0.22242 | 37425.6 | 3390 | 11.04 | -745.8 | 0 | -8324 | 0 | 0 | 0 | -8324 | 0 | 0 | 0
204 | 64862338 | 64863151 | 29109162 | 1 | 1 | 1 | 3 | 101-1742 | ТССЦ Московской обл., 101-1742, приказ Минстроя России №675/пр от 28.02.2017 № 254/пр | Толь с крупнозернистой посыпкой гидроизоляционный марки ТГ-350 | 1327 | 1005 | м2 | м2 | 1 | 1 | 328735001 | -110 | 61.1 | 0 | 0 | 0 | 5.71 | 0 | 0 | 0 | 10.7 | 1 | 1 | 1 | 2 | 0 | 1 | 1 | 0 | 0 | -110 |  | 0 | 2 | 64863166 | 1 | 6144 | 429 | 0 | 0 | 0 | 0 | 0 | 0 | 0 | 0 | 0 | 0 | 0 | 0 | 0 | 0 | 0 | 0 | 0 | 0 | 0 | 0 | 0 | 0 |  | 0 | 0 | -111.21 | 61.1 | 5.71 | 10.7 | -628.1 | 0 | -6784 | 0 | 0 | 0 | -6784 | 0 | 0 | 0
204 | 64862338 | 64863151 | 29145154 | 1 | 1 | 1 | 3 | 402-0001 | ТССЦ Московской обл., 402-0001, приказ Минстроя России №675/пр от 28.02.2017 № 257/пр | Раствор готовый кладочный цементный марки 25 | 1339 | 1007 | м3 | м3 | 1 | 0 | 1760624010 | 2.5 | 4322.59 | 0 | 0 | 0 | 463.3 | 0 | 0 | 0 | 9.33 | 1 | 1 | 1 | 2 | 0 | 1 | 1 | 0 | 0 | 2.5 |  | 0 | 2 | 64863167 | 1 | 0 | 430 | 0 | 0 | 0 | 0 | 0 | 0 | 0 | 0 | 0 | 0 | 0 | 0 | 0 | 0 | 0 | 0 | 0 | 0 | 0 | 0 | 0 | 0 |  | 0 | 0 | 2.5275 | 4322.59 | 463.3 | 9.33 | 1158.25 | 0 | 10926 | 0 | 0 | 0 | 10926 | 0 | 0 | 0
217 | 64862340 | 64863174 | 41134256 | 1 | 1 | 1 | 1 | 1-100-29-90 |  | Рабочий среднего разряда 2,9 | 1369 | 1013 | чел.-ч | чел.-ч | 1 | 0 | -836577072 | 8 | 0 | 0 | 0 | 8.46 | 0 | 0 | 0 | 8.46 | 1 | 1 | 1 | 1 | -2 | 0 | 1 | 1 | 0 | 0 | 8 |  | 1 | 2 | 64863183 | 1 | 0 | 431 | 0 | 0 | 0 | 0 | 0 | 0 | 0 | 0 | 0 | 0 | 0 | 0 | 0 | 0 | 0 | 0 | 0 | 0 | 0 | 0 | 0 | 0 | 162 | 19.2 | 0 | 19.2 | 8.46 | 8.46 | 1 | 67.68 | 0 | 0 | 0 | 0 | 162.43 | 162.43 | 0 | 0 | 0
217 | 64862340 | 64863174 | 46800778 | 1 | 1 | 1 | 2 | 400001 | ТСНБ-2001 Московской области, 400001, протокол от 22.06.2022 г. № 06 | Автомобили бортовые, грузоподъемность до 5 т | 1368 | 1011 | маш.-ч | маш.-ч | 1 | 0 | 1051096962 | 0.05 | 0 | 87.17 | 11.6 | 0 | 0 | 87.17 | 11.6 | 0 | 1 | 1 | 1 | 1 | -2 | 0 | 1 | 1 | 0 | 0 | 0.05 |  | 0 | 2 | 64863184 | 1 | 0 | 432 | 0 | 0 | 0 | 0 | 0 | 0 | 0 | 0 | 0 | 0 | 0 | 0 | 0 | 0 | 0 | 0 | 0 | 0 | 0 | 0 | 0 | 0 |  | 0 | 0 | 0.12 | 87.17 | 87.17 | 1 | 4.36 | 0.58 | 0 | 10.46 | 1.39 | 0 | 10.46 | 0 | 0 | 0
217 | 64862340 | 64863174 | 46807459 | 1 | 1 | 1 | 2 | 91.21.02-502 | ТСНБ-2001 Московской области, 91.21.02-502, протокол от 22.06.2022 г. № 06 | Аппараты моечные высокого давления, производительность до 470 л/ч, давление 16 МПа | 1368 | 1011 | маш.-ч | маш.-ч | 1 | 0 | -1545823722 | 0.14 | 0 | 8.31 | 0 | 0 | 0 | 8.31 | 0 | 0 | 1 | 1 | 1 | 1 | -2 | 0 | 1 | 1 | 0 | 0 | 0.14 |  | 0 | 2 | 64863185 | 1 | 0 | 433 | 0 | 0 | 0 | 0 | 0 | 0 | 0 | 0 | 0 | 0 | 0 | 0 | 0 | 0 | 0 | 0 | 0 | 0 | 0 | 0 | 0 | 0 |  | 0 | 0 | 0.336 | 8.31 | 8.31 | 1 | 1.16 | 0 | 0 | 2.79 | 0 | 0 | 2.79 | 0 | 0 | 0
217 | 64862340 | 64863174 | 46799185 | 1 | 1 | 1 | 3 | 101-5844 | ТСНБ-2001 Московской области, 101-5844, протокол от 24.08.2023 г. № 08.3 | Жидкость акриловая, связующая для цементных смесей марки "Акрил-60" | 1296 | 1002 | л | л | 1 | 0 | -2136884359 | 4.42 | 73.12 | 0 | 0 | 0 | 73.12 | 0 | 0 | 0 | 1 | 1 | 1 | 1 | -2 | 0 | 1 | 1 | 0 | 0 | 4.42 |  | 0 | 2 | 64863188 | 1 | 0 | 436 | 0 | 0 | 0 | 0 | 0 | 0 | 0 | 0 | 0 | 0 | 0 | 0 | 0 | 0 | 0 | 0 | 0 | 0 | 0 | 0 | 0 | 0 |  | 0 | 0 | 10.608 | 73.12 | 73.12 | 1 | 323.19 | 0 | 775.66 | 0 | 0 | 0 | 775.66 | 0 | 0 | 0
217 | 64862340 | 64863174 | 46799980 | 1 | 1 | 1 | 3 | 402-0544 | ТСНБ-2001 Московской области, 402-0544, протокол от 24.08.2023 г. № 08.3 | Смесь сухая штукатурная цементно-песчаная водоудерживающая "БИРСС 13" (марка М150) | 1348 | 1009 | т | т | 1000 | 0 | -1947143869 | 0.005 | 866.88 | 0 | 0 | 0 | 866.88 | 0 | 0 | 0 | 1 | 1 | 1 | 1 | -2 | 0 | 1 | 1 | 0 | 0 | 0.005 |  | 0 | 2 | 64863189 | 1 | 0 | 437 | 0 | 0 | 0 | 0 | 0 | 0 | 0 | 0 | 0 | 0 | 0 | 0 | 0 | 0 | 0 | 0 | 0 | 0 | 0 | 0 | 0 | 0 |  | 0 | 0 | 0.012 | 866.88 | 866.88 | 1 | 4.33 | 0 | 10.4 | 0 | 0 | 0 | 10.4 | 0 | 0 | 0
217 | 64862340 | 64863174 | 38117465 | 1 | 1 | 1 | 3 | 402-0582 | ТССЦ Московской обл., 402-0582, приказ Минстроя России №675/пр от 28.02.2017 № 257/пр | Смесь сухая строительная для защиты, гидроизоляции и ремонта бетона, марка "КТ трон-51" (гидроизоляционная добавка в бетон) | 1346 | 1009 | кг | кг | 1 | 0 | -867340599 | 16.85 | 52.73 | 0 | 0 | 0 | 52.73 | 0 | 0 | 0 | 1 | 1 | 1 | 1 | 0 | 0 | 0 | 1 | 0 | 0 | 16.85 |  | 0 | 1 | -1 | 0 | 0 |  | 0 | 0 | 0 | 0 | 0 | 0 | 0 | 0 | 0 | 0 | 0 | 0 | 0 | 0 | 0 | 0 | 0 | 0 | 0 | 0 | 0 | 0 |  | 0 | 0 | 40.44 | 52.73 | 52.73 | 1 | 888.5 | 0 | 2132.4 | 0 | 0 | 0 | 2132.4 | 0 | 0 | 0
217 | 64862340 | 64863174 | 46800081 | 1 | 1 | 1 | 3 | 411-0001 | ТСНБ-2001 Московской области, 411-0001, протокол от 24.08.2023 г. № 08.3 | Вода | 1339 | 1007 | м3 | м3 | 1 | 0 | 956173045 | 0.072 | 2.44 | 0 | 0 | 0 | 2.44 | 0 | 0 | 0 | 1 | 1 | 1 | 1 | -2 | 0 | 1 | 1 | 0 | 0 | 0.072 |  | 0 | 2 | 64863190 | 1 | 0 | 438 | 0 | 0 | 0 | 0 | 0 | 0 | 0 | 0 | 0 | 0 | 0 | 0 | 0 | 0 | 0 | 0 | 0 | 0 | 0 | 0 | 0 | 0 |  | 0 | 0 | 0.1728 | 2.44 | 2.44 | 1 | 0.18 | 0 | 0.42 | 0 | 0 | 0 | 0.42 | 0 | 0 | 0
217 | 64862340 | 64863174 | 46800085 | 1 | 1 | 1 | 3 | 411-0041 | ТСНБ-2001 Московской области, 411-0041, протокол от 24.08.2023 г. № 08.3 | Электроэнергия | 1383 | 1013 | КВТ-Ч | КВТ-Ч | 1 | 0 | -1501419911 | 0.71 | 0.39 | 0 | 0 | 0 | 0.39 | 0 | 0 | 0 | 1 | 1 | 1 | 1 | -2 | 0 | 1 | 1 | 0 | 0 | 0.71 |  | 0 | 2 | 64863191 | 1 | 0 | 439 | 0 | 0 | 0 | 0 | 0 | 0 | 0 | 0 | 0 | 0 | 0 | 0 | 0 | 0 | 0 | 0 | 0 | 0 | 0 | 0 | 0 | 0 |  | 0 | 0 | 1.704 | 0.39 | 0.39 | 1 | 0.28 | 0 | 0.66 | 0 | 0 | 0 | 0.66 | 0 | 0 | 0
218 | 64862338 | 64863174 | 41134256 | 1 | 1 | 1 | 1 | 1-100-29-90 |  | Рабочий среднего разряда 2,9 | 1369 | 1013 | чел.-ч | чел.-ч | 1 | 0 | -836577072 | 8 | 0 | 0 | 0 | 8.46 | 0 | 0 | 0 | 8.46 | 1 | 1 | 1 | 1 | 5 | 0 | 1 | 1 | 0 | 0 | 8 |  | 1 | 2 | 64863183 | 1 | 0 | 440 | 0 | 0 | 0 | 0 | 0 | 0 | 0 | 0 | 0 | 0 | 0 | 0 | 0 | 0 | 0 | 0 | 0 | 0 | 0 | 0 | 0 | 0 | 162 | 19.2 | 0 | 19.2 | 8.46 | 8.46 | 1 | 67.68 | 0 | 0 | 0 | 0 | 154 | 154 | 0 | 0 | 0
218 | 64862338 | 64863174 | 46800778 | 1 | 1 | 1 | 2 | 400001 | ТСНБ-2001 Московской области, 400001, протокол от 22.06.2022 г. № 06 | Автомобили бортовые, грузоподъемность до 5 т | 1368 | 1011 | маш.-ч | маш.-ч | 1 | 0 | 1051096962 | 0.05 | 0 | 2113 | 590.79 | 0 | 0 | 87.17 | 11.6 | 0 | 1 | 24.24 | 50.93 | 1 | 2 | 0 | 1 | 1 | 0 | 0 | 0.05 |  | 0 | 2 | 64863184 | 1 | 0 | 441 | 0 | 0 | 0 | 0 | 0 | 0 | 0 | 0 | 0 | 0 | 0 | 0 | 0 | 0 | 0 | 0 | 0 | 0 | 0 | 0 | 0 | 0 |  | 0 | 0 | 0.12 | 2113 | 87.17 | 24.24 | 4.36 | 0.58 | 0 | 254 | 71 | 0 | 254 | 0 | 0 | 0
218 | 64862338 | 64863174 | 46807459 | 1 | 1 | 1 | 2 | 91.21.02-502 | ТСНБ-2001 Московской области, 91.21.02-502, протокол от 22.06.2022 г. № 06 | Аппараты моечные высокого давления, производительность до 470 л/ч, давление 16 МПа | 1368 | 1011 | маш.-ч | маш.-ч | 1 | 0 | -1545823722 | 0.14 | 0 | 17.37 | 0 | 0 | 0 | 8.31 | 0 | 0 | 1 | 2.09 | 50.93 | 1 | 2 | 0 | 1 | 1 | 0 | 0 | 0.14 |  | 0 | 2 | 64863185 | 1 | 0 | 442 | 0 | 0 | 0 | 0 | 0 | 0 | 0 | 0 | 0 | 0 | 0 | 0 | 0 | 0 | 0 | 0 | 0 | 0 | 0 | 0 | 0 | 0 |  | 0 | 0 | 0.336 | 17.37 | 8.31 | 2.09 | 1.16 | 0 | 0 | 6 | 0 | 0 | 6 | 0 | 0 | 0
218 | 64862338 | 64863174 | 46799185 | 1 | 1 | 1 | 3 | 101-5844 | ТСНБ-2001 Московской области, 101-5844, протокол от 24.08.2023 г. № 08.3 | Жидкость акриловая, связующая для цементных смесей марки "Акрил-60" | 1296 | 1002 | л | л | 1 | 0 | -2136884359 | 4.42 | 288.09 | 0 | 0 | 0 | 73.12 | 0 | 0 | 0 | 3.94 | 1 | 1 | 1 | 2 | 0 | 1 | 1 | 0 | 0 | 4.42 |  | 0 | 2 | 64863188 | 1 | 0 | 445 | 0 | 0 | 0 | 0 | 0 | 0 | 0 | 0 | 0 | 0 | 0 | 0 | 0 | 0 | 0 | 0 | 0 | 0 | 0 | 0 | 0 | 0 |  | 0 | 0 | 10.608 | 288.09 | 73.12 | 3.94 | 323.19 | 0 | 3055 | 0 | 0 | 0 | 3055 | 0 | 0 | 0
218 | 64862338 | 64863174 | 46799980 | 1 | 1 | 1 | 3 | 402-0544 | ТСНБ-2001 Московской области, 402-0544, протокол от 24.08.2023 г. № 08.3 | Смесь сухая штукатурная цементно-песчаная водоудерживающая "БИРСС 13" (марка М150) | 1348 | 1009 | т | т | 1000 | 0 | -1947143869 | 0.005 | 7099.75 | 0 | 0 | 0 | 866.88 | 0 | 0 | 0 | 8.19 | 1 | 1 | 1 | 2 | 0 | 1 | 1 | 0 | 0 | 0.005 |  | 0 | 2 | 64863189 | 1 | 0 | 446 | 0 | 0 | 0 | 0 | 0 | 0 | 0 | 0 | 0 | 0 | 0 | 0 | 0 | 0 | 0 | 0 | 0 | 0 | 0 | 0 | 0 | 0 |  | 0 | 0 | 0.012 | 7099.75 | 866.88 | 8.19 | 4.33 | 0 | 85 | 0 | 0 | 0 | 85 | 0 | 0 | 0
218 | 64862338 | 64863174 | 38117465 | 1 | 1 | 1 | 3 | 402-0582 | ТССЦ Московской обл., 402-0582, приказ Минстроя России №675/пр от 28.02.2017 № 257/пр | Смесь сухая строительная для защиты, гидроизоляции и ремонта бетона, марка "КТ трон-51" (гидроизоляционная добавка в бетон) | 1346 | 1009 | кг | кг | 1 | 0 | -867340599 | 16.85 | 258.9 | 0 | 0 | 0 | 52.73 | 0 | 0 | 0 | 4.91 | 1 | 1 | 1 | 0 | 0 | 0 | 1 | 0 | 0 | 16.85 |  | 0 | 1 | -1 | 0 | 0 |  | 0 | 0 | 0 | 0 | 0 | 0 | 0 | 0 | 0 | 0 | 0 | 0 | 0 | 0 | 0 | 0 | 0 | 0 | 0 | 0 | 0 | 0 |  | 0 | 0 | 40.44 | 258.9 | 52.73 | 4.91 | 888.5 | 0 | 10474 | 0 | 0 | 0 | 10474 | 0 | 0 | 0
218 | 64862338 | 64863174 | 46800081 | 1 | 1 | 1 | 3 | 411-0001 | ТСНБ-2001 Московской области, 411-0001, протокол от 24.08.2023 г. № 08.3 | Вода | 1339 | 1007 | м3 | м3 | 1 | 0 | 956173045 | 0.072 | 31.28 | 0 | 0 | 0 | 2.44 | 0 | 0 | 0 | 12.82 | 1 | 1 | 1 | 2 | 0 | 1 | 1 | 0 | 0 | 0.072 |  | 0 | 2 | 64863190 | 1 | 0 | 447 | 0 | 0 | 0 | 0 | 0 | 0 | 0 | 0 | 0 | 0 | 0 | 0 | 0 | 0 | 0 | 0 | 0 | 0 | 0 | 0 | 0 | 0 |  | 0 | 0 | 0.1728 | 31.28 | 2.44 | 12.82 | 0.18 | 0 | 5 | 0 | 0 | 0 | 5 | 0 | 0 | 0
218 | 64862338 | 64863174 | 46800085 | 1 | 1 | 1 | 3 | 411-0041 | ТСНБ-2001 Московской области, 411-0041, протокол от 24.08.2023 г. № 08.3 | Электроэнергия | 1383 | 1013 | КВТ-Ч | КВТ-Ч | 1 | 0 | -1501419911 | 0.71 | 5.33 | 0 | 0 | 0 | 0.39 | 0 | 0 | 0 | 13.67 | 1 | 1 | 1 | 2 | 0 | 1 | 1 | 0 | 0 | 0.71 |  | 0 | 2 | 64863191 | 1 | 0 | 448 | 0 | 0 | 0 | 0 | 0 | 0 | 0 | 0 | 0 | 0 | 0 | 0 | 0 | 0 | 0 | 0 | 0 | 0 | 0 | 0 | 0 | 0 |  | 0 | 0 | 1.704 | 5.33 | 0.39 | 13.67 | 0.28 | 0 | 9 | 0 | 0 | 0 | 9 | 0 | 0 | 0

## EtalonRes
30 | 64902665 | 64862526 | 18406804 | 1 | 1 | 1 | 1 | 1-1020-90 |  | Рабочий строитель среднего разряда 2 | 1369 | 1013 | чел.-ч | чел.-ч | 1 | 10.48 | 0 | 0 | 0 | 7.8 | 0 | 1 | 1 |  | 10.48 | 2 | 64902665 | 1 | 0 | 0 | 0 | 0 | 0 | 0 | 0 | 0
30 | 64902666 | 64862526 | 121548 | 1 | 1 | 1 | 1 | 2 |  | Затраты труда машинистов | 608254 | 1013 | чел.час | чел.час | 1 | 22.77 | 0 | 0 | 0 | 0 | 0 | 1 | 2 |  | 22.77 | 2 | 64902666 | 2 | 0 | 0 | 0 | 0 | 0 | 0 | 0 | 0
30 | 64902667 | 64862526 | 29172766 | 1 | 1 | 1 | 2 | 060248 | ТСЭМ Московской обл., 060248, приказ Минстроя России №675/пр от 28.02.2017 № 264/пр | Экскаваторы одноковшовые дизельные на гусеничном ходу при работе на других видах строительства 0,65 м3 | 1368 | 1011 | маш.-ч | маш.-ч | 1 | 22.77 | 0 | 125.7 | 13.5 | 0 | 0 | 1 | 0 |  | 22.77 | 2 | 64902667 | 3 | 0 | 0 | 0 | 0 | 0 | 0 | 0 | 0
31 | 64902665 | 64862526 | 18406804 | 1 | 1 | 1 | 1 | 1-1020-90 |  | Рабочий строитель среднего разряда 2 | 1369 | 1013 | чел.-ч | чел.-ч | 1 | 10.48 | 0 | 0 | 0 | 7.8 | 0 | 1 | 1 |  | 10.48 | 2 | 64902665 | 4 | 0 | 0 | 0 | 0 | 0 | 0 | 0 | 0
31 | 64902666 | 64862526 | 121548 | 1 | 1 | 1 | 1 | 2 |  | Затраты труда машинистов | 608254 | 1013 | чел.час | чел.час | 1 | 22.77 | 0 | 0 | 0 | 0 | 0 | 1 | 2 |  | 22.77 | 2 | 64902666 | 5 | 0 | 0 | 0 | 0 | 0 | 0 | 0 | 0
31 | 64902667 | 64862526 | 29172766 | 1 | 1 | 1 | 2 | 060248 | ТСЭМ Московской обл., 060248, приказ Минстроя России №675/пр от 28.02.2017 № 264/пр | Экскаваторы одноковшовые дизельные на гусеничном ходу при работе на других видах строительства 0,65 м3 | 1368 | 1011 | маш.-ч | маш.-ч | 1 | 22.77 | 0 | 125.7 | 13.5 | 0 | 0 | 1 | 0 |  | 22.77 | 2 | 64902667 | 6 | 0 | 0 | 0 | 0 | 0 | 0 | 0 | 0
32 | 64862541 | 64862537 | 18410050 | 1 | 1 | 1 | 1 | 1-1028-90 |  | Рабочий строитель среднего разряда 2,8 | 1369 | 1013 | чел.-ч | чел.-ч | 1 | 189 | 0 | 0 | 0 | 8.38 | 0 | 1 | 1 |  | 189 | 2 | 64862539 | 7 | 0 | 0 | 0 | 0 | 0 | 0 | 0 | 0
33 | 64862541 | 64862537 | 18410050 | 1 | 1 | 1 | 1 | 1-1028-90 |  | Рабочий строитель среднего разряда 2,8 | 1369 | 1013 | чел.-ч | чел.-ч | 1 | 189 | 0 | 0 | 0 | 8.38 | 0 | 1 | 1 |  | 189 | 2 | 64862539 | 8 | 0 | 0 | 0 | 0 | 0 | 0 | 0 | 0
38 | 64902663 | 64862564 | 121548 | 1 | 1 | 1 | 1 | 2 |  | Затраты труда машинистов | 608254 | 1013 | чел.час | чел.час | 1 | 2.35 | 0 | 0 | 0 | 0 | 0 | 1 | 2 |  | 2.35 | 2 | 64902663 | 9 | 0 | 0 | 0 | 0 | 0 | 0 | 0 | 0
38 | 64902664 | 64862564 | 29172875 | 1 | 1 | 1 | 2 | 070153 | ТСЭМ Московской обл., 070153, приказ Минстроя России №675/пр от 28.02.2017 № 264/пр | Бульдозеры при работе на других видах строительства 132 кВт (180 л.с.) | 1368 | 1011 | маш.-ч | маш.-ч | 1 | 2.35 | 0 | 143.5 | 13.5 | 0 | 0 | 1 | 0 |  | 2.35 | 2 | 64902664 | 10 | 0 | 0 | 0 | 0 | 0 | 0 | 0 | 0
39 | 64902663 | 64862564 | 121548 | 1 | 1 | 1 | 1 | 2 |  | Затраты труда машинистов | 608254 | 1013 | чел.час | чел.час | 1 | 2.35 | 0 | 0 | 0 | 0 | 0 | 1 | 2 |  | 2.35 | 2 | 64902663 | 11 | 0 | 0 | 0 | 0 | 0 | 0 | 0 | 0
39 | 64902664 | 64862564 | 29172875 | 1 | 1 | 1 | 2 | 070153 | ТСЭМ Московской обл., 070153, приказ Минстроя России №675/пр от 28.02.2017 № 264/пр | Бульдозеры при работе на других видах строительства 132 кВт (180 л.с.) | 1368 | 1011 | маш.-ч | маш.-ч | 1 | 2.35 | 0 | 143.5 | 13.5 | 0 | 0 | 1 | 0 |  | 2.35 | 2 | 64902664 | 12 | 0 | 0 | 0 | 0 | 0 | 0 | 0 | 0
40 | 64862584 | 64862573 | 18407150 | 1 | 1 | 1 | 1 | 1-1030-90 |  | Рабочий строитель среднего разряда 3 | 1369 | 1013 | чел.-ч | чел.-ч | 1 | 12.53 | 0 | 0 | 0 | 8.53 | 0 | 1 | 1 |  | 12.53 | 2 | 64862577 | 13 | 0 | 0 | 0 | 0 | 0 | 0 | 0 | 0
40 | 64862585 | 64862573 | 121548 | 1 | 1 | 1 | 1 | 2 |  | Затраты труда машинистов | 608254 | 1013 | чел.час | чел.час | 1 | 3.04 | 0 | 0 | 0 | 0 | 0 | 1 | 2 |  | 3.04 | 2 | 64862578 | 14 | 0 | 0 | 0 | 0 | 0 | 0 | 0 | 0
40 | 64862586 | 64862573 | 29172710 | 1 | 1 | 1 | 2 | 050101 | ТСЭМ Московской обл., 050101, приказ Минстроя России №675/пр от 28.02.2017 № 264/пр | Компрессоры передвижные с двигателем внутреннего сгорания давлением до 686 кПа (7 ат), производительность до 5 м3/мин | 1368 | 1011 | маш.-ч | маш.-ч | 1 | 3.04 | 0 | 46.56 | 10.06 | 0 | 0 | 1 | 0 |  | 3.04 | 2 | 64862579 | 15 | 0 | 0 | 0 | 0 | 0 | 0 | 0 | 0
40 | 64862587 | 64862573 | 29174559 | 1 | 1 | 1 | 2 | 331100 | ТСЭМ Московской обл., 331100, приказ Минстроя России №675/пр от 28.02.2017 № 264/пр | Трамбовки пневматические при работе от передвижных компрессорных станций | 1368 | 1011 | маш.-ч | маш.-ч | 1 | 12.18 | 0 | 0.55 | 0 | 0 | 0 | 1 | 0 |  | 12.18 | 2 | 64862580 | 16 | 0 | 0 | 0 | 0 | 0 | 0 | 0 | 0
41 | 64862584 | 64862573 | 18407150 | 1 | 1 | 1 | 1 | 1-1030-90 |  | Рабочий строитель среднего разряда 3 | 1369 | 1013 | чел.-ч | чел.-ч | 1 | 12.53 | 0 | 0 | 0 | 8.53 | 0 | 1 | 1 |  | 12.53 | 2 | 64862577 | 17 | 0 | 0 | 0 | 0 | 0 | 0 | 0 | 0
41 | 64862585 | 64862573 | 121548 | 1 | 1 | 1 | 1 | 2 |  | Затраты труда машинистов | 608254 | 1013 | чел.час | чел.час | 1 | 3.04 | 0 | 0 | 0 | 0 | 0 | 1 | 2 |  | 3.04 | 2 | 64862578 | 18 | 0 | 0 | 0 | 0 | 0 | 0 | 0 | 0
41 | 64862586 | 64862573 | 29172710 | 1 | 1 | 1 | 2 | 050101 | ТСЭМ Московской обл., 050101, приказ Минстроя России №675/пр от 28.02.2017 № 264/пр | Компрессоры передвижные с двигателем внутреннего сгорания давлением до 686 кПа (7 ат), производительность до 5 м3/мин | 1368 | 1011 | маш.-ч | маш.-ч | 1 | 3.04 | 0 | 46.56 | 10.06 | 0 | 0 | 1 | 0 |  | 3.04 | 2 | 64862579 | 19 | 0 | 0 | 0 | 0 | 0 | 0 | 0 | 0
41 | 64862587 | 64862573 | 29174559 | 1 | 1 | 1 | 2 | 331100 | ТСЭМ Московской обл., 331100, приказ Минстроя России №675/пр от 28.02.2017 № 264/пр | Трамбовки пневматические при работе от передвижных компрессорных станций | 1368 | 1011 | маш.-ч | маш.-ч | 1 | 12.18 | 0 | 0.55 | 0 | 0 | 0 | 1 | 0 |  | 12.18 | 2 | 64862580 | 20 | 0 | 0 | 0 | 0 | 0 | 0 | 0 | 0
77 | 64862607 | 64862588 | 18406804 | 1 | 1 | 1 | 1 | 1-1020-90 |  | Рабочий строитель среднего разряда 2 | 1369 | 1013 | чел.-ч | чел.-ч | 1 | 180 | 0 | 0 | 0 | 7.8 | 0 | 1 | 1 |  | 180 | 2 | 64862594 | 21 | 0 | 0 | 0 | 0 | 0 | 0 | 0 | 0
77 | 64862608 | 64862588 | 121548 | 1 | 1 | 1 | 1 | 2 |  | Затраты труда машинистов | 608254 | 1013 | чел.час | чел.час | 1 | 18 | 0 | 0 | 0 | 0 | 0 | 1 | 2 |  | 18 | 2 | 64862595 | 22 | 0 | 0 | 0 | 0 | 0 | 0 | 0 | 0
77 | 64862609 | 64862588 | 29172268 | 1 | 1 | 1 | 2 | 020129 | ТСЭМ Московской обл., 020129, приказ Минстроя России №675/пр от 28.02.2017 № 264/пр | Краны башенные при работе на других видах строительства 8 т | 1368 | 1011 | маш.-ч | маш.-ч | 1 | 18 | 0 | 86.4 | 13.5 | 0 | 0 | 1 | 0 |  | 18 | 2 | 64862596 | 23 | 0 | 0 | 0 | 0 | 0 | 0 | 0 | 0
77 | 64862610 | 64862588 | 29173152 | 1 | 1 | 1 | 2 | 111301 | ТСЭМ Московской обл., 111301, приказ Минстроя России №675/пр от 28.02.2017 № 264/пр | Вибратор поверхностный | 1368 | 1011 | маш.-ч | маш.-ч | 1 | 48 | 0 | 0.5 | 0 | 0 | 0 | 1 | 0 |  | 48 | 2 | 64862597 | 24 | 0 | 0 | 0 | 0 | 0 | 0 | 0 | 0
77 | 64862611 | 64862588 | 29174913 | 1 | 1 | 1 | 2 | 400001 | ТСЭМ Московской обл., 400001, приказ Минстроя России №675/пр от 28.02.2017 № 264/пр | Автомобили бортовые, грузоподъемность до 5 т | 1368 | 1011 | маш.-ч | маш.-ч | 1 | 0.13 | 0 | 87.17 | 11.6 | 0 | 0 | 1 | 0 |  | 0.13 | 2 | 64862598 | 25 | 0 | 0 | 0 | 0 | 0 | 0 | 0 | 0
77 | 64862612 | 64862588 | 29108248 | 1 | 1 | 1 | 3 | 101-1668 | ТССЦ Московской обл., 101-1668, приказ Минстроя России №675/пр от 28.02.2017 № 254/пр | Рогожа | 1327 | 1005 | м2 | м2 | 1 | 250 | 10.2 | 0 | 0 | 0 | 0 | 1 | 0 |  | 250 | 2 | 64862599 | 26 | 0 | 0 | 0 | 0 | 0 | 0 | 0 | 0
77 | 64862613 | 64862588 | 29145038 | 1 | 1 | 1 | 3 | 401-0061 | ТССЦ Московской обл., 401-0061, приказ Минстроя России №675/пр от 28.02.2017 № 257/пр | Бетон тяжелый, крупность заполнителя 20 мм, класс В3,5 (М50) | 1339 | 1007 | м3 | м3 | 1 | 102 | 520 | 0 | 0 | 0 | 0 | 1 | 0 |  | 102 | 3 | -1 |  | 0 | 0 | 0 | 0 | 0 | 0 | 0 | 0
77 | 64862614 | 64862588 | 29150040 | 1 | 1 | 1 | 3 | 411-0001 | ТССЦ Московской обл., 411-0001, приказ Минстроя России №675/пр от 28.02.2017 № 257/пр | Вода | 1339 | 1007 | м3 | м3 | 1 | 0.2 | 2.44 | 0 | 0 | 0 | 0 | 1 | 0 |  | 0.2 | 2 | 64862600 | 27 | 0 | 0 | 0 | 0 | 0 | 0 | 0 | 0
78 | 64862607 | 64862588 | 18406804 | 1 | 1 | 1 | 1 | 1-1020-90 |  | Рабочий строитель среднего разряда 2 | 1369 | 1013 | чел.-ч | чел.-ч | 1 | 180 | 0 | 0 | 0 | 7.8 | 0 | 1 | 1 |  | 180 | 2 | 64862594 | 28 | 0 | 0 | 0 | 0 | 0 | 0 | 0 | 0
78 | 64862608 | 64862588 | 121548 | 1 | 1 | 1 | 1 | 2 |  | Затраты труда машинистов | 608254 | 1013 | чел.час | чел.час | 1 | 18 | 0 | 0 | 0 | 0 | 0 | 1 | 2 |  | 18 | 2 | 64862595 | 29 | 0 | 0 | 0 | 0 | 0 | 0 | 0 | 0
78 | 64862609 | 64862588 | 29172268 | 1 | 1 | 1 | 2 | 020129 | ТСЭМ Московской обл., 020129, приказ Минстроя России №675/пр от 28.02.2017 № 264/пр | Краны башенные при работе на других видах строительства 8 т | 1368 | 1011 | маш.-ч | маш.-ч | 1 | 18 | 0 | 86.4 | 13.5 | 0 | 0 | 1 | 0 |  | 18 | 2 | 64862596 | 30 | 0 | 0 | 0 | 0 | 0 | 0 | 0 | 0
78 | 64862610 | 64862588 | 29173152 | 1 | 1 | 1 | 2 | 111301 | ТСЭМ Московской обл., 111301, приказ Минстроя России №675/пр от 28.02.2017 № 264/пр | Вибратор поверхностный | 1368 | 1011 | маш.-ч | маш.-ч | 1 | 48 | 0 | 0.5 | 0 | 0 | 0 | 1 | 0 |  | 48 | 2 | 64862597 | 31 | 0 | 0 | 0 | 0 | 0 | 0 | 0 | 0
78 | 64862611 | 64862588 | 29174913 | 1 | 1 | 1 | 2 | 400001 | ТСЭМ Московской обл., 400001, приказ Минстроя России №675/пр от 28.02.2017 № 264/пр | Автомобили бортовые, грузоподъемность до 5 т | 1368 | 1011 | маш.-ч | маш.-ч | 1 | 0.13 | 0 | 87.17 | 11.6 | 0 | 0 | 1 | 0 |  | 0.13 | 2 | 64862598 | 32 | 0 | 0 | 0 | 0 | 0 | 0 | 0 | 0
78 | 64862612 | 64862588 | 29108248 | 1 | 1 | 1 | 3 | 101-1668 | ТССЦ Московской обл., 101-1668, приказ Минстроя России №675/пр от 28.02.2017 № 254/пр | Рогожа | 1327 | 1005 | м2 | м2 | 1 | 250 | 10.2 | 0 | 0 | 0 | 0 | 1 | 0 |  | 250 | 2 | 64862599 | 33 | 0 | 0 | 0 | 0 | 0 | 0 | 0 | 0
78 | 64862613 | 64862588 | 29145038 | 1 | 1 | 1 | 3 | 401-0061 | ТССЦ Московской обл., 401-0061, приказ Минстроя России №675/пр от 28.02.2017 № 257/пр | Бетон тяжелый, крупность заполнителя 20 мм, класс В3,5 (М50) | 1339 | 1007 | м3 | м3 | 1 | 102 | 520 | 0 | 0 | 0 | 0 | 1 | 0 |  | 102 | 3 | -1 |  | 0 | 0 | 0 | 0 | 0 | 0 | 0 | 0
78 | 64862614 | 64862588 | 29150040 | 1 | 1 | 1 | 3 | 411-0001 | ТССЦ Московской обл., 411-0001, приказ Минстроя России №675/пр от 28.02.2017 № 257/пр | Вода | 1339 | 1007 | м3 | м3 | 1 | 0.2 | 2.44 | 0 | 0 | 0 | 0 | 1 | 0 |  | 0.2 | 2 | 64862600 | 34 | 0 | 0 | 0 | 0 | 0 | 0 | 0 | 0
83 | 64862636 | 64862617 | 18406804 | 1 | 1 | 1 | 1 | 1-1020-90 |  | Рабочий строитель среднего разряда 2 | 1369 | 1013 | чел.-ч | чел.-ч | 1 | 180 | 0 | 0 | 0 | 7.8 | 0 | 1 | 1 |  | 180 | 2 | 64862623 | 35 | 0 | 0 | 0 | 0 | 0 | 0 | 0 | 0
83 | 64862637 | 64862617 | 121548 | 1 | 1 | 1 | 1 | 2 |  | Затраты труда машинистов | 608254 | 1013 | чел.час | чел.час | 1 | 18 | 0 | 0 | 0 | 0 | 0 | 1 | 2 |  | 18 | 2 | 64862624 | 36 | 0 | 0 | 0 | 0 | 0 | 0 | 0 | 0
83 | 64862638 | 64862617 | 29172268 | 1 | 1 | 1 | 2 | 020129 | ТСЭМ Московской обл., 020129, приказ Минстроя России №675/пр от 28.02.2017 № 264/пр | Краны башенные при работе на других видах строительства 8 т | 1368 | 1011 | маш.-ч | маш.-ч | 1 | 18 | 0 | 86.4 | 13.5 | 0 | 0 | 1 | 0 |  | 18 | 2 | 64862625 | 37 | 0 | 0 | 0 | 0 | 0 | 0 | 0 | 0
83 | 64862639 | 64862617 | 29173152 | 1 | 1 | 1 | 2 | 111301 | ТСЭМ Московской обл., 111301, приказ Минстроя России №675/пр от 28.02.2017 № 264/пр | Вибратор поверхностный | 1368 | 1011 | маш.-ч | маш.-ч | 1 | 48 | 0 | 0.5 | 0 | 0 | 0 | 1 | 0 |  | 48 | 2 | 64862626 | 38 | 0 | 0 | 0 | 0 | 0 | 0 | 0 | 0
83 | 64862640 | 64862617 | 29174913 | 1 | 1 | 1 | 2 | 400001 | ТСЭМ Московской обл., 400001, приказ Минстроя России №675/пр от 28.02.2017 № 264/пр | Автомобили бортовые, грузоподъемность до 5 т | 1368 | 1011 | маш.-ч | маш.-ч | 1 | 0.13 | 0 | 87.17 | 11.6 | 0 | 0 | 1 | 0 |  | 0.13 | 2 | 64862627 | 39 | 0 | 0 | 0 | 0 | 0 | 0 | 0 | 0
83 | 64862641 | 64862617 | 29108248 | 1 | 1 | 1 | 3 | 101-1668 | ТССЦ Московской обл., 101-1668, приказ Минстроя России №675/пр от 28.02.2017 № 254/пр | Рогожа | 1327 | 1005 | м2 | м2 | 1 | 250 | 10.2 | 0 | 0 | 0 | 0 | 1 | 0 |  | 250 | 2 | 64862628 | 40 | 0 | 0 | 0 | 0 | 0 | 0 | 0 | 0
83 | 64862642 | 64862617 | 29145038 | 1 | 1 | 1 | 3 | 401-0061 | ТССЦ Московской обл., 401-0061, приказ Минстроя России №675/пр от 28.02.2017 № 257/пр | Бетон тяжелый, крупность заполнителя 20 мм, класс В3,5 (М50) | 1339 | 1007 | м3 | м3 | 1 | 102 | 520 | 0 | 0 | 0 | 0 | 1 | 0 |  | 102 | 3 | -1 |  | 0 | 0 | 0 | 0 | 0 | 0 | 0 | 0
83 | 64862643 | 64862617 | 29150040 | 1 | 1 | 1 | 3 | 411-0001 | ТССЦ Московской обл., 411-0001, приказ Минстроя России №675/пр от 28.02.2017 № 257/пр | Вода | 1339 | 1007 | м3 | м3 | 1 | 0.2 | 2.44 | 0 | 0 | 0 | 0 | 1 | 0 |  | 0.2 | 2 | 64862629 | 41 | 0 | 0 | 0 | 0 | 0 | 0 | 0 | 0
84 | 64862636 | 64862617 | 18406804 | 1 | 1 | 1 | 1 | 1-1020-90 |  | Рабочий строитель среднего разряда 2 | 1369 | 1013 | чел.-ч | чел.-ч | 1 | 180 | 0 | 0 | 0 | 7.8 | 0 | 1 | 1 |  | 180 | 2 | 64862623 | 42 | 0 | 0 | 0 | 0 | 0 | 0 | 0 | 0
84 | 64862637 | 64862617 | 121548 | 1 | 1 | 1 | 1 | 2 |  | Затраты труда машинистов | 608254 | 1013 | чел.час | чел.час | 1 | 18 | 0 | 0 | 0 | 0 | 0 | 1 | 2 |  | 18 | 2 | 64862624 | 43 | 0 | 0 | 0 | 0 | 0 | 0 | 0 | 0
84 | 64862638 | 64862617 | 29172268 | 1 | 1 | 1 | 2 | 020129 | ТСЭМ Московской обл., 020129, приказ Минстроя России №675/пр от 28.02.2017 № 264/пр | Краны башенные при работе на других видах строительства 8 т | 1368 | 1011 | маш.-ч | маш.-ч | 1 | 18 | 0 | 86.4 | 13.5 | 0 | 0 | 1 | 0 |  | 18 | 2 | 64862625 | 44 | 0 | 0 | 0 | 0 | 0 | 0 | 0 | 0
84 | 64862639 | 64862617 | 29173152 | 1 | 1 | 1 | 2 | 111301 | ТСЭМ Московской обл., 111301, приказ Минстроя России №675/пр от 28.02.2017 № 264/пр | Вибратор поверхностный | 1368 | 1011 | маш.-ч | маш.-ч | 1 | 48 | 0 | 0.5 | 0 | 0 | 0 | 1 | 0 |  | 48 | 2 | 64862626 | 45 | 0 | 0 | 0 | 0 | 0 | 0 | 0 | 0
84 | 64862640 | 64862617 | 29174913 | 1 | 1 | 1 | 2 | 400001 | ТСЭМ Московской обл., 400001, приказ Минстроя России №675/пр от 28.02.2017 № 264/пр | Автомобили бортовые, грузоподъемность до 5 т | 1368 | 1011 | маш.-ч | маш.-ч | 1 | 0.13 | 0 | 87.17 | 11.6 | 0 | 0 | 1 | 0 |  | 0.13 | 2 | 64862627 | 46 | 0 | 0 | 0 | 0 | 0 | 0 | 0 | 0
84 | 64862641 | 64862617 | 29108248 | 1 | 1 | 1 | 3 | 101-1668 | ТССЦ Московской обл., 101-1668, приказ Минстроя России №675/пр от 28.02.2017 № 254/пр | Рогожа | 1327 | 1005 | м2 | м2 | 1 | 250 | 10.2 | 0 | 0 | 0 | 0 | 1 | 0 |  | 250 | 2 | 64862628 | 47 | 0 | 0 | 0 | 0 | 0 | 0 | 0 | 0
84 | 64862642 | 64862617 | 29145038 | 1 | 1 | 1 | 3 | 401-0061 | ТССЦ Московской обл., 401-0061, приказ Минстроя России №675/пр от 28.02.2017 № 257/пр | Бетон тяжелый, крупность заполнителя 20 мм, класс В3,5 (М50) | 1339 | 1007 | м3 | м3 | 1 | 102 | 520 | 0 | 0 | 0 | 0 | 1 | 0 |  | 102 | 3 | -1 |  | 0 | 0 | 0 | 0 | 0 | 0 | 0 | 0
84 | 64862643 | 64862617 | 29150040 | 1 | 1 | 1 | 3 | 411-0001 | ТССЦ Московской обл., 411-0001, приказ Минстроя России №675/пр от 28.02.2017 № 257/пр | Вода | 1339 | 1007 | м3 | м3 | 1 | 0.2 | 2.44 | 0 | 0 | 0 | 0 | 1 | 0 |  | 0.2 | 2 | 64862629 | 48 | 0 | 0 | 0 | 0 | 0 | 0 | 0 | 0
89 | 64862668 | 64862646 | 18407150 | 1 | 1 | 1 | 1 | 1-1030-90 |  | Рабочий строитель среднего разряда 3 | 1369 | 1013 | чел.-ч | чел.-ч | 1 | 20.1 | 0 | 0 | 0 | 8.53 | 0 | 1 | 1 |  | 20.1 | 2 | 64862652 | 49 | 0 | 0 | 0 | 0 | 0 | 0 | 0 | 0
89 | 64862669 | 64862646 | 29173252 | 1 | 1 | 1 | 2 | 121011 | ТСЭМ Московской обл., 121011, приказ Минстроя России №675/пр от 28.02.2017 № 264/пр | Котлы битумные передвижные 400 л | 1368 | 1011 | маш.-ч | маш.-ч | 1 | 3.41 | 0 | 30 | 0 | 0 | 0 | 1 | 0 |  | 3.41 | 2 | 64862653 | 50 | 0 | 0 | 0 | 0 | 0 | 0 | 0 | 0
89 | 64862670 | 64862646 | 29174913 | 1 | 1 | 1 | 2 | 400001 | ТСЭМ Московской обл., 400001, приказ Минстроя России №675/пр от 28.02.2017 № 264/пр | Автомобили бортовые, грузоподъемность до 5 т | 1368 | 1011 | маш.-ч | маш.-ч | 1 | 0.7 | 0 | 87.17 | 11.6 | 0 | 0 | 1 | 0 |  | 0.7 | 2 | 64862654 | 51 | 0 | 0 | 0 | 0 | 0 | 0 | 0 | 0
89 | 64862671 | 64862646 | 29108414 | 1 | 1 | 1 | 3 | 101-0073 | ТССЦ Московской обл., 101-0073, приказ Минстроя России №675/пр от 28.02.2017 № 254/пр | Битумы нефтяные строительные марки БН-90/10 | 1348 | 1009 | т | т | 1000 | 0.016 | 1383.11 | 0 | 0 | 0 | 0 | 1 | 0 |  | 0.016 | 2 | 64862655 | 52 | 0 | 0 | 0 | 0 | 0 | 0 | 0 | 0
89 | 64862672 | 64862646 | 29107416 | 1 | 1 | 1 | 3 | 101-0322 | ТССЦ Московской обл., 101-0322, приказ Минстроя России №675/пр от 28.02.2017 № 254/пр | Керосин для технических целей марок КТ-1, КТ-2 | 1348 | 1009 | т | т | 1000 | 0.024 | 2606.89 | 0 | 0 | 0 | 0 | 1 | 0 |  | 0.024 | 2 | 64862656 | 53 | 0 | 0 | 0 | 0 | 0 | 0 | 0 | 0
89 | 64862673 | 64862646 | 29108442 | 1 | 1 | 1 | 3 | 101-0594 | ТССЦ Московской обл., 101-0594, приказ Минстроя России №675/пр от 28.02.2017 № 254/пр | Мастика битумная кровельная горячая | 1348 | 1009 | т | т | 1000 | 0.42 | 3390 | 0 | 0 | 0 | 0 | 1 | 0 |  | 0.42 | 2 | 64862657 | 54 | 0 | 0 | 0 | 0 | 0 | 0 | 0 | 0
89 | 64862674 | 64862646 | 29109162 | 1 | 1 | 1 | 3 | 101-1742 | ТССЦ Московской обл., 101-1742, приказ Минстроя России №675/пр от 28.02.2017 № 254/пр | Толь с крупнозернистой посыпкой гидроизоляционный марки ТГ-350 | 1327 | 1005 | м2 | м2 | 1 | 220 | 5.71 | 0 | 0 | 0 | 0 | 1 | 0 |  | 220 | 2 | 64862658 | 55 | 0 | 0 | 0 | 0 | 0 | 0 | 0 | 0
89 | 64862675 | 64862646 | 29145154 | 1 | 1 | 1 | 3 | 402-0001 | ТССЦ Московской обл., 402-0001, приказ Минстроя России №675/пр от 28.02.2017 № 257/пр | Раствор готовый кладочный цементный марки 25 | 1339 | 1007 | м3 | м3 | 1 | 2.5 | 463.3 | 0 | 0 | 0 | 0 | 1 | 0 |  | 2.5 | 2 | 64862659 | 56 | 0 | 0 | 0 | 0 | 0 | 0 | 0 | 0
90 | 64862668 | 64862646 | 18407150 | 1 | 1 | 1 | 1 | 1-1030-90 |  | Рабочий строитель среднего разряда 3 | 1369 | 1013 | чел.-ч | чел.-ч | 1 | 20.1 | 0 | 0 | 0 | 8.53 | 0 | 1 | 1 |  | 20.1 | 2 | 64862652 | 57 | 0 | 0 | 0 | 0 | 0 | 0 | 0 | 0
90 | 64862669 | 64862646 | 29173252 | 1 | 1 | 1 | 2 | 121011 | ТСЭМ Московской обл., 121011, приказ Минстроя России №675/пр от 28.02.2017 № 264/пр | Котлы битумные передвижные 400 л | 1368 | 1011 | маш.-ч | маш.-ч | 1 | 3.41 | 0 | 30 | 0 | 0 | 0 | 1 | 0 |  | 3.41 | 2 | 64862653 | 58 | 0 | 0 | 0 | 0 | 0 | 0 | 0 | 0
90 | 64862670 | 64862646 | 29174913 | 1 | 1 | 1 | 2 | 400001 | ТСЭМ Московской обл., 400001, приказ Минстроя России №675/пр от 28.02.2017 № 264/пр | Автомобили бортовые, грузоподъемность до 5 т | 1368 | 1011 | маш.-ч | маш.-ч | 1 | 0.7 | 0 | 87.17 | 11.6 | 0 | 0 | 1 | 0 |  | 0.7 | 2 | 64862654 | 59 | 0 | 0 | 0 | 0 | 0 | 0 | 0 | 0
90 | 64862671 | 64862646 | 29108414 | 1 | 1 | 1 | 3 | 101-0073 | ТССЦ Московской обл., 101-0073, приказ Минстроя России №675/пр от 28.02.2017 № 254/пр | Битумы нефтяные строительные марки БН-90/10 | 1348 | 1009 | т | т | 1000 | 0.016 | 1383.11 | 0 | 0 | 0 | 0 | 1 | 0 |  | 0.016 | 2 | 64862655 | 60 | 0 | 0 | 0 | 0 | 0 | 0 | 0 | 0
90 | 64862672 | 64862646 | 29107416 | 1 | 1 | 1 | 3 | 101-0322 | ТССЦ Московской обл., 101-0322, приказ Минстроя России №675/пр от 28.02.2017 № 254/пр | Керосин для технических целей марок КТ-1, КТ-2 | 1348 | 1009 | т | т | 1000 | 0.024 | 2606.89 | 0 | 0 | 0 | 0 | 1 | 0 |  | 0.024 | 2 | 64862656 | 61 | 0 | 0 | 0 | 0 | 0 | 0 | 0 | 0
90 | 64862673 | 64862646 | 29108442 | 1 | 1 | 1 | 3 | 101-0594 | ТССЦ Московской обл., 101-0594, приказ Минстроя России №675/пр от 28.02.2017 № 254/пр | Мастика битумная кровельная горячая | 1348 | 1009 | т | т | 1000 | 0.42 | 3390 | 0 | 0 | 0 | 0 | 1 | 0 |  | 0.42 | 2 | 64862657 | 62 | 0 | 0 | 0 | 0 | 0 | 0 | 0 | 0
90 | 64862674 | 64862646 | 29109162 | 1 | 1 | 1 | 3 | 101-1742 | ТССЦ Московской обл., 101-1742, приказ Минстроя России №675/пр от 28.02.2017 № 254/пр | Толь с крупнозернистой посыпкой гидроизоляционный марки ТГ-350 | 1327 | 1005 | м2 | м2 | 1 | 220 | 5.71 | 0 | 0 | 0 | 0 | 1 | 0 |  | 220 | 2 | 64862658 | 63 | 0 | 0 | 0 | 0 | 0 | 0 | 0 | 0
90 | 64862675 | 64862646 | 29145154 | 1 | 1 | 1 | 3 | 402-0001 | ТССЦ Московской обл., 402-0001, приказ Минстроя России №675/пр от 28.02.2017 № 257/пр | Раствор готовый кладочный цементный марки 25 | 1339 | 1007 | м3 | м3 | 1 | 2.5 | 463.3 | 0 | 0 | 0 | 0 | 1 | 0 |  | 2.5 | 2 | 64862659 | 64 | 0 | 0 | 0 | 0 | 0 | 0 | 0 | 0
97 | 64862693 | 64862679 | 18411771 | 1 | 1 | 1 | 1 | 1-1022-90 |  | Рабочий строитель среднего разряда 2,2 | 1369 | 1013 | чел.-ч | чел.-ч | 1 | 39.51 | 0 | 0 | 0 | 7.94 | 0 | 1 | 1 |  | 39.51 | 2 | 64862683 | 65 | 0 | 0 | 0 | 0 | 0 | 0 | 0 | 0
97 | 64862694 | 64862679 | 121548 | 1 | 1 | 1 | 1 | 2 |  | Затраты труда машинистов | 608254 | 1013 | чел.час | чел.час | 1 | 1.27 | 0 | 0 | 0 | 0 | 0 | 1 | 2 |  | 1.27 | 2 | 64862684 | 66 | 0 | 0 | 0 | 0 | 0 | 0 | 0 | 0
97 | 64862695 | 64862679 | 29172556 | 1 | 1 | 1 | 2 | 030954 | ТСЭМ Московской обл., 030954, приказ Минстроя России №675/пр от 28.02.2017 № 264/пр | Подъемники грузоподъемностью до 500 кг одномачтовые, высота подъема 45 м | 1368 | 1011 | маш.-ч | маш.-ч | 1 | 1.27 | 0 | 31.26 | 13.5 | 0 | 0 | 1 | 0 |  | 1.27 | 2 | 64862685 | 67 | 0 | 0 | 0 | 0 | 0 | 0 | 0 | 0
97 | 64862696 | 64862679 | 29173152 | 1 | 1 | 1 | 2 | 111301 | ТСЭМ Московской обл., 111301, приказ Минстроя России №675/пр от 28.02.2017 № 264/пр | Вибратор поверхностный | 1368 | 1011 | маш.-ч | маш.-ч | 1 | 9.07 | 0 | 0.5 | 0 | 0 | 0 | 1 | 0 |  | 9.07 | 2 | 64862686 | 68 | 0 | 0 | 0 | 0 | 0 | 0 | 0 | 0
97 | 64862697 | 64862679 | 29145158 | 1 | 1 | 1 | 3 | 402-0005 | ТССЦ Московской обл., 402-0005, приказ Минстроя России №675/пр от 28.02.2017 № 257/пр | Раствор готовый кладочный цементный марки 150 | 1339 | 1007 | м3 | м3 | 1 | 2.04 | 548.3 | 0 | 0 | 0 | 0 | 1 | 0 |  | 2.04 | 2 | 64862687 | 69 | 0 | 0 | 0 | 0 | 0 | 0 | 0 | 0
97 | 64862698 | 64862679 | 29150040 | 1 | 1 | 1 | 3 | 411-0001 | ТССЦ Московской обл., 411-0001, приказ Минстроя России №675/пр от 28.02.2017 № 257/пр | Вода | 1339 | 1007 | м3 | м3 | 1 | 3.5 | 2.44 | 0 | 0 | 0 | 0 | 1 | 0 |  | 3.5 | 2 | 64862688 | 70 | 0 | 0 | 0 | 0 | 0 | 0 | 0 | 0
98 | 64862693 | 64862679 | 18411771 | 1 | 1 | 1 | 1 | 1-1022-90 |  | Рабочий строитель среднего разряда 2,2 | 1369 | 1013 | чел.-ч | чел.-ч | 1 | 39.51 | 0 | 0 | 0 | 7.94 | 0 | 1 | 1 |  | 39.51 | 2 | 64862683 | 71 | 0 | 0 | 0 | 0 | 0 | 0 | 0 | 0
98 | 64862694 | 64862679 | 121548 | 1 | 1 | 1 | 1 | 2 |  | Затраты труда машинистов | 608254 | 1013 | чел.час | чел.час | 1 | 1.27 | 0 | 0 | 0 | 0 | 0 | 1 | 2 |  | 1.27 | 2 | 64862684 | 72 | 0 | 0 | 0 | 0 | 0 | 0 | 0 | 0
98 | 64862695 | 64862679 | 29172556 | 1 | 1 | 1 | 2 | 030954 | ТСЭМ Московской обл., 030954, приказ Минстроя России №675/пр от 28.02.2017 № 264/пр | Подъемники грузоподъемностью до 500 кг одномачтовые, высота подъема 45 м | 1368 | 1011 | маш.-ч | маш.-ч | 1 | 1.27 | 0 | 31.26 | 13.5 | 0 | 0 | 1 | 0 |  | 1.27 | 2 | 64862685 | 73 | 0 | 0 | 0 | 0 | 0 | 0 | 0 | 0
98 | 64862696 | 64862679 | 29173152 | 1 | 1 | 1 | 2 | 111301 | ТСЭМ Московской обл., 111301, приказ Минстроя России №675/пр от 28.02.2017 № 264/пр | Вибратор поверхностный | 1368 | 1011 | маш.-ч | маш.-ч | 1 | 9.07 | 0 | 0.5 | 0 | 0 | 0 | 1 | 0 |  | 9.07 | 2 | 64862686 | 74 | 0 | 0 | 0 | 0 | 0 | 0 | 0 | 0
98 | 64862697 | 64862679 | 29145158 | 1 | 1 | 1 | 3 | 402-0005 | ТССЦ Московской обл., 402-0005, приказ Минстроя России №675/пр от 28.02.2017 № 257/пр | Раствор готовый кладочный цементный марки 150 | 1339 | 1007 | м3 | м3 | 1 | 2.04 | 548.3 | 0 | 0 | 0 | 0 | 1 | 0 |  | 2.04 | 2 | 64862687 | 75 | 0 | 0 | 0 | 0 | 0 | 0 | 0 | 0
98 | 64862698 | 64862679 | 29150040 | 1 | 1 | 1 | 3 | 411-0001 | ТССЦ Московской обл., 411-0001, приказ Минстроя России №675/пр от 28.02.2017 № 257/пр | Вода | 1339 | 1007 | м3 | м3 | 1 | 3.5 | 2.44 | 0 | 0 | 0 | 0 | 1 | 0 |  | 3.5 | 2 | 64862688 | 76 | 0 | 0 | 0 | 0 | 0 | 0 | 0 | 0
99 | 64862710 | 64862699 | 18411771 | 1 | 1 | 1 | 1 | 1-1022-90 |  | Рабочий строитель среднего разряда 2,2 | 1369 | 1013 | чел.-ч | чел.-ч | 1 | 0.5 | 0 | 0 | 0 | 7.94 | 0 | 1 | 1 | *6 | 3 | 2 | 64862702 | 77 | 0 | 0 | 0 | 0 | 0 | 0 | 0 | 0
99 | 64862711 | 64862699 | 121548 | 1 | 1 | 1 | 1 | 2 |  | Затраты труда машинистов | 608254 | 1013 | чел.час | чел.час | 1 | 0.21 | 0 | 0 | 0 | 0 | 0 | 1 | 2 | *6 | 1.26 | 2 | 64862703 | 78 | 0 | 0 | 0 | 0 | 0 | 0 | 0 | 0
99 | 64862712 | 64862699 | 29172556 | 1 | 1 | 1 | 2 | 030954 | ТСЭМ Московской обл., 030954, приказ Минстроя России №675/пр от 28.02.2017 № 264/пр | Подъемники грузоподъемностью до 500 кг одномачтовые, высота подъема 45 м | 1368 | 1011 | маш.-ч | маш.-ч | 1 | 0.21 | 0 | 31.26 | 13.5 | 0 | 0 | 1 | 0 | *6 | 1.26 | 2 | 64862704 | 79 | 0 | 0 | 0 | 0 | 0 | 0 | 0 | 0
99 | 64862713 | 64862699 | 29173152 | 1 | 1 | 1 | 2 | 111301 | ТСЭМ Московской обл., 111301, приказ Минстроя России №675/пр от 28.02.2017 № 264/пр | Вибратор поверхностный | 1368 | 1011 | маш.-ч | маш.-ч | 1 | 2.32 | 0 | 0.5 | 0 | 0 | 0 | 1 | 0 | *6 | 13.92 | 2 | 64862705 | 80 | 0 | 0 | 0 | 0 | 0 | 0 | 0 | 0
99 | 64862714 | 64862699 | 29145158 | 1 | 1 | 1 | 3 | 402-0005 | ТССЦ Московской обл., 402-0005, приказ Минстроя России №675/пр от 28.02.2017 № 257/пр | Раствор готовый кладочный цементный марки 150 | 1339 | 1007 | м3 | м3 | 1 | 0.51 | 548.3 | 0 | 0 | 0 | 0 | 1 | 0 |  | 0.51 | 2 | 64862706 | 81 | 0 | 0 | 0 | 0 | 0 | 0 | 0 | 0
100 | 64862710 | 64862699 | 18411771 | 1 | 1 | 1 | 1 | 1-1022-90 |  | Рабочий строитель среднего разряда 2,2 | 1369 | 1013 | чел.-ч | чел.-ч | 1 | 0.5 | 0 | 0 | 0 | 7.94 | 0 | 1 | 1 | *6 | 3 | 2 | 64862702 | 82 | 0 | 0 | 0 | 0 | 0 | 0 | 0 | 0
100 | 64862711 | 64862699 | 121548 | 1 | 1 | 1 | 1 | 2 |  | Затраты труда машинистов | 608254 | 1013 | чел.час | чел.час | 1 | 0.21 | 0 | 0 | 0 | 0 | 0 | 1 | 2 | *6 | 1.26 | 2 | 64862703 | 83 | 0 | 0 | 0 | 0 | 0 | 0 | 0 | 0
100 | 64862712 | 64862699 | 29172556 | 1 | 1 | 1 | 2 | 030954 | ТСЭМ Московской обл., 030954, приказ Минстроя России №675/пр от 28.02.2017 № 264/пр | Подъемники грузоподъемностью до 500 кг одномачтовые, высота подъема 45 м | 1368 | 1011 | маш.-ч | маш.-ч | 1 | 0.21 | 0 | 31.26 | 13.5 | 0 | 0 | 1 | 0 | *6 | 1.26 | 2 | 64862704 | 84 | 0 | 0 | 0 | 0 | 0 | 0 | 0 | 0
100 | 64862713 | 64862699 | 29173152 | 1 | 1 | 1 | 2 | 111301 | ТСЭМ Московской обл., 111301, приказ Минстроя России №675/пр от 28.02.2017 № 264/пр | Вибратор поверхностный | 1368 | 1011 | маш.-ч | маш.-ч | 1 | 2.32 | 0 | 0.5 | 0 | 0 | 0 | 1 | 0 | *6 | 13.92 | 2 | 64862705 | 85 | 0 | 0 | 0 | 0 | 0 | 0 | 0 | 0
100 | 64862714 | 64862699 | 29145158 | 1 | 1 | 1 | 3 | 402-0005 | ТССЦ Московской обл., 402-0005, приказ Минстроя России №675/пр от 28.02.2017 № 257/пр | Раствор готовый кладочный цементный марки 150 | 1339 | 1007 | м3 | м3 | 1 | 0.51 | 548.3 | 0 | 0 | 0 | 0 | 1 | 0 |  | 0.51 | 2 | 64862706 | 86 | 0 | 0 | 0 | 0 | 0 | 0 | 0 | 0
101 | 64862729 | 64862715 | 18411771 | 1 | 1 | 1 | 1 | 1-1022-90 |  | Рабочий строитель среднего разряда 2,2 | 1369 | 1013 | чел.-ч | чел.-ч | 1 | 39.51 | 0 | 0 | 0 | 7.94 | 0 | 1 | 1 |  | 39.51 | 2 | 64862719 | 87 | 0 | 0 | 0 | 0 | 0 | 0 | 0 | 0
101 | 64862730 | 64862715 | 121548 | 1 | 1 | 1 | 1 | 2 |  | Затраты труда машинистов | 608254 | 1013 | чел.час | чел.час | 1 | 1.27 | 0 | 0 | 0 | 0 | 0 | 1 | 2 |  | 1.27 | 2 | 64862720 | 88 | 0 | 0 | 0 | 0 | 0 | 0 | 0 | 0
101 | 64862731 | 64862715 | 29172556 | 1 | 1 | 1 | 2 | 030954 | ТСЭМ Московской обл., 030954, приказ Минстроя России №675/пр от 28.02.2017 № 264/пр | Подъемники грузоподъемностью до 500 кг одномачтовые, высота подъема 45 м | 1368 | 1011 | маш.-ч | маш.-ч | 1 | 1.27 | 0 | 31.26 | 13.5 | 0 | 0 | 1 | 0 |  | 1.27 | 2 | 64862721 | 89 | 0 | 0 | 0 | 0 | 0 | 0 | 0 | 0
101 | 64862732 | 64862715 | 29173152 | 1 | 1 | 1 | 2 | 111301 | ТСЭМ Московской обл., 111301, приказ Минстроя России №675/пр от 28.02.2017 № 264/пр | Вибратор поверхностный | 1368 | 1011 | маш.-ч | маш.-ч | 1 | 9.07 | 0 | 0.5 | 0 | 0 | 0 | 1 | 0 |  | 9.07 | 2 | 64862722 | 90 | 0 | 0 | 0 | 0 | 0 | 0 | 0 | 0
101 | 64862733 | 64862715 | 29145158 | 1 | 1 | 1 | 3 | 402-0005 | ТССЦ Московской обл., 402-0005, приказ Минстроя России №675/пр от 28.02.2017 № 257/пр | Раствор готовый кладочный цементный марки 150 | 1339 | 1007 | м3 | м3 | 1 | 2.04 | 548.3 | 0 | 0 | 0 | 0 | 1 | 0 |  | 2.04 | 2 | 64862723 | 91 | 0 | 0 | 0 | 0 | 0 | 0 | 0 | 0
101 | 64862734 | 64862715 | 29150040 | 1 | 1 | 1 | 3 | 411-0001 | ТССЦ Московской обл., 411-0001, приказ Минстроя России №675/пр от 28.02.2017 № 257/пр | Вода | 1339 | 1007 | м3 | м3 | 1 | 3.5 | 2.44 | 0 | 0 | 0 | 0 | 1 | 0 |  | 3.5 | 2 | 64862724 | 92 | 0 | 0 | 0 | 0 | 0 | 0 | 0 | 0
102 | 64862729 | 64862715 | 18411771 | 1 | 1 | 1 | 1 | 1-1022-90 |  | Рабочий строитель среднего разряда 2,2 | 1369 | 1013 | чел.-ч | чел.-ч | 1 | 39.51 | 0 | 0 | 0 | 7.94 | 0 | 1 | 1 |  | 39.51 | 2 | 64862719 | 93 | 0 | 0 | 0 | 0 | 0 | 0 | 0 | 0
102 | 64862730 | 64862715 | 121548 | 1 | 1 | 1 | 1 | 2 |  | Затраты труда машинистов | 608254 | 1013 | чел.час | чел.час | 1 | 1.27 | 0 | 0 | 0 | 0 | 0 | 1 | 2 |  | 1.27 | 2 | 64862720 | 94 | 0 | 0 | 0 | 0 | 0 | 0 | 0 | 0
102 | 64862731 | 64862715 | 29172556 | 1 | 1 | 1 | 2 | 030954 | ТСЭМ Московской обл., 030954, приказ Минстроя России №675/пр от 28.02.2017 № 264/пр | Подъемники грузоподъемностью до 500 кг одномачтовые, высота подъема 45 м | 1368 | 1011 | маш.-ч | маш.-ч | 1 | 1.27 | 0 | 31.26 | 13.5 | 0 | 0 | 1 | 0 |  | 1.27 | 2 | 64862721 | 95 | 0 | 0 | 0 | 0 | 0 | 0 | 0 | 0
102 | 64862732 | 64862715 | 29173152 | 1 | 1 | 1 | 2 | 111301 | ТСЭМ Московской обл., 111301, приказ Минстроя России №675/пр от 28.02.2017 № 264/пр | Вибратор поверхностный | 1368 | 1011 | маш.-ч | маш.-ч | 1 | 9.07 | 0 | 0.5 | 0 | 0 | 0 | 1 | 0 |  | 9.07 | 2 | 64862722 | 96 | 0 | 0 | 0 | 0 | 0 | 0 | 0 | 0
102 | 64862733 | 64862715 | 29145158 | 1 | 1 | 1 | 3 | 402-0005 | ТССЦ Московской обл., 402-0005, приказ Минстроя России №675/пр от 28.02.2017 № 257/пр | Раствор готовый кладочный цементный марки 150 | 1339 | 1007 | м3 | м3 | 1 | 2.04 | 548.3 | 0 | 0 | 0 | 0 | 1 | 0 |  | 2.04 | 2 | 64862723 | 97 | 0 | 0 | 0 | 0 | 0 | 0 | 0 | 0
102 | 64862734 | 64862715 | 29150040 | 1 | 1 | 1 | 3 | 411-0001 | ТССЦ Московской обл., 411-0001, приказ Минстроя России №675/пр от 28.02.2017 № 257/пр | Вода | 1339 | 1007 | м3 | м3 | 1 | 3.5 | 2.44 | 0 | 0 | 0 | 0 | 1 | 0 |  | 3.5 | 2 | 64862724 | 98 | 0 | 0 | 0 | 0 | 0 | 0 | 0 | 0
103 | 64862746 | 64862735 | 18411771 | 1 | 1 | 1 | 1 | 1-1022-90 |  | Рабочий строитель среднего разряда 2,2 | 1369 | 1013 | чел.-ч | чел.-ч | 1 | 0.5 | 0 | 0 | 0 | 7.94 | 0 | 1 | 1 | *2 | 1 | 2 | 64862738 | 99 | 0 | 0 | 0 | 0 | 0 | 0 | 0 | 0
103 | 64862747 | 64862735 | 121548 | 1 | 1 | 1 | 1 | 2 |  | Затраты труда машинистов | 608254 | 1013 | чел.час | чел.час | 1 | 0.21 | 0 | 0 | 0 | 0 | 0 | 1 | 2 | *2 | 0.42 | 2 | 64862739 | 100 | 0 | 0 | 0 | 0 | 0 | 0 | 0 | 0
103 | 64862748 | 64862735 | 29172556 | 1 | 1 | 1 | 2 | 030954 | ТСЭМ Московской обл., 030954, приказ Минстроя России №675/пр от 28.02.2017 № 264/пр | Подъемники грузоподъемностью до 500 кг одномачтовые, высота подъема 45 м | 1368 | 1011 | маш.-ч | маш.-ч | 1 | 0.21 | 0 | 31.26 | 13.5 | 0 | 0 | 1 | 0 | *2 | 0.42 | 2 | 64862740 | 101 | 0 | 0 | 0 | 0 | 0 | 0 | 0 | 0
103 | 64862749 | 64862735 | 29173152 | 1 | 1 | 1 | 2 | 111301 | ТСЭМ Московской обл., 111301, приказ Минстроя России №675/пр от 28.02.2017 № 264/пр | Вибратор поверхностный | 1368 | 1011 | маш.-ч | маш.-ч | 1 | 2.32 | 0 | 0.5 | 0 | 0 | 0 | 1 | 0 | *2 | 4.64 | 2 | 64862741 | 102 | 0 | 0 | 0 | 0 | 0 | 0 | 0 | 0
103 | 64862750 | 64862735 | 29145158 | 1 | 1 | 1 | 3 | 402-0005 | ТССЦ Московской обл., 402-0005, приказ Минстроя России №675/пр от 28.02.2017 № 257/пр | Раствор готовый кладочный цементный марки 150 | 1339 | 1007 | м3 | м3 | 1 | 0.51 | 548.3 | 0 | 0 | 0 | 0 | 1 | 0 |  | 0.51 | 2 | 64862742 | 103 | 0 | 0 | 0 | 0 | 0 | 0 | 0 | 0
104 | 64862746 | 64862735 | 18411771 | 1 | 1 | 1 | 1 | 1-1022-90 |  | Рабочий строитель среднего разряда 2,2 | 1369 | 1013 | чел.-ч | чел.-ч | 1 | 0.5 | 0 | 0 | 0 | 7.94 | 0 | 1 | 1 | *2 | 1 | 2 | 64862738 | 104 | 0 | 0 | 0 | 0 | 0 | 0 | 0 | 0
104 | 64862747 | 64862735 | 121548 | 1 | 1 | 1 | 1 | 2 |  | Затраты труда машинистов | 608254 | 1013 | чел.час | чел.час | 1 | 0.21 | 0 | 0 | 0 | 0 | 0 | 1 | 2 | *2 | 0.42 | 2 | 64862739 | 105 | 0 | 0 | 0 | 0 | 0 | 0 | 0 | 0
104 | 64862748 | 64862735 | 29172556 | 1 | 1 | 1 | 2 | 030954 | ТСЭМ Московской обл., 030954, приказ Минстроя России №675/пр от 28.02.2017 № 264/пр | Подъемники грузоподъемностью до 500 кг одномачтовые, высота подъема 45 м | 1368 | 1011 | маш.-ч | маш.-ч | 1 | 0.21 | 0 | 31.26 | 13.5 | 0 | 0 | 1 | 0 | *2 | 0.42 | 2 | 64862740 | 106 | 0 | 0 | 0 | 0 | 0 | 0 | 0 | 0
104 | 64862749 | 64862735 | 29173152 | 1 | 1 | 1 | 2 | 111301 | ТСЭМ Московской обл., 111301, приказ Минстроя России №675/пр от 28.02.2017 № 264/пр | Вибратор поверхностный | 1368 | 1011 | маш.-ч | маш.-ч | 1 | 2.32 | 0 | 0.5 | 0 | 0 | 0 | 1 | 0 | *2 | 4.64 | 2 | 64862741 | 107 | 0 | 0 | 0 | 0 | 0 | 0 | 0 | 0
104 | 64862750 | 64862735 | 29145158 | 1 | 1 | 1 | 3 | 402-0005 | ТССЦ Московской обл., 402-0005, приказ Минстроя России №675/пр от 28.02.2017 № 257/пр | Раствор готовый кладочный цементный марки 150 | 1339 | 1007 | м3 | м3 | 1 | 0.51 | 548.3 | 0 | 0 | 0 | 0 | 1 | 0 |  | 0.51 | 2 | 64862742 | 108 | 0 | 0 | 0 | 0 | 0 | 0 | 0 | 0
105 | 64862771 | 64862751 | 18407546 | 1 | 1 | 1 | 1 | 1-1038-90 |  | Рабочий строитель среднего разряда 3,8 | 1369 | 1013 | чел.-ч | чел.-ч | 1 | 729.12 | 0 | 0 | 0 | 9.4 | 0 | 1 | 1 |  | 729.12 | 2 | 64862752 | 109 | 0 | 0 | 0 | 0 | 0 | 0 | 0 | 0
105 | 64862772 | 64862751 | 121548 | 1 | 1 | 1 | 1 | 2 |  | Затраты труда машинистов | 608254 | 1013 | чел.час | чел.час | 1 | 75.19 | 0 | 0 | 0 | 0 | 0 | 1 | 2 |  | 75.19 | 2 | 64862753 | 110 | 0 | 0 | 0 | 0 | 0 | 0 | 0 | 0
105 | 64862773 | 64862751 | 29172379 | 1 | 1 | 1 | 2 | 021141 | ТСЭМ Московской обл., 021141, приказ Минстроя России №675/пр от 28.02.2017 № 264/пр | Краны на автомобильном ходу при работе на других видах строительства 10 т | 1368 | 1011 | маш.-ч | маш.-ч | 1 | 1.22 | 0 | 112 | 13.5 | 0 | 0 | 1 | 0 |  | 1.22 | 2 | 64862754 | 111 | 0 | 0 | 0 | 0 | 0 | 0 | 0 | 0
105 | 64862774 | 64862751 | 29172407 | 1 | 1 | 1 | 2 | 021243 | ТСЭМ Московской обл., 021243, приказ Минстроя России №675/пр от 28.02.2017 № 264/пр | Краны на гусеничном ходу при работе на других видах строительства до 16 т | 1368 | 1011 | маш.-ч | маш.-ч | 1 | 73.7 | 0 | 96.9 | 13.5 | 0 | 0 | 1 | 0 |  | 73.7 | 2 | 64862755 | 112 | 0 | 0 | 0 | 0 | 0 | 0 | 0 | 0
105 | 64862775 | 64862751 | 29172479 | 1 | 1 | 1 | 2 | 030101 | ТСЭМ Московской обл., 030101, приказ Минстроя России №675/пр от 28.02.2017 № 264/пр | Автопогрузчики 5 т | 1368 | 1011 | маш.-ч | маш.-ч | 1 | 0.27 | 0 | 99.89 | 10.06 | 0 | 0 | 1 | 0 |  | 0.27 | 2 | 64862756 | 113 | 0 | 0 | 0 | 0 | 0 | 0 | 0 | 0
105 | 64862776 | 64862751 | 29172657 | 1 | 1 | 1 | 2 | 040502 | ТСЭМ Московской обл., 040502, приказ Минстроя России №675/пр от 28.02.2017 № 264/пр | Установки для сварки ручной дуговой (постоянного тока) | 1368 | 1011 | маш.-ч | маш.-ч | 1 | 52.53 | 0 | 8.1 | 0 | 0 | 0 | 1 | 0 |  | 52.53 | 2 | 64862757 | 114 | 0 | 0 | 0 | 0 | 0 | 0 | 0 | 0
105 | 64862777 | 64862751 | 29173150 | 1 | 1 | 1 | 2 | 111100 | ТСЭМ Московской обл., 111100, приказ Минстроя России №675/пр от 28.02.2017 № 264/пр | Вибратор глубинный | 1368 | 1011 | маш.-ч | маш.-ч | 1 | 36.51 | 0 | 1.9 | 0 | 0 | 0 | 1 | 0 |  | 36.51 | 2 | 64862758 | 115 | 0 | 0 | 0 | 0 | 0 | 0 | 0 | 0
105 | 64862778 | 64862751 | 29174592 | 1 | 1 | 1 | 2 | 331532 | ТСЭМ Московской обл., 331532, приказ Минстроя России №675/пр от 28.02.2017 № 264/пр | Пила цепная электрическая | 1368 | 1011 | маш.-ч | маш.-ч | 1 | 0.35 | 0 | 3.27 | 0 | 0 | 0 | 1 | 0 |  | 0.35 | 2 | 64862759 | 116 | 0 | 0 | 0 | 0 | 0 | 0 | 0 | 0
105 | 64862779 | 64862751 | 29174913 | 1 | 1 | 1 | 2 | 400001 | ТСЭМ Московской обл., 400001, приказ Минстроя России №675/пр от 28.02.2017 № 264/пр | Автомобили бортовые, грузоподъемность до 5 т | 1368 | 1011 | маш.-ч | маш.-ч | 1 | 3.65 | 0 | 87.17 | 11.6 | 0 | 0 | 1 | 0 |  | 3.65 | 2 | 64862760 | 117 | 0 | 0 | 0 | 0 | 0 | 0 | 0 | 0
105 | 64862780 | 64862751 | 29113598 | 1 | 1 | 1 | 3 | 101-0797 | ТССЦ Московской обл., 101-0797, приказ Минстроя России №675/пр от 28.02.2017 № 254/пр | Проволока горячекатаная в мотках, диаметром 6,3-6,5 мм | 1348 | 1009 | т | т | 1000 | 0.1 | 4455.2 | 0 | 0 | 0 | 0 | 1 | 0 |  | 0.1 | 2 | 64862761 | 118 | 0 | 0 | 0 | 0 | 0 | 0 | 0 | 0
105 | 64862781 | 64862751 | 29113982 | 1 | 1 | 1 | 3 | 101-1529 | ТССЦ Московской обл., 101-1529, приказ Минстроя России №675/пр от 28.02.2017 № 254/пр | Электроды диаметром 6 мм Э42 | 1348 | 1009 | т | т | 1000 | 0.047 | 9423.99 | 0 | 0 | 0 | 0 | 1 | 0 |  | 0.047 | 2 | 64862762 | 119 | 0 | 0 | 0 | 0 | 0 | 0 | 0 | 0
105 | 64862782 | 64862751 | 29113993 | 1 | 1 | 1 | 3 | 101-1531 | ТССЦ Московской обл., 101-1531, приказ Минстроя России №675/пр от 28.02.2017 № 254/пр | Электроды диаметром 6 мм Э46 | 1348 | 1009 | т | т | 1000 | 0.021 | 10079.94 | 0 | 0 | 0 | 0 | 1 | 0 |  | 0.021 | 2 | 64862763 | 120 | 0 | 0 | 0 | 0 | 0 | 0 | 0 | 0
105 | 64862783 | 64862751 | 29114332 | 1 | 1 | 1 | 3 | 101-1805 | ТССЦ Московской обл., 101-1805, приказ Минстроя России №675/пр от 28.02.2017 № 254/пр | Гвозди строительные | 1348 | 1009 | т | т | 1000 | 0.048 | 11978 | 0 | 0 | 0 | 0 | 1 | 0 |  | 0.048 | 2 | 64862764 | 121 | 0 | 0 | 0 | 0 | 0 | 0 | 0 | 0
105 | 64862784 | 64862751 | 29115787 | 1 | 1 | 1 | 3 | 102-0008 | ТССЦ Московской обл., 102-0008, приказ Минстроя России №675/пр от 28.02.2017 № 254/пр | Лесоматериалы круглые хвойных пород для строительства диаметром 14-24 см, длиной 3-6,5 м | 1339 | 1007 | м3 | м3 | 1 | 0.3 | 558.33 | 0 | 0 | 0 | 0 | 1 | 0 |  | 0.3 | 2 | 64862765 | 122 | 0 | 0 | 0 | 0 | 0 | 0 | 0 | 0
105 | 64862785 | 64862751 | 29115650 | 1 | 1 | 1 | 3 | 102-0061 | ТССЦ Московской обл., 102-0061, приказ Минстроя России №675/пр от 28.02.2017 № 254/пр | Доски обрезные хвойных пород длиной 4-6,5 м, шириной 75-150 мм, толщиной 44 мм и более, III сорта | 1339 | 1007 | м3 | м3 | 1 | 0.92 | 1056 | 0 | 0 | 0 | 0 | 1 | 0 |  | 0.92 | 2 | 64862766 | 123 | 0 | 0 | 0 | 0 | 0 | 0 | 0 | 0
105 | 64862786 | 64862751 | 29131308 | 1 | 1 | 1 | 3 | 203-0511 | ТССЦ Московской обл., 203-0511, приказ Минстроя России №675/пр от 28.02.2017 № 255/пр | Щиты из досок толщиной 25 мм | 1327 | 1005 | м2 | м2 | 1 | 31.4 | 35.54 | 0 | 0 | 0 | 0 | 1 | 0 |  | 31.4 | 2 | 64862767 | 124 | 0 | 0 | 0 | 0 | 0 | 0 | 0 | 0
105 | 64862787 | 64862751 | 29131324 | 1 | 1 | 1 | 3 | 204-0100 | ТССЦ Московской обл., 204-0100, приказ Минстроя России №675/пр от 28.02.2017 № 255/пр | Горячекатаная арматурная сталь класса А-I, А-II, А-III | 1348 | 1009 | т | т | 1000 | 14.6 | 5649.99 | 0 | 0 | 0 | 0 | 1 | 0 |  | 14.6 | 3 | -1 |  | 0 | 0 | 0 | 0 | 0 | 0 | 0 | 0
105 | 64862788 | 64862751 | 29144967 | 1 | 1 | 1 | 3 | 401-0246 | ТССЦ Московской обл., 401-0246, приказ Минстроя России №675/пр от 28.02.2017 № 257/пр | Бетон мелкозернистый, класс В15 (М200) | 1339 | 1007 | м3 | м3 | 1 | 101.5 | 490 | 0 | 0 | 0 | 0 | 1 | 0 |  | 101.5 | 2 | 64862768 | 125 | 0 | 0 | 0 | 0 | 0 | 0 | 0 | 0
105 | 64862789 | 64862751 | 29149243 | 1 | 1 | 1 | 3 | 405-0253 | ТССЦ Московской обл., 405-0253, приказ Минстроя России №675/пр от 28.02.2017 № 257/пр | Известь строительная негашеная комовая, сорт I | 1348 | 1009 | т | т | 1000 | 0.103 | 734.5 | 0 | 0 | 0 | 0 | 1 | 0 |  | 0.103 | 2 | 64862769 | 126 | 0 | 0 | 0 | 0 | 0 | 0 | 0 | 0
105 | 64862790 | 64862751 | 29150040 | 1 | 1 | 1 | 3 | 411-0001 | ТССЦ Московской обл., 411-0001, приказ Минстроя России №675/пр от 28.02.2017 № 257/пр | Вода | 1339 | 1007 | м3 | м3 | 1 | 0.309 | 2.44 | 0 | 0 | 0 | 0 | 1 | 0 |  | 0.309 | 2 | 64862770 | 127 | 0 | 0 | 0 | 0 | 0 | 0 | 0 | 0
106 | 64862771 | 64862751 | 18407546 | 1 | 1 | 1 | 1 | 1-1038-90 |  | Рабочий строитель среднего разряда 3,8 | 1369 | 1013 | чел.-ч | чел.-ч | 1 | 729.12 | 0 | 0 | 0 | 9.4 | 0 | 1 | 1 |  | 729.12 | 2 | 64862752 | 128 | 0 | 0 | 0 | 0 | 0 | 0 | 0 | 0
106 | 64862772 | 64862751 | 121548 | 1 | 1 | 1 | 1 | 2 |  | Затраты труда машинистов | 608254 | 1013 | чел.час | чел.час | 1 | 75.19 | 0 | 0 | 0 | 0 | 0 | 1 | 2 |  | 75.19 | 2 | 64862753 | 129 | 0 | 0 | 0 | 0 | 0 | 0 | 0 | 0
106 | 64862773 | 64862751 | 29172379 | 1 | 1 | 1 | 2 | 021141 | ТСЭМ Московской обл., 021141, приказ Минстроя России №675/пр от 28.02.2017 № 264/пр | Краны на автомобильном ходу при работе на других видах строительства 10 т | 1368 | 1011 | маш.-ч | маш.-ч | 1 | 1.22 | 0 | 112 | 13.5 | 0 | 0 | 1 | 0 |  | 1.22 | 2 | 64862754 | 130 | 0 | 0 | 0 | 0 | 0 | 0 | 0 | 0
106 | 64862774 | 64862751 | 29172407 | 1 | 1 | 1 | 2 | 021243 | ТСЭМ Московской обл., 021243, приказ Минстроя России №675/пр от 28.02.2017 № 264/пр | Краны на гусеничном ходу при работе на других видах строительства до 16 т | 1368 | 1011 | маш.-ч | маш.-ч | 1 | 73.7 | 0 | 96.9 | 13.5 | 0 | 0 | 1 | 0 |  | 73.7 | 2 | 64862755 | 131 | 0 | 0 | 0 | 0 | 0 | 0 | 0 | 0
106 | 64862775 | 64862751 | 29172479 | 1 | 1 | 1 | 2 | 030101 | ТСЭМ Московской обл., 030101, приказ Минстроя России №675/пр от 28.02.2017 № 264/пр | Автопогрузчики 5 т | 1368 | 1011 | маш.-ч | маш.-ч | 1 | 0.27 | 0 | 99.89 | 10.06 | 0 | 0 | 1 | 0 |  | 0.27 | 2 | 64862756 | 132 | 0 | 0 | 0 | 0 | 0 | 0 | 0 | 0
106 | 64862776 | 64862751 | 29172657 | 1 | 1 | 1 | 2 | 040502 | ТСЭМ Московской обл., 040502, приказ Минстроя России №675/пр от 28.02.2017 № 264/пр | Установки для сварки ручной дуговой (постоянного тока) | 1368 | 1011 | маш.-ч | маш.-ч | 1 | 52.53 | 0 | 8.1 | 0 | 0 | 0 | 1 | 0 |  | 52.53 | 2 | 64862757 | 133 | 0 | 0 | 0 | 0 | 0 | 0 | 0 | 0
106 | 64862777 | 64862751 | 29173150 | 1 | 1 | 1 | 2 | 111100 | ТСЭМ Московской обл., 111100, приказ Минстроя России №675/пр от 28.02.2017 № 264/пр | Вибратор глубинный | 1368 | 1011 | маш.-ч | маш.-ч | 1 | 36.51 | 0 | 1.9 | 0 | 0 | 0 | 1 | 0 |  | 36.51 | 2 | 64862758 | 134 | 0 | 0 | 0 | 0 | 0 | 0 | 0 | 0
106 | 64862778 | 64862751 | 29174592 | 1 | 1 | 1 | 2 | 331532 | ТСЭМ Московской обл., 331532, приказ Минстроя России №675/пр от 28.02.2017 № 264/пр | Пила цепная электрическая | 1368 | 1011 | маш.-ч | маш.-ч | 1 | 0.35 | 0 | 3.27 | 0 | 0 | 0 | 1 | 0 |  | 0.35 | 2 | 64862759 | 135 | 0 | 0 | 0 | 0 | 0 | 0 | 0 | 0
106 | 64862779 | 64862751 | 29174913 | 1 | 1 | 1 | 2 | 400001 | ТСЭМ Московской обл., 400001, приказ Минстроя России №675/пр от 28.02.2017 № 264/пр | Автомобили бортовые, грузоподъемность до 5 т | 1368 | 1011 | маш.-ч | маш.-ч | 1 | 3.65 | 0 | 87.17 | 11.6 | 0 | 0 | 1 | 0 |  | 3.65 | 2 | 64862760 | 136 | 0 | 0 | 0 | 0 | 0 | 0 | 0 | 0
106 | 64862780 | 64862751 | 29113598 | 1 | 1 | 1 | 3 | 101-0797 | ТССЦ Московской обл., 101-0797, приказ Минстроя России №675/пр от 28.02.2017 № 254/пр | Проволока горячекатаная в мотках, диаметром 6,3-6,5 мм | 1348 | 1009 | т | т | 1000 | 0.1 | 4455.2 | 0 | 0 | 0 | 0 | 1 | 0 |  | 0.1 | 2 | 64862761 | 137 | 0 | 0 | 0 | 0 | 0 | 0 | 0 | 0
106 | 64862781 | 64862751 | 29113982 | 1 | 1 | 1 | 3 | 101-1529 | ТССЦ Московской обл., 101-1529, приказ Минстроя России №675/пр от 28.02.2017 № 254/пр | Электроды диаметром 6 мм Э42 | 1348 | 1009 | т | т | 1000 | 0.047 | 9423.99 | 0 | 0 | 0 | 0 | 1 | 0 |  | 0.047 | 2 | 64862762 | 138 | 0 | 0 | 0 | 0 | 0 | 0 | 0 | 0
106 | 64862782 | 64862751 | 29113993 | 1 | 1 | 1 | 3 | 101-1531 | ТССЦ Московской обл., 101-1531, приказ Минстроя России №675/пр от 28.02.2017 № 254/пр | Электроды диаметром 6 мм Э46 | 1348 | 1009 | т | т | 1000 | 0.021 | 10079.94 | 0 | 0 | 0 | 0 | 1 | 0 |  | 0.021 | 2 | 64862763 | 139 | 0 | 0 | 0 | 0 | 0 | 0 | 0 | 0
106 | 64862783 | 64862751 | 29114332 | 1 | 1 | 1 | 3 | 101-1805 | ТССЦ Московской обл., 101-1805, приказ Минстроя России №675/пр от 28.02.2017 № 254/пр | Гвозди строительные | 1348 | 1009 | т | т | 1000 | 0.048 | 11978 | 0 | 0 | 0 | 0 | 1 | 0 |  | 0.048 | 2 | 64862764 | 140 | 0 | 0 | 0 | 0 | 0 | 0 | 0 | 0
106 | 64862784 | 64862751 | 29115787 | 1 | 1 | 1 | 3 | 102-0008 | ТССЦ Московской обл., 102-0008, приказ Минстроя России №675/пр от 28.02.2017 № 254/пр | Лесоматериалы круглые хвойных пород для строительства диаметром 14-24 см, длиной 3-6,5 м | 1339 | 1007 | м3 | м3 | 1 | 0.3 | 558.33 | 0 | 0 | 0 | 0 | 1 | 0 |  | 0.3 | 2 | 64862765 | 141 | 0 | 0 | 0 | 0 | 0 | 0 | 0 | 0
106 | 64862785 | 64862751 | 29115650 | 1 | 1 | 1 | 3 | 102-0061 | ТССЦ Московской обл., 102-0061, приказ Минстроя России №675/пр от 28.02.2017 № 254/пр | Доски обрезные хвойных пород длиной 4-6,5 м, шириной 75-150 мм, толщиной 44 мм и более, III сорта | 1339 | 1007 | м3 | м3 | 1 | 0.92 | 1056 | 0 | 0 | 0 | 0 | 1 | 0 |  | 0.92 | 2 | 64862766 | 142 | 0 | 0 | 0 | 0 | 0 | 0 | 0 | 0
106 | 64862786 | 64862751 | 29131308 | 1 | 1 | 1 | 3 | 203-0511 | ТССЦ Московской обл., 203-0511, приказ Минстроя России №675/пр от 28.02.2017 № 255/пр | Щиты из досок толщиной 25 мм | 1327 | 1005 | м2 | м2 | 1 | 31.4 | 35.54 | 0 | 0 | 0 | 0 | 1 | 0 |  | 31.4 | 2 | 64862767 | 143 | 0 | 0 | 0 | 0 | 0 | 0 | 0 | 0
106 | 64862787 | 64862751 | 29131324 | 1 | 1 | 1 | 3 | 204-0100 | ТССЦ Московской обл., 204-0100, приказ Минстроя России №675/пр от 28.02.2017 № 255/пр | Горячекатаная арматурная сталь класса А-I, А-II, А-III | 1348 | 1009 | т | т | 1000 | 14.6 | 5649.99 | 0 | 0 | 0 | 0 | 1 | 0 |  | 14.6 | 3 | -1 |  | 0 | 0 | 0 | 0 | 0 | 0 | 0 | 0
106 | 64862788 | 64862751 | 29144967 | 1 | 1 | 1 | 3 | 401-0246 | ТССЦ Московской обл., 401-0246, приказ Минстроя России №675/пр от 28.02.2017 № 257/пр | Бетон мелкозернистый, класс В15 (М200) | 1339 | 1007 | м3 | м3 | 1 | 101.5 | 490 | 0 | 0 | 0 | 0 | 1 | 0 |  | 101.5 | 2 | 64862768 | 144 | 0 | 0 | 0 | 0 | 0 | 0 | 0 | 0
106 | 64862789 | 64862751 | 29149243 | 1 | 1 | 1 | 3 | 405-0253 | ТССЦ Московской обл., 405-0253, приказ Минстроя России №675/пр от 28.02.2017 № 257/пр | Известь строительная негашеная комовая, сорт I | 1348 | 1009 | т | т | 1000 | 0.103 | 734.5 | 0 | 0 | 0 | 0 | 1 | 0 |  | 0.103 | 2 | 64862769 | 145 | 0 | 0 | 0 | 0 | 0 | 0 | 0 | 0
106 | 64862790 | 64862751 | 29150040 | 1 | 1 | 1 | 3 | 411-0001 | ТССЦ Московской обл., 411-0001, приказ Минстроя России №675/пр от 28.02.2017 № 257/пр | Вода | 1339 | 1007 | м3 | м3 | 1 | 0.309 | 2.44 | 0 | 0 | 0 | 0 | 1 | 0 |  | 0.309 | 2 | 64862770 | 146 | 0 | 0 | 0 | 0 | 0 | 0 | 0 | 0
119 | 64862838 | 64862797 | 18407546 | 1 | 1 | 1 | 1 | 1-1038-90 |  | Рабочий строитель среднего разряда 3,8 | 1369 | 1013 | чел.-ч | чел.-ч | 1 | 32.37 | 0 | 0 | 0 | 9.4 | 0 | 1 | 1 |  | 32.37 | 2 | 64862805 | 147 | 0 | 0 | 0 | 0 | 0 | 0 | 0 | 0
119 | 64862839 | 64862797 | 121548 | 1 | 1 | 1 | 1 | 2 |  | Затраты труда машинистов | 608254 | 1013 | чел.час | чел.час | 1 | 5.64 | 0 | 0 | 0 | 0 | 0 | 1 | 2 |  | 5.64 | 2 | 64862806 | 148 | 0 | 0 | 0 | 0 | 0 | 0 | 0 | 0
119 | 64862840 | 64862797 | 29172285 | 1 | 1 | 1 | 2 | 020403 | ТСЭМ Московской обл., 020403, приказ Минстроя России №675/пр от 28.02.2017 № 264/пр | Краны козловые при работе на монтаже технологического оборудования 32 т | 1368 | 1011 | маш.-ч | маш.-ч | 1 | 0.07 | 0 | 120.52 | 15.42 | 0 | 0 | 1 | 0 |  | 0.07 | 2 | 64862807 | 149 | 0 | 0 | 0 | 0 | 0 | 0 | 0 | 0
119 | 64862841 | 64862797 | 29172379 | 1 | 1 | 1 | 2 | 021141 | ТСЭМ Московской обл., 021141, приказ Минстроя России №675/пр от 28.02.2017 № 264/пр | Краны на автомобильном ходу при работе на других видах строительства 10 т | 1368 | 1011 | маш.-ч | маш.-ч | 1 | 0.12 | 0 | 112 | 13.5 | 0 | 0 | 1 | 0 |  | 0.12 | 2 | 64862808 | 150 | 0 | 0 | 0 | 0 | 0 | 0 | 0 | 0
119 | 64862842 | 64862797 | 29172407 | 1 | 1 | 1 | 2 | 021243 | ТСЭМ Московской обл., 021243, приказ Минстроя России №675/пр от 28.02.2017 № 264/пр | Краны на гусеничном ходу при работе на других видах строительства до 16 т | 1368 | 1011 | маш.-ч | маш.-ч | 1 | 5.45 | 0 | 96.9 | 13.5 | 0 | 0 | 1 | 0 |  | 5.45 | 2 | 64862809 | 151 | 0 | 0 | 0 | 0 | 0 | 0 | 0 | 0
119 | 64862843 | 64862797 | 29172498 | 1 | 1 | 1 | 2 | 030203 | ТСЭМ Московской обл., 030203, приказ Минстроя России №675/пр от 28.02.2017 № 264/пр | Домкраты гидравлические грузоподъемностью 63-100 т | 1368 | 1011 | маш.-ч | маш.-ч | 1 | 0.96 | 0 | 2.37 | 0 | 0 | 0 | 1 | 0 |  | 0.96 | 2 | 64862810 | 152 | 0 | 0 | 0 | 0 | 0 | 0 | 0 | 0
119 | 64862844 | 64862797 | 29172659 | 1 | 1 | 1 | 2 | 040504 | ТСЭМ Московской обл., 040504, приказ Минстроя России №675/пр от 28.02.2017 № 264/пр | Аппарат для газовой сварки и резки | 1368 | 1011 | маш.-ч | маш.-ч | 1 | 1.68 | 0 | 1.2 | 0 | 0 | 0 | 1 | 0 |  | 1.68 | 2 | 64862811 | 153 | 0 | 0 | 0 | 0 | 0 | 0 | 0 | 0
119 | 64862845 | 64862797 | 29172669 | 1 | 1 | 1 | 2 | 041000 | ТСЭМ Московской обл., 041000, приказ Минстроя России №675/пр от 28.02.2017 № 264/пр | Преобразователи сварочные с номинальным сварочным током 315-500 А | 1368 | 1011 | маш.-ч | маш.-ч | 1 | 9.62 | 0 | 12.31 | 0 | 0 | 0 | 1 | 0 |  | 9.62 | 2 | 64862812 | 154 | 0 | 0 | 0 | 0 | 0 | 0 | 0 | 0
119 | 64862846 | 64862797 | 29172679 | 1 | 1 | 1 | 2 | 041400 | ТСЭМ Московской обл., 041400, приказ Минстроя России №675/пр от 28.02.2017 № 264/пр | Электрические печи для сушки сварочных материалов с регулированием температуры в пределах от 80 °С до 500 °С | 1368 | 1011 | маш.-ч | маш.-ч | 1 | 0.39 | 0 | 6.7 | 0 | 0 | 0 | 1 | 0 |  | 0.39 | 2 | 64862813 | 155 | 0 | 0 | 0 | 0 | 0 | 0 | 0 | 0
119 | 64862847 | 64862797 | 29174507 | 1 | 1 | 1 | 2 | 330301 | ТСЭМ Московской обл., 330301, приказ Минстроя России №675/пр от 28.02.2017 № 264/пр | Машины шлифовальные электрические | 1368 | 1011 | маш.-ч | маш.-ч | 1 | 0.29 | 0 | 5.13 | 0 | 0 | 0 | 1 | 0 |  | 0.29 | 2 | 64862814 | 156 | 0 | 0 | 0 | 0 | 0 | 0 | 0 | 0
119 | 64862848 | 64862797 | 29174913 | 1 | 1 | 1 | 2 | 400001 | ТСЭМ Московской обл., 400001, приказ Минстроя России №675/пр от 28.02.2017 № 264/пр | Автомобили бортовые, грузоподъемность до 5 т | 1368 | 1011 | маш.-ч | маш.-ч | 1 | 0.19 | 0 | 87.17 | 11.6 | 0 | 0 | 1 | 0 |  | 0.19 | 2 | 64862815 | 157 | 0 | 0 | 0 | 0 | 0 | 0 | 0 | 0
119 | 64862849 | 64862797 | 29107906 | 1 | 1 | 1 | 3 | 101-0309 | ТССЦ Московской обл., 101-0309, приказ Минстроя России №675/пр от 28.02.2017 № 254/пр | Канаты пеньковые пропитанные | 1348 | 1009 | т | т | 1000 | 0.0001 | 37900 | 0 | 0 | 0 | 0 | 1 | 0 |  | 0.0001 | 2 | 64862816 | 158 | 0 | 0 | 0 | 0 | 0 | 0 | 0 | 0
119 | 64862850 | 64862797 | 29107441 | 1 | 1 | 1 | 3 | 101-0324 | ТССЦ Московской обл., 101-0324, приказ Минстроя России №675/пр от 28.02.2017 № 254/пр | Кислород технический газообразный | 1339 | 1007 | м3 | м3 | 1 | 1.37 | 6.23 | 0 | 0 | 0 | 0 | 1 | 0 |  | 1.37 | 2 | 64862817 | 159 | 0 | 0 | 0 | 0 | 0 | 0 | 0 | 0
119 | 64862851 | 64862797 | 29113598 | 1 | 1 | 1 | 3 | 101-0797 | ТССЦ Московской обл., 101-0797, приказ Минстроя России №675/пр от 28.02.2017 № 254/пр | Проволока горячекатаная в мотках, диаметром 6,3-6,5 мм | 1348 | 1009 | т | т | 1000 | 3e-05 | 4455.2 | 0 | 0 | 0 | 0 | 1 | 0 |  | 3e-05 | 2 | 64862818 | 160 | 0 | 0 | 0 | 0 | 0 | 0 | 0 | 0
119 | 64862852 | 64862797 | 29113797 | 1 | 1 | 1 | 3 | 101-1019 | ТССЦ Московской обл., 101-1019, приказ Минстроя России №675/пр от 28.02.2017 № 254/пр | Швеллеры № 40 из стали марки Ст0 | 1348 | 1009 | т | т | 1000 | 0.00194 | 4920 | 0 | 0 | 0 | 0 | 1 | 0 |  | 0.00194 | 2 | 64862819 | 161 | 0 | 0 | 0 | 0 | 0 | 0 | 0 | 0
119 | 64862853 | 64862797 | 29113990 | 1 | 1 | 1 | 3 | 101-1515 | ТССЦ Московской обл., 101-1515, приказ Минстроя России №675/пр от 28.02.2017 № 254/пр | Электроды диаметром 4 мм Э46 | 1348 | 1009 | т | т | 1000 | 0.004 | 10169.99 | 0 | 0 | 0 | 0 | 1 | 0 |  | 0.004 | 2 | 64862820 | 162 | 0 | 0 | 0 | 0 | 0 | 0 | 0 | 0
119 | 64862854 | 64862797 | 29114247 | 1 | 1 | 1 | 3 | 101-1714 | ТССЦ Московской обл., 101-1714, приказ Минстроя России №675/пр от 28.02.2017 № 254/пр | Болты с гайками и шайбами строительные | 1348 | 1009 | т | т | 1000 | 0 | 9040.01 | 0 | 0 | 0 | 1 | 0 | 0 |  | 0 | 3 | -1 |  | 0 | 0 | 0 | 0 | 0 | 0 | 0 | 0
119 | 64862855 | 64862797 | 29114332 | 1 | 1 | 1 | 3 | 101-1805 | ТССЦ Московской обл., 101-1805, приказ Минстроя России №675/пр от 28.02.2017 № 254/пр | Гвозди строительные | 1348 | 1009 | т | т | 1000 | 1e-05 | 11978 | 0 | 0 | 0 | 0 | 1 | 0 |  | 1e-05 | 2 | 64862822 | 163 | 0 | 0 | 0 | 0 | 0 | 0 | 0 | 0
119 | 64862856 | 64862797 | 29107444 | 1 | 1 | 1 | 3 | 101-2278 | ТССЦ Московской обл., 101-2278, приказ Минстроя России №675/пр от 28.02.2017 № 254/пр | Пропан-бутан, смесь техническая | 1346 | 1009 | кг | кг | 1 | 0.41 | 6.09 | 0 | 0 | 0 | 0 | 1 | 0 |  | 0.41 | 2 | 64862823 | 164 | 0 | 0 | 0 | 0 | 0 | 0 | 0 | 0
119 | 64862857 | 64862797 | 29110606 | 1 | 1 | 1 | 3 | 101-2467 | ТССЦ Московской обл., 101-2467, приказ Минстроя России №675/пр от 28.02.2017 № 254/пр | Растворитель марки Р-4 | 1348 | 1009 | т | т | 1000 | 0.0006 | 9420 | 0 | 0 | 0 | 0 | 1 | 0 |  | 0.0006 | 2 | 64862824 | 165 | 0 | 0 | 0 | 0 | 0 | 0 | 0 | 0
119 | 64862858 | 64862797 | 29115467 | 1 | 1 | 1 | 3 | 102-0023 | ТССЦ Московской обл., 102-0023, приказ Минстроя России №675/пр от 28.02.2017 № 254/пр | Бруски обрезные хвойных пород длиной 4-6,5 м, шириной 75-150 мм, толщиной 40-75 мм, I сорта | 1339 | 1007 | м3 | м3 | 1 | 0.00103 | 1699.99 | 0 | 0 | 0 | 0 | 1 | 0 |  | 0.00103 | 2 | 64862825 | 166 | 0 | 0 | 0 | 0 | 0 | 0 | 0 | 0
119 | 64862859 | 64862797 | 29122102 | 1 | 1 | 1 | 3 | 113-0021 | ТССЦ Московской обл., 113-0021, приказ Минстроя России №675/пр от 28.02.2017 № 254/пр | Грунтовка ГФ-021 красно-коричневая | 1348 | 1009 | т | т | 1000 | 0.00031 | 15620 | 0 | 0 | 0 | 0 | 1 | 0 |  | 0.00031 | 2 | 64862826 | 167 | 0 | 0 | 0 | 0 | 0 | 0 | 0 | 0
119 | 64862860 | 64862797 | 29129276 | 1 | 1 | 1 | 3 | 201-0756 | ТССЦ Московской обл., 201-0756, приказ Минстроя России №675/пр от 28.02.2017 № 255/пр | Отдельные конструктивные элементы зданий и сооружений с преобладанием горячекатаных профилей, средняя масса сборочной единицы от 0,1 до 0,5 т | 1348 | 1009 | т | т | 1000 | 0.001 | 7712 | 0 | 0 | 0 | 0 | 1 | 0 |  | 0.001 | 2 | 64862827 | 168 | 0 | 0 | 0 | 0 | 0 | 0 | 0 | 0
119 | 64862861 | 64862797 | 29127930 | 1 | 1 | 1 | 3 | 201-9002 | ТССЦ Московской обл., 201-9002, приказ Минстроя России №675/пр от 28.02.2017 № 255/пр | Конструкции стальные | 1348 | 1009 | т | т | 1000 | 1 | 0 | 0 | 0 | 0 | 0 | 0 | 0 |  | 1 | 3 | -1 |  | 0 | 0 | 0 | 0 | 0 | 0 | 0 | 0
119 | 64862862 | 64862797 | 29162764 | 1 | 1 | 1 | 3 | 508-0097 | ТССЦ Московской обл., 508-0097, приказ Минстроя России №675/пр от 28.02.2017 № 258/пр | Канат двойной свивки типа ТК, конструкции 6х19(1+6+12)+1 о.с., оцинкованный из проволок марки В, маркировочная группа 1770 н/мм2, диаметром 5,5 мм | 1302 | 1003 | 10 м | 10 м | 10 | 0.0187 | 71.49 | 0 | 0 | 0 | 0 | 1 | 0 |  | 0.0187 | 2 | 64862828 | 170 | 0 | 0 | 0 | 0 | 0 | 0 | 0 | 0
120 | 64862838 | 64862797 | 18407546 | 1 | 1 | 1 | 1 | 1-1038-90 |  | Рабочий строитель среднего разряда 3,8 | 1369 | 1013 | чел.-ч | чел.-ч | 1 | 32.37 | 0 | 0 | 0 | 9.4 | 0 | 1 | 1 |  | 32.37 | 2 | 64862805 | 171 | 0 | 0 | 0 | 0 | 0 | 0 | 0 | 0
120 | 64862839 | 64862797 | 121548 | 1 | 1 | 1 | 1 | 2 |  | Затраты труда машинистов | 608254 | 1013 | чел.час | чел.час | 1 | 5.64 | 0 | 0 | 0 | 0 | 0 | 1 | 2 |  | 5.64 | 2 | 64862806 | 172 | 0 | 0 | 0 | 0 | 0 | 0 | 0 | 0
120 | 64862840 | 64862797 | 29172285 | 1 | 1 | 1 | 2 | 020403 | ТСЭМ Московской обл., 020403, приказ Минстроя России №675/пр от 28.02.2017 № 264/пр | Краны козловые при работе на монтаже технологического оборудования 32 т | 1368 | 1011 | маш.-ч | маш.-ч | 1 | 0.07 | 0 | 120.52 | 15.42 | 0 | 0 | 1 | 0 |  | 0.07 | 2 | 64862807 | 173 | 0 | 0 | 0 | 0 | 0 | 0 | 0 | 0
120 | 64862841 | 64862797 | 29172379 | 1 | 1 | 1 | 2 | 021141 | ТСЭМ Московской обл., 021141, приказ Минстроя России №675/пр от 28.02.2017 № 264/пр | Краны на автомобильном ходу при работе на других видах строительства 10 т | 1368 | 1011 | маш.-ч | маш.-ч | 1 | 0.12 | 0 | 112 | 13.5 | 0 | 0 | 1 | 0 |  | 0.12 | 2 | 64862808 | 174 | 0 | 0 | 0 | 0 | 0 | 0 | 0 | 0
120 | 64862842 | 64862797 | 29172407 | 1 | 1 | 1 | 2 | 021243 | ТСЭМ Московской обл., 021243, приказ Минстроя России №675/пр от 28.02.2017 № 264/пр | Краны на гусеничном ходу при работе на других видах строительства до 16 т | 1368 | 1011 | маш.-ч | маш.-ч | 1 | 5.45 | 0 | 96.9 | 13.5 | 0 | 0 | 1 | 0 |  | 5.45 | 2 | 64862809 | 175 | 0 | 0 | 0 | 0 | 0 | 0 | 0 | 0
120 | 64862843 | 64862797 | 29172498 | 1 | 1 | 1 | 2 | 030203 | ТСЭМ Московской обл., 030203, приказ Минстроя России №675/пр от 28.02.2017 № 264/пр | Домкраты гидравлические грузоподъемностью 63-100 т | 1368 | 1011 | маш.-ч | маш.-ч | 1 | 0.96 | 0 | 2.37 | 0 | 0 | 0 | 1 | 0 |  | 0.96 | 2 | 64862810 | 176 | 0 | 0 | 0 | 0 | 0 | 0 | 0 | 0
120 | 64862844 | 64862797 | 29172659 | 1 | 1 | 1 | 2 | 040504 | ТСЭМ Московской обл., 040504, приказ Минстроя России №675/пр от 28.02.2017 № 264/пр | Аппарат для газовой сварки и резки | 1368 | 1011 | маш.-ч | маш.-ч | 1 | 1.68 | 0 | 1.2 | 0 | 0 | 0 | 1 | 0 |  | 1.68 | 2 | 64862811 | 177 | 0 | 0 | 0 | 0 | 0 | 0 | 0 | 0
120 | 64862845 | 64862797 | 29172669 | 1 | 1 | 1 | 2 | 041000 | ТСЭМ Московской обл., 041000, приказ Минстроя России №675/пр от 28.02.2017 № 264/пр | Преобразователи сварочные с номинальным сварочным током 315-500 А | 1368 | 1011 | маш.-ч | маш.-ч | 1 | 9.62 | 0 | 12.31 | 0 | 0 | 0 | 1 | 0 |  | 9.62 | 2 | 64862812 | 178 | 0 | 0 | 0 | 0 | 0 | 0 | 0 | 0
120 | 64862846 | 64862797 | 29172679 | 1 | 1 | 1 | 2 | 041400 | ТСЭМ Московской обл., 041400, приказ Минстроя России №675/пр от 28.02.2017 № 264/пр | Электрические печи для сушки сварочных материалов с регулированием температуры в пределах от 80 °С до 500 °С | 1368 | 1011 | маш.-ч | маш.-ч | 1 | 0.39 | 0 | 6.7 | 0 | 0 | 0 | 1 | 0 |  | 0.39 | 2 | 64862813 | 179 | 0 | 0 | 0 | 0 | 0 | 0 | 0 | 0
120 | 64862847 | 64862797 | 29174507 | 1 | 1 | 1 | 2 | 330301 | ТСЭМ Московской обл., 330301, приказ Минстроя России №675/пр от 28.02.2017 № 264/пр | Машины шлифовальные электрические | 1368 | 1011 | маш.-ч | маш.-ч | 1 | 0.29 | 0 | 5.13 | 0 | 0 | 0 | 1 | 0 |  | 0.29 | 2 | 64862814 | 180 | 0 | 0 | 0 | 0 | 0 | 0 | 0 | 0
120 | 64862848 | 64862797 | 29174913 | 1 | 1 | 1 | 2 | 400001 | ТСЭМ Московской обл., 400001, приказ Минстроя России №675/пр от 28.02.2017 № 264/пр | Автомобили бортовые, грузоподъемность до 5 т | 1368 | 1011 | маш.-ч | маш.-ч | 1 | 0.19 | 0 | 87.17 | 11.6 | 0 | 0 | 1 | 0 |  | 0.19 | 2 | 64862815 | 181 | 0 | 0 | 0 | 0 | 0 | 0 | 0 | 0
120 | 64862849 | 64862797 | 29107906 | 1 | 1 | 1 | 3 | 101-0309 | ТССЦ Московской обл., 101-0309, приказ Минстроя России №675/пр от 28.02.2017 № 254/пр | Канаты пеньковые пропитанные | 1348 | 1009 | т | т | 1000 | 0.0001 | 37900 | 0 | 0 | 0 | 0 | 1 | 0 |  | 0.0001 | 2 | 64862816 | 182 | 0 | 0 | 0 | 0 | 0 | 0 | 0 | 0
120 | 64862850 | 64862797 | 29107441 | 1 | 1 | 1 | 3 | 101-0324 | ТССЦ Московской обл., 101-0324, приказ Минстроя России №675/пр от 28.02.2017 № 254/пр | Кислород технический газообразный | 1339 | 1007 | м3 | м3 | 1 | 1.37 | 6.23 | 0 | 0 | 0 | 0 | 1 | 0 |  | 1.37 | 2 | 64862817 | 183 | 0 | 0 | 0 | 0 | 0 | 0 | 0 | 0
120 | 64862851 | 64862797 | 29113598 | 1 | 1 | 1 | 3 | 101-0797 | ТССЦ Московской обл., 101-0797, приказ Минстроя России №675/пр от 28.02.2017 № 254/пр | Проволока горячекатаная в мотках, диаметром 6,3-6,5 мм | 1348 | 1009 | т | т | 1000 | 3e-05 | 4455.2 | 0 | 0 | 0 | 0 | 1 | 0 |  | 3e-05 | 2 | 64862818 | 184 | 0 | 0 | 0 | 0 | 0 | 0 | 0 | 0
120 | 64862852 | 64862797 | 29113797 | 1 | 1 | 1 | 3 | 101-1019 | ТССЦ Московской обл., 101-1019, приказ Минстроя России №675/пр от 28.02.2017 № 254/пр | Швеллеры № 40 из стали марки Ст0 | 1348 | 1009 | т | т | 1000 | 0.00194 | 4920 | 0 | 0 | 0 | 0 | 1 | 0 |  | 0.00194 | 2 | 64862819 | 185 | 0 | 0 | 0 | 0 | 0 | 0 | 0 | 0
120 | 64862853 | 64862797 | 29113990 | 1 | 1 | 1 | 3 | 101-1515 | ТССЦ Московской обл., 101-1515, приказ Минстроя России №675/пр от 28.02.2017 № 254/пр | Электроды диаметром 4 мм Э46 | 1348 | 1009 | т | т | 1000 | 0.004 | 10169.99 | 0 | 0 | 0 | 0 | 1 | 0 |  | 0.004 | 2 | 64862820 | 186 | 0 | 0 | 0 | 0 | 0 | 0 | 0 | 0
120 | 64862854 | 64862797 | 29114247 | 1 | 1 | 1 | 3 | 101-1714 | ТССЦ Московской обл., 101-1714, приказ Минстроя России №675/пр от 28.02.2017 № 254/пр | Болты с гайками и шайбами строительные | 1348 | 1009 | т | т | 1000 | 0 | 9040.01 | 0 | 0 | 0 | 1 | 0 | 0 |  | 0 | 3 | -1 |  | 0 | 0 | 0 | 0 | 0 | 0 | 0 | 0
120 | 64862855 | 64862797 | 29114332 | 1 | 1 | 1 | 3 | 101-1805 | ТССЦ Московской обл., 101-1805, приказ Минстроя России №675/пр от 28.02.2017 № 254/пр | Гвозди строительные | 1348 | 1009 | т | т | 1000 | 1e-05 | 11978 | 0 | 0 | 0 | 0 | 1 | 0 |  | 1e-05 | 2 | 64862822 | 187 | 0 | 0 | 0 | 0 | 0 | 0 | 0 | 0
120 | 64862856 | 64862797 | 29107444 | 1 | 1 | 1 | 3 | 101-2278 | ТССЦ Московской обл., 101-2278, приказ Минстроя России №675/пр от 28.02.2017 № 254/пр | Пропан-бутан, смесь техническая | 1346 | 1009 | кг | кг | 1 | 0.41 | 6.09 | 0 | 0 | 0 | 0 | 1 | 0 |  | 0.41 | 2 | 64862823 | 188 | 0 | 0 | 0 | 0 | 0 | 0 | 0 | 0
120 | 64862857 | 64862797 | 29110606 | 1 | 1 | 1 | 3 | 101-2467 | ТССЦ Московской обл., 101-2467, приказ Минстроя России №675/пр от 28.02.2017 № 254/пр | Растворитель марки Р-4 | 1348 | 1009 | т | т | 1000 | 0.0006 | 9420 | 0 | 0 | 0 | 0 | 1 | 0 |  | 0.0006 | 2 | 64862824 | 189 | 0 | 0 | 0 | 0 | 0 | 0 | 0 | 0
120 | 64862858 | 64862797 | 29115467 | 1 | 1 | 1 | 3 | 102-0023 | ТССЦ Московской обл., 102-0023, приказ Минстроя России №675/пр от 28.02.2017 № 254/пр | Бруски обрезные хвойных пород длиной 4-6,5 м, шириной 75-150 мм, толщиной 40-75 мм, I сорта | 1339 | 1007 | м3 | м3 | 1 | 0.00103 | 1699.99 | 0 | 0 | 0 | 0 | 1 | 0 |  | 0.00103 | 2 | 64862825 | 190 | 0 | 0 | 0 | 0 | 0 | 0 | 0 | 0
120 | 64862859 | 64862797 | 29122102 | 1 | 1 | 1 | 3 | 113-0021 | ТССЦ Московской обл., 113-0021, приказ Минстроя России №675/пр от 28.02.2017 № 254/пр | Грунтовка ГФ-021 красно-коричневая | 1348 | 1009 | т | т | 1000 | 0.00031 | 15620 | 0 | 0 | 0 | 0 | 1 | 0 |  | 0.00031 | 2 | 64862826 | 191 | 0 | 0 | 0 | 0 | 0 | 0 | 0 | 0
120 | 64862860 | 64862797 | 29129276 | 1 | 1 | 1 | 3 | 201-0756 | ТССЦ Московской обл., 201-0756, приказ Минстроя России №675/пр от 28.02.2017 № 255/пр | Отдельные конструктивные элементы зданий и сооружений с преобладанием горячекатаных профилей, средняя масса сборочной единицы от 0,1 до 0,5 т | 1348 | 1009 | т | т | 1000 | 0.001 | 7712 | 0 | 0 | 0 | 0 | 1 | 0 |  | 0.001 | 2 | 64862827 | 192 | 0 | 0 | 0 | 0 | 0 | 0 | 0 | 0
120 | 64862861 | 64862797 | 29127930 | 1 | 1 | 1 | 3 | 201-9002 | ТССЦ Московской обл., 201-9002, приказ Минстроя России №675/пр от 28.02.2017 № 255/пр | Конструкции стальные | 1348 | 1009 | т | т | 1000 | 1 | 0 | 0 | 0 | 0 | 0 | 0 | 0 |  | 1 | 3 | -1 |  | 0 | 0 | 0 | 0 | 0 | 0 | 0 | 0
120 | 64862862 | 64862797 | 29162764 | 1 | 1 | 1 | 3 | 508-0097 | ТССЦ Московской обл., 508-0097, приказ Минстроя России №675/пр от 28.02.2017 № 258/пр | Канат двойной свивки типа ТК, конструкции 6х19(1+6+12)+1 о.с., оцинкованный из проволок марки В, маркировочная группа 1770 н/мм2, диаметром 5,5 мм | 1302 | 1003 | 10 м | 10 м | 10 | 0.0187 | 71.49 | 0 | 0 | 0 | 0 | 1 | 0 |  | 0.0187 | 2 | 64862828 | 194 | 0 | 0 | 0 | 0 | 0 | 0 | 0 | 0
123 | 64862876 | 64862864 | 18409661 | 1 | 1 | 1 | 1 | 1-1031-90 |  | Рабочий строитель среднего разряда 3,1 | 1369 | 1013 | чел.-ч | чел.-ч | 1 | 1.31 | 0 | 0 | 0 | 8.64 | 0 | 1 | 1 |  | 1.31 | 2 | 64862868 | 195 | 0 | 0 | 0 | 0 | 0 | 0 | 0 | 0
123 | 64862877 | 64862864 | 29174913 | 1 | 1 | 1 | 2 | 400001 | ТСЭМ Московской обл., 400001, приказ Минстроя России №675/пр от 28.02.2017 № 264/пр | Автомобили бортовые, грузоподъемность до 5 т | 1368 | 1011 | маш.-ч | маш.-ч | 1 | 0.07 | 0 | 87.17 | 11.6 | 0 | 0 | 1 | 0 |  | 0.07 | 2 | 64862869 | 196 | 0 | 0 | 0 | 0 | 0 | 0 | 0 | 0
123 | 64862878 | 64862864 | 29112598 | 1 | 1 | 1 | 3 | 101-2536 | ТССЦ Московской обл., 101-2536, приказ Минстроя России №675/пр от 28.02.2017 № 254/пр | Люки чугунные тяжелые | 1354 | 1010 | шт. | шт. | 1 | 1 | 569.53 | 0 | 0 | 0 | 0 | 1 | 0 |  | 1 | 2 | 64862870 | 197 | 0 | 0 | 0 | 0 | 0 | 0 | 0 | 0
123 | 64862879 | 64862864 | 29144993 | 1 | 1 | 1 | 3 | 401-0007 | ТССЦ Московской обл., 401-0007, приказ Минстроя России №675/пр от 28.02.2017 № 257/пр | Бетон тяжелый, класс В20 (М250) | 1339 | 1007 | м3 | м3 | 1 | 0.0008 | 665 | 0 | 0 | 0 | 0 | 1 | 0 |  | 0.0008 | 2 | 64862871 | 198 | 0 | 0 | 0 | 0 | 0 | 0 | 0 | 0
124 | 64862876 | 64862864 | 18409661 | 1 | 1 | 1 | 1 | 1-1031-90 |  | Рабочий строитель среднего разряда 3,1 | 1369 | 1013 | чел.-ч | чел.-ч | 1 | 1.31 | 0 | 0 | 0 | 8.64 | 0 | 1 | 1 |  | 1.31 | 2 | 64862868 | 199 | 0 | 0 | 0 | 0 | 0 | 0 | 0 | 0
124 | 64862877 | 64862864 | 29174913 | 1 | 1 | 1 | 2 | 400001 | ТСЭМ Московской обл., 400001, приказ Минстроя России №675/пр от 28.02.2017 № 264/пр | Автомобили бортовые, грузоподъемность до 5 т | 1368 | 1011 | маш.-ч | маш.-ч | 1 | 0.07 | 0 | 87.17 | 11.6 | 0 | 0 | 1 | 0 |  | 0.07 | 2 | 64862869 | 200 | 0 | 0 | 0 | 0 | 0 | 0 | 0 | 0
124 | 64862878 | 64862864 | 29112598 | 1 | 1 | 1 | 3 | 101-2536 | ТССЦ Московской обл., 101-2536, приказ Минстроя России №675/пр от 28.02.2017 № 254/пр | Люки чугунные тяжелые | 1354 | 1010 | шт. | шт. | 1 | 1 | 569.53 | 0 | 0 | 0 | 0 | 1 | 0 |  | 1 | 2 | 64862870 | 201 | 0 | 0 | 0 | 0 | 0 | 0 | 0 | 0
124 | 64862879 | 64862864 | 29144993 | 1 | 1 | 1 | 3 | 401-0007 | ТССЦ Московской обл., 401-0007, приказ Минстроя России №675/пр от 28.02.2017 № 257/пр | Бетон тяжелый, класс В20 (М250) | 1339 | 1007 | м3 | м3 | 1 | 0.0008 | 665 | 0 | 0 | 0 | 0 | 1 | 0 |  | 0.0008 | 2 | 64862871 | 202 | 0 | 0 | 0 | 0 | 0 | 0 | 0 | 0
129 | 64902669 | 64902668 | 18410171 | 1 | 1 | 1 | 1 | 1-1034-90 |  | Рабочий строитель среднего разряда 3,4 | 1369 | 1013 | чел.-ч | чел.-ч | 1 | 547.56 | 0 | 0 | 0 | 8.97 | 0 | 1 | 1 |  | 547.56 | 2 | 64902669 | 203 | 0 | 0 | 0 | 0 | 0 | 0 | 0 | 0
129 | 64902670 | 64902668 | 121548 | 1 | 1 | 1 | 1 | 2 |  | Затраты труда машинистов | 608254 | 1013 | чел.час | чел.час | 1 | 167.76 | 0 | 0 | 0 | 0 | 0 | 1 | 2 |  | 167.76 | 2 | 64902670 | 204 | 0 | 0 | 0 | 0 | 0 | 0 | 0 | 0
129 | 64902671 | 64902668 | 29172380 | 1 | 1 | 1 | 2 | 021143 | ТСЭМ Московской обл., 021143, приказ Минстроя России №675/пр от 28.02.2017 № 264/пр | Краны на автомобильном ходу при работе на других видах строительства 16 т | 1368 | 1011 | маш.-ч | маш.-ч | 1 | 57.66 | 0 | 163.49 | 13.5 | 0 | 0 | 1 | 0 |  | 57.66 | 2 | 64902671 | 205 | 0 | 0 | 0 | 0 | 0 | 0 | 0 | 0
129 | 64902672 | 64902668 | 29172407 | 1 | 1 | 1 | 2 | 021243 | ТСЭМ Московской обл., 021243, приказ Минстроя России №675/пр от 28.02.2017 № 264/пр | Краны на гусеничном ходу при работе на других видах строительства до 16 т | 1368 | 1011 | маш.-ч | маш.-ч | 1 | 110.1 | 0 | 96.9 | 13.5 | 0 | 0 | 1 | 0 |  | 110.1 | 2 | 64902672 | 206 | 0 | 0 | 0 | 0 | 0 | 0 | 0 | 0
129 | 64902673 | 64902668 | 29174913 | 1 | 1 | 1 | 2 | 400001 | ТСЭМ Московской обл., 400001, приказ Минстроя России №675/пр от 28.02.2017 № 264/пр | Автомобили бортовые, грузоподъемность до 5 т | 1368 | 1011 | маш.-ч | маш.-ч | 1 | 42.35 | 0 | 87.17 | 11.6 | 0 | 0 | 1 | 0 |  | 42.35 | 2 | 64902673 | 207 | 0 | 0 | 0 | 0 | 0 | 0 | 0 | 0
129 | 64902674 | 64902668 | 29112724 | 1 | 1 | 1 | 3 | 101-0782 | ТССЦ Московской обл., 101-0782, приказ Минстроя России №675/пр от 28.02.2017 № 254/пр | Поковки из квадратных заготовок, масса 1,8 кг | 1348 | 1009 | т | т | 1000 | 0.07 | 5989 | 0 | 0 | 0 | 0 | 1 | 0 |  | 0.07 | 2 | 64902674 | 208 | 0 | 0 | 0 | 0 | 0 | 0 | 0 | 0
129 | 64902675 | 64902668 | 29145157 | 1 | 1 | 1 | 3 | 402-0004 | ТССЦ Московской обл., 402-0004, приказ Минстроя России №675/пр от 28.02.2017 № 257/пр | Раствор готовый кладочный цементный марки 100 | 1339 | 1007 | м3 | м3 | 1 | 1.8 | 519.8 | 0 | 0 | 0 | 0 | 1 | 0 |  | 1.8 | 2 | 64902675 | 209 | 0 | 0 | 0 | 0 | 0 | 0 | 0 | 0
129 | 64902676 | 64902668 | 29147724 | 1 | 1 | 1 | 3 | 403-9022 | ТССЦ Московской обл., 403-9022, приказ Минстроя России №675/пр от 28.02.2017 № 257/пр | Конструкции сборные железобетонные | 1339 | 1007 | м3 | м3 | 1 | 100 | 0 | 0 | 0 | 0 | 0 | 0 | 0 |  | 100 | 3 | -1 |  | 0 | 0 | 0 | 0 | 0 | 0 | 0 | 0
130 | 64902669 | 64902668 | 18410171 | 1 | 1 | 1 | 1 | 1-1034-90 |  | Рабочий строитель среднего разряда 3,4 | 1369 | 1013 | чел.-ч | чел.-ч | 1 | 547.56 | 0 | 0 | 0 | 8.97 | 0 | 1 | 1 |  | 547.56 | 2 | 64902669 | 210 | 0 | 0 | 0 | 0 | 0 | 0 | 0 | 0
130 | 64902670 | 64902668 | 121548 | 1 | 1 | 1 | 1 | 2 |  | Затраты труда машинистов | 608254 | 1013 | чел.час | чел.час | 1 | 167.76 | 0 | 0 | 0 | 0 | 0 | 1 | 2 |  | 167.76 | 2 | 64902670 | 211 | 0 | 0 | 0 | 0 | 0 | 0 | 0 | 0
130 | 64902671 | 64902668 | 29172380 | 1 | 1 | 1 | 2 | 021143 | ТСЭМ Московской обл., 021143, приказ Минстроя России №675/пр от 28.02.2017 № 264/пр | Краны на автомобильном ходу при работе на других видах строительства 16 т | 1368 | 1011 | маш.-ч | маш.-ч | 1 | 57.66 | 0 | 163.49 | 13.5 | 0 | 0 | 1 | 0 |  | 57.66 | 2 | 64902671 | 212 | 0 | 0 | 0 | 0 | 0 | 0 | 0 | 0
130 | 64902672 | 64902668 | 29172407 | 1 | 1 | 1 | 2 | 021243 | ТСЭМ Московской обл., 021243, приказ Минстроя России №675/пр от 28.02.2017 № 264/пр | Краны на гусеничном ходу при работе на других видах строительства до 16 т | 1368 | 1011 | маш.-ч | маш.-ч | 1 | 110.1 | 0 | 96.9 | 13.5 | 0 | 0 | 1 | 0 |  | 110.1 | 2 | 64902672 | 213 | 0 | 0 | 0 | 0 | 0 | 0 | 0 | 0
130 | 64902673 | 64902668 | 29174913 | 1 | 1 | 1 | 2 | 400001 | ТСЭМ Московской обл., 400001, приказ Минстроя России №675/пр от 28.02.2017 № 264/пр | Автомобили бортовые, грузоподъемность до 5 т | 1368 | 1011 | маш.-ч | маш.-ч | 1 | 42.35 | 0 | 87.17 | 11.6 | 0 | 0 | 1 | 0 |  | 42.35 | 2 | 64902673 | 214 | 0 | 0 | 0 | 0 | 0 | 0 | 0 | 0
130 | 64902674 | 64902668 | 29112724 | 1 | 1 | 1 | 3 | 101-0782 | ТССЦ Московской обл., 101-0782, приказ Минстроя России №675/пр от 28.02.2017 № 254/пр | Поковки из квадратных заготовок, масса 1,8 кг | 1348 | 1009 | т | т | 1000 | 0.07 | 5989 | 0 | 0 | 0 | 0 | 1 | 0 |  | 0.07 | 2 | 64902674 | 215 | 0 | 0 | 0 | 0 | 0 | 0 | 0 | 0
130 | 64902675 | 64902668 | 29145157 | 1 | 1 | 1 | 3 | 402-0004 | ТССЦ Московской обл., 402-0004, приказ Минстроя России №675/пр от 28.02.2017 № 257/пр | Раствор готовый кладочный цементный марки 100 | 1339 | 1007 | м3 | м3 | 1 | 1.8 | 519.8 | 0 | 0 | 0 | 0 | 1 | 0 |  | 1.8 | 2 | 64902675 | 216 | 0 | 0 | 0 | 0 | 0 | 0 | 0 | 0
130 | 64902676 | 64902668 | 29147724 | 1 | 1 | 1 | 3 | 403-9022 | ТССЦ Московской обл., 403-9022, приказ Минстроя России №675/пр от 28.02.2017 № 257/пр | Конструкции сборные железобетонные | 1339 | 1007 | м3 | м3 | 1 | 100 | 0 | 0 | 0 | 0 | 0 | 0 | 0 |  | 100 | 3 | -1 |  | 0 | 0 | 0 | 0 | 0 | 0 | 0 | 0
143 | 64862912 | 64862882 | 18409850 | 1 | 1 | 1 | 1 | 1-1035-90 |  | Рабочий строитель среднего разряда 3,5 | 1369 | 1013 | чел.-ч | чел.-ч | 1 | 717.55 | 0 | 0 | 0 | 9.07 | 0 | 1 | 1 |  | 717.55 | 2 | 64862887 | 217 | 0 | 0 | 0 | 0 | 0 | 0 | 0 | 0
143 | 64862913 | 64862882 | 121548 | 1 | 1 | 1 | 1 | 2 |  | Затраты труда машинистов | 608254 | 1013 | чел.час | чел.час | 1 | 16.09 | 0 | 0 | 0 | 0 | 0 | 1 | 2 |  | 16.09 | 2 | 64862888 | 218 | 0 | 0 | 0 | 0 | 0 | 0 | 0 | 0
143 | 64862914 | 64862882 | 29172379 | 1 | 1 | 1 | 2 | 021141 | ТСЭМ Московской обл., 021141, приказ Минстроя России №675/пр от 28.02.2017 № 264/пр | Краны на автомобильном ходу при работе на других видах строительства 10 т | 1368 | 1011 | маш.-ч | маш.-ч | 1 | 6.44 | 0 | 112 | 13.5 | 0 | 0 | 1 | 0 |  | 6.44 | 2 | 64862889 | 219 | 0 | 0 | 0 | 0 | 0 | 0 | 0 | 0
143 | 64862915 | 64862882 | 29172479 | 1 | 1 | 1 | 2 | 030101 | ТСЭМ Московской обл., 030101, приказ Минстроя России №675/пр от 28.02.2017 № 264/пр | Автопогрузчики 5 т | 1368 | 1011 | маш.-ч | маш.-ч | 1 | 0.01 | 0 | 99.89 | 10.06 | 0 | 0 | 1 | 0 |  | 0.01 | 2 | 64862890 | 220 | 0 | 0 | 0 | 0 | 0 | 0 | 0 | 0
143 | 64862916 | 64862882 | 29172635 | 1 | 1 | 1 | 2 | 040102 | ТСЭМ Московской обл., 040102, приказ Минстроя России №675/пр от 28.02.2017 № 264/пр | Электростанции передвижные 4 кВт | 1368 | 1011 | маш.-ч | маш.-ч | 1 | 9.64 | 0 | 27.11 | 11.6 | 0 | 0 | 1 | 0 |  | 9.64 | 2 | 64862891 | 221 | 0 | 0 | 0 | 0 | 0 | 0 | 0 | 0
143 | 64862917 | 64862882 | 29173150 | 1 | 1 | 1 | 2 | 111100 | ТСЭМ Московской обл., 111100, приказ Минстроя России №675/пр от 28.02.2017 № 264/пр | Вибратор глубинный | 1368 | 1011 | маш.-ч | маш.-ч | 1 | 16.53 | 0 | 1.9 | 0 | 0 | 0 | 1 | 0 |  | 16.53 | 2 | 64862892 | 222 | 0 | 0 | 0 | 0 | 0 | 0 | 0 | 0
143 | 64862918 | 64862882 | 29174561 | 1 | 1 | 1 | 2 | 331103 | ТСЭМ Московской обл., 331103, приказ Минстроя России №675/пр от 28.02.2017 № 264/пр | Трамбовки электрические | 1368 | 1011 | маш.-ч | маш.-ч | 1 | 0.02 | 0 | 6.7 | 0 | 0 | 0 | 1 | 0 |  | 0.02 | 2 | 64862893 | 223 | 0 | 0 | 0 | 0 | 0 | 0 | 0 | 0
143 | 64862919 | 64862882 | 29174592 | 1 | 1 | 1 | 2 | 331532 | ТСЭМ Московской обл., 331532, приказ Минстроя России №675/пр от 28.02.2017 № 264/пр | Пила цепная электрическая | 1368 | 1011 | маш.-ч | маш.-ч | 1 | 2.34 | 0 | 3.27 | 0 | 0 | 0 | 1 | 0 |  | 2.34 | 2 | 64862894 | 224 | 0 | 0 | 0 | 0 | 0 | 0 | 0 | 0
143 | 64862920 | 64862882 | 29174913 | 1 | 1 | 1 | 2 | 400001 | ТСЭМ Московской обл., 400001, приказ Минстроя России №675/пр от 28.02.2017 № 264/пр | Автомобили бортовые, грузоподъемность до 5 т | 1368 | 1011 | маш.-ч | маш.-ч | 1 | 1.07 | 0 | 87.17 | 11.6 | 0 | 0 | 1 | 0 |  | 1.07 | 2 | 64862895 | 225 | 0 | 0 | 0 | 0 | 0 | 0 | 0 | 0
143 | 64862921 | 64862882 | 29109197 | 1 | 1 | 1 | 3 | 101-1305 | ТССЦ Московской обл., 101-1305, приказ Минстроя России №675/пр от 28.02.2017 № 254/пр | Портландцемент общестроительного назначения бездобавочный, марки 400 | 1348 | 1009 | т | т | 1000 | 0.0004 | 412.01 | 0 | 0 | 0 | 0 | 1 | 0 |  | 0.0004 | 2 | 64862896 | 226 | 0 | 0 | 0 | 0 | 0 | 0 | 0 | 0
143 | 64862922 | 64862882 | 29114332 | 1 | 1 | 1 | 3 | 101-1805 | ТССЦ Московской обл., 101-1805, приказ Минстроя России №675/пр от 28.02.2017 № 254/пр | Гвозди строительные | 1348 | 1009 | т | т | 1000 | 0.014 | 11978 | 0 | 0 | 0 | 0 | 1 | 0 |  | 0.014 | 2 | 64862897 | 227 | 0 | 0 | 0 | 0 | 0 | 0 | 0 | 0
143 | 64862923 | 64862882 | 29112596 | 1 | 1 | 1 | 3 | 101-9058 | ТССЦ Московской обл., 101-9058, приказ Минстроя России №675/пр от 28.02.2017 № 254/пр | Люки чугунные | 1354 | 1010 | шт. | шт. | 1 | 0 | 0 | 0 | 0 | 0 | 1 | 0 | 0 |  | 0 | 3 | -1 |  | 0 | 0 | 0 | 0 | 0 | 0 | 0 | 0
143 | 64862924 | 64862882 | 29115641 | 1 | 1 | 1 | 3 | 102-0052 | ТССЦ Московской обл., 102-0052, приказ Минстроя России №675/пр от 28.02.2017 № 254/пр | Доски обрезные хвойных пород длиной 4-6,5 м, шириной 75-150 мм, толщиной 25 мм, II сорта | 1339 | 1007 | м3 | м3 | 1 | 3 | 1375.01 | 0 | 0 | 0 | 0 | 1 | 0 |  | 3 | 2 | 64862898 | 228 | 0 | 0 | 0 | 0 | 0 | 0 | 0 | 0
143 | 64862925 | 64862882 | 29144989 | 1 | 1 | 1 | 3 | 401-0003 | ТССЦ Московской обл., 401-0003, приказ Минстроя России №675/пр от 28.02.2017 № 257/пр | Бетон тяжелый, класс В7,5 (М100) | 1339 | 1007 | м3 | м3 | 1 | 2 | 560 | 0 | 0 | 0 | 0 | 1 | 0 |  | 2 | 2 | 64862899 | 229 | 0 | 0 | 0 | 0 | 0 | 0 | 0 | 0
143 | 64862926 | 64862882 | 29144991 | 1 | 1 | 1 | 3 | 401-0005 | ТССЦ Московской обл., 401-0005, приказ Минстроя России №675/пр от 28.02.2017 № 257/пр | Бетон тяжелый, класс В12,5 (М150) | 1339 | 1007 | м3 | м3 | 1 | 9.1 | 585.2 | 0 | 0 | 0 | 0 | 1 | 0 |  | 9.1 | 2 | 64862900 | 230 | 0 | 0 | 0 | 0 | 0 | 0 | 0 | 0
143 | 64862927 | 64862882 | 29145234 | 1 | 1 | 1 | 3 | 402-0064 | ТССЦ Московской обл., 402-0064, приказ Минстроя России №675/пр от 28.02.2017 № 257/пр | Раствор асбоцементный | 1339 | 1007 | м3 | м3 | 1 | 0.11 | 395.01 | 0 | 0 | 0 | 0 | 1 | 0 |  | 0.11 | 2 | 64862901 | 231 | 0 | 0 | 0 | 0 | 0 | 0 | 0 | 0
143 | 64862928 | 64862882 | 29145209 | 1 | 1 | 1 | 3 | 402-0079 | ТССЦ Московской обл., 402-0079, приказ Минстроя России №675/пр от 28.02.2017 № 257/пр | Раствор готовый отделочный тяжелый, цементный 1:2 | 1339 | 1007 | м3 | м3 | 1 | 1 | 519.8 | 0 | 0 | 0 | 0 | 1 | 0 |  | 1 | 2 | 64862902 | 232 | 0 | 0 | 0 | 0 | 0 | 0 | 0 | 0
143 | 64862929 | 64862882 | 29149243 | 1 | 1 | 1 | 3 | 405-0253 | ТССЦ Московской обл., 405-0253, приказ Минстроя России №675/пр от 28.02.2017 № 257/пр | Известь строительная негашеная комовая, сорт I | 1348 | 1009 | т | т | 1000 | 0.06 | 734.5 | 0 | 0 | 0 | 0 | 1 | 0 |  | 0.06 | 2 | 64862903 | 233 | 0 | 0 | 0 | 0 | 0 | 0 | 0 | 0
143 | 64862930 | 64862882 | 29149513 | 1 | 1 | 1 | 3 | 408-0021 | ТССЦ Московской обл., 408-0021, приказ Минстроя России №675/пр от 28.02.2017 № 257/пр | Щебень из природного камня для строительных работ марка 400, фракция 5(3)-10 мм | 1339 | 1007 | м3 | м3 | 1 | 0.1 | 131.08 | 0 | 0 | 0 | 0 | 1 | 0 |  | 0.1 | 2 | 64862904 | 234 | 0 | 0 | 0 | 0 | 0 | 0 | 0 | 0
143 | 64862931 | 64862882 | 29150040 | 1 | 1 | 1 | 3 | 411-0001 | ТССЦ Московской обл., 411-0001, приказ Минстроя России №675/пр от 28.02.2017 № 257/пр | Вода | 1339 | 1007 | м3 | м3 | 1 | 0.168 | 2.44 | 0 | 0 | 0 | 0 | 1 | 0 |  | 0.168 | 2 | 64862905 | 235 | 0 | 0 | 0 | 0 | 0 | 0 | 0 | 0
143 | 64862932 | 64862882 | 29166041 | 1 | 1 | 1 | 3 | 509-3906 | ТССЦ Московской обл., 509-3906, приказ Минстроя России №675/пр от 28.02.2017 № 258/пр | Скобы ходовые | 1354 | 1010 | шт. | шт. | 1 | 14.5 | 7.01 | 0 | 0 | 0 | 0 | 1 | 0 |  | 14.5 | 2 | 64862906 | 236 | 0 | 0 | 0 | 0 | 0 | 0 | 0 | 0
144 | 64862912 | 64862882 | 18409850 | 1 | 1 | 1 | 1 | 1-1035-90 |  | Рабочий строитель среднего разряда 3,5 | 1369 | 1013 | чел.-ч | чел.-ч | 1 | 717.55 | 0 | 0 | 0 | 9.07 | 0 | 1 | 1 |  | 717.55 | 2 | 64862887 | 237 | 0 | 0 | 0 | 0 | 0 | 0 | 0 | 0
144 | 64862913 | 64862882 | 121548 | 1 | 1 | 1 | 1 | 2 |  | Затраты труда машинистов | 608254 | 1013 | чел.час | чел.час | 1 | 16.09 | 0 | 0 | 0 | 0 | 0 | 1 | 2 |  | 16.09 | 2 | 64862888 | 238 | 0 | 0 | 0 | 0 | 0 | 0 | 0 | 0
144 | 64862914 | 64862882 | 29172379 | 1 | 1 | 1 | 2 | 021141 | ТСЭМ Московской обл., 021141, приказ Минстроя России №675/пр от 28.02.2017 № 264/пр | Краны на автомобильном ходу при работе на других видах строительства 10 т | 1368 | 1011 | маш.-ч | маш.-ч | 1 | 6.44 | 0 | 112 | 13.5 | 0 | 0 | 1 | 0 |  | 6.44 | 2 | 64862889 | 239 | 0 | 0 | 0 | 0 | 0 | 0 | 0 | 0
144 | 64862915 | 64862882 | 29172479 | 1 | 1 | 1 | 2 | 030101 | ТСЭМ Московской обл., 030101, приказ Минстроя России №675/пр от 28.02.2017 № 264/пр | Автопогрузчики 5 т | 1368 | 1011 | маш.-ч | маш.-ч | 1 | 0.01 | 0 | 99.89 | 10.06 | 0 | 0 | 1 | 0 |  | 0.01 | 2 | 64862890 | 240 | 0 | 0 | 0 | 0 | 0 | 0 | 0 | 0
144 | 64862916 | 64862882 | 29172635 | 1 | 1 | 1 | 2 | 040102 | ТСЭМ Московской обл., 040102, приказ Минстроя России №675/пр от 28.02.2017 № 264/пр | Электростанции передвижные 4 кВт | 1368 | 1011 | маш.-ч | маш.-ч | 1 | 9.64 | 0 | 27.11 | 11.6 | 0 | 0 | 1 | 0 |  | 9.64 | 2 | 64862891 | 241 | 0 | 0 | 0 | 0 | 0 | 0 | 0 | 0
144 | 64862917 | 64862882 | 29173150 | 1 | 1 | 1 | 2 | 111100 | ТСЭМ Московской обл., 111100, приказ Минстроя России №675/пр от 28.02.2017 № 264/пр | Вибратор глубинный | 1368 | 1011 | маш.-ч | маш.-ч | 1 | 16.53 | 0 | 1.9 | 0 | 0 | 0 | 1 | 0 |  | 16.53 | 2 | 64862892 | 242 | 0 | 0 | 0 | 0 | 0 | 0 | 0 | 0
144 | 64862918 | 64862882 | 29174561 | 1 | 1 | 1 | 2 | 331103 | ТСЭМ Московской обл., 331103, приказ Минстроя России №675/пр от 28.02.2017 № 264/пр | Трамбовки электрические | 1368 | 1011 | маш.-ч | маш.-ч | 1 | 0.02 | 0 | 6.7 | 0 | 0 | 0 | 1 | 0 |  | 0.02 | 2 | 64862893 | 243 | 0 | 0 | 0 | 0 | 0 | 0 | 0 | 0
144 | 64862919 | 64862882 | 29174592 | 1 | 1 | 1 | 2 | 331532 | ТСЭМ Московской обл., 331532, приказ Минстроя России №675/пр от 28.02.2017 № 264/пр | Пила цепная электрическая | 1368 | 1011 | маш.-ч | маш.-ч | 1 | 2.34 | 0 | 3.27 | 0 | 0 | 0 | 1 | 0 |  | 2.34 | 2 | 64862894 | 244 | 0 | 0 | 0 | 0 | 0 | 0 | 0 | 0
144 | 64862920 | 64862882 | 29174913 | 1 | 1 | 1 | 2 | 400001 | ТСЭМ Московской обл., 400001, приказ Минстроя России №675/пр от 28.02.2017 № 264/пр | Автомобили бортовые, грузоподъемность до 5 т | 1368 | 1011 | маш.-ч | маш.-ч | 1 | 1.07 | 0 | 87.17 | 11.6 | 0 | 0 | 1 | 0 |  | 1.07 | 2 | 64862895 | 245 | 0 | 0 | 0 | 0 | 0 | 0 | 0 | 0
144 | 64862921 | 64862882 | 29109197 | 1 | 1 | 1 | 3 | 101-1305 | ТССЦ Московской обл., 101-1305, приказ Минстроя России №675/пр от 28.02.2017 № 254/пр | Портландцемент общестроительного назначения бездобавочный, марки 400 | 1348 | 1009 | т | т | 1000 | 0.0004 | 412.01 | 0 | 0 | 0 | 0 | 1 | 0 |  | 0.0004 | 2 | 64862896 | 246 | 0 | 0 | 0 | 0 | 0 | 0 | 0 | 0
144 | 64862922 | 64862882 | 29114332 | 1 | 1 | 1 | 3 | 101-1805 | ТССЦ Московской обл., 101-1805, приказ Минстроя России №675/пр от 28.02.2017 № 254/пр | Гвозди строительные | 1348 | 1009 | т | т | 1000 | 0.014 | 11978 | 0 | 0 | 0 | 0 | 1 | 0 |  | 0.014 | 2 | 64862897 | 247 | 0 | 0 | 0 | 0 | 0 | 0 | 0 | 0
144 | 64862923 | 64862882 | 29112596 | 1 | 1 | 1 | 3 | 101-9058 | ТССЦ Московской обл., 101-9058, приказ Минстроя России №675/пр от 28.02.2017 № 254/пр | Люки чугунные | 1354 | 1010 | шт. | шт. | 1 | 0 | 0 | 0 | 0 | 0 | 1 | 0 | 0 |  | 0 | 3 | -1 |  | 0 | 0 | 0 | 0 | 0 | 0 | 0 | 0
144 | 64862924 | 64862882 | 29115641 | 1 | 1 | 1 | 3 | 102-0052 | ТССЦ Московской обл., 102-0052, приказ Минстроя России №675/пр от 28.02.2017 № 254/пр | Доски обрезные хвойных пород длиной 4-6,5 м, шириной 75-150 мм, толщиной 25 мм, II сорта | 1339 | 1007 | м3 | м3 | 1 | 3 | 1375.01 | 0 | 0 | 0 | 0 | 1 | 0 |  | 3 | 2 | 64862898 | 248 | 0 | 0 | 0 | 0 | 0 | 0 | 0 | 0
144 | 64862925 | 64862882 | 29144989 | 1 | 1 | 1 | 3 | 401-0003 | ТССЦ Московской обл., 401-0003, приказ Минстроя России №675/пр от 28.02.2017 № 257/пр | Бетон тяжелый, класс В7,5 (М100) | 1339 | 1007 | м3 | м3 | 1 | 2 | 560 | 0 | 0 | 0 | 0 | 1 | 0 |  | 2 | 2 | 64862899 | 249 | 0 | 0 | 0 | 0 | 0 | 0 | 0 | 0
144 | 64862926 | 64862882 | 29144991 | 1 | 1 | 1 | 3 | 401-0005 | ТССЦ Московской обл., 401-0005, приказ Минстроя России №675/пр от 28.02.2017 № 257/пр | Бетон тяжелый, класс В12,5 (М150) | 1339 | 1007 | м3 | м3 | 1 | 9.1 | 585.2 | 0 | 0 | 0 | 0 | 1 | 0 |  | 9.1 | 2 | 64862900 | 250 | 0 | 0 | 0 | 0 | 0 | 0 | 0 | 0
144 | 64862927 | 64862882 | 29145234 | 1 | 1 | 1 | 3 | 402-0064 | ТССЦ Московской обл., 402-0064, приказ Минстроя России №675/пр от 28.02.2017 № 257/пр | Раствор асбоцементный | 1339 | 1007 | м3 | м3 | 1 | 0.11 | 395.01 | 0 | 0 | 0 | 0 | 1 | 0 |  | 0.11 | 2 | 64862901 | 251 | 0 | 0 | 0 | 0 | 0 | 0 | 0 | 0
144 | 64862928 | 64862882 | 29145209 | 1 | 1 | 1 | 3 | 402-0079 | ТССЦ Московской обл., 402-0079, приказ Минстроя России №675/пр от 28.02.2017 № 257/пр | Раствор готовый отделочный тяжелый, цементный 1:2 | 1339 | 1007 | м3 | м3 | 1 | 1 | 519.8 | 0 | 0 | 0 | 0 | 1 | 0 |  | 1 | 2 | 64862902 | 252 | 0 | 0 | 0 | 0 | 0 | 0 | 0 | 0
144 | 64862929 | 64862882 | 29149243 | 1 | 1 | 1 | 3 | 405-0253 | ТССЦ Московской обл., 405-0253, приказ Минстроя России №675/пр от 28.02.2017 № 257/пр | Известь строительная негашеная комовая, сорт I | 1348 | 1009 | т | т | 1000 | 0.06 | 734.5 | 0 | 0 | 0 | 0 | 1 | 0 |  | 0.06 | 2 | 64862903 | 253 | 0 | 0 | 0 | 0 | 0 | 0 | 0 | 0
144 | 64862930 | 64862882 | 29149513 | 1 | 1 | 1 | 3 | 408-0021 | ТССЦ Московской обл., 408-0021, приказ Минстроя России №675/пр от 28.02.2017 № 257/пр | Щебень из природного камня для строительных работ марка 400, фракция 5(3)-10 мм | 1339 | 1007 | м3 | м3 | 1 | 0.1 | 131.08 | 0 | 0 | 0 | 0 | 1 | 0 |  | 0.1 | 2 | 64862904 | 254 | 0 | 0 | 0 | 0 | 0 | 0 | 0 | 0
144 | 64862931 | 64862882 | 29150040 | 1 | 1 | 1 | 3 | 411-0001 | ТССЦ Московской обл., 411-0001, приказ Минстроя России №675/пр от 28.02.2017 № 257/пр | Вода | 1339 | 1007 | м3 | м3 | 1 | 0.168 | 2.44 | 0 | 0 | 0 | 0 | 1 | 0 |  | 0.168 | 2 | 64862905 | 255 | 0 | 0 | 0 | 0 | 0 | 0 | 0 | 0
144 | 64862932 | 64862882 | 29166041 | 1 | 1 | 1 | 3 | 509-3906 | ТССЦ Московской обл., 509-3906, приказ Минстроя России №675/пр от 28.02.2017 № 258/пр | Скобы ходовые | 1354 | 1010 | шт. | шт. | 1 | 14.5 | 7.01 | 0 | 0 | 0 | 0 | 1 | 0 |  | 14.5 | 2 | 64862906 | 256 | 0 | 0 | 0 | 0 | 0 | 0 | 0 | 0
157 | 64862948 | 64862939 | 18409850 | 1 | 1 | 1 | 1 | 1-1035-90 |  | Рабочий строитель среднего разряда 3,5 | 1369 | 1013 | чел.-ч | чел.-ч | 1 | 11.9 | 0 | 0 | 0 | 9.07 | 0 | 1 | 1 |  | 11.9 | 2 | 64862942 | 257 | 0 | 0 | 0 | 0 | 0 | 0 | 0 | 0
157 | 64862949 | 64862939 | 29174913 | 1 | 1 | 1 | 2 | 400001 | ТСЭМ Московской обл., 400001, приказ Минстроя России №675/пр от 28.02.2017 № 264/пр | Автомобили бортовые, грузоподъемность до 5 т | 1368 | 1011 | маш.-ч | маш.-ч | 1 | 0.03 | 0 | 87.17 | 11.6 | 0 | 0 | 1 | 0 |  | 0.03 | 2 | 64862943 | 258 | 0 | 0 | 0 | 0 | 0 | 0 | 0 | 0
157 | 64862950 | 64862939 | 29114247 | 1 | 1 | 1 | 3 | 101-1714 | ТССЦ Московской обл., 101-1714, приказ Минстроя России №675/пр от 28.02.2017 № 254/пр | Болты с гайками и шайбами строительные | 1348 | 1009 | т | т | 1000 | 0 | 9040.01 | 0 | 0 | 0 | 1 | 0 | 0 |  | 0 | 3 | -1 |  | 0 | 0 | 0 | 0 | 0 | 0 | 0 | 0
158 | 64862948 | 64862939 | 18409850 | 1 | 1 | 1 | 1 | 1-1035-90 |  | Рабочий строитель среднего разряда 3,5 | 1369 | 1013 | чел.-ч | чел.-ч | 1 | 11.9 | 0 | 0 | 0 | 9.07 | 0 | 1 | 1 |  | 11.9 | 2 | 64862942 | 260 | 0 | 0 | 0 | 0 | 0 | 0 | 0 | 0
158 | 64862949 | 64862939 | 29174913 | 1 | 1 | 1 | 2 | 400001 | ТСЭМ Московской обл., 400001, приказ Минстроя России №675/пр от 28.02.2017 № 264/пр | Автомобили бортовые, грузоподъемность до 5 т | 1368 | 1011 | маш.-ч | маш.-ч | 1 | 0.03 | 0 | 87.17 | 11.6 | 0 | 0 | 1 | 0 |  | 0.03 | 2 | 64862943 | 261 | 0 | 0 | 0 | 0 | 0 | 0 | 0 | 0
158 | 64862950 | 64862939 | 29114247 | 1 | 1 | 1 | 3 | 101-1714 | ТССЦ Московской обл., 101-1714, приказ Минстроя России №675/пр от 28.02.2017 № 254/пр | Болты с гайками и шайбами строительные | 1348 | 1009 | т | т | 1000 | 0 | 9040.01 | 0 | 0 | 0 | 1 | 0 | 0 |  | 0 | 3 | -1 |  | 0 | 0 | 0 | 0 | 0 | 0 | 0 | 0
161 | 64862965 | 64862952 | 18406785 | 1 | 1 | 1 | 1 | 1-1033-90 |  | Рабочий строитель среднего разряда 3,3 | 1369 | 1013 | чел.-ч | чел.-ч | 1 | 47.38 | 0 | 0 | 0 | 8.86 | 0 | 1 | 1 |  | 47.38 | 2 | 64862953 | 263 | 0 | 0 | 0 | 0 | 0 | 0 | 0 | 0
161 | 64862966 | 64862952 | 121548 | 1 | 1 | 1 | 1 | 2 |  | Затраты труда машинистов | 608254 | 1013 | чел.час | чел.час | 1 | 0.69 | 0 | 0 | 0 | 0 | 0 | 1 | 2 |  | 0.69 | 2 | 64862954 | 264 | 0 | 0 | 0 | 0 | 0 | 0 | 0 | 0
161 | 64862967 | 64862952 | 29172268 | 1 | 1 | 1 | 2 | 020129 | ТСЭМ Московской обл., 020129, приказ Минстроя России №675/пр от 28.02.2017 № 264/пр | Краны башенные при работе на других видах строительства 8 т | 1368 | 1011 | маш.-ч | маш.-ч | 1 | 0.69 | 0 | 86.4 | 13.5 | 0 | 0 | 1 | 0 |  | 0.69 | 2 | 64862955 | 265 | 0 | 0 | 0 | 0 | 0 | 0 | 0 | 0
161 | 64862968 | 64862952 | 29174913 | 1 | 1 | 1 | 2 | 400001 | ТСЭМ Московской обл., 400001, приказ Минстроя России №675/пр от 28.02.2017 № 264/пр | Автомобили бортовые, грузоподъемность до 5 т | 1368 | 1011 | маш.-ч | маш.-ч | 1 | 1.8 | 0 | 87.17 | 11.6 | 0 | 0 | 1 | 0 |  | 1.8 | 2 | 64862956 | 266 | 0 | 0 | 0 | 0 | 0 | 0 | 0 | 0
161 | 64862969 | 64862952 | 29112724 | 1 | 1 | 1 | 3 | 101-0782 | ТССЦ Московской обл., 101-0782, приказ Минстроя России №675/пр от 28.02.2017 № 254/пр | Поковки из квадратных заготовок, масса 1,8 кг | 1348 | 1009 | т | т | 1000 | 0.06 | 5989 | 0 | 0 | 0 | 0 | 1 | 0 |  | 0.06 | 2 | 64862957 | 267 | 0 | 0 | 0 | 0 | 0 | 0 | 0 | 0
161 | 64862970 | 64862952 | 29122430 | 1 | 1 | 1 | 3 | 113-1786 | ТССЦ Московской обл., 113-1786, приказ Минстроя России №675/пр от 28.02.2017 № 254/пр | Лак битумный БТ-123 | 1348 | 1009 | т | т | 1000 | 0.005 | 9073.89 | 0 | 0 | 0 | 0 | 1 | 0 |  | 0.005 | 2 | 64862958 | 268 | 0 | 0 | 0 | 0 | 0 | 0 | 0 | 0
161 | 64862971 | 64862952 | 29129294 | 1 | 1 | 1 | 3 | 201-0774 | ТССЦ Московской обл., 201-0774, приказ Минстроя России №675/пр от 28.02.2017 № 255/пр | Конструктивные элементы вспомогательного назначения массой не более 50 кг с преобладанием толстолистовой стали собираемые из двух и более деталей, с отверстиями и без отверстий, соединяемые на сварке | 1348 | 1009 | т | т | 1000 | 1 | 11255 | 0 | 0 | 0 | 0 | 1 | 0 |  | 1 | 2 | 64862959 | 269 | 0 | 0 | 0 | 0 | 0 | 0 | 0 | 0
161 | 64862972 | 64862952 | 29145208 | 1 | 1 | 1 | 3 | 402-0078 | ТССЦ Московской обл., 402-0078, приказ Минстроя России №675/пр от 28.02.2017 № 257/пр | Раствор готовый отделочный тяжелый, цементный 1:3 | 1339 | 1007 | м3 | м3 | 1 | 0.75 | 497 | 0 | 0 | 0 | 0 | 1 | 0 |  | 0.75 | 2 | 64862960 | 270 | 0 | 0 | 0 | 0 | 0 | 0 | 0 | 0
162 | 64862965 | 64862952 | 18406785 | 1 | 1 | 1 | 1 | 1-1033-90 |  | Рабочий строитель среднего разряда 3,3 | 1369 | 1013 | чел.-ч | чел.-ч | 1 | 47.38 | 0 | 0 | 0 | 8.86 | 0 | 1 | 1 |  | 47.38 | 2 | 64862953 | 271 | 0 | 0 | 0 | 0 | 0 | 0 | 0 | 0
162 | 64862966 | 64862952 | 121548 | 1 | 1 | 1 | 1 | 2 |  | Затраты труда машинистов | 608254 | 1013 | чел.час | чел.час | 1 | 0.69 | 0 | 0 | 0 | 0 | 0 | 1 | 2 |  | 0.69 | 2 | 64862954 | 272 | 0 | 0 | 0 | 0 | 0 | 0 | 0 | 0
162 | 64862967 | 64862952 | 29172268 | 1 | 1 | 1 | 2 | 020129 | ТСЭМ Московской обл., 020129, приказ Минстроя России №675/пр от 28.02.2017 № 264/пр | Краны башенные при работе на других видах строительства 8 т | 1368 | 1011 | маш.-ч | маш.-ч | 1 | 0.69 | 0 | 86.4 | 13.5 | 0 | 0 | 1 | 0 |  | 0.69 | 2 | 64862955 | 273 | 0 | 0 | 0 | 0 | 0 | 0 | 0 | 0
162 | 64862968 | 64862952 | 29174913 | 1 | 1 | 1 | 2 | 400001 | ТСЭМ Московской обл., 400001, приказ Минстроя России №675/пр от 28.02.2017 № 264/пр | Автомобили бортовые, грузоподъемность до 5 т | 1368 | 1011 | маш.-ч | маш.-ч | 1 | 1.8 | 0 | 87.17 | 11.6 | 0 | 0 | 1 | 0 |  | 1.8 | 2 | 64862956 | 274 | 0 | 0 | 0 | 0 | 0 | 0 | 0 | 0
162 | 64862969 | 64862952 | 29112724 | 1 | 1 | 1 | 3 | 101-0782 | ТССЦ Московской обл., 101-0782, приказ Минстроя России №675/пр от 28.02.2017 № 254/пр | Поковки из квадратных заготовок, масса 1,8 кг | 1348 | 1009 | т | т | 1000 | 0.06 | 5989 | 0 | 0 | 0 | 0 | 1 | 0 |  | 0.06 | 2 | 64862957 | 275 | 0 | 0 | 0 | 0 | 0 | 0 | 0 | 0
162 | 64862970 | 64862952 | 29122430 | 1 | 1 | 1 | 3 | 113-1786 | ТССЦ Московской обл., 113-1786, приказ Минстроя России №675/пр от 28.02.2017 № 254/пр | Лак битумный БТ-123 | 1348 | 1009 | т | т | 1000 | 0.005 | 9073.89 | 0 | 0 | 0 | 0 | 1 | 0 |  | 0.005 | 2 | 64862958 | 276 | 0 | 0 | 0 | 0 | 0 | 0 | 0 | 0
162 | 64862971 | 64862952 | 29129294 | 1 | 1 | 1 | 3 | 201-0774 | ТССЦ Московской обл., 201-0774, приказ Минстроя России №675/пр от 28.02.2017 № 255/пр | Конструктивные элементы вспомогательного назначения массой не более 50 кг с преобладанием толстолистовой стали собираемые из двух и более деталей, с отверстиями и без отверстий, соединяемые на сварке | 1348 | 1009 | т | т | 1000 | 1 | 11255 | 0 | 0 | 0 | 0 | 1 | 0 |  | 1 | 2 | 64862959 | 277 | 0 | 0 | 0 | 0 | 0 | 0 | 0 | 0
162 | 64862972 | 64862952 | 29145208 | 1 | 1 | 1 | 3 | 402-0078 | ТССЦ Московской обл., 402-0078, приказ Минстроя России №675/пр от 28.02.2017 № 257/пр | Раствор готовый отделочный тяжелый, цементный 1:3 | 1339 | 1007 | м3 | м3 | 1 | 0.75 | 497 | 0 | 0 | 0 | 0 | 1 | 0 |  | 0.75 | 2 | 64862960 | 278 | 0 | 0 | 0 | 0 | 0 | 0 | 0 | 0
167 | 64862994 | 64862981 | 18409850 | 1 | 1 | 1 | 1 | 1-1035-90 |  | Рабочий строитель среднего разряда 3,5 | 1369 | 1013 | чел.-ч | чел.-ч | 1 | 215.82 | 0 | 0 | 0 | 9.07 | 0 | 1 | 1 |  | 215.82 | 2 | 64862985 | 279 | 0 | 0 | 0 | 0 | 0 | 0 | 0 | 0
167 | 64862995 | 64862981 | 121548 | 1 | 1 | 1 | 1 | 2 |  | Затраты труда машинистов | 608254 | 1013 | чел.час | чел.час | 1 | 0.15 | 0 | 0 | 0 | 0 | 0 | 1 | 2 |  | 0.15 | 2 | 64862986 | 280 | 0 | 0 | 0 | 0 | 0 | 0 | 0 | 0
167 | 64862996 | 64862981 | 29172379 | 1 | 1 | 1 | 2 | 021141 | ТСЭМ Московской обл., 021141, приказ Минстроя России №675/пр от 28.02.2017 № 264/пр | Краны на автомобильном ходу при работе на других видах строительства 10 т | 1368 | 1011 | маш.-ч | маш.-ч | 1 | 0.15 | 0 | 112 | 13.5 | 0 | 0 | 1 | 0 |  | 0.15 | 2 | 64862987 | 281 | 0 | 0 | 0 | 0 | 0 | 0 | 0 | 0
167 | 64862997 | 64862981 | 29174913 | 1 | 1 | 1 | 2 | 400001 | ТСЭМ Московской обл., 400001, приказ Минстроя России №675/пр от 28.02.2017 № 264/пр | Автомобили бортовые, грузоподъемность до 5 т | 1368 | 1011 | маш.-ч | маш.-ч | 1 | 0.21 | 0 | 87.17 | 11.6 | 0 | 0 | 1 | 0 |  | 0.21 | 2 | 64862988 | 282 | 0 | 0 | 0 | 0 | 0 | 0 | 0 | 0
167 | 64862998 | 64862981 | 29131400 | 1 | 1 | 1 | 3 | 204-0064 | ТССЦ Московской обл., 204-0064, приказ Минстроя России №675/пр от 28.02.2017 № 255/пр | Детали закладные и накладные изготовленные с применением сварки, гнутья, сверления (пробивки) отверстий (при наличии одной из этих операций или всего перечня в любых сочетаниях) поставляемые отдельно | 1348 | 1009 | т | т | 1000 | 1 | 6800 | 0 | 0 | 0 | 0 | 1 | 0 |  | 1 | 2 | 64862989 | 283 | 0 | 0 | 0 | 0 | 0 | 0 | 0 | 0
168 | 64862994 | 64862981 | 18409850 | 1 | 1 | 1 | 1 | 1-1035-90 |  | Рабочий строитель среднего разряда 3,5 | 1369 | 1013 | чел.-ч | чел.-ч | 1 | 215.82 | 0 | 0 | 0 | 9.07 | 0 | 1 | 1 |  | 215.82 | 2 | 64862985 | 284 | 0 | 0 | 0 | 0 | 0 | 0 | 0 | 0
168 | 64862995 | 64862981 | 121548 | 1 | 1 | 1 | 1 | 2 |  | Затраты труда машинистов | 608254 | 1013 | чел.час | чел.час | 1 | 0.15 | 0 | 0 | 0 | 0 | 0 | 1 | 2 |  | 0.15 | 2 | 64862986 | 285 | 0 | 0 | 0 | 0 | 0 | 0 | 0 | 0
168 | 64862996 | 64862981 | 29172379 | 1 | 1 | 1 | 2 | 021141 | ТСЭМ Московской обл., 021141, приказ Минстроя России №675/пр от 28.02.2017 № 264/пр | Краны на автомобильном ходу при работе на других видах строительства 10 т | 1368 | 1011 | маш.-ч | маш.-ч | 1 | 0.15 | 0 | 112 | 13.5 | 0 | 0 | 1 | 0 |  | 0.15 | 2 | 64862987 | 286 | 0 | 0 | 0 | 0 | 0 | 0 | 0 | 0
168 | 64862997 | 64862981 | 29174913 | 1 | 1 | 1 | 2 | 400001 | ТСЭМ Московской обл., 400001, приказ Минстроя России №675/пр от 28.02.2017 № 264/пр | Автомобили бортовые, грузоподъемность до 5 т | 1368 | 1011 | маш.-ч | маш.-ч | 1 | 0.21 | 0 | 87.17 | 11.6 | 0 | 0 | 1 | 0 |  | 0.21 | 2 | 64862988 | 287 | 0 | 0 | 0 | 0 | 0 | 0 | 0 | 0
168 | 64862998 | 64862981 | 29131400 | 1 | 1 | 1 | 3 | 204-0064 | ТССЦ Московской обл., 204-0064, приказ Минстроя России №675/пр от 28.02.2017 № 255/пр | Детали закладные и накладные изготовленные с применением сварки, гнутья, сверления (пробивки) отверстий (при наличии одной из этих операций или всего перечня в любых сочетаниях) поставляемые отдельно | 1348 | 1009 | т | т | 1000 | 1 | 6800 | 0 | 0 | 0 | 0 | 1 | 0 |  | 1 | 2 | 64862989 | 288 | 0 | 0 | 0 | 0 | 0 | 0 | 0 | 0
169 | 64863018 | 64862999 | 18413627 | 1 | 1 | 1 | 1 | 1-1042-90 |  | Рабочий строитель среднего разряда 4,2 | 1369 | 1013 | чел.-ч | чел.-ч | 1 | 61.6 | 0 | 0 | 0 | 9.92 | 0 | 1 | 1 |  | 61.6 | 2 | 64863004 | 289 | 0 | 0 | 0 | 0 | 0 | 0 | 0 | 0
169 | 64863019 | 64862999 | 121548 | 1 | 1 | 1 | 1 | 2 |  | Затраты труда машинистов | 608254 | 1013 | чел.час | чел.час | 1 | 0.05 | 0 | 0 | 0 | 0 | 0 | 1 | 2 |  | 0.05 | 2 | 64863005 | 290 | 0 | 0 | 0 | 0 | 0 | 0 | 0 | 0
169 | 64863020 | 64862999 | 29172268 | 1 | 1 | 1 | 2 | 020129 | ТСЭМ Московской обл., 020129, приказ Минстроя России №675/пр от 28.02.2017 № 264/пр | Краны башенные при работе на других видах строительства 8 т | 1368 | 1011 | маш.-ч | маш.-ч | 1 | 0.03 | 0 | 86.4 | 13.5 | 0 | 0 | 1 | 0 |  | 0.03 | 2 | 64863006 | 291 | 0 | 0 | 0 | 0 | 0 | 0 | 0 | 0
169 | 64863021 | 64862999 | 29172379 | 1 | 1 | 1 | 2 | 021141 | ТСЭМ Московской обл., 021141, приказ Минстроя России №675/пр от 28.02.2017 № 264/пр | Краны на автомобильном ходу при работе на других видах строительства 10 т | 1368 | 1011 | маш.-ч | маш.-ч | 1 | 0.02 | 0 | 112 | 13.5 | 0 | 0 | 1 | 0 |  | 0.02 | 2 | 64863007 | 292 | 0 | 0 | 0 | 0 | 0 | 0 | 0 | 0
169 | 64863022 | 64862999 | 29174913 | 1 | 1 | 1 | 2 | 400001 | ТСЭМ Московской обл., 400001, приказ Минстроя России №675/пр от 28.02.2017 № 264/пр | Автомобили бортовые, грузоподъемность до 5 т | 1368 | 1011 | маш.-ч | маш.-ч | 1 | 0.02 | 0 | 87.17 | 11.6 | 0 | 0 | 1 | 0 |  | 0.02 | 2 | 64863008 | 293 | 0 | 0 | 0 | 0 | 0 | 0 | 0 | 0
169 | 64863023 | 64862999 | 29110103 | 1 | 1 | 1 | 3 | 101-2449 | ТССЦ Московской обл., 101-2449, приказ Минстроя России №675/пр от 28.02.2017 № 254/пр | Кольца резиновые для чугунных напорных труб диаметром 50-300 мм | 1346 | 1009 | кг | кг | 1 | 4 | 24.41 | 0 | 0 | 0 | 0 | 1 | 0 |  | 4 | 2 | 64863009 | 294 | 0 | 0 | 0 | 0 | 0 | 0 | 0 | 0
169 | 64863024 | 64862999 | 29114240 | 1 | 1 | 1 | 3 | 101-2576 | ТССЦ Московской обл., 101-2576, приказ Минстроя России №675/пр от 28.02.2017 № 254/пр | Болты с гайками и шайбами для санитарно-технических работ диаметром 16 мм | 1348 | 1009 | т | т | 1000 | 0.00266 | 14830 | 0 | 0 | 0 | 0 | 1 | 0 |  | 0.00266 | 2 | 64863010 | 295 | 0 | 0 | 0 | 0 | 0 | 0 | 0 | 0
169 | 64863025 | 64862999 | 29139870 | 1 | 1 | 1 | 3 | 301-9240 | ТССЦ Московской обл., 301-9240, приказ Минстроя России №675/пр от 28.02.2017 № 256/пр | Крепления | 1346 | 1009 | кг | кг | 1 | 0 | 0 | 0 | 0 | 0 | 1 | 0 | 0 |  | 0 | 3 | -1 |  | 0 | 0 | 0 | 0 | 0 | 0 | 0 | 0
169 | 64863026 | 64862999 | 29144314 | 1 | 1 | 1 | 3 | 302-3340 | ТССЦ Московской обл., 302-3340, приказ Минстроя России №675/пр от 28.02.2017 № 256/пр | Трубопроводы канализации из полиэтиленовых труб высокой плотности с гильзами, диаметром 110 мм | 1301 | 1003 | м | м | 1 | 99.8 | 70.4 | 0 | 0 | 0 | 0 | 1 | 0 |  | 99.8 | 2 | 64863011 | 296 | 0 | 0 | 0 | 0 | 0 | 0 | 0 | 0
169 | 64863027 | 64862999 | 29142736 | 1 | 1 | 1 | 3 | 302-9120 | ТССЦ Московской обл., 302-9120, приказ Минстроя России №675/пр от 28.02.2017 № 256/пр | Задвижки | 1354 | 1010 | шт. | шт. | 1 | 0 | 0 | 0 | 0 | 0 | 1 | 0 | 0 |  | 0 | 3 | -1 |  | 0 | 0 | 0 | 0 | 0 | 0 | 0 | 0
169 | 64863028 | 64862999 | 29150040 | 1 | 1 | 1 | 3 | 411-0001 | ТССЦ Московской обл., 411-0001, приказ Минстроя России №675/пр от 28.02.2017 № 257/пр | Вода | 1339 | 1007 | м3 | м3 | 1 | 1.57 | 2.44 | 0 | 0 | 0 | 0 | 1 | 0 |  | 1.57 | 2 | 64863012 | 297 | 0 | 0 | 0 | 0 | 0 | 0 | 0 | 0
170 | 64863018 | 64862999 | 18413627 | 1 | 1 | 1 | 1 | 1-1042-90 |  | Рабочий строитель среднего разряда 4,2 | 1369 | 1013 | чел.-ч | чел.-ч | 1 | 61.6 | 0 | 0 | 0 | 9.92 | 0 | 1 | 1 |  | 61.6 | 2 | 64863004 | 298 | 0 | 0 | 0 | 0 | 0 | 0 | 0 | 0
170 | 64863019 | 64862999 | 121548 | 1 | 1 | 1 | 1 | 2 |  | Затраты труда машинистов | 608254 | 1013 | чел.час | чел.час | 1 | 0.05 | 0 | 0 | 0 | 0 | 0 | 1 | 2 |  | 0.05 | 2 | 64863005 | 299 | 0 | 0 | 0 | 0 | 0 | 0 | 0 | 0
170 | 64863020 | 64862999 | 29172268 | 1 | 1 | 1 | 2 | 020129 | ТСЭМ Московской обл., 020129, приказ Минстроя России №675/пр от 28.02.2017 № 264/пр | Краны башенные при работе на других видах строительства 8 т | 1368 | 1011 | маш.-ч | маш.-ч | 1 | 0.03 | 0 | 86.4 | 13.5 | 0 | 0 | 1 | 0 |  | 0.03 | 2 | 64863006 | 300 | 0 | 0 | 0 | 0 | 0 | 0 | 0 | 0
170 | 64863021 | 64862999 | 29172379 | 1 | 1 | 1 | 2 | 021141 | ТСЭМ Московской обл., 021141, приказ Минстроя России №675/пр от 28.02.2017 № 264/пр | Краны на автомобильном ходу при работе на других видах строительства 10 т | 1368 | 1011 | маш.-ч | маш.-ч | 1 | 0.02 | 0 | 112 | 13.5 | 0 | 0 | 1 | 0 |  | 0.02 | 2 | 64863007 | 301 | 0 | 0 | 0 | 0 | 0 | 0 | 0 | 0
170 | 64863022 | 64862999 | 29174913 | 1 | 1 | 1 | 2 | 400001 | ТСЭМ Московской обл., 400001, приказ Минстроя России №675/пр от 28.02.2017 № 264/пр | Автомобили бортовые, грузоподъемность до 5 т | 1368 | 1011 | маш.-ч | маш.-ч | 1 | 0.02 | 0 | 87.17 | 11.6 | 0 | 0 | 1 | 0 |  | 0.02 | 2 | 64863008 | 302 | 0 | 0 | 0 | 0 | 0 | 0 | 0 | 0
170 | 64863023 | 64862999 | 29110103 | 1 | 1 | 1 | 3 | 101-2449 | ТССЦ Московской обл., 101-2449, приказ Минстроя России №675/пр от 28.02.2017 № 254/пр | Кольца резиновые для чугунных напорных труб диаметром 50-300 мм | 1346 | 1009 | кг | кг | 1 | 4 | 24.41 | 0 | 0 | 0 | 0 | 1 | 0 |  | 4 | 2 | 64863009 | 303 | 0 | 0 | 0 | 0 | 0 | 0 | 0 | 0
170 | 64863024 | 64862999 | 29114240 | 1 | 1 | 1 | 3 | 101-2576 | ТССЦ Московской обл., 101-2576, приказ Минстроя России №675/пр от 28.02.2017 № 254/пр | Болты с гайками и шайбами для санитарно-технических работ диаметром 16 мм | 1348 | 1009 | т | т | 1000 | 0.00266 | 14830 | 0 | 0 | 0 | 0 | 1 | 0 |  | 0.00266 | 2 | 64863010 | 304 | 0 | 0 | 0 | 0 | 0 | 0 | 0 | 0
170 | 64863025 | 64862999 | 29139870 | 1 | 1 | 1 | 3 | 301-9240 | ТССЦ Московской обл., 301-9240, приказ Минстроя России №675/пр от 28.02.2017 № 256/пр | Крепления | 1346 | 1009 | кг | кг | 1 | 0 | 0 | 0 | 0 | 0 | 1 | 0 | 0 |  | 0 | 3 | -1 |  | 0 | 0 | 0 | 0 | 0 | 0 | 0 | 0
170 | 64863026 | 64862999 | 29144314 | 1 | 1 | 1 | 3 | 302-3340 | ТССЦ Московской обл., 302-3340, приказ Минстроя России №675/пр от 28.02.2017 № 256/пр | Трубопроводы канализации из полиэтиленовых труб высокой плотности с гильзами, диаметром 110 мм | 1301 | 1003 | м | м | 1 | 99.8 | 70.4 | 0 | 0 | 0 | 0 | 1 | 0 |  | 99.8 | 2 | 64863011 | 305 | 0 | 0 | 0 | 0 | 0 | 0 | 0 | 0
170 | 64863027 | 64862999 | 29142736 | 1 | 1 | 1 | 3 | 302-9120 | ТССЦ Московской обл., 302-9120, приказ Минстроя России №675/пр от 28.02.2017 № 256/пр | Задвижки | 1354 | 1010 | шт. | шт. | 1 | 0 | 0 | 0 | 0 | 0 | 1 | 0 | 0 |  | 0 | 3 | -1 |  | 0 | 0 | 0 | 0 | 0 | 0 | 0 | 0
170 | 64863028 | 64862999 | 29150040 | 1 | 1 | 1 | 3 | 411-0001 | ТССЦ Московской обл., 411-0001, приказ Минстроя России №675/пр от 28.02.2017 № 257/пр | Вода | 1339 | 1007 | м3 | м3 | 1 | 1.57 | 2.44 | 0 | 0 | 0 | 0 | 1 | 0 |  | 1.57 | 2 | 64863012 | 306 | 0 | 0 | 0 | 0 | 0 | 0 | 0 | 0
177 | 64902685 | 64902684 | 18409850 | 1 | 1 | 1 | 1 | 1-1035-90 |  | Рабочий строитель среднего разряда 3,5 | 1369 | 1013 | чел.-ч | чел.-ч | 1 | 6.51 | 0 | 0 | 0 | 9.07 | 0 | 1 | 1 |  | 6.51 | 2 | 64902685 | 307 | 0 | 0 | 0 | 0 | 0 | 0 | 0 | 0
177 | 64902686 | 64902684 | 29172629 | 1 | 1 | 1 | 2 | 031910 | ТСЭМ Московской обл., 031910, приказ Минстроя России №675/пр от 28.02.2017 № 264/пр | Люлька | 1368 | 1011 | маш.-ч | маш.-ч | 1 | 2.9 | 0 | 2.7 | 0 | 0 | 0 | 1 | 0 |  | 2.9 | 2 | 64902686 | 308 | 0 | 0 | 0 | 0 | 0 | 0 | 0 | 0
177 | 64902687 | 64902684 | 29108052 | 1 | 1 | 1 | 3 | 101-1701 | ТССЦ Московской обл., 101-1701, приказ Минстроя России №675/пр от 28.02.2017 № 254/пр | Гермит (шнур диаметром 40 мм) | 1346 | 1009 | кг | кг | 1 | 34.65 | 17.82 | 0 | 0 | 0 | 0 | 1 | 0 |  | 34.65 | 2 | 64902687 | 309 | 0 | 0 | 0 | 0 | 0 | 0 | 0 | 0
178 | 64902685 | 64902684 | 18409850 | 1 | 1 | 1 | 1 | 1-1035-90 |  | Рабочий строитель среднего разряда 3,5 | 1369 | 1013 | чел.-ч | чел.-ч | 1 | 6.51 | 0 | 0 | 0 | 9.07 | 0 | 1 | 1 |  | 6.51 | 2 | 64902685 | 310 | 0 | 0 | 0 | 0 | 0 | 0 | 0 | 0
178 | 64902686 | 64902684 | 29172629 | 1 | 1 | 1 | 2 | 031910 | ТСЭМ Московской обл., 031910, приказ Минстроя России №675/пр от 28.02.2017 № 264/пр | Люлька | 1368 | 1011 | маш.-ч | маш.-ч | 1 | 2.9 | 0 | 2.7 | 0 | 0 | 0 | 1 | 0 |  | 2.9 | 2 | 64902686 | 311 | 0 | 0 | 0 | 0 | 0 | 0 | 0 | 0
178 | 64902687 | 64902684 | 29108052 | 1 | 1 | 1 | 3 | 101-1701 | ТССЦ Московской обл., 101-1701, приказ Минстроя России №675/пр от 28.02.2017 № 254/пр | Гермит (шнур диаметром 40 мм) | 1346 | 1009 | кг | кг | 1 | 34.65 | 17.82 | 0 | 0 | 0 | 0 | 1 | 0 |  | 34.65 | 2 | 64902687 | 312 | 0 | 0 | 0 | 0 | 0 | 0 | 0 | 0
179 | 64863039 | 64863032 | 18413610 | 1 | 1 | 1 | 1 | 1-1044-90 |  | Рабочий строитель среднего разряда 4,4 | 1369 | 1013 | чел.-ч | чел.-ч | 1 | 81.76 | 0 | 0 | 0 | 10.21 | 0 | 1 | 1 |  | 81.76 | 2 | 64863033 | 313 | 0 | 0 | 0 | 0 | 0 | 0 | 0 | 0
179 | 64863040 | 64863032 | 121548 | 1 | 1 | 1 | 1 | 2 |  | Затраты труда машинистов | 608254 | 1013 | чел.час | чел.час | 1 | 0.34 | 0 | 0 | 0 | 0 | 0 | 1 | 2 |  | 0.34 | 2 | 64863034 | 314 | 0 | 0 | 0 | 0 | 0 | 0 | 0 | 0
179 | 64863041 | 64863032 | 29173664 | 1 | 1 | 1 | 2 | 152001 | ТСЭМ Московской обл., 152001, приказ Минстроя России №675/пр от 28.02.2017 № 264/пр | Битумозаправщик 4 т | 1368 | 1011 | маш.-ч | маш.-ч | 1 | 0.34 | 0 | 189.75 | 13.5 | 0 | 0 | 1 | 0 |  | 0.34 | 2 | 64863035 | 315 | 0 | 0 | 0 | 0 | 0 | 0 | 0 | 0
179 | 64863042 | 64863032 | 29174913 | 1 | 1 | 1 | 2 | 400001 | ТСЭМ Московской обл., 400001, приказ Минстроя России №675/пр от 28.02.2017 № 264/пр | Автомобили бортовые, грузоподъемность до 5 т | 1368 | 1011 | маш.-ч | маш.-ч | 1 | 0.05 | 0 | 87.17 | 11.6 | 0 | 0 | 1 | 0 |  | 0.05 | 2 | 64863036 | 316 | 0 | 0 | 0 | 0 | 0 | 0 | 0 | 0
179 | 64863043 | 64863032 | 29108411 | 1 | 1 | 1 | 3 | 101-0072 | ТССЦ Московской обл., 101-0072, приказ Минстроя России №675/пр от 28.02.2017 № 254/пр | Битумы нефтяные строительные изоляционные БНИ-IV-3, БНИ-IV, БНИ-V | 1348 | 1009 | т | т | 1000 | 0.32 | 1412.52 | 0 | 0 | 0 | 0 | 1 | 0 |  | 0.32 | 2 | 64863037 | 317 | 0 | 0 | 0 | 0 | 0 | 0 | 0 | 0
179 | 64863044 | 64863032 | 29110139 | 1 | 1 | 1 | 3 | 101-1703 | ТССЦ Московской обл., 101-1703, приказ Минстроя России №675/пр от 28.02.2017 № 254/пр | Прокладки резиновые (пластина техническая прессованная) | 1346 | 1009 | кг | кг | 1 | 360 | 23.09 | 0 | 0 | 0 | 0 | 1 | 0 |  | 360 | 2 | 64863038 | 318 | 0 | 0 | 0 | 0 | 0 | 0 | 0 | 0
179 | 64863045 | 64863032 | 29107964 | 1 | 1 | 1 | 3 | 101-1705 | ТССЦ Московской обл., 101-1705, приказ Минстроя России №675/пр от 28.02.2017 № 254/пр | Пакля пропитанная | 1346 | 1009 | кг | кг | 1 | 15 | 9.04 | 0 | 0 | 0 | 0 | 1 | 0 |  | 15 | 3 | -1 |  | 0 | 0 | 0 | 0 | 0 | 0 | 0 | 0
179 | 64863046 | 64863032 | 29115650 | 1 | 1 | 1 | 3 | 102-0061 | ТССЦ Московской обл., 102-0061, приказ Минстроя России №675/пр от 28.02.2017 № 254/пр | Доски обрезные хвойных пород длиной 4-6,5 м, шириной 75-150 мм, толщиной 44 мм и более, III сорта | 1339 | 1007 | м3 | м3 | 1 | 0.41 | 1056 | 0 | 0 | 0 | 0 | 1 | 0 |  | 0.41 | 3 | -1 |  | 0 | 0 | 0 | 0 | 0 | 0 | 0 | 0
180 | 64863039 | 64863032 | 18413610 | 1 | 1 | 1 | 1 | 1-1044-90 |  | Рабочий строитель среднего разряда 4,4 | 1369 | 1013 | чел.-ч | чел.-ч | 1 | 81.76 | 0 | 0 | 0 | 10.21 | 0 | 1 | 1 |  | 81.76 | 2 | 64863033 | 319 | 0 | 0 | 0 | 0 | 0 | 0 | 0 | 0
180 | 64863040 | 64863032 | 121548 | 1 | 1 | 1 | 1 | 2 |  | Затраты труда машинистов | 608254 | 1013 | чел.час | чел.час | 1 | 0.34 | 0 | 0 | 0 | 0 | 0 | 1 | 2 |  | 0.34 | 2 | 64863034 | 320 | 0 | 0 | 0 | 0 | 0 | 0 | 0 | 0
180 | 64863041 | 64863032 | 29173664 | 1 | 1 | 1 | 2 | 152001 | ТСЭМ Московской обл., 152001, приказ Минстроя России №675/пр от 28.02.2017 № 264/пр | Битумозаправщик 4 т | 1368 | 1011 | маш.-ч | маш.-ч | 1 | 0.34 | 0 | 189.75 | 13.5 | 0 | 0 | 1 | 0 |  | 0.34 | 2 | 64863035 | 321 | 0 | 0 | 0 | 0 | 0 | 0 | 0 | 0
180 | 64863042 | 64863032 | 29174913 | 1 | 1 | 1 | 2 | 400001 | ТСЭМ Московской обл., 400001, приказ Минстроя России №675/пр от 28.02.2017 № 264/пр | Автомобили бортовые, грузоподъемность до 5 т | 1368 | 1011 | маш.-ч | маш.-ч | 1 | 0.05 | 0 | 87.17 | 11.6 | 0 | 0 | 1 | 0 |  | 0.05 | 2 | 64863036 | 322 | 0 | 0 | 0 | 0 | 0 | 0 | 0 | 0
180 | 64863043 | 64863032 | 29108411 | 1 | 1 | 1 | 3 | 101-0072 | ТССЦ Московской обл., 101-0072, приказ Минстроя России №675/пр от 28.02.2017 № 254/пр | Битумы нефтяные строительные изоляционные БНИ-IV-3, БНИ-IV, БНИ-V | 1348 | 1009 | т | т | 1000 | 0.32 | 1412.52 | 0 | 0 | 0 | 0 | 1 | 0 |  | 0.32 | 2 | 64863037 | 323 | 0 | 0 | 0 | 0 | 0 | 0 | 0 | 0
180 | 64863044 | 64863032 | 29110139 | 1 | 1 | 1 | 3 | 101-1703 | ТССЦ Московской обл., 101-1703, приказ Минстроя России №675/пр от 28.02.2017 № 254/пр | Прокладки резиновые (пластина техническая прессованная) | 1346 | 1009 | кг | кг | 1 | 360 | 23.09 | 0 | 0 | 0 | 0 | 1 | 0 |  | 360 | 2 | 64863038 | 324 | 0 | 0 | 0 | 0 | 0 | 0 | 0 | 0
180 | 64863045 | 64863032 | 29107964 | 1 | 1 | 1 | 3 | 101-1705 | ТССЦ Московской обл., 101-1705, приказ Минстроя России №675/пр от 28.02.2017 № 254/пр | Пакля пропитанная | 1346 | 1009 | кг | кг | 1 | 15 | 9.04 | 0 | 0 | 0 | 0 | 1 | 0 |  | 15 | 3 | -1 |  | 0 | 0 | 0 | 0 | 0 | 0 | 0 | 0
180 | 64863046 | 64863032 | 29115650 | 1 | 1 | 1 | 3 | 102-0061 | ТССЦ Московской обл., 102-0061, приказ Минстроя России №675/пр от 28.02.2017 № 254/пр | Доски обрезные хвойных пород длиной 4-6,5 м, шириной 75-150 мм, толщиной 44 мм и более, III сорта | 1339 | 1007 | м3 | м3 | 1 | 0.41 | 1056 | 0 | 0 | 0 | 0 | 1 | 0 |  | 0.41 | 3 | -1 |  | 0 | 0 | 0 | 0 | 0 | 0 | 0 | 0
187 | 64863077 | 64863050 | 29361034 | 1 | 1 | 1 | 1 | 1-2038-90 |  | Рабочий монтажник среднего разряда 3,8 | 1369 | 1013 | чел.-ч | чел.-ч | 1 | 21.3 | 0 | 0 | 0 | 9.4 | 0 | 1 | 1 |  | 21.3 | 2 | 64863058 | 325 | 0 | 0 | 0 | 0 | 0 | 0 | 0 | 0
187 | 64863078 | 64863050 | 121548 | 1 | 1 | 1 | 1 | 2 |  | Затраты труда машинистов | 608254 | 1013 | чел.час | чел.час | 1 | 0.25 | 0 | 0 | 0 | 0 | 0 | 1 | 2 |  | 0.25 | 2 | 64863059 | 326 | 0 | 0 | 0 | 0 | 0 | 0 | 0 | 0
187 | 64863079 | 64863050 | 29172362 | 1 | 1 | 1 | 2 | 021102 | ТСЭМ Московской обл., 021102, приказ Минстроя России №675/пр от 28.02.2017 № 264/пр | Краны на автомобильном ходу при работе на монтаже технологического оборудования 10 т | 1368 | 1011 | маш.-ч | маш.-ч | 1 | 0.25 | 0 | 134.65 | 13.5 | 0 | 0 | 1 | 0 |  | 0.25 | 2 | 64863060 | 327 | 0 | 0 | 0 | 0 | 0 | 0 | 0 | 0
187 | 64863080 | 64863050 | 29172657 | 1 | 1 | 1 | 2 | 040502 | ТСЭМ Московской обл., 040502, приказ Минстроя России №675/пр от 28.02.2017 № 264/пр | Установки для сварки ручной дуговой (постоянного тока) | 1368 | 1011 | маш.-ч | маш.-ч | 1 | 3.36 | 0 | 8.1 | 0 | 0 | 0 | 1 | 0 |  | 3.36 | 2 | 64863061 | 328 | 0 | 0 | 0 | 0 | 0 | 0 | 0 | 0
187 | 64863081 | 64863050 | 29174913 | 1 | 1 | 1 | 2 | 400001 | ТСЭМ Московской обл., 400001, приказ Минстроя России №675/пр от 28.02.2017 № 264/пр | Автомобили бортовые, грузоподъемность до 5 т | 1368 | 1011 | маш.-ч | маш.-ч | 1 | 0.25 | 0 | 87.17 | 11.6 | 0 | 0 | 1 | 0 |  | 0.25 | 2 | 64863062 | 329 | 0 | 0 | 0 | 0 | 0 | 0 | 0 | 0
187 | 64863082 | 64863050 | 29113082 | 1 | 1 | 1 | 3 | 101-1627 | ТССЦ Московской обл., 101-1627, приказ Минстроя России №675/пр от 28.02.2017 № 254/пр | Сталь листовая углеродистая обыкновенного качества марки ВСт3пс5 толщиной 4-6 мм | 1348 | 1009 | т | т | 1000 | 0.004 | 5763 | 0 | 0 | 0 | 0 | 1 | 0 |  | 0.004 | 2 | 64863063 | 330 | 0 | 0 | 0 | 0 | 0 | 0 | 0 | 0
187 | 64863083 | 64863050 | 29113980 | 1 | 1 | 1 | 3 | 101-1924 | ТССЦ Московской обл., 101-1924, приказ Минстроя России №675/пр от 28.02.2017 № 254/пр | Электроды диаметром 4 мм Э42А | 1346 | 1009 | кг | кг | 1 | 1.3 | 14.31 | 0 | 0 | 0 | 0 | 1 | 0 |  | 1.3 | 2 | 64863064 | 331 | 0 | 0 | 0 | 0 | 0 | 0 | 0 | 0
187 | 64863084 | 64863050 | 29110426 | 1 | 1 | 1 | 3 | 101-2143 | ТССЦ Московской обл., 101-2143, приказ Минстроя России №675/пр от 28.02.2017 № 254/пр | Краска | 1346 | 1009 | кг | кг | 1 | 2.3 | 28.67 | 0 | 0 | 0 | 0 | 1 | 0 |  | 2.3 | 2 | 64863065 | 332 | 0 | 0 | 0 | 0 | 0 | 0 | 0 | 0
187 | 64863085 | 64863050 | 29171808 | 1 | 1 | 1 | 3 | 999-9950 | ТССЦ Московской обл., 999-9950, приказ Минстроя России №675/пр от 21.09.2015 г. | Вспомогательные ненормируемые материалы (2% от ОЗП) | 1374 | 1013 | РУБ | РУБ | 1 | 4 | 1 | 0 | 0 | 0 | 0 | 1 | 0 |  | 4 | 2 | 64863066 | 333 | 0 | 0 | 0 | 0 | 0 | 0 | 0 | 0
188 | 64863077 | 64863050 | 29361034 | 1 | 1 | 1 | 1 | 1-2038-90 |  | Рабочий монтажник среднего разряда 3,8 | 1369 | 1013 | чел.-ч | чел.-ч | 1 | 21.3 | 0 | 0 | 0 | 9.4 | 0 | 1 | 1 |  | 21.3 | 2 | 64863058 | 334 | 0 | 0 | 0 | 0 | 0 | 0 | 0 | 0
188 | 64863078 | 64863050 | 121548 | 1 | 1 | 1 | 1 | 2 |  | Затраты труда машинистов | 608254 | 1013 | чел.час | чел.час | 1 | 0.25 | 0 | 0 | 0 | 0 | 0 | 1 | 2 |  | 0.25 | 2 | 64863059 | 335 | 0 | 0 | 0 | 0 | 0 | 0 | 0 | 0
188 | 64863079 | 64863050 | 29172362 | 1 | 1 | 1 | 2 | 021102 | ТСЭМ Московской обл., 021102, приказ Минстроя России №675/пр от 28.02.2017 № 264/пр | Краны на автомобильном ходу при работе на монтаже технологического оборудования 10 т | 1368 | 1011 | маш.-ч | маш.-ч | 1 | 0.25 | 0 | 134.65 | 13.5 | 0 | 0 | 1 | 0 |  | 0.25 | 2 | 64863060 | 336 | 0 | 0 | 0 | 0 | 0 | 0 | 0 | 0
188 | 64863080 | 64863050 | 29172657 | 1 | 1 | 1 | 2 | 040502 | ТСЭМ Московской обл., 040502, приказ Минстроя России №675/пр от 28.02.2017 № 264/пр | Установки для сварки ручной дуговой (постоянного тока) | 1368 | 1011 | маш.-ч | маш.-ч | 1 | 3.36 | 0 | 8.1 | 0 | 0 | 0 | 1 | 0 |  | 3.36 | 2 | 64863061 | 337 | 0 | 0 | 0 | 0 | 0 | 0 | 0 | 0
188 | 64863081 | 64863050 | 29174913 | 1 | 1 | 1 | 2 | 400001 | ТСЭМ Московской обл., 400001, приказ Минстроя России №675/пр от 28.02.2017 № 264/пр | Автомобили бортовые, грузоподъемность до 5 т | 1368 | 1011 | маш.-ч | маш.-ч | 1 | 0.25 | 0 | 87.17 | 11.6 | 0 | 0 | 1 | 0 |  | 0.25 | 2 | 64863062 | 338 | 0 | 0 | 0 | 0 | 0 | 0 | 0 | 0
188 | 64863082 | 64863050 | 29113082 | 1 | 1 | 1 | 3 | 101-1627 | ТССЦ Московской обл., 101-1627, приказ Минстроя России №675/пр от 28.02.2017 № 254/пр | Сталь листовая углеродистая обыкновенного качества марки ВСт3пс5 толщиной 4-6 мм | 1348 | 1009 | т | т | 1000 | 0.004 | 5763 | 0 | 0 | 0 | 0 | 1 | 0 |  | 0.004 | 2 | 64863063 | 339 | 0 | 0 | 0 | 0 | 0 | 0 | 0 | 0
188 | 64863083 | 64863050 | 29113980 | 1 | 1 | 1 | 3 | 101-1924 | ТССЦ Московской обл., 101-1924, приказ Минстроя России №675/пр от 28.02.2017 № 254/пр | Электроды диаметром 4 мм Э42А | 1346 | 1009 | кг | кг | 1 | 1.3 | 14.31 | 0 | 0 | 0 | 0 | 1 | 0 |  | 1.3 | 2 | 64863064 | 340 | 0 | 0 | 0 | 0 | 0 | 0 | 0 | 0
188 | 64863084 | 64863050 | 29110426 | 1 | 1 | 1 | 3 | 101-2143 | ТССЦ Московской обл., 101-2143, приказ Минстроя России №675/пр от 28.02.2017 № 254/пр | Краска | 1346 | 1009 | кг | кг | 1 | 2.3 | 28.67 | 0 | 0 | 0 | 0 | 1 | 0 |  | 2.3 | 2 | 64863065 | 341 | 0 | 0 | 0 | 0 | 0 | 0 | 0 | 0
188 | 64863085 | 64863050 | 29171808 | 1 | 1 | 1 | 3 | 999-9950 | ТССЦ Московской обл., 999-9950, приказ Минстроя России №675/пр от 21.09.2015 г. | Вспомогательные ненормируемые материалы (2% от ОЗП) | 1374 | 1013 | РУБ | РУБ | 1 | 4 | 1 | 0 | 0 | 0 | 0 | 1 | 0 |  | 4 | 2 | 64863066 | 342 | 0 | 0 | 0 | 0 | 0 | 0 | 0 | 0
189 | 64863102 | 64863086 | 18410542 | 1 | 1 | 1 | 1 | 1-1027-90 |  | Рабочий строитель среднего разряда 2,7 | 1369 | 1013 | чел.-ч | чел.-ч | 1 | 7.08 | 0 | 0 | 0 | 8.31 | 0 | 1 | 1 |  | 7.08 | 2 | 64863090 | 343 | 0 | 0 | 0 | 0 | 0 | 0 | 0 | 0
189 | 64863103 | 64863086 | 121548 | 1 | 1 | 1 | 1 | 2 |  | Затраты труда машинистов | 608254 | 1013 | чел.час | чел.час | 1 | 0.36 | 0 | 0 | 0 | 0 | 0 | 1 | 2 |  | 0.36 | 2 | 64863091 | 344 | 0 | 0 | 0 | 0 | 0 | 0 | 0 | 0
189 | 64863104 | 64863086 | 29172268 | 1 | 1 | 1 | 2 | 020129 | ТСЭМ Московской обл., 020129, приказ Минстроя России №675/пр от 28.02.2017 № 264/пр | Краны башенные при работе на других видах строительства 8 т | 1368 | 1011 | маш.-ч | маш.-ч | 1 | 0.36 | 0 | 86.4 | 13.5 | 0 | 0 | 1 | 0 |  | 0.36 | 2 | 64863092 | 345 | 0 | 0 | 0 | 0 | 0 | 0 | 0 | 0
189 | 64863105 | 64863086 | 29112724 | 1 | 1 | 1 | 3 | 101-0782 | ТССЦ Московской обл., 101-0782, приказ Минстроя России №675/пр от 28.02.2017 № 254/пр | Поковки из квадратных заготовок, масса 1,8 кг | 1348 | 1009 | т | т | 1000 | 0.0023 | 5989 | 0 | 0 | 0 | 0 | 1 | 0 |  | 0.0023 | 2 | 64863093 | 346 | 0 | 0 | 0 | 0 | 0 | 0 | 0 | 0
189 | 64863106 | 64863086 | 29145155 | 1 | 1 | 1 | 3 | 402-0002 | ТССЦ Московской обл., 402-0002, приказ Минстроя России №675/пр от 28.02.2017 № 257/пр | Раствор готовый кладочный цементный марки 50 | 1339 | 1007 | м3 | м3 | 1 | 0.221 | 485.9 | 0 | 0 | 0 | 0 | 1 | 0 |  | 0.221 | 2 | 64863094 | 347 | 0 | 0 | 0 | 0 | 0 | 0 | 0 | 0
189 | 64863107 | 64863086 | 29148832 | 1 | 1 | 1 | 3 | 404-0005 | ТССЦ Московской обл., 404-0005, приказ Минстроя России №675/пр от 28.02.2017 № 257/пр | Кирпич керамический одинарный, размером 250х120х65 мм, марка 100 | 1356 | 1010 | 1000 шт. | 1000 шт. | 1000 | 0.4 | 1752.59 | 0 | 0 | 0 | 0 | 1 | 0 |  | 0.4 | 2 | 64863095 | 348 | 0 | 0 | 0 | 0 | 0 | 0 | 0 | 0
189 | 64863108 | 64863086 | 29150040 | 1 | 1 | 1 | 3 | 411-0001 | ТССЦ Московской обл., 411-0001, приказ Минстроя России №675/пр от 28.02.2017 № 257/пр | Вода | 1339 | 1007 | м3 | м3 | 1 | 0.46 | 2.44 | 0 | 0 | 0 | 0 | 1 | 0 |  | 0.46 | 2 | 64863096 | 349 | 0 | 0 | 0 | 0 | 0 | 0 | 0 | 0
190 | 64863102 | 64863086 | 18410542 | 1 | 1 | 1 | 1 | 1-1027-90 |  | Рабочий строитель среднего разряда 2,7 | 1369 | 1013 | чел.-ч | чел.-ч | 1 | 7.08 | 0 | 0 | 0 | 8.31 | 0 | 1 | 1 |  | 7.08 | 2 | 64863090 | 350 | 0 | 0 | 0 | 0 | 0 | 0 | 0 | 0
190 | 64863103 | 64863086 | 121548 | 1 | 1 | 1 | 1 | 2 |  | Затраты труда машинистов | 608254 | 1013 | чел.час | чел.час | 1 | 0.36 | 0 | 0 | 0 | 0 | 0 | 1 | 2 |  | 0.36 | 2 | 64863091 | 351 | 0 | 0 | 0 | 0 | 0 | 0 | 0 | 0
190 | 64863104 | 64863086 | 29172268 | 1 | 1 | 1 | 2 | 020129 | ТСЭМ Московской обл., 020129, приказ Минстроя России №675/пр от 28.02.2017 № 264/пр | Краны башенные при работе на других видах строительства 8 т | 1368 | 1011 | маш.-ч | маш.-ч | 1 | 0.36 | 0 | 86.4 | 13.5 | 0 | 0 | 1 | 0 |  | 0.36 | 2 | 64863092 | 352 | 0 | 0 | 0 | 0 | 0 | 0 | 0 | 0
190 | 64863105 | 64863086 | 29112724 | 1 | 1 | 1 | 3 | 101-0782 | ТССЦ Московской обл., 101-0782, приказ Минстроя России №675/пр от 28.02.2017 № 254/пр | Поковки из квадратных заготовок, масса 1,8 кг | 1348 | 1009 | т | т | 1000 | 0.0023 | 5989 | 0 | 0 | 0 | 0 | 1 | 0 |  | 0.0023 | 2 | 64863093 | 353 | 0 | 0 | 0 | 0 | 0 | 0 | 0 | 0
190 | 64863106 | 64863086 | 29145155 | 1 | 1 | 1 | 3 | 402-0002 | ТССЦ Московской обл., 402-0002, приказ Минстроя России №675/пр от 28.02.2017 № 257/пр | Раствор готовый кладочный цементный марки 50 | 1339 | 1007 | м3 | м3 | 1 | 0.221 | 485.9 | 0 | 0 | 0 | 0 | 1 | 0 |  | 0.221 | 2 | 64863094 | 354 | 0 | 0 | 0 | 0 | 0 | 0 | 0 | 0
190 | 64863107 | 64863086 | 29148832 | 1 | 1 | 1 | 3 | 404-0005 | ТССЦ Московской обл., 404-0005, приказ Минстроя России №675/пр от 28.02.2017 № 257/пр | Кирпич керамический одинарный, размером 250х120х65 мм, марка 100 | 1356 | 1010 | 1000 шт. | 1000 шт. | 1000 | 0.4 | 1752.59 | 0 | 0 | 0 | 0 | 1 | 0 |  | 0.4 | 2 | 64863095 | 355 | 0 | 0 | 0 | 0 | 0 | 0 | 0 | 0
190 | 64863108 | 64863086 | 29150040 | 1 | 1 | 1 | 3 | 411-0001 | ТССЦ Московской обл., 411-0001, приказ Минстроя России №675/пр от 28.02.2017 № 257/пр | Вода | 1339 | 1007 | м3 | м3 | 1 | 0.46 | 2.44 | 0 | 0 | 0 | 0 | 1 | 0 |  | 0.46 | 2 | 64863096 | 356 | 0 | 0 | 0 | 0 | 0 | 0 | 0 | 0
191 | 64863120 | 64863109 | 18411771 | 1 | 1 | 1 | 1 | 1-1022-90 |  | Рабочий строитель среднего разряда 2,2 | 1369 | 1013 | чел.-ч | чел.-ч | 1 | 63.73 | 0 | 0 | 0 | 7.94 | 0 | 1 | 1 |  | 63.73 | 2 | 64863112 | 357 | 0 | 0 | 0 | 0 | 0 | 0 | 0 | 0
191 | 64863121 | 64863109 | 121548 | 1 | 1 | 1 | 1 | 2 |  | Затраты труда машинистов | 608254 | 1013 | чел.час | чел.час | 1 | 0.23 | 0 | 0 | 0 | 0 | 0 | 1 | 2 |  | 0.23 | 2 | 64863113 | 358 | 0 | 0 | 0 | 0 | 0 | 0 | 0 | 0
191 | 64863122 | 64863109 | 29172268 | 1 | 1 | 1 | 2 | 020129 | ТСЭМ Московской обл., 020129, приказ Минстроя России №675/пр от 28.02.2017 № 264/пр | Краны башенные при работе на других видах строительства 8 т | 1368 | 1011 | маш.-ч | маш.-ч | 1 | 0.23 | 0 | 86.4 | 13.5 | 0 | 0 | 1 | 0 |  | 0.23 | 2 | 64863114 | 359 | 0 | 0 | 0 | 0 | 0 | 0 | 0 | 0
191 | 64863123 | 64863109 | 29174913 | 1 | 1 | 1 | 2 | 400001 | ТСЭМ Московской обл., 400001, приказ Минстроя России №675/пр от 28.02.2017 № 264/пр | Автомобили бортовые, грузоподъемность до 5 т | 1368 | 1011 | маш.-ч | маш.-ч | 1 | 0.31 | 0 | 87.17 | 11.6 | 0 | 0 | 1 | 0 |  | 0.31 | 2 | 64863115 | 360 | 0 | 0 | 0 | 0 | 0 | 0 | 0 | 0
191 | 64863124 | 64863109 | 29131445 | 1 | 1 | 1 | 3 | 204-0069 | ТССЦ Московской обл., 204-0069, приказ Минстроя России №675/пр от 28.02.2017 № 255/пр | Арматурные сетки сварные | 1348 | 1009 | т | т | 1000 | 1 | 7221.6 | 0 | 0 | 0 | 0 | 1 | 0 |  | 1 | 2 | 64863116 | 361 | 0 | 0 | 0 | 0 | 0 | 0 | 0 | 0
192 | 64863120 | 64863109 | 18411771 | 1 | 1 | 1 | 1 | 1-1022-90 |  | Рабочий строитель среднего разряда 2,2 | 1369 | 1013 | чел.-ч | чел.-ч | 1 | 63.73 | 0 | 0 | 0 | 7.94 | 0 | 1 | 1 |  | 63.73 | 2 | 64863112 | 362 | 0 | 0 | 0 | 0 | 0 | 0 | 0 | 0
192 | 64863121 | 64863109 | 121548 | 1 | 1 | 1 | 1 | 2 |  | Затраты труда машинистов | 608254 | 1013 | чел.час | чел.час | 1 | 0.23 | 0 | 0 | 0 | 0 | 0 | 1 | 2 |  | 0.23 | 2 | 64863113 | 363 | 0 | 0 | 0 | 0 | 0 | 0 | 0 | 0
192 | 64863122 | 64863109 | 29172268 | 1 | 1 | 1 | 2 | 020129 | ТСЭМ Московской обл., 020129, приказ Минстроя России №675/пр от 28.02.2017 № 264/пр | Краны башенные при работе на других видах строительства 8 т | 1368 | 1011 | маш.-ч | маш.-ч | 1 | 0.23 | 0 | 86.4 | 13.5 | 0 | 0 | 1 | 0 |  | 0.23 | 2 | 64863114 | 364 | 0 | 0 | 0 | 0 | 0 | 0 | 0 | 0
192 | 64863123 | 64863109 | 29174913 | 1 | 1 | 1 | 2 | 400001 | ТСЭМ Московской обл., 400001, приказ Минстроя России №675/пр от 28.02.2017 № 264/пр | Автомобили бортовые, грузоподъемность до 5 т | 1368 | 1011 | маш.-ч | маш.-ч | 1 | 0.31 | 0 | 87.17 | 11.6 | 0 | 0 | 1 | 0 |  | 0.31 | 2 | 64863115 | 365 | 0 | 0 | 0 | 0 | 0 | 0 | 0 | 0
192 | 64863124 | 64863109 | 29131445 | 1 | 1 | 1 | 3 | 204-0069 | ТССЦ Московской обл., 204-0069, приказ Минстроя России №675/пр от 28.02.2017 № 255/пр | Арматурные сетки сварные | 1348 | 1009 | т | т | 1000 | 1 | 7221.6 | 0 | 0 | 0 | 0 | 1 | 0 |  | 1 | 2 | 64863116 | 366 | 0 | 0 | 0 | 0 | 0 | 0 | 0 | 0
193 | 64863129 | 64863125 | 18411579 | 1 | 1 | 1 | 1 | 1-1015-90 |  | Рабочий строитель среднего разряда 1,5 | 1369 | 1013 | чел.-ч | чел.-ч | 1 | 121 | 0 | 0 | 0 | 7.5 | 0 | 1 | 1 |  | 121 | 2 | 64863127 | 367 | 0 | 0 | 0 | 0 | 0 | 0 | 0 | 0
194 | 64863129 | 64863125 | 18411579 | 1 | 1 | 1 | 1 | 1-1015-90 |  | Рабочий строитель среднего разряда 1,5 | 1369 | 1013 | чел.-ч | чел.-ч | 1 | 121 | 0 | 0 | 0 | 7.5 | 0 | 1 | 1 |  | 121 | 2 | 64863127 | 368 | 0 | 0 | 0 | 0 | 0 | 0 | 0 | 0
197 | 64902689 | 64902688 | 18410171 | 1 | 1 | 1 | 1 | 1-1034-90 |  | Рабочий строитель среднего разряда 3,4 | 1369 | 1013 | чел.-ч | чел.-ч | 1 | 547.56 | 0 | 0 | 0 | 8.97 | 0 | 1 | 1 |  | 547.56 | 2 | 64902689 | 369 | 0 | 0 | 0 | 0 | 0 | 0 | 0 | 0
197 | 64902690 | 64902688 | 121548 | 1 | 1 | 1 | 1 | 2 |  | Затраты труда машинистов | 608254 | 1013 | чел.час | чел.час | 1 | 167.76 | 0 | 0 | 0 | 0 | 0 | 1 | 2 |  | 167.76 | 2 | 64902690 | 370 | 0 | 0 | 0 | 0 | 0 | 0 | 0 | 0
197 | 64902691 | 64902688 | 29172380 | 1 | 1 | 1 | 2 | 021143 | ТСЭМ Московской обл., 021143, приказ Минстроя России №675/пр от 28.02.2017 № 264/пр | Краны на автомобильном ходу при работе на других видах строительства 16 т | 1368 | 1011 | маш.-ч | маш.-ч | 1 | 57.66 | 0 | 163.49 | 13.5 | 0 | 0 | 1 | 0 |  | 57.66 | 2 | 64902691 | 371 | 0 | 0 | 0 | 0 | 0 | 0 | 0 | 0
197 | 64902692 | 64902688 | 29172407 | 1 | 1 | 1 | 2 | 021243 | ТСЭМ Московской обл., 021243, приказ Минстроя России №675/пр от 28.02.2017 № 264/пр | Краны на гусеничном ходу при работе на других видах строительства до 16 т | 1368 | 1011 | маш.-ч | маш.-ч | 1 | 110.1 | 0 | 96.9 | 13.5 | 0 | 0 | 1 | 0 |  | 110.1 | 2 | 64902692 | 372 | 0 | 0 | 0 | 0 | 0 | 0 | 0 | 0
197 | 64902693 | 64902688 | 29174913 | 1 | 1 | 1 | 2 | 400001 | ТСЭМ Московской обл., 400001, приказ Минстроя России №675/пр от 28.02.2017 № 264/пр | Автомобили бортовые, грузоподъемность до 5 т | 1368 | 1011 | маш.-ч | маш.-ч | 1 | 42.35 | 0 | 87.17 | 11.6 | 0 | 0 | 1 | 0 |  | 42.35 | 2 | 64902693 | 373 | 0 | 0 | 0 | 0 | 0 | 0 | 0 | 0
197 | 64902694 | 64902688 | 29112724 | 1 | 1 | 1 | 3 | 101-0782 | ТССЦ Московской обл., 101-0782, приказ Минстроя России №675/пр от 28.02.2017 № 254/пр | Поковки из квадратных заготовок, масса 1,8 кг | 1348 | 1009 | т | т | 1000 | 0.07 | 5989 | 0 | 0 | 0 | 0 | 1 | 0 |  | 0.07 | 2 | 64902694 | 374 | 0 | 0 | 0 | 0 | 0 | 0 | 0 | 0
197 | 64902695 | 64902688 | 29145157 | 1 | 1 | 1 | 3 | 402-0004 | ТССЦ Московской обл., 402-0004, приказ Минстроя России №675/пр от 28.02.2017 № 257/пр | Раствор готовый кладочный цементный марки 100 | 1339 | 1007 | м3 | м3 | 1 | 1.8 | 519.8 | 0 | 0 | 0 | 0 | 1 | 0 |  | 1.8 | 2 | 64902695 | 375 | 0 | 0 | 0 | 0 | 0 | 0 | 0 | 0
197 | 64902696 | 64902688 | 29147724 | 1 | 1 | 1 | 3 | 403-9022 | ТССЦ Московской обл., 403-9022, приказ Минстроя России №675/пр от 28.02.2017 № 257/пр | Конструкции сборные железобетонные | 1339 | 1007 | м3 | м3 | 1 | 100 | 0 | 0 | 0 | 0 | 0 | 0 | 0 |  | 100 | 3 | -1 |  | 0 | 0 | 0 | 0 | 0 | 0 | 0 | 0
198 | 64902689 | 64902688 | 18410171 | 1 | 1 | 1 | 1 | 1-1034-90 |  | Рабочий строитель среднего разряда 3,4 | 1369 | 1013 | чел.-ч | чел.-ч | 1 | 547.56 | 0 | 0 | 0 | 8.97 | 0 | 1 | 1 |  | 547.56 | 2 | 64902689 | 376 | 0 | 0 | 0 | 0 | 0 | 0 | 0 | 0
198 | 64902690 | 64902688 | 121548 | 1 | 1 | 1 | 1 | 2 |  | Затраты труда машинистов | 608254 | 1013 | чел.час | чел.час | 1 | 167.76 | 0 | 0 | 0 | 0 | 0 | 1 | 2 |  | 167.76 | 2 | 64902690 | 377 | 0 | 0 | 0 | 0 | 0 | 0 | 0 | 0
198 | 64902691 | 64902688 | 29172380 | 1 | 1 | 1 | 2 | 021143 | ТСЭМ Московской обл., 021143, приказ Минстроя России №675/пр от 28.02.2017 № 264/пр | Краны на автомобильном ходу при работе на других видах строительства 16 т | 1368 | 1011 | маш.-ч | маш.-ч | 1 | 57.66 | 0 | 163.49 | 13.5 | 0 | 0 | 1 | 0 |  | 57.66 | 2 | 64902691 | 378 | 0 | 0 | 0 | 0 | 0 | 0 | 0 | 0
198 | 64902692 | 64902688 | 29172407 | 1 | 1 | 1 | 2 | 021243 | ТСЭМ Московской обл., 021243, приказ Минстроя России №675/пр от 28.02.2017 № 264/пр | Краны на гусеничном ходу при работе на других видах строительства до 16 т | 1368 | 1011 | маш.-ч | маш.-ч | 1 | 110.1 | 0 | 96.9 | 13.5 | 0 | 0 | 1 | 0 |  | 110.1 | 2 | 64902692 | 379 | 0 | 0 | 0 | 0 | 0 | 0 | 0 | 0
198 | 64902693 | 64902688 | 29174913 | 1 | 1 | 1 | 2 | 400001 | ТСЭМ Московской обл., 400001, приказ Минстроя России №675/пр от 28.02.2017 № 264/пр | Автомобили бортовые, грузоподъемность до 5 т | 1368 | 1011 | маш.-ч | маш.-ч | 1 | 42.35 | 0 | 87.17 | 11.6 | 0 | 0 | 1 | 0 |  | 42.35 | 2 | 64902693 | 380 | 0 | 0 | 0 | 0 | 0 | 0 | 0 | 0
198 | 64902694 | 64902688 | 29112724 | 1 | 1 | 1 | 3 | 101-0782 | ТССЦ Московской обл., 101-0782, приказ Минстроя России №675/пр от 28.02.2017 № 254/пр | Поковки из квадратных заготовок, масса 1,8 кг | 1348 | 1009 | т | т | 1000 | 0.07 | 5989 | 0 | 0 | 0 | 0 | 1 | 0 |  | 0.07 | 2 | 64902694 | 381 | 0 | 0 | 0 | 0 | 0 | 0 | 0 | 0
198 | 64902695 | 64902688 | 29145157 | 1 | 1 | 1 | 3 | 402-0004 | ТССЦ Московской обл., 402-0004, приказ Минстроя России №675/пр от 28.02.2017 № 257/пр | Раствор готовый кладочный цементный марки 100 | 1339 | 1007 | м3 | м3 | 1 | 1.8 | 519.8 | 0 | 0 | 0 | 0 | 1 | 0 |  | 1.8 | 2 | 64902695 | 382 | 0 | 0 | 0 | 0 | 0 | 0 | 0 | 0
198 | 64902696 | 64902688 | 29147724 | 1 | 1 | 1 | 3 | 403-9022 | ТССЦ Московской обл., 403-9022, приказ Минстроя России №675/пр от 28.02.2017 № 257/пр | Конструкции сборные железобетонные | 1339 | 1007 | м3 | м3 | 1 | 100 | 0 | 0 | 0 | 0 | 0 | 0 | 0 |  | 100 | 3 | -1 |  | 0 | 0 | 0 | 0 | 0 | 0 | 0 | 0
199 | 64863145 | 64863131 | 18407546 | 1 | 1 | 1 | 1 | 1-1038-90 |  | Рабочий строитель среднего разряда 3,8 | 1369 | 1013 | чел.-ч | чел.-ч | 1 | 107.63 | 0 | 0 | 0 | 9.4 | 0 | 1 | 1 |  | 107.63 | 2 | 64863136 | 383 | 0 | 0 | 0 | 0 | 0 | 0 | 0 | 0
199 | 64863146 | 64863131 | 121548 | 1 | 1 | 1 | 1 | 2 |  | Затраты труда машинистов | 608254 | 1013 | чел.час | чел.час | 1 | 53.17 | 0 | 0 | 0 | 0 | 0 | 1 | 2 |  | 53.17 | 2 | 64863137 | 384 | 0 | 0 | 0 | 0 | 0 | 0 | 0 | 0
199 | 64863147 | 64863131 | 29172407 | 1 | 1 | 1 | 2 | 021243 | ТСЭМ Московской обл., 021243, приказ Минстроя России №675/пр от 28.02.2017 № 264/пр | Краны на гусеничном ходу при работе на других видах строительства до 16 т | 1368 | 1011 | маш.-ч | маш.-ч | 1 | 53.17 | 0 | 96.9 | 13.5 | 0 | 0 | 1 | 0 |  | 53.17 | 2 | 64863138 | 385 | 0 | 0 | 0 | 0 | 0 | 0 | 0 | 0
199 | 64863148 | 64863131 | 29145155 | 1 | 1 | 1 | 3 | 402-0002 | ТССЦ Московской обл., 402-0002, приказ Минстроя России №675/пр от 28.02.2017 № 257/пр | Раствор готовый кладочный цементный марки 50 | 1339 | 1007 | м3 | м3 | 1 | 0.26 | 485.9 | 0 | 0 | 0 | 0 | 1 | 0 |  | 0.26 | 2 | 64863139 | 386 | 0 | 0 | 0 | 0 | 0 | 0 | 0 | 0
199 | 64863149 | 64863131 | 29147722 | 1 | 1 | 1 | 3 | 403-9020 | ТССЦ Московской обл., 403-9020, приказ Минстроя России №675/пр от 28.02.2017 № 257/пр | Конструкции сборные железобетонные | 1354 | 1010 | шт. | шт. | 1 | 100 | 0 | 0 | 0 | 0 | 0 | 0 | 0 |  | 100 | 3 | -1 |  | 0 | 0 | 0 | 0 | 0 | 0 | 0 | 0
200 | 64863145 | 64863131 | 18407546 | 1 | 1 | 1 | 1 | 1-1038-90 |  | Рабочий строитель среднего разряда 3,8 | 1369 | 1013 | чел.-ч | чел.-ч | 1 | 107.63 | 0 | 0 | 0 | 9.4 | 0 | 1 | 1 |  | 107.63 | 2 | 64863136 | 387 | 0 | 0 | 0 | 0 | 0 | 0 | 0 | 0
200 | 64863146 | 64863131 | 121548 | 1 | 1 | 1 | 1 | 2 |  | Затраты труда машинистов | 608254 | 1013 | чел.час | чел.час | 1 | 53.17 | 0 | 0 | 0 | 0 | 0 | 1 | 2 |  | 53.17 | 2 | 64863137 | 388 | 0 | 0 | 0 | 0 | 0 | 0 | 0 | 0
200 | 64863147 | 64863131 | 29172407 | 1 | 1 | 1 | 2 | 021243 | ТСЭМ Московской обл., 021243, приказ Минстроя России №675/пр от 28.02.2017 № 264/пр | Краны на гусеничном ходу при работе на других видах строительства до 16 т | 1368 | 1011 | маш.-ч | маш.-ч | 1 | 53.17 | 0 | 96.9 | 13.5 | 0 | 0 | 1 | 0 |  | 53.17 | 2 | 64863138 | 389 | 0 | 0 | 0 | 0 | 0 | 0 | 0 | 0
200 | 64863148 | 64863131 | 29145155 | 1 | 1 | 1 | 3 | 402-0002 | ТССЦ Московской обл., 402-0002, приказ Минстроя России №675/пр от 28.02.2017 № 257/пр | Раствор готовый кладочный цементный марки 50 | 1339 | 1007 | м3 | м3 | 1 | 0.26 | 485.9 | 0 | 0 | 0 | 0 | 1 | 0 |  | 0.26 | 2 | 64863139 | 390 | 0 | 0 | 0 | 0 | 0 | 0 | 0 | 0
200 | 64863149 | 64863131 | 29147722 | 1 | 1 | 1 | 3 | 403-9020 | ТССЦ Московской обл., 403-9020, приказ Минстроя России №675/пр от 28.02.2017 № 257/пр | Конструкции сборные железобетонные | 1354 | 1010 | шт. | шт. | 1 | 100 | 0 | 0 | 0 | 0 | 0 | 0 | 0 |  | 100 | 3 | -1 |  | 0 | 0 | 0 | 0 | 0 | 0 | 0 | 0
203 | 64863160 | 64863151 | 18407150 | 1 | 1 | 1 | 1 | 1-1030-90 |  | Рабочий строитель среднего разряда 3 | 1369 | 1013 | чел.-ч | чел.-ч | 1 | 14.3 | 0 | 0 | 0 | 8.53 | 0 | 1 | 1 |  | 14.3 | 2 | 64863152 | 391 | 0 | 0 | 0 | 0 | 0 | 0 | 0 | 0
203 | 64863161 | 64863151 | 29173252 | 1 | 1 | 1 | 2 | 121011 | ТСЭМ Московской обл., 121011, приказ Минстроя России №675/пр от 28.02.2017 № 264/пр | Котлы битумные передвижные 400 л | 1368 | 1011 | маш.-ч | маш.-ч | 1 | 1.79 | 0 | 30 | 0 | 0 | 0 | 1 | 0 |  | 1.79 | 2 | 64863153 | 392 | 0 | 0 | 0 | 0 | 0 | 0 | 0 | 0
203 | 64863162 | 64863151 | 29174913 | 1 | 1 | 1 | 2 | 400001 | ТСЭМ Московской обл., 400001, приказ Минстроя России №675/пр от 28.02.2017 № 264/пр | Автомобили бортовые, грузоподъемность до 5 т | 1368 | 1011 | маш.-ч | маш.-ч | 1 | 0.55 | 0 | 87.17 | 11.6 | 0 | 0 | 1 | 0 |  | 0.55 | 2 | 64863154 | 393 | 0 | 0 | 0 | 0 | 0 | 0 | 0 | 0
203 | 64863163 | 64863151 | 29108414 | 1 | 1 | 1 | 3 | 101-0073 | ТССЦ Московской обл., 101-0073, приказ Минстроя России №675/пр от 28.02.2017 № 254/пр | Битумы нефтяные строительные марки БН-90/10 | 1348 | 1009 | т | т | 1000 | 0.008 | 1383.11 | 0 | 0 | 0 | 0 | 1 | 0 |  | 0.008 | 2 | 64863155 | 394 | 0 | 0 | 0 | 0 | 0 | 0 | 0 | 0
203 | 64863164 | 64863151 | 29107416 | 1 | 1 | 1 | 3 | 101-0322 | ТССЦ Московской обл., 101-0322, приказ Минстроя России №675/пр от 28.02.2017 № 254/пр | Керосин для технических целей марок КТ-1, КТ-2 | 1348 | 1009 | т | т | 1000 | 0.016 | 2606.89 | 0 | 0 | 0 | 0 | 1 | 0 |  | 0.016 | 2 | 64863156 | 395 | 0 | 0 | 0 | 0 | 0 | 0 | 0 | 0
203 | 64863165 | 64863151 | 29108442 | 1 | 1 | 1 | 3 | 101-0594 | ТССЦ Московской обл., 101-0594, приказ Минстроя России №675/пр от 28.02.2017 № 254/пр | Мастика битумная кровельная горячая | 1348 | 1009 | т | т | 1000 | 0.22 | 3390 | 0 | 0 | 0 | 0 | 1 | 0 |  | 0.22 | 2 | 64863157 | 396 | 0 | 0 | 0 | 0 | 0 | 0 | 0 | 0
203 | 64863166 | 64863151 | 29109162 | 1 | 1 | 1 | 3 | 101-1742 | ТССЦ Московской обл., 101-1742, приказ Минстроя России №675/пр от 28.02.2017 № 254/пр | Толь с крупнозернистой посыпкой гидроизоляционный марки ТГ-350 | 1327 | 1005 | м2 | м2 | 1 | 110 | 5.71 | 0 | 0 | 0 | 0 | 1 | 0 |  | 110 | 2 | 64863158 | 397 | 0 | 0 | 0 | 0 | 0 | 0 | 0 | 0
203 | 64863167 | 64863151 | 29145154 | 1 | 1 | 1 | 3 | 402-0001 | ТССЦ Московской обл., 402-0001, приказ Минстроя России №675/пр от 28.02.2017 № 257/пр | Раствор готовый кладочный цементный марки 25 | 1339 | 1007 | м3 | м3 | 1 | 2.5 | 463.3 | 0 | 0 | 0 | 0 | 1 | 0 |  | 2.5 | 2 | 64863159 | 398 | 0 | 0 | 0 | 0 | 0 | 0 | 0 | 0
204 | 64863160 | 64863151 | 18407150 | 1 | 1 | 1 | 1 | 1-1030-90 |  | Рабочий строитель среднего разряда 3 | 1369 | 1013 | чел.-ч | чел.-ч | 1 | 14.3 | 0 | 0 | 0 | 8.53 | 0 | 1 | 1 |  | 14.3 | 2 | 64863152 | 399 | 0 | 0 | 0 | 0 | 0 | 0 | 0 | 0
204 | 64863161 | 64863151 | 29173252 | 1 | 1 | 1 | 2 | 121011 | ТСЭМ Московской обл., 121011, приказ Минстроя России №675/пр от 28.02.2017 № 264/пр | Котлы битумные передвижные 400 л | 1368 | 1011 | маш.-ч | маш.-ч | 1 | 1.79 | 0 | 30 | 0 | 0 | 0 | 1 | 0 |  | 1.79 | 2 | 64863153 | 400 | 0 | 0 | 0 | 0 | 0 | 0 | 0 | 0
204 | 64863162 | 64863151 | 29174913 | 1 | 1 | 1 | 2 | 400001 | ТСЭМ Московской обл., 400001, приказ Минстроя России №675/пр от 28.02.2017 № 264/пр | Автомобили бортовые, грузоподъемность до 5 т | 1368 | 1011 | маш.-ч | маш.-ч | 1 | 0.55 | 0 | 87.17 | 11.6 | 0 | 0 | 1 | 0 |  | 0.55 | 2 | 64863154 | 401 | 0 | 0 | 0 | 0 | 0 | 0 | 0 | 0
204 | 64863163 | 64863151 | 29108414 | 1 | 1 | 1 | 3 | 101-0073 | ТССЦ Московской обл., 101-0073, приказ Минстроя России №675/пр от 28.02.2017 № 254/пр | Битумы нефтяные строительные марки БН-90/10 | 1348 | 1009 | т | т | 1000 | 0.008 | 1383.11 | 0 | 0 | 0 | 0 | 1 | 0 |  | 0.008 | 2 | 64863155 | 402 | 0 | 0 | 0 | 0 | 0 | 0 | 0 | 0
204 | 64863164 | 64863151 | 29107416 | 1 | 1 | 1 | 3 | 101-0322 | ТССЦ Московской обл., 101-0322, приказ Минстроя России №675/пр от 28.02.2017 № 254/пр | Керосин для технических целей марок КТ-1, КТ-2 | 1348 | 1009 | т | т | 1000 | 0.016 | 2606.89 | 0 | 0 | 0 | 0 | 1 | 0 |  | 0.016 | 2 | 64863156 | 403 | 0 | 0 | 0 | 0 | 0 | 0 | 0 | 0
204 | 64863165 | 64863151 | 29108442 | 1 | 1 | 1 | 3 | 101-0594 | ТССЦ Московской обл., 101-0594, приказ Минстроя России №675/пр от 28.02.2017 № 254/пр | Мастика битумная кровельная горячая | 1348 | 1009 | т | т | 1000 | 0.22 | 3390 | 0 | 0 | 0 | 0 | 1 | 0 |  | 0.22 | 2 | 64863157 | 404 | 0 | 0 | 0 | 0 | 0 | 0 | 0 | 0
204 | 64863166 | 64863151 | 29109162 | 1 | 1 | 1 | 3 | 101-1742 | ТССЦ Московской обл., 101-1742, приказ Минстроя России №675/пр от 28.02.2017 № 254/пр | Толь с крупнозернистой посыпкой гидроизоляционный марки ТГ-350 | 1327 | 1005 | м2 | м2 | 1 | 110 | 5.71 | 0 | 0 | 0 | 0 | 1 | 0 |  | 110 | 2 | 64863158 | 405 | 0 | 0 | 0 | 0 | 0 | 0 | 0 | 0
204 | 64863167 | 64863151 | 29145154 | 1 | 1 | 1 | 3 | 402-0001 | ТССЦ Московской обл., 402-0001, приказ Минстроя России №675/пр от 28.02.2017 № 257/пр | Раствор готовый кладочный цементный марки 25 | 1339 | 1007 | м3 | м3 | 1 | 2.5 | 463.3 | 0 | 0 | 0 | 0 | 1 | 0 |  | 2.5 | 2 | 64863159 | 406 | 0 | 0 | 0 | 0 | 0 | 0 | 0 | 0
217 | 64863183 | 64863174 | 41134256 | 1 | 1 | 1 | 1 | 1-100-29-90 |  | Рабочий среднего разряда 2,9 | 1369 | 1013 | чел.-ч | чел.-ч | 1 | 8 | 0 | 0 | 0 | 8.46 | 0 | 1 | 1 |  | 8 | 2 | 64863175 | 407 | 0 | 0 | 0 | 0 | 0 | 0 | 0 | 0
217 | 64863184 | 64863174 | 46800778 | 1 | 1 | 1 | 2 | 400001 | ТСНБ-2001 Московской области, 400001, протокол от 22.06.2022 г. № 06 | Автомобили бортовые, грузоподъемность до 5 т | 1368 | 1011 | маш.-ч | маш.-ч | 1 | 0.05 | 0 | 87.17 | 11.6 | 0 | 0 | 1 | 0 |  | 0.05 | 2 | 64863176 | 408 | 0 | 0 | 0 | 0 | 0 | 0 | 0 | 0
217 | 64863185 | 64863174 | 46807459 | 1 | 1 | 1 | 2 | 91.21.02-502 | ТСНБ-2001 Московской области, 91.21.02-502, протокол от 22.06.2022 г. № 06 | Аппараты моечные высокого давления, производительность до 470 л/ч, давление 16 МПа | 1368 | 1011 | маш.-ч | маш.-ч | 1 | 0.14 | 0 | 8.31 | 0 | 0 | 0 | 1 | 0 |  | 0.14 | 2 | 64863177 | 409 | 0 | 0 | 0 | 0 | 0 | 0 | 0 | 0
217 | 64863186 | 64863174 | 46809258 | 1 | 1 | 1 | 3 | 04.3.02.09/10 | ТСНБ-2001 Московской области, 04.3.02.09/10, протокол от 24.08.2023 г. № 08.3 | Смеси на цементной основе с полимерными добавками для ремонта бетонных и железобетонных поверхностей | 1346 | 1009 | кг | кг | 1 | 21.52 | 0 | 0 | 0 | 0 | 0 | 0 | 0 |  | 21.52 | 3 | -1 |  | 0 | 0 | 0 | 0 | 0 | 0 | 0 | 0
217 | 64863187 | 64863174 | 46809256 | 1 | 1 | 1 | 3 | 04.3.02.09/9 | ТСНБ-2001 Московской области, 04.3.02.09/9, протокол от 24.08.2023 г. № 08.3 | Смеси гидроизоляционные на цементной основе с полимерными добавками для бетонных и железобетонных поверхностей | 1346 | 1009 | кг | кг | 1 | 16.85 | 0 | 0 | 0 | 0 | 0 | 0 | 0 |  | 16.85 | 3 | -1 |  | 0 | 0 | 0 | 0 | 0 | 0 | 0 | 0
217 | 64863188 | 64863174 | 46799185 | 1 | 1 | 1 | 3 | 101-5844 | ТСНБ-2001 Московской области, 101-5844, протокол от 24.08.2023 г. № 08.3 | Жидкость акриловая, связующая для цементных смесей марки "Акрил-60" | 1296 | 1002 | л | л | 1 | 4.42 | 73.12 | 0 | 0 | 0 | 0 | 1 | 0 |  | 4.42 | 2 | 64863179 | 410 | 0 | 0 | 0 | 0 | 0 | 0 | 0 | 0
217 | 64863189 | 64863174 | 46799980 | 1 | 1 | 1 | 3 | 402-0544 | ТСНБ-2001 Московской области, 402-0544, протокол от 24.08.2023 г. № 08.3 | Смесь сухая штукатурная цементно-песчаная водоудерживающая "БИРСС 13" (марка М150) | 1348 | 1009 | т | т | 1000 | 0.005 | 866.88 | 0 | 0 | 0 | 0 | 1 | 0 |  | 0.005 | 2 | 64863180 | 411 | 0 | 0 | 0 | 0 | 0 | 0 | 0 | 0
217 | 64863190 | 64863174 | 46800081 | 1 | 1 | 1 | 3 | 411-0001 | ТСНБ-2001 Московской области, 411-0001, протокол от 24.08.2023 г. № 08.3 | Вода | 1339 | 1007 | м3 | м3 | 1 | 0.072 | 2.44 | 0 | 0 | 0 | 0 | 1 | 0 |  | 0.072 | 2 | 64863181 | 413 | 0 | 0 | 0 | 0 | 0 | 0 | 0 | 0
217 | 64863191 | 64863174 | 46800085 | 1 | 1 | 1 | 3 | 411-0041 | ТСНБ-2001 Московской области, 411-0041, протокол от 24.08.2023 г. № 08.3 | Электроэнергия | 1383 | 1013 | КВТ-Ч | КВТ-Ч | 1 | 0.71 | 0.39 | 0 | 0 | 0 | 0 | 1 | 0 |  | 0.71 | 2 | 64863182 | 414 | 0 | 0 | 0 | 0 | 0 | 0 | 0 | 0
218 | 64863183 | 64863174 | 41134256 | 1 | 1 | 1 | 1 | 1-100-29-90 |  | Рабочий среднего разряда 2,9 | 1369 | 1013 | чел.-ч | чел.-ч | 1 | 8 | 0 | 0 | 0 | 8.46 | 0 | 1 | 1 |  | 8 | 2 | 64863175 | 415 | 0 | 0 | 0 | 0 | 0 | 0 | 0 | 0
218 | 64863184 | 64863174 | 46800778 | 1 | 1 | 1 | 2 | 400001 | ТСНБ-2001 Московской области, 400001, протокол от 22.06.2022 г. № 06 | Автомобили бортовые, грузоподъемность до 5 т | 1368 | 1011 | маш.-ч | маш.-ч | 1 | 0.05 | 0 | 87.17 | 11.6 | 0 | 0 | 1 | 0 |  | 0.05 | 2 | 64863176 | 416 | 0 | 0 | 0 | 0 | 0 | 0 | 0 | 0
218 | 64863185 | 64863174 | 46807459 | 1 | 1 | 1 | 2 | 91.21.02-502 | ТСНБ-2001 Московской области, 91.21.02-502, протокол от 22.06.2022 г. № 06 | Аппараты моечные высокого давления, производительность до 470 л/ч, давление 16 МПа | 1368 | 1011 | маш.-ч | маш.-ч | 1 | 0.14 | 0 | 8.31 | 0 | 0 | 0 | 1 | 0 |  | 0.14 | 2 | 64863177 | 417 | 0 | 0 | 0 | 0 | 0 | 0 | 0 | 0
218 | 64863186 | 64863174 | 46809258 | 1 | 1 | 1 | 3 | 04.3.02.09/10 | ТСНБ-2001 Московской области, 04.3.02.09/10, протокол от 24.08.2023 г. № 08.3 | Смеси на цементной основе с полимерными добавками для ремонта бетонных и железобетонных поверхностей | 1346 | 1009 | кг | кг | 1 | 21.52 | 0 | 0 | 0 | 0 | 0 | 0 | 0 |  | 21.52 | 3 | -1 |  | 0 | 0 | 0 | 0 | 0 | 0 | 0 | 0
218 | 64863187 | 64863174 | 46809256 | 1 | 1 | 1 | 3 | 04.3.02.09/9 | ТСНБ-2001 Московской области, 04.3.02.09/9, протокол от 24.08.2023 г. № 08.3 | Смеси гидроизоляционные на цементной основе с полимерными добавками для бетонных и железобетонных поверхностей | 1346 | 1009 | кг | кг | 1 | 16.85 | 0 | 0 | 0 | 0 | 0 | 0 | 0 |  | 16.85 | 3 | -1 |  | 0 | 0 | 0 | 0 | 0 | 0 | 0 | 0
218 | 64863188 | 64863174 | 46799185 | 1 | 1 | 1 | 3 | 101-5844 | ТСНБ-2001 Московской области, 101-5844, протокол от 24.08.2023 г. № 08.3 | Жидкость акриловая, связующая для цементных смесей марки "Акрил-60" | 1296 | 1002 | л | л | 1 | 4.42 | 73.12 | 0 | 0 | 0 | 0 | 1 | 0 |  | 4.42 | 2 | 64863179 | 418 | 0 | 0 | 0 | 0 | 0 | 0 | 0 | 0
218 | 64863189 | 64863174 | 46799980 | 1 | 1 | 1 | 3 | 402-0544 | ТСНБ-2001 Московской области, 402-0544, протокол от 24.08.2023 г. № 08.3 | Смесь сухая штукатурная цементно-песчаная водоудерживающая "БИРСС 13" (марка М150) | 1348 | 1009 | т | т | 1000 | 0.005 | 866.88 | 0 | 0 | 0 | 0 | 1 | 0 |  | 0.005 | 2 | 64863180 | 419 | 0 | 0 | 0 | 0 | 0 | 0 | 0 | 0
218 | 64863190 | 64863174 | 46800081 | 1 | 1 | 1 | 3 | 411-0001 | ТСНБ-2001 Московской области, 411-0001, протокол от 24.08.2023 г. № 08.3 | Вода | 1339 | 1007 | м3 | м3 | 1 | 0.072 | 2.44 | 0 | 0 | 0 | 0 | 1 | 0 |  | 0.072 | 2 | 64863181 | 421 | 0 | 0 | 0 | 0 | 0 | 0 | 0 | 0
218 | 64863191 | 64863174 | 46800085 | 1 | 1 | 1 | 3 | 411-0041 | ТСНБ-2001 Московской области, 411-0041, протокол от 24.08.2023 г. № 08.3 | Электроэнергия | 1383 | 1013 | КВТ-Ч | КВТ-Ч | 1 | 0.71 | 0.39 | 0 | 0 | 0 | 0 | 1 | 0 |  | 0.71 | 2 | 64863182 | 422 | 0 | 0 | 0 | 0 | 0 | 0 | 0 | 0

## SrcKA
0 | Smeta.RU (495) 974-1589 | _PS_ | 0 | 0 | 0 | Smeta.RU | 1 | 70332 | 10 | 11 | 15 | 0 | 2
|  |  | 02-01-10_(Копия) | 02-01-10 Колодцы транспозиции_(Копия) | [9 empty] | 0 | 0