## 02-01-15
Smeta.RU (495) 974-1589
Наименование программного продукта |  |  |  |  | Программа для ЭВМ «Программа: «Smeta.RU» версия 11»
Наименование редакции сметных нормативов |  |  |  |  | Территориальные сметные нормативы, предусмотренные для применения на территории Московской области, утвержденные приказом Минстроя России от 21.09.2015 № 675/пр (в редакции приказов Минстроя РФ № 253/пр-264/пр от 28.02.2017г.) | [34 empty] | Территориальные сметные нормативы, предусмотренные для применения на территории Московской области, утвержденные приказом Минстроя России от 21.09.2015 № 675/пр (в редакции приказов Минстроя РФ № 253/пр-264/пр от 28.02.2017г.)
Реквизиты приказов об утверждении дополнений и изменений к сметным нормативам
Реквизиты письма Минстроя России об индексах изменения сметной стоимости строительства, включаемые в федеральный реестр сметных нормативов и размещаемые в федеральной государственной информационной системе ценообразования в строительстве, подготовленного в соответствии с пунктом 85 Методики расчета индексов изменения сметной стоимости строительства, утвержденной приказом Министерства строительства и жилищно-коммунального хозяйства Российской Федерации от 5 июня 2019 г. N 326/пр
Нормативный правовой акт об утверждении оплаты труда, утверждаемый в соответствии с пунктом 22(1) Правилами мониторинга цен, утвержденными постановлением Правительства Российской Федерации от 23 декабря 2016 г. N 1452
Наименование субъекта Российской Федерации
Наименование зоны субъекта Российской Федерации
(наименование стройки)
02-01-15 Охранная и пожарная сигнализация
(наименование объекта капитального строительства)
ЛОКАЛЬНАЯ СМЕТА № 02-01-15
Охранная и пожарная сигнализация
(наименование работ и затрат)
Составлен |  | Базисно-индексным | методом
Основание |  | 248017-2021-ИЛО4.4-ОПС-01.СО, Том 4.4.4
(проектная и (или) иная техническая документация)
Составлена в ценах декабрь 2024 года (1.01.2000)
Сметная стоимость |  | 950.21 | 80.09 |  | тыс. руб.
| в том числе: |  |  |  |  | Средства на оплату труда рабочих |  | 125.62 | 2.47 | тыс. руб.
| строительных работ | 26.63 | 1.56 |  | тыс. руб. | Нормативные затраты труда рабочих |  |  | 256.4381 | чел.-ч.
| монтажных работ | 859.22 | 68.98 |  | тыс. руб. | Нормативные затраты труда машинистов |  |  | 3.5472 | чел.-ч.
| оборудования | 64.36 | 9.55 |  | тыс. руб.
| прочих затрат | 0 | 0 |  | тыс. руб.
№ п/п | Обоснование | Наименование работ и затрат | Единица измерения | Количество |  |  | Сметная стоимость в базисном уровне цен (в текущем уровне цен (гр.8) для ресурсов, отсутствующих в ФРСН), руб. |  |  | Индексы | Сметная стоимость в текущем уровне цен, руб.
|  |  |  | на единицу измерения | коэффициенты | всего с учетом коэффициентов | на единицу измерения | коэффициенты | всего
1 | 2 | 3 | 4 | 5 | 6 | 7 | 8 | 9 | 10 | 11 | 12
Раздел: Система охраны периметра
Подраздел: Стоимость оборудования
1 | КА п.270 | Оборудование : Шкаф навесной с монтажной платой 800 х 600 х 250 мм, Шкаф СОП 27 105,53 = 26 004 + 3% Трансп + 1,2% Заг.скл | шт. | 1 |  | 1 | 27105.53 |  | 4021.59 | 6.74 | 27105.53
|  | Всего по позиции | [5 empty] | 4021.59 |  | 27105.53 |  | 4021.59 | 0 | = | 0 |  | 0 | = | 4021.59 |  | 4021.59 | 0 | 0 | 27105.53 | 0 | = | 0 | 0 | = | 27105.53 |  | 27105.53 | 0 | 0 |  |  | 4021.59 | 27105.53 | 3
2 | КА п.487 | Оборудование : Пульт управления С 2000 М исп .02 17 244,43 = 16 543,64 + 3% Трансп + 1,2% Заг.скл | шт. | 1 |  | 1 | 17244.43 |  | 2558.52 | 6.74 | 17244.43
|  | Всего по позиции | [5 empty] | 2558.52 |  | 17244.43 |  | 2558.52 | 0 | = | 0 |  | 0 | = | 2558.52 |  | 2558.52 | 0 | 0 | 17244.43 | 0 | = | 0 | 0 | = | 17244.43 |  | 17244.43 | 0 | 0 |  |  | 2558.52 | 17244.43 | 3
3 | КА п. 488 | Оборудование : Преобразователь интерфейсов RS-485/RS-232 в Ethernet. С 2000-Ethernet 5 340,65 = 5 123,61 + 3% Трансп + 1,2% Заг.скл | шт. | 1 |  | 1 | 5340.65 |  | 792.38 | 6.74 | 5340.65
|  | Всего по позиции | [5 empty] | 792.38 |  | 5340.65 |  | 792.38 | 0 | = | 0 |  | 0 | = | 792.38 |  | 792.38 | 0 | 0 | 5340.65 | 0 | = | 0 | 0 | = | 5340.65 |  | 5340.65 | 0 | 0 |  |  | 792.38 | 5340.65 | 3
4 | КА п.444 | Извещатель пожарный дымовой оптико -электронный адресный . ДИП -34 ПА -03 1 848,75 = 1 812,5 + 2% Заг.скл | шт. | 16 |  | 16 | 1848.75 |  | 3062.11 | 9.66 | 29580
|  | Всего по позиции | [5 empty] | 3062.11 |  | 29580 |  | 3062.11 | 0 | = | 0 | 0 | 0 | = | 3062.11 | 3062.11 |  | 0 | 0 | 29580 | 0 | = | 0 | 0 | = | 29580 | 29580 |  | 0 | 0 |  | 3062.11 |  |  | 2
5 | КА п.435 | Извещатель пожарный ручной адресный . ИПР 513-3 ПАМ 1 217,85 = 1 193,97 + 2% Заг.скл | шт. | 3 |  | 3 | 1217.85 |  | 378.21 | 9.66 | 3653.55
|  | Всего по позиции | [5 empty] | 378.21 |  | 3653.55 |  | 378.21 | 0 | = | 0 | 0 | 0 | = | 378.21 | 378.21 |  | 0 | 0 | 3653.55 | 0 | = | 0 | 0 | = | 3653.55 | 3653.55 |  | 0 | 0 |  | 378.21 |  |  | 2
6 | КА п.436 | Оповещатель пожарный светозвуковой . Маяк -24- КП 1 061,48 = 1 040,67 + 2% Заг.скл | шт. | 3 |  | 3 | 1061.48 |  | 329.65 | 9.66 | 3184.44
|  | Всего по позиции | [5 empty] | 329.65 |  | 3184.44 |  | 329.65 | 0 | = | 0 | 0 | 0 | = | 329.65 | 329.65 |  | 0 | 0 | 3184.44 | 0 | = | 0 | 0 | = | 3184.44 | 3184.44 |  | 0 | 0 |  | 329.65 |  |  | 2
7 | КА п.437 | Оповещатель пожарный световой "Выход ". Молния -24 В 509,32 = 499,33 + 2% Заг.скл | шт. | 3 |  | 3 | 509.32 |  | 158.17 | 9.66 | 1527.96
|  | Всего по позиции | [5 empty] | 158.17 |  | 1527.96 |  | 158.17 | 0 | = | 0 | 0 | 0 | = | 158.17 | 158.17 |  | 0 | 0 | 1527.96 | 0 | = | 0 | 0 | = | 1527.96 | 1527.96 |  | 0 | 0 |  | 158.17 |  |  | 2
8 | КА п.489 | Устройство коммутационное . УК -ВК исп .15 1 336,89 = 1 282,56 + 3% Трансп + 1,2% Заг.скл | шт. | 1 |  | 1 | 1336.89 |  | 138.39 | 9.66 | 1336.89
|  | Всего по позиции | [5 empty] | 138.39 |  | 1336.89 |  | 138.39 | 0 | = | 0 | 0 | 0 | = | 138.39 | 138.39 |  | 0 | 0 | 1336.89 | 0 | = | 0 | 0 | = | 1336.89 | 1336.89 |  | 0 | 0 |  | 138.39 |  |  | 2
9 | КА п.438 | Считыватель CP-Z 2L 2 871,87 = 2 815,56 + 2% Заг.скл | шт. | 1 |  | 1 | 2871.87 |  | 297.3 | 9.66 | 2871.87
|  | Всего по позиции | [5 empty] | 297.3 |  | 2871.87 |  | 297.3 | 0 | = | 0 | 0 | 0 | = | 297.3 | 297.3 |  | 0 | 0 | 2871.87 | 0 | = | 0 | 0 | = | 2871.87 | 2871.87 |  | 0 | 0 |  | 297.3 |  |  | 2
10 | КА п.439 | Бесконтактный брелок EM-Marine ( брелок ) TS 42,68 = 41,84 + 2% Заг.скл | шт. | 5 |  | 5 | 42.68 |  | 22.09 | 9.66 | 213.4
|  | Всего по позиции | [5 empty] | 22.09 |  | 213.4 |  | 22.09 | 0 | = | 0 | 0 | 0 | = | 22.09 | 22.09 |  | 0 | 0 | 213.4 | 0 | = | 0 | 0 | = | 213.4 | 213.4 |  | 0 | 0 |  | 22.09 |  |  | 2
11 | КА п.471 | Оборудование : Прибор приемно -контрольный , 10 шлейфов сигнализации, Сигнал -10 7 333,63 = 7 035,6 + 3% Трансп + 1,2% Заг.скл | шт. | 2 |  | 2 | 7333.63 |  | 2176.15 | 6.74 | 14667.26
|  | Всего по позиции | [5 empty] | 2176.15 |  | 14667.26 |  | 2176.15 | 0 | = | 0 |  | 0 | = | 2176.15 |  | 2176.15 | 0 | 0 | 14667.26 | 0 | = | 0 | 0 | = | 14667.26 |  | 14667.26 | 0 | 0 |  |  | 2176.15 | 14667.26 | 3
12 | КА п.472 | Блок защитный коммутационный, БЗК исп .2 3 222,98 = 3 092 + 3% Трансп + 1,2% Заг.скл | шт. | 1 |  | 1 | 3222.98 |  | 333.64 | 9.66 | 3222.98
|  | Всего по позиции | [5 empty] | 333.64 |  | 3222.98 |  | 333.64 | 0 | = | 0 | 0 | 0 | = | 333.64 | 333.64 |  | 0 | 0 | 3222.98 | 0 | = | 0 | 0 | = | 3222.98 | 3222.98 |  | 0 | 0 |  | 333.64 |  |  | 2
13 | КА п. 473 | Источник вторичного электропитания резервированный , 24 В, РИП -24 исп .50 19 531,74 = 18 738 + 3% Трансп + 1,2% Заг.скл | шт. | 1 |  | 1 | 19531.74 |  | 2021.92 | 9.66 | 19531.74
|  | Всего по позиции | [5 empty] | 2021.92 |  | 19531.74 |  | 2021.92 | 0 | = | 0 | 0 | 0 | = | 2021.92 | 2021.92 |  | 0 | 0 | 19531.74 | 0 | = | 0 | 0 | = | 19531.74 | 19531.74 |  | 0 | 0 |  | 2021.92 |  |  | 2
14 | КА п.236 | Свинцово -кислотный аккумулятор , 12 В , 12 Ач, Delta DT 1212 5 710,05 = 5 478 + 3% Трансп + 1,2% Заг.скл | шт. | 2 |  | 2 | 5710.05 |  | 1182.2 | 9.66 | 11420.1
|  | Всего по позиции | [5 empty] | 1182.2 |  | 11420.1 |  | 1182.2 | 0 | = | 0 | 0 | 0 | = | 1182.2 | 1182.2 |  | 0 | 0 | 11420.1 | 0 | = | 0 | 0 | = | 11420.1 | 11420.1 |  | 0 | 0 |  | 1182.2 |  |  | 2
15 | КА п.276 | Магнитоконтактный извещатель , накладной на металл , рабочий зазор 100 мм, ДПМ -1-100 11 094,88 = 10 644 + 3% Трансп + 1,2% Заг.скл | шт. | 1 |  | 1 | 11094.88 |  | 1148.54 | 9.66 | 11094.88
|  | Всего по позиции | [5 empty] | 1148.54 |  | 11094.88 |  | 1148.54 | 0 | = | 0 | 0 | 0 | = | 1148.54 | 1148.54 |  | 0 | 0 | 11094.88 | 0 | = | 0 | 0 | = | 11094.88 | 11094.88 |  | 0 | 0 |  | 1148.54 |  |  | 2
16 | КА п.277 | Оптико -электронный извещатель уличной установки , степень защиты оболочки IP54, ИО 309-33 Пирон -8 Б 11 126,15 = 10 674 + 3% Трансп + 1,2% Заг.скл | шт. | 1 |  | 1 | 11126.15 |  | 1151.78 | 9.66 | 11126.15
|  | Всего по позиции | [5 empty] | 1151.78 |  | 11126.15 |  | 1151.78 | 0 | = | 0 | 0 | 0 | = | 1151.78 | 1151.78 |  | 0 | 0 | 11126.15 | 0 | = | 0 | 0 | = | 11126.15 | 11126.15 |  | 0 | 0 |  | 1151.78 |  |  | 2
17 | КА п.278 | Оповещатель светозвуковой охранно -пожарный, Маяк -24 К 2 209,80 = 2 120 + 3% Трансп + 1,2% Заг.скл | шт. | 5 |  | 5 | 2209.8 |  | 1143.79 | 9.66 | 11049
|  | Всего по позиции | [5 empty] | 1143.79 |  | 11049 |  | 1143.79 | 0 | = | 0 | 0 | 0 | = | 1143.79 | 1143.79 |  | 0 | 0 | 11049 | 0 | = | 0 | 0 | = | 11049 | 11049 |  | 0 | 0 |  | 1143.79 |  |  | 2
18 | КА п.477 | Извещатель охранный периметровый трибоэлектрический двухзонный (Гюрза -070 ПЗ) в составе : - Блок обработки сигналов, БОС - 1шт., - Муфта переходная - 2шт., - Устройство оконечное, УО -001 - 2 шт., - Кабель соединительный, РК 50-2-16 - 10 м., - Трибокабель, ТППэп 5 х 2 х 0,4 SKICHEL - 420 м. 338 245,82 = 324 500 + 3% Трансп + 1,2% Заг.скл | шт. | 1 |  | 1 | 338245.82 |  | 35015.1 | 9.66 | 338245.82
|  | Всего по позиции | [5 empty] | 35015.1 |  | 338245.82 |  | 35015.1 | 0 | = | 0 | 0 | 0 | = | 35015.1 | 35015.1 |  | 0 | 0 | 338245.82 | 0 | = | 0 | 0 | = | 338245.82 | 338245.82 |  | 0 | 0 |  | 35015.1 |  |  | 2
19 | КА п.240 | Устройство защиты оборудования в линиях систем сигнализации, УЗЛ -СД -24 3 902,60 = 3 744 + 3% Трансп + 1,2% Заг.скл | шт. | 3 |  | 3 | 3902.6 |  | 1211.99 | 9.66 | 11707.8
|  | Всего по позиции | [5 empty] | 1211.99 |  | 11707.8 |  | 1211.99 | 0 | = | 0 | 0 | 0 | = | 1211.99 | 1211.99 |  | 0 | 0 | 11707.8 | 0 | = | 0 | 0 | = | 11707.8 | 11707.8 |  | 0 | 0 |  | 1211.99 |  |  | 2
20 | КА п.241 | Комплект досмотровых зеркал со светодиодным фонарем, ШМЕЛЬ -3N 16 335,87 = 15 672 + 3% Трансп + 1,2% Заг.скл | шт. | 1 |  | 1 | 16335.87 |  | 1691.08 | 9.66 | 16335.87
|  | Всего по позиции | [5 empty] | 1691.08 |  | 16335.87 |  | 1691.08 | 0 | = | 0 | 0 | 0 | = | 1691.08 | 1691.08 |  | 0 | 0 | 16335.87 | 0 | = | 0 | 0 | = | 16335.87 | 16335.87 |  | 0 | 0 |  | 1691.08 |  |  | 2
|  | Итого прямые затраты по подразделу | [6 empty] | 49285.96 |  | 476102.45
в том числе
|  | оплата труда | [6 empty] | 0 |  | 0
|  | эксплуатация машин и механизмов | [6 empty] | 0 |  | 0
в том числе
|  | эксплуатация машин и механизмов без учета доплат к оплате труда машинистов | [6 empty] | 0 |  | 0
в том числе
|  | оплата труда машинистов (ОТм) | [6 empty] | 0 |  | 0
|  | доплаты к оплате труда машинистов | [6 empty] | 0 |  | 0
|  | материальные ресурсы | [6 empty] | 49285.96 |  | 476102.45
в том числе
|  | материальные ресурсы без учета дополнительной перевозки | [6 empty] | 49285.96 |  | 476102.45
|  | дополнительная перевозка материальных ресурсов | [6 empty] | 0 |  | 0
|  | перевозка | [6 empty] | 0 |  | 0
|  | Всего ФОТ (справочно) | [6 empty] | 0 |  | 0
|  | Всего накладные расходы | [6 empty] | 0 |  | 0
|  | Всего сметная прибыль | [6 empty] | 0 |  | 0
|  | Итого оборудование | [6 empty] | 9548.64 |  | 64357.87
в том числе
|  | оборудование без учета дополнительной перевозки | [6 empty] | 9548.64 |  | 64357.87
|  | дополнительная перевозка оборудования | [6 empty] | 0 |  | 0
|  | Итого прочие затраты | [6 empty] | 0
|  | Итого хозяйственный инвентарь | [6 empty] | 0 |  | 0
|  | Итого по разделу | [6 empty] | 58834.6 |  | 540460.32
Справочно
|  | материальные ресурсы, отсутствующие в ФРСН | [6 empty] | 49285.96 |  | 476102.45
|  | оборудование, отсутствующие в ФРСН | [6 empty] | 9548.64 |  | 64357.87
|  | затраты труда рабочих |  |  |  | 0
|  | затраты труда машинистов |  |  |  | 0
Подраздел: Монтажные работы
21 | м08-03-573-4 | Шкаф (пульт) управления навесной, высота, ширина и глубина до 600х600х350 мм (шкаф навесной) | 1 ШТ. | 1 |  | 1
| 1 | ОТ |  |  |  |  | 23.51 |  | 23.51 | 50.93 | 1197.36
| 2 | ЭМ |  |  |  |  | 32.18 |  | 32.18 | 14.73 | 474.01
| 3 | в т.ч. ОТм |  |  |  |  | 3.16 |  | 3.16 | 50.93 | 160.94
| 4 | М |  |  |  |  | 3.38 |  | 3.38 | 17.27 | 58.37
|  | ЗТ | чел.-ч. | 2.37 |  | 2.37
|  | ЗТм | чел.-ч. | 0.29 |  | 0.29
|  | Итого по расценке |  |  |  |  | 59.07 |  | 59.07 |  | 1729.74
|  | ФОТ | [6 empty] | 26.67 |  | 1358.3
| Пр/812-049.3-1 | НР Электротехнические установки: на других объектах | % | 97 |  | 97 |  |  | 25.87 |  | 1317.55
| Пр/774-049.3 | СП Электротехнические установки: на других объектах | % | 51 |  | 51 |  |  | 13.6 |  | 692.73
|  | Всего по позиции | [5 empty] | 98.54 |  | 3740.02 |  | 98.54 | 32.18 | = | 23.51 | 23.51 | 3.16 | = | 3.38 |  |  | 25.87 | 13.6 | 3740.02 | 474.01 | = | 1197.36 | 160.94 | = | 58.37 |  |  | 1317.55 | 692.73 |  | 98.54 |  |  | 2
22 | м10-08-001-10 | Приборы приемно-контрольные объектовые на 1 луч (пульт управления) | 1 ШТ. | 1 |  | 1
| 1 | ОТ |  |  |  |  | 32.74 |  | 32.74 | 50.93 | 1667.45
| 2 | ЭМ |  |  |  |  | 0.25 |  | 0.25 | 4.2 | 1.05
| 4 | М |  |  |  |  | 3.96 |  | 3.96 | 14.82 | 58.69
|  | ЗТ | чел.-ч. | 3.3 |  | 3.3
|  | Итого по расценке |  |  |  |  | 36.95 |  | 36.95 |  | 1727.19
|  | ФОТ | [6 empty] | 32.74 |  | 1667.45
| Пр/812-051.1-1 | НР Оборудование связи: прокладка и монтаж сетей связи | % | 90 |  | 90 |  |  | 29.47 |  | 1500.71
| Пр/774-051.1 | СП Оборудование связи: прокладка и монтаж сетей связи | % | 46 |  | 46 |  |  | 15.06 |  | 767.03
|  | Всего по позиции | [5 empty] | 81.48 |  | 3994.93 |  | 81.48 | 0.25 | = | 32.74 | 32.74 | 0 | = | 3.96 |  |  | 29.47 | 15.06 | 3994.93 | 1.05 | = | 1667.45 | 0 | = | 58.69 |  |  | 1500.71 | 767.03 |  | 81.48 |  |  | 2
23 | м10-08-001-1 | Приборы ПС приемно-контрольные, пусковые, концентратор блок базовый на 10 лучей (Сигнал-10) | 1 ШТ. | 2 |  | 2
| 1 | ОТ |  |  |  |  | 72.43 |  | 144.86 | 50.93 | 7377.72
| 2 | ЭМ |  |  |  |  | 0.31 |  | 0.62 | 4.16 | 2.58
| 4 | М |  |  |  |  | 8.53 |  | 17.06 | 16.94 | 289
|  | ЗТ | чел.-ч. | 7.2 |  | 14.4
|  | Итого по расценке |  |  |  |  | 81.27 |  | 162.54 |  | 7669.3
|  | ФОТ | [6 empty] | 144.86 |  | 7377.72
| Пр/812-051.1-1 | НР Оборудование связи: прокладка и монтаж сетей связи | % | 90 |  | 90 |  |  | 130.37 |  | 6639.95
| Пр/774-051.1 | СП Оборудование связи: прокладка и монтаж сетей связи | % | 46 |  | 46 |  |  | 66.64 |  | 3393.75
|  | Всего по позиции | [5 empty] | 359.55 |  | 17703 |  | 359.55 | 0.62 | = | 144.86 | 144.86 | 0 | = | 17.06 |  |  | 130.37 | 66.64 | 17703 | 2.58 | = | 7377.72 | 0 | = | 289 |  |  | 6639.95 | 3393.75 |  | 359.55 |  |  | 2
24 | м10-08-001-13 | Устройства промежуточные на количество лучей 1 (преобразователь) | 1 ШТ. | 1 |  | 1
| 1 | ОТ |  |  |  |  | 12.25 |  | 12.25 | 50.93 | 623.89
| 2 | ЭМ |  |  |  |  | 0.25 |  | 0.25 | 4.2 | 1.05
| 4 | М |  |  |  |  | 3.29 |  | 3.29 | 10.39 | 34.18
|  | ЗТ | чел.-ч. | 1.2 |  | 1.2
|  | Итого по расценке |  |  |  |  | 15.79 |  | 15.79 |  | 659.12
|  | ФОТ | [6 empty] | 12.25 |  | 623.89
| Пр/812-051.1-1 | НР Оборудование связи: прокладка и монтаж сетей связи | % | 90 |  | 90 |  |  | 11.03 |  | 561.5
| Пр/774-051.1 | СП Оборудование связи: прокладка и монтаж сетей связи | % | 46 |  | 46 |  |  | 5.64 |  | 286.99
|  | Всего по позиции | [5 empty] | 32.46 |  | 1507.61 |  | 32.46 | 0.25 | = | 12.25 | 12.25 | 0 | = | 3.29 |  |  | 11.03 | 5.64 | 1507.61 | 1.05 | = | 623.89 | 0 | = | 34.18 |  |  | 561.5 | 286.99 |  | 32.46 |  |  | 2
25 | м10-08-002-2 | Извещатель ПС автоматический дымовой, фотоэлектрический, радиоизотопный, световой в нормальном исполнении (ДИП-34 ПА-03) | 1 ШТ. | 16 |  | 16
| 1 | ОТ |  |  |  |  | 16.16 |  | 258.56 | 50.93 | 13168.46
| 2 | ЭМ |  |  |  |  | 0.31 |  | 4.96 | 4.16 | 20.63
| 4 | М |  |  |  |  | 2.74 |  | 43.84 | 12.01 | 526.52
|  | ЗТ | чел.-ч. | 1.68 |  | 26.88
|  | Итого по расценке |  |  |  |  | 19.21 |  | 307.36 |  | 13715.61
|  | ФОТ | [6 empty] | 258.56 |  | 13168.46
| Пр/812-051.1-1 | НР Оборудование связи: прокладка и монтаж сетей связи | % | 90 |  | 90 |  |  | 232.7 |  | 11851.61
| Пр/774-051.1 | СП Оборудование связи: прокладка и монтаж сетей связи | % | 46 |  | 46 |  |  | 118.94 |  | 6057.49
|  | Всего по позиции | [5 empty] | 659 |  | 31624.71 |  | 659 | 4.96 | = | 258.56 | 258.56 | 0 | = | 43.84 |  |  | 232.7 | 118.94 | 31624.71 | 20.63 | = | 13168.46 | 0 | = | 526.52 |  |  | 11851.61 | 6057.49 |  | 659 |  |  | 2
26 | м08-01-081-2 | Аппарат (кнопка, ключ управления, замок электромагнитной блокировки, звуковой сигнал, сигнальная лампа) управления и сигнализации, количество подключаемых концов до 6 (ИПР 513-3 ПАМ) | 1 ШТ. | 3 |  | 3
| 1 | ОТ |  |  |  |  | 10.87 |  | 32.61 | 50.93 | 1660.83
| 2 | ЭМ |  |  |  |  | 8.87 |  | 26.61 | 16.23 | 431.88
| 3 | в т.ч. ОТм |  |  |  |  | 0.54 |  | 1.62 | 50.93 | 82.51
| 4 | М |  |  |  |  | 0.76 |  | 2.28 | 26.55 | 60.53
|  | ЗТ | чел.-ч. | 1.13 |  | 3.39
|  | ЗТм | чел.-ч. | 0.04 |  | 0.12
|  | Итого по расценке |  |  |  |  | 20.5 |  | 61.5 |  | 2153.24
|  | ФОТ | [6 empty] | 34.23 |  | 1743.34
| Пр/812-049.3-1 | НР Электротехнические установки: на других объектах | % | 97 |  | 97 |  |  | 33.2 |  | 1691.04
| Пр/774-049.3 | СП Электротехнические установки: на других объектах | % | 51 |  | 51 |  |  | 17.46 |  | 889.1
|  | Всего по позиции | [5 empty] | 112.16 |  | 4733.38 |  | 112.16 | 26.61 | = | 32.61 | 32.61 | 1.62 | = | 2.28 |  |  | 33.2 | 17.46 | 4733.38 | 431.88 | = | 1660.83 | 82.51 | = | 60.53 |  |  | 1691.04 | 889.1 |  | 112.16 |  |  | 2
27 | м08-01-081-1 | Аппарат (кнопка, ключ управления, замок электромагнитной блокировки, звуковой сигнал, сигнальная лампа) управления и сигнализации, количество подключаемых концов до 2 (Маяк 24-КП) | 1 ШТ. | 3 |  | 3
| 1 | ОТ |  |  |  |  | 10.87 |  | 32.61 | 50.93 | 1660.83
| 2 | ЭМ |  |  |  |  | 8.87 |  | 26.61 | 16.23 | 431.88
| 3 | в т.ч. ОТм |  |  |  |  | 0.54 |  | 1.62 | 50.93 | 82.51
| 4 | М |  |  |  |  | 0.76 |  | 2.28 | 26.55 | 60.53
|  | ЗТ | чел.-ч. | 1.13 |  | 3.39
|  | ЗТм | чел.-ч. | 0.04 |  | 0.12
|  | Итого по расценке |  |  |  |  | 20.5 |  | 61.5 |  | 2153.24
|  | ФОТ | [6 empty] | 34.23 |  | 1743.34
| Пр/812-049.3-1 | НР Электротехнические установки: на других объектах | % | 97 |  | 97 |  |  | 33.2 |  | 1691.04
| Пр/774-049.3 | СП Электротехнические установки: на других объектах | % | 51 |  | 51 |  |  | 17.46 |  | 889.1
|  | Всего по позиции | [5 empty] | 112.16 |  | 4733.38 |  | 112.16 | 26.61 | = | 32.61 | 32.61 | 1.62 | = | 2.28 |  |  | 33.2 | 17.46 | 4733.38 | 431.88 | = | 1660.83 | 82.51 | = | 60.53 |  |  | 1691.04 | 889.1 |  | 112.16 |  |  | 2
28 | м08-03-593-10 | Световые настенные указатели (Оповещатель пожарный световой Выход) | 100 шт. | 0.03 |  | 0.03
Объем: 0,03=3/100
| 1 | ОТ |  |  |  |  | 779.32 |  | 23.38 | 50.93 | 1190.72
| 2 | ЭМ |  |  |  |  | 44.36 |  | 1.33 | 16.22 | 21.59
| 3 | в т.ч. ОТм |  |  |  |  | 2.7 |  | 0.08 | 50.93 | 4.13
| 4 | М |  |  |  |  | 468.71 |  | 14.06 | 7.06 | 99.27
|  | ЗТ | чел.-ч. | 78.56 |  | 2.3568
|  | ЗТм | чел.-ч. | 0.2 |  | 0.006
|  | Итого по расценке |  |  |  |  | 1292.39 |  | 38.77 |  | 1311.58
|  | ФОТ | [6 empty] | 23.46 |  | 1194.85
| Пр/812-049.3-1 | НР Электротехнические установки: на других объектах | % | 97 |  | 97 |  |  | 22.76 |  | 1159
| Пр/774-049.3 | СП Электротехнические установки: на других объектах | % | 51 |  | 51 |  |  | 11.96 |  | 609.37
|  | Всего по позиции | [5 empty] | 73.49 |  | 3079.95 |  | 73.49 | 1.33 | = | 23.38 | 23.38 | 0.08 | = | 14.06 |  |  | 22.76 | 11.96 | 3079.95 | 21.59 | = | 1190.72 | 4.13 | = | 99.27 |  |  | 1159 | 609.37 |  | 73.49 |  |  | 2
29 | м10-01-039-6 | Реле, ключ, кнопка и др. с подготовкой места установки (устройство коммутационное) | 1 ШТ. | 1 |  | 1
| 1 | ОТ |  |  |  |  | 17.06 |  | 17.06 | 50.93 | 868.87
| 4 | М |  |  |  |  | 0.34 |  | 0.34 | 51.12 | 17.38
|  | ЗТ | чел.-ч. | 2 |  | 2
|  | Итого по расценке |  |  |  |  | 17.4 |  | 17.4 |  | 886.25
|  | ФОТ | [6 empty] | 17.06 |  | 868.87
| Пр/812-051.1-1 | НР Оборудование связи: прокладка и монтаж сетей связи | % | 90 |  | 90 |  |  | 15.35 |  | 781.98
| Пр/774-051.1 | СП Оборудование связи: прокладка и монтаж сетей связи | % | 46 |  | 46 |  |  | 7.85 |  | 399.68
|  | Всего по позиции | [5 empty] | 40.6 |  | 2067.91 |  | 40.6 | 0 | = | 17.06 | 17.06 | 0 | = | 0.34 |  |  | 15.35 | 7.85 | 2067.91 | 0 | = | 868.87 | 0 | = | 17.38 |  |  | 781.98 | 399.68 |  | 40.6 |  |  | 2
30 | м08-01-081-1 | Аппарат (кнопка, ключ управления, замок электромагнитной блокировки, звуковой сигнал, сигнальная лампа) управления и сигнализации, количество подключаемых концов до 2 (считыватель) | 1 ШТ. | 1 |  | 1
| 1 | ОТ |  |  |  |  | 10.87 |  | 10.87 | 50.93 | 553.61
| 2 | ЭМ |  |  |  |  | 8.87 |  | 8.87 | 16.23 | 143.96
| 3 | в т.ч. ОТм |  |  |  |  | 0.54 |  | 0.54 | 50.93 | 27.5
| 4 | М |  |  |  |  | 0.76 |  | 0.76 | 26.55 | 20.18
|  | ЗТ | чел.-ч. | 1.13 |  | 1.13
|  | ЗТм | чел.-ч. | 0.04 |  | 0.04
|  | Итого по расценке |  |  |  |  | 20.5 |  | 20.5 |  | 717.75
|  | ФОТ | [6 empty] | 11.41 |  | 581.11
| Пр/812-049.3-1 | НР Электротехнические установки: на других объектах | % | 97 |  | 97 |  |  | 11.07 |  | 563.68
| Пр/774-049.3 | СП Электротехнические установки: на других объектах | % | 51 |  | 51 |  |  | 5.82 |  | 296.37
|  | Всего по позиции | [5 empty] | 37.39 |  | 1577.8 |  | 37.39 | 8.87 | = | 10.87 | 10.87 | 0.54 | = | 0.76 |  |  | 11.07 | 5.82 | 1577.8 | 143.96 | = | 553.61 | 27.5 | = | 20.18 |  |  | 563.68 | 296.37 |  | 37.39 |  |  | 2
31 | м10-08-001-1 | Приборы ПС приемно-контрольные, пусковые, концентратор блок базовый на 10 лучей (БКЗ) | 1 ШТ. | 1 |  | 1
| 1 | ОТ |  |  |  |  | 72.43 |  | 72.43 | 50.93 | 3688.86
| 2 | ЭМ |  |  |  |  | 0.31 |  | 0.31 | 4.16 | 1.29
| 4 | М |  |  |  |  | 8.53 |  | 8.53 | 16.94 | 144.5
|  | ЗТ | чел.-ч. | 7.2 |  | 7.2
|  | Итого по расценке |  |  |  |  | 81.27 |  | 81.27 |  | 3834.65
|  | ФОТ | [6 empty] | 72.43 |  | 3688.86
| Пр/812-051.1-1 | НР Оборудование связи: прокладка и монтаж сетей связи | % | 90 |  | 90 |  |  | 65.19 |  | 3319.97
| Пр/774-051.1 | СП Оборудование связи: прокладка и монтаж сетей связи | % | 46 |  | 46 |  |  | 33.32 |  | 1696.88
|  | Всего по позиции | [5 empty] | 179.78 |  | 8851.5 |  | 179.78 | 0.31 | = | 72.43 | 72.43 | 0 | = | 8.53 |  |  | 65.19 | 33.32 | 8851.5 | 1.29 | = | 3688.86 | 0 | = | 144.5 |  |  | 3319.97 | 1696.88 |  | 179.78 |  |  | 2
32 | м10-02-016-6 | Отдельно устанавливаемый преобразователь или блок питания (РИП-24 исп.50) | 1 ШТ. | 1 |  | 1
| 1 | ОТ |  |  |  |  | 112.01 |  | 112.01 | 50.93 | 5704.67
| 2 | ЭМ |  |  |  |  | 43.95 |  | 43.95 | 12.13 | 533.11
| 3 | в т.ч. ОТм |  |  |  |  | 4.43 |  | 4.43 | 50.93 | 225.62
| 4 | М |  |  |  |  | 33.89 |  | 33.89 | 15.34 | 519.87
|  | ЗТ | чел.-ч. | 10.1 |  | 10.1
|  | ЗТм | чел.-ч. | 0.44 |  | 0.44
|  | Итого по расценке |  |  |  |  | 189.85 |  | 189.85 |  | 6757.65
|  | ФОТ | [6 empty] | 116.44 |  | 5930.29
| Пр/812-051.1-1 | НР Оборудование связи: прокладка и монтаж сетей связи | % | 90 |  | 90 |  |  | 104.8 |  | 5337.26
| Пр/774-051.1 | СП Оборудование связи: прокладка и монтаж сетей связи | % | 46 |  | 46 |  |  | 53.56 |  | 2727.93
|  | Всего по позиции | [5 empty] | 348.21 |  | 14822.84 |  | 348.21 | 43.95 | = | 112.01 | 112.01 | 4.43 | = | 33.89 |  |  | 104.8 | 53.56 | 14822.84 | 533.11 | = | 5704.67 | 225.62 | = | 519.87 |  |  | 5337.26 | 2727.93 |  | 348.21 |  |  | 2
33 | м08-01-121-1 | Аккумулятор кислотный стационарный, тип С-1, СК-1 (Delta DT 1212) | 1 ШТ. | 2 |  | 2
| 1 | ОТ |  |  |  |  | 19.82 |  | 39.64 | 50.93 | 2018.87
| 4 | М |  |  |  |  | 16.88 |  | 33.76 | 6.45 | 217.75
|  | ЗТ | чел.-ч. | 2.06 |  | 4.12
|  | Итого по расценке |  |  |  |  | 36.7 |  | 73.4 |  | 2236.62
|  | ФОТ | [6 empty] | 39.64 |  | 2018.87
| Пр/812-049.3-1 | НР Электротехнические установки: на других объектах | % | 97 |  | 97 |  |  | 38.45 |  | 1958.3
| Пр/774-049.3 | СП Электротехнические установки: на других объектах | % | 51 |  | 51 |  |  | 20.22 |  | 1029.62
|  | Всего по позиции | [5 empty] | 132.07 |  | 5224.54 |  | 132.07 | 0 | = | 39.64 | 39.64 | 0 | = | 33.76 |  |  | 38.45 | 20.22 | 5224.54 | 0 | = | 2018.87 | 0 | = | 217.75 |  |  | 1958.3 | 1029.62 |  | 132.07 |  |  | 2
34 | м10-08-002-4 | Извещатель ОС автоматический контактный, магнитоконтактный на открывание окон, дверей (ДПМ-1-100) | 1 ШТ. | 1 |  | 1
| 1 | ОТ |  |  |  |  | 8.08 |  | 8.08 | 50.93 | 411.51
| 4 | М |  |  |  |  | 1.88 |  | 1.88 | 12.6 | 23.69
|  | ЗТ | чел.-ч. | 0.84 |  | 0.84
|  | Итого по расценке |  |  |  |  | 9.96 |  | 9.96 |  | 435.2
|  | ФОТ | [6 empty] | 8.08 |  | 411.51
| Пр/812-051.1-1 | НР Оборудование связи: прокладка и монтаж сетей связи | % | 90 |  | 90 |  |  | 7.27 |  | 370.36
| Пр/774-051.1 | СП Оборудование связи: прокладка и монтаж сетей связи | % | 46 |  | 46 |  |  | 3.72 |  | 189.29
|  | Всего по позиции | [5 empty] | 20.95 |  | 994.85 |  | 20.95 | 0 | = | 8.08 | 8.08 | 0 | = | 1.88 |  |  | 7.27 | 3.72 | 994.85 | 0 | = | 411.51 | 0 | = | 23.69 |  |  | 370.36 | 189.29 |  | 20.95 |  |  | 2
35 | м10-08-003-5 | Устройство оптико-(фото)электрическое, прибор оптико-электрический в одноблочном исполнении (ИО 309-33 Пирон -8 Б) | 1 ШТ. | 1 |  | 1
| 1 | ОТ |  |  |  |  | 55.41 |  | 55.41 | 50.93 | 2822.03
| 2 | ЭМ |  |  |  |  | 0.25 |  | 0.25 | 4.2 | 1.05
| 4 | М |  |  |  |  | 4.42 |  | 4.42 | 18.5 | 81.77
|  | ЗТ | чел.-ч. | 5.76 |  | 5.76
|  | Итого по расценке |  |  |  |  | 60.08 |  | 60.08 |  | 2904.85
|  | ФОТ | [6 empty] | 55.41 |  | 2822.03
| Пр/812-051.1-1 | НР Оборудование связи: прокладка и монтаж сетей связи | % | 90 |  | 90 |  |  | 49.87 |  | 2539.83
| Пр/774-051.1 | СП Оборудование связи: прокладка и монтаж сетей связи | % | 46 |  | 46 |  |  | 25.49 |  | 1298.13
|  | Всего по позиции | [5 empty] | 135.44 |  | 6742.81 |  | 135.44 | 0.25 | = | 55.41 | 55.41 | 0 | = | 4.42 |  |  | 49.87 | 25.49 | 6742.81 | 1.05 | = | 2822.03 | 0 | = | 81.77 |  |  | 2539.83 | 1298.13 |  | 135.44 |  |  | 2
36 | м10-08-003-2 | Устройство ультразвуковое, прибор ультразвуковой в одноблочном исполнении (Маяк -24 К) | 1 ШТ. | 5 |  | 5
| 1 | ОТ |  |  |  |  | 36.76 |  | 183.8 | 50.93 | 9360.93
| 2 | ЭМ |  |  |  |  | 0.18 |  | 0.9 | 4 | 3.6
| 4 | М |  |  |  |  | 2.82 |  | 14.1 | 18.62 | 262.54
|  | ЗТ | чел.-ч. | 3.6 |  | 18
|  | Итого по расценке |  |  |  |  | 39.76 |  | 198.8 |  | 9627.07
|  | ФОТ | [6 empty] | 183.8 |  | 9360.93
| Пр/812-051.1-1 | НР Оборудование связи: прокладка и монтаж сетей связи | % | 90 |  | 90 |  |  | 165.42 |  | 8424.84
| Пр/774-051.1 | СП Оборудование связи: прокладка и монтаж сетей связи | % | 46 |  | 46 |  |  | 84.55 |  | 4306.03
|  | Всего по позиции | [5 empty] | 448.77 |  | 22357.94 |  | 448.77 | 0.9 | = | 183.8 | 183.8 | 0 | = | 14.1 |  |  | 165.42 | 84.55 | 22357.94 | 3.6 | = | 9360.93 | 0 | = | 262.54 |  |  | 8424.84 | 4306.03 |  | 448.77 |  |  | 2
37 | м10-08-003-1 | Прибор сигнализирующий емкостной (Гюрза -070 ПЗ) | 1 ШТ. | 1 |  | 1
| 1 | ОТ |  |  |  |  | 77.3 |  | 77.3 | 50.93 | 3936.89
| 2 | ЭМ |  |  |  |  | 0.25 |  | 0.25 | 4.2 | 1.05
| 4 | М |  |  |  |  | 5.4 |  | 5.4 | 20.65 | 111.51
|  | ЗТ | чел.-ч. | 7.92 |  | 7.92
|  | Итого по расценке |  |  |  |  | 82.95 |  | 82.95 |  | 4049.45
|  | ФОТ | [6 empty] | 77.3 |  | 3936.89
| Пр/812-051.1-1 | НР Оборудование связи: прокладка и монтаж сетей связи | % | 90 |  | 90 |  |  | 69.57 |  | 3543.2
| Пр/774-051.1 | СП Оборудование связи: прокладка и монтаж сетей связи | % | 46 |  | 46 |  |  | 35.56 |  | 1810.97
|  | Всего по позиции | [5 empty] | 188.08 |  | 9403.62 |  | 188.08 | 0.25 | = | 77.3 | 77.3 | 0 | = | 5.4 |  |  | 69.57 | 35.56 | 9403.62 | 1.05 | = | 3936.89 | 0 | = | 111.51 |  |  | 3543.2 | 1810.97 |  | 188.08 |  |  | 2
38 | м08-01-083-1 | Устройство сигнально-блокировочное (УЗЛ) | 1 ШТ. | 3 |  | 3
| 1 | ОТ |  |  |  |  | 21.65 |  | 64.95 | 50.93 | 3307.9
| 4 | М |  |  |  |  | 19.55 |  | 58.65 | 11.43 | 670.37
|  | ЗТ | чел.-ч. | 2.25 |  | 6.75
|  | Итого по расценке |  |  |  |  | 41.2 |  | 123.6 |  | 3978.27
|  | ФОТ | [6 empty] | 64.95 |  | 3307.9
| Пр/812-049.3-1 | НР Электротехнические установки: на других объектах | % | 97 |  | 97 |  |  | 63 |  | 3208.66
| Пр/774-049.3 | СП Электротехнические установки: на других объектах | % | 51 |  | 51 |  |  | 33.12 |  | 1687.03
|  | Всего по позиции | [5 empty] | 219.72 |  | 8873.96 |  | 219.72 | 0 | = | 64.95 | 64.95 | 0 | = | 58.65 |  |  | 63 | 33.12 | 8873.96 | 0 | = | 3307.9 | 0 | = | 670.37 |  |  | 3208.66 | 1687.03 |  | 219.72 |  |  | 2
39 | м10-06-034-13 | Коробка распределительная настенная на кабеле со свинцовой или алюминиевой оболочкой | 1 коробка | 1 |  | 1
| 1 | ОТ |  |  |  |  | 28.86 |  | 28.86 | 50.93 | 1469.84
| 2 | ЭМ |  |  |  |  | 43.24 |  | 43.24 | 10.29 | 444.94
| 3 | в т.ч. ОТм |  |  |  |  | 4.52 |  | 4.52 | 50.93 | 230.2
| 4 | М |  |  |  |  | 52.14 |  | 52.14 | 12.13 | 632.46
|  | ЗТ | чел.-ч. | 3 |  | 3
|  | ЗТм | чел.-ч. | 0.39 |  | 0.39
|  | Итого по расценке |  |  |  |  | 124.24 |  | 124.24 |  | 2547.24
|  | ФОТ | [6 empty] | 33.38 |  | 1700.04
| Пр/812-051.1-1 | НР Оборудование связи: прокладка и монтаж сетей связи | % | 90 |  | 90 |  |  | 30.04 |  | 1530.04
| Пр/774-051.1 | СП Оборудование связи: прокладка и монтаж сетей связи | % | 46 |  | 46 |  |  | 15.35 |  | 782.02
|  | Всего по позиции | [5 empty] | 169.63 |  | 4859.3 |  | 169.63 | 43.24 | = | 28.86 | 28.86 | 4.52 | = | 52.14 |  |  | 30.04 | 15.35 | 4859.3 | 444.94 | = | 1469.84 | 230.2 | = | 632.46 |  |  | 1530.04 | 782.02 |  | 169.63 |  |  | 2
40 | м10-06-034-12 | Коробка распределительная настенная на кабеле с пластмассовой оболочкой | 1 коробка | 1 |  | 1
| 1 | ОТ |  |  |  |  | 19.24 |  | 19.24 | 50.93 | 979.89
| 2 | ЭМ |  |  |  |  | 37.69 |  | 37.69 | 10.29 | 387.83
| 3 | в т.ч. ОТм |  |  |  |  | 3.94 |  | 3.94 | 50.93 | 200.66
| 4 | М |  |  |  |  | 10.99 |  | 10.99 | 26.42 | 290.36
|  | ЗТ | чел.-ч. | 2 |  | 2
|  | ЗТм | чел.-ч. | 0.34 |  | 0.34
|  | Итого по расценке |  |  |  |  | 67.92 |  | 67.92 |  | 1658.08
|  | ФОТ | [6 empty] | 23.18 |  | 1180.55
| Пр/812-051.1-1 | НР Оборудование связи: прокладка и монтаж сетей связи | % | 90 |  | 90 |  |  | 20.86 |  | 1062.5
| Пр/774-051.1 | СП Оборудование связи: прокладка и монтаж сетей связи | % | 46 |  | 46 |  |  | 10.66 |  | 543.05
|  | Всего по позиции | [5 empty] | 99.44 |  | 3263.63 |  | 99.44 | 37.69 | = | 19.24 | 19.24 | 3.94 | = | 10.99 |  |  | 20.86 | 10.66 | 3263.63 | 387.83 | = | 979.89 | 200.66 | = | 290.36 |  |  | 1062.5 | 543.05 |  | 99.44 |  |  | 2
41 | КА п.242 | Коробка распределительная стальная , с крышкой , монтажной панлью , IP66, 200 х 300 х 80 мм MBS 20.30.08 4 947,00 = 4 850 + 2% Заг.скл | ШТ | 1 |  | 1 | 4947 |  | 512.11 | 9.66 | 4947
|  | Всего по позиции | [5 empty] | 512.11 |  | 4947 |  | 512.11 | 0 | = | 0 | 0 | 0 | = | 512.11 | 512.11 |  | 0 | 0 | 4947 | 0 | = | 0 | 0 | = | 4947 | 4947 |  | 0 | 0 |  | 512.11 |  |  | 2
42 | КА п.243 | Коробка распределительная Т -образная для металлорукава 15 мм, со съемной крышкой КРВ -Т 15 805,80 = 790 + 2% Заг.скл | ШТ | 1 |  | 1 | 805.8 |  | 83.42 | 9.66 | 805.8
|  | Всего по позиции | [5 empty] | 83.42 |  | 805.8 |  | 83.42 | 0 | = | 0 | 0 | 0 | = | 83.42 | 83.42 |  | 0 | 0 | 805.8 | 0 | = | 0 | 0 | = | 805.8 | 805.8 |  | 0 | 0 |  | 83.42 |  |  | 2
43 | м10-04-101-11 | Колодка клеммная на металлической конструкции, количество перьев 20 | 1 ШТ. | 2 |  | 2
| 1 | ОТ |  |  |  |  | 48.1 |  | 96.2 | 50.93 | 4899.47
| 4 | М |  |  |  |  | 4.46 |  | 8.92 | 18.68 | 166.63
|  | ЗТ | чел.-ч. | 5 |  | 10
|  | Итого по расценке |  |  |  |  | 52.56 |  | 105.12 |  | 5066.1
|  | ФОТ | [6 empty] | 96.2 |  | 4899.47
| Пр/812-051.2-1 | НР Оборудование связи: монтаж радиотелевизионного и электронного оборудования | % | 95 |  | 95 |  |  | 91.39 |  | 4654.5
| Пр/774-051.2 | СП Оборудование связи: монтаж радиотелевизионного и электронного оборудования | % | 53 |  | 53 |  |  | 50.99 |  | 2596.72
|  | Всего по позиции | [5 empty] | 247.5 |  | 12317.32 |  | 247.5 | 0 | = | 96.2 | 96.2 | 0 | = | 8.92 |  |  | 91.39 | 50.99 | 12317.32 | 0 | = | 4899.47 | 0 | = | 166.63 |  |  | 4654.5 | 2596.72 |  | 247.5 |  |  | 2
44 | 107-0023 | Колодка клеммная СВ2-2,5/250 У3, количество контактов 2 | 1000 шт. | 0.002 |  | 0.002 | 1444.47 |  | 2.89 | 9.66 | 27.91
Объем: 0,002=2/1000
|  | Всего по позиции | [5 empty] | 2.89 |  | 27.91 |  | 2.89 | 0 | = | 0 | 0 | 0 | = | 2.89 |  |  | 0 | 0 | 27.91 | 0 | = | 0 | 0 | = | 27.91 |  |  | 0 | 0 |  | 2.89 |  |  | 2
46 | м08-02-409-9 | Труба гофрированная ПВХ для защиты проводов и кабелей по установленным конструкциям, по стенам, колоннам, потолкам, основанию пола | 100 м | 0.25 |  | 0.25
Объем: 0,25=25/100
| 1 | ОТ |  |  |  |  | 139.54 |  | 34.89 | 50.93 | 1776.69
| 4 | М |  |  |  |  | 15.04 |  | 3.76 | 18.4 | 69.18
|  | ЗТ | чел.-ч. | 15.2 |  | 3.8
|  | Итого по расценке |  |  |  |  | 154.58 |  | 38.65 |  | 1845.87
|  | ФОТ | [6 empty] | 34.89 |  | 1776.69
| Пр/812-049.3-1 | НР Электротехнические установки: на других объектах | % | 97 |  | 97 |  |  | 33.84 |  | 1723.39
| Пр/774-049.3 | СП Электротехнические установки: на других объектах | % | 51 |  | 51 |  |  | 17.79 |  | 906.11
|  | Всего по позиции | [5 empty] | 90.28 |  | 4475.37 |  | 90.28 | 0 | = | 34.89 | 34.89 | 0 | = | 3.76 |  |  | 33.84 | 17.79 | 4475.37 | 0 | = | 1776.69 | 0 | = | 69.18 |  |  | 1723.39 | 906.11 |  | 90.28 |  |  | 2
47 | 509-6415 | Трубы гибкие гофрированные из ПВХ "DKC" диаметром 50 мм | 10 м | 2.5 |  | 2.5 | 57.5 |  | 143.75 | 13.02 | 1871.63
Объем: 2,5=25/10
|  | Всего по позиции | [5 empty] | 143.75 |  | 1871.63 |  | 143.75 | 0 | = | 0 | 0 | 0 | = | 143.75 |  |  | 0 | 0 | 1871.63 | 0 | = | 0 | 0 | = | 1871.63 |  |  | 0 | 0 |  | 143.75 |  |  | 2
48 | м08-02-411-1 | Рукав металлический наружным диаметром до 48 мм | 100 м | 0.2 |  | 0.2
Объем: 0,2=20/100
| 1 | ОТ |  |  |  |  | 260.94 |  | 52.19 | 50.93 | 2657.93
| 2 | ЭМ |  |  |  |  | 163.3 |  | 32.66 | 10.61 | 346.52
| 3 | в т.ч. ОТм |  |  |  |  | 2.43 |  | 0.49 | 50.93 | 24.75
| 4 | М |  |  |  |  | 613.74 |  | 122.75 | 9.26 | 1136.65
|  | ЗТ | чел.-ч. | 27.76 |  | 5.552
|  | ЗТм | чел.-ч. | 0.18 |  | 0.036
|  | Итого по расценке |  |  |  |  | 1037.98 |  | 207.6 |  | 4141.1
|  | ФОТ | [6 empty] | 52.68 |  | 2682.68
| Пр/812-049.3-1 | НР Электротехнические установки: на других объектах | % | 97 |  | 97 |  |  | 51.1 |  | 2602.2
| Пр/774-049.3 | СП Электротехнические установки: на других объектах | % | 51 |  | 51 |  |  | 26.87 |  | 1368.17
|  | Всего по позиции | [5 empty] | 285.57 |  | 8111.47 |  | 285.57 | 32.66 | = | 52.19 | 52.19 | 0.49 | = | 122.75 |  |  | 51.1 | 26.87 | 8111.47 | 346.52 | = | 2657.93 | 24.75 | = | 1136.65 |  |  | 2602.2 | 1368.17 |  | 285.57 |  |  | 2
49 | 101-3130 | Рукава металлические диаметром 18 мм РЗ-Ц-Х | м | 20 |  | 20 | 9.19 |  | 183.8 | 6.98 | 1282.92
|  | Всего по позиции | [5 empty] | 183.8 |  | 1282.92 |  | 183.8 | 0 | = | 0 | 0 | 0 | = | 183.8 |  |  | 0 | 0 | 1282.92 | 0 | = | 0 | 0 | = | 1282.92 |  |  | 0 | 0 | 183.8 |  |  |  | 1
50 | 507-2617 | Соединительная арматура трубопроводов, муфта диаметром 20 мм (МВП -15) | 10 шт. | 0.4 |  | 0.4 | 8.64 |  | 3.46 | 36.71 | 126.87
Объем: 0,4=4/10
|  | Всего по позиции | [5 empty] | 3.46 |  | 126.87 |  | 3.46 | 0 | = | 0 | 0 | 0 | = | 3.46 |  |  | 0 | 0 | 126.87 | 0 | = | 0 | 0 | = | 126.87 |  |  | 0 | 0 |  | 3.46 |  |  | 2
51 | 110-0221 | Проволока стальная оцинкованная для воздушных линий связи, диаметр 1,5 мм | т | 0.0007 |  | 0.0007 | 12600 |  | 8.82 | 5.88 | 51.86
Объем: 0,0007=0,000014*50
|  | Всего по позиции | [5 empty] | 8.82 |  | 51.86 |  | 8.82 | 0 | = | 0 | 0 | 0 | = | 8.82 |  |  | 0 | 0 | 51.86 | 0 | = | 0 | 0 | = | 51.86 |  |  | 0 | 0 | 8.82 |  |  |  | 1
52 | м08-02-409-9 | Труба гофрированная ПВХ для защиты проводов и кабелей по установленным конструкциям, по стенам, колоннам, потолкам, основанию пола | 100 м | 0.7 |  | 0.7
Объем: 0,7=70/100
| 1 | ОТ |  |  |  |  | 139.54 |  | 97.68 | 50.93 | 4974.74
| 4 | М |  |  |  |  | 15.04 |  | 10.53 | 18.4 | 193.72
|  | ЗТ | чел.-ч. | 15.2 |  | 10.64
|  | Итого по расценке |  |  |  |  | 154.58 |  | 108.21 |  | 5168.46
|  | ФОТ | [6 empty] | 97.68 |  | 4974.74
| Пр/812-049.3-1 | НР Электротехнические установки: на других объектах | % | 97 |  | 97 |  |  | 94.75 |  | 4825.5
| Пр/774-049.3 | СП Электротехнические установки: на других объектах | % | 51 |  | 51 |  |  | 49.82 |  | 2537.12
|  | Всего по позиции | [5 empty] | 252.78 |  | 12531.08 |  | 252.78 | 0 | = | 97.68 | 97.68 | 0 | = | 10.53 |  |  | 94.75 | 49.82 | 12531.08 | 0 | = | 4974.74 | 0 | = | 193.72 |  |  | 4825.5 | 2537.12 |  | 252.78 |  |  | 2
53 | 509-6413 | Трубы гибкие гофрированные из ПВХ "DKC" диаметром 25 мм | 10 м | 7 |  | 7 | 22.1 |  | 154.7 | 10.12 | 1565.56
Объем: 7=70/10
|  | Всего по позиции | [5 empty] | 154.7 |  | 1565.56 |  | 154.7 | 0 | = | 0 | 0 | 0 | = | 154.7 |  |  | 0 | 0 | 1565.56 | 0 | = | 0 | 0 | = | 1565.56 |  |  | 0 | 0 |  | 154.7 |  |  | 2
54 | 509-1678 | Скоба крепежная для рукавов металлических диаметром 26 мм | 100 шт. | 2.1 |  | 2.1 | 48 |  | 100.8 | 4.85 | 488.88
Объем: 2,1=210/100
|  | Всего по позиции | [5 empty] | 100.8 |  | 488.88 |  | 100.8 | 0 | = | 0 | 0 | 0 | = | 100.8 |  |  | 0 | 0 | 488.88 | 0 | = | 0 | 0 | = | 488.88 |  |  | 0 | 0 |  | 100.8 |  |  | 2
55 | м08-02-200-1 | Монтаж термоусаживаемой манжеты из трубки для кабеля (трубка ТТК -(4:1)-24/6) | 1 ШТ. | 0.02 |  | 0.02
Объем: 0,02=2/100
| 1 | ОТ |  |  |  |  | 5.35 |  | 0.11 | 50.93 | 5.45
| 2 | ЭМ |  |  |  |  | 0.04 |  | 0 | 4.5 | 0
| 4 | М |  |  |  |  | 0.98 |  | 0.02 | 14.16 | 0.28
|  | ЗТ | чел.-ч. | 0.59 |  | 0.0118
|  | Итого по расценке |  |  |  |  | 6.37 |  | 0.13 |  | 5.73
|  | ФОТ | [6 empty] | 0.11 |  | 5.45
| Пр/812-049.3-1 | НР Электротехнические установки: на других объектах | % | 97 |  | 97 |  |  | 0.11 |  | 5.29
| Пр/774-049.3 | СП Электротехнические установки: на других объектах | % | 51 |  | 51 |  |  | 0.06 |  | 2.78
|  | Всего по позиции | [5 empty] | 0.3 |  | 13.8 |  | 0.3 | 0 | = | 0.11 | 0.11 | 0 | = | 0.02 |  |  | 0.11 | 0.06 | 13.8 | 0 | = | 5.45 | 0 | = | 0.28 |  |  | 5.29 | 2.78 |  | 0.3 |  |  | 2
56 | 507-3501 | Трубка термоусадочная (термоусаживаемая) цветная из модифицированного полиэтилена с коэффициентом усадки 2:1 ТУТ 25/12,5 | 100 м | 0.02 |  | 0.02 | 491 |  | 9.82 | 8.67 | 85.14
Объем: 0,02=2/100
|  | Всего по позиции | [5 empty] | 9.82 |  | 85.14 |  | 9.82 | 0 | = | 0 | 0 | 0 | = | 9.82 |  |  | 0 | 0 | 85.14 | 0 | = | 0 | 0 | = | 85.14 |  |  | 0 | 0 |  | 9.82 |  |  | 2
57 | 16-02-002-3 | Прокладка трубопроводов водоснабжения из стальных водогазопроводных оцинкованных труб диаметром 25 мм | 100 м трубопровода | 0.02 |  | 0.02
Объем: 0,02=2/100
| 1 | ОТ |  |  |  |  | 356.61 |  | 7.13 | 50.93 | 363.24
| 2 | ЭМ |  |  |  |  | 54.77 |  | 1.1 | 20.8 | 22.78
| 3 | в т.ч. ОТм |  |  |  |  | 2.03 |  | 0.04 | 50.93 | 2.07
| 4 | М |  |  |  |  | 3604.98 |  | 72.1 | 5.32 | 383.57
|  | ЗТ | чел.-ч. | 37.07 |  | 0.7414
|  | ЗТм | чел.-ч. | 0.15 |  | 0.003
|  | Итого по расценке |  |  |  |  | 4016.36 |  | 80.33 |  | 769.59
|  | ФОТ | [6 empty] | 7.17 |  | 365.31
| Пр/812-016.0-1 | НР Сантехнические работы: внутренние трубопроводы, внутренние устройства водопровода, канализации, отопления, газоснабжения, вентиляция кондиционирование воздуха | % | 121 |  | 121 |  |  | 8.68 |  | 442.03
| Пр/774-016.0 | СП Сантехнические работы: внутренние трубопроводы, внутренние устройства водопровода, канализации, отопления, газоснабжения, вентиляция кондиционирование воздуха | % | 72 |  | 72 |  |  | 5.16 |  | 263.02
|  | Всего по позиции | [5 empty] | 94.17 |  | 1474.64 |  | 94.17 | 1.1 | = | 7.13 | 7.13 | 0.04 | = | 72.1 |  |  | 8.68 | 5.16 | 1474.64 | 22.78 | = | 363.24 | 2.07 | = | 383.57 |  |  | 442.03 | 263.02 | 94.17 |  |  |  | 1
58 | 103-0003 | Трубы стальные сварные водогазопроводные с резьбой черные легкие (неоцинкованные) диаметр условного прохода 25 мм, толщина стенки 2,8 мм | м | 2 |  | 2 | 15.33 |  | 30.66 | 7.17 | 219.83
|  | Всего по позиции | [5 empty] | 30.66 |  | 219.83 |  | 30.66 | 0 | = | 0 | 0 | 0 | = | 30.66 |  |  | 0 | 0 | 219.83 | 0 | = | 0 | 0 | = | 219.83 |  |  | 0 | 0 | 30.66 |  |  |  | 1
59 | 509-1675 | Скоба крепежная для рукавов металлических диаметром 16 мм | 100 шт. | 0.1 |  | 0.1 | 35 |  | 3.5 | 3.54 | 12.39
Объем: 0,1=10/100
|  | Всего по позиции | [5 empty] | 3.5 |  | 12.39 |  | 3.5 | 0 | = | 0 | 0 | 0 | = | 3.5 |  |  | 0 | 0 | 12.39 | 0 | = | 0 | 0 | = | 12.39 |  |  | 0 | 0 |  | 3.5 |  |  | 2
60 | 16-04-001-2 | Прокладка трубопроводов канализации из полиэтиленовых труб высокой плотности диаметром 110 мм | 100 м трубопровода | 0.06 |  | 0.06
Объем: 0,06=6/100
| 1 | ОТ |  |  |  |  | 611.07 |  | 36.66 | 50.93 | 1867.31
| 2 | ЭМ |  |  |  |  | 6.58 |  | 0.39 | 16.23 | 6.41
| 3 | в т.ч. ОТм |  |  |  |  | 0.68 |  | 0.04 | 50.93 | 2.08
| 4 | М |  |  |  |  | 7166.84 |  | 430.01 | 6.4 | 2752.07
|  | ЗТ | чел.-ч. | 61.6 |  | 3.696
|  | ЗТм | чел.-ч. | 0.05 |  | 0.003
|  | Итого по расценке |  |  |  |  | 7784.49 |  | 467.06 |  | 4625.79
|  | ФОТ | [6 empty] | 36.7 |  | 1869.39
| Пр/812-016.0-1 | НР Сантехнические работы: внутренние трубопроводы, внутренние устройства водопровода, канализации, отопления, газоснабжения, вентиляция кондиционирование воздуха | % | 121 |  | 121 |  |  | 44.41 |  | 2261.96
| Пр/774-016.0 | СП Сантехнические работы: внутренние трубопроводы, внутренние устройства водопровода, канализации, отопления, газоснабжения, вентиляция кондиционирование воздуха | % | 72 |  | 72 |  |  | 26.42 |  | 1345.96
|  | Всего по позиции | [5 empty] | 537.89 |  | 8233.71 |  | 537.89 | 0.39 | = | 36.66 | 36.66 | 0.04 | = | 430.01 |  |  | 44.41 | 26.42 | 8233.71 | 6.41 | = | 1867.31 | 2.08 | = | 2752.07 |  |  | 2261.96 | 1345.96 | 537.89 |  |  |  | 1
61 | 507-3648 | Труба напорная из полиэтилена PE 100 питьевая ПЭ100 SDR11, размером 110х10,0 мм (ГОСТ 18599-2001, ГОСТ Р 52134-2003) | м | 6 |  | 6 | 189.41 |  | 1136.46 | 2.96 | 3363.92
|  | Всего по позиции | [5 empty] | 1136.46 |  | 3363.92 |  | 1136.46 | 0 | = | 0 | 0 | 0 | = | 1136.46 |  |  | 0 | 0 | 3363.92 | 0 | = | 0 | 0 | = | 3363.92 |  |  | 0 | 0 |  | 1136.46 |  |  | 2
62 | м10-06-034-28 | Герметизация канала кабельной канализации занятого | 1 канал | 15 |  | 15
| 1 | ОТ |  |  |  |  | 5.11 |  | 76.65 | 50.93 | 3903.78
| 4 | М |  |  |  |  | 133.46 |  | 2001.9 | 2.96 | 5925.62
|  | ЗТ | чел.-ч. | 0.55 |  | 8.25
|  | Итого по расценке |  |  |  |  | 138.57 |  | 2078.55 |  | 9829.4
|  | ФОТ | [6 empty] | 76.65 |  | 3903.78
| Пр/812-051.1-1 | НР Оборудование связи: прокладка и монтаж сетей связи | % | 90 |  | 90 |  |  | 68.99 |  | 3513.4
| Пр/774-051.1 | СП Оборудование связи: прокладка и монтаж сетей связи | % | 46 |  | 46 |  |  | 35.26 |  | 1795.74
|  | Всего по позиции | [5 empty] | 2182.8 |  | 15138.54 |  | 2182.8 | 0 | = | 76.65 | 76.65 | 0 | = | 2001.9 |  |  | 68.99 | 35.26 | 15138.54 | 0 | = | 3903.78 | 0 | = | 5925.62 |  |  | 3513.4 | 1795.74 |  | 2182.8 |  |  | 2
63 | 507-3498 | Трубка термоусадочная (термоусаживаемая) цветная из модифицированного полиэтилена с коэффициентом усадки 2:1 ТУТ 12/6 | 100 м | 15 |  | 15 | 195 |  | 2925 | 7.42 | 21703.5
|  | Всего по позиции | [5 empty] | 2925 |  | 21703.5 |  | 2925 | 0 | = | 0 | 0 | 0 | = | 2925 |  |  | 0 | 0 | 21703.5 | 0 | = | 0 | 0 | = | 21703.5 |  |  | 0 | 0 |  | 2925 |  |  | 2
64 | КА п.255 | Герметик "СтопОгонь" ЭП-71 1 938,00 = 1 900 + 2% Заг.скл | ШТ | 2 |  | 2 | 1938 |  | 401.24 | 9.66 | 3876
|  | Всего по позиции | [5 empty] | 401.24 |  | 3876 |  | 401.24 | 0 | = | 0 | 0 | 0 | = | 401.24 | 401.24 |  | 0 | 0 | 3876 | 0 | = | 0 | 0 | = | 3876 | 3876 |  | 0 | 0 | 401.24 |  |  |  | 1
|  | Итого прямые затраты по подразделу | [6 empty] | 10579.53 |  | 142633.35
в том числе
|  | оплата труда | [6 empty] | 1651.68 |  | 84119.74
|  | эксплуатация машин и механизмов | [6 empty] | 262.42 |  | 3277.21
в том числе
|  | эксплуатация машин и механизмов без учета доплат к оплате труда машинистов | [6 empty] | 262.42 |  | 3277.21
в том числе
|  | оплата труда машинистов (ОТм) | [6 empty] | 20.48 |  | 1042.97
|  | доплаты к оплате труда машинистов | [6 empty] | 0 |  | 0
|  | материальные ресурсы | [6 empty] | 8665.43 |  | 55236.4
в том числе
|  | материальные ресурсы без учета дополнительной перевозки | [6 empty] | 8665.43 |  | 55236.4
|  | дополнительная перевозка материальных ресурсов | [6 empty] | 0 |  | 0
|  | перевозка | [6 empty] | 0 |  | 0
|  | Всего ФОТ (справочно) | [6 empty] | 1672.16 |  | 85162.71
|  | Всего накладные расходы | [6 empty] | 1552.76 |  | 79081.29
|  | Всего сметная прибыль | [6 empty] | 808.35 |  | 41168.18
|  | Итого оборудование | [6 empty] | 0 |  | 0
в том числе
|  | оборудование без учета дополнительной перевозки | [6 empty] | 0 |  | 0
|  | дополнительная перевозка оборудования | [6 empty] | 0 |  | 0
|  | Итого прочие затраты | [6 empty] | 0
|  | Итого хозяйственный инвентарь | [6 empty] | 0 |  | 0
|  | Итого по разделу | [6 empty] | 12940.64 |  | 262882.82
Справочно
|  | материальные ресурсы, отсутствующие в ФРСН | [6 empty] | 996.77 |  | 9628.8
|  | оборудование, отсутствующие в ФРСН | [6 empty] | 0 |  | 0
|  | затраты труда рабочих |  |  |  | 168.798
|  | затраты труда машинистов |  |  |  | 1.788
Подраздел: Земляные работы
64 | 01-01-013-8 | Разработка грунта с погрузкой на автомобили-самосвалы экскаваторами с ковшом вместимостью 0,65 (0,5-1) м3, группа грунтов 2 | 1000 м3 грунта | 0.00011 |  | 0.00011
Объем: 0,00011=0,11/1000
| 1 | ОТ |  |  |  |  | 89 |  | 0.01 | 50.93 | 0.5
| 2 | ЭМ |  |  |  |  | 3801.2 |  | 0.42 | 13.49 | 5.64
| 3 | в т.ч. ОТм |  |  |  |  | 446.72 |  | 0.05 | 50.93 | 2.5
| 4 | М |  |  |  |  | 4.34 |  | 0 | 24.42 | 0.01
|  | ЗТ | чел.-ч. | 11.41 |  | 0.0012551
|  | ЗТм | чел.-ч. | 33.09 |  | 0.0036399
|  | Итого по расценке |  |  |  |  | 3894.54 |  | 0.43 |  | 6.15
|  | ФОТ | [6 empty] | 0.06 |  | 3
| Пр/812-001.1-1 | НР Земляные работы, выполняемые: механизированным способом | % | 92 |  | 92 |  |  | 0.06 |  | 2.76
| Пр/774-001.1 | СП Земляные работы, выполняемые: механизированным способом | % | 46 |  | 46 |  |  | 0.03 |  | 1.38
|  | Всего по позиции | [5 empty] | 0.52 |  | 10.29 |  | 0.52 | 0.42 | = | 0.01 | 0.01 | 0.05 | = | 0 |  |  | 0.06 | 0.03 | 10.29 | 5.64 | = | 0.5 | 2.5 | = | 0.01 |  |  | 2.76 | 1.38 | 0.52 |  |  |  | 1
65 | 01-01-003-2 | Разработка грунта в отвал экскаваторами «драглайн» или «обратная лопата» с ковшом вместимостью 1 (1-1,2) м3, группа грунтов 2 | 1000 м3 грунта | 0.01989 |  | 0.01989
Объем: 0,01989=19,89/1000
| 1 | ОТ |  |  |  |  | 53.74 |  | 1.07 | 50.93 | 54.44
| 2 | ЭМ |  |  |  |  | 2044.64 |  | 40.67 | 14.19 | 577.08
| 3 | в т.ч. ОТм |  |  |  |  | 202.37 |  | 4.03 | 50.93 | 205
|  | ЗТ | чел.-ч. | 6.89 |  | 0.13704
|  | ЗТм | чел.-ч. | 14.99 |  | 0.29815
|  | Итого по расценке |  |  |  |  | 2098.38 |  | 41.74 |  | 631.52
|  | ФОТ | [6 empty] | 5.1 |  | 259.44
| Пр/812-001.1-1 | НР Земляные работы, выполняемые: механизированным способом | % | 92 |  | 92 |  |  | 4.69 |  | 238.68
| Пр/774-001.1 | СП Земляные работы, выполняемые: механизированным способом | % | 46 |  | 46 |  |  | 2.35 |  | 119.34
|  | Всего по позиции | [5 empty] | 48.78 |  | 989.54 |  | 48.78 | 40.67 | = | 1.07 | 1.07 | 4.03 | = | 0 |  |  | 4.69 | 2.35 | 989.54 | 577.08 | = | 54.44 | 205 | = | 0 |  |  | 238.68 | 119.34 | 48.78 |  |  |  | 1
66 | 01-02-055-2 | Разработка грунта вручную с креплениями в траншеях шириной до 2 м, глубиной до 2 м, группа грунтов 2 | 100 м3 грунта | 0.017 |  | 0.017
Объем: 0,017=1,7/100
| 1 | ОТ |  |  |  |  | 1583.82 |  | 26.92 | 50.93 | 1371.29
|  | ЗТ | чел.-ч. | 189 |  | 3.213
|  | Итого по расценке |  |  |  |  | 1583.82 |  | 26.92 |  | 1371.29
|  | ФОТ | [6 empty] | 26.92 |  | 1371.29
| Пр/812-001.2-1 | НР Земляные работы, выполняемые: ручным способом | % | 89 |  | 89 |  |  | 23.96 |  | 1220.45
| Пр/774-001.2 | СП Земляные работы, выполняемые: ручным способом | % | 40 |  | 40 |  |  | 10.77 |  | 548.52
|  | Всего по позиции | [5 empty] | 61.65 |  | 3140.26 |  | 61.65 | 0 | = | 26.92 | 26.92 | 0 | = | 0 |  |  | 23.96 | 10.77 | 3140.26 | 0 | = | 1371.29 | 0 | = | 0 |  |  | 1220.45 | 548.52 | 61.65 |  |  |  | 1
67 | 01-01-033-1 | Засыпка траншей и котлованов с перемещением грунта до 5 м бульдозерами мощностью 59 кВт (80 л.с.), группа грунтов 1 | 1000 м3 грунта | 0.01943 |  | 0.01943
Объем: 0,01943=19,43/1000
| 2 | ЭМ |  |  |  |  | 465.88 |  | 9.05 | 19.18 | 173.62
| 3 | в т.ч. ОТм |  |  |  |  | 88.16 |  | 1.71 | 50.93 | 87.24
|  | ЗТм | чел.-ч. | 7.6 |  | 0.14767
|  | Итого по расценке |  |  |  |  | 465.88 |  | 9.05 |  | 173.62
|  | ФОТ | [6 empty] | 1.71 |  | 87.24
| Пр/812-001.1-1 | НР Земляные работы, выполняемые: механизированным способом | % | 92 |  | 92 |  |  | 1.57 |  | 80.26
| Пр/774-001.1 | СП Земляные работы, выполняемые: механизированным способом | % | 46 |  | 46 |  |  | 0.79 |  | 40.13
|  | Всего по позиции | [5 empty] | 11.41 |  | 294.01 |  | 11.41 | 9.05 | = | 0 | 0 | 1.71 | = | 0 |  |  | 1.57 | 0.79 | 294.01 | 173.62 | = | 0 | 87.24 | = | 0 |  |  | 80.26 | 40.13 | 11.41 |  |  |  | 1
68 | 01-02-005-1 | Уплотнение грунта пневматическими трамбовками, группа грунтов 1-2 | 100 м3 уплотненного грунта | 0.1943 |  | 0.1943
Объем: 0,1943=19,43/100
| 1 | ОТ |  |  |  |  | 106.88 |  | 20.77 | 50.93 | 1057.65
| 2 | ЭМ |  |  |  |  | 148.24 |  | 28.8 | 16.31 | 469.78
| 3 | в т.ч. ОТм |  |  |  |  | 30.58 |  | 5.94 | 50.93 | 302.61
|  | ЗТ | чел.-ч. | 12.53 |  | 2.4346
|  | ЗТм | чел.-ч. | 3.04 |  | 0.59067
|  | Итого по расценке |  |  |  |  | 255.12 |  | 49.57 |  | 1527.43
|  | ФОТ | [6 empty] | 26.71 |  | 1360.26
| Пр/812-001.1-1 | НР Земляные работы, выполняемые: механизированным способом | % | 92 |  | 92 |  |  | 24.57 |  | 1251.44
| Пр/774-001.1 | СП Земляные работы, выполняемые: механизированным способом | % | 46 |  | 46 |  |  | 12.29 |  | 625.72
|  | Всего по позиции | [5 empty] | 86.43 |  | 3404.59 |  | 86.43 | 28.8 | = | 20.77 | 20.77 | 5.94 | = | 0 |  |  | 24.57 | 12.29 | 3404.59 | 469.78 | = | 1057.65 | 302.61 | = | 0 |  |  | 1251.44 | 625.72 | 86.43 |  |  |  | 1
69 | 01-02-061-2 | Засыпка вручную траншей, пазух котлованов и ям, группа грунтов 2 | 100 м3 грунта | 0.0216 |  | 0.0216
Объем: 0,0216=2,16/100
| 1 | ОТ |  |  |  |  | 729 |  | 15.75 | 50.93 | 801.96
|  | ЗТ | чел.-ч. | 97.2 |  | 2.0995
|  | Итого по расценке |  |  |  |  | 729 |  | 15.75 |  | 801.96
|  | ФОТ | [6 empty] | 15.75 |  | 801.96
| Пр/812-001.2-1 | НР Земляные работы, выполняемые: ручным способом | % | 89 |  | 89 |  |  | 14.02 |  | 713.74
| Пр/774-001.2 | СП Земляные работы, выполняемые: ручным способом | % | 40 |  | 40 |  |  | 6.3 |  | 320.78
|  | Всего по позиции | [5 empty] | 36.07 |  | 1836.48 |  | 36.07 | 0 | = | 15.75 | 15.75 | 0 | = | 0 |  |  | 14.02 | 6.3 | 1836.48 | 0 | = | 801.96 | 0 | = | 0 |  |  | 713.74 | 320.78 | 36.07 |  |  |  | 1
|  | Итого прямые затраты по подразделу | [6 empty] | 143.46 |  | 4511.97
в том числе
|  | оплата труда | [6 empty] | 64.52 |  | 3285.84
|  | эксплуатация машин и механизмов | [6 empty] | 78.94 |  | 1226.12
в том числе
|  | эксплуатация машин и механизмов без учета доплат к оплате труда машинистов | [6 empty] | 78.94 |  | 1226.12
в том числе
|  | оплата труда машинистов (ОТм) | [6 empty] | 11.73 |  | 597.35
|  | доплаты к оплате труда машинистов | [6 empty] | 0 |  | 0
|  | материальные ресурсы | [6 empty] | 0 |  | 0.01
в том числе
|  | материальные ресурсы без учета дополнительной перевозки | [6 empty] | 0 |  | 0.01
|  | дополнительная перевозка материальных ресурсов | [6 empty] | 0 |  | 0
|  | перевозка | [6 empty] | 0 |  | 0
|  | Всего ФОТ (справочно) | [6 empty] | 76.25 |  | 3883.19
|  | Всего накладные расходы | [6 empty] | 68.87 |  | 3507.33
|  | Всего сметная прибыль | [6 empty] | 32.53 |  | 1655.87
|  | Итого оборудование | [6 empty] | 0 |  | 0
в том числе
|  | оборудование без учета дополнительной перевозки | [6 empty] | 0 |  | 0
|  | дополнительная перевозка оборудования | [6 empty] | 0 |  | 0
|  | Итого прочие затраты | [6 empty] | 0
|  | Итого хозяйственный инвентарь | [6 empty] | 0 |  | 0
|  | Итого по разделу | [6 empty] | 244.86 |  | 9675.17
Справочно
|  | материальные ресурсы, отсутствующие в ФРСН | [6 empty] | 0 |  | 0
|  | оборудование, отсутствующие в ФРСН | [6 empty] | 0 |  | 0
|  | затраты труда рабочих |  |  |  | 7.8854
|  | затраты труда машинистов |  |  |  | 1.0401
Подраздел: Прокладка кабеля
70 | м08-02-148-1 | Кабель до 35 кВ в проложенных трубах, блоках и коробах, масса 1 м кабеля до 1 кг | 100 М КАБЕЛЯ | 1.21 |  | 1.21
Объем: 1,21=121/100
| 1 | ОТ |  |  |  |  | 95.43 |  | 115.47 | 50.93 | 5880.9
| 2 | ЭМ |  |  |  |  | 58.69 |  | 71.01 | 14.21 | 1009.12
| 3 | в т.ч. ОТм |  |  |  |  | 2.7 |  | 3.27 | 50.93 | 166.39
| 4 | М |  |  |  |  | 37.74 |  | 45.67 | 13.23 | 604.15
|  | ЗТ | чел.-ч. | 9.92 |  | 12.0032
|  | ЗТм | чел.-ч. | 0.2 |  | 0.242
|  | Итого по расценке |  |  |  |  | 191.86 |  | 232.15 |  | 7494.17
|  | ФОТ | [6 empty] | 118.74 |  | 6047.29
| Пр/812-049.3-1 | НР Электротехнические установки: на других объектах | % | 97 |  | 97 |  |  | 115.18 |  | 5865.87
| Пр/774-049.3 | СП Электротехнические установки: на других объектах | % | 51 |  | 51 |  |  | 60.56 |  | 3084.12
|  | Всего по позиции | [5 empty] | 407.89 |  | 16444.16 |  | 407.89 | 71.01 | = | 115.47 | 115.47 | 3.27 | = | 45.67 |  |  | 115.18 | 60.56 | 16444.16 | 1009.12 | = | 5880.9 | 166.39 | = | 604.15 |  |  | 5865.87 | 3084.12 |  | 407.89 |  |  | 2
71 | м08-02-402-1 | Кабель двух-четырехжильный по установленным конструкциям и лоткам с установкой ответвительных коробок в помещениях с нормальной средой сечением жилы до 10 мм2 | 100 м | 0.99 |  | 0.99
Объем: 0,99=99/100
| 1 | ОТ |  |  |  |  | 115.06 |  | 113.91 | 50.93 | 5801.41
| 2 | ЭМ |  |  |  |  | 45.42 |  | 44.97 | 13.22 | 594.45
| 3 | в т.ч. ОТм |  |  |  |  | 1.35 |  | 1.34 | 50.93 | 68.07
| 4 | М |  |  |  |  | 52.46 |  | 51.94 | 12.59 | 653.87
|  | ЗТ | чел.-ч. | 12.24 |  | 12.1176
|  | ЗТм | чел.-ч. | 0.1 |  | 0.099
|  | Итого по расценке |  |  |  |  | 212.94 |  | 210.82 |  | 7049.73
|  | ФОТ | [6 empty] | 115.25 |  | 5869.48
| Пр/812-049.3-1 | НР Электротехнические установки: на других объектах | % | 97 |  | 97 |  |  | 111.79 |  | 5693.4
| Пр/774-049.3 | СП Электротехнические установки: на других объектах | % | 51 |  | 51 |  |  | 58.78 |  | 2993.43
|  | Всего по позиции | [5 empty] | 381.39 |  | 15736.56 |  | 381.39 | 44.97 | = | 113.91 | 113.91 | 1.34 | = | 51.94 |  |  | 111.79 | 58.78 | 15736.56 | 594.45 | = | 5801.41 | 68.07 | = | 653.87 |  |  | 5693.4 | 2993.43 |  | 381.39 |  |  | 2
72 | КА п.256 | Кабель симметричный неэкранированный для систем сигнализации для наружной прокладки , одна пара КПСВПс 1 х 2 х 0.5 85,68 = 84 + 2% Заг.скл | м | 50 |  | 50 | 85.68 |  | 443.48 | 9.66 | 4284
|  | Всего по позиции | [5 empty] | 443.48 |  | 4284 |  | 443.48 | 0 | = | 0 | 0 | 0 | = | 443.48 | 443.48 |  | 0 | 0 | 4284 | 0 | = | 0 | 0 | = | 4284 | 4284 |  | 0 | 0 |  | 443.48 |  |  | 2
73 | КА п.257 | Кабель симметричный неэкранированный для систем сигнализации для наружной прокладки , одна пара КПСВПс 2 х 2 х 0.5 155,04 = 152 + 2% Заг.скл | м | 60 |  | 60 | 155.04 |  | 962.98 | 9.66 | 9302.4
|  | Всего по позиции | [5 empty] | 962.98 |  | 9302.4 |  | 962.98 | 0 | = | 0 | 0 | 0 | = | 962.98 | 962.98 |  | 0 | 0 | 9302.4 | 0 | = | 0 | 0 | = | 9302.4 | 9302.4 |  | 0 | 0 |  | 962.98 |  |  | 2
74 | КА п.258 | Кабель неэкранированный для систем сигнализации для внутренней прокладки , одна пара КСВВнг -LS 2 х 0.5 22,44 = 22 + 2% Заг.скл | м | 110 |  | 110 | 22.44 |  | 255.53 | 9.66 | 2468.4
|  | Всего по позиции | [5 empty] | 255.53 |  | 2468.4 |  | 255.53 | 0 | = | 0 | 0 | 0 | = | 255.53 | 255.53 |  | 0 | 0 | 2468.4 | 0 | = | 0 | 0 | = | 2468.4 | 2468.4 |  | 0 | 0 |  | 255.53 |  |  | 2
75 | м08-02-472-10 | Проводник заземляющий из медного изолированного провода сечением 25 мм2 открыто по строительным основаниям | 100 м | 0.16 |  | 0.16
Объем: 0,16=(10+6)/100
| 1 | ОТ |  |  |  |  | 302.3 |  | 48.37 | 50.93 | 2463.38
| 2 | ЭМ |  |  |  |  | 31.61 |  | 5.06 | 6.67 | 33.73
| 3 | в т.ч. ОТм |  |  |  |  | 0.41 |  | 0.07 | 50.93 | 3.34
| 4 | М |  |  |  |  | 186.06 |  | 29.77 | 3.05 | 90.8
|  | ЗТ | чел.-ч. | 32.16 |  | 5.1456
|  | ЗТм | чел.-ч. | 0.03 |  | 0.0048
|  | Итого по расценке |  |  |  |  | 519.97 |  | 83.2 |  | 2587.91
|  | ФОТ | [6 empty] | 48.44 |  | 2466.72
| Пр/812-049.3-1 | НР Электротехнические установки: на других объектах | % | 97 |  | 97 |  |  | 46.99 |  | 2392.72
| Пр/774-049.3 | СП Электротехнические установки: на других объектах | % | 51 |  | 51 |  |  | 24.7 |  | 1258.03
|  | Всего по позиции | [5 empty] | 154.89 |  | 6238.66 |  | 154.89 | 5.06 | = | 48.37 | 48.37 | 0.07 | = | 29.77 |  |  | 46.99 | 24.7 | 6238.66 | 33.73 | = | 2463.38 | 3.34 | = | 90.8 |  |  | 2392.72 | 1258.03 |  | 154.89 |  |  | 2
76 | 502-0504 | Провода силовые для электрических установок на напряжение до 450 В с медной жилой марки ПВ1, сечением 16 мм2 (прим) | 1000 м | 0.01 |  | 0.01 | 9290.7 |  | 92.91 | 19.51 | 1812.62
Объем: 0,01=(10)/1000
|  | Всего по позиции | [5 empty] | 92.91 |  | 1812.62 |  | 92.91 | 0 | = | 0 | 0 | 0 | = | 92.91 |  |  | 0 | 0 | 1812.62 | 0 | = | 0 | 0 | = | 1812.62 |  |  | 0 | 0 |  | 92.91 |  |  | 2
77 | 502-0499 | Провода силовые для электрических установок на напряжение до 450 В с медной жилой марки ПВ1, сечением 4 мм2 (прим) | 1000 м | 0.006 |  | 0.006 | 2247.41 |  | 13.48 | 17.9 | 241.37
Объем: 0,006=(6)/1000
|  | Всего по позиции | [5 empty] | 13.48 |  | 241.37 |  | 13.48 | 0 | = | 0 | 0 | 0 | = | 13.48 |  |  | 0 | 0 | 241.37 | 0 | = | 0 | 0 | = | 241.37 |  |  | 0 | 0 |  | 13.48 |  |  | 2
78 | м08-02-147-1 | Кабель до 35 кВ по установленным конструкциям и лоткам с креплением на поворотах и в конце трассы, масса 1 м кабеля до 1 кг | 100 М КАБЕЛЯ | 0.1 |  | 0.1
Объем: 0,1=10/100
| 1 | ОТ |  |  |  |  | 89.27 |  | 8.93 | 50.93 | 454.65
| 2 | ЭМ |  |  |  |  | 57.5 |  | 5.75 | 14.34 | 82.46
| 3 | в т.ч. ОТм |  |  |  |  | 2.7 |  | 0.27 | 50.93 | 13.75
| 4 | М |  |  |  |  | 30.39 |  | 3.04 | 14.46 | 43.94
|  | ЗТ | чел.-ч. | 9.28 |  | 0.928
|  | ЗТм | чел.-ч. | 0.2 |  | 0.02
|  | Итого по расценке |  |  |  |  | 177.16 |  | 17.72 |  | 581.05
|  | ФОТ | [6 empty] | 9.2 |  | 468.4
| Пр/812-049.3-1 | НР Электротехнические установки: на других объектах | % | 97 |  | 97 |  |  | 8.92 |  | 454.35
| Пр/774-049.3 | СП Электротехнические установки: на других объектах | % | 51 |  | 51 |  |  | 4.69 |  | 238.88
|  | Всего по позиции | [5 empty] | 31.33 |  | 1274.28 |  | 31.33 | 5.75 | = | 8.93 | 8.93 | 0.27 | = | 3.04 |  |  | 8.92 | 4.69 | 1274.28 | 82.46 | = | 454.65 | 13.75 | = | 43.94 |  |  | 454.35 | 238.88 |  | 31.33 |  |  | 2
79 | 501-8605 | Кабель силовой с медными жилами с изоляцией и оболочкой из ПВХ, не распространяющий горение, с низким дымо- и газовыделением, напряжением 1,0 кВ (ГОСТ Р 53769-2010), марки ВВГнг(A)-LS 3х2,5oк | 1000 м | 0.01 |  | 0.01 | 14763.11 |  | 147.63 | 6.8 | 1003.89
Объем: 0,01=10/1000
|  | Всего по позиции | [5 empty] | 147.63 |  | 1003.89 |  | 147.63 | 0 | = | 0 | 0 | 0 | = | 147.63 |  |  | 0 | 0 | 1003.89 | 0 | = | 0 | 0 | = | 1003.89 |  |  | 0 | 0 |  | 147.63 |  |  | 2
80 | м08-02-409-9 | Труба гофрированная ПВХ для защиты проводов и кабелей по установленным конструкциям, по стенам, колоннам, потолкам, основанию пола | 100 м | 0.25 |  | 0.25
Объем: 0,25=25/100
| 1 | ОТ |  |  |  |  | 139.54 |  | 34.89 | 50.93 | 1776.69
| 4 | М |  |  |  |  | 15.04 |  | 3.76 | 18.4 | 69.18
|  | ЗТ | чел.-ч. | 15.2 |  | 3.8
|  | Итого по расценке |  |  |  |  | 154.58 |  | 38.65 |  | 1845.87
|  | ФОТ | [6 empty] | 34.89 |  | 1776.69
| Пр/812-049.3-1 | НР Электротехнические установки: на других объектах | % | 97 |  | 97 |  |  | 33.84 |  | 1723.39
| Пр/774-049.3 | СП Электротехнические установки: на других объектах | % | 51 |  | 51 |  |  | 17.79 |  | 906.11
|  | Всего по позиции | [5 empty] | 90.28 |  | 4475.37 |  | 90.28 | 0 | = | 34.89 | 34.89 | 0 | = | 3.76 |  |  | 33.84 | 17.79 | 4475.37 | 0 | = | 1776.69 | 0 | = | 69.18 |  |  | 1723.39 | 906.11 |  | 90.28 |  |  | 2
81 | 509-6415 | Трубы гибкие гофрированные из ПВХ "DKC" диаметром 50 мм | 10 м | 2.5 |  | 2.5 | 57.5 |  | 143.75 | 13.02 | 1871.63
Объем: 2,5=25/10
|  | Всего по позиции | [5 empty] | 143.75 |  | 1871.63 |  | 143.75 | 0 | = | 0 | 0 | 0 | = | 143.75 |  |  | 0 | 0 | 1871.63 | 0 | = | 0 | 0 | = | 1871.63 |  |  | 0 | 0 |  | 143.75 |  |  | 2
82 | м08-02-409-9 | Труба гофрированная ПВХ для защиты проводов и кабелей по установленным конструкциям, по стенам, колоннам, потолкам, основанию пола | 100 м | 1.5 |  | 1.5
Объем: 1,5=150/100
| 1 | ОТ |  |  |  |  | 139.54 |  | 209.31 | 50.93 | 10660.16
| 4 | М |  |  |  |  | 15.04 |  | 22.56 | 18.4 | 415.1
|  | ЗТ | чел.-ч. | 15.2 |  | 22.8
|  | Итого по расценке |  |  |  |  | 154.58 |  | 231.87 |  | 11075.26
|  | ФОТ | [6 empty] | 209.31 |  | 10660.16
| Пр/812-049.3-1 | НР Электротехнические установки: на других объектах | % | 97 |  | 97 |  |  | 203.03 |  | 10340.36
| Пр/774-049.3 | СП Электротехнические установки: на других объектах | % | 51 |  | 51 |  |  | 106.75 |  | 5436.68
|  | Всего по позиции | [5 empty] | 541.65 |  | 26852.3 |  | 541.65 | 0 | = | 209.31 | 209.31 | 0 | = | 22.56 |  |  | 203.03 | 106.75 | 26852.3 | 0 | = | 10660.16 | 0 | = | 415.1 |  |  | 10340.36 | 5436.68 |  | 541.65 |  |  | 2
83 | 509-6412 | Трубы гибкие гофрированные из ПВХ "DKC" диаметром 20 мм (D16) | 10 м | 15 |  | 15 | 12.6 |  | 189 | 11.62 | 2196.18
Объем: 15=150/10
|  | Всего по позиции | [5 empty] | 189 |  | 2196.18 |  | 189 | 0 | = | 0 | 0 | 0 | = | 189 |  |  | 0 | 0 | 2196.18 | 0 | = | 0 | 0 | = | 2196.18 |  |  | 0 | 0 |  | 189 |  |  | 2
84 | 509-1675 | Скоба крепежная для рукавов металлических диаметром 16 мм | 100 шт. | 3 |  | 3 | 35 |  | 105 | 3.54 | 371.7
Объем: 3=300/100
|  | Всего по позиции | [5 empty] | 105 |  | 371.7 |  | 105 | 0 | = | 0 | 0 | 0 | = | 105 |  |  | 0 | 0 | 371.7 | 0 | = | 0 | 0 | = | 371.7 |  |  | 0 | 0 |  | 105 |  |  | 2
85 | 16-02-002-3 | Прокладка трубопроводов водоснабжения из стальных водогазопроводных оцинкованных труб диаметром 25 мм | 100 м трубопровода | 0.01 |  | 0.01
Объем: 0,01=1/100
| 1 | ОТ |  |  |  |  | 356.61 |  | 3.57 | 50.93 | 181.62
| 2 | ЭМ |  |  |  |  | 54.77 |  | 0.55 | 20.8 | 11.39
| 3 | в т.ч. ОТм |  |  |  |  | 2.03 |  | 0.02 | 50.93 | 1.03
| 4 | М |  |  |  |  | 3604.98 |  | 36.05 | 5.32 | 191.78
|  | ЗТ | чел.-ч. | 37.07 |  | 0.3707
|  | ЗТм | чел.-ч. | 0.15 |  | 0.0015
|  | Итого по расценке |  |  |  |  | 4016.36 |  | 40.17 |  | 384.79
|  | ФОТ | [6 empty] | 3.59 |  | 182.65
| Пр/812-016.0-1 | НР Сантехнические работы: внутренние трубопроводы, внутренние устройства водопровода, канализации, отопления, газоснабжения, вентиляция кондиционирование воздуха | % | 121 |  | 121 |  |  | 4.34 |  | 221.01
| Пр/774-016.0 | СП Сантехнические работы: внутренние трубопроводы, внутренние устройства водопровода, канализации, отопления, газоснабжения, вентиляция кондиционирование воздуха | % | 72 |  | 72 |  |  | 2.58 |  | 131.51
|  | Всего по позиции | [5 empty] | 47.09 |  | 737.31 |  | 47.09 | 0.55 | = | 3.57 | 3.57 | 0.02 | = | 36.05 |  |  | 4.34 | 2.58 | 737.31 | 11.39 | = | 181.62 | 1.03 | = | 191.78 |  |  | 221.01 | 131.51 | 47.09 |  |  |  | 1
86 | 103-0003 | Трубы стальные сварные водогазопроводные с резьбой черные легкие (неоцинкованные) диаметр условного прохода 25 мм, толщина стенки 2,8 мм | м | 1 |  | 1 | 15.33 |  | 15.33 | 7.17 | 109.92
|  | Всего по позиции | [5 empty] | 15.33 |  | 109.92 |  | 15.33 | 0 | = | 0 | 0 | 0 | = | 15.33 |  |  | 0 | 0 | 109.92 | 0 | = | 0 | 0 | = | 109.92 |  |  | 0 | 0 | 15.33 |  |  |  | 1
87 | 509-1675 | Скоба крепежная для рукавов металлических диаметром 16 мм | 100 шт. | 0.1 |  | 0.1 | 35 |  | 3.5 | 3.54 | 12.39
Объем: 0,1=10/100
|  | Всего по позиции | [5 empty] | 3.5 |  | 12.39 |  | 3.5 | 0 | = | 0 | 0 | 0 | = | 3.5 |  |  | 0 | 0 | 12.39 | 0 | = | 0 | 0 | = | 12.39 |  |  | 0 | 0 |  | 3.5 |  |  | 2
88 | м10-06-034-28 | Герметизация канала кабельной канализации занятого | 1 канал | 6 |  | 6
| 1 | ОТ |  |  |  |  | 5.11 |  | 30.66 | 50.93 | 1561.51
| 4 | М |  |  |  |  | 133.46 |  | 800.76 | 2.96 | 2370.25
|  | ЗТ | чел.-ч. | 0.55 |  | 3.3
|  | Итого по расценке |  |  |  |  | 138.57 |  | 831.42 |  | 3931.76
|  | ФОТ | [6 empty] | 30.66 |  | 1561.51
| Пр/812-051.1-1 | НР Оборудование связи: прокладка и монтаж сетей связи | % | 90 |  | 90 |  |  | 27.59 |  | 1405.36
| Пр/774-051.1 | СП Оборудование связи: прокладка и монтаж сетей связи | % | 46 |  | 46 |  |  | 14.1 |  | 718.29
|  | Всего по позиции | [5 empty] | 873.11 |  | 6055.41 |  | 873.11 | 0 | = | 30.66 | 30.66 | 0 | = | 800.76 |  |  | 27.59 | 14.1 | 6055.41 | 0 | = | 1561.51 | 0 | = | 2370.25 |  |  | 1405.36 | 718.29 |  | 873.11 |  |  | 2
89 | 507-3498 | Трубка термоусадочная (термоусаживаемая) цветная из модифицированного полиэтилена с коэффициентом усадки 2:1 ТУТ 12/6 | 100 м | 0.06 |  | 0.06 | 195 |  | 11.7 | 7.42 | 86.81
Объем: 0,06=6/100
|  | Всего по позиции | [5 empty] | 11.7 |  | 86.81 |  | 11.7 | 0 | = | 0 | 0 | 0 | = | 11.7 |  |  | 0 | 0 | 86.81 | 0 | = | 0 | 0 | = | 86.81 |  |  | 0 | 0 |  | 11.7 |  |  | 2
90 | КА п.255 | Герметик "СтопОгонь" ЭП-71 1 938,00 = 1 900 + 2% Заг.скл | ШТ | 1 |  | 1 | 1938 |  | 200.62 | 9.66 | 1938
|  | Всего по позиции | [5 empty] | 200.62 |  | 1938 |  | 200.62 | 0 | = | 0 | 0 | 0 | = | 200.62 | 200.62 |  | 0 | 0 | 1938 | 0 | = | 0 | 0 | = | 1938 | 1938 |  | 0 | 0 |  | 200.62 |  |  | 2
91 | м08-02-148-1 | Кабель до 35 кВ в проложенных трубах, блоках и коробах, масса 1 м кабеля до 1 кг | 100 М КАБЕЛЯ | 1.75 |  | 1.75
Объем: 1,75=(175)/100
| 1 | ОТ |  |  |  |  | 95.43 |  | 167 | 50.93 | 8505.44
| 2 | ЭМ |  |  |  |  | 58.69 |  | 102.71 | 14.21 | 1459.47
| 3 | в т.ч. ОТм |  |  |  |  | 2.7 |  | 4.73 | 50.93 | 240.64
| 4 | М |  |  |  |  | 37.74 |  | 66.05 | 13.23 | 873.78
|  | ЗТ | чел.-ч. | 9.92 |  | 17.36
|  | ЗТм | чел.-ч. | 0.2 |  | 0.35
|  | Итого по расценке |  |  |  |  | 191.86 |  | 335.76 |  | 10838.69
|  | ФОТ | [6 empty] | 171.73 |  | 8746.08
| Пр/812-049.3-1 | НР Электротехнические установки: на других объектах | % | 97 |  | 97 |  |  | 166.58 |  | 8483.7
| Пр/774-049.3 | СП Электротехнические установки: на других объектах | % | 51 |  | 51 |  |  | 87.58 |  | 4460.5
|  | Всего по позиции | [5 empty] | 589.92 |  | 23782.89 |  | 589.92 | 102.71 | = | 167 | 167 | 4.73 | = | 66.05 |  |  | 166.58 | 87.58 | 23782.89 | 1459.47 | = | 8505.44 | 240.64 | = | 873.78 |  |  | 8483.7 | 4460.5 |  | 589.92 |  |  | 2
92 | 501-8604 | Кабель силовой с медными жилами с изоляцией и оболочкой из ПВХ, не распространяющий горение, с низким дымо- и газовыделением, напряжением 1,0 кВ (ГОСТ Р 53769-2010), марки ВВГнг(A)-LS 3х1,5ок(N,PE) | 1000 м | 0.01 |  | 0.01 | 11161.11 |  | 111.61 | 5.87 | 655.16
Объем: 0,01=(10)/1000
|  | Всего по позиции | [5 empty] | 111.61 |  | 655.16 |  | 111.61 | 0 | = | 0 | 0 | 0 | = | 111.61 |  |  | 0 | 0 | 655.16 | 0 | = | 0 | 0 | = | 655.16 |  |  | 0 | 0 |  | 111.61 |  |  | 2
93 | 501-1852 | Кабель для систем пожарной сигнализации с однопроволочными медными жилами, с изоляцией из огнестойкой кремнийорганической резины, в оболочке из ПВХ пластиката, не распространяющий горение, с низким дымо- и газовыделением марки КПСЭнг(А)-FRLS 1х2х0,5 | 1000 м | 0.15 |  | 0.15 | 14261.36 |  | 2139.2 | 1.28 | 2738.18
Объем: 0,15=150/1000
|  | Всего по позиции | [5 empty] | 2139.2 |  | 2738.18 |  | 2139.2 | 0 | = | 0 | 0 | 0 | = | 2139.2 |  |  | 0 | 0 | 2738.18 | 0 | = | 0 | 0 | = | 2738.18 |  |  | 0 | 0 |  | 2139.2 |  |  | 2
94 | 501-1932 | Кабель (витая пара) UTP 4x2x0,52 категория 5е | 1000 м | 0.015 |  | 0.015 | 2975.9 |  | 44.64 | 11.24 | 501.74
Объем: 0,015=15/1000
|  | Всего по позиции | [5 empty] | 44.64 |  | 501.74 |  | 44.64 | 0 | = | 0 | 0 | 0 | = | 44.64 |  |  | 0 | 0 | 501.74 | 0 | = | 0 | 0 | = | 501.74 |  |  | 0 | 0 |  | 44.64 |  |  | 2
95 | м08-02-472-10 | Проводник заземляющий из медного изолированного провода сечением 25 мм2 открыто по строительным основаниям | 100 м | 0.06 |  | 0.06
Объем: 0,06=6/100
| 1 | ОТ |  |  |  |  | 302.3 |  | 18.14 | 50.93 | 923.77
| 2 | ЭМ |  |  |  |  | 31.61 |  | 1.9 | 6.67 | 12.65
| 3 | в т.ч. ОТм |  |  |  |  | 0.41 |  | 0.02 | 50.93 | 1.25
| 4 | М |  |  |  |  | 186.06 |  | 11.16 | 3.05 | 34.05
|  | ЗТ | чел.-ч. | 32.16 |  | 1.9296
|  | ЗТм | чел.-ч. | 0.03 |  | 0.0018
|  | Итого по расценке |  |  |  |  | 519.97 |  | 31.2 |  | 970.47
|  | ФОТ | [6 empty] | 18.16 |  | 925.02
| Пр/812-049.3-1 | НР Электротехнические установки: на других объектах | % | 97 |  | 97 |  |  | 17.62 |  | 897.27
| Пр/774-049.3 | СП Электротехнические установки: на других объектах | % | 51 |  | 51 |  |  | 9.26 |  | 471.76
|  | Всего по позиции | [5 empty] | 58.08 |  | 2339.5 |  | 58.08 | 1.9 | = | 18.14 | 18.14 | 0.02 | = | 11.16 |  |  | 17.62 | 9.26 | 2339.5 | 12.65 | = | 923.77 | 1.25 | = | 34.05 |  |  | 897.27 | 471.76 |  | 58.08 |  |  | 2
96 | 502-0499 | Провода силовые для электрических установок на напряжение до 450 В с медной жилой марки ПВ1, сечением 4 мм2 (прим) | 1000 м | 0.006 |  | 0.006 | 2247.41 |  | 13.48 | 17.9 | 241.37
Объем: 0,006=6/1000
|  | Всего по позиции | [5 empty] | 13.48 |  | 241.37 |  | 13.48 | 0 | = | 0 | 0 | 0 | = | 13.48 |  |  | 0 | 0 | 241.37 | 0 | = | 0 | 0 | = | 241.37 |  |  | 0 | 0 |  | 13.48 |  |  | 2
|  | Итого прямые затраты по подразделу | [6 empty] | 6946.8 |  | 76595.46
в том числе
|  | оплата труда | [6 empty] | 750.25 |  | 38209.53
|  | эксплуатация машин и механизмов | [6 empty] | 231.95 |  | 3203.27
в том числе
|  | эксплуатация машин и механизмов без учета доплат к оплате труда машинистов | [6 empty] | 231.95 |  | 3203.27
в том числе
|  | оплата труда машинистов (ОТм) | [6 empty] | 9.72 |  | 494.47
|  | доплаты к оплате труда машинистов | [6 empty] | 0 |  | 0
|  | материальные ресурсы | [6 empty] | 5964.6 |  | 35182.66
в том числе
|  | материальные ресурсы без учета дополнительной перевозки | [6 empty] | 5964.6 |  | 35182.66
|  | дополнительная перевозка материальных ресурсов | [6 empty] | 0 |  | 0
|  | перевозка | [6 empty] | 0 |  | 0
|  | Всего ФОТ (справочно) | [6 empty] | 759.97 |  | 38704
|  | Всего накладные расходы | [6 empty] | 735.88 |  | 37477.43
|  | Всего сметная прибыль | [6 empty] | 386.79 |  | 19699.31
|  | Итого оборудование | [6 empty] | 0 |  | 0
в том числе
|  | оборудование без учета дополнительной перевозки | [6 empty] | 0 |  | 0
|  | дополнительная перевозка оборудования | [6 empty] | 0 |  | 0
|  | Итого прочие затраты | [6 empty] | 0
|  | Итого хозяйственный инвентарь | [6 empty] | 0 |  | 0
|  | Итого по разделу | [6 empty] | 8069.47 |  | 133772.2
Справочно
|  | материальные ресурсы, отсутствующие в ФРСН | [6 empty] | 1862.61 |  | 17992.8
|  | оборудование, отсутствующие в ФРСН | [6 empty] | 0 |  | 0
|  | затраты труда рабочих |  |  |  | 79.7547
|  | затраты труда машинистов |  |  |  | 0.7191
|  | Итого прямые затраты по разделу | [6 empty] | 66955.75 |  | 699843.23
в том числе
|  | оплата труда | [6 empty] | 2466.45 |  | 125615.11
|  | эксплуатация машин и механизмов | [6 empty] | 573.31 |  | 7706.6
в том числе
|  | эксплуатация машин и механизмов без учета доплат к оплате труда машинистов | [6 empty] | 573.31 |  | 7706.6
в том числе
|  | оплата труда машинистов (ОТм) | [6 empty] | 41.93 |  | 2134.79
|  | доплаты к оплате труда машинистов | [6 empty] | 0 |  | 0
|  | материальные ресурсы | [6 empty] | 63915.99 |  | 566521.52
в том числе
|  | материальные ресурсы без учета дополнительной перевозки | [6 empty] | 63915.99 |  | 566521.52
|  | дополнительная перевозка материальных ресурсов | [6 empty] | 0 |  | 0
|  | перевозка | [6 empty] | 0 |  | 0
|  | Всего ФОТ (справочно) | [6 empty] | 2508.38 |  | 127749.9
|  | Всего накладные расходы | [6 empty] | 2357.51 |  | 120066.05
|  | Всего сметная прибыль | [6 empty] | 1227.67 |  | 62523.36
|  | Итого оборудование | [6 empty] | 9548.64 |  | 64357.87
в том числе
|  | оборудование без учета дополнительной перевозки | [6 empty] | 9548.64 |  | 64357.87
|  | дополнительная перевозка оборудования | [6 empty] | 0 |  | 0
|  | Итого прочие затраты | [6 empty] | 0
|  | Итого хозяйственный инвентарь | [6 empty] | 0 |  | 0
|  | Итого по разделу | [6 empty] | 80089.57 |  | 946790.51
Справочно
|  | материальные ресурсы, отсутствующие в ФРСН | [6 empty] | 52145.34 |  | 503724.05
|  | оборудование, отсутствующие в ФРСН | [6 empty] | 9548.64 |  | 64357.87
|  | затраты труда рабочих |  |  |  | 256.4381
|  | затраты труда машинистов |  |  |  | 3.5472
ИТОГИ ПО СМЕТЕ
|  | ВСЕГО строительные работы | [6 empty] | 1563.86 |  | 25661.36
в том числе
|  | Всего прямые затраты | [6 empty] | 1370.87 |  | 15832.67
в том числе
|  | оплата труда (ОТ) | [6 empty] | 111.88 |  | 5698.01
|  | эксплуатация машин и механизмов | [6 empty] | 80.98 |  | 1266.7
в том числе
|  | эксплуатация машин и механизмов без учета доплат к оплате труда машинистов | [6 empty] | 80.98 |  | 1266.7
в том числе
|  | оплата труда машинистов (ОТм) | [6 empty] | 11.83 |  | 602.53
|  | доплаты к оплате труда машинистов | [6 empty] | 0 |  | 0
|  | материальные ресурсы | [6 empty] | 1178.01 |  | 8867.96
в том числе
|  | материальные ресурсы без учета дополнительной перевозки | [6 empty] | 1178.01 |  | 8867.96
|  | дополнительная перевозка материальных ресурсов | [6 empty] | 0 |  | 0
|  | перевозка | [6 empty] | 0 |  | 0
|  | ФОТ (справочно) | [6 empty] | 123.71 |  | 6300.54
|  | накладные расходы | [6 empty] | 126.3 |  | 6432.33
|  | сметная прибыль | [6 empty] | 66.69 |  | 3396.36
|  | ВСЕГО монтажные работы | [6 empty] | 68977.07 |  | 856771.28
в том числе
|  | Всего прямые затраты | [6 empty] | 65584.88 |  | 684010.56
в том числе
|  | оплата труда (ОТ) | [6 empty] | 2354.57 |  | 119917.1
|  | эксплуатация машин и механизмов | [6 empty] | 492.33 |  | 6439.9
в том числе
|  | эксплуатация машин и механизмов без учета доплат к оплате труда машинистов | [6 empty] | 492.33 |  | 6439.9
в том числе
|  | оплата труда машинистов (ОТм) | [6 empty] | 30.1 |  | 1532.26
|  | доплаты к оплате труда машинистов | [6 empty] | 0 |  | 0
|  | материальные ресурсы | [6 empty] | 62737.98 |  | 557653.56
в том числе
|  | материальные ресурсы без учета дополнительной перевозки | [6 empty] | 62737.98 |  | 557653.56
|  | дополнительная перевозка материальных ресурсов | [6 empty] | 0 |  | 0
|  | перевозка | [6 empty] | 0 |  | 0
|  | ФОТ (справочно) | [6 empty] | 2384.67 |  | 121449.36
|  | накладные расходы | [6 empty] | 2231.21 |  | 113633.72
|  | сметная прибыль | [6 empty] | 1160.98 |  | 59127
|  | ВСЕГО оборудование | [6 empty] | 9548.64 |  | 64357.87
в том числе
|  | оборудование без учета дополнительной перевозки | [6 empty] | 9548.64 |  | 64357.87
|  | дополнительная перевозка оборудования | [6 empty] | 0 |  | 0
|  | ВСЕГО прочие затраты | [6 empty] | 0 |  | 0
в том числе
|  | прочие затраты | [6 empty] | 0
|  | Хозяйственный инвентарь | [6 empty] | 0 |  | 0
|  | Пусконаладочные работы | [6 empty] | 0 |  | 0
в том числе
|  | Всего прямые затраты | [6 empty] | 0 |  | 0
в том числе
|  | оплата труда (ОТ) | [6 empty] | 0 |  | 0
|  | эксплуатация машин и механизмов | [6 empty] | 0 |  | 0
в том числе
|  | эксплуатация машин и механизмов без учета доплат к оплате труда машинистов | [6 empty] | 0 |  | 0
в том числе
|  | оплата труда машинистов (ОТм) | [6 empty] | 0 |  | 0
|  | доплаты к оплате труда машинистов | [6 empty] | 0 |  | 0
|  | материальные ресурсы | [6 empty] | 0 |  | 0
в том числе
|  | материальные ресурсы без учета дополнительной перевозки | [6 empty] | 0 |  | 0
|  | дополнительная перевозка материальных ресурсов | [6 empty] | 0 |  | 0
|  | перевозка | [6 empty] | 0 |  | 0
|  | ФОТ (справочно) | [6 empty] | 0 |  | 0
|  | накладные расходы | [6 empty] | 0 |  | 0
|  | сметная прибыль | [6 empty] | 0 |  | 0
|  | ВСЕГО по смете | [6 empty] | 80089.57 |  | 946790.51
в том числе
|  | Всего прямые затраты | [6 empty] | 66955.75 |  | 699843.23
в том числе
|  | оплата труда (ОТ) | [6 empty] | 2466.45 |  | 125615.11
|  | эксплуатация машин и механизмов | [6 empty] | 573.31 |  | 7706.6
в том числе
|  | эксплуатация машин и механизмов без учета доплат к оплате труда машинистов | [6 empty] | 573.31 |  | 7706.6
в том числе
|  | оплата труда машинистов (ОТм) | [6 empty] | 41.93 |  | 2134.79
|  | доплаты к оплате труда машинистов | [6 empty] | 0 |  | 0
|  | материальные ресурсы | [6 empty] | 63915.99 |  | 566521.52
в том числе
|  | материальные ресурсы без учета дополнительной перевозки | [6 empty] | 63915.99 |  | 566521.52
|  | дополнительная перевозка материальных ресурсов | [6 empty] | 0 |  | 0
|  | перевозка | [6 empty] | 0 |  | 0
|  | Всего ФОТ (справочно) | [6 empty] | 2508.38 |  | 127749.9
|  | Всего накладные расходы | [6 empty] | 2357.51 |  | 120066.05
|  | Всего сметная прибыль | [6 empty] | 1227.67 |  | 62523.36
|  | Всего оборудование | [6 empty] | 9548.64 |  | 64357.87
в том числе
|  | оборудование без учета дополнительной перевозки | [6 empty] | 9548.64 |  | 64357.87
|  | дополнительная перевозка оборудования | [6 empty] | 0 |  | 0
|  | Всего прочие затраты | [6 empty] | 0 |  | 0
Справочно
|  | материальные ресурсы, отсутствующие в ФРСН | [6 empty] | 52145.34 |  | 503724.05
|  | оборудование, отсутствующие в ФРСН | [6 empty] | 9548.64 |  | 64357.87
|  | затраты труда рабочих |  |  |  | 256.4381
|  | затраты труда машинистов |  |  |  | 3.5472
| Составил | Ведущий эксперт УНСР |  |  |  |  | Е.Д. Бабасина
[должность,подпись(инициалы,фамилия)]
| Проверил | Начальник УНСР |  |  |  |  | И.А. Аверьянов
[должность,подпись(инициалы,фамилия)]

## Source
0 | Smeta.RU (495) 974-1589 |  | _PS_ |  | 0 | 0 | 0 | Smeta.RU |  | 1 | 70332 | 10 | 11 | 15 | 0 | 2
1 | 741 | 0 | 685 | 0 | 02-01-15_(Копия) | 02-01-15 Охранная и пожарная сигнализация |  | 0 | 248017-2021-ИЛО4.4-ОПС | 0 | 0 | 131083 |  | 0 | 0 | 0 | 0 | 160 | 4 |  | 0 | Реконструкция ( переустройство в кабель воздушного участка ) КВЛ 220 кВ Очаково -Красногорская ( АО Рублево -Архангельское ), МО , Красногорский р -н (1 этап ) для нуждСЭС – филиала ПАО « Россети Московский регион » |  |  |  |  | Е.Д. Бабасина | Ведущий эксперт УНСР | И.А. Аверьянов | Начальник УНСР | [22 empty] | 2 | [5 empty] | Сметные нормы списания | Коды ценников | 1 | 1 | 0 | 0 | 1 | 0 | 2 | 2 | 1 | 1 | 0 | 0 | 0 | 0 | 0 | ТСНБ-2001 Московской области (Версия 15.0) | Версия 1.7.1 ГСН (ГЭСН, ФЕР) и ТЕР (Методики НР (812/пр, 636/пр, 611/пр) и СП (774/пр и 317/пр) применять с 08.01.2023 г.) | ТСНБ-2001 Московской области (редакция 2014 г версия 15.0) | ТСНБ-2001 Московской области (редакция 2014 г версия 15.0) | ТСНБ-2001 Московской области (редакция 2014 г версия 15.0) | ТСНБ-2001 Московской области (редакция 2014 г версия 15.0) |  | 0 | 0 | 402661384 |  |  | 1 | [5 empty] | Территориальные сметные нормативы, предусмотренные для применения на территории Московской области, утвержденные приказом Минстроя России от 21.09.2015 № 675/пр (в редакции приказов Минстроя РФ № 253/пр-264/пр от 28.02.2017г.) | ТЕР | 42794 | 421 |  |  |  |  | 0 | [29 empty] | 0
15 | 1
52 | 741 | 1 | 12 | 0 | 02-01-15_(Копия) | 02-01-15 Охранная и пожарная сигнализация | [7 empty] | 561250.09 | 558210.33 | 573.31 | 41.93 | 2466.45 | 0 | 256.4381 | 3.5472 | 4.03 | 2357.51 | 1227.67 | 0 | 0 | 0 | 0 | 0 | 0 | 0 | 0 | 0 | 0 | 0 | 0 | 0 | 0 | 0 | 0 | 61742.45 | 0 | 564835.27 | 4962.62 | 498130.2 | 0 | 558210.33 | 496467.88 | 0 | 496467.88 | 61742.45 | 0 | 0 | 0 | 0 | 0 | 0 | 0 | 0 | 0 | 0 | 0 | 0 | 0 | 0 | 0 | 0 | 0 | 0 | 0 | 0 | 0 | 0 | 0 | 0 | 0 | 0 | 0 | 0 | 0 | 0 | 0 | 0 | 0 | 0 | 0 | 0 | 0 | 0 | 0 | 0 | 0 | 0 | 0 | 0 | 0 | 0 | 0 | 0 | 0 | 0 | 0 | 0 | 0 | 0 | 0 | 0 | 0 | 0 | 764201.1 | 630879.39 | 7706.6 | 2134.79 | 125615.11 | 0 | 256.4381 | 3.5472 | 4.03 | 120066.05 | 62523.36 | 0 | 0 | 0 | 0 | 0 | 0 | 0 | 0 | 0 | 0 | 0 | 0 | 0 | 0 | 0 | 0 | 64357.87 | 0 | 950206.17 | 26625.41 | 859222.89 | 0 | 630879.39 | 566521.52 | 0 | 566521.52 | 64357.87 | 0 | 0 | 0 | 0 | 0 | 0 | 0 | 0 | 0 | 0 | 0 | 0 | 0 | 0 | 0 | 0 | 0 | 0 | 0 | 0 | 0 | 0 | 0 | 0 | 0 | 0 | 0 | 0 | 0 | 0 | 0 | 0 | 0 | 0 | 0 | 0 | 0 | 0 | 0 | 0 | 0 | 0 | 0 | 0 | 0 | 0 | 0 | 0 | 0 | 0 | 0 | 0 | 0 | 0 | 0 | 0 | 0 | 0
3 | 1 |  | 655 |  | 02-01-15 | Охранная и пожарная сигнализация |  | 0 | 248017-2021-ИЛО4.4-ОПС-01.СО, Том 4.4.4 | -1 | 02-01-15 | [6 empty] | 0 | 0 |  | 0 | [53 empty] | 0 | [7 empty] | 0 | 0
52 | 1 | 3 | 20 | 0 | 02-01-15 | Охранная и пожарная сигнализация | [7 empty] | 561250.09 | 558210.33 | 573.31 | 41.93 | 2466.45 | 0 | 256.4381 | 3.5472 | 4.03 | 2357.51 | 1227.67 | 0 | 0 | 0 | 0 | 0 | 0 | 0 | 0 | 0 | 0 | 0 | 0 | 0 | 0 | 0 | 0 | 61742.45 | 0 | 564835.27 | 4962.62 | 498130.2 | 0 | 558210.33 | 496467.88 | 0 | 496467.88 | 61742.45 | 0 | 0 | 0 | 0 | 0 | 0 | 0 | 0 | 0 | 0 | 0 | 0 | 0 | 0 | 0 | 0 | 0 | 0 | 0 | 0 | 0 | 0 | 0 | 0 | 0 | 0 | 0 | 0 | 0 | 0 | 0 | 0 | 0 | 0 | 0 | 0 | 0 | 0 | 0 | 0 | 0 | 0 | 0 | 0 | 0 | 0 | 0 | 0 | 0 | 0 | 0 | 0 | 0 | 0 | 0 | 0 | 0 | 0 | 764201.1 | 630879.39 | 7706.6 | 2134.79 | 125615.11 | 0 | 256.4381 | 3.5472 | 4.03 | 120066.05 | 62523.36 | 0 | 0 | 0 | 0 | 0 | 0 | 0 | 0 | 0 | 0 | 0 | 0 | 0 | 0 | 0 | 0 | 64357.87 | 0 | 950206.17 | 26625.41 | 859222.89 | 0 | 630879.39 | 566521.52 | 0 | 566521.52 | 64357.87 | 0 | 0 | 0 | 0 | 0 | 0 | 0 | 0 | 0 | 0 | 0 | 0 | 0 | 0 | 0 | 0 | 0 | 0 | 0 | 0 | 0 | 0 | 0 | 0 | 0 | 0 | 0 | 0 | 0 | 0 | 0 | 0 | 0 | 0 | 0 | 0 | 0 | 0 | 0 | 0 | 0 | 0 | 0 | 0 | 0 | 0 | 0 | 0 | 0 | 0 | 0 | 0 | 0 | 0 | 0 | 0 | 0 | 0
4 | 1 |  | 404 |  | Новый раздел | Система охраны периметра |  | 0 |  | -1 | [7 empty] | 0 | 0 |  | 2 | [53 empty] | 0 | [11 empty] | 0
52 | 1 | 4 | 24 | 0 | Новый раздел | Система охраны периметра | [7 empty] | 561250.09 | 558210.33 | 573.31 | 41.93 | 2466.45 | 0 | 256.4381 | 3.5472 | 4.03 | 2357.51 | 1227.67 | 0 | 0 | 0 | 0 | 0 | 0 | 0 | 0 | 0 | 0 | 0 | 0 | 0 | 0 | 0 | 0 | 61742.45 | 0 | 564835.27 | 4962.62 | 498130.2 | 0 | 558210.33 | 496467.88 | 0 | 496467.88 | 61742.45 | 0 | 0 | 0 | 0 | 0 | 0 | 0 | 0 | 0 | 0 | 0 | 0 | 0 | 0 | 0 | 0 | 0 | 0 | 0 | 0 | 0 | 0 | 0 | 0 | 0 | 0 | 0 | 0 | 0 | 0 | 0 | 0 | 0 | 0 | 0 | 0 | 0 | 0 | 0 | 0 | 0 | 0 | 0 | 0 | 0 | 0 | 0 | 0 | 0 | 0 | 0 | 0 | 0 | 0 | 0 | 0 | 0 | 0 | 764201.1 | 630879.39 | 7706.6 | 2134.79 | 125615.11 | 0 | 256.4381 | 3.5472 | 4.03 | 120066.05 | 62523.36 | 0 | 0 | 0 | 0 | 0 | 0 | 0 | 0 | 0 | 0 | 0 | 0 | 0 | 0 | 0 | 0 | 64357.87 | 0 | 950206.17 | 26625.41 | 859222.89 | 0 | 630879.39 | 566521.52 | 0 | 566521.52 | 64357.87 | 0 | 0 | 0 | 0 | 0 | 0 | 0 | 0 | 0 | 0 | 0 | 0 | 0 | 0 | 0 | 0 | 0 | 0 | 0 | 0 | 0 | 0 | 0 | 0 | 0 | 0 | 0 | 0 | 0 | 0 | 0 | 0 | 0 | 0 | 0 | 0 | 0 | 0 | 0 | 0 | 0 | 0 | 0 | 0 | 0 | 0 | 0 | 0 | 0 | 0 | 0 | 0 | 0 | 0 | 0 | 0 | 0 | 0
5 | 1 |  | 75 |  | Новый подраздел | Стоимость оборудования |  | 0 |  | -1 | [7 empty] | 0 | 0 |  | 2 | [53 empty] | 0 | [11 empty] | 0
52 | 1 | 5 | 28 | 0 | Новый подраздел | Стоимость оборудования | [7 empty] | 519359.68 | 519359.68 | 0 | 0 | 0 | 0 | 0 | 0 | 0 | 0 | 0 | 0 | 0 | 519359.68 | 519359.68 | 0 | 0 | 0 | 0 | 0 | 0 | 0 | 0 | 0 | 0 | 0 | 0 | 61742.45 | 0 | 519359.68 | 0 | 457617.23 | 0 | 519359.68 | 457617.23 | 0 | 457617.23 | 61742.45 | 0 | 0 | 0 | 0 | 0 | 0 | 0 | 0 | 0 | 0 | 0 | 0 | 0 | 0 | 0 | 0 | 0 | 0 | 0 | 0 | 0 | 0 | 0 | 0 | 61742.45 | 0 | 519359.68 | 0 | 457617.23 | 0 | 519359.68 | 457617.23 | 0 | 457617.23 | 61742.45 | 0 | 0 | 0 | 0 | 0 | 0 | 0 | 0 | 0 | 0 | 0 | 0 | 0 | 0 | 0 | 0 | 0 | 0 | 0 | 0 | 0 | 0 | 0 | 540460.32 | 540460.32 | 0 | 0 | 0 | 0 | 0 | 0 | 0 | 0 | 0 | 0 | 0 | 540460.32 | 540460.32 | 0 | 0 | 0 | 0 | 0 | 0 | 0 | 0 | 0 | 0 | 0 | 0 | 64357.87 | 0 | 540460.32 | 0 | 476102.45 | 0 | 540460.32 | 476102.45 | 0 | 476102.45 | 64357.87 | 0 | 0 | 0 | 0 | 0 | 0 | 0 | 0 | 0 | 0 | 0 | 0 | 0 | 0 | 0 | 0 | 0 | 0 | 0 | 0 | 0 | 0 | 0 | 0 | 64357.87 | 0 | 540460.32 | 0 | 476102.45 | 0 | 540460.32 | 476102.45 | 0 | 476102.45 | 64357.87 | 0 | 0 | 0 | 0 | 0 | 0 | 0 | 0 | 0 | 0 | 0 | 0 | 0 | 0 | 0 | 0 | 0 | 0 | 0 | 0 | 0 | 0 | 0
17 | 1 |  |  | 1 | КА п.270 | Шкаф навесной с монтажной платой 800 х 600 х 250 мм, Шкаф СОП | шт. | 1 | 0 | 1 |  |  |  | 26004 | 26004 | 0 | 0 | 0 | 0 | 0 | 0 | 0 | 0 | 0 |  | 64869106 | 26004 | 26004 | 0 | 0 | 0 | 0 | 0 | 0 | 0 | 26004 | 26004 | 0 | 0 | 0 | 0 | 0 | 0 | 0 | 0 | 0 | 1 | 1 |  |  | 1 | 1 | 1 | 1 |  |  |  |  | 3 | 3 |  |  |  | 746 | 0 |  | 0 | 0 | 0 | 1 | 1 | 1 | 1 | 1 | 1 |  | 0 | 0 |  |  |  | 0 | 0 | 0 | [5 empty] | 0 |  | 0 | 26004 | 26004 | 0 | 0 | 0 | 0 | 0 | 0 | 0 | 0 | 0 | [13 empty] | 0 | 0 | 1 | 1 |  |  |  | 1010 | шт. | шт. | 1 | [6 empty] | 0 | 0 |  | 0 |  | 0 | 746 | [5 empty] | 1703936 | 0 | 26004 | 0 | 0 | 0 | 0 | 0 | 0 | 5 |  |  | 0 | 18 |  | 26004 | [10 empty] | 0 | 26004 | 0 |  |  |  |  | 0 | 0 |  |  |  |  | 1 |  | 1104716955 | 2 | 3 | -2 | 0 | 0 | 0 | 26004 | 0 | 0 | 0 |  | 1 | 1 | 0 |  | 0 | 1 | 0 | 0 | 0 | 0 |  |  |  | 26004 | [5 empty] | 0 | 0
17 | 1 |  |  | 1 | КА п.270 | Шкаф навесной с монтажной платой 800 х 600 х 250 мм, Шкаф СОП | шт. | 1 | 0 | 1 |  |  |  | 27105.53 | 27105.53 | 0 | 0 | 0 | 0 | 0 | 0 | 0 | 0 | 0 |  | 64869104 | 27105.53 | 27105.53 | 0 | 0 | 0 | 0 | 0 | 0 | 0 | 27105.53 | 27105.53 | 0 | 0 | 0 | 0 | 0 | 0 | 0 | 0 | 0 | 1 | 1 |  |  | 1 | 1 | 1 | 6.74 |  |  |  |  | 3 | 3 |  |  |  | 746 | 0 |  | 0 | 0 | 0 | 1 | 1 | 1 | 1 | 1 | 1 |  | 0 | 0 |  |  |  | 0 | 0 | 0 | [5 empty] | 0 |  | 0 | 27105.53 | 27105.53 | 0 | 0 | 0 | 0 | 0 | 0 | 0 | 0 | 0 | [13 empty] | 0 | 0 | 1 | 1 |  |  |  | 1010 | шт. | шт. | 1 | [6 empty] | 0 | 0 |  | 0 |  | 0 | 746 | [5 empty] | 1703936 | 4021.59 | 27105.53 | 0 | 0 | 0 | 0 | 0 | 0 | 5 |  |  | 0 | 18 |  | 26004 | [10 empty] | 0 | 27105.53 | 0 |  |  |  |  | 0 | 0 |  | 26 004 + 3% Трансп + 1,2% Заг.скл |  |  | 0 |  | 1104716955 | 2 | 3 | 5 | 0 | 0 | 0 | 27105.53 | 0 | 0 | 0 |  | 1 | 1 | 0 |  | 0 | 1 | 0 | 0 | 0 | 0 | 3 | 1,2 |  | 27105.53 | [5 empty] | 0 | 0
17 | 1 |  |  | 2 | КА п.487 | Пульт управления С 2000 М исп .02 | шт. | 1 | 0 | 1 |  |  |  | 16543.64 | 16543.64 | 0 | 0 | 0 | 0 | 0 | 0 | 0 | 0 | 0 |  | 64869106 | 16543.64 | 16543.64 | 0 | 0 | 0 | 0 | 0 | 0 | 0 | 16543.64 | 16543.64 | 0 | 0 | 0 | 0 | 0 | 0 | 0 | 0 | 0 | 1 | 1 |  |  | 1 | 1 | 1 | 1 |  |  |  |  | 3 | 3 |  |  |  | 746 | 0 |  | 0 | 0 | 0 | 1 | 1 | 1 | 1 | 1 | 1 |  | 0 | 0 |  |  |  | 0 | 0 | 0 | [5 empty] | 0 |  | 0 | 16543.64 | 16543.64 | 0 | 0 | 0 | 0 | 0 | 0 | 0 | 0 | 0 | [13 empty] | 0 | 0 | 1 | 1 |  |  |  | 1010 | шт. | шт. | 1 | [6 empty] | 0 | 0 |  | 0 |  | 0 | 746 | [5 empty] | 1703936 | 0 | 16543.64 | 0 | 0 | 0 | 0 | 0 | 0 | 5 |  |  | 0 | 18 |  | 16543.64 | [10 empty] | 0 | 16543.64 | 0 |  |  |  |  | 0 | 0 |  |  |  |  | 1 |  | 987998434 | 2 | 3 | -2 | 0 | 0 | 0 | 16543.64 | 0 | 0 | 0 |  | 1 | 1 | 0 |  | 0 | 1 | 0 | 0 | 0 | 0 |  |  |  | 16543.64 | [5 empty] | 0 | 0
17 | 1 |  |  | 2 | КА п.487 | Пульт управления С 2000 М исп .02 | шт. | 1 | 0 | 1 |  |  |  | 17244.43 | 17244.43 | 0 | 0 | 0 | 0 | 0 | 0 | 0 | 0 | 0 |  | 64869104 | 17244.43 | 17244.43 | 0 | 0 | 0 | 0 | 0 | 0 | 0 | 17244.43 | 17244.43 | 0 | 0 | 0 | 0 | 0 | 0 | 0 | 0 | 0 | 1 | 1 |  |  | 1 | 1 | 1 | 6.74 |  |  |  |  | 3 | 3 |  |  |  | 746 | 0 |  | 0 | 0 | 0 | 1 | 1 | 1 | 1 | 1 | 1 |  | 0 | 0 |  |  |  | 0 | 0 | 0 | [5 empty] | 0 |  | 0 | 17244.43 | 17244.43 | 0 | 0 | 0 | 0 | 0 | 0 | 0 | 0 | 0 | [13 empty] | 0 | 0 | 1 | 1 |  |  |  | 1010 | шт. | шт. | 1 | [6 empty] | 0 | 0 |  | 0 |  | 0 | 746 | [5 empty] | 1703936 | 2558.53 | 17244.43 | 0 | 0 | 0 | 0 | 0 | 0 | 5 |  |  | 0 | 18 |  | 16543.64 | [10 empty] | 0 | 17244.43 | 0 |  |  |  |  | 0 | 0 |  | 16 543,64 + 3% Трансп + 1,2% Заг.скл |  |  | 0 |  | 987998434 | 2 | 3 | 5 | 0 | 0 | 0 | 17244.43 | 0 | 0 | 0 |  | 1 | 1 | 0 |  | 0 | 1 | 0 | 0 | 0 | 0 | 3 | 1,2 |  | 17244.43 | [5 empty] | 0 | 0
17 | 1 |  |  | 3 | КА п. 488 | Преобразователь интерфейсов RS-485/RS-232 в Ethernet. С 2000-Ethernet | шт. | 1 | 0 | 1 |  |  |  | 5123.61 | 5123.61 | 0 | 0 | 0 | 0 | 0 | 0 | 0 | 0 | 0 |  | 64869106 | 5123.61 | 5123.61 | 0 | 0 | 0 | 0 | 0 | 0 | 0 | 5123.61 | 5123.61 | 0 | 0 | 0 | 0 | 0 | 0 | 0 | 0 | 0 | 1 | 1 |  |  | 1 | 1 | 1 | 1 |  |  |  |  | 3 | 3 |  |  |  | 746 | 0 |  | 0 | 0 | 0 | 1 | 1 | 1 | 1 | 1 | 1 |  | 0 | 0 |  |  |  | 0 | 0 | 0 | [5 empty] | 0 |  | 0 | 5123.61 | 5123.61 | 0 | 0 | 0 | 0 | 0 | 0 | 0 | 0 | 0 | [13 empty] | 0 | 0 | 1 | 1 |  |  |  | 1010 | шт. | шт. | 1 | [6 empty] | 0 | 0 |  | 0 |  | 0 | 746 | [5 empty] | 1703936 | 0 | 5123.61 | 0 | 0 | 0 | 0 | 0 | 0 | 5 |  |  | 0 | 18 |  | 5123.61 | [10 empty] | 0 | 5123.61 | 0 |  |  |  |  | 0 | 0 |  |  |  |  | 1 |  | -1995510767 | 2 | 3 | -2 | 0 | 0 | 0 | 5123.61 | 0 | 0 | 0 |  | 1 | 1 | 0 |  | 0 | 1 | 0 | 0 | 0 | 0 |  |  |  | 5123.61 | [5 empty] | 0 | 0
17 | 1 |  |  | 3 | КА п. 488 | Преобразователь интерфейсов RS-485/RS-232 в Ethernet. С 2000-Ethernet | шт. | 1 | 0 | 1 |  |  |  | 5340.65 | 5340.65 | 0 | 0 | 0 | 0 | 0 | 0 | 0 | 0 | 0 |  | 64869104 | 5340.65 | 5340.65 | 0 | 0 | 0 | 0 | 0 | 0 | 0 | 5340.65 | 5340.65 | 0 | 0 | 0 | 0 | 0 | 0 | 0 | 0 | 0 | 1 | 1 |  |  | 1 | 1 | 1 | 6.74 |  |  |  |  | 3 | 3 |  |  |  | 746 | 0 |  | 0 | 0 | 0 | 1 | 1 | 1 | 1 | 1 | 1 |  | 0 | 0 |  |  |  | 0 | 0 | 0 | [5 empty] | 0 |  | 0 | 5340.65 | 5340.65 | 0 | 0 | 0 | 0 | 0 | 0 | 0 | 0 | 0 | [13 empty] | 0 | 0 | 1 | 1 |  |  |  | 1010 | шт. | шт. | 1 | [6 empty] | 0 | 0 |  | 0 |  | 0 | 746 | [5 empty] | 1703936 | 792.39 | 5340.65 | 0 | 0 | 0 | 0 | 0 | 0 | 5 |  |  | 0 | 18 |  | 5123.61 | [10 empty] | 0 | 5340.65 | 0 |  |  |  |  | 0 | 0 |  | 5 123,61 + 3% Трансп + 1,2% Заг.скл |  |  | 0 |  | -1995510767 | 2 | 3 | 5 | 0 | 0 | 0 | 5340.65 | 0 | 0 | 0 |  | 1 | 1 | 0 |  | 0 | 1 | 0 | 0 | 0 | 0 | 3 | 1,2 |  | 5340.65 | [5 empty] | 0 | 0
17 | 1 |  |  | 4 | КА п.444 | Извещатель пожарный дымовой оптико -электронный адресный . ДИП -34 ПА -03 | шт. | 16 | 0 | 16 |  |  |  | 29000 | 29000 | 0 | 0 | 0 | 0 | 0 | 0 | 0 | 0 | 0 |  | 64869106 | 1812.5 | 1812.5 | 0 | 0 | 0 | 0 | 0 | 0 | 0 | 1812.5 | 1812.5 | 0 | 0 | 0 | 0 | 0 | 0 | 0 | 0 | 0 | 1 | 1 |  |  | 1 | 1 | 1 | 1 |  |  |  |  | 3 | 2 |  |  |  | 746 | 0 |  | 0 | 0 | 0 | 1 | 1 | 1 | 1 | 1 | 1 |  | 0 | 0 |  |  |  | 0 | 0 | 0 | [5 empty] | 0 |  | 0 | 29000 | 1812.5 | 0 | 0 | 0 | 0 | 0 | 0 | 0 | 0 | 0 | [13 empty] | 0 | 0 | 1 | 1 |  |  |  | 1010 | шт. | шт. | 1 | [6 empty] | 0 | 0 |  | 0 |  | 0 | 746 | [5 empty] | 1703936 | 0 | 1812.5 | 0 | 0 | 0 | 0 | 0 | 0 | 5 |  |  | 0 | 18 |  | 1812.5 | [10 empty] | 0 | 0 | 0 |  |  |  |  | 0 | 0 |  |  |  |  | 1 |  | -1121248293 | 2 | 3 | -2 | 0 | 0 | 0 | 29000 | 0 | 29000 | 0 |  | 1 | 1 | 0 |  | 0 | 1 | 0 | 0 | 0 | 0 |  |  | 29000 | [6 empty] | 0 | 0
17 | 1 |  |  | 4 | КА п.444 | Извещатель пожарный дымовой оптико -электронный адресный . ДИП -34 ПА -03 | шт. | 16 | 0 | 16 |  |  |  | 29580 | 29580 | 0 | 0 | 0 | 0 | 0 | 0 | 0 | 0 | 0 |  | 64869104 | 1848.75 | 1848.75 | 0 | 0 | 0 | 0 | 0 | 0 | 0 | 1848.75 | 1848.75 | 0 | 0 | 0 | 0 | 0 | 0 | 0 | 0 | 0 | 1 | 1 |  |  | 1 | 1 | 1 | 9.66 |  |  |  |  | 3 | 2 |  |  |  | 746 | 0 |  | 0 | 0 | 0 | 1 | 1 | 1 | 1 | 1 | 1 |  | 0 | 0 |  |  |  | 0 | 0 | 0 | [5 empty] | 0 |  | 0 | 29580 | 1848.75 | 0 | 0 | 0 | 0 | 0 | 0 | 0 | 0 | 0 | [13 empty] | 0 | 0 | 1 | 1 |  |  |  | 1010 | шт. | шт. | 1 | [6 empty] | 0 | 0 |  | 0 |  | 0 | 746 | [5 empty] | 1703936 | 191.38 | 1848.75 | 0 | 0 | 0 | 0 | 0 | 0 | 5 |  |  | 0 | 18 |  | 1812.5 | [10 empty] | 0 | 0 | 0 |  |  |  |  | 0 | 0 |  | 1 812,5 + 2% Заг.скл |  |  | 0 |  | -1121248293 | 2 | 3 | 5 | 0 | 0 | 0 | 29580 | 0 | 29580 | 0 |  | 1 | 1 | 0 |  | 0 | 1 | 0 | 0 | 0 | 0 | 0 | 2 | 29580 | [6 empty] | 0 | 0
17 | 1 |  |  | 5 | КА п.435 | Извещатель пожарный ручной адресный . ИПР 513-3 ПАМ | шт. | 3 | 0 | 3 |  |  |  | 3581.91 | 3581.91 | 0 | 0 | 0 | 0 | 0 | 0 | 0 | 0 | 0 |  | 64869106 | 1193.97 | 1193.97 | 0 | 0 | 0 | 0 | 0 | 0 | 0 | 1193.97 | 1193.97 | 0 | 0 | 0 | 0 | 0 | 0 | 0 | 0 | 0 | 1 | 1 |  |  | 1 | 1 | 1 | 1 |  |  |  |  | 3 | 2 |  |  |  | 746 | 0 |  | 0 | 0 | 0 | 1 | 1 | 1 | 1 | 1 | 1 |  | 0 | 0 |  |  |  | 0 | 0 | 0 | [5 empty] | 0 |  | 0 | 3581.91 | 1193.97 | 0 | 0 | 0 | 0 | 0 | 0 | 0 | 0 | 0 | [13 empty] | 0 | 0 | 1 | 1 |  |  |  | 1010 | шт. | шт. | 1 | [6 empty] | 0 | 0 |  | 0 |  | 0 | 746 | [5 empty] | 1703936 | 0 | 1193.97 | 0 | 0 | 0 | 0 | 0 | 0 | 5 |  |  | 0 | 18 |  | 1193.97 | [10 empty] | 0 | 0 | 0 |  |  |  |  | 0 | 0 |  |  |  |  | 1 |  | 1007354767 | 2 | 3 | -2 | 0 | 0 | 0 | 3581.91 | 0 | 3581.91 | 0 |  | 1 | 1 | 0 |  | 0 | 1 | 0 | 0 | 0 | 0 |  |  | 3581.91 | [6 empty] | 0 | 0
17 | 1 |  |  | 5 | КА п.435 | Извещатель пожарный ручной адресный . ИПР 513-3 ПАМ | шт. | 3 | 0 | 3 |  |  |  | 3653.55 | 3653.55 | 0 | 0 | 0 | 0 | 0 | 0 | 0 | 0 | 0 |  | 64869104 | 1217.85 | 1217.85 | 0 | 0 | 0 | 0 | 0 | 0 | 0 | 1217.85 | 1217.85 | 0 | 0 | 0 | 0 | 0 | 0 | 0 | 0 | 0 | 1 | 1 |  |  | 1 | 1 | 1 | 9.66 |  |  |  |  | 3 | 2 |  |  |  | 746 | 0 |  | 0 | 0 | 0 | 1 | 1 | 1 | 1 | 1 | 1 |  | 0 | 0 |  |  |  | 0 | 0 | 0 | [5 empty] | 0 |  | 0 | 3653.55 | 1217.85 | 0 | 0 | 0 | 0 | 0 | 0 | 0 | 0 | 0 | [13 empty] | 0 | 0 | 1 | 1 |  |  |  | 1010 | шт. | шт. | 1 | [6 empty] | 0 | 0 |  | 0 |  | 0 | 746 | [5 empty] | 1703936 | 126.07 | 1217.85 | 0 | 0 | 0 | 0 | 0 | 0 | 5 |  |  | 0 | 18 |  | 1193.97 | [10 empty] | 0 | 0 | 0 |  |  |  |  | 0 | 0 |  | 1 193,97 + 2% Заг.скл |  |  | 0 |  | 1007354767 | 2 | 3 | 5 | 0 | 0 | 0 | 3653.55 | 0 | 3653.55 | 0 |  | 1 | 1 | 0 |  | 0 | 1 | 0 | 0 | 0 | 0 | 0 | 2 | 3653.55 | [6 empty] | 0 | 0
17 | 1 |  |  | 6 | КА п.436 | Оповещатель пожарный светозвуковой . Маяк -24- КП | шт. | 3 | 0 | 3 |  |  |  | 3122.01 | 3122.01 | 0 | 0 | 0 | 0 | 0 | 0 | 0 | 0 | 0 |  | 64869106 | 1040.67 | 1040.67 | 0 | 0 | 0 | 0 | 0 | 0 | 0 | 1040.67 | 1040.67 | 0 | 0 | 0 | 0 | 0 | 0 | 0 | 0 | 0 | 1 | 1 |  |  | 1 | 1 | 1 | 1 |  |  |  |  | 3 | 2 |  |  |  | 746 | 0 |  | 0 | 0 | 0 | 1 | 1 | 1 | 1 | 1 | 1 |  | 0 | 0 |  |  |  | 0 | 0 | 0 | [5 empty] | 0 |  | 0 | 3122.01 | 1040.67 | 0 | 0 | 0 | 0 | 0 | 0 | 0 | 0 | 0 | [13 empty] | 0 | 0 | 1 | 1 |  |  |  | 1010 | шт. | шт. | 1 | [6 empty] | 0 | 0 |  | 0 |  | 0 | 746 | [5 empty] | 1703936 | 0 | 1040.67 | 0 | 0 | 0 | 0 | 0 | 0 | 5 |  |  | 0 | 18 |  | 1040.67 | [10 empty] | 0 | 0 | 0 |  |  |  |  | 0 | 0 |  |  |  |  | 1 |  | 704052797 | 2 | 3 | -2 | 0 | 0 | 0 | 3122.01 | 0 | 3122.01 | 0 |  | 1 | 1 | 0 |  | 0 | 1 | 0 | 0 | 0 | 0 |  |  | 3122.01 | [6 empty] | 0 | 0
17 | 1 |  |  | 6 | КА п.436 | Оповещатель пожарный светозвуковой . Маяк -24- КП | шт. | 3 | 0 | 3 |  |  |  | 3184.44 | 3184.44 | 0 | 0 | 0 | 0 | 0 | 0 | 0 | 0 | 0 |  | 64869104 | 1061.48 | 1061.48 | 0 | 0 | 0 | 0 | 0 | 0 | 0 | 1061.48 | 1061.48 | 0 | 0 | 0 | 0 | 0 | 0 | 0 | 0 | 0 | 1 | 1 |  |  | 1 | 1 | 1 | 9.66 |  |  |  |  | 3 | 2 |  |  |  | 746 | 0 |  | 0 | 0 | 0 | 1 | 1 | 1 | 1 | 1 | 1 |  | 0 | 0 |  |  |  | 0 | 0 | 0 | [5 empty] | 0 |  | 0 | 3184.44 | 1061.48 | 0 | 0 | 0 | 0 | 0 | 0 | 0 | 0 | 0 | [13 empty] | 0 | 0 | 1 | 1 |  |  |  | 1010 | шт. | шт. | 1 | [6 empty] | 0 | 0 |  | 0 |  | 0 | 746 | [5 empty] | 1703936 | 109.88 | 1061.48 | 0 | 0 | 0 | 0 | 0 | 0 | 5 |  |  | 0 | 18 |  | 1040.67 | [10 empty] | 0 | 0 | 0 |  |  |  |  | 0 | 0 |  | 1 040,67 + 2% Заг.скл |  |  | 0 |  | 704052797 | 2 | 3 | 5 | 0 | 0 | 0 | 3184.44 | 0 | 3184.44 | 0 |  | 1 | 1 | 0 |  | 0 | 1 | 0 | 0 | 0 | 0 | 0 | 2 | 3184.44 | [6 empty] | 0 | 0
17 | 1 |  |  | 7 | КА п.437 | Оповещатель пожарный световой "Выход ". Молния -24 В | шт. | 3 | 0 | 3 |  |  |  | 1497.99 | 1497.99 | 0 | 0 | 0 | 0 | 0 | 0 | 0 | 0 | 0 |  | 64869106 | 499.33 | 499.33 | 0 | 0 | 0 | 0 | 0 | 0 | 0 | 499.33 | 499.33 | 0 | 0 | 0 | 0 | 0 | 0 | 0 | 0 | 0 | 1 | 1 |  |  | 1 | 1 | 1 | 1 |  |  |  |  | 3 | 2 |  |  |  | 746 | 0 |  | 0 | 0 | 0 | 1 | 1 | 1 | 1 | 1 | 1 |  | 0 | 0 |  |  |  | 0 | 0 | 0 | [5 empty] | 0 |  | 0 | 1497.99 | 499.33 | 0 | 0 | 0 | 0 | 0 | 0 | 0 | 0 | 0 | [13 empty] | 0 | 0 | 1 | 1 |  |  |  | 1010 | шт. | шт. | 1 | [6 empty] | 0 | 0 |  | 0 |  | 0 | 746 | [5 empty] | 1703936 | 0 | 499.33 | 0 | 0 | 0 | 0 | 0 | 0 | 5 |  |  | 0 | 18 |  | 499.33 | [10 empty] | 0 | 0 | 0 |  |  |  |  | 0 | 0 |  |  |  |  | 1 |  | -1950488671 | 2 | 3 | -2 | 0 | 0 | 0 | 1497.99 | 0 | 1497.99 | 0 |  | 1 | 1 | 0 |  | 0 | 1 | 0 | 0 | 0 | 0 |  |  | 1497.99 | [6 empty] | 0 | 0
17 | 1 |  |  | 7 | КА п.437 | Оповещатель пожарный световой "Выход ". Молния -24 В | шт. | 3 | 0 | 3 |  |  |  | 1527.96 | 1527.96 | 0 | 0 | 0 | 0 | 0 | 0 | 0 | 0 | 0 |  | 64869104 | 509.32 | 509.32 | 0 | 0 | 0 | 0 | 0 | 0 | 0 | 509.32 | 509.32 | 0 | 0 | 0 | 0 | 0 | 0 | 0 | 0 | 0 | 1 | 1 |  |  | 1 | 1 | 1 | 9.66 |  |  |  |  | 3 | 2 |  |  |  | 746 | 0 |  | 0 | 0 | 0 | 1 | 1 | 1 | 1 | 1 | 1 |  | 0 | 0 |  |  |  | 0 | 0 | 0 | [5 empty] | 0 |  | 0 | 1527.96 | 509.32 | 0 | 0 | 0 | 0 | 0 | 0 | 0 | 0 | 0 | [13 empty] | 0 | 0 | 1 | 1 |  |  |  | 1010 | шт. | шт. | 1 | [6 empty] | 0 | 0 |  | 0 |  | 0 | 746 | [5 empty] | 1703936 | 52.72 | 509.32 | 0 | 0 | 0 | 0 | 0 | 0 | 5 |  |  | 0 | 18 |  | 499.33 | [10 empty] | 0 | 0 | 0 |  |  |  |  | 0 | 0 |  | 499,33 + 2% Заг.скл |  |  | 0 |  | -1950488671 | 2 | 3 | 5 | 0 | 0 | 0 | 1527.96 | 0 | 1527.96 | 0 |  | 1 | 1 | 0 |  | 0 | 1 | 0 | 0 | 0 | 0 | 0 | 2 | 1527.96 | [6 empty] | 0 | 0
17 | 1 |  |  | 8 | КА п.489 | Устройство коммутационное . УК -ВК исп .15 | шт. | 1 | 0 | 1 |  |  |  | 1282.56 | 1282.56 | 0 | 0 | 0 | 0 | 0 | 0 | 0 | 0 | 0 |  | 64869106 | 1282.56 | 1282.56 | 0 | 0 | 0 | 0 | 0 | 0 | 0 | 1282.56 | 1282.56 | 0 | 0 | 0 | 0 | 0 | 0 | 0 | 0 | 0 | 1 | 1 |  |  | 1 | 1 | 1 | 1 |  |  |  |  | 3 | 2 |  |  |  | 746 | 0 |  | 0 | 0 | 0 | 1 | 1 | 1 | 1 | 1 | 1 |  | 0 | 0 |  |  |  | 0 | 0 | 0 | [5 empty] | 0 |  | 0 | 1282.56 | 1282.56 | 0 | 0 | 0 | 0 | 0 | 0 | 0 | 0 | 0 | [13 empty] | 0 | 0 | 1 | 1 |  |  |  | 1010 | шт. | шт. | 1 | [6 empty] | 0 | 0 |  | 0 |  | 0 | 746 | [5 empty] | 1703936 | 0 | 1282.56 | 0 | 0 | 0 | 0 | 0 | 0 | 5 |  |  | 0 | 18 |  | 1282.56 | [10 empty] | 0 | 0 | 0 |  |  |  |  | 0 | 0 |  |  |  |  | 1 |  | -283269179 | 2 | 3 | -2 | 0 | 0 | 0 | 1282.56 | 0 | 1282.56 | 0 |  | 1 | 1 | 0 |  | 0 | 1 | 0 | 0 | 0 | 0 |  |  | 1282.56 | [6 empty] | 0 | 0
17 | 1 |  |  | 8 | КА п.489 | Устройство коммутационное . УК -ВК исп .15 | шт. | 1 | 0 | 1 |  |  |  | 1336.89 | 1336.89 | 0 | 0 | 0 | 0 | 0 | 0 | 0 | 0 | 0 |  | 64869104 | 1336.89 | 1336.89 | 0 | 0 | 0 | 0 | 0 | 0 | 0 | 1336.89 | 1336.89 | 0 | 0 | 0 | 0 | 0 | 0 | 0 | 0 | 0 | 1 | 1 |  |  | 1 | 1 | 1 | 9.66 |  |  |  |  | 3 | 2 |  |  |  | 746 | 0 |  | 0 | 0 | 0 | 1 | 1 | 1 | 1 | 1 | 1 |  | 0 | 0 |  |  |  | 0 | 0 | 0 | [5 empty] | 0 |  | 0 | 1336.89 | 1336.89 | 0 | 0 | 0 | 0 | 0 | 0 | 0 | 0 | 0 | [13 empty] | 0 | 0 | 1 | 1 |  |  |  | 1010 | шт. | шт. | 1 | [6 empty] | 0 | 0 |  | 0 |  | 0 | 746 | [5 empty] | 1703936 | 138.39 | 1336.89 | 0 | 0 | 0 | 0 | 0 | 0 | 5 |  |  | 0 | 18 |  | 1282.56 | [10 empty] | 0 | 0 | 0 |  |  |  |  | 0 | 0 |  | 1 282,56 + 3% Трансп + 1,2% Заг.скл |  |  | 0 |  | -283269179 | 2 | 3 | 5 | 0 | 0 | 0 | 1336.89 | 0 | 1336.89 | 0 |  | 1 | 1 | 0 |  | 0 | 1 | 0 | 0 | 0 | 0 | 3 | 1,2 | 1336.89 | [6 empty] | 0 | 0
17 | 1 |  |  | 9 | КА п.438 | Считыватель CP-Z 2L | шт. | 1 | 0 | 1 |  |  |  | 2815.56 | 2815.56 | 0 | 0 | 0 | 0 | 0 | 0 | 0 | 0 | 0 |  | 64869106 | 2815.56 | 2815.56 | 0 | 0 | 0 | 0 | 0 | 0 | 0 | 2815.56 | 2815.56 | 0 | 0 | 0 | 0 | 0 | 0 | 0 | 0 | 0 | 1 | 1 |  |  | 1 | 1 | 1 | 1 |  |  |  |  | 3 | 2 |  |  |  | 746 | 0 |  | 0 | 0 | 0 | 1 | 1 | 1 | 1 | 1 | 1 |  | 0 | 0 |  |  |  | 0 | 0 | 0 | [5 empty] | 0 |  | 0 | 2815.56 | 2815.56 | 0 | 0 | 0 | 0 | 0 | 0 | 0 | 0 | 0 | [13 empty] | 0 | 0 | 1 | 1 |  |  |  | 1010 | шт. | шт. | 1 | [6 empty] | 0 | 0 |  | 0 |  | 0 | 746 | [5 empty] | 1703936 | 0 | 2815.56 | 0 | 0 | 0 | 0 | 0 | 0 | 5 |  |  | 0 | 18 |  | 2815.56 | [10 empty] | 0 | 0 | 0 |  |  |  |  | 0 | 0 |  |  |  |  | 1 |  | -805174342 | 2 | 3 | -2 | 0 | 0 | 0 | 2815.56 | 0 | 2815.56 | 0 |  | 1 | 1 | 0 |  | 0 | 1 | 0 | 0 | 0 | 0 |  |  | 2815.56 | [6 empty] | 0 | 0
17 | 1 |  |  | 9 | КА п.438 | Считыватель CP-Z 2L | шт. | 1 | 0 | 1 |  |  |  | 2871.87 | 2871.87 | 0 | 0 | 0 | 0 | 0 | 0 | 0 | 0 | 0 |  | 64869104 | 2871.87 | 2871.87 | 0 | 0 | 0 | 0 | 0 | 0 | 0 | 2871.87 | 2871.87 | 0 | 0 | 0 | 0 | 0 | 0 | 0 | 0 | 0 | 1 | 1 |  |  | 1 | 1 | 1 | 9.66 |  |  |  |  | 3 | 2 |  |  |  | 746 | 0 |  | 0 | 0 | 0 | 1 | 1 | 1 | 1 | 1 | 1 |  | 0 | 0 |  |  |  | 0 | 0 | 0 | [5 empty] | 0 |  | 0 | 2871.87 | 2871.87 | 0 | 0 | 0 | 0 | 0 | 0 | 0 | 0 | 0 | [13 empty] | 0 | 0 | 1 | 1 |  |  |  | 1010 | шт. | шт. | 1 | [6 empty] | 0 | 0 |  | 0 |  | 0 | 746 | [5 empty] | 1703936 | 297.3 | 2871.87 | 0 | 0 | 0 | 0 | 0 | 0 | 5 |  |  | 0 | 18 |  | 2815.56 | [10 empty] | 0 | 0 | 0 |  |  |  |  | 0 | 0 |  | 2 815,56 + 2% Заг.скл |  |  | 0 |  | -805174342 | 2 | 3 | 5 | 0 | 0 | 0 | 2871.87 | 0 | 2871.87 | 0 |  | 1 | 1 | 0 |  | 0 | 1 | 0 | 0 | 0 | 0 | 0 | 2 | 2871.87 | [6 empty] | 0 | 0
17 | 1 |  |  | 10 | КА п.439 | Бесконтактный брелок EM-Marine ( брелок ) TS | шт. | 5 | 0 | 5 |  |  |  | 209.2 | 209.2 | 0 | 0 | 0 | 0 | 0 | 0 | 0 | 0 | 0 |  | 64869106 | 41.84 | 41.84 | 0 | 0 | 0 | 0 | 0 | 0 | 0 | 41.84 | 41.84 | 0 | 0 | 0 | 0 | 0 | 0 | 0 | 0 | 0 | 1 | 1 |  |  | 1 | 1 | 1 | 1 |  |  |  |  | 3 | 2 |  |  |  | 746 | 0 |  | 0 | 0 | 0 | 1 | 1 | 1 | 1 | 1 | 1 |  | 0 | 0 |  |  |  | 0 | 0 | 0 | [5 empty] | 0 |  | 0 | 209.2 | 41.84 | 0 | 0 | 0 | 0 | 0 | 0 | 0 | 0 | 0 | [13 empty] | 0 | 0 | 1 | 1 |  |  |  | 1010 | шт. | шт. | 1 | [6 empty] | 0 | 0 |  | 0 |  | 0 | 746 | [5 empty] | 1703936 | 0 | 41.84 | 0 | 0 | 0 | 0 | 0 | 0 | 5 |  |  | 0 | 18 |  | 41.84 | [10 empty] | 0 | 0 | 0 |  |  |  |  | 0 | 0 |  |  |  |  | 1 |  | -1390211449 | 2 | 3 | -2 | 0 | 0 | 0 | 209.2 | 0 | 209.2 | 0 |  | 1 | 1 | 0 |  | 0 | 1 | 0 | 0 | 0 | 0 |  |  | 209.2 | [6 empty] | 0 | 0
17 | 1 |  |  | 10 | КА п.439 | Бесконтактный брелок EM-Marine ( брелок ) TS | шт. | 5 | 0 | 5 |  |  |  | 213.4 | 213.4 | 0 | 0 | 0 | 0 | 0 | 0 | 0 | 0 | 0 |  | 64869104 | 42.68 | 42.68 | 0 | 0 | 0 | 0 | 0 | 0 | 0 | 42.68 | 42.68 | 0 | 0 | 0 | 0 | 0 | 0 | 0 | 0 | 0 | 1 | 1 |  |  | 1 | 1 | 1 | 9.66 |  |  |  |  | 3 | 2 |  |  |  | 746 | 0 |  | 0 | 0 | 0 | 1 | 1 | 1 | 1 | 1 | 1 |  | 0 | 0 |  |  |  | 0 | 0 | 0 | [5 empty] | 0 |  | 0 | 213.4 | 42.68 | 0 | 0 | 0 | 0 | 0 | 0 | 0 | 0 | 0 | [13 empty] | 0 | 0 | 1 | 1 |  |  |  | 1010 | шт. | шт. | 1 | [6 empty] | 0 | 0 |  | 0 |  | 0 | 746 | [5 empty] | 1703936 | 4.42 | 42.68 | 0 | 0 | 0 | 0 | 0 | 0 | 5 |  |  | 0 | 18 |  | 41.84 | [10 empty] | 0 | 0 | 0 |  |  |  |  | 0 | 0 |  | 41,84 + 2% Заг.скл |  |  | 0 |  | -1390211449 | 2 | 3 | 5 | 0 | 0 | 0 | 213.4 | 0 | 213.4 | 0 |  | 1 | 1 | 0 |  | 0 | 1 | 0 | 0 | 0 | 0 | 0 | 2 | 213.4 | [6 empty] | 0 | 0
17 | 1 |  |  | 11 | КА п.471 | Прибор приемно -контрольный , 10 шлейфов сигнализации, Сигнал -10 | шт. | 2 | 0 | 2 |  |  |  | 14071.2 | 14071.2 | 0 | 0 | 0 | 0 | 0 | 0 | 0 | 0 | 0 |  | 64869106 | 7035.6 | 7035.6 | 0 | 0 | 0 | 0 | 0 | 0 | 0 | 7035.6 | 7035.6 | 0 | 0 | 0 | 0 | 0 | 0 | 0 | 0 | 0 | 1 | 1 |  |  | 1 | 1 | 1 | 1 |  |  |  |  | 3 | 3 |  |  |  | 746 | 0 |  | 0 | 0 | 0 | 1 | 1 | 1 | 1 | 1 | 1 |  | 0 | 0 |  |  |  | 0 | 0 | 0 | [5 empty] | 0 |  | 0 | 14071.2 | 7035.6 | 0 | 0 | 0 | 0 | 0 | 0 | 0 | 0 | 0 | [13 empty] | 0 | 0 | 1 | 1 |  |  |  | 1010 | шт. | шт. | 1 | [6 empty] | 0 | 0 |  | 0 |  | 0 | 746 | [5 empty] | 1703936 | 0 | 7035.6 | 0 | 0 | 0 | 0 | 0 | 0 | 5 |  |  | 0 | 18 |  | 7035.6 | [10 empty] | 0 | 14071.2 | 0 |  |  |  |  | 0 | 0 |  |  |  |  | 1 |  | -1432529773 | 2 | 3 | -2 | 0 | 0 | 0 | 14071.2 | 0 | 0 | 0 |  | 1 | 1 | 0 |  | 0 | 1 | 0 | 0 | 0 | 0 |  |  |  | 14071.2 | [5 empty] | 0 | 0
17 | 1 |  |  | 11 | КА п.471 | Прибор приемно -контрольный , 10 шлейфов сигнализации, Сигнал -10 | шт. | 2 | 0 | 2 |  |  |  | 14667.26 | 14667.26 | 0 | 0 | 0 | 0 | 0 | 0 | 0 | 0 | 0 |  | 64869104 | 7333.63 | 7333.63 | 0 | 0 | 0 | 0 | 0 | 0 | 0 | 7333.63 | 7333.63 | 0 | 0 | 0 | 0 | 0 | 0 | 0 | 0 | 0 | 1 | 1 |  |  | 1 | 1 | 1 | 6.74 |  |  |  |  | 3 | 3 |  |  |  | 746 | 0 |  | 0 | 0 | 0 | 1 | 1 | 1 | 1 | 1 | 1 |  | 0 | 0 |  |  |  | 0 | 0 | 0 | [5 empty] | 0 |  | 0 | 14667.26 | 7333.63 | 0 | 0 | 0 | 0 | 0 | 0 | 0 | 0 | 0 | [13 empty] | 0 | 0 | 1 | 1 |  |  |  | 1010 | шт. | шт. | 1 | [6 empty] | 0 | 0 |  | 0 |  | 0 | 746 | [5 empty] | 1703936 | 1088.08 | 7333.63 | 0 | 0 | 0 | 0 | 0 | 0 | 5 |  |  | 0 | 18 |  | 7035.6 | [10 empty] | 0 | 14667.26 | 0 |  |  |  |  | 0 | 0 |  | 7 035,6 + 3% Трансп + 1,2% Заг.скл |  |  | 0 |  | -1432529773 | 2 | 3 | 5 | 0 | 0 | 0 | 14667.26 | 0 | 0 | 0 |  | 1 | 1 | 0 |  | 0 | 1 | 0 | 0 | 0 | 0 | 3 | 1,2 |  | 14667.26 | [5 empty] | 0 | 0
17 | 1 |  |  | 12 | КА п.472 | Блок защитный коммутационный, БЗК исп .2 | шт. | 1 | 0 | 1 |  |  |  | 3092 | 3092 | 0 | 0 | 0 | 0 | 0 | 0 | 0 | 0 | 0 |  | 64869106 | 3092 | 3092 | 0 | 0 | 0 | 0 | 0 | 0 | 0 | 3092 | 3092 | 0 | 0 | 0 | 0 | 0 | 0 | 0 | 0 | 0 | 1 | 1 |  |  | 1 | 1 | 1 | 1 |  |  |  |  | 3 | 2 |  |  |  | 746 | 0 |  | 0 | 0 | 0 | 1 | 1 | 1 | 1 | 1 | 1 |  | 0 | 0 |  |  |  | 0 | 0 | 0 | [5 empty] | 0 |  | 0 | 3092 | 3092 | 0 | 0 | 0 | 0 | 0 | 0 | 0 | 0 | 0 | [13 empty] | 0 | 0 | 1 | 1 |  |  |  | 1010 | шт. | шт. | 1 | [6 empty] | 0 | 0 |  | 0 |  | 0 | 746 | [5 empty] | 1703936 | 0 | 3092 | 0 | 0 | 0 | 0 | 0 | 0 | 5 |  |  | 0 | 18 |  | 3092 | [10 empty] | 0 | 0 | 0 |  |  |  |  | 0 | 0 |  |  |  |  | 1 |  | 437137279 | 2 | 3 | -2 | 0 | 0 | 0 | 3092 | 0 | 3092 | 0 |  | 1 | 1 | 0 |  | 0 | 1 | 0 | 0 | 0 | 0 |  |  | 3092 | [6 empty] | 0 | 0
17 | 1 |  |  | 12 | КА п.472 | Блок защитный коммутационный, БЗК исп .2 | шт. | 1 | 0 | 1 |  |  |  | 3222.98 | 3222.98 | 0 | 0 | 0 | 0 | 0 | 0 | 0 | 0 | 0 |  | 64869104 | 3222.98 | 3222.98 | 0 | 0 | 0 | 0 | 0 | 0 | 0 | 3222.98 | 3222.98 | 0 | 0 | 0 | 0 | 0 | 0 | 0 | 0 | 0 | 1 | 1 |  |  | 1 | 1 | 1 | 9.66 |  |  |  |  | 3 | 2 |  |  |  | 746 | 0 |  | 0 | 0 | 0 | 1 | 1 | 1 | 1 | 1 | 1 |  | 0 | 0 |  |  |  | 0 | 0 | 0 | [5 empty] | 0 |  | 0 | 3222.98 | 3222.98 | 0 | 0 | 0 | 0 | 0 | 0 | 0 | 0 | 0 | [13 empty] | 0 | 0 | 1 | 1 |  |  |  | 1010 | шт. | шт. | 1 | [6 empty] | 0 | 0 |  | 0 |  | 0 | 746 | [5 empty] | 1703936 | 333.64 | 3222.98 | 0 | 0 | 0 | 0 | 0 | 0 | 5 |  |  | 0 | 18 |  | 3092 | [10 empty] | 0 | 0 | 0 |  |  |  |  | 0 | 0 |  | 3 092 + 3% Трансп + 1,2% Заг.скл |  |  | 0 |  | 437137279 | 2 | 3 | 5 | 0 | 0 | 0 | 3222.98 | 0 | 3222.98 | 0 |  | 1 | 1 | 0 |  | 0 | 1 | 0 | 0 | 0 | 0 | 3 | 1,2 | 3222.98 | [6 empty] | 0 | 0
17 | 1 |  |  | 13 | КА п. 473 | Источник вторичного электропитания резервированный , 24 В, РИП -24 исп .50 | шт. | 1 | 0 | 1 |  |  |  | 18738 | 18738 | 0 | 0 | 0 | 0 | 0 | 0 | 0 | 0 | 0 |  | 64869106 | 18738 | 18738 | 0 | 0 | 0 | 0 | 0 | 0 | 0 | 18738 | 18738 | 0 | 0 | 0 | 0 | 0 | 0 | 0 | 0 | 0 | 1 | 1 |  |  | 1 | 1 | 1 | 1 |  |  |  |  | 3 | 2 |  |  |  | 746 | 0 |  | 0 | 0 | 0 | 1 | 1 | 1 | 1 | 1 | 1 |  | 0 | 0 |  |  |  | 0 | 0 | 0 | [5 empty] | 0 |  | 0 | 18738 | 18738 | 0 | 0 | 0 | 0 | 0 | 0 | 0 | 0 | 0 | [13 empty] | 0 | 0 | 1 | 1 |  |  |  | 1010 | шт. | шт. | 1 | [6 empty] | 0 | 0 |  | 0 |  | 0 | 746 | [5 empty] | 1703936 | 0 | 18738 | 0 | 0 | 0 | 0 | 0 | 0 | 5 |  |  | 0 | 18 |  | 18738 | [10 empty] | 0 | 0 | 0 |  |  |  |  | 0 | 0 |  |  |  |  | 1 |  | 1884234234 | 2 | 3 | -2 | 0 | 0 | 0 | 18738 | 0 | 18738 | 0 |  | 1 | 1 | 0 |  | 0 | 1 | 0 | 0 | 0 | 0 |  |  | 18738 | [6 empty] | 0 | 0
17 | 1 |  |  | 13 | КА п. 473 | Источник вторичного электропитания резервированный , 24 В, РИП -24 исп .50 | шт. | 1 | 0 | 1 |  |  |  | 19531.74 | 19531.74 | 0 | 0 | 0 | 0 | 0 | 0 | 0 | 0 | 0 |  | 64869104 | 19531.74 | 19531.74 | 0 | 0 | 0 | 0 | 0 | 0 | 0 | 19531.74 | 19531.74 | 0 | 0 | 0 | 0 | 0 | 0 | 0 | 0 | 0 | 1 | 1 |  |  | 1 | 1 | 1 | 9.66 |  |  |  |  | 3 | 2 |  |  |  | 746 | 0 |  | 0 | 0 | 0 | 1 | 1 | 1 | 1 | 1 | 1 |  | 0 | 0 |  |  |  | 0 | 0 | 0 | [5 empty] | 0 |  | 0 | 19531.74 | 19531.74 | 0 | 0 | 0 | 0 | 0 | 0 | 0 | 0 | 0 | [13 empty] | 0 | 0 | 1 | 1 |  |  |  | 1010 | шт. | шт. | 1 | [6 empty] | 0 | 0 |  | 0 |  | 0 | 746 | [5 empty] | 1703936 | 2021.92 | 19531.74 | 0 | 0 | 0 | 0 | 0 | 0 | 5 |  |  | 0 | 18 |  | 18738 | [10 empty] | 0 | 0 | 0 |  |  |  |  | 0 | 0 |  | 18 738 + 3% Трансп + 1,2% Заг.скл |  |  | 0 |  | 1884234234 | 2 | 3 | 5 | 0 | 0 | 0 | 19531.74 | 0 | 19531.74 | 0 |  | 1 | 1 | 0 |  | 0 | 1 | 0 | 0 | 0 | 0 | 3 | 1,2 | 19531.74 | [6 empty] | 0 | 0
17 | 1 |  |  | 14 | КА п.236 | Свинцово -кислотный аккумулятор , 12 В , 12 Ач, Delta DT 1212 | шт. | 2 | 0 | 2 |  |  |  | 10956 | 10956 | 0 | 0 | 0 | 0 | 0 | 0 | 0 | 0 | 0 |  | 64869106 | 5478 | 5478 | 0 | 0 | 0 | 0 | 0 | 0 | 0 | 5478 | 5478 | 0 | 0 | 0 | 0 | 0 | 0 | 0 | 0 | 0 | 1 | 1 |  |  | 1 | 1 | 1 | 1 |  |  |  |  | 3 | 2 |  |  |  | 746 | 0 |  | 0 | 0 | 0 | 1 | 1 | 1 | 1 | 1 | 1 |  | 0 | 0 |  |  |  | 0 | 0 | 0 | [5 empty] | 0 |  | 0 | 10956 | 5478 | 0 | 0 | 0 | 0 | 0 | 0 | 0 | 0 | 0 | [13 empty] | 0 | 0 | 1 | 1 |  |  |  | 1010 | шт. | шт. | 1 | [6 empty] | 0 | 0 |  | 0 |  | 0 | 746 | [5 empty] | 1703936 | 0 | 5478 | 0 | 0 | 0 | 0 | 0 | 0 | 5 |  |  | 0 | 18 |  | 5478 | [10 empty] | 0 | 0 | 0 |  |  |  |  | 0 | 0 |  |  |  |  | 1 |  | 1882294089 | 2 | 3 | -2 | 0 | 0 | 0 | 10956 | 0 | 10956 | 0 |  | 1 | 1 | 0 |  | 0 | 1 | 0 | 0 | 0 | 0 |  |  | 10956 | [6 empty] | 0 | 0
17 | 1 |  |  | 14 | КА п.236 | Свинцово -кислотный аккумулятор , 12 В , 12 Ач, Delta DT 1212 | шт. | 2 | 0 | 2 |  |  |  | 11420.1 | 11420.1 | 0 | 0 | 0 | 0 | 0 | 0 | 0 | 0 | 0 |  | 64869104 | 5710.05 | 5710.05 | 0 | 0 | 0 | 0 | 0 | 0 | 0 | 5710.05 | 5710.05 | 0 | 0 | 0 | 0 | 0 | 0 | 0 | 0 | 0 | 1 | 1 |  |  | 1 | 1 | 1 | 9.66 |  |  |  |  | 3 | 2 |  |  |  | 746 | 0 |  | 0 | 0 | 0 | 1 | 1 | 1 | 1 | 1 | 1 |  | 0 | 0 |  |  |  | 0 | 0 | 0 | [5 empty] | 0 |  | 0 | 11420.1 | 5710.05 | 0 | 0 | 0 | 0 | 0 | 0 | 0 | 0 | 0 | [13 empty] | 0 | 0 | 1 | 1 |  |  |  | 1010 | шт. | шт. | 1 | [6 empty] | 0 | 0 |  | 0 |  | 0 | 746 | [5 empty] | 1703936 | 591.1 | 5710.05 | 0 | 0 | 0 | 0 | 0 | 0 | 5 |  |  | 0 | 18 |  | 5478 | [10 empty] | 0 | 0 | 0 |  |  |  |  | 0 | 0 |  | 5 478 + 3% Трансп + 1,2% Заг.скл |  |  | 0 |  | 1882294089 | 2 | 3 | 5 | 0 | 0 | 0 | 11420.1 | 0 | 11420.1 | 0 |  | 1 | 1 | 0 |  | 0 | 1 | 0 | 0 | 0 | 0 | 3 | 1,2 | 11420.1 | [6 empty] | 0 | 0
17 | 1 |  |  | 15 | КА п.276 | Магнитоконтактный извещатель , накладной на металл , рабочий зазор 100 мм, ДПМ -1-100 | шт. | 1 | 0 | 1 |  |  |  | 10644 | 10644 | 0 | 0 | 0 | 0 | 0 | 0 | 0 | 0 | 0 |  | 64869106 | 10644 | 10644 | 0 | 0 | 0 | 0 | 0 | 0 | 0 | 10644 | 10644 | 0 | 0 | 0 | 0 | 0 | 0 | 0 | 0 | 0 | 1 | 1 |  |  | 1 | 1 | 1 | 1 |  |  |  |  | 3 | 2 |  |  |  | 746 | 0 |  | 0 | 0 | 0 | 1 | 1 | 1 | 1 | 1 | 1 |  | 0 | 0 |  |  |  | 0 | 0 | 0 | [5 empty] | 0 |  | 0 | 10644 | 10644 | 0 | 0 | 0 | 0 | 0 | 0 | 0 | 0 | 0 | [13 empty] | 0 | 0 | 1 | 1 |  |  |  | 1010 | шт. | шт. | 1 | [6 empty] | 0 | 0 |  | 0 |  | 0 | 746 | [5 empty] | 1703936 | 0 | 10644 | 0 | 0 | 0 | 0 | 0 | 0 | 5 |  |  | 0 | 18 |  | 10644 | [10 empty] | 0 | 0 | 0 |  |  |  |  | 0 | 0 |  |  |  |  | 1 |  | 2030508107 | 2 | 3 | -2 | 0 | 0 | 0 | 10644 | 0 | 10644 | 0 |  | 1 | 1 | 0 |  | 0 | 1 | 0 | 0 | 0 | 0 |  |  | 10644 | [6 empty] | 0 | 0
17 | 1 |  |  | 15 | КА п.276 | Магнитоконтактный извещатель , накладной на металл , рабочий зазор 100 мм, ДПМ -1-100 | шт. | 1 | 0 | 1 |  |  |  | 11094.88 | 11094.88 | 0 | 0 | 0 | 0 | 0 | 0 | 0 | 0 | 0 |  | 64869104 | 11094.88 | 11094.88 | 0 | 0 | 0 | 0 | 0 | 0 | 0 | 11094.88 | 11094.88 | 0 | 0 | 0 | 0 | 0 | 0 | 0 | 0 | 0 | 1 | 1 |  |  | 1 | 1 | 1 | 9.66 |  |  |  |  | 3 | 2 |  |  |  | 746 | 0 |  | 0 | 0 | 0 | 1 | 1 | 1 | 1 | 1 | 1 |  | 0 | 0 |  |  |  | 0 | 0 | 0 | [5 empty] | 0 |  | 0 | 11094.88 | 11094.88 | 0 | 0 | 0 | 0 | 0 | 0 | 0 | 0 | 0 | [13 empty] | 0 | 0 | 1 | 1 |  |  |  | 1010 | шт. | шт. | 1 | [6 empty] | 0 | 0 |  | 0 |  | 0 | 746 | [5 empty] | 1703936 | 1148.54 | 11094.88 | 0 | 0 | 0 | 0 | 0 | 0 | 5 |  |  | 0 | 18 |  | 10644 | [10 empty] | 0 | 0 | 0 |  |  |  |  | 0 | 0 |  | 10 644 + 3% Трансп + 1,2% Заг.скл |  |  | 0 |  | 2030508107 | 2 | 3 | 5 | 0 | 0 | 0 | 11094.88 | 0 | 11094.88 | 0 |  | 1 | 1 | 0 |  | 0 | 1 | 0 | 0 | 0 | 0 | 3 | 1,2 | 11094.88 | [6 empty] | 0 | 0
17 | 1 |  |  | 16 | КА п.277 | Оптико -электронный извещатель уличной установки , степень защиты оболочки IP54, ИО 309-33 Пирон -8 Б | шт. | 1 | 0 | 1 |  |  |  | 10674 | 10674 | 0 | 0 | 0 | 0 | 0 | 0 | 0 | 0 | 0 |  | 64869106 | 10674 | 10674 | 0 | 0 | 0 | 0 | 0 | 0 | 0 | 10674 | 10674 | 0 | 0 | 0 | 0 | 0 | 0 | 0 | 0 | 0 | 1 | 1 |  |  | 1 | 1 | 1 | 1 |  |  |  |  | 3 | 2 |  |  |  | 746 | 0 |  | 0 | 0 | 0 | 1 | 1 | 1 | 1 | 1 | 1 |  | 0 | 0 |  |  |  | 0 | 0 | 0 | [5 empty] | 0 |  | 0 | 10674 | 10674 | 0 | 0 | 0 | 0 | 0 | 0 | 0 | 0 | 0 | [13 empty] | 0 | 0 | 1 | 1 |  |  |  | 1010 | шт. | шт. | 1 | [6 empty] | 0 | 0 |  | 0 |  | 0 | 746 | [5 empty] | 1703936 | 0 | 10674 | 0 | 0 | 0 | 0 | 0 | 0 | 5 |  |  | 0 | 18 |  | 10674 | [10 empty] | 0 | 0 | 0 |  |  |  |  | 0 | 0 |  |  |  |  | 1 |  | 559031814 | 2 | 3 | -2 | 0 | 0 | 0 | 10674 | 0 | 10674 | 0 |  | 1 | 1 | 0 |  | 0 | 1 | 0 | 0 | 0 | 0 |  |  | 10674 | [6 empty] | 0 | 0
17 | 1 |  |  | 16 | КА п.277 | Оптико -электронный извещатель уличной установки , степень защиты оболочки IP54, ИО 309-33 Пирон -8 Б | шт. | 1 | 0 | 1 |  |  |  | 11126.15 | 11126.15 | 0 | 0 | 0 | 0 | 0 | 0 | 0 | 0 | 0 |  | 64869104 | 11126.15 | 11126.15 | 0 | 0 | 0 | 0 | 0 | 0 | 0 | 11126.15 | 11126.15 | 0 | 0 | 0 | 0 | 0 | 0 | 0 | 0 | 0 | 1 | 1 |  |  | 1 | 1 | 1 | 9.66 |  |  |  |  | 3 | 2 |  |  |  | 746 | 0 |  | 0 | 0 | 0 | 1 | 1 | 1 | 1 | 1 | 1 |  | 0 | 0 |  |  |  | 0 | 0 | 0 | [5 empty] | 0 |  | 0 | 11126.15 | 11126.15 | 0 | 0 | 0 | 0 | 0 | 0 | 0 | 0 | 0 | [13 empty] | 0 | 0 | 1 | 1 |  |  |  | 1010 | шт. | шт. | 1 | [6 empty] | 0 | 0 |  | 0 |  | 0 | 746 | [5 empty] | 1703936 | 1151.78 | 11126.15 | 0 | 0 | 0 | 0 | 0 | 0 | 5 |  |  | 0 | 18 |  | 10674 | [10 empty] | 0 | 0 | 0 |  |  |  |  | 0 | 0 |  | 10 674 + 3% Трансп + 1,2% Заг.скл |  |  | 0 |  | 559031814 | 2 | 3 | 5 | 0 | 0 | 0 | 11126.15 | 0 | 11126.15 | 0 |  | 1 | 1 | 0 |  | 0 | 1 | 0 | 0 | 0 | 0 | 3 | 1,2 | 11126.15 | [6 empty] | 0 | 0
17 | 1 |  |  | 17 | КА п.278 | Оповещатель светозвуковой охранно -пожарный, Маяк -24 К | шт. | 5 | 0 | 5 |  |  |  | 10600 | 10600 | 0 | 0 | 0 | 0 | 0 | 0 | 0 | 0 | 0 |  | 64869106 | 2120 | 2120 | 0 | 0 | 0 | 0 | 0 | 0 | 0 | 2120 | 2120 | 0 | 0 | 0 | 0 | 0 | 0 | 0 | 0 | 0 | 1 | 1 |  |  | 1 | 1 | 1 | 1 |  |  |  |  | 3 | 2 |  |  |  | 746 | 0 |  | 0 | 0 | 0 | 1 | 1 | 1 | 1 | 1 | 1 |  | 0 | 0 |  |  |  | 0 | 0 | 0 | [5 empty] | 0 |  | 0 | 10600 | 2120 | 0 | 0 | 0 | 0 | 0 | 0 | 0 | 0 | 0 | [13 empty] | 0 | 0 | 1 | 1 |  |  |  | 1010 | шт. | шт. | 1 | [6 empty] | 0 | 0 |  | 0 |  | 0 | 746 | [5 empty] | 1703936 | 0 | 2120 | 0 | 0 | 0 | 0 | 0 | 0 | 5 |  |  | 0 | 18 |  | 2120 | [10 empty] | 0 | 0 | 0 |  |  |  |  | 0 | 0 |  |  |  |  | 1 |  | 216777756 | 2 | 3 | -2 | 0 | 0 | 0 | 10600 | 0 | 10600 | 0 |  | 1 | 1 | 0 |  | 0 | 1 | 0 | 0 | 0 | 0 |  |  | 10600 | [6 empty] | 0 | 0
17 | 1 |  |  | 17 | КА п.278 | Оповещатель светозвуковой охранно -пожарный, Маяк -24 К | шт. | 5 | 0 | 5 |  |  |  | 11049 | 11049 | 0 | 0 | 0 | 0 | 0 | 0 | 0 | 0 | 0 |  | 64869104 | 2209.8 | 2209.8 | 0 | 0 | 0 | 0 | 0 | 0 | 0 | 2209.8 | 2209.8 | 0 | 0 | 0 | 0 | 0 | 0 | 0 | 0 | 0 | 1 | 1 |  |  | 1 | 1 | 1 | 9.66 |  |  |  |  | 3 | 2 |  |  |  | 746 | 0 |  | 0 | 0 | 0 | 1 | 1 | 1 | 1 | 1 | 1 |  | 0 | 0 |  |  |  | 0 | 0 | 0 | [5 empty] | 0 |  | 0 | 11049 | 2209.8 | 0 | 0 | 0 | 0 | 0 | 0 | 0 | 0 | 0 | [13 empty] | 0 | 0 | 1 | 1 |  |  |  | 1010 | шт. | шт. | 1 | [6 empty] | 0 | 0 |  | 0 |  | 0 | 746 | [5 empty] | 1703936 | 2209.8 | 2209.8 | 0 | 0 | 0 | 0 | 0 | 0 | 5 |  |  | 0 | 18 |  | 2120 | [10 empty] | 0 | 0 | 0 |  |  |  |  | 0 | 0 |  | 2 120 + 3% Трансп + 1,2% Заг.скл |  |  | 0 |  | 216777756 | 2 | 3 | 5 | 0 | 0 | 0 | 11049 | 0 | 11049 | 0 |  | 1 | 1 | 0 |  | 0 | 1 | 0 | 0 | 0 | 0 | 3 | 1,2 | 11049 | [6 empty] | 0 | 0
17 | 1 |  |  | 18 | КА п.477 | Извещатель охранный периметровый трибоэлектрический двухзонный (Гюрза -070 ПЗ) в составе : - Блок обработки сигналов, БОС - 1шт., - Муфта переходная - 2шт., - Устройство оконечное, УО -001 - 2 шт., - Кабель соединительный, РК 50-2-16 - 10 м., - Трибокабель, ТППэп 5 х 2 х 0,4 SKICHEL - 420 м. | шт. | 1 | 0 | 1 |  |  |  | 324500 | 324500 | 0 | 0 | 0 | 0 | 0 | 0 | 0 | 0 | 0 |  | 64869106 | 324500 | 324500 | 0 | 0 | 0 | 0 | 0 | 0 | 0 | 324500 | 324500 | 0 | 0 | 0 | 0 | 0 | 0 | 0 | 0 | 0 | 1 | 1 |  |  | 1 | 1 | 1 | 1 |  |  |  |  | 3 | 2 |  |  |  | 746 | 0 |  | 0 | 0 | 0 | 1 | 1 | 1 | 1 | 1 | 1 |  | 0 | 0 |  |  |  | 0 | 0 | 0 | [5 empty] | 0 |  | 0 | 324500 | 324500 | 0 | 0 | 0 | 0 | 0 | 0 | 0 | 0 | 0 | [13 empty] | 0 | 0 | 1 | 1 |  |  |  | 1010 | шт. | шт. | 1 | [6 empty] | 0 | 0 |  | 0 |  | 0 | 746 | [5 empty] | 1703936 | 0 | 324500 | 0 | 0 | 0 | 0 | 0 | 0 | 5 |  |  | 0 | 18 |  | 324500 | [10 empty] | 0 | 0 | 0 |  |  |  |  | 0 | 0 |  |  |  |  | 1 |  | 1757319533 | 2 | 3 | -2 | 0 | 0 | 0 | 324500 | 0 | 324500 | 0 |  | 1 | 1 | 0 |  | 0 | 1 | 0 | 0 | 0 | 0 |  |  | 324500 | [6 empty] | 0 | 0
17 | 1 |  |  | 18 | КА п.477 | Извещатель охранный периметровый трибоэлектрический двухзонный (Гюрза -070 ПЗ) в составе : - Блок обработки сигналов, БОС - 1шт., - Муфта переходная - 2шт., - Устройство оконечное, УО -001 - 2 шт., - Кабель соединительный, РК 50-2-16 - 10 м., - Трибокабель, ТППэп 5 х 2 х 0,4 SKICHEL - 420 м. | шт. | 1 | 0 | 1 |  |  |  | 338245.82 | 338245.82 | 0 | 0 | 0 | 0 | 0 | 0 | 0 | 0 | 0 |  | 64869104 | 338245.82 | 338245.82 | 0 | 0 | 0 | 0 | 0 | 0 | 0 | 338245.82 | 338245.82 | 0 | 0 | 0 | 0 | 0 | 0 | 0 | 0 | 0 | 1 | 1 |  |  | 1 | 1 | 1 | 9.66 |  |  |  |  | 3 | 2 |  |  |  | 746 | 0 |  | 0 | 0 | 0 | 1 | 1 | 1 | 1 | 1 | 1 |  | 0 | 0 |  |  |  | 0 | 0 | 0 | [5 empty] | 0 |  | 0 | 338245.82 | 338245.82 | 0 | 0 | 0 | 0 | 0 | 0 | 0 | 0 | 0 | [13 empty] | 0 | 0 | 1 | 1 |  |  |  | 1010 | шт. | шт. | 1 | [6 empty] | 0 | 0 |  | 0 |  | 0 | 746 | [5 empty] | 1703936 | 35015.09 | 338245.82 | 0 | 0 | 0 | 0 | 0 | 0 | 5 |  |  | 0 | 18 |  | 324500 | [10 empty] | 0 | 0 | 0 |  |  |  |  | 0 | 0 |  | 324 500 + 3% Трансп + 1,2% Заг.скл |  |  | 0 |  | 1757319533 | 2 | 3 | 5 | 0 | 0 | 0 | 338245.82 | 0 | 338245.82 | 0 |  | 1 | 1 | 0 |  | 0 | 1 | 0 | 0 | 0 | 0 | 3 | 1,2 | 338245.82 | [6 empty] | 0 | 0
17 | 1 |  |  |  | КА п.274 | Устройство оконечное, УО -001 в составе: - Кабель соединительный, РК 50-2-16 - 10 м., - Трибокабель, ТППэп 5 х 2 х 0,4 SKICHEL - 420м. | шт. | 2 | 0 | 2 |  |  |  | 9433.34 | 9433.34 | 0 | 0 | 0 | 0 | 0 | 0 | 0 | 0 | 0 |  | -1 | 4716.67 | 4716.67 | 0 | 0 | 0 | 0 | 0 | 0 | 0 | 4716.67 | 4716.67 | 0 | 0 | 0 | 0 | 0 | 0 | 0 | 0 | 0 | 1 | 1 |  |  | 1 | 1 | 1 | 1 |  |  |  |  | 3 | 0 |  |  |  | 746 | 0 |  | 0 | 0 | 0 | 1 | 1 | 1 | 1 | 1 | 1 |  | 0 | 0 |  |  |  | 0 | 0 | 0 | [5 empty] | 0 |  | 0 | 9433.34 | 4716.67 | 0 | 0 | 0 | 0 | 0 | 0 | 0 | 0 | 0 | [13 empty] | 0 | 0 | 1 | 1 |  |  |  | 1010 | шт. | шт. | 1 | [6 empty] | 0 | 0 |  | 0 |  | 0 | 746 | [5 empty] | 132096 | 0 | 4716.67 | 0 | 0 | 0 | 0 | 0 | 0 | 5 |  |  | 0 | 18 |  | 4716.67 | [10 empty] | 0 | 0 | 0 |  |  |  |  | 0 | 0 |  |  |  |  | 1 |  | -13982272 | 2 | 3 | -2 | 0 | 0 | 0 | 9433.34 | 9433.34 | 0 | 0 |  | 1 | 1 | 0 |  | 0 | 1 | 0 | 0 | 0 | 0 |  |  | 9433.34 | [6 empty] | 0 | 0
17 | 1 |  |  |  | КА п.274 | Устройство оконечное, УО -001 в составе: - Кабель соединительный, РК 50-2-16 - 10 м., - Трибокабель, ТППэп 5 х 2 х 0,4 SKICHEL - 420м. | шт. | 2 | 0 | 2 |  |  |  | 9832.94 | 9832.94 | 0 | 0 | 0 | 0 | 0 | 0 | 0 | 0 | 0 |  | -1 | 4916.47 | 4916.47 | 0 | 0 | 0 | 0 | 0 | 0 | 0 | 4916.47 | 4916.47 | 0 | 0 | 0 | 0 | 0 | 0 | 0 | 0 | 0 | 1 | 1 |  |  | 1 | 1 | 1 | 9.66 |  |  |  |  | 3 | 0 |  |  |  | 746 | 0 |  | 0 | 0 | 0 | 1 | 1 | 1 | 1 | 1 | 1 |  | 0 | 0 |  |  |  | 0 | 0 | 0 | [5 empty] | 0 |  | 0 | 9832.94 | 4916.47 | 0 | 0 | 0 | 0 | 0 | 0 | 0 | 0 | 0 | [13 empty] | 0 | 0 | 1 | 1 |  |  |  | 1010 | шт. | шт. | 1 | [6 empty] | 0 | 0 |  | 0 |  | 0 | 746 | [5 empty] | 132096 | 728.37 | 4916.47 | 0 | 0 | 0 | 0 | 0 | 0 | 5 |  |  | 0 | 18 |  | 4716.67 | [10 empty] | 0 | 0 | 0 |  |  |  |  | 0 | 0 |  | 4 716,67 + 3% Трансп + 1,2% Заг.скл |  |  | 0 |  | -13982272 | 2 | 3 | 5 | 0 | 0 | 0 | 9832.94 | 9832.94 | 0 | 0 |  | 1 | 1 | 0 |  | 0 | 1 | 0 | 0 | 0 | 0 | 3 | 1,2 | 9832.94 | [6 empty] | 0 | 0
17 | 1 |  |  | 19 | КА п.240 | Устройство защиты оборудования в линиях систем сигнализации, УЗЛ -СД -24 | шт. | 3 | 0 | 3 |  |  |  | 11232 | 11232 | 0 | 0 | 0 | 0 | 0 | 0 | 0 | 0 | 0 |  | 64869106 | 3744 | 3744 | 0 | 0 | 0 | 0 | 0 | 0 | 0 | 3744 | 3744 | 0 | 0 | 0 | 0 | 0 | 0 | 0 | 0 | 0 | 1 | 1 |  |  | 1 | 1 | 1 | 1 |  |  |  |  | 3 | 2 |  |  |  | 746 | 0 |  | 0 | 0 | 0 | 1 | 1 | 1 | 1 | 1 | 1 |  | 0 | 0 |  |  |  | 0 | 0 | 0 | [5 empty] | 0 |  | 0 | 11232 | 3744 | 0 | 0 | 0 | 0 | 0 | 0 | 0 | 0 | 0 | [13 empty] | 0 | 0 | 1 | 1 |  |  |  | 1010 | шт. | шт. | 1 | [6 empty] | 0 | 0 |  | 0 |  | 0 | 746 | [5 empty] | 1703936 | 0 | 3744 | 0 | 0 | 0 | 0 | 0 | 0 | 5 |  |  | 0 | 18 |  | 3744 | [10 empty] | 0 | 0 | 0 |  |  |  |  | 0 | 0 |  |  |  |  | 1 |  | 196099565 | 2 | 3 | -2 | 0 | 0 | 0 | 11232 | 0 | 11232 | 0 |  | 1 | 1 | 0 |  | 0 | 1 | 0 | 0 | 0 | 0 |  |  | 11232 | [6 empty] | 0 | 0
17 | 1 |  |  | 19 | КА п.240 | Устройство защиты оборудования в линиях систем сигнализации, УЗЛ -СД -24 | шт. | 3 | 0 | 3 |  |  |  | 11707.8 | 11707.8 | 0 | 0 | 0 | 0 | 0 | 0 | 0 | 0 | 0 |  | 64869104 | 3902.6 | 3902.6 | 0 | 0 | 0 | 0 | 0 | 0 | 0 | 3902.6 | 3902.6 | 0 | 0 | 0 | 0 | 0 | 0 | 0 | 0 | 0 | 1 | 1 |  |  | 1 | 1 | 1 | 9.66 |  |  |  |  | 3 | 2 |  |  |  | 746 | 0 |  | 0 | 0 | 0 | 1 | 1 | 1 | 1 | 1 | 1 |  | 0 | 0 |  |  |  | 0 | 0 | 0 | [5 empty] | 0 |  | 0 | 11707.8 | 3902.6 | 0 | 0 | 0 | 0 | 0 | 0 | 0 | 0 | 0 | [13 empty] | 0 | 0 | 1 | 1 |  |  |  | 1010 | шт. | шт. | 1 | [6 empty] | 0 | 0 |  | 0 |  | 0 | 746 | [5 empty] | 1703936 | 404 | 3902.6 | 0 | 0 | 0 | 0 | 0 | 0 | 5 |  |  | 0 | 18 |  | 3744 | [10 empty] | 0 | 0 | 0 |  |  |  |  | 0 | 0 |  | 3 744 + 3% Трансп + 1,2% Заг.скл |  |  | 0 |  | 196099565 | 2 | 3 | 5 | 0 | 0 | 0 | 11707.8 | 0 | 11707.8 | 0 |  | 1 | 1 | 0 |  | 0 | 1 | 0 | 0 | 0 | 0 | 3 | 1,2 | 11707.8 | [6 empty] | 0 | 0
17 | 1 |  |  | 20 | КА п.241 | Комплект досмотровых зеркал со светодиодным фонарем, ШМЕЛЬ -3N | шт. | 1 | 0 | 1 |  |  |  | 15672 | 15672 | 0 | 0 | 0 | 0 | 0 | 0 | 0 | 0 | 0 |  | 64869106 | 15672 | 15672 | 0 | 0 | 0 | 0 | 0 | 0 | 0 | 15672 | 15672 | 0 | 0 | 0 | 0 | 0 | 0 | 0 | 0 | 0 | 1 | 1 |  |  | 1 | 1 | 1 | 1 |  |  |  |  | 3 | 2 |  |  |  | 746 | 0 |  | 0 | 0 | 0 | 1 | 1 | 1 | 1 | 1 | 1 |  | 0 | 0 |  |  |  | 0 | 0 | 0 | [5 empty] | 0 |  | 0 | 15672 | 15672 | 0 | 0 | 0 | 0 | 0 | 0 | 0 | 0 | 0 | [13 empty] | 0 | 0 | 1 | 1 |  |  |  | 1010 | шт. | шт. | 1 | [6 empty] | 0 | 0 |  | 0 |  | 0 | 746 | [5 empty] | 1703936 | 0 | 15672 | 0 | 0 | 0 | 0 | 0 | 0 | 5 |  |  | 0 | 18 |  | 15672 | [10 empty] | 0 | 0 | 0 |  |  |  |  | 0 | 0 |  |  |  |  | 1 |  | -1072886687 | 2 | 3 | -2 | 0 | 0 | 0 | 15672 | 0 | 15672 | 0 |  | 1 | 1 | 0 |  | 0 | 1 | 0 | 0 | 0 | 0 |  |  | 15672 | [6 empty] | 0 | 0
17 | 1 |  |  | 20 | КА п.241 | Комплект досмотровых зеркал со светодиодным фонарем, ШМЕЛЬ -3N | шт. | 1 | 0 | 1 |  |  |  | 16335.87 | 16335.87 | 0 | 0 | 0 | 0 | 0 | 0 | 0 | 0 | 0 |  | 64869104 | 16335.87 | 16335.87 | 0 | 0 | 0 | 0 | 0 | 0 | 0 | 16335.87 | 16335.87 | 0 | 0 | 0 | 0 | 0 | 0 | 0 | 0 | 0 | 1 | 1 |  |  | 1 | 1 | 1 | 9.66 |  |  |  |  | 3 | 2 |  |  |  | 746 | 0 |  | 0 | 0 | 0 | 1 | 1 | 1 | 1 | 1 | 1 |  | 0 | 0 |  |  |  | 0 | 0 | 0 | [5 empty] | 0 |  | 0 | 16335.87 | 16335.87 | 0 | 0 | 0 | 0 | 0 | 0 | 0 | 0 | 0 | [13 empty] | 0 | 0 | 1 | 1 |  |  |  | 1010 | шт. | шт. | 1 | [6 empty] | 0 | 0 |  | 0 |  | 0 | 746 | [5 empty] | 1703936 | 1691.08 | 16335.87 | 0 | 0 | 0 | 0 | 0 | 0 | 5 |  |  | 0 | 18 |  | 15672 | [10 empty] | 0 | 0 | 0 |  |  |  |  | 0 | 0 |  | 15 672 + 3% Трансп + 1,2% Заг.скл |  |  | 0 |  | -1072886687 | 2 | 3 | 5 | 0 | 0 | 0 | 16335.87 | 0 | 16335.87 | 0 |  | 1 | 1 | 0 |  | 0 | 1 | 0 | 0 | 0 | 0 | 3 | 1,2 | 16335.87 | [6 empty] | 0 | 0
51 | 1 | 5 | 28 |  | Новый подраздел | Стоимость оборудования | 0 | [6 empty] | 519359.68 | 519359.68 | 0 | 0 | 0 | 0 | 0 | 0 | 0 | 0 | 0 |  |  | 519359.68 | 519359.68 | 0 | 0 | 0 | 0 | 0 | 0 | 0 | 0 | 0 |  |  | 0 | 61742.45 | 0 | 519359.68 | 0 | 457617.23 | 0 | 519359.68 | 457617.23 | 0 | 457617.23 | 61742.45 | 0 | 0 | 0 | 0 | [19 empty] | 0 | 61742.45 | 0 | 519359.68 | 0 | 457617.23 | 0 | 519359.68 | 457617.23 | 0 | 457617.23 | 61742.45 | 0 | 0 | 0 | 0 | [19 empty] | 540460.32 | 540460.32 | 0 | 0 | 0 | 0 | 0 | 0 | 0 | 0 | 0 |  |  | 540460.32 | 540460.32 | 0 | 0 | 0 | 0 | 0 | 0 | 0 | 0 | 0 |  |  | 0 | 64357.87 | 0 | 540460.32 | 0 | 476102.45 | 0 | 540460.32 | 476102.45 | 0 | 476102.45 | 64357.87 | 0 | 0 | 0 | 0 | [19 empty] | 0 | 64357.87 | 0 | 540460.32 | 0 | 476102.45 | 0 | 540460.32 | 476102.45 | 0 | 476102.45 | 64357.87 | 0 | 0 | 0 | 0 | [18 empty] | 0
50 | 0 | 0 | 1 | 201 | 519359.68 | ПЗ | Прямые затраты |  |  | 201 | 1 | 3 |  | 2 | 540460.32 | [6 empty] | 457617.23 | 1 | 457617.23 | 476102.45 | 1 | 476102.45
50 | 0 | 0 | 1 | 202 | 519359.68 | СтМатОб | Стоимость материальных ресурсов (всего) |  |  | 202 | 2 | 3 |  | 2 | 540460.32 | [6 empty] | 519359.68 | 1 | 519359.68 | 540460.32 | 1 | 540460.32
50 | 0 | 0 | 1 | 222 | 0 | СтМатОбЗак | Стоимость материалов и оборудования заказчика |  |  | 222 | 3 | 3 |  | 2 | 0 | [6 empty] | 0 | 1 | 0 | 0 | 1 | 0
50 | 0 | 0 | 1 | 225 | 519359.68 | СтМатОбПод | Стоимость материалов и оборудования подрядчика |  |  | 225 | 4 | 3 |  | 2 | 540460.32 | [6 empty] | 519359.68 | 1 | 519359.68 | 540460.32 | 1 | 540460.32
50 | 0 | 0 | 1 | 226 | 457617.23 | СтМат | Стоимость материалов (всего) |  |  | 226 | 5 | 3 |  | 2 | 476102.45 | [6 empty] | 457617.23 | 1 | 457617.23 | 476102.45 | 1 | 476102.45
50 | 0 | 0 | 1 | 227 | 0 | СтМатЗак | Стоимость материалов заказчика |  |  | 227 | 6 | 3 |  | 2 | 0 | [6 empty] | 0 | 1 | 0 | 0 | 1 | 0
50 | 0 | 0 | 1 | 228 | 457617.23 | СтМатПод | Стоимость материалов подрядчика |  |  | 228 | 7 | 3 |  | 2 | 476102.45 | [6 empty] | 457617.23 | 1 | 457617.23 | 476102.45 | 1 | 476102.45
50 | 0 | 0 | 1 | 216 | 61742.45 | Оборуд | Стоимость оборудования (всего) |  |  | 216 | 8 | 3 |  | 2 | 64357.87 | [6 empty] | 61742.45 | 1 | 61742.45 | 64357.87 | 1 | 64357.87
50 | 0 | 0 | 1 | 223 | 0 | ОборудЗак | Стоимость оборудования заказчика |  |  | 223 | 9 | 3 |  | 2 | 0 | [6 empty] | 0 | 1 | 0 | 0 | 1 | 0
50 | 0 | 0 | 1 | 229 | 61742.45 | ОборудПод | Стоимость оборудования подрядчика |  |  | 229 | 10 | 3 |  | 2 | 64357.87 | [6 empty] | 61742.45 | 1 | 61742.45 | 64357.87 | 1 | 64357.87
50 | 0 | 0 | 1 | 203 | 0 | ЭММ | Эксплуатация машин |  |  | 203 | 11 | 3 |  | 2 | 0 | [6 empty] | 0 | 1 | 0 | 0 | 1 | 0
50 | 0 | 0 | 1 | 231 | 0 | ЭММсНРиСП | Эксплуатация машин по ТСН-2001.16 |  |  | 231 | 12 | 3 |  | 2 | 0 | [6 empty] | 0 | 1 | 0 | 0 | 1 | 0
50 | 0 | 0 | 1 | 204 | 0 | ЗПМ | ЗП машинистов |  |  | 204 | 13 | 3 |  | 2 | 0 | [6 empty] | 0 | 1 | 0 | 0 | 1 | 0
50 | 0 | 0 | 1 | 205 | 0 | ОЗП | Основная ЗП рабочих |  |  | 205 | 14 | 3 |  | 2 | 0 | [6 empty] | 0 | 1 | 0 | 0 | 1 | 0
50 | 0 | 0 | 1 | 232 | 0 | ОЗПсНРиСП | Основная ЗП рабочих по ТСН-2001.16 |  |  | 232 | 15 | 3 |  | 2 | 0 | [6 empty] | 0 | 1 | 0 | 0 | 1 | 0
50 | 0 | 0 | 1 | 214 | 0 | Строит | Строительные работы с НР и СП |  |  | 214 | 16 | 3 |  | 2 | 0 | [6 empty] | 0 | 1 | 0 | 0 | 1 | 0
50 | 0 | 0 | 1 | 215 | 457617.23 | Монтаж | Монтажные работы с НР и СП |  |  | 215 | 17 | 3 |  | 2 | 476102.45 | [6 empty] | 457617.23 | 1 | 457617.23 | 476102.45 | 1 | 476102.45
50 | 0 | 0 | 1 | 217 | 0 | Прочие | Прочие работы с НР и СП |  |  | 217 | 18 | 3 |  | 2 | 0 | [6 empty] | 0 | 1 | 0 | 0 | 1 | 0
50 | 0 | 0 | 1 | 230 | 0 | ПрочиеЗатр | Прочие затраты по ТСН-2001.16 |  |  | 230 | 19 | 3 |  | 2 | 0 | [6 empty] | 0 | 1 | 0 | 0 | 1 | 0
50 | 0 | 0 | 1 | 206 | 0 | ВозврМат | Возврат материалов |  |  | 206 | 20 | 3 |  | 2 | 0 | [6 empty] | 0 | 1 | 0 | 0 | 1 | 0
50 | 0 | 0 | 1 | 207 | 0 | ТрудСтр | Трудозатраты строителей |  |  | 207 | 21 | 3 |  | 7 | 0 | [6 empty] | 0 | 1 | 0 | 0 | 1 | 0
50 | 0 | 0 | 1 | 208 | 0 | ТрудМаш | Трудозатраты машинистов |  |  | 208 | 22 | 3 |  | 7 | 0 | [6 empty] | 0 | 1 | 0 | 0 | 1 | 0
50 | 0 | 0 | 1 | 209 | 0 | ТранспМат | Транспорт материалов |  |  | 209 | 23 | 3 |  | 2 | 0 | [6 empty] | 0 | 1 | 0 | 0 | 1 | 0
50 | 0 | 0 | 1 | 233 | 0 | Перевозка | Перевозка грузов |  |  | 233 | 24 | 3 |  | 2 | 0 | [6 empty] | 0 | 1 | 0 | 0 | 1 | 0
50 | 0 | 0 | 1 | 210 | 0 | НР | Накладные расходы |  |  | 210 | 25 | 3 |  | 2 | 0 | [6 empty] | 0 | 1 | 0 | 0 | 1 | 0
50 | 0 | 0 | 1 | 211 | 0 | СмПриб | Сметная прибыль |  |  | 211 | 26 | 3 |  | 2 | 0 | [6 empty] | 0 | 1 | 0 | 0 | 1 | 0
50 | 0 | 0 | 1 | 224 | 519359.68 | Всего | Всего с НР и СП |  |  | 224 | 27 | 3 |  | 2 | 540460.32 | [6 empty] | 519359.68 | 1 | 519359.68 | 540460.32 | 1 | 540460.32
5 | 1 |  | 200 |  | Новый подраздел | Монтажные работы |  | 0 |  | -1 | [7 empty] | 0 | 0 |  | 2 | [53 empty] | 0 | [11 empty] | 0
52 | 1 | 5 | 105 | 0 | Новый подраздел | Монтажные работы | [7 empty] | 19022.76 | 17108.66 | 262.42 | 20.48 | 1651.68 | 0 | 168.798 | 1.788 | 2.87 | 1552.76 | 808.35 | 0 | 0 | 19022.76 | 17108.66 | 262.42 | 20.48 | 1651.68 | 0 | 168.798 | 1.788 | 2.87 | 1552.76 | 808.35 | 0 | 0 | 0 | 0 | 0 | 21383.87 | 4655.34 | 16728.53 | 0 | 17108.66 | 17108.66 | 0 | 17108.66 | 0 | 0 | 0 | 0 | 0 | 0 | 0 | 0 | 0 | 0 | 0 | 0 | 0 | 0 | 0 | 0 | 0 | 0 | 0 | 0 | 0 | 0 | 0 | 0 | 0 | 0 | 0 | 21383.87 | 4655.34 | 16728.53 | 0 | 17108.66 | 17108.66 | 0 | 17108.66 | 0 | 0 | 0 | 0 | 0 | 0 | 0 | 0 | 0 | 0 | 0 | 0 | 0 | 0 | 0 | 0 | 0 | 0 | 0 | 0 | 0 | 0 | 0 | 0 | 142633.35 | 55236.4 | 3277.21 | 1042.97 | 84119.74 | 0 | 168.798 | 1.788 | 2.87 | 79081.29 | 41168.18 | 0 | 0 | 142633.35 | 55236.4 | 3277.21 | 1042.97 | 84119.74 | 0 | 168.798 | 1.788 | 2.87 | 79081.29 | 41168.18 | 0 | 0 | 0 | 0 | 0 | 264551.58 | 15145.6 | 249405.98 | 0 | 55236.4 | 55236.4 | 0 | 55236.4 | 0 | 0 | 0 | 0 | 0 | 0 | 0 | 0 | 0 | 0 | 0 | 0 | 0 | 0 | 0 | 0 | 0 | 0 | 0 | 0 | 0 | 0 | 0 | 0 | 0 | 0 | 0 | 264551.58 | 15145.6 | 249405.98 | 0 | 55236.4 | 55236.4 | 0 | 55236.4 | 0 | 0 | 0 | 0 | 0 | 0 | 0 | 0 | 0 | 0 | 0 | 0 | 0 | 0 | 0 | 0 | 0 | 0 | 0 | 0 | 0 | 0 | 0 | 0
17 | 1 | 11 | 11 | 21 | м08-03-573-4 | Шкаф (пульт) управления навесной, высота, ширина и глубина до 600х600х350 мм (шкаф навесной) | 1 ШТ. | 1 | 0 | 1 |  |  |  | 59.07 | 3.38 | 32.18 | 3.16 | 23.51 | 0 | 2.37 | 0.29 | 0 | 25.87 | 13.6 |  | 64869106 | 59.07 | 3.38 | 32.18 | 3.16 | 23.51 | 0 | 2.37 | 0.29 | 0 | 59.07 | 3.38 | 32.18 | 3.16 | 23.51 | 0 | 2.37 | 0.29 | 0 | 97 | 51 | 1 | 1 |  |  | 1 | 1 | 1 | 1 |  |  |  |  | 0 | 2 | ТЕРм Московской обл., м08-03-573-4, приказ Минстроя России №675/пр от 28.02.2017 № 259/пр |  |  | 108001 | 0 |  | 0 | 3 | 0 | 1 | 1 | 1 | 1 | 1 | 1 |  | 97 | 51 |  |  |  | 0 | 0 | 0 | [5 empty] | 0 |  | 0 | 59.07 | 3.38 | 32.18 | 3.16 | 23.51 | 0 | 2.37 | 0.29 | 0 | 25.8699 | 13.6017 | [13 empty] | 0 | 0 | 1 | 1 |  |  |  | 1013 | 1 ШТ. | 1 ШТ. | 1 | [6 empty] | 49994016 | 3 | Монтажные работы | 0 |  | 2 | 108001 | Электротехнические установки: на других объектах | мФЕР-08 |  |  |  | 0 | 59.07 | 3.38 | 32.18 | 3.16 | 23.51 | 2.37 | 0.29 | 0 | [17 empty] | 0 | 0 | 0 |  |  |  |  | 97 | 51 |  |  |  |  | 1 |  | -190019728 | 2 | 1 | -2 | 0 | 0 | 0 | 98.54 | 0 | 98.54 | 0 |  | 0 | 3 | 0 |  | 0 | 1 | 0 | 0 | 0 | 0 | [5 empty] | Пр/812-049.3-1 | Пр/774-049.3 | Электротехнические установки: на других объектах | Электротехнические установки: на других объектах | 0 | 0
17 | 1 | 22 | 22 | 21 | м08-03-573-4 | Шкаф (пульт) управления навесной, высота, ширина и глубина до 600х600х350 мм (шкаф навесной) | 1 ШТ. | 1 | 0 | 1 |  |  |  | 1729.74 | 58.37 | 474.01 | 160.94 | 1197.36 | 0 | 2.37 | 0.29 | 0 | 1317.55 | 692.73 |  | 64869104 | 59.07 | 3.38 | 32.18 | 3.16 | 23.51 | 0 | 2.37 | 0.29 | 0 | 59.07 | 3.38 | 32.18 | 3.16 | 23.51 | 0 | 2.37 | 0.29 | 0 | 97 | 51 | 1 | 1 |  |  | 1 | 50.93 | 14.73 | 17.27 |  |  |  |  | 0 | 2 | ТЕРм Московской обл., м08-03-573-4, приказ Минстроя России №675/пр от 28.02.2017 № 259/пр |  |  | 108001 | 0 | м08-03-573-4 | 1 | 3 | 0 | 50.93 | 1 | 1 | 1 | 1 | 1 |  | 97 | 51 |  |  |  | 0 | 0 | 0 | [5 empty] | 0 |  | 0 | 1729.74 | 58.3726 | 474.0114 | 160.9388 | 1197.3643 | 0 | 2.37 | 0.29 | 0 | 1317.551 | 692.733 | [13 empty] | 0 | 0 | 1 | 1 |  |  |  | 1013 | 1 ШТ. | 1 ШТ. | 1 | [6 empty] | 49994016 | 3 | Монтажные работы | 0 |  | 2 | 108001 | Электротехнические установки: на других объектах | мФЕР-08 |  |  |  | 0 | 59.07 | 3.38 | 32.18 | 3.16 | 23.51 | 2.37 | 0.29 | 0 | [17 empty] | 0 | 0 | 0 |  |  |  |  | 97 | 51 |  |  |  |  | 0 |  | -190019728 | 2 | 1 | 2 | 0 | 257.5 | 0 | 3997.52 | 0 | 3997.52 | 0 |  | 0 | 3 | 0 |  | 0 | 1 | 0 | 0 | 0 | 0 | [5 empty] | Пр/812-049.3-1 | Пр/774-049.3 | Электротехнические установки: на других объектах | Электротехнические установки: на других объектах | 0 | 0
17 | 1 | 24 | 24 |  | м10-04-100-1 | Оборудование радиотрансляционных узлов шкаф или статив (стойка), масса до 100 кг (шкаф СОП) | 1 ШТ. | 1 | 0 | 1 |  |  |  | 152.57 | 2.5 | 0 | 0 | 150.07 | 0 | 15.6 | 0 | 0 | 142.57 | 79.54 |  | -1 | 152.57 | 2.5 | 0 | 0 | 150.07 | 0 | 15.6 | 0 | 0 | 127.56 | 2.5 | 0 | 0 | 125.06 | 0 | 13 | 0 | 0 | 95 | 53 | 1 | 1 |  |  | 1 | 1 | 1 | 1 |  |  |  |  | 0 | 2 | ТЕРм Московской обл., м10-04-100-1, приказ Минстроя России №675/пр от 28.02.2017 № 259/пр |  |  | 110004 | 0 |  | 0 | 3 | 0 | 1 | 1 | 1 | 1 | 1 | 1 |  | 95 | 53 |  |  |  | 0 | 0 | 0 | [5 empty] | 0 | Поправка: МР 507/пр Прил.3, Табл.1, п. 4 Наименование: Производство работ осуществляется в охранной зоне действующей воздушной линии электропередачи, вблизи объектов, находящихся под напряжением, вблизи объектов, находящихся под напряжением, внутри существующих зданий, внутренняя проводка в которых не обесточена, если это приведет к ограничению действий рабочих в соответствии с требованиями техники безопасности. | 0 | 152.57 | 2.5 | 0 | 0 | 150.07 | 0 | 15.6 | 0 | 0 | 142.5665 | 79.5371 |  | 1 |  |  | *1,2 | *1,2 | *1,2 |  | *1,2 | *1,2 |  |  |  | 0 | 0 | 1 | 1 |  |  |  | 1013 | 1 ШТ. | 1 ШТ. | 1 | [6 empty] | 49994023 | 3 | Монтажные работы | 0 |  | 2 | 110004 | Оборудование связи: монтаж радиотелевизионного и электронного оборудования | мФЕР-10 |  | Поправка: МР 507/пр Прил.3, Табл.1, п. 4 |  | 132096 | 127.56 | 2.5 | 0 | 0 | 125.06 | 13 | 0 | 0 | [17 empty] | 0 | 0 | 0 |  |  |  |  | 95 | 53 |  |  |  |  | 1 |  | 877579397 | 2 | 1 | -2 | 0 | 0 | 0 | 374.68 | 0 | 374.68 | 0 |  | 0 | 3 | 0 |  | 0 | 1 | 0 | 0 | 0 | 0 | [5 empty] | Пр/812-051.2-1 | Пр/774-051.2 | Оборудование связи: монтаж радиотелевизионного и электронного оборудования | Оборудование связи: монтаж радиотелевизионного и электронного оборудования | 0 | 0
17 | 1 | 26 | 26 |  | м10-04-100-1 | Оборудование радиотрансляционных узлов шкаф или статив (стойка), масса до 100 кг (шкаф СОП) | 1 ШТ. | 1 | 0 | 1 |  |  |  | 7770.47 | 127.4 | 0 | 0 | 7643.07 | 0 | 15.6 | 0 | 0 | 7260.92 | 4050.83 |  | -1 | 152.57 | 2.5 | 0 | 0 | 150.07 | 0 | 15.6 | 0 | 0 | 127.56 | 2.5 | 0 | 0 | 125.06 | 0 | 13 | 0 | 0 | 95 | 53 | 1 | 1 |  |  | 1 | 50.93 | 1 | 50.96 |  |  |  |  | 0 | 2 | ТЕРм Московской обл., м10-04-100-1, приказ Минстроя России №675/пр от 28.02.2017 № 259/пр |  |  | 110004 | 0 | м10-04-100-1 | 1 | 3 | 0 | 50.93 | 1 | 1 | 1 | 1 | 1 |  | 95 | 53 |  |  |  | 0 | 0 | 0 | [5 empty] | 0 | Поправка: МР 507/пр Прил.3, Табл.1, п. 4 Наименование: Производство работ осуществляется в охранной зоне действующей воздушной линии электропередачи, вблизи объектов, находящихся под напряжением, вблизи объектов, находящихся под напряжением, внутри существующих зданий, внутренняя проводка в которых не обесточена, если это приведет к ограничению действий рабочих в соответствии с требованиями техники безопасности. | 0 | 7770.47 | 127.4 | 0 | 0 | 7643.0651 | 0 | 15.6 | 0 | 0 | 7260.9165 | 4050.8271 |  | 2 |  |  | *1,2 | *1,2 | *1,2 |  | *1,2 | *1,2 |  |  |  | 0 | 0 | 1 | 1 |  |  |  | 1013 | 1 ШТ. | 1 ШТ. | 1 | [6 empty] | 49994023 | 3 | Монтажные работы | 0 |  | 2 | 110004 | Оборудование связи: монтаж радиотелевизионного и электронного оборудования | мФЕР-10 |  | Поправка: МР 507/пр Прил.3, Табл.1, п. 4 |  | 132096 | 127.56 | 2.5 | 0 | 0 | 125.06 | 13 | 0 | 0 | [17 empty] | 0 | 0 | 0 |  |  |  |  | 95 | 53 |  |  |  |  | 0 |  | 877579397 | 2 | 1 | 2 | 0 | 0 | 0 | 19082.22 | 0 | 19082.22 | 0 |  | 0 | 3 | 0 |  | 0 | 1 | 0 | 0 | 0 | 0 | [5 empty] | Пр/812-051.2-1 | Пр/774-051.2 | Оборудование связи: монтаж радиотелевизионного и электронного оборудования | Оборудование связи: монтаж радиотелевизионного и электронного оборудования | 0 | 0
17 | 1 | 33 | 33 | 22 | м10-08-001-10 | Приборы приемно-контрольные объектовые на 1 луч (пульт управления) | 1 ШТ. | 1 | 0 | 1 |  |  |  | 36.95 | 3.96 | 0.25 | 0 | 32.74 | 0 | 3.3 | 0 | 0 | 29.47 | 15.06 |  | 64869106 | 36.95 | 3.96 | 0.25 | 0 | 32.74 | 0 | 3.3 | 0 | 0 | 36.95 | 3.96 | 0.25 | 0 | 32.74 | 0 | 3.3 | 0 | 0 | 90 | 46 | 1 | 1 |  |  | 1 | 1 | 1 | 1 |  |  |  |  | 0 | 2 | ТЕРм Московской обл., м10-08-001-10, приказ Минстроя России №675/пр от 28.02.2017 № 259/пр |  |  | 110011 | 0 |  | 0 | 3 | 0 | 1 | 1 | 1 | 1 | 1 | 1 |  | 90 | 46 |  |  |  | 0 | 0 | 0 | [5 empty] | 0 |  | 0 | 36.95 | 3.96 | 0.25 | 0 | 32.74 | 0 | 3.3 | 0 | 0 | 29.466 | 15.0604 | [13 empty] | 0 | 0 | 1 | 1 |  |  |  | 1013 | 1 ШТ. | 1 ШТ. | 1 | [6 empty] | 49994102 | 3 | Монтажные работы | 0 |  | 2 | 110011 | Оборудование связи: прокладка и монтаж сетей связи | мФЕР-10 |  |  |  | 131072 | 36.95 | 3.96 | 0.25 | 0 | 32.74 | 3.3 | 0 | 0 | [17 empty] | 0 | 0 | 0 |  |  |  |  | 90 | 46 |  |  |  |  | 1 |  | -976110107 | 2 | 1 | -2 | 0 | 0 | 0 | 81.48 | 0 | 81.48 | 0 |  | 0 | 3 | 0 |  | 0 | 1 | 0 | 0 | 0 | 0 | [5 empty] | Пр/812-051.1-1 | Пр/774-051.1 | Оборудование связи: прокладка и монтаж сетей связи | Оборудование связи: прокладка и монтаж сетей связи | 0 | 0
17 | 1 | 40 | 40 | 22 | м10-08-001-10 | Приборы приемно-контрольные объектовые на 1 луч (пульт управления) | 1 ШТ. | 1 | 0 | 1 |  |  |  | 1727.19 | 58.69 | 1.05 | 0 | 1667.45 | 0 | 3.3 | 0 | 0 | 1500.71 | 767.03 |  | 64869104 | 36.95 | 3.96 | 0.25 | 0 | 32.74 | 0 | 3.3 | 0 | 0 | 36.95 | 3.96 | 0.25 | 0 | 32.74 | 0 | 3.3 | 0 | 0 | 90 | 46 | 1 | 1 |  |  | 1 | 50.93 | 4.2 | 14.82 |  |  |  |  | 0 | 2 | ТЕРм Московской обл., м10-08-001-10, приказ Минстроя России №675/пр от 28.02.2017 № 259/пр |  |  | 110011 | 0 | м10-08-001-10 | 1 | 3 | 0 | 50.93 | 1 | 1 | 1 | 1 | 1 |  | 90 | 46 |  |  |  | 0 | 0 | 0 | [5 empty] | 0 |  | 0 | 1727.19 | 58.6872 | 1.05 | 0 | 1667.4482 | 0 | 3.3 | 0 | 0 | 1500.705 | 767.027 | [13 empty] | 0 | 0 | 1 | 1 |  |  |  | 1013 | 1 ШТ. | 1 ШТ. | 1 | [6 empty] | 49994102 | 3 | Монтажные работы | 0 |  | 2 | 110011 | Оборудование связи: прокладка и монтаж сетей связи | мФЕР-10 |  |  |  | 131072 | 36.95 | 3.96 | 0.25 | 0 | 32.74 | 3.3 | 0 | 0 | [17 empty] | 0 | 0 | 0 |  |  |  |  | 90 | 46 |  |  |  |  | 0 |  | -976110107 | 2 | 1 | 2 | 0 | 0 | 0 | 3994.93 | 0 | 3994.93 | 0 |  | 0 | 3 | 0 |  | 0 | 1 | 0 | 0 | 0 | 0 | [5 empty] | Пр/812-051.1-1 | Пр/774-051.1 | Оборудование связи: прокладка и монтаж сетей связи | Оборудование связи: прокладка и монтаж сетей связи | 0 | 0
17 | 1 | 46 | 46 | 23 | м10-08-001-1 | Приборы ПС приемно-контрольные, пусковые, концентратор блок базовый на 10 лучей (Сигнал-10) | 1 ШТ. | 2 | 0 | 2 |  |  |  | 162.54 | 17.06 | 0.62 | 0 | 144.86 | 0 | 14.4 | 0 | 0 | 130.37 | 66.64 |  | 64869106 | 81.27 | 8.53 | 0.31 | 0 | 72.43 | 0 | 7.2 | 0 | 0 | 81.27 | 8.53 | 0.31 | 0 | 72.43 | 0 | 7.2 | 0 | 0 | 90 | 46 | 1 | 1 |  |  | 1 | 1 | 1 | 1 |  |  |  |  | 0 | 2 | ТЕРм Московской обл., м10-08-001-1, приказ Минстроя России №675/пр от 28.02.2017 № 259/пр |  |  | 110011 | 0 |  | 0 | 3 | 0 | 1 | 1 | 1 | 1 | 1 | 1 |  | 90 | 46 |  |  |  | 0 | 0 | 0 | [5 empty] | 0 |  | 0 | 162.54 | 8.53 | 0.31 | 0 | 72.43 | 0 | 7.2 | 0 | 0 | 130.374 | 66.6356 | [13 empty] | 0 | 0 | 1 | 1 |  |  |  | 1013 | 1 ШТ. | 1 ШТ. | 1 | [6 empty] | 49994102 | 3 | Монтажные работы | 0 |  | 2 | 110011 | Оборудование связи: прокладка и монтаж сетей связи | мФЕР-10 |  |  |  | 131072 | 81.27 | 8.53 | 0.31 | 0 | 72.43 | 7.2 | 0 | 0 | [17 empty] | 0 | 0 | 0 |  |  |  |  | 90 | 46 |  |  |  |  | 1 |  | -120534100 | 2 | 1 | -2 | 0 | 0 | 0 | 359.55 | 0 | 359.55 | 0 |  | 0 | 3 | 0 |  | 0 | 1 | 0 | 0 | 0 | 0 | [5 empty] | Пр/812-051.1-1 | Пр/774-051.1 | Оборудование связи: прокладка и монтаж сетей связи | Оборудование связи: прокладка и монтаж сетей связи | 0 | 0
17 | 1 | 52 | 52 | 23 | м10-08-001-1 | Приборы ПС приемно-контрольные, пусковые, концентратор блок базовый на 10 лучей (Сигнал-10) | 1 ШТ. | 2 | 0 | 2 |  |  |  | 7669.3 | 289 | 2.58 | 0 | 7377.72 | 0 | 14.4 | 0 | 0 | 6639.95 | 3393.75 |  | 64869104 | 81.27 | 8.53 | 0.31 | 0 | 72.43 | 0 | 7.2 | 0 | 0 | 81.27 | 8.53 | 0.31 | 0 | 72.43 | 0 | 7.2 | 0 | 0 | 90 | 46 | 1 | 1 |  |  | 1 | 50.93 | 4.16 | 16.94 |  |  |  |  | 0 | 2 | ТЕРм Московской обл., м10-08-001-1, приказ Минстроя России №675/пр от 28.02.2017 № 259/пр |  |  | 110011 | 0 | м10-08-001-1 | 1 | 3 | 0 | 50.93 | 1 | 1 | 1 | 1 | 1 |  | 90 | 46 |  |  |  | 0 | 0 | 0 | [5 empty] | 0 |  | 0 | 7669.3 | 144.4982 | 1.2896 | 0 | 3688.8599 | 0 | 7.2 | 0 | 0 | 6639.948 | 3393.7512 | [13 empty] | 0 | 0 | 1 | 1 |  |  |  | 1013 | 1 ШТ. | 1 ШТ. | 1 | [6 empty] | 49994102 | 3 | Монтажные работы | 0 |  | 2 | 110011 | Оборудование связи: прокладка и монтаж сетей связи | мФЕР-10 |  |  |  | 131072 | 81.27 | 8.53 | 0.31 | 0 | 72.43 | 7.2 | 0 | 0 | [17 empty] | 0 | 0 | 0 |  |  |  |  | 90 | 46 |  |  |  |  | 0 |  | -120534100 | 2 | 1 | 2 | 0 | 0 | 0 | 17703 | 0 | 17703 | 0 |  | 0 | 3 | 0 |  | 0 | 1 | 0 | 0 | 0 | 0 | [5 empty] | Пр/812-051.1-1 | Пр/774-051.1 | Оборудование связи: прокладка и монтаж сетей связи | Оборудование связи: прокладка и монтаж сетей связи | 0 | 0
17 | 1 | 59 | 59 | 24 | м10-08-001-13 | Устройства промежуточные на количество лучей 1 (преобразователь) | 1 ШТ. | 1 | 0 | 1 |  |  |  | 15.79 | 3.29 | 0.25 | 0 | 12.25 | 0 | 1.2 | 0 | 0 | 11.03 | 5.64 |  | 64869106 | 15.79 | 3.29 | 0.25 | 0 | 12.25 | 0 | 1.2 | 0 | 0 | 15.79 | 3.29 | 0.25 | 0 | 12.25 | 0 | 1.2 | 0 | 0 | 90 | 46 | 1 | 1 |  |  | 1 | 1 | 1 | 1 |  |  |  |  | 0 | 2 | ТЕРм Московской обл., м10-08-001-13, приказ Минстроя России №675/пр от 28.02.2017 № 259/пр |  |  | 110011 | 0 |  | 0 | 3 | 0 | 1 | 1 | 1 | 1 | 1 | 1 |  | 90 | 46 |  |  |  | 0 | 0 | 0 | [5 empty] | 0 |  | 0 | 15.79 | 3.29 | 0.25 | 0 | 12.25 | 0 | 1.2 | 0 | 0 | 11.025 | 5.635 | [13 empty] | 0 | 0 | 1 | 1 |  |  |  | 1013 | 1 ШТ. | 1 ШТ. | 1 | [6 empty] | 49994102 | 3 | Монтажные работы | 0 |  | 2 | 110011 | Оборудование связи: прокладка и монтаж сетей связи | мФЕР-10 |  |  |  | 131072 | 15.79 | 3.29 | 0.25 | 0 | 12.25 | 1.2 | 0 | 0 | [17 empty] | 0 | 0 | 0 |  |  |  |  | 90 | 46 |  |  |  |  | 1 |  | 1753544617 | 2 | 1 | -2 | 0 | 0 | 0 | 32.46 | 0 | 32.46 | 0 |  | 0 | 3 | 0 |  | 0 | 1 | 0 | 0 | 0 | 0 | [5 empty] | Пр/812-051.1-1 | Пр/774-051.1 | Оборудование связи: прокладка и монтаж сетей связи | Оборудование связи: прокладка и монтаж сетей связи | 0 | 0
17 | 1 | 66 | 66 | 24 | м10-08-001-13 | Устройства промежуточные на количество лучей 1 (преобразователь) | 1 ШТ. | 1 | 0 | 1 |  |  |  | 659.12 | 34.18 | 1.05 | 0 | 623.89 | 0 | 1.2 | 0 | 0 | 561.5 | 286.99 |  | 64869104 | 15.79 | 3.29 | 0.25 | 0 | 12.25 | 0 | 1.2 | 0 | 0 | 15.79 | 3.29 | 0.25 | 0 | 12.25 | 0 | 1.2 | 0 | 0 | 90 | 46 | 1 | 1 |  |  | 1 | 50.93 | 4.2 | 10.39 |  |  |  |  | 0 | 2 | ТЕРм Московской обл., м10-08-001-13, приказ Минстроя России №675/пр от 28.02.2017 № 259/пр |  |  | 110011 | 0 | м10-08-001-13 | 1 | 3 | 0 | 50.93 | 1 | 1 | 1 | 1 | 1 |  | 90 | 46 |  |  |  | 0 | 0 | 0 | [5 empty] | 0 |  | 0 | 659.12 | 34.1831 | 1.05 | 0 | 623.8925 | 0 | 1.2 | 0 | 0 | 561.501 | 286.9894 | [13 empty] | 0 | 0 | 1 | 1 |  |  |  | 1013 | 1 ШТ. | 1 ШТ. | 1 | [6 empty] | 49994102 | 3 | Монтажные работы | 0 |  | 2 | 110011 | Оборудование связи: прокладка и монтаж сетей связи | мФЕР-10 |  |  |  | 131072 | 15.79 | 3.29 | 0.25 | 0 | 12.25 | 1.2 | 0 | 0 | [17 empty] | 0 | 0 | 0 |  |  |  |  | 90 | 46 |  |  |  |  | 0 |  | 1753544617 | 2 | 1 | 2 | 0 | 0 | 0 | 1507.61 | 0 | 1507.61 | 0 |  | 0 | 3 | 0 |  | 0 | 1 | 0 | 0 | 0 | 0 | [5 empty] | Пр/812-051.1-1 | Пр/774-051.1 | Оборудование связи: прокладка и монтаж сетей связи | Оборудование связи: прокладка и монтаж сетей связи | 0 | 0
17 | 1 | 73 | 73 | 25 | м10-08-002-2 | Извещатель ПС автоматический дымовой, фотоэлектрический, радиоизотопный, световой в нормальном исполнении (ДИП-34 ПА-03) | 1 ШТ. | 16 | 0 | 16 |  |  |  | 307.36 | 43.84 | 4.96 | 0 | 258.56 | 0 | 26.88 | 0 | 0 | 232.7 | 118.94 |  | 64869106 | 19.21 | 2.74 | 0.31 | 0 | 16.16 | 0 | 1.68 | 0 | 0 | 19.21 | 2.74 | 0.31 | 0 | 16.16 | 0 | 1.68 | 0 | 0 | 90 | 46 | 1 | 1 |  |  | 1 | 1 | 1 | 1 |  |  |  |  | 0 | 2 | ТЕРм Московской обл., м10-08-002-2, приказ Минстроя России №675/пр от 28.02.2017 № 259/пр |  |  | 110011 | 0 |  | 0 | 3 | 0 | 1 | 1 | 1 | 1 | 1 | 1 |  | 90 | 46 |  |  |  | 0 | 0 | 0 | [5 empty] | 0 |  | 0 | 307.36 | 2.74 | 0.31 | 0 | 16.16 | 0 | 1.68 | 0 | 0 | 232.704 | 118.9376 | [13 empty] | 0 | 0 | 1 | 1 |  |  |  | 1013 | 1 ШТ. | 1 ШТ. | 1 | [6 empty] | 49994102 | 3 | Монтажные работы | 0 |  | 2 | 110011 | Оборудование связи: прокладка и монтаж сетей связи | мФЕР-10 |  |  |  | 131072 | 19.21 | 2.74 | 0.31 | 0 | 16.16 | 1.68 | 0 | 0 | [17 empty] | 0 | 0 | 0 |  |  |  |  | 90 | 46 |  |  |  |  | 1 |  | -1040811549 | 2 | 1 | -2 | 0 | 0 | 0 | 659 | 0 | 659 | 0 |  | 0 | 3 | 0 |  | 0 | 1 | 0 | 0 | 0 | 0 | [5 empty] | Пр/812-051.1-1 | Пр/774-051.1 | Оборудование связи: прокладка и монтаж сетей связи | Оборудование связи: прокладка и монтаж сетей связи | 0 | 0
17 | 1 | 80 | 80 | 25 | м10-08-002-2 | Извещатель ПС автоматический дымовой, фотоэлектрический, радиоизотопный, световой в нормальном исполнении (ДИП-34 ПА-03) | 1 ШТ. | 16 | 0 | 16 |  |  |  | 13715.61 | 526.52 | 20.63 | 0 | 13168.46 | 0 | 26.88 | 0 | 0 | 11851.61 | 6057.49 |  | 64869104 | 19.21 | 2.74 | 0.31 | 0 | 16.16 | 0 | 1.68 | 0 | 0 | 19.21 | 2.74 | 0.31 | 0 | 16.16 | 0 | 1.68 | 0 | 0 | 90 | 46 | 1 | 1 |  |  | 1 | 50.93 | 4.16 | 12.01 |  |  |  |  | 0 | 2 | ТЕРм Московской обл., м10-08-002-2, приказ Минстроя России №675/пр от 28.02.2017 № 259/пр |  |  | 110011 | 0 | м10-08-002-2 | 1 | 3 | 0 | 50.93 | 1 | 1 | 1 | 1 | 1 |  | 90 | 46 |  |  |  | 0 | 0 | 0 | [5 empty] | 0 |  | 0 | 13715.61 | 32.9074 | 1.2896 | 0 | 823.0288 | 0 | 1.68 | 0 | 0 | 11851.614 | 6057.4916 | [13 empty] | 0 | 0 | 1 | 1 |  |  |  | 1013 | 1 ШТ. | 1 ШТ. | 1 | [6 empty] | 49994102 | 3 | Монтажные работы | 0 |  | 2 | 110011 | Оборудование связи: прокладка и монтаж сетей связи | мФЕР-10 |  |  |  | 131072 | 19.21 | 2.74 | 0.31 | 0 | 16.16 | 1.68 | 0 | 0 | [17 empty] | 0 | 0 | 0 |  |  |  |  | 90 | 46 |  |  |  |  | 0 |  | -1040811549 | 2 | 1 | 2 | 0 | 0 | 0 | 31624.71 | 0 | 31624.71 | 0 |  | 0 | 3 | 0 |  | 0 | 1 | 0 | 0 | 0 | 0 | [5 empty] | Пр/812-051.1-1 | Пр/774-051.1 | Оборудование связи: прокладка и монтаж сетей связи | Оборудование связи: прокладка и монтаж сетей связи | 0 | 0
17 | 1 | 86 | 86 | 26 | м08-01-081-2 | Аппарат (кнопка, ключ управления, замок электромагнитной блокировки, звуковой сигнал, сигнальная лампа) управления и сигнализации, количество подключаемых концов до 6 (ИПР 513-3 ПАМ) | 1 ШТ. | 3 | 0 | 3 |  |  |  | 61.5 | 2.28 | 26.61 | 1.62 | 32.61 | 0 | 3.39 | 0.12 | 0 | 33.2 | 17.46 |  | 64869106 | 20.5 | 0.76 | 8.87 | 0.54 | 10.87 | 0 | 1.13 | 0.04 | 0 | 20.5 | 0.76 | 8.87 | 0.54 | 10.87 | 0 | 1.13 | 0.04 | 0 | 97 | 51 | 1 | 1 |  |  | 1 | 1 | 1 | 1 |  |  |  |  | 0 | 2 | ТЕРм Московской обл., м08-01-081-2, приказ Минстроя России №675/пр от 28.02.2017 № 259/пр |  |  | 108001 | 0 |  | 0 | 3 | 0 | 1 | 1 | 1 | 1 | 1 | 1 |  | 97 | 51 |  |  |  | 0 | 0 | 0 | [5 empty] | 0 |  | 0 | 61.5 | 0.76 | 8.87 | 0.54 | 10.87 | 0 | 1.13 | 0.04 | 0 | 33.2031 | 17.4573 | [13 empty] | 0 | 0 | 1 | 1 |  |  |  | 1013 | 1 ШТ. | 1 ШТ. | 1 | [6 empty] | 49994016 | 3 | Монтажные работы | 0 |  | 2 | 108001 | Электротехнические установки: на других объектах | мФЕР-08 |  |  |  | 131072 | 20.5 | 0.76 | 8.87 | 0.54 | 10.87 | 1.13 | 0.04 | 0 | [17 empty] | 0 | 0 | 0 |  |  |  |  | 97 | 51 |  |  |  |  | 1 |  | 1690456647 | 2 | 1 | -2 | 0 | 0 | 0 | 112.16 | 0 | 112.16 | 0 |  | 0 | 3 | 0 |  | 0 | 1 | 0 | 0 | 0 | 0 | [5 empty] | Пр/812-049.3-1 | Пр/774-049.3 | Электротехнические установки: на других объектах | Электротехнические установки: на других объектах | 0 | 0
17 | 1 | 92 | 92 | 26 | м08-01-081-2 | Аппарат (кнопка, ключ управления, замок электромагнитной блокировки, звуковой сигнал, сигнальная лампа) управления и сигнализации, количество подключаемых концов до 6 (ИПР 513-3 ПАМ) | 1 ШТ. | 3 | 0 | 3 |  |  |  | 2153.24 | 60.53 | 431.88 | 82.51 | 1660.83 | 0 | 3.39 | 0.12 | 0 | 1691.04 | 889.1 |  | 64869104 | 20.5 | 0.76 | 8.87 | 0.54 | 10.87 | 0 | 1.13 | 0.04 | 0 | 20.5 | 0.76 | 8.87 | 0.54 | 10.87 | 0 | 1.13 | 0.04 | 0 | 97 | 51 | 1 | 1 |  |  | 1 | 50.93 | 16.23 | 26.55 |  |  |  |  | 0 | 2 | ТЕРм Московской обл., м08-01-081-2, приказ Минстроя России №675/пр от 28.02.2017 № 259/пр |  |  | 108001 | 0 | м08-01-081-2 | 1 | 3 | 0 | 50.93 | 1 | 1 | 1 | 1 | 1 |  | 97 | 51 |  |  |  | 0 | 0 | 0 | [5 empty] | 0 |  | 0 | 2153.24 | 20.178 | 143.9601 | 27.5022 | 553.6091 | 0 | 1.13 | 0.04 | 0 | 1691.0398 | 889.1034 | [13 empty] | 0 | 0 | 1 | 1 |  |  |  | 1013 | 1 ШТ. | 1 ШТ. | 1 | [6 empty] | 49994016 | 3 | Монтажные работы | 0 |  | 2 | 108001 | Электротехнические установки: на других объектах | мФЕР-08 |  |  |  | 131072 | 20.5 | 0.76 | 8.87 | 0.54 | 10.87 | 1.13 | 0.04 | 0 | [17 empty] | 0 | 0 | 0 |  |  |  |  | 97 | 51 |  |  |  |  | 0 |  | 1690456647 | 2 | 1 | 2 | 0 | 132.02 | 0 | 4865.4 | 0 | 4865.4 | 0 |  | 0 | 3 | 0 |  | 0 | 1 | 0 | 0 | 0 | 0 | [5 empty] | Пр/812-049.3-1 | Пр/774-049.3 | Электротехнические установки: на других объектах | Электротехнические установки: на других объектах | 0 | 0
17 | 1 | 98 | 98 | 27 | м08-01-081-1 | Аппарат (кнопка, ключ управления, замок электромагнитной блокировки, звуковой сигнал, сигнальная лампа) управления и сигнализации, количество подключаемых концов до 2 (Маяк 24-КП) | 1 ШТ. | 3 | 0 | 3 |  |  |  | 61.5 | 2.28 | 26.61 | 1.62 | 32.61 | 0 | 3.39 | 0.12 | 0 | 33.2 | 17.46 |  | 64869106 | 20.5 | 0.76 | 8.87 | 0.54 | 10.87 | 0 | 1.13 | 0.04 | 0 | 20.5 | 0.76 | 8.87 | 0.54 | 10.87 | 0 | 1.13 | 0.04 | 0 | 97 | 51 | 1 | 1 |  |  | 1 | 1 | 1 | 1 |  |  |  |  | 0 | 2 | ТЕРм Московской обл., м08-01-081-1, приказ Минстроя России №675/пр от 28.02.2017 № 259/пр |  |  | 108001 | 0 |  | 0 | 3 | 0 | 1 | 1 | 1 | 1 | 1 | 1 |  | 97 | 51 |  |  |  | 0 | 0 | 0 | [5 empty] | 0 |  | 0 | 61.5 | 0.76 | 8.87 | 0.54 | 10.87 | 0 | 1.13 | 0.04 | 0 | 33.2031 | 17.4573 | [13 empty] | 0 | 0 | 1 | 1 |  |  |  | 1013 | 1 ШТ. | 1 ШТ. | 1 | [6 empty] | 49994016 | 3 | Монтажные работы | 0 |  | 2 | 108001 | Электротехнические установки: на других объектах | мФЕР-08 |  |  |  | 131072 | 20.5 | 0.76 | 8.87 | 0.54 | 10.87 | 1.13 | 0.04 | 0 | [17 empty] | 0 | 0 | 0 |  |  |  |  | 97 | 51 |  |  |  |  | 1 |  | 647298126 | 2 | 1 | -2 | 0 | 0 | 0 | 112.16 | 0 | 112.16 | 0 |  | 0 | 3 | 0 |  | 0 | 1 | 0 | 0 | 0 | 0 | [5 empty] | Пр/812-049.3-1 | Пр/774-049.3 | Электротехнические установки: на других объектах | Электротехнические установки: на других объектах | 0 | 0
17 | 1 | 104 | 104 | 27 | м08-01-081-1 | Аппарат (кнопка, ключ управления, замок электромагнитной блокировки, звуковой сигнал, сигнальная лампа) управления и сигнализации, количество подключаемых концов до 2 (Маяк 24-КП) | 1 ШТ. | 3 | 0 | 3 |  |  |  | 2153.24 | 60.53 | 431.88 | 82.51 | 1660.83 | 0 | 3.39 | 0.12 | 0 | 1691.04 | 889.1 |  | 64869104 | 20.5 | 0.76 | 8.87 | 0.54 | 10.87 | 0 | 1.13 | 0.04 | 0 | 20.5 | 0.76 | 8.87 | 0.54 | 10.87 | 0 | 1.13 | 0.04 | 0 | 97 | 51 | 1 | 1 |  |  | 1 | 50.93 | 16.23 | 26.55 |  |  |  |  | 0 | 2 | ТЕРм Московской обл., м08-01-081-1, приказ Минстроя России №675/пр от 28.02.2017 № 259/пр |  |  | 108001 | 0 | м08-01-081-1 | 1 | 3 | 0 | 50.93 | 1 | 1 | 1 | 1 | 1 |  | 97 | 51 |  |  |  | 0 | 0 | 0 | [5 empty] | 0 |  | 0 | 2153.24 | 20.178 | 143.9601 | 27.5022 | 553.6091 | 0 | 1.13 | 0.04 | 0 | 1691.0398 | 889.1034 | [13 empty] | 0 | 0 | 1 | 1 |  |  |  | 1013 | 1 ШТ. | 1 ШТ. | 1 | [6 empty] | 49994016 | 3 | Монтажные работы | 0 |  | 2 | 108001 | Электротехнические установки: на других объектах | мФЕР-08 |  |  |  | 131072 | 20.5 | 0.76 | 8.87 | 0.54 | 10.87 | 1.13 | 0.04 | 0 | [17 empty] | 0 | 0 | 0 |  |  |  |  | 97 | 51 |  |  |  |  | 0 |  | 647298126 | 2 | 1 | 2 | 0 | 132.02 | 0 | 4865.4 | 0 | 4865.4 | 0 |  | 0 | 3 | 0 |  | 0 | 1 | 0 | 0 | 0 | 0 | [5 empty] | Пр/812-049.3-1 | Пр/774-049.3 | Электротехнические установки: на других объектах | Электротехнические установки: на других объектах | 0 | 0
17 | 1 | 112 | 112 | 28 | м08-03-593-10 | Световые настенные указатели (Оповещатель пожарный световой Выход) | 100 шт. | 0.03 | 0 | 0.03 |  |  |  | 38.77 | 14.06 | 1.33 | 0.08 | 23.38 | 0 | 2.3568 | 0.006 | 0 | 22.76 | 11.96 |  | 64869106 | 1292.39 | 468.71 | 44.36 | 2.7 | 779.32 | 0 | 78.56 | 0.2 | 0 | 1292.39 | 468.71 | 44.36 | 2.7 | 779.32 | 0 | 78.56 | 0.2 | 0 | 97 | 51 | 1 | 1 |  |  | 1 | 1 | 1 | 1 |  |  |  |  | 0 | 2 | ТЕРм Московской обл., м08-03-593-10, приказ Минстроя России №675/пр от 28.02.2017 № 259/пр |  |  | 108001 | 0 |  | 0 | 3 | 0 | 1 | 1 | 1 | 1 | 1 | 1 |  | 97 | 51 |  |  |  | 0 | 0 | 0 | [5 empty] | 0 |  | 0 | 38.77 | 468.71 | 44.36 | 2.7 | 779.32 | 0 | 78.56 | 0.2 | 0 | 22.7562 | 11.9646 | [13 empty] | 0 | 0 | 1 | 1 |  |  |  | 1010 | 100 шт. | 100 шт. | 100 | [6 empty] | 49994016 | 3 | Монтажные работы | 0 |  | 2 | 108001 | Электротехнические установки: на других объектах | мФЕР-08 |  |  |  | 131072 | 1292.39 | 468.71 | 44.36 | 2.7 | 779.32 | 78.56 | 0.2 | 0 | [17 empty] | 0 | 0 | 0 |  |  |  |  | 97 | 51 |  |  |  |  | 1 |  | 570639896 | 2 | 1 | -2 | 0 | 0 | 0 | 73.49 | 0 | 73.49 | 0 |  | 0 | 3 | 0 |  | 0 | 1 | 0 | 0 | 0 | 0 | [5 empty] | Пр/812-049.3-1 | Пр/774-049.3 | Электротехнические установки: на других объектах | Электротехнические установки: на других объектах | 0 | 0
17 | 1 | 120 | 120 | 28 | м08-03-593-10 | Световые настенные указатели (Оповещатель пожарный световой Выход) | 100 шт. | 0.03 | 0 | 0.03 |  |  |  | 1311.58 | 99.27 | 21.59 | 4.13 | 1190.72 | 0 | 2.3568 | 0.006 | 0 | 1159 | 609.37 |  | 64869104 | 1292.39 | 468.71 | 44.36 | 2.7 | 779.32 | 0 | 78.56 | 0.2 | 0 | 1292.39 | 468.71 | 44.36 | 2.7 | 779.32 | 0 | 78.56 | 0.2 | 0 | 97 | 51 | 1 | 1 |  |  | 1 | 50.93 | 16.22 | 7.06 |  |  |  |  | 0 | 2 | ТЕРм Московской обл., м08-03-593-10, приказ Минстроя России №675/пр от 28.02.2017 № 259/пр |  |  | 108001 | 0 | м08-03-593-10 | 1 | 3 | 0 | 50.93 | 1 | 1 | 1 | 1 | 1 |  | 97 | 51 |  |  |  | 0 | 0 | 0 | [5 empty] | 0 |  | 0 | 1311.58 | 3309.0926 | 719.5192 | 137.511 | 39690.7676 | 0 | 78.56 | 0.2 | 0 | 1159.0045 | 609.3735 | [13 empty] | 0 | 0 | 1 | 1 |  |  |  | 1010 | 100 шт. | 100 шт. | 100 | [6 empty] | 49994016 | 3 | Монтажные работы | 0 |  | 2 | 108001 | Электротехнические установки: на других объектах | мФЕР-08 |  |  |  | 131072 | 1292.39 | 468.71 | 44.36 | 2.7 | 779.32 | 78.56 | 0.2 | 0 | [17 empty] | 0 | 0 | 0 |  |  |  |  | 97 | 51 |  |  |  |  | 0 |  | 570639896 | 2 | 1 | 2 | 0 | 6.61 | 0 | 3086.56 | 0 | 3086.56 | 0 |  | 0 | 3 | 0 |  | 0 | 1 | 0 | 0 | 0 | 0 | [5 empty] | Пр/812-049.3-1 | Пр/774-049.3 | Электротехнические установки: на других объектах | Электротехнические установки: на других объектах | 0 | 0
17 | 1 | 122 | 122 | 29 | м10-01-039-6 | Реле, ключ, кнопка и др. с подготовкой места установки (устройство коммутационное) | 1 ШТ. | 1 | 0 | 1 |  |  |  | 17.4 | 0.34 | 0 | 0 | 17.06 | 0 | 2 | 0 | 0 | 15.35 | 7.85 |  | 64869106 | 17.4 | 0.34 | 0 | 0 | 17.06 | 0 | 2 | 0 | 0 | 17.4 | 0.34 | 0 | 0 | 17.06 | 0 | 2 | 0 | 0 | 90 | 46 | 1 | 1 |  |  | 1 | 1 | 1 | 1 |  |  |  |  | 0 | 2 | ТЕРм Московской обл., м10-01-039-6, приказ Минстроя России №675/пр от 28.02.2017 № 259/пр |  |  | 110001 | 0 |  | 0 | 3 | 0 | 1 | 1 | 1 | 1 | 1 | 1 |  | 90 | 46 |  |  |  | 0 | 0 | 0 | [5 empty] | 0 |  | 0 | 17.4 | 0.34 | 0 | 0 | 17.06 | 0 | 2 | 0 | 0 | 15.354 | 7.8476 | [13 empty] | 0 | 0 | 1 | 1 |  |  |  | 1013 | 1 ШТ. | 1 ШТ. | 1 | [6 empty] | 49994021 | 3 | Монтажные работы | 0 |  | 2 | 110001 | Оборудование связи: прокладка и монтаж сетей связи | мФЕР-10 |  |  |  | 131072 | 17.4 | 0.34 | 0 | 0 | 17.06 | 2 | 0 | 0 | [17 empty] | 0 | 0 | 0 |  |  |  |  | 90 | 46 |  |  |  |  | 1 |  | 936739117 | 2 | 1 | -2 | 0 | 0 | 0 | 40.6 | 0 | 40.6 | 0 |  | 0 | 3 | 0 |  | 0 | 1 | 0 | 0 | 0 | 0 | [5 empty] | Пр/812-051.1-1 | Пр/774-051.1 | Оборудование связи: прокладка и монтаж сетей связи | Оборудование связи: прокладка и монтаж сетей связи | 0 | 0
17 | 1 | 124 | 124 | 29 | м10-01-039-6 | Реле, ключ, кнопка и др. с подготовкой места установки (устройство коммутационное) | 1 ШТ. | 1 | 0 | 1 |  |  |  | 886.25 | 17.38 | 0 | 0 | 868.87 | 0 | 2 | 0 | 0 | 781.98 | 399.68 |  | 64869104 | 17.4 | 0.34 | 0 | 0 | 17.06 | 0 | 2 | 0 | 0 | 17.4 | 0.34 | 0 | 0 | 17.06 | 0 | 2 | 0 | 0 | 90 | 46 | 1 | 1 |  |  | 1 | 50.93 | 1 | 51.12 |  |  |  |  | 0 | 2 | ТЕРм Московской обл., м10-01-039-6, приказ Минстроя России №675/пр от 28.02.2017 № 259/пр |  |  | 110001 | 0 | м10-01-039-6 | 1 | 3 | 0 | 50.93 | 1 | 1 | 1 | 1 | 1 |  | 90 | 46 |  |  |  | 0 | 0 | 0 | [5 empty] | 0 |  | 0 | 886.25 | 17.3808 | 0 | 0 | 868.8658 | 0 | 2 | 0 | 0 | 781.983 | 399.6802 | [13 empty] | 0 | 0 | 1 | 1 |  |  |  | 1013 | 1 ШТ. | 1 ШТ. | 1 | [6 empty] | 49994021 | 3 | Монтажные работы | 0 |  | 2 | 110001 | Оборудование связи: прокладка и монтаж сетей связи | мФЕР-10 |  |  |  | 131072 | 17.4 | 0.34 | 0 | 0 | 17.06 | 2 | 0 | 0 | [17 empty] | 0 | 0 | 0 |  |  |  |  | 90 | 46 |  |  |  |  | 0 |  | 936739117 | 2 | 1 | 2 | 0 | 0 | 0 | 2067.91 | 0 | 2067.91 | 0 |  | 0 | 3 | 0 |  | 0 | 1 | 0 | 0 | 0 | 0 | [5 empty] | Пр/812-051.1-1 | Пр/774-051.1 | Оборудование связи: прокладка и монтаж сетей связи | Оборудование связи: прокладка и монтаж сетей связи | 0 | 0
17 | 1 | 130 | 130 | 30 | м08-01-081-1 | Аппарат (кнопка, ключ управления, замок электромагнитной блокировки, звуковой сигнал, сигнальная лампа) управления и сигнализации, количество подключаемых концов до 2 (считыватель) | 1 ШТ. | 1 | 0 | 1 |  |  |  | 20.5 | 0.76 | 8.87 | 0.54 | 10.87 | 0 | 1.13 | 0.04 | 0 | 11.07 | 5.82 |  | 64869106 | 20.5 | 0.76 | 8.87 | 0.54 | 10.87 | 0 | 1.13 | 0.04 | 0 | 20.5 | 0.76 | 8.87 | 0.54 | 10.87 | 0 | 1.13 | 0.04 | 0 | 97 | 51 | 1 | 1 |  |  | 1 | 1 | 1 | 1 |  |  |  |  | 0 | 2 | ТЕРм Московской обл., м08-01-081-1, приказ Минстроя России №675/пр от 28.02.2017 № 259/пр |  |  | 108001 | 0 |  | 0 | 3 | 0 | 1 | 1 | 1 | 1 | 1 | 1 |  | 97 | 51 |  |  |  | 0 | 0 | 0 | [5 empty] | 0 |  | 0 | 20.5 | 0.76 | 8.87 | 0.54 | 10.87 | 0 | 1.13 | 0.04 | 0 | 11.0677 | 5.8191 | [13 empty] | 0 | 0 | 1 | 1 |  |  |  | 1013 | 1 ШТ. | 1 ШТ. | 1 | [6 empty] | 49994016 | 3 | Монтажные работы | 0 |  | 2 | 108001 | Электротехнические установки: на других объектах | мФЕР-08 |  |  |  | 131072 | 20.5 | 0.76 | 8.87 | 0.54 | 10.87 | 1.13 | 0.04 | 0 | [17 empty] | 0 | 0 | 0 |  |  |  |  | 97 | 51 |  |  |  |  | 1 |  | -694556453 | 2 | 1 | -2 | 0 | 0 | 0 | 37.39 | 0 | 37.39 | 0 |  | 0 | 3 | 0 |  | 0 | 1 | 0 | 0 | 0 | 0 | [5 empty] | Пр/812-049.3-1 | Пр/774-049.3 | Электротехнические установки: на других объектах | Электротехнические установки: на других объектах | 0 | 0
17 | 1 | 136 | 136 | 30 | м08-01-081-1 | Аппарат (кнопка, ключ управления, замок электромагнитной блокировки, звуковой сигнал, сигнальная лампа) управления и сигнализации, количество подключаемых концов до 2 (считыватель) | 1 ШТ. | 1 | 0 | 1 |  |  |  | 717.75 | 20.18 | 143.96 | 27.5 | 553.61 | 0 | 1.13 | 0.04 | 0 | 563.68 | 296.37 |  | 64869104 | 20.5 | 0.76 | 8.87 | 0.54 | 10.87 | 0 | 1.13 | 0.04 | 0 | 20.5 | 0.76 | 8.87 | 0.54 | 10.87 | 0 | 1.13 | 0.04 | 0 | 97 | 51 | 1 | 1 |  |  | 1 | 50.93 | 16.23 | 26.55 |  |  |  |  | 0 | 2 | ТЕРм Московской обл., м08-01-081-1, приказ Минстроя России №675/пр от 28.02.2017 № 259/пр |  |  | 108001 | 0 | м08-01-081-1 | 1 | 3 | 0 | 50.93 | 1 | 1 | 1 | 1 | 1 |  | 97 | 51 |  |  |  | 0 | 0 | 0 | [5 empty] | 0 |  | 0 | 717.75 | 20.178 | 143.9601 | 27.5022 | 553.6091 | 0 | 1.13 | 0.04 | 0 | 563.6767 | 296.3661 | [13 empty] | 0 | 0 | 1 | 1 |  |  |  | 1013 | 1 ШТ. | 1 ШТ. | 1 | [6 empty] | 49994016 | 3 | Монтажные работы | 0 |  | 2 | 108001 | Электротехнические установки: на других объектах | мФЕР-08 |  |  |  | 131072 | 20.5 | 0.76 | 8.87 | 0.54 | 10.87 | 1.13 | 0.04 | 0 | [17 empty] | 0 | 0 | 0 |  |  |  |  | 97 | 51 |  |  |  |  | 0 |  | -694556453 | 2 | 1 | 2 | 0 | 44 | 0 | 1621.8 | 0 | 1621.8 | 0 |  | 0 | 3 | 0 |  | 0 | 1 | 0 | 0 | 0 | 0 | [5 empty] | Пр/812-049.3-1 | Пр/774-049.3 | Электротехнические установки: на других объектах | Электротехнические установки: на других объектах | 0 | 0
17 | 1 | 142 | 142 | 31 | м10-08-001-1 | Приборы ПС приемно-контрольные, пусковые, концентратор блок базовый на 10 лучей (БКЗ) | 1 ШТ. | 1 | 0 | 1 |  |  |  | 81.27 | 8.53 | 0.31 | 0 | 72.43 | 0 | 7.2 | 0 | 0 | 65.19 | 33.32 |  | 64869106 | 81.27 | 8.53 | 0.31 | 0 | 72.43 | 0 | 7.2 | 0 | 0 | 81.27 | 8.53 | 0.31 | 0 | 72.43 | 0 | 7.2 | 0 | 0 | 90 | 46 | 1 | 1 |  |  | 1 | 1 | 1 | 1 |  |  |  |  | 0 | 2 | ТЕРм Московской обл., м10-08-001-1, приказ Минстроя России №675/пр от 28.02.2017 № 259/пр |  |  | 110011 | 0 |  | 0 | 3 | 0 | 1 | 1 | 1 | 1 | 1 | 1 |  | 90 | 46 |  |  |  | 0 | 0 | 0 | [5 empty] | 0 |  | 0 | 81.27 | 8.53 | 0.31 | 0 | 72.43 | 0 | 7.2 | 0 | 0 | 65.187 | 33.3178 | [13 empty] | 0 | 0 | 1 | 1 |  |  |  | 1013 | 1 ШТ. | 1 ШТ. | 1 | [6 empty] | 49994102 | 3 | Монтажные работы | 0 |  | 2 | 110011 | Оборудование связи: прокладка и монтаж сетей связи | мФЕР-10 |  |  |  | 131072 | 81.27 | 8.53 | 0.31 | 0 | 72.43 | 7.2 | 0 | 0 | [17 empty] | 0 | 0 | 0 |  |  |  |  | 90 | 46 |  |  |  |  | 1 |  | 1030725989 | 2 | 1 | -2 | 0 | 0 | 0 | 179.78 | 0 | 179.78 | 0 |  | 0 | 3 | 0 |  | 0 | 1 | 0 | 0 | 0 | 0 | [5 empty] | Пр/812-051.1-1 | Пр/774-051.1 | Оборудование связи: прокладка и монтаж сетей связи | Оборудование связи: прокладка и монтаж сетей связи | 0 | 0
17 | 1 | 148 | 148 | 31 | м10-08-001-1 | Приборы ПС приемно-контрольные, пусковые, концентратор блок базовый на 10 лучей (БКЗ) | 1 ШТ. | 1 | 0 | 1 |  |  |  | 3834.65 | 144.5 | 1.29 | 0 | 3688.86 | 0 | 7.2 | 0 | 0 | 3319.97 | 1696.88 |  | 64869104 | 81.27 | 8.53 | 0.31 | 0 | 72.43 | 0 | 7.2 | 0 | 0 | 81.27 | 8.53 | 0.31 | 0 | 72.43 | 0 | 7.2 | 0 | 0 | 90 | 46 | 1 | 1 |  |  | 1 | 50.93 | 4.16 | 16.94 |  |  |  |  | 0 | 2 | ТЕРм Московской обл., м10-08-001-1, приказ Минстроя России №675/пр от 28.02.2017 № 259/пр |  |  | 110011 | 0 | м10-08-001-1 | 1 | 3 | 0 | 50.93 | 1 | 1 | 1 | 1 | 1 |  | 90 | 46 |  |  |  | 0 | 0 | 0 | [5 empty] | 0 |  | 0 | 3834.65 | 144.4982 | 1.2896 | 0 | 3688.8599 | 0 | 7.2 | 0 | 0 | 3319.974 | 1696.8756 | [13 empty] | 0 | 0 | 1 | 1 |  |  |  | 1013 | 1 ШТ. | 1 ШТ. | 1 | [6 empty] | 49994102 | 3 | Монтажные работы | 0 |  | 2 | 110011 | Оборудование связи: прокладка и монтаж сетей связи | мФЕР-10 |  |  |  | 131072 | 81.27 | 8.53 | 0.31 | 0 | 72.43 | 7.2 | 0 | 0 | [17 empty] | 0 | 0 | 0 |  |  |  |  | 90 | 46 |  |  |  |  | 0 |  | 1030725989 | 2 | 1 | 2 | 0 | 0 | 0 | 8851.5 | 0 | 8851.5 | 0 |  | 0 | 3 | 0 |  | 0 | 1 | 0 | 0 | 0 | 0 | [5 empty] | Пр/812-051.1-1 | Пр/774-051.1 | Оборудование связи: прокладка и монтаж сетей связи | Оборудование связи: прокладка и монтаж сетей связи | 0 | 0
17 | 1 | 164 | 165 | 32 | м10-02-016-6 | Отдельно устанавливаемый преобразователь или блок питания (РИП-24 исп.50) | 1 ШТ. | 1 | 0 | 1 |  |  |  | 189.85 | 33.89 | 43.95 | 4.43 | 112.01 | 0 | 10.1 | 0.44 | 0 | 104.8 | 53.56 |  | 64869106 | 189.85 | 33.89 | 43.95 | 4.43 | 112.01 | 0 | 10.1 | 0.44 | 0 | 189.85 | 33.89 | 43.95 | 4.43 | 112.01 | 0 | 10.1 | 0.44 | 0 | 90 | 46 | 1 | 1 |  |  | 1 | 1 | 1 | 1 |  |  |  |  | 0 | 2 | ТЕРм Московской обл., м10-02-016-6, приказ Минстроя России №675/пр от 28.02.2017 № 259/пр |  |  | 110001 | 0 |  | 0 | 3 | 0 | 1 | 1 | 1 | 1 | 1 | 1 |  | 90 | 46 |  |  |  | 0 | 0 | 0 | [5 empty] | 0 |  | 0 | 189.85 | 33.89 | 43.95 | 4.43 | 112.01 | 0 | 10.1 | 0.44 | 0 | 104.796 | 53.5624 | [13 empty] | 0 | 0 | 1 | 1 |  |  |  | 1013 | 1 ШТ. | 1 ШТ. | 1 | [6 empty] | 49994021 | 3 | Монтажные работы | 0 |  | 2 | 110001 | Оборудование связи: прокладка и монтаж сетей связи | мФЕР-10 |  |  |  | 131072 | 189.85 | 33.89 | 43.95 | 4.43 | 112.01 | 10.1 | 0.44 | 0 | [17 empty] | 0 | 0 | 0 |  |  |  |  | 90 | 46 |  |  |  |  | 1 |  | -1400611888 | 2 | 1 | -2 | 0 | 0 | 0 | 348.21 | 0 | 348.21 | 0 |  | 0 | 3 | 0 |  | 0 | 1 | 0 | 0 | 0 | 0 | [5 empty] | Пр/812-051.1-1 | Пр/774-051.1 | Оборудование связи: прокладка и монтаж сетей связи | Оборудование связи: прокладка и монтаж сетей связи | 0 | 0
17 | 1 | 180 | 182 | 32 | м10-02-016-6 | Отдельно устанавливаемый преобразователь или блок питания (РИП-24 исп.50) | 1 ШТ. | 1 | 0 | 1 |  |  |  | 6757.65 | 519.87 | 533.11 | 225.62 | 5704.67 | 0 | 10.1 | 0.44 | 0 | 5337.26 | 2727.93 |  | 64869104 | 189.85 | 33.89 | 43.95 | 4.43 | 112.01 | 0 | 10.1 | 0.44 | 0 | 189.85 | 33.89 | 43.95 | 4.43 | 112.01 | 0 | 10.1 | 0.44 | 0 | 90 | 46 | 1 | 1 |  |  | 1 | 50.93 | 12.13 | 15.34 |  |  |  |  | 0 | 2 | ТЕРм Московской обл., м10-02-016-6, приказ Минстроя России №675/пр от 28.02.2017 № 259/пр |  |  | 110001 | 0 | м10-02-016-6 | 1 | 3 | 0 | 50.93 | 1 | 1 | 1 | 1 | 1 |  | 90 | 46 |  |  |  | 0 | 0 | 0 | [5 empty] | 0 |  | 0 | 6757.65 | 519.8726 | 533.1135 | 225.6199 | 5704.6693 | 0 | 10.1 | 0.44 | 0 | 5337.261 | 2727.9334 | [13 empty] | 0 | 0 | 1 | 1 |  |  |  | 1013 | 1 ШТ. | 1 ШТ. | 1 | [6 empty] | 49994021 | 3 | Монтажные работы | 0 |  | 2 | 110001 | Оборудование связи: прокладка и монтаж сетей связи | мФЕР-10 |  |  |  | 131072 | 189.85 | 33.89 | 43.95 | 4.43 | 112.01 | 10.1 | 0.44 | 0 | [17 empty] | 0 | 0 | 0 |  |  |  |  | 90 | 46 |  |  |  |  | 0 |  | -1400611888 | 2 | 1 | 2 | 0 | 360.99 | 0 | 15183.83 | 0 | 15183.83 | 0 |  | 0 | 3 | 0 |  | 0 | 1 | 0 | 0 | 0 | 0 | [5 empty] | Пр/812-051.1-1 | Пр/774-051.1 | Оборудование связи: прокладка и монтаж сетей связи | Оборудование связи: прокладка и монтаж сетей связи | 0 | 0
17 | 1 | 186 | 188 | 33 | м08-01-121-1 | Аккумулятор кислотный стационарный, тип С-1, СК-1 (Delta DT 1212) | 1 ШТ. | 2 | 0 | 2 |  |  |  | 73.4 | 33.76 | 0 | 0 | 39.64 | 0 | 4.12 | 0 | 0 | 38.45 | 20.22 |  | 64869106 | 36.7 | 16.88 | 0 | 0 | 19.82 | 0 | 2.06 | 0 | 0 | 36.7 | 16.88 | 0 | 0 | 19.82 | 0 | 2.06 | 0 | 0 | 97 | 51 | 1 | 1 |  |  | 1 | 1 | 1 | 1 |  |  |  |  | 0 | 2 | ТЕРм Московской обл., м08-01-121-1, приказ Минстроя России №675/пр от 28.02.2017 № 259/пр |  |  | 108001 | 0 |  | 0 | 3 | 0 | 1 | 1 | 1 | 1 | 1 | 1 |  | 97 | 51 |  |  |  | 0 | 0 | 0 | [5 empty] | 0 |  | 0 | 73.4 | 16.88 | 0 | 0 | 19.82 | 0 | 2.06 | 0 | 0 | 38.4508 | 20.2164 | [13 empty] | 0 | 0 | 1 | 1 |  |  |  | 1013 | 1 ШТ. | 1 ШТ. | 1 | [6 empty] | 49994016 | 3 | Монтажные работы | 0 |  | 2 | 108001 | Электротехнические установки: на других объектах | мФЕР-08 |  |  |  | 131072 | 36.7 | 16.88 | 0 | 0 | 19.82 | 2.06 | 0 | 0 | [17 empty] | 0 | 0 | 0 |  |  |  |  | 97 | 51 |  |  |  |  | 1 |  | -1524534628 | 2 | 1 | -2 | 0 | 0 | 0 | 132.07 | 0 | 132.07 | 0 |  | 0 | 3 | 0 |  | 0 | 1 | 0 | 0 | 0 | 0 | [5 empty] | Пр/812-049.3-1 | Пр/774-049.3 | Электротехнические установки: на других объектах | Электротехнические установки: на других объектах | 0 | 0
17 | 1 | 192 | 194 | 33 | м08-01-121-1 | Аккумулятор кислотный стационарный, тип С-1, СК-1 (Delta DT 1212) | 1 ШТ. | 2 | 0 | 2 |  |  |  | 2236.62 | 217.75 | 0 | 0 | 2018.87 | 0 | 4.12 | 0 | 0 | 1958.3 | 1029.62 |  | 64869104 | 36.7 | 16.88 | 0 | 0 | 19.82 | 0 | 2.06 | 0 | 0 | 36.7 | 16.88 | 0 | 0 | 19.82 | 0 | 2.06 | 0 | 0 | 97 | 51 | 1 | 1 |  |  | 1 | 50.93 | 1 | 6.45 |  |  |  |  | 0 | 2 | ТЕРм Московской обл., м08-01-121-1, приказ Минстроя России №675/пр от 28.02.2017 № 259/пр |  |  | 108001 | 0 | м08-01-121-1 | 1 | 3 | 0 | 50.93 | 1 | 1 | 1 | 1 | 1 |  | 97 | 51 |  |  |  | 0 | 0 | 0 | [5 empty] | 0 |  | 0 | 2236.62 | 108.876 | 0 | 0 | 1009.4326 | 0 | 2.06 | 0 | 0 | 1958.3039 | 1029.6237 | [13 empty] | 0 | 0 | 1 | 1 |  |  |  | 1013 | 1 ШТ. | 1 ШТ. | 1 | [6 empty] | 49994016 | 3 | Монтажные работы | 0 |  | 2 | 108001 | Электротехнические установки: на других объектах | мФЕР-08 |  |  |  | 131072 | 36.7 | 16.88 | 0 | 0 | 19.82 | 2.06 | 0 | 0 | [17 empty] | 0 | 0 | 0 |  |  |  |  | 97 | 51 |  |  |  |  | 0 |  | -1524534628 | 2 | 1 | 2 | 0 | 0 | 0 | 5224.54 | 0 | 5224.54 | 0 |  | 0 | 3 | 0 |  | 0 | 1 | 0 | 0 | 0 | 0 | [5 empty] | Пр/812-049.3-1 | Пр/774-049.3 | Электротехнические установки: на других объектах | Электротехнические установки: на других объектах | 0 | 0
17 | 1 | 199 | 201 | 34 | м10-08-002-4 | Извещатель ОС автоматический контактный, магнитоконтактный на открывание окон, дверей (ДПМ-1-100) | 1 ШТ. | 1 | 0 | 1 |  |  |  | 9.96 | 1.88 | 0 | 0 | 8.08 | 0 | 0.84 | 0 | 0 | 7.27 | 3.72 |  | 64869106 | 9.96 | 1.88 | 0 | 0 | 8.08 | 0 | 0.84 | 0 | 0 | 9.96 | 1.88 | 0 | 0 | 8.08 | 0 | 0.84 | 0 | 0 | 90 | 46 | 1 | 1 |  |  | 1 | 1 | 1 | 1 |  |  |  |  | 0 | 2 | ТЕРм Московской обл., м10-08-002-4, приказ Минстроя России №675/пр от 28.02.2017 № 259/пр |  |  | 110011 | 0 |  | 0 | 3 | 0 | 1 | 1 | 1 | 1 | 1 | 1 |  | 90 | 46 |  |  |  | 0 | 0 | 0 | [5 empty] | 0 |  | 0 | 9.96 | 1.88 | 0 | 0 | 8.08 | 0 | 0.84 | 0 | 0 | 7.272 | 3.7168 | [13 empty] | 0 | 0 | 1 | 1 |  |  |  | 1013 | 1 ШТ. | 1 ШТ. | 1 | [6 empty] | 49994102 | 3 | Монтажные работы | 0 |  | 2 | 110011 | Оборудование связи: прокладка и монтаж сетей связи | мФЕР-10 |  |  |  | 131072 | 9.96 | 1.88 | 0 | 0 | 8.08 | 0.84 | 0 | 0 | [17 empty] | 0 | 0 | 0 |  |  |  |  | 90 | 46 |  |  |  |  | 1 |  | 1565590027 | 2 | 1 | -2 | 0 | 0 | 0 | 20.95 | 0 | 20.95 | 0 |  | 0 | 3 | 0 |  | 0 | 1 | 0 | 0 | 0 | 0 | [5 empty] | Пр/812-051.1-1 | Пр/774-051.1 | Оборудование связи: прокладка и монтаж сетей связи | Оборудование связи: прокладка и монтаж сетей связи | 0 | 0
17 | 1 | 206 | 208 | 34 | м10-08-002-4 | Извещатель ОС автоматический контактный, магнитоконтактный на открывание окон, дверей (ДПМ-1-100) | 1 ШТ. | 1 | 0 | 1 |  |  |  | 435.2 | 23.69 | 0 | 0 | 411.51 | 0 | 0.84 | 0 | 0 | 370.36 | 189.29 |  | 64869104 | 9.96 | 1.88 | 0 | 0 | 8.08 | 0 | 0.84 | 0 | 0 | 9.96 | 1.88 | 0 | 0 | 8.08 | 0 | 0.84 | 0 | 0 | 90 | 46 | 1 | 1 |  |  | 1 | 50.93 | 1 | 12.6 |  |  |  |  | 0 | 2 | ТЕРм Московской обл., м10-08-002-4, приказ Минстроя России №675/пр от 28.02.2017 № 259/пр |  |  | 110011 | 0 | м10-08-002-4 | 1 | 3 | 0 | 50.93 | 1 | 1 | 1 | 1 | 1 |  | 90 | 46 |  |  |  | 0 | 0 | 0 | [5 empty] | 0 |  | 0 | 435.2 | 23.688 | 0 | 0 | 411.5144 | 0 | 0.84 | 0 | 0 | 370.359 | 189.2946 | [13 empty] | 0 | 0 | 1 | 1 |  |  |  | 1013 | 1 ШТ. | 1 ШТ. | 1 | [6 empty] | 49994102 | 3 | Монтажные работы | 0 |  | 2 | 110011 | Оборудование связи: прокладка и монтаж сетей связи | мФЕР-10 |  |  |  | 131072 | 9.96 | 1.88 | 0 | 0 | 8.08 | 0.84 | 0 | 0 | [17 empty] | 0 | 0 | 0 |  |  |  |  | 90 | 46 |  |  |  |  | 0 |  | 1565590027 | 2 | 1 | 2 | 0 | 0 | 0 | 994.85 | 0 | 994.85 | 0 |  | 0 | 3 | 0 |  | 0 | 1 | 0 | 0 | 0 | 0 | [5 empty] | Пр/812-051.1-1 | Пр/774-051.1 | Оборудование связи: прокладка и монтаж сетей связи | Оборудование связи: прокладка и монтаж сетей связи | 0 | 0
17 | 1 | 213 | 215 | 35 | м10-08-003-5 | Устройство оптико-(фото)электрическое, прибор оптико-электрический в одноблочном исполнении (ИО 309-33 Пирон -8 Б) | 1 ШТ. | 1 | 0 | 1 |  |  |  | 60.08 | 4.42 | 0.25 | 0 | 55.41 | 0 | 5.76 | 0 | 0 | 49.87 | 25.49 |  | 64869106 | 60.08 | 4.42 | 0.25 | 0 | 55.41 | 0 | 5.76 | 0 | 0 | 60.08 | 4.42 | 0.25 | 0 | 55.41 | 0 | 5.76 | 0 | 0 | 90 | 46 | 1 | 1 |  |  | 1 | 1 | 1 | 1 |  |  |  |  | 0 | 2 | ТЕРм Московской обл., м10-08-003-5, приказ Минстроя России №675/пр от 28.02.2017 № 259/пр |  |  | 110011 | 0 |  | 0 | 3 | 0 | 1 | 1 | 1 | 1 | 1 | 1 |  | 90 | 46 |  |  |  | 0 | 0 | 0 | [5 empty] | 0 |  | 0 | 60.08 | 4.42 | 0.25 | 0 | 55.41 | 0 | 5.76 | 0 | 0 | 49.869 | 25.4886 | [13 empty] | 0 | 0 | 1 | 1 |  |  |  | 1013 | 1 ШТ. | 1 ШТ. | 1 | [6 empty] | 49994102 | 3 | Монтажные работы | 0 |  | 2 | 110011 | Оборудование связи: прокладка и монтаж сетей связи | мФЕР-10 |  |  |  | 131072 | 60.08 | 4.42 | 0.25 | 0 | 55.41 | 5.76 | 0 | 0 | [17 empty] | 0 | 0 | 0 |  |  |  |  | 90 | 46 |  |  |  |  | 1 |  | -239547112 | 2 | 1 | -2 | 0 | 0 | 0 | 135.44 | 0 | 135.44 | 0 |  | 0 | 3 | 0 |  | 0 | 1 | 0 | 0 | 0 | 0 | [5 empty] | Пр/812-051.1-1 | Пр/774-051.1 | Оборудование связи: прокладка и монтаж сетей связи | Оборудование связи: прокладка и монтаж сетей связи | 0 | 0
17 | 1 | 220 | 222 | 35 | м10-08-003-5 | Устройство оптико-(фото)электрическое, прибор оптико-электрический в одноблочном исполнении (ИО 309-33 Пирон -8 Б) | 1 ШТ. | 1 | 0 | 1 |  |  |  | 2904.85 | 81.77 | 1.05 | 0 | 2822.03 | 0 | 5.76 | 0 | 0 | 2539.83 | 1298.13 |  | 64869104 | 60.08 | 4.42 | 0.25 | 0 | 55.41 | 0 | 5.76 | 0 | 0 | 60.08 | 4.42 | 0.25 | 0 | 55.41 | 0 | 5.76 | 0 | 0 | 90 | 46 | 1 | 1 |  |  | 1 | 50.93 | 4.2 | 18.5 |  |  |  |  | 0 | 2 | ТЕРм Московской обл., м10-08-003-5, приказ Минстроя России №675/пр от 28.02.2017 № 259/пр |  |  | 110011 | 0 | м10-08-003-5 | 1 | 3 | 0 | 50.93 | 1 | 1 | 1 | 1 | 1 |  | 90 | 46 |  |  |  | 0 | 0 | 0 | [5 empty] | 0 |  | 0 | 2904.85 | 81.77 | 1.05 | 0 | 2822.0313 | 0 | 5.76 | 0 | 0 | 2539.827 | 1298.1338 | [13 empty] | 0 | 0 | 1 | 1 |  |  |  | 1013 | 1 ШТ. | 1 ШТ. | 1 | [6 empty] | 49994102 | 3 | Монтажные работы | 0 |  | 2 | 110011 | Оборудование связи: прокладка и монтаж сетей связи | мФЕР-10 |  |  |  | 131072 | 60.08 | 4.42 | 0.25 | 0 | 55.41 | 5.76 | 0 | 0 | [17 empty] | 0 | 0 | 0 |  |  |  |  | 90 | 46 |  |  |  |  | 0 |  | -239547112 | 2 | 1 | 2 | 0 | 0 | 0 | 6742.81 | 0 | 6742.81 | 0 |  | 0 | 3 | 0 |  | 0 | 1 | 0 | 0 | 0 | 0 | [5 empty] | Пр/812-051.1-1 | Пр/774-051.1 | Оборудование связи: прокладка и монтаж сетей связи | Оборудование связи: прокладка и монтаж сетей связи | 0 | 0
17 | 1 | 227 | 229 | 36 | м10-08-003-2 | Устройство ультразвуковое, прибор ультразвуковой в одноблочном исполнении (Маяк -24 К) | 1 ШТ. | 5 | 0 | 5 |  |  |  | 198.8 | 14.1 | 0.9 | 0 | 183.8 | 0 | 18 | 0 | 0 | 165.42 | 84.55 |  | 64869106 | 39.76 | 2.82 | 0.18 | 0 | 36.76 | 0 | 3.6 | 0 | 0 | 39.76 | 2.82 | 0.18 | 0 | 36.76 | 0 | 3.6 | 0 | 0 | 90 | 46 | 1 | 1 |  |  | 1 | 1 | 1 | 1 |  |  |  |  | 0 | 2 | ТЕРм Московской обл., м10-08-003-2, приказ Минстроя России №675/пр от 28.02.2017 № 259/пр |  |  | 110011 | 0 |  | 0 | 3 | 0 | 1 | 1 | 1 | 1 | 1 | 1 |  | 90 | 46 |  |  |  | 0 | 0 | 0 | [5 empty] | 0 |  | 0 | 198.8 | 2.82 | 0.18 | 0 | 36.76 | 0 | 3.6 | 0 | 0 | 165.42 | 84.548 | [13 empty] | 0 | 0 | 1 | 1 |  |  |  | 1013 | 1 ШТ. | 1 ШТ. | 1 | [6 empty] | 49994102 | 3 | Монтажные работы | 0 |  | 2 | 110011 | Оборудование связи: прокладка и монтаж сетей связи | мФЕР-10 |  |  |  | 131072 | 39.76 | 2.82 | 0.18 | 0 | 36.76 | 3.6 | 0 | 0 | [17 empty] | 0 | 0 | 0 |  |  |  |  | 90 | 46 |  |  |  |  | 1 |  | -1470261944 | 2 | 1 | -2 | 0 | 0 | 0 | 448.77 | 0 | 448.77 | 0 |  | 0 | 3 | 0 |  | 0 | 1 | 0 | 0 | 0 | 0 | [5 empty] | Пр/812-051.1-1 | Пр/774-051.1 | Оборудование связи: прокладка и монтаж сетей связи | Оборудование связи: прокладка и монтаж сетей связи | 0 | 0
17 | 1 | 234 | 236 | 36 | м10-08-003-2 | Устройство ультразвуковое, прибор ультразвуковой в одноблочном исполнении (Маяк -24 К) | 1 ШТ. | 5 | 0 | 5 |  |  |  | 9627.07 | 262.54 | 3.6 | 0 | 9360.93 | 0 | 18 | 0 | 0 | 8424.84 | 4306.03 |  | 64869104 | 39.76 | 2.82 | 0.18 | 0 | 36.76 | 0 | 3.6 | 0 | 0 | 39.76 | 2.82 | 0.18 | 0 | 36.76 | 0 | 3.6 | 0 | 0 | 90 | 46 | 1 | 1 |  |  | 1 | 50.93 | 4 | 18.62 |  |  |  |  | 0 | 2 | ТЕРм Московской обл., м10-08-003-2, приказ Минстроя России №675/пр от 28.02.2017 № 259/пр |  |  | 110011 | 0 | м10-08-003-2 | 1 | 3 | 0 | 50.93 | 1 | 1 | 1 | 1 | 1 |  | 90 | 46 |  |  |  | 0 | 0 | 0 | [5 empty] | 0 |  | 0 | 9627.07 | 52.5084 | 0.72 | 0 | 1872.1868 | 0 | 3.6 | 0 | 0 | 8424.837 | 4306.0278 | [13 empty] | 0 | 0 | 1 | 1 |  |  |  | 1013 | 1 ШТ. | 1 ШТ. | 1 | [6 empty] | 49994102 | 3 | Монтажные работы | 0 |  | 2 | 110011 | Оборудование связи: прокладка и монтаж сетей связи | мФЕР-10 |  |  |  | 131072 | 39.76 | 2.82 | 0.18 | 0 | 36.76 | 3.6 | 0 | 0 | [17 empty] | 0 | 0 | 0 |  |  |  |  | 90 | 46 |  |  |  |  | 0 |  | -1470261944 | 2 | 1 | 2 | 0 | 0 | 0 | 22357.94 | 0 | 22357.94 | 0 |  | 0 | 3 | 0 |  | 0 | 1 | 0 | 0 | 0 | 0 | [5 empty] | Пр/812-051.1-1 | Пр/774-051.1 | Оборудование связи: прокладка и монтаж сетей связи | Оборудование связи: прокладка и монтаж сетей связи | 0 | 0
17 | 1 | 241 | 243 | 37 | м10-08-003-1 | Прибор сигнализирующий емкостной (Гюрза -070 ПЗ) | 1 ШТ. | 1 | 0 | 1 |  |  |  | 82.95 | 5.4 | 0.25 | 0 | 77.3 | 0 | 7.92 | 0 | 0 | 69.57 | 35.56 |  | 64869106 | 82.95 | 5.4 | 0.25 | 0 | 77.3 | 0 | 7.92 | 0 | 0 | 82.95 | 5.4 | 0.25 | 0 | 77.3 | 0 | 7.92 | 0 | 0 | 90 | 46 | 1 | 1 |  |  | 1 | 1 | 1 | 1 |  |  |  |  | 0 | 2 | ТЕРм Московской обл., м10-08-003-1, приказ Минстроя России №675/пр от 28.02.2017 № 259/пр |  |  | 110011 | 0 |  | 0 | 3 | 0 | 1 | 1 | 1 | 1 | 1 | 1 |  | 90 | 46 |  |  |  | 0 | 0 | 0 | [5 empty] | 0 |  | 0 | 82.95 | 5.4 | 0.25 | 0 | 77.3 | 0 | 7.92 | 0 | 0 | 69.57 | 35.558 | [13 empty] | 0 | 0 | 1 | 1 |  |  |  | 1013 | 1 ШТ. | 1 ШТ. | 1 | [6 empty] | 49994102 | 3 | Монтажные работы | 0 |  | 2 | 110011 | Оборудование связи: прокладка и монтаж сетей связи | мФЕР-10 |  |  |  | 131072 | 82.95 | 5.4 | 0.25 | 0 | 77.3 | 7.92 | 0 | 0 | [17 empty] | 0 | 0 | 0 |  |  |  |  | 90 | 46 |  |  |  |  | 1 |  | -30633850 | 2 | 1 | -2 | 0 | 0 | 0 | 188.08 | 0 | 188.08 | 0 |  | 0 | 3 | 0 |  | 0 | 1 | 0 | 0 | 0 | 0 | [5 empty] | Пр/812-051.1-1 | Пр/774-051.1 | Оборудование связи: прокладка и монтаж сетей связи | Оборудование связи: прокладка и монтаж сетей связи | 0 | 0
17 | 1 | 248 | 250 | 37 | м10-08-003-1 | Прибор сигнализирующий емкостной (Гюрза -070 ПЗ) | 1 ШТ. | 1 | 0 | 1 |  |  |  | 4049.45 | 111.51 | 1.05 | 0 | 3936.89 | 0 | 7.92 | 0 | 0 | 3543.2 | 1810.97 |  | 64869104 | 82.95 | 5.4 | 0.25 | 0 | 77.3 | 0 | 7.92 | 0 | 0 | 82.95 | 5.4 | 0.25 | 0 | 77.3 | 0 | 7.92 | 0 | 0 | 90 | 46 | 1 | 1 |  |  | 1 | 50.93 | 4.2 | 20.65 |  |  |  |  | 0 | 2 | ТЕРм Московской обл., м10-08-003-1, приказ Минстроя России №675/пр от 28.02.2017 № 259/пр |  |  | 110011 | 0 | м10-08-003-1 | 1 | 3 | 0 | 50.93 | 1 | 1 | 1 | 1 | 1 |  | 90 | 46 |  |  |  | 0 | 0 | 0 | [5 empty] | 0 |  | 0 | 4049.45 | 111.51 | 1.05 | 0 | 3936.889 | 0 | 7.92 | 0 | 0 | 3543.201 | 1810.9694 | [13 empty] | 0 | 0 | 1 | 1 |  |  |  | 1013 | 1 ШТ. | 1 ШТ. | 1 | [6 empty] | 49994102 | 3 | Монтажные работы | 0 |  | 2 | 110011 | Оборудование связи: прокладка и монтаж сетей связи | мФЕР-10 |  |  |  | 131072 | 82.95 | 5.4 | 0.25 | 0 | 77.3 | 7.92 | 0 | 0 | [17 empty] | 0 | 0 | 0 |  |  |  |  | 90 | 46 |  |  |  |  | 0 |  | -30633850 | 2 | 1 | 2 | 0 | 0 | 0 | 9403.62 | 0 | 9403.62 | 0 |  | 0 | 3 | 0 |  | 0 | 1 | 0 | 0 | 0 | 0 | [5 empty] | Пр/812-051.1-1 | Пр/774-051.1 | Оборудование связи: прокладка и монтаж сетей связи | Оборудование связи: прокладка и монтаж сетей связи | 0 | 0
17 | 1 | 253 | 255 | 38 | м08-01-083-1 | Устройство сигнально-блокировочное (УЗЛ) | 1 ШТ. | 3 | 0 | 3 |  |  |  | 123.6 | 58.65 | 0 | 0 | 64.95 | 0 | 6.75 | 0 | 0 | 63 | 33.12 |  | 64869106 | 41.2 | 19.55 | 0 | 0 | 21.65 | 0 | 2.25 | 0 | 0 | 41.2 | 19.55 | 0 | 0 | 21.65 | 0 | 2.25 | 0 | 0 | 97 | 51 | 1 | 1 |  |  | 1 | 1 | 1 | 1 |  |  |  |  | 0 | 2 | ТЕРм Московской обл., м08-01-083-1, приказ Минстроя России №675/пр от 28.02.2017 № 259/пр |  |  | 108001 | 0 |  | 0 | 3 | 0 | 1 | 1 | 1 | 1 | 1 | 1 |  | 97 | 51 |  |  |  | 0 | 0 | 0 | [5 empty] | 0 |  | 0 | 123.6 | 19.55 | 0 | 0 | 21.65 | 0 | 2.25 | 0 | 0 | 63.0015 | 33.1245 | [13 empty] | 0 | 0 | 1 | 1 |  |  |  | 1013 | 1 ШТ. | 1 ШТ. | 1 | [6 empty] | 49994016 | 3 | Монтажные работы | 0 |  | 2 | 108001 | Электротехнические установки: на других объектах | мФЕР-08 |  |  |  | 131072 | 41.2 | 19.55 | 0 | 0 | 21.65 | 2.25 | 0 | 0 | [17 empty] | 0 | 0 | 0 |  |  |  |  | 97 | 51 |  |  |  |  | 1 |  | -344150559 | 2 | 1 | -2 | 0 | 0 | 0 | 219.72 | 0 | 219.72 | 0 |  | 0 | 3 | 0 |  | 0 | 1 | 0 | 0 | 0 | 0 | [5 empty] | Пр/812-049.3-1 | Пр/774-049.3 | Электротехнические установки: на других объектах | Электротехнические установки: на других объектах | 0 | 0
17 | 1 | 258 | 260 | 38 | м08-01-083-1 | Устройство сигнально-блокировочное (УЗЛ) | 1 ШТ. | 3 | 0 | 3 |  |  |  | 3978.27 | 670.37 | 0 | 0 | 3307.9 | 0 | 6.75 | 0 | 0 | 3208.66 | 1687.03 |  | 64869104 | 41.2 | 19.55 | 0 | 0 | 21.65 | 0 | 2.25 | 0 | 0 | 41.2 | 19.55 | 0 | 0 | 21.65 | 0 | 2.25 | 0 | 0 | 97 | 51 | 1 | 1 |  |  | 1 | 50.93 | 1 | 11.43 |  |  |  |  | 0 | 2 | ТЕРм Московской обл., м08-01-083-1, приказ Минстроя России №675/пр от 28.02.2017 № 259/пр |  |  | 108001 | 0 | м08-01-083-1 | 1 | 3 | 0 | 50.93 | 1 | 1 | 1 | 1 | 1 |  | 97 | 51 |  |  |  | 0 | 0 | 0 | [5 empty] | 0 |  | 0 | 3978.27 | 223.4565 | 0 | 0 | 1102.6345 | 0 | 2.25 | 0 | 0 | 3208.663 | 1687.029 | [13 empty] | 0 | 0 | 1 | 1 |  |  |  | 1013 | 1 ШТ. | 1 ШТ. | 1 | [6 empty] | 49994016 | 3 | Монтажные работы | 0 |  | 2 | 108001 | Электротехнические установки: на других объектах | мФЕР-08 |  |  |  | 131072 | 41.2 | 19.55 | 0 | 0 | 21.65 | 2.25 | 0 | 0 | [17 empty] | 0 | 0 | 0 |  |  |  |  | 97 | 51 |  |  |  |  | 0 |  | -344150559 | 2 | 1 | 2 | 0 | 0 | 0 | 8873.96 | 0 | 8873.96 | 0 |  | 0 | 3 | 0 |  | 0 | 1 | 0 | 0 | 0 | 0 | [5 empty] | Пр/812-049.3-1 | Пр/774-049.3 | Электротехнические установки: на других объектах | Электротехнические установки: на других объектах | 0 | 0
17 | 1 | 272 | 274 | 39 | м10-06-034-13 | Коробка распределительная настенная на кабеле со свинцовой или алюминиевой оболочкой | 1 коробка | 1 | 0 | 1 |  |  |  | 124.24 | 52.14 | 43.24 | 4.52 | 28.86 | 0 | 3 | 0.39 | 0 | 30.04 | 15.35 |  | 64869106 | 124.24 | 52.14 | 43.24 | 4.52 | 28.86 | 0 | 3 | 0.39 | 0 | 124.24 | 52.14 | 43.24 | 4.52 | 28.86 | 0 | 3 | 0.39 | 0 | 90 | 46 | 1 | 1 |  |  | 1 | 1 | 1 | 1 |  |  |  |  | 0 | 2 | ТЕРм Московской обл., м10-06-034-13, приказ Минстроя России №675/пр от 28.02.2017 № 259/пр |  |  | 110006 | 0 |  | 0 | 3 | 0 | 1 | 1 | 1 | 1 | 1 | 1 |  | 90 | 46 |  |  |  | 0 | 0 | 0 | [5 empty] | 0 |  | 0 | 124.24 | 52.14 | 43.24 | 4.52 | 28.86 | 0 | 3 | 0.39 | 0 | 30.042 | 15.3548 | [13 empty] | 0 | 0 | 1 | 1 |  |  |  | 1013 | 1 коробка | 1 коробка | 1 | [6 empty] | 49994097 | 3 | Монтажные работы | 0 |  | 2 | 110006 | Оборудование связи: прокладка и монтаж сетей связи | мФЕР-10 |  |  |  | 131072 | 124.24 | 52.14 | 43.24 | 4.52 | 28.86 | 3 | 0.39 | 0 | [17 empty] | 0 | 0 | 0 |  |  |  |  | 90 | 46 |  |  |  |  | 1 |  | 104744712 | 2 | 1 | -2 | 0 | 0 | 0 | 169.63 | 0 | 169.63 | 0 |  | 0 | 3 | 0 |  | 0 | 1 | 0 | 0 | 0 | 0 | [5 empty] | Пр/812-051.1-1 | Пр/774-051.1 | Оборудование связи: прокладка и монтаж сетей связи | Оборудование связи: прокладка и монтаж сетей связи | 0 | 0
17 | 1 | 286 | 288 | 39 | м10-06-034-13 | Коробка распределительная настенная на кабеле со свинцовой или алюминиевой оболочкой | 1 коробка | 1 | 0 | 1 |  |  |  | 2547.24 | 632.46 | 444.94 | 230.2 | 1469.84 | 0 | 3 | 0.39 | 0 | 1530.04 | 782.02 |  | 64869104 | 124.24 | 52.14 | 43.24 | 4.52 | 28.86 | 0 | 3 | 0.39 | 0 | 124.24 | 52.14 | 43.24 | 4.52 | 28.86 | 0 | 3 | 0.39 | 0 | 90 | 46 | 1 | 1 |  |  | 1 | 50.93 | 10.29 | 12.13 |  |  |  |  | 0 | 2 | ТЕРм Московской обл., м10-06-034-13, приказ Минстроя России №675/пр от 28.02.2017 № 259/пр |  |  | 110006 | 0 | м10-06-034-13 | 1 | 3 | 0 | 50.93 | 1 | 1 | 1 | 1 | 1 |  | 90 | 46 |  |  |  | 0 | 0 | 0 | [5 empty] | 0 |  | 0 | 2547.24 | 632.4582 | 444.9396 | 230.2036 | 1469.8398 | 0 | 3 | 0.39 | 0 | 1530.036 | 782.0184 | [13 empty] | 0 | 0 | 1 | 1 |  |  |  | 1013 | 1 коробка | 1 коробка | 1 | [6 empty] | 49994097 | 3 | Монтажные работы | 0 |  | 2 | 110006 | Оборудование связи: прокладка и монтаж сетей связи | мФЕР-10 |  |  |  | 131072 | 124.24 | 52.14 | 43.24 | 4.52 | 28.86 | 3 | 0.39 | 0 | [17 empty] | 0 | 0 | 0 |  |  |  |  | 90 | 46 |  |  |  |  | 0 |  | 104744712 | 2 | 1 | 2 | 0 | 368.32 | 0 | 5227.62 | 0 | 5227.62 | 0 |  | 0 | 3 | 0 |  | 0 | 1 | 0 | 0 | 0 | 0 | [5 empty] | Пр/812-051.1-1 | Пр/774-051.1 | Оборудование связи: прокладка и монтаж сетей связи | Оборудование связи: прокладка и монтаж сетей связи | 0 | 0
17 | 1 | 297 | 299 | 40 | м10-06-034-12 | Коробка распределительная настенная на кабеле с пластмассовой оболочкой | 1 коробка | 1 | 0 | 1 |  |  |  | 67.92 | 10.99 | 37.69 | 3.94 | 19.24 | 0 | 2 | 0.34 | 0 | 20.86 | 10.66 |  | 64869106 | 67.92 | 10.99 | 37.69 | 3.94 | 19.24 | 0 | 2 | 0.34 | 0 | 67.92 | 10.99 | 37.69 | 3.94 | 19.24 | 0 | 2 | 0.34 | 0 | 90 | 46 | 1 | 1 |  |  | 1 | 1 | 1 | 1 |  |  |  |  | 0 | 2 | ТЕРм Московской обл., м10-06-034-12, приказ Минстроя России №675/пр от 28.02.2017 № 259/пр |  |  | 110006 | 0 |  | 0 | 3 | 0 | 1 | 1 | 1 | 1 | 1 | 1 |  | 90 | 46 |  |  |  | 0 | 0 | 0 | [5 empty] | 0 |  | 0 | 67.92 | 10.99 | 37.69 | 3.94 | 19.24 | 0 | 2 | 0.34 | 0 | 20.862 | 10.6628 | [13 empty] | 0 | 0 | 1 | 1 |  |  |  | 1013 | 1 коробка | 1 коробка | 1 | [6 empty] | 49994097 | 3 | Монтажные работы | 0 |  | 2 | 110006 | Оборудование связи: прокладка и монтаж сетей связи | мФЕР-10 |  |  |  | 131072 | 67.92 | 10.99 | 37.69 | 3.94 | 19.24 | 2 | 0.34 | 0 | [17 empty] | 0 | 0 | 0 |  |  |  |  | 90 | 46 |  |  |  |  | 1 |  | 1570094679 | 2 | 1 | -2 | 0 | 0 | 0 | 99.44 | 0 | 99.44 | 0 |  | 0 | 3 | 0 |  | 0 | 1 | 0 | 0 | 0 | 0 | [5 empty] | Пр/812-051.1-1 | Пр/774-051.1 | Оборудование связи: прокладка и монтаж сетей связи | Оборудование связи: прокладка и монтаж сетей связи | 0 | 0
17 | 1 | 308 | 310 | 40 | м10-06-034-12 | Коробка распределительная настенная на кабеле с пластмассовой оболочкой | 1 коробка | 1 | 0 | 1 |  |  |  | 1658.08 | 290.36 | 387.83 | 200.66 | 979.89 | 0 | 2 | 0.34 | 0 | 1062.5 | 543.05 |  | 64869104 | 67.92 | 10.99 | 37.69 | 3.94 | 19.24 | 0 | 2 | 0.34 | 0 | 67.92 | 10.99 | 37.69 | 3.94 | 19.24 | 0 | 2 | 0.34 | 0 | 90 | 46 | 1 | 1 |  |  | 1 | 50.93 | 10.29 | 26.42 |  |  |  |  | 0 | 2 | ТЕРм Московской обл., м10-06-034-12, приказ Минстроя России №675/пр от 28.02.2017 № 259/пр |  |  | 110006 | 0 | м10-06-034-12 | 1 | 3 | 0 | 50.93 | 1 | 1 | 1 | 1 | 1 |  | 90 | 46 |  |  |  | 0 | 0 | 0 | [5 empty] | 0 |  | 0 | 1658.08 | 290.3558 | 387.8301 | 200.6642 | 979.8932 | 0 | 2 | 0.34 | 0 | 1062.495 | 543.053 | [13 empty] | 0 | 0 | 1 | 1 |  |  |  | 1013 | 1 коробка | 1 коробка | 1 | [6 empty] | 49994097 | 3 | Монтажные работы | 0 |  | 2 | 110006 | Оборудование связи: прокладка и монтаж сетей связи | мФЕР-10 |  |  |  | 131072 | 67.92 | 10.99 | 37.69 | 3.94 | 19.24 | 2 | 0.34 | 0 | [17 empty] | 0 | 0 | 0 |  |  |  |  | 90 | 46 |  |  |  |  | 0 |  | 1570094679 | 2 | 1 | 2 | 0 | 321.06 | 0 | 3584.69 | 0 | 3584.69 | 0 |  | 0 | 3 | 0 |  | 0 | 1 | 0 | 0 | 0 | 0 | [5 empty] | Пр/812-051.1-1 | Пр/774-051.1 | Оборудование связи: прокладка и монтаж сетей связи | Оборудование связи: прокладка и монтаж сетей связи | 0 | 0
17 | 1 |  |  | 41 | КА п.242 | Коробка распределительная стальная , с крышкой , монтажной панлью , IP66, 200 х 300 х 80 мм MBS 20.30.08 | ШТ | 1 | 0 | 1 |  |  |  | 4850 | 4850 | 0 | 0 | 0 | 0 | 0 | 0 | 0 | 0 | 0 |  | 64869106 | 4850 | 4850 | 0 | 0 | 0 | 0 | 0 | 0 | 0 | 4850 | 4850 | 0 | 0 | 0 | 0 | 0 | 0 | 0 | 78 | 57 | 1 | 1 |  |  | 1 | 1 | 1 | 1 |  |  |  |  | 3 | 2 |  |  |  | 400002 | 0 |  | 0 | 7 | 0 | 1 | 1 | 1 | 1 | 1 | 1 |  | 78 | 57 |  |  |  | 0 | 0 | 0 | [5 empty] | 0 |  | 0 | 4850 | 4850 | 0 | 0 | 0 | 0 | 0 | 0 | 0 | 0 | 0 | [13 empty] | 0 | 0 | 1 | 1 |  |  |  | 1013 | ШТ | ШТ | 1 | [6 empty] | 49994505 | 7 | Машины и механизмы | 109 | Получение электроэнергии от передвижных источников снабжения | 1 | 400002 | Получение электроэнергии от передвижных источников снабжения | ЭММ |  |  |  | 1703936 | 0 | 4850 | 0 | 0 | 0 | 0 | 0 | 0 | 5 |  |  | 0 | 18 |  | 4850 | [10 empty] | 0 | 0 | 0 |  |  |  |  | 78 | 57 |  |  |  |  | 1 |  | -978220465 | 2 | 3 | -2 | 0 | 0 | 0 | 4850 | 0 | 4850 | 0 |  | 1 | 1 | 0 |  | 0 | 1 | 0 | 0 | 0 | 0 |  |  | 4850 |  |  | Пр/812-109.0-1 | Пр/774-109.0 | Получение электроэнергии от передвижных источников снабжения | Получение электроэнергии от передвижных источников снабжения | 0 | 0
17 | 1 |  |  | 41 | КА п.242 | Коробка распределительная стальная , с крышкой , монтажной панлью , IP66, 200 х 300 х 80 мм MBS 20.30.08 | ШТ | 1 | 0 | 1 |  |  |  | 4947 | 4947 | 0 | 0 | 0 | 0 | 0 | 0 | 0 | 0 | 0 |  | 64869104 | 4947 | 4947 | 0 | 0 | 0 | 0 | 0 | 0 | 0 | 4947 | 4947 | 0 | 0 | 0 | 0 | 0 | 0 | 0 | 78 | 57 | 1 | 1 |  |  | 1 | 1 | 1 | 9.66 |  |  |  |  | 3 | 2 |  |  |  | 400002 | 0 |  | 0 | 7 | 0 | 1 | 1 | 1 | 1 | 1 | 1 |  | 78 | 57 |  |  |  | 0 | 0 | 0 | [5 empty] | 0 |  | 0 | 4947 | 4947 | 0 | 0 | 0 | 0 | 0 | 0 | 0 | 0 | 0 | [13 empty] | 0 | 0 | 1 | 1 |  |  |  | 1013 | ШТ | ШТ | 1 | [6 empty] | 49994505 | 7 | Машины и механизмы | 109 | Получение электроэнергии от передвижных источников снабжения | 1 | 400002 | Получение электроэнергии от передвижных источников снабжения | ЭММ |  |  |  | 1703936 | 512.11 | 4947 | 0 | 0 | 0 | 0 | 0 | 0 | 5 |  |  | 0 | 18 |  | 4850 | [10 empty] | 0 | 0 | 0 |  |  |  |  | 78 | 57 |  | 4 850 + 2% Заг.скл |  |  | 0 |  | -978220465 | 2 | 3 | 5 | 0 | 0 | 0 | 4947 | 0 | 4947 | 0 |  | 1 | 1 | 0 |  | 0 | 1 | 0 | 0 | 0 | 0 | 0 | 2 | 4947 |  |  | Пр/812-109.0-1 | Пр/774-109.0 | Получение электроэнергии от передвижных источников снабжения | Получение электроэнергии от передвижных источников снабжения | 0 | 0
17 | 1 |  |  | 42 | КА п.243 | Коробка распределительная Т -образная для металлорукава 15 мм, со съемной крышкой КРВ -Т 15 | ШТ | 1 | 0 | 1 |  |  |  | 790 | 790 | 0 | 0 | 0 | 0 | 0 | 0 | 0 | 0 | 0 |  | 64869106 | 790 | 790 | 0 | 0 | 0 | 0 | 0 | 0 | 0 | 790 | 790 | 0 | 0 | 0 | 0 | 0 | 0 | 0 | 78 | 57 | 1 | 1 |  |  | 1 | 1 | 1 | 1 |  |  |  |  | 3 | 2 |  |  |  | 400002 | 0 |  | 0 | 7 | 0 | 1 | 1 | 1 | 1 | 1 | 1 |  | 78 | 57 |  |  |  | 0 | 0 | 0 | [5 empty] | 0 |  | 0 | 790 | 790 | 0 | 0 | 0 | 0 | 0 | 0 | 0 | 0 | 0 | [13 empty] | 0 | 0 | 1 | 1 |  |  |  | 1013 | ШТ | ШТ | 1 | [6 empty] | 49994505 | 7 | Машины и механизмы | 109 | Получение электроэнергии от передвижных источников снабжения | 1 | 400002 | Получение электроэнергии от передвижных источников снабжения | ЭММ |  |  |  | 1703936 | 0 | 790 | 0 | 0 | 0 | 0 | 0 | 0 | 5 |  |  | 0 | 18 |  | 790 | [10 empty] | 0 | 0 | 0 |  |  |  |  | 78 | 57 |  |  |  |  | 1 |  | -2139121851 | 2 | 3 | -2 | 0 | 0 | 0 | 790 | 0 | 790 | 0 |  | 1 | 1 | 0 |  | 0 | 1 | 0 | 0 | 0 | 0 |  |  | 790 |  |  | Пр/812-109.0-1 | Пр/774-109.0 | Получение электроэнергии от передвижных источников снабжения | Получение электроэнергии от передвижных источников снабжения | 0 | 0
17 | 1 |  |  | 42 | КА п.243 | Коробка распределительная Т -образная для металлорукава 15 мм, со съемной крышкой КРВ -Т 15 | ШТ | 1 | 0 | 1 |  |  |  | 805.8 | 805.8 | 0 | 0 | 0 | 0 | 0 | 0 | 0 | 0 | 0 |  | 64869104 | 805.8 | 805.8 | 0 | 0 | 0 | 0 | 0 | 0 | 0 | 805.8 | 805.8 | 0 | 0 | 0 | 0 | 0 | 0 | 0 | 78 | 57 | 1 | 1 |  |  | 1 | 1 | 1 | 9.66 |  |  |  |  | 3 | 2 |  |  |  | 400002 | 0 |  | 0 | 7 | 0 | 1 | 1 | 1 | 1 | 1 | 1 |  | 78 | 57 |  |  |  | 0 | 0 | 0 | [5 empty] | 0 |  | 0 | 805.8 | 805.8 | 0 | 0 | 0 | 0 | 0 | 0 | 0 | 0 | 0 | [13 empty] | 0 | 0 | 1 | 1 |  |  |  | 1013 | ШТ | ШТ | 1 | [6 empty] | 49994505 | 7 | Машины и механизмы | 109 | Получение электроэнергии от передвижных источников снабжения | 1 | 400002 | Получение электроэнергии от передвижных источников снабжения | ЭММ |  |  |  | 1703936 | 83.42 | 805.8 | 0 | 0 | 0 | 0 | 0 | 0 | 5 |  |  | 0 | 18 |  | 790 | [10 empty] | 0 | 0 | 0 |  |  |  |  | 78 | 57 |  | 790 + 2% Заг.скл |  |  | 0 |  | -2139121851 | 2 | 3 | 5 | 0 | 0 | 0 | 805.8 | 0 | 805.8 | 0 |  | 1 | 1 | 0 |  | 0 | 1 | 0 | 0 | 0 | 0 | 0 | 2 | 805.8 |  |  | Пр/812-109.0-1 | Пр/774-109.0 | Получение электроэнергии от передвижных источников снабжения | Получение электроэнергии от передвижных источников снабжения | 0 | 0
17 | 1 | 312 | 314 | 43 | м10-04-101-11 | Колодка клеммная на металлической конструкции, количество перьев 20 | 1 ШТ. | 2 | 0 | 2 |  |  |  | 105.12 | 8.92 | 0 | 0 | 96.2 | 0 | 10 | 0 | 0 | 91.39 | 50.99 |  | 64869106 | 52.56 | 4.46 | 0 | 0 | 48.1 | 0 | 5 | 0 | 0 | 52.56 | 4.46 | 0 | 0 | 48.1 | 0 | 5 | 0 | 0 | 95 | 53 | 1 | 1 |  |  | 1 | 1 | 1 | 1 |  |  |  |  | 0 | 2 | ТЕРм Московской обл., м10-04-101-11, приказ Минстроя России №675/пр от 28.02.2017 № 259/пр |  |  | 110004 | 0 |  | 0 | 3 | 0 | 1 | 1 | 1 | 1 | 1 | 1 |  | 95 | 53 |  |  |  | 0 | 0 | 0 | [5 empty] | 0 |  | 0 | 105.12 | 4.46 | 0 | 0 | 48.1 | 0 | 5 | 0 | 0 | 91.39 | 50.986 | [13 empty] | 0 | 0 | 1 | 1 |  |  |  | 1013 | 1 ШТ. | 1 ШТ. | 1 | [6 empty] | 49994023 | 3 | Монтажные работы | 0 |  | 2 | 110004 | Оборудование связи: монтаж радиотелевизионного и электронного оборудования | мФЕР-10 |  |  |  | 131072 | 52.56 | 4.46 | 0 | 0 | 48.1 | 5 | 0 | 0 | [17 empty] | 0 | 0 | 0 |  |  |  |  | 95 | 53 |  |  |  |  | 1 |  | 1074488360 | 2 | 1 | -2 | 0 | 0 | 0 | 247.5 | 0 | 247.5 | 0 |  | 0 | 3 | 0 |  | 0 | 1 | 0 | 0 | 0 | 0 | [5 empty] | Пр/812-051.2-1 | Пр/774-051.2 | Оборудование связи: монтаж радиотелевизионного и электронного оборудования | Оборудование связи: монтаж радиотелевизионного и электронного оборудования | 0 | 0
17 | 1 | 316 | 318 | 43 | м10-04-101-11 | Колодка клеммная на металлической конструкции, количество перьев 20 | 1 ШТ. | 2 | 0 | 2 |  |  |  | 5066.1 | 166.63 | 0 | 0 | 4899.47 | 0 | 10 | 0 | 0 | 4654.5 | 2596.72 |  | 64869104 | 52.56 | 4.46 | 0 | 0 | 48.1 | 0 | 5 | 0 | 0 | 52.56 | 4.46 | 0 | 0 | 48.1 | 0 | 5 | 0 | 0 | 95 | 53 | 1 | 1 |  |  | 1 | 50.93 | 1 | 18.68 |  |  |  |  | 0 | 2 | ТЕРм Московской обл., м10-04-101-11, приказ Минстроя России №675/пр от 28.02.2017 № 259/пр |  |  | 110004 | 0 | м10-04-101-11 | 1 | 3 | 0 | 50.93 | 1 | 1 | 1 | 1 | 1 |  | 95 | 53 |  |  |  | 0 | 0 | 0 | [5 empty] | 0 |  | 0 | 5066.1 | 83.3128 | 0 | 0 | 2449.733 | 0 | 5 | 0 | 0 | 4654.4965 | 2596.7191 | [13 empty] | 0 | 0 | 1 | 1 |  |  |  | 1013 | 1 ШТ. | 1 ШТ. | 1 | [6 empty] | 49994023 | 3 | Монтажные работы | 0 |  | 2 | 110004 | Оборудование связи: монтаж радиотелевизионного и электронного оборудования | мФЕР-10 |  |  |  | 131072 | 52.56 | 4.46 | 0 | 0 | 48.1 | 5 | 0 | 0 | [17 empty] | 0 | 0 | 0 |  |  |  |  | 95 | 53 |  |  |  |  | 0 |  | 1074488360 | 2 | 1 | 2 | 0 | 0 | 0 | 12317.32 | 0 | 12317.32 | 0 |  | 0 | 3 | 0 |  | 0 | 1 | 0 | 0 | 0 | 0 | [5 empty] | Пр/812-051.2-1 | Пр/774-051.2 | Оборудование связи: монтаж радиотелевизионного и электронного оборудования | Оборудование связи: монтаж радиотелевизионного и электронного оборудования | 0 | 0
17 | 1 |  |  | 44 | 107-0023 | Колодка клеммная СВ2-2,5/250 У3, количество контактов 2 | 1000 шт. | 0.002 | 0 | 0.002 |  |  |  | 2.89 | 2.89 | 0 | 0 | 0 | 0 | 0 | 0 | 0 | 0 | 0 |  | 64869106 | 1444.47 | 1444.47 | 0 | 0 | 0 | 0 | 0 | 0 | 0.68 | 1444.47 | 1444.47 | 0 | 0 | 0 | 0 | 0 | 0 | 0.68 | 0 | 0 | 1 | 1 |  |  | 1 | 1 | 1 | 1 |  |  |  |  | 3 | 2 | ТССЦ Московской обл., 107-0023, приказ Минстроя России №675/пр от 28.02.2017 № 254/пр |  |  | 500001 | 0 |  | 0 | 8 | 0 | 1 | 1 | 1 | 1 | 1 | 1 |  | 0 | 0 |  |  |  | 0 | 0 | 0 | [5 empty] | 0 |  | 0 | 2.89 | 1444.47 | 0 | 0 | 0 | 0 | 0 | 0 | 0.68 | 0 | 0 | [13 empty] | 0 | 0 | 1 | 1 |  |  |  | 1010 | 1000 шт. | 1000 шт. | 1000 | [6 empty] | 49994105 | 8 | Материалы строительные | 0 |  | 1 | 500001 | Материалы и конструкции ( строительные ) по ценникам и каталогом | ФССЦст |  |  |  | 131072 | 1444.47 | 1444.47 | 0 | 0 | 0 | 0 | 0 | 0 | [17 empty] | 0 | 0 | 0 |  |  |  |  | 0 | 0 |  |  |  |  | 1 |  | -931470683 | 2 | 1 | -2 | 0 | 0 | 0 | 2.89 | 0 | 2.89 | 0 |  | 0 | 3 | 0 |  | 0 | 1 | 0 | 0 | 0 | 0 | [9 empty] | 0 | 0
17 | 1 |  |  | 44 | 107-0023 | Колодка клеммная СВ2-2,5/250 У3, количество контактов 2 | 1000 шт. | 0.002 | 0 | 0.002 |  |  |  | 27.91 | 27.91 | 0 | 0 | 0 | 0 | 0 | 0 | 0 | 0 | 0 |  | 64869104 | 1444.47 | 1444.47 | 0 | 0 | 0 | 0 | 0 | 0 | 0.68 | 1444.47 | 1444.47 | 0 | 0 | 0 | 0 | 0 | 0 | 0.68 | 0 | 0 | 1 | 1 |  |  | 1 | 1 | 1 | 9.66 |  |  |  |  | 3 | 2 | ТССЦ Московской обл., 107-0023, приказ Минстроя России №675/пр от 28.02.2017 № 254/пр |  |  | 500001 | 0 |  | 0 | 8 | 0 | 1 | 1 | 1 | 1 | 1 | 1 |  | 0 | 0 |  |  |  | 0 | 0 | 0 | [5 empty] | 0 |  | 0 | 27.91 | 13953.5802 | 0 | 0 | 0 | 0 | 0 | 0 | 0.68 | 0 | 0 | [13 empty] | 0 | 0 | 1 | 1 |  |  |  | 1010 | 1000 шт. | 1000 шт. | 1000 | [6 empty] | 49994105 | 8 | Материалы строительные | 0 |  | 1 | 500001 | Материалы и конструкции ( строительные ) по ценникам и каталогом | ФССЦст |  |  |  | 131072 | 1444.47 | 1444.47 | 0 | 0 | 0 | 0 | 0 | 0 | [17 empty] | 0 | 0 | 0 |  |  |  |  | 0 | 0 |  |  |  |  | 0 |  | -931470683 | 2 | 1 | 5 | 0 | 0 | 0 | 27.91 | 0 | 27.91 | 0 |  | 0 | 3 | 0 |  | 0 | 1 | 0 | 0 | 0 | 0 | [9 empty] | 0 | 0
17 | 1 |  |  |  | 507-3501 | Трубка термоусадочная (термоусаживаемая) цветная из модифицированного полиэтилена с коэффициентом усадки 2:1 ТУТ 25/12,5 | 100 м | 0.02 | 0 | 0.02 |  |  |  | 9.82 | 9.82 | 0 | 0 | 0 | 0 | 0 | 0 | 0 | 0 | 0 |  | -1 | 491 | 491 | 0 | 0 | 0 | 0 | 0 | 0 | 0.19 | 491 | 491 | 0 | 0 | 0 | 0 | 0 | 0 | 0.19 | 0 | 0 | 1 | 1 |  |  | 1 | 1 | 1 | 1 |  |  |  |  | 3 | 2 | ТССЦ Московской обл., 507-3501, приказ Минстроя России №675/пр от 28.02.2017 № 258/пр |  |  | 500002 | 0 |  | 0 | 12 | 0 | 1 | 1 | 1 | 1 | 1 | 1 |  | 0 | 0 |  |  |  | 0 | 0 | 0 | [5 empty] | 0 |  | 0 | 9.82 | 491 | 0 | 0 | 0 | 0 | 0 | 0 | 0.19 | 0 | 0 | [13 empty] | 0 | 0 | 1 | 1 |  |  |  | 1003 | 100 м | 100 м | 100 | [6 empty] | 49994106 | 12 | Материалы монтажные | 0 |  | 2 | 500002 | Материалы и конструкции ( монтажные ) по ценникам и каталогам | ФССЦм |  |  |  | 132096 | 491 | 491 | 0 | 0 | 0 | 0 | 0 | 0 | [17 empty] | 0 | 0 | 0 |  |  |  |  | 0 | 0 |  |  |  |  | 1 |  | -264682847 | 2 | 1 | -2 | 0 | 0 | 0 | 9.82 | 0 | 9.82 | 0 |  | 0 | 3 | 0 |  | 0 | 1 | 0 | 0 | 0 | 0 | [9 empty] | 0 | 0
17 | 1 |  |  |  | 507-3501 | Трубка термоусадочная (термоусаживаемая) цветная из модифицированного полиэтилена с коэффициентом усадки 2:1 ТУТ 25/12,5 | 100 м | 0.02 | 0 | 0.02 |  |  |  | 85.14 | 85.14 | 0 | 0 | 0 | 0 | 0 | 0 | 0 | 0 | 0 |  | -1 | 491 | 491 | 0 | 0 | 0 | 0 | 0 | 0 | 0.19 | 491 | 491 | 0 | 0 | 0 | 0 | 0 | 0 | 0.19 | 0 | 0 | 1 | 1 |  |  | 1 | 1 | 1 | 8.67 |  |  |  |  | 3 | 2 | ТССЦ Московской обл., 507-3501, приказ Минстроя России №675/пр от 28.02.2017 № 258/пр |  |  | 500002 | 0 | 507-3501 | 1 | 12 | 0 | 1 | 1 | 1 | 1 | 1 | 1 |  | 0 | 0 |  |  |  | 0 | 0 | 0 | [5 empty] | 0 |  | 0 | 85.14 | 4256.97 | 0 | 0 | 0 | 0 | 0 | 0 | 0.19 | 0 | 0 | [13 empty] | 0 | 0 | 1 | 1 |  |  |  | 1003 | 100 м | 100 м | 100 | [6 empty] | 49994106 | 12 | Материалы монтажные | 0 |  | 2 | 500002 | Материалы и конструкции ( монтажные ) по ценникам и каталогам | ФССЦм |  |  |  | 132096 | 491 | 491 | 0 | 0 | 0 | 0 | 0 | 0 | [17 empty] | 0 | 0 | 0 |  |  |  |  | 0 | 0 |  |  |  |  | 0 |  | -264682847 | 2 | 1 | 2 | 0 | 0 | 0 | 85.14 | 0 | 85.14 | 0 |  | 0 | 3 | 0 |  | 0 | 1 | 0 | 0 | 0 | 0 | [9 empty] | 0 | 0
17 | 1 | 319 | 321 | 46 | м08-02-409-9 | Труба гофрированная ПВХ для защиты проводов и кабелей по установленным конструкциям, по стенам, колоннам, потолкам, основанию пола | 100 м | 0.25 | 0 | 0.25 |  |  |  | 38.65 | 3.76 | 0 | 0 | 34.89 | 0 | 3.8 | 0 | 0 | 33.84 | 17.79 |  | 64869106 | 154.58 | 15.04 | 0 | 0 | 139.54 | 0 | 15.2 | 0 | 0 | 154.58 | 15.04 | 0 | 0 | 139.54 | 0 | 15.2 | 0 | 0 | 97 | 51 | 1 | 1 |  |  | 1 | 1 | 1 | 1 |  |  |  |  | 0 | 2 | ТСНБ-2001 Московской области, м08-02-409-9, протокол от 24.08.2023 г. № 08.3 |  |  | 108001 | 0 |  | 0 | 3 | 0 | 1 | 1 | 1 | 1 | 1 | 1 |  | 97 | 51 |  |  |  | 0 | 0 | 0 | [5 empty] | 0 |  | 0 | 38.65 | 15.04 | 0 | 0 | 139.54 | 0 | 15.2 | 0 | 0 | 33.8433 | 17.7939 | [13 empty] | 0 | 0 | 1 | 1 |  |  |  | 1003 | 100 м | 100 м | 100 | [6 empty] | 49994016 | 3 | Монтажные работы | 0 |  | 2 | 108001 | Электротехнические установки: на других объектах | мФЕР-08 |  |  |  | 131072 | 154.58 | 15.04 | 0 | 0 | 139.54 | 15.2 | 0 | 0 | [17 empty] | 0 | 0 | 0 |  |  |  |  | 97 | 51 |  |  |  |  | 1 |  | 861043010 | 2 | 1 | -2 | 0 | 0 | 0 | 90.28 | 0 | 90.28 | 0 |  | 0 | 3 | 0 |  | 0 | 1 | 0 | 0 | 0 | 0 | [5 empty] | Пр/812-049.3-1 | Пр/774-049.3 | Электротехнические установки: на других объектах | Электротехнические установки: на других объектах | 0 | 0
17 | 1 | 322 | 324 | 46 | м08-02-409-9 | Труба гофрированная ПВХ для защиты проводов и кабелей по установленным конструкциям, по стенам, колоннам, потолкам, основанию пола | 100 м | 0.25 | 0 | 0.25 |  |  |  | 1845.87 | 69.18 | 0 | 0 | 1776.69 | 0 | 3.8 | 0 | 0 | 1723.39 | 906.11 |  | 64869104 | 154.58 | 15.04 | 0 | 0 | 139.54 | 0 | 15.2 | 0 | 0 | 154.58 | 15.04 | 0 | 0 | 139.54 | 0 | 15.2 | 0 | 0 | 97 | 51 | 1 | 1 |  |  | 1 | 50.93 | 1 | 18.4 |  |  |  |  | 0 | 2 | ТСНБ-2001 Московской области, м08-02-409-9, протокол от 24.08.2023 г. № 08.3 |  |  | 108001 | 0 | м08-02-409-9 | 1 | 3 | 0 | 50.93 | 1 | 1 | 1 | 1 | 1 |  | 97 | 51 |  |  |  | 0 | 0 | 0 | [5 empty] | 0 |  | 0 | 1845.87 | 276.736 | 0 | 0 | 7106.7722 | 0 | 15.2 | 0 | 0 | 1723.3893 | 906.1119 | [13 empty] | 0 | 0 | 1 | 1 |  |  |  | 1003 | 100 м | 100 м | 100 | [6 empty] | 49994016 | 3 | Монтажные работы | 0 |  | 2 | 108001 | Электротехнические установки: на других объектах | мФЕР-08 |  |  |  | 131072 | 154.58 | 15.04 | 0 | 0 | 139.54 | 15.2 | 0 | 0 | [17 empty] | 0 | 0 | 0 |  |  |  |  | 97 | 51 |  |  |  |  | 0 |  | 861043010 | 2 | 1 | 2 | 0 | 0 | 0 | 4475.37 | 0 | 4475.37 | 0 |  | 0 | 3 | 0 |  | 0 | 1 | 0 | 0 | 0 | 0 | [5 empty] | Пр/812-049.3-1 | Пр/774-049.3 | Электротехнические установки: на других объектах | Электротехнические установки: на других объектах | 0 | 0
17 | 1 |  |  | 47 | 509-6415 | Трубы гибкие гофрированные из ПВХ "DKC" диаметром 50 мм | 10 м | 2.5 | 0 | 2.5 |  |  |  | 143.75 | 143.75 | 0 | 0 | 0 | 0 | 0 | 0 | 0.2 | 0 | 0 |  | 64869106 | 57.5 | 57.5 | 0 | 0 | 0 | 0 | 0 | 0 | 0.08 | 57.5 | 57.5 | 0 | 0 | 0 | 0 | 0 | 0 | 0.08 | 0 | 0 | 1 | 1 |  |  | 1 | 1 | 1 | 1 |  |  |  |  | 3 | 2 | ТССЦ Московской обл., 509-6415, приказ Минстроя России №675/пр от 28.02.2017 № 258/пр |  |  | 500002 | 0 |  | 0 | 12 | 0 | 1 | 1 | 1 | 1 | 1 | 1 |  | 0 | 0 |  |  |  | 0 | 0 | 0 | [5 empty] | 0 |  | 0 | 143.75 | 57.5 | 0 | 0 | 0 | 0 | 0 | 0 | 0.08 | 0 | 0 | [13 empty] | 0 | 0 | 1 | 1 |  |  |  | 1003 | 10 м | 10 м | 10 | [6 empty] | 49994106 | 12 | Материалы монтажные | 0 |  | 2 | 500002 | Материалы и конструкции ( монтажные ) по ценникам и каталогам | ФССЦм |  |  |  | 131072 | 57.5 | 57.5 | 0 | 0 | 0 | 0 | 0 | 0 | [17 empty] | 0 | 0 | 0 |  |  |  |  | 0 | 0 |  |  |  |  | 1 |  | -567383063 | 2 | 1 | -2 | 0 | 0 | 0 | 143.75 | 0 | 143.75 | 0 |  | 0 | 3 | 0 |  | 0 | 1 | 0 | 0 | 0 | 0 | [9 empty] | 0 | 0
17 | 1 |  |  | 47 | 509-6415 | Трубы гибкие гофрированные из ПВХ "DKC" диаметром 50 мм | 10 м | 2.5 | 0 | 2.5 |  |  |  | 1871.63 | 1871.63 | 0 | 0 | 0 | 0 | 0 | 0 | 0.2 | 0 | 0 |  | 64869104 | 57.5 | 57.5 | 0 | 0 | 0 | 0 | 0 | 0 | 0.08 | 57.5 | 57.5 | 0 | 0 | 0 | 0 | 0 | 0 | 0.08 | 0 | 0 | 1 | 1 |  |  | 1 | 1 | 1 | 13.02 |  |  |  |  | 3 | 2 | ТССЦ Московской обл., 509-6415, приказ Минстроя России №675/пр от 28.02.2017 № 258/пр |  |  | 500002 | 0 | 509-6415 | 1 | 12 | 0 | 1 | 1 | 1 | 1 | 1 | 1 |  | 0 | 0 |  |  |  | 0 | 0 | 0 | [5 empty] | 0 |  | 0 | 1871.63 | 748.65 | 0 | 0 | 0 | 0 | 0 | 0 | 0.08 | 0 | 0 | [13 empty] | 0 | 0 | 1 | 1 |  |  |  | 1003 | 10 м | 10 м | 10 | [6 empty] | 49994106 | 12 | Материалы монтажные | 0 |  | 2 | 500002 | Материалы и конструкции ( монтажные ) по ценникам и каталогам | ФССЦм |  |  |  | 131072 | 57.5 | 57.5 | 0 | 0 | 0 | 0 | 0 | 0 | [17 empty] | 0 | 0 | 0 |  |  |  |  | 0 | 0 |  |  |  |  | 0 |  | -567383063 | 2 | 1 | 2 | 0 | 0 | 0 | 1871.63 | 0 | 1871.63 | 0 |  | 0 | 3 | 0 |  | 0 | 1 | 0 | 0 | 0 | 0 | [9 empty] | 0 | 0
17 | 1 | 336 | 338 | 48 | м08-02-411-1 | Рукав металлический наружным диаметром до 48 мм | 100 м | 0.2 | 0 | 0.2 |  |  |  | 207.6 | 122.75 | 32.66 | 0.49 | 52.19 | 0 | 5.552 | 0.036 | 0 | 51.1 | 26.87 |  | 64869106 | 1037.98 | 613.74 | 163.3 | 2.43 | 260.94 | 0 | 27.76 | 0.18 | 0 | 1037.98 | 613.74 | 163.3 | 2.43 | 260.94 | 0 | 27.76 | 0.18 | 0 | 97 | 51 | 1 | 1 |  |  | 1 | 1 | 1 | 1 |  |  |  |  | 0 | 2 | ТЕРм Московской обл., м08-02-411-1, приказ Минстроя России №675/пр от 28.02.2017 № 259/пр |  |  | 108001 | 0 |  | 0 | 3 | 0 | 1 | 1 | 1 | 1 | 1 | 1 |  | 97 | 51 |  |  |  | 0 | 0 | 0 | [5 empty] | 0 |  | 0 | 207.6 | 613.74 | 163.3 | 2.43 | 260.94 | 0 | 27.76 | 0.18 | 0 | 51.0996 | 26.8668 | [13 empty] | 0 | 0 | 1 | 1 |  |  |  | 1003 | 100 м | 100 м | 100 | [6 empty] | 49994016 | 3 | Монтажные работы | 0 |  | 2 | 108001 | Электротехнические установки: на других объектах | мФЕР-08 |  |  |  | 131072 | 1037.98 | 613.74 | 163.3 | 2.43 | 260.94 | 27.76 | 0.18 | 0 | [17 empty] | 0 | 0 | 0 |  |  |  |  | 97 | 51 |  |  |  |  | 1 |  | 2116998748 | 2 | 1 | -2 | 0 | 0 | 0 | 285.57 | 0 | 285.57 | 0 |  | 0 | 3 | 0 |  | 0 | 1 | 0 | 0 | 0 | 0 | [5 empty] | Пр/812-049.3-1 | Пр/774-049.3 | Электротехнические установки: на других объектах | Электротехнические установки: на других объектах | 0 | 0
17 | 1 | 350 | 352 | 48 | м08-02-411-1 | Рукав металлический наружным диаметром до 48 мм | 100 м | 0.2 | 0 | 0.2 |  |  |  | 4141.1 | 1136.65 | 346.52 | 24.75 | 2657.93 | 0 | 5.552 | 0.036 | 0 | 2602.2 | 1368.17 |  | 64869104 | 1037.98 | 613.74 | 163.3 | 2.43 | 260.94 | 0 | 27.76 | 0.18 | 0 | 1037.98 | 613.74 | 163.3 | 2.43 | 260.94 | 0 | 27.76 | 0.18 | 0 | 97 | 51 | 1 | 1 |  |  | 1 | 50.93 | 10.61 | 9.26 |  |  |  |  | 0 | 2 | ТЕРм Московской обл., м08-02-411-1, приказ Минстроя России №675/пр от 28.02.2017 № 259/пр |  |  | 108001 | 0 | м08-02-411-1 | 1 | 3 | 0 | 50.93 | 1 | 1 | 1 | 1 | 1 |  | 97 | 51 |  |  |  | 0 | 0 | 0 | [5 empty] | 0 |  | 0 | 4141.1 | 5683.2324 | 1732.613 | 123.7599 | 13289.6742 | 0 | 27.76 | 0.18 | 0 | 2602.1996 | 1368.1668 | [13 empty] | 0 | 0 | 1 | 1 |  |  |  | 1003 | 100 м | 100 м | 100 | [6 empty] | 49994016 | 3 | Монтажные работы | 0 |  | 2 | 108001 | Электротехнические установки: на других объектах | мФЕР-08 |  |  |  | 131072 | 1037.98 | 613.74 | 163.3 | 2.43 | 260.94 | 27.76 | 0.18 | 0 | [17 empty] | 0 | 0 | 0 |  |  |  |  | 97 | 51 |  |  |  |  | 0 |  | 2116998748 | 2 | 1 | 2 | 0 | 39.6 | 0 | 8151.07 | 0 | 8151.07 | 0 |  | 0 | 3 | 0 |  | 0 | 1 | 0 | 0 | 0 | 0 | [5 empty] | Пр/812-049.3-1 | Пр/774-049.3 | Электротехнические установки: на других объектах | Электротехнические установки: на других объектах | 0 | 0
17 | 1 |  |  | 49 | 101-3130 | Рукава металлические диаметром 18 мм РЗ-Ц-Х | м | 20 | 0 | 20 |  |  |  | 183.8 | 183.8 | 0 | 0 | 0 | 0 | 0 | 0 | 0.2 | 0 | 0 |  | 64869106 | 9.19 | 9.19 | 0 | 0 | 0 | 0 | 0 | 0 | 0.01 | 9.19 | 9.19 | 0 | 0 | 0 | 0 | 0 | 0 | 0.01 | 0 | 0 | 1 | 1 |  |  | 1 | 1 | 1 | 1 |  |  |  |  | 3 | 1 | ТССЦ Московской обл., 101-3130, приказ Минстроя России №675/пр от 28.02.2017 № 254/пр |  |  | 500001 | 0 |  | 0 | 8 | 0 | 1 | 1 | 1 | 1 | 1 | 1 |  | 0 | 0 |  |  |  | 0 | 0 | 0 | [5 empty] | 0 |  | 0 | 183.8 | 9.19 | 0 | 0 | 0 | 0 | 0 | 0 | 0.01 | 0 | 0 | [13 empty] | 0 | 0 | 1 | 1 |  |  |  | 1003 | м | м | 1 | [6 empty] | 49994105 | 8 | Материалы строительные | 0 |  | 1 | 500001 | Материалы и конструкции ( строительные ) по ценникам и каталогом | ФССЦст |  |  |  | 131072 | 9.19 | 9.19 | 0 | 0 | 0 | 0 | 0 | 0 | [17 empty] | 0 | 0 | 0 |  |  |  |  | 0 | 0 |  |  |  |  | 1 |  | 1070043610 | 2 | 1 | -2 | 0 | 0 | 0 | 183.8 | 183.8 | 0 | 0 |  | 0 | 3 | 0 |  | 0 | 1 | 0 | 0 | 0 | 0 | [9 empty] | 0 | 0
17 | 1 |  |  | 49 | 101-3130 | Рукава металлические диаметром 18 мм РЗ-Ц-Х | м | 20 | 0 | 20 |  |  |  | 1282.92 | 1282.92 | 0 | 0 | 0 | 0 | 0 | 0 | 0.2 | 0 | 0 |  | 64869104 | 9.19 | 9.19 | 0 | 0 | 0 | 0 | 0 | 0 | 0.01 | 9.19 | 9.19 | 0 | 0 | 0 | 0 | 0 | 0 | 0.01 | 0 | 0 | 1 | 1 |  |  | 1 | 1 | 1 | 6.98 |  |  |  |  | 3 | 1 | ТССЦ Московской обл., 101-3130, приказ Минстроя России №675/пр от 28.02.2017 № 254/пр |  |  | 500001 | 0 | 101-3130 | 1 | 8 | 0 | 1 | 1 | 1 | 1 | 1 | 1 |  | 0 | 0 |  |  |  | 0 | 0 | 0 | [5 empty] | 0 |  | 0 | 1282.92 | 64.1462 | 0 | 0 | 0 | 0 | 0 | 0 | 0.01 | 0 | 0 | [13 empty] | 0 | 0 | 1 | 1 |  |  |  | 1003 | м | м | 1 | [6 empty] | 49994105 | 8 | Материалы строительные | 0 |  | 1 | 500001 | Материалы и конструкции ( строительные ) по ценникам и каталогом | ФССЦст |  |  |  | 131072 | 9.19 | 9.19 | 0 | 0 | 0 | 0 | 0 | 0 | [17 empty] | 0 | 0 | 0 |  |  |  |  | 0 | 0 |  |  |  |  | 0 |  | 1070043610 | 2 | 1 | 2 | 0 | 0 | 0 | 1282.92 | 1282.92 | 0 | 0 |  | 0 | 3 | 0 |  | 0 | 1 | 0 | 0 | 0 | 0 | [9 empty] | 0 | 0
17 | 1 |  |  | 50 | 507-2617 | Соединительная арматура трубопроводов, муфта диаметром 20 мм (МВП -15) | 10 шт. | 0.4 | 0 | 0.4 |  |  |  | 3.46 | 3.46 | 0 | 0 | 0 | 0 | 0 | 0 | 0 | 0 | 0 |  | 64869106 | 8.64 | 8.64 | 0 | 0 | 0 | 0 | 0 | 0 | 0.01 | 8.64 | 8.64 | 0 | 0 | 0 | 0 | 0 | 0 | 0.01 | 0 | 0 | 1 | 1 |  |  | 1 | 1 | 1 | 1 |  |  |  |  | 3 | 2 | ТССЦ Московской обл., 507-2617, приказ Минстроя России №675/пр от 28.02.2017 № 258/пр |  |  | 500002 | 0 |  | 0 | 12 | 0 | 1 | 1 | 1 | 1 | 1 | 1 |  | 0 | 0 |  |  |  | 0 | 0 | 0 | [5 empty] | 0 |  | 0 | 3.46 | 8.64 | 0 | 0 | 0 | 0 | 0 | 0 | 0.01 | 0 | 0 | [13 empty] | 0 | 0 | 1 | 1 |  |  |  | 1010 | 10 шт. | 10 шт. | 10 | [6 empty] | 49994106 | 12 | Материалы монтажные | 0 |  | 2 | 500002 | Материалы и конструкции ( монтажные ) по ценникам и каталогам | ФССЦм |  |  |  | 131072 | 8.64 | 8.64 | 0 | 0 | 0 | 0 | 0 | 0 | [17 empty] | 0 | 0 | 0 |  |  |  |  | 0 | 0 |  |  |  |  | 1 |  | -1955357460 | 2 | 1 | -2 | 0 | 0 | 0 | 3.46 | 0 | 3.46 | 0 |  | 0 | 3 | 0 |  | 0 | 1 | 0 | 0 | 0 | 0 | [9 empty] | 0 | 0
17 | 1 |  |  | 50 | 507-2617 | Соединительная арматура трубопроводов, муфта диаметром 20 мм (МВП -15) | 10 шт. | 0.4 | 0 | 0.4 |  |  |  | 126.87 | 126.87 | 0 | 0 | 0 | 0 | 0 | 0 | 0 | 0 | 0 |  | 64869104 | 8.64 | 8.64 | 0 | 0 | 0 | 0 | 0 | 0 | 0.01 | 8.64 | 8.64 | 0 | 0 | 0 | 0 | 0 | 0 | 0.01 | 0 | 0 | 1 | 1 |  |  | 1 | 1 | 1 | 36.71 |  |  |  |  | 3 | 2 | ТССЦ Московской обл., 507-2617, приказ Минстроя России №675/пр от 28.02.2017 № 258/пр |  |  | 500002 | 0 | 507-2617 | 1 | 12 | 0 | 1 | 1 | 1 | 1 | 1 | 1 |  | 0 | 0 |  |  |  | 0 | 0 | 0 | [5 empty] | 0 |  | 0 | 126.87 | 317.1744 | 0 | 0 | 0 | 0 | 0 | 0 | 0.01 | 0 | 0 | [13 empty] | 0 | 0 | 1 | 1 |  |  |  | 1010 | 10 шт. | 10 шт. | 10 | [6 empty] | 49994106 | 12 | Материалы монтажные | 0 |  | 2 | 500002 | Материалы и конструкции ( монтажные ) по ценникам и каталогам | ФССЦм |  |  |  | 131072 | 8.64 | 8.64 | 0 | 0 | 0 | 0 | 0 | 0 | [17 empty] | 0 | 0 | 0 |  |  |  |  | 0 | 0 |  |  |  |  | 0 |  | -1955357460 | 2 | 1 | 2 | 0 | 0 | 0 | 126.87 | 0 | 126.87 | 0 |  | 0 | 3 | 0 |  | 0 | 1 | 0 | 0 | 0 | 0 | [9 empty] | 0 | 0
17 | 1 |  |  | 51 | 110-0221 | Проволока стальная оцинкованная для воздушных линий связи, диаметр 1,5 мм | т | 0.0007 | 0 | 0.0007 |  |  |  | 8.82 | 8.82 | 0 | 0 | 0 | 0 | 0 | 0 | 0.02 | 0 | 0 |  | 64869106 | 12600 | 12600 | 0 | 0 | 0 | 0 | 0 | 0 | 34.51 | 12600 | 12600 | 0 | 0 | 0 | 0 | 0 | 0 | 34.51 | 0 | 0 | 1 | 1 |  |  | 1 | 1 | 1 | 1 |  |  |  |  | 3 | 1 | ТССЦ Московской обл., 110-0221, приказ Минстроя России №675/пр от 28.02.2017 № 254/пр |  |  | 500001 | 0 |  | 0 | 8 | 0 | 1 | 1 | 1 | 1 | 1 | 1 |  | 0 | 0 |  |  |  | 0 | 0 | 0 | [5 empty] | 0 |  | 0 | 8.82 | 12600 | 0 | 0 | 0 | 0 | 0 | 0 | 34.51 | 0 | 0 | [13 empty] | 0 | 0 | 1 | 1 |  |  |  | 1009 | т | т | 1000 | [6 empty] | 49994105 | 8 | Материалы строительные | 0 |  | 1 | 500001 | Материалы и конструкции ( строительные ) по ценникам и каталогом | ФССЦст |  |  |  | 131072 | 12600 | 12600 | 0 | 0 | 0 | 0 | 0 | 0 | [17 empty] | 0 | 0 | 0 |  |  |  |  | 0 | 0 |  |  |  |  | 1 |  | 937403999 | 2 | 1 | -2 | 0 | 0 | 0 | 8.82 | 8.82 | 0 | 0 |  | 0 | 3 | 0 |  | 0 | 1 | 0 | 0 | 0 | 0 | [9 empty] | 0 | 0
17 | 1 |  |  | 51 | 110-0221 | Проволока стальная оцинкованная для воздушных линий связи, диаметр 1,5 мм | т | 0.0007 | 0 | 0.0007 |  |  |  | 51.86 | 51.86 | 0 | 0 | 0 | 0 | 0 | 0 | 0.02 | 0 | 0 |  | 64869104 | 12600 | 12600 | 0 | 0 | 0 | 0 | 0 | 0 | 34.51 | 12600 | 12600 | 0 | 0 | 0 | 0 | 0 | 0 | 34.51 | 0 | 0 | 1 | 1 |  |  | 1 | 1 | 1 | 5.88 |  |  |  |  | 3 | 1 | ТССЦ Московской обл., 110-0221, приказ Минстроя России №675/пр от 28.02.2017 № 254/пр |  |  | 500001 | 0 | 110-0221 | 1 | 8 | 0 | 1 | 1 | 1 | 1 | 1 | 1 |  | 0 | 0 |  |  |  | 0 | 0 | 0 | [5 empty] | 0 |  | 0 | 51.86 | 74088 | 0 | 0 | 0 | 0 | 0 | 0 | 34.51 | 0 | 0 | [13 empty] | 0 | 0 | 1 | 1 |  |  |  | 1009 | т | т | 1000 | [6 empty] | 49994105 | 8 | Материалы строительные | 0 |  | 1 | 500001 | Материалы и конструкции ( строительные ) по ценникам и каталогом | ФССЦст |  |  |  | 131072 | 12600 | 12600 | 0 | 0 | 0 | 0 | 0 | 0 | [17 empty] | 0 | 0 | 0 |  |  |  |  | 0 | 0 |  |  |  |  | 0 |  | 937403999 | 2 | 1 | 2 | 0 | 0 | 0 | 51.86 | 51.86 | 0 | 0 |  | 0 | 3 | 0 |  | 0 | 1 | 0 | 0 | 0 | 0 | [9 empty] | 0 | 0
17 | 1 | 353 | 355 | 52 | м08-02-409-9 | Труба гофрированная ПВХ для защиты проводов и кабелей по установленным конструкциям, по стенам, колоннам, потолкам, основанию пола | 100 м | 0.7 | 0 | 0.7 |  |  |  | 108.21 | 10.53 | 0 | 0 | 97.68 | 0 | 10.64 | 0 | 0 | 94.75 | 49.82 |  | 64869106 | 154.58 | 15.04 | 0 | 0 | 139.54 | 0 | 15.2 | 0 | 0 | 154.58 | 15.04 | 0 | 0 | 139.54 | 0 | 15.2 | 0 | 0 | 97 | 51 | 1 | 1 |  |  | 1 | 1 | 1 | 1 |  |  |  |  | 0 | 2 | ТСНБ-2001 Московской области, м08-02-409-9, протокол от 24.08.2023 г. № 08.3 |  |  | 108001 | 0 |  | 0 | 3 | 0 | 1 | 1 | 1 | 1 | 1 | 1 |  | 97 | 51 |  |  |  | 0 | 0 | 0 | [5 empty] | 0 |  | 0 | 108.21 | 15.04 | 0 | 0 | 139.54 | 0 | 15.2 | 0 | 0 | 94.7496 | 49.8168 | [13 empty] | 0 | 0 | 1 | 1 |  |  |  | 1003 | 100 м | 100 м | 100 | [6 empty] | 49994016 | 3 | Монтажные работы | 0 |  | 2 | 108001 | Электротехнические установки: на других объектах | мФЕР-08 |  |  |  | 131072 | 154.58 | 15.04 | 0 | 0 | 139.54 | 15.2 | 0 | 0 | [17 empty] | 0 | 0 | 0 |  |  |  |  | 97 | 51 |  |  |  |  | 1 |  | 861043010 | 2 | 1 | -2 | 0 | 0 | 0 | 252.78 | 0 | 252.78 | 0 |  | 0 | 3 | 0 |  | 0 | 1 | 0 | 0 | 0 | 0 | [5 empty] | Пр/812-049.3-1 | Пр/774-049.3 | Электротехнические установки: на других объектах | Электротехнические установки: на других объектах | 0 | 0
17 | 1 | 356 | 358 | 52 | м08-02-409-9 | Труба гофрированная ПВХ для защиты проводов и кабелей по установленным конструкциям, по стенам, колоннам, потолкам, основанию пола | 100 м | 0.7 | 0 | 0.7 |  |  |  | 5168.46 | 193.72 | 0 | 0 | 4974.74 | 0 | 10.64 | 0 | 0 | 4825.5 | 2537.12 |  | 64869104 | 154.58 | 15.04 | 0 | 0 | 139.54 | 0 | 15.2 | 0 | 0 | 154.58 | 15.04 | 0 | 0 | 139.54 | 0 | 15.2 | 0 | 0 | 97 | 51 | 1 | 1 |  |  | 1 | 50.93 | 1 | 18.4 |  |  |  |  | 0 | 2 | ТСНБ-2001 Московской области, м08-02-409-9, протокол от 24.08.2023 г. № 08.3 |  |  | 108001 | 0 | м08-02-409-9 | 1 | 3 | 0 | 50.93 | 1 | 1 | 1 | 1 | 1 |  | 97 | 51 |  |  |  | 0 | 0 | 0 | [5 empty] | 0 |  | 0 | 5168.46 | 276.736 | 0 | 0 | 7106.7722 | 0 | 15.2 | 0 | 0 | 4825.4978 | 2537.1174 | [13 empty] | 0 | 0 | 1 | 1 |  |  |  | 1003 | 100 м | 100 м | 100 | [6 empty] | 49994016 | 3 | Монтажные работы | 0 |  | 2 | 108001 | Электротехнические установки: на других объектах | мФЕР-08 |  |  |  | 131072 | 154.58 | 15.04 | 0 | 0 | 139.54 | 15.2 | 0 | 0 | [17 empty] | 0 | 0 | 0 |  |  |  |  | 97 | 51 |  |  |  |  | 0 |  | 861043010 | 2 | 1 | 2 | 0 | 0 | 0 | 12531.08 | 0 | 12531.08 | 0 |  | 0 | 3 | 0 |  | 0 | 1 | 0 | 0 | 0 | 0 | [5 empty] | Пр/812-049.3-1 | Пр/774-049.3 | Электротехнические установки: на других объектах | Электротехнические установки: на других объектах | 0 | 0
17 | 1 |  |  | 53 | 509-6413 | Трубы гибкие гофрированные из ПВХ "DKC" диаметром 25 мм | 10 м | 7 | 0 | 7 |  |  |  | 154.7 | 154.7 | 0 | 0 | 0 | 0 | 0 | 0 | 0.14 | 0 | 0 |  | 64869106 | 22.1 | 22.1 | 0 | 0 | 0 | 0 | 0 | 0 | 0.02 | 22.1 | 22.1 | 0 | 0 | 0 | 0 | 0 | 0 | 0.02 | 0 | 0 | 1 | 1 |  |  | 1 | 1 | 1 | 1 |  |  |  |  | 3 | 2 | ТССЦ Московской обл., 509-6413, приказ Минстроя России №675/пр от 28.02.2017 № 258/пр |  |  | 500002 | 0 |  | 0 | 12 | 0 | 1 | 1 | 1 | 1 | 1 | 1 |  | 0 | 0 |  |  |  | 0 | 0 | 0 | [5 empty] | 0 |  | 0 | 154.7 | 22.1 | 0 | 0 | 0 | 0 | 0 | 0 | 0.02 | 0 | 0 | [13 empty] | 0 | 0 | 1 | 1 |  |  |  | 1003 | 10 м | 10 м | 10 | [6 empty] | 49994106 | 12 | Материалы монтажные | 0 |  | 2 | 500002 | Материалы и конструкции ( монтажные ) по ценникам и каталогам | ФССЦм |  |  |  | 131072 | 22.1 | 22.1 | 0 | 0 | 0 | 0 | 0 | 0 | [17 empty] | 0 | 0 | 0 |  |  |  |  | 0 | 0 |  |  |  |  | 1 |  | 404971360 | 2 | 1 | -2 | 0 | 0 | 0 | 154.7 | 0 | 154.7 | 0 |  | 0 | 3 | 0 |  | 0 | 1 | 0 | 0 | 0 | 0 | [9 empty] | 0 | 0
17 | 1 |  |  | 53 | 509-6413 | Трубы гибкие гофрированные из ПВХ "DKC" диаметром 25 мм | 10 м | 7 | 0 | 7 |  |  |  | 1565.56 | 1565.56 | 0 | 0 | 0 | 0 | 0 | 0 | 0.14 | 0 | 0 |  | 64869104 | 22.1 | 22.1 | 0 | 0 | 0 | 0 | 0 | 0 | 0.02 | 22.1 | 22.1 | 0 | 0 | 0 | 0 | 0 | 0 | 0.02 | 0 | 0 | 1 | 1 |  |  | 1 | 1 | 1 | 10.12 |  |  |  |  | 3 | 2 | ТССЦ Московской обл., 509-6413, приказ Минстроя России №675/пр от 28.02.2017 № 258/пр |  |  | 500002 | 0 | 509-6413 | 1 | 12 | 0 | 1 | 1 | 1 | 1 | 1 | 1 |  | 0 | 0 |  |  |  | 0 | 0 | 0 | [5 empty] | 0 |  | 0 | 1565.56 | 223.652 | 0 | 0 | 0 | 0 | 0 | 0 | 0.02 | 0 | 0 | [13 empty] | 0 | 0 | 1 | 1 |  |  |  | 1003 | 10 м | 10 м | 10 | [6 empty] | 49994106 | 12 | Материалы монтажные | 0 |  | 2 | 500002 | Материалы и конструкции ( монтажные ) по ценникам и каталогам | ФССЦм |  |  |  | 131072 | 22.1 | 22.1 | 0 | 0 | 0 | 0 | 0 | 0 | [17 empty] | 0 | 0 | 0 |  |  |  |  | 0 | 0 |  |  |  |  | 0 |  | 404971360 | 2 | 1 | 2 | 0 | 0 | 0 | 1565.56 | 0 | 1565.56 | 0 |  | 0 | 3 | 0 |  | 0 | 1 | 0 | 0 | 0 | 0 | [9 empty] | 0 | 0
17 | 1 |  |  | 54 | 509-1678 | Скоба крепежная для рукавов металлических диаметром 26 мм | 100 шт. | 2.1 | 0 | 2.1 |  |  |  | 100.8 | 100.8 | 0 | 0 | 0 | 0 | 0 | 0 | 0.19 | 0 | 0 |  | 64869106 | 48 | 48 | 0 | 0 | 0 | 0 | 0 | 0 | 0.09 | 48 | 48 | 0 | 0 | 0 | 0 | 0 | 0 | 0.09 | 0 | 0 | 1 | 1 |  |  | 1 | 1 | 1 | 1 |  |  |  |  | 3 | 2 | ТССЦ Московской обл., 509-1678, приказ Минстроя России №675/пр от 28.02.2017 № 258/пр |  |  | 500002 | 0 |  | 0 | 12 | 0 | 1 | 1 | 1 | 1 | 1 | 1 |  | 0 | 0 |  |  |  | 0 | 0 | 0 | [5 empty] | 0 |  | 0 | 100.8 | 48 | 0 | 0 | 0 | 0 | 0 | 0 | 0.09 | 0 | 0 | [13 empty] | 0 | 0 | 1 | 1 |  |  |  | 1010 | 100 шт. | 100 шт. | 100 | [6 empty] | 49994106 | 12 | Материалы монтажные | 0 |  | 2 | 500002 | Материалы и конструкции ( монтажные ) по ценникам и каталогам | ФССЦм |  |  |  | 131072 | 48 | 48 | 0 | 0 | 0 | 0 | 0 | 0 | [17 empty] | 0 | 0 | 0 |  |  |  |  | 0 | 0 |  |  |  |  | 1 |  | -1929305698 | 2 | 1 | -2 | 0 | 0 | 0 | 100.8 | 0 | 100.8 | 0 |  | 0 | 3 | 0 |  | 0 | 1 | 0 | 0 | 0 | 0 | [9 empty] | 0 | 0
17 | 1 |  |  | 54 | 509-1678 | Скоба крепежная для рукавов металлических диаметром 26 мм | 100 шт. | 2.1 | 0 | 2.1 |  |  |  | 488.88 | 488.88 | 0 | 0 | 0 | 0 | 0 | 0 | 0.19 | 0 | 0 |  | 64869104 | 48 | 48 | 0 | 0 | 0 | 0 | 0 | 0 | 0.09 | 48 | 48 | 0 | 0 | 0 | 0 | 0 | 0 | 0.09 | 0 | 0 | 1 | 1 |  |  | 1 | 1 | 1 | 4.85 |  |  |  |  | 3 | 2 | ТССЦ Московской обл., 509-1678, приказ Минстроя России №675/пр от 28.02.2017 № 258/пр |  |  | 500002 | 0 | 509-1678 | 1 | 12 | 0 | 1 | 1 | 1 | 1 | 1 | 1 |  | 0 | 0 |  |  |  | 0 | 0 | 0 | [5 empty] | 0 |  | 0 | 488.88 | 232.8 | 0 | 0 | 0 | 0 | 0 | 0 | 0.09 | 0 | 0 | [13 empty] | 0 | 0 | 1 | 1 |  |  |  | 1010 | 100 шт. | 100 шт. | 100 | [6 empty] | 49994106 | 12 | Материалы монтажные | 0 |  | 2 | 500002 | Материалы и конструкции ( монтажные ) по ценникам и каталогам | ФССЦм |  |  |  | 131072 | 48 | 48 | 0 | 0 | 0 | 0 | 0 | 0 | [17 empty] | 0 | 0 | 0 |  |  |  |  | 0 | 0 |  |  |  |  | 0 |  | -1929305698 | 2 | 1 | 2 | 0 | 0 | 0 | 488.88 | 0 | 488.88 | 0 |  | 0 | 3 | 0 |  | 0 | 1 | 0 | 0 | 0 | 0 | [9 empty] | 0 | 0
17 | 1 | 362 | 365 | 55 | м08-02-200-1 | Монтаж термоусаживаемой манжеты из трубки для кабеля (трубка ТТК -(4:1)-24/6) | 1 ШТ. | 0.02 | 0 | 0.02 |  |  |  | 0.13 | 0.02 | 0 | 0 | 0.11 | 0 | 0.0118 | 0 | 0 | 0.11 | 0.06 |  | 64869106 | 6.37 | 0.98 | 0.04 | 0 | 5.35 | 0 | 0.59 | 0 | 0 | 6.37 | 0.98 | 0.04 | 0 | 5.35 | 0 | 0.59 | 0 | 0 | 97 | 51 | 1 | 1 |  |  | 1 | 1 | 1 | 1 |  |  |  |  | 0 | 2 | ТЕРм Московской обл., м08-02-200-1, приказ Минстроя России №675/пр от 28.02.2017 № 259/пр |  |  | 108001 | 0 |  | 0 | 3 | 0 | 1 | 1 | 1 | 1 | 1 | 1 |  | 97 | 51 |  |  |  | 0 | 0 | 0 | [5 empty] | 0 |  | 0 | 0.13 | 0.98 | 0.04 | 0 | 5.35 | 0 | 0.59 | 0 | 0 | 0.1067 | 0.0561 | [13 empty] | 0 | 0 | 1 | 1 |  |  |  | 1013 | 1 ШТ. | 1 ШТ. | 1 | [6 empty] | 49994016 | 3 | Монтажные работы | 0 |  | 2 | 108001 | Электротехнические установки: на других объектах | мФЕР-08 |  |  |  | 131072 | 6.37 | 0.98 | 0.04 | 0 | 5.35 | 0.59 | 0 | 0 | [17 empty] | 0 | 0 | 0 |  |  |  |  | 97 | 51 |  |  |  |  | 1 |  | -325012207 | 2 | 1 | -2 | 0 | 0 | 0 | 0.3 | 0 | 0.3 | 0 |  | 0 | 3 | 0 |  | 0 | 1 | 0 | 0 | 0 | 0 | [5 empty] | Пр/812-049.3-1 | Пр/774-049.3 | Электротехнические установки: на других объектах | Электротехнические установки: на других объектах | 0 | 0
17 | 1 | 368 | 372 | 55 | м08-02-200-1 | Монтаж термоусаживаемой манжеты из трубки для кабеля (трубка ТТК -(4:1)-24/6) | 1 ШТ. | 0.02 | 0 | 0.02 |  |  |  | 5.73 | 0.28 | 0 | 0 | 5.45 | 0 | 0.0118 | 0 | 0 | 5.29 | 2.78 |  | 64869104 | 6.37 | 0.98 | 0.04 | 0 | 5.35 | 0 | 0.59 | 0 | 0 | 6.37 | 0.98 | 0.04 | 0 | 5.35 | 0 | 0.59 | 0 | 0 | 97 | 51 | 1 | 1 |  |  | 1 | 50.93 | 4.5 | 14.16 |  |  |  |  | 0 | 2 | ТЕРм Московской обл., м08-02-200-1, приказ Минстроя России №675/пр от 28.02.2017 № 259/пр |  |  | 108001 | 0 | м08-02-200-1 | 1 | 3 | 0 | 50.93 | 1 | 1 | 1 | 1 | 1 |  | 97 | 51 |  |  |  | 0 | 0 | 0 | [5 empty] | 0 |  | 0 | 5.73 | 13.8768 | 0.18 | 0 | 272.4755 | 0 | 0.59 | 0 | 0 | 5.2865 | 2.7795 | [13 empty] | 0 | 0 | 1 | 1 |  |  |  | 1013 | 1 ШТ. | 1 ШТ. | 1 | [6 empty] | 49994016 | 3 | Монтажные работы | 0 |  | 2 | 108001 | Электротехнические установки: на других объектах | мФЕР-08 |  |  |  | 131072 | 6.37 | 0.98 | 0.04 | 0 | 5.35 | 0.59 | 0 | 0 | [17 empty] | 0 | 0 | 0 |  |  |  |  | 97 | 51 |  |  |  |  | 0 |  | -325012207 | 2 | 1 | 2 | 0 | 0 | 0 | 13.8 | 0 | 13.8 | 0 |  | 0 | 3 | 0 |  | 0 | 1 | 0 | 0 | 0 | 0 | [5 empty] | Пр/812-049.3-1 | Пр/774-049.3 | Электротехнические установки: на других объектах | Электротехнические установки: на других объектах | 0 | 0
17 | 1 |  |  | 56 | 507-3501 | Трубка термоусадочная (термоусаживаемая) цветная из модифицированного полиэтилена с коэффициентом усадки 2:1 ТУТ 25/12,5 | 100 м | 0.02 | 0 | 0.02 |  |  |  | 9.82 | 9.82 | 0 | 0 | 0 | 0 | 0 | 0 | 0 | 0 | 0 |  | 64869106 | 491 | 491 | 0 | 0 | 0 | 0 | 0 | 0 | 0.19 | 491 | 491 | 0 | 0 | 0 | 0 | 0 | 0 | 0.19 | 0 | 0 | 1 | 1 |  |  | 1 | 1 | 1 | 1 |  |  |  |  | 3 | 2 | ТССЦ Московской обл., 507-3501, приказ Минстроя России №675/пр от 28.02.2017 № 258/пр |  |  | 500002 | 0 |  | 0 | 12 | 0 | 1 | 1 | 1 | 1 | 1 | 1 |  | 0 | 0 |  |  |  | 0 | 0 | 0 | [5 empty] | 0 |  | 0 | 9.82 | 491 | 0 | 0 | 0 | 0 | 0 | 0 | 0.19 | 0 | 0 | [13 empty] | 0 | 0 | 1 | 1 |  |  |  | 1003 | 100 м | 100 м | 100 | [6 empty] | 49994106 | 12 | Материалы монтажные | 0 |  | 2 | 500002 | Материалы и конструкции ( монтажные ) по ценникам и каталогам | ФССЦм |  |  |  | 131072 | 491 | 491 | 0 | 0 | 0 | 0 | 0 | 0 | [17 empty] | 0 | 0 | 0 |  |  |  |  | 0 | 0 |  |  |  |  | 1 |  | -264682847 | 2 | 1 | -2 | 0 | 0 | 0 | 9.82 | 0 | 9.82 | 0 |  | 0 | 3 | 0 |  | 0 | 1 | 0 | 0 | 0 | 0 | [9 empty] | 0 | 0
17 | 1 |  |  | 56 | 507-3501 | Трубка термоусадочная (термоусаживаемая) цветная из модифицированного полиэтилена с коэффициентом усадки 2:1 ТУТ 25/12,5 | 100 м | 0.02 | 0 | 0.02 |  |  |  | 85.14 | 85.14 | 0 | 0 | 0 | 0 | 0 | 0 | 0 | 0 | 0 |  | 64869104 | 491 | 491 | 0 | 0 | 0 | 0 | 0 | 0 | 0.19 | 491 | 491 | 0 | 0 | 0 | 0 | 0 | 0 | 0.19 | 0 | 0 | 1 | 1 |  |  | 1 | 1 | 1 | 8.67 |  |  |  |  | 3 | 2 | ТССЦ Московской обл., 507-3501, приказ Минстроя России №675/пр от 28.02.2017 № 258/пр |  |  | 500002 | 0 | 507-3501 | 1 | 12 | 0 | 1 | 1 | 1 | 1 | 1 | 1 |  | 0 | 0 |  |  |  | 0 | 0 | 0 | [5 empty] | 0 |  | 0 | 85.14 | 4256.97 | 0 | 0 | 0 | 0 | 0 | 0 | 0.19 | 0 | 0 | [13 empty] | 0 | 0 | 1 | 1 |  |  |  | 1003 | 100 м | 100 м | 100 | [6 empty] | 49994106 | 12 | Материалы монтажные | 0 |  | 2 | 500002 | Материалы и конструкции ( монтажные ) по ценникам и каталогам | ФССЦм |  |  |  | 131072 | 491 | 491 | 0 | 0 | 0 | 0 | 0 | 0 | [17 empty] | 0 | 0 | 0 |  |  |  |  | 0 | 0 |  |  |  |  | 0 |  | -264682847 | 2 | 1 | 2 | 0 | 0 | 0 | 85.14 | 0 | 85.14 | 0 |  | 0 | 3 | 0 |  | 0 | 1 | 0 | 0 | 0 | 0 | [9 empty] | 0 | 0
17 | 1 | 383 | 389 | 57 | 16-02-002-3 | Прокладка трубопроводов водоснабжения из стальных водогазопроводных оцинкованных труб диаметром 25 мм | 100 м трубопровода | 0.02 | 0 | 0.02 |  |  |  | 80.33 | 72.1 | 1.1 | 0.04 | 7.13 | 0 | 0.7414 | 0.003 | 0 | 8.68 | 5.16 |  | 64869106 | 4016.36 | 3604.98 | 54.77 | 2.03 | 356.61 | 0 | 37.07 | 0.15 | 0 | 4016.36 | 3604.98 | 54.77 | 2.03 | 356.61 | 0 | 37.07 | 0.15 | 0 | 121 | 72 | 1 | 1 |  |  | 1 | 1 | 1 | 1 |  |  |  |  | 0 | 1 | ТЕР Московской обл., 16-02-002-3, приказ Минстроя России №675/пр от 28.02.2017 № 260/пр |  |  | 16001 | 0 |  | 0 | 2 | 0 | 1 | 1 | 1 | 1 | 1 | 1 |  | 121 | 72 |  |  |  | 0 | 0 | 0 | [5 empty] | 0 |  | 0 | 80.33 | 3604.98 | 54.77 | 2.03 | 356.61 | 0 | 37.07 | 0.15 | 0 | 8.6757 | 5.1624 | [13 empty] | 0 | 0 | 1 | 1 |  |  |  | 1013 | 100 м трубопровода | 100 м трубопровода | 1 | [6 empty] | 49994226 | 2 | Общестроительные работы | 16 | Сантехнические работы: внутренние трубопроводы, внутренние устройства водопровода, канализации, отопления, газоснабжения, вентиляция кондиционирование воздуха | 1 | 16001 | Трубопроводы внутренние | ФЕР-16 |  |  |  | 131072 | 4016.36 | 3604.98 | 54.77 | 2.03 | 356.61 | 37.07 | 0.15 | 0 | [17 empty] | 0 | 0 | 0 |  |  |  |  | 121 | 72 |  |  |  |  | 1 |  | -330366438 | 2 | 1 | -2 | 0 | 0 | 0 | 94.17 | 94.17 | 0 | 0 |  | 0 | 3 | 0 |  | 0 | 1 | 0 | 0 | 0 | 0 | [5 empty] | Пр/812-016.0-1 | Пр/774-016.0 | Сантехнические работы: внутренние трубопроводы, внутренние устройства водопровода, канализации, отопления, газоснабжения, вентиляция кондиционирование воздуха | Сантехнические работы: внутренние трубопроводы, внутренние устройства водопровода, канализации, отопления, газоснабжения, вентиляция кондиционирование воздуха | 0 | 0
17 | 1 | 398 | 406 | 57 | 16-02-002-3 | Прокладка трубопроводов водоснабжения из стальных водогазопроводных оцинкованных труб диаметром 25 мм | 100 м трубопровода | 0.02 | 0 | 0.02 |  |  |  | 769.59 | 383.57 | 22.78 | 2.07 | 363.24 | 0 | 0.7414 | 0.003 | 0 | 442.03 | 263.02 |  | 64869104 | 4016.36 | 3604.98 | 54.77 | 2.03 | 356.61 | 0 | 37.07 | 0.15 | 0 | 4016.36 | 3604.98 | 54.77 | 2.03 | 356.61 | 0 | 37.07 | 0.15 | 0 | 121 | 72 | 1 | 1 |  |  | 1 | 50.93 | 20.8 | 5.32 |  |  |  |  | 0 | 1 | ТЕР Московской обл., 16-02-002-3, приказ Минстроя России №675/пр от 28.02.2017 № 260/пр |  |  | 16001 | 0 | 16-02-002-3 | 1 | 2 | 0 | 50.93 | 1 | 1 | 1 | 1 | 1 |  | 121 | 72 |  |  |  | 0 | 0 | 0 | [5 empty] | 0 |  | 0 | 769.59 | 19178.4936 | 1139.216 | 103.3879 | 18162.1473 | 0 | 37.07 | 0.15 | 0 | 442.0251 | 263.0232 | [13 empty] | 0 | 0 | 1 | 1 |  |  |  | 1013 | 100 м трубопровода | 100 м трубопровода | 1 | [6 empty] | 49994226 | 2 | Общестроительные работы | 16 | Сантехнические работы: внутренние трубопроводы, внутренние устройства водопровода, канализации, отопления, газоснабжения, вентиляция кондиционирование воздуха | 1 | 16001 | Трубопроводы внутренние | ФЕР-16 |  |  |  | 131072 | 4016.36 | 3604.98 | 54.77 | 2.03 | 356.61 | 37.07 | 0.15 | 0 | [17 empty] | 0 | 0 | 0 |  |  |  |  | 121 | 72 |  |  |  |  | 0 |  | -330366438 | 2 | 1 | 2 | 0 | 3.31 | 0 | 1477.95 | 1477.95 | 0 | 0 |  | 0 | 3 | 0 |  | 0 | 1 | 0 | 0 | 0 | 0 | [5 empty] | Пр/812-016.0-1 | Пр/774-016.0 | Сантехнические работы: внутренние трубопроводы, внутренние устройства водопровода, канализации, отопления, газоснабжения, вентиляция кондиционирование воздуха | Сантехнические работы: внутренние трубопроводы, внутренние устройства водопровода, канализации, отопления, газоснабжения, вентиляция кондиционирование воздуха | 0 | 0
17 | 1 |  |  | 58 | 103-0003 | Трубы стальные сварные водогазопроводные с резьбой черные легкие (неоцинкованные) диаметр условного прохода 25 мм, толщина стенки 2,8 мм | м | 2 | 0 | 2 |  |  |  | 30.66 | 30.66 | 0 | 0 | 0 | 0 | 0 | 0 | 0.14 | 0 | 0 |  | 64869106 | 15.33 | 15.33 | 0 | 0 | 0 | 0 | 0 | 0 | 0.07 | 15.33 | 15.33 | 0 | 0 | 0 | 0 | 0 | 0 | 0.07 | 0 | 0 | 1 | 1 |  |  | 1 | 1 | 1 | 1 |  |  |  |  | 3 | 1 | ТССЦ Московской обл., 103-0003, приказ Минстроя России №675/пр от 28.02.2017 № 254/пр |  |  | 500001 | 0 |  | 0 | 8 | 0 | 1 | 1 | 1 | 1 | 1 | 1 |  | 0 | 0 |  |  |  | 0 | 0 | 0 | [5 empty] | 0 |  | 0 | 30.66 | 15.33 | 0 | 0 | 0 | 0 | 0 | 0 | 0.07 | 0 | 0 | [13 empty] | 0 | 0 | 1 | 1 |  |  |  | 1003 | м | м | 1 | [6 empty] | 49994105 | 8 | Материалы строительные | 0 |  | 1 | 500001 | Материалы и конструкции ( строительные ) по ценникам и каталогом | ФССЦст |  |  |  | 131072 | 15.33 | 15.33 | 0 | 0 | 0 | 0 | 0 | 0 | [17 empty] | 0 | 0 | 0 |  |  |  |  | 0 | 0 |  |  |  |  | 1 |  | -737255251 | 2 | 1 | -2 | 0 | 0 | 0 | 30.66 | 30.66 | 0 | 0 |  | 0 | 3 | 0 |  | 0 | 1 | 0 | 0 | 0 | 0 | [9 empty] | 0 | 0
17 | 1 |  |  | 58 | 103-0003 | Трубы стальные сварные водогазопроводные с резьбой черные легкие (неоцинкованные) диаметр условного прохода 25 мм, толщина стенки 2,8 мм | м | 2 | 0 | 2 |  |  |  | 219.83 | 219.83 | 0 | 0 | 0 | 0 | 0 | 0 | 0.14 | 0 | 0 |  | 64869104 | 15.33 | 15.33 | 0 | 0 | 0 | 0 | 0 | 0 | 0.07 | 15.33 | 15.33 | 0 | 0 | 0 | 0 | 0 | 0 | 0.07 | 0 | 0 | 1 | 1 |  |  | 1 | 1 | 1 | 7.17 |  |  |  |  | 3 | 1 | ТССЦ Московской обл., 103-0003, приказ Минстроя России №675/пр от 28.02.2017 № 254/пр |  |  | 500001 | 0 | 103-0003 | 1 | 8 | 0 | 1 | 1 | 1 | 1 | 1 | 1 |  | 0 | 0 |  |  |  | 0 | 0 | 0 | [5 empty] | 0 |  | 0 | 219.83 | 109.9161 | 0 | 0 | 0 | 0 | 0 | 0 | 0.07 | 0 | 0 | [13 empty] | 0 | 0 | 1 | 1 |  |  |  | 1003 | м | м | 1 | [6 empty] | 49994105 | 8 | Материалы строительные | 0 |  | 1 | 500001 | Материалы и конструкции ( строительные ) по ценникам и каталогом | ФССЦст |  |  |  | 131072 | 15.33 | 15.33 | 0 | 0 | 0 | 0 | 0 | 0 | [17 empty] | 0 | 0 | 0 |  |  |  |  | 0 | 0 |  |  |  |  | 0 |  | -737255251 | 2 | 1 | 2 | 0 | 0 | 0 | 219.83 | 219.83 | 0 | 0 |  | 0 | 3 | 0 |  | 0 | 1 | 0 | 0 | 0 | 0 | [9 empty] | 0 | 0
17 | 1 |  |  | 59 | 509-1675 | Скоба крепежная для рукавов металлических диаметром 16 мм | 100 шт. | 0.1 | 0 | 0.1 |  |  |  | 3.5 | 3.5 | 0 | 0 | 0 | 0 | 0 | 0 | 0 | 0 | 0 |  | 64869106 | 35 | 35 | 0 | 0 | 0 | 0 | 0 | 0 | 0.02 | 35 | 35 | 0 | 0 | 0 | 0 | 0 | 0 | 0.02 | 0 | 0 | 1 | 1 |  |  | 1 | 1 | 1 | 1 |  |  |  |  | 3 | 2 | ТССЦ Московской обл., 509-1675, приказ Минстроя России №675/пр от 28.02.2017 № 258/пр |  |  | 500002 | 0 |  | 0 | 12 | 0 | 1 | 1 | 1 | 1 | 1 | 1 |  | 0 | 0 |  |  |  | 0 | 0 | 0 | [5 empty] | 0 |  | 0 | 3.5 | 35 | 0 | 0 | 0 | 0 | 0 | 0 | 0.02 | 0 | 0 | [13 empty] | 0 | 0 | 1 | 1 |  |  |  | 1010 | 100 шт. | 100 шт. | 100 | [6 empty] | 49994106 | 12 | Материалы монтажные | 0 |  | 2 | 500002 | Материалы и конструкции ( монтажные ) по ценникам и каталогам | ФССЦм |  |  |  | 131072 | 35 | 35 | 0 | 0 | 0 | 0 | 0 | 0 | [17 empty] | 0 | 0 | 0 |  |  |  |  | 0 | 0 |  |  |  |  | 1 |  | 2101890847 | 2 | 1 | -2 | 0 | 0 | 0 | 3.5 | 0 | 3.5 | 0 |  | 0 | 3 | 0 |  | 0 | 1 | 0 | 0 | 0 | 0 | [9 empty] | 0 | 0
17 | 1 |  |  | 59 | 509-1675 | Скоба крепежная для рукавов металлических диаметром 16 мм | 100 шт. | 0.1 | 0 | 0.1 |  |  |  | 12.39 | 12.39 | 0 | 0 | 0 | 0 | 0 | 0 | 0 | 0 | 0 |  | 64869104 | 35 | 35 | 0 | 0 | 0 | 0 | 0 | 0 | 0.02 | 35 | 35 | 0 | 0 | 0 | 0 | 0 | 0 | 0.02 | 0 | 0 | 1 | 1 |  |  | 1 | 1 | 1 | 3.54 |  |  |  |  | 3 | 2 | ТССЦ Московской обл., 509-1675, приказ Минстроя России №675/пр от 28.02.2017 № 258/пр |  |  | 500002 | 0 | 509-1675 | 1 | 12 | 0 | 1 | 1 | 1 | 1 | 1 | 1 |  | 0 | 0 |  |  |  | 0 | 0 | 0 | [5 empty] | 0 |  | 0 | 12.39 | 123.9 | 0 | 0 | 0 | 0 | 0 | 0 | 0.02 | 0 | 0 | [13 empty] | 0 | 0 | 1 | 1 |  |  |  | 1010 | 100 шт. | 100 шт. | 100 | [6 empty] | 49994106 | 12 | Материалы монтажные | 0 |  | 2 | 500002 | Материалы и конструкции ( монтажные ) по ценникам и каталогам | ФССЦм |  |  |  | 131072 | 35 | 35 | 0 | 0 | 0 | 0 | 0 | 0 | [17 empty] | 0 | 0 | 0 |  |  |  |  | 0 | 0 |  |  |  |  | 0 |  | 2101890847 | 2 | 1 | 2 | 0 | 0 | 0 | 12.39 | 0 | 12.39 | 0 |  | 0 | 3 | 0 |  | 0 | 1 | 0 | 0 | 0 | 0 | [9 empty] | 0 | 0
17 | 1 | 407 | 417 | 60 | 16-04-001-2 | Прокладка трубопроводов канализации из полиэтиленовых труб высокой плотности диаметром 110 мм | 100 м трубопровода | 0.06 | 0 | 0.06 |  |  |  | 467.06 | 430.01 | 0.39 | 0.04 | 36.66 | 0 | 3.696 | 0.003 | 0 | 44.41 | 26.42 |  | 64869106 | 7784.49 | 7166.84 | 6.58 | 0.68 | 611.07 | 0 | 61.6 | 0.05 | 0 | 7784.49 | 7166.84 | 6.58 | 0.68 | 611.07 | 0 | 61.6 | 0.05 | 0 | 121 | 72 | 1 | 1 |  |  | 1 | 1 | 1 | 1 |  |  |  |  | 0 | 1 | ТЕР Московской обл., 16-04-001-2, приказ Минстроя России №675/пр от 28.02.2017 № 260/пр |  |  | 16001 | 0 |  | 0 | 2 | 0 | 1 | 1 | 1 | 1 | 1 | 1 |  | 121 | 72 |  |  |  | 0 | 0 | 0 | [5 empty] | 0 |  | 0 | 467.06 | 7166.84 | 6.58 | 0.68 | 611.07 | 0 | 61.6 | 0.05 | 0 | 44.407 | 26.424 | [13 empty] | 0 | 0 | 1 | 1 |  |  |  | 1013 | 100 м трубопровода | 100 м трубопровода | 1 | [6 empty] | 49994226 | 2 | Общестроительные работы | 16 | Сантехнические работы: внутренние трубопроводы, внутренние устройства водопровода, канализации, отопления, газоснабжения, вентиляция кондиционирование воздуха | 1 | 16001 | Трубопроводы внутренние | ФЕР-16 |  |  |  | 131072 | 7784.49 | 7166.84 | 6.58 | 0.68 | 611.07 | 61.6 | 0.05 | 0 | [17 empty] | 0 | 0 | 0 |  |  |  |  | 121 | 72 |  |  |  |  | 1 |  | 1644963953 | 2 | 1 | -2 | 0 | 0 | 0 | 537.89 | 537.89 | 0 | 0 |  | 0 | 3 | 0 |  | 0 | 1 | 0 | 0 | 0 | 0 | [5 empty] | Пр/812-016.0-1 | Пр/774-016.0 | Сантехнические работы: внутренние трубопроводы, внутренние устройства водопровода, канализации, отопления, газоснабжения, вентиляция кондиционирование воздуха | Сантехнические работы: внутренние трубопроводы, внутренние устройства водопровода, канализации, отопления, газоснабжения, вентиляция кондиционирование воздуха | 0 | 0
17 | 1 | 416 | 428 | 60 | 16-04-001-2 | Прокладка трубопроводов канализации из полиэтиленовых труб высокой плотности диаметром 110 мм | 100 м трубопровода | 0.06 | 0 | 0.06 |  |  |  | 4625.79 | 2752.07 | 6.41 | 2.08 | 1867.31 | 0 | 3.696 | 0.003 | 0 | 2261.96 | 1345.96 |  | 64869104 | 7784.49 | 7166.84 | 6.58 | 0.68 | 611.07 | 0 | 61.6 | 0.05 | 0 | 7784.49 | 7166.84 | 6.58 | 0.68 | 611.07 | 0 | 61.6 | 0.05 | 0 | 121 | 72 | 1 | 1 |  |  | 1 | 50.93 | 16.23 | 6.4 |  |  |  |  | 0 | 1 | ТЕР Московской обл., 16-04-001-2, приказ Минстроя России №675/пр от 28.02.2017 № 260/пр |  |  | 16001 | 0 | 16-04-001-2 | 1 | 2 | 0 | 50.93 | 1 | 1 | 1 | 1 | 1 |  | 121 | 72 |  |  |  | 0 | 0 | 0 | [5 empty] | 0 |  | 0 | 4625.79 | 45867.776 | 106.7934 | 34.6324 | 31121.7951 | 0 | 61.6 | 0.05 | 0 | 2261.9619 | 1345.9608 | [13 empty] | 0 | 0 | 1 | 1 |  |  |  | 1013 | 100 м трубопровода | 100 м трубопровода | 1 | [6 empty] | 49994226 | 2 | Общестроительные работы | 16 | Сантехнические работы: внутренние трубопроводы, внутренние устройства водопровода, канализации, отопления, газоснабжения, вентиляция кондиционирование воздуха | 1 | 16001 | Трубопроводы внутренние | ФЕР-16 |  |  |  | 131072 | 7784.49 | 7166.84 | 6.58 | 0.68 | 611.07 | 61.6 | 0.05 | 0 | [17 empty] | 0 | 0 | 0 |  |  |  |  | 121 | 72 |  |  |  |  | 0 |  | 1644963953 | 2 | 1 | 2 | 0 | 3.33 | 0 | 8237.04 | 8237.04 | 0 | 0 |  | 0 | 3 | 0 |  | 0 | 1 | 0 | 0 | 0 | 0 | [5 empty] | Пр/812-016.0-1 | Пр/774-016.0 | Сантехнические работы: внутренние трубопроводы, внутренние устройства водопровода, канализации, отопления, газоснабжения, вентиляция кондиционирование воздуха | Сантехнические работы: внутренние трубопроводы, внутренние устройства водопровода, канализации, отопления, газоснабжения, вентиляция кондиционирование воздуха | 0 | 0
17 | 1 |  |  | 61 | 507-3648 | Труба напорная из полиэтилена PE 100 питьевая ПЭ100 SDR11, размером 110х10,0 мм (ГОСТ 18599-2001, ГОСТ Р 52134-2003) | м | 6 | 0 | 6 |  |  |  | 1136.46 | 1136.46 | 0 | 0 | 0 | 0 | 0 | 0 | 0.78 | 0 | 0 |  | 64869106 | 189.41 | 189.41 | 0 | 0 | 0 | 0 | 0 | 0 | 0.13 | 189.41 | 189.41 | 0 | 0 | 0 | 0 | 0 | 0 | 0.13 | 0 | 0 | 1 | 1 |  |  | 1 | 1 | 1 | 1 |  |  |  |  | 3 | 2 | ТССЦ Московской обл., 507-3648, приказ Минстроя России №675/пр от 28.02.2017 № 258/пр |  |  | 500002 | 0 |  | 0 | 12 | 0 | 1 | 1 | 1 | 1 | 1 | 1 |  | 0 | 0 |  |  |  | 0 | 0 | 0 | [5 empty] | 0 |  | 0 | 1136.46 | 189.41 | 0 | 0 | 0 | 0 | 0 | 0 | 0.13 | 0 | 0 | [13 empty] | 0 | 0 | 1 | 1 |  |  |  | 1003 | м | м | 1 | [6 empty] | 49994106 | 12 | Материалы монтажные | 0 |  | 2 | 500002 | Материалы и конструкции ( монтажные ) по ценникам и каталогам | ФССЦм |  |  |  | 131072 | 189.41 | 189.41 | 0 | 0 | 0 | 0 | 0 | 0 | [17 empty] | 0 | 0 | 0 |  |  |  |  | 0 | 0 |  |  |  |  | 1 |  | 848209078 | 2 | 1 | -2 | 0 | 0 | 0 | 1136.46 | 0 | 1136.46 | 0 |  | 0 | 3 | 0 |  | 0 | 1 | 0 | 0 | 0 | 0 | [9 empty] | 0 | 0
17 | 1 |  |  | 61 | 507-3648 | Труба напорная из полиэтилена PE 100 питьевая ПЭ100 SDR11, размером 110х10,0 мм (ГОСТ 18599-2001, ГОСТ Р 52134-2003) | м | 6 | 0 | 6 |  |  |  | 3363.92 | 3363.92 | 0 | 0 | 0 | 0 | 0 | 0 | 0.78 | 0 | 0 |  | 64869104 | 189.41 | 189.41 | 0 | 0 | 0 | 0 | 0 | 0 | 0.13 | 189.41 | 189.41 | 0 | 0 | 0 | 0 | 0 | 0 | 0.13 | 0 | 0 | 1 | 1 |  |  | 1 | 1 | 1 | 2.96 |  |  |  |  | 3 | 2 | ТССЦ Московской обл., 507-3648, приказ Минстроя России №675/пр от 28.02.2017 № 258/пр |  |  | 500002 | 0 | 507-3648 | 1 | 12 | 0 | 1 | 1 | 1 | 1 | 1 | 1 |  | 0 | 0 |  |  |  | 0 | 0 | 0 | [5 empty] | 0 |  | 0 | 3363.92 | 560.6536 | 0 | 0 | 0 | 0 | 0 | 0 | 0.13 | 0 | 0 | [13 empty] | 0 | 0 | 1 | 1 |  |  |  | 1003 | м | м | 1 | [6 empty] | 49994106 | 12 | Материалы монтажные | 0 |  | 2 | 500002 | Материалы и конструкции ( монтажные ) по ценникам и каталогам | ФССЦм |  |  |  | 131072 | 189.41 | 189.41 | 0 | 0 | 0 | 0 | 0 | 0 | [17 empty] | 0 | 0 | 0 |  |  |  |  | 0 | 0 |  |  |  |  | 0 |  | 848209078 | 2 | 1 | 2 | 0 | 0 | 0 | 3363.92 | 0 | 3363.92 | 0 |  | 0 | 3 | 0 |  | 0 | 1 | 0 | 0 | 0 | 0 | [9 empty] | 0 | 0
17 | 1 | 419 | 431 | 62 | м10-06-034-28 | Герметизация канала кабельной канализации занятого | 1 канал | 15 | 0 | 15 |  |  |  | 2078.55 | 2001.9 | 0 | 0 | 76.65 | 0 | 8.25 | 0 | 0 | 68.99 | 35.26 |  | 64869106 | 138.57 | 133.46 | 0 | 0 | 5.11 | 0 | 0.55 | 0 | 0 | 138.57 | 133.46 | 0 | 0 | 5.11 | 0 | 0.55 | 0 | 0 | 90 | 46 | 1 | 1 |  |  | 1 | 1 | 1 | 1 |  |  |  |  | 0 | 2 | ТЕРм Московской обл., м10-06-034-28, приказ Минстроя России №675/пр от 28.02.2017 № 259/пр |  |  | 110006 | 0 |  | 0 | 3 | 0 | 1 | 1 | 1 | 1 | 1 | 1 |  | 90 | 46 |  |  |  | 0 | 0 | 0 | [5 empty] | 0 |  | 0 | 2078.55 | 133.46 | 0 | 0 | 5.11 | 0 | 0.55 | 0 | 0 | 68.985 | 35.259 | [13 empty] | 0 | 0 | 1 | 1 |  |  |  | 1013 | 1 канал | 1 канал | 1 | [6 empty] | 49994097 | 3 | Монтажные работы | 0 |  | 2 | 110006 | Оборудование связи: прокладка и монтаж сетей связи | мФЕР-10 |  |  |  | 131072 | 138.57 | 133.46 | 0 | 0 | 5.11 | 0.55 | 0 | 0 | [17 empty] | 0 | 0 | 0 |  |  |  |  | 90 | 46 |  |  |  |  | 1 |  | 1754843613 | 2 | 1 | -2 | 0 | 0 | 0 | 2182.8 | 0 | 2182.8 | 0 |  | 0 | 3 | 0 |  | 0 | 1 | 0 | 0 | 0 | 0 | [5 empty] | Пр/812-051.1-1 | Пр/774-051.1 | Оборудование связи: прокладка и монтаж сетей связи | Оборудование связи: прокладка и монтаж сетей связи | 0 | 0
17 | 1 | 422 | 434 | 62 | м10-06-034-28 | Герметизация канала кабельной канализации занятого | 1 канал | 15 | 0 | 15 |  |  |  | 9829.4 | 5925.62 | 0 | 0 | 3903.78 | 0 | 8.25 | 0 | 0 | 3513.4 | 1795.74 |  | 64869104 | 138.57 | 133.46 | 0 | 0 | 5.11 | 0 | 0.55 | 0 | 0 | 138.57 | 133.46 | 0 | 0 | 5.11 | 0 | 0.55 | 0 | 0 | 90 | 46 | 1 | 1 |  |  | 1 | 50.93 | 1 | 2.96 |  |  |  |  | 0 | 2 | ТЕРм Московской обл., м10-06-034-28, приказ Минстроя России №675/пр от 28.02.2017 № 259/пр |  |  | 110006 | 0 | м10-06-034-28 | 1 | 3 | 0 | 50.93 | 1 | 1 | 1 | 1 | 1 |  | 90 | 46 |  |  |  | 0 | 0 | 0 | [5 empty] | 0 |  | 0 | 9829.4 | 395.0416 | 0 | 0 | 260.2523 | 0 | 0.55 | 0 | 0 | 3513.402 | 1795.7388 | [13 empty] | 0 | 0 | 1 | 1 |  |  |  | 1013 | 1 канал | 1 канал | 1 | [6 empty] | 49994097 | 3 | Монтажные работы | 0 |  | 2 | 110006 | Оборудование связи: прокладка и монтаж сетей связи | мФЕР-10 |  |  |  | 131072 | 138.57 | 133.46 | 0 | 0 | 5.11 | 0.55 | 0 | 0 | [17 empty] | 0 | 0 | 0 |  |  |  |  | 90 | 46 |  |  |  |  | 0 |  | 1754843613 | 2 | 1 | 2 | 0 | 0 | 0 | 15138.54 | 0 | 15138.54 | 0 |  | 0 | 3 | 0 |  | 0 | 1 | 0 | 0 | 0 | 0 | [5 empty] | Пр/812-051.1-1 | Пр/774-051.1 | Оборудование связи: прокладка и монтаж сетей связи | Оборудование связи: прокладка и монтаж сетей связи | 0 | 0
17 | 1 |  |  | 63 | 507-3498 | Трубка термоусадочная (термоусаживаемая) цветная из модифицированного полиэтилена с коэффициентом усадки 2:1 ТУТ 12/6 | 100 м | 15 | 0 | 15 |  |  |  | 2925 | 2925 | 0 | 0 | 0 | 0 | 0 | 0 | 1.2 | 0 | 0 |  | 64869106 | 195 | 195 | 0 | 0 | 0 | 0 | 0 | 0 | 0.08 | 195 | 195 | 0 | 0 | 0 | 0 | 0 | 0 | 0.08 | 0 | 0 | 1 | 1 |  |  | 1 | 1 | 1 | 1 |  |  |  |  | 3 | 2 | ТССЦ Московской обл., 507-3498, приказ Минстроя России №675/пр от 28.02.2017 № 258/пр |  |  | 500002 | 0 |  | 0 | 12 | 0 | 1 | 1 | 1 | 1 | 1 | 1 |  | 0 | 0 |  |  |  | 0 | 0 | 0 | [5 empty] | 0 |  | 0 | 2925 | 195 | 0 | 0 | 0 | 0 | 0 | 0 | 0.08 | 0 | 0 | [13 empty] | 0 | 0 | 1 | 1 |  |  |  | 1003 | 100 м | 100 м | 100 | [6 empty] | 49994106 | 12 | Материалы монтажные | 0 |  | 2 | 500002 | Материалы и конструкции ( монтажные ) по ценникам и каталогам | ФССЦм |  |  |  | 131072 | 195 | 195 | 0 | 0 | 0 | 0 | 0 | 0 | [17 empty] | 0 | 0 | 0 |  |  |  |  | 0 | 0 |  |  |  |  | 1 |  | 1332181006 | 2 | 1 | -2 | 0 | 0 | 0 | 2925 | 0 | 2925 | 0 |  | 0 | 3 | 0 |  | 0 | 1 | 0 | 0 | 0 | 0 | [9 empty] | 0 | 0
17 | 1 |  |  | 63 | 507-3498 | Трубка термоусадочная (термоусаживаемая) цветная из модифицированного полиэтилена с коэффициентом усадки 2:1 ТУТ 12/6 | 100 м | 15 | 0 | 15 |  |  |  | 21703.5 | 21703.5 | 0 | 0 | 0 | 0 | 0 | 0 | 1.2 | 0 | 0 |  | 64869104 | 195 | 195 | 0 | 0 | 0 | 0 | 0 | 0 | 0.08 | 195 | 195 | 0 | 0 | 0 | 0 | 0 | 0 | 0.08 | 0 | 0 | 1 | 1 |  |  | 1 | 1 | 1 | 7.42 |  |  |  |  | 3 | 2 | ТССЦ Московской обл., 507-3498, приказ Минстроя России №675/пр от 28.02.2017 № 258/пр |  |  | 500002 | 0 | 507-3498 | 1 | 12 | 0 | 1 | 1 | 1 | 1 | 1 | 1 |  | 0 | 0 |  |  |  | 0 | 0 | 0 | [5 empty] | 0 |  | 0 | 21703.5 | 1446.9 | 0 | 0 | 0 | 0 | 0 | 0 | 0.08 | 0 | 0 | [13 empty] | 0 | 0 | 1 | 1 |  |  |  | 1003 | 100 м | 100 м | 100 | [6 empty] | 49994106 | 12 | Материалы монтажные | 0 |  | 2 | 500002 | Материалы и конструкции ( монтажные ) по ценникам и каталогам | ФССЦм |  |  |  | 131072 | 195 | 195 | 0 | 0 | 0 | 0 | 0 | 0 | [17 empty] | 0 | 0 | 0 |  |  |  |  | 0 | 0 |  |  |  |  | 0 |  | 1332181006 | 2 | 1 | 2 | 0 | 0 | 0 | 21703.5 | 0 | 21703.5 | 0 |  | 0 | 3 | 0 |  | 0 | 1 | 0 | 0 | 0 | 0 | [9 empty] | 0 | 0
17 | 1 |  |  | 64 | КА п.255 | Герметик "СтопОгонь" ЭП-71 | ШТ | 2 | 0 | 2 |  |  |  | 3800 | 3800 | 0 | 0 | 0 | 0 | 0 | 0 | 0 | 0 | 0 |  | 64869106 | 1900 | 1900 | 0 | 0 | 0 | 0 | 0 | 0 | 0 | 1900 | 1900 | 0 | 0 | 0 | 0 | 0 | 0 | 0 | 78 | 57 | 1 | 1 |  |  | 1 | 1 | 1 | 1 |  |  |  |  | 3 | 1 |  |  |  | 400002 | 0 |  | 0 | 7 | 0 | 1 | 1 | 1 | 1 | 1 | 1 |  | 78 | 57 |  |  |  | 0 | 0 | 0 | [5 empty] | 0 |  | 0 | 3800 | 1900 | 0 | 0 | 0 | 0 | 0 | 0 | 0 | 0 | 0 | [13 empty] | 0 | 0 | 1 | 1 |  |  |  | 1013 | ШТ | ШТ | 1 | [6 empty] | 49994505 | 7 | Машины и механизмы | 109 | Получение электроэнергии от передвижных источников снабжения | 1 | 400002 | Получение электроэнергии от передвижных источников снабжения | ЭММ |  |  |  | 1703936 | 0 | 1900 | 0 | 0 | 0 | 0 | 0 | 0 | 5 |  |  | 0 | 18 |  | 1900 | [10 empty] | 0 | 0 | 0 |  |  |  |  | 78 | 57 |  |  |  |  | 1 |  | 1432969322 | 2 | 3 | -2 | 0 | 0 | 0 | 3800 | 3800 | 0 | 0 |  | 1 | 1 | 0 |  | 0 | 1 | 0 | 0 | 0 | 0 |  |  | 3800 |  |  | Пр/812-109.0-1 | Пр/774-109.0 | Получение электроэнергии от передвижных источников снабжения | Получение электроэнергии от передвижных источников снабжения | 0 | 0
17 | 1 |  |  | 64 | КА п.255 | Герметик "СтопОгонь" ЭП-71 | ШТ | 2 | 0 | 2 |  |  |  | 3876 | 3876 | 0 | 0 | 0 | 0 | 0 | 0 | 0 | 0 | 0 |  | 64869104 | 1938 | 1938 | 0 | 0 | 0 | 0 | 0 | 0 | 0 | 1938 | 1938 | 0 | 0 | 0 | 0 | 0 | 0 | 0 | 78 | 57 | 1 | 1 |  |  | 1 | 1 | 1 | 9.66 |  |  |  |  | 3 | 1 |  |  |  | 400002 | 0 |  | 0 | 7 | 0 | 1 | 1 | 1 | 1 | 1 | 1 |  | 78 | 57 |  |  |  | 0 | 0 | 0 | [5 empty] | 0 |  | 0 | 3876 | 1938 | 0 | 0 | 0 | 0 | 0 | 0 | 0 | 0 | 0 | [13 empty] | 0 | 0 | 1 | 1 |  |  |  | 1013 | ШТ | ШТ | 1 | [6 empty] | 49994505 | 7 | Машины и механизмы | 109 | Получение электроэнергии от передвижных источников снабжения | 1 | 400002 | Получение электроэнергии от передвижных источников снабжения | ЭММ |  |  |  | 1703936 | 200.62 | 1938 | 0 | 0 | 0 | 0 | 0 | 0 | 5 |  |  | 0 | 18 |  | 1900 | [10 empty] | 0 | 0 | 0 |  |  |  |  | 78 | 57 |  | 1 900 + 2% Заг.скл |  |  | 0 |  | 1432969322 | 2 | 3 | 5 | 0 | 0 | 0 | 3876 | 3876 | 0 | 0 |  | 1 | 1 | 0 |  | 0 | 1 | 0 | 0 | 0 | 0 | 0 | 2 | 3876 |  |  | Пр/812-109.0-1 | Пр/774-109.0 | Получение электроэнергии от передвижных источников снабжения | Получение электроэнергии от передвижных источников снабжения | 0 | 0
51 | 1 | 5 | 105 |  | Новый подраздел | Монтажные работы | 0 | [6 empty] | 19022.76 | 17108.66 | 262.42 | 20.48 | 1651.68 | 0 | 168.798 | 1.788 | 2.87 | 1552.76 | 808.35 |  |  | 19022.76 | 17108.66 | 262.42 | 20.48 | 1651.68 | 0 | 168.798 | 1.788 | 2.87 | 1552.76 | 808.35 |  |  | 0 | 0 | 0 | 21383.87 | 4655.34 | 16728.53 | 0 | 17108.66 | 17108.66 | 0 | 17108.66 | 0 | 0 | 0 | 0 | 0 | [19 empty] | 0 | 0 | 0 | 21383.87 | 4655.34 | 16728.53 | 0 | 17108.66 | 17108.66 | 0 | 17108.66 | 0 | 0 | 0 | 0 | 0 | [19 empty] | 142633.35 | 55236.4 | 3277.21 | 1042.97 | 84119.74 | 0 | 168.798 | 1.788 | 2.87 | 79081.29 | 41168.18 |  |  | 142633.35 | 55236.4 | 3277.21 | 1042.97 | 84119.74 | 0 | 168.798 | 1.788 | 2.87 | 79081.29 | 41168.18 |  |  | 0 | 0 | 0 | 264551.58 | 15145.6 | 249405.98 | 0 | 55236.4 | 55236.4 | 0 | 55236.4 | 0 | 0 | 0 | 0 | 0 | [19 empty] | 0 | 0 | 0 | 264551.58 | 15145.6 | 249405.98 | 0 | 55236.4 | 55236.4 | 0 | 55236.4 | 0 | 0 | 0 | 0 | 0 | [18 empty] | 0
50 | 0 | 0 | 1 | 201 | 19022.76 | ПЗ | Прямые затраты |  |  | 201 | 1 | 3 |  | 2 | 142633.35 | [6 empty] | 19022.76 | 1 | 19022.76 | 142633.35 | 1 | 142633.35
50 | 0 | 0 | 1 | 202 | 17108.66 | СтМатОб | Стоимость материальных ресурсов (всего) |  |  | 202 | 2 | 3 |  | 2 | 55236.4 | [6 empty] | 17108.66 | 1 | 17108.66 | 55236.4 | 1 | 55236.4
50 | 0 | 0 | 1 | 222 | 0 | СтМатОбЗак | Стоимость материалов и оборудования заказчика |  |  | 222 | 3 | 3 |  | 2 | 0 | [6 empty] | 0 | 1 | 0 | 0 | 1 | 0
50 | 0 | 0 | 1 | 225 | 17108.66 | СтМатОбПод | Стоимость материалов и оборудования подрядчика |  |  | 225 | 4 | 3 |  | 2 | 55236.4 | [6 empty] | 17108.66 | 1 | 17108.66 | 55236.4 | 1 | 55236.4
50 | 0 | 0 | 1 | 226 | 17108.66 | СтМат | Стоимость материалов (всего) |  |  | 226 | 5 | 3 |  | 2 | 55236.4 | [6 empty] | 17108.66 | 1 | 17108.66 | 55236.4 | 1 | 55236.4
50 | 0 | 0 | 1 | 227 | 0 | СтМатЗак | Стоимость материалов заказчика |  |  | 227 | 6 | 3 |  | 2 | 0 | [6 empty] | 0 | 1 | 0 | 0 | 1 | 0
50 | 0 | 0 | 1 | 228 | 17108.66 | СтМатПод | Стоимость материалов подрядчика |  |  | 228 | 7 | 3 |  | 2 | 55236.4 | [6 empty] | 17108.66 | 1 | 17108.66 | 55236.4 | 1 | 55236.4
50 | 0 | 0 | 1 | 216 | 0 | Оборуд | Стоимость оборудования (всего) |  |  | 216 | 8 | 3 |  | 2 | 0 | [6 empty] | 0 | 1 | 0 | 0 | 1 | 0
50 | 0 | 0 | 1 | 223 | 0 | ОборудЗак | Стоимость оборудования заказчика |  |  | 223 | 9 | 3 |  | 2 | 0 | [6 empty] | 0 | 1 | 0 | 0 | 1 | 0
50 | 0 | 0 | 1 | 229 | 0 | ОборудПод | Стоимость оборудования подрядчика |  |  | 229 | 10 | 3 |  | 2 | 0 | [6 empty] | 0 | 1 | 0 | 0 | 1 | 0
50 | 0 | 0 | 1 | 203 | 262.42 | ЭММ | Эксплуатация машин |  |  | 203 | 11 | 3 |  | 2 | 3277.21 | [6 empty] | 262.42 | 1 | 262.42 | 3277.21 | 1 | 3277.21
50 | 0 | 0 | 1 | 231 | 0 | ЭММсНРиСП | Эксплуатация машин по ТСН-2001.16 |  |  | 231 | 12 | 3 |  | 2 | 0 | [6 empty] | 0 | 1 | 0 | 0 | 1 | 0
50 | 0 | 0 | 1 | 204 | 20.48 | ЗПМ | ЗП машинистов |  |  | 204 | 13 | 3 |  | 2 | 1042.97 | [6 empty] | 20.48 | 1 | 20.48 | 1042.97 | 1 | 1042.97
50 | 0 | 0 | 1 | 205 | 1651.68 | ОЗП | Основная ЗП рабочих |  |  | 205 | 14 | 3 |  | 2 | 84119.74 | [6 empty] | 1651.68 | 1 | 1651.68 | 84119.74 | 1 | 84119.74
50 | 0 | 0 | 1 | 232 | 0 | ОЗПсНРиСП | Основная ЗП рабочих по ТСН-2001.16 |  |  | 232 | 15 | 3 |  | 2 | 0 | [6 empty] | 0 | 1 | 0 | 0 | 1 | 0
50 | 0 | 0 | 1 | 214 | 4655.34 | Строит | Строительные работы с НР и СП |  |  | 214 | 16 | 3 |  | 2 | 15145.6 | [6 empty] | 4655.34 | 1 | 4655.34 | 15145.6 | 1 | 15145.6
50 | 0 | 0 | 1 | 215 | 16728.53 | Монтаж | Монтажные работы с НР и СП |  |  | 215 | 17 | 3 |  | 2 | 249405.98 | [6 empty] | 16728.53 | 1 | 16728.53 | 249405.98 | 1 | 249405.98
50 | 0 | 0 | 1 | 217 | 0 | Прочие | Прочие работы с НР и СП |  |  | 217 | 18 | 3 |  | 2 | 0 | [6 empty] | 0 | 1 | 0 | 0 | 1 | 0
50 | 0 | 0 | 1 | 230 | 0 | ПрочиеЗатр | Прочие затраты по ТСН-2001.16 |  |  | 230 | 19 | 3 |  | 2 | 0 | [6 empty] | 0 | 1 | 0 | 0 | 1 | 0
50 | 0 | 0 | 1 | 206 | 0 | ВозврМат | Возврат материалов |  |  | 206 | 20 | 3 |  | 2 | 0 | [6 empty] | 0 | 1 | 0 | 0 | 1 | 0
50 | 0 | 0 | 1 | 207 | 168.798 | ТрудСтр | Трудозатраты строителей |  |  | 207 | 21 | 3 |  | 7 | 168.798 | [6 empty] | 168.798 | 1 | 168.798 | 168.798 | 1 | 168.798
50 | 0 | 0 | 1 | 208 | 1.788 | ТрудМаш | Трудозатраты машинистов |  |  | 208 | 22 | 3 |  | 7 | 1.788 | [6 empty] | 1.788 | 1 | 1.788 | 1.788 | 1 | 1.788
50 | 0 | 0 | 1 | 209 | 2.87 | ТранспМат | Транспорт материалов |  |  | 209 | 23 | 3 |  | 2 | 2.87 | [6 empty] | 2.87 | 1 | 2.87 | 2.87 | 1 | 2.87
50 | 0 | 0 | 1 | 233 | 0 | Перевозка | Перевозка грузов |  |  | 233 | 24 | 3 |  | 2 | 0 | [6 empty] | 0 | 1 | 0 | 0 | 1 | 0
50 | 0 | 0 | 1 | 210 | 1552.76 | НР | Накладные расходы |  |  | 210 | 25 | 3 |  | 2 | 79081.29 | [6 empty] | 1552.76 | 1 | 1552.76 | 79081.29 | 1 | 79081.29
50 | 0 | 0 | 1 | 211 | 808.35 | СмПриб | Сметная прибыль |  |  | 211 | 26 | 3 |  | 2 | 41168.18 | [6 empty] | 808.35 | 1 | 808.35 | 41168.18 | 1 | 41168.18
50 | 0 | 0 | 1 | 224 | 21383.87 | Всего | Всего с НР и СП |  |  | 224 | 27 | 3 |  | 2 | 264551.58 | [6 empty] | 21383.87 | 1 | 21383.87 | 264551.58 | 1 | 264551.58
5 | 1 |  | 247 |  | Новый подраздел | Земляные работы |  | 0 |  | 0 | [7 empty] | 0 | 0 |  | 0 | [53 empty] | 0 | [11 empty] | 0
52 | 1 | 5 | 230 | 0 | Новый подраздел | Земляные работы | [7 empty] | 143.46 | 0 | 78.94 | 11.73 | 64.52 | 0 | 7.8854 | 1.0401 | 0 | 68.87 | 32.53 | 0 | 0 | 143.46 | 0 | 78.94 | 11.73 | 64.52 | 0 | 7.8854 | 1.0401 | 0 | 68.87 | 32.53 | 0 | 0 | 0 | 0 | 0 | 244.86 | 244.86 | 0 | 0 | 0 | 0 | 0 | 0 | 0 | 0 | 0 | 0 | 0 | 0 | 0 | 0 | 0 | 0 | 0 | 0 | 0 | 0 | 0 | 0 | 0 | 0 | 0 | 0 | 0 | 0 | 0 | 0 | 0 | 0 | 0 | 244.86 | 244.86 | 0 | 0 | 0 | 0 | 0 | 0 | 0 | 0 | 0 | 0 | 0 | 0 | 0 | 0 | 0 | 0 | 0 | 0 | 0 | 0 | 0 | 0 | 0 | 0 | 0 | 0 | 0 | 0 | 0 | 0 | 4511.97 | 0.01 | 1226.12 | 597.35 | 3285.84 | 0 | 7.8854 | 1.0401 | 0 | 3507.33 | 1655.87 | 0 | 0 | 4511.97 | 0.01 | 1226.12 | 597.35 | 3285.84 | 0 | 7.8854 | 1.0401 | 0 | 3507.33 | 1655.87 | 0 | 0 | 0 | 0 | 0 | 10630.93 | 10630.93 | 0 | 0 | 0.01 | 0.01 | 0 | 0.01 | 0 | 0 | 0 | 0 | 0 | 0 | 0 | 0 | 0 | 0 | 0 | 0 | 0 | 0 | 0 | 0 | 0 | 0 | 0 | 0 | 0 | 0 | 0 | 0 | 0 | 0 | 0 | 10630.93 | 10630.93 | 0 | 0 | 0.01 | 0.01 | 0 | 0.01 | 0 | 0 | 0 | 0 | 0 | 0 | 0 | 0 | 0 | 0 | 0 | 0 | 0 | 0 | 0 | 0 | 0 | 0 | 0 | 0 | 0 | 0 | 0 | 0
17 | 1 | 427 | 439 | 64 | 01-01-013-8 | Разработка грунта с погрузкой на автомобили-самосвалы экскаваторами с ковшом вместимостью 0,65 (0,5-1) м3, группа грунтов 2 | 1000 м3 грунта | 0.00011 | 0 | 0.00011 |  |  |  | 0.43 | 0 | 0.42 | 0.05 | 0.01 | 0 | 0.0012551 | 0.0036399 | 0 | 0.06 | 0.03 |  | 64869106 | 3894.54 | 4.34 | 3801.2 | 446.72 | 89 | 0 | 11.41 | 33.09 | 0 | 3894.54 | 4.34 | 3801.2 | 446.72 | 89 | 0 | 11.41 | 33.09 | 0 | 92 | 46 | 1 | 1 |  |  | 1 | 1 | 1 | 1 |  |  |  |  | 0 | 1 | ТЕР Московской обл., 01-01-013-8, приказ Минстроя России №675/пр от 28.02.2017 № 260/пр |  |  | 1001 | 0 |  | 0 | 2 | 0 | 1 | 1 | 1 | 1 | 1 | 1 |  | 92 | 46 |  |  |  | 0 | 0 | 0 | [5 empty] | 0 |  | 0 | 0.43 | 4.34 | 3801.2 | 446.72 | 89 | 0 | 11.41 | 33.09 | 0 | 0.0552 | 0.0276 | [13 empty] | 0 | 0 | 1 | 1 |  |  |  | 1007 | 1000 м3 грунта | 1000 м3 грунта | 1000 | [6 empty] | 49994148 | 2 | Общестроительные работы | 1 | Земляные работы | 1 | 1001 | Земляные работы, выполняемые: механизированным способом | ФЕР-01 |  |  |  | 131072 | 3894.54 | 4.34 | 3801.2 | 446.72 | 89 | 11.41 | 33.09 | 0 | [17 empty] | 0 | 0 | 0 |  |  |  |  | 92 | 46 |  |  |  |  | 1 |  | 1965686679 | 2 | 1 | -2 | 0 | 0 | 0 | 0.52 | 0.52 | 0 | 0 |  | 0 | 3 | 0 |  | 0 | 1 | 0 | 0 | 0 | 0 | [5 empty] | Пр/812-001.1-1 | Пр/774-001.1 | Земляные работы, выполняемые: механизированным способом | Земляные работы, выполняемые: механизированным способом | 0 | 0
17 | 1 | 432 | 444 | 64 | 01-01-013-8 | Разработка грунта с погрузкой на автомобили-самосвалы экскаваторами с ковшом вместимостью 0,65 (0,5-1) м3, группа грунтов 2 | 1000 м3 грунта | 0.00011 | 0 | 0.00011 |  |  |  | 6.15 | 0.01 | 5.64 | 2.5 | 0.5 | 0 | 0.0012551 | 0.0036399 | 0 | 2.76 | 1.38 |  | 64869104 | 3894.54 | 4.34 | 3801.2 | 446.72 | 89 | 0 | 11.41 | 33.09 | 0 | 3894.54 | 4.34 | 3801.2 | 446.72 | 89 | 0 | 11.41 | 33.09 | 0 | 92 | 46 | 1 | 1 |  |  | 1 | 50.93 | 13.49 | 24.42 |  |  |  |  | 0 | 1 | ТЕР Московской обл., 01-01-013-8, приказ Минстроя России №675/пр от 28.02.2017 № 260/пр |  |  | 1001 | 0 | 01-01-013-8 | 1 | 2 | 0 | 50.93 | 1 | 1 | 1 | 1 | 1 |  | 92 | 46 |  |  |  | 0 | 0 | 0 | [5 empty] | 0 |  | 0 | 6.15 | 105.9828 | 51278.188 | 22751.4496 | 4532.77 | 0 | 11.41 | 33.09 | 0 | 2.76 | 1.38 | [13 empty] | 0 | 0 | 1 | 1 |  |  |  | 1007 | 1000 м3 грунта | 1000 м3 грунта | 1000 | [6 empty] | 49994148 | 2 | Общестроительные работы | 1 | Земляные работы | 1 | 1001 | Земляные работы, выполняемые: механизированным способом | ФЕР-01 |  |  |  | 131072 | 3894.54 | 4.34 | 3801.2 | 446.72 | 89 | 11.41 | 33.09 | 0 | [17 empty] | 0 | 0 | 0 |  |  |  |  | 92 | 46 |  |  |  |  | 0 |  | 1965686679 | 2 | 1 | 2 | 0 | 4 | 0 | 14.29 | 14.29 | 0 | 0 |  | 0 | 3 | 0 |  | 0 | 1 | 0 | 0 | 0 | 0 | [5 empty] | Пр/812-001.1-1 | Пр/774-001.1 | Земляные работы, выполняемые: механизированным способом | Земляные работы, выполняемые: механизированным способом | 0 | 0
17 | 1 | 435 | 447 | 65 | 01-01-003-2 | Разработка грунта в отвал экскаваторами «драглайн» или «обратная лопата» с ковшом вместимостью 1 (1-1,2) м3, группа грунтов 2 | 1000 м3 грунта | 0.01989 | 0 | 0.01989 |  |  |  | 41.74 | 0 | 40.67 | 4.03 | 1.07 | 0 | 0.13704 | 0.29815 | 0 | 4.69 | 2.35 |  | 64869106 | 2098.38 | 0 | 2044.64 | 202.37 | 53.74 | 0 | 6.89 | 14.99 | 0 | 2098.38 | 0 | 2044.64 | 202.37 | 53.74 | 0 | 6.89 | 14.99 | 0 | 92 | 46 | 1 | 1 |  |  | 1 | 1 | 1 | 1 |  |  |  |  | 0 | 1 | ТЕР Московской обл., 01-01-003-2, приказ Минстроя России №675/пр от 28.02.2017 № 260/пр |  |  | 1001 | 0 |  | 0 | 2 | 0 | 1 | 1 | 1 | 1 | 1 | 1 |  | 92 | 46 |  |  |  | 0 | 0 | 0 | [5 empty] | 0 |  | 0 | 41.74 | 0 | 2044.64 | 202.37 | 53.74 | 0 | 6.89 | 14.99 | 0 | 4.692 | 2.346 | [13 empty] | 0 | 0 | 1 | 1 |  |  |  | 1007 | 1000 м3 грунта | 1000 м3 грунта | 1000 | [6 empty] | 49994148 | 2 | Общестроительные работы | 1 | Земляные работы | 1 | 1001 | Земляные работы, выполняемые: механизированным способом | ФЕР-01 |  |  |  | 131072 | 2098.38 | 0 | 2044.64 | 202.37 | 53.74 | 6.89 | 14.99 | 0 | [17 empty] | 0 | 0 | 0 |  |  |  |  | 92 | 46 |  |  |  |  | 1 |  | -266107254 | 2 | 1 | -2 | 0 | 0 | 0 | 48.78 | 48.78 | 0 | 0 |  | 0 | 3 | 0 |  | 0 | 1 | 0 | 0 | 0 | 0 | [5 empty] | Пр/812-001.1-1 | Пр/774-001.1 | Земляные работы, выполняемые: механизированным способом | Земляные работы, выполняемые: механизированным способом | 0 | 0
17 | 1 | 438 | 450 | 65 | 01-01-003-2 | Разработка грунта в отвал экскаваторами «драглайн» или «обратная лопата» с ковшом вместимостью 1 (1-1,2) м3, группа грунтов 2 | 1000 м3 грунта | 0.01989 | 0 | 0.01989 |  |  |  | 631.52 | 0 | 577.08 | 205 | 54.44 | 0 | 0.13704 | 0.29815 | 0 | 238.68 | 119.34 |  | 64869104 | 2098.38 | 0 | 2044.64 | 202.37 | 53.74 | 0 | 6.89 | 14.99 | 0 | 2098.38 | 0 | 2044.64 | 202.37 | 53.74 | 0 | 6.89 | 14.99 | 0 | 92 | 46 | 1 | 1 |  |  | 1 | 50.93 | 14.19 | 1 |  |  |  |  | 0 | 1 | ТЕР Московской обл., 01-01-003-2, приказ Минстроя России №675/пр от 28.02.2017 № 260/пр |  |  | 1001 | 0 | 01-01-003-2 | 1 | 2 | 0 | 50.93 | 1 | 1 | 1 | 1 | 1 |  | 92 | 46 |  |  |  | 0 | 0 | 0 | [5 empty] | 0 |  | 0 | 631.52 | 0 | 29013.4416 | 10306.7041 | 2736.9782 | 0 | 6.89 | 14.99 | 0 | 238.6848 | 119.3424 | [13 empty] | 0 | 0 | 1 | 1 |  |  |  | 1007 | 1000 м3 грунта | 1000 м3 грунта | 1000 | [6 empty] | 49994148 | 2 | Общестроительные работы | 1 | Земляные работы | 1 | 1001 | Земляные работы, выполняемые: механизированным способом | ФЕР-01 |  |  |  | 131072 | 2098.38 | 0 | 2044.64 | 202.37 | 53.74 | 6.89 | 14.99 | 0 | [17 empty] | 0 | 0 | 0 |  |  |  |  | 92 | 46 |  |  |  |  | 0 |  | -266107254 | 2 | 1 | 2 | 0 | 328 | 0 | 1317.54 | 1317.54 | 0 | 0 |  | 0 | 3 | 0 |  | 0 | 1 | 0 | 0 | 0 | 0 | [5 empty] | Пр/812-001.1-1 | Пр/774-001.1 | Земляные работы, выполняемые: механизированным способом | Земляные работы, выполняемые: механизированным способом | 0 | 0
17 | 1 | 439 | 451 | 66 | 01-02-055-2 | Разработка грунта вручную с креплениями в траншеях шириной до 2 м, глубиной до 2 м, группа грунтов 2 | 100 м3 грунта | 0.017 | 0 | 0.017 |  |  |  | 26.92 | 0 | 0 | 0 | 26.92 | 0 | 3.213 | 0 | 0 | 23.96 | 10.77 |  | 64869106 | 1583.82 | 0 | 0 | 0 | 1583.82 | 0 | 189 | 0 | 0 | 1583.82 | 0 | 0 | 0 | 1583.82 | 0 | 189 | 0 | 0 | 89 | 40 | 1 | 1 |  |  | 1 | 1 | 1 | 1 |  |  |  |  | 0 | 1 | ТЕР Московской обл., 01-02-055-2, приказ Минстроя России №675/пр от 28.02.2017 № 260/пр |  |  | 1003 | 0 |  | 0 | 2 | 0 | 1 | 1 | 1 | 1 | 1 | 1 |  | 89 | 40 |  |  |  | 0 | 0 | 0 | [5 empty] | 0 |  | 0 | 26.92 | 0 | 0 | 0 | 1583.82 | 0 | 189 | 0 | 0 | 23.9588 | 10.768 | [13 empty] | 0 | 0 | 1 | 1 |  |  |  | 1013 | 100 м3 грунта | 100 м3 грунта | 1 | [6 empty] | 49994151 | 2 | Общестроительные работы | 1 | Земляные работы | 1 | 1003 | Земляные работы, выполняемые: ручным способом | ФЕР-01 |  |  |  | 131072 | 1583.82 | 0 | 0 | 0 | 1583.82 | 189 | 0 | 0 | [17 empty] | 0 | 0 | 0 |  |  |  |  | 89 | 40 |  |  |  |  | 1 |  | 1151108257 | 2 | 1 | -2 | 0 | 0 | 0 | 61.65 | 61.65 | 0 | 0 |  | 0 | 3 | 0 |  | 0 | 1 | 0 | 0 | 0 | 0 | [5 empty] | Пр/812-001.2-1 | Пр/774-001.2 | Земляные работы, выполняемые: ручным способом | Земляные работы, выполняемые: ручным способом | 0 | 0
17 | 1 | 440 | 452 | 66 | 01-02-055-2 | Разработка грунта вручную с креплениями в траншеях шириной до 2 м, глубиной до 2 м, группа грунтов 2 | 100 м3 грунта | 0.017 | 0 | 0.017 |  |  |  | 1371.29 | 0 | 0 | 0 | 1371.29 | 0 | 3.213 | 0 | 0 | 1220.45 | 548.52 |  | 64869104 | 1583.82 | 0 | 0 | 0 | 1583.82 | 0 | 189 | 0 | 0 | 1583.82 | 0 | 0 | 0 | 1583.82 | 0 | 189 | 0 | 0 | 89 | 40 | 1 | 1 |  |  | 1 | 50.93 | 1 | 1 |  |  |  |  | 0 | 1 | ТЕР Московской обл., 01-02-055-2, приказ Минстроя России №675/пр от 28.02.2017 № 260/пр |  |  | 1003 | 0 | 01-02-055-2 | 1 | 2 | 0 | 50.93 | 1 | 1 | 1 | 1 | 1 |  | 89 | 40 |  |  |  | 0 | 0 | 0 | [5 empty] | 0 |  | 0 | 1371.29 | 0 | 0 | 0 | 80663.9526 | 0 | 189 | 0 | 0 | 1220.4481 | 548.516 | [13 empty] | 0 | 0 | 1 | 1 |  |  |  | 1013 | 100 м3 грунта | 100 м3 грунта | 1 | [6 empty] | 49994151 | 2 | Общестроительные работы | 1 | Земляные работы | 1 | 1003 | Земляные работы, выполняемые: ручным способом | ФЕР-01 |  |  |  | 131072 | 1583.82 | 0 | 0 | 0 | 1583.82 | 189 | 0 | 0 | [17 empty] | 0 | 0 | 0 |  |  |  |  | 89 | 40 |  |  |  |  | 0 |  | 1151108257 | 2 | 1 | 2 | 0 | 0 | 0 | 3140.26 | 3140.26 | 0 | 0 |  | 0 | 3 | 0 |  | 0 | 1 | 0 | 0 | 0 | 0 | [5 empty] | Пр/812-001.2-1 | Пр/774-001.2 | Земляные работы, выполняемые: ручным способом | Земляные работы, выполняемые: ручным способом | 0 | 0
17 | 1 | 442 | 454 | 67 | 01-01-033-1 | Засыпка траншей и котлованов с перемещением грунта до 5 м бульдозерами мощностью 59 кВт (80 л.с.), группа грунтов 1 | 1000 м3 грунта | 0.01943 | 0 | 0.01943 |  |  |  | 9.05 | 0 | 9.05 | 1.71 | 0 | 0 | 0 | 0.14767 | 0 | 1.57 | 0.79 |  | 64869106 | 465.88 | 0 | 465.88 | 88.16 | 0 | 0 | 0 | 7.6 | 0 | 465.88 | 0 | 465.88 | 88.16 | 0 | 0 | 0 | 7.6 | 0 | 92 | 46 | 1 | 1 |  |  | 1 | 1 | 1 | 1 |  |  |  |  | 0 | 1 | ТЕР Московской обл., 01-01-033-1, приказ Минстроя России №675/пр от 28.02.2017 № 260/пр |  |  | 1001 | 0 |  | 0 | 2 | 0 | 1 | 1 | 1 | 1 | 1 | 1 |  | 92 | 46 |  |  |  | 0 | 0 | 0 | [5 empty] | 0 |  | 0 | 9.05 | 0 | 465.88 | 88.16 | 0 | 0 | 0 | 7.6 | 0 | 1.5732 | 0.7866 | [13 empty] | 0 | 0 | 1 | 1 |  |  |  | 1007 | 1000 м3 грунта | 1000 м3 грунта | 1000 | [6 empty] | 49994148 | 2 | Общестроительные работы | 1 | Земляные работы | 1 | 1001 | Земляные работы, выполняемые: механизированным способом | ФЕР-01 |  |  |  | 131072 | 465.88 | 0 | 465.88 | 88.16 | 0 | 0 | 7.6 | 0 | [17 empty] | 0 | 0 | 0 |  |  |  |  | 92 | 46 |  |  |  |  | 1 |  | 812988209 | 2 | 1 | -2 | 0 | 0 | 0 | 11.41 | 11.41 | 0 | 0 |  | 0 | 3 | 0 |  | 0 | 1 | 0 | 0 | 0 | 0 | [5 empty] | Пр/812-001.1-1 | Пр/774-001.1 | Земляные работы, выполняемые: механизированным способом | Земляные работы, выполняемые: механизированным способом | 0 | 0
17 | 1 | 444 | 456 | 67 | 01-01-033-1 | Засыпка траншей и котлованов с перемещением грунта до 5 м бульдозерами мощностью 59 кВт (80 л.с.), группа грунтов 1 | 1000 м3 грунта | 0.01943 | 0 | 0.01943 |  |  |  | 173.62 | 0 | 173.62 | 87.24 | 0 | 0 | 0 | 0.14767 | 0 | 80.26 | 40.13 |  | 64869104 | 465.88 | 0 | 465.88 | 88.16 | 0 | 0 | 0 | 7.6 | 0 | 465.88 | 0 | 465.88 | 88.16 | 0 | 0 | 0 | 7.6 | 0 | 92 | 46 | 1 | 1 |  |  | 1 | 50.93 | 19.18 | 1 |  |  |  |  | 0 | 1 | ТЕР Московской обл., 01-01-033-1, приказ Минстроя России №675/пр от 28.02.2017 № 260/пр |  |  | 1001 | 0 | 01-01-033-1 | 1 | 2 | 0 | 50.93 | 1 | 1 | 1 | 1 | 1 |  | 92 | 46 |  |  |  | 0 | 0 | 0 | [5 empty] | 0 |  | 0 | 173.62 | 0 | 8935.5784 | 4489.9888 | 0 | 0 | 0 | 7.6 | 0 | 80.2608 | 40.1304 | [13 empty] | 0 | 0 | 1 | 1 |  |  |  | 1007 | 1000 м3 грунта | 1000 м3 грунта | 1000 | [6 empty] | 49994148 | 2 | Общестроительные работы | 1 | Земляные работы | 1 | 1001 | Земляные работы, выполняемые: механизированным способом | ФЕР-01 |  |  |  | 131072 | 465.88 | 0 | 465.88 | 88.16 | 0 | 0 | 7.6 | 0 | [17 empty] | 0 | 0 | 0 |  |  |  |  | 92 | 46 |  |  |  |  | 0 |  | 812988209 | 2 | 1 | 2 | 0 | 139.58 | 0 | 433.59 | 433.59 | 0 | 0 |  | 0 | 3 | 0 |  | 0 | 1 | 0 | 0 | 0 | 0 | [5 empty] | Пр/812-001.1-1 | Пр/774-001.1 | Земляные работы, выполняемые: механизированным способом | Земляные работы, выполняемые: механизированным способом | 0 | 0
17 | 1 | 448 | 460 | 68 | 01-02-005-1 | Уплотнение грунта пневматическими трамбовками, группа грунтов 1-2 | 100 м3 уплотненного грунта | 0.1943 | 0 | 0.1943 |  |  |  | 49.57 | 0 | 28.8 | 5.94 | 20.77 | 0 | 2.4346 | 0.59067 | 0 | 24.57 | 12.29 |  | 64869106 | 255.12 | 0 | 148.24 | 30.58 | 106.88 | 0 | 12.53 | 3.04 | 0 | 255.12 | 0 | 148.24 | 30.58 | 106.88 | 0 | 12.53 | 3.04 | 0 | 92 | 46 | 1 | 1 |  |  | 1 | 1 | 1 | 1 |  |  |  |  | 0 | 1 | ТЕР Московской обл., 01-02-005-1, приказ Минстроя России №675/пр от 28.02.2017 № 260/пр |  |  | 1001 | 0 |  | 0 | 2 | 0 | 1 | 1 | 1 | 1 | 1 | 1 |  | 92 | 46 |  |  |  | 0 | 0 | 0 | [5 empty] | 0 |  | 0 | 49.57 | 0 | 148.24 | 30.58 | 106.88 | 0 | 12.53 | 3.04 | 0 | 24.5732 | 12.2866 | [13 empty] | 0 | 0 | 1 | 1 |  |  |  | 1013 | 100 м3 уплотненного грунта | 100 м3 уплотненного грунта | 1 | [6 empty] | 49994148 | 2 | Общестроительные работы | 1 | Земляные работы | 1 | 1001 | Земляные работы, выполняемые: механизированным способом | ФЕР-01 |  |  |  | 131072 | 255.12 | 0 | 148.24 | 30.58 | 106.88 | 12.53 | 3.04 | 0 | [17 empty] | 0 | 0 | 0 |  |  |  |  | 92 | 46 |  |  |  |  | 1 |  | -1028618296 | 2 | 1 | -2 | 0 | 0 | 0 | 86.43 | 86.43 | 0 | 0 |  | 0 | 3 | 0 |  | 0 | 1 | 0 | 0 | 0 | 0 | [5 empty] | Пр/812-001.1-1 | Пр/774-001.1 | Земляные работы, выполняемые: механизированным способом | Земляные работы, выполняемые: механизированным способом | 0 | 0
17 | 1 | 452 | 464 | 68 | 01-02-005-1 | Уплотнение грунта пневматическими трамбовками, группа грунтов 1-2 | 100 м3 уплотненного грунта | 0.1943 | 0 | 0.1943 |  |  |  | 1527.43 | 0 | 469.78 | 302.61 | 1057.65 | 0 | 2.4346 | 0.59067 | 0 | 1251.44 | 625.72 |  | 64869104 | 255.12 | 0 | 148.24 | 30.58 | 106.88 | 0 | 12.53 | 3.04 | 0 | 255.12 | 0 | 148.24 | 30.58 | 106.88 | 0 | 12.53 | 3.04 | 0 | 92 | 46 | 1 | 1 |  |  | 1 | 50.93 | 16.31 | 1 |  |  |  |  | 0 | 1 | ТЕР Московской обл., 01-02-005-1, приказ Минстроя России №675/пр от 28.02.2017 № 260/пр |  |  | 1001 | 0 | 01-02-005-1 | 1 | 2 | 0 | 50.93 | 1 | 1 | 1 | 1 | 1 |  | 92 | 46 |  |  |  | 0 | 0 | 0 | [5 empty] | 0 |  | 0 | 1527.43 | 0 | 2417.7944 | 1557.4394 | 5443.3984 | 0 | 12.53 | 3.04 | 0 | 1251.4392 | 625.7196 | [13 empty] | 0 | 0 | 1 | 1 |  |  |  | 1013 | 100 м3 уплотненного грунта | 100 м3 уплотненного грунта | 1 | [6 empty] | 49994148 | 2 | Общестроительные работы | 1 | Земляные работы | 1 | 1001 | Земляные работы, выполняемые: механизированным способом | ФЕР-01 |  |  |  | 131072 | 255.12 | 0 | 148.24 | 30.58 | 106.88 | 12.53 | 3.04 | 0 | [17 empty] | 0 | 0 | 0 |  |  |  |  | 92 | 46 |  |  |  |  | 0 |  | -1028618296 | 2 | 1 | 2 | 0 | 484.18 | 0 | 3888.77 | 3888.77 | 0 | 0 |  | 0 | 3 | 0 |  | 0 | 1 | 0 | 0 | 0 | 0 | [5 empty] | Пр/812-001.1-1 | Пр/774-001.1 | Земляные работы, выполняемые: механизированным способом | Земляные работы, выполняемые: механизированным способом | 0 | 0
17 | 1 | 453 | 465 | 69 | 01-02-061-2 | Засыпка вручную траншей, пазух котлованов и ям, группа грунтов 2 | 100 м3 грунта | 0.0216 | 0 | 0.0216 |  |  |  | 15.75 | 0 | 0 | 0 | 15.75 | 0 | 2.0995 | 0 | 0 | 14.02 | 6.3 |  | 64869106 | 729 | 0 | 0 | 0 | 729 | 0 | 97.2 | 0 | 0 | 729 | 0 | 0 | 0 | 729 | 0 | 97.2 | 0 | 0 | 89 | 40 | 1 | 1 |  |  | 1 | 1 | 1 | 1 |  |  |  |  | 0 | 1 | ТЕР Московской обл., 01-02-061-2, приказ Минстроя России №675/пр от 28.02.2017 № 260/пр |  |  | 1003 | 0 |  | 0 | 2 | 0 | 1 | 1 | 1 | 1 | 1 | 1 |  | 89 | 40 |  |  |  | 0 | 0 | 0 | [5 empty] | 0 |  | 0 | 15.75 | 0 | 0 | 0 | 729 | 0 | 97.2 | 0 | 0 | 14.0175 | 6.3 | [13 empty] | 0 | 0 | 1 | 1 |  |  |  | 1013 | 100 м3 грунта | 100 м3 грунта | 1 | [6 empty] | 49994151 | 2 | Общестроительные работы | 1 | Земляные работы | 1 | 1003 | Земляные работы, выполняемые: ручным способом | ФЕР-01 |  |  |  | 131072 | 729 | 0 | 0 | 0 | 729 | 97.2 | 0 | 0 | [17 empty] | 0 | 0 | 0 |  |  |  |  | 89 | 40 |  |  |  |  | 1 |  | -1145489683 | 2 | 1 | -2 | 0 | 0 | 0 | 36.07 | 36.07 | 0 | 0 |  | 0 | 3 | 0 |  | 0 | 1 | 0 | 0 | 0 | 0 | [5 empty] | Пр/812-001.2-1 | Пр/774-001.2 | Земляные работы, выполняемые: ручным способом | Земляные работы, выполняемые: ручным способом | 0 | 0
17 | 1 | 454 | 466 | 69 | 01-02-061-2 | Засыпка вручную траншей, пазух котлованов и ям, группа грунтов 2 | 100 м3 грунта | 0.0216 | 0 | 0.0216 |  |  |  | 801.96 | 0 | 0 | 0 | 801.96 | 0 | 2.0995 | 0 | 0 | 713.74 | 320.78 |  | 64869104 | 729 | 0 | 0 | 0 | 729 | 0 | 97.2 | 0 | 0 | 729 | 0 | 0 | 0 | 729 | 0 | 97.2 | 0 | 0 | 89 | 40 | 1 | 1 |  |  | 1 | 50.93 | 1 | 1 |  |  |  |  | 0 | 1 | ТЕР Московской обл., 01-02-061-2, приказ Минстроя России №675/пр от 28.02.2017 № 260/пр |  |  | 1003 | 0 | 01-02-061-2 | 1 | 2 | 0 | 50.93 | 1 | 1 | 1 | 1 | 1 |  | 89 | 40 |  |  |  | 0 | 0 | 0 | [5 empty] | 0 |  | 0 | 801.96 | 0 | 0 | 0 | 37127.97 | 0 | 97.2 | 0 | 0 | 713.7444 | 320.784 | [13 empty] | 0 | 0 | 1 | 1 |  |  |  | 1013 | 100 м3 грунта | 100 м3 грунта | 1 | [6 empty] | 49994151 | 2 | Общестроительные работы | 1 | Земляные работы | 1 | 1003 | Земляные работы, выполняемые: ручным способом | ФЕР-01 |  |  |  | 131072 | 729 | 0 | 0 | 0 | 729 | 97.2 | 0 | 0 | [17 empty] | 0 | 0 | 0 |  |  |  |  | 89 | 40 |  |  |  |  | 0 |  | -1145489683 | 2 | 1 | 2 | 0 | 0 | 0 | 1836.48 | 1836.48 | 0 | 0 |  | 0 | 3 | 0 |  | 0 | 1 | 0 | 0 | 0 | 0 | [5 empty] | Пр/812-001.2-1 | Пр/774-001.2 | Земляные работы, выполняемые: ручным способом | Земляные работы, выполняемые: ручным способом | 0 | 0
51 | 1 | 5 | 230 |  | Новый подраздел | Земляные работы | 0 | [6 empty] | 143.46 | 0 | 78.94 | 11.73 | 64.52 | 0 | 7.8854 | 1.0401 | 0 | 68.87 | 32.53 |  |  | 143.46 | 0 | 78.94 | 11.73 | 64.52 | 0 | 7.8854 | 1.0401 | 0 | 68.87 | 32.53 |  |  | 0 | 0 | 0 | 244.86 | 244.86 | 0 | 0 | 0 | 0 | 0 | 0 | 0 | 0 | 0 | 0 | 0 | [19 empty] | 0 | 0 | 0 | 244.86 | 244.86 | 0 | 0 | 0 | 0 | 0 | 0 | 0 | 0 | 0 | 0 | 0 | [19 empty] | 4511.97 | 0.01 | 1226.12 | 597.35 | 3285.84 | 0 | 7.8854 | 1.0401 | 0 | 3507.33 | 1655.87 |  |  | 4511.97 | 0.01 | 1226.12 | 597.35 | 3285.84 | 0 | 7.8854 | 1.0401 | 0 | 3507.33 | 1655.87 |  |  | 0 | 0 | 0 | 10630.93 | 10630.93 | 0 | 0 | 0.01 | 0.01 | 0 | 0.01 | 0 | 0 | 0 | 0 | 0 | [19 empty] | 0 | 0 | 0 | 10630.93 | 10630.93 | 0 | 0 | 0.01 | 0.01 | 0 | 0.01 | 0 | 0 | 0 | 0 | 0 | [18 empty] | 0
50 | 0 | 0 | 1 | 201 | 143.46 | ПЗ | Прямые затраты |  |  | 201 | 1 | 3 |  | 2 | 4511.97 | [6 empty] | 143.46 | 1 | 143.46 | 4511.97 | 1 | 4511.97
50 | 0 | 0 | 1 | 202 | 0 | СтМатОб | Стоимость материальных ресурсов (всего) |  |  | 202 | 2 | 3 |  | 2 | 0.01 | [6 empty] | 0 | 1 | 0 | 0.01 | 1 | 0.01
50 | 0 | 0 | 1 | 222 | 0 | СтМатОбЗак | Стоимость материалов и оборудования заказчика |  |  | 222 | 3 | 3 |  | 2 | 0 | [6 empty] | 0 | 1 | 0 | 0 | 1 | 0
50 | 0 | 0 | 1 | 225 | 0 | СтМатОбПод | Стоимость материалов и оборудования подрядчика |  |  | 225 | 4 | 3 |  | 2 | 0.01 | [6 empty] | 0 | 1 | 0 | 0.01 | 1 | 0.01
50 | 0 | 0 | 1 | 226 | 0 | СтМат | Стоимость материалов (всего) |  |  | 226 | 5 | 3 |  | 2 | 0.01 | [6 empty] | 0 | 1 | 0 | 0.01 | 1 | 0.01
50 | 0 | 0 | 1 | 227 | 0 | СтМатЗак | Стоимость материалов заказчика |  |  | 227 | 6 | 3 |  | 2 | 0 | [6 empty] | 0 | 1 | 0 | 0 | 1 | 0
50 | 0 | 0 | 1 | 228 | 0 | СтМатПод | Стоимость материалов подрядчика |  |  | 228 | 7 | 3 |  | 2 | 0.01 | [6 empty] | 0 | 1 | 0 | 0.01 | 1 | 0.01
50 | 0 | 0 | 1 | 216 | 0 | Оборуд | Стоимость оборудования (всего) |  |  | 216 | 8 | 3 |  | 2 | 0 | [6 empty] | 0 | 1 | 0 | 0 | 1 | 0
50 | 0 | 0 | 1 | 223 | 0 | ОборудЗак | Стоимость оборудования заказчика |  |  | 223 | 9 | 3 |  | 2 | 0 | [6 empty] | 0 | 1 | 0 | 0 | 1 | 0
50 | 0 | 0 | 1 | 229 | 0 | ОборудПод | Стоимость оборудования подрядчика |  |  | 229 | 10 | 3 |  | 2 | 0 | [6 empty] | 0 | 1 | 0 | 0 | 1 | 0
50 | 0 | 0 | 1 | 203 | 78.94 | ЭММ | Эксплуатация машин |  |  | 203 | 11 | 3 |  | 2 | 1226.12 | [6 empty] | 78.94 | 1 | 78.94 | 1226.12 | 1 | 1226.12
50 | 0 | 0 | 1 | 231 | 0 | ЭММсНРиСП | Эксплуатация машин по ТСН-2001.16 |  |  | 231 | 12 | 3 |  | 2 | 0 | [6 empty] | 0 | 1 | 0 | 0 | 1 | 0
50 | 0 | 0 | 1 | 204 | 11.73 | ЗПМ | ЗП машинистов |  |  | 204 | 13 | 3 |  | 2 | 597.35 | [6 empty] | 11.73 | 1 | 11.73 | 597.35 | 1 | 597.35
50 | 0 | 0 | 1 | 205 | 64.52 | ОЗП | Основная ЗП рабочих |  |  | 205 | 14 | 3 |  | 2 | 3285.84 | [6 empty] | 64.52 | 1 | 64.52 | 3285.84 | 1 | 3285.84
50 | 0 | 0 | 1 | 232 | 0 | ОЗПсНРиСП | Основная ЗП рабочих по ТСН-2001.16 |  |  | 232 | 15 | 3 |  | 2 | 0 | [6 empty] | 0 | 1 | 0 | 0 | 1 | 0
50 | 0 | 0 | 1 | 214 | 244.86 | Строит | Строительные работы с НР и СП |  |  | 214 | 16 | 3 |  | 2 | 10630.93 | [6 empty] | 244.86 | 1 | 244.86 | 10630.93 | 1 | 10630.93
50 | 0 | 0 | 1 | 215 | 0 | Монтаж | Монтажные работы с НР и СП |  |  | 215 | 17 | 3 |  | 2 | 0 | [6 empty] | 0 | 1 | 0 | 0 | 1 | 0
50 | 0 | 0 | 1 | 217 | 0 | Прочие | Прочие работы с НР и СП |  |  | 217 | 18 | 3 |  | 2 | 0 | [6 empty] | 0 | 1 | 0 | 0 | 1 | 0
50 | 0 | 0 | 1 | 230 | 0 | ПрочиеЗатр | Прочие затраты по ТСН-2001.16 |  |  | 230 | 19 | 3 |  | 2 | 0 | [6 empty] | 0 | 1 | 0 | 0 | 1 | 0
50 | 0 | 0 | 1 | 206 | 0 | ВозврМат | Возврат материалов |  |  | 206 | 20 | 3 |  | 2 | 0 | [6 empty] | 0 | 1 | 0 | 0 | 1 | 0
50 | 0 | 0 | 1 | 207 | 7.8854 | ТрудСтр | Трудозатраты строителей |  |  | 207 | 21 | 3 |  | 7 | 7.8854 | [6 empty] | 7.8854 | 1 | 7.8854 | 7.8854 | 1 | 7.8854
50 | 0 | 0 | 1 | 208 | 1.0401 | ТрудМаш | Трудозатраты машинистов |  |  | 208 | 22 | 3 |  | 7 | 1.0401 | [6 empty] | 1.0401 | 1 | 1.0401 | 1.0401 | 1 | 1.0401
50 | 0 | 0 | 1 | 209 | 0 | ТранспМат | Транспорт материалов |  |  | 209 | 23 | 3 |  | 2 | 0 | [6 empty] | 0 | 1 | 0 | 0 | 1 | 0
50 | 0 | 0 | 1 | 233 | 0 | Перевозка | Перевозка грузов |  |  | 233 | 24 | 3 |  | 2 | 0 | [6 empty] | 0 | 1 | 0 | 0 | 1 | 0
50 | 0 | 0 | 1 | 210 | 68.87 | НР | Накладные расходы |  |  | 210 | 25 | 3 |  | 2 | 3507.33 | [6 empty] | 68.87 | 1 | 68.87 | 3507.33 | 1 | 3507.33
50 | 0 | 0 | 1 | 211 | 32.53 | СмПриб | Сметная прибыль |  |  | 211 | 26 | 3 |  | 2 | 1655.87 | [6 empty] | 32.53 | 1 | 32.53 | 1655.87 | 1 | 1655.87
50 | 0 | 0 | 1 | 224 | 244.86 | Всего | Всего с НР и СП |  |  | 224 | 27 | 3 |  | 2 | 10630.93 | [6 empty] | 244.86 | 1 | 244.86 | 10630.93 | 1 | 10630.93
5 | 1 |  | 374 |  | Новый подраздел | Прокладка кабеля |  | 0 |  | 0 | [7 empty] | 0 | 0 |  | 0 | [53 empty] | 0 | [11 empty] | 0
52 | 1 | 5 | 277 | 0 | Новый подраздел | Прокладка кабеля | [7 empty] | 22724.19 | 21741.99 | 231.95 | 9.72 | 750.25 | 0 | 79.7547 | 0.7191 | 1.16 | 735.88 | 386.79 | 0 | 0 | 22724.19 | 21741.99 | 231.95 | 9.72 | 750.25 | 0 | 79.7547 | 0.7191 | 1.16 | 735.88 | 386.79 | 0 | 0 | 0 | 0 | 0 | 23846.86 | 62.42 | 23784.44 | 0 | 21741.99 | 21741.99 | 0 | 21741.99 | 0 | 0 | 0 | 0 | 0 | 0 | 0 | 0 | 0 | 0 | 0 | 0 | 0 | 0 | 0 | 0 | 0 | 0 | 0 | 0 | 0 | 0 | 0 | 0 | 0 | 0 | 0 | 23846.86 | 62.42 | 23784.44 | 0 | 21741.99 | 21741.99 | 0 | 21741.99 | 0 | 0 | 0 | 0 | 0 | 0 | 0 | 0 | 0 | 0 | 0 | 0 | 0 | 0 | 0 | 0 | 0 | 0 | 0 | 0 | 0 | 0 | 0 | 0 | 76595.46 | 35182.66 | 3203.27 | 494.47 | 38209.53 | 0 | 79.7547 | 0.7191 | 1.16 | 37477.43 | 19699.31 | 0 | 0 | 76595.46 | 35182.66 | 3203.27 | 494.47 | 38209.53 | 0 | 79.7547 | 0.7191 | 1.16 | 37477.43 | 19699.31 | 0 | 0 | 0 | 0 | 0 | 134563.34 | 848.88 | 133714.46 | 0 | 35182.66 | 35182.66 | 0 | 35182.66 | 0 | 0 | 0 | 0 | 0 | 0 | 0 | 0 | 0 | 0 | 0 | 0 | 0 | 0 | 0 | 0 | 0 | 0 | 0 | 0 | 0 | 0 | 0 | 0 | 0 | 0 | 0 | 134563.34 | 848.88 | 133714.46 | 0 | 35182.66 | 35182.66 | 0 | 35182.66 | 0 | 0 | 0 | 0 | 0 | 0 | 0 | 0 | 0 | 0 | 0 | 0 | 0 | 0 | 0 | 0 | 0 | 0 | 0 | 0 | 0 | 0 | 0 | 0
17 | 1 |  |  |  | 3.22-74-1 | Укладка трубопроводов из полиэтиленовых труб диаметром 50 мм | 1 км трубопровода | 0.025 | 0 | 0.025 |  |  |  | 57.18 | 0.35 | 6.78 | 0.27 | 50.05 | 0 | 4.2006 | 0 | 0 | 0 | 0 |  | -1 | 2286.81 | 13.87 | 271.03 | 10.72 | 2001.91 | 0 | 168.024 | 0 | 0 | 1907.99 | 13.87 | 225.86 | 8.93 | 1668.26 | 0 | 140.02 | 0 | 0 | 0 | 0 | 1 | 1 |  |  | 1 | 1 | 1 | 1 |  |  |  |  | 0 | 0 | ТСН-2001.3 Доп. 68, Сб. 22, т. 74, поз. 1 |  |  | 2229 | 0 |  | 0 | 0 | 0 | 1 | 1 | 1 | 1 | 1 | 1 |  | 0 | 0 |  |  |  | 0 | 0 | 0 | [5 empty] | 0 | Поправка: Гл.3.Прил.2.2.п.2.2.1_03.00.01.01.001 Наименование: При производстве строительных работ в охранной зоне действующей воздушной линии электропередачи | 0 | 57.18 | 13.87 | 271.03 | 10.72 | 2001.91 | 0 | 168.024 | 0 | 0 | 0 | 0 |  |  |  | )*1 | )*1,2 | )*1,2 | )*1,2 |  | )*1,2 | )*1,2 |  |  |  | 0 | 0 | 1 | 1 |  |  |  | 1013 | 1 км трубопровода | 1 км трубопровода | 1 | [6 empty] | 0 | 0 |  | 0 |  | 0 | 2229 |  |  |  | Поправка: Гл.3.Прил.2.2.п.2.2.1_03.00.01.01.001 |  | 132096 | 1907.99 | 13.87 | 225.86 | 8.93 | 1668.26 | 140.02 | 0 | 0 | [17 empty] | 0 | 0 | 0 |  |  |  |  | 0 | 0 |  |  |  |  | 1 |  | -906793802 | 2 | 1 | -2 | 0 | 0 | 0 | 57.18 | 57.18 | 0 | 0 |  | 0 | 3 | 0 |  | 0 | 1 | 0 | 0 | 0 | 0 | [9 empty] | 0 | 0
17 | 1 |  |  |  | 3.22-74-1 | Укладка трубопроводов из полиэтиленовых труб диаметром 50 мм | 1 км трубопровода | 0.025 | 0 | 0.025 |  |  |  | 60.18 | 3.35 | 6.78 | 0.27 | 50.05 | 0 | 4.2006 | 0 | 0 | 0 | 0 |  | -1 | 2286.81 | 13.87 | 271.03 | 10.72 | 2001.91 | 0 | 168.024 | 0 | 0 | 1907.99 | 13.87 | 225.86 | 8.93 | 1668.26 | 0 | 140.02 | 0 | 0 | 0 | 0 | 1 | 1 |  |  | 1 | 1 | 1 | 9.66 |  |  |  |  | 0 | 0 | ТСН-2001.3 Доп. 68, Сб. 22, т. 74, поз. 1 |  |  | 2229 | 0 |  | 0 | 0 | 0 | 1 | 1 | 1 | 1 | 1 | 1 |  | 0 | 0 |  |  |  | 0 | 0 | 0 | [5 empty] | 0 | Поправка: Гл.3.Прил.2.2.п.2.2.1_03.00.01.01.001 Наименование: При производстве строительных работ в охранной зоне действующей воздушной линии электропередачи | 0 | 60.18 | 133.9842 | 271.03 | 10.72 | 2001.91 | 0 | 168.024 | 0 | 0 | 0 | 0 |  |  |  | )*1 | )*1,2 | )*1,2 | )*1,2 |  | )*1,2 | )*1,2 |  |  |  | 0 | 0 | 1 | 1 |  |  |  | 1013 | 1 км трубопровода | 1 км трубопровода | 1 | [6 empty] | 0 | 0 |  | 0 |  | 0 | 2229 |  |  |  | Поправка: Гл.3.Прил.2.2.п.2.2.1_03.00.01.01.001 |  | 132096 | 1907.99 | 13.87 | 225.86 | 8.93 | 1668.26 | 140.02 | 0 | 0 | [17 empty] | 0 | 0 | 0 |  |  |  |  | 0 | 0 |  |  |  |  | 1 |  | -906793802 | 2 | 1 | 5 | 0 | 0 | 0 | 60.18 | 60.18 | 0 | 0 |  | 0 | 3 | 0 |  | 0 | 1 | 0 | 0 | 0 | 0 | [9 empty] | 0 | 0
17 | 1 |  |  |  | 1.12-5-376 | Трубы электротехнические, гофрированные, из ПВХ, негорючие, с зондом, наружный диаметр 50 мм | м | 25.625 | 0 | 25.625 |  |  |  | 422.81 | 422.81 | 0 | 0 | 0 | 0 | 0 | 0 | 0 | 0 | 0 |  | -1 | 16.5 | 16.5 | 0 | 0 | 0 | 0 | 0 | 0 | 0 | 16.5 | 16.5 | 0 | 0 | 0 | 0 | 0 | 0 | 0 | 0 | 0 | 1 | 1 |  |  | 1 | 1 | 1 | 1 |  |  |  |  | 3 | 0 | ТСН-2001.1 Доп. 67, Р. 12, о. 5, поз. 376 |  |  | 1617 | 0 |  | 0 | 0 | 0 | 1 | 1 | 1 | 1 | 1 | 1 |  | 0 | 0 |  |  |  | 0 | 0 | 0 | [5 empty] | 0 |  | 0 | 422.81 | 16.5 | 0 | 0 | 0 | 0 | 0 | 0 | 0 | 0 | 0 | [13 empty] | 0 | 0 | 1 | 1 |  |  |  | 1003 | м | м | 1 | [6 empty] | 0 | 0 |  | 0 |  | 0 | 1617 | [5 empty] | 132096 | 16.5 | 16.5 | 0 | 0 | 0 | 0 | 0 | 0 | [17 empty] | 0 | 0 | 0 |  |  |  |  | 0 | 0 |  |  |  |  | 1 |  | -880477218 | 2 | 1 | -2 | 0 | 0 | 0 | 422.81 | 422.81 | 0 | 0 |  | 0 | 3 | 0 |  | 0 | 1 | 0 | 0 | 0 | 0 | [9 empty] | 0 | 0
17 | 1 |  |  |  | 1.12-5-376 | Трубы электротехнические, гофрированные, из ПВХ, негорючие, с зондом, наружный диаметр 50 мм | м | 25.625 | 0 | 25.625 |  |  |  | 4084.37 | 4084.37 | 0 | 0 | 0 | 0 | 0 | 0 | 0 | 0 | 0 |  | -1 | 16.5 | 16.5 | 0 | 0 | 0 | 0 | 0 | 0 | 0 | 16.5 | 16.5 | 0 | 0 | 0 | 0 | 0 | 0 | 0 | 0 | 0 | 1 | 1 |  |  | 1 | 1 | 1 | 9.66 |  |  |  |  | 3 | 0 | ТСН-2001.1 Доп. 67, Р. 12, о. 5, поз. 376 |  |  | 1617 | 0 |  | 0 | 0 | 0 | 1 | 1 | 1 | 1 | 1 | 1 |  | 0 | 0 |  |  |  | 0 | 0 | 0 | [5 empty] | 0 |  | 0 | 4084.37 | 159.39 | 0 | 0 | 0 | 0 | 0 | 0 | 0 | 0 | 0 | [13 empty] | 0 | 0 | 1 | 1 |  |  |  | 1003 | м | м | 1 | [6 empty] | 0 | 0 |  | 0 |  | 0 | 1617 | [5 empty] | 132096 | 16.5 | 16.5 | 0 | 0 | 0 | 0 | 0 | 0 | [17 empty] | 0 | 0 | 0 |  |  |  |  | 0 | 0 |  |  |  |  | 0 |  | -880477218 | 2 | 1 | 5 | 0 | 0 | 0 | 4084.37 | 4084.37 | 0 | 0 |  | 0 | 3 | 0 |  | 0 | 1 | 0 | 0 | 0 | 0 | [9 empty] | 0 | 0
17 | 1 |  |  |  | 4.8-288-6 | Трубы гофрированные поливинилхлоридные наружным диаметром 50 мм открыто по стенам и потолкам с установкой соединительных коробок | 100 м | 0.25 | 0 | 0.25 |  |  |  | 155.74 | 51.74 | 21.97 | 4.78 | 82.03 | 0 | 6.537 | 0 | 0 | 0 | 0 |  | -1 | 622.97 | 206.95 | 87.89 | 19.12 | 328.13 | 0 | 26.148 | 0 | 0 | 553.63 | 206.95 | 73.24 | 15.93 | 273.44 | 0 | 21.79 | 0 | 0 | 0 | 0 | 1 | 1 |  |  | 1 | 1 | 1 | 1 |  |  |  |  | 0 | 0 | ТСН-2001.4 Доп. 54, Сб. 8, т. 288, поз. 6 |  |  | 1518 | 0 |  | 0 | 0 | 0 | 1 | 1 | 1 | 1 | 1 | 1 |  | 0 | 0 |  |  |  | 0 | 0 | 0 | [5 empty] | 0 | Поправка: ТСН-2001.4. О.П. тб1. п.3 Наименование: При выполнении работ в охранной зоне воздушных линий электропередачи, в местах прохода коммуникаций электроснабжения в действующих электроустановках, вблизи конструкций и предметов, находящихся под напряжением (в случаях, когда полное снятие напряжения по производственным условиям невозможно), если это связано с ограничением действий рабочих специальными требованиями техники безопасности | 0 | 155.74 | 206.95 | 87.89 | 19.12 | 328.13 | 0 | 26.148 | 0 | 0 | 0 | 0 |  |  |  |  | )*1,2 | )*1,2 | )*1,2 |  | )*1,2 | )*1,2 |  |  |  | 0 | 0 | 1 | 1 |  |  |  | 1003 | 100 м | 100 м | 100 | [6 empty] | 0 | 0 |  | 0 |  | 0 | 1518 |  |  |  | Поправка: ТСН-2001.4. О.П. тб1. п.3 |  | 132096 | 553.63 | 206.95 | 73.24 | 15.93 | 273.44 | 21.79 | 0 | 0 | [17 empty] | 0 | 0 | 0 |  |  |  |  | 0 | 0 |  |  |  |  | 1 |  | 658993394 | 2 | 1 | -2 | 0 | 0 | 0 | 155.74 | 155.74 | 0 | 0 |  | 0 | 3 | 0 |  | 0 | 1 | 0 | 0 | 0 | 0 | [9 empty] | 0 | 0
17 | 1 |  |  |  | 4.8-288-6 | Трубы гофрированные поливинилхлоридные наружным диаметром 50 мм открыто по стенам и потолкам с установкой соединительных коробок | 100 м | 0.25 | 0 | 0.25 |  |  |  | 603.78 | 499.78 | 21.97 | 4.78 | 82.03 | 0 | 6.537 | 0 | 0 | 0 | 0 |  | -1 | 622.97 | 206.95 | 87.89 | 19.12 | 328.13 | 0 | 26.148 | 0 | 0 | 553.63 | 206.95 | 73.24 | 15.93 | 273.44 | 0 | 21.79 | 0 | 0 | 0 | 0 | 1 | 1 |  |  | 1 | 1 | 1 | 9.66 |  |  |  |  | 0 | 0 | ТСН-2001.4 Доп. 54, Сб. 8, т. 288, поз. 6 |  |  | 1518 | 0 |  | 0 | 0 | 0 | 1 | 1 | 1 | 1 | 1 | 1 |  | 0 | 0 |  |  |  | 0 | 0 | 0 | [5 empty] | 0 | Поправка: ТСН-2001.4. О.П. тб1. п.3 Наименование: При выполнении работ в охранной зоне воздушных линий электропередачи, в местах прохода коммуникаций электроснабжения в действующих электроустановках, вблизи конструкций и предметов, находящихся под напряжением (в случаях, когда полное снятие напряжения по производственным условиям невозможно), если это связано с ограничением действий рабочих специальными требованиями техники безопасности | 0 | 603.78 | 1999.137 | 87.89 | 19.12 | 328.13 | 0 | 26.148 | 0 | 0 | 0 | 0 |  |  |  |  | )*1,2 | )*1,2 | )*1,2 |  | )*1,2 | )*1,2 |  |  |  | 0 | 0 | 1 | 1 |  |  |  | 1003 | 100 м | 100 м | 100 | [6 empty] | 0 | 0 |  | 0 |  | 0 | 1518 |  |  |  | Поправка: ТСН-2001.4. О.П. тб1. п.3 |  | 132096 | 553.63 | 206.95 | 73.24 | 15.93 | 273.44 | 21.79 | 0 | 0 | [17 empty] | 0 | 0 | 0 |  |  |  |  | 0 | 0 |  |  |  |  | 1 |  | 658993394 | 2 | 1 | 5 | 0 | 0 | 0 | 603.78 | 603.78 | 0 | 0 |  | 0 | 3 | 0 |  | 0 | 1 | 0 | 0 | 0 | 0 | [9 empty] | 0 | 0
18 | 1 |  |  |  | 1.12-5-376 | Трубы электротехнические, гофрированные, из ПВХ, негорючие, с зондом, наружный диаметр 50 мм | м | 25.5 | 102 | 102 |  |  |  | 420.75 | 420.75 | 0 | 0 | 0 | 0 | 0 | 0 | 0 | 0 | 0 |  | -1 | 16.5 | 16.5 | 0 | 0 | 0 | 0 | 0 | 0 | 0 | 16.5 | 16.5 | 0 | 0 | 0 | 0 | 0 | 0 | 0 | 0 | 0 | 1 | 1 |  |  | 1 | 1 | 1 | 1 |  |  |  |  | 3 | 0 | ТСН-2001.1 Доп. 67, Р. 12, о. 5, поз. 376 |  |  | 1518 | 0 |  | 0 | 0 | 0 | 1 | 1 | 1 | 1 | 1 | 1 |  | 0 | 0 |  |  |  | 0 | 0 | 0 | [5 empty] | 0 |  | 0 | 420.75 | 16.5 | 0 | 0 | 0 | 0 | 0 | 0 | 0 | 0 | 0 | [13 empty] | 0 | 0 | 1 | 1 |  |  |  | 1003 | м | м | 1 | [6 empty] | 0 | 0 |  | 0 |  | 0 | 1518 | [5 empty] | 1024 | 16.5 | 16.5 | 0 | 0 | 0 | 0 | 0 | [18 empty] | 0 | 0 | 0 |  |  |  |  | 0 | 0 |  |  |  |  | 1 |  | -880477218 | 2 | 1 | -2 | 0 | 0 | 0 | 420.75 | 420.75 | 0 | 0 |  | 0 | 3 | 0 |  | 0 | 1 | 0 | 0 | 0 | 0 | [9 empty] | 0 | 0
18 | 1 |  |  |  | 1.12-5-376 | Трубы электротехнические, гофрированные, из ПВХ, негорючие, с зондом, наружный диаметр 50 мм | м | 25.5 | 102 | 102 |  |  |  | 4064.45 | 4064.45 | 0 | 0 | 0 | 0 | 0 | 0 | 0 | 0 | 0 |  | -1 | 16.5 | 16.5 | 0 | 0 | 0 | 0 | 0 | 0 | 0 | 16.5 | 16.5 | 0 | 0 | 0 | 0 | 0 | 0 | 0 | 0 | 0 | 1 | 1 |  |  | 1 | 1 | 1 | 9.66 |  |  |  |  | 3 | 0 | ТСН-2001.1 Доп. 67, Р. 12, о. 5, поз. 376 |  |  | 1518 | 0 |  | 0 | 0 | 0 | 1 | 1 | 1 | 1 | 1 | 1 |  | 0 | 0 |  |  |  | 0 | 0 | 0 | [5 empty] | 0 |  | 0 | 4064.45 | 159.39 | 0 | 0 | 0 | 0 | 0 | 0 | 0 | 0 | 0 | [13 empty] | 0 | 0 | 1 | 1 |  |  |  | 1003 | м | м | 1 | [6 empty] | 0 | 0 |  | 0 |  | 0 | 1518 | [5 empty] | 1024 | 16.5 | 16.5 | 0 | 0 | 0 | 0 | 0 | [18 empty] | 0 | 0 | 0 |  |  |  |  | 0 | 0 |  |  |  |  | 0 |  | -880477218 | 2 | 1 | 5 | 0 | 0 | 0 | 4064.45 | 4064.45 | 0 | 0 |  | 0 | 3 | 0 |  | 0 | 1 | 0 | 0 | 0 | 0 | [9 empty] | 0 | 0
17 | 1 |  |  |  | 3.22-74-3 | Укладка трубопроводов из полиэтиленовых труб диаметром 110 мм | 1 км трубопровода | 0.006 | 0 | 0.006 |  |  |  | 17.48 | 0.4 | 2.21 | 0.11 | 14.87 | 0 | 1.2561 | 0 | 0 | 0 | 0 |  | -1 | 2913.16 | 67.15 | 368.3 | 17.6 | 2477.71 | 0 | 209.352 | 0 | 0 | 2438.83 | 67.15 | 306.92 | 14.67 | 2064.76 | 0 | 174.46 | 0 | 0 | 0 | 0 | 1 | 1 |  |  | 1 | 1 | 1 | 1 |  |  |  |  | 0 | 0 | ТСН-2001.3 Доп. 68, Сб. 22, т. 74, поз. 3 |  |  | 2229 | 0 |  | 0 | 0 | 0 | 1 | 1 | 1 | 1 | 1 | 1 |  | 0 | 0 |  |  |  | 0 | 0 | 0 | [5 empty] | 0 | Поправка: Гл.3.Прил.2.2.п.2.2.1_03.00.01.01.001 Наименование: При производстве строительных работ в охранной зоне действующей воздушной линии электропередачи | 0 | 17.48 | 67.15 | 368.3 | 17.6 | 2477.71 | 0 | 209.352 | 0 | 0 | 0 | 0 |  |  |  | )*1 | )*1,2 | )*1,2 | )*1,2 |  | )*1,2 | )*1,2 |  |  |  | 0 | 0 | 1 | 1 |  |  |  | 1013 | 1 км трубопровода | 1 км трубопровода | 1 | [6 empty] | 0 | 0 |  | 0 |  | 0 | 2229 |  |  |  | Поправка: Гл.3.Прил.2.2.п.2.2.1_03.00.01.01.001 |  | 132096 | 2438.83 | 67.15 | 306.92 | 14.67 | 2064.76 | 174.46 | 0 | 0 | [17 empty] | 0 | 0 | 0 |  |  |  |  | 0 | 0 |  |  |  |  | 1 |  | -2016845993 | 2 | 1 | -2 | 0 | 0 | 0 | 17.48 | 17.48 | 0 | 0 |  | 0 | 3 | 0 |  | 0 | 1 | 0 | 0 | 0 | 0 | [9 empty] | 0 | 0
17 | 1 |  |  |  | 3.22-74-3 | Укладка трубопроводов из полиэтиленовых труб диаметром 110 мм | 1 км трубопровода | 0.006 | 0 | 0.006 |  |  |  | 20.97 | 3.89 | 2.21 | 0.11 | 14.87 | 0 | 1.2561 | 0 | 0 | 0 | 0 |  | -1 | 2913.16 | 67.15 | 368.3 | 17.6 | 2477.71 | 0 | 209.352 | 0 | 0 | 2438.83 | 67.15 | 306.92 | 14.67 | 2064.76 | 0 | 174.46 | 0 | 0 | 0 | 0 | 1 | 1 |  |  | 1 | 1 | 1 | 9.66 |  |  |  |  | 0 | 0 | ТСН-2001.3 Доп. 68, Сб. 22, т. 74, поз. 3 |  |  | 2229 | 0 |  | 0 | 0 | 0 | 1 | 1 | 1 | 1 | 1 | 1 |  | 0 | 0 |  |  |  | 0 | 0 | 0 | [5 empty] | 0 | Поправка: Гл.3.Прил.2.2.п.2.2.1_03.00.01.01.001 Наименование: При производстве строительных работ в охранной зоне действующей воздушной линии электропередачи | 0 | 20.97 | 648.669 | 368.3 | 17.6 | 2477.71 | 0 | 209.352 | 0 | 0 | 0 | 0 |  |  |  | )*1 | )*1,2 | )*1,2 | )*1,2 |  | )*1,2 | )*1,2 |  |  |  | 0 | 0 | 1 | 1 |  |  |  | 1013 | 1 км трубопровода | 1 км трубопровода | 1 | [6 empty] | 0 | 0 |  | 0 |  | 0 | 2229 |  |  |  | Поправка: Гл.3.Прил.2.2.п.2.2.1_03.00.01.01.001 |  | 132096 | 2438.83 | 67.15 | 306.92 | 14.67 | 2064.76 | 174.46 | 0 | 0 | [17 empty] | 0 | 0 | 0 |  |  |  |  | 0 | 0 |  |  |  |  | 1 |  | -2016845993 | 2 | 1 | 5 | 0 | 0 | 0 | 20.97 | 20.97 | 0 | 0 |  | 0 | 3 | 0 |  | 0 | 1 | 0 | 0 | 0 | 0 | [9 empty] | 0 | 0
17 | 1 |  |  |  | 1.12-5-416 | Трубы напорные из полиэтилена ПЭ 80, SDR 13,6, номинальное давление PN 1,0 МПа, номинальный наружный диаметр DN 110 мм, толщина стенки 8,1 мм (ПЭ -80 110 х 10) | м | 6.15 | 0 | 6.15 |  |  |  | 450.06 | 450.06 | 0 | 0 | 0 | 0 | 0 | 0 | 0 | 0 | 0 |  | -1 | 73.18 | 73.18 | 0 | 0 | 0 | 0 | 0 | 0 | 0 | 73.18 | 73.18 | 0 | 0 | 0 | 0 | 0 | 0 | 0 | 0 | 0 | 1 | 1 |  |  | 1 | 1 | 1 | 1 |  |  |  |  | 3 | 0 | ТСН-2001.1 Доп. 70, Р. 12, о. 5, поз. 416 |  |  | 1617 | 0 |  | 0 | 0 | 0 | 1 | 1 | 1 | 1 | 1 | 1 |  | 0 | 0 |  |  |  | 0 | 0 | 0 | [5 empty] | 0 | Поправка: ТСН-2001.4. О.П. тб1. п.3 Наименование: При выполнении работ в охранной зоне воздушных линий электропередачи, в местах прохода коммуникаций электроснабжения в действующих электроустановках, вблизи конструкций и предметов, находящихся под напряжением (в случаях, когда полное снятие напряжения по производственным условиям невозможно), если это связано с ограничением действий рабочих специальными требованиями техники безопасности | 0 | 450.06 | 73.18 | 0 | 0 | 0 | 0 | 0 | 0 | 0 | 0 | 0 |  |  |  |  | )*1,2 | )*1,2 | )*1,2 |  | )*1,2 | )*1,2 |  |  |  | 0 | 0 | 1 | 1 |  |  |  | 1003 | м | м | 1 | [6 empty] | 0 | 0 |  | 0 |  | 0 | 1617 |  |  |  | Поправка: ТСН-2001.4. О.П. тб1. п.3 |  | 132096 | 73.18 | 73.18 | 0 | 0 | 0 | 0 | 0 | 0 | [17 empty] | 0 | 0 | 0 |  |  |  |  | 0 | 0 |  |  |  |  | 1 |  | 178161167 | 2 | 1 | -2 | 0 | 0 | 0 | 450.06 | 450.06 | 0 | 0 |  | 0 | 3 | 0 |  | 0 | 1 | 0 | 0 | 0 | 0 | [9 empty] | 0 | 0
17 | 1 |  |  |  | 1.12-5-416 | Трубы напорные из полиэтилена ПЭ 80, SDR 13,6, номинальное давление PN 1,0 МПа, номинальный наружный диаметр DN 110 мм, толщина стенки 8,1 мм (ПЭ -80 110 х 10) | м | 6.15 | 0 | 6.15 |  |  |  | 4347.55 | 4347.55 | 0 | 0 | 0 | 0 | 0 | 0 | 0 | 0 | 0 |  | -1 | 73.18 | 73.18 | 0 | 0 | 0 | 0 | 0 | 0 | 0 | 73.18 | 73.18 | 0 | 0 | 0 | 0 | 0 | 0 | 0 | 0 | 0 | 1 | 1 |  |  | 1 | 1 | 1 | 9.66 |  |  |  |  | 3 | 0 | ТСН-2001.1 Доп. 70, Р. 12, о. 5, поз. 416 |  |  | 1617 | 0 |  | 0 | 0 | 0 | 1 | 1 | 1 | 1 | 1 | 1 |  | 0 | 0 |  |  |  | 0 | 0 | 0 | [5 empty] | 0 | Поправка: ТСН-2001.4. О.П. тб1. п.3 Наименование: При выполнении работ в охранной зоне воздушных линий электропередачи, в местах прохода коммуникаций электроснабжения в действующих электроустановках, вблизи конструкций и предметов, находящихся под напряжением (в случаях, когда полное снятие напряжения по производственным условиям невозможно), если это связано с ограничением действий рабочих специальными требованиями техники безопасности | 0 | 4347.55 | 706.9188 | 0 | 0 | 0 | 0 | 0 | 0 | 0 | 0 | 0 |  |  |  |  | )*1,2 | )*1,2 | )*1,2 |  | )*1,2 | )*1,2 |  |  |  | 0 | 0 | 1 | 1 |  |  |  | 1003 | м | м | 1 | [6 empty] | 0 | 0 |  | 0 |  | 0 | 1617 |  |  |  | Поправка: ТСН-2001.4. О.П. тб1. п.3 |  | 132096 | 73.18 | 73.18 | 0 | 0 | 0 | 0 | 0 | 0 | [17 empty] | 0 | 0 | 0 |  |  |  |  | 0 | 0 |  |  |  |  | 0 |  | 178161167 | 2 | 1 | 5 | 0 | 0 | 0 | 4347.55 | 4347.55 | 0 | 0 |  | 0 | 3 | 0 |  | 0 | 1 | 0 | 0 | 0 | 0 | [9 empty] | 0 | 0
17 | 1 |  |  |  | 4.8-288-3 | Трубы гофрированные поливинилхлоридные наружным диаметром 25 мм открыто по стенам и потолкам с установкой соединительных коробок | 100 м | 0.7 | 0 | 0.7 |  |  |  | 410.34 | 203.46 | 36.28 | 6.96 | 170.6 | 0 | 13.3812 | 0 | 0 | 0 | 0 |  | -1 | 586.19 | 290.65 | 51.83 | 9.94 | 243.71 | 0 | 19.116 | 0 | 0 | 536.93 | 290.65 | 43.19 | 8.28 | 203.09 | 0 | 15.93 | 0 | 0 | 0 | 0 | 1 | 1 |  |  | 1 | 1 | 1 | 1 |  |  |  |  | 0 | 0 | ТСН-2001.4 Доп. 54, Сб. 8, т. 288, поз. 3 |  |  | 1518 | 0 |  | 0 | 0 | 0 | 1 | 1 | 1 | 1 | 1 | 1 |  | 0 | 0 |  |  |  | 0 | 0 | 0 | [5 empty] | 0 | Поправка: ТСН-2001.4. О.П. тб1. п.3 Наименование: При выполнении работ в охранной зоне воздушных линий электропередачи, в местах прохода коммуникаций электроснабжения в действующих электроустановках, вблизи конструкций и предметов, находящихся под напряжением (в случаях, когда полное снятие напряжения по производственным условиям невозможно), если это связано с ограничением действий рабочих специальными требованиями техники безопасности | 0 | 410.34 | 290.65 | 51.83 | 9.94 | 243.71 | 0 | 19.116 | 0 | 0 | 0 | 0 |  |  |  |  | )*1,2 | )*1,2 | )*1,2 |  | )*1,2 | )*1,2 |  |  |  | 0 | 0 | 1 | 1 |  |  |  | 1003 | 100 м | 100 м | 100 | [6 empty] | 0 | 0 |  | 0 |  | 0 | 1518 |  |  |  | Поправка: ТСН-2001.4. О.П. тб1. п.3 |  | 132096 | 536.93 | 290.65 | 43.19 | 8.28 | 203.09 | 15.93 | 0 | 0 | [17 empty] | 0 | 0 | 0 |  |  |  |  | 0 | 0 |  |  |  |  | 1 |  | -1629916670 | 2 | 1 | -2 | 0 | 0 | 0 | 410.34 | 410.34 | 0 | 0 |  | 0 | 3 | 0 |  | 0 | 1 | 0 | 0 | 0 | 0 | [9 empty] | 0 | 0
17 | 1 |  |  |  | 4.8-288-3 | Трубы гофрированные поливинилхлоридные наружным диаметром 25 мм открыто по стенам и потолкам с установкой соединительных коробок | 100 м | 0.7 | 0 | 0.7 |  |  |  | 2172.26 | 1965.38 | 36.28 | 6.96 | 170.6 | 0 | 13.3812 | 0 | 0 | 0 | 0 |  | -1 | 586.19 | 290.65 | 51.83 | 9.94 | 243.71 | 0 | 19.116 | 0 | 0 | 536.93 | 290.65 | 43.19 | 8.28 | 203.09 | 0 | 15.93 | 0 | 0 | 0 | 0 | 1 | 1 |  |  | 1 | 1 | 1 | 9.66 |  |  |  |  | 0 | 0 | ТСН-2001.4 Доп. 54, Сб. 8, т. 288, поз. 3 |  |  | 1518 | 0 |  | 0 | 0 | 0 | 1 | 1 | 1 | 1 | 1 | 1 |  | 0 | 0 |  |  |  | 0 | 0 | 0 | [5 empty] | 0 | Поправка: ТСН-2001.4. О.П. тб1. п.3 Наименование: При выполнении работ в охранной зоне воздушных линий электропередачи, в местах прохода коммуникаций электроснабжения в действующих электроустановках, вблизи конструкций и предметов, находящихся под напряжением (в случаях, когда полное снятие напряжения по производственным условиям невозможно), если это связано с ограничением действий рабочих специальными требованиями техники безопасности | 0 | 2172.26 | 2807.679 | 51.83 | 9.94 | 243.71 | 0 | 19.116 | 0 | 0 | 0 | 0 |  |  |  |  | )*1,2 | )*1,2 | )*1,2 |  | )*1,2 | )*1,2 |  |  |  | 0 | 0 | 1 | 1 |  |  |  | 1003 | 100 м | 100 м | 100 | [6 empty] | 0 | 0 |  | 0 |  | 0 | 1518 |  |  |  | Поправка: ТСН-2001.4. О.П. тб1. п.3 |  | 132096 | 536.93 | 290.65 | 43.19 | 8.28 | 203.09 | 15.93 | 0 | 0 | [17 empty] | 0 | 0 | 0 |  |  |  |  | 0 | 0 |  |  |  |  | 1 |  | -1629916670 | 2 | 1 | 5 | 0 | 0 | 0 | 2172.26 | 2172.26 | 0 | 0 |  | 0 | 3 | 0 |  | 0 | 1 | 0 | 0 | 0 | 0 | [9 empty] | 0 | 0
18 | 1 |  |  |  | 1.12-5-373 | Трубы электротехнические, гофрированные, из ПВХ, негорючие, с зондом, наружный диаметр 25 мм | м | 71.4 | 102 | 102 |  |  |  | 370.57 | 370.57 | 0 | 0 | 0 | 0 | 0 | 0 | 0 | 0 | 0 |  | -1 | 5.19 | 5.19 | 0 | 0 | 0 | 0 | 0 | 0 | 0 | 5.19 | 5.19 | 0 | 0 | 0 | 0 | 0 | 0 | 0 | 0 | 0 | 1 | 1 |  |  | 1 | 1 | 1 | 1 |  |  |  |  | 3 | 0 | ТСН-2001.1 Доп. 67, Р. 12, о. 5, поз. 373 |  |  | 1518 | 0 |  | 0 | 0 | 0 | 1 | 1 | 1 | 1 | 1 | 1 |  | 0 | 0 |  |  |  | 0 | 0 | 0 | [5 empty] | 0 |  | 0 | 370.57 | 5.19 | 0 | 0 | 0 | 0 | 0 | 0 | 0 | 0 | 0 | [13 empty] | 0 | 0 | 1 | 1 |  |  |  | 1003 | м | м | 1 | [6 empty] | 0 | 0 |  | 0 |  | 0 | 1518 | [5 empty] | 1024 | 5.19 | 5.19 | 0 | 0 | 0 | 0 | 0 | [18 empty] | 0 | 0 | 0 |  |  |  |  | 0 | 0 |  |  |  |  | 1 |  | 2045325656 | 2 | 1 | -2 | 0 | 0 | 0 | 370.57 | 370.57 | 0 | 0 |  | 0 | 3 | 0 |  | 0 | 1 | 0 | 0 | 0 | 0 | [9 empty] | 0 | 0
18 | 1 |  |  |  | 1.12-5-373 | Трубы электротехнические, гофрированные, из ПВХ, негорючие, с зондом, наружный диаметр 25 мм | м | 71.4 | 102 | 102 |  |  |  | 3579.67 | 3579.67 | 0 | 0 | 0 | 0 | 0 | 0 | 0 | 0 | 0 |  | -1 | 5.19 | 5.19 | 0 | 0 | 0 | 0 | 0 | 0 | 0 | 5.19 | 5.19 | 0 | 0 | 0 | 0 | 0 | 0 | 0 | 0 | 0 | 1 | 1 |  |  | 1 | 1 | 1 | 9.66 |  |  |  |  | 3 | 0 | ТСН-2001.1 Доп. 67, Р. 12, о. 5, поз. 373 |  |  | 1518 | 0 |  | 0 | 0 | 0 | 1 | 1 | 1 | 1 | 1 | 1 |  | 0 | 0 |  |  |  | 0 | 0 | 0 | [5 empty] | 0 |  | 0 | 3579.67 | 50.1354 | 0 | 0 | 0 | 0 | 0 | 0 | 0 | 0 | 0 | [13 empty] | 0 | 0 | 1 | 1 |  |  |  | 1003 | м | м | 1 | [6 empty] | 0 | 0 |  | 0 |  | 0 | 1518 | [5 empty] | 1024 | 5.19 | 5.19 | 0 | 0 | 0 | 0 | 0 | [18 empty] | 0 | 0 | 0 |  |  |  |  | 0 | 0 |  |  |  |  | 0 |  | 2045325656 | 2 | 1 | 5 | 0 | 0 | 0 | 3579.67 | 3579.67 | 0 | 0 |  | 0 | 3 | 0 |  | 0 | 1 | 0 | 0 | 0 | 0 | [9 empty] | 0 | 0
18 | 1 |  |  |  | 1.21-5-1137 | Держатель пластиковый с защелкой для крепления труб, рукавов и гибких вводов диаметром 25 мм | 100 шт. | 2.1 | 3 | 3 |  |  |  | 324.18 | 324.18 | 0 | 0 | 0 | 0 | 0 | 0 | 0 | 0 | 0 |  | -1 | 154.37 | 154.37 | 0 | 0 | 0 | 0 | 0 | 0 | 0 | 154.37 | 154.37 | 0 | 0 | 0 | 0 | 0 | 0 | 0 | 0 | 0 | 1 | 1 |  |  | 1 | 1 | 1 | 1 |  |  |  |  | 3 | 0 | ТСН-2001.1 Доп. 67, Р. 21, о. 5, поз. 1137 |  |  | 1518 | 0 |  | 0 | 0 | 0 | 1 | 1 | 1 | 1 | 1 | 1 |  | 0 | 0 |  |  |  | 0 | 0 | 0 | [5 empty] | 0 |  | 0 | 324.18 | 154.37 | 0 | 0 | 0 | 0 | 0 | 0 | 0 | 0 | 0 | [13 empty] | 0 | 0 | 1 | 1 |  |  |  | 1010 | 100 шт. | 100 шт. | 100 | [6 empty] | 0 | 0 |  | 0 |  | 0 | 1518 | [5 empty] | 1024 | 154.37 | 154.37 | 0 | 0 | 0 | 0 | 0 | [18 empty] | 0 | 0 | 0 |  |  |  |  | 0 | 0 |  |  |  |  | 1 |  | 1935371765 | 2 | 1 | -2 | 0 | 0 | 0 | 324.18 | 324.18 | 0 | 0 |  | 0 | 3 | 0 |  | 0 | 1 | 0 | 0 | 0 | 0 | [9 empty] | 0 | 0
18 | 1 |  |  |  | 1.21-5-1137 | Держатель пластиковый с защелкой для крепления труб, рукавов и гибких вводов диаметром 25 мм | 100 шт. | 2.1 | 3 | 3 |  |  |  | 3131.55 | 3131.55 | 0 | 0 | 0 | 0 | 0 | 0 | 0 | 0 | 0 |  | -1 | 154.37 | 154.37 | 0 | 0 | 0 | 0 | 0 | 0 | 0 | 154.37 | 154.37 | 0 | 0 | 0 | 0 | 0 | 0 | 0 | 0 | 0 | 1 | 1 |  |  | 1 | 1 | 1 | 9.66 |  |  |  |  | 3 | 0 | ТСН-2001.1 Доп. 67, Р. 21, о. 5, поз. 1137 |  |  | 1518 | 0 |  | 0 | 0 | 0 | 1 | 1 | 1 | 1 | 1 | 1 |  | 0 | 0 |  |  |  | 0 | 0 | 0 | [5 empty] | 0 |  | 0 | 3131.55 | 1491.2142 | 0 | 0 | 0 | 0 | 0 | 0 | 0 | 0 | 0 | [13 empty] | 0 | 0 | 1 | 1 |  |  |  | 1010 | 100 шт. | 100 шт. | 100 | [6 empty] | 0 | 0 |  | 0 |  | 0 | 1518 | [5 empty] | 1024 | 154.37 | 154.37 | 0 | 0 | 0 | 0 | 0 | [18 empty] | 0 | 0 | 0 |  |  |  |  | 0 | 0 |  |  |  |  | 0 |  | 1935371765 | 2 | 1 | 5 | 0 | 0 | 0 | 3131.55 | 3131.55 | 0 | 0 |  | 0 | 3 | 0 |  | 0 | 1 | 0 | 0 | 0 | 0 | [9 empty] | 0 | 0
17 | 1 |  |  |  | 1.1-1-957 | Проволока стальная кровельная оцинкованная | т | 0.00079 | 0 | 0.00079 |  |  |  | 6.76 | 6.76 | 0 | 0 | 0 | 0 | 0 | 0 | 0 | 0 | 0 |  | -1 | 8559.28 | 8559.28 | 0 | 0 | 0 | 0 | 0 | 0 | 0 | 8559.28 | 8559.28 | 0 | 0 | 0 | 0 | 0 | 0 | 0 | 0 | 0 | 1 | 1 |  |  | 1 | 1 | 1 | 1 |  |  |  |  | 3 | 0 | ТСН-2001.1. Доп. 1-42. Р. 1, о. 1, поз. 957 |  |  | 1617 | 0 |  | 0 | 0 | 0 | 1 | 1 | 1 | 1 | 1 | 1 |  | 0 | 0 |  |  |  | 0 | 0 | 0 | [5 empty] | 0 | Поправка: ТСН-2001.4. О.П. тб1. п.3 Наименование: При выполнении работ в охранной зоне воздушных линий электропередачи, в местах прохода коммуникаций электроснабжения в действующих электроустановках, вблизи конструкций и предметов, находящихся под напряжением (в случаях, когда полное снятие напряжения по производственным условиям невозможно), если это связано с ограничением действий рабочих специальными требованиями техники безопасности | 0 | 6.76 | 8559.28 | 0 | 0 | 0 | 0 | 0 | 0 | 0 | 0 | 0 |  |  |  |  | )*1,2 | )*1,2 | )*1,2 |  | )*1,2 | )*1,2 |  |  |  | 0 | 0 | 1 | 1 |  |  |  | 1009 | т | т | 1000 | [6 empty] | 0 | 0 |  | 0 |  | 0 | 1617 |  |  |  | Поправка: ТСН-2001.4. О.П. тб1. п.3 |  | 132096 | 8559.28 | 8559.28 | 0 | 0 | 0 | 0 | 0 | 0 | [17 empty] | 0 | 0 | 0 |  |  |  |  | 0 | 0 |  |  |  |  | 1 |  | -997981262 | 2 | 1 | -2 | 0 | 0 | 0 | 6.76 | 6.76 | 0 | 0 |  | 0 | 3 | 0 |  | 0 | 1 | 0 | 0 | 0 | 0 | [9 empty] | 0 | 0
17 | 1 |  |  |  | 1.1-1-957 | Проволока стальная кровельная оцинкованная | т | 0.00079 | 0 | 0.00079 |  |  |  | 65.32 | 65.32 | 0 | 0 | 0 | 0 | 0 | 0 | 0 | 0 | 0 |  | -1 | 8559.28 | 8559.28 | 0 | 0 | 0 | 0 | 0 | 0 | 0 | 8559.28 | 8559.28 | 0 | 0 | 0 | 0 | 0 | 0 | 0 | 0 | 0 | 1 | 1 |  |  | 1 | 1 | 1 | 9.66 |  |  |  |  | 3 | 0 | ТСН-2001.1. Доп. 1-42. Р. 1, о. 1, поз. 957 |  |  | 1617 | 0 |  | 0 | 0 | 0 | 1 | 1 | 1 | 1 | 1 | 1 |  | 0 | 0 |  |  |  | 0 | 0 | 0 | [5 empty] | 0 | Поправка: ТСН-2001.4. О.П. тб1. п.3 Наименование: При выполнении работ в охранной зоне воздушных линий электропередачи, в местах прохода коммуникаций электроснабжения в действующих электроустановках, вблизи конструкций и предметов, находящихся под напряжением (в случаях, когда полное снятие напряжения по производственным условиям невозможно), если это связано с ограничением действий рабочих специальными требованиями техники безопасности | 0 | 65.32 | 82682.6448 | 0 | 0 | 0 | 0 | 0 | 0 | 0 | 0 | 0 |  |  |  |  | )*1,2 | )*1,2 | )*1,2 |  | )*1,2 | )*1,2 |  |  |  | 0 | 0 | 1 | 1 |  |  |  | 1009 | т | т | 1000 | [6 empty] | 0 | 0 |  | 0 |  | 0 | 1617 |  |  |  | Поправка: ТСН-2001.4. О.П. тб1. п.3 |  | 132096 | 8559.28 | 8559.28 | 0 | 0 | 0 | 0 | 0 | 0 | [17 empty] | 0 | 0 | 0 |  |  |  |  | 0 | 0 |  |  |  |  | 0 |  | -997981262 | 2 | 1 | 5 | 0 | 0 | 0 | 65.32 | 65.32 | 0 | 0 |  | 0 | 3 | 0 |  | 0 | 1 | 0 | 0 | 0 | 0 | [9 empty] | 0 | 0
17 | 1 |  |  |  | 3.16-6-3 | Прокладка трубопроводов отопления из стальных водогазопроводных неоцинкованных труб диаметром 25 мм | 100 м трубопровода | 0.02 | 0 | 0.02 |  |  |  | 10.3 | 0.36 | 1.04 | 0.21 | 8.9 | 0 | 0.7128 | 0 | 0 | 0 | 0 |  | -1 | 515.06 | 18.13 | 51.79 | 10.31 | 445.14 | 0 | 35.64 | 0 | 0 | 432.24 | 18.13 | 43.16 | 8.59 | 370.95 | 0 | 29.7 | 0 | 0 | 0 | 0 | 1 | 1 |  |  | 1 | 1 | 1 | 1 |  |  |  |  | 0 | 0 | ТСН-2001.3. Доп. 1-42. Сб. 16, т. 6, поз. 3 |  |  | 1623 | 0 |  | 0 | 0 | 0 | 1 | 1 | 1 | 1 | 1 | 1 |  | 0 | 0 |  |  |  | 0 | 0 | 0 | [5 empty] | 0 | Поправка: Гл.3.Прил.2.2.п.2.2.1_03.00.01.01.001 Наименование: При производстве строительных работ в охранной зоне действующей воздушной линии электропередачи | 0 | 10.3 | 18.13 | 51.79 | 10.31 | 445.14 | 0 | 35.64 | 0 | 0 | 0 | 0 |  |  |  | )*1 | )*1,2 | )*1,2 | )*1,2 |  | )*1,2 | )*1,2 |  |  |  | 0 | 0 | 1 | 1 |  |  |  | 1013 | 100 м трубопровода | 100 м трубопровода | 1 | [6 empty] | 0 | 0 |  | 0 |  | 0 | 1623 |  |  |  | Поправка: Гл.3.Прил.2.2.п.2.2.1_03.00.01.01.001 |  | 132096 | 432.24 | 18.13 | 43.16 | 8.59 | 370.95 | 29.7 | 0 | 0 | [17 empty] | 0 | 0 | 0 |  |  |  |  | 0 | 0 |  |  |  |  | 1 |  | -886383823 | 2 | 1 | -2 | 0 | 0 | 0 | 10.3 | 10.3 | 0 | 0 |  | 0 | 3 | 0 |  | 0 | 1 | 0 | 0 | 0 | 0 | [9 empty] | 0 | 0
17 | 1 |  |  |  | 3.16-6-3 | Прокладка трубопроводов отопления из стальных водогазопроводных неоцинкованных труб диаметром 25 мм | 100 м трубопровода | 0.02 | 0 | 0.02 |  |  |  | 13.44 | 3.5 | 1.04 | 0.21 | 8.9 | 0 | 0.7128 | 0 | 0 | 0 | 0 |  | -1 | 515.06 | 18.13 | 51.79 | 10.31 | 445.14 | 0 | 35.64 | 0 | 0 | 432.24 | 18.13 | 43.16 | 8.59 | 370.95 | 0 | 29.7 | 0 | 0 | 0 | 0 | 1 | 1 |  |  | 1 | 1 | 1 | 9.66 |  |  |  |  | 0 | 0 | ТСН-2001.3. Доп. 1-42. Сб. 16, т. 6, поз. 3 |  |  | 1623 | 0 |  | 0 | 0 | 0 | 1 | 1 | 1 | 1 | 1 | 1 |  | 0 | 0 |  |  |  | 0 | 0 | 0 | [5 empty] | 0 | Поправка: Гл.3.Прил.2.2.п.2.2.1_03.00.01.01.001 Наименование: При производстве строительных работ в охранной зоне действующей воздушной линии электропередачи | 0 | 13.44 | 175.1358 | 51.79 | 10.31 | 445.14 | 0 | 35.64 | 0 | 0 | 0 | 0 |  |  |  | )*1 | )*1,2 | )*1,2 | )*1,2 |  | )*1,2 | )*1,2 |  |  |  | 0 | 0 | 1 | 1 |  |  |  | 1013 | 100 м трубопровода | 100 м трубопровода | 1 | [6 empty] | 0 | 0 |  | 0 |  | 0 | 1623 |  |  |  | Поправка: Гл.3.Прил.2.2.п.2.2.1_03.00.01.01.001 |  | 132096 | 432.24 | 18.13 | 43.16 | 8.59 | 370.95 | 29.7 | 0 | 0 | [17 empty] | 0 | 0 | 0 |  |  |  |  | 0 | 0 |  |  |  |  | 1 |  | -886383823 | 2 | 1 | 5 | 0 | 0 | 0 | 13.44 | 13.44 | 0 | 0 |  | 0 | 3 | 0 |  | 0 | 1 | 0 | 0 | 0 | 0 | [9 empty] | 0 | 0
18 | 1 |  |  |  | 1468070000 | Средства для крепления труб | 100 шт. | 0 | 0 | 0 |  |  |  | 0 | 0 | 0 | 0 | 0 | 0 | 0 | 0 | 0 | 0 | 0 |  | -1 | 0 | 0 | 0 | 0 | 0 | 0 | 0 | 0 | 0 | 0 | 0 | 0 | 0 | 0 | 0 | 0 | 0 | 0 | 0 | 0 | 1 | 1 |  |  | 1 | 1 | 1 | 1 |  |  |  |  | 3 | 0 |  |  |  | 1623 | 0 |  | 0 | 0 | 0 | 1 | 1 | 1 | 1 | 1 | 1 |  | 0 | 0 |  |  |  | 0 | 0 | 0 | [5 empty] | 0 | Поправка: Гл.3.Прил.2.2.п.2.2.1_03.00.01.01.001 Наименование: При производстве строительных работ в охранной зоне действующей воздушной линии электропередачи | 0 | 0 | 0 | 0 | 0 | 0 | 0 | 0 | 0 | 0 | 0 | 0 | [13 empty] | 0 | 0 | 1 | 1 |  |  |  | 1010 | 100 шт. | 100 шт. | 100 | [6 empty] | 0 | 0 |  | 0 |  | 0 | 1623 |  |  |  | Поправка: Гл.3.Прил.2.2.п.2.2.1_03.00.01.01.001 |  | 1024 | 0 | 0 | 0 | 0 | 0 | 0 | 0 | [18 empty] | 0 | 0 | 0 |  |  |  |  | 0 | 0 |  |  |  |  | 1 |  | -865804321 | 2 | 1 | -2 | 0 | 0 | 0 | 0 | 0 | 0 | 0 |  | 0 | 3 | 0 |  | 0 | 1 | 0 | 0 | 0 | 0 |  |  |  |  | )*1 |  |  |  |  | 0 | 0
18 | 1 |  |  |  | 1468070000 | Средства для крепления труб | 100 шт. | 0 | 0 | 0 |  |  |  | 0 | 0 | 0 | 0 | 0 | 0 | 0 | 0 | 0 | 0 | 0 |  | -1 | 0 | 0 | 0 | 0 | 0 | 0 | 0 | 0 | 0 | 0 | 0 | 0 | 0 | 0 | 0 | 0 | 0 | 0 | 0 | 0 | 1 | 1 |  |  | 1 | 1 | 1 | 9.66 |  |  |  |  | 3 | 0 |  |  |  | 1623 | 0 |  | 0 | 0 | 0 | 1 | 1 | 1 | 1 | 1 | 1 |  | 0 | 0 |  |  |  | 0 | 0 | 0 | [5 empty] | 0 | Поправка: Гл.3.Прил.2.2.п.2.2.1_03.00.01.01.001 Наименование: При производстве строительных работ в охранной зоне действующей воздушной линии электропередачи | 0 | 0 | 0 | 0 | 0 | 0 | 0 | 0 | 0 | 0 | 0 | 0 | [13 empty] | 0 | 0 | 1 | 1 |  |  |  | 1010 | 100 шт. | 100 шт. | 100 | [6 empty] | 0 | 0 |  | 0 |  | 0 | 1623 |  |  |  | Поправка: Гл.3.Прил.2.2.п.2.2.1_03.00.01.01.001 |  | 1024 | 0 | 0 | 0 | 0 | 0 | 0 | 0 | [18 empty] | 0 | 0 | 0 |  |  |  |  | 0 | 0 |  |  |  |  | 0 |  | -865804321 | 2 | 1 | 5 | 0 | 0 | 0 | 0 | 0 | 0 | 0 |  | 0 | 3 | 0 |  | 0 | 1 | 0 | 0 | 0 | 0 |  |  |  |  | )*1 |  |  |  |  | 0 | 0
18 | 1 |  |  |  | 3700000000 | Арматура трубопроводная | шт. | 0 | 0 | 0 |  |  |  | 0 | 0 | 0 | 0 | 0 | 0 | 0 | 0 | 0 | 0 | 0 |  | -1 | 0 | 0 | 0 | 0 | 0 | 0 | 0 | 0 | 0 | 0 | 0 | 0 | 0 | 0 | 0 | 0 | 0 | 0 | 0 | 0 | 1 | 1 |  |  | 1 | 1 | 1 | 1 |  |  |  |  | 3 | 0 |  |  |  | 1623 | 0 |  | 0 | 0 | 0 | 1 | 1 | 1 | 1 | 1 | 1 |  | 0 | 0 |  |  |  | 0 | 0 | 0 | [5 empty] | 0 | Поправка: Гл.3.Прил.2.2.п.2.2.1_03.00.01.01.001 Наименование: При производстве строительных работ в охранной зоне действующей воздушной линии электропередачи | 0 | 0 | 0 | 0 | 0 | 0 | 0 | 0 | 0 | 0 | 0 | 0 | [13 empty] | 0 | 0 | 1 | 1 |  |  |  | 1010 | шт. | шт. | 1 | [6 empty] | 0 | 0 |  | 0 |  | 0 | 1623 |  |  |  | Поправка: Гл.3.Прил.2.2.п.2.2.1_03.00.01.01.001 |  | 1024 | 0 | 0 | 0 | 0 | 0 | 0 | 0 | [18 empty] | 0 | 0 | 0 |  |  |  |  | 0 | 0 |  |  |  |  | 1 |  | -1590809106 | 2 | 1 | -2 | 0 | 0 | 0 | 0 | 0 | 0 | 0 |  | 0 | 3 | 0 |  | 0 | 1 | 0 | 0 | 0 | 0 |  |  |  |  | )*1 |  |  |  |  | 0 | 0
18 | 1 |  |  |  | 3700000000 | Арматура трубопроводная | шт. | 0 | 0 | 0 |  |  |  | 0 | 0 | 0 | 0 | 0 | 0 | 0 | 0 | 0 | 0 | 0 |  | -1 | 0 | 0 | 0 | 0 | 0 | 0 | 0 | 0 | 0 | 0 | 0 | 0 | 0 | 0 | 0 | 0 | 0 | 0 | 0 | 0 | 1 | 1 |  |  | 1 | 1 | 1 | 9.66 |  |  |  |  | 3 | 0 |  |  |  | 1623 | 0 |  | 0 | 0 | 0 | 1 | 1 | 1 | 1 | 1 | 1 |  | 0 | 0 |  |  |  | 0 | 0 | 0 | [5 empty] | 0 | Поправка: Гл.3.Прил.2.2.п.2.2.1_03.00.01.01.001 Наименование: При производстве строительных работ в охранной зоне действующей воздушной линии электропередачи | 0 | 0 | 0 | 0 | 0 | 0 | 0 | 0 | 0 | 0 | 0 | 0 | [13 empty] | 0 | 0 | 1 | 1 |  |  |  | 1010 | шт. | шт. | 1 | [6 empty] | 0 | 0 |  | 0 |  | 0 | 1623 |  |  |  | Поправка: Гл.3.Прил.2.2.п.2.2.1_03.00.01.01.001 |  | 1024 | 0 | 0 | 0 | 0 | 0 | 0 | 0 | [18 empty] | 0 | 0 | 0 |  |  |  |  | 0 | 0 |  |  |  |  | 0 |  | -1590809106 | 2 | 1 | 5 | 0 | 0 | 0 | 0 | 0 | 0 | 0 |  | 0 | 3 | 0 |  | 0 | 1 | 0 | 0 | 0 | 0 |  |  |  |  | )*1 |  |  |  |  | 0 | 0
18 | 1 |  |  |  | 4923010000 | Узлы укрупненные монтажные (трубопроводы) из стальных водогазопроводных неоцинкованных труб с гильзами | м | 2 | 100 | 100 |  |  |  | 0 | 0 | 0 | 0 | 0 | 0 | 0 | 0 | 0 | 0 | 0 |  | -1 | 0 | 0 | 0 | 0 | 0 | 0 | 0 | 0 | 0 | 0 | 0 | 0 | 0 | 0 | 0 | 0 | 0 | 0 | 0 | 0 | 1 | 1 |  |  | 1 | 1 | 1 | 1 |  |  |  |  | 3 | 0 |  |  |  | 1623 | 0 |  | 0 | 0 | 0 | 1 | 1 | 1 | 1 | 1 | 1 |  | 0 | 0 |  |  |  | 0 | 0 | 0 | [5 empty] | 0 | Поправка: Гл.3.Прил.2.2.п.2.2.1_03.00.01.01.001 Наименование: При производстве строительных работ в охранной зоне действующей воздушной линии электропередачи | 0 | 0 | 0 | 0 | 0 | 0 | 0 | 0 | 0 | 0 | 0 | 0 | [13 empty] | 0 | 0 | 1 | 1 |  |  |  | 1003 | м | м | 1 | [6 empty] | 0 | 0 |  | 0 |  | 0 | 1623 |  |  |  | Поправка: Гл.3.Прил.2.2.п.2.2.1_03.00.01.01.001 |  | 1024 | 0 | 0 | 0 | 0 | 0 | 0 | 0 | [18 empty] | 0 | 0 | 0 |  |  |  |  | 0 | 0 |  |  |  |  | 1 |  | 1065366308 | 2 | 1 | -2 | 0 | 0 | 0 | 0 | 0 | 0 | 0 |  | 0 | 3 | 0 |  | 0 | 1 | 0 | 0 | 0 | 0 |  |  |  |  | )*1 |  |  |  |  | 0 | 0
18 | 1 |  |  |  | 4923010000 | Узлы укрупненные монтажные (трубопроводы) из стальных водогазопроводных неоцинкованных труб с гильзами | м | 2 | 100 | 100 |  |  |  | 0 | 0 | 0 | 0 | 0 | 0 | 0 | 0 | 0 | 0 | 0 |  | -1 | 0 | 0 | 0 | 0 | 0 | 0 | 0 | 0 | 0 | 0 | 0 | 0 | 0 | 0 | 0 | 0 | 0 | 0 | 0 | 0 | 1 | 1 |  |  | 1 | 1 | 1 | 9.66 |  |  |  |  | 3 | 0 |  |  |  | 1623 | 0 |  | 0 | 0 | 0 | 1 | 1 | 1 | 1 | 1 | 1 |  | 0 | 0 |  |  |  | 0 | 0 | 0 | [5 empty] | 0 | Поправка: Гл.3.Прил.2.2.п.2.2.1_03.00.01.01.001 Наименование: При производстве строительных работ в охранной зоне действующей воздушной линии электропередачи | 0 | 0 | 0 | 0 | 0 | 0 | 0 | 0 | 0 | 0 | 0 | 0 | [13 empty] | 0 | 0 | 1 | 1 |  |  |  | 1003 | м | м | 1 | [6 empty] | 0 | 0 |  | 0 |  | 0 | 1623 |  |  |  | Поправка: Гл.3.Прил.2.2.п.2.2.1_03.00.01.01.001 |  | 1024 | 0 | 0 | 0 | 0 | 0 | 0 | 0 | [18 empty] | 0 | 0 | 0 |  |  |  |  | 0 | 0 |  |  |  |  | 0 |  | 1065366308 | 2 | 1 | 5 | 0 | 0 | 0 | 0 | 0 | 0 | 0 |  | 0 | 3 | 0 |  | 0 | 1 | 0 | 0 | 0 | 0 |  |  |  |  | )*1 |  |  |  |  | 0 | 0
17 | 1 |  |  |  | 1.12-6-699 | Трубы стальные водогазопроводные черные (неоцинкованные), обыкновенные, ГОСТ 3262-75, диаметр условного прохода 25 мм, толщина стенки 3,2 мм | м | 2 | 0 | 2 |  |  |  | 64.46 | 64.46 | 0 | 0 | 0 | 0 | 0 | 0 | 0 | 0 | 0 |  | -1 | 32.23 | 32.23 | 0 | 0 | 0 | 0 | 0 | 0 | 0 | 32.23 | 32.23 | 0 | 0 | 0 | 0 | 0 | 0 | 0 | 0 | 0 | 1 | 1 |  |  | 1 | 1 | 1 | 1 |  |  |  |  | 3 | 0 | ТСН-2001.1 Доп. 70, Р. 12, о. 6, поз. 699 |  |  | 1617 | 0 |  | 0 | 0 | 0 | 1 | 1 | 1 | 1 | 1 | 1 |  | 0 | 0 |  |  |  | 0 | 0 | 0 | [5 empty] | 0 | Поправка: ТСН-2001.4. О.П. тб1. п.3 Наименование: При выполнении работ в охранной зоне воздушных линий электропередачи, в местах прохода коммуникаций электроснабжения в действующих электроустановках, вблизи конструкций и предметов, находящихся под напряжением (в случаях, когда полное снятие напряжения по производственным условиям невозможно), если это связано с ограничением действий рабочих специальными требованиями техники безопасности | 0 | 64.46 | 32.23 | 0 | 0 | 0 | 0 | 0 | 0 | 0 | 0 | 0 |  |  |  |  | )*1,2 | )*1,2 | )*1,2 |  | )*1,2 | )*1,2 |  |  |  | 0 | 0 | 1 | 1 |  |  |  | 1003 | м | м | 1 | [6 empty] | 0 | 0 |  | 0 |  | 0 | 1617 |  |  |  | Поправка: ТСН-2001.4. О.П. тб1. п.3 |  | 132096 | 32.23 | 32.23 | 0 | 0 | 0 | 0 | 0 | 0 | [17 empty] | 0 | 0 | 0 |  |  |  |  | 0 | 0 |  |  |  |  | 1 |  | 652581536 | 2 | 1 | -2 | 0 | 0 | 0 | 64.46 | 64.46 | 0 | 0 |  | 0 | 3 | 0 |  | 0 | 1 | 0 | 0 | 0 | 0 | [9 empty] | 0 | 0
17 | 1 |  |  |  | 1.12-6-699 | Трубы стальные водогазопроводные черные (неоцинкованные), обыкновенные, ГОСТ 3262-75, диаметр условного прохода 25 мм, толщина стенки 3,2 мм | м | 2 | 0 | 2 |  |  |  | 622.68 | 622.68 | 0 | 0 | 0 | 0 | 0 | 0 | 0 | 0 | 0 |  | -1 | 32.23 | 32.23 | 0 | 0 | 0 | 0 | 0 | 0 | 0 | 32.23 | 32.23 | 0 | 0 | 0 | 0 | 0 | 0 | 0 | 0 | 0 | 1 | 1 |  |  | 1 | 1 | 1 | 9.66 |  |  |  |  | 3 | 0 | ТСН-2001.1 Доп. 70, Р. 12, о. 6, поз. 699 |  |  | 1617 | 0 |  | 0 | 0 | 0 | 1 | 1 | 1 | 1 | 1 | 1 |  | 0 | 0 |  |  |  | 0 | 0 | 0 | [5 empty] | 0 | Поправка: ТСН-2001.4. О.П. тб1. п.3 Наименование: При выполнении работ в охранной зоне воздушных линий электропередачи, в местах прохода коммуникаций электроснабжения в действующих электроустановках, вблизи конструкций и предметов, находящихся под напряжением (в случаях, когда полное снятие напряжения по производственным условиям невозможно), если это связано с ограничением действий рабочих специальными требованиями техники безопасности | 0 | 622.68 | 311.3418 | 0 | 0 | 0 | 0 | 0 | 0 | 0 | 0 | 0 |  |  |  |  | )*1,2 | )*1,2 | )*1,2 |  | )*1,2 | )*1,2 |  |  |  | 0 | 0 | 1 | 1 |  |  |  | 1003 | м | м | 1 | [6 empty] | 0 | 0 |  | 0 |  | 0 | 1617 |  |  |  | Поправка: ТСН-2001.4. О.П. тб1. п.3 |  | 132096 | 32.23 | 32.23 | 0 | 0 | 0 | 0 | 0 | 0 | [17 empty] | 0 | 0 | 0 |  |  |  |  | 0 | 0 |  |  |  |  | 0 |  | 652581536 | 2 | 1 | 5 | 0 | 0 | 0 | 622.68 | 622.68 | 0 | 0 |  | 0 | 3 | 0 |  | 0 | 1 | 0 | 0 | 0 | 0 | [9 empty] | 0 | 0
17 | 1 |  |  |  | 4.10-115-30 | Разные работы, герметизация занятого канала кабельной канализации | 1 канал | 15 | 0 | 15 |  |  |  | 290.1 | 169.5 | 0 | 0 | 120.6 | 0 | 9.9 | 0 | 0 | 0 | 0 |  | -1 | 19.34 | 11.3 | 0 | 0 | 8.04 | 0 | 0.66 | 0 | 0 | 18 | 11.3 | 0 | 0 | 6.7 | 0 | 0.55 | 0 | 0 | 0 | 0 | 1 | 1 |  |  | 1 | 1 | 1 | 1 |  |  |  |  | 0 | 0 | ТСН-2001.4. Доп. 1-42. Сб. 10, т. 115, поз. 30 |  |  | 338 | 0 |  | 0 | 0 | 0 | 1 | 1 | 1 | 1 | 1 | 1 |  | 0 | 0 |  |  |  | 0 | 0 | 0 | [5 empty] | 0 | Поправка: ТСН-2001.4. О.П. тб1. п.3 Наименование: При выполнении работ в охранной зоне воздушных линий электропередачи, в местах прохода коммуникаций электроснабжения в действующих электроустановках, вблизи конструкций и предметов, находящихся под напряжением (в случаях, когда полное снятие напряжения по производственным условиям невозможно), если это связано с ограничением действий рабочих специальными требованиями техники безопасности | 0 | 290.1 | 11.3 | 0 | 0 | 8.04 | 0 | 0.66 | 0 | 0 | 0 | 0 |  |  |  |  | )*1,2 | )*1,2 | )*1,2 |  | )*1,2 | )*1,2 |  |  |  | 0 | 0 | 1 | 1 |  |  |  | 1013 | 1 канал | 1 канал | 1 | [6 empty] | 0 | 0 |  | 0 |  | 0 | 338 |  |  |  | Поправка: ТСН-2001.4. О.П. тб1. п.3 |  | 132096 | 18 | 11.3 | 0 | 0 | 6.7 | 0.55 | 0 | 0 | [17 empty] | 0 | 0 | 0 |  |  |  |  | 0 | 0 |  |  |  |  | 1 |  | -169648665 | 2 | 1 | -2 | 0 | 0 | 0 | 290.1 | 290.1 | 0 | 0 |  | 0 | 3 | 0 |  | 0 | 1 | 0 | 0 | 0 | 0 | [9 empty] | 0 | 0
17 | 1 |  |  |  | 4.10-115-30 | Разные работы, герметизация занятого канала кабельной канализации | 1 канал | 15 | 0 | 15 |  |  |  | 1757.97 | 1637.37 | 0 | 0 | 120.6 | 0 | 9.9 | 0 | 0 | 0 | 0 |  | -1 | 19.34 | 11.3 | 0 | 0 | 8.04 | 0 | 0.66 | 0 | 0 | 18 | 11.3 | 0 | 0 | 6.7 | 0 | 0.55 | 0 | 0 | 0 | 0 | 1 | 1 |  |  | 1 | 1 | 1 | 9.66 |  |  |  |  | 0 | 0 | ТСН-2001.4. Доп. 1-42. Сб. 10, т. 115, поз. 30 |  |  | 338 | 0 |  | 0 | 0 | 0 | 1 | 1 | 1 | 1 | 1 | 1 |  | 0 | 0 |  |  |  | 0 | 0 | 0 | [5 empty] | 0 | Поправка: ТСН-2001.4. О.П. тб1. п.3 Наименование: При выполнении работ в охранной зоне воздушных линий электропередачи, в местах прохода коммуникаций электроснабжения в действующих электроустановках, вблизи конструкций и предметов, находящихся под напряжением (в случаях, когда полное снятие напряжения по производственным условиям невозможно), если это связано с ограничением действий рабочих специальными требованиями техники безопасности | 0 | 1757.97 | 109.158 | 0 | 0 | 8.04 | 0 | 0.66 | 0 | 0 | 0 | 0 |  |  |  |  | )*1,2 | )*1,2 | )*1,2 |  | )*1,2 | )*1,2 |  |  |  | 0 | 0 | 1 | 1 |  |  |  | 1013 | 1 канал | 1 канал | 1 | [6 empty] | 0 | 0 |  | 0 |  | 0 | 338 |  |  |  | Поправка: ТСН-2001.4. О.П. тб1. п.3 |  | 132096 | 18 | 11.3 | 0 | 0 | 6.7 | 0.55 | 0 | 0 | [17 empty] | 0 | 0 | 0 |  |  |  |  | 0 | 0 |  |  |  |  | 1 |  | -169648665 | 2 | 1 | 5 | 0 | 0 | 0 | 1757.97 | 1757.97 | 0 | 0 |  | 0 | 3 | 0 |  | 0 | 1 | 0 | 0 | 0 | 0 | [9 empty] | 0 | 0
17 | 1 |  |  |  | 1.1-1-3824 | Трубка терморасширяющаяся из вспучивающейся резины, длина 260 мм, внутренний диаметр 12 мм, толщина стенки 3 мм | шт. | 15 | 0 | 15 |  |  |  | 348 | 348 | 0 | 0 | 0 | 0 | 0 | 0 | 0 | 0 | 0 |  | -1 | 23.2 | 23.2 | 0 | 0 | 0 | 0 | 0 | 0 | 0 | 23.2 | 23.2 | 0 | 0 | 0 | 0 | 0 | 0 | 0 | 0 | 0 | 1 | 1 |  |  | 1 | 1 | 1 | 1 |  |  |  |  | 3 | 0 | ТСН-2001.1 Доп. 67, Р. 1, о. 1, поз. 3824 |  |  | 1617 | 0 |  | 0 | 0 | 0 | 1 | 1 | 1 | 1 | 1 | 1 |  | 0 | 0 |  |  |  | 0 | 0 | 0 | [5 empty] | 0 | Поправка: ТСН-2001.4. О.П. тб1. п.3 Наименование: При выполнении работ в охранной зоне воздушных линий электропередачи, в местах прохода коммуникаций электроснабжения в действующих электроустановках, вблизи конструкций и предметов, находящихся под напряжением (в случаях, когда полное снятие напряжения по производственным условиям невозможно), если это связано с ограничением действий рабочих специальными требованиями техники безопасности | 0 | 348 | 23.2 | 0 | 0 | 0 | 0 | 0 | 0 | 0 | 0 | 0 |  |  |  |  | )*1,2 | )*1,2 | )*1,2 |  | )*1,2 | )*1,2 |  |  |  | 0 | 0 | 1 | 1 |  |  |  | 1010 | шт. | шт. | 1 | [6 empty] | 0 | 0 |  | 0 |  | 0 | 1617 |  |  |  | Поправка: ТСН-2001.4. О.П. тб1. п.3 |  | 132096 | 23.2 | 23.2 | 0 | 0 | 0 | 0 | 0 | 0 | [17 empty] | 0 | 0 | 0 |  |  |  |  | 0 | 0 |  |  |  |  | 1 |  | 2112487062 | 2 | 1 | -2 | 0 | 0 | 0 | 348 | 348 | 0 | 0 |  | 0 | 3 | 0 |  | 0 | 1 | 0 | 0 | 0 | 0 | [9 empty] | 0 | 0
17 | 1 |  |  |  | 1.1-1-3824 | Трубка терморасширяющаяся из вспучивающейся резины, длина 260 мм, внутренний диаметр 12 мм, толщина стенки 3 мм | шт. | 15 | 0 | 15 |  |  |  | 3361.68 | 3361.68 | 0 | 0 | 0 | 0 | 0 | 0 | 0 | 0 | 0 |  | -1 | 23.2 | 23.2 | 0 | 0 | 0 | 0 | 0 | 0 | 0 | 23.2 | 23.2 | 0 | 0 | 0 | 0 | 0 | 0 | 0 | 0 | 0 | 1 | 1 |  |  | 1 | 1 | 1 | 9.66 |  |  |  |  | 3 | 0 | ТСН-2001.1 Доп. 67, Р. 1, о. 1, поз. 3824 |  |  | 1617 | 0 |  | 0 | 0 | 0 | 1 | 1 | 1 | 1 | 1 | 1 |  | 0 | 0 |  |  |  | 0 | 0 | 0 | [5 empty] | 0 | Поправка: ТСН-2001.4. О.П. тб1. п.3 Наименование: При выполнении работ в охранной зоне воздушных линий электропередачи, в местах прохода коммуникаций электроснабжения в действующих электроустановках, вблизи конструкций и предметов, находящихся под напряжением (в случаях, когда полное снятие напряжения по производственным условиям невозможно), если это связано с ограничением действий рабочих специальными требованиями техники безопасности | 0 | 3361.68 | 224.112 | 0 | 0 | 0 | 0 | 0 | 0 | 0 | 0 | 0 |  |  |  |  | )*1,2 | )*1,2 | )*1,2 |  | )*1,2 | )*1,2 |  |  |  | 0 | 0 | 1 | 1 |  |  |  | 1010 | шт. | шт. | 1 | [6 empty] | 0 | 0 |  | 0 |  | 0 | 1617 |  |  |  | Поправка: ТСН-2001.4. О.П. тб1. п.3 |  | 132096 | 23.2 | 23.2 | 0 | 0 | 0 | 0 | 0 | 0 | [17 empty] | 0 | 0 | 0 |  |  |  |  | 0 | 0 |  |  |  |  | 0 |  | 2112487062 | 2 | 1 | 5 | 0 | 0 | 0 | 3361.68 | 3361.68 | 0 | 0 |  | 0 | 3 | 0 |  | 0 | 1 | 0 | 0 | 0 | 0 | [9 empty] | 0 | 0
17 | 1 |  |  |  | 1.1-1-3828 | Герметик силиконовый однокомпонентный, огнезащитный, нейтральный, диапазон температур применения от -60 до +260°С, условная прочность при растяжении не менее 1,5 МПа, относительное удлинение при растяжении не менее 100%, для огнестойкого уплотнения и герметизации кабелей и кабельной продукции, деформационных швов в строительных конструкциях, фиксации дверей и стеклопакетов (ЭП-71) 0,4*2=0,8 | кг | 0.8 | 0 | 0.8 |  |  |  | 138.59 | 138.59 | 0 | 0 | 0 | 0 | 0 | 0 | 0 | 0 | 0 |  | -1 | 173.24 | 173.24 | 0 | 0 | 0 | 0 | 0 | 0 | 0 | 173.24 | 173.24 | 0 | 0 | 0 | 0 | 0 | 0 | 0 | 0 | 0 | 1 | 1 |  |  | 1 | 1 | 1 | 1 |  |  |  |  | 3 | 0 | ТСН-2001.1 Доп. 67, Р. 1, о. 1, поз. 3828 |  |  | 1617 | 0 |  | 0 | 0 | 0 | 1 | 1 | 1 | 1 | 1 | 1 |  | 0 | 0 |  |  |  | 0 | 0 | 0 | [5 empty] | 0 | Поправка: ТСН-2001.4. О.П. тб1. п.3 Наименование: При выполнении работ в охранной зоне воздушных линий электропередачи, в местах прохода коммуникаций электроснабжения в действующих электроустановках, вблизи конструкций и предметов, находящихся под напряжением (в случаях, когда полное снятие напряжения по производственным условиям невозможно), если это связано с ограничением действий рабочих специальными требованиями техники безопасности | 0 | 138.59 | 173.24 | 0 | 0 | 0 | 0 | 0 | 0 | 0 | 0 | 0 |  |  |  |  | )*1,2 | )*1,2 | )*1,2 |  | )*1,2 | )*1,2 |  |  |  | 0 | 0 | 1 | 1 |  |  |  | 1009 | кг | кг | 1 | [6 empty] | 0 | 0 |  | 0 |  | 0 | 1617 |  |  |  | Поправка: ТСН-2001.4. О.П. тб1. п.3 |  | 132096 | 173.24 | 173.24 | 0 | 0 | 0 | 0 | 0 | 0 | [17 empty] | 0 | 0 | 0 |  |  |  |  | 0 | 0 |  |  |  |  | 1 |  | 960904457 | 2 | 1 | -2 | 0 | 0 | 0 | 138.59 | 138.59 | 0 | 0 |  | 0 | 3 | 0 |  | 0 | 1 | 0 | 0 | 0 | 0 | [9 empty] | 0 | 0
17 | 1 |  |  |  | 1.1-1-3828 | Герметик силиконовый однокомпонентный, огнезащитный, нейтральный, диапазон температур применения от -60 до +260°С, условная прочность при растяжении не менее 1,5 МПа, относительное удлинение при растяжении не менее 100%, для огнестойкого уплотнения и герметизации кабелей и кабельной продукции, деформационных швов в строительных конструкциях, фиксации дверей и стеклопакетов (ЭП-71) 0,4*2=0,8 | кг | 0.8 | 0 | 0.8 |  |  |  | 1338.8 | 1338.8 | 0 | 0 | 0 | 0 | 0 | 0 | 0 | 0 | 0 |  | -1 | 173.24 | 173.24 | 0 | 0 | 0 | 0 | 0 | 0 | 0 | 173.24 | 173.24 | 0 | 0 | 0 | 0 | 0 | 0 | 0 | 0 | 0 | 1 | 1 |  |  | 1 | 1 | 1 | 9.66 |  |  |  |  | 3 | 0 | ТСН-2001.1 Доп. 67, Р. 1, о. 1, поз. 3828 |  |  | 1617 | 0 |  | 0 | 0 | 0 | 1 | 1 | 1 | 1 | 1 | 1 |  | 0 | 0 |  |  |  | 0 | 0 | 0 | [5 empty] | 0 | Поправка: ТСН-2001.4. О.П. тб1. п.3 Наименование: При выполнении работ в охранной зоне воздушных линий электропередачи, в местах прохода коммуникаций электроснабжения в действующих электроустановках, вблизи конструкций и предметов, находящихся под напряжением (в случаях, когда полное снятие напряжения по производственным условиям невозможно), если это связано с ограничением действий рабочих специальными требованиями техники безопасности | 0 | 1338.8 | 1673.4984 | 0 | 0 | 0 | 0 | 0 | 0 | 0 | 0 | 0 |  |  |  |  | )*1,2 | )*1,2 | )*1,2 |  | )*1,2 | )*1,2 |  |  |  | 0 | 0 | 1 | 1 |  |  |  | 1009 | кг | кг | 1 | [6 empty] | 0 | 0 |  | 0 |  | 0 | 1617 |  |  |  | Поправка: ТСН-2001.4. О.П. тб1. п.3 |  | 132096 | 173.24 | 173.24 | 0 | 0 | 0 | 0 | 0 | 0 | [17 empty] | 0 | 0 | 0 |  |  |  |  | 0 | 0 |  |  |  |  | 0 |  | 960904457 | 2 | 1 | 5 | 0 | 0 | 0 | 1338.8 | 1338.8 | 0 | 0 |  | 0 | 3 | 0 |  | 0 | 1 | 0 | 0 | 0 | 0 | [9 empty] | 0 | 0
17 | 1 |  |  |  | 3.34-18-1 | Устройство трубопроводов из полиэтиленовых труб до 2-х отверстий | 1 канало-километр трубопровода | 0.006 | 0 | 0.006 |  |  |  | 10.98 | 0.27 | 0 | 0 | 10.71 | 0 | 0.9576 | 0 | 0 | 0 | 0 |  | -1 | 1828.71 | 44.38 | 0 | 0 | 1784.33 | 0 | 159.6 | 0 | 0 | 1531.32 | 44.38 | 0 | 0 | 1486.94 | 0 | 133 | 0 | 0 | 0 | 0 | 1 | 1 |  |  | 1 | 1 | 1 | 1 |  |  |  |  | 0 | 0 | ТСН-2001.3 Доп. 45, Сб. 34, т. 18, поз. 1 |  |  | 242 | 0 |  | 0 | 0 | 0 | 1 | 1 | 1 | 1 | 1 | 1 |  | 0 | 0 |  |  |  | 0 | 0 | 0 | [5 empty] | 0 | Поправка: ТСН-2001.4. О.П. тб1. п.3 Наименование: При выполнении работ в охранной зоне воздушных линий электропередачи, в местах прохода коммуникаций электроснабжения в действующих электроустановках, вблизи конструкций и предметов, находящихся под напряжением (в случаях, когда полное снятие напряжения по производственным условиям невозможно), если это связано с ограничением действий рабочих специальными требованиями техники безопасности | 0 | 10.98 | 44.38 | 0 | 0 | 1784.33 | 0 | 159.6 | 0 | 0 | 0 | 0 |  |  |  |  | )*1,2 | )*1,2 | )*1,2 |  | )*1,2 | )*1,2 |  |  |  | 0 | 0 | 1 | 1 |  |  |  | 1013 | 1 канало-километр трубопровода | 1 канало-километр трубопровода | 1 | [6 empty] | 0 | 0 |  | 0 |  | 0 | 242 |  |  |  | Поправка: ТСН-2001.4. О.П. тб1. п.3 |  | 132096 | 1531.32 | 44.38 | 0 | 0 | 1486.94 | 133 | 0 | 0 | [17 empty] | 0 | 0 | 0 |  |  |  |  | 0 | 0 |  |  |  |  | 1 |  | -1576545789 | 2 | 1 | -2 | 0 | 0 | 0 | 10.98 | 10.98 | 0 | 0 |  | 0 | 3 | 0 |  | 0 | 1 | 0 | 0 | 0 | 0 | [9 empty] | 0 | 0
17 | 1 |  |  |  | 3.34-18-1 | Устройство трубопроводов из полиэтиленовых труб до 2-х отверстий | 1 канало-километр трубопровода | 0.006 | 0 | 0.006 |  |  |  | 13.28 | 2.57 | 0 | 0 | 10.71 | 0 | 0.9576 | 0 | 0 | 0 | 0 |  | -1 | 1828.71 | 44.38 | 0 | 0 | 1784.33 | 0 | 159.6 | 0 | 0 | 1531.32 | 44.38 | 0 | 0 | 1486.94 | 0 | 133 | 0 | 0 | 0 | 0 | 1 | 1 |  |  | 1 | 1 | 1 | 9.66 |  |  |  |  | 0 | 0 | ТСН-2001.3 Доп. 45, Сб. 34, т. 18, поз. 1 |  |  | 242 | 0 |  | 0 | 0 | 0 | 1 | 1 | 1 | 1 | 1 | 1 |  | 0 | 0 |  |  |  | 0 | 0 | 0 | [5 empty] | 0 | Поправка: ТСН-2001.4. О.П. тб1. п.3 Наименование: При выполнении работ в охранной зоне воздушных линий электропередачи, в местах прохода коммуникаций электроснабжения в действующих электроустановках, вблизи конструкций и предметов, находящихся под напряжением (в случаях, когда полное снятие напряжения по производственным условиям невозможно), если это связано с ограничением действий рабочих специальными требованиями техники безопасности | 0 | 13.28 | 428.7108 | 0 | 0 | 1784.33 | 0 | 159.6 | 0 | 0 | 0 | 0 |  |  |  |  | )*1,2 | )*1,2 | )*1,2 |  | )*1,2 | )*1,2 |  |  |  | 0 | 0 | 1 | 1 |  |  |  | 1013 | 1 канало-километр трубопровода | 1 канало-километр трубопровода | 1 | [6 empty] | 0 | 0 |  | 0 |  | 0 | 242 |  |  |  | Поправка: ТСН-2001.4. О.П. тб1. п.3 |  | 132096 | 1531.32 | 44.38 | 0 | 0 | 1486.94 | 133 | 0 | 0 | [17 empty] | 0 | 0 | 0 |  |  |  |  | 0 | 0 |  |  |  |  | 1 |  | -1576545789 | 2 | 1 | 5 | 0 | 0 | 0 | 13.28 | 13.28 | 0 | 0 |  | 0 | 3 | 0 |  | 0 | 1 | 0 | 0 | 0 | 0 | [9 empty] | 0 | 0
17 | 1 | 464 | 476 | 70 | м08-02-148-1 | Кабель до 35 кВ в проложенных трубах, блоках и коробах, масса 1 м кабеля до 1 кг | 100 М КАБЕЛЯ | 1.21 | 0 | 1.21 |  |  |  | 232.15 | 45.67 | 71.01 | 3.27 | 115.47 | 0 | 12.0032 | 0.242 | 0 | 115.18 | 60.56 |  | 64869106 | 191.86 | 37.74 | 58.69 | 2.7 | 95.43 | 0 | 9.92 | 0.2 | 0 | 191.86 | 37.74 | 58.69 | 2.7 | 95.43 | 0 | 9.92 | 0.2 | 0 | 97 | 51 | 1 | 1 |  |  | 1 | 1 | 1 | 1 |  |  |  |  | 0 | 2 | ТЕРм Московской обл., м08-02-148-1, приказ Минстроя России №675/пр от 28.02.2017 № 259/пр |  |  | 108001 | 0 |  | 0 | 3 | 0 | 1 | 1 | 1 | 1 | 1 | 1 |  | 97 | 51 |  |  |  | 0 | 0 | 0 | [5 empty] | 0 |  | 0 | 232.15 | 37.74 | 58.69 | 2.7 | 95.43 | 0 | 9.92 | 0.2 | 0 | 115.1778 | 60.5574 | [13 empty] | 0 | 0 | 1 | 1 |  |  |  | 1013 | 100 М КАБЕЛЯ | 100 М КАБЕЛЯ | 1 | [6 empty] | 49994016 | 3 | Монтажные работы | 0 |  | 2 | 108001 | Электротехнические установки: на других объектах | мФЕР-08 |  |  |  | 131072 | 191.86 | 37.74 | 58.69 | 2.7 | 95.43 | 9.92 | 0.2 | 0 | [17 empty] | 0 | 0 | 0 |  |  |  |  | 97 | 51 |  |  |  |  | 1 |  | 324858284 | 2 | 1 | -2 | 0 | 0 | 0 | 407.89 | 0 | 407.89 | 0 |  | 0 | 3 | 0 |  | 0 | 1 | 0 | 0 | 0 | 0 | [5 empty] | Пр/812-049.3-1 | Пр/774-049.3 | Электротехнические установки: на других объектах | Электротехнические установки: на других объектах | 0 | 0
17 | 1 | 474 | 486 | 70 | м08-02-148-1 | Кабель до 35 кВ в проложенных трубах, блоках и коробах, масса 1 м кабеля до 1 кг | 100 М КАБЕЛЯ | 1.21 | 0 | 1.21 |  |  |  | 7494.17 | 604.15 | 1009.12 | 166.39 | 5880.9 | 0 | 12.0032 | 0.242 | 0 | 5865.87 | 3084.12 |  | 64869104 | 191.86 | 37.74 | 58.69 | 2.7 | 95.43 | 0 | 9.92 | 0.2 | 0 | 191.86 | 37.74 | 58.69 | 2.7 | 95.43 | 0 | 9.92 | 0.2 | 0 | 97 | 51 | 1 | 1 |  |  | 1 | 50.93 | 14.21 | 13.23 |  |  |  |  | 0 | 2 | ТЕРм Московской обл., м08-02-148-1, приказ Минстроя России №675/пр от 28.02.2017 № 259/пр |  |  | 108001 | 0 | м08-02-148-1 | 1 | 3 | 0 | 50.93 | 1 | 1 | 1 | 1 | 1 |  | 97 | 51 |  |  |  | 0 | 0 | 0 | [5 empty] | 0 |  | 0 | 7494.17 | 499.3002 | 833.9849 | 137.511 | 4860.2499 | 0 | 9.92 | 0.2 | 0 | 5865.8713 | 3084.1179 | [13 empty] | 0 | 0 | 1 | 1 |  |  |  | 1013 | 100 М КАБЕЛЯ | 100 М КАБЕЛЯ | 1 | [6 empty] | 49994016 | 3 | Монтажные работы | 0 |  | 2 | 108001 | Электротехнические установки: на других объектах | мФЕР-08 |  |  |  | 131072 | 191.86 | 37.74 | 58.69 | 2.7 | 95.43 | 9.92 | 0.2 | 0 | [17 empty] | 0 | 0 | 0 |  |  |  |  | 97 | 51 |  |  |  |  | 0 |  | 324858284 | 2 | 1 | 2 | 0 | 266.22 | 0 | 16710.38 | 0 | 16710.38 | 0 |  | 0 | 3 | 0 |  | 0 | 1 | 0 | 0 | 0 | 0 | [5 empty] | Пр/812-049.3-1 | Пр/774-049.3 | Электротехнические установки: на других объектах | Электротехнические установки: на других объектах | 0 | 0
17 | 1 | 485 | 497 | 71 | м08-02-402-1 | Кабель двух-четырехжильный по установленным конструкциям и лоткам с установкой ответвительных коробок в помещениях с нормальной средой сечением жилы до 10 мм2 | 100 м | 0.99 | 0 | 0.99 |  |  |  | 210.82 | 51.94 | 44.97 | 1.34 | 113.91 | 0 | 12.1176 | 0.099 | 0 | 111.79 | 58.78 |  | 64869106 | 212.94 | 52.46 | 45.42 | 1.35 | 115.06 | 0 | 12.24 | 0.1 | 0 | 212.94 | 52.46 | 45.42 | 1.35 | 115.06 | 0 | 12.24 | 0.1 | 0 | 97 | 51 | 1 | 1 |  |  | 1 | 1 | 1 | 1 |  |  |  |  | 0 | 2 | ТЕРм Московской обл., м08-02-402-1, приказ Минстроя России №675/пр от 28.02.2017 № 259/пр |  |  | 108001 | 0 |  | 0 | 3 | 0 | 1 | 1 | 1 | 1 | 1 | 1 |  | 97 | 51 |  |  |  | 0 | 0 | 0 | [5 empty] | 0 |  | 0 | 210.82 | 52.46 | 45.42 | 1.35 | 115.06 | 0 | 12.24 | 0.1 | 0 | 111.7925 | 58.7775 | [13 empty] | 0 | 0 | 1 | 1 |  |  |  | 1003 | 100 м | 100 м | 100 | [6 empty] | 49994016 | 3 | Монтажные работы | 0 |  | 2 | 108001 | Электротехнические установки: на других объектах | мФЕР-08 |  |  |  | 131072 | 212.94 | 52.46 | 45.42 | 1.35 | 115.06 | 12.24 | 0.1 | 0 | [17 empty] | 0 | 0 | 0 |  |  |  |  | 97 | 51 |  |  |  |  | 1 |  | -1675853469 | 2 | 1 | -2 | 0 | 0 | 0 | 381.39 | 0 | 381.39 | 0 |  | 0 | 3 | 0 |  | 0 | 1 | 0 | 0 | 0 | 0 | [5 empty] | Пр/812-049.3-1 | Пр/774-049.3 | Электротехнические установки: на других объектах | Электротехнические установки: на других объектах | 0 | 0
17 | 1 | 496 | 508 | 71 | м08-02-402-1 | Кабель двух-четырехжильный по установленным конструкциям и лоткам с установкой ответвительных коробок в помещениях с нормальной средой сечением жилы до 10 мм2 | 100 м | 0.99 | 0 | 0.99 |  |  |  | 7049.73 | 653.87 | 594.45 | 68.07 | 5801.41 | 0 | 12.1176 | 0.099 | 0 | 5693.4 | 2993.43 |  | 64869104 | 212.94 | 52.46 | 45.42 | 1.35 | 115.06 | 0 | 12.24 | 0.1 | 0 | 212.94 | 52.46 | 45.42 | 1.35 | 115.06 | 0 | 12.24 | 0.1 | 0 | 97 | 51 | 1 | 1 |  |  | 1 | 50.93 | 13.22 | 12.59 |  |  |  |  | 0 | 2 | ТЕРм Московской обл., м08-02-402-1, приказ Минстроя России №675/пр от 28.02.2017 № 259/пр |  |  | 108001 | 0 | м08-02-402-1 | 1 | 3 | 0 | 50.93 | 1 | 1 | 1 | 1 | 1 |  | 97 | 51 |  |  |  | 0 | 0 | 0 | [5 empty] | 0 |  | 0 | 7049.73 | 660.4714 | 600.4524 | 68.7555 | 5860.0058 | 0 | 12.24 | 0.1 | 0 | 5693.3956 | 2993.4348 | [13 empty] | 0 | 0 | 1 | 1 |  |  |  | 1003 | 100 м | 100 м | 100 | [6 empty] | 49994016 | 3 | Монтажные работы | 0 |  | 2 | 108001 | Электротехнические установки: на других объектах | мФЕР-08 |  |  |  | 131072 | 212.94 | 52.46 | 45.42 | 1.35 | 115.06 | 12.24 | 0.1 | 0 | [17 empty] | 0 | 0 | 0 |  |  |  |  | 97 | 51 |  |  |  |  | 0 |  | -1675853469 | 2 | 1 | 2 | 0 | 108.91 | 0 | 15845.47 | 0 | 15845.47 | 0 |  | 0 | 3 | 0 |  | 0 | 1 | 0 | 0 | 0 | 0 | [5 empty] | Пр/812-049.3-1 | Пр/774-049.3 | Электротехнические установки: на других объектах | Электротехнические установки: на других объектах | 0 | 0
17 | 1 |  |  | 72 | КА п.256 | Кабель симметричный неэкранированный для систем сигнализации для наружной прокладки , одна пара КПСВПс 1 х 2 х 0.5 | м | 50 | 0 | 50 |  |  |  | 4200 | 4200 | 0 | 0 | 0 | 0 | 0 | 0 | 0 | 0 | 0 |  | 64869106 | 84 | 84 | 0 | 0 | 0 | 0 | 0 | 0 | 0 | 84 | 84 | 0 | 0 | 0 | 0 | 0 | 0 | 0 | 78 | 57 | 1 | 1 |  |  | 1 | 1 | 1 | 1 |  |  |  |  | 3 | 2 |  |  |  | 400002 | 0 |  | 0 | 7 | 0 | 1 | 1 | 1 | 1 | 1 | 1 |  | 78 | 57 |  |  |  | 0 | 0 | 0 | [5 empty] | 0 |  | 0 | 4200 | 84 | 0 | 0 | 0 | 0 | 0 | 0 | 0 | 0 | 0 | [13 empty] | 0 | 0 | 1 | 1 |  |  |  | 1003 | м | м | 1 | [6 empty] | 49994505 | 7 | Машины и механизмы | 109 | Получение электроэнергии от передвижных источников снабжения | 1 | 400002 | Получение электроэнергии от передвижных источников снабжения | ЭММ |  |  |  | 1703936 | 0 | 84 | 0 | 0 | 0 | 0 | 0 | 0 | 5 |  |  | 0 | 18 |  | 84 | [10 empty] | 0 | 0 | 0 |  |  |  |  | 78 | 57 |  |  |  |  | 1 |  | -1635713977 | 2 | 3 | -2 | 0 | 0 | 0 | 4200 | 0 | 4200 | 0 |  | 1 | 1 | 0 |  | 0 | 1 | 0 | 0 | 0 | 0 |  |  | 4200 |  |  | Пр/812-109.0-1 | Пр/774-109.0 | Получение электроэнергии от передвижных источников снабжения | Получение электроэнергии от передвижных источников снабжения | 0 | 0
17 | 1 |  |  | 72 | КА п.256 | Кабель симметричный неэкранированный для систем сигнализации для наружной прокладки , одна пара КПСВПс 1 х 2 х 0.5 | м | 50 | 0 | 50 |  |  |  | 4284 | 4284 | 0 | 0 | 0 | 0 | 0 | 0 | 0 | 0 | 0 |  | 64869104 | 85.68 | 85.68 | 0 | 0 | 0 | 0 | 0 | 0 | 0 | 85.68 | 85.68 | 0 | 0 | 0 | 0 | 0 | 0 | 0 | 78 | 57 | 1 | 1 |  |  | 1 | 1 | 1 | 9.66 |  |  |  |  | 3 | 2 |  |  |  | 400002 | 0 |  | 0 | 7 | 0 | 1 | 1 | 1 | 1 | 1 | 1 |  | 78 | 57 |  |  |  | 0 | 0 | 0 | [5 empty] | 0 |  | 0 | 4284 | 85.68 | 0 | 0 | 0 | 0 | 0 | 0 | 0 | 0 | 0 | [13 empty] | 0 | 0 | 1 | 1 |  |  |  | 1003 | м | м | 1 | [6 empty] | 49994505 | 7 | Машины и механизмы | 109 | Получение электроэнергии от передвижных источников снабжения | 1 | 400002 | Получение электроэнергии от передвижных источников снабжения | ЭММ |  |  |  | 1703936 | 8.87 | 85.68 | 0 | 0 | 0 | 0 | 0 | 0 | 5 |  |  | 0 | 18 |  | 84 | [10 empty] | 0 | 0 | 0 |  |  |  |  | 78 | 57 |  | 84 + 2% Заг.скл |  |  | 0 |  | -1635713977 | 2 | 3 | 5 | 0 | 0 | 0 | 4284 | 0 | 4284 | 0 |  | 1 | 1 | 0 |  | 0 | 1 | 0 | 0 | 0 | 0 | 0 | 2 | 4284 |  |  | Пр/812-109.0-1 | Пр/774-109.0 | Получение электроэнергии от передвижных источников снабжения | Получение электроэнергии от передвижных источников снабжения | 0 | 0
17 | 1 |  |  | 73 | КА п.257 | Кабель симметричный неэкранированный для систем сигнализации для наружной прокладки , одна пара КПСВПс 2 х 2 х 0.5 | м | 60 | 0 | 60 |  |  |  | 9120 | 9120 | 0 | 0 | 0 | 0 | 0 | 0 | 0 | 0 | 0 |  | 64869106 | 152 | 152 | 0 | 0 | 0 | 0 | 0 | 0 | 0 | 152 | 152 | 0 | 0 | 0 | 0 | 0 | 0 | 0 | 78 | 57 | 1 | 1 |  |  | 1 | 1 | 1 | 1 |  |  |  |  | 3 | 2 |  |  |  | 400002 | 0 |  | 0 | 7 | 0 | 1 | 1 | 1 | 1 | 1 | 1 |  | 78 | 57 |  |  |  | 0 | 0 | 0 | [5 empty] | 0 |  | 0 | 9120 | 152 | 0 | 0 | 0 | 0 | 0 | 0 | 0 | 0 | 0 | [13 empty] | 0 | 0 | 1 | 1 |  |  |  | 1003 | м | м | 1 | [6 empty] | 49994505 | 7 | Машины и механизмы | 109 | Получение электроэнергии от передвижных источников снабжения | 1 | 400002 | Получение электроэнергии от передвижных источников снабжения | ЭММ |  |  |  | 1703936 | 0 | 152 | 0 | 0 | 0 | 0 | 0 | 0 | 5 |  |  | 0 | 18 |  | 152 | [10 empty] | 0 | 0 | 0 |  |  |  |  | 78 | 57 |  |  |  |  | 1 |  | 1700885270 | 2 | 3 | -2 | 0 | 0 | 0 | 9120 | 0 | 9120 | 0 |  | 1 | 1 | 0 |  | 0 | 1 | 0 | 0 | 0 | 0 |  |  | 9120 |  |  | Пр/812-109.0-1 | Пр/774-109.0 | Получение электроэнергии от передвижных источников снабжения | Получение электроэнергии от передвижных источников снабжения | 0 | 0
17 | 1 |  |  | 73 | КА п.257 | Кабель симметричный неэкранированный для систем сигнализации для наружной прокладки , одна пара КПСВПс 2 х 2 х 0.5 | м | 60 | 0 | 60 |  |  |  | 9302.4 | 9302.4 | 0 | 0 | 0 | 0 | 0 | 0 | 0 | 0 | 0 |  | 64869104 | 155.04 | 155.04 | 0 | 0 | 0 | 0 | 0 | 0 | 0 | 155.04 | 155.04 | 0 | 0 | 0 | 0 | 0 | 0 | 0 | 78 | 57 | 1 | 1 |  |  | 1 | 1 | 1 | 9.66 |  |  |  |  | 3 | 2 |  |  |  | 400002 | 0 |  | 0 | 7 | 0 | 1 | 1 | 1 | 1 | 1 | 1 |  | 78 | 57 |  |  |  | 0 | 0 | 0 | [5 empty] | 0 |  | 0 | 9302.4 | 155.04 | 0 | 0 | 0 | 0 | 0 | 0 | 0 | 0 | 0 | [13 empty] | 0 | 0 | 1 | 1 |  |  |  | 1003 | м | м | 1 | [6 empty] | 49994505 | 7 | Машины и механизмы | 109 | Получение электроэнергии от передвижных источников снабжения | 1 | 400002 | Получение электроэнергии от передвижных источников снабжения | ЭММ |  |  |  | 1703936 | 16.04 | 155.04 | 0 | 0 | 0 | 0 | 0 | 0 | 5 |  |  | 0 | 18 |  | 152 | [10 empty] | 0 | 0 | 0 |  |  |  |  | 78 | 57 |  | 152 + 2% Заг.скл |  |  | 0 |  | 1700885270 | 2 | 3 | 5 | 0 | 0 | 0 | 9302.4 | 0 | 9302.4 | 0 |  | 1 | 1 | 0 |  | 0 | 1 | 0 | 0 | 0 | 0 | 0 | 2 | 9302.4 |  |  | Пр/812-109.0-1 | Пр/774-109.0 | Получение электроэнергии от передвижных источников снабжения | Получение электроэнергии от передвижных источников снабжения | 0 | 0
17 | 1 |  |  | 74 | КА п.258 | Кабель неэкранированный для систем сигнализации для внутренней прокладки , одна пара КСВВнг -LS 2 х 0.5 | м | 110 | 0 | 110 |  |  |  | 2420 | 2420 | 0 | 0 | 0 | 0 | 0 | 0 | 0 | 0 | 0 |  | 64869106 | 22 | 22 | 0 | 0 | 0 | 0 | 0 | 0 | 0 | 22 | 22 | 0 | 0 | 0 | 0 | 0 | 0 | 0 | 78 | 57 | 1 | 1 |  |  | 1 | 1 | 1 | 1 |  |  |  |  | 3 | 2 |  |  |  | 400002 | 0 |  | 0 | 7 | 0 | 1 | 1 | 1 | 1 | 1 | 1 |  | 78 | 57 |  |  |  | 0 | 0 | 0 | [5 empty] | 0 |  | 0 | 2420 | 22 | 0 | 0 | 0 | 0 | 0 | 0 | 0 | 0 | 0 | [13 empty] | 0 | 0 | 1 | 1 |  |  |  | 1003 | м | м | 1 | [6 empty] | 49994505 | 7 | Машины и механизмы | 109 | Получение электроэнергии от передвижных источников снабжения | 1 | 400002 | Получение электроэнергии от передвижных источников снабжения | ЭММ |  |  |  | 1703936 | 0 | 22 | 0 | 0 | 0 | 0 | 0 | 0 | 5 |  |  | 0 | 18 |  | 22 | [10 empty] | 0 | 0 | 0 |  |  |  |  | 78 | 57 |  |  |  |  | 1 |  | -1743391115 | 2 | 3 | -2 | 0 | 0 | 0 | 2420 | 0 | 2420 | 0 |  | 1 | 1 | 0 |  | 0 | 1 | 0 | 0 | 0 | 0 |  |  | 2420 |  |  | Пр/812-109.0-1 | Пр/774-109.0 | Получение электроэнергии от передвижных источников снабжения | Получение электроэнергии от передвижных источников снабжения | 0 | 0
17 | 1 |  |  | 74 | КА п.258 | Кабель неэкранированный для систем сигнализации для внутренней прокладки , одна пара КСВВнг -LS 2 х 0.5 | м | 110 | 0 | 110 |  |  |  | 2468.4 | 2468.4 | 0 | 0 | 0 | 0 | 0 | 0 | 0 | 0 | 0 |  | 64869104 | 22.44 | 22.44 | 0 | 0 | 0 | 0 | 0 | 0 | 0 | 22.44 | 22.44 | 0 | 0 | 0 | 0 | 0 | 0 | 0 | 78 | 57 | 1 | 1 |  |  | 1 | 1 | 1 | 9.66 |  |  |  |  | 3 | 2 |  |  |  | 400002 | 0 |  | 0 | 7 | 0 | 1 | 1 | 1 | 1 | 1 | 1 |  | 78 | 57 |  |  |  | 0 | 0 | 0 | [5 empty] | 0 |  | 0 | 2468.4 | 22.44 | 0 | 0 | 0 | 0 | 0 | 0 | 0 | 0 | 0 | [13 empty] | 0 | 0 | 1 | 1 |  |  |  | 1003 | м | м | 1 | [6 empty] | 49994505 | 7 | Машины и механизмы | 109 | Получение электроэнергии от передвижных источников снабжения | 1 | 400002 | Получение электроэнергии от передвижных источников снабжения | ЭММ |  |  |  | 1703936 | 2.33 | 22.44 | 0 | 0 | 0 | 0 | 0 | 0 | 5 |  |  | 0 | 18 |  | 22 | [10 empty] | 0 | 0 | 0 |  |  |  |  | 78 | 57 |  | 22 + 2% Заг.скл |  |  | 0 |  | -1743391115 | 2 | 3 | 5 | 0 | 0 | 0 | 2468.4 | 0 | 2468.4 | 0 |  | 1 | 1 | 0 |  | 0 | 1 | 0 | 0 | 0 | 0 | 0 | 2 | 2468.4 |  |  | Пр/812-109.0-1 | Пр/774-109.0 | Получение электроэнергии от передвижных источников снабжения | Получение электроэнергии от передвижных источников снабжения | 0 | 0
17 | 1 | 504 | 516 | 75 | м08-02-472-10 | Проводник заземляющий из медного изолированного провода сечением 25 мм2 открыто по строительным основаниям | 100 м | 0.16 | 0 | 0.16 |  |  |  | 83.2 | 29.77 | 5.06 | 0.07 | 48.37 | 0 | 5.1456 | 0.0048 | 0 | 46.99 | 24.7 |  | 64869106 | 519.97 | 186.06 | 31.61 | 0.41 | 302.3 | 0 | 32.16 | 0.03 | 0 | 519.97 | 186.06 | 31.61 | 0.41 | 302.3 | 0 | 32.16 | 0.03 | 0 | 97 | 51 | 1 | 1 |  |  | 1 | 1 | 1 | 1 |  |  |  |  | 0 | 2 | ТЕРм Московской обл., м08-02-472-10, приказ Минстроя России №675/пр от 28.02.2017 № 259/пр |  |  | 108001 | 0 |  | 0 | 3 | 0 | 1 | 1 | 1 | 1 | 1 | 1 |  | 97 | 51 |  |  |  | 0 | 0 | 0 | [5 empty] | 0 |  | 0 | 83.2 | 186.06 | 31.61 | 0.41 | 302.3 | 0 | 32.16 | 0.03 | 0 | 46.9868 | 24.7044 | [13 empty] | 0 | 0 | 1 | 1 |  |  |  | 1003 | 100 м | 100 м | 100 | [6 empty] | 49994016 | 3 | Монтажные работы | 0 |  | 2 | 108001 | Электротехнические установки: на других объектах | мФЕР-08 |  |  |  | 131072 | 519.97 | 186.06 | 31.61 | 0.41 | 302.3 | 32.16 | 0.03 | 0 | [17 empty] | 0 | 0 | 0 |  |  |  |  | 97 | 51 |  |  |  |  | 1 |  | -1978394595 | 2 | 1 | -2 | 0 | 0 | 0 | 154.89 | 0 | 154.89 | 0 |  | 0 | 3 | 0 |  | 0 | 1 | 0 | 0 | 0 | 0 | [5 empty] | Пр/812-049.3-1 | Пр/774-049.3 | Электротехнические установки: на других объектах | Электротехнические установки: на других объектах | 0 | 0
17 | 1 | 512 | 524 | 75 | м08-02-472-10 | Проводник заземляющий из медного изолированного провода сечением 25 мм2 открыто по строительным основаниям | 100 м | 0.16 | 0 | 0.16 |  |  |  | 2587.91 | 90.8 | 33.73 | 3.34 | 2463.38 | 0 | 5.1456 | 0.0048 | 0 | 2392.72 | 1258.03 |  | 64869104 | 519.97 | 186.06 | 31.61 | 0.41 | 302.3 | 0 | 32.16 | 0.03 | 0 | 519.97 | 186.06 | 31.61 | 0.41 | 302.3 | 0 | 32.16 | 0.03 | 0 | 97 | 51 | 1 | 1 |  |  | 1 | 50.93 | 6.67 | 3.05 |  |  |  |  | 0 | 2 | ТЕРм Московской обл., м08-02-472-10, приказ Минстроя России №675/пр от 28.02.2017 № 259/пр |  |  | 108001 | 0 | м08-02-472-10 | 1 | 3 | 0 | 50.93 | 1 | 1 | 1 | 1 | 1 |  | 97 | 51 |  |  |  | 0 | 0 | 0 | [5 empty] | 0 |  | 0 | 2587.91 | 567.483 | 210.8387 | 20.8813 | 15396.139 | 0 | 32.16 | 0.03 | 0 | 2392.7184 | 1258.0272 | [13 empty] | 0 | 0 | 1 | 1 |  |  |  | 1003 | 100 м | 100 м | 100 | [6 empty] | 49994016 | 3 | Монтажные работы | 0 |  | 2 | 108001 | Электротехнические установки: на других объектах | мФЕР-08 |  |  |  | 131072 | 519.97 | 186.06 | 31.61 | 0.41 | 302.3 | 32.16 | 0.03 | 0 | [17 empty] | 0 | 0 | 0 |  |  |  |  | 97 | 51 |  |  |  |  | 0 |  | -1978394595 | 2 | 1 | 2 | 0 | 5.34 | 0 | 6244 | 0 | 6244 | 0 |  | 0 | 3 | 0 |  | 0 | 1 | 0 | 0 | 0 | 0 | [5 empty] | Пр/812-049.3-1 | Пр/774-049.3 | Электротехнические установки: на других объектах | Электротехнические установки: на других объектах | 0 | 0
17 | 1 |  |  | 76 | 502-0504 | Провода силовые для электрических установок на напряжение до 450 В с медной жилой марки ПВ1, сечением 16 мм2 (прим) | 1000 м | 0.01 | 0 | 0.01 |  |  |  | 92.91 | 92.91 | 0 | 0 | 0 | 0 | 0 | 0 | 0.08 | 0 | 0 |  | 64869106 | 9290.7 | 9290.7 | 0 | 0 | 0 | 0 | 0 | 0 | 8.06 | 9290.7 | 9290.7 | 0 | 0 | 0 | 0 | 0 | 0 | 8.06 | 0 | 0 | 1 | 1 |  |  | 1 | 1 | 1 | 1 |  |  |  |  | 3 | 2 | ТССЦ Московской обл., 502-0504, приказ Минстроя России №675/пр от 28.02.2017 № 258/пр |  |  | 500002 | 0 |  | 0 | 12 | 0 | 1 | 1 | 1 | 1 | 1 | 1 |  | 0 | 0 |  |  |  | 0 | 0 | 0 | [5 empty] | 0 |  | 0 | 92.91 | 9290.7 | 0 | 0 | 0 | 0 | 0 | 0 | 8.06 | 0 | 0 | [13 empty] | 0 | 0 | 1 | 1 |  |  |  | 1013 | 1000 м | 1000 М | 1 | [6 empty] | 49994106 | 12 | Материалы монтажные | 0 |  | 2 | 500002 | Материалы и конструкции ( монтажные ) по ценникам и каталогам | ФССЦм |  |  |  | 131072 | 9290.7 | 9290.7 | 0 | 0 | 0 | 0 | 0 | 0 | [17 empty] | 0 | 0 | 0 |  |  |  |  | 0 | 0 |  |  |  |  | 1 |  | -537455634 | 2 | 1 | -2 | 0 | 0 | 0 | 92.91 | 0 | 92.91 | 0 |  | 0 | 3 | 0 |  | 0 | 1 | 0 | 0 | 0 | 0 | [9 empty] | 0 | 0
17 | 1 |  |  | 76 | 502-0504 | Провода силовые для электрических установок на напряжение до 450 В с медной жилой марки ПВ1, сечением 16 мм2 (прим) | 1000 м | 0.01 | 0 | 0.01 |  |  |  | 1812.62 | 1812.62 | 0 | 0 | 0 | 0 | 0 | 0 | 0.08 | 0 | 0 |  | 64869104 | 9290.7 | 9290.7 | 0 | 0 | 0 | 0 | 0 | 0 | 8.06 | 9290.7 | 9290.7 | 0 | 0 | 0 | 0 | 0 | 0 | 8.06 | 0 | 0 | 1 | 1 |  |  | 1 | 1 | 1 | 19.51 |  |  |  |  | 3 | 2 | ТССЦ Московской обл., 502-0504, приказ Минстроя России №675/пр от 28.02.2017 № 258/пр |  |  | 500002 | 0 | 502-0504 | 1 | 12 | 0 | 1 | 1 | 1 | 1 | 1 | 1 |  | 0 | 0 |  |  |  | 0 | 0 | 0 | [5 empty] | 0 |  | 0 | 1812.62 | 181261.557 | 0 | 0 | 0 | 0 | 0 | 0 | 8.06 | 0 | 0 | [13 empty] | 0 | 0 | 1 | 1 |  |  |  | 1013 | 1000 м | 1000 М | 1 | [6 empty] | 49994106 | 12 | Материалы монтажные | 0 |  | 2 | 500002 | Материалы и конструкции ( монтажные ) по ценникам и каталогам | ФССЦм |  |  |  | 131072 | 9290.7 | 9290.7 | 0 | 0 | 0 | 0 | 0 | 0 | [17 empty] | 0 | 0 | 0 |  |  |  |  | 0 | 0 |  |  |  |  | 0 |  | -537455634 | 2 | 1 | 2 | 0 | 0 | 0 | 1812.62 | 0 | 1812.62 | 0 |  | 0 | 3 | 0 |  | 0 | 1 | 0 | 0 | 0 | 0 | [9 empty] | 0 | 0
17 | 1 |  |  | 77 | 502-0499 | Провода силовые для электрических установок на напряжение до 450 В с медной жилой марки ПВ1, сечением 4 мм2 (прим) | 1000 м | 0.006 | 0 | 0.006 |  |  |  | 13.48 | 13.48 | 0 | 0 | 0 | 0 | 0 | 0 | 0.01 | 0 | 0 |  | 64869106 | 2247.41 | 2247.41 | 0 | 0 | 0 | 0 | 0 | 0 | 1.67 | 2247.41 | 2247.41 | 0 | 0 | 0 | 0 | 0 | 0 | 1.67 | 0 | 0 | 1 | 1 |  |  | 1 | 1 | 1 | 1 |  |  |  |  | 3 | 2 | ТССЦ Московской обл., 502-0499, приказ Минстроя России №675/пр от 28.02.2017 № 258/пр |  |  | 500002 | 0 |  | 0 | 12 | 0 | 1 | 1 | 1 | 1 | 1 | 1 |  | 0 | 0 |  |  |  | 0 | 0 | 0 | [5 empty] | 0 |  | 0 | 13.48 | 2247.41 | 0 | 0 | 0 | 0 | 0 | 0 | 1.67 | 0 | 0 | [13 empty] | 0 | 0 | 1 | 1 |  |  |  | 1013 | 1000 м | 1000 М | 1 | [6 empty] | 49994106 | 12 | Материалы монтажные | 0 |  | 2 | 500002 | Материалы и конструкции ( монтажные ) по ценникам и каталогам | ФССЦм |  |  |  | 131072 | 2247.41 | 2247.41 | 0 | 0 | 0 | 0 | 0 | 0 | [17 empty] | 0 | 0 | 0 |  |  |  |  | 0 | 0 |  |  |  |  | 1 |  | -739433306 | 2 | 1 | -2 | 0 | 0 | 0 | 13.48 | 0 | 13.48 | 0 |  | 0 | 3 | 0 |  | 0 | 1 | 0 | 0 | 0 | 0 | [9 empty] | 0 | 0
17 | 1 |  |  | 77 | 502-0499 | Провода силовые для электрических установок на напряжение до 450 В с медной жилой марки ПВ1, сечением 4 мм2 (прим) | 1000 м | 0.006 | 0 | 0.006 |  |  |  | 241.37 | 241.37 | 0 | 0 | 0 | 0 | 0 | 0 | 0.01 | 0 | 0 |  | 64869104 | 2247.41 | 2247.41 | 0 | 0 | 0 | 0 | 0 | 0 | 1.67 | 2247.41 | 2247.41 | 0 | 0 | 0 | 0 | 0 | 0 | 1.67 | 0 | 0 | 1 | 1 |  |  | 1 | 1 | 1 | 17.9 |  |  |  |  | 3 | 2 | ТССЦ Московской обл., 502-0499, приказ Минстроя России №675/пр от 28.02.2017 № 258/пр |  |  | 500002 | 0 | 502-0499 | 1 | 12 | 0 | 1 | 1 | 1 | 1 | 1 | 1 |  | 0 | 0 |  |  |  | 0 | 0 | 0 | [5 empty] | 0 |  | 0 | 241.37 | 40228.639 | 0 | 0 | 0 | 0 | 0 | 0 | 1.67 | 0 | 0 | [13 empty] | 0 | 0 | 1 | 1 |  |  |  | 1013 | 1000 м | 1000 М | 1 | [6 empty] | 49994106 | 12 | Материалы монтажные | 0 |  | 2 | 500002 | Материалы и конструкции ( монтажные ) по ценникам и каталогам | ФССЦм |  |  |  | 131072 | 2247.41 | 2247.41 | 0 | 0 | 0 | 0 | 0 | 0 | [17 empty] | 0 | 0 | 0 |  |  |  |  | 0 | 0 |  |  |  |  | 0 |  | -739433306 | 2 | 1 | 2 | 0 | 0 | 0 | 241.37 | 0 | 241.37 | 0 |  | 0 | 3 | 0 |  | 0 | 1 | 0 | 0 | 0 | 0 | [9 empty] | 0 | 0
17 | 1 | 523 | 535 | 78 | м08-02-147-1 | Кабель до 35 кВ по установленным конструкциям и лоткам с креплением на поворотах и в конце трассы, масса 1 м кабеля до 1 кг | 100 М КАБЕЛЯ | 0.1 | 0 | 0.1 |  |  |  | 17.72 | 3.04 | 5.75 | 0.27 | 8.93 | 0 | 0.928 | 0.02 | 0 | 8.92 | 4.69 |  | 64869106 | 177.16 | 30.39 | 57.5 | 2.7 | 89.27 | 0 | 9.28 | 0.2 | 0 | 177.16 | 30.39 | 57.5 | 2.7 | 89.27 | 0 | 9.28 | 0.2 | 0 | 97 | 51 | 1 | 1 |  |  | 1 | 1 | 1 | 1 |  |  |  |  | 0 | 2 | ТЕРм Московской обл., м08-02-147-1, приказ Минстроя России №675/пр от 28.02.2017 № 259/пр |  |  | 108001 | 0 |  | 0 | 3 | 0 | 1 | 1 | 1 | 1 | 1 | 1 |  | 97 | 51 |  |  |  | 0 | 0 | 0 | [5 empty] | 0 |  | 0 | 17.72 | 30.39 | 57.5 | 2.7 | 89.27 | 0 | 9.28 | 0.2 | 0 | 8.924 | 4.692 | [13 empty] | 0 | 0 | 1 | 1 |  |  |  | 1013 | 100 М КАБЕЛЯ | 100 М КАБЕЛЯ | 1 | [6 empty] | 49994016 | 3 | Монтажные работы | 0 |  | 2 | 108001 | Электротехнические установки: на других объектах | мФЕР-08 |  |  |  | 131072 | 177.16 | 30.39 | 57.5 | 2.7 | 89.27 | 9.28 | 0.2 | 0 | [17 empty] | 0 | 0 | 0 |  |  |  |  | 97 | 51 |  |  |  |  | 1 |  | -1674179914 | 2 | 1 | -2 | 0 | 0 | 0 | 31.33 | 0 | 31.33 | 0 |  | 0 | 3 | 0 |  | 0 | 1 | 0 | 0 | 0 | 0 | [5 empty] | Пр/812-049.3-1 | Пр/774-049.3 | Электротехнические установки: на других объектах | Электротехнические установки: на других объектах | 0 | 0
17 | 1 | 534 | 546 | 78 | м08-02-147-1 | Кабель до 35 кВ по установленным конструкциям и лоткам с креплением на поворотах и в конце трассы, масса 1 м кабеля до 1 кг | 100 М КАБЕЛЯ | 0.1 | 0 | 0.1 |  |  |  | 581.05 | 43.94 | 82.46 | 13.75 | 454.65 | 0 | 0.928 | 0.02 | 0 | 454.35 | 238.88 |  | 64869104 | 177.16 | 30.39 | 57.5 | 2.7 | 89.27 | 0 | 9.28 | 0.2 | 0 | 177.16 | 30.39 | 57.5 | 2.7 | 89.27 | 0 | 9.28 | 0.2 | 0 | 97 | 51 | 1 | 1 |  |  | 1 | 50.93 | 14.34 | 14.46 |  |  |  |  | 0 | 2 | ТЕРм Московской обл., м08-02-147-1, приказ Минстроя России №675/пр от 28.02.2017 № 259/пр |  |  | 108001 | 0 | м08-02-147-1 | 1 | 3 | 0 | 50.93 | 1 | 1 | 1 | 1 | 1 |  | 97 | 51 |  |  |  | 0 | 0 | 0 | [5 empty] | 0 |  | 0 | 581.05 | 439.4394 | 824.55 | 137.511 | 4546.5211 | 0 | 9.28 | 0.2 | 0 | 454.348 | 238.884 | [13 empty] | 0 | 0 | 1 | 1 |  |  |  | 1013 | 100 М КАБЕЛЯ | 100 М КАБЕЛЯ | 1 | [6 empty] | 49994016 | 3 | Монтажные работы | 0 |  | 2 | 108001 | Электротехнические установки: на других объектах | мФЕР-08 |  |  |  | 131072 | 177.16 | 30.39 | 57.5 | 2.7 | 89.27 | 9.28 | 0.2 | 0 | [17 empty] | 0 | 0 | 0 |  |  |  |  | 97 | 51 |  |  |  |  | 0 |  | -1674179914 | 2 | 1 | 2 | 0 | 22 | 0 | 1296.28 | 0 | 1296.28 | 0 |  | 0 | 3 | 0 |  | 0 | 1 | 0 | 0 | 0 | 0 | [5 empty] | Пр/812-049.3-1 | Пр/774-049.3 | Электротехнические установки: на других объектах | Электротехнические установки: на других объектах | 0 | 0
17 | 1 |  |  | 79 | 501-8605 | Кабель силовой с медными жилами с изоляцией и оболочкой из ПВХ, не распространяющий горение, с низким дымо- и газовыделением, напряжением 1,0 кВ (ГОСТ Р 53769-2010), марки ВВГнг(A)-LS 3х2,5oк | 1000 м | 0.01 | 0 | 0.01 |  |  |  | 147.63 | 147.63 | 0 | 0 | 0 | 0 | 0 | 0 | 0.09 | 0 | 0 |  | 64869106 | 14763.11 | 14763.11 | 0 | 0 | 0 | 0 | 0 | 0 | 9.11 | 14763.11 | 14763.11 | 0 | 0 | 0 | 0 | 0 | 0 | 9.11 | 0 | 0 | 1 | 1 |  |  | 1 | 1 | 1 | 1 |  |  |  |  | 3 | 2 | ТССЦ Московской обл., 501-8605, приказ Минстроя России №675/пр от 28.02.2017 № 258/пр |  |  | 500002 | 0 |  | 0 | 12 | 0 | 1 | 1 | 1 | 1 | 1 | 1 |  | 0 | 0 |  |  |  | 0 | 0 | 0 | [5 empty] | 0 |  | 0 | 147.63 | 14763.11 | 0 | 0 | 0 | 0 | 0 | 0 | 9.11 | 0 | 0 | [13 empty] | 0 | 0 | 1 | 1 |  |  |  | 1013 | 1000 м | 1000 М | 1 | [6 empty] | 49994106 | 12 | Материалы монтажные | 0 |  | 2 | 500002 | Материалы и конструкции ( монтажные ) по ценникам и каталогам | ФССЦм |  |  |  | 131072 | 14763.11 | 14763.11 | 0 | 0 | 0 | 0 | 0 | 0 | [17 empty] | 0 | 0 | 0 |  |  |  |  | 0 | 0 |  |  |  |  | 1 |  | -187094181 | 2 | 1 | -2 | 0 | 0 | 0 | 147.63 | 0 | 147.63 | 0 |  | 0 | 3 | 0 |  | 0 | 1 | 0 | 0 | 0 | 0 | [9 empty] | 0 | 0
17 | 1 |  |  | 79 | 501-8605 | Кабель силовой с медными жилами с изоляцией и оболочкой из ПВХ, не распространяющий горение, с низким дымо- и газовыделением, напряжением 1,0 кВ (ГОСТ Р 53769-2010), марки ВВГнг(A)-LS 3х2,5oк | 1000 м | 0.01 | 0 | 0.01 |  |  |  | 1003.89 | 1003.89 | 0 | 0 | 0 | 0 | 0 | 0 | 0.09 | 0 | 0 |  | 64869104 | 14763.11 | 14763.11 | 0 | 0 | 0 | 0 | 0 | 0 | 9.11 | 14763.11 | 14763.11 | 0 | 0 | 0 | 0 | 0 | 0 | 9.11 | 0 | 0 | 1 | 1 |  |  | 1 | 1 | 1 | 6.8 |  |  |  |  | 3 | 2 | ТССЦ Московской обл., 501-8605, приказ Минстроя России №675/пр от 28.02.2017 № 258/пр |  |  | 500002 | 0 | 501-8605 | 1 | 12 | 0 | 1 | 1 | 1 | 1 | 1 | 1 |  | 0 | 0 |  |  |  | 0 | 0 | 0 | [5 empty] | 0 |  | 0 | 1003.89 | 100389.148 | 0 | 0 | 0 | 0 | 0 | 0 | 9.11 | 0 | 0 | [13 empty] | 0 | 0 | 1 | 1 |  |  |  | 1013 | 1000 м | 1000 М | 1 | [6 empty] | 49994106 | 12 | Материалы монтажные | 0 |  | 2 | 500002 | Материалы и конструкции ( монтажные ) по ценникам и каталогам | ФССЦм |  |  |  | 131072 | 14763.11 | 14763.11 | 0 | 0 | 0 | 0 | 0 | 0 | [17 empty] | 0 | 0 | 0 |  |  |  |  | 0 | 0 |  |  |  |  | 0 |  | -187094181 | 2 | 1 | 2 | 0 | 0 | 0 | 1003.89 | 0 | 1003.89 | 0 |  | 0 | 3 | 0 |  | 0 | 1 | 0 | 0 | 0 | 0 | [9 empty] | 0 | 0
17 | 1 | 537 | 549 | 80 | м08-02-409-9 | Труба гофрированная ПВХ для защиты проводов и кабелей по установленным конструкциям, по стенам, колоннам, потолкам, основанию пола | 100 м | 0.25 | 0 | 0.25 |  |  |  | 38.65 | 3.76 | 0 | 0 | 34.89 | 0 | 3.8 | 0 | 0 | 33.84 | 17.79 |  | 64869106 | 154.58 | 15.04 | 0 | 0 | 139.54 | 0 | 15.2 | 0 | 0 | 154.58 | 15.04 | 0 | 0 | 139.54 | 0 | 15.2 | 0 | 0 | 97 | 51 | 1 | 1 |  |  | 1 | 1 | 1 | 1 |  |  |  |  | 0 | 2 | ТСНБ-2001 Московской области, м08-02-409-9, протокол от 24.08.2023 г. № 08.3 |  |  | 108001 | 0 |  | 0 | 3 | 0 | 1 | 1 | 1 | 1 | 1 | 1 |  | 97 | 51 |  |  |  | 0 | 0 | 0 | [5 empty] | 0 |  | 0 | 38.65 | 15.04 | 0 | 0 | 139.54 | 0 | 15.2 | 0 | 0 | 33.8433 | 17.7939 | [13 empty] | 0 | 0 | 1 | 1 |  |  |  | 1003 | 100 м | 100 м | 100 | [6 empty] | 49994016 | 3 | Монтажные работы | 0 |  | 2 | 108001 | Электротехнические установки: на других объектах | мФЕР-08 |  |  |  | 131072 | 154.58 | 15.04 | 0 | 0 | 139.54 | 15.2 | 0 | 0 | [17 empty] | 0 | 0 | 0 |  |  |  |  | 97 | 51 |  |  |  |  | 1 |  | 861043010 | 2 | 1 | -2 | 0 | 0 | 0 | 90.28 | 0 | 90.28 | 0 |  | 0 | 3 | 0 |  | 0 | 1 | 0 | 0 | 0 | 0 | [5 empty] | Пр/812-049.3-1 | Пр/774-049.3 | Электротехнические установки: на других объектах | Электротехнические установки: на других объектах | 0 | 0
17 | 1 | 540 | 552 | 80 | м08-02-409-9 | Труба гофрированная ПВХ для защиты проводов и кабелей по установленным конструкциям, по стенам, колоннам, потолкам, основанию пола | 100 м | 0.25 | 0 | 0.25 |  |  |  | 1845.87 | 69.18 | 0 | 0 | 1776.69 | 0 | 3.8 | 0 | 0 | 1723.39 | 906.11 |  | 64869104 | 154.58 | 15.04 | 0 | 0 | 139.54 | 0 | 15.2 | 0 | 0 | 154.58 | 15.04 | 0 | 0 | 139.54 | 0 | 15.2 | 0 | 0 | 97 | 51 | 1 | 1 |  |  | 1 | 50.93 | 1 | 18.4 |  |  |  |  | 0 | 2 | ТСНБ-2001 Московской области, м08-02-409-9, протокол от 24.08.2023 г. № 08.3 |  |  | 108001 | 0 | м08-02-409-9 | 1 | 3 | 0 | 50.93 | 1 | 1 | 1 | 1 | 1 |  | 97 | 51 |  |  |  | 0 | 0 | 0 | [5 empty] | 0 |  | 0 | 1845.87 | 276.736 | 0 | 0 | 7106.7722 | 0 | 15.2 | 0 | 0 | 1723.3893 | 906.1119 | [13 empty] | 0 | 0 | 1 | 1 |  |  |  | 1003 | 100 м | 100 м | 100 | [6 empty] | 49994016 | 3 | Монтажные работы | 0 |  | 2 | 108001 | Электротехнические установки: на других объектах | мФЕР-08 |  |  |  | 131072 | 154.58 | 15.04 | 0 | 0 | 139.54 | 15.2 | 0 | 0 | [17 empty] | 0 | 0 | 0 |  |  |  |  | 97 | 51 |  |  |  |  | 0 |  | 861043010 | 2 | 1 | 2 | 0 | 0 | 0 | 4475.37 | 0 | 4475.37 | 0 |  | 0 | 3 | 0 |  | 0 | 1 | 0 | 0 | 0 | 0 | [5 empty] | Пр/812-049.3-1 | Пр/774-049.3 | Электротехнические установки: на других объектах | Электротехнические установки: на других объектах | 0 | 0
17 | 1 |  |  | 81 | 509-6415 | Трубы гибкие гофрированные из ПВХ "DKC" диаметром 50 мм | 10 м | 2.5 | 0 | 2.5 |  |  |  | 143.75 | 143.75 | 0 | 0 | 0 | 0 | 0 | 0 | 0.2 | 0 | 0 |  | 64869106 | 57.5 | 57.5 | 0 | 0 | 0 | 0 | 0 | 0 | 0.08 | 57.5 | 57.5 | 0 | 0 | 0 | 0 | 0 | 0 | 0.08 | 0 | 0 | 1 | 1 |  |  | 1 | 1 | 1 | 1 |  |  |  |  | 3 | 2 | ТССЦ Московской обл., 509-6415, приказ Минстроя России №675/пр от 28.02.2017 № 258/пр |  |  | 500002 | 0 |  | 0 | 12 | 0 | 1 | 1 | 1 | 1 | 1 | 1 |  | 0 | 0 |  |  |  | 0 | 0 | 0 | [5 empty] | 0 |  | 0 | 143.75 | 57.5 | 0 | 0 | 0 | 0 | 0 | 0 | 0.08 | 0 | 0 | [13 empty] | 0 | 0 | 1 | 1 |  |  |  | 1003 | 10 м | 10 м | 10 | [6 empty] | 49994106 | 12 | Материалы монтажные | 0 |  | 2 | 500002 | Материалы и конструкции ( монтажные ) по ценникам и каталогам | ФССЦм |  |  |  | 131072 | 57.5 | 57.5 | 0 | 0 | 0 | 0 | 0 | 0 | [17 empty] | 0 | 0 | 0 |  |  |  |  | 0 | 0 |  |  |  |  | 1 |  | -567383063 | 2 | 1 | -2 | 0 | 0 | 0 | 143.75 | 0 | 143.75 | 0 |  | 0 | 3 | 0 |  | 0 | 1 | 0 | 0 | 0 | 0 | [9 empty] | 0 | 0
17 | 1 |  |  | 81 | 509-6415 | Трубы гибкие гофрированные из ПВХ "DKC" диаметром 50 мм | 10 м | 2.5 | 0 | 2.5 |  |  |  | 1871.63 | 1871.63 | 0 | 0 | 0 | 0 | 0 | 0 | 0.2 | 0 | 0 |  | 64869104 | 57.5 | 57.5 | 0 | 0 | 0 | 0 | 0 | 0 | 0.08 | 57.5 | 57.5 | 0 | 0 | 0 | 0 | 0 | 0 | 0.08 | 0 | 0 | 1 | 1 |  |  | 1 | 1 | 1 | 13.02 |  |  |  |  | 3 | 2 | ТССЦ Московской обл., 509-6415, приказ Минстроя России №675/пр от 28.02.2017 № 258/пр |  |  | 500002 | 0 | 509-6415 | 1 | 12 | 0 | 1 | 1 | 1 | 1 | 1 | 1 |  | 0 | 0 |  |  |  | 0 | 0 | 0 | [5 empty] | 0 |  | 0 | 1871.63 | 748.65 | 0 | 0 | 0 | 0 | 0 | 0 | 0.08 | 0 | 0 | [13 empty] | 0 | 0 | 1 | 1 |  |  |  | 1003 | 10 м | 10 м | 10 | [6 empty] | 49994106 | 12 | Материалы монтажные | 0 |  | 2 | 500002 | Материалы и конструкции ( монтажные ) по ценникам и каталогам | ФССЦм |  |  |  | 131072 | 57.5 | 57.5 | 0 | 0 | 0 | 0 | 0 | 0 | [17 empty] | 0 | 0 | 0 |  |  |  |  | 0 | 0 |  |  |  |  | 0 |  | -567383063 | 2 | 1 | 2 | 0 | 0 | 0 | 1871.63 | 0 | 1871.63 | 0 |  | 0 | 3 | 0 |  | 0 | 1 | 0 | 0 | 0 | 0 | [9 empty] | 0 | 0
17 | 1 | 543 | 555 | 82 | м08-02-409-9 | Труба гофрированная ПВХ для защиты проводов и кабелей по установленным конструкциям, по стенам, колоннам, потолкам, основанию пола | 100 м | 1.5 | 0 | 1.5 |  |  |  | 231.87 | 22.56 | 0 | 0 | 209.31 | 0 | 22.8 | 0 | 0 | 203.03 | 106.75 |  | 64869106 | 154.58 | 15.04 | 0 | 0 | 139.54 | 0 | 15.2 | 0 | 0 | 154.58 | 15.04 | 0 | 0 | 139.54 | 0 | 15.2 | 0 | 0 | 97 | 51 | 1 | 1 |  |  | 1 | 1 | 1 | 1 |  |  |  |  | 0 | 2 | ТСНБ-2001 Московской области, м08-02-409-9, протокол от 24.08.2023 г. № 08.3 |  |  | 108001 | 0 |  | 0 | 3 | 0 | 1 | 1 | 1 | 1 | 1 | 1 |  | 97 | 51 |  |  |  | 0 | 0 | 0 | [5 empty] | 0 |  | 0 | 231.87 | 15.04 | 0 | 0 | 139.54 | 0 | 15.2 | 0 | 0 | 203.0307 | 106.7481 | [13 empty] | 0 | 0 | 1 | 1 |  |  |  | 1003 | 100 м | 100 м | 100 | [6 empty] | 49994016 | 3 | Монтажные работы | 0 |  | 2 | 108001 | Электротехнические установки: на других объектах | мФЕР-08 |  |  |  | 131072 | 154.58 | 15.04 | 0 | 0 | 139.54 | 15.2 | 0 | 0 | [17 empty] | 0 | 0 | 0 |  |  |  |  | 97 | 51 |  |  |  |  | 1 |  | 861043010 | 2 | 1 | -2 | 0 | 0 | 0 | 541.65 | 0 | 541.65 | 0 |  | 0 | 3 | 0 |  | 0 | 1 | 0 | 0 | 0 | 0 | [5 empty] | Пр/812-049.3-1 | Пр/774-049.3 | Электротехнические установки: на других объектах | Электротехнические установки: на других объектах | 0 | 0
17 | 1 | 546 | 558 | 82 | м08-02-409-9 | Труба гофрированная ПВХ для защиты проводов и кабелей по установленным конструкциям, по стенам, колоннам, потолкам, основанию пола | 100 м | 1.5 | 0 | 1.5 |  |  |  | 11075.26 | 415.1 | 0 | 0 | 10660.16 | 0 | 22.8 | 0 | 0 | 10340.36 | 5436.68 |  | 64869104 | 154.58 | 15.04 | 0 | 0 | 139.54 | 0 | 15.2 | 0 | 0 | 154.58 | 15.04 | 0 | 0 | 139.54 | 0 | 15.2 | 0 | 0 | 97 | 51 | 1 | 1 |  |  | 1 | 50.93 | 1 | 18.4 |  |  |  |  | 0 | 2 | ТСНБ-2001 Московской области, м08-02-409-9, протокол от 24.08.2023 г. № 08.3 |  |  | 108001 | 0 | м08-02-409-9 | 1 | 3 | 0 | 50.93 | 1 | 1 | 1 | 1 | 1 |  | 97 | 51 |  |  |  | 0 | 0 | 0 | [5 empty] | 0 |  | 0 | 11075.26 | 276.736 | 0 | 0 | 7106.7722 | 0 | 15.2 | 0 | 0 | 10340.3552 | 5436.6816 | [13 empty] | 0 | 0 | 1 | 1 |  |  |  | 1003 | 100 м | 100 м | 100 | [6 empty] | 49994016 | 3 | Монтажные работы | 0 |  | 2 | 108001 | Электротехнические установки: на других объектах | мФЕР-08 |  |  |  | 131072 | 154.58 | 15.04 | 0 | 0 | 139.54 | 15.2 | 0 | 0 | [17 empty] | 0 | 0 | 0 |  |  |  |  | 97 | 51 |  |  |  |  | 0 |  | 861043010 | 2 | 1 | 2 | 0 | 0 | 0 | 26852.3 | 0 | 26852.3 | 0 |  | 0 | 3 | 0 |  | 0 | 1 | 0 | 0 | 0 | 0 | [5 empty] | Пр/812-049.3-1 | Пр/774-049.3 | Электротехнические установки: на других объектах | Электротехнические установки: на других объектах | 0 | 0
17 | 1 |  |  | 83 | 509-6412 | Трубы гибкие гофрированные из ПВХ "DKC" диаметром 20 мм (D16) | 10 м | 15 | 0 | 15 |  |  |  | 189 | 189 | 0 | 0 | 0 | 0 | 0 | 0 | 0.3 | 0 | 0 |  | 64869106 | 12.6 | 12.6 | 0 | 0 | 0 | 0 | 0 | 0 | 0.02 | 12.6 | 12.6 | 0 | 0 | 0 | 0 | 0 | 0 | 0.02 | 0 | 0 | 1 | 1 |  |  | 1 | 1 | 1 | 1 |  |  |  |  | 3 | 2 | ТССЦ Московской обл., 509-6412, приказ Минстроя России №675/пр от 28.02.2017 № 258/пр |  |  | 500002 | 0 |  | 0 | 12 | 0 | 1 | 1 | 1 | 1 | 1 | 1 |  | 0 | 0 |  |  |  | 0 | 0 | 0 | [5 empty] | 0 |  | 0 | 189 | 12.6 | 0 | 0 | 0 | 0 | 0 | 0 | 0.02 | 0 | 0 | [13 empty] | 0 | 0 | 1 | 1 |  |  |  | 1003 | 10 м | 10 м | 10 | [6 empty] | 49994106 | 12 | Материалы монтажные | 0 |  | 2 | 500002 | Материалы и конструкции ( монтажные ) по ценникам и каталогам | ФССЦм |  |  |  | 131072 | 12.6 | 12.6 | 0 | 0 | 0 | 0 | 0 | 0 | [17 empty] | 0 | 0 | 0 |  |  |  |  | 0 | 0 |  |  |  |  | 1 |  | -327908840 | 2 | 1 | -2 | 0 | 0 | 0 | 189 | 0 | 189 | 0 |  | 0 | 3 | 0 |  | 0 | 1 | 0 | 0 | 0 | 0 | [9 empty] | 0 | 0
17 | 1 |  |  | 83 | 509-6412 | Трубы гибкие гофрированные из ПВХ "DKC" диаметром 20 мм (D16) | 10 м | 15 | 0 | 15 |  |  |  | 2196.18 | 2196.18 | 0 | 0 | 0 | 0 | 0 | 0 | 0.3 | 0 | 0 |  | 64869104 | 12.6 | 12.6 | 0 | 0 | 0 | 0 | 0 | 0 | 0.02 | 12.6 | 12.6 | 0 | 0 | 0 | 0 | 0 | 0 | 0.02 | 0 | 0 | 1 | 1 |  |  | 1 | 1 | 1 | 11.62 |  |  |  |  | 3 | 2 | ТССЦ Московской обл., 509-6412, приказ Минстроя России №675/пр от 28.02.2017 № 258/пр |  |  | 500002 | 0 | 509-6412 | 1 | 12 | 0 | 1 | 1 | 1 | 1 | 1 | 1 |  | 0 | 0 |  |  |  | 0 | 0 | 0 | [5 empty] | 0 |  | 0 | 2196.18 | 146.412 | 0 | 0 | 0 | 0 | 0 | 0 | 0.02 | 0 | 0 | [13 empty] | 0 | 0 | 1 | 1 |  |  |  | 1003 | 10 м | 10 м | 10 | [6 empty] | 49994106 | 12 | Материалы монтажные | 0 |  | 2 | 500002 | Материалы и конструкции ( монтажные ) по ценникам и каталогам | ФССЦм |  |  |  | 131072 | 12.6 | 12.6 | 0 | 0 | 0 | 0 | 0 | 0 | [17 empty] | 0 | 0 | 0 |  |  |  |  | 0 | 0 |  |  |  |  | 0 |  | -327908840 | 2 | 1 | 2 | 0 | 0 | 0 | 2196.18 | 0 | 2196.18 | 0 |  | 0 | 3 | 0 |  | 0 | 1 | 0 | 0 | 0 | 0 | [9 empty] | 0 | 0
17 | 1 |  |  | 84 | 509-1675 | Скоба крепежная для рукавов металлических диаметром 16 мм | 100 шт. | 3 | 0 | 3 |  |  |  | 105 | 105 | 0 | 0 | 0 | 0 | 0 | 0 | 0.06 | 0 | 0 |  | 64869106 | 35 | 35 | 0 | 0 | 0 | 0 | 0 | 0 | 0.02 | 35 | 35 | 0 | 0 | 0 | 0 | 0 | 0 | 0.02 | 0 | 0 | 1 | 1 |  |  | 1 | 1 | 1 | 1 |  |  |  |  | 3 | 2 | ТССЦ Московской обл., 509-1675, приказ Минстроя России №675/пр от 28.02.2017 № 258/пр |  |  | 500002 | 0 |  | 0 | 12 | 0 | 1 | 1 | 1 | 1 | 1 | 1 |  | 0 | 0 |  |  |  | 0 | 0 | 0 | [5 empty] | 0 |  | 0 | 105 | 35 | 0 | 0 | 0 | 0 | 0 | 0 | 0.02 | 0 | 0 | [13 empty] | 0 | 0 | 1 | 1 |  |  |  | 1010 | 100 шт. | 100 шт. | 100 | [6 empty] | 49994106 | 12 | Материалы монтажные | 0 |  | 2 | 500002 | Материалы и конструкции ( монтажные ) по ценникам и каталогам | ФССЦм |  |  |  | 131072 | 35 | 35 | 0 | 0 | 0 | 0 | 0 | 0 | [17 empty] | 0 | 0 | 0 |  |  |  |  | 0 | 0 |  |  |  |  | 1 |  | 2101890847 | 2 | 1 | -2 | 0 | 0 | 0 | 105 | 0 | 105 | 0 |  | 0 | 3 | 0 |  | 0 | 1 | 0 | 0 | 0 | 0 | [9 empty] | 0 | 0
17 | 1 |  |  | 84 | 509-1675 | Скоба крепежная для рукавов металлических диаметром 16 мм | 100 шт. | 3 | 0 | 3 |  |  |  | 371.7 | 371.7 | 0 | 0 | 0 | 0 | 0 | 0 | 0.06 | 0 | 0 |  | 64869104 | 35 | 35 | 0 | 0 | 0 | 0 | 0 | 0 | 0.02 | 35 | 35 | 0 | 0 | 0 | 0 | 0 | 0 | 0.02 | 0 | 0 | 1 | 1 |  |  | 1 | 1 | 1 | 3.54 |  |  |  |  | 3 | 2 | ТССЦ Московской обл., 509-1675, приказ Минстроя России №675/пр от 28.02.2017 № 258/пр |  |  | 500002 | 0 | 509-1675 | 1 | 12 | 0 | 1 | 1 | 1 | 1 | 1 | 1 |  | 0 | 0 |  |  |  | 0 | 0 | 0 | [5 empty] | 0 |  | 0 | 371.7 | 123.9 | 0 | 0 | 0 | 0 | 0 | 0 | 0.02 | 0 | 0 | [13 empty] | 0 | 0 | 1 | 1 |  |  |  | 1010 | 100 шт. | 100 шт. | 100 | [6 empty] | 49994106 | 12 | Материалы монтажные | 0 |  | 2 | 500002 | Материалы и конструкции ( монтажные ) по ценникам и каталогам | ФССЦм |  |  |  | 131072 | 35 | 35 | 0 | 0 | 0 | 0 | 0 | 0 | [17 empty] | 0 | 0 | 0 |  |  |  |  | 0 | 0 |  |  |  |  | 0 |  | 2101890847 | 2 | 1 | 2 | 0 | 0 | 0 | 371.7 | 0 | 371.7 | 0 |  | 0 | 3 | 0 |  | 0 | 1 | 0 | 0 | 0 | 0 | [9 empty] | 0 | 0
17 | 1 | 561 | 575 | 85 | 16-02-002-3 | Прокладка трубопроводов водоснабжения из стальных водогазопроводных оцинкованных труб диаметром 25 мм | 100 м трубопровода | 0.01 | 0 | 0.01 |  |  |  | 40.17 | 36.05 | 0.55 | 0.02 | 3.57 | 0 | 0.3707 | 0.0015 | 0 | 4.34 | 2.58 |  | 64869106 | 4016.36 | 3604.98 | 54.77 | 2.03 | 356.61 | 0 | 37.07 | 0.15 | 0 | 4016.36 | 3604.98 | 54.77 | 2.03 | 356.61 | 0 | 37.07 | 0.15 | 0 | 121 | 72 | 1 | 1 |  |  | 1 | 1 | 1 | 1 |  |  |  |  | 0 | 1 | ТЕР Московской обл., 16-02-002-3, приказ Минстроя России №675/пр от 28.02.2017 № 260/пр |  |  | 16001 | 0 |  | 0 | 2 | 0 | 1 | 1 | 1 | 1 | 1 | 1 |  | 121 | 72 |  |  |  | 0 | 0 | 0 | [5 empty] | 0 |  | 0 | 40.17 | 3604.98 | 54.77 | 2.03 | 356.61 | 0 | 37.07 | 0.15 | 0 | 4.3439 | 2.5848 | [13 empty] | 0 | 0 | 1 | 1 |  |  |  | 1013 | 100 м трубопровода | 100 м трубопровода | 1 | [6 empty] | 49994226 | 2 | Общестроительные работы | 16 | Сантехнические работы: внутренние трубопроводы, внутренние устройства водопровода, канализации, отопления, газоснабжения, вентиляция кондиционирование воздуха | 1 | 16001 | Трубопроводы внутренние | ФЕР-16 |  |  |  | 131072 | 4016.36 | 3604.98 | 54.77 | 2.03 | 356.61 | 37.07 | 0.15 | 0 | [17 empty] | 0 | 0 | 0 |  |  |  |  | 121 | 72 |  |  |  |  | 1 |  | -330366438 | 2 | 1 | -2 | 0 | 0 | 0 | 47.09 | 47.09 | 0 | 0 |  | 0 | 3 | 0 |  | 0 | 1 | 0 | 0 | 0 | 0 | [5 empty] | Пр/812-016.0-1 | Пр/774-016.0 | Сантехнические работы: внутренние трубопроводы, внутренние устройства водопровода, канализации, отопления, газоснабжения, вентиляция кондиционирование воздуха | Сантехнические работы: внутренние трубопроводы, внутренние устройства водопровода, канализации, отопления, газоснабжения, вентиляция кондиционирование воздуха | 0 | 0
17 | 1 | 576 | 592 | 85 | 16-02-002-3 | Прокладка трубопроводов водоснабжения из стальных водогазопроводных оцинкованных труб диаметром 25 мм | 100 м трубопровода | 0.01 | 0 | 0.01 |  |  |  | 384.79 | 191.78 | 11.39 | 1.03 | 181.62 | 0 | 0.3707 | 0.0015 | 0 | 221.01 | 131.51 |  | 64869104 | 4016.36 | 3604.98 | 54.77 | 2.03 | 356.61 | 0 | 37.07 | 0.15 | 0 | 4016.36 | 3604.98 | 54.77 | 2.03 | 356.61 | 0 | 37.07 | 0.15 | 0 | 121 | 72 | 1 | 1 |  |  | 1 | 50.93 | 20.8 | 5.32 |  |  |  |  | 0 | 1 | ТЕР Московской обл., 16-02-002-3, приказ Минстроя России №675/пр от 28.02.2017 № 260/пр |  |  | 16001 | 0 | 16-02-002-3 | 1 | 2 | 0 | 50.93 | 1 | 1 | 1 | 1 | 1 |  | 121 | 72 |  |  |  | 0 | 0 | 0 | [5 empty] | 0 |  | 0 | 384.79 | 19178.4936 | 1139.216 | 103.3879 | 18162.1473 | 0 | 37.07 | 0.15 | 0 | 221.0065 | 131.508 | [13 empty] | 0 | 0 | 1 | 1 |  |  |  | 1013 | 100 м трубопровода | 100 м трубопровода | 1 | [6 empty] | 49994226 | 2 | Общестроительные работы | 16 | Сантехнические работы: внутренние трубопроводы, внутренние устройства водопровода, канализации, отопления, газоснабжения, вентиляция кондиционирование воздуха | 1 | 16001 | Трубопроводы внутренние | ФЕР-16 |  |  |  | 131072 | 4016.36 | 3604.98 | 54.77 | 2.03 | 356.61 | 37.07 | 0.15 | 0 | [17 empty] | 0 | 0 | 0 |  |  |  |  | 121 | 72 |  |  |  |  | 0 |  | -330366438 | 2 | 1 | 2 | 0 | 1.65 | 0 | 738.96 | 738.96 | 0 | 0 |  | 0 | 3 | 0 |  | 0 | 1 | 0 | 0 | 0 | 0 | [5 empty] | Пр/812-016.0-1 | Пр/774-016.0 | Сантехнические работы: внутренние трубопроводы, внутренние устройства водопровода, канализации, отопления, газоснабжения, вентиляция кондиционирование воздуха | Сантехнические работы: внутренние трубопроводы, внутренние устройства водопровода, канализации, отопления, газоснабжения, вентиляция кондиционирование воздуха | 0 | 0
17 | 1 |  |  | 86 | 103-0003 | Трубы стальные сварные водогазопроводные с резьбой черные легкие (неоцинкованные) диаметр условного прохода 25 мм, толщина стенки 2,8 мм | м | 1 | 0 | 1 |  |  |  | 15.33 | 15.33 | 0 | 0 | 0 | 0 | 0 | 0 | 0.07 | 0 | 0 |  | 64869106 | 15.33 | 15.33 | 0 | 0 | 0 | 0 | 0 | 0 | 0.07 | 15.33 | 15.33 | 0 | 0 | 0 | 0 | 0 | 0 | 0.07 | 0 | 0 | 1 | 1 |  |  | 1 | 1 | 1 | 1 |  |  |  |  | 3 | 1 | ТССЦ Московской обл., 103-0003, приказ Минстроя России №675/пр от 28.02.2017 № 254/пр |  |  | 500001 | 0 |  | 0 | 8 | 0 | 1 | 1 | 1 | 1 | 1 | 1 |  | 0 | 0 |  |  |  | 0 | 0 | 0 | [5 empty] | 0 |  | 0 | 15.33 | 15.33 | 0 | 0 | 0 | 0 | 0 | 0 | 0.07 | 0 | 0 | [13 empty] | 0 | 0 | 1 | 1 |  |  |  | 1003 | м | м | 1 | [6 empty] | 49994105 | 8 | Материалы строительные | 0 |  | 1 | 500001 | Материалы и конструкции ( строительные ) по ценникам и каталогом | ФССЦст |  |  |  | 131072 | 15.33 | 15.33 | 0 | 0 | 0 | 0 | 0 | 0 | [17 empty] | 0 | 0 | 0 |  |  |  |  | 0 | 0 |  |  |  |  | 1 |  | -737255251 | 2 | 1 | -2 | 0 | 0 | 0 | 15.33 | 15.33 | 0 | 0 |  | 0 | 3 | 0 |  | 0 | 1 | 0 | 0 | 0 | 0 | [9 empty] | 0 | 0
17 | 1 |  |  | 86 | 103-0003 | Трубы стальные сварные водогазопроводные с резьбой черные легкие (неоцинкованные) диаметр условного прохода 25 мм, толщина стенки 2,8 мм | м | 1 | 0 | 1 |  |  |  | 109.92 | 109.92 | 0 | 0 | 0 | 0 | 0 | 0 | 0.07 | 0 | 0 |  | 64869104 | 15.33 | 15.33 | 0 | 0 | 0 | 0 | 0 | 0 | 0.07 | 15.33 | 15.33 | 0 | 0 | 0 | 0 | 0 | 0 | 0.07 | 0 | 0 | 1 | 1 |  |  | 1 | 1 | 1 | 7.17 |  |  |  |  | 3 | 1 | ТССЦ Московской обл., 103-0003, приказ Минстроя России №675/пр от 28.02.2017 № 254/пр |  |  | 500001 | 0 | 103-0003 | 1 | 8 | 0 | 1 | 1 | 1 | 1 | 1 | 1 |  | 0 | 0 |  |  |  | 0 | 0 | 0 | [5 empty] | 0 |  | 0 | 109.92 | 109.9161 | 0 | 0 | 0 | 0 | 0 | 0 | 0.07 | 0 | 0 | [13 empty] | 0 | 0 | 1 | 1 |  |  |  | 1003 | м | м | 1 | [6 empty] | 49994105 | 8 | Материалы строительные | 0 |  | 1 | 500001 | Материалы и конструкции ( строительные ) по ценникам и каталогом | ФССЦст |  |  |  | 131072 | 15.33 | 15.33 | 0 | 0 | 0 | 0 | 0 | 0 | [17 empty] | 0 | 0 | 0 |  |  |  |  | 0 | 0 |  |  |  |  | 0 |  | -737255251 | 2 | 1 | 2 | 0 | 0 | 0 | 109.92 | 109.92 | 0 | 0 |  | 0 | 3 | 0 |  | 0 | 1 | 0 | 0 | 0 | 0 | [9 empty] | 0 | 0
17 | 1 |  |  | 87 | 509-1675 | Скоба крепежная для рукавов металлических диаметром 16 мм | 100 шт. | 0.1 | 0 | 0.1 |  |  |  | 3.5 | 3.5 | 0 | 0 | 0 | 0 | 0 | 0 | 0 | 0 | 0 |  | 64869106 | 35 | 35 | 0 | 0 | 0 | 0 | 0 | 0 | 0.02 | 35 | 35 | 0 | 0 | 0 | 0 | 0 | 0 | 0.02 | 0 | 0 | 1 | 1 |  |  | 1 | 1 | 1 | 1 |  |  |  |  | 3 | 2 | ТССЦ Московской обл., 509-1675, приказ Минстроя России №675/пр от 28.02.2017 № 258/пр |  |  | 500002 | 0 |  | 0 | 12 | 0 | 1 | 1 | 1 | 1 | 1 | 1 |  | 0 | 0 |  |  |  | 0 | 0 | 0 | [5 empty] | 0 |  | 0 | 3.5 | 35 | 0 | 0 | 0 | 0 | 0 | 0 | 0.02 | 0 | 0 | [13 empty] | 0 | 0 | 1 | 1 |  |  |  | 1010 | 100 шт. | 100 шт. | 100 | [6 empty] | 49994106 | 12 | Материалы монтажные | 0 |  | 2 | 500002 | Материалы и конструкции ( монтажные ) по ценникам и каталогам | ФССЦм |  |  |  | 131072 | 35 | 35 | 0 | 0 | 0 | 0 | 0 | 0 | [17 empty] | 0 | 0 | 0 |  |  |  |  | 0 | 0 |  |  |  |  | 1 |  | 2101890847 | 2 | 1 | -2 | 0 | 0 | 0 | 3.5 | 0 | 3.5 | 0 |  | 0 | 3 | 0 |  | 0 | 1 | 0 | 0 | 0 | 0 | [9 empty] | 0 | 0
17 | 1 |  |  | 87 | 509-1675 | Скоба крепежная для рукавов металлических диаметром 16 мм | 100 шт. | 0.1 | 0 | 0.1 |  |  |  | 12.39 | 12.39 | 0 | 0 | 0 | 0 | 0 | 0 | 0 | 0 | 0 |  | 64869104 | 35 | 35 | 0 | 0 | 0 | 0 | 0 | 0 | 0.02 | 35 | 35 | 0 | 0 | 0 | 0 | 0 | 0 | 0.02 | 0 | 0 | 1 | 1 |  |  | 1 | 1 | 1 | 3.54 |  |  |  |  | 3 | 2 | ТССЦ Московской обл., 509-1675, приказ Минстроя России №675/пр от 28.02.2017 № 258/пр |  |  | 500002 | 0 | 509-1675 | 1 | 12 | 0 | 1 | 1 | 1 | 1 | 1 | 1 |  | 0 | 0 |  |  |  | 0 | 0 | 0 | [5 empty] | 0 |  | 0 | 12.39 | 123.9 | 0 | 0 | 0 | 0 | 0 | 0 | 0.02 | 0 | 0 | [13 empty] | 0 | 0 | 1 | 1 |  |  |  | 1010 | 100 шт. | 100 шт. | 100 | [6 empty] | 49994106 | 12 | Материалы монтажные | 0 |  | 2 | 500002 | Материалы и конструкции ( монтажные ) по ценникам и каталогам | ФССЦм |  |  |  | 131072 | 35 | 35 | 0 | 0 | 0 | 0 | 0 | 0 | [17 empty] | 0 | 0 | 0 |  |  |  |  | 0 | 0 |  |  |  |  | 0 |  | 2101890847 | 2 | 1 | 2 | 0 | 0 | 0 | 12.39 | 0 | 12.39 | 0 |  | 0 | 3 | 0 |  | 0 | 1 | 0 | 0 | 0 | 0 | [9 empty] | 0 | 0
17 | 1 | 579 | 595 | 88 | м10-06-034-28 | Герметизация канала кабельной канализации занятого | 1 канал | 6 | 0 | 6 |  |  |  | 831.42 | 800.76 | 0 | 0 | 30.66 | 0 | 3.3 | 0 | 0 | 27.59 | 14.1 |  | 64869106 | 138.57 | 133.46 | 0 | 0 | 5.11 | 0 | 0.55 | 0 | 0 | 138.57 | 133.46 | 0 | 0 | 5.11 | 0 | 0.55 | 0 | 0 | 90 | 46 | 1 | 1 |  |  | 1 | 1 | 1 | 1 |  |  |  |  | 0 | 2 | ТЕРм Московской обл., м10-06-034-28, приказ Минстроя России №675/пр от 28.02.2017 № 259/пр |  |  | 110006 | 0 |  | 0 | 3 | 0 | 1 | 1 | 1 | 1 | 1 | 1 |  | 90 | 46 |  |  |  | 0 | 0 | 0 | [5 empty] | 0 |  | 0 | 831.42 | 133.46 | 0 | 0 | 5.11 | 0 | 0.55 | 0 | 0 | 27.594 | 14.1036 | [13 empty] | 0 | 0 | 1 | 1 |  |  |  | 1013 | 1 канал | 1 канал | 1 | [6 empty] | 49994097 | 3 | Монтажные работы | 0 |  | 2 | 110006 | Оборудование связи: прокладка и монтаж сетей связи | мФЕР-10 |  |  |  | 131072 | 138.57 | 133.46 | 0 | 0 | 5.11 | 0.55 | 0 | 0 | [17 empty] | 0 | 0 | 0 |  |  |  |  | 90 | 46 |  |  |  |  | 1 |  | 1754843613 | 2 | 1 | -2 | 0 | 0 | 0 | 873.11 | 0 | 873.11 | 0 |  | 0 | 3 | 0 |  | 0 | 1 | 0 | 0 | 0 | 0 | [5 empty] | Пр/812-051.1-1 | Пр/774-051.1 | Оборудование связи: прокладка и монтаж сетей связи | Оборудование связи: прокладка и монтаж сетей связи | 0 | 0
17 | 1 | 582 | 598 | 88 | м10-06-034-28 | Герметизация канала кабельной канализации занятого | 1 канал | 6 | 0 | 6 |  |  |  | 3931.76 | 2370.25 | 0 | 0 | 1561.51 | 0 | 3.3 | 0 | 0 | 1405.36 | 718.29 |  | 64869104 | 138.57 | 133.46 | 0 | 0 | 5.11 | 0 | 0.55 | 0 | 0 | 138.57 | 133.46 | 0 | 0 | 5.11 | 0 | 0.55 | 0 | 0 | 90 | 46 | 1 | 1 |  |  | 1 | 50.93 | 1 | 2.96 |  |  |  |  | 0 | 2 | ТЕРм Московской обл., м10-06-034-28, приказ Минстроя России №675/пр от 28.02.2017 № 259/пр |  |  | 110006 | 0 | м10-06-034-28 | 1 | 3 | 0 | 50.93 | 1 | 1 | 1 | 1 | 1 |  | 90 | 46 |  |  |  | 0 | 0 | 0 | [5 empty] | 0 |  | 0 | 3931.76 | 395.0416 | 0 | 0 | 260.2523 | 0 | 0.55 | 0 | 0 | 1405.359 | 718.2946 | [13 empty] | 0 | 0 | 1 | 1 |  |  |  | 1013 | 1 канал | 1 канал | 1 | [6 empty] | 49994097 | 3 | Монтажные работы | 0 |  | 2 | 110006 | Оборудование связи: прокладка и монтаж сетей связи | мФЕР-10 |  |  |  | 131072 | 138.57 | 133.46 | 0 | 0 | 5.11 | 0.55 | 0 | 0 | [17 empty] | 0 | 0 | 0 |  |  |  |  | 90 | 46 |  |  |  |  | 0 |  | 1754843613 | 2 | 1 | 2 | 0 | 0 | 0 | 6055.41 | 0 | 6055.41 | 0 |  | 0 | 3 | 0 |  | 0 | 1 | 0 | 0 | 0 | 0 | [5 empty] | Пр/812-051.1-1 | Пр/774-051.1 | Оборудование связи: прокладка и монтаж сетей связи | Оборудование связи: прокладка и монтаж сетей связи | 0 | 0
17 | 1 |  |  | 89 | 507-3498 | Трубка термоусадочная (термоусаживаемая) цветная из модифицированного полиэтилена с коэффициентом усадки 2:1 ТУТ 12/6 | 100 м | 0.06 | 0 | 0.06 |  |  |  | 11.7 | 11.7 | 0 | 0 | 0 | 0 | 0 | 0 | 0 | 0 | 0 |  | 64869106 | 195 | 195 | 0 | 0 | 0 | 0 | 0 | 0 | 0.08 | 195 | 195 | 0 | 0 | 0 | 0 | 0 | 0 | 0.08 | 0 | 0 | 1 | 1 |  |  | 1 | 1 | 1 | 1 |  |  |  |  | 3 | 2 | ТССЦ Московской обл., 507-3498, приказ Минстроя России №675/пр от 28.02.2017 № 258/пр |  |  | 500002 | 0 |  | 0 | 12 | 0 | 1 | 1 | 1 | 1 | 1 | 1 |  | 0 | 0 |  |  |  | 0 | 0 | 0 | [5 empty] | 0 |  | 0 | 11.7 | 195 | 0 | 0 | 0 | 0 | 0 | 0 | 0.08 | 0 | 0 | [13 empty] | 0 | 0 | 1 | 1 |  |  |  | 1003 | 100 м | 100 м | 100 | [6 empty] | 49994106 | 12 | Материалы монтажные | 0 |  | 2 | 500002 | Материалы и конструкции ( монтажные ) по ценникам и каталогам | ФССЦм |  |  |  | 131072 | 195 | 195 | 0 | 0 | 0 | 0 | 0 | 0 | [17 empty] | 0 | 0 | 0 |  |  |  |  | 0 | 0 |  |  |  |  | 1 |  | 1332181006 | 2 | 1 | -2 | 0 | 0 | 0 | 11.7 | 0 | 11.7 | 0 |  | 0 | 3 | 0 |  | 0 | 1 | 0 | 0 | 0 | 0 | [9 empty] | 0 | 0
17 | 1 |  |  | 89 | 507-3498 | Трубка термоусадочная (термоусаживаемая) цветная из модифицированного полиэтилена с коэффициентом усадки 2:1 ТУТ 12/6 | 100 м | 0.06 | 0 | 0.06 |  |  |  | 86.81 | 86.81 | 0 | 0 | 0 | 0 | 0 | 0 | 0 | 0 | 0 |  | 64869104 | 195 | 195 | 0 | 0 | 0 | 0 | 0 | 0 | 0.08 | 195 | 195 | 0 | 0 | 0 | 0 | 0 | 0 | 0.08 | 0 | 0 | 1 | 1 |  |  | 1 | 1 | 1 | 7.42 |  |  |  |  | 3 | 2 | ТССЦ Московской обл., 507-3498, приказ Минстроя России №675/пр от 28.02.2017 № 258/пр |  |  | 500002 | 0 | 507-3498 | 1 | 12 | 0 | 1 | 1 | 1 | 1 | 1 | 1 |  | 0 | 0 |  |  |  | 0 | 0 | 0 | [5 empty] | 0 |  | 0 | 86.81 | 1446.9 | 0 | 0 | 0 | 0 | 0 | 0 | 0.08 | 0 | 0 | [13 empty] | 0 | 0 | 1 | 1 |  |  |  | 1003 | 100 м | 100 м | 100 | [6 empty] | 49994106 | 12 | Материалы монтажные | 0 |  | 2 | 500002 | Материалы и конструкции ( монтажные ) по ценникам и каталогам | ФССЦм |  |  |  | 131072 | 195 | 195 | 0 | 0 | 0 | 0 | 0 | 0 | [17 empty] | 0 | 0 | 0 |  |  |  |  | 0 | 0 |  |  |  |  | 0 |  | 1332181006 | 2 | 1 | 2 | 0 | 0 | 0 | 86.81 | 0 | 86.81 | 0 |  | 0 | 3 | 0 |  | 0 | 1 | 0 | 0 | 0 | 0 | [9 empty] | 0 | 0
17 | 1 |  |  | 90 | КА п.255 | Герметик "СтопОгонь" ЭП-71 | ШТ | 1 | 0 | 1 |  |  |  | 1900 | 1900 | 0 | 0 | 0 | 0 | 0 | 0 | 0 | 0 | 0 |  | 64869106 | 1900 | 1900 | 0 | 0 | 0 | 0 | 0 | 0 | 0 | 1900 | 1900 | 0 | 0 | 0 | 0 | 0 | 0 | 0 | 78 | 57 | 1 | 1 |  |  | 1 | 1 | 1 | 1 |  |  |  |  | 3 | 2 |  |  |  | 400002 | 0 |  | 0 | 7 | 0 | 1 | 1 | 1 | 1 | 1 | 1 |  | 78 | 57 |  |  |  | 0 | 0 | 0 | [5 empty] | 0 |  | 0 | 1900 | 1900 | 0 | 0 | 0 | 0 | 0 | 0 | 0 | 0 | 0 | [13 empty] | 0 | 0 | 1 | 1 |  |  |  | 1013 | ШТ | ШТ | 1 | [6 empty] | 49994505 | 7 | Машины и механизмы | 109 | Получение электроэнергии от передвижных источников снабжения | 1 | 400002 | Получение электроэнергии от передвижных источников снабжения | ЭММ |  |  |  | 1703936 | 0 | 1900 | 0 | 0 | 0 | 0 | 0 | 0 | 5 |  |  | 0 | 18 |  | 1900 | [10 empty] | 0 | 0 | 0 |  |  |  |  | 78 | 57 |  |  |  |  | 1 |  | 1432969322 | 2 | 3 | -2 | 0 | 0 | 0 | 1900 | 0 | 1900 | 0 |  | 1 | 1 | 0 |  | 0 | 1 | 0 | 0 | 0 | 0 |  |  | 1900 |  |  | Пр/812-109.0-1 | Пр/774-109.0 | Получение электроэнергии от передвижных источников снабжения | Получение электроэнергии от передвижных источников снабжения | 0 | 0
17 | 1 |  |  | 90 | КА п.255 | Герметик "СтопОгонь" ЭП-71 | ШТ | 1 | 0 | 1 |  |  |  | 1938 | 1938 | 0 | 0 | 0 | 0 | 0 | 0 | 0 | 0 | 0 |  | 64869104 | 1938 | 1938 | 0 | 0 | 0 | 0 | 0 | 0 | 0 | 1938 | 1938 | 0 | 0 | 0 | 0 | 0 | 0 | 0 | 78 | 57 | 1 | 1 |  |  | 1 | 1 | 1 | 9.66 |  |  |  |  | 3 | 2 |  |  |  | 400002 | 0 |  | 0 | 7 | 0 | 1 | 1 | 1 | 1 | 1 | 1 |  | 78 | 57 |  |  |  | 0 | 0 | 0 | [5 empty] | 0 |  | 0 | 1938 | 1938 | 0 | 0 | 0 | 0 | 0 | 0 | 0 | 0 | 0 | [13 empty] | 0 | 0 | 1 | 1 |  |  |  | 1013 | ШТ | ШТ | 1 | [6 empty] | 49994505 | 7 | Машины и механизмы | 109 | Получение электроэнергии от передвижных источников снабжения | 1 | 400002 | Получение электроэнергии от передвижных источников снабжения | ЭММ |  |  |  | 1703936 | 200.62 | 1938 | 0 | 0 | 0 | 0 | 0 | 0 | 5 |  |  | 0 | 18 |  | 1900 | [10 empty] | 0 | 0 | 0 |  |  |  |  | 78 | 57 |  | 1 900 + 2% Заг.скл |  |  | 0 |  | 1432969322 | 2 | 3 | 5 | 0 | 0 | 0 | 1938 | 0 | 1938 | 0 |  | 1 | 1 | 0 |  | 0 | 1 | 0 | 0 | 0 | 0 | 0 | 2 | 1938 |  |  | Пр/812-109.0-1 | Пр/774-109.0 | Получение электроэнергии от передвижных источников снабжения | Получение электроэнергии от передвижных источников снабжения | 0 | 0
17 | 1 | 592 | 608 | 91 | м08-02-148-1 | Кабель до 35 кВ в проложенных трубах, блоках и коробах, масса 1 м кабеля до 1 кг | 100 М КАБЕЛЯ | 1.75 | 0 | 1.75 |  |  |  | 335.76 | 66.05 | 102.71 | 4.73 | 167 | 0 | 17.36 | 0.35 | 0 | 166.58 | 87.58 |  | 64869106 | 191.86 | 37.74 | 58.69 | 2.7 | 95.43 | 0 | 9.92 | 0.2 | 0 | 191.86 | 37.74 | 58.69 | 2.7 | 95.43 | 0 | 9.92 | 0.2 | 0 | 97 | 51 | 1 | 1 |  |  | 1 | 1 | 1 | 1 |  |  |  |  | 0 | 2 | ТЕРм Московской обл., м08-02-148-1, приказ Минстроя России №675/пр от 28.02.2017 № 259/пр |  |  | 108001 | 0 |  | 0 | 3 | 0 | 1 | 1 | 1 | 1 | 1 | 1 |  | 97 | 51 |  |  |  | 0 | 0 | 0 | [5 empty] | 0 |  | 0 | 335.76 | 37.74 | 58.69 | 2.7 | 95.43 | 0 | 9.92 | 0.2 | 0 | 166.5781 | 87.5823 | [13 empty] | 0 | 0 | 1 | 1 |  |  |  | 1013 | 100 М КАБЕЛЯ | 100 М КАБЕЛЯ | 1 | [6 empty] | 49994016 | 3 | Монтажные работы | 0 |  | 2 | 108001 | Электротехнические установки: на других объектах | мФЕР-08 |  |  |  | 131072 | 191.86 | 37.74 | 58.69 | 2.7 | 95.43 | 9.92 | 0.2 | 0 | [17 empty] | 0 | 0 | 0 |  |  |  |  | 97 | 51 |  |  |  |  | 1 |  | 324858284 | 2 | 1 | -2 | 0 | 0 | 0 | 589.92 | 0 | 589.92 | 0 |  | 0 | 3 | 0 |  | 0 | 1 | 0 | 0 | 0 | 0 | [5 empty] | Пр/812-049.3-1 | Пр/774-049.3 | Электротехнические установки: на других объектах | Электротехнические установки: на других объектах | 0 | 0
17 | 1 | 602 | 618 | 91 | м08-02-148-1 | Кабель до 35 кВ в проложенных трубах, блоках и коробах, масса 1 м кабеля до 1 кг | 100 М КАБЕЛЯ | 1.75 | 0 | 1.75 |  |  |  | 10838.69 | 873.78 | 1459.47 | 240.64 | 8505.44 | 0 | 17.36 | 0.35 | 0 | 8483.7 | 4460.5 |  | 64869104 | 191.86 | 37.74 | 58.69 | 2.7 | 95.43 | 0 | 9.92 | 0.2 | 0 | 191.86 | 37.74 | 58.69 | 2.7 | 95.43 | 0 | 9.92 | 0.2 | 0 | 97 | 51 | 1 | 1 |  |  | 1 | 50.93 | 14.21 | 13.23 |  |  |  |  | 0 | 2 | ТЕРм Московской обл., м08-02-148-1, приказ Минстроя России №675/пр от 28.02.2017 № 259/пр |  |  | 108001 | 0 | м08-02-148-1 | 1 | 3 | 0 | 50.93 | 1 | 1 | 1 | 1 | 1 |  | 97 | 51 |  |  |  | 0 | 0 | 0 | [5 empty] | 0 |  | 0 | 10838.69 | 499.3002 | 833.9849 | 137.511 | 4860.2499 | 0 | 9.92 | 0.2 | 0 | 8483.6976 | 4460.5008 | [13 empty] | 0 | 0 | 1 | 1 |  |  |  | 1013 | 100 М КАБЕЛЯ | 100 М КАБЕЛЯ | 1 | [6 empty] | 49994016 | 3 | Монтажные работы | 0 |  | 2 | 108001 | Электротехнические установки: на других объектах | мФЕР-08 |  |  |  | 131072 | 191.86 | 37.74 | 58.69 | 2.7 | 95.43 | 9.92 | 0.2 | 0 | [17 empty] | 0 | 0 | 0 |  |  |  |  | 97 | 51 |  |  |  |  | 0 |  | 324858284 | 2 | 1 | 2 | 0 | 385.02 | 0 | 24167.91 | 0 | 24167.91 | 0 |  | 0 | 3 | 0 |  | 0 | 1 | 0 | 0 | 0 | 0 | [5 empty] | Пр/812-049.3-1 | Пр/774-049.3 | Электротехнические установки: на других объектах | Электротехнические установки: на других объектах | 0 | 0
17 | 1 |  |  | 92 | 501-8604 | Кабель силовой с медными жилами с изоляцией и оболочкой из ПВХ, не распространяющий горение, с низким дымо- и газовыделением, напряжением 1,0 кВ (ГОСТ Р 53769-2010), марки ВВГнг(A)-LS 3х1,5ок(N,PE) | 1000 м | 0.01 | 0 | 0.01 |  |  |  | 111.61 | 111.61 | 0 | 0 | 0 | 0 | 0 | 0 | 0.06 | 0 | 0 |  | 64869106 | 11161.11 | 11161.11 | 0 | 0 | 0 | 0 | 0 | 0 | 6.13 | 11161.11 | 11161.11 | 0 | 0 | 0 | 0 | 0 | 0 | 6.13 | 0 | 0 | 1 | 1 |  |  | 1 | 1 | 1 | 1 |  |  |  |  | 3 | 2 | ТССЦ Московской обл., 501-8604, приказ Минстроя России №675/пр от 28.02.2017 № 258/пр |  |  | 500002 | 0 |  | 0 | 12 | 0 | 1 | 1 | 1 | 1 | 1 | 1 |  | 0 | 0 |  |  |  | 0 | 0 | 0 | [5 empty] | 0 |  | 0 | 111.61 | 11161.11 | 0 | 0 | 0 | 0 | 0 | 0 | 6.13 | 0 | 0 | [13 empty] | 0 | 0 | 1 | 1 |  |  |  | 1013 | 1000 м | 1000 М | 1 | [6 empty] | 49994106 | 12 | Материалы монтажные | 0 |  | 2 | 500002 | Материалы и конструкции ( монтажные ) по ценникам и каталогам | ФССЦм |  |  |  | 131072 | 11161.11 | 11161.11 | 0 | 0 | 0 | 0 | 0 | 0 | [17 empty] | 0 | 0 | 0 |  |  |  |  | 0 | 0 |  |  |  |  | 1 |  | 1632603542 | 2 | 1 | -2 | 0 | 0 | 0 | 111.61 | 0 | 111.61 | 0 |  | 0 | 3 | 0 |  | 0 | 1 | 0 | 0 | 0 | 0 | [9 empty] | 0 | 0
17 | 1 |  |  | 92 | 501-8604 | Кабель силовой с медными жилами с изоляцией и оболочкой из ПВХ, не распространяющий горение, с низким дымо- и газовыделением, напряжением 1,0 кВ (ГОСТ Р 53769-2010), марки ВВГнг(A)-LS 3х1,5ок(N,PE) | 1000 м | 0.01 | 0 | 0.01 |  |  |  | 655.16 | 655.16 | 0 | 0 | 0 | 0 | 0 | 0 | 0.06 | 0 | 0 |  | 64869104 | 11161.11 | 11161.11 | 0 | 0 | 0 | 0 | 0 | 0 | 6.13 | 11161.11 | 11161.11 | 0 | 0 | 0 | 0 | 0 | 0 | 6.13 | 0 | 0 | 1 | 1 |  |  | 1 | 1 | 1 | 5.87 |  |  |  |  | 3 | 2 | ТССЦ Московской обл., 501-8604, приказ Минстроя России №675/пр от 28.02.2017 № 258/пр |  |  | 500002 | 0 | 501-8604 | 1 | 12 | 0 | 1 | 1 | 1 | 1 | 1 | 1 |  | 0 | 0 |  |  |  | 0 | 0 | 0 | [5 empty] | 0 |  | 0 | 655.16 | 65515.7157 | 0 | 0 | 0 | 0 | 0 | 0 | 6.13 | 0 | 0 | [13 empty] | 0 | 0 | 1 | 1 |  |  |  | 1013 | 1000 м | 1000 М | 1 | [6 empty] | 49994106 | 12 | Материалы монтажные | 0 |  | 2 | 500002 | Материалы и конструкции ( монтажные ) по ценникам и каталогам | ФССЦм |  |  |  | 131072 | 11161.11 | 11161.11 | 0 | 0 | 0 | 0 | 0 | 0 | [17 empty] | 0 | 0 | 0 |  |  |  |  | 0 | 0 |  |  |  |  | 0 |  | 1632603542 | 2 | 1 | 2 | 0 | 0 | 0 | 655.16 | 0 | 655.16 | 0 |  | 0 | 3 | 0 |  | 0 | 1 | 0 | 0 | 0 | 0 | [9 empty] | 0 | 0
17 | 1 |  |  | 93 | 501-1852 | Кабель для систем пожарной сигнализации с однопроволочными медными жилами, с изоляцией из огнестойкой кремнийорганической резины, в оболочке из ПВХ пластиката, не распространяющий горение, с низким дымо- и газовыделением марки КПСЭнг(А)-FRLS 1х2х0,5 | 1000 м | 0.15 | 0 | 0.15 |  |  |  | 2139.2 | 2139.2 | 0 | 0 | 0 | 0 | 0 | 0 | 0.24 | 0 | 0 |  | 64869106 | 14261.36 | 14261.36 | 0 | 0 | 0 | 0 | 0 | 0 | 1.59 | 14261.36 | 14261.36 | 0 | 0 | 0 | 0 | 0 | 0 | 1.59 | 0 | 0 | 1 | 1 |  |  | 1 | 1 | 1 | 1 |  |  |  |  | 3 | 2 | ТССЦ Московской обл., 501-1852, приказ Минстроя России №675/пр от 28.02.2017 № 258/пр |  |  | 500002 | 0 |  | 0 | 12 | 0 | 1 | 1 | 1 | 1 | 1 | 1 |  | 0 | 0 |  |  |  | 0 | 0 | 0 | [5 empty] | 0 |  | 0 | 2139.2 | 14261.36 | 0 | 0 | 0 | 0 | 0 | 0 | 1.59 | 0 | 0 | [13 empty] | 0 | 0 | 1 | 1 |  |  |  | 1013 | 1000 м | 1000 М | 1 | [6 empty] | 49994106 | 12 | Материалы монтажные | 0 |  | 2 | 500002 | Материалы и конструкции ( монтажные ) по ценникам и каталогам | ФССЦм |  |  |  | 131072 | 14261.36 | 14261.36 | 0 | 0 | 0 | 0 | 0 | 0 | [17 empty] | 0 | 0 | 0 |  |  |  |  | 0 | 0 |  |  |  |  | 1 |  | -1368783540 | 2 | 1 | -2 | 0 | 0 | 0 | 2139.2 | 0 | 2139.2 | 0 |  | 0 | 3 | 0 |  | 0 | 1 | 0 | 0 | 0 | 0 | [9 empty] | 0 | 0
17 | 1 |  |  | 93 | 501-1852 | Кабель для систем пожарной сигнализации с однопроволочными медными жилами, с изоляцией из огнестойкой кремнийорганической резины, в оболочке из ПВХ пластиката, не распространяющий горение, с низким дымо- и газовыделением марки КПСЭнг(А)-FRLS 1х2х0,5 | 1000 м | 0.15 | 0 | 0.15 |  |  |  | 2738.18 | 2738.18 | 0 | 0 | 0 | 0 | 0 | 0 | 0.24 | 0 | 0 |  | 64869104 | 14261.36 | 14261.36 | 0 | 0 | 0 | 0 | 0 | 0 | 1.59 | 14261.36 | 14261.36 | 0 | 0 | 0 | 0 | 0 | 0 | 1.59 | 0 | 0 | 1 | 1 |  |  | 1 | 1 | 1 | 1.28 |  |  |  |  | 3 | 2 | ТССЦ Московской обл., 501-1852, приказ Минстроя России №675/пр от 28.02.2017 № 258/пр |  |  | 500002 | 0 | 501-1852 | 1 | 12 | 0 | 1 | 1 | 1 | 1 | 1 | 1 |  | 0 | 0 |  |  |  | 0 | 0 | 0 | [5 empty] | 0 |  | 0 | 2738.18 | 18254.5408 | 0 | 0 | 0 | 0 | 0 | 0 | 1.59 | 0 | 0 | [13 empty] | 0 | 0 | 1 | 1 |  |  |  | 1013 | 1000 м | 1000 М | 1 | [6 empty] | 49994106 | 12 | Материалы монтажные | 0 |  | 2 | 500002 | Материалы и конструкции ( монтажные ) по ценникам и каталогам | ФССЦм |  |  |  | 131072 | 14261.36 | 14261.36 | 0 | 0 | 0 | 0 | 0 | 0 | [17 empty] | 0 | 0 | 0 |  |  |  |  | 0 | 0 |  |  |  |  | 0 |  | -1368783540 | 2 | 1 | 2 | 0 | 0 | 0 | 2738.18 | 0 | 2738.18 | 0 |  | 0 | 3 | 0 |  | 0 | 1 | 0 | 0 | 0 | 0 | [9 empty] | 0 | 0
17 | 1 |  |  | 94 | 501-1932 | Кабель (витая пара) UTP 4x2x0,52 категория 5е | 1000 м | 0.015 | 0 | 0.015 |  |  |  | 44.64 | 44.64 | 0 | 0 | 0 | 0 | 0 | 0 | 0.04 | 0 | 0 |  | 64869106 | 2975.9 | 2975.9 | 0 | 0 | 0 | 0 | 0 | 0 | 2.69 | 2975.9 | 2975.9 | 0 | 0 | 0 | 0 | 0 | 0 | 2.69 | 0 | 0 | 1 | 1 |  |  | 1 | 1 | 1 | 1 |  |  |  |  | 3 | 2 | ТССЦ Московской обл., 501-1932, приказ Минстроя России №675/пр от 28.02.2017 № 258/пр |  |  | 500002 | 0 |  | 0 | 12 | 0 | 1 | 1 | 1 | 1 | 1 | 1 |  | 0 | 0 |  |  |  | 0 | 0 | 0 | [5 empty] | 0 |  | 0 | 44.64 | 2975.9 | 0 | 0 | 0 | 0 | 0 | 0 | 2.69 | 0 | 0 | [13 empty] | 0 | 0 | 1 | 1 |  |  |  | 1013 | 1000 м | 1000 М | 1 | [6 empty] | 49994106 | 12 | Материалы монтажные | 0 |  | 2 | 500002 | Материалы и конструкции ( монтажные ) по ценникам и каталогам | ФССЦм |  |  |  | 131072 | 2975.9 | 2975.9 | 0 | 0 | 0 | 0 | 0 | 0 | [17 empty] | 0 | 0 | 0 |  |  |  |  | 0 | 0 |  |  |  |  | 1 |  | 977062486 | 2 | 1 | -2 | 0 | 0 | 0 | 44.64 | 0 | 44.64 | 0 |  | 0 | 3 | 0 |  | 0 | 1 | 0 | 0 | 0 | 0 | [9 empty] | 0 | 0
17 | 1 |  |  | 94 | 501-1932 | Кабель (витая пара) UTP 4x2x0,52 категория 5е | 1000 м | 0.015 | 0 | 0.015 |  |  |  | 501.74 | 501.74 | 0 | 0 | 0 | 0 | 0 | 0 | 0.04 | 0 | 0 |  | 64869104 | 2975.9 | 2975.9 | 0 | 0 | 0 | 0 | 0 | 0 | 2.69 | 2975.9 | 2975.9 | 0 | 0 | 0 | 0 | 0 | 0 | 2.69 | 0 | 0 | 1 | 1 |  |  | 1 | 1 | 1 | 11.24 |  |  |  |  | 3 | 2 | ТССЦ Московской обл., 501-1932, приказ Минстроя России №675/пр от 28.02.2017 № 258/пр |  |  | 500002 | 0 | 501-1932 | 1 | 12 | 0 | 1 | 1 | 1 | 1 | 1 | 1 |  | 0 | 0 |  |  |  | 0 | 0 | 0 | [5 empty] | 0 |  | 0 | 501.74 | 33449.116 | 0 | 0 | 0 | 0 | 0 | 0 | 2.69 | 0 | 0 | [13 empty] | 0 | 0 | 1 | 1 |  |  |  | 1013 | 1000 м | 1000 М | 1 | [6 empty] | 49994106 | 12 | Материалы монтажные | 0 |  | 2 | 500002 | Материалы и конструкции ( монтажные ) по ценникам и каталогам | ФССЦм |  |  |  | 131072 | 2975.9 | 2975.9 | 0 | 0 | 0 | 0 | 0 | 0 | [17 empty] | 0 | 0 | 0 |  |  |  |  | 0 | 0 |  |  |  |  | 0 |  | 977062486 | 2 | 1 | 2 | 0 | 0 | 0 | 501.74 | 0 | 501.74 | 0 |  | 0 | 3 | 0 |  | 0 | 1 | 0 | 0 | 0 | 0 | [9 empty] | 0 | 0
17 | 1 | 610 | 626 | 95 | м08-02-472-10 | Проводник заземляющий из медного изолированного провода сечением 25 мм2 открыто по строительным основаниям | 100 м | 0.06 | 0 | 0.06 |  |  |  | 31.2 | 11.16 | 1.9 | 0.02 | 18.14 | 0 | 1.9296 | 0.0018 | 0 | 17.62 | 9.26 |  | 64869106 | 519.97 | 186.06 | 31.61 | 0.41 | 302.3 | 0 | 32.16 | 0.03 | 0 | 519.97 | 186.06 | 31.61 | 0.41 | 302.3 | 0 | 32.16 | 0.03 | 0 | 97 | 51 | 1 | 1 |  |  | 1 | 1 | 1 | 1 |  |  |  |  | 0 | 2 | ТЕРм Московской обл., м08-02-472-10, приказ Минстроя России №675/пр от 28.02.2017 № 259/пр |  |  | 108001 | 0 |  | 0 | 3 | 0 | 1 | 1 | 1 | 1 | 1 | 1 |  | 97 | 51 |  |  |  | 0 | 0 | 0 | [5 empty] | 0 |  | 0 | 31.2 | 186.06 | 31.61 | 0.41 | 302.3 | 0 | 32.16 | 0.03 | 0 | 17.6152 | 9.2616 | [13 empty] | 0 | 0 | 1 | 1 |  |  |  | 1003 | 100 м | 100 м | 100 | [6 empty] | 49994016 | 3 | Монтажные работы | 0 |  | 2 | 108001 | Электротехнические установки: на других объектах | мФЕР-08 |  |  |  | 131072 | 519.97 | 186.06 | 31.61 | 0.41 | 302.3 | 32.16 | 0.03 | 0 | [17 empty] | 0 | 0 | 0 |  |  |  |  | 97 | 51 |  |  |  |  | 1 |  | -1978394595 | 2 | 1 | -2 | 0 | 0 | 0 | 58.08 | 0 | 58.08 | 0 |  | 0 | 3 | 0 |  | 0 | 1 | 0 | 0 | 0 | 0 | [5 empty] | Пр/812-049.3-1 | Пр/774-049.3 | Электротехнические установки: на других объектах | Электротехнические установки: на других объектах | 0 | 0
17 | 1 | 618 | 634 | 95 | м08-02-472-10 | Проводник заземляющий из медного изолированного провода сечением 25 мм2 открыто по строительным основаниям | 100 м | 0.06 | 0 | 0.06 |  |  |  | 970.47 | 34.05 | 12.65 | 1.25 | 923.77 | 0 | 1.9296 | 0.0018 | 0 | 897.27 | 471.76 |  | 64869104 | 519.97 | 186.06 | 31.61 | 0.41 | 302.3 | 0 | 32.16 | 0.03 | 0 | 519.97 | 186.06 | 31.61 | 0.41 | 302.3 | 0 | 32.16 | 0.03 | 0 | 97 | 51 | 1 | 1 |  |  | 1 | 50.93 | 6.67 | 3.05 |  |  |  |  | 0 | 2 | ТЕРм Московской обл., м08-02-472-10, приказ Минстроя России №675/пр от 28.02.2017 № 259/пр |  |  | 108001 | 0 | м08-02-472-10 | 1 | 3 | 0 | 50.93 | 1 | 1 | 1 | 1 | 1 |  | 97 | 51 |  |  |  | 0 | 0 | 0 | [5 empty] | 0 |  | 0 | 970.47 | 567.483 | 210.8387 | 20.8813 | 15396.139 | 0 | 32.16 | 0.03 | 0 | 897.2694 | 471.7602 | [13 empty] | 0 | 0 | 1 | 1 |  |  |  | 1003 | 100 м | 100 м | 100 | [6 empty] | 49994016 | 3 | Монтажные работы | 0 |  | 2 | 108001 | Электротехнические установки: на других объектах | мФЕР-08 |  |  |  | 131072 | 519.97 | 186.06 | 31.61 | 0.41 | 302.3 | 32.16 | 0.03 | 0 | [17 empty] | 0 | 0 | 0 |  |  |  |  | 97 | 51 |  |  |  |  | 0 |  | -1978394595 | 2 | 1 | 2 | 0 | 2 | 0 | 2341.5 | 0 | 2341.5 | 0 |  | 0 | 3 | 0 |  | 0 | 1 | 0 | 0 | 0 | 0 | [5 empty] | Пр/812-049.3-1 | Пр/774-049.3 | Электротехнические установки: на других объектах | Электротехнические установки: на других объектах | 0 | 0
17 | 1 |  |  | 96 | 502-0499 | Провода силовые для электрических установок на напряжение до 450 В с медной жилой марки ПВ1, сечением 4 мм2 (прим) | 1000 м | 0.006 | 0 | 0.006 |  |  |  | 13.48 | 13.48 | 0 | 0 | 0 | 0 | 0 | 0 | 0.01 | 0 | 0 |  | 64869106 | 2247.41 | 2247.41 | 0 | 0 | 0 | 0 | 0 | 0 | 1.67 | 2247.41 | 2247.41 | 0 | 0 | 0 | 0 | 0 | 0 | 1.67 | 0 | 0 | 1 | 1 |  |  | 1 | 1 | 1 | 1 |  |  |  |  | 3 | 2 | ТССЦ Московской обл., 502-0499, приказ Минстроя России №675/пр от 28.02.2017 № 258/пр |  |  | 500002 | 0 |  | 0 | 12 | 0 | 1 | 1 | 1 | 1 | 1 | 1 |  | 0 | 0 |  |  |  | 0 | 0 | 0 | [5 empty] | 0 |  | 0 | 13.48 | 2247.41 | 0 | 0 | 0 | 0 | 0 | 0 | 1.67 | 0 | 0 | [13 empty] | 0 | 0 | 1 | 1 |  |  |  | 1013 | 1000 м | 1000 М | 1 | [6 empty] | 49994106 | 12 | Материалы монтажные | 0 |  | 2 | 500002 | Материалы и конструкции ( монтажные ) по ценникам и каталогам | ФССЦм |  |  |  | 131072 | 2247.41 | 2247.41 | 0 | 0 | 0 | 0 | 0 | 0 | [17 empty] | 0 | 0 | 0 |  |  |  |  | 0 | 0 |  |  |  |  | 1 |  | -739433306 | 2 | 1 | -2 | 0 | 0 | 0 | 13.48 | 0 | 13.48 | 0 |  | 0 | 3 | 0 |  | 0 | 1 | 0 | 0 | 0 | 0 | [9 empty] | 0 | 0
17 | 1 |  |  | 96 | 502-0499 | Провода силовые для электрических установок на напряжение до 450 В с медной жилой марки ПВ1, сечением 4 мм2 (прим) | 1000 м | 0.006 | 0 | 0.006 |  |  |  | 241.37 | 241.37 | 0 | 0 | 0 | 0 | 0 | 0 | 0.01 | 0 | 0 |  | 64869104 | 2247.41 | 2247.41 | 0 | 0 | 0 | 0 | 0 | 0 | 1.67 | 2247.41 | 2247.41 | 0 | 0 | 0 | 0 | 0 | 0 | 1.67 | 0 | 0 | 1 | 1 |  |  | 1 | 1 | 1 | 17.9 |  |  |  |  | 3 | 2 | ТССЦ Московской обл., 502-0499, приказ Минстроя России №675/пр от 28.02.2017 № 258/пр |  |  | 500002 | 0 | 502-0499 | 1 | 12 | 0 | 1 | 1 | 1 | 1 | 1 | 1 |  | 0 | 0 |  |  |  | 0 | 0 | 0 | [5 empty] | 0 |  | 0 | 241.37 | 40228.639 | 0 | 0 | 0 | 0 | 0 | 0 | 1.67 | 0 | 0 | [13 empty] | 0 | 0 | 1 | 1 |  |  |  | 1013 | 1000 м | 1000 М | 1 | [6 empty] | 49994106 | 12 | Материалы монтажные | 0 |  | 2 | 500002 | Материалы и конструкции ( монтажные ) по ценникам и каталогам | ФССЦм |  |  |  | 131072 | 2247.41 | 2247.41 | 0 | 0 | 0 | 0 | 0 | 0 | [17 empty] | 0 | 0 | 0 |  |  |  |  | 0 | 0 |  |  |  |  | 0 |  | -739433306 | 2 | 1 | 2 | 0 | 0 | 0 | 241.37 | 0 | 241.37 | 0 |  | 0 | 3 | 0 |  | 0 | 1 | 0 | 0 | 0 | 0 | [9 empty] | 0 | 0
51 | 1 | 5 | 277 |  | Новый подраздел | Прокладка кабеля | 0 | [6 empty] | 22724.19 | 21741.99 | 231.95 | 9.72 | 750.25 | 0 | 79.7547 | 0.7191 | 1.16 | 735.88 | 386.79 |  |  | 22724.19 | 21741.99 | 231.95 | 9.72 | 750.25 | 0 | 79.7547 | 0.7191 | 1.16 | 735.88 | 386.79 |  |  | 0 | 0 | 0 | 23846.86 | 62.42 | 23784.44 | 0 | 21741.99 | 21741.99 | 0 | 21741.99 | 0 | 0 | 0 | 0 | 0 | [19 empty] | 0 | 0 | 0 | 23846.86 | 62.42 | 23784.44 | 0 | 21741.99 | 21741.99 | 0 | 21741.99 | 0 | 0 | 0 | 0 | 0 | [19 empty] | 76595.46 | 35182.66 | 3203.27 | 494.47 | 38209.53 | 0 | 79.7547 | 0.7191 | 1.16 | 37477.43 | 19699.31 |  |  | 76595.46 | 35182.66 | 3203.27 | 494.47 | 38209.53 | 0 | 79.7547 | 0.7191 | 1.16 | 37477.43 | 19699.31 |  |  | 0 | 0 | 0 | 134563.34 | 848.88 | 133714.46 | 0 | 35182.66 | 35182.66 | 0 | 35182.66 | 0 | 0 | 0 | 0 | 0 | [19 empty] | 0 | 0 | 0 | 134563.34 | 848.88 | 133714.46 | 0 | 35182.66 | 35182.66 | 0 | 35182.66 | 0 | 0 | 0 | 0 | 0 | [18 empty] | 0
50 | 0 | 0 | 1 | 201 | 22724.19 | ПЗ | Прямые затраты |  |  | 201 | 1 | 3 |  | 2 | 76595.46 | [6 empty] | 22724.19 | 1 | 22724.19 | 76595.46 | 1 | 76595.46
50 | 0 | 0 | 1 | 202 | 21741.99 | СтМатОб | Стоимость материальных ресурсов (всего) |  |  | 202 | 2 | 3 |  | 2 | 35182.66 | [6 empty] | 21741.99 | 1 | 21741.99 | 35182.66 | 1 | 35182.66
50 | 0 | 0 | 1 | 222 | 0 | СтМатОбЗак | Стоимость материалов и оборудования заказчика |  |  | 222 | 3 | 3 |  | 2 | 0 | [6 empty] | 0 | 1 | 0 | 0 | 1 | 0
50 | 0 | 0 | 1 | 225 | 21741.99 | СтМатОбПод | Стоимость материалов и оборудования подрядчика |  |  | 225 | 4 | 3 |  | 2 | 35182.66 | [6 empty] | 21741.99 | 1 | 21741.99 | 35182.66 | 1 | 35182.66
50 | 0 | 0 | 1 | 226 | 21741.99 | СтМат | Стоимость материалов (всего) |  |  | 226 | 5 | 3 |  | 2 | 35182.66 | [6 empty] | 21741.99 | 1 | 21741.99 | 35182.66 | 1 | 35182.66
50 | 0 | 0 | 1 | 227 | 0 | СтМатЗак | Стоимость материалов заказчика |  |  | 227 | 6 | 3 |  | 2 | 0 | [6 empty] | 0 | 1 | 0 | 0 | 1 | 0
50 | 0 | 0 | 1 | 228 | 21741.99 | СтМатПод | Стоимость материалов подрядчика |  |  | 228 | 7 | 3 |  | 2 | 35182.66 | [6 empty] | 21741.99 | 1 | 21741.99 | 35182.66 | 1 | 35182.66
50 | 0 | 0 | 1 | 216 | 0 | Оборуд | Стоимость оборудования (всего) |  |  | 216 | 8 | 3 |  | 2 | 0 | [6 empty] | 0 | 1 | 0 | 0 | 1 | 0
50 | 0 | 0 | 1 | 223 | 0 | ОборудЗак | Стоимость оборудования заказчика |  |  | 223 | 9 | 3 |  | 2 | 0 | [6 empty] | 0 | 1 | 0 | 0 | 1 | 0
50 | 0 | 0 | 1 | 229 | 0 | ОборудПод | Стоимость оборудования подрядчика |  |  | 229 | 10 | 3 |  | 2 | 0 | [6 empty] | 0 | 1 | 0 | 0 | 1 | 0
50 | 0 | 0 | 1 | 203 | 231.95 | ЭММ | Эксплуатация машин |  |  | 203 | 11 | 3 |  | 2 | 3203.27 | [6 empty] | 231.95 | 1 | 231.95 | 3203.27 | 1 | 3203.27
50 | 0 | 0 | 1 | 231 | 0 | ЭММсНРиСП | Эксплуатация машин по ТСН-2001.16 |  |  | 231 | 12 | 3 |  | 2 | 0 | [6 empty] | 0 | 1 | 0 | 0 | 1 | 0
50 | 0 | 0 | 1 | 204 | 9.72 | ЗПМ | ЗП машинистов |  |  | 204 | 13 | 3 |  | 2 | 494.47 | [6 empty] | 9.72 | 1 | 9.72 | 494.47 | 1 | 494.47
50 | 0 | 0 | 1 | 205 | 750.25 | ОЗП | Основная ЗП рабочих |  |  | 205 | 14 | 3 |  | 2 | 38209.53 | [6 empty] | 750.25 | 1 | 750.25 | 38209.53 | 1 | 38209.53
50 | 0 | 0 | 1 | 232 | 0 | ОЗПсНРиСП | Основная ЗП рабочих по ТСН-2001.16 |  |  | 232 | 15 | 3 |  | 2 | 0 | [6 empty] | 0 | 1 | 0 | 0 | 1 | 0
50 | 0 | 0 | 1 | 214 | 62.42 | Строит | Строительные работы с НР и СП |  |  | 214 | 16 | 3 |  | 2 | 848.88 | [6 empty] | 62.42 | 1 | 62.42 | 848.88 | 1 | 848.88
50 | 0 | 0 | 1 | 215 | 23784.44 | Монтаж | Монтажные работы с НР и СП |  |  | 215 | 17 | 3 |  | 2 | 133714.46 | [6 empty] | 23784.44 | 1 | 23784.44 | 133714.46 | 1 | 133714.46
50 | 0 | 0 | 1 | 217 | 0 | Прочие | Прочие работы с НР и СП |  |  | 217 | 18 | 3 |  | 2 | 0 | [6 empty] | 0 | 1 | 0 | 0 | 1 | 0
50 | 0 | 0 | 1 | 230 | 0 | ПрочиеЗатр | Прочие затраты по ТСН-2001.16 |  |  | 230 | 19 | 3 |  | 2 | 0 | [6 empty] | 0 | 1 | 0 | 0 | 1 | 0
50 | 0 | 0 | 1 | 206 | 0 | ВозврМат | Возврат материалов |  |  | 206 | 20 | 3 |  | 2 | 0 | [6 empty] | 0 | 1 | 0 | 0 | 1 | 0
50 | 0 | 0 | 1 | 207 | 79.7547 | ТрудСтр | Трудозатраты строителей |  |  | 207 | 21 | 3 |  | 7 | 79.7547 | [6 empty] | 79.7547 | 1 | 79.7547 | 79.7547 | 1 | 79.7547
50 | 0 | 0 | 1 | 208 | 0.7191 | ТрудМаш | Трудозатраты машинистов |  |  | 208 | 22 | 3 |  | 7 | 0.7191 | [6 empty] | 0.7191 | 1 | 0.7191 | 0.7191 | 1 | 0.7191
50 | 0 | 0 | 1 | 209 | 1.16 | ТранспМат | Транспорт материалов |  |  | 209 | 23 | 3 |  | 2 | 1.16 | [6 empty] | 1.16 | 1 | 1.16 | 1.16 | 1 | 1.16
50 | 0 | 0 | 1 | 233 | 0 | Перевозка | Перевозка грузов |  |  | 233 | 24 | 3 |  | 2 | 0 | [6 empty] | 0 | 1 | 0 | 0 | 1 | 0
50 | 0 | 0 | 1 | 210 | 735.88 | НР | Накладные расходы |  |  | 210 | 25 | 3 |  | 2 | 37477.43 | [6 empty] | 735.88 | 1 | 735.88 | 37477.43 | 1 | 37477.43
50 | 0 | 0 | 1 | 211 | 386.79 | СмПриб | Сметная прибыль |  |  | 211 | 26 | 3 |  | 2 | 19699.31 | [6 empty] | 386.79 | 1 | 386.79 | 19699.31 | 1 | 19699.31
50 | 0 | 0 | 1 | 224 | 23846.86 | Всего | Всего с НР и СП |  |  | 224 | 27 | 3 |  | 2 | 134563.34 | [6 empty] | 23846.86 | 1 | 23846.86 | 134563.34 | 1 | 134563.34
51 | 1 | 4 | 24 |  | Новый раздел | Система охраны периметра | 0 | [6 empty] | 561250.09 | 558210.33 | 573.31 | 41.93 | 2466.45 | 0 | 256.4381 | 3.5472 | 4.03 | 2357.51 | 1227.67 | [15 empty] | 0 | 61742.45 | 0 | 564835.27 | 4962.62 | 498130.2 | 0 | 558210.33 | 496467.88 | 0 | 496467.88 | 61742.45 | 0 | 0 | 0 | 0 | [54 empty] | 764201.1 | 630879.39 | 7706.6 | 2134.79 | 125615.11 | 0 | 256.4381 | 3.5472 | 4.03 | 120066.05 | 62523.36 | [15 empty] | 0 | 64357.87 | 0 | 950206.17 | 26625.41 | 859222.89 | 0 | 630879.39 | 566521.52 | 0 | 566521.52 | 64357.87 | 0 | 0 | 0 | 0 | [53 empty] | 0
50 | 0 | 0 | 1 | 201 | 561250.09 | ПЗ | Прямые затраты |  |  | 201 | 1 | 3 |  | 2 | 764201.1 | [6 empty] | 499507.64 | 1 | 499507.64 | 699843.23 | 1 | 699843.23
50 | 0 | 0 | 1 | 202 | 558210.33 | СтМатОб | Стоимость материальных ресурсов (всего) |  |  | 202 | 2 | 3 |  | 2 | 630879.39 | [6 empty] | 558210.33 | 1 | 558210.33 | 630879.39 | 1 | 630879.39
50 | 0 | 0 | 1 | 222 | 0 | СтМатОбЗак | Стоимость материалов и оборудования заказчика |  |  | 222 | 3 | 3 |  | 2 | 0 | [6 empty] | 0 | 1 | 0 | 0 | 1 | 0
50 | 0 | 0 | 1 | 225 | 558210.33 | СтМатОбПод | Стоимость материалов и оборудования подрядчика |  |  | 225 | 4 | 3 |  | 2 | 630879.39 | [6 empty] | 558210.33 | 1 | 558210.33 | 630879.39 | 1 | 630879.39
50 | 0 | 0 | 1 | 226 | 496467.88 | СтМат | Стоимость материалов (всего) |  |  | 226 | 5 | 3 |  | 2 | 566521.52 | [6 empty] | 496467.88 | 1 | 496467.88 | 566521.52 | 1 | 566521.52
50 | 0 | 0 | 1 | 227 | 0 | СтМатЗак | Стоимость материалов заказчика |  |  | 227 | 6 | 3 |  | 2 | 0 | [6 empty] | 0 | 1 | 0 | 0 | 1 | 0
50 | 0 | 0 | 1 | 228 | 496467.88 | СтМатПод | Стоимость материалов подрядчика |  |  | 228 | 7 | 3 |  | 2 | 566521.52 | [6 empty] | 496467.88 | 1 | 496467.88 | 566521.52 | 1 | 566521.52
50 | 0 | 0 | 1 | 216 | 61742.45 | Оборуд | Стоимость оборудования (всего) |  |  | 216 | 8 | 3 |  | 2 | 64357.87 | [6 empty] | 61742.45 | 1 | 61742.45 | 64357.87 | 1 | 64357.87
50 | 0 | 0 | 1 | 223 | 0 | ОборудЗак | Стоимость оборудования заказчика |  |  | 223 | 9 | 3 |  | 2 | 0 | [6 empty] | 0 | 1 | 0 | 0 | 1 | 0
50 | 0 | 0 | 1 | 229 | 61742.45 | ОборудПод | Стоимость оборудования подрядчика |  |  | 229 | 10 | 3 |  | 2 | 64357.87 | [6 empty] | 61742.45 | 1 | 61742.45 | 64357.87 | 1 | 64357.87
50 | 0 | 0 | 1 | 203 | 573.31 | ЭММ | Эксплуатация машин |  |  | 203 | 11 | 3 |  | 2 | 7706.6 | [6 empty] | 573.31 | 1 | 573.31 | 7706.6 | 1 | 7706.6
50 | 0 | 0 | 1 | 231 | 0 | ЭММсНРиСП | Эксплуатация машин по ТСН-2001.16 |  |  | 231 | 12 | 3 |  | 2 | 0 | [6 empty] | 0 | 1 | 0 | 0 | 1 | 0
50 | 0 | 0 | 1 | 204 | 41.93 | ЗПМ | ЗП машинистов |  |  | 204 | 13 | 3 |  | 2 | 2134.79 | [6 empty] | 41.93 | 1 | 41.93 | 2134.79 | 1 | 2134.79
50 | 0 | 0 | 1 | 205 | 2466.45 | ОЗП | Основная ЗП рабочих |  |  | 205 | 14 | 3 |  | 2 | 125615.11 | [6 empty] | 2466.45 | 1 | 2466.45 | 125615.11 | 1 | 125615.11
50 | 0 | 0 | 1 | 232 | 0 | ОЗПсНРиСП | Основная ЗП рабочих по ТСН-2001.16 |  |  | 232 | 15 | 3 |  | 2 | 0 | [6 empty] | 0 | 1 | 0 | 0 | 1 | 0
50 | 0 | 0 | 1 | 214 | 4962.62 | Строит | Строительные работы с НР и СП |  |  | 214 | 16 | 3 |  | 2 | 26625.41 | [6 empty] | 4962.62 | 1 | 4962.62 | 26625.41 | 1 | 26625.41
50 | 0 | 0 | 1 | 215 | 498130.2 | Монтаж | Монтажные работы с НР и СП |  |  | 215 | 17 | 3 |  | 2 | 859222.89 | [6 empty] | 498130.2 | 1 | 498130.2 | 859222.89 | 1 | 859222.89
50 | 0 | 0 | 1 | 217 | 0 | Прочие | Прочие работы с НР и СП |  |  | 217 | 18 | 3 |  | 2 | 0 | [6 empty] | 0 | 1 | 0 | 0 | 1 | 0
50 | 0 | 0 | 1 | 230 | 0 | ПрочиеЗатр | Прочие затраты по ТСН-2001.16 |  |  | 230 | 19 | 3 |  | 2 | 0 | [6 empty] | 0 | 1 | 0 | 0 | 1 | 0
50 | 0 | 0 | 1 | 206 | 0 | ВозврМат | Возврат материалов |  |  | 206 | 20 | 3 |  | 2 | 0 | [6 empty] | 0 | 1 | 0 | 0 | 1 | 0
50 | 0 | 0 | 1 | 207 | 256.4381 | ТрудСтр | Трудозатраты строителей |  |  | 207 | 21 | 3 |  | 7 | 256.4381 | [6 empty] | 256.4381 | 1 | 256.4381 | 256.4381 | 1 | 256.4381
50 | 0 | 0 | 1 | 208 | 3.5472 | ТрудМаш | Трудозатраты машинистов |  |  | 208 | 22 | 3 |  | 7 | 3.5472 | [6 empty] | 3.5472 | 1 | 3.5472 | 3.5472 | 1 | 3.5472
50 | 0 | 0 | 1 | 209 | 4.03 | ТранспМат | Транспорт материалов |  |  | 209 | 23 | 3 |  | 2 | 4.03 | [6 empty] | 4.03 | 1 | 4.03 | 4.03 | 1 | 4.03
50 | 0 | 0 | 1 | 233 | 0 | Перевозка | Перевозка грузов |  |  | 233 | 24 | 3 |  | 2 | 0 | [6 empty] | 0 | 1 | 0 | 0 | 1 | 0
50 | 0 | 0 | 1 | 210 | 2357.51 | НР | Накладные расходы |  |  | 210 | 25 | 3 |  | 2 | 120066.05 | [6 empty] | 2357.51 | 1 | 2357.51 | 120066.05 | 1 | 120066.05
50 | 0 | 0 | 1 | 211 | 1227.67 | СмПриб | Сметная прибыль |  |  | 211 | 26 | 3 |  | 2 | 62523.36 | [6 empty] | 1227.67 | 1 | 1227.67 | 62523.36 | 1 | 62523.36
50 | 0 | 0 | 1 | 224 | 564835.27 | Всего | Всего с НР и СП |  |  | 224 | 27 | 3 |  | 2 | 950206.17 | [6 empty] | 564835.27 | 1 | 564835.27 | 950206.17 | 1 | 950206.17
4 | 0 |  | 574 |  | Новый раздел | Охранно -пожарная сигнализация БКТП |  | 0 |  | -1 | [7 empty] | 0 | 0 |  | 0 | [53 empty] | 0 | [11 empty] | 0
52 | 0 | 4 | 434 | 0 | Новый раздел | Охранно -пожарная сигнализация БКТП | [7 empty] | 0 | 0 | 0 | 0 | 0 | 0 | 0 | 0 | 0 | 0 | 0 | 0 | 0 | 0 | 0 | 0 | 0 | 0 | 0 | 0 | 0 | 0 | 0 | 0 | 0 | 0 | 0 | 0 | 0 | 0 | 0 | 0 | 0 | 0 | 0 | 0 | 0 | 0 | 0 | 0 | 0 | 0 | 0 | 0 | 0 | 0 | 0 | 0 | 0 | 0 | 0 | 0 | 0 | 0 | 0 | 0 | 0 | 0 | 0 | 0 | 0 | 0 | 0 | 0 | 0 | 0 | 0 | 0 | 0 | 0 | 0 | 0 | 0 | 0 | 0 | 0 | 0 | 0 | 0 | 0 | 0 | 0 | 0 | 0 | 0 | 0 | 0 | 0 | 0 | 0 | 0 | 0 | 0 | 0 | 0 | 0 | 0 | 0 | 0 | 0 | 0 | 0 | 0 | 0 | 0 | 0 | 0 | 0 | 0 | 0 | 0 | 0 | 0 | 0 | 0 | 0 | 0 | 0 | 0 | 0 | 0 | 0 | 0 | 0 | 0 | 0 | 0 | 0 | 0 | 0 | 0 | 0 | 0 | 0 | 0 | 0 | 0 | 0 | 0 | 0 | 0 | 0 | 0 | 0 | 0 | 0 | 0 | 0 | 0 | 0 | 0 | 0 | 0 | 0 | 0 | 0 | 0 | 0 | 0 | 0 | 0 | 0 | 0 | 0 | 0 | 0 | 0 | 0 | 0 | 0 | 0 | 0 | 0 | 0 | 0 | 0 | 0 | 0 | 0 | 0 | 0 | 0 | 0 | 0 | 0 | 0 | 0 | 0 | 0 | 0 | 0 | 0
5 | 0 |  | 442 |  | Новый подраздел | Стоимость оборудования |  | 0 |  | 0 | [7 empty] | 0 | 0 |  | 0 | [53 empty] | 0 | [11 empty] | 0
52 | 0 | 5 | 438 | 0 | Новый подраздел | Стоимость оборудования | [7 empty] | 0 | 0 | 0 | 0 | 0 | 0 | 0 | 0 | 0 | 0 | 0 | 0 | 0 | 0 | 0 | 0 | 0 | 0 | 0 | 0 | 0 | 0 | 0 | 0 | 0 | 0 | 0 | 0 | 0 | 0 | 0 | 0 | 0 | 0 | 0 | 0 | 0 | 0 | 0 | 0 | 0 | 0 | 0 | 0 | 0 | 0 | 0 | 0 | 0 | 0 | 0 | 0 | 0 | 0 | 0 | 0 | 0 | 0 | 0 | 0 | 0 | 0 | 0 | 0 | 0 | 0 | 0 | 0 | 0 | 0 | 0 | 0 | 0 | 0 | 0 | 0 | 0 | 0 | 0 | 0 | 0 | 0 | 0 | 0 | 0 | 0 | 0 | 0 | 0 | 0 | 0 | 0 | 0 | 0 | 0 | 0 | 0 | 0 | 0 | 0 | 0 | 0 | 0 | 0 | 0 | 0 | 0 | 0 | 0 | 0 | 0 | 0 | 0 | 0 | 0 | 0 | 0 | 0 | 0 | 0 | 0 | 0 | 0 | 0 | 0 | 0 | 0 | 0 | 0 | 0 | 0 | 0 | 0 | 0 | 0 | 0 | 0 | 0 | 0 | 0 | 0 | 0 | 0 | 0 | 0 | 0 | 0 | 0 | 0 | 0 | 0 | 0 | 0 | 0 | 0 | 0 | 0 | 0 | 0 | 0 | 0 | 0 | 0 | 0 | 0 | 0 | 0 | 0 | 0 | 0 | 0 | 0 | 0 | 0 | 0 | 0 | 0 | 0 | 0 | 0 | 0 | 0 | 0 | 0 | 0 | 0 | 0 | 0 | 0 | 0 | 0 | 0
51 | 0 | 5 | 438 |  | Новый подраздел | Стоимость оборудования | 0 | [6 empty] | 0 | 0 | 0 | 0 | 0 | 0 | 0 | 0 | 0 | 0 | 0 | [15 empty] | 0 | 0 | 0 | 0 | 0 | 0 | 0 | 0 | 0 | 0 | 0 | 0 | 0 | 0 | 0 | 0 | [54 empty] | 0 | 0 | 0 | 0 | 0 | 0 | 0 | 0 | 0 | 0 | 0 | [15 empty] | 0 | 0 | 0 | 0 | 0 | 0 | 0 | 0 | 0 | 0 | 0 | 0 | 0 | 0 | 0 | 0 | [53 empty] | 0
50 | 0 | 0 | 1 | 201 | 0 | ПЗ | Прямые затраты |  |  | 201 | 1 | 3 |  | 2 | 0 | [6 empty] | 0 | 1 | 0 | 0 | 1 | 0
50 | 0 | 0 | 1 | 202 | 0 | СтМатОб | Стоимость материальных ресурсов (всего) |  |  | 202 | 2 | 3 |  | 2 | 0 | [6 empty] | 0 | 1 | 0 | 0 | 1 | 0
50 | 0 | 0 | 1 | 222 | 0 | СтМатОбЗак | Стоимость материалов и оборудования заказчика |  |  | 222 | 3 | 3 |  | 2 | 0 | [6 empty] | 0 | 1 | 0 | 0 | 1 | 0
50 | 0 | 0 | 1 | 225 | 0 | СтМатОбПод | Стоимость материалов и оборудования подрядчика |  |  | 225 | 4 | 3 |  | 2 | 0 | [6 empty] | 0 | 1 | 0 | 0 | 1 | 0
50 | 0 | 0 | 1 | 226 | 0 | СтМат | Стоимость материалов (всего) |  |  | 226 | 5 | 3 |  | 2 | 0 | [6 empty] | 0 | 1 | 0 | 0 | 1 | 0
50 | 0 | 0 | 1 | 227 | 0 | СтМатЗак | Стоимость материалов заказчика |  |  | 227 | 6 | 3 |  | 2 | 0 | [6 empty] | 0 | 1 | 0 | 0 | 1 | 0
50 | 0 | 0 | 1 | 228 | 0 | СтМатПод | Стоимость материалов подрядчика |  |  | 228 | 7 | 3 |  | 2 | 0 | [6 empty] | 0 | 1 | 0 | 0 | 1 | 0
50 | 0 | 0 | 1 | 216 | 0 | Оборуд | Стоимость оборудования (всего) |  |  | 216 | 8 | 3 |  | 2 | 0 | [6 empty] | 0 | 1 | 0 | 0 | 1 | 0
50 | 0 | 0 | 1 | 223 | 0 | ОборудЗак | Стоимость оборудования заказчика |  |  | 223 | 9 | 3 |  | 2 | 0 | [6 empty] | 0 | 1 | 0 | 0 | 1 | 0
50 | 0 | 0 | 1 | 229 | 0 | ОборудПод | Стоимость оборудования подрядчика |  |  | 229 | 10 | 3 |  | 2 | 0 | [6 empty] | 0 | 1 | 0 | 0 | 1 | 0
50 | 0 | 0 | 1 | 203 | 0 | ЭММ | Эксплуатация машин |  |  | 203 | 11 | 3 |  | 2 | 0 | [6 empty] | 0 | 1 | 0 | 0 | 1 | 0
50 | 0 | 0 | 1 | 231 | 0 | ЭММсНРиСП | Эксплуатация машин по ТСН-2001.16 |  |  | 231 | 12 | 3 |  | 2 | 0 | [6 empty] | 0 | 1 | 0 | 0 | 1 | 0
50 | 0 | 0 | 1 | 204 | 0 | ЗПМ | ЗП машинистов |  |  | 204 | 13 | 3 |  | 2 | 0 | [6 empty] | 0 | 1 | 0 | 0 | 1 | 0
50 | 0 | 0 | 1 | 205 | 0 | ОЗП | Основная ЗП рабочих |  |  | 205 | 14 | 3 |  | 2 | 0 | [6 empty] | 0 | 1 | 0 | 0 | 1 | 0
50 | 0 | 0 | 1 | 232 | 0 | ОЗПсНРиСП | Основная ЗП рабочих по ТСН-2001.16 |  |  | 232 | 15 | 3 |  | 2 | 0 | [6 empty] | 0 | 1 | 0 | 0 | 1 | 0
50 | 0 | 0 | 1 | 214 | 0 | Строит | Строительные работы с НР и СП |  |  | 214 | 16 | 3 |  | 2 | 0 | [6 empty] | 0 | 1 | 0 | 0 | 1 | 0
50 | 0 | 0 | 1 | 215 | 0 | Монтаж | Монтажные работы с НР и СП |  |  | 215 | 17 | 3 |  | 2 | 0 | [6 empty] | 0 | 1 | 0 | 0 | 1 | 0
50 | 0 | 0 | 1 | 217 | 0 | Прочие | Прочие работы с НР и СП |  |  | 217 | 18 | 3 |  | 2 | 0 | [6 empty] | 0 | 1 | 0 | 0 | 1 | 0
50 | 0 | 0 | 1 | 230 | 0 | ПрочиеЗатр | Прочие затраты по ТСН-2001.16 |  |  | 230 | 19 | 3 |  | 2 | 0 | [6 empty] | 0 | 1 | 0 | 0 | 1 | 0
50 | 0 | 0 | 1 | 206 | 0 | ВозврМат | Возврат материалов |  |  | 206 | 20 | 3 |  | 2 | 0 | [6 empty] | 0 | 1 | 0 | 0 | 1 | 0
50 | 0 | 0 | 1 | 207 | 0 | ТрудСтр | Трудозатраты строителей |  |  | 207 | 21 | 3 |  | 7 | 0 | [6 empty] | 0 | 1 | 0 | 0 | 1 | 0
50 | 0 | 0 | 1 | 208 | 0 | ТрудМаш | Трудозатраты машинистов |  |  | 208 | 22 | 3 |  | 7 | 0 | [6 empty] | 0 | 1 | 0 | 0 | 1 | 0
50 | 0 | 0 | 1 | 209 | 0 | ТранспМат | Транспорт материалов |  |  | 209 | 23 | 3 |  | 2 | 0 | [6 empty] | 0 | 1 | 0 | 0 | 1 | 0
50 | 0 | 0 | 1 | 233 | 0 | Перевозка | Перевозка грузов |  |  | 233 | 24 | 3 |  | 2 | 0 | [6 empty] | 0 | 1 | 0 | 0 | 1 | 0
50 | 0 | 0 | 1 | 210 | 0 | НР | Накладные расходы |  |  | 210 | 25 | 3 |  | 2 | 0 | [6 empty] | 0 | 1 | 0 | 0 | 1 | 0
50 | 0 | 0 | 1 | 211 | 0 | СмПриб | Сметная прибыль |  |  | 211 | 26 | 3 |  | 2 | 0 | [6 empty] | 0 | 1 | 0 | 0 | 1 | 0
50 | 0 | 0 | 1 | 224 | 0 | Всего | Всего с НР и СП |  |  | 224 | 27 | 3 |  | 2 | 0 | [6 empty] | 0 | 1 | 0 | 0 | 1 | 0
5 | 0 |  | 476 |  | Новый подраздел | Монтажные работы |  | 0 |  | 0 | [7 empty] | 0 | 0 |  | 0 | [53 empty] | 0 | [11 empty] | 0
52 | 0 | 5 | 472 | 0 | Новый подраздел | Монтажные работы | [7 empty] | 0 | 0 | 0 | 0 | 0 | 0 | 0 | 0 | 0 | 0 | 0 | 0 | 0 | 0 | 0 | 0 | 0 | 0 | 0 | 0 | 0 | 0 | 0 | 0 | 0 | 0 | 0 | 0 | 0 | 0 | 0 | 0 | 0 | 0 | 0 | 0 | 0 | 0 | 0 | 0 | 0 | 0 | 0 | 0 | 0 | 0 | 0 | 0 | 0 | 0 | 0 | 0 | 0 | 0 | 0 | 0 | 0 | 0 | 0 | 0 | 0 | 0 | 0 | 0 | 0 | 0 | 0 | 0 | 0 | 0 | 0 | 0 | 0 | 0 | 0 | 0 | 0 | 0 | 0 | 0 | 0 | 0 | 0 | 0 | 0 | 0 | 0 | 0 | 0 | 0 | 0 | 0 | 0 | 0 | 0 | 0 | 0 | 0 | 0 | 0 | 0 | 0 | 0 | 0 | 0 | 0 | 0 | 0 | 0 | 0 | 0 | 0 | 0 | 0 | 0 | 0 | 0 | 0 | 0 | 0 | 0 | 0 | 0 | 0 | 0 | 0 | 0 | 0 | 0 | 0 | 0 | 0 | 0 | 0 | 0 | 0 | 0 | 0 | 0 | 0 | 0 | 0 | 0 | 0 | 0 | 0 | 0 | 0 | 0 | 0 | 0 | 0 | 0 | 0 | 0 | 0 | 0 | 0 | 0 | 0 | 0 | 0 | 0 | 0 | 0 | 0 | 0 | 0 | 0 | 0 | 0 | 0 | 0 | 0 | 0 | 0 | 0 | 0 | 0 | 0 | 0 | 0 | 0 | 0 | 0 | 0 | 0 | 0 | 0 | 0 | 0 | 0
51 | 0 | 5 | 472 |  | Новый подраздел | Монтажные работы | 0 | [6 empty] | 0 | 0 | 0 | 0 | 0 | 0 | 0 | 0 | 0 | 0 | 0 | [15 empty] | 0 | 0 | 0 | 0 | 0 | 0 | 0 | 0 | 0 | 0 | 0 | 0 | 0 | 0 | 0 | 0 | [54 empty] | 0 | 0 | 0 | 0 | 0 | 0 | 0 | 0 | 0 | 0 | 0 | [15 empty] | 0 | 0 | 0 | 0 | 0 | 0 | 0 | 0 | 0 | 0 | 0 | 0 | 0 | 0 | 0 | 0 | [53 empty] | 0
50 | 0 | 0 | 1 | 201 | 0 | ПЗ | Прямые затраты |  |  | 201 | 1 | 3 |  | 2 | 0 | [6 empty] | 0 | 1 | 0 | 0 | 1 | 0
50 | 0 | 0 | 1 | 202 | 0 | СтМатОб | Стоимость материальных ресурсов (всего) |  |  | 202 | 2 | 3 |  | 2 | 0 | [6 empty] | 0 | 1 | 0 | 0 | 1 | 0
50 | 0 | 0 | 1 | 222 | 0 | СтМатОбЗак | Стоимость материалов и оборудования заказчика |  |  | 222 | 3 | 3 |  | 2 | 0 | [6 empty] | 0 | 1 | 0 | 0 | 1 | 0
50 | 0 | 0 | 1 | 225 | 0 | СтМатОбПод | Стоимость материалов и оборудования подрядчика |  |  | 225 | 4 | 3 |  | 2 | 0 | [6 empty] | 0 | 1 | 0 | 0 | 1 | 0
50 | 0 | 0 | 1 | 226 | 0 | СтМат | Стоимость материалов (всего) |  |  | 226 | 5 | 3 |  | 2 | 0 | [6 empty] | 0 | 1 | 0 | 0 | 1 | 0
50 | 0 | 0 | 1 | 227 | 0 | СтМатЗак | Стоимость материалов заказчика |  |  | 227 | 6 | 3 |  | 2 | 0 | [6 empty] | 0 | 1 | 0 | 0 | 1 | 0
50 | 0 | 0 | 1 | 228 | 0 | СтМатПод | Стоимость материалов подрядчика |  |  | 228 | 7 | 3 |  | 2 | 0 | [6 empty] | 0 | 1 | 0 | 0 | 1 | 0
50 | 0 | 0 | 1 | 216 | 0 | Оборуд | Стоимость оборудования (всего) |  |  | 216 | 8 | 3 |  | 2 | 0 | [6 empty] | 0 | 1 | 0 | 0 | 1 | 0
50 | 0 | 0 | 1 | 223 | 0 | ОборудЗак | Стоимость оборудования заказчика |  |  | 223 | 9 | 3 |  | 2 | 0 | [6 empty] | 0 | 1 | 0 | 0 | 1 | 0
50 | 0 | 0 | 1 | 229 | 0 | ОборудПод | Стоимость оборудования подрядчика |  |  | 229 | 10 | 3 |  | 2 | 0 | [6 empty] | 0 | 1 | 0 | 0 | 1 | 0
50 | 0 | 0 | 1 | 203 | 0 | ЭММ | Эксплуатация машин |  |  | 203 | 11 | 3 |  | 2 | 0 | [6 empty] | 0 | 1 | 0 | 0 | 1 | 0
50 | 0 | 0 | 1 | 231 | 0 | ЭММсНРиСП | Эксплуатация машин по ТСН-2001.16 |  |  | 231 | 12 | 3 |  | 2 | 0 | [6 empty] | 0 | 1 | 0 | 0 | 1 | 0
50 | 0 | 0 | 1 | 204 | 0 | ЗПМ | ЗП машинистов |  |  | 204 | 13 | 3 |  | 2 | 0 | [6 empty] | 0 | 1 | 0 | 0 | 1 | 0
50 | 0 | 0 | 1 | 205 | 0 | ОЗП | Основная ЗП рабочих |  |  | 205 | 14 | 3 |  | 2 | 0 | [6 empty] | 0 | 1 | 0 | 0 | 1 | 0
50 | 0 | 0 | 1 | 232 | 0 | ОЗПсНРиСП | Основная ЗП рабочих по ТСН-2001.16 |  |  | 232 | 15 | 3 |  | 2 | 0 | [6 empty] | 0 | 1 | 0 | 0 | 1 | 0
50 | 0 | 0 | 1 | 214 | 0 | Строит | Строительные работы с НР и СП |  |  | 214 | 16 | 3 |  | 2 | 0 | [6 empty] | 0 | 1 | 0 | 0 | 1 | 0
50 | 0 | 0 | 1 | 215 | 0 | Монтаж | Монтажные работы с НР и СП |  |  | 215 | 17 | 3 |  | 2 | 0 | [6 empty] | 0 | 1 | 0 | 0 | 1 | 0
50 | 0 | 0 | 1 | 217 | 0 | Прочие | Прочие работы с НР и СП |  |  | 217 | 18 | 3 |  | 2 | 0 | [6 empty] | 0 | 1 | 0 | 0 | 1 | 0
50 | 0 | 0 | 1 | 230 | 0 | ПрочиеЗатр | Прочие затраты по ТСН-2001.16 |  |  | 230 | 19 | 3 |  | 2 | 0 | [6 empty] | 0 | 1 | 0 | 0 | 1 | 0
50 | 0 | 0 | 1 | 206 | 0 | ВозврМат | Возврат материалов |  |  | 206 | 20 | 3 |  | 2 | 0 | [6 empty] | 0 | 1 | 0 | 0 | 1 | 0
50 | 0 | 0 | 1 | 207 | 0 | ТрудСтр | Трудозатраты строителей |  |  | 207 | 21 | 3 |  | 7 | 0 | [6 empty] | 0 | 1 | 0 | 0 | 1 | 0
50 | 0 | 0 | 1 | 208 | 0 | ТрудМаш | Трудозатраты машинистов |  |  | 208 | 22 | 3 |  | 7 | 0 | [6 empty] | 0 | 1 | 0 | 0 | 1 | 0
50 | 0 | 0 | 1 | 209 | 0 | ТранспМат | Транспорт материалов |  |  | 209 | 23 | 3 |  | 2 | 0 | [6 empty] | 0 | 1 | 0 | 0 | 1 | 0
50 | 0 | 0 | 1 | 233 | 0 | Перевозка | Перевозка грузов |  |  | 233 | 24 | 3 |  | 2 | 0 | [6 empty] | 0 | 1 | 0 | 0 | 1 | 0
50 | 0 | 0 | 1 | 210 | 0 | НР | Накладные расходы |  |  | 210 | 25 | 3 |  | 2 | 0 | [6 empty] | 0 | 1 | 0 | 0 | 1 | 0
50 | 0 | 0 | 1 | 211 | 0 | СмПриб | Сметная прибыль |  |  | 211 | 26 | 3 |  | 2 | 0 | [6 empty] | 0 | 1 | 0 | 0 | 1 | 0
50 | 0 | 0 | 1 | 224 | 0 | Всего | Всего с НР и СП |  |  | 224 | 27 | 3 |  | 2 | 0 | [6 empty] | 0 | 1 | 0 | 0 | 1 | 0
5 | 0 |  | 510 |  | Новый подраздел | Зелляные работы |  | 0 |  | 0 | [7 empty] | 0 | 0 |  | 0 | [53 empty] | 0 | [11 empty] | 0
52 | 0 | 5 | 506 | 0 | Новый подраздел | Зелляные работы | [7 empty] | 0 | 0 | 0 | 0 | 0 | 0 | 0 | 0 | 0 | 0 | 0 | 0 | 0 | 0 | 0 | 0 | 0 | 0 | 0 | 0 | 0 | 0 | 0 | 0 | 0 | 0 | 0 | 0 | 0 | 0 | 0 | 0 | 0 | 0 | 0 | 0 | 0 | 0 | 0 | 0 | 0 | 0 | 0 | 0 | 0 | 0 | 0 | 0 | 0 | 0 | 0 | 0 | 0 | 0 | 0 | 0 | 0 | 0 | 0 | 0 | 0 | 0 | 0 | 0 | 0 | 0 | 0 | 0 | 0 | 0 | 0 | 0 | 0 | 0 | 0 | 0 | 0 | 0 | 0 | 0 | 0 | 0 | 0 | 0 | 0 | 0 | 0 | 0 | 0 | 0 | 0 | 0 | 0 | 0 | 0 | 0 | 0 | 0 | 0 | 0 | 0 | 0 | 0 | 0 | 0 | 0 | 0 | 0 | 0 | 0 | 0 | 0 | 0 | 0 | 0 | 0 | 0 | 0 | 0 | 0 | 0 | 0 | 0 | 0 | 0 | 0 | 0 | 0 | 0 | 0 | 0 | 0 | 0 | 0 | 0 | 0 | 0 | 0 | 0 | 0 | 0 | 0 | 0 | 0 | 0 | 0 | 0 | 0 | 0 | 0 | 0 | 0 | 0 | 0 | 0 | 0 | 0 | 0 | 0 | 0 | 0 | 0 | 0 | 0 | 0 | 0 | 0 | 0 | 0 | 0 | 0 | 0 | 0 | 0 | 0 | 0 | 0 | 0 | 0 | 0 | 0 | 0 | 0 | 0 | 0 | 0 | 0 | 0 | 0 | 0 | 0 | 0
51 | 0 | 5 | 506 |  | Новый подраздел | Зелляные работы | 0 | [6 empty] | 0 | 0 | 0 | 0 | 0 | 0 | 0 | 0 | 0 | 0 | 0 | [15 empty] | 0 | 0 | 0 | 0 | 0 | 0 | 0 | 0 | 0 | 0 | 0 | 0 | 0 | 0 | 0 | 0 | [54 empty] | 0 | 0 | 0 | 0 | 0 | 0 | 0 | 0 | 0 | 0 | 0 | [15 empty] | 0 | 0 | 0 | 0 | 0 | 0 | 0 | 0 | 0 | 0 | 0 | 0 | 0 | 0 | 0 | 0 | [53 empty] | 0
50 | 0 | 0 | 1 | 201 | 0 | ПЗ | Прямые затраты |  |  | 201 | 1 | 3 |  | 2 | 0 | [6 empty] | 0 | 1 | 0 | 0 | 1 | 0
50 | 0 | 0 | 1 | 202 | 0 | СтМатОб | Стоимость материальных ресурсов (всего) |  |  | 202 | 2 | 3 |  | 2 | 0 | [6 empty] | 0 | 1 | 0 | 0 | 1 | 0
50 | 0 | 0 | 1 | 222 | 0 | СтМатОбЗак | Стоимость материалов и оборудования заказчика |  |  | 222 | 3 | 3 |  | 2 | 0 | [6 empty] | 0 | 1 | 0 | 0 | 1 | 0
50 | 0 | 0 | 1 | 225 | 0 | СтМатОбПод | Стоимость материалов и оборудования подрядчика |  |  | 225 | 4 | 3 |  | 2 | 0 | [6 empty] | 0 | 1 | 0 | 0 | 1 | 0
50 | 0 | 0 | 1 | 226 | 0 | СтМат | Стоимость материалов (всего) |  |  | 226 | 5 | 3 |  | 2 | 0 | [6 empty] | 0 | 1 | 0 | 0 | 1 | 0
50 | 0 | 0 | 1 | 227 | 0 | СтМатЗак | Стоимость материалов заказчика |  |  | 227 | 6 | 3 |  | 2 | 0 | [6 empty] | 0 | 1 | 0 | 0 | 1 | 0
50 | 0 | 0 | 1 | 228 | 0 | СтМатПод | Стоимость материалов подрядчика |  |  | 228 | 7 | 3 |  | 2 | 0 | [6 empty] | 0 | 1 | 0 | 0 | 1 | 0
50 | 0 | 0 | 1 | 216 | 0 | Оборуд | Стоимость оборудования (всего) |  |  | 216 | 8 | 3 |  | 2 | 0 | [6 empty] | 0 | 1 | 0 | 0 | 1 | 0
50 | 0 | 0 | 1 | 223 | 0 | ОборудЗак | Стоимость оборудования заказчика |  |  | 223 | 9 | 3 |  | 2 | 0 | [6 empty] | 0 | 1 | 0 | 0 | 1 | 0
50 | 0 | 0 | 1 | 229 | 0 | ОборудПод | Стоимость оборудования подрядчика |  |  | 229 | 10 | 3 |  | 2 | 0 | [6 empty] | 0 | 1 | 0 | 0 | 1 | 0
50 | 0 | 0 | 1 | 203 | 0 | ЭММ | Эксплуатация машин |  |  | 203 | 11 | 3 |  | 2 | 0 | [6 empty] | 0 | 1 | 0 | 0 | 1 | 0
50 | 0 | 0 | 1 | 231 | 0 | ЭММсНРиСП | Эксплуатация машин по ТСН-2001.16 |  |  | 231 | 12 | 3 |  | 2 | 0 | [6 empty] | 0 | 1 | 0 | 0 | 1 | 0
50 | 0 | 0 | 1 | 204 | 0 | ЗПМ | ЗП машинистов |  |  | 204 | 13 | 3 |  | 2 | 0 | [6 empty] | 0 | 1 | 0 | 0 | 1 | 0
50 | 0 | 0 | 1 | 205 | 0 | ОЗП | Основная ЗП рабочих |  |  | 205 | 14 | 3 |  | 2 | 0 | [6 empty] | 0 | 1 | 0 | 0 | 1 | 0
50 | 0 | 0 | 1 | 232 | 0 | ОЗПсНРиСП | Основная ЗП рабочих по ТСН-2001.16 |  |  | 232 | 15 | 3 |  | 2 | 0 | [6 empty] | 0 | 1 | 0 | 0 | 1 | 0
50 | 0 | 0 | 1 | 214 | 0 | Строит | Строительные работы с НР и СП |  |  | 214 | 16 | 3 |  | 2 | 0 | [6 empty] | 0 | 1 | 0 | 0 | 1 | 0
50 | 0 | 0 | 1 | 215 | 0 | Монтаж | Монтажные работы с НР и СП |  |  | 215 | 17 | 3 |  | 2 | 0 | [6 empty] | 0 | 1 | 0 | 0 | 1 | 0
50 | 0 | 0 | 1 | 217 | 0 | Прочие | Прочие работы с НР и СП |  |  | 217 | 18 | 3 |  | 2 | 0 | [6 empty] | 0 | 1 | 0 | 0 | 1 | 0
50 | 0 | 0 | 1 | 230 | 0 | ПрочиеЗатр | Прочие затраты по ТСН-2001.16 |  |  | 230 | 19 | 3 |  | 2 | 0 | [6 empty] | 0 | 1 | 0 | 0 | 1 | 0
50 | 0 | 0 | 1 | 206 | 0 | ВозврМат | Возврат материалов |  |  | 206 | 20 | 3 |  | 2 | 0 | [6 empty] | 0 | 1 | 0 | 0 | 1 | 0
50 | 0 | 0 | 1 | 207 | 0 | ТрудСтр | Трудозатраты строителей |  |  | 207 | 21 | 3 |  | 7 | 0 | [6 empty] | 0 | 1 | 0 | 0 | 1 | 0
50 | 0 | 0 | 1 | 208 | 0 | ТрудМаш | Трудозатраты машинистов |  |  | 208 | 22 | 3 |  | 7 | 0 | [6 empty] | 0 | 1 | 0 | 0 | 1 | 0
50 | 0 | 0 | 1 | 209 | 0 | ТранспМат | Транспорт материалов |  |  | 209 | 23 | 3 |  | 2 | 0 | [6 empty] | 0 | 1 | 0 | 0 | 1 | 0
50 | 0 | 0 | 1 | 233 | 0 | Перевозка | Перевозка грузов |  |  | 233 | 24 | 3 |  | 2 | 0 | [6 empty] | 0 | 1 | 0 | 0 | 1 | 0
50 | 0 | 0 | 1 | 210 | 0 | НР | Накладные расходы |  |  | 210 | 25 | 3 |  | 2 | 0 | [6 empty] | 0 | 1 | 0 | 0 | 1 | 0
50 | 0 | 0 | 1 | 211 | 0 | СмПриб | Сметная прибыль |  |  | 211 | 26 | 3 |  | 2 | 0 | [6 empty] | 0 | 1 | 0 | 0 | 1 | 0
50 | 0 | 0 | 1 | 224 | 0 | Всего | Всего с НР и СП |  |  | 224 | 27 | 3 |  | 2 | 0 | [6 empty] | 0 | 1 | 0 | 0 | 1 | 0
5 | 0 |  | 544 |  | Новый подраздел | Прокладка кабеля |  | 0 |  | 0 | [7 empty] | 0 | 0 |  | 0 | [53 empty] | 0 | [11 empty] | 0
52 | 0 | 5 | 540 | 0 | Новый подраздел | Прокладка кабеля | [7 empty] | 0 | 0 | 0 | 0 | 0 | 0 | 0 | 0 | 0 | 0 | 0 | 0 | 0 | 0 | 0 | 0 | 0 | 0 | 0 | 0 | 0 | 0 | 0 | 0 | 0 | 0 | 0 | 0 | 0 | 0 | 0 | 0 | 0 | 0 | 0 | 0 | 0 | 0 | 0 | 0 | 0 | 0 | 0 | 0 | 0 | 0 | 0 | 0 | 0 | 0 | 0 | 0 | 0 | 0 | 0 | 0 | 0 | 0 | 0 | 0 | 0 | 0 | 0 | 0 | 0 | 0 | 0 | 0 | 0 | 0 | 0 | 0 | 0 | 0 | 0 | 0 | 0 | 0 | 0 | 0 | 0 | 0 | 0 | 0 | 0 | 0 | 0 | 0 | 0 | 0 | 0 | 0 | 0 | 0 | 0 | 0 | 0 | 0 | 0 | 0 | 0 | 0 | 0 | 0 | 0 | 0 | 0 | 0 | 0 | 0 | 0 | 0 | 0 | 0 | 0 | 0 | 0 | 0 | 0 | 0 | 0 | 0 | 0 | 0 | 0 | 0 | 0 | 0 | 0 | 0 | 0 | 0 | 0 | 0 | 0 | 0 | 0 | 0 | 0 | 0 | 0 | 0 | 0 | 0 | 0 | 0 | 0 | 0 | 0 | 0 | 0 | 0 | 0 | 0 | 0 | 0 | 0 | 0 | 0 | 0 | 0 | 0 | 0 | 0 | 0 | 0 | 0 | 0 | 0 | 0 | 0 | 0 | 0 | 0 | 0 | 0 | 0 | 0 | 0 | 0 | 0 | 0 | 0 | 0 | 0 | 0 | 0 | 0 | 0 | 0 | 0 | 0
51 | 0 | 5 | 540 |  | Новый подраздел | Прокладка кабеля | 0 | [6 empty] | 0 | 0 | 0 | 0 | 0 | 0 | 0 | 0 | 0 | 0 | 0 | [15 empty] | 0 | 0 | 0 | 0 | 0 | 0 | 0 | 0 | 0 | 0 | 0 | 0 | 0 | 0 | 0 | 0 | [54 empty] | 0 | 0 | 0 | 0 | 0 | 0 | 0 | 0 | 0 | 0 | 0 | [15 empty] | 0 | 0 | 0 | 0 | 0 | 0 | 0 | 0 | 0 | 0 | 0 | 0 | 0 | 0 | 0 | 0 | [53 empty] | 0
50 | 0 | 0 | 1 | 201 | 0 | ПЗ | Прямые затраты |  |  | 201 | 1 | 3 |  | 2 | 0 | [6 empty] | 0 | 1 | 0 | 0 | 1 | 0
50 | 0 | 0 | 1 | 202 | 0 | СтМатОб | Стоимость материальных ресурсов (всего) |  |  | 202 | 2 | 3 |  | 2 | 0 | [6 empty] | 0 | 1 | 0 | 0 | 1 | 0
50 | 0 | 0 | 1 | 222 | 0 | СтМатОбЗак | Стоимость материалов и оборудования заказчика |  |  | 222 | 3 | 3 |  | 2 | 0 | [6 empty] | 0 | 1 | 0 | 0 | 1 | 0
50 | 0 | 0 | 1 | 225 | 0 | СтМатОбПод | Стоимость материалов и оборудования подрядчика |  |  | 225 | 4 | 3 |  | 2 | 0 | [6 empty] | 0 | 1 | 0 | 0 | 1 | 0
50 | 0 | 0 | 1 | 226 | 0 | СтМат | Стоимость материалов (всего) |  |  | 226 | 5 | 3 |  | 2 | 0 | [6 empty] | 0 | 1 | 0 | 0 | 1 | 0
50 | 0 | 0 | 1 | 227 | 0 | СтМатЗак | Стоимость материалов заказчика |  |  | 227 | 6 | 3 |  | 2 | 0 | [6 empty] | 0 | 1 | 0 | 0 | 1 | 0
50 | 0 | 0 | 1 | 228 | 0 | СтМатПод | Стоимость материалов подрядчика |  |  | 228 | 7 | 3 |  | 2 | 0 | [6 empty] | 0 | 1 | 0 | 0 | 1 | 0
50 | 0 | 0 | 1 | 216 | 0 | Оборуд | Стоимость оборудования (всего) |  |  | 216 | 8 | 3 |  | 2 | 0 | [6 empty] | 0 | 1 | 0 | 0 | 1 | 0
50 | 0 | 0 | 1 | 223 | 0 | ОборудЗак | Стоимость оборудования заказчика |  |  | 223 | 9 | 3 |  | 2 | 0 | [6 empty] | 0 | 1 | 0 | 0 | 1 | 0
50 | 0 | 0 | 1 | 229 | 0 | ОборудПод | Стоимость оборудования подрядчика |  |  | 229 | 10 | 3 |  | 2 | 0 | [6 empty] | 0 | 1 | 0 | 0 | 1 | 0
50 | 0 | 0 | 1 | 203 | 0 | ЭММ | Эксплуатация машин |  |  | 203 | 11 | 3 |  | 2 | 0 | [6 empty] | 0 | 1 | 0 | 0 | 1 | 0
50 | 0 | 0 | 1 | 231 | 0 | ЭММсНРиСП | Эксплуатация машин по ТСН-2001.16 |  |  | 231 | 12 | 3 |  | 2 | 0 | [6 empty] | 0 | 1 | 0 | 0 | 1 | 0
50 | 0 | 0 | 1 | 204 | 0 | ЗПМ | ЗП машинистов |  |  | 204 | 13 | 3 |  | 2 | 0 | [6 empty] | 0 | 1 | 0 | 0 | 1 | 0
50 | 0 | 0 | 1 | 205 | 0 | ОЗП | Основная ЗП рабочих |  |  | 205 | 14 | 3 |  | 2 | 0 | [6 empty] | 0 | 1 | 0 | 0 | 1 | 0
50 | 0 | 0 | 1 | 232 | 0 | ОЗПсНРиСП | Основная ЗП рабочих по ТСН-2001.16 |  |  | 232 | 15 | 3 |  | 2 | 0 | [6 empty] | 0 | 1 | 0 | 0 | 1 | 0
50 | 0 | 0 | 1 | 214 | 0 | Строит | Строительные работы с НР и СП |  |  | 214 | 16 | 3 |  | 2 | 0 | [6 empty] | 0 | 1 | 0 | 0 | 1 | 0
50 | 0 | 0 | 1 | 215 | 0 | Монтаж | Монтажные работы с НР и СП |  |  | 215 | 17 | 3 |  | 2 | 0 | [6 empty] | 0 | 1 | 0 | 0 | 1 | 0
50 | 0 | 0 | 1 | 217 | 0 | Прочие | Прочие работы с НР и СП |  |  | 217 | 18 | 3 |  | 2 | 0 | [6 empty] | 0 | 1 | 0 | 0 | 1 | 0
50 | 0 | 0 | 1 | 230 | 0 | ПрочиеЗатр | Прочие затраты по ТСН-2001.16 |  |  | 230 | 19 | 3 |  | 2 | 0 | [6 empty] | 0 | 1 | 0 | 0 | 1 | 0
50 | 0 | 0 | 1 | 206 | 0 | ВозврМат | Возврат материалов |  |  | 206 | 20 | 3 |  | 2 | 0 | [6 empty] | 0 | 1 | 0 | 0 | 1 | 0
50 | 0 | 0 | 1 | 207 | 0 | ТрудСтр | Трудозатраты строителей |  |  | 207 | 21 | 3 |  | 7 | 0 | [6 empty] | 0 | 1 | 0 | 0 | 1 | 0
50 | 0 | 0 | 1 | 208 | 0 | ТрудМаш | Трудозатраты машинистов |  |  | 208 | 22 | 3 |  | 7 | 0 | [6 empty] | 0 | 1 | 0 | 0 | 1 | 0
50 | 0 | 0 | 1 | 209 | 0 | ТранспМат | Транспорт материалов |  |  | 209 | 23 | 3 |  | 2 | 0 | [6 empty] | 0 | 1 | 0 | 0 | 1 | 0
50 | 0 | 0 | 1 | 233 | 0 | Перевозка | Перевозка грузов |  |  | 233 | 24 | 3 |  | 2 | 0 | [6 empty] | 0 | 1 | 0 | 0 | 1 | 0
50 | 0 | 0 | 1 | 210 | 0 | НР | Накладные расходы |  |  | 210 | 25 | 3 |  | 2 | 0 | [6 empty] | 0 | 1 | 0 | 0 | 1 | 0
50 | 0 | 0 | 1 | 211 | 0 | СмПриб | Сметная прибыль |  |  | 211 | 26 | 3 |  | 2 | 0 | [6 empty] | 0 | 1 | 0 | 0 | 1 | 0
50 | 0 | 0 | 1 | 224 | 0 | Всего | Всего с НР и СП |  |  | 224 | 27 | 3 |  | 2 | 0 | [6 empty] | 0 | 1 | 0 | 0 | 1 | 0
51 | 0 | 4 | 434 |  | Новый раздел | Охранно -пожарная сигнализация БКТП | 0 | [6 empty] | 0 | 0 | 0 | 0 | 0 | 0 | 0 | 0 | 0 | 0 | 0 | [15 empty] | 0 | 0 | 0 | 0 | 0 | 0 | 0 | 0 | 0 | 0 | 0 | 0 | 0 | 0 | 0 | 0 | [54 empty] | 0 | 0 | 0 | 0 | 0 | 0 | 0 | 0 | 0 | 0 | 0 | [15 empty] | 0 | 0 | 0 | 0 | 0 | 0 | 0 | 0 | 0 | 0 | 0 | 0 | 0 | 0 | 0 | 0 | [53 empty] | 0
50 | 0 | 0 | 1 | 201 | 0 | ПЗ | Прямые затраты |  |  | 201 | 1 | 3 |  | 2 | 0 | [6 empty] | 0 | 1 | 0 | 0 | 1 | 0
50 | 0 | 0 | 1 | 202 | 0 | СтМатОб | Стоимость материальных ресурсов (всего) |  |  | 202 | 2 | 3 |  | 2 | 0 | [6 empty] | 0 | 1 | 0 | 0 | 1 | 0
50 | 0 | 0 | 1 | 222 | 0 | СтМатОбЗак | Стоимость материалов и оборудования заказчика |  |  | 222 | 3 | 3 |  | 2 | 0 | [6 empty] | 0 | 1 | 0 | 0 | 1 | 0
50 | 0 | 0 | 1 | 225 | 0 | СтМатОбПод | Стоимость материалов и оборудования подрядчика |  |  | 225 | 4 | 3 |  | 2 | 0 | [6 empty] | 0 | 1 | 0 | 0 | 1 | 0
50 | 0 | 0 | 1 | 226 | 0 | СтМат | Стоимость материалов (всего) |  |  | 226 | 5 | 3 |  | 2 | 0 | [6 empty] | 0 | 1 | 0 | 0 | 1 | 0
50 | 0 | 0 | 1 | 227 | 0 | СтМатЗак | Стоимость материалов заказчика |  |  | 227 | 6 | 3 |  | 2 | 0 | [6 empty] | 0 | 1 | 0 | 0 | 1 | 0
50 | 0 | 0 | 1 | 228 | 0 | СтМатПод | Стоимость материалов подрядчика |  |  | 228 | 7 | 3 |  | 2 | 0 | [6 empty] | 0 | 1 | 0 | 0 | 1 | 0
50 | 0 | 0 | 1 | 216 | 0 | Оборуд | Стоимость оборудования (всего) |  |  | 216 | 8 | 3 |  | 2 | 0 | [6 empty] | 0 | 1 | 0 | 0 | 1 | 0
50 | 0 | 0 | 1 | 223 | 0 | ОборудЗак | Стоимость оборудования заказчика |  |  | 223 | 9 | 3 |  | 2 | 0 | [6 empty] | 0 | 1 | 0 | 0 | 1 | 0
50 | 0 | 0 | 1 | 229 | 0 | ОборудПод | Стоимость оборудования подрядчика |  |  | 229 | 10 | 3 |  | 2 | 0 | [6 empty] | 0 | 1 | 0 | 0 | 1 | 0
50 | 0 | 0 | 1 | 203 | 0 | ЭММ | Эксплуатация машин |  |  | 203 | 11 | 3 |  | 2 | 0 | [6 empty] | 0 | 1 | 0 | 0 | 1 | 0
50 | 0 | 0 | 1 | 231 | 0 | ЭММсНРиСП | Эксплуатация машин по ТСН-2001.16 |  |  | 231 | 12 | 3 |  | 2 | 0 | [6 empty] | 0 | 1 | 0 | 0 | 1 | 0
50 | 0 | 0 | 1 | 204 | 0 | ЗПМ | ЗП машинистов |  |  | 204 | 13 | 3 |  | 2 | 0 | [6 empty] | 0 | 1 | 0 | 0 | 1 | 0
50 | 0 | 0 | 1 | 205 | 0 | ОЗП | Основная ЗП рабочих |  |  | 205 | 14 | 3 |  | 2 | 0 | [6 empty] | 0 | 1 | 0 | 0 | 1 | 0
50 | 0 | 0 | 1 | 232 | 0 | ОЗПсНРиСП | Основная ЗП рабочих по ТСН-2001.16 |  |  | 232 | 15 | 3 |  | 2 | 0 | [6 empty] | 0 | 1 | 0 | 0 | 1 | 0
50 | 0 | 0 | 1 | 214 | 0 | Строит | Строительные работы с НР и СП |  |  | 214 | 16 | 3 |  | 2 | 0 | [6 empty] | 0 | 1 | 0 | 0 | 1 | 0
50 | 0 | 0 | 1 | 215 | 0 | Монтаж | Монтажные работы с НР и СП |  |  | 215 | 17 | 3 |  | 2 | 0 | [6 empty] | 0 | 1 | 0 | 0 | 1 | 0
50 | 0 | 0 | 1 | 217 | 0 | Прочие | Прочие работы с НР и СП |  |  | 217 | 18 | 3 |  | 2 | 0 | [6 empty] | 0 | 1 | 0 | 0 | 1 | 0
50 | 0 | 0 | 1 | 230 | 0 | ПрочиеЗатр | Прочие затраты по ТСН-2001.16 |  |  | 230 | 19 | 3 |  | 2 | 0 | [6 empty] | 0 | 1 | 0 | 0 | 1 | 0
50 | 0 | 0 | 1 | 206 | 0 | ВозврМат | Возврат материалов |  |  | 206 | 20 | 3 |  | 2 | 0 | [6 empty] | 0 | 1 | 0 | 0 | 1 | 0
50 | 0 | 0 | 1 | 207 | 0 | ТрудСтр | Трудозатраты строителей |  |  | 207 | 21 | 3 |  | 7 | 0 | [6 empty] | 0 | 1 | 0 | 0 | 1 | 0
50 | 0 | 0 | 1 | 208 | 0 | ТрудМаш | Трудозатраты машинистов |  |  | 208 | 22 | 3 |  | 7 | 0 | [6 empty] | 0 | 1 | 0 | 0 | 1 | 0
50 | 0 | 0 | 1 | 209 | 0 | ТранспМат | Транспорт материалов |  |  | 209 | 23 | 3 |  | 2 | 0 | [6 empty] | 0 | 1 | 0 | 0 | 1 | 0
50 | 0 | 0 | 1 | 233 | 0 | Перевозка | Перевозка грузов |  |  | 233 | 24 | 3 |  | 2 | 0 | [6 empty] | 0 | 1 | 0 | 0 | 1 | 0
50 | 0 | 0 | 1 | 210 | 0 | НР | Накладные расходы |  |  | 210 | 25 | 3 |  | 2 | 0 | [6 empty] | 0 | 1 | 0 | 0 | 1 | 0
50 | 0 | 0 | 1 | 211 | 0 | СмПриб | Сметная прибыль |  |  | 211 | 26 | 3 |  | 2 | 0 | [6 empty] | 0 | 1 | 0 | 0 | 1 | 0
50 | 0 | 0 | 1 | 224 | 0 | Всего | Всего с НР и СП |  |  | 224 | 27 | 3 |  | 2 | 0 | [6 empty] | 0 | 1 | 0 | 0 | 1 | 0
4 | 0 |  | 625 |  | Новый раздел | Запас оборудования для пуска объекта в эксплуатацию и оперативного восстановления работоспособности системы |  | 0 |  | 0 | [7 empty] | 0 | 0 |  | 0 | [53 empty] | 0 | [11 empty] | 0
52 | 0 | 4 | 604 | 0 | Новый раздел | Запас оборудования для пуска объекта в эксплуатацию и оперативного восстановления работоспособности системы | [7 empty] | 0 | 0 | 0 | 0 | 0 | 0 | 0 | 0 | 0 | 0 | 0 | 0 | 0 | 0 | 0 | 0 | 0 | 0 | 0 | 0 | 0 | 0 | 0 | 0 | 0 | 0 | 0 | 0 | 0 | 0 | 0 | 0 | 0 | 0 | 0 | 0 | 0 | 0 | 0 | 0 | 0 | 0 | 0 | 0 | 0 | 0 | 0 | 0 | 0 | 0 | 0 | 0 | 0 | 0 | 0 | 0 | 0 | 0 | 0 | 0 | 0 | 0 | 0 | 0 | 0 | 0 | 0 | 0 | 0 | 0 | 0 | 0 | 0 | 0 | 0 | 0 | 0 | 0 | 0 | 0 | 0 | 0 | 0 | 0 | 0 | 0 | 0 | 0 | 0 | 0 | 0 | 0 | 0 | 0 | 0 | 0 | 0 | 0 | 0 | 0 | 0 | 0 | 0 | 0 | 0 | 0 | 0 | 0 | 0 | 0 | 0 | 0 | 0 | 0 | 0 | 0 | 0 | 0 | 0 | 0 | 0 | 0 | 0 | 0 | 0 | 0 | 0 | 0 | 0 | 0 | 0 | 0 | 0 | 0 | 0 | 0 | 0 | 0 | 0 | 0 | 0 | 0 | 0 | 0 | 0 | 0 | 0 | 0 | 0 | 0 | 0 | 0 | 0 | 0 | 0 | 0 | 0 | 0 | 0 | 0 | 0 | 0 | 0 | 0 | 0 | 0 | 0 | 0 | 0 | 0 | 0 | 0 | 0 | 0 | 0 | 0 | 0 | 0 | 0 | 0 | 0 | 0 | 0 | 0 | 0 | 0 | 0 | 0 | 0 | 0 | 0 | 0
17 | 0 |  |  |  | КА п.276 | Магнитоконтактный извещатель , накладной на металл , рабочий зазор 100 мм, ДПМ -1-100 | шт. | 1 | 0 | 1 |  |  |  | 10644 | 10644 | 0 | 0 | 0 | 0 | 0 | 0 | 0 | 0 | 0 |  | -1 | 10644 | 10644 | 0 | 0 | 0 | 0 | 0 | 0 | 0 | 10644 | 10644 | 0 | 0 | 0 | 0 | 0 | 0 | 0 | 0 | 0 | 1 | 1 |  |  | 1 | 1 | 1 | 1 |  |  |  |  | 3 | 2 |  |  |  | 746 | 0 |  | 0 | 0 | 0 | 1 | 1 | 1 | 1 | 1 | 1 |  | 0 | 0 |  |  |  | 0 | 0 | 0 | [5 empty] | 0 |  | 0 | 10644 | 10644 | 0 | 0 | 0 | 0 | 0 | 0 | 0 | 0 | 0 | [13 empty] | 0 | 0 | 1 | 1 |  |  |  | 1010 | шт. | шт. | 1 | [6 empty] | 0 | 0 |  | 0 |  | 0 | 746 | [5 empty] | 1704960 | 0 | 10644 | 0 | 0 | 0 | 0 | 0 | 0 | 5 |  |  | 0 | 18 |  | 10644 | [10 empty] | 0 | 0 | 0 |  |  |  |  | 0 | 0 |  |  |  |  | 1 |  | 2030508107 | 2 | 3 | -2 | 0 | 0 | 0 | 10644 | 0 | 10644 | 0 |  | 1 | 1 | 0 |  | 0 | 1 | 0 | 0 | 0 | 0 |  |  | 10644 | [6 empty] | 0 | 0
17 | 0 |  |  |  | КА п.276 | Магнитоконтактный извещатель , накладной на металл , рабочий зазор 100 мм, ДПМ -1-100 | шт. | 1 | 0 | 1 |  |  |  | 11094.88 | 11094.88 | 0 | 0 | 0 | 0 | 0 | 0 | 0 | 0 | 0 |  | -1 | 11094.88 | 11094.88 | 0 | 0 | 0 | 0 | 0 | 0 | 0 | 11094.88 | 11094.88 | 0 | 0 | 0 | 0 | 0 | 0 | 0 | 0 | 0 | 1 | 1 |  |  | 1 | 1 | 1 | 9.66 |  |  |  |  | 3 | 2 |  |  |  | 746 | 0 |  | 0 | 0 | 0 | 1 | 1 | 1 | 1 | 1 | 1 |  | 0 | 0 |  |  |  | 0 | 0 | 0 | [5 empty] | 0 |  | 0 | 11094.88 | 11094.88 | 0 | 0 | 0 | 0 | 0 | 0 | 0 | 0 | 0 | [13 empty] | 0 | 0 | 1 | 1 |  |  |  | 1010 | шт. | шт. | 1 | [6 empty] | 0 | 0 |  | 0 |  | 0 | 746 | [5 empty] | 1704960 | 1148.54 | 11094.88 | 0 | 0 | 0 | 0 | 0 | 0 | 5 |  |  | 0 | 18 |  | 10644 | [10 empty] | 0 | 0 | 0 |  |  |  |  | 0 | 0 |  | 10 644 + 3% Трансп + 1,2% Заг.скл |  |  | 0 |  | 2030508107 | 2 | 3 | 5 | 0 | 0 | 0 | 11094.88 | 0 | 11094.88 | 0 |  | 1 | 1 | 0 |  | 0 | 1 | 0 | 0 | 0 | 0 | 3 | 1,2 | 11094.88 | [6 empty] | 0 | 0
17 | 0 |  |  |  | КА п.475 | Оптико -электронный извещатель уличной установки , степень защиты оболочки IP54, ИО 309-33 Пирон -8 Б | шт. | 1 | 0 | 1 |  |  |  | 10674 | 10674 | 0 | 0 | 0 | 0 | 0 | 0 | 0 | 0 | 0 |  | -1 | 10674 | 10674 | 0 | 0 | 0 | 0 | 0 | 0 | 0 | 10674 | 10674 | 0 | 0 | 0 | 0 | 0 | 0 | 0 | 0 | 0 | 1 | 1 |  |  | 1 | 1 | 1 | 1 |  |  |  |  | 3 | 2 |  |  |  | 746 | 0 |  | 0 | 0 | 0 | 1 | 1 | 1 | 1 | 1 | 1 |  | 0 | 0 |  |  |  | 0 | 0 | 0 | [5 empty] | 0 |  | 0 | 10674 | 10674 | 0 | 0 | 0 | 0 | 0 | 0 | 0 | 0 | 0 | [13 empty] | 0 | 0 | 1 | 1 |  |  |  | 1010 | шт. | шт. | 1 | [6 empty] | 0 | 0 |  | 0 |  | 0 | 746 | [5 empty] | 1704960 | 0 | 10674 | 0 | 0 | 0 | 0 | 0 | 0 | 5 |  |  | 0 | 18 |  | 10674 | [10 empty] | 0 | 0 | 0 |  |  |  |  | 0 | 0 |  |  |  |  | 1 |  | 1756544466 | 2 | 3 | -2 | 0 | 0 | 0 | 10674 | 0 | 10674 | 0 |  | 1 | 1 | 0 |  | 0 | 1 | 0 | 0 | 0 | 0 |  |  | 10674 | [6 empty] | 0 | 0
17 | 0 |  |  |  | КА п.475 | Оптико -электронный извещатель уличной установки , степень защиты оболочки IP54, ИО 309-33 Пирон -8 Б | шт. | 1 | 0 | 1 |  |  |  | 11126.15 | 11126.15 | 0 | 0 | 0 | 0 | 0 | 0 | 0 | 0 | 0 |  | -1 | 11126.15 | 11126.15 | 0 | 0 | 0 | 0 | 0 | 0 | 0 | 11126.15 | 11126.15 | 0 | 0 | 0 | 0 | 0 | 0 | 0 | 0 | 0 | 1 | 1 |  |  | 1 | 1 | 1 | 9.66 |  |  |  |  | 3 | 2 |  |  |  | 746 | 0 |  | 0 | 0 | 0 | 1 | 1 | 1 | 1 | 1 | 1 |  | 0 | 0 |  |  |  | 0 | 0 | 0 | [5 empty] | 0 |  | 0 | 11126.15 | 11126.15 | 0 | 0 | 0 | 0 | 0 | 0 | 0 | 0 | 0 | [13 empty] | 0 | 0 | 1 | 1 |  |  |  | 1010 | шт. | шт. | 1 | [6 empty] | 0 | 0 |  | 0 |  | 0 | 746 | [5 empty] | 1704960 | 1151.78 | 11126.15 | 0 | 0 | 0 | 0 | 0 | 0 | 5 |  |  | 0 | 18 |  | 10674 | [10 empty] | 0 | 0 | 0 |  |  |  |  | 0 | 0 |  | 10 674 + 3% Трансп + 1,2% Заг.скл |  |  | 0 |  | 1756544466 | 2 | 3 | 5 | 0 | 0 | 0 | 11126.15 | 0 | 11126.15 | 0 |  | 1 | 1 | 0 |  | 0 | 1 | 0 | 0 | 0 | 0 | 3 | 1,2 | 11126.15 | [6 empty] | 0 | 0
17 | 0 |  |  |  | КА п.476 | Оповещатель светозвуковой охранно -пожарный, Маяк -24 К | шт. | 1 | 0 | 1 |  |  |  | 1354 | 1354 | 0 | 0 | 0 | 0 | 0 | 0 | 0 | 0 | 0 |  | -1 | 1354 | 1354 | 0 | 0 | 0 | 0 | 0 | 0 | 0 | 1354 | 1354 | 0 | 0 | 0 | 0 | 0 | 0 | 0 | 0 | 0 | 1 | 1 |  |  | 1 | 1 | 1 | 1 |  |  |  |  | 3 | 2 |  |  |  | 746 | 0 |  | 0 | 0 | 0 | 1 | 1 | 1 | 1 | 1 | 1 |  | 0 | 0 |  |  |  | 0 | 0 | 0 | [5 empty] | 0 |  | 0 | 1354 | 1354 | 0 | 0 | 0 | 0 | 0 | 0 | 0 | 0 | 0 | [13 empty] | 0 | 0 | 1 | 1 |  |  |  | 1010 | шт. | шт. | 1 | [6 empty] | 0 | 0 |  | 0 |  | 0 | 746 | [5 empty] | 1704960 | 0 | 1354 | 0 | 0 | 0 | 0 | 0 | 0 | 5 |  |  | 0 | 18 |  | 1354 | [10 empty] | 0 | 0 | 0 |  |  |  |  | 0 | 0 |  |  |  |  | 1 |  | -1847243968 | 2 | 3 | -2 | 0 | 0 | 0 | 1354 | 0 | 1354 | 0 |  | 1 | 1 | 0 |  | 0 | 1 | 0 | 0 | 0 | 0 |  |  | 1354 | [6 empty] | 0 | 0
17 | 0 |  |  |  | КА п.476 | Оповещатель светозвуковой охранно -пожарный, Маяк -24 К | шт. | 1 | 0 | 1 |  |  |  | 1411.36 | 1411.36 | 0 | 0 | 0 | 0 | 0 | 0 | 0 | 0 | 0 |  | -1 | 1411.36 | 1411.36 | 0 | 0 | 0 | 0 | 0 | 0 | 0 | 1411.36 | 1411.36 | 0 | 0 | 0 | 0 | 0 | 0 | 0 | 0 | 0 | 1 | 1 |  |  | 1 | 1 | 1 | 9.66 |  |  |  |  | 3 | 2 |  |  |  | 746 | 0 |  | 0 | 0 | 0 | 1 | 1 | 1 | 1 | 1 | 1 |  | 0 | 0 |  |  |  | 0 | 0 | 0 | [5 empty] | 0 |  | 0 | 1411.36 | 1411.36 | 0 | 0 | 0 | 0 | 0 | 0 | 0 | 0 | 0 | [13 empty] | 0 | 0 | 1 | 1 |  |  |  | 1010 | шт. | шт. | 1 | [6 empty] | 0 | 0 |  | 0 |  | 0 | 746 | [5 empty] | 1704960 | 146.11 | 1411.36 | 0 | 0 | 0 | 0 | 0 | 0 | 5 |  |  | 0 | 18 |  | 1354 | [10 empty] | 0 | 0 | 0 |  |  |  |  | 0 | 0 |  | 1 354 + 3% Трансп + 1,2% Заг.скл |  |  | 0 |  | -1847243968 | 2 | 3 | 5 | 0 | 0 | 0 | 1411.36 | 0 | 1411.36 | 0 |  | 1 | 1 | 0 |  | 0 | 1 | 0 | 0 | 0 | 0 | 3 | 1,2 | 1411.36 | [6 empty] | 0 | 0
17 | 0 |  |  |  | КА п.279 | Блок обработки сигналов извещателя охранного периметрового трибоэлектрического Гюрза-070ПЗ, БОС | шт. | 1 | 0 | 1 |  |  |  | 324500 | 324500 | 0 | 0 | 0 | 0 | 0 | 0 | 0 | 0 | 0 |  | -1 | 324500 | 324500 | 0 | 0 | 0 | 0 | 0 | 0 | 0 | 324500 | 324500 | 0 | 0 | 0 | 0 | 0 | 0 | 0 | 0 | 0 | 1 | 1 |  |  | 1 | 1 | 1 | 1 |  |  |  |  | 3 | 2 |  |  |  | 746 | 0 |  | 0 | 0 | 0 | 1 | 1 | 1 | 1 | 1 | 1 |  | 0 | 0 |  |  |  | 0 | 0 | 0 | [5 empty] | 0 |  | 0 | 324500 | 324500 | 0 | 0 | 0 | 0 | 0 | 0 | 0 | 0 | 0 | [13 empty] | 0 | 0 | 1 | 1 |  |  |  | 1010 | шт. | шт. | 1 | [6 empty] | 0 | 0 |  | 0 |  | 0 | 746 | [5 empty] | 1704960 | 0 | 324500 | 0 | 0 | 0 | 0 | 0 | 0 | 5 |  |  | 0 | 18 |  | 324500 | [10 empty] | 0 | 0 | 0 |  |  |  |  | 0 | 0 |  |  |  |  | 1 |  | -1560672834 | 2 | 3 | -2 | 0 | 0 | 0 | 324500 | 0 | 324500 | 0 |  | 1 | 1 | 0 |  | 0 | 1 | 0 | 0 | 0 | 0 |  |  | 324500 | [6 empty] | 0 | 0
17 | 0 |  |  |  | КА п.279 | Блок обработки сигналов извещателя охранного периметрового трибоэлектрического Гюрза-070ПЗ, БОС | шт. | 1 | 0 | 1 |  |  |  | 338245.82 | 338245.82 | 0 | 0 | 0 | 0 | 0 | 0 | 0 | 0 | 0 |  | -1 | 338245.82 | 338245.82 | 0 | 0 | 0 | 0 | 0 | 0 | 0 | 338245.82 | 338245.82 | 0 | 0 | 0 | 0 | 0 | 0 | 0 | 0 | 0 | 1 | 1 |  |  | 1 | 1 | 1 | 9.66 |  |  |  |  | 3 | 2 |  |  |  | 746 | 0 |  | 0 | 0 | 0 | 1 | 1 | 1 | 1 | 1 | 1 |  | 0 | 0 |  |  |  | 0 | 0 | 0 | [5 empty] | 0 |  | 0 | 338245.82 | 338245.82 | 0 | 0 | 0 | 0 | 0 | 0 | 0 | 0 | 0 | [13 empty] | 0 | 0 | 1 | 1 |  |  |  | 1010 | шт. | шт. | 1 | [6 empty] | 0 | 0 |  | 0 |  | 0 | 746 | [5 empty] | 1704960 | 35015.09 | 338245.82 | 0 | 0 | 0 | 0 | 0 | 0 | 5 |  |  | 0 | 18 |  | 324500 | [10 empty] | 0 | 0 | 0 |  |  |  |  | 0 | 0 |  | 324 500 + 3% Трансп + 1,2% Заг.скл |  |  | 0 |  | -1560672834 | 2 | 3 | 5 | 0 | 0 | 0 | 338245.82 | 0 | 338245.82 | 0 |  | 1 | 1 | 0 |  | 0 | 1 | 0 | 0 | 0 | 0 | 3 | 1,2 | 338245.82 | [6 empty] | 0 | 0
17 | 0 |  |  |  | КА п.280 | Извещатель пожарный дымовой точечный, ДИП -34 ПА -03 | шт. | 2 | 0 | 2 |  |  |  | 4576 | 4576 | 0 | 0 | 0 | 0 | 0 | 0 | 0 | 0 | 0 |  | -1 | 2288 | 2288 | 0 | 0 | 0 | 0 | 0 | 0 | 0 | 2288 | 2288 | 0 | 0 | 0 | 0 | 0 | 0 | 0 | 0 | 0 | 1 | 1 |  |  | 1 | 1 | 1 | 1 |  |  |  |  | 3 | 2 |  |  |  | 746 | 0 |  | 0 | 0 | 0 | 1 | 1 | 1 | 1 | 1 | 1 |  | 0 | 0 |  |  |  | 0 | 0 | 0 | [5 empty] | 0 |  | 0 | 4576 | 2288 | 0 | 0 | 0 | 0 | 0 | 0 | 0 | 0 | 0 | [13 empty] | 0 | 0 | 1 | 1 |  |  |  | 1010 | шт. | шт. | 1 | [6 empty] | 0 | 0 |  | 0 |  | 0 | 746 | [5 empty] | 1704960 | 0 | 2288 | 0 | 0 | 0 | 0 | 0 | 0 | 5 |  |  | 0 | 18 |  | 2288 | [10 empty] | 0 | 0 | 0 |  |  |  |  | 0 | 0 |  |  |  |  | 1 |  | 784242179 | 2 | 3 | -2 | 0 | 0 | 0 | 4576 | 0 | 4576 | 0 |  | 1 | 1 | 0 |  | 0 | 1 | 0 | 0 | 0 | 0 |  |  | 4576 | [6 empty] | 0 | 0
17 | 0 |  |  |  | КА п.280 | Извещатель пожарный дымовой точечный, ДИП -34 ПА -03 | шт. | 2 | 0 | 2 |  |  |  | 4769.84 | 4769.84 | 0 | 0 | 0 | 0 | 0 | 0 | 0 | 0 | 0 |  | -1 | 2384.92 | 2384.92 | 0 | 0 | 0 | 0 | 0 | 0 | 0 | 2384.92 | 2384.92 | 0 | 0 | 0 | 0 | 0 | 0 | 0 | 0 | 0 | 1 | 1 |  |  | 1 | 1 | 1 | 9.66 |  |  |  |  | 3 | 2 |  |  |  | 746 | 0 |  | 0 | 0 | 0 | 1 | 1 | 1 | 1 | 1 | 1 |  | 0 | 0 |  |  |  | 0 | 0 | 0 | [5 empty] | 0 |  | 0 | 4769.84 | 2384.92 | 0 | 0 | 0 | 0 | 0 | 0 | 0 | 0 | 0 | [13 empty] | 0 | 0 | 1 | 1 |  |  |  | 1010 | шт. | шт. | 1 | [6 empty] | 0 | 0 |  | 0 |  | 0 | 746 | [5 empty] | 1704960 | 246.89 | 2384.92 | 0 | 0 | 0 | 0 | 0 | 0 | 5 |  |  | 0 | 18 |  | 2288 | [10 empty] | 0 | 0 | 0 |  |  |  |  | 0 | 0 |  | 2 288 + 3% Трансп + 1,2% Заг.скл |  |  | 0 |  | 784242179 | 2 | 3 | 5 | 0 | 0 | 0 | 4769.84 | 0 | 4769.84 | 0 |  | 1 | 1 | 0 |  | 0 | 1 | 0 | 0 | 0 | 0 | 3 | 1,2 | 4769.84 | [6 empty] | 0 | 0
17 | 0 |  |  |  | КА п.281 | Извещатель пожарный ручной, ИПР 513-3 ПАМ | шт. | 1 | 0 | 1 |  |  |  | 1874.8 | 1874.8 | 0 | 0 | 0 | 0 | 0 | 0 | 0 | 0 | 0 |  | -1 | 1874.8 | 1874.8 | 0 | 0 | 0 | 0 | 0 | 0 | 0 | 1874.8 | 1874.8 | 0 | 0 | 0 | 0 | 0 | 0 | 0 | 0 | 0 | 1 | 1 |  |  | 1 | 1 | 1 | 1 |  |  |  |  | 3 | 2 |  |  |  | 746 | 0 |  | 0 | 0 | 0 | 1 | 1 | 1 | 1 | 1 | 1 |  | 0 | 0 |  |  |  | 0 | 0 | 0 | [5 empty] | 0 |  | 0 | 1874.8 | 1874.8 | 0 | 0 | 0 | 0 | 0 | 0 | 0 | 0 | 0 | [13 empty] | 0 | 0 | 1 | 1 |  |  |  | 1010 | шт. | шт. | 1 | [6 empty] | 0 | 0 |  | 0 |  | 0 | 746 | [5 empty] | 1704960 | 0 | 1874.8 | 0 | 0 | 0 | 0 | 0 | 0 | 5 |  |  | 0 | 18 |  | 1874.8 | [10 empty] | 0 | 0 | 0 |  |  |  |  | 0 | 0 |  |  |  |  | 1 |  | 1289557867 | 2 | 3 | -2 | 0 | 0 | 0 | 1874.8 | 0 | 1874.8 | 0 |  | 1 | 1 | 0 |  | 0 | 1 | 0 | 0 | 0 | 0 |  |  | 1874.8 | [6 empty] | 0 | 0
17 | 0 |  |  |  | КА п.281 | Извещатель пожарный ручной, ИПР 513-3 ПАМ | шт. | 1 | 0 | 1 |  |  |  | 1954.21 | 1954.21 | 0 | 0 | 0 | 0 | 0 | 0 | 0 | 0 | 0 |  | -1 | 1954.21 | 1954.21 | 0 | 0 | 0 | 0 | 0 | 0 | 0 | 1954.21 | 1954.21 | 0 | 0 | 0 | 0 | 0 | 0 | 0 | 0 | 0 | 1 | 1 |  |  | 1 | 1 | 1 | 9.66 |  |  |  |  | 3 | 2 |  |  |  | 746 | 0 |  | 0 | 0 | 0 | 1 | 1 | 1 | 1 | 1 | 1 |  | 0 | 0 |  |  |  | 0 | 0 | 0 | [5 empty] | 0 |  | 0 | 1954.21 | 1954.21 | 0 | 0 | 0 | 0 | 0 | 0 | 0 | 0 | 0 | [13 empty] | 0 | 0 | 1 | 1 |  |  |  | 1010 | шт. | шт. | 1 | [6 empty] | 0 | 0 |  | 0 |  | 0 | 746 | [5 empty] | 1704960 | 202.3 | 1954.21 | 0 | 0 | 0 | 0 | 0 | 0 | 5 |  |  | 0 | 18 |  | 1874.8 | [10 empty] | 0 | 0 | 0 |  |  |  |  | 0 | 0 |  | 1 874,8 + 3% Трансп + 1,2% Заг.скл |  |  | 0 |  | 1289557867 | 2 | 3 | 5 | 0 | 0 | 0 | 1954.21 | 0 | 1954.21 | 0 |  | 1 | 1 | 0 |  | 0 | 1 | 0 | 0 | 0 | 0 | 3 | 1,2 | 1954.21 | [6 empty] | 0 | 0
17 | 0 |  |  |  | КА п.282 | Оповещатель пожарный светозвуковой, Маяк -12- КП | шт. | 1 | 0 | 1 |  |  |  | 2000 | 2000 | 0 | 0 | 0 | 0 | 0 | 0 | 0 | 0 | 0 |  | -1 | 2000 | 2000 | 0 | 0 | 0 | 0 | 0 | 0 | 0 | 2000 | 2000 | 0 | 0 | 0 | 0 | 0 | 0 | 0 | 0 | 0 | 1 | 1 |  |  | 1 | 1 | 1 | 1 |  |  |  |  | 3 | 2 |  |  |  | 746 | 0 |  | 0 | 0 | 0 | 1 | 1 | 1 | 1 | 1 | 1 |  | 0 | 0 |  |  |  | 0 | 0 | 0 | [5 empty] | 0 |  | 0 | 2000 | 2000 | 0 | 0 | 0 | 0 | 0 | 0 | 0 | 0 | 0 | [13 empty] | 0 | 0 | 1 | 1 |  |  |  | 1010 | шт. | шт. | 1 | [6 empty] | 0 | 0 |  | 0 |  | 0 | 746 | [5 empty] | 1704960 | 0 | 2000 | 0 | 0 | 0 | 0 | 0 | 0 | 5 |  |  | 0 | 18 |  | 2000 | [10 empty] | 0 | 0 | 0 |  |  |  |  | 0 | 0 |  |  |  |  | 1 |  | -1441251687 | 2 | 3 | -2 | 0 | 0 | 0 | 2000 | 0 | 2000 | 0 |  | 1 | 1 | 0 |  | 0 | 1 | 0 | 0 | 0 | 0 |  |  | 2000 | [6 empty] | 0 | 0
17 | 0 |  |  |  | КА п.282 | Оповещатель пожарный светозвуковой, Маяк -12- КП | шт. | 1 | 0 | 1 |  |  |  | 2084.72 | 2084.72 | 0 | 0 | 0 | 0 | 0 | 0 | 0 | 0 | 0 |  | -1 | 2084.72 | 2084.72 | 0 | 0 | 0 | 0 | 0 | 0 | 0 | 2084.72 | 2084.72 | 0 | 0 | 0 | 0 | 0 | 0 | 0 | 0 | 0 | 1 | 1 |  |  | 1 | 1 | 1 | 9.66 |  |  |  |  | 3 | 2 |  |  |  | 746 | 0 |  | 0 | 0 | 0 | 1 | 1 | 1 | 1 | 1 | 1 |  | 0 | 0 |  |  |  | 0 | 0 | 0 | [5 empty] | 0 |  | 0 | 2084.72 | 2084.72 | 0 | 0 | 0 | 0 | 0 | 0 | 0 | 0 | 0 | [13 empty] | 0 | 0 | 1 | 1 |  |  |  | 1010 | шт. | шт. | 1 | [6 empty] | 0 | 0 |  | 0 |  | 0 | 746 | [5 empty] | 1704960 | 215.81 | 2084.72 | 0 | 0 | 0 | 0 | 0 | 0 | 5 |  |  | 0 | 18 |  | 2000 | [10 empty] | 0 | 0 | 0 |  |  |  |  | 0 | 0 |  | 2 000 + 3% Трансп + 1,2% Заг.скл |  |  | 0 |  | -1441251687 | 2 | 3 | 5 | 0 | 0 | 0 | 2084.72 | 0 | 2084.72 | 0 |  | 1 | 1 | 0 |  | 0 | 1 | 0 | 0 | 0 | 0 | 3 | 1,2 | 2084.72 | [6 empty] | 0 | 0
17 | 0 |  |  |  | КА п.283 | Оповещатель пожарный световой "Выход ", Молния -12 В | шт. | 1 | 0 | 1 |  |  |  | 544 | 544 | 0 | 0 | 0 | 0 | 0 | 0 | 0 | 0 | 0 |  | -1 | 544 | 544 | 0 | 0 | 0 | 0 | 0 | 0 | 0 | 544 | 544 | 0 | 0 | 0 | 0 | 0 | 0 | 0 | 0 | 0 | 1 | 1 |  |  | 1 | 1 | 1 | 1 |  |  |  |  | 3 | 2 |  |  |  | 746 | 0 |  | 0 | 0 | 0 | 1 | 1 | 1 | 1 | 1 | 1 |  | 0 | 0 |  |  |  | 0 | 0 | 0 | [5 empty] | 0 |  | 0 | 544 | 544 | 0 | 0 | 0 | 0 | 0 | 0 | 0 | 0 | 0 | [13 empty] | 0 | 0 | 1 | 1 |  |  |  | 1010 | шт. | шт. | 1 | [6 empty] | 0 | 0 |  | 0 |  | 0 | 746 | [5 empty] | 1704960 | 0 | 544 | 0 | 0 | 0 | 0 | 0 | 0 | 5 |  |  | 0 | 18 |  | 544 | [10 empty] | 0 | 0 | 0 |  |  |  |  | 0 | 0 |  |  |  |  | 1 |  | -386102823 | 2 | 3 | -2 | 0 | 0 | 0 | 544 | 0 | 544 | 0 |  | 1 | 1 | 0 |  | 0 | 1 | 0 | 0 | 0 | 0 |  |  | 544 | [6 empty] | 0 | 0
17 | 0 |  |  |  | КА п.283 | Оповещатель пожарный световой "Выход ", Молния -12 В | шт. | 1 | 0 | 1 |  |  |  | 567.04 | 567.04 | 0 | 0 | 0 | 0 | 0 | 0 | 0 | 0 | 0 |  | -1 | 567.04 | 567.04 | 0 | 0 | 0 | 0 | 0 | 0 | 0 | 567.04 | 567.04 | 0 | 0 | 0 | 0 | 0 | 0 | 0 | 0 | 0 | 1 | 1 |  |  | 1 | 1 | 1 | 9.66 |  |  |  |  | 3 | 2 |  |  |  | 746 | 0 |  | 0 | 0 | 0 | 1 | 1 | 1 | 1 | 1 | 1 |  | 0 | 0 |  |  |  | 0 | 0 | 0 | [5 empty] | 0 |  | 0 | 567.04 | 567.04 | 0 | 0 | 0 | 0 | 0 | 0 | 0 | 0 | 0 | [13 empty] | 0 | 0 | 1 | 1 |  |  |  | 1010 | шт. | шт. | 1 | [6 empty] | 0 | 0 |  | 0 |  | 0 | 746 | [5 empty] | 1704960 | 58.7 | 567.04 | 0 | 0 | 0 | 0 | 0 | 0 | 5 |  |  | 0 | 18 |  | 544 | [10 empty] | 0 | 0 | 0 |  |  |  |  | 0 | 0 |  | 544 + 3% Трансп + 1,2% Заг.скл |  |  | 0 |  | -386102823 | 2 | 3 | 5 | 0 | 0 | 0 | 567.04 | 0 | 567.04 | 0 |  | 1 | 1 | 0 |  | 0 | 1 | 0 | 0 | 0 | 0 | 3 | 1,2 | 567.04 | [6 empty] | 0 | 0
51 | 0 | 4 | 604 |  | Новый раздел | Запас оборудования для пуска объекта в эксплуатацию и оперативного восстановления работоспособности системы | 0 | [6 empty] | 0 | 0 | 0 | 0 | 0 | 0 | 0 | 0 | 0 | 0 | 0 |  |  | 0 | 0 | 0 | 0 | 0 | 0 | 0 | 0 | 0 | 0 | 0 |  |  | 0 | 0 | 0 | 0 | 0 | 0 | 0 | 0 | 0 | 0 | 0 | 0 | 0 | 0 | 0 | 0 | [19 empty] | 0 | 0 | 0 | 0 | 0 | 0 | 0 | 0 | 0 | 0 | 0 | 0 | 0 | 0 | 0 | 0 | [19 empty] | 0 | 0 | 0 | 0 | 0 | 0 | 0 | 0 | 0 | 0 | 0 |  |  | 0 | 0 | 0 | 0 | 0 | 0 | 0 | 0 | 0 | 0 | 0 |  |  | 0 | 0 | 0 | 0 | 0 | 0 | 0 | 0 | 0 | 0 | 0 | 0 | 0 | 0 | 0 | 0 | [19 empty] | 0 | 0 | 0 | 0 | 0 | 0 | 0 | 0 | 0 | 0 | 0 | 0 | 0 | 0 | 0 | 0 | [18 empty] | 0
50 | 0 | 0 | 1 | 201 | 0 | ПЗ | Прямые затраты |  |  | 201 | 1 | 3 |  | 2 | 0 | [6 empty] | 0 | 1 | 0 | 0 | 1 | 0
50 | 0 | 0 | 1 | 202 | 0 | СтМатОб | Стоимость материальных ресурсов (всего) |  |  | 202 | 2 | 3 |  | 2 | 0 | [6 empty] | 0 | 1 | 0 | 0 | 1 | 0
50 | 0 | 0 | 1 | 222 | 0 | СтМатОбЗак | Стоимость материалов и оборудования заказчика |  |  | 222 | 3 | 3 |  | 2 | 0 | [6 empty] | 0 | 1 | 0 | 0 | 1 | 0
50 | 0 | 0 | 1 | 225 | 0 | СтМатОбПод | Стоимость материалов и оборудования подрядчика |  |  | 225 | 4 | 3 |  | 2 | 0 | [6 empty] | 0 | 1 | 0 | 0 | 1 | 0
50 | 0 | 0 | 1 | 226 | 0 | СтМат | Стоимость материалов (всего) |  |  | 226 | 5 | 3 |  | 2 | 0 | [6 empty] | 0 | 1 | 0 | 0 | 1 | 0
50 | 0 | 0 | 1 | 227 | 0 | СтМатЗак | Стоимость материалов заказчика |  |  | 227 | 6 | 3 |  | 2 | 0 | [6 empty] | 0 | 1 | 0 | 0 | 1 | 0
50 | 0 | 0 | 1 | 228 | 0 | СтМатПод | Стоимость материалов подрядчика |  |  | 228 | 7 | 3 |  | 2 | 0 | [6 empty] | 0 | 1 | 0 | 0 | 1 | 0
50 | 0 | 0 | 1 | 216 | 0 | Оборуд | Стоимость оборудования (всего) |  |  | 216 | 8 | 3 |  | 2 | 0 | [6 empty] | 0 | 1 | 0 | 0 | 1 | 0
50 | 0 | 0 | 1 | 223 | 0 | ОборудЗак | Стоимость оборудования заказчика |  |  | 223 | 9 | 3 |  | 2 | 0 | [6 empty] | 0 | 1 | 0 | 0 | 1 | 0
50 | 0 | 0 | 1 | 229 | 0 | ОборудПод | Стоимость оборудования подрядчика |  |  | 229 | 10 | 3 |  | 2 | 0 | [6 empty] | 0 | 1 | 0 | 0 | 1 | 0
50 | 0 | 0 | 1 | 203 | 0 | ЭММ | Эксплуатация машин |  |  | 203 | 11 | 3 |  | 2 | 0 | [6 empty] | 0 | 1 | 0 | 0 | 1 | 0
50 | 0 | 0 | 1 | 231 | 0 | ЭММсНРиСП | Эксплуатация машин по ТСН-2001.16 |  |  | 231 | 12 | 3 |  | 2 | 0 | [6 empty] | 0 | 1 | 0 | 0 | 1 | 0
50 | 0 | 0 | 1 | 204 | 0 | ЗПМ | ЗП машинистов |  |  | 204 | 13 | 3 |  | 2 | 0 | [6 empty] | 0 | 1 | 0 | 0 | 1 | 0
50 | 0 | 0 | 1 | 205 | 0 | ОЗП | Основная ЗП рабочих |  |  | 205 | 14 | 3 |  | 2 | 0 | [6 empty] | 0 | 1 | 0 | 0 | 1 | 0
50 | 0 | 0 | 1 | 232 | 0 | ОЗПсНРиСП | Основная ЗП рабочих по ТСН-2001.16 |  |  | 232 | 15 | 3 |  | 2 | 0 | [6 empty] | 0 | 1 | 0 | 0 | 1 | 0
50 | 0 | 0 | 1 | 214 | 0 | Строит | Строительные работы с НР и СП |  |  | 214 | 16 | 3 |  | 2 | 0 | [6 empty] | 0 | 1 | 0 | 0 | 1 | 0
50 | 0 | 0 | 1 | 215 | 0 | Монтаж | Монтажные работы с НР и СП |  |  | 215 | 17 | 3 |  | 2 | 0 | [6 empty] | 0 | 1 | 0 | 0 | 1 | 0
50 | 0 | 0 | 1 | 217 | 0 | Прочие | Прочие работы с НР и СП |  |  | 217 | 18 | 3 |  | 2 | 0 | [6 empty] | 0 | 1 | 0 | 0 | 1 | 0
50 | 0 | 0 | 1 | 230 | 0 | ПрочиеЗатр | Прочие затраты по ТСН-2001.16 |  |  | 230 | 19 | 3 |  | 2 | 0 | [6 empty] | 0 | 1 | 0 | 0 | 1 | 0
50 | 0 | 0 | 1 | 206 | 0 | ВозврМат | Возврат материалов |  |  | 206 | 20 | 3 |  | 2 | 0 | [6 empty] | 0 | 1 | 0 | 0 | 1 | 0
50 | 0 | 0 | 1 | 207 | 0 | ТрудСтр | Трудозатраты строителей |  |  | 207 | 21 | 3 |  | 7 | 0 | [6 empty] | 0 | 1 | 0 | 0 | 1 | 0
50 | 0 | 0 | 1 | 208 | 0 | ТрудМаш | Трудозатраты машинистов |  |  | 208 | 22 | 3 |  | 7 | 0 | [6 empty] | 0 | 1 | 0 | 0 | 1 | 0
50 | 0 | 0 | 1 | 209 | 0 | ТранспМат | Транспорт материалов |  |  | 209 | 23 | 3 |  | 2 | 0 | [6 empty] | 0 | 1 | 0 | 0 | 1 | 0
50 | 0 | 0 | 1 | 233 | 0 | Перевозка | Перевозка грузов |  |  | 233 | 24 | 3 |  | 2 | 0 | [6 empty] | 0 | 1 | 0 | 0 | 1 | 0
50 | 0 | 0 | 1 | 210 | 0 | НР | Накладные расходы |  |  | 210 | 25 | 3 |  | 2 | 0 | [6 empty] | 0 | 1 | 0 | 0 | 1 | 0
50 | 0 | 0 | 1 | 211 | 0 | СмПриб | Сметная прибыль |  |  | 211 | 26 | 3 |  | 2 | 0 | [6 empty] | 0 | 1 | 0 | 0 | 1 | 0
50 | 0 | 0 | 1 | 224 | 0 | Всего | Всего с НР и СП |  |  | 224 | 27 | 3 |  | 2 | 0 | [6 empty] | 0 | 1 | 0 | 0 | 1 | 0
51 | 1 | 3 | 20 |  | 02-01-15 | Охранная и пожарная сигнализация | 0 | [6 empty] | 561250.09 | 558210.33 | 573.31 | 41.93 | 2466.45 | 0 | 256.4381 | 3.5472 | 4.03 | 2357.51 | 1227.67 | [15 empty] | 0 | 61742.45 | 0 | 564835.27 | 4962.62 | 498130.2 | 0 | 558210.33 | 496467.88 | 0 | 496467.88 | 61742.45 | 0 | 0 | 0 | 0 | [54 empty] | 764201.1 | 630879.39 | 7706.6 | 2134.79 | 125615.11 | 0 | 256.4381 | 3.5472 | 4.03 | 120066.05 | 62523.36 | [15 empty] | 0 | 64357.87 | 0 | 950206.17 | 26625.41 | 859222.89 | 0 | 630879.39 | 566521.52 | 0 | 566521.52 | 64357.87 | 0 | 0 | 0 | 0 | [53 empty] | 0
50 | 0 | 0 | 1 | 201 | 561250.09 | ПЗ | Прямые затраты |  |  | 201 | 1 | 3 |  | 2 | 764201.1 | [6 empty] | 499507.64 | 1 | 499507.64 | 699843.23 | 1 | 699843.23
50 | 0 | 0 | 1 | 202 | 558210.33 | СтМатОб | Стоимость материальных ресурсов (всего) |  |  | 202 | 2 | 3 |  | 2 | 630879.39 | [6 empty] | 558210.33 | 1 | 558210.33 | 630879.39 | 1 | 630879.39
50 | 0 | 0 | 1 | 222 | 0 | СтМатОбЗак | Стоимость материалов и оборудования заказчика |  |  | 222 | 3 | 3 |  | 2 | 0 | [6 empty] | 0 | 1 | 0 | 0 | 1 | 0
50 | 0 | 0 | 1 | 225 | 558210.33 | СтМатОбПод | Стоимость материалов и оборудования подрядчика |  |  | 225 | 4 | 3 |  | 2 | 630879.39 | [6 empty] | 558210.33 | 1 | 558210.33 | 630879.39 | 1 | 630879.39
50 | 0 | 0 | 1 | 226 | 496467.88 | СтМат | Стоимость материалов (всего) |  |  | 226 | 5 | 3 |  | 2 | 566521.52 | [6 empty] | 496467.88 | 1 | 496467.88 | 566521.52 | 1 | 566521.52
50 | 0 | 0 | 1 | 227 | 0 | СтМатЗак | Стоимость материалов заказчика |  |  | 227 | 6 | 3 |  | 2 | 0 | [6 empty] | 0 | 1 | 0 | 0 | 1 | 0
50 | 0 | 0 | 1 | 228 | 496467.88 | СтМатПод | Стоимость материалов подрядчика |  |  | 228 | 7 | 3 |  | 2 | 566521.52 | [6 empty] | 496467.88 | 1 | 496467.88 | 566521.52 | 1 | 566521.52
50 | 0 | 0 | 1 | 216 | 61742.45 | Оборуд | Стоимость оборудования (всего) |  |  | 216 | 8 | 3 |  | 2 | 64357.87 | [6 empty] | 61742.45 | 1 | 61742.45 | 64357.87 | 1 | 64357.87
50 | 0 | 0 | 1 | 223 | 0 | ОборудЗак | Стоимость оборудования заказчика |  |  | 223 | 9 | 3 |  | 2 | 0 | [6 empty] | 0 | 1 | 0 | 0 | 1 | 0
50 | 0 | 0 | 1 | 229 | 61742.45 | ОборудПод | Стоимость оборудования подрядчика |  |  | 229 | 10 | 3 |  | 2 | 64357.87 | [6 empty] | 61742.45 | 1 | 61742.45 | 64357.87 | 1 | 64357.87
50 | 0 | 0 | 1 | 203 | 573.31 | ЭММ | Эксплуатация машин |  |  | 203 | 11 | 3 |  | 2 | 7706.6 | [6 empty] | 573.31 | 1 | 573.31 | 7706.6 | 1 | 7706.6
50 | 0 | 0 | 1 | 231 | 0 | ЭММсНРиСП | Эксплуатация машин по ТСН-2001.16 |  |  | 231 | 12 | 3 |  | 2 | 0 | [6 empty] | 0 | 1 | 0 | 0 | 1 | 0
50 | 0 | 0 | 1 | 204 | 41.93 | ЗПМ | ЗП машинистов |  |  | 204 | 13 | 3 |  | 2 | 2134.79 | [6 empty] | 41.93 | 1 | 41.93 | 2134.79 | 1 | 2134.79
50 | 0 | 0 | 1 | 205 | 2466.45 | ОЗП | Основная ЗП рабочих |  |  | 205 | 14 | 3 |  | 2 | 125615.11 | [6 empty] | 2466.45 | 1 | 2466.45 | 125615.11 | 1 | 125615.11
50 | 0 | 0 | 1 | 232 | 0 | ОЗПсНРиСП | Основная ЗП рабочих по ТСН-2001.16 |  |  | 232 | 15 | 3 |  | 2 | 0 | [6 empty] | 0 | 1 | 0 | 0 | 1 | 0
50 | 0 | 0 | 1 | 214 | 4962.62 | Строит | Строительные работы с НР и СП |  |  | 214 | 16 | 3 |  | 2 | 26625.41 | [6 empty] | 4962.62 | 1 | 4962.62 | 26625.41 | 1 | 26625.41
50 | 0 | 0 | 1 | 215 | 498130.2 | Монтаж | Монтажные работы с НР и СП |  |  | 215 | 17 | 3 |  | 2 | 859222.89 | [6 empty] | 498130.2 | 1 | 498130.2 | 859222.89 | 1 | 859222.89
50 | 0 | 0 | 1 | 217 | 0 | Прочие | Прочие работы с НР и СП |  |  | 217 | 18 | 3 |  | 2 | 0 | [6 empty] | 0 | 1 | 0 | 0 | 1 | 0
50 | 0 | 0 | 1 | 230 | 0 | ПрочиеЗатр | Прочие затраты по ТСН-2001.16 |  |  | 230 | 19 | 3 |  | 2 | 0 | [6 empty] | 0 | 1 | 0 | 0 | 1 | 0
50 | 0 | 0 | 1 | 206 | 0 | ВозврМат | Возврат материалов |  |  | 206 | 20 | 3 |  | 2 | 0 | [6 empty] | 0 | 1 | 0 | 0 | 1 | 0
50 | 0 | 0 | 1 | 207 | 256.4381 | ТрудСтр | Трудозатраты строителей |  |  | 207 | 21 | 3 |  | 7 | 256.4381 | [6 empty] | 256.4381 | 1 | 256.4381 | 256.4381 | 1 | 256.4381
50 | 0 | 0 | 1 | 208 | 3.5472 | ТрудМаш | Трудозатраты машинистов |  |  | 208 | 22 | 3 |  | 7 | 3.5472 | [6 empty] | 3.5472 | 1 | 3.5472 | 3.5472 | 1 | 3.5472
50 | 0 | 0 | 1 | 209 | 4.03 | ТранспМат | Транспорт материалов |  |  | 209 | 23 | 3 |  | 2 | 4.03 | [6 empty] | 4.03 | 1 | 4.03 | 4.03 | 1 | 4.03
50 | 0 | 0 | 1 | 233 | 0 | Перевозка | Перевозка грузов |  |  | 233 | 24 | 3 |  | 2 | 0 | [6 empty] | 0 | 1 | 0 | 0 | 1 | 0
50 | 0 | 0 | 1 | 210 | 2357.51 | НР | Накладные расходы |  |  | 210 | 25 | 3 |  | 2 | 120066.05 | [6 empty] | 2357.51 | 1 | 2357.51 | 120066.05 | 1 | 120066.05
50 | 0 | 0 | 1 | 211 | 1227.67 | СмПриб | Сметная прибыль |  |  | 211 | 26 | 3 |  | 2 | 62523.36 | [6 empty] | 1227.67 | 1 | 1227.67 | 62523.36 | 1 | 62523.36
50 | 0 | 0 | 1 | 224 | 564835.27 | Всего | Всего с НР и СП |  |  | 224 | 27 | 3 |  | 2 | 950206.17 | [6 empty] | 564835.27 | 1 | 564835.27 | 950206.17 | 1 | 950206.17
51 | 741 | 1 | 12 |  | 02-01-15_(Копия) | 02-01-15 Охранная и пожарная сигнализация | 0 | [6 empty] | 561250.09 | 558210.33 | 573.31 | 41.93 | 2466.45 | 0 | 256.4381 | 3.5472 | 4.03 | 2357.51 | 1227.67 | [15 empty] | 0 | 61742.45 | 0 | 564835.27 | 4962.62 | 498130.2 | 0 | 558210.33 | 496467.88 | 0 | 496467.88 | 61742.45 | 0 | 0 | 0 | 0 | [54 empty] | 764201.1 | 630879.39 | 7706.6 | 2134.79 | 125615.11 | 0 | 256.4381 | 3.5472 | 4.03 | 120066.05 | 62523.36 | [15 empty] | 0 | 64357.87 | 0 | 950206.17 | 26625.41 | 859222.89 | 0 | 630879.39 | 566521.52 | 0 | 566521.52 | 64357.87 | 0 | 0 | 0 | 0 | [53 empty] | 0
50 | 0 | 0 | 1 | 201 | 561250.09 | ПЗ | Прямые затраты |  |  | 201 | 1 | 3 |  | 2 | 764201.1 | [6 empty] | 499507.64 | 1 | 499507.64 | 699843.23 | 1 | 699843.23
50 | 0 | 0 | 1 | 202 | 558210.33 | СтМатОб | Стоимость материальных ресурсов (всего) |  |  | 202 | 2 | 3 |  | 2 | 630879.39 | [6 empty] | 558210.33 | 1 | 558210.33 | 630879.39 | 1 | 630879.39
50 | 0 | 0 | 1 | 222 | 0 | СтМатОбЗак | Стоимость материалов и оборудования заказчика |  |  | 222 | 3 | 3 |  | 2 | 0 | [6 empty] | 0 | 1 | 0 | 0 | 1 | 0
50 | 0 | 0 | 1 | 225 | 558210.33 | СтМатОбПод | Стоимость материалов и оборудования подрядчика |  |  | 225 | 4 | 3 |  | 2 | 630879.39 | [6 empty] | 558210.33 | 1 | 558210.33 | 630879.39 | 1 | 630879.39
50 | 0 | 0 | 1 | 226 | 496467.88 | СтМат | Стоимость материалов (всего) |  |  | 226 | 5 | 3 |  | 2 | 566521.52 | [6 empty] | 496467.88 | 1 | 496467.88 | 566521.52 | 1 | 566521.52
50 | 0 | 0 | 1 | 227 | 0 | СтМатЗак | Стоимость материалов заказчика |  |  | 227 | 6 | 3 |  | 2 | 0 | [6 empty] | 0 | 1 | 0 | 0 | 1 | 0
50 | 0 | 0 | 1 | 228 | 496467.88 | СтМатПод | Стоимость материалов подрядчика |  |  | 228 | 7 | 3 |  | 2 | 566521.52 | [6 empty] | 496467.88 | 1 | 496467.88 | 566521.52 | 1 | 566521.52
50 | 0 | 0 | 1 | 216 | 61742.45 | Оборуд | Стоимость оборудования (всего) |  |  | 216 | 8 | 3 |  | 2 | 64357.87 | [6 empty] | 61742.45 | 1 | 61742.45 | 64357.87 | 1 | 64357.87
50 | 0 | 0 | 1 | 223 | 0 | ОборудЗак | Стоимость оборудования заказчика |  |  | 223 | 9 | 3 |  | 2 | 0 | [6 empty] | 0 | 1 | 0 | 0 | 1 | 0
50 | 0 | 0 | 1 | 229 | 61742.45 | ОборудПод | Стоимость оборудования подрядчика |  |  | 229 | 10 | 3 |  | 2 | 64357.87 | [6 empty] | 61742.45 | 1 | 61742.45 | 64357.87 | 1 | 64357.87
50 | 0 | 0 | 1 | 203 | 573.31 | ЭММ | Эксплуатация машин |  |  | 203 | 11 | 3 |  | 2 | 7706.6 | [6 empty] | 573.31 | 1 | 573.31 | 7706.6 | 1 | 7706.6
50 | 0 | 0 | 1 | 231 | 0 | ЭММсНРиСП | Эксплуатация машин по ТСН-2001.16 |  |  | 231 | 12 | 3 |  | 2 | 0 | [6 empty] | 0 | 1 | 0 | 0 | 1 | 0
50 | 0 | 0 | 1 | 204 | 41.93 | ЗПМ | ЗП машинистов |  |  | 204 | 13 | 3 |  | 2 | 2134.79 | [6 empty] | 41.93 | 1 | 41.93 | 2134.79 | 1 | 2134.79
50 | 0 | 0 | 1 | 205 | 2466.45 | ОЗП | Основная ЗП рабочих |  |  | 205 | 14 | 3 |  | 2 | 125615.11 | [6 empty] | 2466.45 | 1 | 2466.45 | 125615.11 | 1 | 125615.11
50 | 0 | 0 | 1 | 232 | 0 | ОЗПсНРиСП | Основная ЗП рабочих по ТСН-2001.16 |  |  | 232 | 15 | 3 |  | 2 | 0 | [6 empty] | 0 | 1 | 0 | 0 | 1 | 0
50 | 0 | 0 | 1 | 214 | 4962.62 | Строит | Строительные работы с НР и СП |  |  | 214 | 16 | 3 |  | 2 | 26625.41 | [6 empty] | 4962.62 | 1 | 4962.62 | 26625.41 | 1 | 26625.41
50 | 0 | 0 | 1 | 215 | 498130.2 | Монтаж | Монтажные работы с НР и СП |  |  | 215 | 17 | 3 |  | 2 | 859222.89 | [6 empty] | 498130.2 | 1 | 498130.2 | 859222.89 | 1 | 859222.89
50 | 0 | 0 | 1 | 217 | 0 | Прочие | Прочие работы с НР и СП |  |  | 217 | 18 | 3 |  | 2 | 0 | [6 empty] | 0 | 1 | 0 | 0 | 1 | 0
50 | 0 | 0 | 1 | 230 | 0 | ПрочиеЗатр | Прочие затраты по ТСН-2001.16 |  |  | 230 | 19 | 3 |  | 2 | 0 | [6 empty] | 0 | 1 | 0 | 0 | 1 | 0
50 | 0 | 0 | 1 | 206 | 0 | ВозврМат | Возврат материалов |  |  | 206 | 20 | 3 |  | 2 | 0 | [6 empty] | 0 | 1 | 0 | 0 | 1 | 0
50 | 0 | 0 | 1 | 207 | 256.4381 | ТрудСтр | Трудозатраты строителей |  |  | 207 | 21 | 3 |  | 7 | 256.4381 | [6 empty] | 256.4381 | 1 | 256.4381 | 256.4381 | 1 | 256.4381
50 | 0 | 0 | 1 | 208 | 3.5472 | ТрудМаш | Трудозатраты машинистов |  |  | 208 | 22 | 3 |  | 7 | 3.5472 | [6 empty] | 3.5472 | 1 | 3.5472 | 3.5472 | 1 | 3.5472
50 | 0 | 0 | 1 | 209 | 4.03 | ТранспМат | Транспорт материалов |  |  | 209 | 23 | 3 |  | 2 | 4.03 | [6 empty] | 4.03 | 1 | 4.03 | 4.03 | 1 | 4.03
50 | 0 | 0 | 1 | 233 | 0 | Перевозка | Перевозка грузов |  |  | 233 | 24 | 3 |  | 2 | 0 | [6 empty] | 0 | 1 | 0 | 0 | 1 | 0
50 | 0 | 0 | 1 | 210 | 2357.51 | НР | Накладные расходы |  |  | 210 | 25 | 3 |  | 2 | 120066.05 | [6 empty] | 2357.51 | 1 | 2357.51 | 120066.05 | 1 | 120066.05
50 | 0 | 0 | 1 | 211 | 1227.67 | СмПриб | Сметная прибыль |  |  | 211 | 26 | 3 |  | 2 | 62523.36 | [6 empty] | 1227.67 | 1 | 1227.67 | 62523.36 | 1 | 62523.36
50 | 0 | 0 | 1 | 224 | 564835.27 | Всего | Всего с НР и СП |  |  | 224 | 27 | 3 |  | 2 | 950206.17 | [6 empty] | 564835.27 | 1 | 564835.27 | 950206.17 | 1 | 950206.17
70 | 1 |  | 1 | СТР_РЕК | СТРОИТЕЛЬСТВО и РЕКОНСТРУКЦИЯ зданий и сооружений всех назначений | 1 | 0 |  | 1 | 0 |  |  | 0 | 1 | Строительство и реконструкция
70 | 1 |  | 2 | РЕМ_ЖИЛ | КАП. РЕМ. ЖИЛЫХ И ОБЩЕСТВЕННЫХ ЗДАНИЙ | 0 | 0 |  | 1 | 0 |  |  | 0 | 0 | Капитальный ремонт жилых и общественных зданий
70 | 1 |  | 3 | РЕМ_ПР | КАП. РЕМ. ПРОИЗВОДСТВЕННЫХ ЗД. и СООРУЖЕНИЙ, НАРУЖНЫХ ИНЖЕНЕРНЫХ СЕТЕЙ, УЛИЦ И ДОРОГ МЕСТНОГО ЗНАЧЕНИЯ, ИНЖ,СООРУЖЕНИЙ ( ГИДРОТЕХ,СООРУЖ, МОСТОВ И ПУТЕПРОВОДОВ И Т.П.) | 0 | 0 |  | 1 | 0 |  |  | 0 | 0 | Капитальный ремонт прозводственных зданий
70 | 1 |  | 4 | Территория | для территории Российской Федерации, не относящейся к районам Крайнего Севера и приравненным к ним местностям | 1 | 0 |  | 2 | 0 |  |  | 0 | 1
70 | 1 |  | 5 | МПРКС | для территории Российской Федерации, относящейся к местностям, приравненным к районам Крайнего Севера | 0 | 0 |  | 2 | 0 |  |  | 0 | 0
70 | 1 |  | 6 | РКС | для территории Российской Федерации, относящейся к районам Крайнего Севера | 0 | 0 |  | 2 | 0 |  |  | 0 | 0
70 | 1 |  | 7 | СЛЖ | При определении сметной стоимости строительства объектов капитального строительства, относящихся к особо опасным и технически сложным. За исключением АЭС. | 0 | 0 | Для сборников ФЕР ( при производстве работ на технически сложных объектах ): · { СЛЖ } - (вкл.) - работа на сложных объектах (к=1,2 к НР) · { СЛЖ } - (выкл.) - работа на обычных объектах | 0 | 0 |  |  | 0 | 0 | Сложные объекты
70 | 1 |  | 8 | СТНДРТ | При определении сметной стоимости строительства объектов капитального строительства (за исключением АЭС). | 1 | 0 |  | 5 | 0 |  |  | 0 | 1
70 | 1 |  | 9 | АЭС_ПНР | При определении сметной стоимости строительства объектов капитального строительства АЭС. Пусконаладочные работы (за исключением технологического оборудования АЭС). | 0 | 0 |  | 5 | 0 |  |  | 0 | 0
70 | 1 |  | 10 | АЭС_ПНР_ТЕХ | При определении сметной стоимости строительства объектов капитального строительства АЭС. Пусконаладочные работы технологического оборудования АЭС. | 0 | 0 | Для сборника ФЕРм -39 и ФЕРМ-08 ( при работах по контролю сварных соединений) : {мАЭС} - ( вкл.) - при выполнении работ по на АЭС (HР=101%; СП= 68%; {мАЭС} - (выкл.) - при выполнении работ на обычных объектах | 5 | 0 |  |  | 0 | 0 | АЭС
70 | 1 |  | 11 | ОПТ/В | {вкл} - Прокладка МЕЖДУГОРОДНЫХ ВОЛОКОННО-ОПТИЧЕСКИХ ЛИНИЙ (для ФЕРм10, отд. 6 разд.3) {выкл} - Прокладка ГОРОДСКИХ ВОЛОКОННО-ОПТИЧЕСКИХ ЛИНИЙ (для ФЕРм10, отд. 6 разд.3) | 0 | 0 | Для сборников ФЕРм-10 ( волоконно-оптические линии связи ): · {М_ГОР_опт} - ( вкл.) - междугородные сети связи ( НР=120% , СП=70% ) · {М_ГОР_опт} - ( выкл.) - городские сети связи ( НР=100%; СП=65%) | 0 | 0 |  |  | 0 | 0 | Прокладка междугородных в/опт. кабелей
70 | 1 |  | 12 | АВИ | (вкл) - При работах по ДИСПЕТЧЕРИЗАЦИИ управления движением АВИАТРАНСПОРТОМ {вкл} (монтажные работы ) | 0 | 0 | Для сборников ФЕРм 08;10;11 : · {мАВИА} - (вкл.) - производство монтажных работы по диспетчеризации управления движением авиатранспортном (НР=95%, СП=55%) ; · {мАВИА} - (выкл. ) - при производстве работ на прочих объектах , кром | 0 | 0 |  |  | 0 | 0 | Диспетчеризация авиатранспорта
70 | 1 |  | 13 | ЗАКР | {вкл} - Обслуживающие и сопутствующие работы в тоннелях при производстве работ ЗАКРЫТЫМ СПОСОБОМ {выкл} - Обслуживающие и сопутствующие работы в тоннелях при производстве работ ОТКРЫТЫМ | 0 | 0 | Для сборника ФЕР -29 ( сопутствующие работы в тоннелях и метро. ): · {ЗАКР} - (вкл.) - при выполнении работ в тоннелях и метро закрытым способом (НР=145% , СП=75%); · {ЗАКР} - (выкл.) - при выполнении работ в тоннелях и метро отк | 0 | 0 |  |  | 0 | 0 | Производство работ закрытым способом (обслуживающие процессы)
70 | 1 |  | 14 | ГОР | (вкл) - ФЕРм-08, выполнение работ на горнорудных объектах (выкл) - ФЕРм-08, выполнение работ на других объектах | 0 | 0 |  | 0 | 0 |  |  | 0 | 0 | Выполнение работ на горнорудных объектах
70 | 1 |  | 15 | ОБ_ПР | Объект производственного назначения | 0 | 0 |  | 3 | 0 |  |  | 0 | 0
70 | 1 |  | 16 | ОБ_НПР | Объект непроизводственного назначения | 1 | 0 |  | 3 | 0 |  |  | 0 | 1
70 | 1 |  | 1 | К_НР_РЕМ | при ремонте жилых и общественных зданий если ( если {РЕМ_ЖИЛ}= [вкл.] | 0.9 | 1 | Для сборников ФЕР и ФЕРмр : · Значение {_МДСрем_НР}= 0,90 - при ремонте зданий жилого и гражданского назначений ( 0,90 к НР) ; · Значение {_МДСрем_НР}= 1,00 - при строительстве и реконструкции объектов всех назначений | 0 | 0 |  |  | 0 | 0.9 | п.25
70 | 1 |  | 2 | К_СП_РЕМ | к нормам СП при капитальном ремонте зданий и сооружений всех назначений ( если или {РЕМ_ЖИЛ}=[вкл] , или (РЕМ_ПР}=[вкл] ) | 0.85 | 1 | Для сборников ФЕР и ФЕРмр : · Значение {_МДСрем_СП} = 0.85 - при ремонте зданий всех назначений ( 0,85 к СП); · Значение {_МДСрем_СП} = 1,00 - при строительстве и реконструкции объектов всех назначений | 0 | 0 |  |  | 0 | 0.85 | п.16
70 | 1 |  | 3 | К_НР_СЛЖ | При определении сметной стоимости строительства объектов капитального строительства, относящихся к особо опасным и технически сложным. За исключением объектов атомных электрических станций. ( если {СЛЖ} = [вкл] ) | 1.03 | 0 |  | 0 | 0 |  |  | 0 | 1.03 | п.27 СЛОЖН
70 | 1 |  | 4 | К_НР_АЭС | При определении сметной стоимости строительства объектов капитального строительства, относящихся к особо опасным и технически сложным. Для объектов атомных электрических станций. ( если {АЭС} = [вкл] ) | 1.15 | 0 |  | 0 | 0 |  |  | 0 | 1.15 | п.27 АЭС
70 | 1 |  | 5 | Р_ОКР | Разрядность округления результата расчета НР и СП (с 05.04.2020 - до семи знаков после запятой) | 7 | 0 |  | 0 | 0 |  |  | 0 | 7
70 | 1 |  | 6 | Лист_НРиСП |  | 2 | 0 |  | 0 | 0 |  |  | 0 | 2
-1
75 | Уровень цен | 2024 | 0 | 12 |  | 0 | 1 | 0 | 3 | 95 | 65 | 1 | 64869104 | 1
1 | Сборник индексов | ТСНБ-2001 Московской области (редакция 2014 г) | 2024 | 12 | 1 | 1 | 0 | 2 | 1 | 9.66 | 6.74 | 1 | 1 | 9.66 | 6.74 | 1 | [22 empty] | 64869105
75 | Уровень цен | 2000 | 0 | 1 |  | 0 | 1 | 0 | 1 | 0 | 0 | 0 | 64869106 | 2
65 |  | 1 | 0 | 245

## SourceObSm
0 | Smeta.RU (495) 974-1589 |  | _OBSM_ |  | 0 | 0 | 0 | Smeta.RU |  | 1 | 70332 | 10 | 11 | 15 | 0 | 2
1 | 51 | 0 |  | 0 | 02-01-15_(Копия) | 02-01-15 Охранная и пожарная сигнализация |  | 0 | 248017-2021-ИЛО4.4-ОПС | 0 | 0 | 131083 |  | 0 | 0 | 0 | 0 | 160 | 4 |  | 0 | Реконструкция ( переустройство в кабель воздушного участка ) КВЛ 220 кВ Очаково -Красногорская ( АО Рублево -Архангельское ), МО , Красногорский р -н (1 этап ) для нуждСЭС – филиала ПАО « Россети Московский регион » |  |  |  |  | Е.Д. Бабасина | Ведущий эксперт УНСР | И.А. Аверьянов | Начальник УНСР | [11 empty] | 2 | [5 empty] | Сметные нормы списания | Коды ценников | 1 | 1 | 0 | 0 | 1 | 0 | 2 | 2 | 1 | 1 | 0 | 0 | 0 | 0 | 0 | ТСНБ-2001 Московской области (Версия 15.0) | Версия 1.7.1 ГСН (ГЭСН, ФЕР) и ТЕР (Методики НР (812/пр, 636/пр, 611/пр) и СП (774/пр и 317/пр) применять с 08.01.2023 г.) | ТСНБ-2001 Московской области (редакция 2014 г версия 15.0) | ТСНБ-2001 Московской области (редакция 2014 г версия 15.0) | ТСНБ-2001 Московской области (редакция 2014 г версия 15.0) | ТСНБ-2001 Московской области (редакция 2014 г версия 15.0) |  | 0 | 0 | 402661384 |  | 1 | Территориальные сметные нормативы, предусмотренные для применения на территории Московской области, утвержденные приказом Минстроя России от 21.09.2015 № 675/пр (в редакции приказов Минстроя РФ № 253/пр-264/пр от 28.02.2017г.) | ТЕР | 42794 | 421 | 0 | 0
22 | 1 | 0 | 64869104 | 64869106 | 2 | 1
3 | 1 | 02-01-15 | Охранная и пожарная сигнализация | 26.63 | 859.22 | 64.36 | 0 | 950.21 | 127.75 | 1395.08 | 0 | 0 | 950.21 | [5 empty] | 4.96 | 498.13 | 61.74 | 0 | 564.83 | 2.51 | 1119.46 | 0 | 0 | 564.83 |  |  | 0 | -1 | 0 | 699843.23 | 630879.39 | 0 | 64357.87 | 0 | 7706.6 | 2134.79 | 125615.11 | 26625.41 | 859222.89 | 0 | 0 | 256.4381 | 3.5472 | 4.03 | 120066.05 | 62523.36 | 950206.17 | [6 empty] | 499507.64 | 558210.33 | 0 | 61742.45 | 0 | 573.31 | 41.93 | 2466.45 | 4962.62 | 498130.2 | 0 | 0 | 256.4381 | 3.5472 | 4.03 | 2357.51 | 1227.67 | 564835.27
51 |  |  |  | 26.63 | 859.22 | 64.36 | 0 | 950.21 | 127.75 | 1395.08 | 0 | 0 | 950.21 | [5 empty] | 4.96 | 498.13 | 61.74 | 0 | 564.83 | 2.51 | 1119.46 | 0 | 0 | 564.83
50 | 0 | 0 | 1 | 201 | 699843.23 | ПЗ | Прямые затраты |  |  | 201 | 1 | 3 |  | 2 | 499507.64
50 | 0 | 0 | 1 | 202 | 630879.39 | СтМатОб | Стоимость материальных ресурсов (всего) |  |  | 202 | 2 | 3 |  | 2 | 558210.33
50 | 0 | 0 | 1 | 222 | 0 | СтМатОбЗак | Стоимость материалов и оборудования заказчика |  |  | 222 | 3 | 3 |  | 2 | 0
50 | 0 | 0 | 1 | 225 | 630879.39 | СтМатОбПод | Стоимость материалов и оборудования подрядчика |  |  | 225 | 4 | 3 |  | 2 | 558210.33
50 | 0 | 0 | 1 | 226 | 566521.52 | СтМат | Стоимость материалов (всего) |  |  | 226 | 5 | 3 |  | 2 | 496467.88
50 | 0 | 0 | 1 | 227 | 0 | СтМатЗак | Стоимость материалов заказчика |  |  | 227 | 6 | 3 |  | 2 | 0
50 | 0 | 0 | 1 | 228 | 566521.52 | СтМатПод | Стоимость материалов подрядчика |  |  | 228 | 7 | 3 |  | 2 | 496467.88
50 | 0 | 0 | 1 | 216 | 64357.87 | Оборуд | Стоимость оборудования (всего) |  |  | 216 | 8 | 3 |  | 2 | 61742.45
50 | 0 | 0 | 1 | 223 | 0 | ОборудЗак | Стоимость оборудования заказчика |  |  | 223 | 9 | 3 |  | 2 | 0
50 | 0 | 0 | 1 | 229 | 64357.87 | ОборудПод | Стоимость оборудования подрядчика |  |  | 229 | 10 | 3 |  | 2 | 61742.45
50 | 0 | 0 | 1 | 203 | 7706.6 | ЭММ | Эксплуатация машин |  |  | 203 | 11 | 3 |  | 2 | 573.31
50 | 0 | 0 | 1 | 231 | 0 | ЭММсНРиСП | Эксплуатация машин по ТСН-2001.16 |  |  | 231 | 12 | 3 |  | 2 | 0
50 | 0 | 0 | 1 | 204 | 2134.79 | ЗПМ | ЗП машинистов |  |  | 204 | 13 | 3 |  | 2 | 41.93
50 | 0 | 0 | 1 | 205 | 125615.11 | ОЗП | Основная ЗП рабочих |  |  | 205 | 14 | 3 |  | 2 | 2466.45
50 | 0 | 0 | 1 | 232 | 0 | ОЗПсНРиСП | Основная ЗП рабочих по ТСН-2001.16 |  |  | 232 | 15 | 3 |  | 2 | 0
50 | 0 | 0 | 1 | 214 | 26625.41 | Строит | Строительные работы с НР и СП |  |  | 214 | 16 | 3 |  | 2 | 4962.62
50 | 0 | 0 | 1 | 215 | 859222.89 | Монтаж | Монтажные работы с НР и СП |  |  | 215 | 17 | 3 |  | 2 | 498130.2
50 | 0 | 0 | 1 | 217 | 0 | Прочие | Прочие работы с НР и СП |  |  | 217 | 18 | 3 |  | 2 | 0
50 | 0 | 0 | 1 | 230 | 0 | ПрочиеЗатр | Прочие затраты по ТСН-2001.16 |  |  | 230 | 19 | 3 |  | 2 | 0
50 | 0 | 0 | 1 | 206 | 0 | ВозврМат | Возврат материалов |  |  | 206 | 20 | 3 |  | 2 | 0
50 | 0 | 0 | 1 | 207 | 256.4381 | ТрудСтр | Трудозатраты строителей |  |  | 207 | 21 | 3 |  | -1 | 256.4381
50 | 0 | 0 | 1 | 208 | 3.5472 | ТрудМаш | Трудозатраты машинистов |  |  | 208 | 22 | 3 |  | -1 | 3.5472
50 | 0 | 0 | 1 | 209 | 4.03 | ТранспМат | Транспорт материалов |  |  | 209 | 23 | 3 |  | 2 | 4.03
50 | 0 | 0 | 1 | 233 | 0 | Перевозка | Перевозка грузов |  |  | 233 | 24 | 3 |  | 2 | 0
50 | 0 | 0 | 1 | 210 | 120066.05 | НР | Накладные расходы |  |  | 210 | 25 | 3 |  | 2 | 2357.51
50 | 0 | 0 | 1 | 211 | 62523.36 | СмПриб | Сметная прибыль |  |  | 211 | 26 | 3 |  | 2 | 1227.67
50 | 0 | 0 | 1 | 224 | 950206.17 | Всего | Всего с НР и СП |  |  | 224 | 27 | 3 |  | 2 | 564835.27
-1
75 | Уровень цен | 2024 | 0 | 12 |  | 0 | 1 | 0 | 3 | 95 | 65 | 1 | 64869104 | 1
1 | Сборник индексов | ТСНБ-2001 Московской области (редакция 2014 г) | 2024 | 12 | 1 | 1 | 0 | 2 | 1 | 9.66 | 6.74 | 1 | 1 | 9.66 | 6.74 | 1 | [16 empty] | 64869105
75 | Уровень цен | 2000 | 0 | 1 |  | 0 | 1 | 0 | 1 | 0 | 0 | 0 | 64869106 | 2

## SmtRes
109 | 64869106 | 64902373 | 29364679 | 1 | 1 | 1 | 1 | 1-2042-90 |  | Рабочий монтажник среднего разряда 4,2 | 1369 | 1013 | чел.-ч | чел.-ч | 1 | 0 | 931378261 | 2.37 | 0 | 0 | 0 | 9.92 | 0 | 0 | 0 | 9.92 | 1 | 1 | 1 | 1 | -2 | 0 | 1 | 1 | 0 | 0 | 2.37 |  | 1 | 2 | 64902374 | 1 | 0 | 1 | 0 | 0 | 0 | 0 | 0 | 0 | 0 | 0 | 0 | 0 | 0 | 0 | 0 | 0 | 0 | 0 | 0 | 0 | 0 | 0 | 0 | 0 | 23.51 | 2.37 | 0 | 2.37 | 9.92 | 9.92 | 1 | 23.51 | 0 | 0 | 0 | 0 | 23.51 | 23.51 | 0 | 0 | 0
109 | 64869106 | 64902373 | 121548 | 1 | 1 | 1 | 1 | 2 |  | Затраты труда машинистов | 608254 | 1013 | чел.час | чел.час | 1 | 0 | -185737400 | 0.29 | 0 | 0 | 0 | 0 | 0 | 0 | 0 | 0 | 1 | 1 | 1 | 1 | -2 | 0 | 1 | 1 | 0 | 0 | 0.29 |  | 2 | 2 | 64902375 | 1 | 0 | 2 | 0 | 0 | 0 | 0 | 0 | 0 | 0 | 0 | 0 | 0 | 0 | 0 | 0 | 0 | 0 | 0 | 0 | 0 | 0 | 0 | 0 | 0 |  | 0 | 0 | 0.29 | 0 | 0 | 1 | 0 | 0 | 0 | 0 | 0 | 0 | 0 | 0 | 0 | 0
109 | 64869106 | 64902373 | 29172362 | 1 | 1 | 1 | 2 | 021102 | ТСЭМ Московской обл., 021102, приказ Минстроя России №675/пр от 28.02.2017 № 264/пр | Краны на автомобильном ходу при работе на монтаже технологического оборудования 10 т | 1368 | 1011 | маш.-ч | маш.-ч | 1 | 0 | 783836208 | 0.07 | 0 | 134.65 | 13.5 | 0 | 0 | 134.65 | 13.5 | 0 | 1 | 1 | 1 | 1 | -2 | 0 | 1 | 1 | 0 | 0 | 0.07 |  | 0 | 2 | 64902376 | 1 | 0 | 3 | 0 | 0 | 0 | 0 | 0 | 0 | 0 | 0 | 0 | 0 | 0 | 0 | 0 | 0 | 0 | 0 | 0 | 0 | 0 | 0 | 0 | 0 |  | 0 | 0 | 0.07 | 134.65 | 134.65 | 1 | 9.43 | 0.95 | 0 | 9.43 | 0.95 | 0 | 9.43 | 0 | 0 | 0
109 | 64869106 | 64902373 | 29172657 | 1 | 1 | 1 | 2 | 040502 | ТСЭМ Московской обл., 040502, приказ Минстроя России №675/пр от 28.02.2017 № 264/пр | Установки для сварки ручной дуговой (постоянного тока) | 1368 | 1011 | маш.-ч | маш.-ч | 1 | 0 | 1474986261 | 0.71 | 0 | 8.1 | 0 | 0 | 0 | 8.1 | 0 | 0 | 1 | 1 | 1 | 1 | -2 | 0 | 1 | 1 | 0 | 0 | 0.71 |  | 0 | 2 | 64902377 | 1 | 0 | 4 | 0 | 0 | 0 | 0 | 0 | 0 | 0 | 0 | 0 | 0 | 0 | 0 | 0 | 0 | 0 | 0 | 0 | 0 | 0 | 0 | 0 | 0 |  | 0 | 0 | 0.71 | 8.1 | 8.1 | 1 | 5.75 | 0 | 0 | 5.75 | 0 | 0 | 5.75 | 0 | 0 | 0
109 | 64869106 | 64902373 | 29172710 | 1 | 1 | 1 | 2 | 050101 | ТСЭМ Московской обл., 050101, приказ Минстроя России №675/пр от 28.02.2017 № 264/пр | Компрессоры передвижные с двигателем внутреннего сгорания давлением до 686 кПа (7 ат), производительность до 5 м3/мин | 1368 | 1011 | маш.-ч | маш.-ч | 1 | 0 | 315863809 | 0.22 | 0 | 46.56 | 10.06 | 0 | 0 | 46.56 | 10.06 | 0 | 1 | 1 | 1 | 1 | -2 | 0 | 1 | 1 | 0 | 0 | 0.22 |  | 0 | 2 | 64902378 | 1 | 0 | 5 | 0 | 0 | 0 | 0 | 0 | 0 | 0 | 0 | 0 | 0 | 0 | 0 | 0 | 0 | 0 | 0 | 0 | 0 | 0 | 0 | 0 | 0 |  | 0 | 0 | 0.22 | 46.56 | 46.56 | 1 | 10.24 | 2.21 | 0 | 10.24 | 2.21 | 0 | 10.24 | 0 | 0 | 0
109 | 64869106 | 64902373 | 29173040 | 1 | 1 | 1 | 2 | 100602 | ТСЭМ Московской обл., 100602, приказ Минстроя России №675/пр от 28.02.2017 № 264/пр | Молотки бурильные легкие при работе от передвижных компрессорных станций | 1368 | 1011 | маш.-ч | маш.-ч | 1 | 0 | 786036725 | 0.22 | 0 | 2.99 | 0 | 0 | 0 | 2.99 | 0 | 0 | 1 | 1 | 1 | 1 | -2 | 0 | 1 | 1 | 0 | 0 | 0.22 |  | 0 | 2 | 64902379 | 1 | 0 | 6 | 0 | 0 | 0 | 0 | 0 | 0 | 0 | 0 | 0 | 0 | 0 | 0 | 0 | 0 | 0 | 0 | 0 | 0 | 0 | 0 | 0 | 0 |  | 0 | 0 | 0.22 | 2.99 | 2.99 | 1 | 0.66 | 0 | 0 | 0.66 | 0 | 0 | 0.66 | 0 | 0 | 0
109 | 64869106 | 64902373 | 29174913 | 1 | 1 | 1 | 2 | 400001 | ТСЭМ Московской обл., 400001, приказ Минстроя России №675/пр от 28.02.2017 № 264/пр | Автомобили бортовые, грузоподъемность до 5 т | 1368 | 1011 | маш.-ч | маш.-ч | 1 | 0 | 1230759911 | 0.07 | 0 | 87.17 | 11.6 | 0 | 0 | 87.17 | 11.6 | 0 | 1 | 1 | 1 | 1 | -2 | 0 | 1 | 1 | 0 | 0 | 0.07 |  | 0 | 2 | 64902380 | 1 | 0 | 7 | 0 | 0 | 0 | 0 | 0 | 0 | 0 | 0 | 0 | 0 | 0 | 0 | 0 | 0 | 0 | 0 | 0 | 0 | 0 | 0 | 0 | 0 |  | 0 | 0 | 0.07 | 87.17 | 87.17 | 1 | 6.1 | 0.81 | 0 | 6.1 | 0.81 | 0 | 6.1 | 0 | 0 | 0
109 | 64869106 | 64902373 | 29113980 | 1 | 1 | 1 | 3 | 101-1924 | ТССЦ Московской обл., 101-1924, приказ Минстроя России №675/пр от 28.02.2017 № 254/пр | Электроды диаметром 4 мм Э42А | 1346 | 1009 | кг | кг | 1 | 0 | -1805966371 | 0.1 | 14.31 | 0 | 0 | 0 | 14.31 | 0 | 0 | 0 | 1 | 1 | 1 | 1 | -2 | 0 | 1 | 1 | 0 | 0 | 0.1 |  | 0 | 2 | 64902381 | 1 | 0 | 8 | 0 | 0 | 0 | 0 | 0 | 0 | 0 | 0 | 0 | 0 | 0 | 0 | 0 | 0 | 0 | 0 | 0 | 0 | 0 | 0 | 0 | 0 |  | 0 | 0 | 0.1 | 14.31 | 14.31 | 1 | 1.43 | 0 | 1.43 | 0 | 0 | 0 | 1.43 | 0 | 0 | 0
109 | 64869106 | 64902373 | 29114246 | 1 | 1 | 1 | 3 | 101-1977 | ТССЦ Московской обл., 101-1977, приказ Минстроя России №675/пр от 28.02.2017 № 254/пр | Болты с гайками и шайбами строительные | 1346 | 1009 | кг | кг | 1 | 0 | 30920770 | 0.1 | 9.04 | 0 | 0 | 0 | 9.04 | 0 | 0 | 0 | 1 | 1 | 1 | 1 | -2 | 0 | 1 | 1 | 0 | 0 | 0.1 |  | 0 | 2 | 64902382 | 1 | 0 | 9 | 0 | 0 | 0 | 0 | 0 | 0 | 0 | 0 | 0 | 0 | 0 | 0 | 0 | 0 | 0 | 0 | 0 | 0 | 0 | 0 | 0 | 0 |  | 0 | 0 | 0.1 | 9.04 | 9.04 | 1 | 0.9 | 0 | 0.9 | 0 | 0 | 0 | 0.9 | 0 | 0 | 0
109 | 64869106 | 64902373 | 29110426 | 1 | 1 | 1 | 3 | 101-2143 | ТССЦ Московской обл., 101-2143, приказ Минстроя России №675/пр от 28.02.2017 № 254/пр | Краска | 1346 | 1009 | кг | кг | 1 | 0 | -1768004575 | 0.02 | 28.67 | 0 | 0 | 0 | 28.67 | 0 | 0 | 0 | 1 | 1 | 1 | 1 | -2 | 0 | 1 | 1 | 0 | 0 | 0.02 |  | 0 | 2 | 64902383 | 1 | 0 | 10 | 0 | 0 | 0 | 0 | 0 | 0 | 0 | 0 | 0 | 0 | 0 | 0 | 0 | 0 | 0 | 0 | 0 | 0 | 0 | 0 | 0 | 0 |  | 0 | 0 | 0.02 | 28.67 | 28.67 | 1 | 0.57 | 0 | 0.57 | 0 | 0 | 0 | 0.57 | 0 | 0 | 0
109 | 64869106 | 64902373 | 29171808 | 1 | 1 | 1 | 3 | 999-9950 | ТССЦ Московской обл., 999-9950, приказ Минстроя России №675/пр от 21.09.2015 г. | Вспомогательные ненормируемые материалы (2% от ОЗП) | 1374 | 1013 | РУБ | РУБ | 1 | 0 | -915781824 | 0.47 | 1 | 0 | 0 | 0 | 1 | 0 | 0 | 0 | 1 | 1 | 1 | 1 | -2 | 0 | 1 | 1 | 0 | 0 | 0.47 |  | 0 | 2 | 64902384 | 1 | 0 | 11 | 0 | 0 | 0 | 0 | 0 | 0 | 0 | 0 | 0 | 0 | 0 | 0 | 0 | 0 | 0 | 0 | 0 | 0 | 0 | 0 | 0 | 0 |  | 0 | 0 | 0.47 | 1 | 1 | 1 | 0.47 | 0 | 0.47 | 0 | 0 | 0 | 0.47 | 0 | 0 | 0
110 | 64869104 | 64902373 | 29364679 | 1 | 1 | 1 | 1 | 1-2042-90 |  | Рабочий монтажник среднего разряда 4,2 | 1369 | 1013 | чел.-ч | чел.-ч | 1 | 0 | 931378261 | 2.37 | 0 | 0 | 0 | 9.92 | 0 | 0 | 0 | 9.92 | 1 | 1 | 1 | 1 | 5 | 0 | 1 | 1 | 0 | 0 | 2.37 |  | 1 | 2 | 64902374 | 1 | 0 | 12 | 0 | 0 | 0 | 0 | 0 | 0 | 0 | 0 | 0 | 0 | 0 | 0 | 0 | 0 | 0 | 0 | 0 | 0 | 0 | 0 | 0 | 0 | 23.51 | 2.37 | 0 | 2.37 | 9.92 | 9.92 | 1 | 23.51 | 0 | 0 | 0 | 0 | 23.51 | 23.51 | 0 | 0 | 0
110 | 64869104 | 64902373 | 121548 | 1 | 1 | 1 | 1 | 2 |  | Затраты труда машинистов | 608254 | 1013 | чел.час | чел.час | 1 | 0 | -185737400 | 0.29 | 0 | 0 | 0 | 0 | 0 | 0 | 0 | 0 | 1 | 1 | 1 | 1 | 5 | 0 | 1 | 1 | 0 | 0 | 0.29 |  | 2 | 2 | 64902375 | 1 | 0 | 13 | 0 | 0 | 0 | 0 | 0 | 0 | 0 | 0 | 0 | 0 | 0 | 0 | 0 | 0 | 0 | 0 | 0 | 0 | 0 | 0 | 0 | 0 |  | 0 | 0 | 0.29 | 0 | 0 | 1 | 0 | 0 | 0 | 0 | 0 | 0 | 0 | 0 | 0 | 0
110 | 64869104 | 64902373 | 29172362 | 1 | 1 | 1 | 2 | 021102 | ТСЭМ Московской обл., 021102, приказ Минстроя России №675/пр от 28.02.2017 № 264/пр | Краны на автомобильном ходу при работе на монтаже технологического оборудования 10 т | 1368 | 1011 | маш.-ч | маш.-ч | 1 | 0 | 783836208 | 0.07 | 0 | 1485.19 | 687.56 | 0 | 0 | 134.65 | 13.5 | 0 | 1 | 11.03 | 50.93 | 1 | 2 | 0 | 1 | 1 | 0 | 0 | 0.07 |  | 0 | 2 | 64902376 | 1 | 0 | 14 | 0 | 0 | 0 | 0 | 0 | 0 | 0 | 0 | 0 | 0 | 0 | 0 | 0 | 0 | 0 | 0 | 0 | 0 | 0 | 0 | 0 | 0 |  | 0 | 0 | 0.07 | 1485.19 | 134.65 | 11.03 | 9.43 | 0.95 | 0 | 103.96 | 48.13 | 0 | 103.96 | 0 | 0 | 0
110 | 64869104 | 64902373 | 29172657 | 1 | 1 | 1 | 2 | 040502 | ТСЭМ Московской обл., 040502, приказ Минстроя России №675/пр от 28.02.2017 № 264/пр | Установки для сварки ручной дуговой (постоянного тока) | 1368 | 1011 | маш.-ч | маш.-ч | 1 | 0 | 1474986261 | 0.71 | 0 | 67.15 | 0 | 0 | 0 | 8.1 | 0 | 0 | 1 | 8.29 | 50.93 | 1 | 2 | 0 | 1 | 1 | 0 | 0 | 0.71 |  | 0 | 2 | 64902377 | 1 | 0 | 15 | 0 | 0 | 0 | 0 | 0 | 0 | 0 | 0 | 0 | 0 | 0 | 0 | 0 | 0 | 0 | 0 | 0 | 0 | 0 | 0 | 0 | 0 |  | 0 | 0 | 0.71 | 67.15 | 8.1 | 8.29 | 5.75 | 0 | 0 | 47.68 | 0 | 0 | 47.68 | 0 | 0 | 0
110 | 64869104 | 64902373 | 29172710 | 1 | 1 | 1 | 2 | 050101 | ТСЭМ Московской обл., 050101, приказ Минстроя России №675/пр от 28.02.2017 № 264/пр | Компрессоры передвижные с двигателем внутреннего сгорания давлением до 686 кПа (7 ат), производительность до 5 м3/мин | 1368 | 1011 | маш.-ч | маш.-ч | 1 | 0 | 315863809 | 0.22 | 0 | 778.48 | 512.36 | 0 | 0 | 46.56 | 10.06 | 0 | 1 | 16.72 | 50.93 | 1 | 2 | 0 | 1 | 1 | 0 | 0 | 0.22 |  | 0 | 2 | 64902378 | 1 | 0 | 16 | 0 | 0 | 0 | 0 | 0 | 0 | 0 | 0 | 0 | 0 | 0 | 0 | 0 | 0 | 0 | 0 | 0 | 0 | 0 | 0 | 0 | 0 |  | 0 | 0 | 0.22 | 778.48 | 46.56 | 16.72 | 10.24 | 2.21 | 0 | 171.27 | 112.72 | 0 | 171.27 | 0 | 0 | 0
110 | 64869104 | 64902373 | 29173040 | 1 | 1 | 1 | 2 | 100602 | ТСЭМ Московской обл., 100602, приказ Минстроя России №675/пр от 28.02.2017 № 264/пр | Молотки бурильные легкие при работе от передвижных компрессорных станций | 1368 | 1011 | маш.-ч | маш.-ч | 1 | 0 | 786036725 | 0.22 | 0 | 15.22 | 0 | 0 | 0 | 2.99 | 0 | 0 | 1 | 5.09 | 50.93 | 1 | 2 | 0 | 1 | 1 | 0 | 0 | 0.22 |  | 0 | 2 | 64902379 | 1 | 0 | 17 | 0 | 0 | 0 | 0 | 0 | 0 | 0 | 0 | 0 | 0 | 0 | 0 | 0 | 0 | 0 | 0 | 0 | 0 | 0 | 0 | 0 | 0 |  | 0 | 0 | 0.22 | 15.22 | 2.99 | 5.09 | 0.66 | 0 | 0 | 3.35 | 0 | 0 | 3.35 | 0 | 0 | 0
110 | 64869104 | 64902373 | 29174913 | 1 | 1 | 1 | 2 | 400001 | ТСЭМ Московской обл., 400001, приказ Минстроя России №675/пр от 28.02.2017 № 264/пр | Автомобили бортовые, грузоподъемность до 5 т | 1368 | 1011 | маш.-ч | маш.-ч | 1 | 0 | 1230759911 | 0.07 | 0 | 2113 | 590.79 | 0 | 0 | 87.17 | 11.6 | 0 | 1 | 24.24 | 50.93 | 1 | 2 | 0 | 1 | 1 | 0 | 0 | 0.07 |  | 0 | 2 | 64902380 | 1 | 0 | 18 | 0 | 0 | 0 | 0 | 0 | 0 | 0 | 0 | 0 | 0 | 0 | 0 | 0 | 0 | 0 | 0 | 0 | 0 | 0 | 0 | 0 | 0 |  | 0 | 0 | 0.07 | 2113 | 87.17 | 24.24 | 6.1 | 0.81 | 0 | 147.91 | 41.36 | 0 | 147.91 | 0 | 0 | 0
110 | 64869104 | 64902373 | 29113980 | 1 | 1 | 1 | 3 | 101-1924 | ТССЦ Московской обл., 101-1924, приказ Минстроя России №675/пр от 28.02.2017 № 254/пр | Электроды диаметром 4 мм Э42А | 1346 | 1009 | кг | кг | 1 | 0 | -1805966371 | 0.1 | 177.01 | 0 | 0 | 0 | 14.31 | 0 | 0 | 0 | 12.37 | 1 | 1 | 1 | 2 | 0 | 1 | 1 | 0 | 0 | 0.1 |  | 0 | 2 | 64902381 | 1 | 0 | 19 | 0 | 0 | 0 | 0 | 0 | 0 | 0 | 0 | 0 | 0 | 0 | 0 | 0 | 0 | 0 | 0 | 0 | 0 | 0 | 0 | 0 | 0 |  | 0 | 0 | 0.1 | 177.01 | 14.31 | 12.37 | 1.43 | 0 | 17.7 | 0 | 0 | 0 | 17.7 | 0 | 0 | 0
110 | 64869104 | 64902373 | 29114246 | 1 | 1 | 1 | 3 | 101-1977 | ТССЦ Московской обл., 101-1977, приказ Минстроя России №675/пр от 28.02.2017 № 254/пр | Болты с гайками и шайбами строительные | 1346 | 1009 | кг | кг | 1 | 0 | 30920770 | 0.1 | 151.87 | 0 | 0 | 0 | 9.04 | 0 | 0 | 0 | 16.8 | 1 | 1 | 1 | 2 | 0 | 1 | 1 | 0 | 0 | 0.1 |  | 0 | 2 | 64902382 | 1 | 0 | 20 | 0 | 0 | 0 | 0 | 0 | 0 | 0 | 0 | 0 | 0 | 0 | 0 | 0 | 0 | 0 | 0 | 0 | 0 | 0 | 0 | 0 | 0 |  | 0 | 0 | 0.1 | 151.87 | 9.04 | 16.8 | 0.9 | 0 | 15.19 | 0 | 0 | 0 | 15.19 | 0 | 0 | 0
110 | 64869104 | 64902373 | 29110426 | 1 | 1 | 1 | 3 | 101-2143 | ТССЦ Московской обл., 101-2143, приказ Минстроя России №675/пр от 28.02.2017 № 254/пр | Краска | 1346 | 1009 | кг | кг | 1 | 0 | -1768004575 | 0.02 | 76.84 | 0 | 0 | 0 | 28.67 | 0 | 0 | 0 | 2.68 | 1 | 1 | 1 | 2 | 0 | 1 | 1 | 0 | 0 | 0.02 |  | 0 | 2 | 64902383 | 1 | 0 | 21 | 0 | 0 | 0 | 0 | 0 | 0 | 0 | 0 | 0 | 0 | 0 | 0 | 0 | 0 | 0 | 0 | 0 | 0 | 0 | 0 | 0 | 0 |  | 0 | 0 | 0.02 | 76.84 | 28.67 | 2.68 | 0.57 | 0 | 1.54 | 0 | 0 | 0 | 1.54 | 0 | 0 | 0
110 | 64869104 | 64902373 | 29171808 | 1 | 1 | 1 | 3 | 999-9950 | ТССЦ Московской обл., 999-9950, приказ Минстроя России №675/пр от 21.09.2015 г. | Вспомогательные ненормируемые материалы (2% от ОЗП) | 1374 | 1013 | РУБ | РУБ | 1 | 0 | -915781824 | 0.47 | 9.66 | 0 | 0 | 0 | 1 | 0 | 0 | 0 | 9.66 | 1 | 1 | 1 | 5 | 0 | 1 | 1 | 0 | 0 | 0.47 |  | 0 | 2 | 64902384 | 1 | 0 | 22 | 0 | 0 | 0 | 0 | 0 | 0 | 0 | 0 | 0 | 0 | 0 | 0 | 0 | 0 | 0 | 0 | 0 | 0 | 0 | 0 | 0 | 0 |  | 0 | 0 | 0.47 | 9.66 | 1 | 9.66 | 0.47 | 0 | 4.54 | 0 | 0 | 0 | 4.54 | 0 | 0 | 0
111 | 64869106 | 64869828 | 29362762 | 1 | 1 | 1 | 1 | 1-2040-90 |  | Рабочий монтажник среднего разряда 4 | 1369 | 1013 | чел.-ч | чел.-ч | 1 | 0 | 604758886 | 15.6 | 0 | 0 | 0 | 9.62 | 0 | 0 | 0 | 9.62 | 1 | 1 | 1 | 1 | -2 | 0 | 1 | 1 | 0 | 0 | 13 | *1,2 | 1 | 2 | 64869835 | 1 | 0 | 23 | 0 | 0 | 0 | 0 | 0 | 0 | 0 | 0 | 0 | 0 | 0 | 0 | 0 | 0 | 0 | 0 | 0 | 0 | 0 | 0 | 0 | 0 | 125.06 | 15.6 | 0 | 15.6 | 9.62 | 9.62 | 1 | 150.07 | 0 | 0 | 0 | 0 | 150.07 | 150.07 | 0 | 0 | 0
111 | 64869106 | 64869828 | 29171808 | 1 | 1 | 1 | 3 | 999-9950 | ТССЦ Московской обл., 999-9950, приказ Минстроя России №675/пр от 21.09.2015 г. | Вспомогательные ненормируемые материалы (2% от ОЗП) | 1374 | 1013 | РУБ | РУБ | 1 | 0 | -915781824 | 2.5 | 1 | 0 | 0 | 0 | 1 | 0 | 0 | 0 | 1 | 1 | 1 | 1 | -2 | 0 | 1 | 0 | 0 | 0 | 2.5 |  | 0 | 2 | 64869836 | 1 | 0 | 24 | 0 | 0 | 0 | 0 | 0 | 0 | 0 | 0 | 0 | 0 | 0 | 0 | 0 | 0 | 0 | 0 | 0 | 0 | 0 | 0 | 0 | 0 |  | 0 | 0 | 2.5 | 1 | 1 | 1 | 2.5 | 0 | 2.5 | 0 | 0 | 0 | 2.5 | 0 | 0 | 0
112 | 64869104 | 64869828 | 29362762 | 1 | 1 | 1 | 1 | 1-2040-90 |  | Рабочий монтажник среднего разряда 4 | 1369 | 1013 | чел.-ч | чел.-ч | 1 | 0 | 604758886 | 15.6 | 0 | 0 | 0 | 9.62 | 0 | 0 | 0 | 9.62 | 1 | 1 | 1 | 1 | 5 | 0 | 1 | 1 | 0 | 0 | 13 | *1,2 | 1 | 2 | 64869835 | 1 | 0 | 25 | 0 | 0 | 0 | 0 | 0 | 0 | 0 | 0 | 0 | 0 | 0 | 0 | 0 | 0 | 0 | 0 | 0 | 0 | 0 | 0 | 0 | 0 | 125.06 | 15.6 | 0 | 15.6 | 9.62 | 9.62 | 1 | 150.07 | 0 | 0 | 0 | 0 | 150.07 | 150.07 | 0 | 0 | 0
112 | 64869104 | 64869828 | 29171808 | 1 | 1 | 1 | 3 | 999-9950 | ТССЦ Московской обл., 999-9950, приказ Минстроя России №675/пр от 21.09.2015 г. | Вспомогательные ненормируемые материалы (2% от ОЗП) | 1374 | 1013 | РУБ | РУБ | 1 | 0 | -915781824 | 2.5 | 9.66 | 0 | 0 | 0 | 1 | 0 | 0 | 0 | 9.66 | 1 | 1 | 1 | 5 | 0 | 1 | 0 | 0 | 0 | 2.5 |  | 0 | 2 | 64869836 | 1 | 0 | 26 | 0 | 0 | 0 | 0 | 0 | 0 | 0 | 0 | 0 | 0 | 0 | 0 | 0 | 0 | 0 | 0 | 0 | 0 | 0 | 0 | 0 | 0 |  | 0 | 0 | 2.5 | 9.66 | 1 | 9.66 | 2.5 | 0 | 24.15 | 0 | 0 | 0 | 24.15 | 0 | 0 | 0
113 | 64869106 | 64869837 | 29364679 | 1 | 1 | 1 | 1 | 1-2042-90 |  | Рабочий монтажник среднего разряда 4,2 | 1369 | 1013 | чел.-ч | чел.-ч | 1 | 0 | 931378261 | 3.3 | 0 | 0 | 0 | 9.92 | 0 | 0 | 0 | 9.92 | 1 | 1 | 1 | 1 | -2 | 0 | 1 | 1 | 0 | 0 | 3.3 |  | 1 | 2 | 64869845 | 1 | 0 | 27 | 0 | 0 | 0 | 0 | 0 | 0 | 0 | 0 | 0 | 0 | 0 | 0 | 0 | 0 | 0 | 0 | 0 | 0 | 0 | 0 | 0 | 0 | 32.74 | 3.3 | 0 | 3.3 | 9.92 | 9.92 | 1 | 32.74 | 0 | 0 | 0 | 0 | 32.74 | 32.74 | 0 | 0 | 0
113 | 64869106 | 64869837 | 29174500 | 1 | 1 | 1 | 2 | 330206 | ТСЭМ Московской обл., 330206, приказ Минстроя России №675/пр от 28.02.2017 № 264/пр | Дрели электрические | 1368 | 1011 | маш.-ч | маш.-ч | 1 | 0 | -1867053656 | 0.13 | 0 | 1.95 | 0 | 0 | 0 | 1.95 | 0 | 0 | 1 | 1 | 1 | 1 | -2 | 0 | 1 | 1 | 0 | 0 | 0.13 |  | 0 | 2 | 64869846 | 1 | 0 | 28 | 0 | 0 | 0 | 0 | 0 | 0 | 0 | 0 | 0 | 0 | 0 | 0 | 0 | 0 | 0 | 0 | 0 | 0 | 0 | 0 | 0 | 0 |  | 0 | 0 | 0.13 | 1.95 | 1.95 | 1 | 0.25 | 0 | 0 | 0.25 | 0 | 0 | 0.25 | 0 | 0 | 0
113 | 64869106 | 64869837 | 29107468 | 1 | 1 | 1 | 3 | 101-1963 | ТССЦ Московской обл., 101-1963, приказ Минстроя России №675/пр от 28.02.2017 № 254/пр | Канифоль сосновая | 1346 | 1009 | кг | кг | 1 | 0 | -1457260288 | 0.0012 | 12.62 | 0 | 0 | 0 | 12.62 | 0 | 0 | 0 | 1 | 1 | 1 | 1 | -2 | 0 | 1 | 1 | 0 | 0 | 0.0012 |  | 0 | 2 | 64869847 | 1 | 0 | 29 | 0 | 0 | 0 | 0 | 0 | 0 | 0 | 0 | 0 | 0 | 0 | 0 | 0 | 0 | 0 | 0 | 0 | 0 | 0 | 0 | 0 | 0 |  | 0 | 0 | 0.0012 | 12.62 | 12.62 | 1 | 0.02 | 0 | 0.02 | 0 | 0 | 0 | 0.02 | 0 | 0 | 0
113 | 64869106 | 64869837 | 29114480 | 1 | 1 | 1 | 3 | 101-2206 | ТССЦ Московской обл., 101-2206, приказ Минстроя России №675/пр от 28.02.2017 № 254/пр | Дюбели пластмассовые с шурупами 12х70 мм | 1355 | 1010 | 100 шт. | 100 шт. | 100 | 0 | -1517924343 | 0.03 | 83 | 0 | 0 | 0 | 83 | 0 | 0 | 0 | 1 | 1 | 1 | 1 | -2 | 0 | 1 | 1 | 0 | 0 | 0.03 |  | 0 | 2 | 64869848 | 1 | 0 | 30 | 0 | 0 | 0 | 0 | 0 | 0 | 0 | 0 | 0 | 0 | 0 | 0 | 0 | 0 | 0 | 0 | 0 | 0 | 0 | 0 | 0 | 0 |  | 0 | 0 | 0.03 | 83 | 83 | 1 | 2.49 | 0 | 2.49 | 0 | 0 | 0 | 2.49 | 0 | 0 | 0
113 | 64869106 | 64869837 | 29149204 | 1 | 1 | 1 | 3 | 405-0219 | ТССЦ Московской обл., 405-0219, приказ Минстроя России №675/пр от 28.02.2017 № 257/пр | Гипсовые вяжущие, марка Г3 | 1348 | 1009 | т | т | 1000 | 0 | -601557392 | 2e-05 | 729.98 | 0 | 0 | 0 | 729.98 | 0 | 0 | 0 | 1 | 1 | 1 | 1 | -2 | 0 | 1 | 1 | 0 | 0 | 2e-05 |  | 0 | 2 | 64869849 | 1 | 0 | 31 | 0 | 0 | 0 | 0 | 0 | 0 | 0 | 0 | 0 | 0 | 0 | 0 | 0 | 0 | 0 | 0 | 0 | 0 | 0 | 0 | 0 | 0 |  | 0 | 0 | 2e-05 | 729.98 | 729.98 | 1 | 0.01 | 0 | 0.01 | 0 | 0 | 0 | 0.01 | 0 | 0 | 0
113 | 64869106 | 64869837 | 29158010 | 1 | 1 | 1 | 3 | 506-1361 | ТССЦ Московской обл., 506-1361, приказ Минстроя России №675/пр от 28.02.2017 № 258/пр | Припои оловянно-свинцовые бессурьмянистые марки ПОС40 | 1346 | 1009 | кг | кг | 1 | 0 | -191194106 | 0.012 | 65.93 | 0 | 0 | 0 | 65.93 | 0 | 0 | 0 | 1 | 1 | 1 | 1 | -2 | 0 | 1 | 1 | 0 | 0 | 0.012 |  | 0 | 2 | 64869850 | 1 | 0 | 32 | 0 | 0 | 0 | 0 | 0 | 0 | 0 | 0 | 0 | 0 | 0 | 0 | 0 | 0 | 0 | 0 | 0 | 0 | 0 | 0 | 0 | 0 |  | 0 | 0 | 0.012 | 65.93 | 65.93 | 1 | 0.79 | 0 | 0.79 | 0 | 0 | 0 | 0.79 | 0 | 0 | 0
113 | 64869106 | 64869837 | 29171808 | 1 | 1 | 1 | 3 | 999-9950 | ТССЦ Московской обл., 999-9950, приказ Минстроя России №675/пр от 21.09.2015 г. | Вспомогательные ненормируемые материалы (2% от ОЗП) | 1374 | 1013 | РУБ | РУБ | 1 | 0 | -915781824 | 0.65 | 1 | 0 | 0 | 0 | 1 | 0 | 0 | 0 | 1 | 1 | 1 | 1 | -2 | 0 | 1 | 1 | 0 | 0 | 0.65 |  | 0 | 2 | 64869851 | 1 | 0 | 33 | 0 | 0 | 0 | 0 | 0 | 0 | 0 | 0 | 0 | 0 | 0 | 0 | 0 | 0 | 0 | 0 | 0 | 0 | 0 | 0 | 0 | 0 |  | 0 | 0 | 0.65 | 1 | 1 | 1 | 0.65 | 0 | 0.65 | 0 | 0 | 0 | 0.65 | 0 | 0 | 0
114 | 64869104 | 64869837 | 29364679 | 1 | 1 | 1 | 1 | 1-2042-90 |  | Рабочий монтажник среднего разряда 4,2 | 1369 | 1013 | чел.-ч | чел.-ч | 1 | 0 | 931378261 | 3.3 | 0 | 0 | 0 | 9.92 | 0 | 0 | 0 | 9.92 | 1 | 1 | 1 | 1 | 5 | 0 | 1 | 1 | 0 | 0 | 3.3 |  | 1 | 2 | 64869845 | 1 | 0 | 34 | 0 | 0 | 0 | 0 | 0 | 0 | 0 | 0 | 0 | 0 | 0 | 0 | 0 | 0 | 0 | 0 | 0 | 0 | 0 | 0 | 0 | 0 | 32.74 | 3.3 | 0 | 3.3 | 9.92 | 9.92 | 1 | 32.74 | 0 | 0 | 0 | 0 | 32.74 | 32.74 | 0 | 0 | 0
114 | 64869104 | 64869837 | 29174500 | 1 | 1 | 1 | 2 | 330206 | ТСЭМ Московской обл., 330206, приказ Минстроя России №675/пр от 28.02.2017 № 264/пр | Дрели электрические | 1368 | 1011 | маш.-ч | маш.-ч | 1 | 0 | -1867053656 | 0.13 | 0 | 8.03 | 0 | 0 | 0 | 1.95 | 0 | 0 | 1 | 4.12 | 50.93 | 1 | 2 | 0 | 1 | 1 | 0 | 0 | 0.13 |  | 0 | 2 | 64869846 | 1 | 0 | 35 | 0 | 0 | 0 | 0 | 0 | 0 | 0 | 0 | 0 | 0 | 0 | 0 | 0 | 0 | 0 | 0 | 0 | 0 | 0 | 0 | 0 | 0 |  | 0 | 0 | 0.13 | 8.03 | 1.95 | 4.12 | 0.25 | 0 | 0 | 1.04 | 0 | 0 | 1.04 | 0 | 0 | 0
114 | 64869104 | 64869837 | 29107468 | 1 | 1 | 1 | 3 | 101-1963 | ТССЦ Московской обл., 101-1963, приказ Минстроя России №675/пр от 28.02.2017 № 254/пр | Канифоль сосновая | 1346 | 1009 | кг | кг | 1 | 0 | -1457260288 | 0.0012 | 296.32 | 0 | 0 | 0 | 12.62 | 0 | 0 | 0 | 23.48 | 1 | 1 | 1 | 2 | 0 | 1 | 1 | 0 | 0 | 0.0012 |  | 0 | 2 | 64869847 | 1 | 0 | 36 | 0 | 0 | 0 | 0 | 0 | 0 | 0 | 0 | 0 | 0 | 0 | 0 | 0 | 0 | 0 | 0 | 0 | 0 | 0 | 0 | 0 | 0 |  | 0 | 0 | 0.0012 | 296.32 | 12.62 | 23.48 | 0.02 | 0 | 0.36 | 0 | 0 | 0 | 0.36 | 0 | 0 | 0
114 | 64869104 | 64869837 | 29114480 | 1 | 1 | 1 | 3 | 101-2206 | ТССЦ Московской обл., 101-2206, приказ Минстроя России №675/пр от 28.02.2017 № 254/пр | Дюбели пластмассовые с шурупами 12х70 мм | 1355 | 1010 | 100 шт. | 100 шт. | 100 | 0 | -1517924343 | 0.03 | 470.61 | 0 | 0 | 0 | 83 | 0 | 0 | 0 | 5.67 | 1 | 1 | 1 | 2 | 0 | 1 | 1 | 0 | 0 | 0.03 |  | 0 | 2 | 64869848 | 1 | 0 | 37 | 0 | 0 | 0 | 0 | 0 | 0 | 0 | 0 | 0 | 0 | 0 | 0 | 0 | 0 | 0 | 0 | 0 | 0 | 0 | 0 | 0 | 0 |  | 0 | 0 | 0.03 | 470.61 | 83 | 5.67 | 2.49 | 0 | 14.12 | 0 | 0 | 0 | 14.12 | 0 | 0 | 0
114 | 64869104 | 64869837 | 29149204 | 1 | 1 | 1 | 3 | 405-0219 | ТССЦ Московской обл., 405-0219, приказ Минстроя России №675/пр от 28.02.2017 № 257/пр | Гипсовые вяжущие, марка Г3 | 1348 | 1009 | т | т | 1000 | 0 | -601557392 | 2e-05 | 5452.95 | 0 | 0 | 0 | 729.98 | 0 | 0 | 0 | 7.47 | 1 | 1 | 1 | 2 | 0 | 1 | 1 | 0 | 0 | 2e-05 |  | 0 | 2 | 64869849 | 1 | 0 | 38 | 0 | 0 | 0 | 0 | 0 | 0 | 0 | 0 | 0 | 0 | 0 | 0 | 0 | 0 | 0 | 0 | 0 | 0 | 0 | 0 | 0 | 0 |  | 0 | 0 | 2e-05 | 5452.95 | 729.98 | 7.47 | 0.01 | 0 | 0.11 | 0 | 0 | 0 | 0.11 | 0 | 0 | 0
114 | 64869104 | 64869837 | 29158010 | 1 | 1 | 1 | 3 | 506-1361 | ТССЦ Московской обл., 506-1361, приказ Минстроя России №675/пр от 28.02.2017 № 258/пр | Припои оловянно-свинцовые бессурьмянистые марки ПОС40 | 1346 | 1009 | кг | кг | 1 | 0 | -191194106 | 0.012 | 897.97 | 0 | 0 | 0 | 65.93 | 0 | 0 | 0 | 13.62 | 1 | 1 | 1 | 2 | 0 | 1 | 1 | 0 | 0 | 0.012 |  | 0 | 2 | 64869850 | 1 | 0 | 39 | 0 | 0 | 0 | 0 | 0 | 0 | 0 | 0 | 0 | 0 | 0 | 0 | 0 | 0 | 0 | 0 | 0 | 0 | 0 | 0 | 0 | 0 |  | 0 | 0 | 0.012 | 897.97 | 65.93 | 13.62 | 0.79 | 0 | 10.78 | 0 | 0 | 0 | 10.78 | 0 | 0 | 0
114 | 64869104 | 64869837 | 29171808 | 1 | 1 | 1 | 3 | 999-9950 | ТССЦ Московской обл., 999-9950, приказ Минстроя России №675/пр от 21.09.2015 г. | Вспомогательные ненормируемые материалы (2% от ОЗП) | 1374 | 1013 | РУБ | РУБ | 1 | 0 | -915781824 | 0.65 | 9.66 | 0 | 0 | 0 | 1 | 0 | 0 | 0 | 9.66 | 1 | 1 | 1 | 5 | 0 | 1 | 1 | 0 | 0 | 0.65 |  | 0 | 2 | 64869851 | 1 | 0 | 40 | 0 | 0 | 0 | 0 | 0 | 0 | 0 | 0 | 0 | 0 | 0 | 0 | 0 | 0 | 0 | 0 | 0 | 0 | 0 | 0 | 0 | 0 |  | 0 | 0 | 0.65 | 9.66 | 1 | 9.66 | 0.65 | 0 | 6.28 | 0 | 0 | 0 | 6.28 | 0 | 0 | 0
115 | 64869106 | 64869852 | 29365208 | 1 | 1 | 1 | 1 | 1-2043-90 |  | Рабочий монтажник среднего разряда 4,3 | 1369 | 1013 | чел.-ч | чел.-ч | 1 | 0 | 698827664 | 7.2 | 0 | 0 | 0 | 10.06 | 0 | 0 | 0 | 10.06 | 1 | 1 | 1 | 1 | -2 | 0 | 1 | 0 | 0 | 0 | 7.2 |  | 1 | 2 | 64869861 | 1 | 0 | 41 | 0 | 0 | 0 | 0 | 0 | 0 | 0 | 0 | 0 | 0 | 0 | 0 | 0 | 0 | 0 | 0 | 0 | 0 | 0 | 0 | 0 | 0 | 144.86 | 14.4 | 0 | 14.4 | 10.06 | 10.06 | 1 | 72.43 | 0 | 0 | 0 | 0 | 144.86 | 144.86 | 0 | 0 | 0
115 | 64869106 | 64869852 | 29174500 | 1 | 1 | 1 | 2 | 330206 | ТСЭМ Московской обл., 330206, приказ Минстроя России №675/пр от 28.02.2017 № 264/пр | Дрели электрические | 1368 | 1011 | маш.-ч | маш.-ч | 1 | 0 | -1867053656 | 0.16 | 0 | 1.95 | 0 | 0 | 0 | 1.95 | 0 | 0 | 1 | 1 | 1 | 1 | -2 | 0 | 1 | 0 | 0 | 0 | 0.16 |  | 0 | 2 | 64869862 | 1 | 0 | 42 | 0 | 0 | 0 | 0 | 0 | 0 | 0 | 0 | 0 | 0 | 0 | 0 | 0 | 0 | 0 | 0 | 0 | 0 | 0 | 0 | 0 | 0 |  | 0 | 0 | 0.32 | 1.95 | 1.95 | 1 | 0.31 | 0 | 0 | 0.62 | 0 | 0 | 0.62 | 0 | 0 | 0
115 | 64869106 | 64869852 | 29107468 | 1 | 1 | 1 | 3 | 101-1963 | ТССЦ Московской обл., 101-1963, приказ Минстроя России №675/пр от 28.02.2017 № 254/пр | Канифоль сосновая | 1346 | 1009 | кг | кг | 1 | 0 | -1457260288 | 0.0056 | 12.62 | 0 | 0 | 0 | 12.62 | 0 | 0 | 0 | 1 | 1 | 1 | 1 | -2 | 0 | 1 | 0 | 0 | 0 | 0.0056 |  | 0 | 2 | 64869863 | 1 | 0 | 43 | 0 | 0 | 0 | 0 | 0 | 0 | 0 | 0 | 0 | 0 | 0 | 0 | 0 | 0 | 0 | 0 | 0 | 0 | 0 | 0 | 0 | 0 |  | 0 | 0 | 0.0112 | 12.62 | 12.62 | 1 | 0.07 | 0 | 0.14 | 0 | 0 | 0 | 0.14 | 0 | 0 | 0
115 | 64869106 | 64869852 | 29114480 | 1 | 1 | 1 | 3 | 101-2206 | ТССЦ Московской обл., 101-2206, приказ Минстроя России №675/пр от 28.02.2017 № 254/пр | Дюбели пластмассовые с шурупами 12х70 мм | 1355 | 1010 | 100 шт. | 100 шт. | 100 | 0 | -1517924343 | 0.04 | 83 | 0 | 0 | 0 | 83 | 0 | 0 | 0 | 1 | 1 | 1 | 1 | -2 | 0 | 1 | 0 | 0 | 0 | 0.04 |  | 0 | 2 | 64869864 | 1 | 0 | 44 | 0 | 0 | 0 | 0 | 0 | 0 | 0 | 0 | 0 | 0 | 0 | 0 | 0 | 0 | 0 | 0 | 0 | 0 | 0 | 0 | 0 | 0 |  | 0 | 0 | 0.08 | 83 | 83 | 1 | 3.32 | 0 | 6.64 | 0 | 0 | 0 | 6.64 | 0 | 0 | 0
115 | 64869106 | 64869852 | 29158010 | 1 | 1 | 1 | 3 | 506-1361 | ТССЦ Московской обл., 506-1361, приказ Минстроя России №675/пр от 28.02.2017 № 258/пр | Припои оловянно-свинцовые бессурьмянистые марки ПОС40 | 1346 | 1009 | кг | кг | 1 | 0 | -191194106 | 0.056 | 65.93 | 0 | 0 | 0 | 65.93 | 0 | 0 | 0 | 1 | 1 | 1 | 1 | -2 | 0 | 1 | 0 | 0 | 0 | 0.056 |  | 0 | 2 | 64869865 | 1 | 0 | 45 | 0 | 0 | 0 | 0 | 0 | 0 | 0 | 0 | 0 | 0 | 0 | 0 | 0 | 0 | 0 | 0 | 0 | 0 | 0 | 0 | 0 | 0 |  | 0 | 0 | 0.112 | 65.93 | 65.93 | 1 | 3.69 | 0 | 7.38 | 0 | 0 | 0 | 7.38 | 0 | 0 | 0
115 | 64869106 | 64869852 | 29171808 | 1 | 1 | 1 | 3 | 999-9950 | ТССЦ Московской обл., 999-9950, приказ Минстроя России №675/пр от 21.09.2015 г. | Вспомогательные ненормируемые материалы (2% от ОЗП) | 1374 | 1013 | РУБ | РУБ | 1 | 0 | -915781824 | 1.45 | 1 | 0 | 0 | 0 | 1 | 0 | 0 | 0 | 1 | 1 | 1 | 1 | -2 | 0 | 1 | 0 | 0 | 0 | 1.45 |  | 0 | 2 | 64869866 | 1 | 0 | 46 | 0 | 0 | 0 | 0 | 0 | 0 | 0 | 0 | 0 | 0 | 0 | 0 | 0 | 0 | 0 | 0 | 0 | 0 | 0 | 0 | 0 | 0 |  | 0 | 0 | 2.9 | 1 | 1 | 1 | 1.45 | 0 | 2.9 | 0 | 0 | 0 | 2.9 | 0 | 0 | 0
116 | 64869104 | 64869852 | 29365208 | 1 | 1 | 1 | 1 | 1-2043-90 |  | Рабочий монтажник среднего разряда 4,3 | 1369 | 1013 | чел.-ч | чел.-ч | 1 | 0 | 698827664 | 7.2 | 0 | 0 | 0 | 10.06 | 0 | 0 | 0 | 10.06 | 1 | 1 | 1 | 1 | 5 | 0 | 1 | 0 | 0 | 0 | 7.2 |  | 1 | 2 | 64869861 | 1 | 0 | 47 | 0 | 0 | 0 | 0 | 0 | 0 | 0 | 0 | 0 | 0 | 0 | 0 | 0 | 0 | 0 | 0 | 0 | 0 | 0 | 0 | 0 | 0 | 144.86 | 14.4 | 0 | 14.4 | 10.06 | 10.06 | 1 | 72.43 | 0 | 0 | 0 | 0 | 144.86 | 144.86 | 0 | 0 | 0
116 | 64869104 | 64869852 | 29174500 | 1 | 1 | 1 | 2 | 330206 | ТСЭМ Московской обл., 330206, приказ Минстроя России №675/пр от 28.02.2017 № 264/пр | Дрели электрические | 1368 | 1011 | маш.-ч | маш.-ч | 1 | 0 | -1867053656 | 0.16 | 0 | 8.03 | 0 | 0 | 0 | 1.95 | 0 | 0 | 1 | 4.12 | 50.93 | 1 | 2 | 0 | 1 | 0 | 0 | 0 | 0.16 |  | 0 | 2 | 64869862 | 1 | 0 | 48 | 0 | 0 | 0 | 0 | 0 | 0 | 0 | 0 | 0 | 0 | 0 | 0 | 0 | 0 | 0 | 0 | 0 | 0 | 0 | 0 | 0 | 0 |  | 0 | 0 | 0.32 | 8.03 | 1.95 | 4.12 | 0.31 | 0 | 0 | 2.57 | 0 | 0 | 2.57 | 0 | 0 | 0
116 | 64869104 | 64869852 | 29107468 | 1 | 1 | 1 | 3 | 101-1963 | ТССЦ Московской обл., 101-1963, приказ Минстроя России №675/пр от 28.02.2017 № 254/пр | Канифоль сосновая | 1346 | 1009 | кг | кг | 1 | 0 | -1457260288 | 0.0056 | 296.32 | 0 | 0 | 0 | 12.62 | 0 | 0 | 0 | 23.48 | 1 | 1 | 1 | 2 | 0 | 1 | 0 | 0 | 0 | 0.0056 |  | 0 | 2 | 64869863 | 1 | 0 | 49 | 0 | 0 | 0 | 0 | 0 | 0 | 0 | 0 | 0 | 0 | 0 | 0 | 0 | 0 | 0 | 0 | 0 | 0 | 0 | 0 | 0 | 0 |  | 0 | 0 | 0.0112 | 296.32 | 12.62 | 23.48 | 0.07 | 0 | 3.32 | 0 | 0 | 0 | 3.32 | 0 | 0 | 0
116 | 64869104 | 64869852 | 29114480 | 1 | 1 | 1 | 3 | 101-2206 | ТССЦ Московской обл., 101-2206, приказ Минстроя России №675/пр от 28.02.2017 № 254/пр | Дюбели пластмассовые с шурупами 12х70 мм | 1355 | 1010 | 100 шт. | 100 шт. | 100 | 0 | -1517924343 | 0.04 | 470.61 | 0 | 0 | 0 | 83 | 0 | 0 | 0 | 5.67 | 1 | 1 | 1 | 2 | 0 | 1 | 0 | 0 | 0 | 0.04 |  | 0 | 2 | 64869864 | 1 | 0 | 50 | 0 | 0 | 0 | 0 | 0 | 0 | 0 | 0 | 0 | 0 | 0 | 0 | 0 | 0 | 0 | 0 | 0 | 0 | 0 | 0 | 0 | 0 |  | 0 | 0 | 0.08 | 470.61 | 83 | 5.67 | 3.32 | 0 | 37.65 | 0 | 0 | 0 | 37.65 | 0 | 0 | 0
116 | 64869104 | 64869852 | 29158010 | 1 | 1 | 1 | 3 | 506-1361 | ТССЦ Московской обл., 506-1361, приказ Минстроя России №675/пр от 28.02.2017 № 258/пр | Припои оловянно-свинцовые бессурьмянистые марки ПОС40 | 1346 | 1009 | кг | кг | 1 | 0 | -191194106 | 0.056 | 897.97 | 0 | 0 | 0 | 65.93 | 0 | 0 | 0 | 13.62 | 1 | 1 | 1 | 2 | 0 | 1 | 0 | 0 | 0 | 0.056 |  | 0 | 2 | 64869865 | 1 | 0 | 51 | 0 | 0 | 0 | 0 | 0 | 0 | 0 | 0 | 0 | 0 | 0 | 0 | 0 | 0 | 0 | 0 | 0 | 0 | 0 | 0 | 0 | 0 |  | 0 | 0 | 0.112 | 897.97 | 65.93 | 13.62 | 3.69 | 0 | 100.57 | 0 | 0 | 0 | 100.57 | 0 | 0 | 0
116 | 64869104 | 64869852 | 29171808 | 1 | 1 | 1 | 3 | 999-9950 | ТССЦ Московской обл., 999-9950, приказ Минстроя России №675/пр от 21.09.2015 г. | Вспомогательные ненормируемые материалы (2% от ОЗП) | 1374 | 1013 | РУБ | РУБ | 1 | 0 | -915781824 | 1.45 | 9.66 | 0 | 0 | 0 | 1 | 0 | 0 | 0 | 9.66 | 1 | 1 | 1 | 5 | 0 | 1 | 0 | 0 | 0 | 1.45 |  | 0 | 2 | 64869866 | 1 | 0 | 52 | 0 | 0 | 0 | 0 | 0 | 0 | 0 | 0 | 0 | 0 | 0 | 0 | 0 | 0 | 0 | 0 | 0 | 0 | 0 | 0 | 0 | 0 |  | 0 | 0 | 2.9 | 9.66 | 1 | 9.66 | 1.45 | 0 | 28.01 | 0 | 0 | 0 | 28.01 | 0 | 0 | 0
117 | 64869106 | 64869867 | 29370376 | 1 | 1 | 1 | 1 | 1-2044-90 |  | Рабочий монтажник среднего разряда 4,4 | 1369 | 1013 | чел.-ч | чел.-ч | 1 | 0 | 1728564795 | 1.2 | 0 | 0 | 0 | 10.21 | 0 | 0 | 0 | 10.21 | 1 | 1 | 1 | 1 | -2 | 0 | 1 | 1 | 0 | 0 | 1.2 |  | 1 | 2 | 64869875 | 1 | 0 | 53 | 0 | 0 | 0 | 0 | 0 | 0 | 0 | 0 | 0 | 0 | 0 | 0 | 0 | 0 | 0 | 0 | 0 | 0 | 0 | 0 | 0 | 0 | 12.25 | 1.2 | 0 | 1.2 | 10.21 | 10.21 | 1 | 12.25 | 0 | 0 | 0 | 0 | 12.25 | 12.25 | 0 | 0 | 0
117 | 64869106 | 64869867 | 29174500 | 1 | 1 | 1 | 2 | 330206 | ТСЭМ Московской обл., 330206, приказ Минстроя России №675/пр от 28.02.2017 № 264/пр | Дрели электрические | 1368 | 1011 | маш.-ч | маш.-ч | 1 | 0 | -1867053656 | 0.13 | 0 | 1.95 | 0 | 0 | 0 | 1.95 | 0 | 0 | 1 | 1 | 1 | 1 | -2 | 0 | 1 | 1 | 0 | 0 | 0.13 |  | 0 | 2 | 64869876 | 1 | 0 | 54 | 0 | 0 | 0 | 0 | 0 | 0 | 0 | 0 | 0 | 0 | 0 | 0 | 0 | 0 | 0 | 0 | 0 | 0 | 0 | 0 | 0 | 0 |  | 0 | 0 | 0.13 | 1.95 | 1.95 | 1 | 0.25 | 0 | 0 | 0.25 | 0 | 0 | 0.25 | 0 | 0 | 0
117 | 64869106 | 64869867 | 29107468 | 1 | 1 | 1 | 3 | 101-1963 | ТССЦ Московской обл., 101-1963, приказ Минстроя России №675/пр от 28.02.2017 № 254/пр | Канифоль сосновая | 1346 | 1009 | кг | кг | 1 | 0 | -1457260288 | 0.001 | 12.62 | 0 | 0 | 0 | 12.62 | 0 | 0 | 0 | 1 | 1 | 1 | 1 | -2 | 0 | 1 | 1 | 0 | 0 | 0.001 |  | 0 | 2 | 64869877 | 1 | 0 | 55 | 0 | 0 | 0 | 0 | 0 | 0 | 0 | 0 | 0 | 0 | 0 | 0 | 0 | 0 | 0 | 0 | 0 | 0 | 0 | 0 | 0 | 0 |  | 0 | 0 | 0.001 | 12.62 | 12.62 | 1 | 0.01 | 0 | 0.01 | 0 | 0 | 0 | 0.01 | 0 | 0 | 0
117 | 64869106 | 64869867 | 29114480 | 1 | 1 | 1 | 3 | 101-2206 | ТССЦ Московской обл., 101-2206, приказ Минстроя России №675/пр от 28.02.2017 № 254/пр | Дюбели пластмассовые с шурупами 12х70 мм | 1355 | 1010 | 100 шт. | 100 шт. | 100 | 0 | -1517924343 | 0.03 | 83 | 0 | 0 | 0 | 83 | 0 | 0 | 0 | 1 | 1 | 1 | 1 | -2 | 0 | 1 | 1 | 0 | 0 | 0.03 |  | 0 | 2 | 64869878 | 1 | 0 | 56 | 0 | 0 | 0 | 0 | 0 | 0 | 0 | 0 | 0 | 0 | 0 | 0 | 0 | 0 | 0 | 0 | 0 | 0 | 0 | 0 | 0 | 0 |  | 0 | 0 | 0.03 | 83 | 83 | 1 | 2.49 | 0 | 2.49 | 0 | 0 | 0 | 2.49 | 0 | 0 | 0
117 | 64869106 | 64869867 | 29149204 | 1 | 1 | 1 | 3 | 405-0219 | ТССЦ Московской обл., 405-0219, приказ Минстроя России №675/пр от 28.02.2017 № 257/пр | Гипсовые вяжущие, марка Г3 | 1348 | 1009 | т | т | 1000 | 0 | -601557392 | 2e-05 | 729.98 | 0 | 0 | 0 | 729.98 | 0 | 0 | 0 | 1 | 1 | 1 | 1 | -2 | 0 | 1 | 1 | 0 | 0 | 2e-05 |  | 0 | 2 | 64869879 | 1 | 0 | 57 | 0 | 0 | 0 | 0 | 0 | 0 | 0 | 0 | 0 | 0 | 0 | 0 | 0 | 0 | 0 | 0 | 0 | 0 | 0 | 0 | 0 | 0 |  | 0 | 0 | 2e-05 | 729.98 | 729.98 | 1 | 0.01 | 0 | 0.01 | 0 | 0 | 0 | 0.01 | 0 | 0 | 0
117 | 64869106 | 64869867 | 29158010 | 1 | 1 | 1 | 3 | 506-1361 | ТССЦ Московской обл., 506-1361, приказ Минстроя России №675/пр от 28.02.2017 № 258/пр | Припои оловянно-свинцовые бессурьмянистые марки ПОС40 | 1346 | 1009 | кг | кг | 1 | 0 | -191194106 | 0.008 | 65.93 | 0 | 0 | 0 | 65.93 | 0 | 0 | 0 | 1 | 1 | 1 | 1 | -2 | 0 | 1 | 1 | 0 | 0 | 0.008 |  | 0 | 2 | 64869880 | 1 | 0 | 58 | 0 | 0 | 0 | 0 | 0 | 0 | 0 | 0 | 0 | 0 | 0 | 0 | 0 | 0 | 0 | 0 | 0 | 0 | 0 | 0 | 0 | 0 |  | 0 | 0 | 0.008 | 65.93 | 65.93 | 1 | 0.53 | 0 | 0.53 | 0 | 0 | 0 | 0.53 | 0 | 0 | 0
117 | 64869106 | 64869867 | 29171808 | 1 | 1 | 1 | 3 | 999-9950 | ТССЦ Московской обл., 999-9950, приказ Минстроя России №675/пр от 21.09.2015 г. | Вспомогательные ненормируемые материалы (2% от ОЗП) | 1374 | 1013 | РУБ | РУБ | 1 | 0 | -915781824 | 0.25 | 1 | 0 | 0 | 0 | 1 | 0 | 0 | 0 | 1 | 1 | 1 | 1 | -2 | 0 | 1 | 1 | 0 | 0 | 0.25 |  | 0 | 2 | 64869881 | 1 | 0 | 59 | 0 | 0 | 0 | 0 | 0 | 0 | 0 | 0 | 0 | 0 | 0 | 0 | 0 | 0 | 0 | 0 | 0 | 0 | 0 | 0 | 0 | 0 |  | 0 | 0 | 0.25 | 1 | 1 | 1 | 0.25 | 0 | 0.25 | 0 | 0 | 0 | 0.25 | 0 | 0 | 0
118 | 64869104 | 64869867 | 29370376 | 1 | 1 | 1 | 1 | 1-2044-90 |  | Рабочий монтажник среднего разряда 4,4 | 1369 | 1013 | чел.-ч | чел.-ч | 1 | 0 | 1728564795 | 1.2 | 0 | 0 | 0 | 10.21 | 0 | 0 | 0 | 10.21 | 1 | 1 | 1 | 1 | 5 | 0 | 1 | 1 | 0 | 0 | 1.2 |  | 1 | 2 | 64869875 | 1 | 0 | 60 | 0 | 0 | 0 | 0 | 0 | 0 | 0 | 0 | 0 | 0 | 0 | 0 | 0 | 0 | 0 | 0 | 0 | 0 | 0 | 0 | 0 | 0 | 12.25 | 1.2 | 0 | 1.2 | 10.21 | 10.21 | 1 | 12.25 | 0 | 0 | 0 | 0 | 12.25 | 12.25 | 0 | 0 | 0
118 | 64869104 | 64869867 | 29174500 | 1 | 1 | 1 | 2 | 330206 | ТСЭМ Московской обл., 330206, приказ Минстроя России №675/пр от 28.02.2017 № 264/пр | Дрели электрические | 1368 | 1011 | маш.-ч | маш.-ч | 1 | 0 | -1867053656 | 0.13 | 0 | 8.03 | 0 | 0 | 0 | 1.95 | 0 | 0 | 1 | 4.12 | 50.93 | 1 | 2 | 0 | 1 | 1 | 0 | 0 | 0.13 |  | 0 | 2 | 64869876 | 1 | 0 | 61 | 0 | 0 | 0 | 0 | 0 | 0 | 0 | 0 | 0 | 0 | 0 | 0 | 0 | 0 | 0 | 0 | 0 | 0 | 0 | 0 | 0 | 0 |  | 0 | 0 | 0.13 | 8.03 | 1.95 | 4.12 | 0.25 | 0 | 0 | 1.04 | 0 | 0 | 1.04 | 0 | 0 | 0
118 | 64869104 | 64869867 | 29107468 | 1 | 1 | 1 | 3 | 101-1963 | ТССЦ Московской обл., 101-1963, приказ Минстроя России №675/пр от 28.02.2017 № 254/пр | Канифоль сосновая | 1346 | 1009 | кг | кг | 1 | 0 | -1457260288 | 0.001 | 296.32 | 0 | 0 | 0 | 12.62 | 0 | 0 | 0 | 23.48 | 1 | 1 | 1 | 2 | 0 | 1 | 1 | 0 | 0 | 0.001 |  | 0 | 2 | 64869877 | 1 | 0 | 62 | 0 | 0 | 0 | 0 | 0 | 0 | 0 | 0 | 0 | 0 | 0 | 0 | 0 | 0 | 0 | 0 | 0 | 0 | 0 | 0 | 0 | 0 |  | 0 | 0 | 0.001 | 296.32 | 12.62 | 23.48 | 0.01 | 0 | 0.3 | 0 | 0 | 0 | 0.3 | 0 | 0 | 0
118 | 64869104 | 64869867 | 29114480 | 1 | 1 | 1 | 3 | 101-2206 | ТССЦ Московской обл., 101-2206, приказ Минстроя России №675/пр от 28.02.2017 № 254/пр | Дюбели пластмассовые с шурупами 12х70 мм | 1355 | 1010 | 100 шт. | 100 шт. | 100 | 0 | -1517924343 | 0.03 | 470.61 | 0 | 0 | 0 | 83 | 0 | 0 | 0 | 5.67 | 1 | 1 | 1 | 2 | 0 | 1 | 1 | 0 | 0 | 0.03 |  | 0 | 2 | 64869878 | 1 | 0 | 63 | 0 | 0 | 0 | 0 | 0 | 0 | 0 | 0 | 0 | 0 | 0 | 0 | 0 | 0 | 0 | 0 | 0 | 0 | 0 | 0 | 0 | 0 |  | 0 | 0 | 0.03 | 470.61 | 83 | 5.67 | 2.49 | 0 | 14.12 | 0 | 0 | 0 | 14.12 | 0 | 0 | 0
118 | 64869104 | 64869867 | 29149204 | 1 | 1 | 1 | 3 | 405-0219 | ТССЦ Московской обл., 405-0219, приказ Минстроя России №675/пр от 28.02.2017 № 257/пр | Гипсовые вяжущие, марка Г3 | 1348 | 1009 | т | т | 1000 | 0 | -601557392 | 2e-05 | 5452.95 | 0 | 0 | 0 | 729.98 | 0 | 0 | 0 | 7.47 | 1 | 1 | 1 | 2 | 0 | 1 | 1 | 0 | 0 | 2e-05 |  | 0 | 2 | 64869879 | 1 | 0 | 64 | 0 | 0 | 0 | 0 | 0 | 0 | 0 | 0 | 0 | 0 | 0 | 0 | 0 | 0 | 0 | 0 | 0 | 0 | 0 | 0 | 0 | 0 |  | 0 | 0 | 2e-05 | 5452.95 | 729.98 | 7.47 | 0.01 | 0 | 0.11 | 0 | 0 | 0 | 0.11 | 0 | 0 | 0
118 | 64869104 | 64869867 | 29158010 | 1 | 1 | 1 | 3 | 506-1361 | ТССЦ Московской обл., 506-1361, приказ Минстроя России №675/пр от 28.02.2017 № 258/пр | Припои оловянно-свинцовые бессурьмянистые марки ПОС40 | 1346 | 1009 | кг | кг | 1 | 0 | -191194106 | 0.008 | 897.97 | 0 | 0 | 0 | 65.93 | 0 | 0 | 0 | 13.62 | 1 | 1 | 1 | 2 | 0 | 1 | 1 | 0 | 0 | 0.008 |  | 0 | 2 | 64869880 | 1 | 0 | 65 | 0 | 0 | 0 | 0 | 0 | 0 | 0 | 0 | 0 | 0 | 0 | 0 | 0 | 0 | 0 | 0 | 0 | 0 | 0 | 0 | 0 | 0 |  | 0 | 0 | 0.008 | 897.97 | 65.93 | 13.62 | 0.53 | 0 | 7.18 | 0 | 0 | 0 | 7.18 | 0 | 0 | 0
118 | 64869104 | 64869867 | 29171808 | 1 | 1 | 1 | 3 | 999-9950 | ТССЦ Московской обл., 999-9950, приказ Минстроя России №675/пр от 21.09.2015 г. | Вспомогательные ненормируемые материалы (2% от ОЗП) | 1374 | 1013 | РУБ | РУБ | 1 | 0 | -915781824 | 0.25 | 9.66 | 0 | 0 | 0 | 1 | 0 | 0 | 0 | 9.66 | 1 | 1 | 1 | 5 | 0 | 1 | 1 | 0 | 0 | 0.25 |  | 0 | 2 | 64869881 | 1 | 0 | 66 | 0 | 0 | 0 | 0 | 0 | 0 | 0 | 0 | 0 | 0 | 0 | 0 | 0 | 0 | 0 | 0 | 0 | 0 | 0 | 0 | 0 | 0 |  | 0 | 0 | 0.25 | 9.66 | 1 | 9.66 | 0.25 | 0 | 2.42 | 0 | 0 | 0 | 2.42 | 0 | 0 | 0
119 | 64869106 | 64869882 | 29362762 | 1 | 1 | 1 | 1 | 1-2040-90 |  | Рабочий монтажник среднего разряда 4 | 1369 | 1013 | чел.-ч | чел.-ч | 1 | 0 | 604758886 | 1.68 | 0 | 0 | 0 | 9.62 | 0 | 0 | 0 | 9.62 | 1 | 1 | 1 | 1 | -2 | 0 | 1 | 1 | 0 | 0 | 1.68 |  | 1 | 2 | 64869890 | 1 | 0 | 67 | 0 | 0 | 0 | 0 | 0 | 0 | 0 | 0 | 0 | 0 | 0 | 0 | 0 | 0 | 0 | 0 | 0 | 0 | 0 | 0 | 0 | 0 | 258.59 | 26.88 | 0 | 26.88 | 9.62 | 9.62 | 1 | 16.16 | 0 | 0 | 0 | 0 | 258.59 | 258.59 | 0 | 0 | 0
119 | 64869106 | 64869882 | 29174500 | 1 | 1 | 1 | 2 | 330206 | ТСЭМ Московской обл., 330206, приказ Минстроя России №675/пр от 28.02.2017 № 264/пр | Дрели электрические | 1368 | 1011 | маш.-ч | маш.-ч | 1 | 0 | -1867053656 | 0.16 | 0 | 1.95 | 0 | 0 | 0 | 1.95 | 0 | 0 | 1 | 1 | 1 | 1 | -2 | 0 | 1 | 1 | 0 | 0 | 0.16 |  | 0 | 2 | 64869891 | 1 | 0 | 68 | 0 | 0 | 0 | 0 | 0 | 0 | 0 | 0 | 0 | 0 | 0 | 0 | 0 | 0 | 0 | 0 | 0 | 0 | 0 | 0 | 0 | 0 |  | 0 | 0 | 2.56 | 1.95 | 1.95 | 1 | 0.31 | 0 | 0 | 4.99 | 0 | 0 | 4.99 | 0 | 0 | 0
119 | 64869106 | 64869882 | 29107468 | 1 | 1 | 1 | 3 | 101-1963 | ТССЦ Московской обл., 101-1963, приказ Минстроя России №675/пр от 28.02.2017 № 254/пр | Канифоль сосновая | 1346 | 1009 | кг | кг | 1 | 0 | -1457260288 | 0.0005 | 12.62 | 0 | 0 | 0 | 12.62 | 0 | 0 | 0 | 1 | 1 | 1 | 1 | -2 | 0 | 1 | 1 | 0 | 0 | 0.0005 |  | 0 | 2 | 64869892 | 1 | 0 | 69 | 0 | 0 | 0 | 0 | 0 | 0 | 0 | 0 | 0 | 0 | 0 | 0 | 0 | 0 | 0 | 0 | 0 | 0 | 0 | 0 | 0 | 0 |  | 0 | 0 | 0.008 | 12.62 | 12.62 | 1 | 0.01 | 0 | 0.1 | 0 | 0 | 0 | 0.1 | 0 | 0 | 0
119 | 64869106 | 64869882 | 29114480 | 1 | 1 | 1 | 3 | 101-2206 | ТССЦ Московской обл., 101-2206, приказ Минстроя России №675/пр от 28.02.2017 № 254/пр | Дюбели пластмассовые с шурупами 12х70 мм | 1355 | 1010 | 100 шт. | 100 шт. | 100 | 0 | -1517924343 | 0.025 | 83 | 0 | 0 | 0 | 83 | 0 | 0 | 0 | 1 | 1 | 1 | 1 | -2 | 0 | 1 | 1 | 0 | 0 | 0.025 |  | 0 | 2 | 64869893 | 1 | 0 | 70 | 0 | 0 | 0 | 0 | 0 | 0 | 0 | 0 | 0 | 0 | 0 | 0 | 0 | 0 | 0 | 0 | 0 | 0 | 0 | 0 | 0 | 0 |  | 0 | 0 | 0.4 | 83 | 83 | 1 | 2.08 | 0 | 33.2 | 0 | 0 | 0 | 33.2 | 0 | 0 | 0
119 | 64869106 | 64869882 | 29149204 | 1 | 1 | 1 | 3 | 405-0219 | ТССЦ Московской обл., 405-0219, приказ Минстроя России №675/пр от 28.02.2017 № 257/пр | Гипсовые вяжущие, марка Г3 | 1348 | 1009 | т | т | 1000 | 0 | -601557392 | 1e-05 | 729.98 | 0 | 0 | 0 | 729.98 | 0 | 0 | 0 | 1 | 1 | 1 | 1 | -2 | 0 | 1 | 1 | 0 | 0 | 1e-05 |  | 0 | 2 | 64869894 | 1 | 0 | 71 | 0 | 0 | 0 | 0 | 0 | 0 | 0 | 0 | 0 | 0 | 0 | 0 | 0 | 0 | 0 | 0 | 0 | 0 | 0 | 0 | 0 | 0 |  | 0 | 0 | 0.00016 | 729.98 | 729.98 | 1 | 0.01 | 0 | 0.12 | 0 | 0 | 0 | 0.12 | 0 | 0 | 0
119 | 64869106 | 64869882 | 29158010 | 1 | 1 | 1 | 3 | 506-1361 | ТССЦ Московской обл., 506-1361, приказ Минстроя России №675/пр от 28.02.2017 № 258/пр | Припои оловянно-свинцовые бессурьмянистые марки ПОС40 | 1346 | 1009 | кг | кг | 1 | 0 | -191194106 | 0.005 | 65.93 | 0 | 0 | 0 | 65.93 | 0 | 0 | 0 | 1 | 1 | 1 | 1 | -2 | 0 | 1 | 1 | 0 | 0 | 0.005 |  | 0 | 2 | 64869895 | 1 | 0 | 72 | 0 | 0 | 0 | 0 | 0 | 0 | 0 | 0 | 0 | 0 | 0 | 0 | 0 | 0 | 0 | 0 | 0 | 0 | 0 | 0 | 0 | 0 |  | 0 | 0 | 0.08 | 65.93 | 65.93 | 1 | 0.33 | 0 | 5.27 | 0 | 0 | 0 | 5.27 | 0 | 0 | 0
119 | 64869106 | 64869882 | 29171808 | 1 | 1 | 1 | 3 | 999-9950 | ТССЦ Московской обл., 999-9950, приказ Минстроя России №675/пр от 21.09.2015 г. | Вспомогательные ненормируемые материалы (2% от ОЗП) | 1374 | 1013 | РУБ | РУБ | 1 | 0 | -915781824 | 0.32 | 1 | 0 | 0 | 0 | 1 | 0 | 0 | 0 | 1 | 1 | 1 | 1 | -2 | 0 | 1 | 1 | 0 | 0 | 0.32 |  | 0 | 2 | 64869896 | 1 | 0 | 73 | 0 | 0 | 0 | 0 | 0 | 0 | 0 | 0 | 0 | 0 | 0 | 0 | 0 | 0 | 0 | 0 | 0 | 0 | 0 | 0 | 0 | 0 |  | 0 | 0 | 5.12 | 1 | 1 | 1 | 0.32 | 0 | 5.12 | 0 | 0 | 0 | 5.12 | 0 | 0 | 0
120 | 64869104 | 64869882 | 29362762 | 1 | 1 | 1 | 1 | 1-2040-90 |  | Рабочий монтажник среднего разряда 4 | 1369 | 1013 | чел.-ч | чел.-ч | 1 | 0 | 604758886 | 1.68 | 0 | 0 | 0 | 9.62 | 0 | 0 | 0 | 9.62 | 1 | 1 | 1 | 1 | 5 | 0 | 1 | 1 | 0 | 0 | 1.68 |  | 1 | 2 | 64869890 | 1 | 0 | 74 | 0 | 0 | 0 | 0 | 0 | 0 | 0 | 0 | 0 | 0 | 0 | 0 | 0 | 0 | 0 | 0 | 0 | 0 | 0 | 0 | 0 | 0 | 258.59 | 26.88 | 0 | 26.88 | 9.62 | 9.62 | 1 | 16.16 | 0 | 0 | 0 | 0 | 258.59 | 258.59 | 0 | 0 | 0
120 | 64869104 | 64869882 | 29174500 | 1 | 1 | 1 | 2 | 330206 | ТСЭМ Московской обл., 330206, приказ Минстроя России №675/пр от 28.02.2017 № 264/пр | Дрели электрические | 1368 | 1011 | маш.-ч | маш.-ч | 1 | 0 | -1867053656 | 0.16 | 0 | 8.03 | 0 | 0 | 0 | 1.95 | 0 | 0 | 1 | 4.12 | 50.93 | 1 | 2 | 0 | 1 | 1 | 0 | 0 | 0.16 |  | 0 | 2 | 64869891 | 1 | 0 | 75 | 0 | 0 | 0 | 0 | 0 | 0 | 0 | 0 | 0 | 0 | 0 | 0 | 0 | 0 | 0 | 0 | 0 | 0 | 0 | 0 | 0 | 0 |  | 0 | 0 | 2.56 | 8.03 | 1.95 | 4.12 | 0.31 | 0 | 0 | 20.56 | 0 | 0 | 20.56 | 0 | 0 | 0
120 | 64869104 | 64869882 | 29107468 | 1 | 1 | 1 | 3 | 101-1963 | ТССЦ Московской обл., 101-1963, приказ Минстроя России №675/пр от 28.02.2017 № 254/пр | Канифоль сосновая | 1346 | 1009 | кг | кг | 1 | 0 | -1457260288 | 0.0005 | 296.32 | 0 | 0 | 0 | 12.62 | 0 | 0 | 0 | 23.48 | 1 | 1 | 1 | 2 | 0 | 1 | 1 | 0 | 0 | 0.0005 |  | 0 | 2 | 64869892 | 1 | 0 | 76 | 0 | 0 | 0 | 0 | 0 | 0 | 0 | 0 | 0 | 0 | 0 | 0 | 0 | 0 | 0 | 0 | 0 | 0 | 0 | 0 | 0 | 0 |  | 0 | 0 | 0.008 | 296.32 | 12.62 | 23.48 | 0.01 | 0 | 2.37 | 0 | 0 | 0 | 2.37 | 0 | 0 | 0
120 | 64869104 | 64869882 | 29114480 | 1 | 1 | 1 | 3 | 101-2206 | ТССЦ Московской обл., 101-2206, приказ Минстроя России №675/пр от 28.02.2017 № 254/пр | Дюбели пластмассовые с шурупами 12х70 мм | 1355 | 1010 | 100 шт. | 100 шт. | 100 | 0 | -1517924343 | 0.025 | 470.61 | 0 | 0 | 0 | 83 | 0 | 0 | 0 | 5.67 | 1 | 1 | 1 | 2 | 0 | 1 | 1 | 0 | 0 | 0.025 |  | 0 | 2 | 64869893 | 1 | 0 | 77 | 0 | 0 | 0 | 0 | 0 | 0 | 0 | 0 | 0 | 0 | 0 | 0 | 0 | 0 | 0 | 0 | 0 | 0 | 0 | 0 | 0 | 0 |  | 0 | 0 | 0.4 | 470.61 | 83 | 5.67 | 2.08 | 0 | 188.24 | 0 | 0 | 0 | 188.24 | 0 | 0 | 0
120 | 64869104 | 64869882 | 29149204 | 1 | 1 | 1 | 3 | 405-0219 | ТССЦ Московской обл., 405-0219, приказ Минстроя России №675/пр от 28.02.2017 № 257/пр | Гипсовые вяжущие, марка Г3 | 1348 | 1009 | т | т | 1000 | 0 | -601557392 | 1e-05 | 5452.95 | 0 | 0 | 0 | 729.98 | 0 | 0 | 0 | 7.47 | 1 | 1 | 1 | 2 | 0 | 1 | 1 | 0 | 0 | 1e-05 |  | 0 | 2 | 64869894 | 1 | 0 | 78 | 0 | 0 | 0 | 0 | 0 | 0 | 0 | 0 | 0 | 0 | 0 | 0 | 0 | 0 | 0 | 0 | 0 | 0 | 0 | 0 | 0 | 0 |  | 0 | 0 | 0.00016 | 5452.95 | 729.98 | 7.47 | 0.01 | 0 | 0.87 | 0 | 0 | 0 | 0.87 | 0 | 0 | 0
120 | 64869104 | 64869882 | 29158010 | 1 | 1 | 1 | 3 | 506-1361 | ТССЦ Московской обл., 506-1361, приказ Минстроя России №675/пр от 28.02.2017 № 258/пр | Припои оловянно-свинцовые бессурьмянистые марки ПОС40 | 1346 | 1009 | кг | кг | 1 | 0 | -191194106 | 0.005 | 897.97 | 0 | 0 | 0 | 65.93 | 0 | 0 | 0 | 13.62 | 1 | 1 | 1 | 2 | 0 | 1 | 1 | 0 | 0 | 0.005 |  | 0 | 2 | 64869895 | 1 | 0 | 79 | 0 | 0 | 0 | 0 | 0 | 0 | 0 | 0 | 0 | 0 | 0 | 0 | 0 | 0 | 0 | 0 | 0 | 0 | 0 | 0 | 0 | 0 |  | 0 | 0 | 0.08 | 897.97 | 65.93 | 13.62 | 0.33 | 0 | 71.84 | 0 | 0 | 0 | 71.84 | 0 | 0 | 0
120 | 64869104 | 64869882 | 29171808 | 1 | 1 | 1 | 3 | 999-9950 | ТССЦ Московской обл., 999-9950, приказ Минстроя России №675/пр от 21.09.2015 г. | Вспомогательные ненормируемые материалы (2% от ОЗП) | 1374 | 1013 | РУБ | РУБ | 1 | 0 | -915781824 | 0.32 | 9.66 | 0 | 0 | 0 | 1 | 0 | 0 | 0 | 9.66 | 1 | 1 | 1 | 5 | 0 | 1 | 1 | 0 | 0 | 0.32 |  | 0 | 2 | 64869896 | 1 | 0 | 80 | 0 | 0 | 0 | 0 | 0 | 0 | 0 | 0 | 0 | 0 | 0 | 0 | 0 | 0 | 0 | 0 | 0 | 0 | 0 | 0 | 0 | 0 |  | 0 | 0 | 5.12 | 9.66 | 1 | 9.66 | 0.32 | 0 | 49.46 | 0 | 0 | 0 | 49.46 | 0 | 0 | 0
121 | 64869106 | 64869897 | 29362762 | 1 | 1 | 1 | 1 | 1-2040-90 |  | Рабочий монтажник среднего разряда 4 | 1369 | 1013 | чел.-ч | чел.-ч | 1 | 0 | 604758886 | 1.13 | 0 | 0 | 0 | 9.62 | 0 | 0 | 0 | 9.62 | 1 | 1 | 1 | 1 | -2 | 0 | 1 | 1 | 0 | 0 | 1.13 |  | 1 | 2 | 64869904 | 1 | 0 | 81 | 0 | 0 | 0 | 0 | 0 | 0 | 0 | 0 | 0 | 0 | 0 | 0 | 0 | 0 | 0 | 0 | 0 | 0 | 0 | 0 | 0 | 0 | 32.61 | 3.39 | 0 | 3.39 | 9.62 | 9.62 | 1 | 10.87 | 0 | 0 | 0 | 0 | 32.61 | 32.61 | 0 | 0 | 0
121 | 64869106 | 64869897 | 121548 | 1 | 1 | 1 | 1 | 2 |  | Затраты труда машинистов | 608254 | 1013 | чел.час | чел.час | 1 | 0 | -185737400 | 0.04 | 0 | 0 | 0 | 0 | 0 | 0 | 0 | 0 | 1 | 1 | 1 | 1 | -2 | 0 | 1 | 1 | 0 | 0 | 0.04 |  | 2 | 2 | 64869905 | 1 | 0 | 82 | 0 | 0 | 0 | 0 | 0 | 0 | 0 | 0 | 0 | 0 | 0 | 0 | 0 | 0 | 0 | 0 | 0 | 0 | 0 | 0 | 0 | 0 |  | 0 | 0 | 0.12 | 0 | 0 | 1 | 0 | 0 | 0 | 0 | 0 | 0 | 0 | 0 | 0 | 0
121 | 64869106 | 64869897 | 29172362 | 1 | 1 | 1 | 2 | 021102 | ТСЭМ Московской обл., 021102, приказ Минстроя России №675/пр от 28.02.2017 № 264/пр | Краны на автомобильном ходу при работе на монтаже технологического оборудования 10 т | 1368 | 1011 | маш.-ч | маш.-ч | 1 | 0 | 783836208 | 0.04 | 0 | 134.65 | 13.5 | 0 | 0 | 134.65 | 13.5 | 0 | 1 | 1 | 1 | 1 | -2 | 0 | 1 | 1 | 0 | 0 | 0.04 |  | 0 | 2 | 64869906 | 1 | 0 | 83 | 0 | 0 | 0 | 0 | 0 | 0 | 0 | 0 | 0 | 0 | 0 | 0 | 0 | 0 | 0 | 0 | 0 | 0 | 0 | 0 | 0 | 0 |  | 0 | 0 | 0.12 | 134.65 | 134.65 | 1 | 5.39 | 0.54 | 0 | 16.16 | 1.62 | 0 | 16.16 | 0 | 0 | 0
121 | 64869106 | 64869897 | 29174913 | 1 | 1 | 1 | 2 | 400001 | ТСЭМ Московской обл., 400001, приказ Минстроя России №675/пр от 28.02.2017 № 264/пр | Автомобили бортовые, грузоподъемность до 5 т | 1368 | 1011 | маш.-ч | маш.-ч | 1 | 0 | 1230759911 | 0.04 | 0 | 87.17 | 11.6 | 0 | 0 | 87.17 | 11.6 | 0 | 1 | 1 | 1 | 1 | -2 | 0 | 1 | 1 | 0 | 0 | 0.04 |  | 0 | 2 | 64869907 | 1 | 0 | 84 | 0 | 0 | 0 | 0 | 0 | 0 | 0 | 0 | 0 | 0 | 0 | 0 | 0 | 0 | 0 | 0 | 0 | 0 | 0 | 0 | 0 | 0 |  | 0 | 0 | 0.12 | 87.17 | 87.17 | 1 | 3.49 | 0.46 | 0 | 10.46 | 1.39 | 0 | 10.46 | 0 | 0 | 0
121 | 64869106 | 64869897 | 29114246 | 1 | 1 | 1 | 3 | 101-1977 | ТССЦ Московской обл., 101-1977, приказ Минстроя России №675/пр от 28.02.2017 № 254/пр | Болты с гайками и шайбами строительные | 1346 | 1009 | кг | кг | 1 | 0 | 30920770 | 0.06 | 9.04 | 0 | 0 | 0 | 9.04 | 0 | 0 | 0 | 1 | 1 | 1 | 1 | -2 | 0 | 1 | 1 | 0 | 0 | 0.06 |  | 0 | 2 | 64869908 | 1 | 0 | 85 | 0 | 0 | 0 | 0 | 0 | 0 | 0 | 0 | 0 | 0 | 0 | 0 | 0 | 0 | 0 | 0 | 0 | 0 | 0 | 0 | 0 | 0 |  | 0 | 0 | 0.18 | 9.04 | 9.04 | 1 | 0.54 | 0 | 1.63 | 0 | 0 | 0 | 1.63 | 0 | 0 | 0
121 | 64869106 | 64869897 | 29171808 | 1 | 1 | 1 | 3 | 999-9950 | ТССЦ Московской обл., 999-9950, приказ Минстроя России №675/пр от 21.09.2015 г. | Вспомогательные ненормируемые материалы (2% от ОЗП) | 1374 | 1013 | РУБ | РУБ | 1 | 0 | -915781824 | 0.22 | 1 | 0 | 0 | 0 | 1 | 0 | 0 | 0 | 1 | 1 | 1 | 1 | -2 | 0 | 1 | 1 | 0 | 0 | 0.22 |  | 0 | 2 | 64869909 | 1 | 0 | 86 | 0 | 0 | 0 | 0 | 0 | 0 | 0 | 0 | 0 | 0 | 0 | 0 | 0 | 0 | 0 | 0 | 0 | 0 | 0 | 0 | 0 | 0 |  | 0 | 0 | 0.66 | 1 | 1 | 1 | 0.22 | 0 | 0.66 | 0 | 0 | 0 | 0.66 | 0 | 0 | 0
122 | 64869104 | 64869897 | 29362762 | 1 | 1 | 1 | 1 | 1-2040-90 |  | Рабочий монтажник среднего разряда 4 | 1369 | 1013 | чел.-ч | чел.-ч | 1 | 0 | 604758886 | 1.13 | 0 | 0 | 0 | 9.62 | 0 | 0 | 0 | 9.62 | 1 | 1 | 1 | 1 | 5 | 0 | 1 | 1 | 0 | 0 | 1.13 |  | 1 | 2 | 64869904 | 1 | 0 | 87 | 0 | 0 | 0 | 0 | 0 | 0 | 0 | 0 | 0 | 0 | 0 | 0 | 0 | 0 | 0 | 0 | 0 | 0 | 0 | 0 | 0 | 0 | 32.61 | 3.39 | 0 | 3.39 | 9.62 | 9.62 | 1 | 10.87 | 0 | 0 | 0 | 0 | 32.61 | 32.61 | 0 | 0 | 0
122 | 64869104 | 64869897 | 121548 | 1 | 1 | 1 | 1 | 2 |  | Затраты труда машинистов | 608254 | 1013 | чел.час | чел.час | 1 | 0 | -185737400 | 0.04 | 0 | 0 | 0 | 0 | 0 | 0 | 0 | 0 | 1 | 1 | 1 | 1 | 5 | 0 | 1 | 1 | 0 | 0 | 0.04 |  | 2 | 2 | 64869905 | 1 | 0 | 88 | 0 | 0 | 0 | 0 | 0 | 0 | 0 | 0 | 0 | 0 | 0 | 0 | 0 | 0 | 0 | 0 | 0 | 0 | 0 | 0 | 0 | 0 |  | 0 | 0 | 0.12 | 0 | 0 | 1 | 0 | 0 | 0 | 0 | 0 | 0 | 0 | 0 | 0 | 0
122 | 64869104 | 64869897 | 29172362 | 1 | 1 | 1 | 2 | 021102 | ТСЭМ Московской обл., 021102, приказ Минстроя России №675/пр от 28.02.2017 № 264/пр | Краны на автомобильном ходу при работе на монтаже технологического оборудования 10 т | 1368 | 1011 | маш.-ч | маш.-ч | 1 | 0 | 783836208 | 0.04 | 0 | 1485.19 | 687.56 | 0 | 0 | 134.65 | 13.5 | 0 | 1 | 11.03 | 50.93 | 1 | 2 | 0 | 1 | 1 | 0 | 0 | 0.04 |  | 0 | 2 | 64869906 | 1 | 0 | 89 | 0 | 0 | 0 | 0 | 0 | 0 | 0 | 0 | 0 | 0 | 0 | 0 | 0 | 0 | 0 | 0 | 0 | 0 | 0 | 0 | 0 | 0 |  | 0 | 0 | 0.12 | 1485.19 | 134.65 | 11.03 | 5.39 | 0.54 | 0 | 178.22 | 82.51 | 0 | 178.22 | 0 | 0 | 0
122 | 64869104 | 64869897 | 29174913 | 1 | 1 | 1 | 2 | 400001 | ТСЭМ Московской обл., 400001, приказ Минстроя России №675/пр от 28.02.2017 № 264/пр | Автомобили бортовые, грузоподъемность до 5 т | 1368 | 1011 | маш.-ч | маш.-ч | 1 | 0 | 1230759911 | 0.04 | 0 | 2113 | 590.79 | 0 | 0 | 87.17 | 11.6 | 0 | 1 | 24.24 | 50.93 | 1 | 2 | 0 | 1 | 1 | 0 | 0 | 0.04 |  | 0 | 2 | 64869907 | 1 | 0 | 90 | 0 | 0 | 0 | 0 | 0 | 0 | 0 | 0 | 0 | 0 | 0 | 0 | 0 | 0 | 0 | 0 | 0 | 0 | 0 | 0 | 0 | 0 |  | 0 | 0 | 0.12 | 2113 | 87.17 | 24.24 | 3.49 | 0.46 | 0 | 253.56 | 70.89 | 0 | 253.56 | 0 | 0 | 0
122 | 64869104 | 64869897 | 29114246 | 1 | 1 | 1 | 3 | 101-1977 | ТССЦ Московской обл., 101-1977, приказ Минстроя России №675/пр от 28.02.2017 № 254/пр | Болты с гайками и шайбами строительные | 1346 | 1009 | кг | кг | 1 | 0 | 30920770 | 0.06 | 151.87 | 0 | 0 | 0 | 9.04 | 0 | 0 | 0 | 16.8 | 1 | 1 | 1 | 2 | 0 | 1 | 1 | 0 | 0 | 0.06 |  | 0 | 2 | 64869908 | 1 | 0 | 91 | 0 | 0 | 0 | 0 | 0 | 0 | 0 | 0 | 0 | 0 | 0 | 0 | 0 | 0 | 0 | 0 | 0 | 0 | 0 | 0 | 0 | 0 |  | 0 | 0 | 0.18 | 151.87 | 9.04 | 16.8 | 0.54 | 0 | 27.34 | 0 | 0 | 0 | 27.34 | 0 | 0 | 0
122 | 64869104 | 64869897 | 29171808 | 1 | 1 | 1 | 3 | 999-9950 | ТССЦ Московской обл., 999-9950, приказ Минстроя России №675/пр от 21.09.2015 г. | Вспомогательные ненормируемые материалы (2% от ОЗП) | 1374 | 1013 | РУБ | РУБ | 1 | 0 | -915781824 | 0.22 | 9.66 | 0 | 0 | 0 | 1 | 0 | 0 | 0 | 9.66 | 1 | 1 | 1 | 5 | 0 | 1 | 1 | 0 | 0 | 0.22 |  | 0 | 2 | 64869909 | 1 | 0 | 92 | 0 | 0 | 0 | 0 | 0 | 0 | 0 | 0 | 0 | 0 | 0 | 0 | 0 | 0 | 0 | 0 | 0 | 0 | 0 | 0 | 0 | 0 |  | 0 | 0 | 0.66 | 9.66 | 1 | 9.66 | 0.22 | 0 | 6.38 | 0 | 0 | 0 | 6.38 | 0 | 0 | 0
123 | 64869106 | 64869910 | 29362762 | 1 | 1 | 1 | 1 | 1-2040-90 |  | Рабочий монтажник среднего разряда 4 | 1369 | 1013 | чел.-ч | чел.-ч | 1 | 0 | 604758886 | 1.13 | 0 | 0 | 0 | 9.62 | 0 | 0 | 0 | 9.62 | 1 | 1 | 1 | 1 | -2 | 0 | 1 | 1 | 0 | 0 | 1.13 |  | 1 | 2 | 64869917 | 1 | 0 | 93 | 0 | 0 | 0 | 0 | 0 | 0 | 0 | 0 | 0 | 0 | 0 | 0 | 0 | 0 | 0 | 0 | 0 | 0 | 0 | 0 | 0 | 0 | 32.61 | 3.39 | 0 | 3.39 | 9.62 | 9.62 | 1 | 10.87 | 0 | 0 | 0 | 0 | 32.61 | 32.61 | 0 | 0 | 0
123 | 64869106 | 64869910 | 121548 | 1 | 1 | 1 | 1 | 2 |  | Затраты труда машинистов | 608254 | 1013 | чел.час | чел.час | 1 | 0 | -185737400 | 0.04 | 0 | 0 | 0 | 0 | 0 | 0 | 0 | 0 | 1 | 1 | 1 | 1 | -2 | 0 | 1 | 1 | 0 | 0 | 0.04 |  | 2 | 2 | 64869918 | 1 | 0 | 94 | 0 | 0 | 0 | 0 | 0 | 0 | 0 | 0 | 0 | 0 | 0 | 0 | 0 | 0 | 0 | 0 | 0 | 0 | 0 | 0 | 0 | 0 |  | 0 | 0 | 0.12 | 0 | 0 | 1 | 0 | 0 | 0 | 0 | 0 | 0 | 0 | 0 | 0 | 0
123 | 64869106 | 64869910 | 29172362 | 1 | 1 | 1 | 2 | 021102 | ТСЭМ Московской обл., 021102, приказ Минстроя России №675/пр от 28.02.2017 № 264/пр | Краны на автомобильном ходу при работе на монтаже технологического оборудования 10 т | 1368 | 1011 | маш.-ч | маш.-ч | 1 | 0 | 783836208 | 0.04 | 0 | 134.65 | 13.5 | 0 | 0 | 134.65 | 13.5 | 0 | 1 | 1 | 1 | 1 | -2 | 0 | 1 | 1 | 0 | 0 | 0.04 |  | 0 | 2 | 64869919 | 1 | 0 | 95 | 0 | 0 | 0 | 0 | 0 | 0 | 0 | 0 | 0 | 0 | 0 | 0 | 0 | 0 | 0 | 0 | 0 | 0 | 0 | 0 | 0 | 0 |  | 0 | 0 | 0.12 | 134.65 | 134.65 | 1 | 5.39 | 0.54 | 0 | 16.16 | 1.62 | 0 | 16.16 | 0 | 0 | 0
123 | 64869106 | 64869910 | 29174913 | 1 | 1 | 1 | 2 | 400001 | ТСЭМ Московской обл., 400001, приказ Минстроя России №675/пр от 28.02.2017 № 264/пр | Автомобили бортовые, грузоподъемность до 5 т | 1368 | 1011 | маш.-ч | маш.-ч | 1 | 0 | 1230759911 | 0.04 | 0 | 87.17 | 11.6 | 0 | 0 | 87.17 | 11.6 | 0 | 1 | 1 | 1 | 1 | -2 | 0 | 1 | 1 | 0 | 0 | 0.04 |  | 0 | 2 | 64869920 | 1 | 0 | 96 | 0 | 0 | 0 | 0 | 0 | 0 | 0 | 0 | 0 | 0 | 0 | 0 | 0 | 0 | 0 | 0 | 0 | 0 | 0 | 0 | 0 | 0 |  | 0 | 0 | 0.12 | 87.17 | 87.17 | 1 | 3.49 | 0.46 | 0 | 10.46 | 1.39 | 0 | 10.46 | 0 | 0 | 0
123 | 64869106 | 64869910 | 29114246 | 1 | 1 | 1 | 3 | 101-1977 | ТССЦ Московской обл., 101-1977, приказ Минстроя России №675/пр от 28.02.2017 № 254/пр | Болты с гайками и шайбами строительные | 1346 | 1009 | кг | кг | 1 | 0 | 30920770 | 0.06 | 9.04 | 0 | 0 | 0 | 9.04 | 0 | 0 | 0 | 1 | 1 | 1 | 1 | -2 | 0 | 1 | 1 | 0 | 0 | 0.06 |  | 0 | 2 | 64869921 | 1 | 0 | 97 | 0 | 0 | 0 | 0 | 0 | 0 | 0 | 0 | 0 | 0 | 0 | 0 | 0 | 0 | 0 | 0 | 0 | 0 | 0 | 0 | 0 | 0 |  | 0 | 0 | 0.18 | 9.04 | 9.04 | 1 | 0.54 | 0 | 1.63 | 0 | 0 | 0 | 1.63 | 0 | 0 | 0
123 | 64869106 | 64869910 | 29171808 | 1 | 1 | 1 | 3 | 999-9950 | ТССЦ Московской обл., 999-9950, приказ Минстроя России №675/пр от 21.09.2015 г. | Вспомогательные ненормируемые материалы (2% от ОЗП) | 1374 | 1013 | РУБ | РУБ | 1 | 0 | -915781824 | 0.22 | 1 | 0 | 0 | 0 | 1 | 0 | 0 | 0 | 1 | 1 | 1 | 1 | -2 | 0 | 1 | 1 | 0 | 0 | 0.22 |  | 0 | 2 | 64869922 | 1 | 0 | 98 | 0 | 0 | 0 | 0 | 0 | 0 | 0 | 0 | 0 | 0 | 0 | 0 | 0 | 0 | 0 | 0 | 0 | 0 | 0 | 0 | 0 | 0 |  | 0 | 0 | 0.66 | 1 | 1 | 1 | 0.22 | 0 | 0.66 | 0 | 0 | 0 | 0.66 | 0 | 0 | 0
124 | 64869104 | 64869910 | 29362762 | 1 | 1 | 1 | 1 | 1-2040-90 |  | Рабочий монтажник среднего разряда 4 | 1369 | 1013 | чел.-ч | чел.-ч | 1 | 0 | 604758886 | 1.13 | 0 | 0 | 0 | 9.62 | 0 | 0 | 0 | 9.62 | 1 | 1 | 1 | 1 | 5 | 0 | 1 | 1 | 0 | 0 | 1.13 |  | 1 | 2 | 64869917 | 1 | 0 | 99 | 0 | 0 | 0 | 0 | 0 | 0 | 0 | 0 | 0 | 0 | 0 | 0 | 0 | 0 | 0 | 0 | 0 | 0 | 0 | 0 | 0 | 0 | 32.61 | 3.39 | 0 | 3.39 | 9.62 | 9.62 | 1 | 10.87 | 0 | 0 | 0 | 0 | 32.61 | 32.61 | 0 | 0 | 0
124 | 64869104 | 64869910 | 121548 | 1 | 1 | 1 | 1 | 2 |  | Затраты труда машинистов | 608254 | 1013 | чел.час | чел.час | 1 | 0 | -185737400 | 0.04 | 0 | 0 | 0 | 0 | 0 | 0 | 0 | 0 | 1 | 1 | 1 | 1 | 5 | 0 | 1 | 1 | 0 | 0 | 0.04 |  | 2 | 2 | 64869918 | 1 | 0 | 100 | 0 | 0 | 0 | 0 | 0 | 0 | 0 | 0 | 0 | 0 | 0 | 0 | 0 | 0 | 0 | 0 | 0 | 0 | 0 | 0 | 0 | 0 |  | 0 | 0 | 0.12 | 0 | 0 | 1 | 0 | 0 | 0 | 0 | 0 | 0 | 0 | 0 | 0 | 0
124 | 64869104 | 64869910 | 29172362 | 1 | 1 | 1 | 2 | 021102 | ТСЭМ Московской обл., 021102, приказ Минстроя России №675/пр от 28.02.2017 № 264/пр | Краны на автомобильном ходу при работе на монтаже технологического оборудования 10 т | 1368 | 1011 | маш.-ч | маш.-ч | 1 | 0 | 783836208 | 0.04 | 0 | 1485.19 | 687.56 | 0 | 0 | 134.65 | 13.5 | 0 | 1 | 11.03 | 50.93 | 1 | 2 | 0 | 1 | 1 | 0 | 0 | 0.04 |  | 0 | 2 | 64869919 | 1 | 0 | 101 | 0 | 0 | 0 | 0 | 0 | 0 | 0 | 0 | 0 | 0 | 0 | 0 | 0 | 0 | 0 | 0 | 0 | 0 | 0 | 0 | 0 | 0 |  | 0 | 0 | 0.12 | 1485.19 | 134.65 | 11.03 | 5.39 | 0.54 | 0 | 178.22 | 82.51 | 0 | 178.22 | 0 | 0 | 0
124 | 64869104 | 64869910 | 29174913 | 1 | 1 | 1 | 2 | 400001 | ТСЭМ Московской обл., 400001, приказ Минстроя России №675/пр от 28.02.2017 № 264/пр | Автомобили бортовые, грузоподъемность до 5 т | 1368 | 1011 | маш.-ч | маш.-ч | 1 | 0 | 1230759911 | 0.04 | 0 | 2113 | 590.79 | 0 | 0 | 87.17 | 11.6 | 0 | 1 | 24.24 | 50.93 | 1 | 2 | 0 | 1 | 1 | 0 | 0 | 0.04 |  | 0 | 2 | 64869920 | 1 | 0 | 102 | 0 | 0 | 0 | 0 | 0 | 0 | 0 | 0 | 0 | 0 | 0 | 0 | 0 | 0 | 0 | 0 | 0 | 0 | 0 | 0 | 0 | 0 |  | 0 | 0 | 0.12 | 2113 | 87.17 | 24.24 | 3.49 | 0.46 | 0 | 253.56 | 70.89 | 0 | 253.56 | 0 | 0 | 0
124 | 64869104 | 64869910 | 29114246 | 1 | 1 | 1 | 3 | 101-1977 | ТССЦ Московской обл., 101-1977, приказ Минстроя России №675/пр от 28.02.2017 № 254/пр | Болты с гайками и шайбами строительные | 1346 | 1009 | кг | кг | 1 | 0 | 30920770 | 0.06 | 151.87 | 0 | 0 | 0 | 9.04 | 0 | 0 | 0 | 16.8 | 1 | 1 | 1 | 2 | 0 | 1 | 1 | 0 | 0 | 0.06 |  | 0 | 2 | 64869921 | 1 | 0 | 103 | 0 | 0 | 0 | 0 | 0 | 0 | 0 | 0 | 0 | 0 | 0 | 0 | 0 | 0 | 0 | 0 | 0 | 0 | 0 | 0 | 0 | 0 |  | 0 | 0 | 0.18 | 151.87 | 9.04 | 16.8 | 0.54 | 0 | 27.34 | 0 | 0 | 0 | 27.34 | 0 | 0 | 0
124 | 64869104 | 64869910 | 29171808 | 1 | 1 | 1 | 3 | 999-9950 | ТССЦ Московской обл., 999-9950, приказ Минстроя России №675/пр от 21.09.2015 г. | Вспомогательные ненормируемые материалы (2% от ОЗП) | 1374 | 1013 | РУБ | РУБ | 1 | 0 | -915781824 | 0.22 | 9.66 | 0 | 0 | 0 | 1 | 0 | 0 | 0 | 9.66 | 1 | 1 | 1 | 5 | 0 | 1 | 1 | 0 | 0 | 0.22 |  | 0 | 2 | 64869922 | 1 | 0 | 104 | 0 | 0 | 0 | 0 | 0 | 0 | 0 | 0 | 0 | 0 | 0 | 0 | 0 | 0 | 0 | 0 | 0 | 0 | 0 | 0 | 0 | 0 |  | 0 | 0 | 0.66 | 9.66 | 1 | 9.66 | 0.22 | 0 | 6.38 | 0 | 0 | 0 | 6.38 | 0 | 0 | 0
125 | 64869106 | 64869923 | 29364679 | 1 | 1 | 1 | 1 | 1-2042-90 |  | Рабочий монтажник среднего разряда 4,2 | 1369 | 1013 | чел.-ч | чел.-ч | 1 | 0 | 931378261 | 78.56 | 0 | 0 | 0 | 9.92 | 0 | 0 | 0 | 9.92 | 1 | 1 | 1 | 1 | -2 | 0 | 1 | 1 | 0 | 0 | 78.56 |  | 1 | 2 | 64869932 | 1 | 0 | 105 | 0 | 0 | 0 | 0 | 0 | 0 | 0 | 0 | 0 | 0 | 0 | 0 | 0 | 0 | 0 | 0 | 0 | 0 | 0 | 0 | 0 | 0 | 23.38 | 2.3568 | 0 | 2.3568 | 9.92 | 9.92 | 1 | 779.32 | 0 | 0 | 0 | 0 | 23.38 | 23.38 | 0 | 0 | 0
125 | 64869106 | 64869923 | 121548 | 1 | 1 | 1 | 1 | 2 |  | Затраты труда машинистов | 608254 | 1013 | чел.час | чел.час | 1 | 0 | -185737400 | 0.2 | 0 | 0 | 0 | 0 | 0 | 0 | 0 | 0 | 1 | 1 | 1 | 1 | -2 | 0 | 1 | 1 | 0 | 0 | 0.2 |  | 2 | 2 | 64869933 | 1 | 0 | 106 | 0 | 0 | 0 | 0 | 0 | 0 | 0 | 0 | 0 | 0 | 0 | 0 | 0 | 0 | 0 | 0 | 0 | 0 | 0 | 0 | 0 | 0 |  | 0 | 0 | 0.006 | 0 | 0 | 1 | 0 | 0 | 0 | 0 | 0 | 0 | 0 | 0 | 0 | 0
125 | 64869106 | 64869923 | 29172362 | 1 | 1 | 1 | 2 | 021102 | ТСЭМ Московской обл., 021102, приказ Минстроя России №675/пр от 28.02.2017 № 264/пр | Краны на автомобильном ходу при работе на монтаже технологического оборудования 10 т | 1368 | 1011 | маш.-ч | маш.-ч | 1 | 0 | 783836208 | 0.2 | 0 | 134.65 | 13.5 | 0 | 0 | 134.65 | 13.5 | 0 | 1 | 1 | 1 | 1 | -2 | 0 | 1 | 1 | 0 | 0 | 0.2 |  | 0 | 2 | 64869934 | 1 | 0 | 107 | 0 | 0 | 0 | 0 | 0 | 0 | 0 | 0 | 0 | 0 | 0 | 0 | 0 | 0 | 0 | 0 | 0 | 0 | 0 | 0 | 0 | 0 |  | 0 | 0 | 0.006 | 134.65 | 134.65 | 1 | 26.93 | 2.7 | 0 | 0.81 | 0.08 | 0 | 0.81 | 0 | 0 | 0
125 | 64869106 | 64869923 | 29174913 | 1 | 1 | 1 | 2 | 400001 | ТСЭМ Московской обл., 400001, приказ Минстроя России №675/пр от 28.02.2017 № 264/пр | Автомобили бортовые, грузоподъемность до 5 т | 1368 | 1011 | маш.-ч | маш.-ч | 1 | 0 | 1230759911 | 0.2 | 0 | 87.17 | 11.6 | 0 | 0 | 87.17 | 11.6 | 0 | 1 | 1 | 1 | 1 | -2 | 0 | 1 | 1 | 0 | 0 | 0.2 |  | 0 | 2 | 64869935 | 1 | 0 | 108 | 0 | 0 | 0 | 0 | 0 | 0 | 0 | 0 | 0 | 0 | 0 | 0 | 0 | 0 | 0 | 0 | 0 | 0 | 0 | 0 | 0 | 0 |  | 0 | 0 | 0.006 | 87.17 | 87.17 | 1 | 17.43 | 2.32 | 0 | 0.52 | 0.07 | 0 | 0.52 | 0 | 0 | 0
125 | 64869106 | 64869923 | 29110838 | 1 | 1 | 1 | 3 | 101-2499 | ТССЦ Московской обл., 101-2499, приказ Минстроя России №675/пр от 28.02.2017 № 254/пр | Лента изоляционная прорезиненная односторонняя ширина 20 мм, толщина 0,25-0,35 мм | 1346 | 1009 | кг | кг | 1 | 0 | -1294780295 | 0.21 | 30.5 | 0 | 0 | 0 | 30.5 | 0 | 0 | 0 | 1 | 1 | 1 | 1 | -2 | 0 | 1 | 1 | 0 | 0 | 0.21 |  | 0 | 2 | 64869936 | 1 | 0 | 109 | 0 | 0 | 0 | 0 | 0 | 0 | 0 | 0 | 0 | 0 | 0 | 0 | 0 | 0 | 0 | 0 | 0 | 0 | 0 | 0 | 0 | 0 |  | 0 | 0 | 0.0063 | 30.5 | 30.5 | 1 | 6.41 | 0 | 0.19 | 0 | 0 | 0 | 0.19 | 0 | 0 | 0
125 | 64869106 | 64869923 | 29114470 | 1 | 1 | 1 | 3 | 101-3914 | ТССЦ Московской обл., 101-3914, приказ Минстроя России №675/пр от 28.02.2017 № 254/пр | Дюбели распорные полипропиленовые | 1355 | 1010 | 100 шт. | 100 шт. | 100 | 0 | 1627582661 | 4.08 | 86.24 | 0 | 0 | 0 | 86.24 | 0 | 0 | 0 | 1 | 1 | 1 | 1 | -2 | 0 | 1 | 1 | 0 | 0 | 4.08 |  | 0 | 2 | 64869937 | 1 | 0 | 110 | 0 | 0 | 0 | 0 | 0 | 0 | 0 | 0 | 0 | 0 | 0 | 0 | 0 | 0 | 0 | 0 | 0 | 0 | 0 | 0 | 0 | 0 |  | 0 | 0 | 0.1224 | 86.24 | 86.24 | 1 | 351.86 | 0 | 10.56 | 0 | 0 | 0 | 10.56 | 0 | 0 | 0
125 | 64869106 | 64869923 | 29155277 | 1 | 1 | 1 | 3 | 502-0246 | ТССЦ Московской обл., 502-0246, приказ Минстроя России №675/пр от 28.02.2017 № 258/пр | Провода неизолированные для воздушных линий электропередачи медные марки М, сечением 4 мм2 | 1348 | 1009 | т | т | 1000 | 0 | -526644334 | 0.00153 | 61999.99 | 0 | 0 | 0 | 61999.99 | 0 | 0 | 0 | 1 | 1 | 1 | 1 | -2 | 0 | 1 | 1 | 0 | 0 | 0.00153 |  | 0 | 2 | 64869938 | 1 | 0 | 111 | 0 | 0 | 0 | 0 | 0 | 0 | 0 | 0 | 0 | 0 | 0 | 0 | 0 | 0 | 0 | 0 | 0 | 0 | 0 | 0 | 0 | 0 |  | 0 | 0 | 4.59e-05 | 61999.99 | 61999.99 | 1 | 94.86 | 0 | 2.85 | 0 | 0 | 0 | 2.85 | 0 | 0 | 0
125 | 64869106 | 64869923 | 29171808 | 1 | 1 | 1 | 3 | 999-9950 | ТССЦ Московской обл., 999-9950, приказ Минстроя России №675/пр от 21.09.2015 г. | Вспомогательные ненормируемые материалы (2% от ОЗП) | 1374 | 1013 | РУБ | РУБ | 1 | 0 | -915781824 | 15.59 | 1 | 0 | 0 | 0 | 1 | 0 | 0 | 0 | 1 | 1 | 1 | 1 | -2 | 0 | 1 | 1 | 0 | 0 | 15.59 |  | 0 | 2 | 64869939 | 1 | 0 | 112 | 0 | 0 | 0 | 0 | 0 | 0 | 0 | 0 | 0 | 0 | 0 | 0 | 0 | 0 | 0 | 0 | 0 | 0 | 0 | 0 | 0 | 0 |  | 0 | 0 | 0.4677 | 1 | 1 | 1 | 15.59 | 0 | 0.47 | 0 | 0 | 0 | 0.47 | 0 | 0 | 0
126 | 64869104 | 64869923 | 29364679 | 1 | 1 | 1 | 1 | 1-2042-90 |  | Рабочий монтажник среднего разряда 4,2 | 1369 | 1013 | чел.-ч | чел.-ч | 1 | 0 | 931378261 | 78.56 | 0 | 0 | 0 | 9.92 | 0 | 0 | 0 | 9.92 | 1 | 1 | 1 | 1 | 5 | 0 | 1 | 1 | 0 | 0 | 78.56 |  | 1 | 2 | 64869932 | 1 | 0 | 113 | 0 | 0 | 0 | 0 | 0 | 0 | 0 | 0 | 0 | 0 | 0 | 0 | 0 | 0 | 0 | 0 | 0 | 0 | 0 | 0 | 0 | 0 | 23.38 | 2.3568 | 0 | 2.3568 | 9.92 | 9.92 | 1 | 779.32 | 0 | 0 | 0 | 0 | 23.38 | 23.38 | 0 | 0 | 0
126 | 64869104 | 64869923 | 121548 | 1 | 1 | 1 | 1 | 2 |  | Затраты труда машинистов | 608254 | 1013 | чел.час | чел.час | 1 | 0 | -185737400 | 0.2 | 0 | 0 | 0 | 0 | 0 | 0 | 0 | 0 | 1 | 1 | 1 | 1 | 5 | 0 | 1 | 1 | 0 | 0 | 0.2 |  | 2 | 2 | 64869933 | 1 | 0 | 114 | 0 | 0 | 0 | 0 | 0 | 0 | 0 | 0 | 0 | 0 | 0 | 0 | 0 | 0 | 0 | 0 | 0 | 0 | 0 | 0 | 0 | 0 |  | 0 | 0 | 0.006 | 0 | 0 | 1 | 0 | 0 | 0 | 0 | 0 | 0 | 0 | 0 | 0 | 0
126 | 64869104 | 64869923 | 29172362 | 1 | 1 | 1 | 2 | 021102 | ТСЭМ Московской обл., 021102, приказ Минстроя России №675/пр от 28.02.2017 № 264/пр | Краны на автомобильном ходу при работе на монтаже технологического оборудования 10 т | 1368 | 1011 | маш.-ч | маш.-ч | 1 | 0 | 783836208 | 0.2 | 0 | 1485.19 | 687.56 | 0 | 0 | 134.65 | 13.5 | 0 | 1 | 11.03 | 50.93 | 1 | 2 | 0 | 1 | 1 | 0 | 0 | 0.2 |  | 0 | 2 | 64869934 | 1 | 0 | 115 | 0 | 0 | 0 | 0 | 0 | 0 | 0 | 0 | 0 | 0 | 0 | 0 | 0 | 0 | 0 | 0 | 0 | 0 | 0 | 0 | 0 | 0 |  | 0 | 0 | 0.006 | 1485.19 | 134.65 | 11.03 | 26.93 | 2.7 | 0 | 8.91 | 4.13 | 0 | 8.91 | 0 | 0 | 0
126 | 64869104 | 64869923 | 29174913 | 1 | 1 | 1 | 2 | 400001 | ТСЭМ Московской обл., 400001, приказ Минстроя России №675/пр от 28.02.2017 № 264/пр | Автомобили бортовые, грузоподъемность до 5 т | 1368 | 1011 | маш.-ч | маш.-ч | 1 | 0 | 1230759911 | 0.2 | 0 | 2113 | 590.79 | 0 | 0 | 87.17 | 11.6 | 0 | 1 | 24.24 | 50.93 | 1 | 2 | 0 | 1 | 1 | 0 | 0 | 0.2 |  | 0 | 2 | 64869935 | 1 | 0 | 116 | 0 | 0 | 0 | 0 | 0 | 0 | 0 | 0 | 0 | 0 | 0 | 0 | 0 | 0 | 0 | 0 | 0 | 0 | 0 | 0 | 0 | 0 |  | 0 | 0 | 0.006 | 2113 | 87.17 | 24.24 | 17.43 | 2.32 | 0 | 12.68 | 3.54 | 0 | 12.68 | 0 | 0 | 0
126 | 64869104 | 64869923 | 29110838 | 1 | 1 | 1 | 3 | 101-2499 | ТССЦ Московской обл., 101-2499, приказ Минстроя России №675/пр от 28.02.2017 № 254/пр | Лента изоляционная прорезиненная односторонняя ширина 20 мм, толщина 0,25-0,35 мм | 1346 | 1009 | кг | кг | 1 | 0 | -1294780295 | 0.21 | 723.77 | 0 | 0 | 0 | 30.5 | 0 | 0 | 0 | 23.73 | 1 | 1 | 1 | 2 | 0 | 1 | 1 | 0 | 0 | 0.21 |  | 0 | 2 | 64869936 | 1 | 0 | 117 | 0 | 0 | 0 | 0 | 0 | 0 | 0 | 0 | 0 | 0 | 0 | 0 | 0 | 0 | 0 | 0 | 0 | 0 | 0 | 0 | 0 | 0 |  | 0 | 0 | 0.0063 | 723.77 | 30.5 | 23.73 | 6.41 | 0 | 4.56 | 0 | 0 | 0 | 4.56 | 0 | 0 | 0
126 | 64869104 | 64869923 | 29114470 | 1 | 1 | 1 | 3 | 101-3914 | ТССЦ Московской обл., 101-3914, приказ Минстроя России №675/пр от 28.02.2017 № 254/пр | Дюбели распорные полипропиленовые | 1355 | 1010 | 100 шт. | 100 шт. | 100 | 0 | 1627582661 | 4.08 | 78.48 | 0 | 0 | 0 | 86.24 | 0 | 0 | 0 | 0.91 | 1 | 1 | 1 | 2 | 0 | 1 | 1 | 0 | 0 | 4.08 |  | 0 | 2 | 64869937 | 1 | 0 | 118 | 0 | 0 | 0 | 0 | 0 | 0 | 0 | 0 | 0 | 0 | 0 | 0 | 0 | 0 | 0 | 0 | 0 | 0 | 0 | 0 | 0 | 0 |  | 0 | 0 | 0.1224 | 78.48 | 86.24 | 0.91 | 351.86 | 0 | 9.61 | 0 | 0 | 0 | 9.61 | 0 | 0 | 0
126 | 64869104 | 64869923 | 29155277 | 1 | 1 | 1 | 3 | 502-0246 | ТССЦ Московской обл., 502-0246, приказ Минстроя России №675/пр от 28.02.2017 № 258/пр | Провода неизолированные для воздушных линий электропередачи медные марки М, сечением 4 мм2 | 1348 | 1009 | т | т | 1000 | 0 | -526644334 | 0.00153 | 1336719.78 | 0 | 0 | 0 | 61999.99 | 0 | 0 | 0 | 21.56 | 1 | 1 | 1 | 2 | 0 | 1 | 1 | 0 | 0 | 0.00153 |  | 0 | 2 | 64869938 | 1 | 0 | 119 | 0 | 0 | 0 | 0 | 0 | 0 | 0 | 0 | 0 | 0 | 0 | 0 | 0 | 0 | 0 | 0 | 0 | 0 | 0 | 0 | 0 | 0 |  | 0 | 0 | 4.59e-05 | 1336719.78 | 61999.99 | 21.56 | 94.86 | 0 | 61.36 | 0 | 0 | 0 | 61.36 | 0 | 0 | 0
126 | 64869104 | 64869923 | 29171808 | 1 | 1 | 1 | 3 | 999-9950 | ТССЦ Московской обл., 999-9950, приказ Минстроя России №675/пр от 21.09.2015 г. | Вспомогательные ненормируемые материалы (2% от ОЗП) | 1374 | 1013 | РУБ | РУБ | 1 | 0 | -915781824 | 15.59 | 9.66 | 0 | 0 | 0 | 1 | 0 | 0 | 0 | 9.66 | 1 | 1 | 1 | 5 | 0 | 1 | 1 | 0 | 0 | 15.59 |  | 0 | 2 | 64869939 | 1 | 0 | 120 | 0 | 0 | 0 | 0 | 0 | 0 | 0 | 0 | 0 | 0 | 0 | 0 | 0 | 0 | 0 | 0 | 0 | 0 | 0 | 0 | 0 | 0 |  | 0 | 0 | 0.4677 | 9.66 | 1 | 9.66 | 15.59 | 0 | 4.52 | 0 | 0 | 0 | 4.52 | 0 | 0 | 0
127 | 64869106 | 64869940 | 29365789 | 1 | 1 | 1 | 1 | 1-2030-90 |  | Рабочий монтажник среднего разряда 3 | 1369 | 1013 | чел.-ч | чел.-ч | 1 | 0 | -857382621 | 2 | 0 | 0 | 0 | 8.53 | 0 | 0 | 0 | 8.53 | 1 | 1 | 1 | 1 | -2 | 0 | 1 | 1 | 0 | 0 | 2 |  | 1 | 2 | 64869943 | 1 | 0 | 121 | 0 | 0 | 0 | 0 | 0 | 0 | 0 | 0 | 0 | 0 | 0 | 0 | 0 | 0 | 0 | 0 | 0 | 0 | 0 | 0 | 0 | 0 | 17.06 | 2 | 0 | 2 | 8.53 | 8.53 | 1 | 17.06 | 0 | 0 | 0 | 0 | 17.06 | 17.06 | 0 | 0 | 0
127 | 64869106 | 64869940 | 29171808 | 1 | 1 | 1 | 3 | 999-9950 | ТССЦ Московской обл., 999-9950, приказ Минстроя России №675/пр от 21.09.2015 г. | Вспомогательные ненормируемые материалы (2% от ОЗП) | 1374 | 1013 | РУБ | РУБ | 1 | 0 | -915781824 | 0.34 | 1 | 0 | 0 | 0 | 1 | 0 | 0 | 0 | 1 | 1 | 1 | 1 | -2 | 0 | 1 | 1 | 0 | 0 | 0.34 |  | 0 | 2 | 64869944 | 1 | 0 | 122 | 0 | 0 | 0 | 0 | 0 | 0 | 0 | 0 | 0 | 0 | 0 | 0 | 0 | 0 | 0 | 0 | 0 | 0 | 0 | 0 | 0 | 0 |  | 0 | 0 | 0.34 | 1 | 1 | 1 | 0.34 | 0 | 0.34 | 0 | 0 | 0 | 0.34 | 0 | 0 | 0
128 | 64869104 | 64869940 | 29365789 | 1 | 1 | 1 | 1 | 1-2030-90 |  | Рабочий монтажник среднего разряда 3 | 1369 | 1013 | чел.-ч | чел.-ч | 1 | 0 | -857382621 | 2 | 0 | 0 | 0 | 8.53 | 0 | 0 | 0 | 8.53 | 1 | 1 | 1 | 1 | 5 | 0 | 1 | 1 | 0 | 0 | 2 |  | 1 | 2 | 64869943 | 1 | 0 | 123 | 0 | 0 | 0 | 0 | 0 | 0 | 0 | 0 | 0 | 0 | 0 | 0 | 0 | 0 | 0 | 0 | 0 | 0 | 0 | 0 | 0 | 0 | 17.06 | 2 | 0 | 2 | 8.53 | 8.53 | 1 | 17.06 | 0 | 0 | 0 | 0 | 17.06 | 17.06 | 0 | 0 | 0
128 | 64869104 | 64869940 | 29171808 | 1 | 1 | 1 | 3 | 999-9950 | ТССЦ Московской обл., 999-9950, приказ Минстроя России №675/пр от 21.09.2015 г. | Вспомогательные ненормируемые материалы (2% от ОЗП) | 1374 | 1013 | РУБ | РУБ | 1 | 0 | -915781824 | 0.34 | 9.66 | 0 | 0 | 0 | 1 | 0 | 0 | 0 | 9.66 | 1 | 1 | 1 | 5 | 0 | 1 | 1 | 0 | 0 | 0.34 |  | 0 | 2 | 64869944 | 1 | 0 | 124 | 0 | 0 | 0 | 0 | 0 | 0 | 0 | 0 | 0 | 0 | 0 | 0 | 0 | 0 | 0 | 0 | 0 | 0 | 0 | 0 | 0 | 0 |  | 0 | 0 | 0.34 | 9.66 | 1 | 9.66 | 0.34 | 0 | 3.28 | 0 | 0 | 0 | 3.28 | 0 | 0 | 0
129 | 64869106 | 64869945 | 29362762 | 1 | 1 | 1 | 1 | 1-2040-90 |  | Рабочий монтажник среднего разряда 4 | 1369 | 1013 | чел.-ч | чел.-ч | 1 | 0 | 604758886 | 1.13 | 0 | 0 | 0 | 9.62 | 0 | 0 | 0 | 9.62 | 1 | 1 | 1 | 1 | -2 | 0 | 1 | 1 | 0 | 0 | 1.13 |  | 1 | 2 | 64869952 | 1 | 0 | 125 | 0 | 0 | 0 | 0 | 0 | 0 | 0 | 0 | 0 | 0 | 0 | 0 | 0 | 0 | 0 | 0 | 0 | 0 | 0 | 0 | 0 | 0 | 10.87 | 1.13 | 0 | 1.13 | 9.62 | 9.62 | 1 | 10.87 | 0 | 0 | 0 | 0 | 10.87 | 10.87 | 0 | 0 | 0
129 | 64869106 | 64869945 | 121548 | 1 | 1 | 1 | 1 | 2 |  | Затраты труда машинистов | 608254 | 1013 | чел.час | чел.час | 1 | 0 | -185737400 | 0.04 | 0 | 0 | 0 | 0 | 0 | 0 | 0 | 0 | 1 | 1 | 1 | 1 | -2 | 0 | 1 | 1 | 0 | 0 | 0.04 |  | 2 | 2 | 64869953 | 1 | 0 | 126 | 0 | 0 | 0 | 0 | 0 | 0 | 0 | 0 | 0 | 0 | 0 | 0 | 0 | 0 | 0 | 0 | 0 | 0 | 0 | 0 | 0 | 0 |  | 0 | 0 | 0.04 | 0 | 0 | 1 | 0 | 0 | 0 | 0 | 0 | 0 | 0 | 0 | 0 | 0
129 | 64869106 | 64869945 | 29172362 | 1 | 1 | 1 | 2 | 021102 | ТСЭМ Московской обл., 021102, приказ Минстроя России №675/пр от 28.02.2017 № 264/пр | Краны на автомобильном ходу при работе на монтаже технологического оборудования 10 т | 1368 | 1011 | маш.-ч | маш.-ч | 1 | 0 | 783836208 | 0.04 | 0 | 134.65 | 13.5 | 0 | 0 | 134.65 | 13.5 | 0 | 1 | 1 | 1 | 1 | -2 | 0 | 1 | 1 | 0 | 0 | 0.04 |  | 0 | 2 | 64869954 | 1 | 0 | 127 | 0 | 0 | 0 | 0 | 0 | 0 | 0 | 0 | 0 | 0 | 0 | 0 | 0 | 0 | 0 | 0 | 0 | 0 | 0 | 0 | 0 | 0 |  | 0 | 0 | 0.04 | 134.65 | 134.65 | 1 | 5.39 | 0.54 | 0 | 5.39 | 0.54 | 0 | 5.39 | 0 | 0 | 0
129 | 64869106 | 64869945 | 29174913 | 1 | 1 | 1 | 2 | 400001 | ТСЭМ Московской обл., 400001, приказ Минстроя России №675/пр от 28.02.2017 № 264/пр | Автомобили бортовые, грузоподъемность до 5 т | 1368 | 1011 | маш.-ч | маш.-ч | 1 | 0 | 1230759911 | 0.04 | 0 | 87.17 | 11.6 | 0 | 0 | 87.17 | 11.6 | 0 | 1 | 1 | 1 | 1 | -2 | 0 | 1 | 1 | 0 | 0 | 0.04 |  | 0 | 2 | 64869955 | 1 | 0 | 128 | 0 | 0 | 0 | 0 | 0 | 0 | 0 | 0 | 0 | 0 | 0 | 0 | 0 | 0 | 0 | 0 | 0 | 0 | 0 | 0 | 0 | 0 |  | 0 | 0 | 0.04 | 87.17 | 87.17 | 1 | 3.49 | 0.46 | 0 | 3.49 | 0.46 | 0 | 3.49 | 0 | 0 | 0
129 | 64869106 | 64869945 | 29114246 | 1 | 1 | 1 | 3 | 101-1977 | ТССЦ Московской обл., 101-1977, приказ Минстроя России №675/пр от 28.02.2017 № 254/пр | Болты с гайками и шайбами строительные | 1346 | 1009 | кг | кг | 1 | 0 | 30920770 | 0.06 | 9.04 | 0 | 0 | 0 | 9.04 | 0 | 0 | 0 | 1 | 1 | 1 | 1 | -2 | 0 | 1 | 1 | 0 | 0 | 0.06 |  | 0 | 2 | 64869956 | 1 | 0 | 129 | 0 | 0 | 0 | 0 | 0 | 0 | 0 | 0 | 0 | 0 | 0 | 0 | 0 | 0 | 0 | 0 | 0 | 0 | 0 | 0 | 0 | 0 |  | 0 | 0 | 0.06 | 9.04 | 9.04 | 1 | 0.54 | 0 | 0.54 | 0 | 0 | 0 | 0.54 | 0 | 0 | 0
129 | 64869106 | 64869945 | 29171808 | 1 | 1 | 1 | 3 | 999-9950 | ТССЦ Московской обл., 999-9950, приказ Минстроя России №675/пр от 21.09.2015 г. | Вспомогательные ненормируемые материалы (2% от ОЗП) | 1374 | 1013 | РУБ | РУБ | 1 | 0 | -915781824 | 0.22 | 1 | 0 | 0 | 0 | 1 | 0 | 0 | 0 | 1 | 1 | 1 | 1 | -2 | 0 | 1 | 1 | 0 | 0 | 0.22 |  | 0 | 2 | 64869957 | 1 | 0 | 130 | 0 | 0 | 0 | 0 | 0 | 0 | 0 | 0 | 0 | 0 | 0 | 0 | 0 | 0 | 0 | 0 | 0 | 0 | 0 | 0 | 0 | 0 |  | 0 | 0 | 0.22 | 1 | 1 | 1 | 0.22 | 0 | 0.22 | 0 | 0 | 0 | 0.22 | 0 | 0 | 0
130 | 64869104 | 64869945 | 29362762 | 1 | 1 | 1 | 1 | 1-2040-90 |  | Рабочий монтажник среднего разряда 4 | 1369 | 1013 | чел.-ч | чел.-ч | 1 | 0 | 604758886 | 1.13 | 0 | 0 | 0 | 9.62 | 0 | 0 | 0 | 9.62 | 1 | 1 | 1 | 1 | 5 | 0 | 1 | 1 | 0 | 0 | 1.13 |  | 1 | 2 | 64869952 | 1 | 0 | 131 | 0 | 0 | 0 | 0 | 0 | 0 | 0 | 0 | 0 | 0 | 0 | 0 | 0 | 0 | 0 | 0 | 0 | 0 | 0 | 0 | 0 | 0 | 10.87 | 1.13 | 0 | 1.13 | 9.62 | 9.62 | 1 | 10.87 | 0 | 0 | 0 | 0 | 10.87 | 10.87 | 0 | 0 | 0
130 | 64869104 | 64869945 | 121548 | 1 | 1 | 1 | 1 | 2 |  | Затраты труда машинистов | 608254 | 1013 | чел.час | чел.час | 1 | 0 | -185737400 | 0.04 | 0 | 0 | 0 | 0 | 0 | 0 | 0 | 0 | 1 | 1 | 1 | 1 | 5 | 0 | 1 | 1 | 0 | 0 | 0.04 |  | 2 | 2 | 64869953 | 1 | 0 | 132 | 0 | 0 | 0 | 0 | 0 | 0 | 0 | 0 | 0 | 0 | 0 | 0 | 0 | 0 | 0 | 0 | 0 | 0 | 0 | 0 | 0 | 0 |  | 0 | 0 | 0.04 | 0 | 0 | 1 | 0 | 0 | 0 | 0 | 0 | 0 | 0 | 0 | 0 | 0
130 | 64869104 | 64869945 | 29172362 | 1 | 1 | 1 | 2 | 021102 | ТСЭМ Московской обл., 021102, приказ Минстроя России №675/пр от 28.02.2017 № 264/пр | Краны на автомобильном ходу при работе на монтаже технологического оборудования 10 т | 1368 | 1011 | маш.-ч | маш.-ч | 1 | 0 | 783836208 | 0.04 | 0 | 1485.19 | 687.56 | 0 | 0 | 134.65 | 13.5 | 0 | 1 | 11.03 | 50.93 | 1 | 2 | 0 | 1 | 1 | 0 | 0 | 0.04 |  | 0 | 2 | 64869954 | 1 | 0 | 133 | 0 | 0 | 0 | 0 | 0 | 0 | 0 | 0 | 0 | 0 | 0 | 0 | 0 | 0 | 0 | 0 | 0 | 0 | 0 | 0 | 0 | 0 |  | 0 | 0 | 0.04 | 1485.19 | 134.65 | 11.03 | 5.39 | 0.54 | 0 | 59.41 | 27.5 | 0 | 59.41 | 0 | 0 | 0
130 | 64869104 | 64869945 | 29174913 | 1 | 1 | 1 | 2 | 400001 | ТСЭМ Московской обл., 400001, приказ Минстроя России №675/пр от 28.02.2017 № 264/пр | Автомобили бортовые, грузоподъемность до 5 т | 1368 | 1011 | маш.-ч | маш.-ч | 1 | 0 | 1230759911 | 0.04 | 0 | 2113 | 590.79 | 0 | 0 | 87.17 | 11.6 | 0 | 1 | 24.24 | 50.93 | 1 | 2 | 0 | 1 | 1 | 0 | 0 | 0.04 |  | 0 | 2 | 64869955 | 1 | 0 | 134 | 0 | 0 | 0 | 0 | 0 | 0 | 0 | 0 | 0 | 0 | 0 | 0 | 0 | 0 | 0 | 0 | 0 | 0 | 0 | 0 | 0 | 0 |  | 0 | 0 | 0.04 | 2113 | 87.17 | 24.24 | 3.49 | 0.46 | 0 | 84.52 | 23.63 | 0 | 84.52 | 0 | 0 | 0
130 | 64869104 | 64869945 | 29114246 | 1 | 1 | 1 | 3 | 101-1977 | ТССЦ Московской обл., 101-1977, приказ Минстроя России №675/пр от 28.02.2017 № 254/пр | Болты с гайками и шайбами строительные | 1346 | 1009 | кг | кг | 1 | 0 | 30920770 | 0.06 | 151.87 | 0 | 0 | 0 | 9.04 | 0 | 0 | 0 | 16.8 | 1 | 1 | 1 | 2 | 0 | 1 | 1 | 0 | 0 | 0.06 |  | 0 | 2 | 64869956 | 1 | 0 | 135 | 0 | 0 | 0 | 0 | 0 | 0 | 0 | 0 | 0 | 0 | 0 | 0 | 0 | 0 | 0 | 0 | 0 | 0 | 0 | 0 | 0 | 0 |  | 0 | 0 | 0.06 | 151.87 | 9.04 | 16.8 | 0.54 | 0 | 9.11 | 0 | 0 | 0 | 9.11 | 0 | 0 | 0
130 | 64869104 | 64869945 | 29171808 | 1 | 1 | 1 | 3 | 999-9950 | ТССЦ Московской обл., 999-9950, приказ Минстроя России №675/пр от 21.09.2015 г. | Вспомогательные ненормируемые материалы (2% от ОЗП) | 1374 | 1013 | РУБ | РУБ | 1 | 0 | -915781824 | 0.22 | 9.66 | 0 | 0 | 0 | 1 | 0 | 0 | 0 | 9.66 | 1 | 1 | 1 | 5 | 0 | 1 | 1 | 0 | 0 | 0.22 |  | 0 | 2 | 64869957 | 1 | 0 | 136 | 0 | 0 | 0 | 0 | 0 | 0 | 0 | 0 | 0 | 0 | 0 | 0 | 0 | 0 | 0 | 0 | 0 | 0 | 0 | 0 | 0 | 0 |  | 0 | 0 | 0.22 | 9.66 | 1 | 9.66 | 0.22 | 0 | 2.13 | 0 | 0 | 0 | 2.13 | 0 | 0 | 0
131 | 64869106 | 64869958 | 29365208 | 1 | 1 | 1 | 1 | 1-2043-90 |  | Рабочий монтажник среднего разряда 4,3 | 1369 | 1013 | чел.-ч | чел.-ч | 1 | 0 | 698827664 | 7.2 | 0 | 0 | 0 | 10.06 | 0 | 0 | 0 | 10.06 | 1 | 1 | 1 | 1 | -2 | 0 | 1 | 0 | 0 | 0 | 7.2 |  | 1 | 2 | 64869965 | 1 | 0 | 137 | 0 | 0 | 0 | 0 | 0 | 0 | 0 | 0 | 0 | 0 | 0 | 0 | 0 | 0 | 0 | 0 | 0 | 0 | 0 | 0 | 0 | 0 | 72.43 | 7.2 | 0 | 7.2 | 10.06 | 10.06 | 1 | 72.43 | 0 | 0 | 0 | 0 | 72.43 | 72.43 | 0 | 0 | 0
131 | 64869106 | 64869958 | 29174500 | 1 | 1 | 1 | 2 | 330206 | ТСЭМ Московской обл., 330206, приказ Минстроя России №675/пр от 28.02.2017 № 264/пр | Дрели электрические | 1368 | 1011 | маш.-ч | маш.-ч | 1 | 0 | -1867053656 | 0.16 | 0 | 1.95 | 0 | 0 | 0 | 1.95 | 0 | 0 | 1 | 1 | 1 | 1 | -2 | 0 | 1 | 0 | 0 | 0 | 0.16 |  | 0 | 2 | 64869966 | 1 | 0 | 138 | 0 | 0 | 0 | 0 | 0 | 0 | 0 | 0 | 0 | 0 | 0 | 0 | 0 | 0 | 0 | 0 | 0 | 0 | 0 | 0 | 0 | 0 |  | 0 | 0 | 0.16 | 1.95 | 1.95 | 1 | 0.31 | 0 | 0 | 0.31 | 0 | 0 | 0.31 | 0 | 0 | 0
131 | 64869106 | 64869958 | 29107468 | 1 | 1 | 1 | 3 | 101-1963 | ТССЦ Московской обл., 101-1963, приказ Минстроя России №675/пр от 28.02.2017 № 254/пр | Канифоль сосновая | 1346 | 1009 | кг | кг | 1 | 0 | -1457260288 | 0.0056 | 12.62 | 0 | 0 | 0 | 12.62 | 0 | 0 | 0 | 1 | 1 | 1 | 1 | -2 | 0 | 1 | 0 | 0 | 0 | 0.0056 |  | 0 | 2 | 64869967 | 1 | 0 | 139 | 0 | 0 | 0 | 0 | 0 | 0 | 0 | 0 | 0 | 0 | 0 | 0 | 0 | 0 | 0 | 0 | 0 | 0 | 0 | 0 | 0 | 0 |  | 0 | 0 | 0.0056 | 12.62 | 12.62 | 1 | 0.07 | 0 | 0.07 | 0 | 0 | 0 | 0.07 | 0 | 0 | 0
131 | 64869106 | 64869958 | 29114480 | 1 | 1 | 1 | 3 | 101-2206 | ТССЦ Московской обл., 101-2206, приказ Минстроя России №675/пр от 28.02.2017 № 254/пр | Дюбели пластмассовые с шурупами 12х70 мм | 1355 | 1010 | 100 шт. | 100 шт. | 100 | 0 | -1517924343 | 0.04 | 83 | 0 | 0 | 0 | 83 | 0 | 0 | 0 | 1 | 1 | 1 | 1 | -2 | 0 | 1 | 0 | 0 | 0 | 0.04 |  | 0 | 2 | 64869968 | 1 | 0 | 140 | 0 | 0 | 0 | 0 | 0 | 0 | 0 | 0 | 0 | 0 | 0 | 0 | 0 | 0 | 0 | 0 | 0 | 0 | 0 | 0 | 0 | 0 |  | 0 | 0 | 0.04 | 83 | 83 | 1 | 3.32 | 0 | 3.32 | 0 | 0 | 0 | 3.32 | 0 | 0 | 0
131 | 64869106 | 64869958 | 29158010 | 1 | 1 | 1 | 3 | 506-1361 | ТССЦ Московской обл., 506-1361, приказ Минстроя России №675/пр от 28.02.2017 № 258/пр | Припои оловянно-свинцовые бессурьмянистые марки ПОС40 | 1346 | 1009 | кг | кг | 1 | 0 | -191194106 | 0.056 | 65.93 | 0 | 0 | 0 | 65.93 | 0 | 0 | 0 | 1 | 1 | 1 | 1 | -2 | 0 | 1 | 0 | 0 | 0 | 0.056 |  | 0 | 2 | 64869969 | 1 | 0 | 141 | 0 | 0 | 0 | 0 | 0 | 0 | 0 | 0 | 0 | 0 | 0 | 0 | 0 | 0 | 0 | 0 | 0 | 0 | 0 | 0 | 0 | 0 |  | 0 | 0 | 0.056 | 65.93 | 65.93 | 1 | 3.69 | 0 | 3.69 | 0 | 0 | 0 | 3.69 | 0 | 0 | 0
131 | 64869106 | 64869958 | 29171808 | 1 | 1 | 1 | 3 | 999-9950 | ТССЦ Московской обл., 999-9950, приказ Минстроя России №675/пр от 21.09.2015 г. | Вспомогательные ненормируемые материалы (2% от ОЗП) | 1374 | 1013 | РУБ | РУБ | 1 | 0 | -915781824 | 1.45 | 1 | 0 | 0 | 0 | 1 | 0 | 0 | 0 | 1 | 1 | 1 | 1 | -2 | 0 | 1 | 0 | 0 | 0 | 1.45 |  | 0 | 2 | 64869970 | 1 | 0 | 142 | 0 | 0 | 0 | 0 | 0 | 0 | 0 | 0 | 0 | 0 | 0 | 0 | 0 | 0 | 0 | 0 | 0 | 0 | 0 | 0 | 0 | 0 |  | 0 | 0 | 1.45 | 1 | 1 | 1 | 1.45 | 0 | 1.45 | 0 | 0 | 0 | 1.45 | 0 | 0 | 0
132 | 64869104 | 64869958 | 29365208 | 1 | 1 | 1 | 1 | 1-2043-90 |  | Рабочий монтажник среднего разряда 4,3 | 1369 | 1013 | чел.-ч | чел.-ч | 1 | 0 | 698827664 | 7.2 | 0 | 0 | 0 | 10.06 | 0 | 0 | 0 | 10.06 | 1 | 1 | 1 | 1 | 5 | 0 | 1 | 0 | 0 | 0 | 7.2 |  | 1 | 2 | 64869965 | 1 | 0 | 143 | 0 | 0 | 0 | 0 | 0 | 0 | 0 | 0 | 0 | 0 | 0 | 0 | 0 | 0 | 0 | 0 | 0 | 0 | 0 | 0 | 0 | 0 | 72.43 | 7.2 | 0 | 7.2 | 10.06 | 10.06 | 1 | 72.43 | 0 | 0 | 0 | 0 | 72.43 | 72.43 | 0 | 0 | 0
132 | 64869104 | 64869958 | 29174500 | 1 | 1 | 1 | 2 | 330206 | ТСЭМ Московской обл., 330206, приказ Минстроя России №675/пр от 28.02.2017 № 264/пр | Дрели электрические | 1368 | 1011 | маш.-ч | маш.-ч | 1 | 0 | -1867053656 | 0.16 | 0 | 8.03 | 0 | 0 | 0 | 1.95 | 0 | 0 | 1 | 4.12 | 50.93 | 1 | 2 | 0 | 1 | 0 | 0 | 0 | 0.16 |  | 0 | 2 | 64869966 | 1 | 0 | 144 | 0 | 0 | 0 | 0 | 0 | 0 | 0 | 0 | 0 | 0 | 0 | 0 | 0 | 0 | 0 | 0 | 0 | 0 | 0 | 0 | 0 | 0 |  | 0 | 0 | 0.16 | 8.03 | 1.95 | 4.12 | 0.31 | 0 | 0 | 1.28 | 0 | 0 | 1.28 | 0 | 0 | 0
132 | 64869104 | 64869958 | 29107468 | 1 | 1 | 1 | 3 | 101-1963 | ТССЦ Московской обл., 101-1963, приказ Минстроя России №675/пр от 28.02.2017 № 254/пр | Канифоль сосновая | 1346 | 1009 | кг | кг | 1 | 0 | -1457260288 | 0.0056 | 296.32 | 0 | 0 | 0 | 12.62 | 0 | 0 | 0 | 23.48 | 1 | 1 | 1 | 2 | 0 | 1 | 0 | 0 | 0 | 0.0056 |  | 0 | 2 | 64869967 | 1 | 0 | 145 | 0 | 0 | 0 | 0 | 0 | 0 | 0 | 0 | 0 | 0 | 0 | 0 | 0 | 0 | 0 | 0 | 0 | 0 | 0 | 0 | 0 | 0 |  | 0 | 0 | 0.0056 | 296.32 | 12.62 | 23.48 | 0.07 | 0 | 1.66 | 0 | 0 | 0 | 1.66 | 0 | 0 | 0
132 | 64869104 | 64869958 | 29114480 | 1 | 1 | 1 | 3 | 101-2206 | ТССЦ Московской обл., 101-2206, приказ Минстроя России №675/пр от 28.02.2017 № 254/пр | Дюбели пластмассовые с шурупами 12х70 мм | 1355 | 1010 | 100 шт. | 100 шт. | 100 | 0 | -1517924343 | 0.04 | 470.61 | 0 | 0 | 0 | 83 | 0 | 0 | 0 | 5.67 | 1 | 1 | 1 | 2 | 0 | 1 | 0 | 0 | 0 | 0.04 |  | 0 | 2 | 64869968 | 1 | 0 | 146 | 0 | 0 | 0 | 0 | 0 | 0 | 0 | 0 | 0 | 0 | 0 | 0 | 0 | 0 | 0 | 0 | 0 | 0 | 0 | 0 | 0 | 0 |  | 0 | 0 | 0.04 | 470.61 | 83 | 5.67 | 3.32 | 0 | 18.82 | 0 | 0 | 0 | 18.82 | 0 | 0 | 0
132 | 64869104 | 64869958 | 29158010 | 1 | 1 | 1 | 3 | 506-1361 | ТССЦ Московской обл., 506-1361, приказ Минстроя России №675/пр от 28.02.2017 № 258/пр | Припои оловянно-свинцовые бессурьмянистые марки ПОС40 | 1346 | 1009 | кг | кг | 1 | 0 | -191194106 | 0.056 | 897.97 | 0 | 0 | 0 | 65.93 | 0 | 0 | 0 | 13.62 | 1 | 1 | 1 | 2 | 0 | 1 | 0 | 0 | 0 | 0.056 |  | 0 | 2 | 64869969 | 1 | 0 | 147 | 0 | 0 | 0 | 0 | 0 | 0 | 0 | 0 | 0 | 0 | 0 | 0 | 0 | 0 | 0 | 0 | 0 | 0 | 0 | 0 | 0 | 0 |  | 0 | 0 | 0.056 | 897.97 | 65.93 | 13.62 | 3.69 | 0 | 50.29 | 0 | 0 | 0 | 50.29 | 0 | 0 | 0
132 | 64869104 | 64869958 | 29171808 | 1 | 1 | 1 | 3 | 999-9950 | ТССЦ Московской обл., 999-9950, приказ Минстроя России №675/пр от 21.09.2015 г. | Вспомогательные ненормируемые материалы (2% от ОЗП) | 1374 | 1013 | РУБ | РУБ | 1 | 0 | -915781824 | 1.45 | 9.66 | 0 | 0 | 0 | 1 | 0 | 0 | 0 | 9.66 | 1 | 1 | 1 | 5 | 0 | 1 | 0 | 0 | 0 | 1.45 |  | 0 | 2 | 64869970 | 1 | 0 | 148 | 0 | 0 | 0 | 0 | 0 | 0 | 0 | 0 | 0 | 0 | 0 | 0 | 0 | 0 | 0 | 0 | 0 | 0 | 0 | 0 | 0 | 0 |  | 0 | 0 | 1.45 | 9.66 | 1 | 9.66 | 1.45 | 0 | 14.01 | 0 | 0 | 0 | 14.01 | 0 | 0 | 0
133 | 64869106 | 64869971 | 29372988 | 1 | 1 | 1 | 1 | 1-2050-90 |  | Рабочий монтажник среднего разряда 5 | 1369 | 1013 | чел.-ч | чел.-ч | 1 | 0 | -1569667371 | 10.1 | 0 | 0 | 0 | 11.09 | 0 | 0 | 0 | 11.09 | 1 | 1 | 1 | 1 | -2 | 0 | 1 | 0 | 0 | 0 | 10.1 |  | 1 | 2 | 64870006 | 1 | 0 | 149 | 0 | 0 | 0 | 0 | 0 | 0 | 0 | 0 | 0 | 0 | 0 | 0 | 0 | 0 | 0 | 0 | 0 | 0 | 0 | 0 | 0 | 0 | 112.01 | 10.1 | 0 | 10.1 | 11.09 | 11.09 | 1 | 112.01 | 0 | 0 | 0 | 0 | 112.01 | 112.01 | 0 | 0 | 0
133 | 64869106 | 64869971 | 121548 | 1 | 1 | 1 | 1 | 2 |  | Затраты труда машинистов | 608254 | 1013 | чел.час | чел.час | 1 | 0 | -185737400 | 0.44 | 0 | 0 | 0 | 0 | 0 | 0 | 0 | 0 | 1 | 1 | 1 | 1 | -2 | 0 | 1 | 0 | 0 | 0 | 0.44 |  | 2 | 2 | 64870007 | 1 | 0 | 150 | 0 | 0 | 0 | 0 | 0 | 0 | 0 | 0 | 0 | 0 | 0 | 0 | 0 | 0 | 0 | 0 | 0 | 0 | 0 | 0 | 0 | 0 |  | 0 | 0 | 0.44 | 0 | 0 | 1 | 0 | 0 | 0 | 0 | 0 | 0 | 0 | 0 | 0 | 0
133 | 64869106 | 64869971 | 29172479 | 1 | 1 | 1 | 2 | 030101 | ТСЭМ Московской обл., 030101, приказ Минстроя России №675/пр от 28.02.2017 № 264/пр | Автопогрузчики 5 т | 1368 | 1011 | маш.-ч | маш.-ч | 1 | 0 | 1549832887 | 0.44 | 0 | 99.89 | 10.06 | 0 | 0 | 99.89 | 10.06 | 0 | 1 | 1 | 1 | 1 | -2 | 0 | 1 | 0 | 0 | 0 | 0.44 |  | 0 | 2 | 64870008 | 1 | 0 | 151 | 0 | 0 | 0 | 0 | 0 | 0 | 0 | 0 | 0 | 0 | 0 | 0 | 0 | 0 | 0 | 0 | 0 | 0 | 0 | 0 | 0 | 0 |  | 0 | 0 | 0.44 | 99.89 | 99.89 | 1 | 43.95 | 4.43 | 0 | 43.95 | 4.43 | 0 | 43.95 | 0 | 0 | 0
133 | 64869106 | 64869971 | 29110546 | 1 | 1 | 1 | 3 | 101-1665 | ТССЦ Московской обл., 101-1665, приказ Минстроя России №675/пр от 28.02.2017 № 254/пр | Лак электроизоляционный 318 | 1346 | 1009 | кг | кг | 1 | 0 | 2102179917 | 0.03 | 35.63 | 0 | 0 | 0 | 35.63 | 0 | 0 | 0 | 1 | 1 | 1 | 1 | -2 | 0 | 1 | 0 | 0 | 0 | 0.03 |  | 0 | 2 | 64870009 | 1 | 0 | 152 | 0 | 0 | 0 | 0 | 0 | 0 | 0 | 0 | 0 | 0 | 0 | 0 | 0 | 0 | 0 | 0 | 0 | 0 | 0 | 0 | 0 | 0 |  | 0 | 0 | 0.03 | 35.63 | 35.63 | 1 | 1.07 | 0 | 1.07 | 0 | 0 | 0 | 1.07 | 0 | 0 | 0
133 | 64869106 | 64869971 | 29110439 | 1 | 1 | 1 | 3 | 101-1959 | ТССЦ Московской обл., 101-1959, приказ Минстроя России №675/пр от 28.02.2017 № 254/пр | Краска водоэмульсионная ВЭАК-1180 | 1348 | 1009 | т | т | 1000 | 0 | -764270001 | 2e-05 | 15481.01 | 0 | 0 | 0 | 15481.01 | 0 | 0 | 0 | 1 | 1 | 1 | 1 | -2 | 0 | 1 | 0 | 0 | 0 | 2e-05 |  | 0 | 2 | 64870010 | 1 | 0 | 153 | 0 | 0 | 0 | 0 | 0 | 0 | 0 | 0 | 0 | 0 | 0 | 0 | 0 | 0 | 0 | 0 | 0 | 0 | 0 | 0 | 0 | 0 |  | 0 | 0 | 2e-05 | 15481.01 | 15481.01 | 1 | 0.31 | 0 | 0.31 | 0 | 0 | 0 | 0.31 | 0 | 0 | 0
133 | 64869106 | 64869971 | 29107468 | 1 | 1 | 1 | 3 | 101-1963 | ТССЦ Московской обл., 101-1963, приказ Минстроя России №675/пр от 28.02.2017 № 254/пр | Канифоль сосновая | 1346 | 1009 | кг | кг | 1 | 0 | -1457260288 | 0.01 | 12.62 | 0 | 0 | 0 | 12.62 | 0 | 0 | 0 | 1 | 1 | 1 | 1 | -2 | 0 | 1 | 0 | 0 | 0 | 0.01 |  | 0 | 2 | 64870011 | 1 | 0 | 154 | 0 | 0 | 0 | 0 | 0 | 0 | 0 | 0 | 0 | 0 | 0 | 0 | 0 | 0 | 0 | 0 | 0 | 0 | 0 | 0 | 0 | 0 |  | 0 | 0 | 0.01 | 12.62 | 12.62 | 1 | 0.13 | 0 | 0.13 | 0 | 0 | 0 | 0.13 | 0 | 0 | 0
133 | 64869106 | 64869971 | 29114246 | 1 | 1 | 1 | 3 | 101-1977 | ТССЦ Московской обл., 101-1977, приказ Минстроя России №675/пр от 28.02.2017 № 254/пр | Болты с гайками и шайбами строительные | 1346 | 1009 | кг | кг | 1 | 0 | 30920770 | 0.3 | 9.04 | 0 | 0 | 0 | 9.04 | 0 | 0 | 0 | 1 | 1 | 1 | 1 | -2 | 0 | 1 | 0 | 0 | 0 | 0.3 |  | 0 | 2 | 64870012 | 1 | 0 | 155 | 0 | 0 | 0 | 0 | 0 | 0 | 0 | 0 | 0 | 0 | 0 | 0 | 0 | 0 | 0 | 0 | 0 | 0 | 0 | 0 | 0 | 0 |  | 0 | 0 | 0.3 | 9.04 | 9.04 | 1 | 2.71 | 0 | 2.71 | 0 | 0 | 0 | 2.71 | 0 | 0 | 0
133 | 64869106 | 64869971 | 29114480 | 1 | 1 | 1 | 3 | 101-2206 | ТССЦ Московской обл., 101-2206, приказ Минстроя России №675/пр от 28.02.2017 № 254/пр | Дюбели пластмассовые с шурупами 12х70 мм | 1355 | 1010 | 100 шт. | 100 шт. | 100 | 0 | -1517924343 | 0.1 | 83 | 0 | 0 | 0 | 83 | 0 | 0 | 0 | 1 | 1 | 1 | 1 | -2 | 0 | 1 | 0 | 0 | 0 | 0.1 |  | 0 | 2 | 64870013 | 1 | 0 | 156 | 0 | 0 | 0 | 0 | 0 | 0 | 0 | 0 | 0 | 0 | 0 | 0 | 0 | 0 | 0 | 0 | 0 | 0 | 0 | 0 | 0 | 0 |  | 0 | 0 | 0.1 | 83 | 83 | 1 | 8.3 | 0 | 8.3 | 0 | 0 | 0 | 8.3 | 0 | 0 | 0
133 | 64869106 | 64869971 | 29110831 | 1 | 1 | 1 | 3 | 101-2493 | ТССЦ Московской обл., 101-2493, приказ Минстроя России №675/пр от 28.02.2017 № 254/пр | Лента липкая изоляционная на поликасиновом компаунде марки ЛСЭПЛ, шириной 20-30 мм, толщиной от 0,14 до 0,19 мм | 1346 | 1009 | кг | кг | 1 | 0 | 986031574 | 0.02 | 91.29 | 0 | 0 | 0 | 91.29 | 0 | 0 | 0 | 1 | 1 | 1 | 1 | -2 | 0 | 1 | 0 | 0 | 0 | 0.02 |  | 0 | 2 | 64870014 | 1 | 0 | 157 | 0 | 0 | 0 | 0 | 0 | 0 | 0 | 0 | 0 | 0 | 0 | 0 | 0 | 0 | 0 | 0 | 0 | 0 | 0 | 0 | 0 | 0 |  | 0 | 0 | 0.02 | 91.29 | 91.29 | 1 | 1.83 | 0 | 1.83 | 0 | 0 | 0 | 1.83 | 0 | 0 | 0
133 | 64869106 | 64869971 | 29121587 | 1 | 1 | 1 | 3 | 110-0113 | ТССЦ Московской обл., 110-0113, приказ Минстроя России №675/пр от 28.02.2017 № 254/пр | Скрепы 10х2 | 1346 | 1009 | кг | кг | 1 | 0 | -779841283 | 0.02 | 15.36 | 0 | 0 | 0 | 15.36 | 0 | 0 | 0 | 1 | 1 | 1 | 1 | -2 | 0 | 1 | 0 | 0 | 0 | 0.02 |  | 0 | 2 | 64870015 | 1 | 0 | 158 | 0 | 0 | 0 | 0 | 0 | 0 | 0 | 0 | 0 | 0 | 0 | 0 | 0 | 0 | 0 | 0 | 0 | 0 | 0 | 0 | 0 | 0 |  | 0 | 0 | 0.02 | 15.36 | 15.36 | 1 | 0.31 | 0 | 0.31 | 0 | 0 | 0 | 0.31 | 0 | 0 | 0
133 | 64869106 | 64869971 | 29149204 | 1 | 1 | 1 | 3 | 405-0219 | ТССЦ Московской обл., 405-0219, приказ Минстроя России №675/пр от 28.02.2017 № 257/пр | Гипсовые вяжущие, марка Г3 | 1348 | 1009 | т | т | 1000 | 0 | -601557392 | 0.0003 | 729.98 | 0 | 0 | 0 | 729.98 | 0 | 0 | 0 | 1 | 1 | 1 | 1 | -2 | 0 | 1 | 0 | 0 | 0 | 0.0003 |  | 0 | 2 | 64870016 | 1 | 0 | 159 | 0 | 0 | 0 | 0 | 0 | 0 | 0 | 0 | 0 | 0 | 0 | 0 | 0 | 0 | 0 | 0 | 0 | 0 | 0 | 0 | 0 | 0 |  | 0 | 0 | 0.0003 | 729.98 | 729.98 | 1 | 0.22 | 0 | 0.22 | 0 | 0 | 0 | 0.22 | 0 | 0 | 0
133 | 64869106 | 64869971 | 29157436 | 1 | 1 | 1 | 3 | 506-0855 | ТССЦ Московской обл., 506-0855, приказ Минстроя России №675/пр от 28.02.2017 № 258/пр | Проволока медная круглая электротехническая ММ (мягкая) диаметром 1,0-3,0 мм и выше | 1348 | 1009 | т | т | 1000 | 0 | 570325225 | 0.0001 | 37517.01 | 0 | 0 | 0 | 37517.01 | 0 | 0 | 0 | 1 | 1 | 1 | 1 | -2 | 0 | 1 | 0 | 0 | 0 | 0.0001 |  | 0 | 2 | 64870017 | 1 | 0 | 160 | 0 | 0 | 0 | 0 | 0 | 0 | 0 | 0 | 0 | 0 | 0 | 0 | 0 | 0 | 0 | 0 | 0 | 0 | 0 | 0 | 0 | 0 |  | 0 | 0 | 0.0001 | 37517.01 | 37517.01 | 1 | 3.75 | 0 | 3.75 | 0 | 0 | 0 | 3.75 | 0 | 0 | 0
133 | 64869106 | 64869971 | 29158010 | 1 | 1 | 1 | 3 | 506-1361 | ТССЦ Московской обл., 506-1361, приказ Минстроя России №675/пр от 28.02.2017 № 258/пр | Припои оловянно-свинцовые бессурьмянистые марки ПОС40 | 1346 | 1009 | кг | кг | 1 | 0 | -191194106 | 0.06 | 65.93 | 0 | 0 | 0 | 65.93 | 0 | 0 | 0 | 1 | 1 | 1 | 1 | -2 | 0 | 1 | 0 | 0 | 0 | 0.06 |  | 0 | 2 | 64870018 | 1 | 0 | 161 | 0 | 0 | 0 | 0 | 0 | 0 | 0 | 0 | 0 | 0 | 0 | 0 | 0 | 0 | 0 | 0 | 0 | 0 | 0 | 0 | 0 | 0 |  | 0 | 0 | 0.06 | 65.93 | 65.93 | 1 | 3.96 | 0 | 3.96 | 0 | 0 | 0 | 3.96 | 0 | 0 | 0
133 | 64869106 | 64869971 | 29159023 | 1 | 1 | 1 | 3 | 507-0702 | ТССЦ Московской обл., 507-0702, приказ Минстроя России №675/пр от 28.02.2017 № 258/пр | Трубка полихлорвиниловая ПХВ-305 диаметром 6-10 мм | 1346 | 1009 | кг | кг | 1 | 0 | -541372543 | 0.08 | 38.45 | 0 | 0 | 0 | 38.45 | 0 | 0 | 0 | 1 | 1 | 1 | 1 | -2 | 0 | 1 | 0 | 0 | 0 | 0.08 |  | 0 | 2 | 64870019 | 1 | 0 | 162 | 0 | 0 | 0 | 0 | 0 | 0 | 0 | 0 | 0 | 0 | 0 | 0 | 0 | 0 | 0 | 0 | 0 | 0 | 0 | 0 | 0 | 0 |  | 0 | 0 | 0.08 | 38.45 | 38.45 | 1 | 3.08 | 0 | 3.08 | 0 | 0 | 0 | 3.08 | 0 | 0 | 0
133 | 64869106 | 64869971 | 29164287 | 1 | 1 | 1 | 3 | 509-0056 | ТССЦ Московской обл., 509-0056, приказ Минстроя России №675/пр от 28.02.2017 № 258/пр | Наконечники кабельные П2.5-4Д-МУ3 | 1355 | 1010 | 100 шт. | 100 шт. | 100 | 0 | 2041155869 | 0.1 | 60 | 0 | 0 | 0 | 60 | 0 | 0 | 0 | 1 | 1 | 1 | 1 | -2 | 0 | 1 | 0 | 0 | 0 | 0.1 |  | 0 | 2 | 64870020 | 1 | 0 | 163 | 0 | 0 | 0 | 0 | 0 | 0 | 0 | 0 | 0 | 0 | 0 | 0 | 0 | 0 | 0 | 0 | 0 | 0 | 0 | 0 | 0 | 0 |  | 0 | 0 | 0.1 | 60 | 60 | 1 | 6 | 0 | 6 | 0 | 0 | 0 | 6 | 0 | 0 | 0
133 | 64869106 | 64869971 | 29171808 | 1 | 1 | 1 | 3 | 999-9950 | ТССЦ Московской обл., 999-9950, приказ Минстроя России №675/пр от 21.09.2015 г. | Вспомогательные ненормируемые материалы (2% от ОЗП) | 1374 | 1013 | РУБ | РУБ | 1 | 0 | -915781824 | 2.24 | 1 | 0 | 0 | 0 | 1 | 0 | 0 | 0 | 1 | 1 | 1 | 1 | -2 | 0 | 1 | 0 | 0 | 0 | 2.24 |  | 0 | 2 | 64870022 | 1 | 0 | 165 | 0 | 0 | 0 | 0 | 0 | 0 | 0 | 0 | 0 | 0 | 0 | 0 | 0 | 0 | 0 | 0 | 0 | 0 | 0 | 0 | 0 | 0 |  | 0 | 0 | 2.24 | 1 | 1 | 1 | 2.24 | 0 | 2.24 | 0 | 0 | 0 | 2.24 | 0 | 0 | 0
134 | 64869104 | 64869971 | 29372988 | 1 | 1 | 1 | 1 | 1-2050-90 |  | Рабочий монтажник среднего разряда 5 | 1369 | 1013 | чел.-ч | чел.-ч | 1 | 0 | -1569667371 | 10.1 | 0 | 0 | 0 | 11.09 | 0 | 0 | 0 | 11.09 | 1 | 1 | 1 | 1 | 5 | 0 | 1 | 0 | 0 | 0 | 10.1 |  | 1 | 2 | 64870006 | 1 | 0 | 166 | 0 | 0 | 0 | 0 | 0 | 0 | 0 | 0 | 0 | 0 | 0 | 0 | 0 | 0 | 0 | 0 | 0 | 0 | 0 | 0 | 0 | 0 | 112.01 | 10.1 | 0 | 10.1 | 11.09 | 11.09 | 1 | 112.01 | 0 | 0 | 0 | 0 | 112.01 | 112.01 | 0 | 0 | 0
134 | 64869104 | 64869971 | 121548 | 1 | 1 | 1 | 1 | 2 |  | Затраты труда машинистов | 608254 | 1013 | чел.час | чел.час | 1 | 0 | -185737400 | 0.44 | 0 | 0 | 0 | 0 | 0 | 0 | 0 | 0 | 1 | 1 | 1 | 1 | 5 | 0 | 1 | 0 | 0 | 0 | 0.44 |  | 2 | 2 | 64870007 | 1 | 0 | 167 | 0 | 0 | 0 | 0 | 0 | 0 | 0 | 0 | 0 | 0 | 0 | 0 | 0 | 0 | 0 | 0 | 0 | 0 | 0 | 0 | 0 | 0 |  | 0 | 0 | 0.44 | 0 | 0 | 1 | 0 | 0 | 0 | 0 | 0 | 0 | 0 | 0 | 0 | 0
134 | 64869104 | 64869971 | 29172479 | 1 | 1 | 1 | 2 | 030101 | ТСЭМ Московской обл., 030101, приказ Минстроя России №675/пр от 28.02.2017 № 264/пр | Автопогрузчики 5 т | 1368 | 1011 | маш.-ч | маш.-ч | 1 | 0 | 1549832887 | 0.44 | 0 | 1211.67 | 512.36 | 0 | 0 | 99.89 | 10.06 | 0 | 1 | 12.13 | 50.93 | 1 | 2 | 0 | 1 | 0 | 0 | 0 | 0.44 |  | 0 | 2 | 64870008 | 1 | 0 | 168 | 0 | 0 | 0 | 0 | 0 | 0 | 0 | 0 | 0 | 0 | 0 | 0 | 0 | 0 | 0 | 0 | 0 | 0 | 0 | 0 | 0 | 0 |  | 0 | 0 | 0.44 | 1211.67 | 99.89 | 12.13 | 43.95 | 4.43 | 0 | 533.13 | 225.44 | 0 | 533.13 | 0 | 0 | 0
134 | 64869104 | 64869971 | 29110546 | 1 | 1 | 1 | 3 | 101-1665 | ТССЦ Московской обл., 101-1665, приказ Минстроя России №675/пр от 28.02.2017 № 254/пр | Лак электроизоляционный 318 | 1346 | 1009 | кг | кг | 1 | 0 | 2102179917 | 0.03 | 191.33 | 0 | 0 | 0 | 35.63 | 0 | 0 | 0 | 5.37 | 1 | 1 | 1 | 2 | 0 | 1 | 0 | 0 | 0 | 0.03 |  | 0 | 2 | 64870009 | 1 | 0 | 169 | 0 | 0 | 0 | 0 | 0 | 0 | 0 | 0 | 0 | 0 | 0 | 0 | 0 | 0 | 0 | 0 | 0 | 0 | 0 | 0 | 0 | 0 |  | 0 | 0 | 0.03 | 191.33 | 35.63 | 5.37 | 1.07 | 0 | 5.74 | 0 | 0 | 0 | 5.74 | 0 | 0 | 0
134 | 64869104 | 64869971 | 29110439 | 1 | 1 | 1 | 3 | 101-1959 | ТССЦ Московской обл., 101-1959, приказ Минстроя России №675/пр от 28.02.2017 № 254/пр | Краска водоэмульсионная ВЭАК-1180 | 1348 | 1009 | т | т | 1000 | 0 | -764270001 | 2e-05 | 84526.31 | 0 | 0 | 0 | 15481.01 | 0 | 0 | 0 | 5.46 | 1 | 1 | 1 | 2 | 0 | 1 | 0 | 0 | 0 | 2e-05 |  | 0 | 2 | 64870010 | 1 | 0 | 170 | 0 | 0 | 0 | 0 | 0 | 0 | 0 | 0 | 0 | 0 | 0 | 0 | 0 | 0 | 0 | 0 | 0 | 0 | 0 | 0 | 0 | 0 |  | 0 | 0 | 2e-05 | 84526.31 | 15481.01 | 5.46 | 0.31 | 0 | 1.69 | 0 | 0 | 0 | 1.69 | 0 | 0 | 0
134 | 64869104 | 64869971 | 29107468 | 1 | 1 | 1 | 3 | 101-1963 | ТССЦ Московской обл., 101-1963, приказ Минстроя России №675/пр от 28.02.2017 № 254/пр | Канифоль сосновая | 1346 | 1009 | кг | кг | 1 | 0 | -1457260288 | 0.01 | 296.32 | 0 | 0 | 0 | 12.62 | 0 | 0 | 0 | 23.48 | 1 | 1 | 1 | 2 | 0 | 1 | 0 | 0 | 0 | 0.01 |  | 0 | 2 | 64870011 | 1 | 0 | 171 | 0 | 0 | 0 | 0 | 0 | 0 | 0 | 0 | 0 | 0 | 0 | 0 | 0 | 0 | 0 | 0 | 0 | 0 | 0 | 0 | 0 | 0 |  | 0 | 0 | 0.01 | 296.32 | 12.62 | 23.48 | 0.13 | 0 | 2.96 | 0 | 0 | 0 | 2.96 | 0 | 0 | 0
134 | 64869104 | 64869971 | 29114246 | 1 | 1 | 1 | 3 | 101-1977 | ТССЦ Московской обл., 101-1977, приказ Минстроя России №675/пр от 28.02.2017 № 254/пр | Болты с гайками и шайбами строительные | 1346 | 1009 | кг | кг | 1 | 0 | 30920770 | 0.3 | 151.87 | 0 | 0 | 0 | 9.04 | 0 | 0 | 0 | 16.8 | 1 | 1 | 1 | 2 | 0 | 1 | 0 | 0 | 0 | 0.3 |  | 0 | 2 | 64870012 | 1 | 0 | 172 | 0 | 0 | 0 | 0 | 0 | 0 | 0 | 0 | 0 | 0 | 0 | 0 | 0 | 0 | 0 | 0 | 0 | 0 | 0 | 0 | 0 | 0 |  | 0 | 0 | 0.3 | 151.87 | 9.04 | 16.8 | 2.71 | 0 | 45.56 | 0 | 0 | 0 | 45.56 | 0 | 0 | 0
134 | 64869104 | 64869971 | 29114480 | 1 | 1 | 1 | 3 | 101-2206 | ТССЦ Московской обл., 101-2206, приказ Минстроя России №675/пр от 28.02.2017 № 254/пр | Дюбели пластмассовые с шурупами 12х70 мм | 1355 | 1010 | 100 шт. | 100 шт. | 100 | 0 | -1517924343 | 0.1 | 470.61 | 0 | 0 | 0 | 83 | 0 | 0 | 0 | 5.67 | 1 | 1 | 1 | 2 | 0 | 1 | 0 | 0 | 0 | 0.1 |  | 0 | 2 | 64870013 | 1 | 0 | 173 | 0 | 0 | 0 | 0 | 0 | 0 | 0 | 0 | 0 | 0 | 0 | 0 | 0 | 0 | 0 | 0 | 0 | 0 | 0 | 0 | 0 | 0 |  | 0 | 0 | 0.1 | 470.61 | 83 | 5.67 | 8.3 | 0 | 47.06 | 0 | 0 | 0 | 47.06 | 0 | 0 | 0
134 | 64869104 | 64869971 | 29110831 | 1 | 1 | 1 | 3 | 101-2493 | ТССЦ Московской обл., 101-2493, приказ Минстроя России №675/пр от 28.02.2017 № 254/пр | Лента липкая изоляционная на поликасиновом компаунде марки ЛСЭПЛ, шириной 20-30 мм, толщиной от 0,14 до 0,19 мм | 1346 | 1009 | кг | кг | 1 | 0 | 986031574 | 0.02 | 405.33 | 0 | 0 | 0 | 91.29 | 0 | 0 | 0 | 4.44 | 1 | 1 | 1 | 2 | 0 | 1 | 0 | 0 | 0 | 0.02 |  | 0 | 2 | 64870014 | 1 | 0 | 174 | 0 | 0 | 0 | 0 | 0 | 0 | 0 | 0 | 0 | 0 | 0 | 0 | 0 | 0 | 0 | 0 | 0 | 0 | 0 | 0 | 0 | 0 |  | 0 | 0 | 0.02 | 405.33 | 91.29 | 4.44 | 1.83 | 0 | 8.11 | 0 | 0 | 0 | 8.11 | 0 | 0 | 0
134 | 64869104 | 64869971 | 29121587 | 1 | 1 | 1 | 3 | 110-0113 | ТССЦ Московской обл., 110-0113, приказ Минстроя России №675/пр от 28.02.2017 № 254/пр | Скрепы 10х2 | 1346 | 1009 | кг | кг | 1 | 0 | -779841283 | 0.02 | 575.39 | 0 | 0 | 0 | 15.36 | 0 | 0 | 0 | 37.46 | 1 | 1 | 1 | 2 | 0 | 1 | 0 | 0 | 0 | 0.02 |  | 0 | 2 | 64870015 | 1 | 0 | 175 | 0 | 0 | 0 | 0 | 0 | 0 | 0 | 0 | 0 | 0 | 0 | 0 | 0 | 0 | 0 | 0 | 0 | 0 | 0 | 0 | 0 | 0 |  | 0 | 0 | 0.02 | 575.39 | 15.36 | 37.46 | 0.31 | 0 | 11.51 | 0 | 0 | 0 | 11.51 | 0 | 0 | 0
134 | 64869104 | 64869971 | 29149204 | 1 | 1 | 1 | 3 | 405-0219 | ТССЦ Московской обл., 405-0219, приказ Минстроя России №675/пр от 28.02.2017 № 257/пр | Гипсовые вяжущие, марка Г3 | 1348 | 1009 | т | т | 1000 | 0 | -601557392 | 0.0003 | 5452.95 | 0 | 0 | 0 | 729.98 | 0 | 0 | 0 | 7.47 | 1 | 1 | 1 | 2 | 0 | 1 | 0 | 0 | 0 | 0.0003 |  | 0 | 2 | 64870016 | 1 | 0 | 176 | 0 | 0 | 0 | 0 | 0 | 0 | 0 | 0 | 0 | 0 | 0 | 0 | 0 | 0 | 0 | 0 | 0 | 0 | 0 | 0 | 0 | 0 |  | 0 | 0 | 0.0003 | 5452.95 | 729.98 | 7.47 | 0.22 | 0 | 1.64 | 0 | 0 | 0 | 1.64 | 0 | 0 | 0
134 | 64869104 | 64869971 | 29157436 | 1 | 1 | 1 | 3 | 506-0855 | ТССЦ Московской обл., 506-0855, приказ Минстроя России №675/пр от 28.02.2017 № 258/пр | Проволока медная круглая электротехническая ММ (мягкая) диаметром 1,0-3,0 мм и выше | 1348 | 1009 | т | т | 1000 | 0 | 570325225 | 0.0001 | 1275953.51 | 0 | 0 | 0 | 37517.01 | 0 | 0 | 0 | 34.01 | 1 | 1 | 1 | 2 | 0 | 1 | 0 | 0 | 0 | 0.0001 |  | 0 | 2 | 64870017 | 1 | 0 | 177 | 0 | 0 | 0 | 0 | 0 | 0 | 0 | 0 | 0 | 0 | 0 | 0 | 0 | 0 | 0 | 0 | 0 | 0 | 0 | 0 | 0 | 0 |  | 0 | 0 | 0.0001 | 1275953.51 | 37517.01 | 34.01 | 3.75 | 0 | 127.6 | 0 | 0 | 0 | 127.6 | 0 | 0 | 0
134 | 64869104 | 64869971 | 29158010 | 1 | 1 | 1 | 3 | 506-1361 | ТССЦ Московской обл., 506-1361, приказ Минстроя России №675/пр от 28.02.2017 № 258/пр | Припои оловянно-свинцовые бессурьмянистые марки ПОС40 | 1346 | 1009 | кг | кг | 1 | 0 | -191194106 | 0.06 | 897.97 | 0 | 0 | 0 | 65.93 | 0 | 0 | 0 | 13.62 | 1 | 1 | 1 | 2 | 0 | 1 | 0 | 0 | 0 | 0.06 |  | 0 | 2 | 64870018 | 1 | 0 | 178 | 0 | 0 | 0 | 0 | 0 | 0 | 0 | 0 | 0 | 0 | 0 | 0 | 0 | 0 | 0 | 0 | 0 | 0 | 0 | 0 | 0 | 0 |  | 0 | 0 | 0.06 | 897.97 | 65.93 | 13.62 | 3.96 | 0 | 53.88 | 0 | 0 | 0 | 53.88 | 0 | 0 | 0
134 | 64869104 | 64869971 | 29159023 | 1 | 1 | 1 | 3 | 507-0702 | ТССЦ Московской обл., 507-0702, приказ Минстроя России №675/пр от 28.02.2017 № 258/пр | Трубка полихлорвиниловая ПХВ-305 диаметром 6-10 мм | 1346 | 1009 | кг | кг | 1 | 0 | -541372543 | 0.08 | 324.13 | 0 | 0 | 0 | 38.45 | 0 | 0 | 0 | 8.43 | 1 | 1 | 1 | 2 | 0 | 1 | 0 | 0 | 0 | 0.08 |  | 0 | 2 | 64870019 | 1 | 0 | 179 | 0 | 0 | 0 | 0 | 0 | 0 | 0 | 0 | 0 | 0 | 0 | 0 | 0 | 0 | 0 | 0 | 0 | 0 | 0 | 0 | 0 | 0 |  | 0 | 0 | 0.08 | 324.13 | 38.45 | 8.43 | 3.08 | 0 | 25.93 | 0 | 0 | 0 | 25.93 | 0 | 0 | 0
134 | 64869104 | 64869971 | 29164287 | 1 | 1 | 1 | 3 | 509-0056 | ТССЦ Московской обл., 509-0056, приказ Минстроя России №675/пр от 28.02.2017 № 258/пр | Наконечники кабельные П2.5-4Д-МУ3 | 1355 | 1010 | 100 шт. | 100 шт. | 100 | 0 | 2041155869 | 0.1 | 742.2 | 0 | 0 | 0 | 60 | 0 | 0 | 0 | 12.37 | 1 | 1 | 1 | 2 | 0 | 1 | 0 | 0 | 0 | 0.1 |  | 0 | 2 | 64870020 | 1 | 0 | 180 | 0 | 0 | 0 | 0 | 0 | 0 | 0 | 0 | 0 | 0 | 0 | 0 | 0 | 0 | 0 | 0 | 0 | 0 | 0 | 0 | 0 | 0 |  | 0 | 0 | 0.1 | 742.2 | 60 | 12.37 | 6 | 0 | 74.22 | 0 | 0 | 0 | 74.22 | 0 | 0 | 0
134 | 64869104 | 64869971 | 29171808 | 1 | 1 | 1 | 3 | 999-9950 | ТССЦ Московской обл., 999-9950, приказ Минстроя России №675/пр от 21.09.2015 г. | Вспомогательные ненормируемые материалы (2% от ОЗП) | 1374 | 1013 | РУБ | РУБ | 1 | 0 | -915781824 | 2.24 | 9.66 | 0 | 0 | 0 | 1 | 0 | 0 | 0 | 9.66 | 1 | 1 | 1 | 5 | 0 | 1 | 0 | 0 | 0 | 2.24 |  | 0 | 2 | 64870022 | 1 | 0 | 182 | 0 | 0 | 0 | 0 | 0 | 0 | 0 | 0 | 0 | 0 | 0 | 0 | 0 | 0 | 0 | 0 | 0 | 0 | 0 | 0 | 0 | 0 |  | 0 | 0 | 2.24 | 9.66 | 1 | 9.66 | 2.24 | 0 | 21.64 | 0 | 0 | 0 | 21.64 | 0 | 0 | 0
135 | 64869106 | 64870023 | 29362762 | 1 | 1 | 1 | 1 | 1-2040-90 |  | Рабочий монтажник среднего разряда 4 | 1369 | 1013 | чел.-ч | чел.-ч | 1 | 0 | 604758886 | 2.06 | 0 | 0 | 0 | 9.62 | 0 | 0 | 0 | 9.62 | 1 | 1 | 1 | 1 | -2 | 0 | 1 | 0 | 0 | 0 | 2.06 |  | 1 | 2 | 64870038 | 1 | 0 | 183 | 0 | 0 | 0 | 0 | 0 | 0 | 0 | 0 | 0 | 0 | 0 | 0 | 0 | 0 | 0 | 0 | 0 | 0 | 0 | 0 | 0 | 0 | 39.63 | 4.12 | 0 | 4.12 | 9.62 | 9.62 | 1 | 19.82 | 0 | 0 | 0 | 0 | 39.63 | 39.63 | 0 | 0 | 0
135 | 64869106 | 64870023 | 29107590 | 1 | 1 | 1 | 3 | 101-0625 | ТССЦ Московской обл., 101-0625, приказ Минстроя России №675/пр от 28.02.2017 № 254/пр | Натр едкий (сода каустическая) технический, марки ТД | 1348 | 1009 | т | т | 1000 | 0 | -1475654014 | 0.00011 | 5850 | 0 | 0 | 0 | 5850 | 0 | 0 | 0 | 1 | 1 | 1 | 1 | -2 | 0 | 1 | 0 | 0 | 0 | 0.00011 |  | 0 | 2 | 64870039 | 1 | 0 | 184 | 0 | 0 | 0 | 0 | 0 | 0 | 0 | 0 | 0 | 0 | 0 | 0 | 0 | 0 | 0 | 0 | 0 | 0 | 0 | 0 | 0 | 0 |  | 0 | 0 | 0.00022 | 5850 | 5850 | 1 | 0.64 | 0 | 1.29 | 0 | 0 | 0 | 1.29 | 0 | 0 | 0
135 | 64869106 | 64870023 | 29107494 | 1 | 1 | 1 | 3 | 101-2285 | ТССЦ Московской обл., 101-2285, приказ Минстроя России №675/пр от 28.02.2017 № 254/пр | Кислота серная аккумуляторная, сорт высший | 1348 | 1009 | т | т | 1000 | 0 | -1944830725 | 0.001 | 3651.11 | 0 | 0 | 0 | 3651.11 | 0 | 0 | 0 | 1 | 1 | 1 | 1 | -2 | 0 | 1 | 0 | 0 | 0 | 0.001 |  | 0 | 2 | 64870040 | 1 | 0 | 185 | 0 | 0 | 0 | 0 | 0 | 0 | 0 | 0 | 0 | 0 | 0 | 0 | 0 | 0 | 0 | 0 | 0 | 0 | 0 | 0 | 0 | 0 |  | 0 | 0 | 0.002 | 3651.11 | 3651.11 | 1 | 3.65 | 0 | 7.3 | 0 | 0 | 0 | 7.3 | 0 | 0 | 0
135 | 64869106 | 64870023 | 29150044 | 1 | 1 | 1 | 3 | 411-0006 | ТССЦ Московской обл., 411-0006, приказ Минстроя России №675/пр от 28.02.2017 № 257/пр | Вода дистиллированная | 1346 | 1009 | кг | кг | 1 | 0 | -340327606 | 2.8 | 4.16 | 0 | 0 | 0 | 4.16 | 0 | 0 | 0 | 1 | 1 | 1 | 1 | -2 | 0 | 1 | 0 | 0 | 0 | 2.8 |  | 0 | 2 | 64870041 | 1 | 0 | 186 | 0 | 0 | 0 | 0 | 0 | 0 | 0 | 0 | 0 | 0 | 0 | 0 | 0 | 0 | 0 | 0 | 0 | 0 | 0 | 0 | 0 | 0 |  | 0 | 0 | 5.6 | 4.16 | 4.16 | 1 | 11.65 | 0 | 23.3 | 0 | 0 | 0 | 23.3 | 0 | 0 | 0
135 | 64869106 | 64870023 | 29157967 | 1 | 1 | 1 | 3 | 506-1329 | ТССЦ Московской обл., 506-1329, приказ Минстроя России №675/пр от 28.02.2017 № 258/пр | Алюминиевые сплавы литейные в чушках марки АК5М2 | 1348 | 1009 | т | т | 1000 | 0 | 1711652089 | 3e-05 | 17762.81 | 0 | 0 | 0 | 17762.81 | 0 | 0 | 0 | 1 | 1 | 1 | 1 | -2 | 0 | 1 | 0 | 0 | 0 | 3e-05 |  | 0 | 2 | 64870042 | 1 | 0 | 187 | 0 | 0 | 0 | 0 | 0 | 0 | 0 | 0 | 0 | 0 | 0 | 0 | 0 | 0 | 0 | 0 | 0 | 0 | 0 | 0 | 0 | 0 |  | 0 | 0 | 6e-05 | 17762.81 | 17762.81 | 1 | 0.53 | 0 | 1.07 | 0 | 0 | 0 | 1.07 | 0 | 0 | 0
135 | 64869106 | 64870023 | 29171808 | 1 | 1 | 1 | 3 | 999-9950 | ТССЦ Московской обл., 999-9950, приказ Минстроя России №675/пр от 21.09.2015 г. | Вспомогательные ненормируемые материалы (2% от ОЗП) | 1374 | 1013 | РУБ | РУБ | 1 | 0 | -915781824 | 0.4 | 1 | 0 | 0 | 0 | 1 | 0 | 0 | 0 | 1 | 1 | 1 | 1 | -2 | 0 | 1 | 0 | 0 | 0 | 0.4 |  | 0 | 2 | 64870043 | 1 | 0 | 188 | 0 | 0 | 0 | 0 | 0 | 0 | 0 | 0 | 0 | 0 | 0 | 0 | 0 | 0 | 0 | 0 | 0 | 0 | 0 | 0 | 0 | 0 |  | 0 | 0 | 0.8 | 1 | 1 | 1 | 0.4 | 0 | 0.8 | 0 | 0 | 0 | 0.8 | 0 | 0 | 0
136 | 64869104 | 64870023 | 29362762 | 1 | 1 | 1 | 1 | 1-2040-90 |  | Рабочий монтажник среднего разряда 4 | 1369 | 1013 | чел.-ч | чел.-ч | 1 | 0 | 604758886 | 2.06 | 0 | 0 | 0 | 9.62 | 0 | 0 | 0 | 9.62 | 1 | 1 | 1 | 1 | 5 | 0 | 1 | 0 | 0 | 0 | 2.06 |  | 1 | 2 | 64870038 | 1 | 0 | 189 | 0 | 0 | 0 | 0 | 0 | 0 | 0 | 0 | 0 | 0 | 0 | 0 | 0 | 0 | 0 | 0 | 0 | 0 | 0 | 0 | 0 | 0 | 39.63 | 4.12 | 0 | 4.12 | 9.62 | 9.62 | 1 | 19.82 | 0 | 0 | 0 | 0 | 39.63 | 39.63 | 0 | 0 | 0
136 | 64869104 | 64870023 | 29107590 | 1 | 1 | 1 | 3 | 101-0625 | ТССЦ Московской обл., 101-0625, приказ Минстроя России №675/пр от 28.02.2017 № 254/пр | Натр едкий (сода каустическая) технический, марки ТД | 1348 | 1009 | т | т | 1000 | 0 | -1475654014 | 0.00011 | 102960 | 0 | 0 | 0 | 5850 | 0 | 0 | 0 | 17.6 | 1 | 1 | 1 | 2 | 0 | 1 | 0 | 0 | 0 | 0.00011 |  | 0 | 2 | 64870039 | 1 | 0 | 190 | 0 | 0 | 0 | 0 | 0 | 0 | 0 | 0 | 0 | 0 | 0 | 0 | 0 | 0 | 0 | 0 | 0 | 0 | 0 | 0 | 0 | 0 |  | 0 | 0 | 0.00022 | 102960 | 5850 | 17.6 | 0.64 | 0 | 22.65 | 0 | 0 | 0 | 22.65 | 0 | 0 | 0
136 | 64869104 | 64870023 | 29107494 | 1 | 1 | 1 | 3 | 101-2285 | ТССЦ Московской обл., 101-2285, приказ Минстроя России №675/пр от 28.02.2017 № 254/пр | Кислота серная аккумуляторная, сорт высший | 1348 | 1009 | т | т | 1000 | 0 | -1944830725 | 0.001 | 24060.81 | 0 | 0 | 0 | 3651.11 | 0 | 0 | 0 | 6.59 | 1 | 1 | 1 | 2 | 0 | 1 | 0 | 0 | 0 | 0.001 |  | 0 | 2 | 64870040 | 1 | 0 | 191 | 0 | 0 | 0 | 0 | 0 | 0 | 0 | 0 | 0 | 0 | 0 | 0 | 0 | 0 | 0 | 0 | 0 | 0 | 0 | 0 | 0 | 0 |  | 0 | 0 | 0.002 | 24060.81 | 3651.11 | 6.59 | 3.65 | 0 | 48.12 | 0 | 0 | 0 | 48.12 | 0 | 0 | 0
136 | 64869104 | 64870023 | 29150044 | 1 | 1 | 1 | 3 | 411-0006 | ТССЦ Московской обл., 411-0006, приказ Минстроя России №675/пр от 28.02.2017 № 257/пр | Вода дистиллированная | 1346 | 1009 | кг | кг | 1 | 0 | -340327606 | 2.8 | 15.68 | 0 | 0 | 0 | 4.16 | 0 | 0 | 0 | 3.77 | 1 | 1 | 1 | 2 | 0 | 1 | 0 | 0 | 0 | 2.8 |  | 0 | 2 | 64870041 | 1 | 0 | 192 | 0 | 0 | 0 | 0 | 0 | 0 | 0 | 0 | 0 | 0 | 0 | 0 | 0 | 0 | 0 | 0 | 0 | 0 | 0 | 0 | 0 | 0 |  | 0 | 0 | 5.6 | 15.68 | 4.16 | 3.77 | 11.65 | 0 | 87.81 | 0 | 0 | 0 | 87.81 | 0 | 0 | 0
136 | 64869104 | 64870023 | 29157967 | 1 | 1 | 1 | 3 | 506-1329 | ТССЦ Московской обл., 506-1329, приказ Минстроя России №675/пр от 28.02.2017 № 258/пр | Алюминиевые сплавы литейные в чушках марки АК5М2 | 1348 | 1009 | т | т | 1000 | 0 | 1711652089 | 3e-05 | 315289.88 | 0 | 0 | 0 | 17762.81 | 0 | 0 | 0 | 17.75 | 1 | 1 | 1 | 2 | 0 | 1 | 0 | 0 | 0 | 3e-05 |  | 0 | 2 | 64870042 | 1 | 0 | 193 | 0 | 0 | 0 | 0 | 0 | 0 | 0 | 0 | 0 | 0 | 0 | 0 | 0 | 0 | 0 | 0 | 0 | 0 | 0 | 0 | 0 | 0 |  | 0 | 0 | 6e-05 | 315289.88 | 17762.81 | 17.75 | 0.53 | 0 | 18.92 | 0 | 0 | 0 | 18.92 | 0 | 0 | 0
136 | 64869104 | 64870023 | 29171808 | 1 | 1 | 1 | 3 | 999-9950 | ТССЦ Московской обл., 999-9950, приказ Минстроя России №675/пр от 21.09.2015 г. | Вспомогательные ненормируемые материалы (2% от ОЗП) | 1374 | 1013 | РУБ | РУБ | 1 | 0 | -915781824 | 0.4 | 9.66 | 0 | 0 | 0 | 1 | 0 | 0 | 0 | 9.66 | 1 | 1 | 1 | 5 | 0 | 1 | 0 | 0 | 0 | 0.4 |  | 0 | 2 | 64870043 | 1 | 0 | 194 | 0 | 0 | 0 | 0 | 0 | 0 | 0 | 0 | 0 | 0 | 0 | 0 | 0 | 0 | 0 | 0 | 0 | 0 | 0 | 0 | 0 | 0 |  | 0 | 0 | 0.8 | 9.66 | 1 | 9.66 | 0.4 | 0 | 7.73 | 0 | 0 | 0 | 7.73 | 0 | 0 | 0
137 | 64869106 | 64870044 | 29362762 | 1 | 1 | 1 | 1 | 1-2040-90 |  | Рабочий монтажник среднего разряда 4 | 1369 | 1013 | чел.-ч | чел.-ч | 1 | 0 | 604758886 | 0.84 | 0 | 0 | 0 | 9.62 | 0 | 0 | 0 | 9.62 | 1 | 1 | 1 | 1 | -2 | 0 | 1 | 0 | 0 | 0 | 0.84 |  | 1 | 2 | 64870054 | 1 | 0 | 195 | 0 | 0 | 0 | 0 | 0 | 0 | 0 | 0 | 0 | 0 | 0 | 0 | 0 | 0 | 0 | 0 | 0 | 0 | 0 | 0 | 0 | 0 | 8.08 | 0.84 | 0 | 0.84 | 9.62 | 9.62 | 1 | 8.08 | 0 | 0 | 0 | 0 | 8.08 | 8.08 | 0 | 0 | 0
137 | 64869106 | 64870044 | 29109382 | 1 | 1 | 1 | 3 | 101-0329 | ТССЦ Московской обл., 101-0329, приказ Минстроя России №675/пр от 28.02.2017 № 254/пр | Клей 88-СА | 1346 | 1009 | кг | кг | 1 | 0 | 342338703 | 0.01 | 28.93 | 0 | 0 | 0 | 28.93 | 0 | 0 | 0 | 1 | 1 | 1 | 1 | -2 | 0 | 1 | 0 | 0 | 0 | 0.01 |  | 0 | 2 | 64870055 | 1 | 0 | 196 | 0 | 0 | 0 | 0 | 0 | 0 | 0 | 0 | 0 | 0 | 0 | 0 | 0 | 0 | 0 | 0 | 0 | 0 | 0 | 0 | 0 | 0 |  | 0 | 0 | 0.01 | 28.93 | 28.93 | 1 | 0.29 | 0 | 0.29 | 0 | 0 | 0 | 0.29 | 0 | 0 | 0
137 | 64869106 | 64870044 | 29114691 | 1 | 1 | 1 | 3 | 101-1482 | ТССЦ Московской обл., 101-1482, приказ Минстроя России №675/пр от 28.02.2017 № 254/пр | Шурупы с полукруглой головкой 5х70 мм | 1348 | 1009 | т | т | 1000 | 0 | -298492019 | 0.0001 | 12430 | 0 | 0 | 0 | 12430 | 0 | 0 | 0 | 1 | 1 | 1 | 1 | -2 | 0 | 1 | 0 | 0 | 0 | 0.0001 |  | 0 | 2 | 64870056 | 1 | 0 | 197 | 0 | 0 | 0 | 0 | 0 | 0 | 0 | 0 | 0 | 0 | 0 | 0 | 0 | 0 | 0 | 0 | 0 | 0 | 0 | 0 | 0 | 0 |  | 0 | 0 | 0.0001 | 12430 | 12430 | 1 | 1.24 | 0 | 1.24 | 0 | 0 | 0 | 1.24 | 0 | 0 | 0
137 | 64869106 | 64870044 | 29107468 | 1 | 1 | 1 | 3 | 101-1963 | ТССЦ Московской обл., 101-1963, приказ Минстроя России №675/пр от 28.02.2017 № 254/пр | Канифоль сосновая | 1346 | 1009 | кг | кг | 1 | 0 | -1457260288 | 0.0002 | 12.62 | 0 | 0 | 0 | 12.62 | 0 | 0 | 0 | 1 | 1 | 1 | 1 | -2 | 0 | 1 | 0 | 0 | 0 | 0.0002 |  | 0 | 2 | 64870057 | 1 | 0 | 198 | 0 | 0 | 0 | 0 | 0 | 0 | 0 | 0 | 0 | 0 | 0 | 0 | 0 | 0 | 0 | 0 | 0 | 0 | 0 | 0 | 0 | 0 |  | 0 | 0 | 0.0002 | 12.62 | 12.62 | 1 | 0 | 0 | 0 | 0 | 0 | 0 | 0 | 0 | 0 | 0
137 | 64869106 | 64870044 | 29158010 | 1 | 1 | 1 | 3 | 506-1361 | ТССЦ Московской обл., 506-1361, приказ Минстроя России №675/пр от 28.02.2017 № 258/пр | Припои оловянно-свинцовые бессурьмянистые марки ПОС40 | 1346 | 1009 | кг | кг | 1 | 0 | -191194106 | 0.002 | 65.93 | 0 | 0 | 0 | 65.93 | 0 | 0 | 0 | 1 | 1 | 1 | 1 | -2 | 0 | 1 | 0 | 0 | 0 | 0.002 |  | 0 | 2 | 64870058 | 1 | 0 | 199 | 0 | 0 | 0 | 0 | 0 | 0 | 0 | 0 | 0 | 0 | 0 | 0 | 0 | 0 | 0 | 0 | 0 | 0 | 0 | 0 | 0 | 0 |  | 0 | 0 | 0.002 | 65.93 | 65.93 | 1 | 0.13 | 0 | 0.13 | 0 | 0 | 0 | 0.13 | 0 | 0 | 0
137 | 64869106 | 64870044 | 29159023 | 1 | 1 | 1 | 3 | 507-0702 | ТССЦ Московской обл., 507-0702, приказ Минстроя России №675/пр от 28.02.2017 № 258/пр | Трубка полихлорвиниловая ПХВ-305 диаметром 6-10 мм | 1346 | 1009 | кг | кг | 1 | 0 | -541372543 | 0.00142 | 38.45 | 0 | 0 | 0 | 38.45 | 0 | 0 | 0 | 1 | 1 | 1 | 1 | -2 | 0 | 1 | 0 | 0 | 0 | 0.00142 |  | 0 | 2 | 64870059 | 1 | 0 | 200 | 0 | 0 | 0 | 0 | 0 | 0 | 0 | 0 | 0 | 0 | 0 | 0 | 0 | 0 | 0 | 0 | 0 | 0 | 0 | 0 | 0 | 0 |  | 0 | 0 | 0.00142 | 38.45 | 38.45 | 1 | 0.05 | 0 | 0.05 | 0 | 0 | 0 | 0.05 | 0 | 0 | 0
137 | 64869106 | 64870044 | 29171808 | 1 | 1 | 1 | 3 | 999-9950 | ТССЦ Московской обл., 999-9950, приказ Минстроя России №675/пр от 21.09.2015 г. | Вспомогательные ненормируемые материалы (2% от ОЗП) | 1374 | 1013 | РУБ | РУБ | 1 | 0 | -915781824 | 0.16 | 1 | 0 | 0 | 0 | 1 | 0 | 0 | 0 | 1 | 1 | 1 | 1 | -2 | 0 | 1 | 0 | 0 | 0 | 0.16 |  | 0 | 2 | 64870060 | 1 | 0 | 201 | 0 | 0 | 0 | 0 | 0 | 0 | 0 | 0 | 0 | 0 | 0 | 0 | 0 | 0 | 0 | 0 | 0 | 0 | 0 | 0 | 0 | 0 |  | 0 | 0 | 0.16 | 1 | 1 | 1 | 0.16 | 0 | 0.16 | 0 | 0 | 0 | 0.16 | 0 | 0 | 0
138 | 64869104 | 64870044 | 29362762 | 1 | 1 | 1 | 1 | 1-2040-90 |  | Рабочий монтажник среднего разряда 4 | 1369 | 1013 | чел.-ч | чел.-ч | 1 | 0 | 604758886 | 0.84 | 0 | 0 | 0 | 9.62 | 0 | 0 | 0 | 9.62 | 1 | 1 | 1 | 1 | 5 | 0 | 1 | 0 | 0 | 0 | 0.84 |  | 1 | 2 | 64870054 | 1 | 0 | 202 | 0 | 0 | 0 | 0 | 0 | 0 | 0 | 0 | 0 | 0 | 0 | 0 | 0 | 0 | 0 | 0 | 0 | 0 | 0 | 0 | 0 | 0 | 8.08 | 0.84 | 0 | 0.84 | 9.62 | 9.62 | 1 | 8.08 | 0 | 0 | 0 | 0 | 8.08 | 8.08 | 0 | 0 | 0
138 | 64869104 | 64870044 | 29109382 | 1 | 1 | 1 | 3 | 101-0329 | ТССЦ Московской обл., 101-0329, приказ Минстроя России №675/пр от 28.02.2017 № 254/пр | Клей 88-СА | 1346 | 1009 | кг | кг | 1 | 0 | 342338703 | 0.01 | 347.16 | 0 | 0 | 0 | 28.93 | 0 | 0 | 0 | 12 | 1 | 1 | 1 | 2 | 0 | 1 | 0 | 0 | 0 | 0.01 |  | 0 | 2 | 64870055 | 1 | 0 | 203 | 0 | 0 | 0 | 0 | 0 | 0 | 0 | 0 | 0 | 0 | 0 | 0 | 0 | 0 | 0 | 0 | 0 | 0 | 0 | 0 | 0 | 0 |  | 0 | 0 | 0.01 | 347.16 | 28.93 | 12 | 0.29 | 0 | 3.47 | 0 | 0 | 0 | 3.47 | 0 | 0 | 0
138 | 64869104 | 64870044 | 29114691 | 1 | 1 | 1 | 3 | 101-1482 | ТССЦ Московской обл., 101-1482, приказ Минстроя России №675/пр от 28.02.2017 № 254/пр | Шурупы с полукруглой головкой 5х70 мм | 1348 | 1009 | т | т | 1000 | 0 | -298492019 | 0.0001 | 96705.4 | 0 | 0 | 0 | 12430 | 0 | 0 | 0 | 7.78 | 1 | 1 | 1 | 2 | 0 | 1 | 0 | 0 | 0 | 0.0001 |  | 0 | 2 | 64870056 | 1 | 0 | 204 | 0 | 0 | 0 | 0 | 0 | 0 | 0 | 0 | 0 | 0 | 0 | 0 | 0 | 0 | 0 | 0 | 0 | 0 | 0 | 0 | 0 | 0 |  | 0 | 0 | 0.0001 | 96705.4 | 12430 | 7.78 | 1.24 | 0 | 9.67 | 0 | 0 | 0 | 9.67 | 0 | 0 | 0
138 | 64869104 | 64870044 | 29107468 | 1 | 1 | 1 | 3 | 101-1963 | ТССЦ Московской обл., 101-1963, приказ Минстроя России №675/пр от 28.02.2017 № 254/пр | Канифоль сосновая | 1346 | 1009 | кг | кг | 1 | 0 | -1457260288 | 0.0002 | 296.32 | 0 | 0 | 0 | 12.62 | 0 | 0 | 0 | 23.48 | 1 | 1 | 1 | 2 | 0 | 1 | 0 | 0 | 0 | 0.0002 |  | 0 | 2 | 64870057 | 1 | 0 | 205 | 0 | 0 | 0 | 0 | 0 | 0 | 0 | 0 | 0 | 0 | 0 | 0 | 0 | 0 | 0 | 0 | 0 | 0 | 0 | 0 | 0 | 0 |  | 0 | 0 | 0.0002 | 296.32 | 12.62 | 23.48 | 0 | 0 | 0.06 | 0 | 0 | 0 | 0.06 | 0 | 0 | 0
138 | 64869104 | 64870044 | 29158010 | 1 | 1 | 1 | 3 | 506-1361 | ТССЦ Московской обл., 506-1361, приказ Минстроя России №675/пр от 28.02.2017 № 258/пр | Припои оловянно-свинцовые бессурьмянистые марки ПОС40 | 1346 | 1009 | кг | кг | 1 | 0 | -191194106 | 0.002 | 897.97 | 0 | 0 | 0 | 65.93 | 0 | 0 | 0 | 13.62 | 1 | 1 | 1 | 2 | 0 | 1 | 0 | 0 | 0 | 0.002 |  | 0 | 2 | 64870058 | 1 | 0 | 206 | 0 | 0 | 0 | 0 | 0 | 0 | 0 | 0 | 0 | 0 | 0 | 0 | 0 | 0 | 0 | 0 | 0 | 0 | 0 | 0 | 0 | 0 |  | 0 | 0 | 0.002 | 897.97 | 65.93 | 13.62 | 0.13 | 0 | 1.8 | 0 | 0 | 0 | 1.8 | 0 | 0 | 0
138 | 64869104 | 64870044 | 29159023 | 1 | 1 | 1 | 3 | 507-0702 | ТССЦ Московской обл., 507-0702, приказ Минстроя России №675/пр от 28.02.2017 № 258/пр | Трубка полихлорвиниловая ПХВ-305 диаметром 6-10 мм | 1346 | 1009 | кг | кг | 1 | 0 | -541372543 | 0.00142 | 324.13 | 0 | 0 | 0 | 38.45 | 0 | 0 | 0 | 8.43 | 1 | 1 | 1 | 2 | 0 | 1 | 0 | 0 | 0 | 0.00142 |  | 0 | 2 | 64870059 | 1 | 0 | 207 | 0 | 0 | 0 | 0 | 0 | 0 | 0 | 0 | 0 | 0 | 0 | 0 | 0 | 0 | 0 | 0 | 0 | 0 | 0 | 0 | 0 | 0 |  | 0 | 0 | 0.00142 | 324.13 | 38.45 | 8.43 | 0.05 | 0 | 0.46 | 0 | 0 | 0 | 0.46 | 0 | 0 | 0
138 | 64869104 | 64870044 | 29171808 | 1 | 1 | 1 | 3 | 999-9950 | ТССЦ Московской обл., 999-9950, приказ Минстроя России №675/пр от 21.09.2015 г. | Вспомогательные ненормируемые материалы (2% от ОЗП) | 1374 | 1013 | РУБ | РУБ | 1 | 0 | -915781824 | 0.16 | 9.66 | 0 | 0 | 0 | 1 | 0 | 0 | 0 | 9.66 | 1 | 1 | 1 | 5 | 0 | 1 | 0 | 0 | 0 | 0.16 |  | 0 | 2 | 64870060 | 1 | 0 | 208 | 0 | 0 | 0 | 0 | 0 | 0 | 0 | 0 | 0 | 0 | 0 | 0 | 0 | 0 | 0 | 0 | 0 | 0 | 0 | 0 | 0 | 0 |  | 0 | 0 | 0.16 | 9.66 | 1 | 9.66 | 0.16 | 0 | 1.55 | 0 | 0 | 0 | 1.55 | 0 | 0 | 0
139 | 64869106 | 64870061 | 29362762 | 1 | 1 | 1 | 1 | 1-2040-90 |  | Рабочий монтажник среднего разряда 4 | 1369 | 1013 | чел.-ч | чел.-ч | 1 | 0 | 604758886 | 5.76 | 0 | 0 | 0 | 9.62 | 0 | 0 | 0 | 9.62 | 1 | 1 | 1 | 1 | -2 | 0 | 1 | 0 | 0 | 0 | 5.76 |  | 1 | 2 | 64870071 | 1 | 0 | 209 | 0 | 0 | 0 | 0 | 0 | 0 | 0 | 0 | 0 | 0 | 0 | 0 | 0 | 0 | 0 | 0 | 0 | 0 | 0 | 0 | 0 | 0 | 55.41 | 5.76 | 0 | 5.76 | 9.62 | 9.62 | 1 | 55.41 | 0 | 0 | 0 | 0 | 55.41 | 55.41 | 0 | 0 | 0
139 | 64869106 | 64870061 | 29174500 | 1 | 1 | 1 | 2 | 330206 | ТСЭМ Московской обл., 330206, приказ Минстроя России №675/пр от 28.02.2017 № 264/пр | Дрели электрические | 1368 | 1011 | маш.-ч | маш.-ч | 1 | 0 | -1867053656 | 0.13 | 0 | 1.95 | 0 | 0 | 0 | 1.95 | 0 | 0 | 1 | 1 | 1 | 1 | -2 | 0 | 1 | 0 | 0 | 0 | 0.13 |  | 0 | 2 | 64870072 | 1 | 0 | 210 | 0 | 0 | 0 | 0 | 0 | 0 | 0 | 0 | 0 | 0 | 0 | 0 | 0 | 0 | 0 | 0 | 0 | 0 | 0 | 0 | 0 | 0 |  | 0 | 0 | 0.13 | 1.95 | 1.95 | 1 | 0.25 | 0 | 0 | 0.25 | 0 | 0 | 0.25 | 0 | 0 | 0
139 | 64869106 | 64870061 | 29107468 | 1 | 1 | 1 | 3 | 101-1963 | ТССЦ Московской обл., 101-1963, приказ Минстроя России №675/пр от 28.02.2017 № 254/пр | Канифоль сосновая | 1346 | 1009 | кг | кг | 1 | 0 | -1457260288 | 0.0012 | 12.62 | 0 | 0 | 0 | 12.62 | 0 | 0 | 0 | 1 | 1 | 1 | 1 | -2 | 0 | 1 | 0 | 0 | 0 | 0.0012 |  | 0 | 2 | 64870073 | 1 | 0 | 211 | 0 | 0 | 0 | 0 | 0 | 0 | 0 | 0 | 0 | 0 | 0 | 0 | 0 | 0 | 0 | 0 | 0 | 0 | 0 | 0 | 0 | 0 |  | 0 | 0 | 0.0012 | 12.62 | 12.62 | 1 | 0.02 | 0 | 0.02 | 0 | 0 | 0 | 0.02 | 0 | 0 | 0
139 | 64869106 | 64870061 | 29114480 | 1 | 1 | 1 | 3 | 101-2206 | ТССЦ Московской обл., 101-2206, приказ Минстроя России №675/пр от 28.02.2017 № 254/пр | Дюбели пластмассовые с шурупами 12х70 мм | 1355 | 1010 | 100 шт. | 100 шт. | 100 | 0 | -1517924343 | 0.03 | 83 | 0 | 0 | 0 | 83 | 0 | 0 | 0 | 1 | 1 | 1 | 1 | -2 | 0 | 1 | 0 | 0 | 0 | 0.03 |  | 0 | 2 | 64870074 | 1 | 0 | 212 | 0 | 0 | 0 | 0 | 0 | 0 | 0 | 0 | 0 | 0 | 0 | 0 | 0 | 0 | 0 | 0 | 0 | 0 | 0 | 0 | 0 | 0 |  | 0 | 0 | 0.03 | 83 | 83 | 1 | 2.49 | 0 | 2.49 | 0 | 0 | 0 | 2.49 | 0 | 0 | 0
139 | 64869106 | 64870061 | 29149204 | 1 | 1 | 1 | 3 | 405-0219 | ТССЦ Московской обл., 405-0219, приказ Минстроя России №675/пр от 28.02.2017 № 257/пр | Гипсовые вяжущие, марка Г3 | 1348 | 1009 | т | т | 1000 | 0 | -601557392 | 2e-05 | 729.98 | 0 | 0 | 0 | 729.98 | 0 | 0 | 0 | 1 | 1 | 1 | 1 | -2 | 0 | 1 | 0 | 0 | 0 | 2e-05 |  | 0 | 2 | 64870075 | 1 | 0 | 213 | 0 | 0 | 0 | 0 | 0 | 0 | 0 | 0 | 0 | 0 | 0 | 0 | 0 | 0 | 0 | 0 | 0 | 0 | 0 | 0 | 0 | 0 |  | 0 | 0 | 2e-05 | 729.98 | 729.98 | 1 | 0.01 | 0 | 0.01 | 0 | 0 | 0 | 0.01 | 0 | 0 | 0
139 | 64869106 | 64870061 | 29158010 | 1 | 1 | 1 | 3 | 506-1361 | ТССЦ Московской обл., 506-1361, приказ Минстроя России №675/пр от 28.02.2017 № 258/пр | Припои оловянно-свинцовые бессурьмянистые марки ПОС40 | 1346 | 1009 | кг | кг | 1 | 0 | -191194106 | 0.012 | 65.93 | 0 | 0 | 0 | 65.93 | 0 | 0 | 0 | 1 | 1 | 1 | 1 | -2 | 0 | 1 | 0 | 0 | 0 | 0.012 |  | 0 | 2 | 64870076 | 1 | 0 | 214 | 0 | 0 | 0 | 0 | 0 | 0 | 0 | 0 | 0 | 0 | 0 | 0 | 0 | 0 | 0 | 0 | 0 | 0 | 0 | 0 | 0 | 0 |  | 0 | 0 | 0.012 | 65.93 | 65.93 | 1 | 0.79 | 0 | 0.79 | 0 | 0 | 0 | 0.79 | 0 | 0 | 0
139 | 64869106 | 64870061 | 29171808 | 1 | 1 | 1 | 3 | 999-9950 | ТССЦ Московской обл., 999-9950, приказ Минстроя России №675/пр от 21.09.2015 г. | Вспомогательные ненормируемые материалы (2% от ОЗП) | 1374 | 1013 | РУБ | РУБ | 1 | 0 | -915781824 | 1.11 | 1 | 0 | 0 | 0 | 1 | 0 | 0 | 0 | 1 | 1 | 1 | 1 | -2 | 0 | 1 | 0 | 0 | 0 | 1.11 |  | 0 | 2 | 64870077 | 1 | 0 | 215 | 0 | 0 | 0 | 0 | 0 | 0 | 0 | 0 | 0 | 0 | 0 | 0 | 0 | 0 | 0 | 0 | 0 | 0 | 0 | 0 | 0 | 0 |  | 0 | 0 | 1.11 | 1 | 1 | 1 | 1.11 | 0 | 1.11 | 0 | 0 | 0 | 1.11 | 0 | 0 | 0
140 | 64869104 | 64870061 | 29362762 | 1 | 1 | 1 | 1 | 1-2040-90 |  | Рабочий монтажник среднего разряда 4 | 1369 | 1013 | чел.-ч | чел.-ч | 1 | 0 | 604758886 | 5.76 | 0 | 0 | 0 | 9.62 | 0 | 0 | 0 | 9.62 | 1 | 1 | 1 | 1 | 5 | 0 | 1 | 0 | 0 | 0 | 5.76 |  | 1 | 2 | 64870071 | 1 | 0 | 216 | 0 | 0 | 0 | 0 | 0 | 0 | 0 | 0 | 0 | 0 | 0 | 0 | 0 | 0 | 0 | 0 | 0 | 0 | 0 | 0 | 0 | 0 | 55.41 | 5.76 | 0 | 5.76 | 9.62 | 9.62 | 1 | 55.41 | 0 | 0 | 0 | 0 | 55.41 | 55.41 | 0 | 0 | 0
140 | 64869104 | 64870061 | 29174500 | 1 | 1 | 1 | 2 | 330206 | ТСЭМ Московской обл., 330206, приказ Минстроя России №675/пр от 28.02.2017 № 264/пр | Дрели электрические | 1368 | 1011 | маш.-ч | маш.-ч | 1 | 0 | -1867053656 | 0.13 | 0 | 8.03 | 0 | 0 | 0 | 1.95 | 0 | 0 | 1 | 4.12 | 50.93 | 1 | 2 | 0 | 1 | 0 | 0 | 0 | 0.13 |  | 0 | 2 | 64870072 | 1 | 0 | 217 | 0 | 0 | 0 | 0 | 0 | 0 | 0 | 0 | 0 | 0 | 0 | 0 | 0 | 0 | 0 | 0 | 0 | 0 | 0 | 0 | 0 | 0 |  | 0 | 0 | 0.13 | 8.03 | 1.95 | 4.12 | 0.25 | 0 | 0 | 1.04 | 0 | 0 | 1.04 | 0 | 0 | 0
140 | 64869104 | 64870061 | 29107468 | 1 | 1 | 1 | 3 | 101-1963 | ТССЦ Московской обл., 101-1963, приказ Минстроя России №675/пр от 28.02.2017 № 254/пр | Канифоль сосновая | 1346 | 1009 | кг | кг | 1 | 0 | -1457260288 | 0.0012 | 296.32 | 0 | 0 | 0 | 12.62 | 0 | 0 | 0 | 23.48 | 1 | 1 | 1 | 2 | 0 | 1 | 0 | 0 | 0 | 0.0012 |  | 0 | 2 | 64870073 | 1 | 0 | 218 | 0 | 0 | 0 | 0 | 0 | 0 | 0 | 0 | 0 | 0 | 0 | 0 | 0 | 0 | 0 | 0 | 0 | 0 | 0 | 0 | 0 | 0 |  | 0 | 0 | 0.0012 | 296.32 | 12.62 | 23.48 | 0.02 | 0 | 0.36 | 0 | 0 | 0 | 0.36 | 0 | 0 | 0
140 | 64869104 | 64870061 | 29114480 | 1 | 1 | 1 | 3 | 101-2206 | ТССЦ Московской обл., 101-2206, приказ Минстроя России №675/пр от 28.02.2017 № 254/пр | Дюбели пластмассовые с шурупами 12х70 мм | 1355 | 1010 | 100 шт. | 100 шт. | 100 | 0 | -1517924343 | 0.03 | 470.61 | 0 | 0 | 0 | 83 | 0 | 0 | 0 | 5.67 | 1 | 1 | 1 | 2 | 0 | 1 | 0 | 0 | 0 | 0.03 |  | 0 | 2 | 64870074 | 1 | 0 | 219 | 0 | 0 | 0 | 0 | 0 | 0 | 0 | 0 | 0 | 0 | 0 | 0 | 0 | 0 | 0 | 0 | 0 | 0 | 0 | 0 | 0 | 0 |  | 0 | 0 | 0.03 | 470.61 | 83 | 5.67 | 2.49 | 0 | 14.12 | 0 | 0 | 0 | 14.12 | 0 | 0 | 0
140 | 64869104 | 64870061 | 29149204 | 1 | 1 | 1 | 3 | 405-0219 | ТССЦ Московской обл., 405-0219, приказ Минстроя России №675/пр от 28.02.2017 № 257/пр | Гипсовые вяжущие, марка Г3 | 1348 | 1009 | т | т | 1000 | 0 | -601557392 | 2e-05 | 5452.95 | 0 | 0 | 0 | 729.98 | 0 | 0 | 0 | 7.47 | 1 | 1 | 1 | 2 | 0 | 1 | 0 | 0 | 0 | 2e-05 |  | 0 | 2 | 64870075 | 1 | 0 | 220 | 0 | 0 | 0 | 0 | 0 | 0 | 0 | 0 | 0 | 0 | 0 | 0 | 0 | 0 | 0 | 0 | 0 | 0 | 0 | 0 | 0 | 0 |  | 0 | 0 | 2e-05 | 5452.95 | 729.98 | 7.47 | 0.01 | 0 | 0.11 | 0 | 0 | 0 | 0.11 | 0 | 0 | 0
140 | 64869104 | 64870061 | 29158010 | 1 | 1 | 1 | 3 | 506-1361 | ТССЦ Московской обл., 506-1361, приказ Минстроя России №675/пр от 28.02.2017 № 258/пр | Припои оловянно-свинцовые бессурьмянистые марки ПОС40 | 1346 | 1009 | кг | кг | 1 | 0 | -191194106 | 0.012 | 897.97 | 0 | 0 | 0 | 65.93 | 0 | 0 | 0 | 13.62 | 1 | 1 | 1 | 2 | 0 | 1 | 0 | 0 | 0 | 0.012 |  | 0 | 2 | 64870076 | 1 | 0 | 221 | 0 | 0 | 0 | 0 | 0 | 0 | 0 | 0 | 0 | 0 | 0 | 0 | 0 | 0 | 0 | 0 | 0 | 0 | 0 | 0 | 0 | 0 |  | 0 | 0 | 0.012 | 897.97 | 65.93 | 13.62 | 0.79 | 0 | 10.78 | 0 | 0 | 0 | 10.78 | 0 | 0 | 0
140 | 64869104 | 64870061 | 29171808 | 1 | 1 | 1 | 3 | 999-9950 | ТССЦ Московской обл., 999-9950, приказ Минстроя России №675/пр от 21.09.2015 г. | Вспомогательные ненормируемые материалы (2% от ОЗП) | 1374 | 1013 | РУБ | РУБ | 1 | 0 | -915781824 | 1.11 | 9.66 | 0 | 0 | 0 | 1 | 0 | 0 | 0 | 9.66 | 1 | 1 | 1 | 5 | 0 | 1 | 0 | 0 | 0 | 1.11 |  | 0 | 2 | 64870077 | 1 | 0 | 222 | 0 | 0 | 0 | 0 | 0 | 0 | 0 | 0 | 0 | 0 | 0 | 0 | 0 | 0 | 0 | 0 | 0 | 0 | 0 | 0 | 0 | 0 |  | 0 | 0 | 1.11 | 9.66 | 1 | 9.66 | 1.11 | 0 | 10.72 | 0 | 0 | 0 | 10.72 | 0 | 0 | 0
141 | 64869106 | 64870078 | 29370376 | 1 | 1 | 1 | 1 | 1-2044-90 |  | Рабочий монтажник среднего разряда 4,4 | 1369 | 1013 | чел.-ч | чел.-ч | 1 | 0 | 1728564795 | 3.6 | 0 | 0 | 0 | 10.21 | 0 | 0 | 0 | 10.21 | 1 | 1 | 1 | 1 | -2 | 0 | 1 | 0 | 0 | 0 | 3.6 |  | 1 | 2 | 64870088 | 1 | 0 | 223 | 0 | 0 | 0 | 0 | 0 | 0 | 0 | 0 | 0 | 0 | 0 | 0 | 0 | 0 | 0 | 0 | 0 | 0 | 0 | 0 | 0 | 0 | 183.78 | 18 | 0 | 18 | 10.21 | 10.21 | 1 | 36.76 | 0 | 0 | 0 | 0 | 183.78 | 183.78 | 0 | 0 | 0
141 | 64869106 | 64870078 | 29174500 | 1 | 1 | 1 | 2 | 330206 | ТСЭМ Московской обл., 330206, приказ Минстроя России №675/пр от 28.02.2017 № 264/пр | Дрели электрические | 1368 | 1011 | маш.-ч | маш.-ч | 1 | 0 | -1867053656 | 0.09 | 0 | 1.95 | 0 | 0 | 0 | 1.95 | 0 | 0 | 1 | 1 | 1 | 1 | -2 | 0 | 1 | 0 | 0 | 0 | 0.09 |  | 0 | 2 | 64870089 | 1 | 0 | 224 | 0 | 0 | 0 | 0 | 0 | 0 | 0 | 0 | 0 | 0 | 0 | 0 | 0 | 0 | 0 | 0 | 0 | 0 | 0 | 0 | 0 | 0 |  | 0 | 0 | 0.45 | 1.95 | 1.95 | 1 | 0.18 | 0 | 0 | 0.88 | 0 | 0 | 0.88 | 0 | 0 | 0
141 | 64869106 | 64870078 | 29107468 | 1 | 1 | 1 | 3 | 101-1963 | ТССЦ Московской обл., 101-1963, приказ Минстроя России №675/пр от 28.02.2017 № 254/пр | Канифоль сосновая | 1346 | 1009 | кг | кг | 1 | 0 | -1457260288 | 0.0006 | 12.62 | 0 | 0 | 0 | 12.62 | 0 | 0 | 0 | 1 | 1 | 1 | 1 | -2 | 0 | 1 | 0 | 0 | 0 | 0.0006 |  | 0 | 2 | 64870090 | 1 | 0 | 225 | 0 | 0 | 0 | 0 | 0 | 0 | 0 | 0 | 0 | 0 | 0 | 0 | 0 | 0 | 0 | 0 | 0 | 0 | 0 | 0 | 0 | 0 |  | 0 | 0 | 0.003 | 12.62 | 12.62 | 1 | 0.01 | 0 | 0.04 | 0 | 0 | 0 | 0.04 | 0 | 0 | 0
141 | 64869106 | 64870078 | 29114480 | 1 | 1 | 1 | 3 | 101-2206 | ТССЦ Московской обл., 101-2206, приказ Минстроя России №675/пр от 28.02.2017 № 254/пр | Дюбели пластмассовые с шурупами 12х70 мм | 1355 | 1010 | 100 шт. | 100 шт. | 100 | 0 | -1517924343 | 0.02 | 83 | 0 | 0 | 0 | 83 | 0 | 0 | 0 | 1 | 1 | 1 | 1 | -2 | 0 | 1 | 0 | 0 | 0 | 0.02 |  | 0 | 2 | 64870091 | 1 | 0 | 226 | 0 | 0 | 0 | 0 | 0 | 0 | 0 | 0 | 0 | 0 | 0 | 0 | 0 | 0 | 0 | 0 | 0 | 0 | 0 | 0 | 0 | 0 |  | 0 | 0 | 0.1 | 83 | 83 | 1 | 1.66 | 0 | 8.3 | 0 | 0 | 0 | 8.3 | 0 | 0 | 0
141 | 64869106 | 64870078 | 29149204 | 1 | 1 | 1 | 3 | 405-0219 | ТССЦ Московской обл., 405-0219, приказ Минстроя России №675/пр от 28.02.2017 № 257/пр | Гипсовые вяжущие, марка Г3 | 1348 | 1009 | т | т | 1000 | 0 | -601557392 | 2e-05 | 729.98 | 0 | 0 | 0 | 729.98 | 0 | 0 | 0 | 1 | 1 | 1 | 1 | -2 | 0 | 1 | 0 | 0 | 0 | 2e-05 |  | 0 | 2 | 64870092 | 1 | 0 | 227 | 0 | 0 | 0 | 0 | 0 | 0 | 0 | 0 | 0 | 0 | 0 | 0 | 0 | 0 | 0 | 0 | 0 | 0 | 0 | 0 | 0 | 0 |  | 0 | 0 | 0.0001 | 729.98 | 729.98 | 1 | 0.01 | 0 | 0.07 | 0 | 0 | 0 | 0.07 | 0 | 0 | 0
141 | 64869106 | 64870078 | 29158010 | 1 | 1 | 1 | 3 | 506-1361 | ТССЦ Московской обл., 506-1361, приказ Минстроя России №675/пр от 28.02.2017 № 258/пр | Припои оловянно-свинцовые бессурьмянистые марки ПОС40 | 1346 | 1009 | кг | кг | 1 | 0 | -191194106 | 0.006 | 65.93 | 0 | 0 | 0 | 65.93 | 0 | 0 | 0 | 1 | 1 | 1 | 1 | -2 | 0 | 1 | 0 | 0 | 0 | 0.006 |  | 0 | 2 | 64870093 | 1 | 0 | 228 | 0 | 0 | 0 | 0 | 0 | 0 | 0 | 0 | 0 | 0 | 0 | 0 | 0 | 0 | 0 | 0 | 0 | 0 | 0 | 0 | 0 | 0 |  | 0 | 0 | 0.03 | 65.93 | 65.93 | 1 | 0.4 | 0 | 1.98 | 0 | 0 | 0 | 1.98 | 0 | 0 | 0
141 | 64869106 | 64870078 | 29171808 | 1 | 1 | 1 | 3 | 999-9950 | ТССЦ Московской обл., 999-9950, приказ Минстроя России №675/пр от 21.09.2015 г. | Вспомогательные ненормируемые материалы (2% от ОЗП) | 1374 | 1013 | РУБ | РУБ | 1 | 0 | -915781824 | 0.74 | 1 | 0 | 0 | 0 | 1 | 0 | 0 | 0 | 1 | 1 | 1 | 1 | -2 | 0 | 1 | 0 | 0 | 0 | 0.74 |  | 0 | 2 | 64870094 | 1 | 0 | 229 | 0 | 0 | 0 | 0 | 0 | 0 | 0 | 0 | 0 | 0 | 0 | 0 | 0 | 0 | 0 | 0 | 0 | 0 | 0 | 0 | 0 | 0 |  | 0 | 0 | 3.7 | 1 | 1 | 1 | 0.74 | 0 | 3.7 | 0 | 0 | 0 | 3.7 | 0 | 0 | 0
142 | 64869104 | 64870078 | 29370376 | 1 | 1 | 1 | 1 | 1-2044-90 |  | Рабочий монтажник среднего разряда 4,4 | 1369 | 1013 | чел.-ч | чел.-ч | 1 | 0 | 1728564795 | 3.6 | 0 | 0 | 0 | 10.21 | 0 | 0 | 0 | 10.21 | 1 | 1 | 1 | 1 | 5 | 0 | 1 | 0 | 0 | 0 | 3.6 |  | 1 | 2 | 64870088 | 1 | 0 | 230 | 0 | 0 | 0 | 0 | 0 | 0 | 0 | 0 | 0 | 0 | 0 | 0 | 0 | 0 | 0 | 0 | 0 | 0 | 0 | 0 | 0 | 0 | 183.78 | 18 | 0 | 18 | 10.21 | 10.21 | 1 | 36.76 | 0 | 0 | 0 | 0 | 183.78 | 183.78 | 0 | 0 | 0
142 | 64869104 | 64870078 | 29174500 | 1 | 1 | 1 | 2 | 330206 | ТСЭМ Московской обл., 330206, приказ Минстроя России №675/пр от 28.02.2017 № 264/пр | Дрели электрические | 1368 | 1011 | маш.-ч | маш.-ч | 1 | 0 | -1867053656 | 0.09 | 0 | 8.03 | 0 | 0 | 0 | 1.95 | 0 | 0 | 1 | 4.12 | 50.93 | 1 | 2 | 0 | 1 | 0 | 0 | 0 | 0.09 |  | 0 | 2 | 64870089 | 1 | 0 | 231 | 0 | 0 | 0 | 0 | 0 | 0 | 0 | 0 | 0 | 0 | 0 | 0 | 0 | 0 | 0 | 0 | 0 | 0 | 0 | 0 | 0 | 0 |  | 0 | 0 | 0.45 | 8.03 | 1.95 | 4.12 | 0.18 | 0 | 0 | 3.61 | 0 | 0 | 3.61 | 0 | 0 | 0
142 | 64869104 | 64870078 | 29107468 | 1 | 1 | 1 | 3 | 101-1963 | ТССЦ Московской обл., 101-1963, приказ Минстроя России №675/пр от 28.02.2017 № 254/пр | Канифоль сосновая | 1346 | 1009 | кг | кг | 1 | 0 | -1457260288 | 0.0006 | 296.32 | 0 | 0 | 0 | 12.62 | 0 | 0 | 0 | 23.48 | 1 | 1 | 1 | 2 | 0 | 1 | 0 | 0 | 0 | 0.0006 |  | 0 | 2 | 64870090 | 1 | 0 | 232 | 0 | 0 | 0 | 0 | 0 | 0 | 0 | 0 | 0 | 0 | 0 | 0 | 0 | 0 | 0 | 0 | 0 | 0 | 0 | 0 | 0 | 0 |  | 0 | 0 | 0.003 | 296.32 | 12.62 | 23.48 | 0.01 | 0 | 0.89 | 0 | 0 | 0 | 0.89 | 0 | 0 | 0
142 | 64869104 | 64870078 | 29114480 | 1 | 1 | 1 | 3 | 101-2206 | ТССЦ Московской обл., 101-2206, приказ Минстроя России №675/пр от 28.02.2017 № 254/пр | Дюбели пластмассовые с шурупами 12х70 мм | 1355 | 1010 | 100 шт. | 100 шт. | 100 | 0 | -1517924343 | 0.02 | 470.61 | 0 | 0 | 0 | 83 | 0 | 0 | 0 | 5.67 | 1 | 1 | 1 | 2 | 0 | 1 | 0 | 0 | 0 | 0.02 |  | 0 | 2 | 64870091 | 1 | 0 | 233 | 0 | 0 | 0 | 0 | 0 | 0 | 0 | 0 | 0 | 0 | 0 | 0 | 0 | 0 | 0 | 0 | 0 | 0 | 0 | 0 | 0 | 0 |  | 0 | 0 | 0.1 | 470.61 | 83 | 5.67 | 1.66 | 0 | 47.06 | 0 | 0 | 0 | 47.06 | 0 | 0 | 0
142 | 64869104 | 64870078 | 29149204 | 1 | 1 | 1 | 3 | 405-0219 | ТССЦ Московской обл., 405-0219, приказ Минстроя России №675/пр от 28.02.2017 № 257/пр | Гипсовые вяжущие, марка Г3 | 1348 | 1009 | т | т | 1000 | 0 | -601557392 | 2e-05 | 5452.95 | 0 | 0 | 0 | 729.98 | 0 | 0 | 0 | 7.47 | 1 | 1 | 1 | 2 | 0 | 1 | 0 | 0 | 0 | 2e-05 |  | 0 | 2 | 64870092 | 1 | 0 | 234 | 0 | 0 | 0 | 0 | 0 | 0 | 0 | 0 | 0 | 0 | 0 | 0 | 0 | 0 | 0 | 0 | 0 | 0 | 0 | 0 | 0 | 0 |  | 0 | 0 | 0.0001 | 5452.95 | 729.98 | 7.47 | 0.01 | 0 | 0.55 | 0 | 0 | 0 | 0.55 | 0 | 0 | 0
142 | 64869104 | 64870078 | 29158010 | 1 | 1 | 1 | 3 | 506-1361 | ТССЦ Московской обл., 506-1361, приказ Минстроя России №675/пр от 28.02.2017 № 258/пр | Припои оловянно-свинцовые бессурьмянистые марки ПОС40 | 1346 | 1009 | кг | кг | 1 | 0 | -191194106 | 0.006 | 897.97 | 0 | 0 | 0 | 65.93 | 0 | 0 | 0 | 13.62 | 1 | 1 | 1 | 2 | 0 | 1 | 0 | 0 | 0 | 0.006 |  | 0 | 2 | 64870093 | 1 | 0 | 235 | 0 | 0 | 0 | 0 | 0 | 0 | 0 | 0 | 0 | 0 | 0 | 0 | 0 | 0 | 0 | 0 | 0 | 0 | 0 | 0 | 0 | 0 |  | 0 | 0 | 0.03 | 897.97 | 65.93 | 13.62 | 0.4 | 0 | 26.94 | 0 | 0 | 0 | 26.94 | 0 | 0 | 0
142 | 64869104 | 64870078 | 29171808 | 1 | 1 | 1 | 3 | 999-9950 | ТССЦ Московской обл., 999-9950, приказ Минстроя России №675/пр от 21.09.2015 г. | Вспомогательные ненормируемые материалы (2% от ОЗП) | 1374 | 1013 | РУБ | РУБ | 1 | 0 | -915781824 | 0.74 | 9.66 | 0 | 0 | 0 | 1 | 0 | 0 | 0 | 9.66 | 1 | 1 | 1 | 5 | 0 | 1 | 0 | 0 | 0 | 0.74 |  | 0 | 2 | 64870094 | 1 | 0 | 236 | 0 | 0 | 0 | 0 | 0 | 0 | 0 | 0 | 0 | 0 | 0 | 0 | 0 | 0 | 0 | 0 | 0 | 0 | 0 | 0 | 0 | 0 |  | 0 | 0 | 3.7 | 9.66 | 1 | 9.66 | 0.74 | 0 | 35.74 | 0 | 0 | 0 | 35.74 | 0 | 0 | 0
143 | 64869106 | 64870095 | 29364786 | 1 | 1 | 1 | 1 | 1-2041-90 |  | Рабочий монтажник среднего разряда 4,1 | 1369 | 1013 | чел.-ч | чел.-ч | 1 | 0 | -2084071761 | 7.92 | 0 | 0 | 0 | 9.76 | 0 | 0 | 0 | 9.76 | 1 | 1 | 1 | 1 | -2 | 0 | 1 | 0 | 0 | 0 | 7.92 |  | 1 | 2 | 64870105 | 1 | 0 | 237 | 0 | 0 | 0 | 0 | 0 | 0 | 0 | 0 | 0 | 0 | 0 | 0 | 0 | 0 | 0 | 0 | 0 | 0 | 0 | 0 | 0 | 0 | 77.3 | 7.92 | 0 | 7.92 | 9.76 | 9.76 | 1 | 77.3 | 0 | 0 | 0 | 0 | 77.3 | 77.3 | 0 | 0 | 0
143 | 64869106 | 64870095 | 29174500 | 1 | 1 | 1 | 2 | 330206 | ТСЭМ Московской обл., 330206, приказ Минстроя России №675/пр от 28.02.2017 № 264/пр | Дрели электрические | 1368 | 1011 | маш.-ч | маш.-ч | 1 | 0 | -1867053656 | 0.13 | 0 | 1.95 | 0 | 0 | 0 | 1.95 | 0 | 0 | 1 | 1 | 1 | 1 | -2 | 0 | 1 | 0 | 0 | 0 | 0.13 |  | 0 | 2 | 64870106 | 1 | 0 | 238 | 0 | 0 | 0 | 0 | 0 | 0 | 0 | 0 | 0 | 0 | 0 | 0 | 0 | 0 | 0 | 0 | 0 | 0 | 0 | 0 | 0 | 0 |  | 0 | 0 | 0.13 | 1.95 | 1.95 | 1 | 0.25 | 0 | 0 | 0.25 | 0 | 0 | 0.25 | 0 | 0 | 0
143 | 64869106 | 64870095 | 29107468 | 1 | 1 | 1 | 3 | 101-1963 | ТССЦ Московской обл., 101-1963, приказ Минстроя России №675/пр от 28.02.2017 № 254/пр | Канифоль сосновая | 1346 | 1009 | кг | кг | 1 | 0 | -1457260288 | 0.002 | 12.62 | 0 | 0 | 0 | 12.62 | 0 | 0 | 0 | 1 | 1 | 1 | 1 | -2 | 0 | 1 | 0 | 0 | 0 | 0.002 |  | 0 | 2 | 64870107 | 1 | 0 | 239 | 0 | 0 | 0 | 0 | 0 | 0 | 0 | 0 | 0 | 0 | 0 | 0 | 0 | 0 | 0 | 0 | 0 | 0 | 0 | 0 | 0 | 0 |  | 0 | 0 | 0.002 | 12.62 | 12.62 | 1 | 0.03 | 0 | 0.03 | 0 | 0 | 0 | 0.03 | 0 | 0 | 0
143 | 64869106 | 64870095 | 29114480 | 1 | 1 | 1 | 3 | 101-2206 | ТССЦ Московской обл., 101-2206, приказ Минстроя России №675/пр от 28.02.2017 № 254/пр | Дюбели пластмассовые с шурупами 12х70 мм | 1355 | 1010 | 100 шт. | 100 шт. | 100 | 0 | -1517924343 | 0.03 | 83 | 0 | 0 | 0 | 83 | 0 | 0 | 0 | 1 | 1 | 1 | 1 | -2 | 0 | 1 | 0 | 0 | 0 | 0.03 |  | 0 | 2 | 64870108 | 1 | 0 | 240 | 0 | 0 | 0 | 0 | 0 | 0 | 0 | 0 | 0 | 0 | 0 | 0 | 0 | 0 | 0 | 0 | 0 | 0 | 0 | 0 | 0 | 0 |  | 0 | 0 | 0.03 | 83 | 83 | 1 | 2.49 | 0 | 2.49 | 0 | 0 | 0 | 2.49 | 0 | 0 | 0
143 | 64869106 | 64870095 | 29149204 | 1 | 1 | 1 | 3 | 405-0219 | ТССЦ Московской обл., 405-0219, приказ Минстроя России №675/пр от 28.02.2017 № 257/пр | Гипсовые вяжущие, марка Г3 | 1348 | 1009 | т | т | 1000 | 0 | -601557392 | 2e-05 | 729.98 | 0 | 0 | 0 | 729.98 | 0 | 0 | 0 | 1 | 1 | 1 | 1 | -2 | 0 | 1 | 0 | 0 | 0 | 2e-05 |  | 0 | 2 | 64870109 | 1 | 0 | 241 | 0 | 0 | 0 | 0 | 0 | 0 | 0 | 0 | 0 | 0 | 0 | 0 | 0 | 0 | 0 | 0 | 0 | 0 | 0 | 0 | 0 | 0 |  | 0 | 0 | 2e-05 | 729.98 | 729.98 | 1 | 0.01 | 0 | 0.01 | 0 | 0 | 0 | 0.01 | 0 | 0 | 0
143 | 64869106 | 64870095 | 29158010 | 1 | 1 | 1 | 3 | 506-1361 | ТССЦ Московской обл., 506-1361, приказ Минстроя России №675/пр от 28.02.2017 № 258/пр | Припои оловянно-свинцовые бессурьмянистые марки ПОС40 | 1346 | 1009 | кг | кг | 1 | 0 | -191194106 | 0.02 | 65.93 | 0 | 0 | 0 | 65.93 | 0 | 0 | 0 | 1 | 1 | 1 | 1 | -2 | 0 | 1 | 0 | 0 | 0 | 0.02 |  | 0 | 2 | 64870110 | 1 | 0 | 242 | 0 | 0 | 0 | 0 | 0 | 0 | 0 | 0 | 0 | 0 | 0 | 0 | 0 | 0 | 0 | 0 | 0 | 0 | 0 | 0 | 0 | 0 |  | 0 | 0 | 0.02 | 65.93 | 65.93 | 1 | 1.32 | 0 | 1.32 | 0 | 0 | 0 | 1.32 | 0 | 0 | 0
143 | 64869106 | 64870095 | 29171808 | 1 | 1 | 1 | 3 | 999-9950 | ТССЦ Московской обл., 999-9950, приказ Минстроя России №675/пр от 21.09.2015 г. | Вспомогательные ненормируемые материалы (2% от ОЗП) | 1374 | 1013 | РУБ | РУБ | 1 | 0 | -915781824 | 1.55 | 1 | 0 | 0 | 0 | 1 | 0 | 0 | 0 | 1 | 1 | 1 | 1 | -2 | 0 | 1 | 0 | 0 | 0 | 1.55 |  | 0 | 2 | 64870111 | 1 | 0 | 243 | 0 | 0 | 0 | 0 | 0 | 0 | 0 | 0 | 0 | 0 | 0 | 0 | 0 | 0 | 0 | 0 | 0 | 0 | 0 | 0 | 0 | 0 |  | 0 | 0 | 1.55 | 1 | 1 | 1 | 1.55 | 0 | 1.55 | 0 | 0 | 0 | 1.55 | 0 | 0 | 0
144 | 64869104 | 64870095 | 29364786 | 1 | 1 | 1 | 1 | 1-2041-90 |  | Рабочий монтажник среднего разряда 4,1 | 1369 | 1013 | чел.-ч | чел.-ч | 1 | 0 | -2084071761 | 7.92 | 0 | 0 | 0 | 9.76 | 0 | 0 | 0 | 9.76 | 1 | 1 | 1 | 1 | 5 | 0 | 1 | 0 | 0 | 0 | 7.92 |  | 1 | 2 | 64870105 | 1 | 0 | 244 | 0 | 0 | 0 | 0 | 0 | 0 | 0 | 0 | 0 | 0 | 0 | 0 | 0 | 0 | 0 | 0 | 0 | 0 | 0 | 0 | 0 | 0 | 77.3 | 7.92 | 0 | 7.92 | 9.76 | 9.76 | 1 | 77.3 | 0 | 0 | 0 | 0 | 77.3 | 77.3 | 0 | 0 | 0
144 | 64869104 | 64870095 | 29174500 | 1 | 1 | 1 | 2 | 330206 | ТСЭМ Московской обл., 330206, приказ Минстроя России №675/пр от 28.02.2017 № 264/пр | Дрели электрические | 1368 | 1011 | маш.-ч | маш.-ч | 1 | 0 | -1867053656 | 0.13 | 0 | 8.03 | 0 | 0 | 0 | 1.95 | 0 | 0 | 1 | 4.12 | 50.93 | 1 | 2 | 0 | 1 | 0 | 0 | 0 | 0.13 |  | 0 | 2 | 64870106 | 1 | 0 | 245 | 0 | 0 | 0 | 0 | 0 | 0 | 0 | 0 | 0 | 0 | 0 | 0 | 0 | 0 | 0 | 0 | 0 | 0 | 0 | 0 | 0 | 0 |  | 0 | 0 | 0.13 | 8.03 | 1.95 | 4.12 | 0.25 | 0 | 0 | 1.04 | 0 | 0 | 1.04 | 0 | 0 | 0
144 | 64869104 | 64870095 | 29107468 | 1 | 1 | 1 | 3 | 101-1963 | ТССЦ Московской обл., 101-1963, приказ Минстроя России №675/пр от 28.02.2017 № 254/пр | Канифоль сосновая | 1346 | 1009 | кг | кг | 1 | 0 | -1457260288 | 0.002 | 296.32 | 0 | 0 | 0 | 12.62 | 0 | 0 | 0 | 23.48 | 1 | 1 | 1 | 2 | 0 | 1 | 0 | 0 | 0 | 0.002 |  | 0 | 2 | 64870107 | 1 | 0 | 246 | 0 | 0 | 0 | 0 | 0 | 0 | 0 | 0 | 0 | 0 | 0 | 0 | 0 | 0 | 0 | 0 | 0 | 0 | 0 | 0 | 0 | 0 |  | 0 | 0 | 0.002 | 296.32 | 12.62 | 23.48 | 0.03 | 0 | 0.59 | 0 | 0 | 0 | 0.59 | 0 | 0 | 0
144 | 64869104 | 64870095 | 29114480 | 1 | 1 | 1 | 3 | 101-2206 | ТССЦ Московской обл., 101-2206, приказ Минстроя России №675/пр от 28.02.2017 № 254/пр | Дюбели пластмассовые с шурупами 12х70 мм | 1355 | 1010 | 100 шт. | 100 шт. | 100 | 0 | -1517924343 | 0.03 | 470.61 | 0 | 0 | 0 | 83 | 0 | 0 | 0 | 5.67 | 1 | 1 | 1 | 2 | 0 | 1 | 0 | 0 | 0 | 0.03 |  | 0 | 2 | 64870108 | 1 | 0 | 247 | 0 | 0 | 0 | 0 | 0 | 0 | 0 | 0 | 0 | 0 | 0 | 0 | 0 | 0 | 0 | 0 | 0 | 0 | 0 | 0 | 0 | 0 |  | 0 | 0 | 0.03 | 470.61 | 83 | 5.67 | 2.49 | 0 | 14.12 | 0 | 0 | 0 | 14.12 | 0 | 0 | 0
144 | 64869104 | 64870095 | 29149204 | 1 | 1 | 1 | 3 | 405-0219 | ТССЦ Московской обл., 405-0219, приказ Минстроя России №675/пр от 28.02.2017 № 257/пр | Гипсовые вяжущие, марка Г3 | 1348 | 1009 | т | т | 1000 | 0 | -601557392 | 2e-05 | 5452.95 | 0 | 0 | 0 | 729.98 | 0 | 0 | 0 | 7.47 | 1 | 1 | 1 | 2 | 0 | 1 | 0 | 0 | 0 | 2e-05 |  | 0 | 2 | 64870109 | 1 | 0 | 248 | 0 | 0 | 0 | 0 | 0 | 0 | 0 | 0 | 0 | 0 | 0 | 0 | 0 | 0 | 0 | 0 | 0 | 0 | 0 | 0 | 0 | 0 |  | 0 | 0 | 2e-05 | 5452.95 | 729.98 | 7.47 | 0.01 | 0 | 0.11 | 0 | 0 | 0 | 0.11 | 0 | 0 | 0
144 | 64869104 | 64870095 | 29158010 | 1 | 1 | 1 | 3 | 506-1361 | ТССЦ Московской обл., 506-1361, приказ Минстроя России №675/пр от 28.02.2017 № 258/пр | Припои оловянно-свинцовые бессурьмянистые марки ПОС40 | 1346 | 1009 | кг | кг | 1 | 0 | -191194106 | 0.02 | 897.97 | 0 | 0 | 0 | 65.93 | 0 | 0 | 0 | 13.62 | 1 | 1 | 1 | 2 | 0 | 1 | 0 | 0 | 0 | 0.02 |  | 0 | 2 | 64870110 | 1 | 0 | 249 | 0 | 0 | 0 | 0 | 0 | 0 | 0 | 0 | 0 | 0 | 0 | 0 | 0 | 0 | 0 | 0 | 0 | 0 | 0 | 0 | 0 | 0 |  | 0 | 0 | 0.02 | 897.97 | 65.93 | 13.62 | 1.32 | 0 | 17.96 | 0 | 0 | 0 | 17.96 | 0 | 0 | 0
144 | 64869104 | 64870095 | 29171808 | 1 | 1 | 1 | 3 | 999-9950 | ТССЦ Московской обл., 999-9950, приказ Минстроя России №675/пр от 21.09.2015 г. | Вспомогательные ненормируемые материалы (2% от ОЗП) | 1374 | 1013 | РУБ | РУБ | 1 | 0 | -915781824 | 1.55 | 9.66 | 0 | 0 | 0 | 1 | 0 | 0 | 0 | 9.66 | 1 | 1 | 1 | 5 | 0 | 1 | 0 | 0 | 0 | 1.55 |  | 0 | 2 | 64870111 | 1 | 0 | 250 | 0 | 0 | 0 | 0 | 0 | 0 | 0 | 0 | 0 | 0 | 0 | 0 | 0 | 0 | 0 | 0 | 0 | 0 | 0 | 0 | 0 | 0 |  | 0 | 0 | 1.55 | 9.66 | 1 | 9.66 | 1.55 | 0 | 14.97 | 0 | 0 | 0 | 14.97 | 0 | 0 | 0
145 | 64869106 | 64870112 | 29362762 | 1 | 1 | 1 | 1 | 1-2040-90 |  | Рабочий монтажник среднего разряда 4 | 1369 | 1013 | чел.-ч | чел.-ч | 1 | 0 | 604758886 | 2.25 | 0 | 0 | 0 | 9.62 | 0 | 0 | 0 | 9.62 | 1 | 1 | 1 | 1 | -2 | 0 | 1 | 0 | 0 | 0 | 2.25 |  | 1 | 2 | 64870123 | 1 | 0 | 251 | 0 | 0 | 0 | 0 | 0 | 0 | 0 | 0 | 0 | 0 | 0 | 0 | 0 | 0 | 0 | 0 | 0 | 0 | 0 | 0 | 0 | 0 | 64.94 | 6.75 | 0 | 6.75 | 9.62 | 9.62 | 1 | 21.65 | 0 | 0 | 0 | 0 | 64.94 | 64.94 | 0 | 0 | 0
145 | 64869106 | 64870112 | 29114246 | 1 | 1 | 1 | 3 | 101-1977 | ТССЦ Московской обл., 101-1977, приказ Минстроя России №675/пр от 28.02.2017 № 254/пр | Болты с гайками и шайбами строительные | 1346 | 1009 | кг | кг | 1 | 0 | 30920770 | 0.11 | 9.04 | 0 | 0 | 0 | 9.04 | 0 | 0 | 0 | 1 | 1 | 1 | 1 | -2 | 0 | 1 | 0 | 0 | 0 | 0.11 |  | 0 | 2 | 64870124 | 1 | 0 | 252 | 0 | 0 | 0 | 0 | 0 | 0 | 0 | 0 | 0 | 0 | 0 | 0 | 0 | 0 | 0 | 0 | 0 | 0 | 0 | 0 | 0 | 0 |  | 0 | 0 | 0.33 | 9.04 | 9.04 | 1 | 0.99 | 0 | 2.98 | 0 | 0 | 0 | 2.98 | 0 | 0 | 0
145 | 64869106 | 64870112 | 29114671 | 1 | 1 | 1 | 3 | 101-3917 | ТССЦ Московской обл., 101-3917, приказ Минстроя России №675/пр от 28.02.2017 № 254/пр | Шплинты проволочные | 1346 | 1009 | кг | кг | 1 | 0 | 360462316 | 0.4 | 12.7 | 0 | 0 | 0 | 12.7 | 0 | 0 | 0 | 1 | 1 | 1 | 1 | -2 | 0 | 1 | 0 | 0 | 0 | 0.4 |  | 0 | 2 | 64870125 | 1 | 0 | 253 | 0 | 0 | 0 | 0 | 0 | 0 | 0 | 0 | 0 | 0 | 0 | 0 | 0 | 0 | 0 | 0 | 0 | 0 | 0 | 0 | 0 | 0 |  | 0 | 0 | 1.2 | 12.7 | 12.7 | 1 | 5.08 | 0 | 15.24 | 0 | 0 | 0 | 15.24 | 0 | 0 | 0
145 | 64869106 | 64870112 | 29131325 | 1 | 1 | 1 | 3 | 204-0001 | ТССЦ Московской обл., 204-0001, приказ Минстроя России №675/пр от 28.02.2017 № 255/пр | Горячекатаная арматурная сталь гладкая класса А-I, диаметром 6 мм | 1348 | 1009 | т | т | 1000 | 0 | 1341887617 | 0.002 | 6521.8 | 0 | 0 | 0 | 6521.8 | 0 | 0 | 0 | 1 | 1 | 1 | 1 | -2 | 0 | 1 | 0 | 0 | 0 | 0.002 |  | 0 | 2 | 64870126 | 1 | 0 | 254 | 0 | 0 | 0 | 0 | 0 | 0 | 0 | 0 | 0 | 0 | 0 | 0 | 0 | 0 | 0 | 0 | 0 | 0 | 0 | 0 | 0 | 0 |  | 0 | 0 | 0.006 | 6521.8 | 6521.8 | 1 | 13.04 | 0 | 39.13 | 0 | 0 | 0 | 39.13 | 0 | 0 | 0
145 | 64869106 | 64870112 | 29171808 | 1 | 1 | 1 | 3 | 999-9950 | ТССЦ Московской обл., 999-9950, приказ Минстроя России №675/пр от 21.09.2015 г. | Вспомогательные ненормируемые материалы (2% от ОЗП) | 1374 | 1013 | РУБ | РУБ | 1 | 0 | -915781824 | 0.43 | 1 | 0 | 0 | 0 | 1 | 0 | 0 | 0 | 1 | 1 | 1 | 1 | -2 | 0 | 1 | 0 | 0 | 0 | 0.43 |  | 0 | 2 | 64870127 | 1 | 0 | 255 | 0 | 0 | 0 | 0 | 0 | 0 | 0 | 0 | 0 | 0 | 0 | 0 | 0 | 0 | 0 | 0 | 0 | 0 | 0 | 0 | 0 | 0 |  | 0 | 0 | 1.29 | 1 | 1 | 1 | 0.43 | 0 | 1.29 | 0 | 0 | 0 | 1.29 | 0 | 0 | 0
146 | 64869104 | 64870112 | 29362762 | 1 | 1 | 1 | 1 | 1-2040-90 |  | Рабочий монтажник среднего разряда 4 | 1369 | 1013 | чел.-ч | чел.-ч | 1 | 0 | 604758886 | 2.25 | 0 | 0 | 0 | 9.62 | 0 | 0 | 0 | 9.62 | 1 | 1 | 1 | 1 | 5 | 0 | 1 | 0 | 0 | 0 | 2.25 |  | 1 | 2 | 64870123 | 1 | 0 | 256 | 0 | 0 | 0 | 0 | 0 | 0 | 0 | 0 | 0 | 0 | 0 | 0 | 0 | 0 | 0 | 0 | 0 | 0 | 0 | 0 | 0 | 0 | 64.94 | 6.75 | 0 | 6.75 | 9.62 | 9.62 | 1 | 21.65 | 0 | 0 | 0 | 0 | 64.94 | 64.94 | 0 | 0 | 0
146 | 64869104 | 64870112 | 29114246 | 1 | 1 | 1 | 3 | 101-1977 | ТССЦ Московской обл., 101-1977, приказ Минстроя России №675/пр от 28.02.2017 № 254/пр | Болты с гайками и шайбами строительные | 1346 | 1009 | кг | кг | 1 | 0 | 30920770 | 0.11 | 151.87 | 0 | 0 | 0 | 9.04 | 0 | 0 | 0 | 16.8 | 1 | 1 | 1 | 2 | 0 | 1 | 0 | 0 | 0 | 0.11 |  | 0 | 2 | 64870124 | 1 | 0 | 257 | 0 | 0 | 0 | 0 | 0 | 0 | 0 | 0 | 0 | 0 | 0 | 0 | 0 | 0 | 0 | 0 | 0 | 0 | 0 | 0 | 0 | 0 |  | 0 | 0 | 0.33 | 151.87 | 9.04 | 16.8 | 0.99 | 0 | 50.12 | 0 | 0 | 0 | 50.12 | 0 | 0 | 0
146 | 64869104 | 64870112 | 29114671 | 1 | 1 | 1 | 3 | 101-3917 | ТССЦ Московской обл., 101-3917, приказ Минстроя России №675/пр от 28.02.2017 № 254/пр | Шплинты проволочные | 1346 | 1009 | кг | кг | 1 | 0 | 360462316 | 0.4 | 218.06 | 0 | 0 | 0 | 12.7 | 0 | 0 | 0 | 17.17 | 1 | 1 | 1 | 2 | 0 | 1 | 0 | 0 | 0 | 0.4 |  | 0 | 2 | 64870125 | 1 | 0 | 258 | 0 | 0 | 0 | 0 | 0 | 0 | 0 | 0 | 0 | 0 | 0 | 0 | 0 | 0 | 0 | 0 | 0 | 0 | 0 | 0 | 0 | 0 |  | 0 | 0 | 1.2 | 218.06 | 12.7 | 17.17 | 5.08 | 0 | 261.67 | 0 | 0 | 0 | 261.67 | 0 | 0 | 0
146 | 64869104 | 64870112 | 29131325 | 1 | 1 | 1 | 3 | 204-0001 | ТССЦ Московской обл., 204-0001, приказ Минстроя России №675/пр от 28.02.2017 № 255/пр | Горячекатаная арматурная сталь гладкая класса А-I, диаметром 6 мм | 1348 | 1009 | т | т | 1000 | 0 | 1341887617 | 0.002 | 48717.85 | 0 | 0 | 0 | 6521.8 | 0 | 0 | 0 | 7.47 | 1 | 1 | 1 | 2 | 0 | 1 | 0 | 0 | 0 | 0.002 |  | 0 | 2 | 64870126 | 1 | 0 | 259 | 0 | 0 | 0 | 0 | 0 | 0 | 0 | 0 | 0 | 0 | 0 | 0 | 0 | 0 | 0 | 0 | 0 | 0 | 0 | 0 | 0 | 0 |  | 0 | 0 | 0.006 | 48717.85 | 6521.8 | 7.47 | 13.04 | 0 | 292.31 | 0 | 0 | 0 | 292.31 | 0 | 0 | 0
146 | 64869104 | 64870112 | 29171808 | 1 | 1 | 1 | 3 | 999-9950 | ТССЦ Московской обл., 999-9950, приказ Минстроя России №675/пр от 21.09.2015 г. | Вспомогательные ненормируемые материалы (2% от ОЗП) | 1374 | 1013 | РУБ | РУБ | 1 | 0 | -915781824 | 0.43 | 9.66 | 0 | 0 | 0 | 1 | 0 | 0 | 0 | 9.66 | 1 | 1 | 1 | 5 | 0 | 1 | 0 | 0 | 0 | 0.43 |  | 0 | 2 | 64870127 | 1 | 0 | 260 | 0 | 0 | 0 | 0 | 0 | 0 | 0 | 0 | 0 | 0 | 0 | 0 | 0 | 0 | 0 | 0 | 0 | 0 | 0 | 0 | 0 | 0 |  | 0 | 0 | 1.29 | 9.66 | 1 | 9.66 | 0.43 | 0 | 12.46 | 0 | 0 | 0 | 12.46 | 0 | 0 | 0
147 | 64869106 | 64870128 | 29362762 | 1 | 1 | 1 | 1 | 1-2040-90 |  | Рабочий монтажник среднего разряда 4 | 1369 | 1013 | чел.-ч | чел.-ч | 1 | 0 | 604758886 | 3 | 0 | 0 | 0 | 9.62 | 0 | 0 | 0 | 9.62 | 1 | 1 | 1 | 1 | -2 | 0 | 1 | 0 | 0 | 0 | 3 |  | 1 | 2 | 64870143 | 1 | 0 | 261 | 0 | 0 | 0 | 0 | 0 | 0 | 0 | 0 | 0 | 0 | 0 | 0 | 0 | 0 | 0 | 0 | 0 | 0 | 0 | 0 | 0 | 0 | 28.86 | 3 | 0 | 3 | 9.62 | 9.62 | 1 | 28.86 | 0 | 0 | 0 | 0 | 28.86 | 28.86 | 0 | 0 | 0
147 | 64869106 | 64870128 | 121548 | 1 | 1 | 1 | 1 | 2 |  | Затраты труда машинистов | 608254 | 1013 | чел.час | чел.час | 1 | 0 | -185737400 | 0.39 | 0 | 0 | 0 | 0 | 0 | 0 | 0 | 0 | 1 | 1 | 1 | 1 | -2 | 0 | 1 | 0 | 0 | 0 | 0.39 |  | 2 | 2 | 64870144 | 1 | 0 | 262 | 0 | 0 | 0 | 0 | 0 | 0 | 0 | 0 | 0 | 0 | 0 | 0 | 0 | 0 | 0 | 0 | 0 | 0 | 0 | 0 | 0 | 0 |  | 0 | 0 | 0.39 | 0 | 0 | 1 | 0 | 0 | 0 | 0 | 0 | 0 | 0 | 0 | 0 | 0
147 | 64869106 | 64870128 | 29173740 | 1 | 1 | 1 | 2 | 170300 | ТСЭМ Московской обл., 170300, приказ Минстроя России №675/пр от 28.02.2017 № 264/пр | Машина монтажная для выполнения работ при прокладке и монтаже кабеля на базе автомобиля ГАЗ-66 | 1368 | 1011 | маш.-ч | маш.-ч | 1 | 0 | -1124298 | 0.39 | 0 | 110.86 | 11.6 | 0 | 0 | 110.86 | 11.6 | 0 | 1 | 1 | 1 | 1 | -2 | 0 | 1 | 0 | 0 | 0 | 0.39 |  | 0 | 2 | 64870145 | 1 | 0 | 263 | 0 | 0 | 0 | 0 | 0 | 0 | 0 | 0 | 0 | 0 | 0 | 0 | 0 | 0 | 0 | 0 | 0 | 0 | 0 | 0 | 0 | 0 |  | 0 | 0 | 0.39 | 110.86 | 110.86 | 1 | 43.24 | 4.52 | 0 | 43.24 | 4.52 | 0 | 43.24 | 0 | 0 | 0
147 | 64869106 | 64870128 | 29107402 | 1 | 1 | 1 | 3 | 101-0069 | ТССЦ Московской обл., 101-0069, приказ Минстроя России №675/пр от 28.02.2017 № 254/пр | Бензин авиационный Б-70 | 1348 | 1009 | т | т | 1000 | 0 | -859150690 | 0.0015 | 4488.4 | 0 | 0 | 0 | 4488.4 | 0 | 0 | 0 | 1 | 1 | 1 | 1 | -2 | 0 | 1 | 0 | 0 | 0 | 0.0015 |  | 0 | 2 | 64870146 | 1 | 0 | 264 | 0 | 0 | 0 | 0 | 0 | 0 | 0 | 0 | 0 | 0 | 0 | 0 | 0 | 0 | 0 | 0 | 0 | 0 | 0 | 0 | 0 | 0 |  | 0 | 0 | 0.0015 | 4488.4 | 4488.4 | 1 | 6.73 | 0 | 6.73 | 0 | 0 | 0 | 6.73 | 0 | 0 | 0
147 | 64869106 | 64870128 | 29107468 | 1 | 1 | 1 | 3 | 101-1963 | ТССЦ Московской обл., 101-1963, приказ Минстроя России №675/пр от 28.02.2017 № 254/пр | Канифоль сосновая | 1346 | 1009 | кг | кг | 1 | 0 | -1457260288 | 0.02 | 12.62 | 0 | 0 | 0 | 12.62 | 0 | 0 | 0 | 1 | 1 | 1 | 1 | -2 | 0 | 1 | 0 | 0 | 0 | 0.02 |  | 0 | 2 | 64870147 | 1 | 0 | 265 | 0 | 0 | 0 | 0 | 0 | 0 | 0 | 0 | 0 | 0 | 0 | 0 | 0 | 0 | 0 | 0 | 0 | 0 | 0 | 0 | 0 | 0 |  | 0 | 0 | 0.02 | 12.62 | 12.62 | 1 | 0.25 | 0 | 0.25 | 0 | 0 | 0 | 0.25 | 0 | 0 | 0
147 | 64869106 | 64870128 | 29107959 | 1 | 1 | 1 | 3 | 101-2073 | ТССЦ Московской обл., 101-2073, приказ Минстроя России №675/пр от 28.02.2017 № 254/пр | Нитки суровые | 1346 | 1009 | кг | кг | 1 | 0 | -1808187047 | 0.004 | 155.01 | 0 | 0 | 0 | 155.01 | 0 | 0 | 0 | 1 | 1 | 1 | 1 | -2 | 0 | 1 | 0 | 0 | 0 | 0.004 |  | 0 | 2 | 64870148 | 1 | 0 | 266 | 0 | 0 | 0 | 0 | 0 | 0 | 0 | 0 | 0 | 0 | 0 | 0 | 0 | 0 | 0 | 0 | 0 | 0 | 0 | 0 | 0 | 0 |  | 0 | 0 | 0.004 | 155.01 | 155.01 | 1 | 0.62 | 0 | 0.62 | 0 | 0 | 0 | 0.62 | 0 | 0 | 0
147 | 64869106 | 64870128 | 29107444 | 1 | 1 | 1 | 3 | 101-2278 | ТССЦ Московской обл., 101-2278, приказ Минстроя России №675/пр от 28.02.2017 № 254/пр | Пропан-бутан, смесь техническая | 1346 | 1009 | кг | кг | 1 | 0 | -1817527483 | 0.103 | 6.09 | 0 | 0 | 0 | 6.09 | 0 | 0 | 0 | 1 | 1 | 1 | 1 | -2 | 0 | 1 | 0 | 0 | 0 | 0.103 |  | 0 | 2 | 64870149 | 1 | 0 | 267 | 0 | 0 | 0 | 0 | 0 | 0 | 0 | 0 | 0 | 0 | 0 | 0 | 0 | 0 | 0 | 0 | 0 | 0 | 0 | 0 | 0 | 0 |  | 0 | 0 | 0.103 | 6.09 | 6.09 | 1 | 0.63 | 0 | 0.63 | 0 | 0 | 0 | 0.63 | 0 | 0 | 0
147 | 64869106 | 64870128 | 29121470 | 1 | 1 | 1 | 3 | 110-0201 | ТССЦ Московской обл., 110-0201, приказ Минстроя России №675/пр от 28.02.2017 № 254/пр | Гильзы полиэтиленовые ГП-1 длина 70 мм внутренний диаметр 6,5 мм | 1355 | 1010 | 100 шт. | 100 шт. | 100 | 0 | 592559337 | 0.42 | 11.17 | 0 | 0 | 0 | 11.17 | 0 | 0 | 0 | 1 | 1 | 1 | 1 | -2 | 0 | 1 | 0 | 0 | 0 | 0.42 |  | 0 | 2 | 64870150 | 1 | 0 | 268 | 0 | 0 | 0 | 0 | 0 | 0 | 0 | 0 | 0 | 0 | 0 | 0 | 0 | 0 | 0 | 0 | 0 | 0 | 0 | 0 | 0 | 0 |  | 0 | 0 | 0.42 | 11.17 | 11.17 | 1 | 4.69 | 0 | 4.69 | 0 | 0 | 0 | 4.69 | 0 | 0 | 0
147 | 64869106 | 64870128 | 29122423 | 1 | 1 | 1 | 3 | 113-0079 | ТССЦ Московской обл., 113-0079, приказ Минстроя России №675/пр от 28.02.2017 № 254/пр | Лак БТ-577 | 1348 | 1009 | т | т | 1000 | 0 | 818105983 | 2e-05 | 9927.03 | 0 | 0 | 0 | 9927.03 | 0 | 0 | 0 | 1 | 1 | 1 | 1 | -2 | 0 | 1 | 0 | 0 | 0 | 2e-05 |  | 0 | 2 | 64870151 | 1 | 0 | 269 | 0 | 0 | 0 | 0 | 0 | 0 | 0 | 0 | 0 | 0 | 0 | 0 | 0 | 0 | 0 | 0 | 0 | 0 | 0 | 0 | 0 | 0 |  | 0 | 0 | 2e-05 | 9927.03 | 9927.03 | 1 | 0.2 | 0 | 0.2 | 0 | 0 | 0 | 0.2 | 0 | 0 | 0
147 | 64869106 | 64870128 | 29155784 | 1 | 1 | 1 | 3 | 502-0637 | ТССЦ Московской обл., 502-0637, приказ Минстроя России №675/пр от 28.02.2017 № 258/пр | Масса кабельная заливочная МКС-М | 1348 | 1009 | т | т | 1000 | 0 | 1495802201 | 0.00014 | 158382.49 | 0 | 0 | 0 | 158382.49 | 0 | 0 | 0 | 1 | 1 | 1 | 1 | -2 | 0 | 1 | 0 | 0 | 0 | 0.00014 |  | 0 | 2 | 64870152 | 1 | 0 | 270 | 0 | 0 | 0 | 0 | 0 | 0 | 0 | 0 | 0 | 0 | 0 | 0 | 0 | 0 | 0 | 0 | 0 | 0 | 0 | 0 | 0 | 0 |  | 0 | 0 | 0.00014 | 158382.49 | 158382.49 | 1 | 22.17 | 0 | 22.17 | 0 | 0 | 0 | 22.17 | 0 | 0 | 0
147 | 64869106 | 64870128 | 29158011 | 1 | 1 | 1 | 3 | 506-1362 | ТССЦ Московской обл., 506-1362, приказ Минстроя России №675/пр от 28.02.2017 № 258/пр | Припои оловянно-свинцовые бессурьмянистые марки ПОС30 | 1346 | 1009 | кг | кг | 1 | 0 | -993947972 | 0.04 | 68.27 | 0 | 0 | 0 | 68.27 | 0 | 0 | 0 | 1 | 1 | 1 | 1 | -2 | 0 | 1 | 0 | 0 | 0 | 0.04 |  | 0 | 2 | 64870153 | 1 | 0 | 271 | 0 | 0 | 0 | 0 | 0 | 0 | 0 | 0 | 0 | 0 | 0 | 0 | 0 | 0 | 0 | 0 | 0 | 0 | 0 | 0 | 0 | 0 |  | 0 | 0 | 0.04 | 68.27 | 68.27 | 1 | 2.73 | 0 | 2.73 | 0 | 0 | 0 | 2.73 | 0 | 0 | 0
147 | 64869106 | 64870128 | 29163446 | 1 | 1 | 1 | 3 | 509-0080 | ТССЦ Московской обл., 509-0080, приказ Минстроя России №675/пр от 28.02.2017 № 258/пр | Гильзы бумажные ГБ-2,8 | 1356 | 1010 | 1000 шт. | 1000 шт. | 1000 | 0 | 1478588968 | 0.042 | 320.2 | 0 | 0 | 0 | 320.2 | 0 | 0 | 0 | 1 | 1 | 1 | 1 | -2 | 0 | 1 | 0 | 0 | 0 | 0.042 |  | 0 | 2 | 64870154 | 1 | 0 | 272 | 0 | 0 | 0 | 0 | 0 | 0 | 0 | 0 | 0 | 0 | 0 | 0 | 0 | 0 | 0 | 0 | 0 | 0 | 0 | 0 | 0 | 0 |  | 0 | 0 | 0.042 | 320.2 | 320.2 | 1 | 13.45 | 0 | 13.45 | 0 | 0 | 0 | 13.45 | 0 | 0 | 0
147 | 64869106 | 64870128 | 29171746 | 1 | 1 | 1 | 3 | 509-1224 | ТССЦ Московской обл., 509-1224, приказ Минстроя России №675/пр от 28.02.2017 № 258/пр | Стеарин | 1346 | 1009 | кг | кг | 1 | 0 | 663461403 | 0.005 | 16.8 | 0 | 0 | 0 | 16.8 | 0 | 0 | 0 | 1 | 1 | 1 | 1 | -2 | 0 | 1 | 0 | 0 | 0 | 0.005 |  | 0 | 2 | 64870155 | 1 | 0 | 273 | 0 | 0 | 0 | 0 | 0 | 0 | 0 | 0 | 0 | 0 | 0 | 0 | 0 | 0 | 0 | 0 | 0 | 0 | 0 | 0 | 0 | 0 |  | 0 | 0 | 0.005 | 16.8 | 16.8 | 1 | 0.08 | 0 | 0.08 | 0 | 0 | 0 | 0.08 | 0 | 0 | 0
147 | 64869106 | 64870128 | 29171808 | 1 | 1 | 1 | 3 | 999-9950 | ТССЦ Московской обл., 999-9950, приказ Минстроя России №675/пр от 21.09.2015 г. | Вспомогательные ненормируемые материалы (2% от ОЗП) | 1374 | 1013 | РУБ | РУБ | 1 | 0 | -915781824 | 0.58 | 1 | 0 | 0 | 0 | 1 | 0 | 0 | 0 | 1 | 1 | 1 | 1 | -2 | 0 | 1 | 0 | 0 | 0 | 0.58 |  | 0 | 2 | 64870156 | 1 | 0 | 274 | 0 | 0 | 0 | 0 | 0 | 0 | 0 | 0 | 0 | 0 | 0 | 0 | 0 | 0 | 0 | 0 | 0 | 0 | 0 | 0 | 0 | 0 |  | 0 | 0 | 0.58 | 1 | 1 | 1 | 0.58 | 0 | 0.58 | 0 | 0 | 0 | 0.58 | 0 | 0 | 0
148 | 64869104 | 64870128 | 29362762 | 1 | 1 | 1 | 1 | 1-2040-90 |  | Рабочий монтажник среднего разряда 4 | 1369 | 1013 | чел.-ч | чел.-ч | 1 | 0 | 604758886 | 3 | 0 | 0 | 0 | 9.62 | 0 | 0 | 0 | 9.62 | 1 | 1 | 1 | 1 | 5 | 0 | 1 | 0 | 0 | 0 | 3 |  | 1 | 2 | 64870143 | 1 | 0 | 275 | 0 | 0 | 0 | 0 | 0 | 0 | 0 | 0 | 0 | 0 | 0 | 0 | 0 | 0 | 0 | 0 | 0 | 0 | 0 | 0 | 0 | 0 | 28.86 | 3 | 0 | 3 | 9.62 | 9.62 | 1 | 28.86 | 0 | 0 | 0 | 0 | 28.86 | 28.86 | 0 | 0 | 0
148 | 64869104 | 64870128 | 121548 | 1 | 1 | 1 | 1 | 2 |  | Затраты труда машинистов | 608254 | 1013 | чел.час | чел.час | 1 | 0 | -185737400 | 0.39 | 0 | 0 | 0 | 0 | 0 | 0 | 0 | 0 | 1 | 1 | 1 | 1 | 5 | 0 | 1 | 0 | 0 | 0 | 0.39 |  | 2 | 2 | 64870144 | 1 | 0 | 276 | 0 | 0 | 0 | 0 | 0 | 0 | 0 | 0 | 0 | 0 | 0 | 0 | 0 | 0 | 0 | 0 | 0 | 0 | 0 | 0 | 0 | 0 |  | 0 | 0 | 0.39 | 0 | 0 | 1 | 0 | 0 | 0 | 0 | 0 | 0 | 0 | 0 | 0 | 0
148 | 64869104 | 64870128 | 29173740 | 1 | 1 | 1 | 2 | 170300 | ТСЭМ Московской обл., 170300, приказ Минстроя России №675/пр от 28.02.2017 № 264/пр | Машина монтажная для выполнения работ при прокладке и монтаже кабеля на базе автомобиля ГАЗ-66 | 1368 | 1011 | маш.-ч | маш.-ч | 1 | 0 | -1124298 | 0.39 | 0 | 1140.75 | 590.79 | 0 | 0 | 110.86 | 11.6 | 0 | 1 | 10.29 | 50.93 | 1 | 2 | 0 | 1 | 0 | 0 | 0 | 0.39 |  | 0 | 2 | 64870145 | 1 | 0 | 277 | 0 | 0 | 0 | 0 | 0 | 0 | 0 | 0 | 0 | 0 | 0 | 0 | 0 | 0 | 0 | 0 | 0 | 0 | 0 | 0 | 0 | 0 |  | 0 | 0 | 0.39 | 1140.75 | 110.86 | 10.29 | 43.24 | 4.52 | 0 | 444.89 | 230.41 | 0 | 444.89 | 0 | 0 | 0
148 | 64869104 | 64870128 | 29107402 | 1 | 1 | 1 | 3 | 101-0069 | ТССЦ Московской обл., 101-0069, приказ Минстроя России №675/пр от 28.02.2017 № 254/пр | Бензин авиационный Б-70 | 1348 | 1009 | т | т | 1000 | 0 | -859150690 | 0.0015 | 147713.24 | 0 | 0 | 0 | 4488.4 | 0 | 0 | 0 | 32.91 | 1 | 1 | 1 | 2 | 0 | 1 | 0 | 0 | 0 | 0.0015 |  | 0 | 2 | 64870146 | 1 | 0 | 278 | 0 | 0 | 0 | 0 | 0 | 0 | 0 | 0 | 0 | 0 | 0 | 0 | 0 | 0 | 0 | 0 | 0 | 0 | 0 | 0 | 0 | 0 |  | 0 | 0 | 0.0015 | 147713.24 | 4488.4 | 32.91 | 6.73 | 0 | 221.57 | 0 | 0 | 0 | 221.57 | 0 | 0 | 0
148 | 64869104 | 64870128 | 29107468 | 1 | 1 | 1 | 3 | 101-1963 | ТССЦ Московской обл., 101-1963, приказ Минстроя России №675/пр от 28.02.2017 № 254/пр | Канифоль сосновая | 1346 | 1009 | кг | кг | 1 | 0 | -1457260288 | 0.02 | 296.32 | 0 | 0 | 0 | 12.62 | 0 | 0 | 0 | 23.48 | 1 | 1 | 1 | 2 | 0 | 1 | 0 | 0 | 0 | 0.02 |  | 0 | 2 | 64870147 | 1 | 0 | 279 | 0 | 0 | 0 | 0 | 0 | 0 | 0 | 0 | 0 | 0 | 0 | 0 | 0 | 0 | 0 | 0 | 0 | 0 | 0 | 0 | 0 | 0 |  | 0 | 0 | 0.02 | 296.32 | 12.62 | 23.48 | 0.25 | 0 | 5.93 | 0 | 0 | 0 | 5.93 | 0 | 0 | 0
148 | 64869104 | 64870128 | 29107959 | 1 | 1 | 1 | 3 | 101-2073 | ТССЦ Московской обл., 101-2073, приказ Минстроя России №675/пр от 28.02.2017 № 254/пр | Нитки суровые | 1346 | 1009 | кг | кг | 1 | 0 | -1808187047 | 0.004 | 382.87 | 0 | 0 | 0 | 155.01 | 0 | 0 | 0 | 2.47 | 1 | 1 | 1 | 2 | 0 | 1 | 0 | 0 | 0 | 0.004 |  | 0 | 2 | 64870148 | 1 | 0 | 280 | 0 | 0 | 0 | 0 | 0 | 0 | 0 | 0 | 0 | 0 | 0 | 0 | 0 | 0 | 0 | 0 | 0 | 0 | 0 | 0 | 0 | 0 |  | 0 | 0 | 0.004 | 382.87 | 155.01 | 2.47 | 0.62 | 0 | 1.53 | 0 | 0 | 0 | 1.53 | 0 | 0 | 0
148 | 64869104 | 64870128 | 29107444 | 1 | 1 | 1 | 3 | 101-2278 | ТССЦ Московской обл., 101-2278, приказ Минстроя России №675/пр от 28.02.2017 № 254/пр | Пропан-бутан, смесь техническая | 1346 | 1009 | кг | кг | 1 | 0 | -1817527483 | 0.103 | 50.55 | 0 | 0 | 0 | 6.09 | 0 | 0 | 0 | 8.3 | 1 | 1 | 1 | 2 | 0 | 1 | 0 | 0 | 0 | 0.103 |  | 0 | 2 | 64870149 | 1 | 0 | 281 | 0 | 0 | 0 | 0 | 0 | 0 | 0 | 0 | 0 | 0 | 0 | 0 | 0 | 0 | 0 | 0 | 0 | 0 | 0 | 0 | 0 | 0 |  | 0 | 0 | 0.103 | 50.55 | 6.09 | 8.3 | 0.63 | 0 | 5.21 | 0 | 0 | 0 | 5.21 | 0 | 0 | 0
148 | 64869104 | 64870128 | 29121470 | 1 | 1 | 1 | 3 | 110-0201 | ТССЦ Московской обл., 110-0201, приказ Минстроя России №675/пр от 28.02.2017 № 254/пр | Гильзы полиэтиленовые ГП-1 длина 70 мм внутренний диаметр 6,5 мм | 1355 | 1010 | 100 шт. | 100 шт. | 100 | 0 | 592559337 | 0.42 | 53.28 | 0 | 0 | 0 | 11.17 | 0 | 0 | 0 | 4.77 | 1 | 1 | 1 | 2 | 0 | 1 | 0 | 0 | 0 | 0.42 |  | 0 | 2 | 64870150 | 1 | 0 | 282 | 0 | 0 | 0 | 0 | 0 | 0 | 0 | 0 | 0 | 0 | 0 | 0 | 0 | 0 | 0 | 0 | 0 | 0 | 0 | 0 | 0 | 0 |  | 0 | 0 | 0.42 | 53.28 | 11.17 | 4.77 | 4.69 | 0 | 22.38 | 0 | 0 | 0 | 22.38 | 0 | 0 | 0
148 | 64869104 | 64870128 | 29122423 | 1 | 1 | 1 | 3 | 113-0079 | ТССЦ Московской обл., 113-0079, приказ Минстроя России №675/пр от 28.02.2017 № 254/пр | Лак БТ-577 | 1348 | 1009 | т | т | 1000 | 0 | 818105983 | 2e-05 | 82493.62 | 0 | 0 | 0 | 9927.03 | 0 | 0 | 0 | 8.31 | 1 | 1 | 1 | 2 | 0 | 1 | 0 | 0 | 0 | 2e-05 |  | 0 | 2 | 64870151 | 1 | 0 | 283 | 0 | 0 | 0 | 0 | 0 | 0 | 0 | 0 | 0 | 0 | 0 | 0 | 0 | 0 | 0 | 0 | 0 | 0 | 0 | 0 | 0 | 0 |  | 0 | 0 | 2e-05 | 82493.62 | 9927.03 | 8.31 | 0.2 | 0 | 1.65 | 0 | 0 | 0 | 1.65 | 0 | 0 | 0
148 | 64869104 | 64870128 | 29155784 | 1 | 1 | 1 | 3 | 502-0637 | ТССЦ Московской обл., 502-0637, приказ Минстроя России №675/пр от 28.02.2017 № 258/пр | Масса кабельная заливочная МКС-М | 1348 | 1009 | т | т | 1000 | 0 | 1495802201 | 0.00014 | 806166.87 | 0 | 0 | 0 | 158382.49 | 0 | 0 | 0 | 5.09 | 1 | 1 | 1 | 2 | 0 | 1 | 0 | 0 | 0 | 0.00014 |  | 0 | 2 | 64870152 | 1 | 0 | 284 | 0 | 0 | 0 | 0 | 0 | 0 | 0 | 0 | 0 | 0 | 0 | 0 | 0 | 0 | 0 | 0 | 0 | 0 | 0 | 0 | 0 | 0 |  | 0 | 0 | 0.00014 | 806166.87 | 158382.49 | 5.09 | 22.17 | 0 | 112.86 | 0 | 0 | 0 | 112.86 | 0 | 0 | 0
148 | 64869104 | 64870128 | 29158011 | 1 | 1 | 1 | 3 | 506-1362 | ТССЦ Московской обл., 506-1362, приказ Минстроя России №675/пр от 28.02.2017 № 258/пр | Припои оловянно-свинцовые бессурьмянистые марки ПОС30 | 1346 | 1009 | кг | кг | 1 | 0 | -993947972 | 0.04 | 765.99 | 0 | 0 | 0 | 68.27 | 0 | 0 | 0 | 11.22 | 1 | 1 | 1 | 2 | 0 | 1 | 0 | 0 | 0 | 0.04 |  | 0 | 2 | 64870153 | 1 | 0 | 285 | 0 | 0 | 0 | 0 | 0 | 0 | 0 | 0 | 0 | 0 | 0 | 0 | 0 | 0 | 0 | 0 | 0 | 0 | 0 | 0 | 0 | 0 |  | 0 | 0 | 0.04 | 765.99 | 68.27 | 11.22 | 2.73 | 0 | 30.64 | 0 | 0 | 0 | 30.64 | 0 | 0 | 0
148 | 64869104 | 64870128 | 29163446 | 1 | 1 | 1 | 3 | 509-0080 | ТССЦ Московской обл., 509-0080, приказ Минстроя России №675/пр от 28.02.2017 № 258/пр | Гильзы бумажные ГБ-2,8 | 1356 | 1010 | 1000 шт. | 1000 шт. | 1000 | 0 | 1478588968 | 0.042 | 4777.38 | 0 | 0 | 0 | 320.2 | 0 | 0 | 0 | 14.92 | 1 | 1 | 1 | 2 | 0 | 1 | 0 | 0 | 0 | 0.042 |  | 0 | 2 | 64870154 | 1 | 0 | 286 | 0 | 0 | 0 | 0 | 0 | 0 | 0 | 0 | 0 | 0 | 0 | 0 | 0 | 0 | 0 | 0 | 0 | 0 | 0 | 0 | 0 | 0 |  | 0 | 0 | 0.042 | 4777.38 | 320.2 | 14.92 | 13.45 | 0 | 200.65 | 0 | 0 | 0 | 200.65 | 0 | 0 | 0
148 | 64869104 | 64870128 | 29171746 | 1 | 1 | 1 | 3 | 509-1224 | ТССЦ Московской обл., 509-1224, приказ Минстроя России №675/пр от 28.02.2017 № 258/пр | Стеарин | 1346 | 1009 | кг | кг | 1 | 0 | 663461403 | 0.005 | 108.19 | 0 | 0 | 0 | 16.8 | 0 | 0 | 0 | 6.44 | 1 | 1 | 1 | 2 | 0 | 1 | 0 | 0 | 0 | 0.005 |  | 0 | 2 | 64870155 | 1 | 0 | 287 | 0 | 0 | 0 | 0 | 0 | 0 | 0 | 0 | 0 | 0 | 0 | 0 | 0 | 0 | 0 | 0 | 0 | 0 | 0 | 0 | 0 | 0 |  | 0 | 0 | 0.005 | 108.19 | 16.8 | 6.44 | 0.08 | 0 | 0.54 | 0 | 0 | 0 | 0.54 | 0 | 0 | 0
148 | 64869104 | 64870128 | 29171808 | 1 | 1 | 1 | 3 | 999-9950 | ТССЦ Московской обл., 999-9950, приказ Минстроя России №675/пр от 21.09.2015 г. | Вспомогательные ненормируемые материалы (2% от ОЗП) | 1374 | 1013 | РУБ | РУБ | 1 | 0 | -915781824 | 0.58 | 9.66 | 0 | 0 | 0 | 1 | 0 | 0 | 0 | 9.66 | 1 | 1 | 1 | 5 | 0 | 1 | 0 | 0 | 0 | 0.58 |  | 0 | 2 | 64870156 | 1 | 0 | 288 | 0 | 0 | 0 | 0 | 0 | 0 | 0 | 0 | 0 | 0 | 0 | 0 | 0 | 0 | 0 | 0 | 0 | 0 | 0 | 0 | 0 | 0 |  | 0 | 0 | 0.58 | 9.66 | 1 | 9.66 | 0.58 | 0 | 5.6 | 0 | 0 | 0 | 5.6 | 0 | 0 | 0
149 | 64869106 | 64870157 | 29362762 | 1 | 1 | 1 | 1 | 1-2040-90 |  | Рабочий монтажник среднего разряда 4 | 1369 | 1013 | чел.-ч | чел.-ч | 1 | 0 | 604758886 | 2 | 0 | 0 | 0 | 9.62 | 0 | 0 | 0 | 9.62 | 1 | 1 | 1 | 1 | -2 | 0 | 1 | 0 | 0 | 0 | 2 |  | 1 | 2 | 64870188 | 1 | 0 | 289 | 0 | 0 | 0 | 0 | 0 | 0 | 0 | 0 | 0 | 0 | 0 | 0 | 0 | 0 | 0 | 0 | 0 | 0 | 0 | 0 | 0 | 0 | 19.24 | 2 | 0 | 2 | 9.62 | 9.62 | 1 | 19.24 | 0 | 0 | 0 | 0 | 19.24 | 19.24 | 0 | 0 | 0
149 | 64869106 | 64870157 | 121548 | 1 | 1 | 1 | 1 | 2 |  | Затраты труда машинистов | 608254 | 1013 | чел.час | чел.час | 1 | 0 | -185737400 | 0.34 | 0 | 0 | 0 | 0 | 0 | 0 | 0 | 0 | 1 | 1 | 1 | 1 | -2 | 0 | 1 | 0 | 0 | 0 | 0.34 |  | 2 | 2 | 64870189 | 1 | 0 | 290 | 0 | 0 | 0 | 0 | 0 | 0 | 0 | 0 | 0 | 0 | 0 | 0 | 0 | 0 | 0 | 0 | 0 | 0 | 0 | 0 | 0 | 0 |  | 0 | 0 | 0.34 | 0 | 0 | 1 | 0 | 0 | 0 | 0 | 0 | 0 | 0 | 0 | 0 | 0
149 | 64869106 | 64870157 | 29173740 | 1 | 1 | 1 | 2 | 170300 | ТСЭМ Московской обл., 170300, приказ Минстроя России №675/пр от 28.02.2017 № 264/пр | Машина монтажная для выполнения работ при прокладке и монтаже кабеля на базе автомобиля ГАЗ-66 | 1368 | 1011 | маш.-ч | маш.-ч | 1 | 0 | -1124298 | 0.34 | 0 | 110.86 | 11.6 | 0 | 0 | 110.86 | 11.6 | 0 | 1 | 1 | 1 | 1 | -2 | 0 | 1 | 0 | 0 | 0 | 0.34 |  | 0 | 2 | 64870190 | 1 | 0 | 291 | 0 | 0 | 0 | 0 | 0 | 0 | 0 | 0 | 0 | 0 | 0 | 0 | 0 | 0 | 0 | 0 | 0 | 0 | 0 | 0 | 0 | 0 |  | 0 | 0 | 0.34 | 110.86 | 110.86 | 1 | 37.69 | 3.94 | 0 | 37.69 | 3.94 | 0 | 37.69 | 0 | 0 | 0
149 | 64869106 | 64870157 | 29107402 | 1 | 1 | 1 | 3 | 101-0069 | ТССЦ Московской обл., 101-0069, приказ Минстроя России №675/пр от 28.02.2017 № 254/пр | Бензин авиационный Б-70 | 1348 | 1009 | т | т | 1000 | 0 | -859150690 | 0.0015 | 4488.4 | 0 | 0 | 0 | 4488.4 | 0 | 0 | 0 | 1 | 1 | 1 | 1 | -2 | 0 | 1 | 0 | 0 | 0 | 0.0015 |  | 0 | 2 | 64870191 | 1 | 0 | 292 | 0 | 0 | 0 | 0 | 0 | 0 | 0 | 0 | 0 | 0 | 0 | 0 | 0 | 0 | 0 | 0 | 0 | 0 | 0 | 0 | 0 | 0 |  | 0 | 0 | 0.0015 | 4488.4 | 4488.4 | 1 | 6.73 | 0 | 6.73 | 0 | 0 | 0 | 6.73 | 0 | 0 | 0
149 | 64869106 | 64870157 | 29107468 | 1 | 1 | 1 | 3 | 101-1963 | ТССЦ Московской обл., 101-1963, приказ Минстроя России №675/пр от 28.02.2017 № 254/пр | Канифоль сосновая | 1346 | 1009 | кг | кг | 1 | 0 | -1457260288 | 0.02 | 12.62 | 0 | 0 | 0 | 12.62 | 0 | 0 | 0 | 1 | 1 | 1 | 1 | -2 | 0 | 1 | 0 | 0 | 0 | 0.02 |  | 0 | 2 | 64870192 | 1 | 0 | 293 | 0 | 0 | 0 | 0 | 0 | 0 | 0 | 0 | 0 | 0 | 0 | 0 | 0 | 0 | 0 | 0 | 0 | 0 | 0 | 0 | 0 | 0 |  | 0 | 0 | 0.02 | 12.62 | 12.62 | 1 | 0.25 | 0 | 0.25 | 0 | 0 | 0 | 0.25 | 0 | 0 | 0
149 | 64869106 | 64870157 | 29107959 | 1 | 1 | 1 | 3 | 101-2073 | ТССЦ Московской обл., 101-2073, приказ Минстроя России №675/пр от 28.02.2017 № 254/пр | Нитки суровые | 1346 | 1009 | кг | кг | 1 | 0 | -1808187047 | 0.004 | 155.01 | 0 | 0 | 0 | 155.01 | 0 | 0 | 0 | 1 | 1 | 1 | 1 | -2 | 0 | 1 | 0 | 0 | 0 | 0.004 |  | 0 | 2 | 64870193 | 1 | 0 | 294 | 0 | 0 | 0 | 0 | 0 | 0 | 0 | 0 | 0 | 0 | 0 | 0 | 0 | 0 | 0 | 0 | 0 | 0 | 0 | 0 | 0 | 0 |  | 0 | 0 | 0.004 | 155.01 | 155.01 | 1 | 0.62 | 0 | 0.62 | 0 | 0 | 0 | 0.62 | 0 | 0 | 0
149 | 64869106 | 64870157 | 29107444 | 1 | 1 | 1 | 3 | 101-2278 | ТССЦ Московской обл., 101-2278, приказ Минстроя России №675/пр от 28.02.2017 № 254/пр | Пропан-бутан, смесь техническая | 1346 | 1009 | кг | кг | 1 | 0 | -1817527483 | 0.103 | 6.09 | 0 | 0 | 0 | 6.09 | 0 | 0 | 0 | 1 | 1 | 1 | 1 | -2 | 0 | 1 | 0 | 0 | 0 | 0.103 |  | 0 | 2 | 64870194 | 1 | 0 | 295 | 0 | 0 | 0 | 0 | 0 | 0 | 0 | 0 | 0 | 0 | 0 | 0 | 0 | 0 | 0 | 0 | 0 | 0 | 0 | 0 | 0 | 0 |  | 0 | 0 | 0.103 | 6.09 | 6.09 | 1 | 0.63 | 0 | 0.63 | 0 | 0 | 0 | 0.63 | 0 | 0 | 0
149 | 64869106 | 64870157 | 29110840 | 1 | 1 | 1 | 3 | 101-2501 | ТССЦ Московской обл., 101-2501, приказ Минстроя России №675/пр от 28.02.2017 № 254/пр | Лента полиэтиленовая с липким слоем марка А | 1346 | 1009 | кг | кг | 1 | 0 | -2118976521 | 0.02 | 40.9 | 0 | 0 | 0 | 40.9 | 0 | 0 | 0 | 1 | 1 | 1 | 1 | -2 | 0 | 1 | 0 | 0 | 0 | 0.02 |  | 0 | 2 | 64870195 | 1 | 0 | 296 | 0 | 0 | 0 | 0 | 0 | 0 | 0 | 0 | 0 | 0 | 0 | 0 | 0 | 0 | 0 | 0 | 0 | 0 | 0 | 0 | 0 | 0 |  | 0 | 0 | 0.02 | 40.9 | 40.9 | 1 | 0.82 | 0 | 0.82 | 0 | 0 | 0 | 0.82 | 0 | 0 | 0
149 | 64869106 | 64870157 | 29122423 | 1 | 1 | 1 | 3 | 113-0079 | ТССЦ Московской обл., 113-0079, приказ Минстроя России №675/пр от 28.02.2017 № 254/пр | Лак БТ-577 | 1348 | 1009 | т | т | 1000 | 0 | 818105983 | 2e-05 | 9927.03 | 0 | 0 | 0 | 9927.03 | 0 | 0 | 0 | 1 | 1 | 1 | 1 | -2 | 0 | 1 | 0 | 0 | 0 | 2e-05 |  | 0 | 2 | 64870196 | 1 | 0 | 297 | 0 | 0 | 0 | 0 | 0 | 0 | 0 | 0 | 0 | 0 | 0 | 0 | 0 | 0 | 0 | 0 | 0 | 0 | 0 | 0 | 0 | 0 |  | 0 | 0 | 2e-05 | 9927.03 | 9927.03 | 1 | 0.2 | 0 | 0.2 | 0 | 0 | 0 | 0.2 | 0 | 0 | 0
149 | 64869106 | 64870157 | 29158011 | 1 | 1 | 1 | 3 | 506-1362 | ТССЦ Московской обл., 506-1362, приказ Минстроя России №675/пр от 28.02.2017 № 258/пр | Припои оловянно-свинцовые бессурьмянистые марки ПОС30 | 1346 | 1009 | кг | кг | 1 | 0 | -993947972 | 0.02 | 68.27 | 0 | 0 | 0 | 68.27 | 0 | 0 | 0 | 1 | 1 | 1 | 1 | -2 | 0 | 1 | 0 | 0 | 0 | 0.02 |  | 0 | 2 | 64870197 | 1 | 0 | 298 | 0 | 0 | 0 | 0 | 0 | 0 | 0 | 0 | 0 | 0 | 0 | 0 | 0 | 0 | 0 | 0 | 0 | 0 | 0 | 0 | 0 | 0 |  | 0 | 0 | 0.02 | 68.27 | 68.27 | 1 | 1.37 | 0 | 1.37 | 0 | 0 | 0 | 1.37 | 0 | 0 | 0
149 | 64869106 | 64870157 | 29171808 | 1 | 1 | 1 | 3 | 999-9950 | ТССЦ Московской обл., 999-9950, приказ Минстроя России №675/пр от 21.09.2015 г. | Вспомогательные ненормируемые материалы (2% от ОЗП) | 1374 | 1013 | РУБ | РУБ | 1 | 0 | -915781824 | 0.38 | 1 | 0 | 0 | 0 | 1 | 0 | 0 | 0 | 1 | 1 | 1 | 1 | -2 | 0 | 1 | 0 | 0 | 0 | 0.38 |  | 0 | 2 | 64870198 | 1 | 0 | 299 | 0 | 0 | 0 | 0 | 0 | 0 | 0 | 0 | 0 | 0 | 0 | 0 | 0 | 0 | 0 | 0 | 0 | 0 | 0 | 0 | 0 | 0 |  | 0 | 0 | 0.38 | 1 | 1 | 1 | 0.38 | 0 | 0.38 | 0 | 0 | 0 | 0.38 | 0 | 0 | 0
150 | 64869104 | 64870157 | 29362762 | 1 | 1 | 1 | 1 | 1-2040-90 |  | Рабочий монтажник среднего разряда 4 | 1369 | 1013 | чел.-ч | чел.-ч | 1 | 0 | 604758886 | 2 | 0 | 0 | 0 | 9.62 | 0 | 0 | 0 | 9.62 | 1 | 1 | 1 | 1 | 5 | 0 | 1 | 0 | 0 | 0 | 2 |  | 1 | 2 | 64870188 | 1 | 0 | 300 | 0 | 0 | 0 | 0 | 0 | 0 | 0 | 0 | 0 | 0 | 0 | 0 | 0 | 0 | 0 | 0 | 0 | 0 | 0 | 0 | 0 | 0 | 19.24 | 2 | 0 | 2 | 9.62 | 9.62 | 1 | 19.24 | 0 | 0 | 0 | 0 | 19.24 | 19.24 | 0 | 0 | 0
150 | 64869104 | 64870157 | 121548 | 1 | 1 | 1 | 1 | 2 |  | Затраты труда машинистов | 608254 | 1013 | чел.час | чел.час | 1 | 0 | -185737400 | 0.34 | 0 | 0 | 0 | 0 | 0 | 0 | 0 | 0 | 1 | 1 | 1 | 1 | 5 | 0 | 1 | 0 | 0 | 0 | 0.34 |  | 2 | 2 | 64870189 | 1 | 0 | 301 | 0 | 0 | 0 | 0 | 0 | 0 | 0 | 0 | 0 | 0 | 0 | 0 | 0 | 0 | 0 | 0 | 0 | 0 | 0 | 0 | 0 | 0 |  | 0 | 0 | 0.34 | 0 | 0 | 1 | 0 | 0 | 0 | 0 | 0 | 0 | 0 | 0 | 0 | 0
150 | 64869104 | 64870157 | 29173740 | 1 | 1 | 1 | 2 | 170300 | ТСЭМ Московской обл., 170300, приказ Минстроя России №675/пр от 28.02.2017 № 264/пр | Машина монтажная для выполнения работ при прокладке и монтаже кабеля на базе автомобиля ГАЗ-66 | 1368 | 1011 | маш.-ч | маш.-ч | 1 | 0 | -1124298 | 0.34 | 0 | 1140.75 | 590.79 | 0 | 0 | 110.86 | 11.6 | 0 | 1 | 10.29 | 50.93 | 1 | 2 | 0 | 1 | 0 | 0 | 0 | 0.34 |  | 0 | 2 | 64870190 | 1 | 0 | 302 | 0 | 0 | 0 | 0 | 0 | 0 | 0 | 0 | 0 | 0 | 0 | 0 | 0 | 0 | 0 | 0 | 0 | 0 | 0 | 0 | 0 | 0 |  | 0 | 0 | 0.34 | 1140.75 | 110.86 | 10.29 | 37.69 | 3.94 | 0 | 387.86 | 200.87 | 0 | 387.86 | 0 | 0 | 0
150 | 64869104 | 64870157 | 29107402 | 1 | 1 | 1 | 3 | 101-0069 | ТССЦ Московской обл., 101-0069, приказ Минстроя России №675/пр от 28.02.2017 № 254/пр | Бензин авиационный Б-70 | 1348 | 1009 | т | т | 1000 | 0 | -859150690 | 0.0015 | 147713.24 | 0 | 0 | 0 | 4488.4 | 0 | 0 | 0 | 32.91 | 1 | 1 | 1 | 2 | 0 | 1 | 0 | 0 | 0 | 0.0015 |  | 0 | 2 | 64870191 | 1 | 0 | 303 | 0 | 0 | 0 | 0 | 0 | 0 | 0 | 0 | 0 | 0 | 0 | 0 | 0 | 0 | 0 | 0 | 0 | 0 | 0 | 0 | 0 | 0 |  | 0 | 0 | 0.0015 | 147713.24 | 4488.4 | 32.91 | 6.73 | 0 | 221.57 | 0 | 0 | 0 | 221.57 | 0 | 0 | 0
150 | 64869104 | 64870157 | 29107468 | 1 | 1 | 1 | 3 | 101-1963 | ТССЦ Московской обл., 101-1963, приказ Минстроя России №675/пр от 28.02.2017 № 254/пр | Канифоль сосновая | 1346 | 1009 | кг | кг | 1 | 0 | -1457260288 | 0.02 | 296.32 | 0 | 0 | 0 | 12.62 | 0 | 0 | 0 | 23.48 | 1 | 1 | 1 | 2 | 0 | 1 | 0 | 0 | 0 | 0.02 |  | 0 | 2 | 64870192 | 1 | 0 | 304 | 0 | 0 | 0 | 0 | 0 | 0 | 0 | 0 | 0 | 0 | 0 | 0 | 0 | 0 | 0 | 0 | 0 | 0 | 0 | 0 | 0 | 0 |  | 0 | 0 | 0.02 | 296.32 | 12.62 | 23.48 | 0.25 | 0 | 5.93 | 0 | 0 | 0 | 5.93 | 0 | 0 | 0
150 | 64869104 | 64870157 | 29107959 | 1 | 1 | 1 | 3 | 101-2073 | ТССЦ Московской обл., 101-2073, приказ Минстроя России №675/пр от 28.02.2017 № 254/пр | Нитки суровые | 1346 | 1009 | кг | кг | 1 | 0 | -1808187047 | 0.004 | 382.87 | 0 | 0 | 0 | 155.01 | 0 | 0 | 0 | 2.47 | 1 | 1 | 1 | 2 | 0 | 1 | 0 | 0 | 0 | 0.004 |  | 0 | 2 | 64870193 | 1 | 0 | 305 | 0 | 0 | 0 | 0 | 0 | 0 | 0 | 0 | 0 | 0 | 0 | 0 | 0 | 0 | 0 | 0 | 0 | 0 | 0 | 0 | 0 | 0 |  | 0 | 0 | 0.004 | 382.87 | 155.01 | 2.47 | 0.62 | 0 | 1.53 | 0 | 0 | 0 | 1.53 | 0 | 0 | 0
150 | 64869104 | 64870157 | 29107444 | 1 | 1 | 1 | 3 | 101-2278 | ТССЦ Московской обл., 101-2278, приказ Минстроя России №675/пр от 28.02.2017 № 254/пр | Пропан-бутан, смесь техническая | 1346 | 1009 | кг | кг | 1 | 0 | -1817527483 | 0.103 | 50.55 | 0 | 0 | 0 | 6.09 | 0 | 0 | 0 | 8.3 | 1 | 1 | 1 | 2 | 0 | 1 | 0 | 0 | 0 | 0.103 |  | 0 | 2 | 64870194 | 1 | 0 | 306 | 0 | 0 | 0 | 0 | 0 | 0 | 0 | 0 | 0 | 0 | 0 | 0 | 0 | 0 | 0 | 0 | 0 | 0 | 0 | 0 | 0 | 0 |  | 0 | 0 | 0.103 | 50.55 | 6.09 | 8.3 | 0.63 | 0 | 5.21 | 0 | 0 | 0 | 5.21 | 0 | 0 | 0
150 | 64869104 | 64870157 | 29110840 | 1 | 1 | 1 | 3 | 101-2501 | ТССЦ Московской обл., 101-2501, приказ Минстроя России №675/пр от 28.02.2017 № 254/пр | Лента полиэтиленовая с липким слоем марка А | 1346 | 1009 | кг | кг | 1 | 0 | -2118976521 | 0.02 | 978.74 | 0 | 0 | 0 | 40.9 | 0 | 0 | 0 | 23.93 | 1 | 1 | 1 | 2 | 0 | 1 | 0 | 0 | 0 | 0.02 |  | 0 | 2 | 64870195 | 1 | 0 | 307 | 0 | 0 | 0 | 0 | 0 | 0 | 0 | 0 | 0 | 0 | 0 | 0 | 0 | 0 | 0 | 0 | 0 | 0 | 0 | 0 | 0 | 0 |  | 0 | 0 | 0.02 | 978.74 | 40.9 | 23.93 | 0.82 | 0 | 19.57 | 0 | 0 | 0 | 19.57 | 0 | 0 | 0
150 | 64869104 | 64870157 | 29122423 | 1 | 1 | 1 | 3 | 113-0079 | ТССЦ Московской обл., 113-0079, приказ Минстроя России №675/пр от 28.02.2017 № 254/пр | Лак БТ-577 | 1348 | 1009 | т | т | 1000 | 0 | 818105983 | 2e-05 | 82493.62 | 0 | 0 | 0 | 9927.03 | 0 | 0 | 0 | 8.31 | 1 | 1 | 1 | 2 | 0 | 1 | 0 | 0 | 0 | 2e-05 |  | 0 | 2 | 64870196 | 1 | 0 | 308 | 0 | 0 | 0 | 0 | 0 | 0 | 0 | 0 | 0 | 0 | 0 | 0 | 0 | 0 | 0 | 0 | 0 | 0 | 0 | 0 | 0 | 0 |  | 0 | 0 | 2e-05 | 82493.62 | 9927.03 | 8.31 | 0.2 | 0 | 1.65 | 0 | 0 | 0 | 1.65 | 0 | 0 | 0
150 | 64869104 | 64870157 | 29158011 | 1 | 1 | 1 | 3 | 506-1362 | ТССЦ Московской обл., 506-1362, приказ Минстроя России №675/пр от 28.02.2017 № 258/пр | Припои оловянно-свинцовые бессурьмянистые марки ПОС30 | 1346 | 1009 | кг | кг | 1 | 0 | -993947972 | 0.02 | 765.99 | 0 | 0 | 0 | 68.27 | 0 | 0 | 0 | 11.22 | 1 | 1 | 1 | 2 | 0 | 1 | 0 | 0 | 0 | 0.02 |  | 0 | 2 | 64870197 | 1 | 0 | 309 | 0 | 0 | 0 | 0 | 0 | 0 | 0 | 0 | 0 | 0 | 0 | 0 | 0 | 0 | 0 | 0 | 0 | 0 | 0 | 0 | 0 | 0 |  | 0 | 0 | 0.02 | 765.99 | 68.27 | 11.22 | 1.37 | 0 | 15.32 | 0 | 0 | 0 | 15.32 | 0 | 0 | 0
150 | 64869104 | 64870157 | 29171808 | 1 | 1 | 1 | 3 | 999-9950 | ТССЦ Московской обл., 999-9950, приказ Минстроя России №675/пр от 21.09.2015 г. | Вспомогательные ненормируемые материалы (2% от ОЗП) | 1374 | 1013 | РУБ | РУБ | 1 | 0 | -915781824 | 0.38 | 9.66 | 0 | 0 | 0 | 1 | 0 | 0 | 0 | 9.66 | 1 | 1 | 1 | 5 | 0 | 1 | 0 | 0 | 0 | 0.38 |  | 0 | 2 | 64870198 | 1 | 0 | 310 | 0 | 0 | 0 | 0 | 0 | 0 | 0 | 0 | 0 | 0 | 0 | 0 | 0 | 0 | 0 | 0 | 0 | 0 | 0 | 0 | 0 | 0 |  | 0 | 0 | 0.38 | 9.66 | 1 | 9.66 | 0.38 | 0 | 3.67 | 0 | 0 | 0 | 3.67 | 0 | 0 | 0
155 | 64869106 | 64870201 | 29362762 | 1 | 1 | 1 | 1 | 1-2040-90 |  | Рабочий монтажник среднего разряда 4 | 1369 | 1013 | чел.-ч | чел.-ч | 1 | 0 | 604758886 | 5 | 0 | 0 | 0 | 9.62 | 0 | 0 | 0 | 9.62 | 1 | 1 | 1 | 1 | -2 | 0 | 1 | 0 | 0 | 0 | 5 |  | 1 | 2 | 64870211 | 1 | 0 | 311 | 0 | 0 | 0 | 0 | 0 | 0 | 0 | 0 | 0 | 0 | 0 | 0 | 0 | 0 | 0 | 0 | 0 | 0 | 0 | 0 | 0 | 0 | 96.2 | 10 | 0 | 10 | 9.62 | 9.62 | 1 | 48.1 | 0 | 0 | 0 | 0 | 96.2 | 96.2 | 0 | 0 | 0
155 | 64869106 | 64870201 | 29110831 | 1 | 1 | 1 | 3 | 101-2493 | ТССЦ Московской обл., 101-2493, приказ Минстроя России №675/пр от 28.02.2017 № 254/пр | Лента липкая изоляционная на поликасиновом компаунде марки ЛСЭПЛ, шириной 20-30 мм, толщиной от 0,14 до 0,19 мм | 1346 | 1009 | кг | кг | 1 | 0 | 986031574 | 0.016 | 91.29 | 0 | 0 | 0 | 91.29 | 0 | 0 | 0 | 1 | 1 | 1 | 1 | -2 | 0 | 1 | 0 | 0 | 0 | 0.016 |  | 0 | 2 | 64870212 | 1 | 0 | 312 | 0 | 0 | 0 | 0 | 0 | 0 | 0 | 0 | 0 | 0 | 0 | 0 | 0 | 0 | 0 | 0 | 0 | 0 | 0 | 0 | 0 | 0 |  | 0 | 0 | 0.032 | 91.29 | 91.29 | 1 | 1.46 | 0 | 2.92 | 0 | 0 | 0 | 2.92 | 0 | 0 | 0
155 | 64869106 | 64870201 | 29158010 | 1 | 1 | 1 | 3 | 506-1361 | ТССЦ Московской обл., 506-1361, приказ Минстроя России №675/пр от 28.02.2017 № 258/пр | Припои оловянно-свинцовые бессурьмянистые марки ПОС40 | 1346 | 1009 | кг | кг | 1 | 0 | -191194106 | 0.031 | 65.93 | 0 | 0 | 0 | 65.93 | 0 | 0 | 0 | 1 | 1 | 1 | 1 | -2 | 0 | 1 | 0 | 0 | 0 | 0.031 |  | 0 | 2 | 64870213 | 1 | 0 | 313 | 0 | 0 | 0 | 0 | 0 | 0 | 0 | 0 | 0 | 0 | 0 | 0 | 0 | 0 | 0 | 0 | 0 | 0 | 0 | 0 | 0 | 0 |  | 0 | 0 | 0.062 | 65.93 | 65.93 | 1 | 2.04 | 0 | 4.09 | 0 | 0 | 0 | 4.09 | 0 | 0 | 0
155 | 64869106 | 64870201 | 29171808 | 1 | 1 | 1 | 3 | 999-9950 | ТССЦ Московской обл., 999-9950, приказ Минстроя России №675/пр от 21.09.2015 г. | Вспомогательные ненормируемые материалы (2% от ОЗП) | 1374 | 1013 | РУБ | РУБ | 1 | 0 | -915781824 | 0.96 | 1 | 0 | 0 | 0 | 1 | 0 | 0 | 0 | 1 | 1 | 1 | 1 | -2 | 0 | 1 | 0 | 0 | 0 | 0.96 |  | 0 | 2 | 64870214 | 1 | 0 | 314 | 0 | 0 | 0 | 0 | 0 | 0 | 0 | 0 | 0 | 0 | 0 | 0 | 0 | 0 | 0 | 0 | 0 | 0 | 0 | 0 | 0 | 0 |  | 0 | 0 | 1.92 | 1 | 1 | 1 | 0.96 | 0 | 1.92 | 0 | 0 | 0 | 1.92 | 0 | 0 | 0
156 | 64869104 | 64870201 | 29362762 | 1 | 1 | 1 | 1 | 1-2040-90 |  | Рабочий монтажник среднего разряда 4 | 1369 | 1013 | чел.-ч | чел.-ч | 1 | 0 | 604758886 | 5 | 0 | 0 | 0 | 9.62 | 0 | 0 | 0 | 9.62 | 1 | 1 | 1 | 1 | 5 | 0 | 1 | 0 | 0 | 0 | 5 |  | 1 | 2 | 64870211 | 1 | 0 | 315 | 0 | 0 | 0 | 0 | 0 | 0 | 0 | 0 | 0 | 0 | 0 | 0 | 0 | 0 | 0 | 0 | 0 | 0 | 0 | 0 | 0 | 0 | 96.2 | 10 | 0 | 10 | 9.62 | 9.62 | 1 | 48.1 | 0 | 0 | 0 | 0 | 96.2 | 96.2 | 0 | 0 | 0
156 | 64869104 | 64870201 | 29110831 | 1 | 1 | 1 | 3 | 101-2493 | ТССЦ Московской обл., 101-2493, приказ Минстроя России №675/пр от 28.02.2017 № 254/пр | Лента липкая изоляционная на поликасиновом компаунде марки ЛСЭПЛ, шириной 20-30 мм, толщиной от 0,14 до 0,19 мм | 1346 | 1009 | кг | кг | 1 | 0 | 986031574 | 0.016 | 405.33 | 0 | 0 | 0 | 91.29 | 0 | 0 | 0 | 4.44 | 1 | 1 | 1 | 2 | 0 | 1 | 0 | 0 | 0 | 0.016 |  | 0 | 2 | 64870212 | 1 | 0 | 316 | 0 | 0 | 0 | 0 | 0 | 0 | 0 | 0 | 0 | 0 | 0 | 0 | 0 | 0 | 0 | 0 | 0 | 0 | 0 | 0 | 0 | 0 |  | 0 | 0 | 0.032 | 405.33 | 91.29 | 4.44 | 1.46 | 0 | 12.97 | 0 | 0 | 0 | 12.97 | 0 | 0 | 0
156 | 64869104 | 64870201 | 29158010 | 1 | 1 | 1 | 3 | 506-1361 | ТССЦ Московской обл., 506-1361, приказ Минстроя России №675/пр от 28.02.2017 № 258/пр | Припои оловянно-свинцовые бессурьмянистые марки ПОС40 | 1346 | 1009 | кг | кг | 1 | 0 | -191194106 | 0.031 | 897.97 | 0 | 0 | 0 | 65.93 | 0 | 0 | 0 | 13.62 | 1 | 1 | 1 | 2 | 0 | 1 | 0 | 0 | 0 | 0.031 |  | 0 | 2 | 64870213 | 1 | 0 | 317 | 0 | 0 | 0 | 0 | 0 | 0 | 0 | 0 | 0 | 0 | 0 | 0 | 0 | 0 | 0 | 0 | 0 | 0 | 0 | 0 | 0 | 0 |  | 0 | 0 | 0.062 | 897.97 | 65.93 | 13.62 | 2.04 | 0 | 55.67 | 0 | 0 | 0 | 55.67 | 0 | 0 | 0
156 | 64869104 | 64870201 | 29171808 | 1 | 1 | 1 | 3 | 999-9950 | ТССЦ Московской обл., 999-9950, приказ Минстроя России №675/пр от 21.09.2015 г. | Вспомогательные ненормируемые материалы (2% от ОЗП) | 1374 | 1013 | РУБ | РУБ | 1 | 0 | -915781824 | 0.96 | 9.66 | 0 | 0 | 0 | 1 | 0 | 0 | 0 | 9.66 | 1 | 1 | 1 | 5 | 0 | 1 | 0 | 0 | 0 | 0.96 |  | 0 | 2 | 64870214 | 1 | 0 | 318 | 0 | 0 | 0 | 0 | 0 | 0 | 0 | 0 | 0 | 0 | 0 | 0 | 0 | 0 | 0 | 0 | 0 | 0 | 0 | 0 | 0 | 0 |  | 0 | 0 | 1.92 | 9.66 | 1 | 9.66 | 0.96 | 0 | 18.55 | 0 | 0 | 0 | 18.55 | 0 | 0 | 0
161 | 64869106 | 64870217 | 41133989 | 1 | 1 | 1 | 1 | 1-100-36-90 |  | Рабочий среднего разряда 3,6 | 1369 | 1013 | чел.-ч | чел.-ч | 1 | 0 | 1455315343 | 15.2 | 0 | 0 | 0 | 9.18 | 0 | 0 | 0 | 9.18 | 1 | 1 | 1 | 1 | -2 | 0 | 1 | 1 | 0 | 0 | 15.2 |  | 1 | 2 | 64870221 | 1 | 0 | 319 | 0 | 0 | 0 | 0 | 0 | 0 | 0 | 0 | 0 | 0 | 0 | 0 | 0 | 0 | 0 | 0 | 0 | 0 | 0 | 0 | 0 | 0 | 34.88 | 3.8 | 0 | 3.8 | 9.18 | 9.18 | 1 | 139.54 | 0 | 0 | 0 | 0 | 34.88 | 34.88 | 0 | 0 | 0
161 | 64869106 | 64870217 | 46799023 | 1 | 1 | 1 | 3 | 101-2590 | ТСНБ-2001 Московской области, 101-2590, протокол от 24.08.2023 г. № 08.3 | Дюбель с шурупом 6/35 мм | 1355 | 1010 | 100 шт. | 100 шт. | 100 | 0 | -1159174777 | 1.75 | 7 | 0 | 0 | 0 | 7 | 0 | 0 | 0 | 1 | 1 | 1 | 1 | -2 | 0 | 1 | 1 | 0 | 0 | 1.75 |  | 0 | 2 | 64870222 | 1 | 0 | 320 | 0 | 0 | 0 | 0 | 0 | 0 | 0 | 0 | 0 | 0 | 0 | 0 | 0 | 0 | 0 | 0 | 0 | 0 | 0 | 0 | 0 | 0 |  | 0 | 0 | 0.4375 | 7 | 7 | 1 | 12.25 | 0 | 3.06 | 0 | 0 | 0 | 3.06 | 0 | 0 | 0
161 | 64869106 | 64870217 | 46800345 | 1 | 1 | 1 | 3 | 999-9950 | ТСНБ-2001 Московской области, 999-9950, протокол от 24.08.2023 г. № 08.3 | Вспомогательные ненормируемые материалы (2% от ОЗП) | 1374 | 1013 | РУБ | РУБ | 1 | 0 | 525657491 | 2.7908 | 1 | 0 | 0 | 0 | 1 | 0 | 0 | 0 | 1 | 1 | 1 | 1 | -2 | 0 | 1 | 1 | 0 | 0 | 2.7908 |  | 0 | 2 | 64870223 | 1 | 0 | 321 | 0 | 0 | 0 | 0 | 0 | 0 | 0 | 0 | 0 | 0 | 0 | 0 | 0 | 0 | 0 | 0 | 0 | 0 | 0 | 0 | 0 | 0 |  | 0 | 0 | 0.6977 | 1 | 1 | 1 | 2.79 | 0 | 0.7 | 0 | 0 | 0 | 0.7 | 0 | 0 | 0
162 | 64869104 | 64870217 | 41133989 | 1 | 1 | 1 | 1 | 1-100-36-90 |  | Рабочий среднего разряда 3,6 | 1369 | 1013 | чел.-ч | чел.-ч | 1 | 0 | 1455315343 | 15.2 | 0 | 0 | 0 | 9.18 | 0 | 0 | 0 | 9.18 | 1 | 1 | 1 | 1 | 5 | 0 | 1 | 1 | 0 | 0 | 15.2 |  | 1 | 2 | 64870221 | 1 | 0 | 322 | 0 | 0 | 0 | 0 | 0 | 0 | 0 | 0 | 0 | 0 | 0 | 0 | 0 | 0 | 0 | 0 | 0 | 0 | 0 | 0 | 0 | 0 | 34.88 | 3.8 | 0 | 3.8 | 9.18 | 9.18 | 1 | 139.54 | 0 | 0 | 0 | 0 | 34.88 | 34.88 | 0 | 0 | 0
162 | 64869104 | 64870217 | 46799023 | 1 | 1 | 1 | 3 | 101-2590 | ТСНБ-2001 Московской области, 101-2590, протокол от 24.08.2023 г. № 08.3 | Дюбель с шурупом 6/35 мм | 1355 | 1010 | 100 шт. | 100 шт. | 100 | 0 | -1159174777 | 1.75 | 76.93 | 0 | 0 | 0 | 7 | 0 | 0 | 0 | 10.99 | 1 | 1 | 1 | 2 | 0 | 1 | 1 | 0 | 0 | 1.75 |  | 0 | 2 | 64870222 | 1 | 0 | 323 | 0 | 0 | 0 | 0 | 0 | 0 | 0 | 0 | 0 | 0 | 0 | 0 | 0 | 0 | 0 | 0 | 0 | 0 | 0 | 0 | 0 | 0 |  | 0 | 0 | 0.4375 | 76.93 | 7 | 10.99 | 12.25 | 0 | 33.66 | 0 | 0 | 0 | 33.66 | 0 | 0 | 0
162 | 64869104 | 64870217 | 46800345 | 1 | 1 | 1 | 3 | 999-9950 | ТСНБ-2001 Московской области, 999-9950, протокол от 24.08.2023 г. № 08.3 | Вспомогательные ненормируемые материалы (2% от ОЗП) | 1374 | 1013 | РУБ | РУБ | 1 | 0 | 525657491 | 2.7908 | 9.66 | 0 | 0 | 0 | 1 | 0 | 0 | 0 | 9.66 | 1 | 1 | 1 | 5 | 0 | 1 | 1 | 0 | 0 | 2.7908 |  | 0 | 2 | 64870223 | 1 | 0 | 324 | 0 | 0 | 0 | 0 | 0 | 0 | 0 | 0 | 0 | 0 | 0 | 0 | 0 | 0 | 0 | 0 | 0 | 0 | 0 | 0 | 0 | 0 |  | 0 | 0 | 0.6977 | 9.66 | 1 | 9.66 | 2.79 | 0 | 6.74 | 0 | 0 | 0 | 6.74 | 0 | 0 | 0
165 | 64869106 | 64870225 | 29361034 | 1 | 1 | 1 | 1 | 1-2038-90 |  | Рабочий монтажник среднего разряда 3,8 | 1369 | 1013 | чел.-ч | чел.-ч | 1 | 0 | 184923391 | 27.76 | 0 | 0 | 0 | 9.4 | 0 | 0 | 0 | 9.4 | 1 | 1 | 1 | 1 | -2 | 0 | 1 | 0 | 0 | 0 | 27.76 |  | 1 | 2 | 64870257 | 1 | 0 | 325 | 0 | 0 | 0 | 0 | 0 | 0 | 0 | 0 | 0 | 0 | 0 | 0 | 0 | 0 | 0 | 0 | 0 | 0 | 0 | 0 | 0 | 0 | 52.19 | 5.552 | 0 | 5.552 | 9.4 | 9.4 | 1 | 260.94 | 0 | 0 | 0 | 0 | 52.19 | 52.19 | 0 | 0 | 0
165 | 64869106 | 64870225 | 121548 | 1 | 1 | 1 | 1 | 2 |  | Затраты труда машинистов | 608254 | 1013 | чел.час | чел.час | 1 | 0 | -185737400 | 0.18 | 0 | 0 | 0 | 0 | 0 | 0 | 0 | 0 | 1 | 1 | 1 | 1 | -2 | 0 | 1 | 0 | 0 | 0 | 0.18 |  | 2 | 2 | 64870258 | 1 | 0 | 326 | 0 | 0 | 0 | 0 | 0 | 0 | 0 | 0 | 0 | 0 | 0 | 0 | 0 | 0 | 0 | 0 | 0 | 0 | 0 | 0 | 0 | 0 |  | 0 | 0 | 0.036 | 0 | 0 | 1 | 0 | 0 | 0 | 0 | 0 | 0 | 0 | 0 | 0 | 0
165 | 64869106 | 64870225 | 29172362 | 1 | 1 | 1 | 2 | 021102 | ТСЭМ Московской обл., 021102, приказ Минстроя России №675/пр от 28.02.2017 № 264/пр | Краны на автомобильном ходу при работе на монтаже технологического оборудования 10 т | 1368 | 1011 | маш.-ч | маш.-ч | 1 | 0 | 783836208 | 0.18 | 0 | 134.65 | 13.5 | 0 | 0 | 134.65 | 13.5 | 0 | 1 | 1 | 1 | 1 | -2 | 0 | 1 | 0 | 0 | 0 | 0.18 |  | 0 | 2 | 64870259 | 1 | 0 | 327 | 0 | 0 | 0 | 0 | 0 | 0 | 0 | 0 | 0 | 0 | 0 | 0 | 0 | 0 | 0 | 0 | 0 | 0 | 0 | 0 | 0 | 0 |  | 0 | 0 | 0.036 | 134.65 | 134.65 | 1 | 24.24 | 2.43 | 0 | 4.85 | 0.49 | 0 | 4.85 | 0 | 0 | 0
165 | 64869106 | 64870225 | 29172657 | 1 | 1 | 1 | 2 | 040502 | ТСЭМ Московской обл., 040502, приказ Минстроя России №675/пр от 28.02.2017 № 264/пр | Установки для сварки ручной дуговой (постоянного тока) | 1368 | 1011 | маш.-ч | маш.-ч | 1 | 0 | 1474986261 | 14.32 | 0 | 8.1 | 0 | 0 | 0 | 8.1 | 0 | 0 | 1 | 1 | 1 | 1 | -2 | 0 | 1 | 0 | 0 | 0 | 14.32 |  | 0 | 2 | 64870260 | 1 | 0 | 328 | 0 | 0 | 0 | 0 | 0 | 0 | 0 | 0 | 0 | 0 | 0 | 0 | 0 | 0 | 0 | 0 | 0 | 0 | 0 | 0 | 0 | 0 |  | 0 | 0 | 2.864 | 8.1 | 8.1 | 1 | 115.99 | 0 | 0 | 23.2 | 0 | 0 | 23.2 | 0 | 0 | 0
165 | 64869106 | 64870225 | 29174580 | 1 | 1 | 1 | 2 | 331451 | ТСЭМ Московской обл., 331451, приказ Минстроя России №675/пр от 28.02.2017 № 264/пр | Перфораторы электрические | 1368 | 1011 | маш.-ч | маш.-ч | 1 | 0 | -991672839 | 3.55 | 0 | 2.08 | 0 | 0 | 0 | 2.08 | 0 | 0 | 1 | 1 | 1 | 1 | -2 | 0 | 1 | 0 | 0 | 0 | 3.55 |  | 0 | 2 | 64870261 | 1 | 0 | 329 | 0 | 0 | 0 | 0 | 0 | 0 | 0 | 0 | 0 | 0 | 0 | 0 | 0 | 0 | 0 | 0 | 0 | 0 | 0 | 0 | 0 | 0 |  | 0 | 0 | 0.71 | 2.08 | 2.08 | 1 | 7.38 | 0 | 0 | 1.48 | 0 | 0 | 1.48 | 0 | 0 | 0
165 | 64869106 | 64870225 | 29174913 | 1 | 1 | 1 | 2 | 400001 | ТСЭМ Московской обл., 400001, приказ Минстроя России №675/пр от 28.02.2017 № 264/пр | Автомобили бортовые, грузоподъемность до 5 т | 1368 | 1011 | маш.-ч | маш.-ч | 1 | 0 | 1230759911 | 0.18 | 0 | 87.17 | 11.6 | 0 | 0 | 87.17 | 11.6 | 0 | 1 | 1 | 1 | 1 | -2 | 0 | 1 | 0 | 0 | 0 | 0.18 |  | 0 | 2 | 64870262 | 1 | 0 | 330 | 0 | 0 | 0 | 0 | 0 | 0 | 0 | 0 | 0 | 0 | 0 | 0 | 0 | 0 | 0 | 0 | 0 | 0 | 0 | 0 | 0 | 0 |  | 0 | 0 | 0.036 | 87.17 | 87.17 | 1 | 15.69 | 2.09 | 0 | 3.14 | 0.42 | 0 | 3.14 | 0 | 0 | 0
165 | 64869106 | 64870225 | 29114269 | 1 | 1 | 1 | 3 | 101-0115 | ТССЦ Московской обл., 101-0115, приказ Минстроя России №675/пр от 28.02.2017 № 254/пр | Винты с полукруглой головкой длиной 50 мм | 1348 | 1009 | т | т | 1000 | 0 | 262715373 | 0.00218 | 12429.99 | 0 | 0 | 0 | 12429.99 | 0 | 0 | 0 | 1 | 1 | 1 | 1 | -2 | 0 | 1 | 0 | 0 | 0 | 0.00218 |  | 0 | 2 | 64870263 | 1 | 0 | 331 | 0 | 0 | 0 | 0 | 0 | 0 | 0 | 0 | 0 | 0 | 0 | 0 | 0 | 0 | 0 | 0 | 0 | 0 | 0 | 0 | 0 | 0 |  | 0 | 0 | 0.000436 | 12429.99 | 12429.99 | 1 | 27.1 | 0 | 5.42 | 0 | 0 | 0 | 5.42 | 0 | 0 | 0
165 | 64869106 | 64870225 | 29113386 | 1 | 1 | 1 | 3 | 101-1755 | ТССЦ Московской обл., 101-1755, приказ Минстроя России №675/пр от 28.02.2017 № 254/пр | Сталь полосовая, марка стали Ст3сп шириной 50-200 мм толщиной 4-5 мм | 1348 | 1009 | т | т | 1000 | 0 | -1452013394 | 0.0515 | 5000.01 | 0 | 0 | 0 | 5000.01 | 0 | 0 | 0 | 1 | 1 | 1 | 1 | -2 | 0 | 1 | 0 | 0 | 0 | 0.0515 |  | 0 | 2 | 64870264 | 1 | 0 | 332 | 0 | 0 | 0 | 0 | 0 | 0 | 0 | 0 | 0 | 0 | 0 | 0 | 0 | 0 | 0 | 0 | 0 | 0 | 0 | 0 | 0 | 0 |  | 0 | 0 | 0.0103 | 5000.01 | 5000.01 | 1 | 257.5 | 0 | 51.5 | 0 | 0 | 0 | 51.5 | 0 | 0 | 0
165 | 64869106 | 64870225 | 29113980 | 1 | 1 | 1 | 3 | 101-1924 | ТССЦ Московской обл., 101-1924, приказ Минстроя России №675/пр от 28.02.2017 № 254/пр | Электроды диаметром 4 мм Э42А | 1346 | 1009 | кг | кг | 1 | 0 | -1805966371 | 1.05 | 14.31 | 0 | 0 | 0 | 14.31 | 0 | 0 | 0 | 1 | 1 | 1 | 1 | -2 | 0 | 1 | 0 | 0 | 0 | 1.05 |  | 0 | 2 | 64870265 | 1 | 0 | 333 | 0 | 0 | 0 | 0 | 0 | 0 | 0 | 0 | 0 | 0 | 0 | 0 | 0 | 0 | 0 | 0 | 0 | 0 | 0 | 0 | 0 | 0 |  | 0 | 0 | 0.21 | 14.31 | 14.31 | 1 | 15.03 | 0 | 3.01 | 0 | 0 | 0 | 3.01 | 0 | 0 | 0
165 | 64869106 | 64870225 | 29140567 | 1 | 1 | 1 | 3 | 301-0041 | ТССЦ Московской обл., 301-0041, приказ Минстроя России №675/пр от 28.02.2017 № 256/пр | Патрубки | 1358 | 1010 | 10 шт. | 10 шт. | 10 | 0 | 1536199712 | 1 | 278.35 | 0 | 0 | 0 | 278.35 | 0 | 0 | 0 | 1 | 1 | 1 | 1 | -2 | 0 | 1 | 0 | 0 | 0 | 1 |  | 0 | 2 | 64870266 | 1 | 0 | 334 | 0 | 0 | 0 | 0 | 0 | 0 | 0 | 0 | 0 | 0 | 0 | 0 | 0 | 0 | 0 | 0 | 0 | 0 | 0 | 0 | 0 | 0 |  | 0 | 0 | 0.2 | 278.35 | 278.35 | 1 | 278.35 | 0 | 55.67 | 0 | 0 | 0 | 55.67 | 0 | 0 | 0
165 | 64869106 | 64870225 | 29164205 | 1 | 1 | 1 | 3 | 509-0031 | ТССЦ Московской обл., 509-0031, приказ Минстроя России №675/пр от 28.02.2017 № 258/пр | Муфты соединительные | 1354 | 1010 | шт. | шт. | 1 | 0 | 453831787 | 10 | 0.73 | 0 | 0 | 0 | 0.73 | 0 | 0 | 0 | 1 | 1 | 1 | 1 | -2 | 0 | 1 | 0 | 0 | 0 | 10 |  | 0 | 2 | 64870267 | 1 | 0 | 335 | 0 | 0 | 0 | 0 | 0 | 0 | 0 | 0 | 0 | 0 | 0 | 0 | 0 | 0 | 0 | 0 | 0 | 0 | 0 | 0 | 0 | 0 |  | 0 | 0 | 2 | 0.73 | 0.73 | 1 | 7.3 | 0 | 1.46 | 0 | 0 | 0 | 1.46 | 0 | 0 | 0
165 | 64869106 | 64870225 | 29165774 | 1 | 1 | 1 | 3 | 509-0090 | ТССЦ Московской обл., 509-0090, приказ Минстроя России №675/пр от 28.02.2017 № 258/пр | Перемычки гибкие, тип ПГС-50 | 1358 | 1010 | 10 шт. | 10 шт. | 10 | 0 | -1035860104 | 0.5 | 40.9 | 0 | 0 | 0 | 40.9 | 0 | 0 | 0 | 1 | 1 | 1 | 1 | -2 | 0 | 1 | 0 | 0 | 0 | 0.5 |  | 0 | 2 | 64870268 | 1 | 0 | 336 | 0 | 0 | 0 | 0 | 0 | 0 | 0 | 0 | 0 | 0 | 0 | 0 | 0 | 0 | 0 | 0 | 0 | 0 | 0 | 0 | 0 | 0 |  | 0 | 0 | 0.1 | 40.9 | 40.9 | 1 | 20.45 | 0 | 4.09 | 0 | 0 | 0 | 4.09 | 0 | 0 | 0
165 | 64869106 | 64870225 | 29170678 | 1 | 1 | 1 | 3 | 509-0783 | ТССЦ Московской обл., 509-0783, приказ Минстроя России №675/пр от 28.02.2017 № 258/пр | Втулки изолирующие | 1356 | 1010 | 1000 шт. | 1000 шт. | 1000 | 0 | 895142179 | 0.01 | 280 | 0 | 0 | 0 | 280 | 0 | 0 | 0 | 1 | 1 | 1 | 1 | -2 | 0 | 1 | 0 | 0 | 0 | 0.01 |  | 0 | 2 | 64870269 | 1 | 0 | 337 | 0 | 0 | 0 | 0 | 0 | 0 | 0 | 0 | 0 | 0 | 0 | 0 | 0 | 0 | 0 | 0 | 0 | 0 | 0 | 0 | 0 | 0 |  | 0 | 0 | 0.002 | 280 | 280 | 1 | 2.8 | 0 | 0.56 | 0 | 0 | 0 | 0.56 | 0 | 0 | 0
165 | 64869106 | 64870225 | 29171808 | 1 | 1 | 1 | 3 | 999-9950 | ТССЦ Московской обл., 999-9950, приказ Минстроя России №675/пр от 21.09.2015 г. | Вспомогательные ненормируемые материалы (2% от ОЗП) | 1374 | 1013 | РУБ | РУБ | 1 | 0 | -915781824 | 5.22 | 1 | 0 | 0 | 0 | 1 | 0 | 0 | 0 | 1 | 1 | 1 | 1 | -2 | 0 | 1 | 0 | 0 | 0 | 5.22 |  | 0 | 2 | 64870270 | 1 | 0 | 338 | 0 | 0 | 0 | 0 | 0 | 0 | 0 | 0 | 0 | 0 | 0 | 0 | 0 | 0 | 0 | 0 | 0 | 0 | 0 | 0 | 0 | 0 |  | 0 | 0 | 1.044 | 1 | 1 | 1 | 5.22 | 0 | 1.04 | 0 | 0 | 0 | 1.04 | 0 | 0 | 0
166 | 64869104 | 64870225 | 29361034 | 1 | 1 | 1 | 1 | 1-2038-90 |  | Рабочий монтажник среднего разряда 3,8 | 1369 | 1013 | чел.-ч | чел.-ч | 1 | 0 | 184923391 | 27.76 | 0 | 0 | 0 | 9.4 | 0 | 0 | 0 | 9.4 | 1 | 1 | 1 | 1 | 5 | 0 | 1 | 0 | 0 | 0 | 27.76 |  | 1 | 2 | 64870257 | 1 | 0 | 339 | 0 | 0 | 0 | 0 | 0 | 0 | 0 | 0 | 0 | 0 | 0 | 0 | 0 | 0 | 0 | 0 | 0 | 0 | 0 | 0 | 0 | 0 | 52.19 | 5.552 | 0 | 5.552 | 9.4 | 9.4 | 1 | 260.94 | 0 | 0 | 0 | 0 | 52.19 | 52.19 | 0 | 0 | 0
166 | 64869104 | 64870225 | 121548 | 1 | 1 | 1 | 1 | 2 |  | Затраты труда машинистов | 608254 | 1013 | чел.час | чел.час | 1 | 0 | -185737400 | 0.18 | 0 | 0 | 0 | 0 | 0 | 0 | 0 | 0 | 1 | 1 | 1 | 1 | 5 | 0 | 1 | 0 | 0 | 0 | 0.18 |  | 2 | 2 | 64870258 | 1 | 0 | 340 | 0 | 0 | 0 | 0 | 0 | 0 | 0 | 0 | 0 | 0 | 0 | 0 | 0 | 0 | 0 | 0 | 0 | 0 | 0 | 0 | 0 | 0 |  | 0 | 0 | 0.036 | 0 | 0 | 1 | 0 | 0 | 0 | 0 | 0 | 0 | 0 | 0 | 0 | 0
166 | 64869104 | 64870225 | 29172362 | 1 | 1 | 1 | 2 | 021102 | ТСЭМ Московской обл., 021102, приказ Минстроя России №675/пр от 28.02.2017 № 264/пр | Краны на автомобильном ходу при работе на монтаже технологического оборудования 10 т | 1368 | 1011 | маш.-ч | маш.-ч | 1 | 0 | 783836208 | 0.18 | 0 | 1485.19 | 687.56 | 0 | 0 | 134.65 | 13.5 | 0 | 1 | 11.03 | 50.93 | 1 | 2 | 0 | 1 | 0 | 0 | 0 | 0.18 |  | 0 | 2 | 64870259 | 1 | 0 | 341 | 0 | 0 | 0 | 0 | 0 | 0 | 0 | 0 | 0 | 0 | 0 | 0 | 0 | 0 | 0 | 0 | 0 | 0 | 0 | 0 | 0 | 0 |  | 0 | 0 | 0.036 | 1485.19 | 134.65 | 11.03 | 24.24 | 2.43 | 0 | 53.47 | 24.75 | 0 | 53.47 | 0 | 0 | 0
166 | 64869104 | 64870225 | 29172657 | 1 | 1 | 1 | 2 | 040502 | ТСЭМ Московской обл., 040502, приказ Минстроя России №675/пр от 28.02.2017 № 264/пр | Установки для сварки ручной дуговой (постоянного тока) | 1368 | 1011 | маш.-ч | маш.-ч | 1 | 0 | 1474986261 | 14.32 | 0 | 67.15 | 0 | 0 | 0 | 8.1 | 0 | 0 | 1 | 8.29 | 50.93 | 1 | 2 | 0 | 1 | 0 | 0 | 0 | 14.32 |  | 0 | 2 | 64870260 | 1 | 0 | 342 | 0 | 0 | 0 | 0 | 0 | 0 | 0 | 0 | 0 | 0 | 0 | 0 | 0 | 0 | 0 | 0 | 0 | 0 | 0 | 0 | 0 | 0 |  | 0 | 0 | 2.864 | 67.15 | 8.1 | 8.29 | 115.99 | 0 | 0 | 192.32 | 0 | 0 | 192.32 | 0 | 0 | 0
166 | 64869104 | 64870225 | 29174580 | 1 | 1 | 1 | 2 | 331451 | ТСЭМ Московской обл., 331451, приказ Минстроя России №675/пр от 28.02.2017 № 264/пр | Перфораторы электрические | 1368 | 1011 | маш.-ч | маш.-ч | 1 | 0 | -991672839 | 3.55 | 0 | 34.67 | 0 | 0 | 0 | 2.08 | 0 | 0 | 1 | 16.67 | 50.93 | 1 | 2 | 0 | 1 | 0 | 0 | 0 | 3.55 |  | 0 | 2 | 64870261 | 1 | 0 | 343 | 0 | 0 | 0 | 0 | 0 | 0 | 0 | 0 | 0 | 0 | 0 | 0 | 0 | 0 | 0 | 0 | 0 | 0 | 0 | 0 | 0 | 0 |  | 0 | 0 | 0.71 | 34.67 | 2.08 | 16.67 | 7.38 | 0 | 0 | 24.62 | 0 | 0 | 24.62 | 0 | 0 | 0
166 | 64869104 | 64870225 | 29174913 | 1 | 1 | 1 | 2 | 400001 | ТСЭМ Московской обл., 400001, приказ Минстроя России №675/пр от 28.02.2017 № 264/пр | Автомобили бортовые, грузоподъемность до 5 т | 1368 | 1011 | маш.-ч | маш.-ч | 1 | 0 | 1230759911 | 0.18 | 0 | 2113 | 590.79 | 0 | 0 | 87.17 | 11.6 | 0 | 1 | 24.24 | 50.93 | 1 | 2 | 0 | 1 | 0 | 0 | 0 | 0.18 |  | 0 | 2 | 64870262 | 1 | 0 | 344 | 0 | 0 | 0 | 0 | 0 | 0 | 0 | 0 | 0 | 0 | 0 | 0 | 0 | 0 | 0 | 0 | 0 | 0 | 0 | 0 | 0 | 0 |  | 0 | 0 | 0.036 | 2113 | 87.17 | 24.24 | 15.69 | 2.09 | 0 | 76.07 | 21.27 | 0 | 76.07 | 0 | 0 | 0
166 | 64869104 | 64870225 | 29114269 | 1 | 1 | 1 | 3 | 101-0115 | ТССЦ Московской обл., 101-0115, приказ Минстроя России №675/пр от 28.02.2017 № 254/пр | Винты с полукруглой головкой длиной 50 мм | 1348 | 1009 | т | т | 1000 | 0 | 262715373 | 0.00218 | 97078.22 | 0 | 0 | 0 | 12429.99 | 0 | 0 | 0 | 7.81 | 1 | 1 | 1 | 2 | 0 | 1 | 0 | 0 | 0 | 0.00218 |  | 0 | 2 | 64870263 | 1 | 0 | 345 | 0 | 0 | 0 | 0 | 0 | 0 | 0 | 0 | 0 | 0 | 0 | 0 | 0 | 0 | 0 | 0 | 0 | 0 | 0 | 0 | 0 | 0 |  | 0 | 0 | 0.000436 | 97078.22 | 12429.99 | 7.81 | 27.1 | 0 | 42.33 | 0 | 0 | 0 | 42.33 | 0 | 0 | 0
166 | 64869104 | 64870225 | 29113386 | 1 | 1 | 1 | 3 | 101-1755 | ТССЦ Московской обл., 101-1755, приказ Минстроя России №675/пр от 28.02.2017 № 254/пр | Сталь полосовая, марка стали Ст3сп шириной 50-200 мм толщиной 4-5 мм | 1348 | 1009 | т | т | 1000 | 0 | -1452013394 | 0.0515 | 67050.13 | 0 | 0 | 0 | 5000.01 | 0 | 0 | 0 | 13.41 | 1 | 1 | 1 | 2 | 0 | 1 | 0 | 0 | 0 | 0.0515 |  | 0 | 2 | 64870264 | 1 | 0 | 346 | 0 | 0 | 0 | 0 | 0 | 0 | 0 | 0 | 0 | 0 | 0 | 0 | 0 | 0 | 0 | 0 | 0 | 0 | 0 | 0 | 0 | 0 |  | 0 | 0 | 0.0103 | 67050.13 | 5000.01 | 13.41 | 257.5 | 0 | 690.62 | 0 | 0 | 0 | 690.62 | 0 | 0 | 0
166 | 64869104 | 64870225 | 29113980 | 1 | 1 | 1 | 3 | 101-1924 | ТССЦ Московской обл., 101-1924, приказ Минстроя России №675/пр от 28.02.2017 № 254/пр | Электроды диаметром 4 мм Э42А | 1346 | 1009 | кг | кг | 1 | 0 | -1805966371 | 1.05 | 177.01 | 0 | 0 | 0 | 14.31 | 0 | 0 | 0 | 12.37 | 1 | 1 | 1 | 2 | 0 | 1 | 0 | 0 | 0 | 1.05 |  | 0 | 2 | 64870265 | 1 | 0 | 347 | 0 | 0 | 0 | 0 | 0 | 0 | 0 | 0 | 0 | 0 | 0 | 0 | 0 | 0 | 0 | 0 | 0 | 0 | 0 | 0 | 0 | 0 |  | 0 | 0 | 0.21 | 177.01 | 14.31 | 12.37 | 15.03 | 0 | 37.17 | 0 | 0 | 0 | 37.17 | 0 | 0 | 0
166 | 64869104 | 64870225 | 29140567 | 1 | 1 | 1 | 3 | 301-0041 | ТССЦ Московской обл., 301-0041, приказ Минстроя России №675/пр от 28.02.2017 № 256/пр | Патрубки | 1358 | 1010 | 10 шт. | 10 шт. | 10 | 0 | 1536199712 | 1 | 868.45 | 0 | 0 | 0 | 278.35 | 0 | 0 | 0 | 3.12 | 1 | 1 | 1 | 2 | 0 | 1 | 0 | 0 | 0 | 1 |  | 0 | 2 | 64870266 | 1 | 0 | 348 | 0 | 0 | 0 | 0 | 0 | 0 | 0 | 0 | 0 | 0 | 0 | 0 | 0 | 0 | 0 | 0 | 0 | 0 | 0 | 0 | 0 | 0 |  | 0 | 0 | 0.2 | 868.45 | 278.35 | 3.12 | 278.35 | 0 | 173.69 | 0 | 0 | 0 | 173.69 | 0 | 0 | 0
166 | 64869104 | 64870225 | 29164205 | 1 | 1 | 1 | 3 | 509-0031 | ТССЦ Московской обл., 509-0031, приказ Минстроя России №675/пр от 28.02.2017 № 258/пр | Муфты соединительные | 1354 | 1010 | шт. | шт. | 1 | 0 | 453831787 | 10 | 2.1 | 0 | 0 | 0 | 0.73 | 0 | 0 | 0 | 2.88 | 1 | 1 | 1 | 2 | 0 | 1 | 0 | 0 | 0 | 10 |  | 0 | 2 | 64870267 | 1 | 0 | 349 | 0 | 0 | 0 | 0 | 0 | 0 | 0 | 0 | 0 | 0 | 0 | 0 | 0 | 0 | 0 | 0 | 0 | 0 | 0 | 0 | 0 | 0 |  | 0 | 0 | 2 | 2.1 | 0.73 | 2.88 | 7.3 | 0 | 4.2 | 0 | 0 | 0 | 4.2 | 0 | 0 | 0
166 | 64869104 | 64870225 | 29165774 | 1 | 1 | 1 | 3 | 509-0090 | ТССЦ Московской обл., 509-0090, приказ Минстроя России №675/пр от 28.02.2017 № 258/пр | Перемычки гибкие, тип ПГС-50 | 1358 | 1010 | 10 шт. | 10 шт. | 10 | 0 | -1035860104 | 0.5 | 1258.9 | 0 | 0 | 0 | 40.9 | 0 | 0 | 0 | 30.78 | 1 | 1 | 1 | 2 | 0 | 1 | 0 | 0 | 0 | 0.5 |  | 0 | 2 | 64870268 | 1 | 0 | 350 | 0 | 0 | 0 | 0 | 0 | 0 | 0 | 0 | 0 | 0 | 0 | 0 | 0 | 0 | 0 | 0 | 0 | 0 | 0 | 0 | 0 | 0 |  | 0 | 0 | 0.1 | 1258.9 | 40.9 | 30.78 | 20.45 | 0 | 125.89 | 0 | 0 | 0 | 125.89 | 0 | 0 | 0
166 | 64869104 | 64870225 | 29170678 | 1 | 1 | 1 | 3 | 509-0783 | ТССЦ Московской обл., 509-0783, приказ Минстроя России №675/пр от 28.02.2017 № 258/пр | Втулки изолирующие | 1356 | 1010 | 1000 шт. | 1000 шт. | 1000 | 0 | 895142179 | 0.01 | 4603.2 | 0 | 0 | 0 | 280 | 0 | 0 | 0 | 16.44 | 1 | 1 | 1 | 2 | 0 | 1 | 0 | 0 | 0 | 0.01 |  | 0 | 2 | 64870269 | 1 | 0 | 351 | 0 | 0 | 0 | 0 | 0 | 0 | 0 | 0 | 0 | 0 | 0 | 0 | 0 | 0 | 0 | 0 | 0 | 0 | 0 | 0 | 0 | 0 |  | 0 | 0 | 0.002 | 4603.2 | 280 | 16.44 | 2.8 | 0 | 9.21 | 0 | 0 | 0 | 9.21 | 0 | 0 | 0
166 | 64869104 | 64870225 | 29171808 | 1 | 1 | 1 | 3 | 999-9950 | ТССЦ Московской обл., 999-9950, приказ Минстроя России №675/пр от 21.09.2015 г. | Вспомогательные ненормируемые материалы (2% от ОЗП) | 1374 | 1013 | РУБ | РУБ | 1 | 0 | -915781824 | 5.22 | 9.66 | 0 | 0 | 0 | 1 | 0 | 0 | 0 | 9.66 | 1 | 1 | 1 | 5 | 0 | 1 | 0 | 0 | 0 | 5.22 |  | 0 | 2 | 64870270 | 1 | 0 | 352 | 0 | 0 | 0 | 0 | 0 | 0 | 0 | 0 | 0 | 0 | 0 | 0 | 0 | 0 | 0 | 0 | 0 | 0 | 0 | 0 | 0 | 0 |  | 0 | 0 | 1.044 | 9.66 | 1 | 9.66 | 5.22 | 0 | 10.09 | 0 | 0 | 0 | 10.09 | 0 | 0 | 0
173 | 64869106 | 64870274 | 41133989 | 1 | 1 | 1 | 1 | 1-100-36-90 |  | Рабочий среднего разряда 3,6 | 1369 | 1013 | чел.-ч | чел.-ч | 1 | 0 | 1455315343 | 15.2 | 0 | 0 | 0 | 9.18 | 0 | 0 | 0 | 9.18 | 1 | 1 | 1 | 1 | -2 | 0 | 1 | 1 | 0 | 0 | 15.2 |  | 1 | 2 | 64870278 | 1 | 0 | 353 | 0 | 0 | 0 | 0 | 0 | 0 | 0 | 0 | 0 | 0 | 0 | 0 | 0 | 0 | 0 | 0 | 0 | 0 | 0 | 0 | 0 | 0 | 97.68 | 10.64 | 0 | 10.64 | 9.18 | 9.18 | 1 | 139.54 | 0 | 0 | 0 | 0 | 97.68 | 97.68 | 0 | 0 | 0
173 | 64869106 | 64870274 | 46799023 | 1 | 1 | 1 | 3 | 101-2590 | ТСНБ-2001 Московской области, 101-2590, протокол от 24.08.2023 г. № 08.3 | Дюбель с шурупом 6/35 мм | 1355 | 1010 | 100 шт. | 100 шт. | 100 | 0 | -1159174777 | 1.75 | 7 | 0 | 0 | 0 | 7 | 0 | 0 | 0 | 1 | 1 | 1 | 1 | -2 | 0 | 1 | 1 | 0 | 0 | 1.75 |  | 0 | 2 | 64870279 | 1 | 0 | 354 | 0 | 0 | 0 | 0 | 0 | 0 | 0 | 0 | 0 | 0 | 0 | 0 | 0 | 0 | 0 | 0 | 0 | 0 | 0 | 0 | 0 | 0 |  | 0 | 0 | 1.225 | 7 | 7 | 1 | 12.25 | 0 | 8.58 | 0 | 0 | 0 | 8.58 | 0 | 0 | 0
173 | 64869106 | 64870274 | 46800345 | 1 | 1 | 1 | 3 | 999-9950 | ТСНБ-2001 Московской области, 999-9950, протокол от 24.08.2023 г. № 08.3 | Вспомогательные ненормируемые материалы (2% от ОЗП) | 1374 | 1013 | РУБ | РУБ | 1 | 0 | 525657491 | 2.7908 | 1 | 0 | 0 | 0 | 1 | 0 | 0 | 0 | 1 | 1 | 1 | 1 | -2 | 0 | 1 | 1 | 0 | 0 | 2.7908 |  | 0 | 2 | 64870280 | 1 | 0 | 355 | 0 | 0 | 0 | 0 | 0 | 0 | 0 | 0 | 0 | 0 | 0 | 0 | 0 | 0 | 0 | 0 | 0 | 0 | 0 | 0 | 0 | 0 |  | 0 | 0 | 1.9536 | 1 | 1 | 1 | 2.79 | 0 | 1.95 | 0 | 0 | 0 | 1.95 | 0 | 0 | 0
174 | 64869104 | 64870274 | 41133989 | 1 | 1 | 1 | 1 | 1-100-36-90 |  | Рабочий среднего разряда 3,6 | 1369 | 1013 | чел.-ч | чел.-ч | 1 | 0 | 1455315343 | 15.2 | 0 | 0 | 0 | 9.18 | 0 | 0 | 0 | 9.18 | 1 | 1 | 1 | 1 | 5 | 0 | 1 | 1 | 0 | 0 | 15.2 |  | 1 | 2 | 64870278 | 1 | 0 | 356 | 0 | 0 | 0 | 0 | 0 | 0 | 0 | 0 | 0 | 0 | 0 | 0 | 0 | 0 | 0 | 0 | 0 | 0 | 0 | 0 | 0 | 0 | 97.68 | 10.64 | 0 | 10.64 | 9.18 | 9.18 | 1 | 139.54 | 0 | 0 | 0 | 0 | 97.68 | 97.68 | 0 | 0 | 0
174 | 64869104 | 64870274 | 46799023 | 1 | 1 | 1 | 3 | 101-2590 | ТСНБ-2001 Московской области, 101-2590, протокол от 24.08.2023 г. № 08.3 | Дюбель с шурупом 6/35 мм | 1355 | 1010 | 100 шт. | 100 шт. | 100 | 0 | -1159174777 | 1.75 | 76.93 | 0 | 0 | 0 | 7 | 0 | 0 | 0 | 10.99 | 1 | 1 | 1 | 2 | 0 | 1 | 1 | 0 | 0 | 1.75 |  | 0 | 2 | 64870279 | 1 | 0 | 357 | 0 | 0 | 0 | 0 | 0 | 0 | 0 | 0 | 0 | 0 | 0 | 0 | 0 | 0 | 0 | 0 | 0 | 0 | 0 | 0 | 0 | 0 |  | 0 | 0 | 1.225 | 76.93 | 7 | 10.99 | 12.25 | 0 | 94.24 | 0 | 0 | 0 | 94.24 | 0 | 0 | 0
174 | 64869104 | 64870274 | 46800345 | 1 | 1 | 1 | 3 | 999-9950 | ТСНБ-2001 Московской области, 999-9950, протокол от 24.08.2023 г. № 08.3 | Вспомогательные ненормируемые материалы (2% от ОЗП) | 1374 | 1013 | РУБ | РУБ | 1 | 0 | 525657491 | 2.7908 | 9.66 | 0 | 0 | 0 | 1 | 0 | 0 | 0 | 9.66 | 1 | 1 | 1 | 5 | 0 | 1 | 1 | 0 | 0 | 2.7908 |  | 0 | 2 | 64870280 | 1 | 0 | 358 | 0 | 0 | 0 | 0 | 0 | 0 | 0 | 0 | 0 | 0 | 0 | 0 | 0 | 0 | 0 | 0 | 0 | 0 | 0 | 0 | 0 | 0 |  | 0 | 0 | 1.9536 | 9.66 | 1 | 9.66 | 2.79 | 0 | 18.87 | 0 | 0 | 0 | 18.87 | 0 | 0 | 0
179 | 64869106 | 64870283 | 18409850 | 1 | 1 | 1 | 1 | 1-1035-90 |  | Рабочий строитель среднего разряда 3,5 | 1369 | 1013 | чел.-ч | чел.-ч | 1 | 0 | 855544366 | 0.59 | 0 | 0 | 0 | 9.07 | 0 | 0 | 0 | 9.07 | 1 | 1 | 1 | 1 | -2 | 0 | 1 | 0 | 0 | 0 | 0.59 |  | 1 | 2 | 64870300 | 1 | 0 | 359 | 0 | 0 | 0 | 0 | 0 | 0 | 0 | 0 | 0 | 0 | 0 | 0 | 0 | 0 | 0 | 0 | 0 | 0 | 0 | 0 | 0 | 0 | 0.11 | 0.0118 | 0 | 0.0118 | 9.07 | 9.07 | 1 | 5.35 | 0 | 0 | 0 | 0 | 0.11 | 0.11 | 0 | 0 | 0
179 | 64869106 | 64870283 | 29174631 | 1 | 1 | 1 | 2 | 333603 | ТСЭМ Московской обл., 333603, приказ Минстроя России №675/пр от 28.02.2017 № 264/пр | Фен строительный электрический, 1,6 кВт | 1368 | 1011 | маш.-ч | маш.-ч | 1 | 0 | 1983317818 | 0.04 | 0 | 1.02 | 0 | 0 | 0 | 1.02 | 0 | 0 | 1 | 1 | 1 | 1 | -2 | 0 | 1 | 0 | 0 | 0 | 0.04 |  | 0 | 2 | 64870301 | 1 | 0 | 360 | 0 | 0 | 0 | 0 | 0 | 0 | 0 | 0 | 0 | 0 | 0 | 0 | 0 | 0 | 0 | 0 | 0 | 0 | 0 | 0 | 0 | 0 |  | 0 | 0 | 0.0008 | 1.02 | 1.02 | 1 | 0.04 | 0 | 0 | 0 | 0 | 0 | 0 | 0 | 0 | 0
179 | 64869106 | 64870283 | 29107413 | 1 | 1 | 1 | 3 | 101-2733 | ТССЦ Московской обл., 101-2733, приказ Минстроя России №675/пр от 28.02.2017 № 254/пр | Бензин растворитель | 1346 | 1009 | кг | кг | 1 | 0 | -1468266544 | 0.04 | 6.34 | 0 | 0 | 0 | 6.34 | 0 | 0 | 0 | 1 | 1 | 1 | 1 | -2 | 0 | 1 | 0 | 0 | 0 | 0.04 |  | 0 | 2 | 64870302 | 1 | 0 | 361 | 0 | 0 | 0 | 0 | 0 | 0 | 0 | 0 | 0 | 0 | 0 | 0 | 0 | 0 | 0 | 0 | 0 | 0 | 0 | 0 | 0 | 0 |  | 0 | 0 | 0.0008 | 6.34 | 6.34 | 1 | 0.25 | 0 | 0.01 | 0 | 0 | 0 | 0.01 | 0 | 0 | 0
179 | 64869106 | 64870283 | 29110784 | 1 | 1 | 1 | 3 | 101-7414 | ТССЦ Московской обл., 101-7414, приказ Минстроя России №675/пр от 28.02.2017 № 254/пр | Лента покровная термоспекаемая однослойная ПТЛ-40 | 1308 | 1003 | 100 м | 100 м | 100 | 0 | -837576619 | 0.004 | 40.45 | 0 | 0 | 0 | 40.45 | 0 | 0 | 0 | 1 | 1 | 1 | 1 | -2 | 0 | 1 | 0 | 0 | 0 | 0.004 |  | 0 | 2 | 64870303 | 1 | 0 | 362 | 0 | 0 | 0 | 0 | 0 | 0 | 0 | 0 | 0 | 0 | 0 | 0 | 0 | 0 | 0 | 0 | 0 | 0 | 0 | 0 | 0 | 0 |  | 0 | 0 | 8e-05 | 40.45 | 40.45 | 1 | 0.16 | 0 | 0 | 0 | 0 | 0 | 0 | 0 | 0 | 0
179 | 64869106 | 64870283 | 29110785 | 1 | 1 | 1 | 3 | 101-7415 | ТССЦ Московской обл., 101-7415, приказ Минстроя России №675/пр от 28.02.2017 № 254/пр | Лента клеевая термоспекаемая однослойная КЛ-50 | 1308 | 1003 | 100 м | 100 м | 100 | 0 | -1317518030 | 0.003 | 150.97 | 0 | 0 | 0 | 150.97 | 0 | 0 | 0 | 1 | 1 | 1 | 1 | -2 | 0 | 1 | 0 | 0 | 0 | 0.003 |  | 0 | 2 | 64870304 | 1 | 0 | 363 | 0 | 0 | 0 | 0 | 0 | 0 | 0 | 0 | 0 | 0 | 0 | 0 | 0 | 0 | 0 | 0 | 0 | 0 | 0 | 0 | 0 | 0 |  | 0 | 0 | 6e-05 | 150.97 | 150.97 | 1 | 0.45 | 0 | 0.01 | 0 | 0 | 0 | 0.01 | 0 | 0 | 0
179 | 64869106 | 64870283 | 29171808 | 1 | 1 | 1 | 3 | 999-9950 | ТССЦ Московской обл., 999-9950, приказ Минстроя России №675/пр от 21.09.2015 г. | Вспомогательные ненормируемые материалы (2% от ОЗП) | 1374 | 1013 | РУБ | РУБ | 1 | 0 | -915781824 | 0.11 | 1 | 0 | 0 | 0 | 1 | 0 | 0 | 0 | 1 | 1 | 1 | 1 | -2 | 0 | 1 | 0 | 0 | 0 | 0.11 |  | 0 | 2 | 64870306 | 1 | 0 | 365 | 0 | 0 | 0 | 0 | 0 | 0 | 0 | 0 | 0 | 0 | 0 | 0 | 0 | 0 | 0 | 0 | 0 | 0 | 0 | 0 | 0 | 0 |  | 0 | 0 | 0.0022 | 1 | 1 | 1 | 0.11 | 0 | 0 | 0 | 0 | 0 | 0 | 0 | 0 | 0
180 | 64869104 | 64870283 | 18409850 | 1 | 1 | 1 | 1 | 1-1035-90 |  | Рабочий строитель среднего разряда 3,5 | 1369 | 1013 | чел.-ч | чел.-ч | 1 | 0 | 855544366 | 0.59 | 0 | 0 | 0 | 9.07 | 0 | 0 | 0 | 9.07 | 1 | 1 | 1 | 1 | 5 | 0 | 1 | 0 | 0 | 0 | 0.59 |  | 1 | 2 | 64870300 | 1 | 0 | 366 | 0 | 0 | 0 | 0 | 0 | 0 | 0 | 0 | 0 | 0 | 0 | 0 | 0 | 0 | 0 | 0 | 0 | 0 | 0 | 0 | 0 | 0 | 0.11 | 0.0118 | 0 | 0.0118 | 9.07 | 9.07 | 1 | 5.35 | 0 | 0 | 0 | 0 | 0.11 | 0.11 | 0 | 0 | 0
180 | 64869104 | 64870283 | 29174631 | 1 | 1 | 1 | 2 | 333603 | ТСЭМ Московской обл., 333603, приказ Минстроя России №675/пр от 28.02.2017 № 264/пр | Фен строительный электрический, 1,6 кВт | 1368 | 1011 | маш.-ч | маш.-ч | 1 | 0 | 1983317818 | 0.04 | 0 | 4.52 | 0 | 0 | 0 | 1.02 | 0 | 0 | 1 | 4.43 | 50.93 | 1 | 2 | 0 | 1 | 0 | 0 | 0 | 0.04 |  | 0 | 2 | 64870301 | 1 | 0 | 367 | 0 | 0 | 0 | 0 | 0 | 0 | 0 | 0 | 0 | 0 | 0 | 0 | 0 | 0 | 0 | 0 | 0 | 0 | 0 | 0 | 0 | 0 |  | 0 | 0 | 0.0008 | 4.52 | 1.02 | 4.43 | 0.04 | 0 | 0 | 0 | 0 | 0 | 0 | 0 | 0 | 0
180 | 64869104 | 64870283 | 29107413 | 1 | 1 | 1 | 3 | 101-2733 | ТССЦ Московской обл., 101-2733, приказ Минстроя России №675/пр от 28.02.2017 № 254/пр | Бензин растворитель | 1346 | 1009 | кг | кг | 1 | 0 | -1468266544 | 0.04 | 134.41 | 0 | 0 | 0 | 6.34 | 0 | 0 | 0 | 21.2 | 1 | 1 | 1 | 2 | 0 | 1 | 0 | 0 | 0 | 0.04 |  | 0 | 2 | 64870302 | 1 | 0 | 368 | 0 | 0 | 0 | 0 | 0 | 0 | 0 | 0 | 0 | 0 | 0 | 0 | 0 | 0 | 0 | 0 | 0 | 0 | 0 | 0 | 0 | 0 |  | 0 | 0 | 0.0008 | 134.41 | 6.34 | 21.2 | 0.25 | 0 | 0.11 | 0 | 0 | 0 | 0.11 | 0 | 0 | 0
180 | 64869104 | 64870283 | 29110784 | 1 | 1 | 1 | 3 | 101-7414 | ТССЦ Московской обл., 101-7414, приказ Минстроя России №675/пр от 28.02.2017 № 254/пр | Лента покровная термоспекаемая однослойная ПТЛ-40 | 1308 | 1003 | 100 м | 100 м | 100 | 0 | -837576619 | 0.004 | 230.57 | 0 | 0 | 0 | 40.45 | 0 | 0 | 0 | 5.7 | 1 | 1 | 1 | 2 | 0 | 1 | 0 | 0 | 0 | 0.004 |  | 0 | 2 | 64870303 | 1 | 0 | 369 | 0 | 0 | 0 | 0 | 0 | 0 | 0 | 0 | 0 | 0 | 0 | 0 | 0 | 0 | 0 | 0 | 0 | 0 | 0 | 0 | 0 | 0 |  | 0 | 0 | 8e-05 | 230.57 | 40.45 | 5.7 | 0.16 | 0 | 0.02 | 0 | 0 | 0 | 0.02 | 0 | 0 | 0
180 | 64869104 | 64870283 | 29110785 | 1 | 1 | 1 | 3 | 101-7415 | ТССЦ Московской обл., 101-7415, приказ Минстроя России №675/пр от 28.02.2017 № 254/пр | Лента клеевая термоспекаемая однослойная КЛ-50 | 1308 | 1003 | 100 м | 100 м | 100 | 0 | -1317518030 | 0.003 | 712.58 | 0 | 0 | 0 | 150.97 | 0 | 0 | 0 | 4.72 | 1 | 1 | 1 | 2 | 0 | 1 | 0 | 0 | 0 | 0.003 |  | 0 | 2 | 64870304 | 1 | 0 | 370 | 0 | 0 | 0 | 0 | 0 | 0 | 0 | 0 | 0 | 0 | 0 | 0 | 0 | 0 | 0 | 0 | 0 | 0 | 0 | 0 | 0 | 0 |  | 0 | 0 | 6e-05 | 712.58 | 150.97 | 4.72 | 0.45 | 0 | 0.04 | 0 | 0 | 0 | 0.04 | 0 | 0 | 0
180 | 64869104 | 64870283 | 29171808 | 1 | 1 | 1 | 3 | 999-9950 | ТССЦ Московской обл., 999-9950, приказ Минстроя России №675/пр от 21.09.2015 г. | Вспомогательные ненормируемые материалы (2% от ОЗП) | 1374 | 1013 | РУБ | РУБ | 1 | 0 | -915781824 | 0.11 | 9.66 | 0 | 0 | 0 | 1 | 0 | 0 | 0 | 9.66 | 1 | 1 | 1 | 5 | 0 | 1 | 0 | 0 | 0 | 0.11 |  | 0 | 2 | 64870306 | 1 | 0 | 372 | 0 | 0 | 0 | 0 | 0 | 0 | 0 | 0 | 0 | 0 | 0 | 0 | 0 | 0 | 0 | 0 | 0 | 0 | 0 | 0 | 0 | 0 |  | 0 | 0 | 0.0022 | 9.66 | 1 | 9.66 | 0.11 | 0 | 0.02 | 0 | 0 | 0 | 0.02 | 0 | 0 | 0
183 | 64869106 | 64870308 | 18411117 | 1 | 1 | 1 | 1 | 1-1040-90 |  | Рабочий строитель среднего разряда 4 | 1369 | 1013 | чел.-ч | чел.-ч | 1 | 0 | -1739886638 | 37.07 | 0 | 0 | 0 | 9.62 | 0 | 0 | 0 | 9.62 | 1 | 1 | 1 | 1 | -2 | 0 | 1 | 1 | 0 | 0 | 37.07 |  | 1 | 2 | 64870324 | 1 | 0 | 373 | 0 | 0 | 0 | 0 | 0 | 0 | 0 | 0 | 0 | 0 | 0 | 0 | 0 | 0 | 0 | 0 | 0 | 0 | 0 | 0 | 0 | 0 | 7.13 | 0.7414 | 0 | 0.7414 | 9.62 | 9.62 | 1 | 356.61 | 0 | 0 | 0 | 0 | 7.13 | 7.13 | 0 | 0 | 0
183 | 64869106 | 64870308 | 121548 | 1 | 1 | 1 | 1 | 2 |  | Затраты труда машинистов | 608254 | 1013 | чел.час | чел.час | 1 | 0 | -185737400 | 0.15 | 0 | 0 | 0 | 0 | 0 | 0 | 0 | 0 | 1 | 1 | 1 | 1 | -2 | 0 | 1 | 1 | 0 | 0 | 0.15 |  | 2 | 2 | 64870325 | 1 | 0 | 374 | 0 | 0 | 0 | 0 | 0 | 0 | 0 | 0 | 0 | 0 | 0 | 0 | 0 | 0 | 0 | 0 | 0 | 0 | 0 | 0 | 0 | 0 |  | 0 | 0 | 0.003 | 0 | 0 | 1 | 0 | 0 | 0 | 0 | 0 | 0 | 0 | 0 | 0 | 0
183 | 64869106 | 64870308 | 29172268 | 1 | 1 | 1 | 2 | 020129 | ТСЭМ Московской обл., 020129, приказ Минстроя России №675/пр от 28.02.2017 № 264/пр | Краны башенные при работе на других видах строительства 8 т | 1368 | 1011 | маш.-ч | маш.-ч | 1 | 0 | -438066613 | 0.08 | 0 | 86.4 | 13.5 | 0 | 0 | 86.4 | 13.5 | 0 | 1 | 1 | 1 | 1 | -2 | 0 | 1 | 1 | 0 | 0 | 0.08 |  | 0 | 2 | 64870326 | 1 | 0 | 375 | 0 | 0 | 0 | 0 | 0 | 0 | 0 | 0 | 0 | 0 | 0 | 0 | 0 | 0 | 0 | 0 | 0 | 0 | 0 | 0 | 0 | 0 |  | 0 | 0 | 0.0016 | 86.4 | 86.4 | 1 | 6.91 | 1.08 | 0 | 0.14 | 0.02 | 0 | 0.14 | 0 | 0 | 0
183 | 64869106 | 64870308 | 29172379 | 1 | 1 | 1 | 2 | 021141 | ТСЭМ Московской обл., 021141, приказ Минстроя России №675/пр от 28.02.2017 № 264/пр | Краны на автомобильном ходу при работе на других видах строительства 10 т | 1368 | 1011 | маш.-ч | маш.-ч | 1 | 0 | 1106923569 | 0.07 | 0 | 112 | 13.5 | 0 | 0 | 112 | 13.5 | 0 | 1 | 1 | 1 | 1 | -2 | 0 | 1 | 1 | 0 | 0 | 0.07 |  | 0 | 2 | 64870327 | 1 | 0 | 376 | 0 | 0 | 0 | 0 | 0 | 0 | 0 | 0 | 0 | 0 | 0 | 0 | 0 | 0 | 0 | 0 | 0 | 0 | 0 | 0 | 0 | 0 |  | 0 | 0 | 0.0014 | 112 | 112 | 1 | 7.84 | 0.95 | 0 | 0.16 | 0.02 | 0 | 0.16 | 0 | 0 | 0
183 | 64869106 | 64870308 | 29172659 | 1 | 1 | 1 | 2 | 040504 | ТСЭМ Московской обл., 040504, приказ Минстроя России №675/пр от 28.02.2017 № 264/пр | Аппарат для газовой сварки и резки | 1368 | 1011 | маш.-ч | маш.-ч | 1 | 0 | 1514068676 | 1.39 | 0 | 1.2 | 0 | 0 | 0 | 1.2 | 0 | 0 | 1 | 1 | 1 | 1 | -2 | 0 | 1 | 1 | 0 | 0 | 1.39 |  | 0 | 2 | 64870328 | 1 | 0 | 377 | 0 | 0 | 0 | 0 | 0 | 0 | 0 | 0 | 0 | 0 | 0 | 0 | 0 | 0 | 0 | 0 | 0 | 0 | 0 | 0 | 0 | 0 |  | 0 | 0 | 0.0278 | 1.2 | 1.2 | 1 | 1.67 | 0 | 0 | 0.03 | 0 | 0 | 0.03 | 0 | 0 | 0
183 | 64869106 | 64870308 | 29174913 | 1 | 1 | 1 | 2 | 400001 | ТСЭМ Московской обл., 400001, приказ Минстроя России №675/пр от 28.02.2017 № 264/пр | Автомобили бортовые, грузоподъемность до 5 т | 1368 | 1011 | маш.-ч | маш.-ч | 1 | 0 | 1230759911 | 0.44 | 0 | 87.17 | 11.6 | 0 | 0 | 87.17 | 11.6 | 0 | 1 | 1 | 1 | 1 | -2 | 0 | 1 | 1 | 0 | 0 | 0.44 |  | 0 | 2 | 64870329 | 1 | 0 | 378 | 0 | 0 | 0 | 0 | 0 | 0 | 0 | 0 | 0 | 0 | 0 | 0 | 0 | 0 | 0 | 0 | 0 | 0 | 0 | 0 | 0 | 0 |  | 0 | 0 | 0.0088 | 87.17 | 87.17 | 1 | 38.35 | 5.1 | 0 | 0.77 | 0.1 | 0 | 0.77 | 0 | 0 | 0
183 | 64869106 | 64870308 | 29107431 | 1 | 1 | 1 | 3 | 101-0063 | ТССЦ Московской обл., 101-0063, приказ Минстроя России №675/пр от 28.02.2017 № 254/пр | Ацетилен растворенный технический марки А | 1348 | 1009 | т | т | 1000 | 0 | 1987285981 | 0.00019 | 32830.01 | 0 | 0 | 0 | 32830.01 | 0 | 0 | 0 | 1 | 1 | 1 | 1 | -2 | 0 | 1 | 1 | 0 | 0 | 0.00019 |  | 0 | 2 | 64870330 | 1 | 0 | 379 | 0 | 0 | 0 | 0 | 0 | 0 | 0 | 0 | 0 | 0 | 0 | 0 | 0 | 0 | 0 | 0 | 0 | 0 | 0 | 0 | 0 | 0 |  | 0 | 0 | 3.8e-06 | 32830.01 | 32830.01 | 1 | 6.24 | 0 | 0.12 | 0 | 0 | 0 | 0.12 | 0 | 0 | 0
183 | 64869106 | 64870308 | 29107441 | 1 | 1 | 1 | 3 | 101-0324 | ТССЦ Московской обл., 101-0324, приказ Минстроя России №675/пр от 28.02.2017 № 254/пр | Кислород технический газообразный | 1339 | 1007 | м3 | м3 | 1 | 0 | -756465305 | 0.342 | 6.23 | 0 | 0 | 0 | 6.23 | 0 | 0 | 0 | 1 | 1 | 1 | 1 | -2 | 0 | 1 | 1 | 0 | 0 | 0.342 |  | 0 | 2 | 64870331 | 1 | 0 | 380 | 0 | 0 | 0 | 0 | 0 | 0 | 0 | 0 | 0 | 0 | 0 | 0 | 0 | 0 | 0 | 0 | 0 | 0 | 0 | 0 | 0 | 0 |  | 0 | 0 | 0.00684 | 6.23 | 6.23 | 1 | 2.13 | 0 | 0.04 | 0 | 0 | 0 | 0.04 | 0 | 0 | 0
183 | 64869106 | 64870308 | 29110398 | 1 | 1 | 1 | 3 | 101-0388 | ТССЦ Московской обл., 101-0388, приказ Минстроя России №675/пр от 28.02.2017 № 254/пр | Краски масляные земляные марки МА-0115 мумия, сурик железный | 1348 | 1009 | т | т | 1000 | 0 | 1625292450 | 0.00044 | 15118.99 | 0 | 0 | 0 | 15118.99 | 0 | 0 | 0 | 1 | 1 | 1 | 1 | -2 | 0 | 1 | 1 | 0 | 0 | 0.00044 |  | 0 | 2 | 64870332 | 1 | 0 | 381 | 0 | 0 | 0 | 0 | 0 | 0 | 0 | 0 | 0 | 0 | 0 | 0 | 0 | 0 | 0 | 0 | 0 | 0 | 0 | 0 | 0 | 0 |  | 0 | 0 | 8.8e-06 | 15118.99 | 15118.99 | 1 | 6.65 | 0 | 0.13 | 0 | 0 | 0 | 0.13 | 0 | 0 | 0
183 | 64869106 | 64870308 | 29110573 | 1 | 1 | 1 | 3 | 101-0628 | ТССЦ Московской обл., 101-0628, приказ Минстроя России №675/пр от 28.02.2017 № 254/пр | Олифа комбинированная, марки К-3 | 1348 | 1009 | т | т | 1000 | 0 | 24062879 | 0.00053 | 16950 | 0 | 0 | 0 | 16950 | 0 | 0 | 0 | 1 | 1 | 1 | 1 | -2 | 0 | 1 | 1 | 0 | 0 | 0.00053 |  | 0 | 2 | 64870333 | 1 | 0 | 382 | 0 | 0 | 0 | 0 | 0 | 0 | 0 | 0 | 0 | 0 | 0 | 0 | 0 | 0 | 0 | 0 | 0 | 0 | 0 | 0 | 0 | 0 |  | 0 | 0 | 1.06e-05 | 16950 | 16950 | 1 | 8.98 | 0 | 0.18 | 0 | 0 | 0 | 0.18 | 0 | 0 | 0
183 | 64869106 | 64870308 | 29113927 | 1 | 1 | 1 | 3 | 101-0807 | ТССЦ Московской обл., 101-0807, приказ Минстроя России №675/пр от 28.02.2017 № 254/пр | Проволока сварочная легированная диаметром 4 мм | 1348 | 1009 | т | т | 1000 | 0 | 1756124173 | 0.0004 | 13559.99 | 0 | 0 | 0 | 13559.99 | 0 | 0 | 0 | 1 | 1 | 1 | 1 | -2 | 0 | 1 | 1 | 0 | 0 | 0.0004 |  | 0 | 2 | 64870334 | 1 | 0 | 383 | 0 | 0 | 0 | 0 | 0 | 0 | 0 | 0 | 0 | 0 | 0 | 0 | 0 | 0 | 0 | 0 | 0 | 0 | 0 | 0 | 0 | 0 |  | 0 | 0 | 8e-06 | 13559.99 | 13559.99 | 1 | 5.42 | 0 | 0.11 | 0 | 0 | 0 | 0.11 | 0 | 0 | 0
183 | 64869106 | 64870308 | 29107963 | 1 | 1 | 1 | 3 | 101-1669 | ТССЦ Московской обл., 101-1669, приказ Минстроя России №675/пр от 28.02.2017 № 254/пр | Очес льняной | 1346 | 1009 | кг | кг | 1 | 0 | -2113933962 | 0.05 | 37.29 | 0 | 0 | 0 | 37.29 | 0 | 0 | 0 | 1 | 1 | 1 | 1 | -2 | 0 | 1 | 1 | 0 | 0 | 0.05 |  | 0 | 2 | 64870335 | 1 | 0 | 384 | 0 | 0 | 0 | 0 | 0 | 0 | 0 | 0 | 0 | 0 | 0 | 0 | 0 | 0 | 0 | 0 | 0 | 0 | 0 | 0 | 0 | 0 |  | 0 | 0 | 0.001 | 37.29 | 37.29 | 1 | 1.86 | 0 | 0.04 | 0 | 0 | 0 | 0.04 | 0 | 0 | 0
183 | 64869106 | 64870308 | 29144380 | 1 | 1 | 1 | 3 | 302-0889 | ТССЦ Московской обл., 302-0889, приказ Минстроя России №675/пр от 28.02.2017 № 256/пр | Узлы укрупненные монтажные (трубопроводы) из стальных водогазопроводных оцинкованных труб с гильзами для водоснабжения диаметром 25 мм | 1301 | 1003 | м | м | 1 | 0 | 1892062267 | 100 | 35.72 | 0 | 0 | 0 | 35.72 | 0 | 0 | 0 | 1 | 1 | 1 | 1 | -2 | 0 | 1 | 1 | 0 | 0 | 100 |  | 0 | 2 | 64870338 | 1 | 0 | 387 | 0 | 0 | 0 | 0 | 0 | 0 | 0 | 0 | 0 | 0 | 0 | 0 | 0 | 0 | 0 | 0 | 0 | 0 | 0 | 0 | 0 | 0 |  | 0 | 0 | 2 | 35.72 | 35.72 | 1 | 3572 | 0 | 71.44 | 0 | 0 | 0 | 71.44 | 0 | 0 | 0
183 | 64869106 | 64870308 | 29149246 | 1 | 1 | 1 | 3 | 405-1601 | ТССЦ Московской обл., 405-1601, приказ Минстроя России №675/пр от 28.02.2017 № 257/пр | Известь строительная негашеная хлорная, марки А | 1346 | 1009 | кг | кг | 1 | 0 | -823040862 | 0.0025 | 2.15 | 0 | 0 | 0 | 2.15 | 0 | 0 | 0 | 1 | 1 | 1 | 1 | -2 | 0 | 1 | 1 | 0 | 0 | 0.0025 |  | 0 | 2 | 64870339 | 1 | 0 | 388 | 0 | 0 | 0 | 0 | 0 | 0 | 0 | 0 | 0 | 0 | 0 | 0 | 0 | 0 | 0 | 0 | 0 | 0 | 0 | 0 | 0 | 0 |  | 0 | 0 | 5e-05 | 2.15 | 2.15 | 1 | 0.01 | 0 | 0 | 0 | 0 | 0 | 0 | 0 | 0 | 0
183 | 64869106 | 64870308 | 29150040 | 1 | 1 | 1 | 3 | 411-0001 | ТССЦ Московской обл., 411-0001, приказ Минстроя России №675/пр от 28.02.2017 № 257/пр | Вода | 1339 | 1007 | м3 | м3 | 1 | 0 | 619799737 | 0.69 | 2.44 | 0 | 0 | 0 | 2.44 | 0 | 0 | 0 | 1 | 1 | 1 | 1 | -2 | 0 | 1 | 1 | 0 | 0 | 0.69 |  | 0 | 2 | 64870340 | 1 | 0 | 389 | 0 | 0 | 0 | 0 | 0 | 0 | 0 | 0 | 0 | 0 | 0 | 0 | 0 | 0 | 0 | 0 | 0 | 0 | 0 | 0 | 0 | 0 |  | 0 | 0 | 0.0138 | 2.44 | 2.44 | 1 | 1.68 | 0 | 0.03 | 0 | 0 | 0 | 0.03 | 0 | 0 | 0
184 | 64869104 | 64870308 | 18411117 | 1 | 1 | 1 | 1 | 1-1040-90 |  | Рабочий строитель среднего разряда 4 | 1369 | 1013 | чел.-ч | чел.-ч | 1 | 0 | -1739886638 | 37.07 | 0 | 0 | 0 | 9.62 | 0 | 0 | 0 | 9.62 | 1 | 1 | 1 | 1 | 5 | 0 | 1 | 1 | 0 | 0 | 37.07 |  | 1 | 2 | 64870324 | 1 | 0 | 390 | 0 | 0 | 0 | 0 | 0 | 0 | 0 | 0 | 0 | 0 | 0 | 0 | 0 | 0 | 0 | 0 | 0 | 0 | 0 | 0 | 0 | 0 | 7.13 | 0.7414 | 0 | 0.7414 | 9.62 | 9.62 | 1 | 356.61 | 0 | 0 | 0 | 0 | 7.13 | 7.13 | 0 | 0 | 0
184 | 64869104 | 64870308 | 121548 | 1 | 1 | 1 | 1 | 2 |  | Затраты труда машинистов | 608254 | 1013 | чел.час | чел.час | 1 | 0 | -185737400 | 0.15 | 0 | 0 | 0 | 0 | 0 | 0 | 0 | 0 | 1 | 1 | 1 | 1 | 5 | 0 | 1 | 1 | 0 | 0 | 0.15 |  | 2 | 2 | 64870325 | 1 | 0 | 391 | 0 | 0 | 0 | 0 | 0 | 0 | 0 | 0 | 0 | 0 | 0 | 0 | 0 | 0 | 0 | 0 | 0 | 0 | 0 | 0 | 0 | 0 |  | 0 | 0 | 0.003 | 0 | 0 | 1 | 0 | 0 | 0 | 0 | 0 | 0 | 0 | 0 | 0 | 0
184 | 64869104 | 64870308 | 29172268 | 1 | 1 | 1 | 2 | 020129 | ТСЭМ Московской обл., 020129, приказ Минстроя России №675/пр от 28.02.2017 № 264/пр | Краны башенные при работе на других видах строительства 8 т | 1368 | 1011 | маш.-ч | маш.-ч | 1 | 0 | -438066613 | 0.08 | 0 | 1170.72 | 687.56 | 0 | 0 | 86.4 | 13.5 | 0 | 1 | 13.55 | 50.93 | 1 | 2 | 0 | 1 | 1 | 0 | 0 | 0.08 |  | 0 | 2 | 64870326 | 1 | 0 | 392 | 0 | 0 | 0 | 0 | 0 | 0 | 0 | 0 | 0 | 0 | 0 | 0 | 0 | 0 | 0 | 0 | 0 | 0 | 0 | 0 | 0 | 0 |  | 0 | 0 | 0.0016 | 1170.72 | 86.4 | 13.55 | 6.91 | 1.08 | 0 | 1.87 | 1.1 | 0 | 1.87 | 0 | 0 | 0
184 | 64869104 | 64870308 | 29172379 | 1 | 1 | 1 | 2 | 021141 | ТСЭМ Московской обл., 021141, приказ Минстроя России №675/пр от 28.02.2017 № 264/пр | Краны на автомобильном ходу при работе на других видах строительства 10 т | 1368 | 1011 | маш.-ч | маш.-ч | 1 | 0 | 1106923569 | 0.07 | 0 | 1471.68 | 687.56 | 0 | 0 | 112 | 13.5 | 0 | 1 | 13.14 | 50.93 | 1 | 2 | 0 | 1 | 1 | 0 | 0 | 0.07 |  | 0 | 2 | 64870327 | 1 | 0 | 393 | 0 | 0 | 0 | 0 | 0 | 0 | 0 | 0 | 0 | 0 | 0 | 0 | 0 | 0 | 0 | 0 | 0 | 0 | 0 | 0 | 0 | 0 |  | 0 | 0 | 0.0014 | 1471.68 | 112 | 13.14 | 7.84 | 0.95 | 0 | 2.06 | 0.96 | 0 | 2.06 | 0 | 0 | 0
184 | 64869104 | 64870308 | 29172659 | 1 | 1 | 1 | 2 | 040504 | ТСЭМ Московской обл., 040504, приказ Минстроя России №675/пр от 28.02.2017 № 264/пр | Аппарат для газовой сварки и резки | 1368 | 1011 | маш.-ч | маш.-ч | 1 | 0 | 1514068676 | 1.39 | 0 | 9.29 | 0 | 0 | 0 | 1.2 | 0 | 0 | 1 | 7.74 | 50.93 | 1 | 2 | 0 | 1 | 1 | 0 | 0 | 1.39 |  | 0 | 2 | 64870328 | 1 | 0 | 394 | 0 | 0 | 0 | 0 | 0 | 0 | 0 | 0 | 0 | 0 | 0 | 0 | 0 | 0 | 0 | 0 | 0 | 0 | 0 | 0 | 0 | 0 |  | 0 | 0 | 0.0278 | 9.29 | 1.2 | 7.74 | 1.67 | 0 | 0 | 0.26 | 0 | 0 | 0.26 | 0 | 0 | 0
184 | 64869104 | 64870308 | 29174913 | 1 | 1 | 1 | 2 | 400001 | ТСЭМ Московской обл., 400001, приказ Минстроя России №675/пр от 28.02.2017 № 264/пр | Автомобили бортовые, грузоподъемность до 5 т | 1368 | 1011 | маш.-ч | маш.-ч | 1 | 0 | 1230759911 | 0.44 | 0 | 2113 | 590.79 | 0 | 0 | 87.17 | 11.6 | 0 | 1 | 24.24 | 50.93 | 1 | 2 | 0 | 1 | 1 | 0 | 0 | 0.44 |  | 0 | 2 | 64870329 | 1 | 0 | 395 | 0 | 0 | 0 | 0 | 0 | 0 | 0 | 0 | 0 | 0 | 0 | 0 | 0 | 0 | 0 | 0 | 0 | 0 | 0 | 0 | 0 | 0 |  | 0 | 0 | 0.0088 | 2113 | 87.17 | 24.24 | 38.35 | 5.1 | 0 | 18.59 | 5.2 | 0 | 18.59 | 0 | 0 | 0
184 | 64869104 | 64870308 | 29107431 | 1 | 1 | 1 | 3 | 101-0063 | ТССЦ Московской обл., 101-0063, приказ Минстроя России №675/пр от 28.02.2017 № 254/пр | Ацетилен растворенный технический марки А | 1348 | 1009 | т | т | 1000 | 0 | 1987285981 | 0.00019 | 1130993.84 | 0 | 0 | 0 | 32830.01 | 0 | 0 | 0 | 34.45 | 1 | 1 | 1 | 2 | 0 | 1 | 1 | 0 | 0 | 0.00019 |  | 0 | 2 | 64870330 | 1 | 0 | 396 | 0 | 0 | 0 | 0 | 0 | 0 | 0 | 0 | 0 | 0 | 0 | 0 | 0 | 0 | 0 | 0 | 0 | 0 | 0 | 0 | 0 | 0 |  | 0 | 0 | 3.8e-06 | 1130993.84 | 32830.01 | 34.45 | 6.24 | 0 | 4.3 | 0 | 0 | 0 | 4.3 | 0 | 0 | 0
184 | 64869104 | 64870308 | 29107441 | 1 | 1 | 1 | 3 | 101-0324 | ТССЦ Московской обл., 101-0324, приказ Минстроя России №675/пр от 28.02.2017 № 254/пр | Кислород технический газообразный | 1339 | 1007 | м3 | м3 | 1 | 0 | -756465305 | 0.342 | 110.58 | 0 | 0 | 0 | 6.23 | 0 | 0 | 0 | 17.75 | 1 | 1 | 1 | 2 | 0 | 1 | 1 | 0 | 0 | 0.342 |  | 0 | 2 | 64870331 | 1 | 0 | 397 | 0 | 0 | 0 | 0 | 0 | 0 | 0 | 0 | 0 | 0 | 0 | 0 | 0 | 0 | 0 | 0 | 0 | 0 | 0 | 0 | 0 | 0 |  | 0 | 0 | 0.00684 | 110.58 | 6.23 | 17.75 | 2.13 | 0 | 0.76 | 0 | 0 | 0 | 0.76 | 0 | 0 | 0
184 | 64869104 | 64870308 | 29110398 | 1 | 1 | 1 | 3 | 101-0388 | ТССЦ Московской обл., 101-0388, приказ Минстроя России №675/пр от 28.02.2017 № 254/пр | Краски масляные земляные марки МА-0115 мумия, сурик железный | 1348 | 1009 | т | т | 1000 | 0 | 1625292450 | 0.00044 | 76804.47 | 0 | 0 | 0 | 15118.99 | 0 | 0 | 0 | 5.08 | 1 | 1 | 1 | 2 | 0 | 1 | 1 | 0 | 0 | 0.00044 |  | 0 | 2 | 64870332 | 1 | 0 | 398 | 0 | 0 | 0 | 0 | 0 | 0 | 0 | 0 | 0 | 0 | 0 | 0 | 0 | 0 | 0 | 0 | 0 | 0 | 0 | 0 | 0 | 0 |  | 0 | 0 | 8.8e-06 | 76804.47 | 15118.99 | 5.08 | 6.65 | 0 | 0.68 | 0 | 0 | 0 | 0.68 | 0 | 0 | 0
184 | 64869104 | 64870308 | 29110573 | 1 | 1 | 1 | 3 | 101-0628 | ТССЦ Московской обл., 101-0628, приказ Минстроя России №675/пр от 28.02.2017 № 254/пр | Олифа комбинированная, марки К-3 | 1348 | 1009 | т | т | 1000 | 0 | 24062879 | 0.00053 | 87462 | 0 | 0 | 0 | 16950 | 0 | 0 | 0 | 5.16 | 1 | 1 | 1 | 2 | 0 | 1 | 1 | 0 | 0 | 0.00053 |  | 0 | 2 | 64870333 | 1 | 0 | 399 | 0 | 0 | 0 | 0 | 0 | 0 | 0 | 0 | 0 | 0 | 0 | 0 | 0 | 0 | 0 | 0 | 0 | 0 | 0 | 0 | 0 | 0 |  | 0 | 0 | 1.06e-05 | 87462 | 16950 | 5.16 | 8.98 | 0 | 0.93 | 0 | 0 | 0 | 0.93 | 0 | 0 | 0
184 | 64869104 | 64870308 | 29113927 | 1 | 1 | 1 | 3 | 101-0807 | ТССЦ Московской обл., 101-0807, приказ Минстроя России №675/пр от 28.02.2017 № 254/пр | Проволока сварочная легированная диаметром 4 мм | 1348 | 1009 | т | т | 1000 | 0 | 1756124173 | 0.0004 | 137905.1 | 0 | 0 | 0 | 13559.99 | 0 | 0 | 0 | 10.17 | 1 | 1 | 1 | 2 | 0 | 1 | 1 | 0 | 0 | 0.0004 |  | 0 | 2 | 64870334 | 1 | 0 | 400 | 0 | 0 | 0 | 0 | 0 | 0 | 0 | 0 | 0 | 0 | 0 | 0 | 0 | 0 | 0 | 0 | 0 | 0 | 0 | 0 | 0 | 0 |  | 0 | 0 | 8e-06 | 137905.1 | 13559.99 | 10.17 | 5.42 | 0 | 1.1 | 0 | 0 | 0 | 1.1 | 0 | 0 | 0
184 | 64869104 | 64870308 | 29107963 | 1 | 1 | 1 | 3 | 101-1669 | ТССЦ Московской обл., 101-1669, приказ Минстроя России №675/пр от 28.02.2017 № 254/пр | Очес льняной | 1346 | 1009 | кг | кг | 1 | 0 | -2113933962 | 0.05 | 590.3 | 0 | 0 | 0 | 37.29 | 0 | 0 | 0 | 15.83 | 1 | 1 | 1 | 2 | 0 | 1 | 1 | 0 | 0 | 0.05 |  | 0 | 2 | 64870335 | 1 | 0 | 401 | 0 | 0 | 0 | 0 | 0 | 0 | 0 | 0 | 0 | 0 | 0 | 0 | 0 | 0 | 0 | 0 | 0 | 0 | 0 | 0 | 0 | 0 |  | 0 | 0 | 0.001 | 590.3 | 37.29 | 15.83 | 1.86 | 0 | 0.59 | 0 | 0 | 0 | 0.59 | 0 | 0 | 0
184 | 64869104 | 64870308 | 29144380 | 1 | 1 | 1 | 3 | 302-0889 | ТССЦ Московской обл., 302-0889, приказ Минстроя России №675/пр от 28.02.2017 № 256/пр | Узлы укрупненные монтажные (трубопроводы) из стальных водогазопроводных оцинкованных труб с гильзами для водоснабжения диаметром 25 мм | 1301 | 1003 | м | м | 1 | 0 | 1892062267 | 100 | 187.17 | 0 | 0 | 0 | 35.72 | 0 | 0 | 0 | 5.24 | 1 | 1 | 1 | 2 | 0 | 1 | 1 | 0 | 0 | 100 |  | 0 | 2 | 64870338 | 1 | 0 | 404 | 0 | 0 | 0 | 0 | 0 | 0 | 0 | 0 | 0 | 0 | 0 | 0 | 0 | 0 | 0 | 0 | 0 | 0 | 0 | 0 | 0 | 0 |  | 0 | 0 | 2 | 187.17 | 35.72 | 5.24 | 3572 | 0 | 374.34 | 0 | 0 | 0 | 374.34 | 0 | 0 | 0
184 | 64869104 | 64870308 | 29149246 | 1 | 1 | 1 | 3 | 405-1601 | ТССЦ Московской обл., 405-1601, приказ Минстроя России №675/пр от 28.02.2017 № 257/пр | Известь строительная негашеная хлорная, марки А | 1346 | 1009 | кг | кг | 1 | 0 | -823040862 | 0.0025 | 7.83 | 0 | 0 | 0 | 2.15 | 0 | 0 | 0 | 3.64 | 1 | 1 | 1 | 2 | 0 | 1 | 1 | 0 | 0 | 0.0025 |  | 0 | 2 | 64870339 | 1 | 0 | 405 | 0 | 0 | 0 | 0 | 0 | 0 | 0 | 0 | 0 | 0 | 0 | 0 | 0 | 0 | 0 | 0 | 0 | 0 | 0 | 0 | 0 | 0 |  | 0 | 0 | 5e-05 | 7.83 | 2.15 | 3.64 | 0.01 | 0 | 0 | 0 | 0 | 0 | 0 | 0 | 0 | 0
184 | 64869104 | 64870308 | 29150040 | 1 | 1 | 1 | 3 | 411-0001 | ТССЦ Московской обл., 411-0001, приказ Минстроя России №675/пр от 28.02.2017 № 257/пр | Вода | 1339 | 1007 | м3 | м3 | 1 | 0 | 619799737 | 0.69 | 31.28 | 0 | 0 | 0 | 2.44 | 0 | 0 | 0 | 12.82 | 1 | 1 | 1 | 2 | 0 | 1 | 1 | 0 | 0 | 0.69 |  | 0 | 2 | 64870340 | 1 | 0 | 406 | 0 | 0 | 0 | 0 | 0 | 0 | 0 | 0 | 0 | 0 | 0 | 0 | 0 | 0 | 0 | 0 | 0 | 0 | 0 | 0 | 0 | 0 |  | 0 | 0 | 0.0138 | 31.28 | 2.44 | 12.82 | 1.68 | 0 | 0.43 | 0 | 0 | 0 | 0.43 | 0 | 0 | 0
189 | 64869106 | 64870343 | 18413627 | 1 | 1 | 1 | 1 | 1-1042-90 |  | Рабочий строитель среднего разряда 4,2 | 1369 | 1013 | чел.-ч | чел.-ч | 1 | 0 | -1366182279 | 61.6 | 0 | 0 | 0 | 9.92 | 0 | 0 | 0 | 9.92 | 1 | 1 | 1 | 1 | -2 | 0 | 1 | 0 | 0 | 0 | 61.6 |  | 1 | 2 | 64870353 | 1 | 0 | 407 | 0 | 0 | 0 | 0 | 0 | 0 | 0 | 0 | 0 | 0 | 0 | 0 | 0 | 0 | 0 | 0 | 0 | 0 | 0 | 0 | 0 | 0 | 36.66 | 3.696 | 0 | 3.696 | 9.92 | 9.92 | 1 | 611.07 | 0 | 0 | 0 | 0 | 36.66 | 36.66 | 0 | 0 | 0
189 | 64869106 | 64870343 | 121548 | 1 | 1 | 1 | 1 | 2 |  | Затраты труда машинистов | 608254 | 1013 | чел.час | чел.час | 1 | 0 | -185737400 | 0.05 | 0 | 0 | 0 | 0 | 0 | 0 | 0 | 0 | 1 | 1 | 1 | 1 | -2 | 0 | 1 | 0 | 0 | 0 | 0.05 |  | 2 | 2 | 64870354 | 1 | 0 | 408 | 0 | 0 | 0 | 0 | 0 | 0 | 0 | 0 | 0 | 0 | 0 | 0 | 0 | 0 | 0 | 0 | 0 | 0 | 0 | 0 | 0 | 0 |  | 0 | 0 | 0.003 | 0 | 0 | 1 | 0 | 0 | 0 | 0 | 0 | 0 | 0 | 0 | 0 | 0
189 | 64869106 | 64870343 | 29172268 | 1 | 1 | 1 | 2 | 020129 | ТСЭМ Московской обл., 020129, приказ Минстроя России №675/пр от 28.02.2017 № 264/пр | Краны башенные при работе на других видах строительства 8 т | 1368 | 1011 | маш.-ч | маш.-ч | 1 | 0 | -438066613 | 0.03 | 0 | 86.4 | 13.5 | 0 | 0 | 86.4 | 13.5 | 0 | 1 | 1 | 1 | 1 | -2 | 0 | 1 | 0 | 0 | 0 | 0.03 |  | 0 | 2 | 64870355 | 1 | 0 | 409 | 0 | 0 | 0 | 0 | 0 | 0 | 0 | 0 | 0 | 0 | 0 | 0 | 0 | 0 | 0 | 0 | 0 | 0 | 0 | 0 | 0 | 0 |  | 0 | 0 | 0.0018 | 86.4 | 86.4 | 1 | 2.59 | 0.41 | 0 | 0.16 | 0.02 | 0 | 0.16 | 0 | 0 | 0
189 | 64869106 | 64870343 | 29172379 | 1 | 1 | 1 | 2 | 021141 | ТСЭМ Московской обл., 021141, приказ Минстроя России №675/пр от 28.02.2017 № 264/пр | Краны на автомобильном ходу при работе на других видах строительства 10 т | 1368 | 1011 | маш.-ч | маш.-ч | 1 | 0 | 1106923569 | 0.02 | 0 | 112 | 13.5 | 0 | 0 | 112 | 13.5 | 0 | 1 | 1 | 1 | 1 | -2 | 0 | 1 | 0 | 0 | 0 | 0.02 |  | 0 | 2 | 64870356 | 1 | 0 | 410 | 0 | 0 | 0 | 0 | 0 | 0 | 0 | 0 | 0 | 0 | 0 | 0 | 0 | 0 | 0 | 0 | 0 | 0 | 0 | 0 | 0 | 0 |  | 0 | 0 | 0.0012 | 112 | 112 | 1 | 2.24 | 0.27 | 0 | 0.13 | 0.02 | 0 | 0.13 | 0 | 0 | 0
189 | 64869106 | 64870343 | 29174913 | 1 | 1 | 1 | 2 | 400001 | ТСЭМ Московской обл., 400001, приказ Минстроя России №675/пр от 28.02.2017 № 264/пр | Автомобили бортовые, грузоподъемность до 5 т | 1368 | 1011 | маш.-ч | маш.-ч | 1 | 0 | 1230759911 | 0.02 | 0 | 87.17 | 11.6 | 0 | 0 | 87.17 | 11.6 | 0 | 1 | 1 | 1 | 1 | -2 | 0 | 1 | 0 | 0 | 0 | 0.02 |  | 0 | 2 | 64870357 | 1 | 0 | 411 | 0 | 0 | 0 | 0 | 0 | 0 | 0 | 0 | 0 | 0 | 0 | 0 | 0 | 0 | 0 | 0 | 0 | 0 | 0 | 0 | 0 | 0 |  | 0 | 0 | 0.0012 | 87.17 | 87.17 | 1 | 1.74 | 0.23 | 0 | 0.1 | 0.01 | 0 | 0.1 | 0 | 0 | 0
189 | 64869106 | 64870343 | 29110103 | 1 | 1 | 1 | 3 | 101-2449 | ТССЦ Московской обл., 101-2449, приказ Минстроя России №675/пр от 28.02.2017 № 254/пр | Кольца резиновые для чугунных напорных труб диаметром 50-300 мм | 1346 | 1009 | кг | кг | 1 | 0 | 1502743759 | 4 | 24.41 | 0 | 0 | 0 | 24.41 | 0 | 0 | 0 | 1 | 1 | 1 | 1 | -2 | 0 | 1 | 0 | 0 | 0 | 4 |  | 0 | 2 | 64870358 | 1 | 0 | 412 | 0 | 0 | 0 | 0 | 0 | 0 | 0 | 0 | 0 | 0 | 0 | 0 | 0 | 0 | 0 | 0 | 0 | 0 | 0 | 0 | 0 | 0 |  | 0 | 0 | 0.24 | 24.41 | 24.41 | 1 | 97.64 | 0 | 5.86 | 0 | 0 | 0 | 5.86 | 0 | 0 | 0
189 | 64869106 | 64870343 | 29114240 | 1 | 1 | 1 | 3 | 101-2576 | ТССЦ Московской обл., 101-2576, приказ Минстроя России №675/пр от 28.02.2017 № 254/пр | Болты с гайками и шайбами для санитарно-технических работ диаметром 16 мм | 1348 | 1009 | т | т | 1000 | 0 | -1701539228 | 0.00266 | 14830 | 0 | 0 | 0 | 14830 | 0 | 0 | 0 | 1 | 1 | 1 | 1 | -2 | 0 | 1 | 0 | 0 | 0 | 0.00266 |  | 0 | 2 | 64870359 | 1 | 0 | 413 | 0 | 0 | 0 | 0 | 0 | 0 | 0 | 0 | 0 | 0 | 0 | 0 | 0 | 0 | 0 | 0 | 0 | 0 | 0 | 0 | 0 | 0 |  | 0 | 0 | 0.0001596 | 14830 | 14830 | 1 | 39.45 | 0 | 2.37 | 0 | 0 | 0 | 2.37 | 0 | 0 | 0
189 | 64869106 | 64870343 | 29144314 | 1 | 1 | 1 | 3 | 302-3340 | ТССЦ Московской обл., 302-3340, приказ Минстроя России №675/пр от 28.02.2017 № 256/пр | Трубопроводы канализации из полиэтиленовых труб высокой плотности с гильзами, диаметром 110 мм | 1301 | 1003 | м | м | 1 | 0 | 360401423 | 99.8 | 70.4 | 0 | 0 | 0 | 70.4 | 0 | 0 | 0 | 1 | 1 | 1 | 1 | -2 | 0 | 1 | 0 | 0 | 0 | 99.8 |  | 0 | 2 | 64870361 | 1 | 0 | 415 | 0 | 0 | 0 | 0 | 0 | 0 | 0 | 0 | 0 | 0 | 0 | 0 | 0 | 0 | 0 | 0 | 0 | 0 | 0 | 0 | 0 | 0 |  | 0 | 0 | 5.988 | 70.4 | 70.4 | 1 | 7025.92 | 0 | 421.56 | 0 | 0 | 0 | 421.56 | 0 | 0 | 0
189 | 64869106 | 64870343 | 29150040 | 1 | 1 | 1 | 3 | 411-0001 | ТССЦ Московской обл., 411-0001, приказ Минстроя России №675/пр от 28.02.2017 № 257/пр | Вода | 1339 | 1007 | м3 | м3 | 1 | 0 | 619799737 | 1.57 | 2.44 | 0 | 0 | 0 | 2.44 | 0 | 0 | 0 | 1 | 1 | 1 | 1 | -2 | 0 | 1 | 0 | 0 | 0 | 1.57 |  | 0 | 2 | 64870363 | 1 | 0 | 417 | 0 | 0 | 0 | 0 | 0 | 0 | 0 | 0 | 0 | 0 | 0 | 0 | 0 | 0 | 0 | 0 | 0 | 0 | 0 | 0 | 0 | 0 |  | 0 | 0 | 0.0942 | 2.44 | 2.44 | 1 | 3.83 | 0 | 0.23 | 0 | 0 | 0 | 0.23 | 0 | 0 | 0
190 | 64869104 | 64870343 | 18413627 | 1 | 1 | 1 | 1 | 1-1042-90 |  | Рабочий строитель среднего разряда 4,2 | 1369 | 1013 | чел.-ч | чел.-ч | 1 | 0 | -1366182279 | 61.6 | 0 | 0 | 0 | 9.92 | 0 | 0 | 0 | 9.92 | 1 | 1 | 1 | 1 | 5 | 0 | 1 | 0 | 0 | 0 | 61.6 |  | 1 | 2 | 64870353 | 1 | 0 | 418 | 0 | 0 | 0 | 0 | 0 | 0 | 0 | 0 | 0 | 0 | 0 | 0 | 0 | 0 | 0 | 0 | 0 | 0 | 0 | 0 | 0 | 0 | 36.66 | 3.696 | 0 | 3.696 | 9.92 | 9.92 | 1 | 611.07 | 0 | 0 | 0 | 0 | 36.66 | 36.66 | 0 | 0 | 0
190 | 64869104 | 64870343 | 121548 | 1 | 1 | 1 | 1 | 2 |  | Затраты труда машинистов | 608254 | 1013 | чел.час | чел.час | 1 | 0 | -185737400 | 0.05 | 0 | 0 | 0 | 0 | 0 | 0 | 0 | 0 | 1 | 1 | 1 | 1 | 5 | 0 | 1 | 0 | 0 | 0 | 0.05 |  | 2 | 2 | 64870354 | 1 | 0 | 419 | 0 | 0 | 0 | 0 | 0 | 0 | 0 | 0 | 0 | 0 | 0 | 0 | 0 | 0 | 0 | 0 | 0 | 0 | 0 | 0 | 0 | 0 |  | 0 | 0 | 0.003 | 0 | 0 | 1 | 0 | 0 | 0 | 0 | 0 | 0 | 0 | 0 | 0 | 0
190 | 64869104 | 64870343 | 29172268 | 1 | 1 | 1 | 2 | 020129 | ТСЭМ Московской обл., 020129, приказ Минстроя России №675/пр от 28.02.2017 № 264/пр | Краны башенные при работе на других видах строительства 8 т | 1368 | 1011 | маш.-ч | маш.-ч | 1 | 0 | -438066613 | 0.03 | 0 | 1170.72 | 687.56 | 0 | 0 | 86.4 | 13.5 | 0 | 1 | 13.55 | 50.93 | 1 | 2 | 0 | 1 | 0 | 0 | 0 | 0.03 |  | 0 | 2 | 64870355 | 1 | 0 | 420 | 0 | 0 | 0 | 0 | 0 | 0 | 0 | 0 | 0 | 0 | 0 | 0 | 0 | 0 | 0 | 0 | 0 | 0 | 0 | 0 | 0 | 0 |  | 0 | 0 | 0.0018 | 1170.72 | 86.4 | 13.55 | 2.59 | 0.41 | 0 | 2.11 | 1.24 | 0 | 2.11 | 0 | 0 | 0
190 | 64869104 | 64870343 | 29172379 | 1 | 1 | 1 | 2 | 021141 | ТСЭМ Московской обл., 021141, приказ Минстроя России №675/пр от 28.02.2017 № 264/пр | Краны на автомобильном ходу при работе на других видах строительства 10 т | 1368 | 1011 | маш.-ч | маш.-ч | 1 | 0 | 1106923569 | 0.02 | 0 | 1471.68 | 687.56 | 0 | 0 | 112 | 13.5 | 0 | 1 | 13.14 | 50.93 | 1 | 2 | 0 | 1 | 0 | 0 | 0 | 0.02 |  | 0 | 2 | 64870356 | 1 | 0 | 421 | 0 | 0 | 0 | 0 | 0 | 0 | 0 | 0 | 0 | 0 | 0 | 0 | 0 | 0 | 0 | 0 | 0 | 0 | 0 | 0 | 0 | 0 |  | 0 | 0 | 0.0012 | 1471.68 | 112 | 13.14 | 2.24 | 0.27 | 0 | 1.77 | 0.83 | 0 | 1.77 | 0 | 0 | 0
190 | 64869104 | 64870343 | 29174913 | 1 | 1 | 1 | 2 | 400001 | ТСЭМ Московской обл., 400001, приказ Минстроя России №675/пр от 28.02.2017 № 264/пр | Автомобили бортовые, грузоподъемность до 5 т | 1368 | 1011 | маш.-ч | маш.-ч | 1 | 0 | 1230759911 | 0.02 | 0 | 2113 | 590.79 | 0 | 0 | 87.17 | 11.6 | 0 | 1 | 24.24 | 50.93 | 1 | 2 | 0 | 1 | 0 | 0 | 0 | 0.02 |  | 0 | 2 | 64870357 | 1 | 0 | 422 | 0 | 0 | 0 | 0 | 0 | 0 | 0 | 0 | 0 | 0 | 0 | 0 | 0 | 0 | 0 | 0 | 0 | 0 | 0 | 0 | 0 | 0 |  | 0 | 0 | 0.0012 | 2113 | 87.17 | 24.24 | 1.74 | 0.23 | 0 | 2.54 | 0.71 | 0 | 2.54 | 0 | 0 | 0
190 | 64869104 | 64870343 | 29110103 | 1 | 1 | 1 | 3 | 101-2449 | ТССЦ Московской обл., 101-2449, приказ Минстроя России №675/пр от 28.02.2017 № 254/пр | Кольца резиновые для чугунных напорных труб диаметром 50-300 мм | 1346 | 1009 | кг | кг | 1 | 0 | 1502743759 | 4 | 1187.06 | 0 | 0 | 0 | 24.41 | 0 | 0 | 0 | 48.63 | 1 | 1 | 1 | 2 | 0 | 1 | 0 | 0 | 0 | 4 |  | 0 | 2 | 64870358 | 1 | 0 | 423 | 0 | 0 | 0 | 0 | 0 | 0 | 0 | 0 | 0 | 0 | 0 | 0 | 0 | 0 | 0 | 0 | 0 | 0 | 0 | 0 | 0 | 0 |  | 0 | 0 | 0.24 | 1187.06 | 24.41 | 48.63 | 97.64 | 0 | 284.89 | 0 | 0 | 0 | 284.89 | 0 | 0 | 0
190 | 64869104 | 64870343 | 29114240 | 1 | 1 | 1 | 3 | 101-2576 | ТССЦ Московской обл., 101-2576, приказ Минстроя России №675/пр от 28.02.2017 № 254/пр | Болты с гайками и шайбами для санитарно-технических работ диаметром 16 мм | 1348 | 1009 | т | т | 1000 | 0 | -1701539228 | 0.00266 | 143109.5 | 0 | 0 | 0 | 14830 | 0 | 0 | 0 | 9.65 | 1 | 1 | 1 | 2 | 0 | 1 | 0 | 0 | 0 | 0.00266 |  | 0 | 2 | 64870359 | 1 | 0 | 424 | 0 | 0 | 0 | 0 | 0 | 0 | 0 | 0 | 0 | 0 | 0 | 0 | 0 | 0 | 0 | 0 | 0 | 0 | 0 | 0 | 0 | 0 |  | 0 | 0 | 0.0001596 | 143109.5 | 14830 | 9.65 | 39.45 | 0 | 22.84 | 0 | 0 | 0 | 22.84 | 0 | 0 | 0
190 | 64869104 | 64870343 | 29144314 | 1 | 1 | 1 | 3 | 302-3340 | ТССЦ Московской обл., 302-3340, приказ Минстроя России №675/пр от 28.02.2017 № 256/пр | Трубопроводы канализации из полиэтиленовых труб высокой плотности с гильзами, диаметром 110 мм | 1301 | 1003 | м | м | 1 | 0 | 360401423 | 99.8 | 407.62 | 0 | 0 | 0 | 70.4 | 0 | 0 | 0 | 5.79 | 1 | 1 | 1 | 2 | 0 | 1 | 0 | 0 | 0 | 99.8 |  | 0 | 2 | 64870361 | 1 | 0 | 426 | 0 | 0 | 0 | 0 | 0 | 0 | 0 | 0 | 0 | 0 | 0 | 0 | 0 | 0 | 0 | 0 | 0 | 0 | 0 | 0 | 0 | 0 |  | 0 | 0 | 5.988 | 407.62 | 70.4 | 5.79 | 7025.92 | 0 | 2440.83 | 0 | 0 | 0 | 2440.83 | 0 | 0 | 0
190 | 64869104 | 64870343 | 29150040 | 1 | 1 | 1 | 3 | 411-0001 | ТССЦ Московской обл., 411-0001, приказ Минстроя России №675/пр от 28.02.2017 № 257/пр | Вода | 1339 | 1007 | м3 | м3 | 1 | 0 | 619799737 | 1.57 | 31.28 | 0 | 0 | 0 | 2.44 | 0 | 0 | 0 | 12.82 | 1 | 1 | 1 | 2 | 0 | 1 | 0 | 0 | 0 | 1.57 |  | 0 | 2 | 64870363 | 1 | 0 | 428 | 0 | 0 | 0 | 0 | 0 | 0 | 0 | 0 | 0 | 0 | 0 | 0 | 0 | 0 | 0 | 0 | 0 | 0 | 0 | 0 | 0 | 0 |  | 0 | 0 | 0.0942 | 31.28 | 2.44 | 12.82 | 3.83 | 0 | 2.95 | 0 | 0 | 0 | 2.95 | 0 | 0 | 0
193 | 64869106 | 64870365 | 29362666 | 1 | 1 | 1 | 1 | 1-2037-90 |  | Рабочий монтажник среднего разряда 3,7 | 1369 | 1013 | чел.-ч | чел.-ч | 1 | 0 | 1692428451 | 0.55 | 0 | 0 | 0 | 9.29 | 0 | 0 | 0 | 9.29 | 1 | 1 | 1 | 1 | -2 | 0 | 1 | 0 | 0 | 0 | 0.55 |  | 1 | 2 | 64870371 | 1 | 0 | 429 | 0 | 0 | 0 | 0 | 0 | 0 | 0 | 0 | 0 | 0 | 0 | 0 | 0 | 0 | 0 | 0 | 0 | 0 | 0 | 0 | 0 | 0 | 76.64 | 8.25 | 0 | 8.25 | 9.29 | 9.29 | 1 | 5.11 | 0 | 0 | 0 | 0 | 76.64 | 76.64 | 0 | 0 | 0
193 | 64869106 | 64870365 | 29122534 | 1 | 1 | 1 | 3 | 113-0380 | ТССЦ Московской обл., 113-0380, приказ Минстроя России №675/пр от 28.02.2017 № 254/пр | Пенополиуретан (ППУ) полимер Вилан-405 (баллон 1л) | 1354 | 1010 | шт. | шт. | 1 | 0 | -29388401 | 2 | 66.68 | 0 | 0 | 0 | 66.68 | 0 | 0 | 0 | 1 | 1 | 1 | 1 | -2 | 0 | 1 | 0 | 0 | 0 | 2 |  | 0 | 2 | 64870372 | 1 | 0 | 430 | 0 | 0 | 0 | 0 | 0 | 0 | 0 | 0 | 0 | 0 | 0 | 0 | 0 | 0 | 0 | 0 | 0 | 0 | 0 | 0 | 0 | 0 |  | 0 | 0 | 30 | 66.68 | 66.68 | 1 | 133.36 | 0 | 2000.4 | 0 | 0 | 0 | 2000.4 | 0 | 0 | 0
193 | 64869106 | 64870365 | 29171808 | 1 | 1 | 1 | 3 | 999-9950 | ТССЦ Московской обл., 999-9950, приказ Минстроя России №675/пр от 21.09.2015 г. | Вспомогательные ненормируемые материалы (2% от ОЗП) | 1374 | 1013 | РУБ | РУБ | 1 | 0 | -915781824 | 0.1 | 1 | 0 | 0 | 0 | 1 | 0 | 0 | 0 | 1 | 1 | 1 | 1 | -2 | 0 | 1 | 0 | 0 | 0 | 0.1 |  | 0 | 2 | 64870373 | 1 | 0 | 431 | 0 | 0 | 0 | 0 | 0 | 0 | 0 | 0 | 0 | 0 | 0 | 0 | 0 | 0 | 0 | 0 | 0 | 0 | 0 | 0 | 0 | 0 |  | 0 | 0 | 1.5 | 1 | 1 | 1 | 0.1 | 0 | 1.5 | 0 | 0 | 0 | 1.5 | 0 | 0 | 0
194 | 64869104 | 64870365 | 29362666 | 1 | 1 | 1 | 1 | 1-2037-90 |  | Рабочий монтажник среднего разряда 3,7 | 1369 | 1013 | чел.-ч | чел.-ч | 1 | 0 | 1692428451 | 0.55 | 0 | 0 | 0 | 9.29 | 0 | 0 | 0 | 9.29 | 1 | 1 | 1 | 1 | 5 | 0 | 1 | 0 | 0 | 0 | 0.55 |  | 1 | 2 | 64870371 | 1 | 0 | 432 | 0 | 0 | 0 | 0 | 0 | 0 | 0 | 0 | 0 | 0 | 0 | 0 | 0 | 0 | 0 | 0 | 0 | 0 | 0 | 0 | 0 | 0 | 76.64 | 8.25 | 0 | 8.25 | 9.29 | 9.29 | 1 | 5.11 | 0 | 0 | 0 | 0 | 76.64 | 76.64 | 0 | 0 | 0
194 | 64869104 | 64870365 | 29122534 | 1 | 1 | 1 | 3 | 113-0380 | ТССЦ Московской обл., 113-0380, приказ Минстроя России №675/пр от 28.02.2017 № 254/пр | Пенополиуретан (ППУ) полимер Вилан-405 (баллон 1л) | 1354 | 1010 | шт. | шт. | 1 | 0 | -29388401 | 2 | 194.71 | 0 | 0 | 0 | 66.68 | 0 | 0 | 0 | 2.92 | 1 | 1 | 1 | 2 | 0 | 1 | 0 | 0 | 0 | 2 |  | 0 | 2 | 64870372 | 1 | 0 | 433 | 0 | 0 | 0 | 0 | 0 | 0 | 0 | 0 | 0 | 0 | 0 | 0 | 0 | 0 | 0 | 0 | 0 | 0 | 0 | 0 | 0 | 0 |  | 0 | 0 | 30 | 194.71 | 66.68 | 2.92 | 133.36 | 0 | 5841.3 | 0 | 0 | 0 | 5841.3 | 0 | 0 | 0
194 | 64869104 | 64870365 | 29171808 | 1 | 1 | 1 | 3 | 999-9950 | ТССЦ Московской обл., 999-9950, приказ Минстроя России №675/пр от 21.09.2015 г. | Вспомогательные ненормируемые материалы (2% от ОЗП) | 1374 | 1013 | РУБ | РУБ | 1 | 0 | -915781824 | 0.1 | 9.66 | 0 | 0 | 0 | 1 | 0 | 0 | 0 | 9.66 | 1 | 1 | 1 | 5 | 0 | 1 | 0 | 0 | 0 | 0.1 |  | 0 | 2 | 64870373 | 1 | 0 | 434 | 0 | 0 | 0 | 0 | 0 | 0 | 0 | 0 | 0 | 0 | 0 | 0 | 0 | 0 | 0 | 0 | 0 | 0 | 0 | 0 | 0 | 0 |  | 0 | 0 | 1.5 | 9.66 | 1 | 9.66 | 0.1 | 0 | 14.49 | 0 | 0 | 0 | 14.49 | 0 | 0 | 0
234 | 64869106 | 64870376 | 18406804 | 1 | 1 | 1 | 1 | 1-1020-90 |  | Рабочий строитель среднего разряда 2 | 1369 | 1013 | чел.-ч | чел.-ч | 1 | 0 | 254330056 | 11.41 | 0 | 0 | 0 | 7.8 | 0 | 0 | 0 | 7.8 | 1 | 1 | 1 | 1 | -2 | 0 | 1 | 0 | 0 | 0 | 11.41 |  | 1 | 2 | 64870388 | 1 | 0 | 435 | 0 | 0 | 0 | 0 | 0 | 0 | 0 | 0 | 0 | 0 | 0 | 0 | 0 | 0 | 0 | 0 | 0 | 0 | 0 | 0 | 0 | 0 | 0.01 | 0.0012551 | 0 | 0.0012551 | 7.8 | 7.8 | 1 | 89 | 0 | 0 | 0 | 0 | 0.01 | 0.01 | 0 | 0 | 0
234 | 64869106 | 64870376 | 121548 | 1 | 1 | 1 | 1 | 2 |  | Затраты труда машинистов | 608254 | 1013 | чел.час | чел.час | 1 | 0 | -185737400 | 33.09 | 0 | 0 | 0 | 0 | 0 | 0 | 0 | 0 | 1 | 1 | 1 | 1 | -2 | 0 | 1 | 0 | 0 | 0 | 33.09 |  | 2 | 2 | 64870389 | 1 | 0 | 436 | 0 | 0 | 0 | 0 | 0 | 0 | 0 | 0 | 0 | 0 | 0 | 0 | 0 | 0 | 0 | 0 | 0 | 0 | 0 | 0 | 0 | 0 |  | 0 | 0 | 0.0036399 | 0 | 0 | 1 | 0 | 0 | 0 | 0 | 0 | 0 | 0 | 0 | 0 | 0
234 | 64869106 | 64870376 | 29172766 | 1 | 1 | 1 | 2 | 060248 | ТСЭМ Московской обл., 060248, приказ Минстроя России №675/пр от 28.02.2017 № 264/пр | Экскаваторы одноковшовые дизельные на гусеничном ходу при работе на других видах строительства 0,65 м3 | 1368 | 1011 | маш.-ч | маш.-ч | 1 | 0 | 1906800380 | 25.25 | 0 | 125.7 | 13.5 | 0 | 0 | 125.7 | 13.5 | 0 | 1 | 1 | 1 | 1 | -2 | 0 | 1 | 0 | 0 | 0 | 25.25 |  | 0 | 2 | 64870390 | 1 | 0 | 437 | 0 | 0 | 0 | 0 | 0 | 0 | 0 | 0 | 0 | 0 | 0 | 0 | 0 | 0 | 0 | 0 | 0 | 0 | 0 | 0 | 0 | 0 |  | 0 | 0 | 0.0027775 | 125.7 | 125.7 | 1 | 3173.93 | 340.88 | 0 | 0.35 | 0.04 | 0 | 0.35 | 0 | 0 | 0
234 | 64869106 | 64870376 | 29172871 | 1 | 1 | 1 | 2 | 070149 | ТСЭМ Московской обл., 070149, приказ Минстроя России №675/пр от 28.02.2017 № 264/пр | Бульдозеры при работе на других видах строительства 79 кВт (108 л.с.) | 1368 | 1011 | маш.-ч | маш.-ч | 1 | 0 | -229935220 | 7.84 | 0 | 80.01 | 13.5 | 0 | 0 | 80.01 | 13.5 | 0 | 1 | 1 | 1 | 1 | -2 | 0 | 1 | 0 | 0 | 0 | 7.84 |  | 0 | 2 | 64870391 | 1 | 0 | 438 | 0 | 0 | 0 | 0 | 0 | 0 | 0 | 0 | 0 | 0 | 0 | 0 | 0 | 0 | 0 | 0 | 0 | 0 | 0 | 0 | 0 | 0 |  | 0 | 0 | 0.0008624 | 80.01 | 80.01 | 1 | 627.28 | 105.84 | 0 | 0.07 | 0.01 | 0 | 0.07 | 0 | 0 | 0
234 | 64869106 | 64870376 | 29149504 | 1 | 1 | 1 | 3 | 408-0015 | ТССЦ Московской обл., 408-0015, приказ Минстроя России №675/пр от 28.02.2017 № 257/пр | Щебень из природного камня для строительных работ марка 800, фракция 20-40 мм | 1339 | 1007 | м3 | м3 | 1 | 0 | 1436570817 | 0.04 | 108.4 | 0 | 0 | 0 | 108.4 | 0 | 0 | 0 | 1 | 1 | 1 | 1 | -2 | 0 | 1 | 0 | 0 | 0 | 0.04 |  | 0 | 2 | 64870392 | 1 | 0 | 439 | 0 | 0 | 0 | 0 | 0 | 0 | 0 | 0 | 0 | 0 | 0 | 0 | 0 | 0 | 0 | 0 | 0 | 0 | 0 | 0 | 0 | 0 |  | 0 | 0 | 4.4e-06 | 108.4 | 108.4 | 1 | 4.34 | 0 | 0 | 0 | 0 | 0 | 0 | 0 | 0 | 0
235 | 64869104 | 64870376 | 18406804 | 1 | 1 | 1 | 1 | 1-1020-90 |  | Рабочий строитель среднего разряда 2 | 1369 | 1013 | чел.-ч | чел.-ч | 1 | 0 | 254330056 | 11.41 | 0 | 0 | 0 | 7.8 | 0 | 0 | 0 | 7.8 | 1 | 1 | 1 | 1 | 5 | 0 | 1 | 0 | 0 | 0 | 11.41 |  | 1 | 2 | 64870388 | 1 | 0 | 440 | 0 | 0 | 0 | 0 | 0 | 0 | 0 | 0 | 0 | 0 | 0 | 0 | 0 | 0 | 0 | 0 | 0 | 0 | 0 | 0 | 0 | 0 | 0.01 | 0.0012551 | 0 | 0.0012551 | 7.8 | 7.8 | 1 | 89 | 0 | 0 | 0 | 0 | 0.01 | 0.01 | 0 | 0 | 0
235 | 64869104 | 64870376 | 121548 | 1 | 1 | 1 | 1 | 2 |  | Затраты труда машинистов | 608254 | 1013 | чел.час | чел.час | 1 | 0 | -185737400 | 33.09 | 0 | 0 | 0 | 0 | 0 | 0 | 0 | 0 | 1 | 1 | 1 | 1 | 5 | 0 | 1 | 0 | 0 | 0 | 33.09 |  | 2 | 2 | 64870389 | 1 | 0 | 441 | 0 | 0 | 0 | 0 | 0 | 0 | 0 | 0 | 0 | 0 | 0 | 0 | 0 | 0 | 0 | 0 | 0 | 0 | 0 | 0 | 0 | 0 |  | 0 | 0 | 0.0036399 | 0 | 0 | 1 | 0 | 0 | 0 | 0 | 0 | 0 | 0 | 0 | 0 | 0
235 | 64869104 | 64870376 | 29172766 | 1 | 1 | 1 | 2 | 060248 | ТСЭМ Московской обл., 060248, приказ Минстроя России №675/пр от 28.02.2017 № 264/пр | Экскаваторы одноковшовые дизельные на гусеничном ходу при работе на других видах строительства 0,65 м3 | 1368 | 1011 | маш.-ч | маш.-ч | 1 | 0 | 1906800380 | 25.25 | 0 | 1613.99 | 687.56 | 0 | 0 | 125.7 | 13.5 | 0 | 1 | 12.84 | 50.93 | 1 | 2 | 0 | 1 | 0 | 0 | 0 | 25.25 |  | 0 | 2 | 64870390 | 1 | 0 | 442 | 0 | 0 | 0 | 0 | 0 | 0 | 0 | 0 | 0 | 0 | 0 | 0 | 0 | 0 | 0 | 0 | 0 | 0 | 0 | 0 | 0 | 0 |  | 0 | 0 | 0.0027775 | 1613.99 | 125.7 | 12.84 | 3173.93 | 340.88 | 0 | 4.48 | 1.91 | 0 | 4.48 | 0 | 0 | 0
235 | 64869104 | 64870376 | 29172871 | 1 | 1 | 1 | 2 | 070149 | ТСЭМ Московской обл., 070149, приказ Минстроя России №675/пр от 28.02.2017 № 264/пр | Бульдозеры при работе на других видах строительства 79 кВт (108 л.с.) | 1368 | 1011 | маш.-ч | маш.-ч | 1 | 0 | -229935220 | 7.84 | 0 | 1340.97 | 687.56 | 0 | 0 | 80.01 | 13.5 | 0 | 1 | 16.76 | 50.93 | 1 | 2 | 0 | 1 | 0 | 0 | 0 | 7.84 |  | 0 | 2 | 64870391 | 1 | 0 | 443 | 0 | 0 | 0 | 0 | 0 | 0 | 0 | 0 | 0 | 0 | 0 | 0 | 0 | 0 | 0 | 0 | 0 | 0 | 0 | 0 | 0 | 0 |  | 0 | 0 | 0.0008624 | 1340.97 | 80.01 | 16.76 | 627.28 | 105.84 | 0 | 1.16 | 0.59 | 0 | 1.16 | 0 | 0 | 0
235 | 64869104 | 64870376 | 29149504 | 1 | 1 | 1 | 3 | 408-0015 | ТССЦ Московской обл., 408-0015, приказ Минстроя России №675/пр от 28.02.2017 № 257/пр | Щебень из природного камня для строительных работ марка 800, фракция 20-40 мм | 1339 | 1007 | м3 | м3 | 1 | 0 | 1436570817 | 0.04 | 2649.3 | 0 | 0 | 0 | 108.4 | 0 | 0 | 0 | 24.44 | 1 | 1 | 1 | 2 | 0 | 1 | 0 | 0 | 0 | 0.04 |  | 0 | 2 | 64870392 | 1 | 0 | 444 | 0 | 0 | 0 | 0 | 0 | 0 | 0 | 0 | 0 | 0 | 0 | 0 | 0 | 0 | 0 | 0 | 0 | 0 | 0 | 0 | 0 | 0 |  | 0 | 0 | 4.4e-06 | 2649.3 | 108.4 | 24.44 | 4.34 | 0 | 0.01 | 0 | 0 | 0 | 0.01 | 0 | 0 | 0
236 | 64869106 | 64870393 | 18406804 | 1 | 1 | 1 | 1 | 1-1020-90 |  | Рабочий строитель среднего разряда 2 | 1369 | 1013 | чел.-ч | чел.-ч | 1 | 0 | 254330056 | 6.89 | 0 | 0 | 0 | 7.8 | 0 | 0 | 0 | 7.8 | 1 | 1 | 1 | 1 | -2 | 0 | 1 | 0 | 0 | 0 | 6.89 |  | 1 | 2 | 64870401 | 1 | 0 | 445 | 0 | 0 | 0 | 0 | 0 | 0 | 0 | 0 | 0 | 0 | 0 | 0 | 0 | 0 | 0 | 0 | 0 | 0 | 0 | 0 | 0 | 0 | 1.07 | 0.13704 | 0 | 0.13704 | 7.8 | 7.8 | 1 | 53.74 | 0 | 0 | 0 | 0 | 1.07 | 1.07 | 0 | 0 | 0
236 | 64869106 | 64870393 | 121548 | 1 | 1 | 1 | 1 | 2 |  | Затраты труда машинистов | 608254 | 1013 | чел.час | чел.час | 1 | 0 | -185737400 | 14.99 | 0 | 0 | 0 | 0 | 0 | 0 | 0 | 0 | 1 | 1 | 1 | 1 | -2 | 0 | 1 | 0 | 0 | 0 | 14.99 |  | 2 | 2 | 64870402 | 1 | 0 | 446 | 0 | 0 | 0 | 0 | 0 | 0 | 0 | 0 | 0 | 0 | 0 | 0 | 0 | 0 | 0 | 0 | 0 | 0 | 0 | 0 | 0 | 0 |  | 0 | 0 | 0.29815 | 0 | 0 | 1 | 0 | 0 | 0 | 0 | 0 | 0 | 0 | 0 | 0 | 0
236 | 64869106 | 64870393 | 29172767 | 1 | 1 | 1 | 2 | 060249 | ТСЭМ Московской обл., 060249, приказ Минстроя России №675/пр от 28.02.2017 № 264/пр | Экскаваторы одноковшовые дизельные на гусеничном ходу при работе на других видах строительства 1 м3 | 1368 | 1011 | маш.-ч | маш.-ч | 1 | 0 | -1315042451 | 14.99 | 0 | 136.4 | 13.5 | 0 | 0 | 136.4 | 13.5 | 0 | 1 | 1 | 1 | 1 | -2 | 0 | 1 | 0 | 0 | 0 | 14.99 |  | 0 | 2 | 64870403 | 1 | 0 | 447 | 0 | 0 | 0 | 0 | 0 | 0 | 0 | 0 | 0 | 0 | 0 | 0 | 0 | 0 | 0 | 0 | 0 | 0 | 0 | 0 | 0 | 0 |  | 0 | 0 | 0.29815 | 136.4 | 136.4 | 1 | 2044.64 | 202.37 | 0 | 40.67 | 4.03 | 0 | 40.67 | 0 | 0 | 0
237 | 64869104 | 64870393 | 18406804 | 1 | 1 | 1 | 1 | 1-1020-90 |  | Рабочий строитель среднего разряда 2 | 1369 | 1013 | чел.-ч | чел.-ч | 1 | 0 | 254330056 | 6.89 | 0 | 0 | 0 | 7.8 | 0 | 0 | 0 | 7.8 | 1 | 1 | 1 | 1 | 5 | 0 | 1 | 0 | 0 | 0 | 6.89 |  | 1 | 2 | 64870401 | 1 | 0 | 448 | 0 | 0 | 0 | 0 | 0 | 0 | 0 | 0 | 0 | 0 | 0 | 0 | 0 | 0 | 0 | 0 | 0 | 0 | 0 | 0 | 0 | 0 | 1.07 | 0.13704 | 0 | 0.13704 | 7.8 | 7.8 | 1 | 53.74 | 0 | 0 | 0 | 0 | 1.07 | 1.07 | 0 | 0 | 0
237 | 64869104 | 64870393 | 121548 | 1 | 1 | 1 | 1 | 2 |  | Затраты труда машинистов | 608254 | 1013 | чел.час | чел.час | 1 | 0 | -185737400 | 14.99 | 0 | 0 | 0 | 0 | 0 | 0 | 0 | 0 | 1 | 1 | 1 | 1 | 5 | 0 | 1 | 0 | 0 | 0 | 14.99 |  | 2 | 2 | 64870402 | 1 | 0 | 449 | 0 | 0 | 0 | 0 | 0 | 0 | 0 | 0 | 0 | 0 | 0 | 0 | 0 | 0 | 0 | 0 | 0 | 0 | 0 | 0 | 0 | 0 |  | 0 | 0 | 0.29815 | 0 | 0 | 1 | 0 | 0 | 0 | 0 | 0 | 0 | 0 | 0 | 0 | 0
237 | 64869104 | 64870393 | 29172767 | 1 | 1 | 1 | 2 | 060249 | ТСЭМ Московской обл., 060249, приказ Минстроя России №675/пр от 28.02.2017 № 264/пр | Экскаваторы одноковшовые дизельные на гусеничном ходу при работе на других видах строительства 1 м3 | 1368 | 1011 | маш.-ч | маш.-ч | 1 | 0 | -1315042451 | 14.99 | 0 | 1935.52 | 687.56 | 0 | 0 | 136.4 | 13.5 | 0 | 1 | 14.19 | 50.93 | 1 | 2 | 0 | 1 | 0 | 0 | 0 | 14.99 |  | 0 | 2 | 64870403 | 1 | 0 | 450 | 0 | 0 | 0 | 0 | 0 | 0 | 0 | 0 | 0 | 0 | 0 | 0 | 0 | 0 | 0 | 0 | 0 | 0 | 0 | 0 | 0 | 0 |  | 0 | 0 | 0.29815 | 1935.52 | 136.4 | 14.19 | 2044.64 | 202.37 | 0 | 577.08 | 205 | 0 | 577.08 | 0 | 0 | 0
238 | 64869106 | 64870404 | 18410050 | 1 | 1 | 1 | 1 | 1-1028-90 |  | Рабочий строитель среднего разряда 2,8 | 1369 | 1013 | чел.-ч | чел.-ч | 1 | 0 | 2097396472 | 189 | 0 | 0 | 0 | 8.38 | 0 | 0 | 0 | 8.38 | 1 | 1 | 1 | 1 | -2 | 0 | 1 | 0 | 0 | 0 | 189 |  | 1 | 2 | 64870408 | 1 | 0 | 451 | 0 | 0 | 0 | 0 | 0 | 0 | 0 | 0 | 0 | 0 | 0 | 0 | 0 | 0 | 0 | 0 | 0 | 0 | 0 | 0 | 0 | 0 | 26.92 | 3.213 | 0 | 3.213 | 8.38 | 8.38 | 1 | 1583.82 | 0 | 0 | 0 | 0 | 26.92 | 26.92 | 0 | 0 | 0
239 | 64869104 | 64870404 | 18410050 | 1 | 1 | 1 | 1 | 1-1028-90 |  | Рабочий строитель среднего разряда 2,8 | 1369 | 1013 | чел.-ч | чел.-ч | 1 | 0 | 2097396472 | 189 | 0 | 0 | 0 | 8.38 | 0 | 0 | 0 | 8.38 | 1 | 1 | 1 | 1 | 5 | 0 | 1 | 0 | 0 | 0 | 189 |  | 1 | 2 | 64870408 | 1 | 0 | 452 | 0 | 0 | 0 | 0 | 0 | 0 | 0 | 0 | 0 | 0 | 0 | 0 | 0 | 0 | 0 | 0 | 0 | 0 | 0 | 0 | 0 | 0 | 26.92 | 3.213 | 0 | 3.213 | 8.38 | 8.38 | 1 | 1583.82 | 0 | 0 | 0 | 0 | 26.92 | 26.92 | 0 | 0 | 0
240 | 64869106 | 64870409 | 121548 | 1 | 1 | 1 | 1 | 2 |  | Затраты труда машинистов | 608254 | 1013 | чел.час | чел.час | 1 | 0 | -185737400 | 7.6 | 0 | 0 | 0 | 0 | 0 | 0 | 0 | 0 | 1 | 1 | 1 | 1 | -2 | 0 | 1 | 0 | 0 | 0 | 7.6 |  | 2 | 2 | 64870414 | 1 | 0 | 453 | 0 | 0 | 0 | 0 | 0 | 0 | 0 | 0 | 0 | 0 | 0 | 0 | 0 | 0 | 0 | 0 | 0 | 0 | 0 | 0 | 0 | 0 |  | 0 | 0 | 0.14767 | 0 | 0 | 1 | 0 | 0 | 0 | 0 | 0 | 0 | 0 | 0 | 0 | 0
240 | 64869106 | 64870409 | 29172870 | 1 | 1 | 1 | 2 | 070148 | ТСЭМ Московской обл., 070148, приказ Минстроя России №675/пр от 28.02.2017 № 264/пр | Бульдозеры при работе на других видах строительства 59 кВт (80 л.с.) | 1368 | 1011 | маш.-ч | маш.-ч | 1 | 0 | -1108837144 | 7.6 | 0 | 61.3 | 11.6 | 0 | 0 | 61.3 | 11.6 | 0 | 1 | 1 | 1 | 1 | -2 | 0 | 1 | 0 | 0 | 0 | 7.6 |  | 0 | 2 | 64870415 | 1 | 0 | 454 | 0 | 0 | 0 | 0 | 0 | 0 | 0 | 0 | 0 | 0 | 0 | 0 | 0 | 0 | 0 | 0 | 0 | 0 | 0 | 0 | 0 | 0 |  | 0 | 0 | 0.14767 | 61.3 | 61.3 | 1 | 465.88 | 88.16 | 0 | 9.05 | 1.71 | 0 | 9.05 | 0 | 0 | 0
241 | 64869104 | 64870409 | 121548 | 1 | 1 | 1 | 1 | 2 |  | Затраты труда машинистов | 608254 | 1013 | чел.час | чел.час | 1 | 0 | -185737400 | 7.6 | 0 | 0 | 0 | 0 | 0 | 0 | 0 | 0 | 1 | 1 | 1 | 1 | 5 | 0 | 1 | 0 | 0 | 0 | 7.6 |  | 2 | 2 | 64870414 | 1 | 0 | 455 | 0 | 0 | 0 | 0 | 0 | 0 | 0 | 0 | 0 | 0 | 0 | 0 | 0 | 0 | 0 | 0 | 0 | 0 | 0 | 0 | 0 | 0 |  | 0 | 0 | 0.14767 | 0 | 0 | 1 | 0 | 0 | 0 | 0 | 0 | 0 | 0 | 0 | 0 | 0
241 | 64869104 | 64870409 | 29172870 | 1 | 1 | 1 | 2 | 070148 | ТСЭМ Московской обл., 070148, приказ Минстроя России №675/пр от 28.02.2017 № 264/пр | Бульдозеры при работе на других видах строительства 59 кВт (80 л.с.) | 1368 | 1011 | маш.-ч | маш.-ч | 1 | 0 | -1108837144 | 7.6 | 0 | 1175.73 | 590.79 | 0 | 0 | 61.3 | 11.6 | 0 | 1 | 19.18 | 50.93 | 1 | 2 | 0 | 1 | 0 | 0 | 0 | 7.6 |  | 0 | 2 | 64870415 | 1 | 0 | 456 | 0 | 0 | 0 | 0 | 0 | 0 | 0 | 0 | 0 | 0 | 0 | 0 | 0 | 0 | 0 | 0 | 0 | 0 | 0 | 0 | 0 | 0 |  | 0 | 0 | 0.14767 | 1175.73 | 61.3 | 19.18 | 465.88 | 88.16 | 0 | 173.62 | 87.24 | 0 | 173.62 | 0 | 0 | 0
242 | 64869106 | 64870416 | 18407150 | 1 | 1 | 1 | 1 | 1-1030-90 |  | Рабочий строитель среднего разряда 3 | 1369 | 1013 | чел.-ч | чел.-ч | 1 | 0 | -931037793 | 12.53 | 0 | 0 | 0 | 8.53 | 0 | 0 | 0 | 8.53 | 1 | 1 | 1 | 1 | -2 | 0 | 1 | 0 | 0 | 0 | 12.53 |  | 1 | 2 | 64870427 | 1 | 0 | 457 | 0 | 0 | 0 | 0 | 0 | 0 | 0 | 0 | 0 | 0 | 0 | 0 | 0 | 0 | 0 | 0 | 0 | 0 | 0 | 0 | 0 | 0 | 20.77 | 2.4346 | 0 | 2.4346 | 8.53 | 8.53 | 1 | 106.88 | 0 | 0 | 0 | 0 | 20.77 | 20.77 | 0 | 0 | 0
242 | 64869106 | 64870416 | 121548 | 1 | 1 | 1 | 1 | 2 |  | Затраты труда машинистов | 608254 | 1013 | чел.час | чел.час | 1 | 0 | -185737400 | 3.04 | 0 | 0 | 0 | 0 | 0 | 0 | 0 | 0 | 1 | 1 | 1 | 1 | -2 | 0 | 1 | 0 | 0 | 0 | 3.04 |  | 2 | 2 | 64870428 | 1 | 0 | 458 | 0 | 0 | 0 | 0 | 0 | 0 | 0 | 0 | 0 | 0 | 0 | 0 | 0 | 0 | 0 | 0 | 0 | 0 | 0 | 0 | 0 | 0 |  | 0 | 0 | 0.59067 | 0 | 0 | 1 | 0 | 0 | 0 | 0 | 0 | 0 | 0 | 0 | 0 | 0
242 | 64869106 | 64870416 | 29172710 | 1 | 1 | 1 | 2 | 050101 | ТСЭМ Московской обл., 050101, приказ Минстроя России №675/пр от 28.02.2017 № 264/пр | Компрессоры передвижные с двигателем внутреннего сгорания давлением до 686 кПа (7 ат), производительность до 5 м3/мин | 1368 | 1011 | маш.-ч | маш.-ч | 1 | 0 | 315863809 | 3.04 | 0 | 46.56 | 10.06 | 0 | 0 | 46.56 | 10.06 | 0 | 1 | 1 | 1 | 1 | -2 | 0 | 1 | 0 | 0 | 0 | 3.04 |  | 0 | 2 | 64870429 | 1 | 0 | 459 | 0 | 0 | 0 | 0 | 0 | 0 | 0 | 0 | 0 | 0 | 0 | 0 | 0 | 0 | 0 | 0 | 0 | 0 | 0 | 0 | 0 | 0 |  | 0 | 0 | 0.59067 | 46.56 | 46.56 | 1 | 141.54 | 30.58 | 0 | 27.5 | 5.94 | 0 | 27.5 | 0 | 0 | 0
242 | 64869106 | 64870416 | 29174559 | 1 | 1 | 1 | 2 | 331100 | ТСЭМ Московской обл., 331100, приказ Минстроя России №675/пр от 28.02.2017 № 264/пр | Трамбовки пневматические при работе от передвижных компрессорных станций | 1368 | 1011 | маш.-ч | маш.-ч | 1 | 0 | -839973004 | 12.18 | 0 | 0.55 | 0 | 0 | 0 | 0.55 | 0 | 0 | 1 | 1 | 1 | 1 | -2 | 0 | 1 | 0 | 0 | 0 | 12.18 |  | 0 | 2 | 64870430 | 1 | 0 | 460 | 0 | 0 | 0 | 0 | 0 | 0 | 0 | 0 | 0 | 0 | 0 | 0 | 0 | 0 | 0 | 0 | 0 | 0 | 0 | 0 | 0 | 0 |  | 0 | 0 | 2.3666 | 0.55 | 0.55 | 1 | 6.7 | 0 | 0 | 1.3 | 0 | 0 | 1.3 | 0 | 0 | 0
243 | 64869104 | 64870416 | 18407150 | 1 | 1 | 1 | 1 | 1-1030-90 |  | Рабочий строитель среднего разряда 3 | 1369 | 1013 | чел.-ч | чел.-ч | 1 | 0 | -931037793 | 12.53 | 0 | 0 | 0 | 8.53 | 0 | 0 | 0 | 8.53 | 1 | 1 | 1 | 1 | 5 | 0 | 1 | 0 | 0 | 0 | 12.53 |  | 1 | 2 | 64870427 | 1 | 0 | 461 | 0 | 0 | 0 | 0 | 0 | 0 | 0 | 0 | 0 | 0 | 0 | 0 | 0 | 0 | 0 | 0 | 0 | 0 | 0 | 0 | 0 | 0 | 20.77 | 2.4346 | 0 | 2.4346 | 8.53 | 8.53 | 1 | 106.88 | 0 | 0 | 0 | 0 | 20.77 | 20.77 | 0 | 0 | 0
243 | 64869104 | 64870416 | 121548 | 1 | 1 | 1 | 1 | 2 |  | Затраты труда машинистов | 608254 | 1013 | чел.час | чел.час | 1 | 0 | -185737400 | 3.04 | 0 | 0 | 0 | 0 | 0 | 0 | 0 | 0 | 1 | 1 | 1 | 1 | 5 | 0 | 1 | 0 | 0 | 0 | 3.04 |  | 2 | 2 | 64870428 | 1 | 0 | 462 | 0 | 0 | 0 | 0 | 0 | 0 | 0 | 0 | 0 | 0 | 0 | 0 | 0 | 0 | 0 | 0 | 0 | 0 | 0 | 0 | 0 | 0 |  | 0 | 0 | 0.59067 | 0 | 0 | 1 | 0 | 0 | 0 | 0 | 0 | 0 | 0 | 0 | 0 | 0
243 | 64869104 | 64870416 | 29172710 | 1 | 1 | 1 | 2 | 050101 | ТСЭМ Московской обл., 050101, приказ Минстроя России №675/пр от 28.02.2017 № 264/пр | Компрессоры передвижные с двигателем внутреннего сгорания давлением до 686 кПа (7 ат), производительность до 5 м3/мин | 1368 | 1011 | маш.-ч | маш.-ч | 1 | 0 | 315863809 | 3.04 | 0 | 778.48 | 512.36 | 0 | 0 | 46.56 | 10.06 | 0 | 1 | 16.72 | 50.93 | 1 | 2 | 0 | 1 | 0 | 0 | 0 | 3.04 |  | 0 | 2 | 64870429 | 1 | 0 | 463 | 0 | 0 | 0 | 0 | 0 | 0 | 0 | 0 | 0 | 0 | 0 | 0 | 0 | 0 | 0 | 0 | 0 | 0 | 0 | 0 | 0 | 0 |  | 0 | 0 | 0.59067 | 778.48 | 46.56 | 16.72 | 141.54 | 30.58 | 0 | 459.83 | 302.64 | 0 | 459.83 | 0 | 0 | 0
243 | 64869104 | 64870416 | 29174559 | 1 | 1 | 1 | 2 | 331100 | ТСЭМ Московской обл., 331100, приказ Минстроя России №675/пр от 28.02.2017 № 264/пр | Трамбовки пневматические при работе от передвижных компрессорных станций | 1368 | 1011 | маш.-ч | маш.-ч | 1 | 0 | -839973004 | 12.18 | 0 | 4.2 | 0 | 0 | 0 | 0.55 | 0 | 0 | 1 | 7.64 | 50.93 | 1 | 2 | 0 | 1 | 0 | 0 | 0 | 12.18 |  | 0 | 2 | 64870430 | 1 | 0 | 464 | 0 | 0 | 0 | 0 | 0 | 0 | 0 | 0 | 0 | 0 | 0 | 0 | 0 | 0 | 0 | 0 | 0 | 0 | 0 | 0 | 0 | 0 |  | 0 | 0 | 2.3666 | 4.2 | 0.55 | 7.64 | 6.7 | 0 | 0 | 9.94 | 0 | 0 | 9.94 | 0 | 0 | 0
244 | 64869106 | 64870431 | 18411579 | 1 | 1 | 1 | 1 | 1-1015-90 |  | Рабочий строитель среднего разряда 1,5 | 1369 | 1013 | чел.-ч | чел.-ч | 1 | 0 | -1499016023 | 97.2 | 0 | 0 | 0 | 7.5 | 0 | 0 | 0 | 7.5 | 1 | 1 | 1 | 1 | -2 | 0 | 1 | 0 | 0 | 0 | 97.2 |  | 1 | 2 | 64870435 | 1 | 0 | 465 | 0 | 0 | 0 | 0 | 0 | 0 | 0 | 0 | 0 | 0 | 0 | 0 | 0 | 0 | 0 | 0 | 0 | 0 | 0 | 0 | 0 | 0 | 15.75 | 2.0995 | 0 | 2.0995 | 7.5 | 7.5 | 1 | 729 | 0 | 0 | 0 | 0 | 15.75 | 15.75 | 0 | 0 | 0
245 | 64869104 | 64870431 | 18411579 | 1 | 1 | 1 | 1 | 1-1015-90 |  | Рабочий строитель среднего разряда 1,5 | 1369 | 1013 | чел.-ч | чел.-ч | 1 | 0 | -1499016023 | 97.2 | 0 | 0 | 0 | 7.5 | 0 | 0 | 0 | 7.5 | 1 | 1 | 1 | 1 | 5 | 0 | 1 | 0 | 0 | 0 | 97.2 |  | 1 | 2 | 64870435 | 1 | 0 | 466 | 0 | 0 | 0 | 0 | 0 | 0 | 0 | 0 | 0 | 0 | 0 | 0 | 0 | 0 | 0 | 0 | 0 | 0 | 0 | 0 | 0 | 0 | 15.75 | 2.0995 | 0 | 2.0995 | 7.5 | 7.5 | 1 | 729 | 0 | 0 | 0 | 0 | 15.75 | 15.75 | 0 | 0 | 0
319 | 64869106 | 64870514 | 29362762 | 1 | 1 | 1 | 1 | 1-2040-90 |  | Рабочий монтажник среднего разряда 4 | 1369 | 1013 | чел.-ч | чел.-ч | 1 | 0 | 604758886 | 9.92 | 0 | 0 | 0 | 9.62 | 0 | 0 | 0 | 9.62 | 1 | 1 | 1 | 1 | -2 | 0 | 1 | 0 | 0 | 0 | 9.92 |  | 1 | 2 | 64870549 | 1 | 0 | 467 | 0 | 0 | 0 | 0 | 0 | 0 | 0 | 0 | 0 | 0 | 0 | 0 | 0 | 0 | 0 | 0 | 0 | 0 | 0 | 0 | 0 | 0 | 115.47 | 12.0032 | 0 | 12.0032 | 9.62 | 9.62 | 1 | 95.43 | 0 | 0 | 0 | 0 | 115.47 | 115.47 | 0 | 0 | 0
319 | 64869106 | 64870514 | 121548 | 1 | 1 | 1 | 1 | 2 |  | Затраты труда машинистов | 608254 | 1013 | чел.час | чел.час | 1 | 0 | -185737400 | 0.2 | 0 | 0 | 0 | 0 | 0 | 0 | 0 | 0 | 1 | 1 | 1 | 1 | -2 | 0 | 1 | 0 | 0 | 0 | 0.2 |  | 2 | 2 | 64870550 | 1 | 0 | 468 | 0 | 0 | 0 | 0 | 0 | 0 | 0 | 0 | 0 | 0 | 0 | 0 | 0 | 0 | 0 | 0 | 0 | 0 | 0 | 0 | 0 | 0 |  | 0 | 0 | 0.242 | 0 | 0 | 1 | 0 | 0 | 0 | 0 | 0 | 0 | 0 | 0 | 0 | 0
319 | 64869106 | 64870514 | 29172362 | 1 | 1 | 1 | 2 | 021102 | ТСЭМ Московской обл., 021102, приказ Минстроя России №675/пр от 28.02.2017 № 264/пр | Краны на автомобильном ходу при работе на монтаже технологического оборудования 10 т | 1368 | 1011 | маш.-ч | маш.-ч | 1 | 0 | 783836208 | 0.2 | 0 | 134.65 | 13.5 | 0 | 0 | 134.65 | 13.5 | 0 | 1 | 1 | 1 | 1 | -2 | 0 | 1 | 0 | 0 | 0 | 0.2 |  | 0 | 2 | 64870551 | 1 | 0 | 469 | 0 | 0 | 0 | 0 | 0 | 0 | 0 | 0 | 0 | 0 | 0 | 0 | 0 | 0 | 0 | 0 | 0 | 0 | 0 | 0 | 0 | 0 |  | 0 | 0 | 0.242 | 134.65 | 134.65 | 1 | 26.93 | 2.7 | 0 | 32.59 | 3.27 | 0 | 32.59 | 0 | 0 | 0
319 | 64869106 | 64870514 | 29172498 | 1 | 1 | 1 | 2 | 030203 | ТСЭМ Московской обл., 030203, приказ Минстроя России №675/пр от 28.02.2017 № 264/пр | Домкраты гидравлические грузоподъемностью 63-100 т | 1368 | 1011 | маш.-ч | маш.-ч | 1 | 0 | -426164714 | 2.4 | 0 | 2.37 | 0 | 0 | 0 | 2.37 | 0 | 0 | 1 | 1 | 1 | 1 | -2 | 0 | 1 | 0 | 0 | 0 | 2.4 |  | 0 | 2 | 64870552 | 1 | 0 | 470 | 0 | 0 | 0 | 0 | 0 | 0 | 0 | 0 | 0 | 0 | 0 | 0 | 0 | 0 | 0 | 0 | 0 | 0 | 0 | 0 | 0 | 0 |  | 0 | 0 | 2.904 | 2.37 | 2.37 | 1 | 5.69 | 0 | 0 | 6.88 | 0 | 0 | 6.88 | 0 | 0 | 0
319 | 64869106 | 64870514 | 29172514 | 1 | 1 | 1 | 2 | 030402 | ТСЭМ Московской обл., 030402, приказ Минстроя России №675/пр от 28.02.2017 № 264/пр | Лебедки электрические тяговым усилием до 12,26 кН (1,25 т) | 1368 | 1011 | маш.-ч | маш.-ч | 1 | 0 | 1983991698 | 2.4 | 0 | 3.6 | 0 | 0 | 0 | 3.6 | 0 | 0 | 1 | 1 | 1 | 1 | -2 | 0 | 1 | 0 | 0 | 0 | 2.4 |  | 0 | 2 | 64870553 | 1 | 0 | 471 | 0 | 0 | 0 | 0 | 0 | 0 | 0 | 0 | 0 | 0 | 0 | 0 | 0 | 0 | 0 | 0 | 0 | 0 | 0 | 0 | 0 | 0 |  | 0 | 0 | 2.904 | 3.6 | 3.6 | 1 | 8.64 | 0 | 0 | 10.45 | 0 | 0 | 10.45 | 0 | 0 | 0
319 | 64869106 | 64870514 | 29174913 | 1 | 1 | 1 | 2 | 400001 | ТСЭМ Московской обл., 400001, приказ Минстроя России №675/пр от 28.02.2017 № 264/пр | Автомобили бортовые, грузоподъемность до 5 т | 1368 | 1011 | маш.-ч | маш.-ч | 1 | 0 | 1230759911 | 0.2 | 0 | 87.17 | 11.6 | 0 | 0 | 87.17 | 11.6 | 0 | 1 | 1 | 1 | 1 | -2 | 0 | 1 | 0 | 0 | 0 | 0.2 |  | 0 | 2 | 64870554 | 1 | 0 | 472 | 0 | 0 | 0 | 0 | 0 | 0 | 0 | 0 | 0 | 0 | 0 | 0 | 0 | 0 | 0 | 0 | 0 | 0 | 0 | 0 | 0 | 0 |  | 0 | 0 | 0.242 | 87.17 | 87.17 | 1 | 17.43 | 2.32 | 0 | 21.1 | 2.81 | 0 | 21.1 | 0 | 0 | 0
319 | 64869106 | 64870514 | 29110793 | 1 | 1 | 1 | 3 | 101-2478 | ТССЦ Московской обл., 101-2478, приказ Минстроя России №675/пр от 28.02.2017 № 254/пр | Лента К226 | 1308 | 1003 | 100 м | 100 м | 100 | 0 | 611857035 | 0.0096 | 120.36 | 0 | 0 | 0 | 120.36 | 0 | 0 | 0 | 1 | 1 | 1 | 1 | -2 | 0 | 1 | 0 | 0 | 0 | 0.0096 |  | 0 | 2 | 64870555 | 1 | 0 | 473 | 0 | 0 | 0 | 0 | 0 | 0 | 0 | 0 | 0 | 0 | 0 | 0 | 0 | 0 | 0 | 0 | 0 | 0 | 0 | 0 | 0 | 0 |  | 0 | 0 | 0.011616 | 120.36 | 120.36 | 1 | 1.16 | 0 | 1.4 | 0 | 0 | 0 | 1.4 | 0 | 0 | 0
319 | 64869106 | 64870514 | 29122430 | 1 | 1 | 1 | 3 | 113-1786 | ТССЦ Московской обл., 113-1786, приказ Минстроя России №675/пр от 28.02.2017 № 254/пр | Лак битумный БТ-123 | 1348 | 1009 | т | т | 1000 | 0 | -2033855571 | 6e-05 | 9073.89 | 0 | 0 | 0 | 9073.89 | 0 | 0 | 0 | 1 | 1 | 1 | 1 | -2 | 0 | 1 | 0 | 0 | 0 | 6e-05 |  | 0 | 2 | 64870556 | 1 | 0 | 474 | 0 | 0 | 0 | 0 | 0 | 0 | 0 | 0 | 0 | 0 | 0 | 0 | 0 | 0 | 0 | 0 | 0 | 0 | 0 | 0 | 0 | 0 |  | 0 | 0 | 7.26e-05 | 9073.89 | 9073.89 | 1 | 0.54 | 0 | 0.66 | 0 | 0 | 0 | 0.66 | 0 | 0 | 0
319 | 64869106 | 64870514 | 29158011 | 1 | 1 | 1 | 3 | 506-1362 | ТССЦ Московской обл., 506-1362, приказ Минстроя России №675/пр от 28.02.2017 № 258/пр | Припои оловянно-свинцовые бессурьмянистые марки ПОС30 | 1346 | 1009 | кг | кг | 1 | 0 | -993947972 | 0.5 | 68.27 | 0 | 0 | 0 | 68.27 | 0 | 0 | 0 | 1 | 1 | 1 | 1 | -2 | 0 | 1 | 0 | 0 | 0 | 0.5 |  | 0 | 2 | 64870557 | 1 | 0 | 475 | 0 | 0 | 0 | 0 | 0 | 0 | 0 | 0 | 0 | 0 | 0 | 0 | 0 | 0 | 0 | 0 | 0 | 0 | 0 | 0 | 0 | 0 |  | 0 | 0 | 0.605 | 68.27 | 68.27 | 1 | 34.14 | 0 | 41.3 | 0 | 0 | 0 | 41.3 | 0 | 0 | 0
319 | 64869106 | 64870514 | 29171808 | 1 | 1 | 1 | 3 | 999-9950 | ТССЦ Московской обл., 999-9950, приказ Минстроя России №675/пр от 21.09.2015 г. | Вспомогательные ненормируемые материалы (2% от ОЗП) | 1374 | 1013 | РУБ | РУБ | 1 | 0 | -915781824 | 1.91 | 1 | 0 | 0 | 0 | 1 | 0 | 0 | 0 | 1 | 1 | 1 | 1 | -2 | 0 | 1 | 0 | 0 | 0 | 1.91 |  | 0 | 2 | 64870558 | 1 | 0 | 476 | 0 | 0 | 0 | 0 | 0 | 0 | 0 | 0 | 0 | 0 | 0 | 0 | 0 | 0 | 0 | 0 | 0 | 0 | 0 | 0 | 0 | 0 |  | 0 | 0 | 2.3111 | 1 | 1 | 1 | 1.91 | 0 | 2.31 | 0 | 0 | 0 | 2.31 | 0 | 0 | 0
320 | 64869104 | 64870514 | 29362762 | 1 | 1 | 1 | 1 | 1-2040-90 |  | Рабочий монтажник среднего разряда 4 | 1369 | 1013 | чел.-ч | чел.-ч | 1 | 0 | 604758886 | 9.92 | 0 | 0 | 0 | 9.62 | 0 | 0 | 0 | 9.62 | 1 | 1 | 1 | 1 | 5 | 0 | 1 | 0 | 0 | 0 | 9.92 |  | 1 | 2 | 64870549 | 1 | 0 | 477 | 0 | 0 | 0 | 0 | 0 | 0 | 0 | 0 | 0 | 0 | 0 | 0 | 0 | 0 | 0 | 0 | 0 | 0 | 0 | 0 | 0 | 0 | 115.47 | 12.0032 | 0 | 12.0032 | 9.62 | 9.62 | 1 | 95.43 | 0 | 0 | 0 | 0 | 115.47 | 115.47 | 0 | 0 | 0
320 | 64869104 | 64870514 | 121548 | 1 | 1 | 1 | 1 | 2 |  | Затраты труда машинистов | 608254 | 1013 | чел.час | чел.час | 1 | 0 | -185737400 | 0.2 | 0 | 0 | 0 | 0 | 0 | 0 | 0 | 0 | 1 | 1 | 1 | 1 | 5 | 0 | 1 | 0 | 0 | 0 | 0.2 |  | 2 | 2 | 64870550 | 1 | 0 | 478 | 0 | 0 | 0 | 0 | 0 | 0 | 0 | 0 | 0 | 0 | 0 | 0 | 0 | 0 | 0 | 0 | 0 | 0 | 0 | 0 | 0 | 0 |  | 0 | 0 | 0.242 | 0 | 0 | 1 | 0 | 0 | 0 | 0 | 0 | 0 | 0 | 0 | 0 | 0
320 | 64869104 | 64870514 | 29172362 | 1 | 1 | 1 | 2 | 021102 | ТСЭМ Московской обл., 021102, приказ Минстроя России №675/пр от 28.02.2017 № 264/пр | Краны на автомобильном ходу при работе на монтаже технологического оборудования 10 т | 1368 | 1011 | маш.-ч | маш.-ч | 1 | 0 | 783836208 | 0.2 | 0 | 1485.19 | 687.56 | 0 | 0 | 134.65 | 13.5 | 0 | 1 | 11.03 | 50.93 | 1 | 2 | 0 | 1 | 0 | 0 | 0 | 0.2 |  | 0 | 2 | 64870551 | 1 | 0 | 479 | 0 | 0 | 0 | 0 | 0 | 0 | 0 | 0 | 0 | 0 | 0 | 0 | 0 | 0 | 0 | 0 | 0 | 0 | 0 | 0 | 0 | 0 |  | 0 | 0 | 0.242 | 1485.19 | 134.65 | 11.03 | 26.93 | 2.7 | 0 | 359.42 | 166.39 | 0 | 359.42 | 0 | 0 | 0
320 | 64869104 | 64870514 | 29172498 | 1 | 1 | 1 | 2 | 030203 | ТСЭМ Московской обл., 030203, приказ Минстроя России №675/пр от 28.02.2017 № 264/пр | Домкраты гидравлические грузоподъемностью 63-100 т | 1368 | 1011 | маш.-ч | маш.-ч | 1 | 0 | -426164714 | 2.4 | 0 | 12.25 | 0 | 0 | 0 | 2.37 | 0 | 0 | 1 | 5.17 | 50.93 | 1 | 2 | 0 | 1 | 0 | 0 | 0 | 2.4 |  | 0 | 2 | 64870552 | 1 | 0 | 480 | 0 | 0 | 0 | 0 | 0 | 0 | 0 | 0 | 0 | 0 | 0 | 0 | 0 | 0 | 0 | 0 | 0 | 0 | 0 | 0 | 0 | 0 |  | 0 | 0 | 2.904 | 12.25 | 2.37 | 5.17 | 5.69 | 0 | 0 | 35.57 | 0 | 0 | 35.57 | 0 | 0 | 0
320 | 64869104 | 64870514 | 29172514 | 1 | 1 | 1 | 2 | 030402 | ТСЭМ Московской обл., 030402, приказ Минстроя России №675/пр от 28.02.2017 № 264/пр | Лебедки электрические тяговым усилием до 12,26 кН (1,25 т) | 1368 | 1011 | маш.-ч | маш.-ч | 1 | 0 | 1983991698 | 2.4 | 0 | 35.46 | 0 | 0 | 0 | 3.6 | 0 | 0 | 1 | 9.85 | 50.93 | 1 | 2 | 0 | 1 | 0 | 0 | 0 | 2.4 |  | 0 | 2 | 64870553 | 1 | 0 | 481 | 0 | 0 | 0 | 0 | 0 | 0 | 0 | 0 | 0 | 0 | 0 | 0 | 0 | 0 | 0 | 0 | 0 | 0 | 0 | 0 | 0 | 0 |  | 0 | 0 | 2.904 | 35.46 | 3.6 | 9.85 | 8.64 | 0 | 0 | 102.98 | 0 | 0 | 102.98 | 0 | 0 | 0
320 | 64869104 | 64870514 | 29174913 | 1 | 1 | 1 | 2 | 400001 | ТСЭМ Московской обл., 400001, приказ Минстроя России №675/пр от 28.02.2017 № 264/пр | Автомобили бортовые, грузоподъемность до 5 т | 1368 | 1011 | маш.-ч | маш.-ч | 1 | 0 | 1230759911 | 0.2 | 0 | 2113 | 590.79 | 0 | 0 | 87.17 | 11.6 | 0 | 1 | 24.24 | 50.93 | 1 | 2 | 0 | 1 | 0 | 0 | 0 | 0.2 |  | 0 | 2 | 64870554 | 1 | 0 | 482 | 0 | 0 | 0 | 0 | 0 | 0 | 0 | 0 | 0 | 0 | 0 | 0 | 0 | 0 | 0 | 0 | 0 | 0 | 0 | 0 | 0 | 0 |  | 0 | 0 | 0.242 | 2113 | 87.17 | 24.24 | 17.43 | 2.32 | 0 | 511.35 | 142.97 | 0 | 511.35 | 0 | 0 | 0
320 | 64869104 | 64870514 | 29110793 | 1 | 1 | 1 | 3 | 101-2478 | ТССЦ Московской обл., 101-2478, приказ Минстроя России №675/пр от 28.02.2017 № 254/пр | Лента К226 | 1308 | 1003 | 100 м | 100 м | 100 | 0 | 611857035 | 0.0096 | 1096.48 | 0 | 0 | 0 | 120.36 | 0 | 0 | 0 | 9.11 | 1 | 1 | 1 | 2 | 0 | 1 | 0 | 0 | 0 | 0.0096 |  | 0 | 2 | 64870555 | 1 | 0 | 483 | 0 | 0 | 0 | 0 | 0 | 0 | 0 | 0 | 0 | 0 | 0 | 0 | 0 | 0 | 0 | 0 | 0 | 0 | 0 | 0 | 0 | 0 |  | 0 | 0 | 0.011616 | 1096.48 | 120.36 | 9.11 | 1.16 | 0 | 12.74 | 0 | 0 | 0 | 12.74 | 0 | 0 | 0
320 | 64869104 | 64870514 | 29122430 | 1 | 1 | 1 | 3 | 113-1786 | ТССЦ Московской обл., 113-1786, приказ Минстроя России №675/пр от 28.02.2017 № 254/пр | Лак битумный БТ-123 | 1348 | 1009 | т | т | 1000 | 0 | -2033855571 | 6e-05 | 146271.11 | 0 | 0 | 0 | 9073.89 | 0 | 0 | 0 | 16.12 | 1 | 1 | 1 | 2 | 0 | 1 | 0 | 0 | 0 | 6e-05 |  | 0 | 2 | 64870556 | 1 | 0 | 484 | 0 | 0 | 0 | 0 | 0 | 0 | 0 | 0 | 0 | 0 | 0 | 0 | 0 | 0 | 0 | 0 | 0 | 0 | 0 | 0 | 0 | 0 |  | 0 | 0 | 7.26e-05 | 146271.11 | 9073.89 | 16.12 | 0.54 | 0 | 10.62 | 0 | 0 | 0 | 10.62 | 0 | 0 | 0
320 | 64869104 | 64870514 | 29158011 | 1 | 1 | 1 | 3 | 506-1362 | ТССЦ Московской обл., 506-1362, приказ Минстроя России №675/пр от 28.02.2017 № 258/пр | Припои оловянно-свинцовые бессурьмянистые марки ПОС30 | 1346 | 1009 | кг | кг | 1 | 0 | -993947972 | 0.5 | 765.99 | 0 | 0 | 0 | 68.27 | 0 | 0 | 0 | 11.22 | 1 | 1 | 1 | 2 | 0 | 1 | 0 | 0 | 0 | 0.5 |  | 0 | 2 | 64870557 | 1 | 0 | 485 | 0 | 0 | 0 | 0 | 0 | 0 | 0 | 0 | 0 | 0 | 0 | 0 | 0 | 0 | 0 | 0 | 0 | 0 | 0 | 0 | 0 | 0 |  | 0 | 0 | 0.605 | 765.99 | 68.27 | 11.22 | 34.14 | 0 | 463.42 | 0 | 0 | 0 | 463.42 | 0 | 0 | 0
320 | 64869104 | 64870514 | 29171808 | 1 | 1 | 1 | 3 | 999-9950 | ТССЦ Московской обл., 999-9950, приказ Минстроя России №675/пр от 21.09.2015 г. | Вспомогательные ненормируемые материалы (2% от ОЗП) | 1374 | 1013 | РУБ | РУБ | 1 | 0 | -915781824 | 1.91 | 9.66 | 0 | 0 | 0 | 1 | 0 | 0 | 0 | 9.66 | 1 | 1 | 1 | 5 | 0 | 1 | 0 | 0 | 0 | 1.91 |  | 0 | 2 | 64870558 | 1 | 0 | 486 | 0 | 0 | 0 | 0 | 0 | 0 | 0 | 0 | 0 | 0 | 0 | 0 | 0 | 0 | 0 | 0 | 0 | 0 | 0 | 0 | 0 | 0 |  | 0 | 0 | 2.3111 | 9.66 | 1 | 9.66 | 1.91 | 0 | 22.33 | 0 | 0 | 0 | 22.33 | 0 | 0 | 0
321 | 64869106 | 64870559 | 29361034 | 1 | 1 | 1 | 1 | 1-2038-90 |  | Рабочий монтажник среднего разряда 3,8 | 1369 | 1013 | чел.-ч | чел.-ч | 1 | 0 | 184923391 | 12.24 | 0 | 0 | 0 | 9.4 | 0 | 0 | 0 | 9.4 | 1 | 1 | 1 | 1 | -2 | 0 | 1 | 0 | 0 | 0 | 12.24 |  | 1 | 2 | 64870593 | 1 | 0 | 487 | 0 | 0 | 0 | 0 | 0 | 0 | 0 | 0 | 0 | 0 | 0 | 0 | 0 | 0 | 0 | 0 | 0 | 0 | 0 | 0 | 0 | 0 | 113.91 | 12.1176 | 0 | 12.1176 | 9.4 | 9.4 | 1 | 115.06 | 0 | 0 | 0 | 0 | 113.91 | 113.91 | 0 | 0 | 0
321 | 64869106 | 64870559 | 121548 | 1 | 1 | 1 | 1 | 2 |  | Затраты труда машинистов | 608254 | 1013 | чел.час | чел.час | 1 | 0 | -185737400 | 0.1 | 0 | 0 | 0 | 0 | 0 | 0 | 0 | 0 | 1 | 1 | 1 | 1 | -2 | 0 | 1 | 0 | 0 | 0 | 0.1 |  | 2 | 2 | 64870594 | 1 | 0 | 488 | 0 | 0 | 0 | 0 | 0 | 0 | 0 | 0 | 0 | 0 | 0 | 0 | 0 | 0 | 0 | 0 | 0 | 0 | 0 | 0 | 0 | 0 |  | 0 | 0 | 0.099 | 0 | 0 | 1 | 0 | 0 | 0 | 0 | 0 | 0 | 0 | 0 | 0 | 0
321 | 64869106 | 64870559 | 29172362 | 1 | 1 | 1 | 2 | 021102 | ТСЭМ Московской обл., 021102, приказ Минстроя России №675/пр от 28.02.2017 № 264/пр | Краны на автомобильном ходу при работе на монтаже технологического оборудования 10 т | 1368 | 1011 | маш.-ч | маш.-ч | 1 | 0 | 783836208 | 0.1 | 0 | 134.65 | 13.5 | 0 | 0 | 134.65 | 13.5 | 0 | 1 | 1 | 1 | 1 | -2 | 0 | 1 | 0 | 0 | 0 | 0.1 |  | 0 | 2 | 64870595 | 1 | 0 | 489 | 0 | 0 | 0 | 0 | 0 | 0 | 0 | 0 | 0 | 0 | 0 | 0 | 0 | 0 | 0 | 0 | 0 | 0 | 0 | 0 | 0 | 0 |  | 0 | 0 | 0.099 | 134.65 | 134.65 | 1 | 13.47 | 1.35 | 0 | 13.33 | 1.34 | 0 | 13.33 | 0 | 0 | 0
321 | 64869106 | 64870559 | 29172657 | 1 | 1 | 1 | 2 | 040502 | ТСЭМ Московской обл., 040502, приказ Минстроя России №675/пр от 28.02.2017 № 264/пр | Установки для сварки ручной дуговой (постоянного тока) | 1368 | 1011 | маш.-ч | маш.-ч | 1 | 0 | 1474986261 | 2.16 | 0 | 8.1 | 0 | 0 | 0 | 8.1 | 0 | 0 | 1 | 1 | 1 | 1 | -2 | 0 | 1 | 0 | 0 | 0 | 2.16 |  | 0 | 2 | 64870596 | 1 | 0 | 490 | 0 | 0 | 0 | 0 | 0 | 0 | 0 | 0 | 0 | 0 | 0 | 0 | 0 | 0 | 0 | 0 | 0 | 0 | 0 | 0 | 0 | 0 |  | 0 | 0 | 2.1384 | 8.1 | 8.1 | 1 | 17.5 | 0 | 0 | 17.32 | 0 | 0 | 17.32 | 0 | 0 | 0
321 | 64869106 | 64870559 | 29174580 | 1 | 1 | 1 | 2 | 331451 | ТСЭМ Московской обл., 331451, приказ Минстроя России №675/пр от 28.02.2017 № 264/пр | Перфораторы электрические | 1368 | 1011 | маш.-ч | маш.-ч | 1 | 0 | -991672839 | 2.76 | 0 | 2.08 | 0 | 0 | 0 | 2.08 | 0 | 0 | 1 | 1 | 1 | 1 | -2 | 0 | 1 | 0 | 0 | 0 | 2.76 |  | 0 | 2 | 64870597 | 1 | 0 | 491 | 0 | 0 | 0 | 0 | 0 | 0 | 0 | 0 | 0 | 0 | 0 | 0 | 0 | 0 | 0 | 0 | 0 | 0 | 0 | 0 | 0 | 0 |  | 0 | 0 | 2.7324 | 2.08 | 2.08 | 1 | 5.74 | 0 | 0 | 5.68 | 0 | 0 | 5.68 | 0 | 0 | 0
321 | 64869106 | 64870559 | 29174913 | 1 | 1 | 1 | 2 | 400001 | ТСЭМ Московской обл., 400001, приказ Минстроя России №675/пр от 28.02.2017 № 264/пр | Автомобили бортовые, грузоподъемность до 5 т | 1368 | 1011 | маш.-ч | маш.-ч | 1 | 0 | 1230759911 | 0.1 | 0 | 87.17 | 11.6 | 0 | 0 | 87.17 | 11.6 | 0 | 1 | 1 | 1 | 1 | -2 | 0 | 1 | 0 | 0 | 0 | 0.1 |  | 0 | 2 | 64870598 | 1 | 0 | 492 | 0 | 0 | 0 | 0 | 0 | 0 | 0 | 0 | 0 | 0 | 0 | 0 | 0 | 0 | 0 | 0 | 0 | 0 | 0 | 0 | 0 | 0 |  | 0 | 0 | 0.099 | 87.17 | 87.17 | 1 | 8.72 | 1.16 | 0 | 8.63 | 1.15 | 0 | 8.63 | 0 | 0 | 0
321 | 64869106 | 64870559 | 29113980 | 1 | 1 | 1 | 3 | 101-1924 | ТССЦ Московской обл., 101-1924, приказ Минстроя России №675/пр от 28.02.2017 № 254/пр | Электроды диаметром 4 мм Э42А | 1346 | 1009 | кг | кг | 1 | 0 | -1805966371 | 1.9 | 14.31 | 0 | 0 | 0 | 14.31 | 0 | 0 | 0 | 1 | 1 | 1 | 1 | -2 | 0 | 1 | 0 | 0 | 0 | 1.9 |  | 0 | 2 | 64870599 | 1 | 0 | 493 | 0 | 0 | 0 | 0 | 0 | 0 | 0 | 0 | 0 | 0 | 0 | 0 | 0 | 0 | 0 | 0 | 0 | 0 | 0 | 0 | 0 | 0 |  | 0 | 0 | 1.881 | 14.31 | 14.31 | 1 | 27.19 | 0 | 26.92 | 0 | 0 | 0 | 26.92 | 0 | 0 | 0
321 | 64869106 | 64870559 | 29110426 | 1 | 1 | 1 | 3 | 101-2143 | ТССЦ Московской обл., 101-2143, приказ Минстроя России №675/пр от 28.02.2017 № 254/пр | Краска | 1346 | 1009 | кг | кг | 1 | 0 | -1768004575 | 0.4 | 28.67 | 0 | 0 | 0 | 28.67 | 0 | 0 | 0 | 1 | 1 | 1 | 1 | -2 | 0 | 1 | 0 | 0 | 0 | 0.4 |  | 0 | 2 | 64870600 | 1 | 0 | 494 | 0 | 0 | 0 | 0 | 0 | 0 | 0 | 0 | 0 | 0 | 0 | 0 | 0 | 0 | 0 | 0 | 0 | 0 | 0 | 0 | 0 | 0 |  | 0 | 0 | 0.396 | 28.67 | 28.67 | 1 | 11.47 | 0 | 11.35 | 0 | 0 | 0 | 11.35 | 0 | 0 | 0
321 | 64869106 | 64870559 | 29110793 | 1 | 1 | 1 | 3 | 101-2478 | ТССЦ Московской обл., 101-2478, приказ Минстроя России №675/пр от 28.02.2017 № 254/пр | Лента К226 | 1308 | 1003 | 100 м | 100 м | 100 | 0 | 611857035 | 0.055 | 120.36 | 0 | 0 | 0 | 120.36 | 0 | 0 | 0 | 1 | 1 | 1 | 1 | -2 | 0 | 1 | 0 | 0 | 0 | 0.055 |  | 0 | 2 | 64870601 | 1 | 0 | 495 | 0 | 0 | 0 | 0 | 0 | 0 | 0 | 0 | 0 | 0 | 0 | 0 | 0 | 0 | 0 | 0 | 0 | 0 | 0 | 0 | 0 | 0 |  | 0 | 0 | 0.05445 | 120.36 | 120.36 | 1 | 6.62 | 0 | 6.55 | 0 | 0 | 0 | 6.55 | 0 | 0 | 0
321 | 64869106 | 64870559 | 29110838 | 1 | 1 | 1 | 3 | 101-2499 | ТССЦ Московской обл., 101-2499, приказ Минстроя России №675/пр от 28.02.2017 № 254/пр | Лента изоляционная прорезиненная односторонняя ширина 20 мм, толщина 0,25-0,35 мм | 1346 | 1009 | кг | кг | 1 | 0 | -1294780295 | 0.16 | 30.5 | 0 | 0 | 0 | 30.5 | 0 | 0 | 0 | 1 | 1 | 1 | 1 | -2 | 0 | 1 | 0 | 0 | 0 | 0.16 |  | 0 | 2 | 64870602 | 1 | 0 | 496 | 0 | 0 | 0 | 0 | 0 | 0 | 0 | 0 | 0 | 0 | 0 | 0 | 0 | 0 | 0 | 0 | 0 | 0 | 0 | 0 | 0 | 0 |  | 0 | 0 | 0.1584 | 30.5 | 30.5 | 1 | 4.88 | 0 | 4.83 | 0 | 0 | 0 | 4.83 | 0 | 0 | 0
321 | 64869106 | 64870559 | 29171808 | 1 | 1 | 1 | 3 | 999-9950 | ТССЦ Московской обл., 999-9950, приказ Минстроя России №675/пр от 21.09.2015 г. | Вспомогательные ненормируемые материалы (2% от ОЗП) | 1374 | 1013 | РУБ | РУБ | 1 | 0 | -915781824 | 2.3 | 1 | 0 | 0 | 0 | 1 | 0 | 0 | 0 | 1 | 1 | 1 | 1 | -2 | 0 | 1 | 0 | 0 | 0 | 2.3 |  | 0 | 2 | 64870603 | 1 | 0 | 497 | 0 | 0 | 0 | 0 | 0 | 0 | 0 | 0 | 0 | 0 | 0 | 0 | 0 | 0 | 0 | 0 | 0 | 0 | 0 | 0 | 0 | 0 |  | 0 | 0 | 2.277 | 1 | 1 | 1 | 2.3 | 0 | 2.28 | 0 | 0 | 0 | 2.28 | 0 | 0 | 0
322 | 64869104 | 64870559 | 29361034 | 1 | 1 | 1 | 1 | 1-2038-90 |  | Рабочий монтажник среднего разряда 3,8 | 1369 | 1013 | чел.-ч | чел.-ч | 1 | 0 | 184923391 | 12.24 | 0 | 0 | 0 | 9.4 | 0 | 0 | 0 | 9.4 | 1 | 1 | 1 | 1 | 5 | 0 | 1 | 0 | 0 | 0 | 12.24 |  | 1 | 2 | 64870593 | 1 | 0 | 498 | 0 | 0 | 0 | 0 | 0 | 0 | 0 | 0 | 0 | 0 | 0 | 0 | 0 | 0 | 0 | 0 | 0 | 0 | 0 | 0 | 0 | 0 | 113.91 | 12.1176 | 0 | 12.1176 | 9.4 | 9.4 | 1 | 115.06 | 0 | 0 | 0 | 0 | 113.91 | 113.91 | 0 | 0 | 0
322 | 64869104 | 64870559 | 121548 | 1 | 1 | 1 | 1 | 2 |  | Затраты труда машинистов | 608254 | 1013 | чел.час | чел.час | 1 | 0 | -185737400 | 0.1 | 0 | 0 | 0 | 0 | 0 | 0 | 0 | 0 | 1 | 1 | 1 | 1 | 5 | 0 | 1 | 0 | 0 | 0 | 0.1 |  | 2 | 2 | 64870594 | 1 | 0 | 499 | 0 | 0 | 0 | 0 | 0 | 0 | 0 | 0 | 0 | 0 | 0 | 0 | 0 | 0 | 0 | 0 | 0 | 0 | 0 | 0 | 0 | 0 |  | 0 | 0 | 0.099 | 0 | 0 | 1 | 0 | 0 | 0 | 0 | 0 | 0 | 0 | 0 | 0 | 0
322 | 64869104 | 64870559 | 29172362 | 1 | 1 | 1 | 2 | 021102 | ТСЭМ Московской обл., 021102, приказ Минстроя России №675/пр от 28.02.2017 № 264/пр | Краны на автомобильном ходу при работе на монтаже технологического оборудования 10 т | 1368 | 1011 | маш.-ч | маш.-ч | 1 | 0 | 783836208 | 0.1 | 0 | 1485.19 | 687.56 | 0 | 0 | 134.65 | 13.5 | 0 | 1 | 11.03 | 50.93 | 1 | 2 | 0 | 1 | 0 | 0 | 0 | 0.1 |  | 0 | 2 | 64870595 | 1 | 0 | 500 | 0 | 0 | 0 | 0 | 0 | 0 | 0 | 0 | 0 | 0 | 0 | 0 | 0 | 0 | 0 | 0 | 0 | 0 | 0 | 0 | 0 | 0 |  | 0 | 0 | 0.099 | 1485.19 | 134.65 | 11.03 | 13.47 | 1.35 | 0 | 147.03 | 68.07 | 0 | 147.03 | 0 | 0 | 0
322 | 64869104 | 64870559 | 29172657 | 1 | 1 | 1 | 2 | 040502 | ТСЭМ Московской обл., 040502, приказ Минстроя России №675/пр от 28.02.2017 № 264/пр | Установки для сварки ручной дуговой (постоянного тока) | 1368 | 1011 | маш.-ч | маш.-ч | 1 | 0 | 1474986261 | 2.16 | 0 | 67.15 | 0 | 0 | 0 | 8.1 | 0 | 0 | 1 | 8.29 | 50.93 | 1 | 2 | 0 | 1 | 0 | 0 | 0 | 2.16 |  | 0 | 2 | 64870596 | 1 | 0 | 501 | 0 | 0 | 0 | 0 | 0 | 0 | 0 | 0 | 0 | 0 | 0 | 0 | 0 | 0 | 0 | 0 | 0 | 0 | 0 | 0 | 0 | 0 |  | 0 | 0 | 2.1384 | 67.15 | 8.1 | 8.29 | 17.5 | 0 | 0 | 143.59 | 0 | 0 | 143.59 | 0 | 0 | 0
322 | 64869104 | 64870559 | 29174580 | 1 | 1 | 1 | 2 | 331451 | ТСЭМ Московской обл., 331451, приказ Минстроя России №675/пр от 28.02.2017 № 264/пр | Перфораторы электрические | 1368 | 1011 | маш.-ч | маш.-ч | 1 | 0 | -991672839 | 2.76 | 0 | 34.67 | 0 | 0 | 0 | 2.08 | 0 | 0 | 1 | 16.67 | 50.93 | 1 | 2 | 0 | 1 | 0 | 0 | 0 | 2.76 |  | 0 | 2 | 64870597 | 1 | 0 | 502 | 0 | 0 | 0 | 0 | 0 | 0 | 0 | 0 | 0 | 0 | 0 | 0 | 0 | 0 | 0 | 0 | 0 | 0 | 0 | 0 | 0 | 0 |  | 0 | 0 | 2.7324 | 34.67 | 2.08 | 16.67 | 5.74 | 0 | 0 | 94.73 | 0 | 0 | 94.73 | 0 | 0 | 0
322 | 64869104 | 64870559 | 29174913 | 1 | 1 | 1 | 2 | 400001 | ТСЭМ Московской обл., 400001, приказ Минстроя России №675/пр от 28.02.2017 № 264/пр | Автомобили бортовые, грузоподъемность до 5 т | 1368 | 1011 | маш.-ч | маш.-ч | 1 | 0 | 1230759911 | 0.1 | 0 | 2113 | 590.79 | 0 | 0 | 87.17 | 11.6 | 0 | 1 | 24.24 | 50.93 | 1 | 2 | 0 | 1 | 0 | 0 | 0 | 0.1 |  | 0 | 2 | 64870598 | 1 | 0 | 503 | 0 | 0 | 0 | 0 | 0 | 0 | 0 | 0 | 0 | 0 | 0 | 0 | 0 | 0 | 0 | 0 | 0 | 0 | 0 | 0 | 0 | 0 |  | 0 | 0 | 0.099 | 2113 | 87.17 | 24.24 | 8.72 | 1.16 | 0 | 209.19 | 58.49 | 0 | 209.19 | 0 | 0 | 0
322 | 64869104 | 64870559 | 29113980 | 1 | 1 | 1 | 3 | 101-1924 | ТССЦ Московской обл., 101-1924, приказ Минстроя России №675/пр от 28.02.2017 № 254/пр | Электроды диаметром 4 мм Э42А | 1346 | 1009 | кг | кг | 1 | 0 | -1805966371 | 1.9 | 177.01 | 0 | 0 | 0 | 14.31 | 0 | 0 | 0 | 12.37 | 1 | 1 | 1 | 2 | 0 | 1 | 0 | 0 | 0 | 1.9 |  | 0 | 2 | 64870599 | 1 | 0 | 504 | 0 | 0 | 0 | 0 | 0 | 0 | 0 | 0 | 0 | 0 | 0 | 0 | 0 | 0 | 0 | 0 | 0 | 0 | 0 | 0 | 0 | 0 |  | 0 | 0 | 1.881 | 177.01 | 14.31 | 12.37 | 27.19 | 0 | 332.96 | 0 | 0 | 0 | 332.96 | 0 | 0 | 0
322 | 64869104 | 64870559 | 29110426 | 1 | 1 | 1 | 3 | 101-2143 | ТССЦ Московской обл., 101-2143, приказ Минстроя России №675/пр от 28.02.2017 № 254/пр | Краска | 1346 | 1009 | кг | кг | 1 | 0 | -1768004575 | 0.4 | 76.84 | 0 | 0 | 0 | 28.67 | 0 | 0 | 0 | 2.68 | 1 | 1 | 1 | 2 | 0 | 1 | 0 | 0 | 0 | 0.4 |  | 0 | 2 | 64870600 | 1 | 0 | 505 | 0 | 0 | 0 | 0 | 0 | 0 | 0 | 0 | 0 | 0 | 0 | 0 | 0 | 0 | 0 | 0 | 0 | 0 | 0 | 0 | 0 | 0 |  | 0 | 0 | 0.396 | 76.84 | 28.67 | 2.68 | 11.47 | 0 | 30.43 | 0 | 0 | 0 | 30.43 | 0 | 0 | 0
322 | 64869104 | 64870559 | 29110793 | 1 | 1 | 1 | 3 | 101-2478 | ТССЦ Московской обл., 101-2478, приказ Минстроя России №675/пр от 28.02.2017 № 254/пр | Лента К226 | 1308 | 1003 | 100 м | 100 м | 100 | 0 | 611857035 | 0.055 | 1096.48 | 0 | 0 | 0 | 120.36 | 0 | 0 | 0 | 9.11 | 1 | 1 | 1 | 2 | 0 | 1 | 0 | 0 | 0 | 0.055 |  | 0 | 2 | 64870601 | 1 | 0 | 506 | 0 | 0 | 0 | 0 | 0 | 0 | 0 | 0 | 0 | 0 | 0 | 0 | 0 | 0 | 0 | 0 | 0 | 0 | 0 | 0 | 0 | 0 |  | 0 | 0 | 0.05445 | 1096.48 | 120.36 | 9.11 | 6.62 | 0 | 59.7 | 0 | 0 | 0 | 59.7 | 0 | 0 | 0
322 | 64869104 | 64870559 | 29110838 | 1 | 1 | 1 | 3 | 101-2499 | ТССЦ Московской обл., 101-2499, приказ Минстроя России №675/пр от 28.02.2017 № 254/пр | Лента изоляционная прорезиненная односторонняя ширина 20 мм, толщина 0,25-0,35 мм | 1346 | 1009 | кг | кг | 1 | 0 | -1294780295 | 0.16 | 723.77 | 0 | 0 | 0 | 30.5 | 0 | 0 | 0 | 23.73 | 1 | 1 | 1 | 2 | 0 | 1 | 0 | 0 | 0 | 0.16 |  | 0 | 2 | 64870602 | 1 | 0 | 507 | 0 | 0 | 0 | 0 | 0 | 0 | 0 | 0 | 0 | 0 | 0 | 0 | 0 | 0 | 0 | 0 | 0 | 0 | 0 | 0 | 0 | 0 |  | 0 | 0 | 0.1584 | 723.77 | 30.5 | 23.73 | 4.88 | 0 | 114.65 | 0 | 0 | 0 | 114.65 | 0 | 0 | 0
322 | 64869104 | 64870559 | 29171808 | 1 | 1 | 1 | 3 | 999-9950 | ТССЦ Московской обл., 999-9950, приказ Минстроя России №675/пр от 21.09.2015 г. | Вспомогательные ненормируемые материалы (2% от ОЗП) | 1374 | 1013 | РУБ | РУБ | 1 | 0 | -915781824 | 2.3 | 9.66 | 0 | 0 | 0 | 1 | 0 | 0 | 0 | 9.66 | 1 | 1 | 1 | 5 | 0 | 1 | 0 | 0 | 0 | 2.3 |  | 0 | 2 | 64870603 | 1 | 0 | 508 | 0 | 0 | 0 | 0 | 0 | 0 | 0 | 0 | 0 | 0 | 0 | 0 | 0 | 0 | 0 | 0 | 0 | 0 | 0 | 0 | 0 | 0 |  | 0 | 0 | 2.277 | 9.66 | 1 | 9.66 | 2.3 | 0 | 22 | 0 | 0 | 0 | 22 | 0 | 0 | 0
329 | 64869106 | 64870607 | 29361034 | 1 | 1 | 1 | 1 | 1-2038-90 |  | Рабочий монтажник среднего разряда 3,8 | 1369 | 1013 | чел.-ч | чел.-ч | 1 | 0 | 184923391 | 32.16 | 0 | 0 | 0 | 9.4 | 0 | 0 | 0 | 9.4 | 1 | 1 | 1 | 1 | -2 | 0 | 1 | 0 | 0 | 0 | 32.16 |  | 1 | 2 | 64870625 | 1 | 0 | 509 | 0 | 0 | 0 | 0 | 0 | 0 | 0 | 0 | 0 | 0 | 0 | 0 | 0 | 0 | 0 | 0 | 0 | 0 | 0 | 0 | 0 | 0 | 48.37 | 5.1456 | 0 | 5.1456 | 9.4 | 9.4 | 1 | 302.3 | 0 | 0 | 0 | 0 | 48.37 | 48.37 | 0 | 0 | 0
329 | 64869106 | 64870607 | 121548 | 1 | 1 | 1 | 1 | 2 |  | Затраты труда машинистов | 608254 | 1013 | чел.час | чел.час | 1 | 0 | -185737400 | 0.03 | 0 | 0 | 0 | 0 | 0 | 0 | 0 | 0 | 1 | 1 | 1 | 1 | -2 | 0 | 1 | 0 | 0 | 0 | 0.03 |  | 2 | 2 | 64870626 | 1 | 0 | 510 | 0 | 0 | 0 | 0 | 0 | 0 | 0 | 0 | 0 | 0 | 0 | 0 | 0 | 0 | 0 | 0 | 0 | 0 | 0 | 0 | 0 | 0 |  | 0 | 0 | 0.0048 | 0 | 0 | 1 | 0 | 0 | 0 | 0 | 0 | 0 | 0 | 0 | 0 | 0
329 | 64869106 | 64870607 | 29172362 | 1 | 1 | 1 | 2 | 021102 | ТСЭМ Московской обл., 021102, приказ Минстроя России №675/пр от 28.02.2017 № 264/пр | Краны на автомобильном ходу при работе на монтаже технологического оборудования 10 т | 1368 | 1011 | маш.-ч | маш.-ч | 1 | 0 | 783836208 | 0.03 | 0 | 134.65 | 13.5 | 0 | 0 | 134.65 | 13.5 | 0 | 1 | 1 | 1 | 1 | -2 | 0 | 1 | 0 | 0 | 0 | 0.03 |  | 0 | 2 | 64870627 | 1 | 0 | 511 | 0 | 0 | 0 | 0 | 0 | 0 | 0 | 0 | 0 | 0 | 0 | 0 | 0 | 0 | 0 | 0 | 0 | 0 | 0 | 0 | 0 | 0 |  | 0 | 0 | 0.0048 | 134.65 | 134.65 | 1 | 4.04 | 0.41 | 0 | 0.65 | 0.06 | 0 | 0.65 | 0 | 0 | 0
329 | 64869106 | 64870607 | 29174500 | 1 | 1 | 1 | 2 | 330206 | ТСЭМ Московской обл., 330206, приказ Минстроя России №675/пр от 28.02.2017 № 264/пр | Дрели электрические | 1368 | 1011 | маш.-ч | маш.-ч | 1 | 0 | -1867053656 | 12.8 | 0 | 1.95 | 0 | 0 | 0 | 1.95 | 0 | 0 | 1 | 1 | 1 | 1 | -2 | 0 | 1 | 0 | 0 | 0 | 12.8 |  | 0 | 2 | 64870628 | 1 | 0 | 512 | 0 | 0 | 0 | 0 | 0 | 0 | 0 | 0 | 0 | 0 | 0 | 0 | 0 | 0 | 0 | 0 | 0 | 0 | 0 | 0 | 0 | 0 |  | 0 | 0 | 2.048 | 1.95 | 1.95 | 1 | 24.96 | 0 | 0 | 3.99 | 0 | 0 | 3.99 | 0 | 0 | 0
329 | 64869106 | 64870607 | 29174913 | 1 | 1 | 1 | 2 | 400001 | ТСЭМ Московской обл., 400001, приказ Минстроя России №675/пр от 28.02.2017 № 264/пр | Автомобили бортовые, грузоподъемность до 5 т | 1368 | 1011 | маш.-ч | маш.-ч | 1 | 0 | 1230759911 | 0.03 | 0 | 87.17 | 11.6 | 0 | 0 | 87.17 | 11.6 | 0 | 1 | 1 | 1 | 1 | -2 | 0 | 1 | 0 | 0 | 0 | 0.03 |  | 0 | 2 | 64870629 | 1 | 0 | 513 | 0 | 0 | 0 | 0 | 0 | 0 | 0 | 0 | 0 | 0 | 0 | 0 | 0 | 0 | 0 | 0 | 0 | 0 | 0 | 0 | 0 | 0 |  | 0 | 0 | 0.0048 | 87.17 | 87.17 | 1 | 2.62 | 0.35 | 0 | 0.42 | 0.06 | 0 | 0.42 | 0 | 0 | 0
329 | 64869106 | 64870607 | 29114470 | 1 | 1 | 1 | 3 | 101-3914 | ТССЦ Московской обл., 101-3914, приказ Минстроя России №675/пр от 28.02.2017 № 254/пр | Дюбели распорные полипропиленовые | 1355 | 1010 | 100 шт. | 100 шт. | 100 | 0 | 1627582661 | 2.04 | 86.24 | 0 | 0 | 0 | 86.24 | 0 | 0 | 0 | 1 | 1 | 1 | 1 | -2 | 0 | 1 | 0 | 0 | 0 | 2.04 |  | 0 | 2 | 64870630 | 1 | 0 | 514 | 0 | 0 | 0 | 0 | 0 | 0 | 0 | 0 | 0 | 0 | 0 | 0 | 0 | 0 | 0 | 0 | 0 | 0 | 0 | 0 | 0 | 0 |  | 0 | 0 | 0.3264 | 86.24 | 86.24 | 1 | 175.93 | 0 | 28.15 | 0 | 0 | 0 | 28.15 | 0 | 0 | 0
329 | 64869106 | 64870607 | 29114732 | 1 | 1 | 1 | 3 | 101-4621 | ТССЦ Московской обл., 101-4621, приказ Минстроя России №675/пр от 28.02.2017 № 254/пр | Шуруп самонарезающий (LN) 3,5/11 мм | 1355 | 1010 | 100 шт. | 100 шт. | 100 | 0 | 1454712393 | 2.04 | 2 | 0 | 0 | 0 | 2 | 0 | 0 | 0 | 1 | 1 | 1 | 1 | -2 | 0 | 1 | 0 | 0 | 0 | 2.04 |  | 0 | 2 | 64870631 | 1 | 0 | 515 | 0 | 0 | 0 | 0 | 0 | 0 | 0 | 0 | 0 | 0 | 0 | 0 | 0 | 0 | 0 | 0 | 0 | 0 | 0 | 0 | 0 | 0 |  | 0 | 0 | 0.3264 | 2 | 2 | 1 | 4.08 | 0 | 0.65 | 0 | 0 | 0 | 0.65 | 0 | 0 | 0
329 | 64869106 | 64870607 | 29171808 | 1 | 1 | 1 | 3 | 999-9950 | ТССЦ Московской обл., 999-9950, приказ Минстроя России №675/пр от 21.09.2015 г. | Вспомогательные ненормируемые материалы (2% от ОЗП) | 1374 | 1013 | РУБ | РУБ | 1 | 0 | -915781824 | 6.05 | 1 | 0 | 0 | 0 | 1 | 0 | 0 | 0 | 1 | 1 | 1 | 1 | -2 | 0 | 1 | 0 | 0 | 0 | 6.05 |  | 0 | 2 | 64870632 | 1 | 0 | 516 | 0 | 0 | 0 | 0 | 0 | 0 | 0 | 0 | 0 | 0 | 0 | 0 | 0 | 0 | 0 | 0 | 0 | 0 | 0 | 0 | 0 | 0 |  | 0 | 0 | 0.968 | 1 | 1 | 1 | 6.05 | 0 | 0.97 | 0 | 0 | 0 | 0.97 | 0 | 0 | 0
330 | 64869104 | 64870607 | 29361034 | 1 | 1 | 1 | 1 | 1-2038-90 |  | Рабочий монтажник среднего разряда 3,8 | 1369 | 1013 | чел.-ч | чел.-ч | 1 | 0 | 184923391 | 32.16 | 0 | 0 | 0 | 9.4 | 0 | 0 | 0 | 9.4 | 1 | 1 | 1 | 1 | 5 | 0 | 1 | 0 | 0 | 0 | 32.16 |  | 1 | 2 | 64870625 | 1 | 0 | 517 | 0 | 0 | 0 | 0 | 0 | 0 | 0 | 0 | 0 | 0 | 0 | 0 | 0 | 0 | 0 | 0 | 0 | 0 | 0 | 0 | 0 | 0 | 48.37 | 5.1456 | 0 | 5.1456 | 9.4 | 9.4 | 1 | 302.3 | 0 | 0 | 0 | 0 | 48.37 | 48.37 | 0 | 0 | 0
330 | 64869104 | 64870607 | 121548 | 1 | 1 | 1 | 1 | 2 |  | Затраты труда машинистов | 608254 | 1013 | чел.час | чел.час | 1 | 0 | -185737400 | 0.03 | 0 | 0 | 0 | 0 | 0 | 0 | 0 | 0 | 1 | 1 | 1 | 1 | 5 | 0 | 1 | 0 | 0 | 0 | 0.03 |  | 2 | 2 | 64870626 | 1 | 0 | 518 | 0 | 0 | 0 | 0 | 0 | 0 | 0 | 0 | 0 | 0 | 0 | 0 | 0 | 0 | 0 | 0 | 0 | 0 | 0 | 0 | 0 | 0 |  | 0 | 0 | 0.0048 | 0 | 0 | 1 | 0 | 0 | 0 | 0 | 0 | 0 | 0 | 0 | 0 | 0
330 | 64869104 | 64870607 | 29172362 | 1 | 1 | 1 | 2 | 021102 | ТСЭМ Московской обл., 021102, приказ Минстроя России №675/пр от 28.02.2017 № 264/пр | Краны на автомобильном ходу при работе на монтаже технологического оборудования 10 т | 1368 | 1011 | маш.-ч | маш.-ч | 1 | 0 | 783836208 | 0.03 | 0 | 1485.19 | 687.56 | 0 | 0 | 134.65 | 13.5 | 0 | 1 | 11.03 | 50.93 | 1 | 2 | 0 | 1 | 0 | 0 | 0 | 0.03 |  | 0 | 2 | 64870627 | 1 | 0 | 519 | 0 | 0 | 0 | 0 | 0 | 0 | 0 | 0 | 0 | 0 | 0 | 0 | 0 | 0 | 0 | 0 | 0 | 0 | 0 | 0 | 0 | 0 |  | 0 | 0 | 0.0048 | 1485.19 | 134.65 | 11.03 | 4.04 | 0.41 | 0 | 7.13 | 3.3 | 0 | 7.13 | 0 | 0 | 0
330 | 64869104 | 64870607 | 29174500 | 1 | 1 | 1 | 2 | 330206 | ТСЭМ Московской обл., 330206, приказ Минстроя России №675/пр от 28.02.2017 № 264/пр | Дрели электрические | 1368 | 1011 | маш.-ч | маш.-ч | 1 | 0 | -1867053656 | 12.8 | 0 | 8.03 | 0 | 0 | 0 | 1.95 | 0 | 0 | 1 | 4.12 | 50.93 | 1 | 2 | 0 | 1 | 0 | 0 | 0 | 12.8 |  | 0 | 2 | 64870628 | 1 | 0 | 520 | 0 | 0 | 0 | 0 | 0 | 0 | 0 | 0 | 0 | 0 | 0 | 0 | 0 | 0 | 0 | 0 | 0 | 0 | 0 | 0 | 0 | 0 |  | 0 | 0 | 2.048 | 8.03 | 1.95 | 4.12 | 24.96 | 0 | 0 | 16.45 | 0 | 0 | 16.45 | 0 | 0 | 0
330 | 64869104 | 64870607 | 29174913 | 1 | 1 | 1 | 2 | 400001 | ТСЭМ Московской обл., 400001, приказ Минстроя России №675/пр от 28.02.2017 № 264/пр | Автомобили бортовые, грузоподъемность до 5 т | 1368 | 1011 | маш.-ч | маш.-ч | 1 | 0 | 1230759911 | 0.03 | 0 | 2113 | 590.79 | 0 | 0 | 87.17 | 11.6 | 0 | 1 | 24.24 | 50.93 | 1 | 2 | 0 | 1 | 0 | 0 | 0 | 0.03 |  | 0 | 2 | 64870629 | 1 | 0 | 521 | 0 | 0 | 0 | 0 | 0 | 0 | 0 | 0 | 0 | 0 | 0 | 0 | 0 | 0 | 0 | 0 | 0 | 0 | 0 | 0 | 0 | 0 |  | 0 | 0 | 0.0048 | 2113 | 87.17 | 24.24 | 2.62 | 0.35 | 0 | 10.14 | 2.84 | 0 | 10.14 | 0 | 0 | 0
330 | 64869104 | 64870607 | 29114470 | 1 | 1 | 1 | 3 | 101-3914 | ТССЦ Московской обл., 101-3914, приказ Минстроя России №675/пр от 28.02.2017 № 254/пр | Дюбели распорные полипропиленовые | 1355 | 1010 | 100 шт. | 100 шт. | 100 | 0 | 1627582661 | 2.04 | 78.48 | 0 | 0 | 0 | 86.24 | 0 | 0 | 0 | 0.91 | 1 | 1 | 1 | 2 | 0 | 1 | 0 | 0 | 0 | 2.04 |  | 0 | 2 | 64870630 | 1 | 0 | 522 | 0 | 0 | 0 | 0 | 0 | 0 | 0 | 0 | 0 | 0 | 0 | 0 | 0 | 0 | 0 | 0 | 0 | 0 | 0 | 0 | 0 | 0 |  | 0 | 0 | 0.3264 | 78.48 | 86.24 | 0.91 | 175.93 | 0 | 25.62 | 0 | 0 | 0 | 25.62 | 0 | 0 | 0
330 | 64869104 | 64870607 | 29114732 | 1 | 1 | 1 | 3 | 101-4621 | ТССЦ Московской обл., 101-4621, приказ Минстроя России №675/пр от 28.02.2017 № 254/пр | Шуруп самонарезающий (LN) 3,5/11 мм | 1355 | 1010 | 100 шт. | 100 шт. | 100 | 0 | 1454712393 | 2.04 | 48.92 | 0 | 0 | 0 | 2 | 0 | 0 | 0 | 24.46 | 1 | 1 | 1 | 2 | 0 | 1 | 0 | 0 | 0 | 2.04 |  | 0 | 2 | 64870631 | 1 | 0 | 523 | 0 | 0 | 0 | 0 | 0 | 0 | 0 | 0 | 0 | 0 | 0 | 0 | 0 | 0 | 0 | 0 | 0 | 0 | 0 | 0 | 0 | 0 |  | 0 | 0 | 0.3264 | 48.92 | 2 | 24.46 | 4.08 | 0 | 15.97 | 0 | 0 | 0 | 15.97 | 0 | 0 | 0
330 | 64869104 | 64870607 | 29171808 | 1 | 1 | 1 | 3 | 999-9950 | ТССЦ Московской обл., 999-9950, приказ Минстроя России №675/пр от 21.09.2015 г. | Вспомогательные ненормируемые материалы (2% от ОЗП) | 1374 | 1013 | РУБ | РУБ | 1 | 0 | -915781824 | 6.05 | 9.66 | 0 | 0 | 0 | 1 | 0 | 0 | 0 | 9.66 | 1 | 1 | 1 | 5 | 0 | 1 | 0 | 0 | 0 | 6.05 |  | 0 | 2 | 64870632 | 1 | 0 | 524 | 0 | 0 | 0 | 0 | 0 | 0 | 0 | 0 | 0 | 0 | 0 | 0 | 0 | 0 | 0 | 0 | 0 | 0 | 0 | 0 | 0 | 0 |  | 0 | 0 | 0.968 | 9.66 | 1 | 9.66 | 6.05 | 0 | 9.35 | 0 | 0 | 0 | 9.35 | 0 | 0 | 0
335 | 64869106 | 64870635 | 29362762 | 1 | 1 | 1 | 1 | 1-2040-90 |  | Рабочий монтажник среднего разряда 4 | 1369 | 1013 | чел.-ч | чел.-ч | 1 | 0 | 604758886 | 9.28 | 0 | 0 | 0 | 9.62 | 0 | 0 | 0 | 9.62 | 1 | 1 | 1 | 1 | -2 | 0 | 1 | 1 | 0 | 0 | 9.28 |  | 1 | 2 | 64903330 | 1 | 0 | 525 | 0 | 0 | 0 | 0 | 0 | 0 | 0 | 0 | 0 | 0 | 0 | 0 | 0 | 0 | 0 | 0 | 0 | 0 | 0 | 0 | 0 | 0 | 8.93 | 0.928 | 0 | 0.928 | 9.62 | 9.62 | 1 | 89.27 | 0 | 0 | 0 | 0 | 8.93 | 8.93 | 0 | 0 | 0
335 | 64869106 | 64870635 | 121548 | 1 | 1 | 1 | 1 | 2 |  | Затраты труда машинистов | 608254 | 1013 | чел.час | чел.час | 1 | 0 | -185737400 | 0.2 | 0 | 0 | 0 | 0 | 0 | 0 | 0 | 0 | 1 | 1 | 1 | 1 | -2 | 0 | 1 | 1 | 0 | 0 | 0.2 |  | 2 | 2 | 64903331 | 1 | 0 | 526 | 0 | 0 | 0 | 0 | 0 | 0 | 0 | 0 | 0 | 0 | 0 | 0 | 0 | 0 | 0 | 0 | 0 | 0 | 0 | 0 | 0 | 0 |  | 0 | 0 | 0.02 | 0 | 0 | 1 | 0 | 0 | 0 | 0 | 0 | 0 | 0 | 0 | 0 | 0
335 | 64869106 | 64870635 | 29172362 | 1 | 1 | 1 | 2 | 021102 | ТСЭМ Московской обл., 021102, приказ Минстроя России №675/пр от 28.02.2017 № 264/пр | Краны на автомобильном ходу при работе на монтаже технологического оборудования 10 т | 1368 | 1011 | маш.-ч | маш.-ч | 1 | 0 | 783836208 | 0.2 | 0 | 134.65 | 13.5 | 0 | 0 | 134.65 | 13.5 | 0 | 1 | 1 | 1 | 1 | -2 | 0 | 1 | 1 | 0 | 0 | 0.2 |  | 0 | 2 | 64903332 | 1 | 0 | 527 | 0 | 0 | 0 | 0 | 0 | 0 | 0 | 0 | 0 | 0 | 0 | 0 | 0 | 0 | 0 | 0 | 0 | 0 | 0 | 0 | 0 | 0 |  | 0 | 0 | 0.02 | 134.65 | 134.65 | 1 | 26.93 | 2.7 | 0 | 2.69 | 0.27 | 0 | 2.69 | 0 | 0 | 0
335 | 64869106 | 64870635 | 29172498 | 1 | 1 | 1 | 2 | 030203 | ТСЭМ Московской обл., 030203, приказ Минстроя России №675/пр от 28.02.2017 № 264/пр | Домкраты гидравлические грузоподъемностью 63-100 т | 1368 | 1011 | маш.-ч | маш.-ч | 1 | 0 | -426164714 | 2.2 | 0 | 2.37 | 0 | 0 | 0 | 2.37 | 0 | 0 | 1 | 1 | 1 | 1 | -2 | 0 | 1 | 1 | 0 | 0 | 2.2 |  | 0 | 2 | 64903333 | 1 | 0 | 528 | 0 | 0 | 0 | 0 | 0 | 0 | 0 | 0 | 0 | 0 | 0 | 0 | 0 | 0 | 0 | 0 | 0 | 0 | 0 | 0 | 0 | 0 |  | 0 | 0 | 0.22 | 2.37 | 2.37 | 1 | 5.21 | 0 | 0 | 0.52 | 0 | 0 | 0.52 | 0 | 0 | 0
335 | 64869106 | 64870635 | 29172514 | 1 | 1 | 1 | 2 | 030402 | ТСЭМ Московской обл., 030402, приказ Минстроя России №675/пр от 28.02.2017 № 264/пр | Лебедки электрические тяговым усилием до 12,26 кН (1,25 т) | 1368 | 1011 | маш.-ч | маш.-ч | 1 | 0 | 1983991698 | 2.2 | 0 | 3.6 | 0 | 0 | 0 | 3.6 | 0 | 0 | 1 | 1 | 1 | 1 | -2 | 0 | 1 | 1 | 0 | 0 | 2.2 |  | 0 | 2 | 64903334 | 1 | 0 | 529 | 0 | 0 | 0 | 0 | 0 | 0 | 0 | 0 | 0 | 0 | 0 | 0 | 0 | 0 | 0 | 0 | 0 | 0 | 0 | 0 | 0 | 0 |  | 0 | 0 | 0.22 | 3.6 | 3.6 | 1 | 7.92 | 0 | 0 | 0.79 | 0 | 0 | 0.79 | 0 | 0 | 0
335 | 64869106 | 64870635 | 29174913 | 1 | 1 | 1 | 2 | 400001 | ТСЭМ Московской обл., 400001, приказ Минстроя России №675/пр от 28.02.2017 № 264/пр | Автомобили бортовые, грузоподъемность до 5 т | 1368 | 1011 | маш.-ч | маш.-ч | 1 | 0 | 1230759911 | 0.2 | 0 | 87.17 | 11.6 | 0 | 0 | 87.17 | 11.6 | 0 | 1 | 1 | 1 | 1 | -2 | 0 | 1 | 1 | 0 | 0 | 0.2 |  | 0 | 2 | 64903335 | 1 | 0 | 530 | 0 | 0 | 0 | 0 | 0 | 0 | 0 | 0 | 0 | 0 | 0 | 0 | 0 | 0 | 0 | 0 | 0 | 0 | 0 | 0 | 0 | 0 |  | 0 | 0 | 0.02 | 87.17 | 87.17 | 1 | 17.43 | 2.32 | 0 | 1.74 | 0.23 | 0 | 1.74 | 0 | 0 | 0
335 | 64869106 | 64870635 | 29114688 | 1 | 1 | 1 | 3 | 101-1481 | ТССЦ Московской обл., 101-1481, приказ Минстроя России №675/пр от 28.02.2017 № 254/пр | Шурупы с полукруглой головкой 4x40 мм | 1348 | 1009 | т | т | 1000 | 0 | 546198954 | 0.00011 | 12430 | 0 | 0 | 0 | 12430 | 0 | 0 | 0 | 1 | 1 | 1 | 1 | -2 | 0 | 1 | 1 | 0 | 0 | 0.00011 |  | 0 | 2 | 64903336 | 1 | 0 | 531 | 0 | 0 | 0 | 0 | 0 | 0 | 0 | 0 | 0 | 0 | 0 | 0 | 0 | 0 | 0 | 0 | 0 | 0 | 0 | 0 | 0 | 0 |  | 0 | 0 | 1.1e-05 | 12430 | 12430 | 1 | 1.37 | 0 | 0.14 | 0 | 0 | 0 | 0.14 | 0 | 0 | 0
335 | 64869106 | 64870635 | 29110793 | 1 | 1 | 1 | 3 | 101-2478 | ТССЦ Московской обл., 101-2478, приказ Минстроя России №675/пр от 28.02.2017 № 254/пр | Лента К226 | 1308 | 1003 | 100 м | 100 м | 100 | 0 | 611857035 | 0.0245 | 120.36 | 0 | 0 | 0 | 120.36 | 0 | 0 | 0 | 1 | 1 | 1 | 1 | -2 | 0 | 1 | 1 | 0 | 0 | 0.0245 |  | 0 | 2 | 64903337 | 1 | 0 | 532 | 0 | 0 | 0 | 0 | 0 | 0 | 0 | 0 | 0 | 0 | 0 | 0 | 0 | 0 | 0 | 0 | 0 | 0 | 0 | 0 | 0 | 0 |  | 0 | 0 | 0.00245 | 120.36 | 120.36 | 1 | 2.95 | 0 | 0.29 | 0 | 0 | 0 | 0.29 | 0 | 0 | 0
335 | 64869106 | 64870635 | 29122430 | 1 | 1 | 1 | 3 | 113-1786 | ТССЦ Московской обл., 113-1786, приказ Минстроя России №675/пр от 28.02.2017 № 254/пр | Лак битумный БТ-123 | 1348 | 1009 | т | т | 1000 | 0 | -2033855571 | 0.00072 | 9073.89 | 0 | 0 | 0 | 9073.89 | 0 | 0 | 0 | 1 | 1 | 1 | 1 | -2 | 0 | 1 | 1 | 0 | 0 | 0.00072 |  | 0 | 2 | 64903338 | 1 | 0 | 533 | 0 | 0 | 0 | 0 | 0 | 0 | 0 | 0 | 0 | 0 | 0 | 0 | 0 | 0 | 0 | 0 | 0 | 0 | 0 | 0 | 0 | 0 |  | 0 | 0 | 7.2e-05 | 9073.89 | 9073.89 | 1 | 6.53 | 0 | 0.65 | 0 | 0 | 0 | 0.65 | 0 | 0 | 0
335 | 64869106 | 64870635 | 29158011 | 1 | 1 | 1 | 3 | 506-1362 | ТССЦ Московской обл., 506-1362, приказ Минстроя России №675/пр от 28.02.2017 № 258/пр | Припои оловянно-свинцовые бессурьмянистые марки ПОС30 | 1346 | 1009 | кг | кг | 1 | 0 | -993947972 | 0.26 | 68.27 | 0 | 0 | 0 | 68.27 | 0 | 0 | 0 | 1 | 1 | 1 | 1 | -2 | 0 | 1 | 1 | 0 | 0 | 0.26 |  | 0 | 2 | 64903339 | 1 | 0 | 534 | 0 | 0 | 0 | 0 | 0 | 0 | 0 | 0 | 0 | 0 | 0 | 0 | 0 | 0 | 0 | 0 | 0 | 0 | 0 | 0 | 0 | 0 |  | 0 | 0 | 0.026 | 68.27 | 68.27 | 1 | 17.75 | 0 | 1.78 | 0 | 0 | 0 | 1.78 | 0 | 0 | 0
335 | 64869106 | 64870635 | 29171808 | 1 | 1 | 1 | 3 | 999-9950 | ТССЦ Московской обл., 999-9950, приказ Минстроя России №675/пр от 21.09.2015 г. | Вспомогательные ненормируемые материалы (2% от ОЗП) | 1374 | 1013 | РУБ | РУБ | 1 | 0 | -915781824 | 1.79 | 1 | 0 | 0 | 0 | 1 | 0 | 0 | 0 | 1 | 1 | 1 | 1 | -2 | 0 | 1 | 1 | 0 | 0 | 1.79 |  | 0 | 2 | 64903340 | 1 | 0 | 535 | 0 | 0 | 0 | 0 | 0 | 0 | 0 | 0 | 0 | 0 | 0 | 0 | 0 | 0 | 0 | 0 | 0 | 0 | 0 | 0 | 0 | 0 |  | 0 | 0 | 0.179 | 1 | 1 | 1 | 1.79 | 0 | 0.18 | 0 | 0 | 0 | 0.18 | 0 | 0 | 0
336 | 64869104 | 64870635 | 29362762 | 1 | 1 | 1 | 1 | 1-2040-90 |  | Рабочий монтажник среднего разряда 4 | 1369 | 1013 | чел.-ч | чел.-ч | 1 | 0 | 604758886 | 9.28 | 0 | 0 | 0 | 9.62 | 0 | 0 | 0 | 9.62 | 1 | 1 | 1 | 1 | 5 | 0 | 1 | 1 | 0 | 0 | 9.28 |  | 1 | 2 | 64903330 | 1 | 0 | 536 | 0 | 0 | 0 | 0 | 0 | 0 | 0 | 0 | 0 | 0 | 0 | 0 | 0 | 0 | 0 | 0 | 0 | 0 | 0 | 0 | 0 | 0 | 8.93 | 0.928 | 0 | 0.928 | 9.62 | 9.62 | 1 | 89.27 | 0 | 0 | 0 | 0 | 8.93 | 8.93 | 0 | 0 | 0
336 | 64869104 | 64870635 | 121548 | 1 | 1 | 1 | 1 | 2 |  | Затраты труда машинистов | 608254 | 1013 | чел.час | чел.час | 1 | 0 | -185737400 | 0.2 | 0 | 0 | 0 | 0 | 0 | 0 | 0 | 0 | 1 | 1 | 1 | 1 | 5 | 0 | 1 | 1 | 0 | 0 | 0.2 |  | 2 | 2 | 64903331 | 1 | 0 | 537 | 0 | 0 | 0 | 0 | 0 | 0 | 0 | 0 | 0 | 0 | 0 | 0 | 0 | 0 | 0 | 0 | 0 | 0 | 0 | 0 | 0 | 0 |  | 0 | 0 | 0.02 | 0 | 0 | 1 | 0 | 0 | 0 | 0 | 0 | 0 | 0 | 0 | 0 | 0
336 | 64869104 | 64870635 | 29172362 | 1 | 1 | 1 | 2 | 021102 | ТСЭМ Московской обл., 021102, приказ Минстроя России №675/пр от 28.02.2017 № 264/пр | Краны на автомобильном ходу при работе на монтаже технологического оборудования 10 т | 1368 | 1011 | маш.-ч | маш.-ч | 1 | 0 | 783836208 | 0.2 | 0 | 1485.19 | 687.56 | 0 | 0 | 134.65 | 13.5 | 0 | 1 | 11.03 | 50.93 | 1 | 2 | 0 | 1 | 1 | 0 | 0 | 0.2 |  | 0 | 2 | 64903332 | 1 | 0 | 538 | 0 | 0 | 0 | 0 | 0 | 0 | 0 | 0 | 0 | 0 | 0 | 0 | 0 | 0 | 0 | 0 | 0 | 0 | 0 | 0 | 0 | 0 |  | 0 | 0 | 0.02 | 1485.19 | 134.65 | 11.03 | 26.93 | 2.7 | 0 | 29.7 | 13.75 | 0 | 29.7 | 0 | 0 | 0
336 | 64869104 | 64870635 | 29172498 | 1 | 1 | 1 | 2 | 030203 | ТСЭМ Московской обл., 030203, приказ Минстроя России №675/пр от 28.02.2017 № 264/пр | Домкраты гидравлические грузоподъемностью 63-100 т | 1368 | 1011 | маш.-ч | маш.-ч | 1 | 0 | -426164714 | 2.2 | 0 | 12.25 | 0 | 0 | 0 | 2.37 | 0 | 0 | 1 | 5.17 | 50.93 | 1 | 2 | 0 | 1 | 1 | 0 | 0 | 2.2 |  | 0 | 2 | 64903333 | 1 | 0 | 539 | 0 | 0 | 0 | 0 | 0 | 0 | 0 | 0 | 0 | 0 | 0 | 0 | 0 | 0 | 0 | 0 | 0 | 0 | 0 | 0 | 0 | 0 |  | 0 | 0 | 0.22 | 12.25 | 2.37 | 5.17 | 5.21 | 0 | 0 | 2.7 | 0 | 0 | 2.7 | 0 | 0 | 0
336 | 64869104 | 64870635 | 29172514 | 1 | 1 | 1 | 2 | 030402 | ТСЭМ Московской обл., 030402, приказ Минстроя России №675/пр от 28.02.2017 № 264/пр | Лебедки электрические тяговым усилием до 12,26 кН (1,25 т) | 1368 | 1011 | маш.-ч | маш.-ч | 1 | 0 | 1983991698 | 2.2 | 0 | 35.46 | 0 | 0 | 0 | 3.6 | 0 | 0 | 1 | 9.85 | 50.93 | 1 | 2 | 0 | 1 | 1 | 0 | 0 | 2.2 |  | 0 | 2 | 64903334 | 1 | 0 | 540 | 0 | 0 | 0 | 0 | 0 | 0 | 0 | 0 | 0 | 0 | 0 | 0 | 0 | 0 | 0 | 0 | 0 | 0 | 0 | 0 | 0 | 0 |  | 0 | 0 | 0.22 | 35.46 | 3.6 | 9.85 | 7.92 | 0 | 0 | 7.8 | 0 | 0 | 7.8 | 0 | 0 | 0
336 | 64869104 | 64870635 | 29174913 | 1 | 1 | 1 | 2 | 400001 | ТСЭМ Московской обл., 400001, приказ Минстроя России №675/пр от 28.02.2017 № 264/пр | Автомобили бортовые, грузоподъемность до 5 т | 1368 | 1011 | маш.-ч | маш.-ч | 1 | 0 | 1230759911 | 0.2 | 0 | 2113 | 590.79 | 0 | 0 | 87.17 | 11.6 | 0 | 1 | 24.24 | 50.93 | 1 | 2 | 0 | 1 | 1 | 0 | 0 | 0.2 |  | 0 | 2 | 64903335 | 1 | 0 | 541 | 0 | 0 | 0 | 0 | 0 | 0 | 0 | 0 | 0 | 0 | 0 | 0 | 0 | 0 | 0 | 0 | 0 | 0 | 0 | 0 | 0 | 0 |  | 0 | 0 | 0.02 | 2113 | 87.17 | 24.24 | 17.43 | 2.32 | 0 | 42.26 | 11.82 | 0 | 42.26 | 0 | 0 | 0
336 | 64869104 | 64870635 | 29114688 | 1 | 1 | 1 | 3 | 101-1481 | ТССЦ Московской обл., 101-1481, приказ Минстроя России №675/пр от 28.02.2017 № 254/пр | Шурупы с полукруглой головкой 4x40 мм | 1348 | 1009 | т | т | 1000 | 0 | 546198954 | 0.00011 | 155747.9 | 0 | 0 | 0 | 12430 | 0 | 0 | 0 | 12.53 | 1 | 1 | 1 | 2 | 0 | 1 | 1 | 0 | 0 | 0.00011 |  | 0 | 2 | 64903336 | 1 | 0 | 542 | 0 | 0 | 0 | 0 | 0 | 0 | 0 | 0 | 0 | 0 | 0 | 0 | 0 | 0 | 0 | 0 | 0 | 0 | 0 | 0 | 0 | 0 |  | 0 | 0 | 1.1e-05 | 155747.9 | 12430 | 12.53 | 1.37 | 0 | 1.71 | 0 | 0 | 0 | 1.71 | 0 | 0 | 0
336 | 64869104 | 64870635 | 29110793 | 1 | 1 | 1 | 3 | 101-2478 | ТССЦ Московской обл., 101-2478, приказ Минстроя России №675/пр от 28.02.2017 № 254/пр | Лента К226 | 1308 | 1003 | 100 м | 100 м | 100 | 0 | 611857035 | 0.0245 | 1096.48 | 0 | 0 | 0 | 120.36 | 0 | 0 | 0 | 9.11 | 1 | 1 | 1 | 2 | 0 | 1 | 1 | 0 | 0 | 0.0245 |  | 0 | 2 | 64903337 | 1 | 0 | 543 | 0 | 0 | 0 | 0 | 0 | 0 | 0 | 0 | 0 | 0 | 0 | 0 | 0 | 0 | 0 | 0 | 0 | 0 | 0 | 0 | 0 | 0 |  | 0 | 0 | 0.00245 | 1096.48 | 120.36 | 9.11 | 2.95 | 0 | 2.69 | 0 | 0 | 0 | 2.69 | 0 | 0 | 0
336 | 64869104 | 64870635 | 29122430 | 1 | 1 | 1 | 3 | 113-1786 | ТССЦ Московской обл., 113-1786, приказ Минстроя России №675/пр от 28.02.2017 № 254/пр | Лак битумный БТ-123 | 1348 | 1009 | т | т | 1000 | 0 | -2033855571 | 0.00072 | 146271.11 | 0 | 0 | 0 | 9073.89 | 0 | 0 | 0 | 16.12 | 1 | 1 | 1 | 2 | 0 | 1 | 1 | 0 | 0 | 0.00072 |  | 0 | 2 | 64903338 | 1 | 0 | 544 | 0 | 0 | 0 | 0 | 0 | 0 | 0 | 0 | 0 | 0 | 0 | 0 | 0 | 0 | 0 | 0 | 0 | 0 | 0 | 0 | 0 | 0 |  | 0 | 0 | 7.2e-05 | 146271.11 | 9073.89 | 16.12 | 6.53 | 0 | 10.53 | 0 | 0 | 0 | 10.53 | 0 | 0 | 0
336 | 64869104 | 64870635 | 29158011 | 1 | 1 | 1 | 3 | 506-1362 | ТССЦ Московской обл., 506-1362, приказ Минстроя России №675/пр от 28.02.2017 № 258/пр | Припои оловянно-свинцовые бессурьмянистые марки ПОС30 | 1346 | 1009 | кг | кг | 1 | 0 | -993947972 | 0.26 | 765.99 | 0 | 0 | 0 | 68.27 | 0 | 0 | 0 | 11.22 | 1 | 1 | 1 | 2 | 0 | 1 | 1 | 0 | 0 | 0.26 |  | 0 | 2 | 64903339 | 1 | 0 | 545 | 0 | 0 | 0 | 0 | 0 | 0 | 0 | 0 | 0 | 0 | 0 | 0 | 0 | 0 | 0 | 0 | 0 | 0 | 0 | 0 | 0 | 0 |  | 0 | 0 | 0.026 | 765.99 | 68.27 | 11.22 | 17.75 | 0 | 19.92 | 0 | 0 | 0 | 19.92 | 0 | 0 | 0
336 | 64869104 | 64870635 | 29171808 | 1 | 1 | 1 | 3 | 999-9950 | ТССЦ Московской обл., 999-9950, приказ Минстроя России №675/пр от 21.09.2015 г. | Вспомогательные ненормируемые материалы (2% от ОЗП) | 1374 | 1013 | РУБ | РУБ | 1 | 0 | -915781824 | 1.79 | 9.66 | 0 | 0 | 0 | 1 | 0 | 0 | 0 | 9.66 | 1 | 1 | 1 | 5 | 0 | 1 | 1 | 0 | 0 | 1.79 |  | 0 | 2 | 64903340 | 1 | 0 | 546 | 0 | 0 | 0 | 0 | 0 | 0 | 0 | 0 | 0 | 0 | 0 | 0 | 0 | 0 | 0 | 0 | 0 | 0 | 0 | 0 | 0 | 0 |  | 0 | 0 | 0.179 | 9.66 | 1 | 9.66 | 1.79 | 0 | 1.73 | 0 | 0 | 0 | 1.73 | 0 | 0 | 0
339 | 64869106 | 64870675 | 41133989 | 1 | 1 | 1 | 1 | 1-100-36-90 |  | Рабочий среднего разряда 3,6 | 1369 | 1013 | чел.-ч | чел.-ч | 1 | 0 | 1455315343 | 15.2 | 0 | 0 | 0 | 9.18 | 0 | 0 | 0 | 9.18 | 1 | 1 | 1 | 1 | -2 | 0 | 1 | 1 | 0 | 0 | 15.2 |  | 1 | 2 | 64870679 | 1 | 0 | 547 | 0 | 0 | 0 | 0 | 0 | 0 | 0 | 0 | 0 | 0 | 0 | 0 | 0 | 0 | 0 | 0 | 0 | 0 | 0 | 0 | 0 | 0 | 34.88 | 3.8 | 0 | 3.8 | 9.18 | 9.18 | 1 | 139.54 | 0 | 0 | 0 | 0 | 34.88 | 34.88 | 0 | 0 | 0
339 | 64869106 | 64870675 | 46799023 | 1 | 1 | 1 | 3 | 101-2590 | ТСНБ-2001 Московской области, 101-2590, протокол от 24.08.2023 г. № 08.3 | Дюбель с шурупом 6/35 мм | 1355 | 1010 | 100 шт. | 100 шт. | 100 | 0 | -1159174777 | 1.75 | 7 | 0 | 0 | 0 | 7 | 0 | 0 | 0 | 1 | 1 | 1 | 1 | -2 | 0 | 1 | 1 | 0 | 0 | 1.75 |  | 0 | 2 | 64870680 | 1 | 0 | 548 | 0 | 0 | 0 | 0 | 0 | 0 | 0 | 0 | 0 | 0 | 0 | 0 | 0 | 0 | 0 | 0 | 0 | 0 | 0 | 0 | 0 | 0 |  | 0 | 0 | 0.4375 | 7 | 7 | 1 | 12.25 | 0 | 3.06 | 0 | 0 | 0 | 3.06 | 0 | 0 | 0
339 | 64869106 | 64870675 | 46800345 | 1 | 1 | 1 | 3 | 999-9950 | ТСНБ-2001 Московской области, 999-9950, протокол от 24.08.2023 г. № 08.3 | Вспомогательные ненормируемые материалы (2% от ОЗП) | 1374 | 1013 | РУБ | РУБ | 1 | 0 | 525657491 | 2.7908 | 1 | 0 | 0 | 0 | 1 | 0 | 0 | 0 | 1 | 1 | 1 | 1 | -2 | 0 | 1 | 1 | 0 | 0 | 2.7908 |  | 0 | 2 | 64870681 | 1 | 0 | 549 | 0 | 0 | 0 | 0 | 0 | 0 | 0 | 0 | 0 | 0 | 0 | 0 | 0 | 0 | 0 | 0 | 0 | 0 | 0 | 0 | 0 | 0 |  | 0 | 0 | 0.6977 | 1 | 1 | 1 | 2.79 | 0 | 0.7 | 0 | 0 | 0 | 0.7 | 0 | 0 | 0
340 | 64869104 | 64870675 | 41133989 | 1 | 1 | 1 | 1 | 1-100-36-90 |  | Рабочий среднего разряда 3,6 | 1369 | 1013 | чел.-ч | чел.-ч | 1 | 0 | 1455315343 | 15.2 | 0 | 0 | 0 | 9.18 | 0 | 0 | 0 | 9.18 | 1 | 1 | 1 | 1 | 5 | 0 | 1 | 1 | 0 | 0 | 15.2 |  | 1 | 2 | 64870679 | 1 | 0 | 550 | 0 | 0 | 0 | 0 | 0 | 0 | 0 | 0 | 0 | 0 | 0 | 0 | 0 | 0 | 0 | 0 | 0 | 0 | 0 | 0 | 0 | 0 | 34.88 | 3.8 | 0 | 3.8 | 9.18 | 9.18 | 1 | 139.54 | 0 | 0 | 0 | 0 | 34.88 | 34.88 | 0 | 0 | 0
340 | 64869104 | 64870675 | 46799023 | 1 | 1 | 1 | 3 | 101-2590 | ТСНБ-2001 Московской области, 101-2590, протокол от 24.08.2023 г. № 08.3 | Дюбель с шурупом 6/35 мм | 1355 | 1010 | 100 шт. | 100 шт. | 100 | 0 | -1159174777 | 1.75 | 76.93 | 0 | 0 | 0 | 7 | 0 | 0 | 0 | 10.99 | 1 | 1 | 1 | 2 | 0 | 1 | 1 | 0 | 0 | 1.75 |  | 0 | 2 | 64870680 | 1 | 0 | 551 | 0 | 0 | 0 | 0 | 0 | 0 | 0 | 0 | 0 | 0 | 0 | 0 | 0 | 0 | 0 | 0 | 0 | 0 | 0 | 0 | 0 | 0 |  | 0 | 0 | 0.4375 | 76.93 | 7 | 10.99 | 12.25 | 0 | 33.66 | 0 | 0 | 0 | 33.66 | 0 | 0 | 0
340 | 64869104 | 64870675 | 46800345 | 1 | 1 | 1 | 3 | 999-9950 | ТСНБ-2001 Московской области, 999-9950, протокол от 24.08.2023 г. № 08.3 | Вспомогательные ненормируемые материалы (2% от ОЗП) | 1374 | 1013 | РУБ | РУБ | 1 | 0 | 525657491 | 2.7908 | 9.66 | 0 | 0 | 0 | 1 | 0 | 0 | 0 | 9.66 | 1 | 1 | 1 | 5 | 0 | 1 | 1 | 0 | 0 | 2.7908 |  | 0 | 2 | 64870681 | 1 | 0 | 552 | 0 | 0 | 0 | 0 | 0 | 0 | 0 | 0 | 0 | 0 | 0 | 0 | 0 | 0 | 0 | 0 | 0 | 0 | 0 | 0 | 0 | 0 |  | 0 | 0 | 0.6977 | 9.66 | 1 | 9.66 | 2.79 | 0 | 6.74 | 0 | 0 | 0 | 6.74 | 0 | 0 | 0
343 | 64869106 | 64870683 | 41133989 | 1 | 1 | 1 | 1 | 1-100-36-90 |  | Рабочий среднего разряда 3,6 | 1369 | 1013 | чел.-ч | чел.-ч | 1 | 0 | 1455315343 | 15.2 | 0 | 0 | 0 | 9.18 | 0 | 0 | 0 | 9.18 | 1 | 1 | 1 | 1 | -2 | 0 | 1 | 1 | 0 | 0 | 15.2 |  | 1 | 2 | 64870687 | 1 | 0 | 553 | 0 | 0 | 0 | 0 | 0 | 0 | 0 | 0 | 0 | 0 | 0 | 0 | 0 | 0 | 0 | 0 | 0 | 0 | 0 | 0 | 0 | 0 | 209.3 | 22.8 | 0 | 22.8 | 9.18 | 9.18 | 1 | 139.54 | 0 | 0 | 0 | 0 | 209.3 | 209.3 | 0 | 0 | 0
343 | 64869106 | 64870683 | 46799023 | 1 | 1 | 1 | 3 | 101-2590 | ТСНБ-2001 Московской области, 101-2590, протокол от 24.08.2023 г. № 08.3 | Дюбель с шурупом 6/35 мм | 1355 | 1010 | 100 шт. | 100 шт. | 100 | 0 | -1159174777 | 1.75 | 7 | 0 | 0 | 0 | 7 | 0 | 0 | 0 | 1 | 1 | 1 | 1 | -2 | 0 | 1 | 1 | 0 | 0 | 1.75 |  | 0 | 2 | 64870688 | 1 | 0 | 554 | 0 | 0 | 0 | 0 | 0 | 0 | 0 | 0 | 0 | 0 | 0 | 0 | 0 | 0 | 0 | 0 | 0 | 0 | 0 | 0 | 0 | 0 |  | 0 | 0 | 2.625 | 7 | 7 | 1 | 12.25 | 0 | 18.38 | 0 | 0 | 0 | 18.38 | 0 | 0 | 0
343 | 64869106 | 64870683 | 46800345 | 1 | 1 | 1 | 3 | 999-9950 | ТСНБ-2001 Московской области, 999-9950, протокол от 24.08.2023 г. № 08.3 | Вспомогательные ненормируемые материалы (2% от ОЗП) | 1374 | 1013 | РУБ | РУБ | 1 | 0 | 525657491 | 2.7908 | 1 | 0 | 0 | 0 | 1 | 0 | 0 | 0 | 1 | 1 | 1 | 1 | -2 | 0 | 1 | 1 | 0 | 0 | 2.7908 |  | 0 | 2 | 64870689 | 1 | 0 | 555 | 0 | 0 | 0 | 0 | 0 | 0 | 0 | 0 | 0 | 0 | 0 | 0 | 0 | 0 | 0 | 0 | 0 | 0 | 0 | 0 | 0 | 0 |  | 0 | 0 | 4.1862 | 1 | 1 | 1 | 2.79 | 0 | 4.19 | 0 | 0 | 0 | 4.19 | 0 | 0 | 0
344 | 64869104 | 64870683 | 41133989 | 1 | 1 | 1 | 1 | 1-100-36-90 |  | Рабочий среднего разряда 3,6 | 1369 | 1013 | чел.-ч | чел.-ч | 1 | 0 | 1455315343 | 15.2 | 0 | 0 | 0 | 9.18 | 0 | 0 | 0 | 9.18 | 1 | 1 | 1 | 1 | 5 | 0 | 1 | 1 | 0 | 0 | 15.2 |  | 1 | 2 | 64870687 | 1 | 0 | 556 | 0 | 0 | 0 | 0 | 0 | 0 | 0 | 0 | 0 | 0 | 0 | 0 | 0 | 0 | 0 | 0 | 0 | 0 | 0 | 0 | 0 | 0 | 209.3 | 22.8 | 0 | 22.8 | 9.18 | 9.18 | 1 | 139.54 | 0 | 0 | 0 | 0 | 209.3 | 209.3 | 0 | 0 | 0
344 | 64869104 | 64870683 | 46799023 | 1 | 1 | 1 | 3 | 101-2590 | ТСНБ-2001 Московской области, 101-2590, протокол от 24.08.2023 г. № 08.3 | Дюбель с шурупом 6/35 мм | 1355 | 1010 | 100 шт. | 100 шт. | 100 | 0 | -1159174777 | 1.75 | 76.93 | 0 | 0 | 0 | 7 | 0 | 0 | 0 | 10.99 | 1 | 1 | 1 | 2 | 0 | 1 | 1 | 0 | 0 | 1.75 |  | 0 | 2 | 64870688 | 1 | 0 | 557 | 0 | 0 | 0 | 0 | 0 | 0 | 0 | 0 | 0 | 0 | 0 | 0 | 0 | 0 | 0 | 0 | 0 | 0 | 0 | 0 | 0 | 0 |  | 0 | 0 | 2.625 | 76.93 | 7 | 10.99 | 12.25 | 0 | 201.94 | 0 | 0 | 0 | 201.94 | 0 | 0 | 0
344 | 64869104 | 64870683 | 46800345 | 1 | 1 | 1 | 3 | 999-9950 | ТСНБ-2001 Московской области, 999-9950, протокол от 24.08.2023 г. № 08.3 | Вспомогательные ненормируемые материалы (2% от ОЗП) | 1374 | 1013 | РУБ | РУБ | 1 | 0 | 525657491 | 2.7908 | 9.66 | 0 | 0 | 0 | 1 | 0 | 0 | 0 | 9.66 | 1 | 1 | 1 | 5 | 0 | 1 | 1 | 0 | 0 | 2.7908 |  | 0 | 2 | 64870689 | 1 | 0 | 558 | 0 | 0 | 0 | 0 | 0 | 0 | 0 | 0 | 0 | 0 | 0 | 0 | 0 | 0 | 0 | 0 | 0 | 0 | 0 | 0 | 0 | 0 |  | 0 | 0 | 4.1862 | 9.66 | 1 | 9.66 | 2.79 | 0 | 40.44 | 0 | 0 | 0 | 40.44 | 0 | 0 | 0
349 | 64869106 | 64870692 | 18411117 | 1 | 1 | 1 | 1 | 1-1040-90 |  | Рабочий строитель среднего разряда 4 | 1369 | 1013 | чел.-ч | чел.-ч | 1 | 0 | -1739886638 | 37.07 | 0 | 0 | 0 | 9.62 | 0 | 0 | 0 | 9.62 | 1 | 1 | 1 | 1 | -2 | 0 | 1 | 1 | 0 | 0 | 37.07 |  | 1 | 2 | 64870708 | 1 | 0 | 559 | 0 | 0 | 0 | 0 | 0 | 0 | 0 | 0 | 0 | 0 | 0 | 0 | 0 | 0 | 0 | 0 | 0 | 0 | 0 | 0 | 0 | 0 | 3.57 | 0.3707 | 0 | 0.3707 | 9.62 | 9.62 | 1 | 356.61 | 0 | 0 | 0 | 0 | 3.57 | 3.57 | 0 | 0 | 0
349 | 64869106 | 64870692 | 121548 | 1 | 1 | 1 | 1 | 2 |  | Затраты труда машинистов | 608254 | 1013 | чел.час | чел.час | 1 | 0 | -185737400 | 0.15 | 0 | 0 | 0 | 0 | 0 | 0 | 0 | 0 | 1 | 1 | 1 | 1 | -2 | 0 | 1 | 1 | 0 | 0 | 0.15 |  | 2 | 2 | 64870709 | 1 | 0 | 560 | 0 | 0 | 0 | 0 | 0 | 0 | 0 | 0 | 0 | 0 | 0 | 0 | 0 | 0 | 0 | 0 | 0 | 0 | 0 | 0 | 0 | 0 |  | 0 | 0 | 0.0015 | 0 | 0 | 1 | 0 | 0 | 0 | 0 | 0 | 0 | 0 | 0 | 0 | 0
349 | 64869106 | 64870692 | 29172268 | 1 | 1 | 1 | 2 | 020129 | ТСЭМ Московской обл., 020129, приказ Минстроя России №675/пр от 28.02.2017 № 264/пр | Краны башенные при работе на других видах строительства 8 т | 1368 | 1011 | маш.-ч | маш.-ч | 1 | 0 | -438066613 | 0.08 | 0 | 86.4 | 13.5 | 0 | 0 | 86.4 | 13.5 | 0 | 1 | 1 | 1 | 1 | -2 | 0 | 1 | 1 | 0 | 0 | 0.08 |  | 0 | 2 | 64870710 | 1 | 0 | 561 | 0 | 0 | 0 | 0 | 0 | 0 | 0 | 0 | 0 | 0 | 0 | 0 | 0 | 0 | 0 | 0 | 0 | 0 | 0 | 0 | 0 | 0 |  | 0 | 0 | 0.0008 | 86.4 | 86.4 | 1 | 6.91 | 1.08 | 0 | 0.07 | 0.01 | 0 | 0.07 | 0 | 0 | 0
349 | 64869106 | 64870692 | 29172379 | 1 | 1 | 1 | 2 | 021141 | ТСЭМ Московской обл., 021141, приказ Минстроя России №675/пр от 28.02.2017 № 264/пр | Краны на автомобильном ходу при работе на других видах строительства 10 т | 1368 | 1011 | маш.-ч | маш.-ч | 1 | 0 | 1106923569 | 0.07 | 0 | 112 | 13.5 | 0 | 0 | 112 | 13.5 | 0 | 1 | 1 | 1 | 1 | -2 | 0 | 1 | 1 | 0 | 0 | 0.07 |  | 0 | 2 | 64870711 | 1 | 0 | 562 | 0 | 0 | 0 | 0 | 0 | 0 | 0 | 0 | 0 | 0 | 0 | 0 | 0 | 0 | 0 | 0 | 0 | 0 | 0 | 0 | 0 | 0 |  | 0 | 0 | 0.0007 | 112 | 112 | 1 | 7.84 | 0.95 | 0 | 0.08 | 0.01 | 0 | 0.08 | 0 | 0 | 0
349 | 64869106 | 64870692 | 29172659 | 1 | 1 | 1 | 2 | 040504 | ТСЭМ Московской обл., 040504, приказ Минстроя России №675/пр от 28.02.2017 № 264/пр | Аппарат для газовой сварки и резки | 1368 | 1011 | маш.-ч | маш.-ч | 1 | 0 | 1514068676 | 1.39 | 0 | 1.2 | 0 | 0 | 0 | 1.2 | 0 | 0 | 1 | 1 | 1 | 1 | -2 | 0 | 1 | 1 | 0 | 0 | 1.39 |  | 0 | 2 | 64870712 | 1 | 0 | 563 | 0 | 0 | 0 | 0 | 0 | 0 | 0 | 0 | 0 | 0 | 0 | 0 | 0 | 0 | 0 | 0 | 0 | 0 | 0 | 0 | 0 | 0 |  | 0 | 0 | 0.0139 | 1.2 | 1.2 | 1 | 1.67 | 0 | 0 | 0.02 | 0 | 0 | 0.02 | 0 | 0 | 0
349 | 64869106 | 64870692 | 29174913 | 1 | 1 | 1 | 2 | 400001 | ТСЭМ Московской обл., 400001, приказ Минстроя России №675/пр от 28.02.2017 № 264/пр | Автомобили бортовые, грузоподъемность до 5 т | 1368 | 1011 | маш.-ч | маш.-ч | 1 | 0 | 1230759911 | 0.44 | 0 | 87.17 | 11.6 | 0 | 0 | 87.17 | 11.6 | 0 | 1 | 1 | 1 | 1 | -2 | 0 | 1 | 1 | 0 | 0 | 0.44 |  | 0 | 2 | 64870713 | 1 | 0 | 564 | 0 | 0 | 0 | 0 | 0 | 0 | 0 | 0 | 0 | 0 | 0 | 0 | 0 | 0 | 0 | 0 | 0 | 0 | 0 | 0 | 0 | 0 |  | 0 | 0 | 0.0044 | 87.17 | 87.17 | 1 | 38.35 | 5.1 | 0 | 0.38 | 0.05 | 0 | 0.38 | 0 | 0 | 0
349 | 64869106 | 64870692 | 29107431 | 1 | 1 | 1 | 3 | 101-0063 | ТССЦ Московской обл., 101-0063, приказ Минстроя России №675/пр от 28.02.2017 № 254/пр | Ацетилен растворенный технический марки А | 1348 | 1009 | т | т | 1000 | 0 | 1987285981 | 0.00019 | 32830.01 | 0 | 0 | 0 | 32830.01 | 0 | 0 | 0 | 1 | 1 | 1 | 1 | -2 | 0 | 1 | 1 | 0 | 0 | 0.00019 |  | 0 | 2 | 64870714 | 1 | 0 | 565 | 0 | 0 | 0 | 0 | 0 | 0 | 0 | 0 | 0 | 0 | 0 | 0 | 0 | 0 | 0 | 0 | 0 | 0 | 0 | 0 | 0 | 0 |  | 0 | 0 | 1.9e-06 | 32830.01 | 32830.01 | 1 | 6.24 | 0 | 0.06 | 0 | 0 | 0 | 0.06 | 0 | 0 | 0
349 | 64869106 | 64870692 | 29107441 | 1 | 1 | 1 | 3 | 101-0324 | ТССЦ Московской обл., 101-0324, приказ Минстроя России №675/пр от 28.02.2017 № 254/пр | Кислород технический газообразный | 1339 | 1007 | м3 | м3 | 1 | 0 | -756465305 | 0.342 | 6.23 | 0 | 0 | 0 | 6.23 | 0 | 0 | 0 | 1 | 1 | 1 | 1 | -2 | 0 | 1 | 1 | 0 | 0 | 0.342 |  | 0 | 2 | 64870715 | 1 | 0 | 566 | 0 | 0 | 0 | 0 | 0 | 0 | 0 | 0 | 0 | 0 | 0 | 0 | 0 | 0 | 0 | 0 | 0 | 0 | 0 | 0 | 0 | 0 |  | 0 | 0 | 0.00342 | 6.23 | 6.23 | 1 | 2.13 | 0 | 0.02 | 0 | 0 | 0 | 0.02 | 0 | 0 | 0
349 | 64869106 | 64870692 | 29110398 | 1 | 1 | 1 | 3 | 101-0388 | ТССЦ Московской обл., 101-0388, приказ Минстроя России №675/пр от 28.02.2017 № 254/пр | Краски масляные земляные марки МА-0115 мумия, сурик железный | 1348 | 1009 | т | т | 1000 | 0 | 1625292450 | 0.00044 | 15118.99 | 0 | 0 | 0 | 15118.99 | 0 | 0 | 0 | 1 | 1 | 1 | 1 | -2 | 0 | 1 | 1 | 0 | 0 | 0.00044 |  | 0 | 2 | 64870716 | 1 | 0 | 567 | 0 | 0 | 0 | 0 | 0 | 0 | 0 | 0 | 0 | 0 | 0 | 0 | 0 | 0 | 0 | 0 | 0 | 0 | 0 | 0 | 0 | 0 |  | 0 | 0 | 4.4e-06 | 15118.99 | 15118.99 | 1 | 6.65 | 0 | 0.07 | 0 | 0 | 0 | 0.07 | 0 | 0 | 0
349 | 64869106 | 64870692 | 29110573 | 1 | 1 | 1 | 3 | 101-0628 | ТССЦ Московской обл., 101-0628, приказ Минстроя России №675/пр от 28.02.2017 № 254/пр | Олифа комбинированная, марки К-3 | 1348 | 1009 | т | т | 1000 | 0 | 24062879 | 0.00053 | 16950 | 0 | 0 | 0 | 16950 | 0 | 0 | 0 | 1 | 1 | 1 | 1 | -2 | 0 | 1 | 1 | 0 | 0 | 0.00053 |  | 0 | 2 | 64870717 | 1 | 0 | 568 | 0 | 0 | 0 | 0 | 0 | 0 | 0 | 0 | 0 | 0 | 0 | 0 | 0 | 0 | 0 | 0 | 0 | 0 | 0 | 0 | 0 | 0 |  | 0 | 0 | 5.3e-06 | 16950 | 16950 | 1 | 8.98 | 0 | 0.09 | 0 | 0 | 0 | 0.09 | 0 | 0 | 0
349 | 64869106 | 64870692 | 29113927 | 1 | 1 | 1 | 3 | 101-0807 | ТССЦ Московской обл., 101-0807, приказ Минстроя России №675/пр от 28.02.2017 № 254/пр | Проволока сварочная легированная диаметром 4 мм | 1348 | 1009 | т | т | 1000 | 0 | 1756124173 | 0.0004 | 13559.99 | 0 | 0 | 0 | 13559.99 | 0 | 0 | 0 | 1 | 1 | 1 | 1 | -2 | 0 | 1 | 1 | 0 | 0 | 0.0004 |  | 0 | 2 | 64870718 | 1 | 0 | 569 | 0 | 0 | 0 | 0 | 0 | 0 | 0 | 0 | 0 | 0 | 0 | 0 | 0 | 0 | 0 | 0 | 0 | 0 | 0 | 0 | 0 | 0 |  | 0 | 0 | 4e-06 | 13559.99 | 13559.99 | 1 | 5.42 | 0 | 0.05 | 0 | 0 | 0 | 0.05 | 0 | 0 | 0
349 | 64869106 | 64870692 | 29107963 | 1 | 1 | 1 | 3 | 101-1669 | ТССЦ Московской обл., 101-1669, приказ Минстроя России №675/пр от 28.02.2017 № 254/пр | Очес льняной | 1346 | 1009 | кг | кг | 1 | 0 | -2113933962 | 0.05 | 37.29 | 0 | 0 | 0 | 37.29 | 0 | 0 | 0 | 1 | 1 | 1 | 1 | -2 | 0 | 1 | 1 | 0 | 0 | 0.05 |  | 0 | 2 | 64870719 | 1 | 0 | 570 | 0 | 0 | 0 | 0 | 0 | 0 | 0 | 0 | 0 | 0 | 0 | 0 | 0 | 0 | 0 | 0 | 0 | 0 | 0 | 0 | 0 | 0 |  | 0 | 0 | 0.0005 | 37.29 | 37.29 | 1 | 1.86 | 0 | 0.02 | 0 | 0 | 0 | 0.02 | 0 | 0 | 0
349 | 64869106 | 64870692 | 29144380 | 1 | 1 | 1 | 3 | 302-0889 | ТССЦ Московской обл., 302-0889, приказ Минстроя России №675/пр от 28.02.2017 № 256/пр | Узлы укрупненные монтажные (трубопроводы) из стальных водогазопроводных оцинкованных труб с гильзами для водоснабжения диаметром 25 мм | 1301 | 1003 | м | м | 1 | 0 | 1892062267 | 100 | 35.72 | 0 | 0 | 0 | 35.72 | 0 | 0 | 0 | 1 | 1 | 1 | 1 | -2 | 0 | 1 | 1 | 0 | 0 | 100 |  | 0 | 2 | 64870722 | 1 | 0 | 573 | 0 | 0 | 0 | 0 | 0 | 0 | 0 | 0 | 0 | 0 | 0 | 0 | 0 | 0 | 0 | 0 | 0 | 0 | 0 | 0 | 0 | 0 |  | 0 | 0 | 1 | 35.72 | 35.72 | 1 | 3572 | 0 | 35.72 | 0 | 0 | 0 | 35.72 | 0 | 0 | 0
349 | 64869106 | 64870692 | 29149246 | 1 | 1 | 1 | 3 | 405-1601 | ТССЦ Московской обл., 405-1601, приказ Минстроя России №675/пр от 28.02.2017 № 257/пр | Известь строительная негашеная хлорная, марки А | 1346 | 1009 | кг | кг | 1 | 0 | -823040862 | 0.0025 | 2.15 | 0 | 0 | 0 | 2.15 | 0 | 0 | 0 | 1 | 1 | 1 | 1 | -2 | 0 | 1 | 1 | 0 | 0 | 0.0025 |  | 0 | 2 | 64870723 | 1 | 0 | 574 | 0 | 0 | 0 | 0 | 0 | 0 | 0 | 0 | 0 | 0 | 0 | 0 | 0 | 0 | 0 | 0 | 0 | 0 | 0 | 0 | 0 | 0 |  | 0 | 0 | 2.5e-05 | 2.15 | 2.15 | 1 | 0.01 | 0 | 0 | 0 | 0 | 0 | 0 | 0 | 0 | 0
349 | 64869106 | 64870692 | 29150040 | 1 | 1 | 1 | 3 | 411-0001 | ТССЦ Московской обл., 411-0001, приказ Минстроя России №675/пр от 28.02.2017 № 257/пр | Вода | 1339 | 1007 | м3 | м3 | 1 | 0 | 619799737 | 0.69 | 2.44 | 0 | 0 | 0 | 2.44 | 0 | 0 | 0 | 1 | 1 | 1 | 1 | -2 | 0 | 1 | 1 | 0 | 0 | 0.69 |  | 0 | 2 | 64870724 | 1 | 0 | 575 | 0 | 0 | 0 | 0 | 0 | 0 | 0 | 0 | 0 | 0 | 0 | 0 | 0 | 0 | 0 | 0 | 0 | 0 | 0 | 0 | 0 | 0 |  | 0 | 0 | 0.0069 | 2.44 | 2.44 | 1 | 1.68 | 0 | 0.02 | 0 | 0 | 0 | 0.02 | 0 | 0 | 0
350 | 64869104 | 64870692 | 18411117 | 1 | 1 | 1 | 1 | 1-1040-90 |  | Рабочий строитель среднего разряда 4 | 1369 | 1013 | чел.-ч | чел.-ч | 1 | 0 | -1739886638 | 37.07 | 0 | 0 | 0 | 9.62 | 0 | 0 | 0 | 9.62 | 1 | 1 | 1 | 1 | 5 | 0 | 1 | 1 | 0 | 0 | 37.07 |  | 1 | 2 | 64870708 | 1 | 0 | 576 | 0 | 0 | 0 | 0 | 0 | 0 | 0 | 0 | 0 | 0 | 0 | 0 | 0 | 0 | 0 | 0 | 0 | 0 | 0 | 0 | 0 | 0 | 3.57 | 0.3707 | 0 | 0.3707 | 9.62 | 9.62 | 1 | 356.61 | 0 | 0 | 0 | 0 | 3.57 | 3.57 | 0 | 0 | 0
350 | 64869104 | 64870692 | 121548 | 1 | 1 | 1 | 1 | 2 |  | Затраты труда машинистов | 608254 | 1013 | чел.час | чел.час | 1 | 0 | -185737400 | 0.15 | 0 | 0 | 0 | 0 | 0 | 0 | 0 | 0 | 1 | 1 | 1 | 1 | 5 | 0 | 1 | 1 | 0 | 0 | 0.15 |  | 2 | 2 | 64870709 | 1 | 0 | 577 | 0 | 0 | 0 | 0 | 0 | 0 | 0 | 0 | 0 | 0 | 0 | 0 | 0 | 0 | 0 | 0 | 0 | 0 | 0 | 0 | 0 | 0 |  | 0 | 0 | 0.0015 | 0 | 0 | 1 | 0 | 0 | 0 | 0 | 0 | 0 | 0 | 0 | 0 | 0
350 | 64869104 | 64870692 | 29172268 | 1 | 1 | 1 | 2 | 020129 | ТСЭМ Московской обл., 020129, приказ Минстроя России №675/пр от 28.02.2017 № 264/пр | Краны башенные при работе на других видах строительства 8 т | 1368 | 1011 | маш.-ч | маш.-ч | 1 | 0 | -438066613 | 0.08 | 0 | 1170.72 | 687.56 | 0 | 0 | 86.4 | 13.5 | 0 | 1 | 13.55 | 50.93 | 1 | 2 | 0 | 1 | 1 | 0 | 0 | 0.08 |  | 0 | 2 | 64870710 | 1 | 0 | 578 | 0 | 0 | 0 | 0 | 0 | 0 | 0 | 0 | 0 | 0 | 0 | 0 | 0 | 0 | 0 | 0 | 0 | 0 | 0 | 0 | 0 | 0 |  | 0 | 0 | 0.0008 | 1170.72 | 86.4 | 13.55 | 6.91 | 1.08 | 0 | 0.94 | 0.55 | 0 | 0.94 | 0 | 0 | 0
350 | 64869104 | 64870692 | 29172379 | 1 | 1 | 1 | 2 | 021141 | ТСЭМ Московской обл., 021141, приказ Минстроя России №675/пр от 28.02.2017 № 264/пр | Краны на автомобильном ходу при работе на других видах строительства 10 т | 1368 | 1011 | маш.-ч | маш.-ч | 1 | 0 | 1106923569 | 0.07 | 0 | 1471.68 | 687.56 | 0 | 0 | 112 | 13.5 | 0 | 1 | 13.14 | 50.93 | 1 | 2 | 0 | 1 | 1 | 0 | 0 | 0.07 |  | 0 | 2 | 64870711 | 1 | 0 | 579 | 0 | 0 | 0 | 0 | 0 | 0 | 0 | 0 | 0 | 0 | 0 | 0 | 0 | 0 | 0 | 0 | 0 | 0 | 0 | 0 | 0 | 0 |  | 0 | 0 | 0.0007 | 1471.68 | 112 | 13.14 | 7.84 | 0.95 | 0 | 1.03 | 0.48 | 0 | 1.03 | 0 | 0 | 0
350 | 64869104 | 64870692 | 29172659 | 1 | 1 | 1 | 2 | 040504 | ТСЭМ Московской обл., 040504, приказ Минстроя России №675/пр от 28.02.2017 № 264/пр | Аппарат для газовой сварки и резки | 1368 | 1011 | маш.-ч | маш.-ч | 1 | 0 | 1514068676 | 1.39 | 0 | 9.29 | 0 | 0 | 0 | 1.2 | 0 | 0 | 1 | 7.74 | 50.93 | 1 | 2 | 0 | 1 | 1 | 0 | 0 | 1.39 |  | 0 | 2 | 64870712 | 1 | 0 | 580 | 0 | 0 | 0 | 0 | 0 | 0 | 0 | 0 | 0 | 0 | 0 | 0 | 0 | 0 | 0 | 0 | 0 | 0 | 0 | 0 | 0 | 0 |  | 0 | 0 | 0.0139 | 9.29 | 1.2 | 7.74 | 1.67 | 0 | 0 | 0.13 | 0 | 0 | 0.13 | 0 | 0 | 0
350 | 64869104 | 64870692 | 29174913 | 1 | 1 | 1 | 2 | 400001 | ТСЭМ Московской обл., 400001, приказ Минстроя России №675/пр от 28.02.2017 № 264/пр | Автомобили бортовые, грузоподъемность до 5 т | 1368 | 1011 | маш.-ч | маш.-ч | 1 | 0 | 1230759911 | 0.44 | 0 | 2113 | 590.79 | 0 | 0 | 87.17 | 11.6 | 0 | 1 | 24.24 | 50.93 | 1 | 2 | 0 | 1 | 1 | 0 | 0 | 0.44 |  | 0 | 2 | 64870713 | 1 | 0 | 581 | 0 | 0 | 0 | 0 | 0 | 0 | 0 | 0 | 0 | 0 | 0 | 0 | 0 | 0 | 0 | 0 | 0 | 0 | 0 | 0 | 0 | 0 |  | 0 | 0 | 0.0044 | 2113 | 87.17 | 24.24 | 38.35 | 5.1 | 0 | 9.3 | 2.6 | 0 | 9.3 | 0 | 0 | 0
350 | 64869104 | 64870692 | 29107431 | 1 | 1 | 1 | 3 | 101-0063 | ТССЦ Московской обл., 101-0063, приказ Минстроя России №675/пр от 28.02.2017 № 254/пр | Ацетилен растворенный технический марки А | 1348 | 1009 | т | т | 1000 | 0 | 1987285981 | 0.00019 | 1130993.84 | 0 | 0 | 0 | 32830.01 | 0 | 0 | 0 | 34.45 | 1 | 1 | 1 | 2 | 0 | 1 | 1 | 0 | 0 | 0.00019 |  | 0 | 2 | 64870714 | 1 | 0 | 582 | 0 | 0 | 0 | 0 | 0 | 0 | 0 | 0 | 0 | 0 | 0 | 0 | 0 | 0 | 0 | 0 | 0 | 0 | 0 | 0 | 0 | 0 |  | 0 | 0 | 1.9e-06 | 1130993.84 | 32830.01 | 34.45 | 6.24 | 0 | 2.15 | 0 | 0 | 0 | 2.15 | 0 | 0 | 0
350 | 64869104 | 64870692 | 29107441 | 1 | 1 | 1 | 3 | 101-0324 | ТССЦ Московской обл., 101-0324, приказ Минстроя России №675/пр от 28.02.2017 № 254/пр | Кислород технический газообразный | 1339 | 1007 | м3 | м3 | 1 | 0 | -756465305 | 0.342 | 110.58 | 0 | 0 | 0 | 6.23 | 0 | 0 | 0 | 17.75 | 1 | 1 | 1 | 2 | 0 | 1 | 1 | 0 | 0 | 0.342 |  | 0 | 2 | 64870715 | 1 | 0 | 583 | 0 | 0 | 0 | 0 | 0 | 0 | 0 | 0 | 0 | 0 | 0 | 0 | 0 | 0 | 0 | 0 | 0 | 0 | 0 | 0 | 0 | 0 |  | 0 | 0 | 0.00342 | 110.58 | 6.23 | 17.75 | 2.13 | 0 | 0.38 | 0 | 0 | 0 | 0.38 | 0 | 0 | 0
350 | 64869104 | 64870692 | 29110398 | 1 | 1 | 1 | 3 | 101-0388 | ТССЦ Московской обл., 101-0388, приказ Минстроя России №675/пр от 28.02.2017 № 254/пр | Краски масляные земляные марки МА-0115 мумия, сурик железный | 1348 | 1009 | т | т | 1000 | 0 | 1625292450 | 0.00044 | 76804.47 | 0 | 0 | 0 | 15118.99 | 0 | 0 | 0 | 5.08 | 1 | 1 | 1 | 2 | 0 | 1 | 1 | 0 | 0 | 0.00044 |  | 0 | 2 | 64870716 | 1 | 0 | 584 | 0 | 0 | 0 | 0 | 0 | 0 | 0 | 0 | 0 | 0 | 0 | 0 | 0 | 0 | 0 | 0 | 0 | 0 | 0 | 0 | 0 | 0 |  | 0 | 0 | 4.4e-06 | 76804.47 | 15118.99 | 5.08 | 6.65 | 0 | 0.34 | 0 | 0 | 0 | 0.34 | 0 | 0 | 0
350 | 64869104 | 64870692 | 29110573 | 1 | 1 | 1 | 3 | 101-0628 | ТССЦ Московской обл., 101-0628, приказ Минстроя России №675/пр от 28.02.2017 № 254/пр | Олифа комбинированная, марки К-3 | 1348 | 1009 | т | т | 1000 | 0 | 24062879 | 0.00053 | 87462 | 0 | 0 | 0 | 16950 | 0 | 0 | 0 | 5.16 | 1 | 1 | 1 | 2 | 0 | 1 | 1 | 0 | 0 | 0.00053 |  | 0 | 2 | 64870717 | 1 | 0 | 585 | 0 | 0 | 0 | 0 | 0 | 0 | 0 | 0 | 0 | 0 | 0 | 0 | 0 | 0 | 0 | 0 | 0 | 0 | 0 | 0 | 0 | 0 |  | 0 | 0 | 5.3e-06 | 87462 | 16950 | 5.16 | 8.98 | 0 | 0.46 | 0 | 0 | 0 | 0.46 | 0 | 0 | 0
350 | 64869104 | 64870692 | 29113927 | 1 | 1 | 1 | 3 | 101-0807 | ТССЦ Московской обл., 101-0807, приказ Минстроя России №675/пр от 28.02.2017 № 254/пр | Проволока сварочная легированная диаметром 4 мм | 1348 | 1009 | т | т | 1000 | 0 | 1756124173 | 0.0004 | 137905.1 | 0 | 0 | 0 | 13559.99 | 0 | 0 | 0 | 10.17 | 1 | 1 | 1 | 2 | 0 | 1 | 1 | 0 | 0 | 0.0004 |  | 0 | 2 | 64870718 | 1 | 0 | 586 | 0 | 0 | 0 | 0 | 0 | 0 | 0 | 0 | 0 | 0 | 0 | 0 | 0 | 0 | 0 | 0 | 0 | 0 | 0 | 0 | 0 | 0 |  | 0 | 0 | 4e-06 | 137905.1 | 13559.99 | 10.17 | 5.42 | 0 | 0.55 | 0 | 0 | 0 | 0.55 | 0 | 0 | 0
350 | 64869104 | 64870692 | 29107963 | 1 | 1 | 1 | 3 | 101-1669 | ТССЦ Московской обл., 101-1669, приказ Минстроя России №675/пр от 28.02.2017 № 254/пр | Очес льняной | 1346 | 1009 | кг | кг | 1 | 0 | -2113933962 | 0.05 | 590.3 | 0 | 0 | 0 | 37.29 | 0 | 0 | 0 | 15.83 | 1 | 1 | 1 | 2 | 0 | 1 | 1 | 0 | 0 | 0.05 |  | 0 | 2 | 64870719 | 1 | 0 | 587 | 0 | 0 | 0 | 0 | 0 | 0 | 0 | 0 | 0 | 0 | 0 | 0 | 0 | 0 | 0 | 0 | 0 | 0 | 0 | 0 | 0 | 0 |  | 0 | 0 | 0.0005 | 590.3 | 37.29 | 15.83 | 1.86 | 0 | 0.3 | 0 | 0 | 0 | 0.3 | 0 | 0 | 0
350 | 64869104 | 64870692 | 29144380 | 1 | 1 | 1 | 3 | 302-0889 | ТССЦ Московской обл., 302-0889, приказ Минстроя России №675/пр от 28.02.2017 № 256/пр | Узлы укрупненные монтажные (трубопроводы) из стальных водогазопроводных оцинкованных труб с гильзами для водоснабжения диаметром 25 мм | 1301 | 1003 | м | м | 1 | 0 | 1892062267 | 100 | 187.17 | 0 | 0 | 0 | 35.72 | 0 | 0 | 0 | 5.24 | 1 | 1 | 1 | 2 | 0 | 1 | 1 | 0 | 0 | 100 |  | 0 | 2 | 64870722 | 1 | 0 | 590 | 0 | 0 | 0 | 0 | 0 | 0 | 0 | 0 | 0 | 0 | 0 | 0 | 0 | 0 | 0 | 0 | 0 | 0 | 0 | 0 | 0 | 0 |  | 0 | 0 | 1 | 187.17 | 35.72 | 5.24 | 3572 | 0 | 187.17 | 0 | 0 | 0 | 187.17 | 0 | 0 | 0
350 | 64869104 | 64870692 | 29149246 | 1 | 1 | 1 | 3 | 405-1601 | ТССЦ Московской обл., 405-1601, приказ Минстроя России №675/пр от 28.02.2017 № 257/пр | Известь строительная негашеная хлорная, марки А | 1346 | 1009 | кг | кг | 1 | 0 | -823040862 | 0.0025 | 7.83 | 0 | 0 | 0 | 2.15 | 0 | 0 | 0 | 3.64 | 1 | 1 | 1 | 2 | 0 | 1 | 1 | 0 | 0 | 0.0025 |  | 0 | 2 | 64870723 | 1 | 0 | 591 | 0 | 0 | 0 | 0 | 0 | 0 | 0 | 0 | 0 | 0 | 0 | 0 | 0 | 0 | 0 | 0 | 0 | 0 | 0 | 0 | 0 | 0 |  | 0 | 0 | 2.5e-05 | 7.83 | 2.15 | 3.64 | 0.01 | 0 | 0 | 0 | 0 | 0 | 0 | 0 | 0 | 0
350 | 64869104 | 64870692 | 29150040 | 1 | 1 | 1 | 3 | 411-0001 | ТССЦ Московской обл., 411-0001, приказ Минстроя России №675/пр от 28.02.2017 № 257/пр | Вода | 1339 | 1007 | м3 | м3 | 1 | 0 | 619799737 | 0.69 | 31.28 | 0 | 0 | 0 | 2.44 | 0 | 0 | 0 | 12.82 | 1 | 1 | 1 | 2 | 0 | 1 | 1 | 0 | 0 | 0.69 |  | 0 | 2 | 64870724 | 1 | 0 | 592 | 0 | 0 | 0 | 0 | 0 | 0 | 0 | 0 | 0 | 0 | 0 | 0 | 0 | 0 | 0 | 0 | 0 | 0 | 0 | 0 | 0 | 0 |  | 0 | 0 | 0.0069 | 31.28 | 2.44 | 12.82 | 1.68 | 0 | 0.22 | 0 | 0 | 0 | 0.22 | 0 | 0 | 0
355 | 64869106 | 64870727 | 29362666 | 1 | 1 | 1 | 1 | 1-2037-90 |  | Рабочий монтажник среднего разряда 3,7 | 1369 | 1013 | чел.-ч | чел.-ч | 1 | 0 | 1692428451 | 0.55 | 0 | 0 | 0 | 9.29 | 0 | 0 | 0 | 9.29 | 1 | 1 | 1 | 1 | -2 | 0 | 1 | 0 | 0 | 0 | 0.55 |  | 1 | 2 | 64870731 | 1 | 0 | 593 | 0 | 0 | 0 | 0 | 0 | 0 | 0 | 0 | 0 | 0 | 0 | 0 | 0 | 0 | 0 | 0 | 0 | 0 | 0 | 0 | 0 | 0 | 30.66 | 3.3 | 0 | 3.3 | 9.29 | 9.29 | 1 | 5.11 | 0 | 0 | 0 | 0 | 30.66 | 30.66 | 0 | 0 | 0
355 | 64869106 | 64870727 | 29122534 | 1 | 1 | 1 | 3 | 113-0380 | ТССЦ Московской обл., 113-0380, приказ Минстроя России №675/пр от 28.02.2017 № 254/пр | Пенополиуретан (ППУ) полимер Вилан-405 (баллон 1л) | 1354 | 1010 | шт. | шт. | 1 | 0 | -29388401 | 2 | 66.68 | 0 | 0 | 0 | 66.68 | 0 | 0 | 0 | 1 | 1 | 1 | 1 | -2 | 0 | 1 | 0 | 0 | 0 | 2 |  | 0 | 2 | 64870732 | 1 | 0 | 594 | 0 | 0 | 0 | 0 | 0 | 0 | 0 | 0 | 0 | 0 | 0 | 0 | 0 | 0 | 0 | 0 | 0 | 0 | 0 | 0 | 0 | 0 |  | 0 | 0 | 12 | 66.68 | 66.68 | 1 | 133.36 | 0 | 800.16 | 0 | 0 | 0 | 800.16 | 0 | 0 | 0
355 | 64869106 | 64870727 | 29171808 | 1 | 1 | 1 | 3 | 999-9950 | ТССЦ Московской обл., 999-9950, приказ Минстроя России №675/пр от 21.09.2015 г. | Вспомогательные ненормируемые материалы (2% от ОЗП) | 1374 | 1013 | РУБ | РУБ | 1 | 0 | -915781824 | 0.1 | 1 | 0 | 0 | 0 | 1 | 0 | 0 | 0 | 1 | 1 | 1 | 1 | -2 | 0 | 1 | 0 | 0 | 0 | 0.1 |  | 0 | 2 | 64870733 | 1 | 0 | 595 | 0 | 0 | 0 | 0 | 0 | 0 | 0 | 0 | 0 | 0 | 0 | 0 | 0 | 0 | 0 | 0 | 0 | 0 | 0 | 0 | 0 | 0 |  | 0 | 0 | 0.6 | 1 | 1 | 1 | 0.1 | 0 | 0.6 | 0 | 0 | 0 | 0.6 | 0 | 0 | 0
356 | 64869104 | 64870727 | 29362666 | 1 | 1 | 1 | 1 | 1-2037-90 |  | Рабочий монтажник среднего разряда 3,7 | 1369 | 1013 | чел.-ч | чел.-ч | 1 | 0 | 1692428451 | 0.55 | 0 | 0 | 0 | 9.29 | 0 | 0 | 0 | 9.29 | 1 | 1 | 1 | 1 | 5 | 0 | 1 | 0 | 0 | 0 | 0.55 |  | 1 | 2 | 64870731 | 1 | 0 | 596 | 0 | 0 | 0 | 0 | 0 | 0 | 0 | 0 | 0 | 0 | 0 | 0 | 0 | 0 | 0 | 0 | 0 | 0 | 0 | 0 | 0 | 0 | 30.66 | 3.3 | 0 | 3.3 | 9.29 | 9.29 | 1 | 5.11 | 0 | 0 | 0 | 0 | 30.66 | 30.66 | 0 | 0 | 0
356 | 64869104 | 64870727 | 29122534 | 1 | 1 | 1 | 3 | 113-0380 | ТССЦ Московской обл., 113-0380, приказ Минстроя России №675/пр от 28.02.2017 № 254/пр | Пенополиуретан (ППУ) полимер Вилан-405 (баллон 1л) | 1354 | 1010 | шт. | шт. | 1 | 0 | -29388401 | 2 | 194.71 | 0 | 0 | 0 | 66.68 | 0 | 0 | 0 | 2.92 | 1 | 1 | 1 | 2 | 0 | 1 | 0 | 0 | 0 | 2 |  | 0 | 2 | 64870732 | 1 | 0 | 597 | 0 | 0 | 0 | 0 | 0 | 0 | 0 | 0 | 0 | 0 | 0 | 0 | 0 | 0 | 0 | 0 | 0 | 0 | 0 | 0 | 0 | 0 |  | 0 | 0 | 12 | 194.71 | 66.68 | 2.92 | 133.36 | 0 | 2336.52 | 0 | 0 | 0 | 2336.52 | 0 | 0 | 0
356 | 64869104 | 64870727 | 29171808 | 1 | 1 | 1 | 3 | 999-9950 | ТССЦ Московской обл., 999-9950, приказ Минстроя России №675/пр от 21.09.2015 г. | Вспомогательные ненормируемые материалы (2% от ОЗП) | 1374 | 1013 | РУБ | РУБ | 1 | 0 | -915781824 | 0.1 | 9.66 | 0 | 0 | 0 | 1 | 0 | 0 | 0 | 9.66 | 1 | 1 | 1 | 5 | 0 | 1 | 0 | 0 | 0 | 0.1 |  | 0 | 2 | 64870733 | 1 | 0 | 598 | 0 | 0 | 0 | 0 | 0 | 0 | 0 | 0 | 0 | 0 | 0 | 0 | 0 | 0 | 0 | 0 | 0 | 0 | 0 | 0 | 0 | 0 |  | 0 | 0 | 0.6 | 9.66 | 1 | 9.66 | 0.1 | 0 | 5.8 | 0 | 0 | 0 | 5.8 | 0 | 0 | 0
361 | 64869106 | 64870736 | 29362762 | 1 | 1 | 1 | 1 | 1-2040-90 |  | Рабочий монтажник среднего разряда 4 | 1369 | 1013 | чел.-ч | чел.-ч | 1 | 0 | 604758886 | 9.92 | 0 | 0 | 0 | 9.62 | 0 | 0 | 0 | 9.62 | 1 | 1 | 1 | 1 | -2 | 0 | 1 | 0 | 0 | 0 | 9.92 |  | 1 | 2 | 64870747 | 1 | 0 | 599 | 0 | 0 | 0 | 0 | 0 | 0 | 0 | 0 | 0 | 0 | 0 | 0 | 0 | 0 | 0 | 0 | 0 | 0 | 0 | 0 | 0 | 0 | 167 | 17.36 | 0 | 17.36 | 9.62 | 9.62 | 1 | 95.43 | 0 | 0 | 0 | 0 | 167 | 167 | 0 | 0 | 0
361 | 64869106 | 64870736 | 121548 | 1 | 1 | 1 | 1 | 2 |  | Затраты труда машинистов | 608254 | 1013 | чел.час | чел.час | 1 | 0 | -185737400 | 0.2 | 0 | 0 | 0 | 0 | 0 | 0 | 0 | 0 | 1 | 1 | 1 | 1 | -2 | 0 | 1 | 0 | 0 | 0 | 0.2 |  | 2 | 2 | 64870748 | 1 | 0 | 600 | 0 | 0 | 0 | 0 | 0 | 0 | 0 | 0 | 0 | 0 | 0 | 0 | 0 | 0 | 0 | 0 | 0 | 0 | 0 | 0 | 0 | 0 |  | 0 | 0 | 0.35 | 0 | 0 | 1 | 0 | 0 | 0 | 0 | 0 | 0 | 0 | 0 | 0 | 0
361 | 64869106 | 64870736 | 29172362 | 1 | 1 | 1 | 2 | 021102 | ТСЭМ Московской обл., 021102, приказ Минстроя России №675/пр от 28.02.2017 № 264/пр | Краны на автомобильном ходу при работе на монтаже технологического оборудования 10 т | 1368 | 1011 | маш.-ч | маш.-ч | 1 | 0 | 783836208 | 0.2 | 0 | 134.65 | 13.5 | 0 | 0 | 134.65 | 13.5 | 0 | 1 | 1 | 1 | 1 | -2 | 0 | 1 | 0 | 0 | 0 | 0.2 |  | 0 | 2 | 64870749 | 1 | 0 | 601 | 0 | 0 | 0 | 0 | 0 | 0 | 0 | 0 | 0 | 0 | 0 | 0 | 0 | 0 | 0 | 0 | 0 | 0 | 0 | 0 | 0 | 0 |  | 0 | 0 | 0.35 | 134.65 | 134.65 | 1 | 26.93 | 2.7 | 0 | 47.13 | 4.73 | 0 | 47.13 | 0 | 0 | 0
361 | 64869106 | 64870736 | 29172498 | 1 | 1 | 1 | 2 | 030203 | ТСЭМ Московской обл., 030203, приказ Минстроя России №675/пр от 28.02.2017 № 264/пр | Домкраты гидравлические грузоподъемностью 63-100 т | 1368 | 1011 | маш.-ч | маш.-ч | 1 | 0 | -426164714 | 2.4 | 0 | 2.37 | 0 | 0 | 0 | 2.37 | 0 | 0 | 1 | 1 | 1 | 1 | -2 | 0 | 1 | 0 | 0 | 0 | 2.4 |  | 0 | 2 | 64870750 | 1 | 0 | 602 | 0 | 0 | 0 | 0 | 0 | 0 | 0 | 0 | 0 | 0 | 0 | 0 | 0 | 0 | 0 | 0 | 0 | 0 | 0 | 0 | 0 | 0 |  | 0 | 0 | 4.2 | 2.37 | 2.37 | 1 | 5.69 | 0 | 0 | 9.95 | 0 | 0 | 9.95 | 0 | 0 | 0
361 | 64869106 | 64870736 | 29172514 | 1 | 1 | 1 | 2 | 030402 | ТСЭМ Московской обл., 030402, приказ Минстроя России №675/пр от 28.02.2017 № 264/пр | Лебедки электрические тяговым усилием до 12,26 кН (1,25 т) | 1368 | 1011 | маш.-ч | маш.-ч | 1 | 0 | 1983991698 | 2.4 | 0 | 3.6 | 0 | 0 | 0 | 3.6 | 0 | 0 | 1 | 1 | 1 | 1 | -2 | 0 | 1 | 0 | 0 | 0 | 2.4 |  | 0 | 2 | 64870751 | 1 | 0 | 603 | 0 | 0 | 0 | 0 | 0 | 0 | 0 | 0 | 0 | 0 | 0 | 0 | 0 | 0 | 0 | 0 | 0 | 0 | 0 | 0 | 0 | 0 |  | 0 | 0 | 4.2 | 3.6 | 3.6 | 1 | 8.64 | 0 | 0 | 15.12 | 0 | 0 | 15.12 | 0 | 0 | 0
361 | 64869106 | 64870736 | 29174913 | 1 | 1 | 1 | 2 | 400001 | ТСЭМ Московской обл., 400001, приказ Минстроя России №675/пр от 28.02.2017 № 264/пр | Автомобили бортовые, грузоподъемность до 5 т | 1368 | 1011 | маш.-ч | маш.-ч | 1 | 0 | 1230759911 | 0.2 | 0 | 87.17 | 11.6 | 0 | 0 | 87.17 | 11.6 | 0 | 1 | 1 | 1 | 1 | -2 | 0 | 1 | 0 | 0 | 0 | 0.2 |  | 0 | 2 | 64870752 | 1 | 0 | 604 | 0 | 0 | 0 | 0 | 0 | 0 | 0 | 0 | 0 | 0 | 0 | 0 | 0 | 0 | 0 | 0 | 0 | 0 | 0 | 0 | 0 | 0 |  | 0 | 0 | 0.35 | 87.17 | 87.17 | 1 | 17.43 | 2.32 | 0 | 30.51 | 4.06 | 0 | 30.51 | 0 | 0 | 0
361 | 64869106 | 64870736 | 29110793 | 1 | 1 | 1 | 3 | 101-2478 | ТССЦ Московской обл., 101-2478, приказ Минстроя России №675/пр от 28.02.2017 № 254/пр | Лента К226 | 1308 | 1003 | 100 м | 100 м | 100 | 0 | 611857035 | 0.0096 | 120.36 | 0 | 0 | 0 | 120.36 | 0 | 0 | 0 | 1 | 1 | 1 | 1 | -2 | 0 | 1 | 0 | 0 | 0 | 0.0096 |  | 0 | 2 | 64870753 | 1 | 0 | 605 | 0 | 0 | 0 | 0 | 0 | 0 | 0 | 0 | 0 | 0 | 0 | 0 | 0 | 0 | 0 | 0 | 0 | 0 | 0 | 0 | 0 | 0 |  | 0 | 0 | 0.0168 | 120.36 | 120.36 | 1 | 1.16 | 0 | 2.02 | 0 | 0 | 0 | 2.02 | 0 | 0 | 0
361 | 64869106 | 64870736 | 29122430 | 1 | 1 | 1 | 3 | 113-1786 | ТССЦ Московской обл., 113-1786, приказ Минстроя России №675/пр от 28.02.2017 № 254/пр | Лак битумный БТ-123 | 1348 | 1009 | т | т | 1000 | 0 | -2033855571 | 6e-05 | 9073.89 | 0 | 0 | 0 | 9073.89 | 0 | 0 | 0 | 1 | 1 | 1 | 1 | -2 | 0 | 1 | 0 | 0 | 0 | 6e-05 |  | 0 | 2 | 64870754 | 1 | 0 | 606 | 0 | 0 | 0 | 0 | 0 | 0 | 0 | 0 | 0 | 0 | 0 | 0 | 0 | 0 | 0 | 0 | 0 | 0 | 0 | 0 | 0 | 0 |  | 0 | 0 | 0.000105 | 9073.89 | 9073.89 | 1 | 0.54 | 0 | 0.95 | 0 | 0 | 0 | 0.95 | 0 | 0 | 0
361 | 64869106 | 64870736 | 29158011 | 1 | 1 | 1 | 3 | 506-1362 | ТССЦ Московской обл., 506-1362, приказ Минстроя России №675/пр от 28.02.2017 № 258/пр | Припои оловянно-свинцовые бессурьмянистые марки ПОС30 | 1346 | 1009 | кг | кг | 1 | 0 | -993947972 | 0.5 | 68.27 | 0 | 0 | 0 | 68.27 | 0 | 0 | 0 | 1 | 1 | 1 | 1 | -2 | 0 | 1 | 0 | 0 | 0 | 0.5 |  | 0 | 2 | 64870755 | 1 | 0 | 607 | 0 | 0 | 0 | 0 | 0 | 0 | 0 | 0 | 0 | 0 | 0 | 0 | 0 | 0 | 0 | 0 | 0 | 0 | 0 | 0 | 0 | 0 |  | 0 | 0 | 0.875 | 68.27 | 68.27 | 1 | 34.14 | 0 | 59.74 | 0 | 0 | 0 | 59.74 | 0 | 0 | 0
361 | 64869106 | 64870736 | 29171808 | 1 | 1 | 1 | 3 | 999-9950 | ТССЦ Московской обл., 999-9950, приказ Минстроя России №675/пр от 21.09.2015 г. | Вспомогательные ненормируемые материалы (2% от ОЗП) | 1374 | 1013 | РУБ | РУБ | 1 | 0 | -915781824 | 1.91 | 1 | 0 | 0 | 0 | 1 | 0 | 0 | 0 | 1 | 1 | 1 | 1 | -2 | 0 | 1 | 0 | 0 | 0 | 1.91 |  | 0 | 2 | 64870756 | 1 | 0 | 608 | 0 | 0 | 0 | 0 | 0 | 0 | 0 | 0 | 0 | 0 | 0 | 0 | 0 | 0 | 0 | 0 | 0 | 0 | 0 | 0 | 0 | 0 |  | 0 | 0 | 3.3425 | 1 | 1 | 1 | 1.91 | 0 | 3.34 | 0 | 0 | 0 | 3.34 | 0 | 0 | 0
362 | 64869104 | 64870736 | 29362762 | 1 | 1 | 1 | 1 | 1-2040-90 |  | Рабочий монтажник среднего разряда 4 | 1369 | 1013 | чел.-ч | чел.-ч | 1 | 0 | 604758886 | 9.92 | 0 | 0 | 0 | 9.62 | 0 | 0 | 0 | 9.62 | 1 | 1 | 1 | 1 | 5 | 0 | 1 | 0 | 0 | 0 | 9.92 |  | 1 | 2 | 64870747 | 1 | 0 | 609 | 0 | 0 | 0 | 0 | 0 | 0 | 0 | 0 | 0 | 0 | 0 | 0 | 0 | 0 | 0 | 0 | 0 | 0 | 0 | 0 | 0 | 0 | 167 | 17.36 | 0 | 17.36 | 9.62 | 9.62 | 1 | 95.43 | 0 | 0 | 0 | 0 | 167 | 167 | 0 | 0 | 0
362 | 64869104 | 64870736 | 121548 | 1 | 1 | 1 | 1 | 2 |  | Затраты труда машинистов | 608254 | 1013 | чел.час | чел.час | 1 | 0 | -185737400 | 0.2 | 0 | 0 | 0 | 0 | 0 | 0 | 0 | 0 | 1 | 1 | 1 | 1 | 5 | 0 | 1 | 0 | 0 | 0 | 0.2 |  | 2 | 2 | 64870748 | 1 | 0 | 610 | 0 | 0 | 0 | 0 | 0 | 0 | 0 | 0 | 0 | 0 | 0 | 0 | 0 | 0 | 0 | 0 | 0 | 0 | 0 | 0 | 0 | 0 |  | 0 | 0 | 0.35 | 0 | 0 | 1 | 0 | 0 | 0 | 0 | 0 | 0 | 0 | 0 | 0 | 0
362 | 64869104 | 64870736 | 29172362 | 1 | 1 | 1 | 2 | 021102 | ТСЭМ Московской обл., 021102, приказ Минстроя России №675/пр от 28.02.2017 № 264/пр | Краны на автомобильном ходу при работе на монтаже технологического оборудования 10 т | 1368 | 1011 | маш.-ч | маш.-ч | 1 | 0 | 783836208 | 0.2 | 0 | 1485.19 | 687.56 | 0 | 0 | 134.65 | 13.5 | 0 | 1 | 11.03 | 50.93 | 1 | 2 | 0 | 1 | 0 | 0 | 0 | 0.2 |  | 0 | 2 | 64870749 | 1 | 0 | 611 | 0 | 0 | 0 | 0 | 0 | 0 | 0 | 0 | 0 | 0 | 0 | 0 | 0 | 0 | 0 | 0 | 0 | 0 | 0 | 0 | 0 | 0 |  | 0 | 0 | 0.35 | 1485.19 | 134.65 | 11.03 | 26.93 | 2.7 | 0 | 519.82 | 240.65 | 0 | 519.82 | 0 | 0 | 0
362 | 64869104 | 64870736 | 29172498 | 1 | 1 | 1 | 2 | 030203 | ТСЭМ Московской обл., 030203, приказ Минстроя России №675/пр от 28.02.2017 № 264/пр | Домкраты гидравлические грузоподъемностью 63-100 т | 1368 | 1011 | маш.-ч | маш.-ч | 1 | 0 | -426164714 | 2.4 | 0 | 12.25 | 0 | 0 | 0 | 2.37 | 0 | 0 | 1 | 5.17 | 50.93 | 1 | 2 | 0 | 1 | 0 | 0 | 0 | 2.4 |  | 0 | 2 | 64870750 | 1 | 0 | 612 | 0 | 0 | 0 | 0 | 0 | 0 | 0 | 0 | 0 | 0 | 0 | 0 | 0 | 0 | 0 | 0 | 0 | 0 | 0 | 0 | 0 | 0 |  | 0 | 0 | 4.2 | 12.25 | 2.37 | 5.17 | 5.69 | 0 | 0 | 51.45 | 0 | 0 | 51.45 | 0 | 0 | 0
362 | 64869104 | 64870736 | 29172514 | 1 | 1 | 1 | 2 | 030402 | ТСЭМ Московской обл., 030402, приказ Минстроя России №675/пр от 28.02.2017 № 264/пр | Лебедки электрические тяговым усилием до 12,26 кН (1,25 т) | 1368 | 1011 | маш.-ч | маш.-ч | 1 | 0 | 1983991698 | 2.4 | 0 | 35.46 | 0 | 0 | 0 | 3.6 | 0 | 0 | 1 | 9.85 | 50.93 | 1 | 2 | 0 | 1 | 0 | 0 | 0 | 2.4 |  | 0 | 2 | 64870751 | 1 | 0 | 613 | 0 | 0 | 0 | 0 | 0 | 0 | 0 | 0 | 0 | 0 | 0 | 0 | 0 | 0 | 0 | 0 | 0 | 0 | 0 | 0 | 0 | 0 |  | 0 | 0 | 4.2 | 35.46 | 3.6 | 9.85 | 8.64 | 0 | 0 | 148.93 | 0 | 0 | 148.93 | 0 | 0 | 0
362 | 64869104 | 64870736 | 29174913 | 1 | 1 | 1 | 2 | 400001 | ТСЭМ Московской обл., 400001, приказ Минстроя России №675/пр от 28.02.2017 № 264/пр | Автомобили бортовые, грузоподъемность до 5 т | 1368 | 1011 | маш.-ч | маш.-ч | 1 | 0 | 1230759911 | 0.2 | 0 | 2113 | 590.79 | 0 | 0 | 87.17 | 11.6 | 0 | 1 | 24.24 | 50.93 | 1 | 2 | 0 | 1 | 0 | 0 | 0 | 0.2 |  | 0 | 2 | 64870752 | 1 | 0 | 614 | 0 | 0 | 0 | 0 | 0 | 0 | 0 | 0 | 0 | 0 | 0 | 0 | 0 | 0 | 0 | 0 | 0 | 0 | 0 | 0 | 0 | 0 |  | 0 | 0 | 0.35 | 2113 | 87.17 | 24.24 | 17.43 | 2.32 | 0 | 739.55 | 206.78 | 0 | 739.55 | 0 | 0 | 0
362 | 64869104 | 64870736 | 29110793 | 1 | 1 | 1 | 3 | 101-2478 | ТССЦ Московской обл., 101-2478, приказ Минстроя России №675/пр от 28.02.2017 № 254/пр | Лента К226 | 1308 | 1003 | 100 м | 100 м | 100 | 0 | 611857035 | 0.0096 | 1096.48 | 0 | 0 | 0 | 120.36 | 0 | 0 | 0 | 9.11 | 1 | 1 | 1 | 2 | 0 | 1 | 0 | 0 | 0 | 0.0096 |  | 0 | 2 | 64870753 | 1 | 0 | 615 | 0 | 0 | 0 | 0 | 0 | 0 | 0 | 0 | 0 | 0 | 0 | 0 | 0 | 0 | 0 | 0 | 0 | 0 | 0 | 0 | 0 | 0 |  | 0 | 0 | 0.0168 | 1096.48 | 120.36 | 9.11 | 1.16 | 0 | 18.42 | 0 | 0 | 0 | 18.42 | 0 | 0 | 0
362 | 64869104 | 64870736 | 29122430 | 1 | 1 | 1 | 3 | 113-1786 | ТССЦ Московской обл., 113-1786, приказ Минстроя России №675/пр от 28.02.2017 № 254/пр | Лак битумный БТ-123 | 1348 | 1009 | т | т | 1000 | 0 | -2033855571 | 6e-05 | 146271.11 | 0 | 0 | 0 | 9073.89 | 0 | 0 | 0 | 16.12 | 1 | 1 | 1 | 2 | 0 | 1 | 0 | 0 | 0 | 6e-05 |  | 0 | 2 | 64870754 | 1 | 0 | 616 | 0 | 0 | 0 | 0 | 0 | 0 | 0 | 0 | 0 | 0 | 0 | 0 | 0 | 0 | 0 | 0 | 0 | 0 | 0 | 0 | 0 | 0 |  | 0 | 0 | 0.000105 | 146271.11 | 9073.89 | 16.12 | 0.54 | 0 | 15.36 | 0 | 0 | 0 | 15.36 | 0 | 0 | 0
362 | 64869104 | 64870736 | 29158011 | 1 | 1 | 1 | 3 | 506-1362 | ТССЦ Московской обл., 506-1362, приказ Минстроя России №675/пр от 28.02.2017 № 258/пр | Припои оловянно-свинцовые бессурьмянистые марки ПОС30 | 1346 | 1009 | кг | кг | 1 | 0 | -993947972 | 0.5 | 765.99 | 0 | 0 | 0 | 68.27 | 0 | 0 | 0 | 11.22 | 1 | 1 | 1 | 2 | 0 | 1 | 0 | 0 | 0 | 0.5 |  | 0 | 2 | 64870755 | 1 | 0 | 617 | 0 | 0 | 0 | 0 | 0 | 0 | 0 | 0 | 0 | 0 | 0 | 0 | 0 | 0 | 0 | 0 | 0 | 0 | 0 | 0 | 0 | 0 |  | 0 | 0 | 0.875 | 765.99 | 68.27 | 11.22 | 34.14 | 0 | 670.24 | 0 | 0 | 0 | 670.24 | 0 | 0 | 0
362 | 64869104 | 64870736 | 29171808 | 1 | 1 | 1 | 3 | 999-9950 | ТССЦ Московской обл., 999-9950, приказ Минстроя России №675/пр от 21.09.2015 г. | Вспомогательные ненормируемые материалы (2% от ОЗП) | 1374 | 1013 | РУБ | РУБ | 1 | 0 | -915781824 | 1.91 | 9.66 | 0 | 0 | 0 | 1 | 0 | 0 | 0 | 9.66 | 1 | 1 | 1 | 5 | 0 | 1 | 0 | 0 | 0 | 1.91 |  | 0 | 2 | 64870756 | 1 | 0 | 618 | 0 | 0 | 0 | 0 | 0 | 0 | 0 | 0 | 0 | 0 | 0 | 0 | 0 | 0 | 0 | 0 | 0 | 0 | 0 | 0 | 0 | 0 |  | 0 | 0 | 3.3425 | 9.66 | 1 | 9.66 | 1.91 | 0 | 32.29 | 0 | 0 | 0 | 32.29 | 0 | 0 | 0
369 | 64869106 | 64870760 | 29361034 | 1 | 1 | 1 | 1 | 1-2038-90 |  | Рабочий монтажник среднего разряда 3,8 | 1369 | 1013 | чел.-ч | чел.-ч | 1 | 0 | 184923391 | 32.16 | 0 | 0 | 0 | 9.4 | 0 | 0 | 0 | 9.4 | 1 | 1 | 1 | 1 | -2 | 0 | 1 | 0 | 0 | 0 | 32.16 |  | 1 | 2 | 64870769 | 1 | 0 | 619 | 0 | 0 | 0 | 0 | 0 | 0 | 0 | 0 | 0 | 0 | 0 | 0 | 0 | 0 | 0 | 0 | 0 | 0 | 0 | 0 | 0 | 0 | 18.14 | 1.9296 | 0 | 1.9296 | 9.4 | 9.4 | 1 | 302.3 | 0 | 0 | 0 | 0 | 18.14 | 18.14 | 0 | 0 | 0
369 | 64869106 | 64870760 | 121548 | 1 | 1 | 1 | 1 | 2 |  | Затраты труда машинистов | 608254 | 1013 | чел.час | чел.час | 1 | 0 | -185737400 | 0.03 | 0 | 0 | 0 | 0 | 0 | 0 | 0 | 0 | 1 | 1 | 1 | 1 | -2 | 0 | 1 | 0 | 0 | 0 | 0.03 |  | 2 | 2 | 64870770 | 1 | 0 | 620 | 0 | 0 | 0 | 0 | 0 | 0 | 0 | 0 | 0 | 0 | 0 | 0 | 0 | 0 | 0 | 0 | 0 | 0 | 0 | 0 | 0 | 0 |  | 0 | 0 | 0.0018 | 0 | 0 | 1 | 0 | 0 | 0 | 0 | 0 | 0 | 0 | 0 | 0 | 0
369 | 64869106 | 64870760 | 29172362 | 1 | 1 | 1 | 2 | 021102 | ТСЭМ Московской обл., 021102, приказ Минстроя России №675/пр от 28.02.2017 № 264/пр | Краны на автомобильном ходу при работе на монтаже технологического оборудования 10 т | 1368 | 1011 | маш.-ч | маш.-ч | 1 | 0 | 783836208 | 0.03 | 0 | 134.65 | 13.5 | 0 | 0 | 134.65 | 13.5 | 0 | 1 | 1 | 1 | 1 | -2 | 0 | 1 | 0 | 0 | 0 | 0.03 |  | 0 | 2 | 64870771 | 1 | 0 | 621 | 0 | 0 | 0 | 0 | 0 | 0 | 0 | 0 | 0 | 0 | 0 | 0 | 0 | 0 | 0 | 0 | 0 | 0 | 0 | 0 | 0 | 0 |  | 0 | 0 | 0.0018 | 134.65 | 134.65 | 1 | 4.04 | 0.41 | 0 | 0.24 | 0.02 | 0 | 0.24 | 0 | 0 | 0
369 | 64869106 | 64870760 | 29174500 | 1 | 1 | 1 | 2 | 330206 | ТСЭМ Московской обл., 330206, приказ Минстроя России №675/пр от 28.02.2017 № 264/пр | Дрели электрические | 1368 | 1011 | маш.-ч | маш.-ч | 1 | 0 | -1867053656 | 12.8 | 0 | 1.95 | 0 | 0 | 0 | 1.95 | 0 | 0 | 1 | 1 | 1 | 1 | -2 | 0 | 1 | 0 | 0 | 0 | 12.8 |  | 0 | 2 | 64870772 | 1 | 0 | 622 | 0 | 0 | 0 | 0 | 0 | 0 | 0 | 0 | 0 | 0 | 0 | 0 | 0 | 0 | 0 | 0 | 0 | 0 | 0 | 0 | 0 | 0 |  | 0 | 0 | 0.768 | 1.95 | 1.95 | 1 | 24.96 | 0 | 0 | 1.5 | 0 | 0 | 1.5 | 0 | 0 | 0
369 | 64869106 | 64870760 | 29174913 | 1 | 1 | 1 | 2 | 400001 | ТСЭМ Московской обл., 400001, приказ Минстроя России №675/пр от 28.02.2017 № 264/пр | Автомобили бортовые, грузоподъемность до 5 т | 1368 | 1011 | маш.-ч | маш.-ч | 1 | 0 | 1230759911 | 0.03 | 0 | 87.17 | 11.6 | 0 | 0 | 87.17 | 11.6 | 0 | 1 | 1 | 1 | 1 | -2 | 0 | 1 | 0 | 0 | 0 | 0.03 |  | 0 | 2 | 64870773 | 1 | 0 | 623 | 0 | 0 | 0 | 0 | 0 | 0 | 0 | 0 | 0 | 0 | 0 | 0 | 0 | 0 | 0 | 0 | 0 | 0 | 0 | 0 | 0 | 0 |  | 0 | 0 | 0.0018 | 87.17 | 87.17 | 1 | 2.62 | 0.35 | 0 | 0.16 | 0.02 | 0 | 0.16 | 0 | 0 | 0
369 | 64869106 | 64870760 | 29114470 | 1 | 1 | 1 | 3 | 101-3914 | ТССЦ Московской обл., 101-3914, приказ Минстроя России №675/пр от 28.02.2017 № 254/пр | Дюбели распорные полипропиленовые | 1355 | 1010 | 100 шт. | 100 шт. | 100 | 0 | 1627582661 | 2.04 | 86.24 | 0 | 0 | 0 | 86.24 | 0 | 0 | 0 | 1 | 1 | 1 | 1 | -2 | 0 | 1 | 0 | 0 | 0 | 2.04 |  | 0 | 2 | 64870774 | 1 | 0 | 624 | 0 | 0 | 0 | 0 | 0 | 0 | 0 | 0 | 0 | 0 | 0 | 0 | 0 | 0 | 0 | 0 | 0 | 0 | 0 | 0 | 0 | 0 |  | 0 | 0 | 0.1224 | 86.24 | 86.24 | 1 | 175.93 | 0 | 10.56 | 0 | 0 | 0 | 10.56 | 0 | 0 | 0
369 | 64869106 | 64870760 | 29114732 | 1 | 1 | 1 | 3 | 101-4621 | ТССЦ Московской обл., 101-4621, приказ Минстроя России №675/пр от 28.02.2017 № 254/пр | Шуруп самонарезающий (LN) 3,5/11 мм | 1355 | 1010 | 100 шт. | 100 шт. | 100 | 0 | 1454712393 | 2.04 | 2 | 0 | 0 | 0 | 2 | 0 | 0 | 0 | 1 | 1 | 1 | 1 | -2 | 0 | 1 | 0 | 0 | 0 | 2.04 |  | 0 | 2 | 64870775 | 1 | 0 | 625 | 0 | 0 | 0 | 0 | 0 | 0 | 0 | 0 | 0 | 0 | 0 | 0 | 0 | 0 | 0 | 0 | 0 | 0 | 0 | 0 | 0 | 0 |  | 0 | 0 | 0.1224 | 2 | 2 | 1 | 4.08 | 0 | 0.24 | 0 | 0 | 0 | 0.24 | 0 | 0 | 0
369 | 64869106 | 64870760 | 29171808 | 1 | 1 | 1 | 3 | 999-9950 | ТССЦ Московской обл., 999-9950, приказ Минстроя России №675/пр от 21.09.2015 г. | Вспомогательные ненормируемые материалы (2% от ОЗП) | 1374 | 1013 | РУБ | РУБ | 1 | 0 | -915781824 | 6.05 | 1 | 0 | 0 | 0 | 1 | 0 | 0 | 0 | 1 | 1 | 1 | 1 | -2 | 0 | 1 | 0 | 0 | 0 | 6.05 |  | 0 | 2 | 64870776 | 1 | 0 | 626 | 0 | 0 | 0 | 0 | 0 | 0 | 0 | 0 | 0 | 0 | 0 | 0 | 0 | 0 | 0 | 0 | 0 | 0 | 0 | 0 | 0 | 0 |  | 0 | 0 | 0.363 | 1 | 1 | 1 | 6.05 | 0 | 0.36 | 0 | 0 | 0 | 0.36 | 0 | 0 | 0
370 | 64869104 | 64870760 | 29361034 | 1 | 1 | 1 | 1 | 1-2038-90 |  | Рабочий монтажник среднего разряда 3,8 | 1369 | 1013 | чел.-ч | чел.-ч | 1 | 0 | 184923391 | 32.16 | 0 | 0 | 0 | 9.4 | 0 | 0 | 0 | 9.4 | 1 | 1 | 1 | 1 | 5 | 0 | 1 | 0 | 0 | 0 | 32.16 |  | 1 | 2 | 64870769 | 1 | 0 | 627 | 0 | 0 | 0 | 0 | 0 | 0 | 0 | 0 | 0 | 0 | 0 | 0 | 0 | 0 | 0 | 0 | 0 | 0 | 0 | 0 | 0 | 0 | 18.14 | 1.9296 | 0 | 1.9296 | 9.4 | 9.4 | 1 | 302.3 | 0 | 0 | 0 | 0 | 18.14 | 18.14 | 0 | 0 | 0
370 | 64869104 | 64870760 | 121548 | 1 | 1 | 1 | 1 | 2 |  | Затраты труда машинистов | 608254 | 1013 | чел.час | чел.час | 1 | 0 | -185737400 | 0.03 | 0 | 0 | 0 | 0 | 0 | 0 | 0 | 0 | 1 | 1 | 1 | 1 | 5 | 0 | 1 | 0 | 0 | 0 | 0.03 |  | 2 | 2 | 64870770 | 1 | 0 | 628 | 0 | 0 | 0 | 0 | 0 | 0 | 0 | 0 | 0 | 0 | 0 | 0 | 0 | 0 | 0 | 0 | 0 | 0 | 0 | 0 | 0 | 0 |  | 0 | 0 | 0.0018 | 0 | 0 | 1 | 0 | 0 | 0 | 0 | 0 | 0 | 0 | 0 | 0 | 0
370 | 64869104 | 64870760 | 29172362 | 1 | 1 | 1 | 2 | 021102 | ТСЭМ Московской обл., 021102, приказ Минстроя России №675/пр от 28.02.2017 № 264/пр | Краны на автомобильном ходу при работе на монтаже технологического оборудования 10 т | 1368 | 1011 | маш.-ч | маш.-ч | 1 | 0 | 783836208 | 0.03 | 0 | 1485.19 | 687.56 | 0 | 0 | 134.65 | 13.5 | 0 | 1 | 11.03 | 50.93 | 1 | 2 | 0 | 1 | 0 | 0 | 0 | 0.03 |  | 0 | 2 | 64870771 | 1 | 0 | 629 | 0 | 0 | 0 | 0 | 0 | 0 | 0 | 0 | 0 | 0 | 0 | 0 | 0 | 0 | 0 | 0 | 0 | 0 | 0 | 0 | 0 | 0 |  | 0 | 0 | 0.0018 | 1485.19 | 134.65 | 11.03 | 4.04 | 0.41 | 0 | 2.67 | 1.24 | 0 | 2.67 | 0 | 0 | 0
370 | 64869104 | 64870760 | 29174500 | 1 | 1 | 1 | 2 | 330206 | ТСЭМ Московской обл., 330206, приказ Минстроя России №675/пр от 28.02.2017 № 264/пр | Дрели электрические | 1368 | 1011 | маш.-ч | маш.-ч | 1 | 0 | -1867053656 | 12.8 | 0 | 8.03 | 0 | 0 | 0 | 1.95 | 0 | 0 | 1 | 4.12 | 50.93 | 1 | 2 | 0 | 1 | 0 | 0 | 0 | 12.8 |  | 0 | 2 | 64870772 | 1 | 0 | 630 | 0 | 0 | 0 | 0 | 0 | 0 | 0 | 0 | 0 | 0 | 0 | 0 | 0 | 0 | 0 | 0 | 0 | 0 | 0 | 0 | 0 | 0 |  | 0 | 0 | 0.768 | 8.03 | 1.95 | 4.12 | 24.96 | 0 | 0 | 6.17 | 0 | 0 | 6.17 | 0 | 0 | 0
370 | 64869104 | 64870760 | 29174913 | 1 | 1 | 1 | 2 | 400001 | ТСЭМ Московской обл., 400001, приказ Минстроя России №675/пр от 28.02.2017 № 264/пр | Автомобили бортовые, грузоподъемность до 5 т | 1368 | 1011 | маш.-ч | маш.-ч | 1 | 0 | 1230759911 | 0.03 | 0 | 2113 | 590.79 | 0 | 0 | 87.17 | 11.6 | 0 | 1 | 24.24 | 50.93 | 1 | 2 | 0 | 1 | 0 | 0 | 0 | 0.03 |  | 0 | 2 | 64870773 | 1 | 0 | 631 | 0 | 0 | 0 | 0 | 0 | 0 | 0 | 0 | 0 | 0 | 0 | 0 | 0 | 0 | 0 | 0 | 0 | 0 | 0 | 0 | 0 | 0 |  | 0 | 0 | 0.0018 | 2113 | 87.17 | 24.24 | 2.62 | 0.35 | 0 | 3.8 | 1.06 | 0 | 3.8 | 0 | 0 | 0
370 | 64869104 | 64870760 | 29114470 | 1 | 1 | 1 | 3 | 101-3914 | ТССЦ Московской обл., 101-3914, приказ Минстроя России №675/пр от 28.02.2017 № 254/пр | Дюбели распорные полипропиленовые | 1355 | 1010 | 100 шт. | 100 шт. | 100 | 0 | 1627582661 | 2.04 | 78.48 | 0 | 0 | 0 | 86.24 | 0 | 0 | 0 | 0.91 | 1 | 1 | 1 | 2 | 0 | 1 | 0 | 0 | 0 | 2.04 |  | 0 | 2 | 64870774 | 1 | 0 | 632 | 0 | 0 | 0 | 0 | 0 | 0 | 0 | 0 | 0 | 0 | 0 | 0 | 0 | 0 | 0 | 0 | 0 | 0 | 0 | 0 | 0 | 0 |  | 0 | 0 | 0.1224 | 78.48 | 86.24 | 0.91 | 175.93 | 0 | 9.61 | 0 | 0 | 0 | 9.61 | 0 | 0 | 0
370 | 64869104 | 64870760 | 29114732 | 1 | 1 | 1 | 3 | 101-4621 | ТССЦ Московской обл., 101-4621, приказ Минстроя России №675/пр от 28.02.2017 № 254/пр | Шуруп самонарезающий (LN) 3,5/11 мм | 1355 | 1010 | 100 шт. | 100 шт. | 100 | 0 | 1454712393 | 2.04 | 48.92 | 0 | 0 | 0 | 2 | 0 | 0 | 0 | 24.46 | 1 | 1 | 1 | 2 | 0 | 1 | 0 | 0 | 0 | 2.04 |  | 0 | 2 | 64870775 | 1 | 0 | 633 | 0 | 0 | 0 | 0 | 0 | 0 | 0 | 0 | 0 | 0 | 0 | 0 | 0 | 0 | 0 | 0 | 0 | 0 | 0 | 0 | 0 | 0 |  | 0 | 0 | 0.1224 | 48.92 | 2 | 24.46 | 4.08 | 0 | 5.99 | 0 | 0 | 0 | 5.99 | 0 | 0 | 0
370 | 64869104 | 64870760 | 29171808 | 1 | 1 | 1 | 3 | 999-9950 | ТССЦ Московской обл., 999-9950, приказ Минстроя России №675/пр от 21.09.2015 г. | Вспомогательные ненормируемые материалы (2% от ОЗП) | 1374 | 1013 | РУБ | РУБ | 1 | 0 | -915781824 | 6.05 | 9.66 | 0 | 0 | 0 | 1 | 0 | 0 | 0 | 9.66 | 1 | 1 | 1 | 5 | 0 | 1 | 0 | 0 | 0 | 6.05 |  | 0 | 2 | 64870776 | 1 | 0 | 634 | 0 | 0 | 0 | 0 | 0 | 0 | 0 | 0 | 0 | 0 | 0 | 0 | 0 | 0 | 0 | 0 | 0 | 0 | 0 | 0 | 0 | 0 |  | 0 | 0 | 0.363 | 9.66 | 1 | 9.66 | 6.05 | 0 | 3.51 | 0 | 0 | 0 | 3.51 | 0 | 0 | 0

## EtalonRes
109 | 64902374 | 64902373 | 29364679 | 1 | 1 | 1 | 1 | 1-2042-90 |  | Рабочий монтажник среднего разряда 4,2 | 1369 | 1013 | чел.-ч | чел.-ч | 1 | 2.37 | 0 | 0 | 0 | 9.92 | 0 | 1 | 1 |  | 2.37 | 2 | 64902374 | 1 | 0 | 0 | 0 | 0 | 0 | 0 | 0 | 0
109 | 64902375 | 64902373 | 121548 | 1 | 1 | 1 | 1 | 2 |  | Затраты труда машинистов | 608254 | 1013 | чел.час | чел.час | 1 | 0.29 | 0 | 0 | 0 | 0 | 0 | 1 | 2 |  | 0.29 | 2 | 64902375 | 2 | 0 | 0 | 0 | 0 | 0 | 0 | 0 | 0
109 | 64902376 | 64902373 | 29172362 | 1 | 1 | 1 | 2 | 021102 | ТСЭМ Московской обл., 021102, приказ Минстроя России №675/пр от 28.02.2017 № 264/пр | Краны на автомобильном ходу при работе на монтаже технологического оборудования 10 т | 1368 | 1011 | маш.-ч | маш.-ч | 1 | 0.07 | 0 | 134.65 | 13.5 | 0 | 0 | 1 | 0 |  | 0.07 | 2 | 64902376 | 3 | 0 | 0 | 0 | 0 | 0 | 0 | 0 | 0
109 | 64902377 | 64902373 | 29172657 | 1 | 1 | 1 | 2 | 040502 | ТСЭМ Московской обл., 040502, приказ Минстроя России №675/пр от 28.02.2017 № 264/пр | Установки для сварки ручной дуговой (постоянного тока) | 1368 | 1011 | маш.-ч | маш.-ч | 1 | 0.71 | 0 | 8.1 | 0 | 0 | 0 | 1 | 0 |  | 0.71 | 2 | 64902377 | 4 | 0 | 0 | 0 | 0 | 0 | 0 | 0 | 0
109 | 64902378 | 64902373 | 29172710 | 1 | 1 | 1 | 2 | 050101 | ТСЭМ Московской обл., 050101, приказ Минстроя России №675/пр от 28.02.2017 № 264/пр | Компрессоры передвижные с двигателем внутреннего сгорания давлением до 686 кПа (7 ат), производительность до 5 м3/мин | 1368 | 1011 | маш.-ч | маш.-ч | 1 | 0.22 | 0 | 46.56 | 10.06 | 0 | 0 | 1 | 0 |  | 0.22 | 2 | 64902378 | 5 | 0 | 0 | 0 | 0 | 0 | 0 | 0 | 0
109 | 64902379 | 64902373 | 29173040 | 1 | 1 | 1 | 2 | 100602 | ТСЭМ Московской обл., 100602, приказ Минстроя России №675/пр от 28.02.2017 № 264/пр | Молотки бурильные легкие при работе от передвижных компрессорных станций | 1368 | 1011 | маш.-ч | маш.-ч | 1 | 0.22 | 0 | 2.99 | 0 | 0 | 0 | 1 | 0 |  | 0.22 | 2 | 64902379 | 6 | 0 | 0 | 0 | 0 | 0 | 0 | 0 | 0
109 | 64902380 | 64902373 | 29174913 | 1 | 1 | 1 | 2 | 400001 | ТСЭМ Московской обл., 400001, приказ Минстроя России №675/пр от 28.02.2017 № 264/пр | Автомобили бортовые, грузоподъемность до 5 т | 1368 | 1011 | маш.-ч | маш.-ч | 1 | 0.07 | 0 | 87.17 | 11.6 | 0 | 0 | 1 | 0 |  | 0.07 | 2 | 64902380 | 7 | 0 | 0 | 0 | 0 | 0 | 0 | 0 | 0
109 | 64902381 | 64902373 | 29113980 | 1 | 1 | 1 | 3 | 101-1924 | ТССЦ Московской обл., 101-1924, приказ Минстроя России №675/пр от 28.02.2017 № 254/пр | Электроды диаметром 4 мм Э42А | 1346 | 1009 | кг | кг | 1 | 0.1 | 14.31 | 0 | 0 | 0 | 0 | 1 | 0 |  | 0.1 | 2 | 64902381 | 8 | 0 | 0 | 0 | 0 | 0 | 0 | 0 | 0
109 | 64902382 | 64902373 | 29114246 | 1 | 1 | 1 | 3 | 101-1977 | ТССЦ Московской обл., 101-1977, приказ Минстроя России №675/пр от 28.02.2017 № 254/пр | Болты с гайками и шайбами строительные | 1346 | 1009 | кг | кг | 1 | 0.1 | 9.04 | 0 | 0 | 0 | 0 | 1 | 0 |  | 0.1 | 2 | 64902382 | 9 | 0 | 0 | 0 | 0 | 0 | 0 | 0 | 0
109 | 64902383 | 64902373 | 29110426 | 1 | 1 | 1 | 3 | 101-2143 | ТССЦ Московской обл., 101-2143, приказ Минстроя России №675/пр от 28.02.2017 № 254/пр | Краска | 1346 | 1009 | кг | кг | 1 | 0.02 | 28.67 | 0 | 0 | 0 | 0 | 1 | 0 |  | 0.02 | 2 | 64902383 | 10 | 0 | 0 | 0 | 0 | 0 | 0 | 0 | 0
109 | 64902384 | 64902373 | 29171808 | 1 | 1 | 1 | 3 | 999-9950 | ТССЦ Московской обл., 999-9950, приказ Минстроя России №675/пр от 21.09.2015 г. | Вспомогательные ненормируемые материалы (2% от ОЗП) | 1374 | 1013 | РУБ | РУБ | 1 | 0.47 | 1 | 0 | 0 | 0 | 0 | 1 | 0 |  | 0.47 | 2 | 64902384 | 11 | 0 | 0 | 0 | 0 | 0 | 0 | 0 | 0
110 | 64902374 | 64902373 | 29364679 | 1 | 1 | 1 | 1 | 1-2042-90 |  | Рабочий монтажник среднего разряда 4,2 | 1369 | 1013 | чел.-ч | чел.-ч | 1 | 2.37 | 0 | 0 | 0 | 9.92 | 0 | 1 | 1 |  | 2.37 | 2 | 64902374 | 12 | 0 | 0 | 0 | 0 | 0 | 0 | 0 | 0
110 | 64902375 | 64902373 | 121548 | 1 | 1 | 1 | 1 | 2 |  | Затраты труда машинистов | 608254 | 1013 | чел.час | чел.час | 1 | 0.29 | 0 | 0 | 0 | 0 | 0 | 1 | 2 |  | 0.29 | 2 | 64902375 | 13 | 0 | 0 | 0 | 0 | 0 | 0 | 0 | 0
110 | 64902376 | 64902373 | 29172362 | 1 | 1 | 1 | 2 | 021102 | ТСЭМ Московской обл., 021102, приказ Минстроя России №675/пр от 28.02.2017 № 264/пр | Краны на автомобильном ходу при работе на монтаже технологического оборудования 10 т | 1368 | 1011 | маш.-ч | маш.-ч | 1 | 0.07 | 0 | 134.65 | 13.5 | 0 | 0 | 1 | 0 |  | 0.07 | 2 | 64902376 | 14 | 0 | 0 | 0 | 0 | 0 | 0 | 0 | 0
110 | 64902377 | 64902373 | 29172657 | 1 | 1 | 1 | 2 | 040502 | ТСЭМ Московской обл., 040502, приказ Минстроя России №675/пр от 28.02.2017 № 264/пр | Установки для сварки ручной дуговой (постоянного тока) | 1368 | 1011 | маш.-ч | маш.-ч | 1 | 0.71 | 0 | 8.1 | 0 | 0 | 0 | 1 | 0 |  | 0.71 | 2 | 64902377 | 15 | 0 | 0 | 0 | 0 | 0 | 0 | 0 | 0
110 | 64902378 | 64902373 | 29172710 | 1 | 1 | 1 | 2 | 050101 | ТСЭМ Московской обл., 050101, приказ Минстроя России №675/пр от 28.02.2017 № 264/пр | Компрессоры передвижные с двигателем внутреннего сгорания давлением до 686 кПа (7 ат), производительность до 5 м3/мин | 1368 | 1011 | маш.-ч | маш.-ч | 1 | 0.22 | 0 | 46.56 | 10.06 | 0 | 0 | 1 | 0 |  | 0.22 | 2 | 64902378 | 16 | 0 | 0 | 0 | 0 | 0 | 0 | 0 | 0
110 | 64902379 | 64902373 | 29173040 | 1 | 1 | 1 | 2 | 100602 | ТСЭМ Московской обл., 100602, приказ Минстроя России №675/пр от 28.02.2017 № 264/пр | Молотки бурильные легкие при работе от передвижных компрессорных станций | 1368 | 1011 | маш.-ч | маш.-ч | 1 | 0.22 | 0 | 2.99 | 0 | 0 | 0 | 1 | 0 |  | 0.22 | 2 | 64902379 | 17 | 0 | 0 | 0 | 0 | 0 | 0 | 0 | 0
110 | 64902380 | 64902373 | 29174913 | 1 | 1 | 1 | 2 | 400001 | ТСЭМ Московской обл., 400001, приказ Минстроя России №675/пр от 28.02.2017 № 264/пр | Автомобили бортовые, грузоподъемность до 5 т | 1368 | 1011 | маш.-ч | маш.-ч | 1 | 0.07 | 0 | 87.17 | 11.6 | 0 | 0 | 1 | 0 |  | 0.07 | 2 | 64902380 | 18 | 0 | 0 | 0 | 0 | 0 | 0 | 0 | 0
110 | 64902381 | 64902373 | 29113980 | 1 | 1 | 1 | 3 | 101-1924 | ТССЦ Московской обл., 101-1924, приказ Минстроя России №675/пр от 28.02.2017 № 254/пр | Электроды диаметром 4 мм Э42А | 1346 | 1009 | кг | кг | 1 | 0.1 | 14.31 | 0 | 0 | 0 | 0 | 1 | 0 |  | 0.1 | 2 | 64902381 | 19 | 0 | 0 | 0 | 0 | 0 | 0 | 0 | 0
110 | 64902382 | 64902373 | 29114246 | 1 | 1 | 1 | 3 | 101-1977 | ТССЦ Московской обл., 101-1977, приказ Минстроя России №675/пр от 28.02.2017 № 254/пр | Болты с гайками и шайбами строительные | 1346 | 1009 | кг | кг | 1 | 0.1 | 9.04 | 0 | 0 | 0 | 0 | 1 | 0 |  | 0.1 | 2 | 64902382 | 20 | 0 | 0 | 0 | 0 | 0 | 0 | 0 | 0
110 | 64902383 | 64902373 | 29110426 | 1 | 1 | 1 | 3 | 101-2143 | ТССЦ Московской обл., 101-2143, приказ Минстроя России №675/пр от 28.02.2017 № 254/пр | Краска | 1346 | 1009 | кг | кг | 1 | 0.02 | 28.67 | 0 | 0 | 0 | 0 | 1 | 0 |  | 0.02 | 2 | 64902383 | 21 | 0 | 0 | 0 | 0 | 0 | 0 | 0 | 0
110 | 64902384 | 64902373 | 29171808 | 1 | 1 | 1 | 3 | 999-9950 | ТССЦ Московской обл., 999-9950, приказ Минстроя России №675/пр от 21.09.2015 г. | Вспомогательные ненормируемые материалы (2% от ОЗП) | 1374 | 1013 | РУБ | РУБ | 1 | 0.47 | 1 | 0 | 0 | 0 | 0 | 1 | 0 |  | 0.47 | 2 | 64902384 | 22 | 0 | 0 | 0 | 0 | 0 | 0 | 0 | 0
111 | 64869835 | 64869828 | 29362762 | 1 | 1 | 1 | 1 | 1-2040-90 |  | Рабочий монтажник среднего разряда 4 | 1369 | 1013 | чел.-ч | чел.-ч | 1 | 13 | 0 | 0 | 0 | 9.62 | 0 | 1 | 1 | *1,2 | 15.6 | 2 | 64869830 | 23 | 0 | 0 | 0 | 0 | 0 | 0 | 0 | 0
111 | 64869836 | 64869828 | 29171808 | 1 | 1 | 1 | 3 | 999-9950 | ТССЦ Московской обл., 999-9950, приказ Минстроя России №675/пр от 21.09.2015 г. | Вспомогательные ненормируемые материалы (2% от ОЗП) | 1374 | 1013 | РУБ | РУБ | 1 | 2.5 | 1 | 0 | 0 | 0 | 0 | 1 | 0 |  | 2.5 | 2 | 64869831 | 24 | 0 | 0 | 0 | 0 | 0 | 0 | 0 | 0
112 | 64869835 | 64869828 | 29362762 | 1 | 1 | 1 | 1 | 1-2040-90 |  | Рабочий монтажник среднего разряда 4 | 1369 | 1013 | чел.-ч | чел.-ч | 1 | 13 | 0 | 0 | 0 | 9.62 | 0 | 1 | 1 | *1,2 | 15.6 | 2 | 64869830 | 25 | 0 | 0 | 0 | 0 | 0 | 0 | 0 | 0
112 | 64869836 | 64869828 | 29171808 | 1 | 1 | 1 | 3 | 999-9950 | ТССЦ Московской обл., 999-9950, приказ Минстроя России №675/пр от 21.09.2015 г. | Вспомогательные ненормируемые материалы (2% от ОЗП) | 1374 | 1013 | РУБ | РУБ | 1 | 2.5 | 1 | 0 | 0 | 0 | 0 | 1 | 0 |  | 2.5 | 2 | 64869831 | 26 | 0 | 0 | 0 | 0 | 0 | 0 | 0 | 0
113 | 64869845 | 64869837 | 29364679 | 1 | 1 | 1 | 1 | 1-2042-90 |  | Рабочий монтажник среднего разряда 4,2 | 1369 | 1013 | чел.-ч | чел.-ч | 1 | 3.3 | 0 | 0 | 0 | 9.92 | 0 | 1 | 1 |  | 3.3 | 2 | 64869838 | 27 | 0 | 0 | 0 | 0 | 0 | 0 | 0 | 0
113 | 64869846 | 64869837 | 29174500 | 1 | 1 | 1 | 2 | 330206 | ТСЭМ Московской обл., 330206, приказ Минстроя России №675/пр от 28.02.2017 № 264/пр | Дрели электрические | 1368 | 1011 | маш.-ч | маш.-ч | 1 | 0.13 | 0 | 1.95 | 0 | 0 | 0 | 1 | 0 |  | 0.13 | 2 | 64869839 | 28 | 0 | 0 | 0 | 0 | 0 | 0 | 0 | 0
113 | 64869847 | 64869837 | 29107468 | 1 | 1 | 1 | 3 | 101-1963 | ТССЦ Московской обл., 101-1963, приказ Минстроя России №675/пр от 28.02.2017 № 254/пр | Канифоль сосновая | 1346 | 1009 | кг | кг | 1 | 0.0012 | 12.62 | 0 | 0 | 0 | 0 | 1 | 0 |  | 0.0012 | 2 | 64869840 | 29 | 0 | 0 | 0 | 0 | 0 | 0 | 0 | 0
113 | 64869848 | 64869837 | 29114480 | 1 | 1 | 1 | 3 | 101-2206 | ТССЦ Московской обл., 101-2206, приказ Минстроя России №675/пр от 28.02.2017 № 254/пр | Дюбели пластмассовые с шурупами 12х70 мм | 1355 | 1010 | 100 шт. | 100 шт. | 100 | 0.03 | 83 | 0 | 0 | 0 | 0 | 1 | 0 |  | 0.03 | 2 | 64869841 | 30 | 0 | 0 | 0 | 0 | 0 | 0 | 0 | 0
113 | 64869849 | 64869837 | 29149204 | 1 | 1 | 1 | 3 | 405-0219 | ТССЦ Московской обл., 405-0219, приказ Минстроя России №675/пр от 28.02.2017 № 257/пр | Гипсовые вяжущие, марка Г3 | 1348 | 1009 | т | т | 1000 | 2e-05 | 729.98 | 0 | 0 | 0 | 0 | 1 | 0 |  | 2e-05 | 2 | 64869842 | 31 | 0 | 0 | 0 | 0 | 0 | 0 | 0 | 0
113 | 64869850 | 64869837 | 29158010 | 1 | 1 | 1 | 3 | 506-1361 | ТССЦ Московской обл., 506-1361, приказ Минстроя России №675/пр от 28.02.2017 № 258/пр | Припои оловянно-свинцовые бессурьмянистые марки ПОС40 | 1346 | 1009 | кг | кг | 1 | 0.012 | 65.93 | 0 | 0 | 0 | 0 | 1 | 0 |  | 0.012 | 2 | 64869843 | 32 | 0 | 0 | 0 | 0 | 0 | 0 | 0 | 0
113 | 64869851 | 64869837 | 29171808 | 1 | 1 | 1 | 3 | 999-9950 | ТССЦ Московской обл., 999-9950, приказ Минстроя России №675/пр от 21.09.2015 г. | Вспомогательные ненормируемые материалы (2% от ОЗП) | 1374 | 1013 | РУБ | РУБ | 1 | 0.65 | 1 | 0 | 0 | 0 | 0 | 1 | 0 |  | 0.65 | 2 | 64869844 | 33 | 0 | 0 | 0 | 0 | 0 | 0 | 0 | 0
114 | 64869845 | 64869837 | 29364679 | 1 | 1 | 1 | 1 | 1-2042-90 |  | Рабочий монтажник среднего разряда 4,2 | 1369 | 1013 | чел.-ч | чел.-ч | 1 | 3.3 | 0 | 0 | 0 | 9.92 | 0 | 1 | 1 |  | 3.3 | 2 | 64869838 | 34 | 0 | 0 | 0 | 0 | 0 | 0 | 0 | 0
114 | 64869846 | 64869837 | 29174500 | 1 | 1 | 1 | 2 | 330206 | ТСЭМ Московской обл., 330206, приказ Минстроя России №675/пр от 28.02.2017 № 264/пр | Дрели электрические | 1368 | 1011 | маш.-ч | маш.-ч | 1 | 0.13 | 0 | 1.95 | 0 | 0 | 0 | 1 | 0 |  | 0.13 | 2 | 64869839 | 35 | 0 | 0 | 0 | 0 | 0 | 0 | 0 | 0
114 | 64869847 | 64869837 | 29107468 | 1 | 1 | 1 | 3 | 101-1963 | ТССЦ Московской обл., 101-1963, приказ Минстроя России №675/пр от 28.02.2017 № 254/пр | Канифоль сосновая | 1346 | 1009 | кг | кг | 1 | 0.0012 | 12.62 | 0 | 0 | 0 | 0 | 1 | 0 |  | 0.0012 | 2 | 64869840 | 36 | 0 | 0 | 0 | 0 | 0 | 0 | 0 | 0
114 | 64869848 | 64869837 | 29114480 | 1 | 1 | 1 | 3 | 101-2206 | ТССЦ Московской обл., 101-2206, приказ Минстроя России №675/пр от 28.02.2017 № 254/пр | Дюбели пластмассовые с шурупами 12х70 мм | 1355 | 1010 | 100 шт. | 100 шт. | 100 | 0.03 | 83 | 0 | 0 | 0 | 0 | 1 | 0 |  | 0.03 | 2 | 64869841 | 37 | 0 | 0 | 0 | 0 | 0 | 0 | 0 | 0
114 | 64869849 | 64869837 | 29149204 | 1 | 1 | 1 | 3 | 405-0219 | ТССЦ Московской обл., 405-0219, приказ Минстроя России №675/пр от 28.02.2017 № 257/пр | Гипсовые вяжущие, марка Г3 | 1348 | 1009 | т | т | 1000 | 2e-05 | 729.98 | 0 | 0 | 0 | 0 | 1 | 0 |  | 2e-05 | 2 | 64869842 | 38 | 0 | 0 | 0 | 0 | 0 | 0 | 0 | 0
114 | 64869850 | 64869837 | 29158010 | 1 | 1 | 1 | 3 | 506-1361 | ТССЦ Московской обл., 506-1361, приказ Минстроя России №675/пр от 28.02.2017 № 258/пр | Припои оловянно-свинцовые бессурьмянистые марки ПОС40 | 1346 | 1009 | кг | кг | 1 | 0.012 | 65.93 | 0 | 0 | 0 | 0 | 1 | 0 |  | 0.012 | 2 | 64869843 | 39 | 0 | 0 | 0 | 0 | 0 | 0 | 0 | 0
114 | 64869851 | 64869837 | 29171808 | 1 | 1 | 1 | 3 | 999-9950 | ТССЦ Московской обл., 999-9950, приказ Минстроя России №675/пр от 21.09.2015 г. | Вспомогательные ненормируемые материалы (2% от ОЗП) | 1374 | 1013 | РУБ | РУБ | 1 | 0.65 | 1 | 0 | 0 | 0 | 0 | 1 | 0 |  | 0.65 | 2 | 64869844 | 40 | 0 | 0 | 0 | 0 | 0 | 0 | 0 | 0
115 | 64869861 | 64869852 | 29365208 | 1 | 1 | 1 | 1 | 1-2043-90 |  | Рабочий монтажник среднего разряда 4,3 | 1369 | 1013 | чел.-ч | чел.-ч | 1 | 7.2 | 0 | 0 | 0 | 10.06 | 0 | 1 | 1 |  | 7.2 | 2 | 64869854 | 41 | 0 | 0 | 0 | 0 | 0 | 0 | 0 | 0
115 | 64869862 | 64869852 | 29174500 | 1 | 1 | 1 | 2 | 330206 | ТСЭМ Московской обл., 330206, приказ Минстроя России №675/пр от 28.02.2017 № 264/пр | Дрели электрические | 1368 | 1011 | маш.-ч | маш.-ч | 1 | 0.16 | 0 | 1.95 | 0 | 0 | 0 | 1 | 0 |  | 0.16 | 2 | 64869855 | 42 | 0 | 0 | 0 | 0 | 0 | 0 | 0 | 0
115 | 64869863 | 64869852 | 29107468 | 1 | 1 | 1 | 3 | 101-1963 | ТССЦ Московской обл., 101-1963, приказ Минстроя России №675/пр от 28.02.2017 № 254/пр | Канифоль сосновая | 1346 | 1009 | кг | кг | 1 | 0.0056 | 12.62 | 0 | 0 | 0 | 0 | 1 | 0 |  | 0.0056 | 2 | 64869856 | 43 | 0 | 0 | 0 | 0 | 0 | 0 | 0 | 0
115 | 64869864 | 64869852 | 29114480 | 1 | 1 | 1 | 3 | 101-2206 | ТССЦ Московской обл., 101-2206, приказ Минстроя России №675/пр от 28.02.2017 № 254/пр | Дюбели пластмассовые с шурупами 12х70 мм | 1355 | 1010 | 100 шт. | 100 шт. | 100 | 0.04 | 83 | 0 | 0 | 0 | 0 | 1 | 0 |  | 0.04 | 2 | 64869857 | 44 | 0 | 0 | 0 | 0 | 0 | 0 | 0 | 0
115 | 64869865 | 64869852 | 29158010 | 1 | 1 | 1 | 3 | 506-1361 | ТССЦ Московской обл., 506-1361, приказ Минстроя России №675/пр от 28.02.2017 № 258/пр | Припои оловянно-свинцовые бессурьмянистые марки ПОС40 | 1346 | 1009 | кг | кг | 1 | 0.056 | 65.93 | 0 | 0 | 0 | 0 | 1 | 0 |  | 0.056 | 2 | 64869858 | 45 | 0 | 0 | 0 | 0 | 0 | 0 | 0 | 0
115 | 64869866 | 64869852 | 29171808 | 1 | 1 | 1 | 3 | 999-9950 | ТССЦ Московской обл., 999-9950, приказ Минстроя России №675/пр от 21.09.2015 г. | Вспомогательные ненормируемые материалы (2% от ОЗП) | 1374 | 1013 | РУБ | РУБ | 1 | 1.45 | 1 | 0 | 0 | 0 | 0 | 1 | 0 |  | 1.45 | 2 | 64869859 | 46 | 0 | 0 | 0 | 0 | 0 | 0 | 0 | 0
116 | 64869861 | 64869852 | 29365208 | 1 | 1 | 1 | 1 | 1-2043-90 |  | Рабочий монтажник среднего разряда 4,3 | 1369 | 1013 | чел.-ч | чел.-ч | 1 | 7.2 | 0 | 0 | 0 | 10.06 | 0 | 1 | 1 |  | 7.2 | 2 | 64869854 | 47 | 0 | 0 | 0 | 0 | 0 | 0 | 0 | 0
116 | 64869862 | 64869852 | 29174500 | 1 | 1 | 1 | 2 | 330206 | ТСЭМ Московской обл., 330206, приказ Минстроя России №675/пр от 28.02.2017 № 264/пр | Дрели электрические | 1368 | 1011 | маш.-ч | маш.-ч | 1 | 0.16 | 0 | 1.95 | 0 | 0 | 0 | 1 | 0 |  | 0.16 | 2 | 64869855 | 48 | 0 | 0 | 0 | 0 | 0 | 0 | 0 | 0
116 | 64869863 | 64869852 | 29107468 | 1 | 1 | 1 | 3 | 101-1963 | ТССЦ Московской обл., 101-1963, приказ Минстроя России №675/пр от 28.02.2017 № 254/пр | Канифоль сосновая | 1346 | 1009 | кг | кг | 1 | 0.0056 | 12.62 | 0 | 0 | 0 | 0 | 1 | 0 |  | 0.0056 | 2 | 64869856 | 49 | 0 | 0 | 0 | 0 | 0 | 0 | 0 | 0
116 | 64869864 | 64869852 | 29114480 | 1 | 1 | 1 | 3 | 101-2206 | ТССЦ Московской обл., 101-2206, приказ Минстроя России №675/пр от 28.02.2017 № 254/пр | Дюбели пластмассовые с шурупами 12х70 мм | 1355 | 1010 | 100 шт. | 100 шт. | 100 | 0.04 | 83 | 0 | 0 | 0 | 0 | 1 | 0 |  | 0.04 | 2 | 64869857 | 50 | 0 | 0 | 0 | 0 | 0 | 0 | 0 | 0
116 | 64869865 | 64869852 | 29158010 | 1 | 1 | 1 | 3 | 506-1361 | ТССЦ Московской обл., 506-1361, приказ Минстроя России №675/пр от 28.02.2017 № 258/пр | Припои оловянно-свинцовые бессурьмянистые марки ПОС40 | 1346 | 1009 | кг | кг | 1 | 0.056 | 65.93 | 0 | 0 | 0 | 0 | 1 | 0 |  | 0.056 | 2 | 64869858 | 51 | 0 | 0 | 0 | 0 | 0 | 0 | 0 | 0
116 | 64869866 | 64869852 | 29171808 | 1 | 1 | 1 | 3 | 999-9950 | ТССЦ Московской обл., 999-9950, приказ Минстроя России №675/пр от 21.09.2015 г. | Вспомогательные ненормируемые материалы (2% от ОЗП) | 1374 | 1013 | РУБ | РУБ | 1 | 1.45 | 1 | 0 | 0 | 0 | 0 | 1 | 0 |  | 1.45 | 2 | 64869859 | 52 | 0 | 0 | 0 | 0 | 0 | 0 | 0 | 0
117 | 64869875 | 64869867 | 29370376 | 1 | 1 | 1 | 1 | 1-2044-90 |  | Рабочий монтажник среднего разряда 4,4 | 1369 | 1013 | чел.-ч | чел.-ч | 1 | 1.2 | 0 | 0 | 0 | 10.21 | 0 | 1 | 1 |  | 1.2 | 2 | 64869868 | 53 | 0 | 0 | 0 | 0 | 0 | 0 | 0 | 0
117 | 64869876 | 64869867 | 29174500 | 1 | 1 | 1 | 2 | 330206 | ТСЭМ Московской обл., 330206, приказ Минстроя России №675/пр от 28.02.2017 № 264/пр | Дрели электрические | 1368 | 1011 | маш.-ч | маш.-ч | 1 | 0.13 | 0 | 1.95 | 0 | 0 | 0 | 1 | 0 |  | 0.13 | 2 | 64869869 | 54 | 0 | 0 | 0 | 0 | 0 | 0 | 0 | 0
117 | 64869877 | 64869867 | 29107468 | 1 | 1 | 1 | 3 | 101-1963 | ТССЦ Московской обл., 101-1963, приказ Минстроя России №675/пр от 28.02.2017 № 254/пр | Канифоль сосновая | 1346 | 1009 | кг | кг | 1 | 0.001 | 12.62 | 0 | 0 | 0 | 0 | 1 | 0 |  | 0.001 | 2 | 64869870 | 55 | 0 | 0 | 0 | 0 | 0 | 0 | 0 | 0
117 | 64869878 | 64869867 | 29114480 | 1 | 1 | 1 | 3 | 101-2206 | ТССЦ Московской обл., 101-2206, приказ Минстроя России №675/пр от 28.02.2017 № 254/пр | Дюбели пластмассовые с шурупами 12х70 мм | 1355 | 1010 | 100 шт. | 100 шт. | 100 | 0.03 | 83 | 0 | 0 | 0 | 0 | 1 | 0 |  | 0.03 | 2 | 64869871 | 56 | 0 | 0 | 0 | 0 | 0 | 0 | 0 | 0
117 | 64869879 | 64869867 | 29149204 | 1 | 1 | 1 | 3 | 405-0219 | ТССЦ Московской обл., 405-0219, приказ Минстроя России №675/пр от 28.02.2017 № 257/пр | Гипсовые вяжущие, марка Г3 | 1348 | 1009 | т | т | 1000 | 2e-05 | 729.98 | 0 | 0 | 0 | 0 | 1 | 0 |  | 2e-05 | 2 | 64869872 | 57 | 0 | 0 | 0 | 0 | 0 | 0 | 0 | 0
117 | 64869880 | 64869867 | 29158010 | 1 | 1 | 1 | 3 | 506-1361 | ТССЦ Московской обл., 506-1361, приказ Минстроя России №675/пр от 28.02.2017 № 258/пр | Припои оловянно-свинцовые бессурьмянистые марки ПОС40 | 1346 | 1009 | кг | кг | 1 | 0.008 | 65.93 | 0 | 0 | 0 | 0 | 1 | 0 |  | 0.008 | 2 | 64869873 | 58 | 0 | 0 | 0 | 0 | 0 | 0 | 0 | 0
117 | 64869881 | 64869867 | 29171808 | 1 | 1 | 1 | 3 | 999-9950 | ТССЦ Московской обл., 999-9950, приказ Минстроя России №675/пр от 21.09.2015 г. | Вспомогательные ненормируемые материалы (2% от ОЗП) | 1374 | 1013 | РУБ | РУБ | 1 | 0.25 | 1 | 0 | 0 | 0 | 0 | 1 | 0 |  | 0.25 | 2 | 64869874 | 59 | 0 | 0 | 0 | 0 | 0 | 0 | 0 | 0
118 | 64869875 | 64869867 | 29370376 | 1 | 1 | 1 | 1 | 1-2044-90 |  | Рабочий монтажник среднего разряда 4,4 | 1369 | 1013 | чел.-ч | чел.-ч | 1 | 1.2 | 0 | 0 | 0 | 10.21 | 0 | 1 | 1 |  | 1.2 | 2 | 64869868 | 60 | 0 | 0 | 0 | 0 | 0 | 0 | 0 | 0
118 | 64869876 | 64869867 | 29174500 | 1 | 1 | 1 | 2 | 330206 | ТСЭМ Московской обл., 330206, приказ Минстроя России №675/пр от 28.02.2017 № 264/пр | Дрели электрические | 1368 | 1011 | маш.-ч | маш.-ч | 1 | 0.13 | 0 | 1.95 | 0 | 0 | 0 | 1 | 0 |  | 0.13 | 2 | 64869869 | 61 | 0 | 0 | 0 | 0 | 0 | 0 | 0 | 0
118 | 64869877 | 64869867 | 29107468 | 1 | 1 | 1 | 3 | 101-1963 | ТССЦ Московской обл., 101-1963, приказ Минстроя России №675/пр от 28.02.2017 № 254/пр | Канифоль сосновая | 1346 | 1009 | кг | кг | 1 | 0.001 | 12.62 | 0 | 0 | 0 | 0 | 1 | 0 |  | 0.001 | 2 | 64869870 | 62 | 0 | 0 | 0 | 0 | 0 | 0 | 0 | 0
118 | 64869878 | 64869867 | 29114480 | 1 | 1 | 1 | 3 | 101-2206 | ТССЦ Московской обл., 101-2206, приказ Минстроя России №675/пр от 28.02.2017 № 254/пр | Дюбели пластмассовые с шурупами 12х70 мм | 1355 | 1010 | 100 шт. | 100 шт. | 100 | 0.03 | 83 | 0 | 0 | 0 | 0 | 1 | 0 |  | 0.03 | 2 | 64869871 | 63 | 0 | 0 | 0 | 0 | 0 | 0 | 0 | 0
118 | 64869879 | 64869867 | 29149204 | 1 | 1 | 1 | 3 | 405-0219 | ТССЦ Московской обл., 405-0219, приказ Минстроя России №675/пр от 28.02.2017 № 257/пр | Гипсовые вяжущие, марка Г3 | 1348 | 1009 | т | т | 1000 | 2e-05 | 729.98 | 0 | 0 | 0 | 0 | 1 | 0 |  | 2e-05 | 2 | 64869872 | 64 | 0 | 0 | 0 | 0 | 0 | 0 | 0 | 0
118 | 64869880 | 64869867 | 29158010 | 1 | 1 | 1 | 3 | 506-1361 | ТССЦ Московской обл., 506-1361, приказ Минстроя России №675/пр от 28.02.2017 № 258/пр | Припои оловянно-свинцовые бессурьмянистые марки ПОС40 | 1346 | 1009 | кг | кг | 1 | 0.008 | 65.93 | 0 | 0 | 0 | 0 | 1 | 0 |  | 0.008 | 2 | 64869873 | 65 | 0 | 0 | 0 | 0 | 0 | 0 | 0 | 0
118 | 64869881 | 64869867 | 29171808 | 1 | 1 | 1 | 3 | 999-9950 | ТССЦ Московской обл., 999-9950, приказ Минстроя России №675/пр от 21.09.2015 г. | Вспомогательные ненормируемые материалы (2% от ОЗП) | 1374 | 1013 | РУБ | РУБ | 1 | 0.25 | 1 | 0 | 0 | 0 | 0 | 1 | 0 |  | 0.25 | 2 | 64869874 | 66 | 0 | 0 | 0 | 0 | 0 | 0 | 0 | 0
119 | 64869890 | 64869882 | 29362762 | 1 | 1 | 1 | 1 | 1-2040-90 |  | Рабочий монтажник среднего разряда 4 | 1369 | 1013 | чел.-ч | чел.-ч | 1 | 1.68 | 0 | 0 | 0 | 9.62 | 0 | 1 | 1 |  | 1.68 | 2 | 64869883 | 67 | 0 | 0 | 0 | 0 | 0 | 0 | 0 | 0
119 | 64869891 | 64869882 | 29174500 | 1 | 1 | 1 | 2 | 330206 | ТСЭМ Московской обл., 330206, приказ Минстроя России №675/пр от 28.02.2017 № 264/пр | Дрели электрические | 1368 | 1011 | маш.-ч | маш.-ч | 1 | 0.16 | 0 | 1.95 | 0 | 0 | 0 | 1 | 0 |  | 0.16 | 2 | 64869884 | 68 | 0 | 0 | 0 | 0 | 0 | 0 | 0 | 0
119 | 64869892 | 64869882 | 29107468 | 1 | 1 | 1 | 3 | 101-1963 | ТССЦ Московской обл., 101-1963, приказ Минстроя России №675/пр от 28.02.2017 № 254/пр | Канифоль сосновая | 1346 | 1009 | кг | кг | 1 | 0.0005 | 12.62 | 0 | 0 | 0 | 0 | 1 | 0 |  | 0.0005 | 2 | 64869885 | 69 | 0 | 0 | 0 | 0 | 0 | 0 | 0 | 0
119 | 64869893 | 64869882 | 29114480 | 1 | 1 | 1 | 3 | 101-2206 | ТССЦ Московской обл., 101-2206, приказ Минстроя России №675/пр от 28.02.2017 № 254/пр | Дюбели пластмассовые с шурупами 12х70 мм | 1355 | 1010 | 100 шт. | 100 шт. | 100 | 0.025 | 83 | 0 | 0 | 0 | 0 | 1 | 0 |  | 0.025 | 2 | 64869886 | 70 | 0 | 0 | 0 | 0 | 0 | 0 | 0 | 0
119 | 64869894 | 64869882 | 29149204 | 1 | 1 | 1 | 3 | 405-0219 | ТССЦ Московской обл., 405-0219, приказ Минстроя России №675/пр от 28.02.2017 № 257/пр | Гипсовые вяжущие, марка Г3 | 1348 | 1009 | т | т | 1000 | 1e-05 | 729.98 | 0 | 0 | 0 | 0 | 1 | 0 |  | 1e-05 | 2 | 64869887 | 71 | 0 | 0 | 0 | 0 | 0 | 0 | 0 | 0
119 | 64869895 | 64869882 | 29158010 | 1 | 1 | 1 | 3 | 506-1361 | ТССЦ Московской обл., 506-1361, приказ Минстроя России №675/пр от 28.02.2017 № 258/пр | Припои оловянно-свинцовые бессурьмянистые марки ПОС40 | 1346 | 1009 | кг | кг | 1 | 0.005 | 65.93 | 0 | 0 | 0 | 0 | 1 | 0 |  | 0.005 | 2 | 64869888 | 72 | 0 | 0 | 0 | 0 | 0 | 0 | 0 | 0
119 | 64869896 | 64869882 | 29171808 | 1 | 1 | 1 | 3 | 999-9950 | ТССЦ Московской обл., 999-9950, приказ Минстроя России №675/пр от 21.09.2015 г. | Вспомогательные ненормируемые материалы (2% от ОЗП) | 1374 | 1013 | РУБ | РУБ | 1 | 0.32 | 1 | 0 | 0 | 0 | 0 | 1 | 0 |  | 0.32 | 2 | 64869889 | 73 | 0 | 0 | 0 | 0 | 0 | 0 | 0 | 0
120 | 64869890 | 64869882 | 29362762 | 1 | 1 | 1 | 1 | 1-2040-90 |  | Рабочий монтажник среднего разряда 4 | 1369 | 1013 | чел.-ч | чел.-ч | 1 | 1.68 | 0 | 0 | 0 | 9.62 | 0 | 1 | 1 |  | 1.68 | 2 | 64869883 | 74 | 0 | 0 | 0 | 0 | 0 | 0 | 0 | 0
120 | 64869891 | 64869882 | 29174500 | 1 | 1 | 1 | 2 | 330206 | ТСЭМ Московской обл., 330206, приказ Минстроя России №675/пр от 28.02.2017 № 264/пр | Дрели электрические | 1368 | 1011 | маш.-ч | маш.-ч | 1 | 0.16 | 0 | 1.95 | 0 | 0 | 0 | 1 | 0 |  | 0.16 | 2 | 64869884 | 75 | 0 | 0 | 0 | 0 | 0 | 0 | 0 | 0
120 | 64869892 | 64869882 | 29107468 | 1 | 1 | 1 | 3 | 101-1963 | ТССЦ Московской обл., 101-1963, приказ Минстроя России №675/пр от 28.02.2017 № 254/пр | Канифоль сосновая | 1346 | 1009 | кг | кг | 1 | 0.0005 | 12.62 | 0 | 0 | 0 | 0 | 1 | 0 |  | 0.0005 | 2 | 64869885 | 76 | 0 | 0 | 0 | 0 | 0 | 0 | 0 | 0
120 | 64869893 | 64869882 | 29114480 | 1 | 1 | 1 | 3 | 101-2206 | ТССЦ Московской обл., 101-2206, приказ Минстроя России №675/пр от 28.02.2017 № 254/пр | Дюбели пластмассовые с шурупами 12х70 мм | 1355 | 1010 | 100 шт. | 100 шт. | 100 | 0.025 | 83 | 0 | 0 | 0 | 0 | 1 | 0 |  | 0.025 | 2 | 64869886 | 77 | 0 | 0 | 0 | 0 | 0 | 0 | 0 | 0
120 | 64869894 | 64869882 | 29149204 | 1 | 1 | 1 | 3 | 405-0219 | ТССЦ Московской обл., 405-0219, приказ Минстроя России №675/пр от 28.02.2017 № 257/пр | Гипсовые вяжущие, марка Г3 | 1348 | 1009 | т | т | 1000 | 1e-05 | 729.98 | 0 | 0 | 0 | 0 | 1 | 0 |  | 1e-05 | 2 | 64869887 | 78 | 0 | 0 | 0 | 0 | 0 | 0 | 0 | 0
120 | 64869895 | 64869882 | 29158010 | 1 | 1 | 1 | 3 | 506-1361 | ТССЦ Московской обл., 506-1361, приказ Минстроя России №675/пр от 28.02.2017 № 258/пр | Припои оловянно-свинцовые бессурьмянистые марки ПОС40 | 1346 | 1009 | кг | кг | 1 | 0.005 | 65.93 | 0 | 0 | 0 | 0 | 1 | 0 |  | 0.005 | 2 | 64869888 | 79 | 0 | 0 | 0 | 0 | 0 | 0 | 0 | 0
120 | 64869896 | 64869882 | 29171808 | 1 | 1 | 1 | 3 | 999-9950 | ТССЦ Московской обл., 999-9950, приказ Минстроя России №675/пр от 21.09.2015 г. | Вспомогательные ненормируемые материалы (2% от ОЗП) | 1374 | 1013 | РУБ | РУБ | 1 | 0.32 | 1 | 0 | 0 | 0 | 0 | 1 | 0 |  | 0.32 | 2 | 64869889 | 80 | 0 | 0 | 0 | 0 | 0 | 0 | 0 | 0
121 | 64869904 | 64869897 | 29362762 | 1 | 1 | 1 | 1 | 1-2040-90 |  | Рабочий монтажник среднего разряда 4 | 1369 | 1013 | чел.-ч | чел.-ч | 1 | 1.13 | 0 | 0 | 0 | 9.62 | 0 | 1 | 1 |  | 1.13 | 2 | 64869898 | 81 | 0 | 0 | 0 | 0 | 0 | 0 | 0 | 0
121 | 64869905 | 64869897 | 121548 | 1 | 1 | 1 | 1 | 2 |  | Затраты труда машинистов | 608254 | 1013 | чел.час | чел.час | 1 | 0.04 | 0 | 0 | 0 | 0 | 0 | 1 | 2 |  | 0.04 | 2 | 64869899 | 82 | 0 | 0 | 0 | 0 | 0 | 0 | 0 | 0
121 | 64869906 | 64869897 | 29172362 | 1 | 1 | 1 | 2 | 021102 | ТСЭМ Московской обл., 021102, приказ Минстроя России №675/пр от 28.02.2017 № 264/пр | Краны на автомобильном ходу при работе на монтаже технологического оборудования 10 т | 1368 | 1011 | маш.-ч | маш.-ч | 1 | 0.04 | 0 | 134.65 | 13.5 | 0 | 0 | 1 | 0 |  | 0.04 | 2 | 64869900 | 83 | 0 | 0 | 0 | 0 | 0 | 0 | 0 | 0
121 | 64869907 | 64869897 | 29174913 | 1 | 1 | 1 | 2 | 400001 | ТСЭМ Московской обл., 400001, приказ Минстроя России №675/пр от 28.02.2017 № 264/пр | Автомобили бортовые, грузоподъемность до 5 т | 1368 | 1011 | маш.-ч | маш.-ч | 1 | 0.04 | 0 | 87.17 | 11.6 | 0 | 0 | 1 | 0 |  | 0.04 | 2 | 64869901 | 84 | 0 | 0 | 0 | 0 | 0 | 0 | 0 | 0
121 | 64869908 | 64869897 | 29114246 | 1 | 1 | 1 | 3 | 101-1977 | ТССЦ Московской обл., 101-1977, приказ Минстроя России №675/пр от 28.02.2017 № 254/пр | Болты с гайками и шайбами строительные | 1346 | 1009 | кг | кг | 1 | 0.06 | 9.04 | 0 | 0 | 0 | 0 | 1 | 0 |  | 0.06 | 2 | 64869902 | 85 | 0 | 0 | 0 | 0 | 0 | 0 | 0 | 0
121 | 64869909 | 64869897 | 29171808 | 1 | 1 | 1 | 3 | 999-9950 | ТССЦ Московской обл., 999-9950, приказ Минстроя России №675/пр от 21.09.2015 г. | Вспомогательные ненормируемые материалы (2% от ОЗП) | 1374 | 1013 | РУБ | РУБ | 1 | 0.22 | 1 | 0 | 0 | 0 | 0 | 1 | 0 |  | 0.22 | 2 | 64869903 | 86 | 0 | 0 | 0 | 0 | 0 | 0 | 0 | 0
122 | 64869904 | 64869897 | 29362762 | 1 | 1 | 1 | 1 | 1-2040-90 |  | Рабочий монтажник среднего разряда 4 | 1369 | 1013 | чел.-ч | чел.-ч | 1 | 1.13 | 0 | 0 | 0 | 9.62 | 0 | 1 | 1 |  | 1.13 | 2 | 64869898 | 87 | 0 | 0 | 0 | 0 | 0 | 0 | 0 | 0
122 | 64869905 | 64869897 | 121548 | 1 | 1 | 1 | 1 | 2 |  | Затраты труда машинистов | 608254 | 1013 | чел.час | чел.час | 1 | 0.04 | 0 | 0 | 0 | 0 | 0 | 1 | 2 |  | 0.04 | 2 | 64869899 | 88 | 0 | 0 | 0 | 0 | 0 | 0 | 0 | 0
122 | 64869906 | 64869897 | 29172362 | 1 | 1 | 1 | 2 | 021102 | ТСЭМ Московской обл., 021102, приказ Минстроя России №675/пр от 28.02.2017 № 264/пр | Краны на автомобильном ходу при работе на монтаже технологического оборудования 10 т | 1368 | 1011 | маш.-ч | маш.-ч | 1 | 0.04 | 0 | 134.65 | 13.5 | 0 | 0 | 1 | 0 |  | 0.04 | 2 | 64869900 | 89 | 0 | 0 | 0 | 0 | 0 | 0 | 0 | 0
122 | 64869907 | 64869897 | 29174913 | 1 | 1 | 1 | 2 | 400001 | ТСЭМ Московской обл., 400001, приказ Минстроя России №675/пр от 28.02.2017 № 264/пр | Автомобили бортовые, грузоподъемность до 5 т | 1368 | 1011 | маш.-ч | маш.-ч | 1 | 0.04 | 0 | 87.17 | 11.6 | 0 | 0 | 1 | 0 |  | 0.04 | 2 | 64869901 | 90 | 0 | 0 | 0 | 0 | 0 | 0 | 0 | 0
122 | 64869908 | 64869897 | 29114246 | 1 | 1 | 1 | 3 | 101-1977 | ТССЦ Московской обл., 101-1977, приказ Минстроя России №675/пр от 28.02.2017 № 254/пр | Болты с гайками и шайбами строительные | 1346 | 1009 | кг | кг | 1 | 0.06 | 9.04 | 0 | 0 | 0 | 0 | 1 | 0 |  | 0.06 | 2 | 64869902 | 91 | 0 | 0 | 0 | 0 | 0 | 0 | 0 | 0
122 | 64869909 | 64869897 | 29171808 | 1 | 1 | 1 | 3 | 999-9950 | ТССЦ Московской обл., 999-9950, приказ Минстроя России №675/пр от 21.09.2015 г. | Вспомогательные ненормируемые материалы (2% от ОЗП) | 1374 | 1013 | РУБ | РУБ | 1 | 0.22 | 1 | 0 | 0 | 0 | 0 | 1 | 0 |  | 0.22 | 2 | 64869903 | 92 | 0 | 0 | 0 | 0 | 0 | 0 | 0 | 0
123 | 64869917 | 64869910 | 29362762 | 1 | 1 | 1 | 1 | 1-2040-90 |  | Рабочий монтажник среднего разряда 4 | 1369 | 1013 | чел.-ч | чел.-ч | 1 | 1.13 | 0 | 0 | 0 | 9.62 | 0 | 1 | 1 |  | 1.13 | 2 | 64869911 | 93 | 0 | 0 | 0 | 0 | 0 | 0 | 0 | 0
123 | 64869918 | 64869910 | 121548 | 1 | 1 | 1 | 1 | 2 |  | Затраты труда машинистов | 608254 | 1013 | чел.час | чел.час | 1 | 0.04 | 0 | 0 | 0 | 0 | 0 | 1 | 2 |  | 0.04 | 2 | 64869912 | 94 | 0 | 0 | 0 | 0 | 0 | 0 | 0 | 0
123 | 64869919 | 64869910 | 29172362 | 1 | 1 | 1 | 2 | 021102 | ТСЭМ Московской обл., 021102, приказ Минстроя России №675/пр от 28.02.2017 № 264/пр | Краны на автомобильном ходу при работе на монтаже технологического оборудования 10 т | 1368 | 1011 | маш.-ч | маш.-ч | 1 | 0.04 | 0 | 134.65 | 13.5 | 0 | 0 | 1 | 0 |  | 0.04 | 2 | 64869913 | 95 | 0 | 0 | 0 | 0 | 0 | 0 | 0 | 0
123 | 64869920 | 64869910 | 29174913 | 1 | 1 | 1 | 2 | 400001 | ТСЭМ Московской обл., 400001, приказ Минстроя России №675/пр от 28.02.2017 № 264/пр | Автомобили бортовые, грузоподъемность до 5 т | 1368 | 1011 | маш.-ч | маш.-ч | 1 | 0.04 | 0 | 87.17 | 11.6 | 0 | 0 | 1 | 0 |  | 0.04 | 2 | 64869914 | 96 | 0 | 0 | 0 | 0 | 0 | 0 | 0 | 0
123 | 64869921 | 64869910 | 29114246 | 1 | 1 | 1 | 3 | 101-1977 | ТССЦ Московской обл., 101-1977, приказ Минстроя России №675/пр от 28.02.2017 № 254/пр | Болты с гайками и шайбами строительные | 1346 | 1009 | кг | кг | 1 | 0.06 | 9.04 | 0 | 0 | 0 | 0 | 1 | 0 |  | 0.06 | 2 | 64869915 | 97 | 0 | 0 | 0 | 0 | 0 | 0 | 0 | 0
123 | 64869922 | 64869910 | 29171808 | 1 | 1 | 1 | 3 | 999-9950 | ТССЦ Московской обл., 999-9950, приказ Минстроя России №675/пр от 21.09.2015 г. | Вспомогательные ненормируемые материалы (2% от ОЗП) | 1374 | 1013 | РУБ | РУБ | 1 | 0.22 | 1 | 0 | 0 | 0 | 0 | 1 | 0 |  | 0.22 | 2 | 64869916 | 98 | 0 | 0 | 0 | 0 | 0 | 0 | 0 | 0
124 | 64869917 | 64869910 | 29362762 | 1 | 1 | 1 | 1 | 1-2040-90 |  | Рабочий монтажник среднего разряда 4 | 1369 | 1013 | чел.-ч | чел.-ч | 1 | 1.13 | 0 | 0 | 0 | 9.62 | 0 | 1 | 1 |  | 1.13 | 2 | 64869911 | 99 | 0 | 0 | 0 | 0 | 0 | 0 | 0 | 0
124 | 64869918 | 64869910 | 121548 | 1 | 1 | 1 | 1 | 2 |  | Затраты труда машинистов | 608254 | 1013 | чел.час | чел.час | 1 | 0.04 | 0 | 0 | 0 | 0 | 0 | 1 | 2 |  | 0.04 | 2 | 64869912 | 100 | 0 | 0 | 0 | 0 | 0 | 0 | 0 | 0
124 | 64869919 | 64869910 | 29172362 | 1 | 1 | 1 | 2 | 021102 | ТСЭМ Московской обл., 021102, приказ Минстроя России №675/пр от 28.02.2017 № 264/пр | Краны на автомобильном ходу при работе на монтаже технологического оборудования 10 т | 1368 | 1011 | маш.-ч | маш.-ч | 1 | 0.04 | 0 | 134.65 | 13.5 | 0 | 0 | 1 | 0 |  | 0.04 | 2 | 64869913 | 101 | 0 | 0 | 0 | 0 | 0 | 0 | 0 | 0
124 | 64869920 | 64869910 | 29174913 | 1 | 1 | 1 | 2 | 400001 | ТСЭМ Московской обл., 400001, приказ Минстроя России №675/пр от 28.02.2017 № 264/пр | Автомобили бортовые, грузоподъемность до 5 т | 1368 | 1011 | маш.-ч | маш.-ч | 1 | 0.04 | 0 | 87.17 | 11.6 | 0 | 0 | 1 | 0 |  | 0.04 | 2 | 64869914 | 102 | 0 | 0 | 0 | 0 | 0 | 0 | 0 | 0
124 | 64869921 | 64869910 | 29114246 | 1 | 1 | 1 | 3 | 101-1977 | ТССЦ Московской обл., 101-1977, приказ Минстроя России №675/пр от 28.02.2017 № 254/пр | Болты с гайками и шайбами строительные | 1346 | 1009 | кг | кг | 1 | 0.06 | 9.04 | 0 | 0 | 0 | 0 | 1 | 0 |  | 0.06 | 2 | 64869915 | 103 | 0 | 0 | 0 | 0 | 0 | 0 | 0 | 0
124 | 64869922 | 64869910 | 29171808 | 1 | 1 | 1 | 3 | 999-9950 | ТССЦ Московской обл., 999-9950, приказ Минстроя России №675/пр от 21.09.2015 г. | Вспомогательные ненормируемые материалы (2% от ОЗП) | 1374 | 1013 | РУБ | РУБ | 1 | 0.22 | 1 | 0 | 0 | 0 | 0 | 1 | 0 |  | 0.22 | 2 | 64869916 | 104 | 0 | 0 | 0 | 0 | 0 | 0 | 0 | 0
125 | 64869932 | 64869923 | 29364679 | 1 | 1 | 1 | 1 | 1-2042-90 |  | Рабочий монтажник среднего разряда 4,2 | 1369 | 1013 | чел.-ч | чел.-ч | 1 | 78.56 | 0 | 0 | 0 | 9.92 | 0 | 1 | 1 |  | 78.56 | 2 | 64869924 | 105 | 0 | 0 | 0 | 0 | 0 | 0 | 0 | 0
125 | 64869933 | 64869923 | 121548 | 1 | 1 | 1 | 1 | 2 |  | Затраты труда машинистов | 608254 | 1013 | чел.час | чел.час | 1 | 0.2 | 0 | 0 | 0 | 0 | 0 | 1 | 2 |  | 0.2 | 2 | 64869925 | 106 | 0 | 0 | 0 | 0 | 0 | 0 | 0 | 0
125 | 64869934 | 64869923 | 29172362 | 1 | 1 | 1 | 2 | 021102 | ТСЭМ Московской обл., 021102, приказ Минстроя России №675/пр от 28.02.2017 № 264/пр | Краны на автомобильном ходу при работе на монтаже технологического оборудования 10 т | 1368 | 1011 | маш.-ч | маш.-ч | 1 | 0.2 | 0 | 134.65 | 13.5 | 0 | 0 | 1 | 0 |  | 0.2 | 2 | 64869926 | 107 | 0 | 0 | 0 | 0 | 0 | 0 | 0 | 0
125 | 64869935 | 64869923 | 29174913 | 1 | 1 | 1 | 2 | 400001 | ТСЭМ Московской обл., 400001, приказ Минстроя России №675/пр от 28.02.2017 № 264/пр | Автомобили бортовые, грузоподъемность до 5 т | 1368 | 1011 | маш.-ч | маш.-ч | 1 | 0.2 | 0 | 87.17 | 11.6 | 0 | 0 | 1 | 0 |  | 0.2 | 2 | 64869927 | 108 | 0 | 0 | 0 | 0 | 0 | 0 | 0 | 0
125 | 64869936 | 64869923 | 29110838 | 1 | 1 | 1 | 3 | 101-2499 | ТССЦ Московской обл., 101-2499, приказ Минстроя России №675/пр от 28.02.2017 № 254/пр | Лента изоляционная прорезиненная односторонняя ширина 20 мм, толщина 0,25-0,35 мм | 1346 | 1009 | кг | кг | 1 | 0.21 | 30.5 | 0 | 0 | 0 | 0 | 1 | 0 |  | 0.21 | 2 | 64869928 | 109 | 0 | 0 | 0 | 0 | 0 | 0 | 0 | 0
125 | 64869937 | 64869923 | 29114470 | 1 | 1 | 1 | 3 | 101-3914 | ТССЦ Московской обл., 101-3914, приказ Минстроя России №675/пр от 28.02.2017 № 254/пр | Дюбели распорные полипропиленовые | 1355 | 1010 | 100 шт. | 100 шт. | 100 | 4.08 | 86.24 | 0 | 0 | 0 | 0 | 1 | 0 |  | 4.08 | 2 | 64869929 | 110 | 0 | 0 | 0 | 0 | 0 | 0 | 0 | 0
125 | 64869938 | 64869923 | 29155277 | 1 | 1 | 1 | 3 | 502-0246 | ТССЦ Московской обл., 502-0246, приказ Минстроя России №675/пр от 28.02.2017 № 258/пр | Провода неизолированные для воздушных линий электропередачи медные марки М, сечением 4 мм2 | 1348 | 1009 | т | т | 1000 | 0.00153 | 61999.99 | 0 | 0 | 0 | 0 | 1 | 0 |  | 0.00153 | 2 | 64869930 | 111 | 0 | 0 | 0 | 0 | 0 | 0 | 0 | 0
125 | 64869939 | 64869923 | 29171808 | 1 | 1 | 1 | 3 | 999-9950 | ТССЦ Московской обл., 999-9950, приказ Минстроя России №675/пр от 21.09.2015 г. | Вспомогательные ненормируемые материалы (2% от ОЗП) | 1374 | 1013 | РУБ | РУБ | 1 | 15.59 | 1 | 0 | 0 | 0 | 0 | 1 | 0 |  | 15.59 | 2 | 64869931 | 112 | 0 | 0 | 0 | 0 | 0 | 0 | 0 | 0
126 | 64869932 | 64869923 | 29364679 | 1 | 1 | 1 | 1 | 1-2042-90 |  | Рабочий монтажник среднего разряда 4,2 | 1369 | 1013 | чел.-ч | чел.-ч | 1 | 78.56 | 0 | 0 | 0 | 9.92 | 0 | 1 | 1 |  | 78.56 | 2 | 64869924 | 113 | 0 | 0 | 0 | 0 | 0 | 0 | 0 | 0
126 | 64869933 | 64869923 | 121548 | 1 | 1 | 1 | 1 | 2 |  | Затраты труда машинистов | 608254 | 1013 | чел.час | чел.час | 1 | 0.2 | 0 | 0 | 0 | 0 | 0 | 1 | 2 |  | 0.2 | 2 | 64869925 | 114 | 0 | 0 | 0 | 0 | 0 | 0 | 0 | 0
126 | 64869934 | 64869923 | 29172362 | 1 | 1 | 1 | 2 | 021102 | ТСЭМ Московской обл., 021102, приказ Минстроя России №675/пр от 28.02.2017 № 264/пр | Краны на автомобильном ходу при работе на монтаже технологического оборудования 10 т | 1368 | 1011 | маш.-ч | маш.-ч | 1 | 0.2 | 0 | 134.65 | 13.5 | 0 | 0 | 1 | 0 |  | 0.2 | 2 | 64869926 | 115 | 0 | 0 | 0 | 0 | 0 | 0 | 0 | 0
126 | 64869935 | 64869923 | 29174913 | 1 | 1 | 1 | 2 | 400001 | ТСЭМ Московской обл., 400001, приказ Минстроя России №675/пр от 28.02.2017 № 264/пр | Автомобили бортовые, грузоподъемность до 5 т | 1368 | 1011 | маш.-ч | маш.-ч | 1 | 0.2 | 0 | 87.17 | 11.6 | 0 | 0 | 1 | 0 |  | 0.2 | 2 | 64869927 | 116 | 0 | 0 | 0 | 0 | 0 | 0 | 0 | 0
126 | 64869936 | 64869923 | 29110838 | 1 | 1 | 1 | 3 | 101-2499 | ТССЦ Московской обл., 101-2499, приказ Минстроя России №675/пр от 28.02.2017 № 254/пр | Лента изоляционная прорезиненная односторонняя ширина 20 мм, толщина 0,25-0,35 мм | 1346 | 1009 | кг | кг | 1 | 0.21 | 30.5 | 0 | 0 | 0 | 0 | 1 | 0 |  | 0.21 | 2 | 64869928 | 117 | 0 | 0 | 0 | 0 | 0 | 0 | 0 | 0
126 | 64869937 | 64869923 | 29114470 | 1 | 1 | 1 | 3 | 101-3914 | ТССЦ Московской обл., 101-3914, приказ Минстроя России №675/пр от 28.02.2017 № 254/пр | Дюбели распорные полипропиленовые | 1355 | 1010 | 100 шт. | 100 шт. | 100 | 4.08 | 86.24 | 0 | 0 | 0 | 0 | 1 | 0 |  | 4.08 | 2 | 64869929 | 118 | 0 | 0 | 0 | 0 | 0 | 0 | 0 | 0
126 | 64869938 | 64869923 | 29155277 | 1 | 1 | 1 | 3 | 502-0246 | ТССЦ Московской обл., 502-0246, приказ Минстроя России №675/пр от 28.02.2017 № 258/пр | Провода неизолированные для воздушных линий электропередачи медные марки М, сечением 4 мм2 | 1348 | 1009 | т | т | 1000 | 0.00153 | 61999.99 | 0 | 0 | 0 | 0 | 1 | 0 |  | 0.00153 | 2 | 64869930 | 119 | 0 | 0 | 0 | 0 | 0 | 0 | 0 | 0
126 | 64869939 | 64869923 | 29171808 | 1 | 1 | 1 | 3 | 999-9950 | ТССЦ Московской обл., 999-9950, приказ Минстроя России №675/пр от 21.09.2015 г. | Вспомогательные ненормируемые материалы (2% от ОЗП) | 1374 | 1013 | РУБ | РУБ | 1 | 15.59 | 1 | 0 | 0 | 0 | 0 | 1 | 0 |  | 15.59 | 2 | 64869931 | 120 | 0 | 0 | 0 | 0 | 0 | 0 | 0 | 0
127 | 64869943 | 64869940 | 29365789 | 1 | 1 | 1 | 1 | 1-2030-90 |  | Рабочий монтажник среднего разряда 3 | 1369 | 1013 | чел.-ч | чел.-ч | 1 | 2 | 0 | 0 | 0 | 8.53 | 0 | 1 | 1 |  | 2 | 2 | 64869941 | 121 | 0 | 0 | 0 | 0 | 0 | 0 | 0 | 0
127 | 64869944 | 64869940 | 29171808 | 1 | 1 | 1 | 3 | 999-9950 | ТССЦ Московской обл., 999-9950, приказ Минстроя России №675/пр от 21.09.2015 г. | Вспомогательные ненормируемые материалы (2% от ОЗП) | 1374 | 1013 | РУБ | РУБ | 1 | 0.34 | 1 | 0 | 0 | 0 | 0 | 1 | 0 |  | 0.34 | 2 | 64869942 | 122 | 0 | 0 | 0 | 0 | 0 | 0 | 0 | 0
128 | 64869943 | 64869940 | 29365789 | 1 | 1 | 1 | 1 | 1-2030-90 |  | Рабочий монтажник среднего разряда 3 | 1369 | 1013 | чел.-ч | чел.-ч | 1 | 2 | 0 | 0 | 0 | 8.53 | 0 | 1 | 1 |  | 2 | 2 | 64869941 | 123 | 0 | 0 | 0 | 0 | 0 | 0 | 0 | 0
128 | 64869944 | 64869940 | 29171808 | 1 | 1 | 1 | 3 | 999-9950 | ТССЦ Московской обл., 999-9950, приказ Минстроя России №675/пр от 21.09.2015 г. | Вспомогательные ненормируемые материалы (2% от ОЗП) | 1374 | 1013 | РУБ | РУБ | 1 | 0.34 | 1 | 0 | 0 | 0 | 0 | 1 | 0 |  | 0.34 | 2 | 64869942 | 124 | 0 | 0 | 0 | 0 | 0 | 0 | 0 | 0
129 | 64869952 | 64869945 | 29362762 | 1 | 1 | 1 | 1 | 1-2040-90 |  | Рабочий монтажник среднего разряда 4 | 1369 | 1013 | чел.-ч | чел.-ч | 1 | 1.13 | 0 | 0 | 0 | 9.62 | 0 | 1 | 1 |  | 1.13 | 2 | 64869946 | 125 | 0 | 0 | 0 | 0 | 0 | 0 | 0 | 0
129 | 64869953 | 64869945 | 121548 | 1 | 1 | 1 | 1 | 2 |  | Затраты труда машинистов | 608254 | 1013 | чел.час | чел.час | 1 | 0.04 | 0 | 0 | 0 | 0 | 0 | 1 | 2 |  | 0.04 | 2 | 64869947 | 126 | 0 | 0 | 0 | 0 | 0 | 0 | 0 | 0
129 | 64869954 | 64869945 | 29172362 | 1 | 1 | 1 | 2 | 021102 | ТСЭМ Московской обл., 021102, приказ Минстроя России №675/пр от 28.02.2017 № 264/пр | Краны на автомобильном ходу при работе на монтаже технологического оборудования 10 т | 1368 | 1011 | маш.-ч | маш.-ч | 1 | 0.04 | 0 | 134.65 | 13.5 | 0 | 0 | 1 | 0 |  | 0.04 | 2 | 64869948 | 127 | 0 | 0 | 0 | 0 | 0 | 0 | 0 | 0
129 | 64869955 | 64869945 | 29174913 | 1 | 1 | 1 | 2 | 400001 | ТСЭМ Московской обл., 400001, приказ Минстроя России №675/пр от 28.02.2017 № 264/пр | Автомобили бортовые, грузоподъемность до 5 т | 1368 | 1011 | маш.-ч | маш.-ч | 1 | 0.04 | 0 | 87.17 | 11.6 | 0 | 0 | 1 | 0 |  | 0.04 | 2 | 64869949 | 128 | 0 | 0 | 0 | 0 | 0 | 0 | 0 | 0
129 | 64869956 | 64869945 | 29114246 | 1 | 1 | 1 | 3 | 101-1977 | ТССЦ Московской обл., 101-1977, приказ Минстроя России №675/пр от 28.02.2017 № 254/пр | Болты с гайками и шайбами строительные | 1346 | 1009 | кг | кг | 1 | 0.06 | 9.04 | 0 | 0 | 0 | 0 | 1 | 0 |  | 0.06 | 2 | 64869950 | 129 | 0 | 0 | 0 | 0 | 0 | 0 | 0 | 0
129 | 64869957 | 64869945 | 29171808 | 1 | 1 | 1 | 3 | 999-9950 | ТССЦ Московской обл., 999-9950, приказ Минстроя России №675/пр от 21.09.2015 г. | Вспомогательные ненормируемые материалы (2% от ОЗП) | 1374 | 1013 | РУБ | РУБ | 1 | 0.22 | 1 | 0 | 0 | 0 | 0 | 1 | 0 |  | 0.22 | 2 | 64869951 | 130 | 0 | 0 | 0 | 0 | 0 | 0 | 0 | 0
130 | 64869952 | 64869945 | 29362762 | 1 | 1 | 1 | 1 | 1-2040-90 |  | Рабочий монтажник среднего разряда 4 | 1369 | 1013 | чел.-ч | чел.-ч | 1 | 1.13 | 0 | 0 | 0 | 9.62 | 0 | 1 | 1 |  | 1.13 | 2 | 64869946 | 131 | 0 | 0 | 0 | 0 | 0 | 0 | 0 | 0
130 | 64869953 | 64869945 | 121548 | 1 | 1 | 1 | 1 | 2 |  | Затраты труда машинистов | 608254 | 1013 | чел.час | чел.час | 1 | 0.04 | 0 | 0 | 0 | 0 | 0 | 1 | 2 |  | 0.04 | 2 | 64869947 | 132 | 0 | 0 | 0 | 0 | 0 | 0 | 0 | 0
130 | 64869954 | 64869945 | 29172362 | 1 | 1 | 1 | 2 | 021102 | ТСЭМ Московской обл., 021102, приказ Минстроя России №675/пр от 28.02.2017 № 264/пр | Краны на автомобильном ходу при работе на монтаже технологического оборудования 10 т | 1368 | 1011 | маш.-ч | маш.-ч | 1 | 0.04 | 0 | 134.65 | 13.5 | 0 | 0 | 1 | 0 |  | 0.04 | 2 | 64869948 | 133 | 0 | 0 | 0 | 0 | 0 | 0 | 0 | 0
130 | 64869955 | 64869945 | 29174913 | 1 | 1 | 1 | 2 | 400001 | ТСЭМ Московской обл., 400001, приказ Минстроя России №675/пр от 28.02.2017 № 264/пр | Автомобили бортовые, грузоподъемность до 5 т | 1368 | 1011 | маш.-ч | маш.-ч | 1 | 0.04 | 0 | 87.17 | 11.6 | 0 | 0 | 1 | 0 |  | 0.04 | 2 | 64869949 | 134 | 0 | 0 | 0 | 0 | 0 | 0 | 0 | 0
130 | 64869956 | 64869945 | 29114246 | 1 | 1 | 1 | 3 | 101-1977 | ТССЦ Московской обл., 101-1977, приказ Минстроя России №675/пр от 28.02.2017 № 254/пр | Болты с гайками и шайбами строительные | 1346 | 1009 | кг | кг | 1 | 0.06 | 9.04 | 0 | 0 | 0 | 0 | 1 | 0 |  | 0.06 | 2 | 64869950 | 135 | 0 | 0 | 0 | 0 | 0 | 0 | 0 | 0
130 | 64869957 | 64869945 | 29171808 | 1 | 1 | 1 | 3 | 999-9950 | ТССЦ Московской обл., 999-9950, приказ Минстроя России №675/пр от 21.09.2015 г. | Вспомогательные ненормируемые материалы (2% от ОЗП) | 1374 | 1013 | РУБ | РУБ | 1 | 0.22 | 1 | 0 | 0 | 0 | 0 | 1 | 0 |  | 0.22 | 2 | 64869951 | 136 | 0 | 0 | 0 | 0 | 0 | 0 | 0 | 0
131 | 64869965 | 64869958 | 29365208 | 1 | 1 | 1 | 1 | 1-2043-90 |  | Рабочий монтажник среднего разряда 4,3 | 1369 | 1013 | чел.-ч | чел.-ч | 1 | 7.2 | 0 | 0 | 0 | 10.06 | 0 | 1 | 1 |  | 7.2 | 2 | 64869959 | 137 | 0 | 0 | 0 | 0 | 0 | 0 | 0 | 0
131 | 64869966 | 64869958 | 29174500 | 1 | 1 | 1 | 2 | 330206 | ТСЭМ Московской обл., 330206, приказ Минстроя России №675/пр от 28.02.2017 № 264/пр | Дрели электрические | 1368 | 1011 | маш.-ч | маш.-ч | 1 | 0.16 | 0 | 1.95 | 0 | 0 | 0 | 1 | 0 |  | 0.16 | 2 | 64869960 | 138 | 0 | 0 | 0 | 0 | 0 | 0 | 0 | 0
131 | 64869967 | 64869958 | 29107468 | 1 | 1 | 1 | 3 | 101-1963 | ТССЦ Московской обл., 101-1963, приказ Минстроя России №675/пр от 28.02.2017 № 254/пр | Канифоль сосновая | 1346 | 1009 | кг | кг | 1 | 0.0056 | 12.62 | 0 | 0 | 0 | 0 | 1 | 0 |  | 0.0056 | 2 | 64869961 | 139 | 0 | 0 | 0 | 0 | 0 | 0 | 0 | 0
131 | 64869968 | 64869958 | 29114480 | 1 | 1 | 1 | 3 | 101-2206 | ТССЦ Московской обл., 101-2206, приказ Минстроя России №675/пр от 28.02.2017 № 254/пр | Дюбели пластмассовые с шурупами 12х70 мм | 1355 | 1010 | 100 шт. | 100 шт. | 100 | 0.04 | 83 | 0 | 0 | 0 | 0 | 1 | 0 |  | 0.04 | 2 | 64869962 | 140 | 0 | 0 | 0 | 0 | 0 | 0 | 0 | 0
131 | 64869969 | 64869958 | 29158010 | 1 | 1 | 1 | 3 | 506-1361 | ТССЦ Московской обл., 506-1361, приказ Минстроя России №675/пр от 28.02.2017 № 258/пр | Припои оловянно-свинцовые бессурьмянистые марки ПОС40 | 1346 | 1009 | кг | кг | 1 | 0.056 | 65.93 | 0 | 0 | 0 | 0 | 1 | 0 |  | 0.056 | 2 | 64869963 | 141 | 0 | 0 | 0 | 0 | 0 | 0 | 0 | 0
131 | 64869970 | 64869958 | 29171808 | 1 | 1 | 1 | 3 | 999-9950 | ТССЦ Московской обл., 999-9950, приказ Минстроя России №675/пр от 21.09.2015 г. | Вспомогательные ненормируемые материалы (2% от ОЗП) | 1374 | 1013 | РУБ | РУБ | 1 | 1.45 | 1 | 0 | 0 | 0 | 0 | 1 | 0 |  | 1.45 | 2 | 64869964 | 142 | 0 | 0 | 0 | 0 | 0 | 0 | 0 | 0
132 | 64869965 | 64869958 | 29365208 | 1 | 1 | 1 | 1 | 1-2043-90 |  | Рабочий монтажник среднего разряда 4,3 | 1369 | 1013 | чел.-ч | чел.-ч | 1 | 7.2 | 0 | 0 | 0 | 10.06 | 0 | 1 | 1 |  | 7.2 | 2 | 64869959 | 143 | 0 | 0 | 0 | 0 | 0 | 0 | 0 | 0
132 | 64869966 | 64869958 | 29174500 | 1 | 1 | 1 | 2 | 330206 | ТСЭМ Московской обл., 330206, приказ Минстроя России №675/пр от 28.02.2017 № 264/пр | Дрели электрические | 1368 | 1011 | маш.-ч | маш.-ч | 1 | 0.16 | 0 | 1.95 | 0 | 0 | 0 | 1 | 0 |  | 0.16 | 2 | 64869960 | 144 | 0 | 0 | 0 | 0 | 0 | 0 | 0 | 0
132 | 64869967 | 64869958 | 29107468 | 1 | 1 | 1 | 3 | 101-1963 | ТССЦ Московской обл., 101-1963, приказ Минстроя России №675/пр от 28.02.2017 № 254/пр | Канифоль сосновая | 1346 | 1009 | кг | кг | 1 | 0.0056 | 12.62 | 0 | 0 | 0 | 0 | 1 | 0 |  | 0.0056 | 2 | 64869961 | 145 | 0 | 0 | 0 | 0 | 0 | 0 | 0 | 0
132 | 64869968 | 64869958 | 29114480 | 1 | 1 | 1 | 3 | 101-2206 | ТССЦ Московской обл., 101-2206, приказ Минстроя России №675/пр от 28.02.2017 № 254/пр | Дюбели пластмассовые с шурупами 12х70 мм | 1355 | 1010 | 100 шт. | 100 шт. | 100 | 0.04 | 83 | 0 | 0 | 0 | 0 | 1 | 0 |  | 0.04 | 2 | 64869962 | 146 | 0 | 0 | 0 | 0 | 0 | 0 | 0 | 0
132 | 64869969 | 64869958 | 29158010 | 1 | 1 | 1 | 3 | 506-1361 | ТССЦ Московской обл., 506-1361, приказ Минстроя России №675/пр от 28.02.2017 № 258/пр | Припои оловянно-свинцовые бессурьмянистые марки ПОС40 | 1346 | 1009 | кг | кг | 1 | 0.056 | 65.93 | 0 | 0 | 0 | 0 | 1 | 0 |  | 0.056 | 2 | 64869963 | 147 | 0 | 0 | 0 | 0 | 0 | 0 | 0 | 0
132 | 64869970 | 64869958 | 29171808 | 1 | 1 | 1 | 3 | 999-9950 | ТССЦ Московской обл., 999-9950, приказ Минстроя России №675/пр от 21.09.2015 г. | Вспомогательные ненормируемые материалы (2% от ОЗП) | 1374 | 1013 | РУБ | РУБ | 1 | 1.45 | 1 | 0 | 0 | 0 | 0 | 1 | 0 |  | 1.45 | 2 | 64869964 | 148 | 0 | 0 | 0 | 0 | 0 | 0 | 0 | 0
133 | 64870006 | 64869971 | 29372988 | 1 | 1 | 1 | 1 | 1-2050-90 |  | Рабочий монтажник среднего разряда 5 | 1369 | 1013 | чел.-ч | чел.-ч | 1 | 10.1 | 0 | 0 | 0 | 11.09 | 0 | 1 | 1 |  | 10.1 | 2 | 64869974 | 149 | 0 | 0 | 0 | 0 | 0 | 0 | 0 | 0
133 | 64870007 | 64869971 | 121548 | 1 | 1 | 1 | 1 | 2 |  | Затраты труда машинистов | 608254 | 1013 | чел.час | чел.час | 1 | 0.44 | 0 | 0 | 0 | 0 | 0 | 1 | 2 |  | 0.44 | 2 | 64869975 | 150 | 0 | 0 | 0 | 0 | 0 | 0 | 0 | 0
133 | 64870008 | 64869971 | 29172479 | 1 | 1 | 1 | 2 | 030101 | ТСЭМ Московской обл., 030101, приказ Минстроя России №675/пр от 28.02.2017 № 264/пр | Автопогрузчики 5 т | 1368 | 1011 | маш.-ч | маш.-ч | 1 | 0.44 | 0 | 99.89 | 10.06 | 0 | 0 | 1 | 0 |  | 0.44 | 2 | 64869976 | 151 | 0 | 0 | 0 | 0 | 0 | 0 | 0 | 0
133 | 64870009 | 64869971 | 29110546 | 1 | 1 | 1 | 3 | 101-1665 | ТССЦ Московской обл., 101-1665, приказ Минстроя России №675/пр от 28.02.2017 № 254/пр | Лак электроизоляционный 318 | 1346 | 1009 | кг | кг | 1 | 0.03 | 35.63 | 0 | 0 | 0 | 0 | 1 | 0 |  | 0.03 | 2 | 64869977 | 152 | 0 | 0 | 0 | 0 | 0 | 0 | 0 | 0
133 | 64870010 | 64869971 | 29110439 | 1 | 1 | 1 | 3 | 101-1959 | ТССЦ Московской обл., 101-1959, приказ Минстроя России №675/пр от 28.02.2017 № 254/пр | Краска водоэмульсионная ВЭАК-1180 | 1348 | 1009 | т | т | 1000 | 2e-05 | 15481.01 | 0 | 0 | 0 | 0 | 1 | 0 |  | 2e-05 | 2 | 64869978 | 153 | 0 | 0 | 0 | 0 | 0 | 0 | 0 | 0
133 | 64870011 | 64869971 | 29107468 | 1 | 1 | 1 | 3 | 101-1963 | ТССЦ Московской обл., 101-1963, приказ Минстроя России №675/пр от 28.02.2017 № 254/пр | Канифоль сосновая | 1346 | 1009 | кг | кг | 1 | 0.01 | 12.62 | 0 | 0 | 0 | 0 | 1 | 0 |  | 0.01 | 2 | 64869979 | 154 | 0 | 0 | 0 | 0 | 0 | 0 | 0 | 0
133 | 64870012 | 64869971 | 29114246 | 1 | 1 | 1 | 3 | 101-1977 | ТССЦ Московской обл., 101-1977, приказ Минстроя России №675/пр от 28.02.2017 № 254/пр | Болты с гайками и шайбами строительные | 1346 | 1009 | кг | кг | 1 | 0.3 | 9.04 | 0 | 0 | 0 | 0 | 1 | 0 |  | 0.3 | 2 | 64869980 | 155 | 0 | 0 | 0 | 0 | 0 | 0 | 0 | 0
133 | 64870013 | 64869971 | 29114480 | 1 | 1 | 1 | 3 | 101-2206 | ТССЦ Московской обл., 101-2206, приказ Минстроя России №675/пр от 28.02.2017 № 254/пр | Дюбели пластмассовые с шурупами 12х70 мм | 1355 | 1010 | 100 шт. | 100 шт. | 100 | 0.1 | 83 | 0 | 0 | 0 | 0 | 1 | 0 |  | 0.1 | 2 | 64869981 | 156 | 0 | 0 | 0 | 0 | 0 | 0 | 0 | 0
133 | 64870014 | 64869971 | 29110831 | 1 | 1 | 1 | 3 | 101-2493 | ТССЦ Московской обл., 101-2493, приказ Минстроя России №675/пр от 28.02.2017 № 254/пр | Лента липкая изоляционная на поликасиновом компаунде марки ЛСЭПЛ, шириной 20-30 мм, толщиной от 0,14 до 0,19 мм | 1346 | 1009 | кг | кг | 1 | 0.02 | 91.29 | 0 | 0 | 0 | 0 | 1 | 0 |  | 0.02 | 2 | 64869982 | 157 | 0 | 0 | 0 | 0 | 0 | 0 | 0 | 0
133 | 64870015 | 64869971 | 29121587 | 1 | 1 | 1 | 3 | 110-0113 | ТССЦ Московской обл., 110-0113, приказ Минстроя России №675/пр от 28.02.2017 № 254/пр | Скрепы 10х2 | 1346 | 1009 | кг | кг | 1 | 0.02 | 15.36 | 0 | 0 | 0 | 0 | 1 | 0 |  | 0.02 | 2 | 64869983 | 158 | 0 | 0 | 0 | 0 | 0 | 0 | 0 | 0
133 | 64870016 | 64869971 | 29149204 | 1 | 1 | 1 | 3 | 405-0219 | ТССЦ Московской обл., 405-0219, приказ Минстроя России №675/пр от 28.02.2017 № 257/пр | Гипсовые вяжущие, марка Г3 | 1348 | 1009 | т | т | 1000 | 0.0003 | 729.98 | 0 | 0 | 0 | 0 | 1 | 0 |  | 0.0003 | 2 | 64869984 | 159 | 0 | 0 | 0 | 0 | 0 | 0 | 0 | 0
133 | 64870017 | 64869971 | 29157436 | 1 | 1 | 1 | 3 | 506-0855 | ТССЦ Московской обл., 506-0855, приказ Минстроя России №675/пр от 28.02.2017 № 258/пр | Проволока медная круглая электротехническая ММ (мягкая) диаметром 1,0-3,0 мм и выше | 1348 | 1009 | т | т | 1000 | 0.0001 | 37517.01 | 0 | 0 | 0 | 0 | 1 | 0 |  | 0.0001 | 2 | 64869985 | 160 | 0 | 0 | 0 | 0 | 0 | 0 | 0 | 0
133 | 64870018 | 64869971 | 29158010 | 1 | 1 | 1 | 3 | 506-1361 | ТССЦ Московской обл., 506-1361, приказ Минстроя России №675/пр от 28.02.2017 № 258/пр | Припои оловянно-свинцовые бессурьмянистые марки ПОС40 | 1346 | 1009 | кг | кг | 1 | 0.06 | 65.93 | 0 | 0 | 0 | 0 | 1 | 0 |  | 0.06 | 2 | 64869986 | 161 | 0 | 0 | 0 | 0 | 0 | 0 | 0 | 0
133 | 64870019 | 64869971 | 29159023 | 1 | 1 | 1 | 3 | 507-0702 | ТССЦ Московской обл., 507-0702, приказ Минстроя России №675/пр от 28.02.2017 № 258/пр | Трубка полихлорвиниловая ПХВ-305 диаметром 6-10 мм | 1346 | 1009 | кг | кг | 1 | 0.08 | 38.45 | 0 | 0 | 0 | 0 | 1 | 0 |  | 0.08 | 2 | 64869987 | 162 | 0 | 0 | 0 | 0 | 0 | 0 | 0 | 0
133 | 64870020 | 64869971 | 29164287 | 1 | 1 | 1 | 3 | 509-0056 | ТССЦ Московской обл., 509-0056, приказ Минстроя России №675/пр от 28.02.2017 № 258/пр | Наконечники кабельные П2.5-4Д-МУ3 | 1355 | 1010 | 100 шт. | 100 шт. | 100 | 0.1 | 60 | 0 | 0 | 0 | 0 | 1 | 0 |  | 0.1 | 2 | 64869988 | 163 | 0 | 0 | 0 | 0 | 0 | 0 | 0 | 0
133 | 64870021 | 64869971 | 29171807 | 1 | 1 | 1 | 3 | 999-0005 | ТССЦ Московской обл., 999-0005, приказ Минстроя России №675/пр от 21.09.2015 г. | Масса оборудования | 1348 | 1009 | т | т | 1000 | 0.001 | 0 | 0 | 0 | 0 | 0 | 0 | 0 |  | 0.001 | 3 | -1 |  | 0 | 0 | 0 | 0 | 0 | 0 | 0 | 0
133 | 64870022 | 64869971 | 29171808 | 1 | 1 | 1 | 3 | 999-9950 | ТССЦ Московской обл., 999-9950, приказ Минстроя России №675/пр от 21.09.2015 г. | Вспомогательные ненормируемые материалы (2% от ОЗП) | 1374 | 1013 | РУБ | РУБ | 1 | 2.24 | 1 | 0 | 0 | 0 | 0 | 1 | 0 |  | 2.24 | 2 | 64869989 | 164 | 0 | 0 | 0 | 0 | 0 | 0 | 0 | 0
134 | 64870006 | 64869971 | 29372988 | 1 | 1 | 1 | 1 | 1-2050-90 |  | Рабочий монтажник среднего разряда 5 | 1369 | 1013 | чел.-ч | чел.-ч | 1 | 10.1 | 0 | 0 | 0 | 11.09 | 0 | 1 | 1 |  | 10.1 | 2 | 64869974 | 165 | 0 | 0 | 0 | 0 | 0 | 0 | 0 | 0
134 | 64870007 | 64869971 | 121548 | 1 | 1 | 1 | 1 | 2 |  | Затраты труда машинистов | 608254 | 1013 | чел.час | чел.час | 1 | 0.44 | 0 | 0 | 0 | 0 | 0 | 1 | 2 |  | 0.44 | 2 | 64869975 | 166 | 0 | 0 | 0 | 0 | 0 | 0 | 0 | 0
134 | 64870008 | 64869971 | 29172479 | 1 | 1 | 1 | 2 | 030101 | ТСЭМ Московской обл., 030101, приказ Минстроя России №675/пр от 28.02.2017 № 264/пр | Автопогрузчики 5 т | 1368 | 1011 | маш.-ч | маш.-ч | 1 | 0.44 | 0 | 99.89 | 10.06 | 0 | 0 | 1 | 0 |  | 0.44 | 2 | 64869976 | 167 | 0 | 0 | 0 | 0 | 0 | 0 | 0 | 0
134 | 64870009 | 64869971 | 29110546 | 1 | 1 | 1 | 3 | 101-1665 | ТССЦ Московской обл., 101-1665, приказ Минстроя России №675/пр от 28.02.2017 № 254/пр | Лак электроизоляционный 318 | 1346 | 1009 | кг | кг | 1 | 0.03 | 35.63 | 0 | 0 | 0 | 0 | 1 | 0 |  | 0.03 | 2 | 64869977 | 168 | 0 | 0 | 0 | 0 | 0 | 0 | 0 | 0
134 | 64870010 | 64869971 | 29110439 | 1 | 1 | 1 | 3 | 101-1959 | ТССЦ Московской обл., 101-1959, приказ Минстроя России №675/пр от 28.02.2017 № 254/пр | Краска водоэмульсионная ВЭАК-1180 | 1348 | 1009 | т | т | 1000 | 2e-05 | 15481.01 | 0 | 0 | 0 | 0 | 1 | 0 |  | 2e-05 | 2 | 64869978 | 169 | 0 | 0 | 0 | 0 | 0 | 0 | 0 | 0
134 | 64870011 | 64869971 | 29107468 | 1 | 1 | 1 | 3 | 101-1963 | ТССЦ Московской обл., 101-1963, приказ Минстроя России №675/пр от 28.02.2017 № 254/пр | Канифоль сосновая | 1346 | 1009 | кг | кг | 1 | 0.01 | 12.62 | 0 | 0 | 0 | 0 | 1 | 0 |  | 0.01 | 2 | 64869979 | 170 | 0 | 0 | 0 | 0 | 0 | 0 | 0 | 0
134 | 64870012 | 64869971 | 29114246 | 1 | 1 | 1 | 3 | 101-1977 | ТССЦ Московской обл., 101-1977, приказ Минстроя России №675/пр от 28.02.2017 № 254/пр | Болты с гайками и шайбами строительные | 1346 | 1009 | кг | кг | 1 | 0.3 | 9.04 | 0 | 0 | 0 | 0 | 1 | 0 |  | 0.3 | 2 | 64869980 | 171 | 0 | 0 | 0 | 0 | 0 | 0 | 0 | 0
134 | 64870013 | 64869971 | 29114480 | 1 | 1 | 1 | 3 | 101-2206 | ТССЦ Московской обл., 101-2206, приказ Минстроя России №675/пр от 28.02.2017 № 254/пр | Дюбели пластмассовые с шурупами 12х70 мм | 1355 | 1010 | 100 шт. | 100 шт. | 100 | 0.1 | 83 | 0 | 0 | 0 | 0 | 1 | 0 |  | 0.1 | 2 | 64869981 | 172 | 0 | 0 | 0 | 0 | 0 | 0 | 0 | 0
134 | 64870014 | 64869971 | 29110831 | 1 | 1 | 1 | 3 | 101-2493 | ТССЦ Московской обл., 101-2493, приказ Минстроя России №675/пр от 28.02.2017 № 254/пр | Лента липкая изоляционная на поликасиновом компаунде марки ЛСЭПЛ, шириной 20-30 мм, толщиной от 0,14 до 0,19 мм | 1346 | 1009 | кг | кг | 1 | 0.02 | 91.29 | 0 | 0 | 0 | 0 | 1 | 0 |  | 0.02 | 2 | 64869982 | 173 | 0 | 0 | 0 | 0 | 0 | 0 | 0 | 0
134 | 64870015 | 64869971 | 29121587 | 1 | 1 | 1 | 3 | 110-0113 | ТССЦ Московской обл., 110-0113, приказ Минстроя России №675/пр от 28.02.2017 № 254/пр | Скрепы 10х2 | 1346 | 1009 | кг | кг | 1 | 0.02 | 15.36 | 0 | 0 | 0 | 0 | 1 | 0 |  | 0.02 | 2 | 64869983 | 174 | 0 | 0 | 0 | 0 | 0 | 0 | 0 | 0
134 | 64870016 | 64869971 | 29149204 | 1 | 1 | 1 | 3 | 405-0219 | ТССЦ Московской обл., 405-0219, приказ Минстроя России №675/пр от 28.02.2017 № 257/пр | Гипсовые вяжущие, марка Г3 | 1348 | 1009 | т | т | 1000 | 0.0003 | 729.98 | 0 | 0 | 0 | 0 | 1 | 0 |  | 0.0003 | 2 | 64869984 | 175 | 0 | 0 | 0 | 0 | 0 | 0 | 0 | 0
134 | 64870017 | 64869971 | 29157436 | 1 | 1 | 1 | 3 | 506-0855 | ТССЦ Московской обл., 506-0855, приказ Минстроя России №675/пр от 28.02.2017 № 258/пр | Проволока медная круглая электротехническая ММ (мягкая) диаметром 1,0-3,0 мм и выше | 1348 | 1009 | т | т | 1000 | 0.0001 | 37517.01 | 0 | 0 | 0 | 0 | 1 | 0 |  | 0.0001 | 2 | 64869985 | 176 | 0 | 0 | 0 | 0 | 0 | 0 | 0 | 0
134 | 64870018 | 64869971 | 29158010 | 1 | 1 | 1 | 3 | 506-1361 | ТССЦ Московской обл., 506-1361, приказ Минстроя России №675/пр от 28.02.2017 № 258/пр | Припои оловянно-свинцовые бессурьмянистые марки ПОС40 | 1346 | 1009 | кг | кг | 1 | 0.06 | 65.93 | 0 | 0 | 0 | 0 | 1 | 0 |  | 0.06 | 2 | 64869986 | 177 | 0 | 0 | 0 | 0 | 0 | 0 | 0 | 0
134 | 64870019 | 64869971 | 29159023 | 1 | 1 | 1 | 3 | 507-0702 | ТССЦ Московской обл., 507-0702, приказ Минстроя России №675/пр от 28.02.2017 № 258/пр | Трубка полихлорвиниловая ПХВ-305 диаметром 6-10 мм | 1346 | 1009 | кг | кг | 1 | 0.08 | 38.45 | 0 | 0 | 0 | 0 | 1 | 0 |  | 0.08 | 2 | 64869987 | 178 | 0 | 0 | 0 | 0 | 0 | 0 | 0 | 0
134 | 64870020 | 64869971 | 29164287 | 1 | 1 | 1 | 3 | 509-0056 | ТССЦ Московской обл., 509-0056, приказ Минстроя России №675/пр от 28.02.2017 № 258/пр | Наконечники кабельные П2.5-4Д-МУ3 | 1355 | 1010 | 100 шт. | 100 шт. | 100 | 0.1 | 60 | 0 | 0 | 0 | 0 | 1 | 0 |  | 0.1 | 2 | 64869988 | 179 | 0 | 0 | 0 | 0 | 0 | 0 | 0 | 0
134 | 64870021 | 64869971 | 29171807 | 1 | 1 | 1 | 3 | 999-0005 | ТССЦ Московской обл., 999-0005, приказ Минстроя России №675/пр от 21.09.2015 г. | Масса оборудования | 1348 | 1009 | т | т | 1000 | 0.001 | 0 | 0 | 0 | 0 | 0 | 0 | 0 |  | 0.001 | 3 | -1 |  | 0 | 0 | 0 | 0 | 0 | 0 | 0 | 0
134 | 64870022 | 64869971 | 29171808 | 1 | 1 | 1 | 3 | 999-9950 | ТССЦ Московской обл., 999-9950, приказ Минстроя России №675/пр от 21.09.2015 г. | Вспомогательные ненормируемые материалы (2% от ОЗП) | 1374 | 1013 | РУБ | РУБ | 1 | 2.24 | 1 | 0 | 0 | 0 | 0 | 1 | 0 |  | 2.24 | 2 | 64869989 | 180 | 0 | 0 | 0 | 0 | 0 | 0 | 0 | 0
135 | 64870038 | 64870023 | 29362762 | 1 | 1 | 1 | 1 | 1-2040-90 |  | Рабочий монтажник среднего разряда 4 | 1369 | 1013 | чел.-ч | чел.-ч | 1 | 2.06 | 0 | 0 | 0 | 9.62 | 0 | 1 | 1 |  | 2.06 | 2 | 64870026 | 181 | 0 | 0 | 0 | 0 | 0 | 0 | 0 | 0
135 | 64870039 | 64870023 | 29107590 | 1 | 1 | 1 | 3 | 101-0625 | ТССЦ Московской обл., 101-0625, приказ Минстроя России №675/пр от 28.02.2017 № 254/пр | Натр едкий (сода каустическая) технический, марки ТД | 1348 | 1009 | т | т | 1000 | 0.00011 | 5850 | 0 | 0 | 0 | 0 | 1 | 0 |  | 0.00011 | 2 | 64870027 | 182 | 0 | 0 | 0 | 0 | 0 | 0 | 0 | 0
135 | 64870040 | 64870023 | 29107494 | 1 | 1 | 1 | 3 | 101-2285 | ТССЦ Московской обл., 101-2285, приказ Минстроя России №675/пр от 28.02.2017 № 254/пр | Кислота серная аккумуляторная, сорт высший | 1348 | 1009 | т | т | 1000 | 0.001 | 3651.11 | 0 | 0 | 0 | 0 | 1 | 0 |  | 0.001 | 2 | 64870028 | 183 | 0 | 0 | 0 | 0 | 0 | 0 | 0 | 0
135 | 64870041 | 64870023 | 29150044 | 1 | 1 | 1 | 3 | 411-0006 | ТССЦ Московской обл., 411-0006, приказ Минстроя России №675/пр от 28.02.2017 № 257/пр | Вода дистиллированная | 1346 | 1009 | кг | кг | 1 | 2.8 | 4.16 | 0 | 0 | 0 | 0 | 1 | 0 |  | 2.8 | 2 | 64870029 | 184 | 0 | 0 | 0 | 0 | 0 | 0 | 0 | 0
135 | 64870042 | 64870023 | 29157967 | 1 | 1 | 1 | 3 | 506-1329 | ТССЦ Московской обл., 506-1329, приказ Минстроя России №675/пр от 28.02.2017 № 258/пр | Алюминиевые сплавы литейные в чушках марки АК5М2 | 1348 | 1009 | т | т | 1000 | 3e-05 | 17762.81 | 0 | 0 | 0 | 0 | 1 | 0 |  | 3e-05 | 2 | 64870030 | 185 | 0 | 0 | 0 | 0 | 0 | 0 | 0 | 0
135 | 64870043 | 64870023 | 29171808 | 1 | 1 | 1 | 3 | 999-9950 | ТССЦ Московской обл., 999-9950, приказ Минстроя России №675/пр от 21.09.2015 г. | Вспомогательные ненормируемые материалы (2% от ОЗП) | 1374 | 1013 | РУБ | РУБ | 1 | 0.4 | 1 | 0 | 0 | 0 | 0 | 1 | 0 |  | 0.4 | 2 | 64870031 | 186 | 0 | 0 | 0 | 0 | 0 | 0 | 0 | 0
136 | 64870038 | 64870023 | 29362762 | 1 | 1 | 1 | 1 | 1-2040-90 |  | Рабочий монтажник среднего разряда 4 | 1369 | 1013 | чел.-ч | чел.-ч | 1 | 2.06 | 0 | 0 | 0 | 9.62 | 0 | 1 | 1 |  | 2.06 | 2 | 64870026 | 187 | 0 | 0 | 0 | 0 | 0 | 0 | 0 | 0
136 | 64870039 | 64870023 | 29107590 | 1 | 1 | 1 | 3 | 101-0625 | ТССЦ Московской обл., 101-0625, приказ Минстроя России №675/пр от 28.02.2017 № 254/пр | Натр едкий (сода каустическая) технический, марки ТД | 1348 | 1009 | т | т | 1000 | 0.00011 | 5850 | 0 | 0 | 0 | 0 | 1 | 0 |  | 0.00011 | 2 | 64870027 | 188 | 0 | 0 | 0 | 0 | 0 | 0 | 0 | 0
136 | 64870040 | 64870023 | 29107494 | 1 | 1 | 1 | 3 | 101-2285 | ТССЦ Московской обл., 101-2285, приказ Минстроя России №675/пр от 28.02.2017 № 254/пр | Кислота серная аккумуляторная, сорт высший | 1348 | 1009 | т | т | 1000 | 0.001 | 3651.11 | 0 | 0 | 0 | 0 | 1 | 0 |  | 0.001 | 2 | 64870028 | 189 | 0 | 0 | 0 | 0 | 0 | 0 | 0 | 0
136 | 64870041 | 64870023 | 29150044 | 1 | 1 | 1 | 3 | 411-0006 | ТССЦ Московской обл., 411-0006, приказ Минстроя России №675/пр от 28.02.2017 № 257/пр | Вода дистиллированная | 1346 | 1009 | кг | кг | 1 | 2.8 | 4.16 | 0 | 0 | 0 | 0 | 1 | 0 |  | 2.8 | 2 | 64870029 | 190 | 0 | 0 | 0 | 0 | 0 | 0 | 0 | 0
136 | 64870042 | 64870023 | 29157967 | 1 | 1 | 1 | 3 | 506-1329 | ТССЦ Московской обл., 506-1329, приказ Минстроя России №675/пр от 28.02.2017 № 258/пр | Алюминиевые сплавы литейные в чушках марки АК5М2 | 1348 | 1009 | т | т | 1000 | 3e-05 | 17762.81 | 0 | 0 | 0 | 0 | 1 | 0 |  | 3e-05 | 2 | 64870030 | 191 | 0 | 0 | 0 | 0 | 0 | 0 | 0 | 0
136 | 64870043 | 64870023 | 29171808 | 1 | 1 | 1 | 3 | 999-9950 | ТССЦ Московской обл., 999-9950, приказ Минстроя России №675/пр от 21.09.2015 г. | Вспомогательные ненормируемые материалы (2% от ОЗП) | 1374 | 1013 | РУБ | РУБ | 1 | 0.4 | 1 | 0 | 0 | 0 | 0 | 1 | 0 |  | 0.4 | 2 | 64870031 | 192 | 0 | 0 | 0 | 0 | 0 | 0 | 0 | 0
137 | 64870054 | 64870044 | 29362762 | 1 | 1 | 1 | 1 | 1-2040-90 |  | Рабочий монтажник среднего разряда 4 | 1369 | 1013 | чел.-ч | чел.-ч | 1 | 0.84 | 0 | 0 | 0 | 9.62 | 0 | 1 | 1 |  | 0.84 | 2 | 64870046 | 193 | 0 | 0 | 0 | 0 | 0 | 0 | 0 | 0
137 | 64870055 | 64870044 | 29109382 | 1 | 1 | 1 | 3 | 101-0329 | ТССЦ Московской обл., 101-0329, приказ Минстроя России №675/пр от 28.02.2017 № 254/пр | Клей 88-СА | 1346 | 1009 | кг | кг | 1 | 0.01 | 28.93 | 0 | 0 | 0 | 0 | 1 | 0 |  | 0.01 | 2 | 64870047 | 194 | 0 | 0 | 0 | 0 | 0 | 0 | 0 | 0
137 | 64870056 | 64870044 | 29114691 | 1 | 1 | 1 | 3 | 101-1482 | ТССЦ Московской обл., 101-1482, приказ Минстроя России №675/пр от 28.02.2017 № 254/пр | Шурупы с полукруглой головкой 5х70 мм | 1348 | 1009 | т | т | 1000 | 0.0001 | 12430 | 0 | 0 | 0 | 0 | 1 | 0 |  | 0.0001 | 2 | 64870048 | 195 | 0 | 0 | 0 | 0 | 0 | 0 | 0 | 0
137 | 64870057 | 64870044 | 29107468 | 1 | 1 | 1 | 3 | 101-1963 | ТССЦ Московской обл., 101-1963, приказ Минстроя России №675/пр от 28.02.2017 № 254/пр | Канифоль сосновая | 1346 | 1009 | кг | кг | 1 | 0.0002 | 12.62 | 0 | 0 | 0 | 0 | 1 | 0 |  | 0.0002 | 2 | 64870049 | 196 | 0 | 0 | 0 | 0 | 0 | 0 | 0 | 0
137 | 64870058 | 64870044 | 29158010 | 1 | 1 | 1 | 3 | 506-1361 | ТССЦ Московской обл., 506-1361, приказ Минстроя России №675/пр от 28.02.2017 № 258/пр | Припои оловянно-свинцовые бессурьмянистые марки ПОС40 | 1346 | 1009 | кг | кг | 1 | 0.002 | 65.93 | 0 | 0 | 0 | 0 | 1 | 0 |  | 0.002 | 2 | 64870050 | 197 | 0 | 0 | 0 | 0 | 0 | 0 | 0 | 0
137 | 64870059 | 64870044 | 29159023 | 1 | 1 | 1 | 3 | 507-0702 | ТССЦ Московской обл., 507-0702, приказ Минстроя России №675/пр от 28.02.2017 № 258/пр | Трубка полихлорвиниловая ПХВ-305 диаметром 6-10 мм | 1346 | 1009 | кг | кг | 1 | 0.00142 | 38.45 | 0 | 0 | 0 | 0 | 1 | 0 |  | 0.00142 | 2 | 64870051 | 198 | 0 | 0 | 0 | 0 | 0 | 0 | 0 | 0
137 | 64870060 | 64870044 | 29171808 | 1 | 1 | 1 | 3 | 999-9950 | ТССЦ Московской обл., 999-9950, приказ Минстроя России №675/пр от 21.09.2015 г. | Вспомогательные ненормируемые материалы (2% от ОЗП) | 1374 | 1013 | РУБ | РУБ | 1 | 0.16 | 1 | 0 | 0 | 0 | 0 | 1 | 0 |  | 0.16 | 2 | 64870052 | 199 | 0 | 0 | 0 | 0 | 0 | 0 | 0 | 0
138 | 64870054 | 64870044 | 29362762 | 1 | 1 | 1 | 1 | 1-2040-90 |  | Рабочий монтажник среднего разряда 4 | 1369 | 1013 | чел.-ч | чел.-ч | 1 | 0.84 | 0 | 0 | 0 | 9.62 | 0 | 1 | 1 |  | 0.84 | 2 | 64870046 | 200 | 0 | 0 | 0 | 0 | 0 | 0 | 0 | 0
138 | 64870055 | 64870044 | 29109382 | 1 | 1 | 1 | 3 | 101-0329 | ТССЦ Московской обл., 101-0329, приказ Минстроя России №675/пр от 28.02.2017 № 254/пр | Клей 88-СА | 1346 | 1009 | кг | кг | 1 | 0.01 | 28.93 | 0 | 0 | 0 | 0 | 1 | 0 |  | 0.01 | 2 | 64870047 | 201 | 0 | 0 | 0 | 0 | 0 | 0 | 0 | 0
138 | 64870056 | 64870044 | 29114691 | 1 | 1 | 1 | 3 | 101-1482 | ТССЦ Московской обл., 101-1482, приказ Минстроя России №675/пр от 28.02.2017 № 254/пр | Шурупы с полукруглой головкой 5х70 мм | 1348 | 1009 | т | т | 1000 | 0.0001 | 12430 | 0 | 0 | 0 | 0 | 1 | 0 |  | 0.0001 | 2 | 64870048 | 202 | 0 | 0 | 0 | 0 | 0 | 0 | 0 | 0
138 | 64870057 | 64870044 | 29107468 | 1 | 1 | 1 | 3 | 101-1963 | ТССЦ Московской обл., 101-1963, приказ Минстроя России №675/пр от 28.02.2017 № 254/пр | Канифоль сосновая | 1346 | 1009 | кг | кг | 1 | 0.0002 | 12.62 | 0 | 0 | 0 | 0 | 1 | 0 |  | 0.0002 | 2 | 64870049 | 203 | 0 | 0 | 0 | 0 | 0 | 0 | 0 | 0
138 | 64870058 | 64870044 | 29158010 | 1 | 1 | 1 | 3 | 506-1361 | ТССЦ Московской обл., 506-1361, приказ Минстроя России №675/пр от 28.02.2017 № 258/пр | Припои оловянно-свинцовые бессурьмянистые марки ПОС40 | 1346 | 1009 | кг | кг | 1 | 0.002 | 65.93 | 0 | 0 | 0 | 0 | 1 | 0 |  | 0.002 | 2 | 64870050 | 204 | 0 | 0 | 0 | 0 | 0 | 0 | 0 | 0
138 | 64870059 | 64870044 | 29159023 | 1 | 1 | 1 | 3 | 507-0702 | ТССЦ Московской обл., 507-0702, приказ Минстроя России №675/пр от 28.02.2017 № 258/пр | Трубка полихлорвиниловая ПХВ-305 диаметром 6-10 мм | 1346 | 1009 | кг | кг | 1 | 0.00142 | 38.45 | 0 | 0 | 0 | 0 | 1 | 0 |  | 0.00142 | 2 | 64870051 | 205 | 0 | 0 | 0 | 0 | 0 | 0 | 0 | 0
138 | 64870060 | 64870044 | 29171808 | 1 | 1 | 1 | 3 | 999-9950 | ТССЦ Московской обл., 999-9950, приказ Минстроя России №675/пр от 21.09.2015 г. | Вспомогательные ненормируемые материалы (2% от ОЗП) | 1374 | 1013 | РУБ | РУБ | 1 | 0.16 | 1 | 0 | 0 | 0 | 0 | 1 | 0 |  | 0.16 | 2 | 64870052 | 206 | 0 | 0 | 0 | 0 | 0 | 0 | 0 | 0
139 | 64870071 | 64870061 | 29362762 | 1 | 1 | 1 | 1 | 1-2040-90 |  | Рабочий монтажник среднего разряда 4 | 1369 | 1013 | чел.-ч | чел.-ч | 1 | 5.76 | 0 | 0 | 0 | 9.62 | 0 | 1 | 1 |  | 5.76 | 2 | 64870063 | 207 | 0 | 0 | 0 | 0 | 0 | 0 | 0 | 0
139 | 64870072 | 64870061 | 29174500 | 1 | 1 | 1 | 2 | 330206 | ТСЭМ Московской обл., 330206, приказ Минстроя России №675/пр от 28.02.2017 № 264/пр | Дрели электрические | 1368 | 1011 | маш.-ч | маш.-ч | 1 | 0.13 | 0 | 1.95 | 0 | 0 | 0 | 1 | 0 |  | 0.13 | 2 | 64870064 | 208 | 0 | 0 | 0 | 0 | 0 | 0 | 0 | 0
139 | 64870073 | 64870061 | 29107468 | 1 | 1 | 1 | 3 | 101-1963 | ТССЦ Московской обл., 101-1963, приказ Минстроя России №675/пр от 28.02.2017 № 254/пр | Канифоль сосновая | 1346 | 1009 | кг | кг | 1 | 0.0012 | 12.62 | 0 | 0 | 0 | 0 | 1 | 0 |  | 0.0012 | 2 | 64870065 | 209 | 0 | 0 | 0 | 0 | 0 | 0 | 0 | 0
139 | 64870074 | 64870061 | 29114480 | 1 | 1 | 1 | 3 | 101-2206 | ТССЦ Московской обл., 101-2206, приказ Минстроя России №675/пр от 28.02.2017 № 254/пр | Дюбели пластмассовые с шурупами 12х70 мм | 1355 | 1010 | 100 шт. | 100 шт. | 100 | 0.03 | 83 | 0 | 0 | 0 | 0 | 1 | 0 |  | 0.03 | 2 | 64870066 | 210 | 0 | 0 | 0 | 0 | 0 | 0 | 0 | 0
139 | 64870075 | 64870061 | 29149204 | 1 | 1 | 1 | 3 | 405-0219 | ТССЦ Московской обл., 405-0219, приказ Минстроя России №675/пр от 28.02.2017 № 257/пр | Гипсовые вяжущие, марка Г3 | 1348 | 1009 | т | т | 1000 | 2e-05 | 729.98 | 0 | 0 | 0 | 0 | 1 | 0 |  | 2e-05 | 2 | 64870067 | 211 | 0 | 0 | 0 | 0 | 0 | 0 | 0 | 0
139 | 64870076 | 64870061 | 29158010 | 1 | 1 | 1 | 3 | 506-1361 | ТССЦ Московской обл., 506-1361, приказ Минстроя России №675/пр от 28.02.2017 № 258/пр | Припои оловянно-свинцовые бессурьмянистые марки ПОС40 | 1346 | 1009 | кг | кг | 1 | 0.012 | 65.93 | 0 | 0 | 0 | 0 | 1 | 0 |  | 0.012 | 2 | 64870068 | 212 | 0 | 0 | 0 | 0 | 0 | 0 | 0 | 0
139 | 64870077 | 64870061 | 29171808 | 1 | 1 | 1 | 3 | 999-9950 | ТССЦ Московской обл., 999-9950, приказ Минстроя России №675/пр от 21.09.2015 г. | Вспомогательные ненормируемые материалы (2% от ОЗП) | 1374 | 1013 | РУБ | РУБ | 1 | 1.11 | 1 | 0 | 0 | 0 | 0 | 1 | 0 |  | 1.11 | 2 | 64870069 | 213 | 0 | 0 | 0 | 0 | 0 | 0 | 0 | 0
140 | 64870071 | 64870061 | 29362762 | 1 | 1 | 1 | 1 | 1-2040-90 |  | Рабочий монтажник среднего разряда 4 | 1369 | 1013 | чел.-ч | чел.-ч | 1 | 5.76 | 0 | 0 | 0 | 9.62 | 0 | 1 | 1 |  | 5.76 | 2 | 64870063 | 214 | 0 | 0 | 0 | 0 | 0 | 0 | 0 | 0
140 | 64870072 | 64870061 | 29174500 | 1 | 1 | 1 | 2 | 330206 | ТСЭМ Московской обл., 330206, приказ Минстроя России №675/пр от 28.02.2017 № 264/пр | Дрели электрические | 1368 | 1011 | маш.-ч | маш.-ч | 1 | 0.13 | 0 | 1.95 | 0 | 0 | 0 | 1 | 0 |  | 0.13 | 2 | 64870064 | 215 | 0 | 0 | 0 | 0 | 0 | 0 | 0 | 0
140 | 64870073 | 64870061 | 29107468 | 1 | 1 | 1 | 3 | 101-1963 | ТССЦ Московской обл., 101-1963, приказ Минстроя России №675/пр от 28.02.2017 № 254/пр | Канифоль сосновая | 1346 | 1009 | кг | кг | 1 | 0.0012 | 12.62 | 0 | 0 | 0 | 0 | 1 | 0 |  | 0.0012 | 2 | 64870065 | 216 | 0 | 0 | 0 | 0 | 0 | 0 | 0 | 0
140 | 64870074 | 64870061 | 29114480 | 1 | 1 | 1 | 3 | 101-2206 | ТССЦ Московской обл., 101-2206, приказ Минстроя России №675/пр от 28.02.2017 № 254/пр | Дюбели пластмассовые с шурупами 12х70 мм | 1355 | 1010 | 100 шт. | 100 шт. | 100 | 0.03 | 83 | 0 | 0 | 0 | 0 | 1 | 0 |  | 0.03 | 2 | 64870066 | 217 | 0 | 0 | 0 | 0 | 0 | 0 | 0 | 0
140 | 64870075 | 64870061 | 29149204 | 1 | 1 | 1 | 3 | 405-0219 | ТССЦ Московской обл., 405-0219, приказ Минстроя России №675/пр от 28.02.2017 № 257/пр | Гипсовые вяжущие, марка Г3 | 1348 | 1009 | т | т | 1000 | 2e-05 | 729.98 | 0 | 0 | 0 | 0 | 1 | 0 |  | 2e-05 | 2 | 64870067 | 218 | 0 | 0 | 0 | 0 | 0 | 0 | 0 | 0
140 | 64870076 | 64870061 | 29158010 | 1 | 1 | 1 | 3 | 506-1361 | ТССЦ Московской обл., 506-1361, приказ Минстроя России №675/пр от 28.02.2017 № 258/пр | Припои оловянно-свинцовые бессурьмянистые марки ПОС40 | 1346 | 1009 | кг | кг | 1 | 0.012 | 65.93 | 0 | 0 | 0 | 0 | 1 | 0 |  | 0.012 | 2 | 64870068 | 219 | 0 | 0 | 0 | 0 | 0 | 0 | 0 | 0
140 | 64870077 | 64870061 | 29171808 | 1 | 1 | 1 | 3 | 999-9950 | ТССЦ Московской обл., 999-9950, приказ Минстроя России №675/пр от 21.09.2015 г. | Вспомогательные ненормируемые материалы (2% от ОЗП) | 1374 | 1013 | РУБ | РУБ | 1 | 1.11 | 1 | 0 | 0 | 0 | 0 | 1 | 0 |  | 1.11 | 2 | 64870069 | 220 | 0 | 0 | 0 | 0 | 0 | 0 | 0 | 0
141 | 64870088 | 64870078 | 29370376 | 1 | 1 | 1 | 1 | 1-2044-90 |  | Рабочий монтажник среднего разряда 4,4 | 1369 | 1013 | чел.-ч | чел.-ч | 1 | 3.6 | 0 | 0 | 0 | 10.21 | 0 | 1 | 1 |  | 3.6 | 2 | 64870080 | 221 | 0 | 0 | 0 | 0 | 0 | 0 | 0 | 0
141 | 64870089 | 64870078 | 29174500 | 1 | 1 | 1 | 2 | 330206 | ТСЭМ Московской обл., 330206, приказ Минстроя России №675/пр от 28.02.2017 № 264/пр | Дрели электрические | 1368 | 1011 | маш.-ч | маш.-ч | 1 | 0.09 | 0 | 1.95 | 0 | 0 | 0 | 1 | 0 |  | 0.09 | 2 | 64870081 | 222 | 0 | 0 | 0 | 0 | 0 | 0 | 0 | 0
141 | 64870090 | 64870078 | 29107468 | 1 | 1 | 1 | 3 | 101-1963 | ТССЦ Московской обл., 101-1963, приказ Минстроя России №675/пр от 28.02.2017 № 254/пр | Канифоль сосновая | 1346 | 1009 | кг | кг | 1 | 0.0006 | 12.62 | 0 | 0 | 0 | 0 | 1 | 0 |  | 0.0006 | 2 | 64870082 | 223 | 0 | 0 | 0 | 0 | 0 | 0 | 0 | 0
141 | 64870091 | 64870078 | 29114480 | 1 | 1 | 1 | 3 | 101-2206 | ТССЦ Московской обл., 101-2206, приказ Минстроя России №675/пр от 28.02.2017 № 254/пр | Дюбели пластмассовые с шурупами 12х70 мм | 1355 | 1010 | 100 шт. | 100 шт. | 100 | 0.02 | 83 | 0 | 0 | 0 | 0 | 1 | 0 |  | 0.02 | 2 | 64870083 | 224 | 0 | 0 | 0 | 0 | 0 | 0 | 0 | 0
141 | 64870092 | 64870078 | 29149204 | 1 | 1 | 1 | 3 | 405-0219 | ТССЦ Московской обл., 405-0219, приказ Минстроя России №675/пр от 28.02.2017 № 257/пр | Гипсовые вяжущие, марка Г3 | 1348 | 1009 | т | т | 1000 | 2e-05 | 729.98 | 0 | 0 | 0 | 0 | 1 | 0 |  | 2e-05 | 2 | 64870084 | 225 | 0 | 0 | 0 | 0 | 0 | 0 | 0 | 0
141 | 64870093 | 64870078 | 29158010 | 1 | 1 | 1 | 3 | 506-1361 | ТССЦ Московской обл., 506-1361, приказ Минстроя России №675/пр от 28.02.2017 № 258/пр | Припои оловянно-свинцовые бессурьмянистые марки ПОС40 | 1346 | 1009 | кг | кг | 1 | 0.006 | 65.93 | 0 | 0 | 0 | 0 | 1 | 0 |  | 0.006 | 2 | 64870085 | 226 | 0 | 0 | 0 | 0 | 0 | 0 | 0 | 0
141 | 64870094 | 64870078 | 29171808 | 1 | 1 | 1 | 3 | 999-9950 | ТССЦ Московской обл., 999-9950, приказ Минстроя России №675/пр от 21.09.2015 г. | Вспомогательные ненормируемые материалы (2% от ОЗП) | 1374 | 1013 | РУБ | РУБ | 1 | 0.74 | 1 | 0 | 0 | 0 | 0 | 1 | 0 |  | 0.74 | 2 | 64870086 | 227 | 0 | 0 | 0 | 0 | 0 | 0 | 0 | 0
142 | 64870088 | 64870078 | 29370376 | 1 | 1 | 1 | 1 | 1-2044-90 |  | Рабочий монтажник среднего разряда 4,4 | 1369 | 1013 | чел.-ч | чел.-ч | 1 | 3.6 | 0 | 0 | 0 | 10.21 | 0 | 1 | 1 |  | 3.6 | 2 | 64870080 | 228 | 0 | 0 | 0 | 0 | 0 | 0 | 0 | 0
142 | 64870089 | 64870078 | 29174500 | 1 | 1 | 1 | 2 | 330206 | ТСЭМ Московской обл., 330206, приказ Минстроя России №675/пр от 28.02.2017 № 264/пр | Дрели электрические | 1368 | 1011 | маш.-ч | маш.-ч | 1 | 0.09 | 0 | 1.95 | 0 | 0 | 0 | 1 | 0 |  | 0.09 | 2 | 64870081 | 229 | 0 | 0 | 0 | 0 | 0 | 0 | 0 | 0
142 | 64870090 | 64870078 | 29107468 | 1 | 1 | 1 | 3 | 101-1963 | ТССЦ Московской обл., 101-1963, приказ Минстроя России №675/пр от 28.02.2017 № 254/пр | Канифоль сосновая | 1346 | 1009 | кг | кг | 1 | 0.0006 | 12.62 | 0 | 0 | 0 | 0 | 1 | 0 |  | 0.0006 | 2 | 64870082 | 230 | 0 | 0 | 0 | 0 | 0 | 0 | 0 | 0
142 | 64870091 | 64870078 | 29114480 | 1 | 1 | 1 | 3 | 101-2206 | ТССЦ Московской обл., 101-2206, приказ Минстроя России №675/пр от 28.02.2017 № 254/пр | Дюбели пластмассовые с шурупами 12х70 мм | 1355 | 1010 | 100 шт. | 100 шт. | 100 | 0.02 | 83 | 0 | 0 | 0 | 0 | 1 | 0 |  | 0.02 | 2 | 64870083 | 231 | 0 | 0 | 0 | 0 | 0 | 0 | 0 | 0
142 | 64870092 | 64870078 | 29149204 | 1 | 1 | 1 | 3 | 405-0219 | ТССЦ Московской обл., 405-0219, приказ Минстроя России №675/пр от 28.02.2017 № 257/пр | Гипсовые вяжущие, марка Г3 | 1348 | 1009 | т | т | 1000 | 2e-05 | 729.98 | 0 | 0 | 0 | 0 | 1 | 0 |  | 2e-05 | 2 | 64870084 | 232 | 0 | 0 | 0 | 0 | 0 | 0 | 0 | 0
142 | 64870093 | 64870078 | 29158010 | 1 | 1 | 1 | 3 | 506-1361 | ТССЦ Московской обл., 506-1361, приказ Минстроя России №675/пр от 28.02.2017 № 258/пр | Припои оловянно-свинцовые бессурьмянистые марки ПОС40 | 1346 | 1009 | кг | кг | 1 | 0.006 | 65.93 | 0 | 0 | 0 | 0 | 1 | 0 |  | 0.006 | 2 | 64870085 | 233 | 0 | 0 | 0 | 0 | 0 | 0 | 0 | 0
142 | 64870094 | 64870078 | 29171808 | 1 | 1 | 1 | 3 | 999-9950 | ТССЦ Московской обл., 999-9950, приказ Минстроя России №675/пр от 21.09.2015 г. | Вспомогательные ненормируемые материалы (2% от ОЗП) | 1374 | 1013 | РУБ | РУБ | 1 | 0.74 | 1 | 0 | 0 | 0 | 0 | 1 | 0 |  | 0.74 | 2 | 64870086 | 234 | 0 | 0 | 0 | 0 | 0 | 0 | 0 | 0
143 | 64870105 | 64870095 | 29364786 | 1 | 1 | 1 | 1 | 1-2041-90 |  | Рабочий монтажник среднего разряда 4,1 | 1369 | 1013 | чел.-ч | чел.-ч | 1 | 7.92 | 0 | 0 | 0 | 9.76 | 0 | 1 | 1 |  | 7.92 | 2 | 64870097 | 235 | 0 | 0 | 0 | 0 | 0 | 0 | 0 | 0
143 | 64870106 | 64870095 | 29174500 | 1 | 1 | 1 | 2 | 330206 | ТСЭМ Московской обл., 330206, приказ Минстроя России №675/пр от 28.02.2017 № 264/пр | Дрели электрические | 1368 | 1011 | маш.-ч | маш.-ч | 1 | 0.13 | 0 | 1.95 | 0 | 0 | 0 | 1 | 0 |  | 0.13 | 2 | 64870098 | 236 | 0 | 0 | 0 | 0 | 0 | 0 | 0 | 0
143 | 64870107 | 64870095 | 29107468 | 1 | 1 | 1 | 3 | 101-1963 | ТССЦ Московской обл., 101-1963, приказ Минстроя России №675/пр от 28.02.2017 № 254/пр | Канифоль сосновая | 1346 | 1009 | кг | кг | 1 | 0.002 | 12.62 | 0 | 0 | 0 | 0 | 1 | 0 |  | 0.002 | 2 | 64870099 | 237 | 0 | 0 | 0 | 0 | 0 | 0 | 0 | 0
143 | 64870108 | 64870095 | 29114480 | 1 | 1 | 1 | 3 | 101-2206 | ТССЦ Московской обл., 101-2206, приказ Минстроя России №675/пр от 28.02.2017 № 254/пр | Дюбели пластмассовые с шурупами 12х70 мм | 1355 | 1010 | 100 шт. | 100 шт. | 100 | 0.03 | 83 | 0 | 0 | 0 | 0 | 1 | 0 |  | 0.03 | 2 | 64870100 | 238 | 0 | 0 | 0 | 0 | 0 | 0 | 0 | 0
143 | 64870109 | 64870095 | 29149204 | 1 | 1 | 1 | 3 | 405-0219 | ТССЦ Московской обл., 405-0219, приказ Минстроя России №675/пр от 28.02.2017 № 257/пр | Гипсовые вяжущие, марка Г3 | 1348 | 1009 | т | т | 1000 | 2e-05 | 729.98 | 0 | 0 | 0 | 0 | 1 | 0 |  | 2e-05 | 2 | 64870101 | 239 | 0 | 0 | 0 | 0 | 0 | 0 | 0 | 0
143 | 64870110 | 64870095 | 29158010 | 1 | 1 | 1 | 3 | 506-1361 | ТССЦ Московской обл., 506-1361, приказ Минстроя России №675/пр от 28.02.2017 № 258/пр | Припои оловянно-свинцовые бессурьмянистые марки ПОС40 | 1346 | 1009 | кг | кг | 1 | 0.02 | 65.93 | 0 | 0 | 0 | 0 | 1 | 0 |  | 0.02 | 2 | 64870102 | 240 | 0 | 0 | 0 | 0 | 0 | 0 | 0 | 0
143 | 64870111 | 64870095 | 29171808 | 1 | 1 | 1 | 3 | 999-9950 | ТССЦ Московской обл., 999-9950, приказ Минстроя России №675/пр от 21.09.2015 г. | Вспомогательные ненормируемые материалы (2% от ОЗП) | 1374 | 1013 | РУБ | РУБ | 1 | 1.55 | 1 | 0 | 0 | 0 | 0 | 1 | 0 |  | 1.55 | 2 | 64870103 | 241 | 0 | 0 | 0 | 0 | 0 | 0 | 0 | 0
144 | 64870105 | 64870095 | 29364786 | 1 | 1 | 1 | 1 | 1-2041-90 |  | Рабочий монтажник среднего разряда 4,1 | 1369 | 1013 | чел.-ч | чел.-ч | 1 | 7.92 | 0 | 0 | 0 | 9.76 | 0 | 1 | 1 |  | 7.92 | 2 | 64870097 | 242 | 0 | 0 | 0 | 0 | 0 | 0 | 0 | 0
144 | 64870106 | 64870095 | 29174500 | 1 | 1 | 1 | 2 | 330206 | ТСЭМ Московской обл., 330206, приказ Минстроя России №675/пр от 28.02.2017 № 264/пр | Дрели электрические | 1368 | 1011 | маш.-ч | маш.-ч | 1 | 0.13 | 0 | 1.95 | 0 | 0 | 0 | 1 | 0 |  | 0.13 | 2 | 64870098 | 243 | 0 | 0 | 0 | 0 | 0 | 0 | 0 | 0
144 | 64870107 | 64870095 | 29107468 | 1 | 1 | 1 | 3 | 101-1963 | ТССЦ Московской обл., 101-1963, приказ Минстроя России №675/пр от 28.02.2017 № 254/пр | Канифоль сосновая | 1346 | 1009 | кг | кг | 1 | 0.002 | 12.62 | 0 | 0 | 0 | 0 | 1 | 0 |  | 0.002 | 2 | 64870099 | 244 | 0 | 0 | 0 | 0 | 0 | 0 | 0 | 0
144 | 64870108 | 64870095 | 29114480 | 1 | 1 | 1 | 3 | 101-2206 | ТССЦ Московской обл., 101-2206, приказ Минстроя России №675/пр от 28.02.2017 № 254/пр | Дюбели пластмассовые с шурупами 12х70 мм | 1355 | 1010 | 100 шт. | 100 шт. | 100 | 0.03 | 83 | 0 | 0 | 0 | 0 | 1 | 0 |  | 0.03 | 2 | 64870100 | 245 | 0 | 0 | 0 | 0 | 0 | 0 | 0 | 0
144 | 64870109 | 64870095 | 29149204 | 1 | 1 | 1 | 3 | 405-0219 | ТССЦ Московской обл., 405-0219, приказ Минстроя России №675/пр от 28.02.2017 № 257/пр | Гипсовые вяжущие, марка Г3 | 1348 | 1009 | т | т | 1000 | 2e-05 | 729.98 | 0 | 0 | 0 | 0 | 1 | 0 |  | 2e-05 | 2 | 64870101 | 246 | 0 | 0 | 0 | 0 | 0 | 0 | 0 | 0
144 | 64870110 | 64870095 | 29158010 | 1 | 1 | 1 | 3 | 506-1361 | ТССЦ Московской обл., 506-1361, приказ Минстроя России №675/пр от 28.02.2017 № 258/пр | Припои оловянно-свинцовые бессурьмянистые марки ПОС40 | 1346 | 1009 | кг | кг | 1 | 0.02 | 65.93 | 0 | 0 | 0 | 0 | 1 | 0 |  | 0.02 | 2 | 64870102 | 247 | 0 | 0 | 0 | 0 | 0 | 0 | 0 | 0
144 | 64870111 | 64870095 | 29171808 | 1 | 1 | 1 | 3 | 999-9950 | ТССЦ Московской обл., 999-9950, приказ Минстроя России №675/пр от 21.09.2015 г. | Вспомогательные ненормируемые материалы (2% от ОЗП) | 1374 | 1013 | РУБ | РУБ | 1 | 1.55 | 1 | 0 | 0 | 0 | 0 | 1 | 0 |  | 1.55 | 2 | 64870103 | 248 | 0 | 0 | 0 | 0 | 0 | 0 | 0 | 0
145 | 64870123 | 64870112 | 29362762 | 1 | 1 | 1 | 1 | 1-2040-90 |  | Рабочий монтажник среднего разряда 4 | 1369 | 1013 | чел.-ч | чел.-ч | 1 | 2.25 | 0 | 0 | 0 | 9.62 | 0 | 1 | 1 |  | 2.25 | 2 | 64870115 | 249 | 0 | 0 | 0 | 0 | 0 | 0 | 0 | 0
145 | 64870124 | 64870112 | 29114246 | 1 | 1 | 1 | 3 | 101-1977 | ТССЦ Московской обл., 101-1977, приказ Минстроя России №675/пр от 28.02.2017 № 254/пр | Болты с гайками и шайбами строительные | 1346 | 1009 | кг | кг | 1 | 0.11 | 9.04 | 0 | 0 | 0 | 0 | 1 | 0 |  | 0.11 | 2 | 64870116 | 250 | 0 | 0 | 0 | 0 | 0 | 0 | 0 | 0
145 | 64870125 | 64870112 | 29114671 | 1 | 1 | 1 | 3 | 101-3917 | ТССЦ Московской обл., 101-3917, приказ Минстроя России №675/пр от 28.02.2017 № 254/пр | Шплинты проволочные | 1346 | 1009 | кг | кг | 1 | 0.4 | 12.7 | 0 | 0 | 0 | 0 | 1 | 0 |  | 0.4 | 2 | 64870117 | 251 | 0 | 0 | 0 | 0 | 0 | 0 | 0 | 0
145 | 64870126 | 64870112 | 29131325 | 1 | 1 | 1 | 3 | 204-0001 | ТССЦ Московской обл., 204-0001, приказ Минстроя России №675/пр от 28.02.2017 № 255/пр | Горячекатаная арматурная сталь гладкая класса А-I, диаметром 6 мм | 1348 | 1009 | т | т | 1000 | 0.002 | 6521.8 | 0 | 0 | 0 | 0 | 1 | 0 |  | 0.002 | 2 | 64870118 | 252 | 0 | 0 | 0 | 0 | 0 | 0 | 0 | 0
145 | 64870127 | 64870112 | 29171808 | 1 | 1 | 1 | 3 | 999-9950 | ТССЦ Московской обл., 999-9950, приказ Минстроя России №675/пр от 21.09.2015 г. | Вспомогательные ненормируемые материалы (2% от ОЗП) | 1374 | 1013 | РУБ | РУБ | 1 | 0.43 | 1 | 0 | 0 | 0 | 0 | 1 | 0 |  | 0.43 | 2 | 64870119 | 253 | 0 | 0 | 0 | 0 | 0 | 0 | 0 | 0
146 | 64870123 | 64870112 | 29362762 | 1 | 1 | 1 | 1 | 1-2040-90 |  | Рабочий монтажник среднего разряда 4 | 1369 | 1013 | чел.-ч | чел.-ч | 1 | 2.25 | 0 | 0 | 0 | 9.62 | 0 | 1 | 1 |  | 2.25 | 2 | 64870115 | 254 | 0 | 0 | 0 | 0 | 0 | 0 | 0 | 0
146 | 64870124 | 64870112 | 29114246 | 1 | 1 | 1 | 3 | 101-1977 | ТССЦ Московской обл., 101-1977, приказ Минстроя России №675/пр от 28.02.2017 № 254/пр | Болты с гайками и шайбами строительные | 1346 | 1009 | кг | кг | 1 | 0.11 | 9.04 | 0 | 0 | 0 | 0 | 1 | 0 |  | 0.11 | 2 | 64870116 | 255 | 0 | 0 | 0 | 0 | 0 | 0 | 0 | 0
146 | 64870125 | 64870112 | 29114671 | 1 | 1 | 1 | 3 | 101-3917 | ТССЦ Московской обл., 101-3917, приказ Минстроя России №675/пр от 28.02.2017 № 254/пр | Шплинты проволочные | 1346 | 1009 | кг | кг | 1 | 0.4 | 12.7 | 0 | 0 | 0 | 0 | 1 | 0 |  | 0.4 | 2 | 64870117 | 256 | 0 | 0 | 0 | 0 | 0 | 0 | 0 | 0
146 | 64870126 | 64870112 | 29131325 | 1 | 1 | 1 | 3 | 204-0001 | ТССЦ Московской обл., 204-0001, приказ Минстроя России №675/пр от 28.02.2017 № 255/пр | Горячекатаная арматурная сталь гладкая класса А-I, диаметром 6 мм | 1348 | 1009 | т | т | 1000 | 0.002 | 6521.8 | 0 | 0 | 0 | 0 | 1 | 0 |  | 0.002 | 2 | 64870118 | 257 | 0 | 0 | 0 | 0 | 0 | 0 | 0 | 0
146 | 64870127 | 64870112 | 29171808 | 1 | 1 | 1 | 3 | 999-9950 | ТССЦ Московской обл., 999-9950, приказ Минстроя России №675/пр от 21.09.2015 г. | Вспомогательные ненормируемые материалы (2% от ОЗП) | 1374 | 1013 | РУБ | РУБ | 1 | 0.43 | 1 | 0 | 0 | 0 | 0 | 1 | 0 |  | 0.43 | 2 | 64870119 | 258 | 0 | 0 | 0 | 0 | 0 | 0 | 0 | 0
147 | 64870143 | 64870128 | 29362762 | 1 | 1 | 1 | 1 | 1-2040-90 |  | Рабочий монтажник среднего разряда 4 | 1369 | 1013 | чел.-ч | чел.-ч | 1 | 3 | 0 | 0 | 0 | 9.62 | 0 | 1 | 1 |  | 3 | 2 | 64870129 | 259 | 0 | 0 | 0 | 0 | 0 | 0 | 0 | 0
147 | 64870144 | 64870128 | 121548 | 1 | 1 | 1 | 1 | 2 |  | Затраты труда машинистов | 608254 | 1013 | чел.час | чел.час | 1 | 0.39 | 0 | 0 | 0 | 0 | 0 | 1 | 2 |  | 0.39 | 2 | 64870130 | 260 | 0 | 0 | 0 | 0 | 0 | 0 | 0 | 0
147 | 64870145 | 64870128 | 29173740 | 1 | 1 | 1 | 2 | 170300 | ТСЭМ Московской обл., 170300, приказ Минстроя России №675/пр от 28.02.2017 № 264/пр | Машина монтажная для выполнения работ при прокладке и монтаже кабеля на базе автомобиля ГАЗ-66 | 1368 | 1011 | маш.-ч | маш.-ч | 1 | 0.39 | 0 | 110.86 | 11.6 | 0 | 0 | 1 | 0 |  | 0.39 | 2 | 64870131 | 261 | 0 | 0 | 0 | 0 | 0 | 0 | 0 | 0
147 | 64870146 | 64870128 | 29107402 | 1 | 1 | 1 | 3 | 101-0069 | ТССЦ Московской обл., 101-0069, приказ Минстроя России №675/пр от 28.02.2017 № 254/пр | Бензин авиационный Б-70 | 1348 | 1009 | т | т | 1000 | 0.0015 | 4488.4 | 0 | 0 | 0 | 0 | 1 | 0 |  | 0.0015 | 2 | 64870132 | 262 | 0 | 0 | 0 | 0 | 0 | 0 | 0 | 0
147 | 64870147 | 64870128 | 29107468 | 1 | 1 | 1 | 3 | 101-1963 | ТССЦ Московской обл., 101-1963, приказ Минстроя России №675/пр от 28.02.2017 № 254/пр | Канифоль сосновая | 1346 | 1009 | кг | кг | 1 | 0.02 | 12.62 | 0 | 0 | 0 | 0 | 1 | 0 |  | 0.02 | 2 | 64870133 | 263 | 0 | 0 | 0 | 0 | 0 | 0 | 0 | 0
147 | 64870148 | 64870128 | 29107959 | 1 | 1 | 1 | 3 | 101-2073 | ТССЦ Московской обл., 101-2073, приказ Минстроя России №675/пр от 28.02.2017 № 254/пр | Нитки суровые | 1346 | 1009 | кг | кг | 1 | 0.004 | 155.01 | 0 | 0 | 0 | 0 | 1 | 0 |  | 0.004 | 2 | 64870134 | 264 | 0 | 0 | 0 | 0 | 0 | 0 | 0 | 0
147 | 64870149 | 64870128 | 29107444 | 1 | 1 | 1 | 3 | 101-2278 | ТССЦ Московской обл., 101-2278, приказ Минстроя России №675/пр от 28.02.2017 № 254/пр | Пропан-бутан, смесь техническая | 1346 | 1009 | кг | кг | 1 | 0.103 | 6.09 | 0 | 0 | 0 | 0 | 1 | 0 |  | 0.103 | 2 | 64870135 | 265 | 0 | 0 | 0 | 0 | 0 | 0 | 0 | 0
147 | 64870150 | 64870128 | 29121470 | 1 | 1 | 1 | 3 | 110-0201 | ТССЦ Московской обл., 110-0201, приказ Минстроя России №675/пр от 28.02.2017 № 254/пр | Гильзы полиэтиленовые ГП-1 длина 70 мм внутренний диаметр 6,5 мм | 1355 | 1010 | 100 шт. | 100 шт. | 100 | 0.42 | 11.17 | 0 | 0 | 0 | 0 | 1 | 0 |  | 0.42 | 2 | 64870136 | 266 | 0 | 0 | 0 | 0 | 0 | 0 | 0 | 0
147 | 64870151 | 64870128 | 29122423 | 1 | 1 | 1 | 3 | 113-0079 | ТССЦ Московской обл., 113-0079, приказ Минстроя России №675/пр от 28.02.2017 № 254/пр | Лак БТ-577 | 1348 | 1009 | т | т | 1000 | 2e-05 | 9927.03 | 0 | 0 | 0 | 0 | 1 | 0 |  | 2e-05 | 2 | 64870137 | 267 | 0 | 0 | 0 | 0 | 0 | 0 | 0 | 0
147 | 64870152 | 64870128 | 29155784 | 1 | 1 | 1 | 3 | 502-0637 | ТССЦ Московской обл., 502-0637, приказ Минстроя России №675/пр от 28.02.2017 № 258/пр | Масса кабельная заливочная МКС-М | 1348 | 1009 | т | т | 1000 | 0.00014 | 158382.49 | 0 | 0 | 0 | 0 | 1 | 0 |  | 0.00014 | 2 | 64870138 | 268 | 0 | 0 | 0 | 0 | 0 | 0 | 0 | 0
147 | 64870153 | 64870128 | 29158011 | 1 | 1 | 1 | 3 | 506-1362 | ТССЦ Московской обл., 506-1362, приказ Минстроя России №675/пр от 28.02.2017 № 258/пр | Припои оловянно-свинцовые бессурьмянистые марки ПОС30 | 1346 | 1009 | кг | кг | 1 | 0.04 | 68.27 | 0 | 0 | 0 | 0 | 1 | 0 |  | 0.04 | 2 | 64870139 | 269 | 0 | 0 | 0 | 0 | 0 | 0 | 0 | 0
147 | 64870154 | 64870128 | 29163446 | 1 | 1 | 1 | 3 | 509-0080 | ТССЦ Московской обл., 509-0080, приказ Минстроя России №675/пр от 28.02.2017 № 258/пр | Гильзы бумажные ГБ-2,8 | 1356 | 1010 | 1000 шт. | 1000 шт. | 1000 | 0.042 | 320.2 | 0 | 0 | 0 | 0 | 1 | 0 |  | 0.042 | 2 | 64870140 | 270 | 0 | 0 | 0 | 0 | 0 | 0 | 0 | 0
147 | 64870155 | 64870128 | 29171746 | 1 | 1 | 1 | 3 | 509-1224 | ТССЦ Московской обл., 509-1224, приказ Минстроя России №675/пр от 28.02.2017 № 258/пр | Стеарин | 1346 | 1009 | кг | кг | 1 | 0.005 | 16.8 | 0 | 0 | 0 | 0 | 1 | 0 |  | 0.005 | 2 | 64870141 | 271 | 0 | 0 | 0 | 0 | 0 | 0 | 0 | 0
147 | 64870156 | 64870128 | 29171808 | 1 | 1 | 1 | 3 | 999-9950 | ТССЦ Московской обл., 999-9950, приказ Минстроя России №675/пр от 21.09.2015 г. | Вспомогательные ненормируемые материалы (2% от ОЗП) | 1374 | 1013 | РУБ | РУБ | 1 | 0.58 | 1 | 0 | 0 | 0 | 0 | 1 | 0 |  | 0.58 | 2 | 64870142 | 272 | 0 | 0 | 0 | 0 | 0 | 0 | 0 | 0
148 | 64870143 | 64870128 | 29362762 | 1 | 1 | 1 | 1 | 1-2040-90 |  | Рабочий монтажник среднего разряда 4 | 1369 | 1013 | чел.-ч | чел.-ч | 1 | 3 | 0 | 0 | 0 | 9.62 | 0 | 1 | 1 |  | 3 | 2 | 64870129 | 273 | 0 | 0 | 0 | 0 | 0 | 0 | 0 | 0
148 | 64870144 | 64870128 | 121548 | 1 | 1 | 1 | 1 | 2 |  | Затраты труда машинистов | 608254 | 1013 | чел.час | чел.час | 1 | 0.39 | 0 | 0 | 0 | 0 | 0 | 1 | 2 |  | 0.39 | 2 | 64870130 | 274 | 0 | 0 | 0 | 0 | 0 | 0 | 0 | 0
148 | 64870145 | 64870128 | 29173740 | 1 | 1 | 1 | 2 | 170300 | ТСЭМ Московской обл., 170300, приказ Минстроя России №675/пр от 28.02.2017 № 264/пр | Машина монтажная для выполнения работ при прокладке и монтаже кабеля на базе автомобиля ГАЗ-66 | 1368 | 1011 | маш.-ч | маш.-ч | 1 | 0.39 | 0 | 110.86 | 11.6 | 0 | 0 | 1 | 0 |  | 0.39 | 2 | 64870131 | 275 | 0 | 0 | 0 | 0 | 0 | 0 | 0 | 0
148 | 64870146 | 64870128 | 29107402 | 1 | 1 | 1 | 3 | 101-0069 | ТССЦ Московской обл., 101-0069, приказ Минстроя России №675/пр от 28.02.2017 № 254/пр | Бензин авиационный Б-70 | 1348 | 1009 | т | т | 1000 | 0.0015 | 4488.4 | 0 | 0 | 0 | 0 | 1 | 0 |  | 0.0015 | 2 | 64870132 | 276 | 0 | 0 | 0 | 0 | 0 | 0 | 0 | 0
148 | 64870147 | 64870128 | 29107468 | 1 | 1 | 1 | 3 | 101-1963 | ТССЦ Московской обл., 101-1963, приказ Минстроя России №675/пр от 28.02.2017 № 254/пр | Канифоль сосновая | 1346 | 1009 | кг | кг | 1 | 0.02 | 12.62 | 0 | 0 | 0 | 0 | 1 | 0 |  | 0.02 | 2 | 64870133 | 277 | 0 | 0 | 0 | 0 | 0 | 0 | 0 | 0
148 | 64870148 | 64870128 | 29107959 | 1 | 1 | 1 | 3 | 101-2073 | ТССЦ Московской обл., 101-2073, приказ Минстроя России №675/пр от 28.02.2017 № 254/пр | Нитки суровые | 1346 | 1009 | кг | кг | 1 | 0.004 | 155.01 | 0 | 0 | 0 | 0 | 1 | 0 |  | 0.004 | 2 | 64870134 | 278 | 0 | 0 | 0 | 0 | 0 | 0 | 0 | 0
148 | 64870149 | 64870128 | 29107444 | 1 | 1 | 1 | 3 | 101-2278 | ТССЦ Московской обл., 101-2278, приказ Минстроя России №675/пр от 28.02.2017 № 254/пр | Пропан-бутан, смесь техническая | 1346 | 1009 | кг | кг | 1 | 0.103 | 6.09 | 0 | 0 | 0 | 0 | 1 | 0 |  | 0.103 | 2 | 64870135 | 279 | 0 | 0 | 0 | 0 | 0 | 0 | 0 | 0
148 | 64870150 | 64870128 | 29121470 | 1 | 1 | 1 | 3 | 110-0201 | ТССЦ Московской обл., 110-0201, приказ Минстроя России №675/пр от 28.02.2017 № 254/пр | Гильзы полиэтиленовые ГП-1 длина 70 мм внутренний диаметр 6,5 мм | 1355 | 1010 | 100 шт. | 100 шт. | 100 | 0.42 | 11.17 | 0 | 0 | 0 | 0 | 1 | 0 |  | 0.42 | 2 | 64870136 | 280 | 0 | 0 | 0 | 0 | 0 | 0 | 0 | 0
148 | 64870151 | 64870128 | 29122423 | 1 | 1 | 1 | 3 | 113-0079 | ТССЦ Московской обл., 113-0079, приказ Минстроя России №675/пр от 28.02.2017 № 254/пр | Лак БТ-577 | 1348 | 1009 | т | т | 1000 | 2e-05 | 9927.03 | 0 | 0 | 0 | 0 | 1 | 0 |  | 2e-05 | 2 | 64870137 | 281 | 0 | 0 | 0 | 0 | 0 | 0 | 0 | 0
148 | 64870152 | 64870128 | 29155784 | 1 | 1 | 1 | 3 | 502-0637 | ТССЦ Московской обл., 502-0637, приказ Минстроя России №675/пр от 28.02.2017 № 258/пр | Масса кабельная заливочная МКС-М | 1348 | 1009 | т | т | 1000 | 0.00014 | 158382.49 | 0 | 0 | 0 | 0 | 1 | 0 |  | 0.00014 | 2 | 64870138 | 282 | 0 | 0 | 0 | 0 | 0 | 0 | 0 | 0
148 | 64870153 | 64870128 | 29158011 | 1 | 1 | 1 | 3 | 506-1362 | ТССЦ Московской обл., 506-1362, приказ Минстроя России №675/пр от 28.02.2017 № 258/пр | Припои оловянно-свинцовые бессурьмянистые марки ПОС30 | 1346 | 1009 | кг | кг | 1 | 0.04 | 68.27 | 0 | 0 | 0 | 0 | 1 | 0 |  | 0.04 | 2 | 64870139 | 283 | 0 | 0 | 0 | 0 | 0 | 0 | 0 | 0
148 | 64870154 | 64870128 | 29163446 | 1 | 1 | 1 | 3 | 509-0080 | ТССЦ Московской обл., 509-0080, приказ Минстроя России №675/пр от 28.02.2017 № 258/пр | Гильзы бумажные ГБ-2,8 | 1356 | 1010 | 1000 шт. | 1000 шт. | 1000 | 0.042 | 320.2 | 0 | 0 | 0 | 0 | 1 | 0 |  | 0.042 | 2 | 64870140 | 284 | 0 | 0 | 0 | 0 | 0 | 0 | 0 | 0
148 | 64870155 | 64870128 | 29171746 | 1 | 1 | 1 | 3 | 509-1224 | ТССЦ Московской обл., 509-1224, приказ Минстроя России №675/пр от 28.02.2017 № 258/пр | Стеарин | 1346 | 1009 | кг | кг | 1 | 0.005 | 16.8 | 0 | 0 | 0 | 0 | 1 | 0 |  | 0.005 | 2 | 64870141 | 285 | 0 | 0 | 0 | 0 | 0 | 0 | 0 | 0
148 | 64870156 | 64870128 | 29171808 | 1 | 1 | 1 | 3 | 999-9950 | ТССЦ Московской обл., 999-9950, приказ Минстроя России №675/пр от 21.09.2015 г. | Вспомогательные ненормируемые материалы (2% от ОЗП) | 1374 | 1013 | РУБ | РУБ | 1 | 0.58 | 1 | 0 | 0 | 0 | 0 | 1 | 0 |  | 0.58 | 2 | 64870142 | 286 | 0 | 0 | 0 | 0 | 0 | 0 | 0 | 0
149 | 64870188 | 64870157 | 29362762 | 1 | 1 | 1 | 1 | 1-2040-90 |  | Рабочий монтажник среднего разряда 4 | 1369 | 1013 | чел.-ч | чел.-ч | 1 | 2 | 0 | 0 | 0 | 9.62 | 0 | 1 | 1 |  | 2 | 2 | 64870167 | 287 | 0 | 0 | 0 | 0 | 0 | 0 | 0 | 0
149 | 64870189 | 64870157 | 121548 | 1 | 1 | 1 | 1 | 2 |  | Затраты труда машинистов | 608254 | 1013 | чел.час | чел.час | 1 | 0.34 | 0 | 0 | 0 | 0 | 0 | 1 | 2 |  | 0.34 | 2 | 64870168 | 288 | 0 | 0 | 0 | 0 | 0 | 0 | 0 | 0
149 | 64870190 | 64870157 | 29173740 | 1 | 1 | 1 | 2 | 170300 | ТСЭМ Московской обл., 170300, приказ Минстроя России №675/пр от 28.02.2017 № 264/пр | Машина монтажная для выполнения работ при прокладке и монтаже кабеля на базе автомобиля ГАЗ-66 | 1368 | 1011 | маш.-ч | маш.-ч | 1 | 0.34 | 0 | 110.86 | 11.6 | 0 | 0 | 1 | 0 |  | 0.34 | 2 | 64870169 | 289 | 0 | 0 | 0 | 0 | 0 | 0 | 0 | 0
149 | 64870191 | 64870157 | 29107402 | 1 | 1 | 1 | 3 | 101-0069 | ТССЦ Московской обл., 101-0069, приказ Минстроя России №675/пр от 28.02.2017 № 254/пр | Бензин авиационный Б-70 | 1348 | 1009 | т | т | 1000 | 0.0015 | 4488.4 | 0 | 0 | 0 | 0 | 1 | 0 |  | 0.0015 | 2 | 64870170 | 290 | 0 | 0 | 0 | 0 | 0 | 0 | 0 | 0
149 | 64870192 | 64870157 | 29107468 | 1 | 1 | 1 | 3 | 101-1963 | ТССЦ Московской обл., 101-1963, приказ Минстроя России №675/пр от 28.02.2017 № 254/пр | Канифоль сосновая | 1346 | 1009 | кг | кг | 1 | 0.02 | 12.62 | 0 | 0 | 0 | 0 | 1 | 0 |  | 0.02 | 2 | 64870171 | 291 | 0 | 0 | 0 | 0 | 0 | 0 | 0 | 0
149 | 64870193 | 64870157 | 29107959 | 1 | 1 | 1 | 3 | 101-2073 | ТССЦ Московской обл., 101-2073, приказ Минстроя России №675/пр от 28.02.2017 № 254/пр | Нитки суровые | 1346 | 1009 | кг | кг | 1 | 0.004 | 155.01 | 0 | 0 | 0 | 0 | 1 | 0 |  | 0.004 | 2 | 64870172 | 292 | 0 | 0 | 0 | 0 | 0 | 0 | 0 | 0
149 | 64870194 | 64870157 | 29107444 | 1 | 1 | 1 | 3 | 101-2278 | ТССЦ Московской обл., 101-2278, приказ Минстроя России №675/пр от 28.02.2017 № 254/пр | Пропан-бутан, смесь техническая | 1346 | 1009 | кг | кг | 1 | 0.103 | 6.09 | 0 | 0 | 0 | 0 | 1 | 0 |  | 0.103 | 2 | 64870173 | 293 | 0 | 0 | 0 | 0 | 0 | 0 | 0 | 0
149 | 64870195 | 64870157 | 29110840 | 1 | 1 | 1 | 3 | 101-2501 | ТССЦ Московской обл., 101-2501, приказ Минстроя России №675/пр от 28.02.2017 № 254/пр | Лента полиэтиленовая с липким слоем марка А | 1346 | 1009 | кг | кг | 1 | 0.02 | 40.9 | 0 | 0 | 0 | 0 | 1 | 0 |  | 0.02 | 2 | 64870174 | 294 | 0 | 0 | 0 | 0 | 0 | 0 | 0 | 0
149 | 64870196 | 64870157 | 29122423 | 1 | 1 | 1 | 3 | 113-0079 | ТССЦ Московской обл., 113-0079, приказ Минстроя России №675/пр от 28.02.2017 № 254/пр | Лак БТ-577 | 1348 | 1009 | т | т | 1000 | 2e-05 | 9927.03 | 0 | 0 | 0 | 0 | 1 | 0 |  | 2e-05 | 2 | 64870175 | 295 | 0 | 0 | 0 | 0 | 0 | 0 | 0 | 0
149 | 64870197 | 64870157 | 29158011 | 1 | 1 | 1 | 3 | 506-1362 | ТССЦ Московской обл., 506-1362, приказ Минстроя России №675/пр от 28.02.2017 № 258/пр | Припои оловянно-свинцовые бессурьмянистые марки ПОС30 | 1346 | 1009 | кг | кг | 1 | 0.02 | 68.27 | 0 | 0 | 0 | 0 | 1 | 0 |  | 0.02 | 2 | 64870176 | 296 | 0 | 0 | 0 | 0 | 0 | 0 | 0 | 0
149 | 64870198 | 64870157 | 29171808 | 1 | 1 | 1 | 3 | 999-9950 | ТССЦ Московской обл., 999-9950, приказ Минстроя России №675/пр от 21.09.2015 г. | Вспомогательные ненормируемые материалы (2% от ОЗП) | 1374 | 1013 | РУБ | РУБ | 1 | 0.38 | 1 | 0 | 0 | 0 | 0 | 1 | 0 |  | 0.38 | 2 | 64870177 | 297 | 0 | 0 | 0 | 0 | 0 | 0 | 0 | 0
150 | 64870188 | 64870157 | 29362762 | 1 | 1 | 1 | 1 | 1-2040-90 |  | Рабочий монтажник среднего разряда 4 | 1369 | 1013 | чел.-ч | чел.-ч | 1 | 2 | 0 | 0 | 0 | 9.62 | 0 | 1 | 1 |  | 2 | 2 | 64870167 | 298 | 0 | 0 | 0 | 0 | 0 | 0 | 0 | 0
150 | 64870189 | 64870157 | 121548 | 1 | 1 | 1 | 1 | 2 |  | Затраты труда машинистов | 608254 | 1013 | чел.час | чел.час | 1 | 0.34 | 0 | 0 | 0 | 0 | 0 | 1 | 2 |  | 0.34 | 2 | 64870168 | 299 | 0 | 0 | 0 | 0 | 0 | 0 | 0 | 0
150 | 64870190 | 64870157 | 29173740 | 1 | 1 | 1 | 2 | 170300 | ТСЭМ Московской обл., 170300, приказ Минстроя России №675/пр от 28.02.2017 № 264/пр | Машина монтажная для выполнения работ при прокладке и монтаже кабеля на базе автомобиля ГАЗ-66 | 1368 | 1011 | маш.-ч | маш.-ч | 1 | 0.34 | 0 | 110.86 | 11.6 | 0 | 0 | 1 | 0 |  | 0.34 | 2 | 64870169 | 300 | 0 | 0 | 0 | 0 | 0 | 0 | 0 | 0
150 | 64870191 | 64870157 | 29107402 | 1 | 1 | 1 | 3 | 101-0069 | ТССЦ Московской обл., 101-0069, приказ Минстроя России №675/пр от 28.02.2017 № 254/пр | Бензин авиационный Б-70 | 1348 | 1009 | т | т | 1000 | 0.0015 | 4488.4 | 0 | 0 | 0 | 0 | 1 | 0 |  | 0.0015 | 2 | 64870170 | 301 | 0 | 0 | 0 | 0 | 0 | 0 | 0 | 0
150 | 64870192 | 64870157 | 29107468 | 1 | 1 | 1 | 3 | 101-1963 | ТССЦ Московской обл., 101-1963, приказ Минстроя России №675/пр от 28.02.2017 № 254/пр | Канифоль сосновая | 1346 | 1009 | кг | кг | 1 | 0.02 | 12.62 | 0 | 0 | 0 | 0 | 1 | 0 |  | 0.02 | 2 | 64870171 | 302 | 0 | 0 | 0 | 0 | 0 | 0 | 0 | 0
150 | 64870193 | 64870157 | 29107959 | 1 | 1 | 1 | 3 | 101-2073 | ТССЦ Московской обл., 101-2073, приказ Минстроя России №675/пр от 28.02.2017 № 254/пр | Нитки суровые | 1346 | 1009 | кг | кг | 1 | 0.004 | 155.01 | 0 | 0 | 0 | 0 | 1 | 0 |  | 0.004 | 2 | 64870172 | 303 | 0 | 0 | 0 | 0 | 0 | 0 | 0 | 0
150 | 64870194 | 64870157 | 29107444 | 1 | 1 | 1 | 3 | 101-2278 | ТССЦ Московской обл., 101-2278, приказ Минстроя России №675/пр от 28.02.2017 № 254/пр | Пропан-бутан, смесь техническая | 1346 | 1009 | кг | кг | 1 | 0.103 | 6.09 | 0 | 0 | 0 | 0 | 1 | 0 |  | 0.103 | 2 | 64870173 | 304 | 0 | 0 | 0 | 0 | 0 | 0 | 0 | 0
150 | 64870195 | 64870157 | 29110840 | 1 | 1 | 1 | 3 | 101-2501 | ТССЦ Московской обл., 101-2501, приказ Минстроя России №675/пр от 28.02.2017 № 254/пр | Лента полиэтиленовая с липким слоем марка А | 1346 | 1009 | кг | кг | 1 | 0.02 | 40.9 | 0 | 0 | 0 | 0 | 1 | 0 |  | 0.02 | 2 | 64870174 | 305 | 0 | 0 | 0 | 0 | 0 | 0 | 0 | 0
150 | 64870196 | 64870157 | 29122423 | 1 | 1 | 1 | 3 | 113-0079 | ТССЦ Московской обл., 113-0079, приказ Минстроя России №675/пр от 28.02.2017 № 254/пр | Лак БТ-577 | 1348 | 1009 | т | т | 1000 | 2e-05 | 9927.03 | 0 | 0 | 0 | 0 | 1 | 0 |  | 2e-05 | 2 | 64870175 | 306 | 0 | 0 | 0 | 0 | 0 | 0 | 0 | 0
150 | 64870197 | 64870157 | 29158011 | 1 | 1 | 1 | 3 | 506-1362 | ТССЦ Московской обл., 506-1362, приказ Минстроя России №675/пр от 28.02.2017 № 258/пр | Припои оловянно-свинцовые бессурьмянистые марки ПОС30 | 1346 | 1009 | кг | кг | 1 | 0.02 | 68.27 | 0 | 0 | 0 | 0 | 1 | 0 |  | 0.02 | 2 | 64870176 | 307 | 0 | 0 | 0 | 0 | 0 | 0 | 0 | 0
150 | 64870198 | 64870157 | 29171808 | 1 | 1 | 1 | 3 | 999-9950 | ТССЦ Московской обл., 999-9950, приказ Минстроя России №675/пр от 21.09.2015 г. | Вспомогательные ненормируемые материалы (2% от ОЗП) | 1374 | 1013 | РУБ | РУБ | 1 | 0.38 | 1 | 0 | 0 | 0 | 0 | 1 | 0 |  | 0.38 | 2 | 64870177 | 308 | 0 | 0 | 0 | 0 | 0 | 0 | 0 | 0
155 | 64870211 | 64870201 | 29362762 | 1 | 1 | 1 | 1 | 1-2040-90 |  | Рабочий монтажник среднего разряда 4 | 1369 | 1013 | чел.-ч | чел.-ч | 1 | 5 | 0 | 0 | 0 | 9.62 | 0 | 1 | 1 |  | 5 | 2 | 64870203 | 309 | 0 | 0 | 0 | 0 | 0 | 0 | 0 | 0
155 | 64870212 | 64870201 | 29110831 | 1 | 1 | 1 | 3 | 101-2493 | ТССЦ Московской обл., 101-2493, приказ Минстроя России №675/пр от 28.02.2017 № 254/пр | Лента липкая изоляционная на поликасиновом компаунде марки ЛСЭПЛ, шириной 20-30 мм, толщиной от 0,14 до 0,19 мм | 1346 | 1009 | кг | кг | 1 | 0.016 | 91.29 | 0 | 0 | 0 | 0 | 1 | 0 |  | 0.016 | 2 | 64870204 | 310 | 0 | 0 | 0 | 0 | 0 | 0 | 0 | 0
155 | 64870213 | 64870201 | 29158010 | 1 | 1 | 1 | 3 | 506-1361 | ТССЦ Московской обл., 506-1361, приказ Минстроя России №675/пр от 28.02.2017 № 258/пр | Припои оловянно-свинцовые бессурьмянистые марки ПОС40 | 1346 | 1009 | кг | кг | 1 | 0.031 | 65.93 | 0 | 0 | 0 | 0 | 1 | 0 |  | 0.031 | 2 | 64870205 | 311 | 0 | 0 | 0 | 0 | 0 | 0 | 0 | 0
155 | 64870214 | 64870201 | 29171808 | 1 | 1 | 1 | 3 | 999-9950 | ТССЦ Московской обл., 999-9950, приказ Минстроя России №675/пр от 21.09.2015 г. | Вспомогательные ненормируемые материалы (2% от ОЗП) | 1374 | 1013 | РУБ | РУБ | 1 | 0.96 | 1 | 0 | 0 | 0 | 0 | 1 | 0 |  | 0.96 | 2 | 64870206 | 312 | 0 | 0 | 0 | 0 | 0 | 0 | 0 | 0
156 | 64870211 | 64870201 | 29362762 | 1 | 1 | 1 | 1 | 1-2040-90 |  | Рабочий монтажник среднего разряда 4 | 1369 | 1013 | чел.-ч | чел.-ч | 1 | 5 | 0 | 0 | 0 | 9.62 | 0 | 1 | 1 |  | 5 | 2 | 64870203 | 313 | 0 | 0 | 0 | 0 | 0 | 0 | 0 | 0
156 | 64870212 | 64870201 | 29110831 | 1 | 1 | 1 | 3 | 101-2493 | ТССЦ Московской обл., 101-2493, приказ Минстроя России №675/пр от 28.02.2017 № 254/пр | Лента липкая изоляционная на поликасиновом компаунде марки ЛСЭПЛ, шириной 20-30 мм, толщиной от 0,14 до 0,19 мм | 1346 | 1009 | кг | кг | 1 | 0.016 | 91.29 | 0 | 0 | 0 | 0 | 1 | 0 |  | 0.016 | 2 | 64870204 | 314 | 0 | 0 | 0 | 0 | 0 | 0 | 0 | 0
156 | 64870213 | 64870201 | 29158010 | 1 | 1 | 1 | 3 | 506-1361 | ТССЦ Московской обл., 506-1361, приказ Минстроя России №675/пр от 28.02.2017 № 258/пр | Припои оловянно-свинцовые бессурьмянистые марки ПОС40 | 1346 | 1009 | кг | кг | 1 | 0.031 | 65.93 | 0 | 0 | 0 | 0 | 1 | 0 |  | 0.031 | 2 | 64870205 | 315 | 0 | 0 | 0 | 0 | 0 | 0 | 0 | 0
156 | 64870214 | 64870201 | 29171808 | 1 | 1 | 1 | 3 | 999-9950 | ТССЦ Московской обл., 999-9950, приказ Минстроя России №675/пр от 21.09.2015 г. | Вспомогательные ненормируемые материалы (2% от ОЗП) | 1374 | 1013 | РУБ | РУБ | 1 | 0.96 | 1 | 0 | 0 | 0 | 0 | 1 | 0 |  | 0.96 | 2 | 64870206 | 316 | 0 | 0 | 0 | 0 | 0 | 0 | 0 | 0
161 | 64870221 | 64870217 | 41133989 | 1 | 1 | 1 | 1 | 1-100-36-90 |  | Рабочий среднего разряда 3,6 | 1369 | 1013 | чел.-ч | чел.-ч | 1 | 15.2 | 0 | 0 | 0 | 9.18 | 0 | 1 | 1 |  | 15.2 | 2 | 64870218 | 317 | 0 | 0 | 0 | 0 | 0 | 0 | 0 | 0
161 | 64870222 | 64870217 | 46799023 | 1 | 1 | 1 | 3 | 101-2590 | ТСНБ-2001 Московской области, 101-2590, протокол от 24.08.2023 г. № 08.3 | Дюбель с шурупом 6/35 мм | 1355 | 1010 | 100 шт. | 100 шт. | 100 | 1.75 | 7 | 0 | 0 | 0 | 0 | 1 | 0 |  | 1.75 | 2 | 64870219 | 318 | 0 | 0 | 0 | 0 | 0 | 0 | 0 | 0
161 | 64870223 | 64870217 | 46800345 | 1 | 1 | 1 | 3 | 999-9950 | ТСНБ-2001 Московской области, 999-9950, протокол от 24.08.2023 г. № 08.3 | Вспомогательные ненормируемые материалы (2% от ОЗП) | 1374 | 1013 | РУБ | РУБ | 1 | 2.7908 | 1 | 0 | 0 | 0 | 0 | 1 | 0 |  | 2.7908 | 2 | 64870220 | 319 | 0 | 0 | 0 | 0 | 0 | 0 | 0 | 0
162 | 64870221 | 64870217 | 41133989 | 1 | 1 | 1 | 1 | 1-100-36-90 |  | Рабочий среднего разряда 3,6 | 1369 | 1013 | чел.-ч | чел.-ч | 1 | 15.2 | 0 | 0 | 0 | 9.18 | 0 | 1 | 1 |  | 15.2 | 2 | 64870218 | 320 | 0 | 0 | 0 | 0 | 0 | 0 | 0 | 0
162 | 64870222 | 64870217 | 46799023 | 1 | 1 | 1 | 3 | 101-2590 | ТСНБ-2001 Московской области, 101-2590, протокол от 24.08.2023 г. № 08.3 | Дюбель с шурупом 6/35 мм | 1355 | 1010 | 100 шт. | 100 шт. | 100 | 1.75 | 7 | 0 | 0 | 0 | 0 | 1 | 0 |  | 1.75 | 2 | 64870219 | 321 | 0 | 0 | 0 | 0 | 0 | 0 | 0 | 0
162 | 64870223 | 64870217 | 46800345 | 1 | 1 | 1 | 3 | 999-9950 | ТСНБ-2001 Московской области, 999-9950, протокол от 24.08.2023 г. № 08.3 | Вспомогательные ненормируемые материалы (2% от ОЗП) | 1374 | 1013 | РУБ | РУБ | 1 | 2.7908 | 1 | 0 | 0 | 0 | 0 | 1 | 0 |  | 2.7908 | 2 | 64870220 | 322 | 0 | 0 | 0 | 0 | 0 | 0 | 0 | 0
165 | 64870257 | 64870225 | 29361034 | 1 | 1 | 1 | 1 | 1-2038-90 |  | Рабочий монтажник среднего разряда 3,8 | 1369 | 1013 | чел.-ч | чел.-ч | 1 | 27.76 | 0 | 0 | 0 | 9.4 | 0 | 1 | 1 |  | 27.76 | 2 | 64870227 | 323 | 0 | 0 | 0 | 0 | 0 | 0 | 0 | 0
165 | 64870258 | 64870225 | 121548 | 1 | 1 | 1 | 1 | 2 |  | Затраты труда машинистов | 608254 | 1013 | чел.час | чел.час | 1 | 0.18 | 0 | 0 | 0 | 0 | 0 | 1 | 2 |  | 0.18 | 2 | 64870228 | 324 | 0 | 0 | 0 | 0 | 0 | 0 | 0 | 0
165 | 64870259 | 64870225 | 29172362 | 1 | 1 | 1 | 2 | 021102 | ТСЭМ Московской обл., 021102, приказ Минстроя России №675/пр от 28.02.2017 № 264/пр | Краны на автомобильном ходу при работе на монтаже технологического оборудования 10 т | 1368 | 1011 | маш.-ч | маш.-ч | 1 | 0.18 | 0 | 134.65 | 13.5 | 0 | 0 | 1 | 0 |  | 0.18 | 2 | 64870229 | 325 | 0 | 0 | 0 | 0 | 0 | 0 | 0 | 0
165 | 64870260 | 64870225 | 29172657 | 1 | 1 | 1 | 2 | 040502 | ТСЭМ Московской обл., 040502, приказ Минстроя России №675/пр от 28.02.2017 № 264/пр | Установки для сварки ручной дуговой (постоянного тока) | 1368 | 1011 | маш.-ч | маш.-ч | 1 | 14.32 | 0 | 8.1 | 0 | 0 | 0 | 1 | 0 |  | 14.32 | 2 | 64870230 | 326 | 0 | 0 | 0 | 0 | 0 | 0 | 0 | 0
165 | 64870261 | 64870225 | 29174580 | 1 | 1 | 1 | 2 | 331451 | ТСЭМ Московской обл., 331451, приказ Минстроя России №675/пр от 28.02.2017 № 264/пр | Перфораторы электрические | 1368 | 1011 | маш.-ч | маш.-ч | 1 | 3.55 | 0 | 2.08 | 0 | 0 | 0 | 1 | 0 |  | 3.55 | 2 | 64870231 | 327 | 0 | 0 | 0 | 0 | 0 | 0 | 0 | 0
165 | 64870262 | 64870225 | 29174913 | 1 | 1 | 1 | 2 | 400001 | ТСЭМ Московской обл., 400001, приказ Минстроя России №675/пр от 28.02.2017 № 264/пр | Автомобили бортовые, грузоподъемность до 5 т | 1368 | 1011 | маш.-ч | маш.-ч | 1 | 0.18 | 0 | 87.17 | 11.6 | 0 | 0 | 1 | 0 |  | 0.18 | 2 | 64870232 | 328 | 0 | 0 | 0 | 0 | 0 | 0 | 0 | 0
165 | 64870263 | 64870225 | 29114269 | 1 | 1 | 1 | 3 | 101-0115 | ТССЦ Московской обл., 101-0115, приказ Минстроя России №675/пр от 28.02.2017 № 254/пр | Винты с полукруглой головкой длиной 50 мм | 1348 | 1009 | т | т | 1000 | 0.00218 | 12429.99 | 0 | 0 | 0 | 0 | 1 | 0 |  | 0.00218 | 2 | 64870233 | 329 | 0 | 0 | 0 | 0 | 0 | 0 | 0 | 0
165 | 64870264 | 64870225 | 29113386 | 1 | 1 | 1 | 3 | 101-1755 | ТССЦ Московской обл., 101-1755, приказ Минстроя России №675/пр от 28.02.2017 № 254/пр | Сталь полосовая, марка стали Ст3сп шириной 50-200 мм толщиной 4-5 мм | 1348 | 1009 | т | т | 1000 | 0.0515 | 5000.01 | 0 | 0 | 0 | 0 | 1 | 0 |  | 0.0515 | 2 | 64870234 | 330 | 0 | 0 | 0 | 0 | 0 | 0 | 0 | 0
165 | 64870265 | 64870225 | 29113980 | 1 | 1 | 1 | 3 | 101-1924 | ТССЦ Московской обл., 101-1924, приказ Минстроя России №675/пр от 28.02.2017 № 254/пр | Электроды диаметром 4 мм Э42А | 1346 | 1009 | кг | кг | 1 | 1.05 | 14.31 | 0 | 0 | 0 | 0 | 1 | 0 |  | 1.05 | 2 | 64870235 | 331 | 0 | 0 | 0 | 0 | 0 | 0 | 0 | 0
165 | 64870266 | 64870225 | 29140567 | 1 | 1 | 1 | 3 | 301-0041 | ТССЦ Московской обл., 301-0041, приказ Минстроя России №675/пр от 28.02.2017 № 256/пр | Патрубки | 1358 | 1010 | 10 шт. | 10 шт. | 10 | 1 | 278.35 | 0 | 0 | 0 | 0 | 1 | 0 |  | 1 | 2 | 64870236 | 332 | 0 | 0 | 0 | 0 | 0 | 0 | 0 | 0
165 | 64870267 | 64870225 | 29164205 | 1 | 1 | 1 | 3 | 509-0031 | ТССЦ Московской обл., 509-0031, приказ Минстроя России №675/пр от 28.02.2017 № 258/пр | Муфты соединительные | 1354 | 1010 | шт. | шт. | 1 | 10 | 0.73 | 0 | 0 | 0 | 0 | 1 | 0 |  | 10 | 2 | 64870237 | 333 | 0 | 0 | 0 | 0 | 0 | 0 | 0 | 0
165 | 64870268 | 64870225 | 29165774 | 1 | 1 | 1 | 3 | 509-0090 | ТССЦ Московской обл., 509-0090, приказ Минстроя России №675/пр от 28.02.2017 № 258/пр | Перемычки гибкие, тип ПГС-50 | 1358 | 1010 | 10 шт. | 10 шт. | 10 | 0.5 | 40.9 | 0 | 0 | 0 | 0 | 1 | 0 |  | 0.5 | 2 | 64870238 | 334 | 0 | 0 | 0 | 0 | 0 | 0 | 0 | 0
165 | 64870269 | 64870225 | 29170678 | 1 | 1 | 1 | 3 | 509-0783 | ТССЦ Московской обл., 509-0783, приказ Минстроя России №675/пр от 28.02.2017 № 258/пр | Втулки изолирующие | 1356 | 1010 | 1000 шт. | 1000 шт. | 1000 | 0.01 | 280 | 0 | 0 | 0 | 0 | 1 | 0 |  | 0.01 | 2 | 64870239 | 335 | 0 | 0 | 0 | 0 | 0 | 0 | 0 | 0
165 | 64870270 | 64870225 | 29171808 | 1 | 1 | 1 | 3 | 999-9950 | ТССЦ Московской обл., 999-9950, приказ Минстроя России №675/пр от 21.09.2015 г. | Вспомогательные ненормируемые материалы (2% от ОЗП) | 1374 | 1013 | РУБ | РУБ | 1 | 5.22 | 1 | 0 | 0 | 0 | 0 | 1 | 0 |  | 5.22 | 2 | 64870240 | 336 | 0 | 0 | 0 | 0 | 0 | 0 | 0 | 0
166 | 64870257 | 64870225 | 29361034 | 1 | 1 | 1 | 1 | 1-2038-90 |  | Рабочий монтажник среднего разряда 3,8 | 1369 | 1013 | чел.-ч | чел.-ч | 1 | 27.76 | 0 | 0 | 0 | 9.4 | 0 | 1 | 1 |  | 27.76 | 2 | 64870227 | 337 | 0 | 0 | 0 | 0 | 0 | 0 | 0 | 0
166 | 64870258 | 64870225 | 121548 | 1 | 1 | 1 | 1 | 2 |  | Затраты труда машинистов | 608254 | 1013 | чел.час | чел.час | 1 | 0.18 | 0 | 0 | 0 | 0 | 0 | 1 | 2 |  | 0.18 | 2 | 64870228 | 338 | 0 | 0 | 0 | 0 | 0 | 0 | 0 | 0
166 | 64870259 | 64870225 | 29172362 | 1 | 1 | 1 | 2 | 021102 | ТСЭМ Московской обл., 021102, приказ Минстроя России №675/пр от 28.02.2017 № 264/пр | Краны на автомобильном ходу при работе на монтаже технологического оборудования 10 т | 1368 | 1011 | маш.-ч | маш.-ч | 1 | 0.18 | 0 | 134.65 | 13.5 | 0 | 0 | 1 | 0 |  | 0.18 | 2 | 64870229 | 339 | 0 | 0 | 0 | 0 | 0 | 0 | 0 | 0
166 | 64870260 | 64870225 | 29172657 | 1 | 1 | 1 | 2 | 040502 | ТСЭМ Московской обл., 040502, приказ Минстроя России №675/пр от 28.02.2017 № 264/пр | Установки для сварки ручной дуговой (постоянного тока) | 1368 | 1011 | маш.-ч | маш.-ч | 1 | 14.32 | 0 | 8.1 | 0 | 0 | 0 | 1 | 0 |  | 14.32 | 2 | 64870230 | 340 | 0 | 0 | 0 | 0 | 0 | 0 | 0 | 0
166 | 64870261 | 64870225 | 29174580 | 1 | 1 | 1 | 2 | 331451 | ТСЭМ Московской обл., 331451, приказ Минстроя России №675/пр от 28.02.2017 № 264/пр | Перфораторы электрические | 1368 | 1011 | маш.-ч | маш.-ч | 1 | 3.55 | 0 | 2.08 | 0 | 0 | 0 | 1 | 0 |  | 3.55 | 2 | 64870231 | 341 | 0 | 0 | 0 | 0 | 0 | 0 | 0 | 0
166 | 64870262 | 64870225 | 29174913 | 1 | 1 | 1 | 2 | 400001 | ТСЭМ Московской обл., 400001, приказ Минстроя России №675/пр от 28.02.2017 № 264/пр | Автомобили бортовые, грузоподъемность до 5 т | 1368 | 1011 | маш.-ч | маш.-ч | 1 | 0.18 | 0 | 87.17 | 11.6 | 0 | 0 | 1 | 0 |  | 0.18 | 2 | 64870232 | 342 | 0 | 0 | 0 | 0 | 0 | 0 | 0 | 0
166 | 64870263 | 64870225 | 29114269 | 1 | 1 | 1 | 3 | 101-0115 | ТССЦ Московской обл., 101-0115, приказ Минстроя России №675/пр от 28.02.2017 № 254/пр | Винты с полукруглой головкой длиной 50 мм | 1348 | 1009 | т | т | 1000 | 0.00218 | 12429.99 | 0 | 0 | 0 | 0 | 1 | 0 |  | 0.00218 | 2 | 64870233 | 343 | 0 | 0 | 0 | 0 | 0 | 0 | 0 | 0
166 | 64870264 | 64870225 | 29113386 | 1 | 1 | 1 | 3 | 101-1755 | ТССЦ Московской обл., 101-1755, приказ Минстроя России №675/пр от 28.02.2017 № 254/пр | Сталь полосовая, марка стали Ст3сп шириной 50-200 мм толщиной 4-5 мм | 1348 | 1009 | т | т | 1000 | 0.0515 | 5000.01 | 0 | 0 | 0 | 0 | 1 | 0 |  | 0.0515 | 2 | 64870234 | 344 | 0 | 0 | 0 | 0 | 0 | 0 | 0 | 0
166 | 64870265 | 64870225 | 29113980 | 1 | 1 | 1 | 3 | 101-1924 | ТССЦ Московской обл., 101-1924, приказ Минстроя России №675/пр от 28.02.2017 № 254/пр | Электроды диаметром 4 мм Э42А | 1346 | 1009 | кг | кг | 1 | 1.05 | 14.31 | 0 | 0 | 0 | 0 | 1 | 0 |  | 1.05 | 2 | 64870235 | 345 | 0 | 0 | 0 | 0 | 0 | 0 | 0 | 0
166 | 64870266 | 64870225 | 29140567 | 1 | 1 | 1 | 3 | 301-0041 | ТССЦ Московской обл., 301-0041, приказ Минстроя России №675/пр от 28.02.2017 № 256/пр | Патрубки | 1358 | 1010 | 10 шт. | 10 шт. | 10 | 1 | 278.35 | 0 | 0 | 0 | 0 | 1 | 0 |  | 1 | 2 | 64870236 | 346 | 0 | 0 | 0 | 0 | 0 | 0 | 0 | 0
166 | 64870267 | 64870225 | 29164205 | 1 | 1 | 1 | 3 | 509-0031 | ТССЦ Московской обл., 509-0031, приказ Минстроя России №675/пр от 28.02.2017 № 258/пр | Муфты соединительные | 1354 | 1010 | шт. | шт. | 1 | 10 | 0.73 | 0 | 0 | 0 | 0 | 1 | 0 |  | 10 | 2 | 64870237 | 347 | 0 | 0 | 0 | 0 | 0 | 0 | 0 | 0
166 | 64870268 | 64870225 | 29165774 | 1 | 1 | 1 | 3 | 509-0090 | ТССЦ Московской обл., 509-0090, приказ Минстроя России №675/пр от 28.02.2017 № 258/пр | Перемычки гибкие, тип ПГС-50 | 1358 | 1010 | 10 шт. | 10 шт. | 10 | 0.5 | 40.9 | 0 | 0 | 0 | 0 | 1 | 0 |  | 0.5 | 2 | 64870238 | 348 | 0 | 0 | 0 | 0 | 0 | 0 | 0 | 0
166 | 64870269 | 64870225 | 29170678 | 1 | 1 | 1 | 3 | 509-0783 | ТССЦ Московской обл., 509-0783, приказ Минстроя России №675/пр от 28.02.2017 № 258/пр | Втулки изолирующие | 1356 | 1010 | 1000 шт. | 1000 шт. | 1000 | 0.01 | 280 | 0 | 0 | 0 | 0 | 1 | 0 |  | 0.01 | 2 | 64870239 | 349 | 0 | 0 | 0 | 0 | 0 | 0 | 0 | 0
166 | 64870270 | 64870225 | 29171808 | 1 | 1 | 1 | 3 | 999-9950 | ТССЦ Московской обл., 999-9950, приказ Минстроя России №675/пр от 21.09.2015 г. | Вспомогательные ненормируемые материалы (2% от ОЗП) | 1374 | 1013 | РУБ | РУБ | 1 | 5.22 | 1 | 0 | 0 | 0 | 0 | 1 | 0 |  | 5.22 | 2 | 64870240 | 350 | 0 | 0 | 0 | 0 | 0 | 0 | 0 | 0
173 | 64870278 | 64870274 | 41133989 | 1 | 1 | 1 | 1 | 1-100-36-90 |  | Рабочий среднего разряда 3,6 | 1369 | 1013 | чел.-ч | чел.-ч | 1 | 15.2 | 0 | 0 | 0 | 9.18 | 0 | 1 | 1 |  | 15.2 | 2 | 64870275 | 351 | 0 | 0 | 0 | 0 | 0 | 0 | 0 | 0
173 | 64870279 | 64870274 | 46799023 | 1 | 1 | 1 | 3 | 101-2590 | ТСНБ-2001 Московской области, 101-2590, протокол от 24.08.2023 г. № 08.3 | Дюбель с шурупом 6/35 мм | 1355 | 1010 | 100 шт. | 100 шт. | 100 | 1.75 | 7 | 0 | 0 | 0 | 0 | 1 | 0 |  | 1.75 | 2 | 64870276 | 352 | 0 | 0 | 0 | 0 | 0 | 0 | 0 | 0
173 | 64870280 | 64870274 | 46800345 | 1 | 1 | 1 | 3 | 999-9950 | ТСНБ-2001 Московской области, 999-9950, протокол от 24.08.2023 г. № 08.3 | Вспомогательные ненормируемые материалы (2% от ОЗП) | 1374 | 1013 | РУБ | РУБ | 1 | 2.7908 | 1 | 0 | 0 | 0 | 0 | 1 | 0 |  | 2.7908 | 2 | 64870277 | 353 | 0 | 0 | 0 | 0 | 0 | 0 | 0 | 0
174 | 64870278 | 64870274 | 41133989 | 1 | 1 | 1 | 1 | 1-100-36-90 |  | Рабочий среднего разряда 3,6 | 1369 | 1013 | чел.-ч | чел.-ч | 1 | 15.2 | 0 | 0 | 0 | 9.18 | 0 | 1 | 1 |  | 15.2 | 2 | 64870275 | 354 | 0 | 0 | 0 | 0 | 0 | 0 | 0 | 0
174 | 64870279 | 64870274 | 46799023 | 1 | 1 | 1 | 3 | 101-2590 | ТСНБ-2001 Московской области, 101-2590, протокол от 24.08.2023 г. № 08.3 | Дюбель с шурупом 6/35 мм | 1355 | 1010 | 100 шт. | 100 шт. | 100 | 1.75 | 7 | 0 | 0 | 0 | 0 | 1 | 0 |  | 1.75 | 2 | 64870276 | 355 | 0 | 0 | 0 | 0 | 0 | 0 | 0 | 0
174 | 64870280 | 64870274 | 46800345 | 1 | 1 | 1 | 3 | 999-9950 | ТСНБ-2001 Московской области, 999-9950, протокол от 24.08.2023 г. № 08.3 | Вспомогательные ненормируемые материалы (2% от ОЗП) | 1374 | 1013 | РУБ | РУБ | 1 | 2.7908 | 1 | 0 | 0 | 0 | 0 | 1 | 0 |  | 2.7908 | 2 | 64870277 | 356 | 0 | 0 | 0 | 0 | 0 | 0 | 0 | 0
179 | 64870300 | 64870283 | 18409850 | 1 | 1 | 1 | 1 | 1-1035-90 |  | Рабочий строитель среднего разряда 3,5 | 1369 | 1013 | чел.-ч | чел.-ч | 1 | 0.59 | 0 | 0 | 0 | 9.07 | 0 | 1 | 1 |  | 0.59 | 2 | 64870285 | 357 | 0 | 0 | 0 | 0 | 0 | 0 | 0 | 0
179 | 64870301 | 64870283 | 29174631 | 1 | 1 | 1 | 2 | 333603 | ТСЭМ Московской обл., 333603, приказ Минстроя России №675/пр от 28.02.2017 № 264/пр | Фен строительный электрический, 1,6 кВт | 1368 | 1011 | маш.-ч | маш.-ч | 1 | 0.04 | 0 | 1.02 | 0 | 0 | 0 | 1 | 0 |  | 0.04 | 2 | 64870286 | 358 | 0 | 0 | 0 | 0 | 0 | 0 | 0 | 0
179 | 64870302 | 64870283 | 29107413 | 1 | 1 | 1 | 3 | 101-2733 | ТССЦ Московской обл., 101-2733, приказ Минстроя России №675/пр от 28.02.2017 № 254/пр | Бензин растворитель | 1346 | 1009 | кг | кг | 1 | 0.04 | 6.34 | 0 | 0 | 0 | 0 | 1 | 0 |  | 0.04 | 2 | 64870287 | 359 | 0 | 0 | 0 | 0 | 0 | 0 | 0 | 0
179 | 64870303 | 64870283 | 29110784 | 1 | 1 | 1 | 3 | 101-7414 | ТССЦ Московской обл., 101-7414, приказ Минстроя России №675/пр от 28.02.2017 № 254/пр | Лента покровная термоспекаемая однослойная ПТЛ-40 | 1308 | 1003 | 100 м | 100 м | 100 | 0.004 | 40.45 | 0 | 0 | 0 | 0 | 1 | 0 |  | 0.004 | 2 | 64870288 | 360 | 0 | 0 | 0 | 0 | 0 | 0 | 0 | 0
179 | 64870304 | 64870283 | 29110785 | 1 | 1 | 1 | 3 | 101-7415 | ТССЦ Московской обл., 101-7415, приказ Минстроя России №675/пр от 28.02.2017 № 254/пр | Лента клеевая термоспекаемая однослойная КЛ-50 | 1308 | 1003 | 100 м | 100 м | 100 | 0.003 | 150.97 | 0 | 0 | 0 | 0 | 1 | 0 |  | 0.003 | 2 | 64870289 | 361 | 0 | 0 | 0 | 0 | 0 | 0 | 0 | 0
179 | 64870305 | 64870283 | 29159034 | 1 | 1 | 1 | 3 | 507-9013 | ТССЦ Московской обл., 507-9013, приказ Минстроя России №675/пр от 28.02.2017 № 258/пр | Трубка термоусаживаемая | 1301 | 1003 | м | м | 1 | 0.35 | 0 | 0 | 0 | 0 | 0 | 0 | 0 |  | 0.35 | 3 | -1 |  | 0 | 0 | 0 | 0 | 0 | 0 | 0 | 0
179 | 64870306 | 64870283 | 29171808 | 1 | 1 | 1 | 3 | 999-9950 | ТССЦ Московской обл., 999-9950, приказ Минстроя России №675/пр от 21.09.2015 г. | Вспомогательные ненормируемые материалы (2% от ОЗП) | 1374 | 1013 | РУБ | РУБ | 1 | 0.11 | 1 | 0 | 0 | 0 | 0 | 1 | 0 |  | 0.11 | 2 | 64870290 | 362 | 0 | 0 | 0 | 0 | 0 | 0 | 0 | 0
180 | 64870300 | 64870283 | 18409850 | 1 | 1 | 1 | 1 | 1-1035-90 |  | Рабочий строитель среднего разряда 3,5 | 1369 | 1013 | чел.-ч | чел.-ч | 1 | 0.59 | 0 | 0 | 0 | 9.07 | 0 | 1 | 1 |  | 0.59 | 2 | 64870285 | 363 | 0 | 0 | 0 | 0 | 0 | 0 | 0 | 0
180 | 64870301 | 64870283 | 29174631 | 1 | 1 | 1 | 2 | 333603 | ТСЭМ Московской обл., 333603, приказ Минстроя России №675/пр от 28.02.2017 № 264/пр | Фен строительный электрический, 1,6 кВт | 1368 | 1011 | маш.-ч | маш.-ч | 1 | 0.04 | 0 | 1.02 | 0 | 0 | 0 | 1 | 0 |  | 0.04 | 2 | 64870286 | 364 | 0 | 0 | 0 | 0 | 0 | 0 | 0 | 0
180 | 64870302 | 64870283 | 29107413 | 1 | 1 | 1 | 3 | 101-2733 | ТССЦ Московской обл., 101-2733, приказ Минстроя России №675/пр от 28.02.2017 № 254/пр | Бензин растворитель | 1346 | 1009 | кг | кг | 1 | 0.04 | 6.34 | 0 | 0 | 0 | 0 | 1 | 0 |  | 0.04 | 2 | 64870287 | 365 | 0 | 0 | 0 | 0 | 0 | 0 | 0 | 0
180 | 64870303 | 64870283 | 29110784 | 1 | 1 | 1 | 3 | 101-7414 | ТССЦ Московской обл., 101-7414, приказ Минстроя России №675/пр от 28.02.2017 № 254/пр | Лента покровная термоспекаемая однослойная ПТЛ-40 | 1308 | 1003 | 100 м | 100 м | 100 | 0.004 | 40.45 | 0 | 0 | 0 | 0 | 1 | 0 |  | 0.004 | 2 | 64870288 | 366 | 0 | 0 | 0 | 0 | 0 | 0 | 0 | 0
180 | 64870304 | 64870283 | 29110785 | 1 | 1 | 1 | 3 | 101-7415 | ТССЦ Московской обл., 101-7415, приказ Минстроя России №675/пр от 28.02.2017 № 254/пр | Лента клеевая термоспекаемая однослойная КЛ-50 | 1308 | 1003 | 100 м | 100 м | 100 | 0.003 | 150.97 | 0 | 0 | 0 | 0 | 1 | 0 |  | 0.003 | 2 | 64870289 | 367 | 0 | 0 | 0 | 0 | 0 | 0 | 0 | 0
180 | 64870305 | 64870283 | 29159034 | 1 | 1 | 1 | 3 | 507-9013 | ТССЦ Московской обл., 507-9013, приказ Минстроя России №675/пр от 28.02.2017 № 258/пр | Трубка термоусаживаемая | 1301 | 1003 | м | м | 1 | 0.35 | 0 | 0 | 0 | 0 | 0 | 0 | 0 |  | 0.35 | 3 | -1 |  | 0 | 0 | 0 | 0 | 0 | 0 | 0 | 0
180 | 64870306 | 64870283 | 29171808 | 1 | 1 | 1 | 3 | 999-9950 | ТССЦ Московской обл., 999-9950, приказ Минстроя России №675/пр от 21.09.2015 г. | Вспомогательные ненормируемые материалы (2% от ОЗП) | 1374 | 1013 | РУБ | РУБ | 1 | 0.11 | 1 | 0 | 0 | 0 | 0 | 1 | 0 |  | 0.11 | 2 | 64870290 | 368 | 0 | 0 | 0 | 0 | 0 | 0 | 0 | 0
183 | 64870324 | 64870308 | 18411117 | 1 | 1 | 1 | 1 | 1-1040-90 |  | Рабочий строитель среднего разряда 4 | 1369 | 1013 | чел.-ч | чел.-ч | 1 | 37.07 | 0 | 0 | 0 | 9.62 | 0 | 1 | 1 |  | 37.07 | 2 | 64870309 | 369 | 0 | 0 | 0 | 0 | 0 | 0 | 0 | 0
183 | 64870325 | 64870308 | 121548 | 1 | 1 | 1 | 1 | 2 |  | Затраты труда машинистов | 608254 | 1013 | чел.час | чел.час | 1 | 0.15 | 0 | 0 | 0 | 0 | 0 | 1 | 2 |  | 0.15 | 2 | 64870310 | 370 | 0 | 0 | 0 | 0 | 0 | 0 | 0 | 0
183 | 64870326 | 64870308 | 29172268 | 1 | 1 | 1 | 2 | 020129 | ТСЭМ Московской обл., 020129, приказ Минстроя России №675/пр от 28.02.2017 № 264/пр | Краны башенные при работе на других видах строительства 8 т | 1368 | 1011 | маш.-ч | маш.-ч | 1 | 0.08 | 0 | 86.4 | 13.5 | 0 | 0 | 1 | 0 |  | 0.08 | 2 | 64870311 | 371 | 0 | 0 | 0 | 0 | 0 | 0 | 0 | 0
183 | 64870327 | 64870308 | 29172379 | 1 | 1 | 1 | 2 | 021141 | ТСЭМ Московской обл., 021141, приказ Минстроя России №675/пр от 28.02.2017 № 264/пр | Краны на автомобильном ходу при работе на других видах строительства 10 т | 1368 | 1011 | маш.-ч | маш.-ч | 1 | 0.07 | 0 | 112 | 13.5 | 0 | 0 | 1 | 0 |  | 0.07 | 2 | 64870312 | 372 | 0 | 0 | 0 | 0 | 0 | 0 | 0 | 0
183 | 64870328 | 64870308 | 29172659 | 1 | 1 | 1 | 2 | 040504 | ТСЭМ Московской обл., 040504, приказ Минстроя России №675/пр от 28.02.2017 № 264/пр | Аппарат для газовой сварки и резки | 1368 | 1011 | маш.-ч | маш.-ч | 1 | 1.39 | 0 | 1.2 | 0 | 0 | 0 | 1 | 0 |  | 1.39 | 2 | 64870313 | 373 | 0 | 0 | 0 | 0 | 0 | 0 | 0 | 0
183 | 64870329 | 64870308 | 29174913 | 1 | 1 | 1 | 2 | 400001 | ТСЭМ Московской обл., 400001, приказ Минстроя России №675/пр от 28.02.2017 № 264/пр | Автомобили бортовые, грузоподъемность до 5 т | 1368 | 1011 | маш.-ч | маш.-ч | 1 | 0.44 | 0 | 87.17 | 11.6 | 0 | 0 | 1 | 0 |  | 0.44 | 2 | 64870314 | 374 | 0 | 0 | 0 | 0 | 0 | 0 | 0 | 0
183 | 64870330 | 64870308 | 29107431 | 1 | 1 | 1 | 3 | 101-0063 | ТССЦ Московской обл., 101-0063, приказ Минстроя России №675/пр от 28.02.2017 № 254/пр | Ацетилен растворенный технический марки А | 1348 | 1009 | т | т | 1000 | 0.00019 | 32830.01 | 0 | 0 | 0 | 0 | 1 | 0 |  | 0.00019 | 2 | 64870315 | 375 | 0 | 0 | 0 | 0 | 0 | 0 | 0 | 0
183 | 64870331 | 64870308 | 29107441 | 1 | 1 | 1 | 3 | 101-0324 | ТССЦ Московской обл., 101-0324, приказ Минстроя России №675/пр от 28.02.2017 № 254/пр | Кислород технический газообразный | 1339 | 1007 | м3 | м3 | 1 | 0.342 | 6.23 | 0 | 0 | 0 | 0 | 1 | 0 |  | 0.342 | 2 | 64870316 | 376 | 0 | 0 | 0 | 0 | 0 | 0 | 0 | 0
183 | 64870332 | 64870308 | 29110398 | 1 | 1 | 1 | 3 | 101-0388 | ТССЦ Московской обл., 101-0388, приказ Минстроя России №675/пр от 28.02.2017 № 254/пр | Краски масляные земляные марки МА-0115 мумия, сурик железный | 1348 | 1009 | т | т | 1000 | 0.00044 | 15118.99 | 0 | 0 | 0 | 0 | 1 | 0 |  | 0.00044 | 2 | 64870317 | 377 | 0 | 0 | 0 | 0 | 0 | 0 | 0 | 0
183 | 64870333 | 64870308 | 29110573 | 1 | 1 | 1 | 3 | 101-0628 | ТССЦ Московской обл., 101-0628, приказ Минстроя России №675/пр от 28.02.2017 № 254/пр | Олифа комбинированная, марки К-3 | 1348 | 1009 | т | т | 1000 | 0.00053 | 16950 | 0 | 0 | 0 | 0 | 1 | 0 |  | 0.00053 | 2 | 64870318 | 378 | 0 | 0 | 0 | 0 | 0 | 0 | 0 | 0
183 | 64870334 | 64870308 | 29113927 | 1 | 1 | 1 | 3 | 101-0807 | ТССЦ Московской обл., 101-0807, приказ Минстроя России №675/пр от 28.02.2017 № 254/пр | Проволока сварочная легированная диаметром 4 мм | 1348 | 1009 | т | т | 1000 | 0.0004 | 13559.99 | 0 | 0 | 0 | 0 | 1 | 0 |  | 0.0004 | 2 | 64870319 | 379 | 0 | 0 | 0 | 0 | 0 | 0 | 0 | 0
183 | 64870335 | 64870308 | 29107963 | 1 | 1 | 1 | 3 | 101-1669 | ТССЦ Московской обл., 101-1669, приказ Минстроя России №675/пр от 28.02.2017 № 254/пр | Очес льняной | 1346 | 1009 | кг | кг | 1 | 0.05 | 37.29 | 0 | 0 | 0 | 0 | 1 | 0 |  | 0.05 | 2 | 64870320 | 380 | 0 | 0 | 0 | 0 | 0 | 0 | 0 | 0
183 | 64870336 | 64870308 | 29118038 | 1 | 1 | 1 | 3 | 103-9140 | ТССЦ Московской обл., 103-9140, приказ Минстроя России №675/пр от 28.02.2017 № 254/пр | Арматура муфтовая | 1354 | 1010 | шт. | шт. | 1 | 0 | 0 | 0 | 0 | 0 | 1 | 0 | 0 |  | 0 | 3 | -1 |  | 0 | 0 | 0 | 0 | 0 | 0 | 0 | 0
183 | 64870337 | 64870308 | 29139870 | 1 | 1 | 1 | 3 | 301-9240 | ТССЦ Московской обл., 301-9240, приказ Минстроя России №675/пр от 28.02.2017 № 256/пр | Крепления | 1346 | 1009 | кг | кг | 1 | 0 | 0 | 0 | 0 | 0 | 1 | 0 | 0 |  | 0 | 3 | -1 |  | 0 | 0 | 0 | 0 | 0 | 0 | 0 | 0
183 | 64870338 | 64870308 | 29144380 | 1 | 1 | 1 | 3 | 302-0889 | ТССЦ Московской обл., 302-0889, приказ Минстроя России №675/пр от 28.02.2017 № 256/пр | Узлы укрупненные монтажные (трубопроводы) из стальных водогазопроводных оцинкованных труб с гильзами для водоснабжения диаметром 25 мм | 1301 | 1003 | м | м | 1 | 100 | 35.72 | 0 | 0 | 0 | 0 | 1 | 0 |  | 100 | 2 | 64870321 | 381 | 0 | 0 | 0 | 0 | 0 | 0 | 0 | 0
183 | 64870339 | 64870308 | 29149246 | 1 | 1 | 1 | 3 | 405-1601 | ТССЦ Московской обл., 405-1601, приказ Минстроя России №675/пр от 28.02.2017 № 257/пр | Известь строительная негашеная хлорная, марки А | 1346 | 1009 | кг | кг | 1 | 0.0025 | 2.15 | 0 | 0 | 0 | 0 | 1 | 0 |  | 0.0025 | 2 | 64870322 | 382 | 0 | 0 | 0 | 0 | 0 | 0 | 0 | 0
183 | 64870340 | 64870308 | 29150040 | 1 | 1 | 1 | 3 | 411-0001 | ТССЦ Московской обл., 411-0001, приказ Минстроя России №675/пр от 28.02.2017 № 257/пр | Вода | 1339 | 1007 | м3 | м3 | 1 | 0.69 | 2.44 | 0 | 0 | 0 | 0 | 1 | 0 |  | 0.69 | 2 | 64870323 | 383 | 0 | 0 | 0 | 0 | 0 | 0 | 0 | 0
184 | 64870324 | 64870308 | 18411117 | 1 | 1 | 1 | 1 | 1-1040-90 |  | Рабочий строитель среднего разряда 4 | 1369 | 1013 | чел.-ч | чел.-ч | 1 | 37.07 | 0 | 0 | 0 | 9.62 | 0 | 1 | 1 |  | 37.07 | 2 | 64870309 | 384 | 0 | 0 | 0 | 0 | 0 | 0 | 0 | 0
184 | 64870325 | 64870308 | 121548 | 1 | 1 | 1 | 1 | 2 |  | Затраты труда машинистов | 608254 | 1013 | чел.час | чел.час | 1 | 0.15 | 0 | 0 | 0 | 0 | 0 | 1 | 2 |  | 0.15 | 2 | 64870310 | 385 | 0 | 0 | 0 | 0 | 0 | 0 | 0 | 0
184 | 64870326 | 64870308 | 29172268 | 1 | 1 | 1 | 2 | 020129 | ТСЭМ Московской обл., 020129, приказ Минстроя России №675/пр от 28.02.2017 № 264/пр | Краны башенные при работе на других видах строительства 8 т | 1368 | 1011 | маш.-ч | маш.-ч | 1 | 0.08 | 0 | 86.4 | 13.5 | 0 | 0 | 1 | 0 |  | 0.08 | 2 | 64870311 | 386 | 0 | 0 | 0 | 0 | 0 | 0 | 0 | 0
184 | 64870327 | 64870308 | 29172379 | 1 | 1 | 1 | 2 | 021141 | ТСЭМ Московской обл., 021141, приказ Минстроя России №675/пр от 28.02.2017 № 264/пр | Краны на автомобильном ходу при работе на других видах строительства 10 т | 1368 | 1011 | маш.-ч | маш.-ч | 1 | 0.07 | 0 | 112 | 13.5 | 0 | 0 | 1 | 0 |  | 0.07 | 2 | 64870312 | 387 | 0 | 0 | 0 | 0 | 0 | 0 | 0 | 0
184 | 64870328 | 64870308 | 29172659 | 1 | 1 | 1 | 2 | 040504 | ТСЭМ Московской обл., 040504, приказ Минстроя России №675/пр от 28.02.2017 № 264/пр | Аппарат для газовой сварки и резки | 1368 | 1011 | маш.-ч | маш.-ч | 1 | 1.39 | 0 | 1.2 | 0 | 0 | 0 | 1 | 0 |  | 1.39 | 2 | 64870313 | 388 | 0 | 0 | 0 | 0 | 0 | 0 | 0 | 0
184 | 64870329 | 64870308 | 29174913 | 1 | 1 | 1 | 2 | 400001 | ТСЭМ Московской обл., 400001, приказ Минстроя России №675/пр от 28.02.2017 № 264/пр | Автомобили бортовые, грузоподъемность до 5 т | 1368 | 1011 | маш.-ч | маш.-ч | 1 | 0.44 | 0 | 87.17 | 11.6 | 0 | 0 | 1 | 0 |  | 0.44 | 2 | 64870314 | 389 | 0 | 0 | 0 | 0 | 0 | 0 | 0 | 0
184 | 64870330 | 64870308 | 29107431 | 1 | 1 | 1 | 3 | 101-0063 | ТССЦ Московской обл., 101-0063, приказ Минстроя России №675/пр от 28.02.2017 № 254/пр | Ацетилен растворенный технический марки А | 1348 | 1009 | т | т | 1000 | 0.00019 | 32830.01 | 0 | 0 | 0 | 0 | 1 | 0 |  | 0.00019 | 2 | 64870315 | 390 | 0 | 0 | 0 | 0 | 0 | 0 | 0 | 0
184 | 64870331 | 64870308 | 29107441 | 1 | 1 | 1 | 3 | 101-0324 | ТССЦ Московской обл., 101-0324, приказ Минстроя России №675/пр от 28.02.2017 № 254/пр | Кислород технический газообразный | 1339 | 1007 | м3 | м3 | 1 | 0.342 | 6.23 | 0 | 0 | 0 | 0 | 1 | 0 |  | 0.342 | 2 | 64870316 | 391 | 0 | 0 | 0 | 0 | 0 | 0 | 0 | 0
184 | 64870332 | 64870308 | 29110398 | 1 | 1 | 1 | 3 | 101-0388 | ТССЦ Московской обл., 101-0388, приказ Минстроя России №675/пр от 28.02.2017 № 254/пр | Краски масляные земляные марки МА-0115 мумия, сурик железный | 1348 | 1009 | т | т | 1000 | 0.00044 | 15118.99 | 0 | 0 | 0 | 0 | 1 | 0 |  | 0.00044 | 2 | 64870317 | 392 | 0 | 0 | 0 | 0 | 0 | 0 | 0 | 0
184 | 64870333 | 64870308 | 29110573 | 1 | 1 | 1 | 3 | 101-0628 | ТССЦ Московской обл., 101-0628, приказ Минстроя России №675/пр от 28.02.2017 № 254/пр | Олифа комбинированная, марки К-3 | 1348 | 1009 | т | т | 1000 | 0.00053 | 16950 | 0 | 0 | 0 | 0 | 1 | 0 |  | 0.00053 | 2 | 64870318 | 393 | 0 | 0 | 0 | 0 | 0 | 0 | 0 | 0
184 | 64870334 | 64870308 | 29113927 | 1 | 1 | 1 | 3 | 101-0807 | ТССЦ Московской обл., 101-0807, приказ Минстроя России №675/пр от 28.02.2017 № 254/пр | Проволока сварочная легированная диаметром 4 мм | 1348 | 1009 | т | т | 1000 | 0.0004 | 13559.99 | 0 | 0 | 0 | 0 | 1 | 0 |  | 0.0004 | 2 | 64870319 | 394 | 0 | 0 | 0 | 0 | 0 | 0 | 0 | 0
184 | 64870335 | 64870308 | 29107963 | 1 | 1 | 1 | 3 | 101-1669 | ТССЦ Московской обл., 101-1669, приказ Минстроя России №675/пр от 28.02.2017 № 254/пр | Очес льняной | 1346 | 1009 | кг | кг | 1 | 0.05 | 37.29 | 0 | 0 | 0 | 0 | 1 | 0 |  | 0.05 | 2 | 64870320 | 395 | 0 | 0 | 0 | 0 | 0 | 0 | 0 | 0
184 | 64870336 | 64870308 | 29118038 | 1 | 1 | 1 | 3 | 103-9140 | ТССЦ Московской обл., 103-9140, приказ Минстроя России №675/пр от 28.02.2017 № 254/пр | Арматура муфтовая | 1354 | 1010 | шт. | шт. | 1 | 0 | 0 | 0 | 0 | 0 | 1 | 0 | 0 |  | 0 | 3 | -1 |  | 0 | 0 | 0 | 0 | 0 | 0 | 0 | 0
184 | 64870337 | 64870308 | 29139870 | 1 | 1 | 1 | 3 | 301-9240 | ТССЦ Московской обл., 301-9240, приказ Минстроя России №675/пр от 28.02.2017 № 256/пр | Крепления | 1346 | 1009 | кг | кг | 1 | 0 | 0 | 0 | 0 | 0 | 1 | 0 | 0 |  | 0 | 3 | -1 |  | 0 | 0 | 0 | 0 | 0 | 0 | 0 | 0
184 | 64870338 | 64870308 | 29144380 | 1 | 1 | 1 | 3 | 302-0889 | ТССЦ Московской обл., 302-0889, приказ Минстроя России №675/пр от 28.02.2017 № 256/пр | Узлы укрупненные монтажные (трубопроводы) из стальных водогазопроводных оцинкованных труб с гильзами для водоснабжения диаметром 25 мм | 1301 | 1003 | м | м | 1 | 100 | 35.72 | 0 | 0 | 0 | 0 | 1 | 0 |  | 100 | 2 | 64870321 | 396 | 0 | 0 | 0 | 0 | 0 | 0 | 0 | 0
184 | 64870339 | 64870308 | 29149246 | 1 | 1 | 1 | 3 | 405-1601 | ТССЦ Московской обл., 405-1601, приказ Минстроя России №675/пр от 28.02.2017 № 257/пр | Известь строительная негашеная хлорная, марки А | 1346 | 1009 | кг | кг | 1 | 0.0025 | 2.15 | 0 | 0 | 0 | 0 | 1 | 0 |  | 0.0025 | 2 | 64870322 | 397 | 0 | 0 | 0 | 0 | 0 | 0 | 0 | 0
184 | 64870340 | 64870308 | 29150040 | 1 | 1 | 1 | 3 | 411-0001 | ТССЦ Московской обл., 411-0001, приказ Минстроя России №675/пр от 28.02.2017 № 257/пр | Вода | 1339 | 1007 | м3 | м3 | 1 | 0.69 | 2.44 | 0 | 0 | 0 | 0 | 1 | 0 |  | 0.69 | 2 | 64870323 | 398 | 0 | 0 | 0 | 0 | 0 | 0 | 0 | 0
189 | 64870353 | 64870343 | 18413627 | 1 | 1 | 1 | 1 | 1-1042-90 |  | Рабочий строитель среднего разряда 4,2 | 1369 | 1013 | чел.-ч | чел.-ч | 1 | 61.6 | 0 | 0 | 0 | 9.92 | 0 | 1 | 1 |  | 61.6 | 2 | 64870344 | 399 | 0 | 0 | 0 | 0 | 0 | 0 | 0 | 0
189 | 64870354 | 64870343 | 121548 | 1 | 1 | 1 | 1 | 2 |  | Затраты труда машинистов | 608254 | 1013 | чел.час | чел.час | 1 | 0.05 | 0 | 0 | 0 | 0 | 0 | 1 | 2 |  | 0.05 | 2 | 64870345 | 400 | 0 | 0 | 0 | 0 | 0 | 0 | 0 | 0
189 | 64870355 | 64870343 | 29172268 | 1 | 1 | 1 | 2 | 020129 | ТСЭМ Московской обл., 020129, приказ Минстроя России №675/пр от 28.02.2017 № 264/пр | Краны башенные при работе на других видах строительства 8 т | 1368 | 1011 | маш.-ч | маш.-ч | 1 | 0.03 | 0 | 86.4 | 13.5 | 0 | 0 | 1 | 0 |  | 0.03 | 2 | 64870346 | 401 | 0 | 0 | 0 | 0 | 0 | 0 | 0 | 0
189 | 64870356 | 64870343 | 29172379 | 1 | 1 | 1 | 2 | 021141 | ТСЭМ Московской обл., 021141, приказ Минстроя России №675/пр от 28.02.2017 № 264/пр | Краны на автомобильном ходу при работе на других видах строительства 10 т | 1368 | 1011 | маш.-ч | маш.-ч | 1 | 0.02 | 0 | 112 | 13.5 | 0 | 0 | 1 | 0 |  | 0.02 | 2 | 64870347 | 402 | 0 | 0 | 0 | 0 | 0 | 0 | 0 | 0
189 | 64870357 | 64870343 | 29174913 | 1 | 1 | 1 | 2 | 400001 | ТСЭМ Московской обл., 400001, приказ Минстроя России №675/пр от 28.02.2017 № 264/пр | Автомобили бортовые, грузоподъемность до 5 т | 1368 | 1011 | маш.-ч | маш.-ч | 1 | 0.02 | 0 | 87.17 | 11.6 | 0 | 0 | 1 | 0 |  | 0.02 | 2 | 64870348 | 403 | 0 | 0 | 0 | 0 | 0 | 0 | 0 | 0
189 | 64870358 | 64870343 | 29110103 | 1 | 1 | 1 | 3 | 101-2449 | ТССЦ Московской обл., 101-2449, приказ Минстроя России №675/пр от 28.02.2017 № 254/пр | Кольца резиновые для чугунных напорных труб диаметром 50-300 мм | 1346 | 1009 | кг | кг | 1 | 4 | 24.41 | 0 | 0 | 0 | 0 | 1 | 0 |  | 4 | 2 | 64870349 | 404 | 0 | 0 | 0 | 0 | 0 | 0 | 0 | 0
189 | 64870359 | 64870343 | 29114240 | 1 | 1 | 1 | 3 | 101-2576 | ТССЦ Московской обл., 101-2576, приказ Минстроя России №675/пр от 28.02.2017 № 254/пр | Болты с гайками и шайбами для санитарно-технических работ диаметром 16 мм | 1348 | 1009 | т | т | 1000 | 0.00266 | 14830 | 0 | 0 | 0 | 0 | 1 | 0 |  | 0.00266 | 2 | 64870350 | 405 | 0 | 0 | 0 | 0 | 0 | 0 | 0 | 0
189 | 64870360 | 64870343 | 29139870 | 1 | 1 | 1 | 3 | 301-9240 | ТССЦ Московской обл., 301-9240, приказ Минстроя России №675/пр от 28.02.2017 № 256/пр | Крепления | 1346 | 1009 | кг | кг | 1 | 0 | 0 | 0 | 0 | 0 | 1 | 0 | 0 |  | 0 | 3 | -1 |  | 0 | 0 | 0 | 0 | 0 | 0 | 0 | 0
189 | 64870361 | 64870343 | 29144314 | 1 | 1 | 1 | 3 | 302-3340 | ТССЦ Московской обл., 302-3340, приказ Минстроя России №675/пр от 28.02.2017 № 256/пр | Трубопроводы канализации из полиэтиленовых труб высокой плотности с гильзами, диаметром 110 мм | 1301 | 1003 | м | м | 1 | 99.8 | 70.4 | 0 | 0 | 0 | 0 | 1 | 0 |  | 99.8 | 2 | 64870351 | 406 | 0 | 0 | 0 | 0 | 0 | 0 | 0 | 0
189 | 64870362 | 64870343 | 29142736 | 1 | 1 | 1 | 3 | 302-9120 | ТССЦ Московской обл., 302-9120, приказ Минстроя России №675/пр от 28.02.2017 № 256/пр | Задвижки | 1354 | 1010 | шт. | шт. | 1 | 0 | 0 | 0 | 0 | 0 | 1 | 0 | 0 |  | 0 | 3 | -1 |  | 0 | 0 | 0 | 0 | 0 | 0 | 0 | 0
189 | 64870363 | 64870343 | 29150040 | 1 | 1 | 1 | 3 | 411-0001 | ТССЦ Московской обл., 411-0001, приказ Минстроя России №675/пр от 28.02.2017 № 257/пр | Вода | 1339 | 1007 | м3 | м3 | 1 | 1.57 | 2.44 | 0 | 0 | 0 | 0 | 1 | 0 |  | 1.57 | 2 | 64870352 | 407 | 0 | 0 | 0 | 0 | 0 | 0 | 0 | 0
190 | 64870353 | 64870343 | 18413627 | 1 | 1 | 1 | 1 | 1-1042-90 |  | Рабочий строитель среднего разряда 4,2 | 1369 | 1013 | чел.-ч | чел.-ч | 1 | 61.6 | 0 | 0 | 0 | 9.92 | 0 | 1 | 1 |  | 61.6 | 2 | 64870344 | 408 | 0 | 0 | 0 | 0 | 0 | 0 | 0 | 0
190 | 64870354 | 64870343 | 121548 | 1 | 1 | 1 | 1 | 2 |  | Затраты труда машинистов | 608254 | 1013 | чел.час | чел.час | 1 | 0.05 | 0 | 0 | 0 | 0 | 0 | 1 | 2 |  | 0.05 | 2 | 64870345 | 409 | 0 | 0 | 0 | 0 | 0 | 0 | 0 | 0
190 | 64870355 | 64870343 | 29172268 | 1 | 1 | 1 | 2 | 020129 | ТСЭМ Московской обл., 020129, приказ Минстроя России №675/пр от 28.02.2017 № 264/пр | Краны башенные при работе на других видах строительства 8 т | 1368 | 1011 | маш.-ч | маш.-ч | 1 | 0.03 | 0 | 86.4 | 13.5 | 0 | 0 | 1 | 0 |  | 0.03 | 2 | 64870346 | 410 | 0 | 0 | 0 | 0 | 0 | 0 | 0 | 0
190 | 64870356 | 64870343 | 29172379 | 1 | 1 | 1 | 2 | 021141 | ТСЭМ Московской обл., 021141, приказ Минстроя России №675/пр от 28.02.2017 № 264/пр | Краны на автомобильном ходу при работе на других видах строительства 10 т | 1368 | 1011 | маш.-ч | маш.-ч | 1 | 0.02 | 0 | 112 | 13.5 | 0 | 0 | 1 | 0 |  | 0.02 | 2 | 64870347 | 411 | 0 | 0 | 0 | 0 | 0 | 0 | 0 | 0
190 | 64870357 | 64870343 | 29174913 | 1 | 1 | 1 | 2 | 400001 | ТСЭМ Московской обл., 400001, приказ Минстроя России №675/пр от 28.02.2017 № 264/пр | Автомобили бортовые, грузоподъемность до 5 т | 1368 | 1011 | маш.-ч | маш.-ч | 1 | 0.02 | 0 | 87.17 | 11.6 | 0 | 0 | 1 | 0 |  | 0.02 | 2 | 64870348 | 412 | 0 | 0 | 0 | 0 | 0 | 0 | 0 | 0
190 | 64870358 | 64870343 | 29110103 | 1 | 1 | 1 | 3 | 101-2449 | ТССЦ Московской обл., 101-2449, приказ Минстроя России №675/пр от 28.02.2017 № 254/пр | Кольца резиновые для чугунных напорных труб диаметром 50-300 мм | 1346 | 1009 | кг | кг | 1 | 4 | 24.41 | 0 | 0 | 0 | 0 | 1 | 0 |  | 4 | 2 | 64870349 | 413 | 0 | 0 | 0 | 0 | 0 | 0 | 0 | 0
190 | 64870359 | 64870343 | 29114240 | 1 | 1 | 1 | 3 | 101-2576 | ТССЦ Московской обл., 101-2576, приказ Минстроя России №675/пр от 28.02.2017 № 254/пр | Болты с гайками и шайбами для санитарно-технических работ диаметром 16 мм | 1348 | 1009 | т | т | 1000 | 0.00266 | 14830 | 0 | 0 | 0 | 0 | 1 | 0 |  | 0.00266 | 2 | 64870350 | 414 | 0 | 0 | 0 | 0 | 0 | 0 | 0 | 0
190 | 64870360 | 64870343 | 29139870 | 1 | 1 | 1 | 3 | 301-9240 | ТССЦ Московской обл., 301-9240, приказ Минстроя России №675/пр от 28.02.2017 № 256/пр | Крепления | 1346 | 1009 | кг | кг | 1 | 0 | 0 | 0 | 0 | 0 | 1 | 0 | 0 |  | 0 | 3 | -1 |  | 0 | 0 | 0 | 0 | 0 | 0 | 0 | 0
190 | 64870361 | 64870343 | 29144314 | 1 | 1 | 1 | 3 | 302-3340 | ТССЦ Московской обл., 302-3340, приказ Минстроя России №675/пр от 28.02.2017 № 256/пр | Трубопроводы канализации из полиэтиленовых труб высокой плотности с гильзами, диаметром 110 мм | 1301 | 1003 | м | м | 1 | 99.8 | 70.4 | 0 | 0 | 0 | 0 | 1 | 0 |  | 99.8 | 2 | 64870351 | 415 | 0 | 0 | 0 | 0 | 0 | 0 | 0 | 0
190 | 64870362 | 64870343 | 29142736 | 1 | 1 | 1 | 3 | 302-9120 | ТССЦ Московской обл., 302-9120, приказ Минстроя России №675/пр от 28.02.2017 № 256/пр | Задвижки | 1354 | 1010 | шт. | шт. | 1 | 0 | 0 | 0 | 0 | 0 | 1 | 0 | 0 |  | 0 | 3 | -1 |  | 0 | 0 | 0 | 0 | 0 | 0 | 0 | 0
190 | 64870363 | 64870343 | 29150040 | 1 | 1 | 1 | 3 | 411-0001 | ТССЦ Московской обл., 411-0001, приказ Минстроя России №675/пр от 28.02.2017 № 257/пр | Вода | 1339 | 1007 | м3 | м3 | 1 | 1.57 | 2.44 | 0 | 0 | 0 | 0 | 1 | 0 |  | 1.57 | 2 | 64870352 | 416 | 0 | 0 | 0 | 0 | 0 | 0 | 0 | 0
193 | 64870371 | 64870365 | 29362666 | 1 | 1 | 1 | 1 | 1-2037-90 |  | Рабочий монтажник среднего разряда 3,7 | 1369 | 1013 | чел.-ч | чел.-ч | 1 | 0.55 | 0 | 0 | 0 | 9.29 | 0 | 1 | 1 |  | 0.55 | 2 | 64870367 | 417 | 0 | 0 | 0 | 0 | 0 | 0 | 0 | 0
193 | 64870372 | 64870365 | 29122534 | 1 | 1 | 1 | 3 | 113-0380 | ТССЦ Московской обл., 113-0380, приказ Минстроя России №675/пр от 28.02.2017 № 254/пр | Пенополиуретан (ППУ) полимер Вилан-405 (баллон 1л) | 1354 | 1010 | шт. | шт. | 1 | 2 | 66.68 | 0 | 0 | 0 | 0 | 1 | 0 |  | 2 | 2 | 64870368 | 418 | 0 | 0 | 0 | 0 | 0 | 0 | 0 | 0
193 | 64870373 | 64870365 | 29171808 | 1 | 1 | 1 | 3 | 999-9950 | ТССЦ Московской обл., 999-9950, приказ Минстроя России №675/пр от 21.09.2015 г. | Вспомогательные ненормируемые материалы (2% от ОЗП) | 1374 | 1013 | РУБ | РУБ | 1 | 0.1 | 1 | 0 | 0 | 0 | 0 | 1 | 0 |  | 0.1 | 2 | 64870369 | 419 | 0 | 0 | 0 | 0 | 0 | 0 | 0 | 0
194 | 64870371 | 64870365 | 29362666 | 1 | 1 | 1 | 1 | 1-2037-90 |  | Рабочий монтажник среднего разряда 3,7 | 1369 | 1013 | чел.-ч | чел.-ч | 1 | 0.55 | 0 | 0 | 0 | 9.29 | 0 | 1 | 1 |  | 0.55 | 2 | 64870367 | 420 | 0 | 0 | 0 | 0 | 0 | 0 | 0 | 0
194 | 64870372 | 64870365 | 29122534 | 1 | 1 | 1 | 3 | 113-0380 | ТССЦ Московской обл., 113-0380, приказ Минстроя России №675/пр от 28.02.2017 № 254/пр | Пенополиуретан (ППУ) полимер Вилан-405 (баллон 1л) | 1354 | 1010 | шт. | шт. | 1 | 2 | 66.68 | 0 | 0 | 0 | 0 | 1 | 0 |  | 2 | 2 | 64870368 | 421 | 0 | 0 | 0 | 0 | 0 | 0 | 0 | 0
194 | 64870373 | 64870365 | 29171808 | 1 | 1 | 1 | 3 | 999-9950 | ТССЦ Московской обл., 999-9950, приказ Минстроя России №675/пр от 21.09.2015 г. | Вспомогательные ненормируемые материалы (2% от ОЗП) | 1374 | 1013 | РУБ | РУБ | 1 | 0.1 | 1 | 0 | 0 | 0 | 0 | 1 | 0 |  | 0.1 | 2 | 64870369 | 422 | 0 | 0 | 0 | 0 | 0 | 0 | 0 | 0
234 | 64870388 | 64870376 | 18406804 | 1 | 1 | 1 | 1 | 1-1020-90 |  | Рабочий строитель среднего разряда 2 | 1369 | 1013 | чел.-ч | чел.-ч | 1 | 11.41 | 0 | 0 | 0 | 7.8 | 0 | 1 | 1 |  | 11.41 | 2 | 64870380 | 423 | 0 | 0 | 0 | 0 | 0 | 0 | 0 | 0
234 | 64870389 | 64870376 | 121548 | 1 | 1 | 1 | 1 | 2 |  | Затраты труда машинистов | 608254 | 1013 | чел.час | чел.час | 1 | 33.09 | 0 | 0 | 0 | 0 | 0 | 1 | 2 |  | 33.09 | 2 | 64870381 | 424 | 0 | 0 | 0 | 0 | 0 | 0 | 0 | 0
234 | 64870390 | 64870376 | 29172766 | 1 | 1 | 1 | 2 | 060248 | ТСЭМ Московской обл., 060248, приказ Минстроя России №675/пр от 28.02.2017 № 264/пр | Экскаваторы одноковшовые дизельные на гусеничном ходу при работе на других видах строительства 0,65 м3 | 1368 | 1011 | маш.-ч | маш.-ч | 1 | 25.25 | 0 | 125.7 | 13.5 | 0 | 0 | 1 | 0 |  | 25.25 | 2 | 64870382 | 425 | 0 | 0 | 0 | 0 | 0 | 0 | 0 | 0
234 | 64870391 | 64870376 | 29172871 | 1 | 1 | 1 | 2 | 070149 | ТСЭМ Московской обл., 070149, приказ Минстроя России №675/пр от 28.02.2017 № 264/пр | Бульдозеры при работе на других видах строительства 79 кВт (108 л.с.) | 1368 | 1011 | маш.-ч | маш.-ч | 1 | 7.84 | 0 | 80.01 | 13.5 | 0 | 0 | 1 | 0 |  | 7.84 | 2 | 64870383 | 426 | 0 | 0 | 0 | 0 | 0 | 0 | 0 | 0
234 | 64870392 | 64870376 | 29149504 | 1 | 1 | 1 | 3 | 408-0015 | ТССЦ Московской обл., 408-0015, приказ Минстроя России №675/пр от 28.02.2017 № 257/пр | Щебень из природного камня для строительных работ марка 800, фракция 20-40 мм | 1339 | 1007 | м3 | м3 | 1 | 0.04 | 108.4 | 0 | 0 | 0 | 0 | 1 | 0 |  | 0.04 | 2 | 64870384 | 427 | 0 | 0 | 0 | 0 | 0 | 0 | 0 | 0
235 | 64870388 | 64870376 | 18406804 | 1 | 1 | 1 | 1 | 1-1020-90 |  | Рабочий строитель среднего разряда 2 | 1369 | 1013 | чел.-ч | чел.-ч | 1 | 11.41 | 0 | 0 | 0 | 7.8 | 0 | 1 | 1 |  | 11.41 | 2 | 64870380 | 428 | 0 | 0 | 0 | 0 | 0 | 0 | 0 | 0
235 | 64870389 | 64870376 | 121548 | 1 | 1 | 1 | 1 | 2 |  | Затраты труда машинистов | 608254 | 1013 | чел.час | чел.час | 1 | 33.09 | 0 | 0 | 0 | 0 | 0 | 1 | 2 |  | 33.09 | 2 | 64870381 | 429 | 0 | 0 | 0 | 0 | 0 | 0 | 0 | 0
235 | 64870390 | 64870376 | 29172766 | 1 | 1 | 1 | 2 | 060248 | ТСЭМ Московской обл., 060248, приказ Минстроя России №675/пр от 28.02.2017 № 264/пр | Экскаваторы одноковшовые дизельные на гусеничном ходу при работе на других видах строительства 0,65 м3 | 1368 | 1011 | маш.-ч | маш.-ч | 1 | 25.25 | 0 | 125.7 | 13.5 | 0 | 0 | 1 | 0 |  | 25.25 | 2 | 64870382 | 430 | 0 | 0 | 0 | 0 | 0 | 0 | 0 | 0
235 | 64870391 | 64870376 | 29172871 | 1 | 1 | 1 | 2 | 070149 | ТСЭМ Московской обл., 070149, приказ Минстроя России №675/пр от 28.02.2017 № 264/пр | Бульдозеры при работе на других видах строительства 79 кВт (108 л.с.) | 1368 | 1011 | маш.-ч | маш.-ч | 1 | 7.84 | 0 | 80.01 | 13.5 | 0 | 0 | 1 | 0 |  | 7.84 | 2 | 64870383 | 431 | 0 | 0 | 0 | 0 | 0 | 0 | 0 | 0
235 | 64870392 | 64870376 | 29149504 | 1 | 1 | 1 | 3 | 408-0015 | ТССЦ Московской обл., 408-0015, приказ Минстроя России №675/пр от 28.02.2017 № 257/пр | Щебень из природного камня для строительных работ марка 800, фракция 20-40 мм | 1339 | 1007 | м3 | м3 | 1 | 0.04 | 108.4 | 0 | 0 | 0 | 0 | 1 | 0 |  | 0.04 | 2 | 64870384 | 432 | 0 | 0 | 0 | 0 | 0 | 0 | 0 | 0
236 | 64870401 | 64870393 | 18406804 | 1 | 1 | 1 | 1 | 1-1020-90 |  | Рабочий строитель среднего разряда 2 | 1369 | 1013 | чел.-ч | чел.-ч | 1 | 6.89 | 0 | 0 | 0 | 7.8 | 0 | 1 | 1 |  | 6.89 | 2 | 64870396 | 433 | 0 | 0 | 0 | 0 | 0 | 0 | 0 | 0
236 | 64870402 | 64870393 | 121548 | 1 | 1 | 1 | 1 | 2 |  | Затраты труда машинистов | 608254 | 1013 | чел.час | чел.час | 1 | 14.99 | 0 | 0 | 0 | 0 | 0 | 1 | 2 |  | 14.99 | 2 | 64870397 | 434 | 0 | 0 | 0 | 0 | 0 | 0 | 0 | 0
236 | 64870403 | 64870393 | 29172767 | 1 | 1 | 1 | 2 | 060249 | ТСЭМ Московской обл., 060249, приказ Минстроя России №675/пр от 28.02.2017 № 264/пр | Экскаваторы одноковшовые дизельные на гусеничном ходу при работе на других видах строительства 1 м3 | 1368 | 1011 | маш.-ч | маш.-ч | 1 | 14.99 | 0 | 136.4 | 13.5 | 0 | 0 | 1 | 0 |  | 14.99 | 2 | 64870398 | 435 | 0 | 0 | 0 | 0 | 0 | 0 | 0 | 0
237 | 64870401 | 64870393 | 18406804 | 1 | 1 | 1 | 1 | 1-1020-90 |  | Рабочий строитель среднего разряда 2 | 1369 | 1013 | чел.-ч | чел.-ч | 1 | 6.89 | 0 | 0 | 0 | 7.8 | 0 | 1 | 1 |  | 6.89 | 2 | 64870396 | 436 | 0 | 0 | 0 | 0 | 0 | 0 | 0 | 0
237 | 64870402 | 64870393 | 121548 | 1 | 1 | 1 | 1 | 2 |  | Затраты труда машинистов | 608254 | 1013 | чел.час | чел.час | 1 | 14.99 | 0 | 0 | 0 | 0 | 0 | 1 | 2 |  | 14.99 | 2 | 64870397 | 437 | 0 | 0 | 0 | 0 | 0 | 0 | 0 | 0
237 | 64870403 | 64870393 | 29172767 | 1 | 1 | 1 | 2 | 060249 | ТСЭМ Московской обл., 060249, приказ Минстроя России №675/пр от 28.02.2017 № 264/пр | Экскаваторы одноковшовые дизельные на гусеничном ходу при работе на других видах строительства 1 м3 | 1368 | 1011 | маш.-ч | маш.-ч | 1 | 14.99 | 0 | 136.4 | 13.5 | 0 | 0 | 1 | 0 |  | 14.99 | 2 | 64870398 | 438 | 0 | 0 | 0 | 0 | 0 | 0 | 0 | 0
238 | 64870408 | 64870404 | 18410050 | 1 | 1 | 1 | 1 | 1-1028-90 |  | Рабочий строитель среднего разряда 2,8 | 1369 | 1013 | чел.-ч | чел.-ч | 1 | 189 | 0 | 0 | 0 | 8.38 | 0 | 1 | 1 |  | 189 | 2 | 64870406 | 439 | 0 | 0 | 0 | 0 | 0 | 0 | 0 | 0
239 | 64870408 | 64870404 | 18410050 | 1 | 1 | 1 | 1 | 1-1028-90 |  | Рабочий строитель среднего разряда 2,8 | 1369 | 1013 | чел.-ч | чел.-ч | 1 | 189 | 0 | 0 | 0 | 8.38 | 0 | 1 | 1 |  | 189 | 2 | 64870406 | 440 | 0 | 0 | 0 | 0 | 0 | 0 | 0 | 0
240 | 64870414 | 64870409 | 121548 | 1 | 1 | 1 | 1 | 2 |  | Затраты труда машинистов | 608254 | 1013 | чел.час | чел.час | 1 | 7.6 | 0 | 0 | 0 | 0 | 0 | 1 | 2 |  | 7.6 | 2 | 64870411 | 441 | 0 | 0 | 0 | 0 | 0 | 0 | 0 | 0
240 | 64870415 | 64870409 | 29172870 | 1 | 1 | 1 | 2 | 070148 | ТСЭМ Московской обл., 070148, приказ Минстроя России №675/пр от 28.02.2017 № 264/пр | Бульдозеры при работе на других видах строительства 59 кВт (80 л.с.) | 1368 | 1011 | маш.-ч | маш.-ч | 1 | 7.6 | 0 | 61.3 | 11.6 | 0 | 0 | 1 | 0 |  | 7.6 | 2 | 64870412 | 442 | 0 | 0 | 0 | 0 | 0 | 0 | 0 | 0
241 | 64870414 | 64870409 | 121548 | 1 | 1 | 1 | 1 | 2 |  | Затраты труда машинистов | 608254 | 1013 | чел.час | чел.час | 1 | 7.6 | 0 | 0 | 0 | 0 | 0 | 1 | 2 |  | 7.6 | 2 | 64870411 | 443 | 0 | 0 | 0 | 0 | 0 | 0 | 0 | 0
241 | 64870415 | 64870409 | 29172870 | 1 | 1 | 1 | 2 | 070148 | ТСЭМ Московской обл., 070148, приказ Минстроя России №675/пр от 28.02.2017 № 264/пр | Бульдозеры при работе на других видах строительства 59 кВт (80 л.с.) | 1368 | 1011 | маш.-ч | маш.-ч | 1 | 7.6 | 0 | 61.3 | 11.6 | 0 | 0 | 1 | 0 |  | 7.6 | 2 | 64870412 | 444 | 0 | 0 | 0 | 0 | 0 | 0 | 0 | 0
242 | 64870427 | 64870416 | 18407150 | 1 | 1 | 1 | 1 | 1-1030-90 |  | Рабочий строитель среднего разряда 3 | 1369 | 1013 | чел.-ч | чел.-ч | 1 | 12.53 | 0 | 0 | 0 | 8.53 | 0 | 1 | 1 |  | 12.53 | 2 | 64870420 | 445 | 0 | 0 | 0 | 0 | 0 | 0 | 0 | 0
242 | 64870428 | 64870416 | 121548 | 1 | 1 | 1 | 1 | 2 |  | Затраты труда машинистов | 608254 | 1013 | чел.час | чел.час | 1 | 3.04 | 0 | 0 | 0 | 0 | 0 | 1 | 2 |  | 3.04 | 2 | 64870421 | 446 | 0 | 0 | 0 | 0 | 0 | 0 | 0 | 0
242 | 64870429 | 64870416 | 29172710 | 1 | 1 | 1 | 2 | 050101 | ТСЭМ Московской обл., 050101, приказ Минстроя России №675/пр от 28.02.2017 № 264/пр | Компрессоры передвижные с двигателем внутреннего сгорания давлением до 686 кПа (7 ат), производительность до 5 м3/мин | 1368 | 1011 | маш.-ч | маш.-ч | 1 | 3.04 | 0 | 46.56 | 10.06 | 0 | 0 | 1 | 0 |  | 3.04 | 2 | 64870422 | 447 | 0 | 0 | 0 | 0 | 0 | 0 | 0 | 0
242 | 64870430 | 64870416 | 29174559 | 1 | 1 | 1 | 2 | 331100 | ТСЭМ Московской обл., 331100, приказ Минстроя России №675/пр от 28.02.2017 № 264/пр | Трамбовки пневматические при работе от передвижных компрессорных станций | 1368 | 1011 | маш.-ч | маш.-ч | 1 | 12.18 | 0 | 0.55 | 0 | 0 | 0 | 1 | 0 |  | 12.18 | 2 | 64870423 | 448 | 0 | 0 | 0 | 0 | 0 | 0 | 0 | 0
243 | 64870427 | 64870416 | 18407150 | 1 | 1 | 1 | 1 | 1-1030-90 |  | Рабочий строитель среднего разряда 3 | 1369 | 1013 | чел.-ч | чел.-ч | 1 | 12.53 | 0 | 0 | 0 | 8.53 | 0 | 1 | 1 |  | 12.53 | 2 | 64870420 | 449 | 0 | 0 | 0 | 0 | 0 | 0 | 0 | 0
243 | 64870428 | 64870416 | 121548 | 1 | 1 | 1 | 1 | 2 |  | Затраты труда машинистов | 608254 | 1013 | чел.час | чел.час | 1 | 3.04 | 0 | 0 | 0 | 0 | 0 | 1 | 2 |  | 3.04 | 2 | 64870421 | 450 | 0 | 0 | 0 | 0 | 0 | 0 | 0 | 0
243 | 64870429 | 64870416 | 29172710 | 1 | 1 | 1 | 2 | 050101 | ТСЭМ Московской обл., 050101, приказ Минстроя России №675/пр от 28.02.2017 № 264/пр | Компрессоры передвижные с двигателем внутреннего сгорания давлением до 686 кПа (7 ат), производительность до 5 м3/мин | 1368 | 1011 | маш.-ч | маш.-ч | 1 | 3.04 | 0 | 46.56 | 10.06 | 0 | 0 | 1 | 0 |  | 3.04 | 2 | 64870422 | 451 | 0 | 0 | 0 | 0 | 0 | 0 | 0 | 0
243 | 64870430 | 64870416 | 29174559 | 1 | 1 | 1 | 2 | 331100 | ТСЭМ Московской обл., 331100, приказ Минстроя России №675/пр от 28.02.2017 № 264/пр | Трамбовки пневматические при работе от передвижных компрессорных станций | 1368 | 1011 | маш.-ч | маш.-ч | 1 | 12.18 | 0 | 0.55 | 0 | 0 | 0 | 1 | 0 |  | 12.18 | 2 | 64870423 | 452 | 0 | 0 | 0 | 0 | 0 | 0 | 0 | 0
244 | 64870435 | 64870431 | 18411579 | 1 | 1 | 1 | 1 | 1-1015-90 |  | Рабочий строитель среднего разряда 1,5 | 1369 | 1013 | чел.-ч | чел.-ч | 1 | 97.2 | 0 | 0 | 0 | 7.5 | 0 | 1 | 1 |  | 97.2 | 2 | 64870433 | 453 | 0 | 0 | 0 | 0 | 0 | 0 | 0 | 0
245 | 64870435 | 64870431 | 18411579 | 1 | 1 | 1 | 1 | 1-1015-90 |  | Рабочий строитель среднего разряда 1,5 | 1369 | 1013 | чел.-ч | чел.-ч | 1 | 97.2 | 0 | 0 | 0 | 7.5 | 0 | 1 | 1 |  | 97.2 | 2 | 64870433 | 454 | 0 | 0 | 0 | 0 | 0 | 0 | 0 | 0
319 | 64870549 | 64870514 | 29362762 | 1 | 1 | 1 | 1 | 1-2040-90 |  | Рабочий монтажник среднего разряда 4 | 1369 | 1013 | чел.-ч | чел.-ч | 1 | 9.92 | 0 | 0 | 0 | 9.62 | 0 | 1 | 1 |  | 9.92 | 2 | 64870526 | 455 | 0 | 0 | 0 | 0 | 0 | 0 | 0 | 0
319 | 64870550 | 64870514 | 121548 | 1 | 1 | 1 | 1 | 2 |  | Затраты труда машинистов | 608254 | 1013 | чел.час | чел.час | 1 | 0.2 | 0 | 0 | 0 | 0 | 0 | 1 | 2 |  | 0.2 | 2 | 64870527 | 456 | 0 | 0 | 0 | 0 | 0 | 0 | 0 | 0
319 | 64870551 | 64870514 | 29172362 | 1 | 1 | 1 | 2 | 021102 | ТСЭМ Московской обл., 021102, приказ Минстроя России №675/пр от 28.02.2017 № 264/пр | Краны на автомобильном ходу при работе на монтаже технологического оборудования 10 т | 1368 | 1011 | маш.-ч | маш.-ч | 1 | 0.2 | 0 | 134.65 | 13.5 | 0 | 0 | 1 | 0 |  | 0.2 | 2 | 64870528 | 457 | 0 | 0 | 0 | 0 | 0 | 0 | 0 | 0
319 | 64870552 | 64870514 | 29172498 | 1 | 1 | 1 | 2 | 030203 | ТСЭМ Московской обл., 030203, приказ Минстроя России №675/пр от 28.02.2017 № 264/пр | Домкраты гидравлические грузоподъемностью 63-100 т | 1368 | 1011 | маш.-ч | маш.-ч | 1 | 2.4 | 0 | 2.37 | 0 | 0 | 0 | 1 | 0 |  | 2.4 | 2 | 64870529 | 458 | 0 | 0 | 0 | 0 | 0 | 0 | 0 | 0
319 | 64870553 | 64870514 | 29172514 | 1 | 1 | 1 | 2 | 030402 | ТСЭМ Московской обл., 030402, приказ Минстроя России №675/пр от 28.02.2017 № 264/пр | Лебедки электрические тяговым усилием до 12,26 кН (1,25 т) | 1368 | 1011 | маш.-ч | маш.-ч | 1 | 2.4 | 0 | 3.6 | 0 | 0 | 0 | 1 | 0 |  | 2.4 | 2 | 64870530 | 459 | 0 | 0 | 0 | 0 | 0 | 0 | 0 | 0
319 | 64870554 | 64870514 | 29174913 | 1 | 1 | 1 | 2 | 400001 | ТСЭМ Московской обл., 400001, приказ Минстроя России №675/пр от 28.02.2017 № 264/пр | Автомобили бортовые, грузоподъемность до 5 т | 1368 | 1011 | маш.-ч | маш.-ч | 1 | 0.2 | 0 | 87.17 | 11.6 | 0 | 0 | 1 | 0 |  | 0.2 | 2 | 64870531 | 460 | 0 | 0 | 0 | 0 | 0 | 0 | 0 | 0
319 | 64870555 | 64870514 | 29110793 | 1 | 1 | 1 | 3 | 101-2478 | ТССЦ Московской обл., 101-2478, приказ Минстроя России №675/пр от 28.02.2017 № 254/пр | Лента К226 | 1308 | 1003 | 100 м | 100 м | 100 | 0.0096 | 120.36 | 0 | 0 | 0 | 0 | 1 | 0 |  | 0.0096 | 2 | 64870532 | 461 | 0 | 0 | 0 | 0 | 0 | 0 | 0 | 0
319 | 64870556 | 64870514 | 29122430 | 1 | 1 | 1 | 3 | 113-1786 | ТССЦ Московской обл., 113-1786, приказ Минстроя России №675/пр от 28.02.2017 № 254/пр | Лак битумный БТ-123 | 1348 | 1009 | т | т | 1000 | 6e-05 | 9073.89 | 0 | 0 | 0 | 0 | 1 | 0 |  | 6e-05 | 2 | 64870533 | 462 | 0 | 0 | 0 | 0 | 0 | 0 | 0 | 0
319 | 64870557 | 64870514 | 29158011 | 1 | 1 | 1 | 3 | 506-1362 | ТССЦ Московской обл., 506-1362, приказ Минстроя России №675/пр от 28.02.2017 № 258/пр | Припои оловянно-свинцовые бессурьмянистые марки ПОС30 | 1346 | 1009 | кг | кг | 1 | 0.5 | 68.27 | 0 | 0 | 0 | 0 | 1 | 0 |  | 0.5 | 2 | 64870534 | 463 | 0 | 0 | 0 | 0 | 0 | 0 | 0 | 0
319 | 64870558 | 64870514 | 29171808 | 1 | 1 | 1 | 3 | 999-9950 | ТССЦ Московской обл., 999-9950, приказ Минстроя России №675/пр от 21.09.2015 г. | Вспомогательные ненормируемые материалы (2% от ОЗП) | 1374 | 1013 | РУБ | РУБ | 1 | 1.91 | 1 | 0 | 0 | 0 | 0 | 1 | 0 |  | 1.91 | 2 | 64870535 | 464 | 0 | 0 | 0 | 0 | 0 | 0 | 0 | 0
320 | 64870549 | 64870514 | 29362762 | 1 | 1 | 1 | 1 | 1-2040-90 |  | Рабочий монтажник среднего разряда 4 | 1369 | 1013 | чел.-ч | чел.-ч | 1 | 9.92 | 0 | 0 | 0 | 9.62 | 0 | 1 | 1 |  | 9.92 | 2 | 64870526 | 465 | 0 | 0 | 0 | 0 | 0 | 0 | 0 | 0
320 | 64870550 | 64870514 | 121548 | 1 | 1 | 1 | 1 | 2 |  | Затраты труда машинистов | 608254 | 1013 | чел.час | чел.час | 1 | 0.2 | 0 | 0 | 0 | 0 | 0 | 1 | 2 |  | 0.2 | 2 | 64870527 | 466 | 0 | 0 | 0 | 0 | 0 | 0 | 0 | 0
320 | 64870551 | 64870514 | 29172362 | 1 | 1 | 1 | 2 | 021102 | ТСЭМ Московской обл., 021102, приказ Минстроя России №675/пр от 28.02.2017 № 264/пр | Краны на автомобильном ходу при работе на монтаже технологического оборудования 10 т | 1368 | 1011 | маш.-ч | маш.-ч | 1 | 0.2 | 0 | 134.65 | 13.5 | 0 | 0 | 1 | 0 |  | 0.2 | 2 | 64870528 | 467 | 0 | 0 | 0 | 0 | 0 | 0 | 0 | 0
320 | 64870552 | 64870514 | 29172498 | 1 | 1 | 1 | 2 | 030203 | ТСЭМ Московской обл., 030203, приказ Минстроя России №675/пр от 28.02.2017 № 264/пр | Домкраты гидравлические грузоподъемностью 63-100 т | 1368 | 1011 | маш.-ч | маш.-ч | 1 | 2.4 | 0 | 2.37 | 0 | 0 | 0 | 1 | 0 |  | 2.4 | 2 | 64870529 | 468 | 0 | 0 | 0 | 0 | 0 | 0 | 0 | 0
320 | 64870553 | 64870514 | 29172514 | 1 | 1 | 1 | 2 | 030402 | ТСЭМ Московской обл., 030402, приказ Минстроя России №675/пр от 28.02.2017 № 264/пр | Лебедки электрические тяговым усилием до 12,26 кН (1,25 т) | 1368 | 1011 | маш.-ч | маш.-ч | 1 | 2.4 | 0 | 3.6 | 0 | 0 | 0 | 1 | 0 |  | 2.4 | 2 | 64870530 | 469 | 0 | 0 | 0 | 0 | 0 | 0 | 0 | 0
320 | 64870554 | 64870514 | 29174913 | 1 | 1 | 1 | 2 | 400001 | ТСЭМ Московской обл., 400001, приказ Минстроя России №675/пр от 28.02.2017 № 264/пр | Автомобили бортовые, грузоподъемность до 5 т | 1368 | 1011 | маш.-ч | маш.-ч | 1 | 0.2 | 0 | 87.17 | 11.6 | 0 | 0 | 1 | 0 |  | 0.2 | 2 | 64870531 | 470 | 0 | 0 | 0 | 0 | 0 | 0 | 0 | 0
320 | 64870555 | 64870514 | 29110793 | 1 | 1 | 1 | 3 | 101-2478 | ТССЦ Московской обл., 101-2478, приказ Минстроя России №675/пр от 28.02.2017 № 254/пр | Лента К226 | 1308 | 1003 | 100 м | 100 м | 100 | 0.0096 | 120.36 | 0 | 0 | 0 | 0 | 1 | 0 |  | 0.0096 | 2 | 64870532 | 471 | 0 | 0 | 0 | 0 | 0 | 0 | 0 | 0
320 | 64870556 | 64870514 | 29122430 | 1 | 1 | 1 | 3 | 113-1786 | ТССЦ Московской обл., 113-1786, приказ Минстроя России №675/пр от 28.02.2017 № 254/пр | Лак битумный БТ-123 | 1348 | 1009 | т | т | 1000 | 6e-05 | 9073.89 | 0 | 0 | 0 | 0 | 1 | 0 |  | 6e-05 | 2 | 64870533 | 472 | 0 | 0 | 0 | 0 | 0 | 0 | 0 | 0
320 | 64870557 | 64870514 | 29158011 | 1 | 1 | 1 | 3 | 506-1362 | ТССЦ Московской обл., 506-1362, приказ Минстроя России №675/пр от 28.02.2017 № 258/пр | Припои оловянно-свинцовые бессурьмянистые марки ПОС30 | 1346 | 1009 | кг | кг | 1 | 0.5 | 68.27 | 0 | 0 | 0 | 0 | 1 | 0 |  | 0.5 | 2 | 64870534 | 473 | 0 | 0 | 0 | 0 | 0 | 0 | 0 | 0
320 | 64870558 | 64870514 | 29171808 | 1 | 1 | 1 | 3 | 999-9950 | ТССЦ Московской обл., 999-9950, приказ Минстроя России №675/пр от 21.09.2015 г. | Вспомогательные ненормируемые материалы (2% от ОЗП) | 1374 | 1013 | РУБ | РУБ | 1 | 1.91 | 1 | 0 | 0 | 0 | 0 | 1 | 0 |  | 1.91 | 2 | 64870535 | 474 | 0 | 0 | 0 | 0 | 0 | 0 | 0 | 0
321 | 64870593 | 64870559 | 29361034 | 1 | 1 | 1 | 1 | 1-2038-90 |  | Рабочий монтажник среднего разряда 3,8 | 1369 | 1013 | чел.-ч | чел.-ч | 1 | 12.24 | 0 | 0 | 0 | 9.4 | 0 | 1 | 1 |  | 12.24 | 2 | 64870570 | 475 | 0 | 0 | 0 | 0 | 0 | 0 | 0 | 0
321 | 64870594 | 64870559 | 121548 | 1 | 1 | 1 | 1 | 2 |  | Затраты труда машинистов | 608254 | 1013 | чел.час | чел.час | 1 | 0.1 | 0 | 0 | 0 | 0 | 0 | 1 | 2 |  | 0.1 | 2 | 64870571 | 476 | 0 | 0 | 0 | 0 | 0 | 0 | 0 | 0
321 | 64870595 | 64870559 | 29172362 | 1 | 1 | 1 | 2 | 021102 | ТСЭМ Московской обл., 021102, приказ Минстроя России №675/пр от 28.02.2017 № 264/пр | Краны на автомобильном ходу при работе на монтаже технологического оборудования 10 т | 1368 | 1011 | маш.-ч | маш.-ч | 1 | 0.1 | 0 | 134.65 | 13.5 | 0 | 0 | 1 | 0 |  | 0.1 | 2 | 64870572 | 477 | 0 | 0 | 0 | 0 | 0 | 0 | 0 | 0
321 | 64870596 | 64870559 | 29172657 | 1 | 1 | 1 | 2 | 040502 | ТСЭМ Московской обл., 040502, приказ Минстроя России №675/пр от 28.02.2017 № 264/пр | Установки для сварки ручной дуговой (постоянного тока) | 1368 | 1011 | маш.-ч | маш.-ч | 1 | 2.16 | 0 | 8.1 | 0 | 0 | 0 | 1 | 0 |  | 2.16 | 2 | 64870573 | 478 | 0 | 0 | 0 | 0 | 0 | 0 | 0 | 0
321 | 64870597 | 64870559 | 29174580 | 1 | 1 | 1 | 2 | 331451 | ТСЭМ Московской обл., 331451, приказ Минстроя России №675/пр от 28.02.2017 № 264/пр | Перфораторы электрические | 1368 | 1011 | маш.-ч | маш.-ч | 1 | 2.76 | 0 | 2.08 | 0 | 0 | 0 | 1 | 0 |  | 2.76 | 2 | 64870574 | 479 | 0 | 0 | 0 | 0 | 0 | 0 | 0 | 0
321 | 64870598 | 64870559 | 29174913 | 1 | 1 | 1 | 2 | 400001 | ТСЭМ Московской обл., 400001, приказ Минстроя России №675/пр от 28.02.2017 № 264/пр | Автомобили бортовые, грузоподъемность до 5 т | 1368 | 1011 | маш.-ч | маш.-ч | 1 | 0.1 | 0 | 87.17 | 11.6 | 0 | 0 | 1 | 0 |  | 0.1 | 2 | 64870575 | 480 | 0 | 0 | 0 | 0 | 0 | 0 | 0 | 0
321 | 64870599 | 64870559 | 29113980 | 1 | 1 | 1 | 3 | 101-1924 | ТССЦ Московской обл., 101-1924, приказ Минстроя России №675/пр от 28.02.2017 № 254/пр | Электроды диаметром 4 мм Э42А | 1346 | 1009 | кг | кг | 1 | 1.9 | 14.31 | 0 | 0 | 0 | 0 | 1 | 0 |  | 1.9 | 2 | 64870576 | 481 | 0 | 0 | 0 | 0 | 0 | 0 | 0 | 0
321 | 64870600 | 64870559 | 29110426 | 1 | 1 | 1 | 3 | 101-2143 | ТССЦ Московской обл., 101-2143, приказ Минстроя России №675/пр от 28.02.2017 № 254/пр | Краска | 1346 | 1009 | кг | кг | 1 | 0.4 | 28.67 | 0 | 0 | 0 | 0 | 1 | 0 |  | 0.4 | 2 | 64870577 | 482 | 0 | 0 | 0 | 0 | 0 | 0 | 0 | 0
321 | 64870601 | 64870559 | 29110793 | 1 | 1 | 1 | 3 | 101-2478 | ТССЦ Московской обл., 101-2478, приказ Минстроя России №675/пр от 28.02.2017 № 254/пр | Лента К226 | 1308 | 1003 | 100 м | 100 м | 100 | 0.055 | 120.36 | 0 | 0 | 0 | 0 | 1 | 0 |  | 0.055 | 2 | 64870578 | 483 | 0 | 0 | 0 | 0 | 0 | 0 | 0 | 0
321 | 64870602 | 64870559 | 29110838 | 1 | 1 | 1 | 3 | 101-2499 | ТССЦ Московской обл., 101-2499, приказ Минстроя России №675/пр от 28.02.2017 № 254/пр | Лента изоляционная прорезиненная односторонняя ширина 20 мм, толщина 0,25-0,35 мм | 1346 | 1009 | кг | кг | 1 | 0.16 | 30.5 | 0 | 0 | 0 | 0 | 1 | 0 |  | 0.16 | 2 | 64870579 | 484 | 0 | 0 | 0 | 0 | 0 | 0 | 0 | 0
321 | 64870603 | 64870559 | 29171808 | 1 | 1 | 1 | 3 | 999-9950 | ТССЦ Московской обл., 999-9950, приказ Минстроя России №675/пр от 21.09.2015 г. | Вспомогательные ненормируемые материалы (2% от ОЗП) | 1374 | 1013 | РУБ | РУБ | 1 | 2.3 | 1 | 0 | 0 | 0 | 0 | 1 | 0 |  | 2.3 | 2 | 64870580 | 485 | 0 | 0 | 0 | 0 | 0 | 0 | 0 | 0
322 | 64870593 | 64870559 | 29361034 | 1 | 1 | 1 | 1 | 1-2038-90 |  | Рабочий монтажник среднего разряда 3,8 | 1369 | 1013 | чел.-ч | чел.-ч | 1 | 12.24 | 0 | 0 | 0 | 9.4 | 0 | 1 | 1 |  | 12.24 | 2 | 64870570 | 486 | 0 | 0 | 0 | 0 | 0 | 0 | 0 | 0
322 | 64870594 | 64870559 | 121548 | 1 | 1 | 1 | 1 | 2 |  | Затраты труда машинистов | 608254 | 1013 | чел.час | чел.час | 1 | 0.1 | 0 | 0 | 0 | 0 | 0 | 1 | 2 |  | 0.1 | 2 | 64870571 | 487 | 0 | 0 | 0 | 0 | 0 | 0 | 0 | 0
322 | 64870595 | 64870559 | 29172362 | 1 | 1 | 1 | 2 | 021102 | ТСЭМ Московской обл., 021102, приказ Минстроя России №675/пр от 28.02.2017 № 264/пр | Краны на автомобильном ходу при работе на монтаже технологического оборудования 10 т | 1368 | 1011 | маш.-ч | маш.-ч | 1 | 0.1 | 0 | 134.65 | 13.5 | 0 | 0 | 1 | 0 |  | 0.1 | 2 | 64870572 | 488 | 0 | 0 | 0 | 0 | 0 | 0 | 0 | 0
322 | 64870596 | 64870559 | 29172657 | 1 | 1 | 1 | 2 | 040502 | ТСЭМ Московской обл., 040502, приказ Минстроя России №675/пр от 28.02.2017 № 264/пр | Установки для сварки ручной дуговой (постоянного тока) | 1368 | 1011 | маш.-ч | маш.-ч | 1 | 2.16 | 0 | 8.1 | 0 | 0 | 0 | 1 | 0 |  | 2.16 | 2 | 64870573 | 489 | 0 | 0 | 0 | 0 | 0 | 0 | 0 | 0
322 | 64870597 | 64870559 | 29174580 | 1 | 1 | 1 | 2 | 331451 | ТСЭМ Московской обл., 331451, приказ Минстроя России №675/пр от 28.02.2017 № 264/пр | Перфораторы электрические | 1368 | 1011 | маш.-ч | маш.-ч | 1 | 2.76 | 0 | 2.08 | 0 | 0 | 0 | 1 | 0 |  | 2.76 | 2 | 64870574 | 490 | 0 | 0 | 0 | 0 | 0 | 0 | 0 | 0
322 | 64870598 | 64870559 | 29174913 | 1 | 1 | 1 | 2 | 400001 | ТСЭМ Московской обл., 400001, приказ Минстроя России №675/пр от 28.02.2017 № 264/пр | Автомобили бортовые, грузоподъемность до 5 т | 1368 | 1011 | маш.-ч | маш.-ч | 1 | 0.1 | 0 | 87.17 | 11.6 | 0 | 0 | 1 | 0 |  | 0.1 | 2 | 64870575 | 491 | 0 | 0 | 0 | 0 | 0 | 0 | 0 | 0
322 | 64870599 | 64870559 | 29113980 | 1 | 1 | 1 | 3 | 101-1924 | ТССЦ Московской обл., 101-1924, приказ Минстроя России №675/пр от 28.02.2017 № 254/пр | Электроды диаметром 4 мм Э42А | 1346 | 1009 | кг | кг | 1 | 1.9 | 14.31 | 0 | 0 | 0 | 0 | 1 | 0 |  | 1.9 | 2 | 64870576 | 492 | 0 | 0 | 0 | 0 | 0 | 0 | 0 | 0
322 | 64870600 | 64870559 | 29110426 | 1 | 1 | 1 | 3 | 101-2143 | ТССЦ Московской обл., 101-2143, приказ Минстроя России №675/пр от 28.02.2017 № 254/пр | Краска | 1346 | 1009 | кг | кг | 1 | 0.4 | 28.67 | 0 | 0 | 0 | 0 | 1 | 0 |  | 0.4 | 2 | 64870577 | 493 | 0 | 0 | 0 | 0 | 0 | 0 | 0 | 0
322 | 64870601 | 64870559 | 29110793 | 1 | 1 | 1 | 3 | 101-2478 | ТССЦ Московской обл., 101-2478, приказ Минстроя России №675/пр от 28.02.2017 № 254/пр | Лента К226 | 1308 | 1003 | 100 м | 100 м | 100 | 0.055 | 120.36 | 0 | 0 | 0 | 0 | 1 | 0 |  | 0.055 | 2 | 64870578 | 494 | 0 | 0 | 0 | 0 | 0 | 0 | 0 | 0
322 | 64870602 | 64870559 | 29110838 | 1 | 1 | 1 | 3 | 101-2499 | ТССЦ Московской обл., 101-2499, приказ Минстроя России №675/пр от 28.02.2017 № 254/пр | Лента изоляционная прорезиненная односторонняя ширина 20 мм, толщина 0,25-0,35 мм | 1346 | 1009 | кг | кг | 1 | 0.16 | 30.5 | 0 | 0 | 0 | 0 | 1 | 0 |  | 0.16 | 2 | 64870579 | 495 | 0 | 0 | 0 | 0 | 0 | 0 | 0 | 0
322 | 64870603 | 64870559 | 29171808 | 1 | 1 | 1 | 3 | 999-9950 | ТССЦ Московской обл., 999-9950, приказ Минстроя России №675/пр от 21.09.2015 г. | Вспомогательные ненормируемые материалы (2% от ОЗП) | 1374 | 1013 | РУБ | РУБ | 1 | 2.3 | 1 | 0 | 0 | 0 | 0 | 1 | 0 |  | 2.3 | 2 | 64870580 | 496 | 0 | 0 | 0 | 0 | 0 | 0 | 0 | 0
329 | 64870625 | 64870607 | 29361034 | 1 | 1 | 1 | 1 | 1-2038-90 |  | Рабочий монтажник среднего разряда 3,8 | 1369 | 1013 | чел.-ч | чел.-ч | 1 | 32.16 | 0 | 0 | 0 | 9.4 | 0 | 1 | 1 |  | 32.16 | 2 | 64870609 | 497 | 0 | 0 | 0 | 0 | 0 | 0 | 0 | 0
329 | 64870626 | 64870607 | 121548 | 1 | 1 | 1 | 1 | 2 |  | Затраты труда машинистов | 608254 | 1013 | чел.час | чел.час | 1 | 0.03 | 0 | 0 | 0 | 0 | 0 | 1 | 2 |  | 0.03 | 2 | 64870610 | 498 | 0 | 0 | 0 | 0 | 0 | 0 | 0 | 0
329 | 64870627 | 64870607 | 29172362 | 1 | 1 | 1 | 2 | 021102 | ТСЭМ Московской обл., 021102, приказ Минстроя России №675/пр от 28.02.2017 № 264/пр | Краны на автомобильном ходу при работе на монтаже технологического оборудования 10 т | 1368 | 1011 | маш.-ч | маш.-ч | 1 | 0.03 | 0 | 134.65 | 13.5 | 0 | 0 | 1 | 0 |  | 0.03 | 2 | 64870611 | 499 | 0 | 0 | 0 | 0 | 0 | 0 | 0 | 0
329 | 64870628 | 64870607 | 29174500 | 1 | 1 | 1 | 2 | 330206 | ТСЭМ Московской обл., 330206, приказ Минстроя России №675/пр от 28.02.2017 № 264/пр | Дрели электрические | 1368 | 1011 | маш.-ч | маш.-ч | 1 | 12.8 | 0 | 1.95 | 0 | 0 | 0 | 1 | 0 |  | 12.8 | 2 | 64870612 | 500 | 0 | 0 | 0 | 0 | 0 | 0 | 0 | 0
329 | 64870629 | 64870607 | 29174913 | 1 | 1 | 1 | 2 | 400001 | ТСЭМ Московской обл., 400001, приказ Минстроя России №675/пр от 28.02.2017 № 264/пр | Автомобили бортовые, грузоподъемность до 5 т | 1368 | 1011 | маш.-ч | маш.-ч | 1 | 0.03 | 0 | 87.17 | 11.6 | 0 | 0 | 1 | 0 |  | 0.03 | 2 | 64870613 | 501 | 0 | 0 | 0 | 0 | 0 | 0 | 0 | 0
329 | 64870630 | 64870607 | 29114470 | 1 | 1 | 1 | 3 | 101-3914 | ТССЦ Московской обл., 101-3914, приказ Минстроя России №675/пр от 28.02.2017 № 254/пр | Дюбели распорные полипропиленовые | 1355 | 1010 | 100 шт. | 100 шт. | 100 | 2.04 | 86.24 | 0 | 0 | 0 | 0 | 1 | 0 |  | 2.04 | 2 | 64870614 | 502 | 0 | 0 | 0 | 0 | 0 | 0 | 0 | 0
329 | 64870631 | 64870607 | 29114732 | 1 | 1 | 1 | 3 | 101-4621 | ТССЦ Московской обл., 101-4621, приказ Минстроя России №675/пр от 28.02.2017 № 254/пр | Шуруп самонарезающий (LN) 3,5/11 мм | 1355 | 1010 | 100 шт. | 100 шт. | 100 | 2.04 | 2 | 0 | 0 | 0 | 0 | 1 | 0 |  | 2.04 | 2 | 64870615 | 503 | 0 | 0 | 0 | 0 | 0 | 0 | 0 | 0
329 | 64870632 | 64870607 | 29171808 | 1 | 1 | 1 | 3 | 999-9950 | ТССЦ Московской обл., 999-9950, приказ Минстроя России №675/пр от 21.09.2015 г. | Вспомогательные ненормируемые материалы (2% от ОЗП) | 1374 | 1013 | РУБ | РУБ | 1 | 6.05 | 1 | 0 | 0 | 0 | 0 | 1 | 0 |  | 6.05 | 2 | 64870616 | 504 | 0 | 0 | 0 | 0 | 0 | 0 | 0 | 0
330 | 64870625 | 64870607 | 29361034 | 1 | 1 | 1 | 1 | 1-2038-90 |  | Рабочий монтажник среднего разряда 3,8 | 1369 | 1013 | чел.-ч | чел.-ч | 1 | 32.16 | 0 | 0 | 0 | 9.4 | 0 | 1 | 1 |  | 32.16 | 2 | 64870609 | 505 | 0 | 0 | 0 | 0 | 0 | 0 | 0 | 0
330 | 64870626 | 64870607 | 121548 | 1 | 1 | 1 | 1 | 2 |  | Затраты труда машинистов | 608254 | 1013 | чел.час | чел.час | 1 | 0.03 | 0 | 0 | 0 | 0 | 0 | 1 | 2 |  | 0.03 | 2 | 64870610 | 506 | 0 | 0 | 0 | 0 | 0 | 0 | 0 | 0
330 | 64870627 | 64870607 | 29172362 | 1 | 1 | 1 | 2 | 021102 | ТСЭМ Московской обл., 021102, приказ Минстроя России №675/пр от 28.02.2017 № 264/пр | Краны на автомобильном ходу при работе на монтаже технологического оборудования 10 т | 1368 | 1011 | маш.-ч | маш.-ч | 1 | 0.03 | 0 | 134.65 | 13.5 | 0 | 0 | 1 | 0 |  | 0.03 | 2 | 64870611 | 507 | 0 | 0 | 0 | 0 | 0 | 0 | 0 | 0
330 | 64870628 | 64870607 | 29174500 | 1 | 1 | 1 | 2 | 330206 | ТСЭМ Московской обл., 330206, приказ Минстроя России №675/пр от 28.02.2017 № 264/пр | Дрели электрические | 1368 | 1011 | маш.-ч | маш.-ч | 1 | 12.8 | 0 | 1.95 | 0 | 0 | 0 | 1 | 0 |  | 12.8 | 2 | 64870612 | 508 | 0 | 0 | 0 | 0 | 0 | 0 | 0 | 0
330 | 64870629 | 64870607 | 29174913 | 1 | 1 | 1 | 2 | 400001 | ТСЭМ Московской обл., 400001, приказ Минстроя России №675/пр от 28.02.2017 № 264/пр | Автомобили бортовые, грузоподъемность до 5 т | 1368 | 1011 | маш.-ч | маш.-ч | 1 | 0.03 | 0 | 87.17 | 11.6 | 0 | 0 | 1 | 0 |  | 0.03 | 2 | 64870613 | 509 | 0 | 0 | 0 | 0 | 0 | 0 | 0 | 0
330 | 64870630 | 64870607 | 29114470 | 1 | 1 | 1 | 3 | 101-3914 | ТССЦ Московской обл., 101-3914, приказ Минстроя России №675/пр от 28.02.2017 № 254/пр | Дюбели распорные полипропиленовые | 1355 | 1010 | 100 шт. | 100 шт. | 100 | 2.04 | 86.24 | 0 | 0 | 0 | 0 | 1 | 0 |  | 2.04 | 2 | 64870614 | 510 | 0 | 0 | 0 | 0 | 0 | 0 | 0 | 0
330 | 64870631 | 64870607 | 29114732 | 1 | 1 | 1 | 3 | 101-4621 | ТССЦ Московской обл., 101-4621, приказ Минстроя России №675/пр от 28.02.2017 № 254/пр | Шуруп самонарезающий (LN) 3,5/11 мм | 1355 | 1010 | 100 шт. | 100 шт. | 100 | 2.04 | 2 | 0 | 0 | 0 | 0 | 1 | 0 |  | 2.04 | 2 | 64870615 | 511 | 0 | 0 | 0 | 0 | 0 | 0 | 0 | 0
330 | 64870632 | 64870607 | 29171808 | 1 | 1 | 1 | 3 | 999-9950 | ТССЦ Московской обл., 999-9950, приказ Минстроя России №675/пр от 21.09.2015 г. | Вспомогательные ненормируемые материалы (2% от ОЗП) | 1374 | 1013 | РУБ | РУБ | 1 | 6.05 | 1 | 0 | 0 | 0 | 0 | 1 | 0 |  | 6.05 | 2 | 64870616 | 512 | 0 | 0 | 0 | 0 | 0 | 0 | 0 | 0
335 | 64903330 | 64870635 | 29362762 | 1 | 1 | 1 | 1 | 1-2040-90 |  | Рабочий монтажник среднего разряда 4 | 1369 | 1013 | чел.-ч | чел.-ч | 1 | 9.28 | 0 | 0 | 0 | 9.62 | 0 | 1 | 1 |  | 9.28 | 2 | 64903330 | 513 | 0 | 0 | 0 | 0 | 0 | 0 | 0 | 0
335 | 64903331 | 64870635 | 121548 | 1 | 1 | 1 | 1 | 2 |  | Затраты труда машинистов | 608254 | 1013 | чел.час | чел.час | 1 | 0.2 | 0 | 0 | 0 | 0 | 0 | 1 | 2 |  | 0.2 | 2 | 64903331 | 514 | 0 | 0 | 0 | 0 | 0 | 0 | 0 | 0
335 | 64903332 | 64870635 | 29172362 | 1 | 1 | 1 | 2 | 021102 | ТСЭМ Московской обл., 021102, приказ Минстроя России №675/пр от 28.02.2017 № 264/пр | Краны на автомобильном ходу при работе на монтаже технологического оборудования 10 т | 1368 | 1011 | маш.-ч | маш.-ч | 1 | 0.2 | 0 | 134.65 | 13.5 | 0 | 0 | 1 | 0 |  | 0.2 | 2 | 64903332 | 515 | 0 | 0 | 0 | 0 | 0 | 0 | 0 | 0
335 | 64903333 | 64870635 | 29172498 | 1 | 1 | 1 | 2 | 030203 | ТСЭМ Московской обл., 030203, приказ Минстроя России №675/пр от 28.02.2017 № 264/пр | Домкраты гидравлические грузоподъемностью 63-100 т | 1368 | 1011 | маш.-ч | маш.-ч | 1 | 2.2 | 0 | 2.37 | 0 | 0 | 0 | 1 | 0 |  | 2.2 | 2 | 64903333 | 516 | 0 | 0 | 0 | 0 | 0 | 0 | 0 | 0
335 | 64903334 | 64870635 | 29172514 | 1 | 1 | 1 | 2 | 030402 | ТСЭМ Московской обл., 030402, приказ Минстроя России №675/пр от 28.02.2017 № 264/пр | Лебедки электрические тяговым усилием до 12,26 кН (1,25 т) | 1368 | 1011 | маш.-ч | маш.-ч | 1 | 2.2 | 0 | 3.6 | 0 | 0 | 0 | 1 | 0 |  | 2.2 | 2 | 64903334 | 517 | 0 | 0 | 0 | 0 | 0 | 0 | 0 | 0
335 | 64903335 | 64870635 | 29174913 | 1 | 1 | 1 | 2 | 400001 | ТСЭМ Московской обл., 400001, приказ Минстроя России №675/пр от 28.02.2017 № 264/пр | Автомобили бортовые, грузоподъемность до 5 т | 1368 | 1011 | маш.-ч | маш.-ч | 1 | 0.2 | 0 | 87.17 | 11.6 | 0 | 0 | 1 | 0 |  | 0.2 | 2 | 64903335 | 518 | 0 | 0 | 0 | 0 | 0 | 0 | 0 | 0
335 | 64903336 | 64870635 | 29114688 | 1 | 1 | 1 | 3 | 101-1481 | ТССЦ Московской обл., 101-1481, приказ Минстроя России №675/пр от 28.02.2017 № 254/пр | Шурупы с полукруглой головкой 4x40 мм | 1348 | 1009 | т | т | 1000 | 0.00011 | 12430 | 0 | 0 | 0 | 0 | 1 | 0 |  | 0.00011 | 2 | 64903336 | 519 | 0 | 0 | 0 | 0 | 0 | 0 | 0 | 0
335 | 64903337 | 64870635 | 29110793 | 1 | 1 | 1 | 3 | 101-2478 | ТССЦ Московской обл., 101-2478, приказ Минстроя России №675/пр от 28.02.2017 № 254/пр | Лента К226 | 1308 | 1003 | 100 м | 100 м | 100 | 0.0245 | 120.36 | 0 | 0 | 0 | 0 | 1 | 0 |  | 0.0245 | 2 | 64903337 | 520 | 0 | 0 | 0 | 0 | 0 | 0 | 0 | 0
335 | 64903338 | 64870635 | 29122430 | 1 | 1 | 1 | 3 | 113-1786 | ТССЦ Московской обл., 113-1786, приказ Минстроя России №675/пр от 28.02.2017 № 254/пр | Лак битумный БТ-123 | 1348 | 1009 | т | т | 1000 | 0.00072 | 9073.89 | 0 | 0 | 0 | 0 | 1 | 0 |  | 0.00072 | 2 | 64903338 | 521 | 0 | 0 | 0 | 0 | 0 | 0 | 0 | 0
335 | 64903339 | 64870635 | 29158011 | 1 | 1 | 1 | 3 | 506-1362 | ТССЦ Московской обл., 506-1362, приказ Минстроя России №675/пр от 28.02.2017 № 258/пр | Припои оловянно-свинцовые бессурьмянистые марки ПОС30 | 1346 | 1009 | кг | кг | 1 | 0.26 | 68.27 | 0 | 0 | 0 | 0 | 1 | 0 |  | 0.26 | 2 | 64903339 | 522 | 0 | 0 | 0 | 0 | 0 | 0 | 0 | 0
335 | 64903340 | 64870635 | 29171808 | 1 | 1 | 1 | 3 | 999-9950 | ТССЦ Московской обл., 999-9950, приказ Минстроя России №675/пр от 21.09.2015 г. | Вспомогательные ненормируемые материалы (2% от ОЗП) | 1374 | 1013 | РУБ | РУБ | 1 | 1.79 | 1 | 0 | 0 | 0 | 0 | 1 | 0 |  | 1.79 | 2 | 64903340 | 523 | 0 | 0 | 0 | 0 | 0 | 0 | 0 | 0
336 | 64903330 | 64870635 | 29362762 | 1 | 1 | 1 | 1 | 1-2040-90 |  | Рабочий монтажник среднего разряда 4 | 1369 | 1013 | чел.-ч | чел.-ч | 1 | 9.28 | 0 | 0 | 0 | 9.62 | 0 | 1 | 1 |  | 9.28 | 2 | 64903330 | 524 | 0 | 0 | 0 | 0 | 0 | 0 | 0 | 0
336 | 64903331 | 64870635 | 121548 | 1 | 1 | 1 | 1 | 2 |  | Затраты труда машинистов | 608254 | 1013 | чел.час | чел.час | 1 | 0.2 | 0 | 0 | 0 | 0 | 0 | 1 | 2 |  | 0.2 | 2 | 64903331 | 525 | 0 | 0 | 0 | 0 | 0 | 0 | 0 | 0
336 | 64903332 | 64870635 | 29172362 | 1 | 1 | 1 | 2 | 021102 | ТСЭМ Московской обл., 021102, приказ Минстроя России №675/пр от 28.02.2017 № 264/пр | Краны на автомобильном ходу при работе на монтаже технологического оборудования 10 т | 1368 | 1011 | маш.-ч | маш.-ч | 1 | 0.2 | 0 | 134.65 | 13.5 | 0 | 0 | 1 | 0 |  | 0.2 | 2 | 64903332 | 526 | 0 | 0 | 0 | 0 | 0 | 0 | 0 | 0
336 | 64903333 | 64870635 | 29172498 | 1 | 1 | 1 | 2 | 030203 | ТСЭМ Московской обл., 030203, приказ Минстроя России №675/пр от 28.02.2017 № 264/пр | Домкраты гидравлические грузоподъемностью 63-100 т | 1368 | 1011 | маш.-ч | маш.-ч | 1 | 2.2 | 0 | 2.37 | 0 | 0 | 0 | 1 | 0 |  | 2.2 | 2 | 64903333 | 527 | 0 | 0 | 0 | 0 | 0 | 0 | 0 | 0
336 | 64903334 | 64870635 | 29172514 | 1 | 1 | 1 | 2 | 030402 | ТСЭМ Московской обл., 030402, приказ Минстроя России №675/пр от 28.02.2017 № 264/пр | Лебедки электрические тяговым усилием до 12,26 кН (1,25 т) | 1368 | 1011 | маш.-ч | маш.-ч | 1 | 2.2 | 0 | 3.6 | 0 | 0 | 0 | 1 | 0 |  | 2.2 | 2 | 64903334 | 528 | 0 | 0 | 0 | 0 | 0 | 0 | 0 | 0
336 | 64903335 | 64870635 | 29174913 | 1 | 1 | 1 | 2 | 400001 | ТСЭМ Московской обл., 400001, приказ Минстроя России №675/пр от 28.02.2017 № 264/пр | Автомобили бортовые, грузоподъемность до 5 т | 1368 | 1011 | маш.-ч | маш.-ч | 1 | 0.2 | 0 | 87.17 | 11.6 | 0 | 0 | 1 | 0 |  | 0.2 | 2 | 64903335 | 529 | 0 | 0 | 0 | 0 | 0 | 0 | 0 | 0
336 | 64903336 | 64870635 | 29114688 | 1 | 1 | 1 | 3 | 101-1481 | ТССЦ Московской обл., 101-1481, приказ Минстроя России №675/пр от 28.02.2017 № 254/пр | Шурупы с полукруглой головкой 4x40 мм | 1348 | 1009 | т | т | 1000 | 0.00011 | 12430 | 0 | 0 | 0 | 0 | 1 | 0 |  | 0.00011 | 2 | 64903336 | 530 | 0 | 0 | 0 | 0 | 0 | 0 | 0 | 0
336 | 64903337 | 64870635 | 29110793 | 1 | 1 | 1 | 3 | 101-2478 | ТССЦ Московской обл., 101-2478, приказ Минстроя России №675/пр от 28.02.2017 № 254/пр | Лента К226 | 1308 | 1003 | 100 м | 100 м | 100 | 0.0245 | 120.36 | 0 | 0 | 0 | 0 | 1 | 0 |  | 0.0245 | 2 | 64903337 | 531 | 0 | 0 | 0 | 0 | 0 | 0 | 0 | 0
336 | 64903338 | 64870635 | 29122430 | 1 | 1 | 1 | 3 | 113-1786 | ТССЦ Московской обл., 113-1786, приказ Минстроя России №675/пр от 28.02.2017 № 254/пр | Лак битумный БТ-123 | 1348 | 1009 | т | т | 1000 | 0.00072 | 9073.89 | 0 | 0 | 0 | 0 | 1 | 0 |  | 0.00072 | 2 | 64903338 | 532 | 0 | 0 | 0 | 0 | 0 | 0 | 0 | 0
336 | 64903339 | 64870635 | 29158011 | 1 | 1 | 1 | 3 | 506-1362 | ТССЦ Московской обл., 506-1362, приказ Минстроя России №675/пр от 28.02.2017 № 258/пр | Припои оловянно-свинцовые бессурьмянистые марки ПОС30 | 1346 | 1009 | кг | кг | 1 | 0.26 | 68.27 | 0 | 0 | 0 | 0 | 1 | 0 |  | 0.26 | 2 | 64903339 | 533 | 0 | 0 | 0 | 0 | 0 | 0 | 0 | 0
336 | 64903340 | 64870635 | 29171808 | 1 | 1 | 1 | 3 | 999-9950 | ТССЦ Московской обл., 999-9950, приказ Минстроя России №675/пр от 21.09.2015 г. | Вспомогательные ненормируемые материалы (2% от ОЗП) | 1374 | 1013 | РУБ | РУБ | 1 | 1.79 | 1 | 0 | 0 | 0 | 0 | 1 | 0 |  | 1.79 | 2 | 64903340 | 534 | 0 | 0 | 0 | 0 | 0 | 0 | 0 | 0
339 | 64870679 | 64870675 | 41133989 | 1 | 1 | 1 | 1 | 1-100-36-90 |  | Рабочий среднего разряда 3,6 | 1369 | 1013 | чел.-ч | чел.-ч | 1 | 15.2 | 0 | 0 | 0 | 9.18 | 0 | 1 | 1 |  | 15.2 | 2 | 64870676 | 535 | 0 | 0 | 0 | 0 | 0 | 0 | 0 | 0
339 | 64870680 | 64870675 | 46799023 | 1 | 1 | 1 | 3 | 101-2590 | ТСНБ-2001 Московской области, 101-2590, протокол от 24.08.2023 г. № 08.3 | Дюбель с шурупом 6/35 мм | 1355 | 1010 | 100 шт. | 100 шт. | 100 | 1.75 | 7 | 0 | 0 | 0 | 0 | 1 | 0 |  | 1.75 | 2 | 64870677 | 536 | 0 | 0 | 0 | 0 | 0 | 0 | 0 | 0
339 | 64870681 | 64870675 | 46800345 | 1 | 1 | 1 | 3 | 999-9950 | ТСНБ-2001 Московской области, 999-9950, протокол от 24.08.2023 г. № 08.3 | Вспомогательные ненормируемые материалы (2% от ОЗП) | 1374 | 1013 | РУБ | РУБ | 1 | 2.7908 | 1 | 0 | 0 | 0 | 0 | 1 | 0 |  | 2.7908 | 2 | 64870678 | 537 | 0 | 0 | 0 | 0 | 0 | 0 | 0 | 0
340 | 64870679 | 64870675 | 41133989 | 1 | 1 | 1 | 1 | 1-100-36-90 |  | Рабочий среднего разряда 3,6 | 1369 | 1013 | чел.-ч | чел.-ч | 1 | 15.2 | 0 | 0 | 0 | 9.18 | 0 | 1 | 1 |  | 15.2 | 2 | 64870676 | 538 | 0 | 0 | 0 | 0 | 0 | 0 | 0 | 0
340 | 64870680 | 64870675 | 46799023 | 1 | 1 | 1 | 3 | 101-2590 | ТСНБ-2001 Московской области, 101-2590, протокол от 24.08.2023 г. № 08.3 | Дюбель с шурупом 6/35 мм | 1355 | 1010 | 100 шт. | 100 шт. | 100 | 1.75 | 7 | 0 | 0 | 0 | 0 | 1 | 0 |  | 1.75 | 2 | 64870677 | 539 | 0 | 0 | 0 | 0 | 0 | 0 | 0 | 0
340 | 64870681 | 64870675 | 46800345 | 1 | 1 | 1 | 3 | 999-9950 | ТСНБ-2001 Московской области, 999-9950, протокол от 24.08.2023 г. № 08.3 | Вспомогательные ненормируемые материалы (2% от ОЗП) | 1374 | 1013 | РУБ | РУБ | 1 | 2.7908 | 1 | 0 | 0 | 0 | 0 | 1 | 0 |  | 2.7908 | 2 | 64870678 | 540 | 0 | 0 | 0 | 0 | 0 | 0 | 0 | 0
343 | 64870687 | 64870683 | 41133989 | 1 | 1 | 1 | 1 | 1-100-36-90 |  | Рабочий среднего разряда 3,6 | 1369 | 1013 | чел.-ч | чел.-ч | 1 | 15.2 | 0 | 0 | 0 | 9.18 | 0 | 1 | 1 |  | 15.2 | 2 | 64870684 | 541 | 0 | 0 | 0 | 0 | 0 | 0 | 0 | 0
343 | 64870688 | 64870683 | 46799023 | 1 | 1 | 1 | 3 | 101-2590 | ТСНБ-2001 Московской области, 101-2590, протокол от 24.08.2023 г. № 08.3 | Дюбель с шурупом 6/35 мм | 1355 | 1010 | 100 шт. | 100 шт. | 100 | 1.75 | 7 | 0 | 0 | 0 | 0 | 1 | 0 |  | 1.75 | 2 | 64870685 | 542 | 0 | 0 | 0 | 0 | 0 | 0 | 0 | 0
343 | 64870689 | 64870683 | 46800345 | 1 | 1 | 1 | 3 | 999-9950 | ТСНБ-2001 Московской области, 999-9950, протокол от 24.08.2023 г. № 08.3 | Вспомогательные ненормируемые материалы (2% от ОЗП) | 1374 | 1013 | РУБ | РУБ | 1 | 2.7908 | 1 | 0 | 0 | 0 | 0 | 1 | 0 |  | 2.7908 | 2 | 64870686 | 543 | 0 | 0 | 0 | 0 | 0 | 0 | 0 | 0
344 | 64870687 | 64870683 | 41133989 | 1 | 1 | 1 | 1 | 1-100-36-90 |  | Рабочий среднего разряда 3,6 | 1369 | 1013 | чел.-ч | чел.-ч | 1 | 15.2 | 0 | 0 | 0 | 9.18 | 0 | 1 | 1 |  | 15.2 | 2 | 64870684 | 544 | 0 | 0 | 0 | 0 | 0 | 0 | 0 | 0
344 | 64870688 | 64870683 | 46799023 | 1 | 1 | 1 | 3 | 101-2590 | ТСНБ-2001 Московской области, 101-2590, протокол от 24.08.2023 г. № 08.3 | Дюбель с шурупом 6/35 мм | 1355 | 1010 | 100 шт. | 100 шт. | 100 | 1.75 | 7 | 0 | 0 | 0 | 0 | 1 | 0 |  | 1.75 | 2 | 64870685 | 545 | 0 | 0 | 0 | 0 | 0 | 0 | 0 | 0
344 | 64870689 | 64870683 | 46800345 | 1 | 1 | 1 | 3 | 999-9950 | ТСНБ-2001 Московской области, 999-9950, протокол от 24.08.2023 г. № 08.3 | Вспомогательные ненормируемые материалы (2% от ОЗП) | 1374 | 1013 | РУБ | РУБ | 1 | 2.7908 | 1 | 0 | 0 | 0 | 0 | 1 | 0 |  | 2.7908 | 2 | 64870686 | 546 | 0 | 0 | 0 | 0 | 0 | 0 | 0 | 0
349 | 64870708 | 64870692 | 18411117 | 1 | 1 | 1 | 1 | 1-1040-90 |  | Рабочий строитель среднего разряда 4 | 1369 | 1013 | чел.-ч | чел.-ч | 1 | 37.07 | 0 | 0 | 0 | 9.62 | 0 | 1 | 1 |  | 37.07 | 2 | 64870693 | 547 | 0 | 0 | 0 | 0 | 0 | 0 | 0 | 0
349 | 64870709 | 64870692 | 121548 | 1 | 1 | 1 | 1 | 2 |  | Затраты труда машинистов | 608254 | 1013 | чел.час | чел.час | 1 | 0.15 | 0 | 0 | 0 | 0 | 0 | 1 | 2 |  | 0.15 | 2 | 64870694 | 548 | 0 | 0 | 0 | 0 | 0 | 0 | 0 | 0
349 | 64870710 | 64870692 | 29172268 | 1 | 1 | 1 | 2 | 020129 | ТСЭМ Московской обл., 020129, приказ Минстроя России №675/пр от 28.02.2017 № 264/пр | Краны башенные при работе на других видах строительства 8 т | 1368 | 1011 | маш.-ч | маш.-ч | 1 | 0.08 | 0 | 86.4 | 13.5 | 0 | 0 | 1 | 0 |  | 0.08 | 2 | 64870695 | 549 | 0 | 0 | 0 | 0 | 0 | 0 | 0 | 0
349 | 64870711 | 64870692 | 29172379 | 1 | 1 | 1 | 2 | 021141 | ТСЭМ Московской обл., 021141, приказ Минстроя России №675/пр от 28.02.2017 № 264/пр | Краны на автомобильном ходу при работе на других видах строительства 10 т | 1368 | 1011 | маш.-ч | маш.-ч | 1 | 0.07 | 0 | 112 | 13.5 | 0 | 0 | 1 | 0 |  | 0.07 | 2 | 64870696 | 550 | 0 | 0 | 0 | 0 | 0 | 0 | 0 | 0
349 | 64870712 | 64870692 | 29172659 | 1 | 1 | 1 | 2 | 040504 | ТСЭМ Московской обл., 040504, приказ Минстроя России №675/пр от 28.02.2017 № 264/пр | Аппарат для газовой сварки и резки | 1368 | 1011 | маш.-ч | маш.-ч | 1 | 1.39 | 0 | 1.2 | 0 | 0 | 0 | 1 | 0 |  | 1.39 | 2 | 64870697 | 551 | 0 | 0 | 0 | 0 | 0 | 0 | 0 | 0
349 | 64870713 | 64870692 | 29174913 | 1 | 1 | 1 | 2 | 400001 | ТСЭМ Московской обл., 400001, приказ Минстроя России №675/пр от 28.02.2017 № 264/пр | Автомобили бортовые, грузоподъемность до 5 т | 1368 | 1011 | маш.-ч | маш.-ч | 1 | 0.44 | 0 | 87.17 | 11.6 | 0 | 0 | 1 | 0 |  | 0.44 | 2 | 64870698 | 552 | 0 | 0 | 0 | 0 | 0 | 0 | 0 | 0
349 | 64870714 | 64870692 | 29107431 | 1 | 1 | 1 | 3 | 101-0063 | ТССЦ Московской обл., 101-0063, приказ Минстроя России №675/пр от 28.02.2017 № 254/пр | Ацетилен растворенный технический марки А | 1348 | 1009 | т | т | 1000 | 0.00019 | 32830.01 | 0 | 0 | 0 | 0 | 1 | 0 |  | 0.00019 | 2 | 64870699 | 553 | 0 | 0 | 0 | 0 | 0 | 0 | 0 | 0
349 | 64870715 | 64870692 | 29107441 | 1 | 1 | 1 | 3 | 101-0324 | ТССЦ Московской обл., 101-0324, приказ Минстроя России №675/пр от 28.02.2017 № 254/пр | Кислород технический газообразный | 1339 | 1007 | м3 | м3 | 1 | 0.342 | 6.23 | 0 | 0 | 0 | 0 | 1 | 0 |  | 0.342 | 2 | 64870700 | 554 | 0 | 0 | 0 | 0 | 0 | 0 | 0 | 0
349 | 64870716 | 64870692 | 29110398 | 1 | 1 | 1 | 3 | 101-0388 | ТССЦ Московской обл., 101-0388, приказ Минстроя России №675/пр от 28.02.2017 № 254/пр | Краски масляные земляные марки МА-0115 мумия, сурик железный | 1348 | 1009 | т | т | 1000 | 0.00044 | 15118.99 | 0 | 0 | 0 | 0 | 1 | 0 |  | 0.00044 | 2 | 64870701 | 555 | 0 | 0 | 0 | 0 | 0 | 0 | 0 | 0
349 | 64870717 | 64870692 | 29110573 | 1 | 1 | 1 | 3 | 101-0628 | ТССЦ Московской обл., 101-0628, приказ Минстроя России №675/пр от 28.02.2017 № 254/пр | Олифа комбинированная, марки К-3 | 1348 | 1009 | т | т | 1000 | 0.00053 | 16950 | 0 | 0 | 0 | 0 | 1 | 0 |  | 0.00053 | 2 | 64870702 | 556 | 0 | 0 | 0 | 0 | 0 | 0 | 0 | 0
349 | 64870718 | 64870692 | 29113927 | 1 | 1 | 1 | 3 | 101-0807 | ТССЦ Московской обл., 101-0807, приказ Минстроя России №675/пр от 28.02.2017 № 254/пр | Проволока сварочная легированная диаметром 4 мм | 1348 | 1009 | т | т | 1000 | 0.0004 | 13559.99 | 0 | 0 | 0 | 0 | 1 | 0 |  | 0.0004 | 2 | 64870703 | 557 | 0 | 0 | 0 | 0 | 0 | 0 | 0 | 0
349 | 64870719 | 64870692 | 29107963 | 1 | 1 | 1 | 3 | 101-1669 | ТССЦ Московской обл., 101-1669, приказ Минстроя России №675/пр от 28.02.2017 № 254/пр | Очес льняной | 1346 | 1009 | кг | кг | 1 | 0.05 | 37.29 | 0 | 0 | 0 | 0 | 1 | 0 |  | 0.05 | 2 | 64870704 | 558 | 0 | 0 | 0 | 0 | 0 | 0 | 0 | 0
349 | 64870720 | 64870692 | 29118038 | 1 | 1 | 1 | 3 | 103-9140 | ТССЦ Московской обл., 103-9140, приказ Минстроя России №675/пр от 28.02.2017 № 254/пр | Арматура муфтовая | 1354 | 1010 | шт. | шт. | 1 | 0 | 0 | 0 | 0 | 0 | 1 | 0 | 0 |  | 0 | 3 | -1 |  | 0 | 0 | 0 | 0 | 0 | 0 | 0 | 0
349 | 64870721 | 64870692 | 29139870 | 1 | 1 | 1 | 3 | 301-9240 | ТССЦ Московской обл., 301-9240, приказ Минстроя России №675/пр от 28.02.2017 № 256/пр | Крепления | 1346 | 1009 | кг | кг | 1 | 0 | 0 | 0 | 0 | 0 | 1 | 0 | 0 |  | 0 | 3 | -1 |  | 0 | 0 | 0 | 0 | 0 | 0 | 0 | 0
349 | 64870722 | 64870692 | 29144380 | 1 | 1 | 1 | 3 | 302-0889 | ТССЦ Московской обл., 302-0889, приказ Минстроя России №675/пр от 28.02.2017 № 256/пр | Узлы укрупненные монтажные (трубопроводы) из стальных водогазопроводных оцинкованных труб с гильзами для водоснабжения диаметром 25 мм | 1301 | 1003 | м | м | 1 | 100 | 35.72 | 0 | 0 | 0 | 0 | 1 | 0 |  | 100 | 2 | 64870705 | 559 | 0 | 0 | 0 | 0 | 0 | 0 | 0 | 0
349 | 64870723 | 64870692 | 29149246 | 1 | 1 | 1 | 3 | 405-1601 | ТССЦ Московской обл., 405-1601, приказ Минстроя России №675/пр от 28.02.2017 № 257/пр | Известь строительная негашеная хлорная, марки А | 1346 | 1009 | кг | кг | 1 | 0.0025 | 2.15 | 0 | 0 | 0 | 0 | 1 | 0 |  | 0.0025 | 2 | 64870706 | 560 | 0 | 0 | 0 | 0 | 0 | 0 | 0 | 0
349 | 64870724 | 64870692 | 29150040 | 1 | 1 | 1 | 3 | 411-0001 | ТССЦ Московской обл., 411-0001, приказ Минстроя России №675/пр от 28.02.2017 № 257/пр | Вода | 1339 | 1007 | м3 | м3 | 1 | 0.69 | 2.44 | 0 | 0 | 0 | 0 | 1 | 0 |  | 0.69 | 2 | 64870707 | 561 | 0 | 0 | 0 | 0 | 0 | 0 | 0 | 0
350 | 64870708 | 64870692 | 18411117 | 1 | 1 | 1 | 1 | 1-1040-90 |  | Рабочий строитель среднего разряда 4 | 1369 | 1013 | чел.-ч | чел.-ч | 1 | 37.07 | 0 | 0 | 0 | 9.62 | 0 | 1 | 1 |  | 37.07 | 2 | 64870693 | 562 | 0 | 0 | 0 | 0 | 0 | 0 | 0 | 0
350 | 64870709 | 64870692 | 121548 | 1 | 1 | 1 | 1 | 2 |  | Затраты труда машинистов | 608254 | 1013 | чел.час | чел.час | 1 | 0.15 | 0 | 0 | 0 | 0 | 0 | 1 | 2 |  | 0.15 | 2 | 64870694 | 563 | 0 | 0 | 0 | 0 | 0 | 0 | 0 | 0
350 | 64870710 | 64870692 | 29172268 | 1 | 1 | 1 | 2 | 020129 | ТСЭМ Московской обл., 020129, приказ Минстроя России №675/пр от 28.02.2017 № 264/пр | Краны башенные при работе на других видах строительства 8 т | 1368 | 1011 | маш.-ч | маш.-ч | 1 | 0.08 | 0 | 86.4 | 13.5 | 0 | 0 | 1 | 0 |  | 0.08 | 2 | 64870695 | 564 | 0 | 0 | 0 | 0 | 0 | 0 | 0 | 0
350 | 64870711 | 64870692 | 29172379 | 1 | 1 | 1 | 2 | 021141 | ТСЭМ Московской обл., 021141, приказ Минстроя России №675/пр от 28.02.2017 № 264/пр | Краны на автомобильном ходу при работе на других видах строительства 10 т | 1368 | 1011 | маш.-ч | маш.-ч | 1 | 0.07 | 0 | 112 | 13.5 | 0 | 0 | 1 | 0 |  | 0.07 | 2 | 64870696 | 565 | 0 | 0 | 0 | 0 | 0 | 0 | 0 | 0
350 | 64870712 | 64870692 | 29172659 | 1 | 1 | 1 | 2 | 040504 | ТСЭМ Московской обл., 040504, приказ Минстроя России №675/пр от 28.02.2017 № 264/пр | Аппарат для газовой сварки и резки | 1368 | 1011 | маш.-ч | маш.-ч | 1 | 1.39 | 0 | 1.2 | 0 | 0 | 0 | 1 | 0 |  | 1.39 | 2 | 64870697 | 566 | 0 | 0 | 0 | 0 | 0 | 0 | 0 | 0
350 | 64870713 | 64870692 | 29174913 | 1 | 1 | 1 | 2 | 400001 | ТСЭМ Московской обл., 400001, приказ Минстроя России №675/пр от 28.02.2017 № 264/пр | Автомобили бортовые, грузоподъемность до 5 т | 1368 | 1011 | маш.-ч | маш.-ч | 1 | 0.44 | 0 | 87.17 | 11.6 | 0 | 0 | 1 | 0 |  | 0.44 | 2 | 64870698 | 567 | 0 | 0 | 0 | 0 | 0 | 0 | 0 | 0
350 | 64870714 | 64870692 | 29107431 | 1 | 1 | 1 | 3 | 101-0063 | ТССЦ Московской обл., 101-0063, приказ Минстроя России №675/пр от 28.02.2017 № 254/пр | Ацетилен растворенный технический марки А | 1348 | 1009 | т | т | 1000 | 0.00019 | 32830.01 | 0 | 0 | 0 | 0 | 1 | 0 |  | 0.00019 | 2 | 64870699 | 568 | 0 | 0 | 0 | 0 | 0 | 0 | 0 | 0
350 | 64870715 | 64870692 | 29107441 | 1 | 1 | 1 | 3 | 101-0324 | ТССЦ Московской обл., 101-0324, приказ Минстроя России №675/пр от 28.02.2017 № 254/пр | Кислород технический газообразный | 1339 | 1007 | м3 | м3 | 1 | 0.342 | 6.23 | 0 | 0 | 0 | 0 | 1 | 0 |  | 0.342 | 2 | 64870700 | 569 | 0 | 0 | 0 | 0 | 0 | 0 | 0 | 0
350 | 64870716 | 64870692 | 29110398 | 1 | 1 | 1 | 3 | 101-0388 | ТССЦ Московской обл., 101-0388, приказ Минстроя России №675/пр от 28.02.2017 № 254/пр | Краски масляные земляные марки МА-0115 мумия, сурик железный | 1348 | 1009 | т | т | 1000 | 0.00044 | 15118.99 | 0 | 0 | 0 | 0 | 1 | 0 |  | 0.00044 | 2 | 64870701 | 570 | 0 | 0 | 0 | 0 | 0 | 0 | 0 | 0
350 | 64870717 | 64870692 | 29110573 | 1 | 1 | 1 | 3 | 101-0628 | ТССЦ Московской обл., 101-0628, приказ Минстроя России №675/пр от 28.02.2017 № 254/пр | Олифа комбинированная, марки К-3 | 1348 | 1009 | т | т | 1000 | 0.00053 | 16950 | 0 | 0 | 0 | 0 | 1 | 0 |  | 0.00053 | 2 | 64870702 | 571 | 0 | 0 | 0 | 0 | 0 | 0 | 0 | 0
350 | 64870718 | 64870692 | 29113927 | 1 | 1 | 1 | 3 | 101-0807 | ТССЦ Московской обл., 101-0807, приказ Минстроя России №675/пр от 28.02.2017 № 254/пр | Проволока сварочная легированная диаметром 4 мм | 1348 | 1009 | т | т | 1000 | 0.0004 | 13559.99 | 0 | 0 | 0 | 0 | 1 | 0 |  | 0.0004 | 2 | 64870703 | 572 | 0 | 0 | 0 | 0 | 0 | 0 | 0 | 0
350 | 64870719 | 64870692 | 29107963 | 1 | 1 | 1 | 3 | 101-1669 | ТССЦ Московской обл., 101-1669, приказ Минстроя России №675/пр от 28.02.2017 № 254/пр | Очес льняной | 1346 | 1009 | кг | кг | 1 | 0.05 | 37.29 | 0 | 0 | 0 | 0 | 1 | 0 |  | 0.05 | 2 | 64870704 | 573 | 0 | 0 | 0 | 0 | 0 | 0 | 0 | 0
350 | 64870720 | 64870692 | 29118038 | 1 | 1 | 1 | 3 | 103-9140 | ТССЦ Московской обл., 103-9140, приказ Минстроя России №675/пр от 28.02.2017 № 254/пр | Арматура муфтовая | 1354 | 1010 | шт. | шт. | 1 | 0 | 0 | 0 | 0 | 0 | 1 | 0 | 0 |  | 0 | 3 | -1 |  | 0 | 0 | 0 | 0 | 0 | 0 | 0 | 0
350 | 64870721 | 64870692 | 29139870 | 1 | 1 | 1 | 3 | 301-9240 | ТССЦ Московской обл., 301-9240, приказ Минстроя России №675/пр от 28.02.2017 № 256/пр | Крепления | 1346 | 1009 | кг | кг | 1 | 0 | 0 | 0 | 0 | 0 | 1 | 0 | 0 |  | 0 | 3 | -1 |  | 0 | 0 | 0 | 0 | 0 | 0 | 0 | 0
350 | 64870722 | 64870692 | 29144380 | 1 | 1 | 1 | 3 | 302-0889 | ТССЦ Московской обл., 302-0889, приказ Минстроя России №675/пр от 28.02.2017 № 256/пр | Узлы укрупненные монтажные (трубопроводы) из стальных водогазопроводных оцинкованных труб с гильзами для водоснабжения диаметром 25 мм | 1301 | 1003 | м | м | 1 | 100 | 35.72 | 0 | 0 | 0 | 0 | 1 | 0 |  | 100 | 2 | 64870705 | 574 | 0 | 0 | 0 | 0 | 0 | 0 | 0 | 0
350 | 64870723 | 64870692 | 29149246 | 1 | 1 | 1 | 3 | 405-1601 | ТССЦ Московской обл., 405-1601, приказ Минстроя России №675/пр от 28.02.2017 № 257/пр | Известь строительная негашеная хлорная, марки А | 1346 | 1009 | кг | кг | 1 | 0.0025 | 2.15 | 0 | 0 | 0 | 0 | 1 | 0 |  | 0.0025 | 2 | 64870706 | 575 | 0 | 0 | 0 | 0 | 0 | 0 | 0 | 0
350 | 64870724 | 64870692 | 29150040 | 1 | 1 | 1 | 3 | 411-0001 | ТССЦ Московской обл., 411-0001, приказ Минстроя России №675/пр от 28.02.2017 № 257/пр | Вода | 1339 | 1007 | м3 | м3 | 1 | 0.69 | 2.44 | 0 | 0 | 0 | 0 | 1 | 0 |  | 0.69 | 2 | 64870707 | 576 | 0 | 0 | 0 | 0 | 0 | 0 | 0 | 0
355 | 64870731 | 64870727 | 29362666 | 1 | 1 | 1 | 1 | 1-2037-90 |  | Рабочий монтажник среднего разряда 3,7 | 1369 | 1013 | чел.-ч | чел.-ч | 1 | 0.55 | 0 | 0 | 0 | 9.29 | 0 | 1 | 1 |  | 0.55 | 2 | 64870728 | 577 | 0 | 0 | 0 | 0 | 0 | 0 | 0 | 0
355 | 64870732 | 64870727 | 29122534 | 1 | 1 | 1 | 3 | 113-0380 | ТССЦ Московской обл., 113-0380, приказ Минстроя России №675/пр от 28.02.2017 № 254/пр | Пенополиуретан (ППУ) полимер Вилан-405 (баллон 1л) | 1354 | 1010 | шт. | шт. | 1 | 2 | 66.68 | 0 | 0 | 0 | 0 | 1 | 0 |  | 2 | 2 | 64870729 | 578 | 0 | 0 | 0 | 0 | 0 | 0 | 0 | 0
355 | 64870733 | 64870727 | 29171808 | 1 | 1 | 1 | 3 | 999-9950 | ТССЦ Московской обл., 999-9950, приказ Минстроя России №675/пр от 21.09.2015 г. | Вспомогательные ненормируемые материалы (2% от ОЗП) | 1374 | 1013 | РУБ | РУБ | 1 | 0.1 | 1 | 0 | 0 | 0 | 0 | 1 | 0 |  | 0.1 | 2 | 64870730 | 579 | 0 | 0 | 0 | 0 | 0 | 0 | 0 | 0
356 | 64870731 | 64870727 | 29362666 | 1 | 1 | 1 | 1 | 1-2037-90 |  | Рабочий монтажник среднего разряда 3,7 | 1369 | 1013 | чел.-ч | чел.-ч | 1 | 0.55 | 0 | 0 | 0 | 9.29 | 0 | 1 | 1 |  | 0.55 | 2 | 64870728 | 580 | 0 | 0 | 0 | 0 | 0 | 0 | 0 | 0
356 | 64870732 | 64870727 | 29122534 | 1 | 1 | 1 | 3 | 113-0380 | ТССЦ Московской обл., 113-0380, приказ Минстроя России №675/пр от 28.02.2017 № 254/пр | Пенополиуретан (ППУ) полимер Вилан-405 (баллон 1л) | 1354 | 1010 | шт. | шт. | 1 | 2 | 66.68 | 0 | 0 | 0 | 0 | 1 | 0 |  | 2 | 2 | 64870729 | 581 | 0 | 0 | 0 | 0 | 0 | 0 | 0 | 0
356 | 64870733 | 64870727 | 29171808 | 1 | 1 | 1 | 3 | 999-9950 | ТССЦ Московской обл., 999-9950, приказ Минстроя России №675/пр от 21.09.2015 г. | Вспомогательные ненормируемые материалы (2% от ОЗП) | 1374 | 1013 | РУБ | РУБ | 1 | 0.1 | 1 | 0 | 0 | 0 | 0 | 1 | 0 |  | 0.1 | 2 | 64870730 | 582 | 0 | 0 | 0 | 0 | 0 | 0 | 0 | 0
361 | 64870747 | 64870736 | 29362762 | 1 | 1 | 1 | 1 | 1-2040-90 |  | Рабочий монтажник среднего разряда 4 | 1369 | 1013 | чел.-ч | чел.-ч | 1 | 9.92 | 0 | 0 | 0 | 9.62 | 0 | 1 | 1 |  | 9.92 | 2 | 64870737 | 583 | 0 | 0 | 0 | 0 | 0 | 0 | 0 | 0
361 | 64870748 | 64870736 | 121548 | 1 | 1 | 1 | 1 | 2 |  | Затраты труда машинистов | 608254 | 1013 | чел.час | чел.час | 1 | 0.2 | 0 | 0 | 0 | 0 | 0 | 1 | 2 |  | 0.2 | 2 | 64870738 | 584 | 0 | 0 | 0 | 0 | 0 | 0 | 0 | 0
361 | 64870749 | 64870736 | 29172362 | 1 | 1 | 1 | 2 | 021102 | ТСЭМ Московской обл., 021102, приказ Минстроя России №675/пр от 28.02.2017 № 264/пр | Краны на автомобильном ходу при работе на монтаже технологического оборудования 10 т | 1368 | 1011 | маш.-ч | маш.-ч | 1 | 0.2 | 0 | 134.65 | 13.5 | 0 | 0 | 1 | 0 |  | 0.2 | 2 | 64870739 | 585 | 0 | 0 | 0 | 0 | 0 | 0 | 0 | 0
361 | 64870750 | 64870736 | 29172498 | 1 | 1 | 1 | 2 | 030203 | ТСЭМ Московской обл., 030203, приказ Минстроя России №675/пр от 28.02.2017 № 264/пр | Домкраты гидравлические грузоподъемностью 63-100 т | 1368 | 1011 | маш.-ч | маш.-ч | 1 | 2.4 | 0 | 2.37 | 0 | 0 | 0 | 1 | 0 |  | 2.4 | 2 | 64870740 | 586 | 0 | 0 | 0 | 0 | 0 | 0 | 0 | 0
361 | 64870751 | 64870736 | 29172514 | 1 | 1 | 1 | 2 | 030402 | ТСЭМ Московской обл., 030402, приказ Минстроя России №675/пр от 28.02.2017 № 264/пр | Лебедки электрические тяговым усилием до 12,26 кН (1,25 т) | 1368 | 1011 | маш.-ч | маш.-ч | 1 | 2.4 | 0 | 3.6 | 0 | 0 | 0 | 1 | 0 |  | 2.4 | 2 | 64870741 | 587 | 0 | 0 | 0 | 0 | 0 | 0 | 0 | 0
361 | 64870752 | 64870736 | 29174913 | 1 | 1 | 1 | 2 | 400001 | ТСЭМ Московской обл., 400001, приказ Минстроя России №675/пр от 28.02.2017 № 264/пр | Автомобили бортовые, грузоподъемность до 5 т | 1368 | 1011 | маш.-ч | маш.-ч | 1 | 0.2 | 0 | 87.17 | 11.6 | 0 | 0 | 1 | 0 |  | 0.2 | 2 | 64870742 | 588 | 0 | 0 | 0 | 0 | 0 | 0 | 0 | 0
361 | 64870753 | 64870736 | 29110793 | 1 | 1 | 1 | 3 | 101-2478 | ТССЦ Московской обл., 101-2478, приказ Минстроя России №675/пр от 28.02.2017 № 254/пр | Лента К226 | 1308 | 1003 | 100 м | 100 м | 100 | 0.0096 | 120.36 | 0 | 0 | 0 | 0 | 1 | 0 |  | 0.0096 | 2 | 64870743 | 589 | 0 | 0 | 0 | 0 | 0 | 0 | 0 | 0
361 | 64870754 | 64870736 | 29122430 | 1 | 1 | 1 | 3 | 113-1786 | ТССЦ Московской обл., 113-1786, приказ Минстроя России №675/пр от 28.02.2017 № 254/пр | Лак битумный БТ-123 | 1348 | 1009 | т | т | 1000 | 6e-05 | 9073.89 | 0 | 0 | 0 | 0 | 1 | 0 |  | 6e-05 | 2 | 64870744 | 590 | 0 | 0 | 0 | 0 | 0 | 0 | 0 | 0
361 | 64870755 | 64870736 | 29158011 | 1 | 1 | 1 | 3 | 506-1362 | ТССЦ Московской обл., 506-1362, приказ Минстроя России №675/пр от 28.02.2017 № 258/пр | Припои оловянно-свинцовые бессурьмянистые марки ПОС30 | 1346 | 1009 | кг | кг | 1 | 0.5 | 68.27 | 0 | 0 | 0 | 0 | 1 | 0 |  | 0.5 | 2 | 64870745 | 591 | 0 | 0 | 0 | 0 | 0 | 0 | 0 | 0
361 | 64870756 | 64870736 | 29171808 | 1 | 1 | 1 | 3 | 999-9950 | ТССЦ Московской обл., 999-9950, приказ Минстроя России №675/пр от 21.09.2015 г. | Вспомогательные ненормируемые материалы (2% от ОЗП) | 1374 | 1013 | РУБ | РУБ | 1 | 1.91 | 1 | 0 | 0 | 0 | 0 | 1 | 0 |  | 1.91 | 2 | 64870746 | 592 | 0 | 0 | 0 | 0 | 0 | 0 | 0 | 0
362 | 64870747 | 64870736 | 29362762 | 1 | 1 | 1 | 1 | 1-2040-90 |  | Рабочий монтажник среднего разряда 4 | 1369 | 1013 | чел.-ч | чел.-ч | 1 | 9.92 | 0 | 0 | 0 | 9.62 | 0 | 1 | 1 |  | 9.92 | 2 | 64870737 | 593 | 0 | 0 | 0 | 0 | 0 | 0 | 0 | 0
362 | 64870748 | 64870736 | 121548 | 1 | 1 | 1 | 1 | 2 |  | Затраты труда машинистов | 608254 | 1013 | чел.час | чел.час | 1 | 0.2 | 0 | 0 | 0 | 0 | 0 | 1 | 2 |  | 0.2 | 2 | 64870738 | 594 | 0 | 0 | 0 | 0 | 0 | 0 | 0 | 0
362 | 64870749 | 64870736 | 29172362 | 1 | 1 | 1 | 2 | 021102 | ТСЭМ Московской обл., 021102, приказ Минстроя России №675/пр от 28.02.2017 № 264/пр | Краны на автомобильном ходу при работе на монтаже технологического оборудования 10 т | 1368 | 1011 | маш.-ч | маш.-ч | 1 | 0.2 | 0 | 134.65 | 13.5 | 0 | 0 | 1 | 0 |  | 0.2 | 2 | 64870739 | 595 | 0 | 0 | 0 | 0 | 0 | 0 | 0 | 0
362 | 64870750 | 64870736 | 29172498 | 1 | 1 | 1 | 2 | 030203 | ТСЭМ Московской обл., 030203, приказ Минстроя России №675/пр от 28.02.2017 № 264/пр | Домкраты гидравлические грузоподъемностью 63-100 т | 1368 | 1011 | маш.-ч | маш.-ч | 1 | 2.4 | 0 | 2.37 | 0 | 0 | 0 | 1 | 0 |  | 2.4 | 2 | 64870740 | 596 | 0 | 0 | 0 | 0 | 0 | 0 | 0 | 0
362 | 64870751 | 64870736 | 29172514 | 1 | 1 | 1 | 2 | 030402 | ТСЭМ Московской обл., 030402, приказ Минстроя России №675/пр от 28.02.2017 № 264/пр | Лебедки электрические тяговым усилием до 12,26 кН (1,25 т) | 1368 | 1011 | маш.-ч | маш.-ч | 1 | 2.4 | 0 | 3.6 | 0 | 0 | 0 | 1 | 0 |  | 2.4 | 2 | 64870741 | 597 | 0 | 0 | 0 | 0 | 0 | 0 | 0 | 0
362 | 64870752 | 64870736 | 29174913 | 1 | 1 | 1 | 2 | 400001 | ТСЭМ Московской обл., 400001, приказ Минстроя России №675/пр от 28.02.2017 № 264/пр | Автомобили бортовые, грузоподъемность до 5 т | 1368 | 1011 | маш.-ч | маш.-ч | 1 | 0.2 | 0 | 87.17 | 11.6 | 0 | 0 | 1 | 0 |  | 0.2 | 2 | 64870742 | 598 | 0 | 0 | 0 | 0 | 0 | 0 | 0 | 0
362 | 64870753 | 64870736 | 29110793 | 1 | 1 | 1 | 3 | 101-2478 | ТССЦ Московской обл., 101-2478, приказ Минстроя России №675/пр от 28.02.2017 № 254/пр | Лента К226 | 1308 | 1003 | 100 м | 100 м | 100 | 0.0096 | 120.36 | 0 | 0 | 0 | 0 | 1 | 0 |  | 0.0096 | 2 | 64870743 | 599 | 0 | 0 | 0 | 0 | 0 | 0 | 0 | 0
362 | 64870754 | 64870736 | 29122430 | 1 | 1 | 1 | 3 | 113-1786 | ТССЦ Московской обл., 113-1786, приказ Минстроя России №675/пр от 28.02.2017 № 254/пр | Лак битумный БТ-123 | 1348 | 1009 | т | т | 1000 | 6e-05 | 9073.89 | 0 | 0 | 0 | 0 | 1 | 0 |  | 6e-05 | 2 | 64870744 | 600 | 0 | 0 | 0 | 0 | 0 | 0 | 0 | 0
362 | 64870755 | 64870736 | 29158011 | 1 | 1 | 1 | 3 | 506-1362 | ТССЦ Московской обл., 506-1362, приказ Минстроя России №675/пр от 28.02.2017 № 258/пр | Припои оловянно-свинцовые бессурьмянистые марки ПОС30 | 1346 | 1009 | кг | кг | 1 | 0.5 | 68.27 | 0 | 0 | 0 | 0 | 1 | 0 |  | 0.5 | 2 | 64870745 | 601 | 0 | 0 | 0 | 0 | 0 | 0 | 0 | 0
362 | 64870756 | 64870736 | 29171808 | 1 | 1 | 1 | 3 | 999-9950 | ТССЦ Московской обл., 999-9950, приказ Минстроя России №675/пр от 21.09.2015 г. | Вспомогательные ненормируемые материалы (2% от ОЗП) | 1374 | 1013 | РУБ | РУБ | 1 | 1.91 | 1 | 0 | 0 | 0 | 0 | 1 | 0 |  | 1.91 | 2 | 64870746 | 602 | 0 | 0 | 0 | 0 | 0 | 0 | 0 | 0
369 | 64870769 | 64870760 | 29361034 | 1 | 1 | 1 | 1 | 1-2038-90 |  | Рабочий монтажник среднего разряда 3,8 | 1369 | 1013 | чел.-ч | чел.-ч | 1 | 32.16 | 0 | 0 | 0 | 9.4 | 0 | 1 | 1 |  | 32.16 | 2 | 64870761 | 603 | 0 | 0 | 0 | 0 | 0 | 0 | 0 | 0
369 | 64870770 | 64870760 | 121548 | 1 | 1 | 1 | 1 | 2 |  | Затраты труда машинистов | 608254 | 1013 | чел.час | чел.час | 1 | 0.03 | 0 | 0 | 0 | 0 | 0 | 1 | 2 |  | 0.03 | 2 | 64870762 | 604 | 0 | 0 | 0 | 0 | 0 | 0 | 0 | 0
369 | 64870771 | 64870760 | 29172362 | 1 | 1 | 1 | 2 | 021102 | ТСЭМ Московской обл., 021102, приказ Минстроя России №675/пр от 28.02.2017 № 264/пр | Краны на автомобильном ходу при работе на монтаже технологического оборудования 10 т | 1368 | 1011 | маш.-ч | маш.-ч | 1 | 0.03 | 0 | 134.65 | 13.5 | 0 | 0 | 1 | 0 |  | 0.03 | 2 | 64870763 | 605 | 0 | 0 | 0 | 0 | 0 | 0 | 0 | 0
369 | 64870772 | 64870760 | 29174500 | 1 | 1 | 1 | 2 | 330206 | ТСЭМ Московской обл., 330206, приказ Минстроя России №675/пр от 28.02.2017 № 264/пр | Дрели электрические | 1368 | 1011 | маш.-ч | маш.-ч | 1 | 12.8 | 0 | 1.95 | 0 | 0 | 0 | 1 | 0 |  | 12.8 | 2 | 64870764 | 606 | 0 | 0 | 0 | 0 | 0 | 0 | 0 | 0
369 | 64870773 | 64870760 | 29174913 | 1 | 1 | 1 | 2 | 400001 | ТСЭМ Московской обл., 400001, приказ Минстроя России №675/пр от 28.02.2017 № 264/пр | Автомобили бортовые, грузоподъемность до 5 т | 1368 | 1011 | маш.-ч | маш.-ч | 1 | 0.03 | 0 | 87.17 | 11.6 | 0 | 0 | 1 | 0 |  | 0.03 | 2 | 64870765 | 607 | 0 | 0 | 0 | 0 | 0 | 0 | 0 | 0
369 | 64870774 | 64870760 | 29114470 | 1 | 1 | 1 | 3 | 101-3914 | ТССЦ Московской обл., 101-3914, приказ Минстроя России №675/пр от 28.02.2017 № 254/пр | Дюбели распорные полипропиленовые | 1355 | 1010 | 100 шт. | 100 шт. | 100 | 2.04 | 86.24 | 0 | 0 | 0 | 0 | 1 | 0 |  | 2.04 | 2 | 64870766 | 608 | 0 | 0 | 0 | 0 | 0 | 0 | 0 | 0
369 | 64870775 | 64870760 | 29114732 | 1 | 1 | 1 | 3 | 101-4621 | ТССЦ Московской обл., 101-4621, приказ Минстроя России №675/пр от 28.02.2017 № 254/пр | Шуруп самонарезающий (LN) 3,5/11 мм | 1355 | 1010 | 100 шт. | 100 шт. | 100 | 2.04 | 2 | 0 | 0 | 0 | 0 | 1 | 0 |  | 2.04 | 2 | 64870767 | 609 | 0 | 0 | 0 | 0 | 0 | 0 | 0 | 0
369 | 64870776 | 64870760 | 29171808 | 1 | 1 | 1 | 3 | 999-9950 | ТССЦ Московской обл., 999-9950, приказ Минстроя России №675/пр от 21.09.2015 г. | Вспомогательные ненормируемые материалы (2% от ОЗП) | 1374 | 1013 | РУБ | РУБ | 1 | 6.05 | 1 | 0 | 0 | 0 | 0 | 1 | 0 |  | 6.05 | 2 | 64870768 | 610 | 0 | 0 | 0 | 0 | 0 | 0 | 0 | 0
370 | 64870769 | 64870760 | 29361034 | 1 | 1 | 1 | 1 | 1-2038-90 |  | Рабочий монтажник среднего разряда 3,8 | 1369 | 1013 | чел.-ч | чел.-ч | 1 | 32.16 | 0 | 0 | 0 | 9.4 | 0 | 1 | 1 |  | 32.16 | 2 | 64870761 | 611 | 0 | 0 | 0 | 0 | 0 | 0 | 0 | 0
370 | 64870770 | 64870760 | 121548 | 1 | 1 | 1 | 1 | 2 |  | Затраты труда машинистов | 608254 | 1013 | чел.час | чел.час | 1 | 0.03 | 0 | 0 | 0 | 0 | 0 | 1 | 2 |  | 0.03 | 2 | 64870762 | 612 | 0 | 0 | 0 | 0 | 0 | 0 | 0 | 0
370 | 64870771 | 64870760 | 29172362 | 1 | 1 | 1 | 2 | 021102 | ТСЭМ Московской обл., 021102, приказ Минстроя России №675/пр от 28.02.2017 № 264/пр | Краны на автомобильном ходу при работе на монтаже технологического оборудования 10 т | 1368 | 1011 | маш.-ч | маш.-ч | 1 | 0.03 | 0 | 134.65 | 13.5 | 0 | 0 | 1 | 0 |  | 0.03 | 2 | 64870763 | 613 | 0 | 0 | 0 | 0 | 0 | 0 | 0 | 0
370 | 64870772 | 64870760 | 29174500 | 1 | 1 | 1 | 2 | 330206 | ТСЭМ Московской обл., 330206, приказ Минстроя России №675/пр от 28.02.2017 № 264/пр | Дрели электрические | 1368 | 1011 | маш.-ч | маш.-ч | 1 | 12.8 | 0 | 1.95 | 0 | 0 | 0 | 1 | 0 |  | 12.8 | 2 | 64870764 | 614 | 0 | 0 | 0 | 0 | 0 | 0 | 0 | 0
370 | 64870773 | 64870760 | 29174913 | 1 | 1 | 1 | 2 | 400001 | ТСЭМ Московской обл., 400001, приказ Минстроя России №675/пр от 28.02.2017 № 264/пр | Автомобили бортовые, грузоподъемность до 5 т | 1368 | 1011 | маш.-ч | маш.-ч | 1 | 0.03 | 0 | 87.17 | 11.6 | 0 | 0 | 1 | 0 |  | 0.03 | 2 | 64870765 | 615 | 0 | 0 | 0 | 0 | 0 | 0 | 0 | 0
370 | 64870774 | 64870760 | 29114470 | 1 | 1 | 1 | 3 | 101-3914 | ТССЦ Московской обл., 101-3914, приказ Минстроя России №675/пр от 28.02.2017 № 254/пр | Дюбели распорные полипропиленовые | 1355 | 1010 | 100 шт. | 100 шт. | 100 | 2.04 | 86.24 | 0 | 0 | 0 | 0 | 1 | 0 |  | 2.04 | 2 | 64870766 | 616 | 0 | 0 | 0 | 0 | 0 | 0 | 0 | 0
370 | 64870775 | 64870760 | 29114732 | 1 | 1 | 1 | 3 | 101-4621 | ТССЦ Московской обл., 101-4621, приказ Минстроя России №675/пр от 28.02.2017 № 254/пр | Шуруп самонарезающий (LN) 3,5/11 мм | 1355 | 1010 | 100 шт. | 100 шт. | 100 | 2.04 | 2 | 0 | 0 | 0 | 0 | 1 | 0 |  | 2.04 | 2 | 64870767 | 617 | 0 | 0 | 0 | 0 | 0 | 0 | 0 | 0
370 | 64870776 | 64870760 | 29171808 | 1 | 1 | 1 | 3 | 999-9950 | ТССЦ Московской обл., 999-9950, приказ Минстроя России №675/пр от 21.09.2015 г. | Вспомогательные ненормируемые материалы (2% от ОЗП) | 1374 | 1013 | РУБ | РУБ | 1 | 6.05 | 1 | 0 | 0 | 0 | 0 | 1 | 0 |  | 6.05 | 2 | 64870768 | 618 | 0 | 0 | 0 | 0 | 0 | 0 | 0 | 0

## SrcPoprs
111 | 1 | *1,2 | *1,2 | *1,2 | *1,2 | *1,2 | *1,2 | МР 507/пр Прил.3, Табл.1, п. 4 | Производство работ осуществляется в охранной зоне действующей воздушной линии электропередачи, вблизи объектов, находящихся под напряжением, вблизи объектов, находящихся под напряжением, внутри существующих зданий, внутренняя проводка в которых не обесточена, если это приведет к ограничению действий рабочих в соответствии с требованиями техники безопасности. | Методика применения сметных норм 507/пр (строит.)
112 | 1 | *1,2 | *1,2 | *1,2 | *1,2 | *1,2 | *1,2 | МР 507/пр Прил.3, Табл.1, п. 4 | Производство работ осуществляется в охранной зоне действующей воздушной линии электропередачи, вблизи объектов, находящихся под напряжением, вблизи объектов, находящихся под напряжением, внутри существующих зданий, внутренняя проводка в которых не обесточена, если это приведет к ограничению действий рабочих в соответствии с требованиями техники безопасности. | Методика применения сметных норм 507/пр (строит.)

## SrcKA
0 | Smeta.RU (495) 974-1589 | _PS_ | 0 | 0 | 0 | Smeta.RU | 1 | 70332 | 10 | 11 | 15 | 0 | 2
|  |  | 02-01-15_(Копия) | 02-01-15 Охранная и пожарная сигнализация | [9 empty] | 0 | 0