## 02-01-16
Smeta.RU (495) 974-1589
Наименование программного продукта |  |  |  |  | Программа для ЭВМ «Программа: «Smeta.RU» версия 11»
Наименование редакции сметных нормативов |  |  |  |  | Территориальные сметные нормативы, предусмотренные для применения на территории Московской области, утвержденные приказом Минстроя России от 21.09.2015 № 675/пр (в редакции приказов Минстроя РФ № 253/пр-264/пр от 28.02.2017г.) | [34 empty] | Территориальные сметные нормативы, предусмотренные для применения на территории Московской области, утвержденные приказом Минстроя России от 21.09.2015 № 675/пр (в редакции приказов Минстроя РФ № 253/пр-264/пр от 28.02.2017г.)
Реквизиты приказов об утверждении дополнений и изменений к сметным нормативам
Реквизиты письма Минстроя России об индексах изменения сметной стоимости строительства, включаемые в федеральный реестр сметных нормативов и размещаемые в федеральной государственной информационной системе ценообразования в строительстве, подготовленного в соответствии с пунктом 85 Методики расчета индексов изменения сметной стоимости строительства, утвержденной приказом Министерства строительства и жилищно-коммунального хозяйства Российской Федерации от 5 июня 2019 г. N 326/пр
Нормативный правовой акт об утверждении оплаты труда, утверждаемый в соответствии с пунктом 22(1) Правилами мониторинга цен, утвержденными постановлением Правительства Российской Федерации от 23 декабря 2016 г. N 1452
Наименование субъекта Российской Федерации
Наименование зоны субъекта Российской Федерации
(наименование стройки)
02-01-16 Контроль температуры КЛ
(наименование объекта капитального строительства)
ЛОКАЛЬНАЯ СМЕТА № 02-01-16
Контроль температуры КЛ
(наименование работ и затрат)
Составлен |  | Базисно-индексным | методом
Основание |  | 248017-2021-ТКР4-ТК-СО, Том 3.4
(проектная и (или) иная техническая документация)
Составлена в ценах декабрь 2024 года (1.01.2000)
Сметная стоимость |  | 18662.5 | 2742.43 |  | тыс. руб.
| в том числе: |  |  |  |  | Средства на оплату труда рабочих |  | 47.44 | 0.93 | тыс. руб.
| строительных работ | 65.02 | 6.73 |  | тыс. руб. | Нормативные затраты труда рабочих |  |  | 88.329 | чел.-ч.
| монтажных работ | 209.29 | 7.48 |  | тыс. руб. | Нормативные затраты труда машинистов |  |  | 25.499 | чел.-ч.
| оборудования | 18388.19 | 2728.22 |  | тыс. руб.
| прочих затрат | 0 | 0 |  | тыс. руб.
№ п/п | Обоснование | Наименование работ и затрат | Единица измерения | Количество |  |  | Сметная стоимость в базисном уровне цен (в текущем уровне цен (гр.8) для ресурсов, отсутствующих в ФРСН), руб. |  |  | Индексы | Сметная стоимость в текущем уровне цен, руб.
|  |  |  | на единицу измерения | коэффициенты | всего с учетом коэффициентов | на единицу измерения | коэффициенты | всего
1 | 2 | 3 | 4 | 5 | 6 | 7 | 8 | 9 | 10 | 11 | 12
Раздел: ПС 220 кВ Красногорская
Подраздел: Стоимость оборудования
1 | Конъюктурный анализ п.453 | Оборудование : Шкаф системы мониторинга температуры кабелей в составе: 18 388 189,37 = 17 640 920 + 3% Трансп + 1,2% Заг.скл | шт. | 1 |  | 1 | 18388189.37 |  | 2728217.95 | 6.74 | 18388189
|  | Всего по позиции | [5 empty] | 2728217.95 |  | 18388189 |  | 2728217.95 | 0 | = | 0 |  | 0 | = | 2728217.95 |  | 2728217.95 | 0 | 0 | 18388189 | 0 | = | 0 | 0 | = | 18388189 |  | 18388189 | 0 | 0 |  |  | 2728217.95 | 18388189 | 3
|  | Итого прямые затраты по подразделу | [6 empty] | 0 |  | 0
в том числе
|  | оплата труда | [6 empty] | 0 |  | 0
|  | эксплуатация машин и механизмов | [6 empty] | 0 |  | 0
в том числе
|  | эксплуатация машин и механизмов без учета доплат к оплате труда машинистов | [6 empty] | 0 |  | 0
в том числе
|  | оплата труда машинистов (ОТм) | [6 empty] | 0 |  | 0
|  | доплаты к оплате труда машинистов | [6 empty] | 0 |  | 0
|  | материальные ресурсы | [6 empty] | 0 |  | 0
в том числе
|  | материальные ресурсы без учета дополнительной перевозки | [6 empty] | 0 |  | 0
|  | дополнительная перевозка материальных ресурсов | [6 empty] | 0 |  | 0
|  | перевозка | [6 empty] | 0 |  | 0
|  | Всего ФОТ (справочно) | [6 empty] | 0 |  | 0
|  | Всего накладные расходы | [6 empty] | 0 |  | 0
|  | Всего сметная прибыль | [6 empty] | 0 |  | 0
|  | Итого оборудование | [6 empty] | 2728217.95 |  | 18388189
в том числе
|  | оборудование без учета дополнительной перевозки | [6 empty] | 2728217.95 |  | 18388189
|  | дополнительная перевозка оборудования | [6 empty] | 0 |  | 0
|  | Итого прочие затраты | [6 empty] | 0
|  | Итого хозяйственный инвентарь | [6 empty] | 0 |  | 0
|  | Итого по разделу | [6 empty] | 2728217.95 |  | 18388189
Справочно
|  | материальные ресурсы, отсутствующие в ФРСН | [6 empty] | 0 |  | 0
|  | оборудование, отсутствующие в ФРСН | [6 empty] | 2728217.95 |  | 18388189
|  | затраты труда рабочих |  |  |  | 0
|  | затраты труда машинистов |  |  |  | 0
Подраздел: Монтажные работы
2 | м08-03-573-4 | Шкаф (пульт) управления навесной, высота, ширина и глубина до 600х600х350 мм | 1 ШТ. | 1 |  | 1
| 1 | ОТ |  |  |  |  | 23.51 |  | 23.51 | 50.93 | 1197
| 2 | ЭМ |  |  |  |  | 32.18 |  | 32.18 | 14.73 | 474
| 3 | в т.ч. ОТм |  |  |  |  | 3.16 |  | 3.16 | 50.93 | 161
| 4 | М |  |  |  |  | 3.38 |  | 3.38 | 17.27 | 58
|  | ЗТ | чел.-ч. | 2.37 |  | 2.37
|  | ЗТм | чел.-ч. | 0.29 |  | 0.29
|  | Итого по расценке |  |  |  |  | 59.07 |  | 59.07 |  | 1729
|  | ФОТ | [6 empty] | 26.67 |  | 1358
| Пр/812-049.3-1 | НР Электротехнические установки: на других объектах | % | 97 |  | 97 |  |  | 25.87 |  | 1317
| Пр/774-049.3 | СП Электротехнические установки: на других объектах | % | 51 |  | 51 |  |  | 13.6 |  | 693
|  | Всего по позиции | [5 empty] | 98.54 |  | 3739 |  | 98.54 | 32.18 | = | 23.51 | 23.51 | 3.16 | = | 3.38 |  |  | 25.87 | 13.6 | 3739 | 474 | = | 1197 | 161 | = | 58 |  |  | 1317 | 693 |  | 98.54 |  |  | 2
3 | м08-02-147-1 | Кабель до 35 кВ по установленным конструкциям и лоткам с креплением на поворотах и в конце трассы, масса 1 м кабеля до 1 кг | 100 М КАБЕЛЯ | 3 |  | 3
Объем: 3=(200+100)/100
| 1 | ОТ |  |  |  |  | 89.27 |  | 267.81 | 50.93 | 13640
| 2 | ЭМ |  |  |  |  | 57.5 |  | 172.5 | 14.34 | 2474
| 3 | в т.ч. ОТм |  |  |  |  | 2.7 |  | 8.1 | 50.93 | 413
| 4 | М |  |  |  |  | 30.39 |  | 91.17 | 14.46 | 1318
|  | ЗТ | чел.-ч. | 9.28 |  | 27.84
|  | ЗТм | чел.-ч. | 0.2 |  | 0.6
|  | Итого по расценке |  |  |  |  | 177.16 |  | 531.48 |  | 17432
|  | ФОТ | [6 empty] | 275.91 |  | 14053
| Пр/812-049.3-1 | НР Электротехнические установки: на других объектах | % | 97 |  | 97 |  |  | 267.63 |  | 13631
| Пр/774-049.3 | СП Электротехнические установки: на других объектах | % | 51 |  | 51 |  |  | 140.71 |  | 7167
|  | Всего по позиции | [5 empty] | 939.82 |  | 38230 |  | 939.82 | 172.5 | = | 267.81 | 267.81 | 8.1 | = | 91.17 |  |  | 267.63 | 140.71 | 38230 | 2474 | = | 13640 | 413 | = | 1318 |  |  | 13631 | 7167 |  | 939.82 |  |  | 2
4 | Конъюктурный анализ п.205 | Кабель оптоволоконный многомодовый 8 волокон, ОКНП-Т-8М-7,0 175,44 = 172 + 2% Заг.скл | м | 200 |  | 200 | 175.44 |  | 3632.3 | 9.66 | 35088
|  | Всего по позиции | [5 empty] | 3632.3 |  | 35088 |  | 3632.3 | 0 | = | 0 | 0 | 0 | = | 3632.3 | 3632.3 |  | 0 | 0 | 35088 | 0 | = | 0 | 0 | = | 35088 | 35088 |  | 0 | 0 | 3632.3 |  |  |  | 1
5 | 501-8605 | Кабель силовой с медными жилами с изоляцией и оболочкой из ПВХ, не распространяющий горение, с низким дымо- и газовыделением, напряжением 1,0 кВ (ГОСТ Р 53769-2010), марки ВВГнг(A)-LS 3х2,5oк | 1000 м | 0.1 |  | 0.1 | 14763.11 |  | 1476.31 | 6.8 | 10039
Объем: 0,1=(100)/1000
|  | Всего по позиции | [5 empty] | 1476.31 |  | 10039 |  | 1476.31 | 0 | = | 0 | 0 | 0 | = | 1476.31 |  |  | 0 | 0 | 10039 | 0 | = | 0 | 0 | = | 10039 |  |  | 0 | 0 |  | 1476.31 |  |  | 2
6 | м08-02-472-10 | Проводник заземляющий из медного изолированного провода сечением 25 мм2 открыто по строительным основаниям | 100 м | 0.3 |  | 0.3
Объем: 0,3=(30)/100
| 1 | ОТ |  |  |  |  | 302.3 |  | 90.69 | 50.93 | 4619
| 2 | ЭМ |  |  |  |  | 31.61 |  | 9.48 | 6.67 | 63
| 3 | в т.ч. ОТм |  |  |  |  | 0.41 |  | 0.12 | 50.93 | 6
| 4 | М |  |  |  |  | 186.06 |  | 55.82 | 3.05 | 170
|  | ЗТ | чел.-ч. | 32.16 |  | 9.648
|  | ЗТм | чел.-ч. | 0.03 |  | 0.009
|  | Итого по расценке |  |  |  |  | 519.97 |  | 155.99 |  | 4852
|  | ФОТ | [6 empty] | 90.81 |  | 4625
| Пр/812-049.3-1 | НР Электротехнические установки: на других объектах | % | 97 |  | 97 |  |  | 88.09 |  | 4486
| Пр/774-049.3 | СП Электротехнические установки: на других объектах | % | 51 |  | 51 |  |  | 46.31 |  | 2359
|  | Всего по позиции | [5 empty] | 290.39 |  | 11697 |  | 290.39 | 9.48 | = | 90.69 | 90.69 | 0.12 | = | 55.82 |  |  | 88.09 | 46.31 | 11697 | 63 | = | 4619 | 6 | = | 170 |  |  | 4486 | 2359 |  | 290.39 |  |  | 2
7 | 502-0497 | Провода силовые для электрических установок на напряжение до 450 В с медной жилой марки ПВ1, сечением 2,5 мм2 | 1000 м | 0.03 |  | 0.03 | 1343 |  | 40.29 | 18.53 | 747
Объем: 0,03=(30)/1000
|  | Всего по позиции | [5 empty] | 40.29 |  | 747 |  | 40.29 | 0 | = | 0 | 0 | 0 | = | 40.29 |  |  | 0 | 0 | 747 | 0 | = | 0 | 0 | = | 747 |  |  | 0 | 0 |  | 40.29 |  |  | 2
8 | м10-02-051-1 | Перемычки кабельные длиной до 6 м | 100 перемычек | 0.05 |  | 0.05
Объем: 0,05=(1+3+1)/100
| 1 | ОТ |  |  |  |  | 230.88 |  | 11.54 | 50.93 | 588
| 4 | М |  |  |  |  | 4.62 |  | 0.23 | 50.9 | 12
|  | ЗТ | чел.-ч. | 24 |  | 1.2
|  | Итого по расценке |  |  |  |  | 235.5 |  | 11.77 |  | 600
|  | ФОТ | [6 empty] | 11.54 |  | 588
| Пр/812-051.1-1 | НР Оборудование связи: прокладка и монтаж сетей связи | % | 90 |  | 90 |  |  | 10.39 |  | 529
| Пр/774-051.1 | СП Оборудование связи: прокладка и монтаж сетей связи | % | 46 |  | 46 |  |  | 5.31 |  | 270
|  | Всего по позиции | [5 empty] | 27.47 |  | 1399 |  | 27.47 | 0 | = | 11.54 | 11.54 | 0 | = | 0.23 |  |  | 10.39 | 5.31 | 1399 | 0 | = | 588 | 0 | = | 12 |  |  | 529 | 270 |  | 27.47 |  |  | 2
9 | м10-02-051-2 | Перемычки кабельные длиной добавлять на каждый 1 м сверх 6 м Поправки к: ЭМ *19; ОТм *19; ОТ *19; ЗТ *19; ЗТм *19 | 100 перемычек | 0.01 |  | 0.01
Объем: 0,01=1/100
| 1 | ОТ |  |  |  |  | 20.2 | 19 | 3.84 | 50.93 | 195
| 4 | М |  |  |  |  | 0.4 |  | 0 | 51.45 | 0
|  | ЗТ | чел.-ч. | 2.1 | 19 | 0.399
|  | Итого по расценке |  |  |  |  | 20.6 |  | 3.84 |  | 195
|  | ФОТ | [6 empty] | 3.84 |  | 195
| Пр/812-051.1-1 | НР Оборудование связи: прокладка и монтаж сетей связи | % | 90 |  | 90 |  |  | 3.46 |  | 176
| Пр/774-051.1 | СП Оборудование связи: прокладка и монтаж сетей связи | % | 46 |  | 46 |  |  | 1.77 |  | 90
|  | Всего по позиции | [5 empty] | 9.07 |  | 461 |  | 9.07 | 0 | = | 3.84 | 3.84 | 0 | = | 0 |  |  | 3.46 | 1.77 | 461 | 0 | = | 195 | 0 | = | 0 |  |  | 176 | 90 |  | 9.07 |  |  | 2
10 | м10-02-051-2 | Перемычки кабельные длиной добавлять на каждый 1 м сверх 6 м Поправки к: ЭМ *4; ОТм *4; ОТ *4; ЗТ *4; ЗТм *4 | 100 перемычек | 0.03 |  | 0.03
Объем: 0,03=3/100
| 1 | ОТ |  |  |  |  | 20.2 | 4 | 2.42 | 50.93 | 123
| 4 | М |  |  |  |  | 0.4 |  | 0.01 | 51.45 | 1
|  | ЗТ | чел.-ч. | 2.1 | 4 | 0.252
|  | Итого по расценке |  |  |  |  | 20.6 |  | 2.43 |  | 124
|  | ФОТ | [6 empty] | 2.42 |  | 123
| Пр/812-051.1-1 | НР Оборудование связи: прокладка и монтаж сетей связи | % | 90 |  | 90 |  |  | 2.18 |  | 111
| Пр/774-051.1 | СП Оборудование связи: прокладка и монтаж сетей связи | % | 46 |  | 46 |  |  | 1.11 |  | 57
|  | Всего по позиции | [5 empty] | 5.72 |  | 292 |  | 5.72 | 0 | = | 2.42 | 2.42 | 0 | = | 0.01 |  |  | 2.18 | 1.11 | 292 | 0 | = | 123 | 0 | = | 1 |  |  | 111 | 57 |  | 5.72 |  |  | 2
11 | м08-02-409-9 | Труба гофрированная ПВХ для защиты проводов и кабелей по установленным конструкциям, по стенам, колоннам, потолкам, основанию пола | 100 м | 1 |  | 1
Объем: 1=100/100
| 1 | ОТ |  |  |  |  | 139.54 |  | 139.54 | 50.93 | 7107
| 4 | М |  |  |  |  | 15.04 |  | 15.04 | 18.4 | 277
|  | ЗТ | чел.-ч. | 15.2 |  | 15.2
|  | Итого по расценке |  |  |  |  | 154.58 |  | 154.58 |  | 7384
|  | ФОТ | [6 empty] | 139.54 |  | 7107
| Пр/812-049.3-1 | НР Электротехнические установки: на других объектах | % | 97 |  | 97 |  |  | 135.35 |  | 6894
| Пр/774-049.3 | СП Электротехнические установки: на других объектах | % | 51 |  | 51 |  |  | 71.17 |  | 3625
|  | Всего по позиции | [5 empty] | 361.1 |  | 17903 |  | 361.1 | 0 | = | 139.54 | 139.54 | 0 | = | 15.04 |  |  | 135.35 | 71.17 | 17903 | 0 | = | 7107 | 0 | = | 277 |  |  | 6894 | 3625 |  | 361.1 |  |  | 2
12 | 509-6412 | Трубы гибкие гофрированные из ПВХ "DKC" диаметром 20 мм | 10 м | 10 |  | 10 | 12.6 |  | 126 | 11.62 | 1464
Объем: 10=100/10
|  | Всего по позиции | [5 empty] | 126 |  | 1464 |  | 126 | 0 | = | 0 | 0 | 0 | = | 126 |  |  | 0 | 0 | 1464 | 0 | = | 0 | 0 | = | 1464 |  |  | 0 | 0 |  | 126 |  |  | 2
14 | м10-06-057-2 | Монтаж соединительных муфт для самонесущих волоконно-оптических кабелей на опоре, емкость оптических волокон 8 | 1 муфта | 3 |  | 3
| 1 | ОТ |  |  |  |  | 58.66 |  | 175.98 | 50.93 | 8963
| 2 | ЭМ |  |  |  |  | 414.51 |  | 1243.53 | 11.21 | 13940
| 3 | в т.ч. ОТм |  |  |  |  | 49.9 |  | 149.7 | 50.93 | 7624
| 4 | М |  |  |  |  | 28.64 |  | 85.92 | 4.68 | 402
|  | ЗТ | чел.-ч. | 4.54 |  | 13.62
|  | ЗТм | чел.-ч. | 4.1 |  | 12.3
|  | Итого по расценке |  |  |  |  | 501.81 |  | 1505.43 |  | 23305
|  | ФОТ | [6 empty] | 325.68 |  | 16587
| Пр/812-051.1-1 | НР Оборудование связи: прокладка и монтаж сетей связи | % | 90 |  | 90 |  |  | 293.11 |  | 14928
| Пр/774-051.1 | СП Оборудование связи: прокладка и монтаж сетей связи | % | 46 |  | 46 |  |  | 149.81 |  | 7630
|  | Всего по позиции | [5 empty] | 1948.35 |  | 45863 |  | 1948.35 | 1243.53 | = | 175.98 | 175.98 | 149.7 | = | 85.92 |  |  | 293.11 | 149.81 | 45863 | 13940 | = | 8963 | 7624 | = | 402 |  |  | 14928 | 7630 |  | 1948.35 |  |  | 2
15 | Конъюктурный анализ п.213 | Муфта оптическая, HTSC-502 3 468,00 = 3 400 + 2% Заг.скл | шт. | 3 |  | 3 | 3468 |  | 1077.02 | 9.66 | 10404
|  | Всего по позиции | [5 empty] | 1077.02 |  | 10404 |  | 1077.02 | 0 | = | 0 | 0 | 0 | = | 1077.02 | 1077.02 |  | 0 | 0 | 10404 | 0 | = | 0 | 0 | = | 10404 | 10404 |  | 0 | 0 | 1077.02 |  |  |  | 1
17 | Конъюктурный анализ п.214 | Комплект крепления к столбу, HTSC-103/502 (POLE) 622,20 = 610 + 2% Заг.скл Поправки к: ЭМ )*1,2)*1,2; ОТм )*1,2)*1,2; ОТ )*1,2)*1,2; ЗТ )*1,2)*1,2; ЗТм )*1,2)*1,2 | шт. | 3 |  | 3 | 622.2 |  | 193.27 | 9.66 | 1867
| Поправка: ТСН-2001.4. О.П. тб1. п.3 Поправка: ТСН-2001.4. О.П. тб1. п.1 | Поправка: ТСН-2001.4. О.П. тб1. п.3 Наименование: При выполнении работ в охранной зоне воздушных линий электропередачи, в местах прохода коммуникаций электроснабжения в действующих электроустановках, вблизи конструкций и предметов, находящихся под напряжением (в случаях, когда полное снятие напряжения по производственным условиям невозможно), если это связано с ограничением действий рабочих специальными требованиями техники безопасности Поправка: ТСН-2001.4. О.П. тб1. п.1 Наименование: На действующих предприятиях (в цехах на производственных площадях) в стесненных условиях: с наличием в зоне производства работ действующего технологического оборудования (станков, установок, печей, кранов, конвейеров и т.п.) или запыленности воздуха, или движения технологического транспорта по внутрицеховым и внутризаводским путям
|  | Всего по позиции | [5 empty] | 193.27 |  | 1867 |  | 193.27 | 0 | = | 0 | 0 | 0 | = | 193.27 | 193.27 |  | 0 | 0 | 1867 | 0 | = | 0 | 0 | = | 1867 | 1867 |  | 0 | 0 | 193.27 |  |  |  | 1
18 | м08-03-525-1 | Выключатель или переключатель пакетный в металлической оболочке, устанавливаемый на конструкции на стене или колонне, с количеством зажимов для подключения до 9 на ток до 25 А | 1 ШТ. | 2 |  | 2
| 1 | ОТ |  |  |  |  | 20.11 |  | 40.22 | 50.93 | 2048
| 2 | ЭМ |  |  |  |  | 1.13 |  | 2.26 | 8.01 | 18
| 4 | М |  |  |  |  | 31.81 |  | 63.62 | 12.64 | 804
|  | ЗТ | чел.-ч. | 2.09 |  | 4.18
|  | Итого по расценке |  |  |  |  | 53.05 |  | 106.1 |  | 2870
|  | ФОТ | [6 empty] | 40.22 |  | 2048
| Пр/812-049.3-1 | НР Электротехнические установки: на других объектах | % | 97 |  | 97 |  |  | 39.01 |  | 1987
| Пр/774-049.3 | СП Электротехнические установки: на других объектах | % | 51 |  | 51 |  |  | 20.51 |  | 1044
|  | Всего по позиции | [5 empty] | 165.62 |  | 5901 |  | 165.62 | 2.26 | = | 40.22 | 40.22 | 0 | = | 63.62 |  |  | 39.01 | 20.51 | 5901 | 18 | = | 2048 | 0 | = | 804 |  |  | 1987 | 1044 |  | 165.62 |  |  | 2
19 | 509-2237 | Выключатели автоматические «IEK» ВА47-29 2Р 25А, характеристика С | шт. | 2 |  | 2 | 20.15 |  | 40.3 | 8.63 | 348
|  | Всего по позиции | [5 empty] | 40.3 |  | 348 |  | 40.3 | 0 | = | 0 | 0 | 0 | = | 40.3 |  |  | 0 | 0 | 348 | 0 | = | 0 | 0 | = | 348 |  |  | 0 | 0 |  | 40.3 |  |  | 2
20 | 509-2642 | DIN-рейка металлическая ТН 35/7,5 длиной 260 мм | 100 шт. | 0.01 |  | 0.01 | 410 |  | 4.1 | 3.99 | 16
Объем: 0,01=1/100
|  | Всего по позиции | [5 empty] | 4.1 |  | 16 |  | 4.1 | 0 | = | 0 | 0 | 0 | = | 4.1 |  |  | 0 | 0 | 16 | 0 | = | 0 | 0 | = | 16 |  |  | 0 | 0 |  | 4.1 |  |  | 2
21 | Конъюктурный анализ п.180 | Концевые заделки 112,20 = 110 + 2% Заг.скл | шт. | 48 |  | 48 | 112.2 |  | 557.56 | 9.66 | 5386
|  | Всего по позиции | [5 empty] | 557.56 |  | 5386 |  | 557.56 | 0 | = | 0 | 0 | 0 | = | 557.56 | 557.56 |  | 0 | 0 | 5386 | 0 | = | 0 | 0 | = | 5386 | 5386 |  | 0 | 0 | 557.56 |  |  |  | 1
|  | Итого прямые затраты по подразделу | [6 empty] | 9677.84 |  | 123850
в том числе
|  | оплата труда | [6 empty] | 755.55 |  | 38480
|  | эксплуатация машин и механизмов | [6 empty] | 1459.95 |  | 16969
в том числе
|  | эксплуатация машин и механизмов без учета доплат к оплате труда машинистов | [6 empty] | 1459.95 |  | 16969
в том числе
|  | оплата труда машинистов (ОТм) | [6 empty] | 161.08 |  | 8204
|  | доплаты к оплате труда машинистов | [6 empty] | 0 |  | 0
|  | материальные ресурсы | [6 empty] | 7462.34 |  | 68401
в том числе
|  | материальные ресурсы без учета дополнительной перевозки | [6 empty] | 7462.34 |  | 68401
|  | дополнительная перевозка материальных ресурсов | [6 empty] | 0 |  | 0
|  | перевозка | [6 empty] | 0 |  | 0
|  | Всего ФОТ (справочно) | [6 empty] | 916.63 |  | 46684
|  | Всего накладные расходы | [6 empty] | 865.09 |  | 44059
|  | Всего сметная прибыль | [6 empty] | 450.3 |  | 22935
|  | Итого оборудование | [6 empty] | 0 |  | 0
в том числе
|  | оборудование без учета дополнительной перевозки | [6 empty] | 0 |  | 0
|  | дополнительная перевозка оборудования | [6 empty] | 0 |  | 0
|  | Итого прочие затраты | [6 empty] | 0
|  | Итого хозяйственный инвентарь | [6 empty] | 0 |  | 0
|  | Итого по разделу | [6 empty] | 10993.23 |  | 190844
Справочно
|  | материальные ресурсы, отсутствующие в ФРСН | [6 empty] | 5460.15 |  | 52745
|  | оборудование, отсутствующие в ФРСН | [6 empty] | 0 |  | 0
|  | затраты труда рабочих |  |  |  | 74.709
|  | затраты труда машинистов |  |  |  | 13.199
|  | Итого прямые затраты по разделу | [6 empty] | 9677.84 |  | 123850
в том числе
|  | оплата труда | [6 empty] | 755.55 |  | 38480
|  | эксплуатация машин и механизмов | [6 empty] | 1459.95 |  | 16969
в том числе
|  | эксплуатация машин и механизмов без учета доплат к оплате труда машинистов | [6 empty] | 1459.95 |  | 16969
в том числе
|  | оплата труда машинистов (ОТм) | [6 empty] | 161.08 |  | 8204
|  | доплаты к оплате труда машинистов | [6 empty] | 0 |  | 0
|  | материальные ресурсы | [6 empty] | 7462.34 |  | 68401
в том числе
|  | материальные ресурсы без учета дополнительной перевозки | [6 empty] | 7462.34 |  | 68401
|  | дополнительная перевозка материальных ресурсов | [6 empty] | 0 |  | 0
|  | перевозка | [6 empty] | 0 |  | 0
|  | Всего ФОТ (справочно) | [6 empty] | 916.63 |  | 46684
|  | Всего накладные расходы | [6 empty] | 865.09 |  | 44059
|  | Всего сметная прибыль | [6 empty] | 450.3 |  | 22935
|  | Итого оборудование | [6 empty] | 2728217.95 |  | 18388189
в том числе
|  | оборудование без учета дополнительной перевозки | [6 empty] | 2728217.95 |  | 18388189
|  | дополнительная перевозка оборудования | [6 empty] | 0 |  | 0
|  | Итого прочие затраты | [6 empty] | 0
|  | Итого хозяйственный инвентарь | [6 empty] | 0 |  | 0
|  | Итого по разделу | [6 empty] | 2739211.18 |  | 18579033
Справочно
|  | материальные ресурсы, отсутствующие в ФРСН | [6 empty] | 5460.15 |  | 52745
|  | оборудование, отсутствующие в ФРСН | [6 empty] | 2728217.95 |  | 18388189
|  | затраты труда рабочих |  |  |  | 74.709
|  | затраты труда машинистов |  |  |  | 13.199
Раздел: ЗПП
Подраздел: Монтаж оборудования
26 | м10-06-057-2 | Монтаж соединительных муфт для самонесущих волоконно-оптических кабелей на опоре, емкость оптических волокон 8 | 1 муфта | 3 |  | 3
| 1 | ОТ |  |  |  |  | 58.66 |  | 175.98 | 50.93 | 8963
| 2 | ЭМ |  |  |  |  | 414.51 |  | 1243.53 | 11.21 | 13940
| 3 | в т.ч. ОТм |  |  |  |  | 49.9 |  | 149.7 | 50.93 | 7624
| 4 | М |  |  |  |  | 28.64 |  | 85.92 | 4.68 | 402
|  | ЗТ | чел.-ч. | 4.54 |  | 13.62
|  | ЗТм | чел.-ч. | 4.1 |  | 12.3
|  | Итого по расценке |  |  |  |  | 501.81 |  | 1505.43 |  | 23305
|  | ФОТ | [6 empty] | 325.68 |  | 16587
| Пр/812-051.1-1 | НР Оборудование связи: прокладка и монтаж сетей связи | % | 90 |  | 90 |  |  | 293.11 |  | 14928
| Пр/774-051.1 | СП Оборудование связи: прокладка и монтаж сетей связи | % | 46 |  | 46 |  |  | 149.81 |  | 7630
|  | Всего по позиции | [5 empty] | 1948.35 |  | 45863 |  | 1948.35 | 1243.53 | = | 175.98 | 175.98 | 149.7 | = | 85.92 |  |  | 293.11 | 149.81 | 45863 | 13940 | = | 8963 | 7624 | = | 402 |  |  | 14928 | 7630 |  | 1948.35 |  |  | 2
27 | Конъюктурный анализ п.213 | Муфта оптическая, HTSC-502 3 468,00 = 3 400 + 2% Заг.скл Поправки к: ЭМ )*1,2; ОТм )*1,2; ОТ )*1,2; ЗТ )*1,2; ЗТм )*1,2 | шт. | 3 |  | 3 | 3468 |  | 1077.02 | 9.66 | 10404
| Поправка: ТСН-2001.4. О.П. тб1. п.3 Поправка: ТСН-2001.4. О.П. тб1. п.1 Поправка: ТСН-2001.4. О.П. тб1. п.3 | Поправка: ТСН-2001.4. О.П. тб1. п.3 Наименование: При выполнении работ в охранной зоне воздушных линий электропередачи, в местах прохода коммуникаций электроснабжения в действующих электроустановках, вблизи конструкций и предметов, находящихся под напряжением (в случаях, когда полное снятие напряжения по производственным условиям невозможно), если это связано с ограничением действий рабочих специальными требованиями техники безопасности
|  | Всего по позиции | [5 empty] | 1077.02 |  | 10404 |  | 1077.02 | 0 | = | 0 | 0 | 0 | = | 1077.02 | 1077.02 |  | 0 | 0 | 10404 | 0 | = | 0 | 0 | = | 10404 | 10404 |  | 0 | 0 | 1077.02 |  |  |  | 1
29 | Конъюктурный анализ п.214 | Комплект крепления к столбу, HTSC-103/502 (POLE) 622,20 = 610 + 2% Заг.скл Поправки к: ЭМ )*1,2)*1,2; ОТм )*1,2)*1,2; ОТ )*1,2)*1,2; ЗТ )*1,2)*1,2; ЗТм )*1,2)*1,2 | шт. | 3 |  | 3 | 622.2 |  | 193.27 | 9.66 | 1867
| Поправка: ТСН-2001.4. О.П. тб1. п.3 Поправка: ТСН-2001.4. О.П. тб1. п.1 | Поправка: ТСН-2001.4. О.П. тб1. п.3 Наименование: При выполнении работ в охранной зоне воздушных линий электропередачи, в местах прохода коммуникаций электроснабжения в действующих электроустановках, вблизи конструкций и предметов, находящихся под напряжением (в случаях, когда полное снятие напряжения по производственным условиям невозможно), если это связано с ограничением действий рабочих специальными требованиями техники безопасности Поправка: ТСН-2001.4. О.П. тб1. п.1 Наименование: На действующих предприятиях (в цехах на производственных площадях) в стесненных условиях: с наличием в зоне производства работ действующего технологического оборудования (станков, установок, печей, кранов, конвейеров и т.п.) или запыленности воздуха, или движения технологического транспорта по внутрицеховым и внутризаводским путям
|  | Всего по позиции | [5 empty] | 193.27 |  | 1867 |  | 193.27 | 0 | = | 0 | 0 | 0 | = | 193.27 | 193.27 |  | 0 | 0 | 1867 | 0 | = | 0 | 0 | = | 1867 | 1867 |  | 0 | 0 | 193.27 |  |  |  | 1
|  | Итого прямые затраты по подразделу | [6 empty] | 2775.72 |  | 35576
в том числе
|  | оплата труда | [6 empty] | 175.98 |  | 8963
|  | эксплуатация машин и механизмов | [6 empty] | 1243.53 |  | 13940
в том числе
|  | эксплуатация машин и механизмов без учета доплат к оплате труда машинистов | [6 empty] | 1243.53 |  | 13940
в том числе
|  | оплата труда машинистов (ОТм) | [6 empty] | 149.7 |  | 7624
|  | доплаты к оплате труда машинистов | [6 empty] | 0 |  | 0
|  | материальные ресурсы | [6 empty] | 1356.21 |  | 12673
в том числе
|  | материальные ресурсы без учета дополнительной перевозки | [6 empty] | 1356.21 |  | 12673
|  | дополнительная перевозка материальных ресурсов | [6 empty] | 0 |  | 0
|  | перевозка | [6 empty] | 0 |  | 0
|  | Всего ФОТ (справочно) | [6 empty] | 325.68 |  | 16587
|  | Всего накладные расходы | [6 empty] | 293.11 |  | 14928
|  | Всего сметная прибыль | [6 empty] | 149.81 |  | 7630
|  | Итого оборудование | [6 empty] | 0 |  | 0
в том числе
|  | оборудование без учета дополнительной перевозки | [6 empty] | 0 |  | 0
|  | дополнительная перевозка оборудования | [6 empty] | 0 |  | 0
|  | Итого прочие затраты | [6 empty] | 0
|  | Итого хозяйственный инвентарь | [6 empty] | 0 |  | 0
|  | Итого по разделу | [6 empty] | 3218.64 |  | 58134
Справочно
|  | материальные ресурсы, отсутствующие в ФРСН | [6 empty] | 1270.29 |  | 12271
|  | оборудование, отсутствующие в ФРСН | [6 empty] | 0 |  | 0
|  | затраты труда рабочих |  |  |  | 13.62
|  | затраты труда машинистов |  |  |  | 12.3
|  | Итого прямые затраты по разделу | [6 empty] | 2775.72 |  | 35576
в том числе
|  | оплата труда | [6 empty] | 175.98 |  | 8963
|  | эксплуатация машин и механизмов | [6 empty] | 1243.53 |  | 13940
в том числе
|  | эксплуатация машин и механизмов без учета доплат к оплате труда машинистов | [6 empty] | 1243.53 |  | 13940
в том числе
|  | оплата труда машинистов (ОТм) | [6 empty] | 149.7 |  | 7624
|  | доплаты к оплате труда машинистов | [6 empty] | 0 |  | 0
|  | материальные ресурсы | [6 empty] | 1356.21 |  | 12673
в том числе
|  | материальные ресурсы без учета дополнительной перевозки | [6 empty] | 1356.21 |  | 12673
|  | дополнительная перевозка материальных ресурсов | [6 empty] | 0 |  | 0
|  | перевозка | [6 empty] | 0 |  | 0
|  | Всего ФОТ (справочно) | [6 empty] | 325.68 |  | 16587
|  | Всего накладные расходы | [6 empty] | 293.11 |  | 14928
|  | Всего сметная прибыль | [6 empty] | 149.81 |  | 7630
|  | Итого оборудование | [6 empty] | 0 |  | 0
в том числе
|  | оборудование без учета дополнительной перевозки | [6 empty] | 0 |  | 0
|  | дополнительная перевозка оборудования | [6 empty] | 0 |  | 0
|  | Итого прочие затраты | [6 empty] | 0
|  | Итого хозяйственный инвентарь | [6 empty] | 0 |  | 0
|  | Итого по разделу | [6 empty] | 3218.64 |  | 58134
Справочно
|  | материальные ресурсы, отсутствующие в ФРСН | [6 empty] | 1270.29 |  | 12271
|  | оборудование, отсутствующие в ФРСН | [6 empty] | 0 |  | 0
|  | затраты труда рабочих |  |  |  | 13.62
|  | затраты труда машинистов |  |  |  | 12.3
ИТОГИ ПО СМЕТЕ
|  | ВСЕГО строительные работы | [6 empty] | 6730.44 |  | 65016
в том числе
|  | Всего прямые затраты | [6 empty] | 6730.44 |  | 65016
в том числе
|  | оплата труда (ОТ) | [6 empty] | 0 |  | 0
|  | эксплуатация машин и механизмов | [6 empty] | 0 |  | 0
в том числе
|  | эксплуатация машин и механизмов без учета доплат к оплате труда машинистов | [6 empty] | 0 |  | 0
в том числе
|  | оплата труда машинистов (ОТм) | [6 empty] | 0 |  | 0
|  | доплаты к оплате труда машинистов | [6 empty] | 0 |  | 0
|  | материальные ресурсы | [6 empty] | 6730.44 |  | 65016
в том числе
|  | материальные ресурсы без учета дополнительной перевозки | [6 empty] | 6730.44 |  | 65016
|  | дополнительная перевозка материальных ресурсов | [6 empty] | 0 |  | 0
|  | перевозка | [6 empty] | 0 |  | 0
|  | ФОТ (справочно) | [6 empty] | 0 |  | 0
|  | накладные расходы | [6 empty] | 0 |  | 0
|  | сметная прибыль | [6 empty] | 0 |  | 0
|  | ВСЕГО монтажные работы | [6 empty] | 7481.43 |  | 183962
в том числе
|  | Всего прямые затраты | [6 empty] | 5723.12 |  | 94410
в том числе
|  | оплата труда (ОТ) | [6 empty] | 931.53 |  | 47443
|  | эксплуатация машин и механизмов | [6 empty] | 2703.48 |  | 30909
в том числе
|  | эксплуатация машин и механизмов без учета доплат к оплате труда машинистов | [6 empty] | 2703.48 |  | 30909
в том числе
|  | оплата труда машинистов (ОТм) | [6 empty] | 310.78 |  | 15828
|  | доплаты к оплате труда машинистов | [6 empty] | 0 |  | 0
|  | материальные ресурсы | [6 empty] | 2088.11 |  | 16058
в том числе
|  | материальные ресурсы без учета дополнительной перевозки | [6 empty] | 2088.11 |  | 16058
|  | дополнительная перевозка материальных ресурсов | [6 empty] | 0 |  | 0
|  | перевозка | [6 empty] | 0 |  | 0
|  | ФОТ (справочно) | [6 empty] | 1242.31 |  | 63271
|  | накладные расходы | [6 empty] | 1158.2 |  | 58987
|  | сметная прибыль | [6 empty] | 600.11 |  | 30565
|  | ВСЕГО оборудование | [6 empty] | 2728217.95 |  | 18388189
в том числе
|  | оборудование без учета дополнительной перевозки | [6 empty] | 2728217.95 |  | 18388189
|  | дополнительная перевозка оборудования | [6 empty] | 0 |  | 0
|  | ВСЕГО прочие затраты | [6 empty] | 0 |  | 0
в том числе
|  | прочие затраты | [6 empty] | 0
|  | Хозяйственный инвентарь | [6 empty] | 0 |  | 0
|  | Пусконаладочные работы | [6 empty] | 0 |  | 0
в том числе
|  | Всего прямые затраты | [6 empty] | 0 |  | 0
в том числе
|  | оплата труда (ОТ) | [6 empty] | 0 |  | 0
|  | эксплуатация машин и механизмов | [6 empty] | 0 |  | 0
в том числе
|  | эксплуатация машин и механизмов без учета доплат к оплате труда машинистов | [6 empty] | 0 |  | 0
в том числе
|  | оплата труда машинистов (ОТм) | [6 empty] | 0 |  | 0
|  | доплаты к оплате труда машинистов | [6 empty] | 0 |  | 0
|  | материальные ресурсы | [6 empty] | 0 |  | 0
в том числе
|  | материальные ресурсы без учета дополнительной перевозки | [6 empty] | 0 |  | 0
|  | дополнительная перевозка материальных ресурсов | [6 empty] | 0 |  | 0
|  | перевозка | [6 empty] | 0 |  | 0
|  | ФОТ (справочно) | [6 empty] | 0 |  | 0
|  | накладные расходы | [6 empty] | 0 |  | 0
|  | сметная прибыль | [6 empty] | 0 |  | 0
|  | ВСЕГО по смете | [6 empty] | 2742429.82 |  | 18637167
в том числе
|  | Всего прямые затраты | [6 empty] | 12453.56 |  | 159426
в том числе
|  | оплата труда (ОТ) | [6 empty] | 931.53 |  | 47443
|  | эксплуатация машин и механизмов | [6 empty] | 2703.48 |  | 30909
в том числе
|  | эксплуатация машин и механизмов без учета доплат к оплате труда машинистов | [6 empty] | 2703.48 |  | 30909
в том числе
|  | оплата труда машинистов (ОТм) | [6 empty] | 310.78 |  | 15828
|  | доплаты к оплате труда машинистов | [6 empty] | 0 |  | 0
|  | материальные ресурсы | [6 empty] | 8818.55 |  | 81074
в том числе
|  | материальные ресурсы без учета дополнительной перевозки | [6 empty] | 8818.55 |  | 81074
|  | дополнительная перевозка материальных ресурсов | [6 empty] | 0 |  | 0
|  | перевозка | [6 empty] | 0 |  | 0
|  | Всего ФОТ (справочно) | [6 empty] | 1242.31 |  | 63271
|  | Всего накладные расходы | [6 empty] | 1158.2 |  | 58987
|  | Всего сметная прибыль | [6 empty] | 600.11 |  | 30565
|  | Всего оборудование | [6 empty] | 2728217.95 |  | 18388189
в том числе
|  | оборудование без учета дополнительной перевозки | [6 empty] | 2728217.95 |  | 18388189
|  | дополнительная перевозка оборудования | [6 empty] | 0 |  | 0
|  | Всего прочие затраты | [6 empty] | 0 |  | 0
Справочно
|  | материальные ресурсы, отсутствующие в ФРСН | [6 empty] | 6730.44 |  | 65016
|  | оборудование, отсутствующие в ФРСН | [6 empty] | 2728217.95 |  | 18388189
|  | затраты труда рабочих |  |  |  | 88.329
|  | затраты труда машинистов |  |  |  | 25.499
| Составил | Ведущий специалист УНСР |  |  |  |  | Е.Д. Бабасина
[должность,подпись(инициалы,фамилия)]
| Проверил | Начальник УНСР |  |  |  |  | И.А. Аверьянов
[должность,подпись(инициалы,фамилия)]

## Source
0 | Smeta.RU (495) 974-1589 |  | _PS_ |  | 0 | 0 | 0 | Smeta.RU |  | 1 | 70332 | 10 | 11 | 15 | 0 | 2
1 | 390 | 0 | 334 | 0 | 02-01-16 | 02-01-16 Контроль температуры КЛ |  | 0 | 248017-2021-ТКР4-ТК | 0 | 0 | 11 |  | 0 | 0 | 0 | 0 | 160 | 4 |  | 0 | Реконструкция (переустройство в кабель воздушного участка) КВЛ 220 кВ Очаково-Красногорская (АО Рублево-Архангельское), МО, Красногорский р-н (1 этап) для нужд СЭС – филиала ПАО «Россети Московский регион» |  |  |  |  | Е.Д. Бабасина | Ведущий специалист УНСР | И.А. Аверьянов | Начальник УНСР | [22 empty] | 0 | [5 empty] | Сметные нормы списания | Коды ценников | 1 | 1 | 0 | 0 | 1 | 0 | 2 | 2 | 1 | 1 | 0 | 0 | 1 | 0 | 0 | ТСНБ-2001 Московской области (Версия 15.0) | Версия 1.7.4 ГСН (ГЭСН, ФЕР) и ТЕР (Методики НР (812/пр, 636/пр, 611/пр) и СП (774/пр и 317/пр) применять с 08.01.2023 г.) | ТСНБ-2001 Московской области (редакция 2014 г версия 15.0) | ТСНБ-2001 Московской области (редакция 2014 г версия 15.0) | ТСНБ-2001 Московской области (редакция 2014 г версия 15.0) | ТСНБ-2001 Московской области (редакция 2014 г версия 15.0) |  | 0 | 0 | 402661384 |  |  | 1 | [5 empty] | Территориальные сметные нормативы, предусмотренные для применения на территории Московской области, утвержденные приказом Минстроя России от 21.09.2015 № 675/пр (в редакции приказов Минстроя РФ № 253/пр-264/пр от 28.02.2017г.) | ТЕР | 42794 | 421 |  |  |  |  | 0 | [29 empty] | 0
15 | 1
52 | 390 | 1 | 12 | 0 | 02-01-16 | 02-01-16 Контроль температуры КЛ | [7 empty] | 17710383 | 17706748 | 2704 | 311 | 932 | 0 | 88.329 | 25.499 | 1 | 1158 | 600 | 0 | 0 | 0 | 0 | 0 | 0 | 0 | 0 | 0 | 0 | 0 | 0 | 0 | 0 | 0 | 0 | 17640920 | 0 | 17712141 | 63740 | 7481 | 0 | 17706748 | 65828 | 0 | 65828 | 17640920 | 0 | 0 | 0 | 0 | 0 | 0 | 0 | 0 | 0 | 0 | 0 | 0 | 0 | 0 | 0 | 0 | 0 | 0 | 0 | 0 | 0 | 0 | 0 | 0 | 0 | 0 | 0 | 0 | 0 | 0 | 0 | 0 | 0 | 0 | 0 | 0 | 0 | 0 | 0 | 0 | 0 | 0 | 0 | 0 | 0 | 0 | 0 | 0 | 0 | 0 | 0 | 0 | 0 | 0 | 0 | 0 | 0 | 0 | 18547615 | 18469263 | 30909 | 15828 | 47443 | 0 | 88.329 | 25.499 | 1 | 58987 | 30565 | 0 | 0 | 0 | 0 | 0 | 0 | 0 | 0 | 0 | 0 | 0 | 0 | 0 | 0 | 0 | 0 | 18388189 | 0 | 18662492 | 65016 | 209287 | 0 | 18469263 | 81074 | 0 | 81074 | 18388189 | 0 | 0 | 0 | 0 | 0 | 0 | 0 | 0 | 0 | 0 | 0 | 0 | 0 | 0 | 0 | 0 | 0 | 0 | 0 | 0 | 0 | 0 | 0 | 0 | 0 | 0 | 0 | 0 | 0 | 0 | 0 | 0 | 0 | 0 | 0 | 0 | 0 | 0 | 0 | 0 | 0 | 0 | 0 | 0 | 0 | 0 | 0 | 0 | 0 | 0 | 0 | 0 | 0 | 0 | 0 | 0 | 0 | 0
3 | 1 |  | 304 |  | 02-01-16 | Контроль температуры КЛ |  | 0 | 248017-2021-ТКР4-ТК-СО, Том 3.4 | -1 | 02-01-16 | [6 empty] | 0 | 0 |  | 0 | [53 empty] | 0 | [7 empty] | 0 | 0
52 | 1 | 3 | 20 | 0 | 02-01-16 | Контроль температуры КЛ | [7 empty] | 17710383 | 17706748 | 2704 | 311 | 932 | 0 | 88.329 | 25.499 | 1 | 1158 | 600 | 0 | 0 | 0 | 0 | 0 | 0 | 0 | 0 | 0 | 0 | 0 | 0 | 0 | 0 | 0 | 0 | 17640920 | 0 | 17712141 | 63740 | 7481 | 0 | 17706748 | 65828 | 0 | 65828 | 17640920 | 0 | 0 | 0 | 0 | 0 | 0 | 0 | 0 | 0 | 0 | 0 | 0 | 0 | 0 | 0 | 0 | 0 | 0 | 0 | 0 | 0 | 0 | 0 | 0 | 0 | 0 | 0 | 0 | 0 | 0 | 0 | 0 | 0 | 0 | 0 | 0 | 0 | 0 | 0 | 0 | 0 | 0 | 0 | 0 | 0 | 0 | 0 | 0 | 0 | 0 | 0 | 0 | 0 | 0 | 0 | 0 | 0 | 0 | 18547615 | 18469263 | 30909 | 15828 | 47443 | 0 | 88.329 | 25.499 | 1 | 58987 | 30565 | 0 | 0 | 0 | 0 | 0 | 0 | 0 | 0 | 0 | 0 | 0 | 0 | 0 | 0 | 0 | 0 | 18388189 | 0 | 18662492 | 65016 | 209287 | 0 | 18469263 | 81074 | 0 | 81074 | 18388189 | 0 | 0 | 0 | 0 | 0 | 0 | 0 | 0 | 0 | 0 | 0 | 0 | 0 | 0 | 0 | 0 | 0 | 0 | 0 | 0 | 0 | 0 | 0 | 0 | 0 | 0 | 0 | 0 | 0 | 0 | 0 | 0 | 0 | 0 | 0 | 0 | 0 | 0 | 0 | 0 | 0 | 0 | 0 | 0 | 0 | 0 | 0 | 0 | 0 | 0 | 0 | 0 | 0 | 0 | 0 | 0 | 0 | 0
4 | 1 |  | 197 |  | Новый раздел | ПС 220 кВ Красногорская |  | 0 |  | -1 | [7 empty] | 0 | 0 |  | 2 | [53 empty] | 0 | [11 empty] | 0
52 | 1 | 4 | 24 | 0 | Новый раздел | ПС 220 кВ Красногорская | [7 empty] | 17696848 | 17694632 | 1460 | 161 | 756 | 0 | 74.709 | 13.199 | 1 | 865 | 450 | 0 | 0 | 0 | 0 | 0 | 0 | 0 | 0 | 0 | 0 | 0 | 0 | 0 | 0 | 0 | 0 | 17640920 | 0 | 17698163 | 51710 | 5533 | 0 | 17694632 | 53712 | 0 | 53712 | 17640920 | 0 | 0 | 0 | 0 | 0 | 0 | 0 | 0 | 0 | 0 | 0 | 0 | 0 | 0 | 0 | 0 | 0 | 0 | 0 | 0 | 0 | 0 | 0 | 0 | 0 | 0 | 0 | 0 | 0 | 0 | 0 | 0 | 0 | 0 | 0 | 0 | 0 | 0 | 0 | 0 | 0 | 0 | 0 | 0 | 0 | 0 | 0 | 0 | 0 | 0 | 0 | 0 | 0 | 0 | 0 | 0 | 0 | 0 | 18512039 | 18456590 | 16969 | 8204 | 38480 | 0 | 74.709 | 13.199 | 1 | 44059 | 22935 | 0 | 0 | 0 | 0 | 0 | 0 | 0 | 0 | 0 | 0 | 0 | 0 | 0 | 0 | 0 | 0 | 18388189 | 0 | 18592160 | 52745 | 151226 | 0 | 18456590 | 68401 | 0 | 68401 | 18388189 | 0 | 0 | 0 | 0 | 0 | 0 | 0 | 0 | 0 | 0 | 0 | 0 | 0 | 0 | 0 | 0 | 0 | 0 | 0 | 0 | 0 | 0 | 0 | 0 | 0 | 0 | 0 | 0 | 0 | 0 | 0 | 0 | 0 | 0 | 0 | 0 | 0 | 0 | 0 | 0 | 0 | 0 | 0 | 0 | 0 | 0 | 0 | 0 | 0 | 0 | 0 | 0 | 0 | 0 | 0 | 0 | 0 | 0
5 | 1 |  | 35 |  | Новый подраздел | Стоимость оборудования |  | 0 |  | -1 | [7 empty] | 0 | 0 |  | 2 | [53 empty] | 0 | [11 empty] | 0
52 | 1 | 5 | 28 | 0 | Новый подраздел | Стоимость оборудования | [7 empty] | 17640920 | 17640920 | 0 | 0 | 0 | 0 | 0 | 0 | 0 | 0 | 0 | 0 | 0 | 17640920 | 17640920 | 0 | 0 | 0 | 0 | 0 | 0 | 0 | 0 | 0 | 0 | 0 | 0 | 17640920 | 0 | 17640920 | 0 | 0 | 0 | 17640920 | 0 | 0 | 0 | 17640920 | 0 | 0 | 0 | 0 | 0 | 0 | 0 | 0 | 0 | 0 | 0 | 0 | 0 | 0 | 0 | 0 | 0 | 0 | 0 | 0 | 0 | 0 | 0 | 0 | 17640920 | 0 | 17640920 | 0 | 0 | 0 | 17640920 | 0 | 0 | 0 | 17640920 | 0 | 0 | 0 | 0 | 0 | 0 | 0 | 0 | 0 | 0 | 0 | 0 | 0 | 0 | 0 | 0 | 0 | 0 | 0 | 0 | 0 | 0 | 0 | 18388189 | 18388189 | 0 | 0 | 0 | 0 | 0 | 0 | 0 | 0 | 0 | 0 | 0 | 18388189 | 18388189 | 0 | 0 | 0 | 0 | 0 | 0 | 0 | 0 | 0 | 0 | 0 | 0 | 18388189 | 0 | 18388189 | 0 | 0 | 0 | 18388189 | 0 | 0 | 0 | 18388189 | 0 | 0 | 0 | 0 | 0 | 0 | 0 | 0 | 0 | 0 | 0 | 0 | 0 | 0 | 0 | 0 | 0 | 0 | 0 | 0 | 0 | 0 | 0 | 0 | 18388189 | 0 | 18388189 | 0 | 0 | 0 | 18388189 | 0 | 0 | 0 | 18388189 | 0 | 0 | 0 | 0 | 0 | 0 | 0 | 0 | 0 | 0 | 0 | 0 | 0 | 0 | 0 | 0 | 0 | 0 | 0 | 0 | 0 | 0 | 0
17 | 1 |  |  | 1 | Конъюктурный анализ п.453 | Шкаф системы мониторинга температуры кабелей в составе: | шт. | 1 | 0 | 1 |  |  |  | 17640920 | 17640920 | 0 | 0 | 0 | 0 | 0 | 0 | 0 | 0 | 0 |  | 64871560 | 17640920 | 17640920 | 0 | 0 | 0 | 0 | 0 | 0 | 0 | 17640920 | 17640920 | 0 | 0 | 0 | 0 | 0 | 0 | 0 | 78 | 57 | 1 | 1 |  |  | 1 | 1 | 1 | 1 |  |  |  |  | 3 | 3 |  |  |  | 400002 | 0 |  | 0 | 7 | 0 | 1 | 1 | 1 | 1 | 1 | 1 |  | 78 | 57 |  |  |  | 0 | 0 | 0 | [5 empty] | 0 |  | 0 | 17640920 | 17640920 | 0 | 0 | 0 | 0 | 0 | 0 | 0 | 0 | 0 | [13 empty] | 0 | 0 | 1 | 1 |  |  |  | 1010 | шт. | шт. | 1 | [6 empty] | 56793265 | 7 | Машины и механизмы | 109 | Получение электроэнергии от передвижных источников снабжения | 1 | 400002 | Получение электроэнергии от передвижных источников снабжения | ЭММ |  |  |  | 1703936 | 0 | 17640920 | 0 | 0 | 0 | 0 | 0 | 0 | 5 |  |  | 0 | 18 |  | 17640920 | [10 empty] | 0 | 17640920 | 0 |  |  |  |  | 78 | 57 |  |  |  |  | 1 |  | -836927453 | 2 | 3 | -2 | 0 | 0 | 0 | 17640920 | 0 | 0 | 0 |  | 1 | 1 | 0 |  | 0 | 1 | 0 | 0 | 0 | 0 |  |  |  | 17640920 | Пр/812-109.0-1 | Пр/774-109.0 | Получение электроэнергии от передвижных источников снабжения | Получение электроэнергии от передвижных источников снабжения | 0 | 0
17 | 1 |  |  | 1 | Конъюктурный анализ п.453 | Шкаф системы мониторинга температуры кабелей в составе: | шт. | 1 | 0 | 1 |  |  |  | 18388189 | 18388189 | 0 | 0 | 0 | 0 | 0 | 0 | 0 | 0 | 0 |  | 64871558 | 18388189.37 | 18388189.37 | 0 | 0 | 0 | 0 | 0 | 0 | 0 | 18388189.37 | 18388189.37 | 0 | 0 | 0 | 0 | 0 | 0 | 0 | 78 | 57 | 1 | 1 |  |  | 1 | 1 | 1 | 6.74 |  |  |  |  | 3 | 3 |  |  |  | 400002 | 0 |  | 0 | 7 | 0 | 1 | 1 | 1 | 1 | 1 | 1 |  | 78 | 57 |  |  |  | 0 | 0 | 0 | [5 empty] | 0 |  | 0 | 18388189 | 18388189.37 | 0 | 0 | 0 | 0 | 0 | 0 | 0 | 0 | 0 | [13 empty] | 0 | 0 | 1 | 1 |  |  |  | 1010 | шт. | шт. | 1 | [6 empty] | 56793265 | 7 | Машины и механизмы | 109 | Получение электроэнергии от передвижных источников снабжения | 1 | 400002 | Получение электроэнергии от передвижных источников снабжения | ЭММ |  |  |  | 1703936 | 2724176.2 | 18388189.37 | 0 | 0 | 0 | 0 | 0 | 0 | 5 |  |  | 0 | 18 |  | 17640920 | [10 empty] | 0 | 18388189 | 0 |  |  |  |  | 78 | 57 |  | 17 640 920 + 3% Трансп + 1,2% Заг.скл |  |  | 0 |  | -836927453 | 2 | 3 | 5 | 0 | 0 | 0 | 18388189 | 0 | 0 | 0 |  | 1 | 1 | 0 |  | 0 | 1 | 0 | 0 | 0 | 0 | 3 | 1,2 |  | 18388189 | Пр/812-109.0-1 | Пр/774-109.0 | Получение электроэнергии от передвижных источников снабжения | Получение электроэнергии от передвижных источников снабжения | 0 | 0
51 | 1 | 5 | 28 |  | Новый подраздел | Стоимость оборудования | 0 | [6 empty] | 17640920 | 17640920 | 0 | 0 | 0 | 0 | 0 | 0 | 0 | 0 | 0 |  |  | 17640920 | 17640920 | 0 | 0 | 0 | 0 | 0 | 0 | 0 | 0 | 0 |  |  | 0 | 17640920 | 0 | 17640920 | 0 | 0 | 0 | 17640920 | 0 | 0 | 0 | 17640920 | 0 | 0 | 0 | 0 | [19 empty] | 0 | 17640920 | 0 | 17640920 | 0 | 0 | 0 | 17640920 | 0 | 0 | 0 | 17640920 | 0 | 0 | 0 | 0 | [19 empty] | 18388189 | 18388189 | 0 | 0 | 0 | 0 | 0 | 0 | 0 | 0 | 0 |  |  | 18388189 | 18388189 | 0 | 0 | 0 | 0 | 0 | 0 | 0 | 0 | 0 |  |  | 0 | 18388189 | 0 | 18388189 | 0 | 0 | 0 | 18388189 | 0 | 0 | 0 | 18388189 | 0 | 0 | 0 | 0 | [19 empty] | 0 | 18388189 | 0 | 18388189 | 0 | 0 | 0 | 18388189 | 0 | 0 | 0 | 18388189 | 0 | 0 | 0 | 0 | [18 empty] | 0
50 | 0 | 0 | 1 | 201 | 17640920 | ПЗ | Прямые затраты |  |  | 201 | 1 | 3 |  | 0 | 18388189 | [6 empty] | 0 | 1 | 0 | 0 | 1 | 0
50 | 0 | 0 | 1 | 202 | 17640920 | СтМатОб | Стоимость материальных ресурсов (всего) |  |  | 202 | 2 | 3 |  | 0 | 18388189 | [6 empty] | 17640920 | 1 | 17640920 | 18388189 | 1 | 18388189
50 | 0 | 0 | 1 | 222 | 0 | СтМатОбЗак | Стоимость материалов и оборудования заказчика |  |  | 222 | 3 | 3 |  | 0 | 0 | [6 empty] | 0 | 1 | 0 | 0 | 1 | 0
50 | 0 | 0 | 1 | 225 | 17640920 | СтМатОбПод | Стоимость материалов и оборудования подрядчика |  |  | 225 | 4 | 3 |  | 0 | 18388189 | [6 empty] | 17640920 | 1 | 17640920 | 18388189 | 1 | 18388189
50 | 0 | 0 | 1 | 226 | 0 | СтМат | Стоимость материалов (всего) |  |  | 226 | 5 | 3 |  | 0 | 0 | [6 empty] | 0 | 1 | 0 | 0 | 1 | 0
50 | 0 | 0 | 1 | 227 | 0 | СтМатЗак | Стоимость материалов заказчика |  |  | 227 | 6 | 3 |  | 0 | 0 | [6 empty] | 0 | 1 | 0 | 0 | 1 | 0
50 | 0 | 0 | 1 | 228 | 0 | СтМатПод | Стоимость материалов подрядчика |  |  | 228 | 7 | 3 |  | 0 | 0 | [6 empty] | 0 | 1 | 0 | 0 | 1 | 0
50 | 0 | 0 | 1 | 216 | 17640920 | Оборуд | Стоимость оборудования (всего) |  |  | 216 | 8 | 3 |  | 0 | 18388189 | [6 empty] | 17640920 | 1 | 17640920 | 18388189 | 1 | 18388189
50 | 0 | 0 | 1 | 223 | 0 | ОборудЗак | Стоимость оборудования заказчика |  |  | 223 | 9 | 3 |  | 0 | 0 | [6 empty] | 0 | 1 | 0 | 0 | 1 | 0
50 | 0 | 0 | 1 | 229 | 17640920 | ОборудПод | Стоимость оборудования подрядчика |  |  | 229 | 10 | 3 |  | 0 | 18388189 | [6 empty] | 17640920 | 1 | 17640920 | 18388189 | 1 | 18388189
50 | 0 | 0 | 1 | 203 | 0 | ЭММ | Эксплуатация машин |  |  | 203 | 11 | 3 |  | 0 | 0 | [6 empty] | 0 | 1 | 0 | 0 | 1 | 0
50 | 0 | 0 | 1 | 231 | 0 | ЭММсНРиСП | Эксплуатация машин по ТСН-2001.16 |  |  | 231 | 12 | 3 |  | 0 | 0 | [6 empty] | 0 | 1 | 0 | 0 | 1 | 0
50 | 0 | 0 | 1 | 204 | 0 | ЗПМ | ЗП машинистов |  |  | 204 | 13 | 3 |  | 0 | 0 | [6 empty] | 0 | 1 | 0 | 0 | 1 | 0
50 | 0 | 0 | 1 | 205 | 0 | ОЗП | Основная ЗП рабочих |  |  | 205 | 14 | 3 |  | 0 | 0 | [6 empty] | 0 | 1 | 0 | 0 | 1 | 0
50 | 0 | 0 | 1 | 232 | 0 | ОЗПсНРиСП | Основная ЗП рабочих по ТСН-2001.16 |  |  | 232 | 15 | 3 |  | 0 | 0 | [6 empty] | 0 | 1 | 0 | 0 | 1 | 0
50 | 0 | 0 | 1 | 214 | 0 | Строит | Строительные работы с НР и СП |  |  | 214 | 16 | 3 |  | 0 | 0 | [6 empty] | 0 | 1 | 0 | 0 | 1 | 0
50 | 0 | 0 | 1 | 215 | 0 | Монтаж | Монтажные работы с НР и СП |  |  | 215 | 17 | 3 |  | 0 | 0 | [6 empty] | 0 | 1 | 0 | 0 | 1 | 0
50 | 0 | 0 | 1 | 217 | 0 | Прочие | Прочие работы с НР и СП |  |  | 217 | 18 | 3 |  | 0 | 0 | [6 empty] | 0 | 1 | 0 | 0 | 1 | 0
50 | 0 | 0 | 1 | 230 | 0 | ПрочиеЗатр | Прочие затраты по ТСН-2001.16 |  |  | 230 | 19 | 3 |  | 0 | 0 | [6 empty] | 0 | 1 | 0 | 0 | 1 | 0
50 | 0 | 0 | 1 | 206 | 0 | ВозврМат | Возврат материалов |  |  | 206 | 20 | 3 |  | 0 | 0 | [6 empty] | 0 | 1 | 0 | 0 | 1 | 0
50 | 0 | 0 | 1 | 207 | 0 | ТрудСтр | Трудозатраты строителей |  |  | 207 | 21 | 3 |  | 7 | 0 | [6 empty] | 0 | 1 | 0 | 0 | 1 | 0
50 | 0 | 0 | 1 | 208 | 0 | ТрудМаш | Трудозатраты машинистов |  |  | 208 | 22 | 3 |  | 7 | 0 | [6 empty] | 0 | 1 | 0 | 0 | 1 | 0
50 | 0 | 0 | 1 | 209 | 0 | ТранспМат | Транспорт материалов |  |  | 209 | 23 | 3 |  | 0 | 0 | [6 empty] | 0 | 1 | 0 | 0 | 1 | 0
50 | 0 | 0 | 1 | 233 | 0 | Перевозка | Перевозка грузов |  |  | 233 | 24 | 3 |  | 0 | 0 | [6 empty] | 0 | 1 | 0 | 0 | 1 | 0
50 | 0 | 0 | 1 | 210 | 0 | НР | Накладные расходы |  |  | 210 | 25 | 3 |  | 0 | 0 | [6 empty] | 0 | 1 | 0 | 0 | 1 | 0
50 | 0 | 0 | 1 | 211 | 0 | СмПриб | Сметная прибыль |  |  | 211 | 26 | 3 |  | 0 | 0 | [6 empty] | 0 | 1 | 0 | 0 | 1 | 0
50 | 0 | 0 | 1 | 224 | 17640920 | Всего | Всего с НР и СП |  |  | 224 | 27 | 3 |  | 0 | 18388189 | [6 empty] | 17640920 | 1 | 17640920 | 18388189 | 1 | 18388189
5 | 1 |  | 124 |  | Новый подраздел | Монтажные работы |  | 0 |  | -1 | [7 empty] | 0 | 0 |  | 2 | [53 empty] | 0 | [11 empty] | 0
52 | 1 | 5 | 65 | 0 | Новый подраздел | Монтажные работы | [7 empty] | 55928 | 53712 | 1460 | 161 | 756 | 0 | 74.709 | 13.199 | 1 | 865 | 450 | 0 | 0 | 55928 | 53712 | 1460 | 161 | 756 | 0 | 74.709 | 13.199 | 1 | 865 | 450 | 0 | 0 | 0 | 0 | 0 | 57243 | 51710 | 5533 | 0 | 53712 | 53712 | 0 | 53712 | 0 | 0 | 0 | 0 | 0 | 0 | 0 | 0 | 0 | 0 | 0 | 0 | 0 | 0 | 0 | 0 | 0 | 0 | 0 | 0 | 0 | 0 | 0 | 0 | 0 | 0 | 0 | 57243 | 51710 | 5533 | 0 | 53712 | 53712 | 0 | 53712 | 0 | 0 | 0 | 0 | 0 | 0 | 0 | 0 | 0 | 0 | 0 | 0 | 0 | 0 | 0 | 0 | 0 | 0 | 0 | 0 | 0 | 0 | 0 | 0 | 123850 | 68401 | 16969 | 8204 | 38480 | 0 | 74.709 | 13.199 | 1 | 44059 | 22935 | 0 | 0 | 123850 | 68401 | 16969 | 8204 | 38480 | 0 | 74.709 | 13.199 | 1 | 44059 | 22935 | 0 | 0 | 0 | 0 | 0 | 203971 | 52745 | 151226 | 0 | 68401 | 68401 | 0 | 68401 | 0 | 0 | 0 | 0 | 0 | 0 | 0 | 0 | 0 | 0 | 0 | 0 | 0 | 0 | 0 | 0 | 0 | 0 | 0 | 0 | 0 | 0 | 0 | 0 | 0 | 0 | 0 | 203971 | 52745 | 151226 | 0 | 68401 | 68401 | 0 | 68401 | 0 | 0 | 0 | 0 | 0 | 0 | 0 | 0 | 0 | 0 | 0 | 0 | 0 | 0 | 0 | 0 | 0 | 0 | 0 | 0 | 0 | 0 | 0 | 0
17 | 1 | 11 | 11 | 2 | м08-03-573-4 | Шкаф (пульт) управления навесной, высота, ширина и глубина до 600х600х350 мм | 1 ШТ. | 1 | 0 | 1 |  |  |  | 59.07 | 3.38 | 32.18 | 3.16 | 23.51 | 0 | 2.37 | 0.29 | 0 | 25.87 | 13.6 |  | 64871560 | 59.07 | 3.38 | 32.18 | 3.16 | 23.51 | 0 | 2.37 | 0.29 | 0 | 59.07 | 3.38 | 32.18 | 3.16 | 23.51 | 0 | 2.37 | 0.29 | 0 | 97 | 51 | 1 | 1 |  |  | 1 | 1 | 1 | 1 |  |  |  |  | 0 | 2 | ТЕРм Московской обл., м08-03-573-4, приказ Минстроя России №675/пр от 28.02.2017 № 259/пр |  |  | 108001 | 0 |  | 0 | 3 | 0 | 1 | 1 | 1 | 1 | 1 | 1 |  | 97 | 51 |  |  |  | 0 | 0 | 0 | [5 empty] | 0 |  | 0 | 59.07 | 3.38 | 32.18 | 3.16 | 23.51 | 0 | 2.37 | 0.29 | 0 | 25.8699 | 13.6017 | [13 empty] | 0 | 0 | 1 | 1 |  |  |  | 1013 | 1 ШТ. | 1 ШТ. | 1 | [6 empty] | 56793162 | 3 | Монтажные работы | 0 |  | 2 | 108001 | Электротехнические установки: на других объектах | мФЕР-08 |  |  |  | 131072 | 59.07 | 3.38 | 32.18 | 3.16 | 23.51 | 2.37 | 0.29 | 0 | [17 empty] | 0 | 0 | 0 |  |  |  |  | 97 | 51 |  |  |  |  | 1 |  | -1126504097 | 2 | 1 | -2 | 0 | 0 | 0 | 98.54 | 0 | 98.54 | 0 |  | 0 | 3 | 0 |  | 0 | 1 | 0 | 0 | 0 | 0 |  |  |  |  | Пр/812-049.3-1 | Пр/774-049.3 | Электротехнические установки: на других объектах | Электротехнические установки: на других объектах | 0 | 0
17 | 1 | 22 | 22 | 2 | м08-03-573-4 | Шкаф (пульт) управления навесной, высота, ширина и глубина до 600х600х350 мм | 1 ШТ. | 1 | 0 | 1 |  |  |  | 1729 | 58 | 474 | 161 | 1197 | 0 | 2.37 | 0.29 | 0 | 1317 | 693 |  | 64871558 | 59.07 | 3.38 | 32.18 | 3.16 | 23.51 | 0 | 2.37 | 0.29 | 0 | 59.07 | 3.38 | 32.18 | 3.16 | 23.51 | 0 | 2.37 | 0.29 | 0 | 97 | 51 | 1 | 1 |  |  | 1 | 50.93 | 14.73 | 17.27 |  |  |  |  | 0 | 2 | ТЕРм Московской обл., м08-03-573-4, приказ Минстроя России №675/пр от 28.02.2017 № 259/пр |  |  | 108001 | 0 | м08-03-573-4 | 1 | 3 | 0 | 50.93 | 1 | 1 | 1 | 1 | 1 |  | 97 | 51 |  |  |  | 0 | 0 | 0 | [5 empty] | 0 |  | 0 | 1729 | 58.3726 | 474.0114 | 160.9388 | 1197.3643 | 0 | 2.37 | 0.29 | 0 | 1317.26 | 692.58 | [13 empty] | 0 | 0 | 1 | 1 |  |  |  | 1013 | 1 ШТ. | 1 ШТ. | 1 | [6 empty] | 56793162 | 3 | Монтажные работы | 0 |  | 2 | 108001 | Электротехнические установки: на других объектах | мФЕР-08 |  |  |  | 131072 | 59.07 | 3.38 | 32.18 | 3.16 | 23.51 | 2.37 | 0.29 | 0 | [17 empty] | 0 | 0 | 0 |  |  |  |  | 97 | 51 |  |  |  |  | 0 |  | -1126504097 | 2 | 1 | 2 | 0 | 258 | 0 | 3997 | 0 | 3997 | 0 |  | 0 | 3 | 0 |  | 0 | 1 | 0 | 0 | 0 | 0 |  |  |  |  | Пр/812-049.3-1 | Пр/774-049.3 | Электротехнические установки: на других объектах | Электротехнические установки: на других объектах | 0 | 0
17 | 1 |  |  |  | 4.11-12-1 | Съемные и выдвижные блоки (модули, ячейки, ТЭЗ), массой до 0,005 т - Прибор термометрии | 1 ШТ. | 1 | 0 | 1 |  |  |  | 17.58 | 0.14 | 0.65 | 0.16 | 16.79 | 0 | 1.4832 | 0 | 0 | 0 | 0 |  | -1 | 17.58 | 0.14 | 0.65 | 0.16 | 16.79 | 0 | 1.4832 | 0 | 0 | 12.25 | 0.14 | 0.45 | 0.11 | 11.66 | 0 | 1.03 | 0 | 0 | 0 | 0 | 1 | 1 |  |  | 1 | 1 | 1 | 1 |  |  |  |  | 0 | 0 | ТСН-2001.4. Доп. 1-42. Сб. 11, т. 12, поз. 1 |  |  | 355 | 0 |  | 0 | 0 | 0 | 1 | 1 | 1 | 1 | 1 | 1 |  | 0 | 0 |  |  |  | 0 | 0 | 0 | [5 empty] | 0 | Поправка: ТСН-2001.4. О.П. тб1. п.3 Наименование: При выполнении работ в охранной зоне воздушных линий электропередачи, в местах прохода коммуникаций электроснабжения в действующих электроустановках, вблизи конструкций и предметов, находящихся под напряжением (в случаях, когда полное снятие напряжения по производственным условиям невозможно), если это связано с ограничением действий рабочих специальными требованиями техники безопасности Поправка: ТСН-2001.4. О.П. тб1. п.1 Наименование: На действующих предприятиях (в цехах на производственных площадях) в стесненных условиях: с наличием в зоне производства работ действующего технологического оборудования (станков, установок, печей, кранов, конвейеров и т.п.) или запыленности воздуха, или движения технологического транспорта по внутрицеховым и внутризаводским путям | 0 | 17.58 | 0.14 | 0.65 | 0.16 | 16.79 | 0 | 1.4832 | 0 | 0 | 0 | 0 |  |  |  |  | )*1,2)*1,2 | )*1,2)*1,2 | )*1,2)*1,2 |  | )*1,2)*1,2 | )*1,2)*1,2 |  |  |  | 0 | 0 | 1 | 1 |  |  |  | 1013 | 1 ШТ. | 1 ШТ. | 1 | [6 empty] | 0 | 0 |  | 0 |  | 0 | 355 |  |  |  | Поправка: ТСН-2001.4. О.П. тб1. п.3 Поправка: ТСН-2001.4. О.П. тб1. п.1 Поправка: ТСН-2001.4. О.П. тб1. п.3 Поправка: ТСН-2001.4. О.П. тб1. п.1 Поправка: ТСН-2001.4. О.П. тб1. п.3 Поправка: ТСН-2001.4. О.П. тб1. п.1 |  | 132096 | 12.25 | 0.14 | 0.45 | 0.11 | 11.66 | 1.03 | 0 | 0 | [17 empty] | 0 | 0 | 0 |  |  |  |  | 0 | 0 |  |  |  |  | 1 |  | 1667308220 | 2 | 1 | -2 | 0 | 0 | 0 | 17.58 | 17.58 | 0 | 0 |  | 0 | 3 | 0 |  | 0 | 1 | 0 | 0 | 0 | 0 | [8 empty] | 0 | 0
17 | 1 |  |  |  | 4.11-12-1 | Съемные и выдвижные блоки (модули, ячейки, ТЭЗ), массой до 0,005 т - Прибор термометрии | 1 ШТ. | 1 | 0 | 1 |  |  |  | 19 | 1 | 1 | 0 | 17 | 0 | 1.4832 | 0 | 0 | 0 | 0 |  | -1 | 17.58 | 0.14 | 0.65 | 0.16 | 16.79 | 0 | 1.4832 | 0 | 0 | 12.25 | 0.14 | 0.45 | 0.11 | 11.66 | 0 | 1.03 | 0 | 0 | 0 | 0 | 1 | 1 |  |  | 1 | 1 | 1 | 9.66 |  |  |  |  | 0 | 0 | ТСН-2001.4. Доп. 1-42. Сб. 11, т. 12, поз. 1 |  |  | 355 | 0 |  | 0 | 0 | 0 | 1 | 1 | 1 | 1 | 1 | 1 |  | 0 | 0 |  |  |  | 0 | 0 | 0 | [5 empty] | 0 | Поправка: ТСН-2001.4. О.П. тб1. п.3 Наименование: При выполнении работ в охранной зоне воздушных линий электропередачи, в местах прохода коммуникаций электроснабжения в действующих электроустановках, вблизи конструкций и предметов, находящихся под напряжением (в случаях, когда полное снятие напряжения по производственным условиям невозможно), если это связано с ограничением действий рабочих специальными требованиями техники безопасности Поправка: ТСН-2001.4. О.П. тб1. п.1 Наименование: На действующих предприятиях (в цехах на производственных площадях) в стесненных условиях: с наличием в зоне производства работ действующего технологического оборудования (станков, установок, печей, кранов, конвейеров и т.п.) или запыленности воздуха, или движения технологического транспорта по внутрицеховым и внутризаводским путям | 0 | 19 | 1.3524 | 0.65 | 0.16 | 16.79 | 0 | 1.4832 | 0 | 0 | 0 | 0 |  |  |  |  | )*1,2)*1,2 | )*1,2)*1,2 | )*1,2)*1,2 |  | )*1,2)*1,2 | )*1,2)*1,2 |  |  |  | 0 | 0 | 1 | 1 |  |  |  | 1013 | 1 ШТ. | 1 ШТ. | 1 | [6 empty] | 0 | 0 |  | 0 |  | 0 | 355 |  |  |  | Поправка: ТСН-2001.4. О.П. тб1. п.3 Поправка: ТСН-2001.4. О.П. тб1. п.1 Поправка: ТСН-2001.4. О.П. тб1. п.3 Поправка: ТСН-2001.4. О.П. тб1. п.1 Поправка: ТСН-2001.4. О.П. тб1. п.3 Поправка: ТСН-2001.4. О.П. тб1. п.1 |  | 132096 | 12.25 | 0.14 | 0.45 | 0.11 | 11.66 | 1.03 | 0 | 0 | [17 empty] | 0 | 0 | 0 |  |  |  |  | 0 | 0 |  |  |  |  | 1 |  | 1667308220 | 2 | 1 | 5 | 0 | 0 | 0 | 19 | 19 | 0 | 0 |  | 0 | 3 | 0 |  | 0 | 1 | 0 | 0 | 0 | 0 | [8 empty] | 0 | 0
17 | 1 |  |  |  | 4.10-181-2 | Монтаж оптического кросса, с учетом измерений рефлектометром в процессе монтажа на зоновых волоконно-оптических кабелях с числом волокон 32 (24 волокон) | 1 кросс | 1 | 0 | 1 |  |  |  | 402.16 | 5.69 | 38.33 | 0.43 | 358.14 | 0 | 18.288 | 0 | 0 | 0 | 0 |  | -1 | 402.16 | 5.69 | 38.33 | 0.43 | 358.14 | 0 | 18.288 | 0 | 0 | 281.02 | 5.69 | 26.62 | 0.3 | 248.71 | 0 | 12.7 | 0 | 0 | 0 | 0 | 1 | 1 |  |  | 1 | 1 | 1 | 1 |  |  |  |  | 0 | 0 | ТСН-2001.4. Доп. 1-42. Сб. 10, т. 181, поз. 2 |  |  | 1823 | 0 |  | 0 | 0 | 0 | 1 | 1 | 1 | 1 | 1 | 1 |  | 0 | 0 |  |  |  | 0 | 0 | 0 | [5 empty] | 0 | Поправка: ТСН-2001.4. О.П. тб1. п.3 Наименование: При выполнении работ в охранной зоне воздушных линий электропередачи, в местах прохода коммуникаций электроснабжения в действующих электроустановках, вблизи конструкций и предметов, находящихся под напряжением (в случаях, когда полное снятие напряжения по производственным условиям невозможно), если это связано с ограничением действий рабочих специальными требованиями техники безопасности Поправка: ТСН-2001.4. О.П. тб1. п.1 Наименование: На действующих предприятиях (в цехах на производственных площадях) в стесненных условиях: с наличием в зоне производства работ действующего технологического оборудования (станков, установок, печей, кранов, конвейеров и т.п.) или запыленности воздуха, или движения технологического транспорта по внутрицеховым и внутризаводским путям | 0 | 402.16 | 5.69 | 38.33 | 0.43 | 358.14 | 0 | 18.288 | 0 | 0 | 0 | 0 |  |  |  |  | )*1,2)*1,2 | )*1,2)*1,2 | )*1,2)*1,2 |  | )*1,2)*1,2 | )*1,2)*1,2 |  |  |  | 0 | 0 | 1 | 1 |  |  |  | 30517203 | 1 кросс | 1 кросс | 1 | [6 empty] | 0 | 0 |  | 0 |  | 0 | 1823 |  |  |  | Поправка: ТСН-2001.4. О.П. тб1. п.3 Поправка: ТСН-2001.4. О.П. тб1. п.1 Поправка: ТСН-2001.4. О.П. тб1. п.3 Поправка: ТСН-2001.4. О.П. тб1. п.1 |  | 132096 | 281.02 | 5.69 | 26.62 | 0.3 | 248.71 | 12.7 | 0 | 0 | [17 empty] | 0 | 0 | 0 |  |  |  |  | 0 | 0 |  |  |  |  | 1 |  | 955831320 | 2 | 1 | -2 | 0 | 0 | 0 | 402.16 | 402.16 | 0 | 0 |  | 0 | 3 | 0 |  | 0 | 1 | 0 | 0 | 0 | 0 | [8 empty] | 0 | 0
17 | 1 |  |  |  | 4.10-181-2 | Монтаж оптического кросса, с учетом измерений рефлектометром в процессе монтажа на зоновых волоконно-оптических кабелях с числом волокон 32 (24 волокон) | 1 кросс | 1 | 0 | 1 |  |  |  | 451 | 55 | 38 | 0 | 358 | 0 | 18.288 | 0 | 0 | 0 | 0 |  | -1 | 402.16 | 5.69 | 38.33 | 0.43 | 358.14 | 0 | 18.288 | 0 | 0 | 281.02 | 5.69 | 26.62 | 0.3 | 248.71 | 0 | 12.7 | 0 | 0 | 0 | 0 | 1 | 1 |  |  | 1 | 1 | 1 | 9.66 |  |  |  |  | 0 | 0 | ТСН-2001.4. Доп. 1-42. Сб. 10, т. 181, поз. 2 |  |  | 1823 | 0 |  | 0 | 0 | 0 | 1 | 1 | 1 | 1 | 1 | 1 |  | 0 | 0 |  |  |  | 0 | 0 | 0 | [5 empty] | 0 | Поправка: ТСН-2001.4. О.П. тб1. п.3 Наименование: При выполнении работ в охранной зоне воздушных линий электропередачи, в местах прохода коммуникаций электроснабжения в действующих электроустановках, вблизи конструкций и предметов, находящихся под напряжением (в случаях, когда полное снятие напряжения по производственным условиям невозможно), если это связано с ограничением действий рабочих специальными требованиями техники безопасности Поправка: ТСН-2001.4. О.П. тб1. п.1 Наименование: На действующих предприятиях (в цехах на производственных площадях) в стесненных условиях: с наличием в зоне производства работ действующего технологического оборудования (станков, установок, печей, кранов, конвейеров и т.п.) или запыленности воздуха, или движения технологического транспорта по внутрицеховым и внутризаводским путям | 0 | 451 | 54.9654 | 38.33 | 0.43 | 358.14 | 0 | 18.288 | 0 | 0 | 0 | 0 |  |  |  |  | )*1,2)*1,2 | )*1,2)*1,2 | )*1,2)*1,2 |  | )*1,2)*1,2 | )*1,2)*1,2 |  |  |  | 0 | 0 | 1 | 1 |  |  |  | 30517203 | 1 кросс | 1 кросс | 1 | [6 empty] | 0 | 0 |  | 0 |  | 0 | 1823 |  |  |  | Поправка: ТСН-2001.4. О.П. тб1. п.3 Поправка: ТСН-2001.4. О.П. тб1. п.1 Поправка: ТСН-2001.4. О.П. тб1. п.3 Поправка: ТСН-2001.4. О.П. тб1. п.1 |  | 132096 | 281.02 | 5.69 | 26.62 | 0.3 | 248.71 | 12.7 | 0 | 0 | [17 empty] | 0 | 0 | 0 |  |  |  |  | 0 | 0 |  |  |  |  | 1 |  | 955831320 | 2 | 1 | 5 | 0 | 0 | 0 | 451 | 451 | 0 | 0 |  | 0 | 3 | 0 |  | 0 | 1 | 0 | 0 | 0 | 0 | [8 empty] | 0 | 0
17 | 1 |  |  |  | 4.10-181-3 | Монтаж оптического кросса на волоконно-оптических кабелях ГТС (или зоновых), с учетом измерений рефлектрометром в процессе монтажа. Добавлять (уменьшать) на каждые 4 волокна (32-24)/4=2 | 1 кросс | -2 | 0 | -2 |  |  |  | -87.72 | -1.36 | -9.6 | -0.08 | -76.76 | 0 | -3.9168 | 0 | 0 | 0 | 0 |  | -1 | 43.86 | 0.68 | 4.8 | 0.04 | 38.38 | 0 | 1.9584 | 0 | 0 | 30.66 | 0.68 | 3.33 | 0.03 | 26.65 | 0 | 1.36 | 0 | 0 | 0 | 0 | 1 | 1 |  |  | 1 | 1 | 1 | 1 |  |  |  |  | 0 | 0 | ТСН-2001.4. Доп. 1-42. Сб. 10, т. 181, поз. 3 |  |  | 1823 | 0 |  | 0 | 0 | 0 | 1 | 1 | 1 | 1 | 1 | 1 |  | 0 | 0 |  |  |  | 0 | 0 | 0 | [5 empty] | 0 | Поправка: ТСН-2001.4. О.П. тб1. п.3 Наименование: При выполнении работ в охранной зоне воздушных линий электропередачи, в местах прохода коммуникаций электроснабжения в действующих электроустановках, вблизи конструкций и предметов, находящихся под напряжением (в случаях, когда полное снятие напряжения по производственным условиям невозможно), если это связано с ограничением действий рабочих специальными требованиями техники безопасности Поправка: ТСН-2001.4. О.П. тб1. п.1 Наименование: На действующих предприятиях (в цехах на производственных площадях) в стесненных условиях: с наличием в зоне производства работ действующего технологического оборудования (станков, установок, печей, кранов, конвейеров и т.п.) или запыленности воздуха, или движения технологического транспорта по внутрицеховым и внутризаводским путям | 0 | -87.72 | 0.68 | 4.8 | 0.04 | 38.38 | 0 | 1.9584 | 0 | 0 | 0 | 0 |  |  |  |  | )*1,2)*1,2 | )*1,2)*1,2 | )*1,2)*1,2 |  | )*1,2)*1,2 | )*1,2)*1,2 |  |  |  | 0 | 0 | 1 | 1 |  |  |  | 30517203 | 1 кросс | 1 кросс | 1 | [6 empty] | 0 | 0 |  | 0 |  | 0 | 1823 |  |  |  | Поправка: ТСН-2001.4. О.П. тб1. п.3 Поправка: ТСН-2001.4. О.П. тб1. п.1 Поправка: ТСН-2001.4. О.П. тб1. п.3 Поправка: ТСН-2001.4. О.П. тб1. п.1 |  | 132096 | 30.66 | 0.68 | 3.33 | 0.03 | 26.65 | 1.36 | 0 | 0 | [17 empty] | 0 | 0 | 0 |  |  |  |  | 0 | 0 |  |  |  |  | 1 |  | -313167672 | 2 | 1 | -2 | 0 | 0 | 0 | -87.72 | -87.72 | 0 | 0 |  | 0 | 3 | 0 |  | 0 | 1 | 0 | 0 | 0 | 0 | [8 empty] | 0 | 0
17 | 1 |  |  |  | 4.10-181-3 | Монтаж оптического кросса на волоконно-оптических кабелях ГТС (или зоновых), с учетом измерений рефлектрометром в процессе монтажа. Добавлять (уменьшать) на каждые 4 волокна (32-24)/4=2 | 1 кросс | -2 | 0 | -2 |  |  |  | -100 | -13 | -10 | 0 | -77 | 0 | -3.9168 | 0 | 0 | 0 | 0 |  | -1 | 43.86 | 0.68 | 4.8 | 0.04 | 38.38 | 0 | 1.9584 | 0 | 0 | 30.66 | 0.68 | 3.33 | 0.03 | 26.65 | 0 | 1.36 | 0 | 0 | 0 | 0 | 1 | 1 |  |  | 1 | 1 | 1 | 9.66 |  |  |  |  | 0 | 0 | ТСН-2001.4. Доп. 1-42. Сб. 10, т. 181, поз. 3 |  |  | 1823 | 0 |  | 0 | 0 | 0 | 1 | 1 | 1 | 1 | 1 | 1 |  | 0 | 0 |  |  |  | 0 | 0 | 0 | [5 empty] | 0 | Поправка: ТСН-2001.4. О.П. тб1. п.3 Наименование: При выполнении работ в охранной зоне воздушных линий электропередачи, в местах прохода коммуникаций электроснабжения в действующих электроустановках, вблизи конструкций и предметов, находящихся под напряжением (в случаях, когда полное снятие напряжения по производственным условиям невозможно), если это связано с ограничением действий рабочих специальными требованиями техники безопасности Поправка: ТСН-2001.4. О.П. тб1. п.1 Наименование: На действующих предприятиях (в цехах на производственных площадях) в стесненных условиях: с наличием в зоне производства работ действующего технологического оборудования (станков, установок, печей, кранов, конвейеров и т.п.) или запыленности воздуха, или движения технологического транспорта по внутрицеховым и внутризаводским путям | 0 | -100 | 6.5688 | 4.8 | 0.04 | 38.38 | 0 | 1.9584 | 0 | 0 | 0 | 0 |  |  |  |  | )*1,2)*1,2 | )*1,2)*1,2 | )*1,2)*1,2 |  | )*1,2)*1,2 | )*1,2)*1,2 |  |  |  | 0 | 0 | 1 | 1 |  |  |  | 30517203 | 1 кросс | 1 кросс | 1 | [6 empty] | 0 | 0 |  | 0 |  | 0 | 1823 |  |  |  | Поправка: ТСН-2001.4. О.П. тб1. п.3 Поправка: ТСН-2001.4. О.П. тб1. п.1 Поправка: ТСН-2001.4. О.П. тб1. п.3 Поправка: ТСН-2001.4. О.П. тб1. п.1 |  | 132096 | 30.66 | 0.68 | 3.33 | 0.03 | 26.65 | 1.36 | 0 | 0 | [17 empty] | 0 | 0 | 0 |  |  |  |  | 0 | 0 |  |  |  |  | 1 |  | -313167672 | 2 | 1 | 5 | 0 | 0 | 0 | -100 | -100 | 0 | 0 |  | 0 | 3 | 0 |  | 0 | 1 | 0 | 0 | 0 | 0 | [8 empty] | 0 | 0
17 | 1 |  |  |  | 4.10-27-1 | Перемычки кабельные длиной до 6 м | 100 перемычек | 0.04 | 0 | 0.04 |  |  |  | 17.56 | 0.11 | 0 | 0 | 17.45 | 0 | 1.3824 | 0 | 0 | 0 | 0 |  | -1 | 438.95 | 2.8 | 0 | 0 | 436.15 | 0 | 34.56 | 0 | 0 | 305.68 | 2.8 | 0 | 0 | 302.88 | 0 | 24 | 0 | 0 | 0 | 0 | 1 | 1 |  |  | 1 | 1 | 1 | 1 |  |  |  |  | 0 | 0 | ТСН-2001.4. Доп. 1-42. Сб. 10, т. 27, поз. 1 |  |  | 336 | 0 |  | 0 | 0 | 0 | 1 | 1 | 1 | 1 | 1 | 1 |  | 0 | 0 |  |  |  | 0 | 0 | 0 | [5 empty] | 0 | Поправка: ТСН-2001.4. О.П. тб1. п.3 Наименование: При выполнении работ в охранной зоне воздушных линий электропередачи, в местах прохода коммуникаций электроснабжения в действующих электроустановках, вблизи конструкций и предметов, находящихся под напряжением (в случаях, когда полное снятие напряжения по производственным условиям невозможно), если это связано с ограничением действий рабочих специальными требованиями техники безопасности Поправка: ТСН-2001.4. О.П. тб1. п.1 Наименование: На действующих предприятиях (в цехах на производственных площадях) в стесненных условиях: с наличием в зоне производства работ действующего технологического оборудования (станков, установок, печей, кранов, конвейеров и т.п.) или запыленности воздуха, или движения технологического транспорта по внутрицеховым и внутризаводским путям | 0 | 17.56 | 2.8 | 0 | 0 | 436.15 | 0 | 34.56 | 0 | 0 | 0 | 0 |  |  |  |  | )*1,2)*1,2 | )*1,2)*1,2 | )*1,2)*1,2 |  | )*1,2)*1,2 | )*1,2)*1,2 |  |  |  | 0 | 0 | 1 | 1 |  |  |  | 1013 | 100 перемычек | 100 перемычек | 1 | [6 empty] | 0 | 0 |  | 0 |  | 0 | 336 |  |  |  | Поправка: ТСН-2001.4. О.П. тб1. п.3 Поправка: ТСН-2001.4. О.П. тб1. п.3 Поправка: ТСН-2001.4. О.П. тб1. п.1 |  | 132096 | 305.68 | 2.8 | 0 | 0 | 302.88 | 24 | 0 | 0 | [17 empty] | 0 | 0 | 0 |  |  |  |  | 0 | 0 |  |  |  |  | 1 |  | 1453264308 | 2 | 1 | -2 | 0 | 0 | 0 | 17.56 | 17.56 | 0 | 0 |  | 0 | 3 | 0 |  | 0 | 1 | 0 | 0 | 0 | 0 | [8 empty] | 0 | 0
17 | 1 |  |  |  | 4.10-27-1 | Перемычки кабельные длиной до 6 м | 100 перемычек | 0.04 | 0 | 0.04 |  |  |  | 18 | 1 | 0 | 0 | 17 | 0 | 1.3824 | 0 | 0 | 0 | 0 |  | -1 | 438.95 | 2.8 | 0 | 0 | 436.15 | 0 | 34.56 | 0 | 0 | 305.68 | 2.8 | 0 | 0 | 302.88 | 0 | 24 | 0 | 0 | 0 | 0 | 1 | 1 |  |  | 1 | 1 | 1 | 9.66 |  |  |  |  | 0 | 0 | ТСН-2001.4. Доп. 1-42. Сб. 10, т. 27, поз. 1 |  |  | 336 | 0 |  | 0 | 0 | 0 | 1 | 1 | 1 | 1 | 1 | 1 |  | 0 | 0 |  |  |  | 0 | 0 | 0 | [5 empty] | 0 | Поправка: ТСН-2001.4. О.П. тб1. п.3 Наименование: При выполнении работ в охранной зоне воздушных линий электропередачи, в местах прохода коммуникаций электроснабжения в действующих электроустановках, вблизи конструкций и предметов, находящихся под напряжением (в случаях, когда полное снятие напряжения по производственным условиям невозможно), если это связано с ограничением действий рабочих специальными требованиями техники безопасности Поправка: ТСН-2001.4. О.П. тб1. п.1 Наименование: На действующих предприятиях (в цехах на производственных площадях) в стесненных условиях: с наличием в зоне производства работ действующего технологического оборудования (станков, установок, печей, кранов, конвейеров и т.п.) или запыленности воздуха, или движения технологического транспорта по внутрицеховым и внутризаводским путям | 0 | 18 | 27.048 | 0 | 0 | 436.15 | 0 | 34.56 | 0 | 0 | 0 | 0 |  |  |  |  | )*1,2)*1,2 | )*1,2)*1,2 | )*1,2)*1,2 |  | )*1,2)*1,2 | )*1,2)*1,2 |  |  |  | 0 | 0 | 1 | 1 |  |  |  | 1013 | 100 перемычек | 100 перемычек | 1 | [6 empty] | 0 | 0 |  | 0 |  | 0 | 336 |  |  |  | Поправка: ТСН-2001.4. О.П. тб1. п.3 Поправка: ТСН-2001.4. О.П. тб1. п.3 Поправка: ТСН-2001.4. О.П. тб1. п.1 |  | 132096 | 305.68 | 2.8 | 0 | 0 | 302.88 | 24 | 0 | 0 | [17 empty] | 0 | 0 | 0 |  |  |  |  | 0 | 0 |  |  |  |  | 1 |  | 1453264308 | 2 | 1 | 5 | 0 | 0 | 0 | 18 | 18 | 0 | 0 |  | 0 | 3 | 0 |  | 0 | 1 | 0 | 0 | 0 | 0 | [8 empty] | 0 | 0
17 | 1 |  |  |  | 13.1-2-435 | Шнур оптический соединительный (патч-корд), тип разъемов SC/UPC-SC/UPC, 9/125 мкм, одномодовый, дуплексный, длина 1 м. (Патч-корды ММ (50/125) L=1,5м-Е2000АРС/Е2000АРС прим.) | шт. | 3 | 0 | 3 |  |  |  | 120.9 | 120.9 | 0 | 0 | 0 | 0 | 0 | 0 | 0 | 0 | 0 |  | -1 | 40.3 | 40.3 | 0 | 0 | 0 | 0 | 0 | 0 | 0 | 40.3 | 40.3 | 0 | 0 | 0 | 0 | 0 | 0 | 0 | 0 | 0 | 1 | 1 |  |  | 1 | 1 | 1 | 1 |  |  |  |  | 3 | 0 | ТСН-2001.13-2. Доп. 21. 13.1-2-435 |  |  | 746 | 0 |  | 0 | 0 | 0 | 1 | 1 | 1 | 1 | 1 | 1 |  | 0 | 0 |  |  |  | 0 | 0 | 0 | [5 empty] | 0 | Поправка: ТСН-2001.4. О.П. тб1. п.3 Наименование: При выполнении работ в охранной зоне воздушных линий электропередачи, в местах прохода коммуникаций электроснабжения в действующих электроустановках, вблизи конструкций и предметов, находящихся под напряжением (в случаях, когда полное снятие напряжения по производственным условиям невозможно), если это связано с ограничением действий рабочих специальными требованиями техники безопасности Поправка: ТСН-2001.4. О.П. тб1. п.1 Наименование: На действующих предприятиях (в цехах на производственных площадях) в стесненных условиях: с наличием в зоне производства работ действующего технологического оборудования (станков, установок, печей, кранов, конвейеров и т.п.) или запыленности воздуха, или движения технологического транспорта по внутрицеховым и внутризаводским путям | 0 | 120.9 | 40.3 | 0 | 0 | 0 | 0 | 0 | 0 | 0 | 0 | 0 |  |  |  |  | )*1,2)*1,2 | )*1,2)*1,2 | )*1,2)*1,2 |  | )*1,2)*1,2 | )*1,2)*1,2 |  |  |  | 0 | 0 | 1 | 1 |  |  |  | 1010 | шт. | шт. | 1 | [6 empty] | 0 | 0 |  | 0 |  | 0 | 746 |  |  |  | Поправка: ТСН-2001.4. О.П. тб1. п.3 Поправка: ТСН-2001.4. О.П. тб1. п.1 |  | 132096 | 40.3 | 40.3 | 0 | 0 | 0 | 0 | 0 | 0 | [17 empty] | 0 | 0 | 0 |  |  |  |  | 0 | 0 |  |  |  |  | 1 |  | 1835937485 | 2 | 1 | -2 | 0 | 0 | 0 | 120.9 | 120.9 | 0 | 0 |  | 0 | 3 | 0 |  | 0 | 1 | 0 | 0 | 0 | 0 | [8 empty] | 0 | 0
17 | 1 |  |  |  | 13.1-2-435 | Шнур оптический соединительный (патч-корд), тип разъемов SC/UPC-SC/UPC, 9/125 мкм, одномодовый, дуплексный, длина 1 м. (Патч-корды ММ (50/125) L=1,5м-Е2000АРС/Е2000АРС прим.) | шт. | 3 | 0 | 3 |  |  |  | 1168 | 1168 | 0 | 0 | 0 | 0 | 0 | 0 | 0 | 0 | 0 |  | -1 | 40.3 | 40.3 | 0 | 0 | 0 | 0 | 0 | 0 | 0 | 40.3 | 40.3 | 0 | 0 | 0 | 0 | 0 | 0 | 0 | 0 | 0 | 1 | 1 |  |  | 1 | 1 | 1 | 9.66 |  |  |  |  | 3 | 0 | ТСН-2001.13-2. Доп. 21. 13.1-2-435 |  |  | 746 | 0 |  | 0 | 0 | 0 | 1 | 1 | 1 | 1 | 1 | 1 |  | 0 | 0 |  |  |  | 0 | 0 | 0 | [5 empty] | 0 | Поправка: ТСН-2001.4. О.П. тб1. п.3 Наименование: При выполнении работ в охранной зоне воздушных линий электропередачи, в местах прохода коммуникаций электроснабжения в действующих электроустановках, вблизи конструкций и предметов, находящихся под напряжением (в случаях, когда полное снятие напряжения по производственным условиям невозможно), если это связано с ограничением действий рабочих специальными требованиями техники безопасности Поправка: ТСН-2001.4. О.П. тб1. п.1 Наименование: На действующих предприятиях (в цехах на производственных площадях) в стесненных условиях: с наличием в зоне производства работ действующего технологического оборудования (станков, установок, печей, кранов, конвейеров и т.п.) или запыленности воздуха, или движения технологического транспорта по внутрицеховым и внутризаводским путям | 0 | 1168 | 389.298 | 0 | 0 | 0 | 0 | 0 | 0 | 0 | 0 | 0 |  |  |  |  | )*1,2)*1,2 | )*1,2)*1,2 | )*1,2)*1,2 |  | )*1,2)*1,2 | )*1,2)*1,2 |  |  |  | 0 | 0 | 1 | 1 |  |  |  | 1010 | шт. | шт. | 1 | [6 empty] | 0 | 0 |  | 0 |  | 0 | 746 |  |  |  | Поправка: ТСН-2001.4. О.П. тб1. п.3 Поправка: ТСН-2001.4. О.П. тб1. п.1 |  | 132096 | 40.3 | 40.3 | 0 | 0 | 0 | 0 | 0 | 0 | [17 empty] | 0 | 0 | 0 |  |  |  |  | 0 | 0 |  |  |  |  | 0 |  | 1835937485 | 2 | 1 | 5 | 0 | 0 | 0 | 1168 | 1168 | 0 | 0 |  | 0 | 3 | 0 |  | 0 | 1 | 0 | 0 | 0 | 0 | [8 empty] | 0 | 0
17 | 1 |  |  |  | Конъюктурный анализ п.59 | Медный патч-корд 1м | шт. | 1 | 0 | 1 |  |  |  | 486 | 486 | 0 | 0 | 0 | 0 | 0 | 0 | 0 | 0 | 0 |  | -1 | 486.11 | 486.11 | 0 | 0 | 0 | 0 | 0 | 0 | 0 | 486.11 | 486.11 | 0 | 0 | 0 | 0 | 0 | 0 | 0 | 78 | 57 | 1 | 1 |  |  | 1 | 1 | 1 | 1 |  |  |  |  | 3 | 1 |  |  |  | 400002 | 0 |  | 0 | 7 | 0 | 1 | 1 | 1 | 1 | 1 | 1 |  | 78 | 57 |  |  |  | 0 | 0 | 0 | [5 empty] | 0 | Поправка: ТСН-2001.4. О.П. тб1. п.3 Наименование: При выполнении работ в охранной зоне воздушных линий электропередачи, в местах прохода коммуникаций электроснабжения в действующих электроустановках, вблизи конструкций и предметов, находящихся под напряжением (в случаях, когда полное снятие напряжения по производственным условиям невозможно), если это связано с ограничением действий рабочих специальными требованиями техники безопасности Поправка: ТСН-2001.4. О.П. тб1. п.1 Наименование: На действующих предприятиях (в цехах на производственных площадях) в стесненных условиях: с наличием в зоне производства работ действующего технологического оборудования (станков, установок, печей, кранов, конвейеров и т.п.) или запыленности воздуха, или движения технологического транспорта по внутрицеховым и внутризаводским путям | 0 | 486 | 486.11 | 0 | 0 | 0 | 0 | 0 | 0 | 0 | 0 | 0 |  |  |  |  | )*1,2)*1,2 | )*1,2)*1,2 | )*1,2)*1,2 |  | )*1,2)*1,2 | )*1,2)*1,2 |  |  |  | 0 | 0 | 1 | 1 |  |  |  | 1010 | шт. | шт. | 1 | [6 empty] | 56793265 | 7 | Машины и механизмы | 109 | Получение электроэнергии от передвижных источников снабжения | 1 | 400002 | Получение электроэнергии от передвижных источников снабжения | ЭММ |  | Поправка: ТСН-2001.4. О.П. тб1. п.3 Поправка: ТСН-2001.4. О.П. тб1. п.1 |  | 132096 | 0 | 486.11 | 0 | 0 | 0 | 0 | 0 | 0 | 5 |  |  | 0 | 18 |  | 486.11 | [10 empty] | 0 | 0 | 0 |  |  |  |  | 78 | 57 |  |  |  |  | 1 |  | -1729973540 | 2 | 3 | -2 | 0 | 0 | 0 | 486 | 486 | 0 | 0 |  | 1 | 1 | 0 |  | 0 | 1 | 0 | 0 | 0 | 0 |  |  | 486 |  | Пр/812-109.0-1 | Пр/774-109.0 | Получение электроэнергии от передвижных источников снабжения | Получение электроэнергии от передвижных источников снабжения | 0 | 0
17 | 1 |  |  |  | Конъюктурный анализ п.59 | Медный патч-корд 1м | шт. | 1 | 0 | 1 |  |  |  | 496 | 496 | 0 | 0 | 0 | 0 | 0 | 0 | 0 | 0 | 0 |  | -1 | 495.83 | 495.83 | 0 | 0 | 0 | 0 | 0 | 0 | 0 | 495.83 | 495.83 | 0 | 0 | 0 | 0 | 0 | 0 | 0 | 78 | 57 | 1 | 1 |  |  | 1 | 1 | 1 | 9.66 |  |  |  |  | 3 | 1 |  |  |  | 400002 | 0 |  | 0 | 7 | 0 | 1 | 1 | 1 | 1 | 1 | 1 |  | 78 | 57 |  |  |  | 0 | 0 | 0 | [5 empty] | 0 | Поправка: ТСН-2001.4. О.П. тб1. п.3 Наименование: При выполнении работ в охранной зоне воздушных линий электропередачи, в местах прохода коммуникаций электроснабжения в действующих электроустановках, вблизи конструкций и предметов, находящихся под напряжением (в случаях, когда полное снятие напряжения по производственным условиям невозможно), если это связано с ограничением действий рабочих специальными требованиями техники безопасности Поправка: ТСН-2001.4. О.П. тб1. п.1 Наименование: На действующих предприятиях (в цехах на производственных площадях) в стесненных условиях: с наличием в зоне производства работ действующего технологического оборудования (станков, установок, печей, кранов, конвейеров и т.п.) или запыленности воздуха, или движения технологического транспорта по внутрицеховым и внутризаводским путям | 0 | 496 | 495.83 | 0 | 0 | 0 | 0 | 0 | 0 | 0 | 0 | 0 |  |  |  |  | )*1,2)*1,2 | )*1,2)*1,2 | )*1,2)*1,2 |  | )*1,2)*1,2 | )*1,2)*1,2 |  |  |  | 0 | 0 | 1 | 1 |  |  |  | 1010 | шт. | шт. | 1 | [6 empty] | 56793265 | 7 | Машины и механизмы | 109 | Получение электроэнергии от передвижных источников снабжения | 1 | 400002 | Получение электроэнергии от передвижных источников снабжения | ЭММ |  | Поправка: ТСН-2001.4. О.П. тб1. п.3 Поправка: ТСН-2001.4. О.П. тб1. п.1 |  | 132096 | 54.24 | 495.83 | 0 | 0 | 0 | 0 | 0 | 0 | 5 |  |  | 0 | 18 |  | 486.11 | [10 empty] | 0 | 0 | 0 |  |  |  |  | 78 | 57 |  | 486,11 + 2% Заг.скл |  |  | 0 |  | -1729973540 | 2 | 3 | 5 | 0 | 0 | 0 | 496 | 496 | 0 | 0 |  | 1 | 1 | 0 |  | 0 | 1 | 0 | 0 | 0 | 0 | 0 | 2 | 496 |  | Пр/812-109.0-1 | Пр/774-109.0 | Получение электроэнергии от передвижных источников снабжения | Получение электроэнергии от передвижных источников снабжения | 0 | 0
17 | 1 | 33 | 33 | 3 | м08-02-147-1 | Кабель до 35 кВ по установленным конструкциям и лоткам с креплением на поворотах и в конце трассы, масса 1 м кабеля до 1 кг | 100 М КАБЕЛЯ | 3 | 0 | 3 |  |  |  | 531.48 | 91.17 | 172.5 | 8.1 | 267.81 | 0 | 27.84 | 0.6 | 0 | 267.63 | 140.71 |  | 64871560 | 177.16 | 30.39 | 57.5 | 2.7 | 89.27 | 0 | 9.28 | 0.2 | 0 | 177.16 | 30.39 | 57.5 | 2.7 | 89.27 | 0 | 9.28 | 0.2 | 0 | 97 | 51 | 1 | 1 |  |  | 1 | 1 | 1 | 1 |  |  |  |  | 0 | 2 | ТЕРм Московской обл., м08-02-147-1, приказ Минстроя России №675/пр от 28.02.2017 № 259/пр |  |  | 108001 | 0 |  | 0 | 3 | 0 | 1 | 1 | 1 | 1 | 1 | 1 |  | 97 | 51 |  |  |  | 0 | 0 | 0 | [5 empty] | 0 |  | 0 | 531.48 | 30.39 | 57.5 | 2.7 | 89.27 | 0 | 9.28 | 0.2 | 0 | 267.6327 | 140.7141 | [13 empty] | 0 | 0 | 1 | 1 |  |  |  | 1013 | 100 М КАБЕЛЯ | 100 М КАБЕЛЯ | 1 | [6 empty] | 56793162 | 3 | Монтажные работы | 0 |  | 2 | 108001 | Электротехнические установки: на других объектах | мФЕР-08 |  |  |  | 131072 | 177.16 | 30.39 | 57.5 | 2.7 | 89.27 | 9.28 | 0.2 | 0 | [17 empty] | 0 | 0 | 0 |  |  |  |  | 97 | 51 |  |  |  |  | 1 |  | -1674179914 | 2 | 1 | -2 | 0 | 0 | 0 | 939.82 | 0 | 939.82 | 0 |  | 0 | 3 | 0 |  | 0 | 1 | 0 | 0 | 0 | 0 |  |  |  |  | Пр/812-049.3-1 | Пр/774-049.3 | Электротехнические установки: на других объектах | Электротехнические установки: на других объектах | 0 | 0
17 | 1 | 44 | 44 | 3 | м08-02-147-1 | Кабель до 35 кВ по установленным конструкциям и лоткам с креплением на поворотах и в конце трассы, масса 1 м кабеля до 1 кг | 100 М КАБЕЛЯ | 3 | 0 | 3 |  |  |  | 17432 | 1318 | 2474 | 413 | 13640 | 0 | 27.84 | 0.6 | 0 | 13631 | 7167 |  | 64871558 | 177.16 | 30.39 | 57.5 | 2.7 | 89.27 | 0 | 9.28 | 0.2 | 0 | 177.16 | 30.39 | 57.5 | 2.7 | 89.27 | 0 | 9.28 | 0.2 | 0 | 97 | 51 | 1 | 1 |  |  | 1 | 50.93 | 14.34 | 14.46 |  |  |  |  | 0 | 2 | ТЕРм Московской обл., м08-02-147-1, приказ Минстроя России №675/пр от 28.02.2017 № 259/пр |  |  | 108001 | 0 | м08-02-147-1 | 1 | 3 | 0 | 50.93 | 1 | 1 | 1 | 1 | 1 |  | 97 | 51 |  |  |  | 0 | 0 | 0 | [5 empty] | 0 |  | 0 | 17432 | 439.4394 | 824.55 | 137.511 | 4546.5211 | 0 | 9.28 | 0.2 | 0 | 13631.41 | 7167.03 | [13 empty] | 0 | 0 | 1 | 1 |  |  |  | 1013 | 100 М КАБЕЛЯ | 100 М КАБЕЛЯ | 1 | [6 empty] | 56793162 | 3 | Монтажные работы | 0 |  | 2 | 108001 | Электротехнические установки: на других объектах | мФЕР-08 |  |  |  | 131072 | 177.16 | 30.39 | 57.5 | 2.7 | 89.27 | 9.28 | 0.2 | 0 | [17 empty] | 0 | 0 | 0 |  |  |  |  | 97 | 51 |  |  |  |  | 0 |  | -1674179914 | 2 | 1 | 2 | 0 | 661 | 0 | 38891 | 0 | 38891 | 0 |  | 0 | 3 | 0 |  | 0 | 1 | 0 | 0 | 0 | 0 |  |  |  |  | Пр/812-049.3-1 | Пр/774-049.3 | Электротехнические установки: на других объектах | Электротехнические установки: на других объектах | 0 | 0
17 | 1 |  |  |  | 4.10-120-1 | Протягивание оптического кабеля по свободному каналу трубопровода | 100 М КАБЕЛЯ | 0 | 0 | 0 |  |  |  | 0 | 0 | 0 | 0 | 0 | 0 | 0 | 0 | 0 | 0 | 0 |  | -1 | 619.49 | 4.62 | 376.92 | 74.09 | 237.95 | 0 | 17.28 | 0 | 0 | 431.61 | 4.62 | 261.75 | 51.45 | 165.24 | 0 | 12 | 0 | 0 | 0 | 0 | 1 | 1 |  |  | 1 | 1 | 1 | 1 |  |  |  |  | 0 | 0 | ТСН-2001.4. Доп. 1-42. Сб. 10, т. 120, поз. 1 |  |  | 341 | 0 |  | 0 | 0 | 0 | 1 | 1 | 1 | 1 | 1 | 1 |  | 0 | 0 |  |  |  | 0 | 0 | 0 | [5 empty] | 0 | Поправка: ТСН-2001.4. О.П. тб1. п.3 Наименование: При выполнении работ в охранной зоне воздушных линий электропередачи, в местах прохода коммуникаций электроснабжения в действующих электроустановках, вблизи конструкций и предметов, находящихся под напряжением (в случаях, когда полное снятие напряжения по производственным условиям невозможно), если это связано с ограничением действий рабочих специальными требованиями техники безопасности Поправка: ТСН-2001.4. О.П. тб1. п.1 Наименование: На действующих предприятиях (в цехах на производственных площадях) в стесненных условиях: с наличием в зоне производства работ действующего технологического оборудования (станков, установок, печей, кранов, конвейеров и т.п.) или запыленности воздуха, или движения технологического транспорта по внутрицеховым и внутризаводским путям | 0 | 0 | 4.62 | 376.92 | 74.09 | 237.95 | 0 | 17.28 | 0 | 0 | 0 | 0 |  |  |  |  | )*1,2)*1,2 | )*1,2)*1,2 | )*1,2)*1,2 |  | )*1,2)*1,2 | )*1,2)*1,2 |  |  |  | 0 | 0 | 1 | 1 |  |  |  | 1013 | 100 М КАБЕЛЯ | 100 М КАБЕЛЯ | 1 | [6 empty] | 0 | 0 |  | 0 |  | 0 | 341 |  |  |  | Поправка: ТСН-2001.4. О.П. тб1. п.3 Поправка: ТСН-2001.4. О.П. тб1. п.1 Поправка: ТСН-2001.4. О.П. тб1. п.3 Поправка: ТСН-2001.4. О.П. тб1. п.1 |  | 132096 | 431.61 | 4.62 | 261.75 | 51.45 | 165.24 | 12 | 0 | 0 | [17 empty] | 0 | 0 | 0 |  |  |  |  | 0 | 0 |  |  |  |  | 1 |  | -1020345304 | 2 | 1 | -2 | 0 | 0 | 0 | 0 | 0 | 0 | 0 |  | 0 | 3 | 0 |  | 0 | 1 | 0 | 0 | 0 | 0 | [8 empty] | 0 | 0
17 | 1 |  |  |  | 4.10-120-1 | Протягивание оптического кабеля по свободному каналу трубопровода | 100 М КАБЕЛЯ | 0 | 0 | 0 |  |  |  | 0 | 0 | 0 | 0 | 0 | 0 | 0 | 0 | 0 | 0 | 0 |  | -1 | 619.49 | 4.62 | 376.92 | 74.09 | 237.95 | 0 | 17.28 | 0 | 0 | 431.61 | 4.62 | 261.75 | 51.45 | 165.24 | 0 | 12 | 0 | 0 | 0 | 0 | 1 | 1 |  |  | 1 | 1 | 1 | 9.66 |  |  |  |  | 0 | 0 | ТСН-2001.4. Доп. 1-42. Сб. 10, т. 120, поз. 1 |  |  | 341 | 0 |  | 0 | 0 | 0 | 1 | 1 | 1 | 1 | 1 | 1 |  | 0 | 0 |  |  |  | 0 | 0 | 0 | [5 empty] | 0 | Поправка: ТСН-2001.4. О.П. тб1. п.3 Наименование: При выполнении работ в охранной зоне воздушных линий электропередачи, в местах прохода коммуникаций электроснабжения в действующих электроустановках, вблизи конструкций и предметов, находящихся под напряжением (в случаях, когда полное снятие напряжения по производственным условиям невозможно), если это связано с ограничением действий рабочих специальными требованиями техники безопасности Поправка: ТСН-2001.4. О.П. тб1. п.1 Наименование: На действующих предприятиях (в цехах на производственных площадях) в стесненных условиях: с наличием в зоне производства работ действующего технологического оборудования (станков, установок, печей, кранов, конвейеров и т.п.) или запыленности воздуха, или движения технологического транспорта по внутрицеховым и внутризаводским путям | 0 | 0 | 44.6292 | 376.92 | 74.09 | 237.95 | 0 | 17.28 | 0 | 0 | 0 | 0 |  |  |  |  | )*1,2)*1,2 | )*1,2)*1,2 | )*1,2)*1,2 |  | )*1,2)*1,2 | )*1,2)*1,2 |  |  |  | 0 | 0 | 1 | 1 |  |  |  | 1013 | 100 М КАБЕЛЯ | 100 М КАБЕЛЯ | 1 | [6 empty] | 0 | 0 |  | 0 |  | 0 | 341 |  |  |  | Поправка: ТСН-2001.4. О.П. тб1. п.3 Поправка: ТСН-2001.4. О.П. тб1. п.1 Поправка: ТСН-2001.4. О.П. тб1. п.3 Поправка: ТСН-2001.4. О.П. тб1. п.1 |  | 132096 | 431.61 | 4.62 | 261.75 | 51.45 | 165.24 | 12 | 0 | 0 | [17 empty] | 0 | 0 | 0 |  |  |  |  | 0 | 0 |  |  |  |  | 1 |  | -1020345304 | 2 | 1 | 5 | 0 | 0 | 0 | 0 | 0 | 0 | 0 |  | 0 | 3 | 0 |  | 0 | 1 | 0 | 0 | 0 | 0 | [8 empty] | 0 | 0
17 | 1 |  |  | 4 | Конъюктурный анализ п.205 | Кабель оптоволоконный многомодовый 8 волокон, ОКНП-Т-8М-7,0 | м | 200 | 0 | 200 |  |  |  | 34400 | 34400 | 0 | 0 | 0 | 0 | 0 | 0 | 0 | 0 | 0 |  | 64871560 | 172 | 172 | 0 | 0 | 0 | 0 | 0 | 0 | 0 | 172 | 172 | 0 | 0 | 0 | 0 | 0 | 0 | 0 | 78 | 57 | 1 | 1 |  |  | 1 | 1 | 1 | 1 |  |  |  |  | 3 | 1 |  |  |  | 400002 | 0 |  | 0 | 7 | 0 | 1 | 1 | 1 | 1 | 1 | 1 |  | 78 | 57 |  |  |  | 0 | 0 | 0 | [5 empty] | 0 |  | 0 | 34400 | 172 | 0 | 0 | 0 | 0 | 0 | 0 | 0 | 0 | 0 | [13 empty] | 0 | 0 | 1 | 1 |  |  |  | 1003 | м | м | 1 | [6 empty] | 56793265 | 7 | Машины и механизмы | 109 | Получение электроэнергии от передвижных источников снабжения | 1 | 400002 | Получение электроэнергии от передвижных источников снабжения | ЭММ |  |  |  | 1703936 | 0 | 172 | 0 | 0 | 0 | 0 | 0 | 0 | 5 |  |  | 0 | 18 |  | 172 | [10 empty] | 0 | 0 | 0 |  |  |  |  | 78 | 57 |  |  |  |  | 1 |  | 373027181 | 2 | 3 | -2 | 0 | 0 | 0 | 34400 | 34400 | 0 | 0 |  | 1 | 1 | 0 |  | 0 | 1 | 0 | 0 | 0 | 0 |  |  | 34400 |  | Пр/812-109.0-1 | Пр/774-109.0 | Получение электроэнергии от передвижных источников снабжения | Получение электроэнергии от передвижных источников снабжения | 0 | 0
17 | 1 |  |  | 4 | Конъюктурный анализ п.205 | Кабель оптоволоконный многомодовый 8 волокон, ОКНП-Т-8М-7,0 | м | 200 | 0 | 200 |  |  |  | 35088 | 35088 | 0 | 0 | 0 | 0 | 0 | 0 | 0 | 0 | 0 |  | 64871558 | 175.44 | 175.44 | 0 | 0 | 0 | 0 | 0 | 0 | 0 | 175.44 | 175.44 | 0 | 0 | 0 | 0 | 0 | 0 | 0 | 78 | 57 | 1 | 1 |  |  | 1 | 1 | 1 | 9.66 |  |  |  |  | 3 | 1 |  |  |  | 400002 | 0 |  | 0 | 7 | 0 | 1 | 1 | 1 | 1 | 1 | 1 |  | 78 | 57 |  |  |  | 0 | 0 | 0 | [5 empty] | 0 |  | 0 | 35088 | 175.44 | 0 | 0 | 0 | 0 | 0 | 0 | 0 | 0 | 0 | [13 empty] | 0 | 0 | 1 | 1 |  |  |  | 1003 | м | м | 1 | [6 empty] | 56793265 | 7 | Машины и механизмы | 109 | Получение электроэнергии от передвижных источников снабжения | 1 | 400002 | Получение электроэнергии от передвижных источников снабжения | ЭММ |  |  |  | 1703936 | 18.17 | 175.44 | 0 | 0 | 0 | 0 | 0 | 0 | 5 |  |  | 0 | 18 |  | 172 | [10 empty] | 0 | 0 | 0 |  |  |  |  | 78 | 57 |  | 172 + 2% Заг.скл |  |  | 0 |  | 373027181 | 2 | 3 | 5 | 0 | 0 | 0 | 35088 | 35088 | 0 | 0 |  | 1 | 1 | 0 |  | 0 | 1 | 0 | 0 | 0 | 0 | 0 | 2 | 35088 |  | Пр/812-109.0-1 | Пр/774-109.0 | Получение электроэнергии от передвижных источников снабжения | Получение электроэнергии от передвижных источников снабжения | 0 | 0
17 | 1 |  |  | 5 | 501-8605 | Кабель силовой с медными жилами с изоляцией и оболочкой из ПВХ, не распространяющий горение, с низким дымо- и газовыделением, напряжением 1,0 кВ (ГОСТ Р 53769-2010), марки ВВГнг(A)-LS 3х2,5oк | 1000 м | 0.1 | 0 | 0.1 |  |  |  | 1476.31 | 1476.31 | 0 | 0 | 0 | 0 | 0 | 0 | 0.91 | 0 | 0 |  | 64871560 | 14763.11 | 14763.11 | 0 | 0 | 0 | 0 | 0 | 0 | 9.11 | 14763.11 | 14763.11 | 0 | 0 | 0 | 0 | 0 | 0 | 9.11 | 0 | 0 | 1 | 1 |  |  | 1 | 1 | 1 | 1 |  |  |  |  | 3 | 2 | ТССЦ Московской обл., 501-8605, приказ Минстроя России №675/пр от 28.02.2017 № 258/пр |  |  | 500002 | 0 |  | 0 | 12 | 0 | 1 | 1 | 1 | 1 | 1 | 1 |  | 0 | 0 |  |  |  | 0 | 0 | 0 | [5 empty] | 0 |  | 0 | 1476.31 | 14763.11 | 0 | 0 | 0 | 0 | 0 | 0 | 9.11 | 0 | 0 | [13 empty] | 0 | 0 | 1 | 1 |  |  |  | 1013 | 1000 м | 1000 М | 1 | [6 empty] | 56793267 | 12 | Материалы монтажные | 0 |  | 2 | 500002 | Материалы и конструкции ( монтажные ) по ценникам и каталогам | ФССЦм |  |  |  | 131072 | 14763.11 | 14763.11 | 0 | 0 | 0 | 0 | 0 | 0 | [17 empty] | 0 | 0 | 0 |  |  |  |  | 0 | 0 |  |  |  |  | 1 |  | -187094181 | 2 | 1 | -2 | 0 | 0 | 0 | 1476.31 | 0 | 1476.31 | 0 |  | 0 | 3 | 0 |  | 0 | 1 | 0 | 0 | 0 | 0 | [8 empty] | 0 | 0
17 | 1 |  |  | 5 | 501-8605 | Кабель силовой с медными жилами с изоляцией и оболочкой из ПВХ, не распространяющий горение, с низким дымо- и газовыделением, напряжением 1,0 кВ (ГОСТ Р 53769-2010), марки ВВГнг(A)-LS 3х2,5oк | 1000 м | 0.1 | 0 | 0.1 |  |  |  | 10039 | 10039 | 0 | 0 | 0 | 0 | 0 | 0 | 1 | 0 | 0 |  | 64871558 | 14763.11 | 14763.11 | 0 | 0 | 0 | 0 | 0 | 0 | 9.11 | 14763.11 | 14763.11 | 0 | 0 | 0 | 0 | 0 | 0 | 9.11 | 0 | 0 | 1 | 1 |  |  | 1 | 1 | 1 | 6.8 |  |  |  |  | 3 | 2 | ТССЦ Московской обл., 501-8605, приказ Минстроя России №675/пр от 28.02.2017 № 258/пр |  |  | 500002 | 0 | 501-8605 | 1 | 12 | 0 | 1 | 1 | 1 | 1 | 1 | 1 |  | 0 | 0 |  |  |  | 0 | 0 | 0 | [5 empty] | 0 |  | 0 | 10039 | 100389.148 | 0 | 0 | 0 | 0 | 0 | 0 | 9.11 | 0 | 0 | [13 empty] | 0 | 0 | 1 | 1 |  |  |  | 1013 | 1000 м | 1000 М | 1 | [6 empty] | 56793267 | 12 | Материалы монтажные | 0 |  | 2 | 500002 | Материалы и конструкции ( монтажные ) по ценникам и каталогам | ФССЦм |  |  |  | 131072 | 14763.11 | 14763.11 | 0 | 0 | 0 | 0 | 0 | 0 | [17 empty] | 0 | 0 | 0 |  |  |  |  | 0 | 0 |  |  |  |  | 0 |  | -187094181 | 2 | 1 | 2 | 0 | 0 | 0 | 10039 | 0 | 10039 | 0 |  | 0 | 3 | 0 |  | 0 | 1 | 0 | 0 | 0 | 0 | [8 empty] | 0 | 0
17 | 1 | 52 | 52 | 6 | м08-02-472-10 | Проводник заземляющий из медного изолированного провода сечением 25 мм2 открыто по строительным основаниям | 100 м | 0.3 | 0 | 0.3 |  |  |  | 155.99 | 55.82 | 9.48 | 0.12 | 90.69 | 0 | 9.648 | 0.009 | 0 | 88.09 | 46.31 |  | 64871560 | 519.97 | 186.06 | 31.61 | 0.41 | 302.3 | 0 | 32.16 | 0.03 | 0 | 519.97 | 186.06 | 31.61 | 0.41 | 302.3 | 0 | 32.16 | 0.03 | 0 | 97 | 51 | 1 | 1 |  |  | 1 | 1 | 1 | 1 |  |  |  |  | 0 | 2 | ТЕРм Московской обл., м08-02-472-10, приказ Минстроя России №675/пр от 28.02.2017 № 259/пр |  |  | 108001 | 0 |  | 0 | 3 | 0 | 1 | 1 | 1 | 1 | 1 | 1 |  | 97 | 51 |  |  |  | 0 | 0 | 0 | [5 empty] | 0 |  | 0 | 155.99 | 186.06 | 31.61 | 0.41 | 302.3 | 0 | 32.16 | 0.03 | 0 | 88.0857 | 46.3131 | [13 empty] | 0 | 0 | 1 | 1 |  |  |  | 1003 | 100 м | 100 м | 100 | [6 empty] | 56793162 | 3 | Монтажные работы | 0 |  | 2 | 108001 | Электротехнические установки: на других объектах | мФЕР-08 |  |  |  | 131072 | 519.97 | 186.06 | 31.61 | 0.41 | 302.3 | 32.16 | 0.03 | 0 | [17 empty] | 0 | 0 | 0 |  |  |  |  | 97 | 51 |  |  |  |  | 1 |  | -1978394595 | 2 | 1 | -2 | 0 | 0 | 0 | 290.39 | 0 | 290.39 | 0 |  | 0 | 3 | 0 |  | 0 | 1 | 0 | 0 | 0 | 0 |  |  |  |  | Пр/812-049.3-1 | Пр/774-049.3 | Электротехнические установки: на других объектах | Электротехнические установки: на других объектах | 0 | 0
17 | 1 | 60 | 60 | 6 | м08-02-472-10 | Проводник заземляющий из медного изолированного провода сечением 25 мм2 открыто по строительным основаниям | 100 м | 0.3 | 0 | 0.3 |  |  |  | 4852 | 170 | 63 | 6 | 4619 | 0 | 9.648 | 0.009 | 0 | 4486 | 2359 |  | 64871558 | 519.97 | 186.06 | 31.61 | 0.41 | 302.3 | 0 | 32.16 | 0.03 | 0 | 519.97 | 186.06 | 31.61 | 0.41 | 302.3 | 0 | 32.16 | 0.03 | 0 | 97 | 51 | 1 | 1 |  |  | 1 | 50.93 | 6.67 | 3.05 |  |  |  |  | 0 | 2 | ТЕРм Московской обл., м08-02-472-10, приказ Минстроя России №675/пр от 28.02.2017 № 259/пр |  |  | 108001 | 0 | м08-02-472-10 | 1 | 3 | 0 | 50.93 | 1 | 1 | 1 | 1 | 1 |  | 97 | 51 |  |  |  | 0 | 0 | 0 | [5 empty] | 0 |  | 0 | 4852 | 567.483 | 210.8387 | 20.8813 | 15396.139 | 0 | 32.16 | 0.03 | 0 | 4486.25 | 2358.75 | [13 empty] | 0 | 0 | 1 | 1 |  |  |  | 1003 | 100 м | 100 м | 100 | [6 empty] | 56793162 | 3 | Монтажные работы | 0 |  | 2 | 108001 | Электротехнические установки: на других объектах | мФЕР-08 |  |  |  | 131072 | 519.97 | 186.06 | 31.61 | 0.41 | 302.3 | 32.16 | 0.03 | 0 | [17 empty] | 0 | 0 | 0 |  |  |  |  | 97 | 51 |  |  |  |  | 0 |  | -1978394595 | 2 | 1 | 2 | 0 | 10 | 0 | 11707 | 0 | 11707 | 0 |  | 0 | 3 | 0 |  | 0 | 1 | 0 | 0 | 0 | 0 |  |  |  |  | Пр/812-049.3-1 | Пр/774-049.3 | Электротехнические установки: на других объектах | Электротехнические установки: на других объектах | 0 | 0
17 | 1 |  |  | 7 | 502-0497 | Провода силовые для электрических установок на напряжение до 450 В с медной жилой марки ПВ1, сечением 2,5 мм2 | 1000 м | 0.03 | 0 | 0.03 |  |  |  | 40.29 | 40.29 | 0 | 0 | 0 | 0 | 0 | 0 | 0.03 | 0 | 0 |  | 64871560 | 1343 | 1343 | 0 | 0 | 0 | 0 | 0 | 0 | 1.03 | 1343 | 1343 | 0 | 0 | 0 | 0 | 0 | 0 | 1.03 | 0 | 0 | 1 | 1 |  |  | 1 | 1 | 1 | 1 |  |  |  |  | 3 | 2 | ТССЦ Московской обл., 502-0497, приказ Минстроя России №675/пр от 28.02.2017 № 258/пр |  |  | 500002 | 0 |  | 0 | 12 | 0 | 1 | 1 | 1 | 1 | 1 | 1 |  | 0 | 0 |  |  |  | 0 | 0 | 0 | [5 empty] | 0 |  | 0 | 40.29 | 1343 | 0 | 0 | 0 | 0 | 0 | 0 | 1.03 | 0 | 0 | [13 empty] | 0 | 0 | 1 | 1 |  |  |  | 1013 | 1000 м | 1000 М | 1 | [6 empty] | 56793267 | 12 | Материалы монтажные | 0 |  | 2 | 500002 | Материалы и конструкции ( монтажные ) по ценникам и каталогам | ФССЦм |  |  |  | 131072 | 1343 | 1343 | 0 | 0 | 0 | 0 | 0 | 0 | [17 empty] | 0 | 0 | 0 |  |  |  |  | 0 | 0 |  |  |  |  | 1 |  | 1186072627 | 2 | 1 | -2 | 0 | 0 | 0 | 40.29 | 0 | 40.29 | 0 |  | 0 | 3 | 0 |  | 0 | 1 | 0 | 0 | 0 | 0 | [8 empty] | 0 | 0
17 | 1 |  |  | 7 | 502-0497 | Провода силовые для электрических установок на напряжение до 450 В с медной жилой марки ПВ1, сечением 2,5 мм2 | 1000 м | 0.03 | 0 | 0.03 |  |  |  | 747 | 747 | 0 | 0 | 0 | 0 | 0 | 0 | 0 | 0 | 0 |  | 64871558 | 1343 | 1343 | 0 | 0 | 0 | 0 | 0 | 0 | 1.03 | 1343 | 1343 | 0 | 0 | 0 | 0 | 0 | 0 | 1.03 | 0 | 0 | 1 | 1 |  |  | 1 | 1 | 1 | 18.53 |  |  |  |  | 3 | 2 | ТССЦ Московской обл., 502-0497, приказ Минстроя России №675/пр от 28.02.2017 № 258/пр |  |  | 500002 | 0 | 502-0497 | 1 | 12 | 0 | 1 | 1 | 1 | 1 | 1 | 1 |  | 0 | 0 |  |  |  | 0 | 0 | 0 | [5 empty] | 0 |  | 0 | 747 | 24885.79 | 0 | 0 | 0 | 0 | 0 | 0 | 1.03 | 0 | 0 | [13 empty] | 0 | 0 | 1 | 1 |  |  |  | 1013 | 1000 м | 1000 М | 1 | [6 empty] | 56793267 | 12 | Материалы монтажные | 0 |  | 2 | 500002 | Материалы и конструкции ( монтажные ) по ценникам и каталогам | ФССЦм |  |  |  | 131072 | 1343 | 1343 | 0 | 0 | 0 | 0 | 0 | 0 | [17 empty] | 0 | 0 | 0 |  |  |  |  | 0 | 0 |  |  |  |  | 0 |  | 1186072627 | 2 | 1 | 2 | 0 | 0 | 0 | 747 | 0 | 747 | 0 |  | 0 | 3 | 0 |  | 0 | 1 | 0 | 0 | 0 | 0 | [8 empty] | 0 | 0
17 | 1 | 62 | 62 | 8 | м10-02-051-1 | Перемычки кабельные длиной до 6 м | 100 перемычек | 0.05 | 0 | 0.05 |  |  |  | 11.77 | 0.23 | 0 | 0 | 11.54 | 0 | 1.2 | 0 | 0 | 10.39 | 5.31 |  | 64871560 | 235.5 | 4.62 | 0 | 0 | 230.88 | 0 | 24 | 0 | 0 | 235.5 | 4.62 | 0 | 0 | 230.88 | 0 | 24 | 0 | 0 | 90 | 46 | 1 | 1 |  |  | 1 | 1 | 1 | 1 |  |  |  |  | 0 | 2 | ТЕРм Московской обл., м10-02-051-1, приказ Минстроя России №675/пр от 28.02.2017 № 259/пр |  |  | 110001 | 0 |  | 0 | 3 | 0 | 1 | 1 | 1 | 1 | 1 | 1 |  | 90 | 46 |  |  |  | 0 | 0 | 0 | [5 empty] | 0 |  | 0 | 11.77 | 4.62 | 0 | 0 | 230.88 | 0 | 24 | 0 | 0 | 10.386 | 5.3084 | [13 empty] | 0 | 0 | 1 | 1 |  |  |  | 1013 | 100 перемычек | 100 перемычек | 1 | [6 empty] | 56793166 | 3 | Монтажные работы | 0 |  | 2 | 110001 | Оборудование связи: прокладка и монтаж сетей связи | мФЕР-10 |  |  |  | 131072 | 235.5 | 4.62 | 0 | 0 | 230.88 | 24 | 0 | 0 | [17 empty] | 0 | 0 | 0 |  |  |  |  | 90 | 46 |  |  |  |  | 1 |  | 787001763 | 2 | 1 | -2 | 0 | 0 | 0 | 27.47 | 0 | 27.47 | 0 |  | 0 | 3 | 0 |  | 0 | 1 | 0 | 0 | 0 | 0 |  |  |  |  | Пр/812-051.1-1 | Пр/774-051.1 | Оборудование связи: прокладка и монтаж сетей связи | Оборудование связи: прокладка и монтаж сетей связи | 0 | 0
17 | 1 | 64 | 64 | 8 | м10-02-051-1 | Перемычки кабельные длиной до 6 м | 100 перемычек | 0.05 | 0 | 0.05 |  |  |  | 600 | 12 | 0 | 0 | 588 | 0 | 1.2 | 0 | 0 | 529 | 270 |  | 64871558 | 235.5 | 4.62 | 0 | 0 | 230.88 | 0 | 24 | 0 | 0 | 235.5 | 4.62 | 0 | 0 | 230.88 | 0 | 24 | 0 | 0 | 90 | 46 | 1 | 1 |  |  | 1 | 50.93 | 1 | 50.9 |  |  |  |  | 0 | 2 | ТЕРм Московской обл., м10-02-051-1, приказ Минстроя России №675/пр от 28.02.2017 № 259/пр |  |  | 110001 | 0 | м10-02-051-1 | 1 | 3 | 0 | 50.93 | 1 | 1 | 1 | 1 | 1 |  | 90 | 46 |  |  |  | 0 | 0 | 0 | [5 empty] | 0 |  | 0 | 600 | 235.158 | 0 | 0 | 11758.7184 | 0 | 24 | 0 | 0 | 529.2 | 270.48 | [13 empty] | 0 | 0 | 1 | 1 |  |  |  | 1013 | 100 перемычек | 100 перемычек | 1 | [6 empty] | 56793166 | 3 | Монтажные работы | 0 |  | 2 | 110001 | Оборудование связи: прокладка и монтаж сетей связи | мФЕР-10 |  |  |  | 131072 | 235.5 | 4.62 | 0 | 0 | 230.88 | 24 | 0 | 0 | [17 empty] | 0 | 0 | 0 |  |  |  |  | 90 | 46 |  |  |  |  | 0 |  | 787001763 | 2 | 1 | 2 | 0 | 0 | 0 | 1399 | 0 | 1399 | 0 |  | 0 | 3 | 0 |  | 0 | 1 | 0 | 0 | 0 | 0 |  |  |  |  | Пр/812-051.1-1 | Пр/774-051.1 | Оборудование связи: прокладка и монтаж сетей связи | Оборудование связи: прокладка и монтаж сетей связи | 0 | 0
17 | 1 | 66 | 66 | 9 | м10-02-051-2 | Перемычки кабельные длиной добавлять на каждый 1 м сверх 6 м | 100 перемычек | 0.01 | 0 | 0.01 |  |  |  | 3.84 | 0 | 0 | 0 | 3.84 | 0 | 0.399 | 0 | 0 | 3.46 | 1.77 |  | 64871560 | 384.2 | 0.4 | 0 | 0 | 383.8 | 0 | 39.9 | 0 | 0 | 20.6 | 0.4 | 0 | 0 | 20.2 | 0 | 2.1 | 0 | 0 | 90 | 46 | 1 | 1 |  |  | 1 | 1 | 1 | 1 |  |  |  |  | 0 | 2 | ТЕРм Московской обл., м10-02-051-2, приказ Минстроя России №675/пр от 28.02.2017 № 259/пр |  |  | 110001 | 0 |  | 0 | 3 | 0 | 1 | 1 | 1 | 1 | 1 | 1 |  | 90 | 46 |  |  |  | 0 | 0 | 0 | [5 empty] | 0 |  | 0 | 3.84 | 0.4 | 0 | 0 | 383.8 | 0 | 39.9 | 0 | 0 | 3.456 | 1.7664 |  |  |  |  | *19 | *19 | *19 |  | *19 | *19 |  |  |  | 0 | 0 | 1 | 1 |  |  |  | 1013 | 100 перемычек | 100 перемычек | 1 | [6 empty] | 56793166 | 3 | Монтажные работы | 0 |  | 2 | 110001 | Оборудование связи: прокладка и монтаж сетей связи | мФЕР-10 |  |  |  | 131072 | 20.6 | 0.4 | 0 | 0 | 20.2 | 2.1 | 0 | 0 | [17 empty] | 0 | 0 | 0 |  |  |  |  | 90 | 46 |  |  |  |  | 1 |  | -1843306938 | 2 | 1 | -2 | 0 | 0 | 0 | 9.07 | 0 | 9.07 | 0 |  | 0 | 3 | 0 |  | 0 | 1 | 0 | 0 | 0 | 0 |  |  |  |  | Пр/812-051.1-1 | Пр/774-051.1 | Оборудование связи: прокладка и монтаж сетей связи | Оборудование связи: прокладка и монтаж сетей связи | 0 | 0
17 | 1 | 68 | 68 | 9 | м10-02-051-2 | Перемычки кабельные длиной добавлять на каждый 1 м сверх 6 м | 100 перемычек | 0.01 | 0 | 0.01 |  |  |  | 195 | 0 | 0 | 0 | 195 | 0 | 0.399 | 0 | 0 | 176 | 90 |  | 64871558 | 384.2 | 0.4 | 0 | 0 | 383.8 | 0 | 39.9 | 0 | 0 | 20.6 | 0.4 | 0 | 0 | 20.2 | 0 | 2.1 | 0 | 0 | 90 | 46 | 1 | 1 |  |  | 1 | 50.93 | 1 | 51.45 |  |  |  |  | 0 | 2 | ТЕРм Московской обл., м10-02-051-2, приказ Минстроя России №675/пр от 28.02.2017 № 259/пр |  |  | 110001 | 0 | м10-02-051-2 | 1 | 3 | 0 | 50.93 | 1 | 1 | 1 | 1 | 1 |  | 90 | 46 |  |  |  | 0 | 0 | 0 | [5 empty] | 0 |  | 0 | 195 | 20.58 | 0 | 0 | 19546.934 | 0 | 39.9 | 0 | 0 | 175.5 | 89.7 |  |  |  |  | *19 | *19 | *19 |  | *19 | *19 |  |  |  | 0 | 0 | 1 | 1 |  |  |  | 1013 | 100 перемычек | 100 перемычек | 1 | [6 empty] | 56793166 | 3 | Монтажные работы | 0 |  | 2 | 110001 | Оборудование связи: прокладка и монтаж сетей связи | мФЕР-10 |  |  |  | 131072 | 20.6 | 0.4 | 0 | 0 | 20.2 | 2.1 | 0 | 0 | [17 empty] | 0 | 0 | 0 |  |  |  |  | 90 | 46 |  |  |  |  | 0 |  | -1843306938 | 2 | 1 | 2 | 0 | 0 | 0 | 461 | 0 | 461 | 0 |  | 0 | 3 | 0 |  | 0 | 1 | 0 | 0 | 0 | 0 |  |  |  |  | Пр/812-051.1-1 | Пр/774-051.1 | Оборудование связи: прокладка и монтаж сетей связи | Оборудование связи: прокладка и монтаж сетей связи | 0 | 0
17 | 1 | 70 | 70 | 10 | м10-02-051-2 | Перемычки кабельные длиной добавлять на каждый 1 м сверх 6 м | 100 перемычек | 0.03 | 0 | 0.03 |  |  |  | 2.43 | 0.01 | 0 | 0 | 2.42 | 0 | 0.252 | 0 | 0 | 2.18 | 1.11 |  | 64871560 | 81.2 | 0.4 | 0 | 0 | 80.8 | 0 | 8.4 | 0 | 0 | 20.6 | 0.4 | 0 | 0 | 20.2 | 0 | 2.1 | 0 | 0 | 90 | 46 | 1 | 1 |  |  | 1 | 1 | 1 | 1 |  |  |  |  | 0 | 2 | ТЕРм Московской обл., м10-02-051-2, приказ Минстроя России №675/пр от 28.02.2017 № 259/пр |  |  | 110001 | 0 |  | 0 | 3 | 0 | 1 | 1 | 1 | 1 | 1 | 1 |  | 90 | 46 |  |  |  | 0 | 0 | 0 | [5 empty] | 0 |  | 0 | 2.43 | 0.4 | 0 | 0 | 80.8 | 0 | 8.4 | 0 | 0 | 2.178 | 1.1132 |  |  |  |  | *4 | *4 | *4 |  | *4 | *4 |  |  |  | 0 | 0 | 1 | 1 |  |  |  | 1013 | 100 перемычек | 100 перемычек | 1 | [6 empty] | 56793166 | 3 | Монтажные работы | 0 |  | 2 | 110001 | Оборудование связи: прокладка и монтаж сетей связи | мФЕР-10 |  |  |  | 131072 | 20.6 | 0.4 | 0 | 0 | 20.2 | 2.1 | 0 | 0 | [17 empty] | 0 | 0 | 0 |  |  |  |  | 90 | 46 |  |  |  |  | 1 |  | -1843306938 | 2 | 1 | -2 | 0 | 0 | 0 | 5.72 | 0 | 5.72 | 0 |  | 0 | 3 | 0 |  | 0 | 1 | 0 | 0 | 0 | 0 |  |  |  |  | Пр/812-051.1-1 | Пр/774-051.1 | Оборудование связи: прокладка и монтаж сетей связи | Оборудование связи: прокладка и монтаж сетей связи | 0 | 0
17 | 1 | 72 | 72 | 10 | м10-02-051-2 | Перемычки кабельные длиной добавлять на каждый 1 м сверх 6 м | 100 перемычек | 0.03 | 0 | 0.03 |  |  |  | 124 | 1 | 0 | 0 | 123 | 0 | 0.252 | 0 | 0 | 111 | 57 |  | 64871558 | 81.2 | 0.4 | 0 | 0 | 80.8 | 0 | 8.4 | 0 | 0 | 20.6 | 0.4 | 0 | 0 | 20.2 | 0 | 2.1 | 0 | 0 | 90 | 46 | 1 | 1 |  |  | 1 | 50.93 | 1 | 51.45 |  |  |  |  | 0 | 2 | ТЕРм Московской обл., м10-02-051-2, приказ Минстроя России №675/пр от 28.02.2017 № 259/пр |  |  | 110001 | 0 | м10-02-051-2 | 1 | 3 | 0 | 50.93 | 1 | 1 | 1 | 1 | 1 |  | 90 | 46 |  |  |  | 0 | 0 | 0 | [5 empty] | 0 |  | 0 | 124 | 20.58 | 0 | 0 | 4115.144 | 0 | 8.4 | 0 | 0 | 110.7 | 56.58 |  |  |  |  | *4 | *4 | *4 |  | *4 | *4 |  |  |  | 0 | 0 | 1 | 1 |  |  |  | 1013 | 100 перемычек | 100 перемычек | 1 | [6 empty] | 56793166 | 3 | Монтажные работы | 0 |  | 2 | 110001 | Оборудование связи: прокладка и монтаж сетей связи | мФЕР-10 |  |  |  | 131072 | 20.6 | 0.4 | 0 | 0 | 20.2 | 2.1 | 0 | 0 | [17 empty] | 0 | 0 | 0 |  |  |  |  | 90 | 46 |  |  |  |  | 0 |  | -1843306938 | 2 | 1 | 2 | 0 | 0 | 0 | 292 | 0 | 292 | 0 |  | 0 | 3 | 0 |  | 0 | 1 | 0 | 0 | 0 | 0 |  |  |  |  | Пр/812-051.1-1 | Пр/774-051.1 | Оборудование связи: прокладка и монтаж сетей связи | Оборудование связи: прокладка и монтаж сетей связи | 0 | 0
17 | 1 | 75 | 75 | 11 | м08-02-409-9 | Труба гофрированная ПВХ для защиты проводов и кабелей по установленным конструкциям, по стенам, колоннам, потолкам, основанию пола | 100 м | 1 | 0 | 1 |  |  |  | 154.58 | 15.04 | 0 | 0 | 139.54 | 0 | 15.2 | 0 | 0 | 135.35 | 71.17 |  | 64871560 | 154.58 | 15.04 | 0 | 0 | 139.54 | 0 | 15.2 | 0 | 0 | 154.58 | 15.04 | 0 | 0 | 139.54 | 0 | 15.2 | 0 | 0 | 97 | 51 | 1 | 1 |  |  | 1 | 1 | 1 | 1 |  |  |  |  | 0 | 2 | ТСНБ-2001 Московской области, м08-02-409-9, протокол от 24.08.2023 г. № 08.3 |  |  | 108001 | 0 |  | 0 | 3 | 0 | 1 | 1 | 1 | 1 | 1 | 1 |  | 97 | 51 |  |  |  | 0 | 0 | 0 | [5 empty] | 0 |  | 0 | 154.58 | 15.04 | 0 | 0 | 139.54 | 0 | 15.2 | 0 | 0 | 135.3538 | 71.1654 | [13 empty] | 0 | 0 | 1 | 1 |  |  |  | 1003 | 100 м | 100 м | 100 | [6 empty] | 56793162 | 3 | Монтажные работы | 0 |  | 2 | 108001 | Электротехнические установки: на других объектах | мФЕР-08 |  |  |  | 131072 | 154.58 | 15.04 | 0 | 0 | 139.54 | 15.2 | 0 | 0 | [17 empty] | 0 | 0 | 0 |  |  |  |  | 97 | 51 |  |  |  |  | 1 |  | 861043010 | 2 | 1 | -2 | 0 | 0 | 0 | 361.1 | 0 | 361.1 | 0 |  | 0 | 3 | 0 |  | 0 | 1 | 0 | 0 | 0 | 0 |  |  |  |  | Пр/812-049.3-1 | Пр/774-049.3 | Электротехнические установки: на других объектах | Электротехнические установки: на других объектах | 0 | 0
17 | 1 | 78 | 78 | 11 | м08-02-409-9 | Труба гофрированная ПВХ для защиты проводов и кабелей по установленным конструкциям, по стенам, колоннам, потолкам, основанию пола | 100 м | 1 | 0 | 1 |  |  |  | 7384 | 277 | 0 | 0 | 7107 | 0 | 15.2 | 0 | 0 | 6894 | 3625 |  | 64871558 | 154.58 | 15.04 | 0 | 0 | 139.54 | 0 | 15.2 | 0 | 0 | 154.58 | 15.04 | 0 | 0 | 139.54 | 0 | 15.2 | 0 | 0 | 97 | 51 | 1 | 1 |  |  | 1 | 50.93 | 1 | 18.4 |  |  |  |  | 0 | 2 | ТСНБ-2001 Московской области, м08-02-409-9, протокол от 24.08.2023 г. № 08.3 |  |  | 108001 | 0 | м08-02-409-9 | 1 | 3 | 0 | 50.93 | 1 | 1 | 1 | 1 | 1 |  | 97 | 51 |  |  |  | 0 | 0 | 0 | [5 empty] | 0 |  | 0 | 7384 | 276.736 | 0 | 0 | 7106.7722 | 0 | 15.2 | 0 | 0 | 6893.79 | 3624.57 | [13 empty] | 0 | 0 | 1 | 1 |  |  |  | 1003 | 100 м | 100 м | 100 | [6 empty] | 56793162 | 3 | Монтажные работы | 0 |  | 2 | 108001 | Электротехнические установки: на других объектах | мФЕР-08 |  |  |  | 131072 | 154.58 | 15.04 | 0 | 0 | 139.54 | 15.2 | 0 | 0 | [17 empty] | 0 | 0 | 0 |  |  |  |  | 97 | 51 |  |  |  |  | 0 |  | 861043010 | 2 | 1 | 2 | 0 | 0 | 0 | 17903 | 0 | 17903 | 0 |  | 0 | 3 | 0 |  | 0 | 1 | 0 | 0 | 0 | 0 |  |  |  |  | Пр/812-049.3-1 | Пр/774-049.3 | Электротехнические установки: на других объектах | Электротехнические установки: на других объектах | 0 | 0
17 | 1 |  |  | 12 | 509-6412 | Трубы гибкие гофрированные из ПВХ "DKC" диаметром 20 мм | 10 м | 10 | 0 | 10 |  |  |  | 126 | 126 | 0 | 0 | 0 | 0 | 0 | 0 | 0.2 | 0 | 0 |  | 64871560 | 12.6 | 12.6 | 0 | 0 | 0 | 0 | 0 | 0 | 0.02 | 12.6 | 12.6 | 0 | 0 | 0 | 0 | 0 | 0 | 0.02 | 0 | 0 | 1 | 1 |  |  | 1 | 1 | 1 | 1 |  |  |  |  | 3 | 2 | ТССЦ Московской обл., 509-6412, приказ Минстроя России №675/пр от 28.02.2017 № 258/пр |  |  | 500002 | 0 |  | 0 | 12 | 0 | 1 | 1 | 1 | 1 | 1 | 1 |  | 0 | 0 |  |  |  | 0 | 0 | 0 | [5 empty] | 0 |  | 0 | 126 | 12.6 | 0 | 0 | 0 | 0 | 0 | 0 | 0.02 | 0 | 0 | [13 empty] | 0 | 0 | 1 | 1 |  |  |  | 1003 | 10 м | 10 м | 10 | [6 empty] | 56793267 | 12 | Материалы монтажные | 0 |  | 2 | 500002 | Материалы и конструкции ( монтажные ) по ценникам и каталогам | ФССЦм |  |  |  | 131072 | 12.6 | 12.6 | 0 | 0 | 0 | 0 | 0 | 0 | [17 empty] | 0 | 0 | 0 |  |  |  |  | 0 | 0 |  |  |  |  | 1 |  | -1324746895 | 2 | 1 | -2 | 0 | 0 | 0 | 126 | 0 | 126 | 0 |  | 0 | 3 | 0 |  | 0 | 1 | 0 | 0 | 0 | 0 | [8 empty] | 0 | 0
17 | 1 |  |  | 12 | 509-6412 | Трубы гибкие гофрированные из ПВХ "DKC" диаметром 20 мм | 10 м | 10 | 0 | 10 |  |  |  | 1464 | 1464 | 0 | 0 | 0 | 0 | 0 | 0 | 0 | 0 | 0 |  | 64871558 | 12.6 | 12.6 | 0 | 0 | 0 | 0 | 0 | 0 | 0.02 | 12.6 | 12.6 | 0 | 0 | 0 | 0 | 0 | 0 | 0.02 | 0 | 0 | 1 | 1 |  |  | 1 | 1 | 1 | 11.62 |  |  |  |  | 3 | 2 | ТССЦ Московской обл., 509-6412, приказ Минстроя России №675/пр от 28.02.2017 № 258/пр |  |  | 500002 | 0 | 509-6412 | 1 | 12 | 0 | 1 | 1 | 1 | 1 | 1 | 1 |  | 0 | 0 |  |  |  | 0 | 0 | 0 | [5 empty] | 0 |  | 0 | 1464 | 146.412 | 0 | 0 | 0 | 0 | 0 | 0 | 0.02 | 0 | 0 | [13 empty] | 0 | 0 | 1 | 1 |  |  |  | 1003 | 10 м | 10 м | 10 | [6 empty] | 56793267 | 12 | Материалы монтажные | 0 |  | 2 | 500002 | Материалы и конструкции ( монтажные ) по ценникам и каталогам | ФССЦм |  |  |  | 131072 | 12.6 | 12.6 | 0 | 0 | 0 | 0 | 0 | 0 | [17 empty] | 0 | 0 | 0 |  |  |  |  | 0 | 0 |  |  |  |  | 0 |  | -1324746895 | 2 | 1 | 2 | 0 | 0 | 0 | 1464 | 0 | 1464 | 0 |  | 0 | 3 | 0 |  | 0 | 1 | 0 | 0 | 0 | 0 | [8 empty] | 0 | 0
17 | 1 |  |  |  | 111-3161 | Хомут стяжной (СИП) Е778 | 100 шт. | 5 | 0 | 5 |  |  |  | 365 | 365 | 0 | 0 | 0 | 0 | 0 | 0 | 0.25 | 0 | 0 |  | -1 | 73 | 73 | 0 | 0 | 0 | 0 | 0 | 0 | 0.05 | 73 | 73 | 0 | 0 | 0 | 0 | 0 | 0 | 0.05 | 0 | 0 | 1 | 1 |  |  | 1 | 1 | 1 | 1 |  |  |  |  | 3 | 1 | ТССЦ Московской обл., 111-3161, приказ Минстроя России №675/пр от 28.02.2017 № 254/пр |  |  | 500001 | 0 |  | 0 | 8 | 0 | 1 | 1 | 1 | 1 | 1 | 1 |  | 0 | 0 |  |  |  | 0 | 0 | 0 | [5 empty] | 0 |  | 0 | 365 | 73 | 0 | 0 | 0 | 0 | 0 | 0 | 0.05 | 0 | 0 | [13 empty] | 0 | 0 | 1 | 1 |  |  |  | 1010 | 100 шт. | 100 шт. | 100 | [6 empty] | 56793266 | 8 | Материалы строительные | 0 |  | 1 | 500001 | Материалы и конструкции ( строительные ) по ценникам и каталогом | ФССЦст |  |  |  | 132096 | 73 | 73 | 0 | 0 | 0 | 0 | 0 | 0 | [17 empty] | 0 | 0 | 0 |  |  |  |  | 0 | 0 |  |  |  |  | 1 |  | -2043474731 | 2 | 1 | -2 | 0 | 0 | 0 | 365 | 365 | 0 | 0 |  | 0 | 3 | 0 |  | 0 | 1 | 0 | 0 | 0 | 0 | [8 empty] | 0 | 0
17 | 1 |  |  |  | 111-3161 | Хомут стяжной (СИП) Е778 | 100 шт. | 5 | 0 | 5 |  |  |  | 3533 | 3533 | 0 | 0 | 0 | 0 | 0 | 0 | 0 | 0 | 0 |  | -1 | 73 | 73 | 0 | 0 | 0 | 0 | 0 | 0 | 0.05 | 73 | 73 | 0 | 0 | 0 | 0 | 0 | 0 | 0.05 | 0 | 0 | 1 | 1 |  |  | 1 | 1 | 1 | 9.68 |  |  |  |  | 3 | 1 | ТССЦ Московской обл., 111-3161, приказ Минстроя России №675/пр от 28.02.2017 № 254/пр |  |  | 500001 | 0 | 111-3161 | 1 | 8 | 0 | 1 | 1 | 1 | 1 | 1 | 1 |  | 0 | 0 |  |  |  | 0 | 0 | 0 | [5 empty] | 0 |  | 0 | 3533 | 706.64 | 0 | 0 | 0 | 0 | 0 | 0 | 0.05 | 0 | 0 | [13 empty] | 0 | 0 | 1 | 1 |  |  |  | 1010 | 100 шт. | 100 шт. | 100 | [6 empty] | 56793266 | 8 | Материалы строительные | 0 |  | 1 | 500001 | Материалы и конструкции ( строительные ) по ценникам и каталогом | ФССЦст |  |  |  | 132096 | 73 | 73 | 0 | 0 | 0 | 0 | 0 | 0 | [17 empty] | 0 | 0 | 0 |  |  |  |  | 0 | 0 |  |  |  |  | 0 |  | -2043474731 | 2 | 1 | 2 | 0 | 0 | 0 | 3533 | 3533 | 0 | 0 |  | 0 | 3 | 0 |  | 0 | 1 | 0 | 0 | 0 | 0 | [8 empty] | 0 | 0
17 | 1 | 89 | 89 | 14 | м10-06-057-2 | Монтаж соединительных муфт для самонесущих волоконно-оптических кабелей на опоре, емкость оптических волокон 8 | 1 муфта | 3 | 0 | 3 |  |  |  | 1505.43 | 85.92 | 1243.53 | 149.7 | 175.98 | 0 | 13.62 | 12.3 | 0 | 293.11 | 149.81 |  | 64871560 | 501.81 | 28.64 | 414.51 | 49.9 | 58.66 | 0 | 4.54 | 4.1 | 0 | 501.81 | 28.64 | 414.51 | 49.9 | 58.66 | 0 | 4.54 | 4.1 | 0 | 90 | 46 | 1 | 1 |  |  | 1 | 1 | 1 | 1 |  |  |  |  | 0 | 2 | ТЕРм Московской обл., м10-06-057-2, приказ Минстроя России №675/пр от 28.02.2017 № 259/пр |  |  | 110007 | 0 |  | 0 | 3 | 0 | 1 | 1 | 1 | 1 | 1 | 1 |  | 90 | 46 |  |  |  | 0 | 0 | 0 | [5 empty] | 0 |  | 0 | 1505.43 | 28.64 | 414.51 | 49.9 | 58.66 | 0 | 4.54 | 4.1 | 0 | 293.112 | 149.8128 | [13 empty] | 0 | 0 | 1 | 1 |  |  |  | 1013 | 1 муфта | 1 муфта | 1 | [6 empty] | 56793170 | 3 | Монтажные работы | 0 |  | 2 | 110007 | Оборудование связи: прокладка и монтаж сетей связи (если ОПТ=1 прокладка и монтаж междугородных линий связи) | мФЕР-10 |  |  |  | 131072 | 501.81 | 28.64 | 414.51 | 49.9 | 58.66 | 4.54 | 4.1 | 0 | [17 empty] | 0 | 0 | 0 |  |  |  |  | 90 | 46 |  |  |  |  | 1 |  | -1797201303 | 2 | 1 | -2 | 0 | 0 | 0 | 1948.35 | 0 | 1948.35 | 0 |  | 0 | 3 | 0 |  | 0 | 1 | 0 | 0 | 0 | 0 |  |  |  |  | Пр/812-051.1-1 | Пр/774-051.1 | Оборудование связи: прокладка и монтаж сетей связи | Оборудование связи: прокладка и монтаж сетей связи | 0 | 0
17 | 1 | 100 | 100 | 14 | м10-06-057-2 | Монтаж соединительных муфт для самонесущих волоконно-оптических кабелей на опоре, емкость оптических волокон 8 | 1 муфта | 3 | 0 | 3 |  |  |  | 23305 | 402 | 13940 | 7624 | 8963 | 0 | 13.62 | 12.3 | 0 | 14928 | 7630 |  | 64871558 | 501.81 | 28.64 | 414.51 | 49.9 | 58.66 | 0 | 4.54 | 4.1 | 0 | 501.81 | 28.64 | 414.51 | 49.9 | 58.66 | 0 | 4.54 | 4.1 | 0 | 90 | 46 | 1 | 1 |  |  | 1 | 50.93 | 11.21 | 4.68 |  |  |  |  | 0 | 2 | ТЕРм Московской обл., м10-06-057-2, приказ Минстроя России №675/пр от 28.02.2017 № 259/пр |  |  | 110007 | 0 | м10-06-057-2 | 1 | 3 | 0 | 50.93 | 1 | 1 | 1 | 1 | 1 |  | 90 | 46 |  |  |  | 0 | 0 | 0 | [5 empty] | 0 |  | 0 | 23305 | 134.0352 | 4646.6571 | 2541.407 | 2987.5538 | 0 | 4.54 | 4.1 | 0 | 14928.3 | 7630.02 | [13 empty] | 0 | 0 | 1 | 1 |  |  |  | 1013 | 1 муфта | 1 муфта | 1 | [6 empty] | 56793170 | 3 | Монтажные работы | 0 |  | 2 | 110007 | Оборудование связи: прокладка и монтаж сетей связи (если ОПТ=1 прокладка и монтаж междугородных линий связи) | мФЕР-10 |  |  |  | 131072 | 501.81 | 28.64 | 414.51 | 49.9 | 58.66 | 4.54 | 4.1 | 0 | [17 empty] | 0 | 0 | 0 |  |  |  |  | 90 | 46 |  |  |  |  | 0 |  | -1797201303 | 2 | 1 | 2 | 0 | 12198 | 0 | 58061 | 0 | 58061 | 0 |  | 0 | 3 | 0 |  | 0 | 1 | 0 | 0 | 0 | 0 |  |  |  |  | Пр/812-051.1-1 | Пр/774-051.1 | Оборудование связи: прокладка и монтаж сетей связи | Оборудование связи: прокладка и монтаж сетей связи | 0 | 0
17 | 1 |  |  | 15 | Конъюктурный анализ п.213 | Муфта оптическая, HTSC-502 | шт. | 3 | 0 | 3 |  |  |  | 10200 | 10200 | 0 | 0 | 0 | 0 | 0 | 0 | 0 | 0 | 0 |  | 64871560 | 3400 | 3400 | 0 | 0 | 0 | 0 | 0 | 0 | 0 | 3400 | 3400 | 0 | 0 | 0 | 0 | 0 | 0 | 0 | 78 | 57 | 1 | 1 |  |  | 1 | 1 | 1 | 1 |  |  |  |  | 3 | 1 |  |  |  | 400002 | 0 |  | 0 | 7 | 0 | 1 | 1 | 1 | 1 | 1 | 1 |  | 78 | 57 |  |  |  | 0 | 0 | 0 | [5 empty] | 0 |  | 0 | 10200 | 3400 | 0 | 0 | 0 | 0 | 0 | 0 | 0 | 0 | 0 | [13 empty] | 0 | 0 | 1 | 1 |  |  |  | 1010 | шт. | шт. | 1 | [6 empty] | 56793265 | 7 | Машины и механизмы | 109 | Получение электроэнергии от передвижных источников снабжения | 1 | 400002 | Получение электроэнергии от передвижных источников снабжения | ЭММ |  |  |  | 1703936 | 0 | 3400 | 0 | 0 | 0 | 0 | 0 | 0 | 5 |  |  | 0 | 18 |  | 3400 | [10 empty] | 0 | 0 | 0 |  |  |  |  | 78 | 57 |  |  |  |  | 1 |  | -1860435372 | 2 | 3 | -2 | 0 | 0 | 0 | 10200 | 10200 | 0 | 0 |  | 1 | 1 | 0 |  | 0 | 1 | 0 | 0 | 0 | 0 |  |  | 10200 |  | Пр/812-109.0-1 | Пр/774-109.0 | Получение электроэнергии от передвижных источников снабжения | Получение электроэнергии от передвижных источников снабжения | 0 | 0
17 | 1 |  |  | 15 | Конъюктурный анализ п.213 | Муфта оптическая, HTSC-502 | шт. | 3 | 0 | 3 |  |  |  | 10404 | 10404 | 0 | 0 | 0 | 0 | 0 | 0 | 0 | 0 | 0 |  | 64871558 | 3468 | 3468 | 0 | 0 | 0 | 0 | 0 | 0 | 0 | 3468 | 3468 | 0 | 0 | 0 | 0 | 0 | 0 | 0 | 78 | 57 | 1 | 1 |  |  | 1 | 1 | 1 | 9.66 |  |  |  |  | 3 | 1 |  |  |  | 400002 | 0 |  | 0 | 7 | 0 | 1 | 1 | 1 | 1 | 1 | 1 |  | 78 | 57 |  |  |  | 0 | 0 | 0 | [5 empty] | 0 |  | 0 | 10404 | 3468 | 0 | 0 | 0 | 0 | 0 | 0 | 0 | 0 | 0 | [13 empty] | 0 | 0 | 1 | 1 |  |  |  | 1010 | шт. | шт. | 1 | [6 empty] | 56793265 | 7 | Машины и механизмы | 109 | Получение электроэнергии от передвижных источников снабжения | 1 | 400002 | Получение электроэнергии от передвижных источников снабжения | ЭММ |  |  |  | 1703936 | 359.01 | 3468 | 0 | 0 | 0 | 0 | 0 | 0 | 5 |  |  | 0 | 18 |  | 3400 | [10 empty] | 0 | 0 | 0 |  |  |  |  | 78 | 57 |  | 3 400 + 2% Заг.скл |  |  | 0 |  | -1860435372 | 2 | 3 | 5 | 0 | 0 | 0 | 10404 | 10404 | 0 | 0 |  | 1 | 1 | 0 |  | 0 | 1 | 0 | 0 | 0 | 0 | 0 | 2 | 10404 |  | Пр/812-109.0-1 | Пр/774-109.0 | Получение электроэнергии от передвижных источников снабжения | Получение электроэнергии от передвижных источников снабжения | 0 | 0
17 | 1 | 107 | 107 |  | м10-01-039-1 | Хомут на колонне | 1 ШТ. | 3 | 0 | 3 |  |  |  | 206.01 | 80.55 | 38.97 | 3.93 | 86.49 | 0 | 10.14 | 0.39 | 0 | 81.38 | 41.59 |  | -1 | 68.67 | 26.85 | 12.99 | 1.31 | 28.83 | 0 | 3.38 | 0.13 | 0 | 68.67 | 26.85 | 12.99 | 1.31 | 28.83 | 0 | 3.38 | 0.13 | 0 | 90 | 46 | 1 | 1 |  |  | 1 | 1 | 1 | 1 |  |  |  |  | 0 | 2 | ТЕРм Московской обл., м10-01-039-1, приказ Минстроя России №675/пр от 28.02.2017 № 259/пр |  |  | 110001 | 0 |  | 0 | 3 | 0 | 1 | 1 | 1 | 1 | 1 | 1 |  | 90 | 46 |  |  |  | 0 | 0 | 0 | [5 empty] | 0 |  | 0 | 206.01 | 26.85 | 12.99 | 1.31 | 28.83 | 0 | 3.38 | 0.13 | 0 | 81.378 | 41.5932 | [13 empty] | 0 | 0 | 1 | 1 |  |  |  | 1013 | 1 ШТ. | 1 ШТ. | 1 | [6 empty] | 56793166 | 3 | Монтажные работы | 0 |  | 2 | 110001 | Оборудование связи: прокладка и монтаж сетей связи | мФЕР-10 |  |  |  | 132096 | 68.67 | 26.85 | 12.99 | 1.31 | 28.83 | 3.38 | 0.13 | 0 | [17 empty] | 0 | 0 | 0 |  |  |  |  | 90 | 46 |  |  |  |  | 1 |  | 1901874541 | 2 | 1 | -2 | 0 | 0 | 0 | 328.98 | 0 | 328.98 | 0 |  | 0 | 3 | 0 |  | 0 | 1 | 0 | 0 | 0 | 0 |  |  |  |  | Пр/812-051.1-1 | Пр/774-051.1 | Оборудование связи: прокладка и монтаж сетей связи | Оборудование связи: прокладка и монтаж сетей связи | 0 | 0
17 | 1 | 114 | 114 |  | м10-01-039-1 | Хомут на колонне | 1 ШТ. | 3 | 0 | 3 |  |  |  | 5733 | 855 | 473 | 200 | 4405 | 0 | 10.14 | 0.39 | 0 | 4145 | 2118 |  | -1 | 68.67 | 26.85 | 12.99 | 1.31 | 28.83 | 0 | 3.38 | 0.13 | 0 | 68.67 | 26.85 | 12.99 | 1.31 | 28.83 | 0 | 3.38 | 0.13 | 0 | 90 | 46 | 1 | 1 |  |  | 1 | 50.93 | 12.13 | 10.61 |  |  |  |  | 0 | 2 | ТЕРм Московской обл., м10-01-039-1, приказ Минстроя России №675/пр от 28.02.2017 № 259/пр |  |  | 110001 | 0 | м10-01-039-1 | 1 | 3 | 0 | 50.93 | 1 | 1 | 1 | 1 | 1 |  | 90 | 46 |  |  |  | 0 | 0 | 0 | [5 empty] | 0 |  | 0 | 5733 | 284.8785 | 157.5687 | 66.7183 | 1468.3119 | 0 | 3.38 | 0.13 | 0 | 4144.5 | 2118.3 | [13 empty] | 0 | 0 | 1 | 1 |  |  |  | 1013 | 1 ШТ. | 1 ШТ. | 1 | [6 empty] | 56793166 | 3 | Монтажные работы | 0 |  | 2 | 110001 | Оборудование связи: прокладка и монтаж сетей связи | мФЕР-10 |  |  |  | 132096 | 68.67 | 26.85 | 12.99 | 1.31 | 28.83 | 3.38 | 0.13 | 0 | [17 empty] | 0 | 0 | 0 |  |  |  |  | 90 | 46 |  |  |  |  | 0 |  | 1901874541 | 2 | 1 | 2 | 0 | 320 | 0 | 12316 | 0 | 12316 | 0 |  | 0 | 3 | 0 |  | 0 | 1 | 0 | 0 | 0 | 0 |  |  |  |  | Пр/812-051.1-1 | Пр/774-051.1 | Оборудование связи: прокладка и монтаж сетей связи | Оборудование связи: прокладка и монтаж сетей связи | 0 | 0
17 | 1 |  |  | 17 | Конъюктурный анализ п.214 | Комплект крепления к столбу, HTSC-103/502 (POLE) | шт. | 3 | 0 | 3 |  |  |  | 1830 | 1830 | 0 | 0 | 0 | 0 | 0 | 0 | 0 | 0 | 0 |  | 64871560 | 610 | 610 | 0 | 0 | 0 | 0 | 0 | 0 | 0 | 610 | 610 | 0 | 0 | 0 | 0 | 0 | 0 | 0 | 78 | 57 | 1 | 1 |  |  | 1 | 1 | 1 | 1 |  |  |  |  | 3 | 1 |  |  |  | 400002 | 0 |  | 0 | 7 | 0 | 1 | 1 | 1 | 1 | 1 | 1 |  | 78 | 57 |  |  |  | 0 | 0 | 0 | [5 empty] | 0 | Поправка: ТСН-2001.4. О.П. тб1. п.3 Наименование: При выполнении работ в охранной зоне воздушных линий электропередачи, в местах прохода коммуникаций электроснабжения в действующих электроустановках, вблизи конструкций и предметов, находящихся под напряжением (в случаях, когда полное снятие напряжения по производственным условиям невозможно), если это связано с ограничением действий рабочих специальными требованиями техники безопасности Поправка: ТСН-2001.4. О.П. тб1. п.1 Наименование: На действующих предприятиях (в цехах на производственных площадях) в стесненных условиях: с наличием в зоне производства работ действующего технологического оборудования (станков, установок, печей, кранов, конвейеров и т.п.) или запыленности воздуха, или движения технологического транспорта по внутрицеховым и внутризаводским путям | 0 | 1830 | 610 | 0 | 0 | 0 | 0 | 0 | 0 | 0 | 0 | 0 |  |  |  |  | )*1,2)*1,2 | )*1,2)*1,2 | )*1,2)*1,2 |  | )*1,2)*1,2 | )*1,2)*1,2 |  |  |  | 0 | 0 | 1 | 1 |  |  |  | 1010 | шт. | шт. | 1 | [6 empty] | 56793265 | 7 | Машины и механизмы | 109 | Получение электроэнергии от передвижных источников снабжения | 1 | 400002 | Получение электроэнергии от передвижных источников снабжения | ЭММ |  | Поправка: ТСН-2001.4. О.П. тб1. п.3 Поправка: ТСН-2001.4. О.П. тб1. п.1 |  | 1703936 | 0 | 610 | 0 | 0 | 0 | 0 | 0 | 0 | 5 |  |  | 0 | 18 |  | 610 | [10 empty] | 0 | 0 | 0 |  |  |  |  | 78 | 57 |  |  |  |  | 1 |  | -799492154 | 2 | 3 | -2 | 0 | 0 | 0 | 1830 | 1830 | 0 | 0 |  | 1 | 1 | 0 |  | 0 | 1 | 0 | 0 | 0 | 0 |  |  | 1830 |  | Пр/812-109.0-1 | Пр/774-109.0 | Получение электроэнергии от передвижных источников снабжения | Получение электроэнергии от передвижных источников снабжения | 0 | 0
17 | 1 |  |  | 17 | Конъюктурный анализ п.214 | Комплект крепления к столбу, HTSC-103/502 (POLE) | шт. | 3 | 0 | 3 |  |  |  | 1867 | 1867 | 0 | 0 | 0 | 0 | 0 | 0 | 0 | 0 | 0 |  | 64871558 | 622.2 | 622.2 | 0 | 0 | 0 | 0 | 0 | 0 | 0 | 622.2 | 622.2 | 0 | 0 | 0 | 0 | 0 | 0 | 0 | 78 | 57 | 1 | 1 |  |  | 1 | 1 | 1 | 9.66 |  |  |  |  | 3 | 1 |  |  |  | 400002 | 0 |  | 0 | 7 | 0 | 1 | 1 | 1 | 1 | 1 | 1 |  | 78 | 57 |  |  |  | 0 | 0 | 0 | [5 empty] | 0 | Поправка: ТСН-2001.4. О.П. тб1. п.3 Наименование: При выполнении работ в охранной зоне воздушных линий электропередачи, в местах прохода коммуникаций электроснабжения в действующих электроустановках, вблизи конструкций и предметов, находящихся под напряжением (в случаях, когда полное снятие напряжения по производственным условиям невозможно), если это связано с ограничением действий рабочих специальными требованиями техники безопасности Поправка: ТСН-2001.4. О.П. тб1. п.1 Наименование: На действующих предприятиях (в цехах на производственных площадях) в стесненных условиях: с наличием в зоне производства работ действующего технологического оборудования (станков, установок, печей, кранов, конвейеров и т.п.) или запыленности воздуха, или движения технологического транспорта по внутрицеховым и внутризаводским путям | 0 | 1867 | 622.2 | 0 | 0 | 0 | 0 | 0 | 0 | 0 | 0 | 0 |  |  |  |  | )*1,2)*1,2 | )*1,2)*1,2 | )*1,2)*1,2 |  | )*1,2)*1,2 | )*1,2)*1,2 |  |  |  | 0 | 0 | 1 | 1 |  |  |  | 1010 | шт. | шт. | 1 | [6 empty] | 56793265 | 7 | Машины и механизмы | 109 | Получение электроэнергии от передвижных источников снабжения | 1 | 400002 | Получение электроэнергии от передвижных источников снабжения | ЭММ |  | Поправка: ТСН-2001.4. О.П. тб1. п.3 Поправка: ТСН-2001.4. О.П. тб1. п.1 |  | 1703936 | 64.41 | 622.2 | 0 | 0 | 0 | 0 | 0 | 0 | 5 |  |  | 0 | 18 |  | 610 | [10 empty] | 0 | 0 | 0 |  |  |  |  | 78 | 57 |  | 610 + 2% Заг.скл |  |  | 0 |  | -799492154 | 2 | 3 | 5 | 0 | 0 | 0 | 1867 | 1867 | 0 | 0 |  | 1 | 1 | 0 |  | 0 | 1 | 0 | 0 | 0 | 0 | 0 | 2 | 1867 |  | Пр/812-109.0-1 | Пр/774-109.0 | Получение электроэнергии от передвижных источников снабжения | Получение электроэнергии от передвижных источников снабжения | 0 | 0
17 | 1 | 129 | 129 | 18 | м08-03-525-1 | Выключатель или переключатель пакетный в металлической оболочке, устанавливаемый на конструкции на стене или колонне, с количеством зажимов для подключения до 9 на ток до 25 А | 1 ШТ. | 2 | 0 | 2 |  |  |  | 106.1 | 63.62 | 2.26 | 0 | 40.22 | 0 | 4.18 | 0 | 0 | 39.01 | 20.51 |  | 64871560 | 53.05 | 31.81 | 1.13 | 0 | 20.11 | 0 | 2.09 | 0 | 0 | 53.05 | 31.81 | 1.13 | 0 | 20.11 | 0 | 2.09 | 0 | 0 | 97 | 51 | 1 | 1 |  |  | 1 | 1 | 1 | 1 |  |  |  |  | 0 | 2 | ТЕРм Московской обл., м08-03-525-1, приказ Минстроя России №675/пр от 28.02.2017 № 259/пр |  |  | 108001 | 0 |  | 0 | 3 | 0 | 1 | 1 | 1 | 1 | 1 | 1 |  | 97 | 51 |  |  |  | 0 | 0 | 0 | [5 empty] | 0 |  | 0 | 106.1 | 31.81 | 1.13 | 0 | 20.11 | 0 | 2.09 | 0 | 0 | 39.0134 | 20.5122 | [13 empty] | 0 | 0 | 1 | 1 |  |  |  | 1013 | 1 ШТ. | 1 ШТ. | 1 | [6 empty] | 56793162 | 3 | Монтажные работы | 0 |  | 2 | 108001 | Электротехнические установки: на других объектах | мФЕР-08 |  |  |  | 131072 | 53.05 | 31.81 | 1.13 | 0 | 20.11 | 2.09 | 0 | 0 | [17 empty] | 0 | 0 | 0 |  |  |  |  | 97 | 51 |  |  |  |  | 1 |  | 1229671723 | 2 | 1 | -2 | 0 | 0 | 0 | 165.62 | 0 | 165.62 | 0 |  | 0 | 3 | 0 |  | 0 | 1 | 0 | 0 | 0 | 0 |  |  |  |  | Пр/812-049.3-1 | Пр/774-049.3 | Электротехнические установки: на других объектах | Электротехнические установки: на других объектах | 0 | 0
17 | 1 | 144 | 144 | 18 | м08-03-525-1 | Выключатель или переключатель пакетный в металлической оболочке, устанавливаемый на конструкции на стене или колонне, с количеством зажимов для подключения до 9 на ток до 25 А | 1 ШТ. | 2 | 0 | 2 |  |  |  | 2870 | 804 | 18 | 0 | 2048 | 0 | 4.18 | 0 | 0 | 1987 | 1044 |  | 64871558 | 53.05 | 31.81 | 1.13 | 0 | 20.11 | 0 | 2.09 | 0 | 0 | 53.05 | 31.81 | 1.13 | 0 | 20.11 | 0 | 2.09 | 0 | 0 | 97 | 51 | 1 | 1 |  |  | 1 | 50.93 | 8.01 | 12.64 |  |  |  |  | 0 | 2 | ТЕРм Московской обл., м08-03-525-1, приказ Минстроя России №675/пр от 28.02.2017 № 259/пр |  |  | 108001 | 0 | м08-03-525-1 | 1 | 3 | 0 | 50.93 | 1 | 1 | 1 | 1 | 1 |  | 97 | 51 |  |  |  | 0 | 0 | 0 | [5 empty] | 0 |  | 0 | 2870 | 402.0784 | 9.0513 | 0 | 1024.2023 | 0 | 2.09 | 0 | 0 | 1986.56 | 1044.48 | [13 empty] | 0 | 0 | 1 | 1 |  |  |  | 1013 | 1 ШТ. | 1 ШТ. | 1 | [6 empty] | 56793162 | 3 | Монтажные работы | 0 |  | 2 | 108001 | Электротехнические установки: на других объектах | мФЕР-08 |  |  |  | 131072 | 53.05 | 31.81 | 1.13 | 0 | 20.11 | 2.09 | 0 | 0 | [17 empty] | 0 | 0 | 0 |  |  |  |  | 97 | 51 |  |  |  |  | 0 |  | 1229671723 | 2 | 1 | 2 | 0 | 0 | 0 | 5901 | 0 | 5901 | 0 |  | 0 | 3 | 0 |  | 0 | 1 | 0 | 0 | 0 | 0 |  |  |  |  | Пр/812-049.3-1 | Пр/774-049.3 | Электротехнические установки: на других объектах | Электротехнические установки: на других объектах | 0 | 0
17 | 1 |  |  | 19 | 509-2237 | Выключатели автоматические «IEK» ВА47-29 2Р 25А, характеристика С | шт. | 2 | 0 | 2 |  |  |  | 40.3 | 40.3 | 0 | 0 | 0 | 0 | 0 | 0 | 0.02 | 0 | 0 |  | 64871560 | 20.15 | 20.15 | 0 | 0 | 0 | 0 | 0 | 0 | 0.01 | 20.15 | 20.15 | 0 | 0 | 0 | 0 | 0 | 0 | 0.01 | 0 | 0 | 1 | 1 |  |  | 1 | 1 | 1 | 1 |  |  |  |  | 3 | 2 | ТССЦ Московской обл., 509-2237, приказ Минстроя России №675/пр от 28.02.2017 № 258/пр |  |  | 500002 | 0 |  | 0 | 12 | 0 | 1 | 1 | 1 | 1 | 1 | 1 |  | 0 | 0 |  |  |  | 0 | 0 | 0 | [5 empty] | 0 |  | 0 | 40.3 | 20.15 | 0 | 0 | 0 | 0 | 0 | 0 | 0.01 | 0 | 0 | [13 empty] | 0 | 0 | 1 | 1 |  |  |  | 1010 | шт. | шт. | 1 | [6 empty] | 56793267 | 12 | Материалы монтажные | 0 |  | 2 | 500002 | Материалы и конструкции ( монтажные ) по ценникам и каталогам | ФССЦм |  |  |  | 131072 | 20.15 | 20.15 | 0 | 0 | 0 | 0 | 0 | 0 | [17 empty] | 0 | 0 | 0 |  |  |  |  | 0 | 0 |  |  |  |  | 1 |  | -1405901818 | 2 | 1 | -2 | 0 | 0 | 0 | 40.3 | 0 | 40.3 | 0 |  | 0 | 3 | 0 |  | 0 | 1 | 0 | 0 | 0 | 0 | [8 empty] | 0 | 0
17 | 1 |  |  | 19 | 509-2237 | Выключатели автоматические «IEK» ВА47-29 2Р 25А, характеристика С | шт. | 2 | 0 | 2 |  |  |  | 348 | 348 | 0 | 0 | 0 | 0 | 0 | 0 | 0 | 0 | 0 |  | 64871558 | 20.15 | 20.15 | 0 | 0 | 0 | 0 | 0 | 0 | 0.01 | 20.15 | 20.15 | 0 | 0 | 0 | 0 | 0 | 0 | 0.01 | 0 | 0 | 1 | 1 |  |  | 1 | 1 | 1 | 8.63 |  |  |  |  | 3 | 2 | ТССЦ Московской обл., 509-2237, приказ Минстроя России №675/пр от 28.02.2017 № 258/пр |  |  | 500002 | 0 | 509-2237 | 1 | 12 | 0 | 1 | 1 | 1 | 1 | 1 | 1 |  | 0 | 0 |  |  |  | 0 | 0 | 0 | [5 empty] | 0 |  | 0 | 348 | 173.8945 | 0 | 0 | 0 | 0 | 0 | 0 | 0.01 | 0 | 0 | [13 empty] | 0 | 0 | 1 | 1 |  |  |  | 1010 | шт. | шт. | 1 | [6 empty] | 56793267 | 12 | Материалы монтажные | 0 |  | 2 | 500002 | Материалы и конструкции ( монтажные ) по ценникам и каталогам | ФССЦм |  |  |  | 131072 | 20.15 | 20.15 | 0 | 0 | 0 | 0 | 0 | 0 | [17 empty] | 0 | 0 | 0 |  |  |  |  | 0 | 0 |  |  |  |  | 0 |  | -1405901818 | 2 | 1 | 2 | 0 | 0 | 0 | 348 | 0 | 348 | 0 |  | 0 | 3 | 0 |  | 0 | 1 | 0 | 0 | 0 | 0 | [8 empty] | 0 | 0
17 | 1 |  |  | 20 | 509-2642 | DIN-рейка металлическая ТН 35/7,5 длиной 260 мм | 100 шт. | 0.01 | 0 | 0.01 |  |  |  | 4.1 | 4.1 | 0 | 0 | 0 | 0 | 0 | 0 | 0 | 0 | 0 |  | 64871560 | 410 | 410 | 0 | 0 | 0 | 0 | 0 | 0 | 0.32 | 410 | 410 | 0 | 0 | 0 | 0 | 0 | 0 | 0.32 | 0 | 0 | 1 | 1 |  |  | 1 | 1 | 1 | 1 |  |  |  |  | 3 | 2 | ТССЦ Московской обл., 509-2642, приказ Минстроя России №675/пр от 28.02.2017 № 258/пр |  |  | 500002 | 0 |  | 0 | 12 | 0 | 1 | 1 | 1 | 1 | 1 | 1 |  | 0 | 0 |  |  |  | 0 | 0 | 0 | [5 empty] | 0 |  | 0 | 4.1 | 410 | 0 | 0 | 0 | 0 | 0 | 0 | 0.32 | 0 | 0 | [13 empty] | 0 | 0 | 1 | 1 |  |  |  | 1010 | 100 шт. | 100 шт. | 100 | [6 empty] | 56793267 | 12 | Материалы монтажные | 0 |  | 2 | 500002 | Материалы и конструкции ( монтажные ) по ценникам и каталогам | ФССЦм |  |  |  | 131072 | 410 | 410 | 0 | 0 | 0 | 0 | 0 | 0 | [17 empty] | 0 | 0 | 0 |  |  |  |  | 0 | 0 |  |  |  |  | 1 |  | 739083190 | 2 | 1 | -2 | 0 | 0 | 0 | 4.1 | 0 | 4.1 | 0 |  | 0 | 3 | 0 |  | 0 | 1 | 0 | 0 | 0 | 0 | [8 empty] | 0 | 0
17 | 1 |  |  | 20 | 509-2642 | DIN-рейка металлическая ТН 35/7,5 длиной 260 мм | 100 шт. | 0.01 | 0 | 0.01 |  |  |  | 16 | 16 | 0 | 0 | 0 | 0 | 0 | 0 | 0 | 0 | 0 |  | 64871558 | 410 | 410 | 0 | 0 | 0 | 0 | 0 | 0 | 0.32 | 410 | 410 | 0 | 0 | 0 | 0 | 0 | 0 | 0.32 | 0 | 0 | 1 | 1 |  |  | 1 | 1 | 1 | 3.99 |  |  |  |  | 3 | 2 | ТССЦ Московской обл., 509-2642, приказ Минстроя России №675/пр от 28.02.2017 № 258/пр |  |  | 500002 | 0 | 509-2642 | 1 | 12 | 0 | 1 | 1 | 1 | 1 | 1 | 1 |  | 0 | 0 |  |  |  | 0 | 0 | 0 | [5 empty] | 0 |  | 0 | 16 | 1635.9 | 0 | 0 | 0 | 0 | 0 | 0 | 0.32 | 0 | 0 | [13 empty] | 0 | 0 | 1 | 1 |  |  |  | 1010 | 100 шт. | 100 шт. | 100 | [6 empty] | 56793267 | 12 | Материалы монтажные | 0 |  | 2 | 500002 | Материалы и конструкции ( монтажные ) по ценникам и каталогам | ФССЦм |  |  |  | 131072 | 410 | 410 | 0 | 0 | 0 | 0 | 0 | 0 | [17 empty] | 0 | 0 | 0 |  |  |  |  | 0 | 0 |  |  |  |  | 0 |  | 739083190 | 2 | 1 | 2 | 0 | 0 | 0 | 16 | 0 | 16 | 0 |  | 0 | 3 | 0 |  | 0 | 1 | 0 | 0 | 0 | 0 | [8 empty] | 0 | 0
17 | 1 |  |  | 21 | Конъюктурный анализ п.180 | Концевые заделки | шт. | 48 | 0 | 48 |  |  |  | 5280 | 5280 | 0 | 0 | 0 | 0 | 0 | 0 | 0 | 0 | 0 |  | 64871560 | 110 | 110 | 0 | 0 | 0 | 0 | 0 | 0 | 0 | 110 | 110 | 0 | 0 | 0 | 0 | 0 | 0 | 0 | 78 | 57 | 1 | 1 |  |  | 1 | 1 | 1 | 1 |  |  |  |  | 3 | 1 |  |  |  | 400002 | 0 |  | 0 | 7 | 0 | 1 | 1 | 1 | 1 | 1 | 1 |  | 78 | 57 |  |  |  | 0 | 0 | 0 | [5 empty] | 0 |  | 0 | 5280 | 110 | 0 | 0 | 0 | 0 | 0 | 0 | 0 | 0 | 0 | [13 empty] | 0 | 0 | 1 | 1 |  |  |  | 1010 | шт. | шт. | 1 | [6 empty] | 56793265 | 7 | Машины и механизмы | 109 | Получение электроэнергии от передвижных источников снабжения | 1 | 400002 | Получение электроэнергии от передвижных источников снабжения | ЭММ |  |  |  | 1703936 | 0 | 110 | 0 | 0 | 0 | 0 | 0 | 0 | 5 |  |  | 0 | 18 |  | 110 | [10 empty] | 0 | 0 | 0 |  |  |  |  | 78 | 57 |  |  |  |  | 1 |  | -1184921465 | 2 | 3 | -2 | 0 | 0 | 0 | 5280 | 5280 | 0 | 0 |  | 1 | 1 | 0 |  | 0 | 1 | 0 | 0 | 0 | 0 |  |  | 5280 |  | Пр/812-109.0-1 | Пр/774-109.0 | Получение электроэнергии от передвижных источников снабжения | Получение электроэнергии от передвижных источников снабжения | 0 | 0
17 | 1 |  |  | 21 | Конъюктурный анализ п.180 | Концевые заделки | шт. | 48 | 0 | 48 |  |  |  | 5386 | 5386 | 0 | 0 | 0 | 0 | 0 | 0 | 0 | 0 | 0 |  | 64871558 | 112.2 | 112.2 | 0 | 0 | 0 | 0 | 0 | 0 | 0 | 112.2 | 112.2 | 0 | 0 | 0 | 0 | 0 | 0 | 0 | 78 | 57 | 1 | 1 |  |  | 1 | 1 | 1 | 9.66 |  |  |  |  | 3 | 1 |  |  |  | 400002 | 0 |  | 0 | 7 | 0 | 1 | 1 | 1 | 1 | 1 | 1 |  | 78 | 57 |  |  |  | 0 | 0 | 0 | [5 empty] | 0 |  | 0 | 5386 | 112.2 | 0 | 0 | 0 | 0 | 0 | 0 | 0 | 0 | 0 | [13 empty] | 0 | 0 | 1 | 1 |  |  |  | 1010 | шт. | шт. | 1 | [6 empty] | 56793265 | 7 | Машины и механизмы | 109 | Получение электроэнергии от передвижных источников снабжения | 1 | 400002 | Получение электроэнергии от передвижных источников снабжения | ЭММ |  |  |  | 1703936 | 11.62 | 112.2 | 0 | 0 | 0 | 0 | 0 | 0 | 5 |  |  | 0 | 18 |  | 110 | [10 empty] | 0 | 0 | 0 |  |  |  |  | 78 | 57 |  | 110 + 2% Заг.скл |  |  | 0 |  | -1184921465 | 2 | 3 | 5 | 0 | 0 | 0 | 5386 | 5386 | 0 | 0 |  | 1 | 1 | 0 |  | 0 | 1 | 0 | 0 | 0 | 0 | 0 | 2 | 5386 |  | Пр/812-109.0-1 | Пр/774-109.0 | Получение электроэнергии от передвижных источников снабжения | Получение электроэнергии от передвижных источников снабжения | 0 | 0
51 | 1 | 5 | 65 |  | Новый подраздел | Монтажные работы | 0 | [6 empty] | 55928 | 53712 | 1460 | 161 | 756 | 0 | 74.709 | 13.199 | 1 | 865 | 450 |  |  | 55928 | 53712 | 1460 | 161 | 756 | 0 | 74.709 | 13.199 | 1 | 865 | 450 |  |  | 0 | 0 | 0 | 57243 | 51710 | 5533 | 0 | 53712 | 53712 | 0 | 53712 | 0 | 0 | 0 | 0 | 0 | [19 empty] | 0 | 0 | 0 | 57243 | 51710 | 5533 | 0 | 53712 | 53712 | 0 | 53712 | 0 | 0 | 0 | 0 | 0 | [19 empty] | 123850 | 68401 | 16969 | 8204 | 38480 | 0 | 74.709 | 13.199 | 1 | 44059 | 22935 |  |  | 123850 | 68401 | 16969 | 8204 | 38480 | 0 | 74.709 | 13.199 | 1 | 44059 | 22935 |  |  | 0 | 0 | 0 | 203971 | 52745 | 151226 | 0 | 68401 | 68401 | 0 | 68401 | 0 | 0 | 0 | 0 | 0 | [19 empty] | 0 | 0 | 0 | 203971 | 52745 | 151226 | 0 | 68401 | 68401 | 0 | 68401 | 0 | 0 | 0 | 0 | 0 | [18 empty] | 0
50 | 0 | 0 | 1 | 201 | 55928 | ПЗ | Прямые затраты |  |  | 201 | 1 | 3 |  | 0 | 123850 | [6 empty] | 19248.94 | 1 | 19248.94 | 53168 | 1 | 53168
50 | 0 | 0 | 1 | 202 | 53712 | СтМатОб | Стоимость материальных ресурсов (всего) |  |  | 202 | 2 | 3 |  | 0 | 68401 | [6 empty] | 17644.99 | 1 | 17644.99 | 20969 | 1 | 20969
50 | 0 | 0 | 1 | 222 | 0 | СтМатОбЗак | Стоимость материалов и оборудования заказчика |  |  | 222 | 3 | 3 |  | 0 | 0 | [6 empty] | 0 | 1 | 0 | 0 | 1 | 0
50 | 0 | 0 | 1 | 225 | 53712 | СтМатОбПод | Стоимость материалов и оборудования подрядчика |  |  | 225 | 4 | 3 |  | 0 | 68401 | [6 empty] | 17644.99 | 1 | 17644.99 | 20969 | 1 | 20969
50 | 0 | 0 | 1 | 226 | 53712 | СтМат | Стоимость материалов (всего) |  |  | 226 | 5 | 3 |  | 0 | 68401 | [6 empty] | 17644.99 | 1 | 17644.99 | 20969 | 1 | 20969
50 | 0 | 0 | 1 | 227 | 0 | СтМатЗак | Стоимость материалов заказчика |  |  | 227 | 6 | 3 |  | 0 | 0 | [6 empty] | 0 | 1 | 0 | 0 | 1 | 0
50 | 0 | 0 | 1 | 228 | 53712 | СтМатПод | Стоимость материалов подрядчика |  |  | 228 | 7 | 3 |  | 0 | 68401 | [6 empty] | 17644.99 | 1 | 17644.99 | 20969 | 1 | 20969
50 | 0 | 0 | 1 | 216 | 0 | Оборуд | Стоимость оборудования (всего) |  |  | 216 | 8 | 3 |  | 0 | 0 | [6 empty] | 0 | 1 | 0 | 0 | 1 | 0
50 | 0 | 0 | 1 | 223 | 0 | ОборудЗак | Стоимость оборудования заказчика |  |  | 223 | 9 | 3 |  | 0 | 0 | [6 empty] | 0 | 1 | 0 | 0 | 1 | 0
50 | 0 | 0 | 1 | 229 | 0 | ОборудПод | Стоимость оборудования подрядчика |  |  | 229 | 10 | 3 |  | 0 | 0 | [6 empty] | 0 | 1 | 0 | 0 | 1 | 0
50 | 0 | 0 | 1 | 203 | 1460 | ЭММ | Эксплуатация машин |  |  | 203 | 11 | 3 |  | 0 | 16969 | [6 empty] | 1245.79 | 1 | 1245.79 | 13958 | 1 | 13958
50 | 0 | 0 | 1 | 231 | 0 | ЭММсНРиСП | Эксплуатация машин по ТСН-2001.16 |  |  | 231 | 12 | 3 |  | 0 | 0 | [6 empty] | 0 | 1 | 0 | 0 | 1 | 0
50 | 0 | 0 | 1 | 204 | 161 | ЗПМ | ЗП машинистов |  |  | 204 | 13 | 3 |  | 0 | 8204 | [6 empty] | 149.7 | 1 | 149.7 | 7624 | 1 | 7624
50 | 0 | 0 | 1 | 205 | 756 | ОЗП | Основная ЗП рабочих |  |  | 205 | 14 | 3 |  | 0 | 38480 | [6 empty] | 358.16 | 1 | 358.16 | 18241 | 1 | 18241
50 | 0 | 0 | 1 | 232 | 0 | ОЗПсНРиСП | Основная ЗП рабочих по ТСН-2001.16 |  |  | 232 | 15 | 3 |  | 0 | 0 | [6 empty] | 0 | 1 | 0 | 0 | 1 | 0
50 | 0 | 0 | 1 | 214 | 51710 | Строит | Строительные работы с НР и СП |  |  | 214 | 16 | 3 |  | 0 | 52745 | [6 empty] | 17310 | 1 | 17310 | 17657 | 1 | 17657
50 | 0 | 0 | 1 | 215 | 5533 | Монтаж | Монтажные работы с НР и СП |  |  | 215 | 17 | 3 |  | 0 | 151226 | [6 empty] | 2651.19 | 1 | 2651.19 | 83985 | 1 | 83985
50 | 0 | 0 | 1 | 217 | 0 | Прочие | Прочие работы с НР и СП |  |  | 217 | 18 | 3 |  | 0 | 0 | [6 empty] | 0 | 1 | 0 | 0 | 1 | 0
50 | 0 | 0 | 1 | 230 | 0 | ПрочиеЗатр | Прочие затраты по ТСН-2001.16 |  |  | 230 | 19 | 3 |  | 0 | 0 | [6 empty] | 0 | 1 | 0 | 0 | 1 | 0
50 | 0 | 0 | 1 | 206 | 0 | ВозврМат | Возврат материалов |  |  | 206 | 20 | 3 |  | 0 | 0 | [6 empty] | 0 | 1 | 0 | 0 | 1 | 0
50 | 0 | 0 | 1 | 207 | 74.709 | ТрудСтр | Трудозатраты строителей |  |  | 207 | 21 | 3 |  | 7 | 74.709 | [6 empty] | 33.252 | 1 | 33.252 | 33.252 | 1 | 33.252
50 | 0 | 0 | 1 | 208 | 13.199 | ТрудМаш | Трудозатраты машинистов |  |  | 208 | 22 | 3 |  | 7 | 13.199 | [6 empty] | 12.3 | 1 | 12.3 | 12.3 | 1 | 12.3
50 | 0 | 0 | 1 | 209 | 1 | ТранспМат | Транспорт материалов |  |  | 209 | 23 | 3 |  | 0 | 1 | [6 empty] | 0.22 | 1 | 0.22 | 0 | 1 | 0
50 | 0 | 0 | 1 | 233 | 0 | Перевозка | Перевозка грузов |  |  | 233 | 24 | 3 |  | 0 | 0 | [6 empty] | 0 | 1 | 0 | 0 | 1 | 0
50 | 0 | 0 | 1 | 210 | 865 | НР | Накладные расходы |  |  | 210 | 25 | 3 |  | 0 | 44059 | [6 empty] | 469.65 | 1 | 469.65 | 23920 | 1 | 23920
50 | 0 | 0 | 1 | 211 | 450 | СмПриб | Сметная прибыль |  |  | 211 | 26 | 3 |  | 0 | 22935 | [6 empty] | 242.6 | 1 | 242.6 | 12356 | 1 | 12356
50 | 0 | 0 | 1 | 224 | 57243 | Всего | Всего с НР и СП |  |  | 224 | 27 | 3 |  | 0 | 203971 | [6 empty] | 19961.19 | 1 | 19961.19 | 101642 | 1 | 101642
5 | 0 |  | 167 |  | Новый подраздел | ЗИП |  | 0 |  | 0 | [7 empty] | 0 | 0 |  | 0 | [53 empty] | 0 | [11 empty] | 0
52 | 0 | 5 | 154 | 0 | Новый подраздел | ЗИП | [7 empty] | 0 | 0 | 0 | 0 | 0 | 0 | 0 | 0 | 0 | 0 | 0 | 0 | 0 | 0 | 0 | 0 | 0 | 0 | 0 | 0 | 0 | 0 | 0 | 0 | 0 | 0 | 0 | 0 | 0 | 0 | 0 | 0 | 0 | 0 | 0 | 0 | 0 | 0 | 0 | 0 | 0 | 0 | 0 | 0 | 0 | 0 | 0 | 0 | 0 | 0 | 0 | 0 | 0 | 0 | 0 | 0 | 0 | 0 | 0 | 0 | 0 | 0 | 0 | 0 | 0 | 0 | 0 | 0 | 0 | 0 | 0 | 0 | 0 | 0 | 0 | 0 | 0 | 0 | 0 | 0 | 0 | 0 | 0 | 0 | 0 | 0 | 0 | 0 | 0 | 0 | 0 | 0 | 0 | 0 | 0 | 0 | 0 | 0 | 0 | 0 | 0 | 0 | 0 | 0 | 0 | 0 | 0 | 0 | 0 | 0 | 0 | 0 | 0 | 0 | 0 | 0 | 0 | 0 | 0 | 0 | 0 | 0 | 0 | 0 | 0 | 0 | 0 | 0 | 0 | 0 | 0 | 0 | 0 | 0 | 0 | 0 | 0 | 0 | 0 | 0 | 0 | 0 | 0 | 0 | 0 | 0 | 0 | 0 | 0 | 0 | 0 | 0 | 0 | 0 | 0 | 0 | 0 | 0 | 0 | 0 | 0 | 0 | 0 | 0 | 0 | 0 | 0 | 0 | 0 | 0 | 0 | 0 | 0 | 0 | 0 | 0 | 0 | 0 | 0 | 0 | 0 | 0 | 0 | 0 | 0 | 0 | 0 | 0 | 0 | 0 | 0 | 0
17 | 0 |  |  |  | Конъюктурный анализ п.187 | Источник питания | шт. | 1 | 0 | 1 |  |  |  | 15544 | 15544 | 0 | 0 | 0 | 0 | 0 | 0 | 0 | 0 | 0 |  | -1 | 15544 | 15544 | 0 | 0 | 0 | 0 | 0 | 0 | 0 | 15544 | 15544 | 0 | 0 | 0 | 0 | 0 | 0 | 0 | 78 | 57 | 1 | 1 |  |  | 1 | 1 | 1 | 1 |  |  |  |  | 3 | 1 |  |  |  | 400002 | 0 |  | 0 | 7 | 0 | 1 | 1 | 1 | 1 | 1 | 1 |  | 78 | 57 |  |  |  | 0 | 0 | 0 | [5 empty] | 0 |  | 0 | 15544 | 15544 | 0 | 0 | 0 | 0 | 0 | 0 | 0 | 0 | 0 | [13 empty] | 0 | 0 | 1 | 1 |  |  |  | 1010 | шт. | шт. | 1 | [6 empty] | 56793265 | 7 | Машины и механизмы | 109 | Получение электроэнергии от передвижных источников снабжения | 1 | 400002 | Получение электроэнергии от передвижных источников снабжения | ЭММ |  |  |  | 1704960 | 0 | 15544 | 0 | 0 | 0 | 0 | 0 | 0 | 5 |  |  | 0 | 18 |  | 15544 | [10 empty] | 0 | 0 | 0 |  |  |  |  | 78 | 57 |  |  |  |  | 1 |  | -2036844576 | 2 | 3 | -2 | 0 | 0 | 0 | 15544 | 15544 | 0 | 0 |  | 1 | 1 | 0 |  | 0 | 1 | 0 | 0 | 0 | 0 |  |  | 15544 |  | Пр/812-109.0-1 | Пр/774-109.0 | Получение электроэнергии от передвижных источников снабжения | Получение электроэнергии от передвижных источников снабжения | 0 | 0
17 | 0 |  |  |  | Конъюктурный анализ п.187 | Источник питания | шт. | 1 | 0 | 1 |  |  |  | 15855 | 15855 | 0 | 0 | 0 | 0 | 0 | 0 | 0 | 0 | 0 |  | -1 | 15854.88 | 15854.88 | 0 | 0 | 0 | 0 | 0 | 0 | 0 | 15854.88 | 15854.88 | 0 | 0 | 0 | 0 | 0 | 0 | 0 | 78 | 57 | 1 | 1 |  |  | 1 | 1 | 1 | 9.66 |  |  |  |  | 3 | 1 |  |  |  | 400002 | 0 |  | 0 | 7 | 0 | 1 | 1 | 1 | 1 | 1 | 1 |  | 78 | 57 |  |  |  | 0 | 0 | 0 | [5 empty] | 0 |  | 0 | 15855 | 15854.88 | 0 | 0 | 0 | 0 | 0 | 0 | 0 | 0 | 0 | [13 empty] | 0 | 0 | 1 | 1 |  |  |  | 1010 | шт. | шт. | 1 | [6 empty] | 56793265 | 7 | Машины и механизмы | 109 | Получение электроэнергии от передвижных источников снабжения | 1 | 400002 | Получение электроэнергии от передвижных источников снабжения | ЭММ |  |  |  | 1704960 | 1641.29 | 15854.88 | 0 | 0 | 0 | 0 | 0 | 0 | 5 |  |  | 0 | 18 |  | 15544 | [10 empty] | 0 | 0 | 0 |  |  |  |  | 78 | 57 |  | 15 544 + 2% Заг.скл |  |  | 0 |  | -2036844576 | 2 | 3 | 5 | 0 | 0 | 0 | 15855 | 15855 | 0 | 0 |  | 1 | 1 | 0 |  | 0 | 1 | 0 | 0 | 0 | 0 | 0 | 2 | 15855 |  | Пр/812-109.0-1 | Пр/774-109.0 | Получение электроэнергии от передвижных источников снабжения | Получение электроэнергии от передвижных источников снабжения | 0 | 0
17 | 0 |  |  |  | Конъюктурный анализ п.181 | Оптические патч-корды | шт. | 5 | 0 | 5 |  |  |  | 10400 | 10400 | 0 | 0 | 0 | 0 | 0 | 0 | 0 | 0 | 0 |  | -1 | 2080 | 2080 | 0 | 0 | 0 | 0 | 0 | 0 | 0 | 2080 | 2080 | 0 | 0 | 0 | 0 | 0 | 0 | 0 | 78 | 57 | 1 | 1 |  |  | 1 | 1 | 1 | 1 |  |  |  |  | 3 | 1 |  |  |  | 400002 | 0 |  | 0 | 7 | 0 | 1 | 1 | 1 | 1 | 1 | 1 |  | 78 | 57 |  |  |  | 0 | 0 | 0 | [5 empty] | 0 |  | 0 | 10400 | 2080 | 0 | 0 | 0 | 0 | 0 | 0 | 0 | 0 | 0 | [13 empty] | 0 | 0 | 1 | 1 |  |  |  | 1010 | шт. | шт. | 1 | [6 empty] | 56793265 | 7 | Машины и механизмы | 109 | Получение электроэнергии от передвижных источников снабжения | 1 | 400002 | Получение электроэнергии от передвижных источников снабжения | ЭММ |  |  |  | 1704960 | 0 | 2080 | 0 | 0 | 0 | 0 | 0 | 0 | 5 |  |  | 0 | 18 |  | 2080 | [10 empty] | 0 | 0 | 0 |  |  |  |  | 78 | 57 |  |  |  |  | 1 |  | 1218279918 | 2 | 3 | -2 | 0 | 0 | 0 | 10400 | 10400 | 0 | 0 |  | 1 | 1 | 0 |  | 0 | 1 | 0 | 0 | 0 | 0 |  |  | 10400 |  | Пр/812-109.0-1 | Пр/774-109.0 | Получение электроэнергии от передвижных источников снабжения | Получение электроэнергии от передвижных источников снабжения | 0 | 0
17 | 0 |  |  |  | Конъюктурный анализ п.181 | Оптические патч-корды | шт. | 5 | 0 | 5 |  |  |  | 10608 | 10608 | 0 | 0 | 0 | 0 | 0 | 0 | 0 | 0 | 0 |  | -1 | 2121.6 | 2121.6 | 0 | 0 | 0 | 0 | 0 | 0 | 0 | 2121.6 | 2121.6 | 0 | 0 | 0 | 0 | 0 | 0 | 0 | 78 | 57 | 1 | 1 |  |  | 1 | 1 | 1 | 9.66 |  |  |  |  | 3 | 1 |  |  |  | 400002 | 0 |  | 0 | 7 | 0 | 1 | 1 | 1 | 1 | 1 | 1 |  | 78 | 57 |  |  |  | 0 | 0 | 0 | [5 empty] | 0 |  | 0 | 10608 | 2121.6 | 0 | 0 | 0 | 0 | 0 | 0 | 0 | 0 | 0 | [13 empty] | 0 | 0 | 1 | 1 |  |  |  | 1010 | шт. | шт. | 1 | [6 empty] | 56793265 | 7 | Машины и механизмы | 109 | Получение электроэнергии от передвижных источников снабжения | 1 | 400002 | Получение электроэнергии от передвижных источников снабжения | ЭММ |  |  |  | 1704960 | 219.63 | 2121.6 | 0 | 0 | 0 | 0 | 0 | 0 | 5 |  |  | 0 | 18 |  | 2080 | [10 empty] | 0 | 0 | 0 |  |  |  |  | 78 | 57 |  | 2 080 + 2% Заг.скл |  |  | 0 |  | 1218279918 | 2 | 3 | 5 | 0 | 0 | 0 | 10608 | 10608 | 0 | 0 |  | 1 | 1 | 0 |  | 0 | 1 | 0 | 0 | 0 | 0 | 0 | 2 | 10608 |  | Пр/812-109.0-1 | Пр/774-109.0 | Получение электроэнергии от передвижных источников снабжения | Получение электроэнергии от передвижных источников снабжения | 0 | 0
17 | 0 |  |  |  | Конъюктурный анализ п.188 | Оптические пиг-тейлы | шт. | 5 | 0 | 5 |  |  |  | 8950 | 8950 | 0 | 0 | 0 | 0 | 0 | 0 | 0 | 0 | 0 |  | -1 | 1790 | 1790 | 0 | 0 | 0 | 0 | 0 | 0 | 0 | 1790 | 1790 | 0 | 0 | 0 | 0 | 0 | 0 | 0 | 78 | 57 | 1 | 1 |  |  | 1 | 1 | 1 | 1 |  |  |  |  | 3 | 1 |  |  |  | 400002 | 0 |  | 0 | 7 | 0 | 1 | 1 | 1 | 1 | 1 | 1 |  | 78 | 57 |  |  |  | 0 | 0 | 0 | [5 empty] | 0 |  | 0 | 8950 | 1790 | 0 | 0 | 0 | 0 | 0 | 0 | 0 | 0 | 0 | [13 empty] | 0 | 0 | 1 | 1 |  |  |  | 1010 | шт. | шт. | 1 | [6 empty] | 56793265 | 7 | Машины и механизмы | 109 | Получение электроэнергии от передвижных источников снабжения | 1 | 400002 | Получение электроэнергии от передвижных источников снабжения | ЭММ |  |  |  | 1704960 | 0 | 1790 | 0 | 0 | 0 | 0 | 0 | 0 | 5 |  |  | 0 | 18 |  | 1790 | [10 empty] | 0 | 0 | 0 |  |  |  |  | 78 | 57 |  |  |  |  | 1 |  | 1730245240 | 2 | 3 | -2 | 0 | 0 | 0 | 8950 | 8950 | 0 | 0 |  | 1 | 1 | 0 |  | 0 | 1 | 0 | 0 | 0 | 0 |  |  | 8950 |  | Пр/812-109.0-1 | Пр/774-109.0 | Получение электроэнергии от передвижных источников снабжения | Получение электроэнергии от передвижных источников снабжения | 0 | 0
17 | 0 |  |  |  | Конъюктурный анализ п.188 | Оптические пиг-тейлы | шт. | 5 | 0 | 5 |  |  |  | 9129 | 9129 | 0 | 0 | 0 | 0 | 0 | 0 | 0 | 0 | 0 |  | -1 | 1825.8 | 1825.8 | 0 | 0 | 0 | 0 | 0 | 0 | 0 | 1825.8 | 1825.8 | 0 | 0 | 0 | 0 | 0 | 0 | 0 | 78 | 57 | 1 | 1 |  |  | 1 | 1 | 1 | 9.66 |  |  |  |  | 3 | 1 |  |  |  | 400002 | 0 |  | 0 | 7 | 0 | 1 | 1 | 1 | 1 | 1 | 1 |  | 78 | 57 |  |  |  | 0 | 0 | 0 | [5 empty] | 0 |  | 0 | 9129 | 1825.8 | 0 | 0 | 0 | 0 | 0 | 0 | 0 | 0 | 0 | [13 empty] | 0 | 0 | 1 | 1 |  |  |  | 1010 | шт. | шт. | 1 | [6 empty] | 56793265 | 7 | Машины и механизмы | 109 | Получение электроэнергии от передвижных источников снабжения | 1 | 400002 | Получение электроэнергии от передвижных источников снабжения | ЭММ |  |  |  | 1704960 | 189.01 | 1825.8 | 0 | 0 | 0 | 0 | 0 | 0 | 5 |  |  | 0 | 18 |  | 1790 | [10 empty] | 0 | 0 | 0 |  |  |  |  | 78 | 57 |  | 1 790 + 2% Заг.скл |  |  | 0 |  | 1730245240 | 2 | 3 | 5 | 0 | 0 | 0 | 9129 | 9129 | 0 | 0 |  | 1 | 1 | 0 |  | 0 | 1 | 0 | 0 | 0 | 0 | 0 | 2 | 9129 |  | Пр/812-109.0-1 | Пр/774-109.0 | Получение электроэнергии от передвижных источников снабжения | Получение электроэнергии от передвижных источников снабжения | 0 | 0
17 | 0 |  |  |  | Конъюктурный анализ п.180 | Концевые заделки | шт. | 5 | 0 | 5 |  |  |  | 5500 | 5500 | 0 | 0 | 0 | 0 | 0 | 0 | 0 | 0 | 0 |  | -1 | 1100 | 1100 | 0 | 0 | 0 | 0 | 0 | 0 | 0 | 1100 | 1100 | 0 | 0 | 0 | 0 | 0 | 0 | 0 | 78 | 57 | 1 | 1 |  |  | 1 | 1 | 1 | 1 |  |  |  |  | 3 | 1 |  |  |  | 400002 | 0 |  | 0 | 7 | 0 | 1 | 1 | 1 | 1 | 1 | 1 |  | 78 | 57 |  |  |  | 0 | 0 | 0 | [5 empty] | 0 |  | 0 | 5500 | 1100 | 0 | 0 | 0 | 0 | 0 | 0 | 0 | 0 | 0 | [13 empty] | 0 | 0 | 1 | 1 |  |  |  | 1010 | шт. | шт. | 1 | [6 empty] | 56793265 | 7 | Машины и механизмы | 109 | Получение электроэнергии от передвижных источников снабжения | 1 | 400002 | Получение электроэнергии от передвижных источников снабжения | ЭММ |  |  |  | 1704960 | 0 | 1100 | 0 | 0 | 0 | 0 | 0 | 0 | 5 |  |  | 0 | 18 |  | 1100 | [10 empty] | 0 | 0 | 0 |  |  |  |  | 78 | 57 |  |  |  |  | 1 |  | -1184921465 | 2 | 3 | -2 | 0 | 0 | 0 | 5500 | 5500 | 0 | 0 |  | 1 | 1 | 0 |  | 0 | 1 | 0 | 0 | 0 | 0 |  |  | 5500 |  | Пр/812-109.0-1 | Пр/774-109.0 | Получение электроэнергии от передвижных источников снабжения | Получение электроэнергии от передвижных источников снабжения | 0 | 0
17 | 0 |  |  |  | Конъюктурный анализ п.180 | Концевые заделки | шт. | 5 | 0 | 5 |  |  |  | 5610 | 5610 | 0 | 0 | 0 | 0 | 0 | 0 | 0 | 0 | 0 |  | -1 | 1122 | 1122 | 0 | 0 | 0 | 0 | 0 | 0 | 0 | 1122 | 1122 | 0 | 0 | 0 | 0 | 0 | 0 | 0 | 78 | 57 | 1 | 1 |  |  | 1 | 1 | 1 | 9.66 |  |  |  |  | 3 | 1 |  |  |  | 400002 | 0 |  | 0 | 7 | 0 | 1 | 1 | 1 | 1 | 1 | 1 |  | 78 | 57 |  |  |  | 0 | 0 | 0 | [5 empty] | 0 |  | 0 | 5610 | 1122 | 0 | 0 | 0 | 0 | 0 | 0 | 0 | 0 | 0 | [13 empty] | 0 | 0 | 1 | 1 |  |  |  | 1010 | шт. | шт. | 1 | [6 empty] | 56793265 | 7 | Машины и механизмы | 109 | Получение электроэнергии от передвижных источников снабжения | 1 | 400002 | Получение электроэнергии от передвижных источников снабжения | ЭММ |  |  |  | 1704960 | 116.15 | 1122 | 0 | 0 | 0 | 0 | 0 | 0 | 5 |  |  | 0 | 18 |  | 1100 | [10 empty] | 0 | 0 | 0 |  |  |  |  | 78 | 57 |  | 1 100 + 2% Заг.скл |  |  | 0 |  | -1184921465 | 2 | 3 | 5 | 0 | 0 | 0 | 5610 | 5610 | 0 | 0 |  | 1 | 1 | 0 |  | 0 | 1 | 0 | 0 | 0 | 0 | 0 | 2 | 5610 |  | Пр/812-109.0-1 | Пр/774-109.0 | Получение электроэнергии от передвижных источников снабжения | Получение электроэнергии от передвижных источников снабжения | 0 | 0
51 | 0 | 5 | 154 |  | Новый подраздел | ЗИП | 0 | [6 empty] | 0 | 0 | 0 | 0 | 0 | 0 | 0 | 0 | 0 | 0 | 0 |  |  | 0 | 0 | 0 | 0 | 0 | 0 | 0 | 0 | 0 | 0 | 0 |  |  | 0 | 0 | 0 | 0 | 0 | 0 | 0 | 0 | 0 | 0 | 0 | 0 | 0 | 0 | 0 | 0 | [19 empty] | 0 | 0 | 0 | 0 | 0 | 0 | 0 | 0 | 0 | 0 | 0 | 0 | 0 | 0 | 0 | 0 | [19 empty] | 0 | 0 | 0 | 0 | 0 | 0 | 0 | 0 | 0 | 0 | 0 |  |  | 0 | 0 | 0 | 0 | 0 | 0 | 0 | 0 | 0 | 0 | 0 |  |  | 0 | 0 | 0 | 0 | 0 | 0 | 0 | 0 | 0 | 0 | 0 | 0 | 0 | 0 | 0 | 0 | [19 empty] | 0 | 0 | 0 | 0 | 0 | 0 | 0 | 0 | 0 | 0 | 0 | 0 | 0 | 0 | 0 | 0 | [18 empty] | 0
50 | 0 | 0 | 1 | 201 | 0 | ПЗ | Прямые затраты |  |  | 201 | 1 | 3 |  | 0 | 0 | [6 empty] | 0 | 1 | 0 | 0 | 1 | 0
50 | 0 | 0 | 1 | 202 | 0 | СтМатОб | Стоимость материальных ресурсов (всего) |  |  | 202 | 2 | 3 |  | 0 | 0 | [6 empty] | 0 | 1 | 0 | 0 | 1 | 0
50 | 0 | 0 | 1 | 222 | 0 | СтМатОбЗак | Стоимость материалов и оборудования заказчика |  |  | 222 | 3 | 3 |  | 0 | 0 | [6 empty] | 0 | 1 | 0 | 0 | 1 | 0
50 | 0 | 0 | 1 | 225 | 0 | СтМатОбПод | Стоимость материалов и оборудования подрядчика |  |  | 225 | 4 | 3 |  | 0 | 0 | [6 empty] | 0 | 1 | 0 | 0 | 1 | 0
50 | 0 | 0 | 1 | 226 | 0 | СтМат | Стоимость материалов (всего) |  |  | 226 | 5 | 3 |  | 0 | 0 | [6 empty] | 0 | 1 | 0 | 0 | 1 | 0
50 | 0 | 0 | 1 | 227 | 0 | СтМатЗак | Стоимость материалов заказчика |  |  | 227 | 6 | 3 |  | 0 | 0 | [6 empty] | 0 | 1 | 0 | 0 | 1 | 0
50 | 0 | 0 | 1 | 228 | 0 | СтМатПод | Стоимость материалов подрядчика |  |  | 228 | 7 | 3 |  | 0 | 0 | [6 empty] | 0 | 1 | 0 | 0 | 1 | 0
50 | 0 | 0 | 1 | 216 | 0 | Оборуд | Стоимость оборудования (всего) |  |  | 216 | 8 | 3 |  | 0 | 0 | [6 empty] | 0 | 1 | 0 | 0 | 1 | 0
50 | 0 | 0 | 1 | 223 | 0 | ОборудЗак | Стоимость оборудования заказчика |  |  | 223 | 9 | 3 |  | 0 | 0 | [6 empty] | 0 | 1 | 0 | 0 | 1 | 0
50 | 0 | 0 | 1 | 229 | 0 | ОборудПод | Стоимость оборудования подрядчика |  |  | 229 | 10 | 3 |  | 0 | 0 | [6 empty] | 0 | 1 | 0 | 0 | 1 | 0
50 | 0 | 0 | 1 | 203 | 0 | ЭММ | Эксплуатация машин |  |  | 203 | 11 | 3 |  | 0 | 0 | [6 empty] | 0 | 1 | 0 | 0 | 1 | 0
50 | 0 | 0 | 1 | 231 | 0 | ЭММсНРиСП | Эксплуатация машин по ТСН-2001.16 |  |  | 231 | 12 | 3 |  | 0 | 0 | [6 empty] | 0 | 1 | 0 | 0 | 1 | 0
50 | 0 | 0 | 1 | 204 | 0 | ЗПМ | ЗП машинистов |  |  | 204 | 13 | 3 |  | 0 | 0 | [6 empty] | 0 | 1 | 0 | 0 | 1 | 0
50 | 0 | 0 | 1 | 205 | 0 | ОЗП | Основная ЗП рабочих |  |  | 205 | 14 | 3 |  | 0 | 0 | [6 empty] | 0 | 1 | 0 | 0 | 1 | 0
50 | 0 | 0 | 1 | 232 | 0 | ОЗПсНРиСП | Основная ЗП рабочих по ТСН-2001.16 |  |  | 232 | 15 | 3 |  | 0 | 0 | [6 empty] | 0 | 1 | 0 | 0 | 1 | 0
50 | 0 | 0 | 1 | 214 | 0 | Строит | Строительные работы с НР и СП |  |  | 214 | 16 | 3 |  | 0 | 0 | [6 empty] | 0 | 1 | 0 | 0 | 1 | 0
50 | 0 | 0 | 1 | 215 | 0 | Монтаж | Монтажные работы с НР и СП |  |  | 215 | 17 | 3 |  | 0 | 0 | [6 empty] | 0 | 1 | 0 | 0 | 1 | 0
50 | 0 | 0 | 1 | 217 | 0 | Прочие | Прочие работы с НР и СП |  |  | 217 | 18 | 3 |  | 0 | 0 | [6 empty] | 0 | 1 | 0 | 0 | 1 | 0
50 | 0 | 0 | 1 | 230 | 0 | ПрочиеЗатр | Прочие затраты по ТСН-2001.16 |  |  | 230 | 19 | 3 |  | 0 | 0 | [6 empty] | 0 | 1 | 0 | 0 | 1 | 0
50 | 0 | 0 | 1 | 206 | 0 | ВозврМат | Возврат материалов |  |  | 206 | 20 | 3 |  | 0 | 0 | [6 empty] | 0 | 1 | 0 | 0 | 1 | 0
50 | 0 | 0 | 1 | 207 | 0 | ТрудСтр | Трудозатраты строителей |  |  | 207 | 21 | 3 |  | 7 | 0 | [6 empty] | 0 | 1 | 0 | 0 | 1 | 0
50 | 0 | 0 | 1 | 208 | 0 | ТрудМаш | Трудозатраты машинистов |  |  | 208 | 22 | 3 |  | 7 | 0 | [6 empty] | 0 | 1 | 0 | 0 | 1 | 0
50 | 0 | 0 | 1 | 209 | 0 | ТранспМат | Транспорт материалов |  |  | 209 | 23 | 3 |  | 0 | 0 | [6 empty] | 0 | 1 | 0 | 0 | 1 | 0
50 | 0 | 0 | 1 | 233 | 0 | Перевозка | Перевозка грузов |  |  | 233 | 24 | 3 |  | 0 | 0 | [6 empty] | 0 | 1 | 0 | 0 | 1 | 0
50 | 0 | 0 | 1 | 210 | 0 | НР | Накладные расходы |  |  | 210 | 25 | 3 |  | 0 | 0 | [6 empty] | 0 | 1 | 0 | 0 | 1 | 0
50 | 0 | 0 | 1 | 211 | 0 | СмПриб | Сметная прибыль |  |  | 211 | 26 | 3 |  | 0 | 0 | [6 empty] | 0 | 1 | 0 | 0 | 1 | 0
50 | 0 | 0 | 1 | 224 | 0 | Всего | Всего с НР и СП |  |  | 224 | 27 | 3 |  | 0 | 0 | [6 empty] | 0 | 1 | 0 | 0 | 1 | 0
51 | 1 | 4 | 24 |  | Новый раздел | ПС 220 кВ Красногорская | 0 | [6 empty] | 17696848 | 17694632 | 1460 | 161 | 756 | 0 | 74.709 | 13.199 | 1 | 865 | 450 | [15 empty] | 0 | 17640920 | 0 | 17698163 | 51710 | 5533 | 0 | 17694632 | 53712 | 0 | 53712 | 17640920 | 0 | 0 | 0 | 0 | [54 empty] | 18512039 | 18456590 | 16969 | 8204 | 38480 | 0 | 74.709 | 13.199 | 1 | 44059 | 22935 | [15 empty] | 0 | 18388189 | 0 | 18592160 | 52745 | 151226 | 0 | 18456590 | 68401 | 0 | 68401 | 18388189 | 0 | 0 | 0 | 0 | [53 empty] | 0
50 | 0 | 0 | 1 | 201 | 17696848 | ПЗ | Прямые затраты |  |  | 201 | 1 | 3 |  | 0 | 18512039 | [6 empty] | 55927.69 | 1 | 55927.69 | 123850 | 1 | 123850
50 | 0 | 0 | 1 | 202 | 17694632 | СтМатОб | Стоимость материальных ресурсов (всего) |  |  | 202 | 2 | 3 |  | 0 | 18456590 | [6 empty] | 17694632.19 | 1 | 17694632.19 | 18456590 | 1 | 18456590
50 | 0 | 0 | 1 | 222 | 0 | СтМатОбЗак | Стоимость материалов и оборудования заказчика |  |  | 222 | 3 | 3 |  | 0 | 0 | [6 empty] | 0 | 1 | 0 | 0 | 1 | 0
50 | 0 | 0 | 1 | 225 | 17694632 | СтМатОбПод | Стоимость материалов и оборудования подрядчика |  |  | 225 | 4 | 3 |  | 0 | 18456590 | [6 empty] | 17694632.19 | 1 | 17694632.19 | 18456590 | 1 | 18456590
50 | 0 | 0 | 1 | 226 | 53712 | СтМат | Стоимость материалов (всего) |  |  | 226 | 5 | 3 |  | 0 | 68401 | [6 empty] | 53712.19 | 1 | 53712.19 | 68401 | 1 | 68401
50 | 0 | 0 | 1 | 227 | 0 | СтМатЗак | Стоимость материалов заказчика |  |  | 227 | 6 | 3 |  | 0 | 0 | [6 empty] | 0 | 1 | 0 | 0 | 1 | 0
50 | 0 | 0 | 1 | 228 | 53712 | СтМатПод | Стоимость материалов подрядчика |  |  | 228 | 7 | 3 |  | 0 | 68401 | [6 empty] | 53712.19 | 1 | 53712.19 | 68401 | 1 | 68401
50 | 0 | 0 | 1 | 216 | 17640920 | Оборуд | Стоимость оборудования (всего) |  |  | 216 | 8 | 3 |  | 0 | 18388189 | [6 empty] | 17640920 | 1 | 17640920 | 18388189 | 1 | 18388189
50 | 0 | 0 | 1 | 223 | 0 | ОборудЗак | Стоимость оборудования заказчика |  |  | 223 | 9 | 3 |  | 0 | 0 | [6 empty] | 0 | 1 | 0 | 0 | 1 | 0
50 | 0 | 0 | 1 | 229 | 17640920 | ОборудПод | Стоимость оборудования подрядчика |  |  | 229 | 10 | 3 |  | 0 | 18388189 | [6 empty] | 17640920 | 1 | 17640920 | 18388189 | 1 | 18388189
50 | 0 | 0 | 1 | 203 | 1460 | ЭММ | Эксплуатация машин |  |  | 203 | 11 | 3 |  | 0 | 16969 | [6 empty] | 1459.95 | 1 | 1459.95 | 16969 | 1 | 16969
50 | 0 | 0 | 1 | 231 | 0 | ЭММсНРиСП | Эксплуатация машин по ТСН-2001.16 |  |  | 231 | 12 | 3 |  | 0 | 0 | [6 empty] | 0 | 1 | 0 | 0 | 1 | 0
50 | 0 | 0 | 1 | 204 | 161 | ЗПМ | ЗП машинистов |  |  | 204 | 13 | 3 |  | 0 | 8204 | [6 empty] | 161.08 | 1 | 161.08 | 8204 | 1 | 8204
50 | 0 | 0 | 1 | 205 | 756 | ОЗП | Основная ЗП рабочих |  |  | 205 | 14 | 3 |  | 0 | 38480 | [6 empty] | 755.55 | 1 | 755.55 | 38480 | 1 | 38480
50 | 0 | 0 | 1 | 232 | 0 | ОЗПсНРиСП | Основная ЗП рабочих по ТСН-2001.16 |  |  | 232 | 15 | 3 |  | 0 | 0 | [6 empty] | 0 | 1 | 0 | 0 | 1 | 0
50 | 0 | 0 | 1 | 214 | 51710 | Строит | Строительные работы с НР и СП |  |  | 214 | 16 | 3 |  | 0 | 52745 | [6 empty] | 51710 | 1 | 51710 | 52745 | 1 | 52745
50 | 0 | 0 | 1 | 215 | 5533 | Монтаж | Монтажные работы с НР и СП |  |  | 215 | 17 | 3 |  | 0 | 151226 | [6 empty] | 5533.08 | 1 | 5533.08 | 151226 | 1 | 151226
50 | 0 | 0 | 1 | 217 | 0 | Прочие | Прочие работы с НР и СП |  |  | 217 | 18 | 3 |  | 0 | 0 | [6 empty] | 0 | 1 | 0 | 0 | 1 | 0
50 | 0 | 0 | 1 | 230 | 0 | ПрочиеЗатр | Прочие затраты по ТСН-2001.16 |  |  | 230 | 19 | 3 |  | 0 | 0 | [6 empty] | 0 | 1 | 0 | 0 | 1 | 0
50 | 0 | 0 | 1 | 206 | 0 | ВозврМат | Возврат материалов |  |  | 206 | 20 | 3 |  | 0 | 0 | [6 empty] | 0 | 1 | 0 | 0 | 1 | 0
50 | 0 | 0 | 1 | 207 | 74.709 | ТрудСтр | Трудозатраты строителей |  |  | 207 | 21 | 3 |  | 7 | 74.709 | [6 empty] | 74.709 | 1 | 74.709 | 74.709 | 1 | 74.709
50 | 0 | 0 | 1 | 208 | 13.199 | ТрудМаш | Трудозатраты машинистов |  |  | 208 | 22 | 3 |  | 7 | 13.199 | [6 empty] | 13.199 | 1 | 13.199 | 13.199 | 1 | 13.199
50 | 0 | 0 | 1 | 209 | 1 | ТранспМат | Транспорт материалов |  |  | 209 | 23 | 3 |  | 0 | 1 | [6 empty] | 1.16 | 1 | 1.16 | 1 | 1 | 1
50 | 0 | 0 | 1 | 233 | 0 | Перевозка | Перевозка грузов |  |  | 233 | 24 | 3 |  | 0 | 0 | [6 empty] | 0 | 1 | 0 | 0 | 1 | 0
50 | 0 | 0 | 1 | 210 | 865 | НР | Накладные расходы |  |  | 210 | 25 | 3 |  | 0 | 44059 | [6 empty] | 865.09 | 1 | 865.09 | 44059 | 1 | 44059
50 | 0 | 0 | 1 | 211 | 450 | СмПриб | Сметная прибыль |  |  | 211 | 26 | 3 |  | 0 | 22935 | [6 empty] | 450.3 | 1 | 450.3 | 22935 | 1 | 22935
50 | 0 | 0 | 1 | 224 | 17698163 | Всего | Всего с НР и СП |  |  | 224 | 27 | 3 |  | 0 | 18592160 | [6 empty] | 17698163.08 | 1 | 17698163.08 | 18592160 | 1 | 18592160
4 | 1 |  | 274 |  | Новый раздел | ЗПП |  | 0 |  | -1 | [7 empty] | 0 | 0 |  | 0 | [53 empty] | 0 | [11 empty] | 0
52 | 1 | 4 | 227 | 0 | Новый раздел | ЗПП | [7 empty] | 13535 | 12116 | 1244 | 150 | 176 | 0 | 13.62 | 12.3 | 0 | 293 | 150 | 0 | 0 | 0 | 0 | 0 | 0 | 0 | 0 | 0 | 0 | 0 | 0 | 0 | 0 | 0 | 0 | 0 | 0 | 13978 | 12030 | 1948 | 0 | 12116 | 12116 | 0 | 12116 | 0 | 0 | 0 | 0 | 0 | 0 | 0 | 0 | 0 | 0 | 0 | 0 | 0 | 0 | 0 | 0 | 0 | 0 | 0 | 0 | 0 | 0 | 0 | 0 | 0 | 0 | 0 | 0 | 0 | 0 | 0 | 0 | 0 | 0 | 0 | 0 | 0 | 0 | 0 | 0 | 0 | 0 | 0 | 0 | 0 | 0 | 0 | 0 | 0 | 0 | 0 | 0 | 0 | 0 | 0 | 0 | 0 | 0 | 0 | 35576 | 12673 | 13940 | 7624 | 8963 | 0 | 13.62 | 12.3 | 0 | 14928 | 7630 | 0 | 0 | 0 | 0 | 0 | 0 | 0 | 0 | 0 | 0 | 0 | 0 | 0 | 0 | 0 | 0 | 0 | 0 | 70332 | 12271 | 58061 | 0 | 12673 | 12673 | 0 | 12673 | 0 | 0 | 0 | 0 | 0 | 0 | 0 | 0 | 0 | 0 | 0 | 0 | 0 | 0 | 0 | 0 | 0 | 0 | 0 | 0 | 0 | 0 | 0 | 0 | 0 | 0 | 0 | 0 | 0 | 0 | 0 | 0 | 0 | 0 | 0 | 0 | 0 | 0 | 0 | 0 | 0 | 0 | 0 | 0 | 0 | 0 | 0 | 0 | 0 | 0 | 0 | 0 | 0 | 0 | 0 | 0 | 0 | 0 | 0
5 | 1 |  | 244 |  | Новый подраздел | Монтаж оборудования |  | 0 |  | 0 | [7 empty] | 0 | 0 |  | 0 | [53 empty] | 0 | [11 empty] | 0
52 | 1 | 5 | 231 | 0 | Новый подраздел | Монтаж оборудования | [7 empty] | 13535 | 12116 | 1244 | 150 | 176 | 0 | 13.62 | 12.3 | 0 | 293 | 150 | 0 | 0 | 13535 | 12116 | 1244 | 150 | 176 | 0 | 13.62 | 12.3 | 0 | 293 | 150 | 0 | 0 | 0 | 0 | 0 | 13978 | 12030 | 1948 | 0 | 12116 | 12116 | 0 | 12116 | 0 | 0 | 0 | 0 | 0 | 0 | 0 | 0 | 0 | 0 | 0 | 0 | 0 | 0 | 0 | 0 | 0 | 0 | 0 | 0 | 0 | 0 | 0 | 0 | 0 | 0 | 0 | 13978 | 12030 | 1948 | 0 | 12116 | 12116 | 0 | 12116 | 0 | 0 | 0 | 0 | 0 | 0 | 0 | 0 | 0 | 0 | 0 | 0 | 0 | 0 | 0 | 0 | 0 | 0 | 0 | 0 | 0 | 0 | 0 | 0 | 35576 | 12673 | 13940 | 7624 | 8963 | 0 | 13.62 | 12.3 | 0 | 14928 | 7630 | 0 | 0 | 35576 | 12673 | 13940 | 7624 | 8963 | 0 | 13.62 | 12.3 | 0 | 14928 | 7630 | 0 | 0 | 0 | 0 | 0 | 70332 | 12271 | 58061 | 0 | 12673 | 12673 | 0 | 12673 | 0 | 0 | 0 | 0 | 0 | 0 | 0 | 0 | 0 | 0 | 0 | 0 | 0 | 0 | 0 | 0 | 0 | 0 | 0 | 0 | 0 | 0 | 0 | 0 | 0 | 0 | 0 | 70332 | 12271 | 58061 | 0 | 12673 | 12673 | 0 | 12673 | 0 | 0 | 0 | 0 | 0 | 0 | 0 | 0 | 0 | 0 | 0 | 0 | 0 | 0 | 0 | 0 | 0 | 0 | 0 | 0 | 0 | 0 | 0 | 0
17 | 1 | 155 | 155 | 26 | м10-06-057-2 | Монтаж соединительных муфт для самонесущих волоконно-оптических кабелей на опоре, емкость оптических волокон 8 | 1 муфта | 3 | 0 | 3 |  |  |  | 1505.43 | 85.92 | 1243.53 | 149.7 | 175.98 | 0 | 13.62 | 12.3 | 0 | 293.11 | 149.81 |  | 64871560 | 501.81 | 28.64 | 414.51 | 49.9 | 58.66 | 0 | 4.54 | 4.1 | 0 | 501.81 | 28.64 | 414.51 | 49.9 | 58.66 | 0 | 4.54 | 4.1 | 0 | 90 | 46 | 1 | 1 |  |  | 1 | 1 | 1 | 1 |  |  |  |  | 0 | 2 | ТЕРм Московской обл., м10-06-057-2, приказ Минстроя России №675/пр от 28.02.2017 № 259/пр |  |  | 110007 | 0 |  | 0 | 3 | 0 | 1 | 1 | 1 | 1 | 1 | 1 |  | 90 | 46 |  |  |  | 0 | 0 | 0 | [5 empty] | 0 |  | 0 | 1505.43 | 28.64 | 414.51 | 49.9 | 58.66 | 0 | 4.54 | 4.1 | 0 | 293.112 | 149.8128 | [13 empty] | 0 | 0 | 1 | 1 |  |  |  | 1013 | 1 муфта | 1 муфта | 1 | [6 empty] | 56793170 | 3 | Монтажные работы | 0 |  | 2 | 110007 | Оборудование связи: прокладка и монтаж сетей связи (если ОПТ=1 прокладка и монтаж междугородных линий связи) | мФЕР-10 |  |  |  | 131072 | 501.81 | 28.64 | 414.51 | 49.9 | 58.66 | 4.54 | 4.1 | 0 | [17 empty] | 0 | 0 | 0 |  |  |  |  | 90 | 46 |  |  |  |  | 1 |  | -1797201303 | 2 | 1 | -2 | 0 | 0 | 0 | 1948.35 | 0 | 1948.35 | 0 |  | 0 | 3 | 0 |  | 0 | 1 | 0 | 0 | 0 | 0 |  |  |  |  | Пр/812-051.1-1 | Пр/774-051.1 | Оборудование связи: прокладка и монтаж сетей связи | Оборудование связи: прокладка и монтаж сетей связи | 0 | 0
17 | 1 | 166 | 166 | 26 | м10-06-057-2 | Монтаж соединительных муфт для самонесущих волоконно-оптических кабелей на опоре, емкость оптических волокон 8 | 1 муфта | 3 | 0 | 3 |  |  |  | 23305 | 402 | 13940 | 7624 | 8963 | 0 | 13.62 | 12.3 | 0 | 14928 | 7630 |  | 64871558 | 501.81 | 28.64 | 414.51 | 49.9 | 58.66 | 0 | 4.54 | 4.1 | 0 | 501.81 | 28.64 | 414.51 | 49.9 | 58.66 | 0 | 4.54 | 4.1 | 0 | 90 | 46 | 1 | 1 |  |  | 1 | 50.93 | 11.21 | 4.68 |  |  |  |  | 0 | 2 | ТЕРм Московской обл., м10-06-057-2, приказ Минстроя России №675/пр от 28.02.2017 № 259/пр |  |  | 110007 | 0 | м10-06-057-2 | 1 | 3 | 0 | 50.93 | 1 | 1 | 1 | 1 | 1 |  | 90 | 46 |  |  |  | 0 | 0 | 0 | [5 empty] | 0 |  | 0 | 23305 | 134.0352 | 4646.6571 | 2541.407 | 2987.5538 | 0 | 4.54 | 4.1 | 0 | 14928.3 | 7630.02 | [13 empty] | 0 | 0 | 1 | 1 |  |  |  | 1013 | 1 муфта | 1 муфта | 1 | [6 empty] | 56793170 | 3 | Монтажные работы | 0 |  | 2 | 110007 | Оборудование связи: прокладка и монтаж сетей связи (если ОПТ=1 прокладка и монтаж междугородных линий связи) | мФЕР-10 |  |  |  | 131072 | 501.81 | 28.64 | 414.51 | 49.9 | 58.66 | 4.54 | 4.1 | 0 | [17 empty] | 0 | 0 | 0 |  |  |  |  | 90 | 46 |  |  |  |  | 0 |  | -1797201303 | 2 | 1 | 2 | 0 | 12198 | 0 | 58061 | 0 | 58061 | 0 |  | 0 | 3 | 0 |  | 0 | 1 | 0 | 0 | 0 | 0 |  |  |  |  | Пр/812-051.1-1 | Пр/774-051.1 | Оборудование связи: прокладка и монтаж сетей связи | Оборудование связи: прокладка и монтаж сетей связи | 0 | 0
17 | 1 |  |  | 27 | Конъюктурный анализ п.213 | Муфта оптическая, HTSC-502 | шт. | 3 | 0 | 3 |  |  |  | 10200 | 10200 | 0 | 0 | 0 | 0 | 0 | 0 | 0 | 0 | 0 |  | 64871560 | 3400 | 3400 | 0 | 0 | 0 | 0 | 0 | 0 | 0 | 3400 | 3400 | 0 | 0 | 0 | 0 | 0 | 0 | 0 | 78 | 57 | 1 | 1 |  |  | 1 | 1 | 1 | 1 |  |  |  |  | 3 | 1 |  |  |  | 400002 | 0 |  | 0 | 7 | 0 | 1 | 1 | 1 | 1 | 1 | 1 |  | 78 | 57 |  |  |  | 0 | 0 | 0 | [5 empty] | 0 | Поправка: ТСН-2001.4. О.П. тб1. п.3 Наименование: При выполнении работ в охранной зоне воздушных линий электропередачи, в местах прохода коммуникаций электроснабжения в действующих электроустановках, вблизи конструкций и предметов, находящихся под напряжением (в случаях, когда полное снятие напряжения по производственным условиям невозможно), если это связано с ограничением действий рабочих специальными требованиями техники безопасности | 0 | 10200 | 3400 | 0 | 0 | 0 | 0 | 0 | 0 | 0 | 0 | 0 |  |  |  |  | )*1,2 | )*1,2 | )*1,2 |  | )*1,2 | )*1,2 |  |  |  | 0 | 0 | 1 | 1 |  |  |  | 1010 | шт. | шт. | 1 | [6 empty] | 56793265 | 7 | Машины и механизмы | 109 | Получение электроэнергии от передвижных источников снабжения | 1 | 400002 | Получение электроэнергии от передвижных источников снабжения | ЭММ |  | Поправка: ТСН-2001.4. О.П. тб1. п.3 Поправка: ТСН-2001.4. О.П. тб1. п.1 Поправка: ТСН-2001.4. О.П. тб1. п.3 |  | 1703936 | 0 | 3400 | 0 | 0 | 0 | 0 | 0 | 0 | 5 |  |  | 0 | 18 |  | 3400 | [10 empty] | 0 | 0 | 0 |  |  |  |  | 78 | 57 |  |  |  |  | 1 |  | -1860435372 | 2 | 3 | -2 | 0 | 0 | 0 | 10200 | 10200 | 0 | 0 |  | 1 | 1 | 0 |  | 0 | 1 | 0 | 0 | 0 | 0 |  |  | 10200 |  | Пр/812-109.0-1 | Пр/774-109.0 | Получение электроэнергии от передвижных источников снабжения | Получение электроэнергии от передвижных источников снабжения | 0 | 0
17 | 1 |  |  | 27 | Конъюктурный анализ п.213 | Муфта оптическая, HTSC-502 | шт. | 3 | 0 | 3 |  |  |  | 10404 | 10404 | 0 | 0 | 0 | 0 | 0 | 0 | 0 | 0 | 0 |  | 64871558 | 3468 | 3468 | 0 | 0 | 0 | 0 | 0 | 0 | 0 | 3468 | 3468 | 0 | 0 | 0 | 0 | 0 | 0 | 0 | 78 | 57 | 1 | 1 |  |  | 1 | 1 | 1 | 9.66 |  |  |  |  | 3 | 1 |  |  |  | 400002 | 0 |  | 0 | 7 | 0 | 1 | 1 | 1 | 1 | 1 | 1 |  | 78 | 57 |  |  |  | 0 | 0 | 0 | [5 empty] | 0 | Поправка: ТСН-2001.4. О.П. тб1. п.3 Наименование: При выполнении работ в охранной зоне воздушных линий электропередачи, в местах прохода коммуникаций электроснабжения в действующих электроустановках, вблизи конструкций и предметов, находящихся под напряжением (в случаях, когда полное снятие напряжения по производственным условиям невозможно), если это связано с ограничением действий рабочих специальными требованиями техники безопасности | 0 | 10404 | 3468 | 0 | 0 | 0 | 0 | 0 | 0 | 0 | 0 | 0 |  |  |  |  | )*1,2 | )*1,2 | )*1,2 |  | )*1,2 | )*1,2 |  |  |  | 0 | 0 | 1 | 1 |  |  |  | 1010 | шт. | шт. | 1 | [6 empty] | 56793265 | 7 | Машины и механизмы | 109 | Получение электроэнергии от передвижных источников снабжения | 1 | 400002 | Получение электроэнергии от передвижных источников снабжения | ЭММ |  | Поправка: ТСН-2001.4. О.П. тб1. п.3 Поправка: ТСН-2001.4. О.П. тб1. п.1 Поправка: ТСН-2001.4. О.П. тб1. п.3 |  | 1703936 | 359.01 | 3468 | 0 | 0 | 0 | 0 | 0 | 0 | 5 |  |  | 0 | 18 |  | 3400 | [10 empty] | 0 | 0 | 0 |  |  |  |  | 78 | 57 |  | 3 400 + 2% Заг.скл |  |  | 0 |  | -1860435372 | 2 | 3 | 5 | 0 | 0 | 0 | 10404 | 10404 | 0 | 0 |  | 1 | 1 | 0 |  | 0 | 1 | 0 | 0 | 0 | 0 | 0 | 2 | 10404 |  | Пр/812-109.0-1 | Пр/774-109.0 | Получение электроэнергии от передвижных источников снабжения | Получение электроэнергии от передвижных источников снабжения | 0 | 0
17 | 1 | 173 | 173 |  | м10-01-039-1 | Хомут на колонне | 1 ШТ. | 3 | 0 | 3 |  |  |  | 206.01 | 80.55 | 38.97 | 3.93 | 86.49 | 0 | 10.14 | 0.39 | 0 | 81.38 | 41.59 |  | -1 | 68.67 | 26.85 | 12.99 | 1.31 | 28.83 | 0 | 3.38 | 0.13 | 0 | 68.67 | 26.85 | 12.99 | 1.31 | 28.83 | 0 | 3.38 | 0.13 | 0 | 90 | 46 | 1 | 1 |  |  | 1 | 1 | 1 | 1 |  |  |  |  | 0 | 2 | ТЕРм Московской обл., м10-01-039-1, приказ Минстроя России №675/пр от 28.02.2017 № 259/пр |  |  | 110001 | 0 |  | 0 | 3 | 0 | 1 | 1 | 1 | 1 | 1 | 1 |  | 90 | 46 |  |  |  | 0 | 0 | 0 | [5 empty] | 0 |  | 0 | 206.01 | 26.85 | 12.99 | 1.31 | 28.83 | 0 | 3.38 | 0.13 | 0 | 81.378 | 41.5932 | [13 empty] | 0 | 0 | 1 | 1 |  |  |  | 1013 | 1 ШТ. | 1 ШТ. | 1 | [6 empty] | 56793166 | 3 | Монтажные работы | 0 |  | 2 | 110001 | Оборудование связи: прокладка и монтаж сетей связи | мФЕР-10 |  |  |  | 132096 | 68.67 | 26.85 | 12.99 | 1.31 | 28.83 | 3.38 | 0.13 | 0 | [17 empty] | 0 | 0 | 0 |  |  |  |  | 90 | 46 |  |  |  |  | 1 |  | 1901874541 | 2 | 1 | -2 | 0 | 0 | 0 | 328.98 | 0 | 328.98 | 0 |  | 0 | 3 | 0 |  | 0 | 1 | 0 | 0 | 0 | 0 |  |  |  |  | Пр/812-051.1-1 | Пр/774-051.1 | Оборудование связи: прокладка и монтаж сетей связи | Оборудование связи: прокладка и монтаж сетей связи | 0 | 0
17 | 1 | 180 | 180 |  | м10-01-039-1 | Хомут на колонне | 1 ШТ. | 3 | 0 | 3 |  |  |  | 5733 | 855 | 473 | 200 | 4405 | 0 | 10.14 | 0.39 | 0 | 4145 | 2118 |  | -1 | 68.67 | 26.85 | 12.99 | 1.31 | 28.83 | 0 | 3.38 | 0.13 | 0 | 68.67 | 26.85 | 12.99 | 1.31 | 28.83 | 0 | 3.38 | 0.13 | 0 | 90 | 46 | 1 | 1 |  |  | 1 | 50.93 | 12.13 | 10.61 |  |  |  |  | 0 | 2 | ТЕРм Московской обл., м10-01-039-1, приказ Минстроя России №675/пр от 28.02.2017 № 259/пр |  |  | 110001 | 0 | м10-01-039-1 | 1 | 3 | 0 | 50.93 | 1 | 1 | 1 | 1 | 1 |  | 90 | 46 |  |  |  | 0 | 0 | 0 | [5 empty] | 0 |  | 0 | 5733 | 284.8785 | 157.5687 | 66.7183 | 1468.3119 | 0 | 3.38 | 0.13 | 0 | 4144.5 | 2118.3 | [13 empty] | 0 | 0 | 1 | 1 |  |  |  | 1013 | 1 ШТ. | 1 ШТ. | 1 | [6 empty] | 56793166 | 3 | Монтажные работы | 0 |  | 2 | 110001 | Оборудование связи: прокладка и монтаж сетей связи | мФЕР-10 |  |  |  | 132096 | 68.67 | 26.85 | 12.99 | 1.31 | 28.83 | 3.38 | 0.13 | 0 | [17 empty] | 0 | 0 | 0 |  |  |  |  | 90 | 46 |  |  |  |  | 0 |  | 1901874541 | 2 | 1 | 2 | 0 | 320 | 0 | 12316 | 0 | 12316 | 0 |  | 0 | 3 | 0 |  | 0 | 1 | 0 | 0 | 0 | 0 |  |  |  |  | Пр/812-051.1-1 | Пр/774-051.1 | Оборудование связи: прокладка и монтаж сетей связи | Оборудование связи: прокладка и монтаж сетей связи | 0 | 0
17 | 1 |  |  | 29 | Конъюктурный анализ п.214 | Комплект крепления к столбу, HTSC-103/502 (POLE) | шт. | 3 | 0 | 3 |  |  |  | 1830 | 1830 | 0 | 0 | 0 | 0 | 0 | 0 | 0 | 0 | 0 |  | 64871560 | 610 | 610 | 0 | 0 | 0 | 0 | 0 | 0 | 0 | 610 | 610 | 0 | 0 | 0 | 0 | 0 | 0 | 0 | 78 | 57 | 1 | 1 |  |  | 1 | 1 | 1 | 1 |  |  |  |  | 3 | 1 |  |  |  | 400002 | 0 |  | 0 | 7 | 0 | 1 | 1 | 1 | 1 | 1 | 1 |  | 78 | 57 |  |  |  | 0 | 0 | 0 | [5 empty] | 0 | Поправка: ТСН-2001.4. О.П. тб1. п.3 Наименование: При выполнении работ в охранной зоне воздушных линий электропередачи, в местах прохода коммуникаций электроснабжения в действующих электроустановках, вблизи конструкций и предметов, находящихся под напряжением (в случаях, когда полное снятие напряжения по производственным условиям невозможно), если это связано с ограничением действий рабочих специальными требованиями техники безопасности Поправка: ТСН-2001.4. О.П. тб1. п.1 Наименование: На действующих предприятиях (в цехах на производственных площадях) в стесненных условиях: с наличием в зоне производства работ действующего технологического оборудования (станков, установок, печей, кранов, конвейеров и т.п.) или запыленности воздуха, или движения технологического транспорта по внутрицеховым и внутризаводским путям | 0 | 1830 | 610 | 0 | 0 | 0 | 0 | 0 | 0 | 0 | 0 | 0 |  |  |  |  | )*1,2)*1,2 | )*1,2)*1,2 | )*1,2)*1,2 |  | )*1,2)*1,2 | )*1,2)*1,2 |  |  |  | 0 | 0 | 1 | 1 |  |  |  | 1010 | шт. | шт. | 1 | [6 empty] | 56793265 | 7 | Машины и механизмы | 109 | Получение электроэнергии от передвижных источников снабжения | 1 | 400002 | Получение электроэнергии от передвижных источников снабжения | ЭММ |  | Поправка: ТСН-2001.4. О.П. тб1. п.3 Поправка: ТСН-2001.4. О.П. тб1. п.1 |  | 1703936 | 0 | 610 | 0 | 0 | 0 | 0 | 0 | 0 | 5 |  |  | 0 | 18 |  | 610 | [10 empty] | 0 | 0 | 0 |  |  |  |  | 78 | 57 |  |  |  |  | 1 |  | -799492154 | 2 | 3 | -2 | 0 | 0 | 0 | 1830 | 1830 | 0 | 0 |  | 1 | 1 | 0 |  | 0 | 1 | 0 | 0 | 0 | 0 |  |  | 1830 |  | Пр/812-109.0-1 | Пр/774-109.0 | Получение электроэнергии от передвижных источников снабжения | Получение электроэнергии от передвижных источников снабжения | 0 | 0
17 | 1 |  |  | 29 | Конъюктурный анализ п.214 | Комплект крепления к столбу, HTSC-103/502 (POLE) | шт. | 3 | 0 | 3 |  |  |  | 1867 | 1867 | 0 | 0 | 0 | 0 | 0 | 0 | 0 | 0 | 0 |  | 64871558 | 622.2 | 622.2 | 0 | 0 | 0 | 0 | 0 | 0 | 0 | 622.2 | 622.2 | 0 | 0 | 0 | 0 | 0 | 0 | 0 | 78 | 57 | 1 | 1 |  |  | 1 | 1 | 1 | 9.66 |  |  |  |  | 3 | 1 |  |  |  | 400002 | 0 |  | 0 | 7 | 0 | 1 | 1 | 1 | 1 | 1 | 1 |  | 78 | 57 |  |  |  | 0 | 0 | 0 | [5 empty] | 0 | Поправка: ТСН-2001.4. О.П. тб1. п.3 Наименование: При выполнении работ в охранной зоне воздушных линий электропередачи, в местах прохода коммуникаций электроснабжения в действующих электроустановках, вблизи конструкций и предметов, находящихся под напряжением (в случаях, когда полное снятие напряжения по производственным условиям невозможно), если это связано с ограничением действий рабочих специальными требованиями техники безопасности Поправка: ТСН-2001.4. О.П. тб1. п.1 Наименование: На действующих предприятиях (в цехах на производственных площадях) в стесненных условиях: с наличием в зоне производства работ действующего технологического оборудования (станков, установок, печей, кранов, конвейеров и т.п.) или запыленности воздуха, или движения технологического транспорта по внутрицеховым и внутризаводским путям | 0 | 1867 | 622.2 | 0 | 0 | 0 | 0 | 0 | 0 | 0 | 0 | 0 |  |  |  |  | )*1,2)*1,2 | )*1,2)*1,2 | )*1,2)*1,2 |  | )*1,2)*1,2 | )*1,2)*1,2 |  |  |  | 0 | 0 | 1 | 1 |  |  |  | 1010 | шт. | шт. | 1 | [6 empty] | 56793265 | 7 | Машины и механизмы | 109 | Получение электроэнергии от передвижных источников снабжения | 1 | 400002 | Получение электроэнергии от передвижных источников снабжения | ЭММ |  | Поправка: ТСН-2001.4. О.П. тб1. п.3 Поправка: ТСН-2001.4. О.П. тб1. п.1 |  | 1703936 | 64.41 | 622.2 | 0 | 0 | 0 | 0 | 0 | 0 | 5 |  |  | 0 | 18 |  | 610 | [10 empty] | 0 | 0 | 0 |  |  |  |  | 78 | 57 |  | 610 + 2% Заг.скл |  |  | 0 |  | -799492154 | 2 | 3 | 5 | 0 | 0 | 0 | 1867 | 1867 | 0 | 0 |  | 1 | 1 | 0 |  | 0 | 1 | 0 | 0 | 0 | 0 | 0 | 2 | 1867 |  | Пр/812-109.0-1 | Пр/774-109.0 | Получение электроэнергии от передвижных источников снабжения | Получение электроэнергии от передвижных источников снабжения | 0 | 0
51 | 1 | 5 | 231 |  | Новый подраздел | Монтаж оборудования | 0 | [6 empty] | 13535 | 12116 | 1244 | 150 | 176 | 0 | 13.62 | 12.3 | 0 | 293 | 150 |  |  | 13535 | 12116 | 1244 | 150 | 176 | 0 | 13.62 | 12.3 | 0 | 293 | 150 |  |  | 0 | 0 | 0 | 13978 | 12030 | 1948 | 0 | 12116 | 12116 | 0 | 12116 | 0 | 0 | 0 | 0 | 0 | [19 empty] | 0 | 0 | 0 | 13978 | 12030 | 1948 | 0 | 12116 | 12116 | 0 | 12116 | 0 | 0 | 0 | 0 | 0 | [19 empty] | 35576 | 12673 | 13940 | 7624 | 8963 | 0 | 13.62 | 12.3 | 0 | 14928 | 7630 |  |  | 35576 | 12673 | 13940 | 7624 | 8963 | 0 | 13.62 | 12.3 | 0 | 14928 | 7630 |  |  | 0 | 0 | 0 | 70332 | 12271 | 58061 | 0 | 12673 | 12673 | 0 | 12673 | 0 | 0 | 0 | 0 | 0 | [19 empty] | 0 | 0 | 0 | 70332 | 12271 | 58061 | 0 | 12673 | 12673 | 0 | 12673 | 0 | 0 | 0 | 0 | 0 | [18 empty] | 0
50 | 0 | 0 | 1 | 201 | 13535 | ПЗ | Прямые затраты |  |  | 201 | 1 | 3 |  | 0 | 35576 | [6 empty] | 13535.43 | 1 | 13535.43 | 35576 | 1 | 35576
50 | 0 | 0 | 1 | 202 | 12116 | СтМатОб | Стоимость материальных ресурсов (всего) |  |  | 202 | 2 | 3 |  | 0 | 12673 | [6 empty] | 12115.92 | 1 | 12115.92 | 12673 | 1 | 12673
50 | 0 | 0 | 1 | 222 | 0 | СтМатОбЗак | Стоимость материалов и оборудования заказчика |  |  | 222 | 3 | 3 |  | 0 | 0 | [6 empty] | 0 | 1 | 0 | 0 | 1 | 0
50 | 0 | 0 | 1 | 225 | 12116 | СтМатОбПод | Стоимость материалов и оборудования подрядчика |  |  | 225 | 4 | 3 |  | 0 | 12673 | [6 empty] | 12115.92 | 1 | 12115.92 | 12673 | 1 | 12673
50 | 0 | 0 | 1 | 226 | 12116 | СтМат | Стоимость материалов (всего) |  |  | 226 | 5 | 3 |  | 0 | 12673 | [6 empty] | 12115.92 | 1 | 12115.92 | 12673 | 1 | 12673
50 | 0 | 0 | 1 | 227 | 0 | СтМатЗак | Стоимость материалов заказчика |  |  | 227 | 6 | 3 |  | 0 | 0 | [6 empty] | 0 | 1 | 0 | 0 | 1 | 0
50 | 0 | 0 | 1 | 228 | 12116 | СтМатПод | Стоимость материалов подрядчика |  |  | 228 | 7 | 3 |  | 0 | 12673 | [6 empty] | 12115.92 | 1 | 12115.92 | 12673 | 1 | 12673
50 | 0 | 0 | 1 | 216 | 0 | Оборуд | Стоимость оборудования (всего) |  |  | 216 | 8 | 3 |  | 0 | 0 | [6 empty] | 0 | 1 | 0 | 0 | 1 | 0
50 | 0 | 0 | 1 | 223 | 0 | ОборудЗак | Стоимость оборудования заказчика |  |  | 223 | 9 | 3 |  | 0 | 0 | [6 empty] | 0 | 1 | 0 | 0 | 1 | 0
50 | 0 | 0 | 1 | 229 | 0 | ОборудПод | Стоимость оборудования подрядчика |  |  | 229 | 10 | 3 |  | 0 | 0 | [6 empty] | 0 | 1 | 0 | 0 | 1 | 0
50 | 0 | 0 | 1 | 203 | 1244 | ЭММ | Эксплуатация машин |  |  | 203 | 11 | 3 |  | 0 | 13940 | [6 empty] | 1243.53 | 1 | 1243.53 | 13940 | 1 | 13940
50 | 0 | 0 | 1 | 231 | 0 | ЭММсНРиСП | Эксплуатация машин по ТСН-2001.16 |  |  | 231 | 12 | 3 |  | 0 | 0 | [6 empty] | 0 | 1 | 0 | 0 | 1 | 0
50 | 0 | 0 | 1 | 204 | 150 | ЗПМ | ЗП машинистов |  |  | 204 | 13 | 3 |  | 0 | 7624 | [6 empty] | 149.7 | 1 | 149.7 | 7624 | 1 | 7624
50 | 0 | 0 | 1 | 205 | 176 | ОЗП | Основная ЗП рабочих |  |  | 205 | 14 | 3 |  | 0 | 8963 | [6 empty] | 175.98 | 1 | 175.98 | 8963 | 1 | 8963
50 | 0 | 0 | 1 | 232 | 0 | ОЗПсНРиСП | Основная ЗП рабочих по ТСН-2001.16 |  |  | 232 | 15 | 3 |  | 0 | 0 | [6 empty] | 0 | 1 | 0 | 0 | 1 | 0
50 | 0 | 0 | 1 | 214 | 12030 | Строит | Строительные работы с НР и СП |  |  | 214 | 16 | 3 |  | 0 | 12271 | [6 empty] | 12030 | 1 | 12030 | 12271 | 1 | 12271
50 | 0 | 0 | 1 | 215 | 1948 | Монтаж | Монтажные работы с НР и СП |  |  | 215 | 17 | 3 |  | 0 | 58061 | [6 empty] | 1948.35 | 1 | 1948.35 | 58061 | 1 | 58061
50 | 0 | 0 | 1 | 217 | 0 | Прочие | Прочие работы с НР и СП |  |  | 217 | 18 | 3 |  | 0 | 0 | [6 empty] | 0 | 1 | 0 | 0 | 1 | 0
50 | 0 | 0 | 1 | 230 | 0 | ПрочиеЗатр | Прочие затраты по ТСН-2001.16 |  |  | 230 | 19 | 3 |  | 0 | 0 | [6 empty] | 0 | 1 | 0 | 0 | 1 | 0
50 | 0 | 0 | 1 | 206 | 0 | ВозврМат | Возврат материалов |  |  | 206 | 20 | 3 |  | 0 | 0 | [6 empty] | 0 | 1 | 0 | 0 | 1 | 0
50 | 0 | 0 | 1 | 207 | 13.62 | ТрудСтр | Трудозатраты строителей |  |  | 207 | 21 | 3 |  | 7 | 13.62 | [6 empty] | 13.62 | 1 | 13.62 | 13.62 | 1 | 13.62
50 | 0 | 0 | 1 | 208 | 12.3 | ТрудМаш | Трудозатраты машинистов |  |  | 208 | 22 | 3 |  | 7 | 12.3 | [6 empty] | 12.3 | 1 | 12.3 | 12.3 | 1 | 12.3
50 | 0 | 0 | 1 | 209 | 0 | ТранспМат | Транспорт материалов |  |  | 209 | 23 | 3 |  | 0 | 0 | [6 empty] | 0 | 1 | 0 | 0 | 1 | 0
50 | 0 | 0 | 1 | 233 | 0 | Перевозка | Перевозка грузов |  |  | 233 | 24 | 3 |  | 0 | 0 | [6 empty] | 0 | 1 | 0 | 0 | 1 | 0
50 | 0 | 0 | 1 | 210 | 293 | НР | Накладные расходы |  |  | 210 | 25 | 3 |  | 0 | 14928 | [6 empty] | 293.11 | 1 | 293.11 | 14928 | 1 | 14928
50 | 0 | 0 | 1 | 211 | 150 | СмПриб | Сметная прибыль |  |  | 211 | 26 | 3 |  | 0 | 7630 | [6 empty] | 149.81 | 1 | 149.81 | 7630 | 1 | 7630
50 | 0 | 0 | 1 | 224 | 13978 | Всего | Всего с НР и СП |  |  | 224 | 27 | 3 |  | 0 | 70332 | [6 empty] | 13978.35 | 1 | 13978.35 | 70332 | 1 | 70332
51 | 1 | 4 | 227 |  | Новый раздел | ЗПП | 0 | [6 empty] | 13535 | 12116 | 1244 | 150 | 176 | 0 | 13.62 | 12.3 | 0 | 293 | 150 | [15 empty] | 0 | 0 | 0 | 13978 | 12030 | 1948 | 0 | 12116 | 12116 | 0 | 12116 | 0 | 0 | 0 | 0 | 0 | [54 empty] | 35576 | 12673 | 13940 | 7624 | 8963 | 0 | 13.62 | 12.3 | 0 | 14928 | 7630 | [15 empty] | 0 | 0 | 0 | 70332 | 12271 | 58061 | 0 | 12673 | 12673 | 0 | 12673 | 0 | 0 | 0 | 0 | 0 | [53 empty] | 0
50 | 0 | 0 | 1 | 201 | 13535 | ПЗ | Прямые затраты |  |  | 201 | 1 | 3 |  | 0 | 35576 | [6 empty] | 13535.43 | 1 | 13535.43 | 35576 | 1 | 35576
50 | 0 | 0 | 1 | 202 | 12116 | СтМатОб | Стоимость материальных ресурсов (всего) |  |  | 202 | 2 | 3 |  | 0 | 12673 | [6 empty] | 12115.92 | 1 | 12115.92 | 12673 | 1 | 12673
50 | 0 | 0 | 1 | 222 | 0 | СтМатОбЗак | Стоимость материалов и оборудования заказчика |  |  | 222 | 3 | 3 |  | 0 | 0 | [6 empty] | 0 | 1 | 0 | 0 | 1 | 0
50 | 0 | 0 | 1 | 225 | 12116 | СтМатОбПод | Стоимость материалов и оборудования подрядчика |  |  | 225 | 4 | 3 |  | 0 | 12673 | [6 empty] | 12115.92 | 1 | 12115.92 | 12673 | 1 | 12673
50 | 0 | 0 | 1 | 226 | 12116 | СтМат | Стоимость материалов (всего) |  |  | 226 | 5 | 3 |  | 0 | 12673 | [6 empty] | 12115.92 | 1 | 12115.92 | 12673 | 1 | 12673
50 | 0 | 0 | 1 | 227 | 0 | СтМатЗак | Стоимость материалов заказчика |  |  | 227 | 6 | 3 |  | 0 | 0 | [6 empty] | 0 | 1 | 0 | 0 | 1 | 0
50 | 0 | 0 | 1 | 228 | 12116 | СтМатПод | Стоимость материалов подрядчика |  |  | 228 | 7 | 3 |  | 0 | 12673 | [6 empty] | 12115.92 | 1 | 12115.92 | 12673 | 1 | 12673
50 | 0 | 0 | 1 | 216 | 0 | Оборуд | Стоимость оборудования (всего) |  |  | 216 | 8 | 3 |  | 0 | 0 | [6 empty] | 0 | 1 | 0 | 0 | 1 | 0
50 | 0 | 0 | 1 | 223 | 0 | ОборудЗак | Стоимость оборудования заказчика |  |  | 223 | 9 | 3 |  | 0 | 0 | [6 empty] | 0 | 1 | 0 | 0 | 1 | 0
50 | 0 | 0 | 1 | 229 | 0 | ОборудПод | Стоимость оборудования подрядчика |  |  | 229 | 10 | 3 |  | 0 | 0 | [6 empty] | 0 | 1 | 0 | 0 | 1 | 0
50 | 0 | 0 | 1 | 203 | 1244 | ЭММ | Эксплуатация машин |  |  | 203 | 11 | 3 |  | 0 | 13940 | [6 empty] | 1243.53 | 1 | 1243.53 | 13940 | 1 | 13940
50 | 0 | 0 | 1 | 231 | 0 | ЭММсНРиСП | Эксплуатация машин по ТСН-2001.16 |  |  | 231 | 12 | 3 |  | 0 | 0 | [6 empty] | 0 | 1 | 0 | 0 | 1 | 0
50 | 0 | 0 | 1 | 204 | 150 | ЗПМ | ЗП машинистов |  |  | 204 | 13 | 3 |  | 0 | 7624 | [6 empty] | 149.7 | 1 | 149.7 | 7624 | 1 | 7624
50 | 0 | 0 | 1 | 205 | 176 | ОЗП | Основная ЗП рабочих |  |  | 205 | 14 | 3 |  | 0 | 8963 | [6 empty] | 175.98 | 1 | 175.98 | 8963 | 1 | 8963
50 | 0 | 0 | 1 | 232 | 0 | ОЗПсНРиСП | Основная ЗП рабочих по ТСН-2001.16 |  |  | 232 | 15 | 3 |  | 0 | 0 | [6 empty] | 0 | 1 | 0 | 0 | 1 | 0
50 | 0 | 0 | 1 | 214 | 12030 | Строит | Строительные работы с НР и СП |  |  | 214 | 16 | 3 |  | 0 | 12271 | [6 empty] | 12030 | 1 | 12030 | 12271 | 1 | 12271
50 | 0 | 0 | 1 | 215 | 1948 | Монтаж | Монтажные работы с НР и СП |  |  | 215 | 17 | 3 |  | 0 | 58061 | [6 empty] | 1948.35 | 1 | 1948.35 | 58061 | 1 | 58061
50 | 0 | 0 | 1 | 217 | 0 | Прочие | Прочие работы с НР и СП |  |  | 217 | 18 | 3 |  | 0 | 0 | [6 empty] | 0 | 1 | 0 | 0 | 1 | 0
50 | 0 | 0 | 1 | 230 | 0 | ПрочиеЗатр | Прочие затраты по ТСН-2001.16 |  |  | 230 | 19 | 3 |  | 0 | 0 | [6 empty] | 0 | 1 | 0 | 0 | 1 | 0
50 | 0 | 0 | 1 | 206 | 0 | ВозврМат | Возврат материалов |  |  | 206 | 20 | 3 |  | 0 | 0 | [6 empty] | 0 | 1 | 0 | 0 | 1 | 0
50 | 0 | 0 | 1 | 207 | 13.62 | ТрудСтр | Трудозатраты строителей |  |  | 207 | 21 | 3 |  | 7 | 13.62 | [6 empty] | 13.62 | 1 | 13.62 | 13.62 | 1 | 13.62
50 | 0 | 0 | 1 | 208 | 12.3 | ТрудМаш | Трудозатраты машинистов |  |  | 208 | 22 | 3 |  | 7 | 12.3 | [6 empty] | 12.3 | 1 | 12.3 | 12.3 | 1 | 12.3
50 | 0 | 0 | 1 | 209 | 0 | ТранспМат | Транспорт материалов |  |  | 209 | 23 | 3 |  | 0 | 0 | [6 empty] | 0 | 1 | 0 | 0 | 1 | 0
50 | 0 | 0 | 1 | 233 | 0 | Перевозка | Перевозка грузов |  |  | 233 | 24 | 3 |  | 0 | 0 | [6 empty] | 0 | 1 | 0 | 0 | 1 | 0
50 | 0 | 0 | 1 | 210 | 293 | НР | Накладные расходы |  |  | 210 | 25 | 3 |  | 0 | 14928 | [6 empty] | 293.11 | 1 | 293.11 | 14928 | 1 | 14928
50 | 0 | 0 | 1 | 211 | 150 | СмПриб | Сметная прибыль |  |  | 211 | 26 | 3 |  | 0 | 7630 | [6 empty] | 149.81 | 1 | 149.81 | 7630 | 1 | 7630
50 | 0 | 0 | 1 | 224 | 13978 | Всего | Всего с НР и СП |  |  | 224 | 27 | 3 |  | 0 | 70332 | [6 empty] | 13978.35 | 1 | 13978.35 | 70332 | 1 | 70332
51 | 1 | 3 | 20 |  | 02-01-16 | Контроль температуры КЛ | 0 | [6 empty] | 17710383 | 17706748 | 2704 | 311 | 932 | 0 | 88.329 | 25.499 | 1 | 1158 | 600 | [15 empty] | 0 | 17640920 | 0 | 17712141 | 63740 | 7481 | 0 | 17706748 | 65828 | 0 | 65828 | 17640920 | 0 | 0 | 0 | 0 | [54 empty] | 18547615 | 18469263 | 30909 | 15828 | 47443 | 0 | 88.329 | 25.499 | 1 | 58987 | 30565 | [15 empty] | 0 | 18388189 | 0 | 18662492 | 65016 | 209287 | 0 | 18469263 | 81074 | 0 | 81074 | 18388189 | 0 | 0 | 0 | 0 | [53 empty] | 0
50 | 0 | 0 | 1 | 201 | 17710383 | ПЗ | Прямые затраты |  |  | 201 | 1 | 3 |  | 0 | 18547615 | [6 empty] | 69463.12 | 1 | 69463.12 | 159426 | 1 | 159426
50 | 0 | 0 | 1 | 202 | 17706748 | СтМатОб | Стоимость материальных ресурсов (всего) |  |  | 202 | 2 | 3 |  | 0 | 18469263 | [6 empty] | 17706748.11 | 1 | 17706748.11 | 18469263 | 1 | 18469263
50 | 0 | 0 | 1 | 222 | 0 | СтМатОбЗак | Стоимость материалов и оборудования заказчика |  |  | 222 | 3 | 3 |  | 0 | 0 | [6 empty] | 0 | 1 | 0 | 0 | 1 | 0
50 | 0 | 0 | 1 | 225 | 17706748 | СтМатОбПод | Стоимость материалов и оборудования подрядчика |  |  | 225 | 4 | 3 |  | 0 | 18469263 | [6 empty] | 17706748.11 | 1 | 17706748.11 | 18469263 | 1 | 18469263
50 | 0 | 0 | 1 | 226 | 65828 | СтМат | Стоимость материалов (всего) |  |  | 226 | 5 | 3 |  | 0 | 81074 | [6 empty] | 65828.11 | 1 | 65828.11 | 81074 | 1 | 81074
50 | 0 | 0 | 1 | 227 | 0 | СтМатЗак | Стоимость материалов заказчика |  |  | 227 | 6 | 3 |  | 0 | 0 | [6 empty] | 0 | 1 | 0 | 0 | 1 | 0
50 | 0 | 0 | 1 | 228 | 65828 | СтМатПод | Стоимость материалов подрядчика |  |  | 228 | 7 | 3 |  | 0 | 81074 | [6 empty] | 65828.11 | 1 | 65828.11 | 81074 | 1 | 81074
50 | 0 | 0 | 1 | 216 | 17640920 | Оборуд | Стоимость оборудования (всего) |  |  | 216 | 8 | 3 |  | 0 | 18388189 | [6 empty] | 17640920 | 1 | 17640920 | 18388189 | 1 | 18388189
50 | 0 | 0 | 1 | 223 | 0 | ОборудЗак | Стоимость оборудования заказчика |  |  | 223 | 9 | 3 |  | 0 | 0 | [6 empty] | 0 | 1 | 0 | 0 | 1 | 0
50 | 0 | 0 | 1 | 229 | 17640920 | ОборудПод | Стоимость оборудования подрядчика |  |  | 229 | 10 | 3 |  | 0 | 18388189 | [6 empty] | 17640920 | 1 | 17640920 | 18388189 | 1 | 18388189
50 | 0 | 0 | 1 | 203 | 2704 | ЭММ | Эксплуатация машин |  |  | 203 | 11 | 3 |  | 0 | 30909 | [6 empty] | 2703.48 | 1 | 2703.48 | 30909 | 1 | 30909
50 | 0 | 0 | 1 | 231 | 0 | ЭММсНРиСП | Эксплуатация машин по ТСН-2001.16 |  |  | 231 | 12 | 3 |  | 0 | 0 | [6 empty] | 0 | 1 | 0 | 0 | 1 | 0
50 | 0 | 0 | 1 | 204 | 311 | ЗПМ | ЗП машинистов |  |  | 204 | 13 | 3 |  | 0 | 15828 | [6 empty] | 310.78 | 1 | 310.78 | 15828 | 1 | 15828
50 | 0 | 0 | 1 | 205 | 932 | ОЗП | Основная ЗП рабочих |  |  | 205 | 14 | 3 |  | 0 | 47443 | [6 empty] | 931.53 | 1 | 931.53 | 47443 | 1 | 47443
50 | 0 | 0 | 1 | 232 | 0 | ОЗПсНРиСП | Основная ЗП рабочих по ТСН-2001.16 |  |  | 232 | 15 | 3 |  | 0 | 0 | [6 empty] | 0 | 1 | 0 | 0 | 1 | 0
50 | 0 | 0 | 1 | 214 | 63740 | Строит | Строительные работы с НР и СП |  |  | 214 | 16 | 3 |  | 0 | 65016 | [6 empty] | 63740 | 1 | 63740 | 65016 | 1 | 65016
50 | 0 | 0 | 1 | 215 | 7481 | Монтаж | Монтажные работы с НР и СП |  |  | 215 | 17 | 3 |  | 0 | 209287 | [6 empty] | 7481.43 | 1 | 7481.43 | 209287 | 1 | 209287
50 | 0 | 0 | 1 | 217 | 0 | Прочие | Прочие работы с НР и СП |  |  | 217 | 18 | 3 |  | 0 | 0 | [6 empty] | 0 | 1 | 0 | 0 | 1 | 0
50 | 0 | 0 | 1 | 230 | 0 | ПрочиеЗатр | Прочие затраты по ТСН-2001.16 |  |  | 230 | 19 | 3 |  | 0 | 0 | [6 empty] | 0 | 1 | 0 | 0 | 1 | 0
50 | 0 | 0 | 1 | 206 | 0 | ВозврМат | Возврат материалов |  |  | 206 | 20 | 3 |  | 0 | 0 | [6 empty] | 0 | 1 | 0 | 0 | 1 | 0
50 | 0 | 0 | 1 | 207 | 88.329 | ТрудСтр | Трудозатраты строителей |  |  | 207 | 21 | 3 |  | 7 | 88.329 | [6 empty] | 88.329 | 1 | 88.329 | 88.329 | 1 | 88.329
50 | 0 | 0 | 1 | 208 | 25.499 | ТрудМаш | Трудозатраты машинистов |  |  | 208 | 22 | 3 |  | 7 | 25.499 | [6 empty] | 25.499 | 1 | 25.499 | 25.499 | 1 | 25.499
50 | 0 | 0 | 1 | 209 | 1 | ТранспМат | Транспорт материалов |  |  | 209 | 23 | 3 |  | 0 | 1 | [6 empty] | 1.16 | 1 | 1.16 | 1 | 1 | 1
50 | 0 | 0 | 1 | 233 | 0 | Перевозка | Перевозка грузов |  |  | 233 | 24 | 3 |  | 0 | 0 | [6 empty] | 0 | 1 | 0 | 0 | 1 | 0
50 | 0 | 0 | 1 | 210 | 1158 | НР | Накладные расходы |  |  | 210 | 25 | 3 |  | 0 | 58987 | [6 empty] | 1158.2 | 1 | 1158.2 | 58987 | 1 | 58987
50 | 0 | 0 | 1 | 211 | 600 | СмПриб | Сметная прибыль |  |  | 211 | 26 | 3 |  | 0 | 30565 | [6 empty] | 600.11 | 1 | 600.11 | 30565 | 1 | 30565
50 | 0 | 0 | 1 | 224 | 17712141 | Всего | Всего с НР и СП |  |  | 224 | 27 | 3 |  | 0 | 18662492 | [6 empty] | 17712141.43 | 1 | 17712141.43 | 18662492 | 1 | 18662492
51 | 390 | 1 | 12 |  | 02-01-16 | 02-01-16 Контроль температуры КЛ | 0 | [6 empty] | 17710383 | 17706748 | 2704 | 311 | 932 | 0 | 88.329 | 25.499 | 1 | 1158 | 600 | [15 empty] | 0 | 17640920 | 0 | 17712141 | 63740 | 7481 | 0 | 17706748 | 65828 | 0 | 65828 | 17640920 | 0 | 0 | 0 | 0 | [54 empty] | 18547615 | 18469263 | 30909 | 15828 | 47443 | 0 | 88.329 | 25.499 | 1 | 58987 | 30565 | [15 empty] | 0 | 18388189 | 0 | 18662492 | 65016 | 209287 | 0 | 18469263 | 81074 | 0 | 81074 | 18388189 | 0 | 0 | 0 | 0 | [53 empty] | 0
50 | 0 | 0 | 1 | 201 | 17710383 | ПЗ | Прямые затраты |  |  | 201 | 1 | 3 |  | 0 | 18547615 | [6 empty] | 13535.43 | 1 | 13535.43 | 35576 | 1 | 35576
50 | 0 | 0 | 1 | 202 | 17706748 | СтМатОб | Стоимость материальных ресурсов (всего) |  |  | 202 | 2 | 3 |  | 0 | 18469263 | [6 empty] | 12115.92 | 1 | 12115.92 | 12673 | 1 | 12673
50 | 0 | 0 | 1 | 222 | 0 | СтМатОбЗак | Стоимость материалов и оборудования заказчика |  |  | 222 | 3 | 3 |  | 0 | 0 | [6 empty] | 0 | 1 | 0 | 0 | 1 | 0
50 | 0 | 0 | 1 | 225 | 17706748 | СтМатОбПод | Стоимость материалов и оборудования подрядчика |  |  | 225 | 4 | 3 |  | 0 | 18469263 | [6 empty] | 12115.92 | 1 | 12115.92 | 12673 | 1 | 12673
50 | 0 | 0 | 1 | 226 | 65828 | СтМат | Стоимость материалов (всего) |  |  | 226 | 5 | 3 |  | 0 | 81074 | [6 empty] | 12115.92 | 1 | 12115.92 | 12673 | 1 | 12673
50 | 0 | 0 | 1 | 227 | 0 | СтМатЗак | Стоимость материалов заказчика |  |  | 227 | 6 | 3 |  | 0 | 0 | [6 empty] | 0 | 1 | 0 | 0 | 1 | 0
50 | 0 | 0 | 1 | 228 | 65828 | СтМатПод | Стоимость материалов подрядчика |  |  | 228 | 7 | 3 |  | 0 | 81074 | [6 empty] | 12115.92 | 1 | 12115.92 | 12673 | 1 | 12673
50 | 0 | 0 | 1 | 216 | 17640920 | Оборуд | Стоимость оборудования (всего) |  |  | 216 | 8 | 3 |  | 0 | 18388189 | [6 empty] | 0 | 1 | 0 | 0 | 1 | 0
50 | 0 | 0 | 1 | 223 | 0 | ОборудЗак | Стоимость оборудования заказчика |  |  | 223 | 9 | 3 |  | 0 | 0 | [6 empty] | 0 | 1 | 0 | 0 | 1 | 0
50 | 0 | 0 | 1 | 229 | 17640920 | ОборудПод | Стоимость оборудования подрядчика |  |  | 229 | 10 | 3 |  | 0 | 18388189 | [6 empty] | 0 | 1 | 0 | 0 | 1 | 0
50 | 0 | 0 | 1 | 203 | 2704 | ЭММ | Эксплуатация машин |  |  | 203 | 11 | 3 |  | 0 | 30909 | [6 empty] | 1243.53 | 1 | 1243.53 | 13940 | 1 | 13940
50 | 0 | 0 | 1 | 231 | 0 | ЭММсНРиСП | Эксплуатация машин по ТСН-2001.16 |  |  | 231 | 12 | 3 |  | 0 | 0 | [6 empty] | 0 | 1 | 0 | 0 | 1 | 0
50 | 0 | 0 | 1 | 204 | 311 | ЗПМ | ЗП машинистов |  |  | 204 | 13 | 3 |  | 0 | 15828 | [6 empty] | 149.7 | 1 | 149.7 | 7624 | 1 | 7624
50 | 0 | 0 | 1 | 205 | 932 | ОЗП | Основная ЗП рабочих |  |  | 205 | 14 | 3 |  | 0 | 47443 | [6 empty] | 175.98 | 1 | 175.98 | 8963 | 1 | 8963
50 | 0 | 0 | 1 | 232 | 0 | ОЗПсНРиСП | Основная ЗП рабочих по ТСН-2001.16 |  |  | 232 | 15 | 3 |  | 0 | 0 | [6 empty] | 0 | 1 | 0 | 0 | 1 | 0
50 | 0 | 0 | 1 | 214 | 63740 | Строит | Строительные работы с НР и СП |  |  | 214 | 16 | 3 |  | 0 | 65016 | [6 empty] | 12030 | 1 | 12030 | 12271 | 1 | 12271
50 | 0 | 0 | 1 | 215 | 7481 | Монтаж | Монтажные работы с НР и СП |  |  | 215 | 17 | 3 |  | 0 | 209287 | [6 empty] | 1948.35 | 1 | 1948.35 | 58061 | 1 | 58061
50 | 0 | 0 | 1 | 217 | 0 | Прочие | Прочие работы с НР и СП |  |  | 217 | 18 | 3 |  | 0 | 0 | [6 empty] | 0 | 1 | 0 | 0 | 1 | 0
50 | 0 | 0 | 1 | 230 | 0 | ПрочиеЗатр | Прочие затраты по ТСН-2001.16 |  |  | 230 | 19 | 3 |  | 0 | 0 | [6 empty] | 0 | 1 | 0 | 0 | 1 | 0
50 | 0 | 0 | 1 | 206 | 0 | ВозврМат | Возврат материалов |  |  | 206 | 20 | 3 |  | 0 | 0 | [6 empty] | 0 | 1 | 0 | 0 | 1 | 0
50 | 0 | 0 | 1 | 207 | 88.329 | ТрудСтр | Трудозатраты строителей |  |  | 207 | 21 | 3 |  | 7 | 88.329 | [6 empty] | 13.62 | 1 | 13.62 | 13.62 | 1 | 13.62
50 | 0 | 0 | 1 | 208 | 25.499 | ТрудМаш | Трудозатраты машинистов |  |  | 208 | 22 | 3 |  | 7 | 25.499 | [6 empty] | 12.3 | 1 | 12.3 | 12.3 | 1 | 12.3
50 | 0 | 0 | 1 | 209 | 1 | ТранспМат | Транспорт материалов |  |  | 209 | 23 | 3 |  | 0 | 1 | [6 empty] | 0 | 1 | 0 | 0 | 1 | 0
50 | 0 | 0 | 1 | 233 | 0 | Перевозка | Перевозка грузов |  |  | 233 | 24 | 3 |  | 0 | 0 | [6 empty] | 0 | 1 | 0 | 0 | 1 | 0
50 | 0 | 0 | 1 | 210 | 1158 | НР | Накладные расходы |  |  | 210 | 25 | 3 |  | 0 | 58987 | [6 empty] | 293.11 | 1 | 293.11 | 14928 | 1 | 14928
50 | 0 | 0 | 1 | 211 | 600 | СмПриб | Сметная прибыль |  |  | 211 | 26 | 3 |  | 0 | 30565 | [6 empty] | 149.81 | 1 | 149.81 | 7630 | 1 | 7630
50 | 0 | 0 | 1 | 224 | 17712141 | Всего | Всего с НР и СП |  |  | 224 | 27 | 3 |  | 0 | 18662492 | [6 empty] | 13978.35 | 1 | 13978.35 | 70332 | 1 | 70332
70 | 1 |  | 1 | СТР_РЕК | СТРОИТЕЛЬСТВО и РЕКОНСТРУКЦИЯ зданий и сооружений всех назначений | 1 | 0 |  | 1 | 0 |  |  | 0 | 1 | Строительство и реконструкция
70 | 1 |  | 2 | РЕМ_ЖИЛ | КАП. РЕМ. ЖИЛЫХ И ОБЩЕСТВЕННЫХ ЗДАНИЙ | 0 | 0 |  | 1 | 0 |  |  | 0 | 0 | Капитальный ремонт жилых и общественных зданий
70 | 1 |  | 3 | РЕМ_ПР | КАП. РЕМ. ПРОИЗВОДСТВЕННЫХ ЗД. и СООРУЖЕНИЙ, НАРУЖНЫХ ИНЖЕНЕРНЫХ СЕТЕЙ, УЛИЦ И ДОРОГ МЕСТНОГО ЗНАЧЕНИЯ, ИНЖ,СООРУЖЕНИЙ ( ГИДРОТЕХ,СООРУЖ, МОСТОВ И ПУТЕПРОВОДОВ И Т.П.) | 0 | 0 |  | 1 | 0 |  |  | 0 | 0 | Капитальный ремонт прозводственных зданий
70 | 1 |  | 4 | Территория | для территории Российской Федерации, не относящейся к районам Крайнего Севера и приравненным к ним местностям | 1 | 0 |  | 2 | 0 |  |  | 0 | 1
70 | 1 |  | 5 | МПРКС | для территории Российской Федерации, относящейся к местностям, приравненным к районам Крайнего Севера | 0 | 0 |  | 2 | 0 |  |  | 0 | 0
70 | 1 |  | 6 | РКС | для территории Российской Федерации, относящейся к районам Крайнего Севера | 0 | 0 |  | 2 | 0 |  |  | 0 | 0
70 | 1 |  | 7 | СЛЖ | При определении сметной стоимости строительства объектов капитального строительства, относящихся к особо опасным и технически сложным. За исключением АЭС. | 0 | 0 | Для сборников ФЕР ( при производстве работ на технически сложных объектах ): · { СЛЖ } - (вкл.) - работа на сложных объектах (к=1,2 к НР) · { СЛЖ } - (выкл.) - работа на обычных объектах | 0 | 0 |  |  | 0 | 0 | Сложные объекты
70 | 1 |  | 8 | СТНДРТ | При определении сметной стоимости строительства объектов капитального строительства (за исключением АЭС). | 1 | 0 |  | 5 | 0 |  |  | 0 | 1
70 | 1 |  | 9 | АЭС_ПНР | При определении сметной стоимости строительства объектов капитального строительства АЭС. Пусконаладочные работы (за исключением технологического оборудования АЭС). | 0 | 0 |  | 5 | 0 |  |  | 0 | 0 | АЭС
70 | 1 |  | 10 | АЭС_ПНР_ТЕХ | При определении сметной стоимости строительства объектов капитального строительства АЭС. Пусконаладочные работы технологического оборудования АЭС. | 0 | 0 | Для сборника ФЕРм -39 и ФЕРМ-08 ( при работах по контролю сварных соединений) : {мАЭС} - ( вкл.) - при выполнении работ по на АЭС (HР=101%; СП= 68%; {мАЭС} - (выкл.) - при выполнении работ на обычных объектах | 5 | 0 |  |  | 0 | 0 | АЭС, ПНР технологического оборудования АЭС.
70 | 1 |  | 11 | ОПТ/В | {вкл} - Прокладка МЕЖДУГОРОДНЫХ ВОЛОКОННО-ОПТИЧЕСКИХ ЛИНИЙ (для ФЕРм10, отд. 6 разд.3) {выкл} - Прокладка ГОРОДСКИХ ВОЛОКОННО-ОПТИЧЕСКИХ ЛИНИЙ (для ФЕРм10, отд. 6 разд.3) | 0 | 0 | Для сборников ФЕРм-10 ( волоконно-оптические линии связи ): · {М_ГОР_опт} - ( вкл.) - междугородные сети связи ( НР=120% , СП=70% ) · {М_ГОР_опт} - ( выкл.) - городские сети связи ( НР=100%; СП=65%) | 0 | 0 |  |  | 0 | 0 | Прокладка междугородных в/опт. кабелей
70 | 1 |  | 12 | АВИ | (вкл) - При работах по ДИСПЕТЧЕРИЗАЦИИ управления движением АВИАТРАНСПОРТОМ {вкл} (монтажные работы ) | 0 | 0 | Для сборников ФЕРм 08;10;11 : · {мАВИА} - (вкл.) - производство монтажных работы по диспетчеризации управления движением авиатранспортном (НР=95%, СП=55%) ; · {мАВИА} - (выкл. ) - при производстве работ на прочих объектах , кром | 0 | 0 |  |  | 0 | 0 | Диспетчеризация авиатранспорта
70 | 1 |  | 13 | ЗАКР | {вкл} - Обслуживающие и сопутствующие работы в тоннелях при производстве работ ЗАКРЫТЫМ СПОСОБОМ {выкл} - Обслуживающие и сопутствующие работы в тоннелях при производстве работ ОТКРЫТЫМ | 0 | 0 | Для сборника ФЕР -29 ( сопутствующие работы в тоннелях и метро. ): · {ЗАКР} - (вкл.) - при выполнении работ в тоннелях и метро закрытым способом (НР=145% , СП=75%); · {ЗАКР} - (выкл.) - при выполнении работ в тоннелях и метро отк | 0 | 0 |  |  | 0 | 0 | Производство работ закрытым способом (обслуживающие процессы)
70 | 1 |  | 14 | ГОР | (вкл) - ФЕРм-08, выполнение работ на горнорудных объектах (выкл) - ФЕРм-08, выполнение работ на других объектах | 0 | 0 |  | 0 | 0 |  |  | 0 | 0 | Выполнение работ на горнорудных объектах
70 | 1 |  | 15 | ОБ_ПР | Объект производственного назначения | 0 | 0 |  | 3 | 0 |  |  | 0 | 0
70 | 1 |  | 16 | ОБ_НПР | Объект непроизводственного назначения | 1 | 0 |  | 3 | 0 |  |  | 0 | 1
70 | 1 |  | 1 | К_НР_РЕМ | при ремонте жилых и общественных зданий если ( если {РЕМ_ЖИЛ}= [вкл.] | 0.9 | 1 | Для сборников ФЕР и ФЕРмр : · Значение {_МДСрем_НР}= 0,90 - при ремонте зданий жилого и гражданского назначений ( 0,90 к НР) ; · Значение {_МДСрем_НР}= 1,00 - при строительстве и реконструкции объектов всех назначений | 0 | 0 |  |  | 0 | 0.9 | п.25
70 | 1 |  | 2 | К_СП_РЕМ | к нормам СП при капитальном ремонте зданий и сооружений всех назначений ( если или {РЕМ_ЖИЛ}=[вкл] , или (РЕМ_ПР}=[вкл] ) | 0.85 | 1 | Для сборников ФЕР и ФЕРмр : · Значение {_МДСрем_СП} = 0.85 - при ремонте зданий всех назначений ( 0,85 к СП); · Значение {_МДСрем_СП} = 1,00 - при строительстве и реконструкции объектов всех назначений | 0 | 0 |  |  | 0 | 0.85 | п.16
70 | 1 |  | 3 | К_НР_СЛЖ | При определении сметной стоимости строительства объектов капитального строительства, относящихся к особо опасным и технически сложным. За исключением объектов атомных электрических станций. ( если {СЛЖ} = [вкл] ) | 1.03 | 0 |  | 0 | 0 |  |  | 0 | 1.03 | п.27 СЛОЖН
70 | 1 |  | 4 | К_НР_АЭС | При определении сметной стоимости строительства объектов капитального строительства, относящихся к особо опасным и технически сложным. Для объектов атомных электрических станций. ( если {АЭС} = [вкл] ) | 1.15 | 0 |  | 0 | 0 |  |  | 0 | 1.15 | п.27 АЭС
70 | 1 |  | 5 | Р_ОКР | Разрядность округления результата расчета НР и СП (с 05.04.2020 - до семи знаков после запятой) | 7 | 0 |  | 0 | 0 |  |  | 0 | 7
70 | 1 |  | 6 | Лист_НРиСП |  | 2 | 0 |  | 0 | 0 |  |  | 0 | 2
-1
75 | Уровень цен | 2024 | 0 | 12 |  | 0 | 1 | 0 | 3 | 95 | 65 | 1 | 64871558 | 1
1 | Сборник индексов | ТСНБ-2001 Московской области (редакция 2014 г) | 2024 | 12 | 1 | 1 | 0 | 2 | 1 | 9.66 | 6.74 | 1 | 1 | 9.66 | 6.74 | 1 | [22 empty] | 64871559
75 | Уровень цен | 2000 | 0 | 1 |  | 0 | 1 | 0 | 1 | 0 | 0 | 0 | 64871560 | 2
65 |  | 1 | 0 | 245

## SourceObSm
0 | Smeta.RU (495) 974-1589 |  | _OBSM_ |  | 0 | 0 | 0 | Smeta.RU |  | 1 | 70332 | 10 | 11 | 15 | 0 | 2
1 | 51 | 0 |  | 0 | 02-01-16 | 02-01-16 Контроль температуры КЛ |  | 0 | 248017-2021-ТКР4-ТК | 0 | 0 | 11 |  | 0 | 0 | 0 | 0 | 160 | 4 |  | 0 | Реконструкция (переустройство в кабель воздушного участка) КВЛ 220 кВ Очаково-Красногорская (АО Рублево-Архангельское), МО, Красногорский р-н (1 этап) для нужд СЭС – филиала ПАО «Россети Московский регион» |  |  |  |  | Е.Д. Бабасина | Ведущий специалист УНСР | И.А. Аверьянов | Начальник УНСР | [11 empty] | 0 | [5 empty] | Сметные нормы списания | Коды ценников | 1 | 1 | 0 | 0 | 1 | 0 | 2 | 2 | 1 | 1 | 0 | 0 | 1 | 0 | 0 | ТСНБ-2001 Московской области (Версия 15.0) | Версия 1.7.4 ГСН (ГЭСН, ФЕР) и ТЕР (Методики НР (812/пр, 636/пр, 611/пр) и СП (774/пр и 317/пр) применять с 08.01.2023 г.) | ТСНБ-2001 Московской области (редакция 2014 г версия 15.0) | ТСНБ-2001 Московской области (редакция 2014 г версия 15.0) | ТСНБ-2001 Московской области (редакция 2014 г версия 15.0) | ТСНБ-2001 Московской области (редакция 2014 г версия 15.0) |  | 0 | 0 | 402661384 |  | 1 | Территориальные сметные нормативы, предусмотренные для применения на территории Московской области, утвержденные приказом Минстроя России от 21.09.2015 № 675/пр (в редакции приказов Минстроя РФ № 253/пр-264/пр от 28.02.2017г.) | ТЕР | 42794 | 421 | 0 | 0
22 | 1 | 0 | 64871558 | 64871560 | 2 | 1
3 | 1 | 02-01-16 | Контроль температуры КЛ | 65.02 | 209.29 | 18388.19 | 0 | 18662.5 | 63.27 | 48.25 | 0 | 0 | 18662.5 | [5 empty] | 63.74 | 7.48 | 17640.92 | 0 | 17712.14 | 1.24 | 25.65 | 0 | 0 | 17712.14 |  |  | 0 | -1 | 0 | 35576 | 12673 | 0 | 0 | 0 | 13940 | 7624 | 8963 | 12271 | 58061 | 0 | 0 | 13.62 | 12.3 | 0 | 14928 | 7630 | 70332 | [6 empty] | 13535.43 | 12115.92 | 0 | 0 | 0 | 1243.53 | 149.7 | 175.98 | 12030 | 1948.35 | 0 | 0 | 13.62 | 12.3 | 0 | 293.11 | 149.81 | 13978.35
51 |  |  |  | 12.27 | 58.06 | 0 | 0 | 70.33 | 16.59 | 48.25 | 0 | 0 | 70.33 | [5 empty] | 12.03 | 1.95 | 0 | 0 | 13.98 | 0.33 | 25.65 | 0 | 0 | 13.98
50 | 0 | 0 | 1 | 201 | 35576 | ПЗ | Прямые затраты |  |  | 201 | 1 | 3 |  | 2 | 13535.43
50 | 0 | 0 | 1 | 202 | 12673 | СтМатОб | Стоимость материальных ресурсов (всего) |  |  | 202 | 2 | 3 |  | 2 | 12115.92
50 | 0 | 0 | 1 | 222 | 0 | СтМатОбЗак | Стоимость материалов и оборудования заказчика |  |  | 222 | 3 | 3 |  | 2 | 0
50 | 0 | 0 | 1 | 225 | 12673 | СтМатОбПод | Стоимость материалов и оборудования подрядчика |  |  | 225 | 4 | 3 |  | 2 | 12115.92
50 | 0 | 0 | 1 | 226 | 12673 | СтМат | Стоимость материалов (всего) |  |  | 226 | 5 | 3 |  | 2 | 12115.92
50 | 0 | 0 | 1 | 227 | 0 | СтМатЗак | Стоимость материалов заказчика |  |  | 227 | 6 | 3 |  | 2 | 0
50 | 0 | 0 | 1 | 228 | 12673 | СтМатПод | Стоимость материалов подрядчика |  |  | 228 | 7 | 3 |  | 2 | 12115.92
50 | 0 | 0 | 1 | 216 | 0 | Оборуд | Стоимость оборудования (всего) |  |  | 216 | 8 | 3 |  | 2 | 0
50 | 0 | 0 | 1 | 223 | 0 | ОборудЗак | Стоимость оборудования заказчика |  |  | 223 | 9 | 3 |  | 2 | 0
50 | 0 | 0 | 1 | 229 | 0 | ОборудПод | Стоимость оборудования подрядчика |  |  | 229 | 10 | 3 |  | 2 | 0
50 | 0 | 0 | 1 | 203 | 13940 | ЭММ | Эксплуатация машин |  |  | 203 | 11 | 3 |  | 2 | 1243.53
50 | 0 | 0 | 1 | 231 | 0 | ЭММсНРиСП | Эксплуатация машин по ТСН-2001.16 |  |  | 231 | 12 | 3 |  | 2 | 0
50 | 0 | 0 | 1 | 204 | 7624 | ЗПМ | ЗП машинистов |  |  | 204 | 13 | 3 |  | 2 | 149.7
50 | 0 | 0 | 1 | 205 | 8963 | ОЗП | Основная ЗП рабочих |  |  | 205 | 14 | 3 |  | 2 | 175.98
50 | 0 | 0 | 1 | 232 | 0 | ОЗПсНРиСП | Основная ЗП рабочих по ТСН-2001.16 |  |  | 232 | 15 | 3 |  | 2 | 0
50 | 0 | 0 | 1 | 214 | 12271 | Строит | Строительные работы с НР и СП |  |  | 214 | 16 | 3 |  | 2 | 12030
50 | 0 | 0 | 1 | 215 | 58061 | Монтаж | Монтажные работы с НР и СП |  |  | 215 | 17 | 3 |  | 2 | 1948.35
50 | 0 | 0 | 1 | 217 | 0 | Прочие | Прочие работы с НР и СП |  |  | 217 | 18 | 3 |  | 2 | 0
50 | 0 | 0 | 1 | 230 | 0 | ПрочиеЗатр | Прочие затраты по ТСН-2001.16 |  |  | 230 | 19 | 3 |  | 2 | 0
50 | 0 | 0 | 1 | 206 | 0 | ВозврМат | Возврат материалов |  |  | 206 | 20 | 3 |  | 2 | 0
50 | 0 | 0 | 1 | 207 | 13.62 | ТрудСтр | Трудозатраты строителей |  |  | 207 | 21 | 3 |  | -1 | 13.62
50 | 0 | 0 | 1 | 208 | 12.3 | ТрудМаш | Трудозатраты машинистов |  |  | 208 | 22 | 3 |  | -1 | 12.3
50 | 0 | 0 | 1 | 209 | 0 | ТранспМат | Транспорт материалов |  |  | 209 | 23 | 3 |  | 2 | 0
50 | 0 | 0 | 1 | 233 | 0 | Перевозка | Перевозка грузов |  |  | 233 | 24 | 3 |  | 2 | 0
50 | 0 | 0 | 1 | 210 | 14928 | НР | Накладные расходы |  |  | 210 | 25 | 3 |  | 2 | 293.11
50 | 0 | 0 | 1 | 211 | 7630 | СмПриб | Сметная прибыль |  |  | 211 | 26 | 3 |  | 2 | 149.81
50 | 0 | 0 | 1 | 224 | 70332 | Всего | Всего с НР и СП |  |  | 224 | 27 | 3 |  | 2 | 13978.35
-1
75 | Уровень цен | 2024 | 0 | 12 |  | 0 | 1 | 0 | 3 | 95 | 65 | 1 | 64871558 | 1
1 | Сборник индексов | ТСНБ-2001 Московской области (редакция 2014 г) | 2024 | 12 | 1 | 1 | 0 | 2 | 1 | 9.66 | 6.74 | 1 | 1 | 9.66 | 6.74 | 1 | [16 empty] | 64871559
75 | Уровень цен | 2000 | 0 | 1 |  | 0 | 1 | 0 | 1 | 0 | 0 | 0 | 64871560 | 2

## SmtRes
69 | 64871560 | 64871972 | 29364679 | 1 | 1 | 1 | 1 | 1-2042-90 |  | Рабочий монтажник среднего разряда 4,2 | 1369 | 1013 | чел.-ч | чел.-ч | 1 | 0 | 931378261 | 2.37 | 0 | 0 | 0 | 9.92 | 0 | 0 | 0 | 9.92 | 1 | 1 | 1 | 1 | -2 | 0 | 1 | 1 | 0 | 0 | 2.37 |  | 1 | 2 | 64902327 | 1 | 0 | 1 | 0 | 0 | 0 | 0 | 0 | 0 | 0 | 0 | 0 | 0 | 0 | 0 | 0 | 0 | 0 | 0 | 0 | 0 | 0 | 0 | 0 | 0 | 24 | 2.37 | 0 | 2.37 | 9.92 | 9.92 | 1 | 23.51 | 0 | 0 | 0 | 0 | 23.51 | 23.51 | 0 | 0 | 0
69 | 64871560 | 64871972 | 121548 | 1 | 1 | 1 | 1 | 2 |  | Затраты труда машинистов | 608254 | 1013 | чел.час | чел.час | 1 | 0 | -185737400 | 0.29 | 0 | 0 | 0 | 0 | 0 | 0 | 0 | 0 | 1 | 1 | 1 | 1 | -2 | 0 | 1 | 1 | 0 | 0 | 0.29 |  | 2 | 2 | 64902328 | 1 | 0 | 2 | 0 | 0 | 0 | 0 | 0 | 0 | 0 | 0 | 0 | 0 | 0 | 0 | 0 | 0 | 0 | 0 | 0 | 0 | 0 | 0 | 0 | 0 |  | 0 | 0 | 0.29 | 0 | 0 | 1 | 0 | 0 | 0 | 0 | 0 | 0 | 0 | 0 | 0 | 0
69 | 64871560 | 64871972 | 29172362 | 1 | 1 | 1 | 2 | 021102 | ТСЭМ Московской обл., 021102, приказ Минстроя России №675/пр от 28.02.2017 № 264/пр | Краны на автомобильном ходу при работе на монтаже технологического оборудования 10 т | 1368 | 1011 | маш.-ч | маш.-ч | 1 | 0 | 783836208 | 0.07 | 0 | 134.65 | 13.5 | 0 | 0 | 134.65 | 13.5 | 0 | 1 | 1 | 1 | 1 | -2 | 0 | 1 | 1 | 0 | 0 | 0.07 |  | 0 | 2 | 64902329 | 1 | 0 | 3 | 0 | 0 | 0 | 0 | 0 | 0 | 0 | 0 | 0 | 0 | 0 | 0 | 0 | 0 | 0 | 0 | 0 | 0 | 0 | 0 | 0 | 0 |  | 0 | 0 | 0.07 | 134.65 | 134.65 | 1 | 9.43 | 0.95 | 0 | 9.43 | 0.95 | 0 | 9.43 | 0 | 0 | 0
69 | 64871560 | 64871972 | 29172657 | 1 | 1 | 1 | 2 | 040502 | ТСЭМ Московской обл., 040502, приказ Минстроя России №675/пр от 28.02.2017 № 264/пр | Установки для сварки ручной дуговой (постоянного тока) | 1368 | 1011 | маш.-ч | маш.-ч | 1 | 0 | 1474986261 | 0.71 | 0 | 8.1 | 0 | 0 | 0 | 8.1 | 0 | 0 | 1 | 1 | 1 | 1 | -2 | 0 | 1 | 1 | 0 | 0 | 0.71 |  | 0 | 2 | 64902330 | 1 | 0 | 4 | 0 | 0 | 0 | 0 | 0 | 0 | 0 | 0 | 0 | 0 | 0 | 0 | 0 | 0 | 0 | 0 | 0 | 0 | 0 | 0 | 0 | 0 |  | 0 | 0 | 0.71 | 8.1 | 8.1 | 1 | 5.75 | 0 | 0 | 5.75 | 0 | 0 | 5.75 | 0 | 0 | 0
69 | 64871560 | 64871972 | 29172710 | 1 | 1 | 1 | 2 | 050101 | ТСЭМ Московской обл., 050101, приказ Минстроя России №675/пр от 28.02.2017 № 264/пр | Компрессоры передвижные с двигателем внутреннего сгорания давлением до 686 кПа (7 ат), производительность до 5 м3/мин | 1368 | 1011 | маш.-ч | маш.-ч | 1 | 0 | 315863809 | 0.22 | 0 | 46.56 | 10.06 | 0 | 0 | 46.56 | 10.06 | 0 | 1 | 1 | 1 | 1 | -2 | 0 | 1 | 1 | 0 | 0 | 0.22 |  | 0 | 2 | 64902331 | 1 | 0 | 5 | 0 | 0 | 0 | 0 | 0 | 0 | 0 | 0 | 0 | 0 | 0 | 0 | 0 | 0 | 0 | 0 | 0 | 0 | 0 | 0 | 0 | 0 |  | 0 | 0 | 0.22 | 46.56 | 46.56 | 1 | 10.24 | 2.21 | 0 | 10.24 | 2.21 | 0 | 10.24 | 0 | 0 | 0
69 | 64871560 | 64871972 | 29173040 | 1 | 1 | 1 | 2 | 100602 | ТСЭМ Московской обл., 100602, приказ Минстроя России №675/пр от 28.02.2017 № 264/пр | Молотки бурильные легкие при работе от передвижных компрессорных станций | 1368 | 1011 | маш.-ч | маш.-ч | 1 | 0 | 786036725 | 0.22 | 0 | 2.99 | 0 | 0 | 0 | 2.99 | 0 | 0 | 1 | 1 | 1 | 1 | -2 | 0 | 1 | 1 | 0 | 0 | 0.22 |  | 0 | 2 | 64902332 | 1 | 0 | 6 | 0 | 0 | 0 | 0 | 0 | 0 | 0 | 0 | 0 | 0 | 0 | 0 | 0 | 0 | 0 | 0 | 0 | 0 | 0 | 0 | 0 | 0 |  | 0 | 0 | 0.22 | 2.99 | 2.99 | 1 | 0.66 | 0 | 0 | 0.66 | 0 | 0 | 0.66 | 0 | 0 | 0
69 | 64871560 | 64871972 | 29174913 | 1 | 1 | 1 | 2 | 400001 | ТСЭМ Московской обл., 400001, приказ Минстроя России №675/пр от 28.02.2017 № 264/пр | Автомобили бортовые, грузоподъемность до 5 т | 1368 | 1011 | маш.-ч | маш.-ч | 1 | 0 | 1230759911 | 0.07 | 0 | 87.17 | 11.6 | 0 | 0 | 87.17 | 11.6 | 0 | 1 | 1 | 1 | 1 | -2 | 0 | 1 | 1 | 0 | 0 | 0.07 |  | 0 | 2 | 64902333 | 1 | 0 | 7 | 0 | 0 | 0 | 0 | 0 | 0 | 0 | 0 | 0 | 0 | 0 | 0 | 0 | 0 | 0 | 0 | 0 | 0 | 0 | 0 | 0 | 0 |  | 0 | 0 | 0.07 | 87.17 | 87.17 | 1 | 6.1 | 0.81 | 0 | 6.1 | 0.81 | 0 | 6.1 | 0 | 0 | 0
69 | 64871560 | 64871972 | 29113980 | 1 | 1 | 1 | 3 | 101-1924 | ТССЦ Московской обл., 101-1924, приказ Минстроя России №675/пр от 28.02.2017 № 254/пр | Электроды диаметром 4 мм Э42А | 1346 | 1009 | кг | кг | 1 | 0 | -1805966371 | 0.1 | 14.31 | 0 | 0 | 0 | 14.31 | 0 | 0 | 0 | 1 | 1 | 1 | 1 | -2 | 0 | 1 | 1 | 0 | 0 | 0.1 |  | 0 | 2 | 64902334 | 1 | 0 | 8 | 0 | 0 | 0 | 0 | 0 | 0 | 0 | 0 | 0 | 0 | 0 | 0 | 0 | 0 | 0 | 0 | 0 | 0 | 0 | 0 | 0 | 0 |  | 0 | 0 | 0.1 | 14.31 | 14.31 | 1 | 1.43 | 0 | 1.43 | 0 | 0 | 0 | 1.43 | 0 | 0 | 0
69 | 64871560 | 64871972 | 29114246 | 1 | 1 | 1 | 3 | 101-1977 | ТССЦ Московской обл., 101-1977, приказ Минстроя России №675/пр от 28.02.2017 № 254/пр | Болты с гайками и шайбами строительные | 1346 | 1009 | кг | кг | 1 | 0 | 30920770 | 0.1 | 9.04 | 0 | 0 | 0 | 9.04 | 0 | 0 | 0 | 1 | 1 | 1 | 1 | -2 | 0 | 1 | 1 | 0 | 0 | 0.1 |  | 0 | 2 | 64902335 | 1 | 0 | 9 | 0 | 0 | 0 | 0 | 0 | 0 | 0 | 0 | 0 | 0 | 0 | 0 | 0 | 0 | 0 | 0 | 0 | 0 | 0 | 0 | 0 | 0 |  | 0 | 0 | 0.1 | 9.04 | 9.04 | 1 | 0.9 | 0 | 0.9 | 0 | 0 | 0 | 0.9 | 0 | 0 | 0
69 | 64871560 | 64871972 | 29110426 | 1 | 1 | 1 | 3 | 101-2143 | ТССЦ Московской обл., 101-2143, приказ Минстроя России №675/пр от 28.02.2017 № 254/пр | Краска | 1346 | 1009 | кг | кг | 1 | 0 | -1768004575 | 0.02 | 28.67 | 0 | 0 | 0 | 28.67 | 0 | 0 | 0 | 1 | 1 | 1 | 1 | -2 | 0 | 1 | 1 | 0 | 0 | 0.02 |  | 0 | 2 | 64902336 | 1 | 0 | 10 | 0 | 0 | 0 | 0 | 0 | 0 | 0 | 0 | 0 | 0 | 0 | 0 | 0 | 0 | 0 | 0 | 0 | 0 | 0 | 0 | 0 | 0 |  | 0 | 0 | 0.02 | 28.67 | 28.67 | 1 | 0.57 | 0 | 0.57 | 0 | 0 | 0 | 0.57 | 0 | 0 | 0
69 | 64871560 | 64871972 | 29171808 | 1 | 1 | 1 | 3 | 999-9950 | ТССЦ Московской обл., 999-9950, приказ Минстроя России №675/пр от 21.09.2015 г. | Вспомогательные ненормируемые материалы (2% от ОЗП) | 1374 | 1013 | РУБ | РУБ | 1 | 0 | -915781824 | 0.47 | 1 | 0 | 0 | 0 | 1 | 0 | 0 | 0 | 1 | 1 | 1 | 1 | -2 | 0 | 1 | 1 | 0 | 0 | 0.47 |  | 0 | 2 | 64902337 | 1 | 0 | 11 | 0 | 0 | 0 | 0 | 0 | 0 | 0 | 0 | 0 | 0 | 0 | 0 | 0 | 0 | 0 | 0 | 0 | 0 | 0 | 0 | 0 | 0 |  | 0 | 0 | 0.47 | 1 | 1 | 1 | 0.47 | 0 | 0.47 | 0 | 0 | 0 | 0.47 | 0 | 0 | 0
70 | 64871558 | 64871972 | 29364679 | 1 | 1 | 1 | 1 | 1-2042-90 |  | Рабочий монтажник среднего разряда 4,2 | 1369 | 1013 | чел.-ч | чел.-ч | 1 | 0 | 931378261 | 2.37 | 0 | 0 | 0 | 9.92 | 0 | 0 | 0 | 9.92 | 1 | 1 | 1 | 1 | 5 | 0 | 1 | 1 | 0 | 0 | 2.37 |  | 1 | 2 | 64902327 | 1 | 0 | 12 | 0 | 0 | 0 | 0 | 0 | 0 | 0 | 0 | 0 | 0 | 0 | 0 | 0 | 0 | 0 | 0 | 0 | 0 | 0 | 0 | 0 | 0 | 24 | 2.37 | 0 | 2.37 | 9.92 | 9.92 | 1 | 23.51 | 0 | 0 | 0 | 0 | 24 | 24 | 0 | 0 | 0
70 | 64871558 | 64871972 | 121548 | 1 | 1 | 1 | 1 | 2 |  | Затраты труда машинистов | 608254 | 1013 | чел.час | чел.час | 1 | 0 | -185737400 | 0.29 | 0 | 0 | 0 | 0 | 0 | 0 | 0 | 0 | 1 | 1 | 1 | 1 | 5 | 0 | 1 | 1 | 0 | 0 | 0.29 |  | 2 | 2 | 64902328 | 1 | 0 | 13 | 0 | 0 | 0 | 0 | 0 | 0 | 0 | 0 | 0 | 0 | 0 | 0 | 0 | 0 | 0 | 0 | 0 | 0 | 0 | 0 | 0 | 0 |  | 0 | 0 | 0.29 | 0 | 0 | 1 | 0 | 0 | 0 | 0 | 0 | 0 | 0 | 0 | 0 | 0
70 | 64871558 | 64871972 | 29172362 | 1 | 1 | 1 | 2 | 021102 | ТСЭМ Московской обл., 021102, приказ Минстроя России №675/пр от 28.02.2017 № 264/пр | Краны на автомобильном ходу при работе на монтаже технологического оборудования 10 т | 1368 | 1011 | маш.-ч | маш.-ч | 1 | 0 | 783836208 | 0.07 | 0 | 1485.19 | 687.56 | 0 | 0 | 134.65 | 13.5 | 0 | 1 | 11.03 | 50.93 | 1 | 2 | 0 | 1 | 1 | 0 | 0 | 0.07 |  | 0 | 2 | 64902329 | 1 | 0 | 14 | 0 | 0 | 0 | 0 | 0 | 0 | 0 | 0 | 0 | 0 | 0 | 0 | 0 | 0 | 0 | 0 | 0 | 0 | 0 | 0 | 0 | 0 |  | 0 | 0 | 0.07 | 1485.19 | 134.65 | 11.03 | 9.43 | 0.95 | 0 | 104 | 48 | 0 | 104 | 0 | 0 | 0
70 | 64871558 | 64871972 | 29172657 | 1 | 1 | 1 | 2 | 040502 | ТСЭМ Московской обл., 040502, приказ Минстроя России №675/пр от 28.02.2017 № 264/пр | Установки для сварки ручной дуговой (постоянного тока) | 1368 | 1011 | маш.-ч | маш.-ч | 1 | 0 | 1474986261 | 0.71 | 0 | 67.15 | 0 | 0 | 0 | 8.1 | 0 | 0 | 1 | 8.29 | 50.93 | 1 | 2 | 0 | 1 | 1 | 0 | 0 | 0.71 |  | 0 | 2 | 64902330 | 1 | 0 | 15 | 0 | 0 | 0 | 0 | 0 | 0 | 0 | 0 | 0 | 0 | 0 | 0 | 0 | 0 | 0 | 0 | 0 | 0 | 0 | 0 | 0 | 0 |  | 0 | 0 | 0.71 | 67.15 | 8.1 | 8.29 | 5.75 | 0 | 0 | 48 | 0 | 0 | 48 | 0 | 0 | 0
70 | 64871558 | 64871972 | 29172710 | 1 | 1 | 1 | 2 | 050101 | ТСЭМ Московской обл., 050101, приказ Минстроя России №675/пр от 28.02.2017 № 264/пр | Компрессоры передвижные с двигателем внутреннего сгорания давлением до 686 кПа (7 ат), производительность до 5 м3/мин | 1368 | 1011 | маш.-ч | маш.-ч | 1 | 0 | 315863809 | 0.22 | 0 | 778.48 | 512.36 | 0 | 0 | 46.56 | 10.06 | 0 | 1 | 16.72 | 50.93 | 1 | 2 | 0 | 1 | 1 | 0 | 0 | 0.22 |  | 0 | 2 | 64902331 | 1 | 0 | 16 | 0 | 0 | 0 | 0 | 0 | 0 | 0 | 0 | 0 | 0 | 0 | 0 | 0 | 0 | 0 | 0 | 0 | 0 | 0 | 0 | 0 | 0 |  | 0 | 0 | 0.22 | 778.48 | 46.56 | 16.72 | 10.24 | 2.21 | 0 | 171 | 113 | 0 | 171 | 0 | 0 | 0
70 | 64871558 | 64871972 | 29173040 | 1 | 1 | 1 | 2 | 100602 | ТСЭМ Московской обл., 100602, приказ Минстроя России №675/пр от 28.02.2017 № 264/пр | Молотки бурильные легкие при работе от передвижных компрессорных станций | 1368 | 1011 | маш.-ч | маш.-ч | 1 | 0 | 786036725 | 0.22 | 0 | 15.22 | 0 | 0 | 0 | 2.99 | 0 | 0 | 1 | 5.09 | 50.93 | 1 | 2 | 0 | 1 | 1 | 0 | 0 | 0.22 |  | 0 | 2 | 64902332 | 1 | 0 | 17 | 0 | 0 | 0 | 0 | 0 | 0 | 0 | 0 | 0 | 0 | 0 | 0 | 0 | 0 | 0 | 0 | 0 | 0 | 0 | 0 | 0 | 0 |  | 0 | 0 | 0.22 | 15.22 | 2.99 | 5.09 | 0.66 | 0 | 0 | 3 | 0 | 0 | 3 | 0 | 0 | 0
70 | 64871558 | 64871972 | 29174913 | 1 | 1 | 1 | 2 | 400001 | ТСЭМ Московской обл., 400001, приказ Минстроя России №675/пр от 28.02.2017 № 264/пр | Автомобили бортовые, грузоподъемность до 5 т | 1368 | 1011 | маш.-ч | маш.-ч | 1 | 0 | 1230759911 | 0.07 | 0 | 2113 | 590.79 | 0 | 0 | 87.17 | 11.6 | 0 | 1 | 24.24 | 50.93 | 1 | 2 | 0 | 1 | 1 | 0 | 0 | 0.07 |  | 0 | 2 | 64902333 | 1 | 0 | 18 | 0 | 0 | 0 | 0 | 0 | 0 | 0 | 0 | 0 | 0 | 0 | 0 | 0 | 0 | 0 | 0 | 0 | 0 | 0 | 0 | 0 | 0 |  | 0 | 0 | 0.07 | 2113 | 87.17 | 24.24 | 6.1 | 0.81 | 0 | 148 | 41 | 0 | 148 | 0 | 0 | 0
70 | 64871558 | 64871972 | 29113980 | 1 | 1 | 1 | 3 | 101-1924 | ТССЦ Московской обл., 101-1924, приказ Минстроя России №675/пр от 28.02.2017 № 254/пр | Электроды диаметром 4 мм Э42А | 1346 | 1009 | кг | кг | 1 | 0 | -1805966371 | 0.1 | 177.01 | 0 | 0 | 0 | 14.31 | 0 | 0 | 0 | 12.37 | 1 | 1 | 1 | 2 | 0 | 1 | 1 | 0 | 0 | 0.1 |  | 0 | 2 | 64902334 | 1 | 0 | 19 | 0 | 0 | 0 | 0 | 0 | 0 | 0 | 0 | 0 | 0 | 0 | 0 | 0 | 0 | 0 | 0 | 0 | 0 | 0 | 0 | 0 | 0 |  | 0 | 0 | 0.1 | 177.01 | 14.31 | 12.37 | 1.43 | 0 | 18 | 0 | 0 | 0 | 18 | 0 | 0 | 0
70 | 64871558 | 64871972 | 29114246 | 1 | 1 | 1 | 3 | 101-1977 | ТССЦ Московской обл., 101-1977, приказ Минстроя России №675/пр от 28.02.2017 № 254/пр | Болты с гайками и шайбами строительные | 1346 | 1009 | кг | кг | 1 | 0 | 30920770 | 0.1 | 151.87 | 0 | 0 | 0 | 9.04 | 0 | 0 | 0 | 16.8 | 1 | 1 | 1 | 2 | 0 | 1 | 1 | 0 | 0 | 0.1 |  | 0 | 2 | 64902335 | 1 | 0 | 20 | 0 | 0 | 0 | 0 | 0 | 0 | 0 | 0 | 0 | 0 | 0 | 0 | 0 | 0 | 0 | 0 | 0 | 0 | 0 | 0 | 0 | 0 |  | 0 | 0 | 0.1 | 151.87 | 9.04 | 16.8 | 0.9 | 0 | 15 | 0 | 0 | 0 | 15 | 0 | 0 | 0
70 | 64871558 | 64871972 | 29110426 | 1 | 1 | 1 | 3 | 101-2143 | ТССЦ Московской обл., 101-2143, приказ Минстроя России №675/пр от 28.02.2017 № 254/пр | Краска | 1346 | 1009 | кг | кг | 1 | 0 | -1768004575 | 0.02 | 76.84 | 0 | 0 | 0 | 28.67 | 0 | 0 | 0 | 2.68 | 1 | 1 | 1 | 2 | 0 | 1 | 1 | 0 | 0 | 0.02 |  | 0 | 2 | 64902336 | 1 | 0 | 21 | 0 | 0 | 0 | 0 | 0 | 0 | 0 | 0 | 0 | 0 | 0 | 0 | 0 | 0 | 0 | 0 | 0 | 0 | 0 | 0 | 0 | 0 |  | 0 | 0 | 0.02 | 76.84 | 28.67 | 2.68 | 0.57 | 0 | 2 | 0 | 0 | 0 | 2 | 0 | 0 | 0
70 | 64871558 | 64871972 | 29171808 | 1 | 1 | 1 | 3 | 999-9950 | ТССЦ Московской обл., 999-9950, приказ Минстроя России №675/пр от 21.09.2015 г. | Вспомогательные ненормируемые материалы (2% от ОЗП) | 1374 | 1013 | РУБ | РУБ | 1 | 0 | -915781824 | 0.47 | 9.66 | 0 | 0 | 0 | 1 | 0 | 0 | 0 | 9.66 | 1 | 1 | 1 | 5 | 0 | 1 | 1 | 0 | 0 | 0.47 |  | 0 | 2 | 64902337 | 1 | 0 | 22 | 0 | 0 | 0 | 0 | 0 | 0 | 0 | 0 | 0 | 0 | 0 | 0 | 0 | 0 | 0 | 0 | 0 | 0 | 0 | 0 | 0 | 0 |  | 0 | 0 | 0.47 | 9.66 | 1 | 9.66 | 0.47 | 0 | 5 | 0 | 0 | 0 | 5 | 0 | 0 | 0
83 | 64871560 | 64872019 | 29362762 | 1 | 1 | 1 | 1 | 1-2040-90 |  | Рабочий монтажник среднего разряда 4 | 1369 | 1013 | чел.-ч | чел.-ч | 1 | 0 | 604758886 | 9.28 | 0 | 0 | 0 | 9.62 | 0 | 0 | 0 | 9.62 | 1 | 1 | 1 | 1 | -2 | 0 | 1 | 1 | 0 | 0 | 9.28 |  | 1 | 2 | 64902338 | 1 | 0 | 23 | 0 | 0 | 0 | 0 | 0 | 0 | 0 | 0 | 0 | 0 | 0 | 0 | 0 | 0 | 0 | 0 | 0 | 0 | 0 | 0 | 0 | 0 | 268 | 27.84 | 0 | 27.84 | 9.62 | 9.62 | 1 | 89.27 | 0 | 0 | 0 | 0 | 267.82 | 267.82 | 0 | 0 | 0
83 | 64871560 | 64872019 | 121548 | 1 | 1 | 1 | 1 | 2 |  | Затраты труда машинистов | 608254 | 1013 | чел.час | чел.час | 1 | 0 | -185737400 | 0.2 | 0 | 0 | 0 | 0 | 0 | 0 | 0 | 0 | 1 | 1 | 1 | 1 | -2 | 0 | 1 | 1 | 0 | 0 | 0.2 |  | 2 | 2 | 64902339 | 1 | 0 | 24 | 0 | 0 | 0 | 0 | 0 | 0 | 0 | 0 | 0 | 0 | 0 | 0 | 0 | 0 | 0 | 0 | 0 | 0 | 0 | 0 | 0 | 0 |  | 0 | 0 | 0.6 | 0 | 0 | 1 | 0 | 0 | 0 | 0 | 0 | 0 | 0 | 0 | 0 | 0
83 | 64871560 | 64872019 | 29172362 | 1 | 1 | 1 | 2 | 021102 | ТСЭМ Московской обл., 021102, приказ Минстроя России №675/пр от 28.02.2017 № 264/пр | Краны на автомобильном ходу при работе на монтаже технологического оборудования 10 т | 1368 | 1011 | маш.-ч | маш.-ч | 1 | 0 | 783836208 | 0.2 | 0 | 134.65 | 13.5 | 0 | 0 | 134.65 | 13.5 | 0 | 1 | 1 | 1 | 1 | -2 | 0 | 1 | 1 | 0 | 0 | 0.2 |  | 0 | 2 | 64902340 | 1 | 0 | 25 | 0 | 0 | 0 | 0 | 0 | 0 | 0 | 0 | 0 | 0 | 0 | 0 | 0 | 0 | 0 | 0 | 0 | 0 | 0 | 0 | 0 | 0 |  | 0 | 0 | 0.6 | 134.65 | 134.65 | 1 | 26.93 | 2.7 | 0 | 80.79 | 8.1 | 0 | 80.79 | 0 | 0 | 0
83 | 64871560 | 64872019 | 29172498 | 1 | 1 | 1 | 2 | 030203 | ТСЭМ Московской обл., 030203, приказ Минстроя России №675/пр от 28.02.2017 № 264/пр | Домкраты гидравлические грузоподъемностью 63-100 т | 1368 | 1011 | маш.-ч | маш.-ч | 1 | 0 | -426164714 | 2.2 | 0 | 2.37 | 0 | 0 | 0 | 2.37 | 0 | 0 | 1 | 1 | 1 | 1 | -2 | 0 | 1 | 1 | 0 | 0 | 2.2 |  | 0 | 2 | 64902341 | 1 | 0 | 26 | 0 | 0 | 0 | 0 | 0 | 0 | 0 | 0 | 0 | 0 | 0 | 0 | 0 | 0 | 0 | 0 | 0 | 0 | 0 | 0 | 0 | 0 |  | 0 | 0 | 6.6 | 2.37 | 2.37 | 1 | 5.21 | 0 | 0 | 15.64 | 0 | 0 | 15.64 | 0 | 0 | 0
83 | 64871560 | 64872019 | 29172514 | 1 | 1 | 1 | 2 | 030402 | ТСЭМ Московской обл., 030402, приказ Минстроя России №675/пр от 28.02.2017 № 264/пр | Лебедки электрические тяговым усилием до 12,26 кН (1,25 т) | 1368 | 1011 | маш.-ч | маш.-ч | 1 | 0 | 1983991698 | 2.2 | 0 | 3.6 | 0 | 0 | 0 | 3.6 | 0 | 0 | 1 | 1 | 1 | 1 | -2 | 0 | 1 | 1 | 0 | 0 | 2.2 |  | 0 | 2 | 64902342 | 1 | 0 | 27 | 0 | 0 | 0 | 0 | 0 | 0 | 0 | 0 | 0 | 0 | 0 | 0 | 0 | 0 | 0 | 0 | 0 | 0 | 0 | 0 | 0 | 0 |  | 0 | 0 | 6.6 | 3.6 | 3.6 | 1 | 7.92 | 0 | 0 | 23.76 | 0 | 0 | 23.76 | 0 | 0 | 0
83 | 64871560 | 64872019 | 29174913 | 1 | 1 | 1 | 2 | 400001 | ТСЭМ Московской обл., 400001, приказ Минстроя России №675/пр от 28.02.2017 № 264/пр | Автомобили бортовые, грузоподъемность до 5 т | 1368 | 1011 | маш.-ч | маш.-ч | 1 | 0 | 1230759911 | 0.2 | 0 | 87.17 | 11.6 | 0 | 0 | 87.17 | 11.6 | 0 | 1 | 1 | 1 | 1 | -2 | 0 | 1 | 1 | 0 | 0 | 0.2 |  | 0 | 2 | 64902343 | 1 | 0 | 28 | 0 | 0 | 0 | 0 | 0 | 0 | 0 | 0 | 0 | 0 | 0 | 0 | 0 | 0 | 0 | 0 | 0 | 0 | 0 | 0 | 0 | 0 |  | 0 | 0 | 0.6 | 87.17 | 87.17 | 1 | 17.43 | 2.32 | 0 | 52.3 | 6.96 | 0 | 52.3 | 0 | 0 | 0
83 | 64871560 | 64872019 | 29114688 | 1 | 1 | 1 | 3 | 101-1481 | ТССЦ Московской обл., 101-1481, приказ Минстроя России №675/пр от 28.02.2017 № 254/пр | Шурупы с полукруглой головкой 4x40 мм | 1348 | 1009 | т | т | 1000 | 0 | 546198954 | 0.00011 | 12430 | 0 | 0 | 0 | 12430 | 0 | 0 | 0 | 1 | 1 | 1 | 1 | -2 | 0 | 1 | 1 | 0 | 0 | 0.00011 |  | 0 | 2 | 64902344 | 1 | 0 | 29 | 0 | 0 | 0 | 0 | 0 | 0 | 0 | 0 | 0 | 0 | 0 | 0 | 0 | 0 | 0 | 0 | 0 | 0 | 0 | 0 | 0 | 0 |  | 0 | 0 | 0.00033 | 12430 | 12430 | 1 | 1.37 | 0 | 4.1 | 0 | 0 | 0 | 4.1 | 0 | 0 | 0
83 | 64871560 | 64872019 | 29110793 | 1 | 1 | 1 | 3 | 101-2478 | ТССЦ Московской обл., 101-2478, приказ Минстроя России №675/пр от 28.02.2017 № 254/пр | Лента К226 | 1308 | 1003 | 100 м | 100 м | 100 | 0 | 611857035 | 0.0245 | 120.36 | 0 | 0 | 0 | 120.36 | 0 | 0 | 0 | 1 | 1 | 1 | 1 | -2 | 0 | 1 | 1 | 0 | 0 | 0.0245 |  | 0 | 2 | 64902345 | 1 | 0 | 30 | 0 | 0 | 0 | 0 | 0 | 0 | 0 | 0 | 0 | 0 | 0 | 0 | 0 | 0 | 0 | 0 | 0 | 0 | 0 | 0 | 0 | 0 |  | 0 | 0 | 0.0735 | 120.36 | 120.36 | 1 | 2.95 | 0 | 8.85 | 0 | 0 | 0 | 8.85 | 0 | 0 | 0
83 | 64871560 | 64872019 | 29122430 | 1 | 1 | 1 | 3 | 113-1786 | ТССЦ Московской обл., 113-1786, приказ Минстроя России №675/пр от 28.02.2017 № 254/пр | Лак битумный БТ-123 | 1348 | 1009 | т | т | 1000 | 0 | -2033855571 | 0.00072 | 9073.89 | 0 | 0 | 0 | 9073.89 | 0 | 0 | 0 | 1 | 1 | 1 | 1 | -2 | 0 | 1 | 1 | 0 | 0 | 0.00072 |  | 0 | 2 | 64902346 | 1 | 0 | 31 | 0 | 0 | 0 | 0 | 0 | 0 | 0 | 0 | 0 | 0 | 0 | 0 | 0 | 0 | 0 | 0 | 0 | 0 | 0 | 0 | 0 | 0 |  | 0 | 0 | 0.00216 | 9073.89 | 9073.89 | 1 | 6.53 | 0 | 19.6 | 0 | 0 | 0 | 19.6 | 0 | 0 | 0
83 | 64871560 | 64872019 | 29158011 | 1 | 1 | 1 | 3 | 506-1362 | ТССЦ Московской обл., 506-1362, приказ Минстроя России №675/пр от 28.02.2017 № 258/пр | Припои оловянно-свинцовые бессурьмянистые марки ПОС30 | 1346 | 1009 | кг | кг | 1 | 0 | -993947972 | 0.26 | 68.27 | 0 | 0 | 0 | 68.27 | 0 | 0 | 0 | 1 | 1 | 1 | 1 | -2 | 0 | 1 | 1 | 0 | 0 | 0.26 |  | 0 | 2 | 64902347 | 1 | 0 | 32 | 0 | 0 | 0 | 0 | 0 | 0 | 0 | 0 | 0 | 0 | 0 | 0 | 0 | 0 | 0 | 0 | 0 | 0 | 0 | 0 | 0 | 0 |  | 0 | 0 | 0.78 | 68.27 | 68.27 | 1 | 17.75 | 0 | 53.25 | 0 | 0 | 0 | 53.25 | 0 | 0 | 0
83 | 64871560 | 64872019 | 29171808 | 1 | 1 | 1 | 3 | 999-9950 | ТССЦ Московской обл., 999-9950, приказ Минстроя России №675/пр от 21.09.2015 г. | Вспомогательные ненормируемые материалы (2% от ОЗП) | 1374 | 1013 | РУБ | РУБ | 1 | 0 | -915781824 | 1.79 | 1 | 0 | 0 | 0 | 1 | 0 | 0 | 0 | 1 | 1 | 1 | 1 | -2 | 0 | 1 | 1 | 0 | 0 | 1.79 |  | 0 | 2 | 64902348 | 1 | 0 | 33 | 0 | 0 | 0 | 0 | 0 | 0 | 0 | 0 | 0 | 0 | 0 | 0 | 0 | 0 | 0 | 0 | 0 | 0 | 0 | 0 | 0 | 0 |  | 0 | 0 | 5.37 | 1 | 1 | 1 | 1.79 | 0 | 5.37 | 0 | 0 | 0 | 5.37 | 0 | 0 | 0
84 | 64871558 | 64872019 | 29362762 | 1 | 1 | 1 | 1 | 1-2040-90 |  | Рабочий монтажник среднего разряда 4 | 1369 | 1013 | чел.-ч | чел.-ч | 1 | 0 | 604758886 | 9.28 | 0 | 0 | 0 | 9.62 | 0 | 0 | 0 | 9.62 | 1 | 1 | 1 | 1 | 5 | 0 | 1 | 1 | 0 | 0 | 9.28 |  | 1 | 2 | 64902338 | 1 | 0 | 34 | 0 | 0 | 0 | 0 | 0 | 0 | 0 | 0 | 0 | 0 | 0 | 0 | 0 | 0 | 0 | 0 | 0 | 0 | 0 | 0 | 0 | 0 | 268 | 27.84 | 0 | 27.84 | 9.62 | 9.62 | 1 | 89.27 | 0 | 0 | 0 | 0 | 278 | 278 | 0 | 0 | 0
84 | 64871558 | 64872019 | 121548 | 1 | 1 | 1 | 1 | 2 |  | Затраты труда машинистов | 608254 | 1013 | чел.час | чел.час | 1 | 0 | -185737400 | 0.2 | 0 | 0 | 0 | 0 | 0 | 0 | 0 | 0 | 1 | 1 | 1 | 1 | 5 | 0 | 1 | 1 | 0 | 0 | 0.2 |  | 2 | 2 | 64902339 | 1 | 0 | 35 | 0 | 0 | 0 | 0 | 0 | 0 | 0 | 0 | 0 | 0 | 0 | 0 | 0 | 0 | 0 | 0 | 0 | 0 | 0 | 0 | 0 | 0 |  | 0 | 0 | 0.6 | 0 | 0 | 1 | 0 | 0 | 0 | 0 | 0 | 0 | 0 | 0 | 0 | 0
84 | 64871558 | 64872019 | 29172362 | 1 | 1 | 1 | 2 | 021102 | ТСЭМ Московской обл., 021102, приказ Минстроя России №675/пр от 28.02.2017 № 264/пр | Краны на автомобильном ходу при работе на монтаже технологического оборудования 10 т | 1368 | 1011 | маш.-ч | маш.-ч | 1 | 0 | 783836208 | 0.2 | 0 | 1485.19 | 687.56 | 0 | 0 | 134.65 | 13.5 | 0 | 1 | 11.03 | 50.93 | 1 | 2 | 0 | 1 | 1 | 0 | 0 | 0.2 |  | 0 | 2 | 64902340 | 1 | 0 | 36 | 0 | 0 | 0 | 0 | 0 | 0 | 0 | 0 | 0 | 0 | 0 | 0 | 0 | 0 | 0 | 0 | 0 | 0 | 0 | 0 | 0 | 0 |  | 0 | 0 | 0.6 | 1485.19 | 134.65 | 11.03 | 26.93 | 2.7 | 0 | 891 | 413 | 0 | 891 | 0 | 0 | 0
84 | 64871558 | 64872019 | 29172498 | 1 | 1 | 1 | 2 | 030203 | ТСЭМ Московской обл., 030203, приказ Минстроя России №675/пр от 28.02.2017 № 264/пр | Домкраты гидравлические грузоподъемностью 63-100 т | 1368 | 1011 | маш.-ч | маш.-ч | 1 | 0 | -426164714 | 2.2 | 0 | 12.25 | 0 | 0 | 0 | 2.37 | 0 | 0 | 1 | 5.17 | 50.93 | 1 | 2 | 0 | 1 | 1 | 0 | 0 | 2.2 |  | 0 | 2 | 64902341 | 1 | 0 | 37 | 0 | 0 | 0 | 0 | 0 | 0 | 0 | 0 | 0 | 0 | 0 | 0 | 0 | 0 | 0 | 0 | 0 | 0 | 0 | 0 | 0 | 0 |  | 0 | 0 | 6.6 | 12.25 | 2.37 | 5.17 | 5.21 | 0 | 0 | 79 | 0 | 0 | 79 | 0 | 0 | 0
84 | 64871558 | 64872019 | 29172514 | 1 | 1 | 1 | 2 | 030402 | ТСЭМ Московской обл., 030402, приказ Минстроя России №675/пр от 28.02.2017 № 264/пр | Лебедки электрические тяговым усилием до 12,26 кН (1,25 т) | 1368 | 1011 | маш.-ч | маш.-ч | 1 | 0 | 1983991698 | 2.2 | 0 | 35.46 | 0 | 0 | 0 | 3.6 | 0 | 0 | 1 | 9.85 | 50.93 | 1 | 2 | 0 | 1 | 1 | 0 | 0 | 2.2 |  | 0 | 2 | 64902342 | 1 | 0 | 38 | 0 | 0 | 0 | 0 | 0 | 0 | 0 | 0 | 0 | 0 | 0 | 0 | 0 | 0 | 0 | 0 | 0 | 0 | 0 | 0 | 0 | 0 |  | 0 | 0 | 6.6 | 35.46 | 3.6 | 9.85 | 7.92 | 0 | 0 | 231 | 0 | 0 | 231 | 0 | 0 | 0
84 | 64871558 | 64872019 | 29174913 | 1 | 1 | 1 | 2 | 400001 | ТСЭМ Московской обл., 400001, приказ Минстроя России №675/пр от 28.02.2017 № 264/пр | Автомобили бортовые, грузоподъемность до 5 т | 1368 | 1011 | маш.-ч | маш.-ч | 1 | 0 | 1230759911 | 0.2 | 0 | 2113 | 590.79 | 0 | 0 | 87.17 | 11.6 | 0 | 1 | 24.24 | 50.93 | 1 | 2 | 0 | 1 | 1 | 0 | 0 | 0.2 |  | 0 | 2 | 64902343 | 1 | 0 | 39 | 0 | 0 | 0 | 0 | 0 | 0 | 0 | 0 | 0 | 0 | 0 | 0 | 0 | 0 | 0 | 0 | 0 | 0 | 0 | 0 | 0 | 0 |  | 0 | 0 | 0.6 | 2113 | 87.17 | 24.24 | 17.43 | 2.32 | 0 | 1268 | 355 | 0 | 1268 | 0 | 0 | 0
84 | 64871558 | 64872019 | 29114688 | 1 | 1 | 1 | 3 | 101-1481 | ТССЦ Московской обл., 101-1481, приказ Минстроя России №675/пр от 28.02.2017 № 254/пр | Шурупы с полукруглой головкой 4x40 мм | 1348 | 1009 | т | т | 1000 | 0 | 546198954 | 0.00011 | 155747.9 | 0 | 0 | 0 | 12430 | 0 | 0 | 0 | 12.53 | 1 | 1 | 1 | 2 | 0 | 1 | 1 | 0 | 0 | 0.00011 |  | 0 | 2 | 64902344 | 1 | 0 | 40 | 0 | 0 | 0 | 0 | 0 | 0 | 0 | 0 | 0 | 0 | 0 | 0 | 0 | 0 | 0 | 0 | 0 | 0 | 0 | 0 | 0 | 0 |  | 0 | 0 | 0.00033 | 155747.9 | 12430 | 12.53 | 1.37 | 0 | 51 | 0 | 0 | 0 | 51 | 0 | 0 | 0
84 | 64871558 | 64872019 | 29110793 | 1 | 1 | 1 | 3 | 101-2478 | ТССЦ Московской обл., 101-2478, приказ Минстроя России №675/пр от 28.02.2017 № 254/пр | Лента К226 | 1308 | 1003 | 100 м | 100 м | 100 | 0 | 611857035 | 0.0245 | 1096.48 | 0 | 0 | 0 | 120.36 | 0 | 0 | 0 | 9.11 | 1 | 1 | 1 | 2 | 0 | 1 | 1 | 0 | 0 | 0.0245 |  | 0 | 2 | 64902345 | 1 | 0 | 41 | 0 | 0 | 0 | 0 | 0 | 0 | 0 | 0 | 0 | 0 | 0 | 0 | 0 | 0 | 0 | 0 | 0 | 0 | 0 | 0 | 0 | 0 |  | 0 | 0 | 0.0735 | 1096.48 | 120.36 | 9.11 | 2.95 | 0 | 81 | 0 | 0 | 0 | 81 | 0 | 0 | 0
84 | 64871558 | 64872019 | 29122430 | 1 | 1 | 1 | 3 | 113-1786 | ТССЦ Московской обл., 113-1786, приказ Минстроя России №675/пр от 28.02.2017 № 254/пр | Лак битумный БТ-123 | 1348 | 1009 | т | т | 1000 | 0 | -2033855571 | 0.00072 | 146271.11 | 0 | 0 | 0 | 9073.89 | 0 | 0 | 0 | 16.12 | 1 | 1 | 1 | 2 | 0 | 1 | 1 | 0 | 0 | 0.00072 |  | 0 | 2 | 64902346 | 1 | 0 | 42 | 0 | 0 | 0 | 0 | 0 | 0 | 0 | 0 | 0 | 0 | 0 | 0 | 0 | 0 | 0 | 0 | 0 | 0 | 0 | 0 | 0 | 0 |  | 0 | 0 | 0.00216 | 146271.11 | 9073.89 | 16.12 | 6.53 | 0 | 316 | 0 | 0 | 0 | 316 | 0 | 0 | 0
84 | 64871558 | 64872019 | 29158011 | 1 | 1 | 1 | 3 | 506-1362 | ТССЦ Московской обл., 506-1362, приказ Минстроя России №675/пр от 28.02.2017 № 258/пр | Припои оловянно-свинцовые бессурьмянистые марки ПОС30 | 1346 | 1009 | кг | кг | 1 | 0 | -993947972 | 0.26 | 765.99 | 0 | 0 | 0 | 68.27 | 0 | 0 | 0 | 11.22 | 1 | 1 | 1 | 2 | 0 | 1 | 1 | 0 | 0 | 0.26 |  | 0 | 2 | 64902347 | 1 | 0 | 43 | 0 | 0 | 0 | 0 | 0 | 0 | 0 | 0 | 0 | 0 | 0 | 0 | 0 | 0 | 0 | 0 | 0 | 0 | 0 | 0 | 0 | 0 |  | 0 | 0 | 0.78 | 765.99 | 68.27 | 11.22 | 17.75 | 0 | 597 | 0 | 0 | 0 | 597 | 0 | 0 | 0
84 | 64871558 | 64872019 | 29171808 | 1 | 1 | 1 | 3 | 999-9950 | ТССЦ Московской обл., 999-9950, приказ Минстроя России №675/пр от 21.09.2015 г. | Вспомогательные ненормируемые материалы (2% от ОЗП) | 1374 | 1013 | РУБ | РУБ | 1 | 0 | -915781824 | 1.79 | 9.66 | 0 | 0 | 0 | 1 | 0 | 0 | 0 | 9.66 | 1 | 1 | 1 | 5 | 0 | 1 | 1 | 0 | 0 | 1.79 |  | 0 | 2 | 64902348 | 1 | 0 | 44 | 0 | 0 | 0 | 0 | 0 | 0 | 0 | 0 | 0 | 0 | 0 | 0 | 0 | 0 | 0 | 0 | 0 | 0 | 0 | 0 | 0 | 0 |  | 0 | 0 | 5.37 | 9.66 | 1 | 9.66 | 1.79 | 0 | 54 | 0 | 0 | 0 | 54 | 0 | 0 | 0
91 | 64871560 | 64872049 | 29361034 | 1 | 1 | 1 | 1 | 1-2038-90 |  | Рабочий монтажник среднего разряда 3,8 | 1369 | 1013 | чел.-ч | чел.-ч | 1 | 0 | 184923391 | 32.16 | 0 | 0 | 0 | 9.4 | 0 | 0 | 0 | 9.4 | 1 | 1 | 1 | 1 | -2 | 0 | 1 | 0 | 0 | 0 | 32.16 |  | 1 | 2 | 64872058 | 1 | 0 | 45 | 0 | 0 | 0 | 0 | 0 | 0 | 0 | 0 | 0 | 0 | 0 | 0 | 0 | 0 | 0 | 0 | 0 | 0 | 0 | 0 | 0 | 0 | 91 | 9.648 | 0 | 9.648 | 9.4 | 9.4 | 1 | 302.3 | 0 | 0 | 0 | 0 | 90.69 | 90.69 | 0 | 0 | 0
91 | 64871560 | 64872049 | 121548 | 1 | 1 | 1 | 1 | 2 |  | Затраты труда машинистов | 608254 | 1013 | чел.час | чел.час | 1 | 0 | -185737400 | 0.03 | 0 | 0 | 0 | 0 | 0 | 0 | 0 | 0 | 1 | 1 | 1 | 1 | -2 | 0 | 1 | 0 | 0 | 0 | 0.03 |  | 2 | 2 | 64872059 | 1 | 0 | 46 | 0 | 0 | 0 | 0 | 0 | 0 | 0 | 0 | 0 | 0 | 0 | 0 | 0 | 0 | 0 | 0 | 0 | 0 | 0 | 0 | 0 | 0 |  | 0 | 0 | 0.009 | 0 | 0 | 1 | 0 | 0 | 0 | 0 | 0 | 0 | 0 | 0 | 0 | 0
91 | 64871560 | 64872049 | 29172362 | 1 | 1 | 1 | 2 | 021102 | ТСЭМ Московской обл., 021102, приказ Минстроя России №675/пр от 28.02.2017 № 264/пр | Краны на автомобильном ходу при работе на монтаже технологического оборудования 10 т | 1368 | 1011 | маш.-ч | маш.-ч | 1 | 0 | 783836208 | 0.03 | 0 | 134.65 | 13.5 | 0 | 0 | 134.65 | 13.5 | 0 | 1 | 1 | 1 | 1 | -2 | 0 | 1 | 0 | 0 | 0 | 0.03 |  | 0 | 2 | 64872060 | 1 | 0 | 47 | 0 | 0 | 0 | 0 | 0 | 0 | 0 | 0 | 0 | 0 | 0 | 0 | 0 | 0 | 0 | 0 | 0 | 0 | 0 | 0 | 0 | 0 |  | 0 | 0 | 0.009 | 134.65 | 134.65 | 1 | 4.04 | 0.41 | 0 | 1.21 | 0.12 | 0 | 1.21 | 0 | 0 | 0
91 | 64871560 | 64872049 | 29174500 | 1 | 1 | 1 | 2 | 330206 | ТСЭМ Московской обл., 330206, приказ Минстроя России №675/пр от 28.02.2017 № 264/пр | Дрели электрические | 1368 | 1011 | маш.-ч | маш.-ч | 1 | 0 | -1867053656 | 12.8 | 0 | 1.95 | 0 | 0 | 0 | 1.95 | 0 | 0 | 1 | 1 | 1 | 1 | -2 | 0 | 1 | 0 | 0 | 0 | 12.8 |  | 0 | 2 | 64872061 | 1 | 0 | 48 | 0 | 0 | 0 | 0 | 0 | 0 | 0 | 0 | 0 | 0 | 0 | 0 | 0 | 0 | 0 | 0 | 0 | 0 | 0 | 0 | 0 | 0 |  | 0 | 0 | 3.84 | 1.95 | 1.95 | 1 | 24.96 | 0 | 0 | 7.49 | 0 | 0 | 7.49 | 0 | 0 | 0
91 | 64871560 | 64872049 | 29174913 | 1 | 1 | 1 | 2 | 400001 | ТСЭМ Московской обл., 400001, приказ Минстроя России №675/пр от 28.02.2017 № 264/пр | Автомобили бортовые, грузоподъемность до 5 т | 1368 | 1011 | маш.-ч | маш.-ч | 1 | 0 | 1230759911 | 0.03 | 0 | 87.17 | 11.6 | 0 | 0 | 87.17 | 11.6 | 0 | 1 | 1 | 1 | 1 | -2 | 0 | 1 | 0 | 0 | 0 | 0.03 |  | 0 | 2 | 64872062 | 1 | 0 | 49 | 0 | 0 | 0 | 0 | 0 | 0 | 0 | 0 | 0 | 0 | 0 | 0 | 0 | 0 | 0 | 0 | 0 | 0 | 0 | 0 | 0 | 0 |  | 0 | 0 | 0.009 | 87.17 | 87.17 | 1 | 2.62 | 0.35 | 0 | 0.78 | 0.1 | 0 | 0.78 | 0 | 0 | 0
91 | 64871560 | 64872049 | 29114470 | 1 | 1 | 1 | 3 | 101-3914 | ТССЦ Московской обл., 101-3914, приказ Минстроя России №675/пр от 28.02.2017 № 254/пр | Дюбели распорные полипропиленовые | 1355 | 1010 | 100 шт. | 100 шт. | 100 | 0 | 1627582661 | 2.04 | 86.24 | 0 | 0 | 0 | 86.24 | 0 | 0 | 0 | 1 | 1 | 1 | 1 | -2 | 0 | 1 | 0 | 0 | 0 | 2.04 |  | 0 | 2 | 64872063 | 1 | 0 | 50 | 0 | 0 | 0 | 0 | 0 | 0 | 0 | 0 | 0 | 0 | 0 | 0 | 0 | 0 | 0 | 0 | 0 | 0 | 0 | 0 | 0 | 0 |  | 0 | 0 | 0.612 | 86.24 | 86.24 | 1 | 175.93 | 0 | 52.78 | 0 | 0 | 0 | 52.78 | 0 | 0 | 0
91 | 64871560 | 64872049 | 29114732 | 1 | 1 | 1 | 3 | 101-4621 | ТССЦ Московской обл., 101-4621, приказ Минстроя России №675/пр от 28.02.2017 № 254/пр | Шуруп самонарезающий (LN) 3,5/11 мм | 1355 | 1010 | 100 шт. | 100 шт. | 100 | 0 | 1454712393 | 2.04 | 2 | 0 | 0 | 0 | 2 | 0 | 0 | 0 | 1 | 1 | 1 | 1 | -2 | 0 | 1 | 0 | 0 | 0 | 2.04 |  | 0 | 2 | 64872064 | 1 | 0 | 51 | 0 | 0 | 0 | 0 | 0 | 0 | 0 | 0 | 0 | 0 | 0 | 0 | 0 | 0 | 0 | 0 | 0 | 0 | 0 | 0 | 0 | 0 |  | 0 | 0 | 0.612 | 2 | 2 | 1 | 4.08 | 0 | 1.22 | 0 | 0 | 0 | 1.22 | 0 | 0 | 0
91 | 64871560 | 64872049 | 29171808 | 1 | 1 | 1 | 3 | 999-9950 | ТССЦ Московской обл., 999-9950, приказ Минстроя России №675/пр от 21.09.2015 г. | Вспомогательные ненормируемые материалы (2% от ОЗП) | 1374 | 1013 | РУБ | РУБ | 1 | 0 | -915781824 | 6.05 | 1 | 0 | 0 | 0 | 1 | 0 | 0 | 0 | 1 | 1 | 1 | 1 | -2 | 0 | 1 | 0 | 0 | 0 | 6.05 |  | 0 | 2 | 64872065 | 1 | 0 | 52 | 0 | 0 | 0 | 0 | 0 | 0 | 0 | 0 | 0 | 0 | 0 | 0 | 0 | 0 | 0 | 0 | 0 | 0 | 0 | 0 | 0 | 0 |  | 0 | 0 | 1.815 | 1 | 1 | 1 | 6.05 | 0 | 1.82 | 0 | 0 | 0 | 1.82 | 0 | 0 | 0
92 | 64871558 | 64872049 | 29361034 | 1 | 1 | 1 | 1 | 1-2038-90 |  | Рабочий монтажник среднего разряда 3,8 | 1369 | 1013 | чел.-ч | чел.-ч | 1 | 0 | 184923391 | 32.16 | 0 | 0 | 0 | 9.4 | 0 | 0 | 0 | 9.4 | 1 | 1 | 1 | 1 | 5 | 0 | 1 | 0 | 0 | 0 | 32.16 |  | 1 | 2 | 64872058 | 1 | 0 | 53 | 0 | 0 | 0 | 0 | 0 | 0 | 0 | 0 | 0 | 0 | 0 | 0 | 0 | 0 | 0 | 0 | 0 | 0 | 0 | 0 | 0 | 0 | 91 | 9.648 | 0 | 9.648 | 9.4 | 9.4 | 1 | 302.3 | 0 | 0 | 0 | 0 | 87 | 87 | 0 | 0 | 0
92 | 64871558 | 64872049 | 121548 | 1 | 1 | 1 | 1 | 2 |  | Затраты труда машинистов | 608254 | 1013 | чел.час | чел.час | 1 | 0 | -185737400 | 0.03 | 0 | 0 | 0 | 0 | 0 | 0 | 0 | 0 | 1 | 1 | 1 | 1 | 5 | 0 | 1 | 0 | 0 | 0 | 0.03 |  | 2 | 2 | 64872059 | 1 | 0 | 54 | 0 | 0 | 0 | 0 | 0 | 0 | 0 | 0 | 0 | 0 | 0 | 0 | 0 | 0 | 0 | 0 | 0 | 0 | 0 | 0 | 0 | 0 |  | 0 | 0 | 0.009 | 0 | 0 | 1 | 0 | 0 | 0 | 0 | 0 | 0 | 0 | 0 | 0 | 0
92 | 64871558 | 64872049 | 29172362 | 1 | 1 | 1 | 2 | 021102 | ТСЭМ Московской обл., 021102, приказ Минстроя России №675/пр от 28.02.2017 № 264/пр | Краны на автомобильном ходу при работе на монтаже технологического оборудования 10 т | 1368 | 1011 | маш.-ч | маш.-ч | 1 | 0 | 783836208 | 0.03 | 0 | 1485.19 | 687.56 | 0 | 0 | 134.65 | 13.5 | 0 | 1 | 11.03 | 50.93 | 1 | 2 | 0 | 1 | 0 | 0 | 0 | 0.03 |  | 0 | 2 | 64872060 | 1 | 0 | 55 | 0 | 0 | 0 | 0 | 0 | 0 | 0 | 0 | 0 | 0 | 0 | 0 | 0 | 0 | 0 | 0 | 0 | 0 | 0 | 0 | 0 | 0 |  | 0 | 0 | 0.009 | 1485.19 | 134.65 | 11.03 | 4.04 | 0.41 | 0 | 13 | 6 | 0 | 13 | 0 | 0 | 0
92 | 64871558 | 64872049 | 29174500 | 1 | 1 | 1 | 2 | 330206 | ТСЭМ Московской обл., 330206, приказ Минстроя России №675/пр от 28.02.2017 № 264/пр | Дрели электрические | 1368 | 1011 | маш.-ч | маш.-ч | 1 | 0 | -1867053656 | 12.8 | 0 | 8.03 | 0 | 0 | 0 | 1.95 | 0 | 0 | 1 | 4.12 | 50.93 | 1 | 2 | 0 | 1 | 0 | 0 | 0 | 12.8 |  | 0 | 2 | 64872061 | 1 | 0 | 56 | 0 | 0 | 0 | 0 | 0 | 0 | 0 | 0 | 0 | 0 | 0 | 0 | 0 | 0 | 0 | 0 | 0 | 0 | 0 | 0 | 0 | 0 |  | 0 | 0 | 3.84 | 8.03 | 1.95 | 4.12 | 24.96 | 0 | 0 | 31 | 0 | 0 | 31 | 0 | 0 | 0
92 | 64871558 | 64872049 | 29174913 | 1 | 1 | 1 | 2 | 400001 | ТСЭМ Московской обл., 400001, приказ Минстроя России №675/пр от 28.02.2017 № 264/пр | Автомобили бортовые, грузоподъемность до 5 т | 1368 | 1011 | маш.-ч | маш.-ч | 1 | 0 | 1230759911 | 0.03 | 0 | 2113 | 590.79 | 0 | 0 | 87.17 | 11.6 | 0 | 1 | 24.24 | 50.93 | 1 | 2 | 0 | 1 | 0 | 0 | 0 | 0.03 |  | 0 | 2 | 64872062 | 1 | 0 | 57 | 0 | 0 | 0 | 0 | 0 | 0 | 0 | 0 | 0 | 0 | 0 | 0 | 0 | 0 | 0 | 0 | 0 | 0 | 0 | 0 | 0 | 0 |  | 0 | 0 | 0.009 | 2113 | 87.17 | 24.24 | 2.62 | 0.35 | 0 | 19 | 5 | 0 | 19 | 0 | 0 | 0
92 | 64871558 | 64872049 | 29114470 | 1 | 1 | 1 | 3 | 101-3914 | ТССЦ Московской обл., 101-3914, приказ Минстроя России №675/пр от 28.02.2017 № 254/пр | Дюбели распорные полипропиленовые | 1355 | 1010 | 100 шт. | 100 шт. | 100 | 0 | 1627582661 | 2.04 | 78.48 | 0 | 0 | 0 | 86.24 | 0 | 0 | 0 | 0.91 | 1 | 1 | 1 | 2 | 0 | 1 | 0 | 0 | 0 | 2.04 |  | 0 | 2 | 64872063 | 1 | 0 | 58 | 0 | 0 | 0 | 0 | 0 | 0 | 0 | 0 | 0 | 0 | 0 | 0 | 0 | 0 | 0 | 0 | 0 | 0 | 0 | 0 | 0 | 0 |  | 0 | 0 | 0.612 | 78.48 | 86.24 | 0.91 | 175.93 | 0 | 48 | 0 | 0 | 0 | 48 | 0 | 0 | 0
92 | 64871558 | 64872049 | 29114732 | 1 | 1 | 1 | 3 | 101-4621 | ТССЦ Московской обл., 101-4621, приказ Минстроя России №675/пр от 28.02.2017 № 254/пр | Шуруп самонарезающий (LN) 3,5/11 мм | 1355 | 1010 | 100 шт. | 100 шт. | 100 | 0 | 1454712393 | 2.04 | 48.92 | 0 | 0 | 0 | 2 | 0 | 0 | 0 | 24.46 | 1 | 1 | 1 | 2 | 0 | 1 | 0 | 0 | 0 | 2.04 |  | 0 | 2 | 64872064 | 1 | 0 | 59 | 0 | 0 | 0 | 0 | 0 | 0 | 0 | 0 | 0 | 0 | 0 | 0 | 0 | 0 | 0 | 0 | 0 | 0 | 0 | 0 | 0 | 0 |  | 0 | 0 | 0.612 | 48.92 | 2 | 24.46 | 4.08 | 0 | 30 | 0 | 0 | 0 | 30 | 0 | 0 | 0
92 | 64871558 | 64872049 | 29171808 | 1 | 1 | 1 | 3 | 999-9950 | ТССЦ Московской обл., 999-9950, приказ Минстроя России №675/пр от 21.09.2015 г. | Вспомогательные ненормируемые материалы (2% от ОЗП) | 1374 | 1013 | РУБ | РУБ | 1 | 0 | -915781824 | 6.05 | 9.66 | 0 | 0 | 0 | 1 | 0 | 0 | 0 | 9.66 | 1 | 1 | 1 | 5 | 0 | 1 | 0 | 0 | 0 | 6.05 |  | 0 | 2 | 64872065 | 1 | 0 | 60 | 0 | 0 | 0 | 0 | 0 | 0 | 0 | 0 | 0 | 0 | 0 | 0 | 0 | 0 | 0 | 0 | 0 | 0 | 0 | 0 | 0 | 0 |  | 0 | 0 | 1.815 | 9.66 | 1 | 9.66 | 6.05 | 0 | 18 | 0 | 0 | 0 | 18 | 0 | 0 | 0
95 | 64871560 | 64872067 | 29362762 | 1 | 1 | 1 | 1 | 1-2040-90 |  | Рабочий монтажник среднего разряда 4 | 1369 | 1013 | чел.-ч | чел.-ч | 1 | 0 | 604758886 | 24 | 0 | 0 | 0 | 9.62 | 0 | 0 | 0 | 9.62 | 1 | 1 | 1 | 1 | -2 | 0 | 1 | 1 | 0 | 0 | 24 |  | 1 | 2 | 64872070 | 1 | 0 | 61 | 0 | 0 | 0 | 0 | 0 | 0 | 0 | 0 | 0 | 0 | 0 | 0 | 0 | 0 | 0 | 0 | 0 | 0 | 0 | 0 | 0 | 0 | 12 | 1.2 | 0 | 1.2 | 9.62 | 9.62 | 1 | 230.88 | 0 | 0 | 0 | 0 | 11.54 | 11.54 | 0 | 0 | 0
95 | 64871560 | 64872067 | 29171808 | 1 | 1 | 1 | 3 | 999-9950 | ТССЦ Московской обл., 999-9950, приказ Минстроя России №675/пр от 21.09.2015 г. | Вспомогательные ненормируемые материалы (2% от ОЗП) | 1374 | 1013 | РУБ | РУБ | 1 | 0 | -915781824 | 4.62 | 1 | 0 | 0 | 0 | 1 | 0 | 0 | 0 | 1 | 1 | 1 | 1 | -2 | 0 | 1 | 1 | 0 | 0 | 4.62 |  | 0 | 2 | 64872071 | 1 | 0 | 62 | 0 | 0 | 0 | 0 | 0 | 0 | 0 | 0 | 0 | 0 | 0 | 0 | 0 | 0 | 0 | 0 | 0 | 0 | 0 | 0 | 0 | 0 |  | 0 | 0 | 0.231 | 1 | 1 | 1 | 4.62 | 0 | 0.23 | 0 | 0 | 0 | 0.23 | 0 | 0 | 0
96 | 64871558 | 64872067 | 29362762 | 1 | 1 | 1 | 1 | 1-2040-90 |  | Рабочий монтажник среднего разряда 4 | 1369 | 1013 | чел.-ч | чел.-ч | 1 | 0 | 604758886 | 24 | 0 | 0 | 0 | 9.62 | 0 | 0 | 0 | 9.62 | 1 | 1 | 1 | 1 | 5 | 0 | 1 | 1 | 0 | 0 | 24 |  | 1 | 2 | 64872070 | 1 | 0 | 63 | 0 | 0 | 0 | 0 | 0 | 0 | 0 | 0 | 0 | 0 | 0 | 0 | 0 | 0 | 0 | 0 | 0 | 0 | 0 | 0 | 0 | 0 | 12 | 1.2 | 0 | 1.2 | 9.62 | 9.62 | 1 | 230.88 | 0 | 0 | 0 | 0 | 12 | 12 | 0 | 0 | 0
96 | 64871558 | 64872067 | 29171808 | 1 | 1 | 1 | 3 | 999-9950 | ТССЦ Московской обл., 999-9950, приказ Минстроя России №675/пр от 21.09.2015 г. | Вспомогательные ненормируемые материалы (2% от ОЗП) | 1374 | 1013 | РУБ | РУБ | 1 | 0 | -915781824 | 4.62 | 9.66 | 0 | 0 | 0 | 1 | 0 | 0 | 0 | 9.66 | 1 | 1 | 1 | 5 | 0 | 1 | 1 | 0 | 0 | 4.62 |  | 0 | 2 | 64872071 | 1 | 0 | 64 | 0 | 0 | 0 | 0 | 0 | 0 | 0 | 0 | 0 | 0 | 0 | 0 | 0 | 0 | 0 | 0 | 0 | 0 | 0 | 0 | 0 | 0 |  | 0 | 0 | 0.231 | 9.66 | 1 | 9.66 | 4.62 | 0 | 2 | 0 | 0 | 0 | 2 | 0 | 0 | 0
97 | 64871560 | 64872072 | 29362762 | 1 | 1 | 1 | 1 | 1-2040-90 |  | Рабочий монтажник среднего разряда 4 | 1369 | 1013 | чел.-ч | чел.-ч | 1 | 0 | 604758886 | 39.9 | 0 | 0 | 0 | 9.62 | 0 | 0 | 0 | 9.62 | 1 | 1 | 1 | 1 | -2 | 0 | 1 | 1 | 0 | 0 | 2.1 | *19 | 1 | 2 | 64872075 | 1 | 0 | 65 | 0 | 0 | 0 | 0 | 0 | 0 | 0 | 0 | 0 | 0 | 0 | 0 | 0 | 0 | 0 | 0 | 0 | 0 | 0 | 0 | 0 | 0 | 0 | 0.399 | 0 | 0.399 | 9.62 | 9.62 | 1 | 383.8 | 0 | 0 | 0 | 0 | 3.84 | 3.84 | 0 | 0 | 0
97 | 64871560 | 64872072 | 29171808 | 1 | 1 | 1 | 3 | 999-9950 | ТССЦ Московской обл., 999-9950, приказ Минстроя России №675/пр от 21.09.2015 г. | Вспомогательные ненормируемые материалы (2% от ОЗП) | 1374 | 1013 | РУБ | РУБ | 1 | 0 | -915781824 | 0.4 | 1 | 0 | 0 | 0 | 1 | 0 | 0 | 0 | 1 | 1 | 1 | 1 | -2 | 0 | 1 | 1 | 0 | 0 | 0.4 |  | 0 | 2 | 64872076 | 1 | 0 | 66 | 0 | 0 | 0 | 0 | 0 | 0 | 0 | 0 | 0 | 0 | 0 | 0 | 0 | 0 | 0 | 0 | 0 | 0 | 0 | 0 | 0 | 0 |  | 0 | 0 | 0.004 | 1 | 1 | 1 | 0.4 | 0 | 0 | 0 | 0 | 0 | 0 | 0 | 0 | 0
98 | 64871558 | 64872072 | 29362762 | 1 | 1 | 1 | 1 | 1-2040-90 |  | Рабочий монтажник среднего разряда 4 | 1369 | 1013 | чел.-ч | чел.-ч | 1 | 0 | 604758886 | 39.9 | 0 | 0 | 0 | 9.62 | 0 | 0 | 0 | 9.62 | 1 | 1 | 1 | 1 | 5 | 0 | 1 | 1 | 0 | 0 | 2.1 | *19 | 1 | 2 | 64872075 | 1 | 0 | 67 | 0 | 0 | 0 | 0 | 0 | 0 | 0 | 0 | 0 | 0 | 0 | 0 | 0 | 0 | 0 | 0 | 0 | 0 | 0 | 0 | 0 | 0 | 0 | 0.399 | 0 | 0.399 | 9.62 | 9.62 | 1 | 383.8 | 0 | 0 | 0 | 0 | 4 | 4 | 0 | 0 | 0
98 | 64871558 | 64872072 | 29171808 | 1 | 1 | 1 | 3 | 999-9950 | ТССЦ Московской обл., 999-9950, приказ Минстроя России №675/пр от 21.09.2015 г. | Вспомогательные ненормируемые материалы (2% от ОЗП) | 1374 | 1013 | РУБ | РУБ | 1 | 0 | -915781824 | 0.4 | 9.66 | 0 | 0 | 0 | 1 | 0 | 0 | 0 | 9.66 | 1 | 1 | 1 | 5 | 0 | 1 | 1 | 0 | 0 | 0.4 |  | 0 | 2 | 64872076 | 1 | 0 | 68 | 0 | 0 | 0 | 0 | 0 | 0 | 0 | 0 | 0 | 0 | 0 | 0 | 0 | 0 | 0 | 0 | 0 | 0 | 0 | 0 | 0 | 0 |  | 0 | 0 | 0.004 | 9.66 | 1 | 9.66 | 0.4 | 0 | 0 | 0 | 0 | 0 | 0 | 0 | 0 | 0
99 | 64871560 | 64872077 | 29362762 | 1 | 1 | 1 | 1 | 1-2040-90 |  | Рабочий монтажник среднего разряда 4 | 1369 | 1013 | чел.-ч | чел.-ч | 1 | 0 | 604758886 | 8.4 | 0 | 0 | 0 | 9.62 | 0 | 0 | 0 | 9.62 | 1 | 1 | 1 | 1 | -2 | 0 | 1 | 1 | 0 | 0 | 2.1 | *4 | 1 | 2 | 64872080 | 1 | 0 | 69 | 0 | 0 | 0 | 0 | 0 | 0 | 0 | 0 | 0 | 0 | 0 | 0 | 0 | 0 | 0 | 0 | 0 | 0 | 0 | 0 | 0 | 0 | 1 | 0.252 | 0 | 0.252 | 9.62 | 9.62 | 1 | 80.8 | 0 | 0 | 0 | 0 | 2.42 | 2.42 | 0 | 0 | 0
99 | 64871560 | 64872077 | 29171808 | 1 | 1 | 1 | 3 | 999-9950 | ТССЦ Московской обл., 999-9950, приказ Минстроя России №675/пр от 21.09.2015 г. | Вспомогательные ненормируемые материалы (2% от ОЗП) | 1374 | 1013 | РУБ | РУБ | 1 | 0 | -915781824 | 0.4 | 1 | 0 | 0 | 0 | 1 | 0 | 0 | 0 | 1 | 1 | 1 | 1 | -2 | 0 | 1 | 0 | 0 | 0 | 0.4 |  | 0 | 2 | 64872081 | 1 | 0 | 70 | 0 | 0 | 0 | 0 | 0 | 0 | 0 | 0 | 0 | 0 | 0 | 0 | 0 | 0 | 0 | 0 | 0 | 0 | 0 | 0 | 0 | 0 |  | 0 | 0 | 0.012 | 1 | 1 | 1 | 0.4 | 0 | 0.01 | 0 | 0 | 0 | 0.01 | 0 | 0 | 0
100 | 64871558 | 64872077 | 29362762 | 1 | 1 | 1 | 1 | 1-2040-90 |  | Рабочий монтажник среднего разряда 4 | 1369 | 1013 | чел.-ч | чел.-ч | 1 | 0 | 604758886 | 8.4 | 0 | 0 | 0 | 9.62 | 0 | 0 | 0 | 9.62 | 1 | 1 | 1 | 1 | 5 | 0 | 1 | 1 | 0 | 0 | 2.1 | *4 | 1 | 2 | 64872080 | 1 | 0 | 71 | 0 | 0 | 0 | 0 | 0 | 0 | 0 | 0 | 0 | 0 | 0 | 0 | 0 | 0 | 0 | 0 | 0 | 0 | 0 | 0 | 0 | 0 | 1 | 0.252 | 0 | 0.252 | 9.62 | 9.62 | 1 | 80.8 | 0 | 0 | 0 | 0 | 3 | 3 | 0 | 0 | 0
100 | 64871558 | 64872077 | 29171808 | 1 | 1 | 1 | 3 | 999-9950 | ТССЦ Московской обл., 999-9950, приказ Минстроя России №675/пр от 21.09.2015 г. | Вспомогательные ненормируемые материалы (2% от ОЗП) | 1374 | 1013 | РУБ | РУБ | 1 | 0 | -915781824 | 0.4 | 9.66 | 0 | 0 | 0 | 1 | 0 | 0 | 0 | 9.66 | 1 | 1 | 1 | 5 | 0 | 1 | 0 | 0 | 0 | 0.4 |  | 0 | 2 | 64872081 | 1 | 0 | 72 | 0 | 0 | 0 | 0 | 0 | 0 | 0 | 0 | 0 | 0 | 0 | 0 | 0 | 0 | 0 | 0 | 0 | 0 | 0 | 0 | 0 | 0 |  | 0 | 0 | 0.012 | 9.66 | 1 | 9.66 | 0.4 | 0 | 0 | 0 | 0 | 0 | 0 | 0 | 0 | 0
101 | 64871560 | 64872082 | 41133989 | 1 | 1 | 1 | 1 | 1-100-36-90 |  | Рабочий среднего разряда 3,6 | 1369 | 1013 | чел.-ч | чел.-ч | 1 | 0 | 1455315343 | 15.2 | 0 | 0 | 0 | 9.18 | 0 | 0 | 0 | 9.18 | 1 | 1 | 1 | 1 | -2 | 0 | 1 | 1 | 0 | 0 | 15.2 |  | 1 | 2 | 64872086 | 1 | 0 | 73 | 0 | 0 | 0 | 0 | 0 | 0 | 0 | 0 | 0 | 0 | 0 | 0 | 0 | 0 | 0 | 0 | 0 | 0 | 0 | 0 | 0 | 0 | 140 | 15.2 | 0 | 15.2 | 9.18 | 9.18 | 1 | 139.54 | 0 | 0 | 0 | 0 | 139.54 | 139.54 | 0 | 0 | 0
101 | 64871560 | 64872082 | 46799023 | 1 | 1 | 1 | 3 | 101-2590 | ТСНБ-2001 Московской области, 101-2590, протокол от 24.08.2023 г. № 08.3 | Дюбель с шурупом 6/35 мм | 1355 | 1010 | 100 шт. | 100 шт. | 100 | 0 | -1159174777 | 1.75 | 7 | 0 | 0 | 0 | 7 | 0 | 0 | 0 | 1 | 1 | 1 | 1 | -2 | 0 | 1 | 1 | 0 | 0 | 1.75 |  | 0 | 2 | 64872087 | 1 | 0 | 74 | 0 | 0 | 0 | 0 | 0 | 0 | 0 | 0 | 0 | 0 | 0 | 0 | 0 | 0 | 0 | 0 | 0 | 0 | 0 | 0 | 0 | 0 |  | 0 | 0 | 1.75 | 7 | 7 | 1 | 12.25 | 0 | 12.25 | 0 | 0 | 0 | 12.25 | 0 | 0 | 0
101 | 64871560 | 64872082 | 46800345 | 1 | 1 | 1 | 3 | 999-9950 | ТСНБ-2001 Московской области, 999-9950, протокол от 24.08.2023 г. № 08.3 | Вспомогательные ненормируемые материалы (2% от ОЗП) | 1374 | 1013 | РУБ | РУБ | 1 | 0 | 525657491 | 2.7908 | 1 | 0 | 0 | 0 | 1 | 0 | 0 | 0 | 1 | 1 | 1 | 1 | -2 | 0 | 1 | 1 | 0 | 0 | 2.7908 |  | 0 | 2 | 64872088 | 1 | 0 | 75 | 0 | 0 | 0 | 0 | 0 | 0 | 0 | 0 | 0 | 0 | 0 | 0 | 0 | 0 | 0 | 0 | 0 | 0 | 0 | 0 | 0 | 0 |  | 0 | 0 | 2.7908 | 1 | 1 | 1 | 2.79 | 0 | 2.79 | 0 | 0 | 0 | 2.79 | 0 | 0 | 0
102 | 64871558 | 64872082 | 41133989 | 1 | 1 | 1 | 1 | 1-100-36-90 |  | Рабочий среднего разряда 3,6 | 1369 | 1013 | чел.-ч | чел.-ч | 1 | 0 | 1455315343 | 15.2 | 0 | 0 | 0 | 9.18 | 0 | 0 | 0 | 9.18 | 1 | 1 | 1 | 1 | 5 | 0 | 1 | 1 | 0 | 0 | 15.2 |  | 1 | 2 | 64872086 | 1 | 0 | 76 | 0 | 0 | 0 | 0 | 0 | 0 | 0 | 0 | 0 | 0 | 0 | 0 | 0 | 0 | 0 | 0 | 0 | 0 | 0 | 0 | 0 | 0 | 140 | 15.2 | 0 | 15.2 | 9.18 | 9.18 | 1 | 139.54 | 0 | 0 | 0 | 0 | 137 | 137 | 0 | 0 | 0
102 | 64871558 | 64872082 | 46799023 | 1 | 1 | 1 | 3 | 101-2590 | ТСНБ-2001 Московской области, 101-2590, протокол от 24.08.2023 г. № 08.3 | Дюбель с шурупом 6/35 мм | 1355 | 1010 | 100 шт. | 100 шт. | 100 | 0 | -1159174777 | 1.75 | 76.93 | 0 | 0 | 0 | 7 | 0 | 0 | 0 | 10.99 | 1 | 1 | 1 | 2 | 0 | 1 | 1 | 0 | 0 | 1.75 |  | 0 | 2 | 64872087 | 1 | 0 | 77 | 0 | 0 | 0 | 0 | 0 | 0 | 0 | 0 | 0 | 0 | 0 | 0 | 0 | 0 | 0 | 0 | 0 | 0 | 0 | 0 | 0 | 0 |  | 0 | 0 | 1.75 | 76.93 | 7 | 10.99 | 12.25 | 0 | 135 | 0 | 0 | 0 | 135 | 0 | 0 | 0
102 | 64871558 | 64872082 | 46800345 | 1 | 1 | 1 | 3 | 999-9950 | ТСНБ-2001 Московской области, 999-9950, протокол от 24.08.2023 г. № 08.3 | Вспомогательные ненормируемые материалы (2% от ОЗП) | 1374 | 1013 | РУБ | РУБ | 1 | 0 | 525657491 | 2.7908 | 9.66 | 0 | 0 | 0 | 1 | 0 | 0 | 0 | 9.66 | 1 | 1 | 1 | 5 | 0 | 1 | 1 | 0 | 0 | 2.7908 |  | 0 | 2 | 64872088 | 1 | 0 | 78 | 0 | 0 | 0 | 0 | 0 | 0 | 0 | 0 | 0 | 0 | 0 | 0 | 0 | 0 | 0 | 0 | 0 | 0 | 0 | 0 | 0 | 0 |  | 0 | 0 | 2.7908 | 9.66 | 1 | 9.66 | 2.79 | 0 | 28 | 0 | 0 | 0 | 28 | 0 | 0 | 0
107 | 64871560 | 64872091 | 29410471 | 1 | 1 | 1 | 1 | 1-2060-90 |  | Рабочий монтажник среднего разряда 6 | 1369 | 1013 | чел.-ч | чел.-ч | 1 | 0 | 187740225 | 4.54 | 0 | 0 | 0 | 12.92 | 0 | 0 | 0 | 12.92 | 1 | 1 | 1 | 1 | -2 | 0 | 1 | 0 | 0 | 0 | 4.54 |  | 1 | 2 | 64872105 | 1 | 0 | 79 | 0 | 0 | 0 | 0 | 0 | 0 | 0 | 0 | 0 | 0 | 0 | 0 | 0 | 0 | 0 | 0 | 0 | 0 | 0 | 0 | 0 | 0 | 176 | 13.62 | 0 | 13.62 | 12.92 | 12.92 | 1 | 58.66 | 0 | 0 | 0 | 0 | 175.97 | 175.97 | 0 | 0 | 0
107 | 64871560 | 64872091 | 121548 | 1 | 1 | 1 | 1 | 2 |  | Затраты труда машинистов | 608254 | 1013 | чел.час | чел.час | 1 | 0 | -185737400 | 4.1 | 0 | 0 | 0 | 0 | 0 | 0 | 0 | 0 | 1 | 1 | 1 | 1 | -2 | 0 | 1 | 0 | 0 | 0 | 4.1 |  | 2 | 2 | 64872106 | 1 | 0 | 80 | 0 | 0 | 0 | 0 | 0 | 0 | 0 | 0 | 0 | 0 | 0 | 0 | 0 | 0 | 0 | 0 | 0 | 0 | 0 | 0 | 0 | 0 |  | 0 | 0 | 12.3 | 0 | 0 | 1 | 0 | 0 | 0 | 0 | 0 | 0 | 0 | 0 | 0 | 0
107 | 64871560 | 64872091 | 29172562 | 1 | 1 | 1 | 2 | 031004 | ТСЭМ Московской обл., 031004, приказ Минстроя России №675/пр от 28.02.2017 № 264/пр | Автогидроподъемники высотой подъема 28 м | 1368 | 1011 | маш.-ч | маш.-ч | 1 | 0 | -1606960438 | 1.23 | 0 | 245.27 | 13.5 | 0 | 0 | 245.27 | 13.5 | 0 | 1 | 1 | 1 | 1 | -2 | 0 | 1 | 0 | 0 | 0 | 1.23 |  | 0 | 2 | 64872107 | 1 | 0 | 81 | 0 | 0 | 0 | 0 | 0 | 0 | 0 | 0 | 0 | 0 | 0 | 0 | 0 | 0 | 0 | 0 | 0 | 0 | 0 | 0 | 0 | 0 |  | 0 | 0 | 3.69 | 245.27 | 245.27 | 1 | 301.68 | 16.61 | 0 | 905.05 | 49.82 | 0 | 905.05 | 0 | 0 | 0
107 | 64871560 | 64872091 | 29172635 | 1 | 1 | 1 | 2 | 040102 | ТСЭМ Московской обл., 040102, приказ Минстроя России №675/пр от 28.02.2017 № 264/пр | Электростанции передвижные 4 кВт | 1368 | 1011 | маш.-ч | маш.-ч | 1 | 0 | -935847642 | 2.87 | 0 | 27.11 | 11.6 | 0 | 0 | 27.11 | 11.6 | 0 | 1 | 1 | 1 | 1 | -2 | 0 | 1 | 0 | 0 | 0 | 2.87 |  | 0 | 2 | 64872108 | 1 | 0 | 82 | 0 | 0 | 0 | 0 | 0 | 0 | 0 | 0 | 0 | 0 | 0 | 0 | 0 | 0 | 0 | 0 | 0 | 0 | 0 | 0 | 0 | 0 |  | 0 | 0 | 8.61 | 27.11 | 27.11 | 1 | 77.81 | 33.29 | 0 | 233.42 | 99.88 | 0 | 233.42 | 0 | 0 | 0
107 | 64871560 | 64872091 | 29174500 | 1 | 1 | 1 | 2 | 330206 | ТСЭМ Московской обл., 330206, приказ Минстроя России №675/пр от 28.02.2017 № 264/пр | Дрели электрические | 1368 | 1011 | маш.-ч | маш.-ч | 1 | 0 | -1867053656 | 1.23 | 0 | 1.95 | 0 | 0 | 0 | 1.95 | 0 | 0 | 1 | 1 | 1 | 1 | -2 | 0 | 1 | 0 | 0 | 0 | 1.23 |  | 0 | 2 | 64872109 | 1 | 0 | 83 | 0 | 0 | 0 | 0 | 0 | 0 | 0 | 0 | 0 | 0 | 0 | 0 | 0 | 0 | 0 | 0 | 0 | 0 | 0 | 0 | 0 | 0 |  | 0 | 0 | 3.69 | 1.95 | 1.95 | 1 | 2.4 | 0 | 0 | 7.2 | 0 | 0 | 7.2 | 0 | 0 | 0
107 | 64871560 | 64872091 | 29174631 | 1 | 1 | 1 | 2 | 333603 | ТСЭМ Московской обл., 333603, приказ Минстроя России №675/пр от 28.02.2017 № 264/пр | Фен строительный электрический, 1,6 кВт | 1368 | 1011 | маш.-ч | маш.-ч | 1 | 0 | 1983317818 | 0.1 | 0 | 1.02 | 0 | 0 | 0 | 1.02 | 0 | 0 | 1 | 1 | 1 | 1 | -2 | 0 | 1 | 0 | 0 | 0 | 0.1 |  | 0 | 2 | 64872110 | 1 | 0 | 84 | 0 | 0 | 0 | 0 | 0 | 0 | 0 | 0 | 0 | 0 | 0 | 0 | 0 | 0 | 0 | 0 | 0 | 0 | 0 | 0 | 0 | 0 |  | 0 | 0 | 0.3 | 1.02 | 1.02 | 1 | 0.1 | 0 | 0 | 0.31 | 0 | 0 | 0.31 | 0 | 0 | 0
107 | 64871560 | 64872091 | 29174863 | 1 | 1 | 1 | 2 | 392260 | ТСЭМ Московской обл., 392260, приказ Минстроя России №675/пр от 28.02.2017 № 264/пр | Сварочный аппарат для сварки оптических кабелей со скалывателем | 1368 | 1011 | маш.-ч | маш.-ч | 1 | 0 | 1005174138 | 1.55 | 0 | 12.14 | 0 | 0 | 0 | 12.14 | 0 | 0 | 1 | 1 | 1 | 1 | -2 | 0 | 1 | 0 | 0 | 0 | 1.55 |  | 0 | 2 | 64872111 | 1 | 0 | 85 | 0 | 0 | 0 | 0 | 0 | 0 | 0 | 0 | 0 | 0 | 0 | 0 | 0 | 0 | 0 | 0 | 0 | 0 | 0 | 0 | 0 | 0 |  | 0 | 0 | 4.65 | 12.14 | 12.14 | 1 | 18.82 | 0 | 0 | 56.45 | 0 | 0 | 56.45 | 0 | 0 | 0
107 | 64871560 | 64872091 | 29174908 | 1 | 1 | 1 | 2 | 395001 | ТСЭМ Московской обл., 395001, приказ Минстроя России №675/пр от 28.02.2017 № 264/пр | Рефлектометр | 1368 | 1011 | маш.-ч | маш.-ч | 1 | 0 | 649387886 | 1.29 | 0 | 10.62 | 0 | 0 | 0 | 10.62 | 0 | 0 | 1 | 1 | 1 | 1 | -2 | 0 | 1 | 0 | 0 | 0 | 1.29 |  | 0 | 2 | 64872112 | 1 | 0 | 86 | 0 | 0 | 0 | 0 | 0 | 0 | 0 | 0 | 0 | 0 | 0 | 0 | 0 | 0 | 0 | 0 | 0 | 0 | 0 | 0 | 0 | 0 |  | 0 | 0 | 3.87 | 10.62 | 10.62 | 1 | 13.7 | 0 | 0 | 41.1 | 0 | 0 | 41.1 | 0 | 0 | 0
107 | 64871560 | 64872091 | 29112559 | 1 | 1 | 1 | 3 | 101-2060 | ТССЦ Московской обл., 101-2060, приказ Минстроя России №675/пр от 28.02.2017 № 254/пр | Детали крепления | 1035 | 1013 | компл. | компл. | 1 | 0 | 9674302 | 1 | 25.53 | 0 | 0 | 0 | 25.53 | 0 | 0 | 0 | 1 | 1 | 1 | 1 | -2 | 0 | 1 | 0 | 0 | 0 | 1 |  | 0 | 2 | 64872113 | 1 | 0 | 87 | 0 | 0 | 0 | 0 | 0 | 0 | 0 | 0 | 0 | 0 | 0 | 0 | 0 | 0 | 0 | 0 | 0 | 0 | 0 | 0 | 0 | 0 |  | 0 | 0 | 3 | 25.53 | 25.53 | 1 | 25.53 | 0 | 76.59 | 0 | 0 | 0 | 76.59 | 0 | 0 | 0
107 | 64871560 | 64872091 | 29107682 | 1 | 1 | 1 | 3 | 101-2354 | ТССЦ Московской обл., 101-2354, приказ Минстроя России №675/пр от 28.02.2017 № 254/пр | Спирт этиловый ректификованный технический, сорт I | 1346 | 1009 | кг | кг | 1 | 0 | 1383810094 | 0.05 | 38.89 | 0 | 0 | 0 | 38.89 | 0 | 0 | 0 | 1 | 1 | 1 | 1 | -2 | 0 | 1 | 0 | 0 | 0 | 0.05 |  | 0 | 2 | 64872114 | 1 | 0 | 88 | 0 | 0 | 0 | 0 | 0 | 0 | 0 | 0 | 0 | 0 | 0 | 0 | 0 | 0 | 0 | 0 | 0 | 0 | 0 | 0 | 0 | 0 |  | 0 | 0 | 0.15 | 38.89 | 38.89 | 1 | 1.94 | 0 | 5.83 | 0 | 0 | 0 | 5.83 | 0 | 0 | 0
107 | 64871560 | 64872091 | 29171808 | 1 | 1 | 1 | 3 | 999-9950 | ТССЦ Московской обл., 999-9950, приказ Минстроя России №675/пр от 21.09.2015 г. | Вспомогательные ненормируемые материалы (2% от ОЗП) | 1374 | 1013 | РУБ | РУБ | 1 | 0 | -915781824 | 1.17 | 1 | 0 | 0 | 0 | 1 | 0 | 0 | 0 | 1 | 1 | 1 | 1 | -2 | 0 | 1 | 0 | 0 | 0 | 1.17 |  | 0 | 2 | 64872115 | 1 | 0 | 89 | 0 | 0 | 0 | 0 | 0 | 0 | 0 | 0 | 0 | 0 | 0 | 0 | 0 | 0 | 0 | 0 | 0 | 0 | 0 | 0 | 0 | 0 |  | 0 | 0 | 3.51 | 1 | 1 | 1 | 1.17 | 0 | 3.51 | 0 | 0 | 0 | 3.51 | 0 | 0 | 0
108 | 64871558 | 64872091 | 29410471 | 1 | 1 | 1 | 1 | 1-2060-90 |  | Рабочий монтажник среднего разряда 6 | 1369 | 1013 | чел.-ч | чел.-ч | 1 | 0 | 187740225 | 4.54 | 0 | 0 | 0 | 12.92 | 0 | 0 | 0 | 12.92 | 1 | 1 | 1 | 1 | 5 | 0 | 1 | 0 | 0 | 0 | 4.54 |  | 1 | 2 | 64872105 | 1 | 0 | 90 | 0 | 0 | 0 | 0 | 0 | 0 | 0 | 0 | 0 | 0 | 0 | 0 | 0 | 0 | 0 | 0 | 0 | 0 | 0 | 0 | 0 | 0 | 176 | 13.62 | 0 | 13.62 | 12.92 | 12.92 | 1 | 58.66 | 0 | 0 | 0 | 0 | 177 | 177 | 0 | 0 | 0
108 | 64871558 | 64872091 | 121548 | 1 | 1 | 1 | 1 | 2 |  | Затраты труда машинистов | 608254 | 1013 | чел.час | чел.час | 1 | 0 | -185737400 | 4.1 | 0 | 0 | 0 | 0 | 0 | 0 | 0 | 0 | 1 | 1 | 1 | 1 | 5 | 0 | 1 | 0 | 0 | 0 | 4.1 |  | 2 | 2 | 64872106 | 1 | 0 | 91 | 0 | 0 | 0 | 0 | 0 | 0 | 0 | 0 | 0 | 0 | 0 | 0 | 0 | 0 | 0 | 0 | 0 | 0 | 0 | 0 | 0 | 0 |  | 0 | 0 | 12.3 | 0 | 0 | 1 | 0 | 0 | 0 | 0 | 0 | 0 | 0 | 0 | 0 | 0
108 | 64871558 | 64872091 | 29172562 | 1 | 1 | 1 | 2 | 031004 | ТСЭМ Московской обл., 031004, приказ Минстроя России №675/пр от 28.02.2017 № 264/пр | Автогидроподъемники высотой подъема 28 м | 1368 | 1011 | маш.-ч | маш.-ч | 1 | 0 | -1606960438 | 1.23 | 0 | 1969.52 | 687.56 | 0 | 0 | 245.27 | 13.5 | 0 | 1 | 8.03 | 50.93 | 1 | 2 | 0 | 1 | 0 | 0 | 0 | 1.23 |  | 0 | 2 | 64872107 | 1 | 0 | 92 | 0 | 0 | 0 | 0 | 0 | 0 | 0 | 0 | 0 | 0 | 0 | 0 | 0 | 0 | 0 | 0 | 0 | 0 | 0 | 0 | 0 | 0 |  | 0 | 0 | 3.69 | 1969.52 | 245.27 | 8.03 | 301.68 | 16.61 | 0 | 7269 | 2539 | 0 | 7269 | 0 | 0 | 0
108 | 64871558 | 64872091 | 29172635 | 1 | 1 | 1 | 2 | 040102 | ТСЭМ Московской обл., 040102, приказ Минстроя России №675/пр от 28.02.2017 № 264/пр | Электростанции передвижные 4 кВт | 1368 | 1011 | маш.-ч | маш.-ч | 1 | 0 | -935847642 | 2.87 | 0 | 751.22 | 590.79 | 0 | 0 | 27.11 | 11.6 | 0 | 1 | 27.71 | 50.93 | 1 | 2 | 0 | 1 | 0 | 0 | 0 | 2.87 |  | 0 | 2 | 64872108 | 1 | 0 | 93 | 0 | 0 | 0 | 0 | 0 | 0 | 0 | 0 | 0 | 0 | 0 | 0 | 0 | 0 | 0 | 0 | 0 | 0 | 0 | 0 | 0 | 0 |  | 0 | 0 | 8.61 | 751.22 | 27.11 | 27.71 | 77.81 | 33.29 | 0 | 6466 | 5089 | 0 | 6466 | 0 | 0 | 0
108 | 64871558 | 64872091 | 29174500 | 1 | 1 | 1 | 2 | 330206 | ТСЭМ Московской обл., 330206, приказ Минстроя России №675/пр от 28.02.2017 № 264/пр | Дрели электрические | 1368 | 1011 | маш.-ч | маш.-ч | 1 | 0 | -1867053656 | 1.23 | 0 | 8.03 | 0 | 0 | 0 | 1.95 | 0 | 0 | 1 | 4.12 | 50.93 | 1 | 2 | 0 | 1 | 0 | 0 | 0 | 1.23 |  | 0 | 2 | 64872109 | 1 | 0 | 94 | 0 | 0 | 0 | 0 | 0 | 0 | 0 | 0 | 0 | 0 | 0 | 0 | 0 | 0 | 0 | 0 | 0 | 0 | 0 | 0 | 0 | 0 |  | 0 | 0 | 3.69 | 8.03 | 1.95 | 4.12 | 2.4 | 0 | 0 | 30 | 0 | 0 | 30 | 0 | 0 | 0
108 | 64871558 | 64872091 | 29174631 | 1 | 1 | 1 | 2 | 333603 | ТСЭМ Московской обл., 333603, приказ Минстроя России №675/пр от 28.02.2017 № 264/пр | Фен строительный электрический, 1,6 кВт | 1368 | 1011 | маш.-ч | маш.-ч | 1 | 0 | 1983317818 | 0.1 | 0 | 4.52 | 0 | 0 | 0 | 1.02 | 0 | 0 | 1 | 4.43 | 50.93 | 1 | 2 | 0 | 1 | 0 | 0 | 0 | 0.1 |  | 0 | 2 | 64872110 | 1 | 0 | 95 | 0 | 0 | 0 | 0 | 0 | 0 | 0 | 0 | 0 | 0 | 0 | 0 | 0 | 0 | 0 | 0 | 0 | 0 | 0 | 0 | 0 | 0 |  | 0 | 0 | 0.3 | 4.52 | 1.02 | 4.43 | 0.1 | 0 | 0 | 2 | 0 | 0 | 2 | 0 | 0 | 0
108 | 64871558 | 64872091 | 29174863 | 1 | 1 | 1 | 2 | 392260 | ТСЭМ Московской обл., 392260, приказ Минстроя России №675/пр от 28.02.2017 № 264/пр | Сварочный аппарат для сварки оптических кабелей со скалывателем | 1368 | 1011 | маш.-ч | маш.-ч | 1 | 0 | 1005174138 | 1.55 | 0 | 21.37 | 0 | 0 | 0 | 12.14 | 0 | 0 | 1 | 1.76 | 50.93 | 1 | 2 | 0 | 1 | 0 | 0 | 0 | 1.55 |  | 0 | 2 | 64872111 | 1 | 0 | 96 | 0 | 0 | 0 | 0 | 0 | 0 | 0 | 0 | 0 | 0 | 0 | 0 | 0 | 0 | 0 | 0 | 0 | 0 | 0 | 0 | 0 | 0 |  | 0 | 0 | 4.65 | 21.37 | 12.14 | 1.76 | 18.82 | 0 | 0 | 98 | 0 | 0 | 98 | 0 | 0 | 0
108 | 64871558 | 64872091 | 29174908 | 1 | 1 | 1 | 2 | 395001 | ТСЭМ Московской обл., 395001, приказ Минстроя России №675/пр от 28.02.2017 № 264/пр | Рефлектометр | 1368 | 1011 | маш.-ч | маш.-ч | 1 | 0 | 649387886 | 1.29 | 0 | 18.8 | 0 | 0 | 0 | 10.62 | 0 | 0 | 1 | 1.77 | 50.93 | 1 | 2 | 0 | 1 | 0 | 0 | 0 | 1.29 |  | 0 | 2 | 64872112 | 1 | 0 | 97 | 0 | 0 | 0 | 0 | 0 | 0 | 0 | 0 | 0 | 0 | 0 | 0 | 0 | 0 | 0 | 0 | 0 | 0 | 0 | 0 | 0 | 0 |  | 0 | 0 | 3.87 | 18.8 | 10.62 | 1.77 | 13.7 | 0 | 0 | 74 | 0 | 0 | 74 | 0 | 0 | 0
108 | 64871558 | 64872091 | 29112559 | 1 | 1 | 1 | 3 | 101-2060 | ТССЦ Московской обл., 101-2060, приказ Минстроя России №675/пр от 28.02.2017 № 254/пр | Детали крепления | 1035 | 1013 | компл. | компл. | 1 | 0 | 9674302 | 1 | 57.95 | 0 | 0 | 0 | 25.53 | 0 | 0 | 0 | 2.27 | 1 | 1 | 1 | 2 | 0 | 1 | 0 | 0 | 0 | 1 |  | 0 | 2 | 64872113 | 1 | 0 | 98 | 0 | 0 | 0 | 0 | 0 | 0 | 0 | 0 | 0 | 0 | 0 | 0 | 0 | 0 | 0 | 0 | 0 | 0 | 0 | 0 | 0 | 0 |  | 0 | 0 | 3 | 57.95 | 25.53 | 2.27 | 25.53 | 0 | 174 | 0 | 0 | 0 | 174 | 0 | 0 | 0
108 | 64871558 | 64872091 | 29107682 | 1 | 1 | 1 | 3 | 101-2354 | ТССЦ Московской обл., 101-2354, приказ Минстроя России №675/пр от 28.02.2017 № 254/пр | Спирт этиловый ректификованный технический, сорт I | 1346 | 1009 | кг | кг | 1 | 0 | 1383810094 | 0.05 | 328.62 | 0 | 0 | 0 | 38.89 | 0 | 0 | 0 | 8.45 | 1 | 1 | 1 | 2 | 0 | 1 | 0 | 0 | 0 | 0.05 |  | 0 | 2 | 64872114 | 1 | 0 | 99 | 0 | 0 | 0 | 0 | 0 | 0 | 0 | 0 | 0 | 0 | 0 | 0 | 0 | 0 | 0 | 0 | 0 | 0 | 0 | 0 | 0 | 0 |  | 0 | 0 | 0.15 | 328.62 | 38.89 | 8.45 | 1.94 | 0 | 49 | 0 | 0 | 0 | 49 | 0 | 0 | 0
108 | 64871558 | 64872091 | 29171808 | 1 | 1 | 1 | 3 | 999-9950 | ТССЦ Московской обл., 999-9950, приказ Минстроя России №675/пр от 21.09.2015 г. | Вспомогательные ненормируемые материалы (2% от ОЗП) | 1374 | 1013 | РУБ | РУБ | 1 | 0 | -915781824 | 1.17 | 9.66 | 0 | 0 | 0 | 1 | 0 | 0 | 0 | 9.66 | 1 | 1 | 1 | 5 | 0 | 1 | 0 | 0 | 0 | 1.17 |  | 0 | 2 | 64872115 | 1 | 0 | 100 | 0 | 0 | 0 | 0 | 0 | 0 | 0 | 0 | 0 | 0 | 0 | 0 | 0 | 0 | 0 | 0 | 0 | 0 | 0 | 0 | 0 | 0 |  | 0 | 0 | 3.51 | 9.66 | 1 | 9.66 | 1.17 | 0 | 35 | 0 | 0 | 0 | 35 | 0 | 0 | 0
111 | 64871560 | 64872117 | 29365789 | 1 | 1 | 1 | 1 | 1-2030-90 |  | Рабочий монтажник среднего разряда 3 | 1369 | 1013 | чел.-ч | чел.-ч | 1 | 0 | -857382621 | 3.38 | 0 | 0 | 0 | 8.53 | 0 | 0 | 0 | 8.53 | 1 | 1 | 1 | 1 | -2 | 0 | 1 | 0 | 0 | 0 | 3.38 |  | 1 | 2 | 64872127 | 1 | 0 | 101 | 0 | 0 | 0 | 0 | 0 | 0 | 0 | 0 | 0 | 0 | 0 | 0 | 0 | 0 | 0 | 0 | 0 | 0 | 0 | 0 | 0 | 0 | 86 | 10.14 | 0 | 10.14 | 8.53 | 8.53 | 1 | 28.83 | 0 | 0 | 0 | 0 | 86.49 | 86.49 | 0 | 0 | 0
111 | 64871560 | 64872117 | 121548 | 1 | 1 | 1 | 1 | 2 |  | Затраты труда машинистов | 608254 | 1013 | чел.час | чел.час | 1 | 0 | -185737400 | 0.13 | 0 | 0 | 0 | 0 | 0 | 0 | 0 | 0 | 1 | 1 | 1 | 1 | -2 | 0 | 1 | 0 | 0 | 0 | 0.13 |  | 2 | 2 | 64872128 | 1 | 0 | 102 | 0 | 0 | 0 | 0 | 0 | 0 | 0 | 0 | 0 | 0 | 0 | 0 | 0 | 0 | 0 | 0 | 0 | 0 | 0 | 0 | 0 | 0 |  | 0 | 0 | 0.39 | 0 | 0 | 1 | 0 | 0 | 0 | 0 | 0 | 0 | 0 | 0 | 0 | 0
111 | 64871560 | 64872117 | 29172479 | 1 | 1 | 1 | 2 | 030101 | ТСЭМ Московской обл., 030101, приказ Минстроя России №675/пр от 28.02.2017 № 264/пр | Автопогрузчики 5 т | 1368 | 1011 | маш.-ч | маш.-ч | 1 | 0 | 1549832887 | 0.13 | 0 | 99.89 | 10.06 | 0 | 0 | 99.89 | 10.06 | 0 | 1 | 1 | 1 | 1 | -2 | 0 | 1 | 0 | 0 | 0 | 0.13 |  | 0 | 2 | 64872129 | 1 | 0 | 103 | 0 | 0 | 0 | 0 | 0 | 0 | 0 | 0 | 0 | 0 | 0 | 0 | 0 | 0 | 0 | 0 | 0 | 0 | 0 | 0 | 0 | 0 |  | 0 | 0 | 0.39 | 99.89 | 99.89 | 1 | 12.99 | 1.31 | 0 | 38.96 | 3.92 | 0 | 38.96 | 0 | 0 | 0
111 | 64871560 | 64872117 | 29110405 | 1 | 1 | 1 | 3 | 101-0424 | ТССЦ Московской обл., 101-0424, приказ Минстроя России №675/пр от 28.02.2017 № 254/пр | Краски масляные и алкидные, готовые к применению белила цинковые МА-15 | 1348 | 1009 | т | т | 1000 | 0 | -26118422 | 4e-05 | 26932.43 | 0 | 0 | 0 | 26932.43 | 0 | 0 | 0 | 1 | 1 | 1 | 1 | -2 | 0 | 1 | 0 | 0 | 0 | 4e-05 |  | 0 | 2 | 64872130 | 1 | 0 | 104 | 0 | 0 | 0 | 0 | 0 | 0 | 0 | 0 | 0 | 0 | 0 | 0 | 0 | 0 | 0 | 0 | 0 | 0 | 0 | 0 | 0 | 0 |  | 0 | 0 | 0.00012 | 26932.43 | 26932.43 | 1 | 1.08 | 0 | 3.23 | 0 | 0 | 0 | 3.23 | 0 | 0 | 0
111 | 64871560 | 64872117 | 29113672 | 1 | 1 | 1 | 3 | 101-0964 | ТССЦ Московской обл., 101-0964, приказ Минстроя России №675/пр от 28.02.2017 № 254/пр | Круглый и квадратный горячекатаный прокат размером 52-70 из углеродистой стали марки Ст0 | 1348 | 1009 | т | т | 1000 | 0 | 11437735 | 0.00089 | 3898.66 | 0 | 0 | 0 | 3898.66 | 0 | 0 | 0 | 1 | 1 | 1 | 1 | -2 | 0 | 1 | 0 | 0 | 0 | 0.00089 |  | 0 | 2 | 64872131 | 1 | 0 | 105 | 0 | 0 | 0 | 0 | 0 | 0 | 0 | 0 | 0 | 0 | 0 | 0 | 0 | 0 | 0 | 0 | 0 | 0 | 0 | 0 | 0 | 0 |  | 0 | 0 | 0.00267 | 3898.66 | 3898.66 | 1 | 3.47 | 0 | 10.41 | 0 | 0 | 0 | 10.41 | 0 | 0 | 0
111 | 64871560 | 64872117 | 29113351 | 1 | 1 | 1 | 3 | 101-2542 | ТССЦ Московской обл., 101-2542, приказ Минстроя России №675/пр от 28.02.2017 № 254/пр | Сталь угловая 50х50 мм | 1348 | 1009 | т | т | 1000 | 0 | -1433683612 | 0.00377 | 5763 | 0 | 0 | 0 | 5763 | 0 | 0 | 0 | 1 | 1 | 1 | 1 | -2 | 0 | 1 | 0 | 0 | 0 | 0.00377 |  | 0 | 2 | 64872132 | 1 | 0 | 106 | 0 | 0 | 0 | 0 | 0 | 0 | 0 | 0 | 0 | 0 | 0 | 0 | 0 | 0 | 0 | 0 | 0 | 0 | 0 | 0 | 0 | 0 |  | 0 | 0 | 0.01131 | 5763 | 5763 | 1 | 21.73 | 0 | 65.18 | 0 | 0 | 0 | 65.18 | 0 | 0 | 0
111 | 64871560 | 64872117 | 29171808 | 1 | 1 | 1 | 3 | 999-9950 | ТССЦ Московской обл., 999-9950, приказ Минстроя России №675/пр от 21.09.2015 г. | Вспомогательные ненормируемые материалы (2% от ОЗП) | 1374 | 1013 | РУБ | РУБ | 1 | 0 | -915781824 | 0.58 | 1 | 0 | 0 | 0 | 1 | 0 | 0 | 0 | 1 | 1 | 1 | 1 | -2 | 0 | 1 | 0 | 0 | 0 | 0.58 |  | 0 | 2 | 64872133 | 1 | 0 | 107 | 0 | 0 | 0 | 0 | 0 | 0 | 0 | 0 | 0 | 0 | 0 | 0 | 0 | 0 | 0 | 0 | 0 | 0 | 0 | 0 | 0 | 0 |  | 0 | 0 | 1.74 | 1 | 1 | 1 | 0.58 | 0 | 1.74 | 0 | 0 | 0 | 1.74 | 0 | 0 | 0
112 | 64871558 | 64872117 | 29365789 | 1 | 1 | 1 | 1 | 1-2030-90 |  | Рабочий монтажник среднего разряда 3 | 1369 | 1013 | чел.-ч | чел.-ч | 1 | 0 | -857382621 | 3.38 | 0 | 0 | 0 | 8.53 | 0 | 0 | 0 | 8.53 | 1 | 1 | 1 | 1 | 5 | 0 | 1 | 0 | 0 | 0 | 3.38 |  | 1 | 2 | 64872127 | 1 | 0 | 108 | 0 | 0 | 0 | 0 | 0 | 0 | 0 | 0 | 0 | 0 | 0 | 0 | 0 | 0 | 0 | 0 | 0 | 0 | 0 | 0 | 0 | 0 | 86 | 10.14 | 0 | 10.14 | 8.53 | 8.53 | 1 | 28.83 | 0 | 0 | 0 | 0 | 91 | 91 | 0 | 0 | 0
112 | 64871558 | 64872117 | 121548 | 1 | 1 | 1 | 1 | 2 |  | Затраты труда машинистов | 608254 | 1013 | чел.час | чел.час | 1 | 0 | -185737400 | 0.13 | 0 | 0 | 0 | 0 | 0 | 0 | 0 | 0 | 1 | 1 | 1 | 1 | 5 | 0 | 1 | 0 | 0 | 0 | 0.13 |  | 2 | 2 | 64872128 | 1 | 0 | 109 | 0 | 0 | 0 | 0 | 0 | 0 | 0 | 0 | 0 | 0 | 0 | 0 | 0 | 0 | 0 | 0 | 0 | 0 | 0 | 0 | 0 | 0 |  | 0 | 0 | 0.39 | 0 | 0 | 1 | 0 | 0 | 0 | 0 | 0 | 0 | 0 | 0 | 0 | 0
112 | 64871558 | 64872117 | 29172479 | 1 | 1 | 1 | 2 | 030101 | ТСЭМ Московской обл., 030101, приказ Минстроя России №675/пр от 28.02.2017 № 264/пр | Автопогрузчики 5 т | 1368 | 1011 | маш.-ч | маш.-ч | 1 | 0 | 1549832887 | 0.13 | 0 | 1211.67 | 512.36 | 0 | 0 | 99.89 | 10.06 | 0 | 1 | 12.13 | 50.93 | 1 | 2 | 0 | 1 | 0 | 0 | 0 | 0.13 |  | 0 | 2 | 64872129 | 1 | 0 | 110 | 0 | 0 | 0 | 0 | 0 | 0 | 0 | 0 | 0 | 0 | 0 | 0 | 0 | 0 | 0 | 0 | 0 | 0 | 0 | 0 | 0 | 0 |  | 0 | 0 | 0.39 | 1211.67 | 99.89 | 12.13 | 12.99 | 1.31 | 0 | 473 | 200 | 0 | 473 | 0 | 0 | 0
112 | 64871558 | 64872117 | 29110405 | 1 | 1 | 1 | 3 | 101-0424 | ТССЦ Московской обл., 101-0424, приказ Минстроя России №675/пр от 28.02.2017 № 254/пр | Краски масляные и алкидные, готовые к применению белила цинковые МА-15 | 1348 | 1009 | т | т | 1000 | 0 | -26118422 | 4e-05 | 106921.75 | 0 | 0 | 0 | 26932.43 | 0 | 0 | 0 | 3.97 | 1 | 1 | 1 | 2 | 0 | 1 | 0 | 0 | 0 | 4e-05 |  | 0 | 2 | 64872130 | 1 | 0 | 111 | 0 | 0 | 0 | 0 | 0 | 0 | 0 | 0 | 0 | 0 | 0 | 0 | 0 | 0 | 0 | 0 | 0 | 0 | 0 | 0 | 0 | 0 |  | 0 | 0 | 0.00012 | 106921.75 | 26932.43 | 3.97 | 1.08 | 0 | 13 | 0 | 0 | 0 | 13 | 0 | 0 | 0
112 | 64871558 | 64872117 | 29113672 | 1 | 1 | 1 | 3 | 101-0964 | ТССЦ Московской обл., 101-0964, приказ Минстроя России №675/пр от 28.02.2017 № 254/пр | Круглый и квадратный горячекатаный прокат размером 52-70 из углеродистой стали марки Ст0 | 1348 | 1009 | т | т | 1000 | 0 | 11437735 | 0.00089 | 60936.06 | 0 | 0 | 0 | 3898.66 | 0 | 0 | 0 | 15.63 | 1 | 1 | 1 | 2 | 0 | 1 | 0 | 0 | 0 | 0.00089 |  | 0 | 2 | 64872131 | 1 | 0 | 112 | 0 | 0 | 0 | 0 | 0 | 0 | 0 | 0 | 0 | 0 | 0 | 0 | 0 | 0 | 0 | 0 | 0 | 0 | 0 | 0 | 0 | 0 |  | 0 | 0 | 0.00267 | 60936.06 | 3898.66 | 15.63 | 3.47 | 0 | 163 | 0 | 0 | 0 | 163 | 0 | 0 | 0
112 | 64871558 | 64872117 | 29113351 | 1 | 1 | 1 | 3 | 101-2542 | ТССЦ Московской обл., 101-2542, приказ Минстроя России №675/пр от 28.02.2017 № 254/пр | Сталь угловая 50х50 мм | 1348 | 1009 | т | т | 1000 | 0 | -1433683612 | 0.00377 | 52270.41 | 0 | 0 | 0 | 5763 | 0 | 0 | 0 | 9.07 | 1 | 1 | 1 | 2 | 0 | 1 | 0 | 0 | 0 | 0.00377 |  | 0 | 2 | 64872132 | 1 | 0 | 113 | 0 | 0 | 0 | 0 | 0 | 0 | 0 | 0 | 0 | 0 | 0 | 0 | 0 | 0 | 0 | 0 | 0 | 0 | 0 | 0 | 0 | 0 |  | 0 | 0 | 0.01131 | 52270.41 | 5763 | 9.07 | 21.73 | 0 | 591 | 0 | 0 | 0 | 591 | 0 | 0 | 0
112 | 64871558 | 64872117 | 29171808 | 1 | 1 | 1 | 3 | 999-9950 | ТССЦ Московской обл., 999-9950, приказ Минстроя России №675/пр от 21.09.2015 г. | Вспомогательные ненормируемые материалы (2% от ОЗП) | 1374 | 1013 | РУБ | РУБ | 1 | 0 | -915781824 | 0.58 | 9.66 | 0 | 0 | 0 | 1 | 0 | 0 | 0 | 9.66 | 1 | 1 | 1 | 5 | 0 | 1 | 0 | 0 | 0 | 0.58 |  | 0 | 2 | 64872133 | 1 | 0 | 114 | 0 | 0 | 0 | 0 | 0 | 0 | 0 | 0 | 0 | 0 | 0 | 0 | 0 | 0 | 0 | 0 | 0 | 0 | 0 | 0 | 0 | 0 |  | 0 | 0 | 1.74 | 9.66 | 1 | 9.66 | 0.58 | 0 | 17 | 0 | 0 | 0 | 17 | 0 | 0 | 0
115 | 64871560 | 64872135 | 29362762 | 1 | 1 | 1 | 1 | 1-2040-90 |  | Рабочий монтажник среднего разряда 4 | 1369 | 1013 | чел.-ч | чел.-ч | 1 | 0 | 604758886 | 2.09 | 0 | 0 | 0 | 9.62 | 0 | 0 | 0 | 9.62 | 1 | 1 | 1 | 1 | -2 | 0 | 1 | 0 | 0 | 0 | 2.09 |  | 1 | 2 | 64872184 | 1 | 0 | 115 | 0 | 0 | 0 | 0 | 0 | 0 | 0 | 0 | 0 | 0 | 0 | 0 | 0 | 0 | 0 | 0 | 0 | 0 | 0 | 0 | 0 | 0 | 40 | 4.18 | 0 | 4.18 | 9.62 | 9.62 | 1 | 20.11 | 0 | 0 | 0 | 0 | 40.21 | 40.21 | 0 | 0 | 0
115 | 64871560 | 64872135 | 29172657 | 1 | 1 | 1 | 2 | 040502 | ТСЭМ Московской обл., 040502, приказ Минстроя России №675/пр от 28.02.2017 № 264/пр | Установки для сварки ручной дуговой (постоянного тока) | 1368 | 1011 | маш.-ч | маш.-ч | 1 | 0 | 1474986261 | 0.13 | 0 | 8.1 | 0 | 0 | 0 | 8.1 | 0 | 0 | 1 | 1 | 1 | 1 | -2 | 0 | 1 | 0 | 0 | 0 | 0.13 |  | 0 | 2 | 64872185 | 1 | 0 | 116 | 0 | 0 | 0 | 0 | 0 | 0 | 0 | 0 | 0 | 0 | 0 | 0 | 0 | 0 | 0 | 0 | 0 | 0 | 0 | 0 | 0 | 0 |  | 0 | 0 | 0.26 | 8.1 | 8.1 | 1 | 1.05 | 0 | 0 | 2.11 | 0 | 0 | 2.11 | 0 | 0 | 0
115 | 64871560 | 64872135 | 29174500 | 1 | 1 | 1 | 2 | 330206 | ТСЭМ Московской обл., 330206, приказ Минстроя России №675/пр от 28.02.2017 № 264/пр | Дрели электрические | 1368 | 1011 | маш.-ч | маш.-ч | 1 | 0 | -1867053656 | 0.04 | 0 | 1.95 | 0 | 0 | 0 | 1.95 | 0 | 0 | 1 | 1 | 1 | 1 | -2 | 0 | 1 | 0 | 0 | 0 | 0.04 |  | 0 | 2 | 64872186 | 1 | 0 | 117 | 0 | 0 | 0 | 0 | 0 | 0 | 0 | 0 | 0 | 0 | 0 | 0 | 0 | 0 | 0 | 0 | 0 | 0 | 0 | 0 | 0 | 0 |  | 0 | 0 | 0.08 | 1.95 | 1.95 | 1 | 0.08 | 0 | 0 | 0.16 | 0 | 0 | 0.16 | 0 | 0 | 0
115 | 64871560 | 64872135 | 29110546 | 1 | 1 | 1 | 3 | 101-1665 | ТССЦ Московской обл., 101-1665, приказ Минстроя России №675/пр от 28.02.2017 № 254/пр | Лак электроизоляционный 318 | 1346 | 1009 | кг | кг | 1 | 0 | 2102179917 | 0.006 | 35.63 | 0 | 0 | 0 | 35.63 | 0 | 0 | 0 | 1 | 1 | 1 | 1 | -2 | 0 | 1 | 0 | 0 | 0 | 0.006 |  | 0 | 2 | 64872187 | 1 | 0 | 118 | 0 | 0 | 0 | 0 | 0 | 0 | 0 | 0 | 0 | 0 | 0 | 0 | 0 | 0 | 0 | 0 | 0 | 0 | 0 | 0 | 0 | 0 |  | 0 | 0 | 0.012 | 35.63 | 35.63 | 1 | 0.21 | 0 | 0.43 | 0 | 0 | 0 | 0.43 | 0 | 0 | 0
115 | 64871560 | 64872135 | 29113980 | 1 | 1 | 1 | 3 | 101-1924 | ТССЦ Московской обл., 101-1924, приказ Минстроя России №675/пр от 28.02.2017 № 254/пр | Электроды диаметром 4 мм Э42А | 1346 | 1009 | кг | кг | 1 | 0 | -1805966371 | 0.07 | 14.31 | 0 | 0 | 0 | 14.31 | 0 | 0 | 0 | 1 | 1 | 1 | 1 | -2 | 0 | 1 | 0 | 0 | 0 | 0.07 |  | 0 | 2 | 64872188 | 1 | 0 | 119 | 0 | 0 | 0 | 0 | 0 | 0 | 0 | 0 | 0 | 0 | 0 | 0 | 0 | 0 | 0 | 0 | 0 | 0 | 0 | 0 | 0 | 0 |  | 0 | 0 | 0.14 | 14.31 | 14.31 | 1 | 1 | 0 | 2 | 0 | 0 | 0 | 2 | 0 | 0 | 0
115 | 64871560 | 64872135 | 29108369 | 1 | 1 | 1 | 3 | 101-1964 | ТССЦ Московской обл., 101-1964, приказ Минстроя России №675/пр от 28.02.2017 № 254/пр | Шпагат бумажный | 1346 | 1009 | кг | кг | 1 | 0 | 326902400 | 0.001 | 18.9 | 0 | 0 | 0 | 18.9 | 0 | 0 | 0 | 1 | 1 | 1 | 1 | -2 | 0 | 1 | 0 | 0 | 0 | 0.001 |  | 0 | 2 | 64872189 | 1 | 0 | 120 | 0 | 0 | 0 | 0 | 0 | 0 | 0 | 0 | 0 | 0 | 0 | 0 | 0 | 0 | 0 | 0 | 0 | 0 | 0 | 0 | 0 | 0 |  | 0 | 0 | 0.002 | 18.9 | 18.9 | 1 | 0.02 | 0 | 0.04 | 0 | 0 | 0 | 0.04 | 0 | 0 | 0
115 | 64871560 | 64872135 | 29114246 | 1 | 1 | 1 | 3 | 101-1977 | ТССЦ Московской обл., 101-1977, приказ Минстроя России №675/пр от 28.02.2017 № 254/пр | Болты с гайками и шайбами строительные | 1346 | 1009 | кг | кг | 1 | 0 | 30920770 | 0.065 | 9.04 | 0 | 0 | 0 | 9.04 | 0 | 0 | 0 | 1 | 1 | 1 | 1 | -2 | 0 | 1 | 0 | 0 | 0 | 0.065 |  | 0 | 2 | 64872190 | 1 | 0 | 121 | 0 | 0 | 0 | 0 | 0 | 0 | 0 | 0 | 0 | 0 | 0 | 0 | 0 | 0 | 0 | 0 | 0 | 0 | 0 | 0 | 0 | 0 |  | 0 | 0 | 0.13 | 9.04 | 9.04 | 1 | 0.59 | 0 | 1.18 | 0 | 0 | 0 | 1.18 | 0 | 0 | 0
115 | 64871560 | 64872135 | 29110426 | 1 | 1 | 1 | 3 | 101-2143 | ТССЦ Московской обл., 101-2143, приказ Минстроя России №675/пр от 28.02.2017 № 254/пр | Краска | 1346 | 1009 | кг | кг | 1 | 0 | -1768004575 | 0.04 | 28.67 | 0 | 0 | 0 | 28.67 | 0 | 0 | 0 | 1 | 1 | 1 | 1 | -2 | 0 | 1 | 0 | 0 | 0 | 0.04 |  | 0 | 2 | 64872191 | 1 | 0 | 122 | 0 | 0 | 0 | 0 | 0 | 0 | 0 | 0 | 0 | 0 | 0 | 0 | 0 | 0 | 0 | 0 | 0 | 0 | 0 | 0 | 0 | 0 |  | 0 | 0 | 0.08 | 28.67 | 28.67 | 1 | 1.15 | 0 | 2.29 | 0 | 0 | 0 | 2.29 | 0 | 0 | 0
115 | 64871560 | 64872135 | 29107961 | 1 | 1 | 1 | 3 | 101-2365 | ТССЦ Московской обл., 101-2365, приказ Минстроя России №675/пр от 28.02.2017 № 254/пр | Нитки швейные | 1346 | 1009 | кг | кг | 1 | 0 | -1088339451 | 0.001 | 133.05 | 0 | 0 | 0 | 133.05 | 0 | 0 | 0 | 1 | 1 | 1 | 1 | -2 | 0 | 1 | 0 | 0 | 0 | 0.001 |  | 0 | 2 | 64872192 | 1 | 0 | 123 | 0 | 0 | 0 | 0 | 0 | 0 | 0 | 0 | 0 | 0 | 0 | 0 | 0 | 0 | 0 | 0 | 0 | 0 | 0 | 0 | 0 | 0 |  | 0 | 0 | 0.002 | 133.05 | 133.05 | 1 | 0.13 | 0 | 0.27 | 0 | 0 | 0 | 0.27 | 0 | 0 | 0
115 | 64871560 | 64872135 | 29110838 | 1 | 1 | 1 | 3 | 101-2499 | ТССЦ Московской обл., 101-2499, приказ Минстроя России №675/пр от 28.02.2017 № 254/пр | Лента изоляционная прорезиненная односторонняя ширина 20 мм, толщина 0,25-0,35 мм | 1346 | 1009 | кг | кг | 1 | 0 | -1294780295 | 0.012 | 30.5 | 0 | 0 | 0 | 30.5 | 0 | 0 | 0 | 1 | 1 | 1 | 1 | -2 | 0 | 1 | 0 | 0 | 0 | 0.012 |  | 0 | 2 | 64872193 | 1 | 0 | 124 | 0 | 0 | 0 | 0 | 0 | 0 | 0 | 0 | 0 | 0 | 0 | 0 | 0 | 0 | 0 | 0 | 0 | 0 | 0 | 0 | 0 | 0 |  | 0 | 0 | 0.024 | 30.5 | 30.5 | 1 | 0.37 | 0 | 0.73 | 0 | 0 | 0 | 0.73 | 0 | 0 | 0
115 | 64871560 | 64872135 | 29114470 | 1 | 1 | 1 | 3 | 101-3914 | ТССЦ Московской обл., 101-3914, приказ Минстроя России №675/пр от 28.02.2017 № 254/пр | Дюбели распорные полипропиленовые | 1355 | 1010 | 100 шт. | 100 шт. | 100 | 0 | 1627582661 | 0.007 | 86.24 | 0 | 0 | 0 | 86.24 | 0 | 0 | 0 | 1 | 1 | 1 | 1 | -2 | 0 | 1 | 0 | 0 | 0 | 0.007 |  | 0 | 2 | 64872194 | 1 | 0 | 125 | 0 | 0 | 0 | 0 | 0 | 0 | 0 | 0 | 0 | 0 | 0 | 0 | 0 | 0 | 0 | 0 | 0 | 0 | 0 | 0 | 0 | 0 |  | 0 | 0 | 0.014 | 86.24 | 86.24 | 1 | 0.6 | 0 | 1.21 | 0 | 0 | 0 | 1.21 | 0 | 0 | 0
115 | 64871560 | 64872135 | 29129474 | 1 | 1 | 1 | 3 | 201-0843 | ТССЦ Московской обл., 201-0843, приказ Минстроя России №675/пр от 28.02.2017 № 255/пр | Конструкции стальные индивидуальные решетчатые сварные массой до 0,1 т | 1348 | 1009 | т | т | 1000 | 0 | -115984519 | 0.002 | 11534.49 | 0 | 0 | 0 | 11534.49 | 0 | 0 | 0 | 1 | 1 | 1 | 1 | -2 | 0 | 1 | 0 | 0 | 0 | 0.002 |  | 0 | 2 | 64872195 | 1 | 0 | 126 | 0 | 0 | 0 | 0 | 0 | 0 | 0 | 0 | 0 | 0 | 0 | 0 | 0 | 0 | 0 | 0 | 0 | 0 | 0 | 0 | 0 | 0 |  | 0 | 0 | 0.004 | 11534.49 | 11534.49 | 1 | 23.07 | 0 | 46.14 | 0 | 0 | 0 | 46.14 | 0 | 0 | 0
115 | 64871560 | 64872135 | 29165774 | 1 | 1 | 1 | 3 | 509-0090 | ТССЦ Московской обл., 509-0090, приказ Минстроя России №675/пр от 28.02.2017 № 258/пр | Перемычки гибкие, тип ПГС-50 | 1358 | 1010 | 10 шт. | 10 шт. | 10 | 0 | -1035860104 | 0.1 | 40.9 | 0 | 0 | 0 | 40.9 | 0 | 0 | 0 | 1 | 1 | 1 | 1 | -2 | 0 | 1 | 0 | 0 | 0 | 0.1 |  | 0 | 2 | 64872196 | 1 | 0 | 127 | 0 | 0 | 0 | 0 | 0 | 0 | 0 | 0 | 0 | 0 | 0 | 0 | 0 | 0 | 0 | 0 | 0 | 0 | 0 | 0 | 0 | 0 |  | 0 | 0 | 0.2 | 40.9 | 40.9 | 1 | 4.09 | 0 | 8.18 | 0 | 0 | 0 | 8.18 | 0 | 0 | 0
115 | 64871560 | 64872135 | 29171708 | 1 | 1 | 1 | 3 | 509-1210 | ТССЦ Московской обл., 509-1210, приказ Минстроя России №675/пр от 28.02.2017 № 258/пр | Вазелин технический | 1346 | 1009 | кг | кг | 1 | 0 | 1015963907 | 0.006 | 30.6 | 0 | 0 | 0 | 30.6 | 0 | 0 | 0 | 1 | 1 | 1 | 1 | -2 | 0 | 1 | 0 | 0 | 0 | 0.006 |  | 0 | 2 | 64872197 | 1 | 0 | 128 | 0 | 0 | 0 | 0 | 0 | 0 | 0 | 0 | 0 | 0 | 0 | 0 | 0 | 0 | 0 | 0 | 0 | 0 | 0 | 0 | 0 | 0 |  | 0 | 0 | 0.012 | 30.6 | 30.6 | 1 | 0.18 | 0 | 0.37 | 0 | 0 | 0 | 0.37 | 0 | 0 | 0
115 | 64871560 | 64872135 | 29171808 | 1 | 1 | 1 | 3 | 999-9950 | ТССЦ Московской обл., 999-9950, приказ Минстроя России №675/пр от 21.09.2015 г. | Вспомогательные ненормируемые материалы (2% от ОЗП) | 1374 | 1013 | РУБ | РУБ | 1 | 0 | -915781824 | 0.4 | 1 | 0 | 0 | 0 | 1 | 0 | 0 | 0 | 1 | 1 | 1 | 1 | -2 | 0 | 1 | 0 | 0 | 0 | 0.4 |  | 0 | 2 | 64872198 | 1 | 0 | 129 | 0 | 0 | 0 | 0 | 0 | 0 | 0 | 0 | 0 | 0 | 0 | 0 | 0 | 0 | 0 | 0 | 0 | 0 | 0 | 0 | 0 | 0 |  | 0 | 0 | 0.8 | 1 | 1 | 1 | 0.4 | 0 | 0.8 | 0 | 0 | 0 | 0.8 | 0 | 0 | 0
116 | 64871558 | 64872135 | 29362762 | 1 | 1 | 1 | 1 | 1-2040-90 |  | Рабочий монтажник среднего разряда 4 | 1369 | 1013 | чел.-ч | чел.-ч | 1 | 0 | 604758886 | 2.09 | 0 | 0 | 0 | 9.62 | 0 | 0 | 0 | 9.62 | 1 | 1 | 1 | 1 | 5 | 0 | 1 | 0 | 0 | 0 | 2.09 |  | 1 | 2 | 64872184 | 1 | 0 | 130 | 0 | 0 | 0 | 0 | 0 | 0 | 0 | 0 | 0 | 0 | 0 | 0 | 0 | 0 | 0 | 0 | 0 | 0 | 0 | 0 | 0 | 0 | 40 | 4.18 | 0 | 4.18 | 9.62 | 9.62 | 1 | 20.11 | 0 | 0 | 0 | 0 | 42 | 42 | 0 | 0 | 0
116 | 64871558 | 64872135 | 29172657 | 1 | 1 | 1 | 2 | 040502 | ТСЭМ Московской обл., 040502, приказ Минстроя России №675/пр от 28.02.2017 № 264/пр | Установки для сварки ручной дуговой (постоянного тока) | 1368 | 1011 | маш.-ч | маш.-ч | 1 | 0 | 1474986261 | 0.13 | 0 | 67.15 | 0 | 0 | 0 | 8.1 | 0 | 0 | 1 | 8.29 | 50.93 | 1 | 2 | 0 | 1 | 0 | 0 | 0 | 0.13 |  | 0 | 2 | 64872185 | 1 | 0 | 131 | 0 | 0 | 0 | 0 | 0 | 0 | 0 | 0 | 0 | 0 | 0 | 0 | 0 | 0 | 0 | 0 | 0 | 0 | 0 | 0 | 0 | 0 |  | 0 | 0 | 0.26 | 67.15 | 8.1 | 8.29 | 1.05 | 0 | 0 | 17 | 0 | 0 | 17 | 0 | 0 | 0
116 | 64871558 | 64872135 | 29174500 | 1 | 1 | 1 | 2 | 330206 | ТСЭМ Московской обл., 330206, приказ Минстроя России №675/пр от 28.02.2017 № 264/пр | Дрели электрические | 1368 | 1011 | маш.-ч | маш.-ч | 1 | 0 | -1867053656 | 0.04 | 0 | 8.03 | 0 | 0 | 0 | 1.95 | 0 | 0 | 1 | 4.12 | 50.93 | 1 | 2 | 0 | 1 | 0 | 0 | 0 | 0.04 |  | 0 | 2 | 64872186 | 1 | 0 | 132 | 0 | 0 | 0 | 0 | 0 | 0 | 0 | 0 | 0 | 0 | 0 | 0 | 0 | 0 | 0 | 0 | 0 | 0 | 0 | 0 | 0 | 0 |  | 0 | 0 | 0.08 | 8.03 | 1.95 | 4.12 | 0.08 | 0 | 0 | 1 | 0 | 0 | 1 | 0 | 0 | 0
116 | 64871558 | 64872135 | 29110546 | 1 | 1 | 1 | 3 | 101-1665 | ТССЦ Московской обл., 101-1665, приказ Минстроя России №675/пр от 28.02.2017 № 254/пр | Лак электроизоляционный 318 | 1346 | 1009 | кг | кг | 1 | 0 | 2102179917 | 0.006 | 191.33 | 0 | 0 | 0 | 35.63 | 0 | 0 | 0 | 5.37 | 1 | 1 | 1 | 2 | 0 | 1 | 0 | 0 | 0 | 0.006 |  | 0 | 2 | 64872187 | 1 | 0 | 133 | 0 | 0 | 0 | 0 | 0 | 0 | 0 | 0 | 0 | 0 | 0 | 0 | 0 | 0 | 0 | 0 | 0 | 0 | 0 | 0 | 0 | 0 |  | 0 | 0 | 0.012 | 191.33 | 35.63 | 5.37 | 0.21 | 0 | 2 | 0 | 0 | 0 | 2 | 0 | 0 | 0
116 | 64871558 | 64872135 | 29113980 | 1 | 1 | 1 | 3 | 101-1924 | ТССЦ Московской обл., 101-1924, приказ Минстроя России №675/пр от 28.02.2017 № 254/пр | Электроды диаметром 4 мм Э42А | 1346 | 1009 | кг | кг | 1 | 0 | -1805966371 | 0.07 | 177.01 | 0 | 0 | 0 | 14.31 | 0 | 0 | 0 | 12.37 | 1 | 1 | 1 | 2 | 0 | 1 | 0 | 0 | 0 | 0.07 |  | 0 | 2 | 64872188 | 1 | 0 | 134 | 0 | 0 | 0 | 0 | 0 | 0 | 0 | 0 | 0 | 0 | 0 | 0 | 0 | 0 | 0 | 0 | 0 | 0 | 0 | 0 | 0 | 0 |  | 0 | 0 | 0.14 | 177.01 | 14.31 | 12.37 | 1 | 0 | 25 | 0 | 0 | 0 | 25 | 0 | 0 | 0
116 | 64871558 | 64872135 | 29108369 | 1 | 1 | 1 | 3 | 101-1964 | ТССЦ Московской обл., 101-1964, приказ Минстроя России №675/пр от 28.02.2017 № 254/пр | Шпагат бумажный | 1346 | 1009 | кг | кг | 1 | 0 | 326902400 | 0.001 | 260.82 | 0 | 0 | 0 | 18.9 | 0 | 0 | 0 | 13.8 | 1 | 1 | 1 | 2 | 0 | 1 | 0 | 0 | 0 | 0.001 |  | 0 | 2 | 64872189 | 1 | 0 | 135 | 0 | 0 | 0 | 0 | 0 | 0 | 0 | 0 | 0 | 0 | 0 | 0 | 0 | 0 | 0 | 0 | 0 | 0 | 0 | 0 | 0 | 0 |  | 0 | 0 | 0.002 | 260.82 | 18.9 | 13.8 | 0.02 | 0 | 1 | 0 | 0 | 0 | 1 | 0 | 0 | 0
116 | 64871558 | 64872135 | 29114246 | 1 | 1 | 1 | 3 | 101-1977 | ТССЦ Московской обл., 101-1977, приказ Минстроя России №675/пр от 28.02.2017 № 254/пр | Болты с гайками и шайбами строительные | 1346 | 1009 | кг | кг | 1 | 0 | 30920770 | 0.065 | 151.87 | 0 | 0 | 0 | 9.04 | 0 | 0 | 0 | 16.8 | 1 | 1 | 1 | 2 | 0 | 1 | 0 | 0 | 0 | 0.065 |  | 0 | 2 | 64872190 | 1 | 0 | 136 | 0 | 0 | 0 | 0 | 0 | 0 | 0 | 0 | 0 | 0 | 0 | 0 | 0 | 0 | 0 | 0 | 0 | 0 | 0 | 0 | 0 | 0 |  | 0 | 0 | 0.13 | 151.87 | 9.04 | 16.8 | 0.59 | 0 | 20 | 0 | 0 | 0 | 20 | 0 | 0 | 0
116 | 64871558 | 64872135 | 29110426 | 1 | 1 | 1 | 3 | 101-2143 | ТССЦ Московской обл., 101-2143, приказ Минстроя России №675/пр от 28.02.2017 № 254/пр | Краска | 1346 | 1009 | кг | кг | 1 | 0 | -1768004575 | 0.04 | 76.84 | 0 | 0 | 0 | 28.67 | 0 | 0 | 0 | 2.68 | 1 | 1 | 1 | 2 | 0 | 1 | 0 | 0 | 0 | 0.04 |  | 0 | 2 | 64872191 | 1 | 0 | 137 | 0 | 0 | 0 | 0 | 0 | 0 | 0 | 0 | 0 | 0 | 0 | 0 | 0 | 0 | 0 | 0 | 0 | 0 | 0 | 0 | 0 | 0 |  | 0 | 0 | 0.08 | 76.84 | 28.67 | 2.68 | 1.15 | 0 | 6 | 0 | 0 | 0 | 6 | 0 | 0 | 0
116 | 64871558 | 64872135 | 29107961 | 1 | 1 | 1 | 3 | 101-2365 | ТССЦ Московской обл., 101-2365, приказ Минстроя России №675/пр от 28.02.2017 № 254/пр | Нитки швейные | 1346 | 1009 | кг | кг | 1 | 0 | -1088339451 | 0.001 | 766.37 | 0 | 0 | 0 | 133.05 | 0 | 0 | 0 | 5.76 | 1 | 1 | 1 | 2 | 0 | 1 | 0 | 0 | 0 | 0.001 |  | 0 | 2 | 64872192 | 1 | 0 | 138 | 0 | 0 | 0 | 0 | 0 | 0 | 0 | 0 | 0 | 0 | 0 | 0 | 0 | 0 | 0 | 0 | 0 | 0 | 0 | 0 | 0 | 0 |  | 0 | 0 | 0.002 | 766.37 | 133.05 | 5.76 | 0.13 | 0 | 2 | 0 | 0 | 0 | 2 | 0 | 0 | 0
116 | 64871558 | 64872135 | 29110838 | 1 | 1 | 1 | 3 | 101-2499 | ТССЦ Московской обл., 101-2499, приказ Минстроя России №675/пр от 28.02.2017 № 254/пр | Лента изоляционная прорезиненная односторонняя ширина 20 мм, толщина 0,25-0,35 мм | 1346 | 1009 | кг | кг | 1 | 0 | -1294780295 | 0.012 | 723.77 | 0 | 0 | 0 | 30.5 | 0 | 0 | 0 | 23.73 | 1 | 1 | 1 | 2 | 0 | 1 | 0 | 0 | 0 | 0.012 |  | 0 | 2 | 64872193 | 1 | 0 | 139 | 0 | 0 | 0 | 0 | 0 | 0 | 0 | 0 | 0 | 0 | 0 | 0 | 0 | 0 | 0 | 0 | 0 | 0 | 0 | 0 | 0 | 0 |  | 0 | 0 | 0.024 | 723.77 | 30.5 | 23.73 | 0.37 | 0 | 17 | 0 | 0 | 0 | 17 | 0 | 0 | 0
116 | 64871558 | 64872135 | 29114470 | 1 | 1 | 1 | 3 | 101-3914 | ТССЦ Московской обл., 101-3914, приказ Минстроя России №675/пр от 28.02.2017 № 254/пр | Дюбели распорные полипропиленовые | 1355 | 1010 | 100 шт. | 100 шт. | 100 | 0 | 1627582661 | 0.007 | 78.48 | 0 | 0 | 0 | 86.24 | 0 | 0 | 0 | 0.91 | 1 | 1 | 1 | 2 | 0 | 1 | 0 | 0 | 0 | 0.007 |  | 0 | 2 | 64872194 | 1 | 0 | 140 | 0 | 0 | 0 | 0 | 0 | 0 | 0 | 0 | 0 | 0 | 0 | 0 | 0 | 0 | 0 | 0 | 0 | 0 | 0 | 0 | 0 | 0 |  | 0 | 0 | 0.014 | 78.48 | 86.24 | 0.91 | 0.6 | 0 | 1 | 0 | 0 | 0 | 1 | 0 | 0 | 0
116 | 64871558 | 64872135 | 29129474 | 1 | 1 | 1 | 3 | 201-0843 | ТССЦ Московской обл., 201-0843, приказ Минстроя России №675/пр от 28.02.2017 № 255/пр | Конструкции стальные индивидуальные решетчатые сварные массой до 0,1 т | 1348 | 1009 | т | т | 1000 | 0 | -115984519 | 0.002 | 108539.55 | 0 | 0 | 0 | 11534.49 | 0 | 0 | 0 | 9.41 | 1 | 1 | 1 | 2 | 0 | 1 | 0 | 0 | 0 | 0.002 |  | 0 | 2 | 64872195 | 1 | 0 | 141 | 0 | 0 | 0 | 0 | 0 | 0 | 0 | 0 | 0 | 0 | 0 | 0 | 0 | 0 | 0 | 0 | 0 | 0 | 0 | 0 | 0 | 0 |  | 0 | 0 | 0.004 | 108539.55 | 11534.49 | 9.41 | 23.07 | 0 | 434 | 0 | 0 | 0 | 434 | 0 | 0 | 0
116 | 64871558 | 64872135 | 29165774 | 1 | 1 | 1 | 3 | 509-0090 | ТССЦ Московской обл., 509-0090, приказ Минстроя России №675/пр от 28.02.2017 № 258/пр | Перемычки гибкие, тип ПГС-50 | 1358 | 1010 | 10 шт. | 10 шт. | 10 | 0 | -1035860104 | 0.1 | 1258.9 | 0 | 0 | 0 | 40.9 | 0 | 0 | 0 | 30.78 | 1 | 1 | 1 | 2 | 0 | 1 | 0 | 0 | 0 | 0.1 |  | 0 | 2 | 64872196 | 1 | 0 | 142 | 0 | 0 | 0 | 0 | 0 | 0 | 0 | 0 | 0 | 0 | 0 | 0 | 0 | 0 | 0 | 0 | 0 | 0 | 0 | 0 | 0 | 0 |  | 0 | 0 | 0.2 | 1258.9 | 40.9 | 30.78 | 4.09 | 0 | 252 | 0 | 0 | 0 | 252 | 0 | 0 | 0
116 | 64871558 | 64872135 | 29171708 | 1 | 1 | 1 | 3 | 509-1210 | ТССЦ Московской обл., 509-1210, приказ Минстроя России №675/пр от 28.02.2017 № 258/пр | Вазелин технический | 1346 | 1009 | кг | кг | 1 | 0 | 1015963907 | 0.006 | 315.49 | 0 | 0 | 0 | 30.6 | 0 | 0 | 0 | 10.31 | 1 | 1 | 1 | 2 | 0 | 1 | 0 | 0 | 0 | 0.006 |  | 0 | 2 | 64872197 | 1 | 0 | 143 | 0 | 0 | 0 | 0 | 0 | 0 | 0 | 0 | 0 | 0 | 0 | 0 | 0 | 0 | 0 | 0 | 0 | 0 | 0 | 0 | 0 | 0 |  | 0 | 0 | 0.012 | 315.49 | 30.6 | 10.31 | 0.18 | 0 | 4 | 0 | 0 | 0 | 4 | 0 | 0 | 0
116 | 64871558 | 64872135 | 29171808 | 1 | 1 | 1 | 3 | 999-9950 | ТССЦ Московской обл., 999-9950, приказ Минстроя России №675/пр от 21.09.2015 г. | Вспомогательные ненормируемые материалы (2% от ОЗП) | 1374 | 1013 | РУБ | РУБ | 1 | 0 | -915781824 | 0.4 | 9.66 | 0 | 0 | 0 | 1 | 0 | 0 | 0 | 9.66 | 1 | 1 | 1 | 5 | 0 | 1 | 0 | 0 | 0 | 0.4 |  | 0 | 2 | 64872198 | 1 | 0 | 144 | 0 | 0 | 0 | 0 | 0 | 0 | 0 | 0 | 0 | 0 | 0 | 0 | 0 | 0 | 0 | 0 | 0 | 0 | 0 | 0 | 0 | 0 |  | 0 | 0 | 0.8 | 9.66 | 1 | 9.66 | 0.4 | 0 | 8 | 0 | 0 | 0 | 8 | 0 | 0 | 0
235 | 64871560 | 64872202 | 29410471 | 1 | 1 | 1 | 1 | 1-2060-90 |  | Рабочий монтажник среднего разряда 6 | 1369 | 1013 | чел.-ч | чел.-ч | 1 | 0 | 187740225 | 4.54 | 0 | 0 | 0 | 12.92 | 0 | 0 | 0 | 12.92 | 1 | 1 | 1 | 1 | -2 | 0 | 1 | 0 | 0 | 0 | 4.54 |  | 1 | 2 | 64872214 | 1 | 0 | 145 | 0 | 0 | 0 | 0 | 0 | 0 | 0 | 0 | 0 | 0 | 0 | 0 | 0 | 0 | 0 | 0 | 0 | 0 | 0 | 0 | 0 | 0 | 176 | 13.62 | 0 | 13.62 | 12.92 | 12.92 | 1 | 58.66 | 0 | 0 | 0 | 0 | 175.97 | 175.97 | 0 | 0 | 0
235 | 64871560 | 64872202 | 121548 | 1 | 1 | 1 | 1 | 2 |  | Затраты труда машинистов | 608254 | 1013 | чел.час | чел.час | 1 | 0 | -185737400 | 4.1 | 0 | 0 | 0 | 0 | 0 | 0 | 0 | 0 | 1 | 1 | 1 | 1 | -2 | 0 | 1 | 0 | 0 | 0 | 4.1 |  | 2 | 2 | 64872215 | 1 | 0 | 146 | 0 | 0 | 0 | 0 | 0 | 0 | 0 | 0 | 0 | 0 | 0 | 0 | 0 | 0 | 0 | 0 | 0 | 0 | 0 | 0 | 0 | 0 |  | 0 | 0 | 12.3 | 0 | 0 | 1 | 0 | 0 | 0 | 0 | 0 | 0 | 0 | 0 | 0 | 0
235 | 64871560 | 64872202 | 29172562 | 1 | 1 | 1 | 2 | 031004 | ТСЭМ Московской обл., 031004, приказ Минстроя России №675/пр от 28.02.2017 № 264/пр | Автогидроподъемники высотой подъема 28 м | 1368 | 1011 | маш.-ч | маш.-ч | 1 | 0 | -1606960438 | 1.23 | 0 | 245.27 | 13.5 | 0 | 0 | 245.27 | 13.5 | 0 | 1 | 1 | 1 | 1 | -2 | 0 | 1 | 0 | 0 | 0 | 1.23 |  | 0 | 2 | 64872216 | 1 | 0 | 147 | 0 | 0 | 0 | 0 | 0 | 0 | 0 | 0 | 0 | 0 | 0 | 0 | 0 | 0 | 0 | 0 | 0 | 0 | 0 | 0 | 0 | 0 |  | 0 | 0 | 3.69 | 245.27 | 245.27 | 1 | 301.68 | 16.61 | 0 | 905.05 | 49.82 | 0 | 905.05 | 0 | 0 | 0
235 | 64871560 | 64872202 | 29172635 | 1 | 1 | 1 | 2 | 040102 | ТСЭМ Московской обл., 040102, приказ Минстроя России №675/пр от 28.02.2017 № 264/пр | Электростанции передвижные 4 кВт | 1368 | 1011 | маш.-ч | маш.-ч | 1 | 0 | -935847642 | 2.87 | 0 | 27.11 | 11.6 | 0 | 0 | 27.11 | 11.6 | 0 | 1 | 1 | 1 | 1 | -2 | 0 | 1 | 0 | 0 | 0 | 2.87 |  | 0 | 2 | 64872217 | 1 | 0 | 148 | 0 | 0 | 0 | 0 | 0 | 0 | 0 | 0 | 0 | 0 | 0 | 0 | 0 | 0 | 0 | 0 | 0 | 0 | 0 | 0 | 0 | 0 |  | 0 | 0 | 8.61 | 27.11 | 27.11 | 1 | 77.81 | 33.29 | 0 | 233.42 | 99.88 | 0 | 233.42 | 0 | 0 | 0
235 | 64871560 | 64872202 | 29174500 | 1 | 1 | 1 | 2 | 330206 | ТСЭМ Московской обл., 330206, приказ Минстроя России №675/пр от 28.02.2017 № 264/пр | Дрели электрические | 1368 | 1011 | маш.-ч | маш.-ч | 1 | 0 | -1867053656 | 1.23 | 0 | 1.95 | 0 | 0 | 0 | 1.95 | 0 | 0 | 1 | 1 | 1 | 1 | -2 | 0 | 1 | 0 | 0 | 0 | 1.23 |  | 0 | 2 | 64872218 | 1 | 0 | 149 | 0 | 0 | 0 | 0 | 0 | 0 | 0 | 0 | 0 | 0 | 0 | 0 | 0 | 0 | 0 | 0 | 0 | 0 | 0 | 0 | 0 | 0 |  | 0 | 0 | 3.69 | 1.95 | 1.95 | 1 | 2.4 | 0 | 0 | 7.2 | 0 | 0 | 7.2 | 0 | 0 | 0
235 | 64871560 | 64872202 | 29174631 | 1 | 1 | 1 | 2 | 333603 | ТСЭМ Московской обл., 333603, приказ Минстроя России №675/пр от 28.02.2017 № 264/пр | Фен строительный электрический, 1,6 кВт | 1368 | 1011 | маш.-ч | маш.-ч | 1 | 0 | 1983317818 | 0.1 | 0 | 1.02 | 0 | 0 | 0 | 1.02 | 0 | 0 | 1 | 1 | 1 | 1 | -2 | 0 | 1 | 0 | 0 | 0 | 0.1 |  | 0 | 2 | 64872219 | 1 | 0 | 150 | 0 | 0 | 0 | 0 | 0 | 0 | 0 | 0 | 0 | 0 | 0 | 0 | 0 | 0 | 0 | 0 | 0 | 0 | 0 | 0 | 0 | 0 |  | 0 | 0 | 0.3 | 1.02 | 1.02 | 1 | 0.1 | 0 | 0 | 0.31 | 0 | 0 | 0.31 | 0 | 0 | 0
235 | 64871560 | 64872202 | 29174863 | 1 | 1 | 1 | 2 | 392260 | ТСЭМ Московской обл., 392260, приказ Минстроя России №675/пр от 28.02.2017 № 264/пр | Сварочный аппарат для сварки оптических кабелей со скалывателем | 1368 | 1011 | маш.-ч | маш.-ч | 1 | 0 | 1005174138 | 1.55 | 0 | 12.14 | 0 | 0 | 0 | 12.14 | 0 | 0 | 1 | 1 | 1 | 1 | -2 | 0 | 1 | 0 | 0 | 0 | 1.55 |  | 0 | 2 | 64872220 | 1 | 0 | 151 | 0 | 0 | 0 | 0 | 0 | 0 | 0 | 0 | 0 | 0 | 0 | 0 | 0 | 0 | 0 | 0 | 0 | 0 | 0 | 0 | 0 | 0 |  | 0 | 0 | 4.65 | 12.14 | 12.14 | 1 | 18.82 | 0 | 0 | 56.45 | 0 | 0 | 56.45 | 0 | 0 | 0
235 | 64871560 | 64872202 | 29174908 | 1 | 1 | 1 | 2 | 395001 | ТСЭМ Московской обл., 395001, приказ Минстроя России №675/пр от 28.02.2017 № 264/пр | Рефлектометр | 1368 | 1011 | маш.-ч | маш.-ч | 1 | 0 | 649387886 | 1.29 | 0 | 10.62 | 0 | 0 | 0 | 10.62 | 0 | 0 | 1 | 1 | 1 | 1 | -2 | 0 | 1 | 0 | 0 | 0 | 1.29 |  | 0 | 2 | 64872221 | 1 | 0 | 152 | 0 | 0 | 0 | 0 | 0 | 0 | 0 | 0 | 0 | 0 | 0 | 0 | 0 | 0 | 0 | 0 | 0 | 0 | 0 | 0 | 0 | 0 |  | 0 | 0 | 3.87 | 10.62 | 10.62 | 1 | 13.7 | 0 | 0 | 41.1 | 0 | 0 | 41.1 | 0 | 0 | 0
235 | 64871560 | 64872202 | 29112559 | 1 | 1 | 1 | 3 | 101-2060 | ТССЦ Московской обл., 101-2060, приказ Минстроя России №675/пр от 28.02.2017 № 254/пр | Детали крепления | 1035 | 1013 | компл. | компл. | 1 | 0 | 9674302 | 1 | 25.53 | 0 | 0 | 0 | 25.53 | 0 | 0 | 0 | 1 | 1 | 1 | 1 | -2 | 0 | 1 | 0 | 0 | 0 | 1 |  | 0 | 2 | 64872222 | 1 | 0 | 153 | 0 | 0 | 0 | 0 | 0 | 0 | 0 | 0 | 0 | 0 | 0 | 0 | 0 | 0 | 0 | 0 | 0 | 0 | 0 | 0 | 0 | 0 |  | 0 | 0 | 3 | 25.53 | 25.53 | 1 | 25.53 | 0 | 76.59 | 0 | 0 | 0 | 76.59 | 0 | 0 | 0
235 | 64871560 | 64872202 | 29107682 | 1 | 1 | 1 | 3 | 101-2354 | ТССЦ Московской обл., 101-2354, приказ Минстроя России №675/пр от 28.02.2017 № 254/пр | Спирт этиловый ректификованный технический, сорт I | 1346 | 1009 | кг | кг | 1 | 0 | 1383810094 | 0.05 | 38.89 | 0 | 0 | 0 | 38.89 | 0 | 0 | 0 | 1 | 1 | 1 | 1 | -2 | 0 | 1 | 0 | 0 | 0 | 0.05 |  | 0 | 2 | 64872223 | 1 | 0 | 154 | 0 | 0 | 0 | 0 | 0 | 0 | 0 | 0 | 0 | 0 | 0 | 0 | 0 | 0 | 0 | 0 | 0 | 0 | 0 | 0 | 0 | 0 |  | 0 | 0 | 0.15 | 38.89 | 38.89 | 1 | 1.94 | 0 | 5.83 | 0 | 0 | 0 | 5.83 | 0 | 0 | 0
235 | 64871560 | 64872202 | 29171808 | 1 | 1 | 1 | 3 | 999-9950 | ТССЦ Московской обл., 999-9950, приказ Минстроя России №675/пр от 21.09.2015 г. | Вспомогательные ненормируемые материалы (2% от ОЗП) | 1374 | 1013 | РУБ | РУБ | 1 | 0 | -915781824 | 1.17 | 1 | 0 | 0 | 0 | 1 | 0 | 0 | 0 | 1 | 1 | 1 | 1 | -2 | 0 | 1 | 0 | 0 | 0 | 1.17 |  | 0 | 2 | 64872224 | 1 | 0 | 155 | 0 | 0 | 0 | 0 | 0 | 0 | 0 | 0 | 0 | 0 | 0 | 0 | 0 | 0 | 0 | 0 | 0 | 0 | 0 | 0 | 0 | 0 |  | 0 | 0 | 3.51 | 1 | 1 | 1 | 1.17 | 0 | 3.51 | 0 | 0 | 0 | 3.51 | 0 | 0 | 0
236 | 64871558 | 64872202 | 29410471 | 1 | 1 | 1 | 1 | 1-2060-90 |  | Рабочий монтажник среднего разряда 6 | 1369 | 1013 | чел.-ч | чел.-ч | 1 | 0 | 187740225 | 4.54 | 0 | 0 | 0 | 12.92 | 0 | 0 | 0 | 12.92 | 1 | 1 | 1 | 1 | 5 | 0 | 1 | 0 | 0 | 0 | 4.54 |  | 1 | 2 | 64872214 | 1 | 0 | 156 | 0 | 0 | 0 | 0 | 0 | 0 | 0 | 0 | 0 | 0 | 0 | 0 | 0 | 0 | 0 | 0 | 0 | 0 | 0 | 0 | 0 | 0 | 176 | 13.62 | 0 | 13.62 | 12.92 | 12.92 | 1 | 58.66 | 0 | 0 | 0 | 0 | 177 | 177 | 0 | 0 | 0
236 | 64871558 | 64872202 | 121548 | 1 | 1 | 1 | 1 | 2 |  | Затраты труда машинистов | 608254 | 1013 | чел.час | чел.час | 1 | 0 | -185737400 | 4.1 | 0 | 0 | 0 | 0 | 0 | 0 | 0 | 0 | 1 | 1 | 1 | 1 | 5 | 0 | 1 | 0 | 0 | 0 | 4.1 |  | 2 | 2 | 64872215 | 1 | 0 | 157 | 0 | 0 | 0 | 0 | 0 | 0 | 0 | 0 | 0 | 0 | 0 | 0 | 0 | 0 | 0 | 0 | 0 | 0 | 0 | 0 | 0 | 0 |  | 0 | 0 | 12.3 | 0 | 0 | 1 | 0 | 0 | 0 | 0 | 0 | 0 | 0 | 0 | 0 | 0
236 | 64871558 | 64872202 | 29172562 | 1 | 1 | 1 | 2 | 031004 | ТСЭМ Московской обл., 031004, приказ Минстроя России №675/пр от 28.02.2017 № 264/пр | Автогидроподъемники высотой подъема 28 м | 1368 | 1011 | маш.-ч | маш.-ч | 1 | 0 | -1606960438 | 1.23 | 0 | 1969.52 | 687.56 | 0 | 0 | 245.27 | 13.5 | 0 | 1 | 8.03 | 50.93 | 1 | 2 | 0 | 1 | 0 | 0 | 0 | 1.23 |  | 0 | 2 | 64872216 | 1 | 0 | 158 | 0 | 0 | 0 | 0 | 0 | 0 | 0 | 0 | 0 | 0 | 0 | 0 | 0 | 0 | 0 | 0 | 0 | 0 | 0 | 0 | 0 | 0 |  | 0 | 0 | 3.69 | 1969.52 | 245.27 | 8.03 | 301.68 | 16.61 | 0 | 7269 | 2539 | 0 | 7269 | 0 | 0 | 0
236 | 64871558 | 64872202 | 29172635 | 1 | 1 | 1 | 2 | 040102 | ТСЭМ Московской обл., 040102, приказ Минстроя России №675/пр от 28.02.2017 № 264/пр | Электростанции передвижные 4 кВт | 1368 | 1011 | маш.-ч | маш.-ч | 1 | 0 | -935847642 | 2.87 | 0 | 751.22 | 590.79 | 0 | 0 | 27.11 | 11.6 | 0 | 1 | 27.71 | 50.93 | 1 | 2 | 0 | 1 | 0 | 0 | 0 | 2.87 |  | 0 | 2 | 64872217 | 1 | 0 | 159 | 0 | 0 | 0 | 0 | 0 | 0 | 0 | 0 | 0 | 0 | 0 | 0 | 0 | 0 | 0 | 0 | 0 | 0 | 0 | 0 | 0 | 0 |  | 0 | 0 | 8.61 | 751.22 | 27.11 | 27.71 | 77.81 | 33.29 | 0 | 6466 | 5089 | 0 | 6466 | 0 | 0 | 0
236 | 64871558 | 64872202 | 29174500 | 1 | 1 | 1 | 2 | 330206 | ТСЭМ Московской обл., 330206, приказ Минстроя России №675/пр от 28.02.2017 № 264/пр | Дрели электрические | 1368 | 1011 | маш.-ч | маш.-ч | 1 | 0 | -1867053656 | 1.23 | 0 | 8.03 | 0 | 0 | 0 | 1.95 | 0 | 0 | 1 | 4.12 | 50.93 | 1 | 2 | 0 | 1 | 0 | 0 | 0 | 1.23 |  | 0 | 2 | 64872218 | 1 | 0 | 160 | 0 | 0 | 0 | 0 | 0 | 0 | 0 | 0 | 0 | 0 | 0 | 0 | 0 | 0 | 0 | 0 | 0 | 0 | 0 | 0 | 0 | 0 |  | 0 | 0 | 3.69 | 8.03 | 1.95 | 4.12 | 2.4 | 0 | 0 | 30 | 0 | 0 | 30 | 0 | 0 | 0
236 | 64871558 | 64872202 | 29174631 | 1 | 1 | 1 | 2 | 333603 | ТСЭМ Московской обл., 333603, приказ Минстроя России №675/пр от 28.02.2017 № 264/пр | Фен строительный электрический, 1,6 кВт | 1368 | 1011 | маш.-ч | маш.-ч | 1 | 0 | 1983317818 | 0.1 | 0 | 4.52 | 0 | 0 | 0 | 1.02 | 0 | 0 | 1 | 4.43 | 50.93 | 1 | 2 | 0 | 1 | 0 | 0 | 0 | 0.1 |  | 0 | 2 | 64872219 | 1 | 0 | 161 | 0 | 0 | 0 | 0 | 0 | 0 | 0 | 0 | 0 | 0 | 0 | 0 | 0 | 0 | 0 | 0 | 0 | 0 | 0 | 0 | 0 | 0 |  | 0 | 0 | 0.3 | 4.52 | 1.02 | 4.43 | 0.1 | 0 | 0 | 2 | 0 | 0 | 2 | 0 | 0 | 0
236 | 64871558 | 64872202 | 29174863 | 1 | 1 | 1 | 2 | 392260 | ТСЭМ Московской обл., 392260, приказ Минстроя России №675/пр от 28.02.2017 № 264/пр | Сварочный аппарат для сварки оптических кабелей со скалывателем | 1368 | 1011 | маш.-ч | маш.-ч | 1 | 0 | 1005174138 | 1.55 | 0 | 21.37 | 0 | 0 | 0 | 12.14 | 0 | 0 | 1 | 1.76 | 50.93 | 1 | 2 | 0 | 1 | 0 | 0 | 0 | 1.55 |  | 0 | 2 | 64872220 | 1 | 0 | 162 | 0 | 0 | 0 | 0 | 0 | 0 | 0 | 0 | 0 | 0 | 0 | 0 | 0 | 0 | 0 | 0 | 0 | 0 | 0 | 0 | 0 | 0 |  | 0 | 0 | 4.65 | 21.37 | 12.14 | 1.76 | 18.82 | 0 | 0 | 98 | 0 | 0 | 98 | 0 | 0 | 0
236 | 64871558 | 64872202 | 29174908 | 1 | 1 | 1 | 2 | 395001 | ТСЭМ Московской обл., 395001, приказ Минстроя России №675/пр от 28.02.2017 № 264/пр | Рефлектометр | 1368 | 1011 | маш.-ч | маш.-ч | 1 | 0 | 649387886 | 1.29 | 0 | 18.8 | 0 | 0 | 0 | 10.62 | 0 | 0 | 1 | 1.77 | 50.93 | 1 | 2 | 0 | 1 | 0 | 0 | 0 | 1.29 |  | 0 | 2 | 64872221 | 1 | 0 | 163 | 0 | 0 | 0 | 0 | 0 | 0 | 0 | 0 | 0 | 0 | 0 | 0 | 0 | 0 | 0 | 0 | 0 | 0 | 0 | 0 | 0 | 0 |  | 0 | 0 | 3.87 | 18.8 | 10.62 | 1.77 | 13.7 | 0 | 0 | 74 | 0 | 0 | 74 | 0 | 0 | 0
236 | 64871558 | 64872202 | 29112559 | 1 | 1 | 1 | 3 | 101-2060 | ТССЦ Московской обл., 101-2060, приказ Минстроя России №675/пр от 28.02.2017 № 254/пр | Детали крепления | 1035 | 1013 | компл. | компл. | 1 | 0 | 9674302 | 1 | 57.95 | 0 | 0 | 0 | 25.53 | 0 | 0 | 0 | 2.27 | 1 | 1 | 1 | 2 | 0 | 1 | 0 | 0 | 0 | 1 |  | 0 | 2 | 64872222 | 1 | 0 | 164 | 0 | 0 | 0 | 0 | 0 | 0 | 0 | 0 | 0 | 0 | 0 | 0 | 0 | 0 | 0 | 0 | 0 | 0 | 0 | 0 | 0 | 0 |  | 0 | 0 | 3 | 57.95 | 25.53 | 2.27 | 25.53 | 0 | 174 | 0 | 0 | 0 | 174 | 0 | 0 | 0
236 | 64871558 | 64872202 | 29107682 | 1 | 1 | 1 | 3 | 101-2354 | ТССЦ Московской обл., 101-2354, приказ Минстроя России №675/пр от 28.02.2017 № 254/пр | Спирт этиловый ректификованный технический, сорт I | 1346 | 1009 | кг | кг | 1 | 0 | 1383810094 | 0.05 | 328.62 | 0 | 0 | 0 | 38.89 | 0 | 0 | 0 | 8.45 | 1 | 1 | 1 | 2 | 0 | 1 | 0 | 0 | 0 | 0.05 |  | 0 | 2 | 64872223 | 1 | 0 | 165 | 0 | 0 | 0 | 0 | 0 | 0 | 0 | 0 | 0 | 0 | 0 | 0 | 0 | 0 | 0 | 0 | 0 | 0 | 0 | 0 | 0 | 0 |  | 0 | 0 | 0.15 | 328.62 | 38.89 | 8.45 | 1.94 | 0 | 49 | 0 | 0 | 0 | 49 | 0 | 0 | 0
236 | 64871558 | 64872202 | 29171808 | 1 | 1 | 1 | 3 | 999-9950 | ТССЦ Московской обл., 999-9950, приказ Минстроя России №675/пр от 21.09.2015 г. | Вспомогательные ненормируемые материалы (2% от ОЗП) | 1374 | 1013 | РУБ | РУБ | 1 | 0 | -915781824 | 1.17 | 9.66 | 0 | 0 | 0 | 1 | 0 | 0 | 0 | 9.66 | 1 | 1 | 1 | 5 | 0 | 1 | 0 | 0 | 0 | 1.17 |  | 0 | 2 | 64872224 | 1 | 0 | 166 | 0 | 0 | 0 | 0 | 0 | 0 | 0 | 0 | 0 | 0 | 0 | 0 | 0 | 0 | 0 | 0 | 0 | 0 | 0 | 0 | 0 | 0 |  | 0 | 0 | 3.51 | 9.66 | 1 | 9.66 | 1.17 | 0 | 35 | 0 | 0 | 0 | 35 | 0 | 0 | 0
239 | 64871560 | 64872226 | 29365789 | 1 | 1 | 1 | 1 | 1-2030-90 |  | Рабочий монтажник среднего разряда 3 | 1369 | 1013 | чел.-ч | чел.-ч | 1 | 0 | -857382621 | 3.38 | 0 | 0 | 0 | 8.53 | 0 | 0 | 0 | 8.53 | 1 | 1 | 1 | 1 | -2 | 0 | 1 | 0 | 0 | 0 | 3.38 |  | 1 | 2 | 64872234 | 1 | 0 | 167 | 0 | 0 | 0 | 0 | 0 | 0 | 0 | 0 | 0 | 0 | 0 | 0 | 0 | 0 | 0 | 0 | 0 | 0 | 0 | 0 | 0 | 0 | 86 | 10.14 | 0 | 10.14 | 8.53 | 8.53 | 1 | 28.83 | 0 | 0 | 0 | 0 | 86.49 | 86.49 | 0 | 0 | 0
239 | 64871560 | 64872226 | 121548 | 1 | 1 | 1 | 1 | 2 |  | Затраты труда машинистов | 608254 | 1013 | чел.час | чел.час | 1 | 0 | -185737400 | 0.13 | 0 | 0 | 0 | 0 | 0 | 0 | 0 | 0 | 1 | 1 | 1 | 1 | -2 | 0 | 1 | 0 | 0 | 0 | 0.13 |  | 2 | 2 | 64872235 | 1 | 0 | 168 | 0 | 0 | 0 | 0 | 0 | 0 | 0 | 0 | 0 | 0 | 0 | 0 | 0 | 0 | 0 | 0 | 0 | 0 | 0 | 0 | 0 | 0 |  | 0 | 0 | 0.39 | 0 | 0 | 1 | 0 | 0 | 0 | 0 | 0 | 0 | 0 | 0 | 0 | 0
239 | 64871560 | 64872226 | 29172479 | 1 | 1 | 1 | 2 | 030101 | ТСЭМ Московской обл., 030101, приказ Минстроя России №675/пр от 28.02.2017 № 264/пр | Автопогрузчики 5 т | 1368 | 1011 | маш.-ч | маш.-ч | 1 | 0 | 1549832887 | 0.13 | 0 | 99.89 | 10.06 | 0 | 0 | 99.89 | 10.06 | 0 | 1 | 1 | 1 | 1 | -2 | 0 | 1 | 0 | 0 | 0 | 0.13 |  | 0 | 2 | 64872236 | 1 | 0 | 169 | 0 | 0 | 0 | 0 | 0 | 0 | 0 | 0 | 0 | 0 | 0 | 0 | 0 | 0 | 0 | 0 | 0 | 0 | 0 | 0 | 0 | 0 |  | 0 | 0 | 0.39 | 99.89 | 99.89 | 1 | 12.99 | 1.31 | 0 | 38.96 | 3.92 | 0 | 38.96 | 0 | 0 | 0
239 | 64871560 | 64872226 | 29110405 | 1 | 1 | 1 | 3 | 101-0424 | ТССЦ Московской обл., 101-0424, приказ Минстроя России №675/пр от 28.02.2017 № 254/пр | Краски масляные и алкидные, готовые к применению белила цинковые МА-15 | 1348 | 1009 | т | т | 1000 | 0 | -26118422 | 4e-05 | 26932.43 | 0 | 0 | 0 | 26932.43 | 0 | 0 | 0 | 1 | 1 | 1 | 1 | -2 | 0 | 1 | 0 | 0 | 0 | 4e-05 |  | 0 | 2 | 64872237 | 1 | 0 | 170 | 0 | 0 | 0 | 0 | 0 | 0 | 0 | 0 | 0 | 0 | 0 | 0 | 0 | 0 | 0 | 0 | 0 | 0 | 0 | 0 | 0 | 0 |  | 0 | 0 | 0.00012 | 26932.43 | 26932.43 | 1 | 1.08 | 0 | 3.23 | 0 | 0 | 0 | 3.23 | 0 | 0 | 0
239 | 64871560 | 64872226 | 29113672 | 1 | 1 | 1 | 3 | 101-0964 | ТССЦ Московской обл., 101-0964, приказ Минстроя России №675/пр от 28.02.2017 № 254/пр | Круглый и квадратный горячекатаный прокат размером 52-70 из углеродистой стали марки Ст0 | 1348 | 1009 | т | т | 1000 | 0 | 11437735 | 0.00089 | 3898.66 | 0 | 0 | 0 | 3898.66 | 0 | 0 | 0 | 1 | 1 | 1 | 1 | -2 | 0 | 1 | 0 | 0 | 0 | 0.00089 |  | 0 | 2 | 64872238 | 1 | 0 | 171 | 0 | 0 | 0 | 0 | 0 | 0 | 0 | 0 | 0 | 0 | 0 | 0 | 0 | 0 | 0 | 0 | 0 | 0 | 0 | 0 | 0 | 0 |  | 0 | 0 | 0.00267 | 3898.66 | 3898.66 | 1 | 3.47 | 0 | 10.41 | 0 | 0 | 0 | 10.41 | 0 | 0 | 0
239 | 64871560 | 64872226 | 29113351 | 1 | 1 | 1 | 3 | 101-2542 | ТССЦ Московской обл., 101-2542, приказ Минстроя России №675/пр от 28.02.2017 № 254/пр | Сталь угловая 50х50 мм | 1348 | 1009 | т | т | 1000 | 0 | -1433683612 | 0.00377 | 5763 | 0 | 0 | 0 | 5763 | 0 | 0 | 0 | 1 | 1 | 1 | 1 | -2 | 0 | 1 | 0 | 0 | 0 | 0.00377 |  | 0 | 2 | 64872239 | 1 | 0 | 172 | 0 | 0 | 0 | 0 | 0 | 0 | 0 | 0 | 0 | 0 | 0 | 0 | 0 | 0 | 0 | 0 | 0 | 0 | 0 | 0 | 0 | 0 |  | 0 | 0 | 0.01131 | 5763 | 5763 | 1 | 21.73 | 0 | 65.18 | 0 | 0 | 0 | 65.18 | 0 | 0 | 0
239 | 64871560 | 64872226 | 29171808 | 1 | 1 | 1 | 3 | 999-9950 | ТССЦ Московской обл., 999-9950, приказ Минстроя России №675/пр от 21.09.2015 г. | Вспомогательные ненормируемые материалы (2% от ОЗП) | 1374 | 1013 | РУБ | РУБ | 1 | 0 | -915781824 | 0.58 | 1 | 0 | 0 | 0 | 1 | 0 | 0 | 0 | 1 | 1 | 1 | 1 | -2 | 0 | 1 | 0 | 0 | 0 | 0.58 |  | 0 | 2 | 64872240 | 1 | 0 | 173 | 0 | 0 | 0 | 0 | 0 | 0 | 0 | 0 | 0 | 0 | 0 | 0 | 0 | 0 | 0 | 0 | 0 | 0 | 0 | 0 | 0 | 0 |  | 0 | 0 | 1.74 | 1 | 1 | 1 | 0.58 | 0 | 1.74 | 0 | 0 | 0 | 1.74 | 0 | 0 | 0
240 | 64871558 | 64872226 | 29365789 | 1 | 1 | 1 | 1 | 1-2030-90 |  | Рабочий монтажник среднего разряда 3 | 1369 | 1013 | чел.-ч | чел.-ч | 1 | 0 | -857382621 | 3.38 | 0 | 0 | 0 | 8.53 | 0 | 0 | 0 | 8.53 | 1 | 1 | 1 | 1 | 5 | 0 | 1 | 0 | 0 | 0 | 3.38 |  | 1 | 2 | 64872234 | 1 | 0 | 174 | 0 | 0 | 0 | 0 | 0 | 0 | 0 | 0 | 0 | 0 | 0 | 0 | 0 | 0 | 0 | 0 | 0 | 0 | 0 | 0 | 0 | 0 | 86 | 10.14 | 0 | 10.14 | 8.53 | 8.53 | 1 | 28.83 | 0 | 0 | 0 | 0 | 91 | 91 | 0 | 0 | 0
240 | 64871558 | 64872226 | 121548 | 1 | 1 | 1 | 1 | 2 |  | Затраты труда машинистов | 608254 | 1013 | чел.час | чел.час | 1 | 0 | -185737400 | 0.13 | 0 | 0 | 0 | 0 | 0 | 0 | 0 | 0 | 1 | 1 | 1 | 1 | 5 | 0 | 1 | 0 | 0 | 0 | 0.13 |  | 2 | 2 | 64872235 | 1 | 0 | 175 | 0 | 0 | 0 | 0 | 0 | 0 | 0 | 0 | 0 | 0 | 0 | 0 | 0 | 0 | 0 | 0 | 0 | 0 | 0 | 0 | 0 | 0 |  | 0 | 0 | 0.39 | 0 | 0 | 1 | 0 | 0 | 0 | 0 | 0 | 0 | 0 | 0 | 0 | 0
240 | 64871558 | 64872226 | 29172479 | 1 | 1 | 1 | 2 | 030101 | ТСЭМ Московской обл., 030101, приказ Минстроя России №675/пр от 28.02.2017 № 264/пр | Автопогрузчики 5 т | 1368 | 1011 | маш.-ч | маш.-ч | 1 | 0 | 1549832887 | 0.13 | 0 | 1211.67 | 512.36 | 0 | 0 | 99.89 | 10.06 | 0 | 1 | 12.13 | 50.93 | 1 | 2 | 0 | 1 | 0 | 0 | 0 | 0.13 |  | 0 | 2 | 64872236 | 1 | 0 | 176 | 0 | 0 | 0 | 0 | 0 | 0 | 0 | 0 | 0 | 0 | 0 | 0 | 0 | 0 | 0 | 0 | 0 | 0 | 0 | 0 | 0 | 0 |  | 0 | 0 | 0.39 | 1211.67 | 99.89 | 12.13 | 12.99 | 1.31 | 0 | 473 | 200 | 0 | 473 | 0 | 0 | 0
240 | 64871558 | 64872226 | 29110405 | 1 | 1 | 1 | 3 | 101-0424 | ТССЦ Московской обл., 101-0424, приказ Минстроя России №675/пр от 28.02.2017 № 254/пр | Краски масляные и алкидные, готовые к применению белила цинковые МА-15 | 1348 | 1009 | т | т | 1000 | 0 | -26118422 | 4e-05 | 106921.75 | 0 | 0 | 0 | 26932.43 | 0 | 0 | 0 | 3.97 | 1 | 1 | 1 | 2 | 0 | 1 | 0 | 0 | 0 | 4e-05 |  | 0 | 2 | 64872237 | 1 | 0 | 177 | 0 | 0 | 0 | 0 | 0 | 0 | 0 | 0 | 0 | 0 | 0 | 0 | 0 | 0 | 0 | 0 | 0 | 0 | 0 | 0 | 0 | 0 |  | 0 | 0 | 0.00012 | 106921.75 | 26932.43 | 3.97 | 1.08 | 0 | 13 | 0 | 0 | 0 | 13 | 0 | 0 | 0
240 | 64871558 | 64872226 | 29113672 | 1 | 1 | 1 | 3 | 101-0964 | ТССЦ Московской обл., 101-0964, приказ Минстроя России №675/пр от 28.02.2017 № 254/пр | Круглый и квадратный горячекатаный прокат размером 52-70 из углеродистой стали марки Ст0 | 1348 | 1009 | т | т | 1000 | 0 | 11437735 | 0.00089 | 60936.06 | 0 | 0 | 0 | 3898.66 | 0 | 0 | 0 | 15.63 | 1 | 1 | 1 | 2 | 0 | 1 | 0 | 0 | 0 | 0.00089 |  | 0 | 2 | 64872238 | 1 | 0 | 178 | 0 | 0 | 0 | 0 | 0 | 0 | 0 | 0 | 0 | 0 | 0 | 0 | 0 | 0 | 0 | 0 | 0 | 0 | 0 | 0 | 0 | 0 |  | 0 | 0 | 0.00267 | 60936.06 | 3898.66 | 15.63 | 3.47 | 0 | 163 | 0 | 0 | 0 | 163 | 0 | 0 | 0
240 | 64871558 | 64872226 | 29113351 | 1 | 1 | 1 | 3 | 101-2542 | ТССЦ Московской обл., 101-2542, приказ Минстроя России №675/пр от 28.02.2017 № 254/пр | Сталь угловая 50х50 мм | 1348 | 1009 | т | т | 1000 | 0 | -1433683612 | 0.00377 | 52270.41 | 0 | 0 | 0 | 5763 | 0 | 0 | 0 | 9.07 | 1 | 1 | 1 | 2 | 0 | 1 | 0 | 0 | 0 | 0.00377 |  | 0 | 2 | 64872239 | 1 | 0 | 179 | 0 | 0 | 0 | 0 | 0 | 0 | 0 | 0 | 0 | 0 | 0 | 0 | 0 | 0 | 0 | 0 | 0 | 0 | 0 | 0 | 0 | 0 |  | 0 | 0 | 0.01131 | 52270.41 | 5763 | 9.07 | 21.73 | 0 | 591 | 0 | 0 | 0 | 591 | 0 | 0 | 0
240 | 64871558 | 64872226 | 29171808 | 1 | 1 | 1 | 3 | 999-9950 | ТССЦ Московской обл., 999-9950, приказ Минстроя России №675/пр от 21.09.2015 г. | Вспомогательные ненормируемые материалы (2% от ОЗП) | 1374 | 1013 | РУБ | РУБ | 1 | 0 | -915781824 | 0.58 | 9.66 | 0 | 0 | 0 | 1 | 0 | 0 | 0 | 9.66 | 1 | 1 | 1 | 5 | 0 | 1 | 0 | 0 | 0 | 0.58 |  | 0 | 2 | 64872240 | 1 | 0 | 180 | 0 | 0 | 0 | 0 | 0 | 0 | 0 | 0 | 0 | 0 | 0 | 0 | 0 | 0 | 0 | 0 | 0 | 0 | 0 | 0 | 0 | 0 |  | 0 | 0 | 1.74 | 9.66 | 1 | 9.66 | 0.58 | 0 | 17 | 0 | 0 | 0 | 17 | 0 | 0 | 0

## EtalonRes
69 | 64902327 | 64871972 | 29364679 | 1 | 1 | 1 | 1 | 1-2042-90 |  | Рабочий монтажник среднего разряда 4,2 | 1369 | 1013 | чел.-ч | чел.-ч | 1 | 2.37 | 0 | 0 | 0 | 9.92 | 0 | 1 | 1 |  | 2.37 | 2 | 64902327 | 1 | 0 | 0 | 0 | 0 | 0 | 0 | 0 | 0
69 | 64902328 | 64871972 | 121548 | 1 | 1 | 1 | 1 | 2 |  | Затраты труда машинистов | 608254 | 1013 | чел.час | чел.час | 1 | 0.29 | 0 | 0 | 0 | 0 | 0 | 1 | 2 |  | 0.29 | 2 | 64902328 | 2 | 0 | 0 | 0 | 0 | 0 | 0 | 0 | 0
69 | 64902329 | 64871972 | 29172362 | 1 | 1 | 1 | 2 | 021102 | ТСЭМ Московской обл., 021102, приказ Минстроя России №675/пр от 28.02.2017 № 264/пр | Краны на автомобильном ходу при работе на монтаже технологического оборудования 10 т | 1368 | 1011 | маш.-ч | маш.-ч | 1 | 0.07 | 0 | 134.65 | 13.5 | 0 | 0 | 1 | 0 |  | 0.07 | 2 | 64902329 | 3 | 0 | 0 | 0 | 0 | 0 | 0 | 0 | 0
69 | 64902330 | 64871972 | 29172657 | 1 | 1 | 1 | 2 | 040502 | ТСЭМ Московской обл., 040502, приказ Минстроя России №675/пр от 28.02.2017 № 264/пр | Установки для сварки ручной дуговой (постоянного тока) | 1368 | 1011 | маш.-ч | маш.-ч | 1 | 0.71 | 0 | 8.1 | 0 | 0 | 0 | 1 | 0 |  | 0.71 | 2 | 64902330 | 4 | 0 | 0 | 0 | 0 | 0 | 0 | 0 | 0
69 | 64902331 | 64871972 | 29172710 | 1 | 1 | 1 | 2 | 050101 | ТСЭМ Московской обл., 050101, приказ Минстроя России №675/пр от 28.02.2017 № 264/пр | Компрессоры передвижные с двигателем внутреннего сгорания давлением до 686 кПа (7 ат), производительность до 5 м3/мин | 1368 | 1011 | маш.-ч | маш.-ч | 1 | 0.22 | 0 | 46.56 | 10.06 | 0 | 0 | 1 | 0 |  | 0.22 | 2 | 64902331 | 5 | 0 | 0 | 0 | 0 | 0 | 0 | 0 | 0
69 | 64902332 | 64871972 | 29173040 | 1 | 1 | 1 | 2 | 100602 | ТСЭМ Московской обл., 100602, приказ Минстроя России №675/пр от 28.02.2017 № 264/пр | Молотки бурильные легкие при работе от передвижных компрессорных станций | 1368 | 1011 | маш.-ч | маш.-ч | 1 | 0.22 | 0 | 2.99 | 0 | 0 | 0 | 1 | 0 |  | 0.22 | 2 | 64902332 | 6 | 0 | 0 | 0 | 0 | 0 | 0 | 0 | 0
69 | 64902333 | 64871972 | 29174913 | 1 | 1 | 1 | 2 | 400001 | ТСЭМ Московской обл., 400001, приказ Минстроя России №675/пр от 28.02.2017 № 264/пр | Автомобили бортовые, грузоподъемность до 5 т | 1368 | 1011 | маш.-ч | маш.-ч | 1 | 0.07 | 0 | 87.17 | 11.6 | 0 | 0 | 1 | 0 |  | 0.07 | 2 | 64902333 | 7 | 0 | 0 | 0 | 0 | 0 | 0 | 0 | 0
69 | 64902334 | 64871972 | 29113980 | 1 | 1 | 1 | 3 | 101-1924 | ТССЦ Московской обл., 101-1924, приказ Минстроя России №675/пр от 28.02.2017 № 254/пр | Электроды диаметром 4 мм Э42А | 1346 | 1009 | кг | кг | 1 | 0.1 | 14.31 | 0 | 0 | 0 | 0 | 1 | 0 |  | 0.1 | 2 | 64902334 | 8 | 0 | 0 | 0 | 0 | 0 | 0 | 0 | 0
69 | 64902335 | 64871972 | 29114246 | 1 | 1 | 1 | 3 | 101-1977 | ТССЦ Московской обл., 101-1977, приказ Минстроя России №675/пр от 28.02.2017 № 254/пр | Болты с гайками и шайбами строительные | 1346 | 1009 | кг | кг | 1 | 0.1 | 9.04 | 0 | 0 | 0 | 0 | 1 | 0 |  | 0.1 | 2 | 64902335 | 9 | 0 | 0 | 0 | 0 | 0 | 0 | 0 | 0
69 | 64902336 | 64871972 | 29110426 | 1 | 1 | 1 | 3 | 101-2143 | ТССЦ Московской обл., 101-2143, приказ Минстроя России №675/пр от 28.02.2017 № 254/пр | Краска | 1346 | 1009 | кг | кг | 1 | 0.02 | 28.67 | 0 | 0 | 0 | 0 | 1 | 0 |  | 0.02 | 2 | 64902336 | 10 | 0 | 0 | 0 | 0 | 0 | 0 | 0 | 0
69 | 64902337 | 64871972 | 29171808 | 1 | 1 | 1 | 3 | 999-9950 | ТССЦ Московской обл., 999-9950, приказ Минстроя России №675/пр от 21.09.2015 г. | Вспомогательные ненормируемые материалы (2% от ОЗП) | 1374 | 1013 | РУБ | РУБ | 1 | 0.47 | 1 | 0 | 0 | 0 | 0 | 1 | 0 |  | 0.47 | 2 | 64902337 | 11 | 0 | 0 | 0 | 0 | 0 | 0 | 0 | 0
70 | 64902327 | 64871972 | 29364679 | 1 | 1 | 1 | 1 | 1-2042-90 |  | Рабочий монтажник среднего разряда 4,2 | 1369 | 1013 | чел.-ч | чел.-ч | 1 | 2.37 | 0 | 0 | 0 | 9.92 | 0 | 1 | 1 |  | 2.37 | 2 | 64902327 | 12 | 0 | 0 | 0 | 0 | 0 | 0 | 0 | 0
70 | 64902328 | 64871972 | 121548 | 1 | 1 | 1 | 1 | 2 |  | Затраты труда машинистов | 608254 | 1013 | чел.час | чел.час | 1 | 0.29 | 0 | 0 | 0 | 0 | 0 | 1 | 2 |  | 0.29 | 2 | 64902328 | 13 | 0 | 0 | 0 | 0 | 0 | 0 | 0 | 0
70 | 64902329 | 64871972 | 29172362 | 1 | 1 | 1 | 2 | 021102 | ТСЭМ Московской обл., 021102, приказ Минстроя России №675/пр от 28.02.2017 № 264/пр | Краны на автомобильном ходу при работе на монтаже технологического оборудования 10 т | 1368 | 1011 | маш.-ч | маш.-ч | 1 | 0.07 | 0 | 134.65 | 13.5 | 0 | 0 | 1 | 0 |  | 0.07 | 2 | 64902329 | 14 | 0 | 0 | 0 | 0 | 0 | 0 | 0 | 0
70 | 64902330 | 64871972 | 29172657 | 1 | 1 | 1 | 2 | 040502 | ТСЭМ Московской обл., 040502, приказ Минстроя России №675/пр от 28.02.2017 № 264/пр | Установки для сварки ручной дуговой (постоянного тока) | 1368 | 1011 | маш.-ч | маш.-ч | 1 | 0.71 | 0 | 8.1 | 0 | 0 | 0 | 1 | 0 |  | 0.71 | 2 | 64902330 | 15 | 0 | 0 | 0 | 0 | 0 | 0 | 0 | 0
70 | 64902331 | 64871972 | 29172710 | 1 | 1 | 1 | 2 | 050101 | ТСЭМ Московской обл., 050101, приказ Минстроя России №675/пр от 28.02.2017 № 264/пр | Компрессоры передвижные с двигателем внутреннего сгорания давлением до 686 кПа (7 ат), производительность до 5 м3/мин | 1368 | 1011 | маш.-ч | маш.-ч | 1 | 0.22 | 0 | 46.56 | 10.06 | 0 | 0 | 1 | 0 |  | 0.22 | 2 | 64902331 | 16 | 0 | 0 | 0 | 0 | 0 | 0 | 0 | 0
70 | 64902332 | 64871972 | 29173040 | 1 | 1 | 1 | 2 | 100602 | ТСЭМ Московской обл., 100602, приказ Минстроя России №675/пр от 28.02.2017 № 264/пр | Молотки бурильные легкие при работе от передвижных компрессорных станций | 1368 | 1011 | маш.-ч | маш.-ч | 1 | 0.22 | 0 | 2.99 | 0 | 0 | 0 | 1 | 0 |  | 0.22 | 2 | 64902332 | 17 | 0 | 0 | 0 | 0 | 0 | 0 | 0 | 0
70 | 64902333 | 64871972 | 29174913 | 1 | 1 | 1 | 2 | 400001 | ТСЭМ Московской обл., 400001, приказ Минстроя России №675/пр от 28.02.2017 № 264/пр | Автомобили бортовые, грузоподъемность до 5 т | 1368 | 1011 | маш.-ч | маш.-ч | 1 | 0.07 | 0 | 87.17 | 11.6 | 0 | 0 | 1 | 0 |  | 0.07 | 2 | 64902333 | 18 | 0 | 0 | 0 | 0 | 0 | 0 | 0 | 0
70 | 64902334 | 64871972 | 29113980 | 1 | 1 | 1 | 3 | 101-1924 | ТССЦ Московской обл., 101-1924, приказ Минстроя России №675/пр от 28.02.2017 № 254/пр | Электроды диаметром 4 мм Э42А | 1346 | 1009 | кг | кг | 1 | 0.1 | 14.31 | 0 | 0 | 0 | 0 | 1 | 0 |  | 0.1 | 2 | 64902334 | 19 | 0 | 0 | 0 | 0 | 0 | 0 | 0 | 0
70 | 64902335 | 64871972 | 29114246 | 1 | 1 | 1 | 3 | 101-1977 | ТССЦ Московской обл., 101-1977, приказ Минстроя России №675/пр от 28.02.2017 № 254/пр | Болты с гайками и шайбами строительные | 1346 | 1009 | кг | кг | 1 | 0.1 | 9.04 | 0 | 0 | 0 | 0 | 1 | 0 |  | 0.1 | 2 | 64902335 | 20 | 0 | 0 | 0 | 0 | 0 | 0 | 0 | 0
70 | 64902336 | 64871972 | 29110426 | 1 | 1 | 1 | 3 | 101-2143 | ТССЦ Московской обл., 101-2143, приказ Минстроя России №675/пр от 28.02.2017 № 254/пр | Краска | 1346 | 1009 | кг | кг | 1 | 0.02 | 28.67 | 0 | 0 | 0 | 0 | 1 | 0 |  | 0.02 | 2 | 64902336 | 21 | 0 | 0 | 0 | 0 | 0 | 0 | 0 | 0
70 | 64902337 | 64871972 | 29171808 | 1 | 1 | 1 | 3 | 999-9950 | ТССЦ Московской обл., 999-9950, приказ Минстроя России №675/пр от 21.09.2015 г. | Вспомогательные ненормируемые материалы (2% от ОЗП) | 1374 | 1013 | РУБ | РУБ | 1 | 0.47 | 1 | 0 | 0 | 0 | 0 | 1 | 0 |  | 0.47 | 2 | 64902337 | 22 | 0 | 0 | 0 | 0 | 0 | 0 | 0 | 0
83 | 64902338 | 64872019 | 29362762 | 1 | 1 | 1 | 1 | 1-2040-90 |  | Рабочий монтажник среднего разряда 4 | 1369 | 1013 | чел.-ч | чел.-ч | 1 | 9.28 | 0 | 0 | 0 | 9.62 | 0 | 1 | 1 |  | 9.28 | 2 | 64902338 | 23 | 0 | 0 | 0 | 0 | 0 | 0 | 0 | 0
83 | 64902339 | 64872019 | 121548 | 1 | 1 | 1 | 1 | 2 |  | Затраты труда машинистов | 608254 | 1013 | чел.час | чел.час | 1 | 0.2 | 0 | 0 | 0 | 0 | 0 | 1 | 2 |  | 0.2 | 2 | 64902339 | 24 | 0 | 0 | 0 | 0 | 0 | 0 | 0 | 0
83 | 64902340 | 64872019 | 29172362 | 1 | 1 | 1 | 2 | 021102 | ТСЭМ Московской обл., 021102, приказ Минстроя России №675/пр от 28.02.2017 № 264/пр | Краны на автомобильном ходу при работе на монтаже технологического оборудования 10 т | 1368 | 1011 | маш.-ч | маш.-ч | 1 | 0.2 | 0 | 134.65 | 13.5 | 0 | 0 | 1 | 0 |  | 0.2 | 2 | 64902340 | 25 | 0 | 0 | 0 | 0 | 0 | 0 | 0 | 0
83 | 64902341 | 64872019 | 29172498 | 1 | 1 | 1 | 2 | 030203 | ТСЭМ Московской обл., 030203, приказ Минстроя России №675/пр от 28.02.2017 № 264/пр | Домкраты гидравлические грузоподъемностью 63-100 т | 1368 | 1011 | маш.-ч | маш.-ч | 1 | 2.2 | 0 | 2.37 | 0 | 0 | 0 | 1 | 0 |  | 2.2 | 2 | 64902341 | 26 | 0 | 0 | 0 | 0 | 0 | 0 | 0 | 0
83 | 64902342 | 64872019 | 29172514 | 1 | 1 | 1 | 2 | 030402 | ТСЭМ Московской обл., 030402, приказ Минстроя России №675/пр от 28.02.2017 № 264/пр | Лебедки электрические тяговым усилием до 12,26 кН (1,25 т) | 1368 | 1011 | маш.-ч | маш.-ч | 1 | 2.2 | 0 | 3.6 | 0 | 0 | 0 | 1 | 0 |  | 2.2 | 2 | 64902342 | 27 | 0 | 0 | 0 | 0 | 0 | 0 | 0 | 0
83 | 64902343 | 64872019 | 29174913 | 1 | 1 | 1 | 2 | 400001 | ТСЭМ Московской обл., 400001, приказ Минстроя России №675/пр от 28.02.2017 № 264/пр | Автомобили бортовые, грузоподъемность до 5 т | 1368 | 1011 | маш.-ч | маш.-ч | 1 | 0.2 | 0 | 87.17 | 11.6 | 0 | 0 | 1 | 0 |  | 0.2 | 2 | 64902343 | 28 | 0 | 0 | 0 | 0 | 0 | 0 | 0 | 0
83 | 64902344 | 64872019 | 29114688 | 1 | 1 | 1 | 3 | 101-1481 | ТССЦ Московской обл., 101-1481, приказ Минстроя России №675/пр от 28.02.2017 № 254/пр | Шурупы с полукруглой головкой 4x40 мм | 1348 | 1009 | т | т | 1000 | 0.00011 | 12430 | 0 | 0 | 0 | 0 | 1 | 0 |  | 0.00011 | 2 | 64902344 | 29 | 0 | 0 | 0 | 0 | 0 | 0 | 0 | 0
83 | 64902345 | 64872019 | 29110793 | 1 | 1 | 1 | 3 | 101-2478 | ТССЦ Московской обл., 101-2478, приказ Минстроя России №675/пр от 28.02.2017 № 254/пр | Лента К226 | 1308 | 1003 | 100 м | 100 м | 100 | 0.0245 | 120.36 | 0 | 0 | 0 | 0 | 1 | 0 |  | 0.0245 | 2 | 64902345 | 30 | 0 | 0 | 0 | 0 | 0 | 0 | 0 | 0
83 | 64902346 | 64872019 | 29122430 | 1 | 1 | 1 | 3 | 113-1786 | ТССЦ Московской обл., 113-1786, приказ Минстроя России №675/пр от 28.02.2017 № 254/пр | Лак битумный БТ-123 | 1348 | 1009 | т | т | 1000 | 0.00072 | 9073.89 | 0 | 0 | 0 | 0 | 1 | 0 |  | 0.00072 | 2 | 64902346 | 31 | 0 | 0 | 0 | 0 | 0 | 0 | 0 | 0
83 | 64902347 | 64872019 | 29158011 | 1 | 1 | 1 | 3 | 506-1362 | ТССЦ Московской обл., 506-1362, приказ Минстроя России №675/пр от 28.02.2017 № 258/пр | Припои оловянно-свинцовые бессурьмянистые марки ПОС30 | 1346 | 1009 | кг | кг | 1 | 0.26 | 68.27 | 0 | 0 | 0 | 0 | 1 | 0 |  | 0.26 | 2 | 64902347 | 32 | 0 | 0 | 0 | 0 | 0 | 0 | 0 | 0
83 | 64902348 | 64872019 | 29171808 | 1 | 1 | 1 | 3 | 999-9950 | ТССЦ Московской обл., 999-9950, приказ Минстроя России №675/пр от 21.09.2015 г. | Вспомогательные ненормируемые материалы (2% от ОЗП) | 1374 | 1013 | РУБ | РУБ | 1 | 1.79 | 1 | 0 | 0 | 0 | 0 | 1 | 0 |  | 1.79 | 2 | 64902348 | 33 | 0 | 0 | 0 | 0 | 0 | 0 | 0 | 0
84 | 64902338 | 64872019 | 29362762 | 1 | 1 | 1 | 1 | 1-2040-90 |  | Рабочий монтажник среднего разряда 4 | 1369 | 1013 | чел.-ч | чел.-ч | 1 | 9.28 | 0 | 0 | 0 | 9.62 | 0 | 1 | 1 |  | 9.28 | 2 | 64902338 | 34 | 0 | 0 | 0 | 0 | 0 | 0 | 0 | 0
84 | 64902339 | 64872019 | 121548 | 1 | 1 | 1 | 1 | 2 |  | Затраты труда машинистов | 608254 | 1013 | чел.час | чел.час | 1 | 0.2 | 0 | 0 | 0 | 0 | 0 | 1 | 2 |  | 0.2 | 2 | 64902339 | 35 | 0 | 0 | 0 | 0 | 0 | 0 | 0 | 0
84 | 64902340 | 64872019 | 29172362 | 1 | 1 | 1 | 2 | 021102 | ТСЭМ Московской обл., 021102, приказ Минстроя России №675/пр от 28.02.2017 № 264/пр | Краны на автомобильном ходу при работе на монтаже технологического оборудования 10 т | 1368 | 1011 | маш.-ч | маш.-ч | 1 | 0.2 | 0 | 134.65 | 13.5 | 0 | 0 | 1 | 0 |  | 0.2 | 2 | 64902340 | 36 | 0 | 0 | 0 | 0 | 0 | 0 | 0 | 0
84 | 64902341 | 64872019 | 29172498 | 1 | 1 | 1 | 2 | 030203 | ТСЭМ Московской обл., 030203, приказ Минстроя России №675/пр от 28.02.2017 № 264/пр | Домкраты гидравлические грузоподъемностью 63-100 т | 1368 | 1011 | маш.-ч | маш.-ч | 1 | 2.2 | 0 | 2.37 | 0 | 0 | 0 | 1 | 0 |  | 2.2 | 2 | 64902341 | 37 | 0 | 0 | 0 | 0 | 0 | 0 | 0 | 0
84 | 64902342 | 64872019 | 29172514 | 1 | 1 | 1 | 2 | 030402 | ТСЭМ Московской обл., 030402, приказ Минстроя России №675/пр от 28.02.2017 № 264/пр | Лебедки электрические тяговым усилием до 12,26 кН (1,25 т) | 1368 | 1011 | маш.-ч | маш.-ч | 1 | 2.2 | 0 | 3.6 | 0 | 0 | 0 | 1 | 0 |  | 2.2 | 2 | 64902342 | 38 | 0 | 0 | 0 | 0 | 0 | 0 | 0 | 0
84 | 64902343 | 64872019 | 29174913 | 1 | 1 | 1 | 2 | 400001 | ТСЭМ Московской обл., 400001, приказ Минстроя России №675/пр от 28.02.2017 № 264/пр | Автомобили бортовые, грузоподъемность до 5 т | 1368 | 1011 | маш.-ч | маш.-ч | 1 | 0.2 | 0 | 87.17 | 11.6 | 0 | 0 | 1 | 0 |  | 0.2 | 2 | 64902343 | 39 | 0 | 0 | 0 | 0 | 0 | 0 | 0 | 0
84 | 64902344 | 64872019 | 29114688 | 1 | 1 | 1 | 3 | 101-1481 | ТССЦ Московской обл., 101-1481, приказ Минстроя России №675/пр от 28.02.2017 № 254/пр | Шурупы с полукруглой головкой 4x40 мм | 1348 | 1009 | т | т | 1000 | 0.00011 | 12430 | 0 | 0 | 0 | 0 | 1 | 0 |  | 0.00011 | 2 | 64902344 | 40 | 0 | 0 | 0 | 0 | 0 | 0 | 0 | 0
84 | 64902345 | 64872019 | 29110793 | 1 | 1 | 1 | 3 | 101-2478 | ТССЦ Московской обл., 101-2478, приказ Минстроя России №675/пр от 28.02.2017 № 254/пр | Лента К226 | 1308 | 1003 | 100 м | 100 м | 100 | 0.0245 | 120.36 | 0 | 0 | 0 | 0 | 1 | 0 |  | 0.0245 | 2 | 64902345 | 41 | 0 | 0 | 0 | 0 | 0 | 0 | 0 | 0
84 | 64902346 | 64872019 | 29122430 | 1 | 1 | 1 | 3 | 113-1786 | ТССЦ Московской обл., 113-1786, приказ Минстроя России №675/пр от 28.02.2017 № 254/пр | Лак битумный БТ-123 | 1348 | 1009 | т | т | 1000 | 0.00072 | 9073.89 | 0 | 0 | 0 | 0 | 1 | 0 |  | 0.00072 | 2 | 64902346 | 42 | 0 | 0 | 0 | 0 | 0 | 0 | 0 | 0
84 | 64902347 | 64872019 | 29158011 | 1 | 1 | 1 | 3 | 506-1362 | ТССЦ Московской обл., 506-1362, приказ Минстроя России №675/пр от 28.02.2017 № 258/пр | Припои оловянно-свинцовые бессурьмянистые марки ПОС30 | 1346 | 1009 | кг | кг | 1 | 0.26 | 68.27 | 0 | 0 | 0 | 0 | 1 | 0 |  | 0.26 | 2 | 64902347 | 43 | 0 | 0 | 0 | 0 | 0 | 0 | 0 | 0
84 | 64902348 | 64872019 | 29171808 | 1 | 1 | 1 | 3 | 999-9950 | ТССЦ Московской обл., 999-9950, приказ Минстроя России №675/пр от 21.09.2015 г. | Вспомогательные ненормируемые материалы (2% от ОЗП) | 1374 | 1013 | РУБ | РУБ | 1 | 1.79 | 1 | 0 | 0 | 0 | 0 | 1 | 0 |  | 1.79 | 2 | 64902348 | 44 | 0 | 0 | 0 | 0 | 0 | 0 | 0 | 0
91 | 64872058 | 64872049 | 29361034 | 1 | 1 | 1 | 1 | 1-2038-90 |  | Рабочий монтажник среднего разряда 3,8 | 1369 | 1013 | чел.-ч | чел.-ч | 1 | 32.16 | 0 | 0 | 0 | 9.4 | 0 | 1 | 1 |  | 32.16 | 2 | 64872050 | 45 | 0 | 0 | 0 | 0 | 0 | 0 | 0 | 0
91 | 64872059 | 64872049 | 121548 | 1 | 1 | 1 | 1 | 2 |  | Затраты труда машинистов | 608254 | 1013 | чел.час | чел.час | 1 | 0.03 | 0 | 0 | 0 | 0 | 0 | 1 | 2 |  | 0.03 | 2 | 64872051 | 46 | 0 | 0 | 0 | 0 | 0 | 0 | 0 | 0
91 | 64872060 | 64872049 | 29172362 | 1 | 1 | 1 | 2 | 021102 | ТСЭМ Московской обл., 021102, приказ Минстроя России №675/пр от 28.02.2017 № 264/пр | Краны на автомобильном ходу при работе на монтаже технологического оборудования 10 т | 1368 | 1011 | маш.-ч | маш.-ч | 1 | 0.03 | 0 | 134.65 | 13.5 | 0 | 0 | 1 | 0 |  | 0.03 | 2 | 64872052 | 47 | 0 | 0 | 0 | 0 | 0 | 0 | 0 | 0
91 | 64872061 | 64872049 | 29174500 | 1 | 1 | 1 | 2 | 330206 | ТСЭМ Московской обл., 330206, приказ Минстроя России №675/пр от 28.02.2017 № 264/пр | Дрели электрические | 1368 | 1011 | маш.-ч | маш.-ч | 1 | 12.8 | 0 | 1.95 | 0 | 0 | 0 | 1 | 0 |  | 12.8 | 2 | 64872053 | 48 | 0 | 0 | 0 | 0 | 0 | 0 | 0 | 0
91 | 64872062 | 64872049 | 29174913 | 1 | 1 | 1 | 2 | 400001 | ТСЭМ Московской обл., 400001, приказ Минстроя России №675/пр от 28.02.2017 № 264/пр | Автомобили бортовые, грузоподъемность до 5 т | 1368 | 1011 | маш.-ч | маш.-ч | 1 | 0.03 | 0 | 87.17 | 11.6 | 0 | 0 | 1 | 0 |  | 0.03 | 2 | 64872054 | 49 | 0 | 0 | 0 | 0 | 0 | 0 | 0 | 0
91 | 64872063 | 64872049 | 29114470 | 1 | 1 | 1 | 3 | 101-3914 | ТССЦ Московской обл., 101-3914, приказ Минстроя России №675/пр от 28.02.2017 № 254/пр | Дюбели распорные полипропиленовые | 1355 | 1010 | 100 шт. | 100 шт. | 100 | 2.04 | 86.24 | 0 | 0 | 0 | 0 | 1 | 0 |  | 2.04 | 2 | 64872055 | 50 | 0 | 0 | 0 | 0 | 0 | 0 | 0 | 0
91 | 64872064 | 64872049 | 29114732 | 1 | 1 | 1 | 3 | 101-4621 | ТССЦ Московской обл., 101-4621, приказ Минстроя России №675/пр от 28.02.2017 № 254/пр | Шуруп самонарезающий (LN) 3,5/11 мм | 1355 | 1010 | 100 шт. | 100 шт. | 100 | 2.04 | 2 | 0 | 0 | 0 | 0 | 1 | 0 |  | 2.04 | 2 | 64872056 | 51 | 0 | 0 | 0 | 0 | 0 | 0 | 0 | 0
91 | 64872065 | 64872049 | 29171808 | 1 | 1 | 1 | 3 | 999-9950 | ТССЦ Московской обл., 999-9950, приказ Минстроя России №675/пр от 21.09.2015 г. | Вспомогательные ненормируемые материалы (2% от ОЗП) | 1374 | 1013 | РУБ | РУБ | 1 | 6.05 | 1 | 0 | 0 | 0 | 0 | 1 | 0 |  | 6.05 | 2 | 64872057 | 52 | 0 | 0 | 0 | 0 | 0 | 0 | 0 | 0
92 | 64872058 | 64872049 | 29361034 | 1 | 1 | 1 | 1 | 1-2038-90 |  | Рабочий монтажник среднего разряда 3,8 | 1369 | 1013 | чел.-ч | чел.-ч | 1 | 32.16 | 0 | 0 | 0 | 9.4 | 0 | 1 | 1 |  | 32.16 | 2 | 64872050 | 53 | 0 | 0 | 0 | 0 | 0 | 0 | 0 | 0
92 | 64872059 | 64872049 | 121548 | 1 | 1 | 1 | 1 | 2 |  | Затраты труда машинистов | 608254 | 1013 | чел.час | чел.час | 1 | 0.03 | 0 | 0 | 0 | 0 | 0 | 1 | 2 |  | 0.03 | 2 | 64872051 | 54 | 0 | 0 | 0 | 0 | 0 | 0 | 0 | 0
92 | 64872060 | 64872049 | 29172362 | 1 | 1 | 1 | 2 | 021102 | ТСЭМ Московской обл., 021102, приказ Минстроя России №675/пр от 28.02.2017 № 264/пр | Краны на автомобильном ходу при работе на монтаже технологического оборудования 10 т | 1368 | 1011 | маш.-ч | маш.-ч | 1 | 0.03 | 0 | 134.65 | 13.5 | 0 | 0 | 1 | 0 |  | 0.03 | 2 | 64872052 | 55 | 0 | 0 | 0 | 0 | 0 | 0 | 0 | 0
92 | 64872061 | 64872049 | 29174500 | 1 | 1 | 1 | 2 | 330206 | ТСЭМ Московской обл., 330206, приказ Минстроя России №675/пр от 28.02.2017 № 264/пр | Дрели электрические | 1368 | 1011 | маш.-ч | маш.-ч | 1 | 12.8 | 0 | 1.95 | 0 | 0 | 0 | 1 | 0 |  | 12.8 | 2 | 64872053 | 56 | 0 | 0 | 0 | 0 | 0 | 0 | 0 | 0
92 | 64872062 | 64872049 | 29174913 | 1 | 1 | 1 | 2 | 400001 | ТСЭМ Московской обл., 400001, приказ Минстроя России №675/пр от 28.02.2017 № 264/пр | Автомобили бортовые, грузоподъемность до 5 т | 1368 | 1011 | маш.-ч | маш.-ч | 1 | 0.03 | 0 | 87.17 | 11.6 | 0 | 0 | 1 | 0 |  | 0.03 | 2 | 64872054 | 57 | 0 | 0 | 0 | 0 | 0 | 0 | 0 | 0
92 | 64872063 | 64872049 | 29114470 | 1 | 1 | 1 | 3 | 101-3914 | ТССЦ Московской обл., 101-3914, приказ Минстроя России №675/пр от 28.02.2017 № 254/пр | Дюбели распорные полипропиленовые | 1355 | 1010 | 100 шт. | 100 шт. | 100 | 2.04 | 86.24 | 0 | 0 | 0 | 0 | 1 | 0 |  | 2.04 | 2 | 64872055 | 58 | 0 | 0 | 0 | 0 | 0 | 0 | 0 | 0
92 | 64872064 | 64872049 | 29114732 | 1 | 1 | 1 | 3 | 101-4621 | ТССЦ Московской обл., 101-4621, приказ Минстроя России №675/пр от 28.02.2017 № 254/пр | Шуруп самонарезающий (LN) 3,5/11 мм | 1355 | 1010 | 100 шт. | 100 шт. | 100 | 2.04 | 2 | 0 | 0 | 0 | 0 | 1 | 0 |  | 2.04 | 2 | 64872056 | 59 | 0 | 0 | 0 | 0 | 0 | 0 | 0 | 0
92 | 64872065 | 64872049 | 29171808 | 1 | 1 | 1 | 3 | 999-9950 | ТССЦ Московской обл., 999-9950, приказ Минстроя России №675/пр от 21.09.2015 г. | Вспомогательные ненормируемые материалы (2% от ОЗП) | 1374 | 1013 | РУБ | РУБ | 1 | 6.05 | 1 | 0 | 0 | 0 | 0 | 1 | 0 |  | 6.05 | 2 | 64872057 | 60 | 0 | 0 | 0 | 0 | 0 | 0 | 0 | 0
95 | 64872070 | 64872067 | 29362762 | 1 | 1 | 1 | 1 | 1-2040-90 |  | Рабочий монтажник среднего разряда 4 | 1369 | 1013 | чел.-ч | чел.-ч | 1 | 24 | 0 | 0 | 0 | 9.62 | 0 | 1 | 1 |  | 24 | 2 | 64872068 | 61 | 0 | 0 | 0 | 0 | 0 | 0 | 0 | 0
95 | 64872071 | 64872067 | 29171808 | 1 | 1 | 1 | 3 | 999-9950 | ТССЦ Московской обл., 999-9950, приказ Минстроя России №675/пр от 21.09.2015 г. | Вспомогательные ненормируемые материалы (2% от ОЗП) | 1374 | 1013 | РУБ | РУБ | 1 | 4.62 | 1 | 0 | 0 | 0 | 0 | 1 | 0 |  | 4.62 | 2 | 64872069 | 62 | 0 | 0 | 0 | 0 | 0 | 0 | 0 | 0
96 | 64872070 | 64872067 | 29362762 | 1 | 1 | 1 | 1 | 1-2040-90 |  | Рабочий монтажник среднего разряда 4 | 1369 | 1013 | чел.-ч | чел.-ч | 1 | 24 | 0 | 0 | 0 | 9.62 | 0 | 1 | 1 |  | 24 | 2 | 64872068 | 63 | 0 | 0 | 0 | 0 | 0 | 0 | 0 | 0
96 | 64872071 | 64872067 | 29171808 | 1 | 1 | 1 | 3 | 999-9950 | ТССЦ Московской обл., 999-9950, приказ Минстроя России №675/пр от 21.09.2015 г. | Вспомогательные ненормируемые материалы (2% от ОЗП) | 1374 | 1013 | РУБ | РУБ | 1 | 4.62 | 1 | 0 | 0 | 0 | 0 | 1 | 0 |  | 4.62 | 2 | 64872069 | 64 | 0 | 0 | 0 | 0 | 0 | 0 | 0 | 0
97 | 64872075 | 64872072 | 29362762 | 1 | 1 | 1 | 1 | 1-2040-90 |  | Рабочий монтажник среднего разряда 4 | 1369 | 1013 | чел.-ч | чел.-ч | 1 | 2.1 | 0 | 0 | 0 | 9.62 | 0 | 1 | 1 | *19 | 39.9 | 2 | 64872073 | 65 | 0 | 0 | 0 | 0 | 0 | 0 | 0 | 0
97 | 64872076 | 64872072 | 29171808 | 1 | 1 | 1 | 3 | 999-9950 | ТССЦ Московской обл., 999-9950, приказ Минстроя России №675/пр от 21.09.2015 г. | Вспомогательные ненормируемые материалы (2% от ОЗП) | 1374 | 1013 | РУБ | РУБ | 1 | 0.4 | 1 | 0 | 0 | 0 | 0 | 1 | 0 |  | 0.4 | 2 | 64872074 | 66 | 0 | 0 | 0 | 0 | 0 | 0 | 0 | 0
98 | 64872075 | 64872072 | 29362762 | 1 | 1 | 1 | 1 | 1-2040-90 |  | Рабочий монтажник среднего разряда 4 | 1369 | 1013 | чел.-ч | чел.-ч | 1 | 2.1 | 0 | 0 | 0 | 9.62 | 0 | 1 | 1 | *19 | 39.9 | 2 | 64872073 | 67 | 0 | 0 | 0 | 0 | 0 | 0 | 0 | 0
98 | 64872076 | 64872072 | 29171808 | 1 | 1 | 1 | 3 | 999-9950 | ТССЦ Московской обл., 999-9950, приказ Минстроя России №675/пр от 21.09.2015 г. | Вспомогательные ненормируемые материалы (2% от ОЗП) | 1374 | 1013 | РУБ | РУБ | 1 | 0.4 | 1 | 0 | 0 | 0 | 0 | 1 | 0 |  | 0.4 | 2 | 64872074 | 68 | 0 | 0 | 0 | 0 | 0 | 0 | 0 | 0
99 | 64872080 | 64872077 | 29362762 | 1 | 1 | 1 | 1 | 1-2040-90 |  | Рабочий монтажник среднего разряда 4 | 1369 | 1013 | чел.-ч | чел.-ч | 1 | 2.1 | 0 | 0 | 0 | 9.62 | 0 | 1 | 1 | *4 | 8.4 | 2 | 64872078 | 69 | 0 | 0 | 0 | 0 | 0 | 0 | 0 | 0
99 | 64872081 | 64872077 | 29171808 | 1 | 1 | 1 | 3 | 999-9950 | ТССЦ Московской обл., 999-9950, приказ Минстроя России №675/пр от 21.09.2015 г. | Вспомогательные ненормируемые материалы (2% от ОЗП) | 1374 | 1013 | РУБ | РУБ | 1 | 0.4 | 1 | 0 | 0 | 0 | 0 | 1 | 0 |  | 0.4 | 2 | 64872079 | 70 | 0 | 0 | 0 | 0 | 0 | 0 | 0 | 0
100 | 64872080 | 64872077 | 29362762 | 1 | 1 | 1 | 1 | 1-2040-90 |  | Рабочий монтажник среднего разряда 4 | 1369 | 1013 | чел.-ч | чел.-ч | 1 | 2.1 | 0 | 0 | 0 | 9.62 | 0 | 1 | 1 | *4 | 8.4 | 2 | 64872078 | 71 | 0 | 0 | 0 | 0 | 0 | 0 | 0 | 0
100 | 64872081 | 64872077 | 29171808 | 1 | 1 | 1 | 3 | 999-9950 | ТССЦ Московской обл., 999-9950, приказ Минстроя России №675/пр от 21.09.2015 г. | Вспомогательные ненормируемые материалы (2% от ОЗП) | 1374 | 1013 | РУБ | РУБ | 1 | 0.4 | 1 | 0 | 0 | 0 | 0 | 1 | 0 |  | 0.4 | 2 | 64872079 | 72 | 0 | 0 | 0 | 0 | 0 | 0 | 0 | 0
101 | 64872086 | 64872082 | 41133989 | 1 | 1 | 1 | 1 | 1-100-36-90 |  | Рабочий среднего разряда 3,6 | 1369 | 1013 | чел.-ч | чел.-ч | 1 | 15.2 | 0 | 0 | 0 | 9.18 | 0 | 1 | 1 |  | 15.2 | 2 | 64872083 | 73 | 0 | 0 | 0 | 0 | 0 | 0 | 0 | 0
101 | 64872087 | 64872082 | 46799023 | 1 | 1 | 1 | 3 | 101-2590 | ТСНБ-2001 Московской области, 101-2590, протокол от 24.08.2023 г. № 08.3 | Дюбель с шурупом 6/35 мм | 1355 | 1010 | 100 шт. | 100 шт. | 100 | 1.75 | 7 | 0 | 0 | 0 | 0 | 1 | 0 |  | 1.75 | 2 | 64872084 | 74 | 0 | 0 | 0 | 0 | 0 | 0 | 0 | 0
101 | 64872088 | 64872082 | 46800345 | 1 | 1 | 1 | 3 | 999-9950 | ТСНБ-2001 Московской области, 999-9950, протокол от 24.08.2023 г. № 08.3 | Вспомогательные ненормируемые материалы (2% от ОЗП) | 1374 | 1013 | РУБ | РУБ | 1 | 2.7908 | 1 | 0 | 0 | 0 | 0 | 1 | 0 |  | 2.7908 | 2 | 64872085 | 75 | 0 | 0 | 0 | 0 | 0 | 0 | 0 | 0
102 | 64872086 | 64872082 | 41133989 | 1 | 1 | 1 | 1 | 1-100-36-90 |  | Рабочий среднего разряда 3,6 | 1369 | 1013 | чел.-ч | чел.-ч | 1 | 15.2 | 0 | 0 | 0 | 9.18 | 0 | 1 | 1 |  | 15.2 | 2 | 64872083 | 76 | 0 | 0 | 0 | 0 | 0 | 0 | 0 | 0
102 | 64872087 | 64872082 | 46799023 | 1 | 1 | 1 | 3 | 101-2590 | ТСНБ-2001 Московской области, 101-2590, протокол от 24.08.2023 г. № 08.3 | Дюбель с шурупом 6/35 мм | 1355 | 1010 | 100 шт. | 100 шт. | 100 | 1.75 | 7 | 0 | 0 | 0 | 0 | 1 | 0 |  | 1.75 | 2 | 64872084 | 77 | 0 | 0 | 0 | 0 | 0 | 0 | 0 | 0
102 | 64872088 | 64872082 | 46800345 | 1 | 1 | 1 | 3 | 999-9950 | ТСНБ-2001 Московской области, 999-9950, протокол от 24.08.2023 г. № 08.3 | Вспомогательные ненормируемые материалы (2% от ОЗП) | 1374 | 1013 | РУБ | РУБ | 1 | 2.7908 | 1 | 0 | 0 | 0 | 0 | 1 | 0 |  | 2.7908 | 2 | 64872085 | 78 | 0 | 0 | 0 | 0 | 0 | 0 | 0 | 0
107 | 64872105 | 64872091 | 29410471 | 1 | 1 | 1 | 1 | 1-2060-90 |  | Рабочий монтажник среднего разряда 6 | 1369 | 1013 | чел.-ч | чел.-ч | 1 | 4.54 | 0 | 0 | 0 | 12.92 | 0 | 1 | 1 |  | 4.54 | 2 | 64872093 | 79 | 0 | 0 | 0 | 0 | 0 | 0 | 0 | 0
107 | 64872106 | 64872091 | 121548 | 1 | 1 | 1 | 1 | 2 |  | Затраты труда машинистов | 608254 | 1013 | чел.час | чел.час | 1 | 4.1 | 0 | 0 | 0 | 0 | 0 | 1 | 2 |  | 4.1 | 2 | 64872094 | 80 | 0 | 0 | 0 | 0 | 0 | 0 | 0 | 0
107 | 64872107 | 64872091 | 29172562 | 1 | 1 | 1 | 2 | 031004 | ТСЭМ Московской обл., 031004, приказ Минстроя России №675/пр от 28.02.2017 № 264/пр | Автогидроподъемники высотой подъема 28 м | 1368 | 1011 | маш.-ч | маш.-ч | 1 | 1.23 | 0 | 245.27 | 13.5 | 0 | 0 | 1 | 0 |  | 1.23 | 2 | 64872095 | 81 | 0 | 0 | 0 | 0 | 0 | 0 | 0 | 0
107 | 64872108 | 64872091 | 29172635 | 1 | 1 | 1 | 2 | 040102 | ТСЭМ Московской обл., 040102, приказ Минстроя России №675/пр от 28.02.2017 № 264/пр | Электростанции передвижные 4 кВт | 1368 | 1011 | маш.-ч | маш.-ч | 1 | 2.87 | 0 | 27.11 | 11.6 | 0 | 0 | 1 | 0 |  | 2.87 | 2 | 64872096 | 82 | 0 | 0 | 0 | 0 | 0 | 0 | 0 | 0
107 | 64872109 | 64872091 | 29174500 | 1 | 1 | 1 | 2 | 330206 | ТСЭМ Московской обл., 330206, приказ Минстроя России №675/пр от 28.02.2017 № 264/пр | Дрели электрические | 1368 | 1011 | маш.-ч | маш.-ч | 1 | 1.23 | 0 | 1.95 | 0 | 0 | 0 | 1 | 0 |  | 1.23 | 2 | 64872097 | 83 | 0 | 0 | 0 | 0 | 0 | 0 | 0 | 0
107 | 64872110 | 64872091 | 29174631 | 1 | 1 | 1 | 2 | 333603 | ТСЭМ Московской обл., 333603, приказ Минстроя России №675/пр от 28.02.2017 № 264/пр | Фен строительный электрический, 1,6 кВт | 1368 | 1011 | маш.-ч | маш.-ч | 1 | 0.1 | 0 | 1.02 | 0 | 0 | 0 | 1 | 0 |  | 0.1 | 2 | 64872098 | 84 | 0 | 0 | 0 | 0 | 0 | 0 | 0 | 0
107 | 64872111 | 64872091 | 29174863 | 1 | 1 | 1 | 2 | 392260 | ТСЭМ Московской обл., 392260, приказ Минстроя России №675/пр от 28.02.2017 № 264/пр | Сварочный аппарат для сварки оптических кабелей со скалывателем | 1368 | 1011 | маш.-ч | маш.-ч | 1 | 1.55 | 0 | 12.14 | 0 | 0 | 0 | 1 | 0 |  | 1.55 | 2 | 64872099 | 85 | 0 | 0 | 0 | 0 | 0 | 0 | 0 | 0
107 | 64872112 | 64872091 | 29174908 | 1 | 1 | 1 | 2 | 395001 | ТСЭМ Московской обл., 395001, приказ Минстроя России №675/пр от 28.02.2017 № 264/пр | Рефлектометр | 1368 | 1011 | маш.-ч | маш.-ч | 1 | 1.29 | 0 | 10.62 | 0 | 0 | 0 | 1 | 0 |  | 1.29 | 2 | 64872100 | 86 | 0 | 0 | 0 | 0 | 0 | 0 | 0 | 0
107 | 64872113 | 64872091 | 29112559 | 1 | 1 | 1 | 3 | 101-2060 | ТССЦ Московской обл., 101-2060, приказ Минстроя России №675/пр от 28.02.2017 № 254/пр | Детали крепления | 1035 | 1013 | компл. | компл. | 1 | 1 | 25.53 | 0 | 0 | 0 | 0 | 1 | 0 |  | 1 | 2 | 64872101 | 87 | 0 | 0 | 0 | 0 | 0 | 0 | 0 | 0
107 | 64872114 | 64872091 | 29107682 | 1 | 1 | 1 | 3 | 101-2354 | ТССЦ Московской обл., 101-2354, приказ Минстроя России №675/пр от 28.02.2017 № 254/пр | Спирт этиловый ректификованный технический, сорт I | 1346 | 1009 | кг | кг | 1 | 0.05 | 38.89 | 0 | 0 | 0 | 0 | 1 | 0 |  | 0.05 | 2 | 64872102 | 88 | 0 | 0 | 0 | 0 | 0 | 0 | 0 | 0
107 | 64872115 | 64872091 | 29171808 | 1 | 1 | 1 | 3 | 999-9950 | ТССЦ Московской обл., 999-9950, приказ Минстроя России №675/пр от 21.09.2015 г. | Вспомогательные ненормируемые материалы (2% от ОЗП) | 1374 | 1013 | РУБ | РУБ | 1 | 1.17 | 1 | 0 | 0 | 0 | 0 | 1 | 0 |  | 1.17 | 2 | 64872103 | 89 | 0 | 0 | 0 | 0 | 0 | 0 | 0 | 0
108 | 64872105 | 64872091 | 29410471 | 1 | 1 | 1 | 1 | 1-2060-90 |  | Рабочий монтажник среднего разряда 6 | 1369 | 1013 | чел.-ч | чел.-ч | 1 | 4.54 | 0 | 0 | 0 | 12.92 | 0 | 1 | 1 |  | 4.54 | 2 | 64872093 | 90 | 0 | 0 | 0 | 0 | 0 | 0 | 0 | 0
108 | 64872106 | 64872091 | 121548 | 1 | 1 | 1 | 1 | 2 |  | Затраты труда машинистов | 608254 | 1013 | чел.час | чел.час | 1 | 4.1 | 0 | 0 | 0 | 0 | 0 | 1 | 2 |  | 4.1 | 2 | 64872094 | 91 | 0 | 0 | 0 | 0 | 0 | 0 | 0 | 0
108 | 64872107 | 64872091 | 29172562 | 1 | 1 | 1 | 2 | 031004 | ТСЭМ Московской обл., 031004, приказ Минстроя России №675/пр от 28.02.2017 № 264/пр | Автогидроподъемники высотой подъема 28 м | 1368 | 1011 | маш.-ч | маш.-ч | 1 | 1.23 | 0 | 245.27 | 13.5 | 0 | 0 | 1 | 0 |  | 1.23 | 2 | 64872095 | 92 | 0 | 0 | 0 | 0 | 0 | 0 | 0 | 0
108 | 64872108 | 64872091 | 29172635 | 1 | 1 | 1 | 2 | 040102 | ТСЭМ Московской обл., 040102, приказ Минстроя России №675/пр от 28.02.2017 № 264/пр | Электростанции передвижные 4 кВт | 1368 | 1011 | маш.-ч | маш.-ч | 1 | 2.87 | 0 | 27.11 | 11.6 | 0 | 0 | 1 | 0 |  | 2.87 | 2 | 64872096 | 93 | 0 | 0 | 0 | 0 | 0 | 0 | 0 | 0
108 | 64872109 | 64872091 | 29174500 | 1 | 1 | 1 | 2 | 330206 | ТСЭМ Московской обл., 330206, приказ Минстроя России №675/пр от 28.02.2017 № 264/пр | Дрели электрические | 1368 | 1011 | маш.-ч | маш.-ч | 1 | 1.23 | 0 | 1.95 | 0 | 0 | 0 | 1 | 0 |  | 1.23 | 2 | 64872097 | 94 | 0 | 0 | 0 | 0 | 0 | 0 | 0 | 0
108 | 64872110 | 64872091 | 29174631 | 1 | 1 | 1 | 2 | 333603 | ТСЭМ Московской обл., 333603, приказ Минстроя России №675/пр от 28.02.2017 № 264/пр | Фен строительный электрический, 1,6 кВт | 1368 | 1011 | маш.-ч | маш.-ч | 1 | 0.1 | 0 | 1.02 | 0 | 0 | 0 | 1 | 0 |  | 0.1 | 2 | 64872098 | 95 | 0 | 0 | 0 | 0 | 0 | 0 | 0 | 0
108 | 64872111 | 64872091 | 29174863 | 1 | 1 | 1 | 2 | 392260 | ТСЭМ Московской обл., 392260, приказ Минстроя России №675/пр от 28.02.2017 № 264/пр | Сварочный аппарат для сварки оптических кабелей со скалывателем | 1368 | 1011 | маш.-ч | маш.-ч | 1 | 1.55 | 0 | 12.14 | 0 | 0 | 0 | 1 | 0 |  | 1.55 | 2 | 64872099 | 96 | 0 | 0 | 0 | 0 | 0 | 0 | 0 | 0
108 | 64872112 | 64872091 | 29174908 | 1 | 1 | 1 | 2 | 395001 | ТСЭМ Московской обл., 395001, приказ Минстроя России №675/пр от 28.02.2017 № 264/пр | Рефлектометр | 1368 | 1011 | маш.-ч | маш.-ч | 1 | 1.29 | 0 | 10.62 | 0 | 0 | 0 | 1 | 0 |  | 1.29 | 2 | 64872100 | 97 | 0 | 0 | 0 | 0 | 0 | 0 | 0 | 0
108 | 64872113 | 64872091 | 29112559 | 1 | 1 | 1 | 3 | 101-2060 | ТССЦ Московской обл., 101-2060, приказ Минстроя России №675/пр от 28.02.2017 № 254/пр | Детали крепления | 1035 | 1013 | компл. | компл. | 1 | 1 | 25.53 | 0 | 0 | 0 | 0 | 1 | 0 |  | 1 | 2 | 64872101 | 98 | 0 | 0 | 0 | 0 | 0 | 0 | 0 | 0
108 | 64872114 | 64872091 | 29107682 | 1 | 1 | 1 | 3 | 101-2354 | ТССЦ Московской обл., 101-2354, приказ Минстроя России №675/пр от 28.02.2017 № 254/пр | Спирт этиловый ректификованный технический, сорт I | 1346 | 1009 | кг | кг | 1 | 0.05 | 38.89 | 0 | 0 | 0 | 0 | 1 | 0 |  | 0.05 | 2 | 64872102 | 99 | 0 | 0 | 0 | 0 | 0 | 0 | 0 | 0
108 | 64872115 | 64872091 | 29171808 | 1 | 1 | 1 | 3 | 999-9950 | ТССЦ Московской обл., 999-9950, приказ Минстроя России №675/пр от 21.09.2015 г. | Вспомогательные ненормируемые материалы (2% от ОЗП) | 1374 | 1013 | РУБ | РУБ | 1 | 1.17 | 1 | 0 | 0 | 0 | 0 | 1 | 0 |  | 1.17 | 2 | 64872103 | 100 | 0 | 0 | 0 | 0 | 0 | 0 | 0 | 0
111 | 64872127 | 64872117 | 29365789 | 1 | 1 | 1 | 1 | 1-2030-90 |  | Рабочий монтажник среднего разряда 3 | 1369 | 1013 | чел.-ч | чел.-ч | 1 | 3.38 | 0 | 0 | 0 | 8.53 | 0 | 1 | 1 |  | 3.38 | 2 | 64872119 | 101 | 0 | 0 | 0 | 0 | 0 | 0 | 0 | 0
111 | 64872128 | 64872117 | 121548 | 1 | 1 | 1 | 1 | 2 |  | Затраты труда машинистов | 608254 | 1013 | чел.час | чел.час | 1 | 0.13 | 0 | 0 | 0 | 0 | 0 | 1 | 2 |  | 0.13 | 2 | 64872120 | 102 | 0 | 0 | 0 | 0 | 0 | 0 | 0 | 0
111 | 64872129 | 64872117 | 29172479 | 1 | 1 | 1 | 2 | 030101 | ТСЭМ Московской обл., 030101, приказ Минстроя России №675/пр от 28.02.2017 № 264/пр | Автопогрузчики 5 т | 1368 | 1011 | маш.-ч | маш.-ч | 1 | 0.13 | 0 | 99.89 | 10.06 | 0 | 0 | 1 | 0 |  | 0.13 | 2 | 64872121 | 103 | 0 | 0 | 0 | 0 | 0 | 0 | 0 | 0
111 | 64872130 | 64872117 | 29110405 | 1 | 1 | 1 | 3 | 101-0424 | ТССЦ Московской обл., 101-0424, приказ Минстроя России №675/пр от 28.02.2017 № 254/пр | Краски масляные и алкидные, готовые к применению белила цинковые МА-15 | 1348 | 1009 | т | т | 1000 | 4e-05 | 26932.43 | 0 | 0 | 0 | 0 | 1 | 0 |  | 4e-05 | 2 | 64872122 | 104 | 0 | 0 | 0 | 0 | 0 | 0 | 0 | 0
111 | 64872131 | 64872117 | 29113672 | 1 | 1 | 1 | 3 | 101-0964 | ТССЦ Московской обл., 101-0964, приказ Минстроя России №675/пр от 28.02.2017 № 254/пр | Круглый и квадратный горячекатаный прокат размером 52-70 из углеродистой стали марки Ст0 | 1348 | 1009 | т | т | 1000 | 0.00089 | 3898.66 | 0 | 0 | 0 | 0 | 1 | 0 |  | 0.00089 | 2 | 64872123 | 105 | 0 | 0 | 0 | 0 | 0 | 0 | 0 | 0
111 | 64872132 | 64872117 | 29113351 | 1 | 1 | 1 | 3 | 101-2542 | ТССЦ Московской обл., 101-2542, приказ Минстроя России №675/пр от 28.02.2017 № 254/пр | Сталь угловая 50х50 мм | 1348 | 1009 | т | т | 1000 | 0.00377 | 5763 | 0 | 0 | 0 | 0 | 1 | 0 |  | 0.00377 | 2 | 64872124 | 106 | 0 | 0 | 0 | 0 | 0 | 0 | 0 | 0
111 | 64872133 | 64872117 | 29171808 | 1 | 1 | 1 | 3 | 999-9950 | ТССЦ Московской обл., 999-9950, приказ Минстроя России №675/пр от 21.09.2015 г. | Вспомогательные ненормируемые материалы (2% от ОЗП) | 1374 | 1013 | РУБ | РУБ | 1 | 0.58 | 1 | 0 | 0 | 0 | 0 | 1 | 0 |  | 0.58 | 2 | 64872125 | 107 | 0 | 0 | 0 | 0 | 0 | 0 | 0 | 0
112 | 64872127 | 64872117 | 29365789 | 1 | 1 | 1 | 1 | 1-2030-90 |  | Рабочий монтажник среднего разряда 3 | 1369 | 1013 | чел.-ч | чел.-ч | 1 | 3.38 | 0 | 0 | 0 | 8.53 | 0 | 1 | 1 |  | 3.38 | 2 | 64872119 | 108 | 0 | 0 | 0 | 0 | 0 | 0 | 0 | 0
112 | 64872128 | 64872117 | 121548 | 1 | 1 | 1 | 1 | 2 |  | Затраты труда машинистов | 608254 | 1013 | чел.час | чел.час | 1 | 0.13 | 0 | 0 | 0 | 0 | 0 | 1 | 2 |  | 0.13 | 2 | 64872120 | 109 | 0 | 0 | 0 | 0 | 0 | 0 | 0 | 0
112 | 64872129 | 64872117 | 29172479 | 1 | 1 | 1 | 2 | 030101 | ТСЭМ Московской обл., 030101, приказ Минстроя России №675/пр от 28.02.2017 № 264/пр | Автопогрузчики 5 т | 1368 | 1011 | маш.-ч | маш.-ч | 1 | 0.13 | 0 | 99.89 | 10.06 | 0 | 0 | 1 | 0 |  | 0.13 | 2 | 64872121 | 110 | 0 | 0 | 0 | 0 | 0 | 0 | 0 | 0
112 | 64872130 | 64872117 | 29110405 | 1 | 1 | 1 | 3 | 101-0424 | ТССЦ Московской обл., 101-0424, приказ Минстроя России №675/пр от 28.02.2017 № 254/пр | Краски масляные и алкидные, готовые к применению белила цинковые МА-15 | 1348 | 1009 | т | т | 1000 | 4e-05 | 26932.43 | 0 | 0 | 0 | 0 | 1 | 0 |  | 4e-05 | 2 | 64872122 | 111 | 0 | 0 | 0 | 0 | 0 | 0 | 0 | 0
112 | 64872131 | 64872117 | 29113672 | 1 | 1 | 1 | 3 | 101-0964 | ТССЦ Московской обл., 101-0964, приказ Минстроя России №675/пр от 28.02.2017 № 254/пр | Круглый и квадратный горячекатаный прокат размером 52-70 из углеродистой стали марки Ст0 | 1348 | 1009 | т | т | 1000 | 0.00089 | 3898.66 | 0 | 0 | 0 | 0 | 1 | 0 |  | 0.00089 | 2 | 64872123 | 112 | 0 | 0 | 0 | 0 | 0 | 0 | 0 | 0
112 | 64872132 | 64872117 | 29113351 | 1 | 1 | 1 | 3 | 101-2542 | ТССЦ Московской обл., 101-2542, приказ Минстроя России №675/пр от 28.02.2017 № 254/пр | Сталь угловая 50х50 мм | 1348 | 1009 | т | т | 1000 | 0.00377 | 5763 | 0 | 0 | 0 | 0 | 1 | 0 |  | 0.00377 | 2 | 64872124 | 113 | 0 | 0 | 0 | 0 | 0 | 0 | 0 | 0
112 | 64872133 | 64872117 | 29171808 | 1 | 1 | 1 | 3 | 999-9950 | ТССЦ Московской обл., 999-9950, приказ Минстроя России №675/пр от 21.09.2015 г. | Вспомогательные ненормируемые материалы (2% от ОЗП) | 1374 | 1013 | РУБ | РУБ | 1 | 0.58 | 1 | 0 | 0 | 0 | 0 | 1 | 0 |  | 0.58 | 2 | 64872125 | 114 | 0 | 0 | 0 | 0 | 0 | 0 | 0 | 0
115 | 64872184 | 64872135 | 29362762 | 1 | 1 | 1 | 1 | 1-2040-90 |  | Рабочий монтажник среднего разряда 4 | 1369 | 1013 | чел.-ч | чел.-ч | 1 | 2.09 | 0 | 0 | 0 | 9.62 | 0 | 1 | 1 |  | 2.09 | 2 | 64872151 | 115 | 0 | 0 | 0 | 0 | 0 | 0 | 0 | 0
115 | 64872185 | 64872135 | 29172657 | 1 | 1 | 1 | 2 | 040502 | ТСЭМ Московской обл., 040502, приказ Минстроя России №675/пр от 28.02.2017 № 264/пр | Установки для сварки ручной дуговой (постоянного тока) | 1368 | 1011 | маш.-ч | маш.-ч | 1 | 0.13 | 0 | 8.1 | 0 | 0 | 0 | 1 | 0 |  | 0.13 | 2 | 64872152 | 116 | 0 | 0 | 0 | 0 | 0 | 0 | 0 | 0
115 | 64872186 | 64872135 | 29174500 | 1 | 1 | 1 | 2 | 330206 | ТСЭМ Московской обл., 330206, приказ Минстроя России №675/пр от 28.02.2017 № 264/пр | Дрели электрические | 1368 | 1011 | маш.-ч | маш.-ч | 1 | 0.04 | 0 | 1.95 | 0 | 0 | 0 | 1 | 0 |  | 0.04 | 2 | 64872153 | 117 | 0 | 0 | 0 | 0 | 0 | 0 | 0 | 0
115 | 64872187 | 64872135 | 29110546 | 1 | 1 | 1 | 3 | 101-1665 | ТССЦ Московской обл., 101-1665, приказ Минстроя России №675/пр от 28.02.2017 № 254/пр | Лак электроизоляционный 318 | 1346 | 1009 | кг | кг | 1 | 0.006 | 35.63 | 0 | 0 | 0 | 0 | 1 | 0 |  | 0.006 | 2 | 64872154 | 118 | 0 | 0 | 0 | 0 | 0 | 0 | 0 | 0
115 | 64872188 | 64872135 | 29113980 | 1 | 1 | 1 | 3 | 101-1924 | ТССЦ Московской обл., 101-1924, приказ Минстроя России №675/пр от 28.02.2017 № 254/пр | Электроды диаметром 4 мм Э42А | 1346 | 1009 | кг | кг | 1 | 0.07 | 14.31 | 0 | 0 | 0 | 0 | 1 | 0 |  | 0.07 | 2 | 64872155 | 119 | 0 | 0 | 0 | 0 | 0 | 0 | 0 | 0
115 | 64872189 | 64872135 | 29108369 | 1 | 1 | 1 | 3 | 101-1964 | ТССЦ Московской обл., 101-1964, приказ Минстроя России №675/пр от 28.02.2017 № 254/пр | Шпагат бумажный | 1346 | 1009 | кг | кг | 1 | 0.001 | 18.9 | 0 | 0 | 0 | 0 | 1 | 0 |  | 0.001 | 2 | 64872156 | 120 | 0 | 0 | 0 | 0 | 0 | 0 | 0 | 0
115 | 64872190 | 64872135 | 29114246 | 1 | 1 | 1 | 3 | 101-1977 | ТССЦ Московской обл., 101-1977, приказ Минстроя России №675/пр от 28.02.2017 № 254/пр | Болты с гайками и шайбами строительные | 1346 | 1009 | кг | кг | 1 | 0.065 | 9.04 | 0 | 0 | 0 | 0 | 1 | 0 |  | 0.065 | 2 | 64872157 | 121 | 0 | 0 | 0 | 0 | 0 | 0 | 0 | 0
115 | 64872191 | 64872135 | 29110426 | 1 | 1 | 1 | 3 | 101-2143 | ТССЦ Московской обл., 101-2143, приказ Минстроя России №675/пр от 28.02.2017 № 254/пр | Краска | 1346 | 1009 | кг | кг | 1 | 0.04 | 28.67 | 0 | 0 | 0 | 0 | 1 | 0 |  | 0.04 | 2 | 64872158 | 122 | 0 | 0 | 0 | 0 | 0 | 0 | 0 | 0
115 | 64872192 | 64872135 | 29107961 | 1 | 1 | 1 | 3 | 101-2365 | ТССЦ Московской обл., 101-2365, приказ Минстроя России №675/пр от 28.02.2017 № 254/пр | Нитки швейные | 1346 | 1009 | кг | кг | 1 | 0.001 | 133.05 | 0 | 0 | 0 | 0 | 1 | 0 |  | 0.001 | 2 | 64872159 | 123 | 0 | 0 | 0 | 0 | 0 | 0 | 0 | 0
115 | 64872193 | 64872135 | 29110838 | 1 | 1 | 1 | 3 | 101-2499 | ТССЦ Московской обл., 101-2499, приказ Минстроя России №675/пр от 28.02.2017 № 254/пр | Лента изоляционная прорезиненная односторонняя ширина 20 мм, толщина 0,25-0,35 мм | 1346 | 1009 | кг | кг | 1 | 0.012 | 30.5 | 0 | 0 | 0 | 0 | 1 | 0 |  | 0.012 | 2 | 64872160 | 124 | 0 | 0 | 0 | 0 | 0 | 0 | 0 | 0
115 | 64872194 | 64872135 | 29114470 | 1 | 1 | 1 | 3 | 101-3914 | ТССЦ Московской обл., 101-3914, приказ Минстроя России №675/пр от 28.02.2017 № 254/пр | Дюбели распорные полипропиленовые | 1355 | 1010 | 100 шт. | 100 шт. | 100 | 0.007 | 86.24 | 0 | 0 | 0 | 0 | 1 | 0 |  | 0.007 | 2 | 64872161 | 125 | 0 | 0 | 0 | 0 | 0 | 0 | 0 | 0
115 | 64872195 | 64872135 | 29129474 | 1 | 1 | 1 | 3 | 201-0843 | ТССЦ Московской обл., 201-0843, приказ Минстроя России №675/пр от 28.02.2017 № 255/пр | Конструкции стальные индивидуальные решетчатые сварные массой до 0,1 т | 1348 | 1009 | т | т | 1000 | 0.002 | 11534.49 | 0 | 0 | 0 | 0 | 1 | 0 |  | 0.002 | 2 | 64872162 | 126 | 0 | 0 | 0 | 0 | 0 | 0 | 0 | 0
115 | 64872196 | 64872135 | 29165774 | 1 | 1 | 1 | 3 | 509-0090 | ТССЦ Московской обл., 509-0090, приказ Минстроя России №675/пр от 28.02.2017 № 258/пр | Перемычки гибкие, тип ПГС-50 | 1358 | 1010 | 10 шт. | 10 шт. | 10 | 0.1 | 40.9 | 0 | 0 | 0 | 0 | 1 | 0 |  | 0.1 | 2 | 64872163 | 127 | 0 | 0 | 0 | 0 | 0 | 0 | 0 | 0
115 | 64872197 | 64872135 | 29171708 | 1 | 1 | 1 | 3 | 509-1210 | ТССЦ Московской обл., 509-1210, приказ Минстроя России №675/пр от 28.02.2017 № 258/пр | Вазелин технический | 1346 | 1009 | кг | кг | 1 | 0.006 | 30.6 | 0 | 0 | 0 | 0 | 1 | 0 |  | 0.006 | 2 | 64872164 | 128 | 0 | 0 | 0 | 0 | 0 | 0 | 0 | 0
115 | 64872198 | 64872135 | 29171808 | 1 | 1 | 1 | 3 | 999-9950 | ТССЦ Московской обл., 999-9950, приказ Минстроя России №675/пр от 21.09.2015 г. | Вспомогательные ненормируемые материалы (2% от ОЗП) | 1374 | 1013 | РУБ | РУБ | 1 | 0.4 | 1 | 0 | 0 | 0 | 0 | 1 | 0 |  | 0.4 | 2 | 64872165 | 129 | 0 | 0 | 0 | 0 | 0 | 0 | 0 | 0
116 | 64872184 | 64872135 | 29362762 | 1 | 1 | 1 | 1 | 1-2040-90 |  | Рабочий монтажник среднего разряда 4 | 1369 | 1013 | чел.-ч | чел.-ч | 1 | 2.09 | 0 | 0 | 0 | 9.62 | 0 | 1 | 1 |  | 2.09 | 2 | 64872151 | 130 | 0 | 0 | 0 | 0 | 0 | 0 | 0 | 0
116 | 64872185 | 64872135 | 29172657 | 1 | 1 | 1 | 2 | 040502 | ТСЭМ Московской обл., 040502, приказ Минстроя России №675/пр от 28.02.2017 № 264/пр | Установки для сварки ручной дуговой (постоянного тока) | 1368 | 1011 | маш.-ч | маш.-ч | 1 | 0.13 | 0 | 8.1 | 0 | 0 | 0 | 1 | 0 |  | 0.13 | 2 | 64872152 | 131 | 0 | 0 | 0 | 0 | 0 | 0 | 0 | 0
116 | 64872186 | 64872135 | 29174500 | 1 | 1 | 1 | 2 | 330206 | ТСЭМ Московской обл., 330206, приказ Минстроя России №675/пр от 28.02.2017 № 264/пр | Дрели электрические | 1368 | 1011 | маш.-ч | маш.-ч | 1 | 0.04 | 0 | 1.95 | 0 | 0 | 0 | 1 | 0 |  | 0.04 | 2 | 64872153 | 132 | 0 | 0 | 0 | 0 | 0 | 0 | 0 | 0
116 | 64872187 | 64872135 | 29110546 | 1 | 1 | 1 | 3 | 101-1665 | ТССЦ Московской обл., 101-1665, приказ Минстроя России №675/пр от 28.02.2017 № 254/пр | Лак электроизоляционный 318 | 1346 | 1009 | кг | кг | 1 | 0.006 | 35.63 | 0 | 0 | 0 | 0 | 1 | 0 |  | 0.006 | 2 | 64872154 | 133 | 0 | 0 | 0 | 0 | 0 | 0 | 0 | 0
116 | 64872188 | 64872135 | 29113980 | 1 | 1 | 1 | 3 | 101-1924 | ТССЦ Московской обл., 101-1924, приказ Минстроя России №675/пр от 28.02.2017 № 254/пр | Электроды диаметром 4 мм Э42А | 1346 | 1009 | кг | кг | 1 | 0.07 | 14.31 | 0 | 0 | 0 | 0 | 1 | 0 |  | 0.07 | 2 | 64872155 | 134 | 0 | 0 | 0 | 0 | 0 | 0 | 0 | 0
116 | 64872189 | 64872135 | 29108369 | 1 | 1 | 1 | 3 | 101-1964 | ТССЦ Московской обл., 101-1964, приказ Минстроя России №675/пр от 28.02.2017 № 254/пр | Шпагат бумажный | 1346 | 1009 | кг | кг | 1 | 0.001 | 18.9 | 0 | 0 | 0 | 0 | 1 | 0 |  | 0.001 | 2 | 64872156 | 135 | 0 | 0 | 0 | 0 | 0 | 0 | 0 | 0
116 | 64872190 | 64872135 | 29114246 | 1 | 1 | 1 | 3 | 101-1977 | ТССЦ Московской обл., 101-1977, приказ Минстроя России №675/пр от 28.02.2017 № 254/пр | Болты с гайками и шайбами строительные | 1346 | 1009 | кг | кг | 1 | 0.065 | 9.04 | 0 | 0 | 0 | 0 | 1 | 0 |  | 0.065 | 2 | 64872157 | 136 | 0 | 0 | 0 | 0 | 0 | 0 | 0 | 0
116 | 64872191 | 64872135 | 29110426 | 1 | 1 | 1 | 3 | 101-2143 | ТССЦ Московской обл., 101-2143, приказ Минстроя России №675/пр от 28.02.2017 № 254/пр | Краска | 1346 | 1009 | кг | кг | 1 | 0.04 | 28.67 | 0 | 0 | 0 | 0 | 1 | 0 |  | 0.04 | 2 | 64872158 | 137 | 0 | 0 | 0 | 0 | 0 | 0 | 0 | 0
116 | 64872192 | 64872135 | 29107961 | 1 | 1 | 1 | 3 | 101-2365 | ТССЦ Московской обл., 101-2365, приказ Минстроя России №675/пр от 28.02.2017 № 254/пр | Нитки швейные | 1346 | 1009 | кг | кг | 1 | 0.001 | 133.05 | 0 | 0 | 0 | 0 | 1 | 0 |  | 0.001 | 2 | 64872159 | 138 | 0 | 0 | 0 | 0 | 0 | 0 | 0 | 0
116 | 64872193 | 64872135 | 29110838 | 1 | 1 | 1 | 3 | 101-2499 | ТССЦ Московской обл., 101-2499, приказ Минстроя России №675/пр от 28.02.2017 № 254/пр | Лента изоляционная прорезиненная односторонняя ширина 20 мм, толщина 0,25-0,35 мм | 1346 | 1009 | кг | кг | 1 | 0.012 | 30.5 | 0 | 0 | 0 | 0 | 1 | 0 |  | 0.012 | 2 | 64872160 | 139 | 0 | 0 | 0 | 0 | 0 | 0 | 0 | 0
116 | 64872194 | 64872135 | 29114470 | 1 | 1 | 1 | 3 | 101-3914 | ТССЦ Московской обл., 101-3914, приказ Минстроя России №675/пр от 28.02.2017 № 254/пр | Дюбели распорные полипропиленовые | 1355 | 1010 | 100 шт. | 100 шт. | 100 | 0.007 | 86.24 | 0 | 0 | 0 | 0 | 1 | 0 |  | 0.007 | 2 | 64872161 | 140 | 0 | 0 | 0 | 0 | 0 | 0 | 0 | 0
116 | 64872195 | 64872135 | 29129474 | 1 | 1 | 1 | 3 | 201-0843 | ТССЦ Московской обл., 201-0843, приказ Минстроя России №675/пр от 28.02.2017 № 255/пр | Конструкции стальные индивидуальные решетчатые сварные массой до 0,1 т | 1348 | 1009 | т | т | 1000 | 0.002 | 11534.49 | 0 | 0 | 0 | 0 | 1 | 0 |  | 0.002 | 2 | 64872162 | 141 | 0 | 0 | 0 | 0 | 0 | 0 | 0 | 0
116 | 64872196 | 64872135 | 29165774 | 1 | 1 | 1 | 3 | 509-0090 | ТССЦ Московской обл., 509-0090, приказ Минстроя России №675/пр от 28.02.2017 № 258/пр | Перемычки гибкие, тип ПГС-50 | 1358 | 1010 | 10 шт. | 10 шт. | 10 | 0.1 | 40.9 | 0 | 0 | 0 | 0 | 1 | 0 |  | 0.1 | 2 | 64872163 | 142 | 0 | 0 | 0 | 0 | 0 | 0 | 0 | 0
116 | 64872197 | 64872135 | 29171708 | 1 | 1 | 1 | 3 | 509-1210 | ТССЦ Московской обл., 509-1210, приказ Минстроя России №675/пр от 28.02.2017 № 258/пр | Вазелин технический | 1346 | 1009 | кг | кг | 1 | 0.006 | 30.6 | 0 | 0 | 0 | 0 | 1 | 0 |  | 0.006 | 2 | 64872164 | 143 | 0 | 0 | 0 | 0 | 0 | 0 | 0 | 0
116 | 64872198 | 64872135 | 29171808 | 1 | 1 | 1 | 3 | 999-9950 | ТССЦ Московской обл., 999-9950, приказ Минстроя России №675/пр от 21.09.2015 г. | Вспомогательные ненормируемые материалы (2% от ОЗП) | 1374 | 1013 | РУБ | РУБ | 1 | 0.4 | 1 | 0 | 0 | 0 | 0 | 1 | 0 |  | 0.4 | 2 | 64872165 | 144 | 0 | 0 | 0 | 0 | 0 | 0 | 0 | 0
235 | 64872214 | 64872202 | 29410471 | 1 | 1 | 1 | 1 | 1-2060-90 |  | Рабочий монтажник среднего разряда 6 | 1369 | 1013 | чел.-ч | чел.-ч | 1 | 4.54 | 0 | 0 | 0 | 12.92 | 0 | 1 | 1 |  | 4.54 | 2 | 64872203 | 145 | 0 | 0 | 0 | 0 | 0 | 0 | 0 | 0
235 | 64872215 | 64872202 | 121548 | 1 | 1 | 1 | 1 | 2 |  | Затраты труда машинистов | 608254 | 1013 | чел.час | чел.час | 1 | 4.1 | 0 | 0 | 0 | 0 | 0 | 1 | 2 |  | 4.1 | 2 | 64872204 | 146 | 0 | 0 | 0 | 0 | 0 | 0 | 0 | 0
235 | 64872216 | 64872202 | 29172562 | 1 | 1 | 1 | 2 | 031004 | ТСЭМ Московской обл., 031004, приказ Минстроя России №675/пр от 28.02.2017 № 264/пр | Автогидроподъемники высотой подъема 28 м | 1368 | 1011 | маш.-ч | маш.-ч | 1 | 1.23 | 0 | 245.27 | 13.5 | 0 | 0 | 1 | 0 |  | 1.23 | 2 | 64872205 | 147 | 0 | 0 | 0 | 0 | 0 | 0 | 0 | 0
235 | 64872217 | 64872202 | 29172635 | 1 | 1 | 1 | 2 | 040102 | ТСЭМ Московской обл., 040102, приказ Минстроя России №675/пр от 28.02.2017 № 264/пр | Электростанции передвижные 4 кВт | 1368 | 1011 | маш.-ч | маш.-ч | 1 | 2.87 | 0 | 27.11 | 11.6 | 0 | 0 | 1 | 0 |  | 2.87 | 2 | 64872206 | 148 | 0 | 0 | 0 | 0 | 0 | 0 | 0 | 0
235 | 64872218 | 64872202 | 29174500 | 1 | 1 | 1 | 2 | 330206 | ТСЭМ Московской обл., 330206, приказ Минстроя России №675/пр от 28.02.2017 № 264/пр | Дрели электрические | 1368 | 1011 | маш.-ч | маш.-ч | 1 | 1.23 | 0 | 1.95 | 0 | 0 | 0 | 1 | 0 |  | 1.23 | 2 | 64872207 | 149 | 0 | 0 | 0 | 0 | 0 | 0 | 0 | 0
235 | 64872219 | 64872202 | 29174631 | 1 | 1 | 1 | 2 | 333603 | ТСЭМ Московской обл., 333603, приказ Минстроя России №675/пр от 28.02.2017 № 264/пр | Фен строительный электрический, 1,6 кВт | 1368 | 1011 | маш.-ч | маш.-ч | 1 | 0.1 | 0 | 1.02 | 0 | 0 | 0 | 1 | 0 |  | 0.1 | 2 | 64872208 | 150 | 0 | 0 | 0 | 0 | 0 | 0 | 0 | 0
235 | 64872220 | 64872202 | 29174863 | 1 | 1 | 1 | 2 | 392260 | ТСЭМ Московской обл., 392260, приказ Минстроя России №675/пр от 28.02.2017 № 264/пр | Сварочный аппарат для сварки оптических кабелей со скалывателем | 1368 | 1011 | маш.-ч | маш.-ч | 1 | 1.55 | 0 | 12.14 | 0 | 0 | 0 | 1 | 0 |  | 1.55 | 2 | 64872209 | 151 | 0 | 0 | 0 | 0 | 0 | 0 | 0 | 0
235 | 64872221 | 64872202 | 29174908 | 1 | 1 | 1 | 2 | 395001 | ТСЭМ Московской обл., 395001, приказ Минстроя России №675/пр от 28.02.2017 № 264/пр | Рефлектометр | 1368 | 1011 | маш.-ч | маш.-ч | 1 | 1.29 | 0 | 10.62 | 0 | 0 | 0 | 1 | 0 |  | 1.29 | 2 | 64872210 | 152 | 0 | 0 | 0 | 0 | 0 | 0 | 0 | 0
235 | 64872222 | 64872202 | 29112559 | 1 | 1 | 1 | 3 | 101-2060 | ТССЦ Московской обл., 101-2060, приказ Минстроя России №675/пр от 28.02.2017 № 254/пр | Детали крепления | 1035 | 1013 | компл. | компл. | 1 | 1 | 25.53 | 0 | 0 | 0 | 0 | 1 | 0 |  | 1 | 2 | 64872211 | 153 | 0 | 0 | 0 | 0 | 0 | 0 | 0 | 0
235 | 64872223 | 64872202 | 29107682 | 1 | 1 | 1 | 3 | 101-2354 | ТССЦ Московской обл., 101-2354, приказ Минстроя России №675/пр от 28.02.2017 № 254/пр | Спирт этиловый ректификованный технический, сорт I | 1346 | 1009 | кг | кг | 1 | 0.05 | 38.89 | 0 | 0 | 0 | 0 | 1 | 0 |  | 0.05 | 2 | 64872212 | 154 | 0 | 0 | 0 | 0 | 0 | 0 | 0 | 0
235 | 64872224 | 64872202 | 29171808 | 1 | 1 | 1 | 3 | 999-9950 | ТССЦ Московской обл., 999-9950, приказ Минстроя России №675/пр от 21.09.2015 г. | Вспомогательные ненормируемые материалы (2% от ОЗП) | 1374 | 1013 | РУБ | РУБ | 1 | 1.17 | 1 | 0 | 0 | 0 | 0 | 1 | 0 |  | 1.17 | 2 | 64872213 | 155 | 0 | 0 | 0 | 0 | 0 | 0 | 0 | 0
236 | 64872214 | 64872202 | 29410471 | 1 | 1 | 1 | 1 | 1-2060-90 |  | Рабочий монтажник среднего разряда 6 | 1369 | 1013 | чел.-ч | чел.-ч | 1 | 4.54 | 0 | 0 | 0 | 12.92 | 0 | 1 | 1 |  | 4.54 | 2 | 64872203 | 156 | 0 | 0 | 0 | 0 | 0 | 0 | 0 | 0
236 | 64872215 | 64872202 | 121548 | 1 | 1 | 1 | 1 | 2 |  | Затраты труда машинистов | 608254 | 1013 | чел.час | чел.час | 1 | 4.1 | 0 | 0 | 0 | 0 | 0 | 1 | 2 |  | 4.1 | 2 | 64872204 | 157 | 0 | 0 | 0 | 0 | 0 | 0 | 0 | 0
236 | 64872216 | 64872202 | 29172562 | 1 | 1 | 1 | 2 | 031004 | ТСЭМ Московской обл., 031004, приказ Минстроя России №675/пр от 28.02.2017 № 264/пр | Автогидроподъемники высотой подъема 28 м | 1368 | 1011 | маш.-ч | маш.-ч | 1 | 1.23 | 0 | 245.27 | 13.5 | 0 | 0 | 1 | 0 |  | 1.23 | 2 | 64872205 | 158 | 0 | 0 | 0 | 0 | 0 | 0 | 0 | 0
236 | 64872217 | 64872202 | 29172635 | 1 | 1 | 1 | 2 | 040102 | ТСЭМ Московской обл., 040102, приказ Минстроя России №675/пр от 28.02.2017 № 264/пр | Электростанции передвижные 4 кВт | 1368 | 1011 | маш.-ч | маш.-ч | 1 | 2.87 | 0 | 27.11 | 11.6 | 0 | 0 | 1 | 0 |  | 2.87 | 2 | 64872206 | 159 | 0 | 0 | 0 | 0 | 0 | 0 | 0 | 0
236 | 64872218 | 64872202 | 29174500 | 1 | 1 | 1 | 2 | 330206 | ТСЭМ Московской обл., 330206, приказ Минстроя России №675/пр от 28.02.2017 № 264/пр | Дрели электрические | 1368 | 1011 | маш.-ч | маш.-ч | 1 | 1.23 | 0 | 1.95 | 0 | 0 | 0 | 1 | 0 |  | 1.23 | 2 | 64872207 | 160 | 0 | 0 | 0 | 0 | 0 | 0 | 0 | 0
236 | 64872219 | 64872202 | 29174631 | 1 | 1 | 1 | 2 | 333603 | ТСЭМ Московской обл., 333603, приказ Минстроя России №675/пр от 28.02.2017 № 264/пр | Фен строительный электрический, 1,6 кВт | 1368 | 1011 | маш.-ч | маш.-ч | 1 | 0.1 | 0 | 1.02 | 0 | 0 | 0 | 1 | 0 |  | 0.1 | 2 | 64872208 | 161 | 0 | 0 | 0 | 0 | 0 | 0 | 0 | 0
236 | 64872220 | 64872202 | 29174863 | 1 | 1 | 1 | 2 | 392260 | ТСЭМ Московской обл., 392260, приказ Минстроя России №675/пр от 28.02.2017 № 264/пр | Сварочный аппарат для сварки оптических кабелей со скалывателем | 1368 | 1011 | маш.-ч | маш.-ч | 1 | 1.55 | 0 | 12.14 | 0 | 0 | 0 | 1 | 0 |  | 1.55 | 2 | 64872209 | 162 | 0 | 0 | 0 | 0 | 0 | 0 | 0 | 0
236 | 64872221 | 64872202 | 29174908 | 1 | 1 | 1 | 2 | 395001 | ТСЭМ Московской обл., 395001, приказ Минстроя России №675/пр от 28.02.2017 № 264/пр | Рефлектометр | 1368 | 1011 | маш.-ч | маш.-ч | 1 | 1.29 | 0 | 10.62 | 0 | 0 | 0 | 1 | 0 |  | 1.29 | 2 | 64872210 | 163 | 0 | 0 | 0 | 0 | 0 | 0 | 0 | 0
236 | 64872222 | 64872202 | 29112559 | 1 | 1 | 1 | 3 | 101-2060 | ТССЦ Московской обл., 101-2060, приказ Минстроя России №675/пр от 28.02.2017 № 254/пр | Детали крепления | 1035 | 1013 | компл. | компл. | 1 | 1 | 25.53 | 0 | 0 | 0 | 0 | 1 | 0 |  | 1 | 2 | 64872211 | 164 | 0 | 0 | 0 | 0 | 0 | 0 | 0 | 0
236 | 64872223 | 64872202 | 29107682 | 1 | 1 | 1 | 3 | 101-2354 | ТССЦ Московской обл., 101-2354, приказ Минстроя России №675/пр от 28.02.2017 № 254/пр | Спирт этиловый ректификованный технический, сорт I | 1346 | 1009 | кг | кг | 1 | 0.05 | 38.89 | 0 | 0 | 0 | 0 | 1 | 0 |  | 0.05 | 2 | 64872212 | 165 | 0 | 0 | 0 | 0 | 0 | 0 | 0 | 0
236 | 64872224 | 64872202 | 29171808 | 1 | 1 | 1 | 3 | 999-9950 | ТССЦ Московской обл., 999-9950, приказ Минстроя России №675/пр от 21.09.2015 г. | Вспомогательные ненормируемые материалы (2% от ОЗП) | 1374 | 1013 | РУБ | РУБ | 1 | 1.17 | 1 | 0 | 0 | 0 | 0 | 1 | 0 |  | 1.17 | 2 | 64872213 | 166 | 0 | 0 | 0 | 0 | 0 | 0 | 0 | 0
239 | 64872234 | 64872226 | 29365789 | 1 | 1 | 1 | 1 | 1-2030-90 |  | Рабочий монтажник среднего разряда 3 | 1369 | 1013 | чел.-ч | чел.-ч | 1 | 3.38 | 0 | 0 | 0 | 8.53 | 0 | 1 | 1 |  | 3.38 | 2 | 64872227 | 167 | 0 | 0 | 0 | 0 | 0 | 0 | 0 | 0
239 | 64872235 | 64872226 | 121548 | 1 | 1 | 1 | 1 | 2 |  | Затраты труда машинистов | 608254 | 1013 | чел.час | чел.час | 1 | 0.13 | 0 | 0 | 0 | 0 | 0 | 1 | 2 |  | 0.13 | 2 | 64872228 | 168 | 0 | 0 | 0 | 0 | 0 | 0 | 0 | 0
239 | 64872236 | 64872226 | 29172479 | 1 | 1 | 1 | 2 | 030101 | ТСЭМ Московской обл., 030101, приказ Минстроя России №675/пр от 28.02.2017 № 264/пр | Автопогрузчики 5 т | 1368 | 1011 | маш.-ч | маш.-ч | 1 | 0.13 | 0 | 99.89 | 10.06 | 0 | 0 | 1 | 0 |  | 0.13 | 2 | 64872229 | 169 | 0 | 0 | 0 | 0 | 0 | 0 | 0 | 0
239 | 64872237 | 64872226 | 29110405 | 1 | 1 | 1 | 3 | 101-0424 | ТССЦ Московской обл., 101-0424, приказ Минстроя России №675/пр от 28.02.2017 № 254/пр | Краски масляные и алкидные, готовые к применению белила цинковые МА-15 | 1348 | 1009 | т | т | 1000 | 4e-05 | 26932.43 | 0 | 0 | 0 | 0 | 1 | 0 |  | 4e-05 | 2 | 64872230 | 170 | 0 | 0 | 0 | 0 | 0 | 0 | 0 | 0
239 | 64872238 | 64872226 | 29113672 | 1 | 1 | 1 | 3 | 101-0964 | ТССЦ Московской обл., 101-0964, приказ Минстроя России №675/пр от 28.02.2017 № 254/пр | Круглый и квадратный горячекатаный прокат размером 52-70 из углеродистой стали марки Ст0 | 1348 | 1009 | т | т | 1000 | 0.00089 | 3898.66 | 0 | 0 | 0 | 0 | 1 | 0 |  | 0.00089 | 2 | 64872231 | 171 | 0 | 0 | 0 | 0 | 0 | 0 | 0 | 0
239 | 64872239 | 64872226 | 29113351 | 1 | 1 | 1 | 3 | 101-2542 | ТССЦ Московской обл., 101-2542, приказ Минстроя России №675/пр от 28.02.2017 № 254/пр | Сталь угловая 50х50 мм | 1348 | 1009 | т | т | 1000 | 0.00377 | 5763 | 0 | 0 | 0 | 0 | 1 | 0 |  | 0.00377 | 2 | 64872232 | 172 | 0 | 0 | 0 | 0 | 0 | 0 | 0 | 0
239 | 64872240 | 64872226 | 29171808 | 1 | 1 | 1 | 3 | 999-9950 | ТССЦ Московской обл., 999-9950, приказ Минстроя России №675/пр от 21.09.2015 г. | Вспомогательные ненормируемые материалы (2% от ОЗП) | 1374 | 1013 | РУБ | РУБ | 1 | 0.58 | 1 | 0 | 0 | 0 | 0 | 1 | 0 |  | 0.58 | 2 | 64872233 | 173 | 0 | 0 | 0 | 0 | 0 | 0 | 0 | 0
240 | 64872234 | 64872226 | 29365789 | 1 | 1 | 1 | 1 | 1-2030-90 |  | Рабочий монтажник среднего разряда 3 | 1369 | 1013 | чел.-ч | чел.-ч | 1 | 3.38 | 0 | 0 | 0 | 8.53 | 0 | 1 | 1 |  | 3.38 | 2 | 64872227 | 174 | 0 | 0 | 0 | 0 | 0 | 0 | 0 | 0
240 | 64872235 | 64872226 | 121548 | 1 | 1 | 1 | 1 | 2 |  | Затраты труда машинистов | 608254 | 1013 | чел.час | чел.час | 1 | 0.13 | 0 | 0 | 0 | 0 | 0 | 1 | 2 |  | 0.13 | 2 | 64872228 | 175 | 0 | 0 | 0 | 0 | 0 | 0 | 0 | 0
240 | 64872236 | 64872226 | 29172479 | 1 | 1 | 1 | 2 | 030101 | ТСЭМ Московской обл., 030101, приказ Минстроя России №675/пр от 28.02.2017 № 264/пр | Автопогрузчики 5 т | 1368 | 1011 | маш.-ч | маш.-ч | 1 | 0.13 | 0 | 99.89 | 10.06 | 0 | 0 | 1 | 0 |  | 0.13 | 2 | 64872229 | 176 | 0 | 0 | 0 | 0 | 0 | 0 | 0 | 0
240 | 64872237 | 64872226 | 29110405 | 1 | 1 | 1 | 3 | 101-0424 | ТССЦ Московской обл., 101-0424, приказ Минстроя России №675/пр от 28.02.2017 № 254/пр | Краски масляные и алкидные, готовые к применению белила цинковые МА-15 | 1348 | 1009 | т | т | 1000 | 4e-05 | 26932.43 | 0 | 0 | 0 | 0 | 1 | 0 |  | 4e-05 | 2 | 64872230 | 177 | 0 | 0 | 0 | 0 | 0 | 0 | 0 | 0
240 | 64872238 | 64872226 | 29113672 | 1 | 1 | 1 | 3 | 101-0964 | ТССЦ Московской обл., 101-0964, приказ Минстроя России №675/пр от 28.02.2017 № 254/пр | Круглый и квадратный горячекатаный прокат размером 52-70 из углеродистой стали марки Ст0 | 1348 | 1009 | т | т | 1000 | 0.00089 | 3898.66 | 0 | 0 | 0 | 0 | 1 | 0 |  | 0.00089 | 2 | 64872231 | 178 | 0 | 0 | 0 | 0 | 0 | 0 | 0 | 0
240 | 64872239 | 64872226 | 29113351 | 1 | 1 | 1 | 3 | 101-2542 | ТССЦ Московской обл., 101-2542, приказ Минстроя России №675/пр от 28.02.2017 № 254/пр | Сталь угловая 50х50 мм | 1348 | 1009 | т | т | 1000 | 0.00377 | 5763 | 0 | 0 | 0 | 0 | 1 | 0 |  | 0.00377 | 2 | 64872232 | 179 | 0 | 0 | 0 | 0 | 0 | 0 | 0 | 0
240 | 64872240 | 64872226 | 29171808 | 1 | 1 | 1 | 3 | 999-9950 | ТССЦ Московской обл., 999-9950, приказ Минстроя России №675/пр от 21.09.2015 г. | Вспомогательные ненормируемые материалы (2% от ОЗП) | 1374 | 1013 | РУБ | РУБ | 1 | 0.58 | 1 | 0 | 0 | 0 | 0 | 1 | 0 |  | 0.58 | 2 | 64872233 | 180 | 0 | 0 | 0 | 0 | 0 | 0 | 0 | 0

## SrcKA
0 | Smeta.RU (495) 974-1589 | _PS_ | 0 | 0 | 0 | Smeta.RU | 1 | 70332 | 10 | 11 | 15 | 0 | 2
|  |  | 02-01-16 | 02-01-16 Контроль температуры КЛ | [9 empty] | 0 | 0