## 02-01-17
Smeta.RU (495) 974-1589
Наименование программного продукта |  |  |  |  | Программа для ЭВМ «Программа: «Smeta.RU» версия 11»
Наименование редакции сметных нормативов |  |  |  |  | Территориальные сметные нормативы, предусмотренные для применения на территории Московской области, утвержденные приказом Минстроя России от 21.09.2015 № 675/пр (в редакции приказов Минстроя РФ № 253/пр-264/пр от 28.02.2017г.) | [34 empty] | Территориальные сметные нормативы, предусмотренные для применения на территории Московской области, утвержденные приказом Минстроя России от 21.09.2015 № 675/пр (в редакции приказов Минстроя РФ № 253/пр-264/пр от 28.02.2017г.)
Реквизиты приказов об утверждении дополнений и изменений к сметным нормативам
Реквизиты письма Минстроя России об индексах изменения сметной стоимости строительства, включаемые в федеральный реестр сметных нормативов и размещаемые в федеральной государственной информационной системе ценообразования в строительстве, подготовленного в соответствии с пунктом 85 Методики расчета индексов изменения сметной стоимости строительства, утвержденной приказом Министерства строительства и жилищно-коммунального хозяйства Российской Федерации от 5 июня 2019 г. N 326/пр
Нормативный правовой акт об утверждении оплаты труда, утверждаемый в соответствии с пунктом 22(1) Правилами мониторинга цен, утвержденными постановлением Правительства Российской Федерации от 23 декабря 2016 г. N 1452
Наименование субъекта Российской Федерации
Наименование зоны субъекта Российской Федерации
(наименование стройки)
02-01-17 Релейная защита и автоматика
(наименование объекта капитального строительства)
ЛОКАЛЬНАЯ СМЕТА № 02-01-17
Релейная защита и автоматика
(наименование работ и затрат)
Составлен |  | Базисно-индексным | методом
Основание |  | 248017-2021-ТКР5-РЗА
(проектная и (или) иная техническая документация)
Составлена в ценах декабрь 2024 года (1.01.2000)
Сметная стоимость |  | 25116.75 | 3473.75 |  | тыс. руб.
| в том числе: |  |  |  |  | Средства на оплату труда рабочих |  | 40.32 | 0.79 | тыс. руб.
| строительных работ | 5569.2 | 576.52 |  | тыс. руб. | Нормативные затраты труда рабочих |  |  | 82.0296 | чел.-ч.
| монтажных работ | 207.08 | 27.72 |  | тыс. руб. | Нормативные затраты труда машинистов |  |  | 3.708 | чел.-ч.
| оборудования | 19340.47 | 2869.51 |  | тыс. руб.
| прочих затрат | 0 | 0 |  | тыс. руб.
№ п/п | Обоснование | Наименование работ и затрат | Единица измерения | Количество |  |  | Сметная стоимость в базисном уровне цен (в текущем уровне цен (гр.8) для ресурсов, отсутствующих в ФРСН), руб. |  |  | Индексы | Сметная стоимость в текущем уровне цен, руб.
|  |  |  | на единицу измерения | коэффициенты | всего с учетом коэффициентов | на единицу измерения | коэффициенты | всего
1 | 2 | 3 | 4 | 5 | 6 | 7 | 8 | 9 | 10 | 11 | 12
Раздел: ПС 220 кВ Красногорская
Подраздел: Стоимость оборудования
1 | Конъюктурный анализ п.215 | Оборудование : Комплекс АПВК КВЛ 220 кВ 13 649 183,02 = 13 094 500 + 3% Трансп + 1,2% Заг.скл | шт. | 1 |  | 1 | 13649183.02 |  | 2025101.34 | 6.74 | 13649183
|  | Всего по позиции | [5 empty] | 2025101.34 |  | 13649183 |  | 2025101.34 | 0 | = | 0 |  | 0 | = | 2025101.34 |  | 2025101.34 | 0 | 0 | 13649183 | 0 | = | 0 | 0 | = | 13649183 |  | 13649183 | 0 | 0 |  |  | 2025101.34 | 13649183 | 3
2 | Конъюктурный анализ п.490 | Шкаф ОМП на волновом принципе 5 569 200,00 = 5 460 000 + 2% Заг.скл | шт. | 1 |  | 1 | 5569200 |  | 576521.74 | 9.66 | 5569200
|  | Всего по позиции | [5 empty] | 576521.74 |  | 5569200 |  | 576521.74 | 0 | = | 0 | 0 | 0 | = | 576521.74 | 576521.74 |  | 0 | 0 | 5569200 | 0 | = | 0 | 0 | = | 5569200 | 5569200 |  | 0 | 0 | 576521.74 |  |  |  | 1
|  | Итого прямые затраты по подразделу | [6 empty] | 576521.74 |  | 5569200
в том числе
|  | оплата труда | [6 empty] | 0 |  | 0
|  | эксплуатация машин и механизмов | [6 empty] | 0 |  | 0
в том числе
|  | эксплуатация машин и механизмов без учета доплат к оплате труда машинистов | [6 empty] | 0 |  | 0
в том числе
|  | оплата труда машинистов (ОТм) | [6 empty] | 0 |  | 0
|  | доплаты к оплате труда машинистов | [6 empty] | 0 |  | 0
|  | материальные ресурсы | [6 empty] | 576521.74 |  | 5569200
в том числе
|  | материальные ресурсы без учета дополнительной перевозки | [6 empty] | 576521.74 |  | 5569200
|  | дополнительная перевозка материальных ресурсов | [6 empty] | 0 |  | 0
|  | перевозка | [6 empty] | 0 |  | 0
|  | Всего ФОТ (справочно) | [6 empty] | 0 |  | 0
|  | Всего накладные расходы | [6 empty] | 0 |  | 0
|  | Всего сметная прибыль | [6 empty] | 0 |  | 0
|  | Итого оборудование | [6 empty] | 2025101.34 |  | 13649183
в том числе
|  | оборудование без учета дополнительной перевозки | [6 empty] | 2025101.34 |  | 13649183
|  | дополнительная перевозка оборудования | [6 empty] | 0 |  | 0
|  | Итого прочие затраты | [6 empty] | 0
|  | Итого хозяйственный инвентарь | [6 empty] | 0 |  | 0
|  | Итого по разделу | [6 empty] | 2601623.08 |  | 19218383
Справочно
|  | материальные ресурсы, отсутствующие в ФРСН | [6 empty] | 576521.74 |  | 5569200
|  | оборудование, отсутствующие в ФРСН | [6 empty] | 2025101.34 |  | 13649183
|  | затраты труда рабочих |  |  |  | 0
|  | затраты труда машинистов |  |  |  | 0
Подраздел: Монтажные работы
3 | м08-03-573-1 | Пульт управления напольный, высота до 1200 мм, глубина и ширина по фронту до 700х600 мм | 1 ШТ. | 1 |  | 1
| МР 507/пр Прил.3, Табл.1, п. 4 | Производство работ осуществляется в охранной зоне действующей воздушной линии электропередачи, вблизи объектов, находящихся под напряжением, вблизи объектов, находящихся под напряжением, внутри существующих зданий, внутренняя проводка в которых не обесточена, если это приведет к ограничению действий рабочих в соответствии с требованиями техники безопасности. ОТ *1,2; ЭМ *1,2; ОТм *1,2; ЗТ *1,2; ЗТм *1,2 | [38 empty] | Производство работ осуществляется в охранной зоне действующей воздушной линии электропередачи, вблизи объектов, находящихся под напряжением, вблизи объектов, находящихся под напряжением, внутри существующих зданий, внутренняя проводка в которых не обесточена, если это приведет к ограничению действий рабочих в соответствии с требованиями техники безопасности. ОТ *1,2; ЭМ *1,2; ОТм *1,2; ЗТ *1,2; ЗТм *1,2
| 1 | ОТ |  |  |  |  | 23.51 | 1.2 | 28.21 | 50.93 | 1437
| 2 | ЭМ |  |  |  |  | 76.98 | 1.2 | 92.37 | 15.52 | 1434
| 3 | в т.ч. ОТм |  |  |  |  | 6.76 | 1.2 | 8.11 | 50.93 | 413
| 4 | М |  |  |  |  | 6.45 |  | 6.45 | 13.9 | 90
|  | ЗТ | чел.-ч. | 2.37 | 1.2 | 2.844
|  | ЗТм | чел.-ч. | 0.59 | 1.2 | 0.708
|  | Итого по расценке |  |  |  |  | 106.94 |  | 127.03 |  | 2961
|  | ФОТ | [6 empty] | 36.32 |  | 1850
| Пр/812-049.3-1 | НР Электротехнические установки: на других объектах | % | 97 |  | 97 |  |  | 35.23 |  | 1795
| Пр/774-049.3 | СП Электротехнические установки: на других объектах | % | 51 |  | 51 |  |  | 18.52 |  | 944
|  | Всего по позиции | [5 empty] | 180.78 |  | 5700 |  | 180.78 | 92.37 | = | 28.21 | 28.21 | 8.11 | = | 6.45 |  |  | 35.23 | 18.52 | 5700 | 1434 | = | 1437 | 413 | = | 90 |  |  | 1795 | 944 |  | 180.78 |  |  | 2
5 | м08-03-573-1 | Пульт управления напольный, высота до 1200 мм, глубина и ширина по фронту до 700х600 мм | 1 ШТ. | 1 |  | 1
| МР 507/пр Прил.3, Табл.1, п. 4 | Производство работ осуществляется в охранной зоне действующей воздушной линии электропередачи, вблизи объектов, находящихся под напряжением, вблизи объектов, находящихся под напряжением, внутри существующих зданий, внутренняя проводка в которых не обесточена, если это приведет к ограничению действий рабочих в соответствии с требованиями техники безопасности. ОТ *1,2; ЭМ *1,2; ОТм *1,2; ЗТ *1,2; ЗТм *1,2 | [38 empty] | Производство работ осуществляется в охранной зоне действующей воздушной линии электропередачи, вблизи объектов, находящихся под напряжением, вблизи объектов, находящихся под напряжением, внутри существующих зданий, внутренняя проводка в которых не обесточена, если это приведет к ограничению действий рабочих в соответствии с требованиями техники безопасности. ОТ *1,2; ЭМ *1,2; ОТм *1,2; ЗТ *1,2; ЗТм *1,2
| 1 | ОТ |  |  |  |  | 23.51 | 1.2 | 28.21 | 50.93 | 1437
| 2 | ЭМ |  |  |  |  | 76.98 | 1.2 | 92.37 | 15.52 | 1434
| 3 | в т.ч. ОТм |  |  |  |  | 6.76 | 1.2 | 8.11 | 50.93 | 413
| 4 | М |  |  |  |  | 6.45 |  | 6.45 | 13.9 | 90
|  | ЗТ | чел.-ч. | 2.37 | 1.2 | 2.844
|  | ЗТм | чел.-ч. | 0.59 | 1.2 | 0.708
|  | Итого по расценке |  |  |  |  | 106.94 |  | 127.03 |  | 2961
|  | ФОТ | [6 empty] | 36.32 |  | 1850
| Пр/812-049.3-1 | НР Электротехнические установки: на других объектах | % | 97 |  | 97 |  |  | 35.23 |  | 1795
| Пр/774-049.3 | СП Электротехнические установки: на других объектах | % | 51 |  | 51 |  |  | 18.52 |  | 944
|  | Всего по позиции | [5 empty] | 180.78 |  | 5700 |  | 180.78 | 92.37 | = | 28.21 | 28.21 | 8.11 | = | 6.45 |  |  | 35.23 | 18.52 | 5700 | 1434 | = | 1437 | 413 | = | 90 |  |  | 1795 | 944 |  | 180.78 |  |  | 2
6 | м08-02-147-1 | Кабель до 35 кВ по установленным конструкциям и лоткам с креплением на поворотах и в конце трассы, масса 1 м кабеля до 1 кг | 100 М КАБЕЛЯ | 5.2 |  | 5.2
| МР 507/пр Прил.3, Табл.1, п. 4 | Производство работ осуществляется в охранной зоне действующей воздушной линии электропередачи, вблизи объектов, находящихся под напряжением, вблизи объектов, находящихся под напряжением, внутри существующих зданий, внутренняя проводка в которых не обесточена, если это приведет к ограничению действий рабочих в соответствии с требованиями техники безопасности. ОТ *1,2; ЭМ *1,2; ОТм *1,2; ЗТ *1,2; ЗТм *1,2 | [38 empty] | Производство работ осуществляется в охранной зоне действующей воздушной линии электропередачи, вблизи объектов, находящихся под напряжением, вблизи объектов, находящихся под напряжением, внутри существующих зданий, внутренняя проводка в которых не обесточена, если это приведет к ограничению действий рабочих в соответствии с требованиями техники безопасности. ОТ *1,2; ЭМ *1,2; ОТм *1,2; ЗТ *1,2; ЗТм *1,2
Объем: 5,2=(150+370)/100
| 1 | ОТ |  |  |  |  | 89.27 | 1.2 | 557.02 | 50.93 | 28369
| 2 | ЭМ |  |  |  |  | 57.5 | 1.2 | 358.8 | 14.34 | 5145
| 3 | в т.ч. ОТм |  |  |  |  | 2.7 | 1.2 | 16.85 | 50.93 | 858
| 4 | М |  |  |  |  | 30.39 |  | 158.03 | 14.46 | 2285
|  | ЗТ | чел.-ч. | 9.28 | 1.2 | 57.9072
|  | ЗТм | чел.-ч. | 0.2 | 1.2 | 1.248
|  | Итого по расценке |  |  |  |  | 177.16 |  | 1073.85 |  | 35799
|  | ФОТ | [6 empty] | 573.87 |  | 29227
| Пр/812-049.3-1 | НР Электротехнические установки: на других объектах | % | 97 |  | 97 |  |  | 556.65 |  | 28350
| Пр/774-049.3 | СП Электротехнические установки: на других объектах | % | 51 |  | 51 |  |  | 292.67 |  | 14906
|  | Всего по позиции | [5 empty] | 1923.17 |  | 79055 |  | 1923.17 | 358.8 | = | 557.02 | 557.02 | 16.85 | = | 158.03 |  |  | 556.65 | 292.67 | 79055 | 5145 | = | 28369 | 858 | = | 2285 |  |  | 28350 | 14906 |  | 1923.17 |  |  | 2
7 | 501-1986 | Кабели контрольные с медными жилами с поливинилхлоридной изоляцией и оболочкой, с экраном, не распространяющие горение, с низким дымо- и газовыделением, напряжением 0,66 кВ, марки КВВГЭнг(А)-LS 5х2,5 | 1000 м | 0.15 |  | 0.15 | 38348.22 |  | 5752.23 | 3.75 | 21571
Объем: 0,15=(150)/1000
|  | Всего по позиции | [5 empty] | 5752.23 |  | 21571 |  | 5752.23 | 0 | = | 0 | 0 | 0 | = | 5752.23 |  |  | 0 | 0 | 21571 | 0 | = | 0 | 0 | = | 21571 |  |  | 0 | 0 |  | 5752.23 |  |  | 2
8 | 501-1988 | Кабели контрольные с медными жилами с поливинилхлоридной изоляцией и оболочкой, с экраном, не распространяющие горение, с низким дымо- и газовыделением, напряжением 0,66 кВ, марки КВВГЭнг(А)-LS 7х1,5 | 1000 м | 0.37 |  | 0.37 | 37014.5 |  | 13695.37 | 3.32 | 45469
Объем: 0,37=(370)/1000
|  | Всего по позиции | [5 empty] | 13695.37 |  | 45469 |  | 13695.37 | 0 | = | 0 | 0 | 0 | = | 13695.37 |  |  | 0 | 0 | 45469 | 0 | = | 0 | 0 | = | 45469 |  |  | 0 | 0 |  | 13695.37 |  |  | 2
|  | Итого прямые затраты по подразделу | [6 empty] | 20775.51 |  | 108761
в том числе
|  | оплата труда | [6 empty] | 613.44 |  | 31243
|  | эксплуатация машин и механизмов | [6 empty] | 543.54 |  | 8013
в том числе
|  | эксплуатация машин и механизмов без учета доплат к оплате труда машинистов | [6 empty] | 543.54 |  | 8013
в том числе
|  | оплата труда машинистов (ОТм) | [6 empty] | 33.07 |  | 1684
|  | доплаты к оплате труда машинистов | [6 empty] | 0 |  | 0
|  | материальные ресурсы | [6 empty] | 19618.53 |  | 69505
в том числе
|  | материальные ресурсы без учета дополнительной перевозки | [6 empty] | 19618.53 |  | 69505
|  | дополнительная перевозка материальных ресурсов | [6 empty] | 0 |  | 0
|  | перевозка | [6 empty] | 0 |  | 0
|  | Всего ФОТ (справочно) | [6 empty] | 646.51 |  | 32927
|  | Всего накладные расходы | [6 empty] | 627.11 |  | 31940
|  | Всего сметная прибыль | [6 empty] | 329.71 |  | 16794
|  | Итого оборудование | [6 empty] | 0 |  | 0
в том числе
|  | оборудование без учета дополнительной перевозки | [6 empty] | 0 |  | 0
|  | дополнительная перевозка оборудования | [6 empty] | 0 |  | 0
|  | Итого прочие затраты | [6 empty] | 0
|  | Итого хозяйственный инвентарь | [6 empty] | 0 |  | 0
|  | Итого по разделу | [6 empty] | 21732.33 |  | 157495
Справочно
|  | материальные ресурсы, отсутствующие в ФРСН | [6 empty] | 0 |  | 0
|  | оборудование, отсутствующие в ФРСН | [6 empty] | 0 |  | 0
|  | затраты труда рабочих |  |  |  | 63.5952
|  | затраты труда машинистов |  |  |  | 2.664
|  | Итого прямые затраты по разделу | [6 empty] | 597297.25 |  | 5677961
в том числе
|  | оплата труда | [6 empty] | 613.44 |  | 31243
|  | эксплуатация машин и механизмов | [6 empty] | 543.54 |  | 8013
в том числе
|  | эксплуатация машин и механизмов без учета доплат к оплате труда машинистов | [6 empty] | 543.54 |  | 8013
в том числе
|  | оплата труда машинистов (ОТм) | [6 empty] | 33.07 |  | 1684
|  | доплаты к оплате труда машинистов | [6 empty] | 0 |  | 0
|  | материальные ресурсы | [6 empty] | 596140.27 |  | 5638705
в том числе
|  | материальные ресурсы без учета дополнительной перевозки | [6 empty] | 596140.27 |  | 5638705
|  | дополнительная перевозка материальных ресурсов | [6 empty] | 0 |  | 0
|  | перевозка | [6 empty] | 0 |  | 0
|  | Всего ФОТ (справочно) | [6 empty] | 646.51 |  | 32927
|  | Всего накладные расходы | [6 empty] | 627.11 |  | 31940
|  | Всего сметная прибыль | [6 empty] | 329.71 |  | 16794
|  | Итого оборудование | [6 empty] | 2025101.34 |  | 13649183
в том числе
|  | оборудование без учета дополнительной перевозки | [6 empty] | 2025101.34 |  | 13649183
|  | дополнительная перевозка оборудования | [6 empty] | 0 |  | 0
|  | Итого прочие затраты | [6 empty] | 0
|  | Итого хозяйственный инвентарь | [6 empty] | 0 |  | 0
|  | Итого по разделу | [6 empty] | 2623355.41 |  | 19375878
Справочно
|  | материальные ресурсы, отсутствующие в ФРСН | [6 empty] | 576521.74 |  | 5569200
|  | оборудование, отсутствующие в ФРСН | [6 empty] | 2025101.34 |  | 13649183
|  | затраты труда рабочих |  |  |  | 63.5952
|  | затраты труда машинистов |  |  |  | 2.664
Раздел: ПС 220 кВ Очаково
Подраздел: Стоимость оборудования
11 | Конъюктурный анализ п.490 | Оборудование : Шкаф ОМП на волновом принципе 5 691 285,60 = 5 460 000 + 3% Трансп + 1,2% Заг.скл | шт. | 1 |  | 1 | 5691285.6 |  | 844404.45 | 6.74 | 5691286
|  | Всего по позиции | [5 empty] | 844404.45 |  | 5691286 |  | 844404.45 | 0 | = | 0 |  | 0 | = | 844404.45 |  | 844404.45 | 0 | 0 | 5691286 | 0 | = | 0 | 0 | = | 5691286 |  | 5691286 | 0 | 0 |  |  | 844404.45 | 5691286 | 3
|  | Итого прямые затраты по подразделу | [6 empty] | 0 |  | 0
в том числе
|  | оплата труда | [6 empty] | 0 |  | 0
|  | эксплуатация машин и механизмов | [6 empty] | 0 |  | 0
в том числе
|  | эксплуатация машин и механизмов без учета доплат к оплате труда машинистов | [6 empty] | 0 |  | 0
в том числе
|  | оплата труда машинистов (ОТм) | [6 empty] | 0 |  | 0
|  | доплаты к оплате труда машинистов | [6 empty] | 0 |  | 0
|  | материальные ресурсы | [6 empty] | 0 |  | 0
в том числе
|  | материальные ресурсы без учета дополнительной перевозки | [6 empty] | 0 |  | 0
|  | дополнительная перевозка материальных ресурсов | [6 empty] | 0 |  | 0
|  | перевозка | [6 empty] | 0 |  | 0
|  | Всего ФОТ (справочно) | [6 empty] | 0 |  | 0
|  | Всего накладные расходы | [6 empty] | 0 |  | 0
|  | Всего сметная прибыль | [6 empty] | 0 |  | 0
|  | Итого оборудование | [6 empty] | 844404.45 |  | 5691286
в том числе
|  | оборудование без учета дополнительной перевозки | [6 empty] | 844404.45 |  | 5691286
|  | дополнительная перевозка оборудования | [6 empty] | 0 |  | 0
|  | Итого прочие затраты | [6 empty] | 0
|  | Итого хозяйственный инвентарь | [6 empty] | 0 |  | 0
|  | Итого по разделу | [6 empty] | 844404.45 |  | 5691286
Справочно
|  | материальные ресурсы, отсутствующие в ФРСН | [6 empty] | 0 |  | 0
|  | оборудование, отсутствующие в ФРСН | [6 empty] | 844404.45 |  | 5691286
|  | затраты труда рабочих |  |  |  | 0
|  | затраты труда машинистов |  |  |  | 0
Подраздел: Монтажные работы
12 | м08-03-573-1 | Пульт управления напольный, высота до 1200 мм, глубина и ширина по фронту до 700х600 мм | 1 ШТ. | 1 |  | 1
| МР 507/пр Прил.3, Табл.1, п. 4 | Производство работ осуществляется в охранной зоне действующей воздушной линии электропередачи, вблизи объектов, находящихся под напряжением, вблизи объектов, находящихся под напряжением, внутри существующих зданий, внутренняя проводка в которых не обесточена, если это приведет к ограничению действий рабочих в соответствии с требованиями техники безопасности. ОТ *1,2; ЭМ *1,2; ОТм *1,2; ЗТ *1,2; ЗТм *1,2 | [38 empty] | Производство работ осуществляется в охранной зоне действующей воздушной линии электропередачи, вблизи объектов, находящихся под напряжением, вблизи объектов, находящихся под напряжением, внутри существующих зданий, внутренняя проводка в которых не обесточена, если это приведет к ограничению действий рабочих в соответствии с требованиями техники безопасности. ОТ *1,2; ЭМ *1,2; ОТм *1,2; ЗТ *1,2; ЗТм *1,2
| 1 | ОТ |  |  |  |  | 23.51 | 1.2 | 28.21 | 50.93 | 1437
| 2 | ЭМ |  |  |  |  | 76.98 | 1.2 | 92.37 | 15.52 | 1434
| 3 | в т.ч. ОТм |  |  |  |  | 6.76 | 1.2 | 8.11 | 50.93 | 413
| 4 | М |  |  |  |  | 6.45 |  | 6.45 | 13.9 | 90
|  | ЗТ | чел.-ч. | 2.37 | 1.2 | 2.844
|  | ЗТм | чел.-ч. | 0.59 | 1.2 | 0.708
|  | Итого по расценке |  |  |  |  | 106.94 |  | 127.03 |  | 2961
|  | ФОТ | [6 empty] | 36.32 |  | 1850
| Пр/812-049.3-1 | НР Электротехнические установки: на других объектах | % | 97 |  | 97 |  |  | 35.23 |  | 1795
| Пр/774-049.3 | СП Электротехнические установки: на других объектах | % | 51 |  | 51 |  |  | 18.52 |  | 944
|  | Всего по позиции | [5 empty] | 180.78 |  | 5700 |  | 180.78 | 92.37 | = | 28.21 | 28.21 | 8.11 | = | 6.45 |  |  | 35.23 | 18.52 | 5700 | 1434 | = | 1437 | 413 | = | 90 |  |  | 1795 | 944 |  | 180.78 |  |  | 2
14 | м08-02-147-1 | Кабель до 35 кВ по установленным конструкциям и лоткам с креплением на поворотах и в конце трассы, масса 1 м кабеля до 1 кг | 100 М КАБЕЛЯ | 1.4 |  | 1.4
| МР 507/пр Прил.3, Табл.1, п. 4 | Производство работ осуществляется в охранной зоне действующей воздушной линии электропередачи, вблизи объектов, находящихся под напряжением, вблизи объектов, находящихся под напряжением, внутри существующих зданий, внутренняя проводка в которых не обесточена, если это приведет к ограничению действий рабочих в соответствии с требованиями техники безопасности. ОТ *1,2; ЭМ *1,2; ОТм *1,2; ЗТ *1,2; ЗТм *1,2 | [38 empty] | Производство работ осуществляется в охранной зоне действующей воздушной линии электропередачи, вблизи объектов, находящихся под напряжением, вблизи объектов, находящихся под напряжением, внутри существующих зданий, внутренняя проводка в которых не обесточена, если это приведет к ограничению действий рабочих в соответствии с требованиями техники безопасности. ОТ *1,2; ЭМ *1,2; ОТм *1,2; ЗТ *1,2; ЗТм *1,2
Объем: 1,4=(80+60)/100
| 1 | ОТ |  |  |  |  | 89.27 | 1.2 | 149.97 | 50.93 | 7638
| 2 | ЭМ |  |  |  |  | 57.5 | 1.2 | 96.6 | 14.34 | 1385
| 3 | в т.ч. ОТм |  |  |  |  | 2.7 | 1.2 | 4.54 | 50.93 | 231
| 4 | М |  |  |  |  | 30.39 |  | 42.55 | 14.46 | 615
|  | ЗТ | чел.-ч. | 9.28 | 1.2 | 15.5904
|  | ЗТм | чел.-ч. | 0.2 | 1.2 | 0.336
|  | Итого по расценке |  |  |  |  | 177.16 |  | 289.12 |  | 9638
|  | ФОТ | [6 empty] | 154.51 |  | 7869
| Пр/812-049.3-1 | НР Электротехнические установки: на других объектах | % | 97 |  | 97 |  |  | 149.87 |  | 7633
| Пр/774-049.3 | СП Электротехнические установки: на других объектах | % | 51 |  | 51 |  |  | 78.8 |  | 4013
|  | Всего по позиции | [5 empty] | 517.79 |  | 21284 |  | 517.79 | 96.6 | = | 149.97 | 149.97 | 4.54 | = | 42.55 |  |  | 149.87 | 78.8 | 21284 | 1385 | = | 7638 | 231 | = | 615 |  |  | 7633 | 4013 |  | 517.79 |  |  | 2
15 | 501-1986 | Кабели контрольные с медными жилами с поливинилхлоридной изоляцией и оболочкой, с экраном, не распространяющие горение, с низким дымо- и газовыделением, напряжением 0,66 кВ, марки КВВГЭнг(А)-LS 5х2,5 | 1000 м | 0.08 |  | 0.08 | 38348.22 |  | 3067.86 | 3.75 | 11504
Объем: 0,08=(80/1000)
|  | Всего по позиции | [5 empty] | 3067.86 |  | 11504 |  | 3067.86 | 0 | = | 0 | 0 | 0 | = | 3067.86 |  |  | 0 | 0 | 11504 | 0 | = | 0 | 0 | = | 11504 |  |  | 0 | 0 |  | 3067.86 |  |  | 2
16 | 501-1988 | Кабели контрольные с медными жилами с поливинилхлоридной изоляцией и оболочкой, с экраном, не распространяющие горение, с низким дымо- и газовыделением, напряжением 0,66 кВ, марки КВВГЭнг(А)-LS 7х1,5 | 1000 м | 0.06 |  | 0.06 | 37014.5 |  | 2220.87 | 3.32 | 7373
Объем: 0,06=(60/1000)
|  | Всего по позиции | [5 empty] | 2220.87 |  | 7373 |  | 2220.87 | 0 | = | 0 | 0 | 0 | = | 2220.87 |  |  | 0 | 0 | 7373 | 0 | = | 0 | 0 | = | 7373 |  |  | 0 | 0 |  | 2220.87 |  |  | 2
|  | Итого прямые затраты по подразделу | [6 empty] | 5704.88 |  | 31476
в том числе
|  | оплата труда | [6 empty] | 178.18 |  | 9075
|  | эксплуатация машин и механизмов | [6 empty] | 188.97 |  | 2819
в том числе
|  | эксплуатация машин и механизмов без учета доплат к оплате труда машинистов | [6 empty] | 188.97 |  | 2819
в том числе
|  | оплата труда машинистов (ОТм) | [6 empty] | 12.65 |  | 644
|  | доплаты к оплате труда машинистов | [6 empty] | 0 |  | 0
|  | материальные ресурсы | [6 empty] | 5337.73 |  | 19582
в том числе
|  | материальные ресурсы без учета дополнительной перевозки | [6 empty] | 5337.73 |  | 19582
|  | дополнительная перевозка материальных ресурсов | [6 empty] | 0 |  | 0
|  | перевозка | [6 empty] | 0 |  | 0
|  | Всего ФОТ (справочно) | [6 empty] | 190.83 |  | 9719
|  | Всего накладные расходы | [6 empty] | 185.1 |  | 9428
|  | Всего сметная прибыль | [6 empty] | 97.32 |  | 4957
|  | Итого оборудование | [6 empty] | 0 |  | 0
в том числе
|  | оборудование без учета дополнительной перевозки | [6 empty] | 0 |  | 0
|  | дополнительная перевозка оборудования | [6 empty] | 0 |  | 0
|  | Итого прочие затраты | [6 empty] | 0
|  | Итого хозяйственный инвентарь | [6 empty] | 0 |  | 0
|  | Итого по разделу | [6 empty] | 5987.3 |  | 45861
Справочно
|  | материальные ресурсы, отсутствующие в ФРСН | [6 empty] | 0 |  | 0
|  | оборудование, отсутствующие в ФРСН | [6 empty] | 0 |  | 0
|  | затраты труда рабочих |  |  |  | 18.4344
|  | затраты труда машинистов |  |  |  | 1.044
|  | Итого прямые затраты по разделу | [6 empty] | 5704.88 |  | 31476
в том числе
|  | оплата труда | [6 empty] | 178.18 |  | 9075
|  | эксплуатация машин и механизмов | [6 empty] | 188.97 |  | 2819
в том числе
|  | эксплуатация машин и механизмов без учета доплат к оплате труда машинистов | [6 empty] | 188.97 |  | 2819
в том числе
|  | оплата труда машинистов (ОТм) | [6 empty] | 12.65 |  | 644
|  | доплаты к оплате труда машинистов | [6 empty] | 0 |  | 0
|  | материальные ресурсы | [6 empty] | 5337.73 |  | 19582
в том числе
|  | материальные ресурсы без учета дополнительной перевозки | [6 empty] | 5337.73 |  | 19582
|  | дополнительная перевозка материальных ресурсов | [6 empty] | 0 |  | 0
|  | перевозка | [6 empty] | 0 |  | 0
|  | Всего ФОТ (справочно) | [6 empty] | 190.83 |  | 9719
|  | Всего накладные расходы | [6 empty] | 185.1 |  | 9428
|  | Всего сметная прибыль | [6 empty] | 97.32 |  | 4957
|  | Итого оборудование | [6 empty] | 844404.45 |  | 5691286
в том числе
|  | оборудование без учета дополнительной перевозки | [6 empty] | 844404.45 |  | 5691286
|  | дополнительная перевозка оборудования | [6 empty] | 0 |  | 0
|  | Итого прочие затраты | [6 empty] | 0
|  | Итого хозяйственный инвентарь | [6 empty] | 0 |  | 0
|  | Итого по разделу | [6 empty] | 850391.75 |  | 5737147
Справочно
|  | материальные ресурсы, отсутствующие в ФРСН | [6 empty] | 0 |  | 0
|  | оборудование, отсутствующие в ФРСН | [6 empty] | 844404.45 |  | 5691286
|  | затраты труда рабочих |  |  |  | 18.4344
|  | затраты труда машинистов |  |  |  | 1.044
ИТОГИ ПО СМЕТЕ
|  | ВСЕГО строительные работы | [6 empty] | 576521.74 |  | 5569200
в том числе
|  | Всего прямые затраты | [6 empty] | 576521.74 |  | 5569200
в том числе
|  | оплата труда (ОТ) | [6 empty] | 0 |  | 0
|  | эксплуатация машин и механизмов | [6 empty] | 0 |  | 0
в том числе
|  | эксплуатация машин и механизмов без учета доплат к оплате труда машинистов | [6 empty] | 0 |  | 0
в том числе
|  | оплата труда машинистов (ОТм) | [6 empty] | 0 |  | 0
|  | доплаты к оплате труда машинистов | [6 empty] | 0 |  | 0
|  | материальные ресурсы | [6 empty] | 576521.74 |  | 5569200
в том числе
|  | материальные ресурсы без учета дополнительной перевозки | [6 empty] | 576521.74 |  | 5569200
|  | дополнительная перевозка материальных ресурсов | [6 empty] | 0 |  | 0
|  | перевозка | [6 empty] | 0 |  | 0
|  | ФОТ (справочно) | [6 empty] | 0 |  | 0
|  | накладные расходы | [6 empty] | 0 |  | 0
|  | сметная прибыль | [6 empty] | 0 |  | 0
|  | ВСЕГО монтажные работы | [6 empty] | 27719.63 |  | 203356
в том числе
|  | Всего прямые затраты | [6 empty] | 26480.39 |  | 140237
в том числе
|  | оплата труда (ОТ) | [6 empty] | 791.62 |  | 40318
|  | эксплуатация машин и механизмов | [6 empty] | 732.51 |  | 10832
в том числе
|  | эксплуатация машин и механизмов без учета доплат к оплате труда машинистов | [6 empty] | 732.51 |  | 10832
в том числе
|  | оплата труда машинистов (ОТм) | [6 empty] | 45.72 |  | 2328
|  | доплаты к оплате труда машинистов | [6 empty] | 0 |  | 0
|  | материальные ресурсы | [6 empty] | 24956.26 |  | 89087
в том числе
|  | материальные ресурсы без учета дополнительной перевозки | [6 empty] | 24956.26 |  | 89087
|  | дополнительная перевозка материальных ресурсов | [6 empty] | 0 |  | 0
|  | перевозка | [6 empty] | 0 |  | 0
|  | ФОТ (справочно) | [6 empty] | 837.34 |  | 42646
|  | накладные расходы | [6 empty] | 812.21 |  | 41368
|  | сметная прибыль | [6 empty] | 427.03 |  | 21751
|  | ВСЕГО оборудование | [6 empty] | 2869505.79 |  | 19340469
в том числе
|  | оборудование без учета дополнительной перевозки | [6 empty] | 2869505.79 |  | 19340469
|  | дополнительная перевозка оборудования | [6 empty] | 0 |  | 0
|  | ВСЕГО прочие затраты | [6 empty] | 0 |  | 0
в том числе
|  | прочие затраты | [6 empty] | 0
|  | Хозяйственный инвентарь | [6 empty] | 0 |  | 0
|  | Пусконаладочные работы | [6 empty] | 0 |  | 0
в том числе
|  | Всего прямые затраты | [6 empty] | 0 |  | 0
в том числе
|  | оплата труда (ОТ) | [6 empty] | 0 |  | 0
|  | эксплуатация машин и механизмов | [6 empty] | 0 |  | 0
в том числе
|  | эксплуатация машин и механизмов без учета доплат к оплате труда машинистов | [6 empty] | 0 |  | 0
в том числе
|  | оплата труда машинистов (ОТм) | [6 empty] | 0 |  | 0
|  | доплаты к оплате труда машинистов | [6 empty] | 0 |  | 0
|  | материальные ресурсы | [6 empty] | 0 |  | 0
в том числе
|  | материальные ресурсы без учета дополнительной перевозки | [6 empty] | 0 |  | 0
|  | дополнительная перевозка материальных ресурсов | [6 empty] | 0 |  | 0
|  | перевозка | [6 empty] | 0 |  | 0
|  | ФОТ (справочно) | [6 empty] | 0 |  | 0
|  | накладные расходы | [6 empty] | 0 |  | 0
|  | сметная прибыль | [6 empty] | 0 |  | 0
|  | ВСЕГО по смете | [6 empty] | 3473747.16 |  | 25113025
в том числе
|  | Всего прямые затраты | [6 empty] | 603002.13 |  | 5709437
в том числе
|  | оплата труда (ОТ) | [6 empty] | 791.62 |  | 40318
|  | эксплуатация машин и механизмов | [6 empty] | 732.51 |  | 10832
в том числе
|  | эксплуатация машин и механизмов без учета доплат к оплате труда машинистов | [6 empty] | 732.51 |  | 10832
в том числе
|  | оплата труда машинистов (ОТм) | [6 empty] | 45.72 |  | 2328
|  | доплаты к оплате труда машинистов | [6 empty] | 0 |  | 0
|  | материальные ресурсы | [6 empty] | 601478 |  | 5658287
в том числе
|  | материальные ресурсы без учета дополнительной перевозки | [6 empty] | 601478 |  | 5658287
|  | дополнительная перевозка материальных ресурсов | [6 empty] | 0 |  | 0
|  | перевозка | [6 empty] | 0 |  | 0
|  | Всего ФОТ (справочно) | [6 empty] | 837.34 |  | 42646
|  | Всего накладные расходы | [6 empty] | 812.21 |  | 41368
|  | Всего сметная прибыль | [6 empty] | 427.03 |  | 21751
|  | Всего оборудование | [6 empty] | 2869505.79 |  | 19340469
в том числе
|  | оборудование без учета дополнительной перевозки | [6 empty] | 2869505.79 |  | 19340469
|  | дополнительная перевозка оборудования | [6 empty] | 0 |  | 0
|  | Всего прочие затраты | [6 empty] | 0 |  | 0
Справочно
|  | материальные ресурсы, отсутствующие в ФРСН | [6 empty] | 576521.74 |  | 5569200
|  | оборудование, отсутствующие в ФРСН | [6 empty] | 2869505.79 |  | 19340469
|  | затраты труда рабочих |  |  |  | 82.0296
|  | затраты труда машинистов |  |  |  | 3.708
| Составил | [5 empty] | Е.Д. Бабасина
[должность,подпись(инициалы,фамилия)]
| Проверил | Начальник УНСР |  |  |  |  | И.А. Аверьянов
[должность,подпись(инициалы,фамилия)]

## Source
0 | Smeta.RU (495) 974-1589 |  | _PS_ |  | 0 | 0 | 0 | Smeta.RU |  | 1 | 70332 | 10 | 11 | 15 | 0 | 2
1 | 360 | 0 | 304 | 0 | 02-01-17 | 02-01-17 Релейная защита и автоматика |  | 0 | 248017-2021-ТКР5-РЗА | 0 | 0 | 11 |  | 0 | 0 | 0 | 0 | 160 | 4 |  | 0 | Реконструкция (переустройство в кабель воздушного участка)КВЛ 220 кВ Очаково-Красногорская (АО Рублево-Архангельское), МО, Красногорский р-н (1 этап) для нужд СЭС – филиала ПАО «Россети Московский регион» |  |  |  |  | Е.Д. Бабасина |  | И.А. Аверьянов | Начальник УНСР | [22 empty] | 0 | [5 empty] | Сметные нормы списания | Коды ценников | 1 | 1 | 0 | 0 | 1 | 0 | 2 | 2 | 1 | 1 | 0 | 0 | 1 | 0 | 0 | ТСНБ-2001 Московской области (Версия 15.0) | Версия 1.7.1 ГСН (ГЭСН, ФЕР) и ТЕР (Методики НР (812/пр, 636/пр, 611/пр) и СП (774/пр и 317/пр) применять с 08.01.2023 г.) | ТСНБ-2001 Московской области (редакция 2014 г версия 15.0) | ТСНБ-2001 Московской области (редакция 2014 г версия 15.0) | ТСНБ-2001 Московской области (редакция 2014 г версия 15.0) | ТСНБ-2001 Московской области (редакция 2014 г версия 15.0) |  | 0 | 0 | 402661384 |  |  | 1 | [5 empty] | Территориальные сметные нормативы, предусмотренные для применения на территории Московской области, утвержденные приказом Минстроя России от 21.09.2015 № 675/пр (в редакции приказов Минстроя РФ № 253/пр-264/пр от 28.02.2017г.) | ТЕР | 42794 | 421 |  |  |  |  | 0 | [29 empty] | 0
15 | 1
52 | 360 | 1 | 12 | 0 | 02-01-17 | 02-01-17 Релейная защита и автоматика | [7 empty] | 24040981 | 24039457 | 733 | 46 | 791 | 0 | 82.0296 | 3.708 | 5 | 812 | 427 | 0 | 0 | 0 | 0 | 0 | 0 | 0 | 0 | 0 | 0 | 0 | 0 | 0 | 0 | 0 | 0 | 18554500 | 0 | 24042219 | 5460000 | 27719 | 0 | 24039457 | 5484957 | 0 | 5484957 | 18554500 | 0 | 0 | 0 | 0 | 0 | 0 | 0 | 0 | 0 | 0 | 0 | 0 | 0 | 0 | 0 | 0 | 0 | 0 | 0 | 0 | 0 | 0 | 0 | 0 | 0 | 0 | 0 | 0 | 0 | 0 | 0 | 0 | 0 | 0 | 0 | 0 | 0 | 0 | 0 | 0 | 0 | 0 | 0 | 0 | 0 | 0 | 0 | 0 | 0 | 0 | 0 | 0 | 0 | 0 | 0 | 0 | 0 | 0 | 25049906 | 24998756 | 10832 | 2328 | 40318 | 0 | 82.0296 | 3.708 | 5 | 41368 | 21751 | 0 | 0 | 0 | 0 | 0 | 0 | 0 | 0 | 0 | 0 | 0 | 0 | 0 | 0 | 0 | 0 | 19340469 | 0 | 25116751 | 5569200 | 207082 | 0 | 24998756 | 5658287 | 0 | 5658287 | 19340469 | 0 | 0 | 0 | 0 | 0 | 0 | 0 | 0 | 0 | 0 | 0 | 0 | 0 | 0 | 0 | 0 | 0 | 0 | 0 | 0 | 0 | 0 | 0 | 0 | 0 | 0 | 0 | 0 | 0 | 0 | 0 | 0 | 0 | 0 | 0 | 0 | 0 | 0 | 0 | 0 | 0 | 0 | 0 | 0 | 0 | 0 | 0 | 0 | 0 | 0 | 0 | 0 | 0 | 0 | 0 | 0 | 0 | 0
3 | 1 |  | 274 |  | 02-01-17 | Релейная защита и автоматика |  | 0 | 248017-2021-ТКР5-РЗА | -1 | 02-01-17 | [6 empty] | 0 | 0 |  | 0 | [53 empty] | 0 | [7 empty] | 0 | 0
52 | 1 | 3 | 20 | 0 | 02-01-17 | Релейная защита и автоматика | [7 empty] | 24040981 | 24039457 | 733 | 46 | 791 | 0 | 82.0296 | 3.708 | 5 | 812 | 427 | 0 | 0 | 0 | 0 | 0 | 0 | 0 | 0 | 0 | 0 | 0 | 0 | 0 | 0 | 0 | 0 | 18554500 | 0 | 24042219 | 5460000 | 27719 | 0 | 24039457 | 5484957 | 0 | 5484957 | 18554500 | 0 | 0 | 0 | 0 | 0 | 0 | 0 | 0 | 0 | 0 | 0 | 0 | 0 | 0 | 0 | 0 | 0 | 0 | 0 | 0 | 0 | 0 | 0 | 0 | 0 | 0 | 0 | 0 | 0 | 0 | 0 | 0 | 0 | 0 | 0 | 0 | 0 | 0 | 0 | 0 | 0 | 0 | 0 | 0 | 0 | 0 | 0 | 0 | 0 | 0 | 0 | 0 | 0 | 0 | 0 | 0 | 0 | 0 | 25049906 | 24998756 | 10832 | 2328 | 40318 | 0 | 82.0296 | 3.708 | 5 | 41368 | 21751 | 0 | 0 | 0 | 0 | 0 | 0 | 0 | 0 | 0 | 0 | 0 | 0 | 0 | 0 | 0 | 0 | 19340469 | 0 | 25116751 | 5569200 | 207082 | 0 | 24998756 | 5658287 | 0 | 5658287 | 19340469 | 0 | 0 | 0 | 0 | 0 | 0 | 0 | 0 | 0 | 0 | 0 | 0 | 0 | 0 | 0 | 0 | 0 | 0 | 0 | 0 | 0 | 0 | 0 | 0 | 0 | 0 | 0 | 0 | 0 | 0 | 0 | 0 | 0 | 0 | 0 | 0 | 0 | 0 | 0 | 0 | 0 | 0 | 0 | 0 | 0 | 0 | 0 | 0 | 0 | 0 | 0 | 0 | 0 | 0 | 0 | 0 | 0 | 0
4 | 1 |  | 118 |  | Новый раздел | ПС 220 кВ Красногорская |  | 0 |  | -1 | [7 empty] | 0 | 0 |  | 2 | [53 empty] | 0 | [11 empty] | 0
52 | 1 | 4 | 24 | 0 | Новый раздел | ПС 220 кВ Красногорская | [7 empty] | 18575276 | 18574119 | 544 | 33 | 613 | 0 | 63.5952 | 2.664 | 4 | 627 | 330 | 0 | 0 | 0 | 0 | 0 | 0 | 0 | 0 | 0 | 0 | 0 | 0 | 0 | 0 | 0 | 0 | 13094500 | 0 | 18576232 | 5460000 | 21732 | 0 | 18574119 | 5479619 | 0 | 5479619 | 13094500 | 0 | 0 | 0 | 0 | 0 | 0 | 0 | 0 | 0 | 0 | 0 | 0 | 0 | 0 | 0 | 0 | 0 | 0 | 0 | 0 | 0 | 0 | 0 | 0 | 0 | 0 | 0 | 0 | 0 | 0 | 0 | 0 | 0 | 0 | 0 | 0 | 0 | 0 | 0 | 0 | 0 | 0 | 0 | 0 | 0 | 0 | 0 | 0 | 0 | 0 | 0 | 0 | 0 | 0 | 0 | 0 | 0 | 0 | 19327144 | 19287888 | 8013 | 1684 | 31243 | 0 | 63.5952 | 2.664 | 4 | 31940 | 16794 | 0 | 0 | 0 | 0 | 0 | 0 | 0 | 0 | 0 | 0 | 0 | 0 | 0 | 0 | 0 | 0 | 13649183 | 0 | 19378573 | 5569200 | 160190 | 0 | 19287888 | 5638705 | 0 | 5638705 | 13649183 | 0 | 0 | 0 | 0 | 0 | 0 | 0 | 0 | 0 | 0 | 0 | 0 | 0 | 0 | 0 | 0 | 0 | 0 | 0 | 0 | 0 | 0 | 0 | 0 | 0 | 0 | 0 | 0 | 0 | 0 | 0 | 0 | 0 | 0 | 0 | 0 | 0 | 0 | 0 | 0 | 0 | 0 | 0 | 0 | 0 | 0 | 0 | 0 | 0 | 0 | 0 | 0 | 0 | 0 | 0 | 0 | 0 | 0
5 | 1 |  | 37 |  | Новый подраздел | Стоимость оборудования |  | 0 |  | -1 | [7 empty] | 0 | 0 |  | 2 | [53 empty] | 0 | [11 empty] | 0
52 | 1 | 5 | 28 | 0 | Новый подраздел | Стоимость оборудования | [7 empty] | 18554500 | 18554500 | 0 | 0 | 0 | 0 | 0 | 0 | 0 | 0 | 0 | 0 | 0 | 18554500 | 18554500 | 0 | 0 | 0 | 0 | 0 | 0 | 0 | 0 | 0 | 0 | 0 | 0 | 13094500 | 0 | 18554500 | 5460000 | 0 | 0 | 18554500 | 5460000 | 0 | 5460000 | 13094500 | 0 | 0 | 0 | 0 | 0 | 0 | 0 | 0 | 0 | 0 | 0 | 0 | 0 | 0 | 0 | 0 | 0 | 0 | 0 | 0 | 0 | 0 | 0 | 0 | 13094500 | 0 | 18554500 | 5460000 | 0 | 0 | 18554500 | 5460000 | 0 | 5460000 | 13094500 | 0 | 0 | 0 | 0 | 0 | 0 | 0 | 0 | 0 | 0 | 0 | 0 | 0 | 0 | 0 | 0 | 0 | 0 | 0 | 0 | 0 | 0 | 0 | 19218383 | 19218383 | 0 | 0 | 0 | 0 | 0 | 0 | 0 | 0 | 0 | 0 | 0 | 19218383 | 19218383 | 0 | 0 | 0 | 0 | 0 | 0 | 0 | 0 | 0 | 0 | 0 | 0 | 13649183 | 0 | 19218383 | 5569200 | 0 | 0 | 19218383 | 5569200 | 0 | 5569200 | 13649183 | 0 | 0 | 0 | 0 | 0 | 0 | 0 | 0 | 0 | 0 | 0 | 0 | 0 | 0 | 0 | 0 | 0 | 0 | 0 | 0 | 0 | 0 | 0 | 0 | 13649183 | 0 | 19218383 | 5569200 | 0 | 0 | 19218383 | 5569200 | 0 | 5569200 | 13649183 | 0 | 0 | 0 | 0 | 0 | 0 | 0 | 0 | 0 | 0 | 0 | 0 | 0 | 0 | 0 | 0 | 0 | 0 | 0 | 0 | 0 | 0 | 0
17 | 1 |  |  | 1 | Конъюктурный анализ п.215 | Комплекс АПВК КВЛ 220 кВ | шт. | 1 | 0 | 1 |  |  |  | 13094500 | 13094500 | 0 | 0 | 0 | 0 | 0 | 0 | 0 | 0 | 0 |  | 64975323 | 13094500 | 13094500 | 0 | 0 | 0 | 0 | 0 | 0 | 0 | 13094500 | 13094500 | 0 | 0 | 0 | 0 | 0 | 0 | 0 | 78 | 57 | 1 | 1 |  |  | 1 | 1 | 1 | 1 |  |  |  |  | 3 | 3 |  |  |  | 400002 | 0 |  | 0 | 7 | 0 | 1 | 1 | 1 | 1 | 1 | 1 |  | 78 | 57 |  |  |  | 0 | 0 | 0 | [5 empty] | 0 |  | 0 | 13094500 | 13094500 | 0 | 0 | 0 | 0 | 0 | 0 | 0 | 0 | 0 | [13 empty] | 0 | 0 | 1 | 1 |  |  |  | 1010 | шт. | шт. | 1 | [6 empty] | 49994505 | 7 | Машины и механизмы | 109 | Получение электроэнергии от передвижных источников снабжения | 1 | 400002 | Получение электроэнергии от передвижных источников снабжения | ЭММ |  |  |  | 1703936 | 0 | 13094500 | 0 | 0 | 0 | 0 | 0 | 0 | 5 |  |  | 0 | 18 |  | 13094500 | [10 empty] | 0 | 13094500 | 0 |  |  |  |  | 78 | 57 |  |  |  |  | 1 |  | -1134096442 | 2 | 3 | -2 | 0 | 0 | 0 | 13094500 | 0 | 0 | 0 |  | 1 | 1 | 0 |  | 0 | 1 | 0 | 0 | 0 | 0 |  |  |  | 13094500 | Пр/812-109.0-1 | Пр/774-109.0 | Получение электроэнергии от передвижных источников снабжения | Получение электроэнергии от передвижных источников снабжения | 0 | 0
17 | 1 |  |  | 1 | Конъюктурный анализ п.215 | Комплекс АПВК КВЛ 220 кВ | шт. | 1 | 0 | 1 |  |  |  | 13649183 | 13649183 | 0 | 0 | 0 | 0 | 0 | 0 | 0 | 0 | 0 |  | 64975321 | 13649183.02 | 13649183.02 | 0 | 0 | 0 | 0 | 0 | 0 | 0 | 13649183.02 | 13649183.02 | 0 | 0 | 0 | 0 | 0 | 0 | 0 | 78 | 57 | 1 | 1 |  |  | 1 | 1 | 1 | 6.74 |  |  |  |  | 3 | 3 |  |  |  | 400002 | 0 |  | 0 | 7 | 0 | 1 | 1 | 1 | 1 | 1 | 1 |  | 78 | 57 |  |  |  | 0 | 0 | 0 | [5 empty] | 0 |  | 0 | 13649183 | 13649183.02 | 0 | 0 | 0 | 0 | 0 | 0 | 0 | 0 | 0 | [13 empty] | 0 | 0 | 1 | 1 |  |  |  | 1010 | шт. | шт. | 1 | [6 empty] | 49994505 | 7 | Машины и механизмы | 109 | Получение электроэнергии от передвижных источников снабжения | 1 | 400002 | Получение электроэнергии от передвижных источников снабжения | ЭММ |  |  |  | 1703936 | 13649183.02 | 13649183.02 | 0 | 0 | 0 | 0 | 0 | 0 | 5 |  |  | 0 | 18 |  | 13094500 | [10 empty] | 0 | 13649183 | 0 |  |  |  |  | 78 | 57 |  | 13 094 500 + 3% Трансп + 1,2% Заг.скл |  |  | 0 |  | -1134096442 | 2 | 3 | 5 | 0 | 0 | 0 | 13649183 | 0 | 0 | 0 |  | 1 | 1 | 0 |  | 0 | 1 | 0 | 0 | 0 | 0 | 3 | 1,2 |  | 13649183 | Пр/812-109.0-1 | Пр/774-109.0 | Получение электроэнергии от передвижных источников снабжения | Получение электроэнергии от передвижных источников снабжения | 0 | 0
17 | 1 |  |  | 2 | Конъюктурный анализ п.490 | Шкаф ОМП на волновом принципе | шт. | 1 | 0 | 1 |  |  |  | 5460000 | 5460000 | 0 | 0 | 0 | 0 | 0 | 0 | 0 | 0 | 0 |  | 64975323 | 5460000 | 5460000 | 0 | 0 | 0 | 0 | 0 | 0 | 0 | 5460000 | 5460000 | 0 | 0 | 0 | 0 | 0 | 0 | 0 | 78 | 57 | 1 | 1 |  |  | 1 | 1 | 1 | 1 |  |  |  |  | 3 | 1 |  |  |  | 400002 | 0 |  | 0 | 7 | 0 | 1 | 1 | 1 | 1 | 1 | 1 |  | 78 | 57 |  |  |  | 0 | 0 | 0 | [5 empty] | 0 |  | 0 | 5460000 | 5460000 | 0 | 0 | 0 | 0 | 0 | 0 | 0 | 0 | 0 | [13 empty] | 0 | 0 | 1 | 1 |  |  |  | 1010 | шт. | шт. | 1 | [6 empty] | 49994505 | 7 | Машины и механизмы | 109 | Получение электроэнергии от передвижных источников снабжения | 1 | 400002 | Получение электроэнергии от передвижных источников снабжения | ЭММ |  |  |  | 1703936 | 0 | 5460000 | 0 | 0 | 0 | 0 | 0 | 0 | 5 |  |  | 0 | 18 |  | 5460000 | [10 empty] | 0 | 0 | 0 |  |  |  |  | 78 | 57 |  |  |  |  | 1 |  | 430631668 | 2 | 3 | -2 | 0 | 0 | 0 | 5460000 | 5460000 | 0 | 0 |  | 1 | 1 | 0 |  | 0 | 1 | 0 | 0 | 0 | 0 |  |  | 5460000 |  | Пр/812-109.0-1 | Пр/774-109.0 | Получение электроэнергии от передвижных источников снабжения | Получение электроэнергии от передвижных источников снабжения | 0 | 0
17 | 1 |  |  | 2 | Конъюктурный анализ п.490 | Шкаф ОМП на волновом принципе | шт. | 1 | 0 | 1 |  |  |  | 5569200 | 5569200 | 0 | 0 | 0 | 0 | 0 | 0 | 0 | 0 | 0 |  | 64975321 | 5569200 | 5569200 | 0 | 0 | 0 | 0 | 0 | 0 | 0 | 5569200 | 5569200 | 0 | 0 | 0 | 0 | 0 | 0 | 0 | 78 | 57 | 1 | 1 |  |  | 1 | 1 | 1 | 9.66 |  |  |  |  | 3 | 1 |  |  |  | 400002 | 0 |  | 0 | 7 | 0 | 1 | 1 | 1 | 1 | 1 | 1 |  | 78 | 57 |  |  |  | 0 | 0 | 0 | [5 empty] | 0 |  | 0 | 5569200 | 5569200 | 0 | 0 | 0 | 0 | 0 | 0 | 0 | 0 | 0 | [13 empty] | 0 | 0 | 1 | 1 |  |  |  | 1010 | шт. | шт. | 1 | [6 empty] | 49994505 | 7 | Машины и механизмы | 109 | Получение электроэнергии от передвижных источников снабжения | 1 | 400002 | Получение электроэнергии от передвижных источников снабжения | ЭММ |  |  |  | 1703936 | 5569200 | 5569200 | 0 | 0 | 0 | 0 | 0 | 0 | 5 |  |  | 0 | 18 |  | 5460000 | [10 empty] | 0 | 0 | 0 |  |  |  |  | 78 | 57 |  | 5 460 000 + 2% Заг.скл |  |  | 0 |  | 430631668 | 2 | 3 | 5 | 0 | 0 | 0 | 5569200 | 5569200 | 0 | 0 |  | 1 | 1 | 0 |  | 0 | 1 | 0 | 0 | 0 | 0 | 0 | 2 | 5569200 |  | Пр/812-109.0-1 | Пр/774-109.0 | Получение электроэнергии от передвижных источников снабжения | Получение электроэнергии от передвижных источников снабжения | 0 | 0
51 | 1 | 5 | 28 |  | Новый подраздел | Стоимость оборудования | 0 | [6 empty] | 18554500 | 18554500 | 0 | 0 | 0 | 0 | 0 | 0 | 0 | 0 | 0 |  |  | 18554500 | 18554500 | 0 | 0 | 0 | 0 | 0 | 0 | 0 | 0 | 0 |  |  | 0 | 13094500 | 0 | 18554500 | 5460000 | 0 | 0 | 18554500 | 5460000 | 0 | 5460000 | 13094500 | 0 | 0 | 0 | 0 | [19 empty] | 0 | 13094500 | 0 | 18554500 | 5460000 | 0 | 0 | 18554500 | 5460000 | 0 | 5460000 | 13094500 | 0 | 0 | 0 | 0 | [19 empty] | 19218383 | 19218383 | 0 | 0 | 0 | 0 | 0 | 0 | 0 | 0 | 0 |  |  | 19218383 | 19218383 | 0 | 0 | 0 | 0 | 0 | 0 | 0 | 0 | 0 |  |  | 0 | 13649183 | 0 | 19218383 | 5569200 | 0 | 0 | 19218383 | 5569200 | 0 | 5569200 | 13649183 | 0 | 0 | 0 | 0 | [19 empty] | 0 | 13649183 | 0 | 19218383 | 5569200 | 0 | 0 | 19218383 | 5569200 | 0 | 5569200 | 13649183 | 0 | 0 | 0 | 0 | [18 empty] | 0
50 | 0 | 0 | 1 | 201 | 18554500 | ПЗ | Прямые затраты |  |  | 201 | 1 | 3 |  | 0 | 19218383 | [6 empty] | 5460000 | 1 | 5460000 | 5569200 | 1 | 5569200
50 | 0 | 0 | 1 | 202 | 18554500 | СтМатОб | Стоимость материальных ресурсов (всего) |  |  | 202 | 2 | 3 |  | 0 | 19218383 | [6 empty] | 18554500 | 1 | 18554500 | 19218383 | 1 | 19218383
50 | 0 | 0 | 1 | 222 | 0 | СтМатОбЗак | Стоимость материалов и оборудования заказчика |  |  | 222 | 3 | 3 |  | 0 | 0 | [6 empty] | 0 | 1 | 0 | 0 | 1 | 0
50 | 0 | 0 | 1 | 225 | 18554500 | СтМатОбПод | Стоимость материалов и оборудования подрядчика |  |  | 225 | 4 | 3 |  | 0 | 19218383 | [6 empty] | 18554500 | 1 | 18554500 | 19218383 | 1 | 19218383
50 | 0 | 0 | 1 | 226 | 5460000 | СтМат | Стоимость материалов (всего) |  |  | 226 | 5 | 3 |  | 0 | 5569200 | [6 empty] | 5460000 | 1 | 5460000 | 5569200 | 1 | 5569200
50 | 0 | 0 | 1 | 227 | 0 | СтМатЗак | Стоимость материалов заказчика |  |  | 227 | 6 | 3 |  | 0 | 0 | [6 empty] | 0 | 1 | 0 | 0 | 1 | 0
50 | 0 | 0 | 1 | 228 | 5460000 | СтМатПод | Стоимость материалов подрядчика |  |  | 228 | 7 | 3 |  | 0 | 5569200 | [6 empty] | 5460000 | 1 | 5460000 | 5569200 | 1 | 5569200
50 | 0 | 0 | 1 | 216 | 13094500 | Оборуд | Стоимость оборудования (всего) |  |  | 216 | 8 | 3 |  | 0 | 13649183 | [6 empty] | 13094500 | 1 | 13094500 | 13649183 | 1 | 13649183
50 | 0 | 0 | 1 | 223 | 0 | ОборудЗак | Стоимость оборудования заказчика |  |  | 223 | 9 | 3 |  | 0 | 0 | [6 empty] | 0 | 1 | 0 | 0 | 1 | 0
50 | 0 | 0 | 1 | 229 | 13094500 | ОборудПод | Стоимость оборудования подрядчика |  |  | 229 | 10 | 3 |  | 0 | 13649183 | [6 empty] | 13094500 | 1 | 13094500 | 13649183 | 1 | 13649183
50 | 0 | 0 | 1 | 203 | 0 | ЭММ | Эксплуатация машин |  |  | 203 | 11 | 3 |  | 0 | 0 | [6 empty] | 0 | 1 | 0 | 0 | 1 | 0
50 | 0 | 0 | 1 | 231 | 0 | ЭММсНРиСП | Эксплуатация машин по ТСН-2001.16 |  |  | 231 | 12 | 3 |  | 0 | 0 | [6 empty] | 0 | 1 | 0 | 0 | 1 | 0
50 | 0 | 0 | 1 | 204 | 0 | ЗПМ | ЗП машинистов |  |  | 204 | 13 | 3 |  | 0 | 0 | [6 empty] | 0 | 1 | 0 | 0 | 1 | 0
50 | 0 | 0 | 1 | 205 | 0 | ОЗП | Основная ЗП рабочих |  |  | 205 | 14 | 3 |  | 0 | 0 | [6 empty] | 0 | 1 | 0 | 0 | 1 | 0
50 | 0 | 0 | 1 | 232 | 0 | ОЗПсНРиСП | Основная ЗП рабочих по ТСН-2001.16 |  |  | 232 | 15 | 3 |  | 0 | 0 | [6 empty] | 0 | 1 | 0 | 0 | 1 | 0
50 | 0 | 0 | 1 | 214 | 5460000 | Строит | Строительные работы с НР и СП |  |  | 214 | 16 | 3 |  | 0 | 5569200 | [6 empty] | 5460000 | 1 | 5460000 | 5569200 | 1 | 5569200
50 | 0 | 0 | 1 | 215 | 0 | Монтаж | Монтажные работы с НР и СП |  |  | 215 | 17 | 3 |  | 0 | 0 | [6 empty] | 0 | 1 | 0 | 0 | 1 | 0
50 | 0 | 0 | 1 | 217 | 0 | Прочие | Прочие работы с НР и СП |  |  | 217 | 18 | 3 |  | 0 | 0 | [6 empty] | 0 | 1 | 0 | 0 | 1 | 0
50 | 0 | 0 | 1 | 230 | 0 | ПрочиеЗатр | Прочие затраты по ТСН-2001.16 |  |  | 230 | 19 | 3 |  | 0 | 0 | [6 empty] | 0 | 1 | 0 | 0 | 1 | 0
50 | 0 | 0 | 1 | 206 | 0 | ВозврМат | Возврат материалов |  |  | 206 | 20 | 3 |  | 0 | 0 | [6 empty] | 0 | 1 | 0 | 0 | 1 | 0
50 | 0 | 0 | 1 | 207 | 0 | ТрудСтр | Трудозатраты строителей |  |  | 207 | 21 | 3 |  | 7 | 0 | [6 empty] | 0 | 1 | 0 | 0 | 1 | 0
50 | 0 | 0 | 1 | 208 | 0 | ТрудМаш | Трудозатраты машинистов |  |  | 208 | 22 | 3 |  | 7 | 0 | [6 empty] | 0 | 1 | 0 | 0 | 1 | 0
50 | 0 | 0 | 1 | 209 | 0 | ТранспМат | Транспорт материалов |  |  | 209 | 23 | 3 |  | 0 | 0 | [6 empty] | 0 | 1 | 0 | 0 | 1 | 0
50 | 0 | 0 | 1 | 233 | 0 | Перевозка | Перевозка грузов |  |  | 233 | 24 | 3 |  | 0 | 0 | [6 empty] | 0 | 1 | 0 | 0 | 1 | 0
50 | 0 | 0 | 1 | 210 | 0 | НР | Накладные расходы |  |  | 210 | 25 | 3 |  | 0 | 0 | [6 empty] | 0 | 1 | 0 | 0 | 1 | 0
50 | 0 | 0 | 1 | 211 | 0 | СмПриб | Сметная прибыль |  |  | 211 | 26 | 3 |  | 0 | 0 | [6 empty] | 0 | 1 | 0 | 0 | 1 | 0
50 | 0 | 0 | 1 | 224 | 18554500 | Всего | Всего с НР и СП |  |  | 224 | 27 | 3 |  | 0 | 19218383 | [6 empty] | 18554500 | 1 | 18554500 | 19218383 | 1 | 19218383
5 | 1 |  | 88 |  | Новый подраздел | Монтажные работы |  | 0 |  | -1 | [7 empty] | 0 | 0 |  | 2 | [53 empty] | 0 | [11 empty] | 0
52 | 1 | 5 | 67 | 0 | Новый подраздел | Монтажные работы | [7 empty] | 20776 | 19619 | 544 | 33 | 613 | 0 | 63.5952 | 2.664 | 4 | 627 | 330 | 0 | 0 | 20776 | 19619 | 544 | 33 | 613 | 0 | 63.5952 | 2.664 | 4 | 627 | 330 | 0 | 0 | 0 | 0 | 0 | 21732 | 0 | 21732 | 0 | 19619 | 19619 | 0 | 19619 | 0 | 0 | 0 | 0 | 0 | 0 | 0 | 0 | 0 | 0 | 0 | 0 | 0 | 0 | 0 | 0 | 0 | 0 | 0 | 0 | 0 | 0 | 0 | 0 | 0 | 0 | 0 | 21732 | 0 | 21732 | 0 | 19619 | 19619 | 0 | 19619 | 0 | 0 | 0 | 0 | 0 | 0 | 0 | 0 | 0 | 0 | 0 | 0 | 0 | 0 | 0 | 0 | 0 | 0 | 0 | 0 | 0 | 0 | 0 | 0 | 108761 | 69505 | 8013 | 1684 | 31243 | 0 | 63.5952 | 2.664 | 4 | 31940 | 16794 | 0 | 0 | 108761 | 69505 | 8013 | 1684 | 31243 | 0 | 63.5952 | 2.664 | 4 | 31940 | 16794 | 0 | 0 | 0 | 0 | 0 | 160190 | 0 | 160190 | 0 | 69505 | 69505 | 0 | 69505 | 0 | 0 | 0 | 0 | 0 | 0 | 0 | 0 | 0 | 0 | 0 | 0 | 0 | 0 | 0 | 0 | 0 | 0 | 0 | 0 | 0 | 0 | 0 | 0 | 0 | 0 | 0 | 160190 | 0 | 160190 | 0 | 69505 | 69505 | 0 | 69505 | 0 | 0 | 0 | 0 | 0 | 0 | 0 | 0 | 0 | 0 | 0 | 0 | 0 | 0 | 0 | 0 | 0 | 0 | 0 | 0 | 0 | 0 | 0 | 0
17 | 1 | 12 | 12 | 3 | м08-03-573-1 | Пульт управления напольный, высота до 1200 мм, глубина и ширина по фронту до 700х600 мм | 1 ШТ. | 1 | 0 | 1 |  |  |  | 127.03 | 6.45 | 92.37 | 8.11 | 28.21 | 0 | 2.844 | 0.708 | 0 | 35.23 | 18.52 |  | 64975323 | 127.03 | 6.45 | 92.37 | 8.11 | 28.21 | 0 | 2.844 | 0.708 | 0 | 106.94 | 6.45 | 76.98 | 6.76 | 23.51 | 0 | 2.37 | 0.59 | 0 | 97 | 51 | 1 | 1 |  |  | 1 | 1 | 1 | 1 |  |  |  |  | 0 | 2 | ТЕРм Московской обл., м08-03-573-1, приказ Минстроя России №675/пр от 28.02.2017 № 259/пр |  |  | 108001 | 0 |  | 0 | 3 | 0 | 1 | 1 | 1 | 1 | 1 | 1 |  | 97 | 51 |  |  |  | 0 | 0 | 0 | [5 empty] | 0 | Поправка: МР 507/пр Прил.3, Табл.1, п. 4 Наименование: Производство работ осуществляется в охранной зоне действующей воздушной линии электропередачи, вблизи объектов, находящихся под напряжением, вблизи объектов, находящихся под напряжением, внутри существующих зданий, внутренняя проводка в которых не обесточена, если это приведет к ограничению действий рабочих в соответствии с требованиями техники безопасности. | 0 | 127.03 | 6.45 | 92.374 | 8.11 | 28.21 | 0 | 2.844 | 0.708 | 0 | 35.2304 | 18.5232 |  | 1 |  |  | *1,2 | *1,2 | *1,2 |  | *1,2 | *1,2 |  |  |  | 0 | 0 | 1 | 1 |  |  |  | 1013 | 1 ШТ. | 1 ШТ. | 1 | [6 empty] | 49994016 | 3 | Монтажные работы | 0 |  | 2 | 108001 | Электротехнические установки: на других объектах | мФЕР-08 |  | Поправка: МР 507/пр Прил.3, Табл.1, п. 4 |  | 131072 | 106.94 | 6.45 | 76.98 | 6.76 | 23.51 | 2.37 | 0.59 | 0 | [17 empty] | 0 | 0 | 0 |  |  |  |  | 97 | 51 |  |  |  |  | 1 |  | -1941913695 | 2 | 1 | -2 | 0 | 0 | 0 | 180.78 | 0 | 180.78 | 0 |  | 0 | 3 | 0 |  | 0 | 1 | 0 | 0 | 0 | 0 |  |  |  |  | Пр/812-049.3-1 | Пр/774-049.3 | Электротехнические установки: на других объектах | Электротехнические установки: на других объектах | 0 | 0
17 | 1 | 24 | 24 | 3 | м08-03-573-1 | Пульт управления напольный, высота до 1200 мм, глубина и ширина по фронту до 700х600 мм | 1 ШТ. | 1 | 0 | 1 |  |  |  | 2961 | 90 | 1434 | 413 | 1437 | 0 | 2.844 | 0.708 | 0 | 1795 | 944 |  | 64975321 | 127.03 | 6.45 | 92.37 | 8.11 | 28.21 | 0 | 2.844 | 0.708 | 0 | 106.94 | 6.45 | 76.98 | 6.76 | 23.51 | 0 | 2.37 | 0.59 | 0 | 97 | 51 | 1 | 1 |  |  | 1 | 50.93 | 15.52 | 13.9 |  |  |  |  | 0 | 2 | ТЕРм Московской обл., м08-03-573-1, приказ Минстроя России №675/пр от 28.02.2017 № 259/пр |  |  | 108001 | 0 | м08-03-573-1 | 1 | 3 | 0 | 50.93 | 1 | 1 | 1 | 1 | 1 |  | 97 | 51 |  |  |  | 0 | 0 | 0 | [5 empty] | 0 | Поправка: МР 507/пр Прил.3, Табл.1, п. 4 Наименование: Производство работ осуществляется в охранной зоне действующей воздушной линии электропередачи, вблизи объектов, находящихся под напряжением, вблизи объектов, находящихся под напряжением, внутри существующих зданий, внутренняя проводка в которых не обесточена, если это приведет к ограничению действий рабочих в соответствии с требованиями техники безопасности. | 0 | 2961 | 89.655 | 1433.5737 | 413.0423 | 1436.7353 | 0 | 2.844 | 0.708 | 0 | 1794.5 | 943.5 |  | 2 |  |  | *1,2 | *1,2 | *1,2 |  | *1,2 | *1,2 |  |  |  | 0 | 0 | 1 | 1 |  |  |  | 1013 | 1 ШТ. | 1 ШТ. | 1 | [6 empty] | 49994016 | 3 | Монтажные работы | 0 |  | 2 | 108001 | Электротехнические установки: на других объектах | мФЕР-08 |  | Поправка: МР 507/пр Прил.3, Табл.1, п. 4 |  | 131072 | 106.94 | 6.45 | 76.98 | 6.76 | 23.51 | 2.37 | 0.59 | 0 | [17 empty] | 0 | 0 | 0 |  |  |  |  | 97 | 51 |  |  |  |  | 0 |  | -1941913695 | 2 | 1 | 2 | 0 | 661 | 0 | 6361 | 0 | 6361 | 0 |  | 0 | 3 | 0 |  | 0 | 1 | 0 | 0 | 0 | 0 |  |  |  |  | Пр/812-049.3-1 | Пр/774-049.3 | Электротехнические установки: на других объектах | Электротехнические установки: на других объектах | 0 | 0
17 | 1 | 43 | 43 |  | м11-01-001-8 | Добавлять за каждые 10 кг свыше 40 кг (200-40)/10=16 | 10 кг | 16 | 0 | 16 |  |  |  | 1487.55 | 999.36 | 274.91 | 30.88 | 213.28 | 0 | 21.504 | 3.072 | 0 | 219.74 | 112.31 |  | -1 | 92.97 | 62.46 | 17.18 | 1.93 | 13.33 | 0 | 1.344 | 0.192 | 0 | 87.89 | 62.46 | 14.32 | 1.61 | 11.11 | 0 | 1.12 | 0.16 | 0 | 90 | 46 | 1 | 1 |  |  | 1 | 1 | 1 | 1 |  |  |  |  | 0 | 2 | ТЕРм Московской обл., м11-01-001-8, приказ Минстроя России №675/пр от 28.02.2017 № 259/пр |  |  | 111001 | 0 |  | 0 | 3 | 0 | 1 | 1 | 1 | 1 | 1 | 1 |  | 90 | 46 |  |  |  | 0 | 0 | 0 | [5 empty] | 0 | Поправка: МР 507/пр Прил.3, Табл.1, п. 4 Наименование: Производство работ осуществляется в охранной зоне действующей воздушной линии электропередачи, вблизи объектов, находящихся под напряжением, вблизи объектов, находящихся под напряжением, внутри существующих зданий, внутренняя проводка в которых не обесточена, если это приведет к ограничению действий рабочих в соответствии с требованиями техники безопасности. | 0 | 1487.55 | 62.46 | 17.182 | 1.93 | 13.33 | 0 | 1.344 | 0.192 | 0 | 219.744 | 112.3136 |  | 3 |  |  | *1,2 | *1,2 | *1,2 |  | *1,2 | *1,2 |  |  |  | 0 | 0 | 1 | 1 |  |  |  | 1009 | 10 кг | 10 кг | 10 | [6 empty] | 49994027 | 3 | Монтажные работы | 0 |  | 2 | 111001 | Приборы, средства автоматизации и вычислительной техники | мФЕР-11 |  | Поправка: МР 507/пр Прил.3, Табл.1, п. 4 |  | 132096 | 87.89 | 62.46 | 14.32 | 1.61 | 11.11 | 1.12 | 0.16 | 0 | [17 empty] | 0 | 0 | 0 |  |  |  |  | 90 | 46 |  |  |  |  | 1 |  | -1720473099 | 2 | 1 | -2 | 0 | 0 | 0 | 1819.6 | 0 | 1819.6 | 0 |  | 0 | 3 | 0 |  | 0 | 1 | 0 | 0 | 0 | 0 |  |  |  |  | Пр/812-053.0-1 | Пр/774-053.0 | Приборы, средства автоматизации и вычислительной техники | Приборы, средства автоматизации и вычислительной техники | 0 | 0
17 | 1 | 62 | 62 |  | м11-01-001-8 | Добавлять за каждые 10 кг свыше 40 кг (200-40)/10=16 | 10 кг | 16 | 0 | 16 |  |  |  | 25945 | 11433 | 3650 | 1573 | 10862 | 0 | 21.504 | 3.072 | 0 | 11192 | 5720 |  | -1 | 92.97 | 62.46 | 17.18 | 1.93 | 13.33 | 0 | 1.344 | 0.192 | 0 | 87.89 | 62.46 | 14.32 | 1.61 | 11.11 | 0 | 1.12 | 0.16 | 0 | 90 | 46 | 1 | 1 |  |  | 1 | 50.93 | 13.28 | 11.44 |  |  |  |  | 0 | 2 | ТЕРм Московской обл., м11-01-001-8, приказ Минстроя России №675/пр от 28.02.2017 № 259/пр |  |  | 111001 | 0 | м11-01-001-8 | 1 | 3 | 0 | 50.93 | 1 | 1 | 1 | 1 | 1 |  | 90 | 46 |  |  |  | 0 | 0 | 0 | [5 empty] | 0 | Поправка: МР 507/пр Прил.3, Табл.1, п. 4 Наименование: Производство работ осуществляется в охранной зоне действующей воздушной линии электропередачи, вблизи объектов, находящихся под напряжением, вблизи объектов, находящихся под напряжением, внутри существующих зданий, внутренняя проводка в которых не обесточена, если это приведет к ограничению действий рабочих в соответствии с требованиями техники безопасности. | 0 | 25945 | 714.5424 | 228.1017 | 98.2949 | 678.8969 | 0 | 1.344 | 0.192 | 0 | 11191.5 | 5720.1 |  | 4 |  |  | *1,2 | *1,2 | *1,2 |  | *1,2 | *1,2 |  |  |  | 0 | 0 | 1 | 1 |  |  |  | 1009 | 10 кг | 10 кг | 10 | [6 empty] | 49994027 | 3 | Монтажные работы | 0 |  | 2 | 111001 | Приборы, средства автоматизации и вычислительной техники | мФЕР-11 |  | Поправка: МР 507/пр Прил.3, Табл.1, п. 4 |  | 132096 | 87.89 | 62.46 | 14.32 | 1.61 | 11.11 | 1.12 | 0.16 | 0 | [17 empty] | 0 | 0 | 0 |  |  |  |  | 90 | 46 |  |  |  |  | 0 |  | -1720473099 | 2 | 1 | 2 | 0 | 2517 | 0 | 45374 | 0 | 45374 | 0 |  | 0 | 3 | 0 |  | 0 | 1 | 0 | 0 | 0 | 0 |  |  |  |  | Пр/812-053.0-1 | Пр/774-053.0 | Приборы, средства автоматизации и вычислительной техники | Приборы, средства автоматизации и вычислительной техники | 0 | 0
17 | 1 | 74 | 74 | 5 | м08-03-573-1 | Пульт управления напольный, высота до 1200 мм, глубина и ширина по фронту до 700х600 мм | 1 ШТ. | 1 | 0 | 1 |  |  |  | 127.03 | 6.45 | 92.37 | 8.11 | 28.21 | 0 | 2.844 | 0.708 | 0 | 35.23 | 18.52 |  | 64975323 | 127.03 | 6.45 | 92.37 | 8.11 | 28.21 | 0 | 2.844 | 0.708 | 0 | 106.94 | 6.45 | 76.98 | 6.76 | 23.51 | 0 | 2.37 | 0.59 | 0 | 97 | 51 | 1 | 1 |  |  | 1 | 1 | 1 | 1 |  |  |  |  | 0 | 2 | ТЕРм Московской обл., м08-03-573-1, приказ Минстроя России №675/пр от 28.02.2017 № 259/пр |  |  | 108001 | 0 |  | 0 | 3 | 0 | 1 | 1 | 1 | 1 | 1 | 1 |  | 97 | 51 |  |  |  | 0 | 0 | 0 | [5 empty] | 0 | Поправка: МР 507/пр Прил.3, Табл.1, п. 4 Наименование: Производство работ осуществляется в охранной зоне действующей воздушной линии электропередачи, вблизи объектов, находящихся под напряжением, вблизи объектов, находящихся под напряжением, внутри существующих зданий, внутренняя проводка в которых не обесточена, если это приведет к ограничению действий рабочих в соответствии с требованиями техники безопасности. | 0 | 127.03 | 6.45 | 92.374 | 8.11 | 28.21 | 0 | 2.844 | 0.708 | 0 | 35.2304 | 18.5232 |  | 5 |  |  | *1,2 | *1,2 | *1,2 |  | *1,2 | *1,2 |  |  |  | 0 | 0 | 1 | 1 |  |  |  | 1013 | 1 ШТ. | 1 ШТ. | 1 | [6 empty] | 49994016 | 3 | Монтажные работы | 0 |  | 2 | 108001 | Электротехнические установки: на других объектах | мФЕР-08 |  | Поправка: МР 507/пр Прил.3, Табл.1, п. 4 |  | 131072 | 106.94 | 6.45 | 76.98 | 6.76 | 23.51 | 2.37 | 0.59 | 0 | [17 empty] | 0 | 0 | 0 |  |  |  |  | 97 | 51 |  |  |  |  | 1 |  | -1941913695 | 2 | 1 | -2 | 0 | 0 | 0 | 180.78 | 0 | 180.78 | 0 |  | 0 | 3 | 0 |  | 0 | 1 | 0 | 0 | 0 | 0 |  |  |  |  | Пр/812-049.3-1 | Пр/774-049.3 | Электротехнические установки: на других объектах | Электротехнические установки: на других объектах | 0 | 0
17 | 1 | 86 | 86 | 5 | м08-03-573-1 | Пульт управления напольный, высота до 1200 мм, глубина и ширина по фронту до 700х600 мм | 1 ШТ. | 1 | 0 | 1 |  |  |  | 2961 | 90 | 1434 | 413 | 1437 | 0 | 2.844 | 0.708 | 0 | 1795 | 944 |  | 64975321 | 127.03 | 6.45 | 92.37 | 8.11 | 28.21 | 0 | 2.844 | 0.708 | 0 | 106.94 | 6.45 | 76.98 | 6.76 | 23.51 | 0 | 2.37 | 0.59 | 0 | 97 | 51 | 1 | 1 |  |  | 1 | 50.93 | 15.52 | 13.9 |  |  |  |  | 0 | 2 | ТЕРм Московской обл., м08-03-573-1, приказ Минстроя России №675/пр от 28.02.2017 № 259/пр |  |  | 108001 | 0 | м08-03-573-1 | 1 | 3 | 0 | 50.93 | 1 | 1 | 1 | 1 | 1 |  | 97 | 51 |  |  |  | 0 | 0 | 0 | [5 empty] | 0 | Поправка: МР 507/пр Прил.3, Табл.1, п. 4 Наименование: Производство работ осуществляется в охранной зоне действующей воздушной линии электропередачи, вблизи объектов, находящихся под напряжением, вблизи объектов, находящихся под напряжением, внутри существующих зданий, внутренняя проводка в которых не обесточена, если это приведет к ограничению действий рабочих в соответствии с требованиями техники безопасности. | 0 | 2961 | 89.655 | 1433.5737 | 413.0423 | 1436.7353 | 0 | 2.844 | 0.708 | 0 | 1794.5 | 943.5 |  | 6 |  |  | *1,2 | *1,2 | *1,2 |  | *1,2 | *1,2 |  |  |  | 0 | 0 | 1 | 1 |  |  |  | 1013 | 1 ШТ. | 1 ШТ. | 1 | [6 empty] | 49994016 | 3 | Монтажные работы | 0 |  | 2 | 108001 | Электротехнические установки: на других объектах | мФЕР-08 |  | Поправка: МР 507/пр Прил.3, Табл.1, п. 4 |  | 131072 | 106.94 | 6.45 | 76.98 | 6.76 | 23.51 | 2.37 | 0.59 | 0 | [17 empty] | 0 | 0 | 0 |  |  |  |  | 97 | 51 |  |  |  |  | 0 |  | -1941913695 | 2 | 1 | 2 | 0 | 661 | 0 | 6361 | 0 | 6361 | 0 |  | 0 | 3 | 0 |  | 0 | 1 | 0 | 0 | 0 | 0 |  |  |  |  | Пр/812-049.3-1 | Пр/774-049.3 | Электротехнические установки: на других объектах | Электротехнические установки: на других объектах | 0 | 0
17 | 1 | 97 | 97 | 6 | м08-02-147-1 | Кабель до 35 кВ по установленным конструкциям и лоткам с креплением на поворотах и в конце трассы, масса 1 м кабеля до 1 кг | 100 М КАБЕЛЯ | 5.2 | 0 | 5.2 |  |  |  | 1073.85 | 158.03 | 358.8 | 16.85 | 557.02 | 0 | 57.9072 | 1.248 | 0 | 556.65 | 292.67 |  | 64975323 | 206.51 | 30.39 | 69 | 3.24 | 107.12 | 0 | 11.136 | 0.24 | 0 | 177.16 | 30.39 | 57.5 | 2.7 | 89.27 | 0 | 9.28 | 0.2 | 0 | 97 | 51 | 1 | 1 |  |  | 1 | 1 | 1 | 1 |  |  |  |  | 0 | 2 | ТЕРм Московской обл., м08-02-147-1, приказ Минстроя России №675/пр от 28.02.2017 № 259/пр |  |  | 108001 | 0 |  | 0 | 3 | 0 | 1 | 1 | 1 | 1 | 1 | 1 |  | 97 | 51 |  |  |  | 0 | 0 | 0 | [5 empty] | 0 | Поправка: МР 507/пр Прил.3, Табл.1, п. 4 Наименование: Производство работ осуществляется в охранной зоне действующей воздушной линии электропередачи, вблизи объектов, находящихся под напряжением, вблизи объектов, находящихся под напряжением, внутри существующих зданий, внутренняя проводка в которых не обесточена, если это приведет к ограничению действий рабочих в соответствии с требованиями техники безопасности. | 0 | 1073.85 | 30.39 | 69 | 3.24 | 107.12 | 0 | 11.136 | 0.24 | 0 | 556.6539 | 292.6737 |  | 7 |  |  | *1,2 | *1,2 | *1,2 |  | *1,2 | *1,2 |  |  |  | 0 | 0 | 1 | 1 |  |  |  | 1013 | 100 М КАБЕЛЯ | 100 М КАБЕЛЯ | 1 | [6 empty] | 49994016 | 3 | Монтажные работы | 0 |  | 2 | 108001 | Электротехнические установки: на других объектах | мФЕР-08 |  | Поправка: МР 507/пр Прил.3, Табл.1, п. 4 |  | 131072 | 177.16 | 30.39 | 57.5 | 2.7 | 89.27 | 9.28 | 0.2 | 0 | [17 empty] | 0 | 0 | 0 |  |  |  |  | 97 | 51 |  |  |  |  | 1 |  | -1674179914 | 2 | 1 | -2 | 0 | 0 | 0 | 1923.17 | 0 | 1923.17 | 0 |  | 0 | 3 | 0 |  | 0 | 1 | 0 | 0 | 0 | 0 |  |  |  |  | Пр/812-049.3-1 | Пр/774-049.3 | Электротехнические установки: на других объектах | Электротехнические установки: на других объектах | 0 | 0
17 | 1 | 108 | 108 | 6 | м08-02-147-1 | Кабель до 35 кВ по установленным конструкциям и лоткам с креплением на поворотах и в конце трассы, масса 1 м кабеля до 1 кг | 100 М КАБЕЛЯ | 5.2 | 0 | 5.2 |  |  |  | 35799 | 2285 | 5145 | 858 | 28369 | 0 | 57.9072 | 1.248 | 0 | 28350 | 14906 |  | 64975321 | 206.51 | 30.39 | 69 | 3.24 | 107.12 | 0 | 11.136 | 0.24 | 0 | 177.16 | 30.39 | 57.5 | 2.7 | 89.27 | 0 | 9.28 | 0.2 | 0 | 97 | 51 | 1 | 1 |  |  | 1 | 50.93 | 14.34 | 14.46 |  |  |  |  | 0 | 2 | ТЕРм Московской обл., м08-02-147-1, приказ Минстроя России №675/пр от 28.02.2017 № 259/пр |  |  | 108001 | 0 | м08-02-147-1 | 1 | 3 | 0 | 50.93 | 1 | 1 | 1 | 1 | 1 |  | 97 | 51 |  |  |  | 0 | 0 | 0 | [5 empty] | 0 | Поправка: МР 507/пр Прил.3, Табл.1, п. 4 Наименование: Производство работ осуществляется в охранной зоне действующей воздушной линии электропередачи, вблизи объектов, находящихся под напряжением, вблизи объектов, находящихся под напряжением, внутри существующих зданий, внутренняя проводка в которых не обесточена, если это приведет к ограничению действий рабочих в соответствии с требованиями техники безопасности. | 0 | 35799 | 439.4394 | 989.46 | 165.0132 | 5455.6216 | 0 | 11.136 | 0.24 | 0 | 28350.19 | 14905.77 |  | 8 |  |  | *1,2 | *1,2 | *1,2 |  | *1,2 | *1,2 |  |  |  | 0 | 0 | 1 | 1 |  |  |  | 1013 | 100 М КАБЕЛЯ | 100 М КАБЕЛЯ | 1 | [6 empty] | 49994016 | 3 | Монтажные работы | 0 |  | 2 | 108001 | Электротехнические установки: на других объектах | мФЕР-08 |  | Поправка: МР 507/пр Прил.3, Табл.1, п. 4 |  | 131072 | 177.16 | 30.39 | 57.5 | 2.7 | 89.27 | 9.28 | 0.2 | 0 | [17 empty] | 0 | 0 | 0 |  |  |  |  | 97 | 51 |  |  |  |  | 0 |  | -1674179914 | 2 | 1 | 2 | 0 | 1373 | 0 | 80428 | 0 | 80428 | 0 |  | 0 | 3 | 0 |  | 0 | 1 | 0 | 0 | 0 | 0 |  |  |  |  | Пр/812-049.3-1 | Пр/774-049.3 | Электротехнические установки: на других объектах | Электротехнические установки: на других объектах | 0 | 0
17 | 1 |  |  | 7 | 501-1986 | Кабели контрольные с медными жилами с поливинилхлоридной изоляцией и оболочкой, с экраном, не распространяющие горение, с низким дымо- и газовыделением, напряжением 0,66 кВ, марки КВВГЭнг(А)-LS 5х2,5 | 1000 м | 0.15 | 0 | 0.15 |  |  |  | 5752.23 | 5752.23 | 0 | 0 | 0 | 0 | 0 | 0 | 1.32 | 0 | 0 |  | 64975323 | 38348.22 | 38348.22 | 0 | 0 | 0 | 0 | 0 | 0 | 8.81 | 38348.22 | 38348.22 | 0 | 0 | 0 | 0 | 0 | 0 | 8.81 | 0 | 0 | 1 | 1 |  |  | 1 | 1 | 1 | 1 |  |  |  |  | 3 | 2 | ТССЦ Московской обл., 501-1986, приказ Минстроя России №675/пр от 28.02.2017 № 258/пр |  |  | 500002 | 0 |  | 0 | 12 | 0 | 1 | 1 | 1 | 1 | 1 | 1 |  | 0 | 0 |  |  |  | 0 | 0 | 0 | [5 empty] | 0 |  | 0 | 5752.23 | 38348.22 | 0 | 0 | 0 | 0 | 0 | 0 | 8.81 | 0 | 0 | [13 empty] | 0 | 0 | 1 | 1 |  |  |  | 1013 | 1000 м | 1000 М | 1 | [6 empty] | 49994106 | 12 | Материалы монтажные | 0 |  | 2 | 500002 | Материалы и конструкции ( монтажные ) по ценникам и каталогам | ФССЦм |  |  |  | 131072 | 38348.22 | 38348.22 | 0 | 0 | 0 | 0 | 0 | 0 | [17 empty] | 0 | 0 | 0 |  |  |  |  | 0 | 0 |  |  |  |  | 1 |  | 1210102822 | 2 | 1 | -2 | 0 | 0 | 0 | 5752.23 | 0 | 5752.23 | 0 |  | 0 | 3 | 0 |  | 0 | 1 | 0 | 0 | 0 | 0 | [8 empty] | 0 | 0
17 | 1 |  |  | 7 | 501-1986 | Кабели контрольные с медными жилами с поливинилхлоридной изоляцией и оболочкой, с экраном, не распространяющие горение, с низким дымо- и газовыделением, напряжением 0,66 кВ, марки КВВГЭнг(А)-LS 5х2,5 | 1000 м | 0.15 | 0 | 0.15 |  |  |  | 21571 | 21571 | 0 | 0 | 0 | 0 | 0 | 0 | 1 | 0 | 0 |  | 64975321 | 38348.22 | 38348.22 | 0 | 0 | 0 | 0 | 0 | 0 | 8.81 | 38348.22 | 38348.22 | 0 | 0 | 0 | 0 | 0 | 0 | 8.81 | 0 | 0 | 1 | 1 |  |  | 1 | 1 | 1 | 3.75 |  |  |  |  | 3 | 2 | ТССЦ Московской обл., 501-1986, приказ Минстроя России №675/пр от 28.02.2017 № 258/пр |  |  | 500002 | 0 | 501-1986 | 1 | 12 | 0 | 1 | 1 | 1 | 1 | 1 | 1 |  | 0 | 0 |  |  |  | 0 | 0 | 0 | [5 empty] | 0 |  | 0 | 21571 | 143805.825 | 0 | 0 | 0 | 0 | 0 | 0 | 8.81 | 0 | 0 | [13 empty] | 0 | 0 | 1 | 1 |  |  |  | 1013 | 1000 м | 1000 М | 1 | [6 empty] | 49994106 | 12 | Материалы монтажные | 0 |  | 2 | 500002 | Материалы и конструкции ( монтажные ) по ценникам и каталогам | ФССЦм |  |  |  | 131072 | 38348.22 | 38348.22 | 0 | 0 | 0 | 0 | 0 | 0 | [17 empty] | 0 | 0 | 0 |  |  |  |  | 0 | 0 |  |  |  |  | 0 |  | 1210102822 | 2 | 1 | 2 | 0 | 0 | 0 | 21571 | 0 | 21571 | 0 |  | 0 | 3 | 0 |  | 0 | 1 | 0 | 0 | 0 | 0 | [8 empty] | 0 | 0
17 | 1 |  |  | 8 | 501-1988 | Кабели контрольные с медными жилами с поливинилхлоридной изоляцией и оболочкой, с экраном, не распространяющие горение, с низким дымо- и газовыделением, напряжением 0,66 кВ, марки КВВГЭнг(А)-LS 7х1,5 | 1000 м | 0.37 | 0 | 0.37 |  |  |  | 13695.37 | 13695.37 | 0 | 0 | 0 | 0 | 0 | 0 | 2.87 | 0 | 0 |  | 64975323 | 37014.5 | 37014.5 | 0 | 0 | 0 | 0 | 0 | 0 | 7.76 | 37014.5 | 37014.5 | 0 | 0 | 0 | 0 | 0 | 0 | 7.76 | 0 | 0 | 1 | 1 |  |  | 1 | 1 | 1 | 1 |  |  |  |  | 3 | 2 | ТССЦ Московской обл., 501-1988, приказ Минстроя России №675/пр от 28.02.2017 № 258/пр |  |  | 500002 | 0 |  | 0 | 12 | 0 | 1 | 1 | 1 | 1 | 1 | 1 |  | 0 | 0 |  |  |  | 0 | 0 | 0 | [5 empty] | 0 |  | 0 | 13695.37 | 37014.5 | 0 | 0 | 0 | 0 | 0 | 0 | 7.76 | 0 | 0 | [13 empty] | 0 | 0 | 1 | 1 |  |  |  | 1013 | 1000 м | 1000 М | 1 | [6 empty] | 49994106 | 12 | Материалы монтажные | 0 |  | 2 | 500002 | Материалы и конструкции ( монтажные ) по ценникам и каталогам | ФССЦм |  |  |  | 131072 | 37014.5 | 37014.5 | 0 | 0 | 0 | 0 | 0 | 0 | [17 empty] | 0 | 0 | 0 |  |  |  |  | 0 | 0 |  |  |  |  | 1 |  | -673939341 | 2 | 1 | -2 | 0 | 0 | 0 | 13695.37 | 0 | 13695.37 | 0 |  | 0 | 3 | 0 |  | 0 | 1 | 0 | 0 | 0 | 0 | [8 empty] | 0 | 0
17 | 1 |  |  | 8 | 501-1988 | Кабели контрольные с медными жилами с поливинилхлоридной изоляцией и оболочкой, с экраном, не распространяющие горение, с низким дымо- и газовыделением, напряжением 0,66 кВ, марки КВВГЭнг(А)-LS 7х1,5 | 1000 м | 0.37 | 0 | 0.37 |  |  |  | 45469 | 45469 | 0 | 0 | 0 | 0 | 0 | 0 | 3 | 0 | 0 |  | 64975321 | 37014.5 | 37014.5 | 0 | 0 | 0 | 0 | 0 | 0 | 7.76 | 37014.5 | 37014.5 | 0 | 0 | 0 | 0 | 0 | 0 | 7.76 | 0 | 0 | 1 | 1 |  |  | 1 | 1 | 1 | 3.32 |  |  |  |  | 3 | 2 | ТССЦ Московской обл., 501-1988, приказ Минстроя России №675/пр от 28.02.2017 № 258/пр |  |  | 500002 | 0 | 501-1988 | 1 | 12 | 0 | 1 | 1 | 1 | 1 | 1 | 1 |  | 0 | 0 |  |  |  | 0 | 0 | 0 | [5 empty] | 0 |  | 0 | 45469 | 122888.14 | 0 | 0 | 0 | 0 | 0 | 0 | 7.76 | 0 | 0 | [13 empty] | 0 | 0 | 1 | 1 |  |  |  | 1013 | 1000 м | 1000 М | 1 | [6 empty] | 49994106 | 12 | Материалы монтажные | 0 |  | 2 | 500002 | Материалы и конструкции ( монтажные ) по ценникам и каталогам | ФССЦм |  |  |  | 131072 | 37014.5 | 37014.5 | 0 | 0 | 0 | 0 | 0 | 0 | [17 empty] | 0 | 0 | 0 |  |  |  |  | 0 | 0 |  |  |  |  | 0 |  | -673939341 | 2 | 1 | 2 | 0 | 0 | 0 | 45469 | 0 | 45469 | 0 |  | 0 | 3 | 0 |  | 0 | 1 | 0 | 0 | 0 | 0 | [8 empty] | 0 | 0
17 | 1 | 114 | 114 |  | м08-02-158-5 | Заделка концевая сухая для контрольного кабеля сечением одной жилы до 2,5 мм2, количество жил до 7 | 1 ШТ. | 28 | 0 | 28 |  |  |  | 261.8 | 164.64 | 0 | 0 | 97.16 | 0 | 10.08 | 0 | 0 | 94.25 | 49.55 |  | -1 | 9.35 | 5.88 | 0 | 0 | 3.47 | 0 | 0.36 | 0 | 0 | 8.77 | 5.88 | 0 | 0 | 2.89 | 0 | 0.3 | 0 | 0 | 97 | 51 | 1 | 1 |  |  | 1 | 1 | 1 | 1 |  |  |  |  | 0 | 2 | ТЕРм Московской обл., м08-02-158-5, приказ Минстроя России №675/пр от 28.02.2017 № 259/пр |  |  | 108001 | 0 |  | 0 | 3 | 0 | 1 | 1 | 1 | 1 | 1 | 1 |  | 97 | 51 |  |  |  | 0 | 0 | 0 | [5 empty] | 0 | Поправка: МР 507/пр Прил.3, Табл.1, п. 4 Наименование: Производство работ осуществляется в охранной зоне действующей воздушной линии электропередачи, вблизи объектов, находящихся под напряжением, вблизи объектов, находящихся под напряжением, внутри существующих зданий, внутренняя проводка в которых не обесточена, если это приведет к ограничению действий рабочих в соответствии с требованиями техники безопасности. | 0 | 261.8 | 5.88 | 0 | 0 | 3.47 | 0 | 0.36 | 0 | 0 | 94.2452 | 49.5516 |  | 9 |  |  | *1,2 | *1,2 | *1,2 |  | *1,2 | *1,2 |  |  |  | 0 | 0 | 1 | 1 |  |  |  | 1013 | 1 ШТ. | 1 ШТ. | 1 | [6 empty] | 49994016 | 3 | Монтажные работы | 0 |  | 2 | 108001 | Электротехнические установки: на других объектах | мФЕР-08 |  | Поправка: МР 507/пр Прил.3, Табл.1, п. 4 |  | 132096 | 8.77 | 5.88 | 0 | 0 | 2.89 | 0.3 | 0 | 0 | [17 empty] | 0 | 0 | 0 |  |  |  |  | 97 | 51 |  |  |  |  | 1 |  | 450924213 | 2 | 1 | -2 | 0 | 0 | 0 | 405.6 | 0 | 405.6 | 0 |  | 0 | 3 | 0 |  | 0 | 1 | 0 | 0 | 0 | 0 |  |  |  |  | Пр/812-049.3-1 | Пр/774-049.3 | Электротехнические установки: на других объектах | Электротехнические установки: на других объектах | 0 | 0
17 | 1 | 120 | 120 |  | м08-02-158-5 | Заделка концевая сухая для контрольного кабеля сечением одной жилы до 2,5 мм2, количество жил до 7 | 1 ШТ. | 28 | 0 | 28 |  |  |  | 6780 | 1832 | 0 | 0 | 4948 | 0 | 10.08 | 0 | 0 | 4800 | 2523 |  | -1 | 9.35 | 5.88 | 0 | 0 | 3.47 | 0 | 0.36 | 0 | 0 | 8.77 | 5.88 | 0 | 0 | 2.89 | 0 | 0.3 | 0 | 0 | 97 | 51 | 1 | 1 |  |  | 1 | 50.93 | 1 | 11.13 |  |  |  |  | 0 | 2 | ТЕРм Московской обл., м08-02-158-5, приказ Минстроя России №675/пр от 28.02.2017 № 259/пр |  |  | 108001 | 0 | м08-02-158-5 | 1 | 3 | 0 | 50.93 | 1 | 1 | 1 | 1 | 1 |  | 97 | 51 |  |  |  | 0 | 0 | 0 | [5 empty] | 0 | Поправка: МР 507/пр Прил.3, Табл.1, п. 4 Наименование: Производство работ осуществляется в охранной зоне действующей воздушной линии электропередачи, вблизи объектов, находящихся под напряжением, вблизи объектов, находящихся под напряжением, внутри существующих зданий, внутренняя проводка в которых не обесточена, если это приведет к ограничению действий рабочих в соответствии с требованиями техники безопасности. | 0 | 6780 | 65.4444 | 0 | 0 | 176.7271 | 0 | 0.36 | 0 | 0 | 4799.56 | 2523.48 |  | 10 |  |  | *1,2 | *1,2 | *1,2 |  | *1,2 | *1,2 |  |  |  | 0 | 0 | 1 | 1 |  |  |  | 1013 | 1 ШТ. | 1 ШТ. | 1 | [6 empty] | 49994016 | 3 | Монтажные работы | 0 |  | 2 | 108001 | Электротехнические установки: на других объектах | мФЕР-08 |  | Поправка: МР 507/пр Прил.3, Табл.1, п. 4 |  | 132096 | 8.77 | 5.88 | 0 | 0 | 2.89 | 0.3 | 0 | 0 | [17 empty] | 0 | 0 | 0 |  |  |  |  | 97 | 51 |  |  |  |  | 0 |  | 450924213 | 2 | 1 | 2 | 0 | 0 | 0 | 14103 | 0 | 14103 | 0 |  | 0 | 3 | 0 |  | 0 | 1 | 0 | 0 | 0 | 0 |  |  |  |  | Пр/812-049.3-1 | Пр/774-049.3 | Электротехнические установки: на других объектах | Электротехнические установки: на других объектах | 0 | 0
17 | 1 | 133 | 133 |  | м08-03-574-1 | Разводка по устройствам и подключение жил кабелей или проводов сечением до 10 мм2 | 100 жил | 1.96 | 0 | 1.96 |  |  |  | 604.68 | 207.47 | 5.23 | 0.33 | 391.98 | 0 | 39.5136 | 0.02352 | 0 | 380.54 | 200.08 |  | -1 | 308.51 | 105.85 | 2.67 | 0.17 | 199.99 | 0 | 20.16 | 0.012 | 0 | 274.73 | 105.85 | 2.22 | 0.14 | 166.66 | 0 | 16.8 | 0.01 | 0 | 97 | 51 | 1 | 1 |  |  | 1 | 1 | 1 | 1 |  |  |  |  | 0 | 2 | ТЕРм Московской обл., м08-03-574-1, приказ Минстроя России №675/пр от 28.02.2017 № 259/пр |  |  | 108001 | 0 |  | 0 | 3 | 0 | 1 | 1 | 1 | 1 | 1 | 1 |  | 97 | 51 |  |  |  | 0 | 0 | 0 | [5 empty] | 0 | Поправка: МР 507/пр Прил.3, Табл.1, п. 4 Наименование: Производство работ осуществляется в охранной зоне действующей воздушной линии электропередачи, вблизи объектов, находящихся под напряжением, вблизи объектов, находящихся под напряжением, внутри существующих зданий, внутренняя проводка в которых не обесточена, если это приведет к ограничению действий рабочих в соответствии с требованиями техники безопасности. | 0 | 604.68 | 105.85 | 2.666 | 0.17 | 199.99 | 0 | 20.16 | 0.012 | 0 | 380.5407 | 200.0781 |  | 11 |  |  | *1,2 | *1,2 | *1,2 |  | *1,2 | *1,2 |  |  |  | 0 | 0 | 1 | 1 |  |  |  | 1013 | 100 жил | 100 жил | 1 | [6 empty] | 49994016 | 3 | Монтажные работы | 0 |  | 2 | 108001 | Электротехнические установки: на других объектах | мФЕР-08 |  | Поправка: МР 507/пр Прил.3, Табл.1, п. 4 |  | 132096 | 274.73 | 105.85 | 2.22 | 0.14 | 166.66 | 16.8 | 0.01 | 0 | [17 empty] | 0 | 0 | 0 |  |  |  |  | 97 | 51 |  |  |  |  | 1 |  | 2083175713 | 2 | 1 | -2 | 0 | 0 | 0 | 1185.3 | 0 | 1185.3 | 0 |  | 0 | 3 | 0 |  | 0 | 1 | 0 | 0 | 0 | 0 |  |  |  |  | Пр/812-049.3-1 | Пр/774-049.3 | Электротехнические установки: на других объектах | Электротехнические установки: на других объектах | 0 | 0
17 | 1 | 146 | 146 |  | м08-03-574-1 | Разводка по устройствам и подключение жил кабелей или проводов сечением до 10 мм2 | 100 жил | 1.96 | 0 | 1.96 |  |  |  | 22462 | 2413 | 85 | 17 | 19964 | 0 | 39.5136 | 0.02352 | 0 | 19382 | 10190 |  | -1 | 308.51 | 105.85 | 2.67 | 0.17 | 199.99 | 0 | 20.16 | 0.012 | 0 | 274.73 | 105.85 | 2.22 | 0.14 | 166.66 | 0 | 16.8 | 0.01 | 0 | 97 | 51 | 1 | 1 |  |  | 1 | 50.93 | 16.21 | 11.63 |  |  |  |  | 0 | 2 | ТЕРм Московской обл., м08-03-574-1, приказ Минстроя России №675/пр от 28.02.2017 № 259/пр |  |  | 108001 | 0 | м08-03-574-1 | 1 | 3 | 0 | 50.93 | 1 | 1 | 1 | 1 | 1 |  | 97 | 51 |  |  |  | 0 | 0 | 0 | [5 empty] | 0 | Поправка: МР 507/пр Прил.3, Табл.1, п. 4 Наименование: Производство работ осуществляется в охранной зоне действующей воздушной линии электропередачи, вблизи объектов, находящихся под напряжением, вблизи объектов, находящихся под напряжением, внутри существующих зданий, внутренняя проводка в которых не обесточена, если это приведет к ограничению действий рабочих в соответствии с требованиями техники безопасности. | 0 | 22462 | 1231.0355 | 43.2853 | 8.6581 | 10185.4907 | 0 | 20.16 | 0.012 | 0 | 19381.57 | 10190.31 |  | 12 |  |  | *1,2 | *1,2 | *1,2 |  | *1,2 | *1,2 |  |  |  | 0 | 0 | 1 | 1 |  |  |  | 1013 | 100 жил | 100 жил | 1 | [6 empty] | 49994016 | 3 | Монтажные работы | 0 |  | 2 | 108001 | Электротехнические установки: на других объектах | мФЕР-08 |  | Поправка: МР 507/пр Прил.3, Табл.1, п. 4 |  | 132096 | 274.73 | 105.85 | 2.22 | 0.14 | 166.66 | 16.8 | 0.01 | 0 | [17 empty] | 0 | 0 | 0 |  |  |  |  | 97 | 51 |  |  |  |  | 0 |  | 2083175713 | 2 | 1 | 2 | 0 | 27 | 0 | 52061 | 0 | 52061 | 0 |  | 0 | 3 | 0 |  | 0 | 1 | 0 | 0 | 0 | 0 |  |  |  |  | Пр/812-049.3-1 | Пр/774-049.3 | Электротехнические установки: на других объектах | Электротехнические установки: на других объектах | 0 | 0
51 | 1 | 5 | 67 |  | Новый подраздел | Монтажные работы | 0 | [6 empty] | 20776 | 19619 | 544 | 33 | 613 | 0 | 63.5952 | 2.664 | 4 | 627 | 330 |  |  | 20776 | 19619 | 544 | 33 | 613 | 0 | 63.5952 | 2.664 | 4 | 627 | 330 |  |  | 0 | 0 | 0 | 21732 | 0 | 21732 | 0 | 19619 | 19619 | 0 | 19619 | 0 | 0 | 0 | 0 | 0 | [19 empty] | 0 | 0 | 0 | 21732 | 0 | 21732 | 0 | 19619 | 19619 | 0 | 19619 | 0 | 0 | 0 | 0 | 0 | [19 empty] | 108761 | 69505 | 8013 | 1684 | 31243 | 0 | 63.5952 | 2.664 | 4 | 31940 | 16794 |  |  | 108761 | 69505 | 8013 | 1684 | 31243 | 0 | 63.5952 | 2.664 | 4 | 31940 | 16794 |  |  | 0 | 0 | 0 | 160190 | 0 | 160190 | 0 | 69505 | 69505 | 0 | 69505 | 0 | 0 | 0 | 0 | 0 | [19 empty] | 0 | 0 | 0 | 160190 | 0 | 160190 | 0 | 69505 | 69505 | 0 | 69505 | 0 | 0 | 0 | 0 | 0 | [18 empty] | 0
50 | 0 | 0 | 1 | 201 | 20776 | ПЗ | Прямые затраты |  |  | 201 | 1 | 3 |  | 0 | 108761 | [6 empty] | 20775.51 | 1 | 20775.51 | 108761 | 1 | 108761
50 | 0 | 0 | 1 | 202 | 19619 | СтМатОб | Стоимость материальных ресурсов (всего) |  |  | 202 | 2 | 3 |  | 0 | 69505 | [6 empty] | 19618.53 | 1 | 19618.53 | 69505 | 1 | 69505
50 | 0 | 0 | 1 | 222 | 0 | СтМатОбЗак | Стоимость материалов и оборудования заказчика |  |  | 222 | 3 | 3 |  | 0 | 0 | [6 empty] | 0 | 1 | 0 | 0 | 1 | 0
50 | 0 | 0 | 1 | 225 | 19619 | СтМатОбПод | Стоимость материалов и оборудования подрядчика |  |  | 225 | 4 | 3 |  | 0 | 69505 | [6 empty] | 19618.53 | 1 | 19618.53 | 69505 | 1 | 69505
50 | 0 | 0 | 1 | 226 | 19619 | СтМат | Стоимость материалов (всего) |  |  | 226 | 5 | 3 |  | 0 | 69505 | [6 empty] | 19618.53 | 1 | 19618.53 | 69505 | 1 | 69505
50 | 0 | 0 | 1 | 227 | 0 | СтМатЗак | Стоимость материалов заказчика |  |  | 227 | 6 | 3 |  | 0 | 0 | [6 empty] | 0 | 1 | 0 | 0 | 1 | 0
50 | 0 | 0 | 1 | 228 | 19619 | СтМатПод | Стоимость материалов подрядчика |  |  | 228 | 7 | 3 |  | 0 | 69505 | [6 empty] | 19618.53 | 1 | 19618.53 | 69505 | 1 | 69505
50 | 0 | 0 | 1 | 216 | 0 | Оборуд | Стоимость оборудования (всего) |  |  | 216 | 8 | 3 |  | 0 | 0 | [6 empty] | 0 | 1 | 0 | 0 | 1 | 0
50 | 0 | 0 | 1 | 223 | 0 | ОборудЗак | Стоимость оборудования заказчика |  |  | 223 | 9 | 3 |  | 0 | 0 | [6 empty] | 0 | 1 | 0 | 0 | 1 | 0
50 | 0 | 0 | 1 | 229 | 0 | ОборудПод | Стоимость оборудования подрядчика |  |  | 229 | 10 | 3 |  | 0 | 0 | [6 empty] | 0 | 1 | 0 | 0 | 1 | 0
50 | 0 | 0 | 1 | 203 | 544 | ЭММ | Эксплуатация машин |  |  | 203 | 11 | 3 |  | 0 | 8013 | [6 empty] | 543.54 | 1 | 543.54 | 8013 | 1 | 8013
50 | 0 | 0 | 1 | 231 | 0 | ЭММсНРиСП | Эксплуатация машин по ТСН-2001.16 |  |  | 231 | 12 | 3 |  | 0 | 0 | [6 empty] | 0 | 1 | 0 | 0 | 1 | 0
50 | 0 | 0 | 1 | 204 | 33 | ЗПМ | ЗП машинистов |  |  | 204 | 13 | 3 |  | 0 | 1684 | [6 empty] | 33.07 | 1 | 33.07 | 1684 | 1 | 1684
50 | 0 | 0 | 1 | 205 | 613 | ОЗП | Основная ЗП рабочих |  |  | 205 | 14 | 3 |  | 0 | 31243 | [6 empty] | 613.44 | 1 | 613.44 | 31243 | 1 | 31243
50 | 0 | 0 | 1 | 232 | 0 | ОЗПсНРиСП | Основная ЗП рабочих по ТСН-2001.16 |  |  | 232 | 15 | 3 |  | 0 | 0 | [6 empty] | 0 | 1 | 0 | 0 | 1 | 0
50 | 0 | 0 | 1 | 214 | 0 | Строит | Строительные работы с НР и СП |  |  | 214 | 16 | 3 |  | 0 | 0 | [6 empty] | 0 | 1 | 0 | 0 | 1 | 0
50 | 0 | 0 | 1 | 215 | 21732 | Монтаж | Монтажные работы с НР и СП |  |  | 215 | 17 | 3 |  | 0 | 160190 | [6 empty] | 21732.33 | 1 | 21732.33 | 160190 | 1 | 160190
50 | 0 | 0 | 1 | 217 | 0 | Прочие | Прочие работы с НР и СП |  |  | 217 | 18 | 3 |  | 0 | 0 | [6 empty] | 0 | 1 | 0 | 0 | 1 | 0
50 | 0 | 0 | 1 | 230 | 0 | ПрочиеЗатр | Прочие затраты по ТСН-2001.16 |  |  | 230 | 19 | 3 |  | 0 | 0 | [6 empty] | 0 | 1 | 0 | 0 | 1 | 0
50 | 0 | 0 | 1 | 206 | 0 | ВозврМат | Возврат материалов |  |  | 206 | 20 | 3 |  | 0 | 0 | [6 empty] | 0 | 1 | 0 | 0 | 1 | 0
50 | 0 | 0 | 1 | 207 | 63.5952 | ТрудСтр | Трудозатраты строителей |  |  | 207 | 21 | 3 |  | 7 | 63.5952 | [6 empty] | 63.5952 | 1 | 63.5952 | 63.5952 | 1 | 63.5952
50 | 0 | 0 | 1 | 208 | 2.664 | ТрудМаш | Трудозатраты машинистов |  |  | 208 | 22 | 3 |  | 7 | 2.664 | [6 empty] | 2.664 | 1 | 2.664 | 2.664 | 1 | 2.664
50 | 0 | 0 | 1 | 209 | 4 | ТранспМат | Транспорт материалов |  |  | 209 | 23 | 3 |  | 0 | 4 | [6 empty] | 4.19 | 1 | 4.19 | 4 | 1 | 4
50 | 0 | 0 | 1 | 233 | 0 | Перевозка | Перевозка грузов |  |  | 233 | 24 | 3 |  | 0 | 0 | [6 empty] | 0 | 1 | 0 | 0 | 1 | 0
50 | 0 | 0 | 1 | 210 | 627 | НР | Накладные расходы |  |  | 210 | 25 | 3 |  | 0 | 31940 | [6 empty] | 627.11 | 1 | 627.11 | 31940 | 1 | 31940
50 | 0 | 0 | 1 | 211 | 330 | СмПриб | Сметная прибыль |  |  | 211 | 26 | 3 |  | 0 | 16794 | [6 empty] | 329.71 | 1 | 329.71 | 16794 | 1 | 16794
50 | 0 | 0 | 1 | 224 | 21732 | Всего | Всего с НР и СП |  |  | 224 | 27 | 3 |  | 0 | 160190 | [6 empty] | 21732.33 | 1 | 21732.33 | 160190 | 1 | 160190
51 | 1 | 4 | 24 |  | Новый раздел | ПС 220 кВ Красногорская | 0 | [6 empty] | 18575276 | 18574119 | 544 | 33 | 613 | 0 | 63.5952 | 2.664 | 4 | 627 | 330 | [15 empty] | 0 | 13094500 | 0 | 18576232 | 5460000 | 21732 | 0 | 18574119 | 5479619 | 0 | 5479619 | 13094500 | 0 | 0 | 0 | 0 | [54 empty] | 19327144 | 19287888 | 8013 | 1684 | 31243 | 0 | 63.5952 | 2.664 | 4 | 31940 | 16794 | [15 empty] | 0 | 13649183 | 0 | 19378573 | 5569200 | 160190 | 0 | 19287888 | 5638705 | 0 | 5638705 | 13649183 | 0 | 0 | 0 | 0 | [53 empty] | 0
50 | 0 | 0 | 1 | 201 | 18575276 | ПЗ | Прямые затраты |  |  | 201 | 1 | 3 |  | 0 | 19327144 | [6 empty] | 5480775.51 | 1 | 5480775.51 | 5677961 | 1 | 5677961
50 | 0 | 0 | 1 | 202 | 18574119 | СтМатОб | Стоимость материальных ресурсов (всего) |  |  | 202 | 2 | 3 |  | 0 | 19287888 | [6 empty] | 18574118.53 | 1 | 18574118.53 | 19287888 | 1 | 19287888
50 | 0 | 0 | 1 | 222 | 0 | СтМатОбЗак | Стоимость материалов и оборудования заказчика |  |  | 222 | 3 | 3 |  | 0 | 0 | [6 empty] | 0 | 1 | 0 | 0 | 1 | 0
50 | 0 | 0 | 1 | 225 | 18574119 | СтМатОбПод | Стоимость материалов и оборудования подрядчика |  |  | 225 | 4 | 3 |  | 0 | 19287888 | [6 empty] | 18574118.53 | 1 | 18574118.53 | 19287888 | 1 | 19287888
50 | 0 | 0 | 1 | 226 | 5479619 | СтМат | Стоимость материалов (всего) |  |  | 226 | 5 | 3 |  | 0 | 5638705 | [6 empty] | 5479618.53 | 1 | 5479618.53 | 5638705 | 1 | 5638705
50 | 0 | 0 | 1 | 227 | 0 | СтМатЗак | Стоимость материалов заказчика |  |  | 227 | 6 | 3 |  | 0 | 0 | [6 empty] | 0 | 1 | 0 | 0 | 1 | 0
50 | 0 | 0 | 1 | 228 | 5479619 | СтМатПод | Стоимость материалов подрядчика |  |  | 228 | 7 | 3 |  | 0 | 5638705 | [6 empty] | 5479618.53 | 1 | 5479618.53 | 5638705 | 1 | 5638705
50 | 0 | 0 | 1 | 216 | 13094500 | Оборуд | Стоимость оборудования (всего) |  |  | 216 | 8 | 3 |  | 0 | 13649183 | [6 empty] | 13094500 | 1 | 13094500 | 13649183 | 1 | 13649183
50 | 0 | 0 | 1 | 223 | 0 | ОборудЗак | Стоимость оборудования заказчика |  |  | 223 | 9 | 3 |  | 0 | 0 | [6 empty] | 0 | 1 | 0 | 0 | 1 | 0
50 | 0 | 0 | 1 | 229 | 13094500 | ОборудПод | Стоимость оборудования подрядчика |  |  | 229 | 10 | 3 |  | 0 | 13649183 | [6 empty] | 13094500 | 1 | 13094500 | 13649183 | 1 | 13649183
50 | 0 | 0 | 1 | 203 | 544 | ЭММ | Эксплуатация машин |  |  | 203 | 11 | 3 |  | 0 | 8013 | [6 empty] | 543.54 | 1 | 543.54 | 8013 | 1 | 8013
50 | 0 | 0 | 1 | 231 | 0 | ЭММсНРиСП | Эксплуатация машин по ТСН-2001.16 |  |  | 231 | 12 | 3 |  | 0 | 0 | [6 empty] | 0 | 1 | 0 | 0 | 1 | 0
50 | 0 | 0 | 1 | 204 | 33 | ЗПМ | ЗП машинистов |  |  | 204 | 13 | 3 |  | 0 | 1684 | [6 empty] | 33.07 | 1 | 33.07 | 1684 | 1 | 1684
50 | 0 | 0 | 1 | 205 | 613 | ОЗП | Основная ЗП рабочих |  |  | 205 | 14 | 3 |  | 0 | 31243 | [6 empty] | 613.44 | 1 | 613.44 | 31243 | 1 | 31243
50 | 0 | 0 | 1 | 232 | 0 | ОЗПсНРиСП | Основная ЗП рабочих по ТСН-2001.16 |  |  | 232 | 15 | 3 |  | 0 | 0 | [6 empty] | 0 | 1 | 0 | 0 | 1 | 0
50 | 0 | 0 | 1 | 214 | 5460000 | Строит | Строительные работы с НР и СП |  |  | 214 | 16 | 3 |  | 0 | 5569200 | [6 empty] | 5460000 | 1 | 5460000 | 5569200 | 1 | 5569200
50 | 0 | 0 | 1 | 215 | 21732 | Монтаж | Монтажные работы с НР и СП |  |  | 215 | 17 | 3 |  | 0 | 160190 | [6 empty] | 21732.33 | 1 | 21732.33 | 160190 | 1 | 160190
50 | 0 | 0 | 1 | 217 | 0 | Прочие | Прочие работы с НР и СП |  |  | 217 | 18 | 3 |  | 0 | 0 | [6 empty] | 0 | 1 | 0 | 0 | 1 | 0
50 | 0 | 0 | 1 | 230 | 0 | ПрочиеЗатр | Прочие затраты по ТСН-2001.16 |  |  | 230 | 19 | 3 |  | 0 | 0 | [6 empty] | 0 | 1 | 0 | 0 | 1 | 0
50 | 0 | 0 | 1 | 206 | 0 | ВозврМат | Возврат материалов |  |  | 206 | 20 | 3 |  | 0 | 0 | [6 empty] | 0 | 1 | 0 | 0 | 1 | 0
50 | 0 | 0 | 1 | 207 | 63.5952 | ТрудСтр | Трудозатраты строителей |  |  | 207 | 21 | 3 |  | 7 | 63.5952 | [6 empty] | 63.5952 | 1 | 63.5952 | 63.5952 | 1 | 63.5952
50 | 0 | 0 | 1 | 208 | 2.664 | ТрудМаш | Трудозатраты машинистов |  |  | 208 | 22 | 3 |  | 7 | 2.664 | [6 empty] | 2.664 | 1 | 2.664 | 2.664 | 1 | 2.664
50 | 0 | 0 | 1 | 209 | 4 | ТранспМат | Транспорт материалов |  |  | 209 | 23 | 3 |  | 0 | 4 | [6 empty] | 4.19 | 1 | 4.19 | 4 | 1 | 4
50 | 0 | 0 | 1 | 233 | 0 | Перевозка | Перевозка грузов |  |  | 233 | 24 | 3 |  | 0 | 0 | [6 empty] | 0 | 1 | 0 | 0 | 1 | 0
50 | 0 | 0 | 1 | 210 | 627 | НР | Накладные расходы |  |  | 210 | 25 | 3 |  | 0 | 31940 | [6 empty] | 627.11 | 1 | 627.11 | 31940 | 1 | 31940
50 | 0 | 0 | 1 | 211 | 330 | СмПриб | Сметная прибыль |  |  | 211 | 26 | 3 |  | 0 | 16794 | [6 empty] | 329.71 | 1 | 329.71 | 16794 | 1 | 16794
50 | 0 | 0 | 1 | 224 | 18576232 | Всего | Всего с НР и СП |  |  | 224 | 27 | 3 |  | 0 | 19378573 | [6 empty] | 18576232.33 | 1 | 18576232.33 | 19378573 | 1 | 19378573
4 | 1 |  | 244 |  | Новый раздел | ПС 220 кВ Очаково |  | 0 |  | -1 | [7 empty] | 0 | 0 |  | 0 | [53 empty] | 0 | [11 empty] | 0
52 | 1 | 4 | 148 | 0 | Новый раздел | ПС 220 кВ Очаково | [7 empty] | 5465705 | 5465338 | 189 | 13 | 178 | 0 | 18.4344 | 1.044 | 1 | 185 | 97 | 0 | 0 | 0 | 0 | 0 | 0 | 0 | 0 | 0 | 0 | 0 | 0 | 0 | 0 | 0 | 0 | 5460000 | 0 | 5465987 | 0 | 5987 | 0 | 5465338 | 5338 | 0 | 5338 | 5460000 | 0 | 0 | 0 | 0 | 0 | 0 | 0 | 0 | 0 | 0 | 0 | 0 | 0 | 0 | 0 | 0 | 0 | 0 | 0 | 0 | 0 | 0 | 0 | 0 | 0 | 0 | 0 | 0 | 0 | 0 | 0 | 0 | 0 | 0 | 0 | 0 | 0 | 0 | 0 | 0 | 0 | 0 | 0 | 0 | 0 | 0 | 0 | 0 | 0 | 0 | 0 | 0 | 0 | 0 | 0 | 0 | 0 | 0 | 5722762 | 5710868 | 2819 | 644 | 9075 | 0 | 18.4344 | 1.044 | 1 | 9428 | 4957 | 0 | 0 | 0 | 0 | 0 | 0 | 0 | 0 | 0 | 0 | 0 | 0 | 0 | 0 | 0 | 0 | 5691286 | 0 | 5738178 | 0 | 46892 | 0 | 5710868 | 19582 | 0 | 19582 | 5691286 | 0 | 0 | 0 | 0 | 0 | 0 | 0 | 0 | 0 | 0 | 0 | 0 | 0 | 0 | 0 | 0 | 0 | 0 | 0 | 0 | 0 | 0 | 0 | 0 | 0 | 0 | 0 | 0 | 0 | 0 | 0 | 0 | 0 | 0 | 0 | 0 | 0 | 0 | 0 | 0 | 0 | 0 | 0 | 0 | 0 | 0 | 0 | 0 | 0 | 0 | 0 | 0 | 0 | 0 | 0 | 0 | 0 | 0
5 | 1 |  | 159 |  | Новый подраздел | Стоимость оборудования |  | 0 |  | 0 | [7 empty] | 0 | 0 |  | 0 | [53 empty] | 0 | [11 empty] | 0
52 | 1 | 5 | 152 | 0 | Новый подраздел | Стоимость оборудования | [7 empty] | 5460000 | 5460000 | 0 | 0 | 0 | 0 | 0 | 0 | 0 | 0 | 0 | 0 | 0 | 5460000 | 5460000 | 0 | 0 | 0 | 0 | 0 | 0 | 0 | 0 | 0 | 0 | 0 | 0 | 5460000 | 0 | 5460000 | 0 | 0 | 0 | 5460000 | 0 | 0 | 0 | 5460000 | 0 | 0 | 0 | 0 | 0 | 0 | 0 | 0 | 0 | 0 | 0 | 0 | 0 | 0 | 0 | 0 | 0 | 0 | 0 | 0 | 0 | 0 | 0 | 0 | 5460000 | 0 | 5460000 | 0 | 0 | 0 | 5460000 | 0 | 0 | 0 | 5460000 | 0 | 0 | 0 | 0 | 0 | 0 | 0 | 0 | 0 | 0 | 0 | 0 | 0 | 0 | 0 | 0 | 0 | 0 | 0 | 0 | 0 | 0 | 0 | 5691286 | 5691286 | 0 | 0 | 0 | 0 | 0 | 0 | 0 | 0 | 0 | 0 | 0 | 5691286 | 5691286 | 0 | 0 | 0 | 0 | 0 | 0 | 0 | 0 | 0 | 0 | 0 | 0 | 5691286 | 0 | 5691286 | 0 | 0 | 0 | 5691286 | 0 | 0 | 0 | 5691286 | 0 | 0 | 0 | 0 | 0 | 0 | 0 | 0 | 0 | 0 | 0 | 0 | 0 | 0 | 0 | 0 | 0 | 0 | 0 | 0 | 0 | 0 | 0 | 0 | 5691286 | 0 | 5691286 | 0 | 0 | 0 | 5691286 | 0 | 0 | 0 | 5691286 | 0 | 0 | 0 | 0 | 0 | 0 | 0 | 0 | 0 | 0 | 0 | 0 | 0 | 0 | 0 | 0 | 0 | 0 | 0 | 0 | 0 | 0 | 0
17 | 1 |  |  | 11 | Конъюктурный анализ п.490 | Шкаф ОМП на волновом принципе | шт. | 1 | 0 | 1 |  |  |  | 5460000 | 5460000 | 0 | 0 | 0 | 0 | 0 | 0 | 0 | 0 | 0 |  | 64975323 | 5460000 | 5460000 | 0 | 0 | 0 | 0 | 0 | 0 | 0 | 5460000 | 5460000 | 0 | 0 | 0 | 0 | 0 | 0 | 0 | 78 | 57 | 1 | 1 |  |  | 1 | 1 | 1 | 1 |  |  |  |  | 3 | 3 |  |  |  | 400002 | 0 |  | 0 | 7 | 0 | 1 | 1 | 1 | 1 | 1 | 1 |  | 78 | 57 |  |  |  | 0 | 0 | 0 | [5 empty] | 0 |  | 0 | 5460000 | 5460000 | 0 | 0 | 0 | 0 | 0 | 0 | 0 | 0 | 0 | [13 empty] | 0 | 0 | 1 | 1 |  |  |  | 1010 | шт. | шт. | 1 | [6 empty] | 49994505 | 7 | Машины и механизмы | 109 | Получение электроэнергии от передвижных источников снабжения | 1 | 400002 | Получение электроэнергии от передвижных источников снабжения | ЭММ |  |  |  | 1703936 | 0 | 5460000 | 0 | 0 | 0 | 0 | 0 | 0 | 5 |  |  | 0 | 18 |  | 5460000 | [10 empty] | 0 | 5460000 | 0 |  |  |  |  | 78 | 57 |  |  |  |  | 1 |  | -2136753330 | 2 | 3 | -2 | 0 | 0 | 0 | 5460000 | 0 | 0 | 0 |  | 1 | 1 | 0 |  | 0 | 1 | 0 | 0 | 0 | 0 |  |  |  | 5460000 | Пр/812-109.0-1 | Пр/774-109.0 | Получение электроэнергии от передвижных источников снабжения | Получение электроэнергии от передвижных источников снабжения | 0 | 0
17 | 1 |  |  | 11 | Конъюктурный анализ п.490 | Шкаф ОМП на волновом принципе | шт. | 1 | 0 | 1 |  |  |  | 5691286 | 5691286 | 0 | 0 | 0 | 0 | 0 | 0 | 0 | 0 | 0 |  | 64975321 | 5691285.6 | 5691285.6 | 0 | 0 | 0 | 0 | 0 | 0 | 0 | 5691285.6 | 5691285.6 | 0 | 0 | 0 | 0 | 0 | 0 | 0 | 78 | 57 | 1 | 1 |  |  | 1 | 1 | 1 | 6.74 |  |  |  |  | 3 | 3 |  |  |  | 400002 | 0 |  | 0 | 7 | 0 | 1 | 1 | 1 | 1 | 1 | 1 |  | 78 | 57 |  |  |  | 0 | 0 | 0 | [5 empty] | 0 |  | 0 | 5691286 | 5691285.6 | 0 | 0 | 0 | 0 | 0 | 0 | 0 | 0 | 0 | [13 empty] | 0 | 0 | 1 | 1 |  |  |  | 1010 | шт. | шт. | 1 | [6 empty] | 49994505 | 7 | Машины и механизмы | 109 | Получение электроэнергии от передвижных источников снабжения | 1 | 400002 | Получение электроэнергии от передвижных источников снабжения | ЭММ |  |  |  | 1703936 | 5691285.6 | 5691285.6 | 0 | 0 | 0 | 0 | 0 | 0 | 5 |  |  | 0 | 18 |  | 5460000 | [10 empty] | 0 | 5691286 | 0 |  |  |  |  | 78 | 57 |  | 5 460 000 + 3% Трансп + 1,2% Заг.скл |  |  | 0 |  | -2136753330 | 2 | 3 | 5 | 0 | 0 | 0 | 5691286 | 0 | 0 | 0 |  | 1 | 1 | 0 |  | 0 | 1 | 0 | 0 | 0 | 0 | 3 | 1,2 |  | 5691286 | Пр/812-109.0-1 | Пр/774-109.0 | Получение электроэнергии от передвижных источников снабжения | Получение электроэнергии от передвижных источников снабжения | 0 | 0
51 | 1 | 5 | 152 |  | Новый подраздел | Стоимость оборудования | 0 | [6 empty] | 5460000 | 5460000 | 0 | 0 | 0 | 0 | 0 | 0 | 0 | 0 | 0 |  |  | 5460000 | 5460000 | 0 | 0 | 0 | 0 | 0 | 0 | 0 | 0 | 0 |  |  | 0 | 5460000 | 0 | 5460000 | 0 | 0 | 0 | 5460000 | 0 | 0 | 0 | 5460000 | 0 | 0 | 0 | 0 | [19 empty] | 0 | 5460000 | 0 | 5460000 | 0 | 0 | 0 | 5460000 | 0 | 0 | 0 | 5460000 | 0 | 0 | 0 | 0 | [19 empty] | 5691286 | 5691286 | 0 | 0 | 0 | 0 | 0 | 0 | 0 | 0 | 0 |  |  | 5691286 | 5691286 | 0 | 0 | 0 | 0 | 0 | 0 | 0 | 0 | 0 |  |  | 0 | 5691286 | 0 | 5691286 | 0 | 0 | 0 | 5691286 | 0 | 0 | 0 | 5691286 | 0 | 0 | 0 | 0 | [19 empty] | 0 | 5691286 | 0 | 5691286 | 0 | 0 | 0 | 5691286 | 0 | 0 | 0 | 5691286 | 0 | 0 | 0 | 0 | [18 empty] | 0
50 | 0 | 0 | 1 | 201 | 5460000 | ПЗ | Прямые затраты |  |  | 201 | 1 | 3 |  | 0 | 5691286 | [6 empty] | 0 | 1 | 0 | 0 | 1 | 0
50 | 0 | 0 | 1 | 202 | 5460000 | СтМатОб | Стоимость материальных ресурсов (всего) |  |  | 202 | 2 | 3 |  | 0 | 5691286 | [6 empty] | 5460000 | 1 | 5460000 | 5691286 | 1 | 5691286
50 | 0 | 0 | 1 | 222 | 0 | СтМатОбЗак | Стоимость материалов и оборудования заказчика |  |  | 222 | 3 | 3 |  | 0 | 0 | [6 empty] | 0 | 1 | 0 | 0 | 1 | 0
50 | 0 | 0 | 1 | 225 | 5460000 | СтМатОбПод | Стоимость материалов и оборудования подрядчика |  |  | 225 | 4 | 3 |  | 0 | 5691286 | [6 empty] | 5460000 | 1 | 5460000 | 5691286 | 1 | 5691286
50 | 0 | 0 | 1 | 226 | 0 | СтМат | Стоимость материалов (всего) |  |  | 226 | 5 | 3 |  | 0 | 0 | [6 empty] | 0 | 1 | 0 | 0 | 1 | 0
50 | 0 | 0 | 1 | 227 | 0 | СтМатЗак | Стоимость материалов заказчика |  |  | 227 | 6 | 3 |  | 0 | 0 | [6 empty] | 0 | 1 | 0 | 0 | 1 | 0
50 | 0 | 0 | 1 | 228 | 0 | СтМатПод | Стоимость материалов подрядчика |  |  | 228 | 7 | 3 |  | 0 | 0 | [6 empty] | 0 | 1 | 0 | 0 | 1 | 0
50 | 0 | 0 | 1 | 216 | 5460000 | Оборуд | Стоимость оборудования (всего) |  |  | 216 | 8 | 3 |  | 0 | 5691286 | [6 empty] | 5460000 | 1 | 5460000 | 5691286 | 1 | 5691286
50 | 0 | 0 | 1 | 223 | 0 | ОборудЗак | Стоимость оборудования заказчика |  |  | 223 | 9 | 3 |  | 0 | 0 | [6 empty] | 0 | 1 | 0 | 0 | 1 | 0
50 | 0 | 0 | 1 | 229 | 5460000 | ОборудПод | Стоимость оборудования подрядчика |  |  | 229 | 10 | 3 |  | 0 | 5691286 | [6 empty] | 5460000 | 1 | 5460000 | 5691286 | 1 | 5691286
50 | 0 | 0 | 1 | 203 | 0 | ЭММ | Эксплуатация машин |  |  | 203 | 11 | 3 |  | 0 | 0 | [6 empty] | 0 | 1 | 0 | 0 | 1 | 0
50 | 0 | 0 | 1 | 231 | 0 | ЭММсНРиСП | Эксплуатация машин по ТСН-2001.16 |  |  | 231 | 12 | 3 |  | 0 | 0 | [6 empty] | 0 | 1 | 0 | 0 | 1 | 0
50 | 0 | 0 | 1 | 204 | 0 | ЗПМ | ЗП машинистов |  |  | 204 | 13 | 3 |  | 0 | 0 | [6 empty] | 0 | 1 | 0 | 0 | 1 | 0
50 | 0 | 0 | 1 | 205 | 0 | ОЗП | Основная ЗП рабочих |  |  | 205 | 14 | 3 |  | 0 | 0 | [6 empty] | 0 | 1 | 0 | 0 | 1 | 0
50 | 0 | 0 | 1 | 232 | 0 | ОЗПсНРиСП | Основная ЗП рабочих по ТСН-2001.16 |  |  | 232 | 15 | 3 |  | 0 | 0 | [6 empty] | 0 | 1 | 0 | 0 | 1 | 0
50 | 0 | 0 | 1 | 214 | 0 | Строит | Строительные работы с НР и СП |  |  | 214 | 16 | 3 |  | 0 | 0 | [6 empty] | 0 | 1 | 0 | 0 | 1 | 0
50 | 0 | 0 | 1 | 215 | 0 | Монтаж | Монтажные работы с НР и СП |  |  | 215 | 17 | 3 |  | 0 | 0 | [6 empty] | 0 | 1 | 0 | 0 | 1 | 0
50 | 0 | 0 | 1 | 217 | 0 | Прочие | Прочие работы с НР и СП |  |  | 217 | 18 | 3 |  | 0 | 0 | [6 empty] | 0 | 1 | 0 | 0 | 1 | 0
50 | 0 | 0 | 1 | 230 | 0 | ПрочиеЗатр | Прочие затраты по ТСН-2001.16 |  |  | 230 | 19 | 3 |  | 0 | 0 | [6 empty] | 0 | 1 | 0 | 0 | 1 | 0
50 | 0 | 0 | 1 | 206 | 0 | ВозврМат | Возврат материалов |  |  | 206 | 20 | 3 |  | 0 | 0 | [6 empty] | 0 | 1 | 0 | 0 | 1 | 0
50 | 0 | 0 | 1 | 207 | 0 | ТрудСтр | Трудозатраты строителей |  |  | 207 | 21 | 3 |  | 7 | 0 | [6 empty] | 0 | 1 | 0 | 0 | 1 | 0
50 | 0 | 0 | 1 | 208 | 0 | ТрудМаш | Трудозатраты машинистов |  |  | 208 | 22 | 3 |  | 7 | 0 | [6 empty] | 0 | 1 | 0 | 0 | 1 | 0
50 | 0 | 0 | 1 | 209 | 0 | ТранспМат | Транспорт материалов |  |  | 209 | 23 | 3 |  | 0 | 0 | [6 empty] | 0 | 1 | 0 | 0 | 1 | 0
50 | 0 | 0 | 1 | 233 | 0 | Перевозка | Перевозка грузов |  |  | 233 | 24 | 3 |  | 0 | 0 | [6 empty] | 0 | 1 | 0 | 0 | 1 | 0
50 | 0 | 0 | 1 | 210 | 0 | НР | Накладные расходы |  |  | 210 | 25 | 3 |  | 0 | 0 | [6 empty] | 0 | 1 | 0 | 0 | 1 | 0
50 | 0 | 0 | 1 | 211 | 0 | СмПриб | Сметная прибыль |  |  | 211 | 26 | 3 |  | 0 | 0 | [6 empty] | 0 | 1 | 0 | 0 | 1 | 0
50 | 0 | 0 | 1 | 224 | 5460000 | Всего | Всего с НР и СП |  |  | 224 | 27 | 3 |  | 0 | 5691286 | [6 empty] | 5460000 | 1 | 5460000 | 5691286 | 1 | 5691286
5 | 1 |  | 214 |  | Новый подраздел | Монтажные работы |  | 0 |  | -1 | [7 empty] | 0 | 0 |  | 0 | [53 empty] | 0 | [11 empty] | 0
52 | 1 | 5 | 189 | 0 | Новый подраздел | Монтажные работы | [7 empty] | 5705 | 5338 | 189 | 13 | 178 | 0 | 18.4344 | 1.044 | 1 | 185 | 97 | 0 | 0 | 5705 | 5338 | 189 | 13 | 178 | 0 | 18.4344 | 1.044 | 1 | 185 | 97 | 0 | 0 | 0 | 0 | 0 | 5987 | 0 | 5987 | 0 | 5338 | 5338 | 0 | 5338 | 0 | 0 | 0 | 0 | 0 | 0 | 0 | 0 | 0 | 0 | 0 | 0 | 0 | 0 | 0 | 0 | 0 | 0 | 0 | 0 | 0 | 0 | 0 | 0 | 0 | 0 | 0 | 5987 | 0 | 5987 | 0 | 5338 | 5338 | 0 | 5338 | 0 | 0 | 0 | 0 | 0 | 0 | 0 | 0 | 0 | 0 | 0 | 0 | 0 | 0 | 0 | 0 | 0 | 0 | 0 | 0 | 0 | 0 | 0 | 0 | 31476 | 19582 | 2819 | 644 | 9075 | 0 | 18.4344 | 1.044 | 1 | 9428 | 4957 | 0 | 0 | 31476 | 19582 | 2819 | 644 | 9075 | 0 | 18.4344 | 1.044 | 1 | 9428 | 4957 | 0 | 0 | 0 | 0 | 0 | 46892 | 0 | 46892 | 0 | 19582 | 19582 | 0 | 19582 | 0 | 0 | 0 | 0 | 0 | 0 | 0 | 0 | 0 | 0 | 0 | 0 | 0 | 0 | 0 | 0 | 0 | 0 | 0 | 0 | 0 | 0 | 0 | 0 | 0 | 0 | 0 | 46892 | 0 | 46892 | 0 | 19582 | 19582 | 0 | 19582 | 0 | 0 | 0 | 0 | 0 | 0 | 0 | 0 | 0 | 0 | 0 | 0 | 0 | 0 | 0 | 0 | 0 | 0 | 0 | 0 | 0 | 0 | 0 | 0
17 | 1 | 158 | 158 | 12 | м08-03-573-1 | Пульт управления напольный, высота до 1200 мм, глубина и ширина по фронту до 700х600 мм | 1 ШТ. | 1 | 0 | 1 |  |  |  | 127.03 | 6.45 | 92.37 | 8.11 | 28.21 | 0 | 2.844 | 0.708 | 0 | 35.23 | 18.52 |  | 64975323 | 127.03 | 6.45 | 92.37 | 8.11 | 28.21 | 0 | 2.844 | 0.708 | 0 | 106.94 | 6.45 | 76.98 | 6.76 | 23.51 | 0 | 2.37 | 0.59 | 0 | 97 | 51 | 1 | 1 |  |  | 1 | 1 | 1 | 1 |  |  |  |  | 0 | 2 | ТЕРм Московской обл., м08-03-573-1, приказ Минстроя России №675/пр от 28.02.2017 № 259/пр |  |  | 108001 | 0 |  | 0 | 3 | 0 | 1 | 1 | 1 | 1 | 1 | 1 |  | 97 | 51 |  |  |  | 0 | 0 | 0 | [5 empty] | 0 | Поправка: МР 507/пр Прил.3, Табл.1, п. 4 Наименование: Производство работ осуществляется в охранной зоне действующей воздушной линии электропередачи, вблизи объектов, находящихся под напряжением, вблизи объектов, находящихся под напряжением, внутри существующих зданий, внутренняя проводка в которых не обесточена, если это приведет к ограничению действий рабочих в соответствии с требованиями техники безопасности. | 0 | 127.03 | 6.45 | 92.374 | 8.11 | 28.21 | 0 | 2.844 | 0.708 | 0 | 35.2304 | 18.5232 |  | 13 |  |  | *1,2 | *1,2 | *1,2 |  | *1,2 | *1,2 |  |  |  | 0 | 0 | 1 | 1 |  |  |  | 1013 | 1 ШТ. | 1 ШТ. | 1 | [6 empty] | 49994016 | 3 | Монтажные работы | 0 |  | 2 | 108001 | Электротехнические установки: на других объектах | мФЕР-08 |  | Поправка: МР 507/пр Прил.3, Табл.1, п. 4 |  | 131072 | 106.94 | 6.45 | 76.98 | 6.76 | 23.51 | 2.37 | 0.59 | 0 | [17 empty] | 0 | 0 | 0 |  |  |  |  | 97 | 51 |  |  |  |  | 1 |  | -1941913695 | 2 | 1 | -2 | 0 | 0 | 0 | 180.78 | 0 | 180.78 | 0 |  | 0 | 3 | 0 |  | 0 | 1 | 0 | 0 | 0 | 0 |  |  |  |  | Пр/812-049.3-1 | Пр/774-049.3 | Электротехнические установки: на других объектах | Электротехнические установки: на других объектах | 0 | 0
17 | 1 | 170 | 170 | 12 | м08-03-573-1 | Пульт управления напольный, высота до 1200 мм, глубина и ширина по фронту до 700х600 мм | 1 ШТ. | 1 | 0 | 1 |  |  |  | 2961 | 90 | 1434 | 413 | 1437 | 0 | 2.844 | 0.708 | 0 | 1795 | 944 |  | 64975321 | 127.03 | 6.45 | 92.37 | 8.11 | 28.21 | 0 | 2.844 | 0.708 | 0 | 106.94 | 6.45 | 76.98 | 6.76 | 23.51 | 0 | 2.37 | 0.59 | 0 | 97 | 51 | 1 | 1 |  |  | 1 | 50.93 | 15.52 | 13.9 |  |  |  |  | 0 | 2 | ТЕРм Московской обл., м08-03-573-1, приказ Минстроя России №675/пр от 28.02.2017 № 259/пр |  |  | 108001 | 0 | м08-03-573-1 | 1 | 3 | 0 | 50.93 | 1 | 1 | 1 | 1 | 1 |  | 97 | 51 |  |  |  | 0 | 0 | 0 | [5 empty] | 0 | Поправка: МР 507/пр Прил.3, Табл.1, п. 4 Наименование: Производство работ осуществляется в охранной зоне действующей воздушной линии электропередачи, вблизи объектов, находящихся под напряжением, вблизи объектов, находящихся под напряжением, внутри существующих зданий, внутренняя проводка в которых не обесточена, если это приведет к ограничению действий рабочих в соответствии с требованиями техники безопасности. | 0 | 2961 | 89.655 | 1433.5737 | 413.0423 | 1436.7353 | 0 | 2.844 | 0.708 | 0 | 1794.5 | 943.5 |  | 14 |  |  | *1,2 | *1,2 | *1,2 |  | *1,2 | *1,2 |  |  |  | 0 | 0 | 1 | 1 |  |  |  | 1013 | 1 ШТ. | 1 ШТ. | 1 | [6 empty] | 49994016 | 3 | Монтажные работы | 0 |  | 2 | 108001 | Электротехнические установки: на других объектах | мФЕР-08 |  | Поправка: МР 507/пр Прил.3, Табл.1, п. 4 |  | 131072 | 106.94 | 6.45 | 76.98 | 6.76 | 23.51 | 2.37 | 0.59 | 0 | [17 empty] | 0 | 0 | 0 |  |  |  |  | 97 | 51 |  |  |  |  | 0 |  | -1941913695 | 2 | 1 | 2 | 0 | 661 | 0 | 6361 | 0 | 6361 | 0 |  | 0 | 3 | 0 |  | 0 | 1 | 0 | 0 | 0 | 0 |  |  |  |  | Пр/812-049.3-1 | Пр/774-049.3 | Электротехнические установки: на других объектах | Электротехнические установки: на других объектах | 0 | 0
17 | 1 | 189 | 189 |  | м11-01-001-8 | Добавлять за каждые 10 кг свыше 40 кг (200-40)/10=16 (200-40)/10=16 | 10 кг | 16 | 0 | 16 |  |  |  | 1487.55 | 999.36 | 274.91 | 30.88 | 213.28 | 0 | 21.504 | 3.072 | 0 | 219.74 | 112.31 |  | -1 | 92.97 | 62.46 | 17.18 | 1.93 | 13.33 | 0 | 1.344 | 0.192 | 0 | 87.89 | 62.46 | 14.32 | 1.61 | 11.11 | 0 | 1.12 | 0.16 | 0 | 90 | 46 | 1 | 1 |  |  | 1 | 1 | 1 | 1 |  |  |  |  | 0 | 2 | ТЕРм Московской обл., м11-01-001-8, приказ Минстроя России №675/пр от 28.02.2017 № 259/пр |  |  | 111001 | 0 |  | 0 | 3 | 0 | 1 | 1 | 1 | 1 | 1 | 1 |  | 90 | 46 |  |  |  | 0 | 0 | 0 | [5 empty] | 0 | Поправка: МР 507/пр Прил.3, Табл.1, п. 4 Наименование: Производство работ осуществляется в охранной зоне действующей воздушной линии электропередачи, вблизи объектов, находящихся под напряжением, вблизи объектов, находящихся под напряжением, внутри существующих зданий, внутренняя проводка в которых не обесточена, если это приведет к ограничению действий рабочих в соответствии с требованиями техники безопасности. | 0 | 1487.55 | 62.46 | 17.182 | 1.93 | 13.33 | 0 | 1.344 | 0.192 | 0 | 219.744 | 112.3136 |  | 15 |  |  | *1,2 | *1,2 | *1,2 |  | *1,2 | *1,2 |  |  |  | 0 | 0 | 1 | 1 |  |  |  | 1009 | 10 кг | 10 кг | 10 | [6 empty] | 49994027 | 3 | Монтажные работы | 0 |  | 2 | 111001 | Приборы, средства автоматизации и вычислительной техники | мФЕР-11 |  | Поправка: МР 507/пр Прил.3, Табл.1, п. 4 |  | 132096 | 87.89 | 62.46 | 14.32 | 1.61 | 11.11 | 1.12 | 0.16 | 0 | [17 empty] | 0 | 0 | 0 |  |  |  |  | 90 | 46 |  |  |  |  | 1 |  | -1286181055 | 2 | 1 | -2 | 0 | 0 | 0 | 1819.6 | 0 | 1819.6 | 0 |  | 0 | 3 | 0 |  | 0 | 1 | 0 | 0 | 0 | 0 |  |  |  |  | Пр/812-053.0-1 | Пр/774-053.0 | Приборы, средства автоматизации и вычислительной техники | Приборы, средства автоматизации и вычислительной техники | 0 | 0
17 | 1 | 208 | 208 |  | м11-01-001-8 | Добавлять за каждые 10 кг свыше 40 кг (200-40)/10=16 (200-40)/10=16 | 10 кг | 16 | 0 | 16 |  |  |  | 25945 | 11433 | 3650 | 1573 | 10862 | 0 | 21.504 | 3.072 | 0 | 11192 | 5720 |  | -1 | 92.97 | 62.46 | 17.18 | 1.93 | 13.33 | 0 | 1.344 | 0.192 | 0 | 87.89 | 62.46 | 14.32 | 1.61 | 11.11 | 0 | 1.12 | 0.16 | 0 | 90 | 46 | 1 | 1 |  |  | 1 | 50.93 | 13.28 | 11.44 |  |  |  |  | 0 | 2 | ТЕРм Московской обл., м11-01-001-8, приказ Минстроя России №675/пр от 28.02.2017 № 259/пр |  |  | 111001 | 0 | м11-01-001-8 | 1 | 3 | 0 | 50.93 | 1 | 1 | 1 | 1 | 1 |  | 90 | 46 |  |  |  | 0 | 0 | 0 | [5 empty] | 0 | Поправка: МР 507/пр Прил.3, Табл.1, п. 4 Наименование: Производство работ осуществляется в охранной зоне действующей воздушной линии электропередачи, вблизи объектов, находящихся под напряжением, вблизи объектов, находящихся под напряжением, внутри существующих зданий, внутренняя проводка в которых не обесточена, если это приведет к ограничению действий рабочих в соответствии с требованиями техники безопасности. | 0 | 25945 | 714.5424 | 228.1017 | 98.2949 | 678.8969 | 0 | 1.344 | 0.192 | 0 | 11191.5 | 5720.1 |  | 16 |  |  | *1,2 | *1,2 | *1,2 |  | *1,2 | *1,2 |  |  |  | 0 | 0 | 1 | 1 |  |  |  | 1009 | 10 кг | 10 кг | 10 | [6 empty] | 49994027 | 3 | Монтажные работы | 0 |  | 2 | 111001 | Приборы, средства автоматизации и вычислительной техники | мФЕР-11 |  | Поправка: МР 507/пр Прил.3, Табл.1, п. 4 |  | 132096 | 87.89 | 62.46 | 14.32 | 1.61 | 11.11 | 1.12 | 0.16 | 0 | [17 empty] | 0 | 0 | 0 |  |  |  |  | 90 | 46 |  |  |  |  | 0 |  | -1286181055 | 2 | 1 | 2 | 0 | 2517 | 0 | 45374 | 0 | 45374 | 0 |  | 0 | 3 | 0 |  | 0 | 1 | 0 | 0 | 0 | 0 |  |  |  |  | Пр/812-053.0-1 | Пр/774-053.0 | Приборы, средства автоматизации и вычислительной техники | Приборы, средства автоматизации и вычислительной техники | 0 | 0
17 | 1 |  |  |  | 4.11-1-7 | Конструкции для установки приборов и средств автоматизации массой до 40 кг (Шкаф ОМП ) | 1 ШТ. | 1 | 0 | 1 |  |  |  | 176.43 | 76.3 | 61.57 | 15.24 | 38.56 | 0 | 2.9664 | 0 | 0 | 0 | 0 |  | -1 | 176.43 | 76.3 | 61.57 | 15.24 | 38.56 | 0 | 2.9664 | 0 | 0 | 145.84 | 76.3 | 42.76 | 10.58 | 26.78 | 0 | 2.06 | 0 | 0 | 0 | 0 | 1 | 1 |  |  | 1 | 1 | 1 | 1 |  |  |  |  | 0 | 0 | ТСН-2001.4. Доп. 1-42. Сб. 11, т. 1, поз. 7 |  |  | 355 | 0 |  | 0 | 0 | 0 | 1 | 1 | 1 | 1 | 1 | 1 |  | 0 | 0 |  |  |  | 0 | 0 | 0 | [5 empty] | 0 | Поправка: ТСН-2001.4. О.П. тб1. п.3 Наименование: При выполнении работ в охранной зоне воздушных линий электропередачи, в местах прохода коммуникаций электроснабжения в действующих электроустановках, вблизи конструкций и предметов, находящихся под напряжением (в случаях, когда полное снятие напряжения по производственным условиям невозможно), если это связано с ограничением действий рабочих специальными требованиями техники безопасности Поправка: ТСН-2001.4. О.П. тб1. п.1 Наименование: На действующих предприятиях (в цехах на производственных площадях) в стесненных условиях: с наличием в зоне производства работ действующего технологического оборудования (станков, установок, печей, кранов, конвейеров и т.п.) или запыленности воздуха, или движения технологического транспорта по внутрицеховым и внутризаводским путям | 0 | 176.43 | 76.3 | 61.57 | 15.24 | 38.56 | 0 | 2.9664 | 0 | 0 | 0 | 0 |  |  |  |  | )*1,2)*1,2 | )*1,2)*1,2 | )*1,2)*1,2 |  | )*1,2)*1,2 | )*1,2)*1,2 |  |  |  | 0 | 0 | 1 | 1 |  |  |  | 1013 | 1 ШТ. | 1 ШТ. | 1 | [6 empty] | 0 | 0 |  | 0 |  | 0 | 355 |  |  |  | Поправка: ТСН-2001.4. О.П. тб1. п.3 Поправка: ТСН-2001.4. О.П. тб1. п.1 Поправка: ТСН-2001.4. О.П. тб1. п.3 Поправка: ТСН-2001.4. О.П. тб1. п.1 |  | 132096 | 145.84 | 76.3 | 42.76 | 10.58 | 26.78 | 2.06 | 0 | 0 | [17 empty] | 0 | 0 | 0 |  |  |  |  | 0 | 0 |  |  |  |  | 1 |  | -1440431662 | 2 | 1 | -2 | 0 | 0 | 0 | 176.43 | 176.43 | 0 | 0 |  | 0 | 3 | 0 |  | 0 | 1 | 0 | 0 | 0 | 0 | [8 empty] | 0 | 0
17 | 1 |  |  |  | 4.11-1-7 | Конструкции для установки приборов и средств автоматизации массой до 40 кг (Шкаф ОМП ) | 1 ШТ. | 1 | 0 | 1 |  |  |  | 838 | 737 | 62 | 15 | 39 | 0 | 2.9664 | 0 | 0 | 0 | 0 |  | -1 | 176.43 | 76.3 | 61.57 | 15.24 | 38.56 | 0 | 2.9664 | 0 | 0 | 145.84 | 76.3 | 42.76 | 10.58 | 26.78 | 0 | 2.06 | 0 | 0 | 0 | 0 | 1 | 1 |  |  | 1 | 1 | 1 | 9.66 |  |  |  |  | 0 | 0 | ТСН-2001.4. Доп. 1-42. Сб. 11, т. 1, поз. 7 |  |  | 355 | 0 |  | 0 | 0 | 0 | 1 | 1 | 1 | 1 | 1 | 1 |  | 0 | 0 |  |  |  | 0 | 0 | 0 | [5 empty] | 0 | Поправка: ТСН-2001.4. О.П. тб1. п.3 Наименование: При выполнении работ в охранной зоне воздушных линий электропередачи, в местах прохода коммуникаций электроснабжения в действующих электроустановках, вблизи конструкций и предметов, находящихся под напряжением (в случаях, когда полное снятие напряжения по производственным условиям невозможно), если это связано с ограничением действий рабочих специальными требованиями техники безопасности Поправка: ТСН-2001.4. О.П. тб1. п.1 Наименование: На действующих предприятиях (в цехах на производственных площадях) в стесненных условиях: с наличием в зоне производства работ действующего технологического оборудования (станков, установок, печей, кранов, конвейеров и т.п.) или запыленности воздуха, или движения технологического транспорта по внутрицеховым и внутризаводским путям | 0 | 838 | 737.058 | 61.57 | 15.24 | 38.56 | 0 | 2.9664 | 0 | 0 | 0 | 0 |  |  |  |  | )*1,2)*1,2 | )*1,2)*1,2 | )*1,2)*1,2 |  | )*1,2)*1,2 | )*1,2)*1,2 |  |  |  | 0 | 0 | 1 | 1 |  |  |  | 1013 | 1 ШТ. | 1 ШТ. | 1 | [6 empty] | 0 | 0 |  | 0 |  | 0 | 355 |  |  |  | Поправка: ТСН-2001.4. О.П. тб1. п.3 Поправка: ТСН-2001.4. О.П. тб1. п.1 Поправка: ТСН-2001.4. О.П. тб1. п.3 Поправка: ТСН-2001.4. О.П. тб1. п.1 |  | 132096 | 145.84 | 76.3 | 42.76 | 10.58 | 26.78 | 2.06 | 0 | 0 | [17 empty] | 0 | 0 | 0 |  |  |  |  | 0 | 0 |  |  |  |  | 1 |  | -1440431662 | 2 | 1 | 5 | 0 | 0 | 0 | 838 | 838 | 0 | 0 |  | 0 | 3 | 0 |  | 0 | 1 | 0 | 0 | 0 | 0 | [8 empty] | 0 | 0
17 | 1 |  |  |  | 4.11-1-8 | Конструкции для установки приборов и средств автоматизации, добавлять на каждые 10 кг свыше 40 кг (200-40)/10=16 | 1 ШТ. | 16 | 0 | 16 |  |  |  | 1094.88 | 474.88 | 311.52 | 70.72 | 308.48 | 0 | 23.7312 | 0 | 0 | 0 | 0 |  | -1 | 68.43 | 29.68 | 19.47 | 4.42 | 19.28 | 0 | 1.4832 | 0 | 0 | 56.59 | 29.68 | 13.52 | 3.07 | 13.39 | 0 | 1.03 | 0 | 0 | 0 | 0 | 1 | 1 |  |  | 1 | 1 | 1 | 1 |  |  |  |  | 0 | 0 | ТСН-2001.4. Доп. 1-42. Сб. 11, т. 1, поз. 8 |  |  | 355 | 0 |  | 0 | 0 | 0 | 1 | 1 | 1 | 1 | 1 | 1 |  | 0 | 0 |  |  |  | 0 | 0 | 0 | [5 empty] | 0 | Поправка: ТСН-2001.4. О.П. тб1. п.3 Наименование: При выполнении работ в охранной зоне воздушных линий электропередачи, в местах прохода коммуникаций электроснабжения в действующих электроустановках, вблизи конструкций и предметов, находящихся под напряжением (в случаях, когда полное снятие напряжения по производственным условиям невозможно), если это связано с ограничением действий рабочих специальными требованиями техники безопасности Поправка: ТСН-2001.4. О.П. тб1. п.1 Наименование: На действующих предприятиях (в цехах на производственных площадях) в стесненных условиях: с наличием в зоне производства работ действующего технологического оборудования (станков, установок, печей, кранов, конвейеров и т.п.) или запыленности воздуха, или движения технологического транспорта по внутрицеховым и внутризаводским путям | 0 | 1094.88 | 29.68 | 19.47 | 4.42 | 19.28 | 0 | 1.4832 | 0 | 0 | 0 | 0 |  |  |  |  | )*1,2)*1,2 | )*1,2)*1,2 | )*1,2)*1,2 |  | )*1,2)*1,2 | )*1,2)*1,2 |  |  |  | 0 | 0 | 1 | 1 |  |  |  | 1013 | 1 ШТ. | 1 ШТ. | 1 | [6 empty] | 0 | 0 |  | 0 |  | 0 | 355 |  |  |  | Поправка: ТСН-2001.4. О.П. тб1. п.3 Поправка: ТСН-2001.4. О.П. тб1. п.1 |  | 132096 | 56.59 | 29.68 | 13.52 | 3.07 | 13.39 | 1.03 | 0 | 0 | [17 empty] | 0 | 0 | 0 |  |  |  |  | 0 | 0 |  |  |  |  | 1 |  | -1561905698 | 2 | 1 | -2 | 0 | 0 | 0 | 1094.88 | 1094.88 | 0 | 0 |  | 0 | 3 | 0 |  | 0 | 1 | 0 | 0 | 0 | 0 | [8 empty] | 0 | 0
17 | 1 |  |  |  | 4.11-1-8 | Конструкции для установки приборов и средств автоматизации, добавлять на каждые 10 кг свыше 40 кг (200-40)/10=16 | 1 ШТ. | 16 | 0 | 16 |  |  |  | 5207 | 4587 | 312 | 71 | 308 | 0 | 23.7312 | 0 | 0 | 0 | 0 |  | -1 | 68.43 | 29.68 | 19.47 | 4.42 | 19.28 | 0 | 1.4832 | 0 | 0 | 56.59 | 29.68 | 13.52 | 3.07 | 13.39 | 0 | 1.03 | 0 | 0 | 0 | 0 | 1 | 1 |  |  | 1 | 1 | 1 | 9.66 |  |  |  |  | 0 | 0 | ТСН-2001.4. Доп. 1-42. Сб. 11, т. 1, поз. 8 |  |  | 355 | 0 |  | 0 | 0 | 0 | 1 | 1 | 1 | 1 | 1 | 1 |  | 0 | 0 |  |  |  | 0 | 0 | 0 | [5 empty] | 0 | Поправка: ТСН-2001.4. О.П. тб1. п.3 Наименование: При выполнении работ в охранной зоне воздушных линий электропередачи, в местах прохода коммуникаций электроснабжения в действующих электроустановках, вблизи конструкций и предметов, находящихся под напряжением (в случаях, когда полное снятие напряжения по производственным условиям невозможно), если это связано с ограничением действий рабочих специальными требованиями техники безопасности Поправка: ТСН-2001.4. О.П. тб1. п.1 Наименование: На действующих предприятиях (в цехах на производственных площадях) в стесненных условиях: с наличием в зоне производства работ действующего технологического оборудования (станков, установок, печей, кранов, конвейеров и т.п.) или запыленности воздуха, или движения технологического транспорта по внутрицеховым и внутризаводским путям | 0 | 5207 | 286.7088 | 19.47 | 4.42 | 19.28 | 0 | 1.4832 | 0 | 0 | 0 | 0 |  |  |  |  | )*1,2)*1,2 | )*1,2)*1,2 | )*1,2)*1,2 |  | )*1,2)*1,2 | )*1,2)*1,2 |  |  |  | 0 | 0 | 1 | 1 |  |  |  | 1013 | 1 ШТ. | 1 ШТ. | 1 | [6 empty] | 0 | 0 |  | 0 |  | 0 | 355 |  |  |  | Поправка: ТСН-2001.4. О.П. тб1. п.3 Поправка: ТСН-2001.4. О.П. тб1. п.1 |  | 132096 | 56.59 | 29.68 | 13.52 | 3.07 | 13.39 | 1.03 | 0 | 0 | [17 empty] | 0 | 0 | 0 |  |  |  |  | 0 | 0 |  |  |  |  | 1 |  | -1561905698 | 2 | 1 | 5 | 0 | 0 | 0 | 5207 | 5207 | 0 | 0 |  | 0 | 3 | 0 |  | 0 | 1 | 0 | 0 | 0 | 0 | [8 empty] | 0 | 0
17 | 1 | 219 | 219 | 14 | м08-02-147-1 | Кабель до 35 кВ по установленным конструкциям и лоткам с креплением на поворотах и в конце трассы, масса 1 м кабеля до 1 кг | 100 М КАБЕЛЯ | 1.4 | 0 | 1.4 |  |  |  | 289.12 | 42.55 | 96.6 | 4.54 | 149.97 | 0 | 15.5904 | 0.336 | 0 | 149.87 | 78.8 |  | 64975323 | 206.51 | 30.39 | 69 | 3.24 | 107.12 | 0 | 11.136 | 0.24 | 0 | 177.16 | 30.39 | 57.5 | 2.7 | 89.27 | 0 | 9.28 | 0.2 | 0 | 97 | 51 | 1 | 1 |  |  | 1 | 1 | 1 | 1 |  |  |  |  | 0 | 2 | ТЕРм Московской обл., м08-02-147-1, приказ Минстроя России №675/пр от 28.02.2017 № 259/пр |  |  | 108001 | 0 |  | 0 | 3 | 0 | 1 | 1 | 1 | 1 | 1 | 1 |  | 97 | 51 |  |  |  | 0 | 0 | 0 | [5 empty] | 0 | Поправка: МР 507/пр Прил.3, Табл.1, п. 4 Наименование: Производство работ осуществляется в охранной зоне действующей воздушной линии электропередачи, вблизи объектов, находящихся под напряжением, вблизи объектов, находящихся под напряжением, внутри существующих зданий, внутренняя проводка в которых не обесточена, если это приведет к ограничению действий рабочих в соответствии с требованиями техники безопасности. | 0 | 289.12 | 30.39 | 69 | 3.24 | 107.12 | 0 | 11.136 | 0.24 | 0 | 149.8747 | 78.8001 |  | 17 |  |  | *1,2 | *1,2 | *1,2 |  | *1,2 | *1,2 |  |  |  | 0 | 0 | 1 | 1 |  |  |  | 1013 | 100 М КАБЕЛЯ | 100 М КАБЕЛЯ | 1 | [6 empty] | 49994016 | 3 | Монтажные работы | 0 |  | 2 | 108001 | Электротехнические установки: на других объектах | мФЕР-08 |  | Поправка: МР 507/пр Прил.3, Табл.1, п. 4 |  | 131072 | 177.16 | 30.39 | 57.5 | 2.7 | 89.27 | 9.28 | 0.2 | 0 | [17 empty] | 0 | 0 | 0 |  |  |  |  | 97 | 51 |  |  |  |  | 1 |  | -1674179914 | 2 | 1 | -2 | 0 | 0 | 0 | 517.79 | 0 | 517.79 | 0 |  | 0 | 3 | 0 |  | 0 | 1 | 0 | 0 | 0 | 0 |  |  |  |  | Пр/812-049.3-1 | Пр/774-049.3 | Электротехнические установки: на других объектах | Электротехнические установки: на других объектах | 0 | 0
17 | 1 | 230 | 230 | 14 | м08-02-147-1 | Кабель до 35 кВ по установленным конструкциям и лоткам с креплением на поворотах и в конце трассы, масса 1 м кабеля до 1 кг | 100 М КАБЕЛЯ | 1.4 | 0 | 1.4 |  |  |  | 9638 | 615 | 1385 | 231 | 7638 | 0 | 15.5904 | 0.336 | 0 | 7633 | 4013 |  | 64975321 | 206.51 | 30.39 | 69 | 3.24 | 107.12 | 0 | 11.136 | 0.24 | 0 | 177.16 | 30.39 | 57.5 | 2.7 | 89.27 | 0 | 9.28 | 0.2 | 0 | 97 | 51 | 1 | 1 |  |  | 1 | 50.93 | 14.34 | 14.46 |  |  |  |  | 0 | 2 | ТЕРм Московской обл., м08-02-147-1, приказ Минстроя России №675/пр от 28.02.2017 № 259/пр |  |  | 108001 | 0 | м08-02-147-1 | 1 | 3 | 0 | 50.93 | 1 | 1 | 1 | 1 | 1 |  | 97 | 51 |  |  |  | 0 | 0 | 0 | [5 empty] | 0 | Поправка: МР 507/пр Прил.3, Табл.1, п. 4 Наименование: Производство работ осуществляется в охранной зоне действующей воздушной линии электропередачи, вблизи объектов, находящихся под напряжением, вблизи объектов, находящихся под напряжением, внутри существующих зданий, внутренняя проводка в которых не обесточена, если это приведет к ограничению действий рабочих в соответствии с требованиями техники безопасности. | 0 | 9638 | 439.4394 | 989.46 | 165.0132 | 5455.6216 | 0 | 11.136 | 0.24 | 0 | 7632.93 | 4013.19 |  | 18 |  |  | *1,2 | *1,2 | *1,2 |  | *1,2 | *1,2 |  |  |  | 0 | 0 | 1 | 1 |  |  |  | 1013 | 100 М КАБЕЛЯ | 100 М КАБЕЛЯ | 1 | [6 empty] | 49994016 | 3 | Монтажные работы | 0 |  | 2 | 108001 | Электротехнические установки: на других объектах | мФЕР-08 |  | Поправка: МР 507/пр Прил.3, Табл.1, п. 4 |  | 131072 | 177.16 | 30.39 | 57.5 | 2.7 | 89.27 | 9.28 | 0.2 | 0 | [17 empty] | 0 | 0 | 0 |  |  |  |  | 97 | 51 |  |  |  |  | 0 |  | -1674179914 | 2 | 1 | 2 | 0 | 370 | 0 | 21654 | 0 | 21654 | 0 |  | 0 | 3 | 0 |  | 0 | 1 | 0 | 0 | 0 | 0 |  |  |  |  | Пр/812-049.3-1 | Пр/774-049.3 | Электротехнические установки: на других объектах | Электротехнические установки: на других объектах | 0 | 0
17 | 1 |  |  |  | 1.23-1-287 | Кабели контрольные с медными жилами экранированные, марка КВВГЭнг(А), число жил и сечение 5х2,5 мм2 прим. | км | 0.0816 | 0 | 0.0816 |  |  |  | 1143.05 | 1143.05 | 0 | 0 | 0 | 0 | 0 | 0 | 0 | 0 | 0 |  | -1 | 14007.97 | 14007.97 | 0 | 0 | 0 | 0 | 0 | 0 | 0 | 14007.97 | 14007.97 | 0 | 0 | 0 | 0 | 0 | 0 | 0 | 0 | 0 | 1 | 1 |  |  | 1 | 1 | 1 | 1 |  |  |  |  | 3 | 0 | ТСН-2001.1 Доп. 46, Р. 23, о. 1, поз. 287 |  |  | 1618 | 0 |  | 0 | 0 | 0 | 1 | 1 | 1 | 1 | 1 | 1 |  | 0 | 0 |  |  |  | 0 | 0 | 0 | [5 empty] | 0 | Поправка: ТСН-2001.4. О.П. тб1. п.3 Наименование: При выполнении работ в охранной зоне воздушных линий электропередачи, в местах прохода коммуникаций электроснабжения в действующих электроустановках, вблизи конструкций и предметов, находящихся под напряжением (в случаях, когда полное снятие напряжения по производственным условиям невозможно), если это связано с ограничением действий рабочих специальными требованиями техники безопасности Поправка: ТСН-2001.4. О.П. тб1. п.1 Наименование: На действующих предприятиях (в цехах на производственных площадях) в стесненных условиях: с наличием в зоне производства работ действующего технологического оборудования (станков, установок, печей, кранов, конвейеров и т.п.) или запыленности воздуха, или движения технологического транспорта по внутрицеховым и внутризаводским путям | 0 | 1143.05 | 14007.97 | 0 | 0 | 0 | 0 | 0 | 0 | 0 | 0 | 0 |  |  |  |  | )*1,2)*1,2 | )*1,2)*1,2 | )*1,2)*1,2 |  | )*1,2)*1,2 | )*1,2)*1,2 |  |  |  | 0 | 0 | 1 | 1 |  |  |  | 1003 | км | км | 1000 | [6 empty] | 0 | 0 |  | 0 |  | 0 | 1618 |  |  |  | Поправка: ТСН-2001.4. О.П. тб1. п.3 Поправка: ТСН-2001.4. О.П. тб1. п.1 |  | 132096 | 14007.97 | 14007.97 | 0 | 0 | 0 | 0 | 0 | 0 | [17 empty] | 0 | 0 | 0 |  |  |  |  | 0 | 0 |  |  |  |  | 1 |  | -1804229990 | 2 | 1 | -2 | 0 | 0 | 0 | 1143.05 | 1143.05 | 0 | 0 |  | 0 | 3 | 0 |  | 0 | 1 | 0 | 0 | 0 | 0 | [8 empty] | 0 | 0
17 | 1 |  |  |  | 1.23-1-287 | Кабели контрольные с медными жилами экранированные, марка КВВГЭнг(А), число жил и сечение 5х2,5 мм2 прим. | км | 0.0816 | 0 | 0.0816 |  |  |  | 11042 | 11042 | 0 | 0 | 0 | 0 | 0 | 0 | 0 | 0 | 0 |  | -1 | 14007.97 | 14007.97 | 0 | 0 | 0 | 0 | 0 | 0 | 0 | 14007.97 | 14007.97 | 0 | 0 | 0 | 0 | 0 | 0 | 0 | 0 | 0 | 1 | 1 |  |  | 1 | 1 | 1 | 9.66 |  |  |  |  | 3 | 0 | ТСН-2001.1 Доп. 46, Р. 23, о. 1, поз. 287 |  |  | 1618 | 0 |  | 0 | 0 | 0 | 1 | 1 | 1 | 1 | 1 | 1 |  | 0 | 0 |  |  |  | 0 | 0 | 0 | [5 empty] | 0 | Поправка: ТСН-2001.4. О.П. тб1. п.3 Наименование: При выполнении работ в охранной зоне воздушных линий электропередачи, в местах прохода коммуникаций электроснабжения в действующих электроустановках, вблизи конструкций и предметов, находящихся под напряжением (в случаях, когда полное снятие напряжения по производственным условиям невозможно), если это связано с ограничением действий рабочих специальными требованиями техники безопасности Поправка: ТСН-2001.4. О.П. тб1. п.1 Наименование: На действующих предприятиях (в цехах на производственных площадях) в стесненных условиях: с наличием в зоне производства работ действующего технологического оборудования (станков, установок, печей, кранов, конвейеров и т.п.) или запыленности воздуха, или движения технологического транспорта по внутрицеховым и внутризаводским путям | 0 | 11042 | 135316.9902 | 0 | 0 | 0 | 0 | 0 | 0 | 0 | 0 | 0 |  |  |  |  | )*1,2)*1,2 | )*1,2)*1,2 | )*1,2)*1,2 |  | )*1,2)*1,2 | )*1,2)*1,2 |  |  |  | 0 | 0 | 1 | 1 |  |  |  | 1003 | км | км | 1000 | [6 empty] | 0 | 0 |  | 0 |  | 0 | 1618 |  |  |  | Поправка: ТСН-2001.4. О.П. тб1. п.3 Поправка: ТСН-2001.4. О.П. тб1. п.1 |  | 132096 | 14007.97 | 14007.97 | 0 | 0 | 0 | 0 | 0 | 0 | [17 empty] | 0 | 0 | 0 |  |  |  |  | 0 | 0 |  |  |  |  | 0 |  | -1804229990 | 2 | 1 | 5 | 0 | 0 | 0 | 11042 | 11042 | 0 | 0 |  | 0 | 3 | 0 |  | 0 | 1 | 0 | 0 | 0 | 0 | [8 empty] | 0 | 0
17 | 1 |  |  | 15 | 501-1986 | Кабели контрольные с медными жилами с поливинилхлоридной изоляцией и оболочкой, с экраном, не распространяющие горение, с низким дымо- и газовыделением, напряжением 0,66 кВ, марки КВВГЭнг(А)-LS 5х2,5 | 1000 м | 0.08 | 0 | 0.08 |  |  |  | 3067.86 | 3067.86 | 0 | 0 | 0 | 0 | 0 | 0 | 0.7 | 0 | 0 |  | 64975323 | 38348.22 | 38348.22 | 0 | 0 | 0 | 0 | 0 | 0 | 8.81 | 38348.22 | 38348.22 | 0 | 0 | 0 | 0 | 0 | 0 | 8.81 | 0 | 0 | 1 | 1 |  |  | 1 | 1 | 1 | 1 |  |  |  |  | 3 | 2 | ТССЦ Московской обл., 501-1986, приказ Минстроя России №675/пр от 28.02.2017 № 258/пр |  |  | 500002 | 0 |  | 0 | 12 | 0 | 1 | 1 | 1 | 1 | 1 | 1 |  | 0 | 0 |  |  |  | 0 | 0 | 0 | [5 empty] | 0 |  | 0 | 3067.86 | 38348.22 | 0 | 0 | 0 | 0 | 0 | 0 | 8.81 | 0 | 0 | [13 empty] | 0 | 0 | 1 | 1 |  |  |  | 1013 | 1000 м | 1000 М | 1 | [6 empty] | 49994106 | 12 | Материалы монтажные | 0 |  | 2 | 500002 | Материалы и конструкции ( монтажные ) по ценникам и каталогам | ФССЦм |  |  |  | 131072 | 38348.22 | 38348.22 | 0 | 0 | 0 | 0 | 0 | 0 | [17 empty] | 0 | 0 | 0 |  |  |  |  | 0 | 0 |  |  |  |  | 1 |  | 1210102822 | 2 | 1 | -2 | 0 | 0 | 0 | 3067.86 | 0 | 3067.86 | 0 |  | 0 | 3 | 0 |  | 0 | 1 | 0 | 0 | 0 | 0 | [8 empty] | 0 | 0
17 | 1 |  |  | 15 | 501-1986 | Кабели контрольные с медными жилами с поливинилхлоридной изоляцией и оболочкой, с экраном, не распространяющие горение, с низким дымо- и газовыделением, напряжением 0,66 кВ, марки КВВГЭнг(А)-LS 5х2,5 | 1000 м | 0.08 | 0 | 0.08 |  |  |  | 11504 | 11504 | 0 | 0 | 0 | 0 | 0 | 0 | 1 | 0 | 0 |  | 64975321 | 38348.22 | 38348.22 | 0 | 0 | 0 | 0 | 0 | 0 | 8.81 | 38348.22 | 38348.22 | 0 | 0 | 0 | 0 | 0 | 0 | 8.81 | 0 | 0 | 1 | 1 |  |  | 1 | 1 | 1 | 3.75 |  |  |  |  | 3 | 2 | ТССЦ Московской обл., 501-1986, приказ Минстроя России №675/пр от 28.02.2017 № 258/пр |  |  | 500002 | 0 | 501-1986 | 1 | 12 | 0 | 1 | 1 | 1 | 1 | 1 | 1 |  | 0 | 0 |  |  |  | 0 | 0 | 0 | [5 empty] | 0 |  | 0 | 11504 | 143805.825 | 0 | 0 | 0 | 0 | 0 | 0 | 8.81 | 0 | 0 | [13 empty] | 0 | 0 | 1 | 1 |  |  |  | 1013 | 1000 м | 1000 М | 1 | [6 empty] | 49994106 | 12 | Материалы монтажные | 0 |  | 2 | 500002 | Материалы и конструкции ( монтажные ) по ценникам и каталогам | ФССЦм |  |  |  | 131072 | 38348.22 | 38348.22 | 0 | 0 | 0 | 0 | 0 | 0 | [17 empty] | 0 | 0 | 0 |  |  |  |  | 0 | 0 |  |  |  |  | 0 |  | 1210102822 | 2 | 1 | 2 | 0 | 0 | 0 | 11504 | 0 | 11504 | 0 |  | 0 | 3 | 0 |  | 0 | 1 | 0 | 0 | 0 | 0 | [8 empty] | 0 | 0
17 | 1 |  |  | 16 | 501-1988 | Кабели контрольные с медными жилами с поливинилхлоридной изоляцией и оболочкой, с экраном, не распространяющие горение, с низким дымо- и газовыделением, напряжением 0,66 кВ, марки КВВГЭнг(А)-LS 7х1,5 | 1000 м | 0.06 | 0 | 0.06 |  |  |  | 2220.87 | 2220.87 | 0 | 0 | 0 | 0 | 0 | 0 | 0.47 | 0 | 0 |  | 64975323 | 37014.5 | 37014.5 | 0 | 0 | 0 | 0 | 0 | 0 | 7.76 | 37014.5 | 37014.5 | 0 | 0 | 0 | 0 | 0 | 0 | 7.76 | 0 | 0 | 1 | 1 |  |  | 1 | 1 | 1 | 1 |  |  |  |  | 3 | 2 | ТССЦ Московской обл., 501-1988, приказ Минстроя России №675/пр от 28.02.2017 № 258/пр |  |  | 500002 | 0 |  | 0 | 12 | 0 | 1 | 1 | 1 | 1 | 1 | 1 |  | 0 | 0 |  |  |  | 0 | 0 | 0 | [5 empty] | 0 |  | 0 | 2220.87 | 37014.5 | 0 | 0 | 0 | 0 | 0 | 0 | 7.76 | 0 | 0 | [13 empty] | 0 | 0 | 1 | 1 |  |  |  | 1013 | 1000 м | 1000 М | 1 | [6 empty] | 49994106 | 12 | Материалы монтажные | 0 |  | 2 | 500002 | Материалы и конструкции ( монтажные ) по ценникам и каталогам | ФССЦм |  |  |  | 131072 | 37014.5 | 37014.5 | 0 | 0 | 0 | 0 | 0 | 0 | [17 empty] | 0 | 0 | 0 |  |  |  |  | 0 | 0 |  |  |  |  | 1 |  | -673939341 | 2 | 1 | -2 | 0 | 0 | 0 | 2220.87 | 0 | 2220.87 | 0 |  | 0 | 3 | 0 |  | 0 | 1 | 0 | 0 | 0 | 0 | [8 empty] | 0 | 0
17 | 1 |  |  | 16 | 501-1988 | Кабели контрольные с медными жилами с поливинилхлоридной изоляцией и оболочкой, с экраном, не распространяющие горение, с низким дымо- и газовыделением, напряжением 0,66 кВ, марки КВВГЭнг(А)-LS 7х1,5 | 1000 м | 0.06 | 0 | 0.06 |  |  |  | 7373 | 7373 | 0 | 0 | 0 | 0 | 0 | 0 | 0 | 0 | 0 |  | 64975321 | 37014.5 | 37014.5 | 0 | 0 | 0 | 0 | 0 | 0 | 7.76 | 37014.5 | 37014.5 | 0 | 0 | 0 | 0 | 0 | 0 | 7.76 | 0 | 0 | 1 | 1 |  |  | 1 | 1 | 1 | 3.32 |  |  |  |  | 3 | 2 | ТССЦ Московской обл., 501-1988, приказ Минстроя России №675/пр от 28.02.2017 № 258/пр |  |  | 500002 | 0 | 501-1988 | 1 | 12 | 0 | 1 | 1 | 1 | 1 | 1 | 1 |  | 0 | 0 |  |  |  | 0 | 0 | 0 | [5 empty] | 0 |  | 0 | 7373 | 122888.14 | 0 | 0 | 0 | 0 | 0 | 0 | 7.76 | 0 | 0 | [13 empty] | 0 | 0 | 1 | 1 |  |  |  | 1013 | 1000 м | 1000 М | 1 | [6 empty] | 49994106 | 12 | Материалы монтажные | 0 |  | 2 | 500002 | Материалы и конструкции ( монтажные ) по ценникам и каталогам | ФССЦм |  |  |  | 131072 | 37014.5 | 37014.5 | 0 | 0 | 0 | 0 | 0 | 0 | [17 empty] | 0 | 0 | 0 |  |  |  |  | 0 | 0 |  |  |  |  | 0 |  | -673939341 | 2 | 1 | 2 | 0 | 0 | 0 | 7373 | 0 | 7373 | 0 |  | 0 | 3 | 0 |  | 0 | 1 | 0 | 0 | 0 | 0 | [8 empty] | 0 | 0
17 | 1 | 236 | 236 |  | м08-02-158-5 | Заделка концевая сухая для контрольного кабеля сечением одной жилы до 2,5 мм2, количество жил до 7 | 1 ШТ. | 10 | 0 | 10 |  |  |  | 93.5 | 58.8 | 0 | 0 | 34.7 | 0 | 3.6 | 0 | 0 | 33.66 | 17.7 |  | -1 | 9.35 | 5.88 | 0 | 0 | 3.47 | 0 | 0.36 | 0 | 0 | 8.77 | 5.88 | 0 | 0 | 2.89 | 0 | 0.3 | 0 | 0 | 97 | 51 | 1 | 1 |  |  | 1 | 1 | 1 | 1 |  |  |  |  | 0 | 2 | ТЕРм Московской обл., м08-02-158-5, приказ Минстроя России №675/пр от 28.02.2017 № 259/пр |  |  | 108001 | 0 |  | 0 | 3 | 0 | 1 | 1 | 1 | 1 | 1 | 1 |  | 97 | 51 |  |  |  | 0 | 0 | 0 | [5 empty] | 0 | Поправка: МР 507/пр Прил.3, Табл.1, п. 4 Наименование: Производство работ осуществляется в охранной зоне действующей воздушной линии электропередачи, вблизи объектов, находящихся под напряжением, вблизи объектов, находящихся под напряжением, внутри существующих зданий, внутренняя проводка в которых не обесточена, если это приведет к ограничению действий рабочих в соответствии с требованиями техники безопасности. | 0 | 93.5 | 5.88 | 0 | 0 | 3.47 | 0 | 0.36 | 0 | 0 | 33.659 | 17.697 |  | 19 |  |  | *1,2 | *1,2 | *1,2 |  | *1,2 | *1,2 |  |  |  | 0 | 0 | 1 | 1 |  |  |  | 1013 | 1 ШТ. | 1 ШТ. | 1 | [6 empty] | 49994016 | 3 | Монтажные работы | 0 |  | 2 | 108001 | Электротехнические установки: на других объектах | мФЕР-08 |  | Поправка: МР 507/пр Прил.3, Табл.1, п. 4 |  | 132096 | 8.77 | 5.88 | 0 | 0 | 2.89 | 0.3 | 0 | 0 | [17 empty] | 0 | 0 | 0 |  |  |  |  | 97 | 51 |  |  |  |  | 1 |  | 450924213 | 2 | 1 | -2 | 0 | 0 | 0 | 144.86 | 0 | 144.86 | 0 |  | 0 | 3 | 0 |  | 0 | 1 | 0 | 0 | 0 | 0 |  |  |  |  | Пр/812-049.3-1 | Пр/774-049.3 | Электротехнические установки: на других объектах | Электротехнические установки: на других объектах | 0 | 0
17 | 1 | 242 | 242 |  | м08-02-158-5 | Заделка концевая сухая для контрольного кабеля сечением одной жилы до 2,5 мм2, количество жил до 7 | 1 ШТ. | 10 | 0 | 10 |  |  |  | 2421 | 654 | 0 | 0 | 1767 | 0 | 3.6 | 0 | 0 | 1714 | 901 |  | -1 | 9.35 | 5.88 | 0 | 0 | 3.47 | 0 | 0.36 | 0 | 0 | 8.77 | 5.88 | 0 | 0 | 2.89 | 0 | 0.3 | 0 | 0 | 97 | 51 | 1 | 1 |  |  | 1 | 50.93 | 1 | 11.13 |  |  |  |  | 0 | 2 | ТЕРм Московской обл., м08-02-158-5, приказ Минстроя России №675/пр от 28.02.2017 № 259/пр |  |  | 108001 | 0 | м08-02-158-5 | 1 | 3 | 0 | 50.93 | 1 | 1 | 1 | 1 | 1 |  | 97 | 51 |  |  |  | 0 | 0 | 0 | [5 empty] | 0 | Поправка: МР 507/пр Прил.3, Табл.1, п. 4 Наименование: Производство работ осуществляется в охранной зоне действующей воздушной линии электропередачи, вблизи объектов, находящихся под напряжением, вблизи объектов, находящихся под напряжением, внутри существующих зданий, внутренняя проводка в которых не обесточена, если это приведет к ограничению действий рабочих в соответствии с требованиями техники безопасности. | 0 | 2421 | 65.4444 | 0 | 0 | 176.7271 | 0 | 0.36 | 0 | 0 | 1713.99 | 901.17 |  | 20 |  |  | *1,2 | *1,2 | *1,2 |  | *1,2 | *1,2 |  |  |  | 0 | 0 | 1 | 1 |  |  |  | 1013 | 1 ШТ. | 1 ШТ. | 1 | [6 empty] | 49994016 | 3 | Монтажные работы | 0 |  | 2 | 108001 | Электротехнические установки: на других объектах | мФЕР-08 |  | Поправка: МР 507/пр Прил.3, Табл.1, п. 4 |  | 132096 | 8.77 | 5.88 | 0 | 0 | 2.89 | 0.3 | 0 | 0 | [17 empty] | 0 | 0 | 0 |  |  |  |  | 97 | 51 |  |  |  |  | 0 |  | 450924213 | 2 | 1 | 2 | 0 | 0 | 0 | 5036 | 0 | 5036 | 0 |  | 0 | 3 | 0 |  | 0 | 1 | 0 | 0 | 0 | 0 |  |  |  |  | Пр/812-049.3-1 | Пр/774-049.3 | Электротехнические установки: на других объектах | Электротехнические установки: на других объектах | 0 | 0
17 | 1 | 255 | 255 |  | м08-03-574-1 | Разводка по устройствам и подключение жил кабелей или проводов сечением до 10 мм2 | 100 жил | 0.7 | 0 | 0.7 |  |  |  | 215.96 | 74.1 | 1.87 | 0.12 | 139.99 | 0 | 14.112 | 0.0084 | 0 | 135.91 | 71.46 |  | -1 | 308.51 | 105.85 | 2.67 | 0.17 | 199.99 | 0 | 20.16 | 0.012 | 0 | 274.73 | 105.85 | 2.22 | 0.14 | 166.66 | 0 | 16.8 | 0.01 | 0 | 97 | 51 | 1 | 1 |  |  | 1 | 1 | 1 | 1 |  |  |  |  | 0 | 2 | ТЕРм Московской обл., м08-03-574-1, приказ Минстроя России №675/пр от 28.02.2017 № 259/пр |  |  | 108001 | 0 |  | 0 | 3 | 0 | 1 | 1 | 1 | 1 | 1 | 1 |  | 97 | 51 |  |  |  | 0 | 0 | 0 | [5 empty] | 0 | Поправка: МР 507/пр Прил.3, Табл.1, п. 4 Наименование: Производство работ осуществляется в охранной зоне действующей воздушной линии электропередачи, вблизи объектов, находящихся под напряжением, вблизи объектов, находящихся под напряжением, внутри существующих зданий, внутренняя проводка в которых не обесточена, если это приведет к ограничению действий рабочих в соответствии с требованиями техники безопасности. | 0 | 215.96 | 105.85 | 2.666 | 0.17 | 199.99 | 0 | 20.16 | 0.012 | 0 | 135.9067 | 71.4561 |  | 21 |  |  | *1,2 | *1,2 | *1,2 |  | *1,2 | *1,2 |  |  |  | 0 | 0 | 1 | 1 |  |  |  | 1013 | 100 жил | 100 жил | 1 | [6 empty] | 49994016 | 3 | Монтажные работы | 0 |  | 2 | 108001 | Электротехнические установки: на других объектах | мФЕР-08 |  | Поправка: МР 507/пр Прил.3, Табл.1, п. 4 |  | 132096 | 274.73 | 105.85 | 2.22 | 0.14 | 166.66 | 16.8 | 0.01 | 0 | [17 empty] | 0 | 0 | 0 |  |  |  |  | 97 | 51 |  |  |  |  | 1 |  | 2083175713 | 2 | 1 | -2 | 0 | 0 | 0 | 423.33 | 0 | 423.33 | 0 |  | 0 | 3 | 0 |  | 0 | 1 | 0 | 0 | 0 | 0 |  |  |  |  | Пр/812-049.3-1 | Пр/774-049.3 | Электротехнические установки: на других объектах | Электротехнические установки: на других объектах | 0 | 0
17 | 1 | 268 | 268 |  | м08-03-574-1 | Разводка по устройствам и подключение жил кабелей или проводов сечением до 10 мм2 | 100 жил | 0.7 | 0 | 0.7 |  |  |  | 8022 | 862 | 30 | 6 | 7130 | 0 | 14.112 | 0.0084 | 0 | 6922 | 3639 |  | -1 | 308.51 | 105.85 | 2.67 | 0.17 | 199.99 | 0 | 20.16 | 0.012 | 0 | 274.73 | 105.85 | 2.22 | 0.14 | 166.66 | 0 | 16.8 | 0.01 | 0 | 97 | 51 | 1 | 1 |  |  | 1 | 50.93 | 16.21 | 11.63 |  |  |  |  | 0 | 2 | ТЕРм Московской обл., м08-03-574-1, приказ Минстроя России №675/пр от 28.02.2017 № 259/пр |  |  | 108001 | 0 | м08-03-574-1 | 1 | 3 | 0 | 50.93 | 1 | 1 | 1 | 1 | 1 |  | 97 | 51 |  |  |  | 0 | 0 | 0 | [5 empty] | 0 | Поправка: МР 507/пр Прил.3, Табл.1, п. 4 Наименование: Производство работ осуществляется в охранной зоне действующей воздушной линии электропередачи, вблизи объектов, находящихся под напряжением, вблизи объектов, находящихся под напряжением, внутри существующих зданий, внутренняя проводка в которых не обесточена, если это приведет к ограничению действий рабочих в соответствии с требованиями техники безопасности. | 0 | 8022 | 1231.0355 | 43.2853 | 8.6581 | 10185.4907 | 0 | 20.16 | 0.012 | 0 | 6921.92 | 3639.36 |  | 22 |  |  | *1,2 | *1,2 | *1,2 |  | *1,2 | *1,2 |  |  |  | 0 | 0 | 1 | 1 |  |  |  | 1013 | 100 жил | 100 жил | 1 | [6 empty] | 49994016 | 3 | Монтажные работы | 0 |  | 2 | 108001 | Электротехнические установки: на других объектах | мФЕР-08 |  | Поправка: МР 507/пр Прил.3, Табл.1, п. 4 |  | 132096 | 274.73 | 105.85 | 2.22 | 0.14 | 166.66 | 16.8 | 0.01 | 0 | [17 empty] | 0 | 0 | 0 |  |  |  |  | 97 | 51 |  |  |  |  | 0 |  | 2083175713 | 2 | 1 | 2 | 0 | 10 | 0 | 18593 | 0 | 18593 | 0 |  | 0 | 3 | 0 |  | 0 | 1 | 0 | 0 | 0 | 0 |  |  |  |  | Пр/812-049.3-1 | Пр/774-049.3 | Электротехнические установки: на других объектах | Электротехнические установки: на других объектах | 0 | 0
51 | 1 | 5 | 189 |  | Новый подраздел | Монтажные работы | 0 | [6 empty] | 5705 | 5338 | 189 | 13 | 178 | 0 | 18.4344 | 1.044 | 1 | 185 | 97 |  |  | 5705 | 5338 | 189 | 13 | 178 | 0 | 18.4344 | 1.044 | 1 | 185 | 97 |  |  | 0 | 0 | 0 | 5987 | 0 | 5987 | 0 | 5338 | 5338 | 0 | 5338 | 0 | 0 | 0 | 0 | 0 | [19 empty] | 0 | 0 | 0 | 5987 | 0 | 5987 | 0 | 5338 | 5338 | 0 | 5338 | 0 | 0 | 0 | 0 | 0 | [19 empty] | 31476 | 19582 | 2819 | 644 | 9075 | 0 | 18.4344 | 1.044 | 1 | 9428 | 4957 |  |  | 31476 | 19582 | 2819 | 644 | 9075 | 0 | 18.4344 | 1.044 | 1 | 9428 | 4957 |  |  | 0 | 0 | 0 | 46892 | 0 | 46892 | 0 | 19582 | 19582 | 0 | 19582 | 0 | 0 | 0 | 0 | 0 | [19 empty] | 0 | 0 | 0 | 46892 | 0 | 46892 | 0 | 19582 | 19582 | 0 | 19582 | 0 | 0 | 0 | 0 | 0 | [18 empty] | 0
50 | 0 | 0 | 1 | 201 | 5705 | ПЗ | Прямые затраты |  |  | 201 | 1 | 3 |  | 0 | 31476 | [6 empty] | 5704.88 | 1 | 5704.88 | 31476 | 1 | 31476
50 | 0 | 0 | 1 | 202 | 5338 | СтМатОб | Стоимость материальных ресурсов (всего) |  |  | 202 | 2 | 3 |  | 0 | 19582 | [6 empty] | 5337.73 | 1 | 5337.73 | 19582 | 1 | 19582
50 | 0 | 0 | 1 | 222 | 0 | СтМатОбЗак | Стоимость материалов и оборудования заказчика |  |  | 222 | 3 | 3 |  | 0 | 0 | [6 empty] | 0 | 1 | 0 | 0 | 1 | 0
50 | 0 | 0 | 1 | 225 | 5338 | СтМатОбПод | Стоимость материалов и оборудования подрядчика |  |  | 225 | 4 | 3 |  | 0 | 19582 | [6 empty] | 5337.73 | 1 | 5337.73 | 19582 | 1 | 19582
50 | 0 | 0 | 1 | 226 | 5338 | СтМат | Стоимость материалов (всего) |  |  | 226 | 5 | 3 |  | 0 | 19582 | [6 empty] | 5337.73 | 1 | 5337.73 | 19582 | 1 | 19582
50 | 0 | 0 | 1 | 227 | 0 | СтМатЗак | Стоимость материалов заказчика |  |  | 227 | 6 | 3 |  | 0 | 0 | [6 empty] | 0 | 1 | 0 | 0 | 1 | 0
50 | 0 | 0 | 1 | 228 | 5338 | СтМатПод | Стоимость материалов подрядчика |  |  | 228 | 7 | 3 |  | 0 | 19582 | [6 empty] | 5337.73 | 1 | 5337.73 | 19582 | 1 | 19582
50 | 0 | 0 | 1 | 216 | 0 | Оборуд | Стоимость оборудования (всего) |  |  | 216 | 8 | 3 |  | 0 | 0 | [6 empty] | 0 | 1 | 0 | 0 | 1 | 0
50 | 0 | 0 | 1 | 223 | 0 | ОборудЗак | Стоимость оборудования заказчика |  |  | 223 | 9 | 3 |  | 0 | 0 | [6 empty] | 0 | 1 | 0 | 0 | 1 | 0
50 | 0 | 0 | 1 | 229 | 0 | ОборудПод | Стоимость оборудования подрядчика |  |  | 229 | 10 | 3 |  | 0 | 0 | [6 empty] | 0 | 1 | 0 | 0 | 1 | 0
50 | 0 | 0 | 1 | 203 | 189 | ЭММ | Эксплуатация машин |  |  | 203 | 11 | 3 |  | 0 | 2819 | [6 empty] | 188.97 | 1 | 188.97 | 2819 | 1 | 2819
50 | 0 | 0 | 1 | 231 | 0 | ЭММсНРиСП | Эксплуатация машин по ТСН-2001.16 |  |  | 231 | 12 | 3 |  | 0 | 0 | [6 empty] | 0 | 1 | 0 | 0 | 1 | 0
50 | 0 | 0 | 1 | 204 | 13 | ЗПМ | ЗП машинистов |  |  | 204 | 13 | 3 |  | 0 | 644 | [6 empty] | 12.65 | 1 | 12.65 | 644 | 1 | 644
50 | 0 | 0 | 1 | 205 | 178 | ОЗП | Основная ЗП рабочих |  |  | 205 | 14 | 3 |  | 0 | 9075 | [6 empty] | 178.18 | 1 | 178.18 | 9075 | 1 | 9075
50 | 0 | 0 | 1 | 232 | 0 | ОЗПсНРиСП | Основная ЗП рабочих по ТСН-2001.16 |  |  | 232 | 15 | 3 |  | 0 | 0 | [6 empty] | 0 | 1 | 0 | 0 | 1 | 0
50 | 0 | 0 | 1 | 214 | 0 | Строит | Строительные работы с НР и СП |  |  | 214 | 16 | 3 |  | 0 | 0 | [6 empty] | 0 | 1 | 0 | 0 | 1 | 0
50 | 0 | 0 | 1 | 215 | 5987 | Монтаж | Монтажные работы с НР и СП |  |  | 215 | 17 | 3 |  | 0 | 46892 | [6 empty] | 5987.3 | 1 | 5987.3 | 46892 | 1 | 46892
50 | 0 | 0 | 1 | 217 | 0 | Прочие | Прочие работы с НР и СП |  |  | 217 | 18 | 3 |  | 0 | 0 | [6 empty] | 0 | 1 | 0 | 0 | 1 | 0
50 | 0 | 0 | 1 | 230 | 0 | ПрочиеЗатр | Прочие затраты по ТСН-2001.16 |  |  | 230 | 19 | 3 |  | 0 | 0 | [6 empty] | 0 | 1 | 0 | 0 | 1 | 0
50 | 0 | 0 | 1 | 206 | 0 | ВозврМат | Возврат материалов |  |  | 206 | 20 | 3 |  | 0 | 0 | [6 empty] | 0 | 1 | 0 | 0 | 1 | 0
50 | 0 | 0 | 1 | 207 | 18.4344 | ТрудСтр | Трудозатраты строителей |  |  | 207 | 21 | 3 |  | 7 | 18.4344 | [6 empty] | 18.4344 | 1 | 18.4344 | 18.4344 | 1 | 18.4344
50 | 0 | 0 | 1 | 208 | 1.044 | ТрудМаш | Трудозатраты машинистов |  |  | 208 | 22 | 3 |  | 7 | 1.044 | [6 empty] | 1.044 | 1 | 1.044 | 1.044 | 1 | 1.044
50 | 0 | 0 | 1 | 209 | 1 | ТранспМат | Транспорт материалов |  |  | 209 | 23 | 3 |  | 0 | 1 | [6 empty] | 1.17 | 1 | 1.17 | 1 | 1 | 1
50 | 0 | 0 | 1 | 233 | 0 | Перевозка | Перевозка грузов |  |  | 233 | 24 | 3 |  | 0 | 0 | [6 empty] | 0 | 1 | 0 | 0 | 1 | 0
50 | 0 | 0 | 1 | 210 | 185 | НР | Накладные расходы |  |  | 210 | 25 | 3 |  | 0 | 9428 | [6 empty] | 185.1 | 1 | 185.1 | 9428 | 1 | 9428
50 | 0 | 0 | 1 | 211 | 97 | СмПриб | Сметная прибыль |  |  | 211 | 26 | 3 |  | 0 | 4957 | [6 empty] | 97.32 | 1 | 97.32 | 4957 | 1 | 4957
50 | 0 | 0 | 1 | 224 | 5987 | Всего | Всего с НР и СП |  |  | 224 | 27 | 3 |  | 0 | 46892 | [6 empty] | 5987.3 | 1 | 5987.3 | 46892 | 1 | 46892
51 | 1 | 4 | 148 |  | Новый раздел | ПС 220 кВ Очаково | 0 | [6 empty] | 5465705 | 5465338 | 189 | 13 | 178 | 0 | 18.4344 | 1.044 | 1 | 185 | 97 | [15 empty] | 0 | 5460000 | 0 | 5465987 | 0 | 5987 | 0 | 5465338 | 5338 | 0 | 5338 | 5460000 | 0 | 0 | 0 | 0 | [54 empty] | 5722762 | 5710868 | 2819 | 644 | 9075 | 0 | 18.4344 | 1.044 | 1 | 9428 | 4957 | [15 empty] | 0 | 5691286 | 0 | 5738178 | 0 | 46892 | 0 | 5710868 | 19582 | 0 | 19582 | 5691286 | 0 | 0 | 0 | 0 | [53 empty] | 0
50 | 0 | 0 | 1 | 201 | 5465705 | ПЗ | Прямые затраты |  |  | 201 | 1 | 3 |  | 0 | 5722762 | [6 empty] | 5704.88 | 1 | 5704.88 | 31476 | 1 | 31476
50 | 0 | 0 | 1 | 202 | 5465338 | СтМатОб | Стоимость материальных ресурсов (всего) |  |  | 202 | 2 | 3 |  | 0 | 5710868 | [6 empty] | 5465337.73 | 1 | 5465337.73 | 5710868 | 1 | 5710868
50 | 0 | 0 | 1 | 222 | 0 | СтМатОбЗак | Стоимость материалов и оборудования заказчика |  |  | 222 | 3 | 3 |  | 0 | 0 | [6 empty] | 0 | 1 | 0 | 0 | 1 | 0
50 | 0 | 0 | 1 | 225 | 5465338 | СтМатОбПод | Стоимость материалов и оборудования подрядчика |  |  | 225 | 4 | 3 |  | 0 | 5710868 | [6 empty] | 5465337.73 | 1 | 5465337.73 | 5710868 | 1 | 5710868
50 | 0 | 0 | 1 | 226 | 5338 | СтМат | Стоимость материалов (всего) |  |  | 226 | 5 | 3 |  | 0 | 19582 | [6 empty] | 5337.73 | 1 | 5337.73 | 19582 | 1 | 19582
50 | 0 | 0 | 1 | 227 | 0 | СтМатЗак | Стоимость материалов заказчика |  |  | 227 | 6 | 3 |  | 0 | 0 | [6 empty] | 0 | 1 | 0 | 0 | 1 | 0
50 | 0 | 0 | 1 | 228 | 5338 | СтМатПод | Стоимость материалов подрядчика |  |  | 228 | 7 | 3 |  | 0 | 19582 | [6 empty] | 5337.73 | 1 | 5337.73 | 19582 | 1 | 19582
50 | 0 | 0 | 1 | 216 | 5460000 | Оборуд | Стоимость оборудования (всего) |  |  | 216 | 8 | 3 |  | 0 | 5691286 | [6 empty] | 5460000 | 1 | 5460000 | 5691286 | 1 | 5691286
50 | 0 | 0 | 1 | 223 | 0 | ОборудЗак | Стоимость оборудования заказчика |  |  | 223 | 9 | 3 |  | 0 | 0 | [6 empty] | 0 | 1 | 0 | 0 | 1 | 0
50 | 0 | 0 | 1 | 229 | 5460000 | ОборудПод | Стоимость оборудования подрядчика |  |  | 229 | 10 | 3 |  | 0 | 5691286 | [6 empty] | 5460000 | 1 | 5460000 | 5691286 | 1 | 5691286
50 | 0 | 0 | 1 | 203 | 189 | ЭММ | Эксплуатация машин |  |  | 203 | 11 | 3 |  | 0 | 2819 | [6 empty] | 188.97 | 1 | 188.97 | 2819 | 1 | 2819
50 | 0 | 0 | 1 | 231 | 0 | ЭММсНРиСП | Эксплуатация машин по ТСН-2001.16 |  |  | 231 | 12 | 3 |  | 0 | 0 | [6 empty] | 0 | 1 | 0 | 0 | 1 | 0
50 | 0 | 0 | 1 | 204 | 13 | ЗПМ | ЗП машинистов |  |  | 204 | 13 | 3 |  | 0 | 644 | [6 empty] | 12.65 | 1 | 12.65 | 644 | 1 | 644
50 | 0 | 0 | 1 | 205 | 178 | ОЗП | Основная ЗП рабочих |  |  | 205 | 14 | 3 |  | 0 | 9075 | [6 empty] | 178.18 | 1 | 178.18 | 9075 | 1 | 9075
50 | 0 | 0 | 1 | 232 | 0 | ОЗПсНРиСП | Основная ЗП рабочих по ТСН-2001.16 |  |  | 232 | 15 | 3 |  | 0 | 0 | [6 empty] | 0 | 1 | 0 | 0 | 1 | 0
50 | 0 | 0 | 1 | 214 | 0 | Строит | Строительные работы с НР и СП |  |  | 214 | 16 | 3 |  | 0 | 0 | [6 empty] | 0 | 1 | 0 | 0 | 1 | 0
50 | 0 | 0 | 1 | 215 | 5987 | Монтаж | Монтажные работы с НР и СП |  |  | 215 | 17 | 3 |  | 0 | 46892 | [6 empty] | 5987.3 | 1 | 5987.3 | 46892 | 1 | 46892
50 | 0 | 0 | 1 | 217 | 0 | Прочие | Прочие работы с НР и СП |  |  | 217 | 18 | 3 |  | 0 | 0 | [6 empty] | 0 | 1 | 0 | 0 | 1 | 0
50 | 0 | 0 | 1 | 230 | 0 | ПрочиеЗатр | Прочие затраты по ТСН-2001.16 |  |  | 230 | 19 | 3 |  | 0 | 0 | [6 empty] | 0 | 1 | 0 | 0 | 1 | 0
50 | 0 | 0 | 1 | 206 | 0 | ВозврМат | Возврат материалов |  |  | 206 | 20 | 3 |  | 0 | 0 | [6 empty] | 0 | 1 | 0 | 0 | 1 | 0
50 | 0 | 0 | 1 | 207 | 18.4344 | ТрудСтр | Трудозатраты строителей |  |  | 207 | 21 | 3 |  | 7 | 18.4344 | [6 empty] | 18.4344 | 1 | 18.4344 | 18.4344 | 1 | 18.4344
50 | 0 | 0 | 1 | 208 | 1.044 | ТрудМаш | Трудозатраты машинистов |  |  | 208 | 22 | 3 |  | 7 | 1.044 | [6 empty] | 1.044 | 1 | 1.044 | 1.044 | 1 | 1.044
50 | 0 | 0 | 1 | 209 | 1 | ТранспМат | Транспорт материалов |  |  | 209 | 23 | 3 |  | 0 | 1 | [6 empty] | 1.17 | 1 | 1.17 | 1 | 1 | 1
50 | 0 | 0 | 1 | 233 | 0 | Перевозка | Перевозка грузов |  |  | 233 | 24 | 3 |  | 0 | 0 | [6 empty] | 0 | 1 | 0 | 0 | 1 | 0
50 | 0 | 0 | 1 | 210 | 185 | НР | Накладные расходы |  |  | 210 | 25 | 3 |  | 0 | 9428 | [6 empty] | 185.1 | 1 | 185.1 | 9428 | 1 | 9428
50 | 0 | 0 | 1 | 211 | 97 | СмПриб | Сметная прибыль |  |  | 211 | 26 | 3 |  | 0 | 4957 | [6 empty] | 97.32 | 1 | 97.32 | 4957 | 1 | 4957
50 | 0 | 0 | 1 | 224 | 5465987 | Всего | Всего с НР и СП |  |  | 224 | 27 | 3 |  | 0 | 5738178 | [6 empty] | 5465987.3 | 1 | 5465987.3 | 5738178 | 1 | 5738178
51 | 1 | 3 | 20 |  | 02-01-17 | Релейная защита и автоматика | 0 | [6 empty] | 24040981 | 24039457 | 733 | 46 | 791 | 0 | 82.0296 | 3.708 | 5 | 812 | 427 | [15 empty] | 0 | 18554500 | 0 | 24042219 | 5460000 | 27719 | 0 | 24039457 | 5484957 | 0 | 5484957 | 18554500 | 0 | 0 | 0 | 0 | [54 empty] | 25049906 | 24998756 | 10832 | 2328 | 40318 | 0 | 82.0296 | 3.708 | 5 | 41368 | 21751 | [15 empty] | 0 | 19340469 | 0 | 25116751 | 5569200 | 207082 | 0 | 24998756 | 5658287 | 0 | 5658287 | 19340469 | 0 | 0 | 0 | 0 | [53 empty] | 0
50 | 0 | 0 | 1 | 201 | 24040981 | ПЗ | Прямые затраты |  |  | 201 | 1 | 3 |  | 0 | 25049906 | [6 empty] | 5486480.39 | 1 | 5486480.39 | 5709437 | 1 | 5709437
50 | 0 | 0 | 1 | 202 | 24039457 | СтМатОб | Стоимость материальных ресурсов (всего) |  |  | 202 | 2 | 3 |  | 0 | 24998756 | [6 empty] | 24039456.26 | 1 | 24039456.26 | 24998756 | 1 | 24998756
50 | 0 | 0 | 1 | 222 | 0 | СтМатОбЗак | Стоимость материалов и оборудования заказчика |  |  | 222 | 3 | 3 |  | 0 | 0 | [6 empty] | 0 | 1 | 0 | 0 | 1 | 0
50 | 0 | 0 | 1 | 225 | 24039457 | СтМатОбПод | Стоимость материалов и оборудования подрядчика |  |  | 225 | 4 | 3 |  | 0 | 24998756 | [6 empty] | 24039456.26 | 1 | 24039456.26 | 24998756 | 1 | 24998756
50 | 0 | 0 | 1 | 226 | 5484957 | СтМат | Стоимость материалов (всего) |  |  | 226 | 5 | 3 |  | 0 | 5658287 | [6 empty] | 5484956.26 | 1 | 5484956.26 | 5658287 | 1 | 5658287
50 | 0 | 0 | 1 | 227 | 0 | СтМатЗак | Стоимость материалов заказчика |  |  | 227 | 6 | 3 |  | 0 | 0 | [6 empty] | 0 | 1 | 0 | 0 | 1 | 0
50 | 0 | 0 | 1 | 228 | 5484957 | СтМатПод | Стоимость материалов подрядчика |  |  | 228 | 7 | 3 |  | 0 | 5658287 | [6 empty] | 5484956.26 | 1 | 5484956.26 | 5658287 | 1 | 5658287
50 | 0 | 0 | 1 | 216 | 18554500 | Оборуд | Стоимость оборудования (всего) |  |  | 216 | 8 | 3 |  | 0 | 19340469 | [6 empty] | 18554500 | 1 | 18554500 | 19340469 | 1 | 19340469
50 | 0 | 0 | 1 | 223 | 0 | ОборудЗак | Стоимость оборудования заказчика |  |  | 223 | 9 | 3 |  | 0 | 0 | [6 empty] | 0 | 1 | 0 | 0 | 1 | 0
50 | 0 | 0 | 1 | 229 | 18554500 | ОборудПод | Стоимость оборудования подрядчика |  |  | 229 | 10 | 3 |  | 0 | 19340469 | [6 empty] | 18554500 | 1 | 18554500 | 19340469 | 1 | 19340469
50 | 0 | 0 | 1 | 203 | 733 | ЭММ | Эксплуатация машин |  |  | 203 | 11 | 3 |  | 0 | 10832 | [6 empty] | 732.51 | 1 | 732.51 | 10832 | 1 | 10832
50 | 0 | 0 | 1 | 231 | 0 | ЭММсНРиСП | Эксплуатация машин по ТСН-2001.16 |  |  | 231 | 12 | 3 |  | 0 | 0 | [6 empty] | 0 | 1 | 0 | 0 | 1 | 0
50 | 0 | 0 | 1 | 204 | 46 | ЗПМ | ЗП машинистов |  |  | 204 | 13 | 3 |  | 0 | 2328 | [6 empty] | 45.72 | 1 | 45.72 | 2328 | 1 | 2328
50 | 0 | 0 | 1 | 205 | 791 | ОЗП | Основная ЗП рабочих |  |  | 205 | 14 | 3 |  | 0 | 40318 | [6 empty] | 791.62 | 1 | 791.62 | 40318 | 1 | 40318
50 | 0 | 0 | 1 | 232 | 0 | ОЗПсНРиСП | Основная ЗП рабочих по ТСН-2001.16 |  |  | 232 | 15 | 3 |  | 0 | 0 | [6 empty] | 0 | 1 | 0 | 0 | 1 | 0
50 | 0 | 0 | 1 | 214 | 5460000 | Строит | Строительные работы с НР и СП |  |  | 214 | 16 | 3 |  | 0 | 5569200 | [6 empty] | 5460000 | 1 | 5460000 | 5569200 | 1 | 5569200
50 | 0 | 0 | 1 | 215 | 27719 | Монтаж | Монтажные работы с НР и СП |  |  | 215 | 17 | 3 |  | 0 | 207082 | [6 empty] | 27719.63 | 1 | 27719.63 | 207082 | 1 | 207082
50 | 0 | 0 | 1 | 217 | 0 | Прочие | Прочие работы с НР и СП |  |  | 217 | 18 | 3 |  | 0 | 0 | [6 empty] | 0 | 1 | 0 | 0 | 1 | 0
50 | 0 | 0 | 1 | 230 | 0 | ПрочиеЗатр | Прочие затраты по ТСН-2001.16 |  |  | 230 | 19 | 3 |  | 0 | 0 | [6 empty] | 0 | 1 | 0 | 0 | 1 | 0
50 | 0 | 0 | 1 | 206 | 0 | ВозврМат | Возврат материалов |  |  | 206 | 20 | 3 |  | 0 | 0 | [6 empty] | 0 | 1 | 0 | 0 | 1 | 0
50 | 0 | 0 | 1 | 207 | 82.0296 | ТрудСтр | Трудозатраты строителей |  |  | 207 | 21 | 3 |  | 7 | 82.0296 | [6 empty] | 82.0296 | 1 | 82.0296 | 82.0296 | 1 | 82.0296
50 | 0 | 0 | 1 | 208 | 3.708 | ТрудМаш | Трудозатраты машинистов |  |  | 208 | 22 | 3 |  | 7 | 3.708 | [6 empty] | 3.708 | 1 | 3.708 | 3.708 | 1 | 3.708
50 | 0 | 0 | 1 | 209 | 5 | ТранспМат | Транспорт материалов |  |  | 209 | 23 | 3 |  | 0 | 5 | [6 empty] | 5.36 | 1 | 5.36 | 5 | 1 | 5
50 | 0 | 0 | 1 | 233 | 0 | Перевозка | Перевозка грузов |  |  | 233 | 24 | 3 |  | 0 | 0 | [6 empty] | 0 | 1 | 0 | 0 | 1 | 0
50 | 0 | 0 | 1 | 210 | 812 | НР | Накладные расходы |  |  | 210 | 25 | 3 |  | 0 | 41368 | [6 empty] | 812.21 | 1 | 812.21 | 41368 | 1 | 41368
50 | 0 | 0 | 1 | 211 | 427 | СмПриб | Сметная прибыль |  |  | 211 | 26 | 3 |  | 0 | 21751 | [6 empty] | 427.03 | 1 | 427.03 | 21751 | 1 | 21751
50 | 0 | 0 | 1 | 224 | 24042219 | Всего | Всего с НР и СП |  |  | 224 | 27 | 3 |  | 0 | 25116751 | [6 empty] | 24042219.63 | 1 | 24042219.63 | 25116751 | 1 | 25116751
51 | 360 | 1 | 12 |  | 02-01-17 | 02-01-17 Релейная защита и автоматика | 0 | [6 empty] | 24040981 | 24039457 | 733 | 46 | 791 | 0 | 82.0296 | 3.708 | 5 | 812 | 427 | [15 empty] | 0 | 18554500 | 0 | 24042219 | 5460000 | 27719 | 0 | 24039457 | 5484957 | 0 | 5484957 | 18554500 | 0 | 0 | 0 | 0 | [54 empty] | 25049906 | 24998756 | 10832 | 2328 | 40318 | 0 | 82.0296 | 3.708 | 5 | 41368 | 21751 | [15 empty] | 0 | 19340469 | 0 | 25116751 | 5569200 | 207082 | 0 | 24998756 | 5658287 | 0 | 5658287 | 19340469 | 0 | 0 | 0 | 0 | [53 empty] | 0
50 | 0 | 0 | 1 | 201 | 24040981 | ПЗ | Прямые затраты |  |  | 201 | 1 | 3 |  | 0 | 25049906 | [6 empty] | 5486480.39 | 1 | 5486480.39 | 5709437 | 1 | 5709437
50 | 0 | 0 | 1 | 202 | 24039457 | СтМатОб | Стоимость материальных ресурсов (всего) |  |  | 202 | 2 | 3 |  | 0 | 24998756 | [6 empty] | 24039456.26 | 1 | 24039456.26 | 24998756 | 1 | 24998756
50 | 0 | 0 | 1 | 222 | 0 | СтМатОбЗак | Стоимость материалов и оборудования заказчика |  |  | 222 | 3 | 3 |  | 0 | 0 | [6 empty] | 0 | 1 | 0 | 0 | 1 | 0
50 | 0 | 0 | 1 | 225 | 24039457 | СтМатОбПод | Стоимость материалов и оборудования подрядчика |  |  | 225 | 4 | 3 |  | 0 | 24998756 | [6 empty] | 24039456.26 | 1 | 24039456.26 | 24998756 | 1 | 24998756
50 | 0 | 0 | 1 | 226 | 5484957 | СтМат | Стоимость материалов (всего) |  |  | 226 | 5 | 3 |  | 0 | 5658287 | [6 empty] | 5484956.26 | 1 | 5484956.26 | 5658287 | 1 | 5658287
50 | 0 | 0 | 1 | 227 | 0 | СтМатЗак | Стоимость материалов заказчика |  |  | 227 | 6 | 3 |  | 0 | 0 | [6 empty] | 0 | 1 | 0 | 0 | 1 | 0
50 | 0 | 0 | 1 | 228 | 5484957 | СтМатПод | Стоимость материалов подрядчика |  |  | 228 | 7 | 3 |  | 0 | 5658287 | [6 empty] | 5484956.26 | 1 | 5484956.26 | 5658287 | 1 | 5658287
50 | 0 | 0 | 1 | 216 | 18554500 | Оборуд | Стоимость оборудования (всего) |  |  | 216 | 8 | 3 |  | 0 | 19340469 | [6 empty] | 18554500 | 1 | 18554500 | 19340469 | 1 | 19340469
50 | 0 | 0 | 1 | 223 | 0 | ОборудЗак | Стоимость оборудования заказчика |  |  | 223 | 9 | 3 |  | 0 | 0 | [6 empty] | 0 | 1 | 0 | 0 | 1 | 0
50 | 0 | 0 | 1 | 229 | 18554500 | ОборудПод | Стоимость оборудования подрядчика |  |  | 229 | 10 | 3 |  | 0 | 19340469 | [6 empty] | 18554500 | 1 | 18554500 | 19340469 | 1 | 19340469
50 | 0 | 0 | 1 | 203 | 733 | ЭММ | Эксплуатация машин |  |  | 203 | 11 | 3 |  | 0 | 10832 | [6 empty] | 732.51 | 1 | 732.51 | 10832 | 1 | 10832
50 | 0 | 0 | 1 | 231 | 0 | ЭММсНРиСП | Эксплуатация машин по ТСН-2001.16 |  |  | 231 | 12 | 3 |  | 0 | 0 | [6 empty] | 0 | 1 | 0 | 0 | 1 | 0
50 | 0 | 0 | 1 | 204 | 46 | ЗПМ | ЗП машинистов |  |  | 204 | 13 | 3 |  | 0 | 2328 | [6 empty] | 45.72 | 1 | 45.72 | 2328 | 1 | 2328
50 | 0 | 0 | 1 | 205 | 791 | ОЗП | Основная ЗП рабочих |  |  | 205 | 14 | 3 |  | 0 | 40318 | [6 empty] | 791.62 | 1 | 791.62 | 40318 | 1 | 40318
50 | 0 | 0 | 1 | 232 | 0 | ОЗПсНРиСП | Основная ЗП рабочих по ТСН-2001.16 |  |  | 232 | 15 | 3 |  | 0 | 0 | [6 empty] | 0 | 1 | 0 | 0 | 1 | 0
50 | 0 | 0 | 1 | 214 | 5460000 | Строит | Строительные работы с НР и СП |  |  | 214 | 16 | 3 |  | 0 | 5569200 | [6 empty] | 5460000 | 1 | 5460000 | 5569200 | 1 | 5569200
50 | 0 | 0 | 1 | 215 | 27719 | Монтаж | Монтажные работы с НР и СП |  |  | 215 | 17 | 3 |  | 0 | 207082 | [6 empty] | 27719.63 | 1 | 27719.63 | 207082 | 1 | 207082
50 | 0 | 0 | 1 | 217 | 0 | Прочие | Прочие работы с НР и СП |  |  | 217 | 18 | 3 |  | 0 | 0 | [6 empty] | 0 | 1 | 0 | 0 | 1 | 0
50 | 0 | 0 | 1 | 230 | 0 | ПрочиеЗатр | Прочие затраты по ТСН-2001.16 |  |  | 230 | 19 | 3 |  | 0 | 0 | [6 empty] | 0 | 1 | 0 | 0 | 1 | 0
50 | 0 | 0 | 1 | 206 | 0 | ВозврМат | Возврат материалов |  |  | 206 | 20 | 3 |  | 0 | 0 | [6 empty] | 0 | 1 | 0 | 0 | 1 | 0
50 | 0 | 0 | 1 | 207 | 82.0296 | ТрудСтр | Трудозатраты строителей |  |  | 207 | 21 | 3 |  | 7 | 82.0296 | [6 empty] | 82.0296 | 1 | 82.0296 | 82.0296 | 1 | 82.0296
50 | 0 | 0 | 1 | 208 | 3.708 | ТрудМаш | Трудозатраты машинистов |  |  | 208 | 22 | 3 |  | 7 | 3.708 | [6 empty] | 3.708 | 1 | 3.708 | 3.708 | 1 | 3.708
50 | 0 | 0 | 1 | 209 | 5 | ТранспМат | Транспорт материалов |  |  | 209 | 23 | 3 |  | 0 | 5 | [6 empty] | 5.36 | 1 | 5.36 | 5 | 1 | 5
50 | 0 | 0 | 1 | 233 | 0 | Перевозка | Перевозка грузов |  |  | 233 | 24 | 3 |  | 0 | 0 | [6 empty] | 0 | 1 | 0 | 0 | 1 | 0
50 | 0 | 0 | 1 | 210 | 812 | НР | Накладные расходы |  |  | 210 | 25 | 3 |  | 0 | 41368 | [6 empty] | 812.21 | 1 | 812.21 | 41368 | 1 | 41368
50 | 0 | 0 | 1 | 211 | 427 | СмПриб | Сметная прибыль |  |  | 211 | 26 | 3 |  | 0 | 21751 | [6 empty] | 427.03 | 1 | 427.03 | 21751 | 1 | 21751
50 | 0 | 0 | 1 | 224 | 24042219 | Всего | Всего с НР и СП |  |  | 224 | 27 | 3 |  | 0 | 25116751 | [6 empty] | 24042219.63 | 1 | 24042219.63 | 25116751 | 1 | 25116751
70 | 1 |  | 1 | СТР_РЕК | СТРОИТЕЛЬСТВО и РЕКОНСТРУКЦИЯ зданий и сооружений всех назначений | 1 | 0 |  | 1 | 0 |  |  | 0 | 1 | Строительство и реконструкция
70 | 1 |  | 2 | РЕМ_ЖИЛ | КАП. РЕМ. ЖИЛЫХ И ОБЩЕСТВЕННЫХ ЗДАНИЙ | 0 | 0 |  | 1 | 0 |  |  | 0 | 0 | Капитальный ремонт жилых и общественных зданий
70 | 1 |  | 3 | РЕМ_ПР | КАП. РЕМ. ПРОИЗВОДСТВЕННЫХ ЗД. и СООРУЖЕНИЙ, НАРУЖНЫХ ИНЖЕНЕРНЫХ СЕТЕЙ, УЛИЦ И ДОРОГ МЕСТНОГО ЗНАЧЕНИЯ, ИНЖ,СООРУЖЕНИЙ ( ГИДРОТЕХ,СООРУЖ, МОСТОВ И ПУТЕПРОВОДОВ И Т.П.) | 0 | 0 |  | 1 | 0 |  |  | 0 | 0 | Капитальный ремонт прозводственных зданий
70 | 1 |  | 4 | Территория | для территории Российской Федерации, не относящейся к районам Крайнего Севера и приравненным к ним местностям | 1 | 0 |  | 2 | 0 |  |  | 0 | 1
70 | 1 |  | 5 | МПРКС | для территории Российской Федерации, относящейся к местностям, приравненным к районам Крайнего Севера | 0 | 0 |  | 2 | 0 |  |  | 0 | 0
70 | 1 |  | 6 | РКС | для территории Российской Федерации, относящейся к районам Крайнего Севера | 0 | 0 |  | 2 | 0 |  |  | 0 | 0
70 | 1 |  | 7 | СЛЖ | При определении сметной стоимости строительства объектов капитального строительства, относящихся к особо опасным и технически сложным. За исключением АЭС. | 0 | 0 | Для сборников ФЕР ( при производстве работ на технически сложных объектах ): · { СЛЖ } - (вкл.) - работа на сложных объектах (к=1,2 к НР) · { СЛЖ } - (выкл.) - работа на обычных объектах | 0 | 0 |  |  | 0 | 0 | Сложные объекты
70 | 1 |  | 8 | СТНДРТ | При определении сметной стоимости строительства объектов капитального строительства (за исключением АЭС). | 1 | 0 |  | 5 | 0 |  |  | 0 | 1
70 | 1 |  | 9 | АЭС_ПНР | При определении сметной стоимости строительства объектов капитального строительства АЭС. Пусконаладочные работы (за исключением технологического оборудования АЭС). | 0 | 0 |  | 5 | 0 |  |  | 0 | 0
70 | 1 |  | 10 | АЭС_ПНР_ТЕХ | При определении сметной стоимости строительства объектов капитального строительства АЭС. Пусконаладочные работы технологического оборудования АЭС. | 0 | 0 | Для сборника ФЕРм -39 и ФЕРМ-08 ( при работах по контролю сварных соединений) : {мАЭС} - ( вкл.) - при выполнении работ по на АЭС (HР=101%; СП= 68%; {мАЭС} - (выкл.) - при выполнении работ на обычных объектах | 5 | 0 |  |  | 0 | 0 | АЭС
70 | 1 |  | 11 | ОПТ/В | {вкл} - Прокладка МЕЖДУГОРОДНЫХ ВОЛОКОННО-ОПТИЧЕСКИХ ЛИНИЙ (для ФЕРм10, отд. 6 разд.3) {выкл} - Прокладка ГОРОДСКИХ ВОЛОКОННО-ОПТИЧЕСКИХ ЛИНИЙ (для ФЕРм10, отд. 6 разд.3) | 0 | 0 | Для сборников ФЕРм-10 ( волоконно-оптические линии связи ): · {М_ГОР_опт} - ( вкл.) - междугородные сети связи ( НР=120% , СП=70% ) · {М_ГОР_опт} - ( выкл.) - городские сети связи ( НР=100%; СП=65%) | 0 | 0 |  |  | 0 | 0 | Прокладка междугородных в/опт. кабелей
70 | 1 |  | 12 | АВИ | (вкл) - При работах по ДИСПЕТЧЕРИЗАЦИИ управления движением АВИАТРАНСПОРТОМ {вкл} (монтажные работы ) | 0 | 0 | Для сборников ФЕРм 08;10;11 : · {мАВИА} - (вкл.) - производство монтажных работы по диспетчеризации управления движением авиатранспортном (НР=95%, СП=55%) ; · {мАВИА} - (выкл. ) - при производстве работ на прочих объектах , кром | 0 | 0 |  |  | 0 | 0 | Диспетчеризация авиатранспорта
70 | 1 |  | 13 | ЗАКР | {вкл} - Обслуживающие и сопутствующие работы в тоннелях при производстве работ ЗАКРЫТЫМ СПОСОБОМ {выкл} - Обслуживающие и сопутствующие работы в тоннелях при производстве работ ОТКРЫТЫМ | 0 | 0 | Для сборника ФЕР -29 ( сопутствующие работы в тоннелях и метро. ): · {ЗАКР} - (вкл.) - при выполнении работ в тоннелях и метро закрытым способом (НР=145% , СП=75%); · {ЗАКР} - (выкл.) - при выполнении работ в тоннелях и метро отк | 0 | 0 |  |  | 0 | 0 | Производство работ закрытым способом (обслуживающие процессы)
70 | 1 |  | 14 | ГОР | (вкл) - ФЕРм-08, выполнение работ на горнорудных объектах (выкл) - ФЕРм-08, выполнение работ на других объектах | 0 | 0 |  | 0 | 0 |  |  | 0 | 0 | Выполнение работ на горнорудных объектах
70 | 1 |  | 15 | ОБ_ПР | Объект производственного назначения | 0 | 0 |  | 3 | 0 |  |  | 0 | 0
70 | 1 |  | 16 | ОБ_НПР | Объект непроизводственного назначения | 1 | 0 |  | 3 | 0 |  |  | 0 | 1
70 | 1 |  | 1 | К_НР_РЕМ | при ремонте жилых и общественных зданий если ( если {РЕМ_ЖИЛ}= [вкл.] | 0.9 | 1 | Для сборников ФЕР и ФЕРмр : · Значение {_МДСрем_НР}= 0,90 - при ремонте зданий жилого и гражданского назначений ( 0,90 к НР) ; · Значение {_МДСрем_НР}= 1,00 - при строительстве и реконструкции объектов всех назначений | 0 | 0 |  |  | 0 | 0.9 | п.25
70 | 1 |  | 2 | К_СП_РЕМ | к нормам СП при капитальном ремонте зданий и сооружений всех назначений ( если или {РЕМ_ЖИЛ}=[вкл] , или (РЕМ_ПР}=[вкл] ) | 0.85 | 1 | Для сборников ФЕР и ФЕРмр : · Значение {_МДСрем_СП} = 0.85 - при ремонте зданий всех назначений ( 0,85 к СП); · Значение {_МДСрем_СП} = 1,00 - при строительстве и реконструкции объектов всех назначений | 0 | 0 |  |  | 0 | 0.85 | п.16
70 | 1 |  | 3 | К_НР_СЛЖ | При определении сметной стоимости строительства объектов капитального строительства, относящихся к особо опасным и технически сложным. За исключением объектов атомных электрических станций. ( если {СЛЖ} = [вкл] ) | 1.03 | 0 |  | 0 | 0 |  |  | 0 | 1.03 | п.27 СЛОЖН
70 | 1 |  | 4 | К_НР_АЭС | При определении сметной стоимости строительства объектов капитального строительства, относящихся к особо опасным и технически сложным. Для объектов атомных электрических станций. ( если {АЭС} = [вкл] ) | 1.15 | 0 |  | 0 | 0 |  |  | 0 | 1.15 | п.27 АЭС
70 | 1 |  | 5 | Р_ОКР | Разрядность округления результата расчета НР и СП (с 05.04.2020 - до семи знаков после запятой) | 7 | 0 |  | 0 | 0 |  |  | 0 | 7
70 | 1 |  | 6 | Лист_НРиСП |  | 2 | 0 |  | 0 | 0 |  |  | 0 | 2
-1
75 | Уровень цен | 2024 | 0 | 12 |  | 0 | 1 | 0 | 3 | 95 | 65 | 1 | 64975321 | 1
1 | Сборник индексов | ТСНБ-2001 Московской области (редакция 2014 г) | 2024 | 12 | 1 | 1 | 0 | 2 | 1 | 9.66 | 6.74 | 1 | 1 | 9.66 | 6.74 | 1 | [22 empty] | 64975322
75 | Уровень цен | 2000 | 0 | 1 |  | 0 | 1 | 0 | 1 | 0 | 0 | 0 | 64975323 | 2
65 |  | 1 | 0 | 245

## SourceObSm
0 | Smeta.RU (495) 974-1589 |  | _OBSM_ |  | 0 | 0 | 0 | Smeta.RU |  | 1 | 70332 | 10 | 11 | 15 | 0 | 2
1 | 51 | 0 |  | 0 | 02-01-17 | 02-01-17 Релейная защита и автоматика |  | 0 | 248017-2021-ТКР5-РЗА | 0 | 0 | 11 |  | 0 | 0 | 0 | 0 | 160 | 4 |  | 0 | Реконструкция (переустройство в кабель воздушного участка)КВЛ 220 кВ Очаково-Красногорская (АО Рублево-Архангельское), МО, Красногорский р-н (1 этап) для нужд СЭС – филиала ПАО «Россети Московский регион» |  |  |  |  | Е.Д. Бабасина |  | И.А. Аверьянов | Начальник УНСР | [11 empty] | 0 | [5 empty] | Сметные нормы списания | Коды ценников | 1 | 1 | 0 | 0 | 1 | 0 | 2 | 2 | 1 | 1 | 0 | 0 | 1 | 0 | 0 | ТСНБ-2001 Московской области (Версия 15.0) | Версия 1.7.1 ГСН (ГЭСН, ФЕР) и ТЕР (Методики НР (812/пр, 636/пр, 611/пр) и СП (774/пр и 317/пр) применять с 08.01.2023 г.) | ТСНБ-2001 Московской области (редакция 2014 г версия 15.0) | ТСНБ-2001 Московской области (редакция 2014 г версия 15.0) | ТСНБ-2001 Московской области (редакция 2014 г версия 15.0) | ТСНБ-2001 Московской области (редакция 2014 г версия 15.0) |  | 0 | 0 | 402661384 |  | 1 | Территориальные сметные нормативы, предусмотренные для применения на территории Московской области, утвержденные приказом Минстроя России от 21.09.2015 № 675/пр (в редакции приказов Минстроя РФ № 253/пр-264/пр от 28.02.2017г.) | ТЕР | 42794 | 421 | 0 | 0
22 | 1 | 0 | 64975321 | 64975323 | 2 | 1
3 | 1 | 02-01-17 | Релейная защита и автоматика | 5569.2 | 207.08 | 19340.47 | 0 | 25116.75 | 42.65 | 50048.66 | 0 | 0 | 25116.75 | [5 empty] | 5460 | 27.72 | 18554.5 | 0 | 24042.22 | 0.84 | 48080.44 | 0 | 0 | 24042.22 |  |  | 0 | -1 | 0 | 5709437 | 24998756 | 0 | 19340469 | 0 | 10832 | 2328 | 40318 | 5569200 | 207082 | 0 | 0 | 82.0296 | 3.708 | 5 | 41368 | 21751 | 25116751 | [6 empty] | 5486480.39 | 24039456.26 | 0 | 18554500 | 0 | 732.51 | 45.72 | 791.62 | 5460000 | 27719.63 | 0 | 0 | 82.0296 | 3.708 | 5.36 | 812.21 | 427.03 | 24042219.63
51 |  |  |  | 5569.2 | 207.08 | 19340.47 | 0 | 25116.75 | 42.65 | 50048.66 | 0 | 0 | 25116.75 | [5 empty] | 5460 | 27.72 | 18554.5 | 0 | 24042.22 | 0.84 | 48080.44 | 0 | 0 | 24042.22
50 | 0 | 0 | 1 | 201 | 5709437 | ПЗ | Прямые затраты |  |  | 201 | 1 | 3 |  | 2 | 5486480.39
50 | 0 | 0 | 1 | 202 | 24998756 | СтМатОб | Стоимость материальных ресурсов (всего) |  |  | 202 | 2 | 3 |  | 2 | 24039456.26
50 | 0 | 0 | 1 | 222 | 0 | СтМатОбЗак | Стоимость материалов и оборудования заказчика |  |  | 222 | 3 | 3 |  | 2 | 0
50 | 0 | 0 | 1 | 225 | 24998756 | СтМатОбПод | Стоимость материалов и оборудования подрядчика |  |  | 225 | 4 | 3 |  | 2 | 24039456.26
50 | 0 | 0 | 1 | 226 | 5658287 | СтМат | Стоимость материалов (всего) |  |  | 226 | 5 | 3 |  | 2 | 5484956.26
50 | 0 | 0 | 1 | 227 | 0 | СтМатЗак | Стоимость материалов заказчика |  |  | 227 | 6 | 3 |  | 2 | 0
50 | 0 | 0 | 1 | 228 | 5658287 | СтМатПод | Стоимость материалов подрядчика |  |  | 228 | 7 | 3 |  | 2 | 5484956.26
50 | 0 | 0 | 1 | 216 | 19340469 | Оборуд | Стоимость оборудования (всего) |  |  | 216 | 8 | 3 |  | 2 | 18554500
50 | 0 | 0 | 1 | 223 | 0 | ОборудЗак | Стоимость оборудования заказчика |  |  | 223 | 9 | 3 |  | 2 | 0
50 | 0 | 0 | 1 | 229 | 19340469 | ОборудПод | Стоимость оборудования подрядчика |  |  | 229 | 10 | 3 |  | 2 | 18554500
50 | 0 | 0 | 1 | 203 | 10832 | ЭММ | Эксплуатация машин |  |  | 203 | 11 | 3 |  | 2 | 732.51
50 | 0 | 0 | 1 | 231 | 0 | ЭММсНРиСП | Эксплуатация машин по ТСН-2001.16 |  |  | 231 | 12 | 3 |  | 2 | 0
50 | 0 | 0 | 1 | 204 | 2328 | ЗПМ | ЗП машинистов |  |  | 204 | 13 | 3 |  | 2 | 45.72
50 | 0 | 0 | 1 | 205 | 40318 | ОЗП | Основная ЗП рабочих |  |  | 205 | 14 | 3 |  | 2 | 791.62
50 | 0 | 0 | 1 | 232 | 0 | ОЗПсНРиСП | Основная ЗП рабочих по ТСН-2001.16 |  |  | 232 | 15 | 3 |  | 2 | 0
50 | 0 | 0 | 1 | 214 | 5569200 | Строит | Строительные работы с НР и СП |  |  | 214 | 16 | 3 |  | 2 | 5460000
50 | 0 | 0 | 1 | 215 | 207082 | Монтаж | Монтажные работы с НР и СП |  |  | 215 | 17 | 3 |  | 2 | 27719.63
50 | 0 | 0 | 1 | 217 | 0 | Прочие | Прочие работы с НР и СП |  |  | 217 | 18 | 3 |  | 2 | 0
50 | 0 | 0 | 1 | 230 | 0 | ПрочиеЗатр | Прочие затраты по ТСН-2001.16 |  |  | 230 | 19 | 3 |  | 2 | 0
50 | 0 | 0 | 1 | 206 | 0 | ВозврМат | Возврат материалов |  |  | 206 | 20 | 3 |  | 2 | 0
50 | 0 | 0 | 1 | 207 | 82.0296 | ТрудСтр | Трудозатраты строителей |  |  | 207 | 21 | 3 |  | -1 | 82.0296
50 | 0 | 0 | 1 | 208 | 3.708 | ТрудМаш | Трудозатраты машинистов |  |  | 208 | 22 | 3 |  | -1 | 3.708
50 | 0 | 0 | 1 | 209 | 5 | ТранспМат | Транспорт материалов |  |  | 209 | 23 | 3 |  | 2 | 5.36
50 | 0 | 0 | 1 | 233 | 0 | Перевозка | Перевозка грузов |  |  | 233 | 24 | 3 |  | 2 | 0
50 | 0 | 0 | 1 | 210 | 41368 | НР | Накладные расходы |  |  | 210 | 25 | 3 |  | 2 | 812.21
50 | 0 | 0 | 1 | 211 | 21751 | СмПриб | Сметная прибыль |  |  | 211 | 26 | 3 |  | 2 | 427.03
50 | 0 | 0 | 1 | 224 | 25116751 | Всего | Всего с НР и СП |  |  | 224 | 27 | 3 |  | 2 | 24042219.63
-1
75 | Уровень цен | 2024 | 0 | 12 |  | 0 | 1 | 0 | 3 | 95 | 65 | 1 | 64975321 | 1
1 | Сборник индексов | ТСНБ-2001 Московской области (редакция 2014 г) | 2024 | 12 | 1 | 1 | 0 | 2 | 1 | 9.66 | 6.74 | 1 | 1 | 9.66 | 6.74 | 1 | [16 empty] | 64975322
75 | Уровень цен | 2000 | 0 | 1 |  | 0 | 1 | 0 | 1 | 0 | 0 | 0 | 64975323 | 2

## SmtRes
71 | 64975323 | 64975736 | 29364679 | 1 | 1 | 1 | 1 | 1-2042-90 |  | Рабочий монтажник среднего разряда 4,2 | 1369 | 1013 | чел.-ч | чел.-ч | 1 | 0 | 931378261 | 2.844 | 0 | 0 | 0 | 9.92 | 0 | 0 | 0 | 9.92 | 1 | 1 | 1 | 1 | -2 | 0 | 1 | 1 | 0 | 0 | 2.37 | *1,2 | 1 | 2 | 64975750 | 1 | 0 | 1 | 0 | 0 | 0 | 0 | 0 | 0 | 0 | 0 | 0 | 0 | 0 | 0 | 0 | 0 | 0 | 0 | 0 | 0 | 0 | 0 | 0 | 0 | 24 | 2.844 | 0 | 2.844 | 9.92 | 9.92 | 1 | 28.21 | 0 | 0 | 0 | 0 | 28.21 | 28.21 | 0 | 0 | 0
71 | 64975323 | 64975736 | 121548 | 1 | 1 | 1 | 1 | 2 |  | Затраты труда машинистов | 608254 | 1013 | чел.час | чел.час | 1 | 0 | -185737400 | 0.708 | 0 | 0 | 0 | 0 | 0 | 0 | 0 | 0 | 1 | 1 | 1 | 1 | -2 | 0 | 1 | 1 | 0 | 0 | 0.59 | *1,2 | 2 | 2 | 64975751 | 1 | 0 | 2 | 0 | 0 | 0 | 0 | 0 | 0 | 0 | 0 | 0 | 0 | 0 | 0 | 0 | 0 | 0 | 0 | 0 | 0 | 0 | 0 | 0 | 0 |  | 0 | 0 | 0.708 | 0 | 0 | 1 | 0 | 0 | 0 | 0 | 0 | 0 | 0 | 0 | 0 | 0
71 | 64975323 | 64975736 | 29172362 | 1 | 1 | 1 | 2 | 021102 | ТСЭМ Московской обл., 021102, приказ Минстроя России №675/пр от 28.02.2017 № 264/пр | Краны на автомобильном ходу при работе на монтаже технологического оборудования 10 т | 1368 | 1011 | маш.-ч | маш.-ч | 1 | 0 | 783836208 | 0.288 | 0 | 134.65 | 13.5 | 0 | 0 | 134.65 | 13.5 | 0 | 1 | 1 | 1 | 1 | -2 | 0 | 1 | 1 | 0 | 0 | 0.24 | *1,2 | 0 | 2 | 64975752 | 1 | 0 | 3 | 0 | 0 | 0 | 0 | 0 | 0 | 0 | 0 | 0 | 0 | 0 | 0 | 0 | 0 | 0 | 0 | 0 | 0 | 0 | 0 | 0 | 0 |  | 0 | 0 | 0.288 | 134.65 | 134.65 | 1 | 38.78 | 3.89 | 0 | 38.78 | 3.89 | 0 | 38.78 | 0 | 0 | 0
71 | 64975323 | 64975736 | 29172657 | 1 | 1 | 1 | 2 | 040502 | ТСЭМ Московской обл., 040502, приказ Минстроя России №675/пр от 28.02.2017 № 264/пр | Установки для сварки ручной дуговой (постоянного тока) | 1368 | 1011 | маш.-ч | маш.-ч | 1 | 0 | 1474986261 | 0.948 | 0 | 8.1 | 0 | 0 | 0 | 8.1 | 0 | 0 | 1 | 1 | 1 | 1 | -2 | 0 | 1 | 1 | 0 | 0 | 0.79 | *1,2 | 0 | 2 | 64975753 | 1 | 0 | 4 | 0 | 0 | 0 | 0 | 0 | 0 | 0 | 0 | 0 | 0 | 0 | 0 | 0 | 0 | 0 | 0 | 0 | 0 | 0 | 0 | 0 | 0 |  | 0 | 0 | 0.948 | 8.1 | 8.1 | 1 | 7.68 | 0 | 0 | 7.68 | 0 | 0 | 7.68 | 0 | 0 | 0
71 | 64975323 | 64975736 | 29172710 | 1 | 1 | 1 | 2 | 050101 | ТСЭМ Московской обл., 050101, приказ Минстроя России №675/пр от 28.02.2017 № 264/пр | Компрессоры передвижные с двигателем внутреннего сгорания давлением до 686 кПа (7 ат), производительность до 5 м3/мин | 1368 | 1011 | маш.-ч | маш.-ч | 1 | 0 | 315863809 | 0.42 | 0 | 46.56 | 10.06 | 0 | 0 | 46.56 | 10.06 | 0 | 1 | 1 | 1 | 1 | -2 | 0 | 1 | 1 | 0 | 0 | 0.35 | *1,2 | 0 | 2 | 64975754 | 1 | 0 | 5 | 0 | 0 | 0 | 0 | 0 | 0 | 0 | 0 | 0 | 0 | 0 | 0 | 0 | 0 | 0 | 0 | 0 | 0 | 0 | 0 | 0 | 0 |  | 0 | 0 | 0.42 | 46.56 | 46.56 | 1 | 19.56 | 4.22 | 0 | 19.56 | 4.23 | 0 | 19.56 | 0 | 0 | 0
71 | 64975323 | 64975736 | 29173040 | 1 | 1 | 1 | 2 | 100602 | ТСЭМ Московской обл., 100602, приказ Минстроя России №675/пр от 28.02.2017 № 264/пр | Молотки бурильные легкие при работе от передвижных компрессорных станций | 1368 | 1011 | маш.-ч | маш.-ч | 1 | 0 | 786036725 | 0.42 | 0 | 2.99 | 0 | 0 | 0 | 2.99 | 0 | 0 | 1 | 1 | 1 | 1 | -2 | 0 | 1 | 1 | 0 | 0 | 0.35 | *1,2 | 0 | 2 | 64975755 | 1 | 0 | 6 | 0 | 0 | 0 | 0 | 0 | 0 | 0 | 0 | 0 | 0 | 0 | 0 | 0 | 0 | 0 | 0 | 0 | 0 | 0 | 0 | 0 | 0 |  | 0 | 0 | 0.42 | 2.99 | 2.99 | 1 | 1.26 | 0 | 0 | 1.26 | 0 | 0 | 1.26 | 0 | 0 | 0
71 | 64975323 | 64975736 | 29174913 | 1 | 1 | 1 | 2 | 400001 | ТСЭМ Московской обл., 400001, приказ Минстроя России №675/пр от 28.02.2017 № 264/пр | Автомобили бортовые, грузоподъемность до 5 т | 1368 | 1011 | маш.-ч | маш.-ч | 1 | 0 | 1230759911 | 0.288 | 0 | 87.17 | 11.6 | 0 | 0 | 87.17 | 11.6 | 0 | 1 | 1 | 1 | 1 | -2 | 0 | 1 | 1 | 0 | 0 | 0.24 | *1,2 | 0 | 2 | 64975756 | 1 | 0 | 7 | 0 | 0 | 0 | 0 | 0 | 0 | 0 | 0 | 0 | 0 | 0 | 0 | 0 | 0 | 0 | 0 | 0 | 0 | 0 | 0 | 0 | 0 |  | 0 | 0 | 0.288 | 87.17 | 87.17 | 1 | 25.1 | 3.34 | 0 | 25.1 | 3.34 | 0 | 25.1 | 0 | 0 | 0
71 | 64975323 | 64975736 | 29113386 | 1 | 1 | 1 | 3 | 101-1755 | ТССЦ Московской обл., 101-1755, приказ Минстроя России №675/пр от 28.02.2017 № 254/пр | Сталь полосовая, марка стали Ст3сп шириной 50-200 мм толщиной 4-5 мм | 1348 | 1009 | т | т | 1000 | 0 | -1452013394 | 0.0003 | 5000.01 | 0 | 0 | 0 | 5000.01 | 0 | 0 | 0 | 1 | 1 | 1 | 1 | -2 | 0 | 1 | 1 | 0 | 0 | 0.0003 |  | 0 | 2 | 64975757 | 1 | 0 | 8 | 0 | 0 | 0 | 0 | 0 | 0 | 0 | 0 | 0 | 0 | 0 | 0 | 0 | 0 | 0 | 0 | 0 | 0 | 0 | 0 | 0 | 0 |  | 0 | 0 | 0.0003 | 5000.01 | 5000.01 | 1 | 1.5 | 0 | 1.5 | 0 | 0 | 0 | 1.5 | 0 | 0 | 0
71 | 64975323 | 64975736 | 29113980 | 1 | 1 | 1 | 3 | 101-1924 | ТССЦ Московской обл., 101-1924, приказ Минстроя России №675/пр от 28.02.2017 № 254/пр | Электроды диаметром 4 мм Э42А | 1346 | 1009 | кг | кг | 1 | 0 | -1805966371 | 0.15 | 14.31 | 0 | 0 | 0 | 14.31 | 0 | 0 | 0 | 1 | 1 | 1 | 1 | -2 | 0 | 1 | 1 | 0 | 0 | 0.15 |  | 0 | 2 | 64975758 | 1 | 0 | 9 | 0 | 0 | 0 | 0 | 0 | 0 | 0 | 0 | 0 | 0 | 0 | 0 | 0 | 0 | 0 | 0 | 0 | 0 | 0 | 0 | 0 | 0 |  | 0 | 0 | 0.15 | 14.31 | 14.31 | 1 | 2.15 | 0 | 2.15 | 0 | 0 | 0 | 2.15 | 0 | 0 | 0
71 | 64975323 | 64975736 | 29114246 | 1 | 1 | 1 | 3 | 101-1977 | ТССЦ Московской обл., 101-1977, приказ Минстроя России №675/пр от 28.02.2017 № 254/пр | Болты с гайками и шайбами строительные | 1346 | 1009 | кг | кг | 1 | 0 | 30920770 | 0.1 | 9.04 | 0 | 0 | 0 | 9.04 | 0 | 0 | 0 | 1 | 1 | 1 | 1 | -2 | 0 | 1 | 1 | 0 | 0 | 0.1 |  | 0 | 2 | 64975759 | 1 | 0 | 10 | 0 | 0 | 0 | 0 | 0 | 0 | 0 | 0 | 0 | 0 | 0 | 0 | 0 | 0 | 0 | 0 | 0 | 0 | 0 | 0 | 0 | 0 |  | 0 | 0 | 0.1 | 9.04 | 9.04 | 1 | 0.9 | 0 | 0.9 | 0 | 0 | 0 | 0.9 | 0 | 0 | 0
71 | 64975323 | 64975736 | 29110426 | 1 | 1 | 1 | 3 | 101-2143 | ТССЦ Московской обл., 101-2143, приказ Минстроя России №675/пр от 28.02.2017 № 254/пр | Краска | 1346 | 1009 | кг | кг | 1 | 0 | -1768004575 | 0.05 | 28.67 | 0 | 0 | 0 | 28.67 | 0 | 0 | 0 | 1 | 1 | 1 | 1 | -2 | 0 | 1 | 1 | 0 | 0 | 0.05 |  | 0 | 2 | 64975760 | 1 | 0 | 11 | 0 | 0 | 0 | 0 | 0 | 0 | 0 | 0 | 0 | 0 | 0 | 0 | 0 | 0 | 0 | 0 | 0 | 0 | 0 | 0 | 0 | 0 |  | 0 | 0 | 0.05 | 28.67 | 28.67 | 1 | 1.43 | 0 | 1.43 | 0 | 0 | 0 | 1.43 | 0 | 0 | 0
71 | 64975323 | 64975736 | 29171808 | 1 | 1 | 1 | 3 | 999-9950 | ТССЦ Московской обл., 999-9950, приказ Минстроя России №675/пр от 21.09.2015 г. | Вспомогательные ненормируемые материалы (2% от ОЗП) | 1374 | 1013 | РУБ | РУБ | 1 | 0 | -915781824 | 0.47 | 1 | 0 | 0 | 0 | 1 | 0 | 0 | 0 | 1 | 1 | 1 | 1 | -2 | 0 | 1 | 1 | 0 | 0 | 0.47 |  | 0 | 2 | 64975761 | 1 | 0 | 12 | 0 | 0 | 0 | 0 | 0 | 0 | 0 | 0 | 0 | 0 | 0 | 0 | 0 | 0 | 0 | 0 | 0 | 0 | 0 | 0 | 0 | 0 |  | 0 | 0 | 0.47 | 1 | 1 | 1 | 0.47 | 0 | 0.47 | 0 | 0 | 0 | 0.47 | 0 | 0 | 0
72 | 64975321 | 64975736 | 29364679 | 1 | 1 | 1 | 1 | 1-2042-90 |  | Рабочий монтажник среднего разряда 4,2 | 1369 | 1013 | чел.-ч | чел.-ч | 1 | 0 | 931378261 | 2.844 | 0 | 0 | 0 | 9.92 | 0 | 0 | 0 | 9.92 | 1 | 1 | 1 | 1 | 5 | 0 | 1 | 1 | 0 | 0 | 2.37 | *1,2 | 1 | 2 | 64975750 | 1 | 0 | 13 | 0 | 0 | 0 | 0 | 0 | 0 | 0 | 0 | 0 | 0 | 0 | 0 | 0 | 0 | 0 | 0 | 0 | 0 | 0 | 0 | 0 | 0 | 24 | 2.844 | 0 | 2.844 | 9.92 | 9.92 | 1 | 28.21 | 0 | 0 | 0 | 0 | 28 | 28 | 0 | 0 | 0
72 | 64975321 | 64975736 | 121548 | 1 | 1 | 1 | 1 | 2 |  | Затраты труда машинистов | 608254 | 1013 | чел.час | чел.час | 1 | 0 | -185737400 | 0.708 | 0 | 0 | 0 | 0 | 0 | 0 | 0 | 0 | 1 | 1 | 1 | 1 | 5 | 0 | 1 | 1 | 0 | 0 | 0.59 | *1,2 | 2 | 2 | 64975751 | 1 | 0 | 14 | 0 | 0 | 0 | 0 | 0 | 0 | 0 | 0 | 0 | 0 | 0 | 0 | 0 | 0 | 0 | 0 | 0 | 0 | 0 | 0 | 0 | 0 |  | 0 | 0 | 0.708 | 0 | 0 | 1 | 0 | 0 | 0 | 0 | 0 | 0 | 0 | 0 | 0 | 0
72 | 64975321 | 64975736 | 29172362 | 1 | 1 | 1 | 2 | 021102 | ТСЭМ Московской обл., 021102, приказ Минстроя России №675/пр от 28.02.2017 № 264/пр | Краны на автомобильном ходу при работе на монтаже технологического оборудования 10 т | 1368 | 1011 | маш.-ч | маш.-ч | 1 | 0 | 783836208 | 0.288 | 0 | 1485.19 | 687.56 | 0 | 0 | 134.65 | 13.5 | 0 | 1 | 11.03 | 50.93 | 1 | 2 | 0 | 1 | 1 | 0 | 0 | 0.24 | *1,2 | 0 | 2 | 64975752 | 1 | 0 | 15 | 0 | 0 | 0 | 0 | 0 | 0 | 0 | 0 | 0 | 0 | 0 | 0 | 0 | 0 | 0 | 0 | 0 | 0 | 0 | 0 | 0 | 0 |  | 0 | 0 | 0.288 | 1485.19 | 134.65 | 11.03 | 38.78 | 3.89 | 0 | 428 | 198 | 0 | 428 | 0 | 0 | 0
72 | 64975321 | 64975736 | 29172657 | 1 | 1 | 1 | 2 | 040502 | ТСЭМ Московской обл., 040502, приказ Минстроя России №675/пр от 28.02.2017 № 264/пр | Установки для сварки ручной дуговой (постоянного тока) | 1368 | 1011 | маш.-ч | маш.-ч | 1 | 0 | 1474986261 | 0.948 | 0 | 67.15 | 0 | 0 | 0 | 8.1 | 0 | 0 | 1 | 8.29 | 50.93 | 1 | 2 | 0 | 1 | 1 | 0 | 0 | 0.79 | *1,2 | 0 | 2 | 64975753 | 1 | 0 | 16 | 0 | 0 | 0 | 0 | 0 | 0 | 0 | 0 | 0 | 0 | 0 | 0 | 0 | 0 | 0 | 0 | 0 | 0 | 0 | 0 | 0 | 0 |  | 0 | 0 | 0.948 | 67.15 | 8.1 | 8.29 | 7.68 | 0 | 0 | 64 | 0 | 0 | 64 | 0 | 0 | 0
72 | 64975321 | 64975736 | 29172710 | 1 | 1 | 1 | 2 | 050101 | ТСЭМ Московской обл., 050101, приказ Минстроя России №675/пр от 28.02.2017 № 264/пр | Компрессоры передвижные с двигателем внутреннего сгорания давлением до 686 кПа (7 ат), производительность до 5 м3/мин | 1368 | 1011 | маш.-ч | маш.-ч | 1 | 0 | 315863809 | 0.42 | 0 | 778.48 | 512.36 | 0 | 0 | 46.56 | 10.06 | 0 | 1 | 16.72 | 50.93 | 1 | 2 | 0 | 1 | 1 | 0 | 0 | 0.35 | *1,2 | 0 | 2 | 64975754 | 1 | 0 | 17 | 0 | 0 | 0 | 0 | 0 | 0 | 0 | 0 | 0 | 0 | 0 | 0 | 0 | 0 | 0 | 0 | 0 | 0 | 0 | 0 | 0 | 0 |  | 0 | 0 | 0.42 | 778.48 | 46.56 | 16.72 | 19.56 | 4.22 | 0 | 327 | 215 | 0 | 327 | 0 | 0 | 0
72 | 64975321 | 64975736 | 29173040 | 1 | 1 | 1 | 2 | 100602 | ТСЭМ Московской обл., 100602, приказ Минстроя России №675/пр от 28.02.2017 № 264/пр | Молотки бурильные легкие при работе от передвижных компрессорных станций | 1368 | 1011 | маш.-ч | маш.-ч | 1 | 0 | 786036725 | 0.42 | 0 | 15.22 | 0 | 0 | 0 | 2.99 | 0 | 0 | 1 | 5.09 | 50.93 | 1 | 2 | 0 | 1 | 1 | 0 | 0 | 0.35 | *1,2 | 0 | 2 | 64975755 | 1 | 0 | 18 | 0 | 0 | 0 | 0 | 0 | 0 | 0 | 0 | 0 | 0 | 0 | 0 | 0 | 0 | 0 | 0 | 0 | 0 | 0 | 0 | 0 | 0 |  | 0 | 0 | 0.42 | 15.22 | 2.99 | 5.09 | 1.26 | 0 | 0 | 6 | 0 | 0 | 6 | 0 | 0 | 0
72 | 64975321 | 64975736 | 29174913 | 1 | 1 | 1 | 2 | 400001 | ТСЭМ Московской обл., 400001, приказ Минстроя России №675/пр от 28.02.2017 № 264/пр | Автомобили бортовые, грузоподъемность до 5 т | 1368 | 1011 | маш.-ч | маш.-ч | 1 | 0 | 1230759911 | 0.288 | 0 | 2113 | 590.79 | 0 | 0 | 87.17 | 11.6 | 0 | 1 | 24.24 | 50.93 | 1 | 2 | 0 | 1 | 1 | 0 | 0 | 0.24 | *1,2 | 0 | 2 | 64975756 | 1 | 0 | 19 | 0 | 0 | 0 | 0 | 0 | 0 | 0 | 0 | 0 | 0 | 0 | 0 | 0 | 0 | 0 | 0 | 0 | 0 | 0 | 0 | 0 | 0 |  | 0 | 0 | 0.288 | 2113 | 87.17 | 24.24 | 25.1 | 3.34 | 0 | 609 | 170 | 0 | 609 | 0 | 0 | 0
72 | 64975321 | 64975736 | 29113386 | 1 | 1 | 1 | 3 | 101-1755 | ТССЦ Московской обл., 101-1755, приказ Минстроя России №675/пр от 28.02.2017 № 254/пр | Сталь полосовая, марка стали Ст3сп шириной 50-200 мм толщиной 4-5 мм | 1348 | 1009 | т | т | 1000 | 0 | -1452013394 | 0.0003 | 67050.13 | 0 | 0 | 0 | 5000.01 | 0 | 0 | 0 | 13.41 | 1 | 1 | 1 | 2 | 0 | 1 | 1 | 0 | 0 | 0.0003 |  | 0 | 2 | 64975757 | 1 | 0 | 20 | 0 | 0 | 0 | 0 | 0 | 0 | 0 | 0 | 0 | 0 | 0 | 0 | 0 | 0 | 0 | 0 | 0 | 0 | 0 | 0 | 0 | 0 |  | 0 | 0 | 0.0003 | 67050.13 | 5000.01 | 13.41 | 1.5 | 0 | 20 | 0 | 0 | 0 | 20 | 0 | 0 | 0
72 | 64975321 | 64975736 | 29113980 | 1 | 1 | 1 | 3 | 101-1924 | ТССЦ Московской обл., 101-1924, приказ Минстроя России №675/пр от 28.02.2017 № 254/пр | Электроды диаметром 4 мм Э42А | 1346 | 1009 | кг | кг | 1 | 0 | -1805966371 | 0.15 | 177.01 | 0 | 0 | 0 | 14.31 | 0 | 0 | 0 | 12.37 | 1 | 1 | 1 | 2 | 0 | 1 | 1 | 0 | 0 | 0.15 |  | 0 | 2 | 64975758 | 1 | 0 | 21 | 0 | 0 | 0 | 0 | 0 | 0 | 0 | 0 | 0 | 0 | 0 | 0 | 0 | 0 | 0 | 0 | 0 | 0 | 0 | 0 | 0 | 0 |  | 0 | 0 | 0.15 | 177.01 | 14.31 | 12.37 | 2.15 | 0 | 27 | 0 | 0 | 0 | 27 | 0 | 0 | 0
72 | 64975321 | 64975736 | 29114246 | 1 | 1 | 1 | 3 | 101-1977 | ТССЦ Московской обл., 101-1977, приказ Минстроя России №675/пр от 28.02.2017 № 254/пр | Болты с гайками и шайбами строительные | 1346 | 1009 | кг | кг | 1 | 0 | 30920770 | 0.1 | 151.87 | 0 | 0 | 0 | 9.04 | 0 | 0 | 0 | 16.8 | 1 | 1 | 1 | 2 | 0 | 1 | 1 | 0 | 0 | 0.1 |  | 0 | 2 | 64975759 | 1 | 0 | 22 | 0 | 0 | 0 | 0 | 0 | 0 | 0 | 0 | 0 | 0 | 0 | 0 | 0 | 0 | 0 | 0 | 0 | 0 | 0 | 0 | 0 | 0 |  | 0 | 0 | 0.1 | 151.87 | 9.04 | 16.8 | 0.9 | 0 | 15 | 0 | 0 | 0 | 15 | 0 | 0 | 0
72 | 64975321 | 64975736 | 29110426 | 1 | 1 | 1 | 3 | 101-2143 | ТССЦ Московской обл., 101-2143, приказ Минстроя России №675/пр от 28.02.2017 № 254/пр | Краска | 1346 | 1009 | кг | кг | 1 | 0 | -1768004575 | 0.05 | 76.84 | 0 | 0 | 0 | 28.67 | 0 | 0 | 0 | 2.68 | 1 | 1 | 1 | 2 | 0 | 1 | 1 | 0 | 0 | 0.05 |  | 0 | 2 | 64975760 | 1 | 0 | 23 | 0 | 0 | 0 | 0 | 0 | 0 | 0 | 0 | 0 | 0 | 0 | 0 | 0 | 0 | 0 | 0 | 0 | 0 | 0 | 0 | 0 | 0 |  | 0 | 0 | 0.05 | 76.84 | 28.67 | 2.68 | 1.43 | 0 | 4 | 0 | 0 | 0 | 4 | 0 | 0 | 0
72 | 64975321 | 64975736 | 29171808 | 1 | 1 | 1 | 3 | 999-9950 | ТССЦ Московской обл., 999-9950, приказ Минстроя России №675/пр от 21.09.2015 г. | Вспомогательные ненормируемые материалы (2% от ОЗП) | 1374 | 1013 | РУБ | РУБ | 1 | 0 | -915781824 | 0.47 | 9.66 | 0 | 0 | 0 | 1 | 0 | 0 | 0 | 9.66 | 1 | 1 | 1 | 5 | 0 | 1 | 1 | 0 | 0 | 0.47 |  | 0 | 2 | 64975761 | 1 | 0 | 24 | 0 | 0 | 0 | 0 | 0 | 0 | 0 | 0 | 0 | 0 | 0 | 0 | 0 | 0 | 0 | 0 | 0 | 0 | 0 | 0 | 0 | 0 |  | 0 | 0 | 0.47 | 9.66 | 1 | 9.66 | 0.47 | 0 | 5 | 0 | 0 | 0 | 5 | 0 | 0 | 0
73 | 64975323 | 64975763 | 29364679 | 1 | 1 | 1 | 1 | 1-2042-90 |  | Рабочий монтажник среднего разряда 4,2 | 1369 | 1013 | чел.-ч | чел.-ч | 1 | 0 | 931378261 | 1.344 | 0 | 0 | 0 | 9.92 | 0 | 0 | 0 | 9.92 | 1 | 1 | 1 | 1 | -2 | 0 | 1 | 1 | 0 | 0 | 1.12 | *1,2 | 1 | 2 | 64975783 | 1 | 0 | 25 | 0 | 0 | 0 | 0 | 0 | 0 | 0 | 0 | 0 | 0 | 0 | 0 | 0 | 0 | 0 | 0 | 0 | 0 | 0 | 0 | 0 | 0 | 178 | 21.504 | 0 | 21.504 | 9.92 | 9.92 | 1 | 13.33 | 0 | 0 | 0 | 0 | 213.32 | 213.32 | 0 | 0 | 0
73 | 64975323 | 64975763 | 121548 | 1 | 1 | 1 | 1 | 2 |  | Затраты труда машинистов | 608254 | 1013 | чел.час | чел.час | 1 | 0 | -185737400 | 0.192 | 0 | 0 | 0 | 0 | 0 | 0 | 0 | 0 | 1 | 1 | 1 | 1 | -2 | 0 | 1 | 1 | 0 | 0 | 0.16 | *1,2 | 2 | 2 | 64975784 | 1 | 0 | 26 | 0 | 0 | 0 | 0 | 0 | 0 | 0 | 0 | 0 | 0 | 0 | 0 | 0 | 0 | 0 | 0 | 0 | 0 | 0 | 0 | 0 | 0 |  | 0 | 0 | 3.072 | 0 | 0 | 1 | 0 | 0 | 0 | 0 | 0 | 0 | 0 | 0 | 0 | 0
73 | 64975323 | 64975763 | 29172657 | 1 | 1 | 1 | 2 | 040502 | ТСЭМ Московской обл., 040502, приказ Минстроя России №675/пр от 28.02.2017 № 264/пр | Установки для сварки ручной дуговой (постоянного тока) | 1368 | 1011 | маш.-ч | маш.-ч | 1 | 0 | 1474986261 | 0.384 | 0 | 8.1 | 0 | 0 | 0 | 8.1 | 0 | 0 | 1 | 1 | 1 | 1 | -2 | 0 | 1 | 1 | 0 | 0 | 0.32 | *1,2 | 0 | 2 | 64975785 | 1 | 0 | 27 | 0 | 0 | 0 | 0 | 0 | 0 | 0 | 0 | 0 | 0 | 0 | 0 | 0 | 0 | 0 | 0 | 0 | 0 | 0 | 0 | 0 | 0 |  | 0 | 0 | 6.144 | 8.1 | 8.1 | 1 | 3.11 | 0 | 0 | 49.77 | 0 | 0 | 49.77 | 0 | 0 | 0
73 | 64975323 | 64975763 | 29174537 | 1 | 1 | 1 | 2 | 330900 | ТСЭМ Московской обл., 330900, приказ Минстроя России №675/пр от 28.02.2017 № 264/пр | Ножницы листовые кривошипные гильотинные | 1368 | 1011 | маш.-ч | маш.-ч | 1 | 0 | -1059468030 | 0.096 | 0 | 40 | 0 | 0 | 0 | 40 | 0 | 0 | 1 | 1 | 1 | 1 | -2 | 0 | 1 | 1 | 0 | 0 | 0.08 | *1,2 | 0 | 2 | 64975786 | 1 | 0 | 28 | 0 | 0 | 0 | 0 | 0 | 0 | 0 | 0 | 0 | 0 | 0 | 0 | 0 | 0 | 0 | 0 | 0 | 0 | 0 | 0 | 0 | 0 |  | 0 | 0 | 1.536 | 40 | 40 | 1 | 3.84 | 0 | 0 | 61.44 | 0 | 0 | 61.44 | 0 | 0 | 0
73 | 64975323 | 64975763 | 29174542 | 1 | 1 | 1 | 2 | 331002 | ТСЭМ Московской обл., 331002, приказ Минстроя России №675/пр от 28.02.2017 № 264/пр | Станок сверлильный | 1368 | 1011 | маш.-ч | маш.-ч | 1 | 0 | -1392695357 | 0.096 | 0 | 13.96 | 0 | 0 | 0 | 13.96 | 0 | 0 | 1 | 1 | 1 | 1 | -2 | 0 | 1 | 1 | 0 | 0 | 0.08 | *1,2 | 0 | 2 | 64975787 | 1 | 0 | 29 | 0 | 0 | 0 | 0 | 0 | 0 | 0 | 0 | 0 | 0 | 0 | 0 | 0 | 0 | 0 | 0 | 0 | 0 | 0 | 0 | 0 | 0 |  | 0 | 0 | 1.536 | 13.96 | 13.96 | 1 | 1.34 | 0 | 0 | 21.44 | 0 | 0 | 21.44 | 0 | 0 | 0
73 | 64975323 | 64975763 | 29174653 | 1 | 1 | 1 | 2 | 340101 | ТСЭМ Московской обл., 340101, приказ Минстроя России №675/пр от 28.02.2017 № 264/пр | Агрегаты окрасочные высокого давления для окраски поверхностей конструкций мощностью 1 кВт | 1368 | 1011 | маш.-ч | маш.-ч | 1 | 0 | 2094841884 | 0.12 | 0 | 6.82 | 0 | 0 | 0 | 6.82 | 0 | 0 | 1 | 1 | 1 | 1 | -2 | 0 | 1 | 1 | 0 | 0 | 0.1 | *1,2 | 0 | 2 | 64975788 | 1 | 0 | 30 | 0 | 0 | 0 | 0 | 0 | 0 | 0 | 0 | 0 | 0 | 0 | 0 | 0 | 0 | 0 | 0 | 0 | 0 | 0 | 0 | 0 | 0 |  | 0 | 0 | 1.92 | 6.82 | 6.82 | 1 | 0.82 | 0 | 0 | 13.09 | 0 | 0 | 13.09 | 0 | 0 | 0
73 | 64975323 | 64975763 | 29174690 | 1 | 1 | 1 | 2 | 350461 | ТСЭМ Московской обл., 350461, приказ Минстроя России №675/пр от 28.02.2017 № 264/пр | Пресс кривошипный простого действия 25 кН (2,5 тс) | 1368 | 1011 | маш.-ч | маш.-ч | 1 | 0 | -442414364 | 0.096 | 0 | 16.92 | 10.06 | 0 | 0 | 16.92 | 10.06 | 0 | 1 | 1 | 1 | 1 | -2 | 0 | 1 | 1 | 0 | 0 | 0.08 | *1,2 | 0 | 2 | 64975789 | 1 | 0 | 31 | 0 | 0 | 0 | 0 | 0 | 0 | 0 | 0 | 0 | 0 | 0 | 0 | 0 | 0 | 0 | 0 | 0 | 0 | 0 | 0 | 0 | 0 |  | 0 | 0 | 1.536 | 16.92 | 16.92 | 1 | 1.62 | 0.96 | 0 | 25.99 | 15.45 | 0 | 25.99 | 0 | 0 | 0
73 | 64975323 | 64975763 | 29174691 | 1 | 1 | 1 | 2 | 350471 | ТСЭМ Московской обл., 350471, приказ Минстроя России №675/пр от 28.02.2017 № 264/пр | Пресс листогибочный кривошипный 1000 кН (100 тс) | 1368 | 1011 | маш.-ч | маш.-ч | 1 | 0 | 2133644846 | 0.096 | 0 | 56.24 | 10.06 | 0 | 0 | 56.24 | 10.06 | 0 | 1 | 1 | 1 | 1 | -2 | 0 | 1 | 1 | 0 | 0 | 0.08 | *1,2 | 0 | 2 | 64975790 | 1 | 0 | 32 | 0 | 0 | 0 | 0 | 0 | 0 | 0 | 0 | 0 | 0 | 0 | 0 | 0 | 0 | 0 | 0 | 0 | 0 | 0 | 0 | 0 | 0 |  | 0 | 0 | 1.536 | 56.24 | 56.24 | 1 | 5.4 | 0.96 | 0 | 86.38 | 15.45 | 0 | 86.38 | 0 | 0 | 0
73 | 64975323 | 64975763 | 29174913 | 1 | 1 | 1 | 2 | 400001 | ТСЭМ Московской обл., 400001, приказ Минстроя России №675/пр от 28.02.2017 № 264/пр | Автомобили бортовые, грузоподъемность до 5 т | 1368 | 1011 | маш.-ч | маш.-ч | 1 | 0 | 1230759911 | 0.012 | 0 | 87.17 | 11.6 | 0 | 0 | 87.17 | 11.6 | 0 | 1 | 1 | 1 | 1 | -2 | 0 | 1 | 1 | 0 | 0 | 0.01 | *1,2 | 0 | 2 | 64975791 | 1 | 0 | 33 | 0 | 0 | 0 | 0 | 0 | 0 | 0 | 0 | 0 | 0 | 0 | 0 | 0 | 0 | 0 | 0 | 0 | 0 | 0 | 0 | 0 | 0 |  | 0 | 0 | 0.192 | 87.17 | 87.17 | 1 | 1.04 | 0.14 | 0 | 16.74 | 2.23 | 0 | 16.74 | 0 | 0 | 0
73 | 64975323 | 64975763 | 29107700 | 1 | 1 | 1 | 3 | 101-1292 | ТССЦ Московской обл., 101-1292, приказ Минстроя России №675/пр от 28.02.2017 № 254/пр | Уайт-спирит | 1348 | 1009 | т | т | 1000 | 0 | 1694202031 | 1e-05 | 6667.01 | 0 | 0 | 0 | 6667.01 | 0 | 0 | 0 | 1 | 1 | 1 | 1 | -2 | 0 | 1 | 1 | 0 | 0 | 1e-05 |  | 0 | 2 | 64975792 | 1 | 0 | 34 | 0 | 0 | 0 | 0 | 0 | 0 | 0 | 0 | 0 | 0 | 0 | 0 | 0 | 0 | 0 | 0 | 0 | 0 | 0 | 0 | 0 | 0 |  | 0 | 0 | 0.00016 | 6667.01 | 6667.01 | 1 | 0.07 | 0 | 1.07 | 0 | 0 | 0 | 1.07 | 0 | 0 | 0
73 | 64975323 | 64975763 | 29113979 | 1 | 1 | 1 | 3 | 101-1513 | ТССЦ Московской обл., 101-1513, приказ Минстроя России №675/пр от 28.02.2017 № 254/пр | Электроды диаметром 4 мм Э42 | 1348 | 1009 | т | т | 1000 | 0 | -1319080431 | 0.00078 | 9749.99 | 0 | 0 | 0 | 9749.99 | 0 | 0 | 0 | 1 | 1 | 1 | 1 | -2 | 0 | 1 | 1 | 0 | 0 | 0.00078 |  | 0 | 2 | 64975793 | 1 | 0 | 35 | 0 | 0 | 0 | 0 | 0 | 0 | 0 | 0 | 0 | 0 | 0 | 0 | 0 | 0 | 0 | 0 | 0 | 0 | 0 | 0 | 0 | 0 |  | 0 | 0 | 0.01248 | 9749.99 | 9749.99 | 1 | 7.6 | 0 | 121.68 | 0 | 0 | 0 | 121.68 | 0 | 0 | 0
73 | 64975323 | 64975763 | 29114248 | 1 | 1 | 1 | 3 | 101-2036 | ТССЦ Московской обл., 101-2036, приказ Минстроя России №675/пр от 28.02.2017 № 254/пр | Болты с гайками и шайбами оцинкованные, диаметр 6 мм | 1346 | 1009 | кг | кг | 1 | 0 | 432912396 | 0.01 | 22.55 | 0 | 0 | 0 | 22.55 | 0 | 0 | 0 | 1 | 1 | 1 | 1 | -2 | 0 | 1 | 1 | 0 | 0 | 0.01 |  | 0 | 2 | 64975794 | 1 | 0 | 36 | 0 | 0 | 0 | 0 | 0 | 0 | 0 | 0 | 0 | 0 | 0 | 0 | 0 | 0 | 0 | 0 | 0 | 0 | 0 | 0 | 0 | 0 |  | 0 | 0 | 0.16 | 22.55 | 22.55 | 1 | 0.23 | 0 | 3.61 | 0 | 0 | 0 | 3.61 | 0 | 0 | 0
73 | 64975323 | 64975763 | 29113104 | 1 | 1 | 1 | 3 | 101-2217 | ТССЦ Московской обл., 101-2217, приказ Минстроя России №675/пр от 28.02.2017 № 254/пр | Сталь листовая горячекатаная марки Ст3 толщиной 6-8 мм | 1348 | 1009 | т | т | 1000 | 0 | 1688732490 | 0.007 | 4909.69 | 0 | 0 | 0 | 4909.69 | 0 | 0 | 0 | 1 | 1 | 1 | 1 | -2 | 0 | 1 | 1 | 0 | 0 | 0.007 |  | 0 | 2 | 64975795 | 1 | 0 | 37 | 0 | 0 | 0 | 0 | 0 | 0 | 0 | 0 | 0 | 0 | 0 | 0 | 0 | 0 | 0 | 0 | 0 | 0 | 0 | 0 | 0 | 0 |  | 0 | 0 | 0.112 | 4909.69 | 4909.69 | 1 | 34.37 | 0 | 549.89 | 0 | 0 | 0 | 549.89 | 0 | 0 | 0
73 | 64975323 | 64975763 | 29113349 | 1 | 1 | 1 | 3 | 101-2250 | ТССЦ Московской обл., 101-2250, приказ Минстроя России №675/пр от 28.02.2017 № 254/пр | Сталь угловая, марки Ст3, перфорированная УП 35х35 мм | 1301 | 1003 | м | м | 1 | 0 | -126980001 | 0.53 | 15.12 | 0 | 0 | 0 | 15.12 | 0 | 0 | 0 | 1 | 1 | 1 | 1 | -2 | 0 | 1 | 1 | 0 | 0 | 0.53 |  | 0 | 2 | 64975796 | 1 | 0 | 38 | 0 | 0 | 0 | 0 | 0 | 0 | 0 | 0 | 0 | 0 | 0 | 0 | 0 | 0 | 0 | 0 | 0 | 0 | 0 | 0 | 0 | 0 |  | 0 | 0 | 8.48 | 15.12 | 15.12 | 1 | 8.01 | 0 | 128.22 | 0 | 0 | 0 | 128.22 | 0 | 0 | 0
73 | 64975323 | 64975763 | 29113897 | 1 | 1 | 1 | 3 | 101-2257 | ТССЦ Московской обл., 101-2257, приказ Минстроя России №675/пр от 28.02.2017 № 254/пр | Сталь швеллерная, марки Ст3, перфорированная ШП 60х35 мм | 1301 | 1003 | м | м | 1 | 0 | 517356152 | 0.11 | 23.79 | 0 | 0 | 0 | 23.79 | 0 | 0 | 0 | 1 | 1 | 1 | 1 | -2 | 0 | 1 | 1 | 0 | 0 | 0.11 |  | 0 | 2 | 64975797 | 1 | 0 | 39 | 0 | 0 | 0 | 0 | 0 | 0 | 0 | 0 | 0 | 0 | 0 | 0 | 0 | 0 | 0 | 0 | 0 | 0 | 0 | 0 | 0 | 0 |  | 0 | 0 | 1.76 | 23.79 | 23.79 | 1 | 2.62 | 0 | 41.87 | 0 | 0 | 0 | 41.87 | 0 | 0 | 0
73 | 64975323 | 64975763 | 29110606 | 1 | 1 | 1 | 3 | 101-2467 | ТССЦ Московской обл., 101-2467, приказ Минстроя России №675/пр от 28.02.2017 № 254/пр | Растворитель марки Р-4 | 1348 | 1009 | т | т | 1000 | 0 | 1170503714 | 0.00011 | 9420 | 0 | 0 | 0 | 9420 | 0 | 0 | 0 | 1 | 1 | 1 | 1 | -2 | 0 | 1 | 1 | 0 | 0 | 0.00011 |  | 0 | 2 | 64975798 | 1 | 0 | 40 | 0 | 0 | 0 | 0 | 0 | 0 | 0 | 0 | 0 | 0 | 0 | 0 | 0 | 0 | 0 | 0 | 0 | 0 | 0 | 0 | 0 | 0 |  | 0 | 0 | 0.00176 | 9420 | 9420 | 1 | 1.04 | 0 | 16.58 | 0 | 0 | 0 | 16.58 | 0 | 0 | 0
73 | 64975323 | 64975763 | 29122102 | 1 | 1 | 1 | 3 | 113-0021 | ТССЦ Московской обл., 113-0021, приказ Минстроя России №675/пр от 28.02.2017 № 254/пр | Грунтовка ГФ-021 красно-коричневая | 1348 | 1009 | т | т | 1000 | 0 | -1142562182 | 0.00019 | 15620 | 0 | 0 | 0 | 15620 | 0 | 0 | 0 | 1 | 1 | 1 | 1 | -2 | 0 | 1 | 1 | 0 | 0 | 0.00019 |  | 0 | 2 | 64975799 | 1 | 0 | 41 | 0 | 0 | 0 | 0 | 0 | 0 | 0 | 0 | 0 | 0 | 0 | 0 | 0 | 0 | 0 | 0 | 0 | 0 | 0 | 0 | 0 | 0 |  | 0 | 0 | 0.00304 | 15620 | 15620 | 1 | 2.97 | 0 | 47.48 | 0 | 0 | 0 | 47.48 | 0 | 0 | 0
73 | 64975323 | 64975763 | 29122949 | 1 | 1 | 1 | 3 | 113-0227 | ТССЦ Московской обл., 113-0227, приказ Минстроя России №675/пр от 28.02.2017 № 254/пр | Эмаль ХВ-124 защитная, зеленая | 1348 | 1009 | т | т | 1000 | 0 | -1810764937 | 0.00025 | 21353.57 | 0 | 0 | 0 | 21353.57 | 0 | 0 | 0 | 1 | 1 | 1 | 1 | -2 | 0 | 1 | 1 | 0 | 0 | 0.00025 |  | 0 | 2 | 64975800 | 1 | 0 | 42 | 0 | 0 | 0 | 0 | 0 | 0 | 0 | 0 | 0 | 0 | 0 | 0 | 0 | 0 | 0 | 0 | 0 | 0 | 0 | 0 | 0 | 0 |  | 0 | 0 | 0.004 | 21353.57 | 21353.57 | 1 | 5.34 | 0 | 85.41 | 0 | 0 | 0 | 85.41 | 0 | 0 | 0
73 | 64975323 | 64975763 | 29171808 | 1 | 1 | 1 | 3 | 999-9950 | ТССЦ Московской обл., 999-9950, приказ Минстроя России №675/пр от 21.09.2015 г. | Вспомогательные ненормируемые материалы (2% от ОЗП) | 1374 | 1013 | РУБ | РУБ | 1 | 0 | -915781824 | 0.22 | 1 | 0 | 0 | 0 | 1 | 0 | 0 | 0 | 1 | 1 | 1 | 1 | -2 | 0 | 1 | 1 | 0 | 0 | 0.22 |  | 0 | 2 | 64975801 | 1 | 0 | 43 | 0 | 0 | 0 | 0 | 0 | 0 | 0 | 0 | 0 | 0 | 0 | 0 | 0 | 0 | 0 | 0 | 0 | 0 | 0 | 0 | 0 | 0 |  | 0 | 0 | 3.52 | 1 | 1 | 1 | 0.22 | 0 | 3.52 | 0 | 0 | 0 | 3.52 | 0 | 0 | 0
74 | 64975321 | 64975763 | 29364679 | 1 | 1 | 1 | 1 | 1-2042-90 |  | Рабочий монтажник среднего разряда 4,2 | 1369 | 1013 | чел.-ч | чел.-ч | 1 | 0 | 931378261 | 1.344 | 0 | 0 | 0 | 9.92 | 0 | 0 | 0 | 9.92 | 1 | 1 | 1 | 1 | 5 | 0 | 1 | 1 | 0 | 0 | 1.12 | *1,2 | 1 | 2 | 64975783 | 1 | 0 | 44 | 0 | 0 | 0 | 0 | 0 | 0 | 0 | 0 | 0 | 0 | 0 | 0 | 0 | 0 | 0 | 0 | 0 | 0 | 0 | 0 | 0 | 0 | 178 | 21.504 | 0 | 21.504 | 9.92 | 9.92 | 1 | 13.33 | 0 | 0 | 0 | 0 | 215 | 215 | 0 | 0 | 0
74 | 64975321 | 64975763 | 121548 | 1 | 1 | 1 | 1 | 2 |  | Затраты труда машинистов | 608254 | 1013 | чел.час | чел.час | 1 | 0 | -185737400 | 0.192 | 0 | 0 | 0 | 0 | 0 | 0 | 0 | 0 | 1 | 1 | 1 | 1 | 5 | 0 | 1 | 1 | 0 | 0 | 0.16 | *1,2 | 2 | 2 | 64975784 | 1 | 0 | 45 | 0 | 0 | 0 | 0 | 0 | 0 | 0 | 0 | 0 | 0 | 0 | 0 | 0 | 0 | 0 | 0 | 0 | 0 | 0 | 0 | 0 | 0 |  | 0 | 0 | 3.072 | 0 | 0 | 1 | 0 | 0 | 0 | 0 | 0 | 0 | 0 | 0 | 0 | 0
74 | 64975321 | 64975763 | 29172657 | 1 | 1 | 1 | 2 | 040502 | ТСЭМ Московской обл., 040502, приказ Минстроя России №675/пр от 28.02.2017 № 264/пр | Установки для сварки ручной дуговой (постоянного тока) | 1368 | 1011 | маш.-ч | маш.-ч | 1 | 0 | 1474986261 | 0.384 | 0 | 67.15 | 0 | 0 | 0 | 8.1 | 0 | 0 | 1 | 8.29 | 50.93 | 1 | 2 | 0 | 1 | 1 | 0 | 0 | 0.32 | *1,2 | 0 | 2 | 64975785 | 1 | 0 | 46 | 0 | 0 | 0 | 0 | 0 | 0 | 0 | 0 | 0 | 0 | 0 | 0 | 0 | 0 | 0 | 0 | 0 | 0 | 0 | 0 | 0 | 0 |  | 0 | 0 | 6.144 | 67.15 | 8.1 | 8.29 | 3.11 | 0 | 0 | 412 | 0 | 0 | 412 | 0 | 0 | 0
74 | 64975321 | 64975763 | 29174537 | 1 | 1 | 1 | 2 | 330900 | ТСЭМ Московской обл., 330900, приказ Минстроя России №675/пр от 28.02.2017 № 264/пр | Ножницы листовые кривошипные гильотинные | 1368 | 1011 | маш.-ч | маш.-ч | 1 | 0 | -1059468030 | 0.096 | 0 | 325.6 | 0 | 0 | 0 | 40 | 0 | 0 | 1 | 8.14 | 50.93 | 1 | 2 | 0 | 1 | 1 | 0 | 0 | 0.08 | *1,2 | 0 | 2 | 64975786 | 1 | 0 | 47 | 0 | 0 | 0 | 0 | 0 | 0 | 0 | 0 | 0 | 0 | 0 | 0 | 0 | 0 | 0 | 0 | 0 | 0 | 0 | 0 | 0 | 0 |  | 0 | 0 | 1.536 | 325.6 | 40 | 8.14 | 3.84 | 0 | 0 | 501 | 0 | 0 | 501 | 0 | 0 | 0
74 | 64975321 | 64975763 | 29174542 | 1 | 1 | 1 | 2 | 331002 | ТСЭМ Московской обл., 331002, приказ Минстроя России №675/пр от 28.02.2017 № 264/пр | Станок сверлильный | 1368 | 1011 | маш.-ч | маш.-ч | 1 | 0 | -1392695357 | 0.096 | 0 | 296.65 | 0 | 0 | 0 | 13.96 | 0 | 0 | 1 | 21.25 | 50.93 | 1 | 2 | 0 | 1 | 1 | 0 | 0 | 0.08 | *1,2 | 0 | 2 | 64975787 | 1 | 0 | 48 | 0 | 0 | 0 | 0 | 0 | 0 | 0 | 0 | 0 | 0 | 0 | 0 | 0 | 0 | 0 | 0 | 0 | 0 | 0 | 0 | 0 | 0 |  | 0 | 0 | 1.536 | 296.65 | 13.96 | 21.25 | 1.34 | 0 | 0 | 456 | 0 | 0 | 456 | 0 | 0 | 0
74 | 64975321 | 64975763 | 29174653 | 1 | 1 | 1 | 2 | 340101 | ТСЭМ Московской обл., 340101, приказ Минстроя России №675/пр от 28.02.2017 № 264/пр | Агрегаты окрасочные высокого давления для окраски поверхностей конструкций мощностью 1 кВт | 1368 | 1011 | маш.-ч | маш.-ч | 1 | 0 | 2094841884 | 0.12 | 0 | 34.3 | 0 | 0 | 0 | 6.82 | 0 | 0 | 1 | 5.03 | 50.93 | 1 | 2 | 0 | 1 | 1 | 0 | 0 | 0.1 | *1,2 | 0 | 2 | 64975788 | 1 | 0 | 49 | 0 | 0 | 0 | 0 | 0 | 0 | 0 | 0 | 0 | 0 | 0 | 0 | 0 | 0 | 0 | 0 | 0 | 0 | 0 | 0 | 0 | 0 |  | 0 | 0 | 1.92 | 34.3 | 6.82 | 5.03 | 0.82 | 0 | 0 | 65 | 0 | 0 | 65 | 0 | 0 | 0
74 | 64975321 | 64975763 | 29174690 | 1 | 1 | 1 | 2 | 350461 | ТСЭМ Московской обл., 350461, приказ Минстроя России №675/пр от 28.02.2017 № 264/пр | Пресс кривошипный простого действия 25 кН (2,5 тс) | 1368 | 1011 | маш.-ч | маш.-ч | 1 | 0 | -442414364 | 0.096 | 0 | 525.03 | 512.36 | 0 | 0 | 16.92 | 10.06 | 0 | 1 | 31.03 | 50.93 | 1 | 2 | 0 | 1 | 1 | 0 | 0 | 0.08 | *1,2 | 0 | 2 | 64975789 | 1 | 0 | 50 | 0 | 0 | 0 | 0 | 0 | 0 | 0 | 0 | 0 | 0 | 0 | 0 | 0 | 0 | 0 | 0 | 0 | 0 | 0 | 0 | 0 | 0 |  | 0 | 0 | 1.536 | 525.03 | 16.92 | 31.03 | 1.62 | 0.96 | 0 | 806 | 786 | 0 | 806 | 0 | 0 | 0
74 | 64975321 | 64975763 | 29174691 | 1 | 1 | 1 | 2 | 350471 | ТСЭМ Московской обл., 350471, приказ Минстроя России №675/пр от 28.02.2017 № 264/пр | Пресс листогибочный кривошипный 1000 кН (100 тс) | 1368 | 1011 | маш.-ч | маш.-ч | 1 | 0 | 2133644846 | 0.096 | 0 | 653.51 | 512.36 | 0 | 0 | 56.24 | 10.06 | 0 | 1 | 11.62 | 50.93 | 1 | 2 | 0 | 1 | 1 | 0 | 0 | 0.08 | *1,2 | 0 | 2 | 64975790 | 1 | 0 | 51 | 0 | 0 | 0 | 0 | 0 | 0 | 0 | 0 | 0 | 0 | 0 | 0 | 0 | 0 | 0 | 0 | 0 | 0 | 0 | 0 | 0 | 0 |  | 0 | 0 | 1.536 | 653.51 | 56.24 | 11.62 | 5.4 | 0.96 | 0 | 1005 | 786 | 0 | 1005 | 0 | 0 | 0
74 | 64975321 | 64975763 | 29174913 | 1 | 1 | 1 | 2 | 400001 | ТСЭМ Московской обл., 400001, приказ Минстроя России №675/пр от 28.02.2017 № 264/пр | Автомобили бортовые, грузоподъемность до 5 т | 1368 | 1011 | маш.-ч | маш.-ч | 1 | 0 | 1230759911 | 0.012 | 0 | 2113 | 590.79 | 0 | 0 | 87.17 | 11.6 | 0 | 1 | 24.24 | 50.93 | 1 | 2 | 0 | 1 | 1 | 0 | 0 | 0.01 | *1,2 | 0 | 2 | 64975791 | 1 | 0 | 52 | 0 | 0 | 0 | 0 | 0 | 0 | 0 | 0 | 0 | 0 | 0 | 0 | 0 | 0 | 0 | 0 | 0 | 0 | 0 | 0 | 0 | 0 |  | 0 | 0 | 0.192 | 2113 | 87.17 | 24.24 | 1.04 | 0.14 | 0 | 406 | 113 | 0 | 406 | 0 | 0 | 0
74 | 64975321 | 64975763 | 29107700 | 1 | 1 | 1 | 3 | 101-1292 | ТССЦ Московской обл., 101-1292, приказ Минстроя России №675/пр от 28.02.2017 № 254/пр | Уайт-спирит | 1348 | 1009 | т | т | 1000 | 0 | 1694202031 | 1e-05 | 103338.66 | 0 | 0 | 0 | 6667.01 | 0 | 0 | 0 | 15.5 | 1 | 1 | 1 | 2 | 0 | 1 | 1 | 0 | 0 | 1e-05 |  | 0 | 2 | 64975792 | 1 | 0 | 53 | 0 | 0 | 0 | 0 | 0 | 0 | 0 | 0 | 0 | 0 | 0 | 0 | 0 | 0 | 0 | 0 | 0 | 0 | 0 | 0 | 0 | 0 |  | 0 | 0 | 0.00016 | 103338.66 | 6667.01 | 15.5 | 0.07 | 0 | 17 | 0 | 0 | 0 | 17 | 0 | 0 | 0
74 | 64975321 | 64975763 | 29113979 | 1 | 1 | 1 | 3 | 101-1513 | ТССЦ Московской обл., 101-1513, приказ Минстроя России №675/пр от 28.02.2017 № 254/пр | Электроды диаметром 4 мм Э42 | 1348 | 1009 | т | т | 1000 | 0 | -1319080431 | 0.00078 | 206017.29 | 0 | 0 | 0 | 9749.99 | 0 | 0 | 0 | 21.13 | 1 | 1 | 1 | 2 | 0 | 1 | 1 | 0 | 0 | 0.00078 |  | 0 | 2 | 64975793 | 1 | 0 | 54 | 0 | 0 | 0 | 0 | 0 | 0 | 0 | 0 | 0 | 0 | 0 | 0 | 0 | 0 | 0 | 0 | 0 | 0 | 0 | 0 | 0 | 0 |  | 0 | 0 | 0.01248 | 206017.29 | 9749.99 | 21.13 | 7.6 | 0 | 2571 | 0 | 0 | 0 | 2571 | 0 | 0 | 0
74 | 64975321 | 64975763 | 29114248 | 1 | 1 | 1 | 3 | 101-2036 | ТССЦ Московской обл., 101-2036, приказ Минстроя России №675/пр от 28.02.2017 № 254/пр | Болты с гайками и шайбами оцинкованные, диаметр 6 мм | 1346 | 1009 | кг | кг | 1 | 0 | 432912396 | 0.01 | 172.51 | 0 | 0 | 0 | 22.55 | 0 | 0 | 0 | 7.65 | 1 | 1 | 1 | 2 | 0 | 1 | 1 | 0 | 0 | 0.01 |  | 0 | 2 | 64975794 | 1 | 0 | 55 | 0 | 0 | 0 | 0 | 0 | 0 | 0 | 0 | 0 | 0 | 0 | 0 | 0 | 0 | 0 | 0 | 0 | 0 | 0 | 0 | 0 | 0 |  | 0 | 0 | 0.16 | 172.51 | 22.55 | 7.65 | 0.23 | 0 | 28 | 0 | 0 | 0 | 28 | 0 | 0 | 0
74 | 64975321 | 64975763 | 29113104 | 1 | 1 | 1 | 3 | 101-2217 | ТССЦ Московской обл., 101-2217, приказ Минстроя России №675/пр от 28.02.2017 № 254/пр | Сталь листовая горячекатаная марки Ст3 толщиной 6-8 мм | 1348 | 1009 | т | т | 1000 | 0 | 1688732490 | 0.007 | 53957.49 | 0 | 0 | 0 | 4909.69 | 0 | 0 | 0 | 10.99 | 1 | 1 | 1 | 2 | 0 | 1 | 1 | 0 | 0 | 0.007 |  | 0 | 2 | 64975795 | 1 | 0 | 56 | 0 | 0 | 0 | 0 | 0 | 0 | 0 | 0 | 0 | 0 | 0 | 0 | 0 | 0 | 0 | 0 | 0 | 0 | 0 | 0 | 0 | 0 |  | 0 | 0 | 0.112 | 53957.49 | 4909.69 | 10.99 | 34.37 | 0 | 6043 | 0 | 0 | 0 | 6043 | 0 | 0 | 0
74 | 64975321 | 64975763 | 29113349 | 1 | 1 | 1 | 3 | 101-2250 | ТССЦ Московской обл., 101-2250, приказ Минстроя России №675/пр от 28.02.2017 № 254/пр | Сталь угловая, марки Ст3, перфорированная УП 35х35 мм | 1301 | 1003 | м | м | 1 | 0 | -126980001 | 0.53 | 166.17 | 0 | 0 | 0 | 15.12 | 0 | 0 | 0 | 10.99 | 1 | 1 | 1 | 2 | 0 | 1 | 1 | 0 | 0 | 0.53 |  | 0 | 2 | 64975796 | 1 | 0 | 57 | 0 | 0 | 0 | 0 | 0 | 0 | 0 | 0 | 0 | 0 | 0 | 0 | 0 | 0 | 0 | 0 | 0 | 0 | 0 | 0 | 0 | 0 |  | 0 | 0 | 8.48 | 166.17 | 15.12 | 10.99 | 8.01 | 0 | 1408 | 0 | 0 | 0 | 1408 | 0 | 0 | 0
74 | 64975321 | 64975763 | 29113897 | 1 | 1 | 1 | 3 | 101-2257 | ТССЦ Московской обл., 101-2257, приказ Минстроя России №675/пр от 28.02.2017 № 254/пр | Сталь швеллерная, марки Ст3, перфорированная ШП 60х35 мм | 1301 | 1003 | м | м | 1 | 0 | 517356152 | 0.11 | 141.31 | 0 | 0 | 0 | 23.79 | 0 | 0 | 0 | 5.94 | 1 | 1 | 1 | 2 | 0 | 1 | 1 | 0 | 0 | 0.11 |  | 0 | 2 | 64975797 | 1 | 0 | 58 | 0 | 0 | 0 | 0 | 0 | 0 | 0 | 0 | 0 | 0 | 0 | 0 | 0 | 0 | 0 | 0 | 0 | 0 | 0 | 0 | 0 | 0 |  | 0 | 0 | 1.76 | 141.31 | 23.79 | 5.94 | 2.62 | 0 | 248 | 0 | 0 | 0 | 248 | 0 | 0 | 0
74 | 64975321 | 64975763 | 29110606 | 1 | 1 | 1 | 3 | 101-2467 | ТССЦ Московской обл., 101-2467, приказ Минстроя России №675/пр от 28.02.2017 № 254/пр | Растворитель марки Р-4 | 1348 | 1009 | т | т | 1000 | 0 | 1170503714 | 0.00011 | 98815.8 | 0 | 0 | 0 | 9420 | 0 | 0 | 0 | 10.49 | 1 | 1 | 1 | 2 | 0 | 1 | 1 | 0 | 0 | 0.00011 |  | 0 | 2 | 64975798 | 1 | 0 | 59 | 0 | 0 | 0 | 0 | 0 | 0 | 0 | 0 | 0 | 0 | 0 | 0 | 0 | 0 | 0 | 0 | 0 | 0 | 0 | 0 | 0 | 0 |  | 0 | 0 | 0.00176 | 98815.8 | 9420 | 10.49 | 1.04 | 0 | 174 | 0 | 0 | 0 | 174 | 0 | 0 | 0
74 | 64975321 | 64975763 | 29122102 | 1 | 1 | 1 | 3 | 113-0021 | ТССЦ Московской обл., 113-0021, приказ Минстроя России №675/пр от 28.02.2017 № 254/пр | Грунтовка ГФ-021 красно-коричневая | 1348 | 1009 | т | т | 1000 | 0 | -1142562182 | 0.00019 | 69977.6 | 0 | 0 | 0 | 15620 | 0 | 0 | 0 | 4.48 | 1 | 1 | 1 | 2 | 0 | 1 | 1 | 0 | 0 | 0.00019 |  | 0 | 2 | 64975799 | 1 | 0 | 60 | 0 | 0 | 0 | 0 | 0 | 0 | 0 | 0 | 0 | 0 | 0 | 0 | 0 | 0 | 0 | 0 | 0 | 0 | 0 | 0 | 0 | 0 |  | 0 | 0 | 0.00304 | 69977.6 | 15620 | 4.48 | 2.97 | 0 | 213 | 0 | 0 | 0 | 213 | 0 | 0 | 0
74 | 64975321 | 64975763 | 29122949 | 1 | 1 | 1 | 3 | 113-0227 | ТССЦ Московской обл., 113-0227, приказ Минстроя России №675/пр от 28.02.2017 № 254/пр | Эмаль ХВ-124 защитная, зеленая | 1348 | 1009 | т | т | 1000 | 0 | -1810764937 | 0.00025 | 137944.06 | 0 | 0 | 0 | 21353.57 | 0 | 0 | 0 | 6.46 | 1 | 1 | 1 | 2 | 0 | 1 | 1 | 0 | 0 | 0.00025 |  | 0 | 2 | 64975800 | 1 | 0 | 61 | 0 | 0 | 0 | 0 | 0 | 0 | 0 | 0 | 0 | 0 | 0 | 0 | 0 | 0 | 0 | 0 | 0 | 0 | 0 | 0 | 0 | 0 |  | 0 | 0 | 0.004 | 137944.06 | 21353.57 | 6.46 | 5.34 | 0 | 552 | 0 | 0 | 0 | 552 | 0 | 0 | 0
74 | 64975321 | 64975763 | 29171808 | 1 | 1 | 1 | 3 | 999-9950 | ТССЦ Московской обл., 999-9950, приказ Минстроя России №675/пр от 21.09.2015 г. | Вспомогательные ненормируемые материалы (2% от ОЗП) | 1374 | 1013 | РУБ | РУБ | 1 | 0 | -915781824 | 0.22 | 9.66 | 0 | 0 | 0 | 1 | 0 | 0 | 0 | 9.66 | 1 | 1 | 1 | 5 | 0 | 1 | 1 | 0 | 0 | 0.22 |  | 0 | 2 | 64975801 | 1 | 0 | 62 | 0 | 0 | 0 | 0 | 0 | 0 | 0 | 0 | 0 | 0 | 0 | 0 | 0 | 0 | 0 | 0 | 0 | 0 | 0 | 0 | 0 | 0 |  | 0 | 0 | 3.52 | 9.66 | 1 | 9.66 | 0.22 | 0 | 35 | 0 | 0 | 0 | 35 | 0 | 0 | 0
75 | 64975323 | 64975802 | 29364679 | 1 | 1 | 1 | 1 | 1-2042-90 |  | Рабочий монтажник среднего разряда 4,2 | 1369 | 1013 | чел.-ч | чел.-ч | 1 | 0 | 931378261 | 2.844 | 0 | 0 | 0 | 9.92 | 0 | 0 | 0 | 9.92 | 1 | 1 | 1 | 1 | -2 | 0 | 1 | 1 | 0 | 0 | 2.37 | *1,2 | 1 | 2 | 64975817 | 1 | 0 | 63 | 0 | 0 | 0 | 0 | 0 | 0 | 0 | 0 | 0 | 0 | 0 | 0 | 0 | 0 | 0 | 0 | 0 | 0 | 0 | 0 | 0 | 0 | 24 | 2.844 | 0 | 2.844 | 9.92 | 9.92 | 1 | 28.21 | 0 | 0 | 0 | 0 | 28.21 | 28.21 | 0 | 0 | 0
75 | 64975323 | 64975802 | 121548 | 1 | 1 | 1 | 1 | 2 |  | Затраты труда машинистов | 608254 | 1013 | чел.час | чел.час | 1 | 0 | -185737400 | 0.708 | 0 | 0 | 0 | 0 | 0 | 0 | 0 | 0 | 1 | 1 | 1 | 1 | -2 | 0 | 1 | 1 | 0 | 0 | 0.59 | *1,2 | 2 | 2 | 64975818 | 1 | 0 | 64 | 0 | 0 | 0 | 0 | 0 | 0 | 0 | 0 | 0 | 0 | 0 | 0 | 0 | 0 | 0 | 0 | 0 | 0 | 0 | 0 | 0 | 0 |  | 0 | 0 | 0.708 | 0 | 0 | 1 | 0 | 0 | 0 | 0 | 0 | 0 | 0 | 0 | 0 | 0
75 | 64975323 | 64975802 | 29172362 | 1 | 1 | 1 | 2 | 021102 | ТСЭМ Московской обл., 021102, приказ Минстроя России №675/пр от 28.02.2017 № 264/пр | Краны на автомобильном ходу при работе на монтаже технологического оборудования 10 т | 1368 | 1011 | маш.-ч | маш.-ч | 1 | 0 | 783836208 | 0.288 | 0 | 134.65 | 13.5 | 0 | 0 | 134.65 | 13.5 | 0 | 1 | 1 | 1 | 1 | -2 | 0 | 1 | 1 | 0 | 0 | 0.24 | *1,2 | 0 | 2 | 64975819 | 1 | 0 | 65 | 0 | 0 | 0 | 0 | 0 | 0 | 0 | 0 | 0 | 0 | 0 | 0 | 0 | 0 | 0 | 0 | 0 | 0 | 0 | 0 | 0 | 0 |  | 0 | 0 | 0.288 | 134.65 | 134.65 | 1 | 38.78 | 3.89 | 0 | 38.78 | 3.89 | 0 | 38.78 | 0 | 0 | 0
75 | 64975323 | 64975802 | 29172657 | 1 | 1 | 1 | 2 | 040502 | ТСЭМ Московской обл., 040502, приказ Минстроя России №675/пр от 28.02.2017 № 264/пр | Установки для сварки ручной дуговой (постоянного тока) | 1368 | 1011 | маш.-ч | маш.-ч | 1 | 0 | 1474986261 | 0.948 | 0 | 8.1 | 0 | 0 | 0 | 8.1 | 0 | 0 | 1 | 1 | 1 | 1 | -2 | 0 | 1 | 1 | 0 | 0 | 0.79 | *1,2 | 0 | 2 | 64975820 | 1 | 0 | 66 | 0 | 0 | 0 | 0 | 0 | 0 | 0 | 0 | 0 | 0 | 0 | 0 | 0 | 0 | 0 | 0 | 0 | 0 | 0 | 0 | 0 | 0 |  | 0 | 0 | 0.948 | 8.1 | 8.1 | 1 | 7.68 | 0 | 0 | 7.68 | 0 | 0 | 7.68 | 0 | 0 | 0
75 | 64975323 | 64975802 | 29172710 | 1 | 1 | 1 | 2 | 050101 | ТСЭМ Московской обл., 050101, приказ Минстроя России №675/пр от 28.02.2017 № 264/пр | Компрессоры передвижные с двигателем внутреннего сгорания давлением до 686 кПа (7 ат), производительность до 5 м3/мин | 1368 | 1011 | маш.-ч | маш.-ч | 1 | 0 | 315863809 | 0.42 | 0 | 46.56 | 10.06 | 0 | 0 | 46.56 | 10.06 | 0 | 1 | 1 | 1 | 1 | -2 | 0 | 1 | 1 | 0 | 0 | 0.35 | *1,2 | 0 | 2 | 64975821 | 1 | 0 | 67 | 0 | 0 | 0 | 0 | 0 | 0 | 0 | 0 | 0 | 0 | 0 | 0 | 0 | 0 | 0 | 0 | 0 | 0 | 0 | 0 | 0 | 0 |  | 0 | 0 | 0.42 | 46.56 | 46.56 | 1 | 19.56 | 4.22 | 0 | 19.56 | 4.23 | 0 | 19.56 | 0 | 0 | 0
75 | 64975323 | 64975802 | 29173040 | 1 | 1 | 1 | 2 | 100602 | ТСЭМ Московской обл., 100602, приказ Минстроя России №675/пр от 28.02.2017 № 264/пр | Молотки бурильные легкие при работе от передвижных компрессорных станций | 1368 | 1011 | маш.-ч | маш.-ч | 1 | 0 | 786036725 | 0.42 | 0 | 2.99 | 0 | 0 | 0 | 2.99 | 0 | 0 | 1 | 1 | 1 | 1 | -2 | 0 | 1 | 1 | 0 | 0 | 0.35 | *1,2 | 0 | 2 | 64975822 | 1 | 0 | 68 | 0 | 0 | 0 | 0 | 0 | 0 | 0 | 0 | 0 | 0 | 0 | 0 | 0 | 0 | 0 | 0 | 0 | 0 | 0 | 0 | 0 | 0 |  | 0 | 0 | 0.42 | 2.99 | 2.99 | 1 | 1.26 | 0 | 0 | 1.26 | 0 | 0 | 1.26 | 0 | 0 | 0
75 | 64975323 | 64975802 | 29174913 | 1 | 1 | 1 | 2 | 400001 | ТСЭМ Московской обл., 400001, приказ Минстроя России №675/пр от 28.02.2017 № 264/пр | Автомобили бортовые, грузоподъемность до 5 т | 1368 | 1011 | маш.-ч | маш.-ч | 1 | 0 | 1230759911 | 0.288 | 0 | 87.17 | 11.6 | 0 | 0 | 87.17 | 11.6 | 0 | 1 | 1 | 1 | 1 | -2 | 0 | 1 | 1 | 0 | 0 | 0.24 | *1,2 | 0 | 2 | 64975823 | 1 | 0 | 69 | 0 | 0 | 0 | 0 | 0 | 0 | 0 | 0 | 0 | 0 | 0 | 0 | 0 | 0 | 0 | 0 | 0 | 0 | 0 | 0 | 0 | 0 |  | 0 | 0 | 0.288 | 87.17 | 87.17 | 1 | 25.1 | 3.34 | 0 | 25.1 | 3.34 | 0 | 25.1 | 0 | 0 | 0
75 | 64975323 | 64975802 | 29113386 | 1 | 1 | 1 | 3 | 101-1755 | ТССЦ Московской обл., 101-1755, приказ Минстроя России №675/пр от 28.02.2017 № 254/пр | Сталь полосовая, марка стали Ст3сп шириной 50-200 мм толщиной 4-5 мм | 1348 | 1009 | т | т | 1000 | 0 | -1452013394 | 0.0003 | 5000.01 | 0 | 0 | 0 | 5000.01 | 0 | 0 | 0 | 1 | 1 | 1 | 1 | -2 | 0 | 1 | 1 | 0 | 0 | 0.0003 |  | 0 | 2 | 64975824 | 1 | 0 | 70 | 0 | 0 | 0 | 0 | 0 | 0 | 0 | 0 | 0 | 0 | 0 | 0 | 0 | 0 | 0 | 0 | 0 | 0 | 0 | 0 | 0 | 0 |  | 0 | 0 | 0.0003 | 5000.01 | 5000.01 | 1 | 1.5 | 0 | 1.5 | 0 | 0 | 0 | 1.5 | 0 | 0 | 0
75 | 64975323 | 64975802 | 29113980 | 1 | 1 | 1 | 3 | 101-1924 | ТССЦ Московской обл., 101-1924, приказ Минстроя России №675/пр от 28.02.2017 № 254/пр | Электроды диаметром 4 мм Э42А | 1346 | 1009 | кг | кг | 1 | 0 | -1805966371 | 0.15 | 14.31 | 0 | 0 | 0 | 14.31 | 0 | 0 | 0 | 1 | 1 | 1 | 1 | -2 | 0 | 1 | 1 | 0 | 0 | 0.15 |  | 0 | 2 | 64975825 | 1 | 0 | 71 | 0 | 0 | 0 | 0 | 0 | 0 | 0 | 0 | 0 | 0 | 0 | 0 | 0 | 0 | 0 | 0 | 0 | 0 | 0 | 0 | 0 | 0 |  | 0 | 0 | 0.15 | 14.31 | 14.31 | 1 | 2.15 | 0 | 2.15 | 0 | 0 | 0 | 2.15 | 0 | 0 | 0
75 | 64975323 | 64975802 | 29114246 | 1 | 1 | 1 | 3 | 101-1977 | ТССЦ Московской обл., 101-1977, приказ Минстроя России №675/пр от 28.02.2017 № 254/пр | Болты с гайками и шайбами строительные | 1346 | 1009 | кг | кг | 1 | 0 | 30920770 | 0.1 | 9.04 | 0 | 0 | 0 | 9.04 | 0 | 0 | 0 | 1 | 1 | 1 | 1 | -2 | 0 | 1 | 1 | 0 | 0 | 0.1 |  | 0 | 2 | 64975826 | 1 | 0 | 72 | 0 | 0 | 0 | 0 | 0 | 0 | 0 | 0 | 0 | 0 | 0 | 0 | 0 | 0 | 0 | 0 | 0 | 0 | 0 | 0 | 0 | 0 |  | 0 | 0 | 0.1 | 9.04 | 9.04 | 1 | 0.9 | 0 | 0.9 | 0 | 0 | 0 | 0.9 | 0 | 0 | 0
75 | 64975323 | 64975802 | 29110426 | 1 | 1 | 1 | 3 | 101-2143 | ТССЦ Московской обл., 101-2143, приказ Минстроя России №675/пр от 28.02.2017 № 254/пр | Краска | 1346 | 1009 | кг | кг | 1 | 0 | -1768004575 | 0.05 | 28.67 | 0 | 0 | 0 | 28.67 | 0 | 0 | 0 | 1 | 1 | 1 | 1 | -2 | 0 | 1 | 1 | 0 | 0 | 0.05 |  | 0 | 2 | 64975827 | 1 | 0 | 73 | 0 | 0 | 0 | 0 | 0 | 0 | 0 | 0 | 0 | 0 | 0 | 0 | 0 | 0 | 0 | 0 | 0 | 0 | 0 | 0 | 0 | 0 |  | 0 | 0 | 0.05 | 28.67 | 28.67 | 1 | 1.43 | 0 | 1.43 | 0 | 0 | 0 | 1.43 | 0 | 0 | 0
75 | 64975323 | 64975802 | 29171808 | 1 | 1 | 1 | 3 | 999-9950 | ТССЦ Московской обл., 999-9950, приказ Минстроя России №675/пр от 21.09.2015 г. | Вспомогательные ненормируемые материалы (2% от ОЗП) | 1374 | 1013 | РУБ | РУБ | 1 | 0 | -915781824 | 0.47 | 1 | 0 | 0 | 0 | 1 | 0 | 0 | 0 | 1 | 1 | 1 | 1 | -2 | 0 | 1 | 1 | 0 | 0 | 0.47 |  | 0 | 2 | 64975828 | 1 | 0 | 74 | 0 | 0 | 0 | 0 | 0 | 0 | 0 | 0 | 0 | 0 | 0 | 0 | 0 | 0 | 0 | 0 | 0 | 0 | 0 | 0 | 0 | 0 |  | 0 | 0 | 0.47 | 1 | 1 | 1 | 0.47 | 0 | 0.47 | 0 | 0 | 0 | 0.47 | 0 | 0 | 0
76 | 64975321 | 64975802 | 29364679 | 1 | 1 | 1 | 1 | 1-2042-90 |  | Рабочий монтажник среднего разряда 4,2 | 1369 | 1013 | чел.-ч | чел.-ч | 1 | 0 | 931378261 | 2.844 | 0 | 0 | 0 | 9.92 | 0 | 0 | 0 | 9.92 | 1 | 1 | 1 | 1 | 5 | 0 | 1 | 1 | 0 | 0 | 2.37 | *1,2 | 1 | 2 | 64975817 | 1 | 0 | 75 | 0 | 0 | 0 | 0 | 0 | 0 | 0 | 0 | 0 | 0 | 0 | 0 | 0 | 0 | 0 | 0 | 0 | 0 | 0 | 0 | 0 | 0 | 24 | 2.844 | 0 | 2.844 | 9.92 | 9.92 | 1 | 28.21 | 0 | 0 | 0 | 0 | 28 | 28 | 0 | 0 | 0
76 | 64975321 | 64975802 | 121548 | 1 | 1 | 1 | 1 | 2 |  | Затраты труда машинистов | 608254 | 1013 | чел.час | чел.час | 1 | 0 | -185737400 | 0.708 | 0 | 0 | 0 | 0 | 0 | 0 | 0 | 0 | 1 | 1 | 1 | 1 | 5 | 0 | 1 | 1 | 0 | 0 | 0.59 | *1,2 | 2 | 2 | 64975818 | 1 | 0 | 76 | 0 | 0 | 0 | 0 | 0 | 0 | 0 | 0 | 0 | 0 | 0 | 0 | 0 | 0 | 0 | 0 | 0 | 0 | 0 | 0 | 0 | 0 |  | 0 | 0 | 0.708 | 0 | 0 | 1 | 0 | 0 | 0 | 0 | 0 | 0 | 0 | 0 | 0 | 0
76 | 64975321 | 64975802 | 29172362 | 1 | 1 | 1 | 2 | 021102 | ТСЭМ Московской обл., 021102, приказ Минстроя России №675/пр от 28.02.2017 № 264/пр | Краны на автомобильном ходу при работе на монтаже технологического оборудования 10 т | 1368 | 1011 | маш.-ч | маш.-ч | 1 | 0 | 783836208 | 0.288 | 0 | 1485.19 | 687.56 | 0 | 0 | 134.65 | 13.5 | 0 | 1 | 11.03 | 50.93 | 1 | 2 | 0 | 1 | 1 | 0 | 0 | 0.24 | *1,2 | 0 | 2 | 64975819 | 1 | 0 | 77 | 0 | 0 | 0 | 0 | 0 | 0 | 0 | 0 | 0 | 0 | 0 | 0 | 0 | 0 | 0 | 0 | 0 | 0 | 0 | 0 | 0 | 0 |  | 0 | 0 | 0.288 | 1485.19 | 134.65 | 11.03 | 38.78 | 3.89 | 0 | 428 | 198 | 0 | 428 | 0 | 0 | 0
76 | 64975321 | 64975802 | 29172657 | 1 | 1 | 1 | 2 | 040502 | ТСЭМ Московской обл., 040502, приказ Минстроя России №675/пр от 28.02.2017 № 264/пр | Установки для сварки ручной дуговой (постоянного тока) | 1368 | 1011 | маш.-ч | маш.-ч | 1 | 0 | 1474986261 | 0.948 | 0 | 67.15 | 0 | 0 | 0 | 8.1 | 0 | 0 | 1 | 8.29 | 50.93 | 1 | 2 | 0 | 1 | 1 | 0 | 0 | 0.79 | *1,2 | 0 | 2 | 64975820 | 1 | 0 | 78 | 0 | 0 | 0 | 0 | 0 | 0 | 0 | 0 | 0 | 0 | 0 | 0 | 0 | 0 | 0 | 0 | 0 | 0 | 0 | 0 | 0 | 0 |  | 0 | 0 | 0.948 | 67.15 | 8.1 | 8.29 | 7.68 | 0 | 0 | 64 | 0 | 0 | 64 | 0 | 0 | 0
76 | 64975321 | 64975802 | 29172710 | 1 | 1 | 1 | 2 | 050101 | ТСЭМ Московской обл., 050101, приказ Минстроя России №675/пр от 28.02.2017 № 264/пр | Компрессоры передвижные с двигателем внутреннего сгорания давлением до 686 кПа (7 ат), производительность до 5 м3/мин | 1368 | 1011 | маш.-ч | маш.-ч | 1 | 0 | 315863809 | 0.42 | 0 | 778.48 | 512.36 | 0 | 0 | 46.56 | 10.06 | 0 | 1 | 16.72 | 50.93 | 1 | 2 | 0 | 1 | 1 | 0 | 0 | 0.35 | *1,2 | 0 | 2 | 64975821 | 1 | 0 | 79 | 0 | 0 | 0 | 0 | 0 | 0 | 0 | 0 | 0 | 0 | 0 | 0 | 0 | 0 | 0 | 0 | 0 | 0 | 0 | 0 | 0 | 0 |  | 0 | 0 | 0.42 | 778.48 | 46.56 | 16.72 | 19.56 | 4.22 | 0 | 327 | 215 | 0 | 327 | 0 | 0 | 0
76 | 64975321 | 64975802 | 29173040 | 1 | 1 | 1 | 2 | 100602 | ТСЭМ Московской обл., 100602, приказ Минстроя России №675/пр от 28.02.2017 № 264/пр | Молотки бурильные легкие при работе от передвижных компрессорных станций | 1368 | 1011 | маш.-ч | маш.-ч | 1 | 0 | 786036725 | 0.42 | 0 | 15.22 | 0 | 0 | 0 | 2.99 | 0 | 0 | 1 | 5.09 | 50.93 | 1 | 2 | 0 | 1 | 1 | 0 | 0 | 0.35 | *1,2 | 0 | 2 | 64975822 | 1 | 0 | 80 | 0 | 0 | 0 | 0 | 0 | 0 | 0 | 0 | 0 | 0 | 0 | 0 | 0 | 0 | 0 | 0 | 0 | 0 | 0 | 0 | 0 | 0 |  | 0 | 0 | 0.42 | 15.22 | 2.99 | 5.09 | 1.26 | 0 | 0 | 6 | 0 | 0 | 6 | 0 | 0 | 0
76 | 64975321 | 64975802 | 29174913 | 1 | 1 | 1 | 2 | 400001 | ТСЭМ Московской обл., 400001, приказ Минстроя России №675/пр от 28.02.2017 № 264/пр | Автомобили бортовые, грузоподъемность до 5 т | 1368 | 1011 | маш.-ч | маш.-ч | 1 | 0 | 1230759911 | 0.288 | 0 | 2113 | 590.79 | 0 | 0 | 87.17 | 11.6 | 0 | 1 | 24.24 | 50.93 | 1 | 2 | 0 | 1 | 1 | 0 | 0 | 0.24 | *1,2 | 0 | 2 | 64975823 | 1 | 0 | 81 | 0 | 0 | 0 | 0 | 0 | 0 | 0 | 0 | 0 | 0 | 0 | 0 | 0 | 0 | 0 | 0 | 0 | 0 | 0 | 0 | 0 | 0 |  | 0 | 0 | 0.288 | 2113 | 87.17 | 24.24 | 25.1 | 3.34 | 0 | 609 | 170 | 0 | 609 | 0 | 0 | 0
76 | 64975321 | 64975802 | 29113386 | 1 | 1 | 1 | 3 | 101-1755 | ТССЦ Московской обл., 101-1755, приказ Минстроя России №675/пр от 28.02.2017 № 254/пр | Сталь полосовая, марка стали Ст3сп шириной 50-200 мм толщиной 4-5 мм | 1348 | 1009 | т | т | 1000 | 0 | -1452013394 | 0.0003 | 67050.13 | 0 | 0 | 0 | 5000.01 | 0 | 0 | 0 | 13.41 | 1 | 1 | 1 | 2 | 0 | 1 | 1 | 0 | 0 | 0.0003 |  | 0 | 2 | 64975824 | 1 | 0 | 82 | 0 | 0 | 0 | 0 | 0 | 0 | 0 | 0 | 0 | 0 | 0 | 0 | 0 | 0 | 0 | 0 | 0 | 0 | 0 | 0 | 0 | 0 |  | 0 | 0 | 0.0003 | 67050.13 | 5000.01 | 13.41 | 1.5 | 0 | 20 | 0 | 0 | 0 | 20 | 0 | 0 | 0
76 | 64975321 | 64975802 | 29113980 | 1 | 1 | 1 | 3 | 101-1924 | ТССЦ Московской обл., 101-1924, приказ Минстроя России №675/пр от 28.02.2017 № 254/пр | Электроды диаметром 4 мм Э42А | 1346 | 1009 | кг | кг | 1 | 0 | -1805966371 | 0.15 | 177.01 | 0 | 0 | 0 | 14.31 | 0 | 0 | 0 | 12.37 | 1 | 1 | 1 | 2 | 0 | 1 | 1 | 0 | 0 | 0.15 |  | 0 | 2 | 64975825 | 1 | 0 | 83 | 0 | 0 | 0 | 0 | 0 | 0 | 0 | 0 | 0 | 0 | 0 | 0 | 0 | 0 | 0 | 0 | 0 | 0 | 0 | 0 | 0 | 0 |  | 0 | 0 | 0.15 | 177.01 | 14.31 | 12.37 | 2.15 | 0 | 27 | 0 | 0 | 0 | 27 | 0 | 0 | 0
76 | 64975321 | 64975802 | 29114246 | 1 | 1 | 1 | 3 | 101-1977 | ТССЦ Московской обл., 101-1977, приказ Минстроя России №675/пр от 28.02.2017 № 254/пр | Болты с гайками и шайбами строительные | 1346 | 1009 | кг | кг | 1 | 0 | 30920770 | 0.1 | 151.87 | 0 | 0 | 0 | 9.04 | 0 | 0 | 0 | 16.8 | 1 | 1 | 1 | 2 | 0 | 1 | 1 | 0 | 0 | 0.1 |  | 0 | 2 | 64975826 | 1 | 0 | 84 | 0 | 0 | 0 | 0 | 0 | 0 | 0 | 0 | 0 | 0 | 0 | 0 | 0 | 0 | 0 | 0 | 0 | 0 | 0 | 0 | 0 | 0 |  | 0 | 0 | 0.1 | 151.87 | 9.04 | 16.8 | 0.9 | 0 | 15 | 0 | 0 | 0 | 15 | 0 | 0 | 0
76 | 64975321 | 64975802 | 29110426 | 1 | 1 | 1 | 3 | 101-2143 | ТССЦ Московской обл., 101-2143, приказ Минстроя России №675/пр от 28.02.2017 № 254/пр | Краска | 1346 | 1009 | кг | кг | 1 | 0 | -1768004575 | 0.05 | 76.84 | 0 | 0 | 0 | 28.67 | 0 | 0 | 0 | 2.68 | 1 | 1 | 1 | 2 | 0 | 1 | 1 | 0 | 0 | 0.05 |  | 0 | 2 | 64975827 | 1 | 0 | 85 | 0 | 0 | 0 | 0 | 0 | 0 | 0 | 0 | 0 | 0 | 0 | 0 | 0 | 0 | 0 | 0 | 0 | 0 | 0 | 0 | 0 | 0 |  | 0 | 0 | 0.05 | 76.84 | 28.67 | 2.68 | 1.43 | 0 | 4 | 0 | 0 | 0 | 4 | 0 | 0 | 0
76 | 64975321 | 64975802 | 29171808 | 1 | 1 | 1 | 3 | 999-9950 | ТССЦ Московской обл., 999-9950, приказ Минстроя России №675/пр от 21.09.2015 г. | Вспомогательные ненормируемые материалы (2% от ОЗП) | 1374 | 1013 | РУБ | РУБ | 1 | 0 | -915781824 | 0.47 | 9.66 | 0 | 0 | 0 | 1 | 0 | 0 | 0 | 9.66 | 1 | 1 | 1 | 5 | 0 | 1 | 1 | 0 | 0 | 0.47 |  | 0 | 2 | 64975828 | 1 | 0 | 86 | 0 | 0 | 0 | 0 | 0 | 0 | 0 | 0 | 0 | 0 | 0 | 0 | 0 | 0 | 0 | 0 | 0 | 0 | 0 | 0 | 0 | 0 |  | 0 | 0 | 0.47 | 9.66 | 1 | 9.66 | 0.47 | 0 | 5 | 0 | 0 | 0 | 5 | 0 | 0 | 0
77 | 64975323 | 64975829 | 29362762 | 1 | 1 | 1 | 1 | 1-2040-90 |  | Рабочий монтажник среднего разряда 4 | 1369 | 1013 | чел.-ч | чел.-ч | 1 | 0 | 604758886 | 11.136 | 0 | 0 | 0 | 9.62 | 0 | 0 | 0 | 9.62 | 1 | 1 | 1 | 1 | -2 | 0 | 1 | 1 | 0 | 0 | 9.28 | *1,2 | 1 | 2 | 64975843 | 1 | 0 | 87 | 0 | 0 | 0 | 0 | 0 | 0 | 0 | 0 | 0 | 0 | 0 | 0 | 0 | 0 | 0 | 0 | 0 | 0 | 0 | 0 | 0 | 0 | 464 | 57.9072 | 0 | 57.9072 | 9.62 | 9.62 | 1 | 107.12 | 0 | 0 | 0 | 0 | 557.07 | 557.07 | 0 | 0 | 0
77 | 64975323 | 64975829 | 121548 | 1 | 1 | 1 | 1 | 2 |  | Затраты труда машинистов | 608254 | 1013 | чел.час | чел.час | 1 | 0 | -185737400 | 0.24 | 0 | 0 | 0 | 0 | 0 | 0 | 0 | 0 | 1 | 1 | 1 | 1 | -2 | 0 | 1 | 1 | 0 | 0 | 0.2 | *1,2 | 2 | 2 | 64975844 | 1 | 0 | 88 | 0 | 0 | 0 | 0 | 0 | 0 | 0 | 0 | 0 | 0 | 0 | 0 | 0 | 0 | 0 | 0 | 0 | 0 | 0 | 0 | 0 | 0 |  | 0 | 0 | 1.248 | 0 | 0 | 1 | 0 | 0 | 0 | 0 | 0 | 0 | 0 | 0 | 0 | 0
77 | 64975323 | 64975829 | 29172362 | 1 | 1 | 1 | 2 | 021102 | ТСЭМ Московской обл., 021102, приказ Минстроя России №675/пр от 28.02.2017 № 264/пр | Краны на автомобильном ходу при работе на монтаже технологического оборудования 10 т | 1368 | 1011 | маш.-ч | маш.-ч | 1 | 0 | 783836208 | 0.24 | 0 | 134.65 | 13.5 | 0 | 0 | 134.65 | 13.5 | 0 | 1 | 1 | 1 | 1 | -2 | 0 | 1 | 1 | 0 | 0 | 0.2 | *1,2 | 0 | 2 | 64975845 | 1 | 0 | 89 | 0 | 0 | 0 | 0 | 0 | 0 | 0 | 0 | 0 | 0 | 0 | 0 | 0 | 0 | 0 | 0 | 0 | 0 | 0 | 0 | 0 | 0 |  | 0 | 0 | 1.248 | 134.65 | 134.65 | 1 | 32.32 | 3.24 | 0 | 168.04 | 16.85 | 0 | 168.04 | 0 | 0 | 0
77 | 64975323 | 64975829 | 29172498 | 1 | 1 | 1 | 2 | 030203 | ТСЭМ Московской обл., 030203, приказ Минстроя России №675/пр от 28.02.2017 № 264/пр | Домкраты гидравлические грузоподъемностью 63-100 т | 1368 | 1011 | маш.-ч | маш.-ч | 1 | 0 | -426164714 | 2.64 | 0 | 2.37 | 0 | 0 | 0 | 2.37 | 0 | 0 | 1 | 1 | 1 | 1 | -2 | 0 | 1 | 1 | 0 | 0 | 2.2 | *1,2 | 0 | 2 | 64975846 | 1 | 0 | 90 | 0 | 0 | 0 | 0 | 0 | 0 | 0 | 0 | 0 | 0 | 0 | 0 | 0 | 0 | 0 | 0 | 0 | 0 | 0 | 0 | 0 | 0 |  | 0 | 0 | 13.728 | 2.37 | 2.37 | 1 | 6.25 | 0 | 0 | 32.54 | 0 | 0 | 32.54 | 0 | 0 | 0
77 | 64975323 | 64975829 | 29172514 | 1 | 1 | 1 | 2 | 030402 | ТСЭМ Московской обл., 030402, приказ Минстроя России №675/пр от 28.02.2017 № 264/пр | Лебедки электрические тяговым усилием до 12,26 кН (1,25 т) | 1368 | 1011 | маш.-ч | маш.-ч | 1 | 0 | 1983991698 | 2.64 | 0 | 3.6 | 0 | 0 | 0 | 3.6 | 0 | 0 | 1 | 1 | 1 | 1 | -2 | 0 | 1 | 1 | 0 | 0 | 2.2 | *1,2 | 0 | 2 | 64975847 | 1 | 0 | 91 | 0 | 0 | 0 | 0 | 0 | 0 | 0 | 0 | 0 | 0 | 0 | 0 | 0 | 0 | 0 | 0 | 0 | 0 | 0 | 0 | 0 | 0 |  | 0 | 0 | 13.728 | 3.6 | 3.6 | 1 | 9.5 | 0 | 0 | 49.42 | 0 | 0 | 49.42 | 0 | 0 | 0
77 | 64975323 | 64975829 | 29174913 | 1 | 1 | 1 | 2 | 400001 | ТСЭМ Московской обл., 400001, приказ Минстроя России №675/пр от 28.02.2017 № 264/пр | Автомобили бортовые, грузоподъемность до 5 т | 1368 | 1011 | маш.-ч | маш.-ч | 1 | 0 | 1230759911 | 0.24 | 0 | 87.17 | 11.6 | 0 | 0 | 87.17 | 11.6 | 0 | 1 | 1 | 1 | 1 | -2 | 0 | 1 | 1 | 0 | 0 | 0.2 | *1,2 | 0 | 2 | 64975848 | 1 | 0 | 92 | 0 | 0 | 0 | 0 | 0 | 0 | 0 | 0 | 0 | 0 | 0 | 0 | 0 | 0 | 0 | 0 | 0 | 0 | 0 | 0 | 0 | 0 |  | 0 | 0 | 1.248 | 87.17 | 87.17 | 1 | 20.92 | 2.78 | 0 | 108.79 | 14.48 | 0 | 108.79 | 0 | 0 | 0
77 | 64975323 | 64975829 | 29114688 | 1 | 1 | 1 | 3 | 101-1481 | ТССЦ Московской обл., 101-1481, приказ Минстроя России №675/пр от 28.02.2017 № 254/пр | Шурупы с полукруглой головкой 4x40 мм | 1348 | 1009 | т | т | 1000 | 0 | 546198954 | 0.00011 | 12430 | 0 | 0 | 0 | 12430 | 0 | 0 | 0 | 1 | 1 | 1 | 1 | -2 | 0 | 1 | 1 | 0 | 0 | 0.00011 |  | 0 | 2 | 64975849 | 1 | 0 | 93 | 0 | 0 | 0 | 0 | 0 | 0 | 0 | 0 | 0 | 0 | 0 | 0 | 0 | 0 | 0 | 0 | 0 | 0 | 0 | 0 | 0 | 0 |  | 0 | 0 | 0.000572 | 12430 | 12430 | 1 | 1.37 | 0 | 7.11 | 0 | 0 | 0 | 7.11 | 0 | 0 | 0
77 | 64975323 | 64975829 | 29110793 | 1 | 1 | 1 | 3 | 101-2478 | ТССЦ Московской обл., 101-2478, приказ Минстроя России №675/пр от 28.02.2017 № 254/пр | Лента К226 | 1308 | 1003 | 100 м | 100 м | 100 | 0 | 611857035 | 0.0245 | 120.36 | 0 | 0 | 0 | 120.36 | 0 | 0 | 0 | 1 | 1 | 1 | 1 | -2 | 0 | 1 | 1 | 0 | 0 | 0.0245 |  | 0 | 2 | 64975850 | 1 | 0 | 94 | 0 | 0 | 0 | 0 | 0 | 0 | 0 | 0 | 0 | 0 | 0 | 0 | 0 | 0 | 0 | 0 | 0 | 0 | 0 | 0 | 0 | 0 |  | 0 | 0 | 0.1274 | 120.36 | 120.36 | 1 | 2.95 | 0 | 15.33 | 0 | 0 | 0 | 15.33 | 0 | 0 | 0
77 | 64975323 | 64975829 | 29122430 | 1 | 1 | 1 | 3 | 113-1786 | ТССЦ Московской обл., 113-1786, приказ Минстроя России №675/пр от 28.02.2017 № 254/пр | Лак битумный БТ-123 | 1348 | 1009 | т | т | 1000 | 0 | -2033855571 | 0.00072 | 9073.89 | 0 | 0 | 0 | 9073.89 | 0 | 0 | 0 | 1 | 1 | 1 | 1 | -2 | 0 | 1 | 1 | 0 | 0 | 0.00072 |  | 0 | 2 | 64975851 | 1 | 0 | 95 | 0 | 0 | 0 | 0 | 0 | 0 | 0 | 0 | 0 | 0 | 0 | 0 | 0 | 0 | 0 | 0 | 0 | 0 | 0 | 0 | 0 | 0 |  | 0 | 0 | 0.003744 | 9073.89 | 9073.89 | 1 | 6.53 | 0 | 33.97 | 0 | 0 | 0 | 33.97 | 0 | 0 | 0
77 | 64975323 | 64975829 | 29158011 | 1 | 1 | 1 | 3 | 506-1362 | ТССЦ Московской обл., 506-1362, приказ Минстроя России №675/пр от 28.02.2017 № 258/пр | Припои оловянно-свинцовые бессурьмянистые марки ПОС30 | 1346 | 1009 | кг | кг | 1 | 0 | -993947972 | 0.26 | 68.27 | 0 | 0 | 0 | 68.27 | 0 | 0 | 0 | 1 | 1 | 1 | 1 | -2 | 0 | 1 | 1 | 0 | 0 | 0.26 |  | 0 | 2 | 64975852 | 1 | 0 | 96 | 0 | 0 | 0 | 0 | 0 | 0 | 0 | 0 | 0 | 0 | 0 | 0 | 0 | 0 | 0 | 0 | 0 | 0 | 0 | 0 | 0 | 0 |  | 0 | 0 | 1.352 | 68.27 | 68.27 | 1 | 17.75 | 0 | 92.3 | 0 | 0 | 0 | 92.3 | 0 | 0 | 0
77 | 64975323 | 64975829 | 29171808 | 1 | 1 | 1 | 3 | 999-9950 | ТССЦ Московской обл., 999-9950, приказ Минстроя России №675/пр от 21.09.2015 г. | Вспомогательные ненормируемые материалы (2% от ОЗП) | 1374 | 1013 | РУБ | РУБ | 1 | 0 | -915781824 | 1.79 | 1 | 0 | 0 | 0 | 1 | 0 | 0 | 0 | 1 | 1 | 1 | 1 | -2 | 0 | 1 | 1 | 0 | 0 | 1.79 |  | 0 | 2 | 64975853 | 1 | 0 | 97 | 0 | 0 | 0 | 0 | 0 | 0 | 0 | 0 | 0 | 0 | 0 | 0 | 0 | 0 | 0 | 0 | 0 | 0 | 0 | 0 | 0 | 0 |  | 0 | 0 | 9.308 | 1 | 1 | 1 | 1.79 | 0 | 9.31 | 0 | 0 | 0 | 9.31 | 0 | 0 | 0
78 | 64975321 | 64975829 | 29362762 | 1 | 1 | 1 | 1 | 1-2040-90 |  | Рабочий монтажник среднего разряда 4 | 1369 | 1013 | чел.-ч | чел.-ч | 1 | 0 | 604758886 | 11.136 | 0 | 0 | 0 | 9.62 | 0 | 0 | 0 | 9.62 | 1 | 1 | 1 | 1 | 5 | 0 | 1 | 1 | 0 | 0 | 9.28 | *1,2 | 1 | 2 | 64975843 | 1 | 0 | 98 | 0 | 0 | 0 | 0 | 0 | 0 | 0 | 0 | 0 | 0 | 0 | 0 | 0 | 0 | 0 | 0 | 0 | 0 | 0 | 0 | 0 | 0 | 464 | 57.9072 | 0 | 57.9072 | 9.62 | 9.62 | 1 | 107.12 | 0 | 0 | 0 | 0 | 579 | 579 | 0 | 0 | 0
78 | 64975321 | 64975829 | 121548 | 1 | 1 | 1 | 1 | 2 |  | Затраты труда машинистов | 608254 | 1013 | чел.час | чел.час | 1 | 0 | -185737400 | 0.24 | 0 | 0 | 0 | 0 | 0 | 0 | 0 | 0 | 1 | 1 | 1 | 1 | 5 | 0 | 1 | 1 | 0 | 0 | 0.2 | *1,2 | 2 | 2 | 64975844 | 1 | 0 | 99 | 0 | 0 | 0 | 0 | 0 | 0 | 0 | 0 | 0 | 0 | 0 | 0 | 0 | 0 | 0 | 0 | 0 | 0 | 0 | 0 | 0 | 0 |  | 0 | 0 | 1.248 | 0 | 0 | 1 | 0 | 0 | 0 | 0 | 0 | 0 | 0 | 0 | 0 | 0
78 | 64975321 | 64975829 | 29172362 | 1 | 1 | 1 | 2 | 021102 | ТСЭМ Московской обл., 021102, приказ Минстроя России №675/пр от 28.02.2017 № 264/пр | Краны на автомобильном ходу при работе на монтаже технологического оборудования 10 т | 1368 | 1011 | маш.-ч | маш.-ч | 1 | 0 | 783836208 | 0.24 | 0 | 1485.19 | 687.56 | 0 | 0 | 134.65 | 13.5 | 0 | 1 | 11.03 | 50.93 | 1 | 2 | 0 | 1 | 1 | 0 | 0 | 0.2 | *1,2 | 0 | 2 | 64975845 | 1 | 0 | 100 | 0 | 0 | 0 | 0 | 0 | 0 | 0 | 0 | 0 | 0 | 0 | 0 | 0 | 0 | 0 | 0 | 0 | 0 | 0 | 0 | 0 | 0 |  | 0 | 0 | 1.248 | 1485.19 | 134.65 | 11.03 | 32.32 | 3.24 | 0 | 1853 | 859 | 0 | 1853 | 0 | 0 | 0
78 | 64975321 | 64975829 | 29172498 | 1 | 1 | 1 | 2 | 030203 | ТСЭМ Московской обл., 030203, приказ Минстроя России №675/пр от 28.02.2017 № 264/пр | Домкраты гидравлические грузоподъемностью 63-100 т | 1368 | 1011 | маш.-ч | маш.-ч | 1 | 0 | -426164714 | 2.64 | 0 | 12.25 | 0 | 0 | 0 | 2.37 | 0 | 0 | 1 | 5.17 | 50.93 | 1 | 2 | 0 | 1 | 1 | 0 | 0 | 2.2 | *1,2 | 0 | 2 | 64975846 | 1 | 0 | 101 | 0 | 0 | 0 | 0 | 0 | 0 | 0 | 0 | 0 | 0 | 0 | 0 | 0 | 0 | 0 | 0 | 0 | 0 | 0 | 0 | 0 | 0 |  | 0 | 0 | 13.728 | 12.25 | 2.37 | 5.17 | 6.25 | 0 | 0 | 165 | 0 | 0 | 165 | 0 | 0 | 0
78 | 64975321 | 64975829 | 29172514 | 1 | 1 | 1 | 2 | 030402 | ТСЭМ Московской обл., 030402, приказ Минстроя России №675/пр от 28.02.2017 № 264/пр | Лебедки электрические тяговым усилием до 12,26 кН (1,25 т) | 1368 | 1011 | маш.-ч | маш.-ч | 1 | 0 | 1983991698 | 2.64 | 0 | 35.46 | 0 | 0 | 0 | 3.6 | 0 | 0 | 1 | 9.85 | 50.93 | 1 | 2 | 0 | 1 | 1 | 0 | 0 | 2.2 | *1,2 | 0 | 2 | 64975847 | 1 | 0 | 102 | 0 | 0 | 0 | 0 | 0 | 0 | 0 | 0 | 0 | 0 | 0 | 0 | 0 | 0 | 0 | 0 | 0 | 0 | 0 | 0 | 0 | 0 |  | 0 | 0 | 13.728 | 35.46 | 3.6 | 9.85 | 9.5 | 0 | 0 | 480 | 0 | 0 | 480 | 0 | 0 | 0
78 | 64975321 | 64975829 | 29174913 | 1 | 1 | 1 | 2 | 400001 | ТСЭМ Московской обл., 400001, приказ Минстроя России №675/пр от 28.02.2017 № 264/пр | Автомобили бортовые, грузоподъемность до 5 т | 1368 | 1011 | маш.-ч | маш.-ч | 1 | 0 | 1230759911 | 0.24 | 0 | 2113 | 590.79 | 0 | 0 | 87.17 | 11.6 | 0 | 1 | 24.24 | 50.93 | 1 | 2 | 0 | 1 | 1 | 0 | 0 | 0.2 | *1,2 | 0 | 2 | 64975848 | 1 | 0 | 103 | 0 | 0 | 0 | 0 | 0 | 0 | 0 | 0 | 0 | 0 | 0 | 0 | 0 | 0 | 0 | 0 | 0 | 0 | 0 | 0 | 0 | 0 |  | 0 | 0 | 1.248 | 2113 | 87.17 | 24.24 | 20.92 | 2.78 | 0 | 2637 | 738 | 0 | 2637 | 0 | 0 | 0
78 | 64975321 | 64975829 | 29114688 | 1 | 1 | 1 | 3 | 101-1481 | ТССЦ Московской обл., 101-1481, приказ Минстроя России №675/пр от 28.02.2017 № 254/пр | Шурупы с полукруглой головкой 4x40 мм | 1348 | 1009 | т | т | 1000 | 0 | 546198954 | 0.00011 | 155747.9 | 0 | 0 | 0 | 12430 | 0 | 0 | 0 | 12.53 | 1 | 1 | 1 | 2 | 0 | 1 | 1 | 0 | 0 | 0.00011 |  | 0 | 2 | 64975849 | 1 | 0 | 104 | 0 | 0 | 0 | 0 | 0 | 0 | 0 | 0 | 0 | 0 | 0 | 0 | 0 | 0 | 0 | 0 | 0 | 0 | 0 | 0 | 0 | 0 |  | 0 | 0 | 0.000572 | 155747.9 | 12430 | 12.53 | 1.37 | 0 | 89 | 0 | 0 | 0 | 89 | 0 | 0 | 0
78 | 64975321 | 64975829 | 29110793 | 1 | 1 | 1 | 3 | 101-2478 | ТССЦ Московской обл., 101-2478, приказ Минстроя России №675/пр от 28.02.2017 № 254/пр | Лента К226 | 1308 | 1003 | 100 м | 100 м | 100 | 0 | 611857035 | 0.0245 | 1096.48 | 0 | 0 | 0 | 120.36 | 0 | 0 | 0 | 9.11 | 1 | 1 | 1 | 2 | 0 | 1 | 1 | 0 | 0 | 0.0245 |  | 0 | 2 | 64975850 | 1 | 0 | 105 | 0 | 0 | 0 | 0 | 0 | 0 | 0 | 0 | 0 | 0 | 0 | 0 | 0 | 0 | 0 | 0 | 0 | 0 | 0 | 0 | 0 | 0 |  | 0 | 0 | 0.1274 | 1096.48 | 120.36 | 9.11 | 2.95 | 0 | 140 | 0 | 0 | 0 | 140 | 0 | 0 | 0
78 | 64975321 | 64975829 | 29122430 | 1 | 1 | 1 | 3 | 113-1786 | ТССЦ Московской обл., 113-1786, приказ Минстроя России №675/пр от 28.02.2017 № 254/пр | Лак битумный БТ-123 | 1348 | 1009 | т | т | 1000 | 0 | -2033855571 | 0.00072 | 146271.11 | 0 | 0 | 0 | 9073.89 | 0 | 0 | 0 | 16.12 | 1 | 1 | 1 | 2 | 0 | 1 | 1 | 0 | 0 | 0.00072 |  | 0 | 2 | 64975851 | 1 | 0 | 106 | 0 | 0 | 0 | 0 | 0 | 0 | 0 | 0 | 0 | 0 | 0 | 0 | 0 | 0 | 0 | 0 | 0 | 0 | 0 | 0 | 0 | 0 |  | 0 | 0 | 0.003744 | 146271.11 | 9073.89 | 16.12 | 6.53 | 0 | 548 | 0 | 0 | 0 | 548 | 0 | 0 | 0
78 | 64975321 | 64975829 | 29158011 | 1 | 1 | 1 | 3 | 506-1362 | ТССЦ Московской обл., 506-1362, приказ Минстроя России №675/пр от 28.02.2017 № 258/пр | Припои оловянно-свинцовые бессурьмянистые марки ПОС30 | 1346 | 1009 | кг | кг | 1 | 0 | -993947972 | 0.26 | 765.99 | 0 | 0 | 0 | 68.27 | 0 | 0 | 0 | 11.22 | 1 | 1 | 1 | 2 | 0 | 1 | 1 | 0 | 0 | 0.26 |  | 0 | 2 | 64975852 | 1 | 0 | 107 | 0 | 0 | 0 | 0 | 0 | 0 | 0 | 0 | 0 | 0 | 0 | 0 | 0 | 0 | 0 | 0 | 0 | 0 | 0 | 0 | 0 | 0 |  | 0 | 0 | 1.352 | 765.99 | 68.27 | 11.22 | 17.75 | 0 | 1036 | 0 | 0 | 0 | 1036 | 0 | 0 | 0
78 | 64975321 | 64975829 | 29171808 | 1 | 1 | 1 | 3 | 999-9950 | ТССЦ Московской обл., 999-9950, приказ Минстроя России №675/пр от 21.09.2015 г. | Вспомогательные ненормируемые материалы (2% от ОЗП) | 1374 | 1013 | РУБ | РУБ | 1 | 0 | -915781824 | 1.79 | 9.66 | 0 | 0 | 0 | 1 | 0 | 0 | 0 | 9.66 | 1 | 1 | 1 | 5 | 0 | 1 | 1 | 0 | 0 | 1.79 |  | 0 | 2 | 64975853 | 1 | 0 | 108 | 0 | 0 | 0 | 0 | 0 | 0 | 0 | 0 | 0 | 0 | 0 | 0 | 0 | 0 | 0 | 0 | 0 | 0 | 0 | 0 | 0 | 0 |  | 0 | 0 | 9.308 | 9.66 | 1 | 9.66 | 1.79 | 0 | 93 | 0 | 0 | 0 | 93 | 0 | 0 | 0
83 | 64975323 | 64975856 | 29362762 | 1 | 1 | 1 | 1 | 1-2040-90 |  | Рабочий монтажник среднего разряда 4 | 1369 | 1013 | чел.-ч | чел.-ч | 1 | 0 | 604758886 | 0.36 | 0 | 0 | 0 | 9.62 | 0 | 0 | 0 | 9.62 | 1 | 1 | 1 | 1 | -2 | 0 | 1 | 1 | 0 | 0 | 0.3 | *1,2 | 1 | 2 | 64975865 | 1 | 0 | 109 | 0 | 0 | 0 | 0 | 0 | 0 | 0 | 0 | 0 | 0 | 0 | 0 | 0 | 0 | 0 | 0 | 0 | 0 | 0 | 0 | 0 | 0 | 81 | 10.08 | 0 | 10.08 | 9.62 | 9.62 | 1 | 3.47 | 0 | 0 | 0 | 0 | 96.97 | 96.97 | 0 | 0 | 0
83 | 64975323 | 64975856 | 29110838 | 1 | 1 | 1 | 3 | 101-2499 | ТССЦ Московской обл., 101-2499, приказ Минстроя России №675/пр от 28.02.2017 № 254/пр | Лента изоляционная прорезиненная односторонняя ширина 20 мм, толщина 0,25-0,35 мм | 1346 | 1009 | кг | кг | 1 | 0 | -1294780295 | 0.01 | 30.5 | 0 | 0 | 0 | 30.5 | 0 | 0 | 0 | 1 | 1 | 1 | 1 | -2 | 0 | 1 | 0 | 0 | 0 | 0.01 |  | 0 | 2 | 64975866 | 1 | 0 | 110 | 0 | 0 | 0 | 0 | 0 | 0 | 0 | 0 | 0 | 0 | 0 | 0 | 0 | 0 | 0 | 0 | 0 | 0 | 0 | 0 | 0 | 0 |  | 0 | 0 | 0.28 | 30.5 | 30.5 | 1 | 0.31 | 0 | 8.54 | 0 | 0 | 0 | 8.54 | 0 | 0 | 0
83 | 64975323 | 64975856 | 29158011 | 1 | 1 | 1 | 3 | 506-1362 | ТССЦ Московской обл., 506-1362, приказ Минстроя России №675/пр от 28.02.2017 № 258/пр | Припои оловянно-свинцовые бессурьмянистые марки ПОС30 | 1346 | 1009 | кг | кг | 1 | 0 | -993947972 | 0.05 | 68.27 | 0 | 0 | 0 | 68.27 | 0 | 0 | 0 | 1 | 1 | 1 | 1 | -2 | 0 | 1 | 0 | 0 | 0 | 0.05 |  | 0 | 2 | 64975867 | 1 | 0 | 111 | 0 | 0 | 0 | 0 | 0 | 0 | 0 | 0 | 0 | 0 | 0 | 0 | 0 | 0 | 0 | 0 | 0 | 0 | 0 | 0 | 0 | 0 |  | 0 | 0 | 1.4 | 68.27 | 68.27 | 1 | 3.41 | 0 | 95.58 | 0 | 0 | 0 | 95.58 | 0 | 0 | 0
83 | 64975323 | 64975856 | 29164341 | 1 | 1 | 1 | 3 | 509-0126 | ТССЦ Московской обл., 509-0126, приказ Минстроя России №675/пр от 28.02.2017 № 258/пр | Жир паяльный | 1346 | 1009 | кг | кг | 1 | 0 | -1231983119 | 0.02 | 101.09 | 0 | 0 | 0 | 101.09 | 0 | 0 | 0 | 1 | 1 | 1 | 1 | -2 | 0 | 1 | 0 | 0 | 0 | 0.02 |  | 0 | 2 | 64975868 | 1 | 0 | 112 | 0 | 0 | 0 | 0 | 0 | 0 | 0 | 0 | 0 | 0 | 0 | 0 | 0 | 0 | 0 | 0 | 0 | 0 | 0 | 0 | 0 | 0 |  | 0 | 0 | 0.56 | 101.09 | 101.09 | 1 | 2.02 | 0 | 56.61 | 0 | 0 | 0 | 56.61 | 0 | 0 | 0
83 | 64975323 | 64975856 | 29171692 | 1 | 1 | 1 | 3 | 509-1206 | ТССЦ Московской обл., 509-1206, приказ Минстроя России №675/пр от 28.02.2017 № 258/пр | Парафины нефтяные твердые марки Т-1 | 1348 | 1009 | т | т | 1000 | 0 | 1704105755 | 1e-05 | 7679.6 | 0 | 0 | 0 | 7679.6 | 0 | 0 | 0 | 1 | 1 | 1 | 1 | -2 | 0 | 1 | 0 | 0 | 0 | 1e-05 |  | 0 | 2 | 64975869 | 1 | 0 | 113 | 0 | 0 | 0 | 0 | 0 | 0 | 0 | 0 | 0 | 0 | 0 | 0 | 0 | 0 | 0 | 0 | 0 | 0 | 0 | 0 | 0 | 0 |  | 0 | 0 | 0.00028 | 7679.6 | 7679.6 | 1 | 0.08 | 0 | 2.15 | 0 | 0 | 0 | 2.15 | 0 | 0 | 0
83 | 64975323 | 64975856 | 29171808 | 1 | 1 | 1 | 3 | 999-9950 | ТССЦ Московской обл., 999-9950, приказ Минстроя России №675/пр от 21.09.2015 г. | Вспомогательные ненормируемые материалы (2% от ОЗП) | 1374 | 1013 | РУБ | РУБ | 1 | 0 | -915781824 | 0.06 | 1 | 0 | 0 | 0 | 1 | 0 | 0 | 0 | 1 | 1 | 1 | 1 | -2 | 0 | 1 | 0 | 0 | 0 | 0.06 |  | 0 | 2 | 64975870 | 1 | 0 | 114 | 0 | 0 | 0 | 0 | 0 | 0 | 0 | 0 | 0 | 0 | 0 | 0 | 0 | 0 | 0 | 0 | 0 | 0 | 0 | 0 | 0 | 0 |  | 0 | 0 | 1.68 | 1 | 1 | 1 | 0.06 | 0 | 1.68 | 0 | 0 | 0 | 1.68 | 0 | 0 | 0
84 | 64975321 | 64975856 | 29362762 | 1 | 1 | 1 | 1 | 1-2040-90 |  | Рабочий монтажник среднего разряда 4 | 1369 | 1013 | чел.-ч | чел.-ч | 1 | 0 | 604758886 | 0.36 | 0 | 0 | 0 | 9.62 | 0 | 0 | 0 | 9.62 | 1 | 1 | 1 | 1 | 5 | 0 | 1 | 1 | 0 | 0 | 0.3 | *1,2 | 1 | 2 | 64975865 | 1 | 0 | 115 | 0 | 0 | 0 | 0 | 0 | 0 | 0 | 0 | 0 | 0 | 0 | 0 | 0 | 0 | 0 | 0 | 0 | 0 | 0 | 0 | 0 | 0 | 81 | 10.08 | 0 | 10.08 | 9.62 | 9.62 | 1 | 3.47 | 0 | 0 | 0 | 0 | 101 | 101 | 0 | 0 | 0
84 | 64975321 | 64975856 | 29110838 | 1 | 1 | 1 | 3 | 101-2499 | ТССЦ Московской обл., 101-2499, приказ Минстроя России №675/пр от 28.02.2017 № 254/пр | Лента изоляционная прорезиненная односторонняя ширина 20 мм, толщина 0,25-0,35 мм | 1346 | 1009 | кг | кг | 1 | 0 | -1294780295 | 0.01 | 723.77 | 0 | 0 | 0 | 30.5 | 0 | 0 | 0 | 23.73 | 1 | 1 | 1 | 2 | 0 | 1 | 0 | 0 | 0 | 0.01 |  | 0 | 2 | 64975866 | 1 | 0 | 116 | 0 | 0 | 0 | 0 | 0 | 0 | 0 | 0 | 0 | 0 | 0 | 0 | 0 | 0 | 0 | 0 | 0 | 0 | 0 | 0 | 0 | 0 |  | 0 | 0 | 0.28 | 723.77 | 30.5 | 23.73 | 0.31 | 0 | 203 | 0 | 0 | 0 | 203 | 0 | 0 | 0
84 | 64975321 | 64975856 | 29158011 | 1 | 1 | 1 | 3 | 506-1362 | ТССЦ Московской обл., 506-1362, приказ Минстроя России №675/пр от 28.02.2017 № 258/пр | Припои оловянно-свинцовые бессурьмянистые марки ПОС30 | 1346 | 1009 | кг | кг | 1 | 0 | -993947972 | 0.05 | 765.99 | 0 | 0 | 0 | 68.27 | 0 | 0 | 0 | 11.22 | 1 | 1 | 1 | 2 | 0 | 1 | 0 | 0 | 0 | 0.05 |  | 0 | 2 | 64975867 | 1 | 0 | 117 | 0 | 0 | 0 | 0 | 0 | 0 | 0 | 0 | 0 | 0 | 0 | 0 | 0 | 0 | 0 | 0 | 0 | 0 | 0 | 0 | 0 | 0 |  | 0 | 0 | 1.4 | 765.99 | 68.27 | 11.22 | 3.41 | 0 | 1072 | 0 | 0 | 0 | 1072 | 0 | 0 | 0
84 | 64975321 | 64975856 | 29164341 | 1 | 1 | 1 | 3 | 509-0126 | ТССЦ Московской обл., 509-0126, приказ Минстроя России №675/пр от 28.02.2017 № 258/пр | Жир паяльный | 1346 | 1009 | кг | кг | 1 | 0 | -1231983119 | 0.02 | 754.13 | 0 | 0 | 0 | 101.09 | 0 | 0 | 0 | 7.46 | 1 | 1 | 1 | 2 | 0 | 1 | 0 | 0 | 0 | 0.02 |  | 0 | 2 | 64975868 | 1 | 0 | 118 | 0 | 0 | 0 | 0 | 0 | 0 | 0 | 0 | 0 | 0 | 0 | 0 | 0 | 0 | 0 | 0 | 0 | 0 | 0 | 0 | 0 | 0 |  | 0 | 0 | 0.56 | 754.13 | 101.09 | 7.46 | 2.02 | 0 | 422 | 0 | 0 | 0 | 422 | 0 | 0 | 0
84 | 64975321 | 64975856 | 29171692 | 1 | 1 | 1 | 3 | 509-1206 | ТССЦ Московской обл., 509-1206, приказ Минстроя России №675/пр от 28.02.2017 № 258/пр | Парафины нефтяные твердые марки Т-1 | 1348 | 1009 | т | т | 1000 | 0 | 1704105755 | 1e-05 | 190838.06 | 0 | 0 | 0 | 7679.6 | 0 | 0 | 0 | 24.85 | 1 | 1 | 1 | 2 | 0 | 1 | 0 | 0 | 0 | 1e-05 |  | 0 | 2 | 64975869 | 1 | 0 | 119 | 0 | 0 | 0 | 0 | 0 | 0 | 0 | 0 | 0 | 0 | 0 | 0 | 0 | 0 | 0 | 0 | 0 | 0 | 0 | 0 | 0 | 0 |  | 0 | 0 | 0.00028 | 190838.06 | 7679.6 | 24.85 | 0.08 | 0 | 53 | 0 | 0 | 0 | 53 | 0 | 0 | 0
84 | 64975321 | 64975856 | 29171808 | 1 | 1 | 1 | 3 | 999-9950 | ТССЦ Московской обл., 999-9950, приказ Минстроя России №675/пр от 21.09.2015 г. | Вспомогательные ненормируемые материалы (2% от ОЗП) | 1374 | 1013 | РУБ | РУБ | 1 | 0 | -915781824 | 0.06 | 9.66 | 0 | 0 | 0 | 1 | 0 | 0 | 0 | 9.66 | 1 | 1 | 1 | 5 | 0 | 1 | 0 | 0 | 0 | 0.06 |  | 0 | 2 | 64975870 | 1 | 0 | 120 | 0 | 0 | 0 | 0 | 0 | 0 | 0 | 0 | 0 | 0 | 0 | 0 | 0 | 0 | 0 | 0 | 0 | 0 | 0 | 0 | 0 | 0 |  | 0 | 0 | 1.68 | 9.66 | 1 | 9.66 | 0.06 | 0 | 17 | 0 | 0 | 0 | 17 | 0 | 0 | 0
85 | 64975323 | 64975871 | 29364679 | 1 | 1 | 1 | 1 | 1-2042-90 |  | Рабочий монтажник среднего разряда 4,2 | 1369 | 1013 | чел.-ч | чел.-ч | 1 | 0 | 931378261 | 20.16 | 0 | 0 | 0 | 9.92 | 0 | 0 | 0 | 9.92 | 1 | 1 | 1 | 1 | -2 | 0 | 1 | 1 | 0 | 0 | 16.8 | *1,2 | 1 | 2 | 64975887 | 1 | 0 | 121 | 0 | 0 | 0 | 0 | 0 | 0 | 0 | 0 | 0 | 0 | 0 | 0 | 0 | 0 | 0 | 0 | 0 | 0 | 0 | 0 | 0 | 0 | 327 | 39.5136 | 0 | 39.5136 | 9.92 | 9.92 | 1 | 199.99 | 0 | 0 | 0 | 0 | 391.97 | 391.97 | 0 | 0 | 0
85 | 64975323 | 64975871 | 121548 | 1 | 1 | 1 | 1 | 2 |  | Затраты труда машинистов | 608254 | 1013 | чел.час | чел.час | 1 | 0 | -185737400 | 0.012 | 0 | 0 | 0 | 0 | 0 | 0 | 0 | 0 | 1 | 1 | 1 | 1 | -2 | 0 | 1 | 1 | 0 | 0 | 0.01 | *1,2 | 2 | 2 | 64975888 | 1 | 0 | 122 | 0 | 0 | 0 | 0 | 0 | 0 | 0 | 0 | 0 | 0 | 0 | 0 | 0 | 0 | 0 | 0 | 0 | 0 | 0 | 0 | 0 | 0 |  | 0 | 0 | 0.02352 | 0 | 0 | 1 | 0 | 0 | 0 | 0 | 0 | 0 | 0 | 0 | 0 | 0
85 | 64975323 | 64975871 | 29172362 | 1 | 1 | 1 | 2 | 021102 | ТСЭМ Московской обл., 021102, приказ Минстроя России №675/пр от 28.02.2017 № 264/пр | Краны на автомобильном ходу при работе на монтаже технологического оборудования 10 т | 1368 | 1011 | маш.-ч | маш.-ч | 1 | 0 | 783836208 | 0.012 | 0 | 134.65 | 13.5 | 0 | 0 | 134.65 | 13.5 | 0 | 1 | 1 | 1 | 1 | -2 | 0 | 1 | 1 | 0 | 0 | 0.01 | *1,2 | 0 | 2 | 64975889 | 1 | 0 | 123 | 0 | 0 | 0 | 0 | 0 | 0 | 0 | 0 | 0 | 0 | 0 | 0 | 0 | 0 | 0 | 0 | 0 | 0 | 0 | 0 | 0 | 0 |  | 0 | 0 | 0.02352 | 134.65 | 134.65 | 1 | 1.62 | 0.17 | 0 | 3.17 | 0.32 | 0 | 3.17 | 0 | 0 | 0
85 | 64975323 | 64975871 | 29174913 | 1 | 1 | 1 | 2 | 400001 | ТСЭМ Московской обл., 400001, приказ Минстроя России №675/пр от 28.02.2017 № 264/пр | Автомобили бортовые, грузоподъемность до 5 т | 1368 | 1011 | маш.-ч | маш.-ч | 1 | 0 | 1230759911 | 0.012 | 0 | 87.17 | 11.6 | 0 | 0 | 87.17 | 11.6 | 0 | 1 | 1 | 1 | 1 | -2 | 0 | 1 | 1 | 0 | 0 | 0.01 | *1,2 | 0 | 2 | 64975890 | 1 | 0 | 124 | 0 | 0 | 0 | 0 | 0 | 0 | 0 | 0 | 0 | 0 | 0 | 0 | 0 | 0 | 0 | 0 | 0 | 0 | 0 | 0 | 0 | 0 |  | 0 | 0 | 0.02352 | 87.17 | 87.17 | 1 | 1.04 | 0.14 | 0 | 2.05 | 0.27 | 0 | 2.05 | 0 | 0 | 0
85 | 64975323 | 64975871 | 29110510 | 1 | 1 | 1 | 3 | 101-0501 | ТССЦ Московской обл., 101-0501, приказ Минстроя России №675/пр от 28.02.2017 № 254/пр | Лаки канифольные, марки КФ-965 | 1348 | 1009 | т | т | 1000 | 0 | -427086077 | 0.0001 | 70200 | 0 | 0 | 0 | 70200 | 0 | 0 | 0 | 1 | 1 | 1 | 1 | -2 | 0 | 1 | 0 | 0 | 0 | 0.0001 |  | 0 | 2 | 64975891 | 1 | 0 | 125 | 0 | 0 | 0 | 0 | 0 | 0 | 0 | 0 | 0 | 0 | 0 | 0 | 0 | 0 | 0 | 0 | 0 | 0 | 0 | 0 | 0 | 0 |  | 0 | 0 | 0.000196 | 70200 | 70200 | 1 | 7.02 | 0 | 13.76 | 0 | 0 | 0 | 13.76 | 0 | 0 | 0
85 | 64975323 | 64975871 | 29108369 | 1 | 1 | 1 | 3 | 101-1964 | ТССЦ Московской обл., 101-1964, приказ Минстроя России №675/пр от 28.02.2017 № 254/пр | Шпагат бумажный | 1346 | 1009 | кг | кг | 1 | 0 | 326902400 | 0.02 | 18.9 | 0 | 0 | 0 | 18.9 | 0 | 0 | 0 | 1 | 1 | 1 | 1 | -2 | 0 | 1 | 0 | 0 | 0 | 0.02 |  | 0 | 2 | 64975892 | 1 | 0 | 126 | 0 | 0 | 0 | 0 | 0 | 0 | 0 | 0 | 0 | 0 | 0 | 0 | 0 | 0 | 0 | 0 | 0 | 0 | 0 | 0 | 0 | 0 |  | 0 | 0 | 0.0392 | 18.9 | 18.9 | 1 | 0.38 | 0 | 0.74 | 0 | 0 | 0 | 0.74 | 0 | 0 | 0
85 | 64975323 | 64975871 | 29107961 | 1 | 1 | 1 | 3 | 101-2365 | ТССЦ Московской обл., 101-2365, приказ Минстроя России №675/пр от 28.02.2017 № 254/пр | Нитки швейные | 1346 | 1009 | кг | кг | 1 | 0 | -1088339451 | 0.01 | 133.05 | 0 | 0 | 0 | 133.05 | 0 | 0 | 0 | 1 | 1 | 1 | 1 | -2 | 0 | 1 | 0 | 0 | 0 | 0.01 |  | 0 | 2 | 64975893 | 1 | 0 | 127 | 0 | 0 | 0 | 0 | 0 | 0 | 0 | 0 | 0 | 0 | 0 | 0 | 0 | 0 | 0 | 0 | 0 | 0 | 0 | 0 | 0 | 0 |  | 0 | 0 | 0.0196 | 133.05 | 133.05 | 1 | 1.33 | 0 | 2.61 | 0 | 0 | 0 | 2.61 | 0 | 0 | 0
85 | 64975323 | 64975871 | 29110793 | 1 | 1 | 1 | 3 | 101-2478 | ТССЦ Московской обл., 101-2478, приказ Минстроя России №675/пр от 28.02.2017 № 254/пр | Лента К226 | 1308 | 1003 | 100 м | 100 м | 100 | 0 | 611857035 | 0.1 | 120.36 | 0 | 0 | 0 | 120.36 | 0 | 0 | 0 | 1 | 1 | 1 | 1 | -2 | 0 | 1 | 0 | 0 | 0 | 0.1 |  | 0 | 2 | 64975894 | 1 | 0 | 128 | 0 | 0 | 0 | 0 | 0 | 0 | 0 | 0 | 0 | 0 | 0 | 0 | 0 | 0 | 0 | 0 | 0 | 0 | 0 | 0 | 0 | 0 |  | 0 | 0 | 0.196 | 120.36 | 120.36 | 1 | 12.04 | 0 | 23.59 | 0 | 0 | 0 | 23.59 | 0 | 0 | 0
85 | 64975323 | 64975871 | 29110838 | 1 | 1 | 1 | 3 | 101-2499 | ТССЦ Московской обл., 101-2499, приказ Минстроя России №675/пр от 28.02.2017 № 254/пр | Лента изоляционная прорезиненная односторонняя ширина 20 мм, толщина 0,25-0,35 мм | 1346 | 1009 | кг | кг | 1 | 0 | -1294780295 | 0.2 | 30.5 | 0 | 0 | 0 | 30.5 | 0 | 0 | 0 | 1 | 1 | 1 | 1 | -2 | 0 | 1 | 0 | 0 | 0 | 0.2 |  | 0 | 2 | 64975895 | 1 | 0 | 129 | 0 | 0 | 0 | 0 | 0 | 0 | 0 | 0 | 0 | 0 | 0 | 0 | 0 | 0 | 0 | 0 | 0 | 0 | 0 | 0 | 0 | 0 |  | 0 | 0 | 0.392 | 30.5 | 30.5 | 1 | 6.1 | 0 | 11.96 | 0 | 0 | 0 | 11.96 | 0 | 0 | 0
85 | 64975323 | 64975871 | 29121779 | 1 | 1 | 1 | 3 | 111-0087 | ТССЦ Московской обл., 111-0087, приказ Минстроя России №675/пр от 28.02.2017 № 254/пр | Бирки-оконцеватели | 1355 | 1010 | 100 шт. | 100 шт. | 100 | 0 | -161981681 | 1.02 | 65.82 | 0 | 0 | 0 | 65.82 | 0 | 0 | 0 | 1 | 1 | 1 | 1 | -2 | 0 | 1 | 0 | 0 | 0 | 1.02 |  | 0 | 2 | 64975896 | 1 | 0 | 130 | 0 | 0 | 0 | 0 | 0 | 0 | 0 | 0 | 0 | 0 | 0 | 0 | 0 | 0 | 0 | 0 | 0 | 0 | 0 | 0 | 0 | 0 |  | 0 | 0 | 1.9992 | 65.82 | 65.82 | 1 | 67.14 | 0 | 131.59 | 0 | 0 | 0 | 131.59 | 0 | 0 | 0
85 | 64975323 | 64975871 | 29158011 | 1 | 1 | 1 | 3 | 506-1362 | ТССЦ Московской обл., 506-1362, приказ Минстроя России №675/пр от 28.02.2017 № 258/пр | Припои оловянно-свинцовые бессурьмянистые марки ПОС30 | 1346 | 1009 | кг | кг | 1 | 0 | -993947972 | 0.08 | 68.27 | 0 | 0 | 0 | 68.27 | 0 | 0 | 0 | 1 | 1 | 1 | 1 | -2 | 0 | 1 | 0 | 0 | 0 | 0.08 |  | 0 | 2 | 64975897 | 1 | 0 | 131 | 0 | 0 | 0 | 0 | 0 | 0 | 0 | 0 | 0 | 0 | 0 | 0 | 0 | 0 | 0 | 0 | 0 | 0 | 0 | 0 | 0 | 0 |  | 0 | 0 | 0.1568 | 68.27 | 68.27 | 1 | 5.46 | 0 | 10.7 | 0 | 0 | 0 | 10.7 | 0 | 0 | 0
85 | 64975323 | 64975871 | 29171708 | 1 | 1 | 1 | 3 | 509-1210 | ТССЦ Московской обл., 509-1210, приказ Минстроя России №675/пр от 28.02.2017 № 258/пр | Вазелин технический | 1346 | 1009 | кг | кг | 1 | 0 | 1015963907 | 0.1 | 30.6 | 0 | 0 | 0 | 30.6 | 0 | 0 | 0 | 1 | 1 | 1 | 1 | -2 | 0 | 1 | 0 | 0 | 0 | 0.1 |  | 0 | 2 | 64975898 | 1 | 0 | 132 | 0 | 0 | 0 | 0 | 0 | 0 | 0 | 0 | 0 | 0 | 0 | 0 | 0 | 0 | 0 | 0 | 0 | 0 | 0 | 0 | 0 | 0 |  | 0 | 0 | 0.196 | 30.6 | 30.6 | 1 | 3.06 | 0 | 6 | 0 | 0 | 0 | 6 | 0 | 0 | 0
85 | 64975323 | 64975871 | 29171808 | 1 | 1 | 1 | 3 | 999-9950 | ТССЦ Московской обл., 999-9950, приказ Минстроя России №675/пр от 21.09.2015 г. | Вспомогательные ненормируемые материалы (2% от ОЗП) | 1374 | 1013 | РУБ | РУБ | 1 | 0 | -915781824 | 3.33 | 1 | 0 | 0 | 0 | 1 | 0 | 0 | 0 | 1 | 1 | 1 | 1 | -2 | 0 | 1 | 0 | 0 | 0 | 3.33 |  | 0 | 2 | 64975899 | 1 | 0 | 133 | 0 | 0 | 0 | 0 | 0 | 0 | 0 | 0 | 0 | 0 | 0 | 0 | 0 | 0 | 0 | 0 | 0 | 0 | 0 | 0 | 0 | 0 |  | 0 | 0 | 6.5268 | 1 | 1 | 1 | 3.33 | 0 | 6.53 | 0 | 0 | 0 | 6.53 | 0 | 0 | 0
86 | 64975321 | 64975871 | 29364679 | 1 | 1 | 1 | 1 | 1-2042-90 |  | Рабочий монтажник среднего разряда 4,2 | 1369 | 1013 | чел.-ч | чел.-ч | 1 | 0 | 931378261 | 20.16 | 0 | 0 | 0 | 9.92 | 0 | 0 | 0 | 9.92 | 1 | 1 | 1 | 1 | 5 | 0 | 1 | 1 | 0 | 0 | 16.8 | *1,2 | 1 | 2 | 64975887 | 1 | 0 | 134 | 0 | 0 | 0 | 0 | 0 | 0 | 0 | 0 | 0 | 0 | 0 | 0 | 0 | 0 | 0 | 0 | 0 | 0 | 0 | 0 | 0 | 0 | 327 | 39.5136 | 0 | 39.5136 | 9.92 | 9.92 | 1 | 199.99 | 0 | 0 | 0 | 0 | 395 | 395 | 0 | 0 | 0
86 | 64975321 | 64975871 | 121548 | 1 | 1 | 1 | 1 | 2 |  | Затраты труда машинистов | 608254 | 1013 | чел.час | чел.час | 1 | 0 | -185737400 | 0.012 | 0 | 0 | 0 | 0 | 0 | 0 | 0 | 0 | 1 | 1 | 1 | 1 | 5 | 0 | 1 | 1 | 0 | 0 | 0.01 | *1,2 | 2 | 2 | 64975888 | 1 | 0 | 135 | 0 | 0 | 0 | 0 | 0 | 0 | 0 | 0 | 0 | 0 | 0 | 0 | 0 | 0 | 0 | 0 | 0 | 0 | 0 | 0 | 0 | 0 |  | 0 | 0 | 0.02352 | 0 | 0 | 1 | 0 | 0 | 0 | 0 | 0 | 0 | 0 | 0 | 0 | 0
86 | 64975321 | 64975871 | 29172362 | 1 | 1 | 1 | 2 | 021102 | ТСЭМ Московской обл., 021102, приказ Минстроя России №675/пр от 28.02.2017 № 264/пр | Краны на автомобильном ходу при работе на монтаже технологического оборудования 10 т | 1368 | 1011 | маш.-ч | маш.-ч | 1 | 0 | 783836208 | 0.012 | 0 | 1485.19 | 687.56 | 0 | 0 | 134.65 | 13.5 | 0 | 1 | 11.03 | 50.93 | 1 | 2 | 0 | 1 | 1 | 0 | 0 | 0.01 | *1,2 | 0 | 2 | 64975889 | 1 | 0 | 136 | 0 | 0 | 0 | 0 | 0 | 0 | 0 | 0 | 0 | 0 | 0 | 0 | 0 | 0 | 0 | 0 | 0 | 0 | 0 | 0 | 0 | 0 |  | 0 | 0 | 0.02352 | 1485.19 | 134.65 | 11.03 | 1.62 | 0.17 | 0 | 35 | 16 | 0 | 35 | 0 | 0 | 0
86 | 64975321 | 64975871 | 29174913 | 1 | 1 | 1 | 2 | 400001 | ТСЭМ Московской обл., 400001, приказ Минстроя России №675/пр от 28.02.2017 № 264/пр | Автомобили бортовые, грузоподъемность до 5 т | 1368 | 1011 | маш.-ч | маш.-ч | 1 | 0 | 1230759911 | 0.012 | 0 | 2113 | 590.79 | 0 | 0 | 87.17 | 11.6 | 0 | 1 | 24.24 | 50.93 | 1 | 2 | 0 | 1 | 1 | 0 | 0 | 0.01 | *1,2 | 0 | 2 | 64975890 | 1 | 0 | 137 | 0 | 0 | 0 | 0 | 0 | 0 | 0 | 0 | 0 | 0 | 0 | 0 | 0 | 0 | 0 | 0 | 0 | 0 | 0 | 0 | 0 | 0 |  | 0 | 0 | 0.02352 | 2113 | 87.17 | 24.24 | 1.04 | 0.14 | 0 | 50 | 14 | 0 | 50 | 0 | 0 | 0
86 | 64975321 | 64975871 | 29110510 | 1 | 1 | 1 | 3 | 101-0501 | ТССЦ Московской обл., 101-0501, приказ Минстроя России №675/пр от 28.02.2017 № 254/пр | Лаки канифольные, марки КФ-965 | 1348 | 1009 | т | т | 1000 | 0 | -427086077 | 0.0001 | 188838 | 0 | 0 | 0 | 70200 | 0 | 0 | 0 | 2.69 | 1 | 1 | 1 | 2 | 0 | 1 | 0 | 0 | 0 | 0.0001 |  | 0 | 2 | 64975891 | 1 | 0 | 138 | 0 | 0 | 0 | 0 | 0 | 0 | 0 | 0 | 0 | 0 | 0 | 0 | 0 | 0 | 0 | 0 | 0 | 0 | 0 | 0 | 0 | 0 |  | 0 | 0 | 0.000196 | 188838 | 70200 | 2.69 | 7.02 | 0 | 37 | 0 | 0 | 0 | 37 | 0 | 0 | 0
86 | 64975321 | 64975871 | 29108369 | 1 | 1 | 1 | 3 | 101-1964 | ТССЦ Московской обл., 101-1964, приказ Минстроя России №675/пр от 28.02.2017 № 254/пр | Шпагат бумажный | 1346 | 1009 | кг | кг | 1 | 0 | 326902400 | 0.02 | 260.82 | 0 | 0 | 0 | 18.9 | 0 | 0 | 0 | 13.8 | 1 | 1 | 1 | 2 | 0 | 1 | 0 | 0 | 0 | 0.02 |  | 0 | 2 | 64975892 | 1 | 0 | 139 | 0 | 0 | 0 | 0 | 0 | 0 | 0 | 0 | 0 | 0 | 0 | 0 | 0 | 0 | 0 | 0 | 0 | 0 | 0 | 0 | 0 | 0 |  | 0 | 0 | 0.0392 | 260.82 | 18.9 | 13.8 | 0.38 | 0 | 10 | 0 | 0 | 0 | 10 | 0 | 0 | 0
86 | 64975321 | 64975871 | 29107961 | 1 | 1 | 1 | 3 | 101-2365 | ТССЦ Московской обл., 101-2365, приказ Минстроя России №675/пр от 28.02.2017 № 254/пр | Нитки швейные | 1346 | 1009 | кг | кг | 1 | 0 | -1088339451 | 0.01 | 766.37 | 0 | 0 | 0 | 133.05 | 0 | 0 | 0 | 5.76 | 1 | 1 | 1 | 2 | 0 | 1 | 0 | 0 | 0 | 0.01 |  | 0 | 2 | 64975893 | 1 | 0 | 140 | 0 | 0 | 0 | 0 | 0 | 0 | 0 | 0 | 0 | 0 | 0 | 0 | 0 | 0 | 0 | 0 | 0 | 0 | 0 | 0 | 0 | 0 |  | 0 | 0 | 0.0196 | 766.37 | 133.05 | 5.76 | 1.33 | 0 | 15 | 0 | 0 | 0 | 15 | 0 | 0 | 0
86 | 64975321 | 64975871 | 29110793 | 1 | 1 | 1 | 3 | 101-2478 | ТССЦ Московской обл., 101-2478, приказ Минстроя России №675/пр от 28.02.2017 № 254/пр | Лента К226 | 1308 | 1003 | 100 м | 100 м | 100 | 0 | 611857035 | 0.1 | 1096.48 | 0 | 0 | 0 | 120.36 | 0 | 0 | 0 | 9.11 | 1 | 1 | 1 | 2 | 0 | 1 | 0 | 0 | 0 | 0.1 |  | 0 | 2 | 64975894 | 1 | 0 | 141 | 0 | 0 | 0 | 0 | 0 | 0 | 0 | 0 | 0 | 0 | 0 | 0 | 0 | 0 | 0 | 0 | 0 | 0 | 0 | 0 | 0 | 0 |  | 0 | 0 | 0.196 | 1096.48 | 120.36 | 9.11 | 12.04 | 0 | 215 | 0 | 0 | 0 | 215 | 0 | 0 | 0
86 | 64975321 | 64975871 | 29110838 | 1 | 1 | 1 | 3 | 101-2499 | ТССЦ Московской обл., 101-2499, приказ Минстроя России №675/пр от 28.02.2017 № 254/пр | Лента изоляционная прорезиненная односторонняя ширина 20 мм, толщина 0,25-0,35 мм | 1346 | 1009 | кг | кг | 1 | 0 | -1294780295 | 0.2 | 723.77 | 0 | 0 | 0 | 30.5 | 0 | 0 | 0 | 23.73 | 1 | 1 | 1 | 2 | 0 | 1 | 0 | 0 | 0 | 0.2 |  | 0 | 2 | 64975895 | 1 | 0 | 142 | 0 | 0 | 0 | 0 | 0 | 0 | 0 | 0 | 0 | 0 | 0 | 0 | 0 | 0 | 0 | 0 | 0 | 0 | 0 | 0 | 0 | 0 |  | 0 | 0 | 0.392 | 723.77 | 30.5 | 23.73 | 6.1 | 0 | 284 | 0 | 0 | 0 | 284 | 0 | 0 | 0
86 | 64975321 | 64975871 | 29121779 | 1 | 1 | 1 | 3 | 111-0087 | ТССЦ Московской обл., 111-0087, приказ Минстроя России №675/пр от 28.02.2017 № 254/пр | Бирки-оконцеватели | 1355 | 1010 | 100 шт. | 100 шт. | 100 | 0 | -161981681 | 1.02 | 669.39 | 0 | 0 | 0 | 65.82 | 0 | 0 | 0 | 10.17 | 1 | 1 | 1 | 2 | 0 | 1 | 0 | 0 | 0 | 1.02 |  | 0 | 2 | 64975896 | 1 | 0 | 143 | 0 | 0 | 0 | 0 | 0 | 0 | 0 | 0 | 0 | 0 | 0 | 0 | 0 | 0 | 0 | 0 | 0 | 0 | 0 | 0 | 0 | 0 |  | 0 | 0 | 1.9992 | 669.39 | 65.82 | 10.17 | 67.14 | 0 | 1337 | 0 | 0 | 0 | 1337 | 0 | 0 | 0
86 | 64975321 | 64975871 | 29158011 | 1 | 1 | 1 | 3 | 506-1362 | ТССЦ Московской обл., 506-1362, приказ Минстроя России №675/пр от 28.02.2017 № 258/пр | Припои оловянно-свинцовые бессурьмянистые марки ПОС30 | 1346 | 1009 | кг | кг | 1 | 0 | -993947972 | 0.08 | 765.99 | 0 | 0 | 0 | 68.27 | 0 | 0 | 0 | 11.22 | 1 | 1 | 1 | 2 | 0 | 1 | 0 | 0 | 0 | 0.08 |  | 0 | 2 | 64975897 | 1 | 0 | 144 | 0 | 0 | 0 | 0 | 0 | 0 | 0 | 0 | 0 | 0 | 0 | 0 | 0 | 0 | 0 | 0 | 0 | 0 | 0 | 0 | 0 | 0 |  | 0 | 0 | 0.1568 | 765.99 | 68.27 | 11.22 | 5.46 | 0 | 120 | 0 | 0 | 0 | 120 | 0 | 0 | 0
86 | 64975321 | 64975871 | 29171708 | 1 | 1 | 1 | 3 | 509-1210 | ТССЦ Московской обл., 509-1210, приказ Минстроя России №675/пр от 28.02.2017 № 258/пр | Вазелин технический | 1346 | 1009 | кг | кг | 1 | 0 | 1015963907 | 0.1 | 315.49 | 0 | 0 | 0 | 30.6 | 0 | 0 | 0 | 10.31 | 1 | 1 | 1 | 2 | 0 | 1 | 0 | 0 | 0 | 0.1 |  | 0 | 2 | 64975898 | 1 | 0 | 145 | 0 | 0 | 0 | 0 | 0 | 0 | 0 | 0 | 0 | 0 | 0 | 0 | 0 | 0 | 0 | 0 | 0 | 0 | 0 | 0 | 0 | 0 |  | 0 | 0 | 0.196 | 315.49 | 30.6 | 10.31 | 3.06 | 0 | 62 | 0 | 0 | 0 | 62 | 0 | 0 | 0
86 | 64975321 | 64975871 | 29171808 | 1 | 1 | 1 | 3 | 999-9950 | ТССЦ Московской обл., 999-9950, приказ Минстроя России №675/пр от 21.09.2015 г. | Вспомогательные ненормируемые материалы (2% от ОЗП) | 1374 | 1013 | РУБ | РУБ | 1 | 0 | -915781824 | 3.33 | 9.66 | 0 | 0 | 0 | 1 | 0 | 0 | 0 | 9.66 | 1 | 1 | 1 | 5 | 0 | 1 | 0 | 0 | 0 | 3.33 |  | 0 | 2 | 64975899 | 1 | 0 | 146 | 0 | 0 | 0 | 0 | 0 | 0 | 0 | 0 | 0 | 0 | 0 | 0 | 0 | 0 | 0 | 0 | 0 | 0 | 0 | 0 | 0 | 0 |  | 0 | 0 | 6.5268 | 9.66 | 1 | 9.66 | 3.33 | 0 | 65 | 0 | 0 | 0 | 65 | 0 | 0 | 0
193 | 64975323 | 64975901 | 29364679 | 1 | 1 | 1 | 1 | 1-2042-90 |  | Рабочий монтажник среднего разряда 4,2 | 1369 | 1013 | чел.-ч | чел.-ч | 1 | 0 | 931378261 | 2.844 | 0 | 0 | 0 | 9.92 | 0 | 0 | 0 | 9.92 | 1 | 1 | 1 | 1 | -2 | 0 | 1 | 1 | 0 | 0 | 2.37 | *1,2 | 1 | 2 | 64975914 | 1 | 0 | 147 | 0 | 0 | 0 | 0 | 0 | 0 | 0 | 0 | 0 | 0 | 0 | 0 | 0 | 0 | 0 | 0 | 0 | 0 | 0 | 0 | 0 | 0 | 24 | 2.844 | 0 | 2.844 | 9.92 | 9.92 | 1 | 28.21 | 0 | 0 | 0 | 0 | 28.21 | 28.21 | 0 | 0 | 0
193 | 64975323 | 64975901 | 121548 | 1 | 1 | 1 | 1 | 2 |  | Затраты труда машинистов | 608254 | 1013 | чел.час | чел.час | 1 | 0 | -185737400 | 0.708 | 0 | 0 | 0 | 0 | 0 | 0 | 0 | 0 | 1 | 1 | 1 | 1 | -2 | 0 | 1 | 1 | 0 | 0 | 0.59 | *1,2 | 2 | 2 | 64975915 | 1 | 0 | 148 | 0 | 0 | 0 | 0 | 0 | 0 | 0 | 0 | 0 | 0 | 0 | 0 | 0 | 0 | 0 | 0 | 0 | 0 | 0 | 0 | 0 | 0 |  | 0 | 0 | 0.708 | 0 | 0 | 1 | 0 | 0 | 0 | 0 | 0 | 0 | 0 | 0 | 0 | 0
193 | 64975323 | 64975901 | 29172362 | 1 | 1 | 1 | 2 | 021102 | ТСЭМ Московской обл., 021102, приказ Минстроя России №675/пр от 28.02.2017 № 264/пр | Краны на автомобильном ходу при работе на монтаже технологического оборудования 10 т | 1368 | 1011 | маш.-ч | маш.-ч | 1 | 0 | 783836208 | 0.288 | 0 | 134.65 | 13.5 | 0 | 0 | 134.65 | 13.5 | 0 | 1 | 1 | 1 | 1 | -2 | 0 | 1 | 1 | 0 | 0 | 0.24 | *1,2 | 0 | 2 | 64975916 | 1 | 0 | 149 | 0 | 0 | 0 | 0 | 0 | 0 | 0 | 0 | 0 | 0 | 0 | 0 | 0 | 0 | 0 | 0 | 0 | 0 | 0 | 0 | 0 | 0 |  | 0 | 0 | 0.288 | 134.65 | 134.65 | 1 | 38.78 | 3.89 | 0 | 38.78 | 3.89 | 0 | 38.78 | 0 | 0 | 0
193 | 64975323 | 64975901 | 29172657 | 1 | 1 | 1 | 2 | 040502 | ТСЭМ Московской обл., 040502, приказ Минстроя России №675/пр от 28.02.2017 № 264/пр | Установки для сварки ручной дуговой (постоянного тока) | 1368 | 1011 | маш.-ч | маш.-ч | 1 | 0 | 1474986261 | 0.948 | 0 | 8.1 | 0 | 0 | 0 | 8.1 | 0 | 0 | 1 | 1 | 1 | 1 | -2 | 0 | 1 | 1 | 0 | 0 | 0.79 | *1,2 | 0 | 2 | 64975917 | 1 | 0 | 150 | 0 | 0 | 0 | 0 | 0 | 0 | 0 | 0 | 0 | 0 | 0 | 0 | 0 | 0 | 0 | 0 | 0 | 0 | 0 | 0 | 0 | 0 |  | 0 | 0 | 0.948 | 8.1 | 8.1 | 1 | 7.68 | 0 | 0 | 7.68 | 0 | 0 | 7.68 | 0 | 0 | 0
193 | 64975323 | 64975901 | 29172710 | 1 | 1 | 1 | 2 | 050101 | ТСЭМ Московской обл., 050101, приказ Минстроя России №675/пр от 28.02.2017 № 264/пр | Компрессоры передвижные с двигателем внутреннего сгорания давлением до 686 кПа (7 ат), производительность до 5 м3/мин | 1368 | 1011 | маш.-ч | маш.-ч | 1 | 0 | 315863809 | 0.42 | 0 | 46.56 | 10.06 | 0 | 0 | 46.56 | 10.06 | 0 | 1 | 1 | 1 | 1 | -2 | 0 | 1 | 1 | 0 | 0 | 0.35 | *1,2 | 0 | 2 | 64975918 | 1 | 0 | 151 | 0 | 0 | 0 | 0 | 0 | 0 | 0 | 0 | 0 | 0 | 0 | 0 | 0 | 0 | 0 | 0 | 0 | 0 | 0 | 0 | 0 | 0 |  | 0 | 0 | 0.42 | 46.56 | 46.56 | 1 | 19.56 | 4.22 | 0 | 19.56 | 4.23 | 0 | 19.56 | 0 | 0 | 0
193 | 64975323 | 64975901 | 29173040 | 1 | 1 | 1 | 2 | 100602 | ТСЭМ Московской обл., 100602, приказ Минстроя России №675/пр от 28.02.2017 № 264/пр | Молотки бурильные легкие при работе от передвижных компрессорных станций | 1368 | 1011 | маш.-ч | маш.-ч | 1 | 0 | 786036725 | 0.42 | 0 | 2.99 | 0 | 0 | 0 | 2.99 | 0 | 0 | 1 | 1 | 1 | 1 | -2 | 0 | 1 | 1 | 0 | 0 | 0.35 | *1,2 | 0 | 2 | 64975919 | 1 | 0 | 152 | 0 | 0 | 0 | 0 | 0 | 0 | 0 | 0 | 0 | 0 | 0 | 0 | 0 | 0 | 0 | 0 | 0 | 0 | 0 | 0 | 0 | 0 |  | 0 | 0 | 0.42 | 2.99 | 2.99 | 1 | 1.26 | 0 | 0 | 1.26 | 0 | 0 | 1.26 | 0 | 0 | 0
193 | 64975323 | 64975901 | 29174913 | 1 | 1 | 1 | 2 | 400001 | ТСЭМ Московской обл., 400001, приказ Минстроя России №675/пр от 28.02.2017 № 264/пр | Автомобили бортовые, грузоподъемность до 5 т | 1368 | 1011 | маш.-ч | маш.-ч | 1 | 0 | 1230759911 | 0.288 | 0 | 87.17 | 11.6 | 0 | 0 | 87.17 | 11.6 | 0 | 1 | 1 | 1 | 1 | -2 | 0 | 1 | 1 | 0 | 0 | 0.24 | *1,2 | 0 | 2 | 64975920 | 1 | 0 | 153 | 0 | 0 | 0 | 0 | 0 | 0 | 0 | 0 | 0 | 0 | 0 | 0 | 0 | 0 | 0 | 0 | 0 | 0 | 0 | 0 | 0 | 0 |  | 0 | 0 | 0.288 | 87.17 | 87.17 | 1 | 25.1 | 3.34 | 0 | 25.1 | 3.34 | 0 | 25.1 | 0 | 0 | 0
193 | 64975323 | 64975901 | 29113386 | 1 | 1 | 1 | 3 | 101-1755 | ТССЦ Московской обл., 101-1755, приказ Минстроя России №675/пр от 28.02.2017 № 254/пр | Сталь полосовая, марка стали Ст3сп шириной 50-200 мм толщиной 4-5 мм | 1348 | 1009 | т | т | 1000 | 0 | -1452013394 | 0.0003 | 5000.01 | 0 | 0 | 0 | 5000.01 | 0 | 0 | 0 | 1 | 1 | 1 | 1 | -2 | 0 | 1 | 1 | 0 | 0 | 0.0003 |  | 0 | 2 | 64975921 | 1 | 0 | 154 | 0 | 0 | 0 | 0 | 0 | 0 | 0 | 0 | 0 | 0 | 0 | 0 | 0 | 0 | 0 | 0 | 0 | 0 | 0 | 0 | 0 | 0 |  | 0 | 0 | 0.0003 | 5000.01 | 5000.01 | 1 | 1.5 | 0 | 1.5 | 0 | 0 | 0 | 1.5 | 0 | 0 | 0
193 | 64975323 | 64975901 | 29113980 | 1 | 1 | 1 | 3 | 101-1924 | ТССЦ Московской обл., 101-1924, приказ Минстроя России №675/пр от 28.02.2017 № 254/пр | Электроды диаметром 4 мм Э42А | 1346 | 1009 | кг | кг | 1 | 0 | -1805966371 | 0.15 | 14.31 | 0 | 0 | 0 | 14.31 | 0 | 0 | 0 | 1 | 1 | 1 | 1 | -2 | 0 | 1 | 1 | 0 | 0 | 0.15 |  | 0 | 2 | 64975922 | 1 | 0 | 155 | 0 | 0 | 0 | 0 | 0 | 0 | 0 | 0 | 0 | 0 | 0 | 0 | 0 | 0 | 0 | 0 | 0 | 0 | 0 | 0 | 0 | 0 |  | 0 | 0 | 0.15 | 14.31 | 14.31 | 1 | 2.15 | 0 | 2.15 | 0 | 0 | 0 | 2.15 | 0 | 0 | 0
193 | 64975323 | 64975901 | 29114246 | 1 | 1 | 1 | 3 | 101-1977 | ТССЦ Московской обл., 101-1977, приказ Минстроя России №675/пр от 28.02.2017 № 254/пр | Болты с гайками и шайбами строительные | 1346 | 1009 | кг | кг | 1 | 0 | 30920770 | 0.1 | 9.04 | 0 | 0 | 0 | 9.04 | 0 | 0 | 0 | 1 | 1 | 1 | 1 | -2 | 0 | 1 | 1 | 0 | 0 | 0.1 |  | 0 | 2 | 64975923 | 1 | 0 | 156 | 0 | 0 | 0 | 0 | 0 | 0 | 0 | 0 | 0 | 0 | 0 | 0 | 0 | 0 | 0 | 0 | 0 | 0 | 0 | 0 | 0 | 0 |  | 0 | 0 | 0.1 | 9.04 | 9.04 | 1 | 0.9 | 0 | 0.9 | 0 | 0 | 0 | 0.9 | 0 | 0 | 0
193 | 64975323 | 64975901 | 29110426 | 1 | 1 | 1 | 3 | 101-2143 | ТССЦ Московской обл., 101-2143, приказ Минстроя России №675/пр от 28.02.2017 № 254/пр | Краска | 1346 | 1009 | кг | кг | 1 | 0 | -1768004575 | 0.05 | 28.67 | 0 | 0 | 0 | 28.67 | 0 | 0 | 0 | 1 | 1 | 1 | 1 | -2 | 0 | 1 | 1 | 0 | 0 | 0.05 |  | 0 | 2 | 64975924 | 1 | 0 | 157 | 0 | 0 | 0 | 0 | 0 | 0 | 0 | 0 | 0 | 0 | 0 | 0 | 0 | 0 | 0 | 0 | 0 | 0 | 0 | 0 | 0 | 0 |  | 0 | 0 | 0.05 | 28.67 | 28.67 | 1 | 1.43 | 0 | 1.43 | 0 | 0 | 0 | 1.43 | 0 | 0 | 0
193 | 64975323 | 64975901 | 29171808 | 1 | 1 | 1 | 3 | 999-9950 | ТССЦ Московской обл., 999-9950, приказ Минстроя России №675/пр от 21.09.2015 г. | Вспомогательные ненормируемые материалы (2% от ОЗП) | 1374 | 1013 | РУБ | РУБ | 1 | 0 | -915781824 | 0.47 | 1 | 0 | 0 | 0 | 1 | 0 | 0 | 0 | 1 | 1 | 1 | 1 | -2 | 0 | 1 | 1 | 0 | 0 | 0.47 |  | 0 | 2 | 64975925 | 1 | 0 | 158 | 0 | 0 | 0 | 0 | 0 | 0 | 0 | 0 | 0 | 0 | 0 | 0 | 0 | 0 | 0 | 0 | 0 | 0 | 0 | 0 | 0 | 0 |  | 0 | 0 | 0.47 | 1 | 1 | 1 | 0.47 | 0 | 0.47 | 0 | 0 | 0 | 0.47 | 0 | 0 | 0
194 | 64975321 | 64975901 | 29364679 | 1 | 1 | 1 | 1 | 1-2042-90 |  | Рабочий монтажник среднего разряда 4,2 | 1369 | 1013 | чел.-ч | чел.-ч | 1 | 0 | 931378261 | 2.844 | 0 | 0 | 0 | 9.92 | 0 | 0 | 0 | 9.92 | 1 | 1 | 1 | 1 | 5 | 0 | 1 | 1 | 0 | 0 | 2.37 | *1,2 | 1 | 2 | 64975914 | 1 | 0 | 159 | 0 | 0 | 0 | 0 | 0 | 0 | 0 | 0 | 0 | 0 | 0 | 0 | 0 | 0 | 0 | 0 | 0 | 0 | 0 | 0 | 0 | 0 | 24 | 2.844 | 0 | 2.844 | 9.92 | 9.92 | 1 | 28.21 | 0 | 0 | 0 | 0 | 28 | 28 | 0 | 0 | 0
194 | 64975321 | 64975901 | 121548 | 1 | 1 | 1 | 1 | 2 |  | Затраты труда машинистов | 608254 | 1013 | чел.час | чел.час | 1 | 0 | -185737400 | 0.708 | 0 | 0 | 0 | 0 | 0 | 0 | 0 | 0 | 1 | 1 | 1 | 1 | 5 | 0 | 1 | 1 | 0 | 0 | 0.59 | *1,2 | 2 | 2 | 64975915 | 1 | 0 | 160 | 0 | 0 | 0 | 0 | 0 | 0 | 0 | 0 | 0 | 0 | 0 | 0 | 0 | 0 | 0 | 0 | 0 | 0 | 0 | 0 | 0 | 0 |  | 0 | 0 | 0.708 | 0 | 0 | 1 | 0 | 0 | 0 | 0 | 0 | 0 | 0 | 0 | 0 | 0
194 | 64975321 | 64975901 | 29172362 | 1 | 1 | 1 | 2 | 021102 | ТСЭМ Московской обл., 021102, приказ Минстроя России №675/пр от 28.02.2017 № 264/пр | Краны на автомобильном ходу при работе на монтаже технологического оборудования 10 т | 1368 | 1011 | маш.-ч | маш.-ч | 1 | 0 | 783836208 | 0.288 | 0 | 1485.19 | 687.56 | 0 | 0 | 134.65 | 13.5 | 0 | 1 | 11.03 | 50.93 | 1 | 2 | 0 | 1 | 1 | 0 | 0 | 0.24 | *1,2 | 0 | 2 | 64975916 | 1 | 0 | 161 | 0 | 0 | 0 | 0 | 0 | 0 | 0 | 0 | 0 | 0 | 0 | 0 | 0 | 0 | 0 | 0 | 0 | 0 | 0 | 0 | 0 | 0 |  | 0 | 0 | 0.288 | 1485.19 | 134.65 | 11.03 | 38.78 | 3.89 | 0 | 428 | 198 | 0 | 428 | 0 | 0 | 0
194 | 64975321 | 64975901 | 29172657 | 1 | 1 | 1 | 2 | 040502 | ТСЭМ Московской обл., 040502, приказ Минстроя России №675/пр от 28.02.2017 № 264/пр | Установки для сварки ручной дуговой (постоянного тока) | 1368 | 1011 | маш.-ч | маш.-ч | 1 | 0 | 1474986261 | 0.948 | 0 | 67.15 | 0 | 0 | 0 | 8.1 | 0 | 0 | 1 | 8.29 | 50.93 | 1 | 2 | 0 | 1 | 1 | 0 | 0 | 0.79 | *1,2 | 0 | 2 | 64975917 | 1 | 0 | 162 | 0 | 0 | 0 | 0 | 0 | 0 | 0 | 0 | 0 | 0 | 0 | 0 | 0 | 0 | 0 | 0 | 0 | 0 | 0 | 0 | 0 | 0 |  | 0 | 0 | 0.948 | 67.15 | 8.1 | 8.29 | 7.68 | 0 | 0 | 64 | 0 | 0 | 64 | 0 | 0 | 0
194 | 64975321 | 64975901 | 29172710 | 1 | 1 | 1 | 2 | 050101 | ТСЭМ Московской обл., 050101, приказ Минстроя России №675/пр от 28.02.2017 № 264/пр | Компрессоры передвижные с двигателем внутреннего сгорания давлением до 686 кПа (7 ат), производительность до 5 м3/мин | 1368 | 1011 | маш.-ч | маш.-ч | 1 | 0 | 315863809 | 0.42 | 0 | 778.48 | 512.36 | 0 | 0 | 46.56 | 10.06 | 0 | 1 | 16.72 | 50.93 | 1 | 2 | 0 | 1 | 1 | 0 | 0 | 0.35 | *1,2 | 0 | 2 | 64975918 | 1 | 0 | 163 | 0 | 0 | 0 | 0 | 0 | 0 | 0 | 0 | 0 | 0 | 0 | 0 | 0 | 0 | 0 | 0 | 0 | 0 | 0 | 0 | 0 | 0 |  | 0 | 0 | 0.42 | 778.48 | 46.56 | 16.72 | 19.56 | 4.22 | 0 | 327 | 215 | 0 | 327 | 0 | 0 | 0
194 | 64975321 | 64975901 | 29173040 | 1 | 1 | 1 | 2 | 100602 | ТСЭМ Московской обл., 100602, приказ Минстроя России №675/пр от 28.02.2017 № 264/пр | Молотки бурильные легкие при работе от передвижных компрессорных станций | 1368 | 1011 | маш.-ч | маш.-ч | 1 | 0 | 786036725 | 0.42 | 0 | 15.22 | 0 | 0 | 0 | 2.99 | 0 | 0 | 1 | 5.09 | 50.93 | 1 | 2 | 0 | 1 | 1 | 0 | 0 | 0.35 | *1,2 | 0 | 2 | 64975919 | 1 | 0 | 164 | 0 | 0 | 0 | 0 | 0 | 0 | 0 | 0 | 0 | 0 | 0 | 0 | 0 | 0 | 0 | 0 | 0 | 0 | 0 | 0 | 0 | 0 |  | 0 | 0 | 0.42 | 15.22 | 2.99 | 5.09 | 1.26 | 0 | 0 | 6 | 0 | 0 | 6 | 0 | 0 | 0
194 | 64975321 | 64975901 | 29174913 | 1 | 1 | 1 | 2 | 400001 | ТСЭМ Московской обл., 400001, приказ Минстроя России №675/пр от 28.02.2017 № 264/пр | Автомобили бортовые, грузоподъемность до 5 т | 1368 | 1011 | маш.-ч | маш.-ч | 1 | 0 | 1230759911 | 0.288 | 0 | 2113 | 590.79 | 0 | 0 | 87.17 | 11.6 | 0 | 1 | 24.24 | 50.93 | 1 | 2 | 0 | 1 | 1 | 0 | 0 | 0.24 | *1,2 | 0 | 2 | 64975920 | 1 | 0 | 165 | 0 | 0 | 0 | 0 | 0 | 0 | 0 | 0 | 0 | 0 | 0 | 0 | 0 | 0 | 0 | 0 | 0 | 0 | 0 | 0 | 0 | 0 |  | 0 | 0 | 0.288 | 2113 | 87.17 | 24.24 | 25.1 | 3.34 | 0 | 609 | 170 | 0 | 609 | 0 | 0 | 0
194 | 64975321 | 64975901 | 29113386 | 1 | 1 | 1 | 3 | 101-1755 | ТССЦ Московской обл., 101-1755, приказ Минстроя России №675/пр от 28.02.2017 № 254/пр | Сталь полосовая, марка стали Ст3сп шириной 50-200 мм толщиной 4-5 мм | 1348 | 1009 | т | т | 1000 | 0 | -1452013394 | 0.0003 | 67050.13 | 0 | 0 | 0 | 5000.01 | 0 | 0 | 0 | 13.41 | 1 | 1 | 1 | 2 | 0 | 1 | 1 | 0 | 0 | 0.0003 |  | 0 | 2 | 64975921 | 1 | 0 | 166 | 0 | 0 | 0 | 0 | 0 | 0 | 0 | 0 | 0 | 0 | 0 | 0 | 0 | 0 | 0 | 0 | 0 | 0 | 0 | 0 | 0 | 0 |  | 0 | 0 | 0.0003 | 67050.13 | 5000.01 | 13.41 | 1.5 | 0 | 20 | 0 | 0 | 0 | 20 | 0 | 0 | 0
194 | 64975321 | 64975901 | 29113980 | 1 | 1 | 1 | 3 | 101-1924 | ТССЦ Московской обл., 101-1924, приказ Минстроя России №675/пр от 28.02.2017 № 254/пр | Электроды диаметром 4 мм Э42А | 1346 | 1009 | кг | кг | 1 | 0 | -1805966371 | 0.15 | 177.01 | 0 | 0 | 0 | 14.31 | 0 | 0 | 0 | 12.37 | 1 | 1 | 1 | 2 | 0 | 1 | 1 | 0 | 0 | 0.15 |  | 0 | 2 | 64975922 | 1 | 0 | 167 | 0 | 0 | 0 | 0 | 0 | 0 | 0 | 0 | 0 | 0 | 0 | 0 | 0 | 0 | 0 | 0 | 0 | 0 | 0 | 0 | 0 | 0 |  | 0 | 0 | 0.15 | 177.01 | 14.31 | 12.37 | 2.15 | 0 | 27 | 0 | 0 | 0 | 27 | 0 | 0 | 0
194 | 64975321 | 64975901 | 29114246 | 1 | 1 | 1 | 3 | 101-1977 | ТССЦ Московской обл., 101-1977, приказ Минстроя России №675/пр от 28.02.2017 № 254/пр | Болты с гайками и шайбами строительные | 1346 | 1009 | кг | кг | 1 | 0 | 30920770 | 0.1 | 151.87 | 0 | 0 | 0 | 9.04 | 0 | 0 | 0 | 16.8 | 1 | 1 | 1 | 2 | 0 | 1 | 1 | 0 | 0 | 0.1 |  | 0 | 2 | 64975923 | 1 | 0 | 168 | 0 | 0 | 0 | 0 | 0 | 0 | 0 | 0 | 0 | 0 | 0 | 0 | 0 | 0 | 0 | 0 | 0 | 0 | 0 | 0 | 0 | 0 |  | 0 | 0 | 0.1 | 151.87 | 9.04 | 16.8 | 0.9 | 0 | 15 | 0 | 0 | 0 | 15 | 0 | 0 | 0
194 | 64975321 | 64975901 | 29110426 | 1 | 1 | 1 | 3 | 101-2143 | ТССЦ Московской обл., 101-2143, приказ Минстроя России №675/пр от 28.02.2017 № 254/пр | Краска | 1346 | 1009 | кг | кг | 1 | 0 | -1768004575 | 0.05 | 76.84 | 0 | 0 | 0 | 28.67 | 0 | 0 | 0 | 2.68 | 1 | 1 | 1 | 2 | 0 | 1 | 1 | 0 | 0 | 0.05 |  | 0 | 2 | 64975924 | 1 | 0 | 169 | 0 | 0 | 0 | 0 | 0 | 0 | 0 | 0 | 0 | 0 | 0 | 0 | 0 | 0 | 0 | 0 | 0 | 0 | 0 | 0 | 0 | 0 |  | 0 | 0 | 0.05 | 76.84 | 28.67 | 2.68 | 1.43 | 0 | 4 | 0 | 0 | 0 | 4 | 0 | 0 | 0
194 | 64975321 | 64975901 | 29171808 | 1 | 1 | 1 | 3 | 999-9950 | ТССЦ Московской обл., 999-9950, приказ Минстроя России №675/пр от 21.09.2015 г. | Вспомогательные ненормируемые материалы (2% от ОЗП) | 1374 | 1013 | РУБ | РУБ | 1 | 0 | -915781824 | 0.47 | 9.66 | 0 | 0 | 0 | 1 | 0 | 0 | 0 | 9.66 | 1 | 1 | 1 | 5 | 0 | 1 | 1 | 0 | 0 | 0.47 |  | 0 | 2 | 64975925 | 1 | 0 | 170 | 0 | 0 | 0 | 0 | 0 | 0 | 0 | 0 | 0 | 0 | 0 | 0 | 0 | 0 | 0 | 0 | 0 | 0 | 0 | 0 | 0 | 0 |  | 0 | 0 | 0.47 | 9.66 | 1 | 9.66 | 0.47 | 0 | 5 | 0 | 0 | 0 | 5 | 0 | 0 | 0
195 | 64975323 | 64975926 | 29364679 | 1 | 1 | 1 | 1 | 1-2042-90 |  | Рабочий монтажник среднего разряда 4,2 | 1369 | 1013 | чел.-ч | чел.-ч | 1 | 0 | 931378261 | 1.344 | 0 | 0 | 0 | 9.92 | 0 | 0 | 0 | 9.92 | 1 | 1 | 1 | 1 | -2 | 0 | 1 | 1 | 0 | 0 | 1.12 | *1,2 | 1 | 2 | 64975946 | 1 | 0 | 171 | 0 | 0 | 0 | 0 | 0 | 0 | 0 | 0 | 0 | 0 | 0 | 0 | 0 | 0 | 0 | 0 | 0 | 0 | 0 | 0 | 0 | 0 | 178 | 21.504 | 0 | 21.504 | 9.92 | 9.92 | 1 | 13.33 | 0 | 0 | 0 | 0 | 213.32 | 213.32 | 0 | 0 | 0
195 | 64975323 | 64975926 | 121548 | 1 | 1 | 1 | 1 | 2 |  | Затраты труда машинистов | 608254 | 1013 | чел.час | чел.час | 1 | 0 | -185737400 | 0.192 | 0 | 0 | 0 | 0 | 0 | 0 | 0 | 0 | 1 | 1 | 1 | 1 | -2 | 0 | 1 | 1 | 0 | 0 | 0.16 | *1,2 | 2 | 2 | 64975947 | 1 | 0 | 172 | 0 | 0 | 0 | 0 | 0 | 0 | 0 | 0 | 0 | 0 | 0 | 0 | 0 | 0 | 0 | 0 | 0 | 0 | 0 | 0 | 0 | 0 |  | 0 | 0 | 3.072 | 0 | 0 | 1 | 0 | 0 | 0 | 0 | 0 | 0 | 0 | 0 | 0 | 0
195 | 64975323 | 64975926 | 29172657 | 1 | 1 | 1 | 2 | 040502 | ТСЭМ Московской обл., 040502, приказ Минстроя России №675/пр от 28.02.2017 № 264/пр | Установки для сварки ручной дуговой (постоянного тока) | 1368 | 1011 | маш.-ч | маш.-ч | 1 | 0 | 1474986261 | 0.384 | 0 | 8.1 | 0 | 0 | 0 | 8.1 | 0 | 0 | 1 | 1 | 1 | 1 | -2 | 0 | 1 | 1 | 0 | 0 | 0.32 | *1,2 | 0 | 2 | 64975948 | 1 | 0 | 173 | 0 | 0 | 0 | 0 | 0 | 0 | 0 | 0 | 0 | 0 | 0 | 0 | 0 | 0 | 0 | 0 | 0 | 0 | 0 | 0 | 0 | 0 |  | 0 | 0 | 6.144 | 8.1 | 8.1 | 1 | 3.11 | 0 | 0 | 49.77 | 0 | 0 | 49.77 | 0 | 0 | 0
195 | 64975323 | 64975926 | 29174537 | 1 | 1 | 1 | 2 | 330900 | ТСЭМ Московской обл., 330900, приказ Минстроя России №675/пр от 28.02.2017 № 264/пр | Ножницы листовые кривошипные гильотинные | 1368 | 1011 | маш.-ч | маш.-ч | 1 | 0 | -1059468030 | 0.096 | 0 | 40 | 0 | 0 | 0 | 40 | 0 | 0 | 1 | 1 | 1 | 1 | -2 | 0 | 1 | 1 | 0 | 0 | 0.08 | *1,2 | 0 | 2 | 64975949 | 1 | 0 | 174 | 0 | 0 | 0 | 0 | 0 | 0 | 0 | 0 | 0 | 0 | 0 | 0 | 0 | 0 | 0 | 0 | 0 | 0 | 0 | 0 | 0 | 0 |  | 0 | 0 | 1.536 | 40 | 40 | 1 | 3.84 | 0 | 0 | 61.44 | 0 | 0 | 61.44 | 0 | 0 | 0
195 | 64975323 | 64975926 | 29174542 | 1 | 1 | 1 | 2 | 331002 | ТСЭМ Московской обл., 331002, приказ Минстроя России №675/пр от 28.02.2017 № 264/пр | Станок сверлильный | 1368 | 1011 | маш.-ч | маш.-ч | 1 | 0 | -1392695357 | 0.096 | 0 | 13.96 | 0 | 0 | 0 | 13.96 | 0 | 0 | 1 | 1 | 1 | 1 | -2 | 0 | 1 | 1 | 0 | 0 | 0.08 | *1,2 | 0 | 2 | 64975950 | 1 | 0 | 175 | 0 | 0 | 0 | 0 | 0 | 0 | 0 | 0 | 0 | 0 | 0 | 0 | 0 | 0 | 0 | 0 | 0 | 0 | 0 | 0 | 0 | 0 |  | 0 | 0 | 1.536 | 13.96 | 13.96 | 1 | 1.34 | 0 | 0 | 21.44 | 0 | 0 | 21.44 | 0 | 0 | 0
195 | 64975323 | 64975926 | 29174653 | 1 | 1 | 1 | 2 | 340101 | ТСЭМ Московской обл., 340101, приказ Минстроя России №675/пр от 28.02.2017 № 264/пр | Агрегаты окрасочные высокого давления для окраски поверхностей конструкций мощностью 1 кВт | 1368 | 1011 | маш.-ч | маш.-ч | 1 | 0 | 2094841884 | 0.12 | 0 | 6.82 | 0 | 0 | 0 | 6.82 | 0 | 0 | 1 | 1 | 1 | 1 | -2 | 0 | 1 | 1 | 0 | 0 | 0.1 | *1,2 | 0 | 2 | 64975951 | 1 | 0 | 176 | 0 | 0 | 0 | 0 | 0 | 0 | 0 | 0 | 0 | 0 | 0 | 0 | 0 | 0 | 0 | 0 | 0 | 0 | 0 | 0 | 0 | 0 |  | 0 | 0 | 1.92 | 6.82 | 6.82 | 1 | 0.82 | 0 | 0 | 13.09 | 0 | 0 | 13.09 | 0 | 0 | 0
195 | 64975323 | 64975926 | 29174690 | 1 | 1 | 1 | 2 | 350461 | ТСЭМ Московской обл., 350461, приказ Минстроя России №675/пр от 28.02.2017 № 264/пр | Пресс кривошипный простого действия 25 кН (2,5 тс) | 1368 | 1011 | маш.-ч | маш.-ч | 1 | 0 | -442414364 | 0.096 | 0 | 16.92 | 10.06 | 0 | 0 | 16.92 | 10.06 | 0 | 1 | 1 | 1 | 1 | -2 | 0 | 1 | 1 | 0 | 0 | 0.08 | *1,2 | 0 | 2 | 64975952 | 1 | 0 | 177 | 0 | 0 | 0 | 0 | 0 | 0 | 0 | 0 | 0 | 0 | 0 | 0 | 0 | 0 | 0 | 0 | 0 | 0 | 0 | 0 | 0 | 0 |  | 0 | 0 | 1.536 | 16.92 | 16.92 | 1 | 1.62 | 0.96 | 0 | 25.99 | 15.45 | 0 | 25.99 | 0 | 0 | 0
195 | 64975323 | 64975926 | 29174691 | 1 | 1 | 1 | 2 | 350471 | ТСЭМ Московской обл., 350471, приказ Минстроя России №675/пр от 28.02.2017 № 264/пр | Пресс листогибочный кривошипный 1000 кН (100 тс) | 1368 | 1011 | маш.-ч | маш.-ч | 1 | 0 | 2133644846 | 0.096 | 0 | 56.24 | 10.06 | 0 | 0 | 56.24 | 10.06 | 0 | 1 | 1 | 1 | 1 | -2 | 0 | 1 | 1 | 0 | 0 | 0.08 | *1,2 | 0 | 2 | 64975953 | 1 | 0 | 178 | 0 | 0 | 0 | 0 | 0 | 0 | 0 | 0 | 0 | 0 | 0 | 0 | 0 | 0 | 0 | 0 | 0 | 0 | 0 | 0 | 0 | 0 |  | 0 | 0 | 1.536 | 56.24 | 56.24 | 1 | 5.4 | 0.96 | 0 | 86.38 | 15.45 | 0 | 86.38 | 0 | 0 | 0
195 | 64975323 | 64975926 | 29174913 | 1 | 1 | 1 | 2 | 400001 | ТСЭМ Московской обл., 400001, приказ Минстроя России №675/пр от 28.02.2017 № 264/пр | Автомобили бортовые, грузоподъемность до 5 т | 1368 | 1011 | маш.-ч | маш.-ч | 1 | 0 | 1230759911 | 0.012 | 0 | 87.17 | 11.6 | 0 | 0 | 87.17 | 11.6 | 0 | 1 | 1 | 1 | 1 | -2 | 0 | 1 | 1 | 0 | 0 | 0.01 | *1,2 | 0 | 2 | 64975954 | 1 | 0 | 179 | 0 | 0 | 0 | 0 | 0 | 0 | 0 | 0 | 0 | 0 | 0 | 0 | 0 | 0 | 0 | 0 | 0 | 0 | 0 | 0 | 0 | 0 |  | 0 | 0 | 0.192 | 87.17 | 87.17 | 1 | 1.04 | 0.14 | 0 | 16.74 | 2.23 | 0 | 16.74 | 0 | 0 | 0
195 | 64975323 | 64975926 | 29107700 | 1 | 1 | 1 | 3 | 101-1292 | ТССЦ Московской обл., 101-1292, приказ Минстроя России №675/пр от 28.02.2017 № 254/пр | Уайт-спирит | 1348 | 1009 | т | т | 1000 | 0 | 1694202031 | 1e-05 | 6667.01 | 0 | 0 | 0 | 6667.01 | 0 | 0 | 0 | 1 | 1 | 1 | 1 | -2 | 0 | 1 | 1 | 0 | 0 | 1e-05 |  | 0 | 2 | 64975955 | 1 | 0 | 180 | 0 | 0 | 0 | 0 | 0 | 0 | 0 | 0 | 0 | 0 | 0 | 0 | 0 | 0 | 0 | 0 | 0 | 0 | 0 | 0 | 0 | 0 |  | 0 | 0 | 0.00016 | 6667.01 | 6667.01 | 1 | 0.07 | 0 | 1.07 | 0 | 0 | 0 | 1.07 | 0 | 0 | 0
195 | 64975323 | 64975926 | 29113979 | 1 | 1 | 1 | 3 | 101-1513 | ТССЦ Московской обл., 101-1513, приказ Минстроя России №675/пр от 28.02.2017 № 254/пр | Электроды диаметром 4 мм Э42 | 1348 | 1009 | т | т | 1000 | 0 | -1319080431 | 0.00078 | 9749.99 | 0 | 0 | 0 | 9749.99 | 0 | 0 | 0 | 1 | 1 | 1 | 1 | -2 | 0 | 1 | 1 | 0 | 0 | 0.00078 |  | 0 | 2 | 64975956 | 1 | 0 | 181 | 0 | 0 | 0 | 0 | 0 | 0 | 0 | 0 | 0 | 0 | 0 | 0 | 0 | 0 | 0 | 0 | 0 | 0 | 0 | 0 | 0 | 0 |  | 0 | 0 | 0.01248 | 9749.99 | 9749.99 | 1 | 7.6 | 0 | 121.68 | 0 | 0 | 0 | 121.68 | 0 | 0 | 0
195 | 64975323 | 64975926 | 29114248 | 1 | 1 | 1 | 3 | 101-2036 | ТССЦ Московской обл., 101-2036, приказ Минстроя России №675/пр от 28.02.2017 № 254/пр | Болты с гайками и шайбами оцинкованные, диаметр 6 мм | 1346 | 1009 | кг | кг | 1 | 0 | 432912396 | 0.01 | 22.55 | 0 | 0 | 0 | 22.55 | 0 | 0 | 0 | 1 | 1 | 1 | 1 | -2 | 0 | 1 | 1 | 0 | 0 | 0.01 |  | 0 | 2 | 64975957 | 1 | 0 | 182 | 0 | 0 | 0 | 0 | 0 | 0 | 0 | 0 | 0 | 0 | 0 | 0 | 0 | 0 | 0 | 0 | 0 | 0 | 0 | 0 | 0 | 0 |  | 0 | 0 | 0.16 | 22.55 | 22.55 | 1 | 0.23 | 0 | 3.61 | 0 | 0 | 0 | 3.61 | 0 | 0 | 0
195 | 64975323 | 64975926 | 29113104 | 1 | 1 | 1 | 3 | 101-2217 | ТССЦ Московской обл., 101-2217, приказ Минстроя России №675/пр от 28.02.2017 № 254/пр | Сталь листовая горячекатаная марки Ст3 толщиной 6-8 мм | 1348 | 1009 | т | т | 1000 | 0 | 1688732490 | 0.007 | 4909.69 | 0 | 0 | 0 | 4909.69 | 0 | 0 | 0 | 1 | 1 | 1 | 1 | -2 | 0 | 1 | 1 | 0 | 0 | 0.007 |  | 0 | 2 | 64975958 | 1 | 0 | 183 | 0 | 0 | 0 | 0 | 0 | 0 | 0 | 0 | 0 | 0 | 0 | 0 | 0 | 0 | 0 | 0 | 0 | 0 | 0 | 0 | 0 | 0 |  | 0 | 0 | 0.112 | 4909.69 | 4909.69 | 1 | 34.37 | 0 | 549.89 | 0 | 0 | 0 | 549.89 | 0 | 0 | 0
195 | 64975323 | 64975926 | 29113349 | 1 | 1 | 1 | 3 | 101-2250 | ТССЦ Московской обл., 101-2250, приказ Минстроя России №675/пр от 28.02.2017 № 254/пр | Сталь угловая, марки Ст3, перфорированная УП 35х35 мм | 1301 | 1003 | м | м | 1 | 0 | -126980001 | 0.53 | 15.12 | 0 | 0 | 0 | 15.12 | 0 | 0 | 0 | 1 | 1 | 1 | 1 | -2 | 0 | 1 | 1 | 0 | 0 | 0.53 |  | 0 | 2 | 64975959 | 1 | 0 | 184 | 0 | 0 | 0 | 0 | 0 | 0 | 0 | 0 | 0 | 0 | 0 | 0 | 0 | 0 | 0 | 0 | 0 | 0 | 0 | 0 | 0 | 0 |  | 0 | 0 | 8.48 | 15.12 | 15.12 | 1 | 8.01 | 0 | 128.22 | 0 | 0 | 0 | 128.22 | 0 | 0 | 0
195 | 64975323 | 64975926 | 29113897 | 1 | 1 | 1 | 3 | 101-2257 | ТССЦ Московской обл., 101-2257, приказ Минстроя России №675/пр от 28.02.2017 № 254/пр | Сталь швеллерная, марки Ст3, перфорированная ШП 60х35 мм | 1301 | 1003 | м | м | 1 | 0 | 517356152 | 0.11 | 23.79 | 0 | 0 | 0 | 23.79 | 0 | 0 | 0 | 1 | 1 | 1 | 1 | -2 | 0 | 1 | 1 | 0 | 0 | 0.11 |  | 0 | 2 | 64975960 | 1 | 0 | 185 | 0 | 0 | 0 | 0 | 0 | 0 | 0 | 0 | 0 | 0 | 0 | 0 | 0 | 0 | 0 | 0 | 0 | 0 | 0 | 0 | 0 | 0 |  | 0 | 0 | 1.76 | 23.79 | 23.79 | 1 | 2.62 | 0 | 41.87 | 0 | 0 | 0 | 41.87 | 0 | 0 | 0
195 | 64975323 | 64975926 | 29110606 | 1 | 1 | 1 | 3 | 101-2467 | ТССЦ Московской обл., 101-2467, приказ Минстроя России №675/пр от 28.02.2017 № 254/пр | Растворитель марки Р-4 | 1348 | 1009 | т | т | 1000 | 0 | 1170503714 | 0.00011 | 9420 | 0 | 0 | 0 | 9420 | 0 | 0 | 0 | 1 | 1 | 1 | 1 | -2 | 0 | 1 | 1 | 0 | 0 | 0.00011 |  | 0 | 2 | 64975961 | 1 | 0 | 186 | 0 | 0 | 0 | 0 | 0 | 0 | 0 | 0 | 0 | 0 | 0 | 0 | 0 | 0 | 0 | 0 | 0 | 0 | 0 | 0 | 0 | 0 |  | 0 | 0 | 0.00176 | 9420 | 9420 | 1 | 1.04 | 0 | 16.58 | 0 | 0 | 0 | 16.58 | 0 | 0 | 0
195 | 64975323 | 64975926 | 29122102 | 1 | 1 | 1 | 3 | 113-0021 | ТССЦ Московской обл., 113-0021, приказ Минстроя России №675/пр от 28.02.2017 № 254/пр | Грунтовка ГФ-021 красно-коричневая | 1348 | 1009 | т | т | 1000 | 0 | -1142562182 | 0.00019 | 15620 | 0 | 0 | 0 | 15620 | 0 | 0 | 0 | 1 | 1 | 1 | 1 | -2 | 0 | 1 | 1 | 0 | 0 | 0.00019 |  | 0 | 2 | 64975962 | 1 | 0 | 187 | 0 | 0 | 0 | 0 | 0 | 0 | 0 | 0 | 0 | 0 | 0 | 0 | 0 | 0 | 0 | 0 | 0 | 0 | 0 | 0 | 0 | 0 |  | 0 | 0 | 0.00304 | 15620 | 15620 | 1 | 2.97 | 0 | 47.48 | 0 | 0 | 0 | 47.48 | 0 | 0 | 0
195 | 64975323 | 64975926 | 29122949 | 1 | 1 | 1 | 3 | 113-0227 | ТССЦ Московской обл., 113-0227, приказ Минстроя России №675/пр от 28.02.2017 № 254/пр | Эмаль ХВ-124 защитная, зеленая | 1348 | 1009 | т | т | 1000 | 0 | -1810764937 | 0.00025 | 21353.57 | 0 | 0 | 0 | 21353.57 | 0 | 0 | 0 | 1 | 1 | 1 | 1 | -2 | 0 | 1 | 1 | 0 | 0 | 0.00025 |  | 0 | 2 | 64975963 | 1 | 0 | 188 | 0 | 0 | 0 | 0 | 0 | 0 | 0 | 0 | 0 | 0 | 0 | 0 | 0 | 0 | 0 | 0 | 0 | 0 | 0 | 0 | 0 | 0 |  | 0 | 0 | 0.004 | 21353.57 | 21353.57 | 1 | 5.34 | 0 | 85.41 | 0 | 0 | 0 | 85.41 | 0 | 0 | 0
195 | 64975323 | 64975926 | 29171808 | 1 | 1 | 1 | 3 | 999-9950 | ТССЦ Московской обл., 999-9950, приказ Минстроя России №675/пр от 21.09.2015 г. | Вспомогательные ненормируемые материалы (2% от ОЗП) | 1374 | 1013 | РУБ | РУБ | 1 | 0 | -915781824 | 0.22 | 1 | 0 | 0 | 0 | 1 | 0 | 0 | 0 | 1 | 1 | 1 | 1 | -2 | 0 | 1 | 1 | 0 | 0 | 0.22 |  | 0 | 2 | 64975964 | 1 | 0 | 189 | 0 | 0 | 0 | 0 | 0 | 0 | 0 | 0 | 0 | 0 | 0 | 0 | 0 | 0 | 0 | 0 | 0 | 0 | 0 | 0 | 0 | 0 |  | 0 | 0 | 3.52 | 1 | 1 | 1 | 0.22 | 0 | 3.52 | 0 | 0 | 0 | 3.52 | 0 | 0 | 0
196 | 64975321 | 64975926 | 29364679 | 1 | 1 | 1 | 1 | 1-2042-90 |  | Рабочий монтажник среднего разряда 4,2 | 1369 | 1013 | чел.-ч | чел.-ч | 1 | 0 | 931378261 | 1.344 | 0 | 0 | 0 | 9.92 | 0 | 0 | 0 | 9.92 | 1 | 1 | 1 | 1 | 5 | 0 | 1 | 1 | 0 | 0 | 1.12 | *1,2 | 1 | 2 | 64975946 | 1 | 0 | 190 | 0 | 0 | 0 | 0 | 0 | 0 | 0 | 0 | 0 | 0 | 0 | 0 | 0 | 0 | 0 | 0 | 0 | 0 | 0 | 0 | 0 | 0 | 178 | 21.504 | 0 | 21.504 | 9.92 | 9.92 | 1 | 13.33 | 0 | 0 | 0 | 0 | 215 | 215 | 0 | 0 | 0
196 | 64975321 | 64975926 | 121548 | 1 | 1 | 1 | 1 | 2 |  | Затраты труда машинистов | 608254 | 1013 | чел.час | чел.час | 1 | 0 | -185737400 | 0.192 | 0 | 0 | 0 | 0 | 0 | 0 | 0 | 0 | 1 | 1 | 1 | 1 | 5 | 0 | 1 | 1 | 0 | 0 | 0.16 | *1,2 | 2 | 2 | 64975947 | 1 | 0 | 191 | 0 | 0 | 0 | 0 | 0 | 0 | 0 | 0 | 0 | 0 | 0 | 0 | 0 | 0 | 0 | 0 | 0 | 0 | 0 | 0 | 0 | 0 |  | 0 | 0 | 3.072 | 0 | 0 | 1 | 0 | 0 | 0 | 0 | 0 | 0 | 0 | 0 | 0 | 0
196 | 64975321 | 64975926 | 29172657 | 1 | 1 | 1 | 2 | 040502 | ТСЭМ Московской обл., 040502, приказ Минстроя России №675/пр от 28.02.2017 № 264/пр | Установки для сварки ручной дуговой (постоянного тока) | 1368 | 1011 | маш.-ч | маш.-ч | 1 | 0 | 1474986261 | 0.384 | 0 | 67.15 | 0 | 0 | 0 | 8.1 | 0 | 0 | 1 | 8.29 | 50.93 | 1 | 2 | 0 | 1 | 1 | 0 | 0 | 0.32 | *1,2 | 0 | 2 | 64975948 | 1 | 0 | 192 | 0 | 0 | 0 | 0 | 0 | 0 | 0 | 0 | 0 | 0 | 0 | 0 | 0 | 0 | 0 | 0 | 0 | 0 | 0 | 0 | 0 | 0 |  | 0 | 0 | 6.144 | 67.15 | 8.1 | 8.29 | 3.11 | 0 | 0 | 412 | 0 | 0 | 412 | 0 | 0 | 0
196 | 64975321 | 64975926 | 29174537 | 1 | 1 | 1 | 2 | 330900 | ТСЭМ Московской обл., 330900, приказ Минстроя России №675/пр от 28.02.2017 № 264/пр | Ножницы листовые кривошипные гильотинные | 1368 | 1011 | маш.-ч | маш.-ч | 1 | 0 | -1059468030 | 0.096 | 0 | 325.6 | 0 | 0 | 0 | 40 | 0 | 0 | 1 | 8.14 | 50.93 | 1 | 2 | 0 | 1 | 1 | 0 | 0 | 0.08 | *1,2 | 0 | 2 | 64975949 | 1 | 0 | 193 | 0 | 0 | 0 | 0 | 0 | 0 | 0 | 0 | 0 | 0 | 0 | 0 | 0 | 0 | 0 | 0 | 0 | 0 | 0 | 0 | 0 | 0 |  | 0 | 0 | 1.536 | 325.6 | 40 | 8.14 | 3.84 | 0 | 0 | 501 | 0 | 0 | 501 | 0 | 0 | 0
196 | 64975321 | 64975926 | 29174542 | 1 | 1 | 1 | 2 | 331002 | ТСЭМ Московской обл., 331002, приказ Минстроя России №675/пр от 28.02.2017 № 264/пр | Станок сверлильный | 1368 | 1011 | маш.-ч | маш.-ч | 1 | 0 | -1392695357 | 0.096 | 0 | 296.65 | 0 | 0 | 0 | 13.96 | 0 | 0 | 1 | 21.25 | 50.93 | 1 | 2 | 0 | 1 | 1 | 0 | 0 | 0.08 | *1,2 | 0 | 2 | 64975950 | 1 | 0 | 194 | 0 | 0 | 0 | 0 | 0 | 0 | 0 | 0 | 0 | 0 | 0 | 0 | 0 | 0 | 0 | 0 | 0 | 0 | 0 | 0 | 0 | 0 |  | 0 | 0 | 1.536 | 296.65 | 13.96 | 21.25 | 1.34 | 0 | 0 | 456 | 0 | 0 | 456 | 0 | 0 | 0
196 | 64975321 | 64975926 | 29174653 | 1 | 1 | 1 | 2 | 340101 | ТСЭМ Московской обл., 340101, приказ Минстроя России №675/пр от 28.02.2017 № 264/пр | Агрегаты окрасочные высокого давления для окраски поверхностей конструкций мощностью 1 кВт | 1368 | 1011 | маш.-ч | маш.-ч | 1 | 0 | 2094841884 | 0.12 | 0 | 34.3 | 0 | 0 | 0 | 6.82 | 0 | 0 | 1 | 5.03 | 50.93 | 1 | 2 | 0 | 1 | 1 | 0 | 0 | 0.1 | *1,2 | 0 | 2 | 64975951 | 1 | 0 | 195 | 0 | 0 | 0 | 0 | 0 | 0 | 0 | 0 | 0 | 0 | 0 | 0 | 0 | 0 | 0 | 0 | 0 | 0 | 0 | 0 | 0 | 0 |  | 0 | 0 | 1.92 | 34.3 | 6.82 | 5.03 | 0.82 | 0 | 0 | 65 | 0 | 0 | 65 | 0 | 0 | 0
196 | 64975321 | 64975926 | 29174690 | 1 | 1 | 1 | 2 | 350461 | ТСЭМ Московской обл., 350461, приказ Минстроя России №675/пр от 28.02.2017 № 264/пр | Пресс кривошипный простого действия 25 кН (2,5 тс) | 1368 | 1011 | маш.-ч | маш.-ч | 1 | 0 | -442414364 | 0.096 | 0 | 525.03 | 512.36 | 0 | 0 | 16.92 | 10.06 | 0 | 1 | 31.03 | 50.93 | 1 | 2 | 0 | 1 | 1 | 0 | 0 | 0.08 | *1,2 | 0 | 2 | 64975952 | 1 | 0 | 196 | 0 | 0 | 0 | 0 | 0 | 0 | 0 | 0 | 0 | 0 | 0 | 0 | 0 | 0 | 0 | 0 | 0 | 0 | 0 | 0 | 0 | 0 |  | 0 | 0 | 1.536 | 525.03 | 16.92 | 31.03 | 1.62 | 0.96 | 0 | 806 | 786 | 0 | 806 | 0 | 0 | 0
196 | 64975321 | 64975926 | 29174691 | 1 | 1 | 1 | 2 | 350471 | ТСЭМ Московской обл., 350471, приказ Минстроя России №675/пр от 28.02.2017 № 264/пр | Пресс листогибочный кривошипный 1000 кН (100 тс) | 1368 | 1011 | маш.-ч | маш.-ч | 1 | 0 | 2133644846 | 0.096 | 0 | 653.51 | 512.36 | 0 | 0 | 56.24 | 10.06 | 0 | 1 | 11.62 | 50.93 | 1 | 2 | 0 | 1 | 1 | 0 | 0 | 0.08 | *1,2 | 0 | 2 | 64975953 | 1 | 0 | 197 | 0 | 0 | 0 | 0 | 0 | 0 | 0 | 0 | 0 | 0 | 0 | 0 | 0 | 0 | 0 | 0 | 0 | 0 | 0 | 0 | 0 | 0 |  | 0 | 0 | 1.536 | 653.51 | 56.24 | 11.62 | 5.4 | 0.96 | 0 | 1005 | 786 | 0 | 1005 | 0 | 0 | 0
196 | 64975321 | 64975926 | 29174913 | 1 | 1 | 1 | 2 | 400001 | ТСЭМ Московской обл., 400001, приказ Минстроя России №675/пр от 28.02.2017 № 264/пр | Автомобили бортовые, грузоподъемность до 5 т | 1368 | 1011 | маш.-ч | маш.-ч | 1 | 0 | 1230759911 | 0.012 | 0 | 2113 | 590.79 | 0 | 0 | 87.17 | 11.6 | 0 | 1 | 24.24 | 50.93 | 1 | 2 | 0 | 1 | 1 | 0 | 0 | 0.01 | *1,2 | 0 | 2 | 64975954 | 1 | 0 | 198 | 0 | 0 | 0 | 0 | 0 | 0 | 0 | 0 | 0 | 0 | 0 | 0 | 0 | 0 | 0 | 0 | 0 | 0 | 0 | 0 | 0 | 0 |  | 0 | 0 | 0.192 | 2113 | 87.17 | 24.24 | 1.04 | 0.14 | 0 | 406 | 113 | 0 | 406 | 0 | 0 | 0
196 | 64975321 | 64975926 | 29107700 | 1 | 1 | 1 | 3 | 101-1292 | ТССЦ Московской обл., 101-1292, приказ Минстроя России №675/пр от 28.02.2017 № 254/пр | Уайт-спирит | 1348 | 1009 | т | т | 1000 | 0 | 1694202031 | 1e-05 | 103338.66 | 0 | 0 | 0 | 6667.01 | 0 | 0 | 0 | 15.5 | 1 | 1 | 1 | 2 | 0 | 1 | 1 | 0 | 0 | 1e-05 |  | 0 | 2 | 64975955 | 1 | 0 | 199 | 0 | 0 | 0 | 0 | 0 | 0 | 0 | 0 | 0 | 0 | 0 | 0 | 0 | 0 | 0 | 0 | 0 | 0 | 0 | 0 | 0 | 0 |  | 0 | 0 | 0.00016 | 103338.66 | 6667.01 | 15.5 | 0.07 | 0 | 17 | 0 | 0 | 0 | 17 | 0 | 0 | 0
196 | 64975321 | 64975926 | 29113979 | 1 | 1 | 1 | 3 | 101-1513 | ТССЦ Московской обл., 101-1513, приказ Минстроя России №675/пр от 28.02.2017 № 254/пр | Электроды диаметром 4 мм Э42 | 1348 | 1009 | т | т | 1000 | 0 | -1319080431 | 0.00078 | 206017.29 | 0 | 0 | 0 | 9749.99 | 0 | 0 | 0 | 21.13 | 1 | 1 | 1 | 2 | 0 | 1 | 1 | 0 | 0 | 0.00078 |  | 0 | 2 | 64975956 | 1 | 0 | 200 | 0 | 0 | 0 | 0 | 0 | 0 | 0 | 0 | 0 | 0 | 0 | 0 | 0 | 0 | 0 | 0 | 0 | 0 | 0 | 0 | 0 | 0 |  | 0 | 0 | 0.01248 | 206017.29 | 9749.99 | 21.13 | 7.6 | 0 | 2571 | 0 | 0 | 0 | 2571 | 0 | 0 | 0
196 | 64975321 | 64975926 | 29114248 | 1 | 1 | 1 | 3 | 101-2036 | ТССЦ Московской обл., 101-2036, приказ Минстроя России №675/пр от 28.02.2017 № 254/пр | Болты с гайками и шайбами оцинкованные, диаметр 6 мм | 1346 | 1009 | кг | кг | 1 | 0 | 432912396 | 0.01 | 172.51 | 0 | 0 | 0 | 22.55 | 0 | 0 | 0 | 7.65 | 1 | 1 | 1 | 2 | 0 | 1 | 1 | 0 | 0 | 0.01 |  | 0 | 2 | 64975957 | 1 | 0 | 201 | 0 | 0 | 0 | 0 | 0 | 0 | 0 | 0 | 0 | 0 | 0 | 0 | 0 | 0 | 0 | 0 | 0 | 0 | 0 | 0 | 0 | 0 |  | 0 | 0 | 0.16 | 172.51 | 22.55 | 7.65 | 0.23 | 0 | 28 | 0 | 0 | 0 | 28 | 0 | 0 | 0
196 | 64975321 | 64975926 | 29113104 | 1 | 1 | 1 | 3 | 101-2217 | ТССЦ Московской обл., 101-2217, приказ Минстроя России №675/пр от 28.02.2017 № 254/пр | Сталь листовая горячекатаная марки Ст3 толщиной 6-8 мм | 1348 | 1009 | т | т | 1000 | 0 | 1688732490 | 0.007 | 53957.49 | 0 | 0 | 0 | 4909.69 | 0 | 0 | 0 | 10.99 | 1 | 1 | 1 | 2 | 0 | 1 | 1 | 0 | 0 | 0.007 |  | 0 | 2 | 64975958 | 1 | 0 | 202 | 0 | 0 | 0 | 0 | 0 | 0 | 0 | 0 | 0 | 0 | 0 | 0 | 0 | 0 | 0 | 0 | 0 | 0 | 0 | 0 | 0 | 0 |  | 0 | 0 | 0.112 | 53957.49 | 4909.69 | 10.99 | 34.37 | 0 | 6043 | 0 | 0 | 0 | 6043 | 0 | 0 | 0
196 | 64975321 | 64975926 | 29113349 | 1 | 1 | 1 | 3 | 101-2250 | ТССЦ Московской обл., 101-2250, приказ Минстроя России №675/пр от 28.02.2017 № 254/пр | Сталь угловая, марки Ст3, перфорированная УП 35х35 мм | 1301 | 1003 | м | м | 1 | 0 | -126980001 | 0.53 | 166.17 | 0 | 0 | 0 | 15.12 | 0 | 0 | 0 | 10.99 | 1 | 1 | 1 | 2 | 0 | 1 | 1 | 0 | 0 | 0.53 |  | 0 | 2 | 64975959 | 1 | 0 | 203 | 0 | 0 | 0 | 0 | 0 | 0 | 0 | 0 | 0 | 0 | 0 | 0 | 0 | 0 | 0 | 0 | 0 | 0 | 0 | 0 | 0 | 0 |  | 0 | 0 | 8.48 | 166.17 | 15.12 | 10.99 | 8.01 | 0 | 1408 | 0 | 0 | 0 | 1408 | 0 | 0 | 0
196 | 64975321 | 64975926 | 29113897 | 1 | 1 | 1 | 3 | 101-2257 | ТССЦ Московской обл., 101-2257, приказ Минстроя России №675/пр от 28.02.2017 № 254/пр | Сталь швеллерная, марки Ст3, перфорированная ШП 60х35 мм | 1301 | 1003 | м | м | 1 | 0 | 517356152 | 0.11 | 141.31 | 0 | 0 | 0 | 23.79 | 0 | 0 | 0 | 5.94 | 1 | 1 | 1 | 2 | 0 | 1 | 1 | 0 | 0 | 0.11 |  | 0 | 2 | 64975960 | 1 | 0 | 204 | 0 | 0 | 0 | 0 | 0 | 0 | 0 | 0 | 0 | 0 | 0 | 0 | 0 | 0 | 0 | 0 | 0 | 0 | 0 | 0 | 0 | 0 |  | 0 | 0 | 1.76 | 141.31 | 23.79 | 5.94 | 2.62 | 0 | 248 | 0 | 0 | 0 | 248 | 0 | 0 | 0
196 | 64975321 | 64975926 | 29110606 | 1 | 1 | 1 | 3 | 101-2467 | ТССЦ Московской обл., 101-2467, приказ Минстроя России №675/пр от 28.02.2017 № 254/пр | Растворитель марки Р-4 | 1348 | 1009 | т | т | 1000 | 0 | 1170503714 | 0.00011 | 98815.8 | 0 | 0 | 0 | 9420 | 0 | 0 | 0 | 10.49 | 1 | 1 | 1 | 2 | 0 | 1 | 1 | 0 | 0 | 0.00011 |  | 0 | 2 | 64975961 | 1 | 0 | 205 | 0 | 0 | 0 | 0 | 0 | 0 | 0 | 0 | 0 | 0 | 0 | 0 | 0 | 0 | 0 | 0 | 0 | 0 | 0 | 0 | 0 | 0 |  | 0 | 0 | 0.00176 | 98815.8 | 9420 | 10.49 | 1.04 | 0 | 174 | 0 | 0 | 0 | 174 | 0 | 0 | 0
196 | 64975321 | 64975926 | 29122102 | 1 | 1 | 1 | 3 | 113-0021 | ТССЦ Московской обл., 113-0021, приказ Минстроя России №675/пр от 28.02.2017 № 254/пр | Грунтовка ГФ-021 красно-коричневая | 1348 | 1009 | т | т | 1000 | 0 | -1142562182 | 0.00019 | 69977.6 | 0 | 0 | 0 | 15620 | 0 | 0 | 0 | 4.48 | 1 | 1 | 1 | 2 | 0 | 1 | 1 | 0 | 0 | 0.00019 |  | 0 | 2 | 64975962 | 1 | 0 | 206 | 0 | 0 | 0 | 0 | 0 | 0 | 0 | 0 | 0 | 0 | 0 | 0 | 0 | 0 | 0 | 0 | 0 | 0 | 0 | 0 | 0 | 0 |  | 0 | 0 | 0.00304 | 69977.6 | 15620 | 4.48 | 2.97 | 0 | 213 | 0 | 0 | 0 | 213 | 0 | 0 | 0
196 | 64975321 | 64975926 | 29122949 | 1 | 1 | 1 | 3 | 113-0227 | ТССЦ Московской обл., 113-0227, приказ Минстроя России №675/пр от 28.02.2017 № 254/пр | Эмаль ХВ-124 защитная, зеленая | 1348 | 1009 | т | т | 1000 | 0 | -1810764937 | 0.00025 | 137944.06 | 0 | 0 | 0 | 21353.57 | 0 | 0 | 0 | 6.46 | 1 | 1 | 1 | 2 | 0 | 1 | 1 | 0 | 0 | 0.00025 |  | 0 | 2 | 64975963 | 1 | 0 | 207 | 0 | 0 | 0 | 0 | 0 | 0 | 0 | 0 | 0 | 0 | 0 | 0 | 0 | 0 | 0 | 0 | 0 | 0 | 0 | 0 | 0 | 0 |  | 0 | 0 | 0.004 | 137944.06 | 21353.57 | 6.46 | 5.34 | 0 | 552 | 0 | 0 | 0 | 552 | 0 | 0 | 0
196 | 64975321 | 64975926 | 29171808 | 1 | 1 | 1 | 3 | 999-9950 | ТССЦ Московской обл., 999-9950, приказ Минстроя России №675/пр от 21.09.2015 г. | Вспомогательные ненормируемые материалы (2% от ОЗП) | 1374 | 1013 | РУБ | РУБ | 1 | 0 | -915781824 | 0.22 | 9.66 | 0 | 0 | 0 | 1 | 0 | 0 | 0 | 9.66 | 1 | 1 | 1 | 5 | 0 | 1 | 1 | 0 | 0 | 0.22 |  | 0 | 2 | 64975964 | 1 | 0 | 208 | 0 | 0 | 0 | 0 | 0 | 0 | 0 | 0 | 0 | 0 | 0 | 0 | 0 | 0 | 0 | 0 | 0 | 0 | 0 | 0 | 0 | 0 |  | 0 | 0 | 3.52 | 9.66 | 1 | 9.66 | 0.22 | 0 | 35 | 0 | 0 | 0 | 35 | 0 | 0 | 0
201 | 64975323 | 64975971 | 29362762 | 1 | 1 | 1 | 1 | 1-2040-90 |  | Рабочий монтажник среднего разряда 4 | 1369 | 1013 | чел.-ч | чел.-ч | 1 | 0 | 604758886 | 11.136 | 0 | 0 | 0 | 9.62 | 0 | 0 | 0 | 9.62 | 1 | 1 | 1 | 1 | -2 | 0 | 1 | 1 | 0 | 0 | 9.28 | *1,2 | 1 | 2 | 64975984 | 1 | 0 | 209 | 0 | 0 | 0 | 0 | 0 | 0 | 0 | 0 | 0 | 0 | 0 | 0 | 0 | 0 | 0 | 0 | 0 | 0 | 0 | 0 | 0 | 0 | 125 | 15.5904 | 0 | 15.5904 | 9.62 | 9.62 | 1 | 107.12 | 0 | 0 | 0 | 0 | 149.98 | 149.98 | 0 | 0 | 0
201 | 64975323 | 64975971 | 121548 | 1 | 1 | 1 | 1 | 2 |  | Затраты труда машинистов | 608254 | 1013 | чел.час | чел.час | 1 | 0 | -185737400 | 0.24 | 0 | 0 | 0 | 0 | 0 | 0 | 0 | 0 | 1 | 1 | 1 | 1 | -2 | 0 | 1 | 1 | 0 | 0 | 0.2 | *1,2 | 2 | 2 | 64975985 | 1 | 0 | 210 | 0 | 0 | 0 | 0 | 0 | 0 | 0 | 0 | 0 | 0 | 0 | 0 | 0 | 0 | 0 | 0 | 0 | 0 | 0 | 0 | 0 | 0 |  | 0 | 0 | 0.336 | 0 | 0 | 1 | 0 | 0 | 0 | 0 | 0 | 0 | 0 | 0 | 0 | 0
201 | 64975323 | 64975971 | 29172362 | 1 | 1 | 1 | 2 | 021102 | ТСЭМ Московской обл., 021102, приказ Минстроя России №675/пр от 28.02.2017 № 264/пр | Краны на автомобильном ходу при работе на монтаже технологического оборудования 10 т | 1368 | 1011 | маш.-ч | маш.-ч | 1 | 0 | 783836208 | 0.24 | 0 | 134.65 | 13.5 | 0 | 0 | 134.65 | 13.5 | 0 | 1 | 1 | 1 | 1 | -2 | 0 | 1 | 1 | 0 | 0 | 0.2 | *1,2 | 0 | 2 | 64975986 | 1 | 0 | 211 | 0 | 0 | 0 | 0 | 0 | 0 | 0 | 0 | 0 | 0 | 0 | 0 | 0 | 0 | 0 | 0 | 0 | 0 | 0 | 0 | 0 | 0 |  | 0 | 0 | 0.336 | 134.65 | 134.65 | 1 | 32.32 | 3.24 | 0 | 45.24 | 4.54 | 0 | 45.24 | 0 | 0 | 0
201 | 64975323 | 64975971 | 29172498 | 1 | 1 | 1 | 2 | 030203 | ТСЭМ Московской обл., 030203, приказ Минстроя России №675/пр от 28.02.2017 № 264/пр | Домкраты гидравлические грузоподъемностью 63-100 т | 1368 | 1011 | маш.-ч | маш.-ч | 1 | 0 | -426164714 | 2.64 | 0 | 2.37 | 0 | 0 | 0 | 2.37 | 0 | 0 | 1 | 1 | 1 | 1 | -2 | 0 | 1 | 1 | 0 | 0 | 2.2 | *1,2 | 0 | 2 | 64975987 | 1 | 0 | 212 | 0 | 0 | 0 | 0 | 0 | 0 | 0 | 0 | 0 | 0 | 0 | 0 | 0 | 0 | 0 | 0 | 0 | 0 | 0 | 0 | 0 | 0 |  | 0 | 0 | 3.696 | 2.37 | 2.37 | 1 | 6.25 | 0 | 0 | 8.76 | 0 | 0 | 8.76 | 0 | 0 | 0
201 | 64975323 | 64975971 | 29172514 | 1 | 1 | 1 | 2 | 030402 | ТСЭМ Московской обл., 030402, приказ Минстроя России №675/пр от 28.02.2017 № 264/пр | Лебедки электрические тяговым усилием до 12,26 кН (1,25 т) | 1368 | 1011 | маш.-ч | маш.-ч | 1 | 0 | 1983991698 | 2.64 | 0 | 3.6 | 0 | 0 | 0 | 3.6 | 0 | 0 | 1 | 1 | 1 | 1 | -2 | 0 | 1 | 1 | 0 | 0 | 2.2 | *1,2 | 0 | 2 | 64975988 | 1 | 0 | 213 | 0 | 0 | 0 | 0 | 0 | 0 | 0 | 0 | 0 | 0 | 0 | 0 | 0 | 0 | 0 | 0 | 0 | 0 | 0 | 0 | 0 | 0 |  | 0 | 0 | 3.696 | 3.6 | 3.6 | 1 | 9.5 | 0 | 0 | 13.31 | 0 | 0 | 13.31 | 0 | 0 | 0
201 | 64975323 | 64975971 | 29174913 | 1 | 1 | 1 | 2 | 400001 | ТСЭМ Московской обл., 400001, приказ Минстроя России №675/пр от 28.02.2017 № 264/пр | Автомобили бортовые, грузоподъемность до 5 т | 1368 | 1011 | маш.-ч | маш.-ч | 1 | 0 | 1230759911 | 0.24 | 0 | 87.17 | 11.6 | 0 | 0 | 87.17 | 11.6 | 0 | 1 | 1 | 1 | 1 | -2 | 0 | 1 | 1 | 0 | 0 | 0.2 | *1,2 | 0 | 2 | 64975989 | 1 | 0 | 214 | 0 | 0 | 0 | 0 | 0 | 0 | 0 | 0 | 0 | 0 | 0 | 0 | 0 | 0 | 0 | 0 | 0 | 0 | 0 | 0 | 0 | 0 |  | 0 | 0 | 0.336 | 87.17 | 87.17 | 1 | 20.92 | 2.78 | 0 | 29.29 | 3.9 | 0 | 29.29 | 0 | 0 | 0
201 | 64975323 | 64975971 | 29114688 | 1 | 1 | 1 | 3 | 101-1481 | ТССЦ Московской обл., 101-1481, приказ Минстроя России №675/пр от 28.02.2017 № 254/пр | Шурупы с полукруглой головкой 4x40 мм | 1348 | 1009 | т | т | 1000 | 0 | 546198954 | 0.00011 | 12430 | 0 | 0 | 0 | 12430 | 0 | 0 | 0 | 1 | 1 | 1 | 1 | -2 | 0 | 1 | 1 | 0 | 0 | 0.00011 |  | 0 | 2 | 64975990 | 1 | 0 | 215 | 0 | 0 | 0 | 0 | 0 | 0 | 0 | 0 | 0 | 0 | 0 | 0 | 0 | 0 | 0 | 0 | 0 | 0 | 0 | 0 | 0 | 0 |  | 0 | 0 | 0.000154 | 12430 | 12430 | 1 | 1.37 | 0 | 1.91 | 0 | 0 | 0 | 1.91 | 0 | 0 | 0
201 | 64975323 | 64975971 | 29110793 | 1 | 1 | 1 | 3 | 101-2478 | ТССЦ Московской обл., 101-2478, приказ Минстроя России №675/пр от 28.02.2017 № 254/пр | Лента К226 | 1308 | 1003 | 100 м | 100 м | 100 | 0 | 611857035 | 0.0245 | 120.36 | 0 | 0 | 0 | 120.36 | 0 | 0 | 0 | 1 | 1 | 1 | 1 | -2 | 0 | 1 | 1 | 0 | 0 | 0.0245 |  | 0 | 2 | 64975991 | 1 | 0 | 216 | 0 | 0 | 0 | 0 | 0 | 0 | 0 | 0 | 0 | 0 | 0 | 0 | 0 | 0 | 0 | 0 | 0 | 0 | 0 | 0 | 0 | 0 |  | 0 | 0 | 0.0343 | 120.36 | 120.36 | 1 | 2.95 | 0 | 4.13 | 0 | 0 | 0 | 4.13 | 0 | 0 | 0
201 | 64975323 | 64975971 | 29122430 | 1 | 1 | 1 | 3 | 113-1786 | ТССЦ Московской обл., 113-1786, приказ Минстроя России №675/пр от 28.02.2017 № 254/пр | Лак битумный БТ-123 | 1348 | 1009 | т | т | 1000 | 0 | -2033855571 | 0.00072 | 9073.89 | 0 | 0 | 0 | 9073.89 | 0 | 0 | 0 | 1 | 1 | 1 | 1 | -2 | 0 | 1 | 1 | 0 | 0 | 0.00072 |  | 0 | 2 | 64975992 | 1 | 0 | 217 | 0 | 0 | 0 | 0 | 0 | 0 | 0 | 0 | 0 | 0 | 0 | 0 | 0 | 0 | 0 | 0 | 0 | 0 | 0 | 0 | 0 | 0 |  | 0 | 0 | 0.001008 | 9073.89 | 9073.89 | 1 | 6.53 | 0 | 9.15 | 0 | 0 | 0 | 9.15 | 0 | 0 | 0
201 | 64975323 | 64975971 | 29158011 | 1 | 1 | 1 | 3 | 506-1362 | ТССЦ Московской обл., 506-1362, приказ Минстроя России №675/пр от 28.02.2017 № 258/пр | Припои оловянно-свинцовые бессурьмянистые марки ПОС30 | 1346 | 1009 | кг | кг | 1 | 0 | -993947972 | 0.26 | 68.27 | 0 | 0 | 0 | 68.27 | 0 | 0 | 0 | 1 | 1 | 1 | 1 | -2 | 0 | 1 | 1 | 0 | 0 | 0.26 |  | 0 | 2 | 64975993 | 1 | 0 | 218 | 0 | 0 | 0 | 0 | 0 | 0 | 0 | 0 | 0 | 0 | 0 | 0 | 0 | 0 | 0 | 0 | 0 | 0 | 0 | 0 | 0 | 0 |  | 0 | 0 | 0.364 | 68.27 | 68.27 | 1 | 17.75 | 0 | 24.85 | 0 | 0 | 0 | 24.85 | 0 | 0 | 0
201 | 64975323 | 64975971 | 29171808 | 1 | 1 | 1 | 3 | 999-9950 | ТССЦ Московской обл., 999-9950, приказ Минстроя России №675/пр от 21.09.2015 г. | Вспомогательные ненормируемые материалы (2% от ОЗП) | 1374 | 1013 | РУБ | РУБ | 1 | 0 | -915781824 | 1.79 | 1 | 0 | 0 | 0 | 1 | 0 | 0 | 0 | 1 | 1 | 1 | 1 | -2 | 0 | 1 | 1 | 0 | 0 | 1.79 |  | 0 | 2 | 64975994 | 1 | 0 | 219 | 0 | 0 | 0 | 0 | 0 | 0 | 0 | 0 | 0 | 0 | 0 | 0 | 0 | 0 | 0 | 0 | 0 | 0 | 0 | 0 | 0 | 0 |  | 0 | 0 | 2.506 | 1 | 1 | 1 | 1.79 | 0 | 2.51 | 0 | 0 | 0 | 2.51 | 0 | 0 | 0
202 | 64975321 | 64975971 | 29362762 | 1 | 1 | 1 | 1 | 1-2040-90 |  | Рабочий монтажник среднего разряда 4 | 1369 | 1013 | чел.-ч | чел.-ч | 1 | 0 | 604758886 | 11.136 | 0 | 0 | 0 | 9.62 | 0 | 0 | 0 | 9.62 | 1 | 1 | 1 | 1 | 5 | 0 | 1 | 1 | 0 | 0 | 9.28 | *1,2 | 1 | 2 | 64975984 | 1 | 0 | 220 | 0 | 0 | 0 | 0 | 0 | 0 | 0 | 0 | 0 | 0 | 0 | 0 | 0 | 0 | 0 | 0 | 0 | 0 | 0 | 0 | 0 | 0 | 125 | 15.5904 | 0 | 15.5904 | 9.62 | 9.62 | 1 | 107.12 | 0 | 0 | 0 | 0 | 156 | 156 | 0 | 0 | 0
202 | 64975321 | 64975971 | 121548 | 1 | 1 | 1 | 1 | 2 |  | Затраты труда машинистов | 608254 | 1013 | чел.час | чел.час | 1 | 0 | -185737400 | 0.24 | 0 | 0 | 0 | 0 | 0 | 0 | 0 | 0 | 1 | 1 | 1 | 1 | 5 | 0 | 1 | 1 | 0 | 0 | 0.2 | *1,2 | 2 | 2 | 64975985 | 1 | 0 | 221 | 0 | 0 | 0 | 0 | 0 | 0 | 0 | 0 | 0 | 0 | 0 | 0 | 0 | 0 | 0 | 0 | 0 | 0 | 0 | 0 | 0 | 0 |  | 0 | 0 | 0.336 | 0 | 0 | 1 | 0 | 0 | 0 | 0 | 0 | 0 | 0 | 0 | 0 | 0
202 | 64975321 | 64975971 | 29172362 | 1 | 1 | 1 | 2 | 021102 | ТСЭМ Московской обл., 021102, приказ Минстроя России №675/пр от 28.02.2017 № 264/пр | Краны на автомобильном ходу при работе на монтаже технологического оборудования 10 т | 1368 | 1011 | маш.-ч | маш.-ч | 1 | 0 | 783836208 | 0.24 | 0 | 1485.19 | 687.56 | 0 | 0 | 134.65 | 13.5 | 0 | 1 | 11.03 | 50.93 | 1 | 2 | 0 | 1 | 1 | 0 | 0 | 0.2 | *1,2 | 0 | 2 | 64975986 | 1 | 0 | 222 | 0 | 0 | 0 | 0 | 0 | 0 | 0 | 0 | 0 | 0 | 0 | 0 | 0 | 0 | 0 | 0 | 0 | 0 | 0 | 0 | 0 | 0 |  | 0 | 0 | 0.336 | 1485.19 | 134.65 | 11.03 | 32.32 | 3.24 | 0 | 499 | 231 | 0 | 499 | 0 | 0 | 0
202 | 64975321 | 64975971 | 29172498 | 1 | 1 | 1 | 2 | 030203 | ТСЭМ Московской обл., 030203, приказ Минстроя России №675/пр от 28.02.2017 № 264/пр | Домкраты гидравлические грузоподъемностью 63-100 т | 1368 | 1011 | маш.-ч | маш.-ч | 1 | 0 | -426164714 | 2.64 | 0 | 12.25 | 0 | 0 | 0 | 2.37 | 0 | 0 | 1 | 5.17 | 50.93 | 1 | 2 | 0 | 1 | 1 | 0 | 0 | 2.2 | *1,2 | 0 | 2 | 64975987 | 1 | 0 | 223 | 0 | 0 | 0 | 0 | 0 | 0 | 0 | 0 | 0 | 0 | 0 | 0 | 0 | 0 | 0 | 0 | 0 | 0 | 0 | 0 | 0 | 0 |  | 0 | 0 | 3.696 | 12.25 | 2.37 | 5.17 | 6.25 | 0 | 0 | 44 | 0 | 0 | 44 | 0 | 0 | 0
202 | 64975321 | 64975971 | 29172514 | 1 | 1 | 1 | 2 | 030402 | ТСЭМ Московской обл., 030402, приказ Минстроя России №675/пр от 28.02.2017 № 264/пр | Лебедки электрические тяговым усилием до 12,26 кН (1,25 т) | 1368 | 1011 | маш.-ч | маш.-ч | 1 | 0 | 1983991698 | 2.64 | 0 | 35.46 | 0 | 0 | 0 | 3.6 | 0 | 0 | 1 | 9.85 | 50.93 | 1 | 2 | 0 | 1 | 1 | 0 | 0 | 2.2 | *1,2 | 0 | 2 | 64975988 | 1 | 0 | 224 | 0 | 0 | 0 | 0 | 0 | 0 | 0 | 0 | 0 | 0 | 0 | 0 | 0 | 0 | 0 | 0 | 0 | 0 | 0 | 0 | 0 | 0 |  | 0 | 0 | 3.696 | 35.46 | 3.6 | 9.85 | 9.5 | 0 | 0 | 129 | 0 | 0 | 129 | 0 | 0 | 0
202 | 64975321 | 64975971 | 29174913 | 1 | 1 | 1 | 2 | 400001 | ТСЭМ Московской обл., 400001, приказ Минстроя России №675/пр от 28.02.2017 № 264/пр | Автомобили бортовые, грузоподъемность до 5 т | 1368 | 1011 | маш.-ч | маш.-ч | 1 | 0 | 1230759911 | 0.24 | 0 | 2113 | 590.79 | 0 | 0 | 87.17 | 11.6 | 0 | 1 | 24.24 | 50.93 | 1 | 2 | 0 | 1 | 1 | 0 | 0 | 0.2 | *1,2 | 0 | 2 | 64975989 | 1 | 0 | 225 | 0 | 0 | 0 | 0 | 0 | 0 | 0 | 0 | 0 | 0 | 0 | 0 | 0 | 0 | 0 | 0 | 0 | 0 | 0 | 0 | 0 | 0 |  | 0 | 0 | 0.336 | 2113 | 87.17 | 24.24 | 20.92 | 2.78 | 0 | 710 | 199 | 0 | 710 | 0 | 0 | 0
202 | 64975321 | 64975971 | 29114688 | 1 | 1 | 1 | 3 | 101-1481 | ТССЦ Московской обл., 101-1481, приказ Минстроя России №675/пр от 28.02.2017 № 254/пр | Шурупы с полукруглой головкой 4x40 мм | 1348 | 1009 | т | т | 1000 | 0 | 546198954 | 0.00011 | 155747.9 | 0 | 0 | 0 | 12430 | 0 | 0 | 0 | 12.53 | 1 | 1 | 1 | 2 | 0 | 1 | 1 | 0 | 0 | 0.00011 |  | 0 | 2 | 64975990 | 1 | 0 | 226 | 0 | 0 | 0 | 0 | 0 | 0 | 0 | 0 | 0 | 0 | 0 | 0 | 0 | 0 | 0 | 0 | 0 | 0 | 0 | 0 | 0 | 0 |  | 0 | 0 | 0.000154 | 155747.9 | 12430 | 12.53 | 1.37 | 0 | 24 | 0 | 0 | 0 | 24 | 0 | 0 | 0
202 | 64975321 | 64975971 | 29110793 | 1 | 1 | 1 | 3 | 101-2478 | ТССЦ Московской обл., 101-2478, приказ Минстроя России №675/пр от 28.02.2017 № 254/пр | Лента К226 | 1308 | 1003 | 100 м | 100 м | 100 | 0 | 611857035 | 0.0245 | 1096.48 | 0 | 0 | 0 | 120.36 | 0 | 0 | 0 | 9.11 | 1 | 1 | 1 | 2 | 0 | 1 | 1 | 0 | 0 | 0.0245 |  | 0 | 2 | 64975991 | 1 | 0 | 227 | 0 | 0 | 0 | 0 | 0 | 0 | 0 | 0 | 0 | 0 | 0 | 0 | 0 | 0 | 0 | 0 | 0 | 0 | 0 | 0 | 0 | 0 |  | 0 | 0 | 0.0343 | 1096.48 | 120.36 | 9.11 | 2.95 | 0 | 38 | 0 | 0 | 0 | 38 | 0 | 0 | 0
202 | 64975321 | 64975971 | 29122430 | 1 | 1 | 1 | 3 | 113-1786 | ТССЦ Московской обл., 113-1786, приказ Минстроя России №675/пр от 28.02.2017 № 254/пр | Лак битумный БТ-123 | 1348 | 1009 | т | т | 1000 | 0 | -2033855571 | 0.00072 | 146271.11 | 0 | 0 | 0 | 9073.89 | 0 | 0 | 0 | 16.12 | 1 | 1 | 1 | 2 | 0 | 1 | 1 | 0 | 0 | 0.00072 |  | 0 | 2 | 64975992 | 1 | 0 | 228 | 0 | 0 | 0 | 0 | 0 | 0 | 0 | 0 | 0 | 0 | 0 | 0 | 0 | 0 | 0 | 0 | 0 | 0 | 0 | 0 | 0 | 0 |  | 0 | 0 | 0.001008 | 146271.11 | 9073.89 | 16.12 | 6.53 | 0 | 147 | 0 | 0 | 0 | 147 | 0 | 0 | 0
202 | 64975321 | 64975971 | 29158011 | 1 | 1 | 1 | 3 | 506-1362 | ТССЦ Московской обл., 506-1362, приказ Минстроя России №675/пр от 28.02.2017 № 258/пр | Припои оловянно-свинцовые бессурьмянистые марки ПОС30 | 1346 | 1009 | кг | кг | 1 | 0 | -993947972 | 0.26 | 765.99 | 0 | 0 | 0 | 68.27 | 0 | 0 | 0 | 11.22 | 1 | 1 | 1 | 2 | 0 | 1 | 1 | 0 | 0 | 0.26 |  | 0 | 2 | 64975993 | 1 | 0 | 229 | 0 | 0 | 0 | 0 | 0 | 0 | 0 | 0 | 0 | 0 | 0 | 0 | 0 | 0 | 0 | 0 | 0 | 0 | 0 | 0 | 0 | 0 |  | 0 | 0 | 0.364 | 765.99 | 68.27 | 11.22 | 17.75 | 0 | 279 | 0 | 0 | 0 | 279 | 0 | 0 | 0
202 | 64975321 | 64975971 | 29171808 | 1 | 1 | 1 | 3 | 999-9950 | ТССЦ Московской обл., 999-9950, приказ Минстроя России №675/пр от 21.09.2015 г. | Вспомогательные ненормируемые материалы (2% от ОЗП) | 1374 | 1013 | РУБ | РУБ | 1 | 0 | -915781824 | 1.79 | 9.66 | 0 | 0 | 0 | 1 | 0 | 0 | 0 | 9.66 | 1 | 1 | 1 | 5 | 0 | 1 | 1 | 0 | 0 | 1.79 |  | 0 | 2 | 64975994 | 1 | 0 | 230 | 0 | 0 | 0 | 0 | 0 | 0 | 0 | 0 | 0 | 0 | 0 | 0 | 0 | 0 | 0 | 0 | 0 | 0 | 0 | 0 | 0 | 0 |  | 0 | 0 | 2.506 | 9.66 | 1 | 9.66 | 1.79 | 0 | 25 | 0 | 0 | 0 | 25 | 0 | 0 | 0
209 | 64975323 | 64975999 | 29362762 | 1 | 1 | 1 | 1 | 1-2040-90 |  | Рабочий монтажник среднего разряда 4 | 1369 | 1013 | чел.-ч | чел.-ч | 1 | 0 | 604758886 | 0.36 | 0 | 0 | 0 | 9.62 | 0 | 0 | 0 | 9.62 | 1 | 1 | 1 | 1 | -2 | 0 | 1 | 1 | 0 | 0 | 0.3 | *1,2 | 1 | 2 | 64976006 | 1 | 0 | 231 | 0 | 0 | 0 | 0 | 0 | 0 | 0 | 0 | 0 | 0 | 0 | 0 | 0 | 0 | 0 | 0 | 0 | 0 | 0 | 0 | 0 | 0 | 29 | 3.6 | 0 | 3.6 | 9.62 | 9.62 | 1 | 3.47 | 0 | 0 | 0 | 0 | 34.63 | 34.63 | 0 | 0 | 0
209 | 64975323 | 64975999 | 29110838 | 1 | 1 | 1 | 3 | 101-2499 | ТССЦ Московской обл., 101-2499, приказ Минстроя России №675/пр от 28.02.2017 № 254/пр | Лента изоляционная прорезиненная односторонняя ширина 20 мм, толщина 0,25-0,35 мм | 1346 | 1009 | кг | кг | 1 | 0 | -1294780295 | 0.01 | 30.5 | 0 | 0 | 0 | 30.5 | 0 | 0 | 0 | 1 | 1 | 1 | 1 | -2 | 0 | 1 | 0 | 0 | 0 | 0.01 |  | 0 | 2 | 64976007 | 1 | 0 | 232 | 0 | 0 | 0 | 0 | 0 | 0 | 0 | 0 | 0 | 0 | 0 | 0 | 0 | 0 | 0 | 0 | 0 | 0 | 0 | 0 | 0 | 0 |  | 0 | 0 | 0.1 | 30.5 | 30.5 | 1 | 0.31 | 0 | 3.05 | 0 | 0 | 0 | 3.05 | 0 | 0 | 0
209 | 64975323 | 64975999 | 29158011 | 1 | 1 | 1 | 3 | 506-1362 | ТССЦ Московской обл., 506-1362, приказ Минстроя России №675/пр от 28.02.2017 № 258/пр | Припои оловянно-свинцовые бессурьмянистые марки ПОС30 | 1346 | 1009 | кг | кг | 1 | 0 | -993947972 | 0.05 | 68.27 | 0 | 0 | 0 | 68.27 | 0 | 0 | 0 | 1 | 1 | 1 | 1 | -2 | 0 | 1 | 0 | 0 | 0 | 0.05 |  | 0 | 2 | 64976008 | 1 | 0 | 233 | 0 | 0 | 0 | 0 | 0 | 0 | 0 | 0 | 0 | 0 | 0 | 0 | 0 | 0 | 0 | 0 | 0 | 0 | 0 | 0 | 0 | 0 |  | 0 | 0 | 0.5 | 68.27 | 68.27 | 1 | 3.41 | 0 | 34.14 | 0 | 0 | 0 | 34.14 | 0 | 0 | 0
209 | 64975323 | 64975999 | 29164341 | 1 | 1 | 1 | 3 | 509-0126 | ТССЦ Московской обл., 509-0126, приказ Минстроя России №675/пр от 28.02.2017 № 258/пр | Жир паяльный | 1346 | 1009 | кг | кг | 1 | 0 | -1231983119 | 0.02 | 101.09 | 0 | 0 | 0 | 101.09 | 0 | 0 | 0 | 1 | 1 | 1 | 1 | -2 | 0 | 1 | 0 | 0 | 0 | 0.02 |  | 0 | 2 | 64976009 | 1 | 0 | 234 | 0 | 0 | 0 | 0 | 0 | 0 | 0 | 0 | 0 | 0 | 0 | 0 | 0 | 0 | 0 | 0 | 0 | 0 | 0 | 0 | 0 | 0 |  | 0 | 0 | 0.2 | 101.09 | 101.09 | 1 | 2.02 | 0 | 20.22 | 0 | 0 | 0 | 20.22 | 0 | 0 | 0
209 | 64975323 | 64975999 | 29171692 | 1 | 1 | 1 | 3 | 509-1206 | ТССЦ Московской обл., 509-1206, приказ Минстроя России №675/пр от 28.02.2017 № 258/пр | Парафины нефтяные твердые марки Т-1 | 1348 | 1009 | т | т | 1000 | 0 | 1704105755 | 1e-05 | 7679.6 | 0 | 0 | 0 | 7679.6 | 0 | 0 | 0 | 1 | 1 | 1 | 1 | -2 | 0 | 1 | 0 | 0 | 0 | 1e-05 |  | 0 | 2 | 64976010 | 1 | 0 | 235 | 0 | 0 | 0 | 0 | 0 | 0 | 0 | 0 | 0 | 0 | 0 | 0 | 0 | 0 | 0 | 0 | 0 | 0 | 0 | 0 | 0 | 0 |  | 0 | 0 | 0.0001 | 7679.6 | 7679.6 | 1 | 0.08 | 0 | 0.77 | 0 | 0 | 0 | 0.77 | 0 | 0 | 0
209 | 64975323 | 64975999 | 29171808 | 1 | 1 | 1 | 3 | 999-9950 | ТССЦ Московской обл., 999-9950, приказ Минстроя России №675/пр от 21.09.2015 г. | Вспомогательные ненормируемые материалы (2% от ОЗП) | 1374 | 1013 | РУБ | РУБ | 1 | 0 | -915781824 | 0.06 | 1 | 0 | 0 | 0 | 1 | 0 | 0 | 0 | 1 | 1 | 1 | 1 | -2 | 0 | 1 | 0 | 0 | 0 | 0.06 |  | 0 | 2 | 64976011 | 1 | 0 | 236 | 0 | 0 | 0 | 0 | 0 | 0 | 0 | 0 | 0 | 0 | 0 | 0 | 0 | 0 | 0 | 0 | 0 | 0 | 0 | 0 | 0 | 0 |  | 0 | 0 | 0.6 | 1 | 1 | 1 | 0.06 | 0 | 0.6 | 0 | 0 | 0 | 0.6 | 0 | 0 | 0
210 | 64975321 | 64975999 | 29362762 | 1 | 1 | 1 | 1 | 1-2040-90 |  | Рабочий монтажник среднего разряда 4 | 1369 | 1013 | чел.-ч | чел.-ч | 1 | 0 | 604758886 | 0.36 | 0 | 0 | 0 | 9.62 | 0 | 0 | 0 | 9.62 | 1 | 1 | 1 | 1 | 5 | 0 | 1 | 1 | 0 | 0 | 0.3 | *1,2 | 1 | 2 | 64976006 | 1 | 0 | 237 | 0 | 0 | 0 | 0 | 0 | 0 | 0 | 0 | 0 | 0 | 0 | 0 | 0 | 0 | 0 | 0 | 0 | 0 | 0 | 0 | 0 | 0 | 29 | 3.6 | 0 | 3.6 | 9.62 | 9.62 | 1 | 3.47 | 0 | 0 | 0 | 0 | 36 | 36 | 0 | 0 | 0
210 | 64975321 | 64975999 | 29110838 | 1 | 1 | 1 | 3 | 101-2499 | ТССЦ Московской обл., 101-2499, приказ Минстроя России №675/пр от 28.02.2017 № 254/пр | Лента изоляционная прорезиненная односторонняя ширина 20 мм, толщина 0,25-0,35 мм | 1346 | 1009 | кг | кг | 1 | 0 | -1294780295 | 0.01 | 723.77 | 0 | 0 | 0 | 30.5 | 0 | 0 | 0 | 23.73 | 1 | 1 | 1 | 2 | 0 | 1 | 0 | 0 | 0 | 0.01 |  | 0 | 2 | 64976007 | 1 | 0 | 238 | 0 | 0 | 0 | 0 | 0 | 0 | 0 | 0 | 0 | 0 | 0 | 0 | 0 | 0 | 0 | 0 | 0 | 0 | 0 | 0 | 0 | 0 |  | 0 | 0 | 0.1 | 723.77 | 30.5 | 23.73 | 0.31 | 0 | 72 | 0 | 0 | 0 | 72 | 0 | 0 | 0
210 | 64975321 | 64975999 | 29158011 | 1 | 1 | 1 | 3 | 506-1362 | ТССЦ Московской обл., 506-1362, приказ Минстроя России №675/пр от 28.02.2017 № 258/пр | Припои оловянно-свинцовые бессурьмянистые марки ПОС30 | 1346 | 1009 | кг | кг | 1 | 0 | -993947972 | 0.05 | 765.99 | 0 | 0 | 0 | 68.27 | 0 | 0 | 0 | 11.22 | 1 | 1 | 1 | 2 | 0 | 1 | 0 | 0 | 0 | 0.05 |  | 0 | 2 | 64976008 | 1 | 0 | 239 | 0 | 0 | 0 | 0 | 0 | 0 | 0 | 0 | 0 | 0 | 0 | 0 | 0 | 0 | 0 | 0 | 0 | 0 | 0 | 0 | 0 | 0 |  | 0 | 0 | 0.5 | 765.99 | 68.27 | 11.22 | 3.41 | 0 | 383 | 0 | 0 | 0 | 383 | 0 | 0 | 0
210 | 64975321 | 64975999 | 29164341 | 1 | 1 | 1 | 3 | 509-0126 | ТССЦ Московской обл., 509-0126, приказ Минстроя России №675/пр от 28.02.2017 № 258/пр | Жир паяльный | 1346 | 1009 | кг | кг | 1 | 0 | -1231983119 | 0.02 | 754.13 | 0 | 0 | 0 | 101.09 | 0 | 0 | 0 | 7.46 | 1 | 1 | 1 | 2 | 0 | 1 | 0 | 0 | 0 | 0.02 |  | 0 | 2 | 64976009 | 1 | 0 | 240 | 0 | 0 | 0 | 0 | 0 | 0 | 0 | 0 | 0 | 0 | 0 | 0 | 0 | 0 | 0 | 0 | 0 | 0 | 0 | 0 | 0 | 0 |  | 0 | 0 | 0.2 | 754.13 | 101.09 | 7.46 | 2.02 | 0 | 151 | 0 | 0 | 0 | 151 | 0 | 0 | 0
210 | 64975321 | 64975999 | 29171692 | 1 | 1 | 1 | 3 | 509-1206 | ТССЦ Московской обл., 509-1206, приказ Минстроя России №675/пр от 28.02.2017 № 258/пр | Парафины нефтяные твердые марки Т-1 | 1348 | 1009 | т | т | 1000 | 0 | 1704105755 | 1e-05 | 190838.06 | 0 | 0 | 0 | 7679.6 | 0 | 0 | 0 | 24.85 | 1 | 1 | 1 | 2 | 0 | 1 | 0 | 0 | 0 | 1e-05 |  | 0 | 2 | 64976010 | 1 | 0 | 241 | 0 | 0 | 0 | 0 | 0 | 0 | 0 | 0 | 0 | 0 | 0 | 0 | 0 | 0 | 0 | 0 | 0 | 0 | 0 | 0 | 0 | 0 |  | 0 | 0 | 0.0001 | 190838.06 | 7679.6 | 24.85 | 0.08 | 0 | 19 | 0 | 0 | 0 | 19 | 0 | 0 | 0
210 | 64975321 | 64975999 | 29171808 | 1 | 1 | 1 | 3 | 999-9950 | ТССЦ Московской обл., 999-9950, приказ Минстроя России №675/пр от 21.09.2015 г. | Вспомогательные ненормируемые материалы (2% от ОЗП) | 1374 | 1013 | РУБ | РУБ | 1 | 0 | -915781824 | 0.06 | 9.66 | 0 | 0 | 0 | 1 | 0 | 0 | 0 | 9.66 | 1 | 1 | 1 | 5 | 0 | 1 | 0 | 0 | 0 | 0.06 |  | 0 | 2 | 64976011 | 1 | 0 | 242 | 0 | 0 | 0 | 0 | 0 | 0 | 0 | 0 | 0 | 0 | 0 | 0 | 0 | 0 | 0 | 0 | 0 | 0 | 0 | 0 | 0 | 0 |  | 0 | 0 | 0.6 | 9.66 | 1 | 9.66 | 0.06 | 0 | 6 | 0 | 0 | 0 | 6 | 0 | 0 | 0
211 | 64975323 | 64976012 | 29364679 | 1 | 1 | 1 | 1 | 1-2042-90 |  | Рабочий монтажник среднего разряда 4,2 | 1369 | 1013 | чел.-ч | чел.-ч | 1 | 0 | 931378261 | 20.16 | 0 | 0 | 0 | 9.92 | 0 | 0 | 0 | 9.92 | 1 | 1 | 1 | 1 | -2 | 0 | 1 | 1 | 0 | 0 | 16.8 | *1,2 | 1 | 2 | 64976026 | 1 | 0 | 243 | 0 | 0 | 0 | 0 | 0 | 0 | 0 | 0 | 0 | 0 | 0 | 0 | 0 | 0 | 0 | 0 | 0 | 0 | 0 | 0 | 0 | 0 | 117 | 14.112 | 0 | 14.112 | 9.92 | 9.92 | 1 | 199.99 | 0 | 0 | 0 | 0 | 139.99 | 139.99 | 0 | 0 | 0
211 | 64975323 | 64976012 | 121548 | 1 | 1 | 1 | 1 | 2 |  | Затраты труда машинистов | 608254 | 1013 | чел.час | чел.час | 1 | 0 | -185737400 | 0.012 | 0 | 0 | 0 | 0 | 0 | 0 | 0 | 0 | 1 | 1 | 1 | 1 | -2 | 0 | 1 | 1 | 0 | 0 | 0.01 | *1,2 | 2 | 2 | 64976027 | 1 | 0 | 244 | 0 | 0 | 0 | 0 | 0 | 0 | 0 | 0 | 0 | 0 | 0 | 0 | 0 | 0 | 0 | 0 | 0 | 0 | 0 | 0 | 0 | 0 |  | 0 | 0 | 0.0084 | 0 | 0 | 1 | 0 | 0 | 0 | 0 | 0 | 0 | 0 | 0 | 0 | 0
211 | 64975323 | 64976012 | 29172362 | 1 | 1 | 1 | 2 | 021102 | ТСЭМ Московской обл., 021102, приказ Минстроя России №675/пр от 28.02.2017 № 264/пр | Краны на автомобильном ходу при работе на монтаже технологического оборудования 10 т | 1368 | 1011 | маш.-ч | маш.-ч | 1 | 0 | 783836208 | 0.012 | 0 | 134.65 | 13.5 | 0 | 0 | 134.65 | 13.5 | 0 | 1 | 1 | 1 | 1 | -2 | 0 | 1 | 1 | 0 | 0 | 0.01 | *1,2 | 0 | 2 | 64976028 | 1 | 0 | 245 | 0 | 0 | 0 | 0 | 0 | 0 | 0 | 0 | 0 | 0 | 0 | 0 | 0 | 0 | 0 | 0 | 0 | 0 | 0 | 0 | 0 | 0 |  | 0 | 0 | 0.0084 | 134.65 | 134.65 | 1 | 1.62 | 0.17 | 0 | 1.13 | 0.11 | 0 | 1.13 | 0 | 0 | 0
211 | 64975323 | 64976012 | 29174913 | 1 | 1 | 1 | 2 | 400001 | ТСЭМ Московской обл., 400001, приказ Минстроя России №675/пр от 28.02.2017 № 264/пр | Автомобили бортовые, грузоподъемность до 5 т | 1368 | 1011 | маш.-ч | маш.-ч | 1 | 0 | 1230759911 | 0.012 | 0 | 87.17 | 11.6 | 0 | 0 | 87.17 | 11.6 | 0 | 1 | 1 | 1 | 1 | -2 | 0 | 1 | 1 | 0 | 0 | 0.01 | *1,2 | 0 | 2 | 64976029 | 1 | 0 | 246 | 0 | 0 | 0 | 0 | 0 | 0 | 0 | 0 | 0 | 0 | 0 | 0 | 0 | 0 | 0 | 0 | 0 | 0 | 0 | 0 | 0 | 0 |  | 0 | 0 | 0.0084 | 87.17 | 87.17 | 1 | 1.04 | 0.14 | 0 | 0.73 | 0.1 | 0 | 0.73 | 0 | 0 | 0
211 | 64975323 | 64976012 | 29110510 | 1 | 1 | 1 | 3 | 101-0501 | ТССЦ Московской обл., 101-0501, приказ Минстроя России №675/пр от 28.02.2017 № 254/пр | Лаки канифольные, марки КФ-965 | 1348 | 1009 | т | т | 1000 | 0 | -427086077 | 0.0001 | 70200 | 0 | 0 | 0 | 70200 | 0 | 0 | 0 | 1 | 1 | 1 | 1 | -2 | 0 | 1 | 0 | 0 | 0 | 0.0001 |  | 0 | 2 | 64976030 | 1 | 0 | 247 | 0 | 0 | 0 | 0 | 0 | 0 | 0 | 0 | 0 | 0 | 0 | 0 | 0 | 0 | 0 | 0 | 0 | 0 | 0 | 0 | 0 | 0 |  | 0 | 0 | 7e-05 | 70200 | 70200 | 1 | 7.02 | 0 | 4.91 | 0 | 0 | 0 | 4.91 | 0 | 0 | 0
211 | 64975323 | 64976012 | 29108369 | 1 | 1 | 1 | 3 | 101-1964 | ТССЦ Московской обл., 101-1964, приказ Минстроя России №675/пр от 28.02.2017 № 254/пр | Шпагат бумажный | 1346 | 1009 | кг | кг | 1 | 0 | 326902400 | 0.02 | 18.9 | 0 | 0 | 0 | 18.9 | 0 | 0 | 0 | 1 | 1 | 1 | 1 | -2 | 0 | 1 | 0 | 0 | 0 | 0.02 |  | 0 | 2 | 64976031 | 1 | 0 | 248 | 0 | 0 | 0 | 0 | 0 | 0 | 0 | 0 | 0 | 0 | 0 | 0 | 0 | 0 | 0 | 0 | 0 | 0 | 0 | 0 | 0 | 0 |  | 0 | 0 | 0.014 | 18.9 | 18.9 | 1 | 0.38 | 0 | 0.26 | 0 | 0 | 0 | 0.26 | 0 | 0 | 0
211 | 64975323 | 64976012 | 29107961 | 1 | 1 | 1 | 3 | 101-2365 | ТССЦ Московской обл., 101-2365, приказ Минстроя России №675/пр от 28.02.2017 № 254/пр | Нитки швейные | 1346 | 1009 | кг | кг | 1 | 0 | -1088339451 | 0.01 | 133.05 | 0 | 0 | 0 | 133.05 | 0 | 0 | 0 | 1 | 1 | 1 | 1 | -2 | 0 | 1 | 0 | 0 | 0 | 0.01 |  | 0 | 2 | 64976032 | 1 | 0 | 249 | 0 | 0 | 0 | 0 | 0 | 0 | 0 | 0 | 0 | 0 | 0 | 0 | 0 | 0 | 0 | 0 | 0 | 0 | 0 | 0 | 0 | 0 |  | 0 | 0 | 0.007 | 133.05 | 133.05 | 1 | 1.33 | 0 | 0.93 | 0 | 0 | 0 | 0.93 | 0 | 0 | 0
211 | 64975323 | 64976012 | 29110793 | 1 | 1 | 1 | 3 | 101-2478 | ТССЦ Московской обл., 101-2478, приказ Минстроя России №675/пр от 28.02.2017 № 254/пр | Лента К226 | 1308 | 1003 | 100 м | 100 м | 100 | 0 | 611857035 | 0.1 | 120.36 | 0 | 0 | 0 | 120.36 | 0 | 0 | 0 | 1 | 1 | 1 | 1 | -2 | 0 | 1 | 0 | 0 | 0 | 0.1 |  | 0 | 2 | 64976033 | 1 | 0 | 250 | 0 | 0 | 0 | 0 | 0 | 0 | 0 | 0 | 0 | 0 | 0 | 0 | 0 | 0 | 0 | 0 | 0 | 0 | 0 | 0 | 0 | 0 |  | 0 | 0 | 0.07 | 120.36 | 120.36 | 1 | 12.04 | 0 | 8.43 | 0 | 0 | 0 | 8.43 | 0 | 0 | 0
211 | 64975323 | 64976012 | 29110838 | 1 | 1 | 1 | 3 | 101-2499 | ТССЦ Московской обл., 101-2499, приказ Минстроя России №675/пр от 28.02.2017 № 254/пр | Лента изоляционная прорезиненная односторонняя ширина 20 мм, толщина 0,25-0,35 мм | 1346 | 1009 | кг | кг | 1 | 0 | -1294780295 | 0.2 | 30.5 | 0 | 0 | 0 | 30.5 | 0 | 0 | 0 | 1 | 1 | 1 | 1 | -2 | 0 | 1 | 0 | 0 | 0 | 0.2 |  | 0 | 2 | 64976034 | 1 | 0 | 251 | 0 | 0 | 0 | 0 | 0 | 0 | 0 | 0 | 0 | 0 | 0 | 0 | 0 | 0 | 0 | 0 | 0 | 0 | 0 | 0 | 0 | 0 |  | 0 | 0 | 0.14 | 30.5 | 30.5 | 1 | 6.1 | 0 | 4.27 | 0 | 0 | 0 | 4.27 | 0 | 0 | 0
211 | 64975323 | 64976012 | 29121779 | 1 | 1 | 1 | 3 | 111-0087 | ТССЦ Московской обл., 111-0087, приказ Минстроя России №675/пр от 28.02.2017 № 254/пр | Бирки-оконцеватели | 1355 | 1010 | 100 шт. | 100 шт. | 100 | 0 | -161981681 | 1.02 | 65.82 | 0 | 0 | 0 | 65.82 | 0 | 0 | 0 | 1 | 1 | 1 | 1 | -2 | 0 | 1 | 0 | 0 | 0 | 1.02 |  | 0 | 2 | 64976035 | 1 | 0 | 252 | 0 | 0 | 0 | 0 | 0 | 0 | 0 | 0 | 0 | 0 | 0 | 0 | 0 | 0 | 0 | 0 | 0 | 0 | 0 | 0 | 0 | 0 |  | 0 | 0 | 0.714 | 65.82 | 65.82 | 1 | 67.14 | 0 | 47 | 0 | 0 | 0 | 47 | 0 | 0 | 0
211 | 64975323 | 64976012 | 29158011 | 1 | 1 | 1 | 3 | 506-1362 | ТССЦ Московской обл., 506-1362, приказ Минстроя России №675/пр от 28.02.2017 № 258/пр | Припои оловянно-свинцовые бессурьмянистые марки ПОС30 | 1346 | 1009 | кг | кг | 1 | 0 | -993947972 | 0.08 | 68.27 | 0 | 0 | 0 | 68.27 | 0 | 0 | 0 | 1 | 1 | 1 | 1 | -2 | 0 | 1 | 0 | 0 | 0 | 0.08 |  | 0 | 2 | 64976036 | 1 | 0 | 253 | 0 | 0 | 0 | 0 | 0 | 0 | 0 | 0 | 0 | 0 | 0 | 0 | 0 | 0 | 0 | 0 | 0 | 0 | 0 | 0 | 0 | 0 |  | 0 | 0 | 0.056 | 68.27 | 68.27 | 1 | 5.46 | 0 | 3.82 | 0 | 0 | 0 | 3.82 | 0 | 0 | 0
211 | 64975323 | 64976012 | 29171708 | 1 | 1 | 1 | 3 | 509-1210 | ТССЦ Московской обл., 509-1210, приказ Минстроя России №675/пр от 28.02.2017 № 258/пр | Вазелин технический | 1346 | 1009 | кг | кг | 1 | 0 | 1015963907 | 0.1 | 30.6 | 0 | 0 | 0 | 30.6 | 0 | 0 | 0 | 1 | 1 | 1 | 1 | -2 | 0 | 1 | 0 | 0 | 0 | 0.1 |  | 0 | 2 | 64976037 | 1 | 0 | 254 | 0 | 0 | 0 | 0 | 0 | 0 | 0 | 0 | 0 | 0 | 0 | 0 | 0 | 0 | 0 | 0 | 0 | 0 | 0 | 0 | 0 | 0 |  | 0 | 0 | 0.07 | 30.6 | 30.6 | 1 | 3.06 | 0 | 2.14 | 0 | 0 | 0 | 2.14 | 0 | 0 | 0
211 | 64975323 | 64976012 | 29171808 | 1 | 1 | 1 | 3 | 999-9950 | ТССЦ Московской обл., 999-9950, приказ Минстроя России №675/пр от 21.09.2015 г. | Вспомогательные ненормируемые материалы (2% от ОЗП) | 1374 | 1013 | РУБ | РУБ | 1 | 0 | -915781824 | 3.33 | 1 | 0 | 0 | 0 | 1 | 0 | 0 | 0 | 1 | 1 | 1 | 1 | -2 | 0 | 1 | 0 | 0 | 0 | 3.33 |  | 0 | 2 | 64976038 | 1 | 0 | 255 | 0 | 0 | 0 | 0 | 0 | 0 | 0 | 0 | 0 | 0 | 0 | 0 | 0 | 0 | 0 | 0 | 0 | 0 | 0 | 0 | 0 | 0 |  | 0 | 0 | 2.331 | 1 | 1 | 1 | 3.33 | 0 | 2.33 | 0 | 0 | 0 | 2.33 | 0 | 0 | 0
212 | 64975321 | 64976012 | 29364679 | 1 | 1 | 1 | 1 | 1-2042-90 |  | Рабочий монтажник среднего разряда 4,2 | 1369 | 1013 | чел.-ч | чел.-ч | 1 | 0 | 931378261 | 20.16 | 0 | 0 | 0 | 9.92 | 0 | 0 | 0 | 9.92 | 1 | 1 | 1 | 1 | 5 | 0 | 1 | 1 | 0 | 0 | 16.8 | *1,2 | 1 | 2 | 64976026 | 1 | 0 | 256 | 0 | 0 | 0 | 0 | 0 | 0 | 0 | 0 | 0 | 0 | 0 | 0 | 0 | 0 | 0 | 0 | 0 | 0 | 0 | 0 | 0 | 0 | 117 | 14.112 | 0 | 14.112 | 9.92 | 9.92 | 1 | 199.99 | 0 | 0 | 0 | 0 | 141 | 141 | 0 | 0 | 0
212 | 64975321 | 64976012 | 121548 | 1 | 1 | 1 | 1 | 2 |  | Затраты труда машинистов | 608254 | 1013 | чел.час | чел.час | 1 | 0 | -185737400 | 0.012 | 0 | 0 | 0 | 0 | 0 | 0 | 0 | 0 | 1 | 1 | 1 | 1 | 5 | 0 | 1 | 1 | 0 | 0 | 0.01 | *1,2 | 2 | 2 | 64976027 | 1 | 0 | 257 | 0 | 0 | 0 | 0 | 0 | 0 | 0 | 0 | 0 | 0 | 0 | 0 | 0 | 0 | 0 | 0 | 0 | 0 | 0 | 0 | 0 | 0 |  | 0 | 0 | 0.0084 | 0 | 0 | 1 | 0 | 0 | 0 | 0 | 0 | 0 | 0 | 0 | 0 | 0
212 | 64975321 | 64976012 | 29172362 | 1 | 1 | 1 | 2 | 021102 | ТСЭМ Московской обл., 021102, приказ Минстроя России №675/пр от 28.02.2017 № 264/пр | Краны на автомобильном ходу при работе на монтаже технологического оборудования 10 т | 1368 | 1011 | маш.-ч | маш.-ч | 1 | 0 | 783836208 | 0.012 | 0 | 1485.19 | 687.56 | 0 | 0 | 134.65 | 13.5 | 0 | 1 | 11.03 | 50.93 | 1 | 2 | 0 | 1 | 1 | 0 | 0 | 0.01 | *1,2 | 0 | 2 | 64976028 | 1 | 0 | 258 | 0 | 0 | 0 | 0 | 0 | 0 | 0 | 0 | 0 | 0 | 0 | 0 | 0 | 0 | 0 | 0 | 0 | 0 | 0 | 0 | 0 | 0 |  | 0 | 0 | 0.0084 | 1485.19 | 134.65 | 11.03 | 1.62 | 0.17 | 0 | 12 | 6 | 0 | 12 | 0 | 0 | 0
212 | 64975321 | 64976012 | 29174913 | 1 | 1 | 1 | 2 | 400001 | ТСЭМ Московской обл., 400001, приказ Минстроя России №675/пр от 28.02.2017 № 264/пр | Автомобили бортовые, грузоподъемность до 5 т | 1368 | 1011 | маш.-ч | маш.-ч | 1 | 0 | 1230759911 | 0.012 | 0 | 2113 | 590.79 | 0 | 0 | 87.17 | 11.6 | 0 | 1 | 24.24 | 50.93 | 1 | 2 | 0 | 1 | 1 | 0 | 0 | 0.01 | *1,2 | 0 | 2 | 64976029 | 1 | 0 | 259 | 0 | 0 | 0 | 0 | 0 | 0 | 0 | 0 | 0 | 0 | 0 | 0 | 0 | 0 | 0 | 0 | 0 | 0 | 0 | 0 | 0 | 0 |  | 0 | 0 | 0.0084 | 2113 | 87.17 | 24.24 | 1.04 | 0.14 | 0 | 18 | 5 | 0 | 18 | 0 | 0 | 0
212 | 64975321 | 64976012 | 29110510 | 1 | 1 | 1 | 3 | 101-0501 | ТССЦ Московской обл., 101-0501, приказ Минстроя России №675/пр от 28.02.2017 № 254/пр | Лаки канифольные, марки КФ-965 | 1348 | 1009 | т | т | 1000 | 0 | -427086077 | 0.0001 | 188838 | 0 | 0 | 0 | 70200 | 0 | 0 | 0 | 2.69 | 1 | 1 | 1 | 2 | 0 | 1 | 0 | 0 | 0 | 0.0001 |  | 0 | 2 | 64976030 | 1 | 0 | 260 | 0 | 0 | 0 | 0 | 0 | 0 | 0 | 0 | 0 | 0 | 0 | 0 | 0 | 0 | 0 | 0 | 0 | 0 | 0 | 0 | 0 | 0 |  | 0 | 0 | 7e-05 | 188838 | 70200 | 2.69 | 7.02 | 0 | 13 | 0 | 0 | 0 | 13 | 0 | 0 | 0
212 | 64975321 | 64976012 | 29108369 | 1 | 1 | 1 | 3 | 101-1964 | ТССЦ Московской обл., 101-1964, приказ Минстроя России №675/пр от 28.02.2017 № 254/пр | Шпагат бумажный | 1346 | 1009 | кг | кг | 1 | 0 | 326902400 | 0.02 | 260.82 | 0 | 0 | 0 | 18.9 | 0 | 0 | 0 | 13.8 | 1 | 1 | 1 | 2 | 0 | 1 | 0 | 0 | 0 | 0.02 |  | 0 | 2 | 64976031 | 1 | 0 | 261 | 0 | 0 | 0 | 0 | 0 | 0 | 0 | 0 | 0 | 0 | 0 | 0 | 0 | 0 | 0 | 0 | 0 | 0 | 0 | 0 | 0 | 0 |  | 0 | 0 | 0.014 | 260.82 | 18.9 | 13.8 | 0.38 | 0 | 4 | 0 | 0 | 0 | 4 | 0 | 0 | 0
212 | 64975321 | 64976012 | 29107961 | 1 | 1 | 1 | 3 | 101-2365 | ТССЦ Московской обл., 101-2365, приказ Минстроя России №675/пр от 28.02.2017 № 254/пр | Нитки швейные | 1346 | 1009 | кг | кг | 1 | 0 | -1088339451 | 0.01 | 766.37 | 0 | 0 | 0 | 133.05 | 0 | 0 | 0 | 5.76 | 1 | 1 | 1 | 2 | 0 | 1 | 0 | 0 | 0 | 0.01 |  | 0 | 2 | 64976032 | 1 | 0 | 262 | 0 | 0 | 0 | 0 | 0 | 0 | 0 | 0 | 0 | 0 | 0 | 0 | 0 | 0 | 0 | 0 | 0 | 0 | 0 | 0 | 0 | 0 |  | 0 | 0 | 0.007 | 766.37 | 133.05 | 5.76 | 1.33 | 0 | 5 | 0 | 0 | 0 | 5 | 0 | 0 | 0
212 | 64975321 | 64976012 | 29110793 | 1 | 1 | 1 | 3 | 101-2478 | ТССЦ Московской обл., 101-2478, приказ Минстроя России №675/пр от 28.02.2017 № 254/пр | Лента К226 | 1308 | 1003 | 100 м | 100 м | 100 | 0 | 611857035 | 0.1 | 1096.48 | 0 | 0 | 0 | 120.36 | 0 | 0 | 0 | 9.11 | 1 | 1 | 1 | 2 | 0 | 1 | 0 | 0 | 0 | 0.1 |  | 0 | 2 | 64976033 | 1 | 0 | 263 | 0 | 0 | 0 | 0 | 0 | 0 | 0 | 0 | 0 | 0 | 0 | 0 | 0 | 0 | 0 | 0 | 0 | 0 | 0 | 0 | 0 | 0 |  | 0 | 0 | 0.07 | 1096.48 | 120.36 | 9.11 | 12.04 | 0 | 77 | 0 | 0 | 0 | 77 | 0 | 0 | 0
212 | 64975321 | 64976012 | 29110838 | 1 | 1 | 1 | 3 | 101-2499 | ТССЦ Московской обл., 101-2499, приказ Минстроя России №675/пр от 28.02.2017 № 254/пр | Лента изоляционная прорезиненная односторонняя ширина 20 мм, толщина 0,25-0,35 мм | 1346 | 1009 | кг | кг | 1 | 0 | -1294780295 | 0.2 | 723.77 | 0 | 0 | 0 | 30.5 | 0 | 0 | 0 | 23.73 | 1 | 1 | 1 | 2 | 0 | 1 | 0 | 0 | 0 | 0.2 |  | 0 | 2 | 64976034 | 1 | 0 | 264 | 0 | 0 | 0 | 0 | 0 | 0 | 0 | 0 | 0 | 0 | 0 | 0 | 0 | 0 | 0 | 0 | 0 | 0 | 0 | 0 | 0 | 0 |  | 0 | 0 | 0.14 | 723.77 | 30.5 | 23.73 | 6.1 | 0 | 101 | 0 | 0 | 0 | 101 | 0 | 0 | 0
212 | 64975321 | 64976012 | 29121779 | 1 | 1 | 1 | 3 | 111-0087 | ТССЦ Московской обл., 111-0087, приказ Минстроя России №675/пр от 28.02.2017 № 254/пр | Бирки-оконцеватели | 1355 | 1010 | 100 шт. | 100 шт. | 100 | 0 | -161981681 | 1.02 | 669.39 | 0 | 0 | 0 | 65.82 | 0 | 0 | 0 | 10.17 | 1 | 1 | 1 | 2 | 0 | 1 | 0 | 0 | 0 | 1.02 |  | 0 | 2 | 64976035 | 1 | 0 | 265 | 0 | 0 | 0 | 0 | 0 | 0 | 0 | 0 | 0 | 0 | 0 | 0 | 0 | 0 | 0 | 0 | 0 | 0 | 0 | 0 | 0 | 0 |  | 0 | 0 | 0.714 | 669.39 | 65.82 | 10.17 | 67.14 | 0 | 478 | 0 | 0 | 0 | 478 | 0 | 0 | 0
212 | 64975321 | 64976012 | 29158011 | 1 | 1 | 1 | 3 | 506-1362 | ТССЦ Московской обл., 506-1362, приказ Минстроя России №675/пр от 28.02.2017 № 258/пр | Припои оловянно-свинцовые бессурьмянистые марки ПОС30 | 1346 | 1009 | кг | кг | 1 | 0 | -993947972 | 0.08 | 765.99 | 0 | 0 | 0 | 68.27 | 0 | 0 | 0 | 11.22 | 1 | 1 | 1 | 2 | 0 | 1 | 0 | 0 | 0 | 0.08 |  | 0 | 2 | 64976036 | 1 | 0 | 266 | 0 | 0 | 0 | 0 | 0 | 0 | 0 | 0 | 0 | 0 | 0 | 0 | 0 | 0 | 0 | 0 | 0 | 0 | 0 | 0 | 0 | 0 |  | 0 | 0 | 0.056 | 765.99 | 68.27 | 11.22 | 5.46 | 0 | 43 | 0 | 0 | 0 | 43 | 0 | 0 | 0
212 | 64975321 | 64976012 | 29171708 | 1 | 1 | 1 | 3 | 509-1210 | ТССЦ Московской обл., 509-1210, приказ Минстроя России №675/пр от 28.02.2017 № 258/пр | Вазелин технический | 1346 | 1009 | кг | кг | 1 | 0 | 1015963907 | 0.1 | 315.49 | 0 | 0 | 0 | 30.6 | 0 | 0 | 0 | 10.31 | 1 | 1 | 1 | 2 | 0 | 1 | 0 | 0 | 0 | 0.1 |  | 0 | 2 | 64976037 | 1 | 0 | 267 | 0 | 0 | 0 | 0 | 0 | 0 | 0 | 0 | 0 | 0 | 0 | 0 | 0 | 0 | 0 | 0 | 0 | 0 | 0 | 0 | 0 | 0 |  | 0 | 0 | 0.07 | 315.49 | 30.6 | 10.31 | 3.06 | 0 | 22 | 0 | 0 | 0 | 22 | 0 | 0 | 0
212 | 64975321 | 64976012 | 29171808 | 1 | 1 | 1 | 3 | 999-9950 | ТССЦ Московской обл., 999-9950, приказ Минстроя России №675/пр от 21.09.2015 г. | Вспомогательные ненормируемые материалы (2% от ОЗП) | 1374 | 1013 | РУБ | РУБ | 1 | 0 | -915781824 | 3.33 | 9.66 | 0 | 0 | 0 | 1 | 0 | 0 | 0 | 9.66 | 1 | 1 | 1 | 5 | 0 | 1 | 0 | 0 | 0 | 3.33 |  | 0 | 2 | 64976038 | 1 | 0 | 268 | 0 | 0 | 0 | 0 | 0 | 0 | 0 | 0 | 0 | 0 | 0 | 0 | 0 | 0 | 0 | 0 | 0 | 0 | 0 | 0 | 0 | 0 |  | 0 | 0 | 2.331 | 9.66 | 1 | 9.66 | 3.33 | 0 | 23 | 0 | 0 | 0 | 23 | 0 | 0 | 0

## EtalonRes
71 | 64975750 | 64975736 | 29364679 | 1 | 1 | 1 | 1 | 1-2042-90 |  | Рабочий монтажник среднего разряда 4,2 | 1369 | 1013 | чел.-ч | чел.-ч | 1 | 2.37 | 0 | 0 | 0 | 9.92 | 0 | 1 | 1 | *1,2 | 2.844 | 2 | 64975737 | 1 | 0 | 0 | 0 | 0 | 0 | 0 | 0 | 0
71 | 64975751 | 64975736 | 121548 | 1 | 1 | 1 | 1 | 2 |  | Затраты труда машинистов | 608254 | 1013 | чел.час | чел.час | 1 | 0.59 | 0 | 0 | 0 | 0 | 0 | 1 | 2 | *1,2 | 0.708 | 2 | 64975738 | 2 | 0 | 0 | 0 | 0 | 0 | 0 | 0 | 0
71 | 64975752 | 64975736 | 29172362 | 1 | 1 | 1 | 2 | 021102 | ТСЭМ Московской обл., 021102, приказ Минстроя России №675/пр от 28.02.2017 № 264/пр | Краны на автомобильном ходу при работе на монтаже технологического оборудования 10 т | 1368 | 1011 | маш.-ч | маш.-ч | 1 | 0.24 | 0 | 134.65 | 13.5 | 0 | 0 | 1 | 0 | *1,2 | 0.288 | 2 | 64975739 | 3 | 0 | 0 | 0 | 0 | 0 | 0 | 0 | 0
71 | 64975753 | 64975736 | 29172657 | 1 | 1 | 1 | 2 | 040502 | ТСЭМ Московской обл., 040502, приказ Минстроя России №675/пр от 28.02.2017 № 264/пр | Установки для сварки ручной дуговой (постоянного тока) | 1368 | 1011 | маш.-ч | маш.-ч | 1 | 0.79 | 0 | 8.1 | 0 | 0 | 0 | 1 | 0 | *1,2 | 0.948 | 2 | 64975740 | 4 | 0 | 0 | 0 | 0 | 0 | 0 | 0 | 0
71 | 64975754 | 64975736 | 29172710 | 1 | 1 | 1 | 2 | 050101 | ТСЭМ Московской обл., 050101, приказ Минстроя России №675/пр от 28.02.2017 № 264/пр | Компрессоры передвижные с двигателем внутреннего сгорания давлением до 686 кПа (7 ат), производительность до 5 м3/мин | 1368 | 1011 | маш.-ч | маш.-ч | 1 | 0.35 | 0 | 46.56 | 10.06 | 0 | 0 | 1 | 0 | *1,2 | 0.42 | 2 | 64975741 | 5 | 0 | 0 | 0 | 0 | 0 | 0 | 0 | 0
71 | 64975755 | 64975736 | 29173040 | 1 | 1 | 1 | 2 | 100602 | ТСЭМ Московской обл., 100602, приказ Минстроя России №675/пр от 28.02.2017 № 264/пр | Молотки бурильные легкие при работе от передвижных компрессорных станций | 1368 | 1011 | маш.-ч | маш.-ч | 1 | 0.35 | 0 | 2.99 | 0 | 0 | 0 | 1 | 0 | *1,2 | 0.42 | 2 | 64975742 | 6 | 0 | 0 | 0 | 0 | 0 | 0 | 0 | 0
71 | 64975756 | 64975736 | 29174913 | 1 | 1 | 1 | 2 | 400001 | ТСЭМ Московской обл., 400001, приказ Минстроя России №675/пр от 28.02.2017 № 264/пр | Автомобили бортовые, грузоподъемность до 5 т | 1368 | 1011 | маш.-ч | маш.-ч | 1 | 0.24 | 0 | 87.17 | 11.6 | 0 | 0 | 1 | 0 | *1,2 | 0.288 | 2 | 64975743 | 7 | 0 | 0 | 0 | 0 | 0 | 0 | 0 | 0
71 | 64975757 | 64975736 | 29113386 | 1 | 1 | 1 | 3 | 101-1755 | ТССЦ Московской обл., 101-1755, приказ Минстроя России №675/пр от 28.02.2017 № 254/пр | Сталь полосовая, марка стали Ст3сп шириной 50-200 мм толщиной 4-5 мм | 1348 | 1009 | т | т | 1000 | 0.0003 | 5000.01 | 0 | 0 | 0 | 0 | 1 | 0 |  | 0.0003 | 2 | 64975744 | 8 | 0 | 0 | 0 | 0 | 0 | 0 | 0 | 0
71 | 64975758 | 64975736 | 29113980 | 1 | 1 | 1 | 3 | 101-1924 | ТССЦ Московской обл., 101-1924, приказ Минстроя России №675/пр от 28.02.2017 № 254/пр | Электроды диаметром 4 мм Э42А | 1346 | 1009 | кг | кг | 1 | 0.15 | 14.31 | 0 | 0 | 0 | 0 | 1 | 0 |  | 0.15 | 2 | 64975745 | 9 | 0 | 0 | 0 | 0 | 0 | 0 | 0 | 0
71 | 64975759 | 64975736 | 29114246 | 1 | 1 | 1 | 3 | 101-1977 | ТССЦ Московской обл., 101-1977, приказ Минстроя России №675/пр от 28.02.2017 № 254/пр | Болты с гайками и шайбами строительные | 1346 | 1009 | кг | кг | 1 | 0.1 | 9.04 | 0 | 0 | 0 | 0 | 1 | 0 |  | 0.1 | 2 | 64975746 | 10 | 0 | 0 | 0 | 0 | 0 | 0 | 0 | 0
71 | 64975760 | 64975736 | 29110426 | 1 | 1 | 1 | 3 | 101-2143 | ТССЦ Московской обл., 101-2143, приказ Минстроя России №675/пр от 28.02.2017 № 254/пр | Краска | 1346 | 1009 | кг | кг | 1 | 0.05 | 28.67 | 0 | 0 | 0 | 0 | 1 | 0 |  | 0.05 | 2 | 64975747 | 11 | 0 | 0 | 0 | 0 | 0 | 0 | 0 | 0
71 | 64975761 | 64975736 | 29171808 | 1 | 1 | 1 | 3 | 999-9950 | ТССЦ Московской обл., 999-9950, приказ Минстроя России №675/пр от 21.09.2015 г. | Вспомогательные ненормируемые материалы (2% от ОЗП) | 1374 | 1013 | РУБ | РУБ | 1 | 0.47 | 1 | 0 | 0 | 0 | 0 | 1 | 0 |  | 0.47 | 2 | 64975748 | 12 | 0 | 0 | 0 | 0 | 0 | 0 | 0 | 0
72 | 64975750 | 64975736 | 29364679 | 1 | 1 | 1 | 1 | 1-2042-90 |  | Рабочий монтажник среднего разряда 4,2 | 1369 | 1013 | чел.-ч | чел.-ч | 1 | 2.37 | 0 | 0 | 0 | 9.92 | 0 | 1 | 1 | *1,2 | 2.844 | 2 | 64975737 | 13 | 0 | 0 | 0 | 0 | 0 | 0 | 0 | 0
72 | 64975751 | 64975736 | 121548 | 1 | 1 | 1 | 1 | 2 |  | Затраты труда машинистов | 608254 | 1013 | чел.час | чел.час | 1 | 0.59 | 0 | 0 | 0 | 0 | 0 | 1 | 2 | *1,2 | 0.708 | 2 | 64975738 | 14 | 0 | 0 | 0 | 0 | 0 | 0 | 0 | 0
72 | 64975752 | 64975736 | 29172362 | 1 | 1 | 1 | 2 | 021102 | ТСЭМ Московской обл., 021102, приказ Минстроя России №675/пр от 28.02.2017 № 264/пр | Краны на автомобильном ходу при работе на монтаже технологического оборудования 10 т | 1368 | 1011 | маш.-ч | маш.-ч | 1 | 0.24 | 0 | 134.65 | 13.5 | 0 | 0 | 1 | 0 | *1,2 | 0.288 | 2 | 64975739 | 15 | 0 | 0 | 0 | 0 | 0 | 0 | 0 | 0
72 | 64975753 | 64975736 | 29172657 | 1 | 1 | 1 | 2 | 040502 | ТСЭМ Московской обл., 040502, приказ Минстроя России №675/пр от 28.02.2017 № 264/пр | Установки для сварки ручной дуговой (постоянного тока) | 1368 | 1011 | маш.-ч | маш.-ч | 1 | 0.79 | 0 | 8.1 | 0 | 0 | 0 | 1 | 0 | *1,2 | 0.948 | 2 | 64975740 | 16 | 0 | 0 | 0 | 0 | 0 | 0 | 0 | 0
72 | 64975754 | 64975736 | 29172710 | 1 | 1 | 1 | 2 | 050101 | ТСЭМ Московской обл., 050101, приказ Минстроя России №675/пр от 28.02.2017 № 264/пр | Компрессоры передвижные с двигателем внутреннего сгорания давлением до 686 кПа (7 ат), производительность до 5 м3/мин | 1368 | 1011 | маш.-ч | маш.-ч | 1 | 0.35 | 0 | 46.56 | 10.06 | 0 | 0 | 1 | 0 | *1,2 | 0.42 | 2 | 64975741 | 17 | 0 | 0 | 0 | 0 | 0 | 0 | 0 | 0
72 | 64975755 | 64975736 | 29173040 | 1 | 1 | 1 | 2 | 100602 | ТСЭМ Московской обл., 100602, приказ Минстроя России №675/пр от 28.02.2017 № 264/пр | Молотки бурильные легкие при работе от передвижных компрессорных станций | 1368 | 1011 | маш.-ч | маш.-ч | 1 | 0.35 | 0 | 2.99 | 0 | 0 | 0 | 1 | 0 | *1,2 | 0.42 | 2 | 64975742 | 18 | 0 | 0 | 0 | 0 | 0 | 0 | 0 | 0
72 | 64975756 | 64975736 | 29174913 | 1 | 1 | 1 | 2 | 400001 | ТСЭМ Московской обл., 400001, приказ Минстроя России №675/пр от 28.02.2017 № 264/пр | Автомобили бортовые, грузоподъемность до 5 т | 1368 | 1011 | маш.-ч | маш.-ч | 1 | 0.24 | 0 | 87.17 | 11.6 | 0 | 0 | 1 | 0 | *1,2 | 0.288 | 2 | 64975743 | 19 | 0 | 0 | 0 | 0 | 0 | 0 | 0 | 0
72 | 64975757 | 64975736 | 29113386 | 1 | 1 | 1 | 3 | 101-1755 | ТССЦ Московской обл., 101-1755, приказ Минстроя России №675/пр от 28.02.2017 № 254/пр | Сталь полосовая, марка стали Ст3сп шириной 50-200 мм толщиной 4-5 мм | 1348 | 1009 | т | т | 1000 | 0.0003 | 5000.01 | 0 | 0 | 0 | 0 | 1 | 0 |  | 0.0003 | 2 | 64975744 | 20 | 0 | 0 | 0 | 0 | 0 | 0 | 0 | 0
72 | 64975758 | 64975736 | 29113980 | 1 | 1 | 1 | 3 | 101-1924 | ТССЦ Московской обл., 101-1924, приказ Минстроя России №675/пр от 28.02.2017 № 254/пр | Электроды диаметром 4 мм Э42А | 1346 | 1009 | кг | кг | 1 | 0.15 | 14.31 | 0 | 0 | 0 | 0 | 1 | 0 |  | 0.15 | 2 | 64975745 | 21 | 0 | 0 | 0 | 0 | 0 | 0 | 0 | 0
72 | 64975759 | 64975736 | 29114246 | 1 | 1 | 1 | 3 | 101-1977 | ТССЦ Московской обл., 101-1977, приказ Минстроя России №675/пр от 28.02.2017 № 254/пр | Болты с гайками и шайбами строительные | 1346 | 1009 | кг | кг | 1 | 0.1 | 9.04 | 0 | 0 | 0 | 0 | 1 | 0 |  | 0.1 | 2 | 64975746 | 22 | 0 | 0 | 0 | 0 | 0 | 0 | 0 | 0
72 | 64975760 | 64975736 | 29110426 | 1 | 1 | 1 | 3 | 101-2143 | ТССЦ Московской обл., 101-2143, приказ Минстроя России №675/пр от 28.02.2017 № 254/пр | Краска | 1346 | 1009 | кг | кг | 1 | 0.05 | 28.67 | 0 | 0 | 0 | 0 | 1 | 0 |  | 0.05 | 2 | 64975747 | 23 | 0 | 0 | 0 | 0 | 0 | 0 | 0 | 0
72 | 64975761 | 64975736 | 29171808 | 1 | 1 | 1 | 3 | 999-9950 | ТССЦ Московской обл., 999-9950, приказ Минстроя России №675/пр от 21.09.2015 г. | Вспомогательные ненормируемые материалы (2% от ОЗП) | 1374 | 1013 | РУБ | РУБ | 1 | 0.47 | 1 | 0 | 0 | 0 | 0 | 1 | 0 |  | 0.47 | 2 | 64975748 | 24 | 0 | 0 | 0 | 0 | 0 | 0 | 0 | 0
73 | 64975783 | 64975763 | 29364679 | 1 | 1 | 1 | 1 | 1-2042-90 |  | Рабочий монтажник среднего разряда 4,2 | 1369 | 1013 | чел.-ч | чел.-ч | 1 | 1.12 | 0 | 0 | 0 | 9.92 | 0 | 1 | 1 | *1,2 | 1.344 | 2 | 64975764 | 25 | 0 | 0 | 0 | 0 | 0 | 0 | 0 | 0
73 | 64975784 | 64975763 | 121548 | 1 | 1 | 1 | 1 | 2 |  | Затраты труда машинистов | 608254 | 1013 | чел.час | чел.час | 1 | 0.16 | 0 | 0 | 0 | 0 | 0 | 1 | 2 | *1,2 | 0.192 | 2 | 64975765 | 26 | 0 | 0 | 0 | 0 | 0 | 0 | 0 | 0
73 | 64975785 | 64975763 | 29172657 | 1 | 1 | 1 | 2 | 040502 | ТСЭМ Московской обл., 040502, приказ Минстроя России №675/пр от 28.02.2017 № 264/пр | Установки для сварки ручной дуговой (постоянного тока) | 1368 | 1011 | маш.-ч | маш.-ч | 1 | 0.32 | 0 | 8.1 | 0 | 0 | 0 | 1 | 0 | *1,2 | 0.384 | 2 | 64975766 | 27 | 0 | 0 | 0 | 0 | 0 | 0 | 0 | 0
73 | 64975786 | 64975763 | 29174537 | 1 | 1 | 1 | 2 | 330900 | ТСЭМ Московской обл., 330900, приказ Минстроя России №675/пр от 28.02.2017 № 264/пр | Ножницы листовые кривошипные гильотинные | 1368 | 1011 | маш.-ч | маш.-ч | 1 | 0.08 | 0 | 40 | 0 | 0 | 0 | 1 | 0 | *1,2 | 0.096 | 2 | 64975767 | 28 | 0 | 0 | 0 | 0 | 0 | 0 | 0 | 0
73 | 64975787 | 64975763 | 29174542 | 1 | 1 | 1 | 2 | 331002 | ТСЭМ Московской обл., 331002, приказ Минстроя России №675/пр от 28.02.2017 № 264/пр | Станок сверлильный | 1368 | 1011 | маш.-ч | маш.-ч | 1 | 0.08 | 0 | 13.96 | 0 | 0 | 0 | 1 | 0 | *1,2 | 0.096 | 2 | 64975768 | 29 | 0 | 0 | 0 | 0 | 0 | 0 | 0 | 0
73 | 64975788 | 64975763 | 29174653 | 1 | 1 | 1 | 2 | 340101 | ТСЭМ Московской обл., 340101, приказ Минстроя России №675/пр от 28.02.2017 № 264/пр | Агрегаты окрасочные высокого давления для окраски поверхностей конструкций мощностью 1 кВт | 1368 | 1011 | маш.-ч | маш.-ч | 1 | 0.1 | 0 | 6.82 | 0 | 0 | 0 | 1 | 0 | *1,2 | 0.12 | 2 | 64975769 | 30 | 0 | 0 | 0 | 0 | 0 | 0 | 0 | 0
73 | 64975789 | 64975763 | 29174690 | 1 | 1 | 1 | 2 | 350461 | ТСЭМ Московской обл., 350461, приказ Минстроя России №675/пр от 28.02.2017 № 264/пр | Пресс кривошипный простого действия 25 кН (2,5 тс) | 1368 | 1011 | маш.-ч | маш.-ч | 1 | 0.08 | 0 | 16.92 | 10.06 | 0 | 0 | 1 | 0 | *1,2 | 0.096 | 2 | 64975770 | 31 | 0 | 0 | 0 | 0 | 0 | 0 | 0 | 0
73 | 64975790 | 64975763 | 29174691 | 1 | 1 | 1 | 2 | 350471 | ТСЭМ Московской обл., 350471, приказ Минстроя России №675/пр от 28.02.2017 № 264/пр | Пресс листогибочный кривошипный 1000 кН (100 тс) | 1368 | 1011 | маш.-ч | маш.-ч | 1 | 0.08 | 0 | 56.24 | 10.06 | 0 | 0 | 1 | 0 | *1,2 | 0.096 | 2 | 64975771 | 32 | 0 | 0 | 0 | 0 | 0 | 0 | 0 | 0
73 | 64975791 | 64975763 | 29174913 | 1 | 1 | 1 | 2 | 400001 | ТСЭМ Московской обл., 400001, приказ Минстроя России №675/пр от 28.02.2017 № 264/пр | Автомобили бортовые, грузоподъемность до 5 т | 1368 | 1011 | маш.-ч | маш.-ч | 1 | 0.01 | 0 | 87.17 | 11.6 | 0 | 0 | 1 | 0 | *1,2 | 0.012 | 2 | 64975772 | 33 | 0 | 0 | 0 | 0 | 0 | 0 | 0 | 0
73 | 64975792 | 64975763 | 29107700 | 1 | 1 | 1 | 3 | 101-1292 | ТССЦ Московской обл., 101-1292, приказ Минстроя России №675/пр от 28.02.2017 № 254/пр | Уайт-спирит | 1348 | 1009 | т | т | 1000 | 1e-05 | 6667.01 | 0 | 0 | 0 | 0 | 1 | 0 |  | 1e-05 | 2 | 64975773 | 34 | 0 | 0 | 0 | 0 | 0 | 0 | 0 | 0
73 | 64975793 | 64975763 | 29113979 | 1 | 1 | 1 | 3 | 101-1513 | ТССЦ Московской обл., 101-1513, приказ Минстроя России №675/пр от 28.02.2017 № 254/пр | Электроды диаметром 4 мм Э42 | 1348 | 1009 | т | т | 1000 | 0.00078 | 9749.99 | 0 | 0 | 0 | 0 | 1 | 0 |  | 0.00078 | 2 | 64975774 | 35 | 0 | 0 | 0 | 0 | 0 | 0 | 0 | 0
73 | 64975794 | 64975763 | 29114248 | 1 | 1 | 1 | 3 | 101-2036 | ТССЦ Московской обл., 101-2036, приказ Минстроя России №675/пр от 28.02.2017 № 254/пр | Болты с гайками и шайбами оцинкованные, диаметр 6 мм | 1346 | 1009 | кг | кг | 1 | 0.01 | 22.55 | 0 | 0 | 0 | 0 | 1 | 0 |  | 0.01 | 2 | 64975775 | 36 | 0 | 0 | 0 | 0 | 0 | 0 | 0 | 0
73 | 64975795 | 64975763 | 29113104 | 1 | 1 | 1 | 3 | 101-2217 | ТССЦ Московской обл., 101-2217, приказ Минстроя России №675/пр от 28.02.2017 № 254/пр | Сталь листовая горячекатаная марки Ст3 толщиной 6-8 мм | 1348 | 1009 | т | т | 1000 | 0.007 | 4909.69 | 0 | 0 | 0 | 0 | 1 | 0 |  | 0.007 | 2 | 64975776 | 37 | 0 | 0 | 0 | 0 | 0 | 0 | 0 | 0
73 | 64975796 | 64975763 | 29113349 | 1 | 1 | 1 | 3 | 101-2250 | ТССЦ Московской обл., 101-2250, приказ Минстроя России №675/пр от 28.02.2017 № 254/пр | Сталь угловая, марки Ст3, перфорированная УП 35х35 мм | 1301 | 1003 | м | м | 1 | 0.53 | 15.12 | 0 | 0 | 0 | 0 | 1 | 0 |  | 0.53 | 2 | 64975777 | 38 | 0 | 0 | 0 | 0 | 0 | 0 | 0 | 0
73 | 64975797 | 64975763 | 29113897 | 1 | 1 | 1 | 3 | 101-2257 | ТССЦ Московской обл., 101-2257, приказ Минстроя России №675/пр от 28.02.2017 № 254/пр | Сталь швеллерная, марки Ст3, перфорированная ШП 60х35 мм | 1301 | 1003 | м | м | 1 | 0.11 | 23.79 | 0 | 0 | 0 | 0 | 1 | 0 |  | 0.11 | 2 | 64975778 | 39 | 0 | 0 | 0 | 0 | 0 | 0 | 0 | 0
73 | 64975798 | 64975763 | 29110606 | 1 | 1 | 1 | 3 | 101-2467 | ТССЦ Московской обл., 101-2467, приказ Минстроя России №675/пр от 28.02.2017 № 254/пр | Растворитель марки Р-4 | 1348 | 1009 | т | т | 1000 | 0.00011 | 9420 | 0 | 0 | 0 | 0 | 1 | 0 |  | 0.00011 | 2 | 64975779 | 40 | 0 | 0 | 0 | 0 | 0 | 0 | 0 | 0
73 | 64975799 | 64975763 | 29122102 | 1 | 1 | 1 | 3 | 113-0021 | ТССЦ Московской обл., 113-0021, приказ Минстроя России №675/пр от 28.02.2017 № 254/пр | Грунтовка ГФ-021 красно-коричневая | 1348 | 1009 | т | т | 1000 | 0.00019 | 15620 | 0 | 0 | 0 | 0 | 1 | 0 |  | 0.00019 | 2 | 64975780 | 41 | 0 | 0 | 0 | 0 | 0 | 0 | 0 | 0
73 | 64975800 | 64975763 | 29122949 | 1 | 1 | 1 | 3 | 113-0227 | ТССЦ Московской обл., 113-0227, приказ Минстроя России №675/пр от 28.02.2017 № 254/пр | Эмаль ХВ-124 защитная, зеленая | 1348 | 1009 | т | т | 1000 | 0.00025 | 21353.57 | 0 | 0 | 0 | 0 | 1 | 0 |  | 0.00025 | 2 | 64975781 | 42 | 0 | 0 | 0 | 0 | 0 | 0 | 0 | 0
73 | 64975801 | 64975763 | 29171808 | 1 | 1 | 1 | 3 | 999-9950 | ТССЦ Московской обл., 999-9950, приказ Минстроя России №675/пр от 21.09.2015 г. | Вспомогательные ненормируемые материалы (2% от ОЗП) | 1374 | 1013 | РУБ | РУБ | 1 | 0.22 | 1 | 0 | 0 | 0 | 0 | 1 | 0 |  | 0.22 | 2 | 64975782 | 43 | 0 | 0 | 0 | 0 | 0 | 0 | 0 | 0
74 | 64975783 | 64975763 | 29364679 | 1 | 1 | 1 | 1 | 1-2042-90 |  | Рабочий монтажник среднего разряда 4,2 | 1369 | 1013 | чел.-ч | чел.-ч | 1 | 1.12 | 0 | 0 | 0 | 9.92 | 0 | 1 | 1 | *1,2 | 1.344 | 2 | 64975764 | 44 | 0 | 0 | 0 | 0 | 0 | 0 | 0 | 0
74 | 64975784 | 64975763 | 121548 | 1 | 1 | 1 | 1 | 2 |  | Затраты труда машинистов | 608254 | 1013 | чел.час | чел.час | 1 | 0.16 | 0 | 0 | 0 | 0 | 0 | 1 | 2 | *1,2 | 0.192 | 2 | 64975765 | 45 | 0 | 0 | 0 | 0 | 0 | 0 | 0 | 0
74 | 64975785 | 64975763 | 29172657 | 1 | 1 | 1 | 2 | 040502 | ТСЭМ Московской обл., 040502, приказ Минстроя России №675/пр от 28.02.2017 № 264/пр | Установки для сварки ручной дуговой (постоянного тока) | 1368 | 1011 | маш.-ч | маш.-ч | 1 | 0.32 | 0 | 8.1 | 0 | 0 | 0 | 1 | 0 | *1,2 | 0.384 | 2 | 64975766 | 46 | 0 | 0 | 0 | 0 | 0 | 0 | 0 | 0
74 | 64975786 | 64975763 | 29174537 | 1 | 1 | 1 | 2 | 330900 | ТСЭМ Московской обл., 330900, приказ Минстроя России №675/пр от 28.02.2017 № 264/пр | Ножницы листовые кривошипные гильотинные | 1368 | 1011 | маш.-ч | маш.-ч | 1 | 0.08 | 0 | 40 | 0 | 0 | 0 | 1 | 0 | *1,2 | 0.096 | 2 | 64975767 | 47 | 0 | 0 | 0 | 0 | 0 | 0 | 0 | 0
74 | 64975787 | 64975763 | 29174542 | 1 | 1 | 1 | 2 | 331002 | ТСЭМ Московской обл., 331002, приказ Минстроя России №675/пр от 28.02.2017 № 264/пр | Станок сверлильный | 1368 | 1011 | маш.-ч | маш.-ч | 1 | 0.08 | 0 | 13.96 | 0 | 0 | 0 | 1 | 0 | *1,2 | 0.096 | 2 | 64975768 | 48 | 0 | 0 | 0 | 0 | 0 | 0 | 0 | 0
74 | 64975788 | 64975763 | 29174653 | 1 | 1 | 1 | 2 | 340101 | ТСЭМ Московской обл., 340101, приказ Минстроя России №675/пр от 28.02.2017 № 264/пр | Агрегаты окрасочные высокого давления для окраски поверхностей конструкций мощностью 1 кВт | 1368 | 1011 | маш.-ч | маш.-ч | 1 | 0.1 | 0 | 6.82 | 0 | 0 | 0 | 1 | 0 | *1,2 | 0.12 | 2 | 64975769 | 49 | 0 | 0 | 0 | 0 | 0 | 0 | 0 | 0
74 | 64975789 | 64975763 | 29174690 | 1 | 1 | 1 | 2 | 350461 | ТСЭМ Московской обл., 350461, приказ Минстроя России №675/пр от 28.02.2017 № 264/пр | Пресс кривошипный простого действия 25 кН (2,5 тс) | 1368 | 1011 | маш.-ч | маш.-ч | 1 | 0.08 | 0 | 16.92 | 10.06 | 0 | 0 | 1 | 0 | *1,2 | 0.096 | 2 | 64975770 | 50 | 0 | 0 | 0 | 0 | 0 | 0 | 0 | 0
74 | 64975790 | 64975763 | 29174691 | 1 | 1 | 1 | 2 | 350471 | ТСЭМ Московской обл., 350471, приказ Минстроя России №675/пр от 28.02.2017 № 264/пр | Пресс листогибочный кривошипный 1000 кН (100 тс) | 1368 | 1011 | маш.-ч | маш.-ч | 1 | 0.08 | 0 | 56.24 | 10.06 | 0 | 0 | 1 | 0 | *1,2 | 0.096 | 2 | 64975771 | 51 | 0 | 0 | 0 | 0 | 0 | 0 | 0 | 0
74 | 64975791 | 64975763 | 29174913 | 1 | 1 | 1 | 2 | 400001 | ТСЭМ Московской обл., 400001, приказ Минстроя России №675/пр от 28.02.2017 № 264/пр | Автомобили бортовые, грузоподъемность до 5 т | 1368 | 1011 | маш.-ч | маш.-ч | 1 | 0.01 | 0 | 87.17 | 11.6 | 0 | 0 | 1 | 0 | *1,2 | 0.012 | 2 | 64975772 | 52 | 0 | 0 | 0 | 0 | 0 | 0 | 0 | 0
74 | 64975792 | 64975763 | 29107700 | 1 | 1 | 1 | 3 | 101-1292 | ТССЦ Московской обл., 101-1292, приказ Минстроя России №675/пр от 28.02.2017 № 254/пр | Уайт-спирит | 1348 | 1009 | т | т | 1000 | 1e-05 | 6667.01 | 0 | 0 | 0 | 0 | 1 | 0 |  | 1e-05 | 2 | 64975773 | 53 | 0 | 0 | 0 | 0 | 0 | 0 | 0 | 0
74 | 64975793 | 64975763 | 29113979 | 1 | 1 | 1 | 3 | 101-1513 | ТССЦ Московской обл., 101-1513, приказ Минстроя России №675/пр от 28.02.2017 № 254/пр | Электроды диаметром 4 мм Э42 | 1348 | 1009 | т | т | 1000 | 0.00078 | 9749.99 | 0 | 0 | 0 | 0 | 1 | 0 |  | 0.00078 | 2 | 64975774 | 54 | 0 | 0 | 0 | 0 | 0 | 0 | 0 | 0
74 | 64975794 | 64975763 | 29114248 | 1 | 1 | 1 | 3 | 101-2036 | ТССЦ Московской обл., 101-2036, приказ Минстроя России №675/пр от 28.02.2017 № 254/пр | Болты с гайками и шайбами оцинкованные, диаметр 6 мм | 1346 | 1009 | кг | кг | 1 | 0.01 | 22.55 | 0 | 0 | 0 | 0 | 1 | 0 |  | 0.01 | 2 | 64975775 | 55 | 0 | 0 | 0 | 0 | 0 | 0 | 0 | 0
74 | 64975795 | 64975763 | 29113104 | 1 | 1 | 1 | 3 | 101-2217 | ТССЦ Московской обл., 101-2217, приказ Минстроя России №675/пр от 28.02.2017 № 254/пр | Сталь листовая горячекатаная марки Ст3 толщиной 6-8 мм | 1348 | 1009 | т | т | 1000 | 0.007 | 4909.69 | 0 | 0 | 0 | 0 | 1 | 0 |  | 0.007 | 2 | 64975776 | 56 | 0 | 0 | 0 | 0 | 0 | 0 | 0 | 0
74 | 64975796 | 64975763 | 29113349 | 1 | 1 | 1 | 3 | 101-2250 | ТССЦ Московской обл., 101-2250, приказ Минстроя России №675/пр от 28.02.2017 № 254/пр | Сталь угловая, марки Ст3, перфорированная УП 35х35 мм | 1301 | 1003 | м | м | 1 | 0.53 | 15.12 | 0 | 0 | 0 | 0 | 1 | 0 |  | 0.53 | 2 | 64975777 | 57 | 0 | 0 | 0 | 0 | 0 | 0 | 0 | 0
74 | 64975797 | 64975763 | 29113897 | 1 | 1 | 1 | 3 | 101-2257 | ТССЦ Московской обл., 101-2257, приказ Минстроя России №675/пр от 28.02.2017 № 254/пр | Сталь швеллерная, марки Ст3, перфорированная ШП 60х35 мм | 1301 | 1003 | м | м | 1 | 0.11 | 23.79 | 0 | 0 | 0 | 0 | 1 | 0 |  | 0.11 | 2 | 64975778 | 58 | 0 | 0 | 0 | 0 | 0 | 0 | 0 | 0
74 | 64975798 | 64975763 | 29110606 | 1 | 1 | 1 | 3 | 101-2467 | ТССЦ Московской обл., 101-2467, приказ Минстроя России №675/пр от 28.02.2017 № 254/пр | Растворитель марки Р-4 | 1348 | 1009 | т | т | 1000 | 0.00011 | 9420 | 0 | 0 | 0 | 0 | 1 | 0 |  | 0.00011 | 2 | 64975779 | 59 | 0 | 0 | 0 | 0 | 0 | 0 | 0 | 0
74 | 64975799 | 64975763 | 29122102 | 1 | 1 | 1 | 3 | 113-0021 | ТССЦ Московской обл., 113-0021, приказ Минстроя России №675/пр от 28.02.2017 № 254/пр | Грунтовка ГФ-021 красно-коричневая | 1348 | 1009 | т | т | 1000 | 0.00019 | 15620 | 0 | 0 | 0 | 0 | 1 | 0 |  | 0.00019 | 2 | 64975780 | 60 | 0 | 0 | 0 | 0 | 0 | 0 | 0 | 0
74 | 64975800 | 64975763 | 29122949 | 1 | 1 | 1 | 3 | 113-0227 | ТССЦ Московской обл., 113-0227, приказ Минстроя России №675/пр от 28.02.2017 № 254/пр | Эмаль ХВ-124 защитная, зеленая | 1348 | 1009 | т | т | 1000 | 0.00025 | 21353.57 | 0 | 0 | 0 | 0 | 1 | 0 |  | 0.00025 | 2 | 64975781 | 61 | 0 | 0 | 0 | 0 | 0 | 0 | 0 | 0
74 | 64975801 | 64975763 | 29171808 | 1 | 1 | 1 | 3 | 999-9950 | ТССЦ Московской обл., 999-9950, приказ Минстроя России №675/пр от 21.09.2015 г. | Вспомогательные ненормируемые материалы (2% от ОЗП) | 1374 | 1013 | РУБ | РУБ | 1 | 0.22 | 1 | 0 | 0 | 0 | 0 | 1 | 0 |  | 0.22 | 2 | 64975782 | 62 | 0 | 0 | 0 | 0 | 0 | 0 | 0 | 0
75 | 64975817 | 64975802 | 29364679 | 1 | 1 | 1 | 1 | 1-2042-90 |  | Рабочий монтажник среднего разряда 4,2 | 1369 | 1013 | чел.-ч | чел.-ч | 1 | 2.37 | 0 | 0 | 0 | 9.92 | 0 | 1 | 1 | *1,2 | 2.844 | 2 | 64975804 | 63 | 0 | 0 | 0 | 0 | 0 | 0 | 0 | 0
75 | 64975818 | 64975802 | 121548 | 1 | 1 | 1 | 1 | 2 |  | Затраты труда машинистов | 608254 | 1013 | чел.час | чел.час | 1 | 0.59 | 0 | 0 | 0 | 0 | 0 | 1 | 2 | *1,2 | 0.708 | 2 | 64975805 | 64 | 0 | 0 | 0 | 0 | 0 | 0 | 0 | 0
75 | 64975819 | 64975802 | 29172362 | 1 | 1 | 1 | 2 | 021102 | ТСЭМ Московской обл., 021102, приказ Минстроя России №675/пр от 28.02.2017 № 264/пр | Краны на автомобильном ходу при работе на монтаже технологического оборудования 10 т | 1368 | 1011 | маш.-ч | маш.-ч | 1 | 0.24 | 0 | 134.65 | 13.5 | 0 | 0 | 1 | 0 | *1,2 | 0.288 | 2 | 64975806 | 65 | 0 | 0 | 0 | 0 | 0 | 0 | 0 | 0
75 | 64975820 | 64975802 | 29172657 | 1 | 1 | 1 | 2 | 040502 | ТСЭМ Московской обл., 040502, приказ Минстроя России №675/пр от 28.02.2017 № 264/пр | Установки для сварки ручной дуговой (постоянного тока) | 1368 | 1011 | маш.-ч | маш.-ч | 1 | 0.79 | 0 | 8.1 | 0 | 0 | 0 | 1 | 0 | *1,2 | 0.948 | 2 | 64975807 | 66 | 0 | 0 | 0 | 0 | 0 | 0 | 0 | 0
75 | 64975821 | 64975802 | 29172710 | 1 | 1 | 1 | 2 | 050101 | ТСЭМ Московской обл., 050101, приказ Минстроя России №675/пр от 28.02.2017 № 264/пр | Компрессоры передвижные с двигателем внутреннего сгорания давлением до 686 кПа (7 ат), производительность до 5 м3/мин | 1368 | 1011 | маш.-ч | маш.-ч | 1 | 0.35 | 0 | 46.56 | 10.06 | 0 | 0 | 1 | 0 | *1,2 | 0.42 | 2 | 64975808 | 67 | 0 | 0 | 0 | 0 | 0 | 0 | 0 | 0
75 | 64975822 | 64975802 | 29173040 | 1 | 1 | 1 | 2 | 100602 | ТСЭМ Московской обл., 100602, приказ Минстроя России №675/пр от 28.02.2017 № 264/пр | Молотки бурильные легкие при работе от передвижных компрессорных станций | 1368 | 1011 | маш.-ч | маш.-ч | 1 | 0.35 | 0 | 2.99 | 0 | 0 | 0 | 1 | 0 | *1,2 | 0.42 | 2 | 64975809 | 68 | 0 | 0 | 0 | 0 | 0 | 0 | 0 | 0
75 | 64975823 | 64975802 | 29174913 | 1 | 1 | 1 | 2 | 400001 | ТСЭМ Московской обл., 400001, приказ Минстроя России №675/пр от 28.02.2017 № 264/пр | Автомобили бортовые, грузоподъемность до 5 т | 1368 | 1011 | маш.-ч | маш.-ч | 1 | 0.24 | 0 | 87.17 | 11.6 | 0 | 0 | 1 | 0 | *1,2 | 0.288 | 2 | 64975810 | 69 | 0 | 0 | 0 | 0 | 0 | 0 | 0 | 0
75 | 64975824 | 64975802 | 29113386 | 1 | 1 | 1 | 3 | 101-1755 | ТССЦ Московской обл., 101-1755, приказ Минстроя России №675/пр от 28.02.2017 № 254/пр | Сталь полосовая, марка стали Ст3сп шириной 50-200 мм толщиной 4-5 мм | 1348 | 1009 | т | т | 1000 | 0.0003 | 5000.01 | 0 | 0 | 0 | 0 | 1 | 0 |  | 0.0003 | 2 | 64975811 | 70 | 0 | 0 | 0 | 0 | 0 | 0 | 0 | 0
75 | 64975825 | 64975802 | 29113980 | 1 | 1 | 1 | 3 | 101-1924 | ТССЦ Московской обл., 101-1924, приказ Минстроя России №675/пр от 28.02.2017 № 254/пр | Электроды диаметром 4 мм Э42А | 1346 | 1009 | кг | кг | 1 | 0.15 | 14.31 | 0 | 0 | 0 | 0 | 1 | 0 |  | 0.15 | 2 | 64975812 | 71 | 0 | 0 | 0 | 0 | 0 | 0 | 0 | 0
75 | 64975826 | 64975802 | 29114246 | 1 | 1 | 1 | 3 | 101-1977 | ТССЦ Московской обл., 101-1977, приказ Минстроя России №675/пр от 28.02.2017 № 254/пр | Болты с гайками и шайбами строительные | 1346 | 1009 | кг | кг | 1 | 0.1 | 9.04 | 0 | 0 | 0 | 0 | 1 | 0 |  | 0.1 | 2 | 64975813 | 72 | 0 | 0 | 0 | 0 | 0 | 0 | 0 | 0
75 | 64975827 | 64975802 | 29110426 | 1 | 1 | 1 | 3 | 101-2143 | ТССЦ Московской обл., 101-2143, приказ Минстроя России №675/пр от 28.02.2017 № 254/пр | Краска | 1346 | 1009 | кг | кг | 1 | 0.05 | 28.67 | 0 | 0 | 0 | 0 | 1 | 0 |  | 0.05 | 2 | 64975814 | 73 | 0 | 0 | 0 | 0 | 0 | 0 | 0 | 0
75 | 64975828 | 64975802 | 29171808 | 1 | 1 | 1 | 3 | 999-9950 | ТССЦ Московской обл., 999-9950, приказ Минстроя России №675/пр от 21.09.2015 г. | Вспомогательные ненормируемые материалы (2% от ОЗП) | 1374 | 1013 | РУБ | РУБ | 1 | 0.47 | 1 | 0 | 0 | 0 | 0 | 1 | 0 |  | 0.47 | 2 | 64975815 | 74 | 0 | 0 | 0 | 0 | 0 | 0 | 0 | 0
76 | 64975817 | 64975802 | 29364679 | 1 | 1 | 1 | 1 | 1-2042-90 |  | Рабочий монтажник среднего разряда 4,2 | 1369 | 1013 | чел.-ч | чел.-ч | 1 | 2.37 | 0 | 0 | 0 | 9.92 | 0 | 1 | 1 | *1,2 | 2.844 | 2 | 64975804 | 75 | 0 | 0 | 0 | 0 | 0 | 0 | 0 | 0
76 | 64975818 | 64975802 | 121548 | 1 | 1 | 1 | 1 | 2 |  | Затраты труда машинистов | 608254 | 1013 | чел.час | чел.час | 1 | 0.59 | 0 | 0 | 0 | 0 | 0 | 1 | 2 | *1,2 | 0.708 | 2 | 64975805 | 76 | 0 | 0 | 0 | 0 | 0 | 0 | 0 | 0
76 | 64975819 | 64975802 | 29172362 | 1 | 1 | 1 | 2 | 021102 | ТСЭМ Московской обл., 021102, приказ Минстроя России №675/пр от 28.02.2017 № 264/пр | Краны на автомобильном ходу при работе на монтаже технологического оборудования 10 т | 1368 | 1011 | маш.-ч | маш.-ч | 1 | 0.24 | 0 | 134.65 | 13.5 | 0 | 0 | 1 | 0 | *1,2 | 0.288 | 2 | 64975806 | 77 | 0 | 0 | 0 | 0 | 0 | 0 | 0 | 0
76 | 64975820 | 64975802 | 29172657 | 1 | 1 | 1 | 2 | 040502 | ТСЭМ Московской обл., 040502, приказ Минстроя России №675/пр от 28.02.2017 № 264/пр | Установки для сварки ручной дуговой (постоянного тока) | 1368 | 1011 | маш.-ч | маш.-ч | 1 | 0.79 | 0 | 8.1 | 0 | 0 | 0 | 1 | 0 | *1,2 | 0.948 | 2 | 64975807 | 78 | 0 | 0 | 0 | 0 | 0 | 0 | 0 | 0
76 | 64975821 | 64975802 | 29172710 | 1 | 1 | 1 | 2 | 050101 | ТСЭМ Московской обл., 050101, приказ Минстроя России №675/пр от 28.02.2017 № 264/пр | Компрессоры передвижные с двигателем внутреннего сгорания давлением до 686 кПа (7 ат), производительность до 5 м3/мин | 1368 | 1011 | маш.-ч | маш.-ч | 1 | 0.35 | 0 | 46.56 | 10.06 | 0 | 0 | 1 | 0 | *1,2 | 0.42 | 2 | 64975808 | 79 | 0 | 0 | 0 | 0 | 0 | 0 | 0 | 0
76 | 64975822 | 64975802 | 29173040 | 1 | 1 | 1 | 2 | 100602 | ТСЭМ Московской обл., 100602, приказ Минстроя России №675/пр от 28.02.2017 № 264/пр | Молотки бурильные легкие при работе от передвижных компрессорных станций | 1368 | 1011 | маш.-ч | маш.-ч | 1 | 0.35 | 0 | 2.99 | 0 | 0 | 0 | 1 | 0 | *1,2 | 0.42 | 2 | 64975809 | 80 | 0 | 0 | 0 | 0 | 0 | 0 | 0 | 0
76 | 64975823 | 64975802 | 29174913 | 1 | 1 | 1 | 2 | 400001 | ТСЭМ Московской обл., 400001, приказ Минстроя России №675/пр от 28.02.2017 № 264/пр | Автомобили бортовые, грузоподъемность до 5 т | 1368 | 1011 | маш.-ч | маш.-ч | 1 | 0.24 | 0 | 87.17 | 11.6 | 0 | 0 | 1 | 0 | *1,2 | 0.288 | 2 | 64975810 | 81 | 0 | 0 | 0 | 0 | 0 | 0 | 0 | 0
76 | 64975824 | 64975802 | 29113386 | 1 | 1 | 1 | 3 | 101-1755 | ТССЦ Московской обл., 101-1755, приказ Минстроя России №675/пр от 28.02.2017 № 254/пр | Сталь полосовая, марка стали Ст3сп шириной 50-200 мм толщиной 4-5 мм | 1348 | 1009 | т | т | 1000 | 0.0003 | 5000.01 | 0 | 0 | 0 | 0 | 1 | 0 |  | 0.0003 | 2 | 64975811 | 82 | 0 | 0 | 0 | 0 | 0 | 0 | 0 | 0
76 | 64975825 | 64975802 | 29113980 | 1 | 1 | 1 | 3 | 101-1924 | ТССЦ Московской обл., 101-1924, приказ Минстроя России №675/пр от 28.02.2017 № 254/пр | Электроды диаметром 4 мм Э42А | 1346 | 1009 | кг | кг | 1 | 0.15 | 14.31 | 0 | 0 | 0 | 0 | 1 | 0 |  | 0.15 | 2 | 64975812 | 83 | 0 | 0 | 0 | 0 | 0 | 0 | 0 | 0
76 | 64975826 | 64975802 | 29114246 | 1 | 1 | 1 | 3 | 101-1977 | ТССЦ Московской обл., 101-1977, приказ Минстроя России №675/пр от 28.02.2017 № 254/пр | Болты с гайками и шайбами строительные | 1346 | 1009 | кг | кг | 1 | 0.1 | 9.04 | 0 | 0 | 0 | 0 | 1 | 0 |  | 0.1 | 2 | 64975813 | 84 | 0 | 0 | 0 | 0 | 0 | 0 | 0 | 0
76 | 64975827 | 64975802 | 29110426 | 1 | 1 | 1 | 3 | 101-2143 | ТССЦ Московской обл., 101-2143, приказ Минстроя России №675/пр от 28.02.2017 № 254/пр | Краска | 1346 | 1009 | кг | кг | 1 | 0.05 | 28.67 | 0 | 0 | 0 | 0 | 1 | 0 |  | 0.05 | 2 | 64975814 | 85 | 0 | 0 | 0 | 0 | 0 | 0 | 0 | 0
76 | 64975828 | 64975802 | 29171808 | 1 | 1 | 1 | 3 | 999-9950 | ТССЦ Московской обл., 999-9950, приказ Минстроя России №675/пр от 21.09.2015 г. | Вспомогательные ненормируемые материалы (2% от ОЗП) | 1374 | 1013 | РУБ | РУБ | 1 | 0.47 | 1 | 0 | 0 | 0 | 0 | 1 | 0 |  | 0.47 | 2 | 64975815 | 86 | 0 | 0 | 0 | 0 | 0 | 0 | 0 | 0
77 | 64975843 | 64975829 | 29362762 | 1 | 1 | 1 | 1 | 1-2040-90 |  | Рабочий монтажник среднего разряда 4 | 1369 | 1013 | чел.-ч | чел.-ч | 1 | 9.28 | 0 | 0 | 0 | 9.62 | 0 | 1 | 1 | *1,2 | 11.136 | 2 | 64975831 | 87 | 0 | 0 | 0 | 0 | 0 | 0 | 0 | 0
77 | 64975844 | 64975829 | 121548 | 1 | 1 | 1 | 1 | 2 |  | Затраты труда машинистов | 608254 | 1013 | чел.час | чел.час | 1 | 0.2 | 0 | 0 | 0 | 0 | 0 | 1 | 2 | *1,2 | 0.24 | 2 | 64975832 | 88 | 0 | 0 | 0 | 0 | 0 | 0 | 0 | 0
77 | 64975845 | 64975829 | 29172362 | 1 | 1 | 1 | 2 | 021102 | ТСЭМ Московской обл., 021102, приказ Минстроя России №675/пр от 28.02.2017 № 264/пр | Краны на автомобильном ходу при работе на монтаже технологического оборудования 10 т | 1368 | 1011 | маш.-ч | маш.-ч | 1 | 0.2 | 0 | 134.65 | 13.5 | 0 | 0 | 1 | 0 | *1,2 | 0.24 | 2 | 64975833 | 89 | 0 | 0 | 0 | 0 | 0 | 0 | 0 | 0
77 | 64975846 | 64975829 | 29172498 | 1 | 1 | 1 | 2 | 030203 | ТСЭМ Московской обл., 030203, приказ Минстроя России №675/пр от 28.02.2017 № 264/пр | Домкраты гидравлические грузоподъемностью 63-100 т | 1368 | 1011 | маш.-ч | маш.-ч | 1 | 2.2 | 0 | 2.37 | 0 | 0 | 0 | 1 | 0 | *1,2 | 2.64 | 2 | 64975834 | 90 | 0 | 0 | 0 | 0 | 0 | 0 | 0 | 0
77 | 64975847 | 64975829 | 29172514 | 1 | 1 | 1 | 2 | 030402 | ТСЭМ Московской обл., 030402, приказ Минстроя России №675/пр от 28.02.2017 № 264/пр | Лебедки электрические тяговым усилием до 12,26 кН (1,25 т) | 1368 | 1011 | маш.-ч | маш.-ч | 1 | 2.2 | 0 | 3.6 | 0 | 0 | 0 | 1 | 0 | *1,2 | 2.64 | 2 | 64975835 | 91 | 0 | 0 | 0 | 0 | 0 | 0 | 0 | 0
77 | 64975848 | 64975829 | 29174913 | 1 | 1 | 1 | 2 | 400001 | ТСЭМ Московской обл., 400001, приказ Минстроя России №675/пр от 28.02.2017 № 264/пр | Автомобили бортовые, грузоподъемность до 5 т | 1368 | 1011 | маш.-ч | маш.-ч | 1 | 0.2 | 0 | 87.17 | 11.6 | 0 | 0 | 1 | 0 | *1,2 | 0.24 | 2 | 64975836 | 92 | 0 | 0 | 0 | 0 | 0 | 0 | 0 | 0
77 | 64975849 | 64975829 | 29114688 | 1 | 1 | 1 | 3 | 101-1481 | ТССЦ Московской обл., 101-1481, приказ Минстроя России №675/пр от 28.02.2017 № 254/пр | Шурупы с полукруглой головкой 4x40 мм | 1348 | 1009 | т | т | 1000 | 0.00011 | 12430 | 0 | 0 | 0 | 0 | 1 | 0 |  | 0.00011 | 2 | 64975837 | 93 | 0 | 0 | 0 | 0 | 0 | 0 | 0 | 0
77 | 64975850 | 64975829 | 29110793 | 1 | 1 | 1 | 3 | 101-2478 | ТССЦ Московской обл., 101-2478, приказ Минстроя России №675/пр от 28.02.2017 № 254/пр | Лента К226 | 1308 | 1003 | 100 м | 100 м | 100 | 0.0245 | 120.36 | 0 | 0 | 0 | 0 | 1 | 0 |  | 0.0245 | 2 | 64975838 | 94 | 0 | 0 | 0 | 0 | 0 | 0 | 0 | 0
77 | 64975851 | 64975829 | 29122430 | 1 | 1 | 1 | 3 | 113-1786 | ТССЦ Московской обл., 113-1786, приказ Минстроя России №675/пр от 28.02.2017 № 254/пр | Лак битумный БТ-123 | 1348 | 1009 | т | т | 1000 | 0.00072 | 9073.89 | 0 | 0 | 0 | 0 | 1 | 0 |  | 0.00072 | 2 | 64975839 | 95 | 0 | 0 | 0 | 0 | 0 | 0 | 0 | 0
77 | 64975852 | 64975829 | 29158011 | 1 | 1 | 1 | 3 | 506-1362 | ТССЦ Московской обл., 506-1362, приказ Минстроя России №675/пр от 28.02.2017 № 258/пр | Припои оловянно-свинцовые бессурьмянистые марки ПОС30 | 1346 | 1009 | кг | кг | 1 | 0.26 | 68.27 | 0 | 0 | 0 | 0 | 1 | 0 |  | 0.26 | 2 | 64975840 | 96 | 0 | 0 | 0 | 0 | 0 | 0 | 0 | 0
77 | 64975853 | 64975829 | 29171808 | 1 | 1 | 1 | 3 | 999-9950 | ТССЦ Московской обл., 999-9950, приказ Минстроя России №675/пр от 21.09.2015 г. | Вспомогательные ненормируемые материалы (2% от ОЗП) | 1374 | 1013 | РУБ | РУБ | 1 | 1.79 | 1 | 0 | 0 | 0 | 0 | 1 | 0 |  | 1.79 | 2 | 64975841 | 97 | 0 | 0 | 0 | 0 | 0 | 0 | 0 | 0
78 | 64975843 | 64975829 | 29362762 | 1 | 1 | 1 | 1 | 1-2040-90 |  | Рабочий монтажник среднего разряда 4 | 1369 | 1013 | чел.-ч | чел.-ч | 1 | 9.28 | 0 | 0 | 0 | 9.62 | 0 | 1 | 1 | *1,2 | 11.136 | 2 | 64975831 | 98 | 0 | 0 | 0 | 0 | 0 | 0 | 0 | 0
78 | 64975844 | 64975829 | 121548 | 1 | 1 | 1 | 1 | 2 |  | Затраты труда машинистов | 608254 | 1013 | чел.час | чел.час | 1 | 0.2 | 0 | 0 | 0 | 0 | 0 | 1 | 2 | *1,2 | 0.24 | 2 | 64975832 | 99 | 0 | 0 | 0 | 0 | 0 | 0 | 0 | 0
78 | 64975845 | 64975829 | 29172362 | 1 | 1 | 1 | 2 | 021102 | ТСЭМ Московской обл., 021102, приказ Минстроя России №675/пр от 28.02.2017 № 264/пр | Краны на автомобильном ходу при работе на монтаже технологического оборудования 10 т | 1368 | 1011 | маш.-ч | маш.-ч | 1 | 0.2 | 0 | 134.65 | 13.5 | 0 | 0 | 1 | 0 | *1,2 | 0.24 | 2 | 64975833 | 100 | 0 | 0 | 0 | 0 | 0 | 0 | 0 | 0
78 | 64975846 | 64975829 | 29172498 | 1 | 1 | 1 | 2 | 030203 | ТСЭМ Московской обл., 030203, приказ Минстроя России №675/пр от 28.02.2017 № 264/пр | Домкраты гидравлические грузоподъемностью 63-100 т | 1368 | 1011 | маш.-ч | маш.-ч | 1 | 2.2 | 0 | 2.37 | 0 | 0 | 0 | 1 | 0 | *1,2 | 2.64 | 2 | 64975834 | 101 | 0 | 0 | 0 | 0 | 0 | 0 | 0 | 0
78 | 64975847 | 64975829 | 29172514 | 1 | 1 | 1 | 2 | 030402 | ТСЭМ Московской обл., 030402, приказ Минстроя России №675/пр от 28.02.2017 № 264/пр | Лебедки электрические тяговым усилием до 12,26 кН (1,25 т) | 1368 | 1011 | маш.-ч | маш.-ч | 1 | 2.2 | 0 | 3.6 | 0 | 0 | 0 | 1 | 0 | *1,2 | 2.64 | 2 | 64975835 | 102 | 0 | 0 | 0 | 0 | 0 | 0 | 0 | 0
78 | 64975848 | 64975829 | 29174913 | 1 | 1 | 1 | 2 | 400001 | ТСЭМ Московской обл., 400001, приказ Минстроя России №675/пр от 28.02.2017 № 264/пр | Автомобили бортовые, грузоподъемность до 5 т | 1368 | 1011 | маш.-ч | маш.-ч | 1 | 0.2 | 0 | 87.17 | 11.6 | 0 | 0 | 1 | 0 | *1,2 | 0.24 | 2 | 64975836 | 103 | 0 | 0 | 0 | 0 | 0 | 0 | 0 | 0
78 | 64975849 | 64975829 | 29114688 | 1 | 1 | 1 | 3 | 101-1481 | ТССЦ Московской обл., 101-1481, приказ Минстроя России №675/пр от 28.02.2017 № 254/пр | Шурупы с полукруглой головкой 4x40 мм | 1348 | 1009 | т | т | 1000 | 0.00011 | 12430 | 0 | 0 | 0 | 0 | 1 | 0 |  | 0.00011 | 2 | 64975837 | 104 | 0 | 0 | 0 | 0 | 0 | 0 | 0 | 0
78 | 64975850 | 64975829 | 29110793 | 1 | 1 | 1 | 3 | 101-2478 | ТССЦ Московской обл., 101-2478, приказ Минстроя России №675/пр от 28.02.2017 № 254/пр | Лента К226 | 1308 | 1003 | 100 м | 100 м | 100 | 0.0245 | 120.36 | 0 | 0 | 0 | 0 | 1 | 0 |  | 0.0245 | 2 | 64975838 | 105 | 0 | 0 | 0 | 0 | 0 | 0 | 0 | 0
78 | 64975851 | 64975829 | 29122430 | 1 | 1 | 1 | 3 | 113-1786 | ТССЦ Московской обл., 113-1786, приказ Минстроя России №675/пр от 28.02.2017 № 254/пр | Лак битумный БТ-123 | 1348 | 1009 | т | т | 1000 | 0.00072 | 9073.89 | 0 | 0 | 0 | 0 | 1 | 0 |  | 0.00072 | 2 | 64975839 | 106 | 0 | 0 | 0 | 0 | 0 | 0 | 0 | 0
78 | 64975852 | 64975829 | 29158011 | 1 | 1 | 1 | 3 | 506-1362 | ТССЦ Московской обл., 506-1362, приказ Минстроя России №675/пр от 28.02.2017 № 258/пр | Припои оловянно-свинцовые бессурьмянистые марки ПОС30 | 1346 | 1009 | кг | кг | 1 | 0.26 | 68.27 | 0 | 0 | 0 | 0 | 1 | 0 |  | 0.26 | 2 | 64975840 | 107 | 0 | 0 | 0 | 0 | 0 | 0 | 0 | 0
78 | 64975853 | 64975829 | 29171808 | 1 | 1 | 1 | 3 | 999-9950 | ТССЦ Московской обл., 999-9950, приказ Минстроя России №675/пр от 21.09.2015 г. | Вспомогательные ненормируемые материалы (2% от ОЗП) | 1374 | 1013 | РУБ | РУБ | 1 | 1.79 | 1 | 0 | 0 | 0 | 0 | 1 | 0 |  | 1.79 | 2 | 64975841 | 108 | 0 | 0 | 0 | 0 | 0 | 0 | 0 | 0
83 | 64975865 | 64975856 | 29362762 | 1 | 1 | 1 | 1 | 1-2040-90 |  | Рабочий монтажник среднего разряда 4 | 1369 | 1013 | чел.-ч | чел.-ч | 1 | 0.3 | 0 | 0 | 0 | 9.62 | 0 | 1 | 1 | *1,2 | 0.36 | 2 | 64975858 | 109 | 0 | 0 | 0 | 0 | 0 | 0 | 0 | 0
83 | 64975866 | 64975856 | 29110838 | 1 | 1 | 1 | 3 | 101-2499 | ТССЦ Московской обл., 101-2499, приказ Минстроя России №675/пр от 28.02.2017 № 254/пр | Лента изоляционная прорезиненная односторонняя ширина 20 мм, толщина 0,25-0,35 мм | 1346 | 1009 | кг | кг | 1 | 0.01 | 30.5 | 0 | 0 | 0 | 0 | 1 | 0 |  | 0.01 | 2 | 64975859 | 110 | 0 | 0 | 0 | 0 | 0 | 0 | 0 | 0
83 | 64975867 | 64975856 | 29158011 | 1 | 1 | 1 | 3 | 506-1362 | ТССЦ Московской обл., 506-1362, приказ Минстроя России №675/пр от 28.02.2017 № 258/пр | Припои оловянно-свинцовые бессурьмянистые марки ПОС30 | 1346 | 1009 | кг | кг | 1 | 0.05 | 68.27 | 0 | 0 | 0 | 0 | 1 | 0 |  | 0.05 | 2 | 64975860 | 111 | 0 | 0 | 0 | 0 | 0 | 0 | 0 | 0
83 | 64975868 | 64975856 | 29164341 | 1 | 1 | 1 | 3 | 509-0126 | ТССЦ Московской обл., 509-0126, приказ Минстроя России №675/пр от 28.02.2017 № 258/пр | Жир паяльный | 1346 | 1009 | кг | кг | 1 | 0.02 | 101.09 | 0 | 0 | 0 | 0 | 1 | 0 |  | 0.02 | 2 | 64975861 | 112 | 0 | 0 | 0 | 0 | 0 | 0 | 0 | 0
83 | 64975869 | 64975856 | 29171692 | 1 | 1 | 1 | 3 | 509-1206 | ТССЦ Московской обл., 509-1206, приказ Минстроя России №675/пр от 28.02.2017 № 258/пр | Парафины нефтяные твердые марки Т-1 | 1348 | 1009 | т | т | 1000 | 1e-05 | 7679.6 | 0 | 0 | 0 | 0 | 1 | 0 |  | 1e-05 | 2 | 64975862 | 113 | 0 | 0 | 0 | 0 | 0 | 0 | 0 | 0
83 | 64975870 | 64975856 | 29171808 | 1 | 1 | 1 | 3 | 999-9950 | ТССЦ Московской обл., 999-9950, приказ Минстроя России №675/пр от 21.09.2015 г. | Вспомогательные ненормируемые материалы (2% от ОЗП) | 1374 | 1013 | РУБ | РУБ | 1 | 0.06 | 1 | 0 | 0 | 0 | 0 | 1 | 0 |  | 0.06 | 2 | 64975863 | 114 | 0 | 0 | 0 | 0 | 0 | 0 | 0 | 0
84 | 64975865 | 64975856 | 29362762 | 1 | 1 | 1 | 1 | 1-2040-90 |  | Рабочий монтажник среднего разряда 4 | 1369 | 1013 | чел.-ч | чел.-ч | 1 | 0.3 | 0 | 0 | 0 | 9.62 | 0 | 1 | 1 | *1,2 | 0.36 | 2 | 64975858 | 115 | 0 | 0 | 0 | 0 | 0 | 0 | 0 | 0
84 | 64975866 | 64975856 | 29110838 | 1 | 1 | 1 | 3 | 101-2499 | ТССЦ Московской обл., 101-2499, приказ Минстроя России №675/пр от 28.02.2017 № 254/пр | Лента изоляционная прорезиненная односторонняя ширина 20 мм, толщина 0,25-0,35 мм | 1346 | 1009 | кг | кг | 1 | 0.01 | 30.5 | 0 | 0 | 0 | 0 | 1 | 0 |  | 0.01 | 2 | 64975859 | 116 | 0 | 0 | 0 | 0 | 0 | 0 | 0 | 0
84 | 64975867 | 64975856 | 29158011 | 1 | 1 | 1 | 3 | 506-1362 | ТССЦ Московской обл., 506-1362, приказ Минстроя России №675/пр от 28.02.2017 № 258/пр | Припои оловянно-свинцовые бессурьмянистые марки ПОС30 | 1346 | 1009 | кг | кг | 1 | 0.05 | 68.27 | 0 | 0 | 0 | 0 | 1 | 0 |  | 0.05 | 2 | 64975860 | 117 | 0 | 0 | 0 | 0 | 0 | 0 | 0 | 0
84 | 64975868 | 64975856 | 29164341 | 1 | 1 | 1 | 3 | 509-0126 | ТССЦ Московской обл., 509-0126, приказ Минстроя России №675/пр от 28.02.2017 № 258/пр | Жир паяльный | 1346 | 1009 | кг | кг | 1 | 0.02 | 101.09 | 0 | 0 | 0 | 0 | 1 | 0 |  | 0.02 | 2 | 64975861 | 118 | 0 | 0 | 0 | 0 | 0 | 0 | 0 | 0
84 | 64975869 | 64975856 | 29171692 | 1 | 1 | 1 | 3 | 509-1206 | ТССЦ Московской обл., 509-1206, приказ Минстроя России №675/пр от 28.02.2017 № 258/пр | Парафины нефтяные твердые марки Т-1 | 1348 | 1009 | т | т | 1000 | 1e-05 | 7679.6 | 0 | 0 | 0 | 0 | 1 | 0 |  | 1e-05 | 2 | 64975862 | 119 | 0 | 0 | 0 | 0 | 0 | 0 | 0 | 0
84 | 64975870 | 64975856 | 29171808 | 1 | 1 | 1 | 3 | 999-9950 | ТССЦ Московской обл., 999-9950, приказ Минстроя России №675/пр от 21.09.2015 г. | Вспомогательные ненормируемые материалы (2% от ОЗП) | 1374 | 1013 | РУБ | РУБ | 1 | 0.06 | 1 | 0 | 0 | 0 | 0 | 1 | 0 |  | 0.06 | 2 | 64975863 | 120 | 0 | 0 | 0 | 0 | 0 | 0 | 0 | 0
85 | 64975887 | 64975871 | 29364679 | 1 | 1 | 1 | 1 | 1-2042-90 |  | Рабочий монтажник среднего разряда 4,2 | 1369 | 1013 | чел.-ч | чел.-ч | 1 | 16.8 | 0 | 0 | 0 | 9.92 | 0 | 1 | 1 | *1,2 | 20.16 | 2 | 64975873 | 121 | 0 | 0 | 0 | 0 | 0 | 0 | 0 | 0
85 | 64975888 | 64975871 | 121548 | 1 | 1 | 1 | 1 | 2 |  | Затраты труда машинистов | 608254 | 1013 | чел.час | чел.час | 1 | 0.01 | 0 | 0 | 0 | 0 | 0 | 1 | 2 | *1,2 | 0.012 | 2 | 64975874 | 122 | 0 | 0 | 0 | 0 | 0 | 0 | 0 | 0
85 | 64975889 | 64975871 | 29172362 | 1 | 1 | 1 | 2 | 021102 | ТСЭМ Московской обл., 021102, приказ Минстроя России №675/пр от 28.02.2017 № 264/пр | Краны на автомобильном ходу при работе на монтаже технологического оборудования 10 т | 1368 | 1011 | маш.-ч | маш.-ч | 1 | 0.01 | 0 | 134.65 | 13.5 | 0 | 0 | 1 | 0 | *1,2 | 0.012 | 2 | 64975875 | 123 | 0 | 0 | 0 | 0 | 0 | 0 | 0 | 0
85 | 64975890 | 64975871 | 29174913 | 1 | 1 | 1 | 2 | 400001 | ТСЭМ Московской обл., 400001, приказ Минстроя России №675/пр от 28.02.2017 № 264/пр | Автомобили бортовые, грузоподъемность до 5 т | 1368 | 1011 | маш.-ч | маш.-ч | 1 | 0.01 | 0 | 87.17 | 11.6 | 0 | 0 | 1 | 0 | *1,2 | 0.012 | 2 | 64975876 | 124 | 0 | 0 | 0 | 0 | 0 | 0 | 0 | 0
85 | 64975891 | 64975871 | 29110510 | 1 | 1 | 1 | 3 | 101-0501 | ТССЦ Московской обл., 101-0501, приказ Минстроя России №675/пр от 28.02.2017 № 254/пр | Лаки канифольные, марки КФ-965 | 1348 | 1009 | т | т | 1000 | 0.0001 | 70200 | 0 | 0 | 0 | 0 | 1 | 0 |  | 0.0001 | 2 | 64975877 | 125 | 0 | 0 | 0 | 0 | 0 | 0 | 0 | 0
85 | 64975892 | 64975871 | 29108369 | 1 | 1 | 1 | 3 | 101-1964 | ТССЦ Московской обл., 101-1964, приказ Минстроя России №675/пр от 28.02.2017 № 254/пр | Шпагат бумажный | 1346 | 1009 | кг | кг | 1 | 0.02 | 18.9 | 0 | 0 | 0 | 0 | 1 | 0 |  | 0.02 | 2 | 64975878 | 126 | 0 | 0 | 0 | 0 | 0 | 0 | 0 | 0
85 | 64975893 | 64975871 | 29107961 | 1 | 1 | 1 | 3 | 101-2365 | ТССЦ Московской обл., 101-2365, приказ Минстроя России №675/пр от 28.02.2017 № 254/пр | Нитки швейные | 1346 | 1009 | кг | кг | 1 | 0.01 | 133.05 | 0 | 0 | 0 | 0 | 1 | 0 |  | 0.01 | 2 | 64975879 | 127 | 0 | 0 | 0 | 0 | 0 | 0 | 0 | 0
85 | 64975894 | 64975871 | 29110793 | 1 | 1 | 1 | 3 | 101-2478 | ТССЦ Московской обл., 101-2478, приказ Минстроя России №675/пр от 28.02.2017 № 254/пр | Лента К226 | 1308 | 1003 | 100 м | 100 м | 100 | 0.1 | 120.36 | 0 | 0 | 0 | 0 | 1 | 0 |  | 0.1 | 2 | 64975880 | 128 | 0 | 0 | 0 | 0 | 0 | 0 | 0 | 0
85 | 64975895 | 64975871 | 29110838 | 1 | 1 | 1 | 3 | 101-2499 | ТССЦ Московской обл., 101-2499, приказ Минстроя России №675/пр от 28.02.2017 № 254/пр | Лента изоляционная прорезиненная односторонняя ширина 20 мм, толщина 0,25-0,35 мм | 1346 | 1009 | кг | кг | 1 | 0.2 | 30.5 | 0 | 0 | 0 | 0 | 1 | 0 |  | 0.2 | 2 | 64975881 | 129 | 0 | 0 | 0 | 0 | 0 | 0 | 0 | 0
85 | 64975896 | 64975871 | 29121779 | 1 | 1 | 1 | 3 | 111-0087 | ТССЦ Московской обл., 111-0087, приказ Минстроя России №675/пр от 28.02.2017 № 254/пр | Бирки-оконцеватели | 1355 | 1010 | 100 шт. | 100 шт. | 100 | 1.02 | 65.82 | 0 | 0 | 0 | 0 | 1 | 0 |  | 1.02 | 2 | 64975882 | 130 | 0 | 0 | 0 | 0 | 0 | 0 | 0 | 0
85 | 64975897 | 64975871 | 29158011 | 1 | 1 | 1 | 3 | 506-1362 | ТССЦ Московской обл., 506-1362, приказ Минстроя России №675/пр от 28.02.2017 № 258/пр | Припои оловянно-свинцовые бессурьмянистые марки ПОС30 | 1346 | 1009 | кг | кг | 1 | 0.08 | 68.27 | 0 | 0 | 0 | 0 | 1 | 0 |  | 0.08 | 2 | 64975883 | 131 | 0 | 0 | 0 | 0 | 0 | 0 | 0 | 0
85 | 64975898 | 64975871 | 29171708 | 1 | 1 | 1 | 3 | 509-1210 | ТССЦ Московской обл., 509-1210, приказ Минстроя России №675/пр от 28.02.2017 № 258/пр | Вазелин технический | 1346 | 1009 | кг | кг | 1 | 0.1 | 30.6 | 0 | 0 | 0 | 0 | 1 | 0 |  | 0.1 | 2 | 64975884 | 132 | 0 | 0 | 0 | 0 | 0 | 0 | 0 | 0
85 | 64975899 | 64975871 | 29171808 | 1 | 1 | 1 | 3 | 999-9950 | ТССЦ Московской обл., 999-9950, приказ Минстроя России №675/пр от 21.09.2015 г. | Вспомогательные ненормируемые материалы (2% от ОЗП) | 1374 | 1013 | РУБ | РУБ | 1 | 3.33 | 1 | 0 | 0 | 0 | 0 | 1 | 0 |  | 3.33 | 2 | 64975885 | 133 | 0 | 0 | 0 | 0 | 0 | 0 | 0 | 0
86 | 64975887 | 64975871 | 29364679 | 1 | 1 | 1 | 1 | 1-2042-90 |  | Рабочий монтажник среднего разряда 4,2 | 1369 | 1013 | чел.-ч | чел.-ч | 1 | 16.8 | 0 | 0 | 0 | 9.92 | 0 | 1 | 1 | *1,2 | 20.16 | 2 | 64975873 | 134 | 0 | 0 | 0 | 0 | 0 | 0 | 0 | 0
86 | 64975888 | 64975871 | 121548 | 1 | 1 | 1 | 1 | 2 |  | Затраты труда машинистов | 608254 | 1013 | чел.час | чел.час | 1 | 0.01 | 0 | 0 | 0 | 0 | 0 | 1 | 2 | *1,2 | 0.012 | 2 | 64975874 | 135 | 0 | 0 | 0 | 0 | 0 | 0 | 0 | 0
86 | 64975889 | 64975871 | 29172362 | 1 | 1 | 1 | 2 | 021102 | ТСЭМ Московской обл., 021102, приказ Минстроя России №675/пр от 28.02.2017 № 264/пр | Краны на автомобильном ходу при работе на монтаже технологического оборудования 10 т | 1368 | 1011 | маш.-ч | маш.-ч | 1 | 0.01 | 0 | 134.65 | 13.5 | 0 | 0 | 1 | 0 | *1,2 | 0.012 | 2 | 64975875 | 136 | 0 | 0 | 0 | 0 | 0 | 0 | 0 | 0
86 | 64975890 | 64975871 | 29174913 | 1 | 1 | 1 | 2 | 400001 | ТСЭМ Московской обл., 400001, приказ Минстроя России №675/пр от 28.02.2017 № 264/пр | Автомобили бортовые, грузоподъемность до 5 т | 1368 | 1011 | маш.-ч | маш.-ч | 1 | 0.01 | 0 | 87.17 | 11.6 | 0 | 0 | 1 | 0 | *1,2 | 0.012 | 2 | 64975876 | 137 | 0 | 0 | 0 | 0 | 0 | 0 | 0 | 0
86 | 64975891 | 64975871 | 29110510 | 1 | 1 | 1 | 3 | 101-0501 | ТССЦ Московской обл., 101-0501, приказ Минстроя России №675/пр от 28.02.2017 № 254/пр | Лаки канифольные, марки КФ-965 | 1348 | 1009 | т | т | 1000 | 0.0001 | 70200 | 0 | 0 | 0 | 0 | 1 | 0 |  | 0.0001 | 2 | 64975877 | 138 | 0 | 0 | 0 | 0 | 0 | 0 | 0 | 0
86 | 64975892 | 64975871 | 29108369 | 1 | 1 | 1 | 3 | 101-1964 | ТССЦ Московской обл., 101-1964, приказ Минстроя России №675/пр от 28.02.2017 № 254/пр | Шпагат бумажный | 1346 | 1009 | кг | кг | 1 | 0.02 | 18.9 | 0 | 0 | 0 | 0 | 1 | 0 |  | 0.02 | 2 | 64975878 | 139 | 0 | 0 | 0 | 0 | 0 | 0 | 0 | 0
86 | 64975893 | 64975871 | 29107961 | 1 | 1 | 1 | 3 | 101-2365 | ТССЦ Московской обл., 101-2365, приказ Минстроя России №675/пр от 28.02.2017 № 254/пр | Нитки швейные | 1346 | 1009 | кг | кг | 1 | 0.01 | 133.05 | 0 | 0 | 0 | 0 | 1 | 0 |  | 0.01 | 2 | 64975879 | 140 | 0 | 0 | 0 | 0 | 0 | 0 | 0 | 0
86 | 64975894 | 64975871 | 29110793 | 1 | 1 | 1 | 3 | 101-2478 | ТССЦ Московской обл., 101-2478, приказ Минстроя России №675/пр от 28.02.2017 № 254/пр | Лента К226 | 1308 | 1003 | 100 м | 100 м | 100 | 0.1 | 120.36 | 0 | 0 | 0 | 0 | 1 | 0 |  | 0.1 | 2 | 64975880 | 141 | 0 | 0 | 0 | 0 | 0 | 0 | 0 | 0
86 | 64975895 | 64975871 | 29110838 | 1 | 1 | 1 | 3 | 101-2499 | ТССЦ Московской обл., 101-2499, приказ Минстроя России №675/пр от 28.02.2017 № 254/пр | Лента изоляционная прорезиненная односторонняя ширина 20 мм, толщина 0,25-0,35 мм | 1346 | 1009 | кг | кг | 1 | 0.2 | 30.5 | 0 | 0 | 0 | 0 | 1 | 0 |  | 0.2 | 2 | 64975881 | 142 | 0 | 0 | 0 | 0 | 0 | 0 | 0 | 0
86 | 64975896 | 64975871 | 29121779 | 1 | 1 | 1 | 3 | 111-0087 | ТССЦ Московской обл., 111-0087, приказ Минстроя России №675/пр от 28.02.2017 № 254/пр | Бирки-оконцеватели | 1355 | 1010 | 100 шт. | 100 шт. | 100 | 1.02 | 65.82 | 0 | 0 | 0 | 0 | 1 | 0 |  | 1.02 | 2 | 64975882 | 143 | 0 | 0 | 0 | 0 | 0 | 0 | 0 | 0
86 | 64975897 | 64975871 | 29158011 | 1 | 1 | 1 | 3 | 506-1362 | ТССЦ Московской обл., 506-1362, приказ Минстроя России №675/пр от 28.02.2017 № 258/пр | Припои оловянно-свинцовые бессурьмянистые марки ПОС30 | 1346 | 1009 | кг | кг | 1 | 0.08 | 68.27 | 0 | 0 | 0 | 0 | 1 | 0 |  | 0.08 | 2 | 64975883 | 144 | 0 | 0 | 0 | 0 | 0 | 0 | 0 | 0
86 | 64975898 | 64975871 | 29171708 | 1 | 1 | 1 | 3 | 509-1210 | ТССЦ Московской обл., 509-1210, приказ Минстроя России №675/пр от 28.02.2017 № 258/пр | Вазелин технический | 1346 | 1009 | кг | кг | 1 | 0.1 | 30.6 | 0 | 0 | 0 | 0 | 1 | 0 |  | 0.1 | 2 | 64975884 | 145 | 0 | 0 | 0 | 0 | 0 | 0 | 0 | 0
86 | 64975899 | 64975871 | 29171808 | 1 | 1 | 1 | 3 | 999-9950 | ТССЦ Московской обл., 999-9950, приказ Минстроя России №675/пр от 21.09.2015 г. | Вспомогательные ненормируемые материалы (2% от ОЗП) | 1374 | 1013 | РУБ | РУБ | 1 | 3.33 | 1 | 0 | 0 | 0 | 0 | 1 | 0 |  | 3.33 | 2 | 64975885 | 146 | 0 | 0 | 0 | 0 | 0 | 0 | 0 | 0
193 | 64975914 | 64975901 | 29364679 | 1 | 1 | 1 | 1 | 1-2042-90 |  | Рабочий монтажник среднего разряда 4,2 | 1369 | 1013 | чел.-ч | чел.-ч | 1 | 2.37 | 0 | 0 | 0 | 9.92 | 0 | 1 | 1 | *1,2 | 2.844 | 2 | 64975902 | 147 | 0 | 0 | 0 | 0 | 0 | 0 | 0 | 0
193 | 64975915 | 64975901 | 121548 | 1 | 1 | 1 | 1 | 2 |  | Затраты труда машинистов | 608254 | 1013 | чел.час | чел.час | 1 | 0.59 | 0 | 0 | 0 | 0 | 0 | 1 | 2 | *1,2 | 0.708 | 2 | 64975903 | 148 | 0 | 0 | 0 | 0 | 0 | 0 | 0 | 0
193 | 64975916 | 64975901 | 29172362 | 1 | 1 | 1 | 2 | 021102 | ТСЭМ Московской обл., 021102, приказ Минстроя России №675/пр от 28.02.2017 № 264/пр | Краны на автомобильном ходу при работе на монтаже технологического оборудования 10 т | 1368 | 1011 | маш.-ч | маш.-ч | 1 | 0.24 | 0 | 134.65 | 13.5 | 0 | 0 | 1 | 0 | *1,2 | 0.288 | 2 | 64975904 | 149 | 0 | 0 | 0 | 0 | 0 | 0 | 0 | 0
193 | 64975917 | 64975901 | 29172657 | 1 | 1 | 1 | 2 | 040502 | ТСЭМ Московской обл., 040502, приказ Минстроя России №675/пр от 28.02.2017 № 264/пр | Установки для сварки ручной дуговой (постоянного тока) | 1368 | 1011 | маш.-ч | маш.-ч | 1 | 0.79 | 0 | 8.1 | 0 | 0 | 0 | 1 | 0 | *1,2 | 0.948 | 2 | 64975905 | 150 | 0 | 0 | 0 | 0 | 0 | 0 | 0 | 0
193 | 64975918 | 64975901 | 29172710 | 1 | 1 | 1 | 2 | 050101 | ТСЭМ Московской обл., 050101, приказ Минстроя России №675/пр от 28.02.2017 № 264/пр | Компрессоры передвижные с двигателем внутреннего сгорания давлением до 686 кПа (7 ат), производительность до 5 м3/мин | 1368 | 1011 | маш.-ч | маш.-ч | 1 | 0.35 | 0 | 46.56 | 10.06 | 0 | 0 | 1 | 0 | *1,2 | 0.42 | 2 | 64975906 | 151 | 0 | 0 | 0 | 0 | 0 | 0 | 0 | 0
193 | 64975919 | 64975901 | 29173040 | 1 | 1 | 1 | 2 | 100602 | ТСЭМ Московской обл., 100602, приказ Минстроя России №675/пр от 28.02.2017 № 264/пр | Молотки бурильные легкие при работе от передвижных компрессорных станций | 1368 | 1011 | маш.-ч | маш.-ч | 1 | 0.35 | 0 | 2.99 | 0 | 0 | 0 | 1 | 0 | *1,2 | 0.42 | 2 | 64975907 | 152 | 0 | 0 | 0 | 0 | 0 | 0 | 0 | 0
193 | 64975920 | 64975901 | 29174913 | 1 | 1 | 1 | 2 | 400001 | ТСЭМ Московской обл., 400001, приказ Минстроя России №675/пр от 28.02.2017 № 264/пр | Автомобили бортовые, грузоподъемность до 5 т | 1368 | 1011 | маш.-ч | маш.-ч | 1 | 0.24 | 0 | 87.17 | 11.6 | 0 | 0 | 1 | 0 | *1,2 | 0.288 | 2 | 64975908 | 153 | 0 | 0 | 0 | 0 | 0 | 0 | 0 | 0
193 | 64975921 | 64975901 | 29113386 | 1 | 1 | 1 | 3 | 101-1755 | ТССЦ Московской обл., 101-1755, приказ Минстроя России №675/пр от 28.02.2017 № 254/пр | Сталь полосовая, марка стали Ст3сп шириной 50-200 мм толщиной 4-5 мм | 1348 | 1009 | т | т | 1000 | 0.0003 | 5000.01 | 0 | 0 | 0 | 0 | 1 | 0 |  | 0.0003 | 2 | 64975909 | 154 | 0 | 0 | 0 | 0 | 0 | 0 | 0 | 0
193 | 64975922 | 64975901 | 29113980 | 1 | 1 | 1 | 3 | 101-1924 | ТССЦ Московской обл., 101-1924, приказ Минстроя России №675/пр от 28.02.2017 № 254/пр | Электроды диаметром 4 мм Э42А | 1346 | 1009 | кг | кг | 1 | 0.15 | 14.31 | 0 | 0 | 0 | 0 | 1 | 0 |  | 0.15 | 2 | 64975910 | 155 | 0 | 0 | 0 | 0 | 0 | 0 | 0 | 0
193 | 64975923 | 64975901 | 29114246 | 1 | 1 | 1 | 3 | 101-1977 | ТССЦ Московской обл., 101-1977, приказ Минстроя России №675/пр от 28.02.2017 № 254/пр | Болты с гайками и шайбами строительные | 1346 | 1009 | кг | кг | 1 | 0.1 | 9.04 | 0 | 0 | 0 | 0 | 1 | 0 |  | 0.1 | 2 | 64975911 | 156 | 0 | 0 | 0 | 0 | 0 | 0 | 0 | 0
193 | 64975924 | 64975901 | 29110426 | 1 | 1 | 1 | 3 | 101-2143 | ТССЦ Московской обл., 101-2143, приказ Минстроя России №675/пр от 28.02.2017 № 254/пр | Краска | 1346 | 1009 | кг | кг | 1 | 0.05 | 28.67 | 0 | 0 | 0 | 0 | 1 | 0 |  | 0.05 | 2 | 64975912 | 157 | 0 | 0 | 0 | 0 | 0 | 0 | 0 | 0
193 | 64975925 | 64975901 | 29171808 | 1 | 1 | 1 | 3 | 999-9950 | ТССЦ Московской обл., 999-9950, приказ Минстроя России №675/пр от 21.09.2015 г. | Вспомогательные ненормируемые материалы (2% от ОЗП) | 1374 | 1013 | РУБ | РУБ | 1 | 0.47 | 1 | 0 | 0 | 0 | 0 | 1 | 0 |  | 0.47 | 2 | 64975913 | 158 | 0 | 0 | 0 | 0 | 0 | 0 | 0 | 0
194 | 64975914 | 64975901 | 29364679 | 1 | 1 | 1 | 1 | 1-2042-90 |  | Рабочий монтажник среднего разряда 4,2 | 1369 | 1013 | чел.-ч | чел.-ч | 1 | 2.37 | 0 | 0 | 0 | 9.92 | 0 | 1 | 1 | *1,2 | 2.844 | 2 | 64975902 | 159 | 0 | 0 | 0 | 0 | 0 | 0 | 0 | 0
194 | 64975915 | 64975901 | 121548 | 1 | 1 | 1 | 1 | 2 |  | Затраты труда машинистов | 608254 | 1013 | чел.час | чел.час | 1 | 0.59 | 0 | 0 | 0 | 0 | 0 | 1 | 2 | *1,2 | 0.708 | 2 | 64975903 | 160 | 0 | 0 | 0 | 0 | 0 | 0 | 0 | 0
194 | 64975916 | 64975901 | 29172362 | 1 | 1 | 1 | 2 | 021102 | ТСЭМ Московской обл., 021102, приказ Минстроя России №675/пр от 28.02.2017 № 264/пр | Краны на автомобильном ходу при работе на монтаже технологического оборудования 10 т | 1368 | 1011 | маш.-ч | маш.-ч | 1 | 0.24 | 0 | 134.65 | 13.5 | 0 | 0 | 1 | 0 | *1,2 | 0.288 | 2 | 64975904 | 161 | 0 | 0 | 0 | 0 | 0 | 0 | 0 | 0
194 | 64975917 | 64975901 | 29172657 | 1 | 1 | 1 | 2 | 040502 | ТСЭМ Московской обл., 040502, приказ Минстроя России №675/пр от 28.02.2017 № 264/пр | Установки для сварки ручной дуговой (постоянного тока) | 1368 | 1011 | маш.-ч | маш.-ч | 1 | 0.79 | 0 | 8.1 | 0 | 0 | 0 | 1 | 0 | *1,2 | 0.948 | 2 | 64975905 | 162 | 0 | 0 | 0 | 0 | 0 | 0 | 0 | 0
194 | 64975918 | 64975901 | 29172710 | 1 | 1 | 1 | 2 | 050101 | ТСЭМ Московской обл., 050101, приказ Минстроя России №675/пр от 28.02.2017 № 264/пр | Компрессоры передвижные с двигателем внутреннего сгорания давлением до 686 кПа (7 ат), производительность до 5 м3/мин | 1368 | 1011 | маш.-ч | маш.-ч | 1 | 0.35 | 0 | 46.56 | 10.06 | 0 | 0 | 1 | 0 | *1,2 | 0.42 | 2 | 64975906 | 163 | 0 | 0 | 0 | 0 | 0 | 0 | 0 | 0
194 | 64975919 | 64975901 | 29173040 | 1 | 1 | 1 | 2 | 100602 | ТСЭМ Московской обл., 100602, приказ Минстроя России №675/пр от 28.02.2017 № 264/пр | Молотки бурильные легкие при работе от передвижных компрессорных станций | 1368 | 1011 | маш.-ч | маш.-ч | 1 | 0.35 | 0 | 2.99 | 0 | 0 | 0 | 1 | 0 | *1,2 | 0.42 | 2 | 64975907 | 164 | 0 | 0 | 0 | 0 | 0 | 0 | 0 | 0
194 | 64975920 | 64975901 | 29174913 | 1 | 1 | 1 | 2 | 400001 | ТСЭМ Московской обл., 400001, приказ Минстроя России №675/пр от 28.02.2017 № 264/пр | Автомобили бортовые, грузоподъемность до 5 т | 1368 | 1011 | маш.-ч | маш.-ч | 1 | 0.24 | 0 | 87.17 | 11.6 | 0 | 0 | 1 | 0 | *1,2 | 0.288 | 2 | 64975908 | 165 | 0 | 0 | 0 | 0 | 0 | 0 | 0 | 0
194 | 64975921 | 64975901 | 29113386 | 1 | 1 | 1 | 3 | 101-1755 | ТССЦ Московской обл., 101-1755, приказ Минстроя России №675/пр от 28.02.2017 № 254/пр | Сталь полосовая, марка стали Ст3сп шириной 50-200 мм толщиной 4-5 мм | 1348 | 1009 | т | т | 1000 | 0.0003 | 5000.01 | 0 | 0 | 0 | 0 | 1 | 0 |  | 0.0003 | 2 | 64975909 | 166 | 0 | 0 | 0 | 0 | 0 | 0 | 0 | 0
194 | 64975922 | 64975901 | 29113980 | 1 | 1 | 1 | 3 | 101-1924 | ТССЦ Московской обл., 101-1924, приказ Минстроя России №675/пр от 28.02.2017 № 254/пр | Электроды диаметром 4 мм Э42А | 1346 | 1009 | кг | кг | 1 | 0.15 | 14.31 | 0 | 0 | 0 | 0 | 1 | 0 |  | 0.15 | 2 | 64975910 | 167 | 0 | 0 | 0 | 0 | 0 | 0 | 0 | 0
194 | 64975923 | 64975901 | 29114246 | 1 | 1 | 1 | 3 | 101-1977 | ТССЦ Московской обл., 101-1977, приказ Минстроя России №675/пр от 28.02.2017 № 254/пр | Болты с гайками и шайбами строительные | 1346 | 1009 | кг | кг | 1 | 0.1 | 9.04 | 0 | 0 | 0 | 0 | 1 | 0 |  | 0.1 | 2 | 64975911 | 168 | 0 | 0 | 0 | 0 | 0 | 0 | 0 | 0
194 | 64975924 | 64975901 | 29110426 | 1 | 1 | 1 | 3 | 101-2143 | ТССЦ Московской обл., 101-2143, приказ Минстроя России №675/пр от 28.02.2017 № 254/пр | Краска | 1346 | 1009 | кг | кг | 1 | 0.05 | 28.67 | 0 | 0 | 0 | 0 | 1 | 0 |  | 0.05 | 2 | 64975912 | 169 | 0 | 0 | 0 | 0 | 0 | 0 | 0 | 0
194 | 64975925 | 64975901 | 29171808 | 1 | 1 | 1 | 3 | 999-9950 | ТССЦ Московской обл., 999-9950, приказ Минстроя России №675/пр от 21.09.2015 г. | Вспомогательные ненормируемые материалы (2% от ОЗП) | 1374 | 1013 | РУБ | РУБ | 1 | 0.47 | 1 | 0 | 0 | 0 | 0 | 1 | 0 |  | 0.47 | 2 | 64975913 | 170 | 0 | 0 | 0 | 0 | 0 | 0 | 0 | 0
195 | 64975946 | 64975926 | 29364679 | 1 | 1 | 1 | 1 | 1-2042-90 |  | Рабочий монтажник среднего разряда 4,2 | 1369 | 1013 | чел.-ч | чел.-ч | 1 | 1.12 | 0 | 0 | 0 | 9.92 | 0 | 1 | 1 | *1,2 | 1.344 | 2 | 64975927 | 171 | 0 | 0 | 0 | 0 | 0 | 0 | 0 | 0
195 | 64975947 | 64975926 | 121548 | 1 | 1 | 1 | 1 | 2 |  | Затраты труда машинистов | 608254 | 1013 | чел.час | чел.час | 1 | 0.16 | 0 | 0 | 0 | 0 | 0 | 1 | 2 | *1,2 | 0.192 | 2 | 64975928 | 172 | 0 | 0 | 0 | 0 | 0 | 0 | 0 | 0
195 | 64975948 | 64975926 | 29172657 | 1 | 1 | 1 | 2 | 040502 | ТСЭМ Московской обл., 040502, приказ Минстроя России №675/пр от 28.02.2017 № 264/пр | Установки для сварки ручной дуговой (постоянного тока) | 1368 | 1011 | маш.-ч | маш.-ч | 1 | 0.32 | 0 | 8.1 | 0 | 0 | 0 | 1 | 0 | *1,2 | 0.384 | 2 | 64975929 | 173 | 0 | 0 | 0 | 0 | 0 | 0 | 0 | 0
195 | 64975949 | 64975926 | 29174537 | 1 | 1 | 1 | 2 | 330900 | ТСЭМ Московской обл., 330900, приказ Минстроя России №675/пр от 28.02.2017 № 264/пр | Ножницы листовые кривошипные гильотинные | 1368 | 1011 | маш.-ч | маш.-ч | 1 | 0.08 | 0 | 40 | 0 | 0 | 0 | 1 | 0 | *1,2 | 0.096 | 2 | 64975930 | 174 | 0 | 0 | 0 | 0 | 0 | 0 | 0 | 0
195 | 64975950 | 64975926 | 29174542 | 1 | 1 | 1 | 2 | 331002 | ТСЭМ Московской обл., 331002, приказ Минстроя России №675/пр от 28.02.2017 № 264/пр | Станок сверлильный | 1368 | 1011 | маш.-ч | маш.-ч | 1 | 0.08 | 0 | 13.96 | 0 | 0 | 0 | 1 | 0 | *1,2 | 0.096 | 2 | 64975931 | 175 | 0 | 0 | 0 | 0 | 0 | 0 | 0 | 0
195 | 64975951 | 64975926 | 29174653 | 1 | 1 | 1 | 2 | 340101 | ТСЭМ Московской обл., 340101, приказ Минстроя России №675/пр от 28.02.2017 № 264/пр | Агрегаты окрасочные высокого давления для окраски поверхностей конструкций мощностью 1 кВт | 1368 | 1011 | маш.-ч | маш.-ч | 1 | 0.1 | 0 | 6.82 | 0 | 0 | 0 | 1 | 0 | *1,2 | 0.12 | 2 | 64975932 | 176 | 0 | 0 | 0 | 0 | 0 | 0 | 0 | 0
195 | 64975952 | 64975926 | 29174690 | 1 | 1 | 1 | 2 | 350461 | ТСЭМ Московской обл., 350461, приказ Минстроя России №675/пр от 28.02.2017 № 264/пр | Пресс кривошипный простого действия 25 кН (2,5 тс) | 1368 | 1011 | маш.-ч | маш.-ч | 1 | 0.08 | 0 | 16.92 | 10.06 | 0 | 0 | 1 | 0 | *1,2 | 0.096 | 2 | 64975933 | 177 | 0 | 0 | 0 | 0 | 0 | 0 | 0 | 0
195 | 64975953 | 64975926 | 29174691 | 1 | 1 | 1 | 2 | 350471 | ТСЭМ Московской обл., 350471, приказ Минстроя России №675/пр от 28.02.2017 № 264/пр | Пресс листогибочный кривошипный 1000 кН (100 тс) | 1368 | 1011 | маш.-ч | маш.-ч | 1 | 0.08 | 0 | 56.24 | 10.06 | 0 | 0 | 1 | 0 | *1,2 | 0.096 | 2 | 64975934 | 178 | 0 | 0 | 0 | 0 | 0 | 0 | 0 | 0
195 | 64975954 | 64975926 | 29174913 | 1 | 1 | 1 | 2 | 400001 | ТСЭМ Московской обл., 400001, приказ Минстроя России №675/пр от 28.02.2017 № 264/пр | Автомобили бортовые, грузоподъемность до 5 т | 1368 | 1011 | маш.-ч | маш.-ч | 1 | 0.01 | 0 | 87.17 | 11.6 | 0 | 0 | 1 | 0 | *1,2 | 0.012 | 2 | 64975935 | 179 | 0 | 0 | 0 | 0 | 0 | 0 | 0 | 0
195 | 64975955 | 64975926 | 29107700 | 1 | 1 | 1 | 3 | 101-1292 | ТССЦ Московской обл., 101-1292, приказ Минстроя России №675/пр от 28.02.2017 № 254/пр | Уайт-спирит | 1348 | 1009 | т | т | 1000 | 1e-05 | 6667.01 | 0 | 0 | 0 | 0 | 1 | 0 |  | 1e-05 | 2 | 64975936 | 180 | 0 | 0 | 0 | 0 | 0 | 0 | 0 | 0
195 | 64975956 | 64975926 | 29113979 | 1 | 1 | 1 | 3 | 101-1513 | ТССЦ Московской обл., 101-1513, приказ Минстроя России №675/пр от 28.02.2017 № 254/пр | Электроды диаметром 4 мм Э42 | 1348 | 1009 | т | т | 1000 | 0.00078 | 9749.99 | 0 | 0 | 0 | 0 | 1 | 0 |  | 0.00078 | 2 | 64975937 | 181 | 0 | 0 | 0 | 0 | 0 | 0 | 0 | 0
195 | 64975957 | 64975926 | 29114248 | 1 | 1 | 1 | 3 | 101-2036 | ТССЦ Московской обл., 101-2036, приказ Минстроя России №675/пр от 28.02.2017 № 254/пр | Болты с гайками и шайбами оцинкованные, диаметр 6 мм | 1346 | 1009 | кг | кг | 1 | 0.01 | 22.55 | 0 | 0 | 0 | 0 | 1 | 0 |  | 0.01 | 2 | 64975938 | 182 | 0 | 0 | 0 | 0 | 0 | 0 | 0 | 0
195 | 64975958 | 64975926 | 29113104 | 1 | 1 | 1 | 3 | 101-2217 | ТССЦ Московской обл., 101-2217, приказ Минстроя России №675/пр от 28.02.2017 № 254/пр | Сталь листовая горячекатаная марки Ст3 толщиной 6-8 мм | 1348 | 1009 | т | т | 1000 | 0.007 | 4909.69 | 0 | 0 | 0 | 0 | 1 | 0 |  | 0.007 | 2 | 64975939 | 183 | 0 | 0 | 0 | 0 | 0 | 0 | 0 | 0
195 | 64975959 | 64975926 | 29113349 | 1 | 1 | 1 | 3 | 101-2250 | ТССЦ Московской обл., 101-2250, приказ Минстроя России №675/пр от 28.02.2017 № 254/пр | Сталь угловая, марки Ст3, перфорированная УП 35х35 мм | 1301 | 1003 | м | м | 1 | 0.53 | 15.12 | 0 | 0 | 0 | 0 | 1 | 0 |  | 0.53 | 2 | 64975940 | 184 | 0 | 0 | 0 | 0 | 0 | 0 | 0 | 0
195 | 64975960 | 64975926 | 29113897 | 1 | 1 | 1 | 3 | 101-2257 | ТССЦ Московской обл., 101-2257, приказ Минстроя России №675/пр от 28.02.2017 № 254/пр | Сталь швеллерная, марки Ст3, перфорированная ШП 60х35 мм | 1301 | 1003 | м | м | 1 | 0.11 | 23.79 | 0 | 0 | 0 | 0 | 1 | 0 |  | 0.11 | 2 | 64975941 | 185 | 0 | 0 | 0 | 0 | 0 | 0 | 0 | 0
195 | 64975961 | 64975926 | 29110606 | 1 | 1 | 1 | 3 | 101-2467 | ТССЦ Московской обл., 101-2467, приказ Минстроя России №675/пр от 28.02.2017 № 254/пр | Растворитель марки Р-4 | 1348 | 1009 | т | т | 1000 | 0.00011 | 9420 | 0 | 0 | 0 | 0 | 1 | 0 |  | 0.00011 | 2 | 64975942 | 186 | 0 | 0 | 0 | 0 | 0 | 0 | 0 | 0
195 | 64975962 | 64975926 | 29122102 | 1 | 1 | 1 | 3 | 113-0021 | ТССЦ Московской обл., 113-0021, приказ Минстроя России №675/пр от 28.02.2017 № 254/пр | Грунтовка ГФ-021 красно-коричневая | 1348 | 1009 | т | т | 1000 | 0.00019 | 15620 | 0 | 0 | 0 | 0 | 1 | 0 |  | 0.00019 | 2 | 64975943 | 187 | 0 | 0 | 0 | 0 | 0 | 0 | 0 | 0
195 | 64975963 | 64975926 | 29122949 | 1 | 1 | 1 | 3 | 113-0227 | ТССЦ Московской обл., 113-0227, приказ Минстроя России №675/пр от 28.02.2017 № 254/пр | Эмаль ХВ-124 защитная, зеленая | 1348 | 1009 | т | т | 1000 | 0.00025 | 21353.57 | 0 | 0 | 0 | 0 | 1 | 0 |  | 0.00025 | 2 | 64975944 | 188 | 0 | 0 | 0 | 0 | 0 | 0 | 0 | 0
195 | 64975964 | 64975926 | 29171808 | 1 | 1 | 1 | 3 | 999-9950 | ТССЦ Московской обл., 999-9950, приказ Минстроя России №675/пр от 21.09.2015 г. | Вспомогательные ненормируемые материалы (2% от ОЗП) | 1374 | 1013 | РУБ | РУБ | 1 | 0.22 | 1 | 0 | 0 | 0 | 0 | 1 | 0 |  | 0.22 | 2 | 64975945 | 189 | 0 | 0 | 0 | 0 | 0 | 0 | 0 | 0
196 | 64975946 | 64975926 | 29364679 | 1 | 1 | 1 | 1 | 1-2042-90 |  | Рабочий монтажник среднего разряда 4,2 | 1369 | 1013 | чел.-ч | чел.-ч | 1 | 1.12 | 0 | 0 | 0 | 9.92 | 0 | 1 | 1 | *1,2 | 1.344 | 2 | 64975927 | 190 | 0 | 0 | 0 | 0 | 0 | 0 | 0 | 0
196 | 64975947 | 64975926 | 121548 | 1 | 1 | 1 | 1 | 2 |  | Затраты труда машинистов | 608254 | 1013 | чел.час | чел.час | 1 | 0.16 | 0 | 0 | 0 | 0 | 0 | 1 | 2 | *1,2 | 0.192 | 2 | 64975928 | 191 | 0 | 0 | 0 | 0 | 0 | 0 | 0 | 0
196 | 64975948 | 64975926 | 29172657 | 1 | 1 | 1 | 2 | 040502 | ТСЭМ Московской обл., 040502, приказ Минстроя России №675/пр от 28.02.2017 № 264/пр | Установки для сварки ручной дуговой (постоянного тока) | 1368 | 1011 | маш.-ч | маш.-ч | 1 | 0.32 | 0 | 8.1 | 0 | 0 | 0 | 1 | 0 | *1,2 | 0.384 | 2 | 64975929 | 192 | 0 | 0 | 0 | 0 | 0 | 0 | 0 | 0
196 | 64975949 | 64975926 | 29174537 | 1 | 1 | 1 | 2 | 330900 | ТСЭМ Московской обл., 330900, приказ Минстроя России №675/пр от 28.02.2017 № 264/пр | Ножницы листовые кривошипные гильотинные | 1368 | 1011 | маш.-ч | маш.-ч | 1 | 0.08 | 0 | 40 | 0 | 0 | 0 | 1 | 0 | *1,2 | 0.096 | 2 | 64975930 | 193 | 0 | 0 | 0 | 0 | 0 | 0 | 0 | 0
196 | 64975950 | 64975926 | 29174542 | 1 | 1 | 1 | 2 | 331002 | ТСЭМ Московской обл., 331002, приказ Минстроя России №675/пр от 28.02.2017 № 264/пр | Станок сверлильный | 1368 | 1011 | маш.-ч | маш.-ч | 1 | 0.08 | 0 | 13.96 | 0 | 0 | 0 | 1 | 0 | *1,2 | 0.096 | 2 | 64975931 | 194 | 0 | 0 | 0 | 0 | 0 | 0 | 0 | 0
196 | 64975951 | 64975926 | 29174653 | 1 | 1 | 1 | 2 | 340101 | ТСЭМ Московской обл., 340101, приказ Минстроя России №675/пр от 28.02.2017 № 264/пр | Агрегаты окрасочные высокого давления для окраски поверхностей конструкций мощностью 1 кВт | 1368 | 1011 | маш.-ч | маш.-ч | 1 | 0.1 | 0 | 6.82 | 0 | 0 | 0 | 1 | 0 | *1,2 | 0.12 | 2 | 64975932 | 195 | 0 | 0 | 0 | 0 | 0 | 0 | 0 | 0
196 | 64975952 | 64975926 | 29174690 | 1 | 1 | 1 | 2 | 350461 | ТСЭМ Московской обл., 350461, приказ Минстроя России №675/пр от 28.02.2017 № 264/пр | Пресс кривошипный простого действия 25 кН (2,5 тс) | 1368 | 1011 | маш.-ч | маш.-ч | 1 | 0.08 | 0 | 16.92 | 10.06 | 0 | 0 | 1 | 0 | *1,2 | 0.096 | 2 | 64975933 | 196 | 0 | 0 | 0 | 0 | 0 | 0 | 0 | 0
196 | 64975953 | 64975926 | 29174691 | 1 | 1 | 1 | 2 | 350471 | ТСЭМ Московской обл., 350471, приказ Минстроя России №675/пр от 28.02.2017 № 264/пр | Пресс листогибочный кривошипный 1000 кН (100 тс) | 1368 | 1011 | маш.-ч | маш.-ч | 1 | 0.08 | 0 | 56.24 | 10.06 | 0 | 0 | 1 | 0 | *1,2 | 0.096 | 2 | 64975934 | 197 | 0 | 0 | 0 | 0 | 0 | 0 | 0 | 0
196 | 64975954 | 64975926 | 29174913 | 1 | 1 | 1 | 2 | 400001 | ТСЭМ Московской обл., 400001, приказ Минстроя России №675/пр от 28.02.2017 № 264/пр | Автомобили бортовые, грузоподъемность до 5 т | 1368 | 1011 | маш.-ч | маш.-ч | 1 | 0.01 | 0 | 87.17 | 11.6 | 0 | 0 | 1 | 0 | *1,2 | 0.012 | 2 | 64975935 | 198 | 0 | 0 | 0 | 0 | 0 | 0 | 0 | 0
196 | 64975955 | 64975926 | 29107700 | 1 | 1 | 1 | 3 | 101-1292 | ТССЦ Московской обл., 101-1292, приказ Минстроя России №675/пр от 28.02.2017 № 254/пр | Уайт-спирит | 1348 | 1009 | т | т | 1000 | 1e-05 | 6667.01 | 0 | 0 | 0 | 0 | 1 | 0 |  | 1e-05 | 2 | 64975936 | 199 | 0 | 0 | 0 | 0 | 0 | 0 | 0 | 0
196 | 64975956 | 64975926 | 29113979 | 1 | 1 | 1 | 3 | 101-1513 | ТССЦ Московской обл., 101-1513, приказ Минстроя России №675/пр от 28.02.2017 № 254/пр | Электроды диаметром 4 мм Э42 | 1348 | 1009 | т | т | 1000 | 0.00078 | 9749.99 | 0 | 0 | 0 | 0 | 1 | 0 |  | 0.00078 | 2 | 64975937 | 200 | 0 | 0 | 0 | 0 | 0 | 0 | 0 | 0
196 | 64975957 | 64975926 | 29114248 | 1 | 1 | 1 | 3 | 101-2036 | ТССЦ Московской обл., 101-2036, приказ Минстроя России №675/пр от 28.02.2017 № 254/пр | Болты с гайками и шайбами оцинкованные, диаметр 6 мм | 1346 | 1009 | кг | кг | 1 | 0.01 | 22.55 | 0 | 0 | 0 | 0 | 1 | 0 |  | 0.01 | 2 | 64975938 | 201 | 0 | 0 | 0 | 0 | 0 | 0 | 0 | 0
196 | 64975958 | 64975926 | 29113104 | 1 | 1 | 1 | 3 | 101-2217 | ТССЦ Московской обл., 101-2217, приказ Минстроя России №675/пр от 28.02.2017 № 254/пр | Сталь листовая горячекатаная марки Ст3 толщиной 6-8 мм | 1348 | 1009 | т | т | 1000 | 0.007 | 4909.69 | 0 | 0 | 0 | 0 | 1 | 0 |  | 0.007 | 2 | 64975939 | 202 | 0 | 0 | 0 | 0 | 0 | 0 | 0 | 0
196 | 64975959 | 64975926 | 29113349 | 1 | 1 | 1 | 3 | 101-2250 | ТССЦ Московской обл., 101-2250, приказ Минстроя России №675/пр от 28.02.2017 № 254/пр | Сталь угловая, марки Ст3, перфорированная УП 35х35 мм | 1301 | 1003 | м | м | 1 | 0.53 | 15.12 | 0 | 0 | 0 | 0 | 1 | 0 |  | 0.53 | 2 | 64975940 | 203 | 0 | 0 | 0 | 0 | 0 | 0 | 0 | 0
196 | 64975960 | 64975926 | 29113897 | 1 | 1 | 1 | 3 | 101-2257 | ТССЦ Московской обл., 101-2257, приказ Минстроя России №675/пр от 28.02.2017 № 254/пр | Сталь швеллерная, марки Ст3, перфорированная ШП 60х35 мм | 1301 | 1003 | м | м | 1 | 0.11 | 23.79 | 0 | 0 | 0 | 0 | 1 | 0 |  | 0.11 | 2 | 64975941 | 204 | 0 | 0 | 0 | 0 | 0 | 0 | 0 | 0
196 | 64975961 | 64975926 | 29110606 | 1 | 1 | 1 | 3 | 101-2467 | ТССЦ Московской обл., 101-2467, приказ Минстроя России №675/пр от 28.02.2017 № 254/пр | Растворитель марки Р-4 | 1348 | 1009 | т | т | 1000 | 0.00011 | 9420 | 0 | 0 | 0 | 0 | 1 | 0 |  | 0.00011 | 2 | 64975942 | 205 | 0 | 0 | 0 | 0 | 0 | 0 | 0 | 0
196 | 64975962 | 64975926 | 29122102 | 1 | 1 | 1 | 3 | 113-0021 | ТССЦ Московской обл., 113-0021, приказ Минстроя России №675/пр от 28.02.2017 № 254/пр | Грунтовка ГФ-021 красно-коричневая | 1348 | 1009 | т | т | 1000 | 0.00019 | 15620 | 0 | 0 | 0 | 0 | 1 | 0 |  | 0.00019 | 2 | 64975943 | 206 | 0 | 0 | 0 | 0 | 0 | 0 | 0 | 0
196 | 64975963 | 64975926 | 29122949 | 1 | 1 | 1 | 3 | 113-0227 | ТССЦ Московской обл., 113-0227, приказ Минстроя России №675/пр от 28.02.2017 № 254/пр | Эмаль ХВ-124 защитная, зеленая | 1348 | 1009 | т | т | 1000 | 0.00025 | 21353.57 | 0 | 0 | 0 | 0 | 1 | 0 |  | 0.00025 | 2 | 64975944 | 207 | 0 | 0 | 0 | 0 | 0 | 0 | 0 | 0
196 | 64975964 | 64975926 | 29171808 | 1 | 1 | 1 | 3 | 999-9950 | ТССЦ Московской обл., 999-9950, приказ Минстроя России №675/пр от 21.09.2015 г. | Вспомогательные ненормируемые материалы (2% от ОЗП) | 1374 | 1013 | РУБ | РУБ | 1 | 0.22 | 1 | 0 | 0 | 0 | 0 | 1 | 0 |  | 0.22 | 2 | 64975945 | 208 | 0 | 0 | 0 | 0 | 0 | 0 | 0 | 0
201 | 64975984 | 64975971 | 29362762 | 1 | 1 | 1 | 1 | 1-2040-90 |  | Рабочий монтажник среднего разряда 4 | 1369 | 1013 | чел.-ч | чел.-ч | 1 | 9.28 | 0 | 0 | 0 | 9.62 | 0 | 1 | 1 | *1,2 | 11.136 | 2 | 64975972 | 209 | 0 | 0 | 0 | 0 | 0 | 0 | 0 | 0
201 | 64975985 | 64975971 | 121548 | 1 | 1 | 1 | 1 | 2 |  | Затраты труда машинистов | 608254 | 1013 | чел.час | чел.час | 1 | 0.2 | 0 | 0 | 0 | 0 | 0 | 1 | 2 | *1,2 | 0.24 | 2 | 64975973 | 210 | 0 | 0 | 0 | 0 | 0 | 0 | 0 | 0
201 | 64975986 | 64975971 | 29172362 | 1 | 1 | 1 | 2 | 021102 | ТСЭМ Московской обл., 021102, приказ Минстроя России №675/пр от 28.02.2017 № 264/пр | Краны на автомобильном ходу при работе на монтаже технологического оборудования 10 т | 1368 | 1011 | маш.-ч | маш.-ч | 1 | 0.2 | 0 | 134.65 | 13.5 | 0 | 0 | 1 | 0 | *1,2 | 0.24 | 2 | 64975974 | 211 | 0 | 0 | 0 | 0 | 0 | 0 | 0 | 0
201 | 64975987 | 64975971 | 29172498 | 1 | 1 | 1 | 2 | 030203 | ТСЭМ Московской обл., 030203, приказ Минстроя России №675/пр от 28.02.2017 № 264/пр | Домкраты гидравлические грузоподъемностью 63-100 т | 1368 | 1011 | маш.-ч | маш.-ч | 1 | 2.2 | 0 | 2.37 | 0 | 0 | 0 | 1 | 0 | *1,2 | 2.64 | 2 | 64975975 | 212 | 0 | 0 | 0 | 0 | 0 | 0 | 0 | 0
201 | 64975988 | 64975971 | 29172514 | 1 | 1 | 1 | 2 | 030402 | ТСЭМ Московской обл., 030402, приказ Минстроя России №675/пр от 28.02.2017 № 264/пр | Лебедки электрические тяговым усилием до 12,26 кН (1,25 т) | 1368 | 1011 | маш.-ч | маш.-ч | 1 | 2.2 | 0 | 3.6 | 0 | 0 | 0 | 1 | 0 | *1,2 | 2.64 | 2 | 64975976 | 213 | 0 | 0 | 0 | 0 | 0 | 0 | 0 | 0
201 | 64975989 | 64975971 | 29174913 | 1 | 1 | 1 | 2 | 400001 | ТСЭМ Московской обл., 400001, приказ Минстроя России №675/пр от 28.02.2017 № 264/пр | Автомобили бортовые, грузоподъемность до 5 т | 1368 | 1011 | маш.-ч | маш.-ч | 1 | 0.2 | 0 | 87.17 | 11.6 | 0 | 0 | 1 | 0 | *1,2 | 0.24 | 2 | 64975977 | 214 | 0 | 0 | 0 | 0 | 0 | 0 | 0 | 0
201 | 64975990 | 64975971 | 29114688 | 1 | 1 | 1 | 3 | 101-1481 | ТССЦ Московской обл., 101-1481, приказ Минстроя России №675/пр от 28.02.2017 № 254/пр | Шурупы с полукруглой головкой 4x40 мм | 1348 | 1009 | т | т | 1000 | 0.00011 | 12430 | 0 | 0 | 0 | 0 | 1 | 0 |  | 0.00011 | 2 | 64975978 | 215 | 0 | 0 | 0 | 0 | 0 | 0 | 0 | 0
201 | 64975991 | 64975971 | 29110793 | 1 | 1 | 1 | 3 | 101-2478 | ТССЦ Московской обл., 101-2478, приказ Минстроя России №675/пр от 28.02.2017 № 254/пр | Лента К226 | 1308 | 1003 | 100 м | 100 м | 100 | 0.0245 | 120.36 | 0 | 0 | 0 | 0 | 1 | 0 |  | 0.0245 | 2 | 64975979 | 216 | 0 | 0 | 0 | 0 | 0 | 0 | 0 | 0
201 | 64975992 | 64975971 | 29122430 | 1 | 1 | 1 | 3 | 113-1786 | ТССЦ Московской обл., 113-1786, приказ Минстроя России №675/пр от 28.02.2017 № 254/пр | Лак битумный БТ-123 | 1348 | 1009 | т | т | 1000 | 0.00072 | 9073.89 | 0 | 0 | 0 | 0 | 1 | 0 |  | 0.00072 | 2 | 64975980 | 217 | 0 | 0 | 0 | 0 | 0 | 0 | 0 | 0
201 | 64975993 | 64975971 | 29158011 | 1 | 1 | 1 | 3 | 506-1362 | ТССЦ Московской обл., 506-1362, приказ Минстроя России №675/пр от 28.02.2017 № 258/пр | Припои оловянно-свинцовые бессурьмянистые марки ПОС30 | 1346 | 1009 | кг | кг | 1 | 0.26 | 68.27 | 0 | 0 | 0 | 0 | 1 | 0 |  | 0.26 | 2 | 64975981 | 218 | 0 | 0 | 0 | 0 | 0 | 0 | 0 | 0
201 | 64975994 | 64975971 | 29171808 | 1 | 1 | 1 | 3 | 999-9950 | ТССЦ Московской обл., 999-9950, приказ Минстроя России №675/пр от 21.09.2015 г. | Вспомогательные ненормируемые материалы (2% от ОЗП) | 1374 | 1013 | РУБ | РУБ | 1 | 1.79 | 1 | 0 | 0 | 0 | 0 | 1 | 0 |  | 1.79 | 2 | 64975982 | 219 | 0 | 0 | 0 | 0 | 0 | 0 | 0 | 0
202 | 64975984 | 64975971 | 29362762 | 1 | 1 | 1 | 1 | 1-2040-90 |  | Рабочий монтажник среднего разряда 4 | 1369 | 1013 | чел.-ч | чел.-ч | 1 | 9.28 | 0 | 0 | 0 | 9.62 | 0 | 1 | 1 | *1,2 | 11.136 | 2 | 64975972 | 220 | 0 | 0 | 0 | 0 | 0 | 0 | 0 | 0
202 | 64975985 | 64975971 | 121548 | 1 | 1 | 1 | 1 | 2 |  | Затраты труда машинистов | 608254 | 1013 | чел.час | чел.час | 1 | 0.2 | 0 | 0 | 0 | 0 | 0 | 1 | 2 | *1,2 | 0.24 | 2 | 64975973 | 221 | 0 | 0 | 0 | 0 | 0 | 0 | 0 | 0
202 | 64975986 | 64975971 | 29172362 | 1 | 1 | 1 | 2 | 021102 | ТСЭМ Московской обл., 021102, приказ Минстроя России №675/пр от 28.02.2017 № 264/пр | Краны на автомобильном ходу при работе на монтаже технологического оборудования 10 т | 1368 | 1011 | маш.-ч | маш.-ч | 1 | 0.2 | 0 | 134.65 | 13.5 | 0 | 0 | 1 | 0 | *1,2 | 0.24 | 2 | 64975974 | 222 | 0 | 0 | 0 | 0 | 0 | 0 | 0 | 0
202 | 64975987 | 64975971 | 29172498 | 1 | 1 | 1 | 2 | 030203 | ТСЭМ Московской обл., 030203, приказ Минстроя России №675/пр от 28.02.2017 № 264/пр | Домкраты гидравлические грузоподъемностью 63-100 т | 1368 | 1011 | маш.-ч | маш.-ч | 1 | 2.2 | 0 | 2.37 | 0 | 0 | 0 | 1 | 0 | *1,2 | 2.64 | 2 | 64975975 | 223 | 0 | 0 | 0 | 0 | 0 | 0 | 0 | 0
202 | 64975988 | 64975971 | 29172514 | 1 | 1 | 1 | 2 | 030402 | ТСЭМ Московской обл., 030402, приказ Минстроя России №675/пр от 28.02.2017 № 264/пр | Лебедки электрические тяговым усилием до 12,26 кН (1,25 т) | 1368 | 1011 | маш.-ч | маш.-ч | 1 | 2.2 | 0 | 3.6 | 0 | 0 | 0 | 1 | 0 | *1,2 | 2.64 | 2 | 64975976 | 224 | 0 | 0 | 0 | 0 | 0 | 0 | 0 | 0
202 | 64975989 | 64975971 | 29174913 | 1 | 1 | 1 | 2 | 400001 | ТСЭМ Московской обл., 400001, приказ Минстроя России №675/пр от 28.02.2017 № 264/пр | Автомобили бортовые, грузоподъемность до 5 т | 1368 | 1011 | маш.-ч | маш.-ч | 1 | 0.2 | 0 | 87.17 | 11.6 | 0 | 0 | 1 | 0 | *1,2 | 0.24 | 2 | 64975977 | 225 | 0 | 0 | 0 | 0 | 0 | 0 | 0 | 0
202 | 64975990 | 64975971 | 29114688 | 1 | 1 | 1 | 3 | 101-1481 | ТССЦ Московской обл., 101-1481, приказ Минстроя России №675/пр от 28.02.2017 № 254/пр | Шурупы с полукруглой головкой 4x40 мм | 1348 | 1009 | т | т | 1000 | 0.00011 | 12430 | 0 | 0 | 0 | 0 | 1 | 0 |  | 0.00011 | 2 | 64975978 | 226 | 0 | 0 | 0 | 0 | 0 | 0 | 0 | 0
202 | 64975991 | 64975971 | 29110793 | 1 | 1 | 1 | 3 | 101-2478 | ТССЦ Московской обл., 101-2478, приказ Минстроя России №675/пр от 28.02.2017 № 254/пр | Лента К226 | 1308 | 1003 | 100 м | 100 м | 100 | 0.0245 | 120.36 | 0 | 0 | 0 | 0 | 1 | 0 |  | 0.0245 | 2 | 64975979 | 227 | 0 | 0 | 0 | 0 | 0 | 0 | 0 | 0
202 | 64975992 | 64975971 | 29122430 | 1 | 1 | 1 | 3 | 113-1786 | ТССЦ Московской обл., 113-1786, приказ Минстроя России №675/пр от 28.02.2017 № 254/пр | Лак битумный БТ-123 | 1348 | 1009 | т | т | 1000 | 0.00072 | 9073.89 | 0 | 0 | 0 | 0 | 1 | 0 |  | 0.00072 | 2 | 64975980 | 228 | 0 | 0 | 0 | 0 | 0 | 0 | 0 | 0
202 | 64975993 | 64975971 | 29158011 | 1 | 1 | 1 | 3 | 506-1362 | ТССЦ Московской обл., 506-1362, приказ Минстроя России №675/пр от 28.02.2017 № 258/пр | Припои оловянно-свинцовые бессурьмянистые марки ПОС30 | 1346 | 1009 | кг | кг | 1 | 0.26 | 68.27 | 0 | 0 | 0 | 0 | 1 | 0 |  | 0.26 | 2 | 64975981 | 229 | 0 | 0 | 0 | 0 | 0 | 0 | 0 | 0
202 | 64975994 | 64975971 | 29171808 | 1 | 1 | 1 | 3 | 999-9950 | ТССЦ Московской обл., 999-9950, приказ Минстроя России №675/пр от 21.09.2015 г. | Вспомогательные ненормируемые материалы (2% от ОЗП) | 1374 | 1013 | РУБ | РУБ | 1 | 1.79 | 1 | 0 | 0 | 0 | 0 | 1 | 0 |  | 1.79 | 2 | 64975982 | 230 | 0 | 0 | 0 | 0 | 0 | 0 | 0 | 0
209 | 64976006 | 64975999 | 29362762 | 1 | 1 | 1 | 1 | 1-2040-90 |  | Рабочий монтажник среднего разряда 4 | 1369 | 1013 | чел.-ч | чел.-ч | 1 | 0.3 | 0 | 0 | 0 | 9.62 | 0 | 1 | 1 | *1,2 | 0.36 | 2 | 64976000 | 231 | 0 | 0 | 0 | 0 | 0 | 0 | 0 | 0
209 | 64976007 | 64975999 | 29110838 | 1 | 1 | 1 | 3 | 101-2499 | ТССЦ Московской обл., 101-2499, приказ Минстроя России №675/пр от 28.02.2017 № 254/пр | Лента изоляционная прорезиненная односторонняя ширина 20 мм, толщина 0,25-0,35 мм | 1346 | 1009 | кг | кг | 1 | 0.01 | 30.5 | 0 | 0 | 0 | 0 | 1 | 0 |  | 0.01 | 2 | 64976001 | 232 | 0 | 0 | 0 | 0 | 0 | 0 | 0 | 0
209 | 64976008 | 64975999 | 29158011 | 1 | 1 | 1 | 3 | 506-1362 | ТССЦ Московской обл., 506-1362, приказ Минстроя России №675/пр от 28.02.2017 № 258/пр | Припои оловянно-свинцовые бессурьмянистые марки ПОС30 | 1346 | 1009 | кг | кг | 1 | 0.05 | 68.27 | 0 | 0 | 0 | 0 | 1 | 0 |  | 0.05 | 2 | 64976002 | 233 | 0 | 0 | 0 | 0 | 0 | 0 | 0 | 0
209 | 64976009 | 64975999 | 29164341 | 1 | 1 | 1 | 3 | 509-0126 | ТССЦ Московской обл., 509-0126, приказ Минстроя России №675/пр от 28.02.2017 № 258/пр | Жир паяльный | 1346 | 1009 | кг | кг | 1 | 0.02 | 101.09 | 0 | 0 | 0 | 0 | 1 | 0 |  | 0.02 | 2 | 64976003 | 234 | 0 | 0 | 0 | 0 | 0 | 0 | 0 | 0
209 | 64976010 | 64975999 | 29171692 | 1 | 1 | 1 | 3 | 509-1206 | ТССЦ Московской обл., 509-1206, приказ Минстроя России №675/пр от 28.02.2017 № 258/пр | Парафины нефтяные твердые марки Т-1 | 1348 | 1009 | т | т | 1000 | 1e-05 | 7679.6 | 0 | 0 | 0 | 0 | 1 | 0 |  | 1e-05 | 2 | 64976004 | 235 | 0 | 0 | 0 | 0 | 0 | 0 | 0 | 0
209 | 64976011 | 64975999 | 29171808 | 1 | 1 | 1 | 3 | 999-9950 | ТССЦ Московской обл., 999-9950, приказ Минстроя России №675/пр от 21.09.2015 г. | Вспомогательные ненормируемые материалы (2% от ОЗП) | 1374 | 1013 | РУБ | РУБ | 1 | 0.06 | 1 | 0 | 0 | 0 | 0 | 1 | 0 |  | 0.06 | 2 | 64976005 | 236 | 0 | 0 | 0 | 0 | 0 | 0 | 0 | 0
210 | 64976006 | 64975999 | 29362762 | 1 | 1 | 1 | 1 | 1-2040-90 |  | Рабочий монтажник среднего разряда 4 | 1369 | 1013 | чел.-ч | чел.-ч | 1 | 0.3 | 0 | 0 | 0 | 9.62 | 0 | 1 | 1 | *1,2 | 0.36 | 2 | 64976000 | 237 | 0 | 0 | 0 | 0 | 0 | 0 | 0 | 0
210 | 64976007 | 64975999 | 29110838 | 1 | 1 | 1 | 3 | 101-2499 | ТССЦ Московской обл., 101-2499, приказ Минстроя России №675/пр от 28.02.2017 № 254/пр | Лента изоляционная прорезиненная односторонняя ширина 20 мм, толщина 0,25-0,35 мм | 1346 | 1009 | кг | кг | 1 | 0.01 | 30.5 | 0 | 0 | 0 | 0 | 1 | 0 |  | 0.01 | 2 | 64976001 | 238 | 0 | 0 | 0 | 0 | 0 | 0 | 0 | 0
210 | 64976008 | 64975999 | 29158011 | 1 | 1 | 1 | 3 | 506-1362 | ТССЦ Московской обл., 506-1362, приказ Минстроя России №675/пр от 28.02.2017 № 258/пр | Припои оловянно-свинцовые бессурьмянистые марки ПОС30 | 1346 | 1009 | кг | кг | 1 | 0.05 | 68.27 | 0 | 0 | 0 | 0 | 1 | 0 |  | 0.05 | 2 | 64976002 | 239 | 0 | 0 | 0 | 0 | 0 | 0 | 0 | 0
210 | 64976009 | 64975999 | 29164341 | 1 | 1 | 1 | 3 | 509-0126 | ТССЦ Московской обл., 509-0126, приказ Минстроя России №675/пр от 28.02.2017 № 258/пр | Жир паяльный | 1346 | 1009 | кг | кг | 1 | 0.02 | 101.09 | 0 | 0 | 0 | 0 | 1 | 0 |  | 0.02 | 2 | 64976003 | 240 | 0 | 0 | 0 | 0 | 0 | 0 | 0 | 0
210 | 64976010 | 64975999 | 29171692 | 1 | 1 | 1 | 3 | 509-1206 | ТССЦ Московской обл., 509-1206, приказ Минстроя России №675/пр от 28.02.2017 № 258/пр | Парафины нефтяные твердые марки Т-1 | 1348 | 1009 | т | т | 1000 | 1e-05 | 7679.6 | 0 | 0 | 0 | 0 | 1 | 0 |  | 1e-05 | 2 | 64976004 | 241 | 0 | 0 | 0 | 0 | 0 | 0 | 0 | 0
210 | 64976011 | 64975999 | 29171808 | 1 | 1 | 1 | 3 | 999-9950 | ТССЦ Московской обл., 999-9950, приказ Минстроя России №675/пр от 21.09.2015 г. | Вспомогательные ненормируемые материалы (2% от ОЗП) | 1374 | 1013 | РУБ | РУБ | 1 | 0.06 | 1 | 0 | 0 | 0 | 0 | 1 | 0 |  | 0.06 | 2 | 64976005 | 242 | 0 | 0 | 0 | 0 | 0 | 0 | 0 | 0
211 | 64976026 | 64976012 | 29364679 | 1 | 1 | 1 | 1 | 1-2042-90 |  | Рабочий монтажник среднего разряда 4,2 | 1369 | 1013 | чел.-ч | чел.-ч | 1 | 16.8 | 0 | 0 | 0 | 9.92 | 0 | 1 | 1 | *1,2 | 20.16 | 2 | 64976013 | 243 | 0 | 0 | 0 | 0 | 0 | 0 | 0 | 0
211 | 64976027 | 64976012 | 121548 | 1 | 1 | 1 | 1 | 2 |  | Затраты труда машинистов | 608254 | 1013 | чел.час | чел.час | 1 | 0.01 | 0 | 0 | 0 | 0 | 0 | 1 | 2 | *1,2 | 0.012 | 2 | 64976014 | 244 | 0 | 0 | 0 | 0 | 0 | 0 | 0 | 0
211 | 64976028 | 64976012 | 29172362 | 1 | 1 | 1 | 2 | 021102 | ТСЭМ Московской обл., 021102, приказ Минстроя России №675/пр от 28.02.2017 № 264/пр | Краны на автомобильном ходу при работе на монтаже технологического оборудования 10 т | 1368 | 1011 | маш.-ч | маш.-ч | 1 | 0.01 | 0 | 134.65 | 13.5 | 0 | 0 | 1 | 0 | *1,2 | 0.012 | 2 | 64976015 | 245 | 0 | 0 | 0 | 0 | 0 | 0 | 0 | 0
211 | 64976029 | 64976012 | 29174913 | 1 | 1 | 1 | 2 | 400001 | ТСЭМ Московской обл., 400001, приказ Минстроя России №675/пр от 28.02.2017 № 264/пр | Автомобили бортовые, грузоподъемность до 5 т | 1368 | 1011 | маш.-ч | маш.-ч | 1 | 0.01 | 0 | 87.17 | 11.6 | 0 | 0 | 1 | 0 | *1,2 | 0.012 | 2 | 64976016 | 246 | 0 | 0 | 0 | 0 | 0 | 0 | 0 | 0
211 | 64976030 | 64976012 | 29110510 | 1 | 1 | 1 | 3 | 101-0501 | ТССЦ Московской обл., 101-0501, приказ Минстроя России №675/пр от 28.02.2017 № 254/пр | Лаки канифольные, марки КФ-965 | 1348 | 1009 | т | т | 1000 | 0.0001 | 70200 | 0 | 0 | 0 | 0 | 1 | 0 |  | 0.0001 | 2 | 64976017 | 247 | 0 | 0 | 0 | 0 | 0 | 0 | 0 | 0
211 | 64976031 | 64976012 | 29108369 | 1 | 1 | 1 | 3 | 101-1964 | ТССЦ Московской обл., 101-1964, приказ Минстроя России №675/пр от 28.02.2017 № 254/пр | Шпагат бумажный | 1346 | 1009 | кг | кг | 1 | 0.02 | 18.9 | 0 | 0 | 0 | 0 | 1 | 0 |  | 0.02 | 2 | 64976018 | 248 | 0 | 0 | 0 | 0 | 0 | 0 | 0 | 0
211 | 64976032 | 64976012 | 29107961 | 1 | 1 | 1 | 3 | 101-2365 | ТССЦ Московской обл., 101-2365, приказ Минстроя России №675/пр от 28.02.2017 № 254/пр | Нитки швейные | 1346 | 1009 | кг | кг | 1 | 0.01 | 133.05 | 0 | 0 | 0 | 0 | 1 | 0 |  | 0.01 | 2 | 64976019 | 249 | 0 | 0 | 0 | 0 | 0 | 0 | 0 | 0
211 | 64976033 | 64976012 | 29110793 | 1 | 1 | 1 | 3 | 101-2478 | ТССЦ Московской обл., 101-2478, приказ Минстроя России №675/пр от 28.02.2017 № 254/пр | Лента К226 | 1308 | 1003 | 100 м | 100 м | 100 | 0.1 | 120.36 | 0 | 0 | 0 | 0 | 1 | 0 |  | 0.1 | 2 | 64976020 | 250 | 0 | 0 | 0 | 0 | 0 | 0 | 0 | 0
211 | 64976034 | 64976012 | 29110838 | 1 | 1 | 1 | 3 | 101-2499 | ТССЦ Московской обл., 101-2499, приказ Минстроя России №675/пр от 28.02.2017 № 254/пр | Лента изоляционная прорезиненная односторонняя ширина 20 мм, толщина 0,25-0,35 мм | 1346 | 1009 | кг | кг | 1 | 0.2 | 30.5 | 0 | 0 | 0 | 0 | 1 | 0 |  | 0.2 | 2 | 64976021 | 251 | 0 | 0 | 0 | 0 | 0 | 0 | 0 | 0
211 | 64976035 | 64976012 | 29121779 | 1 | 1 | 1 | 3 | 111-0087 | ТССЦ Московской обл., 111-0087, приказ Минстроя России №675/пр от 28.02.2017 № 254/пр | Бирки-оконцеватели | 1355 | 1010 | 100 шт. | 100 шт. | 100 | 1.02 | 65.82 | 0 | 0 | 0 | 0 | 1 | 0 |  | 1.02 | 2 | 64976022 | 252 | 0 | 0 | 0 | 0 | 0 | 0 | 0 | 0
211 | 64976036 | 64976012 | 29158011 | 1 | 1 | 1 | 3 | 506-1362 | ТССЦ Московской обл., 506-1362, приказ Минстроя России №675/пр от 28.02.2017 № 258/пр | Припои оловянно-свинцовые бессурьмянистые марки ПОС30 | 1346 | 1009 | кг | кг | 1 | 0.08 | 68.27 | 0 | 0 | 0 | 0 | 1 | 0 |  | 0.08 | 2 | 64976023 | 253 | 0 | 0 | 0 | 0 | 0 | 0 | 0 | 0
211 | 64976037 | 64976012 | 29171708 | 1 | 1 | 1 | 3 | 509-1210 | ТССЦ Московской обл., 509-1210, приказ Минстроя России №675/пр от 28.02.2017 № 258/пр | Вазелин технический | 1346 | 1009 | кг | кг | 1 | 0.1 | 30.6 | 0 | 0 | 0 | 0 | 1 | 0 |  | 0.1 | 2 | 64976024 | 254 | 0 | 0 | 0 | 0 | 0 | 0 | 0 | 0
211 | 64976038 | 64976012 | 29171808 | 1 | 1 | 1 | 3 | 999-9950 | ТССЦ Московской обл., 999-9950, приказ Минстроя России №675/пр от 21.09.2015 г. | Вспомогательные ненормируемые материалы (2% от ОЗП) | 1374 | 1013 | РУБ | РУБ | 1 | 3.33 | 1 | 0 | 0 | 0 | 0 | 1 | 0 |  | 3.33 | 2 | 64976025 | 255 | 0 | 0 | 0 | 0 | 0 | 0 | 0 | 0
212 | 64976026 | 64976012 | 29364679 | 1 | 1 | 1 | 1 | 1-2042-90 |  | Рабочий монтажник среднего разряда 4,2 | 1369 | 1013 | чел.-ч | чел.-ч | 1 | 16.8 | 0 | 0 | 0 | 9.92 | 0 | 1 | 1 | *1,2 | 20.16 | 2 | 64976013 | 256 | 0 | 0 | 0 | 0 | 0 | 0 | 0 | 0
212 | 64976027 | 64976012 | 121548 | 1 | 1 | 1 | 1 | 2 |  | Затраты труда машинистов | 608254 | 1013 | чел.час | чел.час | 1 | 0.01 | 0 | 0 | 0 | 0 | 0 | 1 | 2 | *1,2 | 0.012 | 2 | 64976014 | 257 | 0 | 0 | 0 | 0 | 0 | 0 | 0 | 0
212 | 64976028 | 64976012 | 29172362 | 1 | 1 | 1 | 2 | 021102 | ТСЭМ Московской обл., 021102, приказ Минстроя России №675/пр от 28.02.2017 № 264/пр | Краны на автомобильном ходу при работе на монтаже технологического оборудования 10 т | 1368 | 1011 | маш.-ч | маш.-ч | 1 | 0.01 | 0 | 134.65 | 13.5 | 0 | 0 | 1 | 0 | *1,2 | 0.012 | 2 | 64976015 | 258 | 0 | 0 | 0 | 0 | 0 | 0 | 0 | 0
212 | 64976029 | 64976012 | 29174913 | 1 | 1 | 1 | 2 | 400001 | ТСЭМ Московской обл., 400001, приказ Минстроя России №675/пр от 28.02.2017 № 264/пр | Автомобили бортовые, грузоподъемность до 5 т | 1368 | 1011 | маш.-ч | маш.-ч | 1 | 0.01 | 0 | 87.17 | 11.6 | 0 | 0 | 1 | 0 | *1,2 | 0.012 | 2 | 64976016 | 259 | 0 | 0 | 0 | 0 | 0 | 0 | 0 | 0
212 | 64976030 | 64976012 | 29110510 | 1 | 1 | 1 | 3 | 101-0501 | ТССЦ Московской обл., 101-0501, приказ Минстроя России №675/пр от 28.02.2017 № 254/пр | Лаки канифольные, марки КФ-965 | 1348 | 1009 | т | т | 1000 | 0.0001 | 70200 | 0 | 0 | 0 | 0 | 1 | 0 |  | 0.0001 | 2 | 64976017 | 260 | 0 | 0 | 0 | 0 | 0 | 0 | 0 | 0
212 | 64976031 | 64976012 | 29108369 | 1 | 1 | 1 | 3 | 101-1964 | ТССЦ Московской обл., 101-1964, приказ Минстроя России №675/пр от 28.02.2017 № 254/пр | Шпагат бумажный | 1346 | 1009 | кг | кг | 1 | 0.02 | 18.9 | 0 | 0 | 0 | 0 | 1 | 0 |  | 0.02 | 2 | 64976018 | 261 | 0 | 0 | 0 | 0 | 0 | 0 | 0 | 0
212 | 64976032 | 64976012 | 29107961 | 1 | 1 | 1 | 3 | 101-2365 | ТССЦ Московской обл., 101-2365, приказ Минстроя России №675/пр от 28.02.2017 № 254/пр | Нитки швейные | 1346 | 1009 | кг | кг | 1 | 0.01 | 133.05 | 0 | 0 | 0 | 0 | 1 | 0 |  | 0.01 | 2 | 64976019 | 262 | 0 | 0 | 0 | 0 | 0 | 0 | 0 | 0
212 | 64976033 | 64976012 | 29110793 | 1 | 1 | 1 | 3 | 101-2478 | ТССЦ Московской обл., 101-2478, приказ Минстроя России №675/пр от 28.02.2017 № 254/пр | Лента К226 | 1308 | 1003 | 100 м | 100 м | 100 | 0.1 | 120.36 | 0 | 0 | 0 | 0 | 1 | 0 |  | 0.1 | 2 | 64976020 | 263 | 0 | 0 | 0 | 0 | 0 | 0 | 0 | 0
212 | 64976034 | 64976012 | 29110838 | 1 | 1 | 1 | 3 | 101-2499 | ТССЦ Московской обл., 101-2499, приказ Минстроя России №675/пр от 28.02.2017 № 254/пр | Лента изоляционная прорезиненная односторонняя ширина 20 мм, толщина 0,25-0,35 мм | 1346 | 1009 | кг | кг | 1 | 0.2 | 30.5 | 0 | 0 | 0 | 0 | 1 | 0 |  | 0.2 | 2 | 64976021 | 264 | 0 | 0 | 0 | 0 | 0 | 0 | 0 | 0
212 | 64976035 | 64976012 | 29121779 | 1 | 1 | 1 | 3 | 111-0087 | ТССЦ Московской обл., 111-0087, приказ Минстроя России №675/пр от 28.02.2017 № 254/пр | Бирки-оконцеватели | 1355 | 1010 | 100 шт. | 100 шт. | 100 | 1.02 | 65.82 | 0 | 0 | 0 | 0 | 1 | 0 |  | 1.02 | 2 | 64976022 | 265 | 0 | 0 | 0 | 0 | 0 | 0 | 0 | 0
212 | 64976036 | 64976012 | 29158011 | 1 | 1 | 1 | 3 | 506-1362 | ТССЦ Московской обл., 506-1362, приказ Минстроя России №675/пр от 28.02.2017 № 258/пр | Припои оловянно-свинцовые бессурьмянистые марки ПОС30 | 1346 | 1009 | кг | кг | 1 | 0.08 | 68.27 | 0 | 0 | 0 | 0 | 1 | 0 |  | 0.08 | 2 | 64976023 | 266 | 0 | 0 | 0 | 0 | 0 | 0 | 0 | 0
212 | 64976037 | 64976012 | 29171708 | 1 | 1 | 1 | 3 | 509-1210 | ТССЦ Московской обл., 509-1210, приказ Минстроя России №675/пр от 28.02.2017 № 258/пр | Вазелин технический | 1346 | 1009 | кг | кг | 1 | 0.1 | 30.6 | 0 | 0 | 0 | 0 | 1 | 0 |  | 0.1 | 2 | 64976024 | 267 | 0 | 0 | 0 | 0 | 0 | 0 | 0 | 0
212 | 64976038 | 64976012 | 29171808 | 1 | 1 | 1 | 3 | 999-9950 | ТССЦ Московской обл., 999-9950, приказ Минстроя России №675/пр от 21.09.2015 г. | Вспомогательные ненормируемые материалы (2% от ОЗП) | 1374 | 1013 | РУБ | РУБ | 1 | 3.33 | 1 | 0 | 0 | 0 | 0 | 1 | 0 |  | 3.33 | 2 | 64976025 | 268 | 0 | 0 | 0 | 0 | 0 | 0 | 0 | 0

## SrcPoprs
71 | 1 | *1,2 | *1,2 | *1,2 | *1,2 | *1,2 | *1,2 | МР 507/пр Прил.3, Табл.1, п. 4 | Производство работ осуществляется в охранной зоне действующей воздушной линии электропередачи, вблизи объектов, находящихся под напряжением, вблизи объектов, находящихся под напряжением, внутри существующих зданий, внутренняя проводка в которых не обесточена, если это приведет к ограничению действий рабочих в соответствии с требованиями техники безопасности. | Методика применения сметных норм 507/пр (строит.)
72 | 1 | *1,2 | *1,2 | *1,2 | *1,2 | *1,2 | *1,2 | МР 507/пр Прил.3, Табл.1, п. 4 | Производство работ осуществляется в охранной зоне действующей воздушной линии электропередачи, вблизи объектов, находящихся под напряжением, вблизи объектов, находящихся под напряжением, внутри существующих зданий, внутренняя проводка в которых не обесточена, если это приведет к ограничению действий рабочих в соответствии с требованиями техники безопасности. | Методика применения сметных норм 507/пр (строит.)
73 | 1 | *1,2 | *1,2 | *1,2 | *1,2 | *1,2 | *1,2 | МР 507/пр Прил.3, Табл.1, п. 4 | Производство работ осуществляется в охранной зоне действующей воздушной линии электропередачи, вблизи объектов, находящихся под напряжением, вблизи объектов, находящихся под напряжением, внутри существующих зданий, внутренняя проводка в которых не обесточена, если это приведет к ограничению действий рабочих в соответствии с требованиями техники безопасности. | Методика применения сметных норм 507/пр (строит.)
74 | 1 | *1,2 | *1,2 | *1,2 | *1,2 | *1,2 | *1,2 | МР 507/пр Прил.3, Табл.1, п. 4 | Производство работ осуществляется в охранной зоне действующей воздушной линии электропередачи, вблизи объектов, находящихся под напряжением, вблизи объектов, находящихся под напряжением, внутри существующих зданий, внутренняя проводка в которых не обесточена, если это приведет к ограничению действий рабочих в соответствии с требованиями техники безопасности. | Методика применения сметных норм 507/пр (строит.)
75 | 1 | *1,2 | *1,2 | *1,2 | *1,2 | *1,2 | *1,2 | МР 507/пр Прил.3, Табл.1, п. 4 | Производство работ осуществляется в охранной зоне действующей воздушной линии электропередачи, вблизи объектов, находящихся под напряжением, вблизи объектов, находящихся под напряжением, внутри существующих зданий, внутренняя проводка в которых не обесточена, если это приведет к ограничению действий рабочих в соответствии с требованиями техники безопасности. | Методика применения сметных норм 507/пр (строит.)
76 | 1 | *1,2 | *1,2 | *1,2 | *1,2 | *1,2 | *1,2 | МР 507/пр Прил.3, Табл.1, п. 4 | Производство работ осуществляется в охранной зоне действующей воздушной линии электропередачи, вблизи объектов, находящихся под напряжением, вблизи объектов, находящихся под напряжением, внутри существующих зданий, внутренняя проводка в которых не обесточена, если это приведет к ограничению действий рабочих в соответствии с требованиями техники безопасности. | Методика применения сметных норм 507/пр (строит.)
77 | 1 | *1,2 | *1,2 | *1,2 | *1,2 | *1,2 | *1,2 | МР 507/пр Прил.3, Табл.1, п. 4 | Производство работ осуществляется в охранной зоне действующей воздушной линии электропередачи, вблизи объектов, находящихся под напряжением, вблизи объектов, находящихся под напряжением, внутри существующих зданий, внутренняя проводка в которых не обесточена, если это приведет к ограничению действий рабочих в соответствии с требованиями техники безопасности. | Методика применения сметных норм 507/пр (строит.)
78 | 1 | *1,2 | *1,2 | *1,2 | *1,2 | *1,2 | *1,2 | МР 507/пр Прил.3, Табл.1, п. 4 | Производство работ осуществляется в охранной зоне действующей воздушной линии электропередачи, вблизи объектов, находящихся под напряжением, вблизи объектов, находящихся под напряжением, внутри существующих зданий, внутренняя проводка в которых не обесточена, если это приведет к ограничению действий рабочих в соответствии с требованиями техники безопасности. | Методика применения сметных норм 507/пр (строит.)
83 | 1 | *1,2 | *1,2 | *1,2 | *1,2 | *1,2 | *1,2 | МР 507/пр Прил.3, Табл.1, п. 4 | Производство работ осуществляется в охранной зоне действующей воздушной линии электропередачи, вблизи объектов, находящихся под напряжением, вблизи объектов, находящихся под напряжением, внутри существующих зданий, внутренняя проводка в которых не обесточена, если это приведет к ограничению действий рабочих в соответствии с требованиями техники безопасности. | Методика применения сметных норм 507/пр (строит.)
84 | 1 | *1,2 | *1,2 | *1,2 | *1,2 | *1,2 | *1,2 | МР 507/пр Прил.3, Табл.1, п. 4 | Производство работ осуществляется в охранной зоне действующей воздушной линии электропередачи, вблизи объектов, находящихся под напряжением, вблизи объектов, находящихся под напряжением, внутри существующих зданий, внутренняя проводка в которых не обесточена, если это приведет к ограничению действий рабочих в соответствии с требованиями техники безопасности. | Методика применения сметных норм 507/пр (строит.)
85 | 1 | *1,2 | *1,2 | *1,2 | *1,2 | *1,2 | *1,2 | МР 507/пр Прил.3, Табл.1, п. 4 | Производство работ осуществляется в охранной зоне действующей воздушной линии электропередачи, вблизи объектов, находящихся под напряжением, вблизи объектов, находящихся под напряжением, внутри существующих зданий, внутренняя проводка в которых не обесточена, если это приведет к ограничению действий рабочих в соответствии с требованиями техники безопасности. | Методика применения сметных норм 507/пр (строит.)
86 | 1 | *1,2 | *1,2 | *1,2 | *1,2 | *1,2 | *1,2 | МР 507/пр Прил.3, Табл.1, п. 4 | Производство работ осуществляется в охранной зоне действующей воздушной линии электропередачи, вблизи объектов, находящихся под напряжением, вблизи объектов, находящихся под напряжением, внутри существующих зданий, внутренняя проводка в которых не обесточена, если это приведет к ограничению действий рабочих в соответствии с требованиями техники безопасности. | Методика применения сметных норм 507/пр (строит.)
193 | 1 | *1,2 | *1,2 | *1,2 | *1,2 | *1,2 | *1,2 | МР 507/пр Прил.3, Табл.1, п. 4 | Производство работ осуществляется в охранной зоне действующей воздушной линии электропередачи, вблизи объектов, находящихся под напряжением, вблизи объектов, находящихся под напряжением, внутри существующих зданий, внутренняя проводка в которых не обесточена, если это приведет к ограничению действий рабочих в соответствии с требованиями техники безопасности. | Методика применения сметных норм 507/пр (строит.)
194 | 1 | *1,2 | *1,2 | *1,2 | *1,2 | *1,2 | *1,2 | МР 507/пр Прил.3, Табл.1, п. 4 | Производство работ осуществляется в охранной зоне действующей воздушной линии электропередачи, вблизи объектов, находящихся под напряжением, вблизи объектов, находящихся под напряжением, внутри существующих зданий, внутренняя проводка в которых не обесточена, если это приведет к ограничению действий рабочих в соответствии с требованиями техники безопасности. | Методика применения сметных норм 507/пр (строит.)
195 | 1 | *1,2 | *1,2 | *1,2 | *1,2 | *1,2 | *1,2 | МР 507/пр Прил.3, Табл.1, п. 4 | Производство работ осуществляется в охранной зоне действующей воздушной линии электропередачи, вблизи объектов, находящихся под напряжением, вблизи объектов, находящихся под напряжением, внутри существующих зданий, внутренняя проводка в которых не обесточена, если это приведет к ограничению действий рабочих в соответствии с требованиями техники безопасности. | Методика применения сметных норм 507/пр (строит.)
196 | 1 | *1,2 | *1,2 | *1,2 | *1,2 | *1,2 | *1,2 | МР 507/пр Прил.3, Табл.1, п. 4 | Производство работ осуществляется в охранной зоне действующей воздушной линии электропередачи, вблизи объектов, находящихся под напряжением, вблизи объектов, находящихся под напряжением, внутри существующих зданий, внутренняя проводка в которых не обесточена, если это приведет к ограничению действий рабочих в соответствии с требованиями техники безопасности. | Методика применения сметных норм 507/пр (строит.)
201 | 1 | *1,2 | *1,2 | *1,2 | *1,2 | *1,2 | *1,2 | МР 507/пр Прил.3, Табл.1, п. 4 | Производство работ осуществляется в охранной зоне действующей воздушной линии электропередачи, вблизи объектов, находящихся под напряжением, вблизи объектов, находящихся под напряжением, внутри существующих зданий, внутренняя проводка в которых не обесточена, если это приведет к ограничению действий рабочих в соответствии с требованиями техники безопасности. | Методика применения сметных норм 507/пр (строит.)
202 | 1 | *1,2 | *1,2 | *1,2 | *1,2 | *1,2 | *1,2 | МР 507/пр Прил.3, Табл.1, п. 4 | Производство работ осуществляется в охранной зоне действующей воздушной линии электропередачи, вблизи объектов, находящихся под напряжением, вблизи объектов, находящихся под напряжением, внутри существующих зданий, внутренняя проводка в которых не обесточена, если это приведет к ограничению действий рабочих в соответствии с требованиями техники безопасности. | Методика применения сметных норм 507/пр (строит.)
209 | 1 | *1,2 | *1,2 | *1,2 | *1,2 | *1,2 | *1,2 | МР 507/пр Прил.3, Табл.1, п. 4 | Производство работ осуществляется в охранной зоне действующей воздушной линии электропередачи, вблизи объектов, находящихся под напряжением, вблизи объектов, находящихся под напряжением, внутри существующих зданий, внутренняя проводка в которых не обесточена, если это приведет к ограничению действий рабочих в соответствии с требованиями техники безопасности. | Методика применения сметных норм 507/пр (строит.)
210 | 1 | *1,2 | *1,2 | *1,2 | *1,2 | *1,2 | *1,2 | МР 507/пр Прил.3, Табл.1, п. 4 | Производство работ осуществляется в охранной зоне действующей воздушной линии электропередачи, вблизи объектов, находящихся под напряжением, вблизи объектов, находящихся под напряжением, внутри существующих зданий, внутренняя проводка в которых не обесточена, если это приведет к ограничению действий рабочих в соответствии с требованиями техники безопасности. | Методика применения сметных норм 507/пр (строит.)
211 | 1 | *1,2 | *1,2 | *1,2 | *1,2 | *1,2 | *1,2 | МР 507/пр Прил.3, Табл.1, п. 4 | Производство работ осуществляется в охранной зоне действующей воздушной линии электропередачи, вблизи объектов, находящихся под напряжением, вблизи объектов, находящихся под напряжением, внутри существующих зданий, внутренняя проводка в которых не обесточена, если это приведет к ограничению действий рабочих в соответствии с требованиями техники безопасности. | Методика применения сметных норм 507/пр (строит.)
212 | 1 | *1,2 | *1,2 | *1,2 | *1,2 | *1,2 | *1,2 | МР 507/пр Прил.3, Табл.1, п. 4 | Производство работ осуществляется в охранной зоне действующей воздушной линии электропередачи, вблизи объектов, находящихся под напряжением, вблизи объектов, находящихся под напряжением, внутри существующих зданий, внутренняя проводка в которых не обесточена, если это приведет к ограничению действий рабочих в соответствии с требованиями техники безопасности. | Методика применения сметных норм 507/пр (строит.)

## SrcKA
0 | Smeta.RU (495) 974-1589 | _PS_ | 0 | 0 | 0 | Smeta.RU | 1 | 70332 | 10 | 11 | 15 | 0 | 2
|  |  | 02-01-17 | 02-01-17 Релейная защита и автоматика | [9 empty] | 0 | 0