## 02-01-18
Smeta.RU (495) 974-1589
Наименование программного продукта |  |  |  |  | Программа для ЭВМ «Программа: «Smeta.RU» версия 11»
Наименование редакции сметных нормативов |  |  |  |  | Территориальные сметные нормативы, предусмотренные для применения на территории Московской области, утвержденные приказом Минстроя России от 21.09.2015 № 675/пр (в редакции приказов Минстроя РФ № 253/пр-264/пр от 28.02.2017г.) | [35 empty] | Территориальные сметные нормативы, предусмотренные для применения на территории Московской области, утвержденные приказом Минстроя России от 21.09.2015 № 675/пр (в редакции приказов Минстроя РФ № 253/пр-264/пр от 28.02.2017г.)
Реквизиты приказов об утверждении дополнений и изменений к сметным нормативам
Реквизиты письма Минстроя России об индексах изменения сметной стоимости строительства, включаемые в федеральный реестр сметных нормативов и размещаемые в федеральной государственной информационной системе ценообразования в строительстве, подготовленного в соответствии с пунктом 85 Методики расчета индексов изменения сметной стоимости строительства, утвержденной приказом Министерства строительства и жилищно-коммунального хозяйства Российской Федерации от 5 июня 2019 г. N 326/пр
Нормативный правовой акт об утверждении оплаты труда, утверждаемый в соответствии с пунктом 22(1) Правилами мониторинга цен, утвержденными постановлением Правительства Российской Федерации от 23 декабря 2016 г. N 1452
Наименование субъекта Российской Федерации |  |  |  |  | Московская область
Наименование зоны субъекта Российской Федерации
(наименование стройки)
02-01-18 Отопление, вентиляция и кондиционирование воздуха | [11 empty] | ВСЕ ПРИНЯЛА
(наименование объекта капитального строительства)
ЛОКАЛЬНАЯ СМЕТА № 02-01-18
Отопление, вентиляция и кондиционирование воздуха
(наименование работ и затрат)
Составлен |  | Базисно-индексным | методом
Основание
(проектная и (или) иная техническая документация)
Составлена в ценах декабрь 2024 года (1.01.2000)
Сметная стоимость |  | 1769.9 | 212.53 |  | тыс. руб.
| в том числе: |  |  |  |  | Средства на оплату труда рабочих |  | 114.81 | 2.25 | тыс. руб.
| строительных работ | 478.99 | 30.98 |  | тыс. руб. | Нормативные затраты труда рабочих |  |  | 254.9095 | чел.-ч.
| монтажных работ | 221.97 | 22.95 |  | тыс. руб. | Нормативные затраты труда машинистов |  |  | 0.50014 | чел.-ч.
| оборудования | 1068.94 | 158.6 |  | тыс. руб.
| прочих затрат | 0 | 0 |  | тыс. руб.
№ п/п | Обоснование | Наименование работ и затрат | Единица измерения | Количество |  |  | Сметная стоимость в базисном уровне цен (в текущем уровне цен (гр.8) для ресурсов, отсутствующих в ФРСН), руб. |  |  | Индексы | Сметная стоимость в текущем уровне цен, руб.
|  |  |  | на единицу измерения | коэффициенты | всего с учетом коэффициентов | на единицу измерения | коэффициенты | всего
1 | 2 | 3 | 4 | 5 | 6 | 7 | 8 | 9 | 10 | 11 | 12
Раздел 1.1. Закрытый ПП 220кВ. Отсек КРУЭ 220кВ/ Вентиляция. Система П1.
1 | 20-02-006-1 | Установка заслонок воздушных и клапанов воздушных КВР с электрическим или пневматическим приводом диаметром до 250 мм | 1 ШТ. | 2 |  | 2
| 1 | ОТ |  |  |  |  | 14.62 |  | 29.24 | 50.93 | 1489
| 2 | ЭМ |  |  |  |  | 1.96 |  | 3.92 | 13.2 | 52
| 4 | М |  |  |  |  | 14.74 |  | 29.48 | 13.54 | 399
|  | ЗТ | чел.-ч. | 1.63 |  | 3.26
|  | Итого по расценке |  |  |  |  | 31.32 |  | 62.64 |  | 1940
|  | ФОТ | [6 empty] | 29.24 |  | 1489
| Пр/812-016.0-1 | НР Сантехнические работы: внутренние трубопроводы, внутренние устройства водопровода, канализации, отопления, газоснабжения, вентиляция кондиционирование воздуха | % | 121 |  | 121 |  |  | 35.38 |  | 1802
| Пр/774-016.0 | СП Сантехнические работы: внутренние трубопроводы, внутренние устройства водопровода, канализации, отопления, газоснабжения, вентиляция кондиционирование воздуха | % | 72 |  | 72 |  |  | 21.05 |  | 1072
|  | Всего по позиции | [5 empty] | 119.07 |  | 4814 |  |  | 119.07 | 3.92 | = | 29.24 | 29.24 | 0 | = | 29.48 |  |  | 35.38 | 21.05 | 4814 | 52 | = | 1489 | 0 | = | 399 |  |  | 1802 | 1072 | 119.07 |  |  |  | 1
2 | КА п.359 | Оборудование : Воздушная заслонка с электроприводом АЗД 122 М-ЭП-200 12 796,01 = 12 276 + 3% Трансп + 1,2% Заг.скл | ШТ | 2 |  | 2 | 12796.01 |  | 3797.03 | 6.74 | 25592
|  | Всего по позиции | [5 empty] | 3797.03 |  | 25592 |  |  | 3797.03 | 0 | = | 0 |  | 0 | = | 3797.03 |  | 3797.03 | 0 | 0 | 25592 | 0 | = | 0 | 0 | = | 25592 |  | 25592 | 0 | 0 |  |  | 3797.03 | 25592 | 3
3 | 20-03-001-1 | Установка вентиляторов радиальных массой до 0,05 т | 1 вентилятор | 2 |  | 2
| 1 | ОТ |  |  |  |  | 55.79 |  | 111.58 | 50.93 | 5683
| 2 | ЭМ |  |  |  |  | 6.67 |  | 13.34 | 8.42 | 112
| 3 | в т.ч. ОТм |  |  |  |  | 0.14 |  | 0.28 | 50.93 | 14
| 4 | М |  |  |  |  | 14.1 |  | 28.2 | 23.44 | 661
|  | ЗТ | чел.-ч. | 6.54 |  | 13.08
|  | ЗТм | чел.-ч. | 0.01 |  | 0.02
|  | Итого по расценке |  |  |  |  | 76.56 |  | 153.12 |  | 6456
|  | ФОТ | [6 empty] | 111.86 |  | 5697
| Пр/812-016.0-1 | НР Сантехнические работы: внутренние трубопроводы, внутренние устройства водопровода, канализации, отопления, газоснабжения, вентиляция кондиционирование воздуха | % | 121 |  | 121 |  |  | 135.35 |  | 6893
| Пр/774-016.0 | СП Сантехнические работы: внутренние трубопроводы, внутренние устройства водопровода, канализации, отопления, газоснабжения, вентиляция кондиционирование воздуха | % | 72 |  | 72 |  |  | 80.54 |  | 4102
|  | Всего по позиции | [5 empty] | 369.01 |  | 17451 |  |  | 369.01 | 13.34 | = | 111.58 | 111.58 | 0.28 | = | 28.2 |  |  | 135.35 | 80.54 | 17451 | 112 | = | 5683 | 14 | = | 661 |  |  | 6893 | 4102 | 369.01 |  |  |  | 1
4 | КА п.482 | Оборудование : Канальный вентилятор VC 200 25 112,54 = 24 092 + 3% Трансп + 1,2% Заг.скл | ШТ | 2 |  | 2 | 25112.54 |  | 7451.78 | 6.74 | 50225
|  | Всего по позиции | [5 empty] | 7451.78 |  | 50225 |  |  | 7451.78 | 0 | = | 0 |  | 0 | = | 7451.78 |  | 7451.78 | 0 | 0 | 50225 | 0 | = | 0 | 0 | = | 50225 |  | 50225 | 0 | 0 |  |  | 7451.78 | 50225 | 3
5 | КА п.360 | хомут 200 5 002,00 = 4 903,92 + 2% Заг.скл | ШТ | 4 |  | 4 | 5002 |  | 2071.22 | 9.66 | 20008
|  | Всего по позиции | [5 empty] | 2071.22 |  | 20008 |  |  | 2071.22 | 0 | = | 0 | 0 | 0 | = | 2071.22 | 2071.22 |  | 0 | 0 | 20008 | 0 | = | 0 | 0 | = | 20008 | 20008 |  | 0 | 0 | 2071.22 |  |  |  | 1
6 | 20-02-005-1 | Установка заслонок воздушных и клапанов воздушных КВР с ручным приводом диаметром до 250 мм | 1 ШТ. | 2 |  | 2
| 1 | ОТ |  |  |  |  | 10.94 |  | 21.88 | 50.93 | 1114
| 2 | ЭМ |  |  |  |  | 1.71 |  | 3.42 | 14.5 | 50
| 4 | М |  |  |  |  | 14.74 |  | 29.48 | 13.54 | 399
|  | ЗТ | чел.-ч. | 1.22 |  | 2.44
|  | Итого по расценке |  |  |  |  | 27.39 |  | 54.78 |  | 1563
|  | ФОТ | [6 empty] | 21.88 |  | 1114
| Пр/812-016.0-1 | НР Сантехнические работы: внутренние трубопроводы, внутренние устройства водопровода, канализации, отопления, газоснабжения, вентиляция кондиционирование воздуха | % | 121 |  | 121 |  |  | 26.47 |  | 1348
| Пр/774-016.0 | СП Сантехнические работы: внутренние трубопроводы, внутренние устройства водопровода, канализации, отопления, газоснабжения, вентиляция кондиционирование воздуха | % | 72 |  | 72 |  |  | 15.75 |  | 802
|  | Всего по позиции | [5 empty] | 97 |  | 3713 |  |  | 97 | 3.42 | = | 21.88 | 21.88 | 0 | = | 29.48 |  |  | 26.47 | 15.75 | 3713 | 50 | = | 1114 | 0 | = | 399 |  |  | 1348 | 802 | 97 |  |  |  | 1
7 | Коньюнктурный анализ п.361 | Фильтр касетный ФВ200 6 811,56 = 6 678 + 2% Заг.скл | ШТ | 2 |  | 2 | 6811.56 |  | 1410.25 | 9.66 | 13623
|  | Всего по позиции | [5 empty] | 1410.25 |  | 13623 |  |  | 1410.25 | 0 | = | 0 | 0 | 0 | = | 1410.25 | 1410.25 |  | 0 | 0 | 13623 | 0 | = | 0 | 0 | = | 13623 | 13623 |  | 0 | 0 |  | 1410.25 |  |  | 2
8 | 20-04-001-1 | Установка агрегатов воздушно-отопительных массой до 0,25 т | 1 агрегат | 2 |  | 2
| 1 | ОТ |  |  |  |  | 71.49 |  | 142.98 | 50.93 | 7282
| 2 | ЭМ |  |  |  |  | 27.95 |  | 55.9 | 12.91 | 722
| 3 | в т.ч. ОТм |  |  |  |  | 0.68 |  | 1.36 | 50.93 | 69
| 4 | М |  |  |  |  | 61.55 |  | 123.1 | 15.04 | 1851
|  | ЗТ | чел.-ч. | 8.18 |  | 16.36
|  | ЗТм | чел.-ч. | 0.05 |  | 0.1
|  | Итого по расценке |  |  |  |  | 160.99 |  | 321.98 |  | 9855
|  | ФОТ | [6 empty] | 144.34 |  | 7351
| Пр/812-016.0-1 | НР Сантехнические работы: внутренние трубопроводы, внутренние устройства водопровода, канализации, отопления, газоснабжения, вентиляция кондиционирование воздуха | % | 121 |  | 121 |  |  | 174.65 |  | 8895
| Пр/774-016.0 | СП Сантехнические работы: внутренние трубопроводы, внутренние устройства водопровода, канализации, отопления, газоснабжения, вентиляция кондиционирование воздуха | % | 72 |  | 72 |  |  | 103.92 |  | 5293
|  | Всего по позиции | [5 empty] | 600.55 |  | 24043 |  |  | 600.55 | 55.9 | = | 142.98 | 142.98 | 1.36 | = | 123.1 |  |  | 174.65 | 103.92 | 24043 | 722 | = | 7282 | 69 | = | 1851 |  |  | 8895 | 5293 | 600.55 |  |  |  | 1
9 | КА пю 362 | Оборудование : Электрический воздухонагреватель ЭНК/6 26 236,20 = 25 170 + 3% Трансп + 1,2% Заг.скл | ШТ | 2 |  | 2 | 26236.2 |  | 7785.16 | 6.74 | 52472
|  | Всего по позиции | [5 empty] | 7785.16 |  | 52472 |  |  | 7785.16 | 0 | = | 0 |  | 0 | = | 7785.16 |  | 7785.16 | 0 | 0 | 52472 | 0 | = | 0 | 0 | = | 52472 |  | 52472 | 0 | 0 |  |  | 7785.16 | 52472 | 3
10 | 20-02-002-1 | Установка решеток жалюзийных площадью в свету до 0,5 м2 | 1 решетка | 2 |  | 2
| 1 | ОТ |  |  |  |  | 13.1 |  | 26.2 | 50.93 | 1334
| 2 | ЭМ |  |  |  |  | 2.37 |  | 4.74 | 13.23 | 63
| 4 | М |  |  |  |  | 3.88 |  | 7.76 | 11.03 | 86
|  | ЗТ | чел.-ч. | 1.46 |  | 2.92
|  | Итого по расценке |  |  |  |  | 19.35 |  | 38.7 |  | 1483
|  | ФОТ | [6 empty] | 26.2 |  | 1334
| Пр/812-016.0-1 | НР Сантехнические работы: внутренние трубопроводы, внутренние устройства водопровода, канализации, отопления, газоснабжения, вентиляция кондиционирование воздуха | % | 121 |  | 121 |  |  | 31.7 |  | 1614
| Пр/774-016.0 | СП Сантехнические работы: внутренние трубопроводы, внутренние устройства водопровода, канализации, отопления, газоснабжения, вентиляция кондиционирование воздуха | % | 72 |  | 72 |  |  | 18.86 |  | 960
|  | Всего по позиции | [5 empty] | 89.26 |  | 4057 |  |  | 89.26 | 4.74 | = | 26.2 | 26.2 | 0 | = | 7.76 |  |  | 31.7 | 18.86 | 4057 | 63 | = | 1334 | 0 | = | 86 |  |  | 1614 | 960 | 89.26 |  |  |  | 1
11 | КА пю 363 | Воздухозаборная решетка Ду200 1 840,08 = 1 804 + 2% Заг.скл | ШТ | 2 |  | 2 | 1840.08 |  | 380.95 | 9.66 | 3680
|  | Всего по позиции | [5 empty] | 380.95 |  | 3680 |  |  | 380.95 | 0 | = | 0 | 0 | 0 | = | 380.95 | 380.95 |  | 0 | 0 | 3680 | 0 | = | 0 | 0 | = | 3680 | 3680 |  | 0 | 0 |  | 380.95 |  |  | 2
|  | Итого прямые затраты по разделу 1.1 | [6 empty] | 4493.64 |  | 58608
в том числе
|  | оплата труда | [6 empty] | 331.88 |  | 16902
|  | эксплуатация машин и механизмов | [6 empty] | 81.32 |  | 999
в том числе
|  | эксплуатация машин и механизмов без учета доплат к оплате труда машинистов | [6 empty] | 81.32 |  | 999
в том числе
|  | оплата труда машинистов (ОТм) | [6 empty] | 1.64 |  | 83
|  | доплаты к оплате труда машинистов | [6 empty] | 0 |  | 0
|  | материальные ресурсы | [6 empty] | 4080.44 |  | 40707
в том числе
|  | материальные ресурсы без учета дополнительной перевозки | [6 empty] | 4080.44 |  | 40707
|  | дополнительная перевозка материальных ресурсов | [6 empty] | 0 |  | 0
|  | перевозка | [6 empty] | 0 |  | 0
|  | Всего ФОТ (справочно) | [6 empty] | 333.52 |  | 16985
|  | Всего накладные расходы | [6 empty] | 403.55 |  | 20552
|  | Всего сметная прибыль | [6 empty] | 240.12 |  | 12229
|  | Итого оборудование | [6 empty] | 19033.97 |  | 128289
в том числе
|  | оборудование без учета дополнительной перевозки | [6 empty] | 19033.97 |  | 128289
|  | дополнительная перевозка оборудования | [6 empty] | 0 |  | 0
|  | Итого прочие затраты | [6 empty] | 0
|  | Итого хозяйственный инвентарь | [6 empty] | 0 |  | 0
|  | Итого по разделу | [6 empty] | 24171.28 |  | 219678
Справочно
|  | материальные ресурсы, отсутствующие в ФРСН | [6 empty] | 3862.42 |  | 37311
|  | оборудование, отсутствующие в ФРСН | [6 empty] | 19033.97 |  | 128289
|  | затраты труда рабочих |  |  |  | 38.06
|  | затраты труда машинистов |  |  |  | 0.12
Раздел 1.2. Вентиляция система В1
12 | 20-03-001-1 | Установка вентиляторов радиальных массой до 0,05 т | 1 вентилятор | 2 |  | 2
| 1 | ОТ |  |  |  |  | 55.79 |  | 111.58 | 50.93 | 5683
| 2 | ЭМ |  |  |  |  | 6.67 |  | 13.34 | 8.42 | 112
| 3 | в т.ч. ОТм |  |  |  |  | 0.14 |  | 0.28 | 50.93 | 14
| 4 | М |  |  |  |  | 14.1 |  | 28.2 | 23.44 | 661
|  | ЗТ | чел.-ч. | 6.54 |  | 13.08
|  | ЗТм | чел.-ч. | 0.01 |  | 0.02
|  | Итого по расценке |  |  |  |  | 76.56 |  | 153.12 |  | 6456
|  | ФОТ | [6 empty] | 111.86 |  | 5697
| Пр/812-016.0-1 | НР Сантехнические работы: внутренние трубопроводы, внутренние устройства водопровода, канализации, отопления, газоснабжения, вентиляция кондиционирование воздуха | % | 121 |  | 121 |  |  | 135.35 |  | 6893
| Пр/774-016.0 | СП Сантехнические работы: внутренние трубопроводы, внутренние устройства водопровода, канализации, отопления, газоснабжения, вентиляция кондиционирование воздуха | % | 72 |  | 72 |  |  | 80.54 |  | 4102
|  | Всего по позиции | [5 empty] | 369.01 |  | 17451 |  |  | 369.01 | 13.34 | = | 111.58 | 111.58 | 0.28 | = | 28.2 |  |  | 135.35 | 80.54 | 17451 | 112 | = | 5683 | 14 | = | 661 |  |  | 6893 | 4102 | 369.01 |  |  |  | 1
13 | КА п.284 | Оборудование : Вентилятор канальный с комплектом системы автоматики и управления VC-200 25 112,54 = 24 092 + 3% Трансп + 1,2% Заг.скл | ШТ | 2 |  | 2 | 25112.54 |  | 7451.78 | 6.74 | 50225
|  | Всего по позиции | [5 empty] | 7451.78 |  | 50225 |  |  | 7451.78 | 0 | = | 0 |  | 0 | = | 7451.78 |  | 7451.78 | 0 | 0 | 50225 | 0 | = | 0 | 0 | = | 50225 |  | 50225 | 0 | 0 |  |  | 7451.78 | 50225 | 3
14 | КА п.360 | хомут 200 5 002,00 = 4 903,92 + 2% Заг.скл | ШТ | 4 |  | 4 | 5002 |  | 2071.22 | 9.66 | 20008
|  | Всего по позиции | [5 empty] | 2071.22 |  | 20008 |  |  | 2071.22 | 0 | = | 0 | 0 | 0 | = | 2071.22 | 2071.22 |  | 0 | 0 | 20008 | 0 | = | 0 | 0 | = | 20008 | 20008 |  | 0 | 0 | 2071.22 |  |  |  | 1
15 | 20-02-006-1 | Установка заслонок воздушных и клапанов воздушных КВР с электрическим или пневматическим приводом диаметром до 250 мм | 1 ШТ. | 2 |  | 2
| 1 | ОТ |  |  |  |  | 14.62 |  | 29.24 | 50.93 | 1489
| 2 | ЭМ |  |  |  |  | 1.96 |  | 3.92 | 13.2 | 52
| 4 | М |  |  |  |  | 14.74 |  | 29.48 | 13.54 | 399
|  | ЗТ | чел.-ч. | 1.63 |  | 3.26
|  | Итого по расценке |  |  |  |  | 31.32 |  | 62.64 |  | 1940
|  | ФОТ | [6 empty] | 29.24 |  | 1489
| Пр/812-016.0-1 | НР Сантехнические работы: внутренние трубопроводы, внутренние устройства водопровода, канализации, отопления, газоснабжения, вентиляция кондиционирование воздуха | % | 121 |  | 121 |  |  | 35.38 |  | 1802
| Пр/774-016.0 | СП Сантехнические работы: внутренние трубопроводы, внутренние устройства водопровода, канализации, отопления, газоснабжения, вентиляция кондиционирование воздуха | % | 72 |  | 72 |  |  | 21.05 |  | 1072
|  | Всего по позиции | [5 empty] | 119.07 |  | 4814 |  |  | 119.07 | 3.92 | = | 29.24 | 29.24 | 0 | = | 29.48 |  |  | 35.38 | 21.05 | 4814 | 52 | = | 1489 | 0 | = | 399 |  |  | 1802 | 1072 | 119.07 |  |  |  | 1
16 | КА п.359 | Оборудование : Воздушная заслонка с электроприводом АЗД 122 М-ЭП-200 12 796,01 = 12 276 + 3% Трансп + 1,2% Заг.скл | ШТ | 2 |  | 2 | 12796.01 |  | 3797.03 | 6.74 | 25592
|  | Всего по позиции | [5 empty] | 3797.03 |  | 25592 |  |  | 3797.03 | 0 | = | 0 |  | 0 | = | 3797.03 |  | 3797.03 | 0 | 0 | 25592 | 0 | = | 0 | 0 | = | 25592 |  | 25592 | 0 | 0 |  |  | 3797.03 | 25592 | 3
17 | 20-02-002-1 | Установка решеток жалюзийных площадью в свету до 0,5 м2 | 1 решетка | 2 |  | 2
| 1 | ОТ |  |  |  |  | 13.1 |  | 26.2 | 50.93 | 1334
| 2 | ЭМ |  |  |  |  | 2.37 |  | 4.74 | 13.23 | 63
| 4 | М |  |  |  |  | 3.88 |  | 7.76 | 11.03 | 86
|  | ЗТ | чел.-ч. | 1.46 |  | 2.92
|  | Итого по расценке |  |  |  |  | 19.35 |  | 38.7 |  | 1483
|  | ФОТ | [6 empty] | 26.2 |  | 1334
| Пр/812-016.0-1 | НР Сантехнические работы: внутренние трубопроводы, внутренние устройства водопровода, канализации, отопления, газоснабжения, вентиляция кондиционирование воздуха | % | 121 |  | 121 |  |  | 31.7 |  | 1614
| Пр/774-016.0 | СП Сантехнические работы: внутренние трубопроводы, внутренние устройства водопровода, канализации, отопления, газоснабжения, вентиляция кондиционирование воздуха | % | 72 |  | 72 |  |  | 18.86 |  | 960
|  | Всего по позиции | [5 empty] | 89.26 |  | 4057 |  |  | 89.26 | 4.74 | = | 26.2 | 26.2 | 0 | = | 7.76 |  |  | 31.7 | 18.86 | 4057 | 63 | = | 1334 | 0 | = | 86 |  |  | 1614 | 960 | 89.26 |  |  |  | 1
18 | КА п.363 | Воздухозаборная решетка Ду200 1 840,08 = 1 804 + 2% Заг.скл | ШТ | 2 |  | 2 | 1840.08 |  | 380.95 | 9.66 | 3680
|  | Всего по позиции | [5 empty] | 380.95 |  | 3680 |  |  | 380.95 | 0 | = | 0 | 0 | 0 | = | 380.95 | 380.95 |  | 0 | 0 | 3680 | 0 | = | 0 | 0 | = | 3680 | 3680 |  | 0 | 0 |  | 380.95 |  |  | 2
|  | Итого прямые затраты по разделу 1.2 | [6 empty] | 2706.63 |  | 33567
в том числе
|  | оплата труда | [6 empty] | 167.02 |  | 8506
|  | эксплуатация машин и механизмов | [6 empty] | 22 |  | 227
в том числе
|  | эксплуатация машин и механизмов без учета доплат к оплате труда машинистов | [6 empty] | 22 |  | 227
в том числе
|  | оплата труда машинистов (ОТм) | [6 empty] | 0.28 |  | 14
|  | доплаты к оплате труда машинистов | [6 empty] | 0 |  | 0
|  | материальные ресурсы | [6 empty] | 2517.61 |  | 24834
в том числе
|  | материальные ресурсы без учета дополнительной перевозки | [6 empty] | 2517.61 |  | 24834
|  | дополнительная перевозка материальных ресурсов | [6 empty] | 0 |  | 0
|  | перевозка | [6 empty] | 0 |  | 0
|  | Всего ФОТ (справочно) | [6 empty] | 167.3 |  | 8520
|  | Всего накладные расходы | [6 empty] | 202.43 |  | 10309
|  | Всего сметная прибыль | [6 empty] | 120.45 |  | 6134
|  | Итого оборудование | [6 empty] | 11248.81 |  | 75817
в том числе
|  | оборудование без учета дополнительной перевозки | [6 empty] | 11248.81 |  | 75817
|  | дополнительная перевозка оборудования | [6 empty] | 0 |  | 0
|  | Итого прочие затраты | [6 empty] | 0
|  | Итого хозяйственный инвентарь | [6 empty] | 0 |  | 0
|  | Итого по разделу | [6 empty] | 14278.32 |  | 125827
Справочно
|  | материальные ресурсы, отсутствующие в ФРСН | [6 empty] | 2452.17 |  | 23688
|  | оборудование, отсутствующие в ФРСН | [6 empty] | 11248.81 |  | 75817
|  | затраты труда рабочих |  |  |  | 19.26
|  | затраты труда машинистов |  |  |  | 0.02
Раздел 1.3. Вентиляция. Система В2.
19 | 20-03-001-1 | Установка вентиляторов радиальных массой до 0,05 т | 1 вентилятор | 2 |  | 2
| 1 | ОТ |  |  |  |  | 55.79 |  | 111.58 | 50.93 | 5683
| 2 | ЭМ |  |  |  |  | 6.67 |  | 13.34 | 8.42 | 112
| 3 | в т.ч. ОТм |  |  |  |  | 0.14 |  | 0.28 | 50.93 | 14
| 4 | М |  |  |  |  | 14.1 |  | 28.2 | 23.44 | 661
|  | ЗТ | чел.-ч. | 6.54 |  | 13.08
|  | ЗТм | чел.-ч. | 0.01 |  | 0.02
|  | Итого по расценке |  |  |  |  | 76.56 |  | 153.12 |  | 6456
|  | ФОТ | [6 empty] | 111.86 |  | 5697
| Пр/812-016.0-1 | НР Сантехнические работы: внутренние трубопроводы, внутренние устройства водопровода, канализации, отопления, газоснабжения, вентиляция кондиционирование воздуха | % | 121 |  | 121 |  |  | 135.35 |  | 6893
| Пр/774-016.0 | СП Сантехнические работы: внутренние трубопроводы, внутренние устройства водопровода, канализации, отопления, газоснабжения, вентиляция кондиционирование воздуха | % | 72 |  | 72 |  |  | 80.54 |  | 4102
|  | Всего по позиции | [5 empty] | 369.01 |  | 17451 |  |  | 369.01 | 13.34 | = | 111.58 | 111.58 | 0.28 | = | 28.2 |  |  | 135.35 | 80.54 | 17451 | 112 | = | 5683 | 14 | = | 661 |  |  | 6893 | 4102 | 369.01 |  |  |  | 1
20 | КА п.285 | Оборудование : Вентилятор канальный с комплектом системы автоматики и управления VC-250 34 074,75 = 32 690 + 3% Трансп + 1,2% Заг.скл | ШТ | 2 |  | 2 | 34074.75 |  | 10111.28 | 6.74 | 68150
|  | Всего по позиции | [5 empty] | 10111.28 |  | 68150 |  |  | 10111.28 | 0 | = | 0 |  | 0 | = | 10111.28 |  | 10111.28 | 0 | 0 | 68150 | 0 | = | 0 | 0 | = | 68150 |  | 68150 | 0 | 0 |  |  | 10111.28 | 68150 | 3
21 | КА п.360 | хомут 200 5 002,00 = 4 903,92 + 2% Заг.скл | ШТ | 4 |  | 4 | 5002 |  | 2071.22 | 9.66 | 20008
|  | Всего по позиции | [5 empty] | 2071.22 |  | 20008 |  |  | 2071.22 | 0 | = | 0 | 0 | 0 | = | 2071.22 | 2071.22 |  | 0 | 0 | 20008 | 0 | = | 0 | 0 | = | 20008 | 20008 |  | 0 | 0 | 2071.22 |  |  |  | 1
22 | 20-02-006-1 | Установка заслонок воздушных и клапанов воздушных КВР с электрическим или пневматическим приводом диаметром до 250 мм | 1 ШТ. | 2 |  | 2
| 1 | ОТ |  |  |  |  | 14.62 |  | 29.24 | 50.93 | 1489
| 2 | ЭМ |  |  |  |  | 1.96 |  | 3.92 | 13.2 | 52
| 4 | М |  |  |  |  | 14.74 |  | 29.48 | 13.54 | 399
|  | ЗТ | чел.-ч. | 1.63 |  | 3.26
|  | Итого по расценке |  |  |  |  | 31.32 |  | 62.64 |  | 1940
|  | ФОТ | [6 empty] | 29.24 |  | 1489
| Пр/812-016.0-1 | НР Сантехнические работы: внутренние трубопроводы, внутренние устройства водопровода, канализации, отопления, газоснабжения, вентиляция кондиционирование воздуха | % | 121 |  | 121 |  |  | 35.38 |  | 1802
| Пр/774-016.0 | СП Сантехнические работы: внутренние трубопроводы, внутренние устройства водопровода, канализации, отопления, газоснабжения, вентиляция кондиционирование воздуха | % | 72 |  | 72 |  |  | 21.05 |  | 1072
|  | Всего по позиции | [5 empty] | 119.07 |  | 4814 |  |  | 119.07 | 3.92 | = | 29.24 | 29.24 | 0 | = | 29.48 |  |  | 35.38 | 21.05 | 4814 | 52 | = | 1489 | 0 | = | 399 |  |  | 1802 | 1072 | 119.07 |  |  |  | 1
23 | КА п.365 | Оборудование : Воздушная заслонка с электроприводом АЗД 122 М-ЭП-250 22 097,20 = 21 199,2 + 3% Трансп + 1,2% Заг.скл | ШТ | 2 |  | 2 | 22097.2 |  | 6556.97 | 6.74 | 44194
|  | Всего по позиции | [5 empty] | 6556.97 |  | 44194 |  |  | 6556.97 | 0 | = | 0 |  | 0 | = | 6556.97 |  | 6556.97 | 0 | 0 | 44194 | 0 | = | 0 | 0 | = | 44194 |  | 44194 | 0 | 0 |  |  | 6556.97 | 44194 | 3
24 | 20-02-002-1 | Установка решеток жалюзийных площадью в свету до 0,5 м2 | 1 решетка | 2 |  | 2
| 1 | ОТ |  |  |  |  | 13.1 |  | 26.2 | 50.93 | 1334
| 2 | ЭМ |  |  |  |  | 2.37 |  | 4.74 | 13.23 | 63
| 4 | М |  |  |  |  | 3.88 |  | 7.76 | 11.03 | 86
|  | ЗТ | чел.-ч. | 1.46 |  | 2.92
|  | Итого по расценке |  |  |  |  | 19.35 |  | 38.7 |  | 1483
|  | ФОТ | [6 empty] | 26.2 |  | 1334
| Пр/812-016.0-1 | НР Сантехнические работы: внутренние трубопроводы, внутренние устройства водопровода, канализации, отопления, газоснабжения, вентиляция кондиционирование воздуха | % | 121 |  | 121 |  |  | 31.7 |  | 1614
| Пр/774-016.0 | СП Сантехнические работы: внутренние трубопроводы, внутренние устройства водопровода, канализации, отопления, газоснабжения, вентиляция кондиционирование воздуха | % | 72 |  | 72 |  |  | 18.86 |  | 960
|  | Всего по позиции | [5 empty] | 89.26 |  | 4057 |  |  | 89.26 | 4.74 | = | 26.2 | 26.2 | 0 | = | 7.76 |  |  | 31.7 | 18.86 | 4057 | 63 | = | 1334 | 0 | = | 86 |  |  | 1614 | 960 | 89.26 |  |  |  | 1
25 | КА п.366 | Воздухозаборная решетка Ду250 3 345,60 = 3 280 + 2% Заг.скл | ШТ | 2 |  | 2 | 3345.6 |  | 692.65 | 9.66 | 6691
|  | Всего по позиции | [5 empty] | 692.65 |  | 6691 |  |  | 692.65 | 0 | = | 0 | 0 | 0 | = | 692.65 | 692.65 |  | 0 | 0 | 6691 | 0 | = | 0 | 0 | = | 6691 | 6691 |  | 0 | 0 |  | 692.65 |  |  | 2
|  | Итого прямые затраты по разделу 1.3 | [6 empty] | 3018.33 |  | 36578
в том числе
|  | оплата труда | [6 empty] | 167.02 |  | 8506
|  | эксплуатация машин и механизмов | [6 empty] | 22 |  | 227
в том числе
|  | эксплуатация машин и механизмов без учета доплат к оплате труда машинистов | [6 empty] | 22 |  | 227
в том числе
|  | оплата труда машинистов (ОТм) | [6 empty] | 0.28 |  | 14
|  | доплаты к оплате труда машинистов | [6 empty] | 0 |  | 0
|  | материальные ресурсы | [6 empty] | 2829.31 |  | 27845
в том числе
|  | материальные ресурсы без учета дополнительной перевозки | [6 empty] | 2829.31 |  | 27845
|  | дополнительная перевозка материальных ресурсов | [6 empty] | 0 |  | 0
|  | перевозка | [6 empty] | 0 |  | 0
|  | Всего ФОТ (справочно) | [6 empty] | 167.3 |  | 8520
|  | Всего накладные расходы | [6 empty] | 202.43 |  | 10309
|  | Всего сметная прибыль | [6 empty] | 120.45 |  | 6134
|  | Итого оборудование | [6 empty] | 16668.25 |  | 112344
в том числе
|  | оборудование без учета дополнительной перевозки | [6 empty] | 16668.25 |  | 112344
|  | дополнительная перевозка оборудования | [6 empty] | 0 |  | 0
|  | Итого прочие затраты | [6 empty] | 0
|  | Итого хозяйственный инвентарь | [6 empty] | 0 |  | 0
|  | Итого по разделу | [6 empty] | 20009.46 |  | 165365
Справочно
|  | материальные ресурсы, отсутствующие в ФРСН | [6 empty] | 2763.87 |  | 26699
|  | оборудование, отсутствующие в ФРСН | [6 empty] | 16668.25 |  | 112344
|  | затраты труда рабочих |  |  |  | 19.26
|  | затраты труда машинистов |  |  |  | 0.02
Раздел 1.4. Вентиляция. Система ПЕ1, ПЕ2.
26 | 20-02-006-7 | Установка заслонок воздушных и клапанов воздушных КВР с электрическим или пневматическим приводом периметром до 1600 мм | 1 ШТ. | 4 |  | 4
| 1 | ОТ |  |  |  |  | 16.5 |  | 66 | 50.93 | 3361
| 2 | ЭМ |  |  |  |  | 2.12 |  | 8.48 | 12.52 | 106
| 4 | М |  |  |  |  | 10.1 |  | 40.4 | 13.81 | 558
|  | ЗТ | чел.-ч. | 1.84 |  | 7.36
|  | Итого по расценке |  |  |  |  | 28.72 |  | 114.88 |  | 4025
|  | ФОТ | [6 empty] | 66 |  | 3361
| Пр/812-016.0-1 | НР Сантехнические работы: внутренние трубопроводы, внутренние устройства водопровода, канализации, отопления, газоснабжения, вентиляция кондиционирование воздуха | % | 121 |  | 121 |  |  | 79.86 |  | 4067
| Пр/774-016.0 | СП Сантехнические работы: внутренние трубопроводы, внутренние устройства водопровода, канализации, отопления, газоснабжения, вентиляция кондиционирование воздуха | % | 72 |  | 72 |  |  | 47.52 |  | 2420
|  | Всего по позиции | [5 empty] | 242.26 |  | 10512 |  |  | 242.26 | 8.48 | = | 66 | 66 | 0 | = | 40.4 |  |  | 79.86 | 47.52 | 10512 | 106 | = | 3361 | 0 | = | 558 |  |  | 4067 | 2420 | 242.26 |  |  |  | 1
27 | КА п.286 | Клапан воздушно-утепленный с электроприводом 24В,400х400 по типу КПУ 12 219,60 = 11 980 + 2% Заг.скл | ШТ | 4 |  | 4 | 12219.6 |  | 5059.83 | 9.66 | 48878
|  | Всего по позиции | [5 empty] | 5059.83 |  | 48878 |  |  | 5059.83 | 0 | = | 0 | 0 | 0 | = | 5059.83 | 5059.83 |  | 0 | 0 | 48878 | 0 | = | 0 | 0 | = | 48878 | 48878 |  | 0 | 0 |  | 5059.83 |  |  | 2
28 | 20-02-002-1 | Установка решеток жалюзийных площадью в свету до 0,5 м2 | 1 решетка | 4 |  | 4
| 1 | ОТ |  |  |  |  | 13.1 |  | 52.4 | 50.93 | 2669
| 2 | ЭМ |  |  |  |  | 2.37 |  | 9.48 | 13.23 | 125
| 4 | М |  |  |  |  | 3.88 |  | 15.52 | 11.03 | 171
|  | ЗТ | чел.-ч. | 1.46 |  | 5.84
|  | Итого по расценке |  |  |  |  | 19.35 |  | 77.4 |  | 2965
|  | ФОТ | [6 empty] | 52.4 |  | 2669
| Пр/812-016.0-1 | НР Сантехнические работы: внутренние трубопроводы, внутренние устройства водопровода, канализации, отопления, газоснабжения, вентиляция кондиционирование воздуха | % | 121 |  | 121 |  |  | 63.4 |  | 3229
| Пр/774-016.0 | СП Сантехнические работы: внутренние трубопроводы, внутренние устройства водопровода, канализации, отопления, газоснабжения, вентиляция кондиционирование воздуха | % | 72 |  | 72 |  |  | 37.73 |  | 1922
|  | Всего по позиции | [5 empty] | 178.53 |  | 8116 |  |  | 178.53 | 9.48 | = | 52.4 | 52.4 | 0 | = | 15.52 |  |  | 63.4 | 37.73 | 8116 | 125 | = | 2669 | 0 | = | 171 |  |  | 3229 | 1922 | 178.53 |  |  |  | 1
29 | КА п.287 | Гравитационная жалюзийная решетка 400х400 по типу АГС 7 140,00 = 7 000 + 2% Заг.скл | ШТ | 4 |  | 4 | 7140 |  | 2956.52 | 9.66 | 28560
|  | Всего по позиции | [5 empty] | 2956.52 |  | 28560 |  |  | 2956.52 | 0 | = | 0 | 0 | 0 | = | 2956.52 | 2956.52 |  | 0 | 0 | 28560 | 0 | = | 0 | 0 | = | 28560 | 28560 |  | 0 | 0 |  | 2956.52 |  |  | 2
30 | 20-02-001-1 | Установка воздухораспределителей, предназначенных для подачи воздуха в рабочую зону, массой до 20 кг | 1 воздухораспределитель | 28 |  | 28
| 1 | ОТ |  |  |  |  | 11.78 |  | 329.84 | 50.93 | 16799
| 2 | ЭМ |  |  |  |  | 4.03 |  | 112.84 | 10.85 | 1224
| 4 | М |  |  |  |  | 7.12 |  | 199.36 | 14.75 | 2941
|  | ЗТ | чел.-ч. | 1.33 |  | 37.24
|  | Итого по расценке |  |  |  |  | 22.93 |  | 642.04 |  | 20964
|  | ФОТ | [6 empty] | 329.84 |  | 16799
| Пр/812-016.0-1 | НР Сантехнические работы: внутренние трубопроводы, внутренние устройства водопровода, канализации, отопления, газоснабжения, вентиляция кондиционирование воздуха | % | 121 |  | 121 |  |  | 399.11 |  | 20327
| Пр/774-016.0 | СП Сантехнические работы: внутренние трубопроводы, внутренние устройства водопровода, канализации, отопления, газоснабжения, вентиляция кондиционирование воздуха | % | 72 |  | 72 |  |  | 237.48 |  | 12095
|  | Всего по позиции | [5 empty] | 1278.63 |  | 53386 |  |  | 1278.63 | 112.84 | = | 329.84 | 329.84 | 0 | = | 199.36 |  |  | 399.11 | 237.48 | 53386 | 1224 | = | 16799 | 0 | = | 2941 |  |  | 20327 | 12095 | 1278.63 |  |  |  | 1
31 | КА п.288 | Диффузор регулируемый Ду125 ДПУ 724,20 = 710 + 2% Заг.скл | ШТ | 16 |  | 16 | 724.2 |  | 1199.48 | 9.66 | 11587
|  | Всего по позиции | [5 empty] | 1199.48 |  | 11587 |  |  | 1199.48 | 0 | = | 0 | 0 | 0 | = | 1199.48 | 1199.48 |  | 0 | 0 | 11587 | 0 | = | 0 | 0 | = | 11587 | 11587 |  | 0 | 0 |  | 1199.48 |  |  | 2
32 | КА п.289 | Диффузор регулируемый Ду160 ДПУ 1 005,72 = 986 + 2% Заг.скл | ШТ | 12 |  | 12 | 1005.72 |  | 1249.38 | 9.66 | 12069
|  | Всего по позиции | [5 empty] | 1249.38 |  | 12069 |  |  | 1249.38 | 0 | = | 0 | 0 | 0 | = | 1249.38 | 1249.38 |  | 0 | 0 | 12069 | 0 | = | 0 | 0 | = | 12069 | 12069 |  | 0 | 0 |  | 1249.38 |  |  | 2
33 | 20-01-001-1 | Прокладка воздуховодов из листовой, оцинкованной стали и алюминия класса Н (нормальные) толщиной 0,5 мм, диаметром до 200 мм | 100 м2 поверхности воздуховодов | 0.3014 |  | 0.3014
Объем: 0,3014=(3,14*0,125*16+3,14*0,2*38)/100
| 1 | ОТ |  |  |  |  | 1467.1 |  | 442.18 | 50.93 | 22520
| 2 | ЭМ |  |  |  |  | 143.33 |  | 43.2 | 17.84 | 771
| 3 | в т.ч. ОТм |  |  |  |  | 7.02 |  | 2.12 | 50.93 | 108
| 4 | М |  |  |  |  | 434.65 |  | 131 | 12.4 | 1624
|  | ЗТ | чел.-ч. | 167.86 |  | 50.593
|  | ЗТм | чел.-ч. | 0.52 |  | 0.15673
|  | Итого по расценке |  |  |  |  | 2045.08 |  | 616.38 |  | 24915
|  | ФОТ | [6 empty] | 444.3 |  | 22628
| Пр/812-016.0-1 | НР Сантехнические работы: внутренние трубопроводы, внутренние устройства водопровода, канализации, отопления, газоснабжения, вентиляция кондиционирование воздуха | % | 121 |  | 121 |  |  | 537.6 |  | 27380
| Пр/774-016.0 | СП Сантехнические работы: внутренние трубопроводы, внутренние устройства водопровода, канализации, отопления, газоснабжения, вентиляция кондиционирование воздуха | % | 72 |  | 72 |  |  | 319.9 |  | 16292
|  | Всего по позиции | [5 empty] | 1473.88 |  | 68587 |  |  | 1473.88 | 43.2 | = | 442.18 | 442.18 | 2.12 | = | 131 |  |  | 537.6 | 319.9 | 68587 | 771 | = | 22520 | 108 | = | 1624 |  |  | 27380 | 16292 | 1473.88 |  |  |  | 1
34 | 301-1786 | Воздуховоды из оцинкованной стали толщиной 0,5 мм, диаметром до 200 мм | м2 | 30.14 |  | 30.14 | 96.28 |  | 2901.88 | 7.59 | 22025
|  | Всего по позиции | [5 empty] | 2901.88 |  | 22025 |  |  | 2901.88 | 0 | = | 0 | 0 | 0 | = | 2901.88 |  |  | 0 | 0 | 22025 | 0 | = | 0 | 0 | = | 22025 |  |  | 0 | 0 | 2901.88 |  |  |  | 1
35 | 301-2952 | Крепления для воздуховодов хомут со шпилькой диаметром 125 мм | шт. | 32 |  | 32 | 71.34 |  | 2282.88 | 1.07 | 2443
|  | Всего по позиции | [5 empty] | 2282.88 |  | 2443 |  |  | 2282.88 | 0 | = | 0 | 0 | 0 | = | 2282.88 |  |  | 0 | 0 | 2443 | 0 | = | 0 | 0 | = | 2443 |  |  | 0 | 0 | 2282.88 |  |  |  | 1
36 | 301-2954 | Крепления для воздуховодов хомут со шпилькой диаметром 200 мм | шт. | 59 |  | 59 | 76.56 |  | 4517.04 | 1.24 | 5601
|  | Всего по позиции | [5 empty] | 4517.04 |  | 5601 |  |  | 4517.04 | 0 | = | 0 | 0 | 0 | = | 4517.04 |  |  | 0 | 0 | 5601 | 0 | = | 0 | 0 | = | 5601 |  |  | 0 | 0 | 4517.04 |  |  |  | 1
|  | Итого прямые затраты по разделу 1.4 | [6 empty] | 21617.71 |  | 184032
в том числе
|  | оплата труда | [6 empty] | 890.42 |  | 45349
|  | эксплуатация машин и механизмов | [6 empty] | 174 |  | 2226
в том числе
|  | эксплуатация машин и механизмов без учета доплат к оплате труда машинистов | [6 empty] | 174 |  | 2226
в том числе
|  | оплата труда машинистов (ОТм) | [6 empty] | 2.12 |  | 108
|  | доплаты к оплате труда машинистов | [6 empty] | 0 |  | 0
|  | материальные ресурсы | [6 empty] | 20553.29 |  | 136457
в том числе
|  | материальные ресурсы без учета дополнительной перевозки | [6 empty] | 20553.29 |  | 136457
|  | дополнительная перевозка материальных ресурсов | [6 empty] | 0 |  | 0
|  | перевозка | [6 empty] | 0 |  | 0
|  | Всего ФОТ (справочно) | [6 empty] | 892.54 |  | 45457
|  | Всего накладные расходы | [6 empty] | 1079.97 |  | 55003
|  | Всего сметная прибыль | [6 empty] | 642.63 |  | 32729
|  | Итого оборудование | [6 empty] | 0 |  | 0
в том числе
|  | оборудование без учета дополнительной перевозки | [6 empty] | 0 |  | 0
|  | дополнительная перевозка оборудования | [6 empty] | 0 |  | 0
|  | Итого прочие затраты | [6 empty] | 0
|  | Итого хозяйственный инвентарь | [6 empty] | 0 |  | 0
|  | Итого по разделу | [6 empty] | 23340.31 |  | 271764
Справочно
|  | материальные ресурсы, отсутствующие в ФРСН | [6 empty] | 10465.21 |  | 101094
|  | оборудование, отсутствующие в ФРСН | [6 empty] | 0 |  | 0
|  | затраты труда рабочих |  |  |  | 101.033
|  | затраты труда машинистов |  |  |  | 0.15673
Раздел 1.5. Отопление и теплоснабжение.
37 | 18-03-001-3 | Установка конвекторов | 100 кВт радиаторов и конвекторов | 0.04 |  | 0.04
Объем: 0,04=4/100
| 1 | ОТ |  |  |  |  | 866.23 |  | 34.65 | 50.93 | 1765
| 2 | ЭМ |  |  |  |  | 193.36 |  | 7.73 | 23.38 | 181
| 3 | в т.ч. ОТм |  |  |  |  | 14.31 |  | 0.57 | 50.93 | 29
| 4 | М |  |  |  |  | 19758.53 |  | 790.34 | 4.95 | 3912
|  | ЗТ | чел.-ч. | 96.57 |  | 3.8628
|  | ЗТм | чел.-ч. | 1.06 |  | 0.0424
|  | Итого по расценке |  |  |  |  | 20818.12 |  | 832.72 |  | 5858
37.1 | 301-0420 | Исключен Конвекторы отопительные типа АККОРД с креплениями без кожуха | квт | -100 |  | -4 | 197 |  | -788 | 4.91 | -3869 |  | -788 | [6 empty] | -788 |  |  | 0 | 0 | -3869 | [5 empty] | -3869 |  |  | 0 | 0 | -788 |  |  |  | 1
|  | ФОТ | [6 empty] | 35.22 |  | 1794
| Пр/812-016.0-1 | НР Сантехнические работы: внутренние трубопроводы, внутренние устройства водопровода, канализации, отопления, газоснабжения, вентиляция кондиционирование воздуха | % | 121 |  | 121 |  |  | 42.62 |  | 2171
| Пр/774-016.0 | СП Сантехнические работы: внутренние трубопроводы, внутренние устройства водопровода, канализации, отопления, газоснабжения, вентиляция кондиционирование воздуха | % | 72 |  | 72 |  |  | 25.36 |  | 1292
|  | Всего по позиции | [5 empty] | 112.7 |  | 5452 |  |  | 900.7 | 7.73 | = | 34.65 | 34.65 | 0.57 | = | 790.34 |  |  | 42.62 | 25.36 | 9321 | 181 | = | 1765 | 29 | = | 3912 |  |  | 2171 | 1292 | 900.7 |  |  |  | 1
38 | КА п.293 | Электроконвектор со встроенным электронным терморегулятором, N=1000Вт, 220В по типу СЕ 2000 MR 10 363,20 = 10 160 + 2% Заг.скл | ШТ | 4 |  | 4 | 10363.2 |  | 4291.2 | 9.66 | 41453
|  | Всего по позиции | [5 empty] | 4291.2 |  | 41453 |  |  | 4291.2 | 0 | = | 0 | 0 | 0 | = | 4291.2 | 4291.2 |  | 0 | 0 | 41453 | 0 | = | 0 | 0 | = | 41453 | 41453 |  | 0 | 0 |  | 4291.2 |  |  | 2
39 | 20-06-018-2 | Установка кондиционеров оконных мощностью свыше 3 кВт | 1 кондиционер | 4 |  | 4
| 1 | ОТ |  |  |  |  | 19.55 |  | 78.2 | 50.93 | 3983
| 2 | ЭМ |  |  |  |  | 0.93 |  | 3.72 | 4.61 | 17
|  | ЗТ | чел.-ч. | 2.18 |  | 8.72
|  | Итого по расценке |  |  |  |  | 20.48 |  | 81.92 |  | 4000
|  | ФОТ | [6 empty] | 78.2 |  | 3983
| Пр/812-016.0-1 | НР Сантехнические работы: внутренние трубопроводы, внутренние устройства водопровода, канализации, отопления, газоснабжения, вентиляция кондиционирование воздуха | % | 121 |  | 121 |  |  | 94.62 |  | 4819
| Пр/774-016.0 | СП Сантехнические работы: внутренние трубопроводы, внутренние устройства водопровода, канализации, отопления, газоснабжения, вентиляция кондиционирование воздуха | % | 72 |  | 72 |  |  | 56.3 |  | 2868
|  | Всего по позиции | [5 empty] | 232.84 |  | 11687 |  |  | 232.84 | 3.72 | = | 78.2 | 78.2 | 0 | = | 0 |  |  | 94.62 | 56.3 | 11687 | 17 | = | 3983 | 0 | = | 0 |  |  | 4819 | 2868 | 232.84 |  |  |  | 1
40 | КА п.294 | Оборудование : Тепловая завеса с электрическим нагревом с комплектом автоматики по типу КЭВ 6П-2011Е 61 707,71 = 59 200 + 3% Трансп + 1,2% Заг.скл | ШТ | 4 |  | 4 | 61707.71 |  | 36621.81 | 6.74 | 246831
|  | Всего по позиции | [5 empty] | 36621.81 |  | 246831 |  |  | 36621.81 | 0 | = | 0 |  | 0 | = | 36621.81 |  | 36621.81 | 0 | 0 | 246831 | 0 | = | 0 | 0 | = | 246831 |  | 246831 | 0 | 0 |  |  | 36621.81 | 246831 | 3
|  | Итого прямые затраты по разделу 1.5 | [6 empty] | 4417.84 |  | 47442
в том числе
|  | оплата труда | [6 empty] | 112.85 |  | 5748
|  | эксплуатация машин и механизмов | [6 empty] | 11.45 |  | 198
в том числе
|  | эксплуатация машин и механизмов без учета доплат к оплате труда машинистов | [6 empty] | 11.45 |  | 198
в том числе
|  | оплата труда машинистов (ОТм) | [6 empty] | 0.57 |  | 29
|  | доплаты к оплате труда машинистов | [6 empty] | 0 |  | 0
|  | материальные ресурсы | [6 empty] | 4293.54 |  | 41496
в том числе
|  | материальные ресурсы без учета дополнительной перевозки | [6 empty] | 4293.54 |  | 41496
|  | дополнительная перевозка материальных ресурсов | [6 empty] | 0 |  | 0
|  | перевозка | [6 empty] | 0 |  | 0
|  | Всего ФОТ (справочно) | [6 empty] | 113.42 |  | 5777
|  | Всего накладные расходы | [6 empty] | 137.24 |  | 6990
|  | Всего сметная прибыль | [6 empty] | 81.66 |  | 4160
|  | Итого оборудование | [6 empty] | 36621.81 |  | 246831
в том числе
|  | оборудование без учета дополнительной перевозки | [6 empty] | 36621.81 |  | 246831
|  | дополнительная перевозка оборудования | [6 empty] | 0 |  | 0
|  | Итого прочие затраты | [6 empty] | 0
|  | Итого хозяйственный инвентарь | [6 empty] | 0 |  | 0
|  | Итого по разделу | [6 empty] | 41258.55 |  | 305423
Справочно
|  | материальные ресурсы, отсутствующие в ФРСН | [6 empty] | 4291.2 |  | 41453
|  | оборудование, отсутствующие в ФРСН | [6 empty] | 36621.81 |  | 246831
|  | затраты труда рабочих |  |  |  | 12.5828
|  | затраты труда машинистов |  |  |  | 0.0424
Раздел 2.1. Закрытый ПП 220кВ. Отсек ОПУ/Вентиляция. Система П2.
41 | 20-02-006-1 | Установка заслонок воздушных и клапанов воздушных КВР с электрическим или пневматическим приводом диаметром до 250 мм | 1 ШТ. | 1 |  | 1
| 1 | ОТ |  |  |  |  | 14.62 |  | 14.62 | 50.93 | 745
| 2 | ЭМ |  |  |  |  | 1.96 |  | 1.96 | 13.2 | 26
| 4 | М |  |  |  |  | 14.74 |  | 14.74 | 13.54 | 200
|  | ЗТ | чел.-ч. | 1.63 |  | 1.63
|  | Итого по расценке |  |  |  |  | 31.32 |  | 31.32 |  | 971
|  | ФОТ | [6 empty] | 14.62 |  | 745
| Пр/812-016.0-1 | НР Сантехнические работы: внутренние трубопроводы, внутренние устройства водопровода, канализации, отопления, газоснабжения, вентиляция кондиционирование воздуха | % | 121 |  | 121 |  |  | 17.69 |  | 901
| Пр/774-016.0 | СП Сантехнические работы: внутренние трубопроводы, внутренние устройства водопровода, канализации, отопления, газоснабжения, вентиляция кондиционирование воздуха | % | 72 |  | 72 |  |  | 10.53 |  | 536
|  | Всего по позиции | [5 empty] | 59.54 |  | 2408 |  |  | 59.54 | 1.96 | = | 14.62 | 14.62 | 0 | = | 14.74 |  |  | 17.69 | 10.53 | 2408 | 26 | = | 745 | 0 | = | 200 |  |  | 901 | 536 | 59.54 |  |  |  | 1
42 | КА п.359 | Оборудование : Воздушная заслонка с электроприводом АЗД 122 М-ЭП-200 12 796,01 = 12 276 + 3% Трансп + 1,2% Заг.скл | ШТ | 1 |  | 1 | 12796.01 |  | 1898.52 | 6.74 | 12796
|  | Всего по позиции | [5 empty] | 1898.52 |  | 12796 |  |  | 1898.52 | 0 | = | 0 |  | 0 | = | 1898.52 |  | 1898.52 | 0 | 0 | 12796 | 0 | = | 0 | 0 | = | 12796 |  | 12796 | 0 | 0 |  |  | 1898.52 | 12796 | 3
43 | 20-03-001-1 | Установка вентиляторов радиальных массой до 0,05 т | 1 вентилятор | 1 |  | 1
| 1 | ОТ |  |  |  |  | 55.79 |  | 55.79 | 50.93 | 2841
| 2 | ЭМ |  |  |  |  | 6.67 |  | 6.67 | 8.42 | 56
| 3 | в т.ч. ОТм |  |  |  |  | 0.14 |  | 0.14 | 50.93 | 7
| 4 | М |  |  |  |  | 14.1 |  | 14.1 | 23.44 | 331
|  | ЗТ | чел.-ч. | 6.54 |  | 6.54
|  | ЗТм | чел.-ч. | 0.01 |  | 0.01
|  | Итого по расценке |  |  |  |  | 76.56 |  | 76.56 |  | 3228
|  | ФОТ | [6 empty] | 55.93 |  | 2848
| Пр/812-016.0-1 | НР Сантехнические работы: внутренние трубопроводы, внутренние устройства водопровода, канализации, отопления, газоснабжения, вентиляция кондиционирование воздуха | % | 121 |  | 121 |  |  | 67.68 |  | 3446
| Пр/774-016.0 | СП Сантехнические работы: внутренние трубопроводы, внутренние устройства водопровода, канализации, отопления, газоснабжения, вентиляция кондиционирование воздуха | % | 72 |  | 72 |  |  | 40.27 |  | 2051
|  | Всего по позиции | [5 empty] | 184.51 |  | 8725 |  |  | 184.51 | 6.67 | = | 55.79 | 55.79 | 0.14 | = | 14.1 |  |  | 67.68 | 40.27 | 8725 | 56 | = | 2841 | 7 | = | 331 |  |  | 3446 | 2051 | 184.51 |  |  |  | 1
44 | КА п.482 | Оборудование : Канальный вентилятор VC 200 25 112,54 = 24 092 + 3% Трансп + 1,2% Заг.скл | ШТ | 1 |  | 1 | 25112.54 |  | 3725.96 | 6.74 | 25113
|  | Всего по позиции | [5 empty] | 3725.96 |  | 25113 |  |  | 3725.96 | 0 | = | 0 |  | 0 | = | 3725.96 |  | 3725.96 | 0 | 0 | 25113 | 0 | = | 0 | 0 | = | 25113 |  | 25113 | 0 | 0 |  |  | 3725.96 | 25113 | 3
45 | КА п.360 | хомут 200 5 002,00 = 4 903,92 + 2% Заг.скл | ШТ | 2 |  | 2 | 5002 |  | 1035.61 | 9.66 | 10004
|  | Всего по позиции | [5 empty] | 1035.61 |  | 10004 |  |  | 1035.61 | 0 | = | 0 | 0 | 0 | = | 1035.61 | 1035.61 |  | 0 | 0 | 10004 | 0 | = | 0 | 0 | = | 10004 | 10004 |  | 0 | 0 | 1035.61 |  |  |  | 1
46 | 20-02-005-1 | Установка заслонок воздушных и клапанов воздушных КВР с ручным приводом диаметром до 250 мм | 1 ШТ. | 1 |  | 1
| 1 | ОТ |  |  |  |  | 10.94 |  | 10.94 | 50.93 | 557
| 2 | ЭМ |  |  |  |  | 1.71 |  | 1.71 | 14.5 | 25
| 4 | М |  |  |  |  | 14.74 |  | 14.74 | 13.54 | 200
|  | ЗТ | чел.-ч. | 1.22 |  | 1.22
|  | Итого по расценке |  |  |  |  | 27.39 |  | 27.39 |  | 782
|  | ФОТ | [6 empty] | 10.94 |  | 557
| Пр/812-016.0-1 | НР Сантехнические работы: внутренние трубопроводы, внутренние устройства водопровода, канализации, отопления, газоснабжения, вентиляция кондиционирование воздуха | % | 121 |  | 121 |  |  | 13.24 |  | 674
| Пр/774-016.0 | СП Сантехнические работы: внутренние трубопроводы, внутренние устройства водопровода, канализации, отопления, газоснабжения, вентиляция кондиционирование воздуха | % | 72 |  | 72 |  |  | 7.88 |  | 401
|  | Всего по позиции | [5 empty] | 48.51 |  | 1857 |  |  | 48.51 | 1.71 | = | 10.94 | 10.94 | 0 | = | 14.74 |  |  | 13.24 | 7.88 | 1857 | 25 | = | 557 | 0 | = | 200 |  |  | 674 | 401 | 48.51 |  |  |  | 1
47 | КА п.361 | Фильтр касетный ФВ200 6 811,56 = 6 678 + 2% Заг.скл | ШТ | 1 |  | 1 | 6811.56 |  | 705.18 | 9.66 | 6812
|  | Всего по позиции | [5 empty] | 705.18 |  | 6812 |  |  | 705.18 | 0 | = | 0 | 0 | 0 | = | 705.18 | 705.18 |  | 0 | 0 | 6812 | 0 | = | 0 | 0 | = | 6812 | 6812 |  | 0 | 0 |  | 705.18 |  |  | 2
48 | 20-04-001-1 | Установка агрегатов воздушно-отопительных массой до 0,25 т | 1 агрегат | 1 |  | 1
| 1 | ОТ |  |  |  |  | 71.49 |  | 71.49 | 50.93 | 3641
| 2 | ЭМ |  |  |  |  | 27.95 |  | 27.95 | 12.91 | 361
| 3 | в т.ч. ОТм |  |  |  |  | 0.68 |  | 0.68 | 50.93 | 35
| 4 | М |  |  |  |  | 61.55 |  | 61.55 | 15.04 | 926
|  | ЗТ | чел.-ч. | 8.18 |  | 8.18
|  | ЗТм | чел.-ч. | 0.05 |  | 0.05
|  | Итого по расценке |  |  |  |  | 160.99 |  | 160.99 |  | 4928
|  | ФОТ | [6 empty] | 72.17 |  | 3676
| Пр/812-016.0-1 | НР Сантехнические работы: внутренние трубопроводы, внутренние устройства водопровода, канализации, отопления, газоснабжения, вентиляция кондиционирование воздуха | % | 121 |  | 121 |  |  | 87.33 |  | 4448
| Пр/774-016.0 | СП Сантехнические работы: внутренние трубопроводы, внутренние устройства водопровода, канализации, отопления, газоснабжения, вентиляция кондиционирование воздуха | % | 72 |  | 72 |  |  | 51.96 |  | 2647
|  | Всего по позиции | [5 empty] | 300.28 |  | 12023 |  |  | 300.28 | 27.95 | = | 71.49 | 71.49 | 0.68 | = | 61.55 |  |  | 87.33 | 51.96 | 12023 | 361 | = | 3641 | 35 | = | 926 |  |  | 4448 | 2647 | 300.28 |  |  |  | 1
49 | КА п.362 | Оборудование : Электрический воздухонагреватель ЭНК/6 26 236,20 = 25 170 + 3% Трансп + 1,2% Заг.скл | ШТ | 1 |  | 1 | 26236.2 |  | 3892.58 | 6.74 | 26236
|  | Всего по позиции | [5 empty] | 3892.58 |  | 26236 |  |  | 3892.58 | 0 | = | 0 |  | 0 | = | 3892.58 |  | 3892.58 | 0 | 0 | 26236 | 0 | = | 0 | 0 | = | 26236 |  | 26236 | 0 | 0 |  |  | 3892.58 | 26236 | 3
50 | 20-02-002-1 | Установка решеток жалюзийных площадью в свету до 0,5 м2 | 1 решетка | 1 |  | 1
| 1 | ОТ |  |  |  |  | 13.1 |  | 13.1 | 50.93 | 667
| 2 | ЭМ |  |  |  |  | 2.37 |  | 2.37 | 13.23 | 31
| 4 | М |  |  |  |  | 3.88 |  | 3.88 | 11.03 | 43
|  | ЗТ | чел.-ч. | 1.46 |  | 1.46
|  | Итого по расценке |  |  |  |  | 19.35 |  | 19.35 |  | 741
|  | ФОТ | [6 empty] | 13.1 |  | 667
| Пр/812-016.0-1 | НР Сантехнические работы: внутренние трубопроводы, внутренние устройства водопровода, канализации, отопления, газоснабжения, вентиляция кондиционирование воздуха | % | 121 |  | 121 |  |  | 15.85 |  | 807
| Пр/774-016.0 | СП Сантехнические работы: внутренние трубопроводы, внутренние устройства водопровода, канализации, отопления, газоснабжения, вентиляция кондиционирование воздуха | % | 72 |  | 72 |  |  | 9.43 |  | 480
|  | Всего по позиции | [5 empty] | 44.63 |  | 2028 |  |  | 44.63 | 2.37 | = | 13.1 | 13.1 | 0 | = | 3.88 |  |  | 15.85 | 9.43 | 2028 | 31 | = | 667 | 0 | = | 43 |  |  | 807 | 480 | 44.63 |  |  |  | 1
51 | КА п.363 | Воздухозаборная решетка Ду200 1 840,08 = 1 804 + 2% Заг.скл | ШТ | 1 |  | 1 | 1840.08 |  | 190.48 | 9.66 | 1840
|  | Всего по позиции | [5 empty] | 190.48 |  | 1840 |  |  | 190.48 | 0 | = | 0 | 0 | 0 | = | 190.48 | 190.48 |  | 0 | 0 | 1840 | 0 | = | 0 | 0 | = | 1840 | 1840 |  | 0 | 0 |  | 190.48 |  |  | 2
|  | Итого прямые затраты по разделу 2.1 | [6 empty] | 2246.88 |  | 29306
в том числе
|  | оплата труда | [6 empty] | 165.94 |  | 8451
|  | эксплуатация машин и механизмов | [6 empty] | 40.66 |  | 499
в том числе
|  | эксплуатация машин и механизмов без учета доплат к оплате труда машинистов | [6 empty] | 40.66 |  | 499
в том числе
|  | оплата труда машинистов (ОТм) | [6 empty] | 0.82 |  | 42
|  | доплаты к оплате труда машинистов | [6 empty] | 0 |  | 0
|  | материальные ресурсы | [6 empty] | 2040.28 |  | 20356
в том числе
|  | материальные ресурсы без учета дополнительной перевозки | [6 empty] | 2040.28 |  | 20356
|  | дополнительная перевозка материальных ресурсов | [6 empty] | 0 |  | 0
|  | перевозка | [6 empty] | 0 |  | 0
|  | Всего ФОТ (справочно) | [6 empty] | 166.76 |  | 8493
|  | Всего накладные расходы | [6 empty] | 201.79 |  | 10276
|  | Всего сметная прибыль | [6 empty] | 120.07 |  | 6115
|  | Итого оборудование | [6 empty] | 9517.06 |  | 64145
в том числе
|  | оборудование без учета дополнительной перевозки | [6 empty] | 9517.06 |  | 64145
|  | дополнительная перевозка оборудования | [6 empty] | 0 |  | 0
|  | Итого прочие затраты | [6 empty] | 0
|  | Итого хозяйственный инвентарь | [6 empty] | 0 |  | 0
|  | Итого по разделу | [6 empty] | 12085.8 |  | 109842
Справочно
|  | материальные ресурсы, отсутствующие в ФРСН | [6 empty] | 1931.27 |  | 18656
|  | оборудование, отсутствующие в ФРСН | [6 empty] | 9517.06 |  | 64145
|  | затраты труда рабочих |  |  |  | 19.03
|  | затраты труда машинистов |  |  |  | 0.06
Раздел 2.2. Вентиляция. Система В3.
52 | 20-03-001-1 | Установка вентиляторов радиальных массой до 0,05 т | 1 вентилятор | 1 |  | 1
| 1 | ОТ |  |  |  |  | 55.79 |  | 55.79 | 50.93 | 2841
| 2 | ЭМ |  |  |  |  | 6.67 |  | 6.67 | 8.42 | 56
| 3 | в т.ч. ОТм |  |  |  |  | 0.14 |  | 0.14 | 50.93 | 7
| 4 | М |  |  |  |  | 14.1 |  | 14.1 | 23.44 | 331
|  | ЗТ | чел.-ч. | 6.54 |  | 6.54
|  | ЗТм | чел.-ч. | 0.01 |  | 0.01
|  | Итого по расценке |  |  |  |  | 76.56 |  | 76.56 |  | 3228
|  | ФОТ | [6 empty] | 55.93 |  | 2848
| Пр/812-016.0-1 | НР Сантехнические работы: внутренние трубопроводы, внутренние устройства водопровода, канализации, отопления, газоснабжения, вентиляция кондиционирование воздуха | % | 121 |  | 121 |  |  | 67.68 |  | 3446
| Пр/774-016.0 | СП Сантехнические работы: внутренние трубопроводы, внутренние устройства водопровода, канализации, отопления, газоснабжения, вентиляция кондиционирование воздуха | % | 72 |  | 72 |  |  | 40.27 |  | 2051
|  | Всего по позиции | [5 empty] | 184.51 |  | 8725 |  |  | 184.51 | 6.67 | = | 55.79 | 55.79 | 0.14 | = | 14.1 |  |  | 67.68 | 40.27 | 8725 | 56 | = | 2841 | 7 | = | 331 |  |  | 3446 | 2051 | 184.51 |  |  |  | 1
53 | КА п.284 | Оборудование : Вентилятор канальный с комплектом системы автоматики и управления VC-200 25 112,54 = 24 092 + 3% Трансп + 1,2% Заг.скл | ШТ | 1 |  | 1 | 25112.54 |  | 3725.96 | 6.74 | 25113
|  | Всего по позиции | [5 empty] | 3725.96 |  | 25113 |  |  | 3725.96 | 0 | = | 0 |  | 0 | = | 3725.96 |  | 3725.96 | 0 | 0 | 25113 | 0 | = | 0 | 0 | = | 25113 |  | 25113 | 0 | 0 |  |  | 3725.96 | 25113 | 3
54 | КА п.360 | хомут 200 5 002,00 = 4 903,92 + 2% Заг.скл | ШТ | 2 |  | 2 | 5002 |  | 1035.61 | 9.66 | 10004
|  | Всего по позиции | [5 empty] | 1035.61 |  | 10004 |  |  | 1035.61 | 0 | = | 0 | 0 | 0 | = | 1035.61 | 1035.61 |  | 0 | 0 | 10004 | 0 | = | 0 | 0 | = | 10004 | 10004 |  | 0 | 0 | 1035.61 |  |  |  | 1
55 | 20-02-006-1 | Установка заслонок воздушных и клапанов воздушных КВР с электрическим или пневматическим приводом диаметром до 250 мм | 1 ШТ. | 1 |  | 1
| 1 | ОТ |  |  |  |  | 14.62 |  | 14.62 | 50.93 | 745
| 2 | ЭМ |  |  |  |  | 1.96 |  | 1.96 | 13.2 | 26
| 4 | М |  |  |  |  | 14.74 |  | 14.74 | 13.54 | 200
|  | ЗТ | чел.-ч. | 1.63 |  | 1.63
|  | Итого по расценке |  |  |  |  | 31.32 |  | 31.32 |  | 971
|  | ФОТ | [6 empty] | 14.62 |  | 745
| Пр/812-016.0-1 | НР Сантехнические работы: внутренние трубопроводы, внутренние устройства водопровода, канализации, отопления, газоснабжения, вентиляция кондиционирование воздуха | % | 121 |  | 121 |  |  | 17.69 |  | 901
| Пр/774-016.0 | СП Сантехнические работы: внутренние трубопроводы, внутренние устройства водопровода, канализации, отопления, газоснабжения, вентиляция кондиционирование воздуха | % | 72 |  | 72 |  |  | 10.53 |  | 536
|  | Всего по позиции | [5 empty] | 59.54 |  | 2408 |  |  | 59.54 | 1.96 | = | 14.62 | 14.62 | 0 | = | 14.74 |  |  | 17.69 | 10.53 | 2408 | 26 | = | 745 | 0 | = | 200 |  |  | 901 | 536 | 59.54 |  |  |  | 1
56 | КА п.359 | Оборудование : Воздушная заслонка с электроприводом АЗД 122 М-ЭП-200 12 796,01 = 12 276 + 3% Трансп + 1,2% Заг.скл | ШТ | 1 |  | 1 | 12796.01 |  | 1898.52 | 6.74 | 12796
|  | Всего по позиции | [5 empty] | 1898.52 |  | 12796 |  |  | 1898.52 | 0 | = | 0 |  | 0 | = | 1898.52 |  | 1898.52 | 0 | 0 | 12796 | 0 | = | 0 | 0 | = | 12796 |  | 12796 | 0 | 0 |  |  | 1898.52 | 12796 | 3
57 | 20-02-002-1 | Установка решеток жалюзийных площадью в свету до 0,5 м2 | 1 решетка | 1 |  | 1
| 1 | ОТ |  |  |  |  | 13.1 |  | 13.1 | 50.93 | 667
| 2 | ЭМ |  |  |  |  | 2.37 |  | 2.37 | 13.23 | 31
| 4 | М |  |  |  |  | 3.88 |  | 3.88 | 11.03 | 43
|  | ЗТ | чел.-ч. | 1.46 |  | 1.46
|  | Итого по расценке |  |  |  |  | 19.35 |  | 19.35 |  | 741
|  | ФОТ | [6 empty] | 13.1 |  | 667
| Пр/812-016.0-1 | НР Сантехнические работы: внутренние трубопроводы, внутренние устройства водопровода, канализации, отопления, газоснабжения, вентиляция кондиционирование воздуха | % | 121 |  | 121 |  |  | 15.85 |  | 807
| Пр/774-016.0 | СП Сантехнические работы: внутренние трубопроводы, внутренние устройства водопровода, канализации, отопления, газоснабжения, вентиляция кондиционирование воздуха | % | 72 |  | 72 |  |  | 9.43 |  | 480
|  | Всего по позиции | [5 empty] | 44.63 |  | 2028 |  |  | 44.63 | 2.37 | = | 13.1 | 13.1 | 0 | = | 3.88 |  |  | 15.85 | 9.43 | 2028 | 31 | = | 667 | 0 | = | 43 |  |  | 807 | 480 | 44.63 |  |  |  | 1
58 | КА п.363 | Воздухозаборная решетка Ду200 1 840,08 = 1 804 + 2% Заг.скл | ШТ | 1 |  | 1 | 1840.08 |  | 190.48 | 9.66 | 1840
|  | Всего по позиции | [5 empty] | 190.48 |  | 1840 |  |  | 190.48 | 0 | = | 0 | 0 | 0 | = | 190.48 | 190.48 |  | 0 | 0 | 1840 | 0 | = | 0 | 0 | = | 1840 | 1840 |  | 0 | 0 |  | 190.48 |  |  | 2
59 | 20-02-001-1 | Установка воздухораспределителей, предназначенных для подачи воздуха в рабочую зону, массой до 20 кг | 1 воздухораспределитель | 8 |  | 8
| 1 | ОТ |  |  |  |  | 11.78 |  | 94.24 | 50.93 | 4800
| 2 | ЭМ |  |  |  |  | 4.03 |  | 32.24 | 10.85 | 350
| 4 | М |  |  |  |  | 7.12 |  | 56.96 | 14.75 | 840
|  | ЗТ | чел.-ч. | 1.33 |  | 10.64
|  | Итого по расценке |  |  |  |  | 22.93 |  | 183.44 |  | 5990
|  | ФОТ | [6 empty] | 94.24 |  | 4800
| Пр/812-016.0-1 | НР Сантехнические работы: внутренние трубопроводы, внутренние устройства водопровода, канализации, отопления, газоснабжения, вентиляция кондиционирование воздуха | % | 121 |  | 121 |  |  | 114.03 |  | 5808
| Пр/774-016.0 | СП Сантехнические работы: внутренние трубопроводы, внутренние устройства водопровода, канализации, отопления, газоснабжения, вентиляция кондиционирование воздуха | % | 72 |  | 72 |  |  | 67.85 |  | 3456
|  | Всего по позиции | [5 empty] | 365.32 |  | 15254 |  |  | 365.32 | 32.24 | = | 94.24 | 94.24 | 0 | = | 56.96 |  |  | 114.03 | 67.85 | 15254 | 350 | = | 4800 | 0 | = | 840 |  |  | 5808 | 3456 | 365.32 |  |  |  | 1
60 | КА п.288 | Диффузор регулируемый Ду125 ДПУ 724,20 = 710 + 2% Заг.скл | ШТ | 8 |  | 8 | 724.2 |  | 599.79 | 9.66 | 5794
|  | Всего по позиции | [5 empty] | 599.79 |  | 5794 |  |  | 599.79 | 0 | = | 0 | 0 | 0 | = | 599.79 | 599.79 |  | 0 | 0 | 5794 | 0 | = | 0 | 0 | = | 5794 | 5794 |  | 0 | 0 |  | 599.79 |  |  | 2
61 | 20-01-001-1 | Прокладка воздуховодов из листовой, оцинкованной стали и алюминия класса Н (нормальные) толщиной 0,5 мм, диаметром до 200 мм | 100 м2 поверхности воздуховодов | 0.0754 |  | 0.0754
Объем: 0,0754=(3,14*0,2*12)/100
| 1 | ОТ |  |  |  |  | 1467.1 |  | 110.62 | 50.93 | 5634
| 2 | ЭМ |  |  |  |  | 143.33 |  | 10.81 | 17.84 | 193
| 3 | в т.ч. ОТм |  |  |  |  | 7.02 |  | 0.53 | 50.93 | 27
| 4 | М |  |  |  |  | 434.65 |  | 32.77 | 12.4 | 406
|  | ЗТ | чел.-ч. | 167.86 |  | 12.6566
|  | ЗТм | чел.-ч. | 0.52 |  | 0.039208
|  | Итого по расценке |  |  |  |  | 2045.08 |  | 154.2 |  | 6233
|  | ФОТ | [6 empty] | 111.15 |  | 5661
| Пр/812-016.0-1 | НР Сантехнические работы: внутренние трубопроводы, внутренние устройства водопровода, канализации, отопления, газоснабжения, вентиляция кондиционирование воздуха | % | 121 |  | 121 |  |  | 134.49 |  | 6850
| Пр/774-016.0 | СП Сантехнические работы: внутренние трубопроводы, внутренние устройства водопровода, канализации, отопления, газоснабжения, вентиляция кондиционирование воздуха | % | 72 |  | 72 |  |  | 80.03 |  | 4076
|  | Всего по позиции | [5 empty] | 368.72 |  | 17159 |  |  | 368.72 | 10.81 | = | 110.62 | 110.62 | 0.53 | = | 32.77 |  |  | 134.49 | 80.03 | 17159 | 193 | = | 5634 | 27 | = | 406 |  |  | 6850 | 4076 | 368.72 |  |  |  | 1
62 | 301-1786 | Воздуховоды из оцинкованной стали толщиной 0,5 мм, диаметром до 200 мм | м2 | 7.54 |  | 7.54 | 96.28 |  | 725.95 | 7.59 | 5510
|  | Всего по позиции | [5 empty] | 725.95 |  | 5510 |  |  | 725.95 | 0 | = | 0 | 0 | 0 | = | 725.95 |  |  | 0 | 0 | 5510 | 0 | = | 0 | 0 | = | 5510 |  |  | 0 | 0 | 725.95 |  |  |  | 1
63 | 301-2952 | Крепления для воздуховодов хомут со шпилькой диаметром 125 мм | шт. | 50 |  | 50 | 71.34 |  | 3567 | 1.07 | 3817
|  | Всего по позиции | [5 empty] | 3567 |  | 3817 |  |  | 3567 | 0 | = | 0 | 0 | 0 | = | 3567 |  |  | 0 | 0 | 3817 | 0 | = | 0 | 0 | = | 3817 |  |  | 0 | 0 | 3567 |  |  |  | 1
|  | Итого прямые затраты по разделу 2.2 | [6 empty] | 6583.7 |  | 44128
в том числе
|  | оплата труда | [6 empty] | 288.37 |  | 14687
|  | эксплуатация машин и механизмов | [6 empty] | 54.05 |  | 656
в том числе
|  | эксплуатация машин и механизмов без учета доплат к оплате труда машинистов | [6 empty] | 54.05 |  | 656
в том числе
|  | оплата труда машинистов (ОТм) | [6 empty] | 0.67 |  | 34
|  | доплаты к оплате труда машинистов | [6 empty] | 0 |  | 0
|  | материальные ресурсы | [6 empty] | 6241.28 |  | 28785
в том числе
|  | материальные ресурсы без учета дополнительной перевозки | [6 empty] | 6241.28 |  | 28785
|  | дополнительная перевозка материальных ресурсов | [6 empty] | 0 |  | 0
|  | перевозка | [6 empty] | 0 |  | 0
|  | Всего ФОТ (справочно) | [6 empty] | 289.04 |  | 14721
|  | Всего накладные расходы | [6 empty] | 349.74 |  | 17812
|  | Всего сметная прибыль | [6 empty] | 208.11 |  | 10599
|  | Итого оборудование | [6 empty] | 5624.48 |  | 37909
в том числе
|  | оборудование без учета дополнительной перевозки | [6 empty] | 5624.48 |  | 37909
|  | дополнительная перевозка оборудования | [6 empty] | 0 |  | 0
|  | Итого прочие затраты | [6 empty] | 0
|  | Итого хозяйственный инвентарь | [6 empty] | 0 |  | 0
|  | Итого по разделу | [6 empty] | 12766.03 |  | 110448
Справочно
|  | материальные ресурсы, отсутствующие в ФРСН | [6 empty] | 1825.88 |  | 17638
|  | оборудование, отсутствующие в ФРСН | [6 empty] | 5624.48 |  | 37909
|  | затраты труда рабочих |  |  |  | 32.9266
|  | затраты труда машинистов |  |  |  | 0.049208
Раздел 2.3. Отопление и теплоснабжение.
64 | 18-03-001-3 | Установка конвекторов | 100 кВт радиаторов и конвекторов | 0.03 |  | 0.03
Объем: 0,03=3/100
| 1 | ОТ |  |  |  |  | 866.23 |  | 25.99 | 50.93 | 1324
| 2 | ЭМ |  |  |  |  | 193.36 |  | 5.8 | 23.38 | 136
| 3 | в т.ч. ОТм |  |  |  |  | 14.31 |  | 0.43 | 50.93 | 22
| 4 | М |  |  |  |  | 19758.53 |  | 592.76 | 4.95 | 2934
|  | ЗТ | чел.-ч. | 96.57 |  | 2.8971
|  | ЗТм | чел.-ч. | 1.06 |  | 0.0318
|  | Итого по расценке |  |  |  |  | 20818.12 |  | 624.55 |  | 4394
64.1 | 301-0420 | Исключен Конвекторы отопительные типа АККОРД с креплениями без кожуха | квт | -100 |  | -3 | 197 |  | -591 | 4.91 | -2902 |  | -591 | [6 empty] | -591 |  |  | 0 | 0 | -2902 | [5 empty] | -2902 |  |  | 0 | 0 | -591 |  |  |  | 1
|  | ФОТ | [6 empty] | 26.42 |  | 1346
| Пр/812-016.0-1 | НР Сантехнические работы: внутренние трубопроводы, внутренние устройства водопровода, канализации, отопления, газоснабжения, вентиляция кондиционирование воздуха | % | 121 |  | 121 |  |  | 31.97 |  | 1629
| Пр/774-016.0 | СП Сантехнические работы: внутренние трубопроводы, внутренние устройства водопровода, канализации, отопления, газоснабжения, вентиляция кондиционирование воздуха | % | 72 |  | 72 |  |  | 19.02 |  | 969
|  | Всего по позиции | [5 empty] | 84.54 |  | 4090 |  |  | 675.54 | 5.8 | = | 25.99 | 25.99 | 0.43 | = | 592.76 |  |  | 31.97 | 19.02 | 6992 | 136 | = | 1324 | 22 | = | 2934 |  |  | 1629 | 969 | 675.54 |  |  |  | 1
65 | КА п.293 | Электроконвектор со встроенным электронным терморегулятором, N=1000Вт, 220В по типу СЕ 2000 MR 10 363,20 = 10 160 + 2% Заг.скл | ШТ | 3 |  | 3 | 10363.2 |  | 3218.43 | 9.66 | 31090
|  | Всего по позиции | [5 empty] | 3218.43 |  | 31090 |  |  | 3218.43 | 0 | = | 0 | 0 | 0 | = | 3218.43 | 3218.43 |  | 0 | 0 | 31090 | 0 | = | 0 | 0 | = | 31090 | 31090 |  | 0 | 0 |  | 3218.43 |  |  | 2
66 | 20-06-018-2 | Установка кондиционеров оконных мощностью свыше 3 кВт | 1 кондиционер | 1 |  | 1
| 1 | ОТ |  |  |  |  | 19.55 |  | 19.55 | 50.93 | 996
| 2 | ЭМ |  |  |  |  | 0.93 |  | 0.93 | 4.61 | 4
|  | ЗТ | чел.-ч. | 2.18 |  | 2.18
|  | Итого по расценке |  |  |  |  | 20.48 |  | 20.48 |  | 1000
|  | ФОТ | [6 empty] | 19.55 |  | 996
| Пр/812-016.0-1 | НР Сантехнические работы: внутренние трубопроводы, внутренние устройства водопровода, канализации, отопления, газоснабжения, вентиляция кондиционирование воздуха | % | 121 |  | 121 |  |  | 23.66 |  | 1205
| Пр/774-016.0 | СП Сантехнические работы: внутренние трубопроводы, внутренние устройства водопровода, канализации, отопления, газоснабжения, вентиляция кондиционирование воздуха | % | 72 |  | 72 |  |  | 14.08 |  | 717
|  | Всего по позиции | [5 empty] | 58.22 |  | 2922 |  |  | 58.22 | 0.93 | = | 19.55 | 19.55 | 0 | = | 0 |  |  | 23.66 | 14.08 | 2922 | 4 | = | 996 | 0 | = | 0 |  |  | 1205 | 717 | 58.22 |  |  |  | 1
67 | КА п.294 | Оборудование : Тепловая завеса с электрическим нагревом с комплектом автоматики по типу КЭВ 6П-2011Е 61 707,71 = 59 200 + 3% Трансп + 1,2% Заг.скл | ШТ | 1 |  | 1 | 61707.71 |  | 9155.49 | 6.74 | 61708
|  | Всего по позиции | [5 empty] | 9155.49 |  | 61708 |  |  | 9155.49 | 0 | = | 0 |  | 0 | = | 9155.49 |  | 9155.49 | 0 | 0 | 61708 | 0 | = | 0 | 0 | = | 61708 |  | 61708 | 0 | 0 |  |  | 9155.49 | 61708 | 3
|  | Итого прямые затраты по разделу 2.3 | [6 empty] | 3272.46 |  | 33582
в том числе
|  | оплата труда | [6 empty] | 45.54 |  | 2320
|  | эксплуатация машин и механизмов | [6 empty] | 6.73 |  | 140
в том числе
|  | эксплуатация машин и механизмов без учета доплат к оплате труда машинистов | [6 empty] | 6.73 |  | 140
в том числе
|  | оплата труда машинистов (ОТм) | [6 empty] | 0.43 |  | 22
|  | доплаты к оплате труда машинистов | [6 empty] | 0 |  | 0
|  | материальные ресурсы | [6 empty] | 3220.19 |  | 31122
в том числе
|  | материальные ресурсы без учета дополнительной перевозки | [6 empty] | 3220.19 |  | 31122
|  | дополнительная перевозка материальных ресурсов | [6 empty] | 0 |  | 0
|  | перевозка | [6 empty] | 0 |  | 0
|  | Всего ФОТ (справочно) | [6 empty] | 45.97 |  | 2342
|  | Всего накладные расходы | [6 empty] | 55.63 |  | 2834
|  | Всего сметная прибыль | [6 empty] | 33.1 |  | 1686
|  | Итого оборудование | [6 empty] | 9155.49 |  | 61708
в том числе
|  | оборудование без учета дополнительной перевозки | [6 empty] | 9155.49 |  | 61708
|  | дополнительная перевозка оборудования | [6 empty] | 0 |  | 0
|  | Итого прочие затраты | [6 empty] | 0
|  | Итого хозяйственный инвентарь | [6 empty] | 0 |  | 0
|  | Итого по разделу | [6 empty] | 12516.68 |  | 99810
Справочно
|  | материальные ресурсы, отсутствующие в ФРСН | [6 empty] | 3218.43 |  | 31090
|  | оборудование, отсутствующие в ФРСН | [6 empty] | 9155.49 |  | 61708
|  | затраты труда рабочих |  |  |  | 5.0771
|  | затраты труда машинистов |  |  |  | 0.0318
Раздел 2.4. Кондиционирование. Система К1, К1р (рабочий+резервный)
68 | 20-06-018-3 | Установка сплит-систем с внутренним блоком настенного типа мощностью до 5 кВт | 1 сплит-система | 2 |  | 2
| 1 | ОТ |  |  |  |  | 42.59 |  | 85.18 | 50.93 | 4338
| 2 | ЭМ |  |  |  |  | 14.36 |  | 28.72 | 1.4 | 40
| 4 | М |  |  |  |  | 97.54 |  | 195.08 | 6.22 | 1213
|  | ЗТ | чел.-ч. | 3.84 |  | 7.68
|  | Итого по расценке |  |  |  |  | 154.49 |  | 308.98 |  | 5591
|  | ФОТ | [6 empty] | 85.18 |  | 4338
| Пр/812-016.0-1 | НР Сантехнические работы: внутренние трубопроводы, внутренние устройства водопровода, канализации, отопления, газоснабжения, вентиляция кондиционирование воздуха | % | 121 |  | 121 |  |  | 103.07 |  | 5249
| Пр/774-016.0 | СП Сантехнические работы: внутренние трубопроводы, внутренние устройства водопровода, канализации, отопления, газоснабжения, вентиляция кондиционирование воздуха | % | 72 |  | 72 |  |  | 61.33 |  | 3123
|  | Всего по позиции | [5 empty] | 473.38 |  | 13963 |  |  | 473.38 | 28.72 | = | 85.18 | 85.18 | 0 | = | 195.08 |  |  | 103.07 | 61.33 | 13963 | 40 | = | 4338 | 0 | = | 1213 |  |  | 5249 | 3123 | 473.38 |  |  |  | 1
69 | КА п.297 | Оборудование : Сплит-система внутренний блок/наружный блок с комплектом креплений, с пультом управления Qхол = 2,6 кВт по типу Dantex RK-09seg 170 947,04 = 164 000 + 3% Трансп + 1,2% Заг.скл | ШТ | 2 |  | 2 | 170947.04 |  | 50726.11 | 6.74 | 341894
|  | Всего по позиции | [5 empty] | 50726.11 |  | 341894 |  |  | 50726.11 | 0 | = | 0 |  | 0 | = | 50726.11 |  | 50726.11 | 0 | 0 | 341894 | 0 | = | 0 | 0 | = | 341894 |  | 341894 | 0 | 0 |  |  | 50726.11 | 341894 | 3
70 | 507-2949 | Трубы медные отожженные (мягкие) универсальные в бухтах, размером 10х1 мм | м | 6 |  | 6 | 38.9 |  | 233.4 | 10.43 | 2434
|  | Всего по позиции | [5 empty] | 233.4 |  | 2434 |  |  | 233.4 | 0 | = | 0 | 0 | 0 | = | 233.4 |  |  | 0 | 0 | 2434 | 0 | = | 0 | 0 | = | 2434 |  |  | 0 | 0 |  | 233.4 |  |  | 2
71 | 507-2948 | Трубы медные отожженные (мягкие) универсальные в бухтах, размером 8х1 мм | м | 6 |  | 6 | 32.42 |  | 194.52 | 9.97 | 1939
|  | Всего по позиции | [5 empty] | 194.52 |  | 1939 |  |  | 194.52 | 0 | = | 0 | 0 | 0 | = | 194.52 |  |  | 0 | 0 | 1939 | 0 | = | 0 | 0 | = | 1939 |  |  | 0 | 0 |  | 194.52 |  |  | 2
72 | 101-2503 | Лента полиэтиленовая с липким слоем толщиной 0,10 мм | кг | 0.1 |  | 0.1 | 81.74 |  | 8.17 | 11.97 | 98
|  | Всего по позиции | [5 empty] | 8.17 |  | 98 |  |  | 8.17 | 0 | = | 0 | 0 | 0 | = | 8.17 |  |  | 0 | 0 | 98 | 0 | = | 0 | 0 | = | 98 |  |  | 0 | 0 | 8.17 |  |  |  | 1
73 | 301-1349 | Трубки дренажные (шланги) гофрированные для систем кондиционирования, диаметром 20 мм | 10 м | 0.6 |  | 0.6 | 100.8 |  | 60.48 | 3.05 | 184
Объем: 0,6=(6)/10
|  | Всего по позиции | [5 empty] | 60.48 |  | 184 |  |  | 60.48 | 0 | = | 0 | 0 | 0 | = | 60.48 |  |  | 0 | 0 | 184 | 0 | = | 0 | 0 | = | 184 |  |  | 0 | 0 | 60.48 |  |  |  | 1
74 | 104-0365 | Трубки из вспененного каучука, толщиной 13 мм, диаметром 10 мм | 10 м | 1.2 |  | 1.2 | 282.1 |  | 338.52 | 2.4 | 812
Объем: 1,2=(6*2)/10
|  | Всего по позиции | [5 empty] | 338.52 |  | 812 |  |  | 338.52 | 0 | = | 0 | 0 | 0 | = | 338.52 |  |  | 0 | 0 | 812 | 0 | = | 0 | 0 | = | 812 |  |  | 0 | 0 | 338.52 |  |  |  | 1
75 | 101-1921 | Пена монтажная для герметизации стыков в баллончике емкостью 0,85 л | шт. | 1 |  | 1 | 72.8 |  | 72.8 | 5.64 | 411
|  | Всего по позиции | [5 empty] | 72.8 |  | 411 |  |  | 72.8 | 0 | = | 0 | 0 | 0 | = | 72.8 |  |  | 0 | 0 | 411 | 0 | = | 0 | 0 | = | 411 |  |  | 0 | 0 | 72.8 |  |  |  | 1
|  | Итого прямые затраты по разделу 2.4 | [6 empty] | 1216.87 |  | 11469
в том числе
|  | оплата труда | [6 empty] | 85.18 |  | 4338
|  | эксплуатация машин и механизмов | [6 empty] | 28.72 |  | 40
в том числе
|  | эксплуатация машин и механизмов без учета доплат к оплате труда машинистов | [6 empty] | 28.72 |  | 40
в том числе
|  | оплата труда машинистов (ОТм) | [6 empty] | 0 |  | 0
|  | доплаты к оплате труда машинистов | [6 empty] | 0 |  | 0
|  | материальные ресурсы | [6 empty] | 1102.97 |  | 7091
в том числе
|  | материальные ресурсы без учета дополнительной перевозки | [6 empty] | 1102.97 |  | 7091
|  | дополнительная перевозка материальных ресурсов | [6 empty] | 0 |  | 0
|  | перевозка | [6 empty] | 0 |  | 0
|  | Всего ФОТ (справочно) | [6 empty] | 85.18 |  | 4338
|  | Всего накладные расходы | [6 empty] | 103.07 |  | 5249
|  | Всего сметная прибыль | [6 empty] | 61.33 |  | 3123
|  | Итого оборудование | [6 empty] | 50726.11 |  | 341894
в том числе
|  | оборудование без учета дополнительной перевозки | [6 empty] | 50726.11 |  | 341894
|  | дополнительная перевозка оборудования | [6 empty] | 0 |  | 0
|  | Итого прочие затраты | [6 empty] | 0
|  | Итого хозяйственный инвентарь | [6 empty] | 0 |  | 0
|  | Итого по разделу | [6 empty] | 52107.38 |  | 361735
Справочно
|  | материальные ресурсы, отсутствующие в ФРСН | [6 empty] | 0 |  | 0
|  | оборудование, отсутствующие в ФРСН | [6 empty] | 50726.11 |  | 341894
|  | затраты труда рабочих |  |  |  | 7.68
|  | затраты труда машинистов |  |  |  | 0
ИТОГИ ПО СМЕТЕ
|  | ВСЕГО строительные работы | [6 empty] | 30984.34 |  | 478985
в том числе
|  | Всего прямые затраты | [6 empty] | 26620.57 |  | 256742
в том числе
|  | оплата труда (ОТ) | [6 empty] | 2254.22 |  | 114807
|  | эксплуатация машин и механизмов | [6 empty] | 440.93 |  | 5212
в том числе
|  | эксплуатация машин и механизмов без учета доплат к оплате труда машинистов | [6 empty] | 440.93 |  | 5212
в том числе
|  | оплата труда машинистов (ОТм) | [6 empty] | 6.81 |  | 346
|  | доплаты к оплате труда машинистов | [6 empty] | 0 |  | 0
|  | материальные ресурсы | [6 empty] | 23925.42 |  | 136723
в том числе
|  | материальные ресурсы без учета дополнительной перевозки | [6 empty] | 23925.42 |  | 136723
|  | дополнительная перевозка материальных ресурсов | [6 empty] | 0 |  | 0
|  | перевозка | [6 empty] | 0 |  | 0
|  | ФОТ (справочно) | [6 empty] | 2261.03 |  | 115153
|  | накладные расходы | [6 empty] | 2735.85 |  | 139334
|  | сметная прибыль | [6 empty] | 1627.92 |  | 82909
|  | ВСЕГО монтажные работы | [6 empty] | 22953.49 |  | 221970
в том числе
|  | Всего прямые затраты | [6 empty] | 22953.49 |  | 221970
в том числе
|  | оплата труда (ОТ) | [6 empty] | 0 |  | 0
|  | эксплуатация машин и механизмов | [6 empty] | 0 |  | 0
в том числе
|  | эксплуатация машин и механизмов без учета доплат к оплате труда машинистов | [6 empty] | 0 |  | 0
в том числе
|  | оплата труда машинистов (ОТм) | [6 empty] | 0 |  | 0
|  | доплаты к оплате труда машинистов | [6 empty] | 0 |  | 0
|  | материальные ресурсы | [6 empty] | 22953.49 |  | 221970
в том числе
|  | материальные ресурсы без учета дополнительной перевозки | [6 empty] | 22953.49 |  | 221970
|  | дополнительная перевозка материальных ресурсов | [6 empty] | 0 |  | 0
|  | перевозка | [6 empty] | 0 |  | 0
|  | ФОТ (справочно) | [6 empty] | 0 |  | 0
|  | накладные расходы | [6 empty] | 0 |  | 0
|  | сметная прибыль | [6 empty] | 0 |  | 0
|  | ВСЕГО оборудование | [6 empty] | 158595.98 |  | 1068937
в том числе
|  | оборудование без учета дополнительной перевозки | [6 empty] | 158595.98 |  | 1068937
|  | дополнительная перевозка оборудования | [6 empty] | 0 |  | 0
|  | ВСЕГО прочие затраты | [6 empty] | 0 |  | 0
в том числе
|  | прочие затраты | [6 empty] | 0
|  | Хозяйственный инвентарь | [6 empty] | 0 |  | 0
|  | Пусконаладочные работы | [6 empty] | 0 |  | 0
в том числе
|  | Всего прямые затраты | [6 empty] | 0 |  | 0
в том числе
|  | оплата труда (ОТ) | [6 empty] | 0 |  | 0
|  | эксплуатация машин и механизмов | [6 empty] | 0 |  | 0
в том числе
|  | эксплуатация машин и механизмов без учета доплат к оплате труда машинистов | [6 empty] | 0 |  | 0
в том числе
|  | оплата труда машинистов (ОТм) | [6 empty] | 0 |  | 0
|  | доплаты к оплате труда машинистов | [6 empty] | 0 |  | 0
|  | материальные ресурсы | [6 empty] | 0 |  | 0
в том числе
|  | материальные ресурсы без учета дополнительной перевозки | [6 empty] | 0 |  | 0
|  | дополнительная перевозка материальных ресурсов | [6 empty] | 0 |  | 0
|  | перевозка | [6 empty] | 0 |  | 0
|  | ФОТ (справочно) | [6 empty] | 0 |  | 0
|  | накладные расходы | [6 empty] | 0 |  | 0
|  | сметная прибыль | [6 empty] | 0 |  | 0
|  | ВСЕГО по смете | [6 empty] | 212533.81 |  | 1769892
в том числе
|  | Всего прямые затраты | [6 empty] | 49574.06 |  | 478712
в том числе
|  | оплата труда (ОТ) | [6 empty] | 2254.22 |  | 114807
|  | эксплуатация машин и механизмов | [6 empty] | 440.93 |  | 5212
в том числе
|  | эксплуатация машин и механизмов без учета доплат к оплате труда машинистов | [6 empty] | 440.93 |  | 5212
в том числе
|  | оплата труда машинистов (ОТм) | [6 empty] | 6.81 |  | 346
|  | доплаты к оплате труда машинистов | [6 empty] | 0 |  | 0
|  | материальные ресурсы | [6 empty] | 46878.91 |  | 358693
в том числе
|  | материальные ресурсы без учета дополнительной перевозки | [6 empty] | 46878.91 |  | 358693
|  | дополнительная перевозка материальных ресурсов | [6 empty] | 0 |  | 0
|  | перевозка | [6 empty] | 0 |  | 0
|  | Всего ФОТ (справочно) | [6 empty] | 2261.03 |  | 115153
|  | Всего накладные расходы | [6 empty] | 2735.85 |  | 139334
|  | Всего сметная прибыль | [6 empty] | 1627.92 |  | 82909
|  | Всего оборудование | [6 empty] | 158595.98 |  | 1068937
в том числе
|  | оборудование без учета дополнительной перевозки | [6 empty] | 158595.98 |  | 1068937
|  | дополнительная перевозка оборудования | [6 empty] | 0 |  | 0
|  | Всего прочие затраты | [6 empty] | 0 |  | 0
Справочно
|  | материальные ресурсы, отсутствующие в ФРСН | [6 empty] | 30810.45 |  | 297629
|  | оборудование, отсутствующие в ФРСН | [6 empty] | 158595.98 |  | 1068937
|  | затраты труда рабочих |  |  |  | 254.9095
|  | затраты труда машинистов |  |  |  | 0.50014
| Составил | Ведущий эксперт УНСР |  |  |  |  | Кузьмина Т.В.
[должность,подпись(инициалы,фамилия)]
| Проверил | Начальник УНСР |  |  |  |  | Аверьянов И.А.
[должность,подпись(инициалы,фамилия)]

## Source
0 | Smeta.RU (495) 974-1589 |  | _PS_ |  | 0 | 0 | 0 | Smeta.RU |  | 1 | 70332 | 10 | 11 | 15 | 0 | 2
1 | 595 | 0 | 539 | 0 | 02-01-18 Отопление, вентиляция и кондиционирование воздуха | 02-01-18 Отопление, вентиляция и кондиционирование воздуха |  | 0 | №248017-2021-ИЛО4.5-ОВ | 0 | 0 | 11 |  | 0 | 0 | 0 | 0 | 0 | 4 |  | 2 | [5 empty] | Кузьмина Т.В. | Ведущий эксперт УНСР | Аверьянов И.А. | Начальник УНСР | [22 empty] | 0 | [5 empty] | Сметные нормы списания | Коды ценников | 1 | 1 | 0 | 0 | 1 | 0 | 2 | 2 | 1 | 1 | 0 | 0 | 1 | 0 | 0 |  | Версия 1.7.4 ГСН (ГЭСН, ФЕР) и ТЕР (Методики НР (812/пр, 636/пр, 611/пр) и СП (774/пр и 317/пр) применять с 08.01.2023 г.) | ТСНБ-2001 Московской области (редакция 2014 г версия 15.0) | ТСНБ-2001 Московской области (редакция 2014 г версия 15.0) | ТСНБ-2001 Московской области (редакция 2014 г версия 15.0) | ТСНБ-2001 Московской области (редакция 2014 г версия 15.0) | Поправки для НБ 2014 года от 17.10.2024 г (55/пр) Строительство | 0 | 0 | 419766280 |  |  | 1 | [5 empty] | Территориальные сметные нормативы, предусмотренные для применения на территории Московской области, утвержденные приказом Минстроя России от 21.09.2015 № 675/пр (в редакции приказов Минстроя РФ № 253/пр-264/пр от 28.02.2017г.) | ТЕР | 42794 | 421 |  |  |  |  | 0 | Московская область | [28 empty] | 0
15 | 1
52 | 595 | 1 | 12 | 0 | 02-01-18 Отопление, вентиляция и кондиционирование воздуха | 02-01-18 Отопление, вентиляция и кондиционирование воздуха | [7 empty] | 18764 | 16067 | 441 | 7 | 2254 | 0 | 254.9095 | 0.50014 | 15 | 2736 | 1627 | 0 | 0 | 0 | 0 | 0 | 0 | 0 | 0 | 0 | 0 | 0 | 0 | 0 | 0 | 0 | 0 | 0 | 0 | 23127 | 22699 | 428 | 0 | 16067 | 16067 | 0 | 16067 | 0 | 0 | 0 | 0 | 0 | 0 | 0 | 0 | 0 | 0 | 0 | 0 | 0 | 0 | 0 | 0 | 0 | 0 | 0 | 0 | 0 | 0 | 0 | 0 | 0 | 0 | 0 | 0 | 0 | 0 | 0 | 0 | 0 | 0 | 0 | 0 | 0 | 0 | 0 | 0 | 0 | 0 | 0 | 0 | 0 | 0 | 0 | 0 | 0 | 0 | 0 | 0 | 0 | 0 | 0 | 0 | 0 | 0 | 0 | 1547649 | 1427630 | 5212 | 346 | 114807 | 0 | 254.9095 | 0.50014 | 16 | 139334 | 82909 | 0 | 0 | 0 | 0 | 0 | 0 | 0 | 0 | 0 | 0 | 0 | 0 | 0 | 0 | 0 | 0 | 1068937 | 0 | 1769892 | 478985 | 221970 | 0 | 1427630 | 358693 | 0 | 358693 | 1068937 | 0 | 0 | 0 | 0 | 0 | 0 | 0 | 0 | 0 | 0 | 0 | 0 | 0 | 0 | 0 | 0 | 0 | 0 | 0 | 0 | 0 | 0 | 0 | 0 | 0 | 0 | 0 | 0 | 0 | 0 | 0 | 0 | 0 | 0 | 0 | 0 | 0 | 0 | 0 | 0 | 0 | 0 | 0 | 0 | 0 | 0 | 0 | 0 | 0 | 0 | 0 | 0 | 0 | 0 | 0 | 0 | 0 | 0
3 | 1 |  | 509 |  | 02-01-18 | Отопление, вентиляция и кондиционирование воздуха |  | 0 |  | -1 | 02-01-18 | [6 empty] | 0 | 0 |  | 2 | [53 empty] | 0 | [7 empty] | 0 | 0 | [9 empty] | № 248017-2021-ИЛО4.5-ОВ
52 | 1 | 3 | 20 | 0 | 02-01-18 | Отопление, вентиляция и кондиционирование воздуха | [7 empty] | 18764 | 16067 | 441 | 7 | 2254 | 0 | 254.9095 | 0.50014 | 15 | 2736 | 1627 | 0 | 0 | 0 | 0 | 0 | 0 | 0 | 0 | 0 | 0 | 0 | 0 | 0 | 0 | 0 | 0 | 0 | 0 | 23127 | 22699 | 428 | 0 | 16067 | 16067 | 0 | 16067 | 0 | 0 | 0 | 0 | 0 | 0 | 0 | 0 | 0 | 0 | 0 | 0 | 0 | 0 | 0 | 0 | 0 | 0 | 0 | 0 | 0 | 0 | 0 | 0 | 0 | 0 | 0 | 0 | 0 | 0 | 0 | 0 | 0 | 0 | 0 | 0 | 0 | 0 | 0 | 0 | 0 | 0 | 0 | 0 | 0 | 0 | 0 | 0 | 0 | 0 | 0 | 0 | 0 | 0 | 0 | 0 | 0 | 0 | 0 | 1547649 | 1427630 | 5212 | 346 | 114807 | 0 | 254.9095 | 0.50014 | 16 | 139334 | 82909 | 0 | 0 | 0 | 0 | 0 | 0 | 0 | 0 | 0 | 0 | 0 | 0 | 0 | 0 | 0 | 0 | 1068937 | 0 | 1769892 | 478985 | 221970 | 0 | 1427630 | 358693 | 0 | 358693 | 1068937 | 0 | 0 | 0 | 0 | 0 | 0 | 0 | 0 | 0 | 0 | 0 | 0 | 0 | 0 | 0 | 0 | 0 | 0 | 0 | 0 | 0 | 0 | 0 | 0 | 0 | 0 | 0 | 0 | 0 | 0 | 0 | 0 | 0 | 0 | 0 | 0 | 0 | 0 | 0 | 0 | 0 | 0 | 0 | 0 | 0 | 0 | 0 | 0 | 0 | 0 | 0 | 0 | 0 | 0 | 0 | 0 | 0 | 0
4 | 1 |  | 53 |  | 1.1 | Закрытый ПП 220кВ. Отсек КРУЭ 220кВ/ Вентиляция. Система П1. |  | 0 |  | -1 | [7 empty] | 0 | 0 |  | 2 | [53 empty] | 0 | [11 empty] | 0
52 | 1 | 4 | 24 | 0 | 1.1 | Закрытый ПП 220кВ. Отсек КРУЭ 220кВ/ Вентиляция. Система П1. | [7 empty] | 631 | 218 | 81 | 2 | 332 | 0 | 38.06 | 0.12 | 0 | 404 | 240 | 0 | 0 | 631 | 218 | 81 | 2 | 332 | 0 | 38.06 | 0.12 | 0 | 404 | 240 | 0 | 0 | 0 | 0 | 0 | 1275 | 1275 | 0 | 0 | 218 | 218 | 0 | 218 | 0 | 0 | 0 | 0 | 0 | 0 | 0 | 0 | 0 | 0 | 0 | 0 | 0 | 0 | 0 | 0 | 0 | 0 | 0 | 0 | 0 | 0 | 0 | 0 | 0 | 0 | 0 | 1275 | 1275 | 0 | 0 | 218 | 218 | 0 | 218 | 0 | 0 | 0 | 0 | 0 | 0 | 0 | 0 | 0 | 0 | 0 | 0 | 0 | 0 | 0 | 0 | 0 | 0 | 0 | 0 | 0 | 0 | 0 | 0 | 186897 | 168996 | 999 | 83 | 16902 | 0 | 38.06 | 0.12 | 0 | 20552 | 12229 | 0 | 0 | 186897 | 168996 | 999 | 83 | 16902 | 0 | 38.06 | 0.12 | 0 | 20552 | 12229 | 0 | 0 | 0 | 128289 | 0 | 219678 | 74086 | 17303 | 0 | 168996 | 40707 | 0 | 40707 | 128289 | 0 | 0 | 0 | 0 | 0 | 0 | 0 | 0 | 0 | 0 | 0 | 0 | 0 | 0 | 0 | 0 | 0 | 0 | 0 | 0 | 0 | 0 | 0 | 0 | 128289 | 0 | 219678 | 74086 | 17303 | 0 | 168996 | 40707 | 0 | 40707 | 128289 | 0 | 0 | 0 | 0 | 0 | 0 | 0 | 0 | 0 | 0 | 0 | 0 | 0 | 0 | 0 | 0 | 0 | 0 | 0 | 0 | 0 | 0 | 0
17 | 1 | 5 | 6 | 1 | 20-02-006-1 | Установка заслонок воздушных и клапанов воздушных КВР с электрическим или пневматическим приводом диаметром до 250 мм | 1 ШТ. | 2 | 0 | 2 |  |  |  | 62.64 | 29.48 | 3.92 | 0 | 29.24 | 0 | 3.26 | 0 | 0 | 35.38 | 21.05 |  | 64873989 | 31.32 | 14.74 | 1.96 | 0 | 14.62 | 0 | 1.63 | 0 | 0 | 31.32 | 14.74 | 1.96 | 0 | 14.62 | 0 | 1.63 | 0 | 0 | 121 | 72 | 1 | 1 |  |  | 1 | 1 | 1 | 1 |  |  |  |  | 0 | 1 | ТЕР Московской обл., 20-02-006-1, приказ Минстроя России №675/пр от 28.02.2017 № 260/пр |  |  | 20001 | 0 |  | 0 | 2 | 0 | 1 | 1 | 1 | 1 | 1 | 1 |  | 121 | 72 |  |  |  | 0 | 0 | 0 | [5 empty] | 0 |  | 0 | 62.64 | 14.74 | 1.96 | 0 | 14.62 | 0 | 1.63 | 0 | 0 | 35.3804 | 21.0528 | [13 empty] | 0 | 0 | 1 | 1 |  |  |  | 1013 | 1 ШТ. | 1 ШТ. | 1 | [6 empty] | 56793045 | 2 | Общестроительные работы | 16 | Сантехнические работы: внутренние трубопроводы, внутренние устройства водопровода, канализации, отопления, газоснабжения, вентиляция кондиционирование воздуха | 1 | 20001 | Вентиляция и кондиционирование | ФЕР-20 |  |  |  | 131072 | 31.32 | 14.74 | 1.96 | 0 | 14.62 | 1.63 | 0 | 0 | [17 empty] | 0 | 0 | 0 |  |  |  |  | 121 | 72 |  |  |  |  | 1 |  | -1282974869 | 2 | 1 | -2 | 0 | 0 | 0 | 119.07 | 119.07 | 0 | 0 |  | 0 | 3 | 0 |  | 0 | 1 | 0 | 0 | 0 | 0 |  |  |  |  | Пр/812-016.0-1 | Пр/774-016.0 | Сантехнические работы: внутренние трубопроводы, внутренние устройства водопровода, канализации, отопления, газоснабжения, вентиляция кондиционирование воздуха | Сантехнические работы: внутренние трубопроводы, внутренние устройства водопровода, канализации, отопления, газоснабжения, вентиляция кондиционирование воздуха | 0 | 0
17 | 1 | 10 | 12 | 1 | 20-02-006-1 | Установка заслонок воздушных и клапанов воздушных КВР с электрическим или пневматическим приводом диаметром до 250 мм | 1 ШТ. | 2 | 0 | 2 |  |  |  | 1940 | 399 | 52 | 0 | 1489 | 0 | 3.26 | 0 | 0 | 1802 | 1072 |  | 64873986 | 31.32 | 14.74 | 1.96 | 0 | 14.62 | 0 | 1.63 | 0 | 0 | 31.32 | 14.74 | 1.96 | 0 | 14.62 | 0 | 1.63 | 0 | 0 | 121 | 72 | 1 | 1 |  |  | 1 | 50.93 | 13.2 | 13.54 |  |  |  |  | 0 | 1 | ТЕР Московской обл., 20-02-006-1, приказ Минстроя России №675/пр от 28.02.2017 № 260/пр |  |  | 20001 | 0 | 20-02-006-1 | 1 | 2 | 0 | 50.93 | 1 | 1 | 1 | 1 | 1 |  | 121 | 72 |  |  |  | 0 | 0 | 0 | [5 empty] | 0 |  | 0 | 1940 | 199.5796 | 25.872 | 0 | 744.5966 | 0 | 1.63 | 0 | 0 | 1801.69 | 1072.08 | [13 empty] | 0 | 0 | 1 | 1 |  |  |  | 1013 | 1 ШТ. | 1 ШТ. | 1 | [6 empty] | 56793045 | 2 | Общестроительные работы | 16 | Сантехнические работы: внутренние трубопроводы, внутренние устройства водопровода, канализации, отопления, газоснабжения, вентиляция кондиционирование воздуха | 1 | 20001 | Вентиляция и кондиционирование | ФЕР-20 |  |  |  | 131072 | 31.32 | 14.74 | 1.96 | 0 | 14.62 | 1.63 | 0 | 0 | [17 empty] | 0 | 0 | 0 |  |  |  |  | 121 | 72 |  |  |  |  | 1 |  | -1282974869 | 2 | 1 | 2 | 0 | 0 | 0 | 4814 | 4814 | 0 | 0 |  | 0 | 3 | 0 |  | 0 | 1 | 0 | 0 | 0 | 0 |  |  |  |  | Пр/812-016.0-1 | Пр/774-016.0 | Сантехнические работы: внутренние трубопроводы, внутренние устройства водопровода, канализации, отопления, газоснабжения, вентиляция кондиционирование воздуха | Сантехнические работы: внутренние трубопроводы, внутренние устройства водопровода, канализации, отопления, газоснабжения, вентиляция кондиционирование воздуха | 0 | 0
17 | 1 |  |  | 2 | КА п.359 | Воздушная заслонка с электроприводом АЗД 122 М-ЭП-200 | ШТ | 2 | 0 | 2 |  |  |  | 0 | 0 | 0 | 0 | 0 | 0 | 0 | 0 | 0 | 0 | 0 |  | 64873989 | 0 | 0 | 0 | 0 | 0 | 0 | 0 | 0 | 0 | 0 | 0 | 0 | 0 | 0 | 0 | 0 | 0 | 0 | 0 | 0 | 1 | 1 |  |  | 1 | 1 | 1 | 1 |  |  |  |  | 3 | 3 |  |  |  | 100 | 0 |  | 0 | 5 | 0 | 1 | 1 | 1 | 1 | 1 | 1 |  | 0 | 0 |  |  |  | 0 | 0 | 0 | [5 empty] | 0 |  | 0 | 0 | 0 | 0 | 0 | 0 | 0 | 0 | 0 | 0 | 0 | 0 | [13 empty] | 0 | 0 | 1 | 1 |  |  |  | 1013 | ШТ | ШТ | 1 | [6 empty] | 56792769 | 5 | оборудование | 0 |  | 3 | 100 | Оборудование | оборудование (03) |  |  |  | 1703936 | 0 | 0 | 0 | 0 | 0 | 0 | 0 | 0 | [17 empty] | 0 | 0 | 0 |  |  |  |  | 0 | 0 |  |  |  |  | 1 |  | -398067357 | 2 | 0 | -2 | 0 | 0 | 0 | 0 | 0 | 0 | 0 |  | 0 | 3 | 0 |  | 0 | 1 | 0 | 0 | 0 | 0 | [8 empty] | 0 | 0
17 | 1 |  |  | 2 | КА п.359 | Воздушная заслонка с электроприводом АЗД 122 М-ЭП-200 | ШТ | 2 | 0 | 2 |  |  |  | 25592 | 25592 | 0 | 0 | 0 | 0 | 0 | 0 | 0 | 0 | 0 |  | 64873986 | 12796.01 | 12796.01 | 0 | 0 | 0 | 0 | 0 | 0 | 0 | 12796.01 | 12796.01 | 0 | 0 | 0 | 0 | 0 | 0 | 0 | 0 | 0 | 1 | 1 |  |  | 1 | 1 | 1 | 6.74 |  |  |  |  | 3 | 3 |  |  |  | 100 | 0 |  | 0 | 5 | 0 | 1 | 1 | 1 | 1 | 1 | 1 |  | 0 | 0 |  |  |  | 0 | 0 | 0 | [5 empty] | 0 |  | 0 | 25592 | 12796.01 | 0 | 0 | 0 | 0 | 0 | 0 | 0 | 0 | 0 | [13 empty] | 0 | 0 | 1 | 1 |  |  |  | 1013 | ШТ | ШТ | 1 | [6 empty] | 56792769 | 5 | оборудование | 0 |  | 3 | 100 | Оборудование | оборудование (03) |  |  |  | 1703936 | 12796.01 | 12796.01 | 0 | 0 | 0 | 0 | 0 | 0 | 5 |  |  | 0 | 18 |  | 12276 | [10 empty] | 0 | 25592 | 0 |  |  |  |  | 0 | 0 |  | 12 276 + 3% Трансп + 1,2% Заг.скл |  |  | 1 |  | -398067357 | 2 | 3 | 3 | 0 | 0 | 0 | 25592 | 0 | 0 | 0 |  | 1 | 1 | 0 |  | 0 | 1 | 0 | 0 | 0 | 0 | 3 | 1,2 |  | 25592 |  |  |  |  | 0 | 0
17 | 1 | 16 | 19 | 3 | 20-03-001-1 | Установка вентиляторов радиальных массой до 0,05 т | 1 вентилятор | 2 | 0 | 2 |  |  |  | 153.12 | 28.2 | 13.34 | 0.28 | 111.58 | 0 | 13.08 | 0.02 | 0 | 135.35 | 80.54 |  | 64873989 | 76.56 | 14.1 | 6.67 | 0.14 | 55.79 | 0 | 6.54 | 0.01 | 0 | 76.56 | 14.1 | 6.67 | 0.14 | 55.79 | 0 | 6.54 | 0.01 | 0 | 121 | 72 | 1 | 1 |  |  | 1 | 1 | 1 | 1 |  |  |  |  | 0 | 1 | ТЕР Московской обл., 20-03-001-1, приказ Минстроя России №675/пр от 28.02.2017 № 260/пр |  |  | 20001 | 0 |  | 0 | 2 | 0 | 1 | 1 | 1 | 1 | 1 | 1 |  | 121 | 72 |  |  |  | 0 | 0 | 0 | [5 empty] | 0 |  | 0 | 153.12 | 14.1 | 6.67 | 0.14 | 55.79 | 0 | 6.54 | 0.01 | 0 | 135.3506 | 80.5392 | [13 empty] | 0 | 0 | 1 | 1 |  |  |  | 1013 | 1 вентилятор | 1 вентилятор | 1 | [6 empty] | 56793045 | 2 | Общестроительные работы | 16 | Сантехнические работы: внутренние трубопроводы, внутренние устройства водопровода, канализации, отопления, газоснабжения, вентиляция кондиционирование воздуха | 1 | 20001 | Вентиляция и кондиционирование | ФЕР-20 |  |  |  | 131072 | 76.56 | 14.1 | 6.67 | 0.14 | 55.79 | 6.54 | 0.01 | 0 | [17 empty] | 0 | 0 | 0 |  |  |  |  | 121 | 72 |  |  |  |  | 1 |  | -1591936820 | 2 | 1 | -2 | 0 | 0 | 0 | 369.01 | 369.01 | 0 | 0 |  | 0 | 3 | 0 |  | 0 | 1 | 0 | 0 | 0 | 0 |  |  |  |  | Пр/812-016.0-1 | Пр/774-016.0 | Сантехнические работы: внутренние трубопроводы, внутренние устройства водопровода, канализации, отопления, газоснабжения, вентиляция кондиционирование воздуха | Сантехнические работы: внутренние трубопроводы, внутренние устройства водопровода, канализации, отопления, газоснабжения, вентиляция кондиционирование воздуха | 0 | 0
17 | 1 | 22 | 26 | 3 | 20-03-001-1 | Установка вентиляторов радиальных массой до 0,05 т | 1 вентилятор | 2 | 0 | 2 |  |  |  | 6456 | 661 | 112 | 14 | 5683 | 0 | 13.08 | 0.02 | 0 | 6893 | 4102 |  | 64873986 | 76.56 | 14.1 | 6.67 | 0.14 | 55.79 | 0 | 6.54 | 0.01 | 0 | 76.56 | 14.1 | 6.67 | 0.14 | 55.79 | 0 | 6.54 | 0.01 | 0 | 121 | 72 | 1 | 1 |  |  | 1 | 50.93 | 8.42 | 23.44 |  |  |  |  | 0 | 1 | ТЕР Московской обл., 20-03-001-1, приказ Минстроя России №675/пр от 28.02.2017 № 260/пр |  |  | 20001 | 0 | 20-03-001-1 | 1 | 2 | 0 | 50.93 | 1 | 1 | 1 | 1 | 1 |  | 121 | 72 |  |  |  | 0 | 0 | 0 | [5 empty] | 0 |  | 0 | 6456 | 330.504 | 56.1614 | 7.1302 | 2841.3847 | 0 | 6.54 | 0.01 | 0 | 6893.37 | 4101.84 | [13 empty] | 0 | 0 | 1 | 1 |  |  |  | 1013 | 1 вентилятор | 1 вентилятор | 1 | [6 empty] | 56793045 | 2 | Общестроительные работы | 16 | Сантехнические работы: внутренние трубопроводы, внутренние устройства водопровода, канализации, отопления, газоснабжения, вентиляция кондиционирование воздуха | 1 | 20001 | Вентиляция и кондиционирование | ФЕР-20 |  |  |  | 131072 | 76.56 | 14.1 | 6.67 | 0.14 | 55.79 | 6.54 | 0.01 | 0 | [17 empty] | 0 | 0 | 0 |  |  |  |  | 121 | 72 |  |  |  |  | 1 |  | -1591936820 | 2 | 1 | 2 | 0 | 0 | 0 | 17451 | 17451 | 0 | 0 |  | 0 | 3 | 0 |  | 0 | 1 | 0 | 0 | 0 | 0 |  |  |  |  | Пр/812-016.0-1 | Пр/774-016.0 | Сантехнические работы: внутренние трубопроводы, внутренние устройства водопровода, канализации, отопления, газоснабжения, вентиляция кондиционирование воздуха | Сантехнические работы: внутренние трубопроводы, внутренние устройства водопровода, канализации, отопления, газоснабжения, вентиляция кондиционирование воздуха | 0 | 0
17 | 1 |  |  | 4 | КА п.482 | Канальный вентилятор VC 200 | ШТ | 2 | 0 | 2 |  |  |  | 0 | 0 | 0 | 0 | 0 | 0 | 0 | 0 | 0 | 0 | 0 |  | 64873989 | 0 | 0 | 0 | 0 | 0 | 0 | 0 | 0 | 0 | 0 | 0 | 0 | 0 | 0 | 0 | 0 | 0 | 0 | 0 | 0 | 1 | 1 |  |  | 1 | 1 | 1 | 1 |  |  |  |  | 3 | 3 |  |  |  | 100 | 0 |  | 0 | 5 | 0 | 1 | 1 | 1 | 1 | 1 | 1 |  | 0 | 0 |  |  |  | 0 | 0 | 0 | [5 empty] | 0 |  | 0 | 0 | 0 | 0 | 0 | 0 | 0 | 0 | 0 | 0 | 0 | 0 | [13 empty] | 0 | 0 | 1 | 1 |  |  |  | 1013 | ШТ | ШТ | 1 | [6 empty] | 56792769 | 5 | оборудование | 0 |  | 3 | 100 | Оборудование | оборудование (03) |  |  |  | 1703936 | 0 | 0 | 0 | 0 | 0 | 0 | 0 | 0 | [17 empty] | 0 | 0 | 0 |  |  |  |  | 0 | 0 |  |  |  |  | 1 |  | 1973732749 | 2 | 0 | -2 | 0 | 0 | 0 | 0 | 0 | 0 | 0 |  | 0 | 3 | 0 |  | 0 | 1 | 0 | 0 | 0 | 0 | [8 empty] | 0 | 0
17 | 1 |  |  | 4 | КА п.482 | Канальный вентилятор VC 200 | ШТ | 2 | 0 | 2 |  |  |  | 50225 | 50225 | 0 | 0 | 0 | 0 | 0 | 0 | 0 | 0 | 0 |  | 64873986 | 25112.54 | 25112.54 | 0 | 0 | 0 | 0 | 0 | 0 | 0 | 25112.54 | 25112.54 | 0 | 0 | 0 | 0 | 0 | 0 | 0 | 0 | 0 | 1 | 1 |  |  | 1 | 1 | 1 | 6.74 |  |  |  |  | 3 | 3 |  |  |  | 100 | 0 |  | 0 | 5 | 0 | 1 | 1 | 1 | 1 | 1 | 1 |  | 0 | 0 |  |  |  | 0 | 0 | 0 | [5 empty] | 0 |  | 0 | 50225 | 25112.54 | 0 | 0 | 0 | 0 | 0 | 0 | 0 | 0 | 0 | [13 empty] | 0 | 0 | 1 | 1 |  |  |  | 1013 | ШТ | ШТ | 1 | [6 empty] | 56792769 | 5 | оборудование | 0 |  | 3 | 100 | Оборудование | оборудование (03) |  |  |  | 1703936 | 25112.54 | 25112.54 | 0 | 0 | 0 | 0 | 0 | 0 | 5 |  |  | 0 | 18 |  | 24092 | [10 empty] | 0 | 50225 | 0 |  |  |  |  | 0 | 0 |  | 24 092 + 3% Трансп + 1,2% Заг.скл |  |  | 1 |  | 1973732749 | 2 | 3 | 3 | 0 | 0 | 0 | 50225 | 0 | 0 | 0 |  | 1 | 1 | 0 |  | 0 | 1 | 0 | 0 | 0 | 0 | 3 | 1,2 |  | 50225 |  |  |  |  | 0 | 0
17 | 1 |  |  |  | 301-7944 | Хомут быстросъемный для соединения элементов вентиляционных систем МХ 200 (АРКТОС) | шт. | 4 | 0 | 4 |  |  |  | 102.72 | 102.72 | 0 | 0 | 0 | 0 | 0 | 0 | 0.04 | 0 | 0 |  | -1 | 25.68 | 25.68 | 0 | 0 | 0 | 0 | 0 | 0 | 0.01 | 25.68 | 25.68 | 0 | 0 | 0 | 0 | 0 | 0 | 0.01 | 0 | 0 | 1 | 1 |  |  | 1 | 1 | 1 | 1 |  |  |  |  | 3 | 1 | ТССЦ Московской обл., 301-7944, приказ Минстроя России №675/пр от 28.02.2017 № 256/пр |  |  | 500001 | 0 |  | 0 | 8 | 0 | 1 | 1 | 1 | 1 | 1 | 1 |  | 0 | 0 |  |  |  | 0 | 0 | 0 | [5 empty] | 0 |  | 0 | 102.72 | 25.68 | 0 | 0 | 0 | 0 | 0 | 0 | 0.01 | 0 | 0 | [13 empty] | 0 | 0 | 1 | 1 |  |  |  | 1010 | шт. | шт. | 1 | [6 empty] | 56793266 | 8 | Материалы строительные | 0 |  | 1 | 500001 | Материалы и конструкции ( строительные ) по ценникам и каталогом | ФССЦст |  |  |  | 132096 | 25.68 | 25.68 | 0 | 0 | 0 | 0 | 0 | 0 | [17 empty] | 0 | 0 | 0 |  |  |  |  | 0 | 0 |  |  |  |  | 1 |  | -707323121 | 2 | 1 | -2 | 0 | 0 | 0 | 102.72 | 102.72 | 0 | 0 |  | 0 | 3 | 0 |  | 0 | 1 | 0 | 0 | 0 | 0 | [8 empty] | 0 | 0
17 | 1 |  |  |  | 301-7944 | Хомут быстросъемный для соединения элементов вентиляционных систем МХ 200 (АРКТОС) | шт. | 4 | 0 | 4 |  |  |  | 695 | 695 | 0 | 0 | 0 | 0 | 0 | 0 | 0 | 0 | 0 |  | -1 | 25.68 | 25.68 | 0 | 0 | 0 | 0 | 0 | 0 | 0.01 | 25.68 | 25.68 | 0 | 0 | 0 | 0 | 0 | 0 | 0.01 | 0 | 0 | 1 | 1 |  |  | 1 | 1 | 1 | 6.77 |  |  |  |  | 3 | 1 | ТССЦ Московской обл., 301-7944, приказ Минстроя России №675/пр от 28.02.2017 № 256/пр |  |  | 500001 | 0 | 301-7944 | 1 | 8 | 0 | 1 | 1 | 1 | 1 | 1 | 1 |  | 0 | 0 |  |  |  | 0 | 0 | 0 | [5 empty] | 0 |  | 0 | 695 | 173.8536 | 0 | 0 | 0 | 0 | 0 | 0 | 0.01 | 0 | 0 | [13 empty] | 0 | 0 | 1 | 1 |  |  |  | 1010 | шт. | шт. | 1 | [6 empty] | 56793266 | 8 | Материалы строительные | 0 |  | 1 | 500001 | Материалы и конструкции ( строительные ) по ценникам и каталогом | ФССЦст |  |  |  | 132096 | 25.68 | 25.68 | 0 | 0 | 0 | 0 | 0 | 0 | [17 empty] | 0 | 0 | 0 |  |  |  |  | 0 | 0 |  |  |  |  | 1 |  | -707323121 | 2 | 1 | 2 | 0 | 0 | 0 | 695 | 695 | 0 | 0 |  | 0 | 3 | 0 |  | 0 | 1 | 0 | 0 | 0 | 0 | [8 empty] | 0 | 0
17 | 1 |  |  | 5 | КА п.360 | хомут 200 | ШТ | 4 | 0 | 4 |  |  |  | 0 | 0 | 0 | 0 | 0 | 0 | 0 | 0 | 0 | 0 | 0 |  | 64873989 | 0 | 0 | 0 | 0 | 0 | 0 | 0 | 0 | 0 | 0 | 0 | 0 | 0 | 0 | 0 | 0 | 0 | 0 | 0 | 0 | 1 | 1 |  |  | 1 | 1 | 1 | 1 |  |  |  |  | 3 | 1 |  |  |  | 1100 | 0 |  | 0 | 8 | 0 | 1 | 1 | 1 | 1 | 1 | 1 |  | 0 | 0 |  |  |  | 0 | 0 | 0 | [5 empty] | 0 |  | 0 | 0 | 0 | 0 | 0 | 0 | 0 | 0 | 0 | 0 | 0 | 0 | [13 empty] | 0 | 0 | 1 | 1 |  |  |  | 1013 | ШТ | ШТ | 1 | [6 empty] | 56792879 | 8 | Материалы строительные | 0 |  | 1 | 1100 | Материалы, изделия и конструкции | материалы (03) |  |  |  | 655360 | 0 | 0 | 0 | 0 | 0 | 0 | 0 | 0 | [17 empty] | 0 | 0 | 0 |  |  |  |  | 0 | 0 |  |  |  |  | 1 |  | -1880943203 | 2 | 0 | -2 | 0 | 0 | 0 | 0 | 0 | 0 | 0 |  | 0 | 3 | 0 |  | 0 | 1 | 0 | 0 | 0 | 0 | [8 empty] | 0 | 0
17 | 1 |  |  | 5 | КА п.360 | хомут 200 | ШТ | 4 | 0 | 4 |  |  |  | 20008 | 20008 | 0 | 0 | 0 | 0 | 0 | 0 | 0 | 0 | 0 |  | 64873986 | 5002 | 5002 | 0 | 0 | 0 | 0 | 0 | 0 | 0 | 5002 | 5002 | 0 | 0 | 0 | 0 | 0 | 0 | 0 | 0 | 0 | 1 | 1 |  |  | 1 | 1 | 1 | 9.66 |  |  |  |  | 3 | 1 |  |  |  | 1100 | 0 |  | 0 | 8 | 0 | 1 | 1 | 1 | 1 | 1 | 1 |  | 0 | 0 |  |  |  | 0 | 0 | 0 | [5 empty] | 0 |  | 0 | 20008 | 5002 | 0 | 0 | 0 | 0 | 0 | 0 | 0 | 0 | 0 | [13 empty] | 0 | 0 | 1 | 1 |  |  |  | 1013 | ШТ | ШТ | 1 | [6 empty] | 56792879 | 8 | Материалы строительные | 0 |  | 1 | 1100 | Материалы, изделия и конструкции | материалы (03) |  |  |  | 655360 | 5002 | 5002 | 0 | 0 | 0 | 0 | 0 | 0 | 5 |  |  | 0 | 18 |  | 4903.92 | [10 empty] | 0 | 0 | 0 |  |  |  |  | 0 | 0 |  | 4 903,92 + 2% Заг.скл |  |  | 1 |  | -1880943203 | 2 | 3 | 3 | 0 | 0 | 0 | 20008 | 20008 | 0 | 0 |  | 1 | 1 | 0 |  | 0 | 1 | 0 | 0 | 0 | 0 | 0 | 2 | 20008 | [5 empty] | 0 | 0
17 | 1 | 27 | 32 | 6 | 20-02-005-1 | Установка заслонок воздушных и клапанов воздушных КВР с ручным приводом диаметром до 250 мм | 1 ШТ. | 2 | 0 | 2 |  |  |  | 54.78 | 29.48 | 3.42 | 0 | 21.88 | 0 | 2.44 | 0 | 0 | 26.47 | 15.75 |  | 64873989 | 27.39 | 14.74 | 1.71 | 0 | 10.94 | 0 | 1.22 | 0 | 0 | 27.39 | 14.74 | 1.71 | 0 | 10.94 | 0 | 1.22 | 0 | 0 | 121 | 72 | 1 | 1 |  |  | 1 | 1 | 1 | 1 |  |  |  |  | 0 | 1 | ТЕР Московской обл., 20-02-005-1, приказ Минстроя России №675/пр от 28.02.2017 № 260/пр |  |  | 20001 | 0 |  | 0 | 2 | 0 | 1 | 1 | 1 | 1 | 1 | 1 |  | 121 | 72 |  |  |  | 0 | 0 | 0 | [5 empty] | 0 |  | 0 | 54.78 | 14.74 | 1.71 | 0 | 10.94 | 0 | 1.22 | 0 | 0 | 26.4748 | 15.7536 | [13 empty] | 0 | 0 | 1 | 1 |  |  |  | 1013 | 1 ШТ. | 1 ШТ. | 1 | [6 empty] | 56793045 | 2 | Общестроительные работы | 16 | Сантехнические работы: внутренние трубопроводы, внутренние устройства водопровода, канализации, отопления, газоснабжения, вентиляция кондиционирование воздуха | 1 | 20001 | Вентиляция и кондиционирование | ФЕР-20 |  |  |  | 131072 | 27.39 | 14.74 | 1.71 | 0 | 10.94 | 1.22 | 0 | 0 | [17 empty] | 0 | 0 | 0 |  |  |  |  | 121 | 72 |  |  |  |  | 1 |  | 222648577 | 2 | 1 | -2 | 0 | 0 | 0 | 97 | 97 | 0 | 0 |  | 0 | 3 | 0 |  | 0 | 1 | 0 | 0 | 0 | 0 |  |  |  |  | Пр/812-016.0-1 | Пр/774-016.0 | Сантехнические работы: внутренние трубопроводы, внутренние устройства водопровода, канализации, отопления, газоснабжения, вентиляция кондиционирование воздуха | Сантехнические работы: внутренние трубопроводы, внутренние устройства водопровода, канализации, отопления, газоснабжения, вентиляция кондиционирование воздуха | 0 | 0
17 | 1 | 32 | 38 | 6 | 20-02-005-1 | Установка заслонок воздушных и клапанов воздушных КВР с ручным приводом диаметром до 250 мм | 1 ШТ. | 2 | 0 | 2 |  |  |  | 1563 | 399 | 50 | 0 | 1114 | 0 | 2.44 | 0 | 0 | 1348 | 802 |  | 64873986 | 27.39 | 14.74 | 1.71 | 0 | 10.94 | 0 | 1.22 | 0 | 0 | 27.39 | 14.74 | 1.71 | 0 | 10.94 | 0 | 1.22 | 0 | 0 | 121 | 72 | 1 | 1 |  |  | 1 | 50.93 | 14.5 | 13.54 |  |  |  |  | 0 | 1 | ТЕР Московской обл., 20-02-005-1, приказ Минстроя России №675/пр от 28.02.2017 № 260/пр |  |  | 20001 | 0 | 20-02-005-1 | 1 | 2 | 0 | 50.93 | 1 | 1 | 1 | 1 | 1 |  | 121 | 72 |  |  |  | 0 | 0 | 0 | [5 empty] | 0 |  | 0 | 1563 | 199.5796 | 24.795 | 0 | 557.1742 | 0 | 1.22 | 0 | 0 | 1347.94 | 802.08 | [13 empty] | 0 | 0 | 1 | 1 |  |  |  | 1013 | 1 ШТ. | 1 ШТ. | 1 | [6 empty] | 56793045 | 2 | Общестроительные работы | 16 | Сантехнические работы: внутренние трубопроводы, внутренние устройства водопровода, канализации, отопления, газоснабжения, вентиляция кондиционирование воздуха | 1 | 20001 | Вентиляция и кондиционирование | ФЕР-20 |  |  |  | 131072 | 27.39 | 14.74 | 1.71 | 0 | 10.94 | 1.22 | 0 | 0 | [17 empty] | 0 | 0 | 0 |  |  |  |  | 121 | 72 |  |  |  |  | 1 |  | 222648577 | 2 | 1 | 2 | 0 | 0 | 0 | 3713 | 3713 | 0 | 0 |  | 0 | 3 | 0 |  | 0 | 1 | 0 | 0 | 0 | 0 |  |  |  |  | Пр/812-016.0-1 | Пр/774-016.0 | Сантехнические работы: внутренние трубопроводы, внутренние устройства водопровода, канализации, отопления, газоснабжения, вентиляция кондиционирование воздуха | Сантехнические работы: внутренние трубопроводы, внутренние устройства водопровода, канализации, отопления, газоснабжения, вентиляция кондиционирование воздуха | 0 | 0
17 | 1 |  |  | 7 | Коньюнктурный анализ п.361 | Фильтр касетный ФВ200 | ШТ | 2 | 0 | 2 |  |  |  | 0 | 0 | 0 | 0 | 0 | 0 | 0 | 0 | 0 | 0 | 0 |  | 64873989 | 0 | 0 | 0 | 0 | 0 | 0 | 0 | 0 | 0 | 0 | 0 | 0 | 0 | 0 | 0 | 0 | 0 | 0 | 0 | 0 | 1 | 1 |  |  | 1 | 1 | 1 | 1 |  |  |  |  | 3 | 2 |  |  |  | 901 | 0 |  | 0 | 91 | 0 | 1 | 1 | 1 | 1 | 1 | 1 |  | 0 | 0 |  |  |  | 0 | 0 | 0 | [5 empty] | 0 |  | 0 | 0 | 0 | 0 | 0 | 0 | 0 | 0 | 0 | 0 | 0 | 0 | [13 empty] | 0 | 0 | 1 | 1 |  |  |  | 1013 | ШТ | ШТ | 1 | [6 empty] | 56792852 | 91 | Материалы, отсутствующие в СНБ (Монтажные) | 0 |  | 2 | 901 | Материалы, отсутствующие в СНБ (Монтажные) | МР КА Монтажные |  |  |  | 655360 | 0 | 0 | 0 | 0 | 0 | 0 | 0 | 0 | [17 empty] | 0 | 0 | 0 |  |  |  |  | 0 | 0 |  |  |  |  | 1 |  | 1344440455 | 2 | 0 | -2 | 0 | 0 | 0 | 0 | 0 | 0 | 0 |  | 0 | 3 | 0 |  | 0 | 1 | 0 | 0 | 0 | 0 | [8 empty] | 0 | 0
17 | 1 |  |  | 7 | Коньюнктурный анализ п.361 | Фильтр касетный ФВ200 | ШТ | 2 | 0 | 2 |  |  |  | 13623 | 13623 | 0 | 0 | 0 | 0 | 0 | 0 | 0 | 0 | 0 |  | 64873986 | 6811.56 | 6811.56 | 0 | 0 | 0 | 0 | 0 | 0 | 0 | 6811.56 | 6811.56 | 0 | 0 | 0 | 0 | 0 | 0 | 0 | 0 | 0 | 1 | 1 |  |  | 1 | 1 | 1 | 9.66 |  |  |  |  | 3 | 2 |  |  |  | 901 | 0 |  | 0 | 91 | 0 | 1 | 1 | 1 | 1 | 1 | 1 |  | 0 | 0 |  |  |  | 0 | 0 | 0 | [5 empty] | 0 |  | 0 | 13623 | 6811.56 | 0 | 0 | 0 | 0 | 0 | 0 | 0 | 0 | 0 | [13 empty] | 0 | 0 | 1 | 1 |  |  |  | 1013 | ШТ | ШТ | 1 | [6 empty] | 56792852 | 91 | Материалы, отсутствующие в СНБ (Монтажные) | 0 |  | 2 | 901 | Материалы, отсутствующие в СНБ (Монтажные) | МР КА Монтажные |  |  |  | 655360 | 6811.56 | 6811.56 | 0 | 0 | 0 | 0 | 0 | 0 | 5 |  |  | 0 | 18 |  | 6678 | [10 empty] | 0 | 0 | 0 |  |  |  |  | 0 | 0 |  | 6 678 + 2% Заг.скл |  |  | 1 |  | 1344440455 | 2 | 3 | 3 | 0 | 0 | 0 | 13623 | 0 | 13623 | 0 |  | 1 | 1 | 0 |  | 0 | 1 | 0 | 0 | 0 | 0 | 0 | 2 | 13623 | [5 empty] | 0 | 0
17 | 1 | 42 | 49 | 8 | 20-04-001-1 | Установка агрегатов воздушно-отопительных массой до 0,25 т | 1 агрегат | 2 | 0 | 2 |  |  |  | 321.98 | 123.1 | 55.9 | 1.36 | 142.98 | 0 | 16.36 | 0.1 | 0 | 174.65 | 103.92 |  | 64873989 | 160.99 | 61.55 | 27.95 | 0.68 | 71.49 | 0 | 8.18 | 0.05 | 0 | 160.99 | 61.55 | 27.95 | 0.68 | 71.49 | 0 | 8.18 | 0.05 | 0 | 121 | 72 | 1 | 1 |  |  | 1 | 1 | 1 | 1 |  |  |  |  | 0 | 1 | ТЕР Московской обл., 20-04-001-1, приказ Минстроя России №675/пр от 28.02.2017 № 260/пр |  |  | 20001 | 0 |  | 0 | 2 | 0 | 1 | 1 | 1 | 1 | 1 | 1 |  | 121 | 72 |  |  |  | 0 | 0 | 0 | [5 empty] | 0 |  | 0 | 321.98 | 61.55 | 27.95 | 0.68 | 71.49 | 0 | 8.18 | 0.05 | 0 | 174.6514 | 103.9248 | [13 empty] | 0 | 0 | 1 | 1 |  |  |  | 1013 | 1 агрегат | 1 агрегат | 1 | [6 empty] | 56793045 | 2 | Общестроительные работы | 16 | Сантехнические работы: внутренние трубопроводы, внутренние устройства водопровода, канализации, отопления, газоснабжения, вентиляция кондиционирование воздуха | 1 | 20001 | Вентиляция и кондиционирование | ФЕР-20 |  |  |  | 131072 | 160.99 | 61.55 | 27.95 | 0.68 | 71.49 | 8.18 | 0.05 | 0 | [17 empty] | 0 | 0 | 0 |  |  |  |  | 121 | 72 |  |  |  |  | 1 |  | 393436062 | 2 | 1 | -2 | 0 | 0 | 0 | 600.55 | 600.55 | 0 | 0 |  | 0 | 3 | 0 |  | 0 | 1 | 0 | 0 | 0 | 0 |  |  |  |  | Пр/812-016.0-1 | Пр/774-016.0 | Сантехнические работы: внутренние трубопроводы, внутренние устройства водопровода, канализации, отопления, газоснабжения, вентиляция кондиционирование воздуха | Сантехнические работы: внутренние трубопроводы, внутренние устройства водопровода, канализации, отопления, газоснабжения, вентиляция кондиционирование воздуха | 0 | 0
17 | 1 | 52 | 60 | 8 | 20-04-001-1 | Установка агрегатов воздушно-отопительных массой до 0,25 т | 1 агрегат | 2 | 0 | 2 |  |  |  | 9855 | 1851 | 722 | 69 | 7282 | 0 | 16.36 | 0.1 | 0 | 8895 | 5293 |  | 64873986 | 160.99 | 61.55 | 27.95 | 0.68 | 71.49 | 0 | 8.18 | 0.05 | 0 | 160.99 | 61.55 | 27.95 | 0.68 | 71.49 | 0 | 8.18 | 0.05 | 0 | 121 | 72 | 1 | 1 |  |  | 1 | 50.93 | 12.91 | 15.04 |  |  |  |  | 0 | 1 | ТЕР Московской обл., 20-04-001-1, приказ Минстроя России №675/пр от 28.02.2017 № 260/пр |  |  | 20001 | 0 | 20-04-001-1 | 1 | 2 | 0 | 50.93 | 1 | 1 | 1 | 1 | 1 |  | 121 | 72 |  |  |  | 0 | 0 | 0 | [5 empty] | 0 |  | 0 | 9855 | 925.712 | 360.8345 | 34.6324 | 3640.9857 | 0 | 8.18 | 0.05 | 0 | 8894.71 | 5292.72 | [13 empty] | 0 | 0 | 1 | 1 |  |  |  | 1013 | 1 агрегат | 1 агрегат | 1 | [6 empty] | 56793045 | 2 | Общестроительные работы | 16 | Сантехнические работы: внутренние трубопроводы, внутренние устройства водопровода, канализации, отопления, газоснабжения, вентиляция кондиционирование воздуха | 1 | 20001 | Вентиляция и кондиционирование | ФЕР-20 |  |  |  | 131072 | 160.99 | 61.55 | 27.95 | 0.68 | 71.49 | 8.18 | 0.05 | 0 | [17 empty] | 0 | 0 | 0 |  |  |  |  | 121 | 72 |  |  |  |  | 1 |  | 393436062 | 2 | 1 | 2 | 0 | 0 | 0 | 24043 | 24043 | 0 | 0 |  | 0 | 3 | 0 |  | 0 | 1 | 0 | 0 | 0 | 0 |  |  |  |  | Пр/812-016.0-1 | Пр/774-016.0 | Сантехнические работы: внутренние трубопроводы, внутренние устройства водопровода, канализации, отопления, газоснабжения, вентиляция кондиционирование воздуха | Сантехнические работы: внутренние трубопроводы, внутренние устройства водопровода, канализации, отопления, газоснабжения, вентиляция кондиционирование воздуха | 0 | 0
17 | 1 |  |  | 9 | КА пю 362 | Электрический воздухонагреватель ЭНК/6 | ШТ | 2 | 0 | 2 |  |  |  | 0 | 0 | 0 | 0 | 0 | 0 | 0 | 0 | 0 | 0 | 0 |  | 64873989 | 0 | 0 | 0 | 0 | 0 | 0 | 0 | 0 | 0 | 0 | 0 | 0 | 0 | 0 | 0 | 0 | 0 | 0 | 0 | 0 | 1 | 1 |  |  | 1 | 1 | 1 | 1 |  |  |  |  | 3 | 3 |  |  |  | 100 | 0 |  | 0 | 5 | 0 | 1 | 1 | 1 | 1 | 1 | 1 |  | 0 | 0 |  |  |  | 0 | 0 | 0 | [5 empty] | 0 |  | 0 | 0 | 0 | 0 | 0 | 0 | 0 | 0 | 0 | 0 | 0 | 0 | [13 empty] | 0 | 0 | 1 | 1 |  |  |  | 1013 | ШТ | ШТ | 1 | [6 empty] | 56792769 | 5 | оборудование | 0 |  | 3 | 100 | Оборудование | оборудование (03) |  |  |  | 1703936 | 0 | 0 | 0 | 0 | 0 | 0 | 0 | 0 | [17 empty] | 0 | 0 | 0 |  |  |  |  | 0 | 0 |  |  |  |  | 1 |  | -1172086002 | 2 | 0 | -2 | 0 | 0 | 0 | 0 | 0 | 0 | 0 |  | 0 | 3 | 0 |  | 0 | 1 | 0 | 0 | 0 | 0 | [8 empty] | 0 | 0
17 | 1 |  |  | 9 | КА пю 362 | Электрический воздухонагреватель ЭНК/6 | ШТ | 2 | 0 | 2 |  |  |  | 52472 | 52472 | 0 | 0 | 0 | 0 | 0 | 0 | 0 | 0 | 0 |  | 64873986 | 26236.2 | 26236.2 | 0 | 0 | 0 | 0 | 0 | 0 | 0 | 26236.2 | 26236.2 | 0 | 0 | 0 | 0 | 0 | 0 | 0 | 0 | 0 | 1 | 1 |  |  | 1 | 1 | 1 | 6.74 |  |  |  |  | 3 | 3 |  |  |  | 100 | 0 |  | 0 | 5 | 0 | 1 | 1 | 1 | 1 | 1 | 1 |  | 0 | 0 |  |  |  | 0 | 0 | 0 | [5 empty] | 0 |  | 0 | 52472 | 26236.2 | 0 | 0 | 0 | 0 | 0 | 0 | 0 | 0 | 0 | [13 empty] | 0 | 0 | 1 | 1 |  |  |  | 1013 | ШТ | ШТ | 1 | [6 empty] | 56792769 | 5 | оборудование | 0 |  | 3 | 100 | Оборудование | оборудование (03) |  |  |  | 1703936 | 26236.2 | 26236.2 | 0 | 0 | 0 | 0 | 0 | 0 | 5 |  |  | 0 | 18 |  | 25170 | [10 empty] | 0 | 52472 | 0 |  |  |  |  | 0 | 0 |  | 25 170 + 3% Трансп + 1,2% Заг.скл |  |  | 1 |  | -1172086002 | 2 | 3 | 3 | 0 | 0 | 0 | 52472 | 0 | 0 | 0 |  | 1 | 1 | 0 |  | 0 | 1 | 0 | 0 | 0 | 0 | 3 | 1,2 |  | 52472 |  |  |  |  | 0 | 0
17 | 1 | 59 | 68 | 10 | 20-02-002-1 | Установка решеток жалюзийных площадью в свету до 0,5 м2 | 1 решетка | 2 | 0 | 2 |  |  |  | 38.7 | 7.76 | 4.74 | 0 | 26.2 | 0 | 2.92 | 0 | 0 | 31.7 | 18.86 |  | 64873989 | 19.35 | 3.88 | 2.37 | 0 | 13.1 | 0 | 1.46 | 0 | 0 | 19.35 | 3.88 | 2.37 | 0 | 13.1 | 0 | 1.46 | 0 | 0 | 121 | 72 | 1 | 1 |  |  | 1 | 1 | 1 | 1 |  |  |  |  | 0 | 1 | ТЕР Московской обл., 20-02-002-1, приказ Минстроя России №675/пр от 28.02.2017 № 260/пр |  |  | 20001 | 0 |  | 0 | 2 | 0 | 1 | 1 | 1 | 1 | 1 | 1 |  | 121 | 72 |  |  |  | 0 | 0 | 0 | [5 empty] | 0 |  | 0 | 38.7 | 3.88 | 2.37 | 0 | 13.1 | 0 | 1.46 | 0 | 0 | 31.702 | 18.864 | [13 empty] | 0 | 0 | 1 | 1 |  |  |  | 1013 | 1 решетка | 1 решетка | 1 | [6 empty] | 56793045 | 2 | Общестроительные работы | 16 | Сантехнические работы: внутренние трубопроводы, внутренние устройства водопровода, канализации, отопления, газоснабжения, вентиляция кондиционирование воздуха | 1 | 20001 | Вентиляция и кондиционирование | ФЕР-20 |  |  |  | 131072 | 19.35 | 3.88 | 2.37 | 0 | 13.1 | 1.46 | 0 | 0 | [17 empty] | 0 | 0 | 0 |  |  |  |  | 121 | 72 |  |  |  |  | 1 |  | 785316088 | 2 | 1 | -2 | 0 | 0 | 0 | 89.26 | 89.26 | 0 | 0 |  | 0 | 3 | 0 |  | 0 | 1 | 0 | 0 | 0 | 0 |  |  |  |  | Пр/812-016.0-1 | Пр/774-016.0 | Сантехнические работы: внутренние трубопроводы, внутренние устройства водопровода, канализации, отопления, газоснабжения, вентиляция кондиционирование воздуха | Сантехнические работы: внутренние трубопроводы, внутренние устройства водопровода, канализации, отопления, газоснабжения, вентиляция кондиционирование воздуха | 0 | 0
17 | 1 | 66 | 76 | 10 | 20-02-002-1 | Установка решеток жалюзийных площадью в свету до 0,5 м2 | 1 решетка | 2 | 0 | 2 |  |  |  | 1483 | 86 | 63 | 0 | 1334 | 0 | 2.92 | 0 | 0 | 1614 | 960 |  | 64873986 | 19.35 | 3.88 | 2.37 | 0 | 13.1 | 0 | 1.46 | 0 | 0 | 19.35 | 3.88 | 2.37 | 0 | 13.1 | 0 | 1.46 | 0 | 0 | 121 | 72 | 1 | 1 |  |  | 1 | 50.93 | 13.23 | 11.03 |  |  |  |  | 0 | 1 | ТЕР Московской обл., 20-02-002-1, приказ Минстроя России №675/пр от 28.02.2017 № 260/пр |  |  | 20001 | 0 | 20-02-002-1 | 1 | 2 | 0 | 50.93 | 1 | 1 | 1 | 1 | 1 |  | 121 | 72 |  |  |  | 0 | 0 | 0 | [5 empty] | 0 |  | 0 | 1483 | 42.7964 | 31.3551 | 0 | 667.183 | 0 | 1.46 | 0 | 0 | 1614.14 | 960.48 | [13 empty] | 0 | 0 | 1 | 1 |  |  |  | 1013 | 1 решетка | 1 решетка | 1 | [6 empty] | 56793045 | 2 | Общестроительные работы | 16 | Сантехнические работы: внутренние трубопроводы, внутренние устройства водопровода, канализации, отопления, газоснабжения, вентиляция кондиционирование воздуха | 1 | 20001 | Вентиляция и кондиционирование | ФЕР-20 |  |  |  | 131072 | 19.35 | 3.88 | 2.37 | 0 | 13.1 | 1.46 | 0 | 0 | [17 empty] | 0 | 0 | 0 |  |  |  |  | 121 | 72 |  |  |  |  | 1 |  | 785316088 | 2 | 1 | 2 | 0 | 0 | 0 | 4057 | 4057 | 0 | 0 |  | 0 | 3 | 0 |  | 0 | 1 | 0 | 0 | 0 | 0 |  |  |  |  | Пр/812-016.0-1 | Пр/774-016.0 | Сантехнические работы: внутренние трубопроводы, внутренние устройства водопровода, канализации, отопления, газоснабжения, вентиляция кондиционирование воздуха | Сантехнические работы: внутренние трубопроводы, внутренние устройства водопровода, канализации, отопления, газоснабжения, вентиляция кондиционирование воздуха | 0 | 0
17 | 1 |  |  | 11 | КА пю 363 | Воздухозаборная решетка Ду200 | ШТ | 2 | 0 | 2 |  |  |  | 0 | 0 | 0 | 0 | 0 | 0 | 0 | 0 | 0 | 0 | 0 |  | 64873989 | 0 | 0 | 0 | 0 | 0 | 0 | 0 | 0 | 0 | 0 | 0 | 0 | 0 | 0 | 0 | 0 | 0 | 0 | 0 | 0 | 1 | 1 |  |  | 1 | 1 | 1 | 1 |  |  |  |  | 3 | 2 |  |  |  | 901 | 0 |  | 0 | 91 | 0 | 1 | 1 | 1 | 1 | 1 | 1 |  | 0 | 0 |  |  |  | 0 | 0 | 0 | [5 empty] | 0 |  | 0 | 0 | 0 | 0 | 0 | 0 | 0 | 0 | 0 | 0 | 0 | 0 | [13 empty] | 0 | 0 | 1 | 1 |  |  |  | 1013 | ШТ | ШТ | 1 | [6 empty] | 56792852 | 91 | Материалы, отсутствующие в СНБ (Монтажные) | 0 |  | 2 | 901 | Материалы, отсутствующие в СНБ (Монтажные) | МР КА Монтажные |  |  |  | 655360 | 0 | 0 | 0 | 0 | 0 | 0 | 0 | 0 | [17 empty] | 0 | 0 | 0 |  |  |  |  | 0 | 0 |  |  |  |  | 1 |  | -300753529 | 2 | 0 | -2 | 0 | 0 | 0 | 0 | 0 | 0 | 0 |  | 0 | 3 | 0 |  | 0 | 1 | 0 | 0 | 0 | 0 | [8 empty] | 0 | 0
17 | 1 |  |  | 11 | КА пю 363 | Воздухозаборная решетка Ду200 | ШТ | 2 | 0 | 2 |  |  |  | 3680 | 3680 | 0 | 0 | 0 | 0 | 0 | 0 | 0 | 0 | 0 |  | 64873986 | 1840.08 | 1840.08 | 0 | 0 | 0 | 0 | 0 | 0 | 0 | 1840.08 | 1840.08 | 0 | 0 | 0 | 0 | 0 | 0 | 0 | 0 | 0 | 1 | 1 |  |  | 1 | 1 | 1 | 9.66 |  |  |  |  | 3 | 2 |  |  |  | 901 | 0 |  | 0 | 91 | 0 | 1 | 1 | 1 | 1 | 1 | 1 |  | 0 | 0 |  |  |  | 0 | 0 | 0 | [5 empty] | 0 |  | 0 | 3680 | 1840.08 | 0 | 0 | 0 | 0 | 0 | 0 | 0 | 0 | 0 | [13 empty] | 0 | 0 | 1 | 1 |  |  |  | 1013 | ШТ | ШТ | 1 | [6 empty] | 56792852 | 91 | Материалы, отсутствующие в СНБ (Монтажные) | 0 |  | 2 | 901 | Материалы, отсутствующие в СНБ (Монтажные) | МР КА Монтажные |  |  |  | 655360 | 1840.08 | 1840.08 | 0 | 0 | 0 | 0 | 0 | 0 | 5 |  |  | 0 | 18 |  | 1804 | [10 empty] | 0 | 0 | 0 |  |  |  |  | 0 | 0 |  | 1 804 + 2% Заг.скл |  |  | 1 |  | -300753529 | 2 | 3 | 3 | 0 | 0 | 0 | 3680 | 0 | 3680 | 0 |  | 1 | 1 | 0 |  | 0 | 1 | 0 | 0 | 0 | 0 | 0 | 2 | 3680 | [5 empty] | 0 | 0
51 | 1 | 4 | 24 |  | 1.1 | Закрытый ПП 220кВ. Отсек КРУЭ 220кВ/ Вентиляция. Система П1. | 0 | [6 empty] | 631 | 218 | 81 | 2 | 332 | 0 | 38.06 | 0.12 | 0 | 404 | 240 |  |  | 631 | 218 | 81 | 2 | 332 | 0 | 38.06 | 0.12 | 0 | 404 | 240 |  |  | 0 | 0 | 0 | 1275 | 1275 | 0 | 0 | 218 | 218 | 0 | 218 | 0 | 0 | 0 | 0 | 0 | [19 empty] | 0 | 0 | 0 | 1275 | 1275 | 0 | 0 | 218 | 218 | 0 | 218 | 0 | 0 | 0 | 0 | 0 | [19 empty] | 186897 | 168996 | 999 | 83 | 16902 | 0 | 38.06 | 0.12 | 0 | 20552 | 12229 |  |  | 186897 | 168996 | 999 | 83 | 16902 | 0 | 38.06 | 0.12 | 0 | 20552 | 12229 |  |  | 0 | 128289 | 0 | 219678 | 74086 | 17303 | 0 | 168996 | 40707 | 0 | 40707 | 128289 | 0 | 0 | 0 | 0 | [19 empty] | 0 | 128289 | 0 | 219678 | 74086 | 17303 | 0 | 168996 | 40707 | 0 | 40707 | 128289 | 0 | 0 | 0 | 0 | [18 empty] | 0
50 | 0 | 0 | 1 | 201 | 631 | ПЗ | Прямые затраты |  |  | 201 | 1 | 3 |  | 0 | 186897 | [6 empty] | 631.22 | 1 | 631.22 | 58608 | 1 | 58608
50 | 0 | 0 | 1 | 202 | 218 | СтМатОб | Стоимость материальных ресурсов (всего) |  |  | 202 | 2 | 3 |  | 0 | 168996 | [6 empty] | 218.02 | 1 | 218.02 | 168996 | 1 | 168996
50 | 0 | 0 | 1 | 222 | 0 | СтМатОбЗак | Стоимость материалов и оборудования заказчика |  |  | 222 | 3 | 3 |  | 0 | 0 | [6 empty] | 0 | 1 | 0 | 0 | 1 | 0
50 | 0 | 0 | 1 | 225 | 218 | СтМатОбПод | Стоимость материалов и оборудования подрядчика |  |  | 225 | 4 | 3 |  | 0 | 168996 | [6 empty] | 218.02 | 1 | 218.02 | 168996 | 1 | 168996
50 | 0 | 0 | 1 | 226 | 218 | СтМат | Стоимость материалов (всего) |  |  | 226 | 5 | 3 |  | 0 | 40707 | [6 empty] | 218.02 | 1 | 218.02 | 40707 | 1 | 40707
50 | 0 | 0 | 1 | 227 | 0 | СтМатЗак | Стоимость материалов заказчика |  |  | 227 | 6 | 3 |  | 0 | 0 | [6 empty] | 0 | 1 | 0 | 0 | 1 | 0
50 | 0 | 0 | 1 | 228 | 218 | СтМатПод | Стоимость материалов подрядчика |  |  | 228 | 7 | 3 |  | 0 | 40707 | [6 empty] | 218.02 | 1 | 218.02 | 40707 | 1 | 40707
50 | 0 | 0 | 1 | 216 | 0 | Оборуд | Стоимость оборудования (всего) |  |  | 216 | 8 | 3 |  | 0 | 128289 | [6 empty] | 0 | 1 | 0 | 128289 | 1 | 128289
50 | 0 | 0 | 1 | 223 | 0 | ОборудЗак | Стоимость оборудования заказчика |  |  | 223 | 9 | 3 |  | 0 | 0 | [6 empty] | 0 | 1 | 0 | 0 | 1 | 0
50 | 0 | 0 | 1 | 229 | 0 | ОборудПод | Стоимость оборудования подрядчика |  |  | 229 | 10 | 3 |  | 0 | 128289 | [6 empty] | 0 | 1 | 0 | 128289 | 1 | 128289
50 | 0 | 0 | 1 | 203 | 81 | ЭММ | Эксплуатация машин |  |  | 203 | 11 | 3 |  | 0 | 999 | [6 empty] | 81.32 | 1 | 81.32 | 999 | 1 | 999
50 | 0 | 0 | 1 | 231 | 0 | ЭММсНРиСП | Эксплуатация машин по ТСН-2001.16 |  |  | 231 | 12 | 3 |  | 0 | 0 | [6 empty] | 0 | 1 | 0 | 0 | 1 | 0
50 | 0 | 0 | 1 | 204 | 2 | ЗПМ | ЗП машинистов |  |  | 204 | 13 | 3 |  | 0 | 83 | [6 empty] | 1.64 | 1 | 1.64 | 83 | 1 | 83
50 | 0 | 0 | 1 | 205 | 332 | ОЗП | Основная ЗП рабочих |  |  | 205 | 14 | 3 |  | 0 | 16902 | [6 empty] | 331.88 | 1 | 331.88 | 16902 | 1 | 16902
50 | 0 | 0 | 1 | 232 | 0 | ОЗПсНРиСП | Основная ЗП рабочих по ТСН-2001.16 |  |  | 232 | 15 | 3 |  | 0 | 0 | [6 empty] | 0 | 1 | 0 | 0 | 1 | 0
50 | 0 | 0 | 1 | 214 | 1275 | Строит | Строительные работы с НР и СП |  |  | 214 | 16 | 3 |  | 0 | 74086 | [6 empty] | 1274.89 | 1 | 1274.89 | 74086 | 1 | 74086
50 | 0 | 0 | 1 | 215 | 0 | Монтаж | Монтажные работы с НР и СП |  |  | 215 | 17 | 3 |  | 0 | 17303 | [6 empty] | 0 | 1 | 0 | 17303 | 1 | 17303
50 | 0 | 0 | 1 | 217 | 0 | Прочие | Прочие работы с НР и СП |  |  | 217 | 18 | 3 |  | 0 | 0 | [6 empty] | 0 | 1 | 0 | 0 | 1 | 0
50 | 0 | 0 | 1 | 230 | 0 | ПрочиеЗатр | Прочие затраты по ТСН-2001.16 |  |  | 230 | 19 | 3 |  | 0 | 0 | [6 empty] | 0 | 1 | 0 | 0 | 1 | 0
50 | 0 | 0 | 1 | 206 | 0 | ВозврМат | Возврат материалов |  |  | 206 | 20 | 3 |  | 0 | 0 | [6 empty] | 0 | 1 | 0 | 0 | 1 | 0
50 | 0 | 0 | 1 | 207 | 38.06 | ТрудСтр | Трудозатраты строителей |  |  | 207 | 21 | 3 |  | 7 | 38.06 | [6 empty] | 38.06 | 1 | 38.06 | 38.06 | 1 | 38.06
50 | 0 | 0 | 1 | 208 | 0.12 | ТрудМаш | Трудозатраты машинистов |  |  | 208 | 22 | 3 |  | 7 | 0.12 | [6 empty] | 0.12 | 1 | 0.12 | 0.12 | 1 | 0.12
50 | 0 | 0 | 1 | 209 | 0 | ТранспМат | Транспорт материалов |  |  | 209 | 23 | 3 |  | 0 | 0 | [6 empty] | 0 | 1 | 0 | 0 | 1 | 0
50 | 0 | 0 | 1 | 233 | 0 | Перевозка | Перевозка грузов |  |  | 233 | 24 | 3 |  | 0 | 0 | [6 empty] | 0 | 1 | 0 | 0 | 1 | 0
50 | 0 | 0 | 1 | 210 | 404 | НР | Накладные расходы |  |  | 210 | 25 | 3 |  | 0 | 20552 | [6 empty] | 403.55 | 1 | 403.55 | 20552 | 1 | 20552
50 | 0 | 0 | 1 | 211 | 240 | СмПриб | Сметная прибыль |  |  | 211 | 26 | 3 |  | 0 | 12229 | [6 empty] | 240.12 | 1 | 240.12 | 12229 | 1 | 12229
50 | 0 | 0 | 1 | 224 | 1275 | Всего | Всего с НР и СП |  |  | 224 | 27 | 3 |  | 0 | 219678 | [6 empty] | 1274.89 | 1 | 1274.89 | 219678 | 1 | 219678
4 | 1 |  | 104 |  | 1.2 | Вентиляция система В1 |  | 0 |  | -1 | [7 empty] | 0 | 0 |  | 2 | [53 empty] | 0 | [11 empty] | 0
52 | 1 | 4 | 83 | 0 | 1.2 | Вентиляция система В1 | [7 empty] | 254 | 65 | 22 | 0 | 167 | 0 | 19.26 | 0.02 | 0 | 202 | 120 | 0 | 0 | 254 | 65 | 22 | 0 | 167 | 0 | 19.26 | 0.02 | 0 | 202 | 120 | 0 | 0 | 0 | 0 | 0 | 577 | 577 | 0 | 0 | 65 | 65 | 0 | 65 | 0 | 0 | 0 | 0 | 0 | 0 | 0 | 0 | 0 | 0 | 0 | 0 | 0 | 0 | 0 | 0 | 0 | 0 | 0 | 0 | 0 | 0 | 0 | 0 | 0 | 0 | 0 | 577 | 577 | 0 | 0 | 65 | 65 | 0 | 65 | 0 | 0 | 0 | 0 | 0 | 0 | 0 | 0 | 0 | 0 | 0 | 0 | 0 | 0 | 0 | 0 | 0 | 0 | 0 | 0 | 0 | 0 | 0 | 0 | 109384 | 100651 | 227 | 14 | 8506 | 0 | 19.26 | 0.02 | 0 | 10309 | 6134 | 0 | 0 | 109384 | 100651 | 227 | 14 | 8506 | 0 | 19.26 | 0.02 | 0 | 10309 | 6134 | 0 | 0 | 0 | 75817 | 0 | 125827 | 46330 | 3680 | 0 | 100651 | 24834 | 0 | 24834 | 75817 | 0 | 0 | 0 | 0 | 0 | 0 | 0 | 0 | 0 | 0 | 0 | 0 | 0 | 0 | 0 | 0 | 0 | 0 | 0 | 0 | 0 | 0 | 0 | 0 | 75817 | 0 | 125827 | 46330 | 3680 | 0 | 100651 | 24834 | 0 | 24834 | 75817 | 0 | 0 | 0 | 0 | 0 | 0 | 0 | 0 | 0 | 0 | 0 | 0 | 0 | 0 | 0 | 0 | 0 | 0 | 0 | 0 | 0 | 0 | 0
17 | 1 | 72 | 83 | 12 | 20-03-001-1 | Установка вентиляторов радиальных массой до 0,05 т | 1 вентилятор | 2 | 0 | 2 |  |  |  | 153.12 | 28.2 | 13.34 | 0.28 | 111.58 | 0 | 13.08 | 0.02 | 0 | 135.35 | 80.54 |  | 64873989 | 76.56 | 14.1 | 6.67 | 0.14 | 55.79 | 0 | 6.54 | 0.01 | 0 | 76.56 | 14.1 | 6.67 | 0.14 | 55.79 | 0 | 6.54 | 0.01 | 0 | 121 | 72 | 1 | 1 |  |  | 1 | 1 | 1 | 1 |  |  |  |  | 0 | 1 | ТЕР Московской обл., 20-03-001-1, приказ Минстроя России №675/пр от 28.02.2017 № 260/пр |  |  | 20001 | 0 |  | 0 | 2 | 0 | 1 | 1 | 1 | 1 | 1 | 1 |  | 121 | 72 |  |  |  | 0 | 0 | 0 | [5 empty] | 0 |  | 0 | 153.12 | 14.1 | 6.67 | 0.14 | 55.79 | 0 | 6.54 | 0.01 | 0 | 135.3506 | 80.5392 | [13 empty] | 0 | 0 | 1 | 1 |  |  |  | 1013 | 1 вентилятор | 1 вентилятор | 1 | [6 empty] | 56793045 | 2 | Общестроительные работы | 16 | Сантехнические работы: внутренние трубопроводы, внутренние устройства водопровода, канализации, отопления, газоснабжения, вентиляция кондиционирование воздуха | 1 | 20001 | Вентиляция и кондиционирование | ФЕР-20 |  |  |  | 131072 | 76.56 | 14.1 | 6.67 | 0.14 | 55.79 | 6.54 | 0.01 | 0 | [17 empty] | 0 | 0 | 0 |  |  |  |  | 121 | 72 |  |  |  |  | 1 |  | -1591936820 | 2 | 1 | -2 | 0 | 0 | 0 | 369.01 | 369.01 | 0 | 0 |  | 0 | 3 | 0 |  | 0 | 1 | 0 | 0 | 0 | 0 |  |  |  |  | Пр/812-016.0-1 | Пр/774-016.0 | Сантехнические работы: внутренние трубопроводы, внутренние устройства водопровода, канализации, отопления, газоснабжения, вентиляция кондиционирование воздуха | Сантехнические работы: внутренние трубопроводы, внутренние устройства водопровода, канализации, отопления, газоснабжения, вентиляция кондиционирование воздуха | 0 | 0
17 | 1 | 78 | 90 | 12 | 20-03-001-1 | Установка вентиляторов радиальных массой до 0,05 т | 1 вентилятор | 2 | 0 | 2 |  |  |  | 6456 | 661 | 112 | 14 | 5683 | 0 | 13.08 | 0.02 | 0 | 6893 | 4102 |  | 64873986 | 76.56 | 14.1 | 6.67 | 0.14 | 55.79 | 0 | 6.54 | 0.01 | 0 | 76.56 | 14.1 | 6.67 | 0.14 | 55.79 | 0 | 6.54 | 0.01 | 0 | 121 | 72 | 1 | 1 |  |  | 1 | 50.93 | 8.42 | 23.44 |  |  |  |  | 0 | 1 | ТЕР Московской обл., 20-03-001-1, приказ Минстроя России №675/пр от 28.02.2017 № 260/пр |  |  | 20001 | 0 | 20-03-001-1 | 1 | 2 | 0 | 50.93 | 1 | 1 | 1 | 1 | 1 |  | 121 | 72 |  |  |  | 0 | 0 | 0 | [5 empty] | 0 |  | 0 | 6456 | 330.504 | 56.1614 | 7.1302 | 2841.3847 | 0 | 6.54 | 0.01 | 0 | 6893.37 | 4101.84 | [13 empty] | 0 | 0 | 1 | 1 |  |  |  | 1013 | 1 вентилятор | 1 вентилятор | 1 | [6 empty] | 56793045 | 2 | Общестроительные работы | 16 | Сантехнические работы: внутренние трубопроводы, внутренние устройства водопровода, канализации, отопления, газоснабжения, вентиляция кондиционирование воздуха | 1 | 20001 | Вентиляция и кондиционирование | ФЕР-20 |  |  |  | 131072 | 76.56 | 14.1 | 6.67 | 0.14 | 55.79 | 6.54 | 0.01 | 0 | [17 empty] | 0 | 0 | 0 |  |  |  |  | 121 | 72 |  |  |  |  | 1 |  | -1591936820 | 2 | 1 | 2 | 0 | 0 | 0 | 17451 | 17451 | 0 | 0 |  | 0 | 3 | 0 |  | 0 | 1 | 0 | 0 | 0 | 0 |  |  |  |  | Пр/812-016.0-1 | Пр/774-016.0 | Сантехнические работы: внутренние трубопроводы, внутренние устройства водопровода, канализации, отопления, газоснабжения, вентиляция кондиционирование воздуха | Сантехнические работы: внутренние трубопроводы, внутренние устройства водопровода, канализации, отопления, газоснабжения, вентиляция кондиционирование воздуха | 0 | 0
17 | 1 |  |  | 13 | КА п.284 | Вентилятор канальный с комплектом системы автоматики и управления VC-200 | ШТ | 2 | 0 | 2 |  |  |  | 0 | 0 | 0 | 0 | 0 | 0 | 0 | 0 | 0 | 0 | 0 |  | 64873989 | 0 | 0 | 0 | 0 | 0 | 0 | 0 | 0 | 0 | 0 | 0 | 0 | 0 | 0 | 0 | 0 | 0 | 0 | 0 | 0 | 1 | 1 |  |  | 1 | 1 | 1 | 1 |  |  |  |  | 3 | 3 |  |  |  | 100 | 0 |  | 0 | 5 | 0 | 1 | 1 | 1 | 1 | 1 | 1 |  | 0 | 0 |  |  |  | 0 | 0 | 0 | [5 empty] | 0 |  | 0 | 0 | 0 | 0 | 0 | 0 | 0 | 0 | 0 | 0 | 0 | 0 | [13 empty] | 0 | 0 | 1 | 1 |  |  |  | 1013 | ШТ | ШТ | 1 | [6 empty] | 56792769 | 5 | оборудование | 0 |  | 3 | 100 | Оборудование | оборудование (03) |  |  |  | 1703936 | 0 | 0 | 0 | 0 | 0 | 0 | 0 | 0 | [17 empty] | 0 | 0 | 0 |  |  |  |  | 0 | 0 |  |  |  |  | 1 |  | 1556362070 | 2 | 0 | -2 | 0 | 0 | 0 | 0 | 0 | 0 | 0 |  | 0 | 3 | 0 |  | 0 | 1 | 0 | 0 | 0 | 0 | [8 empty] | 0 | 0
17 | 1 |  |  | 13 | КА п.284 | Вентилятор канальный с комплектом системы автоматики и управления VC-200 | ШТ | 2 | 0 | 2 |  |  |  | 50225 | 50225 | 0 | 0 | 0 | 0 | 0 | 0 | 0 | 0 | 0 |  | 64873986 | 25112.54 | 25112.54 | 0 | 0 | 0 | 0 | 0 | 0 | 0 | 25112.54 | 25112.54 | 0 | 0 | 0 | 0 | 0 | 0 | 0 | 0 | 0 | 1 | 1 |  |  | 1 | 1 | 1 | 6.74 |  |  |  |  | 3 | 3 |  |  |  | 100 | 0 |  | 0 | 5 | 0 | 1 | 1 | 1 | 1 | 1 | 1 |  | 0 | 0 |  |  |  | 0 | 0 | 0 | [5 empty] | 0 |  | 0 | 50225 | 25112.54 | 0 | 0 | 0 | 0 | 0 | 0 | 0 | 0 | 0 | [13 empty] | 0 | 0 | 1 | 1 |  |  |  | 1013 | ШТ | ШТ | 1 | [6 empty] | 56792769 | 5 | оборудование | 0 |  | 3 | 100 | Оборудование | оборудование (03) |  |  |  | 1703936 | 25112.54 | 25112.54 | 0 | 0 | 0 | 0 | 0 | 0 | 5 |  |  | 0 | 18 |  | 24092 | [10 empty] | 0 | 50225 | 0 |  |  |  |  | 0 | 0 |  | 24 092 + 3% Трансп + 1,2% Заг.скл |  |  | 1 |  | 1556362070 | 2 | 3 | 3 | 0 | 0 | 0 | 50225 | 0 | 0 | 0 |  | 1 | 1 | 0 |  | 0 | 1 | 0 | 0 | 0 | 0 | 3 | 1,2 |  | 50225 |  |  |  |  | 0 | 0
17 | 1 |  |  |  | 301-7944 | Хомут быстросъемный для соединения элементов вентиляционных систем МХ 200 (АРКТОС) | шт. | 4 | 0 | 4 |  |  |  | 102.72 | 102.72 | 0 | 0 | 0 | 0 | 0 | 0 | 0.04 | 0 | 0 |  | -1 | 25.68 | 25.68 | 0 | 0 | 0 | 0 | 0 | 0 | 0.01 | 25.68 | 25.68 | 0 | 0 | 0 | 0 | 0 | 0 | 0.01 | 0 | 0 | 1 | 1 |  |  | 1 | 1 | 1 | 1 |  |  |  |  | 3 | 1 | ТССЦ Московской обл., 301-7944, приказ Минстроя России №675/пр от 28.02.2017 № 256/пр |  |  | 500001 | 0 |  | 0 | 8 | 0 | 1 | 1 | 1 | 1 | 1 | 1 |  | 0 | 0 |  |  |  | 0 | 0 | 0 | [5 empty] | 0 |  | 0 | 102.72 | 25.68 | 0 | 0 | 0 | 0 | 0 | 0 | 0.01 | 0 | 0 | [13 empty] | 0 | 0 | 1 | 1 |  |  |  | 1010 | шт. | шт. | 1 | [6 empty] | 56793266 | 8 | Материалы строительные | 0 |  | 1 | 500001 | Материалы и конструкции ( строительные ) по ценникам и каталогом | ФССЦст |  |  |  | 132096 | 25.68 | 25.68 | 0 | 0 | 0 | 0 | 0 | 0 | [17 empty] | 0 | 0 | 0 |  |  |  |  | 0 | 0 |  |  |  |  | 1 |  | -707323121 | 2 | 1 | -2 | 0 | 0 | 0 | 102.72 | 102.72 | 0 | 0 |  | 0 | 3 | 0 |  | 0 | 1 | 0 | 0 | 0 | 0 | [8 empty] | 0 | 0
17 | 1 |  |  |  | 301-7944 | Хомут быстросъемный для соединения элементов вентиляционных систем МХ 200 (АРКТОС) | шт. | 4 | 0 | 4 |  |  |  | 695 | 695 | 0 | 0 | 0 | 0 | 0 | 0 | 0 | 0 | 0 |  | -1 | 25.68 | 25.68 | 0 | 0 | 0 | 0 | 0 | 0 | 0.01 | 25.68 | 25.68 | 0 | 0 | 0 | 0 | 0 | 0 | 0.01 | 0 | 0 | 1 | 1 |  |  | 1 | 1 | 1 | 6.77 |  |  |  |  | 3 | 1 | ТССЦ Московской обл., 301-7944, приказ Минстроя России №675/пр от 28.02.2017 № 256/пр |  |  | 500001 | 0 | 301-7944 | 1 | 8 | 0 | 1 | 1 | 1 | 1 | 1 | 1 |  | 0 | 0 |  |  |  | 0 | 0 | 0 | [5 empty] | 0 |  | 0 | 695 | 173.8536 | 0 | 0 | 0 | 0 | 0 | 0 | 0.01 | 0 | 0 | [13 empty] | 0 | 0 | 1 | 1 |  |  |  | 1010 | шт. | шт. | 1 | [6 empty] | 56793266 | 8 | Материалы строительные | 0 |  | 1 | 500001 | Материалы и конструкции ( строительные ) по ценникам и каталогом | ФССЦст |  |  |  | 132096 | 25.68 | 25.68 | 0 | 0 | 0 | 0 | 0 | 0 | [17 empty] | 0 | 0 | 0 |  |  |  |  | 0 | 0 |  |  |  |  | 1 |  | -707323121 | 2 | 1 | 2 | 0 | 0 | 0 | 695 | 695 | 0 | 0 |  | 0 | 3 | 0 |  | 0 | 1 | 0 | 0 | 0 | 0 | [8 empty] | 0 | 0
17 | 1 |  |  | 14 | КА п.360 | хомут 200 | ШТ | 4 | 0 | 4 |  |  |  | 0 | 0 | 0 | 0 | 0 | 0 | 0 | 0 | 0 | 0 | 0 |  | 64873989 | 0 | 0 | 0 | 0 | 0 | 0 | 0 | 0 | 0 | 0 | 0 | 0 | 0 | 0 | 0 | 0 | 0 | 0 | 0 | 0 | 1 | 1 |  |  | 1 | 1 | 1 | 1 |  |  |  |  | 3 | 1 |  |  |  | 1100 | 0 |  | 0 | 8 | 0 | 1 | 1 | 1 | 1 | 1 | 1 |  | 0 | 0 |  |  |  | 0 | 0 | 0 | [5 empty] | 0 |  | 0 | 0 | 0 | 0 | 0 | 0 | 0 | 0 | 0 | 0 | 0 | 0 | [13 empty] | 0 | 0 | 1 | 1 |  |  |  | 1013 | ШТ | ШТ | 1 | [6 empty] | 56792879 | 8 | Материалы строительные | 0 |  | 1 | 1100 | Материалы, изделия и конструкции | материалы (03) |  |  |  | 655360 | 0 | 0 | 0 | 0 | 0 | 0 | 0 | 0 | [17 empty] | 0 | 0 | 0 |  |  |  |  | 0 | 0 |  |  |  |  | 1 |  | -1880943203 | 2 | 0 | -2 | 0 | 0 | 0 | 0 | 0 | 0 | 0 |  | 0 | 3 | 0 |  | 0 | 1 | 0 | 0 | 0 | 0 | [8 empty] | 0 | 0
17 | 1 |  |  | 14 | КА п.360 | хомут 200 | ШТ | 4 | 0 | 4 |  |  |  | 20008 | 20008 | 0 | 0 | 0 | 0 | 0 | 0 | 0 | 0 | 0 |  | 64873986 | 5002 | 5002 | 0 | 0 | 0 | 0 | 0 | 0 | 0 | 5002 | 5002 | 0 | 0 | 0 | 0 | 0 | 0 | 0 | 0 | 0 | 1 | 1 |  |  | 1 | 1 | 1 | 9.66 |  |  |  |  | 3 | 1 |  |  |  | 1100 | 0 |  | 0 | 8 | 0 | 1 | 1 | 1 | 1 | 1 | 1 |  | 0 | 0 |  |  |  | 0 | 0 | 0 | [5 empty] | 0 |  | 0 | 20008 | 5002 | 0 | 0 | 0 | 0 | 0 | 0 | 0 | 0 | 0 | [13 empty] | 0 | 0 | 1 | 1 |  |  |  | 1013 | ШТ | ШТ | 1 | [6 empty] | 56792879 | 8 | Материалы строительные | 0 |  | 1 | 1100 | Материалы, изделия и конструкции | материалы (03) |  |  |  | 655360 | 5002 | 5002 | 0 | 0 | 0 | 0 | 0 | 0 | 5 |  |  | 0 | 18 |  | 4903.92 | [10 empty] | 0 | 0 | 0 |  |  |  |  | 0 | 0 |  | 4 903,92 + 2% Заг.скл |  |  | 1 |  | -1880943203 | 2 | 3 | 3 | 0 | 0 | 0 | 20008 | 20008 | 0 | 0 |  | 1 | 1 | 0 |  | 0 | 1 | 0 | 0 | 0 | 0 | 0 | 2 | 20008 | [5 empty] | 0 | 0
17 | 1 | 83 | 96 | 15 | 20-02-006-1 | Установка заслонок воздушных и клапанов воздушных КВР с электрическим или пневматическим приводом диаметром до 250 мм | 1 ШТ. | 2 | 0 | 2 |  |  |  | 62.64 | 29.48 | 3.92 | 0 | 29.24 | 0 | 3.26 | 0 | 0 | 35.38 | 21.05 |  | 64873989 | 31.32 | 14.74 | 1.96 | 0 | 14.62 | 0 | 1.63 | 0 | 0 | 31.32 | 14.74 | 1.96 | 0 | 14.62 | 0 | 1.63 | 0 | 0 | 121 | 72 | 1 | 1 |  |  | 1 | 1 | 1 | 1 |  |  |  |  | 0 | 1 | ТЕР Московской обл., 20-02-006-1, приказ Минстроя России №675/пр от 28.02.2017 № 260/пр |  |  | 20001 | 0 |  | 0 | 2 | 0 | 1 | 1 | 1 | 1 | 1 | 1 |  | 121 | 72 |  |  |  | 0 | 0 | 0 | [5 empty] | 0 |  | 0 | 62.64 | 14.74 | 1.96 | 0 | 14.62 | 0 | 1.63 | 0 | 0 | 35.3804 | 21.0528 | [13 empty] | 0 | 0 | 1 | 1 |  |  |  | 1013 | 1 ШТ. | 1 ШТ. | 1 | [6 empty] | 56793045 | 2 | Общестроительные работы | 16 | Сантехнические работы: внутренние трубопроводы, внутренние устройства водопровода, канализации, отопления, газоснабжения, вентиляция кондиционирование воздуха | 1 | 20001 | Вентиляция и кондиционирование | ФЕР-20 |  |  |  | 131072 | 31.32 | 14.74 | 1.96 | 0 | 14.62 | 1.63 | 0 | 0 | [17 empty] | 0 | 0 | 0 |  |  |  |  | 121 | 72 |  |  |  |  | 1 |  | -1282974869 | 2 | 1 | -2 | 0 | 0 | 0 | 119.07 | 119.07 | 0 | 0 |  | 0 | 3 | 0 |  | 0 | 1 | 0 | 0 | 0 | 0 |  |  |  |  | Пр/812-016.0-1 | Пр/774-016.0 | Сантехнические работы: внутренние трубопроводы, внутренние устройства водопровода, канализации, отопления, газоснабжения, вентиляция кондиционирование воздуха | Сантехнические работы: внутренние трубопроводы, внутренние устройства водопровода, канализации, отопления, газоснабжения, вентиляция кондиционирование воздуха | 0 | 0
17 | 1 | 88 | 102 | 15 | 20-02-006-1 | Установка заслонок воздушных и клапанов воздушных КВР с электрическим или пневматическим приводом диаметром до 250 мм | 1 ШТ. | 2 | 0 | 2 |  |  |  | 1940 | 399 | 52 | 0 | 1489 | 0 | 3.26 | 0 | 0 | 1802 | 1072 |  | 64873986 | 31.32 | 14.74 | 1.96 | 0 | 14.62 | 0 | 1.63 | 0 | 0 | 31.32 | 14.74 | 1.96 | 0 | 14.62 | 0 | 1.63 | 0 | 0 | 121 | 72 | 1 | 1 |  |  | 1 | 50.93 | 13.2 | 13.54 |  |  |  |  | 0 | 1 | ТЕР Московской обл., 20-02-006-1, приказ Минстроя России №675/пр от 28.02.2017 № 260/пр |  |  | 20001 | 0 | 20-02-006-1 | 1 | 2 | 0 | 50.93 | 1 | 1 | 1 | 1 | 1 |  | 121 | 72 |  |  |  | 0 | 0 | 0 | [5 empty] | 0 |  | 0 | 1940 | 199.5796 | 25.872 | 0 | 744.5966 | 0 | 1.63 | 0 | 0 | 1801.69 | 1072.08 | [13 empty] | 0 | 0 | 1 | 1 |  |  |  | 1013 | 1 ШТ. | 1 ШТ. | 1 | [6 empty] | 56793045 | 2 | Общестроительные работы | 16 | Сантехнические работы: внутренние трубопроводы, внутренние устройства водопровода, канализации, отопления, газоснабжения, вентиляция кондиционирование воздуха | 1 | 20001 | Вентиляция и кондиционирование | ФЕР-20 |  |  |  | 131072 | 31.32 | 14.74 | 1.96 | 0 | 14.62 | 1.63 | 0 | 0 | [17 empty] | 0 | 0 | 0 |  |  |  |  | 121 | 72 |  |  |  |  | 1 |  | -1282974869 | 2 | 1 | 2 | 0 | 0 | 0 | 4814 | 4814 | 0 | 0 |  | 0 | 3 | 0 |  | 0 | 1 | 0 | 0 | 0 | 0 |  |  |  |  | Пр/812-016.0-1 | Пр/774-016.0 | Сантехнические работы: внутренние трубопроводы, внутренние устройства водопровода, канализации, отопления, газоснабжения, вентиляция кондиционирование воздуха | Сантехнические работы: внутренние трубопроводы, внутренние устройства водопровода, канализации, отопления, газоснабжения, вентиляция кондиционирование воздуха | 0 | 0
17 | 1 |  |  | 16 | КА п.359 | Воздушная заслонка с электроприводом АЗД 122 М-ЭП-200 | ШТ | 2 | 0 | 2 |  |  |  | 0 | 0 | 0 | 0 | 0 | 0 | 0 | 0 | 0 | 0 | 0 |  | 64873989 | 0 | 0 | 0 | 0 | 0 | 0 | 0 | 0 | 0 | 0 | 0 | 0 | 0 | 0 | 0 | 0 | 0 | 0 | 0 | 0 | 1 | 1 |  |  | 1 | 1 | 1 | 1 |  |  |  |  | 3 | 3 |  |  |  | 100 | 0 |  | 0 | 5 | 0 | 1 | 1 | 1 | 1 | 1 | 1 |  | 0 | 0 |  |  |  | 0 | 0 | 0 | [5 empty] | 0 |  | 0 | 0 | 0 | 0 | 0 | 0 | 0 | 0 | 0 | 0 | 0 | 0 | [13 empty] | 0 | 0 | 1 | 1 |  |  |  | 1013 | ШТ | ШТ | 1 | [6 empty] | 56792769 | 5 | оборудование | 0 |  | 3 | 100 | Оборудование | оборудование (03) |  |  |  | 1703936 | 0 | 0 | 0 | 0 | 0 | 0 | 0 | 0 | [17 empty] | 0 | 0 | 0 |  |  |  |  | 0 | 0 |  |  |  |  | 1 |  | -398067357 | 2 | 0 | -2 | 0 | 0 | 0 | 0 | 0 | 0 | 0 |  | 0 | 3 | 0 |  | 0 | 1 | 0 | 0 | 0 | 0 | [8 empty] | 0 | 0
17 | 1 |  |  | 16 | КА п.359 | Воздушная заслонка с электроприводом АЗД 122 М-ЭП-200 | ШТ | 2 | 0 | 2 |  |  |  | 25592 | 25592 | 0 | 0 | 0 | 0 | 0 | 0 | 0 | 0 | 0 |  | 64873986 | 12796.01 | 12796.01 | 0 | 0 | 0 | 0 | 0 | 0 | 0 | 12796.01 | 12796.01 | 0 | 0 | 0 | 0 | 0 | 0 | 0 | 0 | 0 | 1 | 1 |  |  | 1 | 1 | 1 | 6.74 |  |  |  |  | 3 | 3 |  |  |  | 100 | 0 |  | 0 | 5 | 0 | 1 | 1 | 1 | 1 | 1 | 1 |  | 0 | 0 |  |  |  | 0 | 0 | 0 | [5 empty] | 0 |  | 0 | 25592 | 12796.01 | 0 | 0 | 0 | 0 | 0 | 0 | 0 | 0 | 0 | [13 empty] | 0 | 0 | 1 | 1 |  |  |  | 1013 | ШТ | ШТ | 1 | [6 empty] | 56792769 | 5 | оборудование | 0 |  | 3 | 100 | Оборудование | оборудование (03) |  |  |  | 1703936 | 12796.01 | 12796.01 | 0 | 0 | 0 | 0 | 0 | 0 | 5 |  |  | 0 | 18 |  | 12276 | [10 empty] | 0 | 25592 | 0 |  |  |  |  | 0 | 0 |  | 12 276 + 3% Трансп + 1,2% Заг.скл |  |  | 1 |  | -398067357 | 2 | 3 | 3 | 0 | 0 | 0 | 25592 | 0 | 0 | 0 |  | 1 | 1 | 0 |  | 0 | 1 | 0 | 0 | 0 | 0 | 3 | 1,2 |  | 25592 |  |  |  |  | 0 | 0
17 | 1 | 95 | 110 | 17 | 20-02-002-1 | Установка решеток жалюзийных площадью в свету до 0,5 м2 | 1 решетка | 2 | 0 | 2 |  |  |  | 38.7 | 7.76 | 4.74 | 0 | 26.2 | 0 | 2.92 | 0 | 0 | 31.7 | 18.86 |  | 64873989 | 19.35 | 3.88 | 2.37 | 0 | 13.1 | 0 | 1.46 | 0 | 0 | 19.35 | 3.88 | 2.37 | 0 | 13.1 | 0 | 1.46 | 0 | 0 | 121 | 72 | 1 | 1 |  |  | 1 | 1 | 1 | 1 |  |  |  |  | 0 | 1 | ТЕР Московской обл., 20-02-002-1, приказ Минстроя России №675/пр от 28.02.2017 № 260/пр |  |  | 20001 | 0 |  | 0 | 2 | 0 | 1 | 1 | 1 | 1 | 1 | 1 |  | 121 | 72 |  |  |  | 0 | 0 | 0 | [5 empty] | 0 |  | 0 | 38.7 | 3.88 | 2.37 | 0 | 13.1 | 0 | 1.46 | 0 | 0 | 31.702 | 18.864 | [13 empty] | 0 | 0 | 1 | 1 |  |  |  | 1013 | 1 решетка | 1 решетка | 1 | [6 empty] | 56793045 | 2 | Общестроительные работы | 16 | Сантехнические работы: внутренние трубопроводы, внутренние устройства водопровода, канализации, отопления, газоснабжения, вентиляция кондиционирование воздуха | 1 | 20001 | Вентиляция и кондиционирование | ФЕР-20 |  |  |  | 131072 | 19.35 | 3.88 | 2.37 | 0 | 13.1 | 1.46 | 0 | 0 | [17 empty] | 0 | 0 | 0 |  |  |  |  | 121 | 72 |  |  |  |  | 1 |  | 785316088 | 2 | 1 | -2 | 0 | 0 | 0 | 89.26 | 89.26 | 0 | 0 |  | 0 | 3 | 0 |  | 0 | 1 | 0 | 0 | 0 | 0 |  |  |  |  | Пр/812-016.0-1 | Пр/774-016.0 | Сантехнические работы: внутренние трубопроводы, внутренние устройства водопровода, канализации, отопления, газоснабжения, вентиляция кондиционирование воздуха | Сантехнические работы: внутренние трубопроводы, внутренние устройства водопровода, канализации, отопления, газоснабжения, вентиляция кондиционирование воздуха | 0 | 0
17 | 1 | 102 | 118 | 17 | 20-02-002-1 | Установка решеток жалюзийных площадью в свету до 0,5 м2 | 1 решетка | 2 | 0 | 2 |  |  |  | 1483 | 86 | 63 | 0 | 1334 | 0 | 2.92 | 0 | 0 | 1614 | 960 |  | 64873986 | 19.35 | 3.88 | 2.37 | 0 | 13.1 | 0 | 1.46 | 0 | 0 | 19.35 | 3.88 | 2.37 | 0 | 13.1 | 0 | 1.46 | 0 | 0 | 121 | 72 | 1 | 1 |  |  | 1 | 50.93 | 13.23 | 11.03 |  |  |  |  | 0 | 1 | ТЕР Московской обл., 20-02-002-1, приказ Минстроя России №675/пр от 28.02.2017 № 260/пр |  |  | 20001 | 0 | 20-02-002-1 | 1 | 2 | 0 | 50.93 | 1 | 1 | 1 | 1 | 1 |  | 121 | 72 |  |  |  | 0 | 0 | 0 | [5 empty] | 0 |  | 0 | 1483 | 42.7964 | 31.3551 | 0 | 667.183 | 0 | 1.46 | 0 | 0 | 1614.14 | 960.48 | [13 empty] | 0 | 0 | 1 | 1 |  |  |  | 1013 | 1 решетка | 1 решетка | 1 | [6 empty] | 56793045 | 2 | Общестроительные работы | 16 | Сантехнические работы: внутренние трубопроводы, внутренние устройства водопровода, канализации, отопления, газоснабжения, вентиляция кондиционирование воздуха | 1 | 20001 | Вентиляция и кондиционирование | ФЕР-20 |  |  |  | 131072 | 19.35 | 3.88 | 2.37 | 0 | 13.1 | 1.46 | 0 | 0 | [17 empty] | 0 | 0 | 0 |  |  |  |  | 121 | 72 |  |  |  |  | 1 |  | 785316088 | 2 | 1 | 2 | 0 | 0 | 0 | 4057 | 4057 | 0 | 0 |  | 0 | 3 | 0 |  | 0 | 1 | 0 | 0 | 0 | 0 |  |  |  |  | Пр/812-016.0-1 | Пр/774-016.0 | Сантехнические работы: внутренние трубопроводы, внутренние устройства водопровода, канализации, отопления, газоснабжения, вентиляция кондиционирование воздуха | Сантехнические работы: внутренние трубопроводы, внутренние устройства водопровода, канализации, отопления, газоснабжения, вентиляция кондиционирование воздуха | 0 | 0
17 | 1 |  |  | 18 | КА п.363 | Воздухозаборная решетка Ду200 | ШТ | 2 | 0 | 2 |  |  |  | 0 | 0 | 0 | 0 | 0 | 0 | 0 | 0 | 0 | 0 | 0 |  | 64873989 | 0 | 0 | 0 | 0 | 0 | 0 | 0 | 0 | 0 | 0 | 0 | 0 | 0 | 0 | 0 | 0 | 0 | 0 | 0 | 0 | 1 | 1 |  |  | 1 | 1 | 1 | 1 |  |  |  |  | 3 | 2 |  |  |  | 901 | 0 |  | 0 | 91 | 0 | 1 | 1 | 1 | 1 | 1 | 1 |  | 0 | 0 |  |  |  | 0 | 0 | 0 | [5 empty] | 0 |  | 0 | 0 | 0 | 0 | 0 | 0 | 0 | 0 | 0 | 0 | 0 | 0 | [13 empty] | 0 | 0 | 1 | 1 |  |  |  | 1013 | ШТ | ШТ | 1 | [6 empty] | 56792852 | 91 | Материалы, отсутствующие в СНБ (Монтажные) | 0 |  | 2 | 901 | Материалы, отсутствующие в СНБ (Монтажные) | МР КА Монтажные |  |  |  | 655360 | 0 | 0 | 0 | 0 | 0 | 0 | 0 | 0 | [17 empty] | 0 | 0 | 0 |  |  |  |  | 0 | 0 |  |  |  |  | 1 |  | -1660653140 | 2 | 0 | -2 | 0 | 0 | 0 | 0 | 0 | 0 | 0 |  | 0 | 3 | 0 |  | 0 | 1 | 0 | 0 | 0 | 0 | [8 empty] | 0 | 0
17 | 1 |  |  | 18 | КА п.363 | Воздухозаборная решетка Ду200 | ШТ | 2 | 0 | 2 |  |  |  | 3680 | 3680 | 0 | 0 | 0 | 0 | 0 | 0 | 0 | 0 | 0 |  | 64873986 | 1840.08 | 1840.08 | 0 | 0 | 0 | 0 | 0 | 0 | 0 | 1840.08 | 1840.08 | 0 | 0 | 0 | 0 | 0 | 0 | 0 | 0 | 0 | 1 | 1 |  |  | 1 | 1 | 1 | 9.66 |  |  |  |  | 3 | 2 |  |  |  | 901 | 0 |  | 0 | 91 | 0 | 1 | 1 | 1 | 1 | 1 | 1 |  | 0 | 0 |  |  |  | 0 | 0 | 0 | [5 empty] | 0 |  | 0 | 3680 | 1840.08 | 0 | 0 | 0 | 0 | 0 | 0 | 0 | 0 | 0 | [13 empty] | 0 | 0 | 1 | 1 |  |  |  | 1013 | ШТ | ШТ | 1 | [6 empty] | 56792852 | 91 | Материалы, отсутствующие в СНБ (Монтажные) | 0 |  | 2 | 901 | Материалы, отсутствующие в СНБ (Монтажные) | МР КА Монтажные |  |  |  | 655360 | 1840.08 | 1840.08 | 0 | 0 | 0 | 0 | 0 | 0 | 5 |  |  | 0 | 18 |  | 1804 | [10 empty] | 0 | 0 | 0 |  |  |  |  | 0 | 0 |  | 1 804 + 2% Заг.скл |  |  | 1 |  | -1660653140 | 2 | 3 | 3 | 0 | 0 | 0 | 3680 | 0 | 3680 | 0 |  | 1 | 1 | 0 |  | 0 | 1 | 0 | 0 | 0 | 0 | 0 | 2 | 3680 | [5 empty] | 0 | 0
51 | 1 | 4 | 83 |  | 1.2 | Вентиляция система В1 | 0 | [6 empty] | 254 | 65 | 22 | 0 | 167 | 0 | 19.26 | 0.02 | 0 | 202 | 120 |  |  | 254 | 65 | 22 | 0 | 167 | 0 | 19.26 | 0.02 | 0 | 202 | 120 |  |  | 0 | 0 | 0 | 577 | 577 | 0 | 0 | 65 | 65 | 0 | 65 | 0 | 0 | 0 | 0 | 0 | [19 empty] | 0 | 0 | 0 | 577 | 577 | 0 | 0 | 65 | 65 | 0 | 65 | 0 | 0 | 0 | 0 | 0 | [19 empty] | 109384 | 100651 | 227 | 14 | 8506 | 0 | 19.26 | 0.02 | 0 | 10309 | 6134 |  |  | 109384 | 100651 | 227 | 14 | 8506 | 0 | 19.26 | 0.02 | 0 | 10309 | 6134 |  |  | 0 | 75817 | 0 | 125827 | 46330 | 3680 | 0 | 100651 | 24834 | 0 | 24834 | 75817 | 0 | 0 | 0 | 0 | [19 empty] | 0 | 75817 | 0 | 125827 | 46330 | 3680 | 0 | 100651 | 24834 | 0 | 24834 | 75817 | 0 | 0 | 0 | 0 | [18 empty] | 0
50 | 0 | 0 | 1 | 201 | 254 | ПЗ | Прямые затраты |  |  | 201 | 1 | 3 |  | 0 | 109384 | [6 empty] | 254.46 | 1 | 254.46 | 33567 | 1 | 33567
50 | 0 | 0 | 1 | 202 | 65 | СтМатОб | Стоимость материальных ресурсов (всего) |  |  | 202 | 2 | 3 |  | 0 | 100651 | [6 empty] | 65.44 | 1 | 65.44 | 100651 | 1 | 100651
50 | 0 | 0 | 1 | 222 | 0 | СтМатОбЗак | Стоимость материалов и оборудования заказчика |  |  | 222 | 3 | 3 |  | 0 | 0 | [6 empty] | 0 | 1 | 0 | 0 | 1 | 0
50 | 0 | 0 | 1 | 225 | 65 | СтМатОбПод | Стоимость материалов и оборудования подрядчика |  |  | 225 | 4 | 3 |  | 0 | 100651 | [6 empty] | 65.44 | 1 | 65.44 | 100651 | 1 | 100651
50 | 0 | 0 | 1 | 226 | 65 | СтМат | Стоимость материалов (всего) |  |  | 226 | 5 | 3 |  | 0 | 24834 | [6 empty] | 65.44 | 1 | 65.44 | 24834 | 1 | 24834
50 | 0 | 0 | 1 | 227 | 0 | СтМатЗак | Стоимость материалов заказчика |  |  | 227 | 6 | 3 |  | 0 | 0 | [6 empty] | 0 | 1 | 0 | 0 | 1 | 0
50 | 0 | 0 | 1 | 228 | 65 | СтМатПод | Стоимость материалов подрядчика |  |  | 228 | 7 | 3 |  | 0 | 24834 | [6 empty] | 65.44 | 1 | 65.44 | 24834 | 1 | 24834
50 | 0 | 0 | 1 | 216 | 0 | Оборуд | Стоимость оборудования (всего) |  |  | 216 | 8 | 3 |  | 0 | 75817 | [6 empty] | 0 | 1 | 0 | 75817 | 1 | 75817
50 | 0 | 0 | 1 | 223 | 0 | ОборудЗак | Стоимость оборудования заказчика |  |  | 223 | 9 | 3 |  | 0 | 0 | [6 empty] | 0 | 1 | 0 | 0 | 1 | 0
50 | 0 | 0 | 1 | 229 | 0 | ОборудПод | Стоимость оборудования подрядчика |  |  | 229 | 10 | 3 |  | 0 | 75817 | [6 empty] | 0 | 1 | 0 | 75817 | 1 | 75817
50 | 0 | 0 | 1 | 203 | 22 | ЭММ | Эксплуатация машин |  |  | 203 | 11 | 3 |  | 0 | 227 | [6 empty] | 22 | 1 | 22 | 227 | 1 | 227
50 | 0 | 0 | 1 | 231 | 0 | ЭММсНРиСП | Эксплуатация машин по ТСН-2001.16 |  |  | 231 | 12 | 3 |  | 0 | 0 | [6 empty] | 0 | 1 | 0 | 0 | 1 | 0
50 | 0 | 0 | 1 | 204 | 0 | ЗПМ | ЗП машинистов |  |  | 204 | 13 | 3 |  | 0 | 14 | [6 empty] | 0.28 | 1 | 0.28 | 14 | 1 | 14
50 | 0 | 0 | 1 | 205 | 167 | ОЗП | Основная ЗП рабочих |  |  | 205 | 14 | 3 |  | 0 | 8506 | [6 empty] | 167.02 | 1 | 167.02 | 8506 | 1 | 8506
50 | 0 | 0 | 1 | 232 | 0 | ОЗПсНРиСП | Основная ЗП рабочих по ТСН-2001.16 |  |  | 232 | 15 | 3 |  | 0 | 0 | [6 empty] | 0 | 1 | 0 | 0 | 1 | 0
50 | 0 | 0 | 1 | 214 | 577 | Строит | Строительные работы с НР и СП |  |  | 214 | 16 | 3 |  | 0 | 46330 | [6 empty] | 577.34 | 1 | 577.34 | 46330 | 1 | 46330
50 | 0 | 0 | 1 | 215 | 0 | Монтаж | Монтажные работы с НР и СП |  |  | 215 | 17 | 3 |  | 0 | 3680 | [6 empty] | 0 | 1 | 0 | 3680 | 1 | 3680
50 | 0 | 0 | 1 | 217 | 0 | Прочие | Прочие работы с НР и СП |  |  | 217 | 18 | 3 |  | 0 | 0 | [6 empty] | 0 | 1 | 0 | 0 | 1 | 0
50 | 0 | 0 | 1 | 230 | 0 | ПрочиеЗатр | Прочие затраты по ТСН-2001.16 |  |  | 230 | 19 | 3 |  | 0 | 0 | [6 empty] | 0 | 1 | 0 | 0 | 1 | 0
50 | 0 | 0 | 1 | 206 | 0 | ВозврМат | Возврат материалов |  |  | 206 | 20 | 3 |  | 0 | 0 | [6 empty] | 0 | 1 | 0 | 0 | 1 | 0
50 | 0 | 0 | 1 | 207 | 19.26 | ТрудСтр | Трудозатраты строителей |  |  | 207 | 21 | 3 |  | 7 | 19.26 | [6 empty] | 19.26 | 1 | 19.26 | 19.26 | 1 | 19.26
50 | 0 | 0 | 1 | 208 | 0.02 | ТрудМаш | Трудозатраты машинистов |  |  | 208 | 22 | 3 |  | 7 | 0.02 | [6 empty] | 0.02 | 1 | 0.02 | 0.02 | 1 | 0.02
50 | 0 | 0 | 1 | 209 | 0 | ТранспМат | Транспорт материалов |  |  | 209 | 23 | 3 |  | 0 | 0 | [6 empty] | 0 | 1 | 0 | 0 | 1 | 0
50 | 0 | 0 | 1 | 233 | 0 | Перевозка | Перевозка грузов |  |  | 233 | 24 | 3 |  | 0 | 0 | [6 empty] | 0 | 1 | 0 | 0 | 1 | 0
50 | 0 | 0 | 1 | 210 | 202 | НР | Накладные расходы |  |  | 210 | 25 | 3 |  | 0 | 10309 | [6 empty] | 202.43 | 1 | 202.43 | 10309 | 1 | 10309
50 | 0 | 0 | 1 | 211 | 120 | СмПриб | Сметная прибыль |  |  | 211 | 26 | 3 |  | 0 | 6134 | [6 empty] | 120.45 | 1 | 120.45 | 6134 | 1 | 6134
50 | 0 | 0 | 1 | 224 | 577 | Всего | Всего с НР и СП |  |  | 224 | 27 | 3 |  | 0 | 125827 | [6 empty] | 577.34 | 1 | 577.34 | 125827 | 1 | 125827
4 | 1 |  | 155 |  | 1.3 | Вентиляция. Система В2. |  | 0 |  | -1 | [7 empty] | 0 | 0 |  | 2 | [53 empty] | 0 | [11 empty] | 0
52 | 1 | 4 | 134 | 0 | 1.3 | Вентиляция. Система В2. | [7 empty] | 254 | 65 | 22 | 0 | 167 | 0 | 19.26 | 0.02 | 0 | 202 | 120 | 0 | 0 | 254 | 65 | 22 | 0 | 167 | 0 | 19.26 | 0.02 | 0 | 202 | 120 | 0 | 0 | 0 | 0 | 0 | 577 | 577 | 0 | 0 | 65 | 65 | 0 | 65 | 0 | 0 | 0 | 0 | 0 | 0 | 0 | 0 | 0 | 0 | 0 | 0 | 0 | 0 | 0 | 0 | 0 | 0 | 0 | 0 | 0 | 0 | 0 | 0 | 0 | 0 | 0 | 577 | 577 | 0 | 0 | 65 | 65 | 0 | 65 | 0 | 0 | 0 | 0 | 0 | 0 | 0 | 0 | 0 | 0 | 0 | 0 | 0 | 0 | 0 | 0 | 0 | 0 | 0 | 0 | 0 | 0 | 0 | 0 | 148922 | 140189 | 227 | 14 | 8506 | 0 | 19.26 | 0.02 | 0 | 10309 | 6134 | 0 | 0 | 148922 | 140189 | 227 | 14 | 8506 | 0 | 19.26 | 0.02 | 0 | 10309 | 6134 | 0 | 0 | 0 | 112344 | 0 | 165365 | 46330 | 6691 | 0 | 140189 | 27845 | 0 | 27845 | 112344 | 0 | 0 | 0 | 0 | 0 | 0 | 0 | 0 | 0 | 0 | 0 | 0 | 0 | 0 | 0 | 0 | 0 | 0 | 0 | 0 | 0 | 0 | 0 | 0 | 112344 | 0 | 165365 | 46330 | 6691 | 0 | 140189 | 27845 | 0 | 27845 | 112344 | 0 | 0 | 0 | 0 | 0 | 0 | 0 | 0 | 0 | 0 | 0 | 0 | 0 | 0 | 0 | 0 | 0 | 0 | 0 | 0 | 0 | 0 | 0
17 | 1 | 108 | 125 | 19 | 20-03-001-1 | Установка вентиляторов радиальных массой до 0,05 т | 1 вентилятор | 2 | 0 | 2 |  |  |  | 153.12 | 28.2 | 13.34 | 0.28 | 111.58 | 0 | 13.08 | 0.02 | 0 | 135.35 | 80.54 |  | 64873989 | 76.56 | 14.1 | 6.67 | 0.14 | 55.79 | 0 | 6.54 | 0.01 | 0 | 76.56 | 14.1 | 6.67 | 0.14 | 55.79 | 0 | 6.54 | 0.01 | 0 | 121 | 72 | 1 | 1 |  |  | 1 | 1 | 1 | 1 |  |  |  |  | 0 | 1 | ТЕР Московской обл., 20-03-001-1, приказ Минстроя России №675/пр от 28.02.2017 № 260/пр |  |  | 20001 | 0 |  | 0 | 2 | 0 | 1 | 1 | 1 | 1 | 1 | 1 |  | 121 | 72 |  |  |  | 0 | 0 | 0 | [5 empty] | 0 |  | 0 | 153.12 | 14.1 | 6.67 | 0.14 | 55.79 | 0 | 6.54 | 0.01 | 0 | 135.3506 | 80.5392 | [13 empty] | 0 | 0 | 1 | 1 |  |  |  | 1013 | 1 вентилятор | 1 вентилятор | 1 | [6 empty] | 56793045 | 2 | Общестроительные работы | 16 | Сантехнические работы: внутренние трубопроводы, внутренние устройства водопровода, канализации, отопления, газоснабжения, вентиляция кондиционирование воздуха | 1 | 20001 | Вентиляция и кондиционирование | ФЕР-20 |  |  |  | 131072 | 76.56 | 14.1 | 6.67 | 0.14 | 55.79 | 6.54 | 0.01 | 0 | [17 empty] | 0 | 0 | 0 |  |  |  |  | 121 | 72 |  |  |  |  | 1 |  | -1591936820 | 2 | 1 | -2 | 0 | 0 | 0 | 369.01 | 369.01 | 0 | 0 |  | 0 | 3 | 0 |  | 0 | 1 | 0 | 0 | 0 | 0 |  |  |  |  | Пр/812-016.0-1 | Пр/774-016.0 | Сантехнические работы: внутренние трубопроводы, внутренние устройства водопровода, канализации, отопления, газоснабжения, вентиляция кондиционирование воздуха | Сантехнические работы: внутренние трубопроводы, внутренние устройства водопровода, канализации, отопления, газоснабжения, вентиляция кондиционирование воздуха | 0 | 0
17 | 1 | 114 | 132 | 19 | 20-03-001-1 | Установка вентиляторов радиальных массой до 0,05 т | 1 вентилятор | 2 | 0 | 2 |  |  |  | 6456 | 661 | 112 | 14 | 5683 | 0 | 13.08 | 0.02 | 0 | 6893 | 4102 |  | 64873986 | 76.56 | 14.1 | 6.67 | 0.14 | 55.79 | 0 | 6.54 | 0.01 | 0 | 76.56 | 14.1 | 6.67 | 0.14 | 55.79 | 0 | 6.54 | 0.01 | 0 | 121 | 72 | 1 | 1 |  |  | 1 | 50.93 | 8.42 | 23.44 |  |  |  |  | 0 | 1 | ТЕР Московской обл., 20-03-001-1, приказ Минстроя России №675/пр от 28.02.2017 № 260/пр |  |  | 20001 | 0 | 20-03-001-1 | 1 | 2 | 0 | 50.93 | 1 | 1 | 1 | 1 | 1 |  | 121 | 72 |  |  |  | 0 | 0 | 0 | [5 empty] | 0 |  | 0 | 6456 | 330.504 | 56.1614 | 7.1302 | 2841.3847 | 0 | 6.54 | 0.01 | 0 | 6893.37 | 4101.84 | [13 empty] | 0 | 0 | 1 | 1 |  |  |  | 1013 | 1 вентилятор | 1 вентилятор | 1 | [6 empty] | 56793045 | 2 | Общестроительные работы | 16 | Сантехнические работы: внутренние трубопроводы, внутренние устройства водопровода, канализации, отопления, газоснабжения, вентиляция кондиционирование воздуха | 1 | 20001 | Вентиляция и кондиционирование | ФЕР-20 |  |  |  | 131072 | 76.56 | 14.1 | 6.67 | 0.14 | 55.79 | 6.54 | 0.01 | 0 | [17 empty] | 0 | 0 | 0 |  |  |  |  | 121 | 72 |  |  |  |  | 1 |  | -1591936820 | 2 | 1 | 2 | 0 | 0 | 0 | 17451 | 17451 | 0 | 0 |  | 0 | 3 | 0 |  | 0 | 1 | 0 | 0 | 0 | 0 |  |  |  |  | Пр/812-016.0-1 | Пр/774-016.0 | Сантехнические работы: внутренние трубопроводы, внутренние устройства водопровода, канализации, отопления, газоснабжения, вентиляция кондиционирование воздуха | Сантехнические работы: внутренние трубопроводы, внутренние устройства водопровода, канализации, отопления, газоснабжения, вентиляция кондиционирование воздуха | 0 | 0
17 | 1 |  |  | 20 | КА п.285 | Вентилятор канальный с комплектом системы автоматики и управления VC-250 | ШТ | 2 | 0 | 2 |  |  |  | 0 | 0 | 0 | 0 | 0 | 0 | 0 | 0 | 0 | 0 | 0 |  | 64873989 | 0 | 0 | 0 | 0 | 0 | 0 | 0 | 0 | 0 | 0 | 0 | 0 | 0 | 0 | 0 | 0 | 0 | 0 | 0 | 0 | 1 | 1 |  |  | 1 | 1 | 1 | 1 |  |  |  |  | 3 | 3 |  |  |  | 100 | 0 |  | 0 | 5 | 0 | 1 | 1 | 1 | 1 | 1 | 1 |  | 0 | 0 |  |  |  | 0 | 0 | 0 | [5 empty] | 0 |  | 0 | 0 | 0 | 0 | 0 | 0 | 0 | 0 | 0 | 0 | 0 | 0 | [13 empty] | 0 | 0 | 1 | 1 |  |  |  | 1013 | ШТ | ШТ | 1 | [6 empty] | 56792769 | 5 | оборудование | 0 |  | 3 | 100 | Оборудование | оборудование (03) |  |  |  | 1703936 | 0 | 0 | 0 | 0 | 0 | 0 | 0 | 0 | [17 empty] | 0 | 0 | 0 |  |  |  |  | 0 | 0 |  |  |  |  | 1 |  | -1638603722 | 2 | 0 | -2 | 0 | 0 | 0 | 0 | 0 | 0 | 0 |  | 0 | 3 | 0 |  | 0 | 1 | 0 | 0 | 0 | 0 | [8 empty] | 0 | 0
17 | 1 |  |  | 20 | КА п.285 | Вентилятор канальный с комплектом системы автоматики и управления VC-250 | ШТ | 2 | 0 | 2 |  |  |  | 68150 | 68150 | 0 | 0 | 0 | 0 | 0 | 0 | 0 | 0 | 0 |  | 64873986 | 34074.75 | 34074.75 | 0 | 0 | 0 | 0 | 0 | 0 | 0 | 34074.75 | 34074.75 | 0 | 0 | 0 | 0 | 0 | 0 | 0 | 0 | 0 | 1 | 1 |  |  | 1 | 1 | 1 | 6.74 |  |  |  |  | 3 | 3 |  |  |  | 100 | 0 |  | 0 | 5 | 0 | 1 | 1 | 1 | 1 | 1 | 1 |  | 0 | 0 |  |  |  | 0 | 0 | 0 | [5 empty] | 0 |  | 0 | 68150 | 34074.75 | 0 | 0 | 0 | 0 | 0 | 0 | 0 | 0 | 0 | [13 empty] | 0 | 0 | 1 | 1 |  |  |  | 1013 | ШТ | ШТ | 1 | [6 empty] | 56792769 | 5 | оборудование | 0 |  | 3 | 100 | Оборудование | оборудование (03) |  |  |  | 1703936 | 34074.75 | 34074.75 | 0 | 0 | 0 | 0 | 0 | 0 | 5 |  |  | 0 | 18 |  | 32690 | [10 empty] | 0 | 68150 | 0 |  |  |  |  | 0 | 0 |  | 32 690 + 3% Трансп + 1,2% Заг.скл |  |  | 1 |  | -1638603722 | 2 | 3 | 3 | 0 | 0 | 0 | 68150 | 0 | 0 | 0 |  | 1 | 1 | 0 |  | 0 | 1 | 0 | 0 | 0 | 0 | 3 | 1,2 |  | 68150 |  |  |  |  | 0 | 0
17 | 1 |  |  |  | 301-7944 | Хомут быстросъемный для соединения элементов вентиляционных систем МХ 200 (АРКТОС) | шт. | 4 | 0 | 4 |  |  |  | 102.72 | 102.72 | 0 | 0 | 0 | 0 | 0 | 0 | 0.04 | 0 | 0 |  | -1 | 25.68 | 25.68 | 0 | 0 | 0 | 0 | 0 | 0 | 0.01 | 25.68 | 25.68 | 0 | 0 | 0 | 0 | 0 | 0 | 0.01 | 0 | 0 | 1 | 1 |  |  | 1 | 1 | 1 | 1 |  |  |  |  | 3 | 1 | ТССЦ Московской обл., 301-7944, приказ Минстроя России №675/пр от 28.02.2017 № 256/пр |  |  | 500001 | 0 |  | 0 | 8 | 0 | 1 | 1 | 1 | 1 | 1 | 1 |  | 0 | 0 |  |  |  | 0 | 0 | 0 | [5 empty] | 0 |  | 0 | 102.72 | 25.68 | 0 | 0 | 0 | 0 | 0 | 0 | 0.01 | 0 | 0 | [13 empty] | 0 | 0 | 1 | 1 |  |  |  | 1010 | шт. | шт. | 1 | [6 empty] | 56793266 | 8 | Материалы строительные | 0 |  | 1 | 500001 | Материалы и конструкции ( строительные ) по ценникам и каталогом | ФССЦст |  |  |  | 132096 | 25.68 | 25.68 | 0 | 0 | 0 | 0 | 0 | 0 | [17 empty] | 0 | 0 | 0 |  |  |  |  | 0 | 0 |  |  |  |  | 1 |  | -707323121 | 2 | 1 | -2 | 0 | 0 | 0 | 102.72 | 102.72 | 0 | 0 |  | 0 | 3 | 0 |  | 0 | 1 | 0 | 0 | 0 | 0 | [8 empty] | 0 | 0
17 | 1 |  |  |  | 301-7944 | Хомут быстросъемный для соединения элементов вентиляционных систем МХ 200 (АРКТОС) | шт. | 4 | 0 | 4 |  |  |  | 695 | 695 | 0 | 0 | 0 | 0 | 0 | 0 | 0 | 0 | 0 |  | -1 | 25.68 | 25.68 | 0 | 0 | 0 | 0 | 0 | 0 | 0.01 | 25.68 | 25.68 | 0 | 0 | 0 | 0 | 0 | 0 | 0.01 | 0 | 0 | 1 | 1 |  |  | 1 | 1 | 1 | 6.77 |  |  |  |  | 3 | 1 | ТССЦ Московской обл., 301-7944, приказ Минстроя России №675/пр от 28.02.2017 № 256/пр |  |  | 500001 | 0 | 301-7944 | 1 | 8 | 0 | 1 | 1 | 1 | 1 | 1 | 1 |  | 0 | 0 |  |  |  | 0 | 0 | 0 | [5 empty] | 0 |  | 0 | 695 | 173.8536 | 0 | 0 | 0 | 0 | 0 | 0 | 0.01 | 0 | 0 | [13 empty] | 0 | 0 | 1 | 1 |  |  |  | 1010 | шт. | шт. | 1 | [6 empty] | 56793266 | 8 | Материалы строительные | 0 |  | 1 | 500001 | Материалы и конструкции ( строительные ) по ценникам и каталогом | ФССЦст |  |  |  | 132096 | 25.68 | 25.68 | 0 | 0 | 0 | 0 | 0 | 0 | [17 empty] | 0 | 0 | 0 |  |  |  |  | 0 | 0 |  |  |  |  | 1 |  | -707323121 | 2 | 1 | 2 | 0 | 0 | 0 | 695 | 695 | 0 | 0 |  | 0 | 3 | 0 |  | 0 | 1 | 0 | 0 | 0 | 0 | [8 empty] | 0 | 0
17 | 1 |  |  | 21 | КА п.360 | хомут 200 | ШТ | 4 | 0 | 4 |  |  |  | 0 | 0 | 0 | 0 | 0 | 0 | 0 | 0 | 0 | 0 | 0 |  | 64873989 | 0 | 0 | 0 | 0 | 0 | 0 | 0 | 0 | 0 | 0 | 0 | 0 | 0 | 0 | 0 | 0 | 0 | 0 | 0 | 0 | 1 | 1 |  |  | 1 | 1 | 1 | 1 |  |  |  |  | 3 | 1 |  |  |  | 1100 | 0 |  | 0 | 8 | 0 | 1 | 1 | 1 | 1 | 1 | 1 |  | 0 | 0 |  |  |  | 0 | 0 | 0 | [5 empty] | 0 |  | 0 | 0 | 0 | 0 | 0 | 0 | 0 | 0 | 0 | 0 | 0 | 0 | [13 empty] | 0 | 0 | 1 | 1 |  |  |  | 1013 | ШТ | ШТ | 1 | [6 empty] | 56792879 | 8 | Материалы строительные | 0 |  | 1 | 1100 | Материалы, изделия и конструкции | материалы (03) |  |  |  | 655360 | 0 | 0 | 0 | 0 | 0 | 0 | 0 | 0 | [17 empty] | 0 | 0 | 0 |  |  |  |  | 0 | 0 |  |  |  |  | 1 |  | -1880943203 | 2 | 0 | -2 | 0 | 0 | 0 | 0 | 0 | 0 | 0 |  | 0 | 3 | 0 |  | 0 | 1 | 0 | 0 | 0 | 0 | [8 empty] | 0 | 0
17 | 1 |  |  | 21 | КА п.360 | хомут 200 | ШТ | 4 | 0 | 4 |  |  |  | 20008 | 20008 | 0 | 0 | 0 | 0 | 0 | 0 | 0 | 0 | 0 |  | 64873986 | 5002 | 5002 | 0 | 0 | 0 | 0 | 0 | 0 | 0 | 5002 | 5002 | 0 | 0 | 0 | 0 | 0 | 0 | 0 | 0 | 0 | 1 | 1 |  |  | 1 | 1 | 1 | 9.66 |  |  |  |  | 3 | 1 |  |  |  | 1100 | 0 |  | 0 | 8 | 0 | 1 | 1 | 1 | 1 | 1 | 1 |  | 0 | 0 |  |  |  | 0 | 0 | 0 | [5 empty] | 0 |  | 0 | 20008 | 5002 | 0 | 0 | 0 | 0 | 0 | 0 | 0 | 0 | 0 | [13 empty] | 0 | 0 | 1 | 1 |  |  |  | 1013 | ШТ | ШТ | 1 | [6 empty] | 56792879 | 8 | Материалы строительные | 0 |  | 1 | 1100 | Материалы, изделия и конструкции | материалы (03) |  |  |  | 655360 | 5002 | 5002 | 0 | 0 | 0 | 0 | 0 | 0 | 5 |  |  | 0 | 18 |  | 4903.92 | [10 empty] | 0 | 0 | 0 |  |  |  |  | 0 | 0 |  | 4 903,92 + 2% Заг.скл |  |  | 1 |  | -1880943203 | 2 | 3 | 3 | 0 | 0 | 0 | 20008 | 20008 | 0 | 0 |  | 1 | 1 | 0 |  | 0 | 1 | 0 | 0 | 0 | 0 | 0 | 2 | 20008 | [5 empty] | 0 | 0
17 | 1 | 119 | 138 | 22 | 20-02-006-1 | Установка заслонок воздушных и клапанов воздушных КВР с электрическим или пневматическим приводом диаметром до 250 мм | 1 ШТ. | 2 | 0 | 2 |  |  |  | 62.64 | 29.48 | 3.92 | 0 | 29.24 | 0 | 3.26 | 0 | 0 | 35.38 | 21.05 |  | 64873989 | 31.32 | 14.74 | 1.96 | 0 | 14.62 | 0 | 1.63 | 0 | 0 | 31.32 | 14.74 | 1.96 | 0 | 14.62 | 0 | 1.63 | 0 | 0 | 121 | 72 | 1 | 1 |  |  | 1 | 1 | 1 | 1 |  |  |  |  | 0 | 1 | ТЕР Московской обл., 20-02-006-1, приказ Минстроя России №675/пр от 28.02.2017 № 260/пр |  |  | 20001 | 0 |  | 0 | 2 | 0 | 1 | 1 | 1 | 1 | 1 | 1 |  | 121 | 72 |  |  |  | 0 | 0 | 0 | [5 empty] | 0 |  | 0 | 62.64 | 14.74 | 1.96 | 0 | 14.62 | 0 | 1.63 | 0 | 0 | 35.3804 | 21.0528 | [13 empty] | 0 | 0 | 1 | 1 |  |  |  | 1013 | 1 ШТ. | 1 ШТ. | 1 | [6 empty] | 56793045 | 2 | Общестроительные работы | 16 | Сантехнические работы: внутренние трубопроводы, внутренние устройства водопровода, канализации, отопления, газоснабжения, вентиляция кондиционирование воздуха | 1 | 20001 | Вентиляция и кондиционирование | ФЕР-20 |  |  |  | 131072 | 31.32 | 14.74 | 1.96 | 0 | 14.62 | 1.63 | 0 | 0 | [17 empty] | 0 | 0 | 0 |  |  |  |  | 121 | 72 |  |  |  |  | 1 |  | -1282974869 | 2 | 1 | -2 | 0 | 0 | 0 | 119.07 | 119.07 | 0 | 0 |  | 0 | 3 | 0 |  | 0 | 1 | 0 | 0 | 0 | 0 |  |  |  |  | Пр/812-016.0-1 | Пр/774-016.0 | Сантехнические работы: внутренние трубопроводы, внутренние устройства водопровода, канализации, отопления, газоснабжения, вентиляция кондиционирование воздуха | Сантехнические работы: внутренние трубопроводы, внутренние устройства водопровода, канализации, отопления, газоснабжения, вентиляция кондиционирование воздуха | 0 | 0
17 | 1 | 124 | 144 | 22 | 20-02-006-1 | Установка заслонок воздушных и клапанов воздушных КВР с электрическим или пневматическим приводом диаметром до 250 мм | 1 ШТ. | 2 | 0 | 2 |  |  |  | 1940 | 399 | 52 | 0 | 1489 | 0 | 3.26 | 0 | 0 | 1802 | 1072 |  | 64873986 | 31.32 | 14.74 | 1.96 | 0 | 14.62 | 0 | 1.63 | 0 | 0 | 31.32 | 14.74 | 1.96 | 0 | 14.62 | 0 | 1.63 | 0 | 0 | 121 | 72 | 1 | 1 |  |  | 1 | 50.93 | 13.2 | 13.54 |  |  |  |  | 0 | 1 | ТЕР Московской обл., 20-02-006-1, приказ Минстроя России №675/пр от 28.02.2017 № 260/пр |  |  | 20001 | 0 | 20-02-006-1 | 1 | 2 | 0 | 50.93 | 1 | 1 | 1 | 1 | 1 |  | 121 | 72 |  |  |  | 0 | 0 | 0 | [5 empty] | 0 |  | 0 | 1940 | 199.5796 | 25.872 | 0 | 744.5966 | 0 | 1.63 | 0 | 0 | 1801.69 | 1072.08 | [13 empty] | 0 | 0 | 1 | 1 |  |  |  | 1013 | 1 ШТ. | 1 ШТ. | 1 | [6 empty] | 56793045 | 2 | Общестроительные работы | 16 | Сантехнические работы: внутренние трубопроводы, внутренние устройства водопровода, канализации, отопления, газоснабжения, вентиляция кондиционирование воздуха | 1 | 20001 | Вентиляция и кондиционирование | ФЕР-20 |  |  |  | 131072 | 31.32 | 14.74 | 1.96 | 0 | 14.62 | 1.63 | 0 | 0 | [17 empty] | 0 | 0 | 0 |  |  |  |  | 121 | 72 |  |  |  |  | 1 |  | -1282974869 | 2 | 1 | 2 | 0 | 0 | 0 | 4814 | 4814 | 0 | 0 |  | 0 | 3 | 0 |  | 0 | 1 | 0 | 0 | 0 | 0 |  |  |  |  | Пр/812-016.0-1 | Пр/774-016.0 | Сантехнические работы: внутренние трубопроводы, внутренние устройства водопровода, канализации, отопления, газоснабжения, вентиляция кондиционирование воздуха | Сантехнические работы: внутренние трубопроводы, внутренние устройства водопровода, канализации, отопления, газоснабжения, вентиляция кондиционирование воздуха | 0 | 0
17 | 1 |  |  | 23 | КА п.365 | Воздушная заслонка с электроприводом АЗД 122 М-ЭП-250 | ШТ | 2 | 0 | 2 |  |  |  | 0 | 0 | 0 | 0 | 0 | 0 | 0 | 0 | 0 | 0 | 0 |  | 64873989 | 0 | 0 | 0 | 0 | 0 | 0 | 0 | 0 | 0 | 0 | 0 | 0 | 0 | 0 | 0 | 0 | 0 | 0 | 0 | 0 | 1 | 1 |  |  | 1 | 1 | 1 | 1 |  |  |  |  | 3 | 3 |  |  |  | 100 | 0 |  | 0 | 5 | 0 | 1 | 1 | 1 | 1 | 1 | 1 |  | 0 | 0 |  |  |  | 0 | 0 | 0 | [5 empty] | 0 |  | 0 | 0 | 0 | 0 | 0 | 0 | 0 | 0 | 0 | 0 | 0 | 0 | [13 empty] | 0 | 0 | 1 | 1 |  |  |  | 1013 | ШТ | ШТ | 1 | [6 empty] | 56792769 | 5 | оборудование | 0 |  | 3 | 100 | Оборудование | оборудование (03) |  |  |  | 1703936 | 0 | 0 | 0 | 0 | 0 | 0 | 0 | 0 | [17 empty] | 0 | 0 | 0 |  |  |  |  | 0 | 0 |  |  |  |  | 1 |  | 1659573327 | 2 | 0 | -2 | 0 | 0 | 0 | 0 | 0 | 0 | 0 |  | 0 | 3 | 0 |  | 0 | 1 | 0 | 0 | 0 | 0 | [8 empty] | 0 | 0
17 | 1 |  |  | 23 | КА п.365 | Воздушная заслонка с электроприводом АЗД 122 М-ЭП-250 | ШТ | 2 | 0 | 2 |  |  |  | 44194 | 44194 | 0 | 0 | 0 | 0 | 0 | 0 | 0 | 0 | 0 |  | 64873986 | 22097.2 | 22097.2 | 0 | 0 | 0 | 0 | 0 | 0 | 0 | 22097.2 | 22097.2 | 0 | 0 | 0 | 0 | 0 | 0 | 0 | 0 | 0 | 1 | 1 |  |  | 1 | 1 | 1 | 6.74 |  |  |  |  | 3 | 3 |  |  |  | 100 | 0 |  | 0 | 5 | 0 | 1 | 1 | 1 | 1 | 1 | 1 |  | 0 | 0 |  |  |  | 0 | 0 | 0 | [5 empty] | 0 |  | 0 | 44194 | 22097.2 | 0 | 0 | 0 | 0 | 0 | 0 | 0 | 0 | 0 | [13 empty] | 0 | 0 | 1 | 1 |  |  |  | 1013 | ШТ | ШТ | 1 | [6 empty] | 56792769 | 5 | оборудование | 0 |  | 3 | 100 | Оборудование | оборудование (03) |  |  |  | 1703936 | 22097.2 | 22097.2 | 0 | 0 | 0 | 0 | 0 | 0 | 5 |  |  | 0 | 18 |  | 21199.2 | [10 empty] | 0 | 44194 | 0 |  |  |  |  | 0 | 0 |  | 21 199,2 + 3% Трансп + 1,2% Заг.скл |  |  | 1 |  | 1659573327 | 2 | 3 | 3 | 0 | 0 | 0 | 44194 | 0 | 0 | 0 |  | 1 | 1 | 0 |  | 0 | 1 | 0 | 0 | 0 | 0 | 3 | 1,2 |  | 44194 |  |  |  |  | 0 | 0
17 | 1 | 131 | 152 | 24 | 20-02-002-1 | Установка решеток жалюзийных площадью в свету до 0,5 м2 | 1 решетка | 2 | 0 | 2 |  |  |  | 38.7 | 7.76 | 4.74 | 0 | 26.2 | 0 | 2.92 | 0 | 0 | 31.7 | 18.86 |  | 64873989 | 19.35 | 3.88 | 2.37 | 0 | 13.1 | 0 | 1.46 | 0 | 0 | 19.35 | 3.88 | 2.37 | 0 | 13.1 | 0 | 1.46 | 0 | 0 | 121 | 72 | 1 | 1 |  |  | 1 | 1 | 1 | 1 |  |  |  |  | 0 | 1 | ТЕР Московской обл., 20-02-002-1, приказ Минстроя России №675/пр от 28.02.2017 № 260/пр |  |  | 20001 | 0 |  | 0 | 2 | 0 | 1 | 1 | 1 | 1 | 1 | 1 |  | 121 | 72 |  |  |  | 0 | 0 | 0 | [5 empty] | 0 |  | 0 | 38.7 | 3.88 | 2.37 | 0 | 13.1 | 0 | 1.46 | 0 | 0 | 31.702 | 18.864 | [13 empty] | 0 | 0 | 1 | 1 |  |  |  | 1013 | 1 решетка | 1 решетка | 1 | [6 empty] | 56793045 | 2 | Общестроительные работы | 16 | Сантехнические работы: внутренние трубопроводы, внутренние устройства водопровода, канализации, отопления, газоснабжения, вентиляция кондиционирование воздуха | 1 | 20001 | Вентиляция и кондиционирование | ФЕР-20 |  |  |  | 131072 | 19.35 | 3.88 | 2.37 | 0 | 13.1 | 1.46 | 0 | 0 | [17 empty] | 0 | 0 | 0 |  |  |  |  | 121 | 72 |  |  |  |  | 1 |  | 785316088 | 2 | 1 | -2 | 0 | 0 | 0 | 89.26 | 89.26 | 0 | 0 |  | 0 | 3 | 0 |  | 0 | 1 | 0 | 0 | 0 | 0 |  |  |  |  | Пр/812-016.0-1 | Пр/774-016.0 | Сантехнические работы: внутренние трубопроводы, внутренние устройства водопровода, канализации, отопления, газоснабжения, вентиляция кондиционирование воздуха | Сантехнические работы: внутренние трубопроводы, внутренние устройства водопровода, канализации, отопления, газоснабжения, вентиляция кондиционирование воздуха | 0 | 0
17 | 1 | 138 | 160 | 24 | 20-02-002-1 | Установка решеток жалюзийных площадью в свету до 0,5 м2 | 1 решетка | 2 | 0 | 2 |  |  |  | 1483 | 86 | 63 | 0 | 1334 | 0 | 2.92 | 0 | 0 | 1614 | 960 |  | 64873986 | 19.35 | 3.88 | 2.37 | 0 | 13.1 | 0 | 1.46 | 0 | 0 | 19.35 | 3.88 | 2.37 | 0 | 13.1 | 0 | 1.46 | 0 | 0 | 121 | 72 | 1 | 1 |  |  | 1 | 50.93 | 13.23 | 11.03 |  |  |  |  | 0 | 1 | ТЕР Московской обл., 20-02-002-1, приказ Минстроя России №675/пр от 28.02.2017 № 260/пр |  |  | 20001 | 0 | 20-02-002-1 | 1 | 2 | 0 | 50.93 | 1 | 1 | 1 | 1 | 1 |  | 121 | 72 |  |  |  | 0 | 0 | 0 | [5 empty] | 0 |  | 0 | 1483 | 42.7964 | 31.3551 | 0 | 667.183 | 0 | 1.46 | 0 | 0 | 1614.14 | 960.48 | [13 empty] | 0 | 0 | 1 | 1 |  |  |  | 1013 | 1 решетка | 1 решетка | 1 | [6 empty] | 56793045 | 2 | Общестроительные работы | 16 | Сантехнические работы: внутренние трубопроводы, внутренние устройства водопровода, канализации, отопления, газоснабжения, вентиляция кондиционирование воздуха | 1 | 20001 | Вентиляция и кондиционирование | ФЕР-20 |  |  |  | 131072 | 19.35 | 3.88 | 2.37 | 0 | 13.1 | 1.46 | 0 | 0 | [17 empty] | 0 | 0 | 0 |  |  |  |  | 121 | 72 |  |  |  |  | 1 |  | 785316088 | 2 | 1 | 2 | 0 | 0 | 0 | 4057 | 4057 | 0 | 0 |  | 0 | 3 | 0 |  | 0 | 1 | 0 | 0 | 0 | 0 |  |  |  |  | Пр/812-016.0-1 | Пр/774-016.0 | Сантехнические работы: внутренние трубопроводы, внутренние устройства водопровода, канализации, отопления, газоснабжения, вентиляция кондиционирование воздуха | Сантехнические работы: внутренние трубопроводы, внутренние устройства водопровода, канализации, отопления, газоснабжения, вентиляция кондиционирование воздуха | 0 | 0
17 | 1 |  |  | 25 | КА п.366 | Воздухозаборная решетка Ду250 | ШТ | 2 | 0 | 2 |  |  |  | 0 | 0 | 0 | 0 | 0 | 0 | 0 | 0 | 0 | 0 | 0 |  | 64873989 | 0 | 0 | 0 | 0 | 0 | 0 | 0 | 0 | 0 | 0 | 0 | 0 | 0 | 0 | 0 | 0 | 0 | 0 | 0 | 0 | 1 | 1 |  |  | 1 | 1 | 1 | 1 |  |  |  |  | 3 | 2 |  |  |  | 901 | 0 |  | 0 | 91 | 0 | 1 | 1 | 1 | 1 | 1 | 1 |  | 0 | 0 |  |  |  | 0 | 0 | 0 | [5 empty] | 0 |  | 0 | 0 | 0 | 0 | 0 | 0 | 0 | 0 | 0 | 0 | 0 | 0 | [13 empty] | 0 | 0 | 1 | 1 |  |  |  | 1013 | ШТ | ШТ | 1 | [6 empty] | 56792852 | 91 | Материалы, отсутствующие в СНБ (Монтажные) | 0 |  | 2 | 901 | Материалы, отсутствующие в СНБ (Монтажные) | МР КА Монтажные |  |  |  | 655360 | 0 | 0 | 0 | 0 | 0 | 0 | 0 | 0 | [17 empty] | 0 | 0 | 0 |  |  |  |  | 0 | 0 |  |  |  |  | 1 |  | -833859294 | 2 | 0 | -2 | 0 | 0 | 0 | 0 | 0 | 0 | 0 |  | 0 | 3 | 0 |  | 0 | 1 | 0 | 0 | 0 | 0 | [8 empty] | 0 | 0
17 | 1 |  |  | 25 | КА п.366 | Воздухозаборная решетка Ду250 | ШТ | 2 | 0 | 2 |  |  |  | 6691 | 6691 | 0 | 0 | 0 | 0 | 0 | 0 | 0 | 0 | 0 |  | 64873986 | 3345.6 | 3345.6 | 0 | 0 | 0 | 0 | 0 | 0 | 0 | 3345.6 | 3345.6 | 0 | 0 | 0 | 0 | 0 | 0 | 0 | 0 | 0 | 1 | 1 |  |  | 1 | 1 | 1 | 9.66 |  |  |  |  | 3 | 2 |  |  |  | 901 | 0 |  | 0 | 91 | 0 | 1 | 1 | 1 | 1 | 1 | 1 |  | 0 | 0 |  |  |  | 0 | 0 | 0 | [5 empty] | 0 |  | 0 | 6691 | 3345.6 | 0 | 0 | 0 | 0 | 0 | 0 | 0 | 0 | 0 | [13 empty] | 0 | 0 | 1 | 1 |  |  |  | 1013 | ШТ | ШТ | 1 | [6 empty] | 56792852 | 91 | Материалы, отсутствующие в СНБ (Монтажные) | 0 |  | 2 | 901 | Материалы, отсутствующие в СНБ (Монтажные) | МР КА Монтажные |  |  |  | 655360 | 3345.6 | 3345.6 | 0 | 0 | 0 | 0 | 0 | 0 | 5 |  |  | 0 | 18 |  | 3280 | [10 empty] | 0 | 0 | 0 |  |  |  |  | 0 | 0 |  | 3 280 + 2% Заг.скл |  |  | 1 |  | -833859294 | 2 | 3 | 3 | 0 | 0 | 0 | 6691 | 0 | 6691 | 0 |  | 1 | 1 | 0 |  | 0 | 1 | 0 | 0 | 0 | 0 | 0 | 2 | 6691 | [5 empty] | 0 | 0
51 | 1 | 4 | 134 |  | 1.3 | Вентиляция. Система В2. | 0 | [6 empty] | 254 | 65 | 22 | 0 | 167 | 0 | 19.26 | 0.02 | 0 | 202 | 120 |  |  | 254 | 65 | 22 | 0 | 167 | 0 | 19.26 | 0.02 | 0 | 202 | 120 |  |  | 0 | 0 | 0 | 577 | 577 | 0 | 0 | 65 | 65 | 0 | 65 | 0 | 0 | 0 | 0 | 0 | [19 empty] | 0 | 0 | 0 | 577 | 577 | 0 | 0 | 65 | 65 | 0 | 65 | 0 | 0 | 0 | 0 | 0 | [19 empty] | 148922 | 140189 | 227 | 14 | 8506 | 0 | 19.26 | 0.02 | 0 | 10309 | 6134 |  |  | 148922 | 140189 | 227 | 14 | 8506 | 0 | 19.26 | 0.02 | 0 | 10309 | 6134 |  |  | 0 | 112344 | 0 | 165365 | 46330 | 6691 | 0 | 140189 | 27845 | 0 | 27845 | 112344 | 0 | 0 | 0 | 0 | [19 empty] | 0 | 112344 | 0 | 165365 | 46330 | 6691 | 0 | 140189 | 27845 | 0 | 27845 | 112344 | 0 | 0 | 0 | 0 | [18 empty] | 0
50 | 0 | 0 | 1 | 201 | 254 | ПЗ | Прямые затраты |  |  | 201 | 1 | 3 |  | 0 | 148922 | [6 empty] | 254.46 | 1 | 254.46 | 36578 | 1 | 36578
50 | 0 | 0 | 1 | 202 | 65 | СтМатОб | Стоимость материальных ресурсов (всего) |  |  | 202 | 2 | 3 |  | 0 | 140189 | [6 empty] | 65.44 | 1 | 65.44 | 140189 | 1 | 140189
50 | 0 | 0 | 1 | 222 | 0 | СтМатОбЗак | Стоимость материалов и оборудования заказчика |  |  | 222 | 3 | 3 |  | 0 | 0 | [6 empty] | 0 | 1 | 0 | 0 | 1 | 0
50 | 0 | 0 | 1 | 225 | 65 | СтМатОбПод | Стоимость материалов и оборудования подрядчика |  |  | 225 | 4 | 3 |  | 0 | 140189 | [6 empty] | 65.44 | 1 | 65.44 | 140189 | 1 | 140189
50 | 0 | 0 | 1 | 226 | 65 | СтМат | Стоимость материалов (всего) |  |  | 226 | 5 | 3 |  | 0 | 27845 | [6 empty] | 65.44 | 1 | 65.44 | 27845 | 1 | 27845
50 | 0 | 0 | 1 | 227 | 0 | СтМатЗак | Стоимость материалов заказчика |  |  | 227 | 6 | 3 |  | 0 | 0 | [6 empty] | 0 | 1 | 0 | 0 | 1 | 0
50 | 0 | 0 | 1 | 228 | 65 | СтМатПод | Стоимость материалов подрядчика |  |  | 228 | 7 | 3 |  | 0 | 27845 | [6 empty] | 65.44 | 1 | 65.44 | 27845 | 1 | 27845
50 | 0 | 0 | 1 | 216 | 0 | Оборуд | Стоимость оборудования (всего) |  |  | 216 | 8 | 3 |  | 0 | 112344 | [6 empty] | 0 | 1 | 0 | 112344 | 1 | 112344
50 | 0 | 0 | 1 | 223 | 0 | ОборудЗак | Стоимость оборудования заказчика |  |  | 223 | 9 | 3 |  | 0 | 0 | [6 empty] | 0 | 1 | 0 | 0 | 1 | 0
50 | 0 | 0 | 1 | 229 | 0 | ОборудПод | Стоимость оборудования подрядчика |  |  | 229 | 10 | 3 |  | 0 | 112344 | [6 empty] | 0 | 1 | 0 | 112344 | 1 | 112344
50 | 0 | 0 | 1 | 203 | 22 | ЭММ | Эксплуатация машин |  |  | 203 | 11 | 3 |  | 0 | 227 | [6 empty] | 22 | 1 | 22 | 227 | 1 | 227
50 | 0 | 0 | 1 | 231 | 0 | ЭММсНРиСП | Эксплуатация машин по ТСН-2001.16 |  |  | 231 | 12 | 3 |  | 0 | 0 | [6 empty] | 0 | 1 | 0 | 0 | 1 | 0
50 | 0 | 0 | 1 | 204 | 0 | ЗПМ | ЗП машинистов |  |  | 204 | 13 | 3 |  | 0 | 14 | [6 empty] | 0.28 | 1 | 0.28 | 14 | 1 | 14
50 | 0 | 0 | 1 | 205 | 167 | ОЗП | Основная ЗП рабочих |  |  | 205 | 14 | 3 |  | 0 | 8506 | [6 empty] | 167.02 | 1 | 167.02 | 8506 | 1 | 8506
50 | 0 | 0 | 1 | 232 | 0 | ОЗПсНРиСП | Основная ЗП рабочих по ТСН-2001.16 |  |  | 232 | 15 | 3 |  | 0 | 0 | [6 empty] | 0 | 1 | 0 | 0 | 1 | 0
50 | 0 | 0 | 1 | 214 | 577 | Строит | Строительные работы с НР и СП |  |  | 214 | 16 | 3 |  | 0 | 46330 | [6 empty] | 577.34 | 1 | 577.34 | 46330 | 1 | 46330
50 | 0 | 0 | 1 | 215 | 0 | Монтаж | Монтажные работы с НР и СП |  |  | 215 | 17 | 3 |  | 0 | 6691 | [6 empty] | 0 | 1 | 0 | 6691 | 1 | 6691
50 | 0 | 0 | 1 | 217 | 0 | Прочие | Прочие работы с НР и СП |  |  | 217 | 18 | 3 |  | 0 | 0 | [6 empty] | 0 | 1 | 0 | 0 | 1 | 0
50 | 0 | 0 | 1 | 230 | 0 | ПрочиеЗатр | Прочие затраты по ТСН-2001.16 |  |  | 230 | 19 | 3 |  | 0 | 0 | [6 empty] | 0 | 1 | 0 | 0 | 1 | 0
50 | 0 | 0 | 1 | 206 | 0 | ВозврМат | Возврат материалов |  |  | 206 | 20 | 3 |  | 0 | 0 | [6 empty] | 0 | 1 | 0 | 0 | 1 | 0
50 | 0 | 0 | 1 | 207 | 19.26 | ТрудСтр | Трудозатраты строителей |  |  | 207 | 21 | 3 |  | 7 | 19.26 | [6 empty] | 19.26 | 1 | 19.26 | 19.26 | 1 | 19.26
50 | 0 | 0 | 1 | 208 | 0.02 | ТрудМаш | Трудозатраты машинистов |  |  | 208 | 22 | 3 |  | 7 | 0.02 | [6 empty] | 0.02 | 1 | 0.02 | 0.02 | 1 | 0.02
50 | 0 | 0 | 1 | 209 | 0 | ТранспМат | Транспорт материалов |  |  | 209 | 23 | 3 |  | 0 | 0 | [6 empty] | 0 | 1 | 0 | 0 | 1 | 0
50 | 0 | 0 | 1 | 233 | 0 | Перевозка | Перевозка грузов |  |  | 233 | 24 | 3 |  | 0 | 0 | [6 empty] | 0 | 1 | 0 | 0 | 1 | 0
50 | 0 | 0 | 1 | 210 | 202 | НР | Накладные расходы |  |  | 210 | 25 | 3 |  | 0 | 10309 | [6 empty] | 202.43 | 1 | 202.43 | 10309 | 1 | 10309
50 | 0 | 0 | 1 | 211 | 120 | СмПриб | Сметная прибыль |  |  | 211 | 26 | 3 |  | 0 | 6134 | [6 empty] | 120.45 | 1 | 120.45 | 6134 | 1 | 6134
50 | 0 | 0 | 1 | 224 | 577 | Всего | Всего с НР и СП |  |  | 224 | 27 | 3 |  | 0 | 165365 | [6 empty] | 577.34 | 1 | 577.34 | 165365 | 1 | 165365
4 | 1 |  | 218 |  | 1.4 | Вентиляция. Система ПЕ1, ПЕ2. |  | 0 |  | -1 | [7 empty] | 0 | 0 |  | 2 | [53 empty] | 0 | [11 empty] | 0
52 | 1 | 4 | 185 | 0 | 1.4 | Вентиляция. Система ПЕ1, ПЕ2. | [7 empty] | 11153 | 10088 | 174 | 2 | 890 | 0 | 101.033 | 0.15673 | 12 | 1080 | 643 | 0 | 0 | 11153 | 10088 | 174 | 2 | 890 | 0 | 101.033 | 0.15673 | 12 | 1080 | 643 | 0 | 0 | 0 | 0 | 0 | 12875 | 12875 | 0 | 0 | 10088 | 10088 | 0 | 10088 | 0 | 0 | 0 | 0 | 0 | 0 | 0 | 0 | 0 | 0 | 0 | 0 | 0 | 0 | 0 | 0 | 0 | 0 | 0 | 0 | 0 | 0 | 0 | 0 | 0 | 0 | 0 | 12875 | 12875 | 0 | 0 | 10088 | 10088 | 0 | 10088 | 0 | 0 | 0 | 0 | 0 | 0 | 0 | 0 | 0 | 0 | 0 | 0 | 0 | 0 | 0 | 0 | 0 | 0 | 0 | 0 | 0 | 0 | 0 | 0 | 184032 | 136457 | 2226 | 108 | 45349 | 0 | 101.033 | 0.15673 | 12 | 55003 | 32729 | 0 | 0 | 184032 | 136457 | 2226 | 108 | 45349 | 0 | 101.033 | 0.15673 | 12 | 55003 | 32729 | 0 | 0 | 0 | 0 | 0 | 271764 | 170670 | 101094 | 0 | 136457 | 136457 | 0 | 136457 | 0 | 0 | 0 | 0 | 0 | 0 | 0 | 0 | 0 | 0 | 0 | 0 | 0 | 0 | 0 | 0 | 0 | 0 | 0 | 0 | 0 | 0 | 0 | 0 | 0 | 0 | 0 | 271764 | 170670 | 101094 | 0 | 136457 | 136457 | 0 | 136457 | 0 | 0 | 0 | 0 | 0 | 0 | 0 | 0 | 0 | 0 | 0 | 0 | 0 | 0 | 0 | 0 | 0 | 0 | 0 | 0 | 0 | 0 | 0 | 0
17 | 1 | 143 | 166 | 26 | 20-02-006-7 | Установка заслонок воздушных и клапанов воздушных КВР с электрическим или пневматическим приводом периметром до 1600 мм | 1 ШТ. | 4 | 0 | 4 |  |  |  | 114.88 | 40.4 | 8.48 | 0 | 66 | 0 | 7.36 | 0 | 0 | 79.86 | 47.52 |  | 64873989 | 28.72 | 10.1 | 2.12 | 0 | 16.5 | 0 | 1.84 | 0 | 0 | 28.72 | 10.1 | 2.12 | 0 | 16.5 | 0 | 1.84 | 0 | 0 | 121 | 72 | 1 | 1 |  |  | 1 | 1 | 1 | 1 |  |  |  |  | 0 | 1 | ТЕР Московской обл., 20-02-006-7, приказ Минстроя России №675/пр от 28.02.2017 № 260/пр |  |  | 20001 | 0 |  | 0 | 2 | 0 | 1 | 1 | 1 | 1 | 1 | 1 |  | 121 | 72 |  |  |  | 0 | 0 | 0 | [5 empty] | 0 |  | 0 | 114.88 | 10.1 | 2.12 | 0 | 16.5 | 0 | 1.84 | 0 | 0 | 79.86 | 47.52 | [13 empty] | 0 | 0 | 1 | 1 |  |  |  | 1013 | 1 ШТ. | 1 ШТ. | 1 | [6 empty] | 56793045 | 2 | Общестроительные работы | 16 | Сантехнические работы: внутренние трубопроводы, внутренние устройства водопровода, канализации, отопления, газоснабжения, вентиляция кондиционирование воздуха | 1 | 20001 | Вентиляция и кондиционирование | ФЕР-20 |  |  |  | 131072 | 28.72 | 10.1 | 2.12 | 0 | 16.5 | 1.84 | 0 | 0 | [17 empty] | 0 | 0 | 0 |  |  |  |  | 121 | 72 |  |  |  |  | 1 |  | 1355038034 | 2 | 1 | -2 | 0 | 0 | 0 | 242.26 | 242.26 | 0 | 0 |  | 0 | 3 | 0 |  | 0 | 1 | 0 | 0 | 0 | 0 |  |  |  |  | Пр/812-016.0-1 | Пр/774-016.0 | Сантехнические работы: внутренние трубопроводы, внутренние устройства водопровода, канализации, отопления, газоснабжения, вентиляция кондиционирование воздуха | Сантехнические работы: внутренние трубопроводы, внутренние устройства водопровода, канализации, отопления, газоснабжения, вентиляция кондиционирование воздуха | 0 | 0
17 | 1 | 148 | 172 | 26 | 20-02-006-7 | Установка заслонок воздушных и клапанов воздушных КВР с электрическим или пневматическим приводом периметром до 1600 мм | 1 ШТ. | 4 | 0 | 4 |  |  |  | 4025 | 558 | 106 | 0 | 3361 | 0 | 7.36 | 0 | 0 | 4067 | 2420 |  | 64873986 | 28.72 | 10.1 | 2.12 | 0 | 16.5 | 0 | 1.84 | 0 | 0 | 28.72 | 10.1 | 2.12 | 0 | 16.5 | 0 | 1.84 | 0 | 0 | 121 | 72 | 1 | 1 |  |  | 1 | 50.93 | 12.52 | 13.81 |  |  |  |  | 0 | 1 | ТЕР Московской обл., 20-02-006-7, приказ Минстроя России №675/пр от 28.02.2017 № 260/пр |  |  | 20001 | 0 | 20-02-006-7 | 1 | 2 | 0 | 50.93 | 1 | 1 | 1 | 1 | 1 |  | 121 | 72 |  |  |  | 0 | 0 | 0 | [5 empty] | 0 |  | 0 | 4025 | 139.481 | 26.5424 | 0 | 840.345 | 0 | 1.84 | 0 | 0 | 4066.81 | 2419.92 | [13 empty] | 0 | 0 | 1 | 1 |  |  |  | 1013 | 1 ШТ. | 1 ШТ. | 1 | [6 empty] | 56793045 | 2 | Общестроительные работы | 16 | Сантехнические работы: внутренние трубопроводы, внутренние устройства водопровода, канализации, отопления, газоснабжения, вентиляция кондиционирование воздуха | 1 | 20001 | Вентиляция и кондиционирование | ФЕР-20 |  |  |  | 131072 | 28.72 | 10.1 | 2.12 | 0 | 16.5 | 1.84 | 0 | 0 | [17 empty] | 0 | 0 | 0 |  |  |  |  | 121 | 72 |  |  |  |  | 1 |  | 1355038034 | 2 | 1 | 2 | 0 | 0 | 0 | 10512 | 10512 | 0 | 0 |  | 0 | 3 | 0 |  | 0 | 1 | 0 | 0 | 0 | 0 |  |  |  |  | Пр/812-016.0-1 | Пр/774-016.0 | Сантехнические работы: внутренние трубопроводы, внутренние устройства водопровода, канализации, отопления, газоснабжения, вентиляция кондиционирование воздуха | Сантехнические работы: внутренние трубопроводы, внутренние устройства водопровода, канализации, отопления, газоснабжения, вентиляция кондиционирование воздуха | 0 | 0
17 | 1 |  |  | 27 | КА п.286 | Клапан воздушно-утепленный с электроприводом 24В,400х400 по типу КПУ | ШТ | 4 | 0 | 4 |  |  |  | 0 | 0 | 0 | 0 | 0 | 0 | 0 | 0 | 0 | 0 | 0 |  | 64873989 | 0 | 0 | 0 | 0 | 0 | 0 | 0 | 0 | 0 | 0 | 0 | 0 | 0 | 0 | 0 | 0 | 0 | 0 | 0 | 0 | 1 | 1 |  |  | 1 | 1 | 1 | 1 |  |  |  |  | 3 | 2 |  |  |  | 901 | 0 |  | 0 | 91 | 0 | 1 | 1 | 1 | 1 | 1 | 1 |  | 0 | 0 |  |  |  | 0 | 0 | 0 | [5 empty] | 0 |  | 0 | 0 | 0 | 0 | 0 | 0 | 0 | 0 | 0 | 0 | 0 | 0 | [13 empty] | 0 | 0 | 1 | 1 |  |  |  | 1013 | ШТ | ШТ | 1 | [6 empty] | 56792852 | 91 | Материалы, отсутствующие в СНБ (Монтажные) | 0 |  | 2 | 901 | Материалы, отсутствующие в СНБ (Монтажные) | МР КА Монтажные |  |  |  | 655360 | 0 | 0 | 0 | 0 | 0 | 0 | 0 | 0 | [17 empty] | 0 | 0 | 0 |  |  |  |  | 0 | 0 |  |  |  |  | 1 |  | -1288792199 | 2 | 0 | -2 | 0 | 0 | 0 | 0 | 0 | 0 | 0 |  | 0 | 3 | 0 |  | 0 | 1 | 0 | 0 | 0 | 0 | [8 empty] | 0 | 0
17 | 1 |  |  | 27 | КА п.286 | Клапан воздушно-утепленный с электроприводом 24В,400х400 по типу КПУ | ШТ | 4 | 0 | 4 |  |  |  | 48878 | 48878 | 0 | 0 | 0 | 0 | 0 | 0 | 0 | 0 | 0 |  | 64873986 | 12219.6 | 12219.6 | 0 | 0 | 0 | 0 | 0 | 0 | 0 | 12219.6 | 12219.6 | 0 | 0 | 0 | 0 | 0 | 0 | 0 | 0 | 0 | 1 | 1 |  |  | 1 | 1 | 1 | 9.66 |  |  |  |  | 3 | 2 |  |  |  | 901 | 0 |  | 0 | 91 | 0 | 1 | 1 | 1 | 1 | 1 | 1 |  | 0 | 0 |  |  |  | 0 | 0 | 0 | [5 empty] | 0 |  | 0 | 48878 | 12219.6 | 0 | 0 | 0 | 0 | 0 | 0 | 0 | 0 | 0 | [13 empty] | 0 | 0 | 1 | 1 |  |  |  | 1013 | ШТ | ШТ | 1 | [6 empty] | 56792852 | 91 | Материалы, отсутствующие в СНБ (Монтажные) | 0 |  | 2 | 901 | Материалы, отсутствующие в СНБ (Монтажные) | МР КА Монтажные |  |  |  | 655360 | 12219.6 | 12219.6 | 0 | 0 | 0 | 0 | 0 | 0 | 5 |  |  | 0 | 18 |  | 11980 | [10 empty] | 0 | 0 | 0 |  |  |  |  | 0 | 0 |  | 11 980 + 2% Заг.скл |  |  | 1 |  | -1288792199 | 2 | 3 | 3 | 0 | 0 | 0 | 48878 | 0 | 48878 | 0 |  | 1 | 1 | 0 |  | 0 | 1 | 0 | 0 | 0 | 0 | 0 | 2 | 48878 | [5 empty] | 0 | 0
17 | 1 | 155 | 180 | 28 | 20-02-002-1 | Установка решеток жалюзийных площадью в свету до 0,5 м2 | 1 решетка | 4 | 0 | 4 |  |  |  | 77.4 | 15.52 | 9.48 | 0 | 52.4 | 0 | 5.84 | 0 | 0 | 63.4 | 37.73 |  | 64873989 | 19.35 | 3.88 | 2.37 | 0 | 13.1 | 0 | 1.46 | 0 | 0 | 19.35 | 3.88 | 2.37 | 0 | 13.1 | 0 | 1.46 | 0 | 0 | 121 | 72 | 1 | 1 |  |  | 1 | 1 | 1 | 1 |  |  |  |  | 0 | 1 | ТЕР Московской обл., 20-02-002-1, приказ Минстроя России №675/пр от 28.02.2017 № 260/пр |  |  | 20001 | 0 |  | 0 | 2 | 0 | 1 | 1 | 1 | 1 | 1 | 1 |  | 121 | 72 |  |  |  | 0 | 0 | 0 | [5 empty] | 0 |  | 0 | 77.4 | 3.88 | 2.37 | 0 | 13.1 | 0 | 1.46 | 0 | 0 | 63.404 | 37.728 | [13 empty] | 0 | 0 | 1 | 1 |  |  |  | 1013 | 1 решетка | 1 решетка | 1 | [6 empty] | 56793045 | 2 | Общестроительные работы | 16 | Сантехнические работы: внутренние трубопроводы, внутренние устройства водопровода, канализации, отопления, газоснабжения, вентиляция кондиционирование воздуха | 1 | 20001 | Вентиляция и кондиционирование | ФЕР-20 |  |  |  | 131072 | 19.35 | 3.88 | 2.37 | 0 | 13.1 | 1.46 | 0 | 0 | [17 empty] | 0 | 0 | 0 |  |  |  |  | 121 | 72 |  |  |  |  | 1 |  | 785316088 | 2 | 1 | -2 | 0 | 0 | 0 | 178.53 | 178.53 | 0 | 0 |  | 0 | 3 | 0 |  | 0 | 1 | 0 | 0 | 0 | 0 |  |  |  |  | Пр/812-016.0-1 | Пр/774-016.0 | Сантехнические работы: внутренние трубопроводы, внутренние устройства водопровода, канализации, отопления, газоснабжения, вентиляция кондиционирование воздуха | Сантехнические работы: внутренние трубопроводы, внутренние устройства водопровода, канализации, отопления, газоснабжения, вентиляция кондиционирование воздуха | 0 | 0
17 | 1 | 162 | 188 | 28 | 20-02-002-1 | Установка решеток жалюзийных площадью в свету до 0,5 м2 | 1 решетка | 4 | 0 | 4 |  |  |  | 2965 | 171 | 125 | 0 | 2669 | 0 | 5.84 | 0 | 0 | 3229 | 1922 |  | 64873986 | 19.35 | 3.88 | 2.37 | 0 | 13.1 | 0 | 1.46 | 0 | 0 | 19.35 | 3.88 | 2.37 | 0 | 13.1 | 0 | 1.46 | 0 | 0 | 121 | 72 | 1 | 1 |  |  | 1 | 50.93 | 13.23 | 11.03 |  |  |  |  | 0 | 1 | ТЕР Московской обл., 20-02-002-1, приказ Минстроя России №675/пр от 28.02.2017 № 260/пр |  |  | 20001 | 0 | 20-02-002-1 | 1 | 2 | 0 | 50.93 | 1 | 1 | 1 | 1 | 1 |  | 121 | 72 |  |  |  | 0 | 0 | 0 | [5 empty] | 0 |  | 0 | 2965 | 42.7964 | 31.3551 | 0 | 667.183 | 0 | 1.46 | 0 | 0 | 3229.49 | 1921.68 | [13 empty] | 0 | 0 | 1 | 1 |  |  |  | 1013 | 1 решетка | 1 решетка | 1 | [6 empty] | 56793045 | 2 | Общестроительные работы | 16 | Сантехнические работы: внутренние трубопроводы, внутренние устройства водопровода, канализации, отопления, газоснабжения, вентиляция кондиционирование воздуха | 1 | 20001 | Вентиляция и кондиционирование | ФЕР-20 |  |  |  | 131072 | 19.35 | 3.88 | 2.37 | 0 | 13.1 | 1.46 | 0 | 0 | [17 empty] | 0 | 0 | 0 |  |  |  |  | 121 | 72 |  |  |  |  | 1 |  | 785316088 | 2 | 1 | 2 | 0 | 0 | 0 | 8116 | 8116 | 0 | 0 |  | 0 | 3 | 0 |  | 0 | 1 | 0 | 0 | 0 | 0 |  |  |  |  | Пр/812-016.0-1 | Пр/774-016.0 | Сантехнические работы: внутренние трубопроводы, внутренние устройства водопровода, канализации, отопления, газоснабжения, вентиляция кондиционирование воздуха | Сантехнические работы: внутренние трубопроводы, внутренние устройства водопровода, канализации, отопления, газоснабжения, вентиляция кондиционирование воздуха | 0 | 0
17 | 1 |  |  | 29 | КА п.287 | Гравитационная жалюзийная решетка 400х400 по типу АГС | ШТ | 4 | 0 | 4 |  |  |  | 0 | 0 | 0 | 0 | 0 | 0 | 0 | 0 | 0 | 0 | 0 |  | 64873989 | 0 | 0 | 0 | 0 | 0 | 0 | 0 | 0 | 0 | 0 | 0 | 0 | 0 | 0 | 0 | 0 | 0 | 0 | 0 | 0 | 1 | 1 |  |  | 1 | 1 | 1 | 1 |  |  |  |  | 3 | 2 |  |  |  | 901 | 0 |  | 0 | 91 | 0 | 1 | 1 | 1 | 1 | 1 | 1 |  | 0 | 0 |  |  |  | 0 | 0 | 0 | [5 empty] | 0 |  | 0 | 0 | 0 | 0 | 0 | 0 | 0 | 0 | 0 | 0 | 0 | 0 | [13 empty] | 0 | 0 | 1 | 1 |  |  |  | 1013 | ШТ | ШТ | 1 | [6 empty] | 56792852 | 91 | Материалы, отсутствующие в СНБ (Монтажные) | 0 |  | 2 | 901 | Материалы, отсутствующие в СНБ (Монтажные) | МР КА Монтажные |  |  |  | 655360 | 0 | 0 | 0 | 0 | 0 | 0 | 0 | 0 | [17 empty] | 0 | 0 | 0 |  |  |  |  | 0 | 0 |  |  |  |  | 1 |  | -1939619706 | 2 | 0 | -2 | 0 | 0 | 0 | 0 | 0 | 0 | 0 |  | 0 | 3 | 0 |  | 0 | 1 | 0 | 0 | 0 | 0 | [8 empty] | 0 | 0
17 | 1 |  |  | 29 | КА п.287 | Гравитационная жалюзийная решетка 400х400 по типу АГС | ШТ | 4 | 0 | 4 |  |  |  | 28560 | 28560 | 0 | 0 | 0 | 0 | 0 | 0 | 0 | 0 | 0 |  | 64873986 | 7140 | 7140 | 0 | 0 | 0 | 0 | 0 | 0 | 0 | 7140 | 7140 | 0 | 0 | 0 | 0 | 0 | 0 | 0 | 0 | 0 | 1 | 1 |  |  | 1 | 1 | 1 | 9.66 |  |  |  |  | 3 | 2 |  |  |  | 901 | 0 |  | 0 | 91 | 0 | 1 | 1 | 1 | 1 | 1 | 1 |  | 0 | 0 |  |  |  | 0 | 0 | 0 | [5 empty] | 0 |  | 0 | 28560 | 7140 | 0 | 0 | 0 | 0 | 0 | 0 | 0 | 0 | 0 | [13 empty] | 0 | 0 | 1 | 1 |  |  |  | 1013 | ШТ | ШТ | 1 | [6 empty] | 56792852 | 91 | Материалы, отсутствующие в СНБ (Монтажные) | 0 |  | 2 | 901 | Материалы, отсутствующие в СНБ (Монтажные) | МР КА Монтажные |  |  |  | 655360 | 7140 | 7140 | 0 | 0 | 0 | 0 | 0 | 0 | 5 |  |  | 0 | 18 |  | 7000 | [10 empty] | 0 | 0 | 0 |  |  |  |  | 0 | 0 |  | 7 000 + 2% Заг.скл |  |  | 1 |  | -1939619706 | 2 | 3 | 3 | 0 | 0 | 0 | 28560 | 0 | 28560 | 0 |  | 1 | 1 | 0 |  | 0 | 1 | 0 | 0 | 0 | 0 | 0 | 2 | 28560 | [5 empty] | 0 | 0
17 | 1 | 170 | 198 | 30 | 20-02-001-1 | Установка воздухораспределителей, предназначенных для подачи воздуха в рабочую зону, массой до 20 кг | 1 воздухораспределитель | 28 | 0 | 28 |  |  |  | 642.04 | 199.36 | 112.84 | 0 | 329.84 | 0 | 37.24 | 0 | 0 | 399.11 | 237.48 |  | 64873989 | 22.93 | 7.12 | 4.03 | 0 | 11.78 | 0 | 1.33 | 0 | 0 | 22.93 | 7.12 | 4.03 | 0 | 11.78 | 0 | 1.33 | 0 | 0 | 121 | 72 | 1 | 1 |  |  | 1 | 1 | 1 | 1 |  |  |  |  | 0 | 1 | ТЕР Московской обл., 20-02-001-1, приказ Минстроя России №675/пр от 28.02.2017 № 260/пр |  |  | 20001 | 0 |  | 0 | 2 | 0 | 1 | 1 | 1 | 1 | 1 | 1 |  | 121 | 72 |  |  |  | 0 | 0 | 0 | [5 empty] | 0 |  | 0 | 642.04 | 7.12 | 4.03 | 0 | 11.78 | 0 | 1.33 | 0 | 0 | 399.1064 | 237.4848 | [13 empty] | 0 | 0 | 1 | 1 |  |  |  | 1013 | 1 воздухораспределитель | 1 воздухораспределитель | 1 | [6 empty] | 56793045 | 2 | Общестроительные работы | 16 | Сантехнические работы: внутренние трубопроводы, внутренние устройства водопровода, канализации, отопления, газоснабжения, вентиляция кондиционирование воздуха | 1 | 20001 | Вентиляция и кондиционирование | ФЕР-20 |  |  |  | 131072 | 22.93 | 7.12 | 4.03 | 0 | 11.78 | 1.33 | 0 | 0 | [17 empty] | 0 | 0 | 0 |  |  |  |  | 121 | 72 |  |  |  |  | 1 |  | 635392490 | 2 | 1 | -2 | 0 | 0 | 0 | 1278.63 | 1278.63 | 0 | 0 |  | 0 | 3 | 0 |  | 0 | 1 | 0 | 0 | 0 | 0 |  |  |  |  | Пр/812-016.0-1 | Пр/774-016.0 | Сантехнические работы: внутренние трубопроводы, внутренние устройства водопровода, канализации, отопления, газоснабжения, вентиляция кондиционирование воздуха | Сантехнические работы: внутренние трубопроводы, внутренние устройства водопровода, канализации, отопления, газоснабжения, вентиляция кондиционирование воздуха | 0 | 0
17 | 1 | 178 | 208 | 30 | 20-02-001-1 | Установка воздухораспределителей, предназначенных для подачи воздуха в рабочую зону, массой до 20 кг | 1 воздухораспределитель | 28 | 0 | 28 |  |  |  | 20964 | 2941 | 1224 | 0 | 16799 | 0 | 37.24 | 0 | 0 | 20327 | 12095 |  | 64873986 | 22.93 | 7.12 | 4.03 | 0 | 11.78 | 0 | 1.33 | 0 | 0 | 22.93 | 7.12 | 4.03 | 0 | 11.78 | 0 | 1.33 | 0 | 0 | 121 | 72 | 1 | 1 |  |  | 1 | 50.93 | 10.85 | 14.75 |  |  |  |  | 0 | 1 | ТЕР Московской обл., 20-02-001-1, приказ Минстроя России №675/пр от 28.02.2017 № 260/пр |  |  | 20001 | 0 | 20-02-001-1 | 1 | 2 | 0 | 50.93 | 1 | 1 | 1 | 1 | 1 |  | 121 | 72 |  |  |  | 0 | 0 | 0 | [5 empty] | 0 |  | 0 | 20964 | 105.02 | 43.7255 | 0 | 599.9554 | 0 | 1.33 | 0 | 0 | 20326.79 | 12095.28 | [13 empty] | 0 | 0 | 1 | 1 |  |  |  | 1013 | 1 воздухораспределитель | 1 воздухораспределитель | 1 | [6 empty] | 56793045 | 2 | Общестроительные работы | 16 | Сантехнические работы: внутренние трубопроводы, внутренние устройства водопровода, канализации, отопления, газоснабжения, вентиляция кондиционирование воздуха | 1 | 20001 | Вентиляция и кондиционирование | ФЕР-20 |  |  |  | 131072 | 22.93 | 7.12 | 4.03 | 0 | 11.78 | 1.33 | 0 | 0 | [17 empty] | 0 | 0 | 0 |  |  |  |  | 121 | 72 |  |  |  |  | 1 |  | 635392490 | 2 | 1 | 2 | 0 | 0 | 0 | 53386 | 53386 | 0 | 0 |  | 0 | 3 | 0 |  | 0 | 1 | 0 | 0 | 0 | 0 |  |  |  |  | Пр/812-016.0-1 | Пр/774-016.0 | Сантехнические работы: внутренние трубопроводы, внутренние устройства водопровода, канализации, отопления, газоснабжения, вентиляция кондиционирование воздуха | Сантехнические работы: внутренние трубопроводы, внутренние устройства водопровода, канализации, отопления, газоснабжения, вентиляция кондиционирование воздуха | 0 | 0
17 | 1 |  |  | 31 | КА п.288 | Диффузор регулируемый Ду125 ДПУ | ШТ | 16 | 0 | 16 |  |  |  | 0 | 0 | 0 | 0 | 0 | 0 | 0 | 0 | 0 | 0 | 0 |  | 64873989 | 0 | 0 | 0 | 0 | 0 | 0 | 0 | 0 | 0 | 0 | 0 | 0 | 0 | 0 | 0 | 0 | 0 | 0 | 0 | 0 | 1 | 1 |  |  | 1 | 1 | 1 | 1 |  |  |  |  | 3 | 2 |  |  |  | 901 | 0 |  | 0 | 91 | 0 | 1 | 1 | 1 | 1 | 1 | 1 |  | 0 | 0 |  |  |  | 0 | 0 | 0 | [5 empty] | 0 |  | 0 | 0 | 0 | 0 | 0 | 0 | 0 | 0 | 0 | 0 | 0 | 0 | [13 empty] | 0 | 0 | 1 | 1 |  |  |  | 1013 | ШТ | ШТ | 1 | [6 empty] | 56792852 | 91 | Материалы, отсутствующие в СНБ (Монтажные) | 0 |  | 2 | 901 | Материалы, отсутствующие в СНБ (Монтажные) | МР КА Монтажные |  |  |  | 655360 | 0 | 0 | 0 | 0 | 0 | 0 | 0 | 0 | [17 empty] | 0 | 0 | 0 |  |  |  |  | 0 | 0 |  |  |  |  | 1 |  | -64515512 | 2 | 0 | -2 | 0 | 0 | 0 | 0 | 0 | 0 | 0 |  | 0 | 3 | 0 |  | 0 | 1 | 0 | 0 | 0 | 0 | [8 empty] | 0 | 0
17 | 1 |  |  | 31 | КА п.288 | Диффузор регулируемый Ду125 ДПУ | ШТ | 16 | 0 | 16 |  |  |  | 11587 | 11587 | 0 | 0 | 0 | 0 | 0 | 0 | 0 | 0 | 0 |  | 64873986 | 724.2 | 724.2 | 0 | 0 | 0 | 0 | 0 | 0 | 0 | 724.2 | 724.2 | 0 | 0 | 0 | 0 | 0 | 0 | 0 | 0 | 0 | 1 | 1 |  |  | 1 | 1 | 1 | 9.66 |  |  |  |  | 3 | 2 |  |  |  | 901 | 0 |  | 0 | 91 | 0 | 1 | 1 | 1 | 1 | 1 | 1 |  | 0 | 0 |  |  |  | 0 | 0 | 0 | [5 empty] | 0 |  | 0 | 11587 | 724.2 | 0 | 0 | 0 | 0 | 0 | 0 | 0 | 0 | 0 | [13 empty] | 0 | 0 | 1 | 1 |  |  |  | 1013 | ШТ | ШТ | 1 | [6 empty] | 56792852 | 91 | Материалы, отсутствующие в СНБ (Монтажные) | 0 |  | 2 | 901 | Материалы, отсутствующие в СНБ (Монтажные) | МР КА Монтажные |  |  |  | 655360 | 724.2 | 724.2 | 0 | 0 | 0 | 0 | 0 | 0 | 5 |  |  | 0 | 18 |  | 710 | [10 empty] | 0 | 0 | 0 |  |  |  |  | 0 | 0 |  | 710 + 2% Заг.скл |  |  | 1 |  | -64515512 | 2 | 3 | 3 | 0 | 0 | 0 | 11587 | 0 | 11587 | 0 |  | 1 | 1 | 0 |  | 0 | 1 | 0 | 0 | 0 | 0 | 0 | 2 | 11587 | [5 empty] | 0 | 0
17 | 1 |  |  | 32 | КА п.289 | Диффузор регулируемый Ду160 ДПУ | ШТ | 12 | 0 | 12 |  |  |  | 0 | 0 | 0 | 0 | 0 | 0 | 0 | 0 | 0 | 0 | 0 |  | 64873989 | 0 | 0 | 0 | 0 | 0 | 0 | 0 | 0 | 0 | 0 | 0 | 0 | 0 | 0 | 0 | 0 | 0 | 0 | 0 | 0 | 1 | 1 |  |  | 1 | 1 | 1 | 1 |  |  |  |  | 3 | 2 |  |  |  | 901 | 0 |  | 0 | 91 | 0 | 1 | 1 | 1 | 1 | 1 | 1 |  | 0 | 0 |  |  |  | 0 | 0 | 0 | [5 empty] | 0 |  | 0 | 0 | 0 | 0 | 0 | 0 | 0 | 0 | 0 | 0 | 0 | 0 | [13 empty] | 0 | 0 | 1 | 1 |  |  |  | 1013 | ШТ | ШТ | 1 | [6 empty] | 56792852 | 91 | Материалы, отсутствующие в СНБ (Монтажные) | 0 |  | 2 | 901 | Материалы, отсутствующие в СНБ (Монтажные) | МР КА Монтажные |  |  |  | 655360 | 0 | 0 | 0 | 0 | 0 | 0 | 0 | 0 | [17 empty] | 0 | 0 | 0 |  |  |  |  | 0 | 0 |  |  |  |  | 1 |  | 1437257379 | 2 | 0 | -2 | 0 | 0 | 0 | 0 | 0 | 0 | 0 |  | 0 | 3 | 0 |  | 0 | 1 | 0 | 0 | 0 | 0 | [8 empty] | 0 | 0
17 | 1 |  |  | 32 | КА п.289 | Диффузор регулируемый Ду160 ДПУ | ШТ | 12 | 0 | 12 |  |  |  | 12069 | 12069 | 0 | 0 | 0 | 0 | 0 | 0 | 0 | 0 | 0 |  | 64873986 | 1005.72 | 1005.72 | 0 | 0 | 0 | 0 | 0 | 0 | 0 | 1005.72 | 1005.72 | 0 | 0 | 0 | 0 | 0 | 0 | 0 | 0 | 0 | 1 | 1 |  |  | 1 | 1 | 1 | 9.66 |  |  |  |  | 3 | 2 |  |  |  | 901 | 0 |  | 0 | 91 | 0 | 1 | 1 | 1 | 1 | 1 | 1 |  | 0 | 0 |  |  |  | 0 | 0 | 0 | [5 empty] | 0 |  | 0 | 12069 | 1005.72 | 0 | 0 | 0 | 0 | 0 | 0 | 0 | 0 | 0 | [13 empty] | 0 | 0 | 1 | 1 |  |  |  | 1013 | ШТ | ШТ | 1 | [6 empty] | 56792852 | 91 | Материалы, отсутствующие в СНБ (Монтажные) | 0 |  | 2 | 901 | Материалы, отсутствующие в СНБ (Монтажные) | МР КА Монтажные |  |  |  | 655360 | 1005.72 | 1005.72 | 0 | 0 | 0 | 0 | 0 | 0 | 5 |  |  | 0 | 18 |  | 986 | [10 empty] | 0 | 0 | 0 |  |  |  |  | 0 | 0 |  | 986 + 2% Заг.скл |  |  | 1 |  | 1437257379 | 2 | 3 | 3 | 0 | 0 | 0 | 12069 | 0 | 12069 | 0 |  | 1 | 1 | 0 |  | 0 | 1 | 0 | 0 | 0 | 0 | 0 | 2 | 12069 | [5 empty] | 0 | 0
17 | 1 | 189 | 225 | 33 | 20-01-001-1 | Прокладка воздуховодов из листовой, оцинкованной стали и алюминия класса Н (нормальные) толщиной 0,5 мм, диаметром до 200 мм | 100 м2 поверхности воздуховодов | 0.3014 | 0 | 0.3014 |  |  |  | 616.38 | 131 | 43.2 | 2.12 | 442.18 | 0 | 50.593 | 0.15673 | 0 | 537.6 | 319.9 |  | 64873989 | 2045.08 | 434.65 | 143.33 | 7.02 | 1467.1 | 0 | 167.86 | 0.52 | 0 | 2045.08 | 434.65 | 143.33 | 7.02 | 1467.1 | 0 | 167.86 | 0.52 | 0 | 121 | 72 | 1 | 1 |  |  | 1 | 1 | 1 | 1 |  |  |  |  | 0 | 1 | ТЕР Московской обл., 20-01-001-1, приказ Минстроя России №675/пр от 28.02.2017 № 260/пр |  |  | 20001 | 0 |  | 0 | 2 | 0 | 1 | 1 | 1 | 1 | 1 | 1 |  | 121 | 72 |  |  |  | 0 | 0 | 0 | [5 empty] | 0 |  | 0 | 616.38 | 434.65 | 143.33 | 7.02 | 1467.1 | 0 | 167.86 | 0.52 | 0 | 537.603 | 319.896 | [13 empty] | 0 | 0 | 1 | 1 |  |  |  | 1013 | 100 м2 поверхности воздуховодов | 100 м2 поверхности воздуховодов | 1 | [6 empty] | 56793045 | 2 | Общестроительные работы | 16 | Сантехнические работы: внутренние трубопроводы, внутренние устройства водопровода, канализации, отопления, газоснабжения, вентиляция кондиционирование воздуха | 1 | 20001 | Вентиляция и кондиционирование | ФЕР-20 |  |  |  | 131072 | 2045.08 | 434.65 | 143.33 | 7.02 | 1467.1 | 167.86 | 0.52 | 0 | [17 empty] | 0 | 0 | 0 |  |  |  |  | 121 | 72 |  |  |  |  | 1 |  | -2084033010 | 2 | 1 | -2 | 0 | 0 | 0 | 1473.88 | 1473.88 | 0 | 0 |  | 0 | 3 | 0 |  | 0 | 1 | 0 | 0 | 0 | 0 |  |  |  |  | Пр/812-016.0-1 | Пр/774-016.0 | Сантехнические работы: внутренние трубопроводы, внутренние устройства водопровода, канализации, отопления, газоснабжения, вентиляция кондиционирование воздуха | Сантехнические работы: внутренние трубопроводы, внутренние устройства водопровода, канализации, отопления, газоснабжения, вентиляция кондиционирование воздуха | 0 | 0
17 | 1 | 200 | 242 | 33 | 20-01-001-1 | Прокладка воздуховодов из листовой, оцинкованной стали и алюминия класса Н (нормальные) толщиной 0,5 мм, диаметром до 200 мм | 100 м2 поверхности воздуховодов | 0.3014 | 0 | 0.3014 |  |  |  | 24915 | 1624 | 771 | 108 | 22520 | 0 | 50.593 | 0.15673 | 0 | 27380 | 16292 |  | 64873986 | 2045.08 | 434.65 | 143.33 | 7.02 | 1467.1 | 0 | 167.86 | 0.52 | 0 | 2045.08 | 434.65 | 143.33 | 7.02 | 1467.1 | 0 | 167.86 | 0.52 | 0 | 121 | 72 | 1 | 1 |  |  | 1 | 50.93 | 17.84 | 12.4 |  |  |  |  | 0 | 1 | ТЕР Московской обл., 20-01-001-1, приказ Минстроя России №675/пр от 28.02.2017 № 260/пр |  |  | 20001 | 0 | 20-01-001-1 | 1 | 2 | 0 | 50.93 | 1 | 1 | 1 | 1 | 1 |  | 121 | 72 |  |  |  | 0 | 0 | 0 | [5 empty] | 0 |  | 0 | 24915 | 5389.66 | 2557.0072 | 357.5286 | 74719.403 | 0 | 167.86 | 0.52 | 0 | 27379.88 | 16292.16 | [13 empty] | 0 | 0 | 1 | 1 |  |  |  | 1013 | 100 м2 поверхности воздуховодов | 100 м2 поверхности воздуховодов | 1 | [6 empty] | 56793045 | 2 | Общестроительные работы | 16 | Сантехнические работы: внутренние трубопроводы, внутренние устройства водопровода, канализации, отопления, газоснабжения, вентиляция кондиционирование воздуха | 1 | 20001 | Вентиляция и кондиционирование | ФЕР-20 |  |  |  | 131072 | 2045.08 | 434.65 | 143.33 | 7.02 | 1467.1 | 167.86 | 0.52 | 0 | [17 empty] | 0 | 0 | 0 |  |  |  |  | 121 | 72 |  |  |  |  | 1 |  | -2084033010 | 2 | 1 | 2 | 0 | 0 | 0 | 68587 | 68587 | 0 | 0 |  | 0 | 3 | 0 |  | 0 | 1 | 0 | 0 | 0 | 0 |  |  |  |  | Пр/812-016.0-1 | Пр/774-016.0 | Сантехнические работы: внутренние трубопроводы, внутренние устройства водопровода, канализации, отопления, газоснабжения, вентиляция кондиционирование воздуха | Сантехнические работы: внутренние трубопроводы, внутренние устройства водопровода, канализации, отопления, газоснабжения, вентиляция кондиционирование воздуха | 0 | 0
17 | 1 |  |  | 34 | 301-1786 | Воздуховоды из оцинкованной стали толщиной 0,5 мм, диаметром до 200 мм | м2 | 30.14 | 0 | 30.14 |  |  |  | 2901.88 | 2901.88 | 0 | 0 | 0 | 0 | 0 | 0 | 10.25 | 0 | 0 |  | 64873989 | 96.28 | 96.28 | 0 | 0 | 0 | 0 | 0 | 0 | 0.34 | 96.28 | 96.28 | 0 | 0 | 0 | 0 | 0 | 0 | 0.34 | 0 | 0 | 1 | 1 |  |  | 1 | 1 | 1 | 1 |  |  |  |  | 3 | 1 | ТССЦ Московской обл., 301-1786, приказ Минстроя России №675/пр от 28.02.2017 № 256/пр |  |  | 500001 | 0 |  | 0 | 8 | 0 | 1 | 1 | 1 | 1 | 1 | 1 |  | 0 | 0 |  |  |  | 0 | 0 | 0 | [5 empty] | 0 |  | 0 | 2901.88 | 96.28 | 0 | 0 | 0 | 0 | 0 | 0 | 0.34 | 0 | 0 | [13 empty] | 0 | 0 | 1 | 1 |  |  |  | 1005 | м2 | м2 | 1 | [6 empty] | 56793266 | 8 | Материалы строительные | 0 |  | 1 | 500001 | Материалы и конструкции ( строительные ) по ценникам и каталогом | ФССЦст |  |  |  | 131072 | 96.28 | 96.28 | 0 | 0 | 0 | 0 | 0 | 0 | [17 empty] | 0 | 0 | 0 |  |  |  |  | 0 | 0 |  |  |  |  | 1 |  | -1493370066 | 2 | 1 | -2 | 0 | 0 | 0 | 2901.88 | 2901.88 | 0 | 0 |  | 0 | 3 | 0 |  | 0 | 1 | 0 | 0 | 0 | 0 | [8 empty] | 0 | 0
17 | 1 |  |  | 34 | 301-1786 | Воздуховоды из оцинкованной стали толщиной 0,5 мм, диаметром до 200 мм | м2 | 30.14 | 0 | 30.14 |  |  |  | 22025 | 22025 | 0 | 0 | 0 | 0 | 0 | 0 | 10 | 0 | 0 |  | 64873986 | 96.28 | 96.28 | 0 | 0 | 0 | 0 | 0 | 0 | 0.34 | 96.28 | 96.28 | 0 | 0 | 0 | 0 | 0 | 0 | 0.34 | 0 | 0 | 1 | 1 |  |  | 1 | 1 | 1 | 7.59 |  |  |  |  | 3 | 1 | ТССЦ Московской обл., 301-1786, приказ Минстроя России №675/пр от 28.02.2017 № 256/пр |  |  | 500001 | 0 | 301-1786 | 1 | 8 | 0 | 1 | 1 | 1 | 1 | 1 | 1 |  | 0 | 0 |  |  |  | 0 | 0 | 0 | [5 empty] | 0 |  | 0 | 22025 | 730.7652 | 0 | 0 | 0 | 0 | 0 | 0 | 0.34 | 0 | 0 | [13 empty] | 0 | 0 | 1 | 1 |  |  |  | 1005 | м2 | м2 | 1 | [6 empty] | 56793266 | 8 | Материалы строительные | 0 |  | 1 | 500001 | Материалы и конструкции ( строительные ) по ценникам и каталогом | ФССЦст |  |  |  | 131072 | 96.28 | 96.28 | 0 | 0 | 0 | 0 | 0 | 0 | [17 empty] | 0 | 0 | 0 |  |  |  |  | 0 | 0 |  |  |  |  | 1 |  | -1493370066 | 2 | 1 | 2 | 0 | 0 | 0 | 22025 | 22025 | 0 | 0 |  | 0 | 3 | 0 |  | 0 | 1 | 0 | 0 | 0 | 0 | [8 empty] | 0 | 0
17 | 1 |  |  | 35 | 301-2952 | Крепления для воздуховодов хомут со шпилькой диаметром 125 мм | шт. | 32 | 0 | 32 |  |  |  | 2282.88 | 2282.88 | 0 | 0 | 0 | 0 | 0 | 0 | 0.32 | 0 | 0 |  | 64873989 | 71.34 | 71.34 | 0 | 0 | 0 | 0 | 0 | 0 | 0.01 | 71.34 | 71.34 | 0 | 0 | 0 | 0 | 0 | 0 | 0.01 | 0 | 0 | 1 | 1 |  |  | 1 | 1 | 1 | 1 |  |  |  |  | 3 | 1 | ТССЦ Московской обл., 301-2952, приказ Минстроя России №675/пр от 28.02.2017 № 256/пр |  |  | 500001 | 0 |  | 0 | 8 | 0 | 1 | 1 | 1 | 1 | 1 | 1 |  | 0 | 0 |  |  |  | 0 | 0 | 0 | [5 empty] | 0 |  | 0 | 2282.88 | 71.34 | 0 | 0 | 0 | 0 | 0 | 0 | 0.01 | 0 | 0 | [13 empty] | 0 | 0 | 1 | 1 |  |  |  | 1010 | шт. | шт. | 1 | [6 empty] | 56793266 | 8 | Материалы строительные | 0 |  | 1 | 500001 | Материалы и конструкции ( строительные ) по ценникам и каталогом | ФССЦст |  |  |  | 131072 | 71.34 | 71.34 | 0 | 0 | 0 | 0 | 0 | 0 | [17 empty] | 0 | 0 | 0 |  |  |  |  | 0 | 0 |  |  |  |  | 1 |  | -395988412 | 2 | 1 | -2 | 0 | 0 | 0 | 2282.88 | 2282.88 | 0 | 0 |  | 0 | 3 | 0 |  | 0 | 1 | 0 | 0 | 0 | 0 | [8 empty] | 0 | 0
17 | 1 |  |  | 35 | 301-2952 | Крепления для воздуховодов хомут со шпилькой диаметром 125 мм | шт. | 32 | 0 | 32 |  |  |  | 2443 | 2443 | 0 | 0 | 0 | 0 | 0 | 0 | 0 | 0 | 0 |  | 64873986 | 71.34 | 71.34 | 0 | 0 | 0 | 0 | 0 | 0 | 0.01 | 71.34 | 71.34 | 0 | 0 | 0 | 0 | 0 | 0 | 0.01 | 0 | 0 | 1 | 1 |  |  | 1 | 1 | 1 | 1.07 |  |  |  |  | 3 | 1 | ТССЦ Московской обл., 301-2952, приказ Минстроя России №675/пр от 28.02.2017 № 256/пр |  |  | 500001 | 0 | 301-2952 | 1 | 8 | 0 | 1 | 1 | 1 | 1 | 1 | 1 |  | 0 | 0 |  |  |  | 0 | 0 | 0 | [5 empty] | 0 |  | 0 | 2443 | 76.3338 | 0 | 0 | 0 | 0 | 0 | 0 | 0.01 | 0 | 0 | [13 empty] | 0 | 0 | 1 | 1 |  |  |  | 1010 | шт. | шт. | 1 | [6 empty] | 56793266 | 8 | Материалы строительные | 0 |  | 1 | 500001 | Материалы и конструкции ( строительные ) по ценникам и каталогом | ФССЦст |  |  |  | 131072 | 71.34 | 71.34 | 0 | 0 | 0 | 0 | 0 | 0 | [17 empty] | 0 | 0 | 0 |  |  |  |  | 0 | 0 |  |  |  |  | 1 |  | -395988412 | 2 | 1 | 2 | 0 | 0 | 0 | 2443 | 2443 | 0 | 0 |  | 0 | 3 | 0 |  | 0 | 1 | 0 | 0 | 0 | 0 | [8 empty] | 0 | 0
17 | 1 |  |  | 36 | 301-2954 | Крепления для воздуховодов хомут со шпилькой диаметром 200 мм | шт. | 59 | 0 | 59 |  |  |  | 4517.04 | 4517.04 | 0 | 0 | 0 | 0 | 0 | 0 | 1.77 | 0 | 0 |  | 64873989 | 76.56 | 76.56 | 0 | 0 | 0 | 0 | 0 | 0 | 0.03 | 76.56 | 76.56 | 0 | 0 | 0 | 0 | 0 | 0 | 0.03 | 0 | 0 | 1 | 1 |  |  | 1 | 1 | 1 | 1 |  |  |  |  | 3 | 1 | ТССЦ Московской обл., 301-2954, приказ Минстроя России №675/пр от 28.02.2017 № 256/пр |  |  | 500001 | 0 |  | 0 | 8 | 0 | 1 | 1 | 1 | 1 | 1 | 1 |  | 0 | 0 |  |  |  | 0 | 0 | 0 | [5 empty] | 0 |  | 0 | 4517.04 | 76.56 | 0 | 0 | 0 | 0 | 0 | 0 | 0.03 | 0 | 0 | [13 empty] | 0 | 0 | 1 | 1 |  |  |  | 1010 | шт. | шт. | 1 | [6 empty] | 56793266 | 8 | Материалы строительные | 0 |  | 1 | 500001 | Материалы и конструкции ( строительные ) по ценникам и каталогом | ФССЦст |  |  |  | 131072 | 76.56 | 76.56 | 0 | 0 | 0 | 0 | 0 | 0 | [17 empty] | 0 | 0 | 0 |  |  |  |  | 0 | 0 |  |  |  |  | 1 |  | 535347984 | 2 | 1 | -2 | 0 | 0 | 0 | 4517.04 | 4517.04 | 0 | 0 |  | 0 | 3 | 0 |  | 0 | 1 | 0 | 0 | 0 | 0 | [8 empty] | 0 | 0
17 | 1 |  |  | 36 | 301-2954 | Крепления для воздуховодов хомут со шпилькой диаметром 200 мм | шт. | 59 | 0 | 59 |  |  |  | 5601 | 5601 | 0 | 0 | 0 | 0 | 0 | 0 | 2 | 0 | 0 |  | 64873986 | 76.56 | 76.56 | 0 | 0 | 0 | 0 | 0 | 0 | 0.03 | 76.56 | 76.56 | 0 | 0 | 0 | 0 | 0 | 0 | 0.03 | 0 | 0 | 1 | 1 |  |  | 1 | 1 | 1 | 1.24 |  |  |  |  | 3 | 1 | ТССЦ Московской обл., 301-2954, приказ Минстроя России №675/пр от 28.02.2017 № 256/пр |  |  | 500001 | 0 | 301-2954 | 1 | 8 | 0 | 1 | 1 | 1 | 1 | 1 | 1 |  | 0 | 0 |  |  |  | 0 | 0 | 0 | [5 empty] | 0 |  | 0 | 5601 | 94.9344 | 0 | 0 | 0 | 0 | 0 | 0 | 0.03 | 0 | 0 | [13 empty] | 0 | 0 | 1 | 1 |  |  |  | 1010 | шт. | шт. | 1 | [6 empty] | 56793266 | 8 | Материалы строительные | 0 |  | 1 | 500001 | Материалы и конструкции ( строительные ) по ценникам и каталогом | ФССЦст |  |  |  | 131072 | 76.56 | 76.56 | 0 | 0 | 0 | 0 | 0 | 0 | [17 empty] | 0 | 0 | 0 |  |  |  |  | 0 | 0 |  |  |  |  | 1 |  | 535347984 | 2 | 1 | 2 | 0 | 0 | 0 | 5601 | 5601 | 0 | 0 |  | 0 | 3 | 0 |  | 0 | 1 | 0 | 0 | 0 | 0 | [8 empty] | 0 | 0
17 | 1 |  |  |  | 301-7942 | Хомут быстросъемный для соединения элементов вентиляционных систем МХ 125 (АРКТОС) | шт. | 0 | 0 | 0 |  |  |  | 0 | 0 | 0 | 0 | 0 | 0 | 0 | 0 | 0 | 0 | 0 |  | -1 | 20.52 | 20.52 | 0 | 0 | 0 | 0 | 0 | 0 | 0.01 | 20.52 | 20.52 | 0 | 0 | 0 | 0 | 0 | 0 | 0.01 | 0 | 0 | 1 | 1 |  |  | 1 | 1 | 1 | 1 |  |  |  |  | 3 | 1 | ТССЦ Московской обл., 301-7942, приказ Минстроя России №675/пр от 28.02.2017 № 256/пр |  |  | 500001 | 0 |  | 0 | 8 | 0 | 1 | 1 | 1 | 1 | 1 | 1 |  | 0 | 0 |  |  |  | 0 | 0 | 0 | [5 empty] | 0 |  | 0 | 0 | 20.52 | 0 | 0 | 0 | 0 | 0 | 0 | 0.01 | 0 | 0 | [13 empty] | 0 | 0 | 1 | 1 |  |  |  | 1010 | шт. | шт. | 1 | [6 empty] | 56793266 | 8 | Материалы строительные | 0 |  | 1 | 500001 | Материалы и конструкции ( строительные ) по ценникам и каталогом | ФССЦст |  |  |  | 132096 | 20.52 | 20.52 | 0 | 0 | 0 | 0 | 0 | 0 | [17 empty] | 0 | 0 | 0 |  |  |  |  | 0 | 0 |  |  |  |  | 1 |  | -102968128 | 2 | 1 | -2 | 0 | 0 | 0 | 0 | 0 | 0 | 0 |  | 0 | 3 | 0 |  | 0 | 1 | 0 | 0 | 0 | 0 | [8 empty] | 0 | 0
17 | 1 |  |  |  | 301-7942 | Хомут быстросъемный для соединения элементов вентиляционных систем МХ 125 (АРКТОС) | шт. | 0 | 0 | 0 |  |  |  | 0 | 0 | 0 | 0 | 0 | 0 | 0 | 0 | 0 | 0 | 0 |  | -1 | 20.52 | 20.52 | 0 | 0 | 0 | 0 | 0 | 0 | 0.01 | 20.52 | 20.52 | 0 | 0 | 0 | 0 | 0 | 0 | 0.01 | 0 | 0 | 1 | 1 |  |  | 1 | 1 | 1 | 6.79 |  |  |  |  | 3 | 1 | ТССЦ Московской обл., 301-7942, приказ Минстроя России №675/пр от 28.02.2017 № 256/пр |  |  | 500001 | 0 | 301-7942 | 1 | 8 | 0 | 1 | 1 | 1 | 1 | 1 | 1 |  | 0 | 0 |  |  |  | 0 | 0 | 0 | [5 empty] | 0 |  | 0 | 0 | 139.3308 | 0 | 0 | 0 | 0 | 0 | 0 | 0.01 | 0 | 0 | [13 empty] | 0 | 0 | 1 | 1 |  |  |  | 1010 | шт. | шт. | 1 | [6 empty] | 56793266 | 8 | Материалы строительные | 0 |  | 1 | 500001 | Материалы и конструкции ( строительные ) по ценникам и каталогом | ФССЦст |  |  |  | 132096 | 20.52 | 20.52 | 0 | 0 | 0 | 0 | 0 | 0 | [17 empty] | 0 | 0 | 0 |  |  |  |  | 0 | 0 |  |  |  |  | 1 |  | -102968128 | 2 | 1 | 2 | 0 | 0 | 0 | 0 | 0 | 0 | 0 |  | 0 | 3 | 0 |  | 0 | 1 | 0 | 0 | 0 | 0 | [8 empty] | 0 | 0
17 | 1 |  |  |  | 301-7944 | Хомут быстросъемный для соединения элементов вентиляционных систем МХ 200 (АРКТОС) | шт. | 0 | 0 | 0 |  |  |  | 0 | 0 | 0 | 0 | 0 | 0 | 0 | 0 | 0 | 0 | 0 |  | -1 | 25.68 | 25.68 | 0 | 0 | 0 | 0 | 0 | 0 | 0.01 | 25.68 | 25.68 | 0 | 0 | 0 | 0 | 0 | 0 | 0.01 | 0 | 0 | 1 | 1 |  |  | 1 | 1 | 1 | 1 |  |  |  |  | 3 | 1 | ТССЦ Московской обл., 301-7944, приказ Минстроя России №675/пр от 28.02.2017 № 256/пр |  |  | 500001 | 0 |  | 0 | 8 | 0 | 1 | 1 | 1 | 1 | 1 | 1 |  | 0 | 0 |  |  |  | 0 | 0 | 0 | [5 empty] | 0 |  | 0 | 0 | 25.68 | 0 | 0 | 0 | 0 | 0 | 0 | 0.01 | 0 | 0 | [13 empty] | 0 | 0 | 1 | 1 |  |  |  | 1010 | шт. | шт. | 1 | [6 empty] | 56793266 | 8 | Материалы строительные | 0 |  | 1 | 500001 | Материалы и конструкции ( строительные ) по ценникам и каталогом | ФССЦст |  |  |  | 132096 | 25.68 | 25.68 | 0 | 0 | 0 | 0 | 0 | 0 | [17 empty] | 0 | 0 | 0 |  |  |  |  | 0 | 0 |  |  |  |  | 1 |  | -707323121 | 2 | 1 | -2 | 0 | 0 | 0 | 0 | 0 | 0 | 0 |  | 0 | 3 | 0 |  | 0 | 1 | 0 | 0 | 0 | 0 | [8 empty] | 0 | 0
17 | 1 |  |  |  | 301-7944 | Хомут быстросъемный для соединения элементов вентиляционных систем МХ 200 (АРКТОС) | шт. | 0 | 0 | 0 |  |  |  | 0 | 0 | 0 | 0 | 0 | 0 | 0 | 0 | 0 | 0 | 0 |  | -1 | 25.68 | 25.68 | 0 | 0 | 0 | 0 | 0 | 0 | 0.01 | 25.68 | 25.68 | 0 | 0 | 0 | 0 | 0 | 0 | 0.01 | 0 | 0 | 1 | 1 |  |  | 1 | 1 | 1 | 6.77 |  |  |  |  | 3 | 1 | ТССЦ Московской обл., 301-7944, приказ Минстроя России №675/пр от 28.02.2017 № 256/пр |  |  | 500001 | 0 | 301-7944 | 1 | 8 | 0 | 1 | 1 | 1 | 1 | 1 | 1 |  | 0 | 0 |  |  |  | 0 | 0 | 0 | [5 empty] | 0 |  | 0 | 0 | 173.8536 | 0 | 0 | 0 | 0 | 0 | 0 | 0.01 | 0 | 0 | [13 empty] | 0 | 0 | 1 | 1 |  |  |  | 1010 | шт. | шт. | 1 | [6 empty] | 56793266 | 8 | Материалы строительные | 0 |  | 1 | 500001 | Материалы и конструкции ( строительные ) по ценникам и каталогом | ФССЦст |  |  |  | 132096 | 25.68 | 25.68 | 0 | 0 | 0 | 0 | 0 | 0 | [17 empty] | 0 | 0 | 0 |  |  |  |  | 0 | 0 |  |  |  |  | 1 |  | -707323121 | 2 | 1 | 2 | 0 | 0 | 0 | 0 | 0 | 0 | 0 |  | 0 | 3 | 0 |  | 0 | 1 | 0 | 0 | 0 | 0 | [8 empty] | 0 | 0
17 | 1 |  |  |  | 301-1785 | Воздуховоды из листовой стали толщиной 1,2 мм, диаметром до 1600 мм | м2 | 0 | 0 | 0 |  |  |  | 0 | 0 | 0 | 0 | 0 | 0 | 0 | 0 | 0 | 0 | 0 |  | -1 | 104.15 | 104.15 | 0 | 0 | 0 | 0 | 0 | 0 | 0.78 | 104.15 | 104.15 | 0 | 0 | 0 | 0 | 0 | 0 | 0.78 | 0 | 0 | 1 | 1 |  |  | 1 | 1 | 1 | 1 |  |  |  |  | 3 | 1 | ТССЦ Московской обл., 301-1785, приказ Минстроя России №675/пр от 28.02.2017 № 256/пр |  |  | 500001 | 0 |  | 0 | 8 | 0 | 1 | 1 | 1 | 1 | 1 | 1 |  | 0 | 0 |  |  |  | 0 | 0 | 0 | [5 empty] | 0 |  | 0 | 0 | 104.15 | 0 | 0 | 0 | 0 | 0 | 0 | 0.78 | 0 | 0 | [13 empty] | 0 | 0 | 1 | 1 |  |  |  | 1005 | м2 | м2 | 1 | [6 empty] | 56793266 | 8 | Материалы строительные | 0 |  | 1 | 500001 | Материалы и конструкции ( строительные ) по ценникам и каталогом | ФССЦст |  |  |  | 132096 | 104.15 | 104.15 | 0 | 0 | 0 | 0 | 0 | 0 | [17 empty] | 0 | 0 | 0 |  |  |  |  | 0 | 0 |  |  |  |  | 1 |  | -1992545716 | 2 | 1 | -2 | 0 | 0 | 0 | 0 | 0 | 0 | 0 |  | 0 | 3 | 0 |  | 0 | 1 | 0 | 0 | 0 | 0 | [8 empty] | 0 | 0
17 | 1 |  |  |  | 301-1785 | Воздуховоды из листовой стали толщиной 1,2 мм, диаметром до 1600 мм | м2 | 0 | 0 | 0 |  |  |  | 0 | 0 | 0 | 0 | 0 | 0 | 0 | 0 | 0 | 0 | 0 |  | -1 | 104.15 | 104.15 | 0 | 0 | 0 | 0 | 0 | 0 | 0.78 | 104.15 | 104.15 | 0 | 0 | 0 | 0 | 0 | 0 | 0.78 | 0 | 0 | 1 | 1 |  |  | 1 | 1 | 1 | 13.59 |  |  |  |  | 3 | 1 | ТССЦ Московской обл., 301-1785, приказ Минстроя России №675/пр от 28.02.2017 № 256/пр |  |  | 500001 | 0 | 301-1785 | 1 | 8 | 0 | 1 | 1 | 1 | 1 | 1 | 1 |  | 0 | 0 |  |  |  | 0 | 0 | 0 | [5 empty] | 0 |  | 0 | 0 | 1415.3985 | 0 | 0 | 0 | 0 | 0 | 0 | 0.78 | 0 | 0 | [13 empty] | 0 | 0 | 1 | 1 |  |  |  | 1005 | м2 | м2 | 1 | [6 empty] | 56793266 | 8 | Материалы строительные | 0 |  | 1 | 500001 | Материалы и конструкции ( строительные ) по ценникам и каталогом | ФССЦст |  |  |  | 132096 | 104.15 | 104.15 | 0 | 0 | 0 | 0 | 0 | 0 | [17 empty] | 0 | 0 | 0 |  |  |  |  | 0 | 0 |  |  |  |  | 1 |  | -1992545716 | 2 | 1 | 2 | 0 | 0 | 0 | 0 | 0 | 0 | 0 |  | 0 | 3 | 0 |  | 0 | 1 | 0 | 0 | 0 | 0 | [8 empty] | 0 | 0
51 | 1 | 4 | 185 |  | 1.4 | Вентиляция. Система ПЕ1, ПЕ2. | 0 | [6 empty] | 11153 | 10088 | 174 | 2 | 890 | 0 | 101.033 | 0.15673 | 12 | 1080 | 643 |  |  | 11153 | 10088 | 174 | 2 | 890 | 0 | 101.033 | 0.15673 | 12 | 1080 | 643 |  |  | 0 | 0 | 0 | 12875 | 12875 | 0 | 0 | 10088 | 10088 | 0 | 10088 | 0 | 0 | 0 | 0 | 0 | [19 empty] | 0 | 0 | 0 | 12875 | 12875 | 0 | 0 | 10088 | 10088 | 0 | 10088 | 0 | 0 | 0 | 0 | 0 | [19 empty] | 184032 | 136457 | 2226 | 108 | 45349 | 0 | 101.033 | 0.15673 | 12 | 55003 | 32729 |  |  | 184032 | 136457 | 2226 | 108 | 45349 | 0 | 101.033 | 0.15673 | 12 | 55003 | 32729 |  |  | 0 | 0 | 0 | 271764 | 170670 | 101094 | 0 | 136457 | 136457 | 0 | 136457 | 0 | 0 | 0 | 0 | 0 | [19 empty] | 0 | 0 | 0 | 271764 | 170670 | 101094 | 0 | 136457 | 136457 | 0 | 136457 | 0 | 0 | 0 | 0 | 0 | [18 empty] | 0
50 | 0 | 0 | 1 | 201 | 11153 | ПЗ | Прямые затраты |  |  | 201 | 1 | 3 |  | 0 | 184032 | [6 empty] | 11152.5 | 1 | 11152.5 | 184032 | 1 | 184032
50 | 0 | 0 | 1 | 202 | 10088 | СтМатОб | Стоимость материальных ресурсов (всего) |  |  | 202 | 2 | 3 |  | 0 | 136457 | [6 empty] | 10088.08 | 1 | 10088.08 | 136457 | 1 | 136457
50 | 0 | 0 | 1 | 222 | 0 | СтМатОбЗак | Стоимость материалов и оборудования заказчика |  |  | 222 | 3 | 3 |  | 0 | 0 | [6 empty] | 0 | 1 | 0 | 0 | 1 | 0
50 | 0 | 0 | 1 | 225 | 10088 | СтМатОбПод | Стоимость материалов и оборудования подрядчика |  |  | 225 | 4 | 3 |  | 0 | 136457 | [6 empty] | 10088.08 | 1 | 10088.08 | 136457 | 1 | 136457
50 | 0 | 0 | 1 | 226 | 10088 | СтМат | Стоимость материалов (всего) |  |  | 226 | 5 | 3 |  | 0 | 136457 | [6 empty] | 10088.08 | 1 | 10088.08 | 136457 | 1 | 136457
50 | 0 | 0 | 1 | 227 | 0 | СтМатЗак | Стоимость материалов заказчика |  |  | 227 | 6 | 3 |  | 0 | 0 | [6 empty] | 0 | 1 | 0 | 0 | 1 | 0
50 | 0 | 0 | 1 | 228 | 10088 | СтМатПод | Стоимость материалов подрядчика |  |  | 228 | 7 | 3 |  | 0 | 136457 | [6 empty] | 10088.08 | 1 | 10088.08 | 136457 | 1 | 136457
50 | 0 | 0 | 1 | 216 | 0 | Оборуд | Стоимость оборудования (всего) |  |  | 216 | 8 | 3 |  | 0 | 0 | [6 empty] | 0 | 1 | 0 | 0 | 1 | 0
50 | 0 | 0 | 1 | 223 | 0 | ОборудЗак | Стоимость оборудования заказчика |  |  | 223 | 9 | 3 |  | 0 | 0 | [6 empty] | 0 | 1 | 0 | 0 | 1 | 0
50 | 0 | 0 | 1 | 229 | 0 | ОборудПод | Стоимость оборудования подрядчика |  |  | 229 | 10 | 3 |  | 0 | 0 | [6 empty] | 0 | 1 | 0 | 0 | 1 | 0
50 | 0 | 0 | 1 | 203 | 174 | ЭММ | Эксплуатация машин |  |  | 203 | 11 | 3 |  | 0 | 2226 | [6 empty] | 174 | 1 | 174 | 2226 | 1 | 2226
50 | 0 | 0 | 1 | 231 | 0 | ЭММсНРиСП | Эксплуатация машин по ТСН-2001.16 |  |  | 231 | 12 | 3 |  | 0 | 0 | [6 empty] | 0 | 1 | 0 | 0 | 1 | 0
50 | 0 | 0 | 1 | 204 | 2 | ЗПМ | ЗП машинистов |  |  | 204 | 13 | 3 |  | 0 | 108 | [6 empty] | 2.12 | 1 | 2.12 | 108 | 1 | 108
50 | 0 | 0 | 1 | 205 | 890 | ОЗП | Основная ЗП рабочих |  |  | 205 | 14 | 3 |  | 0 | 45349 | [6 empty] | 890.42 | 1 | 890.42 | 45349 | 1 | 45349
50 | 0 | 0 | 1 | 232 | 0 | ОЗПсНРиСП | Основная ЗП рабочих по ТСН-2001.16 |  |  | 232 | 15 | 3 |  | 0 | 0 | [6 empty] | 0 | 1 | 0 | 0 | 1 | 0
50 | 0 | 0 | 1 | 214 | 12875 | Строит | Строительные работы с НР и СП |  |  | 214 | 16 | 3 |  | 0 | 170670 | [6 empty] | 12875.1 | 1 | 12875.1 | 170670 | 1 | 170670
50 | 0 | 0 | 1 | 215 | 0 | Монтаж | Монтажные работы с НР и СП |  |  | 215 | 17 | 3 |  | 0 | 101094 | [6 empty] | 0 | 1 | 0 | 101094 | 1 | 101094
50 | 0 | 0 | 1 | 217 | 0 | Прочие | Прочие работы с НР и СП |  |  | 217 | 18 | 3 |  | 0 | 0 | [6 empty] | 0 | 1 | 0 | 0 | 1 | 0
50 | 0 | 0 | 1 | 230 | 0 | ПрочиеЗатр | Прочие затраты по ТСН-2001.16 |  |  | 230 | 19 | 3 |  | 0 | 0 | [6 empty] | 0 | 1 | 0 | 0 | 1 | 0
50 | 0 | 0 | 1 | 206 | 0 | ВозврМат | Возврат материалов |  |  | 206 | 20 | 3 |  | 0 | 0 | [6 empty] | 0 | 1 | 0 | 0 | 1 | 0
50 | 0 | 0 | 1 | 207 | 101.033 | ТрудСтр | Трудозатраты строителей |  |  | 207 | 21 | 3 |  | 7 | 101.033 | [6 empty] | 101.033 | 1 | 101.033 | 101.033 | 1 | 101.033
50 | 0 | 0 | 1 | 208 | 0.15673 | ТрудМаш | Трудозатраты машинистов |  |  | 208 | 22 | 3 |  | 7 | 0.15673 | [6 empty] | 0.15673 | 1 | 0.15673 | 0.15673 | 1 | 0.15673
50 | 0 | 0 | 1 | 209 | 12 | ТранспМат | Транспорт материалов |  |  | 209 | 23 | 3 |  | 0 | 12 | [6 empty] | 12.34 | 1 | 12.34 | 12 | 1 | 12
50 | 0 | 0 | 1 | 233 | 0 | Перевозка | Перевозка грузов |  |  | 233 | 24 | 3 |  | 0 | 0 | [6 empty] | 0 | 1 | 0 | 0 | 1 | 0
50 | 0 | 0 | 1 | 210 | 1080 | НР | Накладные расходы |  |  | 210 | 25 | 3 |  | 0 | 55003 | [6 empty] | 1079.97 | 1 | 1079.97 | 55003 | 1 | 55003
50 | 0 | 0 | 1 | 211 | 643 | СмПриб | Сметная прибыль |  |  | 211 | 26 | 3 |  | 0 | 32729 | [6 empty] | 642.63 | 1 | 642.63 | 32729 | 1 | 32729
50 | 0 | 0 | 1 | 224 | 12875 | Всего | Всего с НР и СП |  |  | 224 | 27 | 3 |  | 0 | 271764 | [6 empty] | 12875.1 | 1 | 12875.1 | 271764 | 1 | 271764
4 | 1 |  | 263 |  | 1.5 | Отопление и теплоснабжение. |  | 0 |  | -1 | [7 empty] | 0 | 0 |  | 2 | [53 empty] | 0 | [11 empty] | 0
52 | 1 | 4 | 248 | 0 | 1.5 | Отопление и теплоснабжение. | [7 empty] | 127 | 2 | 11 | 1 | 113 | 0 | 12.5828 | 0.0424 | 0 | 137 | 82 | 0 | 0 | 127 | 2 | 11 | 1 | 113 | 0 | 12.5828 | 0.0424 | 0 | 137 | 82 | 0 | 0 | 0 | 0 | 0 | 346 | 346 | 0 | 0 | 2 | 2 | 0 | 2 | 0 | 0 | 0 | 0 | 0 | 0 | 0 | 0 | 0 | 0 | 0 | 0 | 0 | 0 | 0 | 0 | 0 | 0 | 0 | 0 | 0 | 0 | 0 | 0 | 0 | 0 | 0 | 346 | 346 | 0 | 0 | 2 | 2 | 0 | 2 | 0 | 0 | 0 | 0 | 0 | 0 | 0 | 0 | 0 | 0 | 0 | 0 | 0 | 0 | 0 | 0 | 0 | 0 | 0 | 0 | 0 | 0 | 0 | 0 | 294273 | 288327 | 198 | 29 | 5748 | 0 | 12.5828 | 0.0424 | 0 | 6990 | 4160 | 0 | 0 | 294273 | 288327 | 198 | 29 | 5748 | 0 | 12.5828 | 0.0424 | 0 | 6990 | 4160 | 0 | 0 | 0 | 246831 | 0 | 305423 | 17139 | 41453 | 0 | 288327 | 41496 | 0 | 41496 | 246831 | 0 | 0 | 0 | 0 | 0 | 0 | 0 | 0 | 0 | 0 | 0 | 0 | 0 | 0 | 0 | 0 | 0 | 0 | 0 | 0 | 0 | 0 | 0 | 0 | 246831 | 0 | 305423 | 17139 | 41453 | 0 | 288327 | 41496 | 0 | 41496 | 246831 | 0 | 0 | 0 | 0 | 0 | 0 | 0 | 0 | 0 | 0 | 0 | 0 | 0 | 0 | 0 | 0 | 0 | 0 | 0 | 0 | 0 | 0 | 0
17 | 1 | 209 | 251 | 37 | 18-03-001-3 | Установка конвекторов | 100 кВт радиаторов и конвекторов | 0.04 | 0 | 0.04 |  |  |  | 832.72 | 790.34 | 7.73 | 0.57 | 34.65 | 0 | 3.8628 | 0.0424 | 0 | 42.62 | 25.36 |  | 64873989 | 20818.12 | 19758.53 | 193.36 | 14.31 | 866.23 | 0 | 96.57 | 1.06 | 0 | 20818.12 | 19758.53 | 193.36 | 14.31 | 866.23 | 0 | 96.57 | 1.06 | 0 | 121 | 72 | 1 | 1 |  |  | 1 | 1 | 1 | 1 |  |  |  |  | 0 | 1 | ТЕР Московской обл., 18-03-001-3, приказ Минстроя России №675/пр от 28.02.2017 № 260/пр |  |  | 18001 | 0 |  | 0 | 2 | 0 | 1 | 1 | 1 | 1 | 1 | 1 |  | 121 | 72 |  |  |  | 0 | 0 | 0 | [5 empty] | 0 |  | 0 | 832.72 | 19758.53 | 193.36 | 14.31 | 866.23 | 0 | 96.57 | 1.06 | 0 | 42.6162 | 25.3584 | [13 empty] | 0 | 0 | 1 | 1 |  |  |  | 1013 | 100 кВт радиаторов и конвекторов | 100 кВт радиаторов и конвекторов | 1 | [6 empty] | 56793043 | 2 | Общестроительные работы | 16 | Сантехнические работы: внутренние трубопроводы, внутренние устройства водопровода, канализации, отопления, газоснабжения, вентиляция кондиционирование воздуха | 1 | 18001 | Отопление - внутренние устройства | ФЕР-18 |  |  |  | 131072 | 20818.12 | 19758.53 | 193.36 | 14.31 | 866.23 | 96.57 | 1.06 | 0 | [17 empty] | 0 | 0 | 0 |  |  |  |  | 121 | 72 |  |  |  |  | 1 |  | -1257672192 | 2 | 1 | -2 | 0 | 0 | 0 | 900.7 | 900.7 | 0 | 0 |  | 0 | 3 | 0 |  | 0 | 1 | 0 | 0 | 0 | 0 |  |  |  |  | Пр/812-016.0-1 | Пр/774-016.0 | Сантехнические работы: внутренние трубопроводы, внутренние устройства водопровода, канализации, отопления, газоснабжения, вентиляция кондиционирование воздуха | Сантехнические работы: внутренние трубопроводы, внутренние устройства водопровода, канализации, отопления, газоснабжения, вентиляция кондиционирование воздуха | 0 | 0
17 | 1 | 218 | 260 | 37 | 18-03-001-3 | Установка конвекторов | 100 кВт радиаторов и конвекторов | 0.04 | 0 | 0.04 |  |  |  | 5858 | 3912 | 181 | 29 | 1765 | 0 | 3.8628 | 0.0424 | 0 | 2171 | 1292 |  | 64873986 | 20818.12 | 19758.53 | 193.36 | 14.31 | 866.23 | 0 | 96.57 | 1.06 | 0 | 20818.12 | 19758.53 | 193.36 | 14.31 | 866.23 | 0 | 96.57 | 1.06 | 0 | 121 | 72 | 1 | 1 |  |  | 1 | 50.93 | 23.38 | 4.95 |  |  |  |  | 0 | 1 | ТЕР Московской обл., 18-03-001-3, приказ Минстроя России №675/пр от 28.02.2017 № 260/пр |  |  | 18001 | 0 | 18-03-001-3 | 1 | 2 | 0 | 50.93 | 1 | 1 | 1 | 1 | 1 |  | 121 | 72 |  |  |  | 0 | 0 | 0 | [5 empty] | 0 |  | 0 | 5858 | 97804.7235 | 4520.7568 | 728.8083 | 44117.0939 | 0 | 96.57 | 1.06 | 0 | 2170.74 | 1291.68 | [13 empty] | 0 | 0 | 1 | 1 |  |  |  | 1013 | 100 кВт радиаторов и конвекторов | 100 кВт радиаторов и конвекторов | 1 | [6 empty] | 56793043 | 2 | Общестроительные работы | 16 | Сантехнические работы: внутренние трубопроводы, внутренние устройства водопровода, канализации, отопления, газоснабжения, вентиляция кондиционирование воздуха | 1 | 18001 | Отопление - внутренние устройства | ФЕР-18 |  |  |  | 131072 | 20818.12 | 19758.53 | 193.36 | 14.31 | 866.23 | 96.57 | 1.06 | 0 | [17 empty] | 0 | 0 | 0 |  |  |  |  | 121 | 72 |  |  |  |  | 1 |  | -1257672192 | 2 | 1 | 2 | 0 | 0 | 0 | 9321 | 9321 | 0 | 0 |  | 0 | 3 | 0 |  | 0 | 1 | 0 | 0 | 0 | 0 |  |  |  |  | Пр/812-016.0-1 | Пр/774-016.0 | Сантехнические работы: внутренние трубопроводы, внутренние устройства водопровода, канализации, отопления, газоснабжения, вентиляция кондиционирование воздуха | Сантехнические работы: внутренние трубопроводы, внутренние устройства водопровода, канализации, отопления, газоснабжения, вентиляция кондиционирование воздуха | 0 | 0
18 | 1 | 209 |  | 37,1 | 301-0420 | Конвекторы отопительные типа АККОРД с креплениями без кожуха | квт | -4 | -100 | -100 |  |  |  | -788 | -788 | 0 | 0 | 0 | 0 | 0 | 0 | 0 | 0 | 0 |  | 64873989 | 197 | 197 | 0 | 0 | 0 | 0 | 0 | 0 | 0 | 197 | 197 | 0 | 0 | 0 | 0 | 0 | 0 | 0 | 121 | 72 | 1 | 1 |  |  | 1 | 1 | 1 | 1 |  |  |  |  | 3 | 1 | ТССЦ Московской обл., 301-0420, приказ Минстроя России №675/пр от 28.02.2017 № 256/пр |  |  | 18001 | 0 |  | 0 | 2 | 1 | 1 | 1 | 1 | 1 | 1 | 1 |  | 121 | 72 |  |  |  | 0 | 0 | 0 | [5 empty] | 0 |  | 0 | -788 | 197 | 0 | 0 | 0 | 0 | 0 | 0 | 0 | 0 | 0 | [13 empty] | 0 | 0 | 1 | 1 |  |  |  | 1013 | квт | квт | 1 | [6 empty] | 56793043 | 2 | Общестроительные работы | 16 | Сантехнические работы: внутренние трубопроводы, внутренние устройства водопровода, канализации, отопления, газоснабжения, вентиляция кондиционирование воздуха | 1 | 18001 | Отопление - внутренние устройства | ФЕР-18 |  |  |  | 0 | 197 | 197 | 0 | 0 | 0 | 0 | 0 | [18 empty] | 0 | 0 | 0 |  |  |  |  | 121 | 72 |  |  |  |  | 1 |  | 880527086 | 2 | 1 | -2 | 0 | 0 | 0 | -788 | -788 | 0 | 0 |  | 0 | 3 | 0 |  | 0 | 1 | 0 | 0 | 0 | 0 |  |  |  |  | Пр/812-016.0-1 | Пр/774-016.0 | Сантехнические работы: внутренние трубопроводы, внутренние устройства водопровода, канализации, отопления, газоснабжения, вентиляция кондиционирование воздуха | Сантехнические работы: внутренние трубопроводы, внутренние устройства водопровода, канализации, отопления, газоснабжения, вентиляция кондиционирование воздуха | 0 | 0
18 | 1 | 218 |  | 37,1 | 301-0420 | Конвекторы отопительные типа АККОРД с креплениями без кожуха | квт | -4 | -100 | -100 |  |  |  | -3869 | -3869 | 0 | 0 | 0 | 0 | 0 | 0 | 0 | 0 | 0 |  | 64873986 | 197 | 197 | 0 | 0 | 0 | 0 | 0 | 0 | 0 | 197 | 197 | 0 | 0 | 0 | 0 | 0 | 0 | 0 | 121 | 72 | 1 | 1 |  |  | 1 | 1 | 1 | 4.91 |  |  |  |  | 3 | 1 | ТССЦ Московской обл., 301-0420, приказ Минстроя России №675/пр от 28.02.2017 № 256/пр |  |  | 18001 | 0 | 301-0420 | 1 | 2 | 1 | 1 | 1 | 1 | 1 | 1 | 1 |  | 121 | 72 |  |  |  | 0 | 0 | 0 | [5 empty] | 0 |  | 0 | -3869 | 967.27 | 0 | 0 | 0 | 0 | 0 | 0 | 0 | 0 | 0 | [13 empty] | 0 | 0 | 1 | 1 |  |  |  | 1013 | квт | квт | 1 | [6 empty] | 56793043 | 2 | Общестроительные работы | 16 | Сантехнические работы: внутренние трубопроводы, внутренние устройства водопровода, канализации, отопления, газоснабжения, вентиляция кондиционирование воздуха | 1 | 18001 | Отопление - внутренние устройства | ФЕР-18 |  |  |  | 0 | 197 | 197 | 0 | 0 | 0 | 0 | 0 | [18 empty] | 0 | 0 | 0 |  |  |  |  | 121 | 72 |  |  |  |  | 1 |  | 880527086 | 2 | 1 | 2 | 0 | 0 | 0 | -3869 | -3869 | 0 | 0 |  | 0 | 3 | 0 |  | 0 | 1 | 0 | 0 | 0 | 0 |  |  |  |  | Пр/812-016.0-1 | Пр/774-016.0 | Сантехнические работы: внутренние трубопроводы, внутренние устройства водопровода, канализации, отопления, газоснабжения, вентиляция кондиционирование воздуха | Сантехнические работы: внутренние трубопроводы, внутренние устройства водопровода, канализации, отопления, газоснабжения, вентиляция кондиционирование воздуха | 0 | 0
17 | 1 |  |  | 38 | КА п.293 | Электроконвектор со встроенным электронным терморегулятором, N=1000Вт, 220В по типу СЕ 2000 MR | ШТ | 4 | 0 | 4 |  |  |  | 0 | 0 | 0 | 0 | 0 | 0 | 0 | 0 | 0 | 0 | 0 |  | 64873989 | 0 | 0 | 0 | 0 | 0 | 0 | 0 | 0 | 0 | 0 | 0 | 0 | 0 | 0 | 0 | 0 | 0 | 0 | 0 | 0 | 1 | 1 |  |  | 1 | 1 | 1 | 1 |  |  |  |  | 3 | 2 |  |  |  | 901 | 0 |  | 0 | 91 | 0 | 1 | 1 | 1 | 1 | 1 | 1 |  | 0 | 0 |  |  |  | 0 | 0 | 0 | [5 empty] | 0 |  | 0 | 0 | 0 | 0 | 0 | 0 | 0 | 0 | 0 | 0 | 0 | 0 | [13 empty] | 0 | 0 | 1 | 1 |  |  |  | 1013 | ШТ | ШТ | 1 | [6 empty] | 56792852 | 91 | Материалы, отсутствующие в СНБ (Монтажные) | 0 |  | 2 | 901 | Материалы, отсутствующие в СНБ (Монтажные) | МР КА Монтажные |  |  |  | 655360 | 0 | 0 | 0 | 0 | 0 | 0 | 0 | 0 | [17 empty] | 0 | 0 | 0 |  |  |  |  | 0 | 0 |  |  |  |  | 1 |  | -825414565 | 2 | 0 | -2 | 0 | 0 | 0 | 0 | 0 | 0 | 0 |  | 0 | 3 | 0 |  | 0 | 1 | 0 | 0 | 0 | 0 | [8 empty] | 0 | 0
17 | 1 |  |  | 38 | КА п.293 | Электроконвектор со встроенным электронным терморегулятором, N=1000Вт, 220В по типу СЕ 2000 MR | ШТ | 4 | 0 | 4 |  |  |  | 41453 | 41453 | 0 | 0 | 0 | 0 | 0 | 0 | 0 | 0 | 0 |  | 64873986 | 10363.2 | 10363.2 | 0 | 0 | 0 | 0 | 0 | 0 | 0 | 10363.2 | 10363.2 | 0 | 0 | 0 | 0 | 0 | 0 | 0 | 0 | 0 | 1 | 1 |  |  | 1 | 1 | 1 | 9.66 |  |  |  |  | 3 | 2 |  |  |  | 901 | 0 |  | 0 | 91 | 0 | 1 | 1 | 1 | 1 | 1 | 1 |  | 0 | 0 |  |  |  | 0 | 0 | 0 | [5 empty] | 0 |  | 0 | 41453 | 10363.2 | 0 | 0 | 0 | 0 | 0 | 0 | 0 | 0 | 0 | [13 empty] | 0 | 0 | 1 | 1 |  |  |  | 1013 | ШТ | ШТ | 1 | [6 empty] | 56792852 | 91 | Материалы, отсутствующие в СНБ (Монтажные) | 0 |  | 2 | 901 | Материалы, отсутствующие в СНБ (Монтажные) | МР КА Монтажные |  |  |  | 655360 | 10363.2 | 10363.2 | 0 | 0 | 0 | 0 | 0 | 0 | 5 |  |  | 0 | 18 |  | 10160 | [10 empty] | 0 | 0 | 0 |  |  |  |  | 0 | 0 |  | 10 160 + 2% Заг.скл |  |  | 1 |  | -825414565 | 2 | 3 | 3 | 0 | 0 | 0 | 41453 | 0 | 41453 | 0 |  | 1 | 1 | 0 |  | 0 | 1 | 0 | 0 | 0 | 0 | 0 | 2 | 41453 | [5 empty] | 0 | 0
17 | 1 | 220 | 265 | 39 | 20-06-018-2 | Установка кондиционеров оконных мощностью свыше 3 кВт | 1 кондиционер | 4 | 0 | 4 |  |  |  | 81.92 | 0 | 3.72 | 0 | 78.2 | 0 | 8.72 | 0 | 0 | 94.62 | 56.3 |  | 64873989 | 20.48 | 0 | 0.93 | 0 | 19.55 | 0 | 2.18 | 0 | 0 | 20.48 | 0 | 0.93 | 0 | 19.55 | 0 | 2.18 | 0 | 0 | 121 | 72 | 1 | 1 |  |  | 1 | 1 | 1 | 1 |  |  |  |  | 0 | 1 | ТЕР Московской обл., 20-06-018-2, приказ Минстроя России №675/пр от 28.02.2017 № 260/пр |  |  | 20001 | 0 |  | 0 | 2 | 0 | 1 | 1 | 1 | 1 | 1 | 1 |  | 121 | 72 |  |  |  | 0 | 0 | 0 | [5 empty] | 0 |  | 0 | 81.92 | 0 | 0.93 | 0 | 19.55 | 0 | 2.18 | 0 | 0 | 94.622 | 56.304 | [13 empty] | 0 | 0 | 1 | 1 |  |  |  | 1013 | 1 кондиционер | 1 кондиционер | 1 | [6 empty] | 56793045 | 2 | Общестроительные работы | 16 | Сантехнические работы: внутренние трубопроводы, внутренние устройства водопровода, канализации, отопления, газоснабжения, вентиляция кондиционирование воздуха | 1 | 20001 | Вентиляция и кондиционирование | ФЕР-20 |  |  |  | 131072 | 20.48 | 0 | 0.93 | 0 | 19.55 | 2.18 | 0 | 0 | [17 empty] | 0 | 0 | 0 |  |  |  |  | 121 | 72 |  |  |  |  | 1 |  | 1978090523 | 2 | 1 | -2 | 0 | 0 | 0 | 232.84 | 232.84 | 0 | 0 |  | 0 | 3 | 0 |  | 0 | 1 | 0 | 0 | 0 | 0 |  |  |  |  | Пр/812-016.0-1 | Пр/774-016.0 | Сантехнические работы: внутренние трубопроводы, внутренние устройства водопровода, канализации, отопления, газоснабжения, вентиляция кондиционирование воздуха | Сантехнические работы: внутренние трубопроводы, внутренние устройства водопровода, канализации, отопления, газоснабжения, вентиляция кондиционирование воздуха | 0 | 0
17 | 1 | 222 | 270 | 39 | 20-06-018-2 | Установка кондиционеров оконных мощностью свыше 3 кВт | 1 кондиционер | 4 | 0 | 4 |  |  |  | 4000 | 0 | 17 | 0 | 3983 | 0 | 8.72 | 0 | 0 | 4819 | 2868 |  | 64873986 | 20.48 | 0 | 0.93 | 0 | 19.55 | 0 | 2.18 | 0 | 0 | 20.48 | 0 | 0.93 | 0 | 19.55 | 0 | 2.18 | 0 | 0 | 121 | 72 | 1 | 1 |  |  | 1 | 50.93 | 4.61 | 1 |  |  |  |  | 0 | 1 | ТЕР Московской обл., 20-06-018-2, приказ Минстроя России №675/пр от 28.02.2017 № 260/пр |  |  | 20001 | 0 | 20-06-018-2 | 1 | 2 | 0 | 50.93 | 1 | 1 | 1 | 1 | 1 |  | 121 | 72 |  |  |  | 0 | 0 | 0 | [5 empty] | 0 |  | 0 | 4000 | 0 | 4.2873 | 0 | 995.6815 | 0 | 2.18 | 0 | 0 | 4819.43 | 2867.76 | [13 empty] | 0 | 0 | 1 | 1 |  |  |  | 1013 | 1 кондиционер | 1 кондиционер | 1 | [6 empty] | 56793045 | 2 | Общестроительные работы | 16 | Сантехнические работы: внутренние трубопроводы, внутренние устройства водопровода, канализации, отопления, газоснабжения, вентиляция кондиционирование воздуха | 1 | 20001 | Вентиляция и кондиционирование | ФЕР-20 |  |  |  | 131072 | 20.48 | 0 | 0.93 | 0 | 19.55 | 2.18 | 0 | 0 | [17 empty] | 0 | 0 | 0 |  |  |  |  | 121 | 72 |  |  |  |  | 1 |  | 1978090523 | 2 | 1 | 2 | 0 | 0 | 0 | 11687 | 11687 | 0 | 0 |  | 0 | 3 | 0 |  | 0 | 1 | 0 | 0 | 0 | 0 |  |  |  |  | Пр/812-016.0-1 | Пр/774-016.0 | Сантехнические работы: внутренние трубопроводы, внутренние устройства водопровода, канализации, отопления, газоснабжения, вентиляция кондиционирование воздуха | Сантехнические работы: внутренние трубопроводы, внутренние устройства водопровода, канализации, отопления, газоснабжения, вентиляция кондиционирование воздуха | 0 | 0
17 | 1 |  |  | 40 | КА п.294 | Тепловая завеса с электрическим нагревом с комплектом автоматики по типу КЭВ 6П-2011Е | ШТ | 4 | 0 | 4 |  |  |  | 0 | 0 | 0 | 0 | 0 | 0 | 0 | 0 | 0 | 0 | 0 |  | 64873989 | 0 | 0 | 0 | 0 | 0 | 0 | 0 | 0 | 0 | 0 | 0 | 0 | 0 | 0 | 0 | 0 | 0 | 0 | 0 | 0 | 1 | 1 |  |  | 1 | 1 | 1 | 1 |  |  |  |  | 3 | 3 |  |  |  | 100 | 0 |  | 0 | 5 | 0 | 1 | 1 | 1 | 1 | 1 | 1 |  | 0 | 0 |  |  |  | 0 | 0 | 0 | [5 empty] | 0 |  | 0 | 0 | 0 | 0 | 0 | 0 | 0 | 0 | 0 | 0 | 0 | 0 | [13 empty] | 0 | 0 | 1 | 1 |  |  |  | 1013 | ШТ | ШТ | 1 | [6 empty] | 56792769 | 5 | оборудование | 0 |  | 3 | 100 | Оборудование | оборудование (03) |  |  |  | 1703936 | 0 | 0 | 0 | 0 | 0 | 0 | 0 | 0 | [17 empty] | 0 | 0 | 0 |  |  |  |  | 0 | 0 |  |  |  |  | 1 |  | 1997484230 | 2 | 0 | -2 | 0 | 0 | 0 | 0 | 0 | 0 | 0 |  | 0 | 3 | 0 |  | 0 | 1 | 0 | 0 | 0 | 0 | [8 empty] | 0 | 0
17 | 1 |  |  | 40 | КА п.294 | Тепловая завеса с электрическим нагревом с комплектом автоматики по типу КЭВ 6П-2011Е | ШТ | 4 | 0 | 4 |  |  |  | 246831 | 246831 | 0 | 0 | 0 | 0 | 0 | 0 | 0 | 0 | 0 |  | 64873986 | 61707.71 | 61707.71 | 0 | 0 | 0 | 0 | 0 | 0 | 0 | 61707.71 | 61707.71 | 0 | 0 | 0 | 0 | 0 | 0 | 0 | 0 | 0 | 1 | 1 |  |  | 1 | 1 | 1 | 6.74 |  |  |  |  | 3 | 3 |  |  |  | 100 | 0 |  | 0 | 5 | 0 | 1 | 1 | 1 | 1 | 1 | 1 |  | 0 | 0 |  |  |  | 0 | 0 | 0 | [5 empty] | 0 |  | 0 | 246831 | 61707.71 | 0 | 0 | 0 | 0 | 0 | 0 | 0 | 0 | 0 | [13 empty] | 0 | 0 | 1 | 1 |  |  |  | 1013 | ШТ | ШТ | 1 | [6 empty] | 56792769 | 5 | оборудование | 0 |  | 3 | 100 | Оборудование | оборудование (03) |  |  |  | 1703936 | 61707.71 | 61707.71 | 0 | 0 | 0 | 0 | 0 | 0 | 5 |  |  | 0 | 18 |  | 59200 | [10 empty] | 0 | 246831 | 0 |  |  |  |  | 0 | 0 |  | 59 200 + 3% Трансп + 1,2% Заг.скл |  |  | 1 |  | 1997484230 | 2 | 3 | 3 | 0 | 0 | 0 | 246831 | 0 | 0 | 0 |  | 1 | 1 | 0 |  | 0 | 1 | 0 | 0 | 0 | 0 | 3 | 1,2 |  | 246831 |  |  |  |  | 0 | 0
51 | 1 | 4 | 248 |  | 1.5 | Отопление и теплоснабжение. | 0 | [6 empty] | 127 | 2 | 11 | 1 | 113 | 0 | 12.5828 | 0.0424 | 0 | 137 | 82 |  |  | 127 | 2 | 11 | 1 | 113 | 0 | 12.5828 | 0.0424 | 0 | 137 | 82 |  |  | 0 | 0 | 0 | 346 | 346 | 0 | 0 | 2 | 2 | 0 | 2 | 0 | 0 | 0 | 0 | 0 | [19 empty] | 0 | 0 | 0 | 346 | 346 | 0 | 0 | 2 | 2 | 0 | 2 | 0 | 0 | 0 | 0 | 0 | [19 empty] | 294273 | 288327 | 198 | 29 | 5748 | 0 | 12.5828 | 0.0424 | 0 | 6990 | 4160 |  |  | 294273 | 288327 | 198 | 29 | 5748 | 0 | 12.5828 | 0.0424 | 0 | 6990 | 4160 |  |  | 0 | 246831 | 0 | 305423 | 17139 | 41453 | 0 | 288327 | 41496 | 0 | 41496 | 246831 | 0 | 0 | 0 | 0 | [19 empty] | 0 | 246831 | 0 | 305423 | 17139 | 41453 | 0 | 288327 | 41496 | 0 | 41496 | 246831 | 0 | 0 | 0 | 0 | [18 empty] | 0
50 | 0 | 0 | 1 | 201 | 127 | ПЗ | Прямые затраты |  |  | 201 | 1 | 3 |  | 0 | 294273 | [6 empty] | 126.64 | 1 | 126.64 | 47442 | 1 | 47442
50 | 0 | 0 | 1 | 202 | 2 | СтМатОб | Стоимость материальных ресурсов (всего) |  |  | 202 | 2 | 3 |  | 0 | 288327 | [6 empty] | 2.34 | 1 | 2.34 | 288327 | 1 | 288327
50 | 0 | 0 | 1 | 222 | 0 | СтМатОбЗак | Стоимость материалов и оборудования заказчика |  |  | 222 | 3 | 3 |  | 0 | 0 | [6 empty] | 0 | 1 | 0 | 0 | 1 | 0
50 | 0 | 0 | 1 | 225 | 2 | СтМатОбПод | Стоимость материалов и оборудования подрядчика |  |  | 225 | 4 | 3 |  | 0 | 288327 | [6 empty] | 2.34 | 1 | 2.34 | 288327 | 1 | 288327
50 | 0 | 0 | 1 | 226 | 2 | СтМат | Стоимость материалов (всего) |  |  | 226 | 5 | 3 |  | 0 | 41496 | [6 empty] | 2.34 | 1 | 2.34 | 41496 | 1 | 41496
50 | 0 | 0 | 1 | 227 | 0 | СтМатЗак | Стоимость материалов заказчика |  |  | 227 | 6 | 3 |  | 0 | 0 | [6 empty] | 0 | 1 | 0 | 0 | 1 | 0
50 | 0 | 0 | 1 | 228 | 2 | СтМатПод | Стоимость материалов подрядчика |  |  | 228 | 7 | 3 |  | 0 | 41496 | [6 empty] | 2.34 | 1 | 2.34 | 41496 | 1 | 41496
50 | 0 | 0 | 1 | 216 | 0 | Оборуд | Стоимость оборудования (всего) |  |  | 216 | 8 | 3 |  | 0 | 246831 | [6 empty] | 0 | 1 | 0 | 246831 | 1 | 246831
50 | 0 | 0 | 1 | 223 | 0 | ОборудЗак | Стоимость оборудования заказчика |  |  | 223 | 9 | 3 |  | 0 | 0 | [6 empty] | 0 | 1 | 0 | 0 | 1 | 0
50 | 0 | 0 | 1 | 229 | 0 | ОборудПод | Стоимость оборудования подрядчика |  |  | 229 | 10 | 3 |  | 0 | 246831 | [6 empty] | 0 | 1 | 0 | 246831 | 1 | 246831
50 | 0 | 0 | 1 | 203 | 11 | ЭММ | Эксплуатация машин |  |  | 203 | 11 | 3 |  | 0 | 198 | [6 empty] | 11.45 | 1 | 11.45 | 198 | 1 | 198
50 | 0 | 0 | 1 | 231 | 0 | ЭММсНРиСП | Эксплуатация машин по ТСН-2001.16 |  |  | 231 | 12 | 3 |  | 0 | 0 | [6 empty] | 0 | 1 | 0 | 0 | 1 | 0
50 | 0 | 0 | 1 | 204 | 1 | ЗПМ | ЗП машинистов |  |  | 204 | 13 | 3 |  | 0 | 29 | [6 empty] | 0.57 | 1 | 0.57 | 29 | 1 | 29
50 | 0 | 0 | 1 | 205 | 113 | ОЗП | Основная ЗП рабочих |  |  | 205 | 14 | 3 |  | 0 | 5748 | [6 empty] | 112.85 | 1 | 112.85 | 5748 | 1 | 5748
50 | 0 | 0 | 1 | 232 | 0 | ОЗПсНРиСП | Основная ЗП рабочих по ТСН-2001.16 |  |  | 232 | 15 | 3 |  | 0 | 0 | [6 empty] | 0 | 1 | 0 | 0 | 1 | 0
50 | 0 | 0 | 1 | 214 | 346 | Строит | Строительные работы с НР и СП |  |  | 214 | 16 | 3 |  | 0 | 17139 | [6 empty] | 345.54 | 1 | 345.54 | 17139 | 1 | 17139
50 | 0 | 0 | 1 | 215 | 0 | Монтаж | Монтажные работы с НР и СП |  |  | 215 | 17 | 3 |  | 0 | 41453 | [6 empty] | 0 | 1 | 0 | 41453 | 1 | 41453
50 | 0 | 0 | 1 | 217 | 0 | Прочие | Прочие работы с НР и СП |  |  | 217 | 18 | 3 |  | 0 | 0 | [6 empty] | 0 | 1 | 0 | 0 | 1 | 0
50 | 0 | 0 | 1 | 230 | 0 | ПрочиеЗатр | Прочие затраты по ТСН-2001.16 |  |  | 230 | 19 | 3 |  | 0 | 0 | [6 empty] | 0 | 1 | 0 | 0 | 1 | 0
50 | 0 | 0 | 1 | 206 | 0 | ВозврМат | Возврат материалов |  |  | 206 | 20 | 3 |  | 0 | 0 | [6 empty] | 0 | 1 | 0 | 0 | 1 | 0
50 | 0 | 0 | 1 | 207 | 12.5828 | ТрудСтр | Трудозатраты строителей |  |  | 207 | 21 | 3 |  | 7 | 12.5828 | [6 empty] | 12.5828 | 1 | 12.5828 | 12.5828 | 1 | 12.5828
50 | 0 | 0 | 1 | 208 | 0.0424 | ТрудМаш | Трудозатраты машинистов |  |  | 208 | 22 | 3 |  | 7 | 0.0424 | [6 empty] | 0.0424 | 1 | 0.0424 | 0.0424 | 1 | 0.0424
50 | 0 | 0 | 1 | 209 | 0 | ТранспМат | Транспорт материалов |  |  | 209 | 23 | 3 |  | 0 | 0 | [6 empty] | 0 | 1 | 0 | 0 | 1 | 0
50 | 0 | 0 | 1 | 233 | 0 | Перевозка | Перевозка грузов |  |  | 233 | 24 | 3 |  | 0 | 0 | [6 empty] | 0 | 1 | 0 | 0 | 1 | 0
50 | 0 | 0 | 1 | 210 | 137 | НР | Накладные расходы |  |  | 210 | 25 | 3 |  | 0 | 6990 | [6 empty] | 137.24 | 1 | 137.24 | 6990 | 1 | 6990
50 | 0 | 0 | 1 | 211 | 82 | СмПриб | Сметная прибыль |  |  | 211 | 26 | 3 |  | 0 | 4160 | [6 empty] | 81.66 | 1 | 81.66 | 4160 | 1 | 4160
50 | 0 | 0 | 1 | 224 | 346 | Всего | Всего с НР и СП |  |  | 224 | 27 | 3 |  | 0 | 305423 | [6 empty] | 345.54 | 1 | 345.54 | 305423 | 1 | 305423
4 | 1 |  | 322 |  | 2.1 | Закрытый ПП 220кВ. Отсек ОПУ/Вентиляция. Система П2. |  | 0 |  | -1 | [7 empty] | 0 | 0 |  | 2 | [53 empty] | 0 | [11 empty] | 0
52 | 1 | 4 | 293 | 0 | 2.1 | Закрытый ПП 220кВ. Отсек ОПУ/Вентиляция. Система П2. | [7 empty] | 316 | 109 | 41 | 1 | 166 | 0 | 19.03 | 0.06 | 0 | 202 | 120 | 0 | 0 | 316 | 109 | 41 | 1 | 166 | 0 | 19.03 | 0.06 | 0 | 202 | 120 | 0 | 0 | 0 | 0 | 0 | 637 | 637 | 0 | 0 | 109 | 109 | 0 | 109 | 0 | 0 | 0 | 0 | 0 | 0 | 0 | 0 | 0 | 0 | 0 | 0 | 0 | 0 | 0 | 0 | 0 | 0 | 0 | 0 | 0 | 0 | 0 | 0 | 0 | 0 | 0 | 637 | 637 | 0 | 0 | 109 | 109 | 0 | 109 | 0 | 0 | 0 | 0 | 0 | 0 | 0 | 0 | 0 | 0 | 0 | 0 | 0 | 0 | 0 | 0 | 0 | 0 | 0 | 0 | 0 | 0 | 0 | 0 | 93451 | 84501 | 499 | 42 | 8451 | 0 | 19.03 | 0.06 | 0 | 10276 | 6115 | 0 | 0 | 93451 | 84501 | 499 | 42 | 8451 | 0 | 19.03 | 0.06 | 0 | 10276 | 6115 | 0 | 0 | 0 | 64145 | 0 | 109842 | 37045 | 8652 | 0 | 84501 | 20356 | 0 | 20356 | 64145 | 0 | 0 | 0 | 0 | 0 | 0 | 0 | 0 | 0 | 0 | 0 | 0 | 0 | 0 | 0 | 0 | 0 | 0 | 0 | 0 | 0 | 0 | 0 | 0 | 64145 | 0 | 109842 | 37045 | 8652 | 0 | 84501 | 20356 | 0 | 20356 | 64145 | 0 | 0 | 0 | 0 | 0 | 0 | 0 | 0 | 0 | 0 | 0 | 0 | 0 | 0 | 0 | 0 | 0 | 0 | 0 | 0 | 0 | 0 | 0
17 | 1 | 227 | 276 | 41 | 20-02-006-1 | Установка заслонок воздушных и клапанов воздушных КВР с электрическим или пневматическим приводом диаметром до 250 мм | 1 ШТ. | 1 | 0 | 1 |  |  |  | 31.32 | 14.74 | 1.96 | 0 | 14.62 | 0 | 1.63 | 0 | 0 | 17.69 | 10.53 |  | 64873989 | 31.32 | 14.74 | 1.96 | 0 | 14.62 | 0 | 1.63 | 0 | 0 | 31.32 | 14.74 | 1.96 | 0 | 14.62 | 0 | 1.63 | 0 | 0 | 121 | 72 | 1 | 1 |  |  | 1 | 1 | 1 | 1 |  |  |  |  | 0 | 1 | ТЕР Московской обл., 20-02-006-1, приказ Минстроя России №675/пр от 28.02.2017 № 260/пр |  |  | 20001 | 0 |  | 0 | 2 | 0 | 1 | 1 | 1 | 1 | 1 | 1 |  | 121 | 72 |  |  |  | 0 | 0 | 0 | [5 empty] | 0 |  | 0 | 31.32 | 14.74 | 1.96 | 0 | 14.62 | 0 | 1.63 | 0 | 0 | 17.6902 | 10.5264 | [13 empty] | 0 | 0 | 1 | 1 |  |  |  | 1013 | 1 ШТ. | 1 ШТ. | 1 | [6 empty] | 56793045 | 2 | Общестроительные работы | 16 | Сантехнические работы: внутренние трубопроводы, внутренние устройства водопровода, канализации, отопления, газоснабжения, вентиляция кондиционирование воздуха | 1 | 20001 | Вентиляция и кондиционирование | ФЕР-20 |  |  |  | 131072 | 31.32 | 14.74 | 1.96 | 0 | 14.62 | 1.63 | 0 | 0 | [17 empty] | 0 | 0 | 0 |  |  |  |  | 121 | 72 |  |  |  |  | 1 |  | -1282974869 | 2 | 1 | -2 | 0 | 0 | 0 | 59.54 | 59.54 | 0 | 0 |  | 0 | 3 | 0 |  | 0 | 1 | 0 | 0 | 0 | 0 |  |  |  |  | Пр/812-016.0-1 | Пр/774-016.0 | Сантехнические работы: внутренние трубопроводы, внутренние устройства водопровода, канализации, отопления, газоснабжения, вентиляция кондиционирование воздуха | Сантехнические работы: внутренние трубопроводы, внутренние устройства водопровода, канализации, отопления, газоснабжения, вентиляция кондиционирование воздуха | 0 | 0
17 | 1 | 232 | 282 | 41 | 20-02-006-1 | Установка заслонок воздушных и клапанов воздушных КВР с электрическим или пневматическим приводом диаметром до 250 мм | 1 ШТ. | 1 | 0 | 1 |  |  |  | 971 | 200 | 26 | 0 | 745 | 0 | 1.63 | 0 | 0 | 901 | 536 |  | 64873986 | 31.32 | 14.74 | 1.96 | 0 | 14.62 | 0 | 1.63 | 0 | 0 | 31.32 | 14.74 | 1.96 | 0 | 14.62 | 0 | 1.63 | 0 | 0 | 121 | 72 | 1 | 1 |  |  | 1 | 50.93 | 13.2 | 13.54 |  |  |  |  | 0 | 1 | ТЕР Московской обл., 20-02-006-1, приказ Минстроя России №675/пр от 28.02.2017 № 260/пр |  |  | 20001 | 0 | 20-02-006-1 | 1 | 2 | 0 | 50.93 | 1 | 1 | 1 | 1 | 1 |  | 121 | 72 |  |  |  | 0 | 0 | 0 | [5 empty] | 0 |  | 0 | 971 | 199.5796 | 25.872 | 0 | 744.5966 | 0 | 1.63 | 0 | 0 | 901.45 | 536.4 | [13 empty] | 0 | 0 | 1 | 1 |  |  |  | 1013 | 1 ШТ. | 1 ШТ. | 1 | [6 empty] | 56793045 | 2 | Общестроительные работы | 16 | Сантехнические работы: внутренние трубопроводы, внутренние устройства водопровода, канализации, отопления, газоснабжения, вентиляция кондиционирование воздуха | 1 | 20001 | Вентиляция и кондиционирование | ФЕР-20 |  |  |  | 131072 | 31.32 | 14.74 | 1.96 | 0 | 14.62 | 1.63 | 0 | 0 | [17 empty] | 0 | 0 | 0 |  |  |  |  | 121 | 72 |  |  |  |  | 1 |  | -1282974869 | 2 | 1 | 2 | 0 | 0 | 0 | 2408 | 2408 | 0 | 0 |  | 0 | 3 | 0 |  | 0 | 1 | 0 | 0 | 0 | 0 |  |  |  |  | Пр/812-016.0-1 | Пр/774-016.0 | Сантехнические работы: внутренние трубопроводы, внутренние устройства водопровода, канализации, отопления, газоснабжения, вентиляция кондиционирование воздуха | Сантехнические работы: внутренние трубопроводы, внутренние устройства водопровода, канализации, отопления, газоснабжения, вентиляция кондиционирование воздуха | 0 | 0
17 | 1 |  |  | 42 | КА п.359 | Воздушная заслонка с электроприводом АЗД 122 М-ЭП-200 | ШТ | 1 | 0 | 1 |  |  |  | 0 | 0 | 0 | 0 | 0 | 0 | 0 | 0 | 0 | 0 | 0 |  | 64873989 | 0 | 0 | 0 | 0 | 0 | 0 | 0 | 0 | 0 | 0 | 0 | 0 | 0 | 0 | 0 | 0 | 0 | 0 | 0 | 0 | 1 | 1 |  |  | 1 | 1 | 1 | 1 |  |  |  |  | 3 | 3 |  |  |  | 100 | 0 |  | 0 | 5 | 0 | 1 | 1 | 1 | 1 | 1 | 1 |  | 0 | 0 |  |  |  | 0 | 0 | 0 | [5 empty] | 0 |  | 0 | 0 | 0 | 0 | 0 | 0 | 0 | 0 | 0 | 0 | 0 | 0 | [13 empty] | 0 | 0 | 1 | 1 |  |  |  | 1013 | ШТ | ШТ | 1 | [6 empty] | 56792769 | 5 | оборудование | 0 |  | 3 | 100 | Оборудование | оборудование (03) |  |  |  | 1703936 | 0 | 0 | 0 | 0 | 0 | 0 | 0 | 0 | [17 empty] | 0 | 0 | 0 |  |  |  |  | 0 | 0 |  |  |  |  | 1 |  | -398067357 | 2 | 0 | -2 | 0 | 0 | 0 | 0 | 0 | 0 | 0 |  | 0 | 3 | 0 |  | 0 | 1 | 0 | 0 | 0 | 0 | [8 empty] | 0 | 0
17 | 1 |  |  | 42 | КА п.359 | Воздушная заслонка с электроприводом АЗД 122 М-ЭП-200 | ШТ | 1 | 0 | 1 |  |  |  | 12796 | 12796 | 0 | 0 | 0 | 0 | 0 | 0 | 0 | 0 | 0 |  | 64873986 | 12796.01 | 12796.01 | 0 | 0 | 0 | 0 | 0 | 0 | 0 | 12796.01 | 12796.01 | 0 | 0 | 0 | 0 | 0 | 0 | 0 | 0 | 0 | 1 | 1 |  |  | 1 | 1 | 1 | 6.74 |  |  |  |  | 3 | 3 |  |  |  | 100 | 0 |  | 0 | 5 | 0 | 1 | 1 | 1 | 1 | 1 | 1 |  | 0 | 0 |  |  |  | 0 | 0 | 0 | [5 empty] | 0 |  | 0 | 12796 | 12796.01 | 0 | 0 | 0 | 0 | 0 | 0 | 0 | 0 | 0 | [13 empty] | 0 | 0 | 1 | 1 |  |  |  | 1013 | ШТ | ШТ | 1 | [6 empty] | 56792769 | 5 | оборудование | 0 |  | 3 | 100 | Оборудование | оборудование (03) |  |  |  | 1703936 | 12796.01 | 12796.01 | 0 | 0 | 0 | 0 | 0 | 0 | 5 |  |  | 0 | 18 |  | 12276 | [10 empty] | 0 | 12796 | 0 |  |  |  |  | 0 | 0 |  | 12 276 + 3% Трансп + 1,2% Заг.скл |  |  | 1 |  | -398067357 | 2 | 3 | 3 | 0 | 0 | 0 | 12796 | 0 | 0 | 0 |  | 1 | 1 | 0 |  | 0 | 1 | 0 | 0 | 0 | 0 | 3 | 1,2 |  | 12796 |  |  |  |  | 0 | 0
17 | 1 | 238 | 289 | 43 | 20-03-001-1 | Установка вентиляторов радиальных массой до 0,05 т | 1 вентилятор | 1 | 0 | 1 |  |  |  | 76.56 | 14.1 | 6.67 | 0.14 | 55.79 | 0 | 6.54 | 0.01 | 0 | 67.68 | 40.27 |  | 64873989 | 76.56 | 14.1 | 6.67 | 0.14 | 55.79 | 0 | 6.54 | 0.01 | 0 | 76.56 | 14.1 | 6.67 | 0.14 | 55.79 | 0 | 6.54 | 0.01 | 0 | 121 | 72 | 1 | 1 |  |  | 1 | 1 | 1 | 1 |  |  |  |  | 0 | 1 | ТЕР Московской обл., 20-03-001-1, приказ Минстроя России №675/пр от 28.02.2017 № 260/пр |  |  | 20001 | 0 |  | 0 | 2 | 0 | 1 | 1 | 1 | 1 | 1 | 1 |  | 121 | 72 |  |  |  | 0 | 0 | 0 | [5 empty] | 0 |  | 0 | 76.56 | 14.1 | 6.67 | 0.14 | 55.79 | 0 | 6.54 | 0.01 | 0 | 67.6753 | 40.2696 | [13 empty] | 0 | 0 | 1 | 1 |  |  |  | 1013 | 1 вентилятор | 1 вентилятор | 1 | [6 empty] | 56793045 | 2 | Общестроительные работы | 16 | Сантехнические работы: внутренние трубопроводы, внутренние устройства водопровода, канализации, отопления, газоснабжения, вентиляция кондиционирование воздуха | 1 | 20001 | Вентиляция и кондиционирование | ФЕР-20 |  |  |  | 131072 | 76.56 | 14.1 | 6.67 | 0.14 | 55.79 | 6.54 | 0.01 | 0 | [17 empty] | 0 | 0 | 0 |  |  |  |  | 121 | 72 |  |  |  |  | 1 |  | -1591936820 | 2 | 1 | -2 | 0 | 0 | 0 | 184.51 | 184.51 | 0 | 0 |  | 0 | 3 | 0 |  | 0 | 1 | 0 | 0 | 0 | 0 |  |  |  |  | Пр/812-016.0-1 | Пр/774-016.0 | Сантехнические работы: внутренние трубопроводы, внутренние устройства водопровода, канализации, отопления, газоснабжения, вентиляция кондиционирование воздуха | Сантехнические работы: внутренние трубопроводы, внутренние устройства водопровода, канализации, отопления, газоснабжения, вентиляция кондиционирование воздуха | 0 | 0
17 | 1 | 244 | 296 | 43 | 20-03-001-1 | Установка вентиляторов радиальных массой до 0,05 т | 1 вентилятор | 1 | 0 | 1 |  |  |  | 3228 | 331 | 56 | 7 | 2841 | 0 | 6.54 | 0.01 | 0 | 3446 | 2051 |  | 64873986 | 76.56 | 14.1 | 6.67 | 0.14 | 55.79 | 0 | 6.54 | 0.01 | 0 | 76.56 | 14.1 | 6.67 | 0.14 | 55.79 | 0 | 6.54 | 0.01 | 0 | 121 | 72 | 1 | 1 |  |  | 1 | 50.93 | 8.42 | 23.44 |  |  |  |  | 0 | 1 | ТЕР Московской обл., 20-03-001-1, приказ Минстроя России №675/пр от 28.02.2017 № 260/пр |  |  | 20001 | 0 | 20-03-001-1 | 1 | 2 | 0 | 50.93 | 1 | 1 | 1 | 1 | 1 |  | 121 | 72 |  |  |  | 0 | 0 | 0 | [5 empty] | 0 |  | 0 | 3228 | 330.504 | 56.1614 | 7.1302 | 2841.3847 | 0 | 6.54 | 0.01 | 0 | 3446.08 | 2050.56 | [13 empty] | 0 | 0 | 1 | 1 |  |  |  | 1013 | 1 вентилятор | 1 вентилятор | 1 | [6 empty] | 56793045 | 2 | Общестроительные работы | 16 | Сантехнические работы: внутренние трубопроводы, внутренние устройства водопровода, канализации, отопления, газоснабжения, вентиляция кондиционирование воздуха | 1 | 20001 | Вентиляция и кондиционирование | ФЕР-20 |  |  |  | 131072 | 76.56 | 14.1 | 6.67 | 0.14 | 55.79 | 6.54 | 0.01 | 0 | [17 empty] | 0 | 0 | 0 |  |  |  |  | 121 | 72 |  |  |  |  | 1 |  | -1591936820 | 2 | 1 | 2 | 0 | 0 | 0 | 8725 | 8725 | 0 | 0 |  | 0 | 3 | 0 |  | 0 | 1 | 0 | 0 | 0 | 0 |  |  |  |  | Пр/812-016.0-1 | Пр/774-016.0 | Сантехнические работы: внутренние трубопроводы, внутренние устройства водопровода, канализации, отопления, газоснабжения, вентиляция кондиционирование воздуха | Сантехнические работы: внутренние трубопроводы, внутренние устройства водопровода, канализации, отопления, газоснабжения, вентиляция кондиционирование воздуха | 0 | 0
17 | 1 |  |  | 44 | КА п.482 | Канальный вентилятор VC 200 | ШТ | 1 | 0 | 1 |  |  |  | 0 | 0 | 0 | 0 | 0 | 0 | 0 | 0 | 0 | 0 | 0 |  | 64873989 | 0 | 0 | 0 | 0 | 0 | 0 | 0 | 0 | 0 | 0 | 0 | 0 | 0 | 0 | 0 | 0 | 0 | 0 | 0 | 0 | 1 | 1 |  |  | 1 | 1 | 1 | 1 |  |  |  |  | 3 | 3 |  |  |  | 100 | 0 |  | 0 | 5 | 0 | 1 | 1 | 1 | 1 | 1 | 1 |  | 0 | 0 |  |  |  | 0 | 0 | 0 | [5 empty] | 0 |  | 0 | 0 | 0 | 0 | 0 | 0 | 0 | 0 | 0 | 0 | 0 | 0 | [13 empty] | 0 | 0 | 1 | 1 |  |  |  | 1013 | ШТ | ШТ | 1 | [6 empty] | 56792769 | 5 | оборудование | 0 |  | 3 | 100 | Оборудование | оборудование (03) |  |  |  | 1703936 | 0 | 0 | 0 | 0 | 0 | 0 | 0 | 0 | [17 empty] | 0 | 0 | 0 |  |  |  |  | 0 | 0 |  |  |  |  | 1 |  | 1973732749 | 2 | 0 | -2 | 0 | 0 | 0 | 0 | 0 | 0 | 0 |  | 0 | 3 | 0 |  | 0 | 1 | 0 | 0 | 0 | 0 | [8 empty] | 0 | 0
17 | 1 |  |  | 44 | КА п.482 | Канальный вентилятор VC 200 | ШТ | 1 | 0 | 1 |  |  |  | 25113 | 25113 | 0 | 0 | 0 | 0 | 0 | 0 | 0 | 0 | 0 |  | 64873986 | 25112.54 | 25112.54 | 0 | 0 | 0 | 0 | 0 | 0 | 0 | 25112.54 | 25112.54 | 0 | 0 | 0 | 0 | 0 | 0 | 0 | 0 | 0 | 1 | 1 |  |  | 1 | 1 | 1 | 6.74 |  |  |  |  | 3 | 3 |  |  |  | 100 | 0 |  | 0 | 5 | 0 | 1 | 1 | 1 | 1 | 1 | 1 |  | 0 | 0 |  |  |  | 0 | 0 | 0 | [5 empty] | 0 |  | 0 | 25113 | 25112.54 | 0 | 0 | 0 | 0 | 0 | 0 | 0 | 0 | 0 | [13 empty] | 0 | 0 | 1 | 1 |  |  |  | 1013 | ШТ | ШТ | 1 | [6 empty] | 56792769 | 5 | оборудование | 0 |  | 3 | 100 | Оборудование | оборудование (03) |  |  |  | 1703936 | 25112.54 | 25112.54 | 0 | 0 | 0 | 0 | 0 | 0 | 5 |  |  | 0 | 18 |  | 24092 | [10 empty] | 0 | 25113 | 0 |  |  |  |  | 0 | 0 |  | 24 092 + 3% Трансп + 1,2% Заг.скл |  |  | 1 |  | 1973732749 | 2 | 3 | 3 | 0 | 0 | 0 | 25113 | 0 | 0 | 0 |  | 1 | 1 | 0 |  | 0 | 1 | 0 | 0 | 0 | 0 | 3 | 1,2 |  | 25113 |  |  |  |  | 0 | 0
17 | 1 |  |  |  | 301-7944 | Хомут быстросъемный для соединения элементов вентиляционных систем МХ 200 (АРКТОС) | шт. | 2 | 0 | 2 |  |  |  | 51.36 | 51.36 | 0 | 0 | 0 | 0 | 0 | 0 | 0.02 | 0 | 0 |  | -1 | 25.68 | 25.68 | 0 | 0 | 0 | 0 | 0 | 0 | 0.01 | 25.68 | 25.68 | 0 | 0 | 0 | 0 | 0 | 0 | 0.01 | 0 | 0 | 1 | 1 |  |  | 1 | 1 | 1 | 1 |  |  |  |  | 3 | 1 | ТССЦ Московской обл., 301-7944, приказ Минстроя России №675/пр от 28.02.2017 № 256/пр |  |  | 500001 | 0 |  | 0 | 8 | 0 | 1 | 1 | 1 | 1 | 1 | 1 |  | 0 | 0 |  |  |  | 0 | 0 | 0 | [5 empty] | 0 |  | 0 | 51.36 | 25.68 | 0 | 0 | 0 | 0 | 0 | 0 | 0.01 | 0 | 0 | [13 empty] | 0 | 0 | 1 | 1 |  |  |  | 1010 | шт. | шт. | 1 | [6 empty] | 56793266 | 8 | Материалы строительные | 0 |  | 1 | 500001 | Материалы и конструкции ( строительные ) по ценникам и каталогом | ФССЦст |  |  |  | 132096 | 25.68 | 25.68 | 0 | 0 | 0 | 0 | 0 | 0 | [17 empty] | 0 | 0 | 0 |  |  |  |  | 0 | 0 |  |  |  |  | 1 |  | -707323121 | 2 | 1 | -2 | 0 | 0 | 0 | 51.36 | 51.36 | 0 | 0 |  | 0 | 3 | 0 |  | 0 | 1 | 0 | 0 | 0 | 0 | [8 empty] | 0 | 0
17 | 1 |  |  |  | 301-7944 | Хомут быстросъемный для соединения элементов вентиляционных систем МХ 200 (АРКТОС) | шт. | 2 | 0 | 2 |  |  |  | 348 | 348 | 0 | 0 | 0 | 0 | 0 | 0 | 0 | 0 | 0 |  | -1 | 25.68 | 25.68 | 0 | 0 | 0 | 0 | 0 | 0 | 0.01 | 25.68 | 25.68 | 0 | 0 | 0 | 0 | 0 | 0 | 0.01 | 0 | 0 | 1 | 1 |  |  | 1 | 1 | 1 | 6.77 |  |  |  |  | 3 | 1 | ТССЦ Московской обл., 301-7944, приказ Минстроя России №675/пр от 28.02.2017 № 256/пр |  |  | 500001 | 0 | 301-7944 | 1 | 8 | 0 | 1 | 1 | 1 | 1 | 1 | 1 |  | 0 | 0 |  |  |  | 0 | 0 | 0 | [5 empty] | 0 |  | 0 | 348 | 173.8536 | 0 | 0 | 0 | 0 | 0 | 0 | 0.01 | 0 | 0 | [13 empty] | 0 | 0 | 1 | 1 |  |  |  | 1010 | шт. | шт. | 1 | [6 empty] | 56793266 | 8 | Материалы строительные | 0 |  | 1 | 500001 | Материалы и конструкции ( строительные ) по ценникам и каталогом | ФССЦст |  |  |  | 132096 | 25.68 | 25.68 | 0 | 0 | 0 | 0 | 0 | 0 | [17 empty] | 0 | 0 | 0 |  |  |  |  | 0 | 0 |  |  |  |  | 1 |  | -707323121 | 2 | 1 | 2 | 0 | 0 | 0 | 348 | 348 | 0 | 0 |  | 0 | 3 | 0 |  | 0 | 1 | 0 | 0 | 0 | 0 | [8 empty] | 0 | 0
17 | 1 |  |  | 45 | КА п.360 | хомут 200 | ШТ | 2 | 0 | 2 |  |  |  | 0 | 0 | 0 | 0 | 0 | 0 | 0 | 0 | 0 | 0 | 0 |  | 64873989 | 0 | 0 | 0 | 0 | 0 | 0 | 0 | 0 | 0 | 0 | 0 | 0 | 0 | 0 | 0 | 0 | 0 | 0 | 0 | 0 | 1 | 1 |  |  | 1 | 1 | 1 | 1 |  |  |  |  | 3 | 1 |  |  |  | 1100 | 0 |  | 0 | 8 | 0 | 1 | 1 | 1 | 1 | 1 | 1 |  | 0 | 0 |  |  |  | 0 | 0 | 0 | [5 empty] | 0 |  | 0 | 0 | 0 | 0 | 0 | 0 | 0 | 0 | 0 | 0 | 0 | 0 | [13 empty] | 0 | 0 | 1 | 1 |  |  |  | 1013 | ШТ | ШТ | 1 | [6 empty] | 56792879 | 8 | Материалы строительные | 0 |  | 1 | 1100 | Материалы, изделия и конструкции | материалы (03) |  |  |  | 655360 | 0 | 0 | 0 | 0 | 0 | 0 | 0 | 0 | [17 empty] | 0 | 0 | 0 |  |  |  |  | 0 | 0 |  |  |  |  | 1 |  | -1880943203 | 2 | 0 | -2 | 0 | 0 | 0 | 0 | 0 | 0 | 0 |  | 0 | 3 | 0 |  | 0 | 1 | 0 | 0 | 0 | 0 | [8 empty] | 0 | 0
17 | 1 |  |  | 45 | КА п.360 | хомут 200 | ШТ | 2 | 0 | 2 |  |  |  | 10004 | 10004 | 0 | 0 | 0 | 0 | 0 | 0 | 0 | 0 | 0 |  | 64873986 | 5002 | 5002 | 0 | 0 | 0 | 0 | 0 | 0 | 0 | 5002 | 5002 | 0 | 0 | 0 | 0 | 0 | 0 | 0 | 0 | 0 | 1 | 1 |  |  | 1 | 1 | 1 | 9.66 |  |  |  |  | 3 | 1 |  |  |  | 1100 | 0 |  | 0 | 8 | 0 | 1 | 1 | 1 | 1 | 1 | 1 |  | 0 | 0 |  |  |  | 0 | 0 | 0 | [5 empty] | 0 |  | 0 | 10004 | 5002 | 0 | 0 | 0 | 0 | 0 | 0 | 0 | 0 | 0 | [13 empty] | 0 | 0 | 1 | 1 |  |  |  | 1013 | ШТ | ШТ | 1 | [6 empty] | 56792879 | 8 | Материалы строительные | 0 |  | 1 | 1100 | Материалы, изделия и конструкции | материалы (03) |  |  |  | 655360 | 5002 | 5002 | 0 | 0 | 0 | 0 | 0 | 0 | 5 |  |  | 0 | 18 |  | 4903.92 | [10 empty] | 0 | 0 | 0 |  |  |  |  | 0 | 0 |  | 4 903,92 + 2% Заг.скл |  |  | 1 |  | -1880943203 | 2 | 3 | 3 | 0 | 0 | 0 | 10004 | 10004 | 0 | 0 |  | 1 | 1 | 0 |  | 0 | 1 | 0 | 0 | 0 | 0 | 0 | 2 | 10004 | [5 empty] | 0 | 0
17 | 1 | 249 | 302 | 46 | 20-02-005-1 | Установка заслонок воздушных и клапанов воздушных КВР с ручным приводом диаметром до 250 мм | 1 ШТ. | 1 | 0 | 1 |  |  |  | 27.39 | 14.74 | 1.71 | 0 | 10.94 | 0 | 1.22 | 0 | 0 | 13.24 | 7.88 |  | 64873989 | 27.39 | 14.74 | 1.71 | 0 | 10.94 | 0 | 1.22 | 0 | 0 | 27.39 | 14.74 | 1.71 | 0 | 10.94 | 0 | 1.22 | 0 | 0 | 121 | 72 | 1 | 1 |  |  | 1 | 1 | 1 | 1 |  |  |  |  | 0 | 1 | ТЕР Московской обл., 20-02-005-1, приказ Минстроя России №675/пр от 28.02.2017 № 260/пр |  |  | 20001 | 0 |  | 0 | 2 | 0 | 1 | 1 | 1 | 1 | 1 | 1 |  | 121 | 72 |  |  |  | 0 | 0 | 0 | [5 empty] | 0 |  | 0 | 27.39 | 14.74 | 1.71 | 0 | 10.94 | 0 | 1.22 | 0 | 0 | 13.2374 | 7.8768 | [13 empty] | 0 | 0 | 1 | 1 |  |  |  | 1013 | 1 ШТ. | 1 ШТ. | 1 | [6 empty] | 56793045 | 2 | Общестроительные работы | 16 | Сантехнические работы: внутренние трубопроводы, внутренние устройства водопровода, канализации, отопления, газоснабжения, вентиляция кондиционирование воздуха | 1 | 20001 | Вентиляция и кондиционирование | ФЕР-20 |  |  |  | 131072 | 27.39 | 14.74 | 1.71 | 0 | 10.94 | 1.22 | 0 | 0 | [17 empty] | 0 | 0 | 0 |  |  |  |  | 121 | 72 |  |  |  |  | 1 |  | 222648577 | 2 | 1 | -2 | 0 | 0 | 0 | 48.51 | 48.51 | 0 | 0 |  | 0 | 3 | 0 |  | 0 | 1 | 0 | 0 | 0 | 0 |  |  |  |  | Пр/812-016.0-1 | Пр/774-016.0 | Сантехнические работы: внутренние трубопроводы, внутренние устройства водопровода, канализации, отопления, газоснабжения, вентиляция кондиционирование воздуха | Сантехнические работы: внутренние трубопроводы, внутренние устройства водопровода, канализации, отопления, газоснабжения, вентиляция кондиционирование воздуха | 0 | 0
17 | 1 | 254 | 308 | 46 | 20-02-005-1 | Установка заслонок воздушных и клапанов воздушных КВР с ручным приводом диаметром до 250 мм | 1 ШТ. | 1 | 0 | 1 |  |  |  | 782 | 200 | 25 | 0 | 557 | 0 | 1.22 | 0 | 0 | 674 | 401 |  | 64873986 | 27.39 | 14.74 | 1.71 | 0 | 10.94 | 0 | 1.22 | 0 | 0 | 27.39 | 14.74 | 1.71 | 0 | 10.94 | 0 | 1.22 | 0 | 0 | 121 | 72 | 1 | 1 |  |  | 1 | 50.93 | 14.5 | 13.54 |  |  |  |  | 0 | 1 | ТЕР Московской обл., 20-02-005-1, приказ Минстроя России №675/пр от 28.02.2017 № 260/пр |  |  | 20001 | 0 | 20-02-005-1 | 1 | 2 | 0 | 50.93 | 1 | 1 | 1 | 1 | 1 |  | 121 | 72 |  |  |  | 0 | 0 | 0 | [5 empty] | 0 |  | 0 | 782 | 199.5796 | 24.795 | 0 | 557.1742 | 0 | 1.22 | 0 | 0 | 673.97 | 401.04 | [13 empty] | 0 | 0 | 1 | 1 |  |  |  | 1013 | 1 ШТ. | 1 ШТ. | 1 | [6 empty] | 56793045 | 2 | Общестроительные работы | 16 | Сантехнические работы: внутренние трубопроводы, внутренние устройства водопровода, канализации, отопления, газоснабжения, вентиляция кондиционирование воздуха | 1 | 20001 | Вентиляция и кондиционирование | ФЕР-20 |  |  |  | 131072 | 27.39 | 14.74 | 1.71 | 0 | 10.94 | 1.22 | 0 | 0 | [17 empty] | 0 | 0 | 0 |  |  |  |  | 121 | 72 |  |  |  |  | 1 |  | 222648577 | 2 | 1 | 2 | 0 | 0 | 0 | 1857 | 1857 | 0 | 0 |  | 0 | 3 | 0 |  | 0 | 1 | 0 | 0 | 0 | 0 |  |  |  |  | Пр/812-016.0-1 | Пр/774-016.0 | Сантехнические работы: внутренние трубопроводы, внутренние устройства водопровода, канализации, отопления, газоснабжения, вентиляция кондиционирование воздуха | Сантехнические работы: внутренние трубопроводы, внутренние устройства водопровода, канализации, отопления, газоснабжения, вентиляция кондиционирование воздуха | 0 | 0
17 | 1 |  |  | 47 | КА п.361 | Фильтр касетный ФВ200 | ШТ | 1 | 0 | 1 |  |  |  | 0 | 0 | 0 | 0 | 0 | 0 | 0 | 0 | 0 | 0 | 0 |  | 64873989 | 0 | 0 | 0 | 0 | 0 | 0 | 0 | 0 | 0 | 0 | 0 | 0 | 0 | 0 | 0 | 0 | 0 | 0 | 0 | 0 | 1 | 1 |  |  | 1 | 1 | 1 | 1 |  |  |  |  | 3 | 2 |  |  |  | 901 | 0 |  | 0 | 91 | 0 | 1 | 1 | 1 | 1 | 1 | 1 |  | 0 | 0 |  |  |  | 0 | 0 | 0 | [5 empty] | 0 |  | 0 | 0 | 0 | 0 | 0 | 0 | 0 | 0 | 0 | 0 | 0 | 0 | [13 empty] | 0 | 0 | 1 | 1 |  |  |  | 1013 | ШТ | ШТ | 1 | [6 empty] | 56792852 | 91 | Материалы, отсутствующие в СНБ (Монтажные) | 0 |  | 2 | 901 | Материалы, отсутствующие в СНБ (Монтажные) | МР КА Монтажные |  |  |  | 655360 | 0 | 0 | 0 | 0 | 0 | 0 | 0 | 0 | [17 empty] | 0 | 0 | 0 |  |  |  |  | 0 | 0 |  |  |  |  | 1 |  | -678795196 | 2 | 0 | -2 | 0 | 0 | 0 | 0 | 0 | 0 | 0 |  | 0 | 3 | 0 |  | 0 | 1 | 0 | 0 | 0 | 0 | [8 empty] | 0 | 0
17 | 1 |  |  | 47 | КА п.361 | Фильтр касетный ФВ200 | ШТ | 1 | 0 | 1 |  |  |  | 6812 | 6812 | 0 | 0 | 0 | 0 | 0 | 0 | 0 | 0 | 0 |  | 64873986 | 6811.56 | 6811.56 | 0 | 0 | 0 | 0 | 0 | 0 | 0 | 6811.56 | 6811.56 | 0 | 0 | 0 | 0 | 0 | 0 | 0 | 0 | 0 | 1 | 1 |  |  | 1 | 1 | 1 | 9.66 |  |  |  |  | 3 | 2 |  |  |  | 901 | 0 |  | 0 | 91 | 0 | 1 | 1 | 1 | 1 | 1 | 1 |  | 0 | 0 |  |  |  | 0 | 0 | 0 | [5 empty] | 0 |  | 0 | 6812 | 6811.56 | 0 | 0 | 0 | 0 | 0 | 0 | 0 | 0 | 0 | [13 empty] | 0 | 0 | 1 | 1 |  |  |  | 1013 | ШТ | ШТ | 1 | [6 empty] | 56792852 | 91 | Материалы, отсутствующие в СНБ (Монтажные) | 0 |  | 2 | 901 | Материалы, отсутствующие в СНБ (Монтажные) | МР КА Монтажные |  |  |  | 655360 | 6811.56 | 6811.56 | 0 | 0 | 0 | 0 | 0 | 0 | 5 |  |  | 0 | 18 |  | 6678 | [10 empty] | 0 | 0 | 0 |  |  |  |  | 0 | 0 |  | 6 678 + 2% Заг.скл |  |  | 1 |  | -678795196 | 2 | 3 | 3 | 0 | 0 | 0 | 6812 | 0 | 6812 | 0 |  | 1 | 1 | 0 |  | 0 | 1 | 0 | 0 | 0 | 0 | 0 | 2 | 6812 | [5 empty] | 0 | 0
17 | 1 | 264 | 319 | 48 | 20-04-001-1 | Установка агрегатов воздушно-отопительных массой до 0,25 т | 1 агрегат | 1 | 0 | 1 |  |  |  | 160.99 | 61.55 | 27.95 | 0.68 | 71.49 | 0 | 8.18 | 0.05 | 0 | 87.33 | 51.96 |  | 64873989 | 160.99 | 61.55 | 27.95 | 0.68 | 71.49 | 0 | 8.18 | 0.05 | 0 | 160.99 | 61.55 | 27.95 | 0.68 | 71.49 | 0 | 8.18 | 0.05 | 0 | 121 | 72 | 1 | 1 |  |  | 1 | 1 | 1 | 1 |  |  |  |  | 0 | 1 | ТЕР Московской обл., 20-04-001-1, приказ Минстроя России №675/пр от 28.02.2017 № 260/пр |  |  | 20001 | 0 |  | 0 | 2 | 0 | 1 | 1 | 1 | 1 | 1 | 1 |  | 121 | 72 |  |  |  | 0 | 0 | 0 | [5 empty] | 0 |  | 0 | 160.99 | 61.55 | 27.95 | 0.68 | 71.49 | 0 | 8.18 | 0.05 | 0 | 87.3257 | 51.9624 | [13 empty] | 0 | 0 | 1 | 1 |  |  |  | 1013 | 1 агрегат | 1 агрегат | 1 | [6 empty] | 56793045 | 2 | Общестроительные работы | 16 | Сантехнические работы: внутренние трубопроводы, внутренние устройства водопровода, канализации, отопления, газоснабжения, вентиляция кондиционирование воздуха | 1 | 20001 | Вентиляция и кондиционирование | ФЕР-20 |  |  |  | 131072 | 160.99 | 61.55 | 27.95 | 0.68 | 71.49 | 8.18 | 0.05 | 0 | [17 empty] | 0 | 0 | 0 |  |  |  |  | 121 | 72 |  |  |  |  | 1 |  | 393436062 | 2 | 1 | -2 | 0 | 0 | 0 | 300.28 | 300.28 | 0 | 0 |  | 0 | 3 | 0 |  | 0 | 1 | 0 | 0 | 0 | 0 |  |  |  |  | Пр/812-016.0-1 | Пр/774-016.0 | Сантехнические работы: внутренние трубопроводы, внутренние устройства водопровода, канализации, отопления, газоснабжения, вентиляция кондиционирование воздуха | Сантехнические работы: внутренние трубопроводы, внутренние устройства водопровода, канализации, отопления, газоснабжения, вентиляция кондиционирование воздуха | 0 | 0
17 | 1 | 274 | 330 | 48 | 20-04-001-1 | Установка агрегатов воздушно-отопительных массой до 0,25 т | 1 агрегат | 1 | 0 | 1 |  |  |  | 4928 | 926 | 361 | 35 | 3641 | 0 | 8.18 | 0.05 | 0 | 4448 | 2647 |  | 64873986 | 160.99 | 61.55 | 27.95 | 0.68 | 71.49 | 0 | 8.18 | 0.05 | 0 | 160.99 | 61.55 | 27.95 | 0.68 | 71.49 | 0 | 8.18 | 0.05 | 0 | 121 | 72 | 1 | 1 |  |  | 1 | 50.93 | 12.91 | 15.04 |  |  |  |  | 0 | 1 | ТЕР Московской обл., 20-04-001-1, приказ Минстроя России №675/пр от 28.02.2017 № 260/пр |  |  | 20001 | 0 | 20-04-001-1 | 1 | 2 | 0 | 50.93 | 1 | 1 | 1 | 1 | 1 |  | 121 | 72 |  |  |  | 0 | 0 | 0 | [5 empty] | 0 |  | 0 | 4928 | 925.712 | 360.8345 | 34.6324 | 3640.9857 | 0 | 8.18 | 0.05 | 0 | 4447.96 | 2646.72 | [13 empty] | 0 | 0 | 1 | 1 |  |  |  | 1013 | 1 агрегат | 1 агрегат | 1 | [6 empty] | 56793045 | 2 | Общестроительные работы | 16 | Сантехнические работы: внутренние трубопроводы, внутренние устройства водопровода, канализации, отопления, газоснабжения, вентиляция кондиционирование воздуха | 1 | 20001 | Вентиляция и кондиционирование | ФЕР-20 |  |  |  | 131072 | 160.99 | 61.55 | 27.95 | 0.68 | 71.49 | 8.18 | 0.05 | 0 | [17 empty] | 0 | 0 | 0 |  |  |  |  | 121 | 72 |  |  |  |  | 1 |  | 393436062 | 2 | 1 | 2 | 0 | 0 | 0 | 12023 | 12023 | 0 | 0 |  | 0 | 3 | 0 |  | 0 | 1 | 0 | 0 | 0 | 0 |  |  |  |  | Пр/812-016.0-1 | Пр/774-016.0 | Сантехнические работы: внутренние трубопроводы, внутренние устройства водопровода, канализации, отопления, газоснабжения, вентиляция кондиционирование воздуха | Сантехнические работы: внутренние трубопроводы, внутренние устройства водопровода, канализации, отопления, газоснабжения, вентиляция кондиционирование воздуха | 0 | 0
17 | 1 |  |  | 49 | КА п.362 | Электрический воздухонагреватель ЭНК/6 | ШТ | 1 | 0 | 1 |  |  |  | 0 | 0 | 0 | 0 | 0 | 0 | 0 | 0 | 0 | 0 | 0 |  | 64873989 | 0 | 0 | 0 | 0 | 0 | 0 | 0 | 0 | 0 | 0 | 0 | 0 | 0 | 0 | 0 | 0 | 0 | 0 | 0 | 0 | 1 | 1 |  |  | 1 | 1 | 1 | 1 |  |  |  |  | 3 | 3 |  |  |  | 100 | 0 |  | 0 | 5 | 0 | 1 | 1 | 1 | 1 | 1 | 1 |  | 0 | 0 |  |  |  | 0 | 0 | 0 | [5 empty] | 0 |  | 0 | 0 | 0 | 0 | 0 | 0 | 0 | 0 | 0 | 0 | 0 | 0 | [13 empty] | 0 | 0 | 1 | 1 |  |  |  | 1013 | ШТ | ШТ | 1 | [6 empty] | 56792769 | 5 | оборудование | 0 |  | 3 | 100 | Оборудование | оборудование (03) |  |  |  | 1703936 | 0 | 0 | 0 | 0 | 0 | 0 | 0 | 0 | [17 empty] | 0 | 0 | 0 |  |  |  |  | 0 | 0 |  |  |  |  | 1 |  | -919220443 | 2 | 0 | -2 | 0 | 0 | 0 | 0 | 0 | 0 | 0 |  | 0 | 3 | 0 |  | 0 | 1 | 0 | 0 | 0 | 0 | [8 empty] | 0 | 0
17 | 1 |  |  | 49 | КА п.362 | Электрический воздухонагреватель ЭНК/6 | ШТ | 1 | 0 | 1 |  |  |  | 26236 | 26236 | 0 | 0 | 0 | 0 | 0 | 0 | 0 | 0 | 0 |  | 64873986 | 26236.2 | 26236.2 | 0 | 0 | 0 | 0 | 0 | 0 | 0 | 26236.2 | 26236.2 | 0 | 0 | 0 | 0 | 0 | 0 | 0 | 0 | 0 | 1 | 1 |  |  | 1 | 1 | 1 | 6.74 |  |  |  |  | 3 | 3 |  |  |  | 100 | 0 |  | 0 | 5 | 0 | 1 | 1 | 1 | 1 | 1 | 1 |  | 0 | 0 |  |  |  | 0 | 0 | 0 | [5 empty] | 0 |  | 0 | 26236 | 26236.2 | 0 | 0 | 0 | 0 | 0 | 0 | 0 | 0 | 0 | [13 empty] | 0 | 0 | 1 | 1 |  |  |  | 1013 | ШТ | ШТ | 1 | [6 empty] | 56792769 | 5 | оборудование | 0 |  | 3 | 100 | Оборудование | оборудование (03) |  |  |  | 1703936 | 26236.2 | 26236.2 | 0 | 0 | 0 | 0 | 0 | 0 | 5 |  |  | 0 | 18 |  | 25170 | [10 empty] | 0 | 26236 | 0 |  |  |  |  | 0 | 0 |  | 25 170 + 3% Трансп + 1,2% Заг.скл |  |  | 1 |  | -919220443 | 2 | 3 | 3 | 0 | 0 | 0 | 26236 | 0 | 0 | 0 |  | 1 | 1 | 0 |  | 0 | 1 | 0 | 0 | 0 | 0 | 3 | 1,2 |  | 26236 |  |  |  |  | 0 | 0
17 | 1 | 281 | 338 | 50 | 20-02-002-1 | Установка решеток жалюзийных площадью в свету до 0,5 м2 | 1 решетка | 1 | 0 | 1 |  |  |  | 19.35 | 3.88 | 2.37 | 0 | 13.1 | 0 | 1.46 | 0 | 0 | 15.85 | 9.43 |  | 64873989 | 19.35 | 3.88 | 2.37 | 0 | 13.1 | 0 | 1.46 | 0 | 0 | 19.35 | 3.88 | 2.37 | 0 | 13.1 | 0 | 1.46 | 0 | 0 | 121 | 72 | 1 | 1 |  |  | 1 | 1 | 1 | 1 |  |  |  |  | 0 | 1 | ТЕР Московской обл., 20-02-002-1, приказ Минстроя России №675/пр от 28.02.2017 № 260/пр |  |  | 20001 | 0 |  | 0 | 2 | 0 | 1 | 1 | 1 | 1 | 1 | 1 |  | 121 | 72 |  |  |  | 0 | 0 | 0 | [5 empty] | 0 |  | 0 | 19.35 | 3.88 | 2.37 | 0 | 13.1 | 0 | 1.46 | 0 | 0 | 15.851 | 9.432 | [13 empty] | 0 | 0 | 1 | 1 |  |  |  | 1013 | 1 решетка | 1 решетка | 1 | [6 empty] | 56793045 | 2 | Общестроительные работы | 16 | Сантехнические работы: внутренние трубопроводы, внутренние устройства водопровода, канализации, отопления, газоснабжения, вентиляция кондиционирование воздуха | 1 | 20001 | Вентиляция и кондиционирование | ФЕР-20 |  |  |  | 131072 | 19.35 | 3.88 | 2.37 | 0 | 13.1 | 1.46 | 0 | 0 | [17 empty] | 0 | 0 | 0 |  |  |  |  | 121 | 72 |  |  |  |  | 1 |  | 785316088 | 2 | 1 | -2 | 0 | 0 | 0 | 44.63 | 44.63 | 0 | 0 |  | 0 | 3 | 0 |  | 0 | 1 | 0 | 0 | 0 | 0 |  |  |  |  | Пр/812-016.0-1 | Пр/774-016.0 | Сантехнические работы: внутренние трубопроводы, внутренние устройства водопровода, канализации, отопления, газоснабжения, вентиляция кондиционирование воздуха | Сантехнические работы: внутренние трубопроводы, внутренние устройства водопровода, канализации, отопления, газоснабжения, вентиляция кондиционирование воздуха | 0 | 0
17 | 1 | 288 | 346 | 50 | 20-02-002-1 | Установка решеток жалюзийных площадью в свету до 0,5 м2 | 1 решетка | 1 | 0 | 1 |  |  |  | 741 | 43 | 31 | 0 | 667 | 0 | 1.46 | 0 | 0 | 807 | 480 |  | 64873986 | 19.35 | 3.88 | 2.37 | 0 | 13.1 | 0 | 1.46 | 0 | 0 | 19.35 | 3.88 | 2.37 | 0 | 13.1 | 0 | 1.46 | 0 | 0 | 121 | 72 | 1 | 1 |  |  | 1 | 50.93 | 13.23 | 11.03 |  |  |  |  | 0 | 1 | ТЕР Московской обл., 20-02-002-1, приказ Минстроя России №675/пр от 28.02.2017 № 260/пр |  |  | 20001 | 0 | 20-02-002-1 | 1 | 2 | 0 | 50.93 | 1 | 1 | 1 | 1 | 1 |  | 121 | 72 |  |  |  | 0 | 0 | 0 | [5 empty] | 0 |  | 0 | 741 | 42.7964 | 31.3551 | 0 | 667.183 | 0 | 1.46 | 0 | 0 | 807.07 | 480.24 | [13 empty] | 0 | 0 | 1 | 1 |  |  |  | 1013 | 1 решетка | 1 решетка | 1 | [6 empty] | 56793045 | 2 | Общестроительные работы | 16 | Сантехнические работы: внутренние трубопроводы, внутренние устройства водопровода, канализации, отопления, газоснабжения, вентиляция кондиционирование воздуха | 1 | 20001 | Вентиляция и кондиционирование | ФЕР-20 |  |  |  | 131072 | 19.35 | 3.88 | 2.37 | 0 | 13.1 | 1.46 | 0 | 0 | [17 empty] | 0 | 0 | 0 |  |  |  |  | 121 | 72 |  |  |  |  | 1 |  | 785316088 | 2 | 1 | 2 | 0 | 0 | 0 | 2028 | 2028 | 0 | 0 |  | 0 | 3 | 0 |  | 0 | 1 | 0 | 0 | 0 | 0 |  |  |  |  | Пр/812-016.0-1 | Пр/774-016.0 | Сантехнические работы: внутренние трубопроводы, внутренние устройства водопровода, канализации, отопления, газоснабжения, вентиляция кондиционирование воздуха | Сантехнические работы: внутренние трубопроводы, внутренние устройства водопровода, канализации, отопления, газоснабжения, вентиляция кондиционирование воздуха | 0 | 0
17 | 1 |  |  | 51 | КА п.363 | Воздухозаборная решетка Ду200 | ШТ | 1 | 0 | 1 |  |  |  | 0 | 0 | 0 | 0 | 0 | 0 | 0 | 0 | 0 | 0 | 0 |  | 64873989 | 0 | 0 | 0 | 0 | 0 | 0 | 0 | 0 | 0 | 0 | 0 | 0 | 0 | 0 | 0 | 0 | 0 | 0 | 0 | 0 | 1 | 1 |  |  | 1 | 1 | 1 | 1 |  |  |  |  | 3 | 2 |  |  |  | 901 | 0 |  | 0 | 91 | 0 | 1 | 1 | 1 | 1 | 1 | 1 |  | 0 | 0 |  |  |  | 0 | 0 | 0 | [5 empty] | 0 |  | 0 | 0 | 0 | 0 | 0 | 0 | 0 | 0 | 0 | 0 | 0 | 0 | [13 empty] | 0 | 0 | 1 | 1 |  |  |  | 1013 | ШТ | ШТ | 1 | [6 empty] | 56792852 | 91 | Материалы, отсутствующие в СНБ (Монтажные) | 0 |  | 2 | 901 | Материалы, отсутствующие в СНБ (Монтажные) | МР КА Монтажные |  |  |  | 655360 | 0 | 0 | 0 | 0 | 0 | 0 | 0 | 0 | [17 empty] | 0 | 0 | 0 |  |  |  |  | 0 | 0 |  |  |  |  | 1 |  | -1660653140 | 2 | 0 | -2 | 0 | 0 | 0 | 0 | 0 | 0 | 0 |  | 0 | 3 | 0 |  | 0 | 1 | 0 | 0 | 0 | 0 | [8 empty] | 0 | 0
17 | 1 |  |  | 51 | КА п.363 | Воздухозаборная решетка Ду200 | ШТ | 1 | 0 | 1 |  |  |  | 1840 | 1840 | 0 | 0 | 0 | 0 | 0 | 0 | 0 | 0 | 0 |  | 64873986 | 1840.08 | 1840.08 | 0 | 0 | 0 | 0 | 0 | 0 | 0 | 1840.08 | 1840.08 | 0 | 0 | 0 | 0 | 0 | 0 | 0 | 0 | 0 | 1 | 1 |  |  | 1 | 1 | 1 | 9.66 |  |  |  |  | 3 | 2 |  |  |  | 901 | 0 |  | 0 | 91 | 0 | 1 | 1 | 1 | 1 | 1 | 1 |  | 0 | 0 |  |  |  | 0 | 0 | 0 | [5 empty] | 0 |  | 0 | 1840 | 1840.08 | 0 | 0 | 0 | 0 | 0 | 0 | 0 | 0 | 0 | [13 empty] | 0 | 0 | 1 | 1 |  |  |  | 1013 | ШТ | ШТ | 1 | [6 empty] | 56792852 | 91 | Материалы, отсутствующие в СНБ (Монтажные) | 0 |  | 2 | 901 | Материалы, отсутствующие в СНБ (Монтажные) | МР КА Монтажные |  |  |  | 655360 | 1840.08 | 1840.08 | 0 | 0 | 0 | 0 | 0 | 0 | 5 |  |  | 0 | 18 |  | 1804 | [10 empty] | 0 | 0 | 0 |  |  |  |  | 0 | 0 |  | 1 804 + 2% Заг.скл |  |  | 1 |  | -1660653140 | 2 | 3 | 3 | 0 | 0 | 0 | 1840 | 0 | 1840 | 0 |  | 1 | 1 | 0 |  | 0 | 1 | 0 | 0 | 0 | 0 | 0 | 2 | 1840 | [5 empty] | 0 | 0
51 | 1 | 4 | 293 |  | 2.1 | Закрытый ПП 220кВ. Отсек ОПУ/Вентиляция. Система П2. | 0 | [6 empty] | 316 | 109 | 41 | 1 | 166 | 0 | 19.03 | 0.06 | 0 | 202 | 120 |  |  | 316 | 109 | 41 | 1 | 166 | 0 | 19.03 | 0.06 | 0 | 202 | 120 |  |  | 0 | 0 | 0 | 637 | 637 | 0 | 0 | 109 | 109 | 0 | 109 | 0 | 0 | 0 | 0 | 0 | [19 empty] | 0 | 0 | 0 | 637 | 637 | 0 | 0 | 109 | 109 | 0 | 109 | 0 | 0 | 0 | 0 | 0 | [19 empty] | 93451 | 84501 | 499 | 42 | 8451 | 0 | 19.03 | 0.06 | 0 | 10276 | 6115 |  |  | 93451 | 84501 | 499 | 42 | 8451 | 0 | 19.03 | 0.06 | 0 | 10276 | 6115 |  |  | 0 | 64145 | 0 | 109842 | 37045 | 8652 | 0 | 84501 | 20356 | 0 | 20356 | 64145 | 0 | 0 | 0 | 0 | [19 empty] | 0 | 64145 | 0 | 109842 | 37045 | 8652 | 0 | 84501 | 20356 | 0 | 20356 | 64145 | 0 | 0 | 0 | 0 | [18 empty] | 0
50 | 0 | 0 | 1 | 201 | 316 | ПЗ | Прямые затраты |  |  | 201 | 1 | 3 |  | 0 | 93451 | [6 empty] | 315.61 | 1 | 315.61 | 29306 | 1 | 29306
50 | 0 | 0 | 1 | 202 | 109 | СтМатОб | Стоимость материальных ресурсов (всего) |  |  | 202 | 2 | 3 |  | 0 | 84501 | [6 empty] | 109.01 | 1 | 109.01 | 84501 | 1 | 84501
50 | 0 | 0 | 1 | 222 | 0 | СтМатОбЗак | Стоимость материалов и оборудования заказчика |  |  | 222 | 3 | 3 |  | 0 | 0 | [6 empty] | 0 | 1 | 0 | 0 | 1 | 0
50 | 0 | 0 | 1 | 225 | 109 | СтМатОбПод | Стоимость материалов и оборудования подрядчика |  |  | 225 | 4 | 3 |  | 0 | 84501 | [6 empty] | 109.01 | 1 | 109.01 | 84501 | 1 | 84501
50 | 0 | 0 | 1 | 226 | 109 | СтМат | Стоимость материалов (всего) |  |  | 226 | 5 | 3 |  | 0 | 20356 | [6 empty] | 109.01 | 1 | 109.01 | 20356 | 1 | 20356
50 | 0 | 0 | 1 | 227 | 0 | СтМатЗак | Стоимость материалов заказчика |  |  | 227 | 6 | 3 |  | 0 | 0 | [6 empty] | 0 | 1 | 0 | 0 | 1 | 0
50 | 0 | 0 | 1 | 228 | 109 | СтМатПод | Стоимость материалов подрядчика |  |  | 228 | 7 | 3 |  | 0 | 20356 | [6 empty] | 109.01 | 1 | 109.01 | 20356 | 1 | 20356
50 | 0 | 0 | 1 | 216 | 0 | Оборуд | Стоимость оборудования (всего) |  |  | 216 | 8 | 3 |  | 0 | 64145 | [6 empty] | 0 | 1 | 0 | 64145 | 1 | 64145
50 | 0 | 0 | 1 | 223 | 0 | ОборудЗак | Стоимость оборудования заказчика |  |  | 223 | 9 | 3 |  | 0 | 0 | [6 empty] | 0 | 1 | 0 | 0 | 1 | 0
50 | 0 | 0 | 1 | 229 | 0 | ОборудПод | Стоимость оборудования подрядчика |  |  | 229 | 10 | 3 |  | 0 | 64145 | [6 empty] | 0 | 1 | 0 | 64145 | 1 | 64145
50 | 0 | 0 | 1 | 203 | 41 | ЭММ | Эксплуатация машин |  |  | 203 | 11 | 3 |  | 0 | 499 | [6 empty] | 40.66 | 1 | 40.66 | 499 | 1 | 499
50 | 0 | 0 | 1 | 231 | 0 | ЭММсНРиСП | Эксплуатация машин по ТСН-2001.16 |  |  | 231 | 12 | 3 |  | 0 | 0 | [6 empty] | 0 | 1 | 0 | 0 | 1 | 0
50 | 0 | 0 | 1 | 204 | 1 | ЗПМ | ЗП машинистов |  |  | 204 | 13 | 3 |  | 0 | 42 | [6 empty] | 0.82 | 1 | 0.82 | 42 | 1 | 42
50 | 0 | 0 | 1 | 205 | 166 | ОЗП | Основная ЗП рабочих |  |  | 205 | 14 | 3 |  | 0 | 8451 | [6 empty] | 165.94 | 1 | 165.94 | 8451 | 1 | 8451
50 | 0 | 0 | 1 | 232 | 0 | ОЗПсНРиСП | Основная ЗП рабочих по ТСН-2001.16 |  |  | 232 | 15 | 3 |  | 0 | 0 | [6 empty] | 0 | 1 | 0 | 0 | 1 | 0
50 | 0 | 0 | 1 | 214 | 637 | Строит | Строительные работы с НР и СП |  |  | 214 | 16 | 3 |  | 0 | 37045 | [6 empty] | 637.47 | 1 | 637.47 | 37045 | 1 | 37045
50 | 0 | 0 | 1 | 215 | 0 | Монтаж | Монтажные работы с НР и СП |  |  | 215 | 17 | 3 |  | 0 | 8652 | [6 empty] | 0 | 1 | 0 | 8652 | 1 | 8652
50 | 0 | 0 | 1 | 217 | 0 | Прочие | Прочие работы с НР и СП |  |  | 217 | 18 | 3 |  | 0 | 0 | [6 empty] | 0 | 1 | 0 | 0 | 1 | 0
50 | 0 | 0 | 1 | 230 | 0 | ПрочиеЗатр | Прочие затраты по ТСН-2001.16 |  |  | 230 | 19 | 3 |  | 0 | 0 | [6 empty] | 0 | 1 | 0 | 0 | 1 | 0
50 | 0 | 0 | 1 | 206 | 0 | ВозврМат | Возврат материалов |  |  | 206 | 20 | 3 |  | 0 | 0 | [6 empty] | 0 | 1 | 0 | 0 | 1 | 0
50 | 0 | 0 | 1 | 207 | 19.03 | ТрудСтр | Трудозатраты строителей |  |  | 207 | 21 | 3 |  | 7 | 19.03 | [6 empty] | 19.03 | 1 | 19.03 | 19.03 | 1 | 19.03
50 | 0 | 0 | 1 | 208 | 0.06 | ТрудМаш | Трудозатраты машинистов |  |  | 208 | 22 | 3 |  | 7 | 0.06 | [6 empty] | 0.06 | 1 | 0.06 | 0.06 | 1 | 0.06
50 | 0 | 0 | 1 | 209 | 0 | ТранспМат | Транспорт материалов |  |  | 209 | 23 | 3 |  | 0 | 0 | [6 empty] | 0 | 1 | 0 | 0 | 1 | 0
50 | 0 | 0 | 1 | 233 | 0 | Перевозка | Перевозка грузов |  |  | 233 | 24 | 3 |  | 0 | 0 | [6 empty] | 0 | 1 | 0 | 0 | 1 | 0
50 | 0 | 0 | 1 | 210 | 202 | НР | Накладные расходы |  |  | 210 | 25 | 3 |  | 0 | 10276 | [6 empty] | 201.79 | 1 | 201.79 | 10276 | 1 | 10276
50 | 0 | 0 | 1 | 211 | 120 | СмПриб | Сметная прибыль |  |  | 211 | 26 | 3 |  | 0 | 6115 | [6 empty] | 120.07 | 1 | 120.07 | 6115 | 1 | 6115
50 | 0 | 0 | 1 | 224 | 637 | Всего | Всего с НР и СП |  |  | 224 | 27 | 3 |  | 0 | 109842 | [6 empty] | 637.47 | 1 | 637.47 | 109842 | 1 | 109842
4 | 1 |  | 383 |  | 2.2 | Вентиляция. Система В3. |  | 0 |  | -1 | [7 empty] | 0 | 0 |  | 2 | [53 empty] | 0 | [11 empty] | 0
52 | 1 | 4 | 352 | 0 | 2.2 | Вентиляция. Система В3. | [7 empty] | 4758 | 4415 | 54 | 1 | 288 | 0 | 32.9266 | 0.049208 | 3 | 350 | 208 | 0 | 0 | 4758 | 4415 | 54 | 1 | 288 | 0 | 32.9266 | 0.049208 | 3 | 350 | 208 | 0 | 0 | 0 | 0 | 0 | 5316 | 5316 | 0 | 0 | 4415 | 4415 | 0 | 4415 | 0 | 0 | 0 | 0 | 0 | 0 | 0 | 0 | 0 | 0 | 0 | 0 | 0 | 0 | 0 | 0 | 0 | 0 | 0 | 0 | 0 | 0 | 0 | 0 | 0 | 0 | 0 | 5316 | 5316 | 0 | 0 | 4415 | 4415 | 0 | 4415 | 0 | 0 | 0 | 0 | 0 | 0 | 0 | 0 | 0 | 0 | 0 | 0 | 0 | 0 | 0 | 0 | 0 | 0 | 0 | 0 | 0 | 0 | 0 | 0 | 82037 | 66694 | 656 | 34 | 14687 | 0 | 32.9266 | 0.049208 | 4 | 17812 | 10599 | 0 | 0 | 82037 | 66694 | 656 | 34 | 14687 | 0 | 32.9266 | 0.049208 | 4 | 17812 | 10599 | 0 | 0 | 0 | 37909 | 0 | 110448 | 64905 | 7634 | 0 | 66694 | 28785 | 0 | 28785 | 37909 | 0 | 0 | 0 | 0 | 0 | 0 | 0 | 0 | 0 | 0 | 0 | 0 | 0 | 0 | 0 | 0 | 0 | 0 | 0 | 0 | 0 | 0 | 0 | 0 | 37909 | 0 | 110448 | 64905 | 7634 | 0 | 66694 | 28785 | 0 | 28785 | 37909 | 0 | 0 | 0 | 0 | 0 | 0 | 0 | 0 | 0 | 0 | 0 | 0 | 0 | 0 | 0 | 0 | 0 | 0 | 0 | 0 | 0 | 0 | 0
17 | 1 | 294 | 353 | 52 | 20-03-001-1 | Установка вентиляторов радиальных массой до 0,05 т | 1 вентилятор | 1 | 0 | 1 |  |  |  | 76.56 | 14.1 | 6.67 | 0.14 | 55.79 | 0 | 6.54 | 0.01 | 0 | 67.68 | 40.27 |  | 64873989 | 76.56 | 14.1 | 6.67 | 0.14 | 55.79 | 0 | 6.54 | 0.01 | 0 | 76.56 | 14.1 | 6.67 | 0.14 | 55.79 | 0 | 6.54 | 0.01 | 0 | 121 | 72 | 1 | 1 |  |  | 1 | 1 | 1 | 1 |  |  |  |  | 0 | 1 | ТЕР Московской обл., 20-03-001-1, приказ Минстроя России №675/пр от 28.02.2017 № 260/пр |  |  | 20001 | 0 |  | 0 | 2 | 0 | 1 | 1 | 1 | 1 | 1 | 1 |  | 121 | 72 |  |  |  | 0 | 0 | 0 | [5 empty] | 0 |  | 0 | 76.56 | 14.1 | 6.67 | 0.14 | 55.79 | 0 | 6.54 | 0.01 | 0 | 67.6753 | 40.2696 | [13 empty] | 0 | 0 | 1 | 1 |  |  |  | 1013 | 1 вентилятор | 1 вентилятор | 1 | [6 empty] | 56793045 | 2 | Общестроительные работы | 16 | Сантехнические работы: внутренние трубопроводы, внутренние устройства водопровода, канализации, отопления, газоснабжения, вентиляция кондиционирование воздуха | 1 | 20001 | Вентиляция и кондиционирование | ФЕР-20 |  |  |  | 131072 | 76.56 | 14.1 | 6.67 | 0.14 | 55.79 | 6.54 | 0.01 | 0 | [17 empty] | 0 | 0 | 0 |  |  |  |  | 121 | 72 |  |  |  |  | 1 |  | -1591936820 | 2 | 1 | -2 | 0 | 0 | 0 | 184.51 | 184.51 | 0 | 0 |  | 0 | 3 | 0 |  | 0 | 1 | 0 | 0 | 0 | 0 |  |  |  |  | Пр/812-016.0-1 | Пр/774-016.0 | Сантехнические работы: внутренние трубопроводы, внутренние устройства водопровода, канализации, отопления, газоснабжения, вентиляция кондиционирование воздуха | Сантехнические работы: внутренние трубопроводы, внутренние устройства водопровода, канализации, отопления, газоснабжения, вентиляция кондиционирование воздуха | 0 | 0
17 | 1 | 300 | 360 | 52 | 20-03-001-1 | Установка вентиляторов радиальных массой до 0,05 т | 1 вентилятор | 1 | 0 | 1 |  |  |  | 3228 | 331 | 56 | 7 | 2841 | 0 | 6.54 | 0.01 | 0 | 3446 | 2051 |  | 64873986 | 76.56 | 14.1 | 6.67 | 0.14 | 55.79 | 0 | 6.54 | 0.01 | 0 | 76.56 | 14.1 | 6.67 | 0.14 | 55.79 | 0 | 6.54 | 0.01 | 0 | 121 | 72 | 1 | 1 |  |  | 1 | 50.93 | 8.42 | 23.44 |  |  |  |  | 0 | 1 | ТЕР Московской обл., 20-03-001-1, приказ Минстроя России №675/пр от 28.02.2017 № 260/пр |  |  | 20001 | 0 | 20-03-001-1 | 1 | 2 | 0 | 50.93 | 1 | 1 | 1 | 1 | 1 |  | 121 | 72 |  |  |  | 0 | 0 | 0 | [5 empty] | 0 |  | 0 | 3228 | 330.504 | 56.1614 | 7.1302 | 2841.3847 | 0 | 6.54 | 0.01 | 0 | 3446.08 | 2050.56 | [13 empty] | 0 | 0 | 1 | 1 |  |  |  | 1013 | 1 вентилятор | 1 вентилятор | 1 | [6 empty] | 56793045 | 2 | Общестроительные работы | 16 | Сантехнические работы: внутренние трубопроводы, внутренние устройства водопровода, канализации, отопления, газоснабжения, вентиляция кондиционирование воздуха | 1 | 20001 | Вентиляция и кондиционирование | ФЕР-20 |  |  |  | 131072 | 76.56 | 14.1 | 6.67 | 0.14 | 55.79 | 6.54 | 0.01 | 0 | [17 empty] | 0 | 0 | 0 |  |  |  |  | 121 | 72 |  |  |  |  | 1 |  | -1591936820 | 2 | 1 | 2 | 0 | 0 | 0 | 8725 | 8725 | 0 | 0 |  | 0 | 3 | 0 |  | 0 | 1 | 0 | 0 | 0 | 0 |  |  |  |  | Пр/812-016.0-1 | Пр/774-016.0 | Сантехнические работы: внутренние трубопроводы, внутренние устройства водопровода, канализации, отопления, газоснабжения, вентиляция кондиционирование воздуха | Сантехнические работы: внутренние трубопроводы, внутренние устройства водопровода, канализации, отопления, газоснабжения, вентиляция кондиционирование воздуха | 0 | 0
17 | 1 |  |  | 53 | КА п.284 | Вентилятор канальный с комплектом системы автоматики и управления VC-200 | ШТ | 1 | 0 | 1 |  |  |  | 0 | 0 | 0 | 0 | 0 | 0 | 0 | 0 | 0 | 0 | 0 |  | 64873989 | 0 | 0 | 0 | 0 | 0 | 0 | 0 | 0 | 0 | 0 | 0 | 0 | 0 | 0 | 0 | 0 | 0 | 0 | 0 | 0 | 1 | 1 |  |  | 1 | 1 | 1 | 1 |  |  |  |  | 3 | 3 |  |  |  | 100 | 0 |  | 0 | 5 | 0 | 1 | 1 | 1 | 1 | 1 | 1 |  | 0 | 0 |  |  |  | 0 | 0 | 0 | [5 empty] | 0 |  | 0 | 0 | 0 | 0 | 0 | 0 | 0 | 0 | 0 | 0 | 0 | 0 | [13 empty] | 0 | 0 | 1 | 1 |  |  |  | 1013 | ШТ | ШТ | 1 | [6 empty] | 56792769 | 5 | оборудование | 0 |  | 3 | 100 | Оборудование | оборудование (03) |  |  |  | 1703936 | 0 | 0 | 0 | 0 | 0 | 0 | 0 | 0 | [17 empty] | 0 | 0 | 0 |  |  |  |  | 0 | 0 |  |  |  |  | 1 |  | 1556362070 | 2 | 0 | -2 | 0 | 0 | 0 | 0 | 0 | 0 | 0 |  | 0 | 3 | 0 |  | 0 | 1 | 0 | 0 | 0 | 0 | [8 empty] | 0 | 0
17 | 1 |  |  | 53 | КА п.284 | Вентилятор канальный с комплектом системы автоматики и управления VC-200 | ШТ | 1 | 0 | 1 |  |  |  | 25113 | 25113 | 0 | 0 | 0 | 0 | 0 | 0 | 0 | 0 | 0 |  | 64873986 | 25112.54 | 25112.54 | 0 | 0 | 0 | 0 | 0 | 0 | 0 | 25112.54 | 25112.54 | 0 | 0 | 0 | 0 | 0 | 0 | 0 | 0 | 0 | 1 | 1 |  |  | 1 | 1 | 1 | 6.74 |  |  |  |  | 3 | 3 |  |  |  | 100 | 0 |  | 0 | 5 | 0 | 1 | 1 | 1 | 1 | 1 | 1 |  | 0 | 0 |  |  |  | 0 | 0 | 0 | [5 empty] | 0 |  | 0 | 25113 | 25112.54 | 0 | 0 | 0 | 0 | 0 | 0 | 0 | 0 | 0 | [13 empty] | 0 | 0 | 1 | 1 |  |  |  | 1013 | ШТ | ШТ | 1 | [6 empty] | 56792769 | 5 | оборудование | 0 |  | 3 | 100 | Оборудование | оборудование (03) |  |  |  | 1703936 | 25112.54 | 25112.54 | 0 | 0 | 0 | 0 | 0 | 0 | 5 |  |  | 0 | 18 |  | 24092 | [10 empty] | 0 | 25113 | 0 |  |  |  |  | 0 | 0 |  | 24 092 + 3% Трансп + 1,2% Заг.скл |  |  | 1 |  | 1556362070 | 2 | 3 | 3 | 0 | 0 | 0 | 25113 | 0 | 0 | 0 |  | 1 | 1 | 0 |  | 0 | 1 | 0 | 0 | 0 | 0 | 3 | 1,2 |  | 25113 |  |  |  |  | 0 | 0
17 | 1 |  |  |  | 301-7944 | Хомут быстросъемный для соединения элементов вентиляционных систем МХ 200 (АРКТОС) | шт. | 2 | 0 | 2 |  |  |  | 51.36 | 51.36 | 0 | 0 | 0 | 0 | 0 | 0 | 0.02 | 0 | 0 |  | -1 | 25.68 | 25.68 | 0 | 0 | 0 | 0 | 0 | 0 | 0.01 | 25.68 | 25.68 | 0 | 0 | 0 | 0 | 0 | 0 | 0.01 | 0 | 0 | 1 | 1 |  |  | 1 | 1 | 1 | 1 |  |  |  |  | 3 | 1 | ТССЦ Московской обл., 301-7944, приказ Минстроя России №675/пр от 28.02.2017 № 256/пр |  |  | 500001 | 0 |  | 0 | 8 | 0 | 1 | 1 | 1 | 1 | 1 | 1 |  | 0 | 0 |  |  |  | 0 | 0 | 0 | [5 empty] | 0 |  | 0 | 51.36 | 25.68 | 0 | 0 | 0 | 0 | 0 | 0 | 0.01 | 0 | 0 | [13 empty] | 0 | 0 | 1 | 1 |  |  |  | 1010 | шт. | шт. | 1 | [6 empty] | 56793266 | 8 | Материалы строительные | 0 |  | 1 | 500001 | Материалы и конструкции ( строительные ) по ценникам и каталогом | ФССЦст |  |  |  | 132096 | 25.68 | 25.68 | 0 | 0 | 0 | 0 | 0 | 0 | [17 empty] | 0 | 0 | 0 |  |  |  |  | 0 | 0 |  |  |  |  | 1 |  | -707323121 | 2 | 1 | -2 | 0 | 0 | 0 | 51.36 | 51.36 | 0 | 0 |  | 0 | 3 | 0 |  | 0 | 1 | 0 | 0 | 0 | 0 | [8 empty] | 0 | 0
17 | 1 |  |  |  | 301-7944 | Хомут быстросъемный для соединения элементов вентиляционных систем МХ 200 (АРКТОС) | шт. | 2 | 0 | 2 |  |  |  | 348 | 348 | 0 | 0 | 0 | 0 | 0 | 0 | 0 | 0 | 0 |  | -1 | 25.68 | 25.68 | 0 | 0 | 0 | 0 | 0 | 0 | 0.01 | 25.68 | 25.68 | 0 | 0 | 0 | 0 | 0 | 0 | 0.01 | 0 | 0 | 1 | 1 |  |  | 1 | 1 | 1 | 6.77 |  |  |  |  | 3 | 1 | ТССЦ Московской обл., 301-7944, приказ Минстроя России №675/пр от 28.02.2017 № 256/пр |  |  | 500001 | 0 | 301-7944 | 1 | 8 | 0 | 1 | 1 | 1 | 1 | 1 | 1 |  | 0 | 0 |  |  |  | 0 | 0 | 0 | [5 empty] | 0 |  | 0 | 348 | 173.8536 | 0 | 0 | 0 | 0 | 0 | 0 | 0.01 | 0 | 0 | [13 empty] | 0 | 0 | 1 | 1 |  |  |  | 1010 | шт. | шт. | 1 | [6 empty] | 56793266 | 8 | Материалы строительные | 0 |  | 1 | 500001 | Материалы и конструкции ( строительные ) по ценникам и каталогом | ФССЦст |  |  |  | 132096 | 25.68 | 25.68 | 0 | 0 | 0 | 0 | 0 | 0 | [17 empty] | 0 | 0 | 0 |  |  |  |  | 0 | 0 |  |  |  |  | 1 |  | -707323121 | 2 | 1 | 2 | 0 | 0 | 0 | 348 | 348 | 0 | 0 |  | 0 | 3 | 0 |  | 0 | 1 | 0 | 0 | 0 | 0 | [8 empty] | 0 | 0
17 | 1 |  |  | 54 | КА п.360 | хомут 200 | ШТ | 2 | 0 | 2 |  |  |  | 0 | 0 | 0 | 0 | 0 | 0 | 0 | 0 | 0 | 0 | 0 |  | 64873989 | 0 | 0 | 0 | 0 | 0 | 0 | 0 | 0 | 0 | 0 | 0 | 0 | 0 | 0 | 0 | 0 | 0 | 0 | 0 | 0 | 1 | 1 |  |  | 1 | 1 | 1 | 1 |  |  |  |  | 3 | 1 |  |  |  | 1100 | 0 |  | 0 | 8 | 0 | 1 | 1 | 1 | 1 | 1 | 1 |  | 0 | 0 |  |  |  | 0 | 0 | 0 | [5 empty] | 0 |  | 0 | 0 | 0 | 0 | 0 | 0 | 0 | 0 | 0 | 0 | 0 | 0 | [13 empty] | 0 | 0 | 1 | 1 |  |  |  | 1013 | ШТ | ШТ | 1 | [6 empty] | 56792879 | 8 | Материалы строительные | 0 |  | 1 | 1100 | Материалы, изделия и конструкции | материалы (03) |  |  |  | 655360 | 0 | 0 | 0 | 0 | 0 | 0 | 0 | 0 | [17 empty] | 0 | 0 | 0 |  |  |  |  | 0 | 0 |  |  |  |  | 1 |  | -1880943203 | 2 | 0 | -2 | 0 | 0 | 0 | 0 | 0 | 0 | 0 |  | 0 | 3 | 0 |  | 0 | 1 | 0 | 0 | 0 | 0 | [8 empty] | 0 | 0
17 | 1 |  |  | 54 | КА п.360 | хомут 200 | ШТ | 2 | 0 | 2 |  |  |  | 10004 | 10004 | 0 | 0 | 0 | 0 | 0 | 0 | 0 | 0 | 0 |  | 64873986 | 5002 | 5002 | 0 | 0 | 0 | 0 | 0 | 0 | 0 | 5002 | 5002 | 0 | 0 | 0 | 0 | 0 | 0 | 0 | 0 | 0 | 1 | 1 |  |  | 1 | 1 | 1 | 9.66 |  |  |  |  | 3 | 1 |  |  |  | 1100 | 0 |  | 0 | 8 | 0 | 1 | 1 | 1 | 1 | 1 | 1 |  | 0 | 0 |  |  |  | 0 | 0 | 0 | [5 empty] | 0 |  | 0 | 10004 | 5002 | 0 | 0 | 0 | 0 | 0 | 0 | 0 | 0 | 0 | [13 empty] | 0 | 0 | 1 | 1 |  |  |  | 1013 | ШТ | ШТ | 1 | [6 empty] | 56792879 | 8 | Материалы строительные | 0 |  | 1 | 1100 | Материалы, изделия и конструкции | материалы (03) |  |  |  | 655360 | 5002 | 5002 | 0 | 0 | 0 | 0 | 0 | 0 | 5 |  |  | 0 | 18 |  | 4903.92 | [10 empty] | 0 | 0 | 0 |  |  |  |  | 0 | 0 |  | 4 903,92 + 2% Заг.скл |  |  | 1 |  | -1880943203 | 2 | 3 | 3 | 0 | 0 | 0 | 10004 | 10004 | 0 | 0 |  | 1 | 1 | 0 |  | 0 | 1 | 0 | 0 | 0 | 0 | 0 | 2 | 10004 | [5 empty] | 0 | 0
17 | 1 | 305 | 366 | 55 | 20-02-006-1 | Установка заслонок воздушных и клапанов воздушных КВР с электрическим или пневматическим приводом диаметром до 250 мм | 1 ШТ. | 1 | 0 | 1 |  |  |  | 31.32 | 14.74 | 1.96 | 0 | 14.62 | 0 | 1.63 | 0 | 0 | 17.69 | 10.53 |  | 64873989 | 31.32 | 14.74 | 1.96 | 0 | 14.62 | 0 | 1.63 | 0 | 0 | 31.32 | 14.74 | 1.96 | 0 | 14.62 | 0 | 1.63 | 0 | 0 | 121 | 72 | 1 | 1 |  |  | 1 | 1 | 1 | 1 |  |  |  |  | 0 | 1 | ТЕР Московской обл., 20-02-006-1, приказ Минстроя России №675/пр от 28.02.2017 № 260/пр |  |  | 20001 | 0 |  | 0 | 2 | 0 | 1 | 1 | 1 | 1 | 1 | 1 |  | 121 | 72 |  |  |  | 0 | 0 | 0 | [5 empty] | 0 |  | 0 | 31.32 | 14.74 | 1.96 | 0 | 14.62 | 0 | 1.63 | 0 | 0 | 17.6902 | 10.5264 | [13 empty] | 0 | 0 | 1 | 1 |  |  |  | 1013 | 1 ШТ. | 1 ШТ. | 1 | [6 empty] | 56793045 | 2 | Общестроительные работы | 16 | Сантехнические работы: внутренние трубопроводы, внутренние устройства водопровода, канализации, отопления, газоснабжения, вентиляция кондиционирование воздуха | 1 | 20001 | Вентиляция и кондиционирование | ФЕР-20 |  |  |  | 131072 | 31.32 | 14.74 | 1.96 | 0 | 14.62 | 1.63 | 0 | 0 | [17 empty] | 0 | 0 | 0 |  |  |  |  | 121 | 72 |  |  |  |  | 1 |  | -1282974869 | 2 | 1 | -2 | 0 | 0 | 0 | 59.54 | 59.54 | 0 | 0 |  | 0 | 3 | 0 |  | 0 | 1 | 0 | 0 | 0 | 0 |  |  |  |  | Пр/812-016.0-1 | Пр/774-016.0 | Сантехнические работы: внутренние трубопроводы, внутренние устройства водопровода, канализации, отопления, газоснабжения, вентиляция кондиционирование воздуха | Сантехнические работы: внутренние трубопроводы, внутренние устройства водопровода, канализации, отопления, газоснабжения, вентиляция кондиционирование воздуха | 0 | 0
17 | 1 | 310 | 372 | 55 | 20-02-006-1 | Установка заслонок воздушных и клапанов воздушных КВР с электрическим или пневматическим приводом диаметром до 250 мм | 1 ШТ. | 1 | 0 | 1 |  |  |  | 971 | 200 | 26 | 0 | 745 | 0 | 1.63 | 0 | 0 | 901 | 536 |  | 64873986 | 31.32 | 14.74 | 1.96 | 0 | 14.62 | 0 | 1.63 | 0 | 0 | 31.32 | 14.74 | 1.96 | 0 | 14.62 | 0 | 1.63 | 0 | 0 | 121 | 72 | 1 | 1 |  |  | 1 | 50.93 | 13.2 | 13.54 |  |  |  |  | 0 | 1 | ТЕР Московской обл., 20-02-006-1, приказ Минстроя России №675/пр от 28.02.2017 № 260/пр |  |  | 20001 | 0 | 20-02-006-1 | 1 | 2 | 0 | 50.93 | 1 | 1 | 1 | 1 | 1 |  | 121 | 72 |  |  |  | 0 | 0 | 0 | [5 empty] | 0 |  | 0 | 971 | 199.5796 | 25.872 | 0 | 744.5966 | 0 | 1.63 | 0 | 0 | 901.45 | 536.4 | [13 empty] | 0 | 0 | 1 | 1 |  |  |  | 1013 | 1 ШТ. | 1 ШТ. | 1 | [6 empty] | 56793045 | 2 | Общестроительные работы | 16 | Сантехнические работы: внутренние трубопроводы, внутренние устройства водопровода, канализации, отопления, газоснабжения, вентиляция кондиционирование воздуха | 1 | 20001 | Вентиляция и кондиционирование | ФЕР-20 |  |  |  | 131072 | 31.32 | 14.74 | 1.96 | 0 | 14.62 | 1.63 | 0 | 0 | [17 empty] | 0 | 0 | 0 |  |  |  |  | 121 | 72 |  |  |  |  | 1 |  | -1282974869 | 2 | 1 | 2 | 0 | 0 | 0 | 2408 | 2408 | 0 | 0 |  | 0 | 3 | 0 |  | 0 | 1 | 0 | 0 | 0 | 0 |  |  |  |  | Пр/812-016.0-1 | Пр/774-016.0 | Сантехнические работы: внутренние трубопроводы, внутренние устройства водопровода, канализации, отопления, газоснабжения, вентиляция кондиционирование воздуха | Сантехнические работы: внутренние трубопроводы, внутренние устройства водопровода, канализации, отопления, газоснабжения, вентиляция кондиционирование воздуха | 0 | 0
17 | 1 |  |  | 56 | КА п.359 | Воздушная заслонка с электроприводом АЗД 122 М-ЭП-200 | ШТ | 1 | 0 | 1 |  |  |  | 0 | 0 | 0 | 0 | 0 | 0 | 0 | 0 | 0 | 0 | 0 |  | 64873989 | 0 | 0 | 0 | 0 | 0 | 0 | 0 | 0 | 0 | 0 | 0 | 0 | 0 | 0 | 0 | 0 | 0 | 0 | 0 | 0 | 1 | 1 |  |  | 1 | 1 | 1 | 1 |  |  |  |  | 3 | 3 |  |  |  | 100 | 0 |  | 0 | 5 | 0 | 1 | 1 | 1 | 1 | 1 | 1 |  | 0 | 0 |  |  |  | 0 | 0 | 0 | [5 empty] | 0 |  | 0 | 0 | 0 | 0 | 0 | 0 | 0 | 0 | 0 | 0 | 0 | 0 | [13 empty] | 0 | 0 | 1 | 1 |  |  |  | 1013 | ШТ | ШТ | 1 | [6 empty] | 56792769 | 5 | оборудование | 0 |  | 3 | 100 | Оборудование | оборудование (03) |  |  |  | 1703936 | 0 | 0 | 0 | 0 | 0 | 0 | 0 | 0 | [17 empty] | 0 | 0 | 0 |  |  |  |  | 0 | 0 |  |  |  |  | 1 |  | -398067357 | 2 | 0 | -2 | 0 | 0 | 0 | 0 | 0 | 0 | 0 |  | 0 | 3 | 0 |  | 0 | 1 | 0 | 0 | 0 | 0 | [8 empty] | 0 | 0
17 | 1 |  |  | 56 | КА п.359 | Воздушная заслонка с электроприводом АЗД 122 М-ЭП-200 | ШТ | 1 | 0 | 1 |  |  |  | 12796 | 12796 | 0 | 0 | 0 | 0 | 0 | 0 | 0 | 0 | 0 |  | 64873986 | 12796.01 | 12796.01 | 0 | 0 | 0 | 0 | 0 | 0 | 0 | 12796.01 | 12796.01 | 0 | 0 | 0 | 0 | 0 | 0 | 0 | 0 | 0 | 1 | 1 |  |  | 1 | 1 | 1 | 6.74 |  |  |  |  | 3 | 3 |  |  |  | 100 | 0 |  | 0 | 5 | 0 | 1 | 1 | 1 | 1 | 1 | 1 |  | 0 | 0 |  |  |  | 0 | 0 | 0 | [5 empty] | 0 |  | 0 | 12796 | 12796.01 | 0 | 0 | 0 | 0 | 0 | 0 | 0 | 0 | 0 | [13 empty] | 0 | 0 | 1 | 1 |  |  |  | 1013 | ШТ | ШТ | 1 | [6 empty] | 56792769 | 5 | оборудование | 0 |  | 3 | 100 | Оборудование | оборудование (03) |  |  |  | 1703936 | 12796.01 | 12796.01 | 0 | 0 | 0 | 0 | 0 | 0 | 5 |  |  | 0 | 18 |  | 12276 | [10 empty] | 0 | 12796 | 0 |  |  |  |  | 0 | 0 |  | 12 276 + 3% Трансп + 1,2% Заг.скл |  |  | 1 |  | -398067357 | 2 | 3 | 3 | 0 | 0 | 0 | 12796 | 0 | 0 | 0 |  | 1 | 1 | 0 |  | 0 | 1 | 0 | 0 | 0 | 0 | 3 | 1,2 |  | 12796 |  |  |  |  | 0 | 0
17 | 1 | 317 | 380 | 57 | 20-02-002-1 | Установка решеток жалюзийных площадью в свету до 0,5 м2 | 1 решетка | 1 | 0 | 1 |  |  |  | 19.35 | 3.88 | 2.37 | 0 | 13.1 | 0 | 1.46 | 0 | 0 | 15.85 | 9.43 |  | 64873989 | 19.35 | 3.88 | 2.37 | 0 | 13.1 | 0 | 1.46 | 0 | 0 | 19.35 | 3.88 | 2.37 | 0 | 13.1 | 0 | 1.46 | 0 | 0 | 121 | 72 | 1 | 1 |  |  | 1 | 1 | 1 | 1 |  |  |  |  | 0 | 1 | ТЕР Московской обл., 20-02-002-1, приказ Минстроя России №675/пр от 28.02.2017 № 260/пр |  |  | 20001 | 0 |  | 0 | 2 | 0 | 1 | 1 | 1 | 1 | 1 | 1 |  | 121 | 72 |  |  |  | 0 | 0 | 0 | [5 empty] | 0 |  | 0 | 19.35 | 3.88 | 2.37 | 0 | 13.1 | 0 | 1.46 | 0 | 0 | 15.851 | 9.432 | [13 empty] | 0 | 0 | 1 | 1 |  |  |  | 1013 | 1 решетка | 1 решетка | 1 | [6 empty] | 56793045 | 2 | Общестроительные работы | 16 | Сантехнические работы: внутренние трубопроводы, внутренние устройства водопровода, канализации, отопления, газоснабжения, вентиляция кондиционирование воздуха | 1 | 20001 | Вентиляция и кондиционирование | ФЕР-20 |  |  |  | 131072 | 19.35 | 3.88 | 2.37 | 0 | 13.1 | 1.46 | 0 | 0 | [17 empty] | 0 | 0 | 0 |  |  |  |  | 121 | 72 |  |  |  |  | 1 |  | 785316088 | 2 | 1 | -2 | 0 | 0 | 0 | 44.63 | 44.63 | 0 | 0 |  | 0 | 3 | 0 |  | 0 | 1 | 0 | 0 | 0 | 0 |  |  |  |  | Пр/812-016.0-1 | Пр/774-016.0 | Сантехнические работы: внутренние трубопроводы, внутренние устройства водопровода, канализации, отопления, газоснабжения, вентиляция кондиционирование воздуха | Сантехнические работы: внутренние трубопроводы, внутренние устройства водопровода, канализации, отопления, газоснабжения, вентиляция кондиционирование воздуха | 0 | 0
17 | 1 | 324 | 388 | 57 | 20-02-002-1 | Установка решеток жалюзийных площадью в свету до 0,5 м2 | 1 решетка | 1 | 0 | 1 |  |  |  | 741 | 43 | 31 | 0 | 667 | 0 | 1.46 | 0 | 0 | 807 | 480 |  | 64873986 | 19.35 | 3.88 | 2.37 | 0 | 13.1 | 0 | 1.46 | 0 | 0 | 19.35 | 3.88 | 2.37 | 0 | 13.1 | 0 | 1.46 | 0 | 0 | 121 | 72 | 1 | 1 |  |  | 1 | 50.93 | 13.23 | 11.03 |  |  |  |  | 0 | 1 | ТЕР Московской обл., 20-02-002-1, приказ Минстроя России №675/пр от 28.02.2017 № 260/пр |  |  | 20001 | 0 | 20-02-002-1 | 1 | 2 | 0 | 50.93 | 1 | 1 | 1 | 1 | 1 |  | 121 | 72 |  |  |  | 0 | 0 | 0 | [5 empty] | 0 |  | 0 | 741 | 42.7964 | 31.3551 | 0 | 667.183 | 0 | 1.46 | 0 | 0 | 807.07 | 480.24 | [13 empty] | 0 | 0 | 1 | 1 |  |  |  | 1013 | 1 решетка | 1 решетка | 1 | [6 empty] | 56793045 | 2 | Общестроительные работы | 16 | Сантехнические работы: внутренние трубопроводы, внутренние устройства водопровода, канализации, отопления, газоснабжения, вентиляция кондиционирование воздуха | 1 | 20001 | Вентиляция и кондиционирование | ФЕР-20 |  |  |  | 131072 | 19.35 | 3.88 | 2.37 | 0 | 13.1 | 1.46 | 0 | 0 | [17 empty] | 0 | 0 | 0 |  |  |  |  | 121 | 72 |  |  |  |  | 1 |  | 785316088 | 2 | 1 | 2 | 0 | 0 | 0 | 2028 | 2028 | 0 | 0 |  | 0 | 3 | 0 |  | 0 | 1 | 0 | 0 | 0 | 0 |  |  |  |  | Пр/812-016.0-1 | Пр/774-016.0 | Сантехнические работы: внутренние трубопроводы, внутренние устройства водопровода, канализации, отопления, газоснабжения, вентиляция кондиционирование воздуха | Сантехнические работы: внутренние трубопроводы, внутренние устройства водопровода, канализации, отопления, газоснабжения, вентиляция кондиционирование воздуха | 0 | 0
17 | 1 |  |  | 58 | КА п.363 | Воздухозаборная решетка Ду200 | ШТ | 1 | 0 | 1 |  |  |  | 0 | 0 | 0 | 0 | 0 | 0 | 0 | 0 | 0 | 0 | 0 |  | 64873989 | 0 | 0 | 0 | 0 | 0 | 0 | 0 | 0 | 0 | 0 | 0 | 0 | 0 | 0 | 0 | 0 | 0 | 0 | 0 | 0 | 1 | 1 |  |  | 1 | 1 | 1 | 1 |  |  |  |  | 3 | 2 |  |  |  | 901 | 0 |  | 0 | 91 | 0 | 1 | 1 | 1 | 1 | 1 | 1 |  | 0 | 0 |  |  |  | 0 | 0 | 0 | [5 empty] | 0 |  | 0 | 0 | 0 | 0 | 0 | 0 | 0 | 0 | 0 | 0 | 0 | 0 | [13 empty] | 0 | 0 | 1 | 1 |  |  |  | 1013 | ШТ | ШТ | 1 | [6 empty] | 56792852 | 91 | Материалы, отсутствующие в СНБ (Монтажные) | 0 |  | 2 | 901 | Материалы, отсутствующие в СНБ (Монтажные) | МР КА Монтажные |  |  |  | 655360 | 0 | 0 | 0 | 0 | 0 | 0 | 0 | 0 | [17 empty] | 0 | 0 | 0 |  |  |  |  | 0 | 0 |  |  |  |  | 1 |  | -1660653140 | 2 | 0 | -2 | 0 | 0 | 0 | 0 | 0 | 0 | 0 |  | 0 | 3 | 0 |  | 0 | 1 | 0 | 0 | 0 | 0 | [8 empty] | 0 | 0
17 | 1 |  |  | 58 | КА п.363 | Воздухозаборная решетка Ду200 | ШТ | 1 | 0 | 1 |  |  |  | 1840 | 1840 | 0 | 0 | 0 | 0 | 0 | 0 | 0 | 0 | 0 |  | 64873986 | 1840.08 | 1840.08 | 0 | 0 | 0 | 0 | 0 | 0 | 0 | 1840.08 | 1840.08 | 0 | 0 | 0 | 0 | 0 | 0 | 0 | 0 | 0 | 1 | 1 |  |  | 1 | 1 | 1 | 9.66 |  |  |  |  | 3 | 2 |  |  |  | 901 | 0 |  | 0 | 91 | 0 | 1 | 1 | 1 | 1 | 1 | 1 |  | 0 | 0 |  |  |  | 0 | 0 | 0 | [5 empty] | 0 |  | 0 | 1840 | 1840.08 | 0 | 0 | 0 | 0 | 0 | 0 | 0 | 0 | 0 | [13 empty] | 0 | 0 | 1 | 1 |  |  |  | 1013 | ШТ | ШТ | 1 | [6 empty] | 56792852 | 91 | Материалы, отсутствующие в СНБ (Монтажные) | 0 |  | 2 | 901 | Материалы, отсутствующие в СНБ (Монтажные) | МР КА Монтажные |  |  |  | 655360 | 1840.08 | 1840.08 | 0 | 0 | 0 | 0 | 0 | 0 | 5 |  |  | 0 | 18 |  | 1804 | [10 empty] | 0 | 0 | 0 |  |  |  |  | 0 | 0 |  | 1 804 + 2% Заг.скл |  |  | 1 |  | -1660653140 | 2 | 3 | 3 | 0 | 0 | 0 | 1840 | 0 | 1840 | 0 |  | 1 | 1 | 0 |  | 0 | 1 | 0 | 0 | 0 | 0 | 0 | 2 | 1840 | [5 empty] | 0 | 0
17 | 1 | 332 | 398 | 59 | 20-02-001-1 | Установка воздухораспределителей, предназначенных для подачи воздуха в рабочую зону, массой до 20 кг | 1 воздухораспределитель | 8 | 0 | 8 |  |  |  | 183.44 | 56.96 | 32.24 | 0 | 94.24 | 0 | 10.64 | 0 | 0 | 114.03 | 67.85 |  | 64873989 | 22.93 | 7.12 | 4.03 | 0 | 11.78 | 0 | 1.33 | 0 | 0 | 22.93 | 7.12 | 4.03 | 0 | 11.78 | 0 | 1.33 | 0 | 0 | 121 | 72 | 1 | 1 |  |  | 1 | 1 | 1 | 1 |  |  |  |  | 0 | 1 | ТЕР Московской обл., 20-02-001-1, приказ Минстроя России №675/пр от 28.02.2017 № 260/пр |  |  | 20001 | 0 |  | 0 | 2 | 0 | 1 | 1 | 1 | 1 | 1 | 1 |  | 121 | 72 |  |  |  | 0 | 0 | 0 | [5 empty] | 0 |  | 0 | 183.44 | 7.12 | 4.03 | 0 | 11.78 | 0 | 1.33 | 0 | 0 | 114.0304 | 67.8528 | [13 empty] | 0 | 0 | 1 | 1 |  |  |  | 1013 | 1 воздухораспределитель | 1 воздухораспределитель | 1 | [6 empty] | 56793045 | 2 | Общестроительные работы | 16 | Сантехнические работы: внутренние трубопроводы, внутренние устройства водопровода, канализации, отопления, газоснабжения, вентиляция кондиционирование воздуха | 1 | 20001 | Вентиляция и кондиционирование | ФЕР-20 |  |  |  | 131072 | 22.93 | 7.12 | 4.03 | 0 | 11.78 | 1.33 | 0 | 0 | [17 empty] | 0 | 0 | 0 |  |  |  |  | 121 | 72 |  |  |  |  | 1 |  | 635392490 | 2 | 1 | -2 | 0 | 0 | 0 | 365.32 | 365.32 | 0 | 0 |  | 0 | 3 | 0 |  | 0 | 1 | 0 | 0 | 0 | 0 |  |  |  |  | Пр/812-016.0-1 | Пр/774-016.0 | Сантехнические работы: внутренние трубопроводы, внутренние устройства водопровода, канализации, отопления, газоснабжения, вентиляция кондиционирование воздуха | Сантехнические работы: внутренние трубопроводы, внутренние устройства водопровода, канализации, отопления, газоснабжения, вентиляция кондиционирование воздуха | 0 | 0
17 | 1 | 340 | 408 | 59 | 20-02-001-1 | Установка воздухораспределителей, предназначенных для подачи воздуха в рабочую зону, массой до 20 кг | 1 воздухораспределитель | 8 | 0 | 8 |  |  |  | 5990 | 840 | 350 | 0 | 4800 | 0 | 10.64 | 0 | 0 | 5808 | 3456 |  | 64873986 | 22.93 | 7.12 | 4.03 | 0 | 11.78 | 0 | 1.33 | 0 | 0 | 22.93 | 7.12 | 4.03 | 0 | 11.78 | 0 | 1.33 | 0 | 0 | 121 | 72 | 1 | 1 |  |  | 1 | 50.93 | 10.85 | 14.75 |  |  |  |  | 0 | 1 | ТЕР Московской обл., 20-02-001-1, приказ Минстроя России №675/пр от 28.02.2017 № 260/пр |  |  | 20001 | 0 | 20-02-001-1 | 1 | 2 | 0 | 50.93 | 1 | 1 | 1 | 1 | 1 |  | 121 | 72 |  |  |  | 0 | 0 | 0 | [5 empty] | 0 |  | 0 | 5990 | 105.02 | 43.7255 | 0 | 599.9554 | 0 | 1.33 | 0 | 0 | 5808 | 3456 | [13 empty] | 0 | 0 | 1 | 1 |  |  |  | 1013 | 1 воздухораспределитель | 1 воздухораспределитель | 1 | [6 empty] | 56793045 | 2 | Общестроительные работы | 16 | Сантехнические работы: внутренние трубопроводы, внутренние устройства водопровода, канализации, отопления, газоснабжения, вентиляция кондиционирование воздуха | 1 | 20001 | Вентиляция и кондиционирование | ФЕР-20 |  |  |  | 131072 | 22.93 | 7.12 | 4.03 | 0 | 11.78 | 1.33 | 0 | 0 | [17 empty] | 0 | 0 | 0 |  |  |  |  | 121 | 72 |  |  |  |  | 1 |  | 635392490 | 2 | 1 | 2 | 0 | 0 | 0 | 15254 | 15254 | 0 | 0 |  | 0 | 3 | 0 |  | 0 | 1 | 0 | 0 | 0 | 0 |  |  |  |  | Пр/812-016.0-1 | Пр/774-016.0 | Сантехнические работы: внутренние трубопроводы, внутренние устройства водопровода, канализации, отопления, газоснабжения, вентиляция кондиционирование воздуха | Сантехнические работы: внутренние трубопроводы, внутренние устройства водопровода, канализации, отопления, газоснабжения, вентиляция кондиционирование воздуха | 0 | 0
17 | 1 |  |  | 60 | КА п.288 | Диффузор регулируемый Ду125 ДПУ | ШТ | 8 | 0 | 8 |  |  |  | 0 | 0 | 0 | 0 | 0 | 0 | 0 | 0 | 0 | 0 | 0 |  | 64873989 | 0 | 0 | 0 | 0 | 0 | 0 | 0 | 0 | 0 | 0 | 0 | 0 | 0 | 0 | 0 | 0 | 0 | 0 | 0 | 0 | 1 | 1 |  |  | 1 | 1 | 1 | 1 |  |  |  |  | 3 | 2 |  |  |  | 901 | 0 |  | 0 | 91 | 0 | 1 | 1 | 1 | 1 | 1 | 1 |  | 0 | 0 |  |  |  | 0 | 0 | 0 | [5 empty] | 0 |  | 0 | 0 | 0 | 0 | 0 | 0 | 0 | 0 | 0 | 0 | 0 | 0 | [13 empty] | 0 | 0 | 1 | 1 |  |  |  | 1013 | ШТ | ШТ | 1 | [6 empty] | 56792852 | 91 | Материалы, отсутствующие в СНБ (Монтажные) | 0 |  | 2 | 901 | Материалы, отсутствующие в СНБ (Монтажные) | МР КА Монтажные |  |  |  | 655360 | 0 | 0 | 0 | 0 | 0 | 0 | 0 | 0 | [17 empty] | 0 | 0 | 0 |  |  |  |  | 0 | 0 |  |  |  |  | 1 |  | -64515512 | 2 | 0 | -2 | 0 | 0 | 0 | 0 | 0 | 0 | 0 |  | 0 | 3 | 0 |  | 0 | 1 | 0 | 0 | 0 | 0 | [8 empty] | 0 | 0
17 | 1 |  |  | 60 | КА п.288 | Диффузор регулируемый Ду125 ДПУ | ШТ | 8 | 0 | 8 |  |  |  | 5794 | 5794 | 0 | 0 | 0 | 0 | 0 | 0 | 0 | 0 | 0 |  | 64873986 | 724.2 | 724.2 | 0 | 0 | 0 | 0 | 0 | 0 | 0 | 724.2 | 724.2 | 0 | 0 | 0 | 0 | 0 | 0 | 0 | 0 | 0 | 1 | 1 |  |  | 1 | 1 | 1 | 9.66 |  |  |  |  | 3 | 2 |  |  |  | 901 | 0 |  | 0 | 91 | 0 | 1 | 1 | 1 | 1 | 1 | 1 |  | 0 | 0 |  |  |  | 0 | 0 | 0 | [5 empty] | 0 |  | 0 | 5794 | 724.2 | 0 | 0 | 0 | 0 | 0 | 0 | 0 | 0 | 0 | [13 empty] | 0 | 0 | 1 | 1 |  |  |  | 1013 | ШТ | ШТ | 1 | [6 empty] | 56792852 | 91 | Материалы, отсутствующие в СНБ (Монтажные) | 0 |  | 2 | 901 | Материалы, отсутствующие в СНБ (Монтажные) | МР КА Монтажные |  |  |  | 655360 | 724.2 | 724.2 | 0 | 0 | 0 | 0 | 0 | 0 | 5 |  |  | 0 | 18 |  | 710 | [10 empty] | 0 | 0 | 0 |  |  |  |  | 0 | 0 |  | 710 + 2% Заг.скл |  |  | 1 |  | -64515512 | 2 | 3 | 3 | 0 | 0 | 0 | 5794 | 0 | 5794 | 0 |  | 1 | 1 | 0 |  | 0 | 1 | 0 | 0 | 0 | 0 | 0 | 2 | 5794 | [5 empty] | 0 | 0
17 | 1 | 351 | 425 | 61 | 20-01-001-1 | Прокладка воздуховодов из листовой, оцинкованной стали и алюминия класса Н (нормальные) толщиной 0,5 мм, диаметром до 200 мм | 100 м2 поверхности воздуховодов | 0.0754 | 0 | 0.0754 |  |  |  | 154.2 | 32.77 | 10.81 | 0.53 | 110.62 | 0 | 12.6566 | 0.039208 | 0 | 134.49 | 80.03 |  | 64873989 | 2045.08 | 434.65 | 143.33 | 7.02 | 1467.1 | 0 | 167.86 | 0.52 | 0 | 2045.08 | 434.65 | 143.33 | 7.02 | 1467.1 | 0 | 167.86 | 0.52 | 0 | 121 | 72 | 1 | 1 |  |  | 1 | 1 | 1 | 1 |  |  |  |  | 0 | 1 | ТЕР Московской обл., 20-01-001-1, приказ Минстроя России №675/пр от 28.02.2017 № 260/пр |  |  | 20001 | 0 |  | 0 | 2 | 0 | 1 | 1 | 1 | 1 | 1 | 1 |  | 121 | 72 |  |  |  | 0 | 0 | 0 | [5 empty] | 0 |  | 0 | 154.2 | 434.65 | 143.33 | 7.02 | 1467.1 | 0 | 167.86 | 0.52 | 0 | 134.4915 | 80.028 | [13 empty] | 0 | 0 | 1 | 1 |  |  |  | 1013 | 100 м2 поверхности воздуховодов | 100 м2 поверхности воздуховодов | 1 | [6 empty] | 56793045 | 2 | Общестроительные работы | 16 | Сантехнические работы: внутренние трубопроводы, внутренние устройства водопровода, канализации, отопления, газоснабжения, вентиляция кондиционирование воздуха | 1 | 20001 | Вентиляция и кондиционирование | ФЕР-20 |  |  |  | 131072 | 2045.08 | 434.65 | 143.33 | 7.02 | 1467.1 | 167.86 | 0.52 | 0 | [17 empty] | 0 | 0 | 0 |  |  |  |  | 121 | 72 |  |  |  |  | 1 |  | -2084033010 | 2 | 1 | -2 | 0 | 0 | 0 | 368.72 | 368.72 | 0 | 0 |  | 0 | 3 | 0 |  | 0 | 1 | 0 | 0 | 0 | 0 |  |  |  |  | Пр/812-016.0-1 | Пр/774-016.0 | Сантехнические работы: внутренние трубопроводы, внутренние устройства водопровода, канализации, отопления, газоснабжения, вентиляция кондиционирование воздуха | Сантехнические работы: внутренние трубопроводы, внутренние устройства водопровода, канализации, отопления, газоснабжения, вентиляция кондиционирование воздуха | 0 | 0
17 | 1 | 362 | 442 | 61 | 20-01-001-1 | Прокладка воздуховодов из листовой, оцинкованной стали и алюминия класса Н (нормальные) толщиной 0,5 мм, диаметром до 200 мм | 100 м2 поверхности воздуховодов | 0.0754 | 0 | 0.0754 |  |  |  | 6233 | 406 | 193 | 27 | 5634 | 0 | 12.6566 | 0.039208 | 0 | 6850 | 4076 |  | 64873986 | 2045.08 | 434.65 | 143.33 | 7.02 | 1467.1 | 0 | 167.86 | 0.52 | 0 | 2045.08 | 434.65 | 143.33 | 7.02 | 1467.1 | 0 | 167.86 | 0.52 | 0 | 121 | 72 | 1 | 1 |  |  | 1 | 50.93 | 17.84 | 12.4 |  |  |  |  | 0 | 1 | ТЕР Московской обл., 20-01-001-1, приказ Минстроя России №675/пр от 28.02.2017 № 260/пр |  |  | 20001 | 0 | 20-01-001-1 | 1 | 2 | 0 | 50.93 | 1 | 1 | 1 | 1 | 1 |  | 121 | 72 |  |  |  | 0 | 0 | 0 | [5 empty] | 0 |  | 0 | 6233 | 5389.66 | 2557.0072 | 357.5286 | 74719.403 | 0 | 167.86 | 0.52 | 0 | 6849.81 | 4075.92 | [13 empty] | 0 | 0 | 1 | 1 |  |  |  | 1013 | 100 м2 поверхности воздуховодов | 100 м2 поверхности воздуховодов | 1 | [6 empty] | 56793045 | 2 | Общестроительные работы | 16 | Сантехнические работы: внутренние трубопроводы, внутренние устройства водопровода, канализации, отопления, газоснабжения, вентиляция кондиционирование воздуха | 1 | 20001 | Вентиляция и кондиционирование | ФЕР-20 |  |  |  | 131072 | 2045.08 | 434.65 | 143.33 | 7.02 | 1467.1 | 167.86 | 0.52 | 0 | [17 empty] | 0 | 0 | 0 |  |  |  |  | 121 | 72 |  |  |  |  | 1 |  | -2084033010 | 2 | 1 | 2 | 0 | 0 | 0 | 17159 | 17159 | 0 | 0 |  | 0 | 3 | 0 |  | 0 | 1 | 0 | 0 | 0 | 0 |  |  |  |  | Пр/812-016.0-1 | Пр/774-016.0 | Сантехнические работы: внутренние трубопроводы, внутренние устройства водопровода, канализации, отопления, газоснабжения, вентиляция кондиционирование воздуха | Сантехнические работы: внутренние трубопроводы, внутренние устройства водопровода, канализации, отопления, газоснабжения, вентиляция кондиционирование воздуха | 0 | 0
17 | 1 |  |  | 62 | 301-1786 | Воздуховоды из оцинкованной стали толщиной 0,5 мм, диаметром до 200 мм | м2 | 7.54 | 0 | 7.54 |  |  |  | 725.95 | 725.95 | 0 | 0 | 0 | 0 | 0 | 0 | 2.56 | 0 | 0 |  | 64873989 | 96.28 | 96.28 | 0 | 0 | 0 | 0 | 0 | 0 | 0.34 | 96.28 | 96.28 | 0 | 0 | 0 | 0 | 0 | 0 | 0.34 | 0 | 0 | 1 | 1 |  |  | 1 | 1 | 1 | 1 |  |  |  |  | 3 | 1 | ТССЦ Московской обл., 301-1786, приказ Минстроя России №675/пр от 28.02.2017 № 256/пр |  |  | 500001 | 0 |  | 0 | 8 | 0 | 1 | 1 | 1 | 1 | 1 | 1 |  | 0 | 0 |  |  |  | 0 | 0 | 0 | [5 empty] | 0 |  | 0 | 725.95 | 96.28 | 0 | 0 | 0 | 0 | 0 | 0 | 0.34 | 0 | 0 | [13 empty] | 0 | 0 | 1 | 1 |  |  |  | 1005 | м2 | м2 | 1 | [6 empty] | 56793266 | 8 | Материалы строительные | 0 |  | 1 | 500001 | Материалы и конструкции ( строительные ) по ценникам и каталогом | ФССЦст |  |  |  | 131072 | 96.28 | 96.28 | 0 | 0 | 0 | 0 | 0 | 0 | [17 empty] | 0 | 0 | 0 |  |  |  |  | 0 | 0 |  |  |  |  | 1 |  | -1493370066 | 2 | 1 | -2 | 0 | 0 | 0 | 725.95 | 725.95 | 0 | 0 |  | 0 | 3 | 0 |  | 0 | 1 | 0 | 0 | 0 | 0 | [8 empty] | 0 | 0
17 | 1 |  |  | 62 | 301-1786 | Воздуховоды из оцинкованной стали толщиной 0,5 мм, диаметром до 200 мм | м2 | 7.54 | 0 | 7.54 |  |  |  | 5510 | 5510 | 0 | 0 | 0 | 0 | 0 | 0 | 3 | 0 | 0 |  | 64873986 | 96.28 | 96.28 | 0 | 0 | 0 | 0 | 0 | 0 | 0.34 | 96.28 | 96.28 | 0 | 0 | 0 | 0 | 0 | 0 | 0.34 | 0 | 0 | 1 | 1 |  |  | 1 | 1 | 1 | 7.59 |  |  |  |  | 3 | 1 | ТССЦ Московской обл., 301-1786, приказ Минстроя России №675/пр от 28.02.2017 № 256/пр |  |  | 500001 | 0 | 301-1786 | 1 | 8 | 0 | 1 | 1 | 1 | 1 | 1 | 1 |  | 0 | 0 |  |  |  | 0 | 0 | 0 | [5 empty] | 0 |  | 0 | 5510 | 730.7652 | 0 | 0 | 0 | 0 | 0 | 0 | 0.34 | 0 | 0 | [13 empty] | 0 | 0 | 1 | 1 |  |  |  | 1005 | м2 | м2 | 1 | [6 empty] | 56793266 | 8 | Материалы строительные | 0 |  | 1 | 500001 | Материалы и конструкции ( строительные ) по ценникам и каталогом | ФССЦст |  |  |  | 131072 | 96.28 | 96.28 | 0 | 0 | 0 | 0 | 0 | 0 | [17 empty] | 0 | 0 | 0 |  |  |  |  | 0 | 0 |  |  |  |  | 1 |  | -1493370066 | 2 | 1 | 2 | 0 | 0 | 0 | 5510 | 5510 | 0 | 0 |  | 0 | 3 | 0 |  | 0 | 1 | 0 | 0 | 0 | 0 | [8 empty] | 0 | 0
17 | 1 |  |  | 63 | 301-2952 | Крепления для воздуховодов хомут со шпилькой диаметром 125 мм | шт. | 50 | 0 | 50 |  |  |  | 3567 | 3567 | 0 | 0 | 0 | 0 | 0 | 0 | 0.5 | 0 | 0 |  | 64873989 | 71.34 | 71.34 | 0 | 0 | 0 | 0 | 0 | 0 | 0.01 | 71.34 | 71.34 | 0 | 0 | 0 | 0 | 0 | 0 | 0.01 | 0 | 0 | 1 | 1 |  |  | 1 | 1 | 1 | 1 |  |  |  |  | 3 | 1 | ТССЦ Московской обл., 301-2952, приказ Минстроя России №675/пр от 28.02.2017 № 256/пр |  |  | 500001 | 0 |  | 0 | 8 | 0 | 1 | 1 | 1 | 1 | 1 | 1 |  | 0 | 0 |  |  |  | 0 | 0 | 0 | [5 empty] | 0 |  | 0 | 3567 | 71.34 | 0 | 0 | 0 | 0 | 0 | 0 | 0.01 | 0 | 0 | [13 empty] | 0 | 0 | 1 | 1 |  |  |  | 1010 | шт. | шт. | 1 | [6 empty] | 56793266 | 8 | Материалы строительные | 0 |  | 1 | 500001 | Материалы и конструкции ( строительные ) по ценникам и каталогом | ФССЦст |  |  |  | 131072 | 71.34 | 71.34 | 0 | 0 | 0 | 0 | 0 | 0 | [17 empty] | 0 | 0 | 0 |  |  |  |  | 0 | 0 |  |  |  |  | 1 |  | -395988412 | 2 | 1 | -2 | 0 | 0 | 0 | 3567 | 3567 | 0 | 0 |  | 0 | 3 | 0 |  | 0 | 1 | 0 | 0 | 0 | 0 | [8 empty] | 0 | 0
17 | 1 |  |  | 63 | 301-2952 | Крепления для воздуховодов хомут со шпилькой диаметром 125 мм | шт. | 50 | 0 | 50 |  |  |  | 3817 | 3817 | 0 | 0 | 0 | 0 | 0 | 0 | 1 | 0 | 0 |  | 64873986 | 71.34 | 71.34 | 0 | 0 | 0 | 0 | 0 | 0 | 0.01 | 71.34 | 71.34 | 0 | 0 | 0 | 0 | 0 | 0 | 0.01 | 0 | 0 | 1 | 1 |  |  | 1 | 1 | 1 | 1.07 |  |  |  |  | 3 | 1 | ТССЦ Московской обл., 301-2952, приказ Минстроя России №675/пр от 28.02.2017 № 256/пр |  |  | 500001 | 0 | 301-2952 | 1 | 8 | 0 | 1 | 1 | 1 | 1 | 1 | 1 |  | 0 | 0 |  |  |  | 0 | 0 | 0 | [5 empty] | 0 |  | 0 | 3817 | 76.3338 | 0 | 0 | 0 | 0 | 0 | 0 | 0.01 | 0 | 0 | [13 empty] | 0 | 0 | 1 | 1 |  |  |  | 1010 | шт. | шт. | 1 | [6 empty] | 56793266 | 8 | Материалы строительные | 0 |  | 1 | 500001 | Материалы и конструкции ( строительные ) по ценникам и каталогом | ФССЦст |  |  |  | 131072 | 71.34 | 71.34 | 0 | 0 | 0 | 0 | 0 | 0 | [17 empty] | 0 | 0 | 0 |  |  |  |  | 0 | 0 |  |  |  |  | 1 |  | -395988412 | 2 | 1 | 2 | 0 | 0 | 0 | 3817 | 3817 | 0 | 0 |  | 0 | 3 | 0 |  | 0 | 1 | 0 | 0 | 0 | 0 | [8 empty] | 0 | 0
51 | 1 | 4 | 352 |  | 2.2 | Вентиляция. Система В3. | 0 | [6 empty] | 4758 | 4415 | 54 | 1 | 288 | 0 | 32.9266 | 0.049208 | 3 | 350 | 208 |  |  | 4758 | 4415 | 54 | 1 | 288 | 0 | 32.9266 | 0.049208 | 3 | 350 | 208 |  |  | 0 | 0 | 0 | 5316 | 5316 | 0 | 0 | 4415 | 4415 | 0 | 4415 | 0 | 0 | 0 | 0 | 0 | [19 empty] | 0 | 0 | 0 | 5316 | 5316 | 0 | 0 | 4415 | 4415 | 0 | 4415 | 0 | 0 | 0 | 0 | 0 | [19 empty] | 82037 | 66694 | 656 | 34 | 14687 | 0 | 32.9266 | 0.049208 | 4 | 17812 | 10599 |  |  | 82037 | 66694 | 656 | 34 | 14687 | 0 | 32.9266 | 0.049208 | 4 | 17812 | 10599 |  |  | 0 | 37909 | 0 | 110448 | 64905 | 7634 | 0 | 66694 | 28785 | 0 | 28785 | 37909 | 0 | 0 | 0 | 0 | [19 empty] | 0 | 37909 | 0 | 110448 | 64905 | 7634 | 0 | 66694 | 28785 | 0 | 28785 | 37909 | 0 | 0 | 0 | 0 | [18 empty] | 0
50 | 0 | 0 | 1 | 201 | 4758 | ПЗ | Прямые затраты |  |  | 201 | 1 | 3 |  | 0 | 82037 | [6 empty] | 4757.82 | 1 | 4757.82 | 44128 | 1 | 44128
50 | 0 | 0 | 1 | 202 | 4415 | СтМатОб | Стоимость материальных ресурсов (всего) |  |  | 202 | 2 | 3 |  | 0 | 66694 | [6 empty] | 4415.4 | 1 | 4415.4 | 66694 | 1 | 66694
50 | 0 | 0 | 1 | 222 | 0 | СтМатОбЗак | Стоимость материалов и оборудования заказчика |  |  | 222 | 3 | 3 |  | 0 | 0 | [6 empty] | 0 | 1 | 0 | 0 | 1 | 0
50 | 0 | 0 | 1 | 225 | 4415 | СтМатОбПод | Стоимость материалов и оборудования подрядчика |  |  | 225 | 4 | 3 |  | 0 | 66694 | [6 empty] | 4415.4 | 1 | 4415.4 | 66694 | 1 | 66694
50 | 0 | 0 | 1 | 226 | 4415 | СтМат | Стоимость материалов (всего) |  |  | 226 | 5 | 3 |  | 0 | 28785 | [6 empty] | 4415.4 | 1 | 4415.4 | 28785 | 1 | 28785
50 | 0 | 0 | 1 | 227 | 0 | СтМатЗак | Стоимость материалов заказчика |  |  | 227 | 6 | 3 |  | 0 | 0 | [6 empty] | 0 | 1 | 0 | 0 | 1 | 0
50 | 0 | 0 | 1 | 228 | 4415 | СтМатПод | Стоимость материалов подрядчика |  |  | 228 | 7 | 3 |  | 0 | 28785 | [6 empty] | 4415.4 | 1 | 4415.4 | 28785 | 1 | 28785
50 | 0 | 0 | 1 | 216 | 0 | Оборуд | Стоимость оборудования (всего) |  |  | 216 | 8 | 3 |  | 0 | 37909 | [6 empty] | 0 | 1 | 0 | 37909 | 1 | 37909
50 | 0 | 0 | 1 | 223 | 0 | ОборудЗак | Стоимость оборудования заказчика |  |  | 223 | 9 | 3 |  | 0 | 0 | [6 empty] | 0 | 1 | 0 | 0 | 1 | 0
50 | 0 | 0 | 1 | 229 | 0 | ОборудПод | Стоимость оборудования подрядчика |  |  | 229 | 10 | 3 |  | 0 | 37909 | [6 empty] | 0 | 1 | 0 | 37909 | 1 | 37909
50 | 0 | 0 | 1 | 203 | 54 | ЭММ | Эксплуатация машин |  |  | 203 | 11 | 3 |  | 0 | 656 | [6 empty] | 54.05 | 1 | 54.05 | 656 | 1 | 656
50 | 0 | 0 | 1 | 231 | 0 | ЭММсНРиСП | Эксплуатация машин по ТСН-2001.16 |  |  | 231 | 12 | 3 |  | 0 | 0 | [6 empty] | 0 | 1 | 0 | 0 | 1 | 0
50 | 0 | 0 | 1 | 204 | 1 | ЗПМ | ЗП машинистов |  |  | 204 | 13 | 3 |  | 0 | 34 | [6 empty] | 0.67 | 1 | 0.67 | 34 | 1 | 34
50 | 0 | 0 | 1 | 205 | 288 | ОЗП | Основная ЗП рабочих |  |  | 205 | 14 | 3 |  | 0 | 14687 | [6 empty] | 288.37 | 1 | 288.37 | 14687 | 1 | 14687
50 | 0 | 0 | 1 | 232 | 0 | ОЗПсНРиСП | Основная ЗП рабочих по ТСН-2001.16 |  |  | 232 | 15 | 3 |  | 0 | 0 | [6 empty] | 0 | 1 | 0 | 0 | 1 | 0
50 | 0 | 0 | 1 | 214 | 5316 | Строит | Строительные работы с НР и СП |  |  | 214 | 16 | 3 |  | 0 | 64905 | [6 empty] | 5315.67 | 1 | 5315.67 | 64905 | 1 | 64905
50 | 0 | 0 | 1 | 215 | 0 | Монтаж | Монтажные работы с НР и СП |  |  | 215 | 17 | 3 |  | 0 | 7634 | [6 empty] | 0 | 1 | 0 | 7634 | 1 | 7634
50 | 0 | 0 | 1 | 217 | 0 | Прочие | Прочие работы с НР и СП |  |  | 217 | 18 | 3 |  | 0 | 0 | [6 empty] | 0 | 1 | 0 | 0 | 1 | 0
50 | 0 | 0 | 1 | 230 | 0 | ПрочиеЗатр | Прочие затраты по ТСН-2001.16 |  |  | 230 | 19 | 3 |  | 0 | 0 | [6 empty] | 0 | 1 | 0 | 0 | 1 | 0
50 | 0 | 0 | 1 | 206 | 0 | ВозврМат | Возврат материалов |  |  | 206 | 20 | 3 |  | 0 | 0 | [6 empty] | 0 | 1 | 0 | 0 | 1 | 0
50 | 0 | 0 | 1 | 207 | 32.9266 | ТрудСтр | Трудозатраты строителей |  |  | 207 | 21 | 3 |  | 7 | 32.9266 | [6 empty] | 32.9266 | 1 | 32.9266 | 32.9266 | 1 | 32.9266
50 | 0 | 0 | 1 | 208 | 0.049208 | ТрудМаш | Трудозатраты машинистов |  |  | 208 | 22 | 3 |  | 7 | 0.049208 | [6 empty] | 0.049208 | 1 | 0.049208 | 0.049208 | 1 | 0.049208
50 | 0 | 0 | 1 | 209 | 3 | ТранспМат | Транспорт материалов |  |  | 209 | 23 | 3 |  | 0 | 4 | [6 empty] | 3.06 | 1 | 3.06 | 4 | 1 | 4
50 | 0 | 0 | 1 | 233 | 0 | Перевозка | Перевозка грузов |  |  | 233 | 24 | 3 |  | 0 | 0 | [6 empty] | 0 | 1 | 0 | 0 | 1 | 0
50 | 0 | 0 | 1 | 210 | 350 | НР | Накладные расходы |  |  | 210 | 25 | 3 |  | 0 | 17812 | [6 empty] | 349.74 | 1 | 349.74 | 17812 | 1 | 17812
50 | 0 | 0 | 1 | 211 | 208 | СмПриб | Сметная прибыль |  |  | 211 | 26 | 3 |  | 0 | 10599 | [6 empty] | 208.11 | 1 | 208.11 | 10599 | 1 | 10599
50 | 0 | 0 | 1 | 224 | 5316 | Всего | Всего с НР и СП |  |  | 224 | 27 | 3 |  | 0 | 110448 | [6 empty] | 5315.67 | 1 | 5315.67 | 110448 | 1 | 110448
4 | 1 |  | 428 |  | 2.3 | Отопление и теплоснабжение. |  | 0 |  | -1 | [7 empty] | 0 | 0 |  | 2 | [53 empty] | 0 | [11 empty] | 0
52 | 1 | 4 | 413 | 0 | 2.3 | Отопление и теплоснабжение. | [7 empty] | 54 | 2 | 7 | 0 | 46 | 0 | 5.0771 | 0.0318 | 0 | 56 | 33 | 0 | 0 | 54 | 2 | 7 | 0 | 46 | 0 | 5.0771 | 0.0318 | 0 | 56 | 33 | 0 | 0 | 0 | 0 | 0 | 143 | 143 | 0 | 0 | 2 | 2 | 0 | 2 | 0 | 0 | 0 | 0 | 0 | 0 | 0 | 0 | 0 | 0 | 0 | 0 | 0 | 0 | 0 | 0 | 0 | 0 | 0 | 0 | 0 | 0 | 0 | 0 | 0 | 0 | 0 | 143 | 143 | 0 | 0 | 2 | 2 | 0 | 2 | 0 | 0 | 0 | 0 | 0 | 0 | 0 | 0 | 0 | 0 | 0 | 0 | 0 | 0 | 0 | 0 | 0 | 0 | 0 | 0 | 0 | 0 | 0 | 0 | 95290 | 92830 | 140 | 22 | 2320 | 0 | 5.0771 | 0.0318 | 0 | 2834 | 1686 | 0 | 0 | 95290 | 92830 | 140 | 22 | 2320 | 0 | 5.0771 | 0.0318 | 0 | 2834 | 1686 | 0 | 0 | 0 | 61708 | 0 | 99810 | 7012 | 31090 | 0 | 92830 | 31122 | 0 | 31122 | 61708 | 0 | 0 | 0 | 0 | 0 | 0 | 0 | 0 | 0 | 0 | 0 | 0 | 0 | 0 | 0 | 0 | 0 | 0 | 0 | 0 | 0 | 0 | 0 | 0 | 61708 | 0 | 99810 | 7012 | 31090 | 0 | 92830 | 31122 | 0 | 31122 | 61708 | 0 | 0 | 0 | 0 | 0 | 0 | 0 | 0 | 0 | 0 | 0 | 0 | 0 | 0 | 0 | 0 | 0 | 0 | 0 | 0 | 0 | 0 | 0
17 | 1 | 371 | 451 | 64 | 18-03-001-3 | Установка конвекторов | 100 кВт радиаторов и конвекторов | 0.03 | 0 | 0.03 |  |  |  | 624.55 | 592.76 | 5.8 | 0.43 | 25.99 | 0 | 2.8971 | 0.0318 | 0 | 31.97 | 19.02 |  | 64873989 | 20818.12 | 19758.53 | 193.36 | 14.31 | 866.23 | 0 | 96.57 | 1.06 | 0 | 20818.12 | 19758.53 | 193.36 | 14.31 | 866.23 | 0 | 96.57 | 1.06 | 0 | 121 | 72 | 1 | 1 |  |  | 1 | 1 | 1 | 1 |  |  |  |  | 0 | 1 | ТЕР Московской обл., 18-03-001-3, приказ Минстроя России №675/пр от 28.02.2017 № 260/пр |  |  | 18001 | 0 |  | 0 | 2 | 0 | 1 | 1 | 1 | 1 | 1 | 1 |  | 121 | 72 |  |  |  | 0 | 0 | 0 | [5 empty] | 0 |  | 0 | 624.55 | 19758.53 | 193.36 | 14.31 | 866.23 | 0 | 96.57 | 1.06 | 0 | 31.9682 | 19.0224 | [13 empty] | 0 | 0 | 1 | 1 |  |  |  | 1013 | 100 кВт радиаторов и конвекторов | 100 кВт радиаторов и конвекторов | 1 | [6 empty] | 56793043 | 2 | Общестроительные работы | 16 | Сантехнические работы: внутренние трубопроводы, внутренние устройства водопровода, канализации, отопления, газоснабжения, вентиляция кондиционирование воздуха | 1 | 18001 | Отопление - внутренние устройства | ФЕР-18 |  |  |  | 131072 | 20818.12 | 19758.53 | 193.36 | 14.31 | 866.23 | 96.57 | 1.06 | 0 | [17 empty] | 0 | 0 | 0 |  |  |  |  | 121 | 72 |  |  |  |  | 1 |  | -1257672192 | 2 | 1 | -2 | 0 | 0 | 0 | 675.54 | 675.54 | 0 | 0 |  | 0 | 3 | 0 |  | 0 | 1 | 0 | 0 | 0 | 0 |  |  |  |  | Пр/812-016.0-1 | Пр/774-016.0 | Сантехнические работы: внутренние трубопроводы, внутренние устройства водопровода, канализации, отопления, газоснабжения, вентиляция кондиционирование воздуха | Сантехнические работы: внутренние трубопроводы, внутренние устройства водопровода, канализации, отопления, газоснабжения, вентиляция кондиционирование воздуха | 0 | 0
17 | 1 | 380 | 460 | 64 | 18-03-001-3 | Установка конвекторов | 100 кВт радиаторов и конвекторов | 0.03 | 0 | 0.03 |  |  |  | 4394 | 2934 | 136 | 22 | 1324 | 0 | 2.8971 | 0.0318 | 0 | 1629 | 969 |  | 64873986 | 20818.12 | 19758.53 | 193.36 | 14.31 | 866.23 | 0 | 96.57 | 1.06 | 0 | 20818.12 | 19758.53 | 193.36 | 14.31 | 866.23 | 0 | 96.57 | 1.06 | 0 | 121 | 72 | 1 | 1 |  |  | 1 | 50.93 | 23.38 | 4.95 |  |  |  |  | 0 | 1 | ТЕР Московской обл., 18-03-001-3, приказ Минстроя России №675/пр от 28.02.2017 № 260/пр |  |  | 18001 | 0 | 18-03-001-3 | 1 | 2 | 0 | 50.93 | 1 | 1 | 1 | 1 | 1 |  | 121 | 72 |  |  |  | 0 | 0 | 0 | [5 empty] | 0 |  | 0 | 4394 | 97804.7235 | 4520.7568 | 728.8083 | 44117.0939 | 0 | 96.57 | 1.06 | 0 | 1628.66 | 969.12 | [13 empty] | 0 | 0 | 1 | 1 |  |  |  | 1013 | 100 кВт радиаторов и конвекторов | 100 кВт радиаторов и конвекторов | 1 | [6 empty] | 56793043 | 2 | Общестроительные работы | 16 | Сантехнические работы: внутренние трубопроводы, внутренние устройства водопровода, канализации, отопления, газоснабжения, вентиляция кондиционирование воздуха | 1 | 18001 | Отопление - внутренние устройства | ФЕР-18 |  |  |  | 131072 | 20818.12 | 19758.53 | 193.36 | 14.31 | 866.23 | 96.57 | 1.06 | 0 | [17 empty] | 0 | 0 | 0 |  |  |  |  | 121 | 72 |  |  |  |  | 1 |  | -1257672192 | 2 | 1 | 2 | 0 | 0 | 0 | 6992 | 6992 | 0 | 0 |  | 0 | 3 | 0 |  | 0 | 1 | 0 | 0 | 0 | 0 |  |  |  |  | Пр/812-016.0-1 | Пр/774-016.0 | Сантехнические работы: внутренние трубопроводы, внутренние устройства водопровода, канализации, отопления, газоснабжения, вентиляция кондиционирование воздуха | Сантехнические работы: внутренние трубопроводы, внутренние устройства водопровода, канализации, отопления, газоснабжения, вентиляция кондиционирование воздуха | 0 | 0
18 | 1 | 371 |  | 64,1 | 301-0420 | Конвекторы отопительные типа АККОРД с креплениями без кожуха | квт | -3 | -100 | -100 |  |  |  | -591 | -591 | 0 | 0 | 0 | 0 | 0 | 0 | 0 | 0 | 0 |  | 64873989 | 197 | 197 | 0 | 0 | 0 | 0 | 0 | 0 | 0 | 197 | 197 | 0 | 0 | 0 | 0 | 0 | 0 | 0 | 121 | 72 | 1 | 1 |  |  | 1 | 1 | 1 | 1 |  |  |  |  | 3 | 1 | ТССЦ Московской обл., 301-0420, приказ Минстроя России №675/пр от 28.02.2017 № 256/пр |  |  | 18001 | 0 |  | 0 | 2 | 1 | 1 | 1 | 1 | 1 | 1 | 1 |  | 121 | 72 |  |  |  | 0 | 0 | 0 | [5 empty] | 0 |  | 0 | -591 | 197 | 0 | 0 | 0 | 0 | 0 | 0 | 0 | 0 | 0 | [13 empty] | 0 | 0 | 1 | 1 |  |  |  | 1013 | квт | квт | 1 | [6 empty] | 56793043 | 2 | Общестроительные работы | 16 | Сантехнические работы: внутренние трубопроводы, внутренние устройства водопровода, канализации, отопления, газоснабжения, вентиляция кондиционирование воздуха | 1 | 18001 | Отопление - внутренние устройства | ФЕР-18 |  |  |  | 0 | 197 | 197 | 0 | 0 | 0 | 0 | 0 | [18 empty] | 0 | 0 | 0 |  |  |  |  | 121 | 72 |  |  |  |  | 1 |  | 880527086 | 2 | 1 | -2 | 0 | 0 | 0 | -591 | -591 | 0 | 0 |  | 0 | 3 | 0 |  | 0 | 1 | 0 | 0 | 0 | 0 |  |  |  |  | Пр/812-016.0-1 | Пр/774-016.0 | Сантехнические работы: внутренние трубопроводы, внутренние устройства водопровода, канализации, отопления, газоснабжения, вентиляция кондиционирование воздуха | Сантехнические работы: внутренние трубопроводы, внутренние устройства водопровода, канализации, отопления, газоснабжения, вентиляция кондиционирование воздуха | 0 | 0
18 | 1 | 380 |  | 64,1 | 301-0420 | Конвекторы отопительные типа АККОРД с креплениями без кожуха | квт | -3 | -100 | -100 |  |  |  | -2902 | -2902 | 0 | 0 | 0 | 0 | 0 | 0 | 0 | 0 | 0 |  | 64873986 | 197 | 197 | 0 | 0 | 0 | 0 | 0 | 0 | 0 | 197 | 197 | 0 | 0 | 0 | 0 | 0 | 0 | 0 | 121 | 72 | 1 | 1 |  |  | 1 | 1 | 1 | 4.91 |  |  |  |  | 3 | 1 | ТССЦ Московской обл., 301-0420, приказ Минстроя России №675/пр от 28.02.2017 № 256/пр |  |  | 18001 | 0 | 301-0420 | 1 | 2 | 1 | 1 | 1 | 1 | 1 | 1 | 1 |  | 121 | 72 |  |  |  | 0 | 0 | 0 | [5 empty] | 0 |  | 0 | -2902 | 967.27 | 0 | 0 | 0 | 0 | 0 | 0 | 0 | 0 | 0 | [13 empty] | 0 | 0 | 1 | 1 |  |  |  | 1013 | квт | квт | 1 | [6 empty] | 56793043 | 2 | Общестроительные работы | 16 | Сантехнические работы: внутренние трубопроводы, внутренние устройства водопровода, канализации, отопления, газоснабжения, вентиляция кондиционирование воздуха | 1 | 18001 | Отопление - внутренние устройства | ФЕР-18 |  |  |  | 0 | 197 | 197 | 0 | 0 | 0 | 0 | 0 | [18 empty] | 0 | 0 | 0 |  |  |  |  | 121 | 72 |  |  |  |  | 1 |  | 880527086 | 2 | 1 | 2 | 0 | 0 | 0 | -2902 | -2902 | 0 | 0 |  | 0 | 3 | 0 |  | 0 | 1 | 0 | 0 | 0 | 0 |  |  |  |  | Пр/812-016.0-1 | Пр/774-016.0 | Сантехнические работы: внутренние трубопроводы, внутренние устройства водопровода, канализации, отопления, газоснабжения, вентиляция кондиционирование воздуха | Сантехнические работы: внутренние трубопроводы, внутренние устройства водопровода, канализации, отопления, газоснабжения, вентиляция кондиционирование воздуха | 0 | 0
17 | 1 |  |  | 65 | КА п.293 | Электроконвектор со встроенным электронным терморегулятором, N=1000Вт, 220В по типу СЕ 2000 MR | ШТ | 3 | 0 | 3 |  |  |  | 0 | 0 | 0 | 0 | 0 | 0 | 0 | 0 | 0 | 0 | 0 |  | 64873989 | 0 | 0 | 0 | 0 | 0 | 0 | 0 | 0 | 0 | 0 | 0 | 0 | 0 | 0 | 0 | 0 | 0 | 0 | 0 | 0 | 1 | 1 |  |  | 1 | 1 | 1 | 1 |  |  |  |  | 3 | 2 |  |  |  | 901 | 0 |  | 0 | 91 | 0 | 1 | 1 | 1 | 1 | 1 | 1 |  | 0 | 0 |  |  |  | 0 | 0 | 0 | [5 empty] | 0 |  | 0 | 0 | 0 | 0 | 0 | 0 | 0 | 0 | 0 | 0 | 0 | 0 | [13 empty] | 0 | 0 | 1 | 1 |  |  |  | 1013 | ШТ | ШТ | 1 | [6 empty] | 56792852 | 91 | Материалы, отсутствующие в СНБ (Монтажные) | 0 |  | 2 | 901 | Материалы, отсутствующие в СНБ (Монтажные) | МР КА Монтажные |  |  |  | 655360 | 0 | 0 | 0 | 0 | 0 | 0 | 0 | 0 | [17 empty] | 0 | 0 | 0 |  |  |  |  | 0 | 0 |  |  |  |  | 1 |  | -825414565 | 2 | 0 | -2 | 0 | 0 | 0 | 0 | 0 | 0 | 0 |  | 0 | 3 | 0 |  | 0 | 1 | 0 | 0 | 0 | 0 | [8 empty] | 0 | 0
17 | 1 |  |  | 65 | КА п.293 | Электроконвектор со встроенным электронным терморегулятором, N=1000Вт, 220В по типу СЕ 2000 MR | ШТ | 3 | 0 | 3 |  |  |  | 31090 | 31090 | 0 | 0 | 0 | 0 | 0 | 0 | 0 | 0 | 0 |  | 64873986 | 10363.2 | 10363.2 | 0 | 0 | 0 | 0 | 0 | 0 | 0 | 10363.2 | 10363.2 | 0 | 0 | 0 | 0 | 0 | 0 | 0 | 0 | 0 | 1 | 1 |  |  | 1 | 1 | 1 | 9.66 |  |  |  |  | 3 | 2 |  |  |  | 901 | 0 |  | 0 | 91 | 0 | 1 | 1 | 1 | 1 | 1 | 1 |  | 0 | 0 |  |  |  | 0 | 0 | 0 | [5 empty] | 0 |  | 0 | 31090 | 10363.2 | 0 | 0 | 0 | 0 | 0 | 0 | 0 | 0 | 0 | [13 empty] | 0 | 0 | 1 | 1 |  |  |  | 1013 | ШТ | ШТ | 1 | [6 empty] | 56792852 | 91 | Материалы, отсутствующие в СНБ (Монтажные) | 0 |  | 2 | 901 | Материалы, отсутствующие в СНБ (Монтажные) | МР КА Монтажные |  |  |  | 655360 | 10363.2 | 10363.2 | 0 | 0 | 0 | 0 | 0 | 0 | 5 |  |  | 0 | 18 |  | 10160 | [10 empty] | 0 | 0 | 0 |  |  |  |  | 0 | 0 |  | 10 160 + 2% Заг.скл |  |  | 1 |  | -825414565 | 2 | 3 | 3 | 0 | 0 | 0 | 31090 | 0 | 31090 | 0 |  | 1 | 1 | 0 |  | 0 | 1 | 0 | 0 | 0 | 0 | 0 | 2 | 31090 | [5 empty] | 0 | 0
17 | 1 | 382 | 465 | 66 | 20-06-018-2 | Установка кондиционеров оконных мощностью свыше 3 кВт | 1 кондиционер | 1 | 0 | 1 |  |  |  | 20.48 | 0 | 0.93 | 0 | 19.55 | 0 | 2.18 | 0 | 0 | 23.66 | 14.08 |  | 64873989 | 20.48 | 0 | 0.93 | 0 | 19.55 | 0 | 2.18 | 0 | 0 | 20.48 | 0 | 0.93 | 0 | 19.55 | 0 | 2.18 | 0 | 0 | 121 | 72 | 1 | 1 |  |  | 1 | 1 | 1 | 1 |  |  |  |  | 0 | 1 | ТЕР Московской обл., 20-06-018-2, приказ Минстроя России №675/пр от 28.02.2017 № 260/пр |  |  | 20001 | 0 |  | 0 | 2 | 0 | 1 | 1 | 1 | 1 | 1 | 1 |  | 121 | 72 |  |  |  | 0 | 0 | 0 | [5 empty] | 0 |  | 0 | 20.48 | 0 | 0.93 | 0 | 19.55 | 0 | 2.18 | 0 | 0 | 23.6555 | 14.076 | [13 empty] | 0 | 0 | 1 | 1 |  |  |  | 1013 | 1 кондиционер | 1 кондиционер | 1 | [6 empty] | 56793045 | 2 | Общестроительные работы | 16 | Сантехнические работы: внутренние трубопроводы, внутренние устройства водопровода, канализации, отопления, газоснабжения, вентиляция кондиционирование воздуха | 1 | 20001 | Вентиляция и кондиционирование | ФЕР-20 |  |  |  | 131072 | 20.48 | 0 | 0.93 | 0 | 19.55 | 2.18 | 0 | 0 | [17 empty] | 0 | 0 | 0 |  |  |  |  | 121 | 72 |  |  |  |  | 1 |  | 1978090523 | 2 | 1 | -2 | 0 | 0 | 0 | 58.22 | 58.22 | 0 | 0 |  | 0 | 3 | 0 |  | 0 | 1 | 0 | 0 | 0 | 0 |  |  |  |  | Пр/812-016.0-1 | Пр/774-016.0 | Сантехнические работы: внутренние трубопроводы, внутренние устройства водопровода, канализации, отопления, газоснабжения, вентиляция кондиционирование воздуха | Сантехнические работы: внутренние трубопроводы, внутренние устройства водопровода, канализации, отопления, газоснабжения, вентиляция кондиционирование воздуха | 0 | 0
17 | 1 | 384 | 470 | 66 | 20-06-018-2 | Установка кондиционеров оконных мощностью свыше 3 кВт | 1 кондиционер | 1 | 0 | 1 |  |  |  | 1000 | 0 | 4 | 0 | 996 | 0 | 2.18 | 0 | 0 | 1205 | 717 |  | 64873986 | 20.48 | 0 | 0.93 | 0 | 19.55 | 0 | 2.18 | 0 | 0 | 20.48 | 0 | 0.93 | 0 | 19.55 | 0 | 2.18 | 0 | 0 | 121 | 72 | 1 | 1 |  |  | 1 | 50.93 | 4.61 | 1 |  |  |  |  | 0 | 1 | ТЕР Московской обл., 20-06-018-2, приказ Минстроя России №675/пр от 28.02.2017 № 260/пр |  |  | 20001 | 0 | 20-06-018-2 | 1 | 2 | 0 | 50.93 | 1 | 1 | 1 | 1 | 1 |  | 121 | 72 |  |  |  | 0 | 0 | 0 | [5 empty] | 0 |  | 0 | 1000 | 0 | 4.2873 | 0 | 995.6815 | 0 | 2.18 | 0 | 0 | 1205.16 | 717.12 | [13 empty] | 0 | 0 | 1 | 1 |  |  |  | 1013 | 1 кондиционер | 1 кондиционер | 1 | [6 empty] | 56793045 | 2 | Общестроительные работы | 16 | Сантехнические работы: внутренние трубопроводы, внутренние устройства водопровода, канализации, отопления, газоснабжения, вентиляция кондиционирование воздуха | 1 | 20001 | Вентиляция и кондиционирование | ФЕР-20 |  |  |  | 131072 | 20.48 | 0 | 0.93 | 0 | 19.55 | 2.18 | 0 | 0 | [17 empty] | 0 | 0 | 0 |  |  |  |  | 121 | 72 |  |  |  |  | 1 |  | 1978090523 | 2 | 1 | 2 | 0 | 0 | 0 | 2922 | 2922 | 0 | 0 |  | 0 | 3 | 0 |  | 0 | 1 | 0 | 0 | 0 | 0 |  |  |  |  | Пр/812-016.0-1 | Пр/774-016.0 | Сантехнические работы: внутренние трубопроводы, внутренние устройства водопровода, канализации, отопления, газоснабжения, вентиляция кондиционирование воздуха | Сантехнические работы: внутренние трубопроводы, внутренние устройства водопровода, канализации, отопления, газоснабжения, вентиляция кондиционирование воздуха | 0 | 0
17 | 1 |  |  | 67 | КА п.294 | Тепловая завеса с электрическим нагревом с комплектом автоматики по типу КЭВ 6П-2011Е | ШТ | 1 | 0 | 1 |  |  |  | 0 | 0 | 0 | 0 | 0 | 0 | 0 | 0 | 0 | 0 | 0 |  | 64873989 | 0 | 0 | 0 | 0 | 0 | 0 | 0 | 0 | 0 | 0 | 0 | 0 | 0 | 0 | 0 | 0 | 0 | 0 | 0 | 0 | 1 | 1 |  |  | 1 | 1 | 1 | 1 |  |  |  |  | 3 | 3 |  |  |  | 100 | 0 |  | 0 | 5 | 0 | 1 | 1 | 1 | 1 | 1 | 1 |  | 0 | 0 |  |  |  | 0 | 0 | 0 | [5 empty] | 0 |  | 0 | 0 | 0 | 0 | 0 | 0 | 0 | 0 | 0 | 0 | 0 | 0 | [13 empty] | 0 | 0 | 1 | 1 |  |  |  | 1013 | ШТ | ШТ | 1 | [6 empty] | 56792769 | 5 | оборудование | 0 |  | 3 | 100 | Оборудование | оборудование (03) |  |  |  | 1703936 | 0 | 0 | 0 | 0 | 0 | 0 | 0 | 0 | [17 empty] | 0 | 0 | 0 |  |  |  |  | 0 | 0 |  |  |  |  | 1 |  | 1997484230 | 2 | 0 | -2 | 0 | 0 | 0 | 0 | 0 | 0 | 0 |  | 0 | 3 | 0 |  | 0 | 1 | 0 | 0 | 0 | 0 | [8 empty] | 0 | 0
17 | 1 |  |  | 67 | КА п.294 | Тепловая завеса с электрическим нагревом с комплектом автоматики по типу КЭВ 6П-2011Е | ШТ | 1 | 0 | 1 |  |  |  | 61708 | 61708 | 0 | 0 | 0 | 0 | 0 | 0 | 0 | 0 | 0 |  | 64873986 | 61707.71 | 61707.71 | 0 | 0 | 0 | 0 | 0 | 0 | 0 | 61707.71 | 61707.71 | 0 | 0 | 0 | 0 | 0 | 0 | 0 | 0 | 0 | 1 | 1 |  |  | 1 | 1 | 1 | 6.74 |  |  |  |  | 3 | 3 |  |  |  | 100 | 0 |  | 0 | 5 | 0 | 1 | 1 | 1 | 1 | 1 | 1 |  | 0 | 0 |  |  |  | 0 | 0 | 0 | [5 empty] | 0 |  | 0 | 61708 | 61707.71 | 0 | 0 | 0 | 0 | 0 | 0 | 0 | 0 | 0 | [13 empty] | 0 | 0 | 1 | 1 |  |  |  | 1013 | ШТ | ШТ | 1 | [6 empty] | 56792769 | 5 | оборудование | 0 |  | 3 | 100 | Оборудование | оборудование (03) |  |  |  | 1703936 | 61707.71 | 61707.71 | 0 | 0 | 0 | 0 | 0 | 0 | 5 |  |  | 0 | 18 |  | 59200 | [10 empty] | 0 | 61708 | 0 |  |  |  |  | 0 | 0 |  | 59 200 + 3% Трансп + 1,2% Заг.скл |  |  | 1 |  | 1997484230 | 2 | 3 | 3 | 0 | 0 | 0 | 61708 | 0 | 0 | 0 |  | 1 | 1 | 0 |  | 0 | 1 | 0 | 0 | 0 | 0 | 3 | 1,2 |  | 61708 |  |  |  |  | 0 | 0
51 | 1 | 4 | 413 |  | 2.3 | Отопление и теплоснабжение. | 0 | [6 empty] | 54 | 2 | 7 | 0 | 46 | 0 | 5.0771 | 0.0318 | 0 | 56 | 33 |  |  | 54 | 2 | 7 | 0 | 46 | 0 | 5.0771 | 0.0318 | 0 | 56 | 33 |  |  | 0 | 0 | 0 | 143 | 143 | 0 | 0 | 2 | 2 | 0 | 2 | 0 | 0 | 0 | 0 | 0 | [19 empty] | 0 | 0 | 0 | 143 | 143 | 0 | 0 | 2 | 2 | 0 | 2 | 0 | 0 | 0 | 0 | 0 | [19 empty] | 95290 | 92830 | 140 | 22 | 2320 | 0 | 5.0771 | 0.0318 | 0 | 2834 | 1686 |  |  | 95290 | 92830 | 140 | 22 | 2320 | 0 | 5.0771 | 0.0318 | 0 | 2834 | 1686 |  |  | 0 | 61708 | 0 | 99810 | 7012 | 31090 | 0 | 92830 | 31122 | 0 | 31122 | 61708 | 0 | 0 | 0 | 0 | [19 empty] | 0 | 61708 | 0 | 99810 | 7012 | 31090 | 0 | 92830 | 31122 | 0 | 31122 | 61708 | 0 | 0 | 0 | 0 | [18 empty] | 0
50 | 0 | 0 | 1 | 201 | 54 | ПЗ | Прямые затраты |  |  | 201 | 1 | 3 |  | 0 | 95290 | [6 empty] | 54.03 | 1 | 54.03 | 33582 | 1 | 33582
50 | 0 | 0 | 1 | 202 | 2 | СтМатОб | Стоимость материальных ресурсов (всего) |  |  | 202 | 2 | 3 |  | 0 | 92830 | [6 empty] | 1.76 | 1 | 1.76 | 92830 | 1 | 92830
50 | 0 | 0 | 1 | 222 | 0 | СтМатОбЗак | Стоимость материалов и оборудования заказчика |  |  | 222 | 3 | 3 |  | 0 | 0 | [6 empty] | 0 | 1 | 0 | 0 | 1 | 0
50 | 0 | 0 | 1 | 225 | 2 | СтМатОбПод | Стоимость материалов и оборудования подрядчика |  |  | 225 | 4 | 3 |  | 0 | 92830 | [6 empty] | 1.76 | 1 | 1.76 | 92830 | 1 | 92830
50 | 0 | 0 | 1 | 226 | 2 | СтМат | Стоимость материалов (всего) |  |  | 226 | 5 | 3 |  | 0 | 31122 | [6 empty] | 1.76 | 1 | 1.76 | 31122 | 1 | 31122
50 | 0 | 0 | 1 | 227 | 0 | СтМатЗак | Стоимость материалов заказчика |  |  | 227 | 6 | 3 |  | 0 | 0 | [6 empty] | 0 | 1 | 0 | 0 | 1 | 0
50 | 0 | 0 | 1 | 228 | 2 | СтМатПод | Стоимость материалов подрядчика |  |  | 228 | 7 | 3 |  | 0 | 31122 | [6 empty] | 1.76 | 1 | 1.76 | 31122 | 1 | 31122
50 | 0 | 0 | 1 | 216 | 0 | Оборуд | Стоимость оборудования (всего) |  |  | 216 | 8 | 3 |  | 0 | 61708 | [6 empty] | 0 | 1 | 0 | 61708 | 1 | 61708
50 | 0 | 0 | 1 | 223 | 0 | ОборудЗак | Стоимость оборудования заказчика |  |  | 223 | 9 | 3 |  | 0 | 0 | [6 empty] | 0 | 1 | 0 | 0 | 1 | 0
50 | 0 | 0 | 1 | 229 | 0 | ОборудПод | Стоимость оборудования подрядчика |  |  | 229 | 10 | 3 |  | 0 | 61708 | [6 empty] | 0 | 1 | 0 | 61708 | 1 | 61708
50 | 0 | 0 | 1 | 203 | 7 | ЭММ | Эксплуатация машин |  |  | 203 | 11 | 3 |  | 0 | 140 | [6 empty] | 6.73 | 1 | 6.73 | 140 | 1 | 140
50 | 0 | 0 | 1 | 231 | 0 | ЭММсНРиСП | Эксплуатация машин по ТСН-2001.16 |  |  | 231 | 12 | 3 |  | 0 | 0 | [6 empty] | 0 | 1 | 0 | 0 | 1 | 0
50 | 0 | 0 | 1 | 204 | 0 | ЗПМ | ЗП машинистов |  |  | 204 | 13 | 3 |  | 0 | 22 | [6 empty] | 0.43 | 1 | 0.43 | 22 | 1 | 22
50 | 0 | 0 | 1 | 205 | 46 | ОЗП | Основная ЗП рабочих |  |  | 205 | 14 | 3 |  | 0 | 2320 | [6 empty] | 45.54 | 1 | 45.54 | 2320 | 1 | 2320
50 | 0 | 0 | 1 | 232 | 0 | ОЗПсНРиСП | Основная ЗП рабочих по ТСН-2001.16 |  |  | 232 | 15 | 3 |  | 0 | 0 | [6 empty] | 0 | 1 | 0 | 0 | 1 | 0
50 | 0 | 0 | 1 | 214 | 143 | Строит | Строительные работы с НР и СП |  |  | 214 | 16 | 3 |  | 0 | 7012 | [6 empty] | 142.76 | 1 | 142.76 | 7012 | 1 | 7012
50 | 0 | 0 | 1 | 215 | 0 | Монтаж | Монтажные работы с НР и СП |  |  | 215 | 17 | 3 |  | 0 | 31090 | [6 empty] | 0 | 1 | 0 | 31090 | 1 | 31090
50 | 0 | 0 | 1 | 217 | 0 | Прочие | Прочие работы с НР и СП |  |  | 217 | 18 | 3 |  | 0 | 0 | [6 empty] | 0 | 1 | 0 | 0 | 1 | 0
50 | 0 | 0 | 1 | 230 | 0 | ПрочиеЗатр | Прочие затраты по ТСН-2001.16 |  |  | 230 | 19 | 3 |  | 0 | 0 | [6 empty] | 0 | 1 | 0 | 0 | 1 | 0
50 | 0 | 0 | 1 | 206 | 0 | ВозврМат | Возврат материалов |  |  | 206 | 20 | 3 |  | 0 | 0 | [6 empty] | 0 | 1 | 0 | 0 | 1 | 0
50 | 0 | 0 | 1 | 207 | 5.0771 | ТрудСтр | Трудозатраты строителей |  |  | 207 | 21 | 3 |  | 7 | 5.0771 | [6 empty] | 5.0771 | 1 | 5.0771 | 5.0771 | 1 | 5.0771
50 | 0 | 0 | 1 | 208 | 0.0318 | ТрудМаш | Трудозатраты машинистов |  |  | 208 | 22 | 3 |  | 7 | 0.0318 | [6 empty] | 0.0318 | 1 | 0.0318 | 0.0318 | 1 | 0.0318
50 | 0 | 0 | 1 | 209 | 0 | ТранспМат | Транспорт материалов |  |  | 209 | 23 | 3 |  | 0 | 0 | [6 empty] | 0 | 1 | 0 | 0 | 1 | 0
50 | 0 | 0 | 1 | 233 | 0 | Перевозка | Перевозка грузов |  |  | 233 | 24 | 3 |  | 0 | 0 | [6 empty] | 0 | 1 | 0 | 0 | 1 | 0
50 | 0 | 0 | 1 | 210 | 56 | НР | Накладные расходы |  |  | 210 | 25 | 3 |  | 0 | 2834 | [6 empty] | 55.63 | 1 | 55.63 | 2834 | 1 | 2834
50 | 0 | 0 | 1 | 211 | 33 | СмПриб | Сметная прибыль |  |  | 211 | 26 | 3 |  | 0 | 1686 | [6 empty] | 33.1 | 1 | 33.1 | 1686 | 1 | 1686
50 | 0 | 0 | 1 | 224 | 143 | Всего | Всего с НР и СП |  |  | 224 | 27 | 3 |  | 0 | 99810 | [6 empty] | 142.76 | 1 | 142.76 | 99810 | 1 | 99810
4 | 1 |  | 479 |  | 2.4 | Кондиционирование. Система К1, К1р (рабочий+резервный) |  | 0 |  | -1 | [7 empty] | 0 | 0 |  | 2 | [53 empty] | 0 | [11 empty] | 0
52 | 1 | 4 | 458 | 0 | 2.4 | Кондиционирование. Система К1, К1р (рабочий+резервный) | [7 empty] | 1217 | 1103 | 29 | 0 | 85 | 0 | 7.68 | 0 | 0 | 103 | 61 | 0 | 0 | 1217 | 1103 | 29 | 0 | 85 | 0 | 7.68 | 0 | 0 | 103 | 61 | 0 | 0 | 0 | 0 | 0 | 1381 | 953 | 428 | 0 | 1103 | 1103 | 0 | 1103 | 0 | 0 | 0 | 0 | 0 | 0 | 0 | 0 | 0 | 0 | 0 | 0 | 0 | 0 | 0 | 0 | 0 | 0 | 0 | 0 | 0 | 0 | 0 | 0 | 0 | 0 | 0 | 1381 | 953 | 428 | 0 | 1103 | 1103 | 0 | 1103 | 0 | 0 | 0 | 0 | 0 | 0 | 0 | 0 | 0 | 0 | 0 | 0 | 0 | 0 | 0 | 0 | 0 | 0 | 0 | 0 | 0 | 0 | 0 | 0 | 353363 | 348985 | 40 | 0 | 4338 | 0 | 7.68 | 0 | 0 | 5249 | 3123 | 0 | 0 | 353363 | 348985 | 40 | 0 | 4338 | 0 | 7.68 | 0 | 0 | 5249 | 3123 | 0 | 0 | 0 | 341894 | 0 | 361735 | 15468 | 4373 | 0 | 348985 | 7091 | 0 | 7091 | 341894 | 0 | 0 | 0 | 0 | 0 | 0 | 0 | 0 | 0 | 0 | 0 | 0 | 0 | 0 | 0 | 0 | 0 | 0 | 0 | 0 | 0 | 0 | 0 | 0 | 341894 | 0 | 361735 | 15468 | 4373 | 0 | 348985 | 7091 | 0 | 7091 | 341894 | 0 | 0 | 0 | 0 | 0 | 0 | 0 | 0 | 0 | 0 | 0 | 0 | 0 | 0 | 0 | 0 | 0 | 0 | 0 | 0 | 0 | 0 | 0
17 | 1 | 390 | 484 | 68 | 20-06-018-3 | Установка сплит-систем с внутренним блоком настенного типа мощностью до 5 кВт | 1 сплит-система | 2 | 0 | 2 |  |  |  | 308.98 | 195.08 | 28.72 | 0 | 85.18 | 0 | 7.68 | 0 | 0 | 103.07 | 61.33 |  | 64873989 | 154.49 | 97.54 | 14.36 | 0 | 42.59 | 0 | 3.84 | 0 | 0 | 154.49 | 97.54 | 14.36 | 0 | 42.59 | 0 | 3.84 | 0 | 0 | 121 | 72 | 1 | 1 |  |  | 1 | 1 | 1 | 1 |  |  |  |  | 0 | 1 | ТЕР Московской обл., 20-06-018-3, приказ Минстроя России №675/пр от 28.02.2017 № 260/пр |  |  | 20001 | 0 |  | 0 | 2 | 0 | 1 | 1 | 1 | 1 | 1 | 1 |  | 121 | 72 |  |  |  | 0 | 0 | 0 | [5 empty] | 0 |  | 0 | 308.98 | 97.54 | 14.36 | 0 | 42.59 | 0 | 3.84 | 0 | 0 | 103.0678 | 61.3296 | [13 empty] | 0 | 0 | 1 | 1 |  |  |  | 1013 | 1 сплит-система | 1 сплит-система | 1 | [6 empty] | 56793045 | 2 | Общестроительные работы | 16 | Сантехнические работы: внутренние трубопроводы, внутренние устройства водопровода, канализации, отопления, газоснабжения, вентиляция кондиционирование воздуха | 1 | 20001 | Вентиляция и кондиционирование | ФЕР-20 |  |  |  | 131072 | 154.49 | 97.54 | 14.36 | 0 | 42.59 | 3.84 | 0 | 0 | [17 empty] | 0 | 0 | 0 |  |  |  |  | 121 | 72 |  |  |  |  | 1 |  | 757651163 | 2 | 1 | -2 | 0 | 0 | 0 | 473.38 | 473.38 | 0 | 0 |  | 0 | 3 | 0 |  | 0 | 1 | 0 | 0 | 0 | 0 |  |  |  |  | Пр/812-016.0-1 | Пр/774-016.0 | Сантехнические работы: внутренние трубопроводы, внутренние устройства водопровода, канализации, отопления, газоснабжения, вентиляция кондиционирование воздуха | Сантехнические работы: внутренние трубопроводы, внутренние устройства водопровода, канализации, отопления, газоснабжения, вентиляция кондиционирование воздуха | 0 | 0
17 | 1 | 396 | 498 | 68 | 20-06-018-3 | Установка сплит-систем с внутренним блоком настенного типа мощностью до 5 кВт | 1 сплит-система | 2 | 0 | 2 |  |  |  | 5591 | 1213 | 40 | 0 | 4338 | 0 | 7.68 | 0 | 0 | 5249 | 3123 |  | 64873986 | 154.49 | 97.54 | 14.36 | 0 | 42.59 | 0 | 3.84 | 0 | 0 | 154.49 | 97.54 | 14.36 | 0 | 42.59 | 0 | 3.84 | 0 | 0 | 121 | 72 | 1 | 1 |  |  | 1 | 50.93 | 1.4 | 6.22 |  |  |  |  | 0 | 1 | ТЕР Московской обл., 20-06-018-3, приказ Минстроя России №675/пр от 28.02.2017 № 260/пр |  |  | 20001 | 0 | 20-06-018-3 | 1 | 2 | 0 | 50.93 | 1 | 1 | 1 | 1 | 1 |  | 121 | 72 |  |  |  | 0 | 0 | 0 | [5 empty] | 0 |  | 0 | 5591 | 606.6988 | 20.104 | 0 | 2169.1087 | 0 | 3.84 | 0 | 0 | 5248.98 | 3123.36 | [13 empty] | 0 | 0 | 1 | 1 |  |  |  | 1013 | 1 сплит-система | 1 сплит-система | 1 | [6 empty] | 56793045 | 2 | Общестроительные работы | 16 | Сантехнические работы: внутренние трубопроводы, внутренние устройства водопровода, канализации, отопления, газоснабжения, вентиляция кондиционирование воздуха | 1 | 20001 | Вентиляция и кондиционирование | ФЕР-20 |  |  |  | 131072 | 154.49 | 97.54 | 14.36 | 0 | 42.59 | 3.84 | 0 | 0 | [17 empty] | 0 | 0 | 0 |  |  |  |  | 121 | 72 |  |  |  |  | 1 |  | 757651163 | 2 | 1 | 2 | 0 | 0 | 0 | 13963 | 13963 | 0 | 0 |  | 0 | 3 | 0 |  | 0 | 1 | 0 | 0 | 0 | 0 |  |  |  |  | Пр/812-016.0-1 | Пр/774-016.0 | Сантехнические работы: внутренние трубопроводы, внутренние устройства водопровода, канализации, отопления, газоснабжения, вентиляция кондиционирование воздуха | Сантехнические работы: внутренние трубопроводы, внутренние устройства водопровода, канализации, отопления, газоснабжения, вентиляция кондиционирование воздуха | 0 | 0
17 | 1 |  |  | 69 | КА п.297 | Сплит-система внутренний блок/наружный блок с комплектом креплений, с пультом управления Qхол = 2,6 кВт по типу Dantex RK-09seg | ШТ | 2 | 0 | 2 |  |  |  | 0 | 0 | 0 | 0 | 0 | 0 | 0 | 0 | 0 | 0 | 0 |  | 64873989 | 0 | 0 | 0 | 0 | 0 | 0 | 0 | 0 | 0 | 0 | 0 | 0 | 0 | 0 | 0 | 0 | 0 | 0 | 0 | 0 | 1 | 1 |  |  | 1 | 1 | 1 | 1 |  |  |  |  | 3 | 3 |  |  |  | 100 | 0 |  | 0 | 5 | 0 | 1 | 1 | 1 | 1 | 1 | 1 |  | 0 | 0 |  |  |  | 0 | 0 | 0 | [5 empty] | 0 |  | 0 | 0 | 0 | 0 | 0 | 0 | 0 | 0 | 0 | 0 | 0 | 0 | [13 empty] | 0 | 0 | 1 | 1 |  |  |  | 1013 | ШТ | ШТ | 1 | [6 empty] | 56792769 | 5 | оборудование | 0 |  | 3 | 100 | Оборудование | оборудование (03) |  |  |  | 1703936 | 0 | 0 | 0 | 0 | 0 | 0 | 0 | 0 | [17 empty] | 0 | 0 | 0 |  |  |  |  | 0 | 0 |  |  |  |  | 1 |  | -549242699 | 2 | 0 | -2 | 0 | 0 | 0 | 0 | 0 | 0 | 0 |  | 0 | 3 | 0 |  | 0 | 1 | 0 | 0 | 0 | 0 | [8 empty] | 0 | 0
17 | 1 |  |  | 69 | КА п.297 | Сплит-система внутренний блок/наружный блок с комплектом креплений, с пультом управления Qхол = 2,6 кВт по типу Dantex RK-09seg | ШТ | 2 | 0 | 2 |  |  |  | 341894 | 341894 | 0 | 0 | 0 | 0 | 0 | 0 | 0 | 0 | 0 |  | 64873986 | 170947.04 | 170947.04 | 0 | 0 | 0 | 0 | 0 | 0 | 0 | 170947.04 | 170947.04 | 0 | 0 | 0 | 0 | 0 | 0 | 0 | 0 | 0 | 1 | 1 |  |  | 1 | 1 | 1 | 6.74 |  |  |  |  | 3 | 3 |  |  |  | 100 | 0 |  | 0 | 5 | 0 | 1 | 1 | 1 | 1 | 1 | 1 |  | 0 | 0 |  |  |  | 0 | 0 | 0 | [5 empty] | 0 |  | 0 | 341894 | 170947.04 | 0 | 0 | 0 | 0 | 0 | 0 | 0 | 0 | 0 | [13 empty] | 0 | 0 | 1 | 1 |  |  |  | 1013 | ШТ | ШТ | 1 | [6 empty] | 56792769 | 5 | оборудование | 0 |  | 3 | 100 | Оборудование | оборудование (03) |  |  |  | 1703936 | 170947.04 | 170947.04 | 0 | 0 | 0 | 0 | 0 | 0 | 5 |  |  | 0 | 18 |  | 164000 | [10 empty] | 0 | 341894 | 0 |  |  |  |  | 0 | 0 |  | 164 000 + 3% Трансп + 1,2% Заг.скл |  |  | 1 |  | -549242699 | 2 | 3 | 3 | 0 | 0 | 0 | 341894 | 0 | 0 | 0 |  | 1 | 1 | 0 |  | 0 | 1 | 0 | 0 | 0 | 0 | 3 | 1,2 |  | 341894 |  |  |  |  | 0 | 0
17 | 1 |  |  | 70 | 507-2949 | Трубы медные отожженные (мягкие) универсальные в бухтах, размером 10х1 мм | м | 6 | 0 | 6 |  |  |  | 233.4 | 233.4 | 0 | 0 | 0 | 0 | 0 | 0 | 0.06 | 0 | 0 |  | 64873989 | 38.9 | 38.9 | 0 | 0 | 0 | 0 | 0 | 0 | 0.01 | 38.9 | 38.9 | 0 | 0 | 0 | 0 | 0 | 0 | 0.01 | 0 | 0 | 1 | 1 |  |  | 1 | 1 | 1 | 1 |  |  |  |  | 3 | 2 | ТССЦ Московской обл., 507-2949, приказ Минстроя России №675/пр от 28.02.2017 № 258/пр |  |  | 500002 | 0 |  | 0 | 12 | 0 | 1 | 1 | 1 | 1 | 1 | 1 |  | 0 | 0 |  |  |  | 0 | 0 | 0 | [5 empty] | 0 |  | 0 | 233.4 | 38.9 | 0 | 0 | 0 | 0 | 0 | 0 | 0.01 | 0 | 0 | [13 empty] | 0 | 0 | 1 | 1 |  |  |  | 1003 | м | м | 1 | [6 empty] | 56793267 | 12 | Материалы монтажные | 0 |  | 2 | 500002 | Материалы и конструкции ( монтажные ) по ценникам и каталогам | ФССЦм |  |  |  | 131072 | 38.9 | 38.9 | 0 | 0 | 0 | 0 | 0 | 0 | [17 empty] | 0 | 0 | 0 |  |  |  |  | 0 | 0 |  |  |  |  | 1 |  | 1964124041 | 2 | 1 | -2 | 0 | 0 | 0 | 233.4 | 0 | 233.4 | 0 |  | 0 | 3 | 0 |  | 0 | 1 | 0 | 0 | 0 | 0 | [8 empty] | 0 | 0
17 | 1 |  |  | 70 | 507-2949 | Трубы медные отожженные (мягкие) универсальные в бухтах, размером 10х1 мм | м | 6 | 0 | 6 |  |  |  | 2434 | 2434 | 0 | 0 | 0 | 0 | 0 | 0 | 0 | 0 | 0 |  | 64873986 | 38.9 | 38.9 | 0 | 0 | 0 | 0 | 0 | 0 | 0.01 | 38.9 | 38.9 | 0 | 0 | 0 | 0 | 0 | 0 | 0.01 | 0 | 0 | 1 | 1 |  |  | 1 | 1 | 1 | 10.43 |  |  |  |  | 3 | 2 | ТССЦ Московской обл., 507-2949, приказ Минстроя России №675/пр от 28.02.2017 № 258/пр |  |  | 500002 | 0 | 507-2949 | 1 | 12 | 0 | 1 | 1 | 1 | 1 | 1 | 1 |  | 0 | 0 |  |  |  | 0 | 0 | 0 | [5 empty] | 0 |  | 0 | 2434 | 405.727 | 0 | 0 | 0 | 0 | 0 | 0 | 0.01 | 0 | 0 | [13 empty] | 0 | 0 | 1 | 1 |  |  |  | 1003 | м | м | 1 | [6 empty] | 56793267 | 12 | Материалы монтажные | 0 |  | 2 | 500002 | Материалы и конструкции ( монтажные ) по ценникам и каталогам | ФССЦм |  |  |  | 131072 | 38.9 | 38.9 | 0 | 0 | 0 | 0 | 0 | 0 | [17 empty] | 0 | 0 | 0 |  |  |  |  | 0 | 0 |  |  |  |  | 1 |  | 1964124041 | 2 | 1 | 2 | 0 | 0 | 0 | 2434 | 0 | 2434 | 0 |  | 0 | 3 | 0 |  | 0 | 1 | 0 | 0 | 0 | 0 | [8 empty] | 0 | 0
17 | 1 |  |  | 71 | 507-2948 | Трубы медные отожженные (мягкие) универсальные в бухтах, размером 8х1 мм | м | 6 | 0 | 6 |  |  |  | 194.52 | 194.52 | 0 | 0 | 0 | 0 | 0 | 0 | 0.06 | 0 | 0 |  | 64873989 | 32.42 | 32.42 | 0 | 0 | 0 | 0 | 0 | 0 | 0.01 | 32.42 | 32.42 | 0 | 0 | 0 | 0 | 0 | 0 | 0.01 | 0 | 0 | 1 | 1 |  |  | 1 | 1 | 1 | 1 |  |  |  |  | 3 | 2 | ТССЦ Московской обл., 507-2948, приказ Минстроя России №675/пр от 28.02.2017 № 258/пр |  |  | 500002 | 0 |  | 0 | 12 | 0 | 1 | 1 | 1 | 1 | 1 | 1 |  | 0 | 0 |  |  |  | 0 | 0 | 0 | [5 empty] | 0 |  | 0 | 194.52 | 32.42 | 0 | 0 | 0 | 0 | 0 | 0 | 0.01 | 0 | 0 | [13 empty] | 0 | 0 | 1 | 1 |  |  |  | 1003 | м | м | 1 | [6 empty] | 56793267 | 12 | Материалы монтажные | 0 |  | 2 | 500002 | Материалы и конструкции ( монтажные ) по ценникам и каталогам | ФССЦм |  |  |  | 131072 | 32.42 | 32.42 | 0 | 0 | 0 | 0 | 0 | 0 | [17 empty] | 0 | 0 | 0 |  |  |  |  | 0 | 0 |  |  |  |  | 1 |  | -406062585 | 2 | 1 | -2 | 0 | 0 | 0 | 194.52 | 0 | 194.52 | 0 |  | 0 | 3 | 0 |  | 0 | 1 | 0 | 0 | 0 | 0 | [8 empty] | 0 | 0
17 | 1 |  |  | 71 | 507-2948 | Трубы медные отожженные (мягкие) универсальные в бухтах, размером 8х1 мм | м | 6 | 0 | 6 |  |  |  | 1939 | 1939 | 0 | 0 | 0 | 0 | 0 | 0 | 0 | 0 | 0 |  | 64873986 | 32.42 | 32.42 | 0 | 0 | 0 | 0 | 0 | 0 | 0.01 | 32.42 | 32.42 | 0 | 0 | 0 | 0 | 0 | 0 | 0.01 | 0 | 0 | 1 | 1 |  |  | 1 | 1 | 1 | 9.97 |  |  |  |  | 3 | 2 | ТССЦ Московской обл., 507-2948, приказ Минстроя России №675/пр от 28.02.2017 № 258/пр |  |  | 500002 | 0 | 507-2948 | 1 | 12 | 0 | 1 | 1 | 1 | 1 | 1 | 1 |  | 0 | 0 |  |  |  | 0 | 0 | 0 | [5 empty] | 0 |  | 0 | 1939 | 323.2274 | 0 | 0 | 0 | 0 | 0 | 0 | 0.01 | 0 | 0 | [13 empty] | 0 | 0 | 1 | 1 |  |  |  | 1003 | м | м | 1 | [6 empty] | 56793267 | 12 | Материалы монтажные | 0 |  | 2 | 500002 | Материалы и конструкции ( монтажные ) по ценникам и каталогам | ФССЦм |  |  |  | 131072 | 32.42 | 32.42 | 0 | 0 | 0 | 0 | 0 | 0 | [17 empty] | 0 | 0 | 0 |  |  |  |  | 0 | 0 |  |  |  |  | 1 |  | -406062585 | 2 | 1 | 2 | 0 | 0 | 0 | 1939 | 0 | 1939 | 0 |  | 0 | 3 | 0 |  | 0 | 1 | 0 | 0 | 0 | 0 | [8 empty] | 0 | 0
17 | 1 |  |  | 72 | 101-2503 | Лента полиэтиленовая с липким слоем толщиной 0,10 мм | кг | 0.1 | 0 | 0.1 |  |  |  | 8.17 | 8.17 | 0 | 0 | 0 | 0 | 0 | 0 | 0.01 | 0 | 0 |  | 64873989 | 81.74 | 81.74 | 0 | 0 | 0 | 0 | 0 | 0 | 0.05 | 81.74 | 81.74 | 0 | 0 | 0 | 0 | 0 | 0 | 0.05 | 0 | 0 | 1 | 1 |  |  | 1 | 1 | 1 | 1 |  |  |  |  | 3 | 1 | ТССЦ Московской обл., 101-2503, приказ Минстроя России №675/пр от 28.02.2017 № 254/пр |  |  | 500001 | 0 |  | 0 | 8 | 0 | 1 | 1 | 1 | 1 | 1 | 1 |  | 0 | 0 |  |  |  | 0 | 0 | 0 | [5 empty] | 0 |  | 0 | 8.17 | 81.74 | 0 | 0 | 0 | 0 | 0 | 0 | 0.05 | 0 | 0 | [13 empty] | 0 | 0 | 1 | 1 |  |  |  | 1009 | кг | кг | 1 | [6 empty] | 56793266 | 8 | Материалы строительные | 0 |  | 1 | 500001 | Материалы и конструкции ( строительные ) по ценникам и каталогом | ФССЦст |  |  |  | 131072 | 81.74 | 81.74 | 0 | 0 | 0 | 0 | 0 | 0 | [17 empty] | 0 | 0 | 0 |  |  |  |  | 0 | 0 |  |  |  |  | 1 |  | 220731499 | 2 | 1 | -2 | 0 | 0 | 0 | 8.17 | 8.17 | 0 | 0 |  | 0 | 3 | 0 |  | 0 | 1 | 0 | 0 | 0 | 0 | [8 empty] | 0 | 0
17 | 1 |  |  | 72 | 101-2503 | Лента полиэтиленовая с липким слоем толщиной 0,10 мм | кг | 0.1 | 0 | 0.1 |  |  |  | 98 | 98 | 0 | 0 | 0 | 0 | 0 | 0 | 0 | 0 | 0 |  | 64873986 | 81.74 | 81.74 | 0 | 0 | 0 | 0 | 0 | 0 | 0.05 | 81.74 | 81.74 | 0 | 0 | 0 | 0 | 0 | 0 | 0.05 | 0 | 0 | 1 | 1 |  |  | 1 | 1 | 1 | 11.97 |  |  |  |  | 3 | 1 | ТССЦ Московской обл., 101-2503, приказ Минстроя России №675/пр от 28.02.2017 № 254/пр |  |  | 500001 | 0 | 101-2503 | 1 | 8 | 0 | 1 | 1 | 1 | 1 | 1 | 1 |  | 0 | 0 |  |  |  | 0 | 0 | 0 | [5 empty] | 0 |  | 0 | 98 | 978.4278 | 0 | 0 | 0 | 0 | 0 | 0 | 0.05 | 0 | 0 | [13 empty] | 0 | 0 | 1 | 1 |  |  |  | 1009 | кг | кг | 1 | [6 empty] | 56793266 | 8 | Материалы строительные | 0 |  | 1 | 500001 | Материалы и конструкции ( строительные ) по ценникам и каталогом | ФССЦст |  |  |  | 131072 | 81.74 | 81.74 | 0 | 0 | 0 | 0 | 0 | 0 | [17 empty] | 0 | 0 | 0 |  |  |  |  | 0 | 0 |  |  |  |  | 1 |  | 220731499 | 2 | 1 | 2 | 0 | 0 | 0 | 98 | 98 | 0 | 0 |  | 0 | 3 | 0 |  | 0 | 1 | 0 | 0 | 0 | 0 | [8 empty] | 0 | 0
17 | 1 |  |  | 73 | 301-1349 | Трубки дренажные (шланги) гофрированные для систем кондиционирования, диаметром 20 мм | 10 м | 0.6 | 0 | 0.6 |  |  |  | 60.48 | 60.48 | 0 | 0 | 0 | 0 | 0 | 0 | 0.02 | 0 | 0 |  | 64873989 | 100.8 | 100.8 | 0 | 0 | 0 | 0 | 0 | 0 | 0.04 | 100.8 | 100.8 | 0 | 0 | 0 | 0 | 0 | 0 | 0.04 | 0 | 0 | 1 | 1 |  |  | 1 | 1 | 1 | 1 |  |  |  |  | 3 | 1 | ТССЦ Московской обл., 301-1349, приказ Минстроя России №675/пр от 28.02.2017 № 256/пр |  |  | 500001 | 0 |  | 0 | 8 | 0 | 1 | 1 | 1 | 1 | 1 | 1 |  | 0 | 0 |  |  |  | 0 | 0 | 0 | [5 empty] | 0 |  | 0 | 60.48 | 100.8 | 0 | 0 | 0 | 0 | 0 | 0 | 0.04 | 0 | 0 | [13 empty] | 0 | 0 | 1 | 1 |  |  |  | 1003 | 10 м | 10 м | 10 | [6 empty] | 56793266 | 8 | Материалы строительные | 0 |  | 1 | 500001 | Материалы и конструкции ( строительные ) по ценникам и каталогом | ФССЦст |  |  |  | 131072 | 100.8 | 100.8 | 0 | 0 | 0 | 0 | 0 | 0 | [17 empty] | 0 | 0 | 0 |  |  |  |  | 0 | 0 |  |  |  |  | 1 |  | -1615771685 | 2 | 1 | -2 | 0 | 0 | 0 | 60.48 | 60.48 | 0 | 0 |  | 0 | 3 | 0 |  | 0 | 1 | 0 | 0 | 0 | 0 | [8 empty] | 0 | 0
17 | 1 |  |  | 73 | 301-1349 | Трубки дренажные (шланги) гофрированные для систем кондиционирования, диаметром 20 мм | 10 м | 0.6 | 0 | 0.6 |  |  |  | 184 | 184 | 0 | 0 | 0 | 0 | 0 | 0 | 0 | 0 | 0 |  | 64873986 | 100.8 | 100.8 | 0 | 0 | 0 | 0 | 0 | 0 | 0.04 | 100.8 | 100.8 | 0 | 0 | 0 | 0 | 0 | 0 | 0.04 | 0 | 0 | 1 | 1 |  |  | 1 | 1 | 1 | 3.05 |  |  |  |  | 3 | 1 | ТССЦ Московской обл., 301-1349, приказ Минстроя России №675/пр от 28.02.2017 № 256/пр |  |  | 500001 | 0 | 301-1349 | 1 | 8 | 0 | 1 | 1 | 1 | 1 | 1 | 1 |  | 0 | 0 |  |  |  | 0 | 0 | 0 | [5 empty] | 0 |  | 0 | 184 | 307.44 | 0 | 0 | 0 | 0 | 0 | 0 | 0.04 | 0 | 0 | [13 empty] | 0 | 0 | 1 | 1 |  |  |  | 1003 | 10 м | 10 м | 10 | [6 empty] | 56793266 | 8 | Материалы строительные | 0 |  | 1 | 500001 | Материалы и конструкции ( строительные ) по ценникам и каталогом | ФССЦст |  |  |  | 131072 | 100.8 | 100.8 | 0 | 0 | 0 | 0 | 0 | 0 | [17 empty] | 0 | 0 | 0 |  |  |  |  | 0 | 0 |  |  |  |  | 1 |  | -1615771685 | 2 | 1 | 2 | 0 | 0 | 0 | 184 | 184 | 0 | 0 |  | 0 | 3 | 0 |  | 0 | 1 | 0 | 0 | 0 | 0 | [8 empty] | 0 | 0
17 | 1 |  |  | 74 | 104-0365 | Трубки из вспененного каучука, толщиной 13 мм, диаметром 10 мм | 10 м | 1.2 | 0 | 1.2 |  |  |  | 338.52 | 338.52 | 0 | 0 | 0 | 0 | 0 | 0 | 0.04 | 0 | 0 |  | 64873989 | 282.1 | 282.1 | 0 | 0 | 0 | 0 | 0 | 0 | 0.03 | 282.1 | 282.1 | 0 | 0 | 0 | 0 | 0 | 0 | 0.03 | 0 | 0 | 1 | 1 |  |  | 1 | 1 | 1 | 1 |  |  |  |  | 3 | 1 | ТССЦ Московской обл., 104-0365, приказ Минстроя России №675/пр от 28.02.2017 № 254/пр |  |  | 500001 | 0 |  | 0 | 8 | 0 | 1 | 1 | 1 | 1 | 1 | 1 |  | 0 | 0 |  |  |  | 0 | 0 | 0 | [5 empty] | 0 |  | 0 | 338.52 | 282.1 | 0 | 0 | 0 | 0 | 0 | 0 | 0.03 | 0 | 0 | [13 empty] | 0 | 0 | 1 | 1 |  |  |  | 1003 | 10 м | 10 м | 10 | [6 empty] | 56793266 | 8 | Материалы строительные | 0 |  | 1 | 500001 | Материалы и конструкции ( строительные ) по ценникам и каталогом | ФССЦст |  |  |  | 131072 | 282.1 | 282.1 | 0 | 0 | 0 | 0 | 0 | 0 | [17 empty] | 0 | 0 | 0 |  |  |  |  | 0 | 0 |  |  |  |  | 1 |  | 1781260122 | 2 | 1 | -2 | 0 | 0 | 0 | 338.52 | 338.52 | 0 | 0 |  | 0 | 3 | 0 |  | 0 | 1 | 0 | 0 | 0 | 0 | [8 empty] | 0 | 0
17 | 1 |  |  | 74 | 104-0365 | Трубки из вспененного каучука, толщиной 13 мм, диаметром 10 мм | 10 м | 1.2 | 0 | 1.2 |  |  |  | 812 | 812 | 0 | 0 | 0 | 0 | 0 | 0 | 0 | 0 | 0 |  | 64873986 | 282.1 | 282.1 | 0 | 0 | 0 | 0 | 0 | 0 | 0.03 | 282.1 | 282.1 | 0 | 0 | 0 | 0 | 0 | 0 | 0.03 | 0 | 0 | 1 | 1 |  |  | 1 | 1 | 1 | 2.4 |  |  |  |  | 3 | 1 | ТССЦ Московской обл., 104-0365, приказ Минстроя России №675/пр от 28.02.2017 № 254/пр |  |  | 500001 | 0 | 104-0365 | 1 | 8 | 0 | 1 | 1 | 1 | 1 | 1 | 1 |  | 0 | 0 |  |  |  | 0 | 0 | 0 | [5 empty] | 0 |  | 0 | 812 | 677.04 | 0 | 0 | 0 | 0 | 0 | 0 | 0.03 | 0 | 0 | [13 empty] | 0 | 0 | 1 | 1 |  |  |  | 1003 | 10 м | 10 м | 10 | [6 empty] | 56793266 | 8 | Материалы строительные | 0 |  | 1 | 500001 | Материалы и конструкции ( строительные ) по ценникам и каталогом | ФССЦст |  |  |  | 131072 | 282.1 | 282.1 | 0 | 0 | 0 | 0 | 0 | 0 | [17 empty] | 0 | 0 | 0 |  |  |  |  | 0 | 0 |  |  |  |  | 1 |  | 1781260122 | 2 | 1 | 2 | 0 | 0 | 0 | 812 | 812 | 0 | 0 |  | 0 | 3 | 0 |  | 0 | 1 | 0 | 0 | 0 | 0 | [8 empty] | 0 | 0
17 | 1 |  |  | 75 | 101-1921 | Пена монтажная для герметизации стыков в баллончике емкостью 0,85 л | шт. | 1 | 0 | 1 |  |  |  | 72.8 | 72.8 | 0 | 0 | 0 | 0 | 0 | 0 | 0.04 | 0 | 0 |  | 64873989 | 72.8 | 72.8 | 0 | 0 | 0 | 0 | 0 | 0 | 0.04 | 72.8 | 72.8 | 0 | 0 | 0 | 0 | 0 | 0 | 0.04 | 0 | 0 | 1 | 1 |  |  | 1 | 1 | 1 | 1 |  |  |  |  | 3 | 1 | ТССЦ Московской обл., 101-1921, приказ Минстроя России №675/пр от 28.02.2017 № 254/пр |  |  | 500001 | 0 |  | 0 | 8 | 0 | 1 | 1 | 1 | 1 | 1 | 1 |  | 0 | 0 |  |  |  | 0 | 0 | 0 | [5 empty] | 0 |  | 0 | 72.8 | 72.8 | 0 | 0 | 0 | 0 | 0 | 0 | 0.04 | 0 | 0 | [13 empty] | 0 | 0 | 1 | 1 |  |  |  | 1010 | шт. | шт. | 1 | [6 empty] | 56793266 | 8 | Материалы строительные | 0 |  | 1 | 500001 | Материалы и конструкции ( строительные ) по ценникам и каталогом | ФССЦст |  |  |  | 131072 | 72.8 | 72.8 | 0 | 0 | 0 | 0 | 0 | 0 | [17 empty] | 0 | 0 | 0 |  |  |  |  | 0 | 0 |  |  |  |  | 1 |  | 143065284 | 2 | 1 | -2 | 0 | 0 | 0 | 72.8 | 72.8 | 0 | 0 |  | 0 | 3 | 0 |  | 0 | 1 | 0 | 0 | 0 | 0 | [8 empty] | 0 | 0
17 | 1 |  |  | 75 | 101-1921 | Пена монтажная для герметизации стыков в баллончике емкостью 0,85 л | шт. | 1 | 0 | 1 |  |  |  | 411 | 411 | 0 | 0 | 0 | 0 | 0 | 0 | 0 | 0 | 0 |  | 64873986 | 72.8 | 72.8 | 0 | 0 | 0 | 0 | 0 | 0 | 0.04 | 72.8 | 72.8 | 0 | 0 | 0 | 0 | 0 | 0 | 0.04 | 0 | 0 | 1 | 1 |  |  | 1 | 1 | 1 | 5.64 |  |  |  |  | 3 | 1 | ТССЦ Московской обл., 101-1921, приказ Минстроя России №675/пр от 28.02.2017 № 254/пр |  |  | 500001 | 0 | 101-1921 | 1 | 8 | 0 | 1 | 1 | 1 | 1 | 1 | 1 |  | 0 | 0 |  |  |  | 0 | 0 | 0 | [5 empty] | 0 |  | 0 | 411 | 410.592 | 0 | 0 | 0 | 0 | 0 | 0 | 0.04 | 0 | 0 | [13 empty] | 0 | 0 | 1 | 1 |  |  |  | 1010 | шт. | шт. | 1 | [6 empty] | 56793266 | 8 | Материалы строительные | 0 |  | 1 | 500001 | Материалы и конструкции ( строительные ) по ценникам и каталогом | ФССЦст |  |  |  | 131072 | 72.8 | 72.8 | 0 | 0 | 0 | 0 | 0 | 0 | [17 empty] | 0 | 0 | 0 |  |  |  |  | 0 | 0 |  |  |  |  | 1 |  | 143065284 | 2 | 1 | 2 | 0 | 0 | 0 | 411 | 411 | 0 | 0 |  | 0 | 3 | 0 |  | 0 | 1 | 0 | 0 | 0 | 0 | [8 empty] | 0 | 0
51 | 1 | 4 | 458 |  | 2.4 | Кондиционирование. Система К1, К1р (рабочий+резервный) | 0 | [6 empty] | 1217 | 1103 | 29 | 0 | 85 | 0 | 7.68 | 0 | 0 | 103 | 61 |  |  | 1217 | 1103 | 29 | 0 | 85 | 0 | 7.68 | 0 | 0 | 103 | 61 |  |  | 0 | 0 | 0 | 1381 | 953 | 428 | 0 | 1103 | 1103 | 0 | 1103 | 0 | 0 | 0 | 0 | 0 | [19 empty] | 0 | 0 | 0 | 1381 | 953 | 428 | 0 | 1103 | 1103 | 0 | 1103 | 0 | 0 | 0 | 0 | 0 | [19 empty] | 353363 | 348985 | 40 | 0 | 4338 | 0 | 7.68 | 0 | 0 | 5249 | 3123 |  |  | 353363 | 348985 | 40 | 0 | 4338 | 0 | 7.68 | 0 | 0 | 5249 | 3123 |  |  | 0 | 341894 | 0 | 361735 | 15468 | 4373 | 0 | 348985 | 7091 | 0 | 7091 | 341894 | 0 | 0 | 0 | 0 | [19 empty] | 0 | 341894 | 0 | 361735 | 15468 | 4373 | 0 | 348985 | 7091 | 0 | 7091 | 341894 | 0 | 0 | 0 | 0 | [18 empty] | 0
50 | 0 | 0 | 1 | 201 | 1217 | ПЗ | Прямые затраты |  |  | 201 | 1 | 3 |  | 0 | 353363 | [6 empty] | 1216.87 | 1 | 1216.87 | 11469 | 1 | 11469
50 | 0 | 0 | 1 | 202 | 1103 | СтМатОб | Стоимость материальных ресурсов (всего) |  |  | 202 | 2 | 3 |  | 0 | 348985 | [6 empty] | 1102.97 | 1 | 1102.97 | 348985 | 1 | 348985
50 | 0 | 0 | 1 | 222 | 0 | СтМатОбЗак | Стоимость материалов и оборудования заказчика |  |  | 222 | 3 | 3 |  | 0 | 0 | [6 empty] | 0 | 1 | 0 | 0 | 1 | 0
50 | 0 | 0 | 1 | 225 | 1103 | СтМатОбПод | Стоимость материалов и оборудования подрядчика |  |  | 225 | 4 | 3 |  | 0 | 348985 | [6 empty] | 1102.97 | 1 | 1102.97 | 348985 | 1 | 348985
50 | 0 | 0 | 1 | 226 | 1103 | СтМат | Стоимость материалов (всего) |  |  | 226 | 5 | 3 |  | 0 | 7091 | [6 empty] | 1102.97 | 1 | 1102.97 | 7091 | 1 | 7091
50 | 0 | 0 | 1 | 227 | 0 | СтМатЗак | Стоимость материалов заказчика |  |  | 227 | 6 | 3 |  | 0 | 0 | [6 empty] | 0 | 1 | 0 | 0 | 1 | 0
50 | 0 | 0 | 1 | 228 | 1103 | СтМатПод | Стоимость материалов подрядчика |  |  | 228 | 7 | 3 |  | 0 | 7091 | [6 empty] | 1102.97 | 1 | 1102.97 | 7091 | 1 | 7091
50 | 0 | 0 | 1 | 216 | 0 | Оборуд | Стоимость оборудования (всего) |  |  | 216 | 8 | 3 |  | 0 | 341894 | [6 empty] | 0 | 1 | 0 | 341894 | 1 | 341894
50 | 0 | 0 | 1 | 223 | 0 | ОборудЗак | Стоимость оборудования заказчика |  |  | 223 | 9 | 3 |  | 0 | 0 | [6 empty] | 0 | 1 | 0 | 0 | 1 | 0
50 | 0 | 0 | 1 | 229 | 0 | ОборудПод | Стоимость оборудования подрядчика |  |  | 229 | 10 | 3 |  | 0 | 341894 | [6 empty] | 0 | 1 | 0 | 341894 | 1 | 341894
50 | 0 | 0 | 1 | 203 | 29 | ЭММ | Эксплуатация машин |  |  | 203 | 11 | 3 |  | 0 | 40 | [6 empty] | 28.72 | 1 | 28.72 | 40 | 1 | 40
50 | 0 | 0 | 1 | 231 | 0 | ЭММсНРиСП | Эксплуатация машин по ТСН-2001.16 |  |  | 231 | 12 | 3 |  | 0 | 0 | [6 empty] | 0 | 1 | 0 | 0 | 1 | 0
50 | 0 | 0 | 1 | 204 | 0 | ЗПМ | ЗП машинистов |  |  | 204 | 13 | 3 |  | 0 | 0 | [6 empty] | 0 | 1 | 0 | 0 | 1 | 0
50 | 0 | 0 | 1 | 205 | 85 | ОЗП | Основная ЗП рабочих |  |  | 205 | 14 | 3 |  | 0 | 4338 | [6 empty] | 85.18 | 1 | 85.18 | 4338 | 1 | 4338
50 | 0 | 0 | 1 | 232 | 0 | ОЗПсНРиСП | Основная ЗП рабочих по ТСН-2001.16 |  |  | 232 | 15 | 3 |  | 0 | 0 | [6 empty] | 0 | 1 | 0 | 0 | 1 | 0
50 | 0 | 0 | 1 | 214 | 953 | Строит | Строительные работы с НР и СП |  |  | 214 | 16 | 3 |  | 0 | 15468 | [6 empty] | 953.35 | 1 | 953.35 | 15468 | 1 | 15468
50 | 0 | 0 | 1 | 215 | 428 | Монтаж | Монтажные работы с НР и СП |  |  | 215 | 17 | 3 |  | 0 | 4373 | [6 empty] | 427.92 | 1 | 427.92 | 4373 | 1 | 4373
50 | 0 | 0 | 1 | 217 | 0 | Прочие | Прочие работы с НР и СП |  |  | 217 | 18 | 3 |  | 0 | 0 | [6 empty] | 0 | 1 | 0 | 0 | 1 | 0
50 | 0 | 0 | 1 | 230 | 0 | ПрочиеЗатр | Прочие затраты по ТСН-2001.16 |  |  | 230 | 19 | 3 |  | 0 | 0 | [6 empty] | 0 | 1 | 0 | 0 | 1 | 0
50 | 0 | 0 | 1 | 206 | 0 | ВозврМат | Возврат материалов |  |  | 206 | 20 | 3 |  | 0 | 0 | [6 empty] | 0 | 1 | 0 | 0 | 1 | 0
50 | 0 | 0 | 1 | 207 | 7.68 | ТрудСтр | Трудозатраты строителей |  |  | 207 | 21 | 3 |  | 7 | 7.68 | [6 empty] | 7.68 | 1 | 7.68 | 7.68 | 1 | 7.68
50 | 0 | 0 | 1 | 208 | 0 | ТрудМаш | Трудозатраты машинистов |  |  | 208 | 22 | 3 |  | 7 | 0 | [6 empty] | 0 | 1 | 0 | 0 | 1 | 0
50 | 0 | 0 | 1 | 209 | 0 | ТранспМат | Транспорт материалов |  |  | 209 | 23 | 3 |  | 0 | 0 | [6 empty] | 0.23 | 1 | 0.23 | 0 | 1 | 0
50 | 0 | 0 | 1 | 233 | 0 | Перевозка | Перевозка грузов |  |  | 233 | 24 | 3 |  | 0 | 0 | [6 empty] | 0 | 1 | 0 | 0 | 1 | 0
50 | 0 | 0 | 1 | 210 | 103 | НР | Накладные расходы |  |  | 210 | 25 | 3 |  | 0 | 5249 | [6 empty] | 103.07 | 1 | 103.07 | 5249 | 1 | 5249
50 | 0 | 0 | 1 | 211 | 61 | СмПриб | Сметная прибыль |  |  | 211 | 26 | 3 |  | 0 | 3123 | [6 empty] | 61.33 | 1 | 61.33 | 3123 | 1 | 3123
50 | 0 | 0 | 1 | 224 | 1381 | Всего | Всего с НР и СП |  |  | 224 | 27 | 3 |  | 0 | 361735 | [6 empty] | 1381.27 | 1 | 1381.27 | 361735 | 1 | 361735
51 | 1 | 3 | 20 |  | 02-01-18 | Отопление, вентиляция и кондиционирование воздуха | 0 | [6 empty] | 18764 | 16067 | 441 | 7 | 2254 | 0 | 254.9095 | 0.50014 | 15 | 2736 | 1627 | [15 empty] | 0 | 0 | 0 | 23127 | 22699 | 428 | 0 | 16067 | 16067 | 0 | 16067 | 0 | 0 | 0 | 0 | 0 | [54 empty] | 1547649 | 1427630 | 5212 | 346 | 114807 | 0 | 254.9095 | 0.50014 | 16 | 139334 | 82909 | [15 empty] | 0 | 1068937 | 0 | 1769892 | 478985 | 221970 | 0 | 1427630 | 358693 | 0 | 358693 | 1068937 | 0 | 0 | 0 | 0 | [53 empty] | 0
50 | 0 | 0 | 1 | 201 | 18764 | ПЗ | Прямые затраты |  |  | 201 | 1 | 3 |  | 0 | 1547649 | [6 empty] | 18763.61 | 1 | 18763.61 | 478712 | 1 | 478712
50 | 0 | 0 | 1 | 202 | 16067 | СтМатОб | Стоимость материальных ресурсов (всего) |  |  | 202 | 2 | 3 |  | 0 | 1427630 | [6 empty] | 16068.46 | 1 | 16068.46 | 1427630 | 1 | 1427630
50 | 0 | 0 | 1 | 222 | 0 | СтМатОбЗак | Стоимость материалов и оборудования заказчика |  |  | 222 | 3 | 3 |  | 0 | 0 | [6 empty] | 0 | 1 | 0 | 0 | 1 | 0
50 | 0 | 0 | 1 | 225 | 16067 | СтМатОбПод | Стоимость материалов и оборудования подрядчика |  |  | 225 | 4 | 3 |  | 0 | 1427630 | [6 empty] | 16068.46 | 1 | 16068.46 | 1427630 | 1 | 1427630
50 | 0 | 0 | 1 | 226 | 16067 | СтМат | Стоимость материалов (всего) |  |  | 226 | 5 | 3 |  | 0 | 358693 | [6 empty] | 16068.46 | 1 | 16068.46 | 358693 | 1 | 358693
50 | 0 | 0 | 1 | 227 | 0 | СтМатЗак | Стоимость материалов заказчика |  |  | 227 | 6 | 3 |  | 0 | 0 | [6 empty] | 0 | 1 | 0 | 0 | 1 | 0
50 | 0 | 0 | 1 | 228 | 16067 | СтМатПод | Стоимость материалов подрядчика |  |  | 228 | 7 | 3 |  | 0 | 358693 | [6 empty] | 16068.46 | 1 | 16068.46 | 358693 | 1 | 358693
50 | 0 | 0 | 1 | 216 | 0 | Оборуд | Стоимость оборудования (всего) |  |  | 216 | 8 | 3 |  | 0 | 1068937 | [6 empty] | 0 | 1 | 0 | 1068937 | 1 | 1068937
50 | 0 | 0 | 1 | 223 | 0 | ОборудЗак | Стоимость оборудования заказчика |  |  | 223 | 9 | 3 |  | 0 | 0 | [6 empty] | 0 | 1 | 0 | 0 | 1 | 0
50 | 0 | 0 | 1 | 229 | 0 | ОборудПод | Стоимость оборудования подрядчика |  |  | 229 | 10 | 3 |  | 0 | 1068937 | [6 empty] | 0 | 1 | 0 | 1068937 | 1 | 1068937
50 | 0 | 0 | 1 | 203 | 441 | ЭММ | Эксплуатация машин |  |  | 203 | 11 | 3 |  | 0 | 5212 | [6 empty] | 440.93 | 1 | 440.93 | 5212 | 1 | 5212
50 | 0 | 0 | 1 | 231 | 0 | ЭММсНРиСП | Эксплуатация машин по ТСН-2001.16 |  |  | 231 | 12 | 3 |  | 0 | 0 | [6 empty] | 0 | 1 | 0 | 0 | 1 | 0
50 | 0 | 0 | 1 | 204 | 7 | ЗПМ | ЗП машинистов |  |  | 204 | 13 | 3 |  | 0 | 346 | [6 empty] | 6.81 | 1 | 6.81 | 346 | 1 | 346
50 | 0 | 0 | 1 | 205 | 2254 | ОЗП | Основная ЗП рабочих |  |  | 205 | 14 | 3 |  | 0 | 114807 | [6 empty] | 2254.22 | 1 | 2254.22 | 114807 | 1 | 114807
50 | 0 | 0 | 1 | 232 | 0 | ОЗПсНРиСП | Основная ЗП рабочих по ТСН-2001.16 |  |  | 232 | 15 | 3 |  | 0 | 0 | [6 empty] | 0 | 1 | 0 | 0 | 1 | 0
50 | 0 | 0 | 1 | 214 | 22699 | Строит | Строительные работы с НР и СП |  |  | 214 | 16 | 3 |  | 0 | 478985 | [6 empty] | 22699.46 | 1 | 22699.46 | 478985 | 1 | 478985
50 | 0 | 0 | 1 | 215 | 428 | Монтаж | Монтажные работы с НР и СП |  |  | 215 | 17 | 3 |  | 0 | 221970 | [6 empty] | 427.92 | 1 | 427.92 | 221970 | 1 | 221970
50 | 0 | 0 | 1 | 217 | 0 | Прочие | Прочие работы с НР и СП |  |  | 217 | 18 | 3 |  | 0 | 0 | [6 empty] | 0 | 1 | 0 | 0 | 1 | 0
50 | 0 | 0 | 1 | 230 | 0 | ПрочиеЗатр | Прочие затраты по ТСН-2001.16 |  |  | 230 | 19 | 3 |  | 0 | 0 | [6 empty] | 0 | 1 | 0 | 0 | 1 | 0
50 | 0 | 0 | 1 | 206 | 0 | ВозврМат | Возврат материалов |  |  | 206 | 20 | 3 |  | 0 | 0 | [6 empty] | 0 | 1 | 0 | 0 | 1 | 0
50 | 0 | 0 | 1 | 207 | 254.9095 | ТрудСтр | Трудозатраты строителей |  |  | 207 | 21 | 3 |  | 7 | 254.9095 | [6 empty] | 254.9095 | 1 | 254.9095 | 254.9095 | 1 | 254.9095
50 | 0 | 0 | 1 | 208 | 0.50014 | ТрудМаш | Трудозатраты машинистов |  |  | 208 | 22 | 3 |  | 7 | 0.50014 | [6 empty] | 0.50014 | 1 | 0.50014 | 0.50014 | 1 | 0.50014
50 | 0 | 0 | 1 | 209 | 15 | ТранспМат | Транспорт материалов |  |  | 209 | 23 | 3 |  | 0 | 16 | [6 empty] | 15.63 | 1 | 15.63 | 16 | 1 | 16
50 | 0 | 0 | 1 | 233 | 0 | Перевозка | Перевозка грузов |  |  | 233 | 24 | 3 |  | 0 | 0 | [6 empty] | 0 | 1 | 0 | 0 | 1 | 0
50 | 0 | 0 | 1 | 210 | 2736 | НР | Накладные расходы |  |  | 210 | 25 | 3 |  | 0 | 139334 | [6 empty] | 2735.85 | 1 | 2735.85 | 139334 | 1 | 139334
50 | 0 | 0 | 1 | 211 | 1627 | СмПриб | Сметная прибыль |  |  | 211 | 26 | 3 |  | 0 | 82909 | [6 empty] | 1627.92 | 1 | 1627.92 | 82909 | 1 | 82909
50 | 0 | 0 | 1 | 224 | 23127 | Всего | Всего с НР и СП |  |  | 224 | 27 | 3 |  | 0 | 1769892 | [6 empty] | 23127.38 | 1 | 23127.38 | 1769892 | 1 | 1769892
51 | 595 | 1 | 12 |  | 02-01-18 Отопление, вентиляция и кондиционирование воздуха | 02-01-18 Отопление, вентиляция и кондиционирование воздуха | 0 | [6 empty] | 18764 | 16067 | 441 | 7 | 2254 | 0 | 254.9095 | 0.50014 | 15 | 2736 | 1627 | [15 empty] | 0 | 0 | 0 | 23127 | 22699 | 428 | 0 | 16067 | 16067 | 0 | 16067 | 0 | 0 | 0 | 0 | 0 | [54 empty] | 1547649 | 1427630 | 5212 | 346 | 114807 | 0 | 254.9095 | 0.50014 | 16 | 139334 | 82909 | [15 empty] | 0 | 1068937 | 0 | 1769892 | 478985 | 221970 | 0 | 1427630 | 358693 | 0 | 358693 | 1068937 | 0 | 0 | 0 | 0 | [53 empty] | 0
50 | 0 | 0 | 1 | 201 | 18764 | ПЗ | Прямые затраты |  |  | 201 | 1 | 3 |  | 0 | 1547649 | [6 empty] | 18763.61 | 1 | 18763.61 | 478712 | 1 | 478712
50 | 0 | 0 | 1 | 202 | 16067 | СтМатОб | Стоимость материальных ресурсов (всего) |  |  | 202 | 2 | 3 |  | 0 | 1427630 | [6 empty] | 16068.46 | 1 | 16068.46 | 1427630 | 1 | 1427630
50 | 0 | 0 | 1 | 222 | 0 | СтМатОбЗак | Стоимость материалов и оборудования заказчика |  |  | 222 | 3 | 3 |  | 0 | 0 | [6 empty] | 0 | 1 | 0 | 0 | 1 | 0
50 | 0 | 0 | 1 | 225 | 16067 | СтМатОбПод | Стоимость материалов и оборудования подрядчика |  |  | 225 | 4 | 3 |  | 0 | 1427630 | [6 empty] | 16068.46 | 1 | 16068.46 | 1427630 | 1 | 1427630
50 | 0 | 0 | 1 | 226 | 16067 | СтМат | Стоимость материалов (всего) |  |  | 226 | 5 | 3 |  | 0 | 358693 | [6 empty] | 16068.46 | 1 | 16068.46 | 358693 | 1 | 358693
50 | 0 | 0 | 1 | 227 | 0 | СтМатЗак | Стоимость материалов заказчика |  |  | 227 | 6 | 3 |  | 0 | 0 | [6 empty] | 0 | 1 | 0 | 0 | 1 | 0
50 | 0 | 0 | 1 | 228 | 16067 | СтМатПод | Стоимость материалов подрядчика |  |  | 228 | 7 | 3 |  | 0 | 358693 | [6 empty] | 16068.46 | 1 | 16068.46 | 358693 | 1 | 358693
50 | 0 | 0 | 1 | 216 | 0 | Оборуд | Стоимость оборудования (всего) |  |  | 216 | 8 | 3 |  | 0 | 1068937 | [6 empty] | 0 | 1 | 0 | 1068937 | 1 | 1068937
50 | 0 | 0 | 1 | 223 | 0 | ОборудЗак | Стоимость оборудования заказчика |  |  | 223 | 9 | 3 |  | 0 | 0 | [6 empty] | 0 | 1 | 0 | 0 | 1 | 0
50 | 0 | 0 | 1 | 229 | 0 | ОборудПод | Стоимость оборудования подрядчика |  |  | 229 | 10 | 3 |  | 0 | 1068937 | [6 empty] | 0 | 1 | 0 | 1068937 | 1 | 1068937
50 | 0 | 0 | 1 | 203 | 441 | ЭММ | Эксплуатация машин |  |  | 203 | 11 | 3 |  | 0 | 5212 | [6 empty] | 440.93 | 1 | 440.93 | 5212 | 1 | 5212
50 | 0 | 0 | 1 | 231 | 0 | ЭММсНРиСП | Эксплуатация машин по ТСН-2001.16 |  |  | 231 | 12 | 3 |  | 0 | 0 | [6 empty] | 0 | 1 | 0 | 0 | 1 | 0
50 | 0 | 0 | 1 | 204 | 7 | ЗПМ | ЗП машинистов |  |  | 204 | 13 | 3 |  | 0 | 346 | [6 empty] | 6.81 | 1 | 6.81 | 346 | 1 | 346
50 | 0 | 0 | 1 | 205 | 2254 | ОЗП | Основная ЗП рабочих |  |  | 205 | 14 | 3 |  | 0 | 114807 | [6 empty] | 2254.22 | 1 | 2254.22 | 114807 | 1 | 114807
50 | 0 | 0 | 1 | 232 | 0 | ОЗПсНРиСП | Основная ЗП рабочих по ТСН-2001.16 |  |  | 232 | 15 | 3 |  | 0 | 0 | [6 empty] | 0 | 1 | 0 | 0 | 1 | 0
50 | 0 | 0 | 1 | 214 | 22699 | Строит | Строительные работы с НР и СП |  |  | 214 | 16 | 3 |  | 0 | 478985 | [6 empty] | 22699.46 | 1 | 22699.46 | 478985 | 1 | 478985
50 | 0 | 0 | 1 | 215 | 428 | Монтаж | Монтажные работы с НР и СП |  |  | 215 | 17 | 3 |  | 0 | 221970 | [6 empty] | 427.92 | 1 | 427.92 | 221970 | 1 | 221970
50 | 0 | 0 | 1 | 217 | 0 | Прочие | Прочие работы с НР и СП |  |  | 217 | 18 | 3 |  | 0 | 0 | [6 empty] | 0 | 1 | 0 | 0 | 1 | 0
50 | 0 | 0 | 1 | 230 | 0 | ПрочиеЗатр | Прочие затраты по ТСН-2001.16 |  |  | 230 | 19 | 3 |  | 0 | 0 | [6 empty] | 0 | 1 | 0 | 0 | 1 | 0
50 | 0 | 0 | 1 | 206 | 0 | ВозврМат | Возврат материалов |  |  | 206 | 20 | 3 |  | 0 | 0 | [6 empty] | 0 | 1 | 0 | 0 | 1 | 0
50 | 0 | 0 | 1 | 207 | 254.9095 | ТрудСтр | Трудозатраты строителей |  |  | 207 | 21 | 3 |  | 7 | 254.9095 | [6 empty] | 254.9095 | 1 | 254.9095 | 254.9095 | 1 | 254.9095
50 | 0 | 0 | 1 | 208 | 0.50014 | ТрудМаш | Трудозатраты машинистов |  |  | 208 | 22 | 3 |  | 7 | 0.50014 | [6 empty] | 0.50014 | 1 | 0.50014 | 0.50014 | 1 | 0.50014
50 | 0 | 0 | 1 | 209 | 15 | ТранспМат | Транспорт материалов |  |  | 209 | 23 | 3 |  | 0 | 16 | [6 empty] | 15.63 | 1 | 15.63 | 16 | 1 | 16
50 | 0 | 0 | 1 | 233 | 0 | Перевозка | Перевозка грузов |  |  | 233 | 24 | 3 |  | 0 | 0 | [6 empty] | 0 | 1 | 0 | 0 | 1 | 0
50 | 0 | 0 | 1 | 210 | 2736 | НР | Накладные расходы |  |  | 210 | 25 | 3 |  | 0 | 139334 | [6 empty] | 2735.85 | 1 | 2735.85 | 139334 | 1 | 139334
50 | 0 | 0 | 1 | 211 | 1627 | СмПриб | Сметная прибыль |  |  | 211 | 26 | 3 |  | 0 | 82909 | [6 empty] | 1627.92 | 1 | 1627.92 | 82909 | 1 | 82909
50 | 0 | 0 | 1 | 224 | 23127 | Всего | Всего с НР и СП |  |  | 224 | 27 | 3 |  | 0 | 1769892 | [6 empty] | 23127.38 | 1 | 23127.38 | 1769892 | 1 | 1769892
70 | 1 |  | 1 | СТР_РЕК | СТРОИТЕЛЬСТВО и РЕКОНСТРУКЦИЯ зданий и сооружений всех назначений | 1 | 0 |  | 1 | 0 |  |  | 0 | 1 | Строительство и реконструкция
70 | 1 |  | 2 | РЕМ_ЖИЛ | КАП. РЕМ. ЖИЛЫХ И ОБЩЕСТВЕННЫХ ЗДАНИЙ | 0 | 0 |  | 1 | 0 |  |  | 0 | 0 | Капитальный ремонт жилых и общественных зданий
70 | 1 |  | 3 | РЕМ_ПР | КАП. РЕМ. ПРОИЗВОДСТВЕННЫХ ЗД. и СООРУЖЕНИЙ, НАРУЖНЫХ ИНЖЕНЕРНЫХ СЕТЕЙ, УЛИЦ И ДОРОГ МЕСТНОГО ЗНАЧЕНИЯ, ИНЖ,СООРУЖЕНИЙ ( ГИДРОТЕХ,СООРУЖ, МОСТОВ И ПУТЕПРОВОДОВ И Т.П.) | 0 | 0 |  | 1 | 0 |  |  | 0 | 0 | Капитальный ремонт прозводственных зданий
70 | 1 |  | 4 | Территория | для территории Российской Федерации, не относящейся к районам Крайнего Севера и приравненным к ним местностям | 1 | 0 |  | 2 | 0 |  |  | 0 | 1
70 | 1 |  | 5 | МПРКС | для территории Российской Федерации, относящейся к местностям, приравненным к районам Крайнего Севера | 0 | 0 |  | 2 | 0 |  |  | 0 | 0
70 | 1 |  | 6 | РКС | для территории Российской Федерации, относящейся к районам Крайнего Севера | 0 | 0 |  | 2 | 0 |  |  | 0 | 0
70 | 1 |  | 7 | СЛЖ | При определении сметной стоимости строительства объектов капитального строительства, относящихся к особо опасным и технически сложным. За исключением АЭС. | 0 | 0 | Для сборников ФЕР ( при производстве работ на технически сложных объектах ): · { СЛЖ } - (вкл.) - работа на сложных объектах (к=1,2 к НР) · { СЛЖ } - (выкл.) - работа на обычных объектах | 0 | 0 |  |  | 0 | 0 | Сложные объекты
70 | 1 |  | 8 | СТНДРТ | При определении сметной стоимости строительства объектов капитального строительства (за исключением АЭС). | 1 | 0 |  | 5 | 0 |  |  | 0 | 1
70 | 1 |  | 9 | АЭС_ПНР | При определении сметной стоимости строительства объектов капитального строительства АЭС. Пусконаладочные работы (за исключением технологического оборудования АЭС). | 0 | 0 |  | 5 | 0 |  |  | 0 | 0 | АЭС
70 | 1 |  | 10 | АЭС_ПНР_ТЕХ | При определении сметной стоимости строительства объектов капитального строительства АЭС. Пусконаладочные работы технологического оборудования АЭС. | 0 | 0 | Для сборника ФЕРм -39 и ФЕРМ-08 ( при работах по контролю сварных соединений) : {мАЭС} - ( вкл.) - при выполнении работ по на АЭС (HР=101%; СП= 68%; {мАЭС} - (выкл.) - при выполнении работ на обычных объектах | 5 | 0 |  |  | 0 | 0 | АЭС, ПНР технологического оборудования АЭС.
70 | 1 |  | 11 | ОПТ/В | {вкл} - Прокладка МЕЖДУГОРОДНЫХ ВОЛОКОННО-ОПТИЧЕСКИХ ЛИНИЙ (для ФЕРм10, отд. 6 разд.3) {выкл} - Прокладка ГОРОДСКИХ ВОЛОКОННО-ОПТИЧЕСКИХ ЛИНИЙ (для ФЕРм10, отд. 6 разд.3) | 0 | 0 | Для сборников ФЕРм-10 ( волоконно-оптические линии связи ): · {М_ГОР_опт} - ( вкл.) - междугородные сети связи ( НР=120% , СП=70% ) · {М_ГОР_опт} - ( выкл.) - городские сети связи ( НР=100%; СП=65%) | 0 | 0 |  |  | 0 | 0 | Прокладка междугородных в/опт. кабелей
70 | 1 |  | 12 | АВИ | (вкл) - При работах по ДИСПЕТЧЕРИЗАЦИИ управления движением АВИАТРАНСПОРТОМ {вкл} (монтажные работы ) | 0 | 0 | Для сборников ФЕРм 08;10;11 : · {мАВИА} - (вкл.) - производство монтажных работы по диспетчеризации управления движением авиатранспортном (НР=95%, СП=55%) ; · {мАВИА} - (выкл. ) - при производстве работ на прочих объектах , кром | 0 | 0 |  |  | 0 | 0 | Диспетчеризация авиатранспорта
70 | 1 |  | 13 | ЗАКР | {вкл} - Обслуживающие и сопутствующие работы в тоннелях при производстве работ ЗАКРЫТЫМ СПОСОБОМ {выкл} - Обслуживающие и сопутствующие работы в тоннелях при производстве работ ОТКРЫТЫМ | 0 | 0 | Для сборника ФЕР -29 ( сопутствующие работы в тоннелях и метро. ): · {ЗАКР} - (вкл.) - при выполнении работ в тоннелях и метро закрытым способом (НР=145% , СП=75%); · {ЗАКР} - (выкл.) - при выполнении работ в тоннелях и метро отк | 0 | 0 |  |  | 0 | 0 | Производство работ закрытым способом (обслуживающие процессы)
70 | 1 |  | 14 | ГОР | (вкл) - ФЕРм-08, выполнение работ на горнорудных объектах (выкл) - ФЕРм-08, выполнение работ на других объектах | 0 | 0 |  | 0 | 0 |  |  | 0 | 0 | Выполнение работ на горнорудных объектах
70 | 1 |  | 15 | ОБ_ПР | Объект производственного назначения | 0 | 0 |  | 3 | 0 |  |  | 0 | 0
70 | 1 |  | 16 | ОБ_НПР | Объект непроизводственного назначения | 1 | 0 |  | 3 | 0 |  |  | 0 | 1
70 | 1 |  | 1 | К_НР_РЕМ | при ремонте жилых и общественных зданий если ( если {РЕМ_ЖИЛ}= [вкл.] | 0.9 | 1 | Для сборников ФЕР и ФЕРмр : · Значение {_МДСрем_НР}= 0,90 - при ремонте зданий жилого и гражданского назначений ( 0,90 к НР) ; · Значение {_МДСрем_НР}= 1,00 - при строительстве и реконструкции объектов всех назначений | 0 | 0 |  |  | 0 | 0.9 | п.25
70 | 1 |  | 2 | К_СП_РЕМ | к нормам СП при капитальном ремонте зданий и сооружений всех назначений ( если или {РЕМ_ЖИЛ}=[вкл] , или (РЕМ_ПР}=[вкл] ) | 0.85 | 1 | Для сборников ФЕР и ФЕРмр : · Значение {_МДСрем_СП} = 0.85 - при ремонте зданий всех назначений ( 0,85 к СП); · Значение {_МДСрем_СП} = 1,00 - при строительстве и реконструкции объектов всех назначений | 0 | 0 |  |  | 0 | 0.85 | п.16
70 | 1 |  | 3 | К_НР_СЛЖ | При определении сметной стоимости строительства объектов капитального строительства, относящихся к особо опасным и технически сложным. За исключением объектов атомных электрических станций. ( если {СЛЖ} = [вкл] ) | 1.03 | 0 |  | 0 | 0 |  |  | 0 | 1.03 | п.27 СЛОЖН
70 | 1 |  | 4 | К_НР_АЭС | При определении сметной стоимости строительства объектов капитального строительства, относящихся к особо опасным и технически сложным. Для объектов атомных электрических станций. ( если {АЭС} = [вкл] ) | 1.15 | 0 |  | 0 | 0 |  |  | 0 | 1.15 | п.27 АЭС
70 | 1 |  | 5 | Р_ОКР | Разрядность округления результата расчета НР и СП (с 05.04.2020 - до семи знаков после запятой) | 7 | 0 |  | 0 | 0 |  |  | 0 | 7
70 | 1 |  | 6 | Лист_НРиСП |  | 2 | 0 |  | 0 | 0 |  |  | 0 | 2
-1
75 | Уровень цен | 2024 | 0 | 12 |  | 0 | 1 | 0 | 3 | 0 | 0 | 1 | 64873986 | 1
1 | Сборник индексов | ТСНБ-2001 Московской области (редакция 2014 г) | 2024 | 12 | 1 | 1 | 0 | 2 | 1 | 1 | 1 | 1 | 1 | 1 | 1 | 1 | [22 empty] | 64873987
2 | Вид цен |  | 0 | 0 | -1 | [33 empty] | 64873988
75 | Базисный уровень цен | 2000 | 0 | 1 |  | 0 | 1 | 0 | 1 | 0 | 0 | 0 | 64873989 | 2
65 |  | 1 | 0 | 245

## SourceObSm
0 | Smeta.RU (495) 974-1589 |  | _OBSM_ |  | 0 | 0 | 0 | Smeta.RU |  | 1 | 70332 | 10 | 11 | 15 | 0 | 2
1 | 51 | 0 |  | 0 | 02-01-18 Отопление, вентиляция и кондиционирование воздуха | 02-01-18 Отопление, вентиляция и кондиционирование воздуха |  | 0 | №248017-2021-ИЛО4.5-ОВ | 0 | 0 | 11 |  | 0 | 0 | 0 | 0 | 0 | 4 |  | 2 | [5 empty] | Кузьмина Т.В. | Ведущий эксперт УНСР | Аверьянов И.А. | Начальник УНСР | [11 empty] | 0 | [5 empty] | Сметные нормы списания | Коды ценников | 1 | 1 | 0 | 0 | 1 | 0 | 2 | 2 | 1 | 1 | 0 | 0 | 1 | 0 | 0 |  | Версия 1.7.4 ГСН (ГЭСН, ФЕР) и ТЕР (Методики НР (812/пр, 636/пр, 611/пр) и СП (774/пр и 317/пр) применять с 08.01.2023 г.) | ТСНБ-2001 Московской области (редакция 2014 г версия 15.0) | ТСНБ-2001 Московской области (редакция 2014 г версия 15.0) | ТСНБ-2001 Московской области (редакция 2014 г версия 15.0) | ТСНБ-2001 Московской области (редакция 2014 г версия 15.0) | Поправки для НБ 2014 года от 17.10.2024 г (55/пр) Строительство | 0 | 0 | 419766280 |  | 1 | Территориальные сметные нормативы, предусмотренные для применения на территории Московской области, утвержденные приказом Минстроя России от 21.09.2015 № 675/пр (в редакции приказов Минстроя РФ № 253/пр-264/пр от 28.02.2017г.) | ТЕР | 42794 | 421 | 0 | Московская область | 0
22 | 1 | 0 | 64873986 | 64873989 | 2 | 1
3 | 1 | 02-01-18 | Отопление, вентиляция и кондиционирование воздуха | 478.99 | 221.97 | 1068.94 | 0 | 1769.9 | 115.15 | 2975.28 | 0 | 0 | 1769.9 | [5 empty] | 22.7 | 0.43 | 0 | 0 | 23.13 | 2.26 | 34.83 | 0 | 0 | 23.13 |  |  | 2 | -1 | 0 | 478712 | 1427630 | 0 | 1068937 | 0 | 5212 | 346 | 114807 | 478985 | 221970 | 0 | 0 | 254.9095 | 0.50014 | 16 | 139334 | 82909 | 1769892 | [6 empty] | 18763.61 | 16068.46 | 0 | 0 | 0 | 440.93 | 6.81 | 2254.22 | 22699.46 | 427.92 | 0 | 0 | 254.9095 | 0.50014 | 15.63 | 2735.85 | 1627.92 | 23127.38
51 |  |  |  | 478.99 | 221.97 | 1068.94 | 0 | 1769.9 | 115.15 | 2975.28 | 0 | 0 | 1769.9 | [5 empty] | 22.7 | 0.43 | 0 | 0 | 23.13 | 2.26 | 34.83 | 0 | 0 | 23.13
50 | 0 | 0 | 1 | 201 | 478712 | ПЗ | Прямые затраты |  |  | 201 | 1 | 3 |  | 2 | 18763.61
50 | 0 | 0 | 1 | 202 | 1427630 | СтМатОб | Стоимость материальных ресурсов (всего) |  |  | 202 | 2 | 3 |  | 2 | 16068.46
50 | 0 | 0 | 1 | 222 | 0 | СтМатОбЗак | Стоимость материалов и оборудования заказчика |  |  | 222 | 3 | 3 |  | 2 | 0
50 | 0 | 0 | 1 | 225 | 1427630 | СтМатОбПод | Стоимость материалов и оборудования подрядчика |  |  | 225 | 4 | 3 |  | 2 | 16068.46
50 | 0 | 0 | 1 | 226 | 358693 | СтМат | Стоимость материалов (всего) |  |  | 226 | 5 | 3 |  | 2 | 16068.46
50 | 0 | 0 | 1 | 227 | 0 | СтМатЗак | Стоимость материалов заказчика |  |  | 227 | 6 | 3 |  | 2 | 0
50 | 0 | 0 | 1 | 228 | 358693 | СтМатПод | Стоимость материалов подрядчика |  |  | 228 | 7 | 3 |  | 2 | 16068.46
50 | 0 | 0 | 1 | 216 | 1068937 | Оборуд | Стоимость оборудования (всего) |  |  | 216 | 8 | 3 |  | 2 | 0
50 | 0 | 0 | 1 | 223 | 0 | ОборудЗак | Стоимость оборудования заказчика |  |  | 223 | 9 | 3 |  | 2 | 0
50 | 0 | 0 | 1 | 229 | 1068937 | ОборудПод | Стоимость оборудования подрядчика |  |  | 229 | 10 | 3 |  | 2 | 0
50 | 0 | 0 | 1 | 203 | 5212 | ЭММ | Эксплуатация машин |  |  | 203 | 11 | 3 |  | 2 | 440.93
50 | 0 | 0 | 1 | 231 | 0 | ЭММсНРиСП | Эксплуатация машин по ТСН-2001.16 |  |  | 231 | 12 | 3 |  | 2 | 0
50 | 0 | 0 | 1 | 204 | 346 | ЗПМ | ЗП машинистов |  |  | 204 | 13 | 3 |  | 2 | 6.81
50 | 0 | 0 | 1 | 205 | 114807 | ОЗП | Основная ЗП рабочих |  |  | 205 | 14 | 3 |  | 2 | 2254.22
50 | 0 | 0 | 1 | 232 | 0 | ОЗПсНРиСП | Основная ЗП рабочих по ТСН-2001.16 |  |  | 232 | 15 | 3 |  | 2 | 0
50 | 0 | 0 | 1 | 214 | 478985 | Строит | Строительные работы с НР и СП |  |  | 214 | 16 | 3 |  | 2 | 22699.46
50 | 0 | 0 | 1 | 215 | 221970 | Монтаж | Монтажные работы с НР и СП |  |  | 215 | 17 | 3 |  | 2 | 427.92
50 | 0 | 0 | 1 | 217 | 0 | Прочие | Прочие работы с НР и СП |  |  | 217 | 18 | 3 |  | 2 | 0
50 | 0 | 0 | 1 | 230 | 0 | ПрочиеЗатр | Прочие затраты по ТСН-2001.16 |  |  | 230 | 19 | 3 |  | 2 | 0
50 | 0 | 0 | 1 | 206 | 0 | ВозврМат | Возврат материалов |  |  | 206 | 20 | 3 |  | 2 | 0
50 | 0 | 0 | 1 | 207 | 254.9095 | ТрудСтр | Трудозатраты строителей |  |  | 207 | 21 | 3 |  | -1 | 254.9095
50 | 0 | 0 | 1 | 208 | 0.50014 | ТрудМаш | Трудозатраты машинистов |  |  | 208 | 22 | 3 |  | -1 | 0.50014
50 | 0 | 0 | 1 | 209 | 16 | ТранспМат | Транспорт материалов |  |  | 209 | 23 | 3 |  | 2 | 15.63
50 | 0 | 0 | 1 | 233 | 0 | Перевозка | Перевозка грузов |  |  | 233 | 24 | 3 |  | 2 | 0
50 | 0 | 0 | 1 | 210 | 139334 | НР | Накладные расходы |  |  | 210 | 25 | 3 |  | 2 | 2735.85
50 | 0 | 0 | 1 | 211 | 82909 | СмПриб | Сметная прибыль |  |  | 211 | 26 | 3 |  | 2 | 1627.92
50 | 0 | 0 | 1 | 224 | 1769892 | Всего | Всего с НР и СП |  |  | 224 | 27 | 3 |  | 2 | 23127.38
-1
75 | Уровень цен | 2024 | 0 | 12 |  | 0 | 1 | 0 | 3 | 0 | 0 | 1 | 64873986 | 1
1 | Сборник индексов | ТСНБ-2001 Московской области (редакция 2014 г) | 2024 | 12 | 1 | 1 | 0 | 2 | 1 | 1 | 1 | 1 | 1 | 1 | 1 | 1 | [16 empty] | 64873987
2 | Вид цен |  | 0 | 0 | -1 | [27 empty] | 64873988
75 | Базисный уровень цен | 2000 | 0 | 1 |  | 0 | 1 | 0 | 1 | 0 | 0 | 0 | 64873989 | 2

## SmtRes
28 | 64873989 | 64874574 | 18410171 | 1 | 1 | 1 | 1 | 1-1034-90 |  | Рабочий строитель среднего разряда 3,4 | 1369 | 1013 | чел.-ч | чел.-ч | 1 | 0 | 1151098980 | 1.63 | 0 | 0 | 0 | 8.97 | 0 | 0 | 0 | 8.97 | 1 | 1 | 1 | 1 | -2 | 0 | 1 | 1 | 0 | 0 | 1.63 | 1 | 2 | 64874580 | 1 | 0 | 1 | 0 | 0 | 0 | 0 | 0 | 0 | 0 | 0 | 0 | 0 | 0 | 0 | 0 | 0 | 0 | 0 | 0 | 0 | 0 | 0 | 0 | 0 | 29 | 3.26 | 0 | 3.26 | 8.97 | 8.97 | 1 | 14.62 | 0 | 0 | 0 | 0 | 29.24 | 29.24 | 0 | 0 | 0
28 | 64873989 | 64874574 | 29172509 | 1 | 1 | 1 | 2 | 030305 | ТСЭМ Московской обл., 030305, приказ Минстроя России №675/пр от 28.02.2017 № 264/пр | Лебедки ручные и рычажные тяговым усилием 31,39 кН (3,2 т) | 1368 | 1011 | маш.-ч | маш.-ч | 1 | 0 | 646448148 | 0.35 | 0 | 3.12 | 0 | 0 | 0 | 3.12 | 0 | 0 | 1 | 1 | 1 | 1 | -2 | 0 | 1 | 1 | 0 | 0 | 0.35 | 0 | 2 | 64874581 | 1 | 0 | 2 | 0 | 0 | 0 | 0 | 0 | 0 | 0 | 0 | 0 | 0 | 0 | 0 | 0 | 0 | 0 | 0 | 0 | 0 | 0 | 0 | 0 | 0 |  | 0 | 0 | 0.7 | 3.12 | 3.12 | 1 | 1.09 | 0 | 0 | 2.18 | 0 | 0 | 2.18 | 0 | 0 | 0
28 | 64873989 | 64874574 | 29174913 | 1 | 1 | 1 | 2 | 400001 | ТСЭМ Московской обл., 400001, приказ Минстроя России №675/пр от 28.02.2017 № 264/пр | Автомобили бортовые, грузоподъемность до 5 т | 1368 | 1011 | маш.-ч | маш.-ч | 1 | 0 | 1230759911 | 0.01 | 0 | 87.17 | 11.6 | 0 | 0 | 87.17 | 11.6 | 0 | 1 | 1 | 1 | 1 | -2 | 0 | 1 | 1 | 0 | 0 | 0.01 | 0 | 2 | 64874582 | 1 | 0 | 3 | 0 | 0 | 0 | 0 | 0 | 0 | 0 | 0 | 0 | 0 | 0 | 0 | 0 | 0 | 0 | 0 | 0 | 0 | 0 | 0 | 0 | 0 |  | 0 | 0 | 0.02 | 87.17 | 87.17 | 1 | 0.87 | 0.12 | 0 | 1.74 | 0.23 | 0 | 1.74 | 0 | 0 | 0
28 | 64873989 | 64874574 | 29110139 | 1 | 1 | 1 | 3 | 101-1703 | ТССЦ Московской обл., 101-1703, приказ Минстроя России №675/пр от 28.02.2017 № 254/пр | Прокладки резиновые (пластина техническая прессованная) | 1346 | 1009 | кг | кг | 1 | 0 | -1947909329 | 0.56 | 23.09 | 0 | 0 | 0 | 23.09 | 0 | 0 | 0 | 1 | 1 | 1 | 1 | -2 | 0 | 1 | 1 | 0 | 0 | 0.56 | 0 | 2 | 64874583 | 1 | 0 | 4 | 0 | 0 | 0 | 0 | 0 | 0 | 0 | 0 | 0 | 0 | 0 | 0 | 0 | 0 | 0 | 0 | 0 | 0 | 0 | 0 | 0 | 0 |  | 0 | 0 | 1.12 | 23.09 | 23.09 | 1 | 12.93 | 0 | 25.86 | 0 | 0 | 0 | 25.86 | 0 | 0 | 0
28 | 64873989 | 64874574 | 29114247 | 1 | 1 | 1 | 3 | 101-1714 | ТССЦ Московской обл., 101-1714, приказ Минстроя России №675/пр от 28.02.2017 № 254/пр | Болты с гайками и шайбами строительные | 1348 | 1009 | т | т | 1000 | 0 | 969423507 | 0.0002 | 9040.01 | 0 | 0 | 0 | 9040.01 | 0 | 0 | 0 | 1 | 1 | 1 | 1 | -2 | 0 | 1 | 1 | 0 | 0 | 0.0002 | 0 | 2 | 64874584 | 1 | 0 | 5 | 0 | 0 | 0 | 0 | 0 | 0 | 0 | 0 | 0 | 0 | 0 | 0 | 0 | 0 | 0 | 0 | 0 | 0 | 0 | 0 | 0 | 0 |  | 0 | 0 | 0.0004 | 9040.01 | 9040.01 | 1 | 1.81 | 0 | 3.62 | 0 | 0 | 0 | 3.62 | 0 | 0 | 0
29 | 64873986 | 64874574 | 18410171 | 1 | 1 | 1 | 1 | 1-1034-90 |  | Рабочий строитель среднего разряда 3,4 | 1369 | 1013 | чел.-ч | чел.-ч | 1 | 0 | 1151098980 | 1.63 | 0 | 0 | 0 | 8.97 | 0 | 0 | 0 | 8.97 | 1 | 1 | 1 | 1 | -2 | 0 | 1 | 1 | 0 | 0 | 1.63 | 1 | 2 | 64874580 | 1 | 0 | 7 | 0 | 0 | 0 | 0 | 0 | 0 | 0 | 0 | 0 | 0 | 0 | 0 | 0 | 0 | 0 | 0 | 0 | 0 | 0 | 0 | 0 | 0 | 29 | 3.26 | 0 | 3.26 | 8.97 | 8.97 | 1 | 14.62 | 0 | 0 | 0 | 0 | 29 | 29 | 0 | 0 | 0
29 | 64873986 | 64874574 | 29172509 | 1 | 1 | 1 | 2 | 030305 | ТСЭМ Московской обл., 030305, приказ Минстроя России №675/пр от 28.02.2017 № 264/пр | Лебедки ручные и рычажные тяговым усилием 31,39 кН (3,2 т) | 1368 | 1011 | маш.-ч | маш.-ч | 1 | 0 | 646448148 | 0.35 | 0 | 13.54 | 0 | 0 | 0 | 3.12 | 0 | 0 | 1 | 4.34 | 50.93 | 1 | 2 | 0 | 1 | 1 | 0 | 0 | 0.35 | 0 | 2 | 64874581 | 1 | 0 | 8 | 0 | 0 | 0 | 0 | 0 | 0 | 0 | 0 | 0 | 0 | 0 | 0 | 0 | 0 | 0 | 0 | 0 | 0 | 0 | 0 | 0 | 0 |  | 0 | 0 | 0.7 | 13.54 | 3.12 | 4.34 | 1.09 | 0 | 0 | 10 | 0 | 0 | 10 | 0 | 0 | 0
29 | 64873986 | 64874574 | 29174913 | 1 | 1 | 1 | 2 | 400001 | ТСЭМ Московской обл., 400001, приказ Минстроя России №675/пр от 28.02.2017 № 264/пр | Автомобили бортовые, грузоподъемность до 5 т | 1368 | 1011 | маш.-ч | маш.-ч | 1 | 0 | 1230759911 | 0.01 | 0 | 2113 | 590.79 | 0 | 0 | 87.17 | 11.6 | 0 | 1 | 24.24 | 50.93 | 1 | 2 | 0 | 1 | 1 | 0 | 0 | 0.01 | 0 | 2 | 64874582 | 1 | 0 | 9 | 0 | 0 | 0 | 0 | 0 | 0 | 0 | 0 | 0 | 0 | 0 | 0 | 0 | 0 | 0 | 0 | 0 | 0 | 0 | 0 | 0 | 0 |  | 0 | 0 | 0.02 | 2113 | 87.17 | 24.24 | 0.87 | 0.12 | 0 | 42 | 12 | 0 | 42 | 0 | 0 | 0
29 | 64873986 | 64874574 | 29110139 | 1 | 1 | 1 | 3 | 101-1703 | ТССЦ Московской обл., 101-1703, приказ Минстроя России №675/пр от 28.02.2017 № 254/пр | Прокладки резиновые (пластина техническая прессованная) | 1346 | 1009 | кг | кг | 1 | 0 | -1947909329 | 0.56 | 307.56 | 0 | 0 | 0 | 23.09 | 0 | 0 | 0 | 13.32 | 1 | 1 | 1 | 2 | 0 | 1 | 1 | 0 | 0 | 0.56 | 0 | 2 | 64874583 | 1 | 0 | 10 | 0 | 0 | 0 | 0 | 0 | 0 | 0 | 0 | 0 | 0 | 0 | 0 | 0 | 0 | 0 | 0 | 0 | 0 | 0 | 0 | 0 | 0 |  | 0 | 0 | 1.12 | 307.56 | 23.09 | 13.32 | 12.93 | 0 | 345 | 0 | 0 | 0 | 345 | 0 | 0 | 0
29 | 64873986 | 64874574 | 29114247 | 1 | 1 | 1 | 3 | 101-1714 | ТССЦ Московской обл., 101-1714, приказ Минстроя России №675/пр от 28.02.2017 № 254/пр | Болты с гайками и шайбами строительные | 1348 | 1009 | т | т | 1000 | 0 | 969423507 | 0.0002 | 136956.15 | 0 | 0 | 0 | 9040.01 | 0 | 0 | 0 | 15.15 | 1 | 1 | 1 | 2 | 0 | 1 | 1 | 0 | 0 | 0.0002 | 0 | 2 | 64874584 | 1 | 0 | 11 | 0 | 0 | 0 | 0 | 0 | 0 | 0 | 0 | 0 | 0 | 0 | 0 | 0 | 0 | 0 | 0 | 0 | 0 | 0 | 0 | 0 | 0 |  | 0 | 0 | 0.0004 | 136956.15 | 9040.01 | 15.15 | 1.81 | 0 | 55 | 0 | 0 | 0 | 55 | 0 | 0 | 0
32 | 64873989 | 64874587 | 18407150 | 1 | 1 | 1 | 1 | 1-1030-90 |  | Рабочий строитель среднего разряда 3 | 1369 | 1013 | чел.-ч | чел.-ч | 1 | 0 | -931037793 | 6.54 | 0 | 0 | 0 | 8.53 | 0 | 0 | 0 | 8.53 | 1 | 1 | 1 | 1 | -2 | 0 | 1 | 1 | 0 | 0 | 6.54 | 1 | 2 | 64874594 | 1 | 0 | 13 | 0 | 0 | 0 | 0 | 0 | 0 | 0 | 0 | 0 | 0 | 0 | 0 | 0 | 0 | 0 | 0 | 0 | 0 | 0 | 0 | 0 | 0 | 112 | 13.08 | 0 | 13.08 | 8.53 | 8.53 | 1 | 55.79 | 0 | 0 | 0 | 0 | 111.57 | 111.57 | 0 | 0 | 0
32 | 64873989 | 64874587 | 121548 | 1 | 1 | 1 | 1 | 2 |  | Затраты труда машинистов | 608254 | 1013 | чел.час | чел.час | 1 | 0 | -185737400 | 0.01 | 0 | 0 | 0 | 0 | 0 | 0 | 0 | 0 | 1 | 1 | 1 | 1 | -2 | 0 | 1 | 1 | 0 | 0 | 0.01 | 2 | 2 | 64874595 | 1 | 0 | 14 | 0 | 0 | 0 | 0 | 0 | 0 | 0 | 0 | 0 | 0 | 0 | 0 | 0 | 0 | 0 | 0 | 0 | 0 | 0 | 0 | 0 | 0 |  | 0 | 0 | 0.02 | 0 | 0 | 1 | 0 | 0 | 0 | 0 | 0 | 0 | 0 | 0 | 0 | 0
32 | 64873989 | 64874587 | 29172379 | 1 | 1 | 1 | 2 | 021141 | ТСЭМ Московской обл., 021141, приказ Минстроя России №675/пр от 28.02.2017 № 264/пр | Краны на автомобильном ходу при работе на других видах строительства 10 т | 1368 | 1011 | маш.-ч | маш.-ч | 1 | 0 | 1106923569 | 0.01 | 0 | 112 | 13.5 | 0 | 0 | 112 | 13.5 | 0 | 1 | 1 | 1 | 1 | -2 | 0 | 1 | 1 | 0 | 0 | 0.01 | 0 | 2 | 64874596 | 1 | 0 | 15 | 0 | 0 | 0 | 0 | 0 | 0 | 0 | 0 | 0 | 0 | 0 | 0 | 0 | 0 | 0 | 0 | 0 | 0 | 0 | 0 | 0 | 0 |  | 0 | 0 | 0.02 | 112 | 112 | 1 | 1.12 | 0.14 | 0 | 2.24 | 0.27 | 0 | 2.24 | 0 | 0 | 0
32 | 64873989 | 64874587 | 29172509 | 1 | 1 | 1 | 2 | 030305 | ТСЭМ Московской обл., 030305, приказ Минстроя России №675/пр от 28.02.2017 № 264/пр | Лебедки ручные и рычажные тяговым усилием 31,39 кН (3,2 т) | 1368 | 1011 | маш.-ч | маш.-ч | 1 | 0 | 646448148 | 1.5 | 0 | 3.12 | 0 | 0 | 0 | 3.12 | 0 | 0 | 1 | 1 | 1 | 1 | -2 | 0 | 1 | 1 | 0 | 0 | 1.5 | 0 | 2 | 64874597 | 1 | 0 | 16 | 0 | 0 | 0 | 0 | 0 | 0 | 0 | 0 | 0 | 0 | 0 | 0 | 0 | 0 | 0 | 0 | 0 | 0 | 0 | 0 | 0 | 0 |  | 0 | 0 | 3 | 3.12 | 3.12 | 1 | 4.68 | 0 | 0 | 9.36 | 0 | 0 | 9.36 | 0 | 0 | 0
32 | 64873989 | 64874587 | 29174913 | 1 | 1 | 1 | 2 | 400001 | ТСЭМ Московской обл., 400001, приказ Минстроя России №675/пр от 28.02.2017 № 264/пр | Автомобили бортовые, грузоподъемность до 5 т | 1368 | 1011 | маш.-ч | маш.-ч | 1 | 0 | 1230759911 | 0.01 | 0 | 87.17 | 11.6 | 0 | 0 | 87.17 | 11.6 | 0 | 1 | 1 | 1 | 1 | -2 | 0 | 1 | 1 | 0 | 0 | 0.01 | 0 | 2 | 64874598 | 1 | 0 | 17 | 0 | 0 | 0 | 0 | 0 | 0 | 0 | 0 | 0 | 0 | 0 | 0 | 0 | 0 | 0 | 0 | 0 | 0 | 0 | 0 | 0 | 0 |  | 0 | 0 | 0.02 | 87.17 | 87.17 | 1 | 0.87 | 0.12 | 0 | 1.74 | 0.23 | 0 | 1.74 | 0 | 0 | 0
32 | 64873989 | 64874587 | 29114168 | 1 | 1 | 1 | 3 | 101-1929 | ТССЦ Московской обл., 101-1929, приказ Минстроя России №675/пр от 28.02.2017 № 254/пр | Болты анкерные | 1348 | 1009 | т | т | 1000 | 0 | -1054332451 | 0.0014 | 10068 | 0 | 0 | 0 | 10068 | 0 | 0 | 0 | 1 | 1 | 1 | 1 | -2 | 0 | 1 | 1 | 0 | 0 | 0.0014 | 0 | 2 | 64874599 | 1 | 0 | 18 | 0 | 0 | 0 | 0 | 0 | 0 | 0 | 0 | 0 | 0 | 0 | 0 | 0 | 0 | 0 | 0 | 0 | 0 | 0 | 0 | 0 | 0 |  | 0 | 0 | 0.0028 | 10068 | 10068 | 1 | 14.1 | 0 | 28.19 | 0 | 0 | 0 | 28.19 | 0 | 0 | 0
33 | 64873986 | 64874587 | 18407150 | 1 | 1 | 1 | 1 | 1-1030-90 |  | Рабочий строитель среднего разряда 3 | 1369 | 1013 | чел.-ч | чел.-ч | 1 | 0 | -931037793 | 6.54 | 0 | 0 | 0 | 8.53 | 0 | 0 | 0 | 8.53 | 1 | 1 | 1 | 1 | -2 | 0 | 1 | 1 | 0 | 0 | 6.54 | 1 | 2 | 64874594 | 1 | 0 | 20 | 0 | 0 | 0 | 0 | 0 | 0 | 0 | 0 | 0 | 0 | 0 | 0 | 0 | 0 | 0 | 0 | 0 | 0 | 0 | 0 | 0 | 0 | 112 | 13.08 | 0 | 13.08 | 8.53 | 8.53 | 1 | 55.79 | 0 | 0 | 0 | 0 | 118 | 118 | 0 | 0 | 0
33 | 64873986 | 64874587 | 121548 | 1 | 1 | 1 | 1 | 2 |  | Затраты труда машинистов | 608254 | 1013 | чел.час | чел.час | 1 | 0 | -185737400 | 0.01 | 0 | 0 | 0 | 0 | 0 | 0 | 0 | 0 | 1 | 1 | 1 | 1 | -2 | 0 | 1 | 1 | 0 | 0 | 0.01 | 2 | 2 | 64874595 | 1 | 0 | 21 | 0 | 0 | 0 | 0 | 0 | 0 | 0 | 0 | 0 | 0 | 0 | 0 | 0 | 0 | 0 | 0 | 0 | 0 | 0 | 0 | 0 | 0 |  | 0 | 0 | 0.02 | 0 | 0 | 1 | 0 | 0 | 0 | 0 | 0 | 0 | 0 | 0 | 0 | 0
33 | 64873986 | 64874587 | 29172379 | 1 | 1 | 1 | 2 | 021141 | ТСЭМ Московской обл., 021141, приказ Минстроя России №675/пр от 28.02.2017 № 264/пр | Краны на автомобильном ходу при работе на других видах строительства 10 т | 1368 | 1011 | маш.-ч | маш.-ч | 1 | 0 | 1106923569 | 0.01 | 0 | 1471.68 | 687.56 | 0 | 0 | 112 | 13.5 | 0 | 1 | 13.14 | 50.93 | 1 | 2 | 0 | 1 | 1 | 0 | 0 | 0.01 | 0 | 2 | 64874596 | 1 | 0 | 22 | 0 | 0 | 0 | 0 | 0 | 0 | 0 | 0 | 0 | 0 | 0 | 0 | 0 | 0 | 0 | 0 | 0 | 0 | 0 | 0 | 0 | 0 |  | 0 | 0 | 0.02 | 1471.68 | 112 | 13.14 | 1.12 | 0.14 | 0 | 29 | 14 | 0 | 29 | 0 | 0 | 0
33 | 64873986 | 64874587 | 29172509 | 1 | 1 | 1 | 2 | 030305 | ТСЭМ Московской обл., 030305, приказ Минстроя России №675/пр от 28.02.2017 № 264/пр | Лебедки ручные и рычажные тяговым усилием 31,39 кН (3,2 т) | 1368 | 1011 | маш.-ч | маш.-ч | 1 | 0 | 646448148 | 1.5 | 0 | 13.54 | 0 | 0 | 0 | 3.12 | 0 | 0 | 1 | 4.34 | 50.93 | 1 | 2 | 0 | 1 | 1 | 0 | 0 | 1.5 | 0 | 2 | 64874597 | 1 | 0 | 23 | 0 | 0 | 0 | 0 | 0 | 0 | 0 | 0 | 0 | 0 | 0 | 0 | 0 | 0 | 0 | 0 | 0 | 0 | 0 | 0 | 0 | 0 |  | 0 | 0 | 3 | 13.54 | 3.12 | 4.34 | 4.68 | 0 | 0 | 42 | 0 | 0 | 42 | 0 | 0 | 0
33 | 64873986 | 64874587 | 29174913 | 1 | 1 | 1 | 2 | 400001 | ТСЭМ Московской обл., 400001, приказ Минстроя России №675/пр от 28.02.2017 № 264/пр | Автомобили бортовые, грузоподъемность до 5 т | 1368 | 1011 | маш.-ч | маш.-ч | 1 | 0 | 1230759911 | 0.01 | 0 | 2113 | 590.79 | 0 | 0 | 87.17 | 11.6 | 0 | 1 | 24.24 | 50.93 | 1 | 2 | 0 | 1 | 1 | 0 | 0 | 0.01 | 0 | 2 | 64874598 | 1 | 0 | 24 | 0 | 0 | 0 | 0 | 0 | 0 | 0 | 0 | 0 | 0 | 0 | 0 | 0 | 0 | 0 | 0 | 0 | 0 | 0 | 0 | 0 | 0 |  | 0 | 0 | 0.02 | 2113 | 87.17 | 24.24 | 0.87 | 0.12 | 0 | 42 | 12 | 0 | 42 | 0 | 0 | 0
33 | 64873986 | 64874587 | 29114168 | 1 | 1 | 1 | 3 | 101-1929 | ТССЦ Московской обл., 101-1929, приказ Минстроя России №675/пр от 28.02.2017 № 254/пр | Болты анкерные | 1348 | 1009 | т | т | 1000 | 0 | -1054332451 | 0.0014 | 236094.6 | 0 | 0 | 0 | 10068 | 0 | 0 | 0 | 23.45 | 1 | 1 | 1 | 2 | 0 | 1 | 1 | 0 | 0 | 0.0014 | 0 | 2 | 64874599 | 1 | 0 | 25 | 0 | 0 | 0 | 0 | 0 | 0 | 0 | 0 | 0 | 0 | 0 | 0 | 0 | 0 | 0 | 0 | 0 | 0 | 0 | 0 | 0 | 0 |  | 0 | 0 | 0.0028 | 236094.6 | 10068 | 23.45 | 14.1 | 0 | 661 | 0 | 0 | 0 | 661 | 0 | 0 | 0
40 | 64873989 | 64874604 | 18410171 | 1 | 1 | 1 | 1 | 1-1034-90 |  | Рабочий строитель среднего разряда 3,4 | 1369 | 1013 | чел.-ч | чел.-ч | 1 | 0 | 1151098980 | 1.22 | 0 | 0 | 0 | 8.97 | 0 | 0 | 0 | 8.97 | 1 | 1 | 1 | 1 | -2 | 0 | 1 | 1 | 0 | 0 | 1.22 | 1 | 2 | 64874610 | 1 | 0 | 27 | 0 | 0 | 0 | 0 | 0 | 0 | 0 | 0 | 0 | 0 | 0 | 0 | 0 | 0 | 0 | 0 | 0 | 0 | 0 | 0 | 0 | 0 | 22 | 2.44 | 0 | 2.44 | 8.97 | 8.97 | 1 | 10.94 | 0 | 0 | 0 | 0 | 21.89 | 21.89 | 0 | 0 | 0
40 | 64873989 | 64874604 | 29172509 | 1 | 1 | 1 | 2 | 030305 | ТСЭМ Московской обл., 030305, приказ Минстроя России №675/пр от 28.02.2017 № 264/пр | Лебедки ручные и рычажные тяговым усилием 31,39 кН (3,2 т) | 1368 | 1011 | маш.-ч | маш.-ч | 1 | 0 | 646448148 | 0.27 | 0 | 3.12 | 0 | 0 | 0 | 3.12 | 0 | 0 | 1 | 1 | 1 | 1 | -2 | 0 | 1 | 1 | 0 | 0 | 0.27 | 0 | 2 | 64874611 | 1 | 0 | 28 | 0 | 0 | 0 | 0 | 0 | 0 | 0 | 0 | 0 | 0 | 0 | 0 | 0 | 0 | 0 | 0 | 0 | 0 | 0 | 0 | 0 | 0 |  | 0 | 0 | 0.54 | 3.12 | 3.12 | 1 | 0.84 | 0 | 0 | 1.68 | 0 | 0 | 1.68 | 0 | 0 | 0
40 | 64873989 | 64874604 | 29174913 | 1 | 1 | 1 | 2 | 400001 | ТСЭМ Московской обл., 400001, приказ Минстроя России №675/пр от 28.02.2017 № 264/пр | Автомобили бортовые, грузоподъемность до 5 т | 1368 | 1011 | маш.-ч | маш.-ч | 1 | 0 | 1230759911 | 0.01 | 0 | 87.17 | 11.6 | 0 | 0 | 87.17 | 11.6 | 0 | 1 | 1 | 1 | 1 | -2 | 0 | 1 | 1 | 0 | 0 | 0.01 | 0 | 2 | 64874612 | 1 | 0 | 29 | 0 | 0 | 0 | 0 | 0 | 0 | 0 | 0 | 0 | 0 | 0 | 0 | 0 | 0 | 0 | 0 | 0 | 0 | 0 | 0 | 0 | 0 |  | 0 | 0 | 0.02 | 87.17 | 87.17 | 1 | 0.87 | 0.12 | 0 | 1.74 | 0.23 | 0 | 1.74 | 0 | 0 | 0
40 | 64873989 | 64874604 | 29110139 | 1 | 1 | 1 | 3 | 101-1703 | ТССЦ Московской обл., 101-1703, приказ Минстроя России №675/пр от 28.02.2017 № 254/пр | Прокладки резиновые (пластина техническая прессованная) | 1346 | 1009 | кг | кг | 1 | 0 | -1947909329 | 0.56 | 23.09 | 0 | 0 | 0 | 23.09 | 0 | 0 | 0 | 1 | 1 | 1 | 1 | -2 | 0 | 1 | 1 | 0 | 0 | 0.56 | 0 | 2 | 64874613 | 1 | 0 | 30 | 0 | 0 | 0 | 0 | 0 | 0 | 0 | 0 | 0 | 0 | 0 | 0 | 0 | 0 | 0 | 0 | 0 | 0 | 0 | 0 | 0 | 0 |  | 0 | 0 | 1.12 | 23.09 | 23.09 | 1 | 12.93 | 0 | 25.86 | 0 | 0 | 0 | 25.86 | 0 | 0 | 0
40 | 64873989 | 64874604 | 29114247 | 1 | 1 | 1 | 3 | 101-1714 | ТССЦ Московской обл., 101-1714, приказ Минстроя России №675/пр от 28.02.2017 № 254/пр | Болты с гайками и шайбами строительные | 1348 | 1009 | т | т | 1000 | 0 | 969423507 | 0.0002 | 9040.01 | 0 | 0 | 0 | 9040.01 | 0 | 0 | 0 | 1 | 1 | 1 | 1 | -2 | 0 | 1 | 1 | 0 | 0 | 0.0002 | 0 | 2 | 64874614 | 1 | 0 | 31 | 0 | 0 | 0 | 0 | 0 | 0 | 0 | 0 | 0 | 0 | 0 | 0 | 0 | 0 | 0 | 0 | 0 | 0 | 0 | 0 | 0 | 0 |  | 0 | 0 | 0.0004 | 9040.01 | 9040.01 | 1 | 1.81 | 0 | 3.62 | 0 | 0 | 0 | 3.62 | 0 | 0 | 0
41 | 64873986 | 64874604 | 18410171 | 1 | 1 | 1 | 1 | 1-1034-90 |  | Рабочий строитель среднего разряда 3,4 | 1369 | 1013 | чел.-ч | чел.-ч | 1 | 0 | 1151098980 | 1.22 | 0 | 0 | 0 | 8.97 | 0 | 0 | 0 | 8.97 | 1 | 1 | 1 | 1 | -2 | 0 | 1 | 1 | 0 | 0 | 1.22 | 1 | 2 | 64874610 | 1 | 0 | 33 | 0 | 0 | 0 | 0 | 0 | 0 | 0 | 0 | 0 | 0 | 0 | 0 | 0 | 0 | 0 | 0 | 0 | 0 | 0 | 0 | 0 | 0 | 22 | 2.44 | 0 | 2.44 | 8.97 | 8.97 | 1 | 10.94 | 0 | 0 | 0 | 0 | 22 | 22 | 0 | 0 | 0
41 | 64873986 | 64874604 | 29172509 | 1 | 1 | 1 | 2 | 030305 | ТСЭМ Московской обл., 030305, приказ Минстроя России №675/пр от 28.02.2017 № 264/пр | Лебедки ручные и рычажные тяговым усилием 31,39 кН (3,2 т) | 1368 | 1011 | маш.-ч | маш.-ч | 1 | 0 | 646448148 | 0.27 | 0 | 13.54 | 0 | 0 | 0 | 3.12 | 0 | 0 | 1 | 4.34 | 50.93 | 1 | 2 | 0 | 1 | 1 | 0 | 0 | 0.27 | 0 | 2 | 64874611 | 1 | 0 | 34 | 0 | 0 | 0 | 0 | 0 | 0 | 0 | 0 | 0 | 0 | 0 | 0 | 0 | 0 | 0 | 0 | 0 | 0 | 0 | 0 | 0 | 0 |  | 0 | 0 | 0.54 | 13.54 | 3.12 | 4.34 | 0.84 | 0 | 0 | 8 | 0 | 0 | 8 | 0 | 0 | 0
41 | 64873986 | 64874604 | 29174913 | 1 | 1 | 1 | 2 | 400001 | ТСЭМ Московской обл., 400001, приказ Минстроя России №675/пр от 28.02.2017 № 264/пр | Автомобили бортовые, грузоподъемность до 5 т | 1368 | 1011 | маш.-ч | маш.-ч | 1 | 0 | 1230759911 | 0.01 | 0 | 2113 | 590.79 | 0 | 0 | 87.17 | 11.6 | 0 | 1 | 24.24 | 50.93 | 1 | 2 | 0 | 1 | 1 | 0 | 0 | 0.01 | 0 | 2 | 64874612 | 1 | 0 | 35 | 0 | 0 | 0 | 0 | 0 | 0 | 0 | 0 | 0 | 0 | 0 | 0 | 0 | 0 | 0 | 0 | 0 | 0 | 0 | 0 | 0 | 0 |  | 0 | 0 | 0.02 | 2113 | 87.17 | 24.24 | 0.87 | 0.12 | 0 | 42 | 12 | 0 | 42 | 0 | 0 | 0
41 | 64873986 | 64874604 | 29110139 | 1 | 1 | 1 | 3 | 101-1703 | ТССЦ Московской обл., 101-1703, приказ Минстроя России №675/пр от 28.02.2017 № 254/пр | Прокладки резиновые (пластина техническая прессованная) | 1346 | 1009 | кг | кг | 1 | 0 | -1947909329 | 0.56 | 307.56 | 0 | 0 | 0 | 23.09 | 0 | 0 | 0 | 13.32 | 1 | 1 | 1 | 2 | 0 | 1 | 1 | 0 | 0 | 0.56 | 0 | 2 | 64874613 | 1 | 0 | 36 | 0 | 0 | 0 | 0 | 0 | 0 | 0 | 0 | 0 | 0 | 0 | 0 | 0 | 0 | 0 | 0 | 0 | 0 | 0 | 0 | 0 | 0 |  | 0 | 0 | 1.12 | 307.56 | 23.09 | 13.32 | 12.93 | 0 | 345 | 0 | 0 | 0 | 345 | 0 | 0 | 0
41 | 64873986 | 64874604 | 29114247 | 1 | 1 | 1 | 3 | 101-1714 | ТССЦ Московской обл., 101-1714, приказ Минстроя России №675/пр от 28.02.2017 № 254/пр | Болты с гайками и шайбами строительные | 1348 | 1009 | т | т | 1000 | 0 | 969423507 | 0.0002 | 136956.15 | 0 | 0 | 0 | 9040.01 | 0 | 0 | 0 | 15.15 | 1 | 1 | 1 | 2 | 0 | 1 | 1 | 0 | 0 | 0.0002 | 0 | 2 | 64874614 | 1 | 0 | 37 | 0 | 0 | 0 | 0 | 0 | 0 | 0 | 0 | 0 | 0 | 0 | 0 | 0 | 0 | 0 | 0 | 0 | 0 | 0 | 0 | 0 | 0 |  | 0 | 0 | 0.0004 | 136956.15 | 9040.01 | 15.15 | 1.81 | 0 | 55 | 0 | 0 | 0 | 55 | 0 | 0 | 0
44 | 64873989 | 64874617 | 18410572 | 1 | 1 | 1 | 1 | 1-1032-90 |  | Рабочий строитель среднего разряда 3,2 | 1369 | 1013 | чел.-ч | чел.-ч | 1 | 0 | -546915240 | 8.18 | 0 | 0 | 0 | 8.74 | 0 | 0 | 0 | 8.74 | 1 | 1 | 1 | 1 | -2 | 0 | 1 | 1 | 0 | 0 | 8.18 | 1 | 2 | 64874628 | 1 | 0 | 39 | 0 | 0 | 0 | 0 | 0 | 0 | 0 | 0 | 0 | 0 | 0 | 0 | 0 | 0 | 0 | 0 | 0 | 0 | 0 | 0 | 0 | 0 | 143 | 16.36 | 0 | 16.36 | 8.74 | 8.74 | 1 | 71.49 | 0 | 0 | 0 | 0 | 142.99 | 142.99 | 0 | 0 | 0
44 | 64873989 | 64874617 | 121548 | 1 | 1 | 1 | 1 | 2 |  | Затраты труда машинистов | 608254 | 1013 | чел.час | чел.час | 1 | 0 | -185737400 | 0.05 | 0 | 0 | 0 | 0 | 0 | 0 | 0 | 0 | 1 | 1 | 1 | 1 | -2 | 0 | 1 | 1 | 0 | 0 | 0.05 | 2 | 2 | 64874629 | 1 | 0 | 40 | 0 | 0 | 0 | 0 | 0 | 0 | 0 | 0 | 0 | 0 | 0 | 0 | 0 | 0 | 0 | 0 | 0 | 0 | 0 | 0 | 0 | 0 |  | 0 | 0 | 0.1 | 0 | 0 | 1 | 0 | 0 | 0 | 0 | 0 | 0 | 0 | 0 | 0 | 0
44 | 64873989 | 64874617 | 29172379 | 1 | 1 | 1 | 2 | 021141 | ТСЭМ Московской обл., 021141, приказ Минстроя России №675/пр от 28.02.2017 № 264/пр | Краны на автомобильном ходу при работе на других видах строительства 10 т | 1368 | 1011 | маш.-ч | маш.-ч | 1 | 0 | 1106923569 | 0.05 | 0 | 112 | 13.5 | 0 | 0 | 112 | 13.5 | 0 | 1 | 1 | 1 | 1 | -2 | 0 | 1 | 1 | 0 | 0 | 0.05 | 0 | 2 | 64874630 | 1 | 0 | 41 | 0 | 0 | 0 | 0 | 0 | 0 | 0 | 0 | 0 | 0 | 0 | 0 | 0 | 0 | 0 | 0 | 0 | 0 | 0 | 0 | 0 | 0 |  | 0 | 0 | 0.1 | 112 | 112 | 1 | 5.6 | 0.68 | 0 | 11.2 | 1.35 | 0 | 11.2 | 0 | 0 | 0
44 | 64873989 | 64874617 | 29172509 | 1 | 1 | 1 | 2 | 030305 | ТСЭМ Московской обл., 030305, приказ Минстроя России №675/пр от 28.02.2017 № 264/пр | Лебедки ручные и рычажные тяговым усилием 31,39 кН (3,2 т) | 1368 | 1011 | маш.-ч | маш.-ч | 1 | 0 | 646448148 | 1.87 | 0 | 3.12 | 0 | 0 | 0 | 3.12 | 0 | 0 | 1 | 1 | 1 | 1 | -2 | 0 | 1 | 1 | 0 | 0 | 1.87 | 0 | 2 | 64874631 | 1 | 0 | 42 | 0 | 0 | 0 | 0 | 0 | 0 | 0 | 0 | 0 | 0 | 0 | 0 | 0 | 0 | 0 | 0 | 0 | 0 | 0 | 0 | 0 | 0 |  | 0 | 0 | 3.74 | 3.12 | 3.12 | 1 | 5.83 | 0 | 0 | 11.67 | 0 | 0 | 11.67 | 0 | 0 | 0
44 | 64873989 | 64874617 | 29172657 | 1 | 1 | 1 | 2 | 040502 | ТСЭМ Московской обл., 040502, приказ Минстроя России №675/пр от 28.02.2017 № 264/пр | Установки для сварки ручной дуговой (постоянного тока) | 1368 | 1011 | маш.-ч | маш.-ч | 1 | 0 | 1474986261 | 1.07 | 0 | 8.1 | 0 | 0 | 0 | 8.1 | 0 | 0 | 1 | 1 | 1 | 1 | -2 | 0 | 1 | 1 | 0 | 0 | 1.07 | 0 | 2 | 64874632 | 1 | 0 | 43 | 0 | 0 | 0 | 0 | 0 | 0 | 0 | 0 | 0 | 0 | 0 | 0 | 0 | 0 | 0 | 0 | 0 | 0 | 0 | 0 | 0 | 0 |  | 0 | 0 | 2.14 | 8.1 | 8.1 | 1 | 8.67 | 0 | 0 | 17.33 | 0 | 0 | 17.33 | 0 | 0 | 0
44 | 64873989 | 64874617 | 29174913 | 1 | 1 | 1 | 2 | 400001 | ТСЭМ Московской обл., 400001, приказ Минстроя России №675/пр от 28.02.2017 № 264/пр | Автомобили бортовые, грузоподъемность до 5 т | 1368 | 1011 | маш.-ч | маш.-ч | 1 | 0 | 1230759911 | 0.09 | 0 | 87.17 | 11.6 | 0 | 0 | 87.17 | 11.6 | 0 | 1 | 1 | 1 | 1 | -2 | 0 | 1 | 1 | 0 | 0 | 0.09 | 0 | 2 | 64874633 | 1 | 0 | 44 | 0 | 0 | 0 | 0 | 0 | 0 | 0 | 0 | 0 | 0 | 0 | 0 | 0 | 0 | 0 | 0 | 0 | 0 | 0 | 0 | 0 | 0 |  | 0 | 0 | 0.18 | 87.17 | 87.17 | 1 | 7.85 | 1.04 | 0 | 15.69 | 2.09 | 0 | 15.69 | 0 | 0 | 0
44 | 64873989 | 64874617 | 29113986 | 1 | 1 | 1 | 3 | 101-1522 | ТССЦ Московской обл., 101-1522, приказ Минстроя России №675/пр от 28.02.2017 № 254/пр | Электроды диаметром 5 мм Э42А | 1348 | 1009 | т | т | 1000 | 0 | -2063358494 | 0.00027 | 10362 | 0 | 0 | 0 | 10362 | 0 | 0 | 0 | 1 | 1 | 1 | 1 | -2 | 0 | 1 | 1 | 0 | 0 | 0.00027 | 0 | 2 | 64874634 | 1 | 0 | 45 | 0 | 0 | 0 | 0 | 0 | 0 | 0 | 0 | 0 | 0 | 0 | 0 | 0 | 0 | 0 | 0 | 0 | 0 | 0 | 0 | 0 | 0 |  | 0 | 0 | 0.00054 | 10362 | 10362 | 1 | 2.8 | 0 | 5.6 | 0 | 0 | 0 | 5.6 | 0 | 0 | 0
44 | 64873989 | 64874617 | 29110139 | 1 | 1 | 1 | 3 | 101-1703 | ТССЦ Московской обл., 101-1703, приказ Минстроя России №675/пр от 28.02.2017 № 254/пр | Прокладки резиновые (пластина техническая прессованная) | 1346 | 1009 | кг | кг | 1 | 0 | -1947909329 | 0.2 | 23.09 | 0 | 0 | 0 | 23.09 | 0 | 0 | 0 | 1 | 1 | 1 | 1 | -2 | 0 | 1 | 1 | 0 | 0 | 0.2 | 0 | 2 | 64874635 | 1 | 0 | 46 | 0 | 0 | 0 | 0 | 0 | 0 | 0 | 0 | 0 | 0 | 0 | 0 | 0 | 0 | 0 | 0 | 0 | 0 | 0 | 0 | 0 | 0 |  | 0 | 0 | 0.4 | 23.09 | 23.09 | 1 | 4.62 | 0 | 9.24 | 0 | 0 | 0 | 9.24 | 0 | 0 | 0
44 | 64873989 | 64874617 | 29114247 | 1 | 1 | 1 | 3 | 101-1714 | ТССЦ Московской обл., 101-1714, приказ Минстроя России №675/пр от 28.02.2017 № 254/пр | Болты с гайками и шайбами строительные | 1348 | 1009 | т | т | 1000 | 0 | 969423507 | 0.0009 | 9040.01 | 0 | 0 | 0 | 9040.01 | 0 | 0 | 0 | 1 | 1 | 1 | 1 | -2 | 0 | 1 | 1 | 0 | 0 | 0.0009 | 0 | 2 | 64874636 | 1 | 0 | 47 | 0 | 0 | 0 | 0 | 0 | 0 | 0 | 0 | 0 | 0 | 0 | 0 | 0 | 0 | 0 | 0 | 0 | 0 | 0 | 0 | 0 | 0 |  | 0 | 0 | 0.0018 | 9040.01 | 9040.01 | 1 | 8.14 | 0 | 16.27 | 0 | 0 | 0 | 16.27 | 0 | 0 | 0
44 | 64873989 | 64874617 | 29160605 | 1 | 1 | 1 | 3 | 507-0982 | ТССЦ Московской обл., 507-0982, приказ Минстроя России №675/пр от 28.02.2017 № 258/пр | Фланцы стальные плоские приварные из стали ВСт3сп2, ВСт3сп3, давлением 1,0 МПа (10 кгс/см2), диаметром 40 мм | 1354 | 1010 | шт. | шт. | 1 | 0 | -725433904 | 2 | 23 | 0 | 0 | 0 | 23 | 0 | 0 | 0 | 1 | 1 | 1 | 1 | -2 | 0 | 1 | 1 | 0 | 0 | 2 | 0 | 2 | 64874638 | 1 | 0 | 49 | 0 | 0 | 0 | 0 | 0 | 0 | 0 | 0 | 0 | 0 | 0 | 0 | 0 | 0 | 0 | 0 | 0 | 0 | 0 | 0 | 0 | 0 |  | 0 | 0 | 4 | 23 | 23 | 1 | 46 | 0 | 92 | 0 | 0 | 0 | 92 | 0 | 0 | 0
45 | 64873986 | 64874617 | 18410572 | 1 | 1 | 1 | 1 | 1-1032-90 |  | Рабочий строитель среднего разряда 3,2 | 1369 | 1013 | чел.-ч | чел.-ч | 1 | 0 | -546915240 | 8.18 | 0 | 0 | 0 | 8.74 | 0 | 0 | 0 | 8.74 | 1 | 1 | 1 | 1 | -2 | 0 | 1 | 1 | 0 | 0 | 8.18 | 1 | 2 | 64874628 | 1 | 0 | 50 | 0 | 0 | 0 | 0 | 0 | 0 | 0 | 0 | 0 | 0 | 0 | 0 | 0 | 0 | 0 | 0 | 0 | 0 | 0 | 0 | 0 | 0 | 143 | 16.36 | 0 | 16.36 | 8.74 | 8.74 | 1 | 71.49 | 0 | 0 | 0 | 0 | 147 | 147 | 0 | 0 | 0
45 | 64873986 | 64874617 | 121548 | 1 | 1 | 1 | 1 | 2 |  | Затраты труда машинистов | 608254 | 1013 | чел.час | чел.час | 1 | 0 | -185737400 | 0.05 | 0 | 0 | 0 | 0 | 0 | 0 | 0 | 0 | 1 | 1 | 1 | 1 | -2 | 0 | 1 | 1 | 0 | 0 | 0.05 | 2 | 2 | 64874629 | 1 | 0 | 51 | 0 | 0 | 0 | 0 | 0 | 0 | 0 | 0 | 0 | 0 | 0 | 0 | 0 | 0 | 0 | 0 | 0 | 0 | 0 | 0 | 0 | 0 |  | 0 | 0 | 0.1 | 0 | 0 | 1 | 0 | 0 | 0 | 0 | 0 | 0 | 0 | 0 | 0 | 0
45 | 64873986 | 64874617 | 29172379 | 1 | 1 | 1 | 2 | 021141 | ТСЭМ Московской обл., 021141, приказ Минстроя России №675/пр от 28.02.2017 № 264/пр | Краны на автомобильном ходу при работе на других видах строительства 10 т | 1368 | 1011 | маш.-ч | маш.-ч | 1 | 0 | 1106923569 | 0.05 | 0 | 1471.68 | 687.56 | 0 | 0 | 112 | 13.5 | 0 | 1 | 13.14 | 50.93 | 1 | 2 | 0 | 1 | 1 | 0 | 0 | 0.05 | 0 | 2 | 64874630 | 1 | 0 | 52 | 0 | 0 | 0 | 0 | 0 | 0 | 0 | 0 | 0 | 0 | 0 | 0 | 0 | 0 | 0 | 0 | 0 | 0 | 0 | 0 | 0 | 0 |  | 0 | 0 | 0.1 | 1471.68 | 112 | 13.14 | 5.6 | 0.68 | 0 | 147 | 69 | 0 | 147 | 0 | 0 | 0
45 | 64873986 | 64874617 | 29172509 | 1 | 1 | 1 | 2 | 030305 | ТСЭМ Московской обл., 030305, приказ Минстроя России №675/пр от 28.02.2017 № 264/пр | Лебедки ручные и рычажные тяговым усилием 31,39 кН (3,2 т) | 1368 | 1011 | маш.-ч | маш.-ч | 1 | 0 | 646448148 | 1.87 | 0 | 13.54 | 0 | 0 | 0 | 3.12 | 0 | 0 | 1 | 4.34 | 50.93 | 1 | 2 | 0 | 1 | 1 | 0 | 0 | 1.87 | 0 | 2 | 64874631 | 1 | 0 | 53 | 0 | 0 | 0 | 0 | 0 | 0 | 0 | 0 | 0 | 0 | 0 | 0 | 0 | 0 | 0 | 0 | 0 | 0 | 0 | 0 | 0 | 0 |  | 0 | 0 | 3.74 | 13.54 | 3.12 | 4.34 | 5.83 | 0 | 0 | 52 | 0 | 0 | 52 | 0 | 0 | 0
45 | 64873986 | 64874617 | 29172657 | 1 | 1 | 1 | 2 | 040502 | ТСЭМ Московской обл., 040502, приказ Минстроя России №675/пр от 28.02.2017 № 264/пр | Установки для сварки ручной дуговой (постоянного тока) | 1368 | 1011 | маш.-ч | маш.-ч | 1 | 0 | 1474986261 | 1.07 | 0 | 67.15 | 0 | 0 | 0 | 8.1 | 0 | 0 | 1 | 8.29 | 50.93 | 1 | 2 | 0 | 1 | 1 | 0 | 0 | 1.07 | 0 | 2 | 64874632 | 1 | 0 | 54 | 0 | 0 | 0 | 0 | 0 | 0 | 0 | 0 | 0 | 0 | 0 | 0 | 0 | 0 | 0 | 0 | 0 | 0 | 0 | 0 | 0 | 0 |  | 0 | 0 | 2.14 | 67.15 | 8.1 | 8.29 | 8.67 | 0 | 0 | 143 | 0 | 0 | 143 | 0 | 0 | 0
45 | 64873986 | 64874617 | 29174913 | 1 | 1 | 1 | 2 | 400001 | ТСЭМ Московской обл., 400001, приказ Минстроя России №675/пр от 28.02.2017 № 264/пр | Автомобили бортовые, грузоподъемность до 5 т | 1368 | 1011 | маш.-ч | маш.-ч | 1 | 0 | 1230759911 | 0.09 | 0 | 2113 | 590.79 | 0 | 0 | 87.17 | 11.6 | 0 | 1 | 24.24 | 50.93 | 1 | 2 | 0 | 1 | 1 | 0 | 0 | 0.09 | 0 | 2 | 64874633 | 1 | 0 | 55 | 0 | 0 | 0 | 0 | 0 | 0 | 0 | 0 | 0 | 0 | 0 | 0 | 0 | 0 | 0 | 0 | 0 | 0 | 0 | 0 | 0 | 0 |  | 0 | 0 | 0.18 | 2113 | 87.17 | 24.24 | 7.85 | 1.04 | 0 | 380 | 106 | 0 | 380 | 0 | 0 | 0
45 | 64873986 | 64874617 | 29113986 | 1 | 1 | 1 | 3 | 101-1522 | ТССЦ Московской обл., 101-1522, приказ Минстроя России №675/пр от 28.02.2017 № 254/пр | Электроды диаметром 5 мм Э42А | 1348 | 1009 | т | т | 1000 | 0 | -2063358494 | 0.00027 | 177086.58 | 0 | 0 | 0 | 10362 | 0 | 0 | 0 | 17.09 | 1 | 1 | 1 | 2 | 0 | 1 | 1 | 0 | 0 | 0.00027 | 0 | 2 | 64874634 | 1 | 0 | 56 | 0 | 0 | 0 | 0 | 0 | 0 | 0 | 0 | 0 | 0 | 0 | 0 | 0 | 0 | 0 | 0 | 0 | 0 | 0 | 0 | 0 | 0 |  | 0 | 0 | 0.00054 | 177086.58 | 10362 | 17.09 | 2.8 | 0 | 96 | 0 | 0 | 0 | 96 | 0 | 0 | 0
45 | 64873986 | 64874617 | 29110139 | 1 | 1 | 1 | 3 | 101-1703 | ТССЦ Московской обл., 101-1703, приказ Минстроя России №675/пр от 28.02.2017 № 254/пр | Прокладки резиновые (пластина техническая прессованная) | 1346 | 1009 | кг | кг | 1 | 0 | -1947909329 | 0.2 | 307.56 | 0 | 0 | 0 | 23.09 | 0 | 0 | 0 | 13.32 | 1 | 1 | 1 | 2 | 0 | 1 | 1 | 0 | 0 | 0.2 | 0 | 2 | 64874635 | 1 | 0 | 57 | 0 | 0 | 0 | 0 | 0 | 0 | 0 | 0 | 0 | 0 | 0 | 0 | 0 | 0 | 0 | 0 | 0 | 0 | 0 | 0 | 0 | 0 |  | 0 | 0 | 0.4 | 307.56 | 23.09 | 13.32 | 4.62 | 0 | 123 | 0 | 0 | 0 | 123 | 0 | 0 | 0
45 | 64873986 | 64874617 | 29114247 | 1 | 1 | 1 | 3 | 101-1714 | ТССЦ Московской обл., 101-1714, приказ Минстроя России №675/пр от 28.02.2017 № 254/пр | Болты с гайками и шайбами строительные | 1348 | 1009 | т | т | 1000 | 0 | 969423507 | 0.0009 | 136956.15 | 0 | 0 | 0 | 9040.01 | 0 | 0 | 0 | 15.15 | 1 | 1 | 1 | 2 | 0 | 1 | 1 | 0 | 0 | 0.0009 | 0 | 2 | 64874636 | 1 | 0 | 58 | 0 | 0 | 0 | 0 | 0 | 0 | 0 | 0 | 0 | 0 | 0 | 0 | 0 | 0 | 0 | 0 | 0 | 0 | 0 | 0 | 0 | 0 |  | 0 | 0 | 0.0018 | 136956.15 | 9040.01 | 15.15 | 8.14 | 0 | 247 | 0 | 0 | 0 | 247 | 0 | 0 | 0
45 | 64873986 | 64874617 | 29160605 | 1 | 1 | 1 | 3 | 507-0982 | ТССЦ Московской обл., 507-0982, приказ Минстроя России №675/пр от 28.02.2017 № 258/пр | Фланцы стальные плоские приварные из стали ВСт3сп2, ВСт3сп3, давлением 1,0 МПа (10 кгс/см2), диаметром 40 мм | 1354 | 1010 | шт. | шт. | 1 | 0 | -725433904 | 2 | 346.61 | 0 | 0 | 0 | 23 | 0 | 0 | 0 | 15.07 | 1 | 1 | 1 | 2 | 0 | 1 | 1 | 0 | 0 | 2 | 0 | 2 | 64874638 | 1 | 0 | 60 | 0 | 0 | 0 | 0 | 0 | 0 | 0 | 0 | 0 | 0 | 0 | 0 | 0 | 0 | 0 | 0 | 0 | 0 | 0 | 0 | 0 | 0 |  | 0 | 0 | 4 | 346.61 | 23 | 15.07 | 46 | 0 | 1388 | 0 | 0 | 0 | 1388 | 0 | 0 | 0
48 | 64873989 | 64874640 | 18410171 | 1 | 1 | 1 | 1 | 1-1034-90 |  | Рабочий строитель среднего разряда 3,4 | 1369 | 1013 | чел.-ч | чел.-ч | 1 | 0 | 1151098980 | 1.46 | 0 | 0 | 0 | 8.97 | 0 | 0 | 0 | 8.97 | 1 | 1 | 1 | 1 | -2 | 0 | 1 | 1 | 0 | 0 | 1.46 | 1 | 2 | 64874648 | 1 | 0 | 61 | 0 | 0 | 0 | 0 | 0 | 0 | 0 | 0 | 0 | 0 | 0 | 0 | 0 | 0 | 0 | 0 | 0 | 0 | 0 | 0 | 0 | 0 | 26 | 2.92 | 0 | 2.92 | 8.97 | 8.97 | 1 | 13.1 | 0 | 0 | 0 | 0 | 26.19 | 26.19 | 0 | 0 | 0
48 | 64873989 | 64874640 | 29172657 | 1 | 1 | 1 | 2 | 040502 | ТСЭМ Московской обл., 040502, приказ Минстроя России №675/пр от 28.02.2017 № 264/пр | Установки для сварки ручной дуговой (постоянного тока) | 1368 | 1011 | маш.-ч | маш.-ч | 1 | 0 | 1474986261 | 0.12 | 0 | 8.1 | 0 | 0 | 0 | 8.1 | 0 | 0 | 1 | 1 | 1 | 1 | -2 | 0 | 1 | 1 | 0 | 0 | 0.12 | 0 | 2 | 64874649 | 1 | 0 | 62 | 0 | 0 | 0 | 0 | 0 | 0 | 0 | 0 | 0 | 0 | 0 | 0 | 0 | 0 | 0 | 0 | 0 | 0 | 0 | 0 | 0 | 0 |  | 0 | 0 | 0.24 | 8.1 | 8.1 | 1 | 0.97 | 0 | 0 | 1.94 | 0 | 0 | 1.94 | 0 | 0 | 0
48 | 64873989 | 64874640 | 29174500 | 1 | 1 | 1 | 2 | 330206 | ТСЭМ Московской обл., 330206, приказ Минстроя России №675/пр от 28.02.2017 № 264/пр | Дрели электрические | 1368 | 1011 | маш.-ч | маш.-ч | 1 | 0 | -1867053656 | 0.27 | 0 | 1.95 | 0 | 0 | 0 | 1.95 | 0 | 0 | 1 | 1 | 1 | 1 | -2 | 0 | 1 | 1 | 0 | 0 | 0.27 | 0 | 2 | 64874650 | 1 | 0 | 63 | 0 | 0 | 0 | 0 | 0 | 0 | 0 | 0 | 0 | 0 | 0 | 0 | 0 | 0 | 0 | 0 | 0 | 0 | 0 | 0 | 0 | 0 |  | 0 | 0 | 0.54 | 1.95 | 1.95 | 1 | 0.53 | 0 | 0 | 1.05 | 0 | 0 | 1.05 | 0 | 0 | 0
48 | 64873989 | 64874640 | 29174913 | 1 | 1 | 1 | 2 | 400001 | ТСЭМ Московской обл., 400001, приказ Минстроя России №675/пр от 28.02.2017 № 264/пр | Автомобили бортовые, грузоподъемность до 5 т | 1368 | 1011 | маш.-ч | маш.-ч | 1 | 0 | 1230759911 | 0.01 | 0 | 87.17 | 11.6 | 0 | 0 | 87.17 | 11.6 | 0 | 1 | 1 | 1 | 1 | -2 | 0 | 1 | 1 | 0 | 0 | 0.01 | 0 | 2 | 64874651 | 1 | 0 | 64 | 0 | 0 | 0 | 0 | 0 | 0 | 0 | 0 | 0 | 0 | 0 | 0 | 0 | 0 | 0 | 0 | 0 | 0 | 0 | 0 | 0 | 0 |  | 0 | 0 | 0.02 | 87.17 | 87.17 | 1 | 0.87 | 0.12 | 0 | 1.74 | 0.23 | 0 | 1.74 | 0 | 0 | 0
48 | 64873989 | 64874640 | 29113986 | 1 | 1 | 1 | 3 | 101-1522 | ТССЦ Московской обл., 101-1522, приказ Минстроя России №675/пр от 28.02.2017 № 254/пр | Электроды диаметром 5 мм Э42А | 1348 | 1009 | т | т | 1000 | 0 | -2063358494 | 0.00011 | 10362 | 0 | 0 | 0 | 10362 | 0 | 0 | 0 | 1 | 1 | 1 | 1 | -2 | 0 | 1 | 1 | 0 | 0 | 0.00011 | 0 | 2 | 64874652 | 1 | 0 | 65 | 0 | 0 | 0 | 0 | 0 | 0 | 0 | 0 | 0 | 0 | 0 | 0 | 0 | 0 | 0 | 0 | 0 | 0 | 0 | 0 | 0 | 0 |  | 0 | 0 | 0.00022 | 10362 | 10362 | 1 | 1.14 | 0 | 2.28 | 0 | 0 | 0 | 2.28 | 0 | 0 | 0
48 | 64873989 | 64874640 | 29131328 | 1 | 1 | 1 | 3 | 204-0004 | ТССЦ Московской обл., 204-0004, приказ Минстроя России №675/пр от 28.02.2017 № 255/пр | Горячекатаная арматурная сталь гладкая класса А-I, диаметром 12 мм | 1348 | 1009 | т | т | 1000 | 0 | 1970784338 | 0.00043 | 6014.12 | 0 | 0 | 0 | 6014.12 | 0 | 0 | 0 | 1 | 1 | 1 | 1 | -2 | 0 | 1 | 1 | 0 | 0 | 0.00043 | 0 | 2 | 64874653 | 1 | 0 | 66 | 0 | 0 | 0 | 0 | 0 | 0 | 0 | 0 | 0 | 0 | 0 | 0 | 0 | 0 | 0 | 0 | 0 | 0 | 0 | 0 | 0 | 0 |  | 0 | 0 | 0.00086 | 6014.12 | 6014.12 | 1 | 2.59 | 0 | 5.17 | 0 | 0 | 0 | 5.17 | 0 | 0 | 0
48 | 64873989 | 64874640 | 29145157 | 1 | 1 | 1 | 3 | 402-0004 | ТССЦ Московской обл., 402-0004, приказ Минстроя России №675/пр от 28.02.2017 № 257/пр | Раствор готовый кладочный цементный марки 100 | 1339 | 1007 | м3 | м3 | 1 | 0 | -211956249 | 0.0003 | 519.8 | 0 | 0 | 0 | 519.8 | 0 | 0 | 0 | 1 | 1 | 1 | 1 | -2 | 0 | 1 | 1 | 0 | 0 | 0.0003 | 0 | 2 | 64874655 | 1 | 0 | 68 | 0 | 0 | 0 | 0 | 0 | 0 | 0 | 0 | 0 | 0 | 0 | 0 | 0 | 0 | 0 | 0 | 0 | 0 | 0 | 0 | 0 | 0 |  | 0 | 0 | 0.0006 | 519.8 | 519.8 | 1 | 0.16 | 0 | 0.31 | 0 | 0 | 0 | 0.31 | 0 | 0 | 0
49 | 64873986 | 64874640 | 18410171 | 1 | 1 | 1 | 1 | 1-1034-90 |  | Рабочий строитель среднего разряда 3,4 | 1369 | 1013 | чел.-ч | чел.-ч | 1 | 0 | 1151098980 | 1.46 | 0 | 0 | 0 | 8.97 | 0 | 0 | 0 | 8.97 | 1 | 1 | 1 | 1 | -2 | 0 | 1 | 1 | 0 | 0 | 1.46 | 1 | 2 | 64874648 | 1 | 0 | 69 | 0 | 0 | 0 | 0 | 0 | 0 | 0 | 0 | 0 | 0 | 0 | 0 | 0 | 0 | 0 | 0 | 0 | 0 | 0 | 0 | 0 | 0 | 26 | 2.92 | 0 | 2.92 | 8.97 | 8.97 | 1 | 13.1 | 0 | 0 | 0 | 0 | 26 | 26 | 0 | 0 | 0
49 | 64873986 | 64874640 | 29172657 | 1 | 1 | 1 | 2 | 040502 | ТСЭМ Московской обл., 040502, приказ Минстроя России №675/пр от 28.02.2017 № 264/пр | Установки для сварки ручной дуговой (постоянного тока) | 1368 | 1011 | маш.-ч | маш.-ч | 1 | 0 | 1474986261 | 0.12 | 0 | 67.15 | 0 | 0 | 0 | 8.1 | 0 | 0 | 1 | 8.29 | 50.93 | 1 | 2 | 0 | 1 | 1 | 0 | 0 | 0.12 | 0 | 2 | 64874649 | 1 | 0 | 70 | 0 | 0 | 0 | 0 | 0 | 0 | 0 | 0 | 0 | 0 | 0 | 0 | 0 | 0 | 0 | 0 | 0 | 0 | 0 | 0 | 0 | 0 |  | 0 | 0 | 0.24 | 67.15 | 8.1 | 8.29 | 0.97 | 0 | 0 | 16 | 0 | 0 | 16 | 0 | 0 | 0
49 | 64873986 | 64874640 | 29174500 | 1 | 1 | 1 | 2 | 330206 | ТСЭМ Московской обл., 330206, приказ Минстроя России №675/пр от 28.02.2017 № 264/пр | Дрели электрические | 1368 | 1011 | маш.-ч | маш.-ч | 1 | 0 | -1867053656 | 0.27 | 0 | 8.03 | 0 | 0 | 0 | 1.95 | 0 | 0 | 1 | 4.12 | 50.93 | 1 | 2 | 0 | 1 | 1 | 0 | 0 | 0.27 | 0 | 2 | 64874650 | 1 | 0 | 71 | 0 | 0 | 0 | 0 | 0 | 0 | 0 | 0 | 0 | 0 | 0 | 0 | 0 | 0 | 0 | 0 | 0 | 0 | 0 | 0 | 0 | 0 |  | 0 | 0 | 0.54 | 8.03 | 1.95 | 4.12 | 0.53 | 0 | 0 | 4 | 0 | 0 | 4 | 0 | 0 | 0
49 | 64873986 | 64874640 | 29174913 | 1 | 1 | 1 | 2 | 400001 | ТСЭМ Московской обл., 400001, приказ Минстроя России №675/пр от 28.02.2017 № 264/пр | Автомобили бортовые, грузоподъемность до 5 т | 1368 | 1011 | маш.-ч | маш.-ч | 1 | 0 | 1230759911 | 0.01 | 0 | 2113 | 590.79 | 0 | 0 | 87.17 | 11.6 | 0 | 1 | 24.24 | 50.93 | 1 | 2 | 0 | 1 | 1 | 0 | 0 | 0.01 | 0 | 2 | 64874651 | 1 | 0 | 72 | 0 | 0 | 0 | 0 | 0 | 0 | 0 | 0 | 0 | 0 | 0 | 0 | 0 | 0 | 0 | 0 | 0 | 0 | 0 | 0 | 0 | 0 |  | 0 | 0 | 0.02 | 2113 | 87.17 | 24.24 | 0.87 | 0.12 | 0 | 42 | 12 | 0 | 42 | 0 | 0 | 0
49 | 64873986 | 64874640 | 29113986 | 1 | 1 | 1 | 3 | 101-1522 | ТССЦ Московской обл., 101-1522, приказ Минстроя России №675/пр от 28.02.2017 № 254/пр | Электроды диаметром 5 мм Э42А | 1348 | 1009 | т | т | 1000 | 0 | -2063358494 | 0.00011 | 177086.58 | 0 | 0 | 0 | 10362 | 0 | 0 | 0 | 17.09 | 1 | 1 | 1 | 2 | 0 | 1 | 1 | 0 | 0 | 0.00011 | 0 | 2 | 64874652 | 1 | 0 | 73 | 0 | 0 | 0 | 0 | 0 | 0 | 0 | 0 | 0 | 0 | 0 | 0 | 0 | 0 | 0 | 0 | 0 | 0 | 0 | 0 | 0 | 0 |  | 0 | 0 | 0.00022 | 177086.58 | 10362 | 17.09 | 1.14 | 0 | 39 | 0 | 0 | 0 | 39 | 0 | 0 | 0
49 | 64873986 | 64874640 | 29131328 | 1 | 1 | 1 | 3 | 204-0004 | ТССЦ Московской обл., 204-0004, приказ Минстроя России №675/пр от 28.02.2017 № 255/пр | Горячекатаная арматурная сталь гладкая класса А-I, диаметром 12 мм | 1348 | 1009 | т | т | 1000 | 0 | 1970784338 | 0.00043 | 50999.74 | 0 | 0 | 0 | 6014.12 | 0 | 0 | 0 | 8.48 | 1 | 1 | 1 | 2 | 0 | 1 | 1 | 0 | 0 | 0.00043 | 0 | 2 | 64874653 | 1 | 0 | 74 | 0 | 0 | 0 | 0 | 0 | 0 | 0 | 0 | 0 | 0 | 0 | 0 | 0 | 0 | 0 | 0 | 0 | 0 | 0 | 0 | 0 | 0 |  | 0 | 0 | 0.00086 | 50999.74 | 6014.12 | 8.48 | 2.59 | 0 | 44 | 0 | 0 | 0 | 44 | 0 | 0 | 0
49 | 64873986 | 64874640 | 29145157 | 1 | 1 | 1 | 3 | 402-0004 | ТССЦ Московской обл., 402-0004, приказ Минстроя России №675/пр от 28.02.2017 № 257/пр | Раствор готовый кладочный цементный марки 100 | 1339 | 1007 | м3 | м3 | 1 | 0 | -211956249 | 0.0003 | 4636.62 | 0 | 0 | 0 | 519.8 | 0 | 0 | 0 | 8.92 | 1 | 1 | 1 | 2 | 0 | 1 | 1 | 0 | 0 | 0.0003 | 0 | 2 | 64874655 | 1 | 0 | 76 | 0 | 0 | 0 | 0 | 0 | 0 | 0 | 0 | 0 | 0 | 0 | 0 | 0 | 0 | 0 | 0 | 0 | 0 | 0 | 0 | 0 | 0 |  | 0 | 0 | 0.0006 | 4636.62 | 519.8 | 8.92 | 0.16 | 0 | 3 | 0 | 0 | 0 | 3 | 0 | 0 | 0
87 | 64873989 | 64874657 | 18407150 | 1 | 1 | 1 | 1 | 1-1030-90 |  | Рабочий строитель среднего разряда 3 | 1369 | 1013 | чел.-ч | чел.-ч | 1 | 0 | -931037793 | 6.54 | 0 | 0 | 0 | 8.53 | 0 | 0 | 0 | 8.53 | 1 | 1 | 1 | 1 | -2 | 0 | 1 | 1 | 0 | 0 | 6.54 | 1 | 2 | 64874664 | 1 | 0 | 77 | 0 | 0 | 0 | 0 | 0 | 0 | 0 | 0 | 0 | 0 | 0 | 0 | 0 | 0 | 0 | 0 | 0 | 0 | 0 | 0 | 0 | 0 | 112 | 13.08 | 0 | 13.08 | 8.53 | 8.53 | 1 | 55.79 | 0 | 0 | 0 | 0 | 111.57 | 111.57 | 0 | 0 | 0
87 | 64873989 | 64874657 | 121548 | 1 | 1 | 1 | 1 | 2 |  | Затраты труда машинистов | 608254 | 1013 | чел.час | чел.час | 1 | 0 | -185737400 | 0.01 | 0 | 0 | 0 | 0 | 0 | 0 | 0 | 0 | 1 | 1 | 1 | 1 | -2 | 0 | 1 | 1 | 0 | 0 | 0.01 | 2 | 2 | 64874665 | 1 | 0 | 78 | 0 | 0 | 0 | 0 | 0 | 0 | 0 | 0 | 0 | 0 | 0 | 0 | 0 | 0 | 0 | 0 | 0 | 0 | 0 | 0 | 0 | 0 |  | 0 | 0 | 0.02 | 0 | 0 | 1 | 0 | 0 | 0 | 0 | 0 | 0 | 0 | 0 | 0 | 0
87 | 64873989 | 64874657 | 29172379 | 1 | 1 | 1 | 2 | 021141 | ТСЭМ Московской обл., 021141, приказ Минстроя России №675/пр от 28.02.2017 № 264/пр | Краны на автомобильном ходу при работе на других видах строительства 10 т | 1368 | 1011 | маш.-ч | маш.-ч | 1 | 0 | 1106923569 | 0.01 | 0 | 112 | 13.5 | 0 | 0 | 112 | 13.5 | 0 | 1 | 1 | 1 | 1 | -2 | 0 | 1 | 1 | 0 | 0 | 0.01 | 0 | 2 | 64874666 | 1 | 0 | 79 | 0 | 0 | 0 | 0 | 0 | 0 | 0 | 0 | 0 | 0 | 0 | 0 | 0 | 0 | 0 | 0 | 0 | 0 | 0 | 0 | 0 | 0 |  | 0 | 0 | 0.02 | 112 | 112 | 1 | 1.12 | 0.14 | 0 | 2.24 | 0.27 | 0 | 2.24 | 0 | 0 | 0
87 | 64873989 | 64874657 | 29172509 | 1 | 1 | 1 | 2 | 030305 | ТСЭМ Московской обл., 030305, приказ Минстроя России №675/пр от 28.02.2017 № 264/пр | Лебедки ручные и рычажные тяговым усилием 31,39 кН (3,2 т) | 1368 | 1011 | маш.-ч | маш.-ч | 1 | 0 | 646448148 | 1.5 | 0 | 3.12 | 0 | 0 | 0 | 3.12 | 0 | 0 | 1 | 1 | 1 | 1 | -2 | 0 | 1 | 1 | 0 | 0 | 1.5 | 0 | 2 | 64874667 | 1 | 0 | 80 | 0 | 0 | 0 | 0 | 0 | 0 | 0 | 0 | 0 | 0 | 0 | 0 | 0 | 0 | 0 | 0 | 0 | 0 | 0 | 0 | 0 | 0 |  | 0 | 0 | 3 | 3.12 | 3.12 | 1 | 4.68 | 0 | 0 | 9.36 | 0 | 0 | 9.36 | 0 | 0 | 0
87 | 64873989 | 64874657 | 29174913 | 1 | 1 | 1 | 2 | 400001 | ТСЭМ Московской обл., 400001, приказ Минстроя России №675/пр от 28.02.2017 № 264/пр | Автомобили бортовые, грузоподъемность до 5 т | 1368 | 1011 | маш.-ч | маш.-ч | 1 | 0 | 1230759911 | 0.01 | 0 | 87.17 | 11.6 | 0 | 0 | 87.17 | 11.6 | 0 | 1 | 1 | 1 | 1 | -2 | 0 | 1 | 1 | 0 | 0 | 0.01 | 0 | 2 | 64874668 | 1 | 0 | 81 | 0 | 0 | 0 | 0 | 0 | 0 | 0 | 0 | 0 | 0 | 0 | 0 | 0 | 0 | 0 | 0 | 0 | 0 | 0 | 0 | 0 | 0 |  | 0 | 0 | 0.02 | 87.17 | 87.17 | 1 | 0.87 | 0.12 | 0 | 1.74 | 0.23 | 0 | 1.74 | 0 | 0 | 0
87 | 64873989 | 64874657 | 29114168 | 1 | 1 | 1 | 3 | 101-1929 | ТССЦ Московской обл., 101-1929, приказ Минстроя России №675/пр от 28.02.2017 № 254/пр | Болты анкерные | 1348 | 1009 | т | т | 1000 | 0 | -1054332451 | 0.0014 | 10068 | 0 | 0 | 0 | 10068 | 0 | 0 | 0 | 1 | 1 | 1 | 1 | -2 | 0 | 1 | 1 | 0 | 0 | 0.0014 | 0 | 2 | 64874669 | 1 | 0 | 82 | 0 | 0 | 0 | 0 | 0 | 0 | 0 | 0 | 0 | 0 | 0 | 0 | 0 | 0 | 0 | 0 | 0 | 0 | 0 | 0 | 0 | 0 |  | 0 | 0 | 0.0028 | 10068 | 10068 | 1 | 14.1 | 0 | 28.19 | 0 | 0 | 0 | 28.19 | 0 | 0 | 0
88 | 64873986 | 64874657 | 18407150 | 1 | 1 | 1 | 1 | 1-1030-90 |  | Рабочий строитель среднего разряда 3 | 1369 | 1013 | чел.-ч | чел.-ч | 1 | 0 | -931037793 | 6.54 | 0 | 0 | 0 | 8.53 | 0 | 0 | 0 | 8.53 | 1 | 1 | 1 | 1 | -2 | 0 | 1 | 1 | 0 | 0 | 6.54 | 1 | 2 | 64874664 | 1 | 0 | 84 | 0 | 0 | 0 | 0 | 0 | 0 | 0 | 0 | 0 | 0 | 0 | 0 | 0 | 0 | 0 | 0 | 0 | 0 | 0 | 0 | 0 | 0 | 112 | 13.08 | 0 | 13.08 | 8.53 | 8.53 | 1 | 55.79 | 0 | 0 | 0 | 0 | 118 | 118 | 0 | 0 | 0
88 | 64873986 | 64874657 | 121548 | 1 | 1 | 1 | 1 | 2 |  | Затраты труда машинистов | 608254 | 1013 | чел.час | чел.час | 1 | 0 | -185737400 | 0.01 | 0 | 0 | 0 | 0 | 0 | 0 | 0 | 0 | 1 | 1 | 1 | 1 | -2 | 0 | 1 | 1 | 0 | 0 | 0.01 | 2 | 2 | 64874665 | 1 | 0 | 85 | 0 | 0 | 0 | 0 | 0 | 0 | 0 | 0 | 0 | 0 | 0 | 0 | 0 | 0 | 0 | 0 | 0 | 0 | 0 | 0 | 0 | 0 |  | 0 | 0 | 0.02 | 0 | 0 | 1 | 0 | 0 | 0 | 0 | 0 | 0 | 0 | 0 | 0 | 0
88 | 64873986 | 64874657 | 29172379 | 1 | 1 | 1 | 2 | 021141 | ТСЭМ Московской обл., 021141, приказ Минстроя России №675/пр от 28.02.2017 № 264/пр | Краны на автомобильном ходу при работе на других видах строительства 10 т | 1368 | 1011 | маш.-ч | маш.-ч | 1 | 0 | 1106923569 | 0.01 | 0 | 1471.68 | 687.56 | 0 | 0 | 112 | 13.5 | 0 | 1 | 13.14 | 50.93 | 1 | 2 | 0 | 1 | 1 | 0 | 0 | 0.01 | 0 | 2 | 64874666 | 1 | 0 | 86 | 0 | 0 | 0 | 0 | 0 | 0 | 0 | 0 | 0 | 0 | 0 | 0 | 0 | 0 | 0 | 0 | 0 | 0 | 0 | 0 | 0 | 0 |  | 0 | 0 | 0.02 | 1471.68 | 112 | 13.14 | 1.12 | 0.14 | 0 | 29 | 14 | 0 | 29 | 0 | 0 | 0
88 | 64873986 | 64874657 | 29172509 | 1 | 1 | 1 | 2 | 030305 | ТСЭМ Московской обл., 030305, приказ Минстроя России №675/пр от 28.02.2017 № 264/пр | Лебедки ручные и рычажные тяговым усилием 31,39 кН (3,2 т) | 1368 | 1011 | маш.-ч | маш.-ч | 1 | 0 | 646448148 | 1.5 | 0 | 13.54 | 0 | 0 | 0 | 3.12 | 0 | 0 | 1 | 4.34 | 50.93 | 1 | 2 | 0 | 1 | 1 | 0 | 0 | 1.5 | 0 | 2 | 64874667 | 1 | 0 | 87 | 0 | 0 | 0 | 0 | 0 | 0 | 0 | 0 | 0 | 0 | 0 | 0 | 0 | 0 | 0 | 0 | 0 | 0 | 0 | 0 | 0 | 0 |  | 0 | 0 | 3 | 13.54 | 3.12 | 4.34 | 4.68 | 0 | 0 | 42 | 0 | 0 | 42 | 0 | 0 | 0
88 | 64873986 | 64874657 | 29174913 | 1 | 1 | 1 | 2 | 400001 | ТСЭМ Московской обл., 400001, приказ Минстроя России №675/пр от 28.02.2017 № 264/пр | Автомобили бортовые, грузоподъемность до 5 т | 1368 | 1011 | маш.-ч | маш.-ч | 1 | 0 | 1230759911 | 0.01 | 0 | 2113 | 590.79 | 0 | 0 | 87.17 | 11.6 | 0 | 1 | 24.24 | 50.93 | 1 | 2 | 0 | 1 | 1 | 0 | 0 | 0.01 | 0 | 2 | 64874668 | 1 | 0 | 88 | 0 | 0 | 0 | 0 | 0 | 0 | 0 | 0 | 0 | 0 | 0 | 0 | 0 | 0 | 0 | 0 | 0 | 0 | 0 | 0 | 0 | 0 |  | 0 | 0 | 0.02 | 2113 | 87.17 | 24.24 | 0.87 | 0.12 | 0 | 42 | 12 | 0 | 42 | 0 | 0 | 0
88 | 64873986 | 64874657 | 29114168 | 1 | 1 | 1 | 3 | 101-1929 | ТССЦ Московской обл., 101-1929, приказ Минстроя России №675/пр от 28.02.2017 № 254/пр | Болты анкерные | 1348 | 1009 | т | т | 1000 | 0 | -1054332451 | 0.0014 | 236094.6 | 0 | 0 | 0 | 10068 | 0 | 0 | 0 | 23.45 | 1 | 1 | 1 | 2 | 0 | 1 | 1 | 0 | 0 | 0.0014 | 0 | 2 | 64874669 | 1 | 0 | 89 | 0 | 0 | 0 | 0 | 0 | 0 | 0 | 0 | 0 | 0 | 0 | 0 | 0 | 0 | 0 | 0 | 0 | 0 | 0 | 0 | 0 | 0 |  | 0 | 0 | 0.0028 | 236094.6 | 10068 | 23.45 | 14.1 | 0 | 661 | 0 | 0 | 0 | 661 | 0 | 0 | 0
95 | 64873989 | 64874674 | 18410171 | 1 | 1 | 1 | 1 | 1-1034-90 |  | Рабочий строитель среднего разряда 3,4 | 1369 | 1013 | чел.-ч | чел.-ч | 1 | 0 | 1151098980 | 1.63 | 0 | 0 | 0 | 8.97 | 0 | 0 | 0 | 8.97 | 1 | 1 | 1 | 1 | -2 | 0 | 1 | 1 | 0 | 0 | 1.63 | 1 | 2 | 64874680 | 1 | 0 | 91 | 0 | 0 | 0 | 0 | 0 | 0 | 0 | 0 | 0 | 0 | 0 | 0 | 0 | 0 | 0 | 0 | 0 | 0 | 0 | 0 | 0 | 0 | 29 | 3.26 | 0 | 3.26 | 8.97 | 8.97 | 1 | 14.62 | 0 | 0 | 0 | 0 | 29.24 | 29.24 | 0 | 0 | 0
95 | 64873989 | 64874674 | 29172509 | 1 | 1 | 1 | 2 | 030305 | ТСЭМ Московской обл., 030305, приказ Минстроя России №675/пр от 28.02.2017 № 264/пр | Лебедки ручные и рычажные тяговым усилием 31,39 кН (3,2 т) | 1368 | 1011 | маш.-ч | маш.-ч | 1 | 0 | 646448148 | 0.35 | 0 | 3.12 | 0 | 0 | 0 | 3.12 | 0 | 0 | 1 | 1 | 1 | 1 | -2 | 0 | 1 | 1 | 0 | 0 | 0.35 | 0 | 2 | 64874681 | 1 | 0 | 92 | 0 | 0 | 0 | 0 | 0 | 0 | 0 | 0 | 0 | 0 | 0 | 0 | 0 | 0 | 0 | 0 | 0 | 0 | 0 | 0 | 0 | 0 |  | 0 | 0 | 0.7 | 3.12 | 3.12 | 1 | 1.09 | 0 | 0 | 2.18 | 0 | 0 | 2.18 | 0 | 0 | 0
95 | 64873989 | 64874674 | 29174913 | 1 | 1 | 1 | 2 | 400001 | ТСЭМ Московской обл., 400001, приказ Минстроя России №675/пр от 28.02.2017 № 264/пр | Автомобили бортовые, грузоподъемность до 5 т | 1368 | 1011 | маш.-ч | маш.-ч | 1 | 0 | 1230759911 | 0.01 | 0 | 87.17 | 11.6 | 0 | 0 | 87.17 | 11.6 | 0 | 1 | 1 | 1 | 1 | -2 | 0 | 1 | 1 | 0 | 0 | 0.01 | 0 | 2 | 64874682 | 1 | 0 | 93 | 0 | 0 | 0 | 0 | 0 | 0 | 0 | 0 | 0 | 0 | 0 | 0 | 0 | 0 | 0 | 0 | 0 | 0 | 0 | 0 | 0 | 0 |  | 0 | 0 | 0.02 | 87.17 | 87.17 | 1 | 0.87 | 0.12 | 0 | 1.74 | 0.23 | 0 | 1.74 | 0 | 0 | 0
95 | 64873989 | 64874674 | 29110139 | 1 | 1 | 1 | 3 | 101-1703 | ТССЦ Московской обл., 101-1703, приказ Минстроя России №675/пр от 28.02.2017 № 254/пр | Прокладки резиновые (пластина техническая прессованная) | 1346 | 1009 | кг | кг | 1 | 0 | -1947909329 | 0.56 | 23.09 | 0 | 0 | 0 | 23.09 | 0 | 0 | 0 | 1 | 1 | 1 | 1 | -2 | 0 | 1 | 1 | 0 | 0 | 0.56 | 0 | 2 | 64874683 | 1 | 0 | 94 | 0 | 0 | 0 | 0 | 0 | 0 | 0 | 0 | 0 | 0 | 0 | 0 | 0 | 0 | 0 | 0 | 0 | 0 | 0 | 0 | 0 | 0 |  | 0 | 0 | 1.12 | 23.09 | 23.09 | 1 | 12.93 | 0 | 25.86 | 0 | 0 | 0 | 25.86 | 0 | 0 | 0
95 | 64873989 | 64874674 | 29114247 | 1 | 1 | 1 | 3 | 101-1714 | ТССЦ Московской обл., 101-1714, приказ Минстроя России №675/пр от 28.02.2017 № 254/пр | Болты с гайками и шайбами строительные | 1348 | 1009 | т | т | 1000 | 0 | 969423507 | 0.0002 | 9040.01 | 0 | 0 | 0 | 9040.01 | 0 | 0 | 0 | 1 | 1 | 1 | 1 | -2 | 0 | 1 | 1 | 0 | 0 | 0.0002 | 0 | 2 | 64874684 | 1 | 0 | 95 | 0 | 0 | 0 | 0 | 0 | 0 | 0 | 0 | 0 | 0 | 0 | 0 | 0 | 0 | 0 | 0 | 0 | 0 | 0 | 0 | 0 | 0 |  | 0 | 0 | 0.0004 | 9040.01 | 9040.01 | 1 | 1.81 | 0 | 3.62 | 0 | 0 | 0 | 3.62 | 0 | 0 | 0
96 | 64873986 | 64874674 | 18410171 | 1 | 1 | 1 | 1 | 1-1034-90 |  | Рабочий строитель среднего разряда 3,4 | 1369 | 1013 | чел.-ч | чел.-ч | 1 | 0 | 1151098980 | 1.63 | 0 | 0 | 0 | 8.97 | 0 | 0 | 0 | 8.97 | 1 | 1 | 1 | 1 | -2 | 0 | 1 | 1 | 0 | 0 | 1.63 | 1 | 2 | 64874680 | 1 | 0 | 97 | 0 | 0 | 0 | 0 | 0 | 0 | 0 | 0 | 0 | 0 | 0 | 0 | 0 | 0 | 0 | 0 | 0 | 0 | 0 | 0 | 0 | 0 | 29 | 3.26 | 0 | 3.26 | 8.97 | 8.97 | 1 | 14.62 | 0 | 0 | 0 | 0 | 29 | 29 | 0 | 0 | 0
96 | 64873986 | 64874674 | 29172509 | 1 | 1 | 1 | 2 | 030305 | ТСЭМ Московской обл., 030305, приказ Минстроя России №675/пр от 28.02.2017 № 264/пр | Лебедки ручные и рычажные тяговым усилием 31,39 кН (3,2 т) | 1368 | 1011 | маш.-ч | маш.-ч | 1 | 0 | 646448148 | 0.35 | 0 | 13.54 | 0 | 0 | 0 | 3.12 | 0 | 0 | 1 | 4.34 | 50.93 | 1 | 2 | 0 | 1 | 1 | 0 | 0 | 0.35 | 0 | 2 | 64874681 | 1 | 0 | 98 | 0 | 0 | 0 | 0 | 0 | 0 | 0 | 0 | 0 | 0 | 0 | 0 | 0 | 0 | 0 | 0 | 0 | 0 | 0 | 0 | 0 | 0 |  | 0 | 0 | 0.7 | 13.54 | 3.12 | 4.34 | 1.09 | 0 | 0 | 10 | 0 | 0 | 10 | 0 | 0 | 0
96 | 64873986 | 64874674 | 29174913 | 1 | 1 | 1 | 2 | 400001 | ТСЭМ Московской обл., 400001, приказ Минстроя России №675/пр от 28.02.2017 № 264/пр | Автомобили бортовые, грузоподъемность до 5 т | 1368 | 1011 | маш.-ч | маш.-ч | 1 | 0 | 1230759911 | 0.01 | 0 | 2113 | 590.79 | 0 | 0 | 87.17 | 11.6 | 0 | 1 | 24.24 | 50.93 | 1 | 2 | 0 | 1 | 1 | 0 | 0 | 0.01 | 0 | 2 | 64874682 | 1 | 0 | 99 | 0 | 0 | 0 | 0 | 0 | 0 | 0 | 0 | 0 | 0 | 0 | 0 | 0 | 0 | 0 | 0 | 0 | 0 | 0 | 0 | 0 | 0 |  | 0 | 0 | 0.02 | 2113 | 87.17 | 24.24 | 0.87 | 0.12 | 0 | 42 | 12 | 0 | 42 | 0 | 0 | 0
96 | 64873986 | 64874674 | 29110139 | 1 | 1 | 1 | 3 | 101-1703 | ТССЦ Московской обл., 101-1703, приказ Минстроя России №675/пр от 28.02.2017 № 254/пр | Прокладки резиновые (пластина техническая прессованная) | 1346 | 1009 | кг | кг | 1 | 0 | -1947909329 | 0.56 | 307.56 | 0 | 0 | 0 | 23.09 | 0 | 0 | 0 | 13.32 | 1 | 1 | 1 | 2 | 0 | 1 | 1 | 0 | 0 | 0.56 | 0 | 2 | 64874683 | 1 | 0 | 100 | 0 | 0 | 0 | 0 | 0 | 0 | 0 | 0 | 0 | 0 | 0 | 0 | 0 | 0 | 0 | 0 | 0 | 0 | 0 | 0 | 0 | 0 |  | 0 | 0 | 1.12 | 307.56 | 23.09 | 13.32 | 12.93 | 0 | 345 | 0 | 0 | 0 | 345 | 0 | 0 | 0
96 | 64873986 | 64874674 | 29114247 | 1 | 1 | 1 | 3 | 101-1714 | ТССЦ Московской обл., 101-1714, приказ Минстроя России №675/пр от 28.02.2017 № 254/пр | Болты с гайками и шайбами строительные | 1348 | 1009 | т | т | 1000 | 0 | 969423507 | 0.0002 | 136956.15 | 0 | 0 | 0 | 9040.01 | 0 | 0 | 0 | 15.15 | 1 | 1 | 1 | 2 | 0 | 1 | 1 | 0 | 0 | 0.0002 | 0 | 2 | 64874684 | 1 | 0 | 101 | 0 | 0 | 0 | 0 | 0 | 0 | 0 | 0 | 0 | 0 | 0 | 0 | 0 | 0 | 0 | 0 | 0 | 0 | 0 | 0 | 0 | 0 |  | 0 | 0 | 0.0004 | 136956.15 | 9040.01 | 15.15 | 1.81 | 0 | 55 | 0 | 0 | 0 | 55 | 0 | 0 | 0
99 | 64873989 | 64874687 | 18410171 | 1 | 1 | 1 | 1 | 1-1034-90 |  | Рабочий строитель среднего разряда 3,4 | 1369 | 1013 | чел.-ч | чел.-ч | 1 | 0 | 1151098980 | 1.46 | 0 | 0 | 0 | 8.97 | 0 | 0 | 0 | 8.97 | 1 | 1 | 1 | 1 | -2 | 0 | 1 | 1 | 0 | 0 | 1.46 | 1 | 2 | 64874695 | 1 | 0 | 103 | 0 | 0 | 0 | 0 | 0 | 0 | 0 | 0 | 0 | 0 | 0 | 0 | 0 | 0 | 0 | 0 | 0 | 0 | 0 | 0 | 0 | 0 | 26 | 2.92 | 0 | 2.92 | 8.97 | 8.97 | 1 | 13.1 | 0 | 0 | 0 | 0 | 26.19 | 26.19 | 0 | 0 | 0
99 | 64873989 | 64874687 | 29172657 | 1 | 1 | 1 | 2 | 040502 | ТСЭМ Московской обл., 040502, приказ Минстроя России №675/пр от 28.02.2017 № 264/пр | Установки для сварки ручной дуговой (постоянного тока) | 1368 | 1011 | маш.-ч | маш.-ч | 1 | 0 | 1474986261 | 0.12 | 0 | 8.1 | 0 | 0 | 0 | 8.1 | 0 | 0 | 1 | 1 | 1 | 1 | -2 | 0 | 1 | 1 | 0 | 0 | 0.12 | 0 | 2 | 64874696 | 1 | 0 | 104 | 0 | 0 | 0 | 0 | 0 | 0 | 0 | 0 | 0 | 0 | 0 | 0 | 0 | 0 | 0 | 0 | 0 | 0 | 0 | 0 | 0 | 0 |  | 0 | 0 | 0.24 | 8.1 | 8.1 | 1 | 0.97 | 0 | 0 | 1.94 | 0 | 0 | 1.94 | 0 | 0 | 0
99 | 64873989 | 64874687 | 29174500 | 1 | 1 | 1 | 2 | 330206 | ТСЭМ Московской обл., 330206, приказ Минстроя России №675/пр от 28.02.2017 № 264/пр | Дрели электрические | 1368 | 1011 | маш.-ч | маш.-ч | 1 | 0 | -1867053656 | 0.27 | 0 | 1.95 | 0 | 0 | 0 | 1.95 | 0 | 0 | 1 | 1 | 1 | 1 | -2 | 0 | 1 | 1 | 0 | 0 | 0.27 | 0 | 2 | 64874697 | 1 | 0 | 105 | 0 | 0 | 0 | 0 | 0 | 0 | 0 | 0 | 0 | 0 | 0 | 0 | 0 | 0 | 0 | 0 | 0 | 0 | 0 | 0 | 0 | 0 |  | 0 | 0 | 0.54 | 1.95 | 1.95 | 1 | 0.53 | 0 | 0 | 1.05 | 0 | 0 | 1.05 | 0 | 0 | 0
99 | 64873989 | 64874687 | 29174913 | 1 | 1 | 1 | 2 | 400001 | ТСЭМ Московской обл., 400001, приказ Минстроя России №675/пр от 28.02.2017 № 264/пр | Автомобили бортовые, грузоподъемность до 5 т | 1368 | 1011 | маш.-ч | маш.-ч | 1 | 0 | 1230759911 | 0.01 | 0 | 87.17 | 11.6 | 0 | 0 | 87.17 | 11.6 | 0 | 1 | 1 | 1 | 1 | -2 | 0 | 1 | 1 | 0 | 0 | 0.01 | 0 | 2 | 64874698 | 1 | 0 | 106 | 0 | 0 | 0 | 0 | 0 | 0 | 0 | 0 | 0 | 0 | 0 | 0 | 0 | 0 | 0 | 0 | 0 | 0 | 0 | 0 | 0 | 0 |  | 0 | 0 | 0.02 | 87.17 | 87.17 | 1 | 0.87 | 0.12 | 0 | 1.74 | 0.23 | 0 | 1.74 | 0 | 0 | 0
99 | 64873989 | 64874687 | 29113986 | 1 | 1 | 1 | 3 | 101-1522 | ТССЦ Московской обл., 101-1522, приказ Минстроя России №675/пр от 28.02.2017 № 254/пр | Электроды диаметром 5 мм Э42А | 1348 | 1009 | т | т | 1000 | 0 | -2063358494 | 0.00011 | 10362 | 0 | 0 | 0 | 10362 | 0 | 0 | 0 | 1 | 1 | 1 | 1 | -2 | 0 | 1 | 1 | 0 | 0 | 0.00011 | 0 | 2 | 64874699 | 1 | 0 | 107 | 0 | 0 | 0 | 0 | 0 | 0 | 0 | 0 | 0 | 0 | 0 | 0 | 0 | 0 | 0 | 0 | 0 | 0 | 0 | 0 | 0 | 0 |  | 0 | 0 | 0.00022 | 10362 | 10362 | 1 | 1.14 | 0 | 2.28 | 0 | 0 | 0 | 2.28 | 0 | 0 | 0
99 | 64873989 | 64874687 | 29131328 | 1 | 1 | 1 | 3 | 204-0004 | ТССЦ Московской обл., 204-0004, приказ Минстроя России №675/пр от 28.02.2017 № 255/пр | Горячекатаная арматурная сталь гладкая класса А-I, диаметром 12 мм | 1348 | 1009 | т | т | 1000 | 0 | 1970784338 | 0.00043 | 6014.12 | 0 | 0 | 0 | 6014.12 | 0 | 0 | 0 | 1 | 1 | 1 | 1 | -2 | 0 | 1 | 1 | 0 | 0 | 0.00043 | 0 | 2 | 64874700 | 1 | 0 | 108 | 0 | 0 | 0 | 0 | 0 | 0 | 0 | 0 | 0 | 0 | 0 | 0 | 0 | 0 | 0 | 0 | 0 | 0 | 0 | 0 | 0 | 0 |  | 0 | 0 | 0.00086 | 6014.12 | 6014.12 | 1 | 2.59 | 0 | 5.17 | 0 | 0 | 0 | 5.17 | 0 | 0 | 0
99 | 64873989 | 64874687 | 29145157 | 1 | 1 | 1 | 3 | 402-0004 | ТССЦ Московской обл., 402-0004, приказ Минстроя России №675/пр от 28.02.2017 № 257/пр | Раствор готовый кладочный цементный марки 100 | 1339 | 1007 | м3 | м3 | 1 | 0 | -211956249 | 0.0003 | 519.8 | 0 | 0 | 0 | 519.8 | 0 | 0 | 0 | 1 | 1 | 1 | 1 | -2 | 0 | 1 | 1 | 0 | 0 | 0.0003 | 0 | 2 | 64874702 | 1 | 0 | 110 | 0 | 0 | 0 | 0 | 0 | 0 | 0 | 0 | 0 | 0 | 0 | 0 | 0 | 0 | 0 | 0 | 0 | 0 | 0 | 0 | 0 | 0 |  | 0 | 0 | 0.0006 | 519.8 | 519.8 | 1 | 0.16 | 0 | 0.31 | 0 | 0 | 0 | 0.31 | 0 | 0 | 0
100 | 64873986 | 64874687 | 18410171 | 1 | 1 | 1 | 1 | 1-1034-90 |  | Рабочий строитель среднего разряда 3,4 | 1369 | 1013 | чел.-ч | чел.-ч | 1 | 0 | 1151098980 | 1.46 | 0 | 0 | 0 | 8.97 | 0 | 0 | 0 | 8.97 | 1 | 1 | 1 | 1 | -2 | 0 | 1 | 1 | 0 | 0 | 1.46 | 1 | 2 | 64874695 | 1 | 0 | 111 | 0 | 0 | 0 | 0 | 0 | 0 | 0 | 0 | 0 | 0 | 0 | 0 | 0 | 0 | 0 | 0 | 0 | 0 | 0 | 0 | 0 | 0 | 26 | 2.92 | 0 | 2.92 | 8.97 | 8.97 | 1 | 13.1 | 0 | 0 | 0 | 0 | 26 | 26 | 0 | 0 | 0
100 | 64873986 | 64874687 | 29172657 | 1 | 1 | 1 | 2 | 040502 | ТСЭМ Московской обл., 040502, приказ Минстроя России №675/пр от 28.02.2017 № 264/пр | Установки для сварки ручной дуговой (постоянного тока) | 1368 | 1011 | маш.-ч | маш.-ч | 1 | 0 | 1474986261 | 0.12 | 0 | 67.15 | 0 | 0 | 0 | 8.1 | 0 | 0 | 1 | 8.29 | 50.93 | 1 | 2 | 0 | 1 | 1 | 0 | 0 | 0.12 | 0 | 2 | 64874696 | 1 | 0 | 112 | 0 | 0 | 0 | 0 | 0 | 0 | 0 | 0 | 0 | 0 | 0 | 0 | 0 | 0 | 0 | 0 | 0 | 0 | 0 | 0 | 0 | 0 |  | 0 | 0 | 0.24 | 67.15 | 8.1 | 8.29 | 0.97 | 0 | 0 | 16 | 0 | 0 | 16 | 0 | 0 | 0
100 | 64873986 | 64874687 | 29174500 | 1 | 1 | 1 | 2 | 330206 | ТСЭМ Московской обл., 330206, приказ Минстроя России №675/пр от 28.02.2017 № 264/пр | Дрели электрические | 1368 | 1011 | маш.-ч | маш.-ч | 1 | 0 | -1867053656 | 0.27 | 0 | 8.03 | 0 | 0 | 0 | 1.95 | 0 | 0 | 1 | 4.12 | 50.93 | 1 | 2 | 0 | 1 | 1 | 0 | 0 | 0.27 | 0 | 2 | 64874697 | 1 | 0 | 113 | 0 | 0 | 0 | 0 | 0 | 0 | 0 | 0 | 0 | 0 | 0 | 0 | 0 | 0 | 0 | 0 | 0 | 0 | 0 | 0 | 0 | 0 |  | 0 | 0 | 0.54 | 8.03 | 1.95 | 4.12 | 0.53 | 0 | 0 | 4 | 0 | 0 | 4 | 0 | 0 | 0
100 | 64873986 | 64874687 | 29174913 | 1 | 1 | 1 | 2 | 400001 | ТСЭМ Московской обл., 400001, приказ Минстроя России №675/пр от 28.02.2017 № 264/пр | Автомобили бортовые, грузоподъемность до 5 т | 1368 | 1011 | маш.-ч | маш.-ч | 1 | 0 | 1230759911 | 0.01 | 0 | 2113 | 590.79 | 0 | 0 | 87.17 | 11.6 | 0 | 1 | 24.24 | 50.93 | 1 | 2 | 0 | 1 | 1 | 0 | 0 | 0.01 | 0 | 2 | 64874698 | 1 | 0 | 114 | 0 | 0 | 0 | 0 | 0 | 0 | 0 | 0 | 0 | 0 | 0 | 0 | 0 | 0 | 0 | 0 | 0 | 0 | 0 | 0 | 0 | 0 |  | 0 | 0 | 0.02 | 2113 | 87.17 | 24.24 | 0.87 | 0.12 | 0 | 42 | 12 | 0 | 42 | 0 | 0 | 0
100 | 64873986 | 64874687 | 29113986 | 1 | 1 | 1 | 3 | 101-1522 | ТССЦ Московской обл., 101-1522, приказ Минстроя России №675/пр от 28.02.2017 № 254/пр | Электроды диаметром 5 мм Э42А | 1348 | 1009 | т | т | 1000 | 0 | -2063358494 | 0.00011 | 177086.58 | 0 | 0 | 0 | 10362 | 0 | 0 | 0 | 17.09 | 1 | 1 | 1 | 2 | 0 | 1 | 1 | 0 | 0 | 0.00011 | 0 | 2 | 64874699 | 1 | 0 | 115 | 0 | 0 | 0 | 0 | 0 | 0 | 0 | 0 | 0 | 0 | 0 | 0 | 0 | 0 | 0 | 0 | 0 | 0 | 0 | 0 | 0 | 0 |  | 0 | 0 | 0.00022 | 177086.58 | 10362 | 17.09 | 1.14 | 0 | 39 | 0 | 0 | 0 | 39 | 0 | 0 | 0
100 | 64873986 | 64874687 | 29131328 | 1 | 1 | 1 | 3 | 204-0004 | ТССЦ Московской обл., 204-0004, приказ Минстроя России №675/пр от 28.02.2017 № 255/пр | Горячекатаная арматурная сталь гладкая класса А-I, диаметром 12 мм | 1348 | 1009 | т | т | 1000 | 0 | 1970784338 | 0.00043 | 50999.74 | 0 | 0 | 0 | 6014.12 | 0 | 0 | 0 | 8.48 | 1 | 1 | 1 | 2 | 0 | 1 | 1 | 0 | 0 | 0.00043 | 0 | 2 | 64874700 | 1 | 0 | 116 | 0 | 0 | 0 | 0 | 0 | 0 | 0 | 0 | 0 | 0 | 0 | 0 | 0 | 0 | 0 | 0 | 0 | 0 | 0 | 0 | 0 | 0 |  | 0 | 0 | 0.00086 | 50999.74 | 6014.12 | 8.48 | 2.59 | 0 | 44 | 0 | 0 | 0 | 44 | 0 | 0 | 0
100 | 64873986 | 64874687 | 29145157 | 1 | 1 | 1 | 3 | 402-0004 | ТССЦ Московской обл., 402-0004, приказ Минстроя России №675/пр от 28.02.2017 № 257/пр | Раствор готовый кладочный цементный марки 100 | 1339 | 1007 | м3 | м3 | 1 | 0 | -211956249 | 0.0003 | 4636.62 | 0 | 0 | 0 | 519.8 | 0 | 0 | 0 | 8.92 | 1 | 1 | 1 | 2 | 0 | 1 | 1 | 0 | 0 | 0.0003 | 0 | 2 | 64874702 | 1 | 0 | 118 | 0 | 0 | 0 | 0 | 0 | 0 | 0 | 0 | 0 | 0 | 0 | 0 | 0 | 0 | 0 | 0 | 0 | 0 | 0 | 0 | 0 | 0 |  | 0 | 0 | 0.0006 | 4636.62 | 519.8 | 8.92 | 0.16 | 0 | 3 | 0 | 0 | 0 | 3 | 0 | 0 | 0
138 | 64873989 | 64874704 | 18407150 | 1 | 1 | 1 | 1 | 1-1030-90 |  | Рабочий строитель среднего разряда 3 | 1369 | 1013 | чел.-ч | чел.-ч | 1 | 0 | -931037793 | 6.54 | 0 | 0 | 0 | 8.53 | 0 | 0 | 0 | 8.53 | 1 | 1 | 1 | 1 | -2 | 0 | 1 | 1 | 0 | 0 | 6.54 | 1 | 2 | 64874711 | 1 | 0 | 119 | 0 | 0 | 0 | 0 | 0 | 0 | 0 | 0 | 0 | 0 | 0 | 0 | 0 | 0 | 0 | 0 | 0 | 0 | 0 | 0 | 0 | 0 | 112 | 13.08 | 0 | 13.08 | 8.53 | 8.53 | 1 | 55.79 | 0 | 0 | 0 | 0 | 111.57 | 111.57 | 0 | 0 | 0
138 | 64873989 | 64874704 | 121548 | 1 | 1 | 1 | 1 | 2 |  | Затраты труда машинистов | 608254 | 1013 | чел.час | чел.час | 1 | 0 | -185737400 | 0.01 | 0 | 0 | 0 | 0 | 0 | 0 | 0 | 0 | 1 | 1 | 1 | 1 | -2 | 0 | 1 | 1 | 0 | 0 | 0.01 | 2 | 2 | 64874712 | 1 | 0 | 120 | 0 | 0 | 0 | 0 | 0 | 0 | 0 | 0 | 0 | 0 | 0 | 0 | 0 | 0 | 0 | 0 | 0 | 0 | 0 | 0 | 0 | 0 |  | 0 | 0 | 0.02 | 0 | 0 | 1 | 0 | 0 | 0 | 0 | 0 | 0 | 0 | 0 | 0 | 0
138 | 64873989 | 64874704 | 29172379 | 1 | 1 | 1 | 2 | 021141 | ТСЭМ Московской обл., 021141, приказ Минстроя России №675/пр от 28.02.2017 № 264/пр | Краны на автомобильном ходу при работе на других видах строительства 10 т | 1368 | 1011 | маш.-ч | маш.-ч | 1 | 0 | 1106923569 | 0.01 | 0 | 112 | 13.5 | 0 | 0 | 112 | 13.5 | 0 | 1 | 1 | 1 | 1 | -2 | 0 | 1 | 1 | 0 | 0 | 0.01 | 0 | 2 | 64874713 | 1 | 0 | 121 | 0 | 0 | 0 | 0 | 0 | 0 | 0 | 0 | 0 | 0 | 0 | 0 | 0 | 0 | 0 | 0 | 0 | 0 | 0 | 0 | 0 | 0 |  | 0 | 0 | 0.02 | 112 | 112 | 1 | 1.12 | 0.14 | 0 | 2.24 | 0.27 | 0 | 2.24 | 0 | 0 | 0
138 | 64873989 | 64874704 | 29172509 | 1 | 1 | 1 | 2 | 030305 | ТСЭМ Московской обл., 030305, приказ Минстроя России №675/пр от 28.02.2017 № 264/пр | Лебедки ручные и рычажные тяговым усилием 31,39 кН (3,2 т) | 1368 | 1011 | маш.-ч | маш.-ч | 1 | 0 | 646448148 | 1.5 | 0 | 3.12 | 0 | 0 | 0 | 3.12 | 0 | 0 | 1 | 1 | 1 | 1 | -2 | 0 | 1 | 1 | 0 | 0 | 1.5 | 0 | 2 | 64874714 | 1 | 0 | 122 | 0 | 0 | 0 | 0 | 0 | 0 | 0 | 0 | 0 | 0 | 0 | 0 | 0 | 0 | 0 | 0 | 0 | 0 | 0 | 0 | 0 | 0 |  | 0 | 0 | 3 | 3.12 | 3.12 | 1 | 4.68 | 0 | 0 | 9.36 | 0 | 0 | 9.36 | 0 | 0 | 0
138 | 64873989 | 64874704 | 29174913 | 1 | 1 | 1 | 2 | 400001 | ТСЭМ Московской обл., 400001, приказ Минстроя России №675/пр от 28.02.2017 № 264/пр | Автомобили бортовые, грузоподъемность до 5 т | 1368 | 1011 | маш.-ч | маш.-ч | 1 | 0 | 1230759911 | 0.01 | 0 | 87.17 | 11.6 | 0 | 0 | 87.17 | 11.6 | 0 | 1 | 1 | 1 | 1 | -2 | 0 | 1 | 1 | 0 | 0 | 0.01 | 0 | 2 | 64874715 | 1 | 0 | 123 | 0 | 0 | 0 | 0 | 0 | 0 | 0 | 0 | 0 | 0 | 0 | 0 | 0 | 0 | 0 | 0 | 0 | 0 | 0 | 0 | 0 | 0 |  | 0 | 0 | 0.02 | 87.17 | 87.17 | 1 | 0.87 | 0.12 | 0 | 1.74 | 0.23 | 0 | 1.74 | 0 | 0 | 0
138 | 64873989 | 64874704 | 29114168 | 1 | 1 | 1 | 3 | 101-1929 | ТССЦ Московской обл., 101-1929, приказ Минстроя России №675/пр от 28.02.2017 № 254/пр | Болты анкерные | 1348 | 1009 | т | т | 1000 | 0 | -1054332451 | 0.0014 | 10068 | 0 | 0 | 0 | 10068 | 0 | 0 | 0 | 1 | 1 | 1 | 1 | -2 | 0 | 1 | 1 | 0 | 0 | 0.0014 | 0 | 2 | 64874716 | 1 | 0 | 124 | 0 | 0 | 0 | 0 | 0 | 0 | 0 | 0 | 0 | 0 | 0 | 0 | 0 | 0 | 0 | 0 | 0 | 0 | 0 | 0 | 0 | 0 |  | 0 | 0 | 0.0028 | 10068 | 10068 | 1 | 14.1 | 0 | 28.19 | 0 | 0 | 0 | 28.19 | 0 | 0 | 0
139 | 64873986 | 64874704 | 18407150 | 1 | 1 | 1 | 1 | 1-1030-90 |  | Рабочий строитель среднего разряда 3 | 1369 | 1013 | чел.-ч | чел.-ч | 1 | 0 | -931037793 | 6.54 | 0 | 0 | 0 | 8.53 | 0 | 0 | 0 | 8.53 | 1 | 1 | 1 | 1 | -2 | 0 | 1 | 1 | 0 | 0 | 6.54 | 1 | 2 | 64874711 | 1 | 0 | 126 | 0 | 0 | 0 | 0 | 0 | 0 | 0 | 0 | 0 | 0 | 0 | 0 | 0 | 0 | 0 | 0 | 0 | 0 | 0 | 0 | 0 | 0 | 112 | 13.08 | 0 | 13.08 | 8.53 | 8.53 | 1 | 55.79 | 0 | 0 | 0 | 0 | 118 | 118 | 0 | 0 | 0
139 | 64873986 | 64874704 | 121548 | 1 | 1 | 1 | 1 | 2 |  | Затраты труда машинистов | 608254 | 1013 | чел.час | чел.час | 1 | 0 | -185737400 | 0.01 | 0 | 0 | 0 | 0 | 0 | 0 | 0 | 0 | 1 | 1 | 1 | 1 | -2 | 0 | 1 | 1 | 0 | 0 | 0.01 | 2 | 2 | 64874712 | 1 | 0 | 127 | 0 | 0 | 0 | 0 | 0 | 0 | 0 | 0 | 0 | 0 | 0 | 0 | 0 | 0 | 0 | 0 | 0 | 0 | 0 | 0 | 0 | 0 |  | 0 | 0 | 0.02 | 0 | 0 | 1 | 0 | 0 | 0 | 0 | 0 | 0 | 0 | 0 | 0 | 0
139 | 64873986 | 64874704 | 29172379 | 1 | 1 | 1 | 2 | 021141 | ТСЭМ Московской обл., 021141, приказ Минстроя России №675/пр от 28.02.2017 № 264/пр | Краны на автомобильном ходу при работе на других видах строительства 10 т | 1368 | 1011 | маш.-ч | маш.-ч | 1 | 0 | 1106923569 | 0.01 | 0 | 1471.68 | 687.56 | 0 | 0 | 112 | 13.5 | 0 | 1 | 13.14 | 50.93 | 1 | 2 | 0 | 1 | 1 | 0 | 0 | 0.01 | 0 | 2 | 64874713 | 1 | 0 | 128 | 0 | 0 | 0 | 0 | 0 | 0 | 0 | 0 | 0 | 0 | 0 | 0 | 0 | 0 | 0 | 0 | 0 | 0 | 0 | 0 | 0 | 0 |  | 0 | 0 | 0.02 | 1471.68 | 112 | 13.14 | 1.12 | 0.14 | 0 | 29 | 14 | 0 | 29 | 0 | 0 | 0
139 | 64873986 | 64874704 | 29172509 | 1 | 1 | 1 | 2 | 030305 | ТСЭМ Московской обл., 030305, приказ Минстроя России №675/пр от 28.02.2017 № 264/пр | Лебедки ручные и рычажные тяговым усилием 31,39 кН (3,2 т) | 1368 | 1011 | маш.-ч | маш.-ч | 1 | 0 | 646448148 | 1.5 | 0 | 13.54 | 0 | 0 | 0 | 3.12 | 0 | 0 | 1 | 4.34 | 50.93 | 1 | 2 | 0 | 1 | 1 | 0 | 0 | 1.5 | 0 | 2 | 64874714 | 1 | 0 | 129 | 0 | 0 | 0 | 0 | 0 | 0 | 0 | 0 | 0 | 0 | 0 | 0 | 0 | 0 | 0 | 0 | 0 | 0 | 0 | 0 | 0 | 0 |  | 0 | 0 | 3 | 13.54 | 3.12 | 4.34 | 4.68 | 0 | 0 | 42 | 0 | 0 | 42 | 0 | 0 | 0
139 | 64873986 | 64874704 | 29174913 | 1 | 1 | 1 | 2 | 400001 | ТСЭМ Московской обл., 400001, приказ Минстроя России №675/пр от 28.02.2017 № 264/пр | Автомобили бортовые, грузоподъемность до 5 т | 1368 | 1011 | маш.-ч | маш.-ч | 1 | 0 | 1230759911 | 0.01 | 0 | 2113 | 590.79 | 0 | 0 | 87.17 | 11.6 | 0 | 1 | 24.24 | 50.93 | 1 | 2 | 0 | 1 | 1 | 0 | 0 | 0.01 | 0 | 2 | 64874715 | 1 | 0 | 130 | 0 | 0 | 0 | 0 | 0 | 0 | 0 | 0 | 0 | 0 | 0 | 0 | 0 | 0 | 0 | 0 | 0 | 0 | 0 | 0 | 0 | 0 |  | 0 | 0 | 0.02 | 2113 | 87.17 | 24.24 | 0.87 | 0.12 | 0 | 42 | 12 | 0 | 42 | 0 | 0 | 0
139 | 64873986 | 64874704 | 29114168 | 1 | 1 | 1 | 3 | 101-1929 | ТССЦ Московской обл., 101-1929, приказ Минстроя России №675/пр от 28.02.2017 № 254/пр | Болты анкерные | 1348 | 1009 | т | т | 1000 | 0 | -1054332451 | 0.0014 | 236094.6 | 0 | 0 | 0 | 10068 | 0 | 0 | 0 | 23.45 | 1 | 1 | 1 | 2 | 0 | 1 | 1 | 0 | 0 | 0.0014 | 0 | 2 | 64874716 | 1 | 0 | 131 | 0 | 0 | 0 | 0 | 0 | 0 | 0 | 0 | 0 | 0 | 0 | 0 | 0 | 0 | 0 | 0 | 0 | 0 | 0 | 0 | 0 | 0 |  | 0 | 0 | 0.0028 | 236094.6 | 10068 | 23.45 | 14.1 | 0 | 661 | 0 | 0 | 0 | 661 | 0 | 0 | 0
146 | 64873989 | 64874721 | 18410171 | 1 | 1 | 1 | 1 | 1-1034-90 |  | Рабочий строитель среднего разряда 3,4 | 1369 | 1013 | чел.-ч | чел.-ч | 1 | 0 | 1151098980 | 1.63 | 0 | 0 | 0 | 8.97 | 0 | 0 | 0 | 8.97 | 1 | 1 | 1 | 1 | -2 | 0 | 1 | 1 | 0 | 0 | 1.63 | 1 | 2 | 64874727 | 1 | 0 | 133 | 0 | 0 | 0 | 0 | 0 | 0 | 0 | 0 | 0 | 0 | 0 | 0 | 0 | 0 | 0 | 0 | 0 | 0 | 0 | 0 | 0 | 0 | 29 | 3.26 | 0 | 3.26 | 8.97 | 8.97 | 1 | 14.62 | 0 | 0 | 0 | 0 | 29.24 | 29.24 | 0 | 0 | 0
146 | 64873989 | 64874721 | 29172509 | 1 | 1 | 1 | 2 | 030305 | ТСЭМ Московской обл., 030305, приказ Минстроя России №675/пр от 28.02.2017 № 264/пр | Лебедки ручные и рычажные тяговым усилием 31,39 кН (3,2 т) | 1368 | 1011 | маш.-ч | маш.-ч | 1 | 0 | 646448148 | 0.35 | 0 | 3.12 | 0 | 0 | 0 | 3.12 | 0 | 0 | 1 | 1 | 1 | 1 | -2 | 0 | 1 | 1 | 0 | 0 | 0.35 | 0 | 2 | 64874728 | 1 | 0 | 134 | 0 | 0 | 0 | 0 | 0 | 0 | 0 | 0 | 0 | 0 | 0 | 0 | 0 | 0 | 0 | 0 | 0 | 0 | 0 | 0 | 0 | 0 |  | 0 | 0 | 0.7 | 3.12 | 3.12 | 1 | 1.09 | 0 | 0 | 2.18 | 0 | 0 | 2.18 | 0 | 0 | 0
146 | 64873989 | 64874721 | 29174913 | 1 | 1 | 1 | 2 | 400001 | ТСЭМ Московской обл., 400001, приказ Минстроя России №675/пр от 28.02.2017 № 264/пр | Автомобили бортовые, грузоподъемность до 5 т | 1368 | 1011 | маш.-ч | маш.-ч | 1 | 0 | 1230759911 | 0.01 | 0 | 87.17 | 11.6 | 0 | 0 | 87.17 | 11.6 | 0 | 1 | 1 | 1 | 1 | -2 | 0 | 1 | 1 | 0 | 0 | 0.01 | 0 | 2 | 64874729 | 1 | 0 | 135 | 0 | 0 | 0 | 0 | 0 | 0 | 0 | 0 | 0 | 0 | 0 | 0 | 0 | 0 | 0 | 0 | 0 | 0 | 0 | 0 | 0 | 0 |  | 0 | 0 | 0.02 | 87.17 | 87.17 | 1 | 0.87 | 0.12 | 0 | 1.74 | 0.23 | 0 | 1.74 | 0 | 0 | 0
146 | 64873989 | 64874721 | 29110139 | 1 | 1 | 1 | 3 | 101-1703 | ТССЦ Московской обл., 101-1703, приказ Минстроя России №675/пр от 28.02.2017 № 254/пр | Прокладки резиновые (пластина техническая прессованная) | 1346 | 1009 | кг | кг | 1 | 0 | -1947909329 | 0.56 | 23.09 | 0 | 0 | 0 | 23.09 | 0 | 0 | 0 | 1 | 1 | 1 | 1 | -2 | 0 | 1 | 1 | 0 | 0 | 0.56 | 0 | 2 | 64874730 | 1 | 0 | 136 | 0 | 0 | 0 | 0 | 0 | 0 | 0 | 0 | 0 | 0 | 0 | 0 | 0 | 0 | 0 | 0 | 0 | 0 | 0 | 0 | 0 | 0 |  | 0 | 0 | 1.12 | 23.09 | 23.09 | 1 | 12.93 | 0 | 25.86 | 0 | 0 | 0 | 25.86 | 0 | 0 | 0
146 | 64873989 | 64874721 | 29114247 | 1 | 1 | 1 | 3 | 101-1714 | ТССЦ Московской обл., 101-1714, приказ Минстроя России №675/пр от 28.02.2017 № 254/пр | Болты с гайками и шайбами строительные | 1348 | 1009 | т | т | 1000 | 0 | 969423507 | 0.0002 | 9040.01 | 0 | 0 | 0 | 9040.01 | 0 | 0 | 0 | 1 | 1 | 1 | 1 | -2 | 0 | 1 | 1 | 0 | 0 | 0.0002 | 0 | 2 | 64874731 | 1 | 0 | 137 | 0 | 0 | 0 | 0 | 0 | 0 | 0 | 0 | 0 | 0 | 0 | 0 | 0 | 0 | 0 | 0 | 0 | 0 | 0 | 0 | 0 | 0 |  | 0 | 0 | 0.0004 | 9040.01 | 9040.01 | 1 | 1.81 | 0 | 3.62 | 0 | 0 | 0 | 3.62 | 0 | 0 | 0
147 | 64873986 | 64874721 | 18410171 | 1 | 1 | 1 | 1 | 1-1034-90 |  | Рабочий строитель среднего разряда 3,4 | 1369 | 1013 | чел.-ч | чел.-ч | 1 | 0 | 1151098980 | 1.63 | 0 | 0 | 0 | 8.97 | 0 | 0 | 0 | 8.97 | 1 | 1 | 1 | 1 | -2 | 0 | 1 | 1 | 0 | 0 | 1.63 | 1 | 2 | 64874727 | 1 | 0 | 139 | 0 | 0 | 0 | 0 | 0 | 0 | 0 | 0 | 0 | 0 | 0 | 0 | 0 | 0 | 0 | 0 | 0 | 0 | 0 | 0 | 0 | 0 | 29 | 3.26 | 0 | 3.26 | 8.97 | 8.97 | 1 | 14.62 | 0 | 0 | 0 | 0 | 29 | 29 | 0 | 0 | 0
147 | 64873986 | 64874721 | 29172509 | 1 | 1 | 1 | 2 | 030305 | ТСЭМ Московской обл., 030305, приказ Минстроя России №675/пр от 28.02.2017 № 264/пр | Лебедки ручные и рычажные тяговым усилием 31,39 кН (3,2 т) | 1368 | 1011 | маш.-ч | маш.-ч | 1 | 0 | 646448148 | 0.35 | 0 | 13.54 | 0 | 0 | 0 | 3.12 | 0 | 0 | 1 | 4.34 | 50.93 | 1 | 2 | 0 | 1 | 1 | 0 | 0 | 0.35 | 0 | 2 | 64874728 | 1 | 0 | 140 | 0 | 0 | 0 | 0 | 0 | 0 | 0 | 0 | 0 | 0 | 0 | 0 | 0 | 0 | 0 | 0 | 0 | 0 | 0 | 0 | 0 | 0 |  | 0 | 0 | 0.7 | 13.54 | 3.12 | 4.34 | 1.09 | 0 | 0 | 10 | 0 | 0 | 10 | 0 | 0 | 0
147 | 64873986 | 64874721 | 29174913 | 1 | 1 | 1 | 2 | 400001 | ТСЭМ Московской обл., 400001, приказ Минстроя России №675/пр от 28.02.2017 № 264/пр | Автомобили бортовые, грузоподъемность до 5 т | 1368 | 1011 | маш.-ч | маш.-ч | 1 | 0 | 1230759911 | 0.01 | 0 | 2113 | 590.79 | 0 | 0 | 87.17 | 11.6 | 0 | 1 | 24.24 | 50.93 | 1 | 2 | 0 | 1 | 1 | 0 | 0 | 0.01 | 0 | 2 | 64874729 | 1 | 0 | 141 | 0 | 0 | 0 | 0 | 0 | 0 | 0 | 0 | 0 | 0 | 0 | 0 | 0 | 0 | 0 | 0 | 0 | 0 | 0 | 0 | 0 | 0 |  | 0 | 0 | 0.02 | 2113 | 87.17 | 24.24 | 0.87 | 0.12 | 0 | 42 | 12 | 0 | 42 | 0 | 0 | 0
147 | 64873986 | 64874721 | 29110139 | 1 | 1 | 1 | 3 | 101-1703 | ТССЦ Московской обл., 101-1703, приказ Минстроя России №675/пр от 28.02.2017 № 254/пр | Прокладки резиновые (пластина техническая прессованная) | 1346 | 1009 | кг | кг | 1 | 0 | -1947909329 | 0.56 | 307.56 | 0 | 0 | 0 | 23.09 | 0 | 0 | 0 | 13.32 | 1 | 1 | 1 | 2 | 0 | 1 | 1 | 0 | 0 | 0.56 | 0 | 2 | 64874730 | 1 | 0 | 142 | 0 | 0 | 0 | 0 | 0 | 0 | 0 | 0 | 0 | 0 | 0 | 0 | 0 | 0 | 0 | 0 | 0 | 0 | 0 | 0 | 0 | 0 |  | 0 | 0 | 1.12 | 307.56 | 23.09 | 13.32 | 12.93 | 0 | 345 | 0 | 0 | 0 | 345 | 0 | 0 | 0
147 | 64873986 | 64874721 | 29114247 | 1 | 1 | 1 | 3 | 101-1714 | ТССЦ Московской обл., 101-1714, приказ Минстроя России №675/пр от 28.02.2017 № 254/пр | Болты с гайками и шайбами строительные | 1348 | 1009 | т | т | 1000 | 0 | 969423507 | 0.0002 | 136956.15 | 0 | 0 | 0 | 9040.01 | 0 | 0 | 0 | 15.15 | 1 | 1 | 1 | 2 | 0 | 1 | 1 | 0 | 0 | 0.0002 | 0 | 2 | 64874731 | 1 | 0 | 143 | 0 | 0 | 0 | 0 | 0 | 0 | 0 | 0 | 0 | 0 | 0 | 0 | 0 | 0 | 0 | 0 | 0 | 0 | 0 | 0 | 0 | 0 |  | 0 | 0 | 0.0004 | 136956.15 | 9040.01 | 15.15 | 1.81 | 0 | 55 | 0 | 0 | 0 | 55 | 0 | 0 | 0
150 | 64873989 | 64874734 | 18410171 | 1 | 1 | 1 | 1 | 1-1034-90 |  | Рабочий строитель среднего разряда 3,4 | 1369 | 1013 | чел.-ч | чел.-ч | 1 | 0 | 1151098980 | 1.46 | 0 | 0 | 0 | 8.97 | 0 | 0 | 0 | 8.97 | 1 | 1 | 1 | 1 | -2 | 0 | 1 | 1 | 0 | 0 | 1.46 | 1 | 2 | 64874742 | 1 | 0 | 145 | 0 | 0 | 0 | 0 | 0 | 0 | 0 | 0 | 0 | 0 | 0 | 0 | 0 | 0 | 0 | 0 | 0 | 0 | 0 | 0 | 0 | 0 | 26 | 2.92 | 0 | 2.92 | 8.97 | 8.97 | 1 | 13.1 | 0 | 0 | 0 | 0 | 26.19 | 26.19 | 0 | 0 | 0
150 | 64873989 | 64874734 | 29172657 | 1 | 1 | 1 | 2 | 040502 | ТСЭМ Московской обл., 040502, приказ Минстроя России №675/пр от 28.02.2017 № 264/пр | Установки для сварки ручной дуговой (постоянного тока) | 1368 | 1011 | маш.-ч | маш.-ч | 1 | 0 | 1474986261 | 0.12 | 0 | 8.1 | 0 | 0 | 0 | 8.1 | 0 | 0 | 1 | 1 | 1 | 1 | -2 | 0 | 1 | 1 | 0 | 0 | 0.12 | 0 | 2 | 64874743 | 1 | 0 | 146 | 0 | 0 | 0 | 0 | 0 | 0 | 0 | 0 | 0 | 0 | 0 | 0 | 0 | 0 | 0 | 0 | 0 | 0 | 0 | 0 | 0 | 0 |  | 0 | 0 | 0.24 | 8.1 | 8.1 | 1 | 0.97 | 0 | 0 | 1.94 | 0 | 0 | 1.94 | 0 | 0 | 0
150 | 64873989 | 64874734 | 29174500 | 1 | 1 | 1 | 2 | 330206 | ТСЭМ Московской обл., 330206, приказ Минстроя России №675/пр от 28.02.2017 № 264/пр | Дрели электрические | 1368 | 1011 | маш.-ч | маш.-ч | 1 | 0 | -1867053656 | 0.27 | 0 | 1.95 | 0 | 0 | 0 | 1.95 | 0 | 0 | 1 | 1 | 1 | 1 | -2 | 0 | 1 | 1 | 0 | 0 | 0.27 | 0 | 2 | 64874744 | 1 | 0 | 147 | 0 | 0 | 0 | 0 | 0 | 0 | 0 | 0 | 0 | 0 | 0 | 0 | 0 | 0 | 0 | 0 | 0 | 0 | 0 | 0 | 0 | 0 |  | 0 | 0 | 0.54 | 1.95 | 1.95 | 1 | 0.53 | 0 | 0 | 1.05 | 0 | 0 | 1.05 | 0 | 0 | 0
150 | 64873989 | 64874734 | 29174913 | 1 | 1 | 1 | 2 | 400001 | ТСЭМ Московской обл., 400001, приказ Минстроя России №675/пр от 28.02.2017 № 264/пр | Автомобили бортовые, грузоподъемность до 5 т | 1368 | 1011 | маш.-ч | маш.-ч | 1 | 0 | 1230759911 | 0.01 | 0 | 87.17 | 11.6 | 0 | 0 | 87.17 | 11.6 | 0 | 1 | 1 | 1 | 1 | -2 | 0 | 1 | 1 | 0 | 0 | 0.01 | 0 | 2 | 64874745 | 1 | 0 | 148 | 0 | 0 | 0 | 0 | 0 | 0 | 0 | 0 | 0 | 0 | 0 | 0 | 0 | 0 | 0 | 0 | 0 | 0 | 0 | 0 | 0 | 0 |  | 0 | 0 | 0.02 | 87.17 | 87.17 | 1 | 0.87 | 0.12 | 0 | 1.74 | 0.23 | 0 | 1.74 | 0 | 0 | 0
150 | 64873989 | 64874734 | 29113986 | 1 | 1 | 1 | 3 | 101-1522 | ТССЦ Московской обл., 101-1522, приказ Минстроя России №675/пр от 28.02.2017 № 254/пр | Электроды диаметром 5 мм Э42А | 1348 | 1009 | т | т | 1000 | 0 | -2063358494 | 0.00011 | 10362 | 0 | 0 | 0 | 10362 | 0 | 0 | 0 | 1 | 1 | 1 | 1 | -2 | 0 | 1 | 1 | 0 | 0 | 0.00011 | 0 | 2 | 64874746 | 1 | 0 | 149 | 0 | 0 | 0 | 0 | 0 | 0 | 0 | 0 | 0 | 0 | 0 | 0 | 0 | 0 | 0 | 0 | 0 | 0 | 0 | 0 | 0 | 0 |  | 0 | 0 | 0.00022 | 10362 | 10362 | 1 | 1.14 | 0 | 2.28 | 0 | 0 | 0 | 2.28 | 0 | 0 | 0
150 | 64873989 | 64874734 | 29131328 | 1 | 1 | 1 | 3 | 204-0004 | ТССЦ Московской обл., 204-0004, приказ Минстроя России №675/пр от 28.02.2017 № 255/пр | Горячекатаная арматурная сталь гладкая класса А-I, диаметром 12 мм | 1348 | 1009 | т | т | 1000 | 0 | 1970784338 | 0.00043 | 6014.12 | 0 | 0 | 0 | 6014.12 | 0 | 0 | 0 | 1 | 1 | 1 | 1 | -2 | 0 | 1 | 1 | 0 | 0 | 0.00043 | 0 | 2 | 64874747 | 1 | 0 | 150 | 0 | 0 | 0 | 0 | 0 | 0 | 0 | 0 | 0 | 0 | 0 | 0 | 0 | 0 | 0 | 0 | 0 | 0 | 0 | 0 | 0 | 0 |  | 0 | 0 | 0.00086 | 6014.12 | 6014.12 | 1 | 2.59 | 0 | 5.17 | 0 | 0 | 0 | 5.17 | 0 | 0 | 0
150 | 64873989 | 64874734 | 29145157 | 1 | 1 | 1 | 3 | 402-0004 | ТССЦ Московской обл., 402-0004, приказ Минстроя России №675/пр от 28.02.2017 № 257/пр | Раствор готовый кладочный цементный марки 100 | 1339 | 1007 | м3 | м3 | 1 | 0 | -211956249 | 0.0003 | 519.8 | 0 | 0 | 0 | 519.8 | 0 | 0 | 0 | 1 | 1 | 1 | 1 | -2 | 0 | 1 | 1 | 0 | 0 | 0.0003 | 0 | 2 | 64874749 | 1 | 0 | 152 | 0 | 0 | 0 | 0 | 0 | 0 | 0 | 0 | 0 | 0 | 0 | 0 | 0 | 0 | 0 | 0 | 0 | 0 | 0 | 0 | 0 | 0 |  | 0 | 0 | 0.0006 | 519.8 | 519.8 | 1 | 0.16 | 0 | 0.31 | 0 | 0 | 0 | 0.31 | 0 | 0 | 0
151 | 64873986 | 64874734 | 18410171 | 1 | 1 | 1 | 1 | 1-1034-90 |  | Рабочий строитель среднего разряда 3,4 | 1369 | 1013 | чел.-ч | чел.-ч | 1 | 0 | 1151098980 | 1.46 | 0 | 0 | 0 | 8.97 | 0 | 0 | 0 | 8.97 | 1 | 1 | 1 | 1 | -2 | 0 | 1 | 1 | 0 | 0 | 1.46 | 1 | 2 | 64874742 | 1 | 0 | 153 | 0 | 0 | 0 | 0 | 0 | 0 | 0 | 0 | 0 | 0 | 0 | 0 | 0 | 0 | 0 | 0 | 0 | 0 | 0 | 0 | 0 | 0 | 26 | 2.92 | 0 | 2.92 | 8.97 | 8.97 | 1 | 13.1 | 0 | 0 | 0 | 0 | 26 | 26 | 0 | 0 | 0
151 | 64873986 | 64874734 | 29172657 | 1 | 1 | 1 | 2 | 040502 | ТСЭМ Московской обл., 040502, приказ Минстроя России №675/пр от 28.02.2017 № 264/пр | Установки для сварки ручной дуговой (постоянного тока) | 1368 | 1011 | маш.-ч | маш.-ч | 1 | 0 | 1474986261 | 0.12 | 0 | 67.15 | 0 | 0 | 0 | 8.1 | 0 | 0 | 1 | 8.29 | 50.93 | 1 | 2 | 0 | 1 | 1 | 0 | 0 | 0.12 | 0 | 2 | 64874743 | 1 | 0 | 154 | 0 | 0 | 0 | 0 | 0 | 0 | 0 | 0 | 0 | 0 | 0 | 0 | 0 | 0 | 0 | 0 | 0 | 0 | 0 | 0 | 0 | 0 |  | 0 | 0 | 0.24 | 67.15 | 8.1 | 8.29 | 0.97 | 0 | 0 | 16 | 0 | 0 | 16 | 0 | 0 | 0
151 | 64873986 | 64874734 | 29174500 | 1 | 1 | 1 | 2 | 330206 | ТСЭМ Московской обл., 330206, приказ Минстроя России №675/пр от 28.02.2017 № 264/пр | Дрели электрические | 1368 | 1011 | маш.-ч | маш.-ч | 1 | 0 | -1867053656 | 0.27 | 0 | 8.03 | 0 | 0 | 0 | 1.95 | 0 | 0 | 1 | 4.12 | 50.93 | 1 | 2 | 0 | 1 | 1 | 0 | 0 | 0.27 | 0 | 2 | 64874744 | 1 | 0 | 155 | 0 | 0 | 0 | 0 | 0 | 0 | 0 | 0 | 0 | 0 | 0 | 0 | 0 | 0 | 0 | 0 | 0 | 0 | 0 | 0 | 0 | 0 |  | 0 | 0 | 0.54 | 8.03 | 1.95 | 4.12 | 0.53 | 0 | 0 | 4 | 0 | 0 | 4 | 0 | 0 | 0
151 | 64873986 | 64874734 | 29174913 | 1 | 1 | 1 | 2 | 400001 | ТСЭМ Московской обл., 400001, приказ Минстроя России №675/пр от 28.02.2017 № 264/пр | Автомобили бортовые, грузоподъемность до 5 т | 1368 | 1011 | маш.-ч | маш.-ч | 1 | 0 | 1230759911 | 0.01 | 0 | 2113 | 590.79 | 0 | 0 | 87.17 | 11.6 | 0 | 1 | 24.24 | 50.93 | 1 | 2 | 0 | 1 | 1 | 0 | 0 | 0.01 | 0 | 2 | 64874745 | 1 | 0 | 156 | 0 | 0 | 0 | 0 | 0 | 0 | 0 | 0 | 0 | 0 | 0 | 0 | 0 | 0 | 0 | 0 | 0 | 0 | 0 | 0 | 0 | 0 |  | 0 | 0 | 0.02 | 2113 | 87.17 | 24.24 | 0.87 | 0.12 | 0 | 42 | 12 | 0 | 42 | 0 | 0 | 0
151 | 64873986 | 64874734 | 29113986 | 1 | 1 | 1 | 3 | 101-1522 | ТССЦ Московской обл., 101-1522, приказ Минстроя России №675/пр от 28.02.2017 № 254/пр | Электроды диаметром 5 мм Э42А | 1348 | 1009 | т | т | 1000 | 0 | -2063358494 | 0.00011 | 177086.58 | 0 | 0 | 0 | 10362 | 0 | 0 | 0 | 17.09 | 1 | 1 | 1 | 2 | 0 | 1 | 1 | 0 | 0 | 0.00011 | 0 | 2 | 64874746 | 1 | 0 | 157 | 0 | 0 | 0 | 0 | 0 | 0 | 0 | 0 | 0 | 0 | 0 | 0 | 0 | 0 | 0 | 0 | 0 | 0 | 0 | 0 | 0 | 0 |  | 0 | 0 | 0.00022 | 177086.58 | 10362 | 17.09 | 1.14 | 0 | 39 | 0 | 0 | 0 | 39 | 0 | 0 | 0
151 | 64873986 | 64874734 | 29131328 | 1 | 1 | 1 | 3 | 204-0004 | ТССЦ Московской обл., 204-0004, приказ Минстроя России №675/пр от 28.02.2017 № 255/пр | Горячекатаная арматурная сталь гладкая класса А-I, диаметром 12 мм | 1348 | 1009 | т | т | 1000 | 0 | 1970784338 | 0.00043 | 50999.74 | 0 | 0 | 0 | 6014.12 | 0 | 0 | 0 | 8.48 | 1 | 1 | 1 | 2 | 0 | 1 | 1 | 0 | 0 | 0.00043 | 0 | 2 | 64874747 | 1 | 0 | 158 | 0 | 0 | 0 | 0 | 0 | 0 | 0 | 0 | 0 | 0 | 0 | 0 | 0 | 0 | 0 | 0 | 0 | 0 | 0 | 0 | 0 | 0 |  | 0 | 0 | 0.00086 | 50999.74 | 6014.12 | 8.48 | 2.59 | 0 | 44 | 0 | 0 | 0 | 44 | 0 | 0 | 0
151 | 64873986 | 64874734 | 29145157 | 1 | 1 | 1 | 3 | 402-0004 | ТССЦ Московской обл., 402-0004, приказ Минстроя России №675/пр от 28.02.2017 № 257/пр | Раствор готовый кладочный цементный марки 100 | 1339 | 1007 | м3 | м3 | 1 | 0 | -211956249 | 0.0003 | 4636.62 | 0 | 0 | 0 | 519.8 | 0 | 0 | 0 | 8.92 | 1 | 1 | 1 | 2 | 0 | 1 | 1 | 0 | 0 | 0.0003 | 0 | 2 | 64874749 | 1 | 0 | 160 | 0 | 0 | 0 | 0 | 0 | 0 | 0 | 0 | 0 | 0 | 0 | 0 | 0 | 0 | 0 | 0 | 0 | 0 | 0 | 0 | 0 | 0 |  | 0 | 0 | 0.0006 | 4636.62 | 519.8 | 8.92 | 0.16 | 0 | 3 | 0 | 0 | 0 | 3 | 0 | 0 | 0
189 | 64873989 | 64874751 | 18410171 | 1 | 1 | 1 | 1 | 1-1034-90 |  | Рабочий строитель среднего разряда 3,4 | 1369 | 1013 | чел.-ч | чел.-ч | 1 | 0 | 1151098980 | 1.84 | 0 | 0 | 0 | 8.97 | 0 | 0 | 0 | 8.97 | 1 | 1 | 1 | 1 | -2 | 0 | 1 | 1 | 0 | 0 | 1.84 | 1 | 2 | 64874757 | 1 | 0 | 161 | 0 | 0 | 0 | 0 | 0 | 0 | 0 | 0 | 0 | 0 | 0 | 0 | 0 | 0 | 0 | 0 | 0 | 0 | 0 | 0 | 0 | 0 | 66 | 7.36 | 0 | 7.36 | 8.97 | 8.97 | 1 | 16.5 | 0 | 0 | 0 | 0 | 66.02 | 66.02 | 0 | 0 | 0
189 | 64873989 | 64874751 | 29172509 | 1 | 1 | 1 | 2 | 030305 | ТСЭМ Московской обл., 030305, приказ Минстроя России №675/пр от 28.02.2017 № 264/пр | Лебедки ручные и рычажные тяговым усилием 31,39 кН (3,2 т) | 1368 | 1011 | маш.-ч | маш.-ч | 1 | 0 | 646448148 | 0.4 | 0 | 3.12 | 0 | 0 | 0 | 3.12 | 0 | 0 | 1 | 1 | 1 | 1 | -2 | 0 | 1 | 1 | 0 | 0 | 0.4 | 0 | 2 | 64874758 | 1 | 0 | 162 | 0 | 0 | 0 | 0 | 0 | 0 | 0 | 0 | 0 | 0 | 0 | 0 | 0 | 0 | 0 | 0 | 0 | 0 | 0 | 0 | 0 | 0 |  | 0 | 0 | 1.6 | 3.12 | 3.12 | 1 | 1.25 | 0 | 0 | 4.99 | 0 | 0 | 4.99 | 0 | 0 | 0
189 | 64873989 | 64874751 | 29174913 | 1 | 1 | 1 | 2 | 400001 | ТСЭМ Московской обл., 400001, приказ Минстроя России №675/пр от 28.02.2017 № 264/пр | Автомобили бортовые, грузоподъемность до 5 т | 1368 | 1011 | маш.-ч | маш.-ч | 1 | 0 | 1230759911 | 0.01 | 0 | 87.17 | 11.6 | 0 | 0 | 87.17 | 11.6 | 0 | 1 | 1 | 1 | 1 | -2 | 0 | 1 | 1 | 0 | 0 | 0.01 | 0 | 2 | 64874759 | 1 | 0 | 163 | 0 | 0 | 0 | 0 | 0 | 0 | 0 | 0 | 0 | 0 | 0 | 0 | 0 | 0 | 0 | 0 | 0 | 0 | 0 | 0 | 0 | 0 |  | 0 | 0 | 0.04 | 87.17 | 87.17 | 1 | 0.87 | 0.12 | 0 | 3.49 | 0.46 | 0 | 3.49 | 0 | 0 | 0
189 | 64873989 | 64874751 | 29110139 | 1 | 1 | 1 | 3 | 101-1703 | ТССЦ Московской обл., 101-1703, приказ Минстроя России №675/пр от 28.02.2017 № 254/пр | Прокладки резиновые (пластина техническая прессованная) | 1346 | 1009 | кг | кг | 1 | 0 | -1947909329 | 0.32 | 23.09 | 0 | 0 | 0 | 23.09 | 0 | 0 | 0 | 1 | 1 | 1 | 1 | -2 | 0 | 1 | 1 | 0 | 0 | 0.32 | 0 | 2 | 64874760 | 1 | 0 | 164 | 0 | 0 | 0 | 0 | 0 | 0 | 0 | 0 | 0 | 0 | 0 | 0 | 0 | 0 | 0 | 0 | 0 | 0 | 0 | 0 | 0 | 0 |  | 0 | 0 | 1.28 | 23.09 | 23.09 | 1 | 7.39 | 0 | 29.56 | 0 | 0 | 0 | 29.56 | 0 | 0 | 0
189 | 64873989 | 64874751 | 29114247 | 1 | 1 | 1 | 3 | 101-1714 | ТССЦ Московской обл., 101-1714, приказ Минстроя России №675/пр от 28.02.2017 № 254/пр | Болты с гайками и шайбами строительные | 1348 | 1009 | т | т | 1000 | 0 | 969423507 | 0.0003 | 9040.01 | 0 | 0 | 0 | 9040.01 | 0 | 0 | 0 | 1 | 1 | 1 | 1 | -2 | 0 | 1 | 1 | 0 | 0 | 0.0003 | 0 | 2 | 64874761 | 1 | 0 | 165 | 0 | 0 | 0 | 0 | 0 | 0 | 0 | 0 | 0 | 0 | 0 | 0 | 0 | 0 | 0 | 0 | 0 | 0 | 0 | 0 | 0 | 0 |  | 0 | 0 | 0.0012 | 9040.01 | 9040.01 | 1 | 2.71 | 0 | 10.85 | 0 | 0 | 0 | 10.85 | 0 | 0 | 0
190 | 64873986 | 64874751 | 18410171 | 1 | 1 | 1 | 1 | 1-1034-90 |  | Рабочий строитель среднего разряда 3,4 | 1369 | 1013 | чел.-ч | чел.-ч | 1 | 0 | 1151098980 | 1.84 | 0 | 0 | 0 | 8.97 | 0 | 0 | 0 | 8.97 | 1 | 1 | 1 | 1 | -2 | 0 | 1 | 1 | 0 | 0 | 1.84 | 1 | 2 | 64874757 | 1 | 0 | 167 | 0 | 0 | 0 | 0 | 0 | 0 | 0 | 0 | 0 | 0 | 0 | 0 | 0 | 0 | 0 | 0 | 0 | 0 | 0 | 0 | 0 | 0 | 66 | 7.36 | 0 | 7.36 | 8.97 | 8.97 | 1 | 16.5 | 0 | 0 | 0 | 0 | 66 | 66 | 0 | 0 | 0
190 | 64873986 | 64874751 | 29172509 | 1 | 1 | 1 | 2 | 030305 | ТСЭМ Московской обл., 030305, приказ Минстроя России №675/пр от 28.02.2017 № 264/пр | Лебедки ручные и рычажные тяговым усилием 31,39 кН (3,2 т) | 1368 | 1011 | маш.-ч | маш.-ч | 1 | 0 | 646448148 | 0.4 | 0 | 13.54 | 0 | 0 | 0 | 3.12 | 0 | 0 | 1 | 4.34 | 50.93 | 1 | 2 | 0 | 1 | 1 | 0 | 0 | 0.4 | 0 | 2 | 64874758 | 1 | 0 | 168 | 0 | 0 | 0 | 0 | 0 | 0 | 0 | 0 | 0 | 0 | 0 | 0 | 0 | 0 | 0 | 0 | 0 | 0 | 0 | 0 | 0 | 0 |  | 0 | 0 | 1.6 | 13.54 | 3.12 | 4.34 | 1.25 | 0 | 0 | 22 | 0 | 0 | 22 | 0 | 0 | 0
190 | 64873986 | 64874751 | 29174913 | 1 | 1 | 1 | 2 | 400001 | ТСЭМ Московской обл., 400001, приказ Минстроя России №675/пр от 28.02.2017 № 264/пр | Автомобили бортовые, грузоподъемность до 5 т | 1368 | 1011 | маш.-ч | маш.-ч | 1 | 0 | 1230759911 | 0.01 | 0 | 2113 | 590.79 | 0 | 0 | 87.17 | 11.6 | 0 | 1 | 24.24 | 50.93 | 1 | 2 | 0 | 1 | 1 | 0 | 0 | 0.01 | 0 | 2 | 64874759 | 1 | 0 | 169 | 0 | 0 | 0 | 0 | 0 | 0 | 0 | 0 | 0 | 0 | 0 | 0 | 0 | 0 | 0 | 0 | 0 | 0 | 0 | 0 | 0 | 0 |  | 0 | 0 | 0.04 | 2113 | 87.17 | 24.24 | 0.87 | 0.12 | 0 | 85 | 24 | 0 | 85 | 0 | 0 | 0
190 | 64873986 | 64874751 | 29110139 | 1 | 1 | 1 | 3 | 101-1703 | ТССЦ Московской обл., 101-1703, приказ Минстроя России №675/пр от 28.02.2017 № 254/пр | Прокладки резиновые (пластина техническая прессованная) | 1346 | 1009 | кг | кг | 1 | 0 | -1947909329 | 0.32 | 307.56 | 0 | 0 | 0 | 23.09 | 0 | 0 | 0 | 13.32 | 1 | 1 | 1 | 2 | 0 | 1 | 1 | 0 | 0 | 0.32 | 0 | 2 | 64874760 | 1 | 0 | 170 | 0 | 0 | 0 | 0 | 0 | 0 | 0 | 0 | 0 | 0 | 0 | 0 | 0 | 0 | 0 | 0 | 0 | 0 | 0 | 0 | 0 | 0 |  | 0 | 0 | 1.28 | 307.56 | 23.09 | 13.32 | 7.39 | 0 | 394 | 0 | 0 | 0 | 394 | 0 | 0 | 0
190 | 64873986 | 64874751 | 29114247 | 1 | 1 | 1 | 3 | 101-1714 | ТССЦ Московской обл., 101-1714, приказ Минстроя России №675/пр от 28.02.2017 № 254/пр | Болты с гайками и шайбами строительные | 1348 | 1009 | т | т | 1000 | 0 | 969423507 | 0.0003 | 136956.15 | 0 | 0 | 0 | 9040.01 | 0 | 0 | 0 | 15.15 | 1 | 1 | 1 | 2 | 0 | 1 | 1 | 0 | 0 | 0.0003 | 0 | 2 | 64874761 | 1 | 0 | 171 | 0 | 0 | 0 | 0 | 0 | 0 | 0 | 0 | 0 | 0 | 0 | 0 | 0 | 0 | 0 | 0 | 0 | 0 | 0 | 0 | 0 | 0 |  | 0 | 0 | 0.0012 | 136956.15 | 9040.01 | 15.15 | 2.71 | 0 | 164 | 0 | 0 | 0 | 164 | 0 | 0 | 0
193 | 64873989 | 64874764 | 18410171 | 1 | 1 | 1 | 1 | 1-1034-90 |  | Рабочий строитель среднего разряда 3,4 | 1369 | 1013 | чел.-ч | чел.-ч | 1 | 0 | 1151098980 | 1.46 | 0 | 0 | 0 | 8.97 | 0 | 0 | 0 | 8.97 | 1 | 1 | 1 | 1 | -2 | 0 | 1 | 1 | 0 | 0 | 1.46 | 1 | 2 | 64874772 | 1 | 0 | 173 | 0 | 0 | 0 | 0 | 0 | 0 | 0 | 0 | 0 | 0 | 0 | 0 | 0 | 0 | 0 | 0 | 0 | 0 | 0 | 0 | 0 | 0 | 52 | 5.84 | 0 | 5.84 | 8.97 | 8.97 | 1 | 13.1 | 0 | 0 | 0 | 0 | 52.38 | 52.38 | 0 | 0 | 0
193 | 64873989 | 64874764 | 29172657 | 1 | 1 | 1 | 2 | 040502 | ТСЭМ Московской обл., 040502, приказ Минстроя России №675/пр от 28.02.2017 № 264/пр | Установки для сварки ручной дуговой (постоянного тока) | 1368 | 1011 | маш.-ч | маш.-ч | 1 | 0 | 1474986261 | 0.12 | 0 | 8.1 | 0 | 0 | 0 | 8.1 | 0 | 0 | 1 | 1 | 1 | 1 | -2 | 0 | 1 | 1 | 0 | 0 | 0.12 | 0 | 2 | 64874773 | 1 | 0 | 174 | 0 | 0 | 0 | 0 | 0 | 0 | 0 | 0 | 0 | 0 | 0 | 0 | 0 | 0 | 0 | 0 | 0 | 0 | 0 | 0 | 0 | 0 |  | 0 | 0 | 0.48 | 8.1 | 8.1 | 1 | 0.97 | 0 | 0 | 3.89 | 0 | 0 | 3.89 | 0 | 0 | 0
193 | 64873989 | 64874764 | 29174500 | 1 | 1 | 1 | 2 | 330206 | ТСЭМ Московской обл., 330206, приказ Минстроя России №675/пр от 28.02.2017 № 264/пр | Дрели электрические | 1368 | 1011 | маш.-ч | маш.-ч | 1 | 0 | -1867053656 | 0.27 | 0 | 1.95 | 0 | 0 | 0 | 1.95 | 0 | 0 | 1 | 1 | 1 | 1 | -2 | 0 | 1 | 1 | 0 | 0 | 0.27 | 0 | 2 | 64874774 | 1 | 0 | 175 | 0 | 0 | 0 | 0 | 0 | 0 | 0 | 0 | 0 | 0 | 0 | 0 | 0 | 0 | 0 | 0 | 0 | 0 | 0 | 0 | 0 | 0 |  | 0 | 0 | 1.08 | 1.95 | 1.95 | 1 | 0.53 | 0 | 0 | 2.11 | 0 | 0 | 2.11 | 0 | 0 | 0
193 | 64873989 | 64874764 | 29174913 | 1 | 1 | 1 | 2 | 400001 | ТСЭМ Московской обл., 400001, приказ Минстроя России №675/пр от 28.02.2017 № 264/пр | Автомобили бортовые, грузоподъемность до 5 т | 1368 | 1011 | маш.-ч | маш.-ч | 1 | 0 | 1230759911 | 0.01 | 0 | 87.17 | 11.6 | 0 | 0 | 87.17 | 11.6 | 0 | 1 | 1 | 1 | 1 | -2 | 0 | 1 | 1 | 0 | 0 | 0.01 | 0 | 2 | 64874775 | 1 | 0 | 176 | 0 | 0 | 0 | 0 | 0 | 0 | 0 | 0 | 0 | 0 | 0 | 0 | 0 | 0 | 0 | 0 | 0 | 0 | 0 | 0 | 0 | 0 |  | 0 | 0 | 0.04 | 87.17 | 87.17 | 1 | 0.87 | 0.12 | 0 | 3.49 | 0.46 | 0 | 3.49 | 0 | 0 | 0
193 | 64873989 | 64874764 | 29113986 | 1 | 1 | 1 | 3 | 101-1522 | ТССЦ Московской обл., 101-1522, приказ Минстроя России №675/пр от 28.02.2017 № 254/пр | Электроды диаметром 5 мм Э42А | 1348 | 1009 | т | т | 1000 | 0 | -2063358494 | 0.00011 | 10362 | 0 | 0 | 0 | 10362 | 0 | 0 | 0 | 1 | 1 | 1 | 1 | -2 | 0 | 1 | 1 | 0 | 0 | 0.00011 | 0 | 2 | 64874776 | 1 | 0 | 177 | 0 | 0 | 0 | 0 | 0 | 0 | 0 | 0 | 0 | 0 | 0 | 0 | 0 | 0 | 0 | 0 | 0 | 0 | 0 | 0 | 0 | 0 |  | 0 | 0 | 0.00044 | 10362 | 10362 | 1 | 1.14 | 0 | 4.56 | 0 | 0 | 0 | 4.56 | 0 | 0 | 0
193 | 64873989 | 64874764 | 29131328 | 1 | 1 | 1 | 3 | 204-0004 | ТССЦ Московской обл., 204-0004, приказ Минстроя России №675/пр от 28.02.2017 № 255/пр | Горячекатаная арматурная сталь гладкая класса А-I, диаметром 12 мм | 1348 | 1009 | т | т | 1000 | 0 | 1970784338 | 0.00043 | 6014.12 | 0 | 0 | 0 | 6014.12 | 0 | 0 | 0 | 1 | 1 | 1 | 1 | -2 | 0 | 1 | 1 | 0 | 0 | 0.00043 | 0 | 2 | 64874777 | 1 | 0 | 178 | 0 | 0 | 0 | 0 | 0 | 0 | 0 | 0 | 0 | 0 | 0 | 0 | 0 | 0 | 0 | 0 | 0 | 0 | 0 | 0 | 0 | 0 |  | 0 | 0 | 0.00172 | 6014.12 | 6014.12 | 1 | 2.59 | 0 | 10.34 | 0 | 0 | 0 | 10.34 | 0 | 0 | 0
193 | 64873989 | 64874764 | 29145157 | 1 | 1 | 1 | 3 | 402-0004 | ТССЦ Московской обл., 402-0004, приказ Минстроя России №675/пр от 28.02.2017 № 257/пр | Раствор готовый кладочный цементный марки 100 | 1339 | 1007 | м3 | м3 | 1 | 0 | -211956249 | 0.0003 | 519.8 | 0 | 0 | 0 | 519.8 | 0 | 0 | 0 | 1 | 1 | 1 | 1 | -2 | 0 | 1 | 1 | 0 | 0 | 0.0003 | 0 | 2 | 64874779 | 1 | 0 | 180 | 0 | 0 | 0 | 0 | 0 | 0 | 0 | 0 | 0 | 0 | 0 | 0 | 0 | 0 | 0 | 0 | 0 | 0 | 0 | 0 | 0 | 0 |  | 0 | 0 | 0.0012 | 519.8 | 519.8 | 1 | 0.16 | 0 | 0.62 | 0 | 0 | 0 | 0.62 | 0 | 0 | 0
194 | 64873986 | 64874764 | 18410171 | 1 | 1 | 1 | 1 | 1-1034-90 |  | Рабочий строитель среднего разряда 3,4 | 1369 | 1013 | чел.-ч | чел.-ч | 1 | 0 | 1151098980 | 1.46 | 0 | 0 | 0 | 8.97 | 0 | 0 | 0 | 8.97 | 1 | 1 | 1 | 1 | -2 | 0 | 1 | 1 | 0 | 0 | 1.46 | 1 | 2 | 64874772 | 1 | 0 | 181 | 0 | 0 | 0 | 0 | 0 | 0 | 0 | 0 | 0 | 0 | 0 | 0 | 0 | 0 | 0 | 0 | 0 | 0 | 0 | 0 | 0 | 0 | 52 | 5.84 | 0 | 5.84 | 8.97 | 8.97 | 1 | 13.1 | 0 | 0 | 0 | 0 | 53 | 53 | 0 | 0 | 0
194 | 64873986 | 64874764 | 29172657 | 1 | 1 | 1 | 2 | 040502 | ТСЭМ Московской обл., 040502, приказ Минстроя России №675/пр от 28.02.2017 № 264/пр | Установки для сварки ручной дуговой (постоянного тока) | 1368 | 1011 | маш.-ч | маш.-ч | 1 | 0 | 1474986261 | 0.12 | 0 | 67.15 | 0 | 0 | 0 | 8.1 | 0 | 0 | 1 | 8.29 | 50.93 | 1 | 2 | 0 | 1 | 1 | 0 | 0 | 0.12 | 0 | 2 | 64874773 | 1 | 0 | 182 | 0 | 0 | 0 | 0 | 0 | 0 | 0 | 0 | 0 | 0 | 0 | 0 | 0 | 0 | 0 | 0 | 0 | 0 | 0 | 0 | 0 | 0 |  | 0 | 0 | 0.48 | 67.15 | 8.1 | 8.29 | 0.97 | 0 | 0 | 32 | 0 | 0 | 32 | 0 | 0 | 0
194 | 64873986 | 64874764 | 29174500 | 1 | 1 | 1 | 2 | 330206 | ТСЭМ Московской обл., 330206, приказ Минстроя России №675/пр от 28.02.2017 № 264/пр | Дрели электрические | 1368 | 1011 | маш.-ч | маш.-ч | 1 | 0 | -1867053656 | 0.27 | 0 | 8.03 | 0 | 0 | 0 | 1.95 | 0 | 0 | 1 | 4.12 | 50.93 | 1 | 2 | 0 | 1 | 1 | 0 | 0 | 0.27 | 0 | 2 | 64874774 | 1 | 0 | 183 | 0 | 0 | 0 | 0 | 0 | 0 | 0 | 0 | 0 | 0 | 0 | 0 | 0 | 0 | 0 | 0 | 0 | 0 | 0 | 0 | 0 | 0 |  | 0 | 0 | 1.08 | 8.03 | 1.95 | 4.12 | 0.53 | 0 | 0 | 9 | 0 | 0 | 9 | 0 | 0 | 0
194 | 64873986 | 64874764 | 29174913 | 1 | 1 | 1 | 2 | 400001 | ТСЭМ Московской обл., 400001, приказ Минстроя России №675/пр от 28.02.2017 № 264/пр | Автомобили бортовые, грузоподъемность до 5 т | 1368 | 1011 | маш.-ч | маш.-ч | 1 | 0 | 1230759911 | 0.01 | 0 | 2113 | 590.79 | 0 | 0 | 87.17 | 11.6 | 0 | 1 | 24.24 | 50.93 | 1 | 2 | 0 | 1 | 1 | 0 | 0 | 0.01 | 0 | 2 | 64874775 | 1 | 0 | 184 | 0 | 0 | 0 | 0 | 0 | 0 | 0 | 0 | 0 | 0 | 0 | 0 | 0 | 0 | 0 | 0 | 0 | 0 | 0 | 0 | 0 | 0 |  | 0 | 0 | 0.04 | 2113 | 87.17 | 24.24 | 0.87 | 0.12 | 0 | 85 | 24 | 0 | 85 | 0 | 0 | 0
194 | 64873986 | 64874764 | 29113986 | 1 | 1 | 1 | 3 | 101-1522 | ТССЦ Московской обл., 101-1522, приказ Минстроя России №675/пр от 28.02.2017 № 254/пр | Электроды диаметром 5 мм Э42А | 1348 | 1009 | т | т | 1000 | 0 | -2063358494 | 0.00011 | 177086.58 | 0 | 0 | 0 | 10362 | 0 | 0 | 0 | 17.09 | 1 | 1 | 1 | 2 | 0 | 1 | 1 | 0 | 0 | 0.00011 | 0 | 2 | 64874776 | 1 | 0 | 185 | 0 | 0 | 0 | 0 | 0 | 0 | 0 | 0 | 0 | 0 | 0 | 0 | 0 | 0 | 0 | 0 | 0 | 0 | 0 | 0 | 0 | 0 |  | 0 | 0 | 0.00044 | 177086.58 | 10362 | 17.09 | 1.14 | 0 | 78 | 0 | 0 | 0 | 78 | 0 | 0 | 0
194 | 64873986 | 64874764 | 29131328 | 1 | 1 | 1 | 3 | 204-0004 | ТССЦ Московской обл., 204-0004, приказ Минстроя России №675/пр от 28.02.2017 № 255/пр | Горячекатаная арматурная сталь гладкая класса А-I, диаметром 12 мм | 1348 | 1009 | т | т | 1000 | 0 | 1970784338 | 0.00043 | 50999.74 | 0 | 0 | 0 | 6014.12 | 0 | 0 | 0 | 8.48 | 1 | 1 | 1 | 2 | 0 | 1 | 1 | 0 | 0 | 0.00043 | 0 | 2 | 64874777 | 1 | 0 | 186 | 0 | 0 | 0 | 0 | 0 | 0 | 0 | 0 | 0 | 0 | 0 | 0 | 0 | 0 | 0 | 0 | 0 | 0 | 0 | 0 | 0 | 0 |  | 0 | 0 | 0.00172 | 50999.74 | 6014.12 | 8.48 | 2.59 | 0 | 88 | 0 | 0 | 0 | 88 | 0 | 0 | 0
194 | 64873986 | 64874764 | 29145157 | 1 | 1 | 1 | 3 | 402-0004 | ТССЦ Московской обл., 402-0004, приказ Минстроя России №675/пр от 28.02.2017 № 257/пр | Раствор готовый кладочный цементный марки 100 | 1339 | 1007 | м3 | м3 | 1 | 0 | -211956249 | 0.0003 | 4636.62 | 0 | 0 | 0 | 519.8 | 0 | 0 | 0 | 8.92 | 1 | 1 | 1 | 2 | 0 | 1 | 1 | 0 | 0 | 0.0003 | 0 | 2 | 64874779 | 1 | 0 | 188 | 0 | 0 | 0 | 0 | 0 | 0 | 0 | 0 | 0 | 0 | 0 | 0 | 0 | 0 | 0 | 0 | 0 | 0 | 0 | 0 | 0 | 0 |  | 0 | 0 | 0.0012 | 4636.62 | 519.8 | 8.92 | 0.16 | 0 | 6 | 0 | 0 | 0 | 6 | 0 | 0 | 0
197 | 64873989 | 64874781 | 18406785 | 1 | 1 | 1 | 1 | 1-1033-90 |  | Рабочий строитель среднего разряда 3,3 | 1369 | 1013 | чел.-ч | чел.-ч | 1 | 0 | 645971194 | 1.33 | 0 | 0 | 0 | 8.86 | 0 | 0 | 0 | 8.86 | 1 | 1 | 1 | 1 | -2 | 0 | 1 | 1 | 0 | 0 | 1.33 | 1 | 2 | 64902239 | 1 | 0 | 189 | 0 | 0 | 0 | 0 | 0 | 0 | 0 | 0 | 0 | 0 | 0 | 0 | 0 | 0 | 0 | 0 | 0 | 0 | 0 | 0 | 0 | 0 | 330 | 37.24 | 0 | 37.24 | 8.86 | 8.86 | 1 | 11.78 | 0 | 0 | 0 | 0 | 329.95 | 329.95 | 0 | 0 | 0
197 | 64873989 | 64874781 | 29172509 | 1 | 1 | 1 | 2 | 030305 | ТСЭМ Московской обл., 030305, приказ Минстроя России №675/пр от 28.02.2017 № 264/пр | Лебедки ручные и рычажные тяговым усилием 31,39 кН (3,2 т) | 1368 | 1011 | маш.-ч | маш.-ч | 1 | 0 | 646448148 | 0.31 | 0 | 3.12 | 0 | 0 | 0 | 3.12 | 0 | 0 | 1 | 1 | 1 | 1 | -2 | 0 | 1 | 1 | 0 | 0 | 0.31 | 0 | 2 | 64902240 | 1 | 0 | 190 | 0 | 0 | 0 | 0 | 0 | 0 | 0 | 0 | 0 | 0 | 0 | 0 | 0 | 0 | 0 | 0 | 0 | 0 | 0 | 0 | 0 | 0 |  | 0 | 0 | 8.68 | 3.12 | 3.12 | 1 | 0.97 | 0 | 0 | 27.08 | 0 | 0 | 27.08 | 0 | 0 | 0
197 | 64873989 | 64874781 | 29172515 | 1 | 1 | 1 | 2 | 030403 | ТСЭМ Московской обл., 030403, приказ Минстроя России №675/пр от 28.02.2017 № 264/пр | Лебедки электрические тяговым усилием 19,62 кН (2 т) | 1368 | 1011 | маш.-ч | маш.-ч | 1 | 0 | -394685413 | 0.05 | 0 | 6.66 | 0 | 0 | 0 | 6.66 | 0 | 0 | 1 | 1 | 1 | 1 | -2 | 0 | 1 | 1 | 0 | 0 | 0.05 | 0 | 2 | 64902241 | 1 | 0 | 191 | 0 | 0 | 0 | 0 | 0 | 0 | 0 | 0 | 0 | 0 | 0 | 0 | 0 | 0 | 0 | 0 | 0 | 0 | 0 | 0 | 0 | 0 |  | 0 | 0 | 1.4 | 6.66 | 6.66 | 1 | 0.33 | 0 | 0 | 9.32 | 0 | 0 | 9.32 | 0 | 0 | 0
197 | 64873989 | 64874781 | 29172657 | 1 | 1 | 1 | 2 | 040502 | ТСЭМ Московской обл., 040502, приказ Минстроя России №675/пр от 28.02.2017 № 264/пр | Установки для сварки ручной дуговой (постоянного тока) | 1368 | 1011 | маш.-ч | маш.-ч | 1 | 0 | 1474986261 | 0.23 | 0 | 8.1 | 0 | 0 | 0 | 8.1 | 0 | 0 | 1 | 1 | 1 | 1 | -2 | 0 | 1 | 1 | 0 | 0 | 0.23 | 0 | 2 | 64902242 | 1 | 0 | 192 | 0 | 0 | 0 | 0 | 0 | 0 | 0 | 0 | 0 | 0 | 0 | 0 | 0 | 0 | 0 | 0 | 0 | 0 | 0 | 0 | 0 | 0 |  | 0 | 0 | 6.44 | 8.1 | 8.1 | 1 | 1.86 | 0 | 0 | 52.16 | 0 | 0 | 52.16 | 0 | 0 | 0
197 | 64873989 | 64874781 | 29174913 | 1 | 1 | 1 | 2 | 400001 | ТСЭМ Московской обл., 400001, приказ Минстроя России №675/пр от 28.02.2017 № 264/пр | Автомобили бортовые, грузоподъемность до 5 т | 1368 | 1011 | маш.-ч | маш.-ч | 1 | 0 | 1230759911 | 0.01 | 0 | 87.17 | 11.6 | 0 | 0 | 87.17 | 11.6 | 0 | 1 | 1 | 1 | 1 | -2 | 0 | 1 | 1 | 0 | 0 | 0.01 | 0 | 2 | 64902243 | 1 | 0 | 193 | 0 | 0 | 0 | 0 | 0 | 0 | 0 | 0 | 0 | 0 | 0 | 0 | 0 | 0 | 0 | 0 | 0 | 0 | 0 | 0 | 0 | 0 |  | 0 | 0 | 0.28 | 87.17 | 87.17 | 1 | 0.87 | 0.12 | 0 | 24.41 | 3.25 | 0 | 24.41 | 0 | 0 | 0
197 | 64873989 | 64874781 | 29113986 | 1 | 1 | 1 | 3 | 101-1522 | ТССЦ Московской обл., 101-1522, приказ Минстроя России №675/пр от 28.02.2017 № 254/пр | Электроды диаметром 5 мм Э42А | 1348 | 1009 | т | т | 1000 | 0 | -2063358494 | 0.0002 | 10362 | 0 | 0 | 0 | 10362 | 0 | 0 | 0 | 1 | 1 | 1 | 1 | -2 | 0 | 1 | 1 | 0 | 0 | 0.0002 | 0 | 2 | 64902244 | 1 | 0 | 194 | 0 | 0 | 0 | 0 | 0 | 0 | 0 | 0 | 0 | 0 | 0 | 0 | 0 | 0 | 0 | 0 | 0 | 0 | 0 | 0 | 0 | 0 |  | 0 | 0 | 0.0056 | 10362 | 10362 | 1 | 2.07 | 0 | 58.03 | 0 | 0 | 0 | 58.03 | 0 | 0 | 0
197 | 64873989 | 64874781 | 29110139 | 1 | 1 | 1 | 3 | 101-1703 | ТССЦ Московской обл., 101-1703, приказ Минстроя России №675/пр от 28.02.2017 № 254/пр | Прокладки резиновые (пластина техническая прессованная) | 1346 | 1009 | кг | кг | 1 | 0 | -1947909329 | 0.164 | 23.09 | 0 | 0 | 0 | 23.09 | 0 | 0 | 0 | 1 | 1 | 1 | 1 | -2 | 0 | 1 | 1 | 0 | 0 | 0.164 | 0 | 2 | 64902245 | 1 | 0 | 195 | 0 | 0 | 0 | 0 | 0 | 0 | 0 | 0 | 0 | 0 | 0 | 0 | 0 | 0 | 0 | 0 | 0 | 0 | 0 | 0 | 0 | 0 |  | 0 | 0 | 4.592 | 23.09 | 23.09 | 1 | 3.79 | 0 | 106.03 | 0 | 0 | 0 | 106.03 | 0 | 0 | 0
197 | 64873989 | 64874781 | 29114247 | 1 | 1 | 1 | 3 | 101-1714 | ТССЦ Московской обл., 101-1714, приказ Минстроя России №675/пр от 28.02.2017 № 254/пр | Болты с гайками и шайбами строительные | 1348 | 1009 | т | т | 1000 | 0 | 969423507 | 0.00014 | 9040.01 | 0 | 0 | 0 | 9040.01 | 0 | 0 | 0 | 1 | 1 | 1 | 1 | -2 | 0 | 1 | 1 | 0 | 0 | 0.00014 | 0 | 2 | 64902246 | 1 | 0 | 196 | 0 | 0 | 0 | 0 | 0 | 0 | 0 | 0 | 0 | 0 | 0 | 0 | 0 | 0 | 0 | 0 | 0 | 0 | 0 | 0 | 0 | 0 |  | 0 | 0 | 0.00392 | 9040.01 | 9040.01 | 1 | 1.27 | 0 | 35.44 | 0 | 0 | 0 | 35.44 | 0 | 0 | 0
198 | 64873986 | 64874781 | 18406785 | 1 | 1 | 1 | 1 | 1-1033-90 |  | Рабочий строитель среднего разряда 3,3 | 1369 | 1013 | чел.-ч | чел.-ч | 1 | 0 | 645971194 | 1.33 | 0 | 0 | 0 | 8.86 | 0 | 0 | 0 | 8.86 | 1 | 1 | 1 | 1 | -2 | 0 | 1 | 1 | 0 | 0 | 1.33 | 1 | 2 | 64902239 | 1 | 0 | 199 | 0 | 0 | 0 | 0 | 0 | 0 | 0 | 0 | 0 | 0 | 0 | 0 | 0 | 0 | 0 | 0 | 0 | 0 | 0 | 0 | 0 | 0 | 330 | 37.24 | 0 | 37.24 | 8.86 | 8.86 | 1 | 11.78 | 0 | 0 | 0 | 0 | 335 | 335 | 0 | 0 | 0
198 | 64873986 | 64874781 | 29172509 | 1 | 1 | 1 | 2 | 030305 | ТСЭМ Московской обл., 030305, приказ Минстроя России №675/пр от 28.02.2017 № 264/пр | Лебедки ручные и рычажные тяговым усилием 31,39 кН (3,2 т) | 1368 | 1011 | маш.-ч | маш.-ч | 1 | 0 | 646448148 | 0.31 | 0 | 13.54 | 0 | 0 | 0 | 3.12 | 0 | 0 | 1 | 4.34 | 50.93 | 1 | 2 | 0 | 1 | 1 | 0 | 0 | 0.31 | 0 | 2 | 64902240 | 1 | 0 | 200 | 0 | 0 | 0 | 0 | 0 | 0 | 0 | 0 | 0 | 0 | 0 | 0 | 0 | 0 | 0 | 0 | 0 | 0 | 0 | 0 | 0 | 0 |  | 0 | 0 | 8.68 | 13.54 | 3.12 | 4.34 | 0.97 | 0 | 0 | 122 | 0 | 0 | 122 | 0 | 0 | 0
198 | 64873986 | 64874781 | 29172515 | 1 | 1 | 1 | 2 | 030403 | ТСЭМ Московской обл., 030403, приказ Минстроя России №675/пр от 28.02.2017 № 264/пр | Лебедки электрические тяговым усилием 19,62 кН (2 т) | 1368 | 1011 | маш.-ч | маш.-ч | 1 | 0 | -394685413 | 0.05 | 0 | 58.81 | 0 | 0 | 0 | 6.66 | 0 | 0 | 1 | 8.83 | 50.93 | 1 | 2 | 0 | 1 | 1 | 0 | 0 | 0.05 | 0 | 2 | 64902241 | 1 | 0 | 201 | 0 | 0 | 0 | 0 | 0 | 0 | 0 | 0 | 0 | 0 | 0 | 0 | 0 | 0 | 0 | 0 | 0 | 0 | 0 | 0 | 0 | 0 |  | 0 | 0 | 1.4 | 58.81 | 6.66 | 8.83 | 0.33 | 0 | 0 | 83 | 0 | 0 | 83 | 0 | 0 | 0
198 | 64873986 | 64874781 | 29172657 | 1 | 1 | 1 | 2 | 040502 | ТСЭМ Московской обл., 040502, приказ Минстроя России №675/пр от 28.02.2017 № 264/пр | Установки для сварки ручной дуговой (постоянного тока) | 1368 | 1011 | маш.-ч | маш.-ч | 1 | 0 | 1474986261 | 0.23 | 0 | 67.15 | 0 | 0 | 0 | 8.1 | 0 | 0 | 1 | 8.29 | 50.93 | 1 | 2 | 0 | 1 | 1 | 0 | 0 | 0.23 | 0 | 2 | 64902242 | 1 | 0 | 202 | 0 | 0 | 0 | 0 | 0 | 0 | 0 | 0 | 0 | 0 | 0 | 0 | 0 | 0 | 0 | 0 | 0 | 0 | 0 | 0 | 0 | 0 |  | 0 | 0 | 6.44 | 67.15 | 8.1 | 8.29 | 1.86 | 0 | 0 | 431 | 0 | 0 | 431 | 0 | 0 | 0
198 | 64873986 | 64874781 | 29174913 | 1 | 1 | 1 | 2 | 400001 | ТСЭМ Московской обл., 400001, приказ Минстроя России №675/пр от 28.02.2017 № 264/пр | Автомобили бортовые, грузоподъемность до 5 т | 1368 | 1011 | маш.-ч | маш.-ч | 1 | 0 | 1230759911 | 0.01 | 0 | 2113 | 590.79 | 0 | 0 | 87.17 | 11.6 | 0 | 1 | 24.24 | 50.93 | 1 | 2 | 0 | 1 | 1 | 0 | 0 | 0.01 | 0 | 2 | 64902243 | 1 | 0 | 203 | 0 | 0 | 0 | 0 | 0 | 0 | 0 | 0 | 0 | 0 | 0 | 0 | 0 | 0 | 0 | 0 | 0 | 0 | 0 | 0 | 0 | 0 |  | 0 | 0 | 0.28 | 2113 | 87.17 | 24.24 | 0.87 | 0.12 | 0 | 592 | 165 | 0 | 592 | 0 | 0 | 0
198 | 64873986 | 64874781 | 29113986 | 1 | 1 | 1 | 3 | 101-1522 | ТССЦ Московской обл., 101-1522, приказ Минстроя России №675/пр от 28.02.2017 № 254/пр | Электроды диаметром 5 мм Э42А | 1348 | 1009 | т | т | 1000 | 0 | -2063358494 | 0.0002 | 177086.58 | 0 | 0 | 0 | 10362 | 0 | 0 | 0 | 17.09 | 1 | 1 | 1 | 2 | 0 | 1 | 1 | 0 | 0 | 0.0002 | 0 | 2 | 64902244 | 1 | 0 | 204 | 0 | 0 | 0 | 0 | 0 | 0 | 0 | 0 | 0 | 0 | 0 | 0 | 0 | 0 | 0 | 0 | 0 | 0 | 0 | 0 | 0 | 0 |  | 0 | 0 | 0.0056 | 177086.58 | 10362 | 17.09 | 2.07 | 0 | 992 | 0 | 0 | 0 | 992 | 0 | 0 | 0
198 | 64873986 | 64874781 | 29110139 | 1 | 1 | 1 | 3 | 101-1703 | ТССЦ Московской обл., 101-1703, приказ Минстроя России №675/пр от 28.02.2017 № 254/пр | Прокладки резиновые (пластина техническая прессованная) | 1346 | 1009 | кг | кг | 1 | 0 | -1947909329 | 0.164 | 307.56 | 0 | 0 | 0 | 23.09 | 0 | 0 | 0 | 13.32 | 1 | 1 | 1 | 2 | 0 | 1 | 1 | 0 | 0 | 0.164 | 0 | 2 | 64902245 | 1 | 0 | 205 | 0 | 0 | 0 | 0 | 0 | 0 | 0 | 0 | 0 | 0 | 0 | 0 | 0 | 0 | 0 | 0 | 0 | 0 | 0 | 0 | 0 | 0 |  | 0 | 0 | 4.592 | 307.56 | 23.09 | 13.32 | 3.79 | 0 | 1414 | 0 | 0 | 0 | 1414 | 0 | 0 | 0
198 | 64873986 | 64874781 | 29114247 | 1 | 1 | 1 | 3 | 101-1714 | ТССЦ Московской обл., 101-1714, приказ Минстроя России №675/пр от 28.02.2017 № 254/пр | Болты с гайками и шайбами строительные | 1348 | 1009 | т | т | 1000 | 0 | 969423507 | 0.00014 | 136956.15 | 0 | 0 | 0 | 9040.01 | 0 | 0 | 0 | 15.15 | 1 | 1 | 1 | 2 | 0 | 1 | 1 | 0 | 0 | 0.00014 | 0 | 2 | 64902246 | 1 | 0 | 206 | 0 | 0 | 0 | 0 | 0 | 0 | 0 | 0 | 0 | 0 | 0 | 0 | 0 | 0 | 0 | 0 | 0 | 0 | 0 | 0 | 0 | 0 |  | 0 | 0 | 0.00392 | 136956.15 | 9040.01 | 15.15 | 1.27 | 0 | 537 | 0 | 0 | 0 | 537 | 0 | 0 | 0
203 | 64873989 | 64874795 | 18410572 | 1 | 1 | 1 | 1 | 1-1032-90 |  | Рабочий строитель среднего разряда 3,2 | 1369 | 1013 | чел.-ч | чел.-ч | 1 | 0 | -546915240 | 167.86 | 0 | 0 | 0 | 8.74 | 0 | 0 | 0 | 8.74 | 1 | 1 | 1 | 1 | -2 | 0 | 1 | 1 | 0 | 0 | 167.86 | 1 | 2 | 64874807 | 1 | 0 | 209 | 0 | 0 | 0 | 0 | 0 | 0 | 0 | 0 | 0 | 0 | 0 | 0 | 0 | 0 | 0 | 0 | 0 | 0 | 0 | 0 | 0 | 0 | 442 | 50.593 | 0 | 50.593 | 8.74 | 8.74 | 1 | 1467.1 | 0 | 0 | 0 | 0 | 442.18 | 442.18 | 0 | 0 | 0
203 | 64873989 | 64874795 | 121548 | 1 | 1 | 1 | 1 | 2 |  | Затраты труда машинистов | 608254 | 1013 | чел.час | чел.час | 1 | 0 | -185737400 | 0.52 | 0 | 0 | 0 | 0 | 0 | 0 | 0 | 0 | 1 | 1 | 1 | 1 | -2 | 0 | 1 | 1 | 0 | 0 | 0.52 | 2 | 2 | 64874808 | 1 | 0 | 210 | 0 | 0 | 0 | 0 | 0 | 0 | 0 | 0 | 0 | 0 | 0 | 0 | 0 | 0 | 0 | 0 | 0 | 0 | 0 | 0 | 0 | 0 |  | 0 | 0 | 0.15673 | 0 | 0 | 1 | 0 | 0 | 0 | 0 | 0 | 0 | 0 | 0 | 0 | 0
203 | 64873989 | 64874795 | 29172379 | 1 | 1 | 1 | 2 | 021141 | ТСЭМ Московской обл., 021141, приказ Минстроя России №675/пр от 28.02.2017 № 264/пр | Краны на автомобильном ходу при работе на других видах строительства 10 т | 1368 | 1011 | маш.-ч | маш.-ч | 1 | 0 | 1106923569 | 0.52 | 0 | 112 | 13.5 | 0 | 0 | 112 | 13.5 | 0 | 1 | 1 | 1 | 1 | -2 | 0 | 1 | 1 | 0 | 0 | 0.52 | 0 | 2 | 64874809 | 1 | 0 | 211 | 0 | 0 | 0 | 0 | 0 | 0 | 0 | 0 | 0 | 0 | 0 | 0 | 0 | 0 | 0 | 0 | 0 | 0 | 0 | 0 | 0 | 0 |  | 0 | 0 | 0.15673 | 112 | 112 | 1 | 58.24 | 7.02 | 0 | 17.55 | 2.12 | 0 | 17.55 | 0 | 0 | 0
203 | 64873989 | 64874795 | 29172515 | 1 | 1 | 1 | 2 | 030403 | ТСЭМ Московской обл., 030403, приказ Минстроя России №675/пр от 28.02.2017 № 264/пр | Лебедки электрические тяговым усилием 19,62 кН (2 т) | 1368 | 1011 | маш.-ч | маш.-ч | 1 | 0 | -394685413 | 0.39 | 0 | 6.66 | 0 | 0 | 0 | 6.66 | 0 | 0 | 1 | 1 | 1 | 1 | -2 | 0 | 1 | 1 | 0 | 0 | 0.39 | 0 | 2 | 64874810 | 1 | 0 | 212 | 0 | 0 | 0 | 0 | 0 | 0 | 0 | 0 | 0 | 0 | 0 | 0 | 0 | 0 | 0 | 0 | 0 | 0 | 0 | 0 | 0 | 0 |  | 0 | 0 | 0.11755 | 6.66 | 6.66 | 1 | 2.6 | 0 | 0 | 0.78 | 0 | 0 | 0.78 | 0 | 0 | 0
203 | 64873989 | 64874795 | 29172657 | 1 | 1 | 1 | 2 | 040502 | ТСЭМ Московской обл., 040502, приказ Минстроя России №675/пр от 28.02.2017 № 264/пр | Установки для сварки ручной дуговой (постоянного тока) | 1368 | 1011 | маш.-ч | маш.-ч | 1 | 0 | 1474986261 | 1.79 | 0 | 8.1 | 0 | 0 | 0 | 8.1 | 0 | 0 | 1 | 1 | 1 | 1 | -2 | 0 | 1 | 1 | 0 | 0 | 1.79 | 0 | 2 | 64874811 | 1 | 0 | 213 | 0 | 0 | 0 | 0 | 0 | 0 | 0 | 0 | 0 | 0 | 0 | 0 | 0 | 0 | 0 | 0 | 0 | 0 | 0 | 0 | 0 | 0 |  | 0 | 0 | 0.53951 | 8.1 | 8.1 | 1 | 14.5 | 0 | 0 | 4.37 | 0 | 0 | 4.37 | 0 | 0 | 0
203 | 64873989 | 64874795 | 29174913 | 1 | 1 | 1 | 2 | 400001 | ТСЭМ Московской обл., 400001, приказ Минстроя России №675/пр от 28.02.2017 № 264/пр | Автомобили бортовые, грузоподъемность до 5 т | 1368 | 1011 | маш.-ч | маш.-ч | 1 | 0 | 1230759911 | 0.78 | 0 | 87.17 | 11.6 | 0 | 0 | 87.17 | 11.6 | 0 | 1 | 1 | 1 | 1 | -2 | 0 | 1 | 1 | 0 | 0 | 0.78 | 0 | 2 | 64874812 | 1 | 0 | 214 | 0 | 0 | 0 | 0 | 0 | 0 | 0 | 0 | 0 | 0 | 0 | 0 | 0 | 0 | 0 | 0 | 0 | 0 | 0 | 0 | 0 | 0 |  | 0 | 0 | 0.23509 | 87.17 | 87.17 | 1 | 67.99 | 9.05 | 0 | 20.49 | 2.73 | 0 | 20.49 | 0 | 0 | 0
203 | 64873989 | 64874795 | 29111206 | 1 | 1 | 1 | 3 | 101-0605 | ТССЦ Московской обл., 101-0605, приказ Минстроя России №675/пр от 28.02.2017 № 254/пр | Мастика герметизирующая нетвердеющая «Гэлан» | 1348 | 1009 | т | т | 1000 | 0 | 1059061396 | 0.00501 | 17183 | 0 | 0 | 0 | 17183 | 0 | 0 | 0 | 1 | 1 | 1 | 1 | -2 | 0 | 1 | 1 | 0 | 0 | 0.00501 | 0 | 2 | 64874813 | 1 | 0 | 215 | 0 | 0 | 0 | 0 | 0 | 0 | 0 | 0 | 0 | 0 | 0 | 0 | 0 | 0 | 0 | 0 | 0 | 0 | 0 | 0 | 0 | 0 |  | 0 | 0 | 0.00151 | 17183 | 17183 | 1 | 86.09 | 0 | 25.95 | 0 | 0 | 0 | 25.95 | 0 | 0 | 0
203 | 64873989 | 64874795 | 29113986 | 1 | 1 | 1 | 3 | 101-1522 | ТССЦ Московской обл., 101-1522, приказ Минстроя России №675/пр от 28.02.2017 № 254/пр | Электроды диаметром 5 мм Э42А | 1348 | 1009 | т | т | 1000 | 0 | -2063358494 | 0.00045 | 10362 | 0 | 0 | 0 | 10362 | 0 | 0 | 0 | 1 | 1 | 1 | 1 | -2 | 0 | 1 | 1 | 0 | 0 | 0.00045 | 0 | 2 | 64874814 | 1 | 0 | 216 | 0 | 0 | 0 | 0 | 0 | 0 | 0 | 0 | 0 | 0 | 0 | 0 | 0 | 0 | 0 | 0 | 0 | 0 | 0 | 0 | 0 | 0 |  | 0 | 0 | 0.0001356 | 10362 | 10362 | 1 | 4.66 | 0 | 1.41 | 0 | 0 | 0 | 1.41 | 0 | 0 | 0
203 | 64873989 | 64874795 | 29110139 | 1 | 1 | 1 | 3 | 101-1703 | ТССЦ Московской обл., 101-1703, приказ Минстроя России №675/пр от 28.02.2017 № 254/пр | Прокладки резиновые (пластина техническая прессованная) | 1346 | 1009 | кг | кг | 1 | 0 | -1947909329 | 8 | 23.09 | 0 | 0 | 0 | 23.09 | 0 | 0 | 0 | 1 | 1 | 1 | 1 | -2 | 0 | 1 | 1 | 0 | 0 | 8 | 0 | 2 | 64874815 | 1 | 0 | 217 | 0 | 0 | 0 | 0 | 0 | 0 | 0 | 0 | 0 | 0 | 0 | 0 | 0 | 0 | 0 | 0 | 0 | 0 | 0 | 0 | 0 | 0 |  | 0 | 0 | 2.4112 | 23.09 | 23.09 | 1 | 184.72 | 0 | 55.67 | 0 | 0 | 0 | 55.67 | 0 | 0 | 0
203 | 64873989 | 64874795 | 29114247 | 1 | 1 | 1 | 3 | 101-1714 | ТССЦ Московской обл., 101-1714, приказ Минстроя России №675/пр от 28.02.2017 № 254/пр | Болты с гайками и шайбами строительные | 1348 | 1009 | т | т | 1000 | 0 | 969423507 | 0.015 | 9040.01 | 0 | 0 | 0 | 9040.01 | 0 | 0 | 0 | 1 | 1 | 1 | 1 | -2 | 0 | 1 | 1 | 0 | 0 | 0.015 | 0 | 2 | 64874816 | 1 | 0 | 218 | 0 | 0 | 0 | 0 | 0 | 0 | 0 | 0 | 0 | 0 | 0 | 0 | 0 | 0 | 0 | 0 | 0 | 0 | 0 | 0 | 0 | 0 |  | 0 | 0 | 0.004521 | 9040.01 | 9040.01 | 1 | 135.6 | 0 | 40.87 | 0 | 0 | 0 | 40.87 | 0 | 0 | 0
203 | 64873989 | 64874795 | 29171674 | 1 | 1 | 1 | 3 | 509-0989 | ТССЦ Московской обл., 509-0989, приказ Минстроя России №675/пр от 28.02.2017 № 258/пр | Шнур асбестовый общего назначения марки ШАОН диаметром 8-10 мм | 1348 | 1009 | т | т | 1000 | 0 | 47004824 | 0.00089 | 26499 | 0 | 0 | 0 | 26499 | 0 | 0 | 0 | 1 | 1 | 1 | 1 | -2 | 0 | 1 | 1 | 0 | 0 | 0.00089 | 0 | 2 | 64874823 | 1 | 0 | 225 | 0 | 0 | 0 | 0 | 0 | 0 | 0 | 0 | 0 | 0 | 0 | 0 | 0 | 0 | 0 | 0 | 0 | 0 | 0 | 0 | 0 | 0 |  | 0 | 0 | 0.0002682 | 26499 | 26499 | 1 | 23.58 | 0 | 7.11 | 0 | 0 | 0 | 7.11 | 0 | 0 | 0
204 | 64873986 | 64874795 | 18410572 | 1 | 1 | 1 | 1 | 1-1032-90 |  | Рабочий строитель среднего разряда 3,2 | 1369 | 1013 | чел.-ч | чел.-ч | 1 | 0 | -546915240 | 167.86 | 0 | 0 | 0 | 8.74 | 0 | 0 | 0 | 8.74 | 1 | 1 | 1 | 1 | -2 | 0 | 1 | 1 | 0 | 0 | 167.86 | 1 | 2 | 64874807 | 1 | 0 | 226 | 0 | 0 | 0 | 0 | 0 | 0 | 0 | 0 | 0 | 0 | 0 | 0 | 0 | 0 | 0 | 0 | 0 | 0 | 0 | 0 | 0 | 0 | 442 | 50.593 | 0 | 50.593 | 8.74 | 8.74 | 1 | 1467.1 | 0 | 0 | 0 | 0 | 455 | 455 | 0 | 0 | 0
204 | 64873986 | 64874795 | 121548 | 1 | 1 | 1 | 1 | 2 |  | Затраты труда машинистов | 608254 | 1013 | чел.час | чел.час | 1 | 0 | -185737400 | 0.52 | 0 | 0 | 0 | 0 | 0 | 0 | 0 | 0 | 1 | 1 | 1 | 1 | -2 | 0 | 1 | 1 | 0 | 0 | 0.52 | 2 | 2 | 64874808 | 1 | 0 | 227 | 0 | 0 | 0 | 0 | 0 | 0 | 0 | 0 | 0 | 0 | 0 | 0 | 0 | 0 | 0 | 0 | 0 | 0 | 0 | 0 | 0 | 0 |  | 0 | 0 | 0.15673 | 0 | 0 | 1 | 0 | 0 | 0 | 0 | 0 | 0 | 0 | 0 | 0 | 0
204 | 64873986 | 64874795 | 29172379 | 1 | 1 | 1 | 2 | 021141 | ТСЭМ Московской обл., 021141, приказ Минстроя России №675/пр от 28.02.2017 № 264/пр | Краны на автомобильном ходу при работе на других видах строительства 10 т | 1368 | 1011 | маш.-ч | маш.-ч | 1 | 0 | 1106923569 | 0.52 | 0 | 1471.68 | 687.56 | 0 | 0 | 112 | 13.5 | 0 | 1 | 13.14 | 50.93 | 1 | 2 | 0 | 1 | 1 | 0 | 0 | 0.52 | 0 | 2 | 64874809 | 1 | 0 | 228 | 0 | 0 | 0 | 0 | 0 | 0 | 0 | 0 | 0 | 0 | 0 | 0 | 0 | 0 | 0 | 0 | 0 | 0 | 0 | 0 | 0 | 0 |  | 0 | 0 | 0.15673 | 1471.68 | 112 | 13.14 | 58.24 | 7.02 | 0 | 231 | 108 | 0 | 231 | 0 | 0 | 0
204 | 64873986 | 64874795 | 29172515 | 1 | 1 | 1 | 2 | 030403 | ТСЭМ Московской обл., 030403, приказ Минстроя России №675/пр от 28.02.2017 № 264/пр | Лебедки электрические тяговым усилием 19,62 кН (2 т) | 1368 | 1011 | маш.-ч | маш.-ч | 1 | 0 | -394685413 | 0.39 | 0 | 58.81 | 0 | 0 | 0 | 6.66 | 0 | 0 | 1 | 8.83 | 50.93 | 1 | 2 | 0 | 1 | 1 | 0 | 0 | 0.39 | 0 | 2 | 64874810 | 1 | 0 | 229 | 0 | 0 | 0 | 0 | 0 | 0 | 0 | 0 | 0 | 0 | 0 | 0 | 0 | 0 | 0 | 0 | 0 | 0 | 0 | 0 | 0 | 0 |  | 0 | 0 | 0.11755 | 58.81 | 6.66 | 8.83 | 2.6 | 0 | 0 | 7 | 0 | 0 | 7 | 0 | 0 | 0
204 | 64873986 | 64874795 | 29172657 | 1 | 1 | 1 | 2 | 040502 | ТСЭМ Московской обл., 040502, приказ Минстроя России №675/пр от 28.02.2017 № 264/пр | Установки для сварки ручной дуговой (постоянного тока) | 1368 | 1011 | маш.-ч | маш.-ч | 1 | 0 | 1474986261 | 1.79 | 0 | 67.15 | 0 | 0 | 0 | 8.1 | 0 | 0 | 1 | 8.29 | 50.93 | 1 | 2 | 0 | 1 | 1 | 0 | 0 | 1.79 | 0 | 2 | 64874811 | 1 | 0 | 230 | 0 | 0 | 0 | 0 | 0 | 0 | 0 | 0 | 0 | 0 | 0 | 0 | 0 | 0 | 0 | 0 | 0 | 0 | 0 | 0 | 0 | 0 |  | 0 | 0 | 0.53951 | 67.15 | 8.1 | 8.29 | 14.5 | 0 | 0 | 36 | 0 | 0 | 36 | 0 | 0 | 0
204 | 64873986 | 64874795 | 29174913 | 1 | 1 | 1 | 2 | 400001 | ТСЭМ Московской обл., 400001, приказ Минстроя России №675/пр от 28.02.2017 № 264/пр | Автомобили бортовые, грузоподъемность до 5 т | 1368 | 1011 | маш.-ч | маш.-ч | 1 | 0 | 1230759911 | 0.78 | 0 | 2113 | 590.79 | 0 | 0 | 87.17 | 11.6 | 0 | 1 | 24.24 | 50.93 | 1 | 2 | 0 | 1 | 1 | 0 | 0 | 0.78 | 0 | 2 | 64874812 | 1 | 0 | 231 | 0 | 0 | 0 | 0 | 0 | 0 | 0 | 0 | 0 | 0 | 0 | 0 | 0 | 0 | 0 | 0 | 0 | 0 | 0 | 0 | 0 | 0 |  | 0 | 0 | 0.23509 | 2113 | 87.17 | 24.24 | 67.99 | 9.05 | 0 | 497 | 139 | 0 | 497 | 0 | 0 | 0
204 | 64873986 | 64874795 | 29111206 | 1 | 1 | 1 | 3 | 101-0605 | ТССЦ Московской обл., 101-0605, приказ Минстроя России №675/пр от 28.02.2017 № 254/пр | Мастика герметизирующая нетвердеющая «Гэлан» | 1348 | 1009 | т | т | 1000 | 0 | 1059061396 | 0.00501 | 86086.83 | 0 | 0 | 0 | 17183 | 0 | 0 | 0 | 5.01 | 1 | 1 | 1 | 2 | 0 | 1 | 1 | 0 | 0 | 0.00501 | 0 | 2 | 64874813 | 1 | 0 | 232 | 0 | 0 | 0 | 0 | 0 | 0 | 0 | 0 | 0 | 0 | 0 | 0 | 0 | 0 | 0 | 0 | 0 | 0 | 0 | 0 | 0 | 0 |  | 0 | 0 | 0.00151 | 86086.83 | 17183 | 5.01 | 86.09 | 0 | 130 | 0 | 0 | 0 | 130 | 0 | 0 | 0
204 | 64873986 | 64874795 | 29113986 | 1 | 1 | 1 | 3 | 101-1522 | ТССЦ Московской обл., 101-1522, приказ Минстроя России №675/пр от 28.02.2017 № 254/пр | Электроды диаметром 5 мм Э42А | 1348 | 1009 | т | т | 1000 | 0 | -2063358494 | 0.00045 | 177086.58 | 0 | 0 | 0 | 10362 | 0 | 0 | 0 | 17.09 | 1 | 1 | 1 | 2 | 0 | 1 | 1 | 0 | 0 | 0.00045 | 0 | 2 | 64874814 | 1 | 0 | 233 | 0 | 0 | 0 | 0 | 0 | 0 | 0 | 0 | 0 | 0 | 0 | 0 | 0 | 0 | 0 | 0 | 0 | 0 | 0 | 0 | 0 | 0 |  | 0 | 0 | 0.0001356 | 177086.58 | 10362 | 17.09 | 4.66 | 0 | 24 | 0 | 0 | 0 | 24 | 0 | 0 | 0
204 | 64873986 | 64874795 | 29110139 | 1 | 1 | 1 | 3 | 101-1703 | ТССЦ Московской обл., 101-1703, приказ Минстроя России №675/пр от 28.02.2017 № 254/пр | Прокладки резиновые (пластина техническая прессованная) | 1346 | 1009 | кг | кг | 1 | 0 | -1947909329 | 8 | 307.56 | 0 | 0 | 0 | 23.09 | 0 | 0 | 0 | 13.32 | 1 | 1 | 1 | 2 | 0 | 1 | 1 | 0 | 0 | 8 | 0 | 2 | 64874815 | 1 | 0 | 234 | 0 | 0 | 0 | 0 | 0 | 0 | 0 | 0 | 0 | 0 | 0 | 0 | 0 | 0 | 0 | 0 | 0 | 0 | 0 | 0 | 0 | 0 |  | 0 | 0 | 2.4112 | 307.56 | 23.09 | 13.32 | 184.72 | 0 | 743 | 0 | 0 | 0 | 743 | 0 | 0 | 0
204 | 64873986 | 64874795 | 29114247 | 1 | 1 | 1 | 3 | 101-1714 | ТССЦ Московской обл., 101-1714, приказ Минстроя России №675/пр от 28.02.2017 № 254/пр | Болты с гайками и шайбами строительные | 1348 | 1009 | т | т | 1000 | 0 | 969423507 | 0.015 | 136956.15 | 0 | 0 | 0 | 9040.01 | 0 | 0 | 0 | 15.15 | 1 | 1 | 1 | 2 | 0 | 1 | 1 | 0 | 0 | 0.015 | 0 | 2 | 64874816 | 1 | 0 | 235 | 0 | 0 | 0 | 0 | 0 | 0 | 0 | 0 | 0 | 0 | 0 | 0 | 0 | 0 | 0 | 0 | 0 | 0 | 0 | 0 | 0 | 0 |  | 0 | 0 | 0.004521 | 136956.15 | 9040.01 | 15.15 | 135.6 | 0 | 619 | 0 | 0 | 0 | 619 | 0 | 0 | 0
204 | 64873986 | 64874795 | 29171674 | 1 | 1 | 1 | 3 | 509-0989 | ТССЦ Московской обл., 509-0989, приказ Минстроя России №675/пр от 28.02.2017 № 258/пр | Шнур асбестовый общего назначения марки ШАОН диаметром 8-10 мм | 1348 | 1009 | т | т | 1000 | 0 | 47004824 | 0.00089 | 408879.57 | 0 | 0 | 0 | 26499 | 0 | 0 | 0 | 15.43 | 1 | 1 | 1 | 2 | 0 | 1 | 1 | 0 | 0 | 0.00089 | 0 | 2 | 64874823 | 1 | 0 | 242 | 0 | 0 | 0 | 0 | 0 | 0 | 0 | 0 | 0 | 0 | 0 | 0 | 0 | 0 | 0 | 0 | 0 | 0 | 0 | 0 | 0 | 0 |  | 0 | 0 | 0.0002682 | 408879.57 | 26499 | 15.43 | 23.58 | 0 | 110 | 0 | 0 | 0 | 110 | 0 | 0 | 0
252 | 64873989 | 64874830 | 18410171 | 1 | 1 | 1 | 1 | 1-1034-90 |  | Рабочий строитель среднего разряда 3,4 | 1369 | 1013 | чел.-ч | чел.-ч | 1 | 0 | 1151098980 | 96.57 | 0 | 0 | 0 | 8.97 | 0 | 0 | 0 | 8.97 | 1 | 1 | 1 | 1 | -2 | 0 | 1 | 1 | 0 | 0 | 96.57 | 1 | 2 | 64874840 | 1 | 0 | 243 | 0 | 0 | 0 | 0 | 0 | 0 | 0 | 0 | 0 | 0 | 0 | 0 | 0 | 0 | 0 | 0 | 0 | 0 | 0 | 0 | 0 | 0 | 35 | 3.8628 | 0 | 3.8628 | 8.97 | 8.97 | 1 | 866.23 | 0 | 0 | 0 | 0 | 34.65 | 34.65 | 0 | 0 | 0
252 | 64873989 | 64874830 | 121548 | 1 | 1 | 1 | 1 | 2 |  | Затраты труда машинистов | 608254 | 1013 | чел.час | чел.час | 1 | 0 | -185737400 | 1.06 | 0 | 0 | 0 | 0 | 0 | 0 | 0 | 0 | 1 | 1 | 1 | 1 | -2 | 0 | 1 | 1 | 0 | 0 | 1.06 | 2 | 2 | 64874841 | 1 | 0 | 244 | 0 | 0 | 0 | 0 | 0 | 0 | 0 | 0 | 0 | 0 | 0 | 0 | 0 | 0 | 0 | 0 | 0 | 0 | 0 | 0 | 0 | 0 |  | 0 | 0 | 0.0424 | 0 | 0 | 1 | 0 | 0 | 0 | 0 | 0 | 0 | 0 | 0 | 0 | 0
252 | 64873989 | 64874830 | 29172379 | 1 | 1 | 1 | 2 | 021141 | ТСЭМ Московской обл., 021141, приказ Минстроя России №675/пр от 28.02.2017 № 264/пр | Краны на автомобильном ходу при работе на других видах строительства 10 т | 1368 | 1011 | маш.-ч | маш.-ч | 1 | 0 | 1106923569 | 0.09 | 0 | 112 | 13.5 | 0 | 0 | 112 | 13.5 | 0 | 1 | 1 | 1 | 1 | -2 | 0 | 1 | 1 | 0 | 0 | 0.09 | 0 | 2 | 64874842 | 1 | 0 | 245 | 0 | 0 | 0 | 0 | 0 | 0 | 0 | 0 | 0 | 0 | 0 | 0 | 0 | 0 | 0 | 0 | 0 | 0 | 0 | 0 | 0 | 0 |  | 0 | 0 | 0.0036 | 112 | 112 | 1 | 10.08 | 1.22 | 0 | 0.4 | 0.05 | 0 | 0.4 | 0 | 0 | 0
252 | 64873989 | 64874830 | 29172556 | 1 | 1 | 1 | 2 | 030954 | ТСЭМ Московской обл., 030954, приказ Минстроя России №675/пр от 28.02.2017 № 264/пр | Подъемники грузоподъемностью до 500 кг одномачтовые, высота подъема 45 м | 1368 | 1011 | маш.-ч | маш.-ч | 1 | 0 | 344519037 | 0.97 | 0 | 31.26 | 13.5 | 0 | 0 | 31.26 | 13.5 | 0 | 1 | 1 | 1 | 1 | -2 | 0 | 1 | 1 | 0 | 0 | 0.97 | 0 | 2 | 64874843 | 1 | 0 | 246 | 0 | 0 | 0 | 0 | 0 | 0 | 0 | 0 | 0 | 0 | 0 | 0 | 0 | 0 | 0 | 0 | 0 | 0 | 0 | 0 | 0 | 0 |  | 0 | 0 | 0.0388 | 31.26 | 31.26 | 1 | 30.32 | 13.1 | 0 | 1.21 | 0.52 | 0 | 1.21 | 0 | 0 | 0
252 | 64873989 | 64874830 | 29174500 | 1 | 1 | 1 | 2 | 330206 | ТСЭМ Московской обл., 330206, приказ Минстроя России №675/пр от 28.02.2017 № 264/пр | Дрели электрические | 1368 | 1011 | маш.-ч | маш.-ч | 1 | 0 | -1867053656 | 0.21 | 0 | 1.95 | 0 | 0 | 0 | 1.95 | 0 | 0 | 1 | 1 | 1 | 1 | -2 | 0 | 1 | 1 | 0 | 0 | 0.21 | 0 | 2 | 64874844 | 1 | 0 | 247 | 0 | 0 | 0 | 0 | 0 | 0 | 0 | 0 | 0 | 0 | 0 | 0 | 0 | 0 | 0 | 0 | 0 | 0 | 0 | 0 | 0 | 0 |  | 0 | 0 | 0.0084 | 1.95 | 1.95 | 1 | 0.41 | 0 | 0 | 0.02 | 0 | 0 | 0.02 | 0 | 0 | 0
252 | 64873989 | 64874830 | 29174913 | 1 | 1 | 1 | 2 | 400001 | ТСЭМ Московской обл., 400001, приказ Минстроя России №675/пр от 28.02.2017 № 264/пр | Автомобили бортовые, грузоподъемность до 5 т | 1368 | 1011 | маш.-ч | маш.-ч | 1 | 0 | 1230759911 | 1.75 | 0 | 87.17 | 11.6 | 0 | 0 | 87.17 | 11.6 | 0 | 1 | 1 | 1 | 1 | -2 | 0 | 1 | 1 | 0 | 0 | 1.75 | 0 | 2 | 64874845 | 1 | 0 | 248 | 0 | 0 | 0 | 0 | 0 | 0 | 0 | 0 | 0 | 0 | 0 | 0 | 0 | 0 | 0 | 0 | 0 | 0 | 0 | 0 | 0 | 0 |  | 0 | 0 | 0.07 | 87.17 | 87.17 | 1 | 152.55 | 20.3 | 0 | 6.1 | 0.81 | 0 | 6.1 | 0 | 0 | 0
252 | 64873989 | 64874830 | 29114681 | 1 | 1 | 1 | 3 | 101-1488 | ТССЦ Московской обл., 101-1488, приказ Минстроя России №675/пр от 28.02.2017 № 254/пр | Шурупы с шестигранной головкой 12х70 мм | 1348 | 1009 | т | т | 1000 | 0 | -1964751701 | 0.0046 | 9628 | 0 | 0 | 0 | 9628 | 0 | 0 | 0 | 1 | 1 | 1 | 1 | -2 | 0 | 1 | 1 | 0 | 0 | 0.0046 | 0 | 2 | 64874846 | 1 | 0 | 249 | 0 | 0 | 0 | 0 | 0 | 0 | 0 | 0 | 0 | 0 | 0 | 0 | 0 | 0 | 0 | 0 | 0 | 0 | 0 | 0 | 0 | 0 |  | 0 | 0 | 0.000184 | 9628 | 9628 | 1 | 44.29 | 0 | 1.77 | 0 | 0 | 0 | 1.77 | 0 | 0 | 0
252 | 64873989 | 64874830 | 29114471 | 1 | 1 | 1 | 3 | 101-2201 | ТССЦ Московской обл., 101-2201, приказ Минстроя России №675/пр от 28.02.2017 № 254/пр | Дюбели распорные полиэтиленовые 6х30 мм | 1356 | 1010 | 1000 шт. | 1000 шт. | 1000 | 0 | 938517584 | 0.089 | 160 | 0 | 0 | 0 | 160 | 0 | 0 | 0 | 1 | 1 | 1 | 1 | -2 | 0 | 1 | 1 | 0 | 0 | 0.089 | 0 | 2 | 64874847 | 1 | 0 | 250 | 0 | 0 | 0 | 0 | 0 | 0 | 0 | 0 | 0 | 0 | 0 | 0 | 0 | 0 | 0 | 0 | 0 | 0 | 0 | 0 | 0 | 0 |  | 0 | 0 | 0.00356 | 160 | 160 | 1 | 14.24 | 0 | 0.57 | 0 | 0 | 0 | 0.57 | 0 | 0 | 0
252 | 64873989 | 64874830 | 29139366 | 1 | 1 | 1 | 3 | 301-0420 | ТССЦ Московской обл., 301-0420, приказ Минстроя России №675/пр от 28.02.2017 № 256/пр | Конвекторы отопительные типа АККОРД с креплениями без кожуха | 1033 | 1013 | квт | квт | 1 | 1 | 880527086 | -100 | 197 | 0 | 0 | 0 | 197 | 0 | 0 | 0 | 1 | 1 | 1 | 1 | -2 | 0 | 1 | 1 | 0 | 0 | -100 | 0 | 2 | 64874848 | 1 | 6144 | 251 | 0 | 0 | 0 | 0 | 0 | 0 | 0 | 0 | 0 | 0 | 0 | 0 | 0 | 0 | 0 | 0 | 0 | 0 | 0 | 0 | 0 | 0 |  | 0 | 0 | -4 | 197 | 197 | 1 | -19700 | 0 | -788 | 0 | 0 | 0 | -788 | 0 | 0 | 0
253 | 64873986 | 64874830 | 18410171 | 1 | 1 | 1 | 1 | 1-1034-90 |  | Рабочий строитель среднего разряда 3,4 | 1369 | 1013 | чел.-ч | чел.-ч | 1 | 0 | 1151098980 | 96.57 | 0 | 0 | 0 | 8.97 | 0 | 0 | 0 | 8.97 | 1 | 1 | 1 | 1 | -2 | 0 | 1 | 1 | 0 | 0 | 96.57 | 1 | 2 | 64874840 | 1 | 0 | 252 | 0 | 0 | 0 | 0 | 0 | 0 | 0 | 0 | 0 | 0 | 0 | 0 | 0 | 0 | 0 | 0 | 0 | 0 | 0 | 0 | 0 | 0 | 35 | 3.8628 | 0 | 3.8628 | 8.97 | 8.97 | 1 | 866.23 | 0 | 0 | 0 | 0 | 35 | 35 | 0 | 0 | 0
253 | 64873986 | 64874830 | 121548 | 1 | 1 | 1 | 1 | 2 |  | Затраты труда машинистов | 608254 | 1013 | чел.час | чел.час | 1 | 0 | -185737400 | 1.06 | 0 | 0 | 0 | 0 | 0 | 0 | 0 | 0 | 1 | 1 | 1 | 1 | -2 | 0 | 1 | 1 | 0 | 0 | 1.06 | 2 | 2 | 64874841 | 1 | 0 | 253 | 0 | 0 | 0 | 0 | 0 | 0 | 0 | 0 | 0 | 0 | 0 | 0 | 0 | 0 | 0 | 0 | 0 | 0 | 0 | 0 | 0 | 0 |  | 0 | 0 | 0.0424 | 0 | 0 | 1 | 0 | 0 | 0 | 0 | 0 | 0 | 0 | 0 | 0 | 0
253 | 64873986 | 64874830 | 29172379 | 1 | 1 | 1 | 2 | 021141 | ТСЭМ Московской обл., 021141, приказ Минстроя России №675/пр от 28.02.2017 № 264/пр | Краны на автомобильном ходу при работе на других видах строительства 10 т | 1368 | 1011 | маш.-ч | маш.-ч | 1 | 0 | 1106923569 | 0.09 | 0 | 1471.68 | 687.56 | 0 | 0 | 112 | 13.5 | 0 | 1 | 13.14 | 50.93 | 1 | 2 | 0 | 1 | 1 | 0 | 0 | 0.09 | 0 | 2 | 64874842 | 1 | 0 | 254 | 0 | 0 | 0 | 0 | 0 | 0 | 0 | 0 | 0 | 0 | 0 | 0 | 0 | 0 | 0 | 0 | 0 | 0 | 0 | 0 | 0 | 0 |  | 0 | 0 | 0.0036 | 1471.68 | 112 | 13.14 | 10.08 | 1.22 | 0 | 5 | 2 | 0 | 5 | 0 | 0 | 0
253 | 64873986 | 64874830 | 29172556 | 1 | 1 | 1 | 2 | 030954 | ТСЭМ Московской обл., 030954, приказ Минстроя России №675/пр от 28.02.2017 № 264/пр | Подъемники грузоподъемностью до 500 кг одномачтовые, высота подъема 45 м | 1368 | 1011 | маш.-ч | маш.-ч | 1 | 0 | 344519037 | 0.97 | 0 | 710.23 | 687.56 | 0 | 0 | 31.26 | 13.5 | 0 | 1 | 22.72 | 50.93 | 1 | 2 | 0 | 1 | 1 | 0 | 0 | 0.97 | 0 | 2 | 64874843 | 1 | 0 | 255 | 0 | 0 | 0 | 0 | 0 | 0 | 0 | 0 | 0 | 0 | 0 | 0 | 0 | 0 | 0 | 0 | 0 | 0 | 0 | 0 | 0 | 0 |  | 0 | 0 | 0.0388 | 710.23 | 31.26 | 22.72 | 30.32 | 13.1 | 0 | 28 | 27 | 0 | 28 | 0 | 0 | 0
253 | 64873986 | 64874830 | 29174500 | 1 | 1 | 1 | 2 | 330206 | ТСЭМ Московской обл., 330206, приказ Минстроя России №675/пр от 28.02.2017 № 264/пр | Дрели электрические | 1368 | 1011 | маш.-ч | маш.-ч | 1 | 0 | -1867053656 | 0.21 | 0 | 8.03 | 0 | 0 | 0 | 1.95 | 0 | 0 | 1 | 4.12 | 50.93 | 1 | 2 | 0 | 1 | 1 | 0 | 0 | 0.21 | 0 | 2 | 64874844 | 1 | 0 | 256 | 0 | 0 | 0 | 0 | 0 | 0 | 0 | 0 | 0 | 0 | 0 | 0 | 0 | 0 | 0 | 0 | 0 | 0 | 0 | 0 | 0 | 0 |  | 0 | 0 | 0.0084 | 8.03 | 1.95 | 4.12 | 0.41 | 0 | 0 | 0 | 0 | 0 | 0 | 0 | 0 | 0
253 | 64873986 | 64874830 | 29174913 | 1 | 1 | 1 | 2 | 400001 | ТСЭМ Московской обл., 400001, приказ Минстроя России №675/пр от 28.02.2017 № 264/пр | Автомобили бортовые, грузоподъемность до 5 т | 1368 | 1011 | маш.-ч | маш.-ч | 1 | 0 | 1230759911 | 1.75 | 0 | 2113 | 590.79 | 0 | 0 | 87.17 | 11.6 | 0 | 1 | 24.24 | 50.93 | 1 | 2 | 0 | 1 | 1 | 0 | 0 | 1.75 | 0 | 2 | 64874845 | 1 | 0 | 257 | 0 | 0 | 0 | 0 | 0 | 0 | 0 | 0 | 0 | 0 | 0 | 0 | 0 | 0 | 0 | 0 | 0 | 0 | 0 | 0 | 0 | 0 |  | 0 | 0 | 0.07 | 2113 | 87.17 | 24.24 | 152.55 | 20.3 | 0 | 148 | 41 | 0 | 148 | 0 | 0 | 0
253 | 64873986 | 64874830 | 29114681 | 1 | 1 | 1 | 3 | 101-1488 | ТССЦ Московской обл., 101-1488, приказ Минстроя России №675/пр от 28.02.2017 № 254/пр | Шурупы с шестигранной головкой 12х70 мм | 1348 | 1009 | т | т | 1000 | 0 | -1964751701 | 0.0046 | 226161.72 | 0 | 0 | 0 | 9628 | 0 | 0 | 0 | 23.49 | 1 | 1 | 1 | 2 | 0 | 1 | 1 | 0 | 0 | 0.0046 | 0 | 2 | 64874846 | 1 | 0 | 258 | 0 | 0 | 0 | 0 | 0 | 0 | 0 | 0 | 0 | 0 | 0 | 0 | 0 | 0 | 0 | 0 | 0 | 0 | 0 | 0 | 0 | 0 |  | 0 | 0 | 0.000184 | 226161.72 | 9628 | 23.49 | 44.29 | 0 | 42 | 0 | 0 | 0 | 42 | 0 | 0 | 0
253 | 64873986 | 64874830 | 29114471 | 1 | 1 | 1 | 3 | 101-2201 | ТССЦ Московской обл., 101-2201, приказ Минстроя России №675/пр от 28.02.2017 № 254/пр | Дюбели распорные полиэтиленовые 6х30 мм | 1356 | 1010 | 1000 шт. | 1000 шт. | 1000 | 0 | 938517584 | 0.089 | 225.6 | 0 | 0 | 0 | 160 | 0 | 0 | 0 | 1.41 | 1 | 1 | 1 | 2 | 0 | 1 | 1 | 0 | 0 | 0.089 | 0 | 2 | 64874847 | 1 | 0 | 259 | 0 | 0 | 0 | 0 | 0 | 0 | 0 | 0 | 0 | 0 | 0 | 0 | 0 | 0 | 0 | 0 | 0 | 0 | 0 | 0 | 0 | 0 |  | 0 | 0 | 0.00356 | 225.6 | 160 | 1.41 | 14.24 | 0 | 1 | 0 | 0 | 0 | 1 | 0 | 0 | 0
253 | 64873986 | 64874830 | 29139366 | 1 | 1 | 1 | 3 | 301-0420 | ТССЦ Московской обл., 301-0420, приказ Минстроя России №675/пр от 28.02.2017 № 256/пр | Конвекторы отопительные типа АККОРД с креплениями без кожуха | 1033 | 1013 | квт | квт | 1 | 1 | 880527086 | -100 | 967.27 | 0 | 0 | 0 | 197 | 0 | 0 | 0 | 4.91 | 1 | 1 | 1 | 2 | 0 | 1 | 1 | 0 | 0 | -100 | 0 | 2 | 64874848 | 1 | 6144 | 260 | 0 | 0 | 0 | 0 | 0 | 0 | 0 | 0 | 0 | 0 | 0 | 0 | 0 | 0 | 0 | 0 | 0 | 0 | 0 | 0 | 0 | 0 |  | 0 | 0 | -4 | 967.27 | 197 | 4.91 | -19700 | 0 | -3868 | 0 | 0 | 0 | -3868 | 0 | 0 | 0
258 | 64873989 | 64874851 | 18410171 | 1 | 1 | 1 | 1 | 1-1034-90 |  | Рабочий строитель среднего разряда 3,4 | 1369 | 1013 | чел.-ч | чел.-ч | 1 | 0 | 1151098980 | 2.18 | 0 | 0 | 0 | 8.97 | 0 | 0 | 0 | 8.97 | 1 | 1 | 1 | 1 | -2 | 0 | 1 | 1 | 0 | 0 | 2.18 | 1 | 2 | 64874854 | 1 | 0 | 261 | 0 | 0 | 0 | 0 | 0 | 0 | 0 | 0 | 0 | 0 | 0 | 0 | 0 | 0 | 0 | 0 | 0 | 0 | 0 | 0 | 0 | 0 | 78 | 8.72 | 0 | 8.72 | 8.97 | 8.97 | 1 | 19.55 | 0 | 0 | 0 | 0 | 78.22 | 78.22 | 0 | 0 | 0
258 | 64873989 | 64874851 | 29173472 | 1 | 1 | 1 | 2 | 134041 | ТСЭМ Московской обл., 134041, приказ Минстроя России №675/пр от 28.02.2017 № 264/пр | Шуруповерт | 1368 | 1011 | маш.-ч | маш.-ч | 1 | 0 | -1937814132 | 0.31 | 0 | 3 | 0 | 0 | 0 | 3 | 0 | 0 | 1 | 1 | 1 | 1 | -2 | 0 | 1 | 1 | 0 | 0 | 0.31 | 0 | 2 | 64874855 | 1 | 0 | 262 | 0 | 0 | 0 | 0 | 0 | 0 | 0 | 0 | 0 | 0 | 0 | 0 | 0 | 0 | 0 | 0 | 0 | 0 | 0 | 0 | 0 | 0 |  | 0 | 0 | 1.24 | 3 | 3 | 1 | 0.93 | 0 | 0 | 3.72 | 0 | 0 | 3.72 | 0 | 0 | 0
259 | 64873986 | 64874851 | 18410171 | 1 | 1 | 1 | 1 | 1-1034-90 |  | Рабочий строитель среднего разряда 3,4 | 1369 | 1013 | чел.-ч | чел.-ч | 1 | 0 | 1151098980 | 2.18 | 0 | 0 | 0 | 8.97 | 0 | 0 | 0 | 8.97 | 1 | 1 | 1 | 1 | -2 | 0 | 1 | 1 | 0 | 0 | 2.18 | 1 | 2 | 64874854 | 1 | 0 | 266 | 0 | 0 | 0 | 0 | 0 | 0 | 0 | 0 | 0 | 0 | 0 | 0 | 0 | 0 | 0 | 0 | 0 | 0 | 0 | 0 | 0 | 0 | 78 | 8.72 | 0 | 8.72 | 8.97 | 8.97 | 1 | 19.55 | 0 | 0 | 0 | 0 | 78 | 78 | 0 | 0 | 0
259 | 64873986 | 64874851 | 29173472 | 1 | 1 | 1 | 2 | 134041 | ТСЭМ Московской обл., 134041, приказ Минстроя России №675/пр от 28.02.2017 № 264/пр | Шуруповерт | 1368 | 1011 | маш.-ч | маш.-ч | 1 | 0 | -1937814132 | 0.31 | 0 | 13.86 | 0 | 0 | 0 | 3 | 0 | 0 | 1 | 4.62 | 50.93 | 1 | 2 | 0 | 1 | 1 | 0 | 0 | 0.31 | 0 | 2 | 64874855 | 1 | 0 | 267 | 0 | 0 | 0 | 0 | 0 | 0 | 0 | 0 | 0 | 0 | 0 | 0 | 0 | 0 | 0 | 0 | 0 | 0 | 0 | 0 | 0 | 0 |  | 0 | 0 | 1.24 | 13.86 | 3 | 4.62 | 0.93 | 0 | 0 | 17 | 0 | 0 | 17 | 0 | 0 | 0
297 | 64873989 | 64874860 | 18410171 | 1 | 1 | 1 | 1 | 1-1034-90 |  | Рабочий строитель среднего разряда 3,4 | 1369 | 1013 | чел.-ч | чел.-ч | 1 | 0 | 1151098980 | 1.63 | 0 | 0 | 0 | 8.97 | 0 | 0 | 0 | 8.97 | 1 | 1 | 1 | 1 | -2 | 0 | 1 | 1 | 0 | 0 | 1.63 | 1 | 2 | 64874866 | 1 | 0 | 271 | 0 | 0 | 0 | 0 | 0 | 0 | 0 | 0 | 0 | 0 | 0 | 0 | 0 | 0 | 0 | 0 | 0 | 0 | 0 | 0 | 0 | 0 | 15 | 1.63 | 0 | 1.63 | 8.97 | 8.97 | 1 | 14.62 | 0 | 0 | 0 | 0 | 14.62 | 14.62 | 0 | 0 | 0
297 | 64873989 | 64874860 | 29172509 | 1 | 1 | 1 | 2 | 030305 | ТСЭМ Московской обл., 030305, приказ Минстроя России №675/пр от 28.02.2017 № 264/пр | Лебедки ручные и рычажные тяговым усилием 31,39 кН (3,2 т) | 1368 | 1011 | маш.-ч | маш.-ч | 1 | 0 | 646448148 | 0.35 | 0 | 3.12 | 0 | 0 | 0 | 3.12 | 0 | 0 | 1 | 1 | 1 | 1 | -2 | 0 | 1 | 1 | 0 | 0 | 0.35 | 0 | 2 | 64874867 | 1 | 0 | 272 | 0 | 0 | 0 | 0 | 0 | 0 | 0 | 0 | 0 | 0 | 0 | 0 | 0 | 0 | 0 | 0 | 0 | 0 | 0 | 0 | 0 | 0 |  | 0 | 0 | 0.35 | 3.12 | 3.12 | 1 | 1.09 | 0 | 0 | 1.09 | 0 | 0 | 1.09 | 0 | 0 | 0
297 | 64873989 | 64874860 | 29174913 | 1 | 1 | 1 | 2 | 400001 | ТСЭМ Московской обл., 400001, приказ Минстроя России №675/пр от 28.02.2017 № 264/пр | Автомобили бортовые, грузоподъемность до 5 т | 1368 | 1011 | маш.-ч | маш.-ч | 1 | 0 | 1230759911 | 0.01 | 0 | 87.17 | 11.6 | 0 | 0 | 87.17 | 11.6 | 0 | 1 | 1 | 1 | 1 | -2 | 0 | 1 | 1 | 0 | 0 | 0.01 | 0 | 2 | 64874868 | 1 | 0 | 273 | 0 | 0 | 0 | 0 | 0 | 0 | 0 | 0 | 0 | 0 | 0 | 0 | 0 | 0 | 0 | 0 | 0 | 0 | 0 | 0 | 0 | 0 |  | 0 | 0 | 0.01 | 87.17 | 87.17 | 1 | 0.87 | 0.12 | 0 | 0.87 | 0.12 | 0 | 0.87 | 0 | 0 | 0
297 | 64873989 | 64874860 | 29110139 | 1 | 1 | 1 | 3 | 101-1703 | ТССЦ Московской обл., 101-1703, приказ Минстроя России №675/пр от 28.02.2017 № 254/пр | Прокладки резиновые (пластина техническая прессованная) | 1346 | 1009 | кг | кг | 1 | 0 | -1947909329 | 0.56 | 23.09 | 0 | 0 | 0 | 23.09 | 0 | 0 | 0 | 1 | 1 | 1 | 1 | -2 | 0 | 1 | 1 | 0 | 0 | 0.56 | 0 | 2 | 64874869 | 1 | 0 | 274 | 0 | 0 | 0 | 0 | 0 | 0 | 0 | 0 | 0 | 0 | 0 | 0 | 0 | 0 | 0 | 0 | 0 | 0 | 0 | 0 | 0 | 0 |  | 0 | 0 | 0.56 | 23.09 | 23.09 | 1 | 12.93 | 0 | 12.93 | 0 | 0 | 0 | 12.93 | 0 | 0 | 0
297 | 64873989 | 64874860 | 29114247 | 1 | 1 | 1 | 3 | 101-1714 | ТССЦ Московской обл., 101-1714, приказ Минстроя России №675/пр от 28.02.2017 № 254/пр | Болты с гайками и шайбами строительные | 1348 | 1009 | т | т | 1000 | 0 | 969423507 | 0.0002 | 9040.01 | 0 | 0 | 0 | 9040.01 | 0 | 0 | 0 | 1 | 1 | 1 | 1 | -2 | 0 | 1 | 1 | 0 | 0 | 0.0002 | 0 | 2 | 64874870 | 1 | 0 | 275 | 0 | 0 | 0 | 0 | 0 | 0 | 0 | 0 | 0 | 0 | 0 | 0 | 0 | 0 | 0 | 0 | 0 | 0 | 0 | 0 | 0 | 0 |  | 0 | 0 | 0.0002 | 9040.01 | 9040.01 | 1 | 1.81 | 0 | 1.81 | 0 | 0 | 0 | 1.81 | 0 | 0 | 0
298 | 64873986 | 64874860 | 18410171 | 1 | 1 | 1 | 1 | 1-1034-90 |  | Рабочий строитель среднего разряда 3,4 | 1369 | 1013 | чел.-ч | чел.-ч | 1 | 0 | 1151098980 | 1.63 | 0 | 0 | 0 | 8.97 | 0 | 0 | 0 | 8.97 | 1 | 1 | 1 | 1 | -2 | 0 | 1 | 1 | 0 | 0 | 1.63 | 1 | 2 | 64874866 | 1 | 0 | 277 | 0 | 0 | 0 | 0 | 0 | 0 | 0 | 0 | 0 | 0 | 0 | 0 | 0 | 0 | 0 | 0 | 0 | 0 | 0 | 0 | 0 | 0 | 15 | 1.63 | 0 | 1.63 | 8.97 | 8.97 | 1 | 14.62 | 0 | 0 | 0 | 0 | 15 | 15 | 0 | 0 | 0
298 | 64873986 | 64874860 | 29172509 | 1 | 1 | 1 | 2 | 030305 | ТСЭМ Московской обл., 030305, приказ Минстроя России №675/пр от 28.02.2017 № 264/пр | Лебедки ручные и рычажные тяговым усилием 31,39 кН (3,2 т) | 1368 | 1011 | маш.-ч | маш.-ч | 1 | 0 | 646448148 | 0.35 | 0 | 13.54 | 0 | 0 | 0 | 3.12 | 0 | 0 | 1 | 4.34 | 50.93 | 1 | 2 | 0 | 1 | 1 | 0 | 0 | 0.35 | 0 | 2 | 64874867 | 1 | 0 | 278 | 0 | 0 | 0 | 0 | 0 | 0 | 0 | 0 | 0 | 0 | 0 | 0 | 0 | 0 | 0 | 0 | 0 | 0 | 0 | 0 | 0 | 0 |  | 0 | 0 | 0.35 | 13.54 | 3.12 | 4.34 | 1.09 | 0 | 0 | 5 | 0 | 0 | 5 | 0 | 0 | 0
298 | 64873986 | 64874860 | 29174913 | 1 | 1 | 1 | 2 | 400001 | ТСЭМ Московской обл., 400001, приказ Минстроя России №675/пр от 28.02.2017 № 264/пр | Автомобили бортовые, грузоподъемность до 5 т | 1368 | 1011 | маш.-ч | маш.-ч | 1 | 0 | 1230759911 | 0.01 | 0 | 2113 | 590.79 | 0 | 0 | 87.17 | 11.6 | 0 | 1 | 24.24 | 50.93 | 1 | 2 | 0 | 1 | 1 | 0 | 0 | 0.01 | 0 | 2 | 64874868 | 1 | 0 | 279 | 0 | 0 | 0 | 0 | 0 | 0 | 0 | 0 | 0 | 0 | 0 | 0 | 0 | 0 | 0 | 0 | 0 | 0 | 0 | 0 | 0 | 0 |  | 0 | 0 | 0.01 | 2113 | 87.17 | 24.24 | 0.87 | 0.12 | 0 | 21 | 6 | 0 | 21 | 0 | 0 | 0
298 | 64873986 | 64874860 | 29110139 | 1 | 1 | 1 | 3 | 101-1703 | ТССЦ Московской обл., 101-1703, приказ Минстроя России №675/пр от 28.02.2017 № 254/пр | Прокладки резиновые (пластина техническая прессованная) | 1346 | 1009 | кг | кг | 1 | 0 | -1947909329 | 0.56 | 307.56 | 0 | 0 | 0 | 23.09 | 0 | 0 | 0 | 13.32 | 1 | 1 | 1 | 2 | 0 | 1 | 1 | 0 | 0 | 0.56 | 0 | 2 | 64874869 | 1 | 0 | 280 | 0 | 0 | 0 | 0 | 0 | 0 | 0 | 0 | 0 | 0 | 0 | 0 | 0 | 0 | 0 | 0 | 0 | 0 | 0 | 0 | 0 | 0 |  | 0 | 0 | 0.56 | 307.56 | 23.09 | 13.32 | 12.93 | 0 | 172 | 0 | 0 | 0 | 172 | 0 | 0 | 0
298 | 64873986 | 64874860 | 29114247 | 1 | 1 | 1 | 3 | 101-1714 | ТССЦ Московской обл., 101-1714, приказ Минстроя России №675/пр от 28.02.2017 № 254/пр | Болты с гайками и шайбами строительные | 1348 | 1009 | т | т | 1000 | 0 | 969423507 | 0.0002 | 136956.15 | 0 | 0 | 0 | 9040.01 | 0 | 0 | 0 | 15.15 | 1 | 1 | 1 | 2 | 0 | 1 | 1 | 0 | 0 | 0.0002 | 0 | 2 | 64874870 | 1 | 0 | 281 | 0 | 0 | 0 | 0 | 0 | 0 | 0 | 0 | 0 | 0 | 0 | 0 | 0 | 0 | 0 | 0 | 0 | 0 | 0 | 0 | 0 | 0 |  | 0 | 0 | 0.0002 | 136956.15 | 9040.01 | 15.15 | 1.81 | 0 | 27 | 0 | 0 | 0 | 27 | 0 | 0 | 0
301 | 64873989 | 64874873 | 18407150 | 1 | 1 | 1 | 1 | 1-1030-90 |  | Рабочий строитель среднего разряда 3 | 1369 | 1013 | чел.-ч | чел.-ч | 1 | 0 | -931037793 | 6.54 | 0 | 0 | 0 | 8.53 | 0 | 0 | 0 | 8.53 | 1 | 1 | 1 | 1 | -2 | 0 | 1 | 1 | 0 | 0 | 6.54 | 1 | 2 | 64874880 | 1 | 0 | 283 | 0 | 0 | 0 | 0 | 0 | 0 | 0 | 0 | 0 | 0 | 0 | 0 | 0 | 0 | 0 | 0 | 0 | 0 | 0 | 0 | 0 | 0 | 56 | 6.54 | 0 | 6.54 | 8.53 | 8.53 | 1 | 55.79 | 0 | 0 | 0 | 0 | 55.79 | 55.79 | 0 | 0 | 0
301 | 64873989 | 64874873 | 121548 | 1 | 1 | 1 | 1 | 2 |  | Затраты труда машинистов | 608254 | 1013 | чел.час | чел.час | 1 | 0 | -185737400 | 0.01 | 0 | 0 | 0 | 0 | 0 | 0 | 0 | 0 | 1 | 1 | 1 | 1 | -2 | 0 | 1 | 1 | 0 | 0 | 0.01 | 2 | 2 | 64874881 | 1 | 0 | 284 | 0 | 0 | 0 | 0 | 0 | 0 | 0 | 0 | 0 | 0 | 0 | 0 | 0 | 0 | 0 | 0 | 0 | 0 | 0 | 0 | 0 | 0 |  | 0 | 0 | 0.01 | 0 | 0 | 1 | 0 | 0 | 0 | 0 | 0 | 0 | 0 | 0 | 0 | 0
301 | 64873989 | 64874873 | 29172379 | 1 | 1 | 1 | 2 | 021141 | ТСЭМ Московской обл., 021141, приказ Минстроя России №675/пр от 28.02.2017 № 264/пр | Краны на автомобильном ходу при работе на других видах строительства 10 т | 1368 | 1011 | маш.-ч | маш.-ч | 1 | 0 | 1106923569 | 0.01 | 0 | 112 | 13.5 | 0 | 0 | 112 | 13.5 | 0 | 1 | 1 | 1 | 1 | -2 | 0 | 1 | 1 | 0 | 0 | 0.01 | 0 | 2 | 64874882 | 1 | 0 | 285 | 0 | 0 | 0 | 0 | 0 | 0 | 0 | 0 | 0 | 0 | 0 | 0 | 0 | 0 | 0 | 0 | 0 | 0 | 0 | 0 | 0 | 0 |  | 0 | 0 | 0.01 | 112 | 112 | 1 | 1.12 | 0.14 | 0 | 1.12 | 0.14 | 0 | 1.12 | 0 | 0 | 0
301 | 64873989 | 64874873 | 29172509 | 1 | 1 | 1 | 2 | 030305 | ТСЭМ Московской обл., 030305, приказ Минстроя России №675/пр от 28.02.2017 № 264/пр | Лебедки ручные и рычажные тяговым усилием 31,39 кН (3,2 т) | 1368 | 1011 | маш.-ч | маш.-ч | 1 | 0 | 646448148 | 1.5 | 0 | 3.12 | 0 | 0 | 0 | 3.12 | 0 | 0 | 1 | 1 | 1 | 1 | -2 | 0 | 1 | 1 | 0 | 0 | 1.5 | 0 | 2 | 64874883 | 1 | 0 | 286 | 0 | 0 | 0 | 0 | 0 | 0 | 0 | 0 | 0 | 0 | 0 | 0 | 0 | 0 | 0 | 0 | 0 | 0 | 0 | 0 | 0 | 0 |  | 0 | 0 | 1.5 | 3.12 | 3.12 | 1 | 4.68 | 0 | 0 | 4.68 | 0 | 0 | 4.68 | 0 | 0 | 0
301 | 64873989 | 64874873 | 29174913 | 1 | 1 | 1 | 2 | 400001 | ТСЭМ Московской обл., 400001, приказ Минстроя России №675/пр от 28.02.2017 № 264/пр | Автомобили бортовые, грузоподъемность до 5 т | 1368 | 1011 | маш.-ч | маш.-ч | 1 | 0 | 1230759911 | 0.01 | 0 | 87.17 | 11.6 | 0 | 0 | 87.17 | 11.6 | 0 | 1 | 1 | 1 | 1 | -2 | 0 | 1 | 1 | 0 | 0 | 0.01 | 0 | 2 | 64874884 | 1 | 0 | 287 | 0 | 0 | 0 | 0 | 0 | 0 | 0 | 0 | 0 | 0 | 0 | 0 | 0 | 0 | 0 | 0 | 0 | 0 | 0 | 0 | 0 | 0 |  | 0 | 0 | 0.01 | 87.17 | 87.17 | 1 | 0.87 | 0.12 | 0 | 0.87 | 0.12 | 0 | 0.87 | 0 | 0 | 0
301 | 64873989 | 64874873 | 29114168 | 1 | 1 | 1 | 3 | 101-1929 | ТССЦ Московской обл., 101-1929, приказ Минстроя России №675/пр от 28.02.2017 № 254/пр | Болты анкерные | 1348 | 1009 | т | т | 1000 | 0 | -1054332451 | 0.0014 | 10068 | 0 | 0 | 0 | 10068 | 0 | 0 | 0 | 1 | 1 | 1 | 1 | -2 | 0 | 1 | 1 | 0 | 0 | 0.0014 | 0 | 2 | 64874885 | 1 | 0 | 288 | 0 | 0 | 0 | 0 | 0 | 0 | 0 | 0 | 0 | 0 | 0 | 0 | 0 | 0 | 0 | 0 | 0 | 0 | 0 | 0 | 0 | 0 |  | 0 | 0 | 0.0014 | 10068 | 10068 | 1 | 14.1 | 0 | 14.1 | 0 | 0 | 0 | 14.1 | 0 | 0 | 0
302 | 64873986 | 64874873 | 18407150 | 1 | 1 | 1 | 1 | 1-1030-90 |  | Рабочий строитель среднего разряда 3 | 1369 | 1013 | чел.-ч | чел.-ч | 1 | 0 | -931037793 | 6.54 | 0 | 0 | 0 | 8.53 | 0 | 0 | 0 | 8.53 | 1 | 1 | 1 | 1 | -2 | 0 | 1 | 1 | 0 | 0 | 6.54 | 1 | 2 | 64874880 | 1 | 0 | 290 | 0 | 0 | 0 | 0 | 0 | 0 | 0 | 0 | 0 | 0 | 0 | 0 | 0 | 0 | 0 | 0 | 0 | 0 | 0 | 0 | 0 | 0 | 56 | 6.54 | 0 | 6.54 | 8.53 | 8.53 | 1 | 55.79 | 0 | 0 | 0 | 0 | 59 | 59 | 0 | 0 | 0
302 | 64873986 | 64874873 | 121548 | 1 | 1 | 1 | 1 | 2 |  | Затраты труда машинистов | 608254 | 1013 | чел.час | чел.час | 1 | 0 | -185737400 | 0.01 | 0 | 0 | 0 | 0 | 0 | 0 | 0 | 0 | 1 | 1 | 1 | 1 | -2 | 0 | 1 | 1 | 0 | 0 | 0.01 | 2 | 2 | 64874881 | 1 | 0 | 291 | 0 | 0 | 0 | 0 | 0 | 0 | 0 | 0 | 0 | 0 | 0 | 0 | 0 | 0 | 0 | 0 | 0 | 0 | 0 | 0 | 0 | 0 |  | 0 | 0 | 0.01 | 0 | 0 | 1 | 0 | 0 | 0 | 0 | 0 | 0 | 0 | 0 | 0 | 0
302 | 64873986 | 64874873 | 29172379 | 1 | 1 | 1 | 2 | 021141 | ТСЭМ Московской обл., 021141, приказ Минстроя России №675/пр от 28.02.2017 № 264/пр | Краны на автомобильном ходу при работе на других видах строительства 10 т | 1368 | 1011 | маш.-ч | маш.-ч | 1 | 0 | 1106923569 | 0.01 | 0 | 1471.68 | 687.56 | 0 | 0 | 112 | 13.5 | 0 | 1 | 13.14 | 50.93 | 1 | 2 | 0 | 1 | 1 | 0 | 0 | 0.01 | 0 | 2 | 64874882 | 1 | 0 | 292 | 0 | 0 | 0 | 0 | 0 | 0 | 0 | 0 | 0 | 0 | 0 | 0 | 0 | 0 | 0 | 0 | 0 | 0 | 0 | 0 | 0 | 0 |  | 0 | 0 | 0.01 | 1471.68 | 112 | 13.14 | 1.12 | 0.14 | 0 | 15 | 7 | 0 | 15 | 0 | 0 | 0
302 | 64873986 | 64874873 | 29172509 | 1 | 1 | 1 | 2 | 030305 | ТСЭМ Московской обл., 030305, приказ Минстроя России №675/пр от 28.02.2017 № 264/пр | Лебедки ручные и рычажные тяговым усилием 31,39 кН (3,2 т) | 1368 | 1011 | маш.-ч | маш.-ч | 1 | 0 | 646448148 | 1.5 | 0 | 13.54 | 0 | 0 | 0 | 3.12 | 0 | 0 | 1 | 4.34 | 50.93 | 1 | 2 | 0 | 1 | 1 | 0 | 0 | 1.5 | 0 | 2 | 64874883 | 1 | 0 | 293 | 0 | 0 | 0 | 0 | 0 | 0 | 0 | 0 | 0 | 0 | 0 | 0 | 0 | 0 | 0 | 0 | 0 | 0 | 0 | 0 | 0 | 0 |  | 0 | 0 | 1.5 | 13.54 | 3.12 | 4.34 | 4.68 | 0 | 0 | 21 | 0 | 0 | 21 | 0 | 0 | 0
302 | 64873986 | 64874873 | 29174913 | 1 | 1 | 1 | 2 | 400001 | ТСЭМ Московской обл., 400001, приказ Минстроя России №675/пр от 28.02.2017 № 264/пр | Автомобили бортовые, грузоподъемность до 5 т | 1368 | 1011 | маш.-ч | маш.-ч | 1 | 0 | 1230759911 | 0.01 | 0 | 2113 | 590.79 | 0 | 0 | 87.17 | 11.6 | 0 | 1 | 24.24 | 50.93 | 1 | 2 | 0 | 1 | 1 | 0 | 0 | 0.01 | 0 | 2 | 64874884 | 1 | 0 | 294 | 0 | 0 | 0 | 0 | 0 | 0 | 0 | 0 | 0 | 0 | 0 | 0 | 0 | 0 | 0 | 0 | 0 | 0 | 0 | 0 | 0 | 0 |  | 0 | 0 | 0.01 | 2113 | 87.17 | 24.24 | 0.87 | 0.12 | 0 | 21 | 6 | 0 | 21 | 0 | 0 | 0
302 | 64873986 | 64874873 | 29114168 | 1 | 1 | 1 | 3 | 101-1929 | ТССЦ Московской обл., 101-1929, приказ Минстроя России №675/пр от 28.02.2017 № 254/пр | Болты анкерные | 1348 | 1009 | т | т | 1000 | 0 | -1054332451 | 0.0014 | 236094.6 | 0 | 0 | 0 | 10068 | 0 | 0 | 0 | 23.45 | 1 | 1 | 1 | 2 | 0 | 1 | 1 | 0 | 0 | 0.0014 | 0 | 2 | 64874885 | 1 | 0 | 295 | 0 | 0 | 0 | 0 | 0 | 0 | 0 | 0 | 0 | 0 | 0 | 0 | 0 | 0 | 0 | 0 | 0 | 0 | 0 | 0 | 0 | 0 |  | 0 | 0 | 0.0014 | 236094.6 | 10068 | 23.45 | 14.1 | 0 | 331 | 0 | 0 | 0 | 331 | 0 | 0 | 0
309 | 64873989 | 64874890 | 18410171 | 1 | 1 | 1 | 1 | 1-1034-90 |  | Рабочий строитель среднего разряда 3,4 | 1369 | 1013 | чел.-ч | чел.-ч | 1 | 0 | 1151098980 | 1.22 | 0 | 0 | 0 | 8.97 | 0 | 0 | 0 | 8.97 | 1 | 1 | 1 | 1 | -2 | 0 | 1 | 1 | 0 | 0 | 1.22 | 1 | 2 | 64874896 | 1 | 0 | 297 | 0 | 0 | 0 | 0 | 0 | 0 | 0 | 0 | 0 | 0 | 0 | 0 | 0 | 0 | 0 | 0 | 0 | 0 | 0 | 0 | 0 | 0 | 11 | 1.22 | 0 | 1.22 | 8.97 | 8.97 | 1 | 10.94 | 0 | 0 | 0 | 0 | 10.94 | 10.94 | 0 | 0 | 0
309 | 64873989 | 64874890 | 29172509 | 1 | 1 | 1 | 2 | 030305 | ТСЭМ Московской обл., 030305, приказ Минстроя России №675/пр от 28.02.2017 № 264/пр | Лебедки ручные и рычажные тяговым усилием 31,39 кН (3,2 т) | 1368 | 1011 | маш.-ч | маш.-ч | 1 | 0 | 646448148 | 0.27 | 0 | 3.12 | 0 | 0 | 0 | 3.12 | 0 | 0 | 1 | 1 | 1 | 1 | -2 | 0 | 1 | 1 | 0 | 0 | 0.27 | 0 | 2 | 64874897 | 1 | 0 | 298 | 0 | 0 | 0 | 0 | 0 | 0 | 0 | 0 | 0 | 0 | 0 | 0 | 0 | 0 | 0 | 0 | 0 | 0 | 0 | 0 | 0 | 0 |  | 0 | 0 | 0.27 | 3.12 | 3.12 | 1 | 0.84 | 0 | 0 | 0.84 | 0 | 0 | 0.84 | 0 | 0 | 0
309 | 64873989 | 64874890 | 29174913 | 1 | 1 | 1 | 2 | 400001 | ТСЭМ Московской обл., 400001, приказ Минстроя России №675/пр от 28.02.2017 № 264/пр | Автомобили бортовые, грузоподъемность до 5 т | 1368 | 1011 | маш.-ч | маш.-ч | 1 | 0 | 1230759911 | 0.01 | 0 | 87.17 | 11.6 | 0 | 0 | 87.17 | 11.6 | 0 | 1 | 1 | 1 | 1 | -2 | 0 | 1 | 1 | 0 | 0 | 0.01 | 0 | 2 | 64874898 | 1 | 0 | 299 | 0 | 0 | 0 | 0 | 0 | 0 | 0 | 0 | 0 | 0 | 0 | 0 | 0 | 0 | 0 | 0 | 0 | 0 | 0 | 0 | 0 | 0 |  | 0 | 0 | 0.01 | 87.17 | 87.17 | 1 | 0.87 | 0.12 | 0 | 0.87 | 0.12 | 0 | 0.87 | 0 | 0 | 0
309 | 64873989 | 64874890 | 29110139 | 1 | 1 | 1 | 3 | 101-1703 | ТССЦ Московской обл., 101-1703, приказ Минстроя России №675/пр от 28.02.2017 № 254/пр | Прокладки резиновые (пластина техническая прессованная) | 1346 | 1009 | кг | кг | 1 | 0 | -1947909329 | 0.56 | 23.09 | 0 | 0 | 0 | 23.09 | 0 | 0 | 0 | 1 | 1 | 1 | 1 | -2 | 0 | 1 | 1 | 0 | 0 | 0.56 | 0 | 2 | 64874899 | 1 | 0 | 300 | 0 | 0 | 0 | 0 | 0 | 0 | 0 | 0 | 0 | 0 | 0 | 0 | 0 | 0 | 0 | 0 | 0 | 0 | 0 | 0 | 0 | 0 |  | 0 | 0 | 0.56 | 23.09 | 23.09 | 1 | 12.93 | 0 | 12.93 | 0 | 0 | 0 | 12.93 | 0 | 0 | 0
309 | 64873989 | 64874890 | 29114247 | 1 | 1 | 1 | 3 | 101-1714 | ТССЦ Московской обл., 101-1714, приказ Минстроя России №675/пр от 28.02.2017 № 254/пр | Болты с гайками и шайбами строительные | 1348 | 1009 | т | т | 1000 | 0 | 969423507 | 0.0002 | 9040.01 | 0 | 0 | 0 | 9040.01 | 0 | 0 | 0 | 1 | 1 | 1 | 1 | -2 | 0 | 1 | 1 | 0 | 0 | 0.0002 | 0 | 2 | 64874900 | 1 | 0 | 301 | 0 | 0 | 0 | 0 | 0 | 0 | 0 | 0 | 0 | 0 | 0 | 0 | 0 | 0 | 0 | 0 | 0 | 0 | 0 | 0 | 0 | 0 |  | 0 | 0 | 0.0002 | 9040.01 | 9040.01 | 1 | 1.81 | 0 | 1.81 | 0 | 0 | 0 | 1.81 | 0 | 0 | 0
310 | 64873986 | 64874890 | 18410171 | 1 | 1 | 1 | 1 | 1-1034-90 |  | Рабочий строитель среднего разряда 3,4 | 1369 | 1013 | чел.-ч | чел.-ч | 1 | 0 | 1151098980 | 1.22 | 0 | 0 | 0 | 8.97 | 0 | 0 | 0 | 8.97 | 1 | 1 | 1 | 1 | -2 | 0 | 1 | 1 | 0 | 0 | 1.22 | 1 | 2 | 64874896 | 1 | 0 | 303 | 0 | 0 | 0 | 0 | 0 | 0 | 0 | 0 | 0 | 0 | 0 | 0 | 0 | 0 | 0 | 0 | 0 | 0 | 0 | 0 | 0 | 0 | 11 | 1.22 | 0 | 1.22 | 8.97 | 8.97 | 1 | 10.94 | 0 | 0 | 0 | 0 | 11 | 11 | 0 | 0 | 0
310 | 64873986 | 64874890 | 29172509 | 1 | 1 | 1 | 2 | 030305 | ТСЭМ Московской обл., 030305, приказ Минстроя России №675/пр от 28.02.2017 № 264/пр | Лебедки ручные и рычажные тяговым усилием 31,39 кН (3,2 т) | 1368 | 1011 | маш.-ч | маш.-ч | 1 | 0 | 646448148 | 0.27 | 0 | 13.54 | 0 | 0 | 0 | 3.12 | 0 | 0 | 1 | 4.34 | 50.93 | 1 | 2 | 0 | 1 | 1 | 0 | 0 | 0.27 | 0 | 2 | 64874897 | 1 | 0 | 304 | 0 | 0 | 0 | 0 | 0 | 0 | 0 | 0 | 0 | 0 | 0 | 0 | 0 | 0 | 0 | 0 | 0 | 0 | 0 | 0 | 0 | 0 |  | 0 | 0 | 0.27 | 13.54 | 3.12 | 4.34 | 0.84 | 0 | 0 | 4 | 0 | 0 | 4 | 0 | 0 | 0
310 | 64873986 | 64874890 | 29174913 | 1 | 1 | 1 | 2 | 400001 | ТСЭМ Московской обл., 400001, приказ Минстроя России №675/пр от 28.02.2017 № 264/пр | Автомобили бортовые, грузоподъемность до 5 т | 1368 | 1011 | маш.-ч | маш.-ч | 1 | 0 | 1230759911 | 0.01 | 0 | 2113 | 590.79 | 0 | 0 | 87.17 | 11.6 | 0 | 1 | 24.24 | 50.93 | 1 | 2 | 0 | 1 | 1 | 0 | 0 | 0.01 | 0 | 2 | 64874898 | 1 | 0 | 305 | 0 | 0 | 0 | 0 | 0 | 0 | 0 | 0 | 0 | 0 | 0 | 0 | 0 | 0 | 0 | 0 | 0 | 0 | 0 | 0 | 0 | 0 |  | 0 | 0 | 0.01 | 2113 | 87.17 | 24.24 | 0.87 | 0.12 | 0 | 21 | 6 | 0 | 21 | 0 | 0 | 0
310 | 64873986 | 64874890 | 29110139 | 1 | 1 | 1 | 3 | 101-1703 | ТССЦ Московской обл., 101-1703, приказ Минстроя России №675/пр от 28.02.2017 № 254/пр | Прокладки резиновые (пластина техническая прессованная) | 1346 | 1009 | кг | кг | 1 | 0 | -1947909329 | 0.56 | 307.56 | 0 | 0 | 0 | 23.09 | 0 | 0 | 0 | 13.32 | 1 | 1 | 1 | 2 | 0 | 1 | 1 | 0 | 0 | 0.56 | 0 | 2 | 64874899 | 1 | 0 | 306 | 0 | 0 | 0 | 0 | 0 | 0 | 0 | 0 | 0 | 0 | 0 | 0 | 0 | 0 | 0 | 0 | 0 | 0 | 0 | 0 | 0 | 0 |  | 0 | 0 | 0.56 | 307.56 | 23.09 | 13.32 | 12.93 | 0 | 172 | 0 | 0 | 0 | 172 | 0 | 0 | 0
310 | 64873986 | 64874890 | 29114247 | 1 | 1 | 1 | 3 | 101-1714 | ТССЦ Московской обл., 101-1714, приказ Минстроя России №675/пр от 28.02.2017 № 254/пр | Болты с гайками и шайбами строительные | 1348 | 1009 | т | т | 1000 | 0 | 969423507 | 0.0002 | 136956.15 | 0 | 0 | 0 | 9040.01 | 0 | 0 | 0 | 15.15 | 1 | 1 | 1 | 2 | 0 | 1 | 1 | 0 | 0 | 0.0002 | 0 | 2 | 64874900 | 1 | 0 | 307 | 0 | 0 | 0 | 0 | 0 | 0 | 0 | 0 | 0 | 0 | 0 | 0 | 0 | 0 | 0 | 0 | 0 | 0 | 0 | 0 | 0 | 0 |  | 0 | 0 | 0.0002 | 136956.15 | 9040.01 | 15.15 | 1.81 | 0 | 27 | 0 | 0 | 0 | 27 | 0 | 0 | 0
313 | 64873989 | 64874903 | 18410572 | 1 | 1 | 1 | 1 | 1-1032-90 |  | Рабочий строитель среднего разряда 3,2 | 1369 | 1013 | чел.-ч | чел.-ч | 1 | 0 | -546915240 | 8.18 | 0 | 0 | 0 | 8.74 | 0 | 0 | 0 | 8.74 | 1 | 1 | 1 | 1 | -2 | 0 | 1 | 1 | 0 | 0 | 8.18 | 1 | 2 | 64874914 | 1 | 0 | 309 | 0 | 0 | 0 | 0 | 0 | 0 | 0 | 0 | 0 | 0 | 0 | 0 | 0 | 0 | 0 | 0 | 0 | 0 | 0 | 0 | 0 | 0 | 71 | 8.18 | 0 | 8.18 | 8.74 | 8.74 | 1 | 71.49 | 0 | 0 | 0 | 0 | 71.49 | 71.49 | 0 | 0 | 0
313 | 64873989 | 64874903 | 121548 | 1 | 1 | 1 | 1 | 2 |  | Затраты труда машинистов | 608254 | 1013 | чел.час | чел.час | 1 | 0 | -185737400 | 0.05 | 0 | 0 | 0 | 0 | 0 | 0 | 0 | 0 | 1 | 1 | 1 | 1 | -2 | 0 | 1 | 1 | 0 | 0 | 0.05 | 2 | 2 | 64874915 | 1 | 0 | 310 | 0 | 0 | 0 | 0 | 0 | 0 | 0 | 0 | 0 | 0 | 0 | 0 | 0 | 0 | 0 | 0 | 0 | 0 | 0 | 0 | 0 | 0 |  | 0 | 0 | 0.05 | 0 | 0 | 1 | 0 | 0 | 0 | 0 | 0 | 0 | 0 | 0 | 0 | 0
313 | 64873989 | 64874903 | 29172379 | 1 | 1 | 1 | 2 | 021141 | ТСЭМ Московской обл., 021141, приказ Минстроя России №675/пр от 28.02.2017 № 264/пр | Краны на автомобильном ходу при работе на других видах строительства 10 т | 1368 | 1011 | маш.-ч | маш.-ч | 1 | 0 | 1106923569 | 0.05 | 0 | 112 | 13.5 | 0 | 0 | 112 | 13.5 | 0 | 1 | 1 | 1 | 1 | -2 | 0 | 1 | 1 | 0 | 0 | 0.05 | 0 | 2 | 64874916 | 1 | 0 | 311 | 0 | 0 | 0 | 0 | 0 | 0 | 0 | 0 | 0 | 0 | 0 | 0 | 0 | 0 | 0 | 0 | 0 | 0 | 0 | 0 | 0 | 0 |  | 0 | 0 | 0.05 | 112 | 112 | 1 | 5.6 | 0.68 | 0 | 5.6 | 0.68 | 0 | 5.6 | 0 | 0 | 0
313 | 64873989 | 64874903 | 29172509 | 1 | 1 | 1 | 2 | 030305 | ТСЭМ Московской обл., 030305, приказ Минстроя России №675/пр от 28.02.2017 № 264/пр | Лебедки ручные и рычажные тяговым усилием 31,39 кН (3,2 т) | 1368 | 1011 | маш.-ч | маш.-ч | 1 | 0 | 646448148 | 1.87 | 0 | 3.12 | 0 | 0 | 0 | 3.12 | 0 | 0 | 1 | 1 | 1 | 1 | -2 | 0 | 1 | 1 | 0 | 0 | 1.87 | 0 | 2 | 64874917 | 1 | 0 | 312 | 0 | 0 | 0 | 0 | 0 | 0 | 0 | 0 | 0 | 0 | 0 | 0 | 0 | 0 | 0 | 0 | 0 | 0 | 0 | 0 | 0 | 0 |  | 0 | 0 | 1.87 | 3.12 | 3.12 | 1 | 5.83 | 0 | 0 | 5.83 | 0 | 0 | 5.83 | 0 | 0 | 0
313 | 64873989 | 64874903 | 29172657 | 1 | 1 | 1 | 2 | 040502 | ТСЭМ Московской обл., 040502, приказ Минстроя России №675/пр от 28.02.2017 № 264/пр | Установки для сварки ручной дуговой (постоянного тока) | 1368 | 1011 | маш.-ч | маш.-ч | 1 | 0 | 1474986261 | 1.07 | 0 | 8.1 | 0 | 0 | 0 | 8.1 | 0 | 0 | 1 | 1 | 1 | 1 | -2 | 0 | 1 | 1 | 0 | 0 | 1.07 | 0 | 2 | 64874918 | 1 | 0 | 313 | 0 | 0 | 0 | 0 | 0 | 0 | 0 | 0 | 0 | 0 | 0 | 0 | 0 | 0 | 0 | 0 | 0 | 0 | 0 | 0 | 0 | 0 |  | 0 | 0 | 1.07 | 8.1 | 8.1 | 1 | 8.67 | 0 | 0 | 8.67 | 0 | 0 | 8.67 | 0 | 0 | 0
313 | 64873989 | 64874903 | 29174913 | 1 | 1 | 1 | 2 | 400001 | ТСЭМ Московской обл., 400001, приказ Минстроя России №675/пр от 28.02.2017 № 264/пр | Автомобили бортовые, грузоподъемность до 5 т | 1368 | 1011 | маш.-ч | маш.-ч | 1 | 0 | 1230759911 | 0.09 | 0 | 87.17 | 11.6 | 0 | 0 | 87.17 | 11.6 | 0 | 1 | 1 | 1 | 1 | -2 | 0 | 1 | 1 | 0 | 0 | 0.09 | 0 | 2 | 64874919 | 1 | 0 | 314 | 0 | 0 | 0 | 0 | 0 | 0 | 0 | 0 | 0 | 0 | 0 | 0 | 0 | 0 | 0 | 0 | 0 | 0 | 0 | 0 | 0 | 0 |  | 0 | 0 | 0.09 | 87.17 | 87.17 | 1 | 7.85 | 1.04 | 0 | 7.85 | 1.04 | 0 | 7.85 | 0 | 0 | 0
313 | 64873989 | 64874903 | 29113986 | 1 | 1 | 1 | 3 | 101-1522 | ТССЦ Московской обл., 101-1522, приказ Минстроя России №675/пр от 28.02.2017 № 254/пр | Электроды диаметром 5 мм Э42А | 1348 | 1009 | т | т | 1000 | 0 | -2063358494 | 0.00027 | 10362 | 0 | 0 | 0 | 10362 | 0 | 0 | 0 | 1 | 1 | 1 | 1 | -2 | 0 | 1 | 1 | 0 | 0 | 0.00027 | 0 | 2 | 64874920 | 1 | 0 | 315 | 0 | 0 | 0 | 0 | 0 | 0 | 0 | 0 | 0 | 0 | 0 | 0 | 0 | 0 | 0 | 0 | 0 | 0 | 0 | 0 | 0 | 0 |  | 0 | 0 | 0.00027 | 10362 | 10362 | 1 | 2.8 | 0 | 2.8 | 0 | 0 | 0 | 2.8 | 0 | 0 | 0
313 | 64873989 | 64874903 | 29110139 | 1 | 1 | 1 | 3 | 101-1703 | ТССЦ Московской обл., 101-1703, приказ Минстроя России №675/пр от 28.02.2017 № 254/пр | Прокладки резиновые (пластина техническая прессованная) | 1346 | 1009 | кг | кг | 1 | 0 | -1947909329 | 0.2 | 23.09 | 0 | 0 | 0 | 23.09 | 0 | 0 | 0 | 1 | 1 | 1 | 1 | -2 | 0 | 1 | 1 | 0 | 0 | 0.2 | 0 | 2 | 64874921 | 1 | 0 | 316 | 0 | 0 | 0 | 0 | 0 | 0 | 0 | 0 | 0 | 0 | 0 | 0 | 0 | 0 | 0 | 0 | 0 | 0 | 0 | 0 | 0 | 0 |  | 0 | 0 | 0.2 | 23.09 | 23.09 | 1 | 4.62 | 0 | 4.62 | 0 | 0 | 0 | 4.62 | 0 | 0 | 0
313 | 64873989 | 64874903 | 29114247 | 1 | 1 | 1 | 3 | 101-1714 | ТССЦ Московской обл., 101-1714, приказ Минстроя России №675/пр от 28.02.2017 № 254/пр | Болты с гайками и шайбами строительные | 1348 | 1009 | т | т | 1000 | 0 | 969423507 | 0.0009 | 9040.01 | 0 | 0 | 0 | 9040.01 | 0 | 0 | 0 | 1 | 1 | 1 | 1 | -2 | 0 | 1 | 1 | 0 | 0 | 0.0009 | 0 | 2 | 64874922 | 1 | 0 | 317 | 0 | 0 | 0 | 0 | 0 | 0 | 0 | 0 | 0 | 0 | 0 | 0 | 0 | 0 | 0 | 0 | 0 | 0 | 0 | 0 | 0 | 0 |  | 0 | 0 | 0.0009 | 9040.01 | 9040.01 | 1 | 8.14 | 0 | 8.14 | 0 | 0 | 0 | 8.14 | 0 | 0 | 0
313 | 64873989 | 64874903 | 29160605 | 1 | 1 | 1 | 3 | 507-0982 | ТССЦ Московской обл., 507-0982, приказ Минстроя России №675/пр от 28.02.2017 № 258/пр | Фланцы стальные плоские приварные из стали ВСт3сп2, ВСт3сп3, давлением 1,0 МПа (10 кгс/см2), диаметром 40 мм | 1354 | 1010 | шт. | шт. | 1 | 0 | -725433904 | 2 | 23 | 0 | 0 | 0 | 23 | 0 | 0 | 0 | 1 | 1 | 1 | 1 | -2 | 0 | 1 | 1 | 0 | 0 | 2 | 0 | 2 | 64874924 | 1 | 0 | 319 | 0 | 0 | 0 | 0 | 0 | 0 | 0 | 0 | 0 | 0 | 0 | 0 | 0 | 0 | 0 | 0 | 0 | 0 | 0 | 0 | 0 | 0 |  | 0 | 0 | 2 | 23 | 23 | 1 | 46 | 0 | 46 | 0 | 0 | 0 | 46 | 0 | 0 | 0
314 | 64873986 | 64874903 | 18410572 | 1 | 1 | 1 | 1 | 1-1032-90 |  | Рабочий строитель среднего разряда 3,2 | 1369 | 1013 | чел.-ч | чел.-ч | 1 | 0 | -546915240 | 8.18 | 0 | 0 | 0 | 8.74 | 0 | 0 | 0 | 8.74 | 1 | 1 | 1 | 1 | -2 | 0 | 1 | 1 | 0 | 0 | 8.18 | 1 | 2 | 64874914 | 1 | 0 | 320 | 0 | 0 | 0 | 0 | 0 | 0 | 0 | 0 | 0 | 0 | 0 | 0 | 0 | 0 | 0 | 0 | 0 | 0 | 0 | 0 | 0 | 0 | 71 | 8.18 | 0 | 8.18 | 8.74 | 8.74 | 1 | 71.49 | 0 | 0 | 0 | 0 | 74 | 74 | 0 | 0 | 0
314 | 64873986 | 64874903 | 121548 | 1 | 1 | 1 | 1 | 2 |  | Затраты труда машинистов | 608254 | 1013 | чел.час | чел.час | 1 | 0 | -185737400 | 0.05 | 0 | 0 | 0 | 0 | 0 | 0 | 0 | 0 | 1 | 1 | 1 | 1 | -2 | 0 | 1 | 1 | 0 | 0 | 0.05 | 2 | 2 | 64874915 | 1 | 0 | 321 | 0 | 0 | 0 | 0 | 0 | 0 | 0 | 0 | 0 | 0 | 0 | 0 | 0 | 0 | 0 | 0 | 0 | 0 | 0 | 0 | 0 | 0 |  | 0 | 0 | 0.05 | 0 | 0 | 1 | 0 | 0 | 0 | 0 | 0 | 0 | 0 | 0 | 0 | 0
314 | 64873986 | 64874903 | 29172379 | 1 | 1 | 1 | 2 | 021141 | ТСЭМ Московской обл., 021141, приказ Минстроя России №675/пр от 28.02.2017 № 264/пр | Краны на автомобильном ходу при работе на других видах строительства 10 т | 1368 | 1011 | маш.-ч | маш.-ч | 1 | 0 | 1106923569 | 0.05 | 0 | 1471.68 | 687.56 | 0 | 0 | 112 | 13.5 | 0 | 1 | 13.14 | 50.93 | 1 | 2 | 0 | 1 | 1 | 0 | 0 | 0.05 | 0 | 2 | 64874916 | 1 | 0 | 322 | 0 | 0 | 0 | 0 | 0 | 0 | 0 | 0 | 0 | 0 | 0 | 0 | 0 | 0 | 0 | 0 | 0 | 0 | 0 | 0 | 0 | 0 |  | 0 | 0 | 0.05 | 1471.68 | 112 | 13.14 | 5.6 | 0.68 | 0 | 74 | 34 | 0 | 74 | 0 | 0 | 0
314 | 64873986 | 64874903 | 29172509 | 1 | 1 | 1 | 2 | 030305 | ТСЭМ Московской обл., 030305, приказ Минстроя России №675/пр от 28.02.2017 № 264/пр | Лебедки ручные и рычажные тяговым усилием 31,39 кН (3,2 т) | 1368 | 1011 | маш.-ч | маш.-ч | 1 | 0 | 646448148 | 1.87 | 0 | 13.54 | 0 | 0 | 0 | 3.12 | 0 | 0 | 1 | 4.34 | 50.93 | 1 | 2 | 0 | 1 | 1 | 0 | 0 | 1.87 | 0 | 2 | 64874917 | 1 | 0 | 323 | 0 | 0 | 0 | 0 | 0 | 0 | 0 | 0 | 0 | 0 | 0 | 0 | 0 | 0 | 0 | 0 | 0 | 0 | 0 | 0 | 0 | 0 |  | 0 | 0 | 1.87 | 13.54 | 3.12 | 4.34 | 5.83 | 0 | 0 | 26 | 0 | 0 | 26 | 0 | 0 | 0
314 | 64873986 | 64874903 | 29172657 | 1 | 1 | 1 | 2 | 040502 | ТСЭМ Московской обл., 040502, приказ Минстроя России №675/пр от 28.02.2017 № 264/пр | Установки для сварки ручной дуговой (постоянного тока) | 1368 | 1011 | маш.-ч | маш.-ч | 1 | 0 | 1474986261 | 1.07 | 0 | 67.15 | 0 | 0 | 0 | 8.1 | 0 | 0 | 1 | 8.29 | 50.93 | 1 | 2 | 0 | 1 | 1 | 0 | 0 | 1.07 | 0 | 2 | 64874918 | 1 | 0 | 324 | 0 | 0 | 0 | 0 | 0 | 0 | 0 | 0 | 0 | 0 | 0 | 0 | 0 | 0 | 0 | 0 | 0 | 0 | 0 | 0 | 0 | 0 |  | 0 | 0 | 1.07 | 67.15 | 8.1 | 8.29 | 8.67 | 0 | 0 | 72 | 0 | 0 | 72 | 0 | 0 | 0
314 | 64873986 | 64874903 | 29174913 | 1 | 1 | 1 | 2 | 400001 | ТСЭМ Московской обл., 400001, приказ Минстроя России №675/пр от 28.02.2017 № 264/пр | Автомобили бортовые, грузоподъемность до 5 т | 1368 | 1011 | маш.-ч | маш.-ч | 1 | 0 | 1230759911 | 0.09 | 0 | 2113 | 590.79 | 0 | 0 | 87.17 | 11.6 | 0 | 1 | 24.24 | 50.93 | 1 | 2 | 0 | 1 | 1 | 0 | 0 | 0.09 | 0 | 2 | 64874919 | 1 | 0 | 325 | 0 | 0 | 0 | 0 | 0 | 0 | 0 | 0 | 0 | 0 | 0 | 0 | 0 | 0 | 0 | 0 | 0 | 0 | 0 | 0 | 0 | 0 |  | 0 | 0 | 0.09 | 2113 | 87.17 | 24.24 | 7.85 | 1.04 | 0 | 190 | 53 | 0 | 190 | 0 | 0 | 0
314 | 64873986 | 64874903 | 29113986 | 1 | 1 | 1 | 3 | 101-1522 | ТССЦ Московской обл., 101-1522, приказ Минстроя России №675/пр от 28.02.2017 № 254/пр | Электроды диаметром 5 мм Э42А | 1348 | 1009 | т | т | 1000 | 0 | -2063358494 | 0.00027 | 177086.58 | 0 | 0 | 0 | 10362 | 0 | 0 | 0 | 17.09 | 1 | 1 | 1 | 2 | 0 | 1 | 1 | 0 | 0 | 0.00027 | 0 | 2 | 64874920 | 1 | 0 | 326 | 0 | 0 | 0 | 0 | 0 | 0 | 0 | 0 | 0 | 0 | 0 | 0 | 0 | 0 | 0 | 0 | 0 | 0 | 0 | 0 | 0 | 0 |  | 0 | 0 | 0.00027 | 177086.58 | 10362 | 17.09 | 2.8 | 0 | 48 | 0 | 0 | 0 | 48 | 0 | 0 | 0
314 | 64873986 | 64874903 | 29110139 | 1 | 1 | 1 | 3 | 101-1703 | ТССЦ Московской обл., 101-1703, приказ Минстроя России №675/пр от 28.02.2017 № 254/пр | Прокладки резиновые (пластина техническая прессованная) | 1346 | 1009 | кг | кг | 1 | 0 | -1947909329 | 0.2 | 307.56 | 0 | 0 | 0 | 23.09 | 0 | 0 | 0 | 13.32 | 1 | 1 | 1 | 2 | 0 | 1 | 1 | 0 | 0 | 0.2 | 0 | 2 | 64874921 | 1 | 0 | 327 | 0 | 0 | 0 | 0 | 0 | 0 | 0 | 0 | 0 | 0 | 0 | 0 | 0 | 0 | 0 | 0 | 0 | 0 | 0 | 0 | 0 | 0 |  | 0 | 0 | 0.2 | 307.56 | 23.09 | 13.32 | 4.62 | 0 | 62 | 0 | 0 | 0 | 62 | 0 | 0 | 0
314 | 64873986 | 64874903 | 29114247 | 1 | 1 | 1 | 3 | 101-1714 | ТССЦ Московской обл., 101-1714, приказ Минстроя России №675/пр от 28.02.2017 № 254/пр | Болты с гайками и шайбами строительные | 1348 | 1009 | т | т | 1000 | 0 | 969423507 | 0.0009 | 136956.15 | 0 | 0 | 0 | 9040.01 | 0 | 0 | 0 | 15.15 | 1 | 1 | 1 | 2 | 0 | 1 | 1 | 0 | 0 | 0.0009 | 0 | 2 | 64874922 | 1 | 0 | 328 | 0 | 0 | 0 | 0 | 0 | 0 | 0 | 0 | 0 | 0 | 0 | 0 | 0 | 0 | 0 | 0 | 0 | 0 | 0 | 0 | 0 | 0 |  | 0 | 0 | 0.0009 | 136956.15 | 9040.01 | 15.15 | 8.14 | 0 | 123 | 0 | 0 | 0 | 123 | 0 | 0 | 0
314 | 64873986 | 64874903 | 29160605 | 1 | 1 | 1 | 3 | 507-0982 | ТССЦ Московской обл., 507-0982, приказ Минстроя России №675/пр от 28.02.2017 № 258/пр | Фланцы стальные плоские приварные из стали ВСт3сп2, ВСт3сп3, давлением 1,0 МПа (10 кгс/см2), диаметром 40 мм | 1354 | 1010 | шт. | шт. | 1 | 0 | -725433904 | 2 | 346.61 | 0 | 0 | 0 | 23 | 0 | 0 | 0 | 15.07 | 1 | 1 | 1 | 2 | 0 | 1 | 1 | 0 | 0 | 2 | 0 | 2 | 64874924 | 1 | 0 | 330 | 0 | 0 | 0 | 0 | 0 | 0 | 0 | 0 | 0 | 0 | 0 | 0 | 0 | 0 | 0 | 0 | 0 | 0 | 0 | 0 | 0 | 0 |  | 0 | 0 | 2 | 346.61 | 23 | 15.07 | 46 | 0 | 694 | 0 | 0 | 0 | 694 | 0 | 0 | 0
317 | 64873989 | 64874926 | 18410171 | 1 | 1 | 1 | 1 | 1-1034-90 |  | Рабочий строитель среднего разряда 3,4 | 1369 | 1013 | чел.-ч | чел.-ч | 1 | 0 | 1151098980 | 1.46 | 0 | 0 | 0 | 8.97 | 0 | 0 | 0 | 8.97 | 1 | 1 | 1 | 1 | -2 | 0 | 1 | 1 | 0 | 0 | 1.46 | 1 | 2 | 64874934 | 1 | 0 | 331 | 0 | 0 | 0 | 0 | 0 | 0 | 0 | 0 | 0 | 0 | 0 | 0 | 0 | 0 | 0 | 0 | 0 | 0 | 0 | 0 | 0 | 0 | 13 | 1.46 | 0 | 1.46 | 8.97 | 8.97 | 1 | 13.1 | 0 | 0 | 0 | 0 | 13.1 | 13.1 | 0 | 0 | 0
317 | 64873989 | 64874926 | 29172657 | 1 | 1 | 1 | 2 | 040502 | ТСЭМ Московской обл., 040502, приказ Минстроя России №675/пр от 28.02.2017 № 264/пр | Установки для сварки ручной дуговой (постоянного тока) | 1368 | 1011 | маш.-ч | маш.-ч | 1 | 0 | 1474986261 | 0.12 | 0 | 8.1 | 0 | 0 | 0 | 8.1 | 0 | 0 | 1 | 1 | 1 | 1 | -2 | 0 | 1 | 1 | 0 | 0 | 0.12 | 0 | 2 | 64874935 | 1 | 0 | 332 | 0 | 0 | 0 | 0 | 0 | 0 | 0 | 0 | 0 | 0 | 0 | 0 | 0 | 0 | 0 | 0 | 0 | 0 | 0 | 0 | 0 | 0 |  | 0 | 0 | 0.12 | 8.1 | 8.1 | 1 | 0.97 | 0 | 0 | 0.97 | 0 | 0 | 0.97 | 0 | 0 | 0
317 | 64873989 | 64874926 | 29174500 | 1 | 1 | 1 | 2 | 330206 | ТСЭМ Московской обл., 330206, приказ Минстроя России №675/пр от 28.02.2017 № 264/пр | Дрели электрические | 1368 | 1011 | маш.-ч | маш.-ч | 1 | 0 | -1867053656 | 0.27 | 0 | 1.95 | 0 | 0 | 0 | 1.95 | 0 | 0 | 1 | 1 | 1 | 1 | -2 | 0 | 1 | 1 | 0 | 0 | 0.27 | 0 | 2 | 64874936 | 1 | 0 | 333 | 0 | 0 | 0 | 0 | 0 | 0 | 0 | 0 | 0 | 0 | 0 | 0 | 0 | 0 | 0 | 0 | 0 | 0 | 0 | 0 | 0 | 0 |  | 0 | 0 | 0.27 | 1.95 | 1.95 | 1 | 0.53 | 0 | 0 | 0.53 | 0 | 0 | 0.53 | 0 | 0 | 0
317 | 64873989 | 64874926 | 29174913 | 1 | 1 | 1 | 2 | 400001 | ТСЭМ Московской обл., 400001, приказ Минстроя России №675/пр от 28.02.2017 № 264/пр | Автомобили бортовые, грузоподъемность до 5 т | 1368 | 1011 | маш.-ч | маш.-ч | 1 | 0 | 1230759911 | 0.01 | 0 | 87.17 | 11.6 | 0 | 0 | 87.17 | 11.6 | 0 | 1 | 1 | 1 | 1 | -2 | 0 | 1 | 1 | 0 | 0 | 0.01 | 0 | 2 | 64874937 | 1 | 0 | 334 | 0 | 0 | 0 | 0 | 0 | 0 | 0 | 0 | 0 | 0 | 0 | 0 | 0 | 0 | 0 | 0 | 0 | 0 | 0 | 0 | 0 | 0 |  | 0 | 0 | 0.01 | 87.17 | 87.17 | 1 | 0.87 | 0.12 | 0 | 0.87 | 0.12 | 0 | 0.87 | 0 | 0 | 0
317 | 64873989 | 64874926 | 29113986 | 1 | 1 | 1 | 3 | 101-1522 | ТССЦ Московской обл., 101-1522, приказ Минстроя России №675/пр от 28.02.2017 № 254/пр | Электроды диаметром 5 мм Э42А | 1348 | 1009 | т | т | 1000 | 0 | -2063358494 | 0.00011 | 10362 | 0 | 0 | 0 | 10362 | 0 | 0 | 0 | 1 | 1 | 1 | 1 | -2 | 0 | 1 | 1 | 0 | 0 | 0.00011 | 0 | 2 | 64874938 | 1 | 0 | 335 | 0 | 0 | 0 | 0 | 0 | 0 | 0 | 0 | 0 | 0 | 0 | 0 | 0 | 0 | 0 | 0 | 0 | 0 | 0 | 0 | 0 | 0 |  | 0 | 0 | 0.00011 | 10362 | 10362 | 1 | 1.14 | 0 | 1.14 | 0 | 0 | 0 | 1.14 | 0 | 0 | 0
317 | 64873989 | 64874926 | 29131328 | 1 | 1 | 1 | 3 | 204-0004 | ТССЦ Московской обл., 204-0004, приказ Минстроя России №675/пр от 28.02.2017 № 255/пр | Горячекатаная арматурная сталь гладкая класса А-I, диаметром 12 мм | 1348 | 1009 | т | т | 1000 | 0 | 1970784338 | 0.00043 | 6014.12 | 0 | 0 | 0 | 6014.12 | 0 | 0 | 0 | 1 | 1 | 1 | 1 | -2 | 0 | 1 | 1 | 0 | 0 | 0.00043 | 0 | 2 | 64874939 | 1 | 0 | 336 | 0 | 0 | 0 | 0 | 0 | 0 | 0 | 0 | 0 | 0 | 0 | 0 | 0 | 0 | 0 | 0 | 0 | 0 | 0 | 0 | 0 | 0 |  | 0 | 0 | 0.00043 | 6014.12 | 6014.12 | 1 | 2.59 | 0 | 2.59 | 0 | 0 | 0 | 2.59 | 0 | 0 | 0
317 | 64873989 | 64874926 | 29145157 | 1 | 1 | 1 | 3 | 402-0004 | ТССЦ Московской обл., 402-0004, приказ Минстроя России №675/пр от 28.02.2017 № 257/пр | Раствор готовый кладочный цементный марки 100 | 1339 | 1007 | м3 | м3 | 1 | 0 | -211956249 | 0.0003 | 519.8 | 0 | 0 | 0 | 519.8 | 0 | 0 | 0 | 1 | 1 | 1 | 1 | -2 | 0 | 1 | 1 | 0 | 0 | 0.0003 | 0 | 2 | 64874941 | 1 | 0 | 338 | 0 | 0 | 0 | 0 | 0 | 0 | 0 | 0 | 0 | 0 | 0 | 0 | 0 | 0 | 0 | 0 | 0 | 0 | 0 | 0 | 0 | 0 |  | 0 | 0 | 0.0003 | 519.8 | 519.8 | 1 | 0.16 | 0 | 0.16 | 0 | 0 | 0 | 0.16 | 0 | 0 | 0
318 | 64873986 | 64874926 | 18410171 | 1 | 1 | 1 | 1 | 1-1034-90 |  | Рабочий строитель среднего разряда 3,4 | 1369 | 1013 | чел.-ч | чел.-ч | 1 | 0 | 1151098980 | 1.46 | 0 | 0 | 0 | 8.97 | 0 | 0 | 0 | 8.97 | 1 | 1 | 1 | 1 | -2 | 0 | 1 | 1 | 0 | 0 | 1.46 | 1 | 2 | 64874934 | 1 | 0 | 339 | 0 | 0 | 0 | 0 | 0 | 0 | 0 | 0 | 0 | 0 | 0 | 0 | 0 | 0 | 0 | 0 | 0 | 0 | 0 | 0 | 0 | 0 | 13 | 1.46 | 0 | 1.46 | 8.97 | 8.97 | 1 | 13.1 | 0 | 0 | 0 | 0 | 13 | 13 | 0 | 0 | 0
318 | 64873986 | 64874926 | 29172657 | 1 | 1 | 1 | 2 | 040502 | ТСЭМ Московской обл., 040502, приказ Минстроя России №675/пр от 28.02.2017 № 264/пр | Установки для сварки ручной дуговой (постоянного тока) | 1368 | 1011 | маш.-ч | маш.-ч | 1 | 0 | 1474986261 | 0.12 | 0 | 67.15 | 0 | 0 | 0 | 8.1 | 0 | 0 | 1 | 8.29 | 50.93 | 1 | 2 | 0 | 1 | 1 | 0 | 0 | 0.12 | 0 | 2 | 64874935 | 1 | 0 | 340 | 0 | 0 | 0 | 0 | 0 | 0 | 0 | 0 | 0 | 0 | 0 | 0 | 0 | 0 | 0 | 0 | 0 | 0 | 0 | 0 | 0 | 0 |  | 0 | 0 | 0.12 | 67.15 | 8.1 | 8.29 | 0.97 | 0 | 0 | 8 | 0 | 0 | 8 | 0 | 0 | 0
318 | 64873986 | 64874926 | 29174500 | 1 | 1 | 1 | 2 | 330206 | ТСЭМ Московской обл., 330206, приказ Минстроя России №675/пр от 28.02.2017 № 264/пр | Дрели электрические | 1368 | 1011 | маш.-ч | маш.-ч | 1 | 0 | -1867053656 | 0.27 | 0 | 8.03 | 0 | 0 | 0 | 1.95 | 0 | 0 | 1 | 4.12 | 50.93 | 1 | 2 | 0 | 1 | 1 | 0 | 0 | 0.27 | 0 | 2 | 64874936 | 1 | 0 | 341 | 0 | 0 | 0 | 0 | 0 | 0 | 0 | 0 | 0 | 0 | 0 | 0 | 0 | 0 | 0 | 0 | 0 | 0 | 0 | 0 | 0 | 0 |  | 0 | 0 | 0.27 | 8.03 | 1.95 | 4.12 | 0.53 | 0 | 0 | 2 | 0 | 0 | 2 | 0 | 0 | 0
318 | 64873986 | 64874926 | 29174913 | 1 | 1 | 1 | 2 | 400001 | ТСЭМ Московской обл., 400001, приказ Минстроя России №675/пр от 28.02.2017 № 264/пр | Автомобили бортовые, грузоподъемность до 5 т | 1368 | 1011 | маш.-ч | маш.-ч | 1 | 0 | 1230759911 | 0.01 | 0 | 2113 | 590.79 | 0 | 0 | 87.17 | 11.6 | 0 | 1 | 24.24 | 50.93 | 1 | 2 | 0 | 1 | 1 | 0 | 0 | 0.01 | 0 | 2 | 64874937 | 1 | 0 | 342 | 0 | 0 | 0 | 0 | 0 | 0 | 0 | 0 | 0 | 0 | 0 | 0 | 0 | 0 | 0 | 0 | 0 | 0 | 0 | 0 | 0 | 0 |  | 0 | 0 | 0.01 | 2113 | 87.17 | 24.24 | 0.87 | 0.12 | 0 | 21 | 6 | 0 | 21 | 0 | 0 | 0
318 | 64873986 | 64874926 | 29113986 | 1 | 1 | 1 | 3 | 101-1522 | ТССЦ Московской обл., 101-1522, приказ Минстроя России №675/пр от 28.02.2017 № 254/пр | Электроды диаметром 5 мм Э42А | 1348 | 1009 | т | т | 1000 | 0 | -2063358494 | 0.00011 | 177086.58 | 0 | 0 | 0 | 10362 | 0 | 0 | 0 | 17.09 | 1 | 1 | 1 | 2 | 0 | 1 | 1 | 0 | 0 | 0.00011 | 0 | 2 | 64874938 | 1 | 0 | 343 | 0 | 0 | 0 | 0 | 0 | 0 | 0 | 0 | 0 | 0 | 0 | 0 | 0 | 0 | 0 | 0 | 0 | 0 | 0 | 0 | 0 | 0 |  | 0 | 0 | 0.00011 | 177086.58 | 10362 | 17.09 | 1.14 | 0 | 19 | 0 | 0 | 0 | 19 | 0 | 0 | 0
318 | 64873986 | 64874926 | 29131328 | 1 | 1 | 1 | 3 | 204-0004 | ТССЦ Московской обл., 204-0004, приказ Минстроя России №675/пр от 28.02.2017 № 255/пр | Горячекатаная арматурная сталь гладкая класса А-I, диаметром 12 мм | 1348 | 1009 | т | т | 1000 | 0 | 1970784338 | 0.00043 | 50999.74 | 0 | 0 | 0 | 6014.12 | 0 | 0 | 0 | 8.48 | 1 | 1 | 1 | 2 | 0 | 1 | 1 | 0 | 0 | 0.00043 | 0 | 2 | 64874939 | 1 | 0 | 344 | 0 | 0 | 0 | 0 | 0 | 0 | 0 | 0 | 0 | 0 | 0 | 0 | 0 | 0 | 0 | 0 | 0 | 0 | 0 | 0 | 0 | 0 |  | 0 | 0 | 0.00043 | 50999.74 | 6014.12 | 8.48 | 2.59 | 0 | 22 | 0 | 0 | 0 | 22 | 0 | 0 | 0
318 | 64873986 | 64874926 | 29145157 | 1 | 1 | 1 | 3 | 402-0004 | ТССЦ Московской обл., 402-0004, приказ Минстроя России №675/пр от 28.02.2017 № 257/пр | Раствор готовый кладочный цементный марки 100 | 1339 | 1007 | м3 | м3 | 1 | 0 | -211956249 | 0.0003 | 4636.62 | 0 | 0 | 0 | 519.8 | 0 | 0 | 0 | 8.92 | 1 | 1 | 1 | 2 | 0 | 1 | 1 | 0 | 0 | 0.0003 | 0 | 2 | 64874941 | 1 | 0 | 346 | 0 | 0 | 0 | 0 | 0 | 0 | 0 | 0 | 0 | 0 | 0 | 0 | 0 | 0 | 0 | 0 | 0 | 0 | 0 | 0 | 0 | 0 |  | 0 | 0 | 0.0003 | 4636.62 | 519.8 | 8.92 | 0.16 | 0 | 1 | 0 | 0 | 0 | 1 | 0 | 0 | 0
356 | 64873989 | 64874943 | 18407150 | 1 | 1 | 1 | 1 | 1-1030-90 |  | Рабочий строитель среднего разряда 3 | 1369 | 1013 | чел.-ч | чел.-ч | 1 | 0 | -931037793 | 6.54 | 0 | 0 | 0 | 8.53 | 0 | 0 | 0 | 8.53 | 1 | 1 | 1 | 1 | -2 | 0 | 1 | 1 | 0 | 0 | 6.54 | 1 | 2 | 64874950 | 1 | 0 | 347 | 0 | 0 | 0 | 0 | 0 | 0 | 0 | 0 | 0 | 0 | 0 | 0 | 0 | 0 | 0 | 0 | 0 | 0 | 0 | 0 | 0 | 0 | 56 | 6.54 | 0 | 6.54 | 8.53 | 8.53 | 1 | 55.79 | 0 | 0 | 0 | 0 | 55.79 | 55.79 | 0 | 0 | 0
356 | 64873989 | 64874943 | 121548 | 1 | 1 | 1 | 1 | 2 |  | Затраты труда машинистов | 608254 | 1013 | чел.час | чел.час | 1 | 0 | -185737400 | 0.01 | 0 | 0 | 0 | 0 | 0 | 0 | 0 | 0 | 1 | 1 | 1 | 1 | -2 | 0 | 1 | 1 | 0 | 0 | 0.01 | 2 | 2 | 64874951 | 1 | 0 | 348 | 0 | 0 | 0 | 0 | 0 | 0 | 0 | 0 | 0 | 0 | 0 | 0 | 0 | 0 | 0 | 0 | 0 | 0 | 0 | 0 | 0 | 0 |  | 0 | 0 | 0.01 | 0 | 0 | 1 | 0 | 0 | 0 | 0 | 0 | 0 | 0 | 0 | 0 | 0
356 | 64873989 | 64874943 | 29172379 | 1 | 1 | 1 | 2 | 021141 | ТСЭМ Московской обл., 021141, приказ Минстроя России №675/пр от 28.02.2017 № 264/пр | Краны на автомобильном ходу при работе на других видах строительства 10 т | 1368 | 1011 | маш.-ч | маш.-ч | 1 | 0 | 1106923569 | 0.01 | 0 | 112 | 13.5 | 0 | 0 | 112 | 13.5 | 0 | 1 | 1 | 1 | 1 | -2 | 0 | 1 | 1 | 0 | 0 | 0.01 | 0 | 2 | 64874952 | 1 | 0 | 349 | 0 | 0 | 0 | 0 | 0 | 0 | 0 | 0 | 0 | 0 | 0 | 0 | 0 | 0 | 0 | 0 | 0 | 0 | 0 | 0 | 0 | 0 |  | 0 | 0 | 0.01 | 112 | 112 | 1 | 1.12 | 0.14 | 0 | 1.12 | 0.14 | 0 | 1.12 | 0 | 0 | 0
356 | 64873989 | 64874943 | 29172509 | 1 | 1 | 1 | 2 | 030305 | ТСЭМ Московской обл., 030305, приказ Минстроя России №675/пр от 28.02.2017 № 264/пр | Лебедки ручные и рычажные тяговым усилием 31,39 кН (3,2 т) | 1368 | 1011 | маш.-ч | маш.-ч | 1 | 0 | 646448148 | 1.5 | 0 | 3.12 | 0 | 0 | 0 | 3.12 | 0 | 0 | 1 | 1 | 1 | 1 | -2 | 0 | 1 | 1 | 0 | 0 | 1.5 | 0 | 2 | 64874953 | 1 | 0 | 350 | 0 | 0 | 0 | 0 | 0 | 0 | 0 | 0 | 0 | 0 | 0 | 0 | 0 | 0 | 0 | 0 | 0 | 0 | 0 | 0 | 0 | 0 |  | 0 | 0 | 1.5 | 3.12 | 3.12 | 1 | 4.68 | 0 | 0 | 4.68 | 0 | 0 | 4.68 | 0 | 0 | 0
356 | 64873989 | 64874943 | 29174913 | 1 | 1 | 1 | 2 | 400001 | ТСЭМ Московской обл., 400001, приказ Минстроя России №675/пр от 28.02.2017 № 264/пр | Автомобили бортовые, грузоподъемность до 5 т | 1368 | 1011 | маш.-ч | маш.-ч | 1 | 0 | 1230759911 | 0.01 | 0 | 87.17 | 11.6 | 0 | 0 | 87.17 | 11.6 | 0 | 1 | 1 | 1 | 1 | -2 | 0 | 1 | 1 | 0 | 0 | 0.01 | 0 | 2 | 64874954 | 1 | 0 | 351 | 0 | 0 | 0 | 0 | 0 | 0 | 0 | 0 | 0 | 0 | 0 | 0 | 0 | 0 | 0 | 0 | 0 | 0 | 0 | 0 | 0 | 0 |  | 0 | 0 | 0.01 | 87.17 | 87.17 | 1 | 0.87 | 0.12 | 0 | 0.87 | 0.12 | 0 | 0.87 | 0 | 0 | 0
356 | 64873989 | 64874943 | 29114168 | 1 | 1 | 1 | 3 | 101-1929 | ТССЦ Московской обл., 101-1929, приказ Минстроя России №675/пр от 28.02.2017 № 254/пр | Болты анкерные | 1348 | 1009 | т | т | 1000 | 0 | -1054332451 | 0.0014 | 10068 | 0 | 0 | 0 | 10068 | 0 | 0 | 0 | 1 | 1 | 1 | 1 | -2 | 0 | 1 | 1 | 0 | 0 | 0.0014 | 0 | 2 | 64874955 | 1 | 0 | 352 | 0 | 0 | 0 | 0 | 0 | 0 | 0 | 0 | 0 | 0 | 0 | 0 | 0 | 0 | 0 | 0 | 0 | 0 | 0 | 0 | 0 | 0 |  | 0 | 0 | 0.0014 | 10068 | 10068 | 1 | 14.1 | 0 | 14.1 | 0 | 0 | 0 | 14.1 | 0 | 0 | 0
357 | 64873986 | 64874943 | 18407150 | 1 | 1 | 1 | 1 | 1-1030-90 |  | Рабочий строитель среднего разряда 3 | 1369 | 1013 | чел.-ч | чел.-ч | 1 | 0 | -931037793 | 6.54 | 0 | 0 | 0 | 8.53 | 0 | 0 | 0 | 8.53 | 1 | 1 | 1 | 1 | -2 | 0 | 1 | 1 | 0 | 0 | 6.54 | 1 | 2 | 64874950 | 1 | 0 | 354 | 0 | 0 | 0 | 0 | 0 | 0 | 0 | 0 | 0 | 0 | 0 | 0 | 0 | 0 | 0 | 0 | 0 | 0 | 0 | 0 | 0 | 0 | 56 | 6.54 | 0 | 6.54 | 8.53 | 8.53 | 1 | 55.79 | 0 | 0 | 0 | 0 | 59 | 59 | 0 | 0 | 0
357 | 64873986 | 64874943 | 121548 | 1 | 1 | 1 | 1 | 2 |  | Затраты труда машинистов | 608254 | 1013 | чел.час | чел.час | 1 | 0 | -185737400 | 0.01 | 0 | 0 | 0 | 0 | 0 | 0 | 0 | 0 | 1 | 1 | 1 | 1 | -2 | 0 | 1 | 1 | 0 | 0 | 0.01 | 2 | 2 | 64874951 | 1 | 0 | 355 | 0 | 0 | 0 | 0 | 0 | 0 | 0 | 0 | 0 | 0 | 0 | 0 | 0 | 0 | 0 | 0 | 0 | 0 | 0 | 0 | 0 | 0 |  | 0 | 0 | 0.01 | 0 | 0 | 1 | 0 | 0 | 0 | 0 | 0 | 0 | 0 | 0 | 0 | 0
357 | 64873986 | 64874943 | 29172379 | 1 | 1 | 1 | 2 | 021141 | ТСЭМ Московской обл., 021141, приказ Минстроя России №675/пр от 28.02.2017 № 264/пр | Краны на автомобильном ходу при работе на других видах строительства 10 т | 1368 | 1011 | маш.-ч | маш.-ч | 1 | 0 | 1106923569 | 0.01 | 0 | 1471.68 | 687.56 | 0 | 0 | 112 | 13.5 | 0 | 1 | 13.14 | 50.93 | 1 | 2 | 0 | 1 | 1 | 0 | 0 | 0.01 | 0 | 2 | 64874952 | 1 | 0 | 356 | 0 | 0 | 0 | 0 | 0 | 0 | 0 | 0 | 0 | 0 | 0 | 0 | 0 | 0 | 0 | 0 | 0 | 0 | 0 | 0 | 0 | 0 |  | 0 | 0 | 0.01 | 1471.68 | 112 | 13.14 | 1.12 | 0.14 | 0 | 15 | 7 | 0 | 15 | 0 | 0 | 0
357 | 64873986 | 64874943 | 29172509 | 1 | 1 | 1 | 2 | 030305 | ТСЭМ Московской обл., 030305, приказ Минстроя России №675/пр от 28.02.2017 № 264/пр | Лебедки ручные и рычажные тяговым усилием 31,39 кН (3,2 т) | 1368 | 1011 | маш.-ч | маш.-ч | 1 | 0 | 646448148 | 1.5 | 0 | 13.54 | 0 | 0 | 0 | 3.12 | 0 | 0 | 1 | 4.34 | 50.93 | 1 | 2 | 0 | 1 | 1 | 0 | 0 | 1.5 | 0 | 2 | 64874953 | 1 | 0 | 357 | 0 | 0 | 0 | 0 | 0 | 0 | 0 | 0 | 0 | 0 | 0 | 0 | 0 | 0 | 0 | 0 | 0 | 0 | 0 | 0 | 0 | 0 |  | 0 | 0 | 1.5 | 13.54 | 3.12 | 4.34 | 4.68 | 0 | 0 | 21 | 0 | 0 | 21 | 0 | 0 | 0
357 | 64873986 | 64874943 | 29174913 | 1 | 1 | 1 | 2 | 400001 | ТСЭМ Московской обл., 400001, приказ Минстроя России №675/пр от 28.02.2017 № 264/пр | Автомобили бортовые, грузоподъемность до 5 т | 1368 | 1011 | маш.-ч | маш.-ч | 1 | 0 | 1230759911 | 0.01 | 0 | 2113 | 590.79 | 0 | 0 | 87.17 | 11.6 | 0 | 1 | 24.24 | 50.93 | 1 | 2 | 0 | 1 | 1 | 0 | 0 | 0.01 | 0 | 2 | 64874954 | 1 | 0 | 358 | 0 | 0 | 0 | 0 | 0 | 0 | 0 | 0 | 0 | 0 | 0 | 0 | 0 | 0 | 0 | 0 | 0 | 0 | 0 | 0 | 0 | 0 |  | 0 | 0 | 0.01 | 2113 | 87.17 | 24.24 | 0.87 | 0.12 | 0 | 21 | 6 | 0 | 21 | 0 | 0 | 0
357 | 64873986 | 64874943 | 29114168 | 1 | 1 | 1 | 3 | 101-1929 | ТССЦ Московской обл., 101-1929, приказ Минстроя России №675/пр от 28.02.2017 № 254/пр | Болты анкерные | 1348 | 1009 | т | т | 1000 | 0 | -1054332451 | 0.0014 | 236094.6 | 0 | 0 | 0 | 10068 | 0 | 0 | 0 | 23.45 | 1 | 1 | 1 | 2 | 0 | 1 | 1 | 0 | 0 | 0.0014 | 0 | 2 | 64874955 | 1 | 0 | 359 | 0 | 0 | 0 | 0 | 0 | 0 | 0 | 0 | 0 | 0 | 0 | 0 | 0 | 0 | 0 | 0 | 0 | 0 | 0 | 0 | 0 | 0 |  | 0 | 0 | 0.0014 | 236094.6 | 10068 | 23.45 | 14.1 | 0 | 331 | 0 | 0 | 0 | 331 | 0 | 0 | 0
364 | 64873989 | 64874960 | 18410171 | 1 | 1 | 1 | 1 | 1-1034-90 |  | Рабочий строитель среднего разряда 3,4 | 1369 | 1013 | чел.-ч | чел.-ч | 1 | 0 | 1151098980 | 1.63 | 0 | 0 | 0 | 8.97 | 0 | 0 | 0 | 8.97 | 1 | 1 | 1 | 1 | -2 | 0 | 1 | 1 | 0 | 0 | 1.63 | 1 | 2 | 64874966 | 1 | 0 | 361 | 0 | 0 | 0 | 0 | 0 | 0 | 0 | 0 | 0 | 0 | 0 | 0 | 0 | 0 | 0 | 0 | 0 | 0 | 0 | 0 | 0 | 0 | 15 | 1.63 | 0 | 1.63 | 8.97 | 8.97 | 1 | 14.62 | 0 | 0 | 0 | 0 | 14.62 | 14.62 | 0 | 0 | 0
364 | 64873989 | 64874960 | 29172509 | 1 | 1 | 1 | 2 | 030305 | ТСЭМ Московской обл., 030305, приказ Минстроя России №675/пр от 28.02.2017 № 264/пр | Лебедки ручные и рычажные тяговым усилием 31,39 кН (3,2 т) | 1368 | 1011 | маш.-ч | маш.-ч | 1 | 0 | 646448148 | 0.35 | 0 | 3.12 | 0 | 0 | 0 | 3.12 | 0 | 0 | 1 | 1 | 1 | 1 | -2 | 0 | 1 | 1 | 0 | 0 | 0.35 | 0 | 2 | 64874967 | 1 | 0 | 362 | 0 | 0 | 0 | 0 | 0 | 0 | 0 | 0 | 0 | 0 | 0 | 0 | 0 | 0 | 0 | 0 | 0 | 0 | 0 | 0 | 0 | 0 |  | 0 | 0 | 0.35 | 3.12 | 3.12 | 1 | 1.09 | 0 | 0 | 1.09 | 0 | 0 | 1.09 | 0 | 0 | 0
364 | 64873989 | 64874960 | 29174913 | 1 | 1 | 1 | 2 | 400001 | ТСЭМ Московской обл., 400001, приказ Минстроя России №675/пр от 28.02.2017 № 264/пр | Автомобили бортовые, грузоподъемность до 5 т | 1368 | 1011 | маш.-ч | маш.-ч | 1 | 0 | 1230759911 | 0.01 | 0 | 87.17 | 11.6 | 0 | 0 | 87.17 | 11.6 | 0 | 1 | 1 | 1 | 1 | -2 | 0 | 1 | 1 | 0 | 0 | 0.01 | 0 | 2 | 64874968 | 1 | 0 | 363 | 0 | 0 | 0 | 0 | 0 | 0 | 0 | 0 | 0 | 0 | 0 | 0 | 0 | 0 | 0 | 0 | 0 | 0 | 0 | 0 | 0 | 0 |  | 0 | 0 | 0.01 | 87.17 | 87.17 | 1 | 0.87 | 0.12 | 0 | 0.87 | 0.12 | 0 | 0.87 | 0 | 0 | 0
364 | 64873989 | 64874960 | 29110139 | 1 | 1 | 1 | 3 | 101-1703 | ТССЦ Московской обл., 101-1703, приказ Минстроя России №675/пр от 28.02.2017 № 254/пр | Прокладки резиновые (пластина техническая прессованная) | 1346 | 1009 | кг | кг | 1 | 0 | -1947909329 | 0.56 | 23.09 | 0 | 0 | 0 | 23.09 | 0 | 0 | 0 | 1 | 1 | 1 | 1 | -2 | 0 | 1 | 1 | 0 | 0 | 0.56 | 0 | 2 | 64874969 | 1 | 0 | 364 | 0 | 0 | 0 | 0 | 0 | 0 | 0 | 0 | 0 | 0 | 0 | 0 | 0 | 0 | 0 | 0 | 0 | 0 | 0 | 0 | 0 | 0 |  | 0 | 0 | 0.56 | 23.09 | 23.09 | 1 | 12.93 | 0 | 12.93 | 0 | 0 | 0 | 12.93 | 0 | 0 | 0
364 | 64873989 | 64874960 | 29114247 | 1 | 1 | 1 | 3 | 101-1714 | ТССЦ Московской обл., 101-1714, приказ Минстроя России №675/пр от 28.02.2017 № 254/пр | Болты с гайками и шайбами строительные | 1348 | 1009 | т | т | 1000 | 0 | 969423507 | 0.0002 | 9040.01 | 0 | 0 | 0 | 9040.01 | 0 | 0 | 0 | 1 | 1 | 1 | 1 | -2 | 0 | 1 | 1 | 0 | 0 | 0.0002 | 0 | 2 | 64874970 | 1 | 0 | 365 | 0 | 0 | 0 | 0 | 0 | 0 | 0 | 0 | 0 | 0 | 0 | 0 | 0 | 0 | 0 | 0 | 0 | 0 | 0 | 0 | 0 | 0 |  | 0 | 0 | 0.0002 | 9040.01 | 9040.01 | 1 | 1.81 | 0 | 1.81 | 0 | 0 | 0 | 1.81 | 0 | 0 | 0
365 | 64873986 | 64874960 | 18410171 | 1 | 1 | 1 | 1 | 1-1034-90 |  | Рабочий строитель среднего разряда 3,4 | 1369 | 1013 | чел.-ч | чел.-ч | 1 | 0 | 1151098980 | 1.63 | 0 | 0 | 0 | 8.97 | 0 | 0 | 0 | 8.97 | 1 | 1 | 1 | 1 | -2 | 0 | 1 | 1 | 0 | 0 | 1.63 | 1 | 2 | 64874966 | 1 | 0 | 367 | 0 | 0 | 0 | 0 | 0 | 0 | 0 | 0 | 0 | 0 | 0 | 0 | 0 | 0 | 0 | 0 | 0 | 0 | 0 | 0 | 0 | 0 | 15 | 1.63 | 0 | 1.63 | 8.97 | 8.97 | 1 | 14.62 | 0 | 0 | 0 | 0 | 15 | 15 | 0 | 0 | 0
365 | 64873986 | 64874960 | 29172509 | 1 | 1 | 1 | 2 | 030305 | ТСЭМ Московской обл., 030305, приказ Минстроя России №675/пр от 28.02.2017 № 264/пр | Лебедки ручные и рычажные тяговым усилием 31,39 кН (3,2 т) | 1368 | 1011 | маш.-ч | маш.-ч | 1 | 0 | 646448148 | 0.35 | 0 | 13.54 | 0 | 0 | 0 | 3.12 | 0 | 0 | 1 | 4.34 | 50.93 | 1 | 2 | 0 | 1 | 1 | 0 | 0 | 0.35 | 0 | 2 | 64874967 | 1 | 0 | 368 | 0 | 0 | 0 | 0 | 0 | 0 | 0 | 0 | 0 | 0 | 0 | 0 | 0 | 0 | 0 | 0 | 0 | 0 | 0 | 0 | 0 | 0 |  | 0 | 0 | 0.35 | 13.54 | 3.12 | 4.34 | 1.09 | 0 | 0 | 5 | 0 | 0 | 5 | 0 | 0 | 0
365 | 64873986 | 64874960 | 29174913 | 1 | 1 | 1 | 2 | 400001 | ТСЭМ Московской обл., 400001, приказ Минстроя России №675/пр от 28.02.2017 № 264/пр | Автомобили бортовые, грузоподъемность до 5 т | 1368 | 1011 | маш.-ч | маш.-ч | 1 | 0 | 1230759911 | 0.01 | 0 | 2113 | 590.79 | 0 | 0 | 87.17 | 11.6 | 0 | 1 | 24.24 | 50.93 | 1 | 2 | 0 | 1 | 1 | 0 | 0 | 0.01 | 0 | 2 | 64874968 | 1 | 0 | 369 | 0 | 0 | 0 | 0 | 0 | 0 | 0 | 0 | 0 | 0 | 0 | 0 | 0 | 0 | 0 | 0 | 0 | 0 | 0 | 0 | 0 | 0 |  | 0 | 0 | 0.01 | 2113 | 87.17 | 24.24 | 0.87 | 0.12 | 0 | 21 | 6 | 0 | 21 | 0 | 0 | 0
365 | 64873986 | 64874960 | 29110139 | 1 | 1 | 1 | 3 | 101-1703 | ТССЦ Московской обл., 101-1703, приказ Минстроя России №675/пр от 28.02.2017 № 254/пр | Прокладки резиновые (пластина техническая прессованная) | 1346 | 1009 | кг | кг | 1 | 0 | -1947909329 | 0.56 | 307.56 | 0 | 0 | 0 | 23.09 | 0 | 0 | 0 | 13.32 | 1 | 1 | 1 | 2 | 0 | 1 | 1 | 0 | 0 | 0.56 | 0 | 2 | 64874969 | 1 | 0 | 370 | 0 | 0 | 0 | 0 | 0 | 0 | 0 | 0 | 0 | 0 | 0 | 0 | 0 | 0 | 0 | 0 | 0 | 0 | 0 | 0 | 0 | 0 |  | 0 | 0 | 0.56 | 307.56 | 23.09 | 13.32 | 12.93 | 0 | 172 | 0 | 0 | 0 | 172 | 0 | 0 | 0
365 | 64873986 | 64874960 | 29114247 | 1 | 1 | 1 | 3 | 101-1714 | ТССЦ Московской обл., 101-1714, приказ Минстроя России №675/пр от 28.02.2017 № 254/пр | Болты с гайками и шайбами строительные | 1348 | 1009 | т | т | 1000 | 0 | 969423507 | 0.0002 | 136956.15 | 0 | 0 | 0 | 9040.01 | 0 | 0 | 0 | 15.15 | 1 | 1 | 1 | 2 | 0 | 1 | 1 | 0 | 0 | 0.0002 | 0 | 2 | 64874970 | 1 | 0 | 371 | 0 | 0 | 0 | 0 | 0 | 0 | 0 | 0 | 0 | 0 | 0 | 0 | 0 | 0 | 0 | 0 | 0 | 0 | 0 | 0 | 0 | 0 |  | 0 | 0 | 0.0002 | 136956.15 | 9040.01 | 15.15 | 1.81 | 0 | 27 | 0 | 0 | 0 | 27 | 0 | 0 | 0
368 | 64873989 | 64874973 | 18410171 | 1 | 1 | 1 | 1 | 1-1034-90 |  | Рабочий строитель среднего разряда 3,4 | 1369 | 1013 | чел.-ч | чел.-ч | 1 | 0 | 1151098980 | 1.46 | 0 | 0 | 0 | 8.97 | 0 | 0 | 0 | 8.97 | 1 | 1 | 1 | 1 | -2 | 0 | 1 | 1 | 0 | 0 | 1.46 | 1 | 2 | 64874981 | 1 | 0 | 373 | 0 | 0 | 0 | 0 | 0 | 0 | 0 | 0 | 0 | 0 | 0 | 0 | 0 | 0 | 0 | 0 | 0 | 0 | 0 | 0 | 0 | 0 | 13 | 1.46 | 0 | 1.46 | 8.97 | 8.97 | 1 | 13.1 | 0 | 0 | 0 | 0 | 13.1 | 13.1 | 0 | 0 | 0
368 | 64873989 | 64874973 | 29172657 | 1 | 1 | 1 | 2 | 040502 | ТСЭМ Московской обл., 040502, приказ Минстроя России №675/пр от 28.02.2017 № 264/пр | Установки для сварки ручной дуговой (постоянного тока) | 1368 | 1011 | маш.-ч | маш.-ч | 1 | 0 | 1474986261 | 0.12 | 0 | 8.1 | 0 | 0 | 0 | 8.1 | 0 | 0 | 1 | 1 | 1 | 1 | -2 | 0 | 1 | 1 | 0 | 0 | 0.12 | 0 | 2 | 64874982 | 1 | 0 | 374 | 0 | 0 | 0 | 0 | 0 | 0 | 0 | 0 | 0 | 0 | 0 | 0 | 0 | 0 | 0 | 0 | 0 | 0 | 0 | 0 | 0 | 0 |  | 0 | 0 | 0.12 | 8.1 | 8.1 | 1 | 0.97 | 0 | 0 | 0.97 | 0 | 0 | 0.97 | 0 | 0 | 0
368 | 64873989 | 64874973 | 29174500 | 1 | 1 | 1 | 2 | 330206 | ТСЭМ Московской обл., 330206, приказ Минстроя России №675/пр от 28.02.2017 № 264/пр | Дрели электрические | 1368 | 1011 | маш.-ч | маш.-ч | 1 | 0 | -1867053656 | 0.27 | 0 | 1.95 | 0 | 0 | 0 | 1.95 | 0 | 0 | 1 | 1 | 1 | 1 | -2 | 0 | 1 | 1 | 0 | 0 | 0.27 | 0 | 2 | 64874983 | 1 | 0 | 375 | 0 | 0 | 0 | 0 | 0 | 0 | 0 | 0 | 0 | 0 | 0 | 0 | 0 | 0 | 0 | 0 | 0 | 0 | 0 | 0 | 0 | 0 |  | 0 | 0 | 0.27 | 1.95 | 1.95 | 1 | 0.53 | 0 | 0 | 0.53 | 0 | 0 | 0.53 | 0 | 0 | 0
368 | 64873989 | 64874973 | 29174913 | 1 | 1 | 1 | 2 | 400001 | ТСЭМ Московской обл., 400001, приказ Минстроя России №675/пр от 28.02.2017 № 264/пр | Автомобили бортовые, грузоподъемность до 5 т | 1368 | 1011 | маш.-ч | маш.-ч | 1 | 0 | 1230759911 | 0.01 | 0 | 87.17 | 11.6 | 0 | 0 | 87.17 | 11.6 | 0 | 1 | 1 | 1 | 1 | -2 | 0 | 1 | 1 | 0 | 0 | 0.01 | 0 | 2 | 64874984 | 1 | 0 | 376 | 0 | 0 | 0 | 0 | 0 | 0 | 0 | 0 | 0 | 0 | 0 | 0 | 0 | 0 | 0 | 0 | 0 | 0 | 0 | 0 | 0 | 0 |  | 0 | 0 | 0.01 | 87.17 | 87.17 | 1 | 0.87 | 0.12 | 0 | 0.87 | 0.12 | 0 | 0.87 | 0 | 0 | 0
368 | 64873989 | 64874973 | 29113986 | 1 | 1 | 1 | 3 | 101-1522 | ТССЦ Московской обл., 101-1522, приказ Минстроя России №675/пр от 28.02.2017 № 254/пр | Электроды диаметром 5 мм Э42А | 1348 | 1009 | т | т | 1000 | 0 | -2063358494 | 0.00011 | 10362 | 0 | 0 | 0 | 10362 | 0 | 0 | 0 | 1 | 1 | 1 | 1 | -2 | 0 | 1 | 1 | 0 | 0 | 0.00011 | 0 | 2 | 64874985 | 1 | 0 | 377 | 0 | 0 | 0 | 0 | 0 | 0 | 0 | 0 | 0 | 0 | 0 | 0 | 0 | 0 | 0 | 0 | 0 | 0 | 0 | 0 | 0 | 0 |  | 0 | 0 | 0.00011 | 10362 | 10362 | 1 | 1.14 | 0 | 1.14 | 0 | 0 | 0 | 1.14 | 0 | 0 | 0
368 | 64873989 | 64874973 | 29131328 | 1 | 1 | 1 | 3 | 204-0004 | ТССЦ Московской обл., 204-0004, приказ Минстроя России №675/пр от 28.02.2017 № 255/пр | Горячекатаная арматурная сталь гладкая класса А-I, диаметром 12 мм | 1348 | 1009 | т | т | 1000 | 0 | 1970784338 | 0.00043 | 6014.12 | 0 | 0 | 0 | 6014.12 | 0 | 0 | 0 | 1 | 1 | 1 | 1 | -2 | 0 | 1 | 1 | 0 | 0 | 0.00043 | 0 | 2 | 64874986 | 1 | 0 | 378 | 0 | 0 | 0 | 0 | 0 | 0 | 0 | 0 | 0 | 0 | 0 | 0 | 0 | 0 | 0 | 0 | 0 | 0 | 0 | 0 | 0 | 0 |  | 0 | 0 | 0.00043 | 6014.12 | 6014.12 | 1 | 2.59 | 0 | 2.59 | 0 | 0 | 0 | 2.59 | 0 | 0 | 0
368 | 64873989 | 64874973 | 29145157 | 1 | 1 | 1 | 3 | 402-0004 | ТССЦ Московской обл., 402-0004, приказ Минстроя России №675/пр от 28.02.2017 № 257/пр | Раствор готовый кладочный цементный марки 100 | 1339 | 1007 | м3 | м3 | 1 | 0 | -211956249 | 0.0003 | 519.8 | 0 | 0 | 0 | 519.8 | 0 | 0 | 0 | 1 | 1 | 1 | 1 | -2 | 0 | 1 | 1 | 0 | 0 | 0.0003 | 0 | 2 | 64874988 | 1 | 0 | 380 | 0 | 0 | 0 | 0 | 0 | 0 | 0 | 0 | 0 | 0 | 0 | 0 | 0 | 0 | 0 | 0 | 0 | 0 | 0 | 0 | 0 | 0 |  | 0 | 0 | 0.0003 | 519.8 | 519.8 | 1 | 0.16 | 0 | 0.16 | 0 | 0 | 0 | 0.16 | 0 | 0 | 0
369 | 64873986 | 64874973 | 18410171 | 1 | 1 | 1 | 1 | 1-1034-90 |  | Рабочий строитель среднего разряда 3,4 | 1369 | 1013 | чел.-ч | чел.-ч | 1 | 0 | 1151098980 | 1.46 | 0 | 0 | 0 | 8.97 | 0 | 0 | 0 | 8.97 | 1 | 1 | 1 | 1 | -2 | 0 | 1 | 1 | 0 | 0 | 1.46 | 1 | 2 | 64874981 | 1 | 0 | 381 | 0 | 0 | 0 | 0 | 0 | 0 | 0 | 0 | 0 | 0 | 0 | 0 | 0 | 0 | 0 | 0 | 0 | 0 | 0 | 0 | 0 | 0 | 13 | 1.46 | 0 | 1.46 | 8.97 | 8.97 | 1 | 13.1 | 0 | 0 | 0 | 0 | 13 | 13 | 0 | 0 | 0
369 | 64873986 | 64874973 | 29172657 | 1 | 1 | 1 | 2 | 040502 | ТСЭМ Московской обл., 040502, приказ Минстроя России №675/пр от 28.02.2017 № 264/пр | Установки для сварки ручной дуговой (постоянного тока) | 1368 | 1011 | маш.-ч | маш.-ч | 1 | 0 | 1474986261 | 0.12 | 0 | 67.15 | 0 | 0 | 0 | 8.1 | 0 | 0 | 1 | 8.29 | 50.93 | 1 | 2 | 0 | 1 | 1 | 0 | 0 | 0.12 | 0 | 2 | 64874982 | 1 | 0 | 382 | 0 | 0 | 0 | 0 | 0 | 0 | 0 | 0 | 0 | 0 | 0 | 0 | 0 | 0 | 0 | 0 | 0 | 0 | 0 | 0 | 0 | 0 |  | 0 | 0 | 0.12 | 67.15 | 8.1 | 8.29 | 0.97 | 0 | 0 | 8 | 0 | 0 | 8 | 0 | 0 | 0
369 | 64873986 | 64874973 | 29174500 | 1 | 1 | 1 | 2 | 330206 | ТСЭМ Московской обл., 330206, приказ Минстроя России №675/пр от 28.02.2017 № 264/пр | Дрели электрические | 1368 | 1011 | маш.-ч | маш.-ч | 1 | 0 | -1867053656 | 0.27 | 0 | 8.03 | 0 | 0 | 0 | 1.95 | 0 | 0 | 1 | 4.12 | 50.93 | 1 | 2 | 0 | 1 | 1 | 0 | 0 | 0.27 | 0 | 2 | 64874983 | 1 | 0 | 383 | 0 | 0 | 0 | 0 | 0 | 0 | 0 | 0 | 0 | 0 | 0 | 0 | 0 | 0 | 0 | 0 | 0 | 0 | 0 | 0 | 0 | 0 |  | 0 | 0 | 0.27 | 8.03 | 1.95 | 4.12 | 0.53 | 0 | 0 | 2 | 0 | 0 | 2 | 0 | 0 | 0
369 | 64873986 | 64874973 | 29174913 | 1 | 1 | 1 | 2 | 400001 | ТСЭМ Московской обл., 400001, приказ Минстроя России №675/пр от 28.02.2017 № 264/пр | Автомобили бортовые, грузоподъемность до 5 т | 1368 | 1011 | маш.-ч | маш.-ч | 1 | 0 | 1230759911 | 0.01 | 0 | 2113 | 590.79 | 0 | 0 | 87.17 | 11.6 | 0 | 1 | 24.24 | 50.93 | 1 | 2 | 0 | 1 | 1 | 0 | 0 | 0.01 | 0 | 2 | 64874984 | 1 | 0 | 384 | 0 | 0 | 0 | 0 | 0 | 0 | 0 | 0 | 0 | 0 | 0 | 0 | 0 | 0 | 0 | 0 | 0 | 0 | 0 | 0 | 0 | 0 |  | 0 | 0 | 0.01 | 2113 | 87.17 | 24.24 | 0.87 | 0.12 | 0 | 21 | 6 | 0 | 21 | 0 | 0 | 0
369 | 64873986 | 64874973 | 29113986 | 1 | 1 | 1 | 3 | 101-1522 | ТССЦ Московской обл., 101-1522, приказ Минстроя России №675/пр от 28.02.2017 № 254/пр | Электроды диаметром 5 мм Э42А | 1348 | 1009 | т | т | 1000 | 0 | -2063358494 | 0.00011 | 177086.58 | 0 | 0 | 0 | 10362 | 0 | 0 | 0 | 17.09 | 1 | 1 | 1 | 2 | 0 | 1 | 1 | 0 | 0 | 0.00011 | 0 | 2 | 64874985 | 1 | 0 | 385 | 0 | 0 | 0 | 0 | 0 | 0 | 0 | 0 | 0 | 0 | 0 | 0 | 0 | 0 | 0 | 0 | 0 | 0 | 0 | 0 | 0 | 0 |  | 0 | 0 | 0.00011 | 177086.58 | 10362 | 17.09 | 1.14 | 0 | 19 | 0 | 0 | 0 | 19 | 0 | 0 | 0
369 | 64873986 | 64874973 | 29131328 | 1 | 1 | 1 | 3 | 204-0004 | ТССЦ Московской обл., 204-0004, приказ Минстроя России №675/пр от 28.02.2017 № 255/пр | Горячекатаная арматурная сталь гладкая класса А-I, диаметром 12 мм | 1348 | 1009 | т | т | 1000 | 0 | 1970784338 | 0.00043 | 50999.74 | 0 | 0 | 0 | 6014.12 | 0 | 0 | 0 | 8.48 | 1 | 1 | 1 | 2 | 0 | 1 | 1 | 0 | 0 | 0.00043 | 0 | 2 | 64874986 | 1 | 0 | 386 | 0 | 0 | 0 | 0 | 0 | 0 | 0 | 0 | 0 | 0 | 0 | 0 | 0 | 0 | 0 | 0 | 0 | 0 | 0 | 0 | 0 | 0 |  | 0 | 0 | 0.00043 | 50999.74 | 6014.12 | 8.48 | 2.59 | 0 | 22 | 0 | 0 | 0 | 22 | 0 | 0 | 0
369 | 64873986 | 64874973 | 29145157 | 1 | 1 | 1 | 3 | 402-0004 | ТССЦ Московской обл., 402-0004, приказ Минстроя России №675/пр от 28.02.2017 № 257/пр | Раствор готовый кладочный цементный марки 100 | 1339 | 1007 | м3 | м3 | 1 | 0 | -211956249 | 0.0003 | 4636.62 | 0 | 0 | 0 | 519.8 | 0 | 0 | 0 | 8.92 | 1 | 1 | 1 | 2 | 0 | 1 | 1 | 0 | 0 | 0.0003 | 0 | 2 | 64874988 | 1 | 0 | 388 | 0 | 0 | 0 | 0 | 0 | 0 | 0 | 0 | 0 | 0 | 0 | 0 | 0 | 0 | 0 | 0 | 0 | 0 | 0 | 0 | 0 | 0 |  | 0 | 0 | 0.0003 | 4636.62 | 519.8 | 8.92 | 0.16 | 0 | 1 | 0 | 0 | 0 | 1 | 0 | 0 | 0
372 | 64873989 | 64874990 | 18406785 | 1 | 1 | 1 | 1 | 1-1033-90 |  | Рабочий строитель среднего разряда 3,3 | 1369 | 1013 | чел.-ч | чел.-ч | 1 | 0 | 645971194 | 1.33 | 0 | 0 | 0 | 8.86 | 0 | 0 | 0 | 8.86 | 1 | 1 | 1 | 1 | -2 | 0 | 1 | 1 | 0 | 0 | 1.33 | 1 | 2 | 64902251 | 1 | 0 | 389 | 0 | 0 | 0 | 0 | 0 | 0 | 0 | 0 | 0 | 0 | 0 | 0 | 0 | 0 | 0 | 0 | 0 | 0 | 0 | 0 | 0 | 0 | 94 | 10.64 | 0 | 10.64 | 8.86 | 8.86 | 1 | 11.78 | 0 | 0 | 0 | 0 | 94.27 | 94.27 | 0 | 0 | 0
372 | 64873989 | 64874990 | 29172509 | 1 | 1 | 1 | 2 | 030305 | ТСЭМ Московской обл., 030305, приказ Минстроя России №675/пр от 28.02.2017 № 264/пр | Лебедки ручные и рычажные тяговым усилием 31,39 кН (3,2 т) | 1368 | 1011 | маш.-ч | маш.-ч | 1 | 0 | 646448148 | 0.31 | 0 | 3.12 | 0 | 0 | 0 | 3.12 | 0 | 0 | 1 | 1 | 1 | 1 | -2 | 0 | 1 | 1 | 0 | 0 | 0.31 | 0 | 2 | 64902252 | 1 | 0 | 390 | 0 | 0 | 0 | 0 | 0 | 0 | 0 | 0 | 0 | 0 | 0 | 0 | 0 | 0 | 0 | 0 | 0 | 0 | 0 | 0 | 0 | 0 |  | 0 | 0 | 2.48 | 3.12 | 3.12 | 1 | 0.97 | 0 | 0 | 7.74 | 0 | 0 | 7.74 | 0 | 0 | 0
372 | 64873989 | 64874990 | 29172515 | 1 | 1 | 1 | 2 | 030403 | ТСЭМ Московской обл., 030403, приказ Минстроя России №675/пр от 28.02.2017 № 264/пр | Лебедки электрические тяговым усилием 19,62 кН (2 т) | 1368 | 1011 | маш.-ч | маш.-ч | 1 | 0 | -394685413 | 0.05 | 0 | 6.66 | 0 | 0 | 0 | 6.66 | 0 | 0 | 1 | 1 | 1 | 1 | -2 | 0 | 1 | 1 | 0 | 0 | 0.05 | 0 | 2 | 64902253 | 1 | 0 | 391 | 0 | 0 | 0 | 0 | 0 | 0 | 0 | 0 | 0 | 0 | 0 | 0 | 0 | 0 | 0 | 0 | 0 | 0 | 0 | 0 | 0 | 0 |  | 0 | 0 | 0.4 | 6.66 | 6.66 | 1 | 0.33 | 0 | 0 | 2.66 | 0 | 0 | 2.66 | 0 | 0 | 0
372 | 64873989 | 64874990 | 29172657 | 1 | 1 | 1 | 2 | 040502 | ТСЭМ Московской обл., 040502, приказ Минстроя России №675/пр от 28.02.2017 № 264/пр | Установки для сварки ручной дуговой (постоянного тока) | 1368 | 1011 | маш.-ч | маш.-ч | 1 | 0 | 1474986261 | 0.23 | 0 | 8.1 | 0 | 0 | 0 | 8.1 | 0 | 0 | 1 | 1 | 1 | 1 | -2 | 0 | 1 | 1 | 0 | 0 | 0.23 | 0 | 2 | 64902254 | 1 | 0 | 392 | 0 | 0 | 0 | 0 | 0 | 0 | 0 | 0 | 0 | 0 | 0 | 0 | 0 | 0 | 0 | 0 | 0 | 0 | 0 | 0 | 0 | 0 |  | 0 | 0 | 1.84 | 8.1 | 8.1 | 1 | 1.86 | 0 | 0 | 14.9 | 0 | 0 | 14.9 | 0 | 0 | 0
372 | 64873989 | 64874990 | 29174913 | 1 | 1 | 1 | 2 | 400001 | ТСЭМ Московской обл., 400001, приказ Минстроя России №675/пр от 28.02.2017 № 264/пр | Автомобили бортовые, грузоподъемность до 5 т | 1368 | 1011 | маш.-ч | маш.-ч | 1 | 0 | 1230759911 | 0.01 | 0 | 87.17 | 11.6 | 0 | 0 | 87.17 | 11.6 | 0 | 1 | 1 | 1 | 1 | -2 | 0 | 1 | 1 | 0 | 0 | 0.01 | 0 | 2 | 64902255 | 1 | 0 | 393 | 0 | 0 | 0 | 0 | 0 | 0 | 0 | 0 | 0 | 0 | 0 | 0 | 0 | 0 | 0 | 0 | 0 | 0 | 0 | 0 | 0 | 0 |  | 0 | 0 | 0.08 | 87.17 | 87.17 | 1 | 0.87 | 0.12 | 0 | 6.97 | 0.93 | 0 | 6.97 | 0 | 0 | 0
372 | 64873989 | 64874990 | 29113986 | 1 | 1 | 1 | 3 | 101-1522 | ТССЦ Московской обл., 101-1522, приказ Минстроя России №675/пр от 28.02.2017 № 254/пр | Электроды диаметром 5 мм Э42А | 1348 | 1009 | т | т | 1000 | 0 | -2063358494 | 0.0002 | 10362 | 0 | 0 | 0 | 10362 | 0 | 0 | 0 | 1 | 1 | 1 | 1 | -2 | 0 | 1 | 1 | 0 | 0 | 0.0002 | 0 | 2 | 64902256 | 1 | 0 | 394 | 0 | 0 | 0 | 0 | 0 | 0 | 0 | 0 | 0 | 0 | 0 | 0 | 0 | 0 | 0 | 0 | 0 | 0 | 0 | 0 | 0 | 0 |  | 0 | 0 | 0.0016 | 10362 | 10362 | 1 | 2.07 | 0 | 16.58 | 0 | 0 | 0 | 16.58 | 0 | 0 | 0
372 | 64873989 | 64874990 | 29110139 | 1 | 1 | 1 | 3 | 101-1703 | ТССЦ Московской обл., 101-1703, приказ Минстроя России №675/пр от 28.02.2017 № 254/пр | Прокладки резиновые (пластина техническая прессованная) | 1346 | 1009 | кг | кг | 1 | 0 | -1947909329 | 0.164 | 23.09 | 0 | 0 | 0 | 23.09 | 0 | 0 | 0 | 1 | 1 | 1 | 1 | -2 | 0 | 1 | 1 | 0 | 0 | 0.164 | 0 | 2 | 64902257 | 1 | 0 | 395 | 0 | 0 | 0 | 0 | 0 | 0 | 0 | 0 | 0 | 0 | 0 | 0 | 0 | 0 | 0 | 0 | 0 | 0 | 0 | 0 | 0 | 0 |  | 0 | 0 | 1.312 | 23.09 | 23.09 | 1 | 3.79 | 0 | 30.29 | 0 | 0 | 0 | 30.29 | 0 | 0 | 0
372 | 64873989 | 64874990 | 29114247 | 1 | 1 | 1 | 3 | 101-1714 | ТССЦ Московской обл., 101-1714, приказ Минстроя России №675/пр от 28.02.2017 № 254/пр | Болты с гайками и шайбами строительные | 1348 | 1009 | т | т | 1000 | 0 | 969423507 | 0.00014 | 9040.01 | 0 | 0 | 0 | 9040.01 | 0 | 0 | 0 | 1 | 1 | 1 | 1 | -2 | 0 | 1 | 1 | 0 | 0 | 0.00014 | 0 | 2 | 64902258 | 1 | 0 | 396 | 0 | 0 | 0 | 0 | 0 | 0 | 0 | 0 | 0 | 0 | 0 | 0 | 0 | 0 | 0 | 0 | 0 | 0 | 0 | 0 | 0 | 0 |  | 0 | 0 | 0.00112 | 9040.01 | 9040.01 | 1 | 1.27 | 0 | 10.12 | 0 | 0 | 0 | 10.12 | 0 | 0 | 0
373 | 64873986 | 64874990 | 18406785 | 1 | 1 | 1 | 1 | 1-1033-90 |  | Рабочий строитель среднего разряда 3,3 | 1369 | 1013 | чел.-ч | чел.-ч | 1 | 0 | 645971194 | 1.33 | 0 | 0 | 0 | 8.86 | 0 | 0 | 0 | 8.86 | 1 | 1 | 1 | 1 | -2 | 0 | 1 | 1 | 0 | 0 | 1.33 | 1 | 2 | 64902251 | 1 | 0 | 399 | 0 | 0 | 0 | 0 | 0 | 0 | 0 | 0 | 0 | 0 | 0 | 0 | 0 | 0 | 0 | 0 | 0 | 0 | 0 | 0 | 0 | 0 | 94 | 10.64 | 0 | 10.64 | 8.86 | 8.86 | 1 | 11.78 | 0 | 0 | 0 | 0 | 96 | 96 | 0 | 0 | 0
373 | 64873986 | 64874990 | 29172509 | 1 | 1 | 1 | 2 | 030305 | ТСЭМ Московской обл., 030305, приказ Минстроя России №675/пр от 28.02.2017 № 264/пр | Лебедки ручные и рычажные тяговым усилием 31,39 кН (3,2 т) | 1368 | 1011 | маш.-ч | маш.-ч | 1 | 0 | 646448148 | 0.31 | 0 | 13.54 | 0 | 0 | 0 | 3.12 | 0 | 0 | 1 | 4.34 | 50.93 | 1 | 2 | 0 | 1 | 1 | 0 | 0 | 0.31 | 0 | 2 | 64902252 | 1 | 0 | 400 | 0 | 0 | 0 | 0 | 0 | 0 | 0 | 0 | 0 | 0 | 0 | 0 | 0 | 0 | 0 | 0 | 0 | 0 | 0 | 0 | 0 | 0 |  | 0 | 0 | 2.48 | 13.54 | 3.12 | 4.34 | 0.97 | 0 | 0 | 35 | 0 | 0 | 35 | 0 | 0 | 0
373 | 64873986 | 64874990 | 29172515 | 1 | 1 | 1 | 2 | 030403 | ТСЭМ Московской обл., 030403, приказ Минстроя России №675/пр от 28.02.2017 № 264/пр | Лебедки электрические тяговым усилием 19,62 кН (2 т) | 1368 | 1011 | маш.-ч | маш.-ч | 1 | 0 | -394685413 | 0.05 | 0 | 58.81 | 0 | 0 | 0 | 6.66 | 0 | 0 | 1 | 8.83 | 50.93 | 1 | 2 | 0 | 1 | 1 | 0 | 0 | 0.05 | 0 | 2 | 64902253 | 1 | 0 | 401 | 0 | 0 | 0 | 0 | 0 | 0 | 0 | 0 | 0 | 0 | 0 | 0 | 0 | 0 | 0 | 0 | 0 | 0 | 0 | 0 | 0 | 0 |  | 0 | 0 | 0.4 | 58.81 | 6.66 | 8.83 | 0.33 | 0 | 0 | 24 | 0 | 0 | 24 | 0 | 0 | 0
373 | 64873986 | 64874990 | 29172657 | 1 | 1 | 1 | 2 | 040502 | ТСЭМ Московской обл., 040502, приказ Минстроя России №675/пр от 28.02.2017 № 264/пр | Установки для сварки ручной дуговой (постоянного тока) | 1368 | 1011 | маш.-ч | маш.-ч | 1 | 0 | 1474986261 | 0.23 | 0 | 67.15 | 0 | 0 | 0 | 8.1 | 0 | 0 | 1 | 8.29 | 50.93 | 1 | 2 | 0 | 1 | 1 | 0 | 0 | 0.23 | 0 | 2 | 64902254 | 1 | 0 | 402 | 0 | 0 | 0 | 0 | 0 | 0 | 0 | 0 | 0 | 0 | 0 | 0 | 0 | 0 | 0 | 0 | 0 | 0 | 0 | 0 | 0 | 0 |  | 0 | 0 | 1.84 | 67.15 | 8.1 | 8.29 | 1.86 | 0 | 0 | 123 | 0 | 0 | 123 | 0 | 0 | 0
373 | 64873986 | 64874990 | 29174913 | 1 | 1 | 1 | 2 | 400001 | ТСЭМ Московской обл., 400001, приказ Минстроя России №675/пр от 28.02.2017 № 264/пр | Автомобили бортовые, грузоподъемность до 5 т | 1368 | 1011 | маш.-ч | маш.-ч | 1 | 0 | 1230759911 | 0.01 | 0 | 2113 | 590.79 | 0 | 0 | 87.17 | 11.6 | 0 | 1 | 24.24 | 50.93 | 1 | 2 | 0 | 1 | 1 | 0 | 0 | 0.01 | 0 | 2 | 64902255 | 1 | 0 | 403 | 0 | 0 | 0 | 0 | 0 | 0 | 0 | 0 | 0 | 0 | 0 | 0 | 0 | 0 | 0 | 0 | 0 | 0 | 0 | 0 | 0 | 0 |  | 0 | 0 | 0.08 | 2113 | 87.17 | 24.24 | 0.87 | 0.12 | 0 | 169 | 47 | 0 | 169 | 0 | 0 | 0
373 | 64873986 | 64874990 | 29113986 | 1 | 1 | 1 | 3 | 101-1522 | ТССЦ Московской обл., 101-1522, приказ Минстроя России №675/пр от 28.02.2017 № 254/пр | Электроды диаметром 5 мм Э42А | 1348 | 1009 | т | т | 1000 | 0 | -2063358494 | 0.0002 | 177086.58 | 0 | 0 | 0 | 10362 | 0 | 0 | 0 | 17.09 | 1 | 1 | 1 | 2 | 0 | 1 | 1 | 0 | 0 | 0.0002 | 0 | 2 | 64902256 | 1 | 0 | 404 | 0 | 0 | 0 | 0 | 0 | 0 | 0 | 0 | 0 | 0 | 0 | 0 | 0 | 0 | 0 | 0 | 0 | 0 | 0 | 0 | 0 | 0 |  | 0 | 0 | 0.0016 | 177086.58 | 10362 | 17.09 | 2.07 | 0 | 283 | 0 | 0 | 0 | 283 | 0 | 0 | 0
373 | 64873986 | 64874990 | 29110139 | 1 | 1 | 1 | 3 | 101-1703 | ТССЦ Московской обл., 101-1703, приказ Минстроя России №675/пр от 28.02.2017 № 254/пр | Прокладки резиновые (пластина техническая прессованная) | 1346 | 1009 | кг | кг | 1 | 0 | -1947909329 | 0.164 | 307.56 | 0 | 0 | 0 | 23.09 | 0 | 0 | 0 | 13.32 | 1 | 1 | 1 | 2 | 0 | 1 | 1 | 0 | 0 | 0.164 | 0 | 2 | 64902257 | 1 | 0 | 405 | 0 | 0 | 0 | 0 | 0 | 0 | 0 | 0 | 0 | 0 | 0 | 0 | 0 | 0 | 0 | 0 | 0 | 0 | 0 | 0 | 0 | 0 |  | 0 | 0 | 1.312 | 307.56 | 23.09 | 13.32 | 3.79 | 0 | 404 | 0 | 0 | 0 | 404 | 0 | 0 | 0
373 | 64873986 | 64874990 | 29114247 | 1 | 1 | 1 | 3 | 101-1714 | ТССЦ Московской обл., 101-1714, приказ Минстроя России №675/пр от 28.02.2017 № 254/пр | Болты с гайками и шайбами строительные | 1348 | 1009 | т | т | 1000 | 0 | 969423507 | 0.00014 | 136956.15 | 0 | 0 | 0 | 9040.01 | 0 | 0 | 0 | 15.15 | 1 | 1 | 1 | 2 | 0 | 1 | 1 | 0 | 0 | 0.00014 | 0 | 2 | 64902258 | 1 | 0 | 406 | 0 | 0 | 0 | 0 | 0 | 0 | 0 | 0 | 0 | 0 | 0 | 0 | 0 | 0 | 0 | 0 | 0 | 0 | 0 | 0 | 0 | 0 |  | 0 | 0 | 0.00112 | 136956.15 | 9040.01 | 15.15 | 1.27 | 0 | 153 | 0 | 0 | 0 | 153 | 0 | 0 | 0
376 | 64873989 | 64875003 | 18410572 | 1 | 1 | 1 | 1 | 1-1032-90 |  | Рабочий строитель среднего разряда 3,2 | 1369 | 1013 | чел.-ч | чел.-ч | 1 | 0 | -546915240 | 167.86 | 0 | 0 | 0 | 8.74 | 0 | 0 | 0 | 8.74 | 1 | 1 | 1 | 1 | -2 | 0 | 1 | 1 | 0 | 0 | 167.86 | 1 | 2 | 64875015 | 1 | 0 | 409 | 0 | 0 | 0 | 0 | 0 | 0 | 0 | 0 | 0 | 0 | 0 | 0 | 0 | 0 | 0 | 0 | 0 | 0 | 0 | 0 | 0 | 0 | 111 | 12.6566 | 0 | 12.6566 | 8.74 | 8.74 | 1 | 1467.1 | 0 | 0 | 0 | 0 | 110.62 | 110.62 | 0 | 0 | 0
376 | 64873989 | 64875003 | 121548 | 1 | 1 | 1 | 1 | 2 |  | Затраты труда машинистов | 608254 | 1013 | чел.час | чел.час | 1 | 0 | -185737400 | 0.52 | 0 | 0 | 0 | 0 | 0 | 0 | 0 | 0 | 1 | 1 | 1 | 1 | -2 | 0 | 1 | 1 | 0 | 0 | 0.52 | 2 | 2 | 64875016 | 1 | 0 | 410 | 0 | 0 | 0 | 0 | 0 | 0 | 0 | 0 | 0 | 0 | 0 | 0 | 0 | 0 | 0 | 0 | 0 | 0 | 0 | 0 | 0 | 0 |  | 0 | 0 | 0.039208 | 0 | 0 | 1 | 0 | 0 | 0 | 0 | 0 | 0 | 0 | 0 | 0 | 0
376 | 64873989 | 64875003 | 29172379 | 1 | 1 | 1 | 2 | 021141 | ТСЭМ Московской обл., 021141, приказ Минстроя России №675/пр от 28.02.2017 № 264/пр | Краны на автомобильном ходу при работе на других видах строительства 10 т | 1368 | 1011 | маш.-ч | маш.-ч | 1 | 0 | 1106923569 | 0.52 | 0 | 112 | 13.5 | 0 | 0 | 112 | 13.5 | 0 | 1 | 1 | 1 | 1 | -2 | 0 | 1 | 1 | 0 | 0 | 0.52 | 0 | 2 | 64875017 | 1 | 0 | 411 | 0 | 0 | 0 | 0 | 0 | 0 | 0 | 0 | 0 | 0 | 0 | 0 | 0 | 0 | 0 | 0 | 0 | 0 | 0 | 0 | 0 | 0 |  | 0 | 0 | 0.039208 | 112 | 112 | 1 | 58.24 | 7.02 | 0 | 4.39 | 0.53 | 0 | 4.39 | 0 | 0 | 0
376 | 64873989 | 64875003 | 29172515 | 1 | 1 | 1 | 2 | 030403 | ТСЭМ Московской обл., 030403, приказ Минстроя России №675/пр от 28.02.2017 № 264/пр | Лебедки электрические тяговым усилием 19,62 кН (2 т) | 1368 | 1011 | маш.-ч | маш.-ч | 1 | 0 | -394685413 | 0.39 | 0 | 6.66 | 0 | 0 | 0 | 6.66 | 0 | 0 | 1 | 1 | 1 | 1 | -2 | 0 | 1 | 1 | 0 | 0 | 0.39 | 0 | 2 | 64875018 | 1 | 0 | 412 | 0 | 0 | 0 | 0 | 0 | 0 | 0 | 0 | 0 | 0 | 0 | 0 | 0 | 0 | 0 | 0 | 0 | 0 | 0 | 0 | 0 | 0 |  | 0 | 0 | 0.029406 | 6.66 | 6.66 | 1 | 2.6 | 0 | 0 | 0.2 | 0 | 0 | 0.2 | 0 | 0 | 0
376 | 64873989 | 64875003 | 29172657 | 1 | 1 | 1 | 2 | 040502 | ТСЭМ Московской обл., 040502, приказ Минстроя России №675/пр от 28.02.2017 № 264/пр | Установки для сварки ручной дуговой (постоянного тока) | 1368 | 1011 | маш.-ч | маш.-ч | 1 | 0 | 1474986261 | 1.79 | 0 | 8.1 | 0 | 0 | 0 | 8.1 | 0 | 0 | 1 | 1 | 1 | 1 | -2 | 0 | 1 | 1 | 0 | 0 | 1.79 | 0 | 2 | 64875019 | 1 | 0 | 413 | 0 | 0 | 0 | 0 | 0 | 0 | 0 | 0 | 0 | 0 | 0 | 0 | 0 | 0 | 0 | 0 | 0 | 0 | 0 | 0 | 0 | 0 |  | 0 | 0 | 0.13497 | 8.1 | 8.1 | 1 | 14.5 | 0 | 0 | 1.09 | 0 | 0 | 1.09 | 0 | 0 | 0
376 | 64873989 | 64875003 | 29174913 | 1 | 1 | 1 | 2 | 400001 | ТСЭМ Московской обл., 400001, приказ Минстроя России №675/пр от 28.02.2017 № 264/пр | Автомобили бортовые, грузоподъемность до 5 т | 1368 | 1011 | маш.-ч | маш.-ч | 1 | 0 | 1230759911 | 0.78 | 0 | 87.17 | 11.6 | 0 | 0 | 87.17 | 11.6 | 0 | 1 | 1 | 1 | 1 | -2 | 0 | 1 | 1 | 0 | 0 | 0.78 | 0 | 2 | 64875020 | 1 | 0 | 414 | 0 | 0 | 0 | 0 | 0 | 0 | 0 | 0 | 0 | 0 | 0 | 0 | 0 | 0 | 0 | 0 | 0 | 0 | 0 | 0 | 0 | 0 |  | 0 | 0 | 0.058812 | 87.17 | 87.17 | 1 | 67.99 | 9.05 | 0 | 5.13 | 0.68 | 0 | 5.13 | 0 | 0 | 0
376 | 64873989 | 64875003 | 29111206 | 1 | 1 | 1 | 3 | 101-0605 | ТССЦ Московской обл., 101-0605, приказ Минстроя России №675/пр от 28.02.2017 № 254/пр | Мастика герметизирующая нетвердеющая «Гэлан» | 1348 | 1009 | т | т | 1000 | 0 | 1059061396 | 0.00501 | 17183 | 0 | 0 | 0 | 17183 | 0 | 0 | 0 | 1 | 1 | 1 | 1 | -2 | 0 | 1 | 1 | 0 | 0 | 0.00501 | 0 | 2 | 64875021 | 1 | 0 | 415 | 0 | 0 | 0 | 0 | 0 | 0 | 0 | 0 | 0 | 0 | 0 | 0 | 0 | 0 | 0 | 0 | 0 | 0 | 0 | 0 | 0 | 0 |  | 0 | 0 | 0.0003778 | 17183 | 17183 | 1 | 86.09 | 0 | 6.49 | 0 | 0 | 0 | 6.49 | 0 | 0 | 0
376 | 64873989 | 64875003 | 29113986 | 1 | 1 | 1 | 3 | 101-1522 | ТССЦ Московской обл., 101-1522, приказ Минстроя России №675/пр от 28.02.2017 № 254/пр | Электроды диаметром 5 мм Э42А | 1348 | 1009 | т | т | 1000 | 0 | -2063358494 | 0.00045 | 10362 | 0 | 0 | 0 | 10362 | 0 | 0 | 0 | 1 | 1 | 1 | 1 | -2 | 0 | 1 | 1 | 0 | 0 | 0.00045 | 0 | 2 | 64875022 | 1 | 0 | 416 | 0 | 0 | 0 | 0 | 0 | 0 | 0 | 0 | 0 | 0 | 0 | 0 | 0 | 0 | 0 | 0 | 0 | 0 | 0 | 0 | 0 | 0 |  | 0 | 0 | 3.39e-05 | 10362 | 10362 | 1 | 4.66 | 0 | 0.35 | 0 | 0 | 0 | 0.35 | 0 | 0 | 0
376 | 64873989 | 64875003 | 29110139 | 1 | 1 | 1 | 3 | 101-1703 | ТССЦ Московской обл., 101-1703, приказ Минстроя России №675/пр от 28.02.2017 № 254/пр | Прокладки резиновые (пластина техническая прессованная) | 1346 | 1009 | кг | кг | 1 | 0 | -1947909329 | 8 | 23.09 | 0 | 0 | 0 | 23.09 | 0 | 0 | 0 | 1 | 1 | 1 | 1 | -2 | 0 | 1 | 1 | 0 | 0 | 8 | 0 | 2 | 64875023 | 1 | 0 | 417 | 0 | 0 | 0 | 0 | 0 | 0 | 0 | 0 | 0 | 0 | 0 | 0 | 0 | 0 | 0 | 0 | 0 | 0 | 0 | 0 | 0 | 0 |  | 0 | 0 | 0.6032 | 23.09 | 23.09 | 1 | 184.72 | 0 | 13.93 | 0 | 0 | 0 | 13.93 | 0 | 0 | 0
376 | 64873989 | 64875003 | 29114247 | 1 | 1 | 1 | 3 | 101-1714 | ТССЦ Московской обл., 101-1714, приказ Минстроя России №675/пр от 28.02.2017 № 254/пр | Болты с гайками и шайбами строительные | 1348 | 1009 | т | т | 1000 | 0 | 969423507 | 0.015 | 9040.01 | 0 | 0 | 0 | 9040.01 | 0 | 0 | 0 | 1 | 1 | 1 | 1 | -2 | 0 | 1 | 1 | 0 | 0 | 0.015 | 0 | 2 | 64875024 | 1 | 0 | 418 | 0 | 0 | 0 | 0 | 0 | 0 | 0 | 0 | 0 | 0 | 0 | 0 | 0 | 0 | 0 | 0 | 0 | 0 | 0 | 0 | 0 | 0 |  | 0 | 0 | 0.001131 | 9040.01 | 9040.01 | 1 | 135.6 | 0 | 10.22 | 0 | 0 | 0 | 10.22 | 0 | 0 | 0
376 | 64873989 | 64875003 | 29171674 | 1 | 1 | 1 | 3 | 509-0989 | ТССЦ Московской обл., 509-0989, приказ Минстроя России №675/пр от 28.02.2017 № 258/пр | Шнур асбестовый общего назначения марки ШАОН диаметром 8-10 мм | 1348 | 1009 | т | т | 1000 | 0 | 47004824 | 0.00089 | 26499 | 0 | 0 | 0 | 26499 | 0 | 0 | 0 | 1 | 1 | 1 | 1 | -2 | 0 | 1 | 1 | 0 | 0 | 0.00089 | 0 | 2 | 64875031 | 1 | 0 | 425 | 0 | 0 | 0 | 0 | 0 | 0 | 0 | 0 | 0 | 0 | 0 | 0 | 0 | 0 | 0 | 0 | 0 | 0 | 0 | 0 | 0 | 0 |  | 0 | 0 | 6.71e-05 | 26499 | 26499 | 1 | 23.58 | 0 | 1.78 | 0 | 0 | 0 | 1.78 | 0 | 0 | 0
377 | 64873986 | 64875003 | 18410572 | 1 | 1 | 1 | 1 | 1-1032-90 |  | Рабочий строитель среднего разряда 3,2 | 1369 | 1013 | чел.-ч | чел.-ч | 1 | 0 | -546915240 | 167.86 | 0 | 0 | 0 | 8.74 | 0 | 0 | 0 | 8.74 | 1 | 1 | 1 | 1 | -2 | 0 | 1 | 1 | 0 | 0 | 167.86 | 1 | 2 | 64875015 | 1 | 0 | 426 | 0 | 0 | 0 | 0 | 0 | 0 | 0 | 0 | 0 | 0 | 0 | 0 | 0 | 0 | 0 | 0 | 0 | 0 | 0 | 0 | 0 | 0 | 111 | 12.6566 | 0 | 12.6566 | 8.74 | 8.74 | 1 | 1467.1 | 0 | 0 | 0 | 0 | 114 | 114 | 0 | 0 | 0
377 | 64873986 | 64875003 | 121548 | 1 | 1 | 1 | 1 | 2 |  | Затраты труда машинистов | 608254 | 1013 | чел.час | чел.час | 1 | 0 | -185737400 | 0.52 | 0 | 0 | 0 | 0 | 0 | 0 | 0 | 0 | 1 | 1 | 1 | 1 | -2 | 0 | 1 | 1 | 0 | 0 | 0.52 | 2 | 2 | 64875016 | 1 | 0 | 427 | 0 | 0 | 0 | 0 | 0 | 0 | 0 | 0 | 0 | 0 | 0 | 0 | 0 | 0 | 0 | 0 | 0 | 0 | 0 | 0 | 0 | 0 |  | 0 | 0 | 0.039208 | 0 | 0 | 1 | 0 | 0 | 0 | 0 | 0 | 0 | 0 | 0 | 0 | 0
377 | 64873986 | 64875003 | 29172379 | 1 | 1 | 1 | 2 | 021141 | ТСЭМ Московской обл., 021141, приказ Минстроя России №675/пр от 28.02.2017 № 264/пр | Краны на автомобильном ходу при работе на других видах строительства 10 т | 1368 | 1011 | маш.-ч | маш.-ч | 1 | 0 | 1106923569 | 0.52 | 0 | 1471.68 | 687.56 | 0 | 0 | 112 | 13.5 | 0 | 1 | 13.14 | 50.93 | 1 | 2 | 0 | 1 | 1 | 0 | 0 | 0.52 | 0 | 2 | 64875017 | 1 | 0 | 428 | 0 | 0 | 0 | 0 | 0 | 0 | 0 | 0 | 0 | 0 | 0 | 0 | 0 | 0 | 0 | 0 | 0 | 0 | 0 | 0 | 0 | 0 |  | 0 | 0 | 0.039208 | 1471.68 | 112 | 13.14 | 58.24 | 7.02 | 0 | 58 | 27 | 0 | 58 | 0 | 0 | 0
377 | 64873986 | 64875003 | 29172515 | 1 | 1 | 1 | 2 | 030403 | ТСЭМ Московской обл., 030403, приказ Минстроя России №675/пр от 28.02.2017 № 264/пр | Лебедки электрические тяговым усилием 19,62 кН (2 т) | 1368 | 1011 | маш.-ч | маш.-ч | 1 | 0 | -394685413 | 0.39 | 0 | 58.81 | 0 | 0 | 0 | 6.66 | 0 | 0 | 1 | 8.83 | 50.93 | 1 | 2 | 0 | 1 | 1 | 0 | 0 | 0.39 | 0 | 2 | 64875018 | 1 | 0 | 429 | 0 | 0 | 0 | 0 | 0 | 0 | 0 | 0 | 0 | 0 | 0 | 0 | 0 | 0 | 0 | 0 | 0 | 0 | 0 | 0 | 0 | 0 |  | 0 | 0 | 0.029406 | 58.81 | 6.66 | 8.83 | 2.6 | 0 | 0 | 2 | 0 | 0 | 2 | 0 | 0 | 0
377 | 64873986 | 64875003 | 29172657 | 1 | 1 | 1 | 2 | 040502 | ТСЭМ Московской обл., 040502, приказ Минстроя России №675/пр от 28.02.2017 № 264/пр | Установки для сварки ручной дуговой (постоянного тока) | 1368 | 1011 | маш.-ч | маш.-ч | 1 | 0 | 1474986261 | 1.79 | 0 | 67.15 | 0 | 0 | 0 | 8.1 | 0 | 0 | 1 | 8.29 | 50.93 | 1 | 2 | 0 | 1 | 1 | 0 | 0 | 1.79 | 0 | 2 | 64875019 | 1 | 0 | 430 | 0 | 0 | 0 | 0 | 0 | 0 | 0 | 0 | 0 | 0 | 0 | 0 | 0 | 0 | 0 | 0 | 0 | 0 | 0 | 0 | 0 | 0 |  | 0 | 0 | 0.13497 | 67.15 | 8.1 | 8.29 | 14.5 | 0 | 0 | 9 | 0 | 0 | 9 | 0 | 0 | 0
377 | 64873986 | 64875003 | 29174913 | 1 | 1 | 1 | 2 | 400001 | ТСЭМ Московской обл., 400001, приказ Минстроя России №675/пр от 28.02.2017 № 264/пр | Автомобили бортовые, грузоподъемность до 5 т | 1368 | 1011 | маш.-ч | маш.-ч | 1 | 0 | 1230759911 | 0.78 | 0 | 2113 | 590.79 | 0 | 0 | 87.17 | 11.6 | 0 | 1 | 24.24 | 50.93 | 1 | 2 | 0 | 1 | 1 | 0 | 0 | 0.78 | 0 | 2 | 64875020 | 1 | 0 | 431 | 0 | 0 | 0 | 0 | 0 | 0 | 0 | 0 | 0 | 0 | 0 | 0 | 0 | 0 | 0 | 0 | 0 | 0 | 0 | 0 | 0 | 0 |  | 0 | 0 | 0.058812 | 2113 | 87.17 | 24.24 | 67.99 | 9.05 | 0 | 124 | 35 | 0 | 124 | 0 | 0 | 0
377 | 64873986 | 64875003 | 29111206 | 1 | 1 | 1 | 3 | 101-0605 | ТССЦ Московской обл., 101-0605, приказ Минстроя России №675/пр от 28.02.2017 № 254/пр | Мастика герметизирующая нетвердеющая «Гэлан» | 1348 | 1009 | т | т | 1000 | 0 | 1059061396 | 0.00501 | 86086.83 | 0 | 0 | 0 | 17183 | 0 | 0 | 0 | 5.01 | 1 | 1 | 1 | 2 | 0 | 1 | 1 | 0 | 0 | 0.00501 | 0 | 2 | 64875021 | 1 | 0 | 432 | 0 | 0 | 0 | 0 | 0 | 0 | 0 | 0 | 0 | 0 | 0 | 0 | 0 | 0 | 0 | 0 | 0 | 0 | 0 | 0 | 0 | 0 |  | 0 | 0 | 0.0003778 | 86086.83 | 17183 | 5.01 | 86.09 | 0 | 33 | 0 | 0 | 0 | 33 | 0 | 0 | 0
377 | 64873986 | 64875003 | 29113986 | 1 | 1 | 1 | 3 | 101-1522 | ТССЦ Московской обл., 101-1522, приказ Минстроя России №675/пр от 28.02.2017 № 254/пр | Электроды диаметром 5 мм Э42А | 1348 | 1009 | т | т | 1000 | 0 | -2063358494 | 0.00045 | 177086.58 | 0 | 0 | 0 | 10362 | 0 | 0 | 0 | 17.09 | 1 | 1 | 1 | 2 | 0 | 1 | 1 | 0 | 0 | 0.00045 | 0 | 2 | 64875022 | 1 | 0 | 433 | 0 | 0 | 0 | 0 | 0 | 0 | 0 | 0 | 0 | 0 | 0 | 0 | 0 | 0 | 0 | 0 | 0 | 0 | 0 | 0 | 0 | 0 |  | 0 | 0 | 3.39e-05 | 177086.58 | 10362 | 17.09 | 4.66 | 0 | 6 | 0 | 0 | 0 | 6 | 0 | 0 | 0
377 | 64873986 | 64875003 | 29110139 | 1 | 1 | 1 | 3 | 101-1703 | ТССЦ Московской обл., 101-1703, приказ Минстроя России №675/пр от 28.02.2017 № 254/пр | Прокладки резиновые (пластина техническая прессованная) | 1346 | 1009 | кг | кг | 1 | 0 | -1947909329 | 8 | 307.56 | 0 | 0 | 0 | 23.09 | 0 | 0 | 0 | 13.32 | 1 | 1 | 1 | 2 | 0 | 1 | 1 | 0 | 0 | 8 | 0 | 2 | 64875023 | 1 | 0 | 434 | 0 | 0 | 0 | 0 | 0 | 0 | 0 | 0 | 0 | 0 | 0 | 0 | 0 | 0 | 0 | 0 | 0 | 0 | 0 | 0 | 0 | 0 |  | 0 | 0 | 0.6032 | 307.56 | 23.09 | 13.32 | 184.72 | 0 | 186 | 0 | 0 | 0 | 186 | 0 | 0 | 0
377 | 64873986 | 64875003 | 29114247 | 1 | 1 | 1 | 3 | 101-1714 | ТССЦ Московской обл., 101-1714, приказ Минстроя России №675/пр от 28.02.2017 № 254/пр | Болты с гайками и шайбами строительные | 1348 | 1009 | т | т | 1000 | 0 | 969423507 | 0.015 | 136956.15 | 0 | 0 | 0 | 9040.01 | 0 | 0 | 0 | 15.15 | 1 | 1 | 1 | 2 | 0 | 1 | 1 | 0 | 0 | 0.015 | 0 | 2 | 64875024 | 1 | 0 | 435 | 0 | 0 | 0 | 0 | 0 | 0 | 0 | 0 | 0 | 0 | 0 | 0 | 0 | 0 | 0 | 0 | 0 | 0 | 0 | 0 | 0 | 0 |  | 0 | 0 | 0.001131 | 136956.15 | 9040.01 | 15.15 | 135.6 | 0 | 155 | 0 | 0 | 0 | 155 | 0 | 0 | 0
377 | 64873986 | 64875003 | 29171674 | 1 | 1 | 1 | 3 | 509-0989 | ТССЦ Московской обл., 509-0989, приказ Минстроя России №675/пр от 28.02.2017 № 258/пр | Шнур асбестовый общего назначения марки ШАОН диаметром 8-10 мм | 1348 | 1009 | т | т | 1000 | 0 | 47004824 | 0.00089 | 408879.57 | 0 | 0 | 0 | 26499 | 0 | 0 | 0 | 15.43 | 1 | 1 | 1 | 2 | 0 | 1 | 1 | 0 | 0 | 0.00089 | 0 | 2 | 64875031 | 1 | 0 | 442 | 0 | 0 | 0 | 0 | 0 | 0 | 0 | 0 | 0 | 0 | 0 | 0 | 0 | 0 | 0 | 0 | 0 | 0 | 0 | 0 | 0 | 0 |  | 0 | 0 | 6.71e-05 | 408879.57 | 26499 | 15.43 | 23.58 | 0 | 27 | 0 | 0 | 0 | 27 | 0 | 0 | 0
417 | 64873989 | 64875034 | 18410171 | 1 | 1 | 1 | 1 | 1-1034-90 |  | Рабочий строитель среднего разряда 3,4 | 1369 | 1013 | чел.-ч | чел.-ч | 1 | 0 | 1151098980 | 96.57 | 0 | 0 | 0 | 8.97 | 0 | 0 | 0 | 8.97 | 1 | 1 | 1 | 1 | -2 | 0 | 1 | 1 | 0 | 0 | 96.57 | 1 | 2 | 64875044 | 1 | 0 | 443 | 0 | 0 | 0 | 0 | 0 | 0 | 0 | 0 | 0 | 0 | 0 | 0 | 0 | 0 | 0 | 0 | 0 | 0 | 0 | 0 | 0 | 0 | 26 | 2.8971 | 0 | 2.8971 | 8.97 | 8.97 | 1 | 866.23 | 0 | 0 | 0 | 0 | 25.99 | 25.99 | 0 | 0 | 0
417 | 64873989 | 64875034 | 121548 | 1 | 1 | 1 | 1 | 2 |  | Затраты труда машинистов | 608254 | 1013 | чел.час | чел.час | 1 | 0 | -185737400 | 1.06 | 0 | 0 | 0 | 0 | 0 | 0 | 0 | 0 | 1 | 1 | 1 | 1 | -2 | 0 | 1 | 1 | 0 | 0 | 1.06 | 2 | 2 | 64875045 | 1 | 0 | 444 | 0 | 0 | 0 | 0 | 0 | 0 | 0 | 0 | 0 | 0 | 0 | 0 | 0 | 0 | 0 | 0 | 0 | 0 | 0 | 0 | 0 | 0 |  | 0 | 0 | 0.0318 | 0 | 0 | 1 | 0 | 0 | 0 | 0 | 0 | 0 | 0 | 0 | 0 | 0
417 | 64873989 | 64875034 | 29172379 | 1 | 1 | 1 | 2 | 021141 | ТСЭМ Московской обл., 021141, приказ Минстроя России №675/пр от 28.02.2017 № 264/пр | Краны на автомобильном ходу при работе на других видах строительства 10 т | 1368 | 1011 | маш.-ч | маш.-ч | 1 | 0 | 1106923569 | 0.09 | 0 | 112 | 13.5 | 0 | 0 | 112 | 13.5 | 0 | 1 | 1 | 1 | 1 | -2 | 0 | 1 | 1 | 0 | 0 | 0.09 | 0 | 2 | 64875046 | 1 | 0 | 445 | 0 | 0 | 0 | 0 | 0 | 0 | 0 | 0 | 0 | 0 | 0 | 0 | 0 | 0 | 0 | 0 | 0 | 0 | 0 | 0 | 0 | 0 |  | 0 | 0 | 0.0027 | 112 | 112 | 1 | 10.08 | 1.22 | 0 | 0.3 | 0.04 | 0 | 0.3 | 0 | 0 | 0
417 | 64873989 | 64875034 | 29172556 | 1 | 1 | 1 | 2 | 030954 | ТСЭМ Московской обл., 030954, приказ Минстроя России №675/пр от 28.02.2017 № 264/пр | Подъемники грузоподъемностью до 500 кг одномачтовые, высота подъема 45 м | 1368 | 1011 | маш.-ч | маш.-ч | 1 | 0 | 344519037 | 0.97 | 0 | 31.26 | 13.5 | 0 | 0 | 31.26 | 13.5 | 0 | 1 | 1 | 1 | 1 | -2 | 0 | 1 | 1 | 0 | 0 | 0.97 | 0 | 2 | 64875047 | 1 | 0 | 446 | 0 | 0 | 0 | 0 | 0 | 0 | 0 | 0 | 0 | 0 | 0 | 0 | 0 | 0 | 0 | 0 | 0 | 0 | 0 | 0 | 0 | 0 |  | 0 | 0 | 0.0291 | 31.26 | 31.26 | 1 | 30.32 | 13.1 | 0 | 0.91 | 0.39 | 0 | 0.91 | 0 | 0 | 0
417 | 64873989 | 64875034 | 29174500 | 1 | 1 | 1 | 2 | 330206 | ТСЭМ Московской обл., 330206, приказ Минстроя России №675/пр от 28.02.2017 № 264/пр | Дрели электрические | 1368 | 1011 | маш.-ч | маш.-ч | 1 | 0 | -1867053656 | 0.21 | 0 | 1.95 | 0 | 0 | 0 | 1.95 | 0 | 0 | 1 | 1 | 1 | 1 | -2 | 0 | 1 | 1 | 0 | 0 | 0.21 | 0 | 2 | 64875048 | 1 | 0 | 447 | 0 | 0 | 0 | 0 | 0 | 0 | 0 | 0 | 0 | 0 | 0 | 0 | 0 | 0 | 0 | 0 | 0 | 0 | 0 | 0 | 0 | 0 |  | 0 | 0 | 0.0063 | 1.95 | 1.95 | 1 | 0.41 | 0 | 0 | 0.01 | 0 | 0 | 0.01 | 0 | 0 | 0
417 | 64873989 | 64875034 | 29174913 | 1 | 1 | 1 | 2 | 400001 | ТСЭМ Московской обл., 400001, приказ Минстроя России №675/пр от 28.02.2017 № 264/пр | Автомобили бортовые, грузоподъемность до 5 т | 1368 | 1011 | маш.-ч | маш.-ч | 1 | 0 | 1230759911 | 1.75 | 0 | 87.17 | 11.6 | 0 | 0 | 87.17 | 11.6 | 0 | 1 | 1 | 1 | 1 | -2 | 0 | 1 | 1 | 0 | 0 | 1.75 | 0 | 2 | 64875049 | 1 | 0 | 448 | 0 | 0 | 0 | 0 | 0 | 0 | 0 | 0 | 0 | 0 | 0 | 0 | 0 | 0 | 0 | 0 | 0 | 0 | 0 | 0 | 0 | 0 |  | 0 | 0 | 0.0525 | 87.17 | 87.17 | 1 | 152.55 | 20.3 | 0 | 4.58 | 0.61 | 0 | 4.58 | 0 | 0 | 0
417 | 64873989 | 64875034 | 29114681 | 1 | 1 | 1 | 3 | 101-1488 | ТССЦ Московской обл., 101-1488, приказ Минстроя России №675/пр от 28.02.2017 № 254/пр | Шурупы с шестигранной головкой 12х70 мм | 1348 | 1009 | т | т | 1000 | 0 | -1964751701 | 0.0046 | 9628 | 0 | 0 | 0 | 9628 | 0 | 0 | 0 | 1 | 1 | 1 | 1 | -2 | 0 | 1 | 1 | 0 | 0 | 0.0046 | 0 | 2 | 64875050 | 1 | 0 | 449 | 0 | 0 | 0 | 0 | 0 | 0 | 0 | 0 | 0 | 0 | 0 | 0 | 0 | 0 | 0 | 0 | 0 | 0 | 0 | 0 | 0 | 0 |  | 0 | 0 | 0.000138 | 9628 | 9628 | 1 | 44.29 | 0 | 1.33 | 0 | 0 | 0 | 1.33 | 0 | 0 | 0
417 | 64873989 | 64875034 | 29114471 | 1 | 1 | 1 | 3 | 101-2201 | ТССЦ Московской обл., 101-2201, приказ Минстроя России №675/пр от 28.02.2017 № 254/пр | Дюбели распорные полиэтиленовые 6х30 мм | 1356 | 1010 | 1000 шт. | 1000 шт. | 1000 | 0 | 938517584 | 0.089 | 160 | 0 | 0 | 0 | 160 | 0 | 0 | 0 | 1 | 1 | 1 | 1 | -2 | 0 | 1 | 1 | 0 | 0 | 0.089 | 0 | 2 | 64875051 | 1 | 0 | 450 | 0 | 0 | 0 | 0 | 0 | 0 | 0 | 0 | 0 | 0 | 0 | 0 | 0 | 0 | 0 | 0 | 0 | 0 | 0 | 0 | 0 | 0 |  | 0 | 0 | 0.00267 | 160 | 160 | 1 | 14.24 | 0 | 0.43 | 0 | 0 | 0 | 0.43 | 0 | 0 | 0
417 | 64873989 | 64875034 | 29139366 | 1 | 1 | 1 | 3 | 301-0420 | ТССЦ Московской обл., 301-0420, приказ Минстроя России №675/пр от 28.02.2017 № 256/пр | Конвекторы отопительные типа АККОРД с креплениями без кожуха | 1033 | 1013 | квт | квт | 1 | 1 | 880527086 | -100 | 197 | 0 | 0 | 0 | 197 | 0 | 0 | 0 | 1 | 1 | 1 | 1 | -2 | 0 | 1 | 1 | 0 | 0 | -100 | 0 | 2 | 64875052 | 1 | 6144 | 451 | 0 | 0 | 0 | 0 | 0 | 0 | 0 | 0 | 0 | 0 | 0 | 0 | 0 | 0 | 0 | 0 | 0 | 0 | 0 | 0 | 0 | 0 |  | 0 | 0 | -3 | 197 | 197 | 1 | -19700 | 0 | -591 | 0 | 0 | 0 | -591 | 0 | 0 | 0
418 | 64873986 | 64875034 | 18410171 | 1 | 1 | 1 | 1 | 1-1034-90 |  | Рабочий строитель среднего разряда 3,4 | 1369 | 1013 | чел.-ч | чел.-ч | 1 | 0 | 1151098980 | 96.57 | 0 | 0 | 0 | 8.97 | 0 | 0 | 0 | 8.97 | 1 | 1 | 1 | 1 | -2 | 0 | 1 | 1 | 0 | 0 | 96.57 | 1 | 2 | 64875044 | 1 | 0 | 452 | 0 | 0 | 0 | 0 | 0 | 0 | 0 | 0 | 0 | 0 | 0 | 0 | 0 | 0 | 0 | 0 | 0 | 0 | 0 | 0 | 0 | 0 | 26 | 2.8971 | 0 | 2.8971 | 8.97 | 8.97 | 1 | 866.23 | 0 | 0 | 0 | 0 | 26 | 26 | 0 | 0 | 0
418 | 64873986 | 64875034 | 121548 | 1 | 1 | 1 | 1 | 2 |  | Затраты труда машинистов | 608254 | 1013 | чел.час | чел.час | 1 | 0 | -185737400 | 1.06 | 0 | 0 | 0 | 0 | 0 | 0 | 0 | 0 | 1 | 1 | 1 | 1 | -2 | 0 | 1 | 1 | 0 | 0 | 1.06 | 2 | 2 | 64875045 | 1 | 0 | 453 | 0 | 0 | 0 | 0 | 0 | 0 | 0 | 0 | 0 | 0 | 0 | 0 | 0 | 0 | 0 | 0 | 0 | 0 | 0 | 0 | 0 | 0 |  | 0 | 0 | 0.0318 | 0 | 0 | 1 | 0 | 0 | 0 | 0 | 0 | 0 | 0 | 0 | 0 | 0
418 | 64873986 | 64875034 | 29172379 | 1 | 1 | 1 | 2 | 021141 | ТСЭМ Московской обл., 021141, приказ Минстроя России №675/пр от 28.02.2017 № 264/пр | Краны на автомобильном ходу при работе на других видах строительства 10 т | 1368 | 1011 | маш.-ч | маш.-ч | 1 | 0 | 1106923569 | 0.09 | 0 | 1471.68 | 687.56 | 0 | 0 | 112 | 13.5 | 0 | 1 | 13.14 | 50.93 | 1 | 2 | 0 | 1 | 1 | 0 | 0 | 0.09 | 0 | 2 | 64875046 | 1 | 0 | 454 | 0 | 0 | 0 | 0 | 0 | 0 | 0 | 0 | 0 | 0 | 0 | 0 | 0 | 0 | 0 | 0 | 0 | 0 | 0 | 0 | 0 | 0 |  | 0 | 0 | 0.0027 | 1471.68 | 112 | 13.14 | 10.08 | 1.22 | 0 | 4 | 2 | 0 | 4 | 0 | 0 | 0
418 | 64873986 | 64875034 | 29172556 | 1 | 1 | 1 | 2 | 030954 | ТСЭМ Московской обл., 030954, приказ Минстроя России №675/пр от 28.02.2017 № 264/пр | Подъемники грузоподъемностью до 500 кг одномачтовые, высота подъема 45 м | 1368 | 1011 | маш.-ч | маш.-ч | 1 | 0 | 344519037 | 0.97 | 0 | 710.23 | 687.56 | 0 | 0 | 31.26 | 13.5 | 0 | 1 | 22.72 | 50.93 | 1 | 2 | 0 | 1 | 1 | 0 | 0 | 0.97 | 0 | 2 | 64875047 | 1 | 0 | 455 | 0 | 0 | 0 | 0 | 0 | 0 | 0 | 0 | 0 | 0 | 0 | 0 | 0 | 0 | 0 | 0 | 0 | 0 | 0 | 0 | 0 | 0 |  | 0 | 0 | 0.0291 | 710.23 | 31.26 | 22.72 | 30.32 | 13.1 | 0 | 21 | 20 | 0 | 21 | 0 | 0 | 0
418 | 64873986 | 64875034 | 29174500 | 1 | 1 | 1 | 2 | 330206 | ТСЭМ Московской обл., 330206, приказ Минстроя России №675/пр от 28.02.2017 № 264/пр | Дрели электрические | 1368 | 1011 | маш.-ч | маш.-ч | 1 | 0 | -1867053656 | 0.21 | 0 | 8.03 | 0 | 0 | 0 | 1.95 | 0 | 0 | 1 | 4.12 | 50.93 | 1 | 2 | 0 | 1 | 1 | 0 | 0 | 0.21 | 0 | 2 | 64875048 | 1 | 0 | 456 | 0 | 0 | 0 | 0 | 0 | 0 | 0 | 0 | 0 | 0 | 0 | 0 | 0 | 0 | 0 | 0 | 0 | 0 | 0 | 0 | 0 | 0 |  | 0 | 0 | 0.0063 | 8.03 | 1.95 | 4.12 | 0.41 | 0 | 0 | 0 | 0 | 0 | 0 | 0 | 0 | 0
418 | 64873986 | 64875034 | 29174913 | 1 | 1 | 1 | 2 | 400001 | ТСЭМ Московской обл., 400001, приказ Минстроя России №675/пр от 28.02.2017 № 264/пр | Автомобили бортовые, грузоподъемность до 5 т | 1368 | 1011 | маш.-ч | маш.-ч | 1 | 0 | 1230759911 | 1.75 | 0 | 2113 | 590.79 | 0 | 0 | 87.17 | 11.6 | 0 | 1 | 24.24 | 50.93 | 1 | 2 | 0 | 1 | 1 | 0 | 0 | 1.75 | 0 | 2 | 64875049 | 1 | 0 | 457 | 0 | 0 | 0 | 0 | 0 | 0 | 0 | 0 | 0 | 0 | 0 | 0 | 0 | 0 | 0 | 0 | 0 | 0 | 0 | 0 | 0 | 0 |  | 0 | 0 | 0.0525 | 2113 | 87.17 | 24.24 | 152.55 | 20.3 | 0 | 111 | 31 | 0 | 111 | 0 | 0 | 0
418 | 64873986 | 64875034 | 29114681 | 1 | 1 | 1 | 3 | 101-1488 | ТССЦ Московской обл., 101-1488, приказ Минстроя России №675/пр от 28.02.2017 № 254/пр | Шурупы с шестигранной головкой 12х70 мм | 1348 | 1009 | т | т | 1000 | 0 | -1964751701 | 0.0046 | 226161.72 | 0 | 0 | 0 | 9628 | 0 | 0 | 0 | 23.49 | 1 | 1 | 1 | 2 | 0 | 1 | 1 | 0 | 0 | 0.0046 | 0 | 2 | 64875050 | 1 | 0 | 458 | 0 | 0 | 0 | 0 | 0 | 0 | 0 | 0 | 0 | 0 | 0 | 0 | 0 | 0 | 0 | 0 | 0 | 0 | 0 | 0 | 0 | 0 |  | 0 | 0 | 0.000138 | 226161.72 | 9628 | 23.49 | 44.29 | 0 | 31 | 0 | 0 | 0 | 31 | 0 | 0 | 0
418 | 64873986 | 64875034 | 29114471 | 1 | 1 | 1 | 3 | 101-2201 | ТССЦ Московской обл., 101-2201, приказ Минстроя России №675/пр от 28.02.2017 № 254/пр | Дюбели распорные полиэтиленовые 6х30 мм | 1356 | 1010 | 1000 шт. | 1000 шт. | 1000 | 0 | 938517584 | 0.089 | 225.6 | 0 | 0 | 0 | 160 | 0 | 0 | 0 | 1.41 | 1 | 1 | 1 | 2 | 0 | 1 | 1 | 0 | 0 | 0.089 | 0 | 2 | 64875051 | 1 | 0 | 459 | 0 | 0 | 0 | 0 | 0 | 0 | 0 | 0 | 0 | 0 | 0 | 0 | 0 | 0 | 0 | 0 | 0 | 0 | 0 | 0 | 0 | 0 |  | 0 | 0 | 0.00267 | 225.6 | 160 | 1.41 | 14.24 | 0 | 1 | 0 | 0 | 0 | 1 | 0 | 0 | 0
418 | 64873986 | 64875034 | 29139366 | 1 | 1 | 1 | 3 | 301-0420 | ТССЦ Московской обл., 301-0420, приказ Минстроя России №675/пр от 28.02.2017 № 256/пр | Конвекторы отопительные типа АККОРД с креплениями без кожуха | 1033 | 1013 | квт | квт | 1 | 1 | 880527086 | -100 | 967.27 | 0 | 0 | 0 | 197 | 0 | 0 | 0 | 4.91 | 1 | 1 | 1 | 2 | 0 | 1 | 1 | 0 | 0 | -100 | 0 | 2 | 64875052 | 1 | 6144 | 460 | 0 | 0 | 0 | 0 | 0 | 0 | 0 | 0 | 0 | 0 | 0 | 0 | 0 | 0 | 0 | 0 | 0 | 0 | 0 | 0 | 0 | 0 |  | 0 | 0 | -3 | 967.27 | 197 | 4.91 | -19700 | 0 | -2901 | 0 | 0 | 0 | -2901 | 0 | 0 | 0
423 | 64873989 | 64875055 | 18410171 | 1 | 1 | 1 | 1 | 1-1034-90 |  | Рабочий строитель среднего разряда 3,4 | 1369 | 1013 | чел.-ч | чел.-ч | 1 | 0 | 1151098980 | 2.18 | 0 | 0 | 0 | 8.97 | 0 | 0 | 0 | 8.97 | 1 | 1 | 1 | 1 | -2 | 0 | 1 | 1 | 0 | 0 | 2.18 | 1 | 2 | 64875058 | 1 | 0 | 461 | 0 | 0 | 0 | 0 | 0 | 0 | 0 | 0 | 0 | 0 | 0 | 0 | 0 | 0 | 0 | 0 | 0 | 0 | 0 | 0 | 0 | 0 | 20 | 2.18 | 0 | 2.18 | 8.97 | 8.97 | 1 | 19.55 | 0 | 0 | 0 | 0 | 19.55 | 19.55 | 0 | 0 | 0
423 | 64873989 | 64875055 | 29173472 | 1 | 1 | 1 | 2 | 134041 | ТСЭМ Московской обл., 134041, приказ Минстроя России №675/пр от 28.02.2017 № 264/пр | Шуруповерт | 1368 | 1011 | маш.-ч | маш.-ч | 1 | 0 | -1937814132 | 0.31 | 0 | 3 | 0 | 0 | 0 | 3 | 0 | 0 | 1 | 1 | 1 | 1 | -2 | 0 | 1 | 1 | 0 | 0 | 0.31 | 0 | 2 | 64875059 | 1 | 0 | 462 | 0 | 0 | 0 | 0 | 0 | 0 | 0 | 0 | 0 | 0 | 0 | 0 | 0 | 0 | 0 | 0 | 0 | 0 | 0 | 0 | 0 | 0 |  | 0 | 0 | 0.31 | 3 | 3 | 1 | 0.93 | 0 | 0 | 0.93 | 0 | 0 | 0.93 | 0 | 0 | 0
424 | 64873986 | 64875055 | 18410171 | 1 | 1 | 1 | 1 | 1-1034-90 |  | Рабочий строитель среднего разряда 3,4 | 1369 | 1013 | чел.-ч | чел.-ч | 1 | 0 | 1151098980 | 2.18 | 0 | 0 | 0 | 8.97 | 0 | 0 | 0 | 8.97 | 1 | 1 | 1 | 1 | -2 | 0 | 1 | 1 | 0 | 0 | 2.18 | 1 | 2 | 64875058 | 1 | 0 | 466 | 0 | 0 | 0 | 0 | 0 | 0 | 0 | 0 | 0 | 0 | 0 | 0 | 0 | 0 | 0 | 0 | 0 | 0 | 0 | 0 | 0 | 0 | 20 | 2.18 | 0 | 2.18 | 8.97 | 8.97 | 1 | 19.55 | 0 | 0 | 0 | 0 | 20 | 20 | 0 | 0 | 0
424 | 64873986 | 64875055 | 29173472 | 1 | 1 | 1 | 2 | 134041 | ТСЭМ Московской обл., 134041, приказ Минстроя России №675/пр от 28.02.2017 № 264/пр | Шуруповерт | 1368 | 1011 | маш.-ч | маш.-ч | 1 | 0 | -1937814132 | 0.31 | 0 | 13.86 | 0 | 0 | 0 | 3 | 0 | 0 | 1 | 4.62 | 50.93 | 1 | 2 | 0 | 1 | 1 | 0 | 0 | 0.31 | 0 | 2 | 64875059 | 1 | 0 | 467 | 0 | 0 | 0 | 0 | 0 | 0 | 0 | 0 | 0 | 0 | 0 | 0 | 0 | 0 | 0 | 0 | 0 | 0 | 0 | 0 | 0 | 0 |  | 0 | 0 | 0.31 | 13.86 | 3 | 4.62 | 0.93 | 0 | 0 | 4 | 0 | 0 | 4 | 0 | 0 | 0
462 | 64873989 | 64875064 | 18442760 | 1 | 1 | 1 | 1 | 1-1050-90 |  | Рабочий строитель среднего разряда 5 | 1369 | 1013 | чел.-ч | чел.-ч | 1 | 0 | 1855713677 | 3.84 | 0 | 0 | 0 | 11.09 | 0 | 0 | 0 | 11.09 | 1 | 1 | 1 | 1 | -2 | 0 | 1 | 1 | 0 | 0 | 3.84 | 1 | 2 | 64875071 | 1 | 0 | 471 | 0 | 0 | 0 | 0 | 0 | 0 | 0 | 0 | 0 | 0 | 0 | 0 | 0 | 0 | 0 | 0 | 0 | 0 | 0 | 0 | 0 | 0 | 85 | 7.68 | 0 | 7.68 | 11.09 | 11.09 | 1 | 42.59 | 0 | 0 | 0 | 0 | 85.17 | 85.17 | 0 | 0 | 0
462 | 64873989 | 64875064 | 29173472 | 1 | 1 | 1 | 2 | 134041 | ТСЭМ Московской обл., 134041, приказ Минстроя России №675/пр от 28.02.2017 № 264/пр | Шуруповерт | 1368 | 1011 | маш.-ч | маш.-ч | 1 | 0 | -1937814132 | 0.06 | 0 | 3 | 0 | 0 | 0 | 3 | 0 | 0 | 1 | 1 | 1 | 1 | -2 | 0 | 1 | 1 | 0 | 0 | 0.06 | 0 | 2 | 64875072 | 1 | 0 | 472 | 0 | 0 | 0 | 0 | 0 | 0 | 0 | 0 | 0 | 0 | 0 | 0 | 0 | 0 | 0 | 0 | 0 | 0 | 0 | 0 | 0 | 0 |  | 0 | 0 | 0.12 | 3 | 3 | 1 | 0.18 | 0 | 0 | 0.36 | 0 | 0 | 0.36 | 0 | 0 | 0
462 | 64873989 | 64875064 | 29174582 | 1 | 1 | 1 | 2 | 331454 | ТСЭМ Московской обл., 331454, приказ Минстроя России №675/пр от 28.02.2017 № 264/пр | Перфоратор электрический мощностью 1,5 кВт, энергией удара до 18 Дж | 1368 | 1011 | маш.-ч | маш.-ч | 1 | 0 | 1411183215 | 0.54 | 0 | 26.26 | 0 | 0 | 0 | 26.26 | 0 | 0 | 1 | 1 | 1 | 1 | -2 | 0 | 1 | 1 | 0 | 0 | 0.54 | 0 | 2 | 64875073 | 1 | 0 | 473 | 0 | 0 | 0 | 0 | 0 | 0 | 0 | 0 | 0 | 0 | 0 | 0 | 0 | 0 | 0 | 0 | 0 | 0 | 0 | 0 | 0 | 0 |  | 0 | 0 | 1.08 | 26.26 | 26.26 | 1 | 14.18 | 0 | 0 | 28.36 | 0 | 0 | 28.36 | 0 | 0 | 0
462 | 64873989 | 64875064 | 29114291 | 1 | 1 | 1 | 3 | 101-1821 | ТССЦ Московской обл., 101-1821, приказ Минстроя России №675/пр от 28.02.2017 № 254/пр | Винты самонарезающие оцинкованные, размером 4-12 мм ГОСТ 10621-80 | 1348 | 1009 | т | т | 1000 | 0 | -784724165 | 7e-05 | 33180.01 | 0 | 0 | 0 | 33180.01 | 0 | 0 | 0 | 1 | 1 | 1 | 1 | -2 | 0 | 1 | 1 | 0 | 0 | 7e-05 | 0 | 2 | 64875074 | 1 | 0 | 474 | 0 | 0 | 0 | 0 | 0 | 0 | 0 | 0 | 0 | 0 | 0 | 0 | 0 | 0 | 0 | 0 | 0 | 0 | 0 | 0 | 0 | 0 |  | 0 | 0 | 0.00014 | 33180.01 | 33180.01 | 1 | 2.32 | 0 | 4.65 | 0 | 0 | 0 | 4.65 | 0 | 0 | 0
462 | 64873989 | 64875064 | 29114472 | 1 | 1 | 1 | 3 | 101-2202 | ТССЦ Московской обл., 101-2202, приказ Минстроя России №675/пр от 28.02.2017 № 254/пр | Дюбели распорные полиэтиленовые 6х40 мм | 1356 | 1010 | 1000 шт. | 1000 шт. | 1000 | 0 | 1703397329 | 0.004 | 179 | 0 | 0 | 0 | 179 | 0 | 0 | 0 | 1 | 1 | 1 | 1 | -2 | 0 | 1 | 1 | 0 | 0 | 0.004 | 0 | 2 | 64875075 | 1 | 0 | 475 | 0 | 0 | 0 | 0 | 0 | 0 | 0 | 0 | 0 | 0 | 0 | 0 | 0 | 0 | 0 | 0 | 0 | 0 | 0 | 0 | 0 | 0 |  | 0 | 0 | 0.008 | 179 | 179 | 1 | 0.72 | 0 | 1.43 | 0 | 0 | 0 | 1.43 | 0 | 0 | 0
462 | 64873989 | 64875064 | 29139671 | 1 | 1 | 1 | 3 | 301-7425 | ТССЦ Московской обл., 301-7425, приказ Минстроя России №675/пр от 28.02.2017 № 256/пр | Кронштейны для крепления внешнего блока сплит-системы, рекомендуемая нагрузка до 80 кг (два кронштейна, болты, гайки, шайбы) | 1035 | 1013 | компл. | компл. | 1 | 0 | -1078095822 | 1 | 94.5 | 0 | 0 | 0 | 94.5 | 0 | 0 | 0 | 1 | 1 | 1 | 1 | -2 | 0 | 1 | 1 | 0 | 0 | 1 | 0 | 2 | 64875080 | 1 | 0 | 480 | 0 | 0 | 0 | 0 | 0 | 0 | 0 | 0 | 0 | 0 | 0 | 0 | 0 | 0 | 0 | 0 | 0 | 0 | 0 | 0 | 0 | 0 |  | 0 | 0 | 2 | 94.5 | 94.5 | 1 | 94.5 | 0 | 189 | 0 | 0 | 0 | 189 | 0 | 0 | 0
463 | 64873986 | 64875064 | 18442760 | 1 | 1 | 1 | 1 | 1-1050-90 |  | Рабочий строитель среднего разряда 5 | 1369 | 1013 | чел.-ч | чел.-ч | 1 | 0 | 1855713677 | 3.84 | 0 | 0 | 0 | 11.09 | 0 | 0 | 0 | 11.09 | 1 | 1 | 1 | 1 | -2 | 0 | 1 | 1 | 0 | 0 | 3.84 | 1 | 2 | 64875071 | 1 | 0 | 485 | 0 | 0 | 0 | 0 | 0 | 0 | 0 | 0 | 0 | 0 | 0 | 0 | 0 | 0 | 0 | 0 | 0 | 0 | 0 | 0 | 0 | 0 | 85 | 7.68 | 0 | 7.68 | 11.09 | 11.09 | 1 | 42.59 | 0 | 0 | 0 | 0 | 84 | 84 | 0 | 0 | 0
463 | 64873986 | 64875064 | 29173472 | 1 | 1 | 1 | 2 | 134041 | ТСЭМ Московской обл., 134041, приказ Минстроя России №675/пр от 28.02.2017 № 264/пр | Шуруповерт | 1368 | 1011 | маш.-ч | маш.-ч | 1 | 0 | -1937814132 | 0.06 | 0 | 13.86 | 0 | 0 | 0 | 3 | 0 | 0 | 1 | 4.62 | 50.93 | 1 | 2 | 0 | 1 | 1 | 0 | 0 | 0.06 | 0 | 2 | 64875072 | 1 | 0 | 486 | 0 | 0 | 0 | 0 | 0 | 0 | 0 | 0 | 0 | 0 | 0 | 0 | 0 | 0 | 0 | 0 | 0 | 0 | 0 | 0 | 0 | 0 |  | 0 | 0 | 0.12 | 13.86 | 3 | 4.62 | 0.18 | 0 | 0 | 2 | 0 | 0 | 2 | 0 | 0 | 0
463 | 64873986 | 64875064 | 29174582 | 1 | 1 | 1 | 2 | 331454 | ТСЭМ Московской обл., 331454, приказ Минстроя России №675/пр от 28.02.2017 № 264/пр | Перфоратор электрический мощностью 1,5 кВт, энергией удара до 18 Дж | 1368 | 1011 | маш.-ч | маш.-ч | 1 | 0 | 1411183215 | 0.54 | 0 | 35.71 | 0 | 0 | 0 | 26.26 | 0 | 0 | 1 | 1.36 | 50.93 | 1 | 2 | 0 | 1 | 1 | 0 | 0 | 0.54 | 0 | 2 | 64875073 | 1 | 0 | 487 | 0 | 0 | 0 | 0 | 0 | 0 | 0 | 0 | 0 | 0 | 0 | 0 | 0 | 0 | 0 | 0 | 0 | 0 | 0 | 0 | 0 | 0 |  | 0 | 0 | 1.08 | 35.71 | 26.26 | 1.36 | 14.18 | 0 | 0 | 39 | 0 | 0 | 39 | 0 | 0 | 0
463 | 64873986 | 64875064 | 29114291 | 1 | 1 | 1 | 3 | 101-1821 | ТССЦ Московской обл., 101-1821, приказ Минстроя России №675/пр от 28.02.2017 № 254/пр | Винты самонарезающие оцинкованные, размером 4-12 мм ГОСТ 10621-80 | 1348 | 1009 | т | т | 1000 | 0 | -784724165 | 7e-05 | 165900.05 | 0 | 0 | 0 | 33180.01 | 0 | 0 | 0 | 5 | 1 | 1 | 1 | 2 | 0 | 1 | 1 | 0 | 0 | 7e-05 | 0 | 2 | 64875074 | 1 | 0 | 488 | 0 | 0 | 0 | 0 | 0 | 0 | 0 | 0 | 0 | 0 | 0 | 0 | 0 | 0 | 0 | 0 | 0 | 0 | 0 | 0 | 0 | 0 |  | 0 | 0 | 0.00014 | 165900.05 | 33180.01 | 5 | 2.32 | 0 | 23 | 0 | 0 | 0 | 23 | 0 | 0 | 0
463 | 64873986 | 64875064 | 29114472 | 1 | 1 | 1 | 3 | 101-2202 | ТССЦ Московской обл., 101-2202, приказ Минстроя России №675/пр от 28.02.2017 № 254/пр | Дюбели распорные полиэтиленовые 6х40 мм | 1356 | 1010 | 1000 шт. | 1000 шт. | 1000 | 0 | 1703397329 | 0.004 | 266.71 | 0 | 0 | 0 | 179 | 0 | 0 | 0 | 1.49 | 1 | 1 | 1 | 2 | 0 | 1 | 1 | 0 | 0 | 0.004 | 0 | 2 | 64875075 | 1 | 0 | 489 | 0 | 0 | 0 | 0 | 0 | 0 | 0 | 0 | 0 | 0 | 0 | 0 | 0 | 0 | 0 | 0 | 0 | 0 | 0 | 0 | 0 | 0 |  | 0 | 0 | 0.008 | 266.71 | 179 | 1.49 | 0.72 | 0 | 2 | 0 | 0 | 0 | 2 | 0 | 0 | 0
463 | 64873986 | 64875064 | 29139671 | 1 | 1 | 1 | 3 | 301-7425 | ТССЦ Московской обл., 301-7425, приказ Минстроя России №675/пр от 28.02.2017 № 256/пр | Кронштейны для крепления внешнего блока сплит-системы, рекомендуемая нагрузка до 80 кг (два кронштейна, болты, гайки, шайбы) | 1035 | 1013 | компл. | компл. | 1 | 0 | -1078095822 | 1 | 594.41 | 0 | 0 | 0 | 94.5 | 0 | 0 | 0 | 6.29 | 1 | 1 | 1 | 2 | 0 | 1 | 1 | 0 | 0 | 1 | 0 | 2 | 64875080 | 1 | 0 | 494 | 0 | 0 | 0 | 0 | 0 | 0 | 0 | 0 | 0 | 0 | 0 | 0 | 0 | 0 | 0 | 0 | 0 | 0 | 0 | 0 | 0 | 0 |  | 0 | 0 | 2 | 594.41 | 94.5 | 6.29 | 94.5 | 0 | 1188 | 0 | 0 | 0 | 1188 | 0 | 0 | 0

## EtalonRes
28 | 64874580 | 64874574 | 18410171 | 1 | 1 | 1 | 1 | 1-1034-90 |  | Рабочий строитель среднего разряда 3,4 | 1369 | 1013 | чел.-ч | чел.-ч | 1 | 1.63 | 0 | 0 | 0 | 8.97 | 0 | 1 | 1 | 1.63 | 2 | 64874575 | 1 | 0 | 0 | 0 | 0 | 0 | 0 | 0 | 0
28 | 64874581 | 64874574 | 29172509 | 1 | 1 | 1 | 2 | 030305 | ТСЭМ Московской обл., 030305, приказ Минстроя России №675/пр от 28.02.2017 № 264/пр | Лебедки ручные и рычажные тяговым усилием 31,39 кН (3,2 т) | 1368 | 1011 | маш.-ч | маш.-ч | 1 | 0.35 | 0 | 3.12 | 0 | 0 | 0 | 1 | 0 | 0.35 | 2 | 64874576 | 2 | 0 | 0 | 0 | 0 | 0 | 0 | 0 | 0
28 | 64874582 | 64874574 | 29174913 | 1 | 1 | 1 | 2 | 400001 | ТСЭМ Московской обл., 400001, приказ Минстроя России №675/пр от 28.02.2017 № 264/пр | Автомобили бортовые, грузоподъемность до 5 т | 1368 | 1011 | маш.-ч | маш.-ч | 1 | 0.01 | 0 | 87.17 | 11.6 | 0 | 0 | 1 | 0 | 0.01 | 2 | 64874577 | 3 | 0 | 0 | 0 | 0 | 0 | 0 | 0 | 0
28 | 64874583 | 64874574 | 29110139 | 1 | 1 | 1 | 3 | 101-1703 | ТССЦ Московской обл., 101-1703, приказ Минстроя России №675/пр от 28.02.2017 № 254/пр | Прокладки резиновые (пластина техническая прессованная) | 1346 | 1009 | кг | кг | 1 | 0.56 | 23.09 | 0 | 0 | 0 | 0 | 1 | 0 | 0.56 | 2 | 64874578 | 4 | 0 | 0 | 0 | 0 | 0 | 0 | 0 | 0
28 | 64874584 | 64874574 | 29114247 | 1 | 1 | 1 | 3 | 101-1714 | ТССЦ Московской обл., 101-1714, приказ Минстроя России №675/пр от 28.02.2017 № 254/пр | Болты с гайками и шайбами строительные | 1348 | 1009 | т | т | 1000 | 0.0002 | 9040.01 | 0 | 0 | 0 | 0 | 1 | 0 | 0.0002 | 2 | 64874579 | 5 | 0 | 0 | 0 | 0 | 0 | 0 | 0 | 0
28 | 64874585 | 64874574 | 29143014 | 1 | 1 | 1 | 3 | 302-9130 | ТССЦ Московской обл., 302-9130, приказ Минстроя России №675/пр от 28.02.2017 № 256/пр | Заслонки унифицированные или клапаны | 1354 | 1010 | шт. | шт. | 1 | 1 | 0 | 0 | 0 | 0 | 0 | 0 | 0 | 1 | 3 | -1 |  | 0 | 0 | 0 | 0 | 0 | 0 | 0 | 0
29 | 64874580 | 64874574 | 18410171 | 1 | 1 | 1 | 1 | 1-1034-90 |  | Рабочий строитель среднего разряда 3,4 | 1369 | 1013 | чел.-ч | чел.-ч | 1 | 1.63 | 0 | 0 | 0 | 8.97 | 0 | 1 | 1 | 1.63 | 2 | 64874575 | 6 | 0 | 0 | 0 | 0 | 0 | 0 | 0 | 0
29 | 64874581 | 64874574 | 29172509 | 1 | 1 | 1 | 2 | 030305 | ТСЭМ Московской обл., 030305, приказ Минстроя России №675/пр от 28.02.2017 № 264/пр | Лебедки ручные и рычажные тяговым усилием 31,39 кН (3,2 т) | 1368 | 1011 | маш.-ч | маш.-ч | 1 | 0.35 | 0 | 3.12 | 0 | 0 | 0 | 1 | 0 | 0.35 | 2 | 64874576 | 7 | 0 | 0 | 0 | 0 | 0 | 0 | 0 | 0
29 | 64874582 | 64874574 | 29174913 | 1 | 1 | 1 | 2 | 400001 | ТСЭМ Московской обл., 400001, приказ Минстроя России №675/пр от 28.02.2017 № 264/пр | Автомобили бортовые, грузоподъемность до 5 т | 1368 | 1011 | маш.-ч | маш.-ч | 1 | 0.01 | 0 | 87.17 | 11.6 | 0 | 0 | 1 | 0 | 0.01 | 2 | 64874577 | 8 | 0 | 0 | 0 | 0 | 0 | 0 | 0 | 0
29 | 64874583 | 64874574 | 29110139 | 1 | 1 | 1 | 3 | 101-1703 | ТССЦ Московской обл., 101-1703, приказ Минстроя России №675/пр от 28.02.2017 № 254/пр | Прокладки резиновые (пластина техническая прессованная) | 1346 | 1009 | кг | кг | 1 | 0.56 | 23.09 | 0 | 0 | 0 | 0 | 1 | 0 | 0.56 | 2 | 64874578 | 9 | 0 | 0 | 0 | 0 | 0 | 0 | 0 | 0
29 | 64874584 | 64874574 | 29114247 | 1 | 1 | 1 | 3 | 101-1714 | ТССЦ Московской обл., 101-1714, приказ Минстроя России №675/пр от 28.02.2017 № 254/пр | Болты с гайками и шайбами строительные | 1348 | 1009 | т | т | 1000 | 0.0002 | 9040.01 | 0 | 0 | 0 | 0 | 1 | 0 | 0.0002 | 2 | 64874579 | 10 | 0 | 0 | 0 | 0 | 0 | 0 | 0 | 0
29 | 64874585 | 64874574 | 29143014 | 1 | 1 | 1 | 3 | 302-9130 | ТССЦ Московской обл., 302-9130, приказ Минстроя России №675/пр от 28.02.2017 № 256/пр | Заслонки унифицированные или клапаны | 1354 | 1010 | шт. | шт. | 1 | 1 | 0 | 0 | 0 | 0 | 0 | 0 | 0 | 1 | 3 | -1 |  | 0 | 0 | 0 | 0 | 0 | 0 | 0 | 0
32 | 64874594 | 64874587 | 18407150 | 1 | 1 | 1 | 1 | 1-1030-90 |  | Рабочий строитель среднего разряда 3 | 1369 | 1013 | чел.-ч | чел.-ч | 1 | 6.54 | 0 | 0 | 0 | 8.53 | 0 | 1 | 1 | 6.54 | 2 | 64874588 | 11 | 0 | 0 | 0 | 0 | 0 | 0 | 0 | 0
32 | 64874595 | 64874587 | 121548 | 1 | 1 | 1 | 1 | 2 |  | Затраты труда машинистов | 608254 | 1013 | чел.час | чел.час | 1 | 0.01 | 0 | 0 | 0 | 0 | 0 | 1 | 2 | 0.01 | 2 | 64874589 | 12 | 0 | 0 | 0 | 0 | 0 | 0 | 0 | 0
32 | 64874596 | 64874587 | 29172379 | 1 | 1 | 1 | 2 | 021141 | ТСЭМ Московской обл., 021141, приказ Минстроя России №675/пр от 28.02.2017 № 264/пр | Краны на автомобильном ходу при работе на других видах строительства 10 т | 1368 | 1011 | маш.-ч | маш.-ч | 1 | 0.01 | 0 | 112 | 13.5 | 0 | 0 | 1 | 0 | 0.01 | 2 | 64874590 | 13 | 0 | 0 | 0 | 0 | 0 | 0 | 0 | 0
32 | 64874597 | 64874587 | 29172509 | 1 | 1 | 1 | 2 | 030305 | ТСЭМ Московской обл., 030305, приказ Минстроя России №675/пр от 28.02.2017 № 264/пр | Лебедки ручные и рычажные тяговым усилием 31,39 кН (3,2 т) | 1368 | 1011 | маш.-ч | маш.-ч | 1 | 1.5 | 0 | 3.12 | 0 | 0 | 0 | 1 | 0 | 1.5 | 2 | 64874591 | 14 | 0 | 0 | 0 | 0 | 0 | 0 | 0 | 0
32 | 64874598 | 64874587 | 29174913 | 1 | 1 | 1 | 2 | 400001 | ТСЭМ Московской обл., 400001, приказ Минстроя России №675/пр от 28.02.2017 № 264/пр | Автомобили бортовые, грузоподъемность до 5 т | 1368 | 1011 | маш.-ч | маш.-ч | 1 | 0.01 | 0 | 87.17 | 11.6 | 0 | 0 | 1 | 0 | 0.01 | 2 | 64874592 | 15 | 0 | 0 | 0 | 0 | 0 | 0 | 0 | 0
32 | 64874599 | 64874587 | 29114168 | 1 | 1 | 1 | 3 | 101-1929 | ТССЦ Московской обл., 101-1929, приказ Минстроя России №675/пр от 28.02.2017 № 254/пр | Болты анкерные | 1348 | 1009 | т | т | 1000 | 0.0014 | 10068 | 0 | 0 | 0 | 0 | 1 | 0 | 0.0014 | 2 | 64874593 | 16 | 0 | 0 | 0 | 0 | 0 | 0 | 0 | 0
32 | 64874600 | 64874587 | 29134136 | 1 | 1 | 1 | 3 | 301-9011 | ТССЦ Московской обл., 301-9011, приказ Минстроя России №675/пр от 28.02.2017 № 256/пр | Вентиляторы радиальные | 1354 | 1010 | шт. | шт. | 1 | 1 | 0 | 0 | 0 | 0 | 0 | 0 | 0 | 1 | 3 | -1 |  | 0 | 0 | 0 | 0 | 0 | 0 | 0 | 0
33 | 64874594 | 64874587 | 18407150 | 1 | 1 | 1 | 1 | 1-1030-90 |  | Рабочий строитель среднего разряда 3 | 1369 | 1013 | чел.-ч | чел.-ч | 1 | 6.54 | 0 | 0 | 0 | 8.53 | 0 | 1 | 1 | 6.54 | 2 | 64874588 | 17 | 0 | 0 | 0 | 0 | 0 | 0 | 0 | 0
33 | 64874595 | 64874587 | 121548 | 1 | 1 | 1 | 1 | 2 |  | Затраты труда машинистов | 608254 | 1013 | чел.час | чел.час | 1 | 0.01 | 0 | 0 | 0 | 0 | 0 | 1 | 2 | 0.01 | 2 | 64874589 | 18 | 0 | 0 | 0 | 0 | 0 | 0 | 0 | 0
33 | 64874596 | 64874587 | 29172379 | 1 | 1 | 1 | 2 | 021141 | ТСЭМ Московской обл., 021141, приказ Минстроя России №675/пр от 28.02.2017 № 264/пр | Краны на автомобильном ходу при работе на других видах строительства 10 т | 1368 | 1011 | маш.-ч | маш.-ч | 1 | 0.01 | 0 | 112 | 13.5 | 0 | 0 | 1 | 0 | 0.01 | 2 | 64874590 | 19 | 0 | 0 | 0 | 0 | 0 | 0 | 0 | 0
33 | 64874597 | 64874587 | 29172509 | 1 | 1 | 1 | 2 | 030305 | ТСЭМ Московской обл., 030305, приказ Минстроя России №675/пр от 28.02.2017 № 264/пр | Лебедки ручные и рычажные тяговым усилием 31,39 кН (3,2 т) | 1368 | 1011 | маш.-ч | маш.-ч | 1 | 1.5 | 0 | 3.12 | 0 | 0 | 0 | 1 | 0 | 1.5 | 2 | 64874591 | 20 | 0 | 0 | 0 | 0 | 0 | 0 | 0 | 0
33 | 64874598 | 64874587 | 29174913 | 1 | 1 | 1 | 2 | 400001 | ТСЭМ Московской обл., 400001, приказ Минстроя России №675/пр от 28.02.2017 № 264/пр | Автомобили бортовые, грузоподъемность до 5 т | 1368 | 1011 | маш.-ч | маш.-ч | 1 | 0.01 | 0 | 87.17 | 11.6 | 0 | 0 | 1 | 0 | 0.01 | 2 | 64874592 | 21 | 0 | 0 | 0 | 0 | 0 | 0 | 0 | 0
33 | 64874599 | 64874587 | 29114168 | 1 | 1 | 1 | 3 | 101-1929 | ТССЦ Московской обл., 101-1929, приказ Минстроя России №675/пр от 28.02.2017 № 254/пр | Болты анкерные | 1348 | 1009 | т | т | 1000 | 0.0014 | 10068 | 0 | 0 | 0 | 0 | 1 | 0 | 0.0014 | 2 | 64874593 | 22 | 0 | 0 | 0 | 0 | 0 | 0 | 0 | 0
33 | 64874600 | 64874587 | 29134136 | 1 | 1 | 1 | 3 | 301-9011 | ТССЦ Московской обл., 301-9011, приказ Минстроя России №675/пр от 28.02.2017 № 256/пр | Вентиляторы радиальные | 1354 | 1010 | шт. | шт. | 1 | 1 | 0 | 0 | 0 | 0 | 0 | 0 | 0 | 1 | 3 | -1 |  | 0 | 0 | 0 | 0 | 0 | 0 | 0 | 0
40 | 64874610 | 64874604 | 18410171 | 1 | 1 | 1 | 1 | 1-1034-90 |  | Рабочий строитель среднего разряда 3,4 | 1369 | 1013 | чел.-ч | чел.-ч | 1 | 1.22 | 0 | 0 | 0 | 8.97 | 0 | 1 | 1 | 1.22 | 2 | 64874605 | 23 | 0 | 0 | 0 | 0 | 0 | 0 | 0 | 0
40 | 64874611 | 64874604 | 29172509 | 1 | 1 | 1 | 2 | 030305 | ТСЭМ Московской обл., 030305, приказ Минстроя России №675/пр от 28.02.2017 № 264/пр | Лебедки ручные и рычажные тяговым усилием 31,39 кН (3,2 т) | 1368 | 1011 | маш.-ч | маш.-ч | 1 | 0.27 | 0 | 3.12 | 0 | 0 | 0 | 1 | 0 | 0.27 | 2 | 64874606 | 24 | 0 | 0 | 0 | 0 | 0 | 0 | 0 | 0
40 | 64874612 | 64874604 | 29174913 | 1 | 1 | 1 | 2 | 400001 | ТСЭМ Московской обл., 400001, приказ Минстроя России №675/пр от 28.02.2017 № 264/пр | Автомобили бортовые, грузоподъемность до 5 т | 1368 | 1011 | маш.-ч | маш.-ч | 1 | 0.01 | 0 | 87.17 | 11.6 | 0 | 0 | 1 | 0 | 0.01 | 2 | 64874607 | 25 | 0 | 0 | 0 | 0 | 0 | 0 | 0 | 0
40 | 64874613 | 64874604 | 29110139 | 1 | 1 | 1 | 3 | 101-1703 | ТССЦ Московской обл., 101-1703, приказ Минстроя России №675/пр от 28.02.2017 № 254/пр | Прокладки резиновые (пластина техническая прессованная) | 1346 | 1009 | кг | кг | 1 | 0.56 | 23.09 | 0 | 0 | 0 | 0 | 1 | 0 | 0.56 | 2 | 64874608 | 26 | 0 | 0 | 0 | 0 | 0 | 0 | 0 | 0
40 | 64874614 | 64874604 | 29114247 | 1 | 1 | 1 | 3 | 101-1714 | ТССЦ Московской обл., 101-1714, приказ Минстроя России №675/пр от 28.02.2017 № 254/пр | Болты с гайками и шайбами строительные | 1348 | 1009 | т | т | 1000 | 0.0002 | 9040.01 | 0 | 0 | 0 | 0 | 1 | 0 | 0.0002 | 2 | 64874609 | 27 | 0 | 0 | 0 | 0 | 0 | 0 | 0 | 0
40 | 64874615 | 64874604 | 29143014 | 1 | 1 | 1 | 3 | 302-9130 | ТССЦ Московской обл., 302-9130, приказ Минстроя России №675/пр от 28.02.2017 № 256/пр | Заслонки унифицированные или клапаны | 1354 | 1010 | шт. | шт. | 1 | 1 | 0 | 0 | 0 | 0 | 0 | 0 | 0 | 1 | 3 | -1 |  | 0 | 0 | 0 | 0 | 0 | 0 | 0 | 0
41 | 64874610 | 64874604 | 18410171 | 1 | 1 | 1 | 1 | 1-1034-90 |  | Рабочий строитель среднего разряда 3,4 | 1369 | 1013 | чел.-ч | чел.-ч | 1 | 1.22 | 0 | 0 | 0 | 8.97 | 0 | 1 | 1 | 1.22 | 2 | 64874605 | 28 | 0 | 0 | 0 | 0 | 0 | 0 | 0 | 0
41 | 64874611 | 64874604 | 29172509 | 1 | 1 | 1 | 2 | 030305 | ТСЭМ Московской обл., 030305, приказ Минстроя России №675/пр от 28.02.2017 № 264/пр | Лебедки ручные и рычажные тяговым усилием 31,39 кН (3,2 т) | 1368 | 1011 | маш.-ч | маш.-ч | 1 | 0.27 | 0 | 3.12 | 0 | 0 | 0 | 1 | 0 | 0.27 | 2 | 64874606 | 29 | 0 | 0 | 0 | 0 | 0 | 0 | 0 | 0
41 | 64874612 | 64874604 | 29174913 | 1 | 1 | 1 | 2 | 400001 | ТСЭМ Московской обл., 400001, приказ Минстроя России №675/пр от 28.02.2017 № 264/пр | Автомобили бортовые, грузоподъемность до 5 т | 1368 | 1011 | маш.-ч | маш.-ч | 1 | 0.01 | 0 | 87.17 | 11.6 | 0 | 0 | 1 | 0 | 0.01 | 2 | 64874607 | 30 | 0 | 0 | 0 | 0 | 0 | 0 | 0 | 0
41 | 64874613 | 64874604 | 29110139 | 1 | 1 | 1 | 3 | 101-1703 | ТССЦ Московской обл., 101-1703, приказ Минстроя России №675/пр от 28.02.2017 № 254/пр | Прокладки резиновые (пластина техническая прессованная) | 1346 | 1009 | кг | кг | 1 | 0.56 | 23.09 | 0 | 0 | 0 | 0 | 1 | 0 | 0.56 | 2 | 64874608 | 31 | 0 | 0 | 0 | 0 | 0 | 0 | 0 | 0
41 | 64874614 | 64874604 | 29114247 | 1 | 1 | 1 | 3 | 101-1714 | ТССЦ Московской обл., 101-1714, приказ Минстроя России №675/пр от 28.02.2017 № 254/пр | Болты с гайками и шайбами строительные | 1348 | 1009 | т | т | 1000 | 0.0002 | 9040.01 | 0 | 0 | 0 | 0 | 1 | 0 | 0.0002 | 2 | 64874609 | 32 | 0 | 0 | 0 | 0 | 0 | 0 | 0 | 0
41 | 64874615 | 64874604 | 29143014 | 1 | 1 | 1 | 3 | 302-9130 | ТССЦ Московской обл., 302-9130, приказ Минстроя России №675/пр от 28.02.2017 № 256/пр | Заслонки унифицированные или клапаны | 1354 | 1010 | шт. | шт. | 1 | 1 | 0 | 0 | 0 | 0 | 0 | 0 | 0 | 1 | 3 | -1 |  | 0 | 0 | 0 | 0 | 0 | 0 | 0 | 0
44 | 64874628 | 64874617 | 18410572 | 1 | 1 | 1 | 1 | 1-1032-90 |  | Рабочий строитель среднего разряда 3,2 | 1369 | 1013 | чел.-ч | чел.-ч | 1 | 8.18 | 0 | 0 | 0 | 8.74 | 0 | 1 | 1 | 8.18 | 2 | 64874618 | 33 | 0 | 0 | 0 | 0 | 0 | 0 | 0 | 0
44 | 64874629 | 64874617 | 121548 | 1 | 1 | 1 | 1 | 2 |  | Затраты труда машинистов | 608254 | 1013 | чел.час | чел.час | 1 | 0.05 | 0 | 0 | 0 | 0 | 0 | 1 | 2 | 0.05 | 2 | 64874619 | 34 | 0 | 0 | 0 | 0 | 0 | 0 | 0 | 0
44 | 64874630 | 64874617 | 29172379 | 1 | 1 | 1 | 2 | 021141 | ТСЭМ Московской обл., 021141, приказ Минстроя России №675/пр от 28.02.2017 № 264/пр | Краны на автомобильном ходу при работе на других видах строительства 10 т | 1368 | 1011 | маш.-ч | маш.-ч | 1 | 0.05 | 0 | 112 | 13.5 | 0 | 0 | 1 | 0 | 0.05 | 2 | 64874620 | 35 | 0 | 0 | 0 | 0 | 0 | 0 | 0 | 0
44 | 64874631 | 64874617 | 29172509 | 1 | 1 | 1 | 2 | 030305 | ТСЭМ Московской обл., 030305, приказ Минстроя России №675/пр от 28.02.2017 № 264/пр | Лебедки ручные и рычажные тяговым усилием 31,39 кН (3,2 т) | 1368 | 1011 | маш.-ч | маш.-ч | 1 | 1.87 | 0 | 3.12 | 0 | 0 | 0 | 1 | 0 | 1.87 | 2 | 64874621 | 36 | 0 | 0 | 0 | 0 | 0 | 0 | 0 | 0
44 | 64874632 | 64874617 | 29172657 | 1 | 1 | 1 | 2 | 040502 | ТСЭМ Московской обл., 040502, приказ Минстроя России №675/пр от 28.02.2017 № 264/пр | Установки для сварки ручной дуговой (постоянного тока) | 1368 | 1011 | маш.-ч | маш.-ч | 1 | 1.07 | 0 | 8.1 | 0 | 0 | 0 | 1 | 0 | 1.07 | 2 | 64874622 | 37 | 0 | 0 | 0 | 0 | 0 | 0 | 0 | 0
44 | 64874633 | 64874617 | 29174913 | 1 | 1 | 1 | 2 | 400001 | ТСЭМ Московской обл., 400001, приказ Минстроя России №675/пр от 28.02.2017 № 264/пр | Автомобили бортовые, грузоподъемность до 5 т | 1368 | 1011 | маш.-ч | маш.-ч | 1 | 0.09 | 0 | 87.17 | 11.6 | 0 | 0 | 1 | 0 | 0.09 | 2 | 64874623 | 38 | 0 | 0 | 0 | 0 | 0 | 0 | 0 | 0
44 | 64874634 | 64874617 | 29113986 | 1 | 1 | 1 | 3 | 101-1522 | ТССЦ Московской обл., 101-1522, приказ Минстроя России №675/пр от 28.02.2017 № 254/пр | Электроды диаметром 5 мм Э42А | 1348 | 1009 | т | т | 1000 | 0.00027 | 10362 | 0 | 0 | 0 | 0 | 1 | 0 | 0.00027 | 2 | 64874624 | 39 | 0 | 0 | 0 | 0 | 0 | 0 | 0 | 0
44 | 64874635 | 64874617 | 29110139 | 1 | 1 | 1 | 3 | 101-1703 | ТССЦ Московской обл., 101-1703, приказ Минстроя России №675/пр от 28.02.2017 № 254/пр | Прокладки резиновые (пластина техническая прессованная) | 1346 | 1009 | кг | кг | 1 | 0.2 | 23.09 | 0 | 0 | 0 | 0 | 1 | 0 | 0.2 | 2 | 64874625 | 40 | 0 | 0 | 0 | 0 | 0 | 0 | 0 | 0
44 | 64874636 | 64874617 | 29114247 | 1 | 1 | 1 | 3 | 101-1714 | ТССЦ Московской обл., 101-1714, приказ Минстроя России №675/пр от 28.02.2017 № 254/пр | Болты с гайками и шайбами строительные | 1348 | 1009 | т | т | 1000 | 0.0009 | 9040.01 | 0 | 0 | 0 | 0 | 1 | 0 | 0.0009 | 2 | 64874626 | 41 | 0 | 0 | 0 | 0 | 0 | 0 | 0 | 0
44 | 64874637 | 64874617 | 29133231 | 1 | 1 | 1 | 3 | 301-9003 | ТССЦ Московской обл., 301-9003, приказ Минстроя России №675/пр от 28.02.2017 № 256/пр | Агрегаты воздушно-отопительные | 1354 | 1010 | шт. | шт. | 1 | 1 | 0 | 0 | 0 | 0 | 0 | 0 | 0 | 1 | 3 | -1 |  | 0 | 0 | 0 | 0 | 0 | 0 | 0 | 0
44 | 64874638 | 64874617 | 29160605 | 1 | 1 | 1 | 3 | 507-0982 | ТССЦ Московской обл., 507-0982, приказ Минстроя России №675/пр от 28.02.2017 № 258/пр | Фланцы стальные плоские приварные из стали ВСт3сп2, ВСт3сп3, давлением 1,0 МПа (10 кгс/см2), диаметром 40 мм | 1354 | 1010 | шт. | шт. | 1 | 2 | 23 | 0 | 0 | 0 | 0 | 1 | 0 | 2 | 2 | 64874627 | 42 | 0 | 0 | 0 | 0 | 0 | 0 | 0 | 0
45 | 64874628 | 64874617 | 18410572 | 1 | 1 | 1 | 1 | 1-1032-90 |  | Рабочий строитель среднего разряда 3,2 | 1369 | 1013 | чел.-ч | чел.-ч | 1 | 8.18 | 0 | 0 | 0 | 8.74 | 0 | 1 | 1 | 8.18 | 2 | 64874618 | 43 | 0 | 0 | 0 | 0 | 0 | 0 | 0 | 0
45 | 64874629 | 64874617 | 121548 | 1 | 1 | 1 | 1 | 2 |  | Затраты труда машинистов | 608254 | 1013 | чел.час | чел.час | 1 | 0.05 | 0 | 0 | 0 | 0 | 0 | 1 | 2 | 0.05 | 2 | 64874619 | 44 | 0 | 0 | 0 | 0 | 0 | 0 | 0 | 0
45 | 64874630 | 64874617 | 29172379 | 1 | 1 | 1 | 2 | 021141 | ТСЭМ Московской обл., 021141, приказ Минстроя России №675/пр от 28.02.2017 № 264/пр | Краны на автомобильном ходу при работе на других видах строительства 10 т | 1368 | 1011 | маш.-ч | маш.-ч | 1 | 0.05 | 0 | 112 | 13.5 | 0 | 0 | 1 | 0 | 0.05 | 2 | 64874620 | 45 | 0 | 0 | 0 | 0 | 0 | 0 | 0 | 0
45 | 64874631 | 64874617 | 29172509 | 1 | 1 | 1 | 2 | 030305 | ТСЭМ Московской обл., 030305, приказ Минстроя России №675/пр от 28.02.2017 № 264/пр | Лебедки ручные и рычажные тяговым усилием 31,39 кН (3,2 т) | 1368 | 1011 | маш.-ч | маш.-ч | 1 | 1.87 | 0 | 3.12 | 0 | 0 | 0 | 1 | 0 | 1.87 | 2 | 64874621 | 46 | 0 | 0 | 0 | 0 | 0 | 0 | 0 | 0
45 | 64874632 | 64874617 | 29172657 | 1 | 1 | 1 | 2 | 040502 | ТСЭМ Московской обл., 040502, приказ Минстроя России №675/пр от 28.02.2017 № 264/пр | Установки для сварки ручной дуговой (постоянного тока) | 1368 | 1011 | маш.-ч | маш.-ч | 1 | 1.07 | 0 | 8.1 | 0 | 0 | 0 | 1 | 0 | 1.07 | 2 | 64874622 | 47 | 0 | 0 | 0 | 0 | 0 | 0 | 0 | 0
45 | 64874633 | 64874617 | 29174913 | 1 | 1 | 1 | 2 | 400001 | ТСЭМ Московской обл., 400001, приказ Минстроя России №675/пр от 28.02.2017 № 264/пр | Автомобили бортовые, грузоподъемность до 5 т | 1368 | 1011 | маш.-ч | маш.-ч | 1 | 0.09 | 0 | 87.17 | 11.6 | 0 | 0 | 1 | 0 | 0.09 | 2 | 64874623 | 48 | 0 | 0 | 0 | 0 | 0 | 0 | 0 | 0
45 | 64874634 | 64874617 | 29113986 | 1 | 1 | 1 | 3 | 101-1522 | ТССЦ Московской обл., 101-1522, приказ Минстроя России №675/пр от 28.02.2017 № 254/пр | Электроды диаметром 5 мм Э42А | 1348 | 1009 | т | т | 1000 | 0.00027 | 10362 | 0 | 0 | 0 | 0 | 1 | 0 | 0.00027 | 2 | 64874624 | 49 | 0 | 0 | 0 | 0 | 0 | 0 | 0 | 0
45 | 64874635 | 64874617 | 29110139 | 1 | 1 | 1 | 3 | 101-1703 | ТССЦ Московской обл., 101-1703, приказ Минстроя России №675/пр от 28.02.2017 № 254/пр | Прокладки резиновые (пластина техническая прессованная) | 1346 | 1009 | кг | кг | 1 | 0.2 | 23.09 | 0 | 0 | 0 | 0 | 1 | 0 | 0.2 | 2 | 64874625 | 50 | 0 | 0 | 0 | 0 | 0 | 0 | 0 | 0
45 | 64874636 | 64874617 | 29114247 | 1 | 1 | 1 | 3 | 101-1714 | ТССЦ Московской обл., 101-1714, приказ Минстроя России №675/пр от 28.02.2017 № 254/пр | Болты с гайками и шайбами строительные | 1348 | 1009 | т | т | 1000 | 0.0009 | 9040.01 | 0 | 0 | 0 | 0 | 1 | 0 | 0.0009 | 2 | 64874626 | 51 | 0 | 0 | 0 | 0 | 0 | 0 | 0 | 0
45 | 64874637 | 64874617 | 29133231 | 1 | 1 | 1 | 3 | 301-9003 | ТССЦ Московской обл., 301-9003, приказ Минстроя России №675/пр от 28.02.2017 № 256/пр | Агрегаты воздушно-отопительные | 1354 | 1010 | шт. | шт. | 1 | 1 | 0 | 0 | 0 | 0 | 0 | 0 | 0 | 1 | 3 | -1 |  | 0 | 0 | 0 | 0 | 0 | 0 | 0 | 0
45 | 64874638 | 64874617 | 29160605 | 1 | 1 | 1 | 3 | 507-0982 | ТССЦ Московской обл., 507-0982, приказ Минстроя России №675/пр от 28.02.2017 № 258/пр | Фланцы стальные плоские приварные из стали ВСт3сп2, ВСт3сп3, давлением 1,0 МПа (10 кгс/см2), диаметром 40 мм | 1354 | 1010 | шт. | шт. | 1 | 2 | 23 | 0 | 0 | 0 | 0 | 1 | 0 | 2 | 2 | 64874627 | 52 | 0 | 0 | 0 | 0 | 0 | 0 | 0 | 0
48 | 64874648 | 64874640 | 18410171 | 1 | 1 | 1 | 1 | 1-1034-90 |  | Рабочий строитель среднего разряда 3,4 | 1369 | 1013 | чел.-ч | чел.-ч | 1 | 1.46 | 0 | 0 | 0 | 8.97 | 0 | 1 | 1 | 1.46 | 2 | 64874641 | 53 | 0 | 0 | 0 | 0 | 0 | 0 | 0 | 0
48 | 64874649 | 64874640 | 29172657 | 1 | 1 | 1 | 2 | 040502 | ТСЭМ Московской обл., 040502, приказ Минстроя России №675/пр от 28.02.2017 № 264/пр | Установки для сварки ручной дуговой (постоянного тока) | 1368 | 1011 | маш.-ч | маш.-ч | 1 | 0.12 | 0 | 8.1 | 0 | 0 | 0 | 1 | 0 | 0.12 | 2 | 64874642 | 54 | 0 | 0 | 0 | 0 | 0 | 0 | 0 | 0
48 | 64874650 | 64874640 | 29174500 | 1 | 1 | 1 | 2 | 330206 | ТСЭМ Московской обл., 330206, приказ Минстроя России №675/пр от 28.02.2017 № 264/пр | Дрели электрические | 1368 | 1011 | маш.-ч | маш.-ч | 1 | 0.27 | 0 | 1.95 | 0 | 0 | 0 | 1 | 0 | 0.27 | 2 | 64874643 | 55 | 0 | 0 | 0 | 0 | 0 | 0 | 0 | 0
48 | 64874651 | 64874640 | 29174913 | 1 | 1 | 1 | 2 | 400001 | ТСЭМ Московской обл., 400001, приказ Минстроя России №675/пр от 28.02.2017 № 264/пр | Автомобили бортовые, грузоподъемность до 5 т | 1368 | 1011 | маш.-ч | маш.-ч | 1 | 0.01 | 0 | 87.17 | 11.6 | 0 | 0 | 1 | 0 | 0.01 | 2 | 64874644 | 56 | 0 | 0 | 0 | 0 | 0 | 0 | 0 | 0
48 | 64874652 | 64874640 | 29113986 | 1 | 1 | 1 | 3 | 101-1522 | ТССЦ Московской обл., 101-1522, приказ Минстроя России №675/пр от 28.02.2017 № 254/пр | Электроды диаметром 5 мм Э42А | 1348 | 1009 | т | т | 1000 | 0.00011 | 10362 | 0 | 0 | 0 | 0 | 1 | 0 | 0.00011 | 2 | 64874645 | 57 | 0 | 0 | 0 | 0 | 0 | 0 | 0 | 0
48 | 64874653 | 64874640 | 29131328 | 1 | 1 | 1 | 3 | 204-0004 | ТССЦ Московской обл., 204-0004, приказ Минстроя России №675/пр от 28.02.2017 № 255/пр | Горячекатаная арматурная сталь гладкая класса А-I, диаметром 12 мм | 1348 | 1009 | т | т | 1000 | 0.00043 | 6014.12 | 0 | 0 | 0 | 0 | 1 | 0 | 0.00043 | 2 | 64874646 | 58 | 0 | 0 | 0 | 0 | 0 | 0 | 0 | 0
48 | 64874654 | 64874640 | 29136287 | 1 | 1 | 1 | 3 | 301-9390 | ТССЦ Московской обл., 301-9390, приказ Минстроя России №675/пр от 28.02.2017 № 256/пр | Решетки жалюзийные | 1354 | 1010 | шт. | шт. | 1 | 1 | 0 | 0 | 0 | 0 | 0 | 0 | 0 | 1 | 3 | -1 |  | 0 | 0 | 0 | 0 | 0 | 0 | 0 | 0
48 | 64874655 | 64874640 | 29145157 | 1 | 1 | 1 | 3 | 402-0004 | ТССЦ Московской обл., 402-0004, приказ Минстроя России №675/пр от 28.02.2017 № 257/пр | Раствор готовый кладочный цементный марки 100 | 1339 | 1007 | м3 | м3 | 1 | 0.0003 | 519.8 | 0 | 0 | 0 | 0 | 1 | 0 | 0.0003 | 2 | 64874647 | 59 | 0 | 0 | 0 | 0 | 0 | 0 | 0 | 0
49 | 64874648 | 64874640 | 18410171 | 1 | 1 | 1 | 1 | 1-1034-90 |  | Рабочий строитель среднего разряда 3,4 | 1369 | 1013 | чел.-ч | чел.-ч | 1 | 1.46 | 0 | 0 | 0 | 8.97 | 0 | 1 | 1 | 1.46 | 2 | 64874641 | 60 | 0 | 0 | 0 | 0 | 0 | 0 | 0 | 0
49 | 64874649 | 64874640 | 29172657 | 1 | 1 | 1 | 2 | 040502 | ТСЭМ Московской обл., 040502, приказ Минстроя России №675/пр от 28.02.2017 № 264/пр | Установки для сварки ручной дуговой (постоянного тока) | 1368 | 1011 | маш.-ч | маш.-ч | 1 | 0.12 | 0 | 8.1 | 0 | 0 | 0 | 1 | 0 | 0.12 | 2 | 64874642 | 61 | 0 | 0 | 0 | 0 | 0 | 0 | 0 | 0
49 | 64874650 | 64874640 | 29174500 | 1 | 1 | 1 | 2 | 330206 | ТСЭМ Московской обл., 330206, приказ Минстроя России №675/пр от 28.02.2017 № 264/пр | Дрели электрические | 1368 | 1011 | маш.-ч | маш.-ч | 1 | 0.27 | 0 | 1.95 | 0 | 0 | 0 | 1 | 0 | 0.27 | 2 | 64874643 | 62 | 0 | 0 | 0 | 0 | 0 | 0 | 0 | 0
49 | 64874651 | 64874640 | 29174913 | 1 | 1 | 1 | 2 | 400001 | ТСЭМ Московской обл., 400001, приказ Минстроя России №675/пр от 28.02.2017 № 264/пр | Автомобили бортовые, грузоподъемность до 5 т | 1368 | 1011 | маш.-ч | маш.-ч | 1 | 0.01 | 0 | 87.17 | 11.6 | 0 | 0 | 1 | 0 | 0.01 | 2 | 64874644 | 63 | 0 | 0 | 0 | 0 | 0 | 0 | 0 | 0
49 | 64874652 | 64874640 | 29113986 | 1 | 1 | 1 | 3 | 101-1522 | ТССЦ Московской обл., 101-1522, приказ Минстроя России №675/пр от 28.02.2017 № 254/пр | Электроды диаметром 5 мм Э42А | 1348 | 1009 | т | т | 1000 | 0.00011 | 10362 | 0 | 0 | 0 | 0 | 1 | 0 | 0.00011 | 2 | 64874645 | 64 | 0 | 0 | 0 | 0 | 0 | 0 | 0 | 0
49 | 64874653 | 64874640 | 29131328 | 1 | 1 | 1 | 3 | 204-0004 | ТССЦ Московской обл., 204-0004, приказ Минстроя России №675/пр от 28.02.2017 № 255/пр | Горячекатаная арматурная сталь гладкая класса А-I, диаметром 12 мм | 1348 | 1009 | т | т | 1000 | 0.00043 | 6014.12 | 0 | 0 | 0 | 0 | 1 | 0 | 0.00043 | 2 | 64874646 | 65 | 0 | 0 | 0 | 0 | 0 | 0 | 0 | 0
49 | 64874654 | 64874640 | 29136287 | 1 | 1 | 1 | 3 | 301-9390 | ТССЦ Московской обл., 301-9390, приказ Минстроя России №675/пр от 28.02.2017 № 256/пр | Решетки жалюзийные | 1354 | 1010 | шт. | шт. | 1 | 1 | 0 | 0 | 0 | 0 | 0 | 0 | 0 | 1 | 3 | -1 |  | 0 | 0 | 0 | 0 | 0 | 0 | 0 | 0
49 | 64874655 | 64874640 | 29145157 | 1 | 1 | 1 | 3 | 402-0004 | ТССЦ Московской обл., 402-0004, приказ Минстроя России №675/пр от 28.02.2017 № 257/пр | Раствор готовый кладочный цементный марки 100 | 1339 | 1007 | м3 | м3 | 1 | 0.0003 | 519.8 | 0 | 0 | 0 | 0 | 1 | 0 | 0.0003 | 2 | 64874647 | 66 | 0 | 0 | 0 | 0 | 0 | 0 | 0 | 0
87 | 64874664 | 64874657 | 18407150 | 1 | 1 | 1 | 1 | 1-1030-90 |  | Рабочий строитель среднего разряда 3 | 1369 | 1013 | чел.-ч | чел.-ч | 1 | 6.54 | 0 | 0 | 0 | 8.53 | 0 | 1 | 1 | 6.54 | 2 | 64874658 | 67 | 0 | 0 | 0 | 0 | 0 | 0 | 0 | 0
87 | 64874665 | 64874657 | 121548 | 1 | 1 | 1 | 1 | 2 |  | Затраты труда машинистов | 608254 | 1013 | чел.час | чел.час | 1 | 0.01 | 0 | 0 | 0 | 0 | 0 | 1 | 2 | 0.01 | 2 | 64874659 | 68 | 0 | 0 | 0 | 0 | 0 | 0 | 0 | 0
87 | 64874666 | 64874657 | 29172379 | 1 | 1 | 1 | 2 | 021141 | ТСЭМ Московской обл., 021141, приказ Минстроя России №675/пр от 28.02.2017 № 264/пр | Краны на автомобильном ходу при работе на других видах строительства 10 т | 1368 | 1011 | маш.-ч | маш.-ч | 1 | 0.01 | 0 | 112 | 13.5 | 0 | 0 | 1 | 0 | 0.01 | 2 | 64874660 | 69 | 0 | 0 | 0 | 0 | 0 | 0 | 0 | 0
87 | 64874667 | 64874657 | 29172509 | 1 | 1 | 1 | 2 | 030305 | ТСЭМ Московской обл., 030305, приказ Минстроя России №675/пр от 28.02.2017 № 264/пр | Лебедки ручные и рычажные тяговым усилием 31,39 кН (3,2 т) | 1368 | 1011 | маш.-ч | маш.-ч | 1 | 1.5 | 0 | 3.12 | 0 | 0 | 0 | 1 | 0 | 1.5 | 2 | 64874661 | 70 | 0 | 0 | 0 | 0 | 0 | 0 | 0 | 0
87 | 64874668 | 64874657 | 29174913 | 1 | 1 | 1 | 2 | 400001 | ТСЭМ Московской обл., 400001, приказ Минстроя России №675/пр от 28.02.2017 № 264/пр | Автомобили бортовые, грузоподъемность до 5 т | 1368 | 1011 | маш.-ч | маш.-ч | 1 | 0.01 | 0 | 87.17 | 11.6 | 0 | 0 | 1 | 0 | 0.01 | 2 | 64874662 | 71 | 0 | 0 | 0 | 0 | 0 | 0 | 0 | 0
87 | 64874669 | 64874657 | 29114168 | 1 | 1 | 1 | 3 | 101-1929 | ТССЦ Московской обл., 101-1929, приказ Минстроя России №675/пр от 28.02.2017 № 254/пр | Болты анкерные | 1348 | 1009 | т | т | 1000 | 0.0014 | 10068 | 0 | 0 | 0 | 0 | 1 | 0 | 0.0014 | 2 | 64874663 | 72 | 0 | 0 | 0 | 0 | 0 | 0 | 0 | 0
87 | 64874670 | 64874657 | 29134136 | 1 | 1 | 1 | 3 | 301-9011 | ТССЦ Московской обл., 301-9011, приказ Минстроя России №675/пр от 28.02.2017 № 256/пр | Вентиляторы радиальные | 1354 | 1010 | шт. | шт. | 1 | 1 | 0 | 0 | 0 | 0 | 0 | 0 | 0 | 1 | 3 | -1 |  | 0 | 0 | 0 | 0 | 0 | 0 | 0 | 0
88 | 64874664 | 64874657 | 18407150 | 1 | 1 | 1 | 1 | 1-1030-90 |  | Рабочий строитель среднего разряда 3 | 1369 | 1013 | чел.-ч | чел.-ч | 1 | 6.54 | 0 | 0 | 0 | 8.53 | 0 | 1 | 1 | 6.54 | 2 | 64874658 | 73 | 0 | 0 | 0 | 0 | 0 | 0 | 0 | 0
88 | 64874665 | 64874657 | 121548 | 1 | 1 | 1 | 1 | 2 |  | Затраты труда машинистов | 608254 | 1013 | чел.час | чел.час | 1 | 0.01 | 0 | 0 | 0 | 0 | 0 | 1 | 2 | 0.01 | 2 | 64874659 | 74 | 0 | 0 | 0 | 0 | 0 | 0 | 0 | 0
88 | 64874666 | 64874657 | 29172379 | 1 | 1 | 1 | 2 | 021141 | ТСЭМ Московской обл., 021141, приказ Минстроя России №675/пр от 28.02.2017 № 264/пр | Краны на автомобильном ходу при работе на других видах строительства 10 т | 1368 | 1011 | маш.-ч | маш.-ч | 1 | 0.01 | 0 | 112 | 13.5 | 0 | 0 | 1 | 0 | 0.01 | 2 | 64874660 | 75 | 0 | 0 | 0 | 0 | 0 | 0 | 0 | 0
88 | 64874667 | 64874657 | 29172509 | 1 | 1 | 1 | 2 | 030305 | ТСЭМ Московской обл., 030305, приказ Минстроя России №675/пр от 28.02.2017 № 264/пр | Лебедки ручные и рычажные тяговым усилием 31,39 кН (3,2 т) | 1368 | 1011 | маш.-ч | маш.-ч | 1 | 1.5 | 0 | 3.12 | 0 | 0 | 0 | 1 | 0 | 1.5 | 2 | 64874661 | 76 | 0 | 0 | 0 | 0 | 0 | 0 | 0 | 0
88 | 64874668 | 64874657 | 29174913 | 1 | 1 | 1 | 2 | 400001 | ТСЭМ Московской обл., 400001, приказ Минстроя России №675/пр от 28.02.2017 № 264/пр | Автомобили бортовые, грузоподъемность до 5 т | 1368 | 1011 | маш.-ч | маш.-ч | 1 | 0.01 | 0 | 87.17 | 11.6 | 0 | 0 | 1 | 0 | 0.01 | 2 | 64874662 | 77 | 0 | 0 | 0 | 0 | 0 | 0 | 0 | 0
88 | 64874669 | 64874657 | 29114168 | 1 | 1 | 1 | 3 | 101-1929 | ТССЦ Московской обл., 101-1929, приказ Минстроя России №675/пр от 28.02.2017 № 254/пр | Болты анкерные | 1348 | 1009 | т | т | 1000 | 0.0014 | 10068 | 0 | 0 | 0 | 0 | 1 | 0 | 0.0014 | 2 | 64874663 | 78 | 0 | 0 | 0 | 0 | 0 | 0 | 0 | 0
88 | 64874670 | 64874657 | 29134136 | 1 | 1 | 1 | 3 | 301-9011 | ТССЦ Московской обл., 301-9011, приказ Минстроя России №675/пр от 28.02.2017 № 256/пр | Вентиляторы радиальные | 1354 | 1010 | шт. | шт. | 1 | 1 | 0 | 0 | 0 | 0 | 0 | 0 | 0 | 1 | 3 | -1 |  | 0 | 0 | 0 | 0 | 0 | 0 | 0 | 0
95 | 64874680 | 64874674 | 18410171 | 1 | 1 | 1 | 1 | 1-1034-90 |  | Рабочий строитель среднего разряда 3,4 | 1369 | 1013 | чел.-ч | чел.-ч | 1 | 1.63 | 0 | 0 | 0 | 8.97 | 0 | 1 | 1 | 1.63 | 2 | 64874675 | 79 | 0 | 0 | 0 | 0 | 0 | 0 | 0 | 0
95 | 64874681 | 64874674 | 29172509 | 1 | 1 | 1 | 2 | 030305 | ТСЭМ Московской обл., 030305, приказ Минстроя России №675/пр от 28.02.2017 № 264/пр | Лебедки ручные и рычажные тяговым усилием 31,39 кН (3,2 т) | 1368 | 1011 | маш.-ч | маш.-ч | 1 | 0.35 | 0 | 3.12 | 0 | 0 | 0 | 1 | 0 | 0.35 | 2 | 64874676 | 80 | 0 | 0 | 0 | 0 | 0 | 0 | 0 | 0
95 | 64874682 | 64874674 | 29174913 | 1 | 1 | 1 | 2 | 400001 | ТСЭМ Московской обл., 400001, приказ Минстроя России №675/пр от 28.02.2017 № 264/пр | Автомобили бортовые, грузоподъемность до 5 т | 1368 | 1011 | маш.-ч | маш.-ч | 1 | 0.01 | 0 | 87.17 | 11.6 | 0 | 0 | 1 | 0 | 0.01 | 2 | 64874677 | 81 | 0 | 0 | 0 | 0 | 0 | 0 | 0 | 0
95 | 64874683 | 64874674 | 29110139 | 1 | 1 | 1 | 3 | 101-1703 | ТССЦ Московской обл., 101-1703, приказ Минстроя России №675/пр от 28.02.2017 № 254/пр | Прокладки резиновые (пластина техническая прессованная) | 1346 | 1009 | кг | кг | 1 | 0.56 | 23.09 | 0 | 0 | 0 | 0 | 1 | 0 | 0.56 | 2 | 64874678 | 82 | 0 | 0 | 0 | 0 | 0 | 0 | 0 | 0
95 | 64874684 | 64874674 | 29114247 | 1 | 1 | 1 | 3 | 101-1714 | ТССЦ Московской обл., 101-1714, приказ Минстроя России №675/пр от 28.02.2017 № 254/пр | Болты с гайками и шайбами строительные | 1348 | 1009 | т | т | 1000 | 0.0002 | 9040.01 | 0 | 0 | 0 | 0 | 1 | 0 | 0.0002 | 2 | 64874679 | 83 | 0 | 0 | 0 | 0 | 0 | 0 | 0 | 0
95 | 64874685 | 64874674 | 29143014 | 1 | 1 | 1 | 3 | 302-9130 | ТССЦ Московской обл., 302-9130, приказ Минстроя России №675/пр от 28.02.2017 № 256/пр | Заслонки унифицированные или клапаны | 1354 | 1010 | шт. | шт. | 1 | 1 | 0 | 0 | 0 | 0 | 0 | 0 | 0 | 1 | 3 | -1 |  | 0 | 0 | 0 | 0 | 0 | 0 | 0 | 0
96 | 64874680 | 64874674 | 18410171 | 1 | 1 | 1 | 1 | 1-1034-90 |  | Рабочий строитель среднего разряда 3,4 | 1369 | 1013 | чел.-ч | чел.-ч | 1 | 1.63 | 0 | 0 | 0 | 8.97 | 0 | 1 | 1 | 1.63 | 2 | 64874675 | 84 | 0 | 0 | 0 | 0 | 0 | 0 | 0 | 0
96 | 64874681 | 64874674 | 29172509 | 1 | 1 | 1 | 2 | 030305 | ТСЭМ Московской обл., 030305, приказ Минстроя России №675/пр от 28.02.2017 № 264/пр | Лебедки ручные и рычажные тяговым усилием 31,39 кН (3,2 т) | 1368 | 1011 | маш.-ч | маш.-ч | 1 | 0.35 | 0 | 3.12 | 0 | 0 | 0 | 1 | 0 | 0.35 | 2 | 64874676 | 85 | 0 | 0 | 0 | 0 | 0 | 0 | 0 | 0
96 | 64874682 | 64874674 | 29174913 | 1 | 1 | 1 | 2 | 400001 | ТСЭМ Московской обл., 400001, приказ Минстроя России №675/пр от 28.02.2017 № 264/пр | Автомобили бортовые, грузоподъемность до 5 т | 1368 | 1011 | маш.-ч | маш.-ч | 1 | 0.01 | 0 | 87.17 | 11.6 | 0 | 0 | 1 | 0 | 0.01 | 2 | 64874677 | 86 | 0 | 0 | 0 | 0 | 0 | 0 | 0 | 0
96 | 64874683 | 64874674 | 29110139 | 1 | 1 | 1 | 3 | 101-1703 | ТССЦ Московской обл., 101-1703, приказ Минстроя России №675/пр от 28.02.2017 № 254/пр | Прокладки резиновые (пластина техническая прессованная) | 1346 | 1009 | кг | кг | 1 | 0.56 | 23.09 | 0 | 0 | 0 | 0 | 1 | 0 | 0.56 | 2 | 64874678 | 87 | 0 | 0 | 0 | 0 | 0 | 0 | 0 | 0
96 | 64874684 | 64874674 | 29114247 | 1 | 1 | 1 | 3 | 101-1714 | ТССЦ Московской обл., 101-1714, приказ Минстроя России №675/пр от 28.02.2017 № 254/пр | Болты с гайками и шайбами строительные | 1348 | 1009 | т | т | 1000 | 0.0002 | 9040.01 | 0 | 0 | 0 | 0 | 1 | 0 | 0.0002 | 2 | 64874679 | 88 | 0 | 0 | 0 | 0 | 0 | 0 | 0 | 0
96 | 64874685 | 64874674 | 29143014 | 1 | 1 | 1 | 3 | 302-9130 | ТССЦ Московской обл., 302-9130, приказ Минстроя России №675/пр от 28.02.2017 № 256/пр | Заслонки унифицированные или клапаны | 1354 | 1010 | шт. | шт. | 1 | 1 | 0 | 0 | 0 | 0 | 0 | 0 | 0 | 1 | 3 | -1 |  | 0 | 0 | 0 | 0 | 0 | 0 | 0 | 0
99 | 64874695 | 64874687 | 18410171 | 1 | 1 | 1 | 1 | 1-1034-90 |  | Рабочий строитель среднего разряда 3,4 | 1369 | 1013 | чел.-ч | чел.-ч | 1 | 1.46 | 0 | 0 | 0 | 8.97 | 0 | 1 | 1 | 1.46 | 2 | 64874688 | 89 | 0 | 0 | 0 | 0 | 0 | 0 | 0 | 0
99 | 64874696 | 64874687 | 29172657 | 1 | 1 | 1 | 2 | 040502 | ТСЭМ Московской обл., 040502, приказ Минстроя России №675/пр от 28.02.2017 № 264/пр | Установки для сварки ручной дуговой (постоянного тока) | 1368 | 1011 | маш.-ч | маш.-ч | 1 | 0.12 | 0 | 8.1 | 0 | 0 | 0 | 1 | 0 | 0.12 | 2 | 64874689 | 90 | 0 | 0 | 0 | 0 | 0 | 0 | 0 | 0
99 | 64874697 | 64874687 | 29174500 | 1 | 1 | 1 | 2 | 330206 | ТСЭМ Московской обл., 330206, приказ Минстроя России №675/пр от 28.02.2017 № 264/пр | Дрели электрические | 1368 | 1011 | маш.-ч | маш.-ч | 1 | 0.27 | 0 | 1.95 | 0 | 0 | 0 | 1 | 0 | 0.27 | 2 | 64874690 | 91 | 0 | 0 | 0 | 0 | 0 | 0 | 0 | 0
99 | 64874698 | 64874687 | 29174913 | 1 | 1 | 1 | 2 | 400001 | ТСЭМ Московской обл., 400001, приказ Минстроя России №675/пр от 28.02.2017 № 264/пр | Автомобили бортовые, грузоподъемность до 5 т | 1368 | 1011 | маш.-ч | маш.-ч | 1 | 0.01 | 0 | 87.17 | 11.6 | 0 | 0 | 1 | 0 | 0.01 | 2 | 64874691 | 92 | 0 | 0 | 0 | 0 | 0 | 0 | 0 | 0
99 | 64874699 | 64874687 | 29113986 | 1 | 1 | 1 | 3 | 101-1522 | ТССЦ Московской обл., 101-1522, приказ Минстроя России №675/пр от 28.02.2017 № 254/пр | Электроды диаметром 5 мм Э42А | 1348 | 1009 | т | т | 1000 | 0.00011 | 10362 | 0 | 0 | 0 | 0 | 1 | 0 | 0.00011 | 2 | 64874692 | 93 | 0 | 0 | 0 | 0 | 0 | 0 | 0 | 0
99 | 64874700 | 64874687 | 29131328 | 1 | 1 | 1 | 3 | 204-0004 | ТССЦ Московской обл., 204-0004, приказ Минстроя России №675/пр от 28.02.2017 № 255/пр | Горячекатаная арматурная сталь гладкая класса А-I, диаметром 12 мм | 1348 | 1009 | т | т | 1000 | 0.00043 | 6014.12 | 0 | 0 | 0 | 0 | 1 | 0 | 0.00043 | 2 | 64874693 | 94 | 0 | 0 | 0 | 0 | 0 | 0 | 0 | 0
99 | 64874701 | 64874687 | 29136287 | 1 | 1 | 1 | 3 | 301-9390 | ТССЦ Московской обл., 301-9390, приказ Минстроя России №675/пр от 28.02.2017 № 256/пр | Решетки жалюзийные | 1354 | 1010 | шт. | шт. | 1 | 1 | 0 | 0 | 0 | 0 | 0 | 0 | 0 | 1 | 3 | -1 |  | 0 | 0 | 0 | 0 | 0 | 0 | 0 | 0
99 | 64874702 | 64874687 | 29145157 | 1 | 1 | 1 | 3 | 402-0004 | ТССЦ Московской обл., 402-0004, приказ Минстроя России №675/пр от 28.02.2017 № 257/пр | Раствор готовый кладочный цементный марки 100 | 1339 | 1007 | м3 | м3 | 1 | 0.0003 | 519.8 | 0 | 0 | 0 | 0 | 1 | 0 | 0.0003 | 2 | 64874694 | 95 | 0 | 0 | 0 | 0 | 0 | 0 | 0 | 0
100 | 64874695 | 64874687 | 18410171 | 1 | 1 | 1 | 1 | 1-1034-90 |  | Рабочий строитель среднего разряда 3,4 | 1369 | 1013 | чел.-ч | чел.-ч | 1 | 1.46 | 0 | 0 | 0 | 8.97 | 0 | 1 | 1 | 1.46 | 2 | 64874688 | 96 | 0 | 0 | 0 | 0 | 0 | 0 | 0 | 0
100 | 64874696 | 64874687 | 29172657 | 1 | 1 | 1 | 2 | 040502 | ТСЭМ Московской обл., 040502, приказ Минстроя России №675/пр от 28.02.2017 № 264/пр | Установки для сварки ручной дуговой (постоянного тока) | 1368 | 1011 | маш.-ч | маш.-ч | 1 | 0.12 | 0 | 8.1 | 0 | 0 | 0 | 1 | 0 | 0.12 | 2 | 64874689 | 97 | 0 | 0 | 0 | 0 | 0 | 0 | 0 | 0
100 | 64874697 | 64874687 | 29174500 | 1 | 1 | 1 | 2 | 330206 | ТСЭМ Московской обл., 330206, приказ Минстроя России №675/пр от 28.02.2017 № 264/пр | Дрели электрические | 1368 | 1011 | маш.-ч | маш.-ч | 1 | 0.27 | 0 | 1.95 | 0 | 0 | 0 | 1 | 0 | 0.27 | 2 | 64874690 | 98 | 0 | 0 | 0 | 0 | 0 | 0 | 0 | 0
100 | 64874698 | 64874687 | 29174913 | 1 | 1 | 1 | 2 | 400001 | ТСЭМ Московской обл., 400001, приказ Минстроя России №675/пр от 28.02.2017 № 264/пр | Автомобили бортовые, грузоподъемность до 5 т | 1368 | 1011 | маш.-ч | маш.-ч | 1 | 0.01 | 0 | 87.17 | 11.6 | 0 | 0 | 1 | 0 | 0.01 | 2 | 64874691 | 99 | 0 | 0 | 0 | 0 | 0 | 0 | 0 | 0
100 | 64874699 | 64874687 | 29113986 | 1 | 1 | 1 | 3 | 101-1522 | ТССЦ Московской обл., 101-1522, приказ Минстроя России №675/пр от 28.02.2017 № 254/пр | Электроды диаметром 5 мм Э42А | 1348 | 1009 | т | т | 1000 | 0.00011 | 10362 | 0 | 0 | 0 | 0 | 1 | 0 | 0.00011 | 2 | 64874692 | 100 | 0 | 0 | 0 | 0 | 0 | 0 | 0 | 0
100 | 64874700 | 64874687 | 29131328 | 1 | 1 | 1 | 3 | 204-0004 | ТССЦ Московской обл., 204-0004, приказ Минстроя России №675/пр от 28.02.2017 № 255/пр | Горячекатаная арматурная сталь гладкая класса А-I, диаметром 12 мм | 1348 | 1009 | т | т | 1000 | 0.00043 | 6014.12 | 0 | 0 | 0 | 0 | 1 | 0 | 0.00043 | 2 | 64874693 | 101 | 0 | 0 | 0 | 0 | 0 | 0 | 0 | 0
100 | 64874701 | 64874687 | 29136287 | 1 | 1 | 1 | 3 | 301-9390 | ТССЦ Московской обл., 301-9390, приказ Минстроя России №675/пр от 28.02.2017 № 256/пр | Решетки жалюзийные | 1354 | 1010 | шт. | шт. | 1 | 1 | 0 | 0 | 0 | 0 | 0 | 0 | 0 | 1 | 3 | -1 |  | 0 | 0 | 0 | 0 | 0 | 0 | 0 | 0
100 | 64874702 | 64874687 | 29145157 | 1 | 1 | 1 | 3 | 402-0004 | ТССЦ Московской обл., 402-0004, приказ Минстроя России №675/пр от 28.02.2017 № 257/пр | Раствор готовый кладочный цементный марки 100 | 1339 | 1007 | м3 | м3 | 1 | 0.0003 | 519.8 | 0 | 0 | 0 | 0 | 1 | 0 | 0.0003 | 2 | 64874694 | 102 | 0 | 0 | 0 | 0 | 0 | 0 | 0 | 0
138 | 64874711 | 64874704 | 18407150 | 1 | 1 | 1 | 1 | 1-1030-90 |  | Рабочий строитель среднего разряда 3 | 1369 | 1013 | чел.-ч | чел.-ч | 1 | 6.54 | 0 | 0 | 0 | 8.53 | 0 | 1 | 1 | 6.54 | 2 | 64874705 | 103 | 0 | 0 | 0 | 0 | 0 | 0 | 0 | 0
138 | 64874712 | 64874704 | 121548 | 1 | 1 | 1 | 1 | 2 |  | Затраты труда машинистов | 608254 | 1013 | чел.час | чел.час | 1 | 0.01 | 0 | 0 | 0 | 0 | 0 | 1 | 2 | 0.01 | 2 | 64874706 | 104 | 0 | 0 | 0 | 0 | 0 | 0 | 0 | 0
138 | 64874713 | 64874704 | 29172379 | 1 | 1 | 1 | 2 | 021141 | ТСЭМ Московской обл., 021141, приказ Минстроя России №675/пр от 28.02.2017 № 264/пр | Краны на автомобильном ходу при работе на других видах строительства 10 т | 1368 | 1011 | маш.-ч | маш.-ч | 1 | 0.01 | 0 | 112 | 13.5 | 0 | 0 | 1 | 0 | 0.01 | 2 | 64874707 | 105 | 0 | 0 | 0 | 0 | 0 | 0 | 0 | 0
138 | 64874714 | 64874704 | 29172509 | 1 | 1 | 1 | 2 | 030305 | ТСЭМ Московской обл., 030305, приказ Минстроя России №675/пр от 28.02.2017 № 264/пр | Лебедки ручные и рычажные тяговым усилием 31,39 кН (3,2 т) | 1368 | 1011 | маш.-ч | маш.-ч | 1 | 1.5 | 0 | 3.12 | 0 | 0 | 0 | 1 | 0 | 1.5 | 2 | 64874708 | 106 | 0 | 0 | 0 | 0 | 0 | 0 | 0 | 0
138 | 64874715 | 64874704 | 29174913 | 1 | 1 | 1 | 2 | 400001 | ТСЭМ Московской обл., 400001, приказ Минстроя России №675/пр от 28.02.2017 № 264/пр | Автомобили бортовые, грузоподъемность до 5 т | 1368 | 1011 | маш.-ч | маш.-ч | 1 | 0.01 | 0 | 87.17 | 11.6 | 0 | 0 | 1 | 0 | 0.01 | 2 | 64874709 | 107 | 0 | 0 | 0 | 0 | 0 | 0 | 0 | 0
138 | 64874716 | 64874704 | 29114168 | 1 | 1 | 1 | 3 | 101-1929 | ТССЦ Московской обл., 101-1929, приказ Минстроя России №675/пр от 28.02.2017 № 254/пр | Болты анкерные | 1348 | 1009 | т | т | 1000 | 0.0014 | 10068 | 0 | 0 | 0 | 0 | 1 | 0 | 0.0014 | 2 | 64874710 | 108 | 0 | 0 | 0 | 0 | 0 | 0 | 0 | 0
138 | 64874717 | 64874704 | 29134136 | 1 | 1 | 1 | 3 | 301-9011 | ТССЦ Московской обл., 301-9011, приказ Минстроя России №675/пр от 28.02.2017 № 256/пр | Вентиляторы радиальные | 1354 | 1010 | шт. | шт. | 1 | 1 | 0 | 0 | 0 | 0 | 0 | 0 | 0 | 1 | 3 | -1 |  | 0 | 0 | 0 | 0 | 0 | 0 | 0 | 0
139 | 64874711 | 64874704 | 18407150 | 1 | 1 | 1 | 1 | 1-1030-90 |  | Рабочий строитель среднего разряда 3 | 1369 | 1013 | чел.-ч | чел.-ч | 1 | 6.54 | 0 | 0 | 0 | 8.53 | 0 | 1 | 1 | 6.54 | 2 | 64874705 | 109 | 0 | 0 | 0 | 0 | 0 | 0 | 0 | 0
139 | 64874712 | 64874704 | 121548 | 1 | 1 | 1 | 1 | 2 |  | Затраты труда машинистов | 608254 | 1013 | чел.час | чел.час | 1 | 0.01 | 0 | 0 | 0 | 0 | 0 | 1 | 2 | 0.01 | 2 | 64874706 | 110 | 0 | 0 | 0 | 0 | 0 | 0 | 0 | 0
139 | 64874713 | 64874704 | 29172379 | 1 | 1 | 1 | 2 | 021141 | ТСЭМ Московской обл., 021141, приказ Минстроя России №675/пр от 28.02.2017 № 264/пр | Краны на автомобильном ходу при работе на других видах строительства 10 т | 1368 | 1011 | маш.-ч | маш.-ч | 1 | 0.01 | 0 | 112 | 13.5 | 0 | 0 | 1 | 0 | 0.01 | 2 | 64874707 | 111 | 0 | 0 | 0 | 0 | 0 | 0 | 0 | 0
139 | 64874714 | 64874704 | 29172509 | 1 | 1 | 1 | 2 | 030305 | ТСЭМ Московской обл., 030305, приказ Минстроя России №675/пр от 28.02.2017 № 264/пр | Лебедки ручные и рычажные тяговым усилием 31,39 кН (3,2 т) | 1368 | 1011 | маш.-ч | маш.-ч | 1 | 1.5 | 0 | 3.12 | 0 | 0 | 0 | 1 | 0 | 1.5 | 2 | 64874708 | 112 | 0 | 0 | 0 | 0 | 0 | 0 | 0 | 0
139 | 64874715 | 64874704 | 29174913 | 1 | 1 | 1 | 2 | 400001 | ТСЭМ Московской обл., 400001, приказ Минстроя России №675/пр от 28.02.2017 № 264/пр | Автомобили бортовые, грузоподъемность до 5 т | 1368 | 1011 | маш.-ч | маш.-ч | 1 | 0.01 | 0 | 87.17 | 11.6 | 0 | 0 | 1 | 0 | 0.01 | 2 | 64874709 | 113 | 0 | 0 | 0 | 0 | 0 | 0 | 0 | 0
139 | 64874716 | 64874704 | 29114168 | 1 | 1 | 1 | 3 | 101-1929 | ТССЦ Московской обл., 101-1929, приказ Минстроя России №675/пр от 28.02.2017 № 254/пр | Болты анкерные | 1348 | 1009 | т | т | 1000 | 0.0014 | 10068 | 0 | 0 | 0 | 0 | 1 | 0 | 0.0014 | 2 | 64874710 | 114 | 0 | 0 | 0 | 0 | 0 | 0 | 0 | 0
139 | 64874717 | 64874704 | 29134136 | 1 | 1 | 1 | 3 | 301-9011 | ТССЦ Московской обл., 301-9011, приказ Минстроя России №675/пр от 28.02.2017 № 256/пр | Вентиляторы радиальные | 1354 | 1010 | шт. | шт. | 1 | 1 | 0 | 0 | 0 | 0 | 0 | 0 | 0 | 1 | 3 | -1 |  | 0 | 0 | 0 | 0 | 0 | 0 | 0 | 0
146 | 64874727 | 64874721 | 18410171 | 1 | 1 | 1 | 1 | 1-1034-90 |  | Рабочий строитель среднего разряда 3,4 | 1369 | 1013 | чел.-ч | чел.-ч | 1 | 1.63 | 0 | 0 | 0 | 8.97 | 0 | 1 | 1 | 1.63 | 2 | 64874722 | 115 | 0 | 0 | 0 | 0 | 0 | 0 | 0 | 0
146 | 64874728 | 64874721 | 29172509 | 1 | 1 | 1 | 2 | 030305 | ТСЭМ Московской обл., 030305, приказ Минстроя России №675/пр от 28.02.2017 № 264/пр | Лебедки ручные и рычажные тяговым усилием 31,39 кН (3,2 т) | 1368 | 1011 | маш.-ч | маш.-ч | 1 | 0.35 | 0 | 3.12 | 0 | 0 | 0 | 1 | 0 | 0.35 | 2 | 64874723 | 116 | 0 | 0 | 0 | 0 | 0 | 0 | 0 | 0
146 | 64874729 | 64874721 | 29174913 | 1 | 1 | 1 | 2 | 400001 | ТСЭМ Московской обл., 400001, приказ Минстроя России №675/пр от 28.02.2017 № 264/пр | Автомобили бортовые, грузоподъемность до 5 т | 1368 | 1011 | маш.-ч | маш.-ч | 1 | 0.01 | 0 | 87.17 | 11.6 | 0 | 0 | 1 | 0 | 0.01 | 2 | 64874724 | 117 | 0 | 0 | 0 | 0 | 0 | 0 | 0 | 0
146 | 64874730 | 64874721 | 29110139 | 1 | 1 | 1 | 3 | 101-1703 | ТССЦ Московской обл., 101-1703, приказ Минстроя России №675/пр от 28.02.2017 № 254/пр | Прокладки резиновые (пластина техническая прессованная) | 1346 | 1009 | кг | кг | 1 | 0.56 | 23.09 | 0 | 0 | 0 | 0 | 1 | 0 | 0.56 | 2 | 64874725 | 118 | 0 | 0 | 0 | 0 | 0 | 0 | 0 | 0
146 | 64874731 | 64874721 | 29114247 | 1 | 1 | 1 | 3 | 101-1714 | ТССЦ Московской обл., 101-1714, приказ Минстроя России №675/пр от 28.02.2017 № 254/пр | Болты с гайками и шайбами строительные | 1348 | 1009 | т | т | 1000 | 0.0002 | 9040.01 | 0 | 0 | 0 | 0 | 1 | 0 | 0.0002 | 2 | 64874726 | 119 | 0 | 0 | 0 | 0 | 0 | 0 | 0 | 0
146 | 64874732 | 64874721 | 29143014 | 1 | 1 | 1 | 3 | 302-9130 | ТССЦ Московской обл., 302-9130, приказ Минстроя России №675/пр от 28.02.2017 № 256/пр | Заслонки унифицированные или клапаны | 1354 | 1010 | шт. | шт. | 1 | 1 | 0 | 0 | 0 | 0 | 0 | 0 | 0 | 1 | 3 | -1 |  | 0 | 0 | 0 | 0 | 0 | 0 | 0 | 0
147 | 64874727 | 64874721 | 18410171 | 1 | 1 | 1 | 1 | 1-1034-90 |  | Рабочий строитель среднего разряда 3,4 | 1369 | 1013 | чел.-ч | чел.-ч | 1 | 1.63 | 0 | 0 | 0 | 8.97 | 0 | 1 | 1 | 1.63 | 2 | 64874722 | 120 | 0 | 0 | 0 | 0 | 0 | 0 | 0 | 0
147 | 64874728 | 64874721 | 29172509 | 1 | 1 | 1 | 2 | 030305 | ТСЭМ Московской обл., 030305, приказ Минстроя России №675/пр от 28.02.2017 № 264/пр | Лебедки ручные и рычажные тяговым усилием 31,39 кН (3,2 т) | 1368 | 1011 | маш.-ч | маш.-ч | 1 | 0.35 | 0 | 3.12 | 0 | 0 | 0 | 1 | 0 | 0.35 | 2 | 64874723 | 121 | 0 | 0 | 0 | 0 | 0 | 0 | 0 | 0
147 | 64874729 | 64874721 | 29174913 | 1 | 1 | 1 | 2 | 400001 | ТСЭМ Московской обл., 400001, приказ Минстроя России №675/пр от 28.02.2017 № 264/пр | Автомобили бортовые, грузоподъемность до 5 т | 1368 | 1011 | маш.-ч | маш.-ч | 1 | 0.01 | 0 | 87.17 | 11.6 | 0 | 0 | 1 | 0 | 0.01 | 2 | 64874724 | 122 | 0 | 0 | 0 | 0 | 0 | 0 | 0 | 0
147 | 64874730 | 64874721 | 29110139 | 1 | 1 | 1 | 3 | 101-1703 | ТССЦ Московской обл., 101-1703, приказ Минстроя России №675/пр от 28.02.2017 № 254/пр | Прокладки резиновые (пластина техническая прессованная) | 1346 | 1009 | кг | кг | 1 | 0.56 | 23.09 | 0 | 0 | 0 | 0 | 1 | 0 | 0.56 | 2 | 64874725 | 123 | 0 | 0 | 0 | 0 | 0 | 0 | 0 | 0
147 | 64874731 | 64874721 | 29114247 | 1 | 1 | 1 | 3 | 101-1714 | ТССЦ Московской обл., 101-1714, приказ Минстроя России №675/пр от 28.02.2017 № 254/пр | Болты с гайками и шайбами строительные | 1348 | 1009 | т | т | 1000 | 0.0002 | 9040.01 | 0 | 0 | 0 | 0 | 1 | 0 | 0.0002 | 2 | 64874726 | 124 | 0 | 0 | 0 | 0 | 0 | 0 | 0 | 0
147 | 64874732 | 64874721 | 29143014 | 1 | 1 | 1 | 3 | 302-9130 | ТССЦ Московской обл., 302-9130, приказ Минстроя России №675/пр от 28.02.2017 № 256/пр | Заслонки унифицированные или клапаны | 1354 | 1010 | шт. | шт. | 1 | 1 | 0 | 0 | 0 | 0 | 0 | 0 | 0 | 1 | 3 | -1 |  | 0 | 0 | 0 | 0 | 0 | 0 | 0 | 0
150 | 64874742 | 64874734 | 18410171 | 1 | 1 | 1 | 1 | 1-1034-90 |  | Рабочий строитель среднего разряда 3,4 | 1369 | 1013 | чел.-ч | чел.-ч | 1 | 1.46 | 0 | 0 | 0 | 8.97 | 0 | 1 | 1 | 1.46 | 2 | 64874735 | 125 | 0 | 0 | 0 | 0 | 0 | 0 | 0 | 0
150 | 64874743 | 64874734 | 29172657 | 1 | 1 | 1 | 2 | 040502 | ТСЭМ Московской обл., 040502, приказ Минстроя России №675/пр от 28.02.2017 № 264/пр | Установки для сварки ручной дуговой (постоянного тока) | 1368 | 1011 | маш.-ч | маш.-ч | 1 | 0.12 | 0 | 8.1 | 0 | 0 | 0 | 1 | 0 | 0.12 | 2 | 64874736 | 126 | 0 | 0 | 0 | 0 | 0 | 0 | 0 | 0
150 | 64874744 | 64874734 | 29174500 | 1 | 1 | 1 | 2 | 330206 | ТСЭМ Московской обл., 330206, приказ Минстроя России №675/пр от 28.02.2017 № 264/пр | Дрели электрические | 1368 | 1011 | маш.-ч | маш.-ч | 1 | 0.27 | 0 | 1.95 | 0 | 0 | 0 | 1 | 0 | 0.27 | 2 | 64874737 | 127 | 0 | 0 | 0 | 0 | 0 | 0 | 0 | 0
150 | 64874745 | 64874734 | 29174913 | 1 | 1 | 1 | 2 | 400001 | ТСЭМ Московской обл., 400001, приказ Минстроя России №675/пр от 28.02.2017 № 264/пр | Автомобили бортовые, грузоподъемность до 5 т | 1368 | 1011 | маш.-ч | маш.-ч | 1 | 0.01 | 0 | 87.17 | 11.6 | 0 | 0 | 1 | 0 | 0.01 | 2 | 64874738 | 128 | 0 | 0 | 0 | 0 | 0 | 0 | 0 | 0
150 | 64874746 | 64874734 | 29113986 | 1 | 1 | 1 | 3 | 101-1522 | ТССЦ Московской обл., 101-1522, приказ Минстроя России №675/пр от 28.02.2017 № 254/пр | Электроды диаметром 5 мм Э42А | 1348 | 1009 | т | т | 1000 | 0.00011 | 10362 | 0 | 0 | 0 | 0 | 1 | 0 | 0.00011 | 2 | 64874739 | 129 | 0 | 0 | 0 | 0 | 0 | 0 | 0 | 0
150 | 64874747 | 64874734 | 29131328 | 1 | 1 | 1 | 3 | 204-0004 | ТССЦ Московской обл., 204-0004, приказ Минстроя России №675/пр от 28.02.2017 № 255/пр | Горячекатаная арматурная сталь гладкая класса А-I, диаметром 12 мм | 1348 | 1009 | т | т | 1000 | 0.00043 | 6014.12 | 0 | 0 | 0 | 0 | 1 | 0 | 0.00043 | 2 | 64874740 | 130 | 0 | 0 | 0 | 0 | 0 | 0 | 0 | 0
150 | 64874748 | 64874734 | 29136287 | 1 | 1 | 1 | 3 | 301-9390 | ТССЦ Московской обл., 301-9390, приказ Минстроя России №675/пр от 28.02.2017 № 256/пр | Решетки жалюзийные | 1354 | 1010 | шт. | шт. | 1 | 1 | 0 | 0 | 0 | 0 | 0 | 0 | 0 | 1 | 3 | -1 |  | 0 | 0 | 0 | 0 | 0 | 0 | 0 | 0
150 | 64874749 | 64874734 | 29145157 | 1 | 1 | 1 | 3 | 402-0004 | ТССЦ Московской обл., 402-0004, приказ Минстроя России №675/пр от 28.02.2017 № 257/пр | Раствор готовый кладочный цементный марки 100 | 1339 | 1007 | м3 | м3 | 1 | 0.0003 | 519.8 | 0 | 0 | 0 | 0 | 1 | 0 | 0.0003 | 2 | 64874741 | 131 | 0 | 0 | 0 | 0 | 0 | 0 | 0 | 0
151 | 64874742 | 64874734 | 18410171 | 1 | 1 | 1 | 1 | 1-1034-90 |  | Рабочий строитель среднего разряда 3,4 | 1369 | 1013 | чел.-ч | чел.-ч | 1 | 1.46 | 0 | 0 | 0 | 8.97 | 0 | 1 | 1 | 1.46 | 2 | 64874735 | 132 | 0 | 0 | 0 | 0 | 0 | 0 | 0 | 0
151 | 64874743 | 64874734 | 29172657 | 1 | 1 | 1 | 2 | 040502 | ТСЭМ Московской обл., 040502, приказ Минстроя России №675/пр от 28.02.2017 № 264/пр | Установки для сварки ручной дуговой (постоянного тока) | 1368 | 1011 | маш.-ч | маш.-ч | 1 | 0.12 | 0 | 8.1 | 0 | 0 | 0 | 1 | 0 | 0.12 | 2 | 64874736 | 133 | 0 | 0 | 0 | 0 | 0 | 0 | 0 | 0
151 | 64874744 | 64874734 | 29174500 | 1 | 1 | 1 | 2 | 330206 | ТСЭМ Московской обл., 330206, приказ Минстроя России №675/пр от 28.02.2017 № 264/пр | Дрели электрические | 1368 | 1011 | маш.-ч | маш.-ч | 1 | 0.27 | 0 | 1.95 | 0 | 0 | 0 | 1 | 0 | 0.27 | 2 | 64874737 | 134 | 0 | 0 | 0 | 0 | 0 | 0 | 0 | 0
151 | 64874745 | 64874734 | 29174913 | 1 | 1 | 1 | 2 | 400001 | ТСЭМ Московской обл., 400001, приказ Минстроя России №675/пр от 28.02.2017 № 264/пр | Автомобили бортовые, грузоподъемность до 5 т | 1368 | 1011 | маш.-ч | маш.-ч | 1 | 0.01 | 0 | 87.17 | 11.6 | 0 | 0 | 1 | 0 | 0.01 | 2 | 64874738 | 135 | 0 | 0 | 0 | 0 | 0 | 0 | 0 | 0
151 | 64874746 | 64874734 | 29113986 | 1 | 1 | 1 | 3 | 101-1522 | ТССЦ Московской обл., 101-1522, приказ Минстроя России №675/пр от 28.02.2017 № 254/пр | Электроды диаметром 5 мм Э42А | 1348 | 1009 | т | т | 1000 | 0.00011 | 10362 | 0 | 0 | 0 | 0 | 1 | 0 | 0.00011 | 2 | 64874739 | 136 | 0 | 0 | 0 | 0 | 0 | 0 | 0 | 0
151 | 64874747 | 64874734 | 29131328 | 1 | 1 | 1 | 3 | 204-0004 | ТССЦ Московской обл., 204-0004, приказ Минстроя России №675/пр от 28.02.2017 № 255/пр | Горячекатаная арматурная сталь гладкая класса А-I, диаметром 12 мм | 1348 | 1009 | т | т | 1000 | 0.00043 | 6014.12 | 0 | 0 | 0 | 0 | 1 | 0 | 0.00043 | 2 | 64874740 | 137 | 0 | 0 | 0 | 0 | 0 | 0 | 0 | 0
151 | 64874748 | 64874734 | 29136287 | 1 | 1 | 1 | 3 | 301-9390 | ТССЦ Московской обл., 301-9390, приказ Минстроя России №675/пр от 28.02.2017 № 256/пр | Решетки жалюзийные | 1354 | 1010 | шт. | шт. | 1 | 1 | 0 | 0 | 0 | 0 | 0 | 0 | 0 | 1 | 3 | -1 |  | 0 | 0 | 0 | 0 | 0 | 0 | 0 | 0
151 | 64874749 | 64874734 | 29145157 | 1 | 1 | 1 | 3 | 402-0004 | ТССЦ Московской обл., 402-0004, приказ Минстроя России №675/пр от 28.02.2017 № 257/пр | Раствор готовый кладочный цементный марки 100 | 1339 | 1007 | м3 | м3 | 1 | 0.0003 | 519.8 | 0 | 0 | 0 | 0 | 1 | 0 | 0.0003 | 2 | 64874741 | 138 | 0 | 0 | 0 | 0 | 0 | 0 | 0 | 0
189 | 64874757 | 64874751 | 18410171 | 1 | 1 | 1 | 1 | 1-1034-90 |  | Рабочий строитель среднего разряда 3,4 | 1369 | 1013 | чел.-ч | чел.-ч | 1 | 1.84 | 0 | 0 | 0 | 8.97 | 0 | 1 | 1 | 1.84 | 2 | 64874752 | 139 | 0 | 0 | 0 | 0 | 0 | 0 | 0 | 0
189 | 64874758 | 64874751 | 29172509 | 1 | 1 | 1 | 2 | 030305 | ТСЭМ Московской обл., 030305, приказ Минстроя России №675/пр от 28.02.2017 № 264/пр | Лебедки ручные и рычажные тяговым усилием 31,39 кН (3,2 т) | 1368 | 1011 | маш.-ч | маш.-ч | 1 | 0.4 | 0 | 3.12 | 0 | 0 | 0 | 1 | 0 | 0.4 | 2 | 64874753 | 140 | 0 | 0 | 0 | 0 | 0 | 0 | 0 | 0
189 | 64874759 | 64874751 | 29174913 | 1 | 1 | 1 | 2 | 400001 | ТСЭМ Московской обл., 400001, приказ Минстроя России №675/пр от 28.02.2017 № 264/пр | Автомобили бортовые, грузоподъемность до 5 т | 1368 | 1011 | маш.-ч | маш.-ч | 1 | 0.01 | 0 | 87.17 | 11.6 | 0 | 0 | 1 | 0 | 0.01 | 2 | 64874754 | 141 | 0 | 0 | 0 | 0 | 0 | 0 | 0 | 0
189 | 64874760 | 64874751 | 29110139 | 1 | 1 | 1 | 3 | 101-1703 | ТССЦ Московской обл., 101-1703, приказ Минстроя России №675/пр от 28.02.2017 № 254/пр | Прокладки резиновые (пластина техническая прессованная) | 1346 | 1009 | кг | кг | 1 | 0.32 | 23.09 | 0 | 0 | 0 | 0 | 1 | 0 | 0.32 | 2 | 64874755 | 142 | 0 | 0 | 0 | 0 | 0 | 0 | 0 | 0
189 | 64874761 | 64874751 | 29114247 | 1 | 1 | 1 | 3 | 101-1714 | ТССЦ Московской обл., 101-1714, приказ Минстроя России №675/пр от 28.02.2017 № 254/пр | Болты с гайками и шайбами строительные | 1348 | 1009 | т | т | 1000 | 0.0003 | 9040.01 | 0 | 0 | 0 | 0 | 1 | 0 | 0.0003 | 2 | 64874756 | 143 | 0 | 0 | 0 | 0 | 0 | 0 | 0 | 0
189 | 64874762 | 64874751 | 29143014 | 1 | 1 | 1 | 3 | 302-9130 | ТССЦ Московской обл., 302-9130, приказ Минстроя России №675/пр от 28.02.2017 № 256/пр | Заслонки унифицированные или клапаны | 1354 | 1010 | шт. | шт. | 1 | 1 | 0 | 0 | 0 | 0 | 0 | 0 | 0 | 1 | 3 | -1 |  | 0 | 0 | 0 | 0 | 0 | 0 | 0 | 0
190 | 64874757 | 64874751 | 18410171 | 1 | 1 | 1 | 1 | 1-1034-90 |  | Рабочий строитель среднего разряда 3,4 | 1369 | 1013 | чел.-ч | чел.-ч | 1 | 1.84 | 0 | 0 | 0 | 8.97 | 0 | 1 | 1 | 1.84 | 2 | 64874752 | 144 | 0 | 0 | 0 | 0 | 0 | 0 | 0 | 0
190 | 64874758 | 64874751 | 29172509 | 1 | 1 | 1 | 2 | 030305 | ТСЭМ Московской обл., 030305, приказ Минстроя России №675/пр от 28.02.2017 № 264/пр | Лебедки ручные и рычажные тяговым усилием 31,39 кН (3,2 т) | 1368 | 1011 | маш.-ч | маш.-ч | 1 | 0.4 | 0 | 3.12 | 0 | 0 | 0 | 1 | 0 | 0.4 | 2 | 64874753 | 145 | 0 | 0 | 0 | 0 | 0 | 0 | 0 | 0
190 | 64874759 | 64874751 | 29174913 | 1 | 1 | 1 | 2 | 400001 | ТСЭМ Московской обл., 400001, приказ Минстроя России №675/пр от 28.02.2017 № 264/пр | Автомобили бортовые, грузоподъемность до 5 т | 1368 | 1011 | маш.-ч | маш.-ч | 1 | 0.01 | 0 | 87.17 | 11.6 | 0 | 0 | 1 | 0 | 0.01 | 2 | 64874754 | 146 | 0 | 0 | 0 | 0 | 0 | 0 | 0 | 0
190 | 64874760 | 64874751 | 29110139 | 1 | 1 | 1 | 3 | 101-1703 | ТССЦ Московской обл., 101-1703, приказ Минстроя России №675/пр от 28.02.2017 № 254/пр | Прокладки резиновые (пластина техническая прессованная) | 1346 | 1009 | кг | кг | 1 | 0.32 | 23.09 | 0 | 0 | 0 | 0 | 1 | 0 | 0.32 | 2 | 64874755 | 147 | 0 | 0 | 0 | 0 | 0 | 0 | 0 | 0
190 | 64874761 | 64874751 | 29114247 | 1 | 1 | 1 | 3 | 101-1714 | ТССЦ Московской обл., 101-1714, приказ Минстроя России №675/пр от 28.02.2017 № 254/пр | Болты с гайками и шайбами строительные | 1348 | 1009 | т | т | 1000 | 0.0003 | 9040.01 | 0 | 0 | 0 | 0 | 1 | 0 | 0.0003 | 2 | 64874756 | 148 | 0 | 0 | 0 | 0 | 0 | 0 | 0 | 0
190 | 64874762 | 64874751 | 29143014 | 1 | 1 | 1 | 3 | 302-9130 | ТССЦ Московской обл., 302-9130, приказ Минстроя России №675/пр от 28.02.2017 № 256/пр | Заслонки унифицированные или клапаны | 1354 | 1010 | шт. | шт. | 1 | 1 | 0 | 0 | 0 | 0 | 0 | 0 | 0 | 1 | 3 | -1 |  | 0 | 0 | 0 | 0 | 0 | 0 | 0 | 0
193 | 64874772 | 64874764 | 18410171 | 1 | 1 | 1 | 1 | 1-1034-90 |  | Рабочий строитель среднего разряда 3,4 | 1369 | 1013 | чел.-ч | чел.-ч | 1 | 1.46 | 0 | 0 | 0 | 8.97 | 0 | 1 | 1 | 1.46 | 2 | 64874765 | 149 | 0 | 0 | 0 | 0 | 0 | 0 | 0 | 0
193 | 64874773 | 64874764 | 29172657 | 1 | 1 | 1 | 2 | 040502 | ТСЭМ Московской обл., 040502, приказ Минстроя России №675/пр от 28.02.2017 № 264/пр | Установки для сварки ручной дуговой (постоянного тока) | 1368 | 1011 | маш.-ч | маш.-ч | 1 | 0.12 | 0 | 8.1 | 0 | 0 | 0 | 1 | 0 | 0.12 | 2 | 64874766 | 150 | 0 | 0 | 0 | 0 | 0 | 0 | 0 | 0
193 | 64874774 | 64874764 | 29174500 | 1 | 1 | 1 | 2 | 330206 | ТСЭМ Московской обл., 330206, приказ Минстроя России №675/пр от 28.02.2017 № 264/пр | Дрели электрические | 1368 | 1011 | маш.-ч | маш.-ч | 1 | 0.27 | 0 | 1.95 | 0 | 0 | 0 | 1 | 0 | 0.27 | 2 | 64874767 | 151 | 0 | 0 | 0 | 0 | 0 | 0 | 0 | 0
193 | 64874775 | 64874764 | 29174913 | 1 | 1 | 1 | 2 | 400001 | ТСЭМ Московской обл., 400001, приказ Минстроя России №675/пр от 28.02.2017 № 264/пр | Автомобили бортовые, грузоподъемность до 5 т | 1368 | 1011 | маш.-ч | маш.-ч | 1 | 0.01 | 0 | 87.17 | 11.6 | 0 | 0 | 1 | 0 | 0.01 | 2 | 64874768 | 152 | 0 | 0 | 0 | 0 | 0 | 0 | 0 | 0
193 | 64874776 | 64874764 | 29113986 | 1 | 1 | 1 | 3 | 101-1522 | ТССЦ Московской обл., 101-1522, приказ Минстроя России №675/пр от 28.02.2017 № 254/пр | Электроды диаметром 5 мм Э42А | 1348 | 1009 | т | т | 1000 | 0.00011 | 10362 | 0 | 0 | 0 | 0 | 1 | 0 | 0.00011 | 2 | 64874769 | 153 | 0 | 0 | 0 | 0 | 0 | 0 | 0 | 0
193 | 64874777 | 64874764 | 29131328 | 1 | 1 | 1 | 3 | 204-0004 | ТССЦ Московской обл., 204-0004, приказ Минстроя России №675/пр от 28.02.2017 № 255/пр | Горячекатаная арматурная сталь гладкая класса А-I, диаметром 12 мм | 1348 | 1009 | т | т | 1000 | 0.00043 | 6014.12 | 0 | 0 | 0 | 0 | 1 | 0 | 0.00043 | 2 | 64874770 | 154 | 0 | 0 | 0 | 0 | 0 | 0 | 0 | 0
193 | 64874778 | 64874764 | 29136287 | 1 | 1 | 1 | 3 | 301-9390 | ТССЦ Московской обл., 301-9390, приказ Минстроя России №675/пр от 28.02.2017 № 256/пр | Решетки жалюзийные | 1354 | 1010 | шт. | шт. | 1 | 1 | 0 | 0 | 0 | 0 | 0 | 0 | 0 | 1 | 3 | -1 |  | 0 | 0 | 0 | 0 | 0 | 0 | 0 | 0
193 | 64874779 | 64874764 | 29145157 | 1 | 1 | 1 | 3 | 402-0004 | ТССЦ Московской обл., 402-0004, приказ Минстроя России №675/пр от 28.02.2017 № 257/пр | Раствор готовый кладочный цементный марки 100 | 1339 | 1007 | м3 | м3 | 1 | 0.0003 | 519.8 | 0 | 0 | 0 | 0 | 1 | 0 | 0.0003 | 2 | 64874771 | 155 | 0 | 0 | 0 | 0 | 0 | 0 | 0 | 0
194 | 64874772 | 64874764 | 18410171 | 1 | 1 | 1 | 1 | 1-1034-90 |  | Рабочий строитель среднего разряда 3,4 | 1369 | 1013 | чел.-ч | чел.-ч | 1 | 1.46 | 0 | 0 | 0 | 8.97 | 0 | 1 | 1 | 1.46 | 2 | 64874765 | 156 | 0 | 0 | 0 | 0 | 0 | 0 | 0 | 0
194 | 64874773 | 64874764 | 29172657 | 1 | 1 | 1 | 2 | 040502 | ТСЭМ Московской обл., 040502, приказ Минстроя России №675/пр от 28.02.2017 № 264/пр | Установки для сварки ручной дуговой (постоянного тока) | 1368 | 1011 | маш.-ч | маш.-ч | 1 | 0.12 | 0 | 8.1 | 0 | 0 | 0 | 1 | 0 | 0.12 | 2 | 64874766 | 157 | 0 | 0 | 0 | 0 | 0 | 0 | 0 | 0
194 | 64874774 | 64874764 | 29174500 | 1 | 1 | 1 | 2 | 330206 | ТСЭМ Московской обл., 330206, приказ Минстроя России №675/пр от 28.02.2017 № 264/пр | Дрели электрические | 1368 | 1011 | маш.-ч | маш.-ч | 1 | 0.27 | 0 | 1.95 | 0 | 0 | 0 | 1 | 0 | 0.27 | 2 | 64874767 | 158 | 0 | 0 | 0 | 0 | 0 | 0 | 0 | 0
194 | 64874775 | 64874764 | 29174913 | 1 | 1 | 1 | 2 | 400001 | ТСЭМ Московской обл., 400001, приказ Минстроя России №675/пр от 28.02.2017 № 264/пр | Автомобили бортовые, грузоподъемность до 5 т | 1368 | 1011 | маш.-ч | маш.-ч | 1 | 0.01 | 0 | 87.17 | 11.6 | 0 | 0 | 1 | 0 | 0.01 | 2 | 64874768 | 159 | 0 | 0 | 0 | 0 | 0 | 0 | 0 | 0
194 | 64874776 | 64874764 | 29113986 | 1 | 1 | 1 | 3 | 101-1522 | ТССЦ Московской обл., 101-1522, приказ Минстроя России №675/пр от 28.02.2017 № 254/пр | Электроды диаметром 5 мм Э42А | 1348 | 1009 | т | т | 1000 | 0.00011 | 10362 | 0 | 0 | 0 | 0 | 1 | 0 | 0.00011 | 2 | 64874769 | 160 | 0 | 0 | 0 | 0 | 0 | 0 | 0 | 0
194 | 64874777 | 64874764 | 29131328 | 1 | 1 | 1 | 3 | 204-0004 | ТССЦ Московской обл., 204-0004, приказ Минстроя России №675/пр от 28.02.2017 № 255/пр | Горячекатаная арматурная сталь гладкая класса А-I, диаметром 12 мм | 1348 | 1009 | т | т | 1000 | 0.00043 | 6014.12 | 0 | 0 | 0 | 0 | 1 | 0 | 0.00043 | 2 | 64874770 | 161 | 0 | 0 | 0 | 0 | 0 | 0 | 0 | 0
194 | 64874778 | 64874764 | 29136287 | 1 | 1 | 1 | 3 | 301-9390 | ТССЦ Московской обл., 301-9390, приказ Минстроя России №675/пр от 28.02.2017 № 256/пр | Решетки жалюзийные | 1354 | 1010 | шт. | шт. | 1 | 1 | 0 | 0 | 0 | 0 | 0 | 0 | 0 | 1 | 3 | -1 |  | 0 | 0 | 0 | 0 | 0 | 0 | 0 | 0
194 | 64874779 | 64874764 | 29145157 | 1 | 1 | 1 | 3 | 402-0004 | ТССЦ Московской обл., 402-0004, приказ Минстроя России №675/пр от 28.02.2017 № 257/пр | Раствор готовый кладочный цементный марки 100 | 1339 | 1007 | м3 | м3 | 1 | 0.0003 | 519.8 | 0 | 0 | 0 | 0 | 1 | 0 | 0.0003 | 2 | 64874771 | 162 | 0 | 0 | 0 | 0 | 0 | 0 | 0 | 0
197 | 64902239 | 64874781 | 18406785 | 1 | 1 | 1 | 1 | 1-1033-90 |  | Рабочий строитель среднего разряда 3,3 | 1369 | 1013 | чел.-ч | чел.-ч | 1 | 1.33 | 0 | 0 | 0 | 8.86 | 0 | 1 | 1 | 1.33 | 2 | 64902239 | 163 | 0 | 0 | 0 | 0 | 0 | 0 | 0 | 0
197 | 64902240 | 64874781 | 29172509 | 1 | 1 | 1 | 2 | 030305 | ТСЭМ Московской обл., 030305, приказ Минстроя России №675/пр от 28.02.2017 № 264/пр | Лебедки ручные и рычажные тяговым усилием 31,39 кН (3,2 т) | 1368 | 1011 | маш.-ч | маш.-ч | 1 | 0.31 | 0 | 3.12 | 0 | 0 | 0 | 1 | 0 | 0.31 | 2 | 64902240 | 164 | 0 | 0 | 0 | 0 | 0 | 0 | 0 | 0
197 | 64902241 | 64874781 | 29172515 | 1 | 1 | 1 | 2 | 030403 | ТСЭМ Московской обл., 030403, приказ Минстроя России №675/пр от 28.02.2017 № 264/пр | Лебедки электрические тяговым усилием 19,62 кН (2 т) | 1368 | 1011 | маш.-ч | маш.-ч | 1 | 0.05 | 0 | 6.66 | 0 | 0 | 0 | 1 | 0 | 0.05 | 2 | 64902241 | 165 | 0 | 0 | 0 | 0 | 0 | 0 | 0 | 0
197 | 64902242 | 64874781 | 29172657 | 1 | 1 | 1 | 2 | 040502 | ТСЭМ Московской обл., 040502, приказ Минстроя России №675/пр от 28.02.2017 № 264/пр | Установки для сварки ручной дуговой (постоянного тока) | 1368 | 1011 | маш.-ч | маш.-ч | 1 | 0.23 | 0 | 8.1 | 0 | 0 | 0 | 1 | 0 | 0.23 | 2 | 64902242 | 166 | 0 | 0 | 0 | 0 | 0 | 0 | 0 | 0
197 | 64902243 | 64874781 | 29174913 | 1 | 1 | 1 | 2 | 400001 | ТСЭМ Московской обл., 400001, приказ Минстроя России №675/пр от 28.02.2017 № 264/пр | Автомобили бортовые, грузоподъемность до 5 т | 1368 | 1011 | маш.-ч | маш.-ч | 1 | 0.01 | 0 | 87.17 | 11.6 | 0 | 0 | 1 | 0 | 0.01 | 2 | 64902243 | 167 | 0 | 0 | 0 | 0 | 0 | 0 | 0 | 0
197 | 64902244 | 64874781 | 29113986 | 1 | 1 | 1 | 3 | 101-1522 | ТССЦ Московской обл., 101-1522, приказ Минстроя России №675/пр от 28.02.2017 № 254/пр | Электроды диаметром 5 мм Э42А | 1348 | 1009 | т | т | 1000 | 0.0002 | 10362 | 0 | 0 | 0 | 0 | 1 | 0 | 0.0002 | 2 | 64902244 | 168 | 0 | 0 | 0 | 0 | 0 | 0 | 0 | 0
197 | 64902245 | 64874781 | 29110139 | 1 | 1 | 1 | 3 | 101-1703 | ТССЦ Московской обл., 101-1703, приказ Минстроя России №675/пр от 28.02.2017 № 254/пр | Прокладки резиновые (пластина техническая прессованная) | 1346 | 1009 | кг | кг | 1 | 0.164 | 23.09 | 0 | 0 | 0 | 0 | 1 | 0 | 0.164 | 2 | 64902245 | 169 | 0 | 0 | 0 | 0 | 0 | 0 | 0 | 0
197 | 64902246 | 64874781 | 29114247 | 1 | 1 | 1 | 3 | 101-1714 | ТССЦ Московской обл., 101-1714, приказ Минстроя России №675/пр от 28.02.2017 № 254/пр | Болты с гайками и шайбами строительные | 1348 | 1009 | т | т | 1000 | 0.00014 | 9040.01 | 0 | 0 | 0 | 0 | 1 | 0 | 0.00014 | 2 | 64902246 | 170 | 0 | 0 | 0 | 0 | 0 | 0 | 0 | 0
197 | 64902247 | 64874781 | 29135968 | 1 | 1 | 1 | 3 | 301-9074 | ТССЦ Московской обл., 301-9074, приказ Минстроя России №675/пр от 28.02.2017 № 256/пр | Воздухораспределители | 1354 | 1010 | шт. | шт. | 1 | 1 | 0 | 0 | 0 | 0 | 0 | 0 | 0 | 1 | 3 | -1 |  | 0 | 0 | 0 | 0 | 0 | 0 | 0 | 0
197 | 64902248 | 64874781 | 29139870 | 1 | 1 | 1 | 3 | 301-9240 | ТССЦ Московской обл., 301-9240, приказ Минстроя России №675/пр от 28.02.2017 № 256/пр | Крепления | 1346 | 1009 | кг | кг | 1 | 0 | 0 | 0 | 0 | 0 | 1 | 0 | 0 | 0 | 3 | -1 |  | 0 | 0 | 0 | 0 | 0 | 0 | 0 | 0
198 | 64902239 | 64874781 | 18406785 | 1 | 1 | 1 | 1 | 1-1033-90 |  | Рабочий строитель среднего разряда 3,3 | 1369 | 1013 | чел.-ч | чел.-ч | 1 | 1.33 | 0 | 0 | 0 | 8.86 | 0 | 1 | 1 | 1.33 | 2 | 64902239 | 171 | 0 | 0 | 0 | 0 | 0 | 0 | 0 | 0
198 | 64902240 | 64874781 | 29172509 | 1 | 1 | 1 | 2 | 030305 | ТСЭМ Московской обл., 030305, приказ Минстроя России №675/пр от 28.02.2017 № 264/пр | Лебедки ручные и рычажные тяговым усилием 31,39 кН (3,2 т) | 1368 | 1011 | маш.-ч | маш.-ч | 1 | 0.31 | 0 | 3.12 | 0 | 0 | 0 | 1 | 0 | 0.31 | 2 | 64902240 | 172 | 0 | 0 | 0 | 0 | 0 | 0 | 0 | 0
198 | 64902241 | 64874781 | 29172515 | 1 | 1 | 1 | 2 | 030403 | ТСЭМ Московской обл., 030403, приказ Минстроя России №675/пр от 28.02.2017 № 264/пр | Лебедки электрические тяговым усилием 19,62 кН (2 т) | 1368 | 1011 | маш.-ч | маш.-ч | 1 | 0.05 | 0 | 6.66 | 0 | 0 | 0 | 1 | 0 | 0.05 | 2 | 64902241 | 173 | 0 | 0 | 0 | 0 | 0 | 0 | 0 | 0
198 | 64902242 | 64874781 | 29172657 | 1 | 1 | 1 | 2 | 040502 | ТСЭМ Московской обл., 040502, приказ Минстроя России №675/пр от 28.02.2017 № 264/пр | Установки для сварки ручной дуговой (постоянного тока) | 1368 | 1011 | маш.-ч | маш.-ч | 1 | 0.23 | 0 | 8.1 | 0 | 0 | 0 | 1 | 0 | 0.23 | 2 | 64902242 | 174 | 0 | 0 | 0 | 0 | 0 | 0 | 0 | 0
198 | 64902243 | 64874781 | 29174913 | 1 | 1 | 1 | 2 | 400001 | ТСЭМ Московской обл., 400001, приказ Минстроя России №675/пр от 28.02.2017 № 264/пр | Автомобили бортовые, грузоподъемность до 5 т | 1368 | 1011 | маш.-ч | маш.-ч | 1 | 0.01 | 0 | 87.17 | 11.6 | 0 | 0 | 1 | 0 | 0.01 | 2 | 64902243 | 175 | 0 | 0 | 0 | 0 | 0 | 0 | 0 | 0
198 | 64902244 | 64874781 | 29113986 | 1 | 1 | 1 | 3 | 101-1522 | ТССЦ Московской обл., 101-1522, приказ Минстроя России №675/пр от 28.02.2017 № 254/пр | Электроды диаметром 5 мм Э42А | 1348 | 1009 | т | т | 1000 | 0.0002 | 10362 | 0 | 0 | 0 | 0 | 1 | 0 | 0.0002 | 2 | 64902244 | 176 | 0 | 0 | 0 | 0 | 0 | 0 | 0 | 0
198 | 64902245 | 64874781 | 29110139 | 1 | 1 | 1 | 3 | 101-1703 | ТССЦ Московской обл., 101-1703, приказ Минстроя России №675/пр от 28.02.2017 № 254/пр | Прокладки резиновые (пластина техническая прессованная) | 1346 | 1009 | кг | кг | 1 | 0.164 | 23.09 | 0 | 0 | 0 | 0 | 1 | 0 | 0.164 | 2 | 64902245 | 177 | 0 | 0 | 0 | 0 | 0 | 0 | 0 | 0
198 | 64902246 | 64874781 | 29114247 | 1 | 1 | 1 | 3 | 101-1714 | ТССЦ Московской обл., 101-1714, приказ Минстроя России №675/пр от 28.02.2017 № 254/пр | Болты с гайками и шайбами строительные | 1348 | 1009 | т | т | 1000 | 0.00014 | 9040.01 | 0 | 0 | 0 | 0 | 1 | 0 | 0.00014 | 2 | 64902246 | 178 | 0 | 0 | 0 | 0 | 0 | 0 | 0 | 0
198 | 64902247 | 64874781 | 29135968 | 1 | 1 | 1 | 3 | 301-9074 | ТССЦ Московской обл., 301-9074, приказ Минстроя России №675/пр от 28.02.2017 № 256/пр | Воздухораспределители | 1354 | 1010 | шт. | шт. | 1 | 1 | 0 | 0 | 0 | 0 | 0 | 0 | 0 | 1 | 3 | -1 |  | 0 | 0 | 0 | 0 | 0 | 0 | 0 | 0
198 | 64902248 | 64874781 | 29139870 | 1 | 1 | 1 | 3 | 301-9240 | ТССЦ Московской обл., 301-9240, приказ Минстроя России №675/пр от 28.02.2017 № 256/пр | Крепления | 1346 | 1009 | кг | кг | 1 | 0 | 0 | 0 | 0 | 0 | 1 | 0 | 0 | 0 | 3 | -1 |  | 0 | 0 | 0 | 0 | 0 | 0 | 0 | 0
203 | 64874807 | 64874795 | 18410572 | 1 | 1 | 1 | 1 | 1-1032-90 |  | Рабочий строитель среднего разряда 3,2 | 1369 | 1013 | чел.-ч | чел.-ч | 1 | 167.86 | 0 | 0 | 0 | 8.74 | 0 | 1 | 1 | 167.86 | 2 | 64874796 | 179 | 0 | 0 | 0 | 0 | 0 | 0 | 0 | 0
203 | 64874808 | 64874795 | 121548 | 1 | 1 | 1 | 1 | 2 |  | Затраты труда машинистов | 608254 | 1013 | чел.час | чел.час | 1 | 0.52 | 0 | 0 | 0 | 0 | 0 | 1 | 2 | 0.52 | 2 | 64874797 | 180 | 0 | 0 | 0 | 0 | 0 | 0 | 0 | 0
203 | 64874809 | 64874795 | 29172379 | 1 | 1 | 1 | 2 | 021141 | ТСЭМ Московской обл., 021141, приказ Минстроя России №675/пр от 28.02.2017 № 264/пр | Краны на автомобильном ходу при работе на других видах строительства 10 т | 1368 | 1011 | маш.-ч | маш.-ч | 1 | 0.52 | 0 | 112 | 13.5 | 0 | 0 | 1 | 0 | 0.52 | 2 | 64874798 | 181 | 0 | 0 | 0 | 0 | 0 | 0 | 0 | 0
203 | 64874810 | 64874795 | 29172515 | 1 | 1 | 1 | 2 | 030403 | ТСЭМ Московской обл., 030403, приказ Минстроя России №675/пр от 28.02.2017 № 264/пр | Лебедки электрические тяговым усилием 19,62 кН (2 т) | 1368 | 1011 | маш.-ч | маш.-ч | 1 | 0.39 | 0 | 6.66 | 0 | 0 | 0 | 1 | 0 | 0.39 | 2 | 64874799 | 182 | 0 | 0 | 0 | 0 | 0 | 0 | 0 | 0
203 | 64874811 | 64874795 | 29172657 | 1 | 1 | 1 | 2 | 040502 | ТСЭМ Московской обл., 040502, приказ Минстроя России №675/пр от 28.02.2017 № 264/пр | Установки для сварки ручной дуговой (постоянного тока) | 1368 | 1011 | маш.-ч | маш.-ч | 1 | 1.79 | 0 | 8.1 | 0 | 0 | 0 | 1 | 0 | 1.79 | 2 | 64874800 | 183 | 0 | 0 | 0 | 0 | 0 | 0 | 0 | 0
203 | 64874812 | 64874795 | 29174913 | 1 | 1 | 1 | 2 | 400001 | ТСЭМ Московской обл., 400001, приказ Минстроя России №675/пр от 28.02.2017 № 264/пр | Автомобили бортовые, грузоподъемность до 5 т | 1368 | 1011 | маш.-ч | маш.-ч | 1 | 0.78 | 0 | 87.17 | 11.6 | 0 | 0 | 1 | 0 | 0.78 | 2 | 64874801 | 184 | 0 | 0 | 0 | 0 | 0 | 0 | 0 | 0
203 | 64874813 | 64874795 | 29111206 | 1 | 1 | 1 | 3 | 101-0605 | ТССЦ Московской обл., 101-0605, приказ Минстроя России №675/пр от 28.02.2017 № 254/пр | Мастика герметизирующая нетвердеющая «Гэлан» | 1348 | 1009 | т | т | 1000 | 0.00501 | 17183 | 0 | 0 | 0 | 0 | 1 | 0 | 0.00501 | 2 | 64874802 | 185 | 0 | 0 | 0 | 0 | 0 | 0 | 0 | 0
203 | 64874814 | 64874795 | 29113986 | 1 | 1 | 1 | 3 | 101-1522 | ТССЦ Московской обл., 101-1522, приказ Минстроя России №675/пр от 28.02.2017 № 254/пр | Электроды диаметром 5 мм Э42А | 1348 | 1009 | т | т | 1000 | 0.00045 | 10362 | 0 | 0 | 0 | 0 | 1 | 0 | 0.00045 | 2 | 64874803 | 186 | 0 | 0 | 0 | 0 | 0 | 0 | 0 | 0
203 | 64874815 | 64874795 | 29110139 | 1 | 1 | 1 | 3 | 101-1703 | ТССЦ Московской обл., 101-1703, приказ Минстроя России №675/пр от 28.02.2017 № 254/пр | Прокладки резиновые (пластина техническая прессованная) | 1346 | 1009 | кг | кг | 1 | 8 | 23.09 | 0 | 0 | 0 | 0 | 1 | 0 | 8 | 2 | 64874804 | 187 | 0 | 0 | 0 | 0 | 0 | 0 | 0 | 0
203 | 64874816 | 64874795 | 29114247 | 1 | 1 | 1 | 3 | 101-1714 | ТССЦ Московской обл., 101-1714, приказ Минстроя России №675/пр от 28.02.2017 № 254/пр | Болты с гайками и шайбами строительные | 1348 | 1009 | т | т | 1000 | 0.015 | 9040.01 | 0 | 0 | 0 | 0 | 1 | 0 | 0.015 | 2 | 64874805 | 188 | 0 | 0 | 0 | 0 | 0 | 0 | 0 | 0
203 | 64874817 | 64874795 | 29112762 | 1 | 1 | 1 | 3 | 101-9430 | ТССЦ Московской обл., 101-9430, приказ Минстроя России №675/пр от 28.02.2017 № 254/пр | Сетки в рамках | 1327 | 1005 | м2 | м2 | 1 | 0 | 0 | 0 | 0 | 0 | 1 | 0 | 0 | 0 | 3 | -1 |  | 0 | 0 | 0 | 0 | 0 | 0 | 0 | 0
203 | 64874818 | 64874795 | 29135946 | 1 | 1 | 1 | 3 | 301-9066 | ТССЦ Московской обл., 301-9066, приказ Минстроя России №675/пр от 28.02.2017 № 256/пр | Воздуховоды металлические | 1327 | 1005 | м2 | м2 | 1 | 100 | 0 | 0 | 0 | 0 | 0 | 0 | 0 | 100 | 3 | -1 |  | 0 | 0 | 0 | 0 | 0 | 0 | 0 | 0
203 | 64874819 | 64874795 | 29137739 | 1 | 1 | 1 | 3 | 301-9110 | ТССЦ Московской обл., 301-9110, приказ Минстроя России №675/пр от 28.02.2017 № 256/пр | Дроссель-клапаны в патрубке | 1354 | 1010 | шт. | шт. | 1 | 0 | 0 | 0 | 0 | 0 | 1 | 0 | 0 | 0 | 3 | -1 |  | 0 | 0 | 0 | 0 | 0 | 0 | 0 | 0
203 | 64874820 | 64874795 | 29139870 | 1 | 1 | 1 | 3 | 301-9240 | ТССЦ Московской обл., 301-9240, приказ Минстроя России №675/пр от 28.02.2017 № 256/пр | Крепления | 1346 | 1009 | кг | кг | 1 | 0 | 0 | 0 | 0 | 0 | 1 | 0 | 0 | 0 | 3 | -1 |  | 0 | 0 | 0 | 0 | 0 | 0 | 0 | 0
203 | 64874821 | 64874795 | 29141973 | 1 | 1 | 1 | 3 | 301-9520 | ТССЦ Московской обл., 301-9520, приказ Минстроя России №675/пр от 28.02.2017 № 256/пр | Шиберы | 1354 | 1010 | шт. | шт. | 1 | 0 | 0 | 0 | 0 | 0 | 1 | 0 | 0 | 0 | 3 | -1 |  | 0 | 0 | 0 | 0 | 0 | 0 | 0 | 0
203 | 64874822 | 64874795 | 29137308 | 1 | 1 | 1 | 3 | 301-9640 | ТССЦ Московской обл., 301-9640, приказ Минстроя России №675/пр от 28.02.2017 № 256/пр | Заглушки питометражных лючков | 1354 | 1010 | шт. | шт. | 1 | 0 | 0 | 0 | 0 | 0 | 1 | 0 | 0 | 0 | 3 | -1 |  | 0 | 0 | 0 | 0 | 0 | 0 | 0 | 0
203 | 64874823 | 64874795 | 29171674 | 1 | 1 | 1 | 3 | 509-0989 | ТССЦ Московской обл., 509-0989, приказ Минстроя России №675/пр от 28.02.2017 № 258/пр | Шнур асбестовый общего назначения марки ШАОН диаметром 8-10 мм | 1348 | 1009 | т | т | 1000 | 0.00089 | 26499 | 0 | 0 | 0 | 0 | 1 | 0 | 0.00089 | 2 | 64874806 | 189 | 0 | 0 | 0 | 0 | 0 | 0 | 0 | 0
204 | 64874807 | 64874795 | 18410572 | 1 | 1 | 1 | 1 | 1-1032-90 |  | Рабочий строитель среднего разряда 3,2 | 1369 | 1013 | чел.-ч | чел.-ч | 1 | 167.86 | 0 | 0 | 0 | 8.74 | 0 | 1 | 1 | 167.86 | 2 | 64874796 | 190 | 0 | 0 | 0 | 0 | 0 | 0 | 0 | 0
204 | 64874808 | 64874795 | 121548 | 1 | 1 | 1 | 1 | 2 |  | Затраты труда машинистов | 608254 | 1013 | чел.час | чел.час | 1 | 0.52 | 0 | 0 | 0 | 0 | 0 | 1 | 2 | 0.52 | 2 | 64874797 | 191 | 0 | 0 | 0 | 0 | 0 | 0 | 0 | 0
204 | 64874809 | 64874795 | 29172379 | 1 | 1 | 1 | 2 | 021141 | ТСЭМ Московской обл., 021141, приказ Минстроя России №675/пр от 28.02.2017 № 264/пр | Краны на автомобильном ходу при работе на других видах строительства 10 т | 1368 | 1011 | маш.-ч | маш.-ч | 1 | 0.52 | 0 | 112 | 13.5 | 0 | 0 | 1 | 0 | 0.52 | 2 | 64874798 | 192 | 0 | 0 | 0 | 0 | 0 | 0 | 0 | 0
204 | 64874810 | 64874795 | 29172515 | 1 | 1 | 1 | 2 | 030403 | ТСЭМ Московской обл., 030403, приказ Минстроя России №675/пр от 28.02.2017 № 264/пр | Лебедки электрические тяговым усилием 19,62 кН (2 т) | 1368 | 1011 | маш.-ч | маш.-ч | 1 | 0.39 | 0 | 6.66 | 0 | 0 | 0 | 1 | 0 | 0.39 | 2 | 64874799 | 193 | 0 | 0 | 0 | 0 | 0 | 0 | 0 | 0
204 | 64874811 | 64874795 | 29172657 | 1 | 1 | 1 | 2 | 040502 | ТСЭМ Московской обл., 040502, приказ Минстроя России №675/пр от 28.02.2017 № 264/пр | Установки для сварки ручной дуговой (постоянного тока) | 1368 | 1011 | маш.-ч | маш.-ч | 1 | 1.79 | 0 | 8.1 | 0 | 0 | 0 | 1 | 0 | 1.79 | 2 | 64874800 | 194 | 0 | 0 | 0 | 0 | 0 | 0 | 0 | 0
204 | 64874812 | 64874795 | 29174913 | 1 | 1 | 1 | 2 | 400001 | ТСЭМ Московской обл., 400001, приказ Минстроя России №675/пр от 28.02.2017 № 264/пр | Автомобили бортовые, грузоподъемность до 5 т | 1368 | 1011 | маш.-ч | маш.-ч | 1 | 0.78 | 0 | 87.17 | 11.6 | 0 | 0 | 1 | 0 | 0.78 | 2 | 64874801 | 195 | 0 | 0 | 0 | 0 | 0 | 0 | 0 | 0
204 | 64874813 | 64874795 | 29111206 | 1 | 1 | 1 | 3 | 101-0605 | ТССЦ Московской обл., 101-0605, приказ Минстроя России №675/пр от 28.02.2017 № 254/пр | Мастика герметизирующая нетвердеющая «Гэлан» | 1348 | 1009 | т | т | 1000 | 0.00501 | 17183 | 0 | 0 | 0 | 0 | 1 | 0 | 0.00501 | 2 | 64874802 | 196 | 0 | 0 | 0 | 0 | 0 | 0 | 0 | 0
204 | 64874814 | 64874795 | 29113986 | 1 | 1 | 1 | 3 | 101-1522 | ТССЦ Московской обл., 101-1522, приказ Минстроя России №675/пр от 28.02.2017 № 254/пр | Электроды диаметром 5 мм Э42А | 1348 | 1009 | т | т | 1000 | 0.00045 | 10362 | 0 | 0 | 0 | 0 | 1 | 0 | 0.00045 | 2 | 64874803 | 197 | 0 | 0 | 0 | 0 | 0 | 0 | 0 | 0
204 | 64874815 | 64874795 | 29110139 | 1 | 1 | 1 | 3 | 101-1703 | ТССЦ Московской обл., 101-1703, приказ Минстроя России №675/пр от 28.02.2017 № 254/пр | Прокладки резиновые (пластина техническая прессованная) | 1346 | 1009 | кг | кг | 1 | 8 | 23.09 | 0 | 0 | 0 | 0 | 1 | 0 | 8 | 2 | 64874804 | 198 | 0 | 0 | 0 | 0 | 0 | 0 | 0 | 0
204 | 64874816 | 64874795 | 29114247 | 1 | 1 | 1 | 3 | 101-1714 | ТССЦ Московской обл., 101-1714, приказ Минстроя России №675/пр от 28.02.2017 № 254/пр | Болты с гайками и шайбами строительные | 1348 | 1009 | т | т | 1000 | 0.015 | 9040.01 | 0 | 0 | 0 | 0 | 1 | 0 | 0.015 | 2 | 64874805 | 199 | 0 | 0 | 0 | 0 | 0 | 0 | 0 | 0
204 | 64874817 | 64874795 | 29112762 | 1 | 1 | 1 | 3 | 101-9430 | ТССЦ Московской обл., 101-9430, приказ Минстроя России №675/пр от 28.02.2017 № 254/пр | Сетки в рамках | 1327 | 1005 | м2 | м2 | 1 | 0 | 0 | 0 | 0 | 0 | 1 | 0 | 0 | 0 | 3 | -1 |  | 0 | 0 | 0 | 0 | 0 | 0 | 0 | 0
204 | 64874818 | 64874795 | 29135946 | 1 | 1 | 1 | 3 | 301-9066 | ТССЦ Московской обл., 301-9066, приказ Минстроя России №675/пр от 28.02.2017 № 256/пр | Воздуховоды металлические | 1327 | 1005 | м2 | м2 | 1 | 100 | 0 | 0 | 0 | 0 | 0 | 0 | 0 | 100 | 3 | -1 |  | 0 | 0 | 0 | 0 | 0 | 0 | 0 | 0
204 | 64874819 | 64874795 | 29137739 | 1 | 1 | 1 | 3 | 301-9110 | ТССЦ Московской обл., 301-9110, приказ Минстроя России №675/пр от 28.02.2017 № 256/пр | Дроссель-клапаны в патрубке | 1354 | 1010 | шт. | шт. | 1 | 0 | 0 | 0 | 0 | 0 | 1 | 0 | 0 | 0 | 3 | -1 |  | 0 | 0 | 0 | 0 | 0 | 0 | 0 | 0
204 | 64874820 | 64874795 | 29139870 | 1 | 1 | 1 | 3 | 301-9240 | ТССЦ Московской обл., 301-9240, приказ Минстроя России №675/пр от 28.02.2017 № 256/пр | Крепления | 1346 | 1009 | кг | кг | 1 | 0 | 0 | 0 | 0 | 0 | 1 | 0 | 0 | 0 | 3 | -1 |  | 0 | 0 | 0 | 0 | 0 | 0 | 0 | 0
204 | 64874821 | 64874795 | 29141973 | 1 | 1 | 1 | 3 | 301-9520 | ТССЦ Московской обл., 301-9520, приказ Минстроя России №675/пр от 28.02.2017 № 256/пр | Шиберы | 1354 | 1010 | шт. | шт. | 1 | 0 | 0 | 0 | 0 | 0 | 1 | 0 | 0 | 0 | 3 | -1 |  | 0 | 0 | 0 | 0 | 0 | 0 | 0 | 0
204 | 64874822 | 64874795 | 29137308 | 1 | 1 | 1 | 3 | 301-9640 | ТССЦ Московской обл., 301-9640, приказ Минстроя России №675/пр от 28.02.2017 № 256/пр | Заглушки питометражных лючков | 1354 | 1010 | шт. | шт. | 1 | 0 | 0 | 0 | 0 | 0 | 1 | 0 | 0 | 0 | 3 | -1 |  | 0 | 0 | 0 | 0 | 0 | 0 | 0 | 0
204 | 64874823 | 64874795 | 29171674 | 1 | 1 | 1 | 3 | 509-0989 | ТССЦ Московской обл., 509-0989, приказ Минстроя России №675/пр от 28.02.2017 № 258/пр | Шнур асбестовый общего назначения марки ШАОН диаметром 8-10 мм | 1348 | 1009 | т | т | 1000 | 0.00089 | 26499 | 0 | 0 | 0 | 0 | 1 | 0 | 0.00089 | 2 | 64874806 | 200 | 0 | 0 | 0 | 0 | 0 | 0 | 0 | 0
252 | 64874840 | 64874830 | 18410171 | 1 | 1 | 1 | 1 | 1-1034-90 |  | Рабочий строитель среднего разряда 3,4 | 1369 | 1013 | чел.-ч | чел.-ч | 1 | 96.57 | 0 | 0 | 0 | 8.97 | 0 | 1 | 1 | 96.57 | 2 | 64874831 | 201 | 0 | 0 | 0 | 0 | 0 | 0 | 0 | 0
252 | 64874841 | 64874830 | 121548 | 1 | 1 | 1 | 1 | 2 |  | Затраты труда машинистов | 608254 | 1013 | чел.час | чел.час | 1 | 1.06 | 0 | 0 | 0 | 0 | 0 | 1 | 2 | 1.06 | 2 | 64874832 | 202 | 0 | 0 | 0 | 0 | 0 | 0 | 0 | 0
252 | 64874842 | 64874830 | 29172379 | 1 | 1 | 1 | 2 | 021141 | ТСЭМ Московской обл., 021141, приказ Минстроя России №675/пр от 28.02.2017 № 264/пр | Краны на автомобильном ходу при работе на других видах строительства 10 т | 1368 | 1011 | маш.-ч | маш.-ч | 1 | 0.09 | 0 | 112 | 13.5 | 0 | 0 | 1 | 0 | 0.09 | 2 | 64874833 | 203 | 0 | 0 | 0 | 0 | 0 | 0 | 0 | 0
252 | 64874843 | 64874830 | 29172556 | 1 | 1 | 1 | 2 | 030954 | ТСЭМ Московской обл., 030954, приказ Минстроя России №675/пр от 28.02.2017 № 264/пр | Подъемники грузоподъемностью до 500 кг одномачтовые, высота подъема 45 м | 1368 | 1011 | маш.-ч | маш.-ч | 1 | 0.97 | 0 | 31.26 | 13.5 | 0 | 0 | 1 | 0 | 0.97 | 2 | 64874834 | 204 | 0 | 0 | 0 | 0 | 0 | 0 | 0 | 0
252 | 64874844 | 64874830 | 29174500 | 1 | 1 | 1 | 2 | 330206 | ТСЭМ Московской обл., 330206, приказ Минстроя России №675/пр от 28.02.2017 № 264/пр | Дрели электрические | 1368 | 1011 | маш.-ч | маш.-ч | 1 | 0.21 | 0 | 1.95 | 0 | 0 | 0 | 1 | 0 | 0.21 | 2 | 64874835 | 205 | 0 | 0 | 0 | 0 | 0 | 0 | 0 | 0
252 | 64874845 | 64874830 | 29174913 | 1 | 1 | 1 | 2 | 400001 | ТСЭМ Московской обл., 400001, приказ Минстроя России №675/пр от 28.02.2017 № 264/пр | Автомобили бортовые, грузоподъемность до 5 т | 1368 | 1011 | маш.-ч | маш.-ч | 1 | 1.75 | 0 | 87.17 | 11.6 | 0 | 0 | 1 | 0 | 1.75 | 2 | 64874836 | 206 | 0 | 0 | 0 | 0 | 0 | 0 | 0 | 0
252 | 64874846 | 64874830 | 29114681 | 1 | 1 | 1 | 3 | 101-1488 | ТССЦ Московской обл., 101-1488, приказ Минстроя России №675/пр от 28.02.2017 № 254/пр | Шурупы с шестигранной головкой 12х70 мм | 1348 | 1009 | т | т | 1000 | 0.0046 | 9628 | 0 | 0 | 0 | 0 | 1 | 0 | 0.0046 | 2 | 64874837 | 207 | 0 | 0 | 0 | 0 | 0 | 0 | 0 | 0
252 | 64874847 | 64874830 | 29114471 | 1 | 1 | 1 | 3 | 101-2201 | ТССЦ Московской обл., 101-2201, приказ Минстроя России №675/пр от 28.02.2017 № 254/пр | Дюбели распорные полиэтиленовые 6х30 мм | 1356 | 1010 | 1000 шт. | 1000 шт. | 1000 | 0.089 | 160 | 0 | 0 | 0 | 0 | 1 | 0 | 0.089 | 2 | 64874838 | 208 | 0 | 0 | 0 | 0 | 0 | 0 | 0 | 0
252 | 64874848 | 64874830 | 29139366 | 1 | 1 | 1 | 3 | 301-0420 | ТССЦ Московской обл., 301-0420, приказ Минстроя России №675/пр от 28.02.2017 № 256/пр | Конвекторы отопительные типа АККОРД с креплениями без кожуха | 1033 | 1013 | квт | квт | 1 | 100 | 197 | 0 | 0 | 0 | 0 | 1 | 0 | 100 | 2 | 64874839 | 209 | 0 | 0 | 0 | 0 | 0 | 0 | 0 | 0
253 | 64874840 | 64874830 | 18410171 | 1 | 1 | 1 | 1 | 1-1034-90 |  | Рабочий строитель среднего разряда 3,4 | 1369 | 1013 | чел.-ч | чел.-ч | 1 | 96.57 | 0 | 0 | 0 | 8.97 | 0 | 1 | 1 | 96.57 | 2 | 64874831 | 210 | 0 | 0 | 0 | 0 | 0 | 0 | 0 | 0
253 | 64874841 | 64874830 | 121548 | 1 | 1 | 1 | 1 | 2 |  | Затраты труда машинистов | 608254 | 1013 | чел.час | чел.час | 1 | 1.06 | 0 | 0 | 0 | 0 | 0 | 1 | 2 | 1.06 | 2 | 64874832 | 211 | 0 | 0 | 0 | 0 | 0 | 0 | 0 | 0
253 | 64874842 | 64874830 | 29172379 | 1 | 1 | 1 | 2 | 021141 | ТСЭМ Московской обл., 021141, приказ Минстроя России №675/пр от 28.02.2017 № 264/пр | Краны на автомобильном ходу при работе на других видах строительства 10 т | 1368 | 1011 | маш.-ч | маш.-ч | 1 | 0.09 | 0 | 112 | 13.5 | 0 | 0 | 1 | 0 | 0.09 | 2 | 64874833 | 212 | 0 | 0 | 0 | 0 | 0 | 0 | 0 | 0
253 | 64874843 | 64874830 | 29172556 | 1 | 1 | 1 | 2 | 030954 | ТСЭМ Московской обл., 030954, приказ Минстроя России №675/пр от 28.02.2017 № 264/пр | Подъемники грузоподъемностью до 500 кг одномачтовые, высота подъема 45 м | 1368 | 1011 | маш.-ч | маш.-ч | 1 | 0.97 | 0 | 31.26 | 13.5 | 0 | 0 | 1 | 0 | 0.97 | 2 | 64874834 | 213 | 0 | 0 | 0 | 0 | 0 | 0 | 0 | 0
253 | 64874844 | 64874830 | 29174500 | 1 | 1 | 1 | 2 | 330206 | ТСЭМ Московской обл., 330206, приказ Минстроя России №675/пр от 28.02.2017 № 264/пр | Дрели электрические | 1368 | 1011 | маш.-ч | маш.-ч | 1 | 0.21 | 0 | 1.95 | 0 | 0 | 0 | 1 | 0 | 0.21 | 2 | 64874835 | 214 | 0 | 0 | 0 | 0 | 0 | 0 | 0 | 0
253 | 64874845 | 64874830 | 29174913 | 1 | 1 | 1 | 2 | 400001 | ТСЭМ Московской обл., 400001, приказ Минстроя России №675/пр от 28.02.2017 № 264/пр | Автомобили бортовые, грузоподъемность до 5 т | 1368 | 1011 | маш.-ч | маш.-ч | 1 | 1.75 | 0 | 87.17 | 11.6 | 0 | 0 | 1 | 0 | 1.75 | 2 | 64874836 | 215 | 0 | 0 | 0 | 0 | 0 | 0 | 0 | 0
253 | 64874846 | 64874830 | 29114681 | 1 | 1 | 1 | 3 | 101-1488 | ТССЦ Московской обл., 101-1488, приказ Минстроя России №675/пр от 28.02.2017 № 254/пр | Шурупы с шестигранной головкой 12х70 мм | 1348 | 1009 | т | т | 1000 | 0.0046 | 9628 | 0 | 0 | 0 | 0 | 1 | 0 | 0.0046 | 2 | 64874837 | 216 | 0 | 0 | 0 | 0 | 0 | 0 | 0 | 0
253 | 64874847 | 64874830 | 29114471 | 1 | 1 | 1 | 3 | 101-2201 | ТССЦ Московской обл., 101-2201, приказ Минстроя России №675/пр от 28.02.2017 № 254/пр | Дюбели распорные полиэтиленовые 6х30 мм | 1356 | 1010 | 1000 шт. | 1000 шт. | 1000 | 0.089 | 160 | 0 | 0 | 0 | 0 | 1 | 0 | 0.089 | 2 | 64874838 | 217 | 0 | 0 | 0 | 0 | 0 | 0 | 0 | 0
253 | 64874848 | 64874830 | 29139366 | 1 | 1 | 1 | 3 | 301-0420 | ТССЦ Московской обл., 301-0420, приказ Минстроя России №675/пр от 28.02.2017 № 256/пр | Конвекторы отопительные типа АККОРД с креплениями без кожуха | 1033 | 1013 | квт | квт | 1 | 100 | 197 | 0 | 0 | 0 | 0 | 1 | 0 | 100 | 2 | 64874839 | 218 | 0 | 0 | 0 | 0 | 0 | 0 | 0 | 0
258 | 64874854 | 64874851 | 18410171 | 1 | 1 | 1 | 1 | 1-1034-90 |  | Рабочий строитель среднего разряда 3,4 | 1369 | 1013 | чел.-ч | чел.-ч | 1 | 2.18 | 0 | 0 | 0 | 8.97 | 0 | 1 | 1 | 2.18 | 2 | 64874852 | 219 | 0 | 0 | 0 | 0 | 0 | 0 | 0 | 0
258 | 64874855 | 64874851 | 29173472 | 1 | 1 | 1 | 2 | 134041 | ТСЭМ Московской обл., 134041, приказ Минстроя России №675/пр от 28.02.2017 № 264/пр | Шуруповерт | 1368 | 1011 | маш.-ч | маш.-ч | 1 | 0.31 | 0 | 3 | 0 | 0 | 0 | 1 | 0 | 0.31 | 2 | 64874853 | 220 | 0 | 0 | 0 | 0 | 0 | 0 | 0 | 0
258 | 64874856 | 64874851 | 29107989 | 1 | 1 | 1 | 3 | 101-8052 | ТССЦ Московской обл., 101-8052, приказ Минстроя России №675/пр от 28.02.2017 № 254/пр | Пена монтажная | 1296 | 1002 | л | л | 1 | 0 | 47 | 0 | 0 | 0 | 1 | 0 | 0 | 0 | 3 | -1 |  | 0 | 0 | 0 | 0 | 0 | 0 | 0 | 0
258 | 64874857 | 64874851 | 29139642 | 1 | 1 | 1 | 3 | 301-9024 | ТССЦ Московской обл., 301-9024, приказ Минстроя России №675/пр от 28.02.2017 № 256/пр | Кондиционеры оконные | 1035 | 1013 | компл. | компл. | 1 | 1 | 0 | 0 | 0 | 0 | 0 | 0 | 0 | 1 | 3 | -1 |  | 0 | 0 | 0 | 0 | 0 | 0 | 0 | 0
258 | 64874858 | 64874851 | 29153541 | 1 | 1 | 1 | 3 | 501-9004 | ТССЦ Московской обл., 501-9004, приказ Минстроя России №675/пр от 28.02.2017 № 258/пр | Кабель для систем кондиционирования | 1477 | 1013 | 1000 м | 1000 М | 1 | 0 | 0 | 0 | 0 | 0 | 1 | 0 | 0 | 0 | 3 | -1 |  | 0 | 0 | 0 | 0 | 0 | 0 | 0 | 0
259 | 64874854 | 64874851 | 18410171 | 1 | 1 | 1 | 1 | 1-1034-90 |  | Рабочий строитель среднего разряда 3,4 | 1369 | 1013 | чел.-ч | чел.-ч | 1 | 2.18 | 0 | 0 | 0 | 8.97 | 0 | 1 | 1 | 2.18 | 2 | 64874852 | 221 | 0 | 0 | 0 | 0 | 0 | 0 | 0 | 0
259 | 64874855 | 64874851 | 29173472 | 1 | 1 | 1 | 2 | 134041 | ТСЭМ Московской обл., 134041, приказ Минстроя России №675/пр от 28.02.2017 № 264/пр | Шуруповерт | 1368 | 1011 | маш.-ч | маш.-ч | 1 | 0.31 | 0 | 3 | 0 | 0 | 0 | 1 | 0 | 0.31 | 2 | 64874853 | 222 | 0 | 0 | 0 | 0 | 0 | 0 | 0 | 0
259 | 64874856 | 64874851 | 29107989 | 1 | 1 | 1 | 3 | 101-8052 | ТССЦ Московской обл., 101-8052, приказ Минстроя России №675/пр от 28.02.2017 № 254/пр | Пена монтажная | 1296 | 1002 | л | л | 1 | 0 | 47 | 0 | 0 | 0 | 1 | 0 | 0 | 0 | 3 | -1 |  | 0 | 0 | 0 | 0 | 0 | 0 | 0 | 0
259 | 64874857 | 64874851 | 29139642 | 1 | 1 | 1 | 3 | 301-9024 | ТССЦ Московской обл., 301-9024, приказ Минстроя России №675/пр от 28.02.2017 № 256/пр | Кондиционеры оконные | 1035 | 1013 | компл. | компл. | 1 | 1 | 0 | 0 | 0 | 0 | 0 | 0 | 0 | 1 | 3 | -1 |  | 0 | 0 | 0 | 0 | 0 | 0 | 0 | 0
259 | 64874858 | 64874851 | 29153541 | 1 | 1 | 1 | 3 | 501-9004 | ТССЦ Московской обл., 501-9004, приказ Минстроя России №675/пр от 28.02.2017 № 258/пр | Кабель для систем кондиционирования | 1477 | 1013 | 1000 м | 1000 М | 1 | 0 | 0 | 0 | 0 | 0 | 1 | 0 | 0 | 0 | 3 | -1 |  | 0 | 0 | 0 | 0 | 0 | 0 | 0 | 0
297 | 64874866 | 64874860 | 18410171 | 1 | 1 | 1 | 1 | 1-1034-90 |  | Рабочий строитель среднего разряда 3,4 | 1369 | 1013 | чел.-ч | чел.-ч | 1 | 1.63 | 0 | 0 | 0 | 8.97 | 0 | 1 | 1 | 1.63 | 2 | 64874861 | 223 | 0 | 0 | 0 | 0 | 0 | 0 | 0 | 0
297 | 64874867 | 64874860 | 29172509 | 1 | 1 | 1 | 2 | 030305 | ТСЭМ Московской обл., 030305, приказ Минстроя России №675/пр от 28.02.2017 № 264/пр | Лебедки ручные и рычажные тяговым усилием 31,39 кН (3,2 т) | 1368 | 1011 | маш.-ч | маш.-ч | 1 | 0.35 | 0 | 3.12 | 0 | 0 | 0 | 1 | 0 | 0.35 | 2 | 64874862 | 224 | 0 | 0 | 0 | 0 | 0 | 0 | 0 | 0
297 | 64874868 | 64874860 | 29174913 | 1 | 1 | 1 | 2 | 400001 | ТСЭМ Московской обл., 400001, приказ Минстроя России №675/пр от 28.02.2017 № 264/пр | Автомобили бортовые, грузоподъемность до 5 т | 1368 | 1011 | маш.-ч | маш.-ч | 1 | 0.01 | 0 | 87.17 | 11.6 | 0 | 0 | 1 | 0 | 0.01 | 2 | 64874863 | 225 | 0 | 0 | 0 | 0 | 0 | 0 | 0 | 0
297 | 64874869 | 64874860 | 29110139 | 1 | 1 | 1 | 3 | 101-1703 | ТССЦ Московской обл., 101-1703, приказ Минстроя России №675/пр от 28.02.2017 № 254/пр | Прокладки резиновые (пластина техническая прессованная) | 1346 | 1009 | кг | кг | 1 | 0.56 | 23.09 | 0 | 0 | 0 | 0 | 1 | 0 | 0.56 | 2 | 64874864 | 226 | 0 | 0 | 0 | 0 | 0 | 0 | 0 | 0
297 | 64874870 | 64874860 | 29114247 | 1 | 1 | 1 | 3 | 101-1714 | ТССЦ Московской обл., 101-1714, приказ Минстроя России №675/пр от 28.02.2017 № 254/пр | Болты с гайками и шайбами строительные | 1348 | 1009 | т | т | 1000 | 0.0002 | 9040.01 | 0 | 0 | 0 | 0 | 1 | 0 | 0.0002 | 2 | 64874865 | 227 | 0 | 0 | 0 | 0 | 0 | 0 | 0 | 0
297 | 64874871 | 64874860 | 29143014 | 1 | 1 | 1 | 3 | 302-9130 | ТССЦ Московской обл., 302-9130, приказ Минстроя России №675/пр от 28.02.2017 № 256/пр | Заслонки унифицированные или клапаны | 1354 | 1010 | шт. | шт. | 1 | 1 | 0 | 0 | 0 | 0 | 0 | 0 | 0 | 1 | 3 | -1 |  | 0 | 0 | 0 | 0 | 0 | 0 | 0 | 0
298 | 64874866 | 64874860 | 18410171 | 1 | 1 | 1 | 1 | 1-1034-90 |  | Рабочий строитель среднего разряда 3,4 | 1369 | 1013 | чел.-ч | чел.-ч | 1 | 1.63 | 0 | 0 | 0 | 8.97 | 0 | 1 | 1 | 1.63 | 2 | 64874861 | 228 | 0 | 0 | 0 | 0 | 0 | 0 | 0 | 0
298 | 64874867 | 64874860 | 29172509 | 1 | 1 | 1 | 2 | 030305 | ТСЭМ Московской обл., 030305, приказ Минстроя России №675/пр от 28.02.2017 № 264/пр | Лебедки ручные и рычажные тяговым усилием 31,39 кН (3,2 т) | 1368 | 1011 | маш.-ч | маш.-ч | 1 | 0.35 | 0 | 3.12 | 0 | 0 | 0 | 1 | 0 | 0.35 | 2 | 64874862 | 229 | 0 | 0 | 0 | 0 | 0 | 0 | 0 | 0
298 | 64874868 | 64874860 | 29174913 | 1 | 1 | 1 | 2 | 400001 | ТСЭМ Московской обл., 400001, приказ Минстроя России №675/пр от 28.02.2017 № 264/пр | Автомобили бортовые, грузоподъемность до 5 т | 1368 | 1011 | маш.-ч | маш.-ч | 1 | 0.01 | 0 | 87.17 | 11.6 | 0 | 0 | 1 | 0 | 0.01 | 2 | 64874863 | 230 | 0 | 0 | 0 | 0 | 0 | 0 | 0 | 0
298 | 64874869 | 64874860 | 29110139 | 1 | 1 | 1 | 3 | 101-1703 | ТССЦ Московской обл., 101-1703, приказ Минстроя России №675/пр от 28.02.2017 № 254/пр | Прокладки резиновые (пластина техническая прессованная) | 1346 | 1009 | кг | кг | 1 | 0.56 | 23.09 | 0 | 0 | 0 | 0 | 1 | 0 | 0.56 | 2 | 64874864 | 231 | 0 | 0 | 0 | 0 | 0 | 0 | 0 | 0
298 | 64874870 | 64874860 | 29114247 | 1 | 1 | 1 | 3 | 101-1714 | ТССЦ Московской обл., 101-1714, приказ Минстроя России №675/пр от 28.02.2017 № 254/пр | Болты с гайками и шайбами строительные | 1348 | 1009 | т | т | 1000 | 0.0002 | 9040.01 | 0 | 0 | 0 | 0 | 1 | 0 | 0.0002 | 2 | 64874865 | 232 | 0 | 0 | 0 | 0 | 0 | 0 | 0 | 0
298 | 64874871 | 64874860 | 29143014 | 1 | 1 | 1 | 3 | 302-9130 | ТССЦ Московской обл., 302-9130, приказ Минстроя России №675/пр от 28.02.2017 № 256/пр | Заслонки унифицированные или клапаны | 1354 | 1010 | шт. | шт. | 1 | 1 | 0 | 0 | 0 | 0 | 0 | 0 | 0 | 1 | 3 | -1 |  | 0 | 0 | 0 | 0 | 0 | 0 | 0 | 0
301 | 64874880 | 64874873 | 18407150 | 1 | 1 | 1 | 1 | 1-1030-90 |  | Рабочий строитель среднего разряда 3 | 1369 | 1013 | чел.-ч | чел.-ч | 1 | 6.54 | 0 | 0 | 0 | 8.53 | 0 | 1 | 1 | 6.54 | 2 | 64874874 | 233 | 0 | 0 | 0 | 0 | 0 | 0 | 0 | 0
301 | 64874881 | 64874873 | 121548 | 1 | 1 | 1 | 1 | 2 |  | Затраты труда машинистов | 608254 | 1013 | чел.час | чел.час | 1 | 0.01 | 0 | 0 | 0 | 0 | 0 | 1 | 2 | 0.01 | 2 | 64874875 | 234 | 0 | 0 | 0 | 0 | 0 | 0 | 0 | 0
301 | 64874882 | 64874873 | 29172379 | 1 | 1 | 1 | 2 | 021141 | ТСЭМ Московской обл., 021141, приказ Минстроя России №675/пр от 28.02.2017 № 264/пр | Краны на автомобильном ходу при работе на других видах строительства 10 т | 1368 | 1011 | маш.-ч | маш.-ч | 1 | 0.01 | 0 | 112 | 13.5 | 0 | 0 | 1 | 0 | 0.01 | 2 | 64874876 | 235 | 0 | 0 | 0 | 0 | 0 | 0 | 0 | 0
301 | 64874883 | 64874873 | 29172509 | 1 | 1 | 1 | 2 | 030305 | ТСЭМ Московской обл., 030305, приказ Минстроя России №675/пр от 28.02.2017 № 264/пр | Лебедки ручные и рычажные тяговым усилием 31,39 кН (3,2 т) | 1368 | 1011 | маш.-ч | маш.-ч | 1 | 1.5 | 0 | 3.12 | 0 | 0 | 0 | 1 | 0 | 1.5 | 2 | 64874877 | 236 | 0 | 0 | 0 | 0 | 0 | 0 | 0 | 0
301 | 64874884 | 64874873 | 29174913 | 1 | 1 | 1 | 2 | 400001 | ТСЭМ Московской обл., 400001, приказ Минстроя России №675/пр от 28.02.2017 № 264/пр | Автомобили бортовые, грузоподъемность до 5 т | 1368 | 1011 | маш.-ч | маш.-ч | 1 | 0.01 | 0 | 87.17 | 11.6 | 0 | 0 | 1 | 0 | 0.01 | 2 | 64874878 | 237 | 0 | 0 | 0 | 0 | 0 | 0 | 0 | 0
301 | 64874885 | 64874873 | 29114168 | 1 | 1 | 1 | 3 | 101-1929 | ТССЦ Московской обл., 101-1929, приказ Минстроя России №675/пр от 28.02.2017 № 254/пр | Болты анкерные | 1348 | 1009 | т | т | 1000 | 0.0014 | 10068 | 0 | 0 | 0 | 0 | 1 | 0 | 0.0014 | 2 | 64874879 | 238 | 0 | 0 | 0 | 0 | 0 | 0 | 0 | 0
301 | 64874886 | 64874873 | 29134136 | 1 | 1 | 1 | 3 | 301-9011 | ТССЦ Московской обл., 301-9011, приказ Минстроя России №675/пр от 28.02.2017 № 256/пр | Вентиляторы радиальные | 1354 | 1010 | шт. | шт. | 1 | 1 | 0 | 0 | 0 | 0 | 0 | 0 | 0 | 1 | 3 | -1 |  | 0 | 0 | 0 | 0 | 0 | 0 | 0 | 0
302 | 64874880 | 64874873 | 18407150 | 1 | 1 | 1 | 1 | 1-1030-90 |  | Рабочий строитель среднего разряда 3 | 1369 | 1013 | чел.-ч | чел.-ч | 1 | 6.54 | 0 | 0 | 0 | 8.53 | 0 | 1 | 1 | 6.54 | 2 | 64874874 | 239 | 0 | 0 | 0 | 0 | 0 | 0 | 0 | 0
302 | 64874881 | 64874873 | 121548 | 1 | 1 | 1 | 1 | 2 |  | Затраты труда машинистов | 608254 | 1013 | чел.час | чел.час | 1 | 0.01 | 0 | 0 | 0 | 0 | 0 | 1 | 2 | 0.01 | 2 | 64874875 | 240 | 0 | 0 | 0 | 0 | 0 | 0 | 0 | 0
302 | 64874882 | 64874873 | 29172379 | 1 | 1 | 1 | 2 | 021141 | ТСЭМ Московской обл., 021141, приказ Минстроя России №675/пр от 28.02.2017 № 264/пр | Краны на автомобильном ходу при работе на других видах строительства 10 т | 1368 | 1011 | маш.-ч | маш.-ч | 1 | 0.01 | 0 | 112 | 13.5 | 0 | 0 | 1 | 0 | 0.01 | 2 | 64874876 | 241 | 0 | 0 | 0 | 0 | 0 | 0 | 0 | 0
302 | 64874883 | 64874873 | 29172509 | 1 | 1 | 1 | 2 | 030305 | ТСЭМ Московской обл., 030305, приказ Минстроя России №675/пр от 28.02.2017 № 264/пр | Лебедки ручные и рычажные тяговым усилием 31,39 кН (3,2 т) | 1368 | 1011 | маш.-ч | маш.-ч | 1 | 1.5 | 0 | 3.12 | 0 | 0 | 0 | 1 | 0 | 1.5 | 2 | 64874877 | 242 | 0 | 0 | 0 | 0 | 0 | 0 | 0 | 0
302 | 64874884 | 64874873 | 29174913 | 1 | 1 | 1 | 2 | 400001 | ТСЭМ Московской обл., 400001, приказ Минстроя России №675/пр от 28.02.2017 № 264/пр | Автомобили бортовые, грузоподъемность до 5 т | 1368 | 1011 | маш.-ч | маш.-ч | 1 | 0.01 | 0 | 87.17 | 11.6 | 0 | 0 | 1 | 0 | 0.01 | 2 | 64874878 | 243 | 0 | 0 | 0 | 0 | 0 | 0 | 0 | 0
302 | 64874885 | 64874873 | 29114168 | 1 | 1 | 1 | 3 | 101-1929 | ТССЦ Московской обл., 101-1929, приказ Минстроя России №675/пр от 28.02.2017 № 254/пр | Болты анкерные | 1348 | 1009 | т | т | 1000 | 0.0014 | 10068 | 0 | 0 | 0 | 0 | 1 | 0 | 0.0014 | 2 | 64874879 | 244 | 0 | 0 | 0 | 0 | 0 | 0 | 0 | 0
302 | 64874886 | 64874873 | 29134136 | 1 | 1 | 1 | 3 | 301-9011 | ТССЦ Московской обл., 301-9011, приказ Минстроя России №675/пр от 28.02.2017 № 256/пр | Вентиляторы радиальные | 1354 | 1010 | шт. | шт. | 1 | 1 | 0 | 0 | 0 | 0 | 0 | 0 | 0 | 1 | 3 | -1 |  | 0 | 0 | 0 | 0 | 0 | 0 | 0 | 0
309 | 64874896 | 64874890 | 18410171 | 1 | 1 | 1 | 1 | 1-1034-90 |  | Рабочий строитель среднего разряда 3,4 | 1369 | 1013 | чел.-ч | чел.-ч | 1 | 1.22 | 0 | 0 | 0 | 8.97 | 0 | 1 | 1 | 1.22 | 2 | 64874891 | 245 | 0 | 0 | 0 | 0 | 0 | 0 | 0 | 0
309 | 64874897 | 64874890 | 29172509 | 1 | 1 | 1 | 2 | 030305 | ТСЭМ Московской обл., 030305, приказ Минстроя России №675/пр от 28.02.2017 № 264/пр | Лебедки ручные и рычажные тяговым усилием 31,39 кН (3,2 т) | 1368 | 1011 | маш.-ч | маш.-ч | 1 | 0.27 | 0 | 3.12 | 0 | 0 | 0 | 1 | 0 | 0.27 | 2 | 64874892 | 246 | 0 | 0 | 0 | 0 | 0 | 0 | 0 | 0
309 | 64874898 | 64874890 | 29174913 | 1 | 1 | 1 | 2 | 400001 | ТСЭМ Московской обл., 400001, приказ Минстроя России №675/пр от 28.02.2017 № 264/пр | Автомобили бортовые, грузоподъемность до 5 т | 1368 | 1011 | маш.-ч | маш.-ч | 1 | 0.01 | 0 | 87.17 | 11.6 | 0 | 0 | 1 | 0 | 0.01 | 2 | 64874893 | 247 | 0 | 0 | 0 | 0 | 0 | 0 | 0 | 0
309 | 64874899 | 64874890 | 29110139 | 1 | 1 | 1 | 3 | 101-1703 | ТССЦ Московской обл., 101-1703, приказ Минстроя России №675/пр от 28.02.2017 № 254/пр | Прокладки резиновые (пластина техническая прессованная) | 1346 | 1009 | кг | кг | 1 | 0.56 | 23.09 | 0 | 0 | 0 | 0 | 1 | 0 | 0.56 | 2 | 64874894 | 248 | 0 | 0 | 0 | 0 | 0 | 0 | 0 | 0
309 | 64874900 | 64874890 | 29114247 | 1 | 1 | 1 | 3 | 101-1714 | ТССЦ Московской обл., 101-1714, приказ Минстроя России №675/пр от 28.02.2017 № 254/пр | Болты с гайками и шайбами строительные | 1348 | 1009 | т | т | 1000 | 0.0002 | 9040.01 | 0 | 0 | 0 | 0 | 1 | 0 | 0.0002 | 2 | 64874895 | 249 | 0 | 0 | 0 | 0 | 0 | 0 | 0 | 0
309 | 64874901 | 64874890 | 29143014 | 1 | 1 | 1 | 3 | 302-9130 | ТССЦ Московской обл., 302-9130, приказ Минстроя России №675/пр от 28.02.2017 № 256/пр | Заслонки унифицированные или клапаны | 1354 | 1010 | шт. | шт. | 1 | 1 | 0 | 0 | 0 | 0 | 0 | 0 | 0 | 1 | 3 | -1 |  | 0 | 0 | 0 | 0 | 0 | 0 | 0 | 0
310 | 64874896 | 64874890 | 18410171 | 1 | 1 | 1 | 1 | 1-1034-90 |  | Рабочий строитель среднего разряда 3,4 | 1369 | 1013 | чел.-ч | чел.-ч | 1 | 1.22 | 0 | 0 | 0 | 8.97 | 0 | 1 | 1 | 1.22 | 2 | 64874891 | 250 | 0 | 0 | 0 | 0 | 0 | 0 | 0 | 0
310 | 64874897 | 64874890 | 29172509 | 1 | 1 | 1 | 2 | 030305 | ТСЭМ Московской обл., 030305, приказ Минстроя России №675/пр от 28.02.2017 № 264/пр | Лебедки ручные и рычажные тяговым усилием 31,39 кН (3,2 т) | 1368 | 1011 | маш.-ч | маш.-ч | 1 | 0.27 | 0 | 3.12 | 0 | 0 | 0 | 1 | 0 | 0.27 | 2 | 64874892 | 251 | 0 | 0 | 0 | 0 | 0 | 0 | 0 | 0
310 | 64874898 | 64874890 | 29174913 | 1 | 1 | 1 | 2 | 400001 | ТСЭМ Московской обл., 400001, приказ Минстроя России №675/пр от 28.02.2017 № 264/пр | Автомобили бортовые, грузоподъемность до 5 т | 1368 | 1011 | маш.-ч | маш.-ч | 1 | 0.01 | 0 | 87.17 | 11.6 | 0 | 0 | 1 | 0 | 0.01 | 2 | 64874893 | 252 | 0 | 0 | 0 | 0 | 0 | 0 | 0 | 0
310 | 64874899 | 64874890 | 29110139 | 1 | 1 | 1 | 3 | 101-1703 | ТССЦ Московской обл., 101-1703, приказ Минстроя России №675/пр от 28.02.2017 № 254/пр | Прокладки резиновые (пластина техническая прессованная) | 1346 | 1009 | кг | кг | 1 | 0.56 | 23.09 | 0 | 0 | 0 | 0 | 1 | 0 | 0.56 | 2 | 64874894 | 253 | 0 | 0 | 0 | 0 | 0 | 0 | 0 | 0
310 | 64874900 | 64874890 | 29114247 | 1 | 1 | 1 | 3 | 101-1714 | ТССЦ Московской обл., 101-1714, приказ Минстроя России №675/пр от 28.02.2017 № 254/пр | Болты с гайками и шайбами строительные | 1348 | 1009 | т | т | 1000 | 0.0002 | 9040.01 | 0 | 0 | 0 | 0 | 1 | 0 | 0.0002 | 2 | 64874895 | 254 | 0 | 0 | 0 | 0 | 0 | 0 | 0 | 0
310 | 64874901 | 64874890 | 29143014 | 1 | 1 | 1 | 3 | 302-9130 | ТССЦ Московской обл., 302-9130, приказ Минстроя России №675/пр от 28.02.2017 № 256/пр | Заслонки унифицированные или клапаны | 1354 | 1010 | шт. | шт. | 1 | 1 | 0 | 0 | 0 | 0 | 0 | 0 | 0 | 1 | 3 | -1 |  | 0 | 0 | 0 | 0 | 0 | 0 | 0 | 0
313 | 64874914 | 64874903 | 18410572 | 1 | 1 | 1 | 1 | 1-1032-90 |  | Рабочий строитель среднего разряда 3,2 | 1369 | 1013 | чел.-ч | чел.-ч | 1 | 8.18 | 0 | 0 | 0 | 8.74 | 0 | 1 | 1 | 8.18 | 2 | 64874904 | 255 | 0 | 0 | 0 | 0 | 0 | 0 | 0 | 0
313 | 64874915 | 64874903 | 121548 | 1 | 1 | 1 | 1 | 2 |  | Затраты труда машинистов | 608254 | 1013 | чел.час | чел.час | 1 | 0.05 | 0 | 0 | 0 | 0 | 0 | 1 | 2 | 0.05 | 2 | 64874905 | 256 | 0 | 0 | 0 | 0 | 0 | 0 | 0 | 0
313 | 64874916 | 64874903 | 29172379 | 1 | 1 | 1 | 2 | 021141 | ТСЭМ Московской обл., 021141, приказ Минстроя России №675/пр от 28.02.2017 № 264/пр | Краны на автомобильном ходу при работе на других видах строительства 10 т | 1368 | 1011 | маш.-ч | маш.-ч | 1 | 0.05 | 0 | 112 | 13.5 | 0 | 0 | 1 | 0 | 0.05 | 2 | 64874906 | 257 | 0 | 0 | 0 | 0 | 0 | 0 | 0 | 0
313 | 64874917 | 64874903 | 29172509 | 1 | 1 | 1 | 2 | 030305 | ТСЭМ Московской обл., 030305, приказ Минстроя России №675/пр от 28.02.2017 № 264/пр | Лебедки ручные и рычажные тяговым усилием 31,39 кН (3,2 т) | 1368 | 1011 | маш.-ч | маш.-ч | 1 | 1.87 | 0 | 3.12 | 0 | 0 | 0 | 1 | 0 | 1.87 | 2 | 64874907 | 258 | 0 | 0 | 0 | 0 | 0 | 0 | 0 | 0
313 | 64874918 | 64874903 | 29172657 | 1 | 1 | 1 | 2 | 040502 | ТСЭМ Московской обл., 040502, приказ Минстроя России №675/пр от 28.02.2017 № 264/пр | Установки для сварки ручной дуговой (постоянного тока) | 1368 | 1011 | маш.-ч | маш.-ч | 1 | 1.07 | 0 | 8.1 | 0 | 0 | 0 | 1 | 0 | 1.07 | 2 | 64874908 | 259 | 0 | 0 | 0 | 0 | 0 | 0 | 0 | 0
313 | 64874919 | 64874903 | 29174913 | 1 | 1 | 1 | 2 | 400001 | ТСЭМ Московской обл., 400001, приказ Минстроя России №675/пр от 28.02.2017 № 264/пр | Автомобили бортовые, грузоподъемность до 5 т | 1368 | 1011 | маш.-ч | маш.-ч | 1 | 0.09 | 0 | 87.17 | 11.6 | 0 | 0 | 1 | 0 | 0.09 | 2 | 64874909 | 260 | 0 | 0 | 0 | 0 | 0 | 0 | 0 | 0
313 | 64874920 | 64874903 | 29113986 | 1 | 1 | 1 | 3 | 101-1522 | ТССЦ Московской обл., 101-1522, приказ Минстроя России №675/пр от 28.02.2017 № 254/пр | Электроды диаметром 5 мм Э42А | 1348 | 1009 | т | т | 1000 | 0.00027 | 10362 | 0 | 0 | 0 | 0 | 1 | 0 | 0.00027 | 2 | 64874910 | 261 | 0 | 0 | 0 | 0 | 0 | 0 | 0 | 0
313 | 64874921 | 64874903 | 29110139 | 1 | 1 | 1 | 3 | 101-1703 | ТССЦ Московской обл., 101-1703, приказ Минстроя России №675/пр от 28.02.2017 № 254/пр | Прокладки резиновые (пластина техническая прессованная) | 1346 | 1009 | кг | кг | 1 | 0.2 | 23.09 | 0 | 0 | 0 | 0 | 1 | 0 | 0.2 | 2 | 64874911 | 262 | 0 | 0 | 0 | 0 | 0 | 0 | 0 | 0
313 | 64874922 | 64874903 | 29114247 | 1 | 1 | 1 | 3 | 101-1714 | ТССЦ Московской обл., 101-1714, приказ Минстроя России №675/пр от 28.02.2017 № 254/пр | Болты с гайками и шайбами строительные | 1348 | 1009 | т | т | 1000 | 0.0009 | 9040.01 | 0 | 0 | 0 | 0 | 1 | 0 | 0.0009 | 2 | 64874912 | 263 | 0 | 0 | 0 | 0 | 0 | 0 | 0 | 0
313 | 64874923 | 64874903 | 29133231 | 1 | 1 | 1 | 3 | 301-9003 | ТССЦ Московской обл., 301-9003, приказ Минстроя России №675/пр от 28.02.2017 № 256/пр | Агрегаты воздушно-отопительные | 1354 | 1010 | шт. | шт. | 1 | 1 | 0 | 0 | 0 | 0 | 0 | 0 | 0 | 1 | 3 | -1 |  | 0 | 0 | 0 | 0 | 0 | 0 | 0 | 0
313 | 64874924 | 64874903 | 29160605 | 1 | 1 | 1 | 3 | 507-0982 | ТССЦ Московской обл., 507-0982, приказ Минстроя России №675/пр от 28.02.2017 № 258/пр | Фланцы стальные плоские приварные из стали ВСт3сп2, ВСт3сп3, давлением 1,0 МПа (10 кгс/см2), диаметром 40 мм | 1354 | 1010 | шт. | шт. | 1 | 2 | 23 | 0 | 0 | 0 | 0 | 1 | 0 | 2 | 2 | 64874913 | 264 | 0 | 0 | 0 | 0 | 0 | 0 | 0 | 0
314 | 64874914 | 64874903 | 18410572 | 1 | 1 | 1 | 1 | 1-1032-90 |  | Рабочий строитель среднего разряда 3,2 | 1369 | 1013 | чел.-ч | чел.-ч | 1 | 8.18 | 0 | 0 | 0 | 8.74 | 0 | 1 | 1 | 8.18 | 2 | 64874904 | 265 | 0 | 0 | 0 | 0 | 0 | 0 | 0 | 0
314 | 64874915 | 64874903 | 121548 | 1 | 1 | 1 | 1 | 2 |  | Затраты труда машинистов | 608254 | 1013 | чел.час | чел.час | 1 | 0.05 | 0 | 0 | 0 | 0 | 0 | 1 | 2 | 0.05 | 2 | 64874905 | 266 | 0 | 0 | 0 | 0 | 0 | 0 | 0 | 0
314 | 64874916 | 64874903 | 29172379 | 1 | 1 | 1 | 2 | 021141 | ТСЭМ Московской обл., 021141, приказ Минстроя России №675/пр от 28.02.2017 № 264/пр | Краны на автомобильном ходу при работе на других видах строительства 10 т | 1368 | 1011 | маш.-ч | маш.-ч | 1 | 0.05 | 0 | 112 | 13.5 | 0 | 0 | 1 | 0 | 0.05 | 2 | 64874906 | 267 | 0 | 0 | 0 | 0 | 0 | 0 | 0 | 0
314 | 64874917 | 64874903 | 29172509 | 1 | 1 | 1 | 2 | 030305 | ТСЭМ Московской обл., 030305, приказ Минстроя России №675/пр от 28.02.2017 № 264/пр | Лебедки ручные и рычажные тяговым усилием 31,39 кН (3,2 т) | 1368 | 1011 | маш.-ч | маш.-ч | 1 | 1.87 | 0 | 3.12 | 0 | 0 | 0 | 1 | 0 | 1.87 | 2 | 64874907 | 268 | 0 | 0 | 0 | 0 | 0 | 0 | 0 | 0
314 | 64874918 | 64874903 | 29172657 | 1 | 1 | 1 | 2 | 040502 | ТСЭМ Московской обл., 040502, приказ Минстроя России №675/пр от 28.02.2017 № 264/пр | Установки для сварки ручной дуговой (постоянного тока) | 1368 | 1011 | маш.-ч | маш.-ч | 1 | 1.07 | 0 | 8.1 | 0 | 0 | 0 | 1 | 0 | 1.07 | 2 | 64874908 | 269 | 0 | 0 | 0 | 0 | 0 | 0 | 0 | 0
314 | 64874919 | 64874903 | 29174913 | 1 | 1 | 1 | 2 | 400001 | ТСЭМ Московской обл., 400001, приказ Минстроя России №675/пр от 28.02.2017 № 264/пр | Автомобили бортовые, грузоподъемность до 5 т | 1368 | 1011 | маш.-ч | маш.-ч | 1 | 0.09 | 0 | 87.17 | 11.6 | 0 | 0 | 1 | 0 | 0.09 | 2 | 64874909 | 270 | 0 | 0 | 0 | 0 | 0 | 0 | 0 | 0
314 | 64874920 | 64874903 | 29113986 | 1 | 1 | 1 | 3 | 101-1522 | ТССЦ Московской обл., 101-1522, приказ Минстроя России №675/пр от 28.02.2017 № 254/пр | Электроды диаметром 5 мм Э42А | 1348 | 1009 | т | т | 1000 | 0.00027 | 10362 | 0 | 0 | 0 | 0 | 1 | 0 | 0.00027 | 2 | 64874910 | 271 | 0 | 0 | 0 | 0 | 0 | 0 | 0 | 0
314 | 64874921 | 64874903 | 29110139 | 1 | 1 | 1 | 3 | 101-1703 | ТССЦ Московской обл., 101-1703, приказ Минстроя России №675/пр от 28.02.2017 № 254/пр | Прокладки резиновые (пластина техническая прессованная) | 1346 | 1009 | кг | кг | 1 | 0.2 | 23.09 | 0 | 0 | 0 | 0 | 1 | 0 | 0.2 | 2 | 64874911 | 272 | 0 | 0 | 0 | 0 | 0 | 0 | 0 | 0
314 | 64874922 | 64874903 | 29114247 | 1 | 1 | 1 | 3 | 101-1714 | ТССЦ Московской обл., 101-1714, приказ Минстроя России №675/пр от 28.02.2017 № 254/пр | Болты с гайками и шайбами строительные | 1348 | 1009 | т | т | 1000 | 0.0009 | 9040.01 | 0 | 0 | 0 | 0 | 1 | 0 | 0.0009 | 2 | 64874912 | 273 | 0 | 0 | 0 | 0 | 0 | 0 | 0 | 0
314 | 64874923 | 64874903 | 29133231 | 1 | 1 | 1 | 3 | 301-9003 | ТССЦ Московской обл., 301-9003, приказ Минстроя России №675/пр от 28.02.2017 № 256/пр | Агрегаты воздушно-отопительные | 1354 | 1010 | шт. | шт. | 1 | 1 | 0 | 0 | 0 | 0 | 0 | 0 | 0 | 1 | 3 | -1 |  | 0 | 0 | 0 | 0 | 0 | 0 | 0 | 0
314 | 64874924 | 64874903 | 29160605 | 1 | 1 | 1 | 3 | 507-0982 | ТССЦ Московской обл., 507-0982, приказ Минстроя России №675/пр от 28.02.2017 № 258/пр | Фланцы стальные плоские приварные из стали ВСт3сп2, ВСт3сп3, давлением 1,0 МПа (10 кгс/см2), диаметром 40 мм | 1354 | 1010 | шт. | шт. | 1 | 2 | 23 | 0 | 0 | 0 | 0 | 1 | 0 | 2 | 2 | 64874913 | 274 | 0 | 0 | 0 | 0 | 0 | 0 | 0 | 0
317 | 64874934 | 64874926 | 18410171 | 1 | 1 | 1 | 1 | 1-1034-90 |  | Рабочий строитель среднего разряда 3,4 | 1369 | 1013 | чел.-ч | чел.-ч | 1 | 1.46 | 0 | 0 | 0 | 8.97 | 0 | 1 | 1 | 1.46 | 2 | 64874927 | 275 | 0 | 0 | 0 | 0 | 0 | 0 | 0 | 0
317 | 64874935 | 64874926 | 29172657 | 1 | 1 | 1 | 2 | 040502 | ТСЭМ Московской обл., 040502, приказ Минстроя России №675/пр от 28.02.2017 № 264/пр | Установки для сварки ручной дуговой (постоянного тока) | 1368 | 1011 | маш.-ч | маш.-ч | 1 | 0.12 | 0 | 8.1 | 0 | 0 | 0 | 1 | 0 | 0.12 | 2 | 64874928 | 276 | 0 | 0 | 0 | 0 | 0 | 0 | 0 | 0
317 | 64874936 | 64874926 | 29174500 | 1 | 1 | 1 | 2 | 330206 | ТСЭМ Московской обл., 330206, приказ Минстроя России №675/пр от 28.02.2017 № 264/пр | Дрели электрические | 1368 | 1011 | маш.-ч | маш.-ч | 1 | 0.27 | 0 | 1.95 | 0 | 0 | 0 | 1 | 0 | 0.27 | 2 | 64874929 | 277 | 0 | 0 | 0 | 0 | 0 | 0 | 0 | 0
317 | 64874937 | 64874926 | 29174913 | 1 | 1 | 1 | 2 | 400001 | ТСЭМ Московской обл., 400001, приказ Минстроя России №675/пр от 28.02.2017 № 264/пр | Автомобили бортовые, грузоподъемность до 5 т | 1368 | 1011 | маш.-ч | маш.-ч | 1 | 0.01 | 0 | 87.17 | 11.6 | 0 | 0 | 1 | 0 | 0.01 | 2 | 64874930 | 278 | 0 | 0 | 0 | 0 | 0 | 0 | 0 | 0
317 | 64874938 | 64874926 | 29113986 | 1 | 1 | 1 | 3 | 101-1522 | ТССЦ Московской обл., 101-1522, приказ Минстроя России №675/пр от 28.02.2017 № 254/пр | Электроды диаметром 5 мм Э42А | 1348 | 1009 | т | т | 1000 | 0.00011 | 10362 | 0 | 0 | 0 | 0 | 1 | 0 | 0.00011 | 2 | 64874931 | 279 | 0 | 0 | 0 | 0 | 0 | 0 | 0 | 0
317 | 64874939 | 64874926 | 29131328 | 1 | 1 | 1 | 3 | 204-0004 | ТССЦ Московской обл., 204-0004, приказ Минстроя России №675/пр от 28.02.2017 № 255/пр | Горячекатаная арматурная сталь гладкая класса А-I, диаметром 12 мм | 1348 | 1009 | т | т | 1000 | 0.00043 | 6014.12 | 0 | 0 | 0 | 0 | 1 | 0 | 0.00043 | 2 | 64874932 | 280 | 0 | 0 | 0 | 0 | 0 | 0 | 0 | 0
317 | 64874940 | 64874926 | 29136287 | 1 | 1 | 1 | 3 | 301-9390 | ТССЦ Московской обл., 301-9390, приказ Минстроя России №675/пр от 28.02.2017 № 256/пр | Решетки жалюзийные | 1354 | 1010 | шт. | шт. | 1 | 1 | 0 | 0 | 0 | 0 | 0 | 0 | 0 | 1 | 3 | -1 |  | 0 | 0 | 0 | 0 | 0 | 0 | 0 | 0
317 | 64874941 | 64874926 | 29145157 | 1 | 1 | 1 | 3 | 402-0004 | ТССЦ Московской обл., 402-0004, приказ Минстроя России №675/пр от 28.02.2017 № 257/пр | Раствор готовый кладочный цементный марки 100 | 1339 | 1007 | м3 | м3 | 1 | 0.0003 | 519.8 | 0 | 0 | 0 | 0 | 1 | 0 | 0.0003 | 2 | 64874933 | 281 | 0 | 0 | 0 | 0 | 0 | 0 | 0 | 0
318 | 64874934 | 64874926 | 18410171 | 1 | 1 | 1 | 1 | 1-1034-90 |  | Рабочий строитель среднего разряда 3,4 | 1369 | 1013 | чел.-ч | чел.-ч | 1 | 1.46 | 0 | 0 | 0 | 8.97 | 0 | 1 | 1 | 1.46 | 2 | 64874927 | 282 | 0 | 0 | 0 | 0 | 0 | 0 | 0 | 0
318 | 64874935 | 64874926 | 29172657 | 1 | 1 | 1 | 2 | 040502 | ТСЭМ Московской обл., 040502, приказ Минстроя России №675/пр от 28.02.2017 № 264/пр | Установки для сварки ручной дуговой (постоянного тока) | 1368 | 1011 | маш.-ч | маш.-ч | 1 | 0.12 | 0 | 8.1 | 0 | 0 | 0 | 1 | 0 | 0.12 | 2 | 64874928 | 283 | 0 | 0 | 0 | 0 | 0 | 0 | 0 | 0
318 | 64874936 | 64874926 | 29174500 | 1 | 1 | 1 | 2 | 330206 | ТСЭМ Московской обл., 330206, приказ Минстроя России №675/пр от 28.02.2017 № 264/пр | Дрели электрические | 1368 | 1011 | маш.-ч | маш.-ч | 1 | 0.27 | 0 | 1.95 | 0 | 0 | 0 | 1 | 0 | 0.27 | 2 | 64874929 | 284 | 0 | 0 | 0 | 0 | 0 | 0 | 0 | 0
318 | 64874937 | 64874926 | 29174913 | 1 | 1 | 1 | 2 | 400001 | ТСЭМ Московской обл., 400001, приказ Минстроя России №675/пр от 28.02.2017 № 264/пр | Автомобили бортовые, грузоподъемность до 5 т | 1368 | 1011 | маш.-ч | маш.-ч | 1 | 0.01 | 0 | 87.17 | 11.6 | 0 | 0 | 1 | 0 | 0.01 | 2 | 64874930 | 285 | 0 | 0 | 0 | 0 | 0 | 0 | 0 | 0
318 | 64874938 | 64874926 | 29113986 | 1 | 1 | 1 | 3 | 101-1522 | ТССЦ Московской обл., 101-1522, приказ Минстроя России №675/пр от 28.02.2017 № 254/пр | Электроды диаметром 5 мм Э42А | 1348 | 1009 | т | т | 1000 | 0.00011 | 10362 | 0 | 0 | 0 | 0 | 1 | 0 | 0.00011 | 2 | 64874931 | 286 | 0 | 0 | 0 | 0 | 0 | 0 | 0 | 0
318 | 64874939 | 64874926 | 29131328 | 1 | 1 | 1 | 3 | 204-0004 | ТССЦ Московской обл., 204-0004, приказ Минстроя России №675/пр от 28.02.2017 № 255/пр | Горячекатаная арматурная сталь гладкая класса А-I, диаметром 12 мм | 1348 | 1009 | т | т | 1000 | 0.00043 | 6014.12 | 0 | 0 | 0 | 0 | 1 | 0 | 0.00043 | 2 | 64874932 | 287 | 0 | 0 | 0 | 0 | 0 | 0 | 0 | 0
318 | 64874940 | 64874926 | 29136287 | 1 | 1 | 1 | 3 | 301-9390 | ТССЦ Московской обл., 301-9390, приказ Минстроя России №675/пр от 28.02.2017 № 256/пр | Решетки жалюзийные | 1354 | 1010 | шт. | шт. | 1 | 1 | 0 | 0 | 0 | 0 | 0 | 0 | 0 | 1 | 3 | -1 |  | 0 | 0 | 0 | 0 | 0 | 0 | 0 | 0
318 | 64874941 | 64874926 | 29145157 | 1 | 1 | 1 | 3 | 402-0004 | ТССЦ Московской обл., 402-0004, приказ Минстроя России №675/пр от 28.02.2017 № 257/пр | Раствор готовый кладочный цементный марки 100 | 1339 | 1007 | м3 | м3 | 1 | 0.0003 | 519.8 | 0 | 0 | 0 | 0 | 1 | 0 | 0.0003 | 2 | 64874933 | 288 | 0 | 0 | 0 | 0 | 0 | 0 | 0 | 0
356 | 64874950 | 64874943 | 18407150 | 1 | 1 | 1 | 1 | 1-1030-90 |  | Рабочий строитель среднего разряда 3 | 1369 | 1013 | чел.-ч | чел.-ч | 1 | 6.54 | 0 | 0 | 0 | 8.53 | 0 | 1 | 1 | 6.54 | 2 | 64874944 | 289 | 0 | 0 | 0 | 0 | 0 | 0 | 0 | 0
356 | 64874951 | 64874943 | 121548 | 1 | 1 | 1 | 1 | 2 |  | Затраты труда машинистов | 608254 | 1013 | чел.час | чел.час | 1 | 0.01 | 0 | 0 | 0 | 0 | 0 | 1 | 2 | 0.01 | 2 | 64874945 | 290 | 0 | 0 | 0 | 0 | 0 | 0 | 0 | 0
356 | 64874952 | 64874943 | 29172379 | 1 | 1 | 1 | 2 | 021141 | ТСЭМ Московской обл., 021141, приказ Минстроя России №675/пр от 28.02.2017 № 264/пр | Краны на автомобильном ходу при работе на других видах строительства 10 т | 1368 | 1011 | маш.-ч | маш.-ч | 1 | 0.01 | 0 | 112 | 13.5 | 0 | 0 | 1 | 0 | 0.01 | 2 | 64874946 | 291 | 0 | 0 | 0 | 0 | 0 | 0 | 0 | 0
356 | 64874953 | 64874943 | 29172509 | 1 | 1 | 1 | 2 | 030305 | ТСЭМ Московской обл., 030305, приказ Минстроя России №675/пр от 28.02.2017 № 264/пр | Лебедки ручные и рычажные тяговым усилием 31,39 кН (3,2 т) | 1368 | 1011 | маш.-ч | маш.-ч | 1 | 1.5 | 0 | 3.12 | 0 | 0 | 0 | 1 | 0 | 1.5 | 2 | 64874947 | 292 | 0 | 0 | 0 | 0 | 0 | 0 | 0 | 0
356 | 64874954 | 64874943 | 29174913 | 1 | 1 | 1 | 2 | 400001 | ТСЭМ Московской обл., 400001, приказ Минстроя России №675/пр от 28.02.2017 № 264/пр | Автомобили бортовые, грузоподъемность до 5 т | 1368 | 1011 | маш.-ч | маш.-ч | 1 | 0.01 | 0 | 87.17 | 11.6 | 0 | 0 | 1 | 0 | 0.01 | 2 | 64874948 | 293 | 0 | 0 | 0 | 0 | 0 | 0 | 0 | 0
356 | 64874955 | 64874943 | 29114168 | 1 | 1 | 1 | 3 | 101-1929 | ТССЦ Московской обл., 101-1929, приказ Минстроя России №675/пр от 28.02.2017 № 254/пр | Болты анкерные | 1348 | 1009 | т | т | 1000 | 0.0014 | 10068 | 0 | 0 | 0 | 0 | 1 | 0 | 0.0014 | 2 | 64874949 | 294 | 0 | 0 | 0 | 0 | 0 | 0 | 0 | 0
356 | 64874956 | 64874943 | 29134136 | 1 | 1 | 1 | 3 | 301-9011 | ТССЦ Московской обл., 301-9011, приказ Минстроя России №675/пр от 28.02.2017 № 256/пр | Вентиляторы радиальные | 1354 | 1010 | шт. | шт. | 1 | 1 | 0 | 0 | 0 | 0 | 0 | 0 | 0 | 1 | 3 | -1 |  | 0 | 0 | 0 | 0 | 0 | 0 | 0 | 0
357 | 64874950 | 64874943 | 18407150 | 1 | 1 | 1 | 1 | 1-1030-90 |  | Рабочий строитель среднего разряда 3 | 1369 | 1013 | чел.-ч | чел.-ч | 1 | 6.54 | 0 | 0 | 0 | 8.53 | 0 | 1 | 1 | 6.54 | 2 | 64874944 | 295 | 0 | 0 | 0 | 0 | 0 | 0 | 0 | 0
357 | 64874951 | 64874943 | 121548 | 1 | 1 | 1 | 1 | 2 |  | Затраты труда машинистов | 608254 | 1013 | чел.час | чел.час | 1 | 0.01 | 0 | 0 | 0 | 0 | 0 | 1 | 2 | 0.01 | 2 | 64874945 | 296 | 0 | 0 | 0 | 0 | 0 | 0 | 0 | 0
357 | 64874952 | 64874943 | 29172379 | 1 | 1 | 1 | 2 | 021141 | ТСЭМ Московской обл., 021141, приказ Минстроя России №675/пр от 28.02.2017 № 264/пр | Краны на автомобильном ходу при работе на других видах строительства 10 т | 1368 | 1011 | маш.-ч | маш.-ч | 1 | 0.01 | 0 | 112 | 13.5 | 0 | 0 | 1 | 0 | 0.01 | 2 | 64874946 | 297 | 0 | 0 | 0 | 0 | 0 | 0 | 0 | 0
357 | 64874953 | 64874943 | 29172509 | 1 | 1 | 1 | 2 | 030305 | ТСЭМ Московской обл., 030305, приказ Минстроя России №675/пр от 28.02.2017 № 264/пр | Лебедки ручные и рычажные тяговым усилием 31,39 кН (3,2 т) | 1368 | 1011 | маш.-ч | маш.-ч | 1 | 1.5 | 0 | 3.12 | 0 | 0 | 0 | 1 | 0 | 1.5 | 2 | 64874947 | 298 | 0 | 0 | 0 | 0 | 0 | 0 | 0 | 0
357 | 64874954 | 64874943 | 29174913 | 1 | 1 | 1 | 2 | 400001 | ТСЭМ Московской обл., 400001, приказ Минстроя России №675/пр от 28.02.2017 № 264/пр | Автомобили бортовые, грузоподъемность до 5 т | 1368 | 1011 | маш.-ч | маш.-ч | 1 | 0.01 | 0 | 87.17 | 11.6 | 0 | 0 | 1 | 0 | 0.01 | 2 | 64874948 | 299 | 0 | 0 | 0 | 0 | 0 | 0 | 0 | 0
357 | 64874955 | 64874943 | 29114168 | 1 | 1 | 1 | 3 | 101-1929 | ТССЦ Московской обл., 101-1929, приказ Минстроя России №675/пр от 28.02.2017 № 254/пр | Болты анкерные | 1348 | 1009 | т | т | 1000 | 0.0014 | 10068 | 0 | 0 | 0 | 0 | 1 | 0 | 0.0014 | 2 | 64874949 | 300 | 0 | 0 | 0 | 0 | 0 | 0 | 0 | 0
357 | 64874956 | 64874943 | 29134136 | 1 | 1 | 1 | 3 | 301-9011 | ТССЦ Московской обл., 301-9011, приказ Минстроя России №675/пр от 28.02.2017 № 256/пр | Вентиляторы радиальные | 1354 | 1010 | шт. | шт. | 1 | 1 | 0 | 0 | 0 | 0 | 0 | 0 | 0 | 1 | 3 | -1 |  | 0 | 0 | 0 | 0 | 0 | 0 | 0 | 0
364 | 64874966 | 64874960 | 18410171 | 1 | 1 | 1 | 1 | 1-1034-90 |  | Рабочий строитель среднего разряда 3,4 | 1369 | 1013 | чел.-ч | чел.-ч | 1 | 1.63 | 0 | 0 | 0 | 8.97 | 0 | 1 | 1 | 1.63 | 2 | 64874961 | 301 | 0 | 0 | 0 | 0 | 0 | 0 | 0 | 0
364 | 64874967 | 64874960 | 29172509 | 1 | 1 | 1 | 2 | 030305 | ТСЭМ Московской обл., 030305, приказ Минстроя России №675/пр от 28.02.2017 № 264/пр | Лебедки ручные и рычажные тяговым усилием 31,39 кН (3,2 т) | 1368 | 1011 | маш.-ч | маш.-ч | 1 | 0.35 | 0 | 3.12 | 0 | 0 | 0 | 1 | 0 | 0.35 | 2 | 64874962 | 302 | 0 | 0 | 0 | 0 | 0 | 0 | 0 | 0
364 | 64874968 | 64874960 | 29174913 | 1 | 1 | 1 | 2 | 400001 | ТСЭМ Московской обл., 400001, приказ Минстроя России №675/пр от 28.02.2017 № 264/пр | Автомобили бортовые, грузоподъемность до 5 т | 1368 | 1011 | маш.-ч | маш.-ч | 1 | 0.01 | 0 | 87.17 | 11.6 | 0 | 0 | 1 | 0 | 0.01 | 2 | 64874963 | 303 | 0 | 0 | 0 | 0 | 0 | 0 | 0 | 0
364 | 64874969 | 64874960 | 29110139 | 1 | 1 | 1 | 3 | 101-1703 | ТССЦ Московской обл., 101-1703, приказ Минстроя России №675/пр от 28.02.2017 № 254/пр | Прокладки резиновые (пластина техническая прессованная) | 1346 | 1009 | кг | кг | 1 | 0.56 | 23.09 | 0 | 0 | 0 | 0 | 1 | 0 | 0.56 | 2 | 64874964 | 304 | 0 | 0 | 0 | 0 | 0 | 0 | 0 | 0
364 | 64874970 | 64874960 | 29114247 | 1 | 1 | 1 | 3 | 101-1714 | ТССЦ Московской обл., 101-1714, приказ Минстроя России №675/пр от 28.02.2017 № 254/пр | Болты с гайками и шайбами строительные | 1348 | 1009 | т | т | 1000 | 0.0002 | 9040.01 | 0 | 0 | 0 | 0 | 1 | 0 | 0.0002 | 2 | 64874965 | 305 | 0 | 0 | 0 | 0 | 0 | 0 | 0 | 0
364 | 64874971 | 64874960 | 29143014 | 1 | 1 | 1 | 3 | 302-9130 | ТССЦ Московской обл., 302-9130, приказ Минстроя России №675/пр от 28.02.2017 № 256/пр | Заслонки унифицированные или клапаны | 1354 | 1010 | шт. | шт. | 1 | 1 | 0 | 0 | 0 | 0 | 0 | 0 | 0 | 1 | 3 | -1 |  | 0 | 0 | 0 | 0 | 0 | 0 | 0 | 0
365 | 64874966 | 64874960 | 18410171 | 1 | 1 | 1 | 1 | 1-1034-90 |  | Рабочий строитель среднего разряда 3,4 | 1369 | 1013 | чел.-ч | чел.-ч | 1 | 1.63 | 0 | 0 | 0 | 8.97 | 0 | 1 | 1 | 1.63 | 2 | 64874961 | 306 | 0 | 0 | 0 | 0 | 0 | 0 | 0 | 0
365 | 64874967 | 64874960 | 29172509 | 1 | 1 | 1 | 2 | 030305 | ТСЭМ Московской обл., 030305, приказ Минстроя России №675/пр от 28.02.2017 № 264/пр | Лебедки ручные и рычажные тяговым усилием 31,39 кН (3,2 т) | 1368 | 1011 | маш.-ч | маш.-ч | 1 | 0.35 | 0 | 3.12 | 0 | 0 | 0 | 1 | 0 | 0.35 | 2 | 64874962 | 307 | 0 | 0 | 0 | 0 | 0 | 0 | 0 | 0
365 | 64874968 | 64874960 | 29174913 | 1 | 1 | 1 | 2 | 400001 | ТСЭМ Московской обл., 400001, приказ Минстроя России №675/пр от 28.02.2017 № 264/пр | Автомобили бортовые, грузоподъемность до 5 т | 1368 | 1011 | маш.-ч | маш.-ч | 1 | 0.01 | 0 | 87.17 | 11.6 | 0 | 0 | 1 | 0 | 0.01 | 2 | 64874963 | 308 | 0 | 0 | 0 | 0 | 0 | 0 | 0 | 0
365 | 64874969 | 64874960 | 29110139 | 1 | 1 | 1 | 3 | 101-1703 | ТССЦ Московской обл., 101-1703, приказ Минстроя России №675/пр от 28.02.2017 № 254/пр | Прокладки резиновые (пластина техническая прессованная) | 1346 | 1009 | кг | кг | 1 | 0.56 | 23.09 | 0 | 0 | 0 | 0 | 1 | 0 | 0.56 | 2 | 64874964 | 309 | 0 | 0 | 0 | 0 | 0 | 0 | 0 | 0
365 | 64874970 | 64874960 | 29114247 | 1 | 1 | 1 | 3 | 101-1714 | ТССЦ Московской обл., 101-1714, приказ Минстроя России №675/пр от 28.02.2017 № 254/пр | Болты с гайками и шайбами строительные | 1348 | 1009 | т | т | 1000 | 0.0002 | 9040.01 | 0 | 0 | 0 | 0 | 1 | 0 | 0.0002 | 2 | 64874965 | 310 | 0 | 0 | 0 | 0 | 0 | 0 | 0 | 0
365 | 64874971 | 64874960 | 29143014 | 1 | 1 | 1 | 3 | 302-9130 | ТССЦ Московской обл., 302-9130, приказ Минстроя России №675/пр от 28.02.2017 № 256/пр | Заслонки унифицированные или клапаны | 1354 | 1010 | шт. | шт. | 1 | 1 | 0 | 0 | 0 | 0 | 0 | 0 | 0 | 1 | 3 | -1 |  | 0 | 0 | 0 | 0 | 0 | 0 | 0 | 0
368 | 64874981 | 64874973 | 18410171 | 1 | 1 | 1 | 1 | 1-1034-90 |  | Рабочий строитель среднего разряда 3,4 | 1369 | 1013 | чел.-ч | чел.-ч | 1 | 1.46 | 0 | 0 | 0 | 8.97 | 0 | 1 | 1 | 1.46 | 2 | 64874974 | 311 | 0 | 0 | 0 | 0 | 0 | 0 | 0 | 0
368 | 64874982 | 64874973 | 29172657 | 1 | 1 | 1 | 2 | 040502 | ТСЭМ Московской обл., 040502, приказ Минстроя России №675/пр от 28.02.2017 № 264/пр | Установки для сварки ручной дуговой (постоянного тока) | 1368 | 1011 | маш.-ч | маш.-ч | 1 | 0.12 | 0 | 8.1 | 0 | 0 | 0 | 1 | 0 | 0.12 | 2 | 64874975 | 312 | 0 | 0 | 0 | 0 | 0 | 0 | 0 | 0
368 | 64874983 | 64874973 | 29174500 | 1 | 1 | 1 | 2 | 330206 | ТСЭМ Московской обл., 330206, приказ Минстроя России №675/пр от 28.02.2017 № 264/пр | Дрели электрические | 1368 | 1011 | маш.-ч | маш.-ч | 1 | 0.27 | 0 | 1.95 | 0 | 0 | 0 | 1 | 0 | 0.27 | 2 | 64874976 | 313 | 0 | 0 | 0 | 0 | 0 | 0 | 0 | 0
368 | 64874984 | 64874973 | 29174913 | 1 | 1 | 1 | 2 | 400001 | ТСЭМ Московской обл., 400001, приказ Минстроя России №675/пр от 28.02.2017 № 264/пр | Автомобили бортовые, грузоподъемность до 5 т | 1368 | 1011 | маш.-ч | маш.-ч | 1 | 0.01 | 0 | 87.17 | 11.6 | 0 | 0 | 1 | 0 | 0.01 | 2 | 64874977 | 314 | 0 | 0 | 0 | 0 | 0 | 0 | 0 | 0
368 | 64874985 | 64874973 | 29113986 | 1 | 1 | 1 | 3 | 101-1522 | ТССЦ Московской обл., 101-1522, приказ Минстроя России №675/пр от 28.02.2017 № 254/пр | Электроды диаметром 5 мм Э42А | 1348 | 1009 | т | т | 1000 | 0.00011 | 10362 | 0 | 0 | 0 | 0 | 1 | 0 | 0.00011 | 2 | 64874978 | 315 | 0 | 0 | 0 | 0 | 0 | 0 | 0 | 0
368 | 64874986 | 64874973 | 29131328 | 1 | 1 | 1 | 3 | 204-0004 | ТССЦ Московской обл., 204-0004, приказ Минстроя России №675/пр от 28.02.2017 № 255/пр | Горячекатаная арматурная сталь гладкая класса А-I, диаметром 12 мм | 1348 | 1009 | т | т | 1000 | 0.00043 | 6014.12 | 0 | 0 | 0 | 0 | 1 | 0 | 0.00043 | 2 | 64874979 | 316 | 0 | 0 | 0 | 0 | 0 | 0 | 0 | 0
368 | 64874987 | 64874973 | 29136287 | 1 | 1 | 1 | 3 | 301-9390 | ТССЦ Московской обл., 301-9390, приказ Минстроя России №675/пр от 28.02.2017 № 256/пр | Решетки жалюзийные | 1354 | 1010 | шт. | шт. | 1 | 1 | 0 | 0 | 0 | 0 | 0 | 0 | 0 | 1 | 3 | -1 |  | 0 | 0 | 0 | 0 | 0 | 0 | 0 | 0
368 | 64874988 | 64874973 | 29145157 | 1 | 1 | 1 | 3 | 402-0004 | ТССЦ Московской обл., 402-0004, приказ Минстроя России №675/пр от 28.02.2017 № 257/пр | Раствор готовый кладочный цементный марки 100 | 1339 | 1007 | м3 | м3 | 1 | 0.0003 | 519.8 | 0 | 0 | 0 | 0 | 1 | 0 | 0.0003 | 2 | 64874980 | 317 | 0 | 0 | 0 | 0 | 0 | 0 | 0 | 0
369 | 64874981 | 64874973 | 18410171 | 1 | 1 | 1 | 1 | 1-1034-90 |  | Рабочий строитель среднего разряда 3,4 | 1369 | 1013 | чел.-ч | чел.-ч | 1 | 1.46 | 0 | 0 | 0 | 8.97 | 0 | 1 | 1 | 1.46 | 2 | 64874974 | 318 | 0 | 0 | 0 | 0 | 0 | 0 | 0 | 0
369 | 64874982 | 64874973 | 29172657 | 1 | 1 | 1 | 2 | 040502 | ТСЭМ Московской обл., 040502, приказ Минстроя России №675/пр от 28.02.2017 № 264/пр | Установки для сварки ручной дуговой (постоянного тока) | 1368 | 1011 | маш.-ч | маш.-ч | 1 | 0.12 | 0 | 8.1 | 0 | 0 | 0 | 1 | 0 | 0.12 | 2 | 64874975 | 319 | 0 | 0 | 0 | 0 | 0 | 0 | 0 | 0
369 | 64874983 | 64874973 | 29174500 | 1 | 1 | 1 | 2 | 330206 | ТСЭМ Московской обл., 330206, приказ Минстроя России №675/пр от 28.02.2017 № 264/пр | Дрели электрические | 1368 | 1011 | маш.-ч | маш.-ч | 1 | 0.27 | 0 | 1.95 | 0 | 0 | 0 | 1 | 0 | 0.27 | 2 | 64874976 | 320 | 0 | 0 | 0 | 0 | 0 | 0 | 0 | 0
369 | 64874984 | 64874973 | 29174913 | 1 | 1 | 1 | 2 | 400001 | ТСЭМ Московской обл., 400001, приказ Минстроя России №675/пр от 28.02.2017 № 264/пр | Автомобили бортовые, грузоподъемность до 5 т | 1368 | 1011 | маш.-ч | маш.-ч | 1 | 0.01 | 0 | 87.17 | 11.6 | 0 | 0 | 1 | 0 | 0.01 | 2 | 64874977 | 321 | 0 | 0 | 0 | 0 | 0 | 0 | 0 | 0
369 | 64874985 | 64874973 | 29113986 | 1 | 1 | 1 | 3 | 101-1522 | ТССЦ Московской обл., 101-1522, приказ Минстроя России №675/пр от 28.02.2017 № 254/пр | Электроды диаметром 5 мм Э42А | 1348 | 1009 | т | т | 1000 | 0.00011 | 10362 | 0 | 0 | 0 | 0 | 1 | 0 | 0.00011 | 2 | 64874978 | 322 | 0 | 0 | 0 | 0 | 0 | 0 | 0 | 0
369 | 64874986 | 64874973 | 29131328 | 1 | 1 | 1 | 3 | 204-0004 | ТССЦ Московской обл., 204-0004, приказ Минстроя России №675/пр от 28.02.2017 № 255/пр | Горячекатаная арматурная сталь гладкая класса А-I, диаметром 12 мм | 1348 | 1009 | т | т | 1000 | 0.00043 | 6014.12 | 0 | 0 | 0 | 0 | 1 | 0 | 0.00043 | 2 | 64874979 | 323 | 0 | 0 | 0 | 0 | 0 | 0 | 0 | 0
369 | 64874987 | 64874973 | 29136287 | 1 | 1 | 1 | 3 | 301-9390 | ТССЦ Московской обл., 301-9390, приказ Минстроя России №675/пр от 28.02.2017 № 256/пр | Решетки жалюзийные | 1354 | 1010 | шт. | шт. | 1 | 1 | 0 | 0 | 0 | 0 | 0 | 0 | 0 | 1 | 3 | -1 |  | 0 | 0 | 0 | 0 | 0 | 0 | 0 | 0
369 | 64874988 | 64874973 | 29145157 | 1 | 1 | 1 | 3 | 402-0004 | ТССЦ Московской обл., 402-0004, приказ Минстроя России №675/пр от 28.02.2017 № 257/пр | Раствор готовый кладочный цементный марки 100 | 1339 | 1007 | м3 | м3 | 1 | 0.0003 | 519.8 | 0 | 0 | 0 | 0 | 1 | 0 | 0.0003 | 2 | 64874980 | 324 | 0 | 0 | 0 | 0 | 0 | 0 | 0 | 0
372 | 64902251 | 64874990 | 18406785 | 1 | 1 | 1 | 1 | 1-1033-90 |  | Рабочий строитель среднего разряда 3,3 | 1369 | 1013 | чел.-ч | чел.-ч | 1 | 1.33 | 0 | 0 | 0 | 8.86 | 0 | 1 | 1 | 1.33 | 2 | 64902251 | 325 | 0 | 0 | 0 | 0 | 0 | 0 | 0 | 0
372 | 64902252 | 64874990 | 29172509 | 1 | 1 | 1 | 2 | 030305 | ТСЭМ Московской обл., 030305, приказ Минстроя России №675/пр от 28.02.2017 № 264/пр | Лебедки ручные и рычажные тяговым усилием 31,39 кН (3,2 т) | 1368 | 1011 | маш.-ч | маш.-ч | 1 | 0.31 | 0 | 3.12 | 0 | 0 | 0 | 1 | 0 | 0.31 | 2 | 64902252 | 326 | 0 | 0 | 0 | 0 | 0 | 0 | 0 | 0
372 | 64902253 | 64874990 | 29172515 | 1 | 1 | 1 | 2 | 030403 | ТСЭМ Московской обл., 030403, приказ Минстроя России №675/пр от 28.02.2017 № 264/пр | Лебедки электрические тяговым усилием 19,62 кН (2 т) | 1368 | 1011 | маш.-ч | маш.-ч | 1 | 0.05 | 0 | 6.66 | 0 | 0 | 0 | 1 | 0 | 0.05 | 2 | 64902253 | 327 | 0 | 0 | 0 | 0 | 0 | 0 | 0 | 0
372 | 64902254 | 64874990 | 29172657 | 1 | 1 | 1 | 2 | 040502 | ТСЭМ Московской обл., 040502, приказ Минстроя России №675/пр от 28.02.2017 № 264/пр | Установки для сварки ручной дуговой (постоянного тока) | 1368 | 1011 | маш.-ч | маш.-ч | 1 | 0.23 | 0 | 8.1 | 0 | 0 | 0 | 1 | 0 | 0.23 | 2 | 64902254 | 328 | 0 | 0 | 0 | 0 | 0 | 0 | 0 | 0
372 | 64902255 | 64874990 | 29174913 | 1 | 1 | 1 | 2 | 400001 | ТСЭМ Московской обл., 400001, приказ Минстроя России №675/пр от 28.02.2017 № 264/пр | Автомобили бортовые, грузоподъемность до 5 т | 1368 | 1011 | маш.-ч | маш.-ч | 1 | 0.01 | 0 | 87.17 | 11.6 | 0 | 0 | 1 | 0 | 0.01 | 2 | 64902255 | 329 | 0 | 0 | 0 | 0 | 0 | 0 | 0 | 0
372 | 64902256 | 64874990 | 29113986 | 1 | 1 | 1 | 3 | 101-1522 | ТССЦ Московской обл., 101-1522, приказ Минстроя России №675/пр от 28.02.2017 № 254/пр | Электроды диаметром 5 мм Э42А | 1348 | 1009 | т | т | 1000 | 0.0002 | 10362 | 0 | 0 | 0 | 0 | 1 | 0 | 0.0002 | 2 | 64902256 | 330 | 0 | 0 | 0 | 0 | 0 | 0 | 0 | 0
372 | 64902257 | 64874990 | 29110139 | 1 | 1 | 1 | 3 | 101-1703 | ТССЦ Московской обл., 101-1703, приказ Минстроя России №675/пр от 28.02.2017 № 254/пр | Прокладки резиновые (пластина техническая прессованная) | 1346 | 1009 | кг | кг | 1 | 0.164 | 23.09 | 0 | 0 | 0 | 0 | 1 | 0 | 0.164 | 2 | 64902257 | 331 | 0 | 0 | 0 | 0 | 0 | 0 | 0 | 0
372 | 64902258 | 64874990 | 29114247 | 1 | 1 | 1 | 3 | 101-1714 | ТССЦ Московской обл., 101-1714, приказ Минстроя России №675/пр от 28.02.2017 № 254/пр | Болты с гайками и шайбами строительные | 1348 | 1009 | т | т | 1000 | 0.00014 | 9040.01 | 0 | 0 | 0 | 0 | 1 | 0 | 0.00014 | 2 | 64902258 | 332 | 0 | 0 | 0 | 0 | 0 | 0 | 0 | 0
372 | 64902259 | 64874990 | 29135968 | 1 | 1 | 1 | 3 | 301-9074 | ТССЦ Московской обл., 301-9074, приказ Минстроя России №675/пр от 28.02.2017 № 256/пр | Воздухораспределители | 1354 | 1010 | шт. | шт. | 1 | 1 | 0 | 0 | 0 | 0 | 0 | 0 | 0 | 1 | 3 | -1 |  | 0 | 0 | 0 | 0 | 0 | 0 | 0 | 0
372 | 64902260 | 64874990 | 29139870 | 1 | 1 | 1 | 3 | 301-9240 | ТССЦ Московской обл., 301-9240, приказ Минстроя России №675/пр от 28.02.2017 № 256/пр | Крепления | 1346 | 1009 | кг | кг | 1 | 0 | 0 | 0 | 0 | 0 | 1 | 0 | 0 | 0 | 3 | -1 |  | 0 | 0 | 0 | 0 | 0 | 0 | 0 | 0
373 | 64902251 | 64874990 | 18406785 | 1 | 1 | 1 | 1 | 1-1033-90 |  | Рабочий строитель среднего разряда 3,3 | 1369 | 1013 | чел.-ч | чел.-ч | 1 | 1.33 | 0 | 0 | 0 | 8.86 | 0 | 1 | 1 | 1.33 | 2 | 64902251 | 333 | 0 | 0 | 0 | 0 | 0 | 0 | 0 | 0
373 | 64902252 | 64874990 | 29172509 | 1 | 1 | 1 | 2 | 030305 | ТСЭМ Московской обл., 030305, приказ Минстроя России №675/пр от 28.02.2017 № 264/пр | Лебедки ручные и рычажные тяговым усилием 31,39 кН (3,2 т) | 1368 | 1011 | маш.-ч | маш.-ч | 1 | 0.31 | 0 | 3.12 | 0 | 0 | 0 | 1 | 0 | 0.31 | 2 | 64902252 | 334 | 0 | 0 | 0 | 0 | 0 | 0 | 0 | 0
373 | 64902253 | 64874990 | 29172515 | 1 | 1 | 1 | 2 | 030403 | ТСЭМ Московской обл., 030403, приказ Минстроя России №675/пр от 28.02.2017 № 264/пр | Лебедки электрические тяговым усилием 19,62 кН (2 т) | 1368 | 1011 | маш.-ч | маш.-ч | 1 | 0.05 | 0 | 6.66 | 0 | 0 | 0 | 1 | 0 | 0.05 | 2 | 64902253 | 335 | 0 | 0 | 0 | 0 | 0 | 0 | 0 | 0
373 | 64902254 | 64874990 | 29172657 | 1 | 1 | 1 | 2 | 040502 | ТСЭМ Московской обл., 040502, приказ Минстроя России №675/пр от 28.02.2017 № 264/пр | Установки для сварки ручной дуговой (постоянного тока) | 1368 | 1011 | маш.-ч | маш.-ч | 1 | 0.23 | 0 | 8.1 | 0 | 0 | 0 | 1 | 0 | 0.23 | 2 | 64902254 | 336 | 0 | 0 | 0 | 0 | 0 | 0 | 0 | 0
373 | 64902255 | 64874990 | 29174913 | 1 | 1 | 1 | 2 | 400001 | ТСЭМ Московской обл., 400001, приказ Минстроя России №675/пр от 28.02.2017 № 264/пр | Автомобили бортовые, грузоподъемность до 5 т | 1368 | 1011 | маш.-ч | маш.-ч | 1 | 0.01 | 0 | 87.17 | 11.6 | 0 | 0 | 1 | 0 | 0.01 | 2 | 64902255 | 337 | 0 | 0 | 0 | 0 | 0 | 0 | 0 | 0
373 | 64902256 | 64874990 | 29113986 | 1 | 1 | 1 | 3 | 101-1522 | ТССЦ Московской обл., 101-1522, приказ Минстроя России №675/пр от 28.02.2017 № 254/пр | Электроды диаметром 5 мм Э42А | 1348 | 1009 | т | т | 1000 | 0.0002 | 10362 | 0 | 0 | 0 | 0 | 1 | 0 | 0.0002 | 2 | 64902256 | 338 | 0 | 0 | 0 | 0 | 0 | 0 | 0 | 0
373 | 64902257 | 64874990 | 29110139 | 1 | 1 | 1 | 3 | 101-1703 | ТССЦ Московской обл., 101-1703, приказ Минстроя России №675/пр от 28.02.2017 № 254/пр | Прокладки резиновые (пластина техническая прессованная) | 1346 | 1009 | кг | кг | 1 | 0.164 | 23.09 | 0 | 0 | 0 | 0 | 1 | 0 | 0.164 | 2 | 64902257 | 339 | 0 | 0 | 0 | 0 | 0 | 0 | 0 | 0
373 | 64902258 | 64874990 | 29114247 | 1 | 1 | 1 | 3 | 101-1714 | ТССЦ Московской обл., 101-1714, приказ Минстроя России №675/пр от 28.02.2017 № 254/пр | Болты с гайками и шайбами строительные | 1348 | 1009 | т | т | 1000 | 0.00014 | 9040.01 | 0 | 0 | 0 | 0 | 1 | 0 | 0.00014 | 2 | 64902258 | 340 | 0 | 0 | 0 | 0 | 0 | 0 | 0 | 0
373 | 64902259 | 64874990 | 29135968 | 1 | 1 | 1 | 3 | 301-9074 | ТССЦ Московской обл., 301-9074, приказ Минстроя России №675/пр от 28.02.2017 № 256/пр | Воздухораспределители | 1354 | 1010 | шт. | шт. | 1 | 1 | 0 | 0 | 0 | 0 | 0 | 0 | 0 | 1 | 3 | -1 |  | 0 | 0 | 0 | 0 | 0 | 0 | 0 | 0
373 | 64902260 | 64874990 | 29139870 | 1 | 1 | 1 | 3 | 301-9240 | ТССЦ Московской обл., 301-9240, приказ Минстроя России №675/пр от 28.02.2017 № 256/пр | Крепления | 1346 | 1009 | кг | кг | 1 | 0 | 0 | 0 | 0 | 0 | 1 | 0 | 0 | 0 | 3 | -1 |  | 0 | 0 | 0 | 0 | 0 | 0 | 0 | 0
376 | 64875015 | 64875003 | 18410572 | 1 | 1 | 1 | 1 | 1-1032-90 |  | Рабочий строитель среднего разряда 3,2 | 1369 | 1013 | чел.-ч | чел.-ч | 1 | 167.86 | 0 | 0 | 0 | 8.74 | 0 | 1 | 1 | 167.86 | 2 | 64875004 | 341 | 0 | 0 | 0 | 0 | 0 | 0 | 0 | 0
376 | 64875016 | 64875003 | 121548 | 1 | 1 | 1 | 1 | 2 |  | Затраты труда машинистов | 608254 | 1013 | чел.час | чел.час | 1 | 0.52 | 0 | 0 | 0 | 0 | 0 | 1 | 2 | 0.52 | 2 | 64875005 | 342 | 0 | 0 | 0 | 0 | 0 | 0 | 0 | 0
376 | 64875017 | 64875003 | 29172379 | 1 | 1 | 1 | 2 | 021141 | ТСЭМ Московской обл., 021141, приказ Минстроя России №675/пр от 28.02.2017 № 264/пр | Краны на автомобильном ходу при работе на других видах строительства 10 т | 1368 | 1011 | маш.-ч | маш.-ч | 1 | 0.52 | 0 | 112 | 13.5 | 0 | 0 | 1 | 0 | 0.52 | 2 | 64875006 | 343 | 0 | 0 | 0 | 0 | 0 | 0 | 0 | 0
376 | 64875018 | 64875003 | 29172515 | 1 | 1 | 1 | 2 | 030403 | ТСЭМ Московской обл., 030403, приказ Минстроя России №675/пр от 28.02.2017 № 264/пр | Лебедки электрические тяговым усилием 19,62 кН (2 т) | 1368 | 1011 | маш.-ч | маш.-ч | 1 | 0.39 | 0 | 6.66 | 0 | 0 | 0 | 1 | 0 | 0.39 | 2 | 64875007 | 344 | 0 | 0 | 0 | 0 | 0 | 0 | 0 | 0
376 | 64875019 | 64875003 | 29172657 | 1 | 1 | 1 | 2 | 040502 | ТСЭМ Московской обл., 040502, приказ Минстроя России №675/пр от 28.02.2017 № 264/пр | Установки для сварки ручной дуговой (постоянного тока) | 1368 | 1011 | маш.-ч | маш.-ч | 1 | 1.79 | 0 | 8.1 | 0 | 0 | 0 | 1 | 0 | 1.79 | 2 | 64875008 | 345 | 0 | 0 | 0 | 0 | 0 | 0 | 0 | 0
376 | 64875020 | 64875003 | 29174913 | 1 | 1 | 1 | 2 | 400001 | ТСЭМ Московской обл., 400001, приказ Минстроя России №675/пр от 28.02.2017 № 264/пр | Автомобили бортовые, грузоподъемность до 5 т | 1368 | 1011 | маш.-ч | маш.-ч | 1 | 0.78 | 0 | 87.17 | 11.6 | 0 | 0 | 1 | 0 | 0.78 | 2 | 64875009 | 346 | 0 | 0 | 0 | 0 | 0 | 0 | 0 | 0
376 | 64875021 | 64875003 | 29111206 | 1 | 1 | 1 | 3 | 101-0605 | ТССЦ Московской обл., 101-0605, приказ Минстроя России №675/пр от 28.02.2017 № 254/пр | Мастика герметизирующая нетвердеющая «Гэлан» | 1348 | 1009 | т | т | 1000 | 0.00501 | 17183 | 0 | 0 | 0 | 0 | 1 | 0 | 0.00501 | 2 | 64875010 | 347 | 0 | 0 | 0 | 0 | 0 | 0 | 0 | 0
376 | 64875022 | 64875003 | 29113986 | 1 | 1 | 1 | 3 | 101-1522 | ТССЦ Московской обл., 101-1522, приказ Минстроя России №675/пр от 28.02.2017 № 254/пр | Электроды диаметром 5 мм Э42А | 1348 | 1009 | т | т | 1000 | 0.00045 | 10362 | 0 | 0 | 0 | 0 | 1 | 0 | 0.00045 | 2 | 64875011 | 348 | 0 | 0 | 0 | 0 | 0 | 0 | 0 | 0
376 | 64875023 | 64875003 | 29110139 | 1 | 1 | 1 | 3 | 101-1703 | ТССЦ Московской обл., 101-1703, приказ Минстроя России №675/пр от 28.02.2017 № 254/пр | Прокладки резиновые (пластина техническая прессованная) | 1346 | 1009 | кг | кг | 1 | 8 | 23.09 | 0 | 0 | 0 | 0 | 1 | 0 | 8 | 2 | 64875012 | 349 | 0 | 0 | 0 | 0 | 0 | 0 | 0 | 0
376 | 64875024 | 64875003 | 29114247 | 1 | 1 | 1 | 3 | 101-1714 | ТССЦ Московской обл., 101-1714, приказ Минстроя России №675/пр от 28.02.2017 № 254/пр | Болты с гайками и шайбами строительные | 1348 | 1009 | т | т | 1000 | 0.015 | 9040.01 | 0 | 0 | 0 | 0 | 1 | 0 | 0.015 | 2 | 64875013 | 350 | 0 | 0 | 0 | 0 | 0 | 0 | 0 | 0
376 | 64875025 | 64875003 | 29112762 | 1 | 1 | 1 | 3 | 101-9430 | ТССЦ Московской обл., 101-9430, приказ Минстроя России №675/пр от 28.02.2017 № 254/пр | Сетки в рамках | 1327 | 1005 | м2 | м2 | 1 | 0 | 0 | 0 | 0 | 0 | 1 | 0 | 0 | 0 | 3 | -1 |  | 0 | 0 | 0 | 0 | 0 | 0 | 0 | 0
376 | 64875026 | 64875003 | 29135946 | 1 | 1 | 1 | 3 | 301-9066 | ТССЦ Московской обл., 301-9066, приказ Минстроя России №675/пр от 28.02.2017 № 256/пр | Воздуховоды металлические | 1327 | 1005 | м2 | м2 | 1 | 100 | 0 | 0 | 0 | 0 | 0 | 0 | 0 | 100 | 3 | -1 |  | 0 | 0 | 0 | 0 | 0 | 0 | 0 | 0
376 | 64875027 | 64875003 | 29137739 | 1 | 1 | 1 | 3 | 301-9110 | ТССЦ Московской обл., 301-9110, приказ Минстроя России №675/пр от 28.02.2017 № 256/пр | Дроссель-клапаны в патрубке | 1354 | 1010 | шт. | шт. | 1 | 0 | 0 | 0 | 0 | 0 | 1 | 0 | 0 | 0 | 3 | -1 |  | 0 | 0 | 0 | 0 | 0 | 0 | 0 | 0
376 | 64875028 | 64875003 | 29139870 | 1 | 1 | 1 | 3 | 301-9240 | ТССЦ Московской обл., 301-9240, приказ Минстроя России №675/пр от 28.02.2017 № 256/пр | Крепления | 1346 | 1009 | кг | кг | 1 | 0 | 0 | 0 | 0 | 0 | 1 | 0 | 0 | 0 | 3 | -1 |  | 0 | 0 | 0 | 0 | 0 | 0 | 0 | 0
376 | 64875029 | 64875003 | 29141973 | 1 | 1 | 1 | 3 | 301-9520 | ТССЦ Московской обл., 301-9520, приказ Минстроя России №675/пр от 28.02.2017 № 256/пр | Шиберы | 1354 | 1010 | шт. | шт. | 1 | 0 | 0 | 0 | 0 | 0 | 1 | 0 | 0 | 0 | 3 | -1 |  | 0 | 0 | 0 | 0 | 0 | 0 | 0 | 0
376 | 64875030 | 64875003 | 29137308 | 1 | 1 | 1 | 3 | 301-9640 | ТССЦ Московской обл., 301-9640, приказ Минстроя России №675/пр от 28.02.2017 № 256/пр | Заглушки питометражных лючков | 1354 | 1010 | шт. | шт. | 1 | 0 | 0 | 0 | 0 | 0 | 1 | 0 | 0 | 0 | 3 | -1 |  | 0 | 0 | 0 | 0 | 0 | 0 | 0 | 0
376 | 64875031 | 64875003 | 29171674 | 1 | 1 | 1 | 3 | 509-0989 | ТССЦ Московской обл., 509-0989, приказ Минстроя России №675/пр от 28.02.2017 № 258/пр | Шнур асбестовый общего назначения марки ШАОН диаметром 8-10 мм | 1348 | 1009 | т | т | 1000 | 0.00089 | 26499 | 0 | 0 | 0 | 0 | 1 | 0 | 0.00089 | 2 | 64875014 | 351 | 0 | 0 | 0 | 0 | 0 | 0 | 0 | 0
377 | 64875015 | 64875003 | 18410572 | 1 | 1 | 1 | 1 | 1-1032-90 |  | Рабочий строитель среднего разряда 3,2 | 1369 | 1013 | чел.-ч | чел.-ч | 1 | 167.86 | 0 | 0 | 0 | 8.74 | 0 | 1 | 1 | 167.86 | 2 | 64875004 | 352 | 0 | 0 | 0 | 0 | 0 | 0 | 0 | 0
377 | 64875016 | 64875003 | 121548 | 1 | 1 | 1 | 1 | 2 |  | Затраты труда машинистов | 608254 | 1013 | чел.час | чел.час | 1 | 0.52 | 0 | 0 | 0 | 0 | 0 | 1 | 2 | 0.52 | 2 | 64875005 | 353 | 0 | 0 | 0 | 0 | 0 | 0 | 0 | 0
377 | 64875017 | 64875003 | 29172379 | 1 | 1 | 1 | 2 | 021141 | ТСЭМ Московской обл., 021141, приказ Минстроя России №675/пр от 28.02.2017 № 264/пр | Краны на автомобильном ходу при работе на других видах строительства 10 т | 1368 | 1011 | маш.-ч | маш.-ч | 1 | 0.52 | 0 | 112 | 13.5 | 0 | 0 | 1 | 0 | 0.52 | 2 | 64875006 | 354 | 0 | 0 | 0 | 0 | 0 | 0 | 0 | 0
377 | 64875018 | 64875003 | 29172515 | 1 | 1 | 1 | 2 | 030403 | ТСЭМ Московской обл., 030403, приказ Минстроя России №675/пр от 28.02.2017 № 264/пр | Лебедки электрические тяговым усилием 19,62 кН (2 т) | 1368 | 1011 | маш.-ч | маш.-ч | 1 | 0.39 | 0 | 6.66 | 0 | 0 | 0 | 1 | 0 | 0.39 | 2 | 64875007 | 355 | 0 | 0 | 0 | 0 | 0 | 0 | 0 | 0
377 | 64875019 | 64875003 | 29172657 | 1 | 1 | 1 | 2 | 040502 | ТСЭМ Московской обл., 040502, приказ Минстроя России №675/пр от 28.02.2017 № 264/пр | Установки для сварки ручной дуговой (постоянного тока) | 1368 | 1011 | маш.-ч | маш.-ч | 1 | 1.79 | 0 | 8.1 | 0 | 0 | 0 | 1 | 0 | 1.79 | 2 | 64875008 | 356 | 0 | 0 | 0 | 0 | 0 | 0 | 0 | 0
377 | 64875020 | 64875003 | 29174913 | 1 | 1 | 1 | 2 | 400001 | ТСЭМ Московской обл., 400001, приказ Минстроя России №675/пр от 28.02.2017 № 264/пр | Автомобили бортовые, грузоподъемность до 5 т | 1368 | 1011 | маш.-ч | маш.-ч | 1 | 0.78 | 0 | 87.17 | 11.6 | 0 | 0 | 1 | 0 | 0.78 | 2 | 64875009 | 357 | 0 | 0 | 0 | 0 | 0 | 0 | 0 | 0
377 | 64875021 | 64875003 | 29111206 | 1 | 1 | 1 | 3 | 101-0605 | ТССЦ Московской обл., 101-0605, приказ Минстроя России №675/пр от 28.02.2017 № 254/пр | Мастика герметизирующая нетвердеющая «Гэлан» | 1348 | 1009 | т | т | 1000 | 0.00501 | 17183 | 0 | 0 | 0 | 0 | 1 | 0 | 0.00501 | 2 | 64875010 | 358 | 0 | 0 | 0 | 0 | 0 | 0 | 0 | 0
377 | 64875022 | 64875003 | 29113986 | 1 | 1 | 1 | 3 | 101-1522 | ТССЦ Московской обл., 101-1522, приказ Минстроя России №675/пр от 28.02.2017 № 254/пр | Электроды диаметром 5 мм Э42А | 1348 | 1009 | т | т | 1000 | 0.00045 | 10362 | 0 | 0 | 0 | 0 | 1 | 0 | 0.00045 | 2 | 64875011 | 359 | 0 | 0 | 0 | 0 | 0 | 0 | 0 | 0
377 | 64875023 | 64875003 | 29110139 | 1 | 1 | 1 | 3 | 101-1703 | ТССЦ Московской обл., 101-1703, приказ Минстроя России №675/пр от 28.02.2017 № 254/пр | Прокладки резиновые (пластина техническая прессованная) | 1346 | 1009 | кг | кг | 1 | 8 | 23.09 | 0 | 0 | 0 | 0 | 1 | 0 | 8 | 2 | 64875012 | 360 | 0 | 0 | 0 | 0 | 0 | 0 | 0 | 0
377 | 64875024 | 64875003 | 29114247 | 1 | 1 | 1 | 3 | 101-1714 | ТССЦ Московской обл., 101-1714, приказ Минстроя России №675/пр от 28.02.2017 № 254/пр | Болты с гайками и шайбами строительные | 1348 | 1009 | т | т | 1000 | 0.015 | 9040.01 | 0 | 0 | 0 | 0 | 1 | 0 | 0.015 | 2 | 64875013 | 361 | 0 | 0 | 0 | 0 | 0 | 0 | 0 | 0
377 | 64875025 | 64875003 | 29112762 | 1 | 1 | 1 | 3 | 101-9430 | ТССЦ Московской обл., 101-9430, приказ Минстроя России №675/пр от 28.02.2017 № 254/пр | Сетки в рамках | 1327 | 1005 | м2 | м2 | 1 | 0 | 0 | 0 | 0 | 0 | 1 | 0 | 0 | 0 | 3 | -1 |  | 0 | 0 | 0 | 0 | 0 | 0 | 0 | 0
377 | 64875026 | 64875003 | 29135946 | 1 | 1 | 1 | 3 | 301-9066 | ТССЦ Московской обл., 301-9066, приказ Минстроя России №675/пр от 28.02.2017 № 256/пр | Воздуховоды металлические | 1327 | 1005 | м2 | м2 | 1 | 100 | 0 | 0 | 0 | 0 | 0 | 0 | 0 | 100 | 3 | -1 |  | 0 | 0 | 0 | 0 | 0 | 0 | 0 | 0
377 | 64875027 | 64875003 | 29137739 | 1 | 1 | 1 | 3 | 301-9110 | ТССЦ Московской обл., 301-9110, приказ Минстроя России №675/пр от 28.02.2017 № 256/пр | Дроссель-клапаны в патрубке | 1354 | 1010 | шт. | шт. | 1 | 0 | 0 | 0 | 0 | 0 | 1 | 0 | 0 | 0 | 3 | -1 |  | 0 | 0 | 0 | 0 | 0 | 0 | 0 | 0
377 | 64875028 | 64875003 | 29139870 | 1 | 1 | 1 | 3 | 301-9240 | ТССЦ Московской обл., 301-9240, приказ Минстроя России №675/пр от 28.02.2017 № 256/пр | Крепления | 1346 | 1009 | кг | кг | 1 | 0 | 0 | 0 | 0 | 0 | 1 | 0 | 0 | 0 | 3 | -1 |  | 0 | 0 | 0 | 0 | 0 | 0 | 0 | 0
377 | 64875029 | 64875003 | 29141973 | 1 | 1 | 1 | 3 | 301-9520 | ТССЦ Московской обл., 301-9520, приказ Минстроя России №675/пр от 28.02.2017 № 256/пр | Шиберы | 1354 | 1010 | шт. | шт. | 1 | 0 | 0 | 0 | 0 | 0 | 1 | 0 | 0 | 0 | 3 | -1 |  | 0 | 0 | 0 | 0 | 0 | 0 | 0 | 0
377 | 64875030 | 64875003 | 29137308 | 1 | 1 | 1 | 3 | 301-9640 | ТССЦ Московской обл., 301-9640, приказ Минстроя России №675/пр от 28.02.2017 № 256/пр | Заглушки питометражных лючков | 1354 | 1010 | шт. | шт. | 1 | 0 | 0 | 0 | 0 | 0 | 1 | 0 | 0 | 0 | 3 | -1 |  | 0 | 0 | 0 | 0 | 0 | 0 | 0 | 0
377 | 64875031 | 64875003 | 29171674 | 1 | 1 | 1 | 3 | 509-0989 | ТССЦ Московской обл., 509-0989, приказ Минстроя России №675/пр от 28.02.2017 № 258/пр | Шнур асбестовый общего назначения марки ШАОН диаметром 8-10 мм | 1348 | 1009 | т | т | 1000 | 0.00089 | 26499 | 0 | 0 | 0 | 0 | 1 | 0 | 0.00089 | 2 | 64875014 | 362 | 0 | 0 | 0 | 0 | 0 | 0 | 0 | 0
417 | 64875044 | 64875034 | 18410171 | 1 | 1 | 1 | 1 | 1-1034-90 |  | Рабочий строитель среднего разряда 3,4 | 1369 | 1013 | чел.-ч | чел.-ч | 1 | 96.57 | 0 | 0 | 0 | 8.97 | 0 | 1 | 1 | 96.57 | 2 | 64875035 | 363 | 0 | 0 | 0 | 0 | 0 | 0 | 0 | 0
417 | 64875045 | 64875034 | 121548 | 1 | 1 | 1 | 1 | 2 |  | Затраты труда машинистов | 608254 | 1013 | чел.час | чел.час | 1 | 1.06 | 0 | 0 | 0 | 0 | 0 | 1 | 2 | 1.06 | 2 | 64875036 | 364 | 0 | 0 | 0 | 0 | 0 | 0 | 0 | 0
417 | 64875046 | 64875034 | 29172379 | 1 | 1 | 1 | 2 | 021141 | ТСЭМ Московской обл., 021141, приказ Минстроя России №675/пр от 28.02.2017 № 264/пр | Краны на автомобильном ходу при работе на других видах строительства 10 т | 1368 | 1011 | маш.-ч | маш.-ч | 1 | 0.09 | 0 | 112 | 13.5 | 0 | 0 | 1 | 0 | 0.09 | 2 | 64875037 | 365 | 0 | 0 | 0 | 0 | 0 | 0 | 0 | 0
417 | 64875047 | 64875034 | 29172556 | 1 | 1 | 1 | 2 | 030954 | ТСЭМ Московской обл., 030954, приказ Минстроя России №675/пр от 28.02.2017 № 264/пр | Подъемники грузоподъемностью до 500 кг одномачтовые, высота подъема 45 м | 1368 | 1011 | маш.-ч | маш.-ч | 1 | 0.97 | 0 | 31.26 | 13.5 | 0 | 0 | 1 | 0 | 0.97 | 2 | 64875038 | 366 | 0 | 0 | 0 | 0 | 0 | 0 | 0 | 0
417 | 64875048 | 64875034 | 29174500 | 1 | 1 | 1 | 2 | 330206 | ТСЭМ Московской обл., 330206, приказ Минстроя России №675/пр от 28.02.2017 № 264/пр | Дрели электрические | 1368 | 1011 | маш.-ч | маш.-ч | 1 | 0.21 | 0 | 1.95 | 0 | 0 | 0 | 1 | 0 | 0.21 | 2 | 64875039 | 367 | 0 | 0 | 0 | 0 | 0 | 0 | 0 | 0
417 | 64875049 | 64875034 | 29174913 | 1 | 1 | 1 | 2 | 400001 | ТСЭМ Московской обл., 400001, приказ Минстроя России №675/пр от 28.02.2017 № 264/пр | Автомобили бортовые, грузоподъемность до 5 т | 1368 | 1011 | маш.-ч | маш.-ч | 1 | 1.75 | 0 | 87.17 | 11.6 | 0 | 0 | 1 | 0 | 1.75 | 2 | 64875040 | 368 | 0 | 0 | 0 | 0 | 0 | 0 | 0 | 0
417 | 64875050 | 64875034 | 29114681 | 1 | 1 | 1 | 3 | 101-1488 | ТССЦ Московской обл., 101-1488, приказ Минстроя России №675/пр от 28.02.2017 № 254/пр | Шурупы с шестигранной головкой 12х70 мм | 1348 | 1009 | т | т | 1000 | 0.0046 | 9628 | 0 | 0 | 0 | 0 | 1 | 0 | 0.0046 | 2 | 64875041 | 369 | 0 | 0 | 0 | 0 | 0 | 0 | 0 | 0
417 | 64875051 | 64875034 | 29114471 | 1 | 1 | 1 | 3 | 101-2201 | ТССЦ Московской обл., 101-2201, приказ Минстроя России №675/пр от 28.02.2017 № 254/пр | Дюбели распорные полиэтиленовые 6х30 мм | 1356 | 1010 | 1000 шт. | 1000 шт. | 1000 | 0.089 | 160 | 0 | 0 | 0 | 0 | 1 | 0 | 0.089 | 2 | 64875042 | 370 | 0 | 0 | 0 | 0 | 0 | 0 | 0 | 0
417 | 64875052 | 64875034 | 29139366 | 1 | 1 | 1 | 3 | 301-0420 | ТССЦ Московской обл., 301-0420, приказ Минстроя России №675/пр от 28.02.2017 № 256/пр | Конвекторы отопительные типа АККОРД с креплениями без кожуха | 1033 | 1013 | квт | квт | 1 | 100 | 197 | 0 | 0 | 0 | 0 | 1 | 0 | 100 | 2 | 64875043 | 371 | 0 | 0 | 0 | 0 | 0 | 0 | 0 | 0
418 | 64875044 | 64875034 | 18410171 | 1 | 1 | 1 | 1 | 1-1034-90 |  | Рабочий строитель среднего разряда 3,4 | 1369 | 1013 | чел.-ч | чел.-ч | 1 | 96.57 | 0 | 0 | 0 | 8.97 | 0 | 1 | 1 | 96.57 | 2 | 64875035 | 372 | 0 | 0 | 0 | 0 | 0 | 0 | 0 | 0
418 | 64875045 | 64875034 | 121548 | 1 | 1 | 1 | 1 | 2 |  | Затраты труда машинистов | 608254 | 1013 | чел.час | чел.час | 1 | 1.06 | 0 | 0 | 0 | 0 | 0 | 1 | 2 | 1.06 | 2 | 64875036 | 373 | 0 | 0 | 0 | 0 | 0 | 0 | 0 | 0
418 | 64875046 | 64875034 | 29172379 | 1 | 1 | 1 | 2 | 021141 | ТСЭМ Московской обл., 021141, приказ Минстроя России №675/пр от 28.02.2017 № 264/пр | Краны на автомобильном ходу при работе на других видах строительства 10 т | 1368 | 1011 | маш.-ч | маш.-ч | 1 | 0.09 | 0 | 112 | 13.5 | 0 | 0 | 1 | 0 | 0.09 | 2 | 64875037 | 374 | 0 | 0 | 0 | 0 | 0 | 0 | 0 | 0
418 | 64875047 | 64875034 | 29172556 | 1 | 1 | 1 | 2 | 030954 | ТСЭМ Московской обл., 030954, приказ Минстроя России №675/пр от 28.02.2017 № 264/пр | Подъемники грузоподъемностью до 500 кг одномачтовые, высота подъема 45 м | 1368 | 1011 | маш.-ч | маш.-ч | 1 | 0.97 | 0 | 31.26 | 13.5 | 0 | 0 | 1 | 0 | 0.97 | 2 | 64875038 | 375 | 0 | 0 | 0 | 0 | 0 | 0 | 0 | 0
418 | 64875048 | 64875034 | 29174500 | 1 | 1 | 1 | 2 | 330206 | ТСЭМ Московской обл., 330206, приказ Минстроя России №675/пр от 28.02.2017 № 264/пр | Дрели электрические | 1368 | 1011 | маш.-ч | маш.-ч | 1 | 0.21 | 0 | 1.95 | 0 | 0 | 0 | 1 | 0 | 0.21 | 2 | 64875039 | 376 | 0 | 0 | 0 | 0 | 0 | 0 | 0 | 0
418 | 64875049 | 64875034 | 29174913 | 1 | 1 | 1 | 2 | 400001 | ТСЭМ Московской обл., 400001, приказ Минстроя России №675/пр от 28.02.2017 № 264/пр | Автомобили бортовые, грузоподъемность до 5 т | 1368 | 1011 | маш.-ч | маш.-ч | 1 | 1.75 | 0 | 87.17 | 11.6 | 0 | 0 | 1 | 0 | 1.75 | 2 | 64875040 | 377 | 0 | 0 | 0 | 0 | 0 | 0 | 0 | 0
418 | 64875050 | 64875034 | 29114681 | 1 | 1 | 1 | 3 | 101-1488 | ТССЦ Московской обл., 101-1488, приказ Минстроя России №675/пр от 28.02.2017 № 254/пр | Шурупы с шестигранной головкой 12х70 мм | 1348 | 1009 | т | т | 1000 | 0.0046 | 9628 | 0 | 0 | 0 | 0 | 1 | 0 | 0.0046 | 2 | 64875041 | 378 | 0 | 0 | 0 | 0 | 0 | 0 | 0 | 0
418 | 64875051 | 64875034 | 29114471 | 1 | 1 | 1 | 3 | 101-2201 | ТССЦ Московской обл., 101-2201, приказ Минстроя России №675/пр от 28.02.2017 № 254/пр | Дюбели распорные полиэтиленовые 6х30 мм | 1356 | 1010 | 1000 шт. | 1000 шт. | 1000 | 0.089 | 160 | 0 | 0 | 0 | 0 | 1 | 0 | 0.089 | 2 | 64875042 | 379 | 0 | 0 | 0 | 0 | 0 | 0 | 0 | 0
418 | 64875052 | 64875034 | 29139366 | 1 | 1 | 1 | 3 | 301-0420 | ТССЦ Московской обл., 301-0420, приказ Минстроя России №675/пр от 28.02.2017 № 256/пр | Конвекторы отопительные типа АККОРД с креплениями без кожуха | 1033 | 1013 | квт | квт | 1 | 100 | 197 | 0 | 0 | 0 | 0 | 1 | 0 | 100 | 2 | 64875043 | 380 | 0 | 0 | 0 | 0 | 0 | 0 | 0 | 0
423 | 64875058 | 64875055 | 18410171 | 1 | 1 | 1 | 1 | 1-1034-90 |  | Рабочий строитель среднего разряда 3,4 | 1369 | 1013 | чел.-ч | чел.-ч | 1 | 2.18 | 0 | 0 | 0 | 8.97 | 0 | 1 | 1 | 2.18 | 2 | 64875056 | 381 | 0 | 0 | 0 | 0 | 0 | 0 | 0 | 0
423 | 64875059 | 64875055 | 29173472 | 1 | 1 | 1 | 2 | 134041 | ТСЭМ Московской обл., 134041, приказ Минстроя России №675/пр от 28.02.2017 № 264/пр | Шуруповерт | 1368 | 1011 | маш.-ч | маш.-ч | 1 | 0.31 | 0 | 3 | 0 | 0 | 0 | 1 | 0 | 0.31 | 2 | 64875057 | 382 | 0 | 0 | 0 | 0 | 0 | 0 | 0 | 0
423 | 64875060 | 64875055 | 29107989 | 1 | 1 | 1 | 3 | 101-8052 | ТССЦ Московской обл., 101-8052, приказ Минстроя России №675/пр от 28.02.2017 № 254/пр | Пена монтажная | 1296 | 1002 | л | л | 1 | 0 | 47 | 0 | 0 | 0 | 1 | 0 | 0 | 0 | 3 | -1 |  | 0 | 0 | 0 | 0 | 0 | 0 | 0 | 0
423 | 64875061 | 64875055 | 29139642 | 1 | 1 | 1 | 3 | 301-9024 | ТССЦ Московской обл., 301-9024, приказ Минстроя России №675/пр от 28.02.2017 № 256/пр | Кондиционеры оконные | 1035 | 1013 | компл. | компл. | 1 | 1 | 0 | 0 | 0 | 0 | 0 | 0 | 0 | 1 | 3 | -1 |  | 0 | 0 | 0 | 0 | 0 | 0 | 0 | 0
423 | 64875062 | 64875055 | 29153541 | 1 | 1 | 1 | 3 | 501-9004 | ТССЦ Московской обл., 501-9004, приказ Минстроя России №675/пр от 28.02.2017 № 258/пр | Кабель для систем кондиционирования | 1477 | 1013 | 1000 м | 1000 М | 1 | 0 | 0 | 0 | 0 | 0 | 1 | 0 | 0 | 0 | 3 | -1 |  | 0 | 0 | 0 | 0 | 0 | 0 | 0 | 0
424 | 64875058 | 64875055 | 18410171 | 1 | 1 | 1 | 1 | 1-1034-90 |  | Рабочий строитель среднего разряда 3,4 | 1369 | 1013 | чел.-ч | чел.-ч | 1 | 2.18 | 0 | 0 | 0 | 8.97 | 0 | 1 | 1 | 2.18 | 2 | 64875056 | 383 | 0 | 0 | 0 | 0 | 0 | 0 | 0 | 0
424 | 64875059 | 64875055 | 29173472 | 1 | 1 | 1 | 2 | 134041 | ТСЭМ Московской обл., 134041, приказ Минстроя России №675/пр от 28.02.2017 № 264/пр | Шуруповерт | 1368 | 1011 | маш.-ч | маш.-ч | 1 | 0.31 | 0 | 3 | 0 | 0 | 0 | 1 | 0 | 0.31 | 2 | 64875057 | 384 | 0 | 0 | 0 | 0 | 0 | 0 | 0 | 0
424 | 64875060 | 64875055 | 29107989 | 1 | 1 | 1 | 3 | 101-8052 | ТССЦ Московской обл., 101-8052, приказ Минстроя России №675/пр от 28.02.2017 № 254/пр | Пена монтажная | 1296 | 1002 | л | л | 1 | 0 | 47 | 0 | 0 | 0 | 1 | 0 | 0 | 0 | 3 | -1 |  | 0 | 0 | 0 | 0 | 0 | 0 | 0 | 0
424 | 64875061 | 64875055 | 29139642 | 1 | 1 | 1 | 3 | 301-9024 | ТССЦ Московской обл., 301-9024, приказ Минстроя России №675/пр от 28.02.2017 № 256/пр | Кондиционеры оконные | 1035 | 1013 | компл. | компл. | 1 | 1 | 0 | 0 | 0 | 0 | 0 | 0 | 0 | 1 | 3 | -1 |  | 0 | 0 | 0 | 0 | 0 | 0 | 0 | 0
424 | 64875062 | 64875055 | 29153541 | 1 | 1 | 1 | 3 | 501-9004 | ТССЦ Московской обл., 501-9004, приказ Минстроя России №675/пр от 28.02.2017 № 258/пр | Кабель для систем кондиционирования | 1477 | 1013 | 1000 м | 1000 М | 1 | 0 | 0 | 0 | 0 | 0 | 1 | 0 | 0 | 0 | 3 | -1 |  | 0 | 0 | 0 | 0 | 0 | 0 | 0 | 0
462 | 64875071 | 64875064 | 18442760 | 1 | 1 | 1 | 1 | 1-1050-90 |  | Рабочий строитель среднего разряда 5 | 1369 | 1013 | чел.-ч | чел.-ч | 1 | 3.84 | 0 | 0 | 0 | 11.09 | 0 | 1 | 1 | 3.84 | 2 | 64875065 | 385 | 0 | 0 | 0 | 0 | 0 | 0 | 0 | 0
462 | 64875072 | 64875064 | 29173472 | 1 | 1 | 1 | 2 | 134041 | ТСЭМ Московской обл., 134041, приказ Минстроя России №675/пр от 28.02.2017 № 264/пр | Шуруповерт | 1368 | 1011 | маш.-ч | маш.-ч | 1 | 0.06 | 0 | 3 | 0 | 0 | 0 | 1 | 0 | 0.06 | 2 | 64875066 | 386 | 0 | 0 | 0 | 0 | 0 | 0 | 0 | 0
462 | 64875073 | 64875064 | 29174582 | 1 | 1 | 1 | 2 | 331454 | ТСЭМ Московской обл., 331454, приказ Минстроя России №675/пр от 28.02.2017 № 264/пр | Перфоратор электрический мощностью 1,5 кВт, энергией удара до 18 Дж | 1368 | 1011 | маш.-ч | маш.-ч | 1 | 0.54 | 0 | 26.26 | 0 | 0 | 0 | 1 | 0 | 0.54 | 2 | 64875067 | 387 | 0 | 0 | 0 | 0 | 0 | 0 | 0 | 0
462 | 64875074 | 64875064 | 29114291 | 1 | 1 | 1 | 3 | 101-1821 | ТССЦ Московской обл., 101-1821, приказ Минстроя России №675/пр от 28.02.2017 № 254/пр | Винты самонарезающие оцинкованные, размером 4-12 мм ГОСТ 10621-80 | 1348 | 1009 | т | т | 1000 | 7e-05 | 33180.01 | 0 | 0 | 0 | 0 | 1 | 0 | 7e-05 | 2 | 64875068 | 388 | 0 | 0 | 0 | 0 | 0 | 0 | 0 | 0
462 | 64875075 | 64875064 | 29114472 | 1 | 1 | 1 | 3 | 101-2202 | ТССЦ Московской обл., 101-2202, приказ Минстроя России №675/пр от 28.02.2017 № 254/пр | Дюбели распорные полиэтиленовые 6х40 мм | 1356 | 1010 | 1000 шт. | 1000 шт. | 1000 | 0.004 | 179 | 0 | 0 | 0 | 0 | 1 | 0 | 0.004 | 2 | 64875069 | 389 | 0 | 0 | 0 | 0 | 0 | 0 | 0 | 0
462 | 64875076 | 64875064 | 29110842 | 1 | 1 | 1 | 3 | 101-2503 | ТССЦ Московской обл., 101-2503, приказ Минстроя России №675/пр от 28.02.2017 № 254/пр | Лента полиэтиленовая с липким слоем толщиной 0,10 мм | 1346 | 1009 | кг | кг | 1 | 0 | 81.74 | 0 | 0 | 0 | 1 | 0 | 0 | 0 | 3 | -1 |  | 0 | 0 | 0 | 0 | 0 | 0 | 0 | 0
462 | 64875077 | 64875064 | 29107989 | 1 | 1 | 1 | 3 | 101-8052 | ТССЦ Московской обл., 101-8052, приказ Минстроя России №675/пр от 28.02.2017 № 254/пр | Пена монтажная | 1296 | 1002 | л | л | 1 | 0 | 47 | 0 | 0 | 0 | 1 | 0 | 0 | 0 | 3 | -1 |  | 0 | 0 | 0 | 0 | 0 | 0 | 0 | 0
462 | 64875078 | 64875064 | 29119789 | 1 | 1 | 1 | 3 | 104-0340 | ТССЦ Московской обл., 104-0340, приказ Минстроя России №675/пр от 28.02.2017 № 254/пр | Трубки из вспененного каучука, толщиной 6 мм, диаметром 22 мм | 1302 | 1003 | 10 м | 10 м | 10 | 0 | 214.9 | 0 | 0 | 0 | 1 | 0 | 0 | 0 | 3 | -1 |  | 0 | 0 | 0 | 0 | 0 | 0 | 0 | 0
462 | 64875079 | 64875064 | 29140638 | 1 | 1 | 1 | 3 | 301-1349 | ТССЦ Московской обл., 301-1349, приказ Минстроя России №675/пр от 28.02.2017 № 256/пр | Трубки дренажные (шланги) гофрированные для систем кондиционирования, диаметром 20 мм | 1302 | 1003 | 10 м | 10 м | 10 | 0 | 100.8 | 0 | 0 | 0 | 1 | 0 | 0 | 0 | 3 | -1 |  | 0 | 0 | 0 | 0 | 0 | 0 | 0 | 0
462 | 64875080 | 64875064 | 29139671 | 1 | 1 | 1 | 3 | 301-7425 | ТССЦ Московской обл., 301-7425, приказ Минстроя России №675/пр от 28.02.2017 № 256/пр | Кронштейны для крепления внешнего блока сплит-системы, рекомендуемая нагрузка до 80 кг (два кронштейна, болты, гайки, шайбы) | 1035 | 1013 | компл. | компл. | 1 | 1 | 94.5 | 0 | 0 | 0 | 0 | 1 | 0 | 1 | 2 | 64875070 | 390 | 0 | 0 | 0 | 0 | 0 | 0 | 0 | 0
462 | 64875081 | 64875064 | 29139652 | 1 | 1 | 1 | 3 | 301-9025 | ТССЦ Московской обл., 301-9025, приказ Минстроя России №675/пр от 28.02.2017 № 256/пр | Блок сплит-системы внутренний настенного типа | 1035 | 1013 | компл. | компл. | 1 | 1 | 0 | 0 | 0 | 0 | 0 | 0 | 0 | 1 | 3 | -1 |  | 0 | 0 | 0 | 0 | 0 | 0 | 0 | 0
462 | 64875082 | 64875064 | 29139656 | 1 | 1 | 1 | 3 | 301-9030 | ТССЦ Московской обл., 301-9030, приказ Минстроя России №675/пр от 28.02.2017 № 256/пр | Блок сплит-системы внешний | 1035 | 1013 | компл. | компл. | 1 | 1 | 0 | 0 | 0 | 0 | 0 | 0 | 0 | 1 | 3 | -1 |  | 0 | 0 | 0 | 0 | 0 | 0 | 0 | 0
462 | 64875083 | 64875064 | 29153541 | 1 | 1 | 1 | 3 | 501-9004 | ТССЦ Московской обл., 501-9004, приказ Минстроя России №675/пр от 28.02.2017 № 258/пр | Кабель для систем кондиционирования | 1477 | 1013 | 1000 м | 1000 М | 1 | 0 | 0 | 0 | 0 | 0 | 1 | 0 | 0 | 0 | 3 | -1 |  | 0 | 0 | 0 | 0 | 0 | 0 | 0 | 0
462 | 64875084 | 64875064 | 29158074 | 1 | 1 | 1 | 3 | 507-9034 | ТССЦ Московской обл., 507-9034, приказ Минстроя России №675/пр от 28.02.2017 № 258/пр | Трубы медные отожженные (мягкие) универсальные в бухтах | 1301 | 1003 | м | м | 1 | 0 | 0 | 0 | 0 | 0 | 1 | 0 | 0 | 0 | 3 | -1 |  | 0 | 0 | 0 | 0 | 0 | 0 | 0 | 0
463 | 64875071 | 64875064 | 18442760 | 1 | 1 | 1 | 1 | 1-1050-90 |  | Рабочий строитель среднего разряда 5 | 1369 | 1013 | чел.-ч | чел.-ч | 1 | 3.84 | 0 | 0 | 0 | 11.09 | 0 | 1 | 1 | 3.84 | 2 | 64875065 | 391 | 0 | 0 | 0 | 0 | 0 | 0 | 0 | 0
463 | 64875072 | 64875064 | 29173472 | 1 | 1 | 1 | 2 | 134041 | ТСЭМ Московской обл., 134041, приказ Минстроя России №675/пр от 28.02.2017 № 264/пр | Шуруповерт | 1368 | 1011 | маш.-ч | маш.-ч | 1 | 0.06 | 0 | 3 | 0 | 0 | 0 | 1 | 0 | 0.06 | 2 | 64875066 | 392 | 0 | 0 | 0 | 0 | 0 | 0 | 0 | 0
463 | 64875073 | 64875064 | 29174582 | 1 | 1 | 1 | 2 | 331454 | ТСЭМ Московской обл., 331454, приказ Минстроя России №675/пр от 28.02.2017 № 264/пр | Перфоратор электрический мощностью 1,5 кВт, энергией удара до 18 Дж | 1368 | 1011 | маш.-ч | маш.-ч | 1 | 0.54 | 0 | 26.26 | 0 | 0 | 0 | 1 | 0 | 0.54 | 2 | 64875067 | 393 | 0 | 0 | 0 | 0 | 0 | 0 | 0 | 0
463 | 64875074 | 64875064 | 29114291 | 1 | 1 | 1 | 3 | 101-1821 | ТССЦ Московской обл., 101-1821, приказ Минстроя России №675/пр от 28.02.2017 № 254/пр | Винты самонарезающие оцинкованные, размером 4-12 мм ГОСТ 10621-80 | 1348 | 1009 | т | т | 1000 | 7e-05 | 33180.01 | 0 | 0 | 0 | 0 | 1 | 0 | 7e-05 | 2 | 64875068 | 394 | 0 | 0 | 0 | 0 | 0 | 0 | 0 | 0
463 | 64875075 | 64875064 | 29114472 | 1 | 1 | 1 | 3 | 101-2202 | ТССЦ Московской обл., 101-2202, приказ Минстроя России №675/пр от 28.02.2017 № 254/пр | Дюбели распорные полиэтиленовые 6х40 мм | 1356 | 1010 | 1000 шт. | 1000 шт. | 1000 | 0.004 | 179 | 0 | 0 | 0 | 0 | 1 | 0 | 0.004 | 2 | 64875069 | 395 | 0 | 0 | 0 | 0 | 0 | 0 | 0 | 0
463 | 64875076 | 64875064 | 29110842 | 1 | 1 | 1 | 3 | 101-2503 | ТССЦ Московской обл., 101-2503, приказ Минстроя России №675/пр от 28.02.2017 № 254/пр | Лента полиэтиленовая с липким слоем толщиной 0,10 мм | 1346 | 1009 | кг | кг | 1 | 0 | 81.74 | 0 | 0 | 0 | 1 | 0 | 0 | 0 | 3 | -1 |  | 0 | 0 | 0 | 0 | 0 | 0 | 0 | 0
463 | 64875077 | 64875064 | 29107989 | 1 | 1 | 1 | 3 | 101-8052 | ТССЦ Московской обл., 101-8052, приказ Минстроя России №675/пр от 28.02.2017 № 254/пр | Пена монтажная | 1296 | 1002 | л | л | 1 | 0 | 47 | 0 | 0 | 0 | 1 | 0 | 0 | 0 | 3 | -1 |  | 0 | 0 | 0 | 0 | 0 | 0 | 0 | 0
463 | 64875078 | 64875064 | 29119789 | 1 | 1 | 1 | 3 | 104-0340 | ТССЦ Московской обл., 104-0340, приказ Минстроя России №675/пр от 28.02.2017 № 254/пр | Трубки из вспененного каучука, толщиной 6 мм, диаметром 22 мм | 1302 | 1003 | 10 м | 10 м | 10 | 0 | 214.9 | 0 | 0 | 0 | 1 | 0 | 0 | 0 | 3 | -1 |  | 0 | 0 | 0 | 0 | 0 | 0 | 0 | 0
463 | 64875079 | 64875064 | 29140638 | 1 | 1 | 1 | 3 | 301-1349 | ТССЦ Московской обл., 301-1349, приказ Минстроя России №675/пр от 28.02.2017 № 256/пр | Трубки дренажные (шланги) гофрированные для систем кондиционирования, диаметром 20 мм | 1302 | 1003 | 10 м | 10 м | 10 | 0 | 100.8 | 0 | 0 | 0 | 1 | 0 | 0 | 0 | 3 | -1 |  | 0 | 0 | 0 | 0 | 0 | 0 | 0 | 0
463 | 64875080 | 64875064 | 29139671 | 1 | 1 | 1 | 3 | 301-7425 | ТССЦ Московской обл., 301-7425, приказ Минстроя России №675/пр от 28.02.2017 № 256/пр | Кронштейны для крепления внешнего блока сплит-системы, рекомендуемая нагрузка до 80 кг (два кронштейна, болты, гайки, шайбы) | 1035 | 1013 | компл. | компл. | 1 | 1 | 94.5 | 0 | 0 | 0 | 0 | 1 | 0 | 1 | 2 | 64875070 | 396 | 0 | 0 | 0 | 0 | 0 | 0 | 0 | 0
463 | 64875081 | 64875064 | 29139652 | 1 | 1 | 1 | 3 | 301-9025 | ТССЦ Московской обл., 301-9025, приказ Минстроя России №675/пр от 28.02.2017 № 256/пр | Блок сплит-системы внутренний настенного типа | 1035 | 1013 | компл. | компл. | 1 | 1 | 0 | 0 | 0 | 0 | 0 | 0 | 0 | 1 | 3 | -1 |  | 0 | 0 | 0 | 0 | 0 | 0 | 0 | 0
463 | 64875082 | 64875064 | 29139656 | 1 | 1 | 1 | 3 | 301-9030 | ТССЦ Московской обл., 301-9030, приказ Минстроя России №675/пр от 28.02.2017 № 256/пр | Блок сплит-системы внешний | 1035 | 1013 | компл. | компл. | 1 | 1 | 0 | 0 | 0 | 0 | 0 | 0 | 0 | 1 | 3 | -1 |  | 0 | 0 | 0 | 0 | 0 | 0 | 0 | 0
463 | 64875083 | 64875064 | 29153541 | 1 | 1 | 1 | 3 | 501-9004 | ТССЦ Московской обл., 501-9004, приказ Минстроя России №675/пр от 28.02.2017 № 258/пр | Кабель для систем кондиционирования | 1477 | 1013 | 1000 м | 1000 М | 1 | 0 | 0 | 0 | 0 | 0 | 1 | 0 | 0 | 0 | 3 | -1 |  | 0 | 0 | 0 | 0 | 0 | 0 | 0 | 0
463 | 64875084 | 64875064 | 29158074 | 1 | 1 | 1 | 3 | 507-9034 | ТССЦ Московской обл., 507-9034, приказ Минстроя России №675/пр от 28.02.2017 № 258/пр | Трубы медные отожженные (мягкие) универсальные в бухтах | 1301 | 1003 | м | м | 1 | 0 | 0 | 0 | 0 | 0 | 1 | 0 | 0 | 0 | 3 | -1 |  | 0 | 0 | 0 | 0 | 0 | 0 | 0 | 0

## SrcKA
0 | Smeta.RU (495) 974-1589 | _PS_ | 0 | 0 | 0 | Smeta.RU | 1 | 70332 | 10 | 11 | 15 | 0 | 2
|  |  | 02-01-18 Отопление, вентиляция и кондиционирование воздуха | 02-01-18 Отопление, вентиляция и кондиционирование воздуха | [9 empty] | 0 | 0