## 02-01-20
Smeta.RU (495) 974-1589
Наименование программного продукта |  |  |  |  | Программа для ЭВМ «Программа: «Smeta.RU» версия 11»
Наименование редакции сметных нормативов |  |  |  |  | Территориальные сметные нормативы, предусмотренные для применения на территории Московской области, утвержденные приказом Минстроя России от 21.09.2015 № 675/пр (в редакции приказов Минстроя РФ № 253/пр-264/пр от 28.02.2017г.) | [34 empty] | Территориальные сметные нормативы, предусмотренные для применения на территории Московской области, утвержденные приказом Минстроя России от 21.09.2015 № 675/пр (в редакции приказов Минстроя РФ № 253/пр-264/пр от 28.02.2017г.)
Реквизиты приказов об утверждении дополнений и изменений к сметным нормативам
Реквизиты письма Минстроя России об индексах изменения сметной стоимости строительства, включаемые в федеральный реестр сметных нормативов и размещаемые в федеральной государственной информационной системе ценообразования в строительстве, подготовленного в соответствии с пунктом 85 Методики расчета индексов изменения сметной стоимости строительства, утвержденной приказом Министерства строительства и жилищно-коммунального хозяйства Российской Федерации от 5 июня 2019 г. N 326/пр
Нормативный правовой акт об утверждении оплаты труда, утверждаемый в соответствии с пунктом 22(1) Правилами мониторинга цен, утвержденными постановлением Правительства Российской Федерации от 23 декабря 2016 г. N 1452
Наименование субъекта Российской Федерации
Наименование зоны субъекта Российской Федерации
(наименование стройки)
02-01-20 Решения по мониторингу колодцев транспозиции_(Копия)
(наименование объекта капитального строительства)
ЛОКАЛЬНАЯ СМЕТА № 02-01-20
Решения по мониторингу колодцев транспозиции
(наименование работ и затрат)
Составлен |  | Базисно-индексным | методом
Основание |  | 248017-2021-ТКР2-АСТУ2
(проектная и (или) иная техническая документация)
Составлена в ценах декабрь 2024 года (1.01.2000)
Сметная стоимость |  | 5377.06 | 782.48 |  | тыс. руб.
| в том числе: |  |  |  |  | Средства на оплату труда рабочих |  | 24.97 | 0.49 | тыс. руб.
| строительных работ | 11.02 | 1.14 |  | тыс. руб. | Нормативные затраты труда рабочих |  |  | 49.4004 | чел.-ч.
| монтажных работ | 210.22 | 16.38 |  | тыс. руб. | Нормативные затраты труда машинистов |  |  | 1.944 | чел.-ч.
| оборудования | 5155.82 | 764.96 |  | тыс. руб.
| прочих затрат | 0 | 0 |  | тыс. руб.
№ п/п | Обоснование | Наименование работ и затрат | Единица измерения | Количество |  |  | Сметная стоимость в базисном уровне цен (в текущем уровне цен (гр.8) для ресурсов, отсутствующих в ФРСН), руб. |  |  | Индексы | Сметная стоимость в текущем уровне цен, руб.
|  |  |  | на единицу измерения | коэффициенты | всего с учетом коэффициентов | на единицу измерения | коэффициенты | всего
1 | 2 | 3 | 4 | 5 | 6 | 7 | 8 | 9 | 10 | 11 | 12
Раздел: Решения по мониторингу колодцев транспозиции
|  | Итого прямые затраты по разделу | [6 empty] | 0 |  | 0
в том числе
|  | оплата труда | [6 empty] | 0 |  | 0
|  | эксплуатация машин и механизмов | [6 empty] | 0 |  | 0
в том числе
|  | эксплуатация машин и механизмов без учета доплат к оплате труда машинистов | [6 empty] | 0 |  | 0
в том числе
|  | оплата труда машинистов (ОТм) | [6 empty] | 0 |  | 0
|  | доплаты к оплате труда машинистов | [6 empty] | 0 |  | 0
|  | материальные ресурсы | [6 empty] | 0 |  | 0
в том числе
|  | материальные ресурсы без учета дополнительной перевозки | [6 empty] | 0 |  | 0
|  | дополнительная перевозка материальных ресурсов | [6 empty] | 0 |  | 0
|  | перевозка | [6 empty] | 0 |  | 0
|  | Всего ФОТ (справочно) | [6 empty] | 0 |  | 0
|  | Всего накладные расходы | [6 empty] | 0 |  | 0
|  | Всего сметная прибыль | [6 empty] | 0 |  | 0
|  | Итого оборудование | [6 empty] | 0 |  | 0
в том числе
|  | оборудование без учета дополнительной перевозки | [6 empty] | 0 |  | 0
|  | дополнительная перевозка оборудования | [6 empty] | 0 |  | 0
|  | Итого прочие затраты | [6 empty] | 0
|  | Итого хозяйственный инвентарь | [6 empty] | 0 |  | 0
|  | Итого по разделу | [6 empty] | 0 |  | 0
Справочно
|  | материальные ресурсы, отсутствующие в ФРСН | [6 empty] | 0 |  | 0
|  | оборудование, отсутствующие в ФРСН | [6 empty] | 0 |  | 0
|  | затраты труда рабочих |  |  |  | 0
|  | затраты труда машинистов |  |  |  | 0
Раздел: ПС 220 кВ Красногорская
Подраздел: Стоимость оборудования
1 | Конъюктурный анализ п.449 | Оборудование : Шкаф мониторинга кабельных колодцев: Шкаф напольный двухстороннего обслуживания (2000(В)- 600(Ш)-600(Г)), Блок регистрации, Блок обработки и передачи данных, USB-кабель, Коммутатор, Медный патч-корд 1м, Источник бесперебойного питания, Энергоаккумулятор, Статический переключатель, Статический переключатель, Источник питания 24В, Источник питания 12В, Концевой выключатель, Модуль процессорный, Модуль ввода, Промышленный датчик влажности и температуры, Вентилятор, Вентилятор, Клеммный блок, Автоматический выключатель 1П C16AC, Розетка, Программное обеспечение для сбора, обработки и переда- чи информации на ДП по протоколу МЭК60870. 5 155 823,11 = 4 946 297,93 + 3% Трансп + 1,2% Заг.скл | шт. | 1 |  | 1 | 5155823.11 |  | 764958.9 | 6.74 | 5155823
|  | Всего по позиции | [5 empty] | 764958.9 |  | 5155823 |  | 764958.9 | 0 | = | 0 |  | 0 | = | 764958.9 |  | 764958.9 | 0 | 0 | 5155823 | 0 | = | 0 | 0 | = | 5155823 |  | 5155823 | 0 | 0 |  |  | 764958.9 | 5155823 | 3
|  | Итого прямые затраты по подразделу | [6 empty] | 0 |  | 0
в том числе
|  | оплата труда | [6 empty] | 0 |  | 0
|  | эксплуатация машин и механизмов | [6 empty] | 0 |  | 0
в том числе
|  | эксплуатация машин и механизмов без учета доплат к оплате труда машинистов | [6 empty] | 0 |  | 0
в том числе
|  | оплата труда машинистов (ОТм) | [6 empty] | 0 |  | 0
|  | доплаты к оплате труда машинистов | [6 empty] | 0 |  | 0
|  | материальные ресурсы | [6 empty] | 0 |  | 0
в том числе
|  | материальные ресурсы без учета дополнительной перевозки | [6 empty] | 0 |  | 0
|  | дополнительная перевозка материальных ресурсов | [6 empty] | 0 |  | 0
|  | перевозка | [6 empty] | 0 |  | 0
|  | Всего ФОТ (справочно) | [6 empty] | 0 |  | 0
|  | Всего накладные расходы | [6 empty] | 0 |  | 0
|  | Всего сметная прибыль | [6 empty] | 0 |  | 0
|  | Итого оборудование | [6 empty] | 764958.9 |  | 5155823
в том числе
|  | оборудование без учета дополнительной перевозки | [6 empty] | 764958.9 |  | 5155823
|  | дополнительная перевозка оборудования | [6 empty] | 0 |  | 0
|  | Итого прочие затраты | [6 empty] | 0
|  | Итого хозяйственный инвентарь | [6 empty] | 0 |  | 0
|  | Итого по разделу | [6 empty] | 764958.9 |  | 5155823
Справочно
|  | материальные ресурсы, отсутствующие в ФРСН | [6 empty] | 0 |  | 0
|  | оборудование, отсутствующие в ФРСН | [6 empty] | 764958.9 |  | 5155823
|  | затраты труда рабочих |  |  |  | 0
|  | затраты труда машинистов |  |  |  | 0
Подраздел: Монтажные работы
2 | м08-03-573-1 | Пульт управления напольный, высота до 1200 мм, глубина и ширина по фронту до 700х600 мм | 1 ШТ. | 1 |  | 1
| МР 507/пр Прил.3, Табл.1, п. 4 | Производство работ осуществляется в охранной зоне действующей воздушной линии электропередачи, вблизи объектов, находящихся под напряжением, вблизи объектов, находящихся под напряжением, внутри существующих зданий, внутренняя проводка в которых не обесточена, если это приведет к ограничению действий рабочих в соответствии с требованиями техники безопасности. ОТ *1,2; ЭМ *1,2; ОТм *1,2; ЗТ *1,2; ЗТм *1,2 | [38 empty] | Производство работ осуществляется в охранной зоне действующей воздушной линии электропередачи, вблизи объектов, находящихся под напряжением, вблизи объектов, находящихся под напряжением, внутри существующих зданий, внутренняя проводка в которых не обесточена, если это приведет к ограничению действий рабочих в соответствии с требованиями техники безопасности. ОТ *1,2; ЭМ *1,2; ОТм *1,2; ЗТ *1,2; ЗТм *1,2
| 1 | ОТ |  |  |  |  | 23.51 | 1.2 | 28.21 | 50.93 | 1437
| 2 | ЭМ |  |  |  |  | 76.98 | 1.2 | 92.37 | 15.52 | 1434
| 3 | в т.ч. ОТм |  |  |  |  | 6.76 | 1.2 | 8.11 | 50.93 | 413
| 4 | М |  |  |  |  | 6.45 |  | 6.45 | 13.9 | 90
|  | ЗТ | чел.-ч. | 2.37 | 1.2 | 2.844
|  | ЗТм | чел.-ч. | 0.59 | 1.2 | 0.708
|  | Итого по расценке |  |  |  |  | 106.94 |  | 127.03 |  | 2961
|  | ФОТ | [6 empty] | 36.32 |  | 1850
| Пр/812-049.3-1 | НР Электротехнические установки: на других объектах | % | 97 |  | 97 |  |  | 35.23 |  | 1795
| Пр/774-049.3 | СП Электротехнические установки: на других объектах | % | 51 |  | 51 |  |  | 18.52 |  | 944
|  | Всего по позиции | [5 empty] | 180.78 |  | 5700 |  | 180.78 | 92.37 | = | 28.21 | 28.21 | 8.11 | = | 6.45 |  |  | 35.23 | 18.52 | 5700 | 1434 | = | 1437 | 413 | = | 90 |  |  | 1795 | 944 |  | 180.78 |  |  | 2
3 | м10-02-051-3 | Перемычки кабельные между секциями одного статива с укладкой в кабельном канале | 100 перемычек | 0.01 |  | 0.01
| МР 507/пр Прил.3, Табл.1, п. 4 | Производство работ осуществляется в охранной зоне действующей воздушной линии электропередачи, вблизи объектов, находящихся под напряжением, вблизи объектов, находящихся под напряжением, внутри существующих зданий, внутренняя проводка в которых не обесточена, если это приведет к ограничению действий рабочих в соответствии с требованиями техники безопасности. ОТ *1,2; ЭМ *1,2; ОТм *1,2; ЗТ *1,2; ЗТм *1,2 | [38 empty] | Производство работ осуществляется в охранной зоне действующей воздушной линии электропередачи, вблизи объектов, находящихся под напряжением, вблизи объектов, находящихся под напряжением, внутри существующих зданий, внутренняя проводка в которых не обесточена, если это приведет к ограничению действий рабочих в соответствии с требованиями техники безопасности. ОТ *1,2; ЭМ *1,2; ОТм *1,2; ЗТ *1,2; ЗТм *1,2
Объем: 0,01=1/100
| 1 | ОТ |  |  |  |  | 39.44 | 1.2 | 0.47 | 50.93 | 24
| 4 | М |  |  |  |  | 0.79 |  | 0.01 | 50.86 | 0
|  | ЗТ | чел.-ч. | 4.1 | 1.2 | 0.0492
|  | Итого по расценке |  |  |  |  | 40.23 |  | 0.48 |  | 24
|  | ФОТ | [6 empty] | 0.47 |  | 24
| Пр/812-051.1-1 | НР Оборудование связи: прокладка и монтаж сетей связи | % | 90 |  | 90 |  |  | 0.42 |  | 22
| Пр/774-051.1 | СП Оборудование связи: прокладка и монтаж сетей связи | % | 46 |  | 46 |  |  | 0.22 |  | 11
|  | Всего по позиции | [5 empty] | 1.12 |  | 57 |  | 1.12 | 0 | = | 0.47 | 0.47 | 0 | = | 0.01 |  |  | 0.42 | 0.22 | 57 | 0 | = | 24 | 0 | = | 0 |  |  | 22 | 11 |  | 1.12 |  |  | 2
5 | Конъюктурный анализ п.. 185 | Дуплексный пачкорд 10 м 2 652,00 = 2 600 + 2% Заг.скл | шт. | 1 |  | 1 | 2652 |  | 274.53 | 9.66 | 2652
|  | Всего по позиции | [5 empty] | 274.53 |  | 2652 |  | 274.53 | 0 | = | 0 | 0 | 0 | = | 274.53 | 274.53 |  | 0 | 0 | 2652 | 0 | = | 0 | 0 | = | 2652 | 2652 |  | 0 | 0 | 274.53 |  |  |  | 1
6 | м08-03-526-1 | Автомат одно-, двух-, трехполюсный, устанавливаемый на конструкции на стене или колонне, на ток до 25 А | 1 ШТ. | 2 |  | 2
| МР 507/пр Прил.3, Табл.1, п. 4 | Производство работ осуществляется в охранной зоне действующей воздушной линии электропередачи, вблизи объектов, находящихся под напряжением, вблизи объектов, находящихся под напряжением, внутри существующих зданий, внутренняя проводка в которых не обесточена, если это приведет к ограничению действий рабочих в соответствии с требованиями техники безопасности. ОТ *1,2; ЭМ *1,2; ОТм *1,2; ЗТ *1,2; ЗТм *1,2 | [38 empty] | Производство работ осуществляется в охранной зоне действующей воздушной линии электропередачи, вблизи объектов, находящихся под напряжением, вблизи объектов, находящихся под напряжением, внутри существующих зданий, внутренняя проводка в которых не обесточена, если это приведет к ограничению действий рабочих в соответствии с требованиями техники безопасности. ОТ *1,2; ЭМ *1,2; ОТм *1,2; ЗТ *1,2; ЗТм *1,2
| 1 | ОТ |  |  |  |  | 14.84 | 1.2 | 35.62 | 50.93 | 1814
| 2 | ЭМ |  |  |  |  | 1.13 | 1.2 | 2.71 | 8.01 | 22
| 4 | М |  |  |  |  | 20.52 |  | 41.04 | 13.94 | 572
|  | ЗТ | чел.-ч. | 1.56 | 1.2 | 3.744
|  | Итого по расценке |  |  |  |  | 36.49 |  | 79.37 |  | 2408
|  | ФОТ | [6 empty] | 35.62 |  | 1814
| Пр/812-049.3-1 | НР Электротехнические установки: на других объектах | % | 97 |  | 97 |  |  | 34.55 |  | 1760
| Пр/774-049.3 | СП Электротехнические установки: на других объектах | % | 51 |  | 51 |  |  | 18.17 |  | 925
|  | Всего по позиции | [5 empty] | 132.09 |  | 5093 |  | 132.09 | 2.71 | = | 35.62 | 35.62 | 0 | = | 41.04 |  |  | 34.55 | 18.17 | 5093 | 22 | = | 1814 | 0 | = | 572 |  |  | 1760 | 925 |  | 132.09 |  |  | 2
7 | 509-2234 | Выключатели автоматические «IEK» ВА47-29М 1Р 25А, характеристика С | шт. | 2 |  | 2 | 12.24 |  | 24.48 | 12.28 | 301
|  | Всего по позиции | [5 empty] | 24.48 |  | 301 |  | 24.48 | 0 | = | 0 | 0 | 0 | = | 24.48 |  |  | 0 | 0 | 301 | 0 | = | 0 | 0 | = | 301 |  |  | 0 | 0 |  | 24.48 |  |  | 2
9 | м08-02-148-1 | Кабель до 35 кВ в проложенных трубах, блоках и коробах, масса 1 м кабеля до 1 кг | 100 М КАБЕЛЯ | 0.8 |  | 0.8
| МР 507/пр Прил.3, Табл.1, п. 4 | Производство работ осуществляется в охранной зоне действующей воздушной линии электропередачи, вблизи объектов, находящихся под напряжением, вблизи объектов, находящихся под напряжением, внутри существующих зданий, внутренняя проводка в которых не обесточена, если это приведет к ограничению действий рабочих в соответствии с требованиями техники безопасности. ОТ *1,2; ЭМ *1,2; ОТм *1,2; ЗТ *1,2; ЗТм *1,2 | [38 empty] | Производство работ осуществляется в охранной зоне действующей воздушной линии электропередачи, вблизи объектов, находящихся под напряжением, вблизи объектов, находящихся под напряжением, внутри существующих зданий, внутренняя проводка в которых не обесточена, если это приведет к ограничению действий рабочих в соответствии с требованиями техники безопасности. ОТ *1,2; ЭМ *1,2; ОТм *1,2; ЗТ *1,2; ЗТм *1,2
Объем: 0,8=80/100
| 1 | ОТ |  |  |  |  | 95.43 | 1.2 | 91.62 | 50.93 | 4666
| 2 | ЭМ |  |  |  |  | 58.69 | 1.2 | 56.34 | 14.21 | 801
| 3 | в т.ч. ОТм |  |  |  |  | 2.7 | 1.2 | 2.59 | 50.93 | 132
| 4 | М |  |  |  |  | 37.74 |  | 30.19 | 13.23 | 399
|  | ЗТ | чел.-ч. | 9.92 | 1.2 | 9.5232
|  | ЗТм | чел.-ч. | 0.2 | 1.2 | 0.192
|  | Итого по расценке |  |  |  |  | 191.86 |  | 178.15 |  | 5866
|  | ФОТ | [6 empty] | 94.21 |  | 4798
| Пр/812-049.3-1 | НР Электротехнические установки: на других объектах | % | 97 |  | 97 |  |  | 91.38 |  | 4654
| Пр/774-049.3 | СП Электротехнические установки: на других объектах | % | 51 |  | 51 |  |  | 48.05 |  | 2447
|  | Всего по позиции | [5 empty] | 317.58 |  | 12967 |  | 317.58 | 56.34 | = | 91.62 | 91.62 | 2.59 | = | 30.19 |  |  | 91.38 | 48.05 | 12967 | 801 | = | 4666 | 132 | = | 399 |  |  | 4654 | 2447 |  | 317.58 |  |  | 2
10 | 501-8659 | Кабель силовой с медными жилами с поливинилхлоридной изоляцией и оболочкой, не распространяющий горение, с низким дымо- и газовыделением марки ВВГнг-LS, напряжением 1,0 кВ, с числом жил - 3 и сечением 2,5 мм2 | 1000 м | 0.08 |  | 0.08 | 14197.52 |  | 1135.8 | 7.07 | 8030
Объем: 0,08=(80)/1000
|  | Всего по позиции | [5 empty] | 1135.8 |  | 8030 |  | 1135.8 | 0 | = | 0 | 0 | 0 | = | 1135.8 |  |  | 0 | 0 | 8030 | 0 | = | 0 | 0 | = | 8030 |  |  | 0 | 0 |  | 1135.8 |  |  | 2
11 | м08-02-409-9 | Труба гофрированная ПВХ для защиты проводов и кабелей по установленным конструкциям, по стенам, колоннам, потолкам, основанию пола | 100 м | 0.8 |  | 0.8
| МР 507/пр Прил.3, Табл.1, п. 4 | Производство работ осуществляется в охранной зоне действующей воздушной линии электропередачи, вблизи объектов, находящихся под напряжением, вблизи объектов, находящихся под напряжением, внутри существующих зданий, внутренняя проводка в которых не обесточена, если это приведет к ограничению действий рабочих в соответствии с требованиями техники безопасности. ОТ *1,2; ЭМ *1,2; ОТм *1,2; ЗТ *1,2; ЗТм *1,2 | [38 empty] | Производство работ осуществляется в охранной зоне действующей воздушной линии электропередачи, вблизи объектов, находящихся под напряжением, вблизи объектов, находящихся под напряжением, внутри существующих зданий, внутренняя проводка в которых не обесточена, если это приведет к ограничению действий рабочих в соответствии с требованиями техники безопасности. ОТ *1,2; ЭМ *1,2; ОТм *1,2; ЗТ *1,2; ЗТм *1,2
Объем: 0,8=80/100
| 1 | ОТ |  |  |  |  | 139.54 | 1.2 | 133.96 | 50.93 | 6823
| 4 | М |  |  |  |  | 15.04 |  | 12.03 | 18.4 | 221
|  | ЗТ | чел.-ч. | 15.2 | 1.2 | 14.592
|  | Итого по расценке |  |  |  |  | 154.58 |  | 145.99 |  | 7044
|  | ФОТ | [6 empty] | 133.96 |  | 6823
| Пр/812-049.3-1 | НР Электротехнические установки: на других объектах | % | 97 |  | 97 |  |  | 129.94 |  | 6618
| Пр/774-049.3 | СП Электротехнические установки: на других объектах | % | 51 |  | 51 |  |  | 68.32 |  | 3480
|  | Всего по позиции | [5 empty] | 344.25 |  | 17142 |  | 344.25 | 0 | = | 133.96 | 133.96 | 0 | = | 12.03 |  |  | 129.94 | 68.32 | 17142 | 0 | = | 6823 | 0 | = | 221 |  |  | 6618 | 3480 |  | 344.25 |  |  | 2
12 | 509-6412 | Трубы гибкие гофрированные из ПВХ "DKC" диаметром 20 мм | 10 м | 8 |  | 8 | 12.6 |  | 100.8 | 11.62 | 1171
Объем: 8=80/10
|  | Всего по позиции | [5 empty] | 100.8 |  | 1171 |  | 100.8 | 0 | = | 0 | 0 | 0 | = | 100.8 |  |  | 0 | 0 | 1171 | 0 | = | 0 | 0 | = | 1171 |  |  | 0 | 0 |  | 100.8 |  |  | 2
13 | 111-3161 | Хомут стяжной (СИП) Е778 | 100 шт. | 5 |  | 5 | 73 |  | 365 | 9.68 | 3533
Объем: 5=500/100
|  | Всего по позиции | [5 empty] | 365 |  | 3533 |  | 365 | 0 | = | 0 | 0 | 0 | = | 365 |  |  | 0 | 0 | 3533 | 0 | = | 0 | 0 | = | 3533 |  |  | 0 | 0 | 365 |  |  |  | 1
14 | 509-2642 | DIN-рейка металлическая ТН 35/7,5 длиной 260 мм | 100 шт. | 0.01 |  | 0.01 | 410 |  | 4.1 | 3.99 | 16
Объем: 0,01=1/100
|  | Всего по позиции | [5 empty] | 4.1 |  | 16 |  | 4.1 | 0 | = | 0 | 0 | 0 | = | 4.1 |  |  | 0 | 0 | 16 | 0 | = | 0 | 0 | = | 16 |  |  | 0 | 0 |  | 4.1 |  |  | 2
15 | Конъюктурный анализ п.180 | Концевые заделки 1 122,00 = 1 100 + 2% Заг.скл | шт. | 2 |  | 2 | 1122 |  | 232.3 | 9.66 | 2244
|  | Всего по позиции | [5 empty] | 232.3 |  | 2244 |  | 232.3 | 0 | = | 0 | 0 | 0 | = | 232.3 | 232.3 |  | 0 | 0 | 2244 | 0 | = | 0 | 0 | = | 2244 | 2244 |  | 0 | 0 |  | 232.3 |  |  | 2
|  | Итого прямые затраты по подразделу | [6 empty] | 2668.03 |  | 36250
в том числе
|  | оплата труда | [6 empty] | 289.88 |  | 14764
|  | эксплуатация машин и механизмов | [6 empty] | 151.42 |  | 2257
в том числе
|  | эксплуатация машин и механизмов без учета доплат к оплате труда машинистов | [6 empty] | 151.42 |  | 2257
в том числе
|  | оплата труда машинистов (ОТм) | [6 empty] | 10.7 |  | 545
|  | доплаты к оплате труда машинистов | [6 empty] | 0 |  | 0
|  | материальные ресурсы | [6 empty] | 2226.73 |  | 19229
в том числе
|  | материальные ресурсы без учета дополнительной перевозки | [6 empty] | 2226.73 |  | 19229
|  | дополнительная перевозка материальных ресурсов | [6 empty] | 0 |  | 0
|  | перевозка | [6 empty] | 0 |  | 0
|  | Всего ФОТ (справочно) | [6 empty] | 300.58 |  | 15309
|  | Всего накладные расходы | [6 empty] | 291.52 |  | 14849
|  | Всего сметная прибыль | [6 empty] | 153.28 |  | 7807
|  | Итого оборудование | [6 empty] | 0 |  | 0
в том числе
|  | оборудование без учета дополнительной перевозки | [6 empty] | 0 |  | 0
|  | дополнительная перевозка оборудования | [6 empty] | 0 |  | 0
|  | Итого прочие затраты | [6 empty] | 0
|  | Итого хозяйственный инвентарь | [6 empty] | 0 |  | 0
|  | Итого по разделу | [6 empty] | 3112.83 |  | 58906
Справочно
|  | материальные ресурсы, отсутствующие в ФРСН | [6 empty] | 506.83 |  | 4896
|  | оборудование, отсутствующие в ФРСН | [6 empty] | 0 |  | 0
|  | затраты труда рабочих |  |  |  | 30.7524
|  | затраты труда машинистов |  |  |  | 0.9
|  | Итого прямые затраты по разделу | [6 empty] | 2668.03 |  | 36250
в том числе
|  | оплата труда | [6 empty] | 289.88 |  | 14764
|  | эксплуатация машин и механизмов | [6 empty] | 151.42 |  | 2257
в том числе
|  | эксплуатация машин и механизмов без учета доплат к оплате труда машинистов | [6 empty] | 151.42 |  | 2257
в том числе
|  | оплата труда машинистов (ОТм) | [6 empty] | 10.7 |  | 545
|  | доплаты к оплате труда машинистов | [6 empty] | 0 |  | 0
|  | материальные ресурсы | [6 empty] | 2226.73 |  | 19229
в том числе
|  | материальные ресурсы без учета дополнительной перевозки | [6 empty] | 2226.73 |  | 19229
|  | дополнительная перевозка материальных ресурсов | [6 empty] | 0 |  | 0
|  | перевозка | [6 empty] | 0 |  | 0
|  | Всего ФОТ (справочно) | [6 empty] | 300.58 |  | 15309
|  | Всего накладные расходы | [6 empty] | 291.52 |  | 14849
|  | Всего сметная прибыль | [6 empty] | 153.28 |  | 7807
|  | Итого оборудование | [6 empty] | 764958.9 |  | 5155823
в том числе
|  | оборудование без учета дополнительной перевозки | [6 empty] | 764958.9 |  | 5155823
|  | дополнительная перевозка оборудования | [6 empty] | 0 |  | 0
|  | Итого прочие затраты | [6 empty] | 0
|  | Итого хозяйственный инвентарь | [6 empty] | 0 |  | 0
|  | Итого по разделу | [6 empty] | 768071.73 |  | 5214729
Справочно
|  | материальные ресурсы, отсутствующие в ФРСН | [6 empty] | 506.83 |  | 4896
|  | оборудование, отсутствующие в ФРСН | [6 empty] | 764958.9 |  | 5155823
|  | затраты труда рабочих |  |  |  | 30.7524
|  | затраты труда машинистов |  |  |  | 0.9
Раздел: Колодец транспозиции (4 шт.)
Подраздел: Стоимость оборудования
17 | Конъюктурный анализ п.189 | Датчик индикации подтопления 2 390,88 = 2 344 + 2% Заг.скл | шт. | 3 |  | 3 | 2390.88 |  | 742.55 | 9.66 | 7173
|  | Всего по позиции | [5 empty] | 742.55 |  | 7173 |  | 742.55 | 0 | = | 0 | 0 | 0 | = | 742.55 | 742.55 |  | 0 | 0 | 7173 | 0 | = | 0 | 0 | = | 7173 | 7173 |  | 0 | 0 |  | 742.55 |  |  | 2
18 | Конъюктурный анализ п.190 | Оптико-механический датчик открытия 4 284,00 = 4 200 + 2% Заг.скл | шт. | 4 |  | 4 | 4284 |  | 1773.91 | 9.66 | 17136
|  | Всего по позиции | [5 empty] | 1773.91 |  | 17136 |  | 1773.91 | 0 | = | 0 | 0 | 0 | = | 1773.91 | 1773.91 |  | 0 | 0 | 17136 | 0 | = | 0 | 0 | = | 17136 | 17136 |  | 0 | 0 |  | 1773.91 |  |  | 2
|  | Итого прямые затраты по подразделу | [6 empty] | 2516.46 |  | 24309
в том числе
|  | оплата труда | [6 empty] | 0 |  | 0
|  | эксплуатация машин и механизмов | [6 empty] | 0 |  | 0
в том числе
|  | эксплуатация машин и механизмов без учета доплат к оплате труда машинистов | [6 empty] | 0 |  | 0
в том числе
|  | оплата труда машинистов (ОТм) | [6 empty] | 0 |  | 0
|  | доплаты к оплате труда машинистов | [6 empty] | 0 |  | 0
|  | материальные ресурсы | [6 empty] | 2516.46 |  | 24309
в том числе
|  | материальные ресурсы без учета дополнительной перевозки | [6 empty] | 2516.46 |  | 24309
|  | дополнительная перевозка материальных ресурсов | [6 empty] | 0 |  | 0
|  | перевозка | [6 empty] | 0 |  | 0
|  | Всего ФОТ (справочно) | [6 empty] | 0 |  | 0
|  | Всего накладные расходы | [6 empty] | 0 |  | 0
|  | Всего сметная прибыль | [6 empty] | 0 |  | 0
|  | Итого оборудование | [6 empty] | 0 |  | 0
в том числе
|  | оборудование без учета дополнительной перевозки | [6 empty] | 0 |  | 0
|  | дополнительная перевозка оборудования | [6 empty] | 0 |  | 0
|  | Итого прочие затраты | [6 empty] | 0
|  | Итого хозяйственный инвентарь | [6 empty] | 0 |  | 0
|  | Итого по разделу | [6 empty] | 2516.46 |  | 24309
Справочно
|  | материальные ресурсы, отсутствующие в ФРСН | [6 empty] | 2516.46 |  | 24309
|  | оборудование, отсутствующие в ФРСН | [6 empty] | 0 |  | 0
|  | затраты труда рабочих |  |  |  | 0
|  | затраты труда машинистов |  |  |  | 0
Подраздел: Монтажные работы
1 | м08-01-080-1 | Прибор измерения и защиты, количество подключаемых концов до 2 | 1 ШТ. | 3 |  | 3
| МР 507/пр Прил.3, Табл.1, п. 4 | Производство работ осуществляется в охранной зоне действующей воздушной линии электропередачи, вблизи объектов, находящихся под напряжением, вблизи объектов, находящихся под напряжением, внутри существующих зданий, внутренняя проводка в которых не обесточена, если это приведет к ограничению действий рабочих в соответствии с требованиями техники безопасности. ОТ *1,2; ЭМ *1,2; ОТм *1,2; ЗТ *1,2; ЗТм *1,2 | [38 empty] | Производство работ осуществляется в охранной зоне действующей воздушной линии электропередачи, вблизи объектов, находящихся под напряжением, вблизи объектов, находящихся под напряжением, внутри существующих зданий, внутренняя проводка в которых не обесточена, если это приведет к ограничению действий рабочих в соответствии с требованиями техники безопасности. ОТ *1,2; ЭМ *1,2; ОТм *1,2; ЗТ *1,2; ЗТм *1,2
| 1 | ОТ |  |  |  |  | 10.87 | 1.2 | 39.12 | 50.93 | 1992
| 2 | ЭМ |  |  |  |  | 8.87 | 1.2 | 31.94 | 16.23 | 519
| 3 | в т.ч. ОТм |  |  |  |  | 0.54 | 1.2 | 1.95 | 50.93 | 99
| 4 | М |  |  |  |  | 0.58 |  | 1.74 | 29.57 | 51
|  | ЗТ | чел.-ч. | 1.13 | 1.2 | 4.068
|  | ЗТм | чел.-ч. | 0.04 | 1.2 | 0.144
|  | Итого по расценке |  |  |  |  | 20.32 |  | 72.8 |  | 2562
|  | ФОТ | [6 empty] | 41.07 |  | 2091
| Пр/812-049.3-1 | НР Электротехнические установки: на других объектах | % | 97 |  | 97 |  |  | 39.84 |  | 2028
| Пр/774-049.3 | СП Электротехнические установки: на других объектах | % | 51 |  | 51 |  |  | 20.95 |  | 1066
|  | Всего по позиции | [5 empty] | 133.59 |  | 5656 |  | 133.59 | 31.94 | = | 39.12 | 39.12 | 1.95 | = | 1.74 |  |  | 39.84 | 20.95 | 5656 | 519 | = | 1992 | 99 | = | 51 |  |  | 2028 | 1066 |  | 133.59 |  |  | 2
2 | м08-01-080-1 | Прибор измерения и защиты, количество подключаемых концов до 2 | 1 ШТ. | 4 |  | 4
| МР 507/пр Прил.3, Табл.1, п. 4 | Производство работ осуществляется в охранной зоне действующей воздушной линии электропередачи, вблизи объектов, находящихся под напряжением, вблизи объектов, находящихся под напряжением, внутри существующих зданий, внутренняя проводка в которых не обесточена, если это приведет к ограничению действий рабочих в соответствии с требованиями техники безопасности. ОТ *1,2; ЭМ *1,2; ОТм *1,2; ЗТ *1,2; ЗТм *1,2 | [38 empty] | Производство работ осуществляется в охранной зоне действующей воздушной линии электропередачи, вблизи объектов, находящихся под напряжением, вблизи объектов, находящихся под напряжением, внутри существующих зданий, внутренняя проводка в которых не обесточена, если это приведет к ограничению действий рабочих в соответствии с требованиями техники безопасности. ОТ *1,2; ЭМ *1,2; ОТм *1,2; ЗТ *1,2; ЗТм *1,2
| 1 | ОТ |  |  |  |  | 10.87 | 1.2 | 52.16 | 50.93 | 2657
| 2 | ЭМ |  |  |  |  | 8.87 | 1.2 | 42.58 | 16.23 | 691
| 3 | в т.ч. ОТм |  |  |  |  | 0.54 | 1.2 | 2.6 | 50.93 | 132
| 4 | М |  |  |  |  | 0.58 |  | 2.32 | 29.57 | 69
|  | ЗТ | чел.-ч. | 1.13 | 1.2 | 5.424
|  | ЗТм | чел.-ч. | 0.04 | 1.2 | 0.192
|  | Итого по расценке |  |  |  |  | 20.32 |  | 97.06 |  | 3417
|  | ФОТ | [6 empty] | 54.76 |  | 2789
| Пр/812-049.3-1 | НР Электротехнические установки: на других объектах | % | 97 |  | 97 |  |  | 53.12 |  | 2705
| Пр/774-049.3 | СП Электротехнические установки: на других объектах | % | 51 |  | 51 |  |  | 27.93 |  | 1422
|  | Всего по позиции | [5 empty] | 178.11 |  | 7544 |  | 178.11 | 42.58 | = | 52.16 | 52.16 | 2.6 | = | 2.32 |  |  | 53.12 | 27.93 | 7544 | 691 | = | 2657 | 132 | = | 69 |  |  | 2705 | 1422 |  | 178.11 |  |  | 2
22 | м10-06-058-1 | Монтаж муфт прямых для волоконно-оптических кабелей в колодце, емкость оптических волокон 4 | 1 муфта | 1 |  | 1
| МР 507/пр Прил.3, Табл.1, п. 4 | Производство работ осуществляется в охранной зоне действующей воздушной линии электропередачи, вблизи объектов, находящихся под напряжением, вблизи объектов, находящихся под напряжением, внутри существующих зданий, внутренняя проводка в которых не обесточена, если это приведет к ограничению действий рабочих в соответствии с требованиями техники безопасности. ОТ *1,2; ЭМ *1,2; ОТм *1,2; ЗТ *1,2; ЗТм *1,2 | [38 empty] | Производство работ осуществляется в охранной зоне действующей воздушной линии электропередачи, вблизи объектов, находящихся под напряжением, вблизи объектов, находящихся под напряжением, внутри существующих зданий, внутренняя проводка в которых не обесточена, если это приведет к ограничению действий рабочих в соответствии с требованиями техники безопасности. ОТ *1,2; ЭМ *1,2; ОТм *1,2; ЗТ *1,2; ЗТм *1,2
| 1 | ОТ |  |  |  |  | 35.79 | 1.2 | 42.95 | 50.93 | 2187
| 2 | ЭМ |  |  |  |  | 10.03 | 1.2 | 12.04 | 1.77 | 21
| 4 | М |  |  |  |  | 2.28 |  | 2.28 | 21.75 | 50
|  | ЗТ | чел.-ч. | 2.77 | 1.2 | 3.324
|  | Итого по расценке |  |  |  |  | 48.1 |  | 57.27 |  | 2258
|  | ФОТ | [6 empty] | 42.95 |  | 2187
| Пр/812-051.1-1 | НР Оборудование связи: прокладка и монтаж сетей связи | % | 90 |  | 90 |  |  | 38.66 |  | 1968
| Пр/774-051.1 | СП Оборудование связи: прокладка и монтаж сетей связи | % | 46 |  | 46 |  |  | 19.76 |  | 1006
|  | Всего по позиции | [5 empty] | 115.69 |  | 5232 |  | 115.69 | 12.04 | = | 42.95 | 42.95 | 0 | = | 2.28 |  |  | 38.66 | 19.76 | 5232 | 21 | = | 2187 | 0 | = | 50 |  |  | 1968 | 1006 |  | 115.69 |  |  | 2
23 | Конъюктурный анализ п.191 | Муфта оптическая разветвительная 57 646,32 = 56 516 + 2% Заг.скл | шт. | 1 |  | 1 | 57646.32 |  | 5967.49 | 9.66 | 57646
|  | Всего по позиции | [5 empty] | 5967.49 |  | 57646 |  | 5967.49 | 0 | = | 0 | 0 | 0 | = | 5967.49 | 5967.49 |  | 0 | 0 | 57646 | 0 | = | 0 | 0 | = | 57646 | 57646 |  | 0 | 0 |  | 5967.49 |  |  | 2
24 | м10-06-060-1 | Монтаж оптического кросса с учетом измерений на волоконно-оптическом кабеле с числом волокон 4 | 1 оптический кросс | 1 |  | 1
| МР 507/пр Прил.3, Табл.1, п. 4 | Производство работ осуществляется в охранной зоне действующей воздушной линии электропередачи, вблизи объектов, находящихся под напряжением, вблизи объектов, находящихся под напряжением, внутри существующих зданий, внутренняя проводка в которых не обесточена, если это приведет к ограничению действий рабочих в соответствии с требованиями техники безопасности. ОТ *1,2; ЭМ *1,2; ОТм *1,2; ЗТ *1,2; ЗТм *1,2 | [38 empty] | Производство работ осуществляется в охранной зоне действующей воздушной линии электропередачи, вблизи объектов, находящихся под напряжением, вблизи объектов, находящихся под напряжением, внутри существующих зданий, внутренняя проводка в которых не обесточена, если это приведет к ограничению действий рабочих в соответствии с требованиями техники безопасности. ОТ *1,2; ЭМ *1,2; ОТм *1,2; ЗТ *1,2; ЗТм *1,2
| 1 | ОТ |  |  |  |  | 24.03 | 1.2 | 28.84 | 50.93 | 1469
| 2 | ЭМ |  |  |  |  | 5.3 | 1.2 | 6.36 | 1.76 | 11
| 4 | М |  |  |  |  | 1.65 |  | 1.65 | 20.81 | 34
|  | ЗТ | чел.-ч. | 1.86 | 1.2 | 2.232
|  | Итого по расценке |  |  |  |  | 30.98 |  | 36.85 |  | 1514
|  | ФОТ | [6 empty] | 28.84 |  | 1469
| Пр/812-051.1-1 | НР Оборудование связи: прокладка и монтаж сетей связи | % | 90 |  | 90 |  |  | 25.96 |  | 1322
| Пр/774-051.1 | СП Оборудование связи: прокладка и монтаж сетей связи | % | 46 |  | 46 |  |  | 13.27 |  | 676
|  | Всего по позиции | [5 empty] | 76.08 |  | 3512 |  | 76.08 | 6.36 | = | 28.84 | 28.84 | 0 | = | 1.65 |  |  | 25.96 | 13.27 | 3512 | 11 | = | 1469 | 0 | = | 34 |  |  | 1322 | 676 |  | 76.08 |  |  | 2
25 | Конъюктурный анализ п.192 | Сплиттерная муфта 15 191,88 = 14 894 + 2% Заг.скл | шт. | 1 |  | 1 | 15191.88 |  | 1572.67 | 9.66 | 15192
|  | Всего по позиции | [5 empty] | 1572.67 |  | 15192 |  | 1572.67 | 0 | = | 0 | 0 | 0 | = | 1572.67 | 1572.67 |  | 0 | 0 | 15192 | 0 | = | 0 | 0 | = | 15192 | 15192 |  | 0 | 0 |  | 1572.67 |  |  | 2
27 | Конъюктурный анализ п.193 | Кронштейн для монтажа муфты 15 300,00 = 15 000 + 2% Заг.скл | КОМПЛ | 2 |  | 2 | 15300 |  | 3167.7 | 9.66 | 30600
|  | Всего по позиции | [5 empty] | 3167.7 |  | 30600 |  | 3167.7 | 0 | = | 0 | 0 | 0 | = | 3167.7 | 3167.7 |  | 0 | 0 | 30600 | 0 | = | 0 | 0 | = | 30600 | 30600 |  | 0 | 0 |  | 3167.7 |  |  | 2
29 | Конъюктурный анализ п.194 | Комплект для ввода ОК в муфту 530,40 = 520 + 2% Заг.скл | комплек | 2 |  | 2 | 530.4 |  | 109.83 | 9.66 | 1061
|  | Всего по позиции | [5 empty] | 109.83 |  | 1061 |  | 109.83 | 0 | = | 0 | 0 | 0 | = | 109.83 | 109.83 |  | 0 | 0 | 1061 | 0 | = | 0 | 0 | = | 1061 | 1061 |  | 0 | 0 | 109.83 |  |  |  | 1
30 | Конъюктурный анализ п.180 | Концевые заделки 1 122,00 = 1 100 + 2% Заг.скл | шт. | 2 |  | 2 | 1122 |  | 232.3 | 9.66 | 2244
|  | Всего по позиции | [5 empty] | 232.3 |  | 2244 |  | 232.3 | 0 | = | 0 | 0 | 0 | = | 232.3 | 232.3 |  | 0 | 0 | 2244 | 0 | = | 0 | 0 | = | 2244 | 2244 |  | 0 | 0 | 232.3 |  |  |  | 1
31 | м10-06-048-8 | Прокладка волоконно-оптических кабелей в канализации в полиэтиленовой трубе по свободному каналу трубопровода | 100 М КАБЕЛЯ | 0.2 |  | 0.2
| МР 507/пр Прил.3, Табл.1, п. 4 | Производство работ осуществляется в охранной зоне действующей воздушной линии электропередачи, вблизи объектов, находящихся под напряжением, вблизи объектов, находящихся под напряжением, внутри существующих зданий, внутренняя проводка в которых не обесточена, если это приведет к ограничению действий рабочих в соответствии с требованиями техники безопасности. ОТ *1,2; ЭМ *1,2; ОТм *1,2; ЗТ *1,2; ЗТм *1,2 | [38 empty] | Производство работ осуществляется в охранной зоне действующей воздушной линии электропередачи, вблизи объектов, находящихся под напряжением, вблизи объектов, находящихся под напряжением, внутри существующих зданий, внутренняя проводка в которых не обесточена, если это приведет к ограничению действий рабочих в соответствии с требованиями техники безопасности. ОТ *1,2; ЭМ *1,2; ОТм *1,2; ЗТ *1,2; ЗТм *1,2
Объем: 0,2=20/100
| 1 | ОТ |  |  |  |  | 155.25 | 1.2 | 37.26 | 50.93 | 1898
| 2 | ЭМ |  |  |  |  | 327.04 | 1.2 | 78.49 | 10.29 | 808
| 3 | в т.ч. ОТм |  |  |  |  | 34.22 | 1.2 | 8.21 | 50.93 | 418
| 4 | М |  |  |  |  | 16.69 |  | 3.34 | 13.82 | 46
|  | ЗТ | чел.-ч. | 15 | 1.2 | 3.6
|  | ЗТм | чел.-ч. | 2.95 | 1.2 | 0.708
|  | Итого по расценке |  |  |  |  | 498.98 |  | 119.09 |  | 2752
|  | ФОТ | [6 empty] | 45.47 |  | 2316
| Пр/812-051.1-1 | НР Оборудование связи: прокладка и монтаж сетей связи | % | 90 |  | 90 |  |  | 40.92 |  | 2084
| Пр/774-051.1 | СП Оборудование связи: прокладка и монтаж сетей связи | % | 46 |  | 46 |  |  | 20.92 |  | 1065
|  | Всего по позиции | [5 empty] | 180.93 |  | 5901 |  | 180.93 | 78.49 | = | 37.26 | 37.26 | 8.21 | = | 3.34 |  |  | 40.92 | 20.92 | 5901 | 808 | = | 1898 | 418 | = | 46 |  |  | 2084 | 1065 |  | 180.93 |  |  | 2
32 | Конъюктурный анализ п.195 | Кабель оптический 4ОВ SM 76,50 = 75 + 2% Заг.скл | м | 20 |  | 20 | 76.5 |  | 158.39 | 9.66 | 1530
|  | Всего по позиции | [5 empty] | 158.39 |  | 1530 |  | 158.39 | 0 | = | 0 | 0 | 0 | = | 158.39 | 158.39 |  | 0 | 0 | 1530 | 0 | = | 0 | 0 | = | 1530 | 1530 |  | 0 | 0 | 158.39 |  |  |  | 1
|  | Итого прямые затраты по подразделу | [6 empty] | 11591.45 |  | 120776
в том числе
|  | оплата труда | [6 empty] | 200.33 |  | 10203
|  | эксплуатация машин и механизмов | [6 empty] | 171.41 |  | 2050
в том числе
|  | эксплуатация машин и механизмов без учета доплат к оплате труда машинистов | [6 empty] | 171.41 |  | 2050
в том числе
|  | оплата труда машинистов (ОТм) | [6 empty] | 12.76 |  | 649
|  | доплаты к оплате труда машинистов | [6 empty] | 0 |  | 0
|  | материальные ресурсы | [6 empty] | 11219.71 |  | 108523
в том числе
|  | материальные ресурсы без учета дополнительной перевозки | [6 empty] | 11219.71 |  | 108523
|  | дополнительная перевозка материальных ресурсов | [6 empty] | 0 |  | 0
|  | перевозка | [6 empty] | 0 |  | 0
|  | Всего ФОТ (справочно) | [6 empty] | 213.09 |  | 10852
|  | Всего накладные расходы | [6 empty] | 198.5 |  | 10107
|  | Всего сметная прибыль | [6 empty] | 102.83 |  | 5235
|  | Итого оборудование | [6 empty] | 0 |  | 0
в том числе
|  | оборудование без учета дополнительной перевозки | [6 empty] | 0 |  | 0
|  | дополнительная перевозка оборудования | [6 empty] | 0 |  | 0
|  | Итого прочие затраты | [6 empty] | 0
|  | Итого хозяйственный инвентарь | [6 empty] | 0 |  | 0
|  | Итого по разделу | [6 empty] | 11892.78 |  | 136118
Справочно
|  | материальные ресурсы, отсутствующие в ФРСН | [6 empty] | 11208.38 |  | 108273
|  | оборудование, отсутствующие в ФРСН | [6 empty] | 0 |  | 0
|  | затраты труда рабочих |  |  |  | 18.648
|  | затраты труда машинистов |  |  |  | 1.044
|  | Итого прямые затраты по разделу | [6 empty] | 14107.91 |  | 145085
в том числе
|  | оплата труда | [6 empty] | 200.33 |  | 10203
|  | эксплуатация машин и механизмов | [6 empty] | 171.41 |  | 2050
в том числе
|  | эксплуатация машин и механизмов без учета доплат к оплате труда машинистов | [6 empty] | 171.41 |  | 2050
в том числе
|  | оплата труда машинистов (ОТм) | [6 empty] | 12.76 |  | 649
|  | доплаты к оплате труда машинистов | [6 empty] | 0 |  | 0
|  | материальные ресурсы | [6 empty] | 13736.17 |  | 132832
в том числе
|  | материальные ресурсы без учета дополнительной перевозки | [6 empty] | 13736.17 |  | 132832
|  | дополнительная перевозка материальных ресурсов | [6 empty] | 0 |  | 0
|  | перевозка | [6 empty] | 0 |  | 0
|  | Всего ФОТ (справочно) | [6 empty] | 213.09 |  | 10852
|  | Всего накладные расходы | [6 empty] | 198.5 |  | 10107
|  | Всего сметная прибыль | [6 empty] | 102.83 |  | 5235
|  | Итого оборудование | [6 empty] | 0 |  | 0
в том числе
|  | оборудование без учета дополнительной перевозки | [6 empty] | 0 |  | 0
|  | дополнительная перевозка оборудования | [6 empty] | 0 |  | 0
|  | Итого прочие затраты | [6 empty] | 0
|  | Итого хозяйственный инвентарь | [6 empty] | 0 |  | 0
|  | Итого по разделу | [6 empty] | 14409.24 |  | 160427
Справочно
|  | материальные ресурсы, отсутствующие в ФРСН | [6 empty] | 13724.84 |  | 132582
|  | оборудование, отсутствующие в ФРСН | [6 empty] | 0 |  | 0
|  | затраты труда рабочих |  |  |  | 18.648
|  | затраты труда машинистов |  |  |  | 1.044
ИТОГИ ПО СМЕТЕ
|  | ВСЕГО строительные работы | [6 empty] | 1140.05 |  | 11020
в том числе
|  | Всего прямые затраты | [6 empty] | 1140.05 |  | 11020
в том числе
|  | оплата труда (ОТ) | [6 empty] | 0 |  | 0
|  | эксплуатация машин и механизмов | [6 empty] | 0 |  | 0
в том числе
|  | эксплуатация машин и механизмов без учета доплат к оплате труда машинистов | [6 empty] | 0 |  | 0
в том числе
|  | оплата труда машинистов (ОТм) | [6 empty] | 0 |  | 0
|  | доплаты к оплате труда машинистов | [6 empty] | 0 |  | 0
|  | материальные ресурсы | [6 empty] | 1140.05 |  | 11020
в том числе
|  | материальные ресурсы без учета дополнительной перевозки | [6 empty] | 1140.05 |  | 11020
|  | дополнительная перевозка материальных ресурсов | [6 empty] | 0 |  | 0
|  | перевозка | [6 empty] | 0 |  | 0
|  | ФОТ (справочно) | [6 empty] | 0 |  | 0
|  | накладные расходы | [6 empty] | 0 |  | 0
|  | сметная прибыль | [6 empty] | 0 |  | 0
|  | ВСЕГО монтажные работы | [6 empty] | 16382.02 |  | 208313
в том числе
|  | Всего прямые затраты | [6 empty] | 15635.89 |  | 170315
в том числе
|  | оплата труда (ОТ) | [6 empty] | 490.21 |  | 24967
|  | эксплуатация машин и механизмов | [6 empty] | 322.83 |  | 4307
в том числе
|  | эксплуатация машин и механизмов без учета доплат к оплате труда машинистов | [6 empty] | 322.83 |  | 4307
в том числе
|  | оплата труда машинистов (ОТм) | [6 empty] | 23.46 |  | 1194
|  | доплаты к оплате труда машинистов | [6 empty] | 0 |  | 0
|  | материальные ресурсы | [6 empty] | 14822.85 |  | 141041
в том числе
|  | материальные ресурсы без учета дополнительной перевозки | [6 empty] | 14822.85 |  | 141041
|  | дополнительная перевозка материальных ресурсов | [6 empty] | 0 |  | 0
|  | перевозка | [6 empty] | 0 |  | 0
|  | ФОТ (справочно) | [6 empty] | 513.67 |  | 26161
|  | накладные расходы | [6 empty] | 490.02 |  | 24956
|  | сметная прибыль | [6 empty] | 256.11 |  | 13042
|  | ВСЕГО оборудование | [6 empty] | 764958.9 |  | 5155823
в том числе
|  | оборудование без учета дополнительной перевозки | [6 empty] | 764958.9 |  | 5155823
|  | дополнительная перевозка оборудования | [6 empty] | 0 |  | 0
|  | ВСЕГО прочие затраты | [6 empty] | 0 |  | 0
в том числе
|  | прочие затраты | [6 empty] | 0
|  | Хозяйственный инвентарь | [6 empty] | 0 |  | 0
|  | Пусконаладочные работы | [6 empty] | 0 |  | 0
в том числе
|  | Всего прямые затраты | [6 empty] | 0 |  | 0
в том числе
|  | оплата труда (ОТ) | [6 empty] | 0 |  | 0
|  | эксплуатация машин и механизмов | [6 empty] | 0 |  | 0
в том числе
|  | эксплуатация машин и механизмов без учета доплат к оплате труда машинистов | [6 empty] | 0 |  | 0
в том числе
|  | оплата труда машинистов (ОТм) | [6 empty] | 0 |  | 0
|  | доплаты к оплате труда машинистов | [6 empty] | 0 |  | 0
|  | материальные ресурсы | [6 empty] | 0 |  | 0
в том числе
|  | материальные ресурсы без учета дополнительной перевозки | [6 empty] | 0 |  | 0
|  | дополнительная перевозка материальных ресурсов | [6 empty] | 0 |  | 0
|  | перевозка | [6 empty] | 0 |  | 0
|  | ФОТ (справочно) | [6 empty] | 0 |  | 0
|  | накладные расходы | [6 empty] | 0 |  | 0
|  | сметная прибыль | [6 empty] | 0 |  | 0
|  | ВСЕГО по смете | [6 empty] | 782480.97 |  | 5375156
в том числе
|  | Всего прямые затраты | [6 empty] | 16775.94 |  | 181335
в том числе
|  | оплата труда (ОТ) | [6 empty] | 490.21 |  | 24967
|  | эксплуатация машин и механизмов | [6 empty] | 322.83 |  | 4307
в том числе
|  | эксплуатация машин и механизмов без учета доплат к оплате труда машинистов | [6 empty] | 322.83 |  | 4307
в том числе
|  | оплата труда машинистов (ОТм) | [6 empty] | 23.46 |  | 1194
|  | доплаты к оплате труда машинистов | [6 empty] | 0 |  | 0
|  | материальные ресурсы | [6 empty] | 15962.9 |  | 152061
в том числе
|  | материальные ресурсы без учета дополнительной перевозки | [6 empty] | 15962.9 |  | 152061
|  | дополнительная перевозка материальных ресурсов | [6 empty] | 0 |  | 0
|  | перевозка | [6 empty] | 0 |  | 0
|  | Всего ФОТ (справочно) | [6 empty] | 513.67 |  | 26161
|  | Всего накладные расходы | [6 empty] | 490.02 |  | 24956
|  | Всего сметная прибыль | [6 empty] | 256.11 |  | 13042
|  | Всего оборудование | [6 empty] | 764958.9 |  | 5155823
в том числе
|  | оборудование без учета дополнительной перевозки | [6 empty] | 764958.9 |  | 5155823
|  | дополнительная перевозка оборудования | [6 empty] | 0 |  | 0
|  | Всего прочие затраты | [6 empty] | 0 |  | 0
Справочно
|  | материальные ресурсы, отсутствующие в ФРСН | [6 empty] | 14231.67 |  | 137478
|  | оборудование, отсутствующие в ФРСН | [6 empty] | 764958.9 |  | 5155823
|  | затраты труда рабочих |  |  |  | 49.4004
|  | затраты труда машинистов |  |  |  | 1.944
Составил
[должность,подпись(инициалы,фамилия)]
| Проверил | Начальник УНСР |  |  |  |  | И.А. Аверьянов
[должность,подпись(инициалы,фамилия)]

## Source
0 | Smeta.RU (495) 974-1589 |  | _PS_ |  | 0 | 0 | 0 | Smeta.RU |  | 1 | 70332 | 10 | 11 | 15 | 0 | 2
1 | 457 | 0 | 401 | 0 | 02-01-20 | 02-01-20 Решения по мониторингу колодцев транспозиции_(Копия) |  | 0 | 248017-2021-ТКР2-АСТУ2 | 0 | 0 | 11 |  | 0 | 0 | 0 | 0 | 160 | 4 |  | 0 | Реконструкция (переустройство в кабель воздушного участка) КВЛ 220 кВ Очаково-Красногорская (АО Рублево-Архангельское), МО, Красногорский р-н (1 этап) для нужд СЭС –филиала ПАО «Россети Московский регион» | [6 empty] | И.А. Аверьянов | Начальник УНСР | [22 empty] | 0 | [5 empty] | Сметные нормы списания | Коды ценников | 1 | 1 | 0 | 0 | 1 | 0 | 2 | 2 | 1 | 1 | 0 | 0 | 1 | 0 | 0 | ТСНБ-2001 Московской области (Версия 15.0) | Версия 1.7.1 ГСН (ГЭСН, ФЕР) и ТЕР (Методики НР (812/пр, 636/пр, 611/пр) и СП (774/пр и 317/пр) применять с 08.01.2023 г.) | ТСНБ-2001 Московской области (редакция 2014 г версия 15.0) | ТСНБ-2001 Московской области (редакция 2014 г версия 15.0) | ТСНБ-2001 Московской области (редакция 2014 г версия 15.0) | ТСНБ-2001 Московской области (редакция 2014 г версия 15.0) |  | 0 | 0 | 402661384 |  |  | 1 | [5 empty] | Территориальные сметные нормативы, предусмотренные для применения на территории Московской области, утвержденные приказом Минстроя России от 21.09.2015 № 675/пр (в редакции приказов Минстроя РФ № 253/пр-264/пр от 28.02.2017г.) | ТЕР | 42794 | 421 |  |  |  |  | 0 | [29 empty] | 0
15 | 1
52 | 457 | 1 | 12 | 0 | 02-01-20 | 02-01-20 Решения по мониторингу колодцев транспозиции_(Копия) | [7 empty] | 5083624 | 5082811 | 322 | 24 | 490 | 0 | 49.4004 | 1.944 | 1 | 491 | 256 | 0 | 0 | 0 | 0 | 0 | 0 | 0 | 0 | 0 | 0 | 0 | 0 | 0 | 0 | 0 | 0 | 4946298 | 0 | 5084370 | 7705 | 130367 | 0 | 5082811 | 136513 | 0 | 136513 | 4946298 | 0 | 0 | 0 | 0 | 0 | 0 | 0 | 0 | 0 | 0 | 0 | 0 | 0 | 0 | 0 | 0 | 0 | 0 | 0 | 0 | 0 | 0 | 0 | 0 | 0 | 0 | 0 | 0 | 0 | 0 | 0 | 0 | 0 | 0 | 0 | 0 | 0 | 0 | 0 | 0 | 0 | 0 | 0 | 0 | 0 | 0 | 0 | 0 | 0 | 0 | 0 | 0 | 0 | 0 | 0 | 0 | 0 | 0 | 5337158 | 5307884 | 4307 | 1194 | 24967 | 0 | 49.4004 | 1.944 | 1 | 24956 | 13042 | 0 | 0 | 0 | 0 | 0 | 0 | 0 | 0 | 0 | 0 | 0 | 0 | 0 | 0 | 0 | 0 | 5155823 | 0 | 5377066 | 11020 | 210223 | 0 | 5307884 | 152061 | 0 | 152061 | 5155823 | 0 | 0 | 0 | 0 | 0 | 0 | 0 | 0 | 0 | 0 | 0 | 0 | 0 | 0 | 0 | 0 | 0 | 0 | 0 | 0 | 0 | 0 | 0 | 0 | 0 | 0 | 0 | 0 | 0 | 0 | 0 | 0 | 0 | 0 | 0 | 0 | 0 | 0 | 0 | 0 | 0 | 0 | 0 | 0 | 0 | 0 | 0 | 0 | 0 | 0 | 0 | 0 | 0 | 0 | 0 | 0 | 0 | 0
3 | 1 |  | 371 |  | 02-01-20 | Решения по мониторингу колодцев транспозиции |  | 0 | 248017-2021-ТКР2-АСТУ2 | -1 | 02-01-20 | [6 empty] | 0 | 0 |  | 0 | [53 empty] | 0 | [7 empty] | 0 | 0
52 | 1 | 3 | 20 | 0 | 02-01-20 | Решения по мониторингу колодцев транспозиции | [7 empty] | 5083624 | 5082811 | 322 | 24 | 490 | 0 | 49.4004 | 1.944 | 1 | 491 | 256 | 0 | 0 | 0 | 0 | 0 | 0 | 0 | 0 | 0 | 0 | 0 | 0 | 0 | 0 | 0 | 0 | 4946298 | 0 | 5084370 | 7705 | 130367 | 0 | 5082811 | 136513 | 0 | 136513 | 4946298 | 0 | 0 | 0 | 0 | 0 | 0 | 0 | 0 | 0 | 0 | 0 | 0 | 0 | 0 | 0 | 0 | 0 | 0 | 0 | 0 | 0 | 0 | 0 | 0 | 0 | 0 | 0 | 0 | 0 | 0 | 0 | 0 | 0 | 0 | 0 | 0 | 0 | 0 | 0 | 0 | 0 | 0 | 0 | 0 | 0 | 0 | 0 | 0 | 0 | 0 | 0 | 0 | 0 | 0 | 0 | 0 | 0 | 0 | 5337158 | 5307884 | 4307 | 1194 | 24967 | 0 | 49.4004 | 1.944 | 1 | 24956 | 13042 | 0 | 0 | 0 | 0 | 0 | 0 | 0 | 0 | 0 | 0 | 0 | 0 | 0 | 0 | 0 | 0 | 5155823 | 0 | 5377066 | 11020 | 210223 | 0 | 5307884 | 152061 | 0 | 152061 | 5155823 | 0 | 0 | 0 | 0 | 0 | 0 | 0 | 0 | 0 | 0 | 0 | 0 | 0 | 0 | 0 | 0 | 0 | 0 | 0 | 0 | 0 | 0 | 0 | 0 | 0 | 0 | 0 | 0 | 0 | 0 | 0 | 0 | 0 | 0 | 0 | 0 | 0 | 0 | 0 | 0 | 0 | 0 | 0 | 0 | 0 | 0 | 0 | 0 | 0 | 0 | 0 | 0 | 0 | 0 | 0 | 0 | 0 | 0
4 | 1 |  | 28 |  | Новый раздел | Решения по мониторингу колодцев транспозиции |  | 0 |  | 0 | [7 empty] | 0 | 0 |  | 0 | [53 empty] | 0 | [11 empty] | 0
52 | 1 | 4 | 24 | 0 | Новый раздел | Решения по мониторингу колодцев транспозиции | [7 empty] | 0 | 0 | 0 | 0 | 0 | 0 | 0 | 0 | 0 | 0 | 0 | 0 | 0 | 0 | 0 | 0 | 0 | 0 | 0 | 0 | 0 | 0 | 0 | 0 | 0 | 0 | 0 | 0 | 0 | 0 | 0 | 0 | 0 | 0 | 0 | 0 | 0 | 0 | 0 | 0 | 0 | 0 | 0 | 0 | 0 | 0 | 0 | 0 | 0 | 0 | 0 | 0 | 0 | 0 | 0 | 0 | 0 | 0 | 0 | 0 | 0 | 0 | 0 | 0 | 0 | 0 | 0 | 0 | 0 | 0 | 0 | 0 | 0 | 0 | 0 | 0 | 0 | 0 | 0 | 0 | 0 | 0 | 0 | 0 | 0 | 0 | 0 | 0 | 0 | 0 | 0 | 0 | 0 | 0 | 0 | 0 | 0 | 0 | 0 | 0 | 0 | 0 | 0 | 0 | 0 | 0 | 0 | 0 | 0 | 0 | 0 | 0 | 0 | 0 | 0 | 0 | 0 | 0 | 0 | 0 | 0 | 0 | 0 | 0 | 0 | 0 | 0 | 0 | 0 | 0 | 0 | 0 | 0 | 0 | 0 | 0 | 0 | 0 | 0 | 0 | 0 | 0 | 0 | 0 | 0 | 0 | 0 | 0 | 0 | 0 | 0 | 0 | 0 | 0 | 0 | 0 | 0 | 0 | 0 | 0 | 0 | 0 | 0 | 0 | 0 | 0 | 0 | 0 | 0 | 0 | 0 | 0 | 0 | 0 | 0 | 0 | 0 | 0 | 0 | 0 | 0 | 0 | 0 | 0 | 0 | 0 | 0 | 0 | 0 | 0 | 0 | 0
51 | 1 | 4 | 24 |  | Новый раздел | Решения по мониторингу колодцев транспозиции | 0 | [6 empty] | 0 | 0 | 0 | 0 | 0 | 0 | 0 | 0 | 0 | 0 | 0 | [15 empty] | 0 | 0 | 0 | 0 | 0 | 0 | 0 | 0 | 0 | 0 | 0 | 0 | 0 | 0 | 0 | 0 | [54 empty] | 0 | 0 | 0 | 0 | 0 | 0 | 0 | 0 | 0 | 0 | 0 | [15 empty] | 0 | 0 | 0 | 0 | 0 | 0 | 0 | 0 | 0 | 0 | 0 | 0 | 0 | 0 | 0 | 0 | [53 empty] | 0
50 | 0 | 0 | 1 | 201 | 0 | ПЗ | Прямые затраты |  |  | 201 | 1 | 3 |  | 0 | 0 | [6 empty] | 0 | 1 | 0 | 0 | 1 | 0
50 | 0 | 0 | 1 | 202 | 0 | СтМатОб | Стоимость материальных ресурсов (всего) |  |  | 202 | 2 | 3 |  | 0 | 0 | [6 empty] | 0 | 1 | 0 | 0 | 1 | 0
50 | 0 | 0 | 1 | 222 | 0 | СтМатОбЗак | Стоимость материалов и оборудования заказчика |  |  | 222 | 3 | 3 |  | 0 | 0 | [6 empty] | 0 | 1 | 0 | 0 | 1 | 0
50 | 0 | 0 | 1 | 225 | 0 | СтМатОбПод | Стоимость материалов и оборудования подрядчика |  |  | 225 | 4 | 3 |  | 0 | 0 | [6 empty] | 0 | 1 | 0 | 0 | 1 | 0
50 | 0 | 0 | 1 | 226 | 0 | СтМат | Стоимость материалов (всего) |  |  | 226 | 5 | 3 |  | 0 | 0 | [6 empty] | 0 | 1 | 0 | 0 | 1 | 0
50 | 0 | 0 | 1 | 227 | 0 | СтМатЗак | Стоимость материалов заказчика |  |  | 227 | 6 | 3 |  | 0 | 0 | [6 empty] | 0 | 1 | 0 | 0 | 1 | 0
50 | 0 | 0 | 1 | 228 | 0 | СтМатПод | Стоимость материалов подрядчика |  |  | 228 | 7 | 3 |  | 0 | 0 | [6 empty] | 0 | 1 | 0 | 0 | 1 | 0
50 | 0 | 0 | 1 | 216 | 0 | Оборуд | Стоимость оборудования (всего) |  |  | 216 | 8 | 3 |  | 0 | 0 | [6 empty] | 0 | 1 | 0 | 0 | 1 | 0
50 | 0 | 0 | 1 | 223 | 0 | ОборудЗак | Стоимость оборудования заказчика |  |  | 223 | 9 | 3 |  | 0 | 0 | [6 empty] | 0 | 1 | 0 | 0 | 1 | 0
50 | 0 | 0 | 1 | 229 | 0 | ОборудПод | Стоимость оборудования подрядчика |  |  | 229 | 10 | 3 |  | 0 | 0 | [6 empty] | 0 | 1 | 0 | 0 | 1 | 0
50 | 0 | 0 | 1 | 203 | 0 | ЭММ | Эксплуатация машин |  |  | 203 | 11 | 3 |  | 0 | 0 | [6 empty] | 0 | 1 | 0 | 0 | 1 | 0
50 | 0 | 0 | 1 | 231 | 0 | ЭММсНРиСП | Эксплуатация машин по ТСН-2001.16 |  |  | 231 | 12 | 3 |  | 0 | 0 | [6 empty] | 0 | 1 | 0 | 0 | 1 | 0
50 | 0 | 0 | 1 | 204 | 0 | ЗПМ | ЗП машинистов |  |  | 204 | 13 | 3 |  | 0 | 0 | [6 empty] | 0 | 1 | 0 | 0 | 1 | 0
50 | 0 | 0 | 1 | 205 | 0 | ОЗП | Основная ЗП рабочих |  |  | 205 | 14 | 3 |  | 0 | 0 | [6 empty] | 0 | 1 | 0 | 0 | 1 | 0
50 | 0 | 0 | 1 | 232 | 0 | ОЗПсНРиСП | Основная ЗП рабочих по ТСН-2001.16 |  |  | 232 | 15 | 3 |  | 0 | 0 | [6 empty] | 0 | 1 | 0 | 0 | 1 | 0
50 | 0 | 0 | 1 | 214 | 0 | Строит | Строительные работы с НР и СП |  |  | 214 | 16 | 3 |  | 0 | 0 | [6 empty] | 0 | 1 | 0 | 0 | 1 | 0
50 | 0 | 0 | 1 | 215 | 0 | Монтаж | Монтажные работы с НР и СП |  |  | 215 | 17 | 3 |  | 0 | 0 | [6 empty] | 0 | 1 | 0 | 0 | 1 | 0
50 | 0 | 0 | 1 | 217 | 0 | Прочие | Прочие работы с НР и СП |  |  | 217 | 18 | 3 |  | 0 | 0 | [6 empty] | 0 | 1 | 0 | 0 | 1 | 0
50 | 0 | 0 | 1 | 230 | 0 | ПрочиеЗатр | Прочие затраты по ТСН-2001.16 |  |  | 230 | 19 | 3 |  | 0 | 0 | [6 empty] | 0 | 1 | 0 | 0 | 1 | 0
50 | 0 | 0 | 1 | 206 | 0 | ВозврМат | Возврат материалов |  |  | 206 | 20 | 3 |  | 0 | 0 | [6 empty] | 0 | 1 | 0 | 0 | 1 | 0
50 | 0 | 0 | 1 | 207 | 0 | ТрудСтр | Трудозатраты строителей |  |  | 207 | 21 | 3 |  | 7 | 0 | [6 empty] | 0 | 1 | 0 | 0 | 1 | 0
50 | 0 | 0 | 1 | 208 | 0 | ТрудМаш | Трудозатраты машинистов |  |  | 208 | 22 | 3 |  | 7 | 0 | [6 empty] | 0 | 1 | 0 | 0 | 1 | 0
50 | 0 | 0 | 1 | 209 | 0 | ТранспМат | Транспорт материалов |  |  | 209 | 23 | 3 |  | 0 | 0 | [6 empty] | 0 | 1 | 0 | 0 | 1 | 0
50 | 0 | 0 | 1 | 233 | 0 | Перевозка | Перевозка грузов |  |  | 233 | 24 | 3 |  | 0 | 0 | [6 empty] | 0 | 1 | 0 | 0 | 1 | 0
50 | 0 | 0 | 1 | 210 | 0 | НР | Накладные расходы |  |  | 210 | 25 | 3 |  | 0 | 0 | [6 empty] | 0 | 1 | 0 | 0 | 1 | 0
50 | 0 | 0 | 1 | 211 | 0 | СмПриб | Сметная прибыль |  |  | 211 | 26 | 3 |  | 0 | 0 | [6 empty] | 0 | 1 | 0 | 0 | 1 | 0
50 | 0 | 0 | 1 | 224 | 0 | Всего | Всего с НР и СП |  |  | 224 | 27 | 3 |  | 0 | 0 | [6 empty] | 0 | 1 | 0 | 0 | 1 | 0
4 | 1 |  | 203 |  | Новый раздел | ПС 220 кВ Красногорская |  | 0 |  | 0 | [7 empty] | 0 | 0 |  | 0 | [53 empty] | 0 | [11 empty] | 0
52 | 1 | 4 | 58 | 0 | Новый раздел | ПС 220 кВ Красногорская | [7 empty] | 4953259 | 4952818 | 151 | 11 | 290 | 0 | 30.7524 | 0.9 | 1 | 292 | 153 | 0 | 0 | 0 | 0 | 0 | 0 | 0 | 0 | 0 | 0 | 0 | 0 | 0 | 0 | 0 | 0 | 4946298 | 0 | 4953704 | 2965 | 4441 | 0 | 4952818 | 6520 | 0 | 6520 | 4946298 | 0 | 0 | 0 | 0 | 0 | 0 | 0 | 0 | 0 | 0 | 0 | 0 | 0 | 0 | 0 | 0 | 0 | 0 | 0 | 0 | 0 | 0 | 0 | 0 | 0 | 0 | 0 | 0 | 0 | 0 | 0 | 0 | 0 | 0 | 0 | 0 | 0 | 0 | 0 | 0 | 0 | 0 | 0 | 0 | 0 | 0 | 0 | 0 | 0 | 0 | 0 | 0 | 0 | 0 | 0 | 0 | 0 | 0 | 5192073 | 5175052 | 2257 | 545 | 14764 | 0 | 30.7524 | 0.9 | 1 | 14849 | 7807 | 0 | 0 | 0 | 0 | 0 | 0 | 0 | 0 | 0 | 0 | 0 | 0 | 0 | 0 | 0 | 0 | 5155823 | 0 | 5215601 | 6185 | 53593 | 0 | 5175052 | 19229 | 0 | 19229 | 5155823 | 0 | 0 | 0 | 0 | 0 | 0 | 0 | 0 | 0 | 0 | 0 | 0 | 0 | 0 | 0 | 0 | 0 | 0 | 0 | 0 | 0 | 0 | 0 | 0 | 0 | 0 | 0 | 0 | 0 | 0 | 0 | 0 | 0 | 0 | 0 | 0 | 0 | 0 | 0 | 0 | 0 | 0 | 0 | 0 | 0 | 0 | 0 | 0 | 0 | 0 | 0 | 0 | 0 | 0 | 0 | 0 | 0 | 0
5 | 1 |  | 71 |  | Новый подраздел | Стоимость оборудования |  | 0 |  | 0 | [7 empty] | 0 | 0 |  | 0 | [53 empty] | 0 | [11 empty] | 0
52 | 1 | 5 | 62 | 0 | Новый подраздел | Стоимость оборудования | [7 empty] | 4946298 | 4946298 | 0 | 0 | 0 | 0 | 0 | 0 | 0 | 0 | 0 | 0 | 0 | 4946298 | 4946298 | 0 | 0 | 0 | 0 | 0 | 0 | 0 | 0 | 0 | 0 | 0 | 0 | 4946298 | 0 | 4946298 | 0 | 0 | 0 | 4946298 | 0 | 0 | 0 | 4946298 | 0 | 0 | 0 | 0 | 0 | 0 | 0 | 0 | 0 | 0 | 0 | 0 | 0 | 0 | 0 | 0 | 0 | 0 | 0 | 0 | 0 | 0 | 0 | 0 | 4946298 | 0 | 4946298 | 0 | 0 | 0 | 4946298 | 0 | 0 | 0 | 4946298 | 0 | 0 | 0 | 0 | 0 | 0 | 0 | 0 | 0 | 0 | 0 | 0 | 0 | 0 | 0 | 0 | 0 | 0 | 0 | 0 | 0 | 0 | 0 | 5155823 | 5155823 | 0 | 0 | 0 | 0 | 0 | 0 | 0 | 0 | 0 | 0 | 0 | 5155823 | 5155823 | 0 | 0 | 0 | 0 | 0 | 0 | 0 | 0 | 0 | 0 | 0 | 0 | 5155823 | 0 | 5155823 | 0 | 0 | 0 | 5155823 | 0 | 0 | 0 | 5155823 | 0 | 0 | 0 | 0 | 0 | 0 | 0 | 0 | 0 | 0 | 0 | 0 | 0 | 0 | 0 | 0 | 0 | 0 | 0 | 0 | 0 | 0 | 0 | 0 | 5155823 | 0 | 5155823 | 0 | 0 | 0 | 5155823 | 0 | 0 | 0 | 5155823 | 0 | 0 | 0 | 0 | 0 | 0 | 0 | 0 | 0 | 0 | 0 | 0 | 0 | 0 | 0 | 0 | 0 | 0 | 0 | 0 | 0 | 0 | 0
17 | 1 |  |  | 1 | Конъюктурный анализ п.449 | Шкаф мониторинга кабельных колодцев: Шкаф напольный двухстороннего обслуживания (2000(В)- 600(Ш)-600(Г)), Блок регистрации, Блок обработки и передачи данных, USB-кабель, Коммутатор, Медный патч-корд 1м, Источник бесперебойного питания, Энергоаккумулятор, Статический переключатель, Статический переключатель, Источник питания 24В, Источник питания 12В, Концевой выключатель, Модуль процессорный, Модуль ввода, Промышленный датчик влажности и температуры, Вентилятор, Вентилятор, Клеммный блок, Автоматический выключатель 1П C16AC, Розетка, Программное обеспечение для сбора, обработки и переда- чи информации на ДП по протоколу МЭК60870. | шт. | 1 | 0 | 1 |  |  |  | 4946298 | 4946298 | 0 | 0 | 0 | 0 | 0 | 0 | 0 | 0 | 0 |  | 64876332 | 4946297.93 | 4946297.93 | 0 | 0 | 0 | 0 | 0 | 0 | 0 | 4946297.93 | 4946297.93 | 0 | 0 | 0 | 0 | 0 | 0 | 0 | 0 | 0 | 1 | 1 |  |  | 1 | 1 | 1 | 1 |  |  |  |  | 3 | 3 |  |  |  | 746 | 0 |  | 0 | 0 | 0 | 1 | 1 | 1 | 1 | 1 | 1 |  | 0 | 0 |  |  |  | 0 | 0 | 0 | [5 empty] | 0 |  | 0 | 4946298 | 4946297.93 | 0 | 0 | 0 | 0 | 0 | 0 | 0 | 0 | 0 | [13 empty] | 0 | 0 | 1 | 1 |  |  |  | 1010 | шт. | шт. | 1 | [6 empty] | 0 | 0 |  | 0 |  | 0 | 746 | [5 empty] | 1703936 | 0 | 4946297.93 | 0 | 0 | 0 | 0 | 0 | 0 | 5 |  |  | 0 | 18 |  | 4946297.93 | [10 empty] | 0 | 4946298 | 0 |  |  |  |  | 0 | 0 |  |  |  |  | 1 |  | -1927477309 | 2 | 3 | -2 | 0 | 0 | 0 | 4946298 | 0 | 0 | 0 |  | 1 | 1 | 0 |  | 0 | 1 | 0 | 0 | 0 | 0 |  |  |  | 4946298 |  |  |  |  | 0 | 0
17 | 1 |  |  | 1 | Конъюктурный анализ п.449 | Шкаф мониторинга кабельных колодцев: Шкаф напольный двухстороннего обслуживания (2000(В)- 600(Ш)-600(Г)), Блок регистрации, Блок обработки и передачи данных, USB-кабель, Коммутатор, Медный патч-корд 1м, Источник бесперебойного питания, Энергоаккумулятор, Статический переключатель, Статический переключатель, Источник питания 24В, Источник питания 12В, Концевой выключатель, Модуль процессорный, Модуль ввода, Промышленный датчик влажности и температуры, Вентилятор, Вентилятор, Клеммный блок, Автоматический выключатель 1П C16AC, Розетка, Программное обеспечение для сбора, обработки и переда- чи информации на ДП по протоколу МЭК60870. | шт. | 1 | 0 | 1 |  |  |  | 5155823 | 5155823 | 0 | 0 | 0 | 0 | 0 | 0 | 0 | 0 | 0 |  | 64876330 | 5155823.11 | 5155823.11 | 0 | 0 | 0 | 0 | 0 | 0 | 0 | 5155823.11 | 5155823.11 | 0 | 0 | 0 | 0 | 0 | 0 | 0 | 0 | 0 | 1 | 1 |  |  | 1 | 1 | 1 | 6.74 |  |  |  |  | 3 | 3 |  |  |  | 746 | 0 |  | 0 | 0 | 0 | 1 | 1 | 1 | 1 | 1 | 1 |  | 0 | 0 |  |  |  | 0 | 0 | 0 | [5 empty] | 0 |  | 0 | 5155823 | 5155823.11 | 0 | 0 | 0 | 0 | 0 | 0 | 0 | 0 | 0 | [13 empty] | 0 | 0 | 1 | 1 |  |  |  | 1010 | шт. | шт. | 1 | [6 empty] | 0 | 0 |  | 0 |  | 0 | 746 | [5 empty] | 1703936 | 764958.92 | 5155823.11 | 0 | 0 | 0 | 0 | 0 | 0 | 5 |  |  | 0 | 18 |  | 4946297.93 | [10 empty] | 0 | 5155823 | 0 |  |  |  |  | 0 | 0 |  | 4 946 297,93 + 3% Трансп + 1,2% Заг.скл |  |  | 0 |  | -1927477309 | 2 | 3 | 5 | 0 | 0 | 0 | 5155823 | 0 | 0 | 0 |  | 1 | 1 | 0 |  | 0 | 1 | 0 | 0 | 0 | 0 | 3 | 1,2 |  | 5155823 |  |  |  |  | 0 | 0
17 | 1 |  |  |  | Конъюктурный анализ п.239 | USB-кабель | шт. | 2 | 0 | 2 |  |  |  | 833 | 833 | 0 | 0 | 0 | 0 | 0 | 0 | 0 | 0 | 0 |  | -1 | 416.67 | 416.67 | 0 | 0 | 0 | 0 | 0 | 0 | 0 | 416.67 | 416.67 | 0 | 0 | 0 | 0 | 0 | 0 | 0 | 78 | 57 | 1 | 1 |  |  | 1 | 1 | 1 | 1 |  |  |  |  | 3 | 1 |  |  |  | 400002 | 0 |  | 0 | 7 | 0 | 1 | 1 | 1 | 1 | 1 | 1 |  | 78 | 57 |  |  |  | 0 | 0 | 0 | [5 empty] | 0 |  | 0 | 833 | 416.67 | 0 | 0 | 0 | 0 | 0 | 0 | 0 | 0 | 0 | [13 empty] | 0 | 0 | 1 | 1 |  |  |  | 1010 | шт. | шт. | 1 | [6 empty] | 49994505 | 7 | Машины и механизмы | 109 | Получение электроэнергии от передвижных источников снабжения | 1 | 400002 | Получение электроэнергии от передвижных источников снабжения | ЭММ |  |  |  | 132096 | 0 | 416.67 | 0 | 0 | 0 | 0 | 0 | 0 | 5 |  |  | 0 | 18 |  | 416.67 | [10 empty] | 0 | 0 | 0 |  |  |  |  | 78 | 57 |  |  |  |  | 1 |  | -2087264214 | 2 | 3 | -2 | 0 | 0 | 0 | 833 | 833 | 0 | 0 |  | 1 | 1 | 0 |  | 0 | 1 | 0 | 0 | 0 | 0 |  |  | 833 |  | Пр/812-109.0-1 | Пр/774-109.0 | Получение электроэнергии от передвижных источников снабжения | Получение электроэнергии от передвижных источников снабжения | 0 | 0
17 | 1 |  |  |  | Конъюктурный анализ п.239 | USB-кабель | шт. | 2 | 0 | 2 |  |  |  | 850 | 850 | 0 | 0 | 0 | 0 | 0 | 0 | 0 | 0 | 0 |  | -1 | 425 | 425 | 0 | 0 | 0 | 0 | 0 | 0 | 0 | 425 | 425 | 0 | 0 | 0 | 0 | 0 | 0 | 0 | 78 | 57 | 1 | 1 |  |  | 1 | 1 | 1 | 9.66 |  |  |  |  | 3 | 1 |  |  |  | 400002 | 0 |  | 0 | 7 | 0 | 1 | 1 | 1 | 1 | 1 | 1 |  | 78 | 57 |  |  |  | 0 | 0 | 0 | [5 empty] | 0 |  | 0 | 850 | 425 | 0 | 0 | 0 | 0 | 0 | 0 | 0 | 0 | 0 | [13 empty] | 0 | 0 | 1 | 1 |  |  |  | 1010 | шт. | шт. | 1 | [6 empty] | 49994505 | 7 | Машины и механизмы | 109 | Получение электроэнергии от передвижных источников снабжения | 1 | 400002 | Получение электроэнергии от передвижных источников снабжения | ЭММ |  |  |  | 132096 | 46.5 | 425 | 0 | 0 | 0 | 0 | 0 | 0 | 5 |  |  | 0 | 18 |  | 416.67 | [10 empty] | 0 | 0 | 0 |  |  |  |  | 78 | 57 |  | 416,67 + 2% Заг.скл |  |  | 0 |  | -2087264214 | 2 | 3 | 5 | 0 | 0 | 0 | 850 | 850 | 0 | 0 |  | 1 | 1 | 0 |  | 0 | 1 | 0 | 0 | 0 | 0 | 0 | 2 | 850 |  | Пр/812-109.0-1 | Пр/774-109.0 | Получение электроэнергии от передвижных источников снабжения | Получение электроэнергии от передвижных источников снабжения | 0 | 0
51 | 1 | 5 | 62 |  | Новый подраздел | Стоимость оборудования | 0 | [6 empty] | 4946298 | 4946298 | 0 | 0 | 0 | 0 | 0 | 0 | 0 | 0 | 0 |  |  | 4946298 | 4946298 | 0 | 0 | 0 | 0 | 0 | 0 | 0 | 0 | 0 |  |  | 0 | 4946298 | 0 | 4946298 | 0 | 0 | 0 | 4946298 | 0 | 0 | 0 | 4946298 | 0 | 0 | 0 | 0 | [19 empty] | 0 | 4946298 | 0 | 4946298 | 0 | 0 | 0 | 4946298 | 0 | 0 | 0 | 4946298 | 0 | 0 | 0 | 0 | [19 empty] | 5155823 | 5155823 | 0 | 0 | 0 | 0 | 0 | 0 | 0 | 0 | 0 |  |  | 5155823 | 5155823 | 0 | 0 | 0 | 0 | 0 | 0 | 0 | 0 | 0 |  |  | 0 | 5155823 | 0 | 5155823 | 0 | 0 | 0 | 5155823 | 0 | 0 | 0 | 5155823 | 0 | 0 | 0 | 0 | [19 empty] | 0 | 5155823 | 0 | 5155823 | 0 | 0 | 0 | 5155823 | 0 | 0 | 0 | 5155823 | 0 | 0 | 0 | 0 | [18 empty] | 0
50 | 0 | 0 | 1 | 201 | 4946298 | ПЗ | Прямые затраты |  |  | 201 | 1 | 3 |  | 0 | 5155823 | [6 empty] | 0 | 1 | 0 | 0 | 1 | 0
50 | 0 | 0 | 1 | 202 | 4946298 | СтМатОб | Стоимость материальных ресурсов (всего) |  |  | 202 | 2 | 3 |  | 0 | 5155823 | [6 empty] | 4946298 | 1 | 4946298 | 5155823 | 1 | 5155823
50 | 0 | 0 | 1 | 222 | 0 | СтМатОбЗак | Стоимость материалов и оборудования заказчика |  |  | 222 | 3 | 3 |  | 0 | 0 | [6 empty] | 0 | 1 | 0 | 0 | 1 | 0
50 | 0 | 0 | 1 | 225 | 4946298 | СтМатОбПод | Стоимость материалов и оборудования подрядчика |  |  | 225 | 4 | 3 |  | 0 | 5155823 | [6 empty] | 4946298 | 1 | 4946298 | 5155823 | 1 | 5155823
50 | 0 | 0 | 1 | 226 | 0 | СтМат | Стоимость материалов (всего) |  |  | 226 | 5 | 3 |  | 0 | 0 | [6 empty] | 0 | 1 | 0 | 0 | 1 | 0
50 | 0 | 0 | 1 | 227 | 0 | СтМатЗак | Стоимость материалов заказчика |  |  | 227 | 6 | 3 |  | 0 | 0 | [6 empty] | 0 | 1 | 0 | 0 | 1 | 0
50 | 0 | 0 | 1 | 228 | 0 | СтМатПод | Стоимость материалов подрядчика |  |  | 228 | 7 | 3 |  | 0 | 0 | [6 empty] | 0 | 1 | 0 | 0 | 1 | 0
50 | 0 | 0 | 1 | 216 | 4946298 | Оборуд | Стоимость оборудования (всего) |  |  | 216 | 8 | 3 |  | 0 | 5155823 | [6 empty] | 4946298 | 1 | 4946298 | 5155823 | 1 | 5155823
50 | 0 | 0 | 1 | 223 | 0 | ОборудЗак | Стоимость оборудования заказчика |  |  | 223 | 9 | 3 |  | 0 | 0 | [6 empty] | 0 | 1 | 0 | 0 | 1 | 0
50 | 0 | 0 | 1 | 229 | 4946298 | ОборудПод | Стоимость оборудования подрядчика |  |  | 229 | 10 | 3 |  | 0 | 5155823 | [6 empty] | 4946298 | 1 | 4946298 | 5155823 | 1 | 5155823
50 | 0 | 0 | 1 | 203 | 0 | ЭММ | Эксплуатация машин |  |  | 203 | 11 | 3 |  | 0 | 0 | [6 empty] | 0 | 1 | 0 | 0 | 1 | 0
50 | 0 | 0 | 1 | 231 | 0 | ЭММсНРиСП | Эксплуатация машин по ТСН-2001.16 |  |  | 231 | 12 | 3 |  | 0 | 0 | [6 empty] | 0 | 1 | 0 | 0 | 1 | 0
50 | 0 | 0 | 1 | 204 | 0 | ЗПМ | ЗП машинистов |  |  | 204 | 13 | 3 |  | 0 | 0 | [6 empty] | 0 | 1 | 0 | 0 | 1 | 0
50 | 0 | 0 | 1 | 205 | 0 | ОЗП | Основная ЗП рабочих |  |  | 205 | 14 | 3 |  | 0 | 0 | [6 empty] | 0 | 1 | 0 | 0 | 1 | 0
50 | 0 | 0 | 1 | 232 | 0 | ОЗПсНРиСП | Основная ЗП рабочих по ТСН-2001.16 |  |  | 232 | 15 | 3 |  | 0 | 0 | [6 empty] | 0 | 1 | 0 | 0 | 1 | 0
50 | 0 | 0 | 1 | 214 | 0 | Строит | Строительные работы с НР и СП |  |  | 214 | 16 | 3 |  | 0 | 0 | [6 empty] | 0 | 1 | 0 | 0 | 1 | 0
50 | 0 | 0 | 1 | 215 | 0 | Монтаж | Монтажные работы с НР и СП |  |  | 215 | 17 | 3 |  | 0 | 0 | [6 empty] | 0 | 1 | 0 | 0 | 1 | 0
50 | 0 | 0 | 1 | 217 | 0 | Прочие | Прочие работы с НР и СП |  |  | 217 | 18 | 3 |  | 0 | 0 | [6 empty] | 0 | 1 | 0 | 0 | 1 | 0
50 | 0 | 0 | 1 | 230 | 0 | ПрочиеЗатр | Прочие затраты по ТСН-2001.16 |  |  | 230 | 19 | 3 |  | 0 | 0 | [6 empty] | 0 | 1 | 0 | 0 | 1 | 0
50 | 0 | 0 | 1 | 206 | 0 | ВозврМат | Возврат материалов |  |  | 206 | 20 | 3 |  | 0 | 0 | [6 empty] | 0 | 1 | 0 | 0 | 1 | 0
50 | 0 | 0 | 1 | 207 | 0 | ТрудСтр | Трудозатраты строителей |  |  | 207 | 21 | 3 |  | 7 | 0 | [6 empty] | 0 | 1 | 0 | 0 | 1 | 0
50 | 0 | 0 | 1 | 208 | 0 | ТрудМаш | Трудозатраты машинистов |  |  | 208 | 22 | 3 |  | 7 | 0 | [6 empty] | 0 | 1 | 0 | 0 | 1 | 0
50 | 0 | 0 | 1 | 209 | 0 | ТранспМат | Транспорт материалов |  |  | 209 | 23 | 3 |  | 0 | 0 | [6 empty] | 0 | 1 | 0 | 0 | 1 | 0
50 | 0 | 0 | 1 | 233 | 0 | Перевозка | Перевозка грузов |  |  | 233 | 24 | 3 |  | 0 | 0 | [6 empty] | 0 | 1 | 0 | 0 | 1 | 0
50 | 0 | 0 | 1 | 210 | 0 | НР | Накладные расходы |  |  | 210 | 25 | 3 |  | 0 | 0 | [6 empty] | 0 | 1 | 0 | 0 | 1 | 0
50 | 0 | 0 | 1 | 211 | 0 | СмПриб | Сметная прибыль |  |  | 211 | 26 | 3 |  | 0 | 0 | [6 empty] | 0 | 1 | 0 | 0 | 1 | 0
50 | 0 | 0 | 1 | 224 | 4946298 | Всего | Всего с НР и СП |  |  | 224 | 27 | 3 |  | 0 | 5155823 | [6 empty] | 4946298 | 1 | 4946298 | 5155823 | 1 | 5155823
5 | 1 |  | 132 |  | Новый подраздел | Монтажные работы |  | 0 |  | 0 | [7 empty] | 0 | 0 |  | 0 | [53 empty] | 0 | [11 empty] | 0
52 | 1 | 5 | 101 | 0 | Новый подраздел | Монтажные работы | [7 empty] | 6961 | 6520 | 151 | 11 | 290 | 0 | 30.7524 | 0.9 | 1 | 292 | 153 | 0 | 0 | 6961 | 6520 | 151 | 11 | 290 | 0 | 30.7524 | 0.9 | 1 | 292 | 153 | 0 | 0 | 0 | 0 | 0 | 7406 | 2965 | 4441 | 0 | 6520 | 6520 | 0 | 6520 | 0 | 0 | 0 | 0 | 0 | 0 | 0 | 0 | 0 | 0 | 0 | 0 | 0 | 0 | 0 | 0 | 0 | 0 | 0 | 0 | 0 | 0 | 0 | 0 | 0 | 0 | 0 | 7406 | 2965 | 4441 | 0 | 6520 | 6520 | 0 | 6520 | 0 | 0 | 0 | 0 | 0 | 0 | 0 | 0 | 0 | 0 | 0 | 0 | 0 | 0 | 0 | 0 | 0 | 0 | 0 | 0 | 0 | 0 | 0 | 0 | 36250 | 19229 | 2257 | 545 | 14764 | 0 | 30.7524 | 0.9 | 1 | 14849 | 7807 | 0 | 0 | 36250 | 19229 | 2257 | 545 | 14764 | 0 | 30.7524 | 0.9 | 1 | 14849 | 7807 | 0 | 0 | 0 | 0 | 0 | 59778 | 6185 | 53593 | 0 | 19229 | 19229 | 0 | 19229 | 0 | 0 | 0 | 0 | 0 | 0 | 0 | 0 | 0 | 0 | 0 | 0 | 0 | 0 | 0 | 0 | 0 | 0 | 0 | 0 | 0 | 0 | 0 | 0 | 0 | 0 | 0 | 59778 | 6185 | 53593 | 0 | 19229 | 19229 | 0 | 19229 | 0 | 0 | 0 | 0 | 0 | 0 | 0 | 0 | 0 | 0 | 0 | 0 | 0 | 0 | 0 | 0 | 0 | 0 | 0 | 0 | 0 | 0 | 0 | 0
17 | 1 | 12 | 12 | 2 | м08-03-573-1 | Пульт управления напольный, высота до 1200 мм, глубина и ширина по фронту до 700х600 мм | 1 ШТ. | 1 | 0 | 1 |  |  |  | 127.03 | 6.45 | 92.37 | 8.11 | 28.21 | 0 | 2.844 | 0.708 | 0 | 35.23 | 18.52 |  | 64876332 | 127.03 | 6.45 | 92.37 | 8.11 | 28.21 | 0 | 2.844 | 0.708 | 0 | 106.94 | 6.45 | 76.98 | 6.76 | 23.51 | 0 | 2.37 | 0.59 | 0 | 97 | 51 | 1 | 1 |  |  | 1 | 1 | 1 | 1 |  |  |  |  | 0 | 2 | ТЕРм Московской обл., м08-03-573-1, приказ Минстроя России №675/пр от 28.02.2017 № 259/пр |  |  | 108001 | 0 |  | 0 | 3 | 0 | 1 | 1 | 1 | 1 | 1 | 1 |  | 97 | 51 |  |  |  | 0 | 0 | 0 | [5 empty] | 0 | Поправка: МР 507/пр Прил.3, Табл.1, п. 4 Наименование: Производство работ осуществляется в охранной зоне действующей воздушной линии электропередачи, вблизи объектов, находящихся под напряжением, вблизи объектов, находящихся под напряжением, внутри существующих зданий, внутренняя проводка в которых не обесточена, если это приведет к ограничению действий рабочих в соответствии с требованиями техники безопасности. | 0 | 127.03 | 6.45 | 92.374 | 8.11 | 28.21 | 0 | 2.844 | 0.708 | 0 | 35.2304 | 18.5232 |  | 1 |  |  | *1,2 | *1,2 | *1,2 |  | *1,2 | *1,2 |  |  |  | 0 | 0 | 1 | 1 |  |  |  | 1013 | 1 ШТ. | 1 ШТ. | 1 | [6 empty] | 49994016 | 3 | Монтажные работы | 0 |  | 2 | 108001 | Электротехнические установки: на других объектах | мФЕР-08 |  | Поправка: МР 507/пр Прил.3, Табл.1, п. 4 |  | 131072 | 106.94 | 6.45 | 76.98 | 6.76 | 23.51 | 2.37 | 0.59 | 0 | [17 empty] | 0 | 0 | 0 |  |  |  |  | 97 | 51 |  |  |  |  | 1 |  | -1941913695 | 2 | 1 | -2 | 0 | 0 | 0 | 180.78 | 0 | 180.78 | 0 |  | 0 | 3 | 0 |  | 0 | 1 | 0 | 0 | 0 | 0 |  |  |  |  | Пр/812-049.3-1 | Пр/774-049.3 | Электротехнические установки: на других объектах | Электротехнические установки: на других объектах | 0 | 0
17 | 1 | 24 | 24 | 2 | м08-03-573-1 | Пульт управления напольный, высота до 1200 мм, глубина и ширина по фронту до 700х600 мм | 1 ШТ. | 1 | 0 | 1 |  |  |  | 2961 | 90 | 1434 | 413 | 1437 | 0 | 2.844 | 0.708 | 0 | 1795 | 944 |  | 64876330 | 127.03 | 6.45 | 92.37 | 8.11 | 28.21 | 0 | 2.844 | 0.708 | 0 | 106.94 | 6.45 | 76.98 | 6.76 | 23.51 | 0 | 2.37 | 0.59 | 0 | 97 | 51 | 1 | 1 |  |  | 1 | 50.93 | 15.52 | 13.9 |  |  |  |  | 0 | 2 | ТЕРм Московской обл., м08-03-573-1, приказ Минстроя России №675/пр от 28.02.2017 № 259/пр |  |  | 108001 | 0 | м08-03-573-1 | 1 | 3 | 0 | 50.93 | 1 | 1 | 1 | 1 | 1 |  | 97 | 51 |  |  |  | 0 | 0 | 0 | [5 empty] | 0 | Поправка: МР 507/пр Прил.3, Табл.1, п. 4 Наименование: Производство работ осуществляется в охранной зоне действующей воздушной линии электропередачи, вблизи объектов, находящихся под напряжением, вблизи объектов, находящихся под напряжением, внутри существующих зданий, внутренняя проводка в которых не обесточена, если это приведет к ограничению действий рабочих в соответствии с требованиями техники безопасности. | 0 | 2961 | 89.655 | 1433.5737 | 413.0423 | 1436.7353 | 0 | 2.844 | 0.708 | 0 | 1794.5 | 943.5 |  | 2 |  |  | *1,2 | *1,2 | *1,2 |  | *1,2 | *1,2 |  |  |  | 0 | 0 | 1 | 1 |  |  |  | 1013 | 1 ШТ. | 1 ШТ. | 1 | [6 empty] | 49994016 | 3 | Монтажные работы | 0 |  | 2 | 108001 | Электротехнические установки: на других объектах | мФЕР-08 |  | Поправка: МР 507/пр Прил.3, Табл.1, п. 4 |  | 131072 | 106.94 | 6.45 | 76.98 | 6.76 | 23.51 | 2.37 | 0.59 | 0 | [17 empty] | 0 | 0 | 0 |  |  |  |  | 97 | 51 |  |  |  |  | 0 |  | -1941913695 | 2 | 1 | 2 | 0 | 661 | 0 | 6361 | 0 | 6361 | 0 |  | 0 | 3 | 0 |  | 0 | 1 | 0 | 0 | 0 | 0 |  |  |  |  | Пр/812-049.3-1 | Пр/774-049.3 | Электротехнические установки: на других объектах | Электротехнические установки: на других объектах | 0 | 0
17 | 1 | 26 | 26 |  | м10-02-051-3 | Перемычки кабельные между секциями одного статива с укладкой в кабельном канале | 100 перемычек | 0.01 | 0 | 0.01 |  |  |  | 0.4 | 0.01 | 0 | 0 | 0.39 | 0 | 0.041 | 0 | 0 | 0.35 | 0.18 |  | -1 | 40.23 | 0.79 | 0 | 0 | 39.44 | 0 | 4.1 | 0 | 0 | 40.23 | 0.79 | 0 | 0 | 39.44 | 0 | 4.1 | 0 | 0 | 90 | 46 | 1 | 1 |  |  | 1 | 1 | 1 | 1 |  |  |  |  | 0 | 2 | ТЕРм Московской обл., м10-02-051-3, приказ Минстроя России №675/пр от 28.02.2017 № 259/пр |  |  | 110001 | 0 |  | 0 | 3 | 0 | 1 | 1 | 1 | 1 | 1 | 1 |  | 90 | 46 |  |  |  | 0 | 0 | 0 | [5 empty] | 0 |  | 0 | 0.4 | 0.79 | 0 | 0 | 39.44 | 0 | 4.1 | 0 | 0 | 0.351 | 0.1794 | [13 empty] | 0 | 0 | 1 | 1 |  |  |  | 1013 | 100 перемычек | 100 перемычек | 1 | [6 empty] | 49994021 | 3 | Монтажные работы | 0 |  | 2 | 110001 | Оборудование связи: прокладка и монтаж сетей связи | мФЕР-10 |  |  |  | 1024 | 40.23 | 0.79 | 0 | 0 | 39.44 | 4.1 | 0 | 0 | [17 empty] | 0 | 0 | 0 |  |  |  |  | 90 | 46 |  |  |  |  | 1 |  | -131099234 | 2 | 1 | -2 | 0 | 0 | 0 | 0.93 | 0 | 0.93 | 0 |  | 0 | 3 | 0 |  | 0 | 1 | 0 | 0 | 0 | 0 |  |  |  |  | Пр/812-051.1-1 | Пр/774-051.1 | Оборудование связи: прокладка и монтаж сетей связи | Оборудование связи: прокладка и монтаж сетей связи | 0 | 0
17 | 1 | 28 | 28 |  | м10-02-051-3 | Перемычки кабельные между секциями одного статива с укладкой в кабельном канале | 100 перемычек | 0.01 | 0 | 0.01 |  |  |  | 20 | 0 | 0 | 0 | 20 | 0 | 0.041 | 0 | 0 | 18 | 9 |  | -1 | 40.23 | 0.79 | 0 | 0 | 39.44 | 0 | 4.1 | 0 | 0 | 40.23 | 0.79 | 0 | 0 | 39.44 | 0 | 4.1 | 0 | 0 | 90 | 46 | 1 | 1 |  |  | 1 | 50.93 | 1 | 50.86 |  |  |  |  | 0 | 2 | ТЕРм Московской обл., м10-02-051-3, приказ Минстроя России №675/пр от 28.02.2017 № 259/пр |  |  | 110001 | 0 | м10-02-051-3 | 1 | 3 | 0 | 50.93 | 1 | 1 | 1 | 1 | 1 |  | 90 | 46 |  |  |  | 0 | 0 | 0 | [5 empty] | 0 |  | 0 | 20 | 40.1794 | 0 | 0 | 2008.6792 | 0 | 4.1 | 0 | 0 | 18 | 9.2 | [13 empty] | 0 | 0 | 1 | 1 |  |  |  | 1013 | 100 перемычек | 100 перемычек | 1 | [6 empty] | 49994021 | 3 | Монтажные работы | 0 |  | 2 | 110001 | Оборудование связи: прокладка и монтаж сетей связи | мФЕР-10 |  |  |  | 1024 | 40.23 | 0.79 | 0 | 0 | 39.44 | 4.1 | 0 | 0 | [17 empty] | 0 | 0 | 0 |  |  |  |  | 90 | 46 |  |  |  |  | 0 |  | -131099234 | 2 | 1 | 2 | 0 | 0 | 0 | 47 | 0 | 47 | 0 |  | 0 | 3 | 0 |  | 0 | 1 | 0 | 0 | 0 | 0 |  |  |  |  | Пр/812-051.1-1 | Пр/774-051.1 | Оборудование связи: прокладка и монтаж сетей связи | Оборудование связи: прокладка и монтаж сетей связи | 0 | 0
17 | 1 | 30 | 30 | 3 | м10-02-051-3 | Перемычки кабельные между секциями одного статива с укладкой в кабельном канале | 100 перемычек | 0.01 | 0 | 0.01 |  |  |  | 0.48 | 0.01 | 0 | 0 | 0.47 | 0 | 0.0492 | 0 | 0 | 0.42 | 0.22 |  | 64876332 | 48.12 | 0.79 | 0 | 0 | 47.33 | 0 | 4.92 | 0 | 0 | 40.23 | 0.79 | 0 | 0 | 39.44 | 0 | 4.1 | 0 | 0 | 90 | 46 | 1 | 1 |  |  | 1 | 1 | 1 | 1 |  |  |  |  | 0 | 2 | ТЕРм Московской обл., м10-02-051-3, приказ Минстроя России №675/пр от 28.02.2017 № 259/пр |  |  | 110001 | 0 |  | 0 | 3 | 0 | 1 | 1 | 1 | 1 | 1 | 1 |  | 90 | 46 |  |  |  | 0 | 0 | 0 | [5 empty] | 0 | Поправка: МР 507/пр Прил.3, Табл.1, п. 4 Наименование: Производство работ осуществляется в охранной зоне действующей воздушной линии электропередачи, вблизи объектов, находящихся под напряжением, вблизи объектов, находящихся под напряжением, внутри существующих зданий, внутренняя проводка в которых не обесточена, если это приведет к ограничению действий рабочих в соответствии с требованиями техники безопасности. | 0 | 0.48 | 0.79 | 0 | 0 | 47.33 | 0 | 4.92 | 0 | 0 | 0.423 | 0.2162 |  | 3 |  |  | *1,2 | *1,2 | *1,2 |  | *1,2 | *1,2 |  |  |  | 0 | 0 | 1 | 1 |  |  |  | 1013 | 100 перемычек | 100 перемычек | 1 | [6 empty] | 49994021 | 3 | Монтажные работы | 0 |  | 2 | 110001 | Оборудование связи: прокладка и монтаж сетей связи | мФЕР-10 |  | Поправка: МР 507/пр Прил.3, Табл.1, п. 4 |  | 131072 | 40.23 | 0.79 | 0 | 0 | 39.44 | 4.1 | 0 | 0 | [17 empty] | 0 | 0 | 0 |  |  |  |  | 90 | 46 |  |  |  |  | 1 |  | -131099234 | 2 | 1 | -2 | 0 | 0 | 0 | 1.12 | 0 | 1.12 | 0 |  | 0 | 3 | 0 |  | 0 | 1 | 0 | 0 | 0 | 0 |  |  |  |  | Пр/812-051.1-1 | Пр/774-051.1 | Оборудование связи: прокладка и монтаж сетей связи | Оборудование связи: прокладка и монтаж сетей связи | 0 | 0
17 | 1 | 32 | 32 | 3 | м10-02-051-3 | Перемычки кабельные между секциями одного статива с укладкой в кабельном канале | 100 перемычек | 0.01 | 0 | 0.01 |  |  |  | 24 | 0 | 0 | 0 | 24 | 0 | 0.0492 | 0 | 0 | 22 | 11 |  | 64876330 | 48.12 | 0.79 | 0 | 0 | 47.33 | 0 | 4.92 | 0 | 0 | 40.23 | 0.79 | 0 | 0 | 39.44 | 0 | 4.1 | 0 | 0 | 90 | 46 | 1 | 1 |  |  | 1 | 50.93 | 1 | 50.86 |  |  |  |  | 0 | 2 | ТЕРм Московской обл., м10-02-051-3, приказ Минстроя России №675/пр от 28.02.2017 № 259/пр |  |  | 110001 | 0 | м10-02-051-3 | 1 | 3 | 0 | 50.93 | 1 | 1 | 1 | 1 | 1 |  | 90 | 46 |  |  |  | 0 | 0 | 0 | [5 empty] | 0 | Поправка: МР 507/пр Прил.3, Табл.1, п. 4 Наименование: Производство работ осуществляется в охранной зоне действующей воздушной линии электропередачи, вблизи объектов, находящихся под напряжением, вблизи объектов, находящихся под напряжением, внутри существующих зданий, внутренняя проводка в которых не обесточена, если это приведет к ограничению действий рабочих в соответствии с требованиями техники безопасности. | 0 | 24 | 40.1794 | 0 | 0 | 2410.5169 | 0 | 4.92 | 0 | 0 | 21.6 | 11.04 |  | 4 |  |  | *1,2 | *1,2 | *1,2 |  | *1,2 | *1,2 |  |  |  | 0 | 0 | 1 | 1 |  |  |  | 1013 | 100 перемычек | 100 перемычек | 1 | [6 empty] | 49994021 | 3 | Монтажные работы | 0 |  | 2 | 110001 | Оборудование связи: прокладка и монтаж сетей связи | мФЕР-10 |  | Поправка: МР 507/пр Прил.3, Табл.1, п. 4 |  | 131072 | 40.23 | 0.79 | 0 | 0 | 39.44 | 4.1 | 0 | 0 | [17 empty] | 0 | 0 | 0 |  |  |  |  | 90 | 46 |  |  |  |  | 0 |  | -131099234 | 2 | 1 | 2 | 0 | 0 | 0 | 57 | 0 | 57 | 0 |  | 0 | 3 | 0 |  | 0 | 1 | 0 | 0 | 0 | 0 |  |  |  |  | Пр/812-051.1-1 | Пр/774-051.1 | Оборудование связи: прокладка и монтаж сетей связи | Оборудование связи: прокладка и монтаж сетей связи | 0 | 0
17 | 1 |  |  | 5 | Конъюктурный анализ п.. 185 | Дуплексный пачкорд 10 м | шт. | 1 | 0 | 1 |  |  |  | 2600 | 2600 | 0 | 0 | 0 | 0 | 0 | 0 | 0 | 0 | 0 |  | 64876332 | 2600 | 2600 | 0 | 0 | 0 | 0 | 0 | 0 | 0 | 2600 | 2600 | 0 | 0 | 0 | 0 | 0 | 0 | 0 | 78 | 57 | 1 | 1 |  |  | 1 | 1 | 1 | 1 |  |  |  |  | 3 | 1 |  |  |  | 400002 | 0 |  | 0 | 7 | 0 | 1 | 1 | 1 | 1 | 1 | 1 |  | 78 | 57 |  |  |  | 0 | 0 | 0 | [5 empty] | 0 |  | 0 | 2600 | 2600 | 0 | 0 | 0 | 0 | 0 | 0 | 0 | 0 | 0 | [13 empty] | 0 | 0 | 1 | 1 |  |  |  | 1010 | шт. | шт. | 1 | [6 empty] | 49994505 | 7 | Машины и механизмы | 109 | Получение электроэнергии от передвижных источников снабжения | 1 | 400002 | Получение электроэнергии от передвижных источников снабжения | ЭММ |  |  |  | 1703936 | 0 | 2600 | 0 | 0 | 0 | 0 | 0 | 0 | 5 |  |  | 0 | 18 |  | 2600 | [10 empty] | 0 | 0 | 0 |  |  |  |  | 78 | 57 |  |  |  |  | 1 |  | 88681612 | 2 | 3 | -2 | 0 | 0 | 0 | 2600 | 2600 | 0 | 0 |  | 1 | 1 | 0 |  | 0 | 1 | 0 | 0 | 0 | 0 |  |  | 2600 |  | Пр/812-109.0-1 | Пр/774-109.0 | Получение электроэнергии от передвижных источников снабжения | Получение электроэнергии от передвижных источников снабжения | 0 | 0
17 | 1 |  |  | 5 | Конъюктурный анализ п.. 185 | Дуплексный пачкорд 10 м | шт. | 1 | 0 | 1 |  |  |  | 2652 | 2652 | 0 | 0 | 0 | 0 | 0 | 0 | 0 | 0 | 0 |  | 64876330 | 2652 | 2652 | 0 | 0 | 0 | 0 | 0 | 0 | 0 | 2652 | 2652 | 0 | 0 | 0 | 0 | 0 | 0 | 0 | 78 | 57 | 1 | 1 |  |  | 1 | 1 | 1 | 9.66 |  |  |  |  | 3 | 1 |  |  |  | 400002 | 0 |  | 0 | 7 | 0 | 1 | 1 | 1 | 1 | 1 | 1 |  | 78 | 57 |  |  |  | 0 | 0 | 0 | [5 empty] | 0 |  | 0 | 2652 | 2652 | 0 | 0 | 0 | 0 | 0 | 0 | 0 | 0 | 0 | [13 empty] | 0 | 0 | 1 | 1 |  |  |  | 1010 | шт. | шт. | 1 | [6 empty] | 49994505 | 7 | Машины и механизмы | 109 | Получение электроэнергии от передвижных источников снабжения | 1 | 400002 | Получение электроэнергии от передвижных источников снабжения | ЭММ |  |  |  | 1703936 | 274.53 | 2652 | 0 | 0 | 0 | 0 | 0 | 0 | 5 |  |  | 0 | 18 |  | 2600 | [10 empty] | 0 | 0 | 0 |  |  |  |  | 78 | 57 |  | 2 600 + 2% Заг.скл |  |  | 0 |  | 88681612 | 2 | 3 | 5 | 0 | 0 | 0 | 2652 | 2652 | 0 | 0 |  | 1 | 1 | 0 |  | 0 | 1 | 0 | 0 | 0 | 0 | 0 | 2 | 2652 |  | Пр/812-109.0-1 | Пр/774-109.0 | Получение электроэнергии от передвижных источников снабжения | Получение электроэнергии от передвижных источников снабжения | 0 | 0
17 | 1 | 47 | 47 | 6 | м08-03-526-1 | Автомат одно-, двух-, трехполюсный, устанавливаемый на конструкции на стене или колонне, на ток до 25 А | 1 ШТ. | 2 | 0 | 2 |  |  |  | 79.37 | 41.04 | 2.71 | 0 | 35.62 | 0 | 3.744 | 0 | 0 | 34.55 | 18.17 |  | 64876332 | 39.69 | 20.52 | 1.36 | 0 | 17.81 | 0 | 1.872 | 0 | 0 | 36.49 | 20.52 | 1.13 | 0 | 14.84 | 0 | 1.56 | 0 | 0 | 97 | 51 | 1 | 1 |  |  | 1 | 1 | 1 | 1 |  |  |  |  | 0 | 2 | ТЕРм Московской обл., м08-03-526-1, приказ Минстроя России №675/пр от 28.02.2017 № 259/пр |  |  | 108001 | 0 |  | 0 | 3 | 0 | 1 | 1 | 1 | 1 | 1 | 1 |  | 97 | 51 |  |  |  | 0 | 0 | 0 | [5 empty] | 0 | Поправка: МР 507/пр Прил.3, Табл.1, п. 4 Наименование: Производство работ осуществляется в охранной зоне действующей воздушной линии электропередачи, вблизи объектов, находящихся под напряжением, вблизи объектов, находящихся под напряжением, внутри существующих зданий, внутренняя проводка в которых не обесточена, если это приведет к ограничению действий рабочих в соответствии с требованиями техники безопасности. | 0 | 79.37 | 20.52 | 1.356 | 0 | 17.81 | 0 | 1.872 | 0 | 0 | 34.5514 | 18.1662 |  | 5 |  |  | *1,2 | *1,2 | *1,2 |  | *1,2 | *1,2 |  |  |  | 0 | 0 | 1 | 1 |  |  |  | 1013 | 1 ШТ. | 1 ШТ. | 1 | [6 empty] | 49994016 | 3 | Монтажные работы | 0 |  | 2 | 108001 | Электротехнические установки: на других объектах | мФЕР-08 |  | Поправка: МР 507/пр Прил.3, Табл.1, п. 4 |  | 131072 | 36.49 | 20.52 | 1.13 | 0 | 14.84 | 1.56 | 0 | 0 | [17 empty] | 0 | 0 | 0 |  |  |  |  | 97 | 51 |  |  |  |  | 1 |  | -834727787 | 2 | 1 | -2 | 0 | 0 | 0 | 132.09 | 0 | 132.09 | 0 |  | 0 | 3 | 0 |  | 0 | 1 | 0 | 0 | 0 | 0 |  |  |  |  | Пр/812-049.3-1 | Пр/774-049.3 | Электротехнические установки: на других объектах | Электротехнические установки: на других объектах | 0 | 0
17 | 1 | 62 | 62 | 6 | м08-03-526-1 | Автомат одно-, двух-, трехполюсный, устанавливаемый на конструкции на стене или колонне, на ток до 25 А | 1 ШТ. | 2 | 0 | 2 |  |  |  | 2408 | 572 | 22 | 0 | 1814 | 0 | 3.744 | 0 | 0 | 1760 | 925 |  | 64876330 | 39.69 | 20.52 | 1.36 | 0 | 17.81 | 0 | 1.872 | 0 | 0 | 36.49 | 20.52 | 1.13 | 0 | 14.84 | 0 | 1.56 | 0 | 0 | 97 | 51 | 1 | 1 |  |  | 1 | 50.93 | 8.01 | 13.94 |  |  |  |  | 0 | 2 | ТЕРм Московской обл., м08-03-526-1, приказ Минстроя России №675/пр от 28.02.2017 № 259/пр |  |  | 108001 | 0 | м08-03-526-1 | 1 | 3 | 0 | 50.93 | 1 | 1 | 1 | 1 | 1 |  | 97 | 51 |  |  |  | 0 | 0 | 0 | [5 empty] | 0 | Поправка: МР 507/пр Прил.3, Табл.1, п. 4 Наименование: Производство работ осуществляется в охранной зоне действующей воздушной линии электропередачи, вблизи объектов, находящихся под напряжением, вблизи объектов, находящихся под напряжением, внутри существующих зданий, внутренняя проводка в которых не обесточена, если это приведет к ограничению действий рабочих в соответствии с требованиями техники безопасности. | 0 | 2408 | 286.0488 | 10.8616 | 0 | 907.0633 | 0 | 1.872 | 0 | 0 | 1759.58 | 925.14 |  | 6 |  |  | *1,2 | *1,2 | *1,2 |  | *1,2 | *1,2 |  |  |  | 0 | 0 | 1 | 1 |  |  |  | 1013 | 1 ШТ. | 1 ШТ. | 1 | [6 empty] | 49994016 | 3 | Монтажные работы | 0 |  | 2 | 108001 | Электротехнические установки: на других объектах | мФЕР-08 |  | Поправка: МР 507/пр Прил.3, Табл.1, п. 4 |  | 131072 | 36.49 | 20.52 | 1.13 | 0 | 14.84 | 1.56 | 0 | 0 | [17 empty] | 0 | 0 | 0 |  |  |  |  | 97 | 51 |  |  |  |  | 0 |  | -834727787 | 2 | 1 | 2 | 0 | 0 | 0 | 5093 | 0 | 5093 | 0 |  | 0 | 3 | 0 |  | 0 | 1 | 0 | 0 | 0 | 0 |  |  |  |  | Пр/812-049.3-1 | Пр/774-049.3 | Электротехнические установки: на других объектах | Электротехнические установки: на других объектах | 0 | 0
17 | 1 |  |  | 7 | 509-2234 | Выключатели автоматические «IEK» ВА47-29М 1Р 25А, характеристика С | шт. | 2 | 0 | 2 |  |  |  | 24.48 | 24.48 | 0 | 0 | 0 | 0 | 0 | 0 | 0.02 | 0 | 0 |  | 64876332 | 12.24 | 12.24 | 0 | 0 | 0 | 0 | 0 | 0 | 0.01 | 12.24 | 12.24 | 0 | 0 | 0 | 0 | 0 | 0 | 0.01 | 0 | 0 | 1 | 1 |  |  | 1 | 1 | 1 | 1 |  |  |  |  | 3 | 2 | ТССЦ Московской обл., 509-2234, приказ Минстроя России №675/пр от 28.02.2017 № 258/пр |  |  | 500002 | 0 |  | 0 | 12 | 0 | 1 | 1 | 1 | 1 | 1 | 1 |  | 0 | 0 |  |  |  | 0 | 0 | 0 | [5 empty] | 0 |  | 0 | 24.48 | 12.24 | 0 | 0 | 0 | 0 | 0 | 0 | 0.01 | 0 | 0 | [13 empty] | 0 | 0 | 1 | 1 |  |  |  | 1010 | шт. | шт. | 1 | [6 empty] | 49994106 | 12 | Материалы монтажные | 0 |  | 2 | 500002 | Материалы и конструкции ( монтажные ) по ценникам и каталогам | ФССЦм |  |  |  | 131072 | 12.24 | 12.24 | 0 | 0 | 0 | 0 | 0 | 0 | [17 empty] | 0 | 0 | 0 |  |  |  |  | 0 | 0 |  |  |  |  | 1 |  | 14947501 | 2 | 1 | -2 | 0 | 0 | 0 | 24.48 | 0 | 24.48 | 0 |  | 0 | 3 | 0 |  | 0 | 1 | 0 | 0 | 0 | 0 | [8 empty] | 0 | 0
17 | 1 |  |  | 7 | 509-2234 | Выключатели автоматические «IEK» ВА47-29М 1Р 25А, характеристика С | шт. | 2 | 0 | 2 |  |  |  | 301 | 301 | 0 | 0 | 0 | 0 | 0 | 0 | 0 | 0 | 0 |  | 64876330 | 12.24 | 12.24 | 0 | 0 | 0 | 0 | 0 | 0 | 0.01 | 12.24 | 12.24 | 0 | 0 | 0 | 0 | 0 | 0 | 0.01 | 0 | 0 | 1 | 1 |  |  | 1 | 1 | 1 | 12.28 |  |  |  |  | 3 | 2 | ТССЦ Московской обл., 509-2234, приказ Минстроя России №675/пр от 28.02.2017 № 258/пр |  |  | 500002 | 0 | 509-2234 | 1 | 12 | 0 | 1 | 1 | 1 | 1 | 1 | 1 |  | 0 | 0 |  |  |  | 0 | 0 | 0 | [5 empty] | 0 |  | 0 | 301 | 150.3072 | 0 | 0 | 0 | 0 | 0 | 0 | 0.01 | 0 | 0 | [13 empty] | 0 | 0 | 1 | 1 |  |  |  | 1010 | шт. | шт. | 1 | [6 empty] | 49994106 | 12 | Материалы монтажные | 0 |  | 2 | 500002 | Материалы и конструкции ( монтажные ) по ценникам и каталогам | ФССЦм |  |  |  | 131072 | 12.24 | 12.24 | 0 | 0 | 0 | 0 | 0 | 0 | [17 empty] | 0 | 0 | 0 |  |  |  |  | 0 | 0 |  |  |  |  | 0 |  | 14947501 | 2 | 1 | 2 | 0 | 0 | 0 | 301 | 0 | 301 | 0 |  | 0 | 3 | 0 |  | 0 | 1 | 0 | 0 | 0 | 0 | [8 empty] | 0 | 0
17 | 1 | 72 | 72 | 9 | м08-02-148-1 | Кабель до 35 кВ в проложенных трубах, блоках и коробах, масса 1 м кабеля до 1 кг | 100 М КАБЕЛЯ | 0.8 | 0 | 0.8 |  |  |  | 178.15 | 30.19 | 56.34 | 2.59 | 91.62 | 0 | 9.5232 | 0.192 | 0 | 91.38 | 48.05 |  | 64876332 | 222.69 | 37.74 | 70.43 | 3.24 | 114.52 | 0 | 11.904 | 0.24 | 0 | 191.86 | 37.74 | 58.69 | 2.7 | 95.43 | 0 | 9.92 | 0.2 | 0 | 97 | 51 | 1 | 1 |  |  | 1 | 1 | 1 | 1 |  |  |  |  | 0 | 2 | ТЕРм Московской обл., м08-02-148-1, приказ Минстроя России №675/пр от 28.02.2017 № 259/пр |  |  | 108001 | 0 |  | 0 | 3 | 0 | 1 | 1 | 1 | 1 | 1 | 1 |  | 97 | 51 |  |  |  | 0 | 0 | 0 | [5 empty] | 0 | Поправка: МР 507/пр Прил.3, Табл.1, п. 4 Наименование: Производство работ осуществляется в охранной зоне действующей воздушной линии электропередачи, вблизи объектов, находящихся под напряжением, вблизи объектов, находящихся под напряжением, внутри существующих зданий, внутренняя проводка в которых не обесточена, если это приведет к ограничению действий рабочих в соответствии с требованиями техники безопасности. | 0 | 178.15 | 37.74 | 70.428 | 3.24 | 114.52 | 0 | 11.904 | 0.24 | 0 | 91.3837 | 48.0471 |  | 7 |  |  | *1,2 | *1,2 | *1,2 |  | *1,2 | *1,2 |  |  |  | 0 | 0 | 1 | 1 |  |  |  | 1013 | 100 М КАБЕЛЯ | 100 М КАБЕЛЯ | 1 | [6 empty] | 49994016 | 3 | Монтажные работы | 0 |  | 2 | 108001 | Электротехнические установки: на других объектах | мФЕР-08 |  | Поправка: МР 507/пр Прил.3, Табл.1, п. 4 |  | 131072 | 191.86 | 37.74 | 58.69 | 2.7 | 95.43 | 9.92 | 0.2 | 0 | [17 empty] | 0 | 0 | 0 |  |  |  |  | 97 | 51 |  |  |  |  | 1 |  | 324858284 | 2 | 1 | -2 | 0 | 0 | 0 | 317.58 | 0 | 317.58 | 0 |  | 0 | 3 | 0 |  | 0 | 1 | 0 | 0 | 0 | 0 |  |  |  |  | Пр/812-049.3-1 | Пр/774-049.3 | Электротехнические установки: на других объектах | Электротехнические установки: на других объектах | 0 | 0
17 | 1 | 82 | 82 | 9 | м08-02-148-1 | Кабель до 35 кВ в проложенных трубах, блоках и коробах, масса 1 м кабеля до 1 кг | 100 М КАБЕЛЯ | 0.8 | 0 | 0.8 |  |  |  | 5866 | 399 | 801 | 132 | 4666 | 0 | 9.5232 | 0.192 | 0 | 4654 | 2447 |  | 64876330 | 222.69 | 37.74 | 70.43 | 3.24 | 114.52 | 0 | 11.904 | 0.24 | 0 | 191.86 | 37.74 | 58.69 | 2.7 | 95.43 | 0 | 9.92 | 0.2 | 0 | 97 | 51 | 1 | 1 |  |  | 1 | 50.93 | 14.21 | 13.23 |  |  |  |  | 0 | 2 | ТЕРм Московской обл., м08-02-148-1, приказ Минстроя России №675/пр от 28.02.2017 № 259/пр |  |  | 108001 | 0 | м08-02-148-1 | 1 | 3 | 0 | 50.93 | 1 | 1 | 1 | 1 | 1 |  | 97 | 51 |  |  |  | 0 | 0 | 0 | [5 empty] | 0 | Поправка: МР 507/пр Прил.3, Табл.1, п. 4 Наименование: Производство работ осуществляется в охранной зоне действующей воздушной линии электропередачи, вблизи объектов, находящихся под напряжением, вблизи объектов, находящихся под напряжением, внутри существующих зданий, внутренняя проводка в которых не обесточена, если это приведет к ограничению действий рабочих в соответствии с требованиями техники безопасности. | 0 | 5866 | 499.3002 | 1000.7819 | 165.0132 | 5832.5036 | 0 | 11.904 | 0.24 | 0 | 4654.06 | 2446.98 |  | 8 |  |  | *1,2 | *1,2 | *1,2 |  | *1,2 | *1,2 |  |  |  | 0 | 0 | 1 | 1 |  |  |  | 1013 | 100 М КАБЕЛЯ | 100 М КАБЕЛЯ | 1 | [6 empty] | 49994016 | 3 | Монтажные работы | 0 |  | 2 | 108001 | Электротехнические установки: на других объектах | мФЕР-08 |  | Поправка: МР 507/пр Прил.3, Табл.1, п. 4 |  | 131072 | 191.86 | 37.74 | 58.69 | 2.7 | 95.43 | 9.92 | 0.2 | 0 | [17 empty] | 0 | 0 | 0 |  |  |  |  | 97 | 51 |  |  |  |  | 0 |  | 324858284 | 2 | 1 | 2 | 0 | 211 | 0 | 13178 | 0 | 13178 | 0 |  | 0 | 3 | 0 |  | 0 | 1 | 0 | 0 | 0 | 0 |  |  |  |  | Пр/812-049.3-1 | Пр/774-049.3 | Электротехнические установки: на других объектах | Электротехнические установки: на других объектах | 0 | 0
17 | 1 |  |  | 10 | 501-8659 | Кабель силовой с медными жилами с поливинилхлоридной изоляцией и оболочкой, не распространяющий горение, с низким дымо- и газовыделением марки ВВГнг-LS, напряжением 1,0 кВ, с числом жил - 3 и сечением 2,5 мм2 | 1000 м | 0.08 | 0 | 0.08 |  |  |  | 1135.8 | 1135.8 | 0 | 0 | 0 | 0 | 0 | 0 | 0.59 | 0 | 0 |  | 64876332 | 14197.52 | 14197.52 | 0 | 0 | 0 | 0 | 0 | 0 | 7.37 | 14197.52 | 14197.52 | 0 | 0 | 0 | 0 | 0 | 0 | 7.37 | 0 | 0 | 1 | 1 |  |  | 1 | 1 | 1 | 1 |  |  |  |  | 3 | 2 | ТССЦ Московской обл., 501-8659, приказ Минстроя России №675/пр от 28.02.2017 № 258/пр |  |  | 500002 | 0 |  | 0 | 12 | 0 | 1 | 1 | 1 | 1 | 1 | 1 |  | 0 | 0 |  |  |  | 0 | 0 | 0 | [5 empty] | 0 |  | 0 | 1135.8 | 14197.52 | 0 | 0 | 0 | 0 | 0 | 0 | 7.37 | 0 | 0 | [13 empty] | 0 | 0 | 1 | 1 |  |  |  | 1013 | 1000 м | 1000 М | 1 | [6 empty] | 49994106 | 12 | Материалы монтажные | 0 |  | 2 | 500002 | Материалы и конструкции ( монтажные ) по ценникам и каталогам | ФССЦм |  |  |  | 131072 | 14197.52 | 14197.52 | 0 | 0 | 0 | 0 | 0 | 0 | [17 empty] | 0 | 0 | 0 |  |  |  |  | 0 | 0 |  |  |  |  | 1 |  | -1472730313 | 2 | 1 | -2 | 0 | 0 | 0 | 1135.8 | 0 | 1135.8 | 0 |  | 0 | 3 | 0 |  | 0 | 1 | 0 | 0 | 0 | 0 | [8 empty] | 0 | 0
17 | 1 |  |  | 10 | 501-8659 | Кабель силовой с медными жилами с поливинилхлоридной изоляцией и оболочкой, не распространяющий горение, с низким дымо- и газовыделением марки ВВГнг-LS, напряжением 1,0 кВ, с числом жил - 3 и сечением 2,5 мм2 | 1000 м | 0.08 | 0 | 0.08 |  |  |  | 8030 | 8030 | 0 | 0 | 0 | 0 | 0 | 0 | 1 | 0 | 0 |  | 64876330 | 14197.52 | 14197.52 | 0 | 0 | 0 | 0 | 0 | 0 | 7.37 | 14197.52 | 14197.52 | 0 | 0 | 0 | 0 | 0 | 0 | 7.37 | 0 | 0 | 1 | 1 |  |  | 1 | 1 | 1 | 7.07 |  |  |  |  | 3 | 2 | ТССЦ Московской обл., 501-8659, приказ Минстроя России №675/пр от 28.02.2017 № 258/пр |  |  | 500002 | 0 | 501-8659 | 1 | 12 | 0 | 1 | 1 | 1 | 1 | 1 | 1 |  | 0 | 0 |  |  |  | 0 | 0 | 0 | [5 empty] | 0 |  | 0 | 8030 | 100376.4664 | 0 | 0 | 0 | 0 | 0 | 0 | 7.37 | 0 | 0 | [13 empty] | 0 | 0 | 1 | 1 |  |  |  | 1013 | 1000 м | 1000 М | 1 | [6 empty] | 49994106 | 12 | Материалы монтажные | 0 |  | 2 | 500002 | Материалы и конструкции ( монтажные ) по ценникам и каталогам | ФССЦм |  |  |  | 131072 | 14197.52 | 14197.52 | 0 | 0 | 0 | 0 | 0 | 0 | [17 empty] | 0 | 0 | 0 |  |  |  |  | 0 | 0 |  |  |  |  | 0 |  | -1472730313 | 2 | 1 | 2 | 0 | 0 | 0 | 8030 | 0 | 8030 | 0 |  | 0 | 3 | 0 |  | 0 | 1 | 0 | 0 | 0 | 0 | [8 empty] | 0 | 0
17 | 1 | 85 | 85 | 11 | м08-02-409-9 | Труба гофрированная ПВХ для защиты проводов и кабелей по установленным конструкциям, по стенам, колоннам, потолкам, основанию пола | 100 м | 0.8 | 0 | 0.8 |  |  |  | 145.99 | 12.03 | 0 | 0 | 133.96 | 0 | 14.592 | 0 | 0 | 129.94 | 68.32 |  | 64876332 | 182.49 | 15.04 | 0 | 0 | 167.45 | 0 | 18.24 | 0 | 0 | 154.58 | 15.04 | 0 | 0 | 139.54 | 0 | 15.2 | 0 | 0 | 97 | 51 | 1 | 1 |  |  | 1 | 1 | 1 | 1 |  |  |  |  | 0 | 2 | ТСНБ-2001 Московской области, м08-02-409-9, протокол от 24.08.2023 г. № 08.3 |  |  | 108001 | 0 |  | 0 | 3 | 0 | 1 | 1 | 1 | 1 | 1 | 1 |  | 97 | 51 |  |  |  | 0 | 0 | 0 | [5 empty] | 0 | Поправка: МР 507/пр Прил.3, Табл.1, п. 4 Наименование: Производство работ осуществляется в охранной зоне действующей воздушной линии электропередачи, вблизи объектов, находящихся под напряжением, вблизи объектов, находящихся под напряжением, внутри существующих зданий, внутренняя проводка в которых не обесточена, если это приведет к ограничению действий рабочих в соответствии с требованиями техники безопасности. | 0 | 145.99 | 15.04 | 0 | 0 | 167.45 | 0 | 18.24 | 0 | 0 | 129.9412 | 68.3196 |  | 9 |  |  | *1,2 | *1,2 | *1,2 |  | *1,2 | *1,2 |  |  |  | 0 | 0 | 1 | 1 |  |  |  | 1003 | 100 м | 100 м | 100 | [6 empty] | 49994016 | 3 | Монтажные работы | 0 |  | 2 | 108001 | Электротехнические установки: на других объектах | мФЕР-08 |  | Поправка: МР 507/пр Прил.3, Табл.1, п. 4 |  | 131072 | 154.58 | 15.04 | 0 | 0 | 139.54 | 15.2 | 0 | 0 | [17 empty] | 0 | 0 | 0 |  |  |  |  | 97 | 51 |  |  |  |  | 1 |  | 861043010 | 2 | 1 | -2 | 0 | 0 | 0 | 344.25 | 0 | 344.25 | 0 |  | 0 | 3 | 0 |  | 0 | 1 | 0 | 0 | 0 | 0 |  |  |  |  | Пр/812-049.3-1 | Пр/774-049.3 | Электротехнические установки: на других объектах | Электротехнические установки: на других объектах | 0 | 0
17 | 1 | 88 | 88 | 11 | м08-02-409-9 | Труба гофрированная ПВХ для защиты проводов и кабелей по установленным конструкциям, по стенам, колоннам, потолкам, основанию пола | 100 м | 0.8 | 0 | 0.8 |  |  |  | 7044 | 221 | 0 | 0 | 6823 | 0 | 14.592 | 0 | 0 | 6618 | 3480 |  | 64876330 | 182.49 | 15.04 | 0 | 0 | 167.45 | 0 | 18.24 | 0 | 0 | 154.58 | 15.04 | 0 | 0 | 139.54 | 0 | 15.2 | 0 | 0 | 97 | 51 | 1 | 1 |  |  | 1 | 50.93 | 1 | 18.4 |  |  |  |  | 0 | 2 | ТСНБ-2001 Московской области, м08-02-409-9, протокол от 24.08.2023 г. № 08.3 |  |  | 108001 | 0 | м08-02-409-9 | 1 | 3 | 0 | 50.93 | 1 | 1 | 1 | 1 | 1 |  | 97 | 51 |  |  |  | 0 | 0 | 0 | [5 empty] | 0 | Поправка: МР 507/пр Прил.3, Табл.1, п. 4 Наименование: Производство работ осуществляется в охранной зоне действующей воздушной линии электропередачи, вблизи объектов, находящихся под напряжением, вблизи объектов, находящихся под напряжением, внутри существующих зданий, внутренняя проводка в которых не обесточена, если это приведет к ограничению действий рабочих в соответствии с требованиями техники безопасности. | 0 | 7044 | 276.736 | 0 | 0 | 8528.2285 | 0 | 18.24 | 0 | 0 | 6618.31 | 3479.73 |  | 10 |  |  | *1,2 | *1,2 | *1,2 |  | *1,2 | *1,2 |  |  |  | 0 | 0 | 1 | 1 |  |  |  | 1003 | 100 м | 100 м | 100 | [6 empty] | 49994016 | 3 | Монтажные работы | 0 |  | 2 | 108001 | Электротехнические установки: на других объектах | мФЕР-08 |  | Поправка: МР 507/пр Прил.3, Табл.1, п. 4 |  | 131072 | 154.58 | 15.04 | 0 | 0 | 139.54 | 15.2 | 0 | 0 | [17 empty] | 0 | 0 | 0 |  |  |  |  | 97 | 51 |  |  |  |  | 0 |  | 861043010 | 2 | 1 | 2 | 0 | 0 | 0 | 17142 | 0 | 17142 | 0 |  | 0 | 3 | 0 |  | 0 | 1 | 0 | 0 | 0 | 0 |  |  |  |  | Пр/812-049.3-1 | Пр/774-049.3 | Электротехнические установки: на других объектах | Электротехнические установки: на других объектах | 0 | 0
17 | 1 |  |  | 12 | 509-6412 | Трубы гибкие гофрированные из ПВХ "DKC" диаметром 20 мм | 10 м | 8 | 0 | 8 |  |  |  | 100.8 | 100.8 | 0 | 0 | 0 | 0 | 0 | 0 | 0.16 | 0 | 0 |  | 64876332 | 12.6 | 12.6 | 0 | 0 | 0 | 0 | 0 | 0 | 0.02 | 12.6 | 12.6 | 0 | 0 | 0 | 0 | 0 | 0 | 0.02 | 0 | 0 | 1 | 1 |  |  | 1 | 1 | 1 | 1 |  |  |  |  | 3 | 2 | ТССЦ Московской обл., 509-6412, приказ Минстроя России №675/пр от 28.02.2017 № 258/пр |  |  | 500002 | 0 |  | 0 | 12 | 0 | 1 | 1 | 1 | 1 | 1 | 1 |  | 0 | 0 |  |  |  | 0 | 0 | 0 | [5 empty] | 0 |  | 0 | 100.8 | 12.6 | 0 | 0 | 0 | 0 | 0 | 0 | 0.02 | 0 | 0 | [13 empty] | 0 | 0 | 1 | 1 |  |  |  | 1003 | 10 м | 10 м | 10 | [6 empty] | 49994106 | 12 | Материалы монтажные | 0 |  | 2 | 500002 | Материалы и конструкции ( монтажные ) по ценникам и каталогам | ФССЦм |  |  |  | 131072 | 12.6 | 12.6 | 0 | 0 | 0 | 0 | 0 | 0 | [17 empty] | 0 | 0 | 0 |  |  |  |  | 0 | 0 |  |  |  |  | 1 |  | -1324746895 | 2 | 1 | -2 | 0 | 0 | 0 | 100.8 | 0 | 100.8 | 0 |  | 0 | 3 | 0 |  | 0 | 1 | 0 | 0 | 0 | 0 | [8 empty] | 0 | 0
17 | 1 |  |  | 12 | 509-6412 | Трубы гибкие гофрированные из ПВХ "DKC" диаметром 20 мм | 10 м | 8 | 0 | 8 |  |  |  | 1171 | 1171 | 0 | 0 | 0 | 0 | 0 | 0 | 0 | 0 | 0 |  | 64876330 | 12.6 | 12.6 | 0 | 0 | 0 | 0 | 0 | 0 | 0.02 | 12.6 | 12.6 | 0 | 0 | 0 | 0 | 0 | 0 | 0.02 | 0 | 0 | 1 | 1 |  |  | 1 | 1 | 1 | 11.62 |  |  |  |  | 3 | 2 | ТССЦ Московской обл., 509-6412, приказ Минстроя России №675/пр от 28.02.2017 № 258/пр |  |  | 500002 | 0 | 509-6412 | 1 | 12 | 0 | 1 | 1 | 1 | 1 | 1 | 1 |  | 0 | 0 |  |  |  | 0 | 0 | 0 | [5 empty] | 0 |  | 0 | 1171 | 146.412 | 0 | 0 | 0 | 0 | 0 | 0 | 0.02 | 0 | 0 | [13 empty] | 0 | 0 | 1 | 1 |  |  |  | 1003 | 10 м | 10 м | 10 | [6 empty] | 49994106 | 12 | Материалы монтажные | 0 |  | 2 | 500002 | Материалы и конструкции ( монтажные ) по ценникам и каталогам | ФССЦм |  |  |  | 131072 | 12.6 | 12.6 | 0 | 0 | 0 | 0 | 0 | 0 | [17 empty] | 0 | 0 | 0 |  |  |  |  | 0 | 0 |  |  |  |  | 0 |  | -1324746895 | 2 | 1 | 2 | 0 | 0 | 0 | 1171 | 0 | 1171 | 0 |  | 0 | 3 | 0 |  | 0 | 1 | 0 | 0 | 0 | 0 | [8 empty] | 0 | 0
17 | 1 |  |  | 13 | 111-3161 | Хомут стяжной (СИП) Е778 | 100 шт. | 5 | 0 | 5 |  |  |  | 365 | 365 | 0 | 0 | 0 | 0 | 0 | 0 | 0.25 | 0 | 0 |  | 64876332 | 73 | 73 | 0 | 0 | 0 | 0 | 0 | 0 | 0.05 | 73 | 73 | 0 | 0 | 0 | 0 | 0 | 0 | 0.05 | 0 | 0 | 1 | 1 |  |  | 1 | 1 | 1 | 1 |  |  |  |  | 3 | 1 | ТССЦ Московской обл., 111-3161, приказ Минстроя России №675/пр от 28.02.2017 № 254/пр |  |  | 500001 | 0 |  | 0 | 8 | 0 | 1 | 1 | 1 | 1 | 1 | 1 |  | 0 | 0 |  |  |  | 0 | 0 | 0 | [5 empty] | 0 |  | 0 | 365 | 73 | 0 | 0 | 0 | 0 | 0 | 0 | 0.05 | 0 | 0 | [13 empty] | 0 | 0 | 1 | 1 |  |  |  | 1010 | 100 шт. | 100 шт. | 100 | [6 empty] | 49994105 | 8 | Материалы строительные | 0 |  | 1 | 500001 | Материалы и конструкции ( строительные ) по ценникам и каталогом | ФССЦст |  |  |  | 131072 | 73 | 73 | 0 | 0 | 0 | 0 | 0 | 0 | [17 empty] | 0 | 0 | 0 |  |  |  |  | 0 | 0 |  |  |  |  | 1 |  | -2043474731 | 2 | 1 | -2 | 0 | 0 | 0 | 365 | 365 | 0 | 0 |  | 0 | 3 | 0 |  | 0 | 1 | 0 | 0 | 0 | 0 | [8 empty] | 0 | 0
17 | 1 |  |  | 13 | 111-3161 | Хомут стяжной (СИП) Е778 | 100 шт. | 5 | 0 | 5 |  |  |  | 3533 | 3533 | 0 | 0 | 0 | 0 | 0 | 0 | 0 | 0 | 0 |  | 64876330 | 73 | 73 | 0 | 0 | 0 | 0 | 0 | 0 | 0.05 | 73 | 73 | 0 | 0 | 0 | 0 | 0 | 0 | 0.05 | 0 | 0 | 1 | 1 |  |  | 1 | 1 | 1 | 9.68 |  |  |  |  | 3 | 1 | ТССЦ Московской обл., 111-3161, приказ Минстроя России №675/пр от 28.02.2017 № 254/пр |  |  | 500001 | 0 | 111-3161 | 1 | 8 | 0 | 1 | 1 | 1 | 1 | 1 | 1 |  | 0 | 0 |  |  |  | 0 | 0 | 0 | [5 empty] | 0 |  | 0 | 3533 | 706.64 | 0 | 0 | 0 | 0 | 0 | 0 | 0.05 | 0 | 0 | [13 empty] | 0 | 0 | 1 | 1 |  |  |  | 1010 | 100 шт. | 100 шт. | 100 | [6 empty] | 49994105 | 8 | Материалы строительные | 0 |  | 1 | 500001 | Материалы и конструкции ( строительные ) по ценникам и каталогом | ФССЦст |  |  |  | 131072 | 73 | 73 | 0 | 0 | 0 | 0 | 0 | 0 | [17 empty] | 0 | 0 | 0 |  |  |  |  | 0 | 0 |  |  |  |  | 0 |  | -2043474731 | 2 | 1 | 2 | 0 | 0 | 0 | 3533 | 3533 | 0 | 0 |  | 0 | 3 | 0 |  | 0 | 1 | 0 | 0 | 0 | 0 | [8 empty] | 0 | 0
17 | 1 |  |  | 14 | 509-2642 | DIN-рейка металлическая ТН 35/7,5 длиной 260 мм | 100 шт. | 0.01 | 0 | 0.01 |  |  |  | 4.1 | 4.1 | 0 | 0 | 0 | 0 | 0 | 0 | 0 | 0 | 0 |  | 64876332 | 410 | 410 | 0 | 0 | 0 | 0 | 0 | 0 | 0.32 | 410 | 410 | 0 | 0 | 0 | 0 | 0 | 0 | 0.32 | 0 | 0 | 1 | 1 |  |  | 1 | 1 | 1 | 1 |  |  |  |  | 3 | 2 | ТССЦ Московской обл., 509-2642, приказ Минстроя России №675/пр от 28.02.2017 № 258/пр |  |  | 500002 | 0 |  | 0 | 12 | 0 | 1 | 1 | 1 | 1 | 1 | 1 |  | 0 | 0 |  |  |  | 0 | 0 | 0 | [5 empty] | 0 |  | 0 | 4.1 | 410 | 0 | 0 | 0 | 0 | 0 | 0 | 0.32 | 0 | 0 | [13 empty] | 0 | 0 | 1 | 1 |  |  |  | 1010 | 100 шт. | 100 шт. | 100 | [6 empty] | 49994106 | 12 | Материалы монтажные | 0 |  | 2 | 500002 | Материалы и конструкции ( монтажные ) по ценникам и каталогам | ФССЦм |  |  |  | 131072 | 410 | 410 | 0 | 0 | 0 | 0 | 0 | 0 | [17 empty] | 0 | 0 | 0 |  |  |  |  | 0 | 0 |  |  |  |  | 1 |  | 739083190 | 2 | 1 | -2 | 0 | 0 | 0 | 4.1 | 0 | 4.1 | 0 |  | 0 | 3 | 0 |  | 0 | 1 | 0 | 0 | 0 | 0 | [8 empty] | 0 | 0
17 | 1 |  |  | 14 | 509-2642 | DIN-рейка металлическая ТН 35/7,5 длиной 260 мм | 100 шт. | 0.01 | 0 | 0.01 |  |  |  | 16 | 16 | 0 | 0 | 0 | 0 | 0 | 0 | 0 | 0 | 0 |  | 64876330 | 410 | 410 | 0 | 0 | 0 | 0 | 0 | 0 | 0.32 | 410 | 410 | 0 | 0 | 0 | 0 | 0 | 0 | 0.32 | 0 | 0 | 1 | 1 |  |  | 1 | 1 | 1 | 3.99 |  |  |  |  | 3 | 2 | ТССЦ Московской обл., 509-2642, приказ Минстроя России №675/пр от 28.02.2017 № 258/пр |  |  | 500002 | 0 | 509-2642 | 1 | 12 | 0 | 1 | 1 | 1 | 1 | 1 | 1 |  | 0 | 0 |  |  |  | 0 | 0 | 0 | [5 empty] | 0 |  | 0 | 16 | 1635.9 | 0 | 0 | 0 | 0 | 0 | 0 | 0.32 | 0 | 0 | [13 empty] | 0 | 0 | 1 | 1 |  |  |  | 1010 | 100 шт. | 100 шт. | 100 | [6 empty] | 49994106 | 12 | Материалы монтажные | 0 |  | 2 | 500002 | Материалы и конструкции ( монтажные ) по ценникам и каталогам | ФССЦм |  |  |  | 131072 | 410 | 410 | 0 | 0 | 0 | 0 | 0 | 0 | [17 empty] | 0 | 0 | 0 |  |  |  |  | 0 | 0 |  |  |  |  | 0 |  | 739083190 | 2 | 1 | 2 | 0 | 0 | 0 | 16 | 0 | 16 | 0 |  | 0 | 3 | 0 |  | 0 | 1 | 0 | 0 | 0 | 0 | [8 empty] | 0 | 0
17 | 1 |  |  | 15 | Конъюктурный анализ п.180 | Концевые заделки | шт. | 2 | 0 | 2 |  |  |  | 2200 | 2200 | 0 | 0 | 0 | 0 | 0 | 0 | 0 | 0 | 0 |  | 64876332 | 1100 | 1100 | 0 | 0 | 0 | 0 | 0 | 0 | 0 | 1100 | 1100 | 0 | 0 | 0 | 0 | 0 | 0 | 0 | 78 | 57 | 1 | 1 |  |  | 1 | 1 | 1 | 1 |  |  |  |  | 3 | 2 |  |  |  | 400002 | 0 |  | 0 | 7 | 0 | 1 | 1 | 1 | 1 | 1 | 1 |  | 78 | 57 |  |  |  | 0 | 0 | 0 | [5 empty] | 0 |  | 0 | 2200 | 1100 | 0 | 0 | 0 | 0 | 0 | 0 | 0 | 0 | 0 | [13 empty] | 0 | 0 | 1 | 1 |  |  |  | 1010 | шт. | шт. | 1 | [6 empty] | 49994505 | 7 | Машины и механизмы | 109 | Получение электроэнергии от передвижных источников снабжения | 1 | 400002 | Получение электроэнергии от передвижных источников снабжения | ЭММ |  |  |  | 1703936 | 0 | 1100 | 0 | 0 | 0 | 0 | 0 | 0 | 5 |  |  | 0 | 18 |  | 1100 | [10 empty] | 0 | 0 | 0 |  |  |  |  | 78 | 57 |  |  |  |  | 1 |  | -1184921465 | 2 | 3 | -2 | 0 | 0 | 0 | 2200 | 0 | 2200 | 0 |  | 1 | 1 | 0 |  | 0 | 1 | 0 | 0 | 0 | 0 |  |  | 2200 |  | Пр/812-109.0-1 | Пр/774-109.0 | Получение электроэнергии от передвижных источников снабжения | Получение электроэнергии от передвижных источников снабжения | 0 | 0
17 | 1 |  |  | 15 | Конъюктурный анализ п.180 | Концевые заделки | шт. | 2 | 0 | 2 |  |  |  | 2244 | 2244 | 0 | 0 | 0 | 0 | 0 | 0 | 0 | 0 | 0 |  | 64876330 | 1122 | 1122 | 0 | 0 | 0 | 0 | 0 | 0 | 0 | 1122 | 1122 | 0 | 0 | 0 | 0 | 0 | 0 | 0 | 78 | 57 | 1 | 1 |  |  | 1 | 1 | 1 | 9.66 |  |  |  |  | 3 | 2 |  |  |  | 400002 | 0 |  | 0 | 7 | 0 | 1 | 1 | 1 | 1 | 1 | 1 |  | 78 | 57 |  |  |  | 0 | 0 | 0 | [5 empty] | 0 |  | 0 | 2244 | 1122 | 0 | 0 | 0 | 0 | 0 | 0 | 0 | 0 | 0 | [13 empty] | 0 | 0 | 1 | 1 |  |  |  | 1010 | шт. | шт. | 1 | [6 empty] | 49994505 | 7 | Машины и механизмы | 109 | Получение электроэнергии от передвижных источников снабжения | 1 | 400002 | Получение электроэнергии от передвижных источников снабжения | ЭММ |  |  |  | 1703936 | 116.15 | 1122 | 0 | 0 | 0 | 0 | 0 | 0 | 5 |  |  | 0 | 18 |  | 1100 | [10 empty] | 0 | 0 | 0 |  |  |  |  | 78 | 57 |  | 1 100 + 2% Заг.скл |  |  | 0 |  | -1184921465 | 2 | 3 | 5 | 0 | 0 | 0 | 2244 | 0 | 2244 | 0 |  | 1 | 1 | 0 |  | 0 | 1 | 0 | 0 | 0 | 0 | 0 | 2 | 2244 |  | Пр/812-109.0-1 | Пр/774-109.0 | Получение электроэнергии от передвижных источников снабжения | Получение электроэнергии от передвижных источников снабжения | 0 | 0
51 | 1 | 5 | 101 |  | Новый подраздел | Монтажные работы | 0 | [6 empty] | 6961 | 6520 | 151 | 11 | 290 | 0 | 30.7524 | 0.9 | 1 | 292 | 153 |  |  | 6961 | 6520 | 151 | 11 | 290 | 0 | 30.7524 | 0.9 | 1 | 292 | 153 |  |  | 0 | 0 | 0 | 7406 | 2965 | 4441 | 0 | 6520 | 6520 | 0 | 6520 | 0 | 0 | 0 | 0 | 0 | [19 empty] | 0 | 0 | 0 | 7406 | 2965 | 4441 | 0 | 6520 | 6520 | 0 | 6520 | 0 | 0 | 0 | 0 | 0 | [19 empty] | 36250 | 19229 | 2257 | 545 | 14764 | 0 | 30.7524 | 0.9 | 1 | 14849 | 7807 |  |  | 36250 | 19229 | 2257 | 545 | 14764 | 0 | 30.7524 | 0.9 | 1 | 14849 | 7807 |  |  | 0 | 0 | 0 | 59778 | 6185 | 53593 | 0 | 19229 | 19229 | 0 | 19229 | 0 | 0 | 0 | 0 | 0 | [19 empty] | 0 | 0 | 0 | 59778 | 6185 | 53593 | 0 | 19229 | 19229 | 0 | 19229 | 0 | 0 | 0 | 0 | 0 | [18 empty] | 0
50 | 0 | 0 | 1 | 201 | 6961 | ПЗ | Прямые затраты |  |  | 201 | 1 | 3 |  | 0 | 36250 | [6 empty] | 6961.2 | 1 | 6961.2 | 36250 | 1 | 36250
50 | 0 | 0 | 1 | 202 | 6520 | СтМатОб | Стоимость материальных ресурсов (всего) |  |  | 202 | 2 | 3 |  | 0 | 19229 | [6 empty] | 6519.9 | 1 | 6519.9 | 19229 | 1 | 19229
50 | 0 | 0 | 1 | 222 | 0 | СтМатОбЗак | Стоимость материалов и оборудования заказчика |  |  | 222 | 3 | 3 |  | 0 | 0 | [6 empty] | 0 | 1 | 0 | 0 | 1 | 0
50 | 0 | 0 | 1 | 225 | 6520 | СтМатОбПод | Стоимость материалов и оборудования подрядчика |  |  | 225 | 4 | 3 |  | 0 | 19229 | [6 empty] | 6519.9 | 1 | 6519.9 | 19229 | 1 | 19229
50 | 0 | 0 | 1 | 226 | 6520 | СтМат | Стоимость материалов (всего) |  |  | 226 | 5 | 3 |  | 0 | 19229 | [6 empty] | 6519.9 | 1 | 6519.9 | 19229 | 1 | 19229
50 | 0 | 0 | 1 | 227 | 0 | СтМатЗак | Стоимость материалов заказчика |  |  | 227 | 6 | 3 |  | 0 | 0 | [6 empty] | 0 | 1 | 0 | 0 | 1 | 0
50 | 0 | 0 | 1 | 228 | 6520 | СтМатПод | Стоимость материалов подрядчика |  |  | 228 | 7 | 3 |  | 0 | 19229 | [6 empty] | 6519.9 | 1 | 6519.9 | 19229 | 1 | 19229
50 | 0 | 0 | 1 | 216 | 0 | Оборуд | Стоимость оборудования (всего) |  |  | 216 | 8 | 3 |  | 0 | 0 | [6 empty] | 0 | 1 | 0 | 0 | 1 | 0
50 | 0 | 0 | 1 | 223 | 0 | ОборудЗак | Стоимость оборудования заказчика |  |  | 223 | 9 | 3 |  | 0 | 0 | [6 empty] | 0 | 1 | 0 | 0 | 1 | 0
50 | 0 | 0 | 1 | 229 | 0 | ОборудПод | Стоимость оборудования подрядчика |  |  | 229 | 10 | 3 |  | 0 | 0 | [6 empty] | 0 | 1 | 0 | 0 | 1 | 0
50 | 0 | 0 | 1 | 203 | 151 | ЭММ | Эксплуатация машин |  |  | 203 | 11 | 3 |  | 0 | 2257 | [6 empty] | 151.42 | 1 | 151.42 | 2257 | 1 | 2257
50 | 0 | 0 | 1 | 231 | 0 | ЭММсНРиСП | Эксплуатация машин по ТСН-2001.16 |  |  | 231 | 12 | 3 |  | 0 | 0 | [6 empty] | 0 | 1 | 0 | 0 | 1 | 0
50 | 0 | 0 | 1 | 204 | 11 | ЗПМ | ЗП машинистов |  |  | 204 | 13 | 3 |  | 0 | 545 | [6 empty] | 10.7 | 1 | 10.7 | 545 | 1 | 545
50 | 0 | 0 | 1 | 205 | 290 | ОЗП | Основная ЗП рабочих |  |  | 205 | 14 | 3 |  | 0 | 14764 | [6 empty] | 289.88 | 1 | 289.88 | 14764 | 1 | 14764
50 | 0 | 0 | 1 | 232 | 0 | ОЗПсНРиСП | Основная ЗП рабочих по ТСН-2001.16 |  |  | 232 | 15 | 3 |  | 0 | 0 | [6 empty] | 0 | 1 | 0 | 0 | 1 | 0
50 | 0 | 0 | 1 | 214 | 2965 | Строит | Строительные работы с НР и СП |  |  | 214 | 16 | 3 |  | 0 | 6185 | [6 empty] | 2965 | 1 | 2965 | 6185 | 1 | 6185
50 | 0 | 0 | 1 | 215 | 4441 | Монтаж | Монтажные работы с НР и СП |  |  | 215 | 17 | 3 |  | 0 | 53593 | [6 empty] | 4441 | 1 | 4441 | 53593 | 1 | 53593
50 | 0 | 0 | 1 | 217 | 0 | Прочие | Прочие работы с НР и СП |  |  | 217 | 18 | 3 |  | 0 | 0 | [6 empty] | 0 | 1 | 0 | 0 | 1 | 0
50 | 0 | 0 | 1 | 230 | 0 | ПрочиеЗатр | Прочие затраты по ТСН-2001.16 |  |  | 230 | 19 | 3 |  | 0 | 0 | [6 empty] | 0 | 1 | 0 | 0 | 1 | 0
50 | 0 | 0 | 1 | 206 | 0 | ВозврМат | Возврат материалов |  |  | 206 | 20 | 3 |  | 0 | 0 | [6 empty] | 0 | 1 | 0 | 0 | 1 | 0
50 | 0 | 0 | 1 | 207 | 30.7524 | ТрудСтр | Трудозатраты строителей |  |  | 207 | 21 | 3 |  | 7 | 30.7524 | [6 empty] | 30.7524 | 1 | 30.7524 | 30.7524 | 1 | 30.7524
50 | 0 | 0 | 1 | 208 | 0.9 | ТрудМаш | Трудозатраты машинистов |  |  | 208 | 22 | 3 |  | 7 | 0.9 | [6 empty] | 0.9 | 1 | 0.9 | 0.9 | 1 | 0.9
50 | 0 | 0 | 1 | 209 | 1 | ТранспМат | Транспорт материалов |  |  | 209 | 23 | 3 |  | 0 | 1 | [6 empty] | 1.02 | 1 | 1.02 | 1 | 1 | 1
50 | 0 | 0 | 1 | 233 | 0 | Перевозка | Перевозка грузов |  |  | 233 | 24 | 3 |  | 0 | 0 | [6 empty] | 0 | 1 | 0 | 0 | 1 | 0
50 | 0 | 0 | 1 | 210 | 292 | НР | Накладные расходы |  |  | 210 | 25 | 3 |  | 0 | 14849 | [6 empty] | 291.52 | 1 | 291.52 | 14849 | 1 | 14849
50 | 0 | 0 | 1 | 211 | 153 | СмПриб | Сметная прибыль |  |  | 211 | 26 | 3 |  | 0 | 7807 | [6 empty] | 153.28 | 1 | 153.28 | 7807 | 1 | 7807
50 | 0 | 0 | 1 | 224 | 7406 | Всего | Всего с НР и СП |  |  | 224 | 27 | 3 |  | 0 | 59778 | [6 empty] | 7406 | 1 | 7406 | 59778 | 1 | 59778
5 | 0 |  | 173 |  | Новый подраздел | ЗИП |  | 0 |  | 0 | [7 empty] | 0 | 0 |  | 2 | [53 empty] | 0 | [11 empty] | 0
52 | 0 | 5 | 162 | 0 | Новый подраздел | ЗИП | [7 empty] | 0 | 0 | 0 | 0 | 0 | 0 | 0 | 0 | 0 | 0 | 0 | 0 | 0 | 0 | 0 | 0 | 0 | 0 | 0 | 0 | 0 | 0 | 0 | 0 | 0 | 0 | 0 | 0 | 0 | 0 | 0 | 0 | 0 | 0 | 0 | 0 | 0 | 0 | 0 | 0 | 0 | 0 | 0 | 0 | 0 | 0 | 0 | 0 | 0 | 0 | 0 | 0 | 0 | 0 | 0 | 0 | 0 | 0 | 0 | 0 | 0 | 0 | 0 | 0 | 0 | 0 | 0 | 0 | 0 | 0 | 0 | 0 | 0 | 0 | 0 | 0 | 0 | 0 | 0 | 0 | 0 | 0 | 0 | 0 | 0 | 0 | 0 | 0 | 0 | 0 | 0 | 0 | 0 | 0 | 0 | 0 | 0 | 0 | 0 | 0 | 0 | 0 | 0 | 0 | 0 | 0 | 0 | 0 | 0 | 0 | 0 | 0 | 0 | 0 | 0 | 0 | 0 | 0 | 0 | 0 | 0 | 0 | 0 | 0 | 0 | 0 | 0 | 0 | 0 | 0 | 0 | 0 | 0 | 0 | 0 | 0 | 0 | 0 | 0 | 0 | 0 | 0 | 0 | 0 | 0 | 0 | 0 | 0 | 0 | 0 | 0 | 0 | 0 | 0 | 0 | 0 | 0 | 0 | 0 | 0 | 0 | 0 | 0 | 0 | 0 | 0 | 0 | 0 | 0 | 0 | 0 | 0 | 0 | 0 | 0 | 0 | 0 | 0 | 0 | 0 | 0 | 0 | 0 | 0 | 0 | 0 | 0 | 0 | 0 | 0 | 0 | 0
17 | 0 |  |  |  | Конъюктурный анализ п.187 | Источник питания | шт. | 1 | 0 | 1 |  |  |  | 15544 | 15544 | 0 | 0 | 0 | 0 | 0 | 0 | 0 | 0 | 0 |  | -1 | 15544 | 15544 | 0 | 0 | 0 | 0 | 0 | 0 | 0 | 15544 | 15544 | 0 | 0 | 0 | 0 | 0 | 0 | 0 | 78 | 57 | 1 | 1 |  |  | 1 | 1 | 1 | 1 |  |  |  |  | 3 | 2 |  |  |  | 400002 | 0 |  | 0 | 7 | 0 | 1 | 1 | 1 | 1 | 1 | 1 |  | 78 | 57 |  |  |  | 0 | 0 | 0 | [5 empty] | 0 |  | 0 | 15544 | 15544 | 0 | 0 | 0 | 0 | 0 | 0 | 0 | 0 | 0 | [13 empty] | 0 | 0 | 1 | 1 |  |  |  | 1010 | шт. | шт. | 1 | [6 empty] | 49994505 | 7 | Машины и механизмы | 109 | Получение электроэнергии от передвижных источников снабжения | 1 | 400002 | Получение электроэнергии от передвижных источников снабжения | ЭММ |  |  |  | 132096 | 0 | 15544 | 0 | 0 | 0 | 0 | 0 | 0 | 5 |  |  | 0 | 18 |  | 15544 | [10 empty] | 0 | 0 | 0 |  |  |  |  | 78 | 57 |  |  |  |  | 1 |  | -2036844576 | 2 | 3 | -2 | 0 | 0 | 0 | 15544 | 0 | 15544 | 0 |  | 1 | 1 | 0 |  | 0 | 1 | 0 | 0 | 0 | 0 |  |  | 15544 |  | Пр/812-109.0-1 | Пр/774-109.0 | Получение электроэнергии от передвижных источников снабжения | Получение электроэнергии от передвижных источников снабжения | 0 | 0
17 | 0 |  |  |  | Конъюктурный анализ п.187 | Источник питания | шт. | 1 | 0 | 1 |  |  |  | 15855 | 15855 | 0 | 0 | 0 | 0 | 0 | 0 | 0 | 0 | 0 |  | -1 | 15854.88 | 15854.88 | 0 | 0 | 0 | 0 | 0 | 0 | 0 | 15854.88 | 15854.88 | 0 | 0 | 0 | 0 | 0 | 0 | 0 | 78 | 57 | 1 | 1 |  |  | 1 | 1 | 1 | 9.66 |  |  |  |  | 3 | 2 |  |  |  | 400002 | 0 |  | 0 | 7 | 0 | 1 | 1 | 1 | 1 | 1 | 1 |  | 78 | 57 |  |  |  | 0 | 0 | 0 | [5 empty] | 0 |  | 0 | 15855 | 15854.88 | 0 | 0 | 0 | 0 | 0 | 0 | 0 | 0 | 0 | [13 empty] | 0 | 0 | 1 | 1 |  |  |  | 1010 | шт. | шт. | 1 | [6 empty] | 49994505 | 7 | Машины и механизмы | 109 | Получение электроэнергии от передвижных источников снабжения | 1 | 400002 | Получение электроэнергии от передвижных источников снабжения | ЭММ |  |  |  | 132096 | 1641.29 | 15854.88 | 0 | 0 | 0 | 0 | 0 | 0 | 5 |  |  | 0 | 18 |  | 15544 | [10 empty] | 0 | 0 | 0 |  |  |  |  | 78 | 57 |  | 15 544 + 2% Заг.скл |  |  | 0 |  | -2036844576 | 2 | 3 | 5 | 0 | 0 | 0 | 15855 | 0 | 15855 | 0 |  | 1 | 1 | 0 |  | 0 | 1 | 0 | 0 | 0 | 0 | 0 | 2 | 15855 |  | Пр/812-109.0-1 | Пр/774-109.0 | Получение электроэнергии от передвижных источников снабжения | Получение электроэнергии от передвижных источников снабжения | 0 | 0
17 | 0 |  |  |  | Конъюктурный анализ п.181 | Оптические патч-корды | шт. | 5 | 0 | 5 |  |  |  | 10400 | 10400 | 0 | 0 | 0 | 0 | 0 | 0 | 0 | 0 | 0 |  | -1 | 2080 | 2080 | 0 | 0 | 0 | 0 | 0 | 0 | 0 | 2080 | 2080 | 0 | 0 | 0 | 0 | 0 | 0 | 0 | 78 | 57 | 1 | 1 |  |  | 1 | 1 | 1 | 1 |  |  |  |  | 3 | 2 |  |  |  | 400002 | 0 |  | 0 | 7 | 0 | 1 | 1 | 1 | 1 | 1 | 1 |  | 78 | 57 |  |  |  | 0 | 0 | 0 | [5 empty] | 0 |  | 0 | 10400 | 2080 | 0 | 0 | 0 | 0 | 0 | 0 | 0 | 0 | 0 | [13 empty] | 0 | 0 | 1 | 1 |  |  |  | 1010 | шт. | шт. | 1 | [6 empty] | 49994505 | 7 | Машины и механизмы | 109 | Получение электроэнергии от передвижных источников снабжения | 1 | 400002 | Получение электроэнергии от передвижных источников снабжения | ЭММ |  |  |  | 132096 | 0 | 2080 | 0 | 0 | 0 | 0 | 0 | 0 | 5 |  |  | 0 | 18 |  | 2080 | [10 empty] | 0 | 0 | 0 |  |  |  |  | 78 | 57 |  |  |  |  | 1 |  | 1218279918 | 2 | 3 | -2 | 0 | 0 | 0 | 10400 | 0 | 10400 | 0 |  | 1 | 1 | 0 |  | 0 | 1 | 0 | 0 | 0 | 0 |  |  | 10400 |  | Пр/812-109.0-1 | Пр/774-109.0 | Получение электроэнергии от передвижных источников снабжения | Получение электроэнергии от передвижных источников снабжения | 0 | 0
17 | 0 |  |  |  | Конъюктурный анализ п.181 | Оптические патч-корды | шт. | 5 | 0 | 5 |  |  |  | 10608 | 10608 | 0 | 0 | 0 | 0 | 0 | 0 | 0 | 0 | 0 |  | -1 | 2121.6 | 2121.6 | 0 | 0 | 0 | 0 | 0 | 0 | 0 | 2121.6 | 2121.6 | 0 | 0 | 0 | 0 | 0 | 0 | 0 | 78 | 57 | 1 | 1 |  |  | 1 | 1 | 1 | 9.66 |  |  |  |  | 3 | 2 |  |  |  | 400002 | 0 |  | 0 | 7 | 0 | 1 | 1 | 1 | 1 | 1 | 1 |  | 78 | 57 |  |  |  | 0 | 0 | 0 | [5 empty] | 0 |  | 0 | 10608 | 2121.6 | 0 | 0 | 0 | 0 | 0 | 0 | 0 | 0 | 0 | [13 empty] | 0 | 0 | 1 | 1 |  |  |  | 1010 | шт. | шт. | 1 | [6 empty] | 49994505 | 7 | Машины и механизмы | 109 | Получение электроэнергии от передвижных источников снабжения | 1 | 400002 | Получение электроэнергии от передвижных источников снабжения | ЭММ |  |  |  | 132096 | 219.63 | 2121.6 | 0 | 0 | 0 | 0 | 0 | 0 | 5 |  |  | 0 | 18 |  | 2080 | [10 empty] | 0 | 0 | 0 |  |  |  |  | 78 | 57 |  | 2 080 + 2% Заг.скл |  |  | 0 |  | 1218279918 | 2 | 3 | 5 | 0 | 0 | 0 | 10608 | 0 | 10608 | 0 |  | 1 | 1 | 0 |  | 0 | 1 | 0 | 0 | 0 | 0 | 0 | 2 | 10608 |  | Пр/812-109.0-1 | Пр/774-109.0 | Получение электроэнергии от передвижных источников снабжения | Получение электроэнергии от передвижных источников снабжения | 0 | 0
17 | 0 |  |  |  | Конъюктурный анализ п.182 | Оптические пиг-тейлы | шт. | 5 | 0 | 5 |  |  |  | 8950 | 8950 | 0 | 0 | 0 | 0 | 0 | 0 | 0 | 0 | 0 |  | -1 | 1790 | 1790 | 0 | 0 | 0 | 0 | 0 | 0 | 0 | 1790 | 1790 | 0 | 0 | 0 | 0 | 0 | 0 | 0 | 78 | 57 | 1 | 1 |  |  | 1 | 1 | 1 | 1 |  |  |  |  | 3 | 2 |  |  |  | 400002 | 0 |  | 0 | 7 | 0 | 1 | 1 | 1 | 1 | 1 | 1 |  | 78 | 57 |  |  |  | 0 | 0 | 0 | [5 empty] | 0 |  | 0 | 8950 | 1790 | 0 | 0 | 0 | 0 | 0 | 0 | 0 | 0 | 0 | [13 empty] | 0 | 0 | 1 | 1 |  |  |  | 1010 | шт. | шт. | 1 | [6 empty] | 49994505 | 7 | Машины и механизмы | 109 | Получение электроэнергии от передвижных источников снабжения | 1 | 400002 | Получение электроэнергии от передвижных источников снабжения | ЭММ |  |  |  | 132096 | 0 | 1790 | 0 | 0 | 0 | 0 | 0 | 0 | 5 |  |  | 0 | 18 |  | 1790 | [10 empty] | 0 | 0 | 0 |  |  |  |  | 78 | 57 |  |  |  |  | 1 |  | 1426959649 | 2 | 3 | -2 | 0 | 0 | 0 | 8950 | 0 | 8950 | 0 |  | 1 | 1 | 0 |  | 0 | 1 | 0 | 0 | 0 | 0 |  |  | 8950 |  | Пр/812-109.0-1 | Пр/774-109.0 | Получение электроэнергии от передвижных источников снабжения | Получение электроэнергии от передвижных источников снабжения | 0 | 0
17 | 0 |  |  |  | Конъюктурный анализ п.182 | Оптические пиг-тейлы | шт. | 5 | 0 | 5 |  |  |  | 9129 | 9129 | 0 | 0 | 0 | 0 | 0 | 0 | 0 | 0 | 0 |  | -1 | 1825.8 | 1825.8 | 0 | 0 | 0 | 0 | 0 | 0 | 0 | 1825.8 | 1825.8 | 0 | 0 | 0 | 0 | 0 | 0 | 0 | 78 | 57 | 1 | 1 |  |  | 1 | 1 | 1 | 9.66 |  |  |  |  | 3 | 2 |  |  |  | 400002 | 0 |  | 0 | 7 | 0 | 1 | 1 | 1 | 1 | 1 | 1 |  | 78 | 57 |  |  |  | 0 | 0 | 0 | [5 empty] | 0 |  | 0 | 9129 | 1825.8 | 0 | 0 | 0 | 0 | 0 | 0 | 0 | 0 | 0 | [13 empty] | 0 | 0 | 1 | 1 |  |  |  | 1010 | шт. | шт. | 1 | [6 empty] | 49994505 | 7 | Машины и механизмы | 109 | Получение электроэнергии от передвижных источников снабжения | 1 | 400002 | Получение электроэнергии от передвижных источников снабжения | ЭММ |  |  |  | 132096 | 189.01 | 1825.8 | 0 | 0 | 0 | 0 | 0 | 0 | 5 |  |  | 0 | 18 |  | 1790 | [10 empty] | 0 | 0 | 0 |  |  |  |  | 78 | 57 |  | 1 790 + 2% Заг.скл |  |  | 0 |  | 1426959649 | 2 | 3 | 5 | 0 | 0 | 0 | 9129 | 0 | 9129 | 0 |  | 1 | 1 | 0 |  | 0 | 1 | 0 | 0 | 0 | 0 | 0 | 2 | 9129 |  | Пр/812-109.0-1 | Пр/774-109.0 | Получение электроэнергии от передвижных источников снабжения | Получение электроэнергии от передвижных источников снабжения | 0 | 0
51 | 0 | 5 | 162 |  | Новый подраздел | ЗИП | 0 | [6 empty] | 0 | 0 | 0 | 0 | 0 | 0 | 0 | 0 | 0 | 0 | 0 |  |  | 0 | 0 | 0 | 0 | 0 | 0 | 0 | 0 | 0 | 0 | 0 |  |  | 0 | 0 | 0 | 0 | 0 | 0 | 0 | 0 | 0 | 0 | 0 | 0 | 0 | 0 | 0 | 0 | [19 empty] | 0 | 0 | 0 | 0 | 0 | 0 | 0 | 0 | 0 | 0 | 0 | 0 | 0 | 0 | 0 | 0 | [19 empty] | 0 | 0 | 0 | 0 | 0 | 0 | 0 | 0 | 0 | 0 | 0 |  |  | 0 | 0 | 0 | 0 | 0 | 0 | 0 | 0 | 0 | 0 | 0 |  |  | 0 | 0 | 0 | 0 | 0 | 0 | 0 | 0 | 0 | 0 | 0 | 0 | 0 | 0 | 0 | 0 | [19 empty] | 0 | 0 | 0 | 0 | 0 | 0 | 0 | 0 | 0 | 0 | 0 | 0 | 0 | 0 | 0 | 0 | [18 empty] | 0
50 | 0 | 0 | 1 | 201 | 0 | ПЗ | Прямые затраты |  |  | 201 | 1 | 3 |  | 0 | 0 | [6 empty] | 0 | 1 | 0 | 0 | 1 | 0
50 | 0 | 0 | 1 | 202 | 0 | СтМатОб | Стоимость материальных ресурсов (всего) |  |  | 202 | 2 | 3 |  | 0 | 0 | [6 empty] | 0 | 1 | 0 | 0 | 1 | 0
50 | 0 | 0 | 1 | 222 | 0 | СтМатОбЗак | Стоимость материалов и оборудования заказчика |  |  | 222 | 3 | 3 |  | 0 | 0 | [6 empty] | 0 | 1 | 0 | 0 | 1 | 0
50 | 0 | 0 | 1 | 225 | 0 | СтМатОбПод | Стоимость материалов и оборудования подрядчика |  |  | 225 | 4 | 3 |  | 0 | 0 | [6 empty] | 0 | 1 | 0 | 0 | 1 | 0
50 | 0 | 0 | 1 | 226 | 0 | СтМат | Стоимость материалов (всего) |  |  | 226 | 5 | 3 |  | 0 | 0 | [6 empty] | 0 | 1 | 0 | 0 | 1 | 0
50 | 0 | 0 | 1 | 227 | 0 | СтМатЗак | Стоимость материалов заказчика |  |  | 227 | 6 | 3 |  | 0 | 0 | [6 empty] | 0 | 1 | 0 | 0 | 1 | 0
50 | 0 | 0 | 1 | 228 | 0 | СтМатПод | Стоимость материалов подрядчика |  |  | 228 | 7 | 3 |  | 0 | 0 | [6 empty] | 0 | 1 | 0 | 0 | 1 | 0
50 | 0 | 0 | 1 | 216 | 0 | Оборуд | Стоимость оборудования (всего) |  |  | 216 | 8 | 3 |  | 0 | 0 | [6 empty] | 0 | 1 | 0 | 0 | 1 | 0
50 | 0 | 0 | 1 | 223 | 0 | ОборудЗак | Стоимость оборудования заказчика |  |  | 223 | 9 | 3 |  | 0 | 0 | [6 empty] | 0 | 1 | 0 | 0 | 1 | 0
50 | 0 | 0 | 1 | 229 | 0 | ОборудПод | Стоимость оборудования подрядчика |  |  | 229 | 10 | 3 |  | 0 | 0 | [6 empty] | 0 | 1 | 0 | 0 | 1 | 0
50 | 0 | 0 | 1 | 203 | 0 | ЭММ | Эксплуатация машин |  |  | 203 | 11 | 3 |  | 0 | 0 | [6 empty] | 0 | 1 | 0 | 0 | 1 | 0
50 | 0 | 0 | 1 | 231 | 0 | ЭММсНРиСП | Эксплуатация машин по ТСН-2001.16 |  |  | 231 | 12 | 3 |  | 0 | 0 | [6 empty] | 0 | 1 | 0 | 0 | 1 | 0
50 | 0 | 0 | 1 | 204 | 0 | ЗПМ | ЗП машинистов |  |  | 204 | 13 | 3 |  | 0 | 0 | [6 empty] | 0 | 1 | 0 | 0 | 1 | 0
50 | 0 | 0 | 1 | 205 | 0 | ОЗП | Основная ЗП рабочих |  |  | 205 | 14 | 3 |  | 0 | 0 | [6 empty] | 0 | 1 | 0 | 0 | 1 | 0
50 | 0 | 0 | 1 | 232 | 0 | ОЗПсНРиСП | Основная ЗП рабочих по ТСН-2001.16 |  |  | 232 | 15 | 3 |  | 0 | 0 | [6 empty] | 0 | 1 | 0 | 0 | 1 | 0
50 | 0 | 0 | 1 | 214 | 0 | Строит | Строительные работы с НР и СП |  |  | 214 | 16 | 3 |  | 0 | 0 | [6 empty] | 0 | 1 | 0 | 0 | 1 | 0
50 | 0 | 0 | 1 | 215 | 0 | Монтаж | Монтажные работы с НР и СП |  |  | 215 | 17 | 3 |  | 0 | 0 | [6 empty] | 0 | 1 | 0 | 0 | 1 | 0
50 | 0 | 0 | 1 | 217 | 0 | Прочие | Прочие работы с НР и СП |  |  | 217 | 18 | 3 |  | 0 | 0 | [6 empty] | 0 | 1 | 0 | 0 | 1 | 0
50 | 0 | 0 | 1 | 230 | 0 | ПрочиеЗатр | Прочие затраты по ТСН-2001.16 |  |  | 230 | 19 | 3 |  | 0 | 0 | [6 empty] | 0 | 1 | 0 | 0 | 1 | 0
50 | 0 | 0 | 1 | 206 | 0 | ВозврМат | Возврат материалов |  |  | 206 | 20 | 3 |  | 0 | 0 | [6 empty] | 0 | 1 | 0 | 0 | 1 | 0
50 | 0 | 0 | 1 | 207 | 0 | ТрудСтр | Трудозатраты строителей |  |  | 207 | 21 | 3 |  | 7 | 0 | [6 empty] | 0 | 1 | 0 | 0 | 1 | 0
50 | 0 | 0 | 1 | 208 | 0 | ТрудМаш | Трудозатраты машинистов |  |  | 208 | 22 | 3 |  | 7 | 0 | [6 empty] | 0 | 1 | 0 | 0 | 1 | 0
50 | 0 | 0 | 1 | 209 | 0 | ТранспМат | Транспорт материалов |  |  | 209 | 23 | 3 |  | 0 | 0 | [6 empty] | 0 | 1 | 0 | 0 | 1 | 0
50 | 0 | 0 | 1 | 233 | 0 | Перевозка | Перевозка грузов |  |  | 233 | 24 | 3 |  | 0 | 0 | [6 empty] | 0 | 1 | 0 | 0 | 1 | 0
50 | 0 | 0 | 1 | 210 | 0 | НР | Накладные расходы |  |  | 210 | 25 | 3 |  | 0 | 0 | [6 empty] | 0 | 1 | 0 | 0 | 1 | 0
50 | 0 | 0 | 1 | 211 | 0 | СмПриб | Сметная прибыль |  |  | 211 | 26 | 3 |  | 0 | 0 | [6 empty] | 0 | 1 | 0 | 0 | 1 | 0
50 | 0 | 0 | 1 | 224 | 0 | Всего | Всего с НР и СП |  |  | 224 | 27 | 3 |  | 0 | 0 | [6 empty] | 0 | 1 | 0 | 0 | 1 | 0
51 | 1 | 4 | 58 |  | Новый раздел | ПС 220 кВ Красногорская | 0 | [6 empty] | 4953259 | 4952818 | 151 | 11 | 290 | 0 | 30.7524 | 0.9 | 1 | 292 | 153 | [15 empty] | 0 | 4946298 | 0 | 4953704 | 2965 | 4441 | 0 | 4952818 | 6520 | 0 | 6520 | 4946298 | 0 | 0 | 0 | 0 | [54 empty] | 5192073 | 5175052 | 2257 | 545 | 14764 | 0 | 30.7524 | 0.9 | 1 | 14849 | 7807 | [15 empty] | 0 | 5155823 | 0 | 5215601 | 6185 | 53593 | 0 | 5175052 | 19229 | 0 | 19229 | 5155823 | 0 | 0 | 0 | 0 | [53 empty] | 0
50 | 0 | 0 | 1 | 201 | 4953259 | ПЗ | Прямые затраты |  |  | 201 | 1 | 3 |  | 0 | 5192073 | [6 empty] | 6961.2 | 1 | 6961.2 | 36250 | 1 | 36250
50 | 0 | 0 | 1 | 202 | 4952818 | СтМатОб | Стоимость материальных ресурсов (всего) |  |  | 202 | 2 | 3 |  | 0 | 5175052 | [6 empty] | 4952817.9 | 1 | 4952817.9 | 5175052 | 1 | 5175052
50 | 0 | 0 | 1 | 222 | 0 | СтМатОбЗак | Стоимость материалов и оборудования заказчика |  |  | 222 | 3 | 3 |  | 0 | 0 | [6 empty] | 0 | 1 | 0 | 0 | 1 | 0
50 | 0 | 0 | 1 | 225 | 4952818 | СтМатОбПод | Стоимость материалов и оборудования подрядчика |  |  | 225 | 4 | 3 |  | 0 | 5175052 | [6 empty] | 4952817.9 | 1 | 4952817.9 | 5175052 | 1 | 5175052
50 | 0 | 0 | 1 | 226 | 6520 | СтМат | Стоимость материалов (всего) |  |  | 226 | 5 | 3 |  | 0 | 19229 | [6 empty] | 6519.9 | 1 | 6519.9 | 19229 | 1 | 19229
50 | 0 | 0 | 1 | 227 | 0 | СтМатЗак | Стоимость материалов заказчика |  |  | 227 | 6 | 3 |  | 0 | 0 | [6 empty] | 0 | 1 | 0 | 0 | 1 | 0
50 | 0 | 0 | 1 | 228 | 6520 | СтМатПод | Стоимость материалов подрядчика |  |  | 228 | 7 | 3 |  | 0 | 19229 | [6 empty] | 6519.9 | 1 | 6519.9 | 19229 | 1 | 19229
50 | 0 | 0 | 1 | 216 | 4946298 | Оборуд | Стоимость оборудования (всего) |  |  | 216 | 8 | 3 |  | 0 | 5155823 | [6 empty] | 4946298 | 1 | 4946298 | 5155823 | 1 | 5155823
50 | 0 | 0 | 1 | 223 | 0 | ОборудЗак | Стоимость оборудования заказчика |  |  | 223 | 9 | 3 |  | 0 | 0 | [6 empty] | 0 | 1 | 0 | 0 | 1 | 0
50 | 0 | 0 | 1 | 229 | 4946298 | ОборудПод | Стоимость оборудования подрядчика |  |  | 229 | 10 | 3 |  | 0 | 5155823 | [6 empty] | 4946298 | 1 | 4946298 | 5155823 | 1 | 5155823
50 | 0 | 0 | 1 | 203 | 151 | ЭММ | Эксплуатация машин |  |  | 203 | 11 | 3 |  | 0 | 2257 | [6 empty] | 151.42 | 1 | 151.42 | 2257 | 1 | 2257
50 | 0 | 0 | 1 | 231 | 0 | ЭММсНРиСП | Эксплуатация машин по ТСН-2001.16 |  |  | 231 | 12 | 3 |  | 0 | 0 | [6 empty] | 0 | 1 | 0 | 0 | 1 | 0
50 | 0 | 0 | 1 | 204 | 11 | ЗПМ | ЗП машинистов |  |  | 204 | 13 | 3 |  | 0 | 545 | [6 empty] | 10.7 | 1 | 10.7 | 545 | 1 | 545
50 | 0 | 0 | 1 | 205 | 290 | ОЗП | Основная ЗП рабочих |  |  | 205 | 14 | 3 |  | 0 | 14764 | [6 empty] | 289.88 | 1 | 289.88 | 14764 | 1 | 14764
50 | 0 | 0 | 1 | 232 | 0 | ОЗПсНРиСП | Основная ЗП рабочих по ТСН-2001.16 |  |  | 232 | 15 | 3 |  | 0 | 0 | [6 empty] | 0 | 1 | 0 | 0 | 1 | 0
50 | 0 | 0 | 1 | 214 | 2965 | Строит | Строительные работы с НР и СП |  |  | 214 | 16 | 3 |  | 0 | 6185 | [6 empty] | 2965 | 1 | 2965 | 6185 | 1 | 6185
50 | 0 | 0 | 1 | 215 | 4441 | Монтаж | Монтажные работы с НР и СП |  |  | 215 | 17 | 3 |  | 0 | 53593 | [6 empty] | 4441 | 1 | 4441 | 53593 | 1 | 53593
50 | 0 | 0 | 1 | 217 | 0 | Прочие | Прочие работы с НР и СП |  |  | 217 | 18 | 3 |  | 0 | 0 | [6 empty] | 0 | 1 | 0 | 0 | 1 | 0
50 | 0 | 0 | 1 | 230 | 0 | ПрочиеЗатр | Прочие затраты по ТСН-2001.16 |  |  | 230 | 19 | 3 |  | 0 | 0 | [6 empty] | 0 | 1 | 0 | 0 | 1 | 0
50 | 0 | 0 | 1 | 206 | 0 | ВозврМат | Возврат материалов |  |  | 206 | 20 | 3 |  | 0 | 0 | [6 empty] | 0 | 1 | 0 | 0 | 1 | 0
50 | 0 | 0 | 1 | 207 | 30.7524 | ТрудСтр | Трудозатраты строителей |  |  | 207 | 21 | 3 |  | 7 | 30.7524 | [6 empty] | 30.7524 | 1 | 30.7524 | 30.7524 | 1 | 30.7524
50 | 0 | 0 | 1 | 208 | 0.9 | ТрудМаш | Трудозатраты машинистов |  |  | 208 | 22 | 3 |  | 7 | 0.9 | [6 empty] | 0.9 | 1 | 0.9 | 0.9 | 1 | 0.9
50 | 0 | 0 | 1 | 209 | 1 | ТранспМат | Транспорт материалов |  |  | 209 | 23 | 3 |  | 0 | 1 | [6 empty] | 1.02 | 1 | 1.02 | 1 | 1 | 1
50 | 0 | 0 | 1 | 233 | 0 | Перевозка | Перевозка грузов |  |  | 233 | 24 | 3 |  | 0 | 0 | [6 empty] | 0 | 1 | 0 | 0 | 1 | 0
50 | 0 | 0 | 1 | 210 | 292 | НР | Накладные расходы |  |  | 210 | 25 | 3 |  | 0 | 14849 | [6 empty] | 291.52 | 1 | 291.52 | 14849 | 1 | 14849
50 | 0 | 0 | 1 | 211 | 153 | СмПриб | Сметная прибыль |  |  | 211 | 26 | 3 |  | 0 | 7807 | [6 empty] | 153.28 | 1 | 153.28 | 7807 | 1 | 7807
50 | 0 | 0 | 1 | 224 | 4953704 | Всего | Всего с НР и СП |  |  | 224 | 27 | 3 |  | 0 | 5215601 | [6 empty] | 4953704 | 1 | 4953704 | 5215601 | 1 | 5215601
4 | 1 |  | 341 |  | Новый раздел | Колодец транспозиции (4 шт.) |  | 0 |  | -1 | [7 empty] | 0 | 0 |  | 0 | [53 empty] | 0 | [11 empty] | 0
52 | 1 | 4 | 233 | 0 | Новый раздел | Колодец транспозиции (4 шт.) | [7 empty] | 130365 | 129993 | 171 | 13 | 200 | 0 | 18.648 | 1.044 | 0 | 199 | 103 | 0 | 0 | 0 | 0 | 0 | 0 | 0 | 0 | 0 | 0 | 0 | 0 | 0 | 0 | 0 | 0 | 0 | 0 | 130666 | 4740 | 125926 | 0 | 129993 | 129993 | 0 | 129993 | 0 | 0 | 0 | 0 | 0 | 0 | 0 | 0 | 0 | 0 | 0 | 0 | 0 | 0 | 0 | 0 | 0 | 0 | 0 | 0 | 0 | 0 | 0 | 0 | 0 | 0 | 0 | 0 | 0 | 0 | 0 | 0 | 0 | 0 | 0 | 0 | 0 | 0 | 0 | 0 | 0 | 0 | 0 | 0 | 0 | 0 | 0 | 0 | 0 | 0 | 0 | 0 | 0 | 0 | 0 | 0 | 0 | 0 | 0 | 145085 | 132832 | 2050 | 649 | 10203 | 0 | 18.648 | 1.044 | 0 | 10107 | 5235 | 0 | 0 | 0 | 0 | 0 | 0 | 0 | 0 | 0 | 0 | 0 | 0 | 0 | 0 | 0 | 0 | 0 | 0 | 161465 | 4835 | 156630 | 0 | 132832 | 132832 | 0 | 132832 | 0 | 0 | 0 | 0 | 0 | 0 | 0 | 0 | 0 | 0 | 0 | 0 | 0 | 0 | 0 | 0 | 0 | 0 | 0 | 0 | 0 | 0 | 0 | 0 | 0 | 0 | 0 | 0 | 0 | 0 | 0 | 0 | 0 | 0 | 0 | 0 | 0 | 0 | 0 | 0 | 0 | 0 | 0 | 0 | 0 | 0 | 0 | 0 | 0 | 0 | 0 | 0 | 0 | 0 | 0 | 0 | 0 | 0 | 0
5 | 1 |  | 246 |  | Новый подраздел | Стоимость оборудования |  | 0 |  | 0 | [7 empty] | 0 | 0 |  | 0 | [53 empty] | 0 | [11 empty] | 0
52 | 1 | 5 | 237 | 0 | Новый подраздел | Стоимость оборудования | [7 empty] | 23832 | 23832 | 0 | 0 | 0 | 0 | 0 | 0 | 0 | 0 | 0 | 0 | 0 | 23832 | 23832 | 0 | 0 | 0 | 0 | 0 | 0 | 0 | 0 | 0 | 0 | 0 | 0 | 0 | 0 | 23832 | 0 | 23832 | 0 | 23832 | 23832 | 0 | 23832 | 0 | 0 | 0 | 0 | 0 | 0 | 0 | 0 | 0 | 0 | 0 | 0 | 0 | 0 | 0 | 0 | 0 | 0 | 0 | 0 | 0 | 0 | 0 | 0 | 0 | 0 | 0 | 23832 | 0 | 23832 | 0 | 23832 | 23832 | 0 | 23832 | 0 | 0 | 0 | 0 | 0 | 0 | 0 | 0 | 0 | 0 | 0 | 0 | 0 | 0 | 0 | 0 | 0 | 0 | 0 | 0 | 0 | 0 | 0 | 0 | 24309 | 24309 | 0 | 0 | 0 | 0 | 0 | 0 | 0 | 0 | 0 | 0 | 0 | 24309 | 24309 | 0 | 0 | 0 | 0 | 0 | 0 | 0 | 0 | 0 | 0 | 0 | 0 | 0 | 0 | 24309 | 0 | 24309 | 0 | 24309 | 24309 | 0 | 24309 | 0 | 0 | 0 | 0 | 0 | 0 | 0 | 0 | 0 | 0 | 0 | 0 | 0 | 0 | 0 | 0 | 0 | 0 | 0 | 0 | 0 | 0 | 0 | 0 | 0 | 0 | 0 | 24309 | 0 | 24309 | 0 | 24309 | 24309 | 0 | 24309 | 0 | 0 | 0 | 0 | 0 | 0 | 0 | 0 | 0 | 0 | 0 | 0 | 0 | 0 | 0 | 0 | 0 | 0 | 0 | 0 | 0 | 0 | 0 | 0
17 | 1 |  |  | 17 | Конъюктурный анализ п.189 | Датчик индикации подтопления | шт. | 3 | 0 | 3 |  |  |  | 7032 | 7032 | 0 | 0 | 0 | 0 | 0 | 0 | 0 | 0 | 0 |  | 64876332 | 2344 | 2344 | 0 | 0 | 0 | 0 | 0 | 0 | 0 | 2344 | 2344 | 0 | 0 | 0 | 0 | 0 | 0 | 0 | 78 | 57 | 1 | 1 |  |  | 1 | 1 | 1 | 1 |  |  |  |  | 3 | 2 |  |  |  | 400002 | 0 |  | 0 | 7 | 0 | 1 | 1 | 1 | 1 | 1 | 1 |  | 78 | 57 |  |  |  | 0 | 0 | 0 | [5 empty] | 0 |  | 0 | 7032 | 2344 | 0 | 0 | 0 | 0 | 0 | 0 | 0 | 0 | 0 | [13 empty] | 0 | 0 | 1 | 1 |  |  |  | 1010 | шт. | шт. | 1 | [6 empty] | 49994505 | 7 | Машины и механизмы | 109 | Получение электроэнергии от передвижных источников снабжения | 1 | 400002 | Получение электроэнергии от передвижных источников снабжения | ЭММ |  |  |  | 1703936 | 0 | 2344 | 0 | 0 | 0 | 0 | 0 | 0 | 5 |  |  | 0 | 18 |  | 2344 | [10 empty] | 0 | 0 | 0 |  |  |  |  | 78 | 57 |  |  |  |  | 1 |  | 948188917 | 2 | 3 | -2 | 0 | 0 | 0 | 7032 | 0 | 7032 | 0 |  | 1 | 1 | 0 |  | 0 | 1 | 0 | 0 | 0 | 0 |  |  | 7032 |  | Пр/812-109.0-1 | Пр/774-109.0 | Получение электроэнергии от передвижных источников снабжения | Получение электроэнергии от передвижных источников снабжения | 0 | 0
17 | 1 |  |  | 17 | Конъюктурный анализ п.189 | Датчик индикации подтопления | шт. | 3 | 0 | 3 |  |  |  | 7173 | 7173 | 0 | 0 | 0 | 0 | 0 | 0 | 0 | 0 | 0 |  | 64876330 | 2390.88 | 2390.88 | 0 | 0 | 0 | 0 | 0 | 0 | 0 | 2390.88 | 2390.88 | 0 | 0 | 0 | 0 | 0 | 0 | 0 | 78 | 57 | 1 | 1 |  |  | 1 | 1 | 1 | 9.66 |  |  |  |  | 3 | 2 |  |  |  | 400002 | 0 |  | 0 | 7 | 0 | 1 | 1 | 1 | 1 | 1 | 1 |  | 78 | 57 |  |  |  | 0 | 0 | 0 | [5 empty] | 0 |  | 0 | 7173 | 2390.88 | 0 | 0 | 0 | 0 | 0 | 0 | 0 | 0 | 0 | [13 empty] | 0 | 0 | 1 | 1 |  |  |  | 1010 | шт. | шт. | 1 | [6 empty] | 49994505 | 7 | Машины и механизмы | 109 | Получение электроэнергии от передвижных источников снабжения | 1 | 400002 | Получение электроэнергии от передвижных источников снабжения | ЭММ |  |  |  | 1703936 | 247.5 | 2390.88 | 0 | 0 | 0 | 0 | 0 | 0 | 5 |  |  | 0 | 18 |  | 2344 | [10 empty] | 0 | 0 | 0 |  |  |  |  | 78 | 57 |  | 2 344 + 2% Заг.скл |  |  | 0 |  | 948188917 | 2 | 3 | 5 | 0 | 0 | 0 | 7173 | 0 | 7173 | 0 |  | 1 | 1 | 0 |  | 0 | 1 | 0 | 0 | 0 | 0 | 0 | 2 | 7173 |  | Пр/812-109.0-1 | Пр/774-109.0 | Получение электроэнергии от передвижных источников снабжения | Получение электроэнергии от передвижных источников снабжения | 0 | 0
17 | 1 |  |  | 18 | Конъюктурный анализ п.190 | Оптико-механический датчик открытия | шт. | 4 | 0 | 4 |  |  |  | 16800 | 16800 | 0 | 0 | 0 | 0 | 0 | 0 | 0 | 0 | 0 |  | 64876332 | 4200 | 4200 | 0 | 0 | 0 | 0 | 0 | 0 | 0 | 4200 | 4200 | 0 | 0 | 0 | 0 | 0 | 0 | 0 | 78 | 57 | 1 | 1 |  |  | 1 | 1 | 1 | 1 |  |  |  |  | 3 | 2 |  |  |  | 400002 | 0 |  | 0 | 7 | 0 | 1 | 1 | 1 | 1 | 1 | 1 |  | 78 | 57 |  |  |  | 0 | 0 | 0 | [5 empty] | 0 |  | 0 | 16800 | 4200 | 0 | 0 | 0 | 0 | 0 | 0 | 0 | 0 | 0 | [13 empty] | 0 | 0 | 1 | 1 |  |  |  | 1010 | шт. | шт. | 1 | [6 empty] | 49994505 | 7 | Машины и механизмы | 109 | Получение электроэнергии от передвижных источников снабжения | 1 | 400002 | Получение электроэнергии от передвижных источников снабжения | ЭММ |  |  |  | 1703936 | 0 | 4200 | 0 | 0 | 0 | 0 | 0 | 0 | 5 |  |  | 0 | 18 |  | 4200 | [10 empty] | 0 | 0 | 0 |  |  |  |  | 78 | 57 |  |  |  |  | 1 |  | 827599350 | 2 | 3 | -2 | 0 | 0 | 0 | 16800 | 0 | 16800 | 0 |  | 1 | 1 | 0 |  | 0 | 1 | 0 | 0 | 0 | 0 |  |  | 16800 |  | Пр/812-109.0-1 | Пр/774-109.0 | Получение электроэнергии от передвижных источников снабжения | Получение электроэнергии от передвижных источников снабжения | 0 | 0
17 | 1 |  |  | 18 | Конъюктурный анализ п.190 | Оптико-механический датчик открытия | шт. | 4 | 0 | 4 |  |  |  | 17136 | 17136 | 0 | 0 | 0 | 0 | 0 | 0 | 0 | 0 | 0 |  | 64876330 | 4284 | 4284 | 0 | 0 | 0 | 0 | 0 | 0 | 0 | 4284 | 4284 | 0 | 0 | 0 | 0 | 0 | 0 | 0 | 78 | 57 | 1 | 1 |  |  | 1 | 1 | 1 | 9.66 |  |  |  |  | 3 | 2 |  |  |  | 400002 | 0 |  | 0 | 7 | 0 | 1 | 1 | 1 | 1 | 1 | 1 |  | 78 | 57 |  |  |  | 0 | 0 | 0 | [5 empty] | 0 |  | 0 | 17136 | 4284 | 0 | 0 | 0 | 0 | 0 | 0 | 0 | 0 | 0 | [13 empty] | 0 | 0 | 1 | 1 |  |  |  | 1010 | шт. | шт. | 1 | [6 empty] | 49994505 | 7 | Машины и механизмы | 109 | Получение электроэнергии от передвижных источников снабжения | 1 | 400002 | Получение электроэнергии от передвижных источников снабжения | ЭММ |  |  |  | 1703936 | 443.48 | 4284 | 0 | 0 | 0 | 0 | 0 | 0 | 5 |  |  | 0 | 18 |  | 4200 | [10 empty] | 0 | 0 | 0 |  |  |  |  | 78 | 57 |  | 4 200 + 2% Заг.скл |  |  | 0 |  | 827599350 | 2 | 3 | 5 | 0 | 0 | 0 | 17136 | 0 | 17136 | 0 |  | 1 | 1 | 0 |  | 0 | 1 | 0 | 0 | 0 | 0 | 0 | 2 | 17136 |  | Пр/812-109.0-1 | Пр/774-109.0 | Получение электроэнергии от передвижных источников снабжения | Получение электроэнергии от передвижных источников снабжения | 0 | 0
51 | 1 | 5 | 237 |  | Новый подраздел | Стоимость оборудования | 0 | [6 empty] | 23832 | 23832 | 0 | 0 | 0 | 0 | 0 | 0 | 0 | 0 | 0 |  |  | 23832 | 23832 | 0 | 0 | 0 | 0 | 0 | 0 | 0 | 0 | 0 |  |  | 0 | 0 | 0 | 23832 | 0 | 23832 | 0 | 23832 | 23832 | 0 | 23832 | 0 | 0 | 0 | 0 | 0 | [19 empty] | 0 | 0 | 0 | 23832 | 0 | 23832 | 0 | 23832 | 23832 | 0 | 23832 | 0 | 0 | 0 | 0 | 0 | [19 empty] | 24309 | 24309 | 0 | 0 | 0 | 0 | 0 | 0 | 0 | 0 | 0 |  |  | 24309 | 24309 | 0 | 0 | 0 | 0 | 0 | 0 | 0 | 0 | 0 |  |  | 0 | 0 | 0 | 24309 | 0 | 24309 | 0 | 24309 | 24309 | 0 | 24309 | 0 | 0 | 0 | 0 | 0 | [19 empty] | 0 | 0 | 0 | 24309 | 0 | 24309 | 0 | 24309 | 24309 | 0 | 24309 | 0 | 0 | 0 | 0 | 0 | [18 empty] | 0
50 | 0 | 0 | 1 | 201 | 23832 | ПЗ | Прямые затраты |  |  | 201 | 1 | 3 |  | 0 | 24309 | [6 empty] | 23832 | 1 | 23832 | 24309 | 1 | 24309
50 | 0 | 0 | 1 | 202 | 23832 | СтМатОб | Стоимость материальных ресурсов (всего) |  |  | 202 | 2 | 3 |  | 0 | 24309 | [6 empty] | 23832 | 1 | 23832 | 24309 | 1 | 24309
50 | 0 | 0 | 1 | 222 | 0 | СтМатОбЗак | Стоимость материалов и оборудования заказчика |  |  | 222 | 3 | 3 |  | 0 | 0 | [6 empty] | 0 | 1 | 0 | 0 | 1 | 0
50 | 0 | 0 | 1 | 225 | 23832 | СтМатОбПод | Стоимость материалов и оборудования подрядчика |  |  | 225 | 4 | 3 |  | 0 | 24309 | [6 empty] | 23832 | 1 | 23832 | 24309 | 1 | 24309
50 | 0 | 0 | 1 | 226 | 23832 | СтМат | Стоимость материалов (всего) |  |  | 226 | 5 | 3 |  | 0 | 24309 | [6 empty] | 23832 | 1 | 23832 | 24309 | 1 | 24309
50 | 0 | 0 | 1 | 227 | 0 | СтМатЗак | Стоимость материалов заказчика |  |  | 227 | 6 | 3 |  | 0 | 0 | [6 empty] | 0 | 1 | 0 | 0 | 1 | 0
50 | 0 | 0 | 1 | 228 | 23832 | СтМатПод | Стоимость материалов подрядчика |  |  | 228 | 7 | 3 |  | 0 | 24309 | [6 empty] | 23832 | 1 | 23832 | 24309 | 1 | 24309
50 | 0 | 0 | 1 | 216 | 0 | Оборуд | Стоимость оборудования (всего) |  |  | 216 | 8 | 3 |  | 0 | 0 | [6 empty] | 0 | 1 | 0 | 0 | 1 | 0
50 | 0 | 0 | 1 | 223 | 0 | ОборудЗак | Стоимость оборудования заказчика |  |  | 223 | 9 | 3 |  | 0 | 0 | [6 empty] | 0 | 1 | 0 | 0 | 1 | 0
50 | 0 | 0 | 1 | 229 | 0 | ОборудПод | Стоимость оборудования подрядчика |  |  | 229 | 10 | 3 |  | 0 | 0 | [6 empty] | 0 | 1 | 0 | 0 | 1 | 0
50 | 0 | 0 | 1 | 203 | 0 | ЭММ | Эксплуатация машин |  |  | 203 | 11 | 3 |  | 0 | 0 | [6 empty] | 0 | 1 | 0 | 0 | 1 | 0
50 | 0 | 0 | 1 | 231 | 0 | ЭММсНРиСП | Эксплуатация машин по ТСН-2001.16 |  |  | 231 | 12 | 3 |  | 0 | 0 | [6 empty] | 0 | 1 | 0 | 0 | 1 | 0
50 | 0 | 0 | 1 | 204 | 0 | ЗПМ | ЗП машинистов |  |  | 204 | 13 | 3 |  | 0 | 0 | [6 empty] | 0 | 1 | 0 | 0 | 1 | 0
50 | 0 | 0 | 1 | 205 | 0 | ОЗП | Основная ЗП рабочих |  |  | 205 | 14 | 3 |  | 0 | 0 | [6 empty] | 0 | 1 | 0 | 0 | 1 | 0
50 | 0 | 0 | 1 | 232 | 0 | ОЗПсНРиСП | Основная ЗП рабочих по ТСН-2001.16 |  |  | 232 | 15 | 3 |  | 0 | 0 | [6 empty] | 0 | 1 | 0 | 0 | 1 | 0
50 | 0 | 0 | 1 | 214 | 0 | Строит | Строительные работы с НР и СП |  |  | 214 | 16 | 3 |  | 0 | 0 | [6 empty] | 0 | 1 | 0 | 0 | 1 | 0
50 | 0 | 0 | 1 | 215 | 23832 | Монтаж | Монтажные работы с НР и СП |  |  | 215 | 17 | 3 |  | 0 | 24309 | [6 empty] | 23832 | 1 | 23832 | 24309 | 1 | 24309
50 | 0 | 0 | 1 | 217 | 0 | Прочие | Прочие работы с НР и СП |  |  | 217 | 18 | 3 |  | 0 | 0 | [6 empty] | 0 | 1 | 0 | 0 | 1 | 0
50 | 0 | 0 | 1 | 230 | 0 | ПрочиеЗатр | Прочие затраты по ТСН-2001.16 |  |  | 230 | 19 | 3 |  | 0 | 0 | [6 empty] | 0 | 1 | 0 | 0 | 1 | 0
50 | 0 | 0 | 1 | 206 | 0 | ВозврМат | Возврат материалов |  |  | 206 | 20 | 3 |  | 0 | 0 | [6 empty] | 0 | 1 | 0 | 0 | 1 | 0
50 | 0 | 0 | 1 | 207 | 0 | ТрудСтр | Трудозатраты строителей |  |  | 207 | 21 | 3 |  | 7 | 0 | [6 empty] | 0 | 1 | 0 | 0 | 1 | 0
50 | 0 | 0 | 1 | 208 | 0 | ТрудМаш | Трудозатраты машинистов |  |  | 208 | 22 | 3 |  | 7 | 0 | [6 empty] | 0 | 1 | 0 | 0 | 1 | 0
50 | 0 | 0 | 1 | 209 | 0 | ТранспМат | Транспорт материалов |  |  | 209 | 23 | 3 |  | 0 | 0 | [6 empty] | 0 | 1 | 0 | 0 | 1 | 0
50 | 0 | 0 | 1 | 233 | 0 | Перевозка | Перевозка грузов |  |  | 233 | 24 | 3 |  | 0 | 0 | [6 empty] | 0 | 1 | 0 | 0 | 1 | 0
50 | 0 | 0 | 1 | 210 | 0 | НР | Накладные расходы |  |  | 210 | 25 | 3 |  | 0 | 0 | [6 empty] | 0 | 1 | 0 | 0 | 1 | 0
50 | 0 | 0 | 1 | 211 | 0 | СмПриб | Сметная прибыль |  |  | 211 | 26 | 3 |  | 0 | 0 | [6 empty] | 0 | 1 | 0 | 0 | 1 | 0
50 | 0 | 0 | 1 | 224 | 23832 | Всего | Всего с НР и СП |  |  | 224 | 27 | 3 |  | 0 | 24309 | [6 empty] | 23832 | 1 | 23832 | 24309 | 1 | 24309
5 | 1 |  | 311 |  | Новый подраздел | Монтажные работы |  | 0 |  | 0 | [7 empty] | 0 | 0 |  | 0 | [53 empty] | 0 | [11 empty] | 0
52 | 1 | 5 | 276 | 0 | Новый подраздел | Монтажные работы | [7 empty] | 106533 | 106161 | 171 | 13 | 200 | 0 | 18.648 | 1.044 | 0 | 199 | 103 | 0 | 0 | 106533 | 106161 | 171 | 13 | 200 | 0 | 18.648 | 1.044 | 0 | 199 | 103 | 0 | 0 | 0 | 0 | 0 | 106834 | 4740 | 102094 | 0 | 106161 | 106161 | 0 | 106161 | 0 | 0 | 0 | 0 | 0 | 0 | 0 | 0 | 0 | 0 | 0 | 0 | 0 | 0 | 0 | 0 | 0 | 0 | 0 | 0 | 0 | 0 | 0 | 0 | 0 | 0 | 0 | 106834 | 4740 | 102094 | 0 | 106161 | 106161 | 0 | 106161 | 0 | 0 | 0 | 0 | 0 | 0 | 0 | 0 | 0 | 0 | 0 | 0 | 0 | 0 | 0 | 0 | 0 | 0 | 0 | 0 | 0 | 0 | 0 | 0 | 120776 | 108523 | 2050 | 649 | 10203 | 0 | 18.648 | 1.044 | 0 | 10107 | 5235 | 0 | 0 | 120776 | 108523 | 2050 | 649 | 10203 | 0 | 18.648 | 1.044 | 0 | 10107 | 5235 | 0 | 0 | 0 | 0 | 0 | 137156 | 4835 | 132321 | 0 | 108523 | 108523 | 0 | 108523 | 0 | 0 | 0 | 0 | 0 | 0 | 0 | 0 | 0 | 0 | 0 | 0 | 0 | 0 | 0 | 0 | 0 | 0 | 0 | 0 | 0 | 0 | 0 | 0 | 0 | 0 | 0 | 137156 | 4835 | 132321 | 0 | 108523 | 108523 | 0 | 108523 | 0 | 0 | 0 | 0 | 0 | 0 | 0 | 0 | 0 | 0 | 0 | 0 | 0 | 0 | 0 | 0 | 0 | 0 | 0 | 0 | 0 | 0 | 0 | 0
17 | 1 | 94 | 94 | 1 | м08-01-080-1 | Прибор измерения и защиты, количество подключаемых концов до 2 | 1 ШТ. | 3 | 0 | 3 |  |  |  | 72.8 | 1.74 | 31.94 | 1.95 | 39.12 | 0 | 4.068 | 0.144 | 0 | 39.84 | 20.95 |  | 64876332 | 24.27 | 0.58 | 10.65 | 0.65 | 13.04 | 0 | 1.356 | 0.048 | 0 | 20.32 | 0.58 | 8.87 | 0.54 | 10.87 | 0 | 1.13 | 0.04 | 0 | 97 | 51 | 1 | 1 |  |  | 1 | 1 | 1 | 1 |  |  |  |  | 0 | 2 | ТЕРм Московской обл., м08-01-080-1, приказ Минстроя России №675/пр от 28.02.2017 № 259/пр |  |  | 108001 | 0 |  | 0 | 3 | 0 | 1 | 1 | 1 | 1 | 1 | 1 |  | 97 | 51 |  |  |  | 0 | 0 | 0 | [5 empty] | 0 | Поправка: МР 507/пр Прил.3, Табл.1, п. 4 Наименование: Производство работ осуществляется в охранной зоне действующей воздушной линии электропередачи, вблизи объектов, находящихся под напряжением, вблизи объектов, находящихся под напряжением, внутри существующих зданий, внутренняя проводка в которых не обесточена, если это приведет к ограничению действий рабочих в соответствии с требованиями техники безопасности. | 0 | 72.8 | 0.58 | 10.646 | 0.65 | 13.04 | 0 | 1.356 | 0.048 | 0 | 39.8379 | 20.9457 |  | 11 |  |  | *1,2 | *1,2 | *1,2 |  | *1,2 | *1,2 |  |  |  | 0 | 0 | 1 | 1 |  |  |  | 1013 | 1 ШТ. | 1 ШТ. | 1 | [6 empty] | 49994016 | 3 | Монтажные работы | 0 |  | 2 | 108001 | Электротехнические установки: на других объектах | мФЕР-08 |  | Поправка: МР 507/пр Прил.3, Табл.1, п. 4 |  | 0 | 20.32 | 0.58 | 8.87 | 0.54 | 10.87 | 1.13 | 0.04 | 0 | [17 empty] | 0 | 0 | 0 |  |  |  |  | 97 | 51 |  |  |  |  | 1 |  | -1377125086 | 2 | 1 | -2 | 0 | 0 | 0 | 133.59 | 0 | 133.59 | 0 |  | 0 | 3 | 0 |  | 0 | 1 | 0 | 0 | 0 | 0 |  |  |  |  | Пр/812-049.3-1 | Пр/774-049.3 | Электротехнические установки: на других объектах | Электротехнические установки: на других объектах | 0 | 0
17 | 1 | 100 | 100 | 1 | м08-01-080-1 | Прибор измерения и защиты, количество подключаемых концов до 2 | 1 ШТ. | 3 | 0 | 3 |  |  |  | 2562 | 51 | 519 | 99 | 1992 | 0 | 4.068 | 0.144 | 0 | 2028 | 1066 |  | 64876330 | 24.27 | 0.58 | 10.65 | 0.65 | 13.04 | 0 | 1.356 | 0.048 | 0 | 20.32 | 0.58 | 8.87 | 0.54 | 10.87 | 0 | 1.13 | 0.04 | 0 | 97 | 51 | 1 | 1 |  |  | 1 | 50.93 | 16.23 | 29.57 |  |  |  |  | 0 | 2 | ТЕРм Московской обл., м08-01-080-1, приказ Минстроя России №675/пр от 28.02.2017 № 259/пр |  |  | 108001 | 0 | м08-01-080-1 | 1 | 3 | 0 | 50.93 | 1 | 1 | 1 | 1 | 1 |  | 97 | 51 |  |  |  | 0 | 0 | 0 | [5 empty] | 0 | Поправка: МР 507/пр Прил.3, Табл.1, п. 4 Наименование: Производство работ осуществляется в охранной зоне действующей воздушной линии электропередачи, вблизи объектов, находящихся под напряжением, вблизи объектов, находящихся под напряжением, внутри существующих зданий, внутренняя проводка в которых не обесточена, если это приведет к ограничению действий рабочих в соответствии с требованиями техники безопасности. | 0 | 2562 | 17.1506 | 172.854 | 33.1045 | 664.1272 | 0 | 1.356 | 0.048 | 0 | 2028.27 | 1066.41 |  | 12 |  |  | *1,2 | *1,2 | *1,2 |  | *1,2 | *1,2 |  |  |  | 0 | 0 | 1 | 1 |  |  |  | 1013 | 1 ШТ. | 1 ШТ. | 1 | [6 empty] | 49994016 | 3 | Монтажные работы | 0 |  | 2 | 108001 | Электротехнические установки: на других объектах | мФЕР-08 |  | Поправка: МР 507/пр Прил.3, Табл.1, п. 4 |  | 0 | 20.32 | 0.58 | 8.87 | 0.54 | 10.87 | 1.13 | 0.04 | 0 | [17 empty] | 0 | 0 | 0 |  |  |  |  | 97 | 51 |  |  |  |  | 0 |  | -1377125086 | 2 | 1 | 2 | 0 | 158 | 0 | 5814 | 0 | 5814 | 0 |  | 0 | 3 | 0 |  | 0 | 1 | 0 | 0 | 0 | 0 |  |  |  |  | Пр/812-049.3-1 | Пр/774-049.3 | Электротехнические установки: на других объектах | Электротехнические установки: на других объектах | 0 | 0
17 | 1 | 110 | 110 |  | м11-02-033-2 | Уровнемер поплавковый с мерной лентой (типа УДУ) для резервуаров: подземных | КОМПЛ | 3 | 0 | 3 |  |  |  | 620.19 | 299.76 | 70.74 | 3.42 | 249.69 | 0 | 25.956 | 0.252 | 0 | 227.8 | 116.43 |  | -1 | 206.73 | 99.92 | 23.58 | 1.14 | 83.23 | 0 | 8.652 | 0.084 | 0 | 188.93 | 99.92 | 19.65 | 0.95 | 69.36 | 0 | 7.21 | 0.07 | 0 | 90 | 46 | 1 | 1 |  |  | 1 | 1 | 1 | 1 |  |  |  |  | 0 | 2 | ТСНБ-2001 Московской области, м11-02-033-2, протокол от 24.08.2023 г. № 08.3 |  |  | 111001 | 0 |  | 0 | 3 | 0 | 1 | 1 | 1 | 1 | 1 | 1 |  | 90 | 46 |  |  |  | 0 | 0 | 0 | [5 empty] | 0 | Поправка: МР 507/пр Прил.3, Табл.1, п. 4 Наименование: Производство работ осуществляется в охранной зоне действующей воздушной линии электропередачи, вблизи объектов, находящихся под напряжением, вблизи объектов, находящихся под напряжением, внутри существующих зданий, внутренняя проводка в которых не обесточена, если это приведет к ограничению действий рабочих в соответствии с требованиями техники безопасности. | 0 | 620.19 | 99.92 | 23.58 | 1.14 | 83.23 | 0 | 8.652 | 0.084 | 0 | 227.799 | 116.4306 |  | 13 |  |  | *1,2 | *1,2 | *1,2 |  | *1,2 | *1,2 |  |  |  | 0 | 0 | 1 | 1 |  |  |  | 1013 | КОМПЛ | КОМПЛ | 1 | [6 empty] | 49994027 | 3 | Монтажные работы | 0 |  | 2 | 111001 | Приборы, средства автоматизации и вычислительной техники | мФЕР-11 |  | Поправка: МР 507/пр Прил.3, Табл.1, п. 4 |  | 132096 | 188.93 | 99.92 | 19.65 | 0.95 | 69.36 | 7.21 | 0.07 | 0 | [17 empty] | 0 | 0 | 0 |  |  |  |  | 90 | 46 |  |  |  |  | 1 |  | 1009971374 | 2 | 1 | -2 | 0 | 0 | 0 | 964.42 | 0 | 964.42 | 0 |  | 0 | 3 | 0 |  | 0 | 1 | 0 | 0 | 0 | 0 |  |  |  |  | Пр/812-053.0-1 | Пр/774-053.0 | Приборы, средства автоматизации и вычислительной техники | Приборы, средства автоматизации и вычислительной техники | 0 | 0
17 | 1 | 120 | 120 |  | м11-02-033-2 | Уровнемер поплавковый с мерной лентой (типа УДУ) для резервуаров: подземных | КОМПЛ | 3 | 0 | 3 |  |  |  | 15068 | 1349 | 1002 | 174 | 12717 | 0 | 25.956 | 0.252 | 0 | 11602 | 5930 |  | -1 | 206.73 | 99.92 | 23.58 | 1.14 | 83.23 | 0 | 8.652 | 0.084 | 0 | 188.93 | 99.92 | 19.65 | 0.95 | 69.36 | 0 | 7.21 | 0.07 | 0 | 90 | 46 | 1 | 1 |  |  | 1 | 50.93 | 14.16 | 4.5 |  |  |  |  | 0 | 2 | ТСНБ-2001 Московской области, м11-02-033-2, протокол от 24.08.2023 г. № 08.3 |  |  | 111001 | 0 | м11-02-033-2 | 1 | 3 | 0 | 50.93 | 1 | 1 | 1 | 1 | 1 |  | 90 | 46 |  |  |  | 0 | 0 | 0 | [5 empty] | 0 | Поправка: МР 507/пр Прил.3, Табл.1, п. 4 Наименование: Производство работ осуществляется в охранной зоне действующей воздушной линии электропередачи, вблизи объектов, находящихся под напряжением, вблизи объектов, находящихся под напряжением, внутри существующих зданий, внутренняя проводка в которых не обесточена, если это приведет к ограничению действий рабочих в соответствии с требованиями техники безопасности. | 0 | 15068 | 449.64 | 333.8928 | 58.0602 | 4238.9039 | 0 | 8.652 | 0.084 | 0 | 11601.9 | 5929.86 |  | 14 |  |  | *1,2 | *1,2 | *1,2 |  | *1,2 | *1,2 |  |  |  | 0 | 0 | 1 | 1 |  |  |  | 1013 | КОМПЛ | КОМПЛ | 1 | [6 empty] | 49994027 | 3 | Монтажные работы | 0 |  | 2 | 111001 | Приборы, средства автоматизации и вычислительной техники | мФЕР-11 |  | Поправка: МР 507/пр Прил.3, Табл.1, п. 4 |  | 132096 | 188.93 | 99.92 | 19.65 | 0.95 | 69.36 | 7.21 | 0.07 | 0 | [17 empty] | 0 | 0 | 0 |  |  |  |  | 90 | 46 |  |  |  |  | 0 |  | 1009971374 | 2 | 1 | 2 | 0 | 278 | 0 | 32878 | 0 | 32878 | 0 |  | 0 | 3 | 0 |  | 0 | 1 | 0 | 0 | 0 | 0 |  |  |  |  | Пр/812-053.0-1 | Пр/774-053.0 | Приборы, средства автоматизации и вычислительной техники | Приборы, средства автоматизации и вычислительной техники | 0 | 0
17 | 1 | 126 | 126 | 2 | м08-01-080-1 | Прибор измерения и защиты, количество подключаемых концов до 2 | 1 ШТ. | 4 | 0 | 4 |  |  |  | 97.06 | 2.32 | 42.58 | 2.6 | 52.16 | 0 | 5.424 | 0.192 | 0 | 53.12 | 27.93 |  | 64876332 | 24.27 | 0.58 | 10.65 | 0.65 | 13.04 | 0 | 1.356 | 0.048 | 0 | 20.32 | 0.58 | 8.87 | 0.54 | 10.87 | 0 | 1.13 | 0.04 | 0 | 97 | 51 | 1 | 1 |  |  | 1 | 1 | 1 | 1 |  |  |  |  | 0 | 2 | ТЕРм Московской обл., м08-01-080-1, приказ Минстроя России №675/пр от 28.02.2017 № 259/пр |  |  | 108001 | 0 |  | 0 | 3 | 0 | 1 | 1 | 1 | 1 | 1 | 1 |  | 97 | 51 |  |  |  | 0 | 0 | 0 | [5 empty] | 0 | Поправка: МР 507/пр Прил.3, Табл.1, п. 4 Наименование: Производство работ осуществляется в охранной зоне действующей воздушной линии электропередачи, вблизи объектов, находящихся под напряжением, вблизи объектов, находящихся под напряжением, внутри существующих зданий, внутренняя проводка в которых не обесточена, если это приведет к ограничению действий рабочих в соответствии с требованиями техники безопасности. | 0 | 97.06 | 0.58 | 10.646 | 0.65 | 13.04 | 0 | 1.356 | 0.048 | 0 | 53.1172 | 27.9276 |  | 15 |  |  | *1,2 | *1,2 | *1,2 |  | *1,2 | *1,2 |  |  |  | 0 | 0 | 1 | 1 |  |  |  | 1013 | 1 ШТ. | 1 ШТ. | 1 | [6 empty] | 49994016 | 3 | Монтажные работы | 0 |  | 2 | 108001 | Электротехнические установки: на других объектах | мФЕР-08 |  | Поправка: МР 507/пр Прил.3, Табл.1, п. 4 |  | 0 | 20.32 | 0.58 | 8.87 | 0.54 | 10.87 | 1.13 | 0.04 | 0 | [17 empty] | 0 | 0 | 0 |  |  |  |  | 97 | 51 |  |  |  |  | 1 |  | -1377125086 | 2 | 1 | -2 | 0 | 0 | 0 | 178.11 | 0 | 178.11 | 0 |  | 0 | 3 | 0 |  | 0 | 1 | 0 | 0 | 0 | 0 |  |  |  |  | Пр/812-049.3-1 | Пр/774-049.3 | Электротехнические установки: на других объектах | Электротехнические установки: на других объектах | 0 | 0
17 | 1 | 132 | 132 | 2 | м08-01-080-1 | Прибор измерения и защиты, количество подключаемых концов до 2 | 1 ШТ. | 4 | 0 | 4 |  |  |  | 3417 | 69 | 691 | 132 | 2657 | 0 | 5.424 | 0.192 | 0 | 2705 | 1422 |  | 64876330 | 24.27 | 0.58 | 10.65 | 0.65 | 13.04 | 0 | 1.356 | 0.048 | 0 | 20.32 | 0.58 | 8.87 | 0.54 | 10.87 | 0 | 1.13 | 0.04 | 0 | 97 | 51 | 1 | 1 |  |  | 1 | 50.93 | 16.23 | 29.57 |  |  |  |  | 0 | 2 | ТЕРм Московской обл., м08-01-080-1, приказ Минстроя России №675/пр от 28.02.2017 № 259/пр |  |  | 108001 | 0 | м08-01-080-1 | 1 | 3 | 0 | 50.93 | 1 | 1 | 1 | 1 | 1 |  | 97 | 51 |  |  |  | 0 | 0 | 0 | [5 empty] | 0 | Поправка: МР 507/пр Прил.3, Табл.1, п. 4 Наименование: Производство работ осуществляется в охранной зоне действующей воздушной линии электропередачи, вблизи объектов, находящихся под напряжением, вблизи объектов, находящихся под напряжением, внутри существующих зданий, внутренняя проводка в которых не обесточена, если это приведет к ограничению действий рабочих в соответствии с требованиями техники безопасности. | 0 | 3417 | 17.1506 | 172.854 | 33.1045 | 664.1272 | 0 | 1.356 | 0.048 | 0 | 2705.33 | 1422.39 |  | 16 |  |  | *1,2 | *1,2 | *1,2 |  | *1,2 | *1,2 |  |  |  | 0 | 0 | 1 | 1 |  |  |  | 1013 | 1 ШТ. | 1 ШТ. | 1 | [6 empty] | 49994016 | 3 | Монтажные работы | 0 |  | 2 | 108001 | Электротехнические установки: на других объектах | мФЕР-08 |  | Поправка: МР 507/пр Прил.3, Табл.1, п. 4 |  | 0 | 20.32 | 0.58 | 8.87 | 0.54 | 10.87 | 1.13 | 0.04 | 0 | [17 empty] | 0 | 0 | 0 |  |  |  |  | 97 | 51 |  |  |  |  | 0 |  | -1377125086 | 2 | 1 | 2 | 0 | 211 | 0 | 7755 | 0 | 7755 | 0 |  | 0 | 3 | 0 |  | 0 | 1 | 0 | 0 | 0 | 0 |  |  |  |  | Пр/812-049.3-1 | Пр/774-049.3 | Электротехнические установки: на других объектах | Электротехнические установки: на других объектах | 0 | 0
17 | 1 | 139 | 139 |  | м10-08-003-5 | Устройство оптико-(фото)электрическое, прибор оптико-электрический в одноблочном исполнении | 1 ШТ. | 4 | 0 | 4 |  |  |  | 284.84 | 17.68 | 1.2 | 0 | 265.96 | 0 | 27.648 | 0 | 0 | 239.36 | 122.34 |  | -1 | 71.21 | 4.42 | 0.3 | 0 | 66.49 | 0 | 6.912 | 0 | 0 | 60.08 | 4.42 | 0.25 | 0 | 55.41 | 0 | 5.76 | 0 | 0 | 90 | 46 | 1 | 1 |  |  | 1 | 1 | 1 | 1 |  |  |  |  | 0 | 2 | ТЕРм Московской обл., м10-08-003-5, приказ Минстроя России №675/пр от 28.02.2017 № 259/пр |  |  | 110011 | 0 |  | 0 | 3 | 0 | 1 | 1 | 1 | 1 | 1 | 1 |  | 90 | 46 |  |  |  | 0 | 0 | 0 | [5 empty] | 0 | Поправка: МР 507/пр Прил.3, Табл.1, п. 4 Наименование: Производство работ осуществляется в охранной зоне действующей воздушной линии электропередачи, вблизи объектов, находящихся под напряжением, вблизи объектов, находящихся под напряжением, внутри существующих зданий, внутренняя проводка в которых не обесточена, если это приведет к ограничению действий рабочих в соответствии с требованиями техники безопасности. | 0 | 284.84 | 4.42 | 0.3 | 0 | 66.49 | 0 | 6.912 | 0 | 0 | 239.364 | 122.3416 |  | 17 |  |  | *1,2 | *1,2 | *1,2 |  | *1,2 | *1,2 |  |  |  | 0 | 0 | 1 | 1 |  |  |  | 1013 | 1 ШТ. | 1 ШТ. | 1 | [6 empty] | 49994102 | 3 | Монтажные работы | 0 |  | 2 | 110011 | Оборудование связи: прокладка и монтаж сетей связи | мФЕР-10 |  | Поправка: МР 507/пр Прил.3, Табл.1, п. 4 |  | 132096 | 60.08 | 4.42 | 0.25 | 0 | 55.41 | 5.76 | 0 | 0 | [17 empty] | 0 | 0 | 0 |  |  |  |  | 90 | 46 |  |  |  |  | 1 |  | -1181956897 | 2 | 1 | -2 | 0 | 0 | 0 | 646.54 | 0 | 646.54 | 0 |  | 0 | 3 | 0 |  | 0 | 1 | 0 | 0 | 0 | 0 |  |  |  |  | Пр/812-051.1-1 | Пр/774-051.1 | Оборудование связи: прокладка и монтаж сетей связи | Оборудование связи: прокладка и монтаж сетей связи | 0 | 0
17 | 1 | 146 | 146 |  | м10-08-003-5 | Устройство оптико-(фото)электрическое, прибор оптико-электрический в одноблочном исполнении | 1 ШТ. | 4 | 0 | 4 |  |  |  | 13877 | 327 | 5 | 0 | 13545 | 0 | 27.648 | 0 | 0 | 12191 | 6231 |  | -1 | 71.21 | 4.42 | 0.3 | 0 | 66.49 | 0 | 6.912 | 0 | 0 | 60.08 | 4.42 | 0.25 | 0 | 55.41 | 0 | 5.76 | 0 | 0 | 90 | 46 | 1 | 1 |  |  | 1 | 50.93 | 4.2 | 18.5 |  |  |  |  | 0 | 2 | ТЕРм Московской обл., м10-08-003-5, приказ Минстроя России №675/пр от 28.02.2017 № 259/пр |  |  | 110011 | 0 | м10-08-003-5 | 1 | 3 | 0 | 50.93 | 1 | 1 | 1 | 1 | 1 |  | 90 | 46 |  |  |  | 0 | 0 | 0 | [5 empty] | 0 | Поправка: МР 507/пр Прил.3, Табл.1, п. 4 Наименование: Производство работ осуществляется в охранной зоне действующей воздушной линии электропередачи, вблизи объектов, находящихся под напряжением, вблизи объектов, находящихся под напряжением, внутри существующих зданий, внутренняя проводка в которых не обесточена, если это приведет к ограничению действий рабочих в соответствии с требованиями техники безопасности. | 0 | 13877 | 81.77 | 1.26 | 0 | 3386.3357 | 0 | 6.912 | 0 | 0 | 12190.5 | 6230.7 |  | 18 |  |  | *1,2 | *1,2 | *1,2 |  | *1,2 | *1,2 |  |  |  | 0 | 0 | 1 | 1 |  |  |  | 1013 | 1 ШТ. | 1 ШТ. | 1 | [6 empty] | 49994102 | 3 | Монтажные работы | 0 |  | 2 | 110011 | Оборудование связи: прокладка и монтаж сетей связи | мФЕР-10 |  | Поправка: МР 507/пр Прил.3, Табл.1, п. 4 |  | 132096 | 60.08 | 4.42 | 0.25 | 0 | 55.41 | 5.76 | 0 | 0 | [17 empty] | 0 | 0 | 0 |  |  |  |  | 90 | 46 |  |  |  |  | 0 |  | -1181956897 | 2 | 1 | 2 | 0 | 0 | 0 | 32299 | 0 | 32299 | 0 |  | 0 | 3 | 0 |  | 0 | 1 | 0 | 0 | 0 | 0 |  |  |  |  | Пр/812-051.1-1 | Пр/774-051.1 | Оборудование связи: прокладка и монтаж сетей связи | Оборудование связи: прокладка и монтаж сетей связи | 0 | 0
17 | 1 | 151 | 151 | 22 | м10-06-058-1 | Монтаж муфт прямых для волоконно-оптических кабелей в колодце, емкость оптических волокон 4 | 1 муфта | 1 | 0 | 1 |  |  |  | 57.27 | 2.28 | 12.04 | 0 | 42.95 | 0 | 3.324 | 0 | 0 | 38.66 | 19.76 |  | 64876332 | 57.27 | 2.28 | 12.04 | 0 | 42.95 | 0 | 3.324 | 0 | 0 | 48.1 | 2.28 | 10.03 | 0 | 35.79 | 0 | 2.77 | 0 | 0 | 90 | 46 | 1 | 1 |  |  | 1 | 1 | 1 | 1 |  |  |  |  | 0 | 2 | ТЕРм Московской обл., м10-06-058-1, приказ Минстроя России №675/пр от 28.02.2017 № 259/пр |  |  | 110007 | 0 |  | 0 | 3 | 0 | 1 | 1 | 1 | 1 | 1 | 1 |  | 90 | 46 |  |  |  | 0 | 0 | 0 | [5 empty] | 0 | Поправка: МР 507/пр Прил.3, Табл.1, п. 4 Наименование: Производство работ осуществляется в охранной зоне действующей воздушной линии электропередачи, вблизи объектов, находящихся под напряжением, вблизи объектов, находящихся под напряжением, внутри существующих зданий, внутренняя проводка в которых не обесточена, если это приведет к ограничению действий рабочих в соответствии с требованиями техники безопасности. | 0 | 57.27 | 2.28 | 12.036 | 0 | 42.95 | 0 | 3.324 | 0 | 0 | 38.655 | 19.757 |  | 19 |  |  | *1,2 | *1,2 | *1,2 |  | *1,2 | *1,2 |  |  |  | 0 | 0 | 1 | 1 |  |  |  | 1013 | 1 муфта | 1 муфта | 1 | [6 empty] | 49994098 | 3 | Монтажные работы | 0 |  | 2 | 110007 | Оборудование связи: прокладка и монтаж сетей связи (если ОПТ=1 прокладка и монтаж междугородных линий связи) | мФЕР-10 |  | Поправка: МР 507/пр Прил.3, Табл.1, п. 4 |  | 131072 | 48.1 | 2.28 | 10.03 | 0 | 35.79 | 2.77 | 0 | 0 | [17 empty] | 0 | 0 | 0 |  |  |  |  | 90 | 46 |  |  |  |  | 1 |  | 1684842316 | 2 | 1 | -2 | 0 | 0 | 0 | 115.69 | 0 | 115.69 | 0 |  | 0 | 3 | 0 |  | 0 | 1 | 0 | 0 | 0 | 0 |  |  |  |  | Пр/812-051.1-1 | Пр/774-051.1 | Оборудование связи: прокладка и монтаж сетей связи | Оборудование связи: прокладка и монтаж сетей связи | 0 | 0
17 | 1 | 156 | 156 | 22 | м10-06-058-1 | Монтаж муфт прямых для волоконно-оптических кабелей в колодце, емкость оптических волокон 4 | 1 муфта | 1 | 0 | 1 |  |  |  | 2258 | 50 | 21 | 0 | 2187 | 0 | 3.324 | 0 | 0 | 1968 | 1006 |  | 64876330 | 57.27 | 2.28 | 12.04 | 0 | 42.95 | 0 | 3.324 | 0 | 0 | 48.1 | 2.28 | 10.03 | 0 | 35.79 | 0 | 2.77 | 0 | 0 | 90 | 46 | 1 | 1 |  |  | 1 | 50.93 | 1.77 | 21.75 |  |  |  |  | 0 | 2 | ТЕРм Московской обл., м10-06-058-1, приказ Минстроя России №675/пр от 28.02.2017 № 259/пр |  |  | 110007 | 0 | м10-06-058-1 | 1 | 3 | 0 | 50.93 | 1 | 1 | 1 | 1 | 1 |  | 90 | 46 |  |  |  | 0 | 0 | 0 | [5 empty] | 0 | Поправка: МР 507/пр Прил.3, Табл.1, п. 4 Наименование: Производство работ осуществляется в охранной зоне действующей воздушной линии электропередачи, вблизи объектов, находящихся под напряжением, вблизи объектов, находящихся под напряжением, внутри существующих зданий, внутренняя проводка в которых не обесточена, если это приведет к ограничению действий рабочих в соответствии с требованиями техники безопасности. | 0 | 2258 | 49.59 | 21.3037 | 0 | 2187.4435 | 0 | 3.324 | 0 | 0 | 1968.3 | 1006.02 |  | 20 |  |  | *1,2 | *1,2 | *1,2 |  | *1,2 | *1,2 |  |  |  | 0 | 0 | 1 | 1 |  |  |  | 1013 | 1 муфта | 1 муфта | 1 | [6 empty] | 49994098 | 3 | Монтажные работы | 0 |  | 2 | 110007 | Оборудование связи: прокладка и монтаж сетей связи (если ОПТ=1 прокладка и монтаж междугородных линий связи) | мФЕР-10 |  | Поправка: МР 507/пр Прил.3, Табл.1, п. 4 |  | 131072 | 48.1 | 2.28 | 10.03 | 0 | 35.79 | 2.77 | 0 | 0 | [17 empty] | 0 | 0 | 0 |  |  |  |  | 90 | 46 |  |  |  |  | 0 |  | 1684842316 | 2 | 1 | 2 | 0 | 0 | 0 | 5232 | 0 | 5232 | 0 |  | 0 | 3 | 0 |  | 0 | 1 | 0 | 0 | 0 | 0 |  |  |  |  | Пр/812-051.1-1 | Пр/774-051.1 | Оборудование связи: прокладка и монтаж сетей связи | Оборудование связи: прокладка и монтаж сетей связи | 0 | 0
17 | 1 |  |  | 23 | Конъюктурный анализ п.191 | Муфта оптическая разветвительная | шт. | 1 | 0 | 1 |  |  |  | 56516 | 56516 | 0 | 0 | 0 | 0 | 0 | 0 | 0 | 0 | 0 |  | 64876332 | 56516 | 56516 | 0 | 0 | 0 | 0 | 0 | 0 | 0 | 56516 | 56516 | 0 | 0 | 0 | 0 | 0 | 0 | 0 | 78 | 57 | 1 | 1 |  |  | 1 | 1 | 1 | 1 |  |  |  |  | 3 | 2 |  |  |  | 400002 | 0 |  | 0 | 7 | 0 | 1 | 1 | 1 | 1 | 1 | 1 |  | 78 | 57 |  |  |  | 0 | 0 | 0 | [5 empty] | 0 |  | 0 | 56516 | 56516 | 0 | 0 | 0 | 0 | 0 | 0 | 0 | 0 | 0 | [13 empty] | 0 | 0 | 1 | 1 |  |  |  | 1010 | шт. | шт. | 1 | [6 empty] | 49994505 | 7 | Машины и механизмы | 109 | Получение электроэнергии от передвижных источников снабжения | 1 | 400002 | Получение электроэнергии от передвижных источников снабжения | ЭММ |  |  |  | 1703936 | 0 | 56516 | 0 | 0 | 0 | 0 | 0 | 0 | 5 |  |  | 0 | 18 |  | 56516 | [10 empty] | 0 | 0 | 0 |  |  |  |  | 78 | 57 |  |  |  |  | 1 |  | 1955692242 | 2 | 3 | -2 | 0 | 0 | 0 | 56516 | 0 | 56516 | 0 |  | 1 | 1 | 0 |  | 0 | 1 | 0 | 0 | 0 | 0 |  |  | 56516 |  | Пр/812-109.0-1 | Пр/774-109.0 | Получение электроэнергии от передвижных источников снабжения | Получение электроэнергии от передвижных источников снабжения | 0 | 0
17 | 1 |  |  | 23 | Конъюктурный анализ п.191 | Муфта оптическая разветвительная | шт. | 1 | 0 | 1 |  |  |  | 57646 | 57646 | 0 | 0 | 0 | 0 | 0 | 0 | 0 | 0 | 0 |  | 64876330 | 57646.32 | 57646.32 | 0 | 0 | 0 | 0 | 0 | 0 | 0 | 57646.32 | 57646.32 | 0 | 0 | 0 | 0 | 0 | 0 | 0 | 78 | 57 | 1 | 1 |  |  | 1 | 1 | 1 | 9.66 |  |  |  |  | 3 | 2 |  |  |  | 400002 | 0 |  | 0 | 7 | 0 | 1 | 1 | 1 | 1 | 1 | 1 |  | 78 | 57 |  |  |  | 0 | 0 | 0 | [5 empty] | 0 |  | 0 | 57646 | 57646.32 | 0 | 0 | 0 | 0 | 0 | 0 | 0 | 0 | 0 | [13 empty] | 0 | 0 | 1 | 1 |  |  |  | 1010 | шт. | шт. | 1 | [6 empty] | 49994505 | 7 | Машины и механизмы | 109 | Получение электроэнергии от передвижных источников снабжения | 1 | 400002 | Получение электроэнергии от передвижных источников снабжения | ЭММ |  |  |  | 1703936 | 5967.53 | 57646.32 | 0 | 0 | 0 | 0 | 0 | 0 | 5 |  |  | 0 | 18 |  | 56516 | [10 empty] | 0 | 0 | 0 |  |  |  |  | 78 | 57 |  | 56 516 + 2% Заг.скл |  |  | 0 |  | 1955692242 | 2 | 3 | 5 | 0 | 0 | 0 | 57646 | 0 | 57646 | 0 |  | 1 | 1 | 0 |  | 0 | 1 | 0 | 0 | 0 | 0 | 0 | 2 | 57646 |  | Пр/812-109.0-1 | Пр/774-109.0 | Получение электроэнергии от передвижных источников снабжения | Получение электроэнергии от передвижных источников снабжения | 0 | 0
17 | 1 | 161 | 161 | 24 | м10-06-060-1 | Монтаж оптического кросса с учетом измерений на волоконно-оптическом кабеле с числом волокон 4 | 1 оптический кросс | 1 | 0 | 1 |  |  |  | 36.85 | 1.65 | 6.36 | 0 | 28.84 | 0 | 2.232 | 0 | 0 | 25.96 | 13.27 |  | 64876332 | 36.85 | 1.65 | 6.36 | 0 | 28.84 | 0 | 2.232 | 0 | 0 | 30.98 | 1.65 | 5.3 | 0 | 24.03 | 0 | 1.86 | 0 | 0 | 90 | 46 | 1 | 1 |  |  | 1 | 1 | 1 | 1 |  |  |  |  | 0 | 2 | ТЕРм Московской обл., м10-06-060-1, приказ Минстроя России №675/пр от 28.02.2017 № 259/пр |  |  | 110007 | 0 |  | 0 | 3 | 0 | 1 | 1 | 1 | 1 | 1 | 1 |  | 90 | 46 |  |  |  | 0 | 0 | 0 | [5 empty] | 0 | Поправка: МР 507/пр Прил.3, Табл.1, п. 4 Наименование: Производство работ осуществляется в охранной зоне действующей воздушной линии электропередачи, вблизи объектов, находящихся под напряжением, вблизи объектов, находящихся под напряжением, внутри существующих зданий, внутренняя проводка в которых не обесточена, если это приведет к ограничению действий рабочих в соответствии с требованиями техники безопасности. | 0 | 36.85 | 1.65 | 6.36 | 0 | 28.84 | 0 | 2.232 | 0 | 0 | 25.956 | 13.2664 |  | 21 |  |  | *1,2 | *1,2 | *1,2 |  | *1,2 | *1,2 |  |  |  | 0 | 0 | 1 | 1 |  |  |  | 1013 | 1 оптический кросс | 1 оптический кросс | 1 | [6 empty] | 49994098 | 3 | Монтажные работы | 0 |  | 2 | 110007 | Оборудование связи: прокладка и монтаж сетей связи (если ОПТ=1 прокладка и монтаж междугородных линий связи) | мФЕР-10 |  | Поправка: МР 507/пр Прил.3, Табл.1, п. 4 |  | 131072 | 30.98 | 1.65 | 5.3 | 0 | 24.03 | 1.86 | 0 | 0 | [17 empty] | 0 | 0 | 0 |  |  |  |  | 90 | 46 |  |  |  |  | 1 |  | -672165323 | 2 | 1 | -2 | 0 | 0 | 0 | 76.08 | 0 | 76.08 | 0 |  | 0 | 3 | 0 |  | 0 | 1 | 0 | 0 | 0 | 0 |  |  |  |  | Пр/812-051.1-1 | Пр/774-051.1 | Оборудование связи: прокладка и монтаж сетей связи | Оборудование связи: прокладка и монтаж сетей связи | 0 | 0
17 | 1 | 166 | 166 | 24 | м10-06-060-1 | Монтаж оптического кросса с учетом измерений на волоконно-оптическом кабеле с числом волокон 4 | 1 оптический кросс | 1 | 0 | 1 |  |  |  | 1514 | 34 | 11 | 0 | 1469 | 0 | 2.232 | 0 | 0 | 1322 | 676 |  | 64876330 | 36.85 | 1.65 | 6.36 | 0 | 28.84 | 0 | 2.232 | 0 | 0 | 30.98 | 1.65 | 5.3 | 0 | 24.03 | 0 | 1.86 | 0 | 0 | 90 | 46 | 1 | 1 |  |  | 1 | 50.93 | 1.76 | 20.81 |  |  |  |  | 0 | 2 | ТЕРм Московской обл., м10-06-060-1, приказ Минстроя России №675/пр от 28.02.2017 № 259/пр |  |  | 110007 | 0 | м10-06-060-1 | 1 | 3 | 0 | 50.93 | 1 | 1 | 1 | 1 | 1 |  | 90 | 46 |  |  |  | 0 | 0 | 0 | [5 empty] | 0 | Поправка: МР 507/пр Прил.3, Табл.1, п. 4 Наименование: Производство работ осуществляется в охранной зоне действующей воздушной линии электропередачи, вблизи объектов, находящихся под напряжением, вблизи объектов, находящихся под напряжением, внутри существующих зданий, внутренняя проводка в которых не обесточена, если это приведет к ограничению действий рабочих в соответствии с требованиями техники безопасности. | 0 | 1514 | 34.3365 | 11.1936 | 0 | 1468.8212 | 0 | 2.232 | 0 | 0 | 1322.1 | 675.74 |  | 22 |  |  | *1,2 | *1,2 | *1,2 |  | *1,2 | *1,2 |  |  |  | 0 | 0 | 1 | 1 |  |  |  | 1013 | 1 оптический кросс | 1 оптический кросс | 1 | [6 empty] | 49994098 | 3 | Монтажные работы | 0 |  | 2 | 110007 | Оборудование связи: прокладка и монтаж сетей связи (если ОПТ=1 прокладка и монтаж междугородных линий связи) | мФЕР-10 |  | Поправка: МР 507/пр Прил.3, Табл.1, п. 4 |  | 131072 | 30.98 | 1.65 | 5.3 | 0 | 24.03 | 1.86 | 0 | 0 | [17 empty] | 0 | 0 | 0 |  |  |  |  | 90 | 46 |  |  |  |  | 0 |  | -672165323 | 2 | 1 | 2 | 0 | 0 | 0 | 3512 | 0 | 3512 | 0 |  | 0 | 3 | 0 |  | 0 | 1 | 0 | 0 | 0 | 0 |  |  |  |  | Пр/812-051.1-1 | Пр/774-051.1 | Оборудование связи: прокладка и монтаж сетей связи | Оборудование связи: прокладка и монтаж сетей связи | 0 | 0
17 | 1 |  |  | 25 | Конъюктурный анализ п.192 | Сплиттерная муфта | шт. | 1 | 0 | 1 |  |  |  | 14894 | 14894 | 0 | 0 | 0 | 0 | 0 | 0 | 0 | 0 | 0 |  | 64876332 | 14894 | 14894 | 0 | 0 | 0 | 0 | 0 | 0 | 0 | 14894 | 14894 | 0 | 0 | 0 | 0 | 0 | 0 | 0 | 78 | 57 | 1 | 1 |  |  | 1 | 1 | 1 | 1 |  |  |  |  | 3 | 2 |  |  |  | 400002 | 0 |  | 0 | 7 | 0 | 1 | 1 | 1 | 1 | 1 | 1 |  | 78 | 57 |  |  |  | 0 | 0 | 0 | [5 empty] | 0 |  | 0 | 14894 | 14894 | 0 | 0 | 0 | 0 | 0 | 0 | 0 | 0 | 0 | [13 empty] | 0 | 0 | 1 | 1 |  |  |  | 1010 | шт. | шт. | 1 | [6 empty] | 49994505 | 7 | Машины и механизмы | 109 | Получение электроэнергии от передвижных источников снабжения | 1 | 400002 | Получение электроэнергии от передвижных источников снабжения | ЭММ |  |  |  | 1703936 | 0 | 14894 | 0 | 0 | 0 | 0 | 0 | 0 | 5 |  |  | 0 | 18 |  | 14894 | [10 empty] | 0 | 0 | 0 |  |  |  |  | 78 | 57 |  |  |  |  | 1 |  | -2134854669 | 2 | 3 | -2 | 0 | 0 | 0 | 14894 | 0 | 14894 | 0 |  | 1 | 1 | 0 |  | 0 | 1 | 0 | 0 | 0 | 0 |  |  | 14894 |  | Пр/812-109.0-1 | Пр/774-109.0 | Получение электроэнергии от передвижных источников снабжения | Получение электроэнергии от передвижных источников снабжения | 0 | 0
17 | 1 |  |  | 25 | Конъюктурный анализ п.192 | Сплиттерная муфта | шт. | 1 | 0 | 1 |  |  |  | 15192 | 15192 | 0 | 0 | 0 | 0 | 0 | 0 | 0 | 0 | 0 |  | 64876330 | 15191.88 | 15191.88 | 0 | 0 | 0 | 0 | 0 | 0 | 0 | 15191.88 | 15191.88 | 0 | 0 | 0 | 0 | 0 | 0 | 0 | 78 | 57 | 1 | 1 |  |  | 1 | 1 | 1 | 9.66 |  |  |  |  | 3 | 2 |  |  |  | 400002 | 0 |  | 0 | 7 | 0 | 1 | 1 | 1 | 1 | 1 | 1 |  | 78 | 57 |  |  |  | 0 | 0 | 0 | [5 empty] | 0 |  | 0 | 15192 | 15191.88 | 0 | 0 | 0 | 0 | 0 | 0 | 0 | 0 | 0 | [13 empty] | 0 | 0 | 1 | 1 |  |  |  | 1010 | шт. | шт. | 1 | [6 empty] | 49994505 | 7 | Машины и механизмы | 109 | Получение электроэнергии от передвижных источников снабжения | 1 | 400002 | Получение электроэнергии от передвижных источников снабжения | ЭММ |  |  |  | 1703936 | 1572.66 | 15191.88 | 0 | 0 | 0 | 0 | 0 | 0 | 5 |  |  | 0 | 18 |  | 14894 | [10 empty] | 0 | 0 | 0 |  |  |  |  | 78 | 57 |  | 14 894 + 2% Заг.скл |  |  | 0 |  | -2134854669 | 2 | 3 | 5 | 0 | 0 | 0 | 15192 | 0 | 15192 | 0 |  | 1 | 1 | 0 |  | 0 | 1 | 0 | 0 | 0 | 0 | 0 | 2 | 15192 |  | Пр/812-109.0-1 | Пр/774-109.0 | Получение электроэнергии от передвижных источников снабжения | Получение электроэнергии от передвижных источников снабжения | 0 | 0
17 | 1 | 186 | 186 |  | м11-01-001-2 | Конструкции для установки приборов, масса до 2 кг | 1 ШТ. | 2 | 0 | 2 |  |  |  | 86.13 | 60.18 | 15.05 | 1.44 | 10.9 | 0 | 1.248 | 0.144 | 0 | 11.11 | 5.68 |  | -1 | 43.06 | 30.09 | 7.52 | 0.72 | 5.45 | 0 | 0.624 | 0.072 | 0 | 40.9 | 30.09 | 6.27 | 0.6 | 4.54 | 0 | 0.52 | 0.06 | 0 | 90 | 46 | 1 | 1 |  |  | 1 | 1 | 1 | 1 |  |  |  |  | 0 | 2 | ТЕРм Московской обл., м11-01-001-2, приказ Минстроя России №675/пр от 28.02.2017 № 259/пр |  |  | 111001 | 0 |  | 0 | 3 | 0 | 1 | 1 | 1 | 1 | 1 | 1 |  | 90 | 46 |  |  |  | 0 | 0 | 0 | [5 empty] | 0 | Поправка: МР 507/пр Прил.3, Табл.1, п. 4 Наименование: Производство работ осуществляется в охранной зоне действующей воздушной линии электропередачи, вблизи объектов, находящихся под напряжением, вблизи объектов, находящихся под напряжением, внутри существующих зданий, внутренняя проводка в которых не обесточена, если это приведет к ограничению действий рабочих в соответствии с требованиями техники безопасности. | 0 | 86.13 | 30.09 | 7.524 | 0.72 | 5.45 | 0 | 0.624 | 0.072 | 0 | 11.106 | 5.6764 |  | 23 |  |  | *1,2 | *1,2 | *1,2 |  | *1,2 | *1,2 |  |  |  | 0 | 0 | 1 | 1 |  |  |  | 1013 | 1 ШТ. | 1 ШТ. | 1 | [6 empty] | 49994027 | 3 | Монтажные работы | 0 |  | 2 | 111001 | Приборы, средства автоматизации и вычислительной техники | мФЕР-11 |  | Поправка: МР 507/пр Прил.3, Табл.1, п. 4 |  | 132096 | 40.9 | 30.09 | 6.27 | 0.6 | 4.54 | 0.52 | 0.06 | 0 | [17 empty] | 0 | 0 | 0 |  |  |  |  | 90 | 46 |  |  |  |  | 1 |  | 236099400 | 2 | 1 | -2 | 0 | 0 | 0 | 102.92 | 0 | 102.92 | 0 |  | 0 | 3 | 0 |  | 0 | 1 | 0 | 0 | 0 | 0 |  |  |  |  | Пр/812-053.0-1 | Пр/774-053.0 | Приборы, средства автоматизации и вычислительной техники | Приборы, средства автоматизации и вычислительной техники | 0 | 0
17 | 1 | 206 | 206 |  | м11-01-001-2 | Конструкции для установки приборов, масса до 2 кг | 1 ШТ. | 2 | 0 | 2 |  |  |  | 1367 | 606 | 206 | 73 | 555 | 0 | 1.248 | 0.144 | 0 | 565 | 289 |  | -1 | 43.06 | 30.09 | 7.52 | 0.72 | 5.45 | 0 | 0.624 | 0.072 | 0 | 40.9 | 30.09 | 6.27 | 0.6 | 4.54 | 0 | 0.52 | 0.06 | 0 | 90 | 46 | 1 | 1 |  |  | 1 | 50.93 | 13.67 | 10.07 |  |  |  |  | 0 | 2 | ТЕРм Московской обл., м11-01-001-2, приказ Минстроя России №675/пр от 28.02.2017 № 259/пр |  |  | 111001 | 0 | м11-01-001-2 | 1 | 3 | 0 | 50.93 | 1 | 1 | 1 | 1 | 1 |  | 90 | 46 |  |  |  | 0 | 0 | 0 | [5 empty] | 0 | Поправка: МР 507/пр Прил.3, Табл.1, п. 4 Наименование: Производство работ осуществляется в охранной зоне действующей воздушной линии электропередачи, вблизи объектов, находящихся под напряжением, вблизи объектов, находящихся под напряжением, внутри существующих зданий, внутренняя проводка в которых не обесточена, если это приведет к ограничению действий рабочих в соответствии с требованиями техники безопасности. | 0 | 1367 | 303.0063 | 102.8531 | 36.6696 | 277.5685 | 0 | 0.624 | 0.072 | 0 | 565.2 | 288.88 |  | 24 |  |  | *1,2 | *1,2 | *1,2 |  | *1,2 | *1,2 |  |  |  | 0 | 0 | 1 | 1 |  |  |  | 1013 | 1 ШТ. | 1 ШТ. | 1 | [6 empty] | 49994027 | 3 | Монтажные работы | 0 |  | 2 | 111001 | Приборы, средства автоматизации и вычислительной техники | мФЕР-11 |  | Поправка: МР 507/пр Прил.3, Табл.1, п. 4 |  | 132096 | 40.9 | 30.09 | 6.27 | 0.6 | 4.54 | 0.52 | 0.06 | 0 | [17 empty] | 0 | 0 | 0 |  |  |  |  | 90 | 46 |  |  |  |  | 0 |  | 236099400 | 2 | 1 | 2 | 0 | 117 | 0 | 2338 | 0 | 2338 | 0 |  | 0 | 3 | 0 |  | 0 | 1 | 0 | 0 | 0 | 0 |  |  |  |  | Пр/812-053.0-1 | Пр/774-053.0 | Приборы, средства автоматизации и вычислительной техники | Приборы, средства автоматизации и вычислительной техники | 0 | 0
17 | 1 |  |  | 27 | Конъюктурный анализ п.193 | Кронштейн для монтажа муфты | КОМПЛ | 2 | 0 | 2 |  |  |  | 30000 | 30000 | 0 | 0 | 0 | 0 | 0 | 0 | 0 | 0 | 0 |  | 64876332 | 15000 | 15000 | 0 | 0 | 0 | 0 | 0 | 0 | 0 | 15000 | 15000 | 0 | 0 | 0 | 0 | 0 | 0 | 0 | 78 | 57 | 1 | 1 |  |  | 1 | 1 | 1 | 1 |  |  |  |  | 3 | 2 |  |  |  | 400002 | 0 |  | 0 | 7 | 0 | 1 | 1 | 1 | 1 | 1 | 1 |  | 78 | 57 |  |  |  | 0 | 0 | 0 | [5 empty] | 0 |  | 0 | 30000 | 15000 | 0 | 0 | 0 | 0 | 0 | 0 | 0 | 0 | 0 | [13 empty] | 0 | 0 | 1 | 1 |  |  |  | 1013 | КОМПЛ | КОМПЛ | 1 | [6 empty] | 49994505 | 7 | Машины и механизмы | 109 | Получение электроэнергии от передвижных источников снабжения | 1 | 400002 | Получение электроэнергии от передвижных источников снабжения | ЭММ |  |  |  | 1703936 | 0 | 15000 | 0 | 0 | 0 | 0 | 0 | 0 | 5 |  |  | 0 | 18 |  | 15000 | [10 empty] | 0 | 0 | 0 |  |  |  |  | 78 | 57 |  |  |  |  | 1 |  | 2051570902 | 2 | 3 | -2 | 0 | 0 | 0 | 30000 | 0 | 30000 | 0 |  | 1 | 1 | 0 |  | 0 | 1 | 0 | 0 | 0 | 0 |  |  | 30000 |  | Пр/812-109.0-1 | Пр/774-109.0 | Получение электроэнергии от передвижных источников снабжения | Получение электроэнергии от передвижных источников снабжения | 0 | 0
17 | 1 |  |  | 27 | Конъюктурный анализ п.193 | Кронштейн для монтажа муфты | КОМПЛ | 2 | 0 | 2 |  |  |  | 30600 | 30600 | 0 | 0 | 0 | 0 | 0 | 0 | 0 | 0 | 0 |  | 64876330 | 15300 | 15300 | 0 | 0 | 0 | 0 | 0 | 0 | 0 | 15300 | 15300 | 0 | 0 | 0 | 0 | 0 | 0 | 0 | 78 | 57 | 1 | 1 |  |  | 1 | 1 | 1 | 9.66 |  |  |  |  | 3 | 2 |  |  |  | 400002 | 0 |  | 0 | 7 | 0 | 1 | 1 | 1 | 1 | 1 | 1 |  | 78 | 57 |  |  |  | 0 | 0 | 0 | [5 empty] | 0 |  | 0 | 30600 | 15300 | 0 | 0 | 0 | 0 | 0 | 0 | 0 | 0 | 0 | [13 empty] | 0 | 0 | 1 | 1 |  |  |  | 1013 | КОМПЛ | КОМПЛ | 1 | [6 empty] | 49994505 | 7 | Машины и механизмы | 109 | Получение электроэнергии от передвижных источников снабжения | 1 | 400002 | Получение электроэнергии от передвижных источников снабжения | ЭММ |  |  |  | 1703936 | 1583.86 | 15300 | 0 | 0 | 0 | 0 | 0 | 0 | 5 |  |  | 0 | 18 |  | 15000 | [10 empty] | 0 | 0 | 0 |  |  |  |  | 78 | 57 |  | 15 000 + 2% Заг.скл |  |  | 0 |  | 2051570902 | 2 | 3 | 5 | 0 | 0 | 0 | 30600 | 0 | 30600 | 0 |  | 1 | 1 | 0 |  | 0 | 1 | 0 | 0 | 0 | 0 | 0 | 2 | 30600 |  | Пр/812-109.0-1 | Пр/774-109.0 | Получение электроэнергии от передвижных источников снабжения | Получение электроэнергии от передвижных источников снабжения | 0 | 0
17 | 1 | 210 | 210 |  | м08-02-411-4 | Ввод гибкий, наружный диаметр металлорукава до 27 мм | 1 ВВОД | 2 | 0 | 2 |  |  |  | 27.48 | 8.98 | 0 | 0 | 18.5 | 0 | 1.968 | 0 | 0 | 17.95 | 9.44 |  | -1 | 13.74 | 4.49 | 0 | 0 | 9.25 | 0 | 0.984 | 0 | 0 | 12.2 | 4.49 | 0 | 0 | 7.71 | 0 | 0.82 | 0 | 0 | 97 | 51 | 1 | 1 |  |  | 1 | 1 | 1 | 1 |  |  |  |  | 0 | 2 | ТЕРм Московской обл., м08-02-411-4, приказ Минстроя России №675/пр от 28.02.2017 № 259/пр |  |  | 108001 | 0 |  | 0 | 3 | 0 | 1 | 1 | 1 | 1 | 1 | 1 |  | 97 | 51 |  |  |  | 0 | 0 | 0 | [5 empty] | 0 | Поправка: МР 507/пр Прил.3, Табл.1, п. 4 Наименование: Производство работ осуществляется в охранной зоне действующей воздушной линии электропередачи, вблизи объектов, находящихся под напряжением, вблизи объектов, находящихся под напряжением, внутри существующих зданий, внутренняя проводка в которых не обесточена, если это приведет к ограничению действий рабочих в соответствии с требованиями техники безопасности. | 0 | 27.48 | 4.49 | 0 | 0 | 9.25 | 0 | 0.984 | 0 | 0 | 17.945 | 9.435 |  | 25 |  |  | *1,2 | *1,2 | *1,2 |  | *1,2 | *1,2 |  |  |  | 0 | 0 | 1 | 1 |  |  |  | 1013 | 1 ВВОД | 1 ВВОД | 1 | [6 empty] | 49994016 | 3 | Монтажные работы | 0 |  | 2 | 108001 | Электротехнические установки: на других объектах | мФЕР-08 |  | Поправка: МР 507/пр Прил.3, Табл.1, п. 4 |  | 132096 | 12.2 | 4.49 | 0 | 0 | 7.71 | 0.82 | 0 | 0 | [17 empty] | 0 | 0 | 0 |  |  |  |  | 97 | 51 |  |  |  |  | 1 |  | -1006598353 | 2 | 1 | -2 | 0 | 0 | 0 | 54.87 | 0 | 54.87 | 0 |  | 0 | 3 | 0 |  | 0 | 1 | 0 | 0 | 0 | 0 |  |  |  |  | Пр/812-049.3-1 | Пр/774-049.3 | Электротехнические установки: на других объектах | Электротехнические установки: на других объектах | 0 | 0
17 | 1 | 214 | 214 |  | м08-02-411-4 | Ввод гибкий, наружный диаметр металлорукава до 27 мм | 1 ВВОД | 2 | 0 | 2 |  |  |  | 1213 | 271 | 0 | 0 | 942 | 0 | 1.968 | 0 | 0 | 914 | 480 |  | -1 | 13.74 | 4.49 | 0 | 0 | 9.25 | 0 | 0.984 | 0 | 0 | 12.2 | 4.49 | 0 | 0 | 7.71 | 0 | 0.82 | 0 | 0 | 97 | 51 | 1 | 1 |  |  | 1 | 50.93 | 1 | 30.22 |  |  |  |  | 0 | 2 | ТЕРм Московской обл., м08-02-411-4, приказ Минстроя России №675/пр от 28.02.2017 № 259/пр |  |  | 108001 | 0 | м08-02-411-4 | 1 | 3 | 0 | 50.93 | 1 | 1 | 1 | 1 | 1 |  | 97 | 51 |  |  |  | 0 | 0 | 0 | [5 empty] | 0 | Поправка: МР 507/пр Прил.3, Табл.1, п. 4 Наименование: Производство работ осуществляется в охранной зоне действующей воздушной линии электропередачи, вблизи объектов, находящихся под напряжением, вблизи объектов, находящихся под напряжением, внутри существующих зданий, внутренняя проводка в которых не обесточена, если это приведет к ограничению действий рабочих в соответствии с требованиями техники безопасности. | 0 | 1213 | 135.6878 | 0 | 0 | 471.1025 | 0 | 0.984 | 0 | 0 | 913.74 | 480.42 |  | 26 |  |  | *1,2 | *1,2 | *1,2 |  | *1,2 | *1,2 |  |  |  | 0 | 0 | 1 | 1 |  |  |  | 1013 | 1 ВВОД | 1 ВВОД | 1 | [6 empty] | 49994016 | 3 | Монтажные работы | 0 |  | 2 | 108001 | Электротехнические установки: на других объектах | мФЕР-08 |  | Поправка: МР 507/пр Прил.3, Табл.1, п. 4 |  | 132096 | 12.2 | 4.49 | 0 | 0 | 7.71 | 0.82 | 0 | 0 | [17 empty] | 0 | 0 | 0 |  |  |  |  | 97 | 51 |  |  |  |  | 0 |  | -1006598353 | 2 | 1 | 2 | 0 | 0 | 0 | 2607 | 0 | 2607 | 0 |  | 0 | 3 | 0 |  | 0 | 1 | 0 | 0 | 0 | 0 |  |  |  |  | Пр/812-049.3-1 | Пр/774-049.3 | Электротехнические установки: на других объектах | Электротехнические установки: на других объектах | 0 | 0
17 | 1 |  |  | 29 | Конъюктурный анализ п.194 | Комплект для ввода ОК в муфту | комплек | 2 | 0 | 2 |  |  |  | 1040 | 1040 | 0 | 0 | 0 | 0 | 0 | 0 | 0 | 0 | 0 |  | 64876332 | 520 | 520 | 0 | 0 | 0 | 0 | 0 | 0 | 0 | 520 | 520 | 0 | 0 | 0 | 0 | 0 | 0 | 0 | 78 | 57 | 1 | 1 |  |  | 1 | 1 | 1 | 1 |  |  |  |  | 3 | 1 |  |  |  | 400002 | 0 |  | 0 | 7 | 0 | 1 | 1 | 1 | 1 | 1 | 1 |  | 78 | 57 |  |  |  | 0 | 0 | 0 | [5 empty] | 0 |  | 0 | 1040 | 520 | 0 | 0 | 0 | 0 | 0 | 0 | 0 | 0 | 0 | [13 empty] | 0 | 0 | 1 | 1 |  |  |  | 1013 | комплек | комплек | 1 | [6 empty] | 49994505 | 7 | Машины и механизмы | 109 | Получение электроэнергии от передвижных источников снабжения | 1 | 400002 | Получение электроэнергии от передвижных источников снабжения | ЭММ |  |  |  | 1703936 | 0 | 520 | 0 | 0 | 0 | 0 | 0 | 0 | 5 |  |  | 0 | 18 |  | 520 | [10 empty] | 0 | 0 | 0 |  |  |  |  | 78 | 57 |  |  |  |  | 1 |  | 636378781 | 2 | 3 | -2 | 0 | 0 | 0 | 1040 | 1040 | 0 | 0 |  | 1 | 1 | 0 |  | 0 | 1 | 0 | 0 | 0 | 0 |  |  | 1040 |  | Пр/812-109.0-1 | Пр/774-109.0 | Получение электроэнергии от передвижных источников снабжения | Получение электроэнергии от передвижных источников снабжения | 0 | 0
17 | 1 |  |  | 29 | Конъюктурный анализ п.194 | Комплект для ввода ОК в муфту | комплек | 2 | 0 | 2 |  |  |  | 1061 | 1061 | 0 | 0 | 0 | 0 | 0 | 0 | 0 | 0 | 0 |  | 64876330 | 530.4 | 530.4 | 0 | 0 | 0 | 0 | 0 | 0 | 0 | 530.4 | 530.4 | 0 | 0 | 0 | 0 | 0 | 0 | 0 | 78 | 57 | 1 | 1 |  |  | 1 | 1 | 1 | 9.66 |  |  |  |  | 3 | 1 |  |  |  | 400002 | 0 |  | 0 | 7 | 0 | 1 | 1 | 1 | 1 | 1 | 1 |  | 78 | 57 |  |  |  | 0 | 0 | 0 | [5 empty] | 0 |  | 0 | 1061 | 530.4 | 0 | 0 | 0 | 0 | 0 | 0 | 0 | 0 | 0 | [13 empty] | 0 | 0 | 1 | 1 |  |  |  | 1013 | комплек | комплек | 1 | [6 empty] | 49994505 | 7 | Машины и механизмы | 109 | Получение электроэнергии от передвижных источников снабжения | 1 | 400002 | Получение электроэнергии от передвижных источников снабжения | ЭММ |  |  |  | 1703936 | 54.91 | 530.4 | 0 | 0 | 0 | 0 | 0 | 0 | 5 |  |  | 0 | 18 |  | 520 | [10 empty] | 0 | 0 | 0 |  |  |  |  | 78 | 57 |  | 520 + 2% Заг.скл |  |  | 0 |  | 636378781 | 2 | 3 | 5 | 0 | 0 | 0 | 1061 | 1061 | 0 | 0 |  | 1 | 1 | 0 |  | 0 | 1 | 0 | 0 | 0 | 0 | 0 | 2 | 1061 |  | Пр/812-109.0-1 | Пр/774-109.0 | Получение электроэнергии от передвижных источников снабжения | Получение электроэнергии от передвижных источников снабжения | 0 | 0
17 | 1 |  |  | 30 | Конъюктурный анализ п.180 | Концевые заделки | шт. | 2 | 0 | 2 |  |  |  | 2200 | 2200 | 0 | 0 | 0 | 0 | 0 | 0 | 0 | 0 | 0 |  | 64876332 | 1100 | 1100 | 0 | 0 | 0 | 0 | 0 | 0 | 0 | 1100 | 1100 | 0 | 0 | 0 | 0 | 0 | 0 | 0 | 78 | 57 | 1 | 1 |  |  | 1 | 1 | 1 | 1 |  |  |  |  | 3 | 1 |  |  |  | 400002 | 0 |  | 0 | 7 | 0 | 1 | 1 | 1 | 1 | 1 | 1 |  | 78 | 57 |  |  |  | 0 | 0 | 0 | [5 empty] | 0 |  | 0 | 2200 | 1100 | 0 | 0 | 0 | 0 | 0 | 0 | 0 | 0 | 0 | [13 empty] | 0 | 0 | 1 | 1 |  |  |  | 1010 | шт. | шт. | 1 | [6 empty] | 49994505 | 7 | Машины и механизмы | 109 | Получение электроэнергии от передвижных источников снабжения | 1 | 400002 | Получение электроэнергии от передвижных источников снабжения | ЭММ |  |  |  | 1703936 | 0 | 1100 | 0 | 0 | 0 | 0 | 0 | 0 | 5 |  |  | 0 | 18 |  | 1100 | [10 empty] | 0 | 0 | 0 |  |  |  |  | 78 | 57 |  |  |  |  | 1 |  | -1184921465 | 2 | 3 | -2 | 0 | 0 | 0 | 2200 | 2200 | 0 | 0 |  | 1 | 1 | 0 |  | 0 | 1 | 0 | 0 | 0 | 0 |  |  | 2200 |  | Пр/812-109.0-1 | Пр/774-109.0 | Получение электроэнергии от передвижных источников снабжения | Получение электроэнергии от передвижных источников снабжения | 0 | 0
17 | 1 |  |  | 30 | Конъюктурный анализ п.180 | Концевые заделки | шт. | 2 | 0 | 2 |  |  |  | 2244 | 2244 | 0 | 0 | 0 | 0 | 0 | 0 | 0 | 0 | 0 |  | 64876330 | 1122 | 1122 | 0 | 0 | 0 | 0 | 0 | 0 | 0 | 1122 | 1122 | 0 | 0 | 0 | 0 | 0 | 0 | 0 | 78 | 57 | 1 | 1 |  |  | 1 | 1 | 1 | 9.66 |  |  |  |  | 3 | 1 |  |  |  | 400002 | 0 |  | 0 | 7 | 0 | 1 | 1 | 1 | 1 | 1 | 1 |  | 78 | 57 |  |  |  | 0 | 0 | 0 | [5 empty] | 0 |  | 0 | 2244 | 1122 | 0 | 0 | 0 | 0 | 0 | 0 | 0 | 0 | 0 | [13 empty] | 0 | 0 | 1 | 1 |  |  |  | 1010 | шт. | шт. | 1 | [6 empty] | 49994505 | 7 | Машины и механизмы | 109 | Получение электроэнергии от передвижных источников снабжения | 1 | 400002 | Получение электроэнергии от передвижных источников снабжения | ЭММ |  |  |  | 1703936 | 116.15 | 1122 | 0 | 0 | 0 | 0 | 0 | 0 | 5 |  |  | 0 | 18 |  | 1100 | [10 empty] | 0 | 0 | 0 |  |  |  |  | 78 | 57 |  | 1 100 + 2% Заг.скл |  |  | 0 |  | -1184921465 | 2 | 3 | 5 | 0 | 0 | 0 | 2244 | 2244 | 0 | 0 |  | 1 | 1 | 0 |  | 0 | 1 | 0 | 0 | 0 | 0 | 0 | 2 | 2244 |  | Пр/812-109.0-1 | Пр/774-109.0 | Получение электроэнергии от передвижных источников снабжения | Получение электроэнергии от передвижных источников снабжения | 0 | 0
17 | 1 | 221 | 221 | 31 | м10-06-048-8 | Прокладка волоконно-оптических кабелей в канализации в полиэтиленовой трубе по свободному каналу трубопровода | 100 М КАБЕЛЯ | 0.2 | 0 | 0.2 |  |  |  | 119.09 | 3.34 | 78.49 | 8.21 | 37.26 | 0 | 3.6 | 0.708 | 0 | 40.92 | 20.92 |  | 64876332 | 595.43 | 16.69 | 392.44 | 41.06 | 186.3 | 0 | 18 | 3.54 | 0 | 498.98 | 16.69 | 327.04 | 34.22 | 155.25 | 0 | 15 | 2.95 | 0 | 90 | 46 | 1 | 1 |  |  | 1 | 1 | 1 | 1 |  |  |  |  | 0 | 2 | ТЕРм Московской обл., м10-06-048-8, приказ Минстроя России №675/пр от 28.02.2017 № 259/пр |  |  | 110007 | 0 |  | 0 | 3 | 0 | 1 | 1 | 1 | 1 | 1 | 1 |  | 90 | 46 |  |  |  | 0 | 0 | 0 | [5 empty] | 0 | Поправка: МР 507/пр Прил.3, Табл.1, п. 4 Наименование: Производство работ осуществляется в охранной зоне действующей воздушной линии электропередачи, вблизи объектов, находящихся под напряжением, вблизи объектов, находящихся под напряжением, внутри существующих зданий, внутренняя проводка в которых не обесточена, если это приведет к ограничению действий рабочих в соответствии с требованиями техники безопасности. | 0 | 119.09 | 16.69 | 392.444 | 41.06 | 186.3 | 0 | 18 | 3.54 | 0 | 40.923 | 20.9162 |  | 27 |  |  | *1,2 | *1,2 | *1,2 |  | *1,2 | *1,2 |  |  |  | 0 | 0 | 1 | 1 |  |  |  | 1013 | 100 М КАБЕЛЯ | 100 М КАБЕЛЯ | 1 | [6 empty] | 49994098 | 3 | Монтажные работы | 0 |  | 2 | 110007 | Оборудование связи: прокладка и монтаж сетей связи (если ОПТ=1 прокладка и монтаж междугородных линий связи) | мФЕР-10 |  | Поправка: МР 507/пр Прил.3, Табл.1, п. 4 |  | 131072 | 498.98 | 16.69 | 327.04 | 34.22 | 155.25 | 15 | 2.95 | 0 | [17 empty] | 0 | 0 | 0 |  |  |  |  | 90 | 46 |  |  |  |  | 1 |  | -1150377542 | 2 | 1 | -2 | 0 | 0 | 0 | 180.93 | 0 | 180.93 | 0 |  | 0 | 3 | 0 |  | 0 | 1 | 0 | 0 | 0 | 0 |  |  |  |  | Пр/812-051.1-1 | Пр/774-051.1 | Оборудование связи: прокладка и монтаж сетей связи | Оборудование связи: прокладка и монтаж сетей связи | 0 | 0
17 | 1 | 228 | 228 | 31 | м10-06-048-8 | Прокладка волоконно-оптических кабелей в канализации в полиэтиленовой трубе по свободному каналу трубопровода | 100 М КАБЕЛЯ | 0.2 | 0 | 0.2 |  |  |  | 2752 | 46 | 808 | 418 | 1898 | 0 | 3.6 | 0.708 | 0 | 2084 | 1065 |  | 64876330 | 595.43 | 16.69 | 392.44 | 41.06 | 186.3 | 0 | 18 | 3.54 | 0 | 498.98 | 16.69 | 327.04 | 34.22 | 155.25 | 0 | 15 | 2.95 | 0 | 90 | 46 | 1 | 1 |  |  | 1 | 50.93 | 10.29 | 13.82 |  |  |  |  | 0 | 2 | ТЕРм Московской обл., м10-06-048-8, приказ Минстроя России №675/пр от 28.02.2017 № 259/пр |  |  | 110007 | 0 | м10-06-048-8 | 1 | 3 | 0 | 50.93 | 1 | 1 | 1 | 1 | 1 |  | 90 | 46 |  |  |  | 0 | 0 | 0 | [5 empty] | 0 | Поправка: МР 507/пр Прил.3, Табл.1, п. 4 Наименование: Производство работ осуществляется в охранной зоне действующей воздушной линии электропередачи, вблизи объектов, находящихся под напряжением, вблизи объектов, находящихся под напряжением, внутри существующих зданий, внутренняя проводка в которых не обесточена, если это приведет к ограничению действий рабочих в соответствии с требованиями техники безопасности. | 0 | 2752 | 230.6558 | 4038.0862 | 2091.1858 | 9488.259 | 0 | 18 | 3.54 | 0 | 2084.4 | 1065.36 |  | 28 |  |  | *1,2 | *1,2 | *1,2 |  | *1,2 | *1,2 |  |  |  | 0 | 0 | 1 | 1 |  |  |  | 1013 | 100 М КАБЕЛЯ | 100 М КАБЕЛЯ | 1 | [6 empty] | 49994098 | 3 | Монтажные работы | 0 |  | 2 | 110007 | Оборудование связи: прокладка и монтаж сетей связи (если ОПТ=1 прокладка и монтаж междугородных линий связи) | мФЕР-10 |  | Поправка: МР 507/пр Прил.3, Табл.1, п. 4 |  | 131072 | 498.98 | 16.69 | 327.04 | 34.22 | 155.25 | 15 | 2.95 | 0 | [17 empty] | 0 | 0 | 0 |  |  |  |  | 90 | 46 |  |  |  |  | 0 |  | -1150377542 | 2 | 1 | 2 | 0 | 669 | 0 | 6570 | 0 | 6570 | 0 |  | 0 | 3 | 0 |  | 0 | 1 | 0 | 0 | 0 | 0 |  |  |  |  | Пр/812-051.1-1 | Пр/774-051.1 | Оборудование связи: прокладка и монтаж сетей связи | Оборудование связи: прокладка и монтаж сетей связи | 0 | 0
17 | 1 |  |  | 32 | Конъюктурный анализ п.195 | Кабель оптический 4ОВ SM | м | 20 | 0 | 20 |  |  |  | 1500 | 1500 | 0 | 0 | 0 | 0 | 0 | 0 | 0 | 0 | 0 |  | 64876332 | 75 | 75 | 0 | 0 | 0 | 0 | 0 | 0 | 0 | 75 | 75 | 0 | 0 | 0 | 0 | 0 | 0 | 0 | 78 | 57 | 1 | 1 |  |  | 1 | 1 | 1 | 1 |  |  |  |  | 3 | 1 |  |  |  | 400002 | 0 |  | 0 | 7 | 0 | 1 | 1 | 1 | 1 | 1 | 1 |  | 78 | 57 |  |  |  | 0 | 0 | 0 | [5 empty] | 0 |  | 0 | 1500 | 75 | 0 | 0 | 0 | 0 | 0 | 0 | 0 | 0 | 0 | [13 empty] | 0 | 0 | 1 | 1 |  |  |  | 1003 | м | м | 1 | [6 empty] | 49994505 | 7 | Машины и механизмы | 109 | Получение электроэнергии от передвижных источников снабжения | 1 | 400002 | Получение электроэнергии от передвижных источников снабжения | ЭММ |  |  |  | 1703936 | 0 | 75 | 0 | 0 | 0 | 0 | 0 | 0 | 5 |  |  | 0 | 18 |  | 75 | [10 empty] | 0 | 0 | 0 |  |  |  |  | 78 | 57 |  |  |  |  | 1 |  | 1627969426 | 2 | 3 | -2 | 0 | 0 | 0 | 1500 | 1500 | 0 | 0 |  | 1 | 1 | 0 |  | 0 | 1 | 0 | 0 | 0 | 0 |  |  | 1500 |  | Пр/812-109.0-1 | Пр/774-109.0 | Получение электроэнергии от передвижных источников снабжения | Получение электроэнергии от передвижных источников снабжения | 0 | 0
17 | 1 |  |  | 32 | Конъюктурный анализ п.195 | Кабель оптический 4ОВ SM | м | 20 | 0 | 20 |  |  |  | 1530 | 1530 | 0 | 0 | 0 | 0 | 0 | 0 | 0 | 0 | 0 |  | 64876330 | 76.5 | 76.5 | 0 | 0 | 0 | 0 | 0 | 0 | 0 | 76.5 | 76.5 | 0 | 0 | 0 | 0 | 0 | 0 | 0 | 78 | 57 | 1 | 1 |  |  | 1 | 1 | 1 | 9.66 |  |  |  |  | 3 | 1 |  |  |  | 400002 | 0 |  | 0 | 7 | 0 | 1 | 1 | 1 | 1 | 1 | 1 |  | 78 | 57 |  |  |  | 0 | 0 | 0 | [5 empty] | 0 |  | 0 | 1530 | 76.5 | 0 | 0 | 0 | 0 | 0 | 0 | 0 | 0 | 0 | [13 empty] | 0 | 0 | 1 | 1 |  |  |  | 1003 | м | м | 1 | [6 empty] | 49994505 | 7 | Машины и механизмы | 109 | Получение электроэнергии от передвижных источников снабжения | 1 | 400002 | Получение электроэнергии от передвижных источников снабжения | ЭММ |  |  |  | 1703936 | 7.92 | 76.5 | 0 | 0 | 0 | 0 | 0 | 0 | 5 |  |  | 0 | 18 |  | 75 | [10 empty] | 0 | 0 | 0 |  |  |  |  | 78 | 57 |  | 75 + 2% Заг.скл |  |  | 0 |  | 1627969426 | 2 | 3 | 5 | 0 | 0 | 0 | 1530 | 1530 | 0 | 0 |  | 1 | 1 | 0 |  | 0 | 1 | 0 | 0 | 0 | 0 | 0 | 2 | 1530 |  | Пр/812-109.0-1 | Пр/774-109.0 | Получение электроэнергии от передвижных источников снабжения | Получение электроэнергии от передвижных источников снабжения | 0 | 0
51 | 1 | 5 | 276 |  | Новый подраздел | Монтажные работы | 0 | [6 empty] | 106533 | 106161 | 171 | 13 | 200 | 0 | 18.648 | 1.044 | 0 | 199 | 103 |  |  | 106533 | 106161 | 171 | 13 | 200 | 0 | 18.648 | 1.044 | 0 | 199 | 103 |  |  | 0 | 0 | 0 | 106834 | 4740 | 102094 | 0 | 106161 | 106161 | 0 | 106161 | 0 | 0 | 0 | 0 | 0 | [19 empty] | 0 | 0 | 0 | 106834 | 4740 | 102094 | 0 | 106161 | 106161 | 0 | 106161 | 0 | 0 | 0 | 0 | 0 | [19 empty] | 120776 | 108523 | 2050 | 649 | 10203 | 0 | 18.648 | 1.044 | 0 | 10107 | 5235 |  |  | 120776 | 108523 | 2050 | 649 | 10203 | 0 | 18.648 | 1.044 | 0 | 10107 | 5235 |  |  | 0 | 0 | 0 | 137156 | 4835 | 132321 | 0 | 108523 | 108523 | 0 | 108523 | 0 | 0 | 0 | 0 | 0 | [19 empty] | 0 | 0 | 0 | 137156 | 4835 | 132321 | 0 | 108523 | 108523 | 0 | 108523 | 0 | 0 | 0 | 0 | 0 | [18 empty] | 0
50 | 0 | 0 | 1 | 201 | 106533 | ПЗ | Прямые затраты |  |  | 201 | 1 | 3 |  | 0 | 120776 | [6 empty] | 106533.07 | 1 | 106533.07 | 120776 | 1 | 120776
50 | 0 | 0 | 1 | 202 | 106161 | СтМатОб | Стоимость материальных ресурсов (всего) |  |  | 202 | 2 | 3 |  | 0 | 108523 | [6 empty] | 106161.33 | 1 | 106161.33 | 108523 | 1 | 108523
50 | 0 | 0 | 1 | 222 | 0 | СтМатОбЗак | Стоимость материалов и оборудования заказчика |  |  | 222 | 3 | 3 |  | 0 | 0 | [6 empty] | 0 | 1 | 0 | 0 | 1 | 0
50 | 0 | 0 | 1 | 225 | 106161 | СтМатОбПод | Стоимость материалов и оборудования подрядчика |  |  | 225 | 4 | 3 |  | 0 | 108523 | [6 empty] | 106161.33 | 1 | 106161.33 | 108523 | 1 | 108523
50 | 0 | 0 | 1 | 226 | 106161 | СтМат | Стоимость материалов (всего) |  |  | 226 | 5 | 3 |  | 0 | 108523 | [6 empty] | 106161.33 | 1 | 106161.33 | 108523 | 1 | 108523
50 | 0 | 0 | 1 | 227 | 0 | СтМатЗак | Стоимость материалов заказчика |  |  | 227 | 6 | 3 |  | 0 | 0 | [6 empty] | 0 | 1 | 0 | 0 | 1 | 0
50 | 0 | 0 | 1 | 228 | 106161 | СтМатПод | Стоимость материалов подрядчика |  |  | 228 | 7 | 3 |  | 0 | 108523 | [6 empty] | 106161.33 | 1 | 106161.33 | 108523 | 1 | 108523
50 | 0 | 0 | 1 | 216 | 0 | Оборуд | Стоимость оборудования (всего) |  |  | 216 | 8 | 3 |  | 0 | 0 | [6 empty] | 0 | 1 | 0 | 0 | 1 | 0
50 | 0 | 0 | 1 | 223 | 0 | ОборудЗак | Стоимость оборудования заказчика |  |  | 223 | 9 | 3 |  | 0 | 0 | [6 empty] | 0 | 1 | 0 | 0 | 1 | 0
50 | 0 | 0 | 1 | 229 | 0 | ОборудПод | Стоимость оборудования подрядчика |  |  | 229 | 10 | 3 |  | 0 | 0 | [6 empty] | 0 | 1 | 0 | 0 | 1 | 0
50 | 0 | 0 | 1 | 203 | 171 | ЭММ | Эксплуатация машин |  |  | 203 | 11 | 3 |  | 0 | 2050 | [6 empty] | 171.41 | 1 | 171.41 | 2050 | 1 | 2050
50 | 0 | 0 | 1 | 231 | 0 | ЭММсНРиСП | Эксплуатация машин по ТСН-2001.16 |  |  | 231 | 12 | 3 |  | 0 | 0 | [6 empty] | 0 | 1 | 0 | 0 | 1 | 0
50 | 0 | 0 | 1 | 204 | 13 | ЗПМ | ЗП машинистов |  |  | 204 | 13 | 3 |  | 0 | 649 | [6 empty] | 12.76 | 1 | 12.76 | 649 | 1 | 649
50 | 0 | 0 | 1 | 205 | 200 | ОЗП | Основная ЗП рабочих |  |  | 205 | 14 | 3 |  | 0 | 10203 | [6 empty] | 200.33 | 1 | 200.33 | 10203 | 1 | 10203
50 | 0 | 0 | 1 | 232 | 0 | ОЗПсНРиСП | Основная ЗП рабочих по ТСН-2001.16 |  |  | 232 | 15 | 3 |  | 0 | 0 | [6 empty] | 0 | 1 | 0 | 0 | 1 | 0
50 | 0 | 0 | 1 | 214 | 4740 | Строит | Строительные работы с НР и СП |  |  | 214 | 16 | 3 |  | 0 | 4835 | [6 empty] | 4740 | 1 | 4740 | 4835 | 1 | 4835
50 | 0 | 0 | 1 | 215 | 102094 | Монтаж | Монтажные работы с НР и СП |  |  | 215 | 17 | 3 |  | 0 | 132321 | [6 empty] | 102094.4 | 1 | 102094.4 | 132321 | 1 | 132321
50 | 0 | 0 | 1 | 217 | 0 | Прочие | Прочие работы с НР и СП |  |  | 217 | 18 | 3 |  | 0 | 0 | [6 empty] | 0 | 1 | 0 | 0 | 1 | 0
50 | 0 | 0 | 1 | 230 | 0 | ПрочиеЗатр | Прочие затраты по ТСН-2001.16 |  |  | 230 | 19 | 3 |  | 0 | 0 | [6 empty] | 0 | 1 | 0 | 0 | 1 | 0
50 | 0 | 0 | 1 | 206 | 0 | ВозврМат | Возврат материалов |  |  | 206 | 20 | 3 |  | 0 | 0 | [6 empty] | 0 | 1 | 0 | 0 | 1 | 0
50 | 0 | 0 | 1 | 207 | 18.648 | ТрудСтр | Трудозатраты строителей |  |  | 207 | 21 | 3 |  | 7 | 18.648 | [6 empty] | 18.648 | 1 | 18.648 | 18.648 | 1 | 18.648
50 | 0 | 0 | 1 | 208 | 1.044 | ТрудМаш | Трудозатраты машинистов |  |  | 208 | 22 | 3 |  | 7 | 1.044 | [6 empty] | 1.044 | 1 | 1.044 | 1.044 | 1 | 1.044
50 | 0 | 0 | 1 | 209 | 0 | ТранспМат | Транспорт материалов |  |  | 209 | 23 | 3 |  | 0 | 0 | [6 empty] | 0 | 1 | 0 | 0 | 1 | 0
50 | 0 | 0 | 1 | 233 | 0 | Перевозка | Перевозка грузов |  |  | 233 | 24 | 3 |  | 0 | 0 | [6 empty] | 0 | 1 | 0 | 0 | 1 | 0
50 | 0 | 0 | 1 | 210 | 199 | НР | Накладные расходы |  |  | 210 | 25 | 3 |  | 0 | 10107 | [6 empty] | 198.5 | 1 | 198.5 | 10107 | 1 | 10107
50 | 0 | 0 | 1 | 211 | 103 | СмПриб | Сметная прибыль |  |  | 211 | 26 | 3 |  | 0 | 5235 | [6 empty] | 102.83 | 1 | 102.83 | 5235 | 1 | 5235
50 | 0 | 0 | 1 | 224 | 106834 | Всего | Всего с НР и СП |  |  | 224 | 27 | 3 |  | 0 | 137156 | [6 empty] | 106834.4 | 1 | 106834.4 | 137156 | 1 | 137156
51 | 1 | 4 | 233 |  | Новый раздел | Колодец транспозиции (4 шт.) | 0 | [6 empty] | 130365 | 129993 | 171 | 13 | 200 | 0 | 18.648 | 1.044 | 0 | 199 | 103 | [15 empty] | 0 | 0 | 0 | 130666 | 4740 | 125926 | 0 | 129993 | 129993 | 0 | 129993 | 0 | 0 | 0 | 0 | 0 | [54 empty] | 145085 | 132832 | 2050 | 649 | 10203 | 0 | 18.648 | 1.044 | 0 | 10107 | 5235 | [15 empty] | 0 | 0 | 0 | 161465 | 4835 | 156630 | 0 | 132832 | 132832 | 0 | 132832 | 0 | 0 | 0 | 0 | 0 | [53 empty] | 0
50 | 0 | 0 | 1 | 201 | 130365 | ПЗ | Прямые затраты |  |  | 201 | 1 | 3 |  | 0 | 145085 | [6 empty] | 130365.07 | 1 | 130365.07 | 145085 | 1 | 145085
50 | 0 | 0 | 1 | 202 | 129993 | СтМатОб | Стоимость материальных ресурсов (всего) |  |  | 202 | 2 | 3 |  | 0 | 132832 | [6 empty] | 129993.33 | 1 | 129993.33 | 132832 | 1 | 132832
50 | 0 | 0 | 1 | 222 | 0 | СтМатОбЗак | Стоимость материалов и оборудования заказчика |  |  | 222 | 3 | 3 |  | 0 | 0 | [6 empty] | 0 | 1 | 0 | 0 | 1 | 0
50 | 0 | 0 | 1 | 225 | 129993 | СтМатОбПод | Стоимость материалов и оборудования подрядчика |  |  | 225 | 4 | 3 |  | 0 | 132832 | [6 empty] | 129993.33 | 1 | 129993.33 | 132832 | 1 | 132832
50 | 0 | 0 | 1 | 226 | 129993 | СтМат | Стоимость материалов (всего) |  |  | 226 | 5 | 3 |  | 0 | 132832 | [6 empty] | 129993.33 | 1 | 129993.33 | 132832 | 1 | 132832
50 | 0 | 0 | 1 | 227 | 0 | СтМатЗак | Стоимость материалов заказчика |  |  | 227 | 6 | 3 |  | 0 | 0 | [6 empty] | 0 | 1 | 0 | 0 | 1 | 0
50 | 0 | 0 | 1 | 228 | 129993 | СтМатПод | Стоимость материалов подрядчика |  |  | 228 | 7 | 3 |  | 0 | 132832 | [6 empty] | 129993.33 | 1 | 129993.33 | 132832 | 1 | 132832
50 | 0 | 0 | 1 | 216 | 0 | Оборуд | Стоимость оборудования (всего) |  |  | 216 | 8 | 3 |  | 0 | 0 | [6 empty] | 0 | 1 | 0 | 0 | 1 | 0
50 | 0 | 0 | 1 | 223 | 0 | ОборудЗак | Стоимость оборудования заказчика |  |  | 223 | 9 | 3 |  | 0 | 0 | [6 empty] | 0 | 1 | 0 | 0 | 1 | 0
50 | 0 | 0 | 1 | 229 | 0 | ОборудПод | Стоимость оборудования подрядчика |  |  | 229 | 10 | 3 |  | 0 | 0 | [6 empty] | 0 | 1 | 0 | 0 | 1 | 0
50 | 0 | 0 | 1 | 203 | 171 | ЭММ | Эксплуатация машин |  |  | 203 | 11 | 3 |  | 0 | 2050 | [6 empty] | 171.41 | 1 | 171.41 | 2050 | 1 | 2050
50 | 0 | 0 | 1 | 231 | 0 | ЭММсНРиСП | Эксплуатация машин по ТСН-2001.16 |  |  | 231 | 12 | 3 |  | 0 | 0 | [6 empty] | 0 | 1 | 0 | 0 | 1 | 0
50 | 0 | 0 | 1 | 204 | 13 | ЗПМ | ЗП машинистов |  |  | 204 | 13 | 3 |  | 0 | 649 | [6 empty] | 12.76 | 1 | 12.76 | 649 | 1 | 649
50 | 0 | 0 | 1 | 205 | 200 | ОЗП | Основная ЗП рабочих |  |  | 205 | 14 | 3 |  | 0 | 10203 | [6 empty] | 200.33 | 1 | 200.33 | 10203 | 1 | 10203
50 | 0 | 0 | 1 | 232 | 0 | ОЗПсНРиСП | Основная ЗП рабочих по ТСН-2001.16 |  |  | 232 | 15 | 3 |  | 0 | 0 | [6 empty] | 0 | 1 | 0 | 0 | 1 | 0
50 | 0 | 0 | 1 | 214 | 4740 | Строит | Строительные работы с НР и СП |  |  | 214 | 16 | 3 |  | 0 | 4835 | [6 empty] | 4740 | 1 | 4740 | 4835 | 1 | 4835
50 | 0 | 0 | 1 | 215 | 125926 | Монтаж | Монтажные работы с НР и СП |  |  | 215 | 17 | 3 |  | 0 | 156630 | [6 empty] | 125926.4 | 1 | 125926.4 | 156630 | 1 | 156630
50 | 0 | 0 | 1 | 217 | 0 | Прочие | Прочие работы с НР и СП |  |  | 217 | 18 | 3 |  | 0 | 0 | [6 empty] | 0 | 1 | 0 | 0 | 1 | 0
50 | 0 | 0 | 1 | 230 | 0 | ПрочиеЗатр | Прочие затраты по ТСН-2001.16 |  |  | 230 | 19 | 3 |  | 0 | 0 | [6 empty] | 0 | 1 | 0 | 0 | 1 | 0
50 | 0 | 0 | 1 | 206 | 0 | ВозврМат | Возврат материалов |  |  | 206 | 20 | 3 |  | 0 | 0 | [6 empty] | 0 | 1 | 0 | 0 | 1 | 0
50 | 0 | 0 | 1 | 207 | 18.648 | ТрудСтр | Трудозатраты строителей |  |  | 207 | 21 | 3 |  | 7 | 18.648 | [6 empty] | 18.648 | 1 | 18.648 | 18.648 | 1 | 18.648
50 | 0 | 0 | 1 | 208 | 1.044 | ТрудМаш | Трудозатраты машинистов |  |  | 208 | 22 | 3 |  | 7 | 1.044 | [6 empty] | 1.044 | 1 | 1.044 | 1.044 | 1 | 1.044
50 | 0 | 0 | 1 | 209 | 0 | ТранспМат | Транспорт материалов |  |  | 209 | 23 | 3 |  | 0 | 0 | [6 empty] | 0 | 1 | 0 | 0 | 1 | 0
50 | 0 | 0 | 1 | 233 | 0 | Перевозка | Перевозка грузов |  |  | 233 | 24 | 3 |  | 0 | 0 | [6 empty] | 0 | 1 | 0 | 0 | 1 | 0
50 | 0 | 0 | 1 | 210 | 199 | НР | Накладные расходы |  |  | 210 | 25 | 3 |  | 0 | 10107 | [6 empty] | 198.5 | 1 | 198.5 | 10107 | 1 | 10107
50 | 0 | 0 | 1 | 211 | 103 | СмПриб | Сметная прибыль |  |  | 211 | 26 | 3 |  | 0 | 5235 | [6 empty] | 102.83 | 1 | 102.83 | 5235 | 1 | 5235
50 | 0 | 0 | 1 | 224 | 130666 | Всего | Всего с НР и СП |  |  | 224 | 27 | 3 |  | 0 | 161465 | [6 empty] | 130666.4 | 1 | 130666.4 | 161465 | 1 | 161465
51 | 1 | 3 | 20 |  | 02-01-20 | Решения по мониторингу колодцев транспозиции | 0 | [6 empty] | 5083624 | 5082811 | 322 | 24 | 490 | 0 | 49.4004 | 1.944 | 1 | 491 | 256 | [15 empty] | 0 | 4946298 | 0 | 5084370 | 7705 | 130367 | 0 | 5082811 | 136513 | 0 | 136513 | 4946298 | 0 | 0 | 0 | 0 | [54 empty] | 5337158 | 5307884 | 4307 | 1194 | 24967 | 0 | 49.4004 | 1.944 | 1 | 24956 | 13042 | [15 empty] | 0 | 5155823 | 0 | 5377066 | 11020 | 210223 | 0 | 5307884 | 152061 | 0 | 152061 | 5155823 | 0 | 0 | 0 | 0 | [53 empty] | 0
50 | 0 | 0 | 1 | 201 | 5083624 | ПЗ | Прямые затраты |  |  | 201 | 1 | 3 |  | 0 | 5337158 | [6 empty] | 137326.27 | 1 | 137326.27 | 181335 | 1 | 181335
50 | 0 | 0 | 1 | 202 | 5082811 | СтМатОб | Стоимость материальных ресурсов (всего) |  |  | 202 | 2 | 3 |  | 0 | 5307884 | [6 empty] | 5082811.23 | 1 | 5082811.23 | 5307884 | 1 | 5307884
50 | 0 | 0 | 1 | 222 | 0 | СтМатОбЗак | Стоимость материалов и оборудования заказчика |  |  | 222 | 3 | 3 |  | 0 | 0 | [6 empty] | 0 | 1 | 0 | 0 | 1 | 0
50 | 0 | 0 | 1 | 225 | 5082811 | СтМатОбПод | Стоимость материалов и оборудования подрядчика |  |  | 225 | 4 | 3 |  | 0 | 5307884 | [6 empty] | 5082811.23 | 1 | 5082811.23 | 5307884 | 1 | 5307884
50 | 0 | 0 | 1 | 226 | 136513 | СтМат | Стоимость материалов (всего) |  |  | 226 | 5 | 3 |  | 0 | 152061 | [6 empty] | 136513.23 | 1 | 136513.23 | 152061 | 1 | 152061
50 | 0 | 0 | 1 | 227 | 0 | СтМатЗак | Стоимость материалов заказчика |  |  | 227 | 6 | 3 |  | 0 | 0 | [6 empty] | 0 | 1 | 0 | 0 | 1 | 0
50 | 0 | 0 | 1 | 228 | 136513 | СтМатПод | Стоимость материалов подрядчика |  |  | 228 | 7 | 3 |  | 0 | 152061 | [6 empty] | 136513.23 | 1 | 136513.23 | 152061 | 1 | 152061
50 | 0 | 0 | 1 | 216 | 4946298 | Оборуд | Стоимость оборудования (всего) |  |  | 216 | 8 | 3 |  | 0 | 5155823 | [6 empty] | 4946298 | 1 | 4946298 | 5155823 | 1 | 5155823
50 | 0 | 0 | 1 | 223 | 0 | ОборудЗак | Стоимость оборудования заказчика |  |  | 223 | 9 | 3 |  | 0 | 0 | [6 empty] | 0 | 1 | 0 | 0 | 1 | 0
50 | 0 | 0 | 1 | 229 | 4946298 | ОборудПод | Стоимость оборудования подрядчика |  |  | 229 | 10 | 3 |  | 0 | 5155823 | [6 empty] | 4946298 | 1 | 4946298 | 5155823 | 1 | 5155823
50 | 0 | 0 | 1 | 203 | 322 | ЭММ | Эксплуатация машин |  |  | 203 | 11 | 3 |  | 0 | 4307 | [6 empty] | 322.83 | 1 | 322.83 | 4307 | 1 | 4307
50 | 0 | 0 | 1 | 231 | 0 | ЭММсНРиСП | Эксплуатация машин по ТСН-2001.16 |  |  | 231 | 12 | 3 |  | 0 | 0 | [6 empty] | 0 | 1 | 0 | 0 | 1 | 0
50 | 0 | 0 | 1 | 204 | 24 | ЗПМ | ЗП машинистов |  |  | 204 | 13 | 3 |  | 0 | 1194 | [6 empty] | 23.46 | 1 | 23.46 | 1194 | 1 | 1194
50 | 0 | 0 | 1 | 205 | 490 | ОЗП | Основная ЗП рабочих |  |  | 205 | 14 | 3 |  | 0 | 24967 | [6 empty] | 490.21 | 1 | 490.21 | 24967 | 1 | 24967
50 | 0 | 0 | 1 | 232 | 0 | ОЗПсНРиСП | Основная ЗП рабочих по ТСН-2001.16 |  |  | 232 | 15 | 3 |  | 0 | 0 | [6 empty] | 0 | 1 | 0 | 0 | 1 | 0
50 | 0 | 0 | 1 | 214 | 7705 | Строит | Строительные работы с НР и СП |  |  | 214 | 16 | 3 |  | 0 | 11020 | [6 empty] | 7705 | 1 | 7705 | 11020 | 1 | 11020
50 | 0 | 0 | 1 | 215 | 130367 | Монтаж | Монтажные работы с НР и СП |  |  | 215 | 17 | 3 |  | 0 | 210223 | [6 empty] | 130367.4 | 1 | 130367.4 | 210223 | 1 | 210223
50 | 0 | 0 | 1 | 217 | 0 | Прочие | Прочие работы с НР и СП |  |  | 217 | 18 | 3 |  | 0 | 0 | [6 empty] | 0 | 1 | 0 | 0 | 1 | 0
50 | 0 | 0 | 1 | 230 | 0 | ПрочиеЗатр | Прочие затраты по ТСН-2001.16 |  |  | 230 | 19 | 3 |  | 0 | 0 | [6 empty] | 0 | 1 | 0 | 0 | 1 | 0
50 | 0 | 0 | 1 | 206 | 0 | ВозврМат | Возврат материалов |  |  | 206 | 20 | 3 |  | 0 | 0 | [6 empty] | 0 | 1 | 0 | 0 | 1 | 0
50 | 0 | 0 | 1 | 207 | 49.4004 | ТрудСтр | Трудозатраты строителей |  |  | 207 | 21 | 3 |  | 7 | 49.4004 | [6 empty] | 49.4004 | 1 | 49.4004 | 49.4004 | 1 | 49.4004
50 | 0 | 0 | 1 | 208 | 1.944 | ТрудМаш | Трудозатраты машинистов |  |  | 208 | 22 | 3 |  | 7 | 1.944 | [6 empty] | 1.944 | 1 | 1.944 | 1.944 | 1 | 1.944
50 | 0 | 0 | 1 | 209 | 1 | ТранспМат | Транспорт материалов |  |  | 209 | 23 | 3 |  | 0 | 1 | [6 empty] | 1.02 | 1 | 1.02 | 1 | 1 | 1
50 | 0 | 0 | 1 | 233 | 0 | Перевозка | Перевозка грузов |  |  | 233 | 24 | 3 |  | 0 | 0 | [6 empty] | 0 | 1 | 0 | 0 | 1 | 0
50 | 0 | 0 | 1 | 210 | 491 | НР | Накладные расходы |  |  | 210 | 25 | 3 |  | 0 | 24956 | [6 empty] | 490.02 | 1 | 490.02 | 24956 | 1 | 24956
50 | 0 | 0 | 1 | 211 | 256 | СмПриб | Сметная прибыль |  |  | 211 | 26 | 3 |  | 0 | 13042 | [6 empty] | 256.11 | 1 | 256.11 | 13042 | 1 | 13042
50 | 0 | 0 | 1 | 224 | 5084370 | Всего | Всего с НР и СП |  |  | 224 | 27 | 3 |  | 0 | 5377066 | [6 empty] | 5084370.4 | 1 | 5084370.4 | 5377066 | 1 | 5377066
51 | 457 | 1 | 12 |  | 02-01-20 | 02-01-20 Решения по мониторингу колодцев транспозиции_(Копия) | 0 | [6 empty] | 5083624 | 5082811 | 322 | 24 | 490 | 0 | 49.4004 | 1.944 | 1 | 491 | 256 | [15 empty] | 0 | 4946298 | 0 | 5084370 | 7705 | 130367 | 0 | 5082811 | 136513 | 0 | 136513 | 4946298 | 0 | 0 | 0 | 0 | [54 empty] | 5337158 | 5307884 | 4307 | 1194 | 24967 | 0 | 49.4004 | 1.944 | 1 | 24956 | 13042 | [15 empty] | 0 | 5155823 | 0 | 5377066 | 11020 | 210223 | 0 | 5307884 | 152061 | 0 | 152061 | 5155823 | 0 | 0 | 0 | 0 | [53 empty] | 0
50 | 0 | 0 | 1 | 201 | 5083624 | ПЗ | Прямые затраты |  |  | 201 | 1 | 3 |  | 0 | 5337158 | [6 empty] | 137326.27 | 1 | 137326.27 | 181335 | 1 | 181335
50 | 0 | 0 | 1 | 202 | 5082811 | СтМатОб | Стоимость материальных ресурсов (всего) |  |  | 202 | 2 | 3 |  | 0 | 5307884 | [6 empty] | 5082811.23 | 1 | 5082811.23 | 5307884 | 1 | 5307884
50 | 0 | 0 | 1 | 222 | 0 | СтМатОбЗак | Стоимость материалов и оборудования заказчика |  |  | 222 | 3 | 3 |  | 0 | 0 | [6 empty] | 0 | 1 | 0 | 0 | 1 | 0
50 | 0 | 0 | 1 | 225 | 5082811 | СтМатОбПод | Стоимость материалов и оборудования подрядчика |  |  | 225 | 4 | 3 |  | 0 | 5307884 | [6 empty] | 5082811.23 | 1 | 5082811.23 | 5307884 | 1 | 5307884
50 | 0 | 0 | 1 | 226 | 136513 | СтМат | Стоимость материалов (всего) |  |  | 226 | 5 | 3 |  | 0 | 152061 | [6 empty] | 136513.23 | 1 | 136513.23 | 152061 | 1 | 152061
50 | 0 | 0 | 1 | 227 | 0 | СтМатЗак | Стоимость материалов заказчика |  |  | 227 | 6 | 3 |  | 0 | 0 | [6 empty] | 0 | 1 | 0 | 0 | 1 | 0
50 | 0 | 0 | 1 | 228 | 136513 | СтМатПод | Стоимость материалов подрядчика |  |  | 228 | 7 | 3 |  | 0 | 152061 | [6 empty] | 136513.23 | 1 | 136513.23 | 152061 | 1 | 152061
50 | 0 | 0 | 1 | 216 | 4946298 | Оборуд | Стоимость оборудования (всего) |  |  | 216 | 8 | 3 |  | 0 | 5155823 | [6 empty] | 4946298 | 1 | 4946298 | 5155823 | 1 | 5155823
50 | 0 | 0 | 1 | 223 | 0 | ОборудЗак | Стоимость оборудования заказчика |  |  | 223 | 9 | 3 |  | 0 | 0 | [6 empty] | 0 | 1 | 0 | 0 | 1 | 0
50 | 0 | 0 | 1 | 229 | 4946298 | ОборудПод | Стоимость оборудования подрядчика |  |  | 229 | 10 | 3 |  | 0 | 5155823 | [6 empty] | 4946298 | 1 | 4946298 | 5155823 | 1 | 5155823
50 | 0 | 0 | 1 | 203 | 322 | ЭММ | Эксплуатация машин |  |  | 203 | 11 | 3 |  | 0 | 4307 | [6 empty] | 322.83 | 1 | 322.83 | 4307 | 1 | 4307
50 | 0 | 0 | 1 | 231 | 0 | ЭММсНРиСП | Эксплуатация машин по ТСН-2001.16 |  |  | 231 | 12 | 3 |  | 0 | 0 | [6 empty] | 0 | 1 | 0 | 0 | 1 | 0
50 | 0 | 0 | 1 | 204 | 24 | ЗПМ | ЗП машинистов |  |  | 204 | 13 | 3 |  | 0 | 1194 | [6 empty] | 23.46 | 1 | 23.46 | 1194 | 1 | 1194
50 | 0 | 0 | 1 | 205 | 490 | ОЗП | Основная ЗП рабочих |  |  | 205 | 14 | 3 |  | 0 | 24967 | [6 empty] | 490.21 | 1 | 490.21 | 24967 | 1 | 24967
50 | 0 | 0 | 1 | 232 | 0 | ОЗПсНРиСП | Основная ЗП рабочих по ТСН-2001.16 |  |  | 232 | 15 | 3 |  | 0 | 0 | [6 empty] | 0 | 1 | 0 | 0 | 1 | 0
50 | 0 | 0 | 1 | 214 | 7705 | Строит | Строительные работы с НР и СП |  |  | 214 | 16 | 3 |  | 0 | 11020 | [6 empty] | 7705 | 1 | 7705 | 11020 | 1 | 11020
50 | 0 | 0 | 1 | 215 | 130367 | Монтаж | Монтажные работы с НР и СП |  |  | 215 | 17 | 3 |  | 0 | 210223 | [6 empty] | 130367.4 | 1 | 130367.4 | 210223 | 1 | 210223
50 | 0 | 0 | 1 | 217 | 0 | Прочие | Прочие работы с НР и СП |  |  | 217 | 18 | 3 |  | 0 | 0 | [6 empty] | 0 | 1 | 0 | 0 | 1 | 0
50 | 0 | 0 | 1 | 230 | 0 | ПрочиеЗатр | Прочие затраты по ТСН-2001.16 |  |  | 230 | 19 | 3 |  | 0 | 0 | [6 empty] | 0 | 1 | 0 | 0 | 1 | 0
50 | 0 | 0 | 1 | 206 | 0 | ВозврМат | Возврат материалов |  |  | 206 | 20 | 3 |  | 0 | 0 | [6 empty] | 0 | 1 | 0 | 0 | 1 | 0
50 | 0 | 0 | 1 | 207 | 49.4004 | ТрудСтр | Трудозатраты строителей |  |  | 207 | 21 | 3 |  | 7 | 49.4004 | [6 empty] | 49.4004 | 1 | 49.4004 | 49.4004 | 1 | 49.4004
50 | 0 | 0 | 1 | 208 | 1.944 | ТрудМаш | Трудозатраты машинистов |  |  | 208 | 22 | 3 |  | 7 | 1.944 | [6 empty] | 1.944 | 1 | 1.944 | 1.944 | 1 | 1.944
50 | 0 | 0 | 1 | 209 | 1 | ТранспМат | Транспорт материалов |  |  | 209 | 23 | 3 |  | 0 | 1 | [6 empty] | 1.02 | 1 | 1.02 | 1 | 1 | 1
50 | 0 | 0 | 1 | 233 | 0 | Перевозка | Перевозка грузов |  |  | 233 | 24 | 3 |  | 0 | 0 | [6 empty] | 0 | 1 | 0 | 0 | 1 | 0
50 | 0 | 0 | 1 | 210 | 491 | НР | Накладные расходы |  |  | 210 | 25 | 3 |  | 0 | 24956 | [6 empty] | 490.02 | 1 | 490.02 | 24956 | 1 | 24956
50 | 0 | 0 | 1 | 211 | 256 | СмПриб | Сметная прибыль |  |  | 211 | 26 | 3 |  | 0 | 13042 | [6 empty] | 256.11 | 1 | 256.11 | 13042 | 1 | 13042
50 | 0 | 0 | 1 | 224 | 5084370 | Всего | Всего с НР и СП |  |  | 224 | 27 | 3 |  | 0 | 5377066 | [6 empty] | 5084370.4 | 1 | 5084370.4 | 5377066 | 1 | 5377066
70 | 1 |  | 1 | СТР_РЕК | СТРОИТЕЛЬСТВО и РЕКОНСТРУКЦИЯ зданий и сооружений всех назначений | 1 | 0 |  | 1 | 0 |  |  | 0 | 1 | Строительство и реконструкция
70 | 1 |  | 2 | РЕМ_ЖИЛ | КАП. РЕМ. ЖИЛЫХ И ОБЩЕСТВЕННЫХ ЗДАНИЙ | 0 | 0 |  | 1 | 0 |  |  | 0 | 0 | Капитальный ремонт жилых и общественных зданий
70 | 1 |  | 3 | РЕМ_ПР | КАП. РЕМ. ПРОИЗВОДСТВЕННЫХ ЗД. и СООРУЖЕНИЙ, НАРУЖНЫХ ИНЖЕНЕРНЫХ СЕТЕЙ, УЛИЦ И ДОРОГ МЕСТНОГО ЗНАЧЕНИЯ, ИНЖ,СООРУЖЕНИЙ ( ГИДРОТЕХ,СООРУЖ, МОСТОВ И ПУТЕПРОВОДОВ И Т.П.) | 0 | 0 |  | 1 | 0 |  |  | 0 | 0 | Капитальный ремонт прозводственных зданий
70 | 1 |  | 4 | Территория | для территории Российской Федерации, не относящейся к районам Крайнего Севера и приравненным к ним местностям | 1 | 0 |  | 2 | 0 |  |  | 0 | 1
70 | 1 |  | 5 | МПРКС | для территории Российской Федерации, относящейся к местностям, приравненным к районам Крайнего Севера | 0 | 0 |  | 2 | 0 |  |  | 0 | 0
70 | 1 |  | 6 | РКС | для территории Российской Федерации, относящейся к районам Крайнего Севера | 0 | 0 |  | 2 | 0 |  |  | 0 | 0
70 | 1 |  | 7 | СЛЖ | При определении сметной стоимости строительства объектов капитального строительства, относящихся к особо опасным и технически сложным. За исключением АЭС. | 0 | 0 | Для сборников ФЕР ( при производстве работ на технически сложных объектах ): · { СЛЖ } - (вкл.) - работа на сложных объектах (к=1,2 к НР) · { СЛЖ } - (выкл.) - работа на обычных объектах | 0 | 0 |  |  | 0 | 0 | Сложные объекты
70 | 1 |  | 8 | СТНДРТ | При определении сметной стоимости строительства объектов капитального строительства (за исключением АЭС). | 1 | 0 |  | 5 | 0 |  |  | 0 | 1
70 | 1 |  | 9 | АЭС_ПНР | При определении сметной стоимости строительства объектов капитального строительства АЭС. Пусконаладочные работы (за исключением технологического оборудования АЭС). | 0 | 0 |  | 5 | 0 |  |  | 0 | 0
70 | 1 |  | 10 | АЭС_ПНР_ТЕХ | При определении сметной стоимости строительства объектов капитального строительства АЭС. Пусконаладочные работы технологического оборудования АЭС. | 0 | 0 | Для сборника ФЕРм -39 и ФЕРМ-08 ( при работах по контролю сварных соединений) : {мАЭС} - ( вкл.) - при выполнении работ по на АЭС (HР=101%; СП= 68%; {мАЭС} - (выкл.) - при выполнении работ на обычных объектах | 5 | 0 |  |  | 0 | 0 | АЭС
70 | 1 |  | 11 | ОПТ/В | {вкл} - Прокладка МЕЖДУГОРОДНЫХ ВОЛОКОННО-ОПТИЧЕСКИХ ЛИНИЙ (для ФЕРм10, отд. 6 разд.3) {выкл} - Прокладка ГОРОДСКИХ ВОЛОКОННО-ОПТИЧЕСКИХ ЛИНИЙ (для ФЕРм10, отд. 6 разд.3) | 0 | 0 | Для сборников ФЕРм-10 ( волоконно-оптические линии связи ): · {М_ГОР_опт} - ( вкл.) - междугородные сети связи ( НР=120% , СП=70% ) · {М_ГОР_опт} - ( выкл.) - городские сети связи ( НР=100%; СП=65%) | 0 | 0 |  |  | 0 | 0 | Прокладка междугородных в/опт. кабелей
70 | 1 |  | 12 | АВИ | (вкл) - При работах по ДИСПЕТЧЕРИЗАЦИИ управления движением АВИАТРАНСПОРТОМ {вкл} (монтажные работы ) | 0 | 0 | Для сборников ФЕРм 08;10;11 : · {мАВИА} - (вкл.) - производство монтажных работы по диспетчеризации управления движением авиатранспортном (НР=95%, СП=55%) ; · {мАВИА} - (выкл. ) - при производстве работ на прочих объектах , кром | 0 | 0 |  |  | 0 | 0 | Диспетчеризация авиатранспорта
70 | 1 |  | 13 | ЗАКР | {вкл} - Обслуживающие и сопутствующие работы в тоннелях при производстве работ ЗАКРЫТЫМ СПОСОБОМ {выкл} - Обслуживающие и сопутствующие работы в тоннелях при производстве работ ОТКРЫТЫМ | 0 | 0 | Для сборника ФЕР -29 ( сопутствующие работы в тоннелях и метро. ): · {ЗАКР} - (вкл.) - при выполнении работ в тоннелях и метро закрытым способом (НР=145% , СП=75%); · {ЗАКР} - (выкл.) - при выполнении работ в тоннелях и метро отк | 0 | 0 |  |  | 0 | 0 | Производство работ закрытым способом (обслуживающие процессы)
70 | 1 |  | 14 | ГОР | (вкл) - ФЕРм-08, выполнение работ на горнорудных объектах (выкл) - ФЕРм-08, выполнение работ на других объектах | 0 | 0 |  | 0 | 0 |  |  | 0 | 0 | Выполнение работ на горнорудных объектах
70 | 1 |  | 15 | ОБ_ПР | Объект производственного назначения | 0 | 0 |  | 3 | 0 |  |  | 0 | 0
70 | 1 |  | 16 | ОБ_НПР | Объект непроизводственного назначения | 1 | 0 |  | 3 | 0 |  |  | 0 | 1
70 | 1 |  | 1 | К_НР_РЕМ | при ремонте жилых и общественных зданий если ( если {РЕМ_ЖИЛ}= [вкл.] | 0.9 | 1 | Для сборников ФЕР и ФЕРмр : · Значение {_МДСрем_НР}= 0,90 - при ремонте зданий жилого и гражданского назначений ( 0,90 к НР) ; · Значение {_МДСрем_НР}= 1,00 - при строительстве и реконструкции объектов всех назначений | 0 | 0 |  |  | 0 | 0.9 | п.25
70 | 1 |  | 2 | К_СП_РЕМ | к нормам СП при капитальном ремонте зданий и сооружений всех назначений ( если или {РЕМ_ЖИЛ}=[вкл] , или (РЕМ_ПР}=[вкл] ) | 0.85 | 1 | Для сборников ФЕР и ФЕРмр : · Значение {_МДСрем_СП} = 0.85 - при ремонте зданий всех назначений ( 0,85 к СП); · Значение {_МДСрем_СП} = 1,00 - при строительстве и реконструкции объектов всех назначений | 0 | 0 |  |  | 0 | 0.85 | п.16
70 | 1 |  | 3 | К_НР_СЛЖ | При определении сметной стоимости строительства объектов капитального строительства, относящихся к особо опасным и технически сложным. За исключением объектов атомных электрических станций. ( если {СЛЖ} = [вкл] ) | 1.03 | 0 |  | 0 | 0 |  |  | 0 | 1.03 | п.27 СЛОЖН
70 | 1 |  | 4 | К_НР_АЭС | При определении сметной стоимости строительства объектов капитального строительства, относящихся к особо опасным и технически сложным. Для объектов атомных электрических станций. ( если {АЭС} = [вкл] ) | 1.15 | 0 |  | 0 | 0 |  |  | 0 | 1.15 | п.27 АЭС
70 | 1 |  | 5 | Р_ОКР | Разрядность округления результата расчета НР и СП (с 05.04.2020 - до семи знаков после запятой) | 7 | 0 |  | 0 | 0 |  |  | 0 | 7
70 | 1 |  | 6 | Лист_НРиСП |  | 2 | 0 |  | 0 | 0 |  |  | 0 | 2
-1
75 | Текущий уровень цен | 2024 | 0 | 12 |  | 0 | 1 | 0 | 3 | 95 | 65 | 1 | 64876330 | 1
1 | Сборник индексов | ТСНБ-2001 Московской области (редакция 2014 г) | 2024 | 12 | 1 | 1 | 0 | 2 | 1 | 9.66 | 6.74 | 1 | 1 | 9.66 | 6.74 | 1 | [22 empty] | 64876331
75 | Уровень цен | 2000 | 0 | 1 |  | 0 | 1 | 0 | 1 | 0 | 0 | 0 | 64876332 | 2
65 |  | 1 | 0 | 245

## SourceObSm
0 | Smeta.RU (495) 974-1589 |  | _OBSM_ |  | 0 | 0 | 0 | Smeta.RU |  | 1 | 70332 | 10 | 11 | 15 | 0 | 2
1 | 51 | 0 |  | 0 | 02-01-20 | 02-01-20 Решения по мониторингу колодцев транспозиции_(Копия) |  | 0 | 248017-2021-ТКР2-АСТУ2 | 0 | 0 | 11 |  | 0 | 0 | 0 | 0 | 160 | 4 |  | 0 | Реконструкция (переустройство в кабель воздушного участка) КВЛ 220 кВ Очаково-Красногорская (АО Рублево-Архангельское), МО, Красногорский р-н (1 этап) для нужд СЭС –филиала ПАО «Россети Московский регион» | [6 empty] | И.А. Аверьянов | Начальник УНСР | [11 empty] | 0 | [5 empty] | Сметные нормы списания | Коды ценников | 1 | 1 | 0 | 0 | 1 | 0 | 2 | 2 | 1 | 1 | 0 | 0 | 1 | 0 | 0 | ТСНБ-2001 Московской области (Версия 15.0) | Версия 1.7.1 ГСН (ГЭСН, ФЕР) и ТЕР (Методики НР (812/пр, 636/пр, 611/пр) и СП (774/пр и 317/пр) применять с 08.01.2023 г.) | ТСНБ-2001 Московской области (редакция 2014 г версия 15.0) | ТСНБ-2001 Московской области (редакция 2014 г версия 15.0) | ТСНБ-2001 Московской области (редакция 2014 г версия 15.0) | ТСНБ-2001 Московской области (редакция 2014 г версия 15.0) |  | 0 | 0 | 402661384 |  | 1 | Территориальные сметные нормативы, предусмотренные для применения на территории Московской области, утвержденные приказом Минстроя России от 21.09.2015 № 675/пр (в редакции приказов Минстроя РФ № 253/пр-264/пр от 28.02.2017г.) | ТЕР | 42794 | 421 | 0 | 0
22 | 1 | 0 | 64876330 | 64876332 | 2 | 1
3 | 1 | 02-01-20 | Решения по мониторингу колодцев транспозиции | 11.02 | 210.22 | 5155.82 | 0 | 5377.06 | 26.16 | 10645.04 | 0 | 0 | 5377.06 | [5 empty] | 7.71 | 130.37 | 4946.3 | 0 | 5084.38 | 0.51 | 10166.44 | 0 | 0 | 5084.38 |  |  | 0 | -1 | 0 | 181335 | 5307884 | 0 | 5155823 | 0 | 4307 | 1194 | 24967 | 11020 | 210223 | 0 | 0 | 49.4004 | 1.944 | 1 | 24956 | 13042 | 5377066 | [6 empty] | 137326.27 | 5082811.23 | 0 | 4946298 | 0 | 322.83 | 23.46 | 490.21 | 7705 | 130367.4 | 0 | 0 | 49.4004 | 1.944 | 1.02 | 490.02 | 256.11 | 5084370.4
51 |  |  |  | 11.02 | 210.22 | 5155.82 | 0 | 5377.06 | 26.16 | 10645.04 | 0 | 0 | 5377.06 | [5 empty] | 7.71 | 130.37 | 4946.3 | 0 | 5084.38 | 0.51 | 10166.44 | 0 | 0 | 5084.38
50 | 0 | 0 | 1 | 201 | 181335 | ПЗ | Прямые затраты |  |  | 201 | 1 | 3 |  | 2 | 137326.27
50 | 0 | 0 | 1 | 202 | 5307884 | СтМатОб | Стоимость материальных ресурсов (всего) |  |  | 202 | 2 | 3 |  | 2 | 5082811.23
50 | 0 | 0 | 1 | 222 | 0 | СтМатОбЗак | Стоимость материалов и оборудования заказчика |  |  | 222 | 3 | 3 |  | 2 | 0
50 | 0 | 0 | 1 | 225 | 5307884 | СтМатОбПод | Стоимость материалов и оборудования подрядчика |  |  | 225 | 4 | 3 |  | 2 | 5082811.23
50 | 0 | 0 | 1 | 226 | 152061 | СтМат | Стоимость материалов (всего) |  |  | 226 | 5 | 3 |  | 2 | 136513.23
50 | 0 | 0 | 1 | 227 | 0 | СтМатЗак | Стоимость материалов заказчика |  |  | 227 | 6 | 3 |  | 2 | 0
50 | 0 | 0 | 1 | 228 | 152061 | СтМатПод | Стоимость материалов подрядчика |  |  | 228 | 7 | 3 |  | 2 | 136513.23
50 | 0 | 0 | 1 | 216 | 5155823 | Оборуд | Стоимость оборудования (всего) |  |  | 216 | 8 | 3 |  | 2 | 4946298
50 | 0 | 0 | 1 | 223 | 0 | ОборудЗак | Стоимость оборудования заказчика |  |  | 223 | 9 | 3 |  | 2 | 0
50 | 0 | 0 | 1 | 229 | 5155823 | ОборудПод | Стоимость оборудования подрядчика |  |  | 229 | 10 | 3 |  | 2 | 4946298
50 | 0 | 0 | 1 | 203 | 4307 | ЭММ | Эксплуатация машин |  |  | 203 | 11 | 3 |  | 2 | 322.83
50 | 0 | 0 | 1 | 231 | 0 | ЭММсНРиСП | Эксплуатация машин по ТСН-2001.16 |  |  | 231 | 12 | 3 |  | 2 | 0
50 | 0 | 0 | 1 | 204 | 1194 | ЗПМ | ЗП машинистов |  |  | 204 | 13 | 3 |  | 2 | 23.46
50 | 0 | 0 | 1 | 205 | 24967 | ОЗП | Основная ЗП рабочих |  |  | 205 | 14 | 3 |  | 2 | 490.21
50 | 0 | 0 | 1 | 232 | 0 | ОЗПсНРиСП | Основная ЗП рабочих по ТСН-2001.16 |  |  | 232 | 15 | 3 |  | 2 | 0
50 | 0 | 0 | 1 | 214 | 11020 | Строит | Строительные работы с НР и СП |  |  | 214 | 16 | 3 |  | 2 | 7705
50 | 0 | 0 | 1 | 215 | 210223 | Монтаж | Монтажные работы с НР и СП |  |  | 215 | 17 | 3 |  | 2 | 130367.4
50 | 0 | 0 | 1 | 217 | 0 | Прочие | Прочие работы с НР и СП |  |  | 217 | 18 | 3 |  | 2 | 0
50 | 0 | 0 | 1 | 230 | 0 | ПрочиеЗатр | Прочие затраты по ТСН-2001.16 |  |  | 230 | 19 | 3 |  | 2 | 0
50 | 0 | 0 | 1 | 206 | 0 | ВозврМат | Возврат материалов |  |  | 206 | 20 | 3 |  | 2 | 0
50 | 0 | 0 | 1 | 207 | 49.4004 | ТрудСтр | Трудозатраты строителей |  |  | 207 | 21 | 3 |  | -1 | 49.4004
50 | 0 | 0 | 1 | 208 | 1.944 | ТрудМаш | Трудозатраты машинистов |  |  | 208 | 22 | 3 |  | -1 | 1.944
50 | 0 | 0 | 1 | 209 | 1 | ТранспМат | Транспорт материалов |  |  | 209 | 23 | 3 |  | 2 | 1.02
50 | 0 | 0 | 1 | 233 | 0 | Перевозка | Перевозка грузов |  |  | 233 | 24 | 3 |  | 2 | 0
50 | 0 | 0 | 1 | 210 | 24956 | НР | Накладные расходы |  |  | 210 | 25 | 3 |  | 2 | 490.02
50 | 0 | 0 | 1 | 211 | 13042 | СмПриб | Сметная прибыль |  |  | 211 | 26 | 3 |  | 2 | 256.11
50 | 0 | 0 | 1 | 224 | 5377066 | Всего | Всего с НР и СП |  |  | 224 | 27 | 3 |  | 2 | 5084370.4
-1
75 | Текущий уровень цен | 2024 | 0 | 12 |  | 0 | 1 | 0 | 3 | 95 | 65 | 1 | 64876330 | 1
1 | Сборник индексов | ТСНБ-2001 Московской области (редакция 2014 г) | 2024 | 12 | 1 | 1 | 0 | 2 | 1 | 9.66 | 6.74 | 1 | 1 | 9.66 | 6.74 | 1 | [16 empty] | 64876331
75 | Уровень цен | 2000 | 0 | 1 |  | 0 | 1 | 0 | 1 | 0 | 0 | 0 | 64876332 | 2

## SmtRes
105 | 64876332 | 64876861 | 29364679 | 1 | 1 | 1 | 1 | 1-2042-90 |  | Рабочий монтажник среднего разряда 4,2 | 1369 | 1013 | чел.-ч | чел.-ч | 1 | 0 | 931378261 | 2.844 | 0 | 0 | 0 | 9.92 | 0 | 0 | 0 | 9.92 | 1 | 1 | 1 | 1 | -2 | 0 | 1 | 1 | 0 | 0 | 2.37 | *1,2 | 1 | 2 | 64902142 | 1 | 0 | 1 | 0 | 0 | 0 | 0 | 0 | 0 | 0 | 0 | 0 | 0 | 0 | 0 | 0 | 0 | 0 | 0 | 0 | 0 | 0 | 0 | 0 | 0 | 24 | 2.844 | 0 | 2.844 | 9.92 | 9.92 | 1 | 28.21 | 0 | 0 | 0 | 0 | 28.21 | 28.21 | 0 | 0 | 0
105 | 64876332 | 64876861 | 121548 | 1 | 1 | 1 | 1 | 2 |  | Затраты труда машинистов | 608254 | 1013 | чел.час | чел.час | 1 | 0 | -185737400 | 0.708 | 0 | 0 | 0 | 0 | 0 | 0 | 0 | 0 | 1 | 1 | 1 | 1 | -2 | 0 | 1 | 1 | 0 | 0 | 0.59 | *1,2 | 2 | 2 | 64902143 | 1 | 0 | 2 | 0 | 0 | 0 | 0 | 0 | 0 | 0 | 0 | 0 | 0 | 0 | 0 | 0 | 0 | 0 | 0 | 0 | 0 | 0 | 0 | 0 | 0 |  | 0 | 0 | 0.708 | 0 | 0 | 1 | 0 | 0 | 0 | 0 | 0 | 0 | 0 | 0 | 0 | 0
105 | 64876332 | 64876861 | 29172362 | 1 | 1 | 1 | 2 | 021102 | ТСЭМ Московской обл., 021102, приказ Минстроя России №675/пр от 28.02.2017 № 264/пр | Краны на автомобильном ходу при работе на монтаже технологического оборудования 10 т | 1368 | 1011 | маш.-ч | маш.-ч | 1 | 0 | 783836208 | 0.288 | 0 | 134.65 | 13.5 | 0 | 0 | 134.65 | 13.5 | 0 | 1 | 1 | 1 | 1 | -2 | 0 | 1 | 1 | 0 | 0 | 0.24 | *1,2 | 0 | 2 | 64902144 | 1 | 0 | 3 | 0 | 0 | 0 | 0 | 0 | 0 | 0 | 0 | 0 | 0 | 0 | 0 | 0 | 0 | 0 | 0 | 0 | 0 | 0 | 0 | 0 | 0 |  | 0 | 0 | 0.288 | 134.65 | 134.65 | 1 | 38.78 | 3.89 | 0 | 38.78 | 3.89 | 0 | 38.78 | 0 | 0 | 0
105 | 64876332 | 64876861 | 29172657 | 1 | 1 | 1 | 2 | 040502 | ТСЭМ Московской обл., 040502, приказ Минстроя России №675/пр от 28.02.2017 № 264/пр | Установки для сварки ручной дуговой (постоянного тока) | 1368 | 1011 | маш.-ч | маш.-ч | 1 | 0 | 1474986261 | 0.948 | 0 | 8.1 | 0 | 0 | 0 | 8.1 | 0 | 0 | 1 | 1 | 1 | 1 | -2 | 0 | 1 | 1 | 0 | 0 | 0.79 | *1,2 | 0 | 2 | 64902145 | 1 | 0 | 4 | 0 | 0 | 0 | 0 | 0 | 0 | 0 | 0 | 0 | 0 | 0 | 0 | 0 | 0 | 0 | 0 | 0 | 0 | 0 | 0 | 0 | 0 |  | 0 | 0 | 0.948 | 8.1 | 8.1 | 1 | 7.68 | 0 | 0 | 7.68 | 0 | 0 | 7.68 | 0 | 0 | 0
105 | 64876332 | 64876861 | 29172710 | 1 | 1 | 1 | 2 | 050101 | ТСЭМ Московской обл., 050101, приказ Минстроя России №675/пр от 28.02.2017 № 264/пр | Компрессоры передвижные с двигателем внутреннего сгорания давлением до 686 кПа (7 ат), производительность до 5 м3/мин | 1368 | 1011 | маш.-ч | маш.-ч | 1 | 0 | 315863809 | 0.42 | 0 | 46.56 | 10.06 | 0 | 0 | 46.56 | 10.06 | 0 | 1 | 1 | 1 | 1 | -2 | 0 | 1 | 1 | 0 | 0 | 0.35 | *1,2 | 0 | 2 | 64902146 | 1 | 0 | 5 | 0 | 0 | 0 | 0 | 0 | 0 | 0 | 0 | 0 | 0 | 0 | 0 | 0 | 0 | 0 | 0 | 0 | 0 | 0 | 0 | 0 | 0 |  | 0 | 0 | 0.42 | 46.56 | 46.56 | 1 | 19.56 | 4.22 | 0 | 19.56 | 4.23 | 0 | 19.56 | 0 | 0 | 0
105 | 64876332 | 64876861 | 29173040 | 1 | 1 | 1 | 2 | 100602 | ТСЭМ Московской обл., 100602, приказ Минстроя России №675/пр от 28.02.2017 № 264/пр | Молотки бурильные легкие при работе от передвижных компрессорных станций | 1368 | 1011 | маш.-ч | маш.-ч | 1 | 0 | 786036725 | 0.42 | 0 | 2.99 | 0 | 0 | 0 | 2.99 | 0 | 0 | 1 | 1 | 1 | 1 | -2 | 0 | 1 | 1 | 0 | 0 | 0.35 | *1,2 | 0 | 2 | 64902147 | 1 | 0 | 6 | 0 | 0 | 0 | 0 | 0 | 0 | 0 | 0 | 0 | 0 | 0 | 0 | 0 | 0 | 0 | 0 | 0 | 0 | 0 | 0 | 0 | 0 |  | 0 | 0 | 0.42 | 2.99 | 2.99 | 1 | 1.26 | 0 | 0 | 1.26 | 0 | 0 | 1.26 | 0 | 0 | 0
105 | 64876332 | 64876861 | 29174913 | 1 | 1 | 1 | 2 | 400001 | ТСЭМ Московской обл., 400001, приказ Минстроя России №675/пр от 28.02.2017 № 264/пр | Автомобили бортовые, грузоподъемность до 5 т | 1368 | 1011 | маш.-ч | маш.-ч | 1 | 0 | 1230759911 | 0.288 | 0 | 87.17 | 11.6 | 0 | 0 | 87.17 | 11.6 | 0 | 1 | 1 | 1 | 1 | -2 | 0 | 1 | 1 | 0 | 0 | 0.24 | *1,2 | 0 | 2 | 64902148 | 1 | 0 | 7 | 0 | 0 | 0 | 0 | 0 | 0 | 0 | 0 | 0 | 0 | 0 | 0 | 0 | 0 | 0 | 0 | 0 | 0 | 0 | 0 | 0 | 0 |  | 0 | 0 | 0.288 | 87.17 | 87.17 | 1 | 25.1 | 3.34 | 0 | 25.1 | 3.34 | 0 | 25.1 | 0 | 0 | 0
105 | 64876332 | 64876861 | 29113386 | 1 | 1 | 1 | 3 | 101-1755 | ТССЦ Московской обл., 101-1755, приказ Минстроя России №675/пр от 28.02.2017 № 254/пр | Сталь полосовая, марка стали Ст3сп шириной 50-200 мм толщиной 4-5 мм | 1348 | 1009 | т | т | 1000 | 0 | -1452013394 | 0.0003 | 5000.01 | 0 | 0 | 0 | 5000.01 | 0 | 0 | 0 | 1 | 1 | 1 | 1 | -2 | 0 | 1 | 1 | 0 | 0 | 0.0003 |  | 0 | 2 | 64902149 | 1 | 0 | 8 | 0 | 0 | 0 | 0 | 0 | 0 | 0 | 0 | 0 | 0 | 0 | 0 | 0 | 0 | 0 | 0 | 0 | 0 | 0 | 0 | 0 | 0 |  | 0 | 0 | 0.0003 | 5000.01 | 5000.01 | 1 | 1.5 | 0 | 1.5 | 0 | 0 | 0 | 1.5 | 0 | 0 | 0
105 | 64876332 | 64876861 | 29113980 | 1 | 1 | 1 | 3 | 101-1924 | ТССЦ Московской обл., 101-1924, приказ Минстроя России №675/пр от 28.02.2017 № 254/пр | Электроды диаметром 4 мм Э42А | 1346 | 1009 | кг | кг | 1 | 0 | -1805966371 | 0.15 | 14.31 | 0 | 0 | 0 | 14.31 | 0 | 0 | 0 | 1 | 1 | 1 | 1 | -2 | 0 | 1 | 1 | 0 | 0 | 0.15 |  | 0 | 2 | 64902150 | 1 | 0 | 9 | 0 | 0 | 0 | 0 | 0 | 0 | 0 | 0 | 0 | 0 | 0 | 0 | 0 | 0 | 0 | 0 | 0 | 0 | 0 | 0 | 0 | 0 |  | 0 | 0 | 0.15 | 14.31 | 14.31 | 1 | 2.15 | 0 | 2.15 | 0 | 0 | 0 | 2.15 | 0 | 0 | 0
105 | 64876332 | 64876861 | 29114246 | 1 | 1 | 1 | 3 | 101-1977 | ТССЦ Московской обл., 101-1977, приказ Минстроя России №675/пр от 28.02.2017 № 254/пр | Болты с гайками и шайбами строительные | 1346 | 1009 | кг | кг | 1 | 0 | 30920770 | 0.1 | 9.04 | 0 | 0 | 0 | 9.04 | 0 | 0 | 0 | 1 | 1 | 1 | 1 | -2 | 0 | 1 | 1 | 0 | 0 | 0.1 |  | 0 | 2 | 64902151 | 1 | 0 | 10 | 0 | 0 | 0 | 0 | 0 | 0 | 0 | 0 | 0 | 0 | 0 | 0 | 0 | 0 | 0 | 0 | 0 | 0 | 0 | 0 | 0 | 0 |  | 0 | 0 | 0.1 | 9.04 | 9.04 | 1 | 0.9 | 0 | 0.9 | 0 | 0 | 0 | 0.9 | 0 | 0 | 0
105 | 64876332 | 64876861 | 29110426 | 1 | 1 | 1 | 3 | 101-2143 | ТССЦ Московской обл., 101-2143, приказ Минстроя России №675/пр от 28.02.2017 № 254/пр | Краска | 1346 | 1009 | кг | кг | 1 | 0 | -1768004575 | 0.05 | 28.67 | 0 | 0 | 0 | 28.67 | 0 | 0 | 0 | 1 | 1 | 1 | 1 | -2 | 0 | 1 | 1 | 0 | 0 | 0.05 |  | 0 | 2 | 64902152 | 1 | 0 | 11 | 0 | 0 | 0 | 0 | 0 | 0 | 0 | 0 | 0 | 0 | 0 | 0 | 0 | 0 | 0 | 0 | 0 | 0 | 0 | 0 | 0 | 0 |  | 0 | 0 | 0.05 | 28.67 | 28.67 | 1 | 1.43 | 0 | 1.43 | 0 | 0 | 0 | 1.43 | 0 | 0 | 0
105 | 64876332 | 64876861 | 29171808 | 1 | 1 | 1 | 3 | 999-9950 | ТССЦ Московской обл., 999-9950, приказ Минстроя России №675/пр от 21.09.2015 г. | Вспомогательные ненормируемые материалы (2% от ОЗП) | 1374 | 1013 | РУБ | РУБ | 1 | 0 | -915781824 | 0.47 | 1 | 0 | 0 | 0 | 1 | 0 | 0 | 0 | 1 | 1 | 1 | 1 | -2 | 0 | 1 | 1 | 0 | 0 | 0.47 |  | 0 | 2 | 64902153 | 1 | 0 | 12 | 0 | 0 | 0 | 0 | 0 | 0 | 0 | 0 | 0 | 0 | 0 | 0 | 0 | 0 | 0 | 0 | 0 | 0 | 0 | 0 | 0 | 0 |  | 0 | 0 | 0.47 | 1 | 1 | 1 | 0.47 | 0 | 0.47 | 0 | 0 | 0 | 0.47 | 0 | 0 | 0
106 | 64876330 | 64876861 | 29364679 | 1 | 1 | 1 | 1 | 1-2042-90 |  | Рабочий монтажник среднего разряда 4,2 | 1369 | 1013 | чел.-ч | чел.-ч | 1 | 0 | 931378261 | 2.844 | 0 | 0 | 0 | 9.92 | 0 | 0 | 0 | 9.92 | 1 | 1 | 1 | 1 | 5 | 0 | 1 | 1 | 0 | 0 | 2.37 | *1,2 | 1 | 2 | 64902142 | 1 | 0 | 13 | 0 | 0 | 0 | 0 | 0 | 0 | 0 | 0 | 0 | 0 | 0 | 0 | 0 | 0 | 0 | 0 | 0 | 0 | 0 | 0 | 0 | 0 | 24 | 2.844 | 0 | 2.844 | 9.92 | 9.92 | 1 | 28.21 | 0 | 0 | 0 | 0 | 28 | 28 | 0 | 0 | 0
106 | 64876330 | 64876861 | 121548 | 1 | 1 | 1 | 1 | 2 |  | Затраты труда машинистов | 608254 | 1013 | чел.час | чел.час | 1 | 0 | -185737400 | 0.708 | 0 | 0 | 0 | 0 | 0 | 0 | 0 | 0 | 1 | 1 | 1 | 1 | 5 | 0 | 1 | 1 | 0 | 0 | 0.59 | *1,2 | 2 | 2 | 64902143 | 1 | 0 | 14 | 0 | 0 | 0 | 0 | 0 | 0 | 0 | 0 | 0 | 0 | 0 | 0 | 0 | 0 | 0 | 0 | 0 | 0 | 0 | 0 | 0 | 0 |  | 0 | 0 | 0.708 | 0 | 0 | 1 | 0 | 0 | 0 | 0 | 0 | 0 | 0 | 0 | 0 | 0
106 | 64876330 | 64876861 | 29172362 | 1 | 1 | 1 | 2 | 021102 | ТСЭМ Московской обл., 021102, приказ Минстроя России №675/пр от 28.02.2017 № 264/пр | Краны на автомобильном ходу при работе на монтаже технологического оборудования 10 т | 1368 | 1011 | маш.-ч | маш.-ч | 1 | 0 | 783836208 | 0.288 | 0 | 1485.19 | 687.56 | 0 | 0 | 134.65 | 13.5 | 0 | 1 | 11.03 | 50.93 | 1 | 2 | 0 | 1 | 1 | 0 | 0 | 0.24 | *1,2 | 0 | 2 | 64902144 | 1 | 0 | 15 | 0 | 0 | 0 | 0 | 0 | 0 | 0 | 0 | 0 | 0 | 0 | 0 | 0 | 0 | 0 | 0 | 0 | 0 | 0 | 0 | 0 | 0 |  | 0 | 0 | 0.288 | 1485.19 | 134.65 | 11.03 | 38.78 | 3.89 | 0 | 428 | 198 | 0 | 428 | 0 | 0 | 0
106 | 64876330 | 64876861 | 29172657 | 1 | 1 | 1 | 2 | 040502 | ТСЭМ Московской обл., 040502, приказ Минстроя России №675/пр от 28.02.2017 № 264/пр | Установки для сварки ручной дуговой (постоянного тока) | 1368 | 1011 | маш.-ч | маш.-ч | 1 | 0 | 1474986261 | 0.948 | 0 | 67.15 | 0 | 0 | 0 | 8.1 | 0 | 0 | 1 | 8.29 | 50.93 | 1 | 2 | 0 | 1 | 1 | 0 | 0 | 0.79 | *1,2 | 0 | 2 | 64902145 | 1 | 0 | 16 | 0 | 0 | 0 | 0 | 0 | 0 | 0 | 0 | 0 | 0 | 0 | 0 | 0 | 0 | 0 | 0 | 0 | 0 | 0 | 0 | 0 | 0 |  | 0 | 0 | 0.948 | 67.15 | 8.1 | 8.29 | 7.68 | 0 | 0 | 64 | 0 | 0 | 64 | 0 | 0 | 0
106 | 64876330 | 64876861 | 29172710 | 1 | 1 | 1 | 2 | 050101 | ТСЭМ Московской обл., 050101, приказ Минстроя России №675/пр от 28.02.2017 № 264/пр | Компрессоры передвижные с двигателем внутреннего сгорания давлением до 686 кПа (7 ат), производительность до 5 м3/мин | 1368 | 1011 | маш.-ч | маш.-ч | 1 | 0 | 315863809 | 0.42 | 0 | 778.48 | 512.36 | 0 | 0 | 46.56 | 10.06 | 0 | 1 | 16.72 | 50.93 | 1 | 2 | 0 | 1 | 1 | 0 | 0 | 0.35 | *1,2 | 0 | 2 | 64902146 | 1 | 0 | 17 | 0 | 0 | 0 | 0 | 0 | 0 | 0 | 0 | 0 | 0 | 0 | 0 | 0 | 0 | 0 | 0 | 0 | 0 | 0 | 0 | 0 | 0 |  | 0 | 0 | 0.42 | 778.48 | 46.56 | 16.72 | 19.56 | 4.22 | 0 | 327 | 215 | 0 | 327 | 0 | 0 | 0
106 | 64876330 | 64876861 | 29173040 | 1 | 1 | 1 | 2 | 100602 | ТСЭМ Московской обл., 100602, приказ Минстроя России №675/пр от 28.02.2017 № 264/пр | Молотки бурильные легкие при работе от передвижных компрессорных станций | 1368 | 1011 | маш.-ч | маш.-ч | 1 | 0 | 786036725 | 0.42 | 0 | 15.22 | 0 | 0 | 0 | 2.99 | 0 | 0 | 1 | 5.09 | 50.93 | 1 | 2 | 0 | 1 | 1 | 0 | 0 | 0.35 | *1,2 | 0 | 2 | 64902147 | 1 | 0 | 18 | 0 | 0 | 0 | 0 | 0 | 0 | 0 | 0 | 0 | 0 | 0 | 0 | 0 | 0 | 0 | 0 | 0 | 0 | 0 | 0 | 0 | 0 |  | 0 | 0 | 0.42 | 15.22 | 2.99 | 5.09 | 1.26 | 0 | 0 | 6 | 0 | 0 | 6 | 0 | 0 | 0
106 | 64876330 | 64876861 | 29174913 | 1 | 1 | 1 | 2 | 400001 | ТСЭМ Московской обл., 400001, приказ Минстроя России №675/пр от 28.02.2017 № 264/пр | Автомобили бортовые, грузоподъемность до 5 т | 1368 | 1011 | маш.-ч | маш.-ч | 1 | 0 | 1230759911 | 0.288 | 0 | 2113 | 590.79 | 0 | 0 | 87.17 | 11.6 | 0 | 1 | 24.24 | 50.93 | 1 | 2 | 0 | 1 | 1 | 0 | 0 | 0.24 | *1,2 | 0 | 2 | 64902148 | 1 | 0 | 19 | 0 | 0 | 0 | 0 | 0 | 0 | 0 | 0 | 0 | 0 | 0 | 0 | 0 | 0 | 0 | 0 | 0 | 0 | 0 | 0 | 0 | 0 |  | 0 | 0 | 0.288 | 2113 | 87.17 | 24.24 | 25.1 | 3.34 | 0 | 609 | 170 | 0 | 609 | 0 | 0 | 0
106 | 64876330 | 64876861 | 29113386 | 1 | 1 | 1 | 3 | 101-1755 | ТССЦ Московской обл., 101-1755, приказ Минстроя России №675/пр от 28.02.2017 № 254/пр | Сталь полосовая, марка стали Ст3сп шириной 50-200 мм толщиной 4-5 мм | 1348 | 1009 | т | т | 1000 | 0 | -1452013394 | 0.0003 | 67050.13 | 0 | 0 | 0 | 5000.01 | 0 | 0 | 0 | 13.41 | 1 | 1 | 1 | 2 | 0 | 1 | 1 | 0 | 0 | 0.0003 |  | 0 | 2 | 64902149 | 1 | 0 | 20 | 0 | 0 | 0 | 0 | 0 | 0 | 0 | 0 | 0 | 0 | 0 | 0 | 0 | 0 | 0 | 0 | 0 | 0 | 0 | 0 | 0 | 0 |  | 0 | 0 | 0.0003 | 67050.13 | 5000.01 | 13.41 | 1.5 | 0 | 20 | 0 | 0 | 0 | 20 | 0 | 0 | 0
106 | 64876330 | 64876861 | 29113980 | 1 | 1 | 1 | 3 | 101-1924 | ТССЦ Московской обл., 101-1924, приказ Минстроя России №675/пр от 28.02.2017 № 254/пр | Электроды диаметром 4 мм Э42А | 1346 | 1009 | кг | кг | 1 | 0 | -1805966371 | 0.15 | 177.01 | 0 | 0 | 0 | 14.31 | 0 | 0 | 0 | 12.37 | 1 | 1 | 1 | 2 | 0 | 1 | 1 | 0 | 0 | 0.15 |  | 0 | 2 | 64902150 | 1 | 0 | 21 | 0 | 0 | 0 | 0 | 0 | 0 | 0 | 0 | 0 | 0 | 0 | 0 | 0 | 0 | 0 | 0 | 0 | 0 | 0 | 0 | 0 | 0 |  | 0 | 0 | 0.15 | 177.01 | 14.31 | 12.37 | 2.15 | 0 | 27 | 0 | 0 | 0 | 27 | 0 | 0 | 0
106 | 64876330 | 64876861 | 29114246 | 1 | 1 | 1 | 3 | 101-1977 | ТССЦ Московской обл., 101-1977, приказ Минстроя России №675/пр от 28.02.2017 № 254/пр | Болты с гайками и шайбами строительные | 1346 | 1009 | кг | кг | 1 | 0 | 30920770 | 0.1 | 151.87 | 0 | 0 | 0 | 9.04 | 0 | 0 | 0 | 16.8 | 1 | 1 | 1 | 2 | 0 | 1 | 1 | 0 | 0 | 0.1 |  | 0 | 2 | 64902151 | 1 | 0 | 22 | 0 | 0 | 0 | 0 | 0 | 0 | 0 | 0 | 0 | 0 | 0 | 0 | 0 | 0 | 0 | 0 | 0 | 0 | 0 | 0 | 0 | 0 |  | 0 | 0 | 0.1 | 151.87 | 9.04 | 16.8 | 0.9 | 0 | 15 | 0 | 0 | 0 | 15 | 0 | 0 | 0
106 | 64876330 | 64876861 | 29110426 | 1 | 1 | 1 | 3 | 101-2143 | ТССЦ Московской обл., 101-2143, приказ Минстроя России №675/пр от 28.02.2017 № 254/пр | Краска | 1346 | 1009 | кг | кг | 1 | 0 | -1768004575 | 0.05 | 76.84 | 0 | 0 | 0 | 28.67 | 0 | 0 | 0 | 2.68 | 1 | 1 | 1 | 2 | 0 | 1 | 1 | 0 | 0 | 0.05 |  | 0 | 2 | 64902152 | 1 | 0 | 23 | 0 | 0 | 0 | 0 | 0 | 0 | 0 | 0 | 0 | 0 | 0 | 0 | 0 | 0 | 0 | 0 | 0 | 0 | 0 | 0 | 0 | 0 |  | 0 | 0 | 0.05 | 76.84 | 28.67 | 2.68 | 1.43 | 0 | 4 | 0 | 0 | 0 | 4 | 0 | 0 | 0
106 | 64876330 | 64876861 | 29171808 | 1 | 1 | 1 | 3 | 999-9950 | ТССЦ Московской обл., 999-9950, приказ Минстроя России №675/пр от 21.09.2015 г. | Вспомогательные ненормируемые материалы (2% от ОЗП) | 1374 | 1013 | РУБ | РУБ | 1 | 0 | -915781824 | 0.47 | 9.66 | 0 | 0 | 0 | 1 | 0 | 0 | 0 | 9.66 | 1 | 1 | 1 | 5 | 0 | 1 | 1 | 0 | 0 | 0.47 |  | 0 | 2 | 64902153 | 1 | 0 | 24 | 0 | 0 | 0 | 0 | 0 | 0 | 0 | 0 | 0 | 0 | 0 | 0 | 0 | 0 | 0 | 0 | 0 | 0 | 0 | 0 | 0 | 0 |  | 0 | 0 | 0.47 | 9.66 | 1 | 9.66 | 0.47 | 0 | 5 | 0 | 0 | 0 | 5 | 0 | 0 | 0
107 | 64876332 | 64902154 | 29362762 | 1 | 1 | 1 | 1 | 1-2040-90 |  | Рабочий монтажник среднего разряда 4 | 1369 | 1013 | чел.-ч | чел.-ч | 1 | 0 | 604758886 | 4.1 | 0 | 0 | 0 | 9.62 | 0 | 0 | 0 | 9.62 | 1 | 1 | 1 | 1 | -2 | 0 | 1 | 1 | 0 | 0 | 4.1 |  | 1 | 2 | 64902155 | 1 | 0 | 25 | 0 | 0 | 0 | 0 | 0 | 0 | 0 | 0 | 0 | 0 | 0 | 0 | 0 | 0 | 0 | 0 | 0 | 0 | 0 | 0 | 0 | 0 | 0 | 0.041 | 0 | 0.041 | 9.62 | 9.62 | 1 | 39.44 | 0 | 0 | 0 | 0 | 0.39 | 0.39 | 0 | 0 | 0
107 | 64876332 | 64902154 | 29171808 | 1 | 1 | 1 | 3 | 999-9950 | ТССЦ Московской обл., 999-9950, приказ Минстроя России №675/пр от 21.09.2015 г. | Вспомогательные ненормируемые материалы (2% от ОЗП) | 1374 | 1013 | РУБ | РУБ | 1 | 0 | -915781824 | 0.79 | 1 | 0 | 0 | 0 | 1 | 0 | 0 | 0 | 1 | 1 | 1 | 1 | -2 | 0 | 1 | 1 | 0 | 0 | 0.79 |  | 0 | 2 | 64902156 | 1 | 0 | 26 | 0 | 0 | 0 | 0 | 0 | 0 | 0 | 0 | 0 | 0 | 0 | 0 | 0 | 0 | 0 | 0 | 0 | 0 | 0 | 0 | 0 | 0 |  | 0 | 0 | 0.0079 | 1 | 1 | 1 | 0.79 | 0 | 0.01 | 0 | 0 | 0 | 0.01 | 0 | 0 | 0
108 | 64876330 | 64902154 | 29362762 | 1 | 1 | 1 | 1 | 1-2040-90 |  | Рабочий монтажник среднего разряда 4 | 1369 | 1013 | чел.-ч | чел.-ч | 1 | 0 | 604758886 | 4.1 | 0 | 0 | 0 | 9.62 | 0 | 0 | 0 | 9.62 | 1 | 1 | 1 | 1 | 5 | 0 | 1 | 1 | 0 | 0 | 4.1 |  | 1 | 2 | 64902155 | 1 | 0 | 27 | 0 | 0 | 0 | 0 | 0 | 0 | 0 | 0 | 0 | 0 | 0 | 0 | 0 | 0 | 0 | 0 | 0 | 0 | 0 | 0 | 0 | 0 | 0 | 0.041 | 0 | 0.041 | 9.62 | 9.62 | 1 | 39.44 | 0 | 0 | 0 | 0 | 0 | 0 | 0 | 0 | 0
108 | 64876330 | 64902154 | 29171808 | 1 | 1 | 1 | 3 | 999-9950 | ТССЦ Московской обл., 999-9950, приказ Минстроя России №675/пр от 21.09.2015 г. | Вспомогательные ненормируемые материалы (2% от ОЗП) | 1374 | 1013 | РУБ | РУБ | 1 | 0 | -915781824 | 0.79 | 9.66 | 0 | 0 | 0 | 1 | 0 | 0 | 0 | 9.66 | 1 | 1 | 1 | 5 | 0 | 1 | 1 | 0 | 0 | 0.79 |  | 0 | 2 | 64902156 | 1 | 0 | 28 | 0 | 0 | 0 | 0 | 0 | 0 | 0 | 0 | 0 | 0 | 0 | 0 | 0 | 0 | 0 | 0 | 0 | 0 | 0 | 0 | 0 | 0 |  | 0 | 0 | 0.0079 | 9.66 | 1 | 9.66 | 0.79 | 0 | 0 | 0 | 0 | 0 | 0 | 0 | 0 | 0
109 | 64876332 | 64876890 | 29362762 | 1 | 1 | 1 | 1 | 1-2040-90 |  | Рабочий монтажник среднего разряда 4 | 1369 | 1013 | чел.-ч | чел.-ч | 1 | 0 | 604758886 | 4.92 | 0 | 0 | 0 | 9.62 | 0 | 0 | 0 | 9.62 | 1 | 1 | 1 | 1 | -2 | 0 | 1 | 1 | 0 | 0 | 4.1 | *1,2 | 1 | 2 | 64902157 | 1 | 0 | 29 | 0 | 0 | 0 | 0 | 0 | 0 | 0 | 0 | 0 | 0 | 0 | 0 | 0 | 0 | 0 | 0 | 0 | 0 | 0 | 0 | 0 | 0 | 0 | 0.0492 | 0 | 0.0492 | 9.62 | 9.62 | 1 | 47.33 | 0 | 0 | 0 | 0 | 0.47 | 0.47 | 0 | 0 | 0
109 | 64876332 | 64876890 | 29171808 | 1 | 1 | 1 | 3 | 999-9950 | ТССЦ Московской обл., 999-9950, приказ Минстроя России №675/пр от 21.09.2015 г. | Вспомогательные ненормируемые материалы (2% от ОЗП) | 1374 | 1013 | РУБ | РУБ | 1 | 0 | -915781824 | 0.79 | 1 | 0 | 0 | 0 | 1 | 0 | 0 | 0 | 1 | 1 | 1 | 1 | -2 | 0 | 1 | 1 | 0 | 0 | 0.79 |  | 0 | 2 | 64902158 | 1 | 0 | 30 | 0 | 0 | 0 | 0 | 0 | 0 | 0 | 0 | 0 | 0 | 0 | 0 | 0 | 0 | 0 | 0 | 0 | 0 | 0 | 0 | 0 | 0 |  | 0 | 0 | 0.0079 | 1 | 1 | 1 | 0.79 | 0 | 0.01 | 0 | 0 | 0 | 0.01 | 0 | 0 | 0
110 | 64876330 | 64876890 | 29362762 | 1 | 1 | 1 | 1 | 1-2040-90 |  | Рабочий монтажник среднего разряда 4 | 1369 | 1013 | чел.-ч | чел.-ч | 1 | 0 | 604758886 | 4.92 | 0 | 0 | 0 | 9.62 | 0 | 0 | 0 | 9.62 | 1 | 1 | 1 | 1 | 5 | 0 | 1 | 1 | 0 | 0 | 4.1 | *1,2 | 1 | 2 | 64902157 | 1 | 0 | 31 | 0 | 0 | 0 | 0 | 0 | 0 | 0 | 0 | 0 | 0 | 0 | 0 | 0 | 0 | 0 | 0 | 0 | 0 | 0 | 0 | 0 | 0 | 0 | 0.0492 | 0 | 0.0492 | 9.62 | 9.62 | 1 | 47.33 | 0 | 0 | 0 | 0 | 0 | 0 | 0 | 0 | 0
110 | 64876330 | 64876890 | 29171808 | 1 | 1 | 1 | 3 | 999-9950 | ТССЦ Московской обл., 999-9950, приказ Минстроя России №675/пр от 21.09.2015 г. | Вспомогательные ненормируемые материалы (2% от ОЗП) | 1374 | 1013 | РУБ | РУБ | 1 | 0 | -915781824 | 0.79 | 9.66 | 0 | 0 | 0 | 1 | 0 | 0 | 0 | 9.66 | 1 | 1 | 1 | 5 | 0 | 1 | 1 | 0 | 0 | 0.79 |  | 0 | 2 | 64902158 | 1 | 0 | 32 | 0 | 0 | 0 | 0 | 0 | 0 | 0 | 0 | 0 | 0 | 0 | 0 | 0 | 0 | 0 | 0 | 0 | 0 | 0 | 0 | 0 | 0 |  | 0 | 0 | 0.0079 | 9.66 | 1 | 9.66 | 0.79 | 0 | 0 | 0 | 0 | 0 | 0 | 0 | 0 | 0
113 | 64876332 | 64876898 | 29361307 | 1 | 1 | 1 | 1 | 1-2039-90 |  | Рабочий монтажник среднего разряда 3,9 | 1369 | 1013 | чел.-ч | чел.-ч | 1 | 0 | 357208865 | 1.872 | 0 | 0 | 0 | 9.51 | 0 | 0 | 0 | 9.51 | 1 | 1 | 1 | 1 | -2 | 0 | 1 | 1 | 0 | 0 | 1.56 | *1,2 | 1 | 2 | 64876946 | 1 | 0 | 33 | 0 | 0 | 0 | 0 | 0 | 0 | 0 | 0 | 0 | 0 | 0 | 0 | 0 | 0 | 0 | 0 | 0 | 0 | 0 | 0 | 0 | 0 | 30 | 3.744 | 0 | 3.744 | 9.51 | 9.51 | 1 | 17.81 | 0 | 0 | 0 | 0 | 35.61 | 35.61 | 0 | 0 | 0
113 | 64876332 | 64876898 | 29172657 | 1 | 1 | 1 | 2 | 040502 | ТСЭМ Московской обл., 040502, приказ Минстроя России №675/пр от 28.02.2017 № 264/пр | Установки для сварки ручной дуговой (постоянного тока) | 1368 | 1011 | маш.-ч | маш.-ч | 1 | 0 | 1474986261 | 0.156 | 0 | 8.1 | 0 | 0 | 0 | 8.1 | 0 | 0 | 1 | 1 | 1 | 1 | -2 | 0 | 1 | 1 | 0 | 0 | 0.13 | *1,2 | 0 | 2 | 64876947 | 1 | 0 | 34 | 0 | 0 | 0 | 0 | 0 | 0 | 0 | 0 | 0 | 0 | 0 | 0 | 0 | 0 | 0 | 0 | 0 | 0 | 0 | 0 | 0 | 0 |  | 0 | 0 | 0.312 | 8.1 | 8.1 | 1 | 1.26 | 0 | 0 | 2.53 | 0 | 0 | 2.53 | 0 | 0 | 0
113 | 64876332 | 64876898 | 29174500 | 1 | 1 | 1 | 2 | 330206 | ТСЭМ Московской обл., 330206, приказ Минстроя России №675/пр от 28.02.2017 № 264/пр | Дрели электрические | 1368 | 1011 | маш.-ч | маш.-ч | 1 | 0 | -1867053656 | 0.048 | 0 | 1.95 | 0 | 0 | 0 | 1.95 | 0 | 0 | 1 | 1 | 1 | 1 | -2 | 0 | 1 | 1 | 0 | 0 | 0.04 | *1,2 | 0 | 2 | 64876948 | 1 | 0 | 35 | 0 | 0 | 0 | 0 | 0 | 0 | 0 | 0 | 0 | 0 | 0 | 0 | 0 | 0 | 0 | 0 | 0 | 0 | 0 | 0 | 0 | 0 |  | 0 | 0 | 0.096 | 1.95 | 1.95 | 1 | 0.1 | 0 | 0 | 0.19 | 0 | 0 | 0.19 | 0 | 0 | 0
113 | 64876332 | 64876898 | 29110546 | 1 | 1 | 1 | 3 | 101-1665 | ТССЦ Московской обл., 101-1665, приказ Минстроя России №675/пр от 28.02.2017 № 254/пр | Лак электроизоляционный 318 | 1346 | 1009 | кг | кг | 1 | 0 | 2102179917 | 0.006 | 35.63 | 0 | 0 | 0 | 35.63 | 0 | 0 | 0 | 1 | 1 | 1 | 1 | -2 | 0 | 1 | 0 | 0 | 0 | 0.006 |  | 0 | 2 | 64876949 | 1 | 0 | 36 | 0 | 0 | 0 | 0 | 0 | 0 | 0 | 0 | 0 | 0 | 0 | 0 | 0 | 0 | 0 | 0 | 0 | 0 | 0 | 0 | 0 | 0 |  | 0 | 0 | 0.012 | 35.63 | 35.63 | 1 | 0.21 | 0 | 0.43 | 0 | 0 | 0 | 0.43 | 0 | 0 | 0
113 | 64876332 | 64876898 | 29113980 | 1 | 1 | 1 | 3 | 101-1924 | ТССЦ Московской обл., 101-1924, приказ Минстроя России №675/пр от 28.02.2017 № 254/пр | Электроды диаметром 4 мм Э42А | 1346 | 1009 | кг | кг | 1 | 0 | -1805966371 | 0.07 | 14.31 | 0 | 0 | 0 | 14.31 | 0 | 0 | 0 | 1 | 1 | 1 | 1 | -2 | 0 | 1 | 0 | 0 | 0 | 0.07 |  | 0 | 2 | 64876950 | 1 | 0 | 37 | 0 | 0 | 0 | 0 | 0 | 0 | 0 | 0 | 0 | 0 | 0 | 0 | 0 | 0 | 0 | 0 | 0 | 0 | 0 | 0 | 0 | 0 |  | 0 | 0 | 0.14 | 14.31 | 14.31 | 1 | 1 | 0 | 2 | 0 | 0 | 0 | 2 | 0 | 0 | 0
113 | 64876332 | 64876898 | 29108369 | 1 | 1 | 1 | 3 | 101-1964 | ТССЦ Московской обл., 101-1964, приказ Минстроя России №675/пр от 28.02.2017 № 254/пр | Шпагат бумажный | 1346 | 1009 | кг | кг | 1 | 0 | 326902400 | 0.001 | 18.9 | 0 | 0 | 0 | 18.9 | 0 | 0 | 0 | 1 | 1 | 1 | 1 | -2 | 0 | 1 | 0 | 0 | 0 | 0.001 |  | 0 | 2 | 64876951 | 1 | 0 | 38 | 0 | 0 | 0 | 0 | 0 | 0 | 0 | 0 | 0 | 0 | 0 | 0 | 0 | 0 | 0 | 0 | 0 | 0 | 0 | 0 | 0 | 0 |  | 0 | 0 | 0.002 | 18.9 | 18.9 | 1 | 0.02 | 0 | 0.04 | 0 | 0 | 0 | 0.04 | 0 | 0 | 0
113 | 64876332 | 64876898 | 29114246 | 1 | 1 | 1 | 3 | 101-1977 | ТССЦ Московской обл., 101-1977, приказ Минстроя России №675/пр от 28.02.2017 № 254/пр | Болты с гайками и шайбами строительные | 1346 | 1009 | кг | кг | 1 | 0 | 30920770 | 0.049 | 9.04 | 0 | 0 | 0 | 9.04 | 0 | 0 | 0 | 1 | 1 | 1 | 1 | -2 | 0 | 1 | 0 | 0 | 0 | 0.049 |  | 0 | 2 | 64876952 | 1 | 0 | 39 | 0 | 0 | 0 | 0 | 0 | 0 | 0 | 0 | 0 | 0 | 0 | 0 | 0 | 0 | 0 | 0 | 0 | 0 | 0 | 0 | 0 | 0 |  | 0 | 0 | 0.098 | 9.04 | 9.04 | 1 | 0.44 | 0 | 0.89 | 0 | 0 | 0 | 0.89 | 0 | 0 | 0
113 | 64876332 | 64876898 | 29110426 | 1 | 1 | 1 | 3 | 101-2143 | ТССЦ Московской обл., 101-2143, приказ Минстроя России №675/пр от 28.02.2017 № 254/пр | Краска | 1346 | 1009 | кг | кг | 1 | 0 | -1768004575 | 0.036 | 28.67 | 0 | 0 | 0 | 28.67 | 0 | 0 | 0 | 1 | 1 | 1 | 1 | -2 | 0 | 1 | 0 | 0 | 0 | 0.036 |  | 0 | 2 | 64876953 | 1 | 0 | 40 | 0 | 0 | 0 | 0 | 0 | 0 | 0 | 0 | 0 | 0 | 0 | 0 | 0 | 0 | 0 | 0 | 0 | 0 | 0 | 0 | 0 | 0 |  | 0 | 0 | 0.072 | 28.67 | 28.67 | 1 | 1.03 | 0 | 2.06 | 0 | 0 | 0 | 2.06 | 0 | 0 | 0
113 | 64876332 | 64876898 | 29107961 | 1 | 1 | 1 | 3 | 101-2365 | ТССЦ Московской обл., 101-2365, приказ Минстроя России №675/пр от 28.02.2017 № 254/пр | Нитки швейные | 1346 | 1009 | кг | кг | 1 | 0 | -1088339451 | 0.001 | 133.05 | 0 | 0 | 0 | 133.05 | 0 | 0 | 0 | 1 | 1 | 1 | 1 | -2 | 0 | 1 | 0 | 0 | 0 | 0.001 |  | 0 | 2 | 64876954 | 1 | 0 | 41 | 0 | 0 | 0 | 0 | 0 | 0 | 0 | 0 | 0 | 0 | 0 | 0 | 0 | 0 | 0 | 0 | 0 | 0 | 0 | 0 | 0 | 0 |  | 0 | 0 | 0.002 | 133.05 | 133.05 | 1 | 0.13 | 0 | 0.27 | 0 | 0 | 0 | 0.27 | 0 | 0 | 0
113 | 64876332 | 64876898 | 29110838 | 1 | 1 | 1 | 3 | 101-2499 | ТССЦ Московской обл., 101-2499, приказ Минстроя России №675/пр от 28.02.2017 № 254/пр | Лента изоляционная прорезиненная односторонняя ширина 20 мм, толщина 0,25-0,35 мм | 1346 | 1009 | кг | кг | 1 | 0 | -1294780295 | 0.012 | 30.5 | 0 | 0 | 0 | 30.5 | 0 | 0 | 0 | 1 | 1 | 1 | 1 | -2 | 0 | 1 | 0 | 0 | 0 | 0.012 |  | 0 | 2 | 64876955 | 1 | 0 | 42 | 0 | 0 | 0 | 0 | 0 | 0 | 0 | 0 | 0 | 0 | 0 | 0 | 0 | 0 | 0 | 0 | 0 | 0 | 0 | 0 | 0 | 0 |  | 0 | 0 | 0.024 | 30.5 | 30.5 | 1 | 0.37 | 0 | 0.73 | 0 | 0 | 0 | 0.73 | 0 | 0 | 0
113 | 64876332 | 64876898 | 29114470 | 1 | 1 | 1 | 3 | 101-3914 | ТССЦ Московской обл., 101-3914, приказ Минстроя России №675/пр от 28.02.2017 № 254/пр | Дюбели распорные полипропиленовые | 1355 | 1010 | 100 шт. | 100 шт. | 100 | 0 | 1627582661 | 0.014 | 86.24 | 0 | 0 | 0 | 86.24 | 0 | 0 | 0 | 1 | 1 | 1 | 1 | -2 | 0 | 1 | 0 | 0 | 0 | 0.014 |  | 0 | 2 | 64876956 | 1 | 0 | 43 | 0 | 0 | 0 | 0 | 0 | 0 | 0 | 0 | 0 | 0 | 0 | 0 | 0 | 0 | 0 | 0 | 0 | 0 | 0 | 0 | 0 | 0 |  | 0 | 0 | 0.028 | 86.24 | 86.24 | 1 | 1.21 | 0 | 2.41 | 0 | 0 | 0 | 2.41 | 0 | 0 | 0
113 | 64876332 | 64876898 | 29129474 | 1 | 1 | 1 | 3 | 201-0843 | ТССЦ Московской обл., 201-0843, приказ Минстроя России №675/пр от 28.02.2017 № 255/пр | Конструкции стальные индивидуальные решетчатые сварные массой до 0,1 т | 1348 | 1009 | т | т | 1000 | 0 | -115984519 | 0.001 | 11534.49 | 0 | 0 | 0 | 11534.49 | 0 | 0 | 0 | 1 | 1 | 1 | 1 | -2 | 0 | 1 | 0 | 0 | 0 | 0.001 |  | 0 | 2 | 64876957 | 1 | 0 | 44 | 0 | 0 | 0 | 0 | 0 | 0 | 0 | 0 | 0 | 0 | 0 | 0 | 0 | 0 | 0 | 0 | 0 | 0 | 0 | 0 | 0 | 0 |  | 0 | 0 | 0.002 | 11534.49 | 11534.49 | 1 | 11.53 | 0 | 23.07 | 0 | 0 | 0 | 23.07 | 0 | 0 | 0
113 | 64876332 | 64876898 | 29165774 | 1 | 1 | 1 | 3 | 509-0090 | ТССЦ Московской обл., 509-0090, приказ Минстроя России №675/пр от 28.02.2017 № 258/пр | Перемычки гибкие, тип ПГС-50 | 1358 | 1010 | 10 шт. | 10 шт. | 10 | 0 | -1035860104 | 0.1 | 40.9 | 0 | 0 | 0 | 40.9 | 0 | 0 | 0 | 1 | 1 | 1 | 1 | -2 | 0 | 1 | 0 | 0 | 0 | 0.1 |  | 0 | 2 | 64876958 | 1 | 0 | 45 | 0 | 0 | 0 | 0 | 0 | 0 | 0 | 0 | 0 | 0 | 0 | 0 | 0 | 0 | 0 | 0 | 0 | 0 | 0 | 0 | 0 | 0 |  | 0 | 0 | 0.2 | 40.9 | 40.9 | 1 | 4.09 | 0 | 8.18 | 0 | 0 | 0 | 8.18 | 0 | 0 | 0
113 | 64876332 | 64876898 | 29171708 | 1 | 1 | 1 | 3 | 509-1210 | ТССЦ Московской обл., 509-1210, приказ Минстроя России №675/пр от 28.02.2017 № 258/пр | Вазелин технический | 1346 | 1009 | кг | кг | 1 | 0 | 1015963907 | 0.006 | 30.6 | 0 | 0 | 0 | 30.6 | 0 | 0 | 0 | 1 | 1 | 1 | 1 | -2 | 0 | 1 | 0 | 0 | 0 | 0.006 |  | 0 | 2 | 64876959 | 1 | 0 | 46 | 0 | 0 | 0 | 0 | 0 | 0 | 0 | 0 | 0 | 0 | 0 | 0 | 0 | 0 | 0 | 0 | 0 | 0 | 0 | 0 | 0 | 0 |  | 0 | 0 | 0.012 | 30.6 | 30.6 | 1 | 0.18 | 0 | 0.37 | 0 | 0 | 0 | 0.37 | 0 | 0 | 0
113 | 64876332 | 64876898 | 29171808 | 1 | 1 | 1 | 3 | 999-9950 | ТССЦ Московской обл., 999-9950, приказ Минстроя России №675/пр от 21.09.2015 г. | Вспомогательные ненормируемые материалы (2% от ОЗП) | 1374 | 1013 | РУБ | РУБ | 1 | 0 | -915781824 | 0.3 | 1 | 0 | 0 | 0 | 1 | 0 | 0 | 0 | 1 | 1 | 1 | 1 | -2 | 0 | 1 | 0 | 0 | 0 | 0.3 |  | 0 | 2 | 64876960 | 1 | 0 | 47 | 0 | 0 | 0 | 0 | 0 | 0 | 0 | 0 | 0 | 0 | 0 | 0 | 0 | 0 | 0 | 0 | 0 | 0 | 0 | 0 | 0 | 0 |  | 0 | 0 | 0.6 | 1 | 1 | 1 | 0.3 | 0 | 0.6 | 0 | 0 | 0 | 0.6 | 0 | 0 | 0
114 | 64876330 | 64876898 | 29361307 | 1 | 1 | 1 | 1 | 1-2039-90 |  | Рабочий монтажник среднего разряда 3,9 | 1369 | 1013 | чел.-ч | чел.-ч | 1 | 0 | 357208865 | 1.872 | 0 | 0 | 0 | 9.51 | 0 | 0 | 0 | 9.51 | 1 | 1 | 1 | 1 | 5 | 0 | 1 | 1 | 0 | 0 | 1.56 | *1,2 | 1 | 2 | 64876946 | 1 | 0 | 48 | 0 | 0 | 0 | 0 | 0 | 0 | 0 | 0 | 0 | 0 | 0 | 0 | 0 | 0 | 0 | 0 | 0 | 0 | 0 | 0 | 0 | 0 | 30 | 3.744 | 0 | 3.744 | 9.51 | 9.51 | 1 | 17.81 | 0 | 0 | 0 | 0 | 37 | 37 | 0 | 0 | 0
114 | 64876330 | 64876898 | 29172657 | 1 | 1 | 1 | 2 | 040502 | ТСЭМ Московской обл., 040502, приказ Минстроя России №675/пр от 28.02.2017 № 264/пр | Установки для сварки ручной дуговой (постоянного тока) | 1368 | 1011 | маш.-ч | маш.-ч | 1 | 0 | 1474986261 | 0.156 | 0 | 67.15 | 0 | 0 | 0 | 8.1 | 0 | 0 | 1 | 8.29 | 50.93 | 1 | 2 | 0 | 1 | 1 | 0 | 0 | 0.13 | *1,2 | 0 | 2 | 64876947 | 1 | 0 | 49 | 0 | 0 | 0 | 0 | 0 | 0 | 0 | 0 | 0 | 0 | 0 | 0 | 0 | 0 | 0 | 0 | 0 | 0 | 0 | 0 | 0 | 0 |  | 0 | 0 | 0.312 | 67.15 | 8.1 | 8.29 | 1.26 | 0 | 0 | 21 | 0 | 0 | 21 | 0 | 0 | 0
114 | 64876330 | 64876898 | 29174500 | 1 | 1 | 1 | 2 | 330206 | ТСЭМ Московской обл., 330206, приказ Минстроя России №675/пр от 28.02.2017 № 264/пр | Дрели электрические | 1368 | 1011 | маш.-ч | маш.-ч | 1 | 0 | -1867053656 | 0.048 | 0 | 8.03 | 0 | 0 | 0 | 1.95 | 0 | 0 | 1 | 4.12 | 50.93 | 1 | 2 | 0 | 1 | 1 | 0 | 0 | 0.04 | *1,2 | 0 | 2 | 64876948 | 1 | 0 | 50 | 0 | 0 | 0 | 0 | 0 | 0 | 0 | 0 | 0 | 0 | 0 | 0 | 0 | 0 | 0 | 0 | 0 | 0 | 0 | 0 | 0 | 0 |  | 0 | 0 | 0.096 | 8.03 | 1.95 | 4.12 | 0.1 | 0 | 0 | 1 | 0 | 0 | 1 | 0 | 0 | 0
114 | 64876330 | 64876898 | 29110546 | 1 | 1 | 1 | 3 | 101-1665 | ТССЦ Московской обл., 101-1665, приказ Минстроя России №675/пр от 28.02.2017 № 254/пр | Лак электроизоляционный 318 | 1346 | 1009 | кг | кг | 1 | 0 | 2102179917 | 0.006 | 191.33 | 0 | 0 | 0 | 35.63 | 0 | 0 | 0 | 5.37 | 1 | 1 | 1 | 2 | 0 | 1 | 0 | 0 | 0 | 0.006 |  | 0 | 2 | 64876949 | 1 | 0 | 51 | 0 | 0 | 0 | 0 | 0 | 0 | 0 | 0 | 0 | 0 | 0 | 0 | 0 | 0 | 0 | 0 | 0 | 0 | 0 | 0 | 0 | 0 |  | 0 | 0 | 0.012 | 191.33 | 35.63 | 5.37 | 0.21 | 0 | 2 | 0 | 0 | 0 | 2 | 0 | 0 | 0
114 | 64876330 | 64876898 | 29113980 | 1 | 1 | 1 | 3 | 101-1924 | ТССЦ Московской обл., 101-1924, приказ Минстроя России №675/пр от 28.02.2017 № 254/пр | Электроды диаметром 4 мм Э42А | 1346 | 1009 | кг | кг | 1 | 0 | -1805966371 | 0.07 | 177.01 | 0 | 0 | 0 | 14.31 | 0 | 0 | 0 | 12.37 | 1 | 1 | 1 | 2 | 0 | 1 | 0 | 0 | 0 | 0.07 |  | 0 | 2 | 64876950 | 1 | 0 | 52 | 0 | 0 | 0 | 0 | 0 | 0 | 0 | 0 | 0 | 0 | 0 | 0 | 0 | 0 | 0 | 0 | 0 | 0 | 0 | 0 | 0 | 0 |  | 0 | 0 | 0.14 | 177.01 | 14.31 | 12.37 | 1 | 0 | 25 | 0 | 0 | 0 | 25 | 0 | 0 | 0
114 | 64876330 | 64876898 | 29108369 | 1 | 1 | 1 | 3 | 101-1964 | ТССЦ Московской обл., 101-1964, приказ Минстроя России №675/пр от 28.02.2017 № 254/пр | Шпагат бумажный | 1346 | 1009 | кг | кг | 1 | 0 | 326902400 | 0.001 | 260.82 | 0 | 0 | 0 | 18.9 | 0 | 0 | 0 | 13.8 | 1 | 1 | 1 | 2 | 0 | 1 | 0 | 0 | 0 | 0.001 |  | 0 | 2 | 64876951 | 1 | 0 | 53 | 0 | 0 | 0 | 0 | 0 | 0 | 0 | 0 | 0 | 0 | 0 | 0 | 0 | 0 | 0 | 0 | 0 | 0 | 0 | 0 | 0 | 0 |  | 0 | 0 | 0.002 | 260.82 | 18.9 | 13.8 | 0.02 | 0 | 1 | 0 | 0 | 0 | 1 | 0 | 0 | 0
114 | 64876330 | 64876898 | 29114246 | 1 | 1 | 1 | 3 | 101-1977 | ТССЦ Московской обл., 101-1977, приказ Минстроя России №675/пр от 28.02.2017 № 254/пр | Болты с гайками и шайбами строительные | 1346 | 1009 | кг | кг | 1 | 0 | 30920770 | 0.049 | 151.87 | 0 | 0 | 0 | 9.04 | 0 | 0 | 0 | 16.8 | 1 | 1 | 1 | 2 | 0 | 1 | 0 | 0 | 0 | 0.049 |  | 0 | 2 | 64876952 | 1 | 0 | 54 | 0 | 0 | 0 | 0 | 0 | 0 | 0 | 0 | 0 | 0 | 0 | 0 | 0 | 0 | 0 | 0 | 0 | 0 | 0 | 0 | 0 | 0 |  | 0 | 0 | 0.098 | 151.87 | 9.04 | 16.8 | 0.44 | 0 | 15 | 0 | 0 | 0 | 15 | 0 | 0 | 0
114 | 64876330 | 64876898 | 29110426 | 1 | 1 | 1 | 3 | 101-2143 | ТССЦ Московской обл., 101-2143, приказ Минстроя России №675/пр от 28.02.2017 № 254/пр | Краска | 1346 | 1009 | кг | кг | 1 | 0 | -1768004575 | 0.036 | 76.84 | 0 | 0 | 0 | 28.67 | 0 | 0 | 0 | 2.68 | 1 | 1 | 1 | 2 | 0 | 1 | 0 | 0 | 0 | 0.036 |  | 0 | 2 | 64876953 | 1 | 0 | 55 | 0 | 0 | 0 | 0 | 0 | 0 | 0 | 0 | 0 | 0 | 0 | 0 | 0 | 0 | 0 | 0 | 0 | 0 | 0 | 0 | 0 | 0 |  | 0 | 0 | 0.072 | 76.84 | 28.67 | 2.68 | 1.03 | 0 | 6 | 0 | 0 | 0 | 6 | 0 | 0 | 0
114 | 64876330 | 64876898 | 29107961 | 1 | 1 | 1 | 3 | 101-2365 | ТССЦ Московской обл., 101-2365, приказ Минстроя России №675/пр от 28.02.2017 № 254/пр | Нитки швейные | 1346 | 1009 | кг | кг | 1 | 0 | -1088339451 | 0.001 | 766.37 | 0 | 0 | 0 | 133.05 | 0 | 0 | 0 | 5.76 | 1 | 1 | 1 | 2 | 0 | 1 | 0 | 0 | 0 | 0.001 |  | 0 | 2 | 64876954 | 1 | 0 | 56 | 0 | 0 | 0 | 0 | 0 | 0 | 0 | 0 | 0 | 0 | 0 | 0 | 0 | 0 | 0 | 0 | 0 | 0 | 0 | 0 | 0 | 0 |  | 0 | 0 | 0.002 | 766.37 | 133.05 | 5.76 | 0.13 | 0 | 2 | 0 | 0 | 0 | 2 | 0 | 0 | 0
114 | 64876330 | 64876898 | 29110838 | 1 | 1 | 1 | 3 | 101-2499 | ТССЦ Московской обл., 101-2499, приказ Минстроя России №675/пр от 28.02.2017 № 254/пр | Лента изоляционная прорезиненная односторонняя ширина 20 мм, толщина 0,25-0,35 мм | 1346 | 1009 | кг | кг | 1 | 0 | -1294780295 | 0.012 | 723.77 | 0 | 0 | 0 | 30.5 | 0 | 0 | 0 | 23.73 | 1 | 1 | 1 | 2 | 0 | 1 | 0 | 0 | 0 | 0.012 |  | 0 | 2 | 64876955 | 1 | 0 | 57 | 0 | 0 | 0 | 0 | 0 | 0 | 0 | 0 | 0 | 0 | 0 | 0 | 0 | 0 | 0 | 0 | 0 | 0 | 0 | 0 | 0 | 0 |  | 0 | 0 | 0.024 | 723.77 | 30.5 | 23.73 | 0.37 | 0 | 17 | 0 | 0 | 0 | 17 | 0 | 0 | 0
114 | 64876330 | 64876898 | 29114470 | 1 | 1 | 1 | 3 | 101-3914 | ТССЦ Московской обл., 101-3914, приказ Минстроя России №675/пр от 28.02.2017 № 254/пр | Дюбели распорные полипропиленовые | 1355 | 1010 | 100 шт. | 100 шт. | 100 | 0 | 1627582661 | 0.014 | 78.48 | 0 | 0 | 0 | 86.24 | 0 | 0 | 0 | 0.91 | 1 | 1 | 1 | 2 | 0 | 1 | 0 | 0 | 0 | 0.014 |  | 0 | 2 | 64876956 | 1 | 0 | 58 | 0 | 0 | 0 | 0 | 0 | 0 | 0 | 0 | 0 | 0 | 0 | 0 | 0 | 0 | 0 | 0 | 0 | 0 | 0 | 0 | 0 | 0 |  | 0 | 0 | 0.028 | 78.48 | 86.24 | 0.91 | 1.21 | 0 | 2 | 0 | 0 | 0 | 2 | 0 | 0 | 0
114 | 64876330 | 64876898 | 29129474 | 1 | 1 | 1 | 3 | 201-0843 | ТССЦ Московской обл., 201-0843, приказ Минстроя России №675/пр от 28.02.2017 № 255/пр | Конструкции стальные индивидуальные решетчатые сварные массой до 0,1 т | 1348 | 1009 | т | т | 1000 | 0 | -115984519 | 0.001 | 108539.55 | 0 | 0 | 0 | 11534.49 | 0 | 0 | 0 | 9.41 | 1 | 1 | 1 | 2 | 0 | 1 | 0 | 0 | 0 | 0.001 |  | 0 | 2 | 64876957 | 1 | 0 | 59 | 0 | 0 | 0 | 0 | 0 | 0 | 0 | 0 | 0 | 0 | 0 | 0 | 0 | 0 | 0 | 0 | 0 | 0 | 0 | 0 | 0 | 0 |  | 0 | 0 | 0.002 | 108539.55 | 11534.49 | 9.41 | 11.53 | 0 | 217 | 0 | 0 | 0 | 217 | 0 | 0 | 0
114 | 64876330 | 64876898 | 29165774 | 1 | 1 | 1 | 3 | 509-0090 | ТССЦ Московской обл., 509-0090, приказ Минстроя России №675/пр от 28.02.2017 № 258/пр | Перемычки гибкие, тип ПГС-50 | 1358 | 1010 | 10 шт. | 10 шт. | 10 | 0 | -1035860104 | 0.1 | 1258.9 | 0 | 0 | 0 | 40.9 | 0 | 0 | 0 | 30.78 | 1 | 1 | 1 | 2 | 0 | 1 | 0 | 0 | 0 | 0.1 |  | 0 | 2 | 64876958 | 1 | 0 | 60 | 0 | 0 | 0 | 0 | 0 | 0 | 0 | 0 | 0 | 0 | 0 | 0 | 0 | 0 | 0 | 0 | 0 | 0 | 0 | 0 | 0 | 0 |  | 0 | 0 | 0.2 | 1258.9 | 40.9 | 30.78 | 4.09 | 0 | 252 | 0 | 0 | 0 | 252 | 0 | 0 | 0
114 | 64876330 | 64876898 | 29171708 | 1 | 1 | 1 | 3 | 509-1210 | ТССЦ Московской обл., 509-1210, приказ Минстроя России №675/пр от 28.02.2017 № 258/пр | Вазелин технический | 1346 | 1009 | кг | кг | 1 | 0 | 1015963907 | 0.006 | 315.49 | 0 | 0 | 0 | 30.6 | 0 | 0 | 0 | 10.31 | 1 | 1 | 1 | 2 | 0 | 1 | 0 | 0 | 0 | 0.006 |  | 0 | 2 | 64876959 | 1 | 0 | 61 | 0 | 0 | 0 | 0 | 0 | 0 | 0 | 0 | 0 | 0 | 0 | 0 | 0 | 0 | 0 | 0 | 0 | 0 | 0 | 0 | 0 | 0 |  | 0 | 0 | 0.012 | 315.49 | 30.6 | 10.31 | 0.18 | 0 | 4 | 0 | 0 | 0 | 4 | 0 | 0 | 0
114 | 64876330 | 64876898 | 29171808 | 1 | 1 | 1 | 3 | 999-9950 | ТССЦ Московской обл., 999-9950, приказ Минстроя России №675/пр от 21.09.2015 г. | Вспомогательные ненормируемые материалы (2% от ОЗП) | 1374 | 1013 | РУБ | РУБ | 1 | 0 | -915781824 | 0.3 | 9.66 | 0 | 0 | 0 | 1 | 0 | 0 | 0 | 9.66 | 1 | 1 | 1 | 5 | 0 | 1 | 0 | 0 | 0 | 0.3 |  | 0 | 2 | 64876960 | 1 | 0 | 62 | 0 | 0 | 0 | 0 | 0 | 0 | 0 | 0 | 0 | 0 | 0 | 0 | 0 | 0 | 0 | 0 | 0 | 0 | 0 | 0 | 0 | 0 |  | 0 | 0 | 0.6 | 9.66 | 1 | 9.66 | 0.3 | 0 | 6 | 0 | 0 | 0 | 6 | 0 | 0 | 0
117 | 64876332 | 64876962 | 29362762 | 1 | 1 | 1 | 1 | 1-2040-90 |  | Рабочий монтажник среднего разряда 4 | 1369 | 1013 | чел.-ч | чел.-ч | 1 | 0 | 604758886 | 11.904 | 0 | 0 | 0 | 9.62 | 0 | 0 | 0 | 9.62 | 1 | 1 | 1 | 1 | -2 | 0 | 1 | 1 | 0 | 0 | 9.92 | *1,2 | 1 | 2 | 64902170 | 1 | 0 | 63 | 0 | 0 | 0 | 0 | 0 | 0 | 0 | 0 | 0 | 0 | 0 | 0 | 0 | 0 | 0 | 0 | 0 | 0 | 0 | 0 | 0 | 0 | 76 | 9.5232 | 0 | 9.5232 | 9.62 | 9.62 | 1 | 114.52 | 0 | 0 | 0 | 0 | 91.61 | 91.61 | 0 | 0 | 0
117 | 64876332 | 64876962 | 121548 | 1 | 1 | 1 | 1 | 2 |  | Затраты труда машинистов | 608254 | 1013 | чел.час | чел.час | 1 | 0 | -185737400 | 0.24 | 0 | 0 | 0 | 0 | 0 | 0 | 0 | 0 | 1 | 1 | 1 | 1 | -2 | 0 | 1 | 1 | 0 | 0 | 0.2 | *1,2 | 2 | 2 | 64902171 | 1 | 0 | 64 | 0 | 0 | 0 | 0 | 0 | 0 | 0 | 0 | 0 | 0 | 0 | 0 | 0 | 0 | 0 | 0 | 0 | 0 | 0 | 0 | 0 | 0 |  | 0 | 0 | 0.192 | 0 | 0 | 1 | 0 | 0 | 0 | 0 | 0 | 0 | 0 | 0 | 0 | 0
117 | 64876332 | 64876962 | 29172362 | 1 | 1 | 1 | 2 | 021102 | ТСЭМ Московской обл., 021102, приказ Минстроя России №675/пр от 28.02.2017 № 264/пр | Краны на автомобильном ходу при работе на монтаже технологического оборудования 10 т | 1368 | 1011 | маш.-ч | маш.-ч | 1 | 0 | 783836208 | 0.24 | 0 | 134.65 | 13.5 | 0 | 0 | 134.65 | 13.5 | 0 | 1 | 1 | 1 | 1 | -2 | 0 | 1 | 1 | 0 | 0 | 0.2 | *1,2 | 0 | 2 | 64902172 | 1 | 0 | 65 | 0 | 0 | 0 | 0 | 0 | 0 | 0 | 0 | 0 | 0 | 0 | 0 | 0 | 0 | 0 | 0 | 0 | 0 | 0 | 0 | 0 | 0 |  | 0 | 0 | 0.192 | 134.65 | 134.65 | 1 | 32.32 | 3.24 | 0 | 25.85 | 2.59 | 0 | 25.85 | 0 | 0 | 0
117 | 64876332 | 64876962 | 29172498 | 1 | 1 | 1 | 2 | 030203 | ТСЭМ Московской обл., 030203, приказ Минстроя России №675/пр от 28.02.2017 № 264/пр | Домкраты гидравлические грузоподъемностью 63-100 т | 1368 | 1011 | маш.-ч | маш.-ч | 1 | 0 | -426164714 | 2.88 | 0 | 2.37 | 0 | 0 | 0 | 2.37 | 0 | 0 | 1 | 1 | 1 | 1 | -2 | 0 | 1 | 1 | 0 | 0 | 2.4 | *1,2 | 0 | 2 | 64902173 | 1 | 0 | 66 | 0 | 0 | 0 | 0 | 0 | 0 | 0 | 0 | 0 | 0 | 0 | 0 | 0 | 0 | 0 | 0 | 0 | 0 | 0 | 0 | 0 | 0 |  | 0 | 0 | 2.304 | 2.37 | 2.37 | 1 | 6.83 | 0 | 0 | 5.46 | 0 | 0 | 5.46 | 0 | 0 | 0
117 | 64876332 | 64876962 | 29172514 | 1 | 1 | 1 | 2 | 030402 | ТСЭМ Московской обл., 030402, приказ Минстроя России №675/пр от 28.02.2017 № 264/пр | Лебедки электрические тяговым усилием до 12,26 кН (1,25 т) | 1368 | 1011 | маш.-ч | маш.-ч | 1 | 0 | 1983991698 | 2.88 | 0 | 3.6 | 0 | 0 | 0 | 3.6 | 0 | 0 | 1 | 1 | 1 | 1 | -2 | 0 | 1 | 1 | 0 | 0 | 2.4 | *1,2 | 0 | 2 | 64902174 | 1 | 0 | 67 | 0 | 0 | 0 | 0 | 0 | 0 | 0 | 0 | 0 | 0 | 0 | 0 | 0 | 0 | 0 | 0 | 0 | 0 | 0 | 0 | 0 | 0 |  | 0 | 0 | 2.304 | 3.6 | 3.6 | 1 | 10.37 | 0 | 0 | 8.29 | 0 | 0 | 8.29 | 0 | 0 | 0
117 | 64876332 | 64876962 | 29174913 | 1 | 1 | 1 | 2 | 400001 | ТСЭМ Московской обл., 400001, приказ Минстроя России №675/пр от 28.02.2017 № 264/пр | Автомобили бортовые, грузоподъемность до 5 т | 1368 | 1011 | маш.-ч | маш.-ч | 1 | 0 | 1230759911 | 0.24 | 0 | 87.17 | 11.6 | 0 | 0 | 87.17 | 11.6 | 0 | 1 | 1 | 1 | 1 | -2 | 0 | 1 | 1 | 0 | 0 | 0.2 | *1,2 | 0 | 2 | 64902175 | 1 | 0 | 68 | 0 | 0 | 0 | 0 | 0 | 0 | 0 | 0 | 0 | 0 | 0 | 0 | 0 | 0 | 0 | 0 | 0 | 0 | 0 | 0 | 0 | 0 |  | 0 | 0 | 0.192 | 87.17 | 87.17 | 1 | 20.92 | 2.78 | 0 | 16.74 | 2.23 | 0 | 16.74 | 0 | 0 | 0
117 | 64876332 | 64876962 | 29110793 | 1 | 1 | 1 | 3 | 101-2478 | ТССЦ Московской обл., 101-2478, приказ Минстроя России №675/пр от 28.02.2017 № 254/пр | Лента К226 | 1308 | 1003 | 100 м | 100 м | 100 | 0 | 611857035 | 0.0096 | 120.36 | 0 | 0 | 0 | 120.36 | 0 | 0 | 0 | 1 | 1 | 1 | 1 | -2 | 0 | 1 | 1 | 0 | 0 | 0.0096 |  | 0 | 2 | 64902176 | 1 | 0 | 69 | 0 | 0 | 0 | 0 | 0 | 0 | 0 | 0 | 0 | 0 | 0 | 0 | 0 | 0 | 0 | 0 | 0 | 0 | 0 | 0 | 0 | 0 |  | 0 | 0 | 0.00768 | 120.36 | 120.36 | 1 | 1.16 | 0 | 0.92 | 0 | 0 | 0 | 0.92 | 0 | 0 | 0
117 | 64876332 | 64876962 | 29122430 | 1 | 1 | 1 | 3 | 113-1786 | ТССЦ Московской обл., 113-1786, приказ Минстроя России №675/пр от 28.02.2017 № 254/пр | Лак битумный БТ-123 | 1348 | 1009 | т | т | 1000 | 0 | -2033855571 | 6e-05 | 9073.89 | 0 | 0 | 0 | 9073.89 | 0 | 0 | 0 | 1 | 1 | 1 | 1 | -2 | 0 | 1 | 1 | 0 | 0 | 6e-05 |  | 0 | 2 | 64902177 | 1 | 0 | 70 | 0 | 0 | 0 | 0 | 0 | 0 | 0 | 0 | 0 | 0 | 0 | 0 | 0 | 0 | 0 | 0 | 0 | 0 | 0 | 0 | 0 | 0 |  | 0 | 0 | 4.8e-05 | 9073.89 | 9073.89 | 1 | 0.54 | 0 | 0.44 | 0 | 0 | 0 | 0.44 | 0 | 0 | 0
117 | 64876332 | 64876962 | 29158011 | 1 | 1 | 1 | 3 | 506-1362 | ТССЦ Московской обл., 506-1362, приказ Минстроя России №675/пр от 28.02.2017 № 258/пр | Припои оловянно-свинцовые бессурьмянистые марки ПОС30 | 1346 | 1009 | кг | кг | 1 | 0 | -993947972 | 0.5 | 68.27 | 0 | 0 | 0 | 68.27 | 0 | 0 | 0 | 1 | 1 | 1 | 1 | -2 | 0 | 1 | 1 | 0 | 0 | 0.5 |  | 0 | 2 | 64902178 | 1 | 0 | 71 | 0 | 0 | 0 | 0 | 0 | 0 | 0 | 0 | 0 | 0 | 0 | 0 | 0 | 0 | 0 | 0 | 0 | 0 | 0 | 0 | 0 | 0 |  | 0 | 0 | 0.4 | 68.27 | 68.27 | 1 | 34.14 | 0 | 27.31 | 0 | 0 | 0 | 27.31 | 0 | 0 | 0
117 | 64876332 | 64876962 | 29171808 | 1 | 1 | 1 | 3 | 999-9950 | ТССЦ Московской обл., 999-9950, приказ Минстроя России №675/пр от 21.09.2015 г. | Вспомогательные ненормируемые материалы (2% от ОЗП) | 1374 | 1013 | РУБ | РУБ | 1 | 0 | -915781824 | 1.91 | 1 | 0 | 0 | 0 | 1 | 0 | 0 | 0 | 1 | 1 | 1 | 1 | -2 | 0 | 1 | 1 | 0 | 0 | 1.91 |  | 0 | 2 | 64902179 | 1 | 0 | 72 | 0 | 0 | 0 | 0 | 0 | 0 | 0 | 0 | 0 | 0 | 0 | 0 | 0 | 0 | 0 | 0 | 0 | 0 | 0 | 0 | 0 | 0 |  | 0 | 0 | 1.528 | 1 | 1 | 1 | 1.91 | 0 | 1.53 | 0 | 0 | 0 | 1.53 | 0 | 0 | 0
118 | 64876330 | 64876962 | 29362762 | 1 | 1 | 1 | 1 | 1-2040-90 |  | Рабочий монтажник среднего разряда 4 | 1369 | 1013 | чел.-ч | чел.-ч | 1 | 0 | 604758886 | 11.904 | 0 | 0 | 0 | 9.62 | 0 | 0 | 0 | 9.62 | 1 | 1 | 1 | 1 | 5 | 0 | 1 | 1 | 0 | 0 | 9.92 | *1,2 | 1 | 2 | 64902170 | 1 | 0 | 73 | 0 | 0 | 0 | 0 | 0 | 0 | 0 | 0 | 0 | 0 | 0 | 0 | 0 | 0 | 0 | 0 | 0 | 0 | 0 | 0 | 0 | 0 | 76 | 9.5232 | 0 | 9.5232 | 9.62 | 9.62 | 1 | 114.52 | 0 | 0 | 0 | 0 | 95 | 95 | 0 | 0 | 0
118 | 64876330 | 64876962 | 121548 | 1 | 1 | 1 | 1 | 2 |  | Затраты труда машинистов | 608254 | 1013 | чел.час | чел.час | 1 | 0 | -185737400 | 0.24 | 0 | 0 | 0 | 0 | 0 | 0 | 0 | 0 | 1 | 1 | 1 | 1 | 5 | 0 | 1 | 1 | 0 | 0 | 0.2 | *1,2 | 2 | 2 | 64902171 | 1 | 0 | 74 | 0 | 0 | 0 | 0 | 0 | 0 | 0 | 0 | 0 | 0 | 0 | 0 | 0 | 0 | 0 | 0 | 0 | 0 | 0 | 0 | 0 | 0 |  | 0 | 0 | 0.192 | 0 | 0 | 1 | 0 | 0 | 0 | 0 | 0 | 0 | 0 | 0 | 0 | 0
118 | 64876330 | 64876962 | 29172362 | 1 | 1 | 1 | 2 | 021102 | ТСЭМ Московской обл., 021102, приказ Минстроя России №675/пр от 28.02.2017 № 264/пр | Краны на автомобильном ходу при работе на монтаже технологического оборудования 10 т | 1368 | 1011 | маш.-ч | маш.-ч | 1 | 0 | 783836208 | 0.24 | 0 | 1485.19 | 687.56 | 0 | 0 | 134.65 | 13.5 | 0 | 1 | 11.03 | 50.93 | 1 | 2 | 0 | 1 | 1 | 0 | 0 | 0.2 | *1,2 | 0 | 2 | 64902172 | 1 | 0 | 75 | 0 | 0 | 0 | 0 | 0 | 0 | 0 | 0 | 0 | 0 | 0 | 0 | 0 | 0 | 0 | 0 | 0 | 0 | 0 | 0 | 0 | 0 |  | 0 | 0 | 0.192 | 1485.19 | 134.65 | 11.03 | 32.32 | 3.24 | 0 | 285 | 132 | 0 | 285 | 0 | 0 | 0
118 | 64876330 | 64876962 | 29172498 | 1 | 1 | 1 | 2 | 030203 | ТСЭМ Московской обл., 030203, приказ Минстроя России №675/пр от 28.02.2017 № 264/пр | Домкраты гидравлические грузоподъемностью 63-100 т | 1368 | 1011 | маш.-ч | маш.-ч | 1 | 0 | -426164714 | 2.88 | 0 | 12.25 | 0 | 0 | 0 | 2.37 | 0 | 0 | 1 | 5.17 | 50.93 | 1 | 2 | 0 | 1 | 1 | 0 | 0 | 2.4 | *1,2 | 0 | 2 | 64902173 | 1 | 0 | 76 | 0 | 0 | 0 | 0 | 0 | 0 | 0 | 0 | 0 | 0 | 0 | 0 | 0 | 0 | 0 | 0 | 0 | 0 | 0 | 0 | 0 | 0 |  | 0 | 0 | 2.304 | 12.25 | 2.37 | 5.17 | 6.83 | 0 | 0 | 28 | 0 | 0 | 28 | 0 | 0 | 0
118 | 64876330 | 64876962 | 29172514 | 1 | 1 | 1 | 2 | 030402 | ТСЭМ Московской обл., 030402, приказ Минстроя России №675/пр от 28.02.2017 № 264/пр | Лебедки электрические тяговым усилием до 12,26 кН (1,25 т) | 1368 | 1011 | маш.-ч | маш.-ч | 1 | 0 | 1983991698 | 2.88 | 0 | 35.46 | 0 | 0 | 0 | 3.6 | 0 | 0 | 1 | 9.85 | 50.93 | 1 | 2 | 0 | 1 | 1 | 0 | 0 | 2.4 | *1,2 | 0 | 2 | 64902174 | 1 | 0 | 77 | 0 | 0 | 0 | 0 | 0 | 0 | 0 | 0 | 0 | 0 | 0 | 0 | 0 | 0 | 0 | 0 | 0 | 0 | 0 | 0 | 0 | 0 |  | 0 | 0 | 2.304 | 35.46 | 3.6 | 9.85 | 10.37 | 0 | 0 | 81 | 0 | 0 | 81 | 0 | 0 | 0
118 | 64876330 | 64876962 | 29174913 | 1 | 1 | 1 | 2 | 400001 | ТСЭМ Московской обл., 400001, приказ Минстроя России №675/пр от 28.02.2017 № 264/пр | Автомобили бортовые, грузоподъемность до 5 т | 1368 | 1011 | маш.-ч | маш.-ч | 1 | 0 | 1230759911 | 0.24 | 0 | 2113 | 590.79 | 0 | 0 | 87.17 | 11.6 | 0 | 1 | 24.24 | 50.93 | 1 | 2 | 0 | 1 | 1 | 0 | 0 | 0.2 | *1,2 | 0 | 2 | 64902175 | 1 | 0 | 78 | 0 | 0 | 0 | 0 | 0 | 0 | 0 | 0 | 0 | 0 | 0 | 0 | 0 | 0 | 0 | 0 | 0 | 0 | 0 | 0 | 0 | 0 |  | 0 | 0 | 0.192 | 2113 | 87.17 | 24.24 | 20.92 | 2.78 | 0 | 406 | 113 | 0 | 406 | 0 | 0 | 0
118 | 64876330 | 64876962 | 29110793 | 1 | 1 | 1 | 3 | 101-2478 | ТССЦ Московской обл., 101-2478, приказ Минстроя России №675/пр от 28.02.2017 № 254/пр | Лента К226 | 1308 | 1003 | 100 м | 100 м | 100 | 0 | 611857035 | 0.0096 | 1096.48 | 0 | 0 | 0 | 120.36 | 0 | 0 | 0 | 9.11 | 1 | 1 | 1 | 2 | 0 | 1 | 1 | 0 | 0 | 0.0096 |  | 0 | 2 | 64902176 | 1 | 0 | 79 | 0 | 0 | 0 | 0 | 0 | 0 | 0 | 0 | 0 | 0 | 0 | 0 | 0 | 0 | 0 | 0 | 0 | 0 | 0 | 0 | 0 | 0 |  | 0 | 0 | 0.00768 | 1096.48 | 120.36 | 9.11 | 1.16 | 0 | 8 | 0 | 0 | 0 | 8 | 0 | 0 | 0
118 | 64876330 | 64876962 | 29122430 | 1 | 1 | 1 | 3 | 113-1786 | ТССЦ Московской обл., 113-1786, приказ Минстроя России №675/пр от 28.02.2017 № 254/пр | Лак битумный БТ-123 | 1348 | 1009 | т | т | 1000 | 0 | -2033855571 | 6e-05 | 146271.11 | 0 | 0 | 0 | 9073.89 | 0 | 0 | 0 | 16.12 | 1 | 1 | 1 | 2 | 0 | 1 | 1 | 0 | 0 | 6e-05 |  | 0 | 2 | 64902177 | 1 | 0 | 80 | 0 | 0 | 0 | 0 | 0 | 0 | 0 | 0 | 0 | 0 | 0 | 0 | 0 | 0 | 0 | 0 | 0 | 0 | 0 | 0 | 0 | 0 |  | 0 | 0 | 4.8e-05 | 146271.11 | 9073.89 | 16.12 | 0.54 | 0 | 7 | 0 | 0 | 0 | 7 | 0 | 0 | 0
118 | 64876330 | 64876962 | 29158011 | 1 | 1 | 1 | 3 | 506-1362 | ТССЦ Московской обл., 506-1362, приказ Минстроя России №675/пр от 28.02.2017 № 258/пр | Припои оловянно-свинцовые бессурьмянистые марки ПОС30 | 1346 | 1009 | кг | кг | 1 | 0 | -993947972 | 0.5 | 765.99 | 0 | 0 | 0 | 68.27 | 0 | 0 | 0 | 11.22 | 1 | 1 | 1 | 2 | 0 | 1 | 1 | 0 | 0 | 0.5 |  | 0 | 2 | 64902178 | 1 | 0 | 81 | 0 | 0 | 0 | 0 | 0 | 0 | 0 | 0 | 0 | 0 | 0 | 0 | 0 | 0 | 0 | 0 | 0 | 0 | 0 | 0 | 0 | 0 |  | 0 | 0 | 0.4 | 765.99 | 68.27 | 11.22 | 34.14 | 0 | 306 | 0 | 0 | 0 | 306 | 0 | 0 | 0
118 | 64876330 | 64876962 | 29171808 | 1 | 1 | 1 | 3 | 999-9950 | ТССЦ Московской обл., 999-9950, приказ Минстроя России №675/пр от 21.09.2015 г. | Вспомогательные ненормируемые материалы (2% от ОЗП) | 1374 | 1013 | РУБ | РУБ | 1 | 0 | -915781824 | 1.91 | 9.66 | 0 | 0 | 0 | 1 | 0 | 0 | 0 | 9.66 | 1 | 1 | 1 | 5 | 0 | 1 | 1 | 0 | 0 | 1.91 |  | 0 | 2 | 64902179 | 1 | 0 | 82 | 0 | 0 | 0 | 0 | 0 | 0 | 0 | 0 | 0 | 0 | 0 | 0 | 0 | 0 | 0 | 0 | 0 | 0 | 0 | 0 | 0 | 0 |  | 0 | 0 | 1.528 | 9.66 | 1 | 9.66 | 1.91 | 0 | 15 | 0 | 0 | 0 | 15 | 0 | 0 | 0
121 | 64876332 | 64876988 | 41133989 | 1 | 1 | 1 | 1 | 1-100-36-90 |  | Рабочий среднего разряда 3,6 | 1369 | 1013 | чел.-ч | чел.-ч | 1 | 0 | 1455315343 | 18.24 | 0 | 0 | 0 | 9.18 | 0 | 0 | 0 | 9.18 | 1 | 1 | 1 | 1 | -2 | 0 | 1 | 1 | 0 | 0 | 15.2 | *1,2 | 1 | 2 | 64876992 | 1 | 0 | 83 | 0 | 0 | 0 | 0 | 0 | 0 | 0 | 0 | 0 | 0 | 0 | 0 | 0 | 0 | 0 | 0 | 0 | 0 | 0 | 0 | 0 | 0 | 112 | 14.592 | 0 | 14.592 | 9.18 | 9.18 | 1 | 167.45 | 0 | 0 | 0 | 0 | 133.95 | 133.95 | 0 | 0 | 0
121 | 64876332 | 64876988 | 46799023 | 1 | 1 | 1 | 3 | 101-2590 | ТСНБ-2001 Московской области, 101-2590, протокол от 24.08.2023 г. № 08.3 | Дюбель с шурупом 6/35 мм | 1355 | 1010 | 100 шт. | 100 шт. | 100 | 0 | -1159174777 | 1.75 | 7 | 0 | 0 | 0 | 7 | 0 | 0 | 0 | 1 | 1 | 1 | 1 | -2 | 0 | 1 | 1 | 0 | 0 | 1.75 |  | 0 | 2 | 64876993 | 1 | 0 | 84 | 0 | 0 | 0 | 0 | 0 | 0 | 0 | 0 | 0 | 0 | 0 | 0 | 0 | 0 | 0 | 0 | 0 | 0 | 0 | 0 | 0 | 0 |  | 0 | 0 | 1.4 | 7 | 7 | 1 | 12.25 | 0 | 9.8 | 0 | 0 | 0 | 9.8 | 0 | 0 | 0
121 | 64876332 | 64876988 | 46800345 | 1 | 1 | 1 | 3 | 999-9950 | ТСНБ-2001 Московской области, 999-9950, протокол от 24.08.2023 г. № 08.3 | Вспомогательные ненормируемые материалы (2% от ОЗП) | 1374 | 1013 | РУБ | РУБ | 1 | 0 | 525657491 | 2.7908 | 1 | 0 | 0 | 0 | 1 | 0 | 0 | 0 | 1 | 1 | 1 | 1 | -2 | 0 | 1 | 1 | 0 | 0 | 2.7908 |  | 0 | 2 | 64876994 | 1 | 0 | 85 | 0 | 0 | 0 | 0 | 0 | 0 | 0 | 0 | 0 | 0 | 0 | 0 | 0 | 0 | 0 | 0 | 0 | 0 | 0 | 0 | 0 | 0 |  | 0 | 0 | 2.2326 | 1 | 1 | 1 | 2.79 | 0 | 2.23 | 0 | 0 | 0 | 2.23 | 0 | 0 | 0
122 | 64876330 | 64876988 | 41133989 | 1 | 1 | 1 | 1 | 1-100-36-90 |  | Рабочий среднего разряда 3,6 | 1369 | 1013 | чел.-ч | чел.-ч | 1 | 0 | 1455315343 | 18.24 | 0 | 0 | 0 | 9.18 | 0 | 0 | 0 | 9.18 | 1 | 1 | 1 | 1 | 5 | 0 | 1 | 1 | 0 | 0 | 15.2 | *1,2 | 1 | 2 | 64876992 | 1 | 0 | 86 | 0 | 0 | 0 | 0 | 0 | 0 | 0 | 0 | 0 | 0 | 0 | 0 | 0 | 0 | 0 | 0 | 0 | 0 | 0 | 0 | 0 | 0 | 112 | 14.592 | 0 | 14.592 | 9.18 | 9.18 | 1 | 167.45 | 0 | 0 | 0 | 0 | 131 | 131 | 0 | 0 | 0
122 | 64876330 | 64876988 | 46799023 | 1 | 1 | 1 | 3 | 101-2590 | ТСНБ-2001 Московской области, 101-2590, протокол от 24.08.2023 г. № 08.3 | Дюбель с шурупом 6/35 мм | 1355 | 1010 | 100 шт. | 100 шт. | 100 | 0 | -1159174777 | 1.75 | 76.93 | 0 | 0 | 0 | 7 | 0 | 0 | 0 | 10.99 | 1 | 1 | 1 | 2 | 0 | 1 | 1 | 0 | 0 | 1.75 |  | 0 | 2 | 64876993 | 1 | 0 | 87 | 0 | 0 | 0 | 0 | 0 | 0 | 0 | 0 | 0 | 0 | 0 | 0 | 0 | 0 | 0 | 0 | 0 | 0 | 0 | 0 | 0 | 0 |  | 0 | 0 | 1.4 | 76.93 | 7 | 10.99 | 12.25 | 0 | 108 | 0 | 0 | 0 | 108 | 0 | 0 | 0
122 | 64876330 | 64876988 | 46800345 | 1 | 1 | 1 | 3 | 999-9950 | ТСНБ-2001 Московской области, 999-9950, протокол от 24.08.2023 г. № 08.3 | Вспомогательные ненормируемые материалы (2% от ОЗП) | 1374 | 1013 | РУБ | РУБ | 1 | 0 | 525657491 | 2.7908 | 9.66 | 0 | 0 | 0 | 1 | 0 | 0 | 0 | 9.66 | 1 | 1 | 1 | 5 | 0 | 1 | 1 | 0 | 0 | 2.7908 |  | 0 | 2 | 64876994 | 1 | 0 | 88 | 0 | 0 | 0 | 0 | 0 | 0 | 0 | 0 | 0 | 0 | 0 | 0 | 0 | 0 | 0 | 0 | 0 | 0 | 0 | 0 | 0 | 0 |  | 0 | 0 | 2.2326 | 9.66 | 1 | 9.66 | 2.79 | 0 | 22 | 0 | 0 | 0 | 22 | 0 | 0 | 0
280 | 64876332 | 64904358 | 29362762 | 1 | 1 | 1 | 1 | 1-2040-90 |  | Рабочий монтажник среднего разряда 4 | 1369 | 1013 | чел.-ч | чел.-ч | 1 | 0 | 604758886 | 1.356 | 0 | 0 | 0 | 9.62 | 0 | 0 | 0 | 9.62 | 1 | 1 | 1 | 1 | -2 | 0 | 1 | 1 | 0 | 0 | 1.13 | *1,2 | 1 | 2 | 64904359 | 1 | 0 | 89 | 0 | 0 | 0 | 0 | 0 | 0 | 0 | 0 | 0 | 0 | 0 | 0 | 0 | 0 | 0 | 0 | 0 | 0 | 0 | 0 | 0 | 0 | 33 | 4.068 | 0 | 4.068 | 9.62 | 9.62 | 1 | 13.04 | 0 | 0 | 0 | 0 | 39.13 | 39.13 | 0 | 0 | 0
280 | 64876332 | 64904358 | 121548 | 1 | 1 | 1 | 1 | 2 |  | Затраты труда машинистов | 608254 | 1013 | чел.час | чел.час | 1 | 0 | -185737400 | 0.048 | 0 | 0 | 0 | 0 | 0 | 0 | 0 | 0 | 1 | 1 | 1 | 1 | -2 | 0 | 1 | 1 | 0 | 0 | 0.04 | *1,2 | 2 | 2 | 64904360 | 1 | 0 | 90 | 0 | 0 | 0 | 0 | 0 | 0 | 0 | 0 | 0 | 0 | 0 | 0 | 0 | 0 | 0 | 0 | 0 | 0 | 0 | 0 | 0 | 0 |  | 0 | 0 | 0.144 | 0 | 0 | 1 | 0 | 0 | 0 | 0 | 0 | 0 | 0 | 0 | 0 | 0
280 | 64876332 | 64904358 | 29172362 | 1 | 1 | 1 | 2 | 021102 | ТСЭМ Московской обл., 021102, приказ Минстроя России №675/пр от 28.02.2017 № 264/пр | Краны на автомобильном ходу при работе на монтаже технологического оборудования 10 т | 1368 | 1011 | маш.-ч | маш.-ч | 1 | 0 | 783836208 | 0.048 | 0 | 134.65 | 13.5 | 0 | 0 | 134.65 | 13.5 | 0 | 1 | 1 | 1 | 1 | -2 | 0 | 1 | 1 | 0 | 0 | 0.04 | *1,2 | 0 | 2 | 64904361 | 1 | 0 | 91 | 0 | 0 | 0 | 0 | 0 | 0 | 0 | 0 | 0 | 0 | 0 | 0 | 0 | 0 | 0 | 0 | 0 | 0 | 0 | 0 | 0 | 0 |  | 0 | 0 | 0.144 | 134.65 | 134.65 | 1 | 6.47 | 0.65 | 0 | 19.39 | 1.94 | 0 | 19.39 | 0 | 0 | 0
280 | 64876332 | 64904358 | 29174913 | 1 | 1 | 1 | 2 | 400001 | ТСЭМ Московской обл., 400001, приказ Минстроя России №675/пр от 28.02.2017 № 264/пр | Автомобили бортовые, грузоподъемность до 5 т | 1368 | 1011 | маш.-ч | маш.-ч | 1 | 0 | 1230759911 | 0.048 | 0 | 87.17 | 11.6 | 0 | 0 | 87.17 | 11.6 | 0 | 1 | 1 | 1 | 1 | -2 | 0 | 1 | 1 | 0 | 0 | 0.04 | *1,2 | 0 | 2 | 64904362 | 1 | 0 | 92 | 0 | 0 | 0 | 0 | 0 | 0 | 0 | 0 | 0 | 0 | 0 | 0 | 0 | 0 | 0 | 0 | 0 | 0 | 0 | 0 | 0 | 0 |  | 0 | 0 | 0.144 | 87.17 | 87.17 | 1 | 4.19 | 0.55 | 0 | 12.55 | 1.67 | 0 | 12.55 | 0 | 0 | 0
280 | 64876332 | 64904358 | 29114246 | 1 | 1 | 1 | 3 | 101-1977 | ТССЦ Московской обл., 101-1977, приказ Минстроя России №675/пр от 28.02.2017 № 254/пр | Болты с гайками и шайбами строительные | 1346 | 1009 | кг | кг | 1 | 0 | 30920770 | 0.04 | 9.04 | 0 | 0 | 0 | 9.04 | 0 | 0 | 0 | 1 | 1 | 1 | 1 | -2 | 0 | 1 | 1 | 0 | 0 | 0.04 |  | 0 | 2 | 64904363 | 1 | 0 | 93 | 0 | 0 | 0 | 0 | 0 | 0 | 0 | 0 | 0 | 0 | 0 | 0 | 0 | 0 | 0 | 0 | 0 | 0 | 0 | 0 | 0 | 0 |  | 0 | 0 | 0.12 | 9.04 | 9.04 | 1 | 0.36 | 0 | 1.08 | 0 | 0 | 0 | 1.08 | 0 | 0 | 0
280 | 64876332 | 64904358 | 29171808 | 1 | 1 | 1 | 3 | 999-9950 | ТССЦ Московской обл., 999-9950, приказ Минстроя России №675/пр от 21.09.2015 г. | Вспомогательные ненормируемые материалы (2% от ОЗП) | 1374 | 1013 | РУБ | РУБ | 1 | 0 | -915781824 | 0.22 | 1 | 0 | 0 | 0 | 1 | 0 | 0 | 0 | 1 | 1 | 1 | 1 | -2 | 0 | 1 | 1 | 0 | 0 | 0.22 |  | 0 | 2 | 64904364 | 1 | 0 | 94 | 0 | 0 | 0 | 0 | 0 | 0 | 0 | 0 | 0 | 0 | 0 | 0 | 0 | 0 | 0 | 0 | 0 | 0 | 0 | 0 | 0 | 0 |  | 0 | 0 | 0.66 | 1 | 1 | 1 | 0.22 | 0 | 0.66 | 0 | 0 | 0 | 0.66 | 0 | 0 | 0
281 | 64876330 | 64904358 | 29362762 | 1 | 1 | 1 | 1 | 1-2040-90 |  | Рабочий монтажник среднего разряда 4 | 1369 | 1013 | чел.-ч | чел.-ч | 1 | 0 | 604758886 | 1.356 | 0 | 0 | 0 | 9.62 | 0 | 0 | 0 | 9.62 | 1 | 1 | 1 | 1 | 5 | 0 | 1 | 1 | 0 | 0 | 1.13 | *1,2 | 1 | 2 | 64904359 | 1 | 0 | 95 | 0 | 0 | 0 | 0 | 0 | 0 | 0 | 0 | 0 | 0 | 0 | 0 | 0 | 0 | 0 | 0 | 0 | 0 | 0 | 0 | 0 | 0 | 33 | 4.068 | 0 | 4.068 | 9.62 | 9.62 | 1 | 13.04 | 0 | 0 | 0 | 0 | 41 | 41 | 0 | 0 | 0
281 | 64876330 | 64904358 | 121548 | 1 | 1 | 1 | 1 | 2 |  | Затраты труда машинистов | 608254 | 1013 | чел.час | чел.час | 1 | 0 | -185737400 | 0.048 | 0 | 0 | 0 | 0 | 0 | 0 | 0 | 0 | 1 | 1 | 1 | 1 | 5 | 0 | 1 | 1 | 0 | 0 | 0.04 | *1,2 | 2 | 2 | 64904360 | 1 | 0 | 96 | 0 | 0 | 0 | 0 | 0 | 0 | 0 | 0 | 0 | 0 | 0 | 0 | 0 | 0 | 0 | 0 | 0 | 0 | 0 | 0 | 0 | 0 |  | 0 | 0 | 0.144 | 0 | 0 | 1 | 0 | 0 | 0 | 0 | 0 | 0 | 0 | 0 | 0 | 0
281 | 64876330 | 64904358 | 29172362 | 1 | 1 | 1 | 2 | 021102 | ТСЭМ Московской обл., 021102, приказ Минстроя России №675/пр от 28.02.2017 № 264/пр | Краны на автомобильном ходу при работе на монтаже технологического оборудования 10 т | 1368 | 1011 | маш.-ч | маш.-ч | 1 | 0 | 783836208 | 0.048 | 0 | 1485.19 | 687.56 | 0 | 0 | 134.65 | 13.5 | 0 | 1 | 11.03 | 50.93 | 1 | 2 | 0 | 1 | 1 | 0 | 0 | 0.04 | *1,2 | 0 | 2 | 64904361 | 1 | 0 | 97 | 0 | 0 | 0 | 0 | 0 | 0 | 0 | 0 | 0 | 0 | 0 | 0 | 0 | 0 | 0 | 0 | 0 | 0 | 0 | 0 | 0 | 0 |  | 0 | 0 | 0.144 | 1485.19 | 134.65 | 11.03 | 6.47 | 0.65 | 0 | 214 | 99 | 0 | 214 | 0 | 0 | 0
281 | 64876330 | 64904358 | 29174913 | 1 | 1 | 1 | 2 | 400001 | ТСЭМ Московской обл., 400001, приказ Минстроя России №675/пр от 28.02.2017 № 264/пр | Автомобили бортовые, грузоподъемность до 5 т | 1368 | 1011 | маш.-ч | маш.-ч | 1 | 0 | 1230759911 | 0.048 | 0 | 2113 | 590.79 | 0 | 0 | 87.17 | 11.6 | 0 | 1 | 24.24 | 50.93 | 1 | 2 | 0 | 1 | 1 | 0 | 0 | 0.04 | *1,2 | 0 | 2 | 64904362 | 1 | 0 | 98 | 0 | 0 | 0 | 0 | 0 | 0 | 0 | 0 | 0 | 0 | 0 | 0 | 0 | 0 | 0 | 0 | 0 | 0 | 0 | 0 | 0 | 0 |  | 0 | 0 | 0.144 | 2113 | 87.17 | 24.24 | 4.19 | 0.55 | 0 | 304 | 85 | 0 | 304 | 0 | 0 | 0
281 | 64876330 | 64904358 | 29114246 | 1 | 1 | 1 | 3 | 101-1977 | ТССЦ Московской обл., 101-1977, приказ Минстроя России №675/пр от 28.02.2017 № 254/пр | Болты с гайками и шайбами строительные | 1346 | 1009 | кг | кг | 1 | 0 | 30920770 | 0.04 | 151.87 | 0 | 0 | 0 | 9.04 | 0 | 0 | 0 | 16.8 | 1 | 1 | 1 | 2 | 0 | 1 | 1 | 0 | 0 | 0.04 |  | 0 | 2 | 64904363 | 1 | 0 | 99 | 0 | 0 | 0 | 0 | 0 | 0 | 0 | 0 | 0 | 0 | 0 | 0 | 0 | 0 | 0 | 0 | 0 | 0 | 0 | 0 | 0 | 0 |  | 0 | 0 | 0.12 | 151.87 | 9.04 | 16.8 | 0.36 | 0 | 18 | 0 | 0 | 0 | 18 | 0 | 0 | 0
281 | 64876330 | 64904358 | 29171808 | 1 | 1 | 1 | 3 | 999-9950 | ТССЦ Московской обл., 999-9950, приказ Минстроя России №675/пр от 21.09.2015 г. | Вспомогательные ненормируемые материалы (2% от ОЗП) | 1374 | 1013 | РУБ | РУБ | 1 | 0 | -915781824 | 0.22 | 9.66 | 0 | 0 | 0 | 1 | 0 | 0 | 0 | 9.66 | 1 | 1 | 1 | 5 | 0 | 1 | 1 | 0 | 0 | 0.22 |  | 0 | 2 | 64904364 | 1 | 0 | 100 | 0 | 0 | 0 | 0 | 0 | 0 | 0 | 0 | 0 | 0 | 0 | 0 | 0 | 0 | 0 | 0 | 0 | 0 | 0 | 0 | 0 | 0 |  | 0 | 0 | 0.66 | 9.66 | 1 | 9.66 | 0.22 | 0 | 7 | 0 | 0 | 0 | 7 | 0 | 0 | 0
282 | 64876332 | 64877001 | 41133206 | 1 | 1 | 1 | 1 | 1-100-40-90 |  | Рабочий среднего разряда 4,0 | 1369 | 1013 | чел.-ч | чел.-ч | 1 | 0 | 1732377429 | 8.652 | 0 | 0 | 0 | 9.62 | 0 | 0 | 0 | 9.62 | 1 | 1 | 1 | 1 | -2 | 0 | 1 | 1 | 0 | 0 | 7.21 | *1,2 | 1 | 2 | 64877016 | 1 | 0 | 101 | 0 | 0 | 0 | 0 | 0 | 0 | 0 | 0 | 0 | 0 | 0 | 0 | 0 | 0 | 0 | 0 | 0 | 0 | 0 | 0 | 0 | 0 | 208 | 25.956 | 0 | 25.956 | 9.62 | 9.62 | 1 | 83.23 | 0 | 0 | 0 | 0 | 249.7 | 249.7 | 0 | 0 | 0
282 | 64876332 | 64877001 | 121548 | 1 | 1 | 1 | 1 | 2 |  | Затраты труда машинистов | 608254 | 1013 | чел.час | чел.час | 1 | 0 | -185737400 | 0.084 | 0 | 0 | 0 | 0 | 0 | 0 | 0 | 0 | 1 | 1 | 1 | 1 | -2 | 0 | 1 | 1 | 0 | 0 | 0.07 | *1,2 | 2 | 2 | 64877017 | 1 | 0 | 102 | 0 | 0 | 0 | 0 | 0 | 0 | 0 | 0 | 0 | 0 | 0 | 0 | 0 | 0 | 0 | 0 | 0 | 0 | 0 | 0 | 0 | 0 |  | 0 | 0 | 0.252 | 0 | 0 | 1 | 0 | 0 | 0 | 0 | 0 | 0 | 0 | 0 | 0 | 0
282 | 64876332 | 64877001 | 46800416 | 1 | 1 | 1 | 2 | 021401 | ТСНБ-2001 Московской области, 021401, протокол от 22.06.2022 г. № 06 | Краны на пневмоколесном ходу при работе на монтаже технологического оборудования: 16 т | 1368 | 1011 | маш.-ч | маш.-ч | 1 | 0 | 1886976791 | 0.084 | 0 | 131.16 | 13.5 | 0 | 0 | 131.16 | 13.5 | 0 | 1 | 1 | 1 | 1 | -2 | 0 | 1 | 1 | 0 | 0 | 0.07 | *1,2 | 0 | 2 | 64877018 | 1 | 0 | 103 | 0 | 0 | 0 | 0 | 0 | 0 | 0 | 0 | 0 | 0 | 0 | 0 | 0 | 0 | 0 | 0 | 0 | 0 | 0 | 0 | 0 | 0 |  | 0 | 0 | 0.252 | 131.16 | 131.16 | 1 | 11.02 | 1.14 | 0 | 33.05 | 3.4 | 0 | 33.05 | 0 | 0 | 0
282 | 64876332 | 64877001 | 46800485 | 1 | 1 | 1 | 2 | 040502 | ТСНБ-2001 Московской области, 040502, протокол от 22.06.2022 г. № 06 | Установки для сварки: ручной дуговой (постоянного тока) | 1368 | 1011 | маш.-ч | маш.-ч | 1 | 0 | -2074117025 | 0.648 | 0 | 8.1 | 0 | 0 | 0 | 8.1 | 0 | 0 | 1 | 1 | 1 | 1 | -2 | 0 | 1 | 1 | 0 | 0 | 0.54 | *1,2 | 0 | 2 | 64877019 | 1 | 0 | 104 | 0 | 0 | 0 | 0 | 0 | 0 | 0 | 0 | 0 | 0 | 0 | 0 | 0 | 0 | 0 | 0 | 0 | 0 | 0 | 0 | 0 | 0 |  | 0 | 0 | 1.944 | 8.1 | 8.1 | 1 | 5.24 | 0 | 0 | 15.75 | 0 | 0 | 15.75 | 0 | 0 | 0
282 | 64876332 | 64877001 | 46800778 | 1 | 1 | 1 | 2 | 400001 | ТСНБ-2001 Московской области, 400001, протокол от 22.06.2022 г. № 06 | Автомобили бортовые, грузоподъемность до 5 т | 1368 | 1011 | маш.-ч | маш.-ч | 1 | 0 | 1051096962 | 0.084 | 0 | 87.17 | 11.6 | 0 | 0 | 87.17 | 11.6 | 0 | 1 | 1 | 1 | 1 | -2 | 0 | 1 | 1 | 0 | 0 | 0.07 | *1,2 | 0 | 2 | 64877020 | 1 | 0 | 105 | 0 | 0 | 0 | 0 | 0 | 0 | 0 | 0 | 0 | 0 | 0 | 0 | 0 | 0 | 0 | 0 | 0 | 0 | 0 | 0 | 0 | 0 |  | 0 | 0 | 0.252 | 87.17 | 87.17 | 1 | 7.32 | 0.97 | 0 | 21.97 | 2.92 | 0 | 21.97 | 0 | 0 | 0
282 | 64876332 | 64877001 | 46798672 | 1 | 1 | 1 | 3 | 101-0811 | ТСНБ-2001 Московской области, 101-0811, протокол от 24.08.2023 г. № 08.3 | Проволока стальная низкоуглеродистая разного назначения оцинкованная диаметром: 1,1 мм | 1348 | 1009 | т | т | 1000 | 0 | 933882605 | 0.002 | 14690 | 0 | 0 | 0 | 14690 | 0 | 0 | 0 | 1 | 1 | 1 | 1 | -2 | 0 | 1 | 0 | 0 | 0 | 0.002 |  | 0 | 2 | 64877021 | 1 | 0 | 106 | 0 | 0 | 0 | 0 | 0 | 0 | 0 | 0 | 0 | 0 | 0 | 0 | 0 | 0 | 0 | 0 | 0 | 0 | 0 | 0 | 0 | 0 |  | 0 | 0 | 0.006 | 14690 | 14690 | 1 | 29.38 | 0 | 88.14 | 0 | 0 | 0 | 88.14 | 0 | 0 | 0
282 | 64876332 | 64877001 | 46798748 | 1 | 1 | 1 | 3 | 101-1504 | ТСНБ-2001 Московской области, 101-1504, протокол от 24.08.2023 г. № 08.3 | Электроды диаметром: 2 мм Э42 | 1348 | 1009 | т | т | 1000 | 0 | -917067798 | 7e-05 | 13673 | 0 | 0 | 0 | 13673 | 0 | 0 | 0 | 1 | 1 | 1 | 1 | -2 | 0 | 1 | 0 | 0 | 0 | 7e-05 |  | 0 | 2 | 64877022 | 1 | 0 | 107 | 0 | 0 | 0 | 0 | 0 | 0 | 0 | 0 | 0 | 0 | 0 | 0 | 0 | 0 | 0 | 0 | 0 | 0 | 0 | 0 | 0 | 0 |  | 0 | 0 | 0.00021 | 13673 | 13673 | 1 | 0.96 | 0 | 2.87 | 0 | 0 | 0 | 2.87 | 0 | 0 | 0
282 | 64876332 | 64877001 | 46798928 | 1 | 1 | 1 | 3 | 101-2060 | ТСНБ-2001 Московской области, 101-2060, протокол от 24.08.2023 г. № 08.3 | Детали крепления | 1035 | 1013 | компл. | компл. | 1 | 0 | 63208827 | 2 | 25.53 | 0 | 0 | 0 | 25.53 | 0 | 0 | 0 | 1 | 1 | 1 | 1 | -2 | 0 | 1 | 0 | 0 | 0 | 2 |  | 0 | 2 | 64877023 | 1 | 0 | 108 | 0 | 0 | 0 | 0 | 0 | 0 | 0 | 0 | 0 | 0 | 0 | 0 | 0 | 0 | 0 | 0 | 0 | 0 | 0 | 0 | 0 | 0 |  | 0 | 0 | 6 | 25.53 | 25.53 | 1 | 51.06 | 0 | 153.18 | 0 | 0 | 0 | 153.18 | 0 | 0 | 0
282 | 64876332 | 64877001 | 46800300 | 1 | 1 | 1 | 3 | 509-0104 | ТСНБ-2001 Московской области, 509-0104, протокол от 24.08.2023 г. № 08.3 | Скобы: двухлапковые | 1358 | 1010 | 10 шт. | 10 шт. | 10 | 0 | 429236009 | 0.5 | 34.26 | 0 | 0 | 0 | 34.26 | 0 | 0 | 0 | 1 | 1 | 1 | 1 | -2 | 0 | 1 | 0 | 0 | 0 | 0.5 |  | 0 | 2 | 64877024 | 1 | 0 | 109 | 0 | 0 | 0 | 0 | 0 | 0 | 0 | 0 | 0 | 0 | 0 | 0 | 0 | 0 | 0 | 0 | 0 | 0 | 0 | 0 | 0 | 0 |  | 0 | 0 | 1.5 | 34.26 | 34.26 | 1 | 17.13 | 0 | 51.39 | 0 | 0 | 0 | 51.39 | 0 | 0 | 0
282 | 64876332 | 64877001 | 46800345 | 1 | 1 | 1 | 3 | 999-9950 | ТСНБ-2001 Московской области, 999-9950, протокол от 24.08.2023 г. № 08.3 | Вспомогательные ненормируемые материалы (2% от ОЗП) | 1374 | 1013 | РУБ | РУБ | 1 | 0 | 525657491 | 1.3872 | 1 | 0 | 0 | 0 | 1 | 0 | 0 | 0 | 1 | 1 | 1 | 1 | -2 | 0 | 1 | 0 | 0 | 0 | 1.3872 |  | 0 | 2 | 64877025 | 1 | 0 | 110 | 0 | 0 | 0 | 0 | 0 | 0 | 0 | 0 | 0 | 0 | 0 | 0 | 0 | 0 | 0 | 0 | 0 | 0 | 0 | 0 | 0 | 0 |  | 0 | 0 | 4.1616 | 1 | 1 | 1 | 1.39 | 0 | 4.16 | 0 | 0 | 0 | 4.16 | 0 | 0 | 0
283 | 64876330 | 64877001 | 41133206 | 1 | 1 | 1 | 1 | 1-100-40-90 |  | Рабочий среднего разряда 4,0 | 1369 | 1013 | чел.-ч | чел.-ч | 1 | 0 | 1732377429 | 8.652 | 0 | 0 | 0 | 9.62 | 0 | 0 | 0 | 9.62 | 1 | 1 | 1 | 1 | 5 | 0 | 1 | 1 | 0 | 0 | 7.21 | *1,2 | 1 | 2 | 64877016 | 1 | 0 | 111 | 0 | 0 | 0 | 0 | 0 | 0 | 0 | 0 | 0 | 0 | 0 | 0 | 0 | 0 | 0 | 0 | 0 | 0 | 0 | 0 | 0 | 0 | 208 | 25.956 | 0 | 25.956 | 9.62 | 9.62 | 1 | 83.23 | 0 | 0 | 0 | 0 | 260 | 260 | 0 | 0 | 0
283 | 64876330 | 64877001 | 121548 | 1 | 1 | 1 | 1 | 2 |  | Затраты труда машинистов | 608254 | 1013 | чел.час | чел.час | 1 | 0 | -185737400 | 0.084 | 0 | 0 | 0 | 0 | 0 | 0 | 0 | 0 | 1 | 1 | 1 | 1 | 5 | 0 | 1 | 1 | 0 | 0 | 0.07 | *1,2 | 2 | 2 | 64877017 | 1 | 0 | 112 | 0 | 0 | 0 | 0 | 0 | 0 | 0 | 0 | 0 | 0 | 0 | 0 | 0 | 0 | 0 | 0 | 0 | 0 | 0 | 0 | 0 | 0 |  | 0 | 0 | 0.252 | 0 | 0 | 1 | 0 | 0 | 0 | 0 | 0 | 0 | 0 | 0 | 0 | 0
283 | 64876330 | 64877001 | 46800416 | 1 | 1 | 1 | 2 | 021401 | ТСНБ-2001 Московской области, 021401, протокол от 22.06.2022 г. № 06 | Краны на пневмоколесном ходу при работе на монтаже технологического оборудования: 16 т | 1368 | 1011 | маш.-ч | маш.-ч | 1 | 0 | 1886976791 | 0.084 | 0 | 1344.39 | 687.56 | 0 | 0 | 131.16 | 13.5 | 0 | 1 | 10.25 | 50.93 | 1 | 2 | 0 | 1 | 1 | 0 | 0 | 0.07 | *1,2 | 0 | 2 | 64877018 | 1 | 0 | 113 | 0 | 0 | 0 | 0 | 0 | 0 | 0 | 0 | 0 | 0 | 0 | 0 | 0 | 0 | 0 | 0 | 0 | 0 | 0 | 0 | 0 | 0 |  | 0 | 0 | 0.252 | 1344.39 | 131.16 | 10.25 | 11.02 | 1.14 | 0 | 339 | 173 | 0 | 339 | 0 | 0 | 0
283 | 64876330 | 64877001 | 46800485 | 1 | 1 | 1 | 2 | 040502 | ТСНБ-2001 Московской области, 040502, протокол от 22.06.2022 г. № 06 | Установки для сварки: ручной дуговой (постоянного тока) | 1368 | 1011 | маш.-ч | маш.-ч | 1 | 0 | -2074117025 | 0.648 | 0 | 67.15 | 0 | 0 | 0 | 8.1 | 0 | 0 | 1 | 8.29 | 50.93 | 1 | 2 | 0 | 1 | 1 | 0 | 0 | 0.54 | *1,2 | 0 | 2 | 64877019 | 1 | 0 | 114 | 0 | 0 | 0 | 0 | 0 | 0 | 0 | 0 | 0 | 0 | 0 | 0 | 0 | 0 | 0 | 0 | 0 | 0 | 0 | 0 | 0 | 0 |  | 0 | 0 | 1.944 | 67.15 | 8.1 | 8.29 | 5.24 | 0 | 0 | 130 | 0 | 0 | 130 | 0 | 0 | 0
283 | 64876330 | 64877001 | 46800778 | 1 | 1 | 1 | 2 | 400001 | ТСНБ-2001 Московской области, 400001, протокол от 22.06.2022 г. № 06 | Автомобили бортовые, грузоподъемность до 5 т | 1368 | 1011 | маш.-ч | маш.-ч | 1 | 0 | 1051096962 | 0.084 | 0 | 2113 | 590.79 | 0 | 0 | 87.17 | 11.6 | 0 | 1 | 24.24 | 50.93 | 1 | 2 | 0 | 1 | 1 | 0 | 0 | 0.07 | *1,2 | 0 | 2 | 64877020 | 1 | 0 | 115 | 0 | 0 | 0 | 0 | 0 | 0 | 0 | 0 | 0 | 0 | 0 | 0 | 0 | 0 | 0 | 0 | 0 | 0 | 0 | 0 | 0 | 0 |  | 0 | 0 | 0.252 | 2113 | 87.17 | 24.24 | 7.32 | 0.97 | 0 | 532 | 149 | 0 | 532 | 0 | 0 | 0
283 | 64876330 | 64877001 | 46798672 | 1 | 1 | 1 | 3 | 101-0811 | ТСНБ-2001 Московской области, 101-0811, протокол от 24.08.2023 г. № 08.3 | Проволока стальная низкоуглеродистая разного назначения оцинкованная диаметром: 1,1 мм | 1348 | 1009 | т | т | 1000 | 0 | 933882605 | 0.002 | 115316.5 | 0 | 0 | 0 | 14690 | 0 | 0 | 0 | 7.85 | 1 | 1 | 1 | 2 | 0 | 1 | 0 | 0 | 0 | 0.002 |  | 0 | 2 | 64877021 | 1 | 0 | 116 | 0 | 0 | 0 | 0 | 0 | 0 | 0 | 0 | 0 | 0 | 0 | 0 | 0 | 0 | 0 | 0 | 0 | 0 | 0 | 0 | 0 | 0 |  | 0 | 0 | 0.006 | 115316.5 | 14690 | 7.85 | 29.38 | 0 | 692 | 0 | 0 | 0 | 692 | 0 | 0 | 0
283 | 64876330 | 64877001 | 46798748 | 1 | 1 | 1 | 3 | 101-1504 | ТСНБ-2001 Московской области, 101-1504, протокол от 24.08.2023 г. № 08.3 | Электроды диаметром: 2 мм Э42 | 1348 | 1009 | т | т | 1000 | 0 | -917067798 | 7e-05 | 210290.74 | 0 | 0 | 0 | 13673 | 0 | 0 | 0 | 15.38 | 1 | 1 | 1 | 2 | 0 | 1 | 0 | 0 | 0 | 7e-05 |  | 0 | 2 | 64877022 | 1 | 0 | 117 | 0 | 0 | 0 | 0 | 0 | 0 | 0 | 0 | 0 | 0 | 0 | 0 | 0 | 0 | 0 | 0 | 0 | 0 | 0 | 0 | 0 | 0 |  | 0 | 0 | 0.00021 | 210290.74 | 13673 | 15.38 | 0.96 | 0 | 44 | 0 | 0 | 0 | 44 | 0 | 0 | 0
283 | 64876330 | 64877001 | 46798928 | 1 | 1 | 1 | 3 | 101-2060 | ТСНБ-2001 Московской области, 101-2060, протокол от 24.08.2023 г. № 08.3 | Детали крепления | 1035 | 1013 | компл. | компл. | 1 | 0 | 63208827 | 2 | 57.95 | 0 | 0 | 0 | 25.53 | 0 | 0 | 0 | 2.27 | 1 | 1 | 1 | 2 | 0 | 1 | 0 | 0 | 0 | 2 |  | 0 | 2 | 64877023 | 1 | 0 | 118 | 0 | 0 | 0 | 0 | 0 | 0 | 0 | 0 | 0 | 0 | 0 | 0 | 0 | 0 | 0 | 0 | 0 | 0 | 0 | 0 | 0 | 0 |  | 0 | 0 | 6 | 57.95 | 25.53 | 2.27 | 51.06 | 0 | 348 | 0 | 0 | 0 | 348 | 0 | 0 | 0
283 | 64876330 | 64877001 | 46800300 | 1 | 1 | 1 | 3 | 509-0104 | ТСНБ-2001 Московской области, 509-0104, протокол от 24.08.2023 г. № 08.3 | Скобы: двухлапковые | 1358 | 1010 | 10 шт. | 10 шт. | 10 | 0 | 429236009 | 0.5 | 35.97 | 0 | 0 | 0 | 34.26 | 0 | 0 | 0 | 1.05 | 1 | 1 | 1 | 2 | 0 | 1 | 0 | 0 | 0 | 0.5 |  | 0 | 2 | 64877024 | 1 | 0 | 119 | 0 | 0 | 0 | 0 | 0 | 0 | 0 | 0 | 0 | 0 | 0 | 0 | 0 | 0 | 0 | 0 | 0 | 0 | 0 | 0 | 0 | 0 |  | 0 | 0 | 1.5 | 35.97 | 34.26 | 1.05 | 17.13 | 0 | 54 | 0 | 0 | 0 | 54 | 0 | 0 | 0
283 | 64876330 | 64877001 | 46800345 | 1 | 1 | 1 | 3 | 999-9950 | ТСНБ-2001 Московской области, 999-9950, протокол от 24.08.2023 г. № 08.3 | Вспомогательные ненормируемые материалы (2% от ОЗП) | 1374 | 1013 | РУБ | РУБ | 1 | 0 | 525657491 | 1.3872 | 9.66 | 0 | 0 | 0 | 1 | 0 | 0 | 0 | 9.66 | 1 | 1 | 1 | 5 | 0 | 1 | 0 | 0 | 0 | 1.3872 |  | 0 | 2 | 64877025 | 1 | 0 | 120 | 0 | 0 | 0 | 0 | 0 | 0 | 0 | 0 | 0 | 0 | 0 | 0 | 0 | 0 | 0 | 0 | 0 | 0 | 0 | 0 | 0 | 0 |  | 0 | 0 | 4.1616 | 9.66 | 1 | 9.66 | 1.39 | 0 | 42 | 0 | 0 | 0 | 42 | 0 | 0 | 0
284 | 64876332 | 64904366 | 29362762 | 1 | 1 | 1 | 1 | 1-2040-90 |  | Рабочий монтажник среднего разряда 4 | 1369 | 1013 | чел.-ч | чел.-ч | 1 | 0 | 604758886 | 1.356 | 0 | 0 | 0 | 9.62 | 0 | 0 | 0 | 9.62 | 1 | 1 | 1 | 1 | -2 | 0 | 1 | 1 | 0 | 0 | 1.13 | *1,2 | 1 | 2 | 64904373 | 1 | 0 | 121 | 0 | 0 | 0 | 0 | 0 | 0 | 0 | 0 | 0 | 0 | 0 | 0 | 0 | 0 | 0 | 0 | 0 | 0 | 0 | 0 | 0 | 0 | 43 | 5.424 | 0 | 5.424 | 9.62 | 9.62 | 1 | 13.04 | 0 | 0 | 0 | 0 | 52.18 | 52.18 | 0 | 0 | 0
284 | 64876332 | 64904366 | 121548 | 1 | 1 | 1 | 1 | 2 |  | Затраты труда машинистов | 608254 | 1013 | чел.час | чел.час | 1 | 0 | -185737400 | 0.048 | 0 | 0 | 0 | 0 | 0 | 0 | 0 | 0 | 1 | 1 | 1 | 1 | -2 | 0 | 1 | 1 | 0 | 0 | 0.04 | *1,2 | 2 | 2 | 64904374 | 1 | 0 | 122 | 0 | 0 | 0 | 0 | 0 | 0 | 0 | 0 | 0 | 0 | 0 | 0 | 0 | 0 | 0 | 0 | 0 | 0 | 0 | 0 | 0 | 0 |  | 0 | 0 | 0.192 | 0 | 0 | 1 | 0 | 0 | 0 | 0 | 0 | 0 | 0 | 0 | 0 | 0
284 | 64876332 | 64904366 | 29172362 | 1 | 1 | 1 | 2 | 021102 | ТСЭМ Московской обл., 021102, приказ Минстроя России №675/пр от 28.02.2017 № 264/пр | Краны на автомобильном ходу при работе на монтаже технологического оборудования 10 т | 1368 | 1011 | маш.-ч | маш.-ч | 1 | 0 | 783836208 | 0.048 | 0 | 134.65 | 13.5 | 0 | 0 | 134.65 | 13.5 | 0 | 1 | 1 | 1 | 1 | -2 | 0 | 1 | 1 | 0 | 0 | 0.04 | *1,2 | 0 | 2 | 64904375 | 1 | 0 | 123 | 0 | 0 | 0 | 0 | 0 | 0 | 0 | 0 | 0 | 0 | 0 | 0 | 0 | 0 | 0 | 0 | 0 | 0 | 0 | 0 | 0 | 0 |  | 0 | 0 | 0.192 | 134.65 | 134.65 | 1 | 6.47 | 0.65 | 0 | 25.85 | 2.59 | 0 | 25.85 | 0 | 0 | 0
284 | 64876332 | 64904366 | 29174913 | 1 | 1 | 1 | 2 | 400001 | ТСЭМ Московской обл., 400001, приказ Минстроя России №675/пр от 28.02.2017 № 264/пр | Автомобили бортовые, грузоподъемность до 5 т | 1368 | 1011 | маш.-ч | маш.-ч | 1 | 0 | 1230759911 | 0.048 | 0 | 87.17 | 11.6 | 0 | 0 | 87.17 | 11.6 | 0 | 1 | 1 | 1 | 1 | -2 | 0 | 1 | 1 | 0 | 0 | 0.04 | *1,2 | 0 | 2 | 64904376 | 1 | 0 | 124 | 0 | 0 | 0 | 0 | 0 | 0 | 0 | 0 | 0 | 0 | 0 | 0 | 0 | 0 | 0 | 0 | 0 | 0 | 0 | 0 | 0 | 0 |  | 0 | 0 | 0.192 | 87.17 | 87.17 | 1 | 4.19 | 0.55 | 0 | 16.74 | 2.23 | 0 | 16.74 | 0 | 0 | 0
284 | 64876332 | 64904366 | 29114246 | 1 | 1 | 1 | 3 | 101-1977 | ТССЦ Московской обл., 101-1977, приказ Минстроя России №675/пр от 28.02.2017 № 254/пр | Болты с гайками и шайбами строительные | 1346 | 1009 | кг | кг | 1 | 0 | 30920770 | 0.04 | 9.04 | 0 | 0 | 0 | 9.04 | 0 | 0 | 0 | 1 | 1 | 1 | 1 | -2 | 0 | 1 | 1 | 0 | 0 | 0.04 |  | 0 | 2 | 64904377 | 1 | 0 | 125 | 0 | 0 | 0 | 0 | 0 | 0 | 0 | 0 | 0 | 0 | 0 | 0 | 0 | 0 | 0 | 0 | 0 | 0 | 0 | 0 | 0 | 0 |  | 0 | 0 | 0.16 | 9.04 | 9.04 | 1 | 0.36 | 0 | 1.45 | 0 | 0 | 0 | 1.45 | 0 | 0 | 0
284 | 64876332 | 64904366 | 29171808 | 1 | 1 | 1 | 3 | 999-9950 | ТССЦ Московской обл., 999-9950, приказ Минстроя России №675/пр от 21.09.2015 г. | Вспомогательные ненормируемые материалы (2% от ОЗП) | 1374 | 1013 | РУБ | РУБ | 1 | 0 | -915781824 | 0.22 | 1 | 0 | 0 | 0 | 1 | 0 | 0 | 0 | 1 | 1 | 1 | 1 | -2 | 0 | 1 | 1 | 0 | 0 | 0.22 |  | 0 | 2 | 64904378 | 1 | 0 | 126 | 0 | 0 | 0 | 0 | 0 | 0 | 0 | 0 | 0 | 0 | 0 | 0 | 0 | 0 | 0 | 0 | 0 | 0 | 0 | 0 | 0 | 0 |  | 0 | 0 | 0.88 | 1 | 1 | 1 | 0.22 | 0 | 0.88 | 0 | 0 | 0 | 0.88 | 0 | 0 | 0
285 | 64876330 | 64904366 | 29362762 | 1 | 1 | 1 | 1 | 1-2040-90 |  | Рабочий монтажник среднего разряда 4 | 1369 | 1013 | чел.-ч | чел.-ч | 1 | 0 | 604758886 | 1.356 | 0 | 0 | 0 | 9.62 | 0 | 0 | 0 | 9.62 | 1 | 1 | 1 | 1 | 5 | 0 | 1 | 1 | 0 | 0 | 1.13 | *1,2 | 1 | 2 | 64904373 | 1 | 0 | 127 | 0 | 0 | 0 | 0 | 0 | 0 | 0 | 0 | 0 | 0 | 0 | 0 | 0 | 0 | 0 | 0 | 0 | 0 | 0 | 0 | 0 | 0 | 43 | 5.424 | 0 | 5.424 | 9.62 | 9.62 | 1 | 13.04 | 0 | 0 | 0 | 0 | 54 | 54 | 0 | 0 | 0
285 | 64876330 | 64904366 | 121548 | 1 | 1 | 1 | 1 | 2 |  | Затраты труда машинистов | 608254 | 1013 | чел.час | чел.час | 1 | 0 | -185737400 | 0.048 | 0 | 0 | 0 | 0 | 0 | 0 | 0 | 0 | 1 | 1 | 1 | 1 | 5 | 0 | 1 | 1 | 0 | 0 | 0.04 | *1,2 | 2 | 2 | 64904374 | 1 | 0 | 128 | 0 | 0 | 0 | 0 | 0 | 0 | 0 | 0 | 0 | 0 | 0 | 0 | 0 | 0 | 0 | 0 | 0 | 0 | 0 | 0 | 0 | 0 |  | 0 | 0 | 0.192 | 0 | 0 | 1 | 0 | 0 | 0 | 0 | 0 | 0 | 0 | 0 | 0 | 0
285 | 64876330 | 64904366 | 29172362 | 1 | 1 | 1 | 2 | 021102 | ТСЭМ Московской обл., 021102, приказ Минстроя России №675/пр от 28.02.2017 № 264/пр | Краны на автомобильном ходу при работе на монтаже технологического оборудования 10 т | 1368 | 1011 | маш.-ч | маш.-ч | 1 | 0 | 783836208 | 0.048 | 0 | 1485.19 | 687.56 | 0 | 0 | 134.65 | 13.5 | 0 | 1 | 11.03 | 50.93 | 1 | 2 | 0 | 1 | 1 | 0 | 0 | 0.04 | *1,2 | 0 | 2 | 64904375 | 1 | 0 | 129 | 0 | 0 | 0 | 0 | 0 | 0 | 0 | 0 | 0 | 0 | 0 | 0 | 0 | 0 | 0 | 0 | 0 | 0 | 0 | 0 | 0 | 0 |  | 0 | 0 | 0.192 | 1485.19 | 134.65 | 11.03 | 6.47 | 0.65 | 0 | 285 | 132 | 0 | 285 | 0 | 0 | 0
285 | 64876330 | 64904366 | 29174913 | 1 | 1 | 1 | 2 | 400001 | ТСЭМ Московской обл., 400001, приказ Минстроя России №675/пр от 28.02.2017 № 264/пр | Автомобили бортовые, грузоподъемность до 5 т | 1368 | 1011 | маш.-ч | маш.-ч | 1 | 0 | 1230759911 | 0.048 | 0 | 2113 | 590.79 | 0 | 0 | 87.17 | 11.6 | 0 | 1 | 24.24 | 50.93 | 1 | 2 | 0 | 1 | 1 | 0 | 0 | 0.04 | *1,2 | 0 | 2 | 64904376 | 1 | 0 | 130 | 0 | 0 | 0 | 0 | 0 | 0 | 0 | 0 | 0 | 0 | 0 | 0 | 0 | 0 | 0 | 0 | 0 | 0 | 0 | 0 | 0 | 0 |  | 0 | 0 | 0.192 | 2113 | 87.17 | 24.24 | 4.19 | 0.55 | 0 | 406 | 113 | 0 | 406 | 0 | 0 | 0
285 | 64876330 | 64904366 | 29114246 | 1 | 1 | 1 | 3 | 101-1977 | ТССЦ Московской обл., 101-1977, приказ Минстроя России №675/пр от 28.02.2017 № 254/пр | Болты с гайками и шайбами строительные | 1346 | 1009 | кг | кг | 1 | 0 | 30920770 | 0.04 | 151.87 | 0 | 0 | 0 | 9.04 | 0 | 0 | 0 | 16.8 | 1 | 1 | 1 | 2 | 0 | 1 | 1 | 0 | 0 | 0.04 |  | 0 | 2 | 64904377 | 1 | 0 | 131 | 0 | 0 | 0 | 0 | 0 | 0 | 0 | 0 | 0 | 0 | 0 | 0 | 0 | 0 | 0 | 0 | 0 | 0 | 0 | 0 | 0 | 0 |  | 0 | 0 | 0.16 | 151.87 | 9.04 | 16.8 | 0.36 | 0 | 24 | 0 | 0 | 0 | 24 | 0 | 0 | 0
285 | 64876330 | 64904366 | 29171808 | 1 | 1 | 1 | 3 | 999-9950 | ТССЦ Московской обл., 999-9950, приказ Минстроя России №675/пр от 21.09.2015 г. | Вспомогательные ненормируемые материалы (2% от ОЗП) | 1374 | 1013 | РУБ | РУБ | 1 | 0 | -915781824 | 0.22 | 9.66 | 0 | 0 | 0 | 1 | 0 | 0 | 0 | 9.66 | 1 | 1 | 1 | 5 | 0 | 1 | 1 | 0 | 0 | 0.22 |  | 0 | 2 | 64904378 | 1 | 0 | 132 | 0 | 0 | 0 | 0 | 0 | 0 | 0 | 0 | 0 | 0 | 0 | 0 | 0 | 0 | 0 | 0 | 0 | 0 | 0 | 0 | 0 | 0 |  | 0 | 0 | 0.88 | 9.66 | 1 | 9.66 | 0.22 | 0 | 9 | 0 | 0 | 0 | 9 | 0 | 0 | 0
286 | 64876332 | 64877026 | 29362762 | 1 | 1 | 1 | 1 | 1-2040-90 |  | Рабочий монтажник среднего разряда 4 | 1369 | 1013 | чел.-ч | чел.-ч | 1 | 0 | 604758886 | 6.912 | 0 | 0 | 0 | 9.62 | 0 | 0 | 0 | 9.62 | 1 | 1 | 1 | 1 | -2 | 0 | 1 | 1 | 0 | 0 | 5.76 | *1,2 | 1 | 2 | 64877036 | 1 | 0 | 133 | 0 | 0 | 0 | 0 | 0 | 0 | 0 | 0 | 0 | 0 | 0 | 0 | 0 | 0 | 0 | 0 | 0 | 0 | 0 | 0 | 0 | 0 | 222 | 27.648 | 0 | 27.648 | 9.62 | 9.62 | 1 | 66.49 | 0 | 0 | 0 | 0 | 265.97 | 265.97 | 0 | 0 | 0
286 | 64876332 | 64877026 | 29174500 | 1 | 1 | 1 | 2 | 330206 | ТСЭМ Московской обл., 330206, приказ Минстроя России №675/пр от 28.02.2017 № 264/пр | Дрели электрические | 1368 | 1011 | маш.-ч | маш.-ч | 1 | 0 | -1867053656 | 0.156 | 0 | 1.95 | 0 | 0 | 0 | 1.95 | 0 | 0 | 1 | 1 | 1 | 1 | -2 | 0 | 1 | 1 | 0 | 0 | 0.13 | *1,2 | 0 | 2 | 64877037 | 1 | 0 | 134 | 0 | 0 | 0 | 0 | 0 | 0 | 0 | 0 | 0 | 0 | 0 | 0 | 0 | 0 | 0 | 0 | 0 | 0 | 0 | 0 | 0 | 0 |  | 0 | 0 | 0.624 | 1.95 | 1.95 | 1 | 0.3 | 0 | 0 | 1.22 | 0 | 0 | 1.22 | 0 | 0 | 0
286 | 64876332 | 64877026 | 29107468 | 1 | 1 | 1 | 3 | 101-1963 | ТССЦ Московской обл., 101-1963, приказ Минстроя России №675/пр от 28.02.2017 № 254/пр | Канифоль сосновая | 1346 | 1009 | кг | кг | 1 | 0 | -1457260288 | 0.0012 | 12.62 | 0 | 0 | 0 | 12.62 | 0 | 0 | 0 | 1 | 1 | 1 | 1 | -2 | 0 | 1 | 0 | 0 | 0 | 0.0012 |  | 0 | 2 | 64877038 | 1 | 0 | 135 | 0 | 0 | 0 | 0 | 0 | 0 | 0 | 0 | 0 | 0 | 0 | 0 | 0 | 0 | 0 | 0 | 0 | 0 | 0 | 0 | 0 | 0 |  | 0 | 0 | 0.0048 | 12.62 | 12.62 | 1 | 0.02 | 0 | 0.06 | 0 | 0 | 0 | 0.06 | 0 | 0 | 0
286 | 64876332 | 64877026 | 29114480 | 1 | 1 | 1 | 3 | 101-2206 | ТССЦ Московской обл., 101-2206, приказ Минстроя России №675/пр от 28.02.2017 № 254/пр | Дюбели пластмассовые с шурупами 12х70 мм | 1355 | 1010 | 100 шт. | 100 шт. | 100 | 0 | -1517924343 | 0.03 | 83 | 0 | 0 | 0 | 83 | 0 | 0 | 0 | 1 | 1 | 1 | 1 | -2 | 0 | 1 | 0 | 0 | 0 | 0.03 |  | 0 | 2 | 64877039 | 1 | 0 | 136 | 0 | 0 | 0 | 0 | 0 | 0 | 0 | 0 | 0 | 0 | 0 | 0 | 0 | 0 | 0 | 0 | 0 | 0 | 0 | 0 | 0 | 0 |  | 0 | 0 | 0.12 | 83 | 83 | 1 | 2.49 | 0 | 9.96 | 0 | 0 | 0 | 9.96 | 0 | 0 | 0
286 | 64876332 | 64877026 | 29149204 | 1 | 1 | 1 | 3 | 405-0219 | ТССЦ Московской обл., 405-0219, приказ Минстроя России №675/пр от 28.02.2017 № 257/пр | Гипсовые вяжущие, марка Г3 | 1348 | 1009 | т | т | 1000 | 0 | -601557392 | 2e-05 | 729.98 | 0 | 0 | 0 | 729.98 | 0 | 0 | 0 | 1 | 1 | 1 | 1 | -2 | 0 | 1 | 0 | 0 | 0 | 2e-05 |  | 0 | 2 | 64877040 | 1 | 0 | 137 | 0 | 0 | 0 | 0 | 0 | 0 | 0 | 0 | 0 | 0 | 0 | 0 | 0 | 0 | 0 | 0 | 0 | 0 | 0 | 0 | 0 | 0 |  | 0 | 0 | 8e-05 | 729.98 | 729.98 | 1 | 0.01 | 0 | 0.06 | 0 | 0 | 0 | 0.06 | 0 | 0 | 0
286 | 64876332 | 64877026 | 29158010 | 1 | 1 | 1 | 3 | 506-1361 | ТССЦ Московской обл., 506-1361, приказ Минстроя России №675/пр от 28.02.2017 № 258/пр | Припои оловянно-свинцовые бессурьмянистые марки ПОС40 | 1346 | 1009 | кг | кг | 1 | 0 | -191194106 | 0.012 | 65.93 | 0 | 0 | 0 | 65.93 | 0 | 0 | 0 | 1 | 1 | 1 | 1 | -2 | 0 | 1 | 0 | 0 | 0 | 0.012 |  | 0 | 2 | 64877041 | 1 | 0 | 138 | 0 | 0 | 0 | 0 | 0 | 0 | 0 | 0 | 0 | 0 | 0 | 0 | 0 | 0 | 0 | 0 | 0 | 0 | 0 | 0 | 0 | 0 |  | 0 | 0 | 0.048 | 65.93 | 65.93 | 1 | 0.79 | 0 | 3.16 | 0 | 0 | 0 | 3.16 | 0 | 0 | 0
286 | 64876332 | 64877026 | 29171808 | 1 | 1 | 1 | 3 | 999-9950 | ТССЦ Московской обл., 999-9950, приказ Минстроя России №675/пр от 21.09.2015 г. | Вспомогательные ненормируемые материалы (2% от ОЗП) | 1374 | 1013 | РУБ | РУБ | 1 | 0 | -915781824 | 1.11 | 1 | 0 | 0 | 0 | 1 | 0 | 0 | 0 | 1 | 1 | 1 | 1 | -2 | 0 | 1 | 0 | 0 | 0 | 1.11 |  | 0 | 2 | 64877042 | 1 | 0 | 139 | 0 | 0 | 0 | 0 | 0 | 0 | 0 | 0 | 0 | 0 | 0 | 0 | 0 | 0 | 0 | 0 | 0 | 0 | 0 | 0 | 0 | 0 |  | 0 | 0 | 4.44 | 1 | 1 | 1 | 1.11 | 0 | 4.44 | 0 | 0 | 0 | 4.44 | 0 | 0 | 0
287 | 64876330 | 64877026 | 29362762 | 1 | 1 | 1 | 1 | 1-2040-90 |  | Рабочий монтажник среднего разряда 4 | 1369 | 1013 | чел.-ч | чел.-ч | 1 | 0 | 604758886 | 6.912 | 0 | 0 | 0 | 9.62 | 0 | 0 | 0 | 9.62 | 1 | 1 | 1 | 1 | 5 | 0 | 1 | 1 | 0 | 0 | 5.76 | *1,2 | 1 | 2 | 64877036 | 1 | 0 | 140 | 0 | 0 | 0 | 0 | 0 | 0 | 0 | 0 | 0 | 0 | 0 | 0 | 0 | 0 | 0 | 0 | 0 | 0 | 0 | 0 | 0 | 0 | 222 | 27.648 | 0 | 27.648 | 9.62 | 9.62 | 1 | 66.49 | 0 | 0 | 0 | 0 | 276 | 276 | 0 | 0 | 0
287 | 64876330 | 64877026 | 29174500 | 1 | 1 | 1 | 2 | 330206 | ТСЭМ Московской обл., 330206, приказ Минстроя России №675/пр от 28.02.2017 № 264/пр | Дрели электрические | 1368 | 1011 | маш.-ч | маш.-ч | 1 | 0 | -1867053656 | 0.156 | 0 | 8.03 | 0 | 0 | 0 | 1.95 | 0 | 0 | 1 | 4.12 | 50.93 | 1 | 2 | 0 | 1 | 1 | 0 | 0 | 0.13 | *1,2 | 0 | 2 | 64877037 | 1 | 0 | 141 | 0 | 0 | 0 | 0 | 0 | 0 | 0 | 0 | 0 | 0 | 0 | 0 | 0 | 0 | 0 | 0 | 0 | 0 | 0 | 0 | 0 | 0 |  | 0 | 0 | 0.624 | 8.03 | 1.95 | 4.12 | 0.3 | 0 | 0 | 5 | 0 | 0 | 5 | 0 | 0 | 0
287 | 64876330 | 64877026 | 29107468 | 1 | 1 | 1 | 3 | 101-1963 | ТССЦ Московской обл., 101-1963, приказ Минстроя России №675/пр от 28.02.2017 № 254/пр | Канифоль сосновая | 1346 | 1009 | кг | кг | 1 | 0 | -1457260288 | 0.0012 | 296.32 | 0 | 0 | 0 | 12.62 | 0 | 0 | 0 | 23.48 | 1 | 1 | 1 | 2 | 0 | 1 | 0 | 0 | 0 | 0.0012 |  | 0 | 2 | 64877038 | 1 | 0 | 142 | 0 | 0 | 0 | 0 | 0 | 0 | 0 | 0 | 0 | 0 | 0 | 0 | 0 | 0 | 0 | 0 | 0 | 0 | 0 | 0 | 0 | 0 |  | 0 | 0 | 0.0048 | 296.32 | 12.62 | 23.48 | 0.02 | 0 | 1 | 0 | 0 | 0 | 1 | 0 | 0 | 0
287 | 64876330 | 64877026 | 29114480 | 1 | 1 | 1 | 3 | 101-2206 | ТССЦ Московской обл., 101-2206, приказ Минстроя России №675/пр от 28.02.2017 № 254/пр | Дюбели пластмассовые с шурупами 12х70 мм | 1355 | 1010 | 100 шт. | 100 шт. | 100 | 0 | -1517924343 | 0.03 | 470.61 | 0 | 0 | 0 | 83 | 0 | 0 | 0 | 5.67 | 1 | 1 | 1 | 2 | 0 | 1 | 0 | 0 | 0 | 0.03 |  | 0 | 2 | 64877039 | 1 | 0 | 143 | 0 | 0 | 0 | 0 | 0 | 0 | 0 | 0 | 0 | 0 | 0 | 0 | 0 | 0 | 0 | 0 | 0 | 0 | 0 | 0 | 0 | 0 |  | 0 | 0 | 0.12 | 470.61 | 83 | 5.67 | 2.49 | 0 | 57 | 0 | 0 | 0 | 57 | 0 | 0 | 0
287 | 64876330 | 64877026 | 29149204 | 1 | 1 | 1 | 3 | 405-0219 | ТССЦ Московской обл., 405-0219, приказ Минстроя России №675/пр от 28.02.2017 № 257/пр | Гипсовые вяжущие, марка Г3 | 1348 | 1009 | т | т | 1000 | 0 | -601557392 | 2e-05 | 5452.95 | 0 | 0 | 0 | 729.98 | 0 | 0 | 0 | 7.47 | 1 | 1 | 1 | 2 | 0 | 1 | 0 | 0 | 0 | 2e-05 |  | 0 | 2 | 64877040 | 1 | 0 | 144 | 0 | 0 | 0 | 0 | 0 | 0 | 0 | 0 | 0 | 0 | 0 | 0 | 0 | 0 | 0 | 0 | 0 | 0 | 0 | 0 | 0 | 0 |  | 0 | 0 | 8e-05 | 5452.95 | 729.98 | 7.47 | 0.01 | 0 | 0 | 0 | 0 | 0 | 0 | 0 | 0 | 0
287 | 64876330 | 64877026 | 29158010 | 1 | 1 | 1 | 3 | 506-1361 | ТССЦ Московской обл., 506-1361, приказ Минстроя России №675/пр от 28.02.2017 № 258/пр | Припои оловянно-свинцовые бессурьмянистые марки ПОС40 | 1346 | 1009 | кг | кг | 1 | 0 | -191194106 | 0.012 | 897.97 | 0 | 0 | 0 | 65.93 | 0 | 0 | 0 | 13.62 | 1 | 1 | 1 | 2 | 0 | 1 | 0 | 0 | 0 | 0.012 |  | 0 | 2 | 64877041 | 1 | 0 | 145 | 0 | 0 | 0 | 0 | 0 | 0 | 0 | 0 | 0 | 0 | 0 | 0 | 0 | 0 | 0 | 0 | 0 | 0 | 0 | 0 | 0 | 0 |  | 0 | 0 | 0.048 | 897.97 | 65.93 | 13.62 | 0.79 | 0 | 43 | 0 | 0 | 0 | 43 | 0 | 0 | 0
287 | 64876330 | 64877026 | 29171808 | 1 | 1 | 1 | 3 | 999-9950 | ТССЦ Московской обл., 999-9950, приказ Минстроя России №675/пр от 21.09.2015 г. | Вспомогательные ненормируемые материалы (2% от ОЗП) | 1374 | 1013 | РУБ | РУБ | 1 | 0 | -915781824 | 1.11 | 9.66 | 0 | 0 | 0 | 1 | 0 | 0 | 0 | 9.66 | 1 | 1 | 1 | 5 | 0 | 1 | 0 | 0 | 0 | 1.11 |  | 0 | 2 | 64877042 | 1 | 0 | 146 | 0 | 0 | 0 | 0 | 0 | 0 | 0 | 0 | 0 | 0 | 0 | 0 | 0 | 0 | 0 | 0 | 0 | 0 | 0 | 0 | 0 | 0 |  | 0 | 0 | 4.44 | 9.66 | 1 | 9.66 | 1.11 | 0 | 44 | 0 | 0 | 0 | 44 | 0 | 0 | 0
288 | 64876332 | 64877043 | 29410471 | 1 | 1 | 1 | 1 | 1-2060-90 |  | Рабочий монтажник среднего разряда 6 | 1369 | 1013 | чел.-ч | чел.-ч | 1 | 0 | 187740225 | 3.324 | 0 | 0 | 0 | 12.92 | 0 | 0 | 0 | 12.92 | 1 | 1 | 1 | 1 | -2 | 0 | 1 | 1 | 0 | 0 | 2.77 | *1,2 | 1 | 2 | 64902193 | 1 | 0 | 147 | 0 | 0 | 0 | 0 | 0 | 0 | 0 | 0 | 0 | 0 | 0 | 0 | 0 | 0 | 0 | 0 | 0 | 0 | 0 | 0 | 0 | 0 | 36 | 3.324 | 0 | 3.324 | 12.92 | 12.92 | 1 | 42.95 | 0 | 0 | 0 | 0 | 42.95 | 42.95 | 0 | 0 | 0
288 | 64876332 | 64877043 | 29174863 | 1 | 1 | 1 | 2 | 392260 | ТСЭМ Московской обл., 392260, приказ Минстроя России №675/пр от 28.02.2017 № 264/пр | Сварочный аппарат для сварки оптических кабелей со скалывателем | 1368 | 1011 | маш.-ч | маш.-ч | 1 | 0 | 1005174138 | 0.12 | 0 | 12.14 | 0 | 0 | 0 | 12.14 | 0 | 0 | 1 | 1 | 1 | 1 | -2 | 0 | 1 | 1 | 0 | 0 | 0.1 | *1,2 | 0 | 2 | 64902194 | 1 | 0 | 148 | 0 | 0 | 0 | 0 | 0 | 0 | 0 | 0 | 0 | 0 | 0 | 0 | 0 | 0 | 0 | 0 | 0 | 0 | 0 | 0 | 0 | 0 |  | 0 | 0 | 0.12 | 12.14 | 12.14 | 1 | 1.45 | 0 | 0 | 1.46 | 0 | 0 | 1.46 | 0 | 0 | 0
288 | 64876332 | 64877043 | 29174908 | 1 | 1 | 1 | 2 | 395001 | ТСЭМ Московской обл., 395001, приказ Минстроя России №675/пр от 28.02.2017 № 264/пр | Рефлектометр | 1368 | 1011 | маш.-ч | маш.-ч | 1 | 0 | 649387886 | 0.996 | 0 | 10.62 | 0 | 0 | 0 | 10.62 | 0 | 0 | 1 | 1 | 1 | 1 | -2 | 0 | 1 | 1 | 0 | 0 | 0.83 | *1,2 | 0 | 2 | 64902195 | 1 | 0 | 149 | 0 | 0 | 0 | 0 | 0 | 0 | 0 | 0 | 0 | 0 | 0 | 0 | 0 | 0 | 0 | 0 | 0 | 0 | 0 | 0 | 0 | 0 |  | 0 | 0 | 0.996 | 10.62 | 10.62 | 1 | 10.57 | 0 | 0 | 10.58 | 0 | 0 | 10.58 | 0 | 0 | 0
288 | 64876332 | 64877043 | 29107682 | 1 | 1 | 1 | 3 | 101-2354 | ТССЦ Московской обл., 101-2354, приказ Минстроя России №675/пр от 28.02.2017 № 254/пр | Спирт этиловый ректификованный технический, сорт I | 1346 | 1009 | кг | кг | 1 | 0 | 1383810094 | 0.04 | 38.89 | 0 | 0 | 0 | 38.89 | 0 | 0 | 0 | 1 | 1 | 1 | 1 | -2 | 0 | 1 | 1 | 0 | 0 | 0.04 |  | 0 | 2 | 64902196 | 1 | 0 | 150 | 0 | 0 | 0 | 0 | 0 | 0 | 0 | 0 | 0 | 0 | 0 | 0 | 0 | 0 | 0 | 0 | 0 | 0 | 0 | 0 | 0 | 0 |  | 0 | 0 | 0.04 | 38.89 | 38.89 | 1 | 1.56 | 0 | 1.56 | 0 | 0 | 0 | 1.56 | 0 | 0 | 0
288 | 64876332 | 64877043 | 29171808 | 1 | 1 | 1 | 3 | 999-9950 | ТССЦ Московской обл., 999-9950, приказ Минстроя России №675/пр от 21.09.2015 г. | Вспомогательные ненормируемые материалы (2% от ОЗП) | 1374 | 1013 | РУБ | РУБ | 1 | 0 | -915781824 | 0.72 | 1 | 0 | 0 | 0 | 1 | 0 | 0 | 0 | 1 | 1 | 1 | 1 | -2 | 0 | 1 | 1 | 0 | 0 | 0.72 |  | 0 | 2 | 64902197 | 1 | 0 | 151 | 0 | 0 | 0 | 0 | 0 | 0 | 0 | 0 | 0 | 0 | 0 | 0 | 0 | 0 | 0 | 0 | 0 | 0 | 0 | 0 | 0 | 0 |  | 0 | 0 | 0.72 | 1 | 1 | 1 | 0.72 | 0 | 0.72 | 0 | 0 | 0 | 0.72 | 0 | 0 | 0
289 | 64876330 | 64877043 | 29410471 | 1 | 1 | 1 | 1 | 1-2060-90 |  | Рабочий монтажник среднего разряда 6 | 1369 | 1013 | чел.-ч | чел.-ч | 1 | 0 | 187740225 | 3.324 | 0 | 0 | 0 | 12.92 | 0 | 0 | 0 | 12.92 | 1 | 1 | 1 | 1 | 5 | 0 | 1 | 1 | 0 | 0 | 2.77 | *1,2 | 1 | 2 | 64902193 | 1 | 0 | 152 | 0 | 0 | 0 | 0 | 0 | 0 | 0 | 0 | 0 | 0 | 0 | 0 | 0 | 0 | 0 | 0 | 0 | 0 | 0 | 0 | 0 | 0 | 36 | 3.324 | 0 | 3.324 | 12.92 | 12.92 | 1 | 42.95 | 0 | 0 | 0 | 0 | 43 | 43 | 0 | 0 | 0
289 | 64876330 | 64877043 | 29174863 | 1 | 1 | 1 | 2 | 392260 | ТСЭМ Московской обл., 392260, приказ Минстроя России №675/пр от 28.02.2017 № 264/пр | Сварочный аппарат для сварки оптических кабелей со скалывателем | 1368 | 1011 | маш.-ч | маш.-ч | 1 | 0 | 1005174138 | 0.12 | 0 | 21.37 | 0 | 0 | 0 | 12.14 | 0 | 0 | 1 | 1.76 | 50.93 | 1 | 2 | 0 | 1 | 1 | 0 | 0 | 0.1 | *1,2 | 0 | 2 | 64902194 | 1 | 0 | 153 | 0 | 0 | 0 | 0 | 0 | 0 | 0 | 0 | 0 | 0 | 0 | 0 | 0 | 0 | 0 | 0 | 0 | 0 | 0 | 0 | 0 | 0 |  | 0 | 0 | 0.12 | 21.37 | 12.14 | 1.76 | 1.45 | 0 | 0 | 3 | 0 | 0 | 3 | 0 | 0 | 0
289 | 64876330 | 64877043 | 29174908 | 1 | 1 | 1 | 2 | 395001 | ТСЭМ Московской обл., 395001, приказ Минстроя России №675/пр от 28.02.2017 № 264/пр | Рефлектометр | 1368 | 1011 | маш.-ч | маш.-ч | 1 | 0 | 649387886 | 0.996 | 0 | 18.8 | 0 | 0 | 0 | 10.62 | 0 | 0 | 1 | 1.77 | 50.93 | 1 | 2 | 0 | 1 | 1 | 0 | 0 | 0.83 | *1,2 | 0 | 2 | 64902195 | 1 | 0 | 154 | 0 | 0 | 0 | 0 | 0 | 0 | 0 | 0 | 0 | 0 | 0 | 0 | 0 | 0 | 0 | 0 | 0 | 0 | 0 | 0 | 0 | 0 |  | 0 | 0 | 0.996 | 18.8 | 10.62 | 1.77 | 10.57 | 0 | 0 | 19 | 0 | 0 | 19 | 0 | 0 | 0
289 | 64876330 | 64877043 | 29107682 | 1 | 1 | 1 | 3 | 101-2354 | ТССЦ Московской обл., 101-2354, приказ Минстроя России №675/пр от 28.02.2017 № 254/пр | Спирт этиловый ректификованный технический, сорт I | 1346 | 1009 | кг | кг | 1 | 0 | 1383810094 | 0.04 | 328.62 | 0 | 0 | 0 | 38.89 | 0 | 0 | 0 | 8.45 | 1 | 1 | 1 | 2 | 0 | 1 | 1 | 0 | 0 | 0.04 |  | 0 | 2 | 64902196 | 1 | 0 | 155 | 0 | 0 | 0 | 0 | 0 | 0 | 0 | 0 | 0 | 0 | 0 | 0 | 0 | 0 | 0 | 0 | 0 | 0 | 0 | 0 | 0 | 0 |  | 0 | 0 | 0.04 | 328.62 | 38.89 | 8.45 | 1.56 | 0 | 13 | 0 | 0 | 0 | 13 | 0 | 0 | 0
289 | 64876330 | 64877043 | 29171808 | 1 | 1 | 1 | 3 | 999-9950 | ТССЦ Московской обл., 999-9950, приказ Минстроя России №675/пр от 21.09.2015 г. | Вспомогательные ненормируемые материалы (2% от ОЗП) | 1374 | 1013 | РУБ | РУБ | 1 | 0 | -915781824 | 0.72 | 9.66 | 0 | 0 | 0 | 1 | 0 | 0 | 0 | 9.66 | 1 | 1 | 1 | 5 | 0 | 1 | 1 | 0 | 0 | 0.72 |  | 0 | 2 | 64902197 | 1 | 0 | 156 | 0 | 0 | 0 | 0 | 0 | 0 | 0 | 0 | 0 | 0 | 0 | 0 | 0 | 0 | 0 | 0 | 0 | 0 | 0 | 0 | 0 | 0 |  | 0 | 0 | 0.72 | 9.66 | 1 | 9.66 | 0.72 | 0 | 7 | 0 | 0 | 0 | 7 | 0 | 0 | 0
292 | 64876332 | 64877067 | 29410471 | 1 | 1 | 1 | 1 | 1-2060-90 |  | Рабочий монтажник среднего разряда 6 | 1369 | 1013 | чел.-ч | чел.-ч | 1 | 0 | 187740225 | 2.232 | 0 | 0 | 0 | 12.92 | 0 | 0 | 0 | 12.92 | 1 | 1 | 1 | 1 | -2 | 0 | 1 | 1 | 0 | 0 | 1.86 | *1,2 | 1 | 2 | 64877073 | 1 | 0 | 157 | 0 | 0 | 0 | 0 | 0 | 0 | 0 | 0 | 0 | 0 | 0 | 0 | 0 | 0 | 0 | 0 | 0 | 0 | 0 | 0 | 0 | 0 | 24 | 2.232 | 0 | 2.232 | 12.92 | 12.92 | 1 | 28.84 | 0 | 0 | 0 | 0 | 28.84 | 28.84 | 0 | 0 | 0
292 | 64876332 | 64877067 | 29174863 | 1 | 1 | 1 | 2 | 392260 | ТСЭМ Московской обл., 392260, приказ Минстроя России №675/пр от 28.02.2017 № 264/пр | Сварочный аппарат для сварки оптических кабелей со скалывателем | 1368 | 1011 | маш.-ч | маш.-ч | 1 | 0 | 1005174138 | 0.324 | 0 | 12.14 | 0 | 0 | 0 | 12.14 | 0 | 0 | 1 | 1 | 1 | 1 | -2 | 0 | 1 | 1 | 0 | 0 | 0.27 | *1,2 | 0 | 2 | 64877074 | 1 | 0 | 158 | 0 | 0 | 0 | 0 | 0 | 0 | 0 | 0 | 0 | 0 | 0 | 0 | 0 | 0 | 0 | 0 | 0 | 0 | 0 | 0 | 0 | 0 |  | 0 | 0 | 0.324 | 12.14 | 12.14 | 1 | 3.94 | 0 | 0 | 3.93 | 0 | 0 | 3.93 | 0 | 0 | 0
292 | 64876332 | 64877067 | 29174908 | 1 | 1 | 1 | 2 | 395001 | ТСЭМ Московской обл., 395001, приказ Минстроя России №675/пр от 28.02.2017 № 264/пр | Рефлектометр | 1368 | 1011 | маш.-ч | маш.-ч | 1 | 0 | 649387886 | 0.228 | 0 | 10.62 | 0 | 0 | 0 | 10.62 | 0 | 0 | 1 | 1 | 1 | 1 | -2 | 0 | 1 | 1 | 0 | 0 | 0.19 | *1,2 | 0 | 2 | 64877075 | 1 | 0 | 159 | 0 | 0 | 0 | 0 | 0 | 0 | 0 | 0 | 0 | 0 | 0 | 0 | 0 | 0 | 0 | 0 | 0 | 0 | 0 | 0 | 0 | 0 |  | 0 | 0 | 0.228 | 10.62 | 10.62 | 1 | 2.42 | 0 | 0 | 2.42 | 0 | 0 | 2.42 | 0 | 0 | 0
292 | 64876332 | 64877067 | 29107682 | 1 | 1 | 1 | 3 | 101-2354 | ТССЦ Московской обл., 101-2354, приказ Минстроя России №675/пр от 28.02.2017 № 254/пр | Спирт этиловый ректификованный технический, сорт I | 1346 | 1009 | кг | кг | 1 | 0 | 1383810094 | 0.03 | 38.89 | 0 | 0 | 0 | 38.89 | 0 | 0 | 0 | 1 | 1 | 1 | 1 | -2 | 0 | 1 | 1 | 0 | 0 | 0.03 |  | 0 | 2 | 64877076 | 1 | 0 | 160 | 0 | 0 | 0 | 0 | 0 | 0 | 0 | 0 | 0 | 0 | 0 | 0 | 0 | 0 | 0 | 0 | 0 | 0 | 0 | 0 | 0 | 0 |  | 0 | 0 | 0.03 | 38.89 | 38.89 | 1 | 1.17 | 0 | 1.17 | 0 | 0 | 0 | 1.17 | 0 | 0 | 0
292 | 64876332 | 64877067 | 29171808 | 1 | 1 | 1 | 3 | 999-9950 | ТССЦ Московской обл., 999-9950, приказ Минстроя России №675/пр от 21.09.2015 г. | Вспомогательные ненормируемые материалы (2% от ОЗП) | 1374 | 1013 | РУБ | РУБ | 1 | 0 | -915781824 | 0.48 | 1 | 0 | 0 | 0 | 1 | 0 | 0 | 0 | 1 | 1 | 1 | 1 | -2 | 0 | 1 | 1 | 0 | 0 | 0.48 |  | 0 | 2 | 64877077 | 1 | 0 | 161 | 0 | 0 | 0 | 0 | 0 | 0 | 0 | 0 | 0 | 0 | 0 | 0 | 0 | 0 | 0 | 0 | 0 | 0 | 0 | 0 | 0 | 0 |  | 0 | 0 | 0.48 | 1 | 1 | 1 | 0.48 | 0 | 0.48 | 0 | 0 | 0 | 0.48 | 0 | 0 | 0
293 | 64876330 | 64877067 | 29410471 | 1 | 1 | 1 | 1 | 1-2060-90 |  | Рабочий монтажник среднего разряда 6 | 1369 | 1013 | чел.-ч | чел.-ч | 1 | 0 | 187740225 | 2.232 | 0 | 0 | 0 | 12.92 | 0 | 0 | 0 | 12.92 | 1 | 1 | 1 | 1 | 5 | 0 | 1 | 1 | 0 | 0 | 1.86 | *1,2 | 1 | 2 | 64877073 | 1 | 0 | 162 | 0 | 0 | 0 | 0 | 0 | 0 | 0 | 0 | 0 | 0 | 0 | 0 | 0 | 0 | 0 | 0 | 0 | 0 | 0 | 0 | 0 | 0 | 24 | 2.232 | 0 | 2.232 | 12.92 | 12.92 | 1 | 28.84 | 0 | 0 | 0 | 0 | 29 | 29 | 0 | 0 | 0
293 | 64876330 | 64877067 | 29174863 | 1 | 1 | 1 | 2 | 392260 | ТСЭМ Московской обл., 392260, приказ Минстроя России №675/пр от 28.02.2017 № 264/пр | Сварочный аппарат для сварки оптических кабелей со скалывателем | 1368 | 1011 | маш.-ч | маш.-ч | 1 | 0 | 1005174138 | 0.324 | 0 | 21.37 | 0 | 0 | 0 | 12.14 | 0 | 0 | 1 | 1.76 | 50.93 | 1 | 2 | 0 | 1 | 1 | 0 | 0 | 0.27 | *1,2 | 0 | 2 | 64877074 | 1 | 0 | 163 | 0 | 0 | 0 | 0 | 0 | 0 | 0 | 0 | 0 | 0 | 0 | 0 | 0 | 0 | 0 | 0 | 0 | 0 | 0 | 0 | 0 | 0 |  | 0 | 0 | 0.324 | 21.37 | 12.14 | 1.76 | 3.94 | 0 | 0 | 7 | 0 | 0 | 7 | 0 | 0 | 0
293 | 64876330 | 64877067 | 29174908 | 1 | 1 | 1 | 2 | 395001 | ТСЭМ Московской обл., 395001, приказ Минстроя России №675/пр от 28.02.2017 № 264/пр | Рефлектометр | 1368 | 1011 | маш.-ч | маш.-ч | 1 | 0 | 649387886 | 0.228 | 0 | 18.8 | 0 | 0 | 0 | 10.62 | 0 | 0 | 1 | 1.77 | 50.93 | 1 | 2 | 0 | 1 | 1 | 0 | 0 | 0.19 | *1,2 | 0 | 2 | 64877075 | 1 | 0 | 164 | 0 | 0 | 0 | 0 | 0 | 0 | 0 | 0 | 0 | 0 | 0 | 0 | 0 | 0 | 0 | 0 | 0 | 0 | 0 | 0 | 0 | 0 |  | 0 | 0 | 0.228 | 18.8 | 10.62 | 1.77 | 2.42 | 0 | 0 | 4 | 0 | 0 | 4 | 0 | 0 | 0
293 | 64876330 | 64877067 | 29107682 | 1 | 1 | 1 | 3 | 101-2354 | ТССЦ Московской обл., 101-2354, приказ Минстроя России №675/пр от 28.02.2017 № 254/пр | Спирт этиловый ректификованный технический, сорт I | 1346 | 1009 | кг | кг | 1 | 0 | 1383810094 | 0.03 | 328.62 | 0 | 0 | 0 | 38.89 | 0 | 0 | 0 | 8.45 | 1 | 1 | 1 | 2 | 0 | 1 | 1 | 0 | 0 | 0.03 |  | 0 | 2 | 64877076 | 1 | 0 | 165 | 0 | 0 | 0 | 0 | 0 | 0 | 0 | 0 | 0 | 0 | 0 | 0 | 0 | 0 | 0 | 0 | 0 | 0 | 0 | 0 | 0 | 0 |  | 0 | 0 | 0.03 | 328.62 | 38.89 | 8.45 | 1.17 | 0 | 10 | 0 | 0 | 0 | 10 | 0 | 0 | 0
293 | 64876330 | 64877067 | 29171808 | 1 | 1 | 1 | 3 | 999-9950 | ТССЦ Московской обл., 999-9950, приказ Минстроя России №675/пр от 21.09.2015 г. | Вспомогательные ненормируемые материалы (2% от ОЗП) | 1374 | 1013 | РУБ | РУБ | 1 | 0 | -915781824 | 0.48 | 9.66 | 0 | 0 | 0 | 1 | 0 | 0 | 0 | 9.66 | 1 | 1 | 1 | 5 | 0 | 1 | 1 | 0 | 0 | 0.48 |  | 0 | 2 | 64877077 | 1 | 0 | 166 | 0 | 0 | 0 | 0 | 0 | 0 | 0 | 0 | 0 | 0 | 0 | 0 | 0 | 0 | 0 | 0 | 0 | 0 | 0 | 0 | 0 | 0 |  | 0 | 0 | 0.48 | 9.66 | 1 | 9.66 | 0.48 | 0 | 5 | 0 | 0 | 0 | 5 | 0 | 0 | 0
296 | 64876332 | 64877079 | 29369896 | 1 | 1 | 1 | 1 | 1-2032-90 |  | Рабочий монтажник среднего разряда 3,2 | 1369 | 1013 | чел.-ч | чел.-ч | 1 | 0 | 1272183754 | 0.624 | 0 | 0 | 0 | 8.74 | 0 | 0 | 0 | 8.74 | 1 | 1 | 1 | 1 | -2 | 0 | 1 | 1 | 0 | 0 | 0.52 | *1,2 | 1 | 2 | 64877102 | 1 | 0 | 167 | 0 | 0 | 0 | 0 | 0 | 0 | 0 | 0 | 0 | 0 | 0 | 0 | 0 | 0 | 0 | 0 | 0 | 0 | 0 | 0 | 0 | 0 | 9 | 1.248 | 0 | 1.248 | 8.74 | 8.74 | 1 | 5.45 | 0 | 0 | 0 | 0 | 10.91 | 10.91 | 0 | 0 | 0
296 | 64876332 | 64877079 | 121548 | 1 | 1 | 1 | 1 | 2 |  | Затраты труда машинистов | 608254 | 1013 | чел.час | чел.час | 1 | 0 | -185737400 | 0.072 | 0 | 0 | 0 | 0 | 0 | 0 | 0 | 0 | 1 | 1 | 1 | 1 | -2 | 0 | 1 | 1 | 0 | 0 | 0.06 | *1,2 | 2 | 2 | 64877103 | 1 | 0 | 168 | 0 | 0 | 0 | 0 | 0 | 0 | 0 | 0 | 0 | 0 | 0 | 0 | 0 | 0 | 0 | 0 | 0 | 0 | 0 | 0 | 0 | 0 |  | 0 | 0 | 0.144 | 0 | 0 | 1 | 0 | 0 | 0 | 0 | 0 | 0 | 0 | 0 | 0 | 0
296 | 64876332 | 64877079 | 29172657 | 1 | 1 | 1 | 2 | 040502 | ТСЭМ Московской обл., 040502, приказ Минстроя России №675/пр от 28.02.2017 № 264/пр | Установки для сварки ручной дуговой (постоянного тока) | 1368 | 1011 | маш.-ч | маш.-ч | 1 | 0 | 1474986261 | 0.108 | 0 | 8.1 | 0 | 0 | 0 | 8.1 | 0 | 0 | 1 | 1 | 1 | 1 | -2 | 0 | 1 | 1 | 0 | 0 | 0.09 | *1,2 | 0 | 2 | 64877104 | 1 | 0 | 169 | 0 | 0 | 0 | 0 | 0 | 0 | 0 | 0 | 0 | 0 | 0 | 0 | 0 | 0 | 0 | 0 | 0 | 0 | 0 | 0 | 0 | 0 |  | 0 | 0 | 0.216 | 8.1 | 8.1 | 1 | 0.88 | 0 | 0 | 1.75 | 0 | 0 | 1.75 | 0 | 0 | 0
296 | 64876332 | 64877079 | 29174537 | 1 | 1 | 1 | 2 | 330900 | ТСЭМ Московской обл., 330900, приказ Минстроя России №675/пр от 28.02.2017 № 264/пр | Ножницы листовые кривошипные гильотинные | 1368 | 1011 | маш.-ч | маш.-ч | 1 | 0 | -1059468030 | 0.036 | 0 | 40 | 0 | 0 | 0 | 40 | 0 | 0 | 1 | 1 | 1 | 1 | -2 | 0 | 1 | 1 | 0 | 0 | 0.03 | *1,2 | 0 | 2 | 64877105 | 1 | 0 | 170 | 0 | 0 | 0 | 0 | 0 | 0 | 0 | 0 | 0 | 0 | 0 | 0 | 0 | 0 | 0 | 0 | 0 | 0 | 0 | 0 | 0 | 0 |  | 0 | 0 | 0.072 | 40 | 40 | 1 | 1.44 | 0 | 0 | 2.88 | 0 | 0 | 2.88 | 0 | 0 | 0
296 | 64876332 | 64877079 | 29174542 | 1 | 1 | 1 | 2 | 331002 | ТСЭМ Московской обл., 331002, приказ Минстроя России №675/пр от 28.02.2017 № 264/пр | Станок сверлильный | 1368 | 1011 | маш.-ч | маш.-ч | 1 | 0 | -1392695357 | 0.036 | 0 | 13.96 | 0 | 0 | 0 | 13.96 | 0 | 0 | 1 | 1 | 1 | 1 | -2 | 0 | 1 | 1 | 0 | 0 | 0.03 | *1,2 | 0 | 2 | 64877106 | 1 | 0 | 171 | 0 | 0 | 0 | 0 | 0 | 0 | 0 | 0 | 0 | 0 | 0 | 0 | 0 | 0 | 0 | 0 | 0 | 0 | 0 | 0 | 0 | 0 |  | 0 | 0 | 0.072 | 13.96 | 13.96 | 1 | 0.5 | 0 | 0 | 1.01 | 0 | 0 | 1.01 | 0 | 0 | 0
296 | 64876332 | 64877079 | 29174580 | 1 | 1 | 1 | 2 | 331451 | ТСЭМ Московской обл., 331451, приказ Минстроя России №675/пр от 28.02.2017 № 264/пр | Перфораторы электрические | 1368 | 1011 | маш.-ч | маш.-ч | 1 | 0 | -991672839 | 0.84 | 0 | 2.08 | 0 | 0 | 0 | 2.08 | 0 | 0 | 1 | 1 | 1 | 1 | -2 | 0 | 1 | 1 | 0 | 0 | 0.7 | *1,2 | 0 | 2 | 64877107 | 1 | 0 | 172 | 0 | 0 | 0 | 0 | 0 | 0 | 0 | 0 | 0 | 0 | 0 | 0 | 0 | 0 | 0 | 0 | 0 | 0 | 0 | 0 | 0 | 0 |  | 0 | 0 | 1.68 | 2.08 | 2.08 | 1 | 1.75 | 0 | 0 | 3.49 | 0 | 0 | 3.49 | 0 | 0 | 0
296 | 64876332 | 64877079 | 29174653 | 1 | 1 | 1 | 2 | 340101 | ТСЭМ Московской обл., 340101, приказ Минстроя России №675/пр от 28.02.2017 № 264/пр | Агрегаты окрасочные высокого давления для окраски поверхностей конструкций мощностью 1 кВт | 1368 | 1011 | маш.-ч | маш.-ч | 1 | 0 | 2094841884 | 0.048 | 0 | 6.82 | 0 | 0 | 0 | 6.82 | 0 | 0 | 1 | 1 | 1 | 1 | -2 | 0 | 1 | 1 | 0 | 0 | 0.04 | *1,2 | 0 | 2 | 64877108 | 1 | 0 | 173 | 0 | 0 | 0 | 0 | 0 | 0 | 0 | 0 | 0 | 0 | 0 | 0 | 0 | 0 | 0 | 0 | 0 | 0 | 0 | 0 | 0 | 0 |  | 0 | 0 | 0.096 | 6.82 | 6.82 | 1 | 0.32 | 0 | 0 | 0.65 | 0 | 0 | 0.65 | 0 | 0 | 0
296 | 64876332 | 64877079 | 29174690 | 1 | 1 | 1 | 2 | 350461 | ТСЭМ Московской обл., 350461, приказ Минстроя России №675/пр от 28.02.2017 № 264/пр | Пресс кривошипный простого действия 25 кН (2,5 тс) | 1368 | 1011 | маш.-ч | маш.-ч | 1 | 0 | -442414364 | 0.036 | 0 | 16.92 | 10.06 | 0 | 0 | 16.92 | 10.06 | 0 | 1 | 1 | 1 | 1 | -2 | 0 | 1 | 1 | 0 | 0 | 0.03 | *1,2 | 0 | 2 | 64877109 | 1 | 0 | 174 | 0 | 0 | 0 | 0 | 0 | 0 | 0 | 0 | 0 | 0 | 0 | 0 | 0 | 0 | 0 | 0 | 0 | 0 | 0 | 0 | 0 | 0 |  | 0 | 0 | 0.072 | 16.92 | 16.92 | 1 | 0.61 | 0.36 | 0 | 1.22 | 0.72 | 0 | 1.22 | 0 | 0 | 0
296 | 64876332 | 64877079 | 29174691 | 1 | 1 | 1 | 2 | 350471 | ТСЭМ Московской обл., 350471, приказ Минстроя России №675/пр от 28.02.2017 № 264/пр | Пресс листогибочный кривошипный 1000 кН (100 тс) | 1368 | 1011 | маш.-ч | маш.-ч | 1 | 0 | 2133644846 | 0.036 | 0 | 56.24 | 10.06 | 0 | 0 | 56.24 | 10.06 | 0 | 1 | 1 | 1 | 1 | -2 | 0 | 1 | 1 | 0 | 0 | 0.03 | *1,2 | 0 | 2 | 64877110 | 1 | 0 | 175 | 0 | 0 | 0 | 0 | 0 | 0 | 0 | 0 | 0 | 0 | 0 | 0 | 0 | 0 | 0 | 0 | 0 | 0 | 0 | 0 | 0 | 0 |  | 0 | 0 | 0.072 | 56.24 | 56.24 | 1 | 2.03 | 0.36 | 0 | 4.05 | 0.72 | 0 | 4.05 | 0 | 0 | 0
296 | 64876332 | 64877079 | 29107700 | 1 | 1 | 1 | 3 | 101-1292 | ТССЦ Московской обл., 101-1292, приказ Минстроя России №675/пр от 28.02.2017 № 254/пр | Уайт-спирит | 1348 | 1009 | т | т | 1000 | 0 | 1694202031 | 1e-05 | 6667.01 | 0 | 0 | 0 | 6667.01 | 0 | 0 | 0 | 1 | 1 | 1 | 1 | -2 | 0 | 1 | 0 | 0 | 0 | 1e-05 |  | 0 | 2 | 64877111 | 1 | 0 | 176 | 0 | 0 | 0 | 0 | 0 | 0 | 0 | 0 | 0 | 0 | 0 | 0 | 0 | 0 | 0 | 0 | 0 | 0 | 0 | 0 | 0 | 0 |  | 0 | 0 | 2e-05 | 6667.01 | 6667.01 | 1 | 0.07 | 0 | 0.13 | 0 | 0 | 0 | 0.13 | 0 | 0 | 0
296 | 64876332 | 64877079 | 29113979 | 1 | 1 | 1 | 3 | 101-1513 | ТССЦ Московской обл., 101-1513, приказ Минстроя России №675/пр от 28.02.2017 № 254/пр | Электроды диаметром 4 мм Э42 | 1348 | 1009 | т | т | 1000 | 0 | -1319080431 | 8e-05 | 9749.99 | 0 | 0 | 0 | 9749.99 | 0 | 0 | 0 | 1 | 1 | 1 | 1 | -2 | 0 | 1 | 0 | 0 | 0 | 8e-05 |  | 0 | 2 | 64877112 | 1 | 0 | 177 | 0 | 0 | 0 | 0 | 0 | 0 | 0 | 0 | 0 | 0 | 0 | 0 | 0 | 0 | 0 | 0 | 0 | 0 | 0 | 0 | 0 | 0 |  | 0 | 0 | 0.00016 | 9749.99 | 9749.99 | 1 | 0.78 | 0 | 1.56 | 0 | 0 | 0 | 1.56 | 0 | 0 | 0
296 | 64876332 | 64877079 | 29114248 | 1 | 1 | 1 | 3 | 101-2036 | ТССЦ Московской обл., 101-2036, приказ Минстроя России №675/пр от 28.02.2017 № 254/пр | Болты с гайками и шайбами оцинкованные, диаметр 6 мм | 1346 | 1009 | кг | кг | 1 | 0 | 432912396 | 0.01 | 22.55 | 0 | 0 | 0 | 22.55 | 0 | 0 | 0 | 1 | 1 | 1 | 1 | -2 | 0 | 1 | 0 | 0 | 0 | 0.01 |  | 0 | 2 | 64877113 | 1 | 0 | 178 | 0 | 0 | 0 | 0 | 0 | 0 | 0 | 0 | 0 | 0 | 0 | 0 | 0 | 0 | 0 | 0 | 0 | 0 | 0 | 0 | 0 | 0 |  | 0 | 0 | 0.02 | 22.55 | 22.55 | 1 | 0.23 | 0 | 0.45 | 0 | 0 | 0 | 0.45 | 0 | 0 | 0
296 | 64876332 | 64877079 | 29114481 | 1 | 1 | 1 | 3 | 101-2207 | ТССЦ Московской обл., 101-2207, приказ Минстроя России №675/пр от 28.02.2017 № 254/пр | Дюбели пластмассовые диаметр 14 мм | 1355 | 1010 | 100 шт. | 100 шт. | 100 | 0 | 420056013 | 0.03 | 26.6 | 0 | 0 | 0 | 26.6 | 0 | 0 | 0 | 1 | 1 | 1 | 1 | -2 | 0 | 1 | 0 | 0 | 0 | 0.03 |  | 0 | 2 | 64877114 | 1 | 0 | 179 | 0 | 0 | 0 | 0 | 0 | 0 | 0 | 0 | 0 | 0 | 0 | 0 | 0 | 0 | 0 | 0 | 0 | 0 | 0 | 0 | 0 | 0 |  | 0 | 0 | 0.06 | 26.6 | 26.6 | 1 | 0.8 | 0 | 1.6 | 0 | 0 | 0 | 1.6 | 0 | 0 | 0
296 | 64876332 | 64877079 | 29113103 | 1 | 1 | 1 | 3 | 101-2216 | ТССЦ Московской обл., 101-2216, приказ Минстроя России №675/пр от 28.02.2017 № 254/пр | Сталь листовая горячекатаная марки Ст3 толщиной 2-6 мм | 1348 | 1009 | т | т | 1000 | 0 | 271900905 | 0.001 | 4951.58 | 0 | 0 | 0 | 4951.58 | 0 | 0 | 0 | 1 | 1 | 1 | 1 | -2 | 0 | 1 | 0 | 0 | 0 | 0.001 |  | 0 | 2 | 64877115 | 1 | 0 | 180 | 0 | 0 | 0 | 0 | 0 | 0 | 0 | 0 | 0 | 0 | 0 | 0 | 0 | 0 | 0 | 0 | 0 | 0 | 0 | 0 | 0 | 0 |  | 0 | 0 | 0.002 | 4951.58 | 4951.58 | 1 | 4.95 | 0 | 9.9 | 0 | 0 | 0 | 9.9 | 0 | 0 | 0
296 | 64876332 | 64877079 | 29113389 | 1 | 1 | 1 | 3 | 101-2240 | ТССЦ Московской обл., 101-2240, приказ Минстроя России №675/пр от 28.02.2017 № 254/пр | Сталь полосовая горячекатаная, марки Ст3, толщина 2-6 мм, ширина 30-40 мм, перфорированная | 1301 | 1003 | м | м | 1 | 0 | 2125722406 | 0.53 | 12.9 | 0 | 0 | 0 | 12.9 | 0 | 0 | 0 | 1 | 1 | 1 | 1 | -2 | 0 | 1 | 0 | 0 | 0 | 0.53 |  | 0 | 2 | 64877116 | 1 | 0 | 181 | 0 | 0 | 0 | 0 | 0 | 0 | 0 | 0 | 0 | 0 | 0 | 0 | 0 | 0 | 0 | 0 | 0 | 0 | 0 | 0 | 0 | 0 |  | 0 | 0 | 1.06 | 12.9 | 12.9 | 1 | 6.84 | 0 | 13.67 | 0 | 0 | 0 | 13.67 | 0 | 0 | 0
296 | 64876332 | 64877079 | 29113349 | 1 | 1 | 1 | 3 | 101-2250 | ТССЦ Московской обл., 101-2250, приказ Минстроя России №675/пр от 28.02.2017 № 254/пр | Сталь угловая, марки Ст3, перфорированная УП 35х35 мм | 1301 | 1003 | м | м | 1 | 0 | -126980001 | 0.95 | 15.12 | 0 | 0 | 0 | 15.12 | 0 | 0 | 0 | 1 | 1 | 1 | 1 | -2 | 0 | 1 | 0 | 0 | 0 | 0.95 |  | 0 | 2 | 64877117 | 1 | 0 | 182 | 0 | 0 | 0 | 0 | 0 | 0 | 0 | 0 | 0 | 0 | 0 | 0 | 0 | 0 | 0 | 0 | 0 | 0 | 0 | 0 | 0 | 0 |  | 0 | 0 | 1.9 | 15.12 | 15.12 | 1 | 14.36 | 0 | 28.73 | 0 | 0 | 0 | 28.73 | 0 | 0 | 0
296 | 64876332 | 64877079 | 29110606 | 1 | 1 | 1 | 3 | 101-2467 | ТССЦ Московской обл., 101-2467, приказ Минстроя России №675/пр от 28.02.2017 № 254/пр | Растворитель марки Р-4 | 1348 | 1009 | т | т | 1000 | 0 | 1170503714 | 3e-05 | 9420 | 0 | 0 | 0 | 9420 | 0 | 0 | 0 | 1 | 1 | 1 | 1 | -2 | 0 | 1 | 0 | 0 | 0 | 3e-05 |  | 0 | 2 | 64877118 | 1 | 0 | 183 | 0 | 0 | 0 | 0 | 0 | 0 | 0 | 0 | 0 | 0 | 0 | 0 | 0 | 0 | 0 | 0 | 0 | 0 | 0 | 0 | 0 | 0 |  | 0 | 0 | 6e-05 | 9420 | 9420 | 1 | 0.28 | 0 | 0.57 | 0 | 0 | 0 | 0.57 | 0 | 0 | 0
296 | 64876332 | 64877079 | 29122102 | 1 | 1 | 1 | 3 | 113-0021 | ТССЦ Московской обл., 113-0021, приказ Минстроя России №675/пр от 28.02.2017 № 254/пр | Грунтовка ГФ-021 красно-коричневая | 1348 | 1009 | т | т | 1000 | 0 | -1142562182 | 4e-05 | 15620 | 0 | 0 | 0 | 15620 | 0 | 0 | 0 | 1 | 1 | 1 | 1 | -2 | 0 | 1 | 0 | 0 | 0 | 4e-05 |  | 0 | 2 | 64877119 | 1 | 0 | 184 | 0 | 0 | 0 | 0 | 0 | 0 | 0 | 0 | 0 | 0 | 0 | 0 | 0 | 0 | 0 | 0 | 0 | 0 | 0 | 0 | 0 | 0 |  | 0 | 0 | 8e-05 | 15620 | 15620 | 1 | 0.62 | 0 | 1.25 | 0 | 0 | 0 | 1.25 | 0 | 0 | 0
296 | 64876332 | 64877079 | 29122949 | 1 | 1 | 1 | 3 | 113-0227 | ТССЦ Московской обл., 113-0227, приказ Минстроя России №675/пр от 28.02.2017 № 254/пр | Эмаль ХВ-124 защитная, зеленая | 1348 | 1009 | т | т | 1000 | 0 | -1810764937 | 5e-05 | 21353.57 | 0 | 0 | 0 | 21353.57 | 0 | 0 | 0 | 1 | 1 | 1 | 1 | -2 | 0 | 1 | 0 | 0 | 0 | 5e-05 |  | 0 | 2 | 64877120 | 1 | 0 | 185 | 0 | 0 | 0 | 0 | 0 | 0 | 0 | 0 | 0 | 0 | 0 | 0 | 0 | 0 | 0 | 0 | 0 | 0 | 0 | 0 | 0 | 0 |  | 0 | 0 | 0.0001 | 21353.57 | 21353.57 | 1 | 1.07 | 0 | 2.14 | 0 | 0 | 0 | 2.14 | 0 | 0 | 0
296 | 64876332 | 64877079 | 29171808 | 1 | 1 | 1 | 3 | 999-9950 | ТССЦ Московской обл., 999-9950, приказ Минстроя России №675/пр от 21.09.2015 г. | Вспомогательные ненормируемые материалы (2% от ОЗП) | 1374 | 1013 | РУБ | РУБ | 1 | 0 | -915781824 | 0.09 | 1 | 0 | 0 | 0 | 1 | 0 | 0 | 0 | 1 | 1 | 1 | 1 | -2 | 0 | 1 | 0 | 0 | 0 | 0.09 |  | 0 | 2 | 64877121 | 1 | 0 | 186 | 0 | 0 | 0 | 0 | 0 | 0 | 0 | 0 | 0 | 0 | 0 | 0 | 0 | 0 | 0 | 0 | 0 | 0 | 0 | 0 | 0 | 0 |  | 0 | 0 | 0.18 | 1 | 1 | 1 | 0.09 | 0 | 0.18 | 0 | 0 | 0 | 0.18 | 0 | 0 | 0
297 | 64876330 | 64877079 | 29369896 | 1 | 1 | 1 | 1 | 1-2032-90 |  | Рабочий монтажник среднего разряда 3,2 | 1369 | 1013 | чел.-ч | чел.-ч | 1 | 0 | 1272183754 | 0.624 | 0 | 0 | 0 | 8.74 | 0 | 0 | 0 | 8.74 | 1 | 1 | 1 | 1 | 5 | 0 | 1 | 1 | 0 | 0 | 0.52 | *1,2 | 1 | 2 | 64877102 | 1 | 0 | 187 | 0 | 0 | 0 | 0 | 0 | 0 | 0 | 0 | 0 | 0 | 0 | 0 | 0 | 0 | 0 | 0 | 0 | 0 | 0 | 0 | 0 | 0 | 9 | 1.248 | 0 | 1.248 | 8.74 | 8.74 | 1 | 5.45 | 0 | 0 | 0 | 0 | 11 | 11 | 0 | 0 | 0
297 | 64876330 | 64877079 | 121548 | 1 | 1 | 1 | 1 | 2 |  | Затраты труда машинистов | 608254 | 1013 | чел.час | чел.час | 1 | 0 | -185737400 | 0.072 | 0 | 0 | 0 | 0 | 0 | 0 | 0 | 0 | 1 | 1 | 1 | 1 | 5 | 0 | 1 | 1 | 0 | 0 | 0.06 | *1,2 | 2 | 2 | 64877103 | 1 | 0 | 188 | 0 | 0 | 0 | 0 | 0 | 0 | 0 | 0 | 0 | 0 | 0 | 0 | 0 | 0 | 0 | 0 | 0 | 0 | 0 | 0 | 0 | 0 |  | 0 | 0 | 0.144 | 0 | 0 | 1 | 0 | 0 | 0 | 0 | 0 | 0 | 0 | 0 | 0 | 0
297 | 64876330 | 64877079 | 29172657 | 1 | 1 | 1 | 2 | 040502 | ТСЭМ Московской обл., 040502, приказ Минстроя России №675/пр от 28.02.2017 № 264/пр | Установки для сварки ручной дуговой (постоянного тока) | 1368 | 1011 | маш.-ч | маш.-ч | 1 | 0 | 1474986261 | 0.108 | 0 | 67.15 | 0 | 0 | 0 | 8.1 | 0 | 0 | 1 | 8.29 | 50.93 | 1 | 2 | 0 | 1 | 1 | 0 | 0 | 0.09 | *1,2 | 0 | 2 | 64877104 | 1 | 0 | 189 | 0 | 0 | 0 | 0 | 0 | 0 | 0 | 0 | 0 | 0 | 0 | 0 | 0 | 0 | 0 | 0 | 0 | 0 | 0 | 0 | 0 | 0 |  | 0 | 0 | 0.216 | 67.15 | 8.1 | 8.29 | 0.88 | 0 | 0 | 14 | 0 | 0 | 14 | 0 | 0 | 0
297 | 64876330 | 64877079 | 29174537 | 1 | 1 | 1 | 2 | 330900 | ТСЭМ Московской обл., 330900, приказ Минстроя России №675/пр от 28.02.2017 № 264/пр | Ножницы листовые кривошипные гильотинные | 1368 | 1011 | маш.-ч | маш.-ч | 1 | 0 | -1059468030 | 0.036 | 0 | 325.6 | 0 | 0 | 0 | 40 | 0 | 0 | 1 | 8.14 | 50.93 | 1 | 2 | 0 | 1 | 1 | 0 | 0 | 0.03 | *1,2 | 0 | 2 | 64877105 | 1 | 0 | 190 | 0 | 0 | 0 | 0 | 0 | 0 | 0 | 0 | 0 | 0 | 0 | 0 | 0 | 0 | 0 | 0 | 0 | 0 | 0 | 0 | 0 | 0 |  | 0 | 0 | 0.072 | 325.6 | 40 | 8.14 | 1.44 | 0 | 0 | 23 | 0 | 0 | 23 | 0 | 0 | 0
297 | 64876330 | 64877079 | 29174542 | 1 | 1 | 1 | 2 | 331002 | ТСЭМ Московской обл., 331002, приказ Минстроя России №675/пр от 28.02.2017 № 264/пр | Станок сверлильный | 1368 | 1011 | маш.-ч | маш.-ч | 1 | 0 | -1392695357 | 0.036 | 0 | 296.65 | 0 | 0 | 0 | 13.96 | 0 | 0 | 1 | 21.25 | 50.93 | 1 | 2 | 0 | 1 | 1 | 0 | 0 | 0.03 | *1,2 | 0 | 2 | 64877106 | 1 | 0 | 191 | 0 | 0 | 0 | 0 | 0 | 0 | 0 | 0 | 0 | 0 | 0 | 0 | 0 | 0 | 0 | 0 | 0 | 0 | 0 | 0 | 0 | 0 |  | 0 | 0 | 0.072 | 296.65 | 13.96 | 21.25 | 0.5 | 0 | 0 | 21 | 0 | 0 | 21 | 0 | 0 | 0
297 | 64876330 | 64877079 | 29174580 | 1 | 1 | 1 | 2 | 331451 | ТСЭМ Московской обл., 331451, приказ Минстроя России №675/пр от 28.02.2017 № 264/пр | Перфораторы электрические | 1368 | 1011 | маш.-ч | маш.-ч | 1 | 0 | -991672839 | 0.84 | 0 | 34.67 | 0 | 0 | 0 | 2.08 | 0 | 0 | 1 | 16.67 | 50.93 | 1 | 2 | 0 | 1 | 1 | 0 | 0 | 0.7 | *1,2 | 0 | 2 | 64877107 | 1 | 0 | 192 | 0 | 0 | 0 | 0 | 0 | 0 | 0 | 0 | 0 | 0 | 0 | 0 | 0 | 0 | 0 | 0 | 0 | 0 | 0 | 0 | 0 | 0 |  | 0 | 0 | 1.68 | 34.67 | 2.08 | 16.67 | 1.75 | 0 | 0 | 59 | 0 | 0 | 59 | 0 | 0 | 0
297 | 64876330 | 64877079 | 29174653 | 1 | 1 | 1 | 2 | 340101 | ТСЭМ Московской обл., 340101, приказ Минстроя России №675/пр от 28.02.2017 № 264/пр | Агрегаты окрасочные высокого давления для окраски поверхностей конструкций мощностью 1 кВт | 1368 | 1011 | маш.-ч | маш.-ч | 1 | 0 | 2094841884 | 0.048 | 0 | 34.3 | 0 | 0 | 0 | 6.82 | 0 | 0 | 1 | 5.03 | 50.93 | 1 | 2 | 0 | 1 | 1 | 0 | 0 | 0.04 | *1,2 | 0 | 2 | 64877108 | 1 | 0 | 193 | 0 | 0 | 0 | 0 | 0 | 0 | 0 | 0 | 0 | 0 | 0 | 0 | 0 | 0 | 0 | 0 | 0 | 0 | 0 | 0 | 0 | 0 |  | 0 | 0 | 0.096 | 34.3 | 6.82 | 5.03 | 0.32 | 0 | 0 | 3 | 0 | 0 | 3 | 0 | 0 | 0
297 | 64876330 | 64877079 | 29174690 | 1 | 1 | 1 | 2 | 350461 | ТСЭМ Московской обл., 350461, приказ Минстроя России №675/пр от 28.02.2017 № 264/пр | Пресс кривошипный простого действия 25 кН (2,5 тс) | 1368 | 1011 | маш.-ч | маш.-ч | 1 | 0 | -442414364 | 0.036 | 0 | 525.03 | 512.36 | 0 | 0 | 16.92 | 10.06 | 0 | 1 | 31.03 | 50.93 | 1 | 2 | 0 | 1 | 1 | 0 | 0 | 0.03 | *1,2 | 0 | 2 | 64877109 | 1 | 0 | 194 | 0 | 0 | 0 | 0 | 0 | 0 | 0 | 0 | 0 | 0 | 0 | 0 | 0 | 0 | 0 | 0 | 0 | 0 | 0 | 0 | 0 | 0 |  | 0 | 0 | 0.072 | 525.03 | 16.92 | 31.03 | 0.61 | 0.36 | 0 | 38 | 37 | 0 | 38 | 0 | 0 | 0
297 | 64876330 | 64877079 | 29174691 | 1 | 1 | 1 | 2 | 350471 | ТСЭМ Московской обл., 350471, приказ Минстроя России №675/пр от 28.02.2017 № 264/пр | Пресс листогибочный кривошипный 1000 кН (100 тс) | 1368 | 1011 | маш.-ч | маш.-ч | 1 | 0 | 2133644846 | 0.036 | 0 | 653.51 | 512.36 | 0 | 0 | 56.24 | 10.06 | 0 | 1 | 11.62 | 50.93 | 1 | 2 | 0 | 1 | 1 | 0 | 0 | 0.03 | *1,2 | 0 | 2 | 64877110 | 1 | 0 | 195 | 0 | 0 | 0 | 0 | 0 | 0 | 0 | 0 | 0 | 0 | 0 | 0 | 0 | 0 | 0 | 0 | 0 | 0 | 0 | 0 | 0 | 0 |  | 0 | 0 | 0.072 | 653.51 | 56.24 | 11.62 | 2.03 | 0.36 | 0 | 47 | 37 | 0 | 47 | 0 | 0 | 0
297 | 64876330 | 64877079 | 29107700 | 1 | 1 | 1 | 3 | 101-1292 | ТССЦ Московской обл., 101-1292, приказ Минстроя России №675/пр от 28.02.2017 № 254/пр | Уайт-спирит | 1348 | 1009 | т | т | 1000 | 0 | 1694202031 | 1e-05 | 103338.66 | 0 | 0 | 0 | 6667.01 | 0 | 0 | 0 | 15.5 | 1 | 1 | 1 | 2 | 0 | 1 | 0 | 0 | 0 | 1e-05 |  | 0 | 2 | 64877111 | 1 | 0 | 196 | 0 | 0 | 0 | 0 | 0 | 0 | 0 | 0 | 0 | 0 | 0 | 0 | 0 | 0 | 0 | 0 | 0 | 0 | 0 | 0 | 0 | 0 |  | 0 | 0 | 2e-05 | 103338.66 | 6667.01 | 15.5 | 0.07 | 0 | 2 | 0 | 0 | 0 | 2 | 0 | 0 | 0
297 | 64876330 | 64877079 | 29113979 | 1 | 1 | 1 | 3 | 101-1513 | ТССЦ Московской обл., 101-1513, приказ Минстроя России №675/пр от 28.02.2017 № 254/пр | Электроды диаметром 4 мм Э42 | 1348 | 1009 | т | т | 1000 | 0 | -1319080431 | 8e-05 | 206017.29 | 0 | 0 | 0 | 9749.99 | 0 | 0 | 0 | 21.13 | 1 | 1 | 1 | 2 | 0 | 1 | 0 | 0 | 0 | 8e-05 |  | 0 | 2 | 64877112 | 1 | 0 | 197 | 0 | 0 | 0 | 0 | 0 | 0 | 0 | 0 | 0 | 0 | 0 | 0 | 0 | 0 | 0 | 0 | 0 | 0 | 0 | 0 | 0 | 0 |  | 0 | 0 | 0.00016 | 206017.29 | 9749.99 | 21.13 | 0.78 | 0 | 33 | 0 | 0 | 0 | 33 | 0 | 0 | 0
297 | 64876330 | 64877079 | 29114248 | 1 | 1 | 1 | 3 | 101-2036 | ТССЦ Московской обл., 101-2036, приказ Минстроя России №675/пр от 28.02.2017 № 254/пр | Болты с гайками и шайбами оцинкованные, диаметр 6 мм | 1346 | 1009 | кг | кг | 1 | 0 | 432912396 | 0.01 | 172.51 | 0 | 0 | 0 | 22.55 | 0 | 0 | 0 | 7.65 | 1 | 1 | 1 | 2 | 0 | 1 | 0 | 0 | 0 | 0.01 |  | 0 | 2 | 64877113 | 1 | 0 | 198 | 0 | 0 | 0 | 0 | 0 | 0 | 0 | 0 | 0 | 0 | 0 | 0 | 0 | 0 | 0 | 0 | 0 | 0 | 0 | 0 | 0 | 0 |  | 0 | 0 | 0.02 | 172.51 | 22.55 | 7.65 | 0.23 | 0 | 3 | 0 | 0 | 0 | 3 | 0 | 0 | 0
297 | 64876330 | 64877079 | 29114481 | 1 | 1 | 1 | 3 | 101-2207 | ТССЦ Московской обл., 101-2207, приказ Минстроя России №675/пр от 28.02.2017 № 254/пр | Дюбели пластмассовые диаметр 14 мм | 1355 | 1010 | 100 шт. | 100 шт. | 100 | 0 | 420056013 | 0.03 | 79.8 | 0 | 0 | 0 | 26.6 | 0 | 0 | 0 | 3 | 1 | 1 | 1 | 2 | 0 | 1 | 0 | 0 | 0 | 0.03 |  | 0 | 2 | 64877114 | 1 | 0 | 199 | 0 | 0 | 0 | 0 | 0 | 0 | 0 | 0 | 0 | 0 | 0 | 0 | 0 | 0 | 0 | 0 | 0 | 0 | 0 | 0 | 0 | 0 |  | 0 | 0 | 0.06 | 79.8 | 26.6 | 3 | 0.8 | 0 | 5 | 0 | 0 | 0 | 5 | 0 | 0 | 0
297 | 64876330 | 64877079 | 29113103 | 1 | 1 | 1 | 3 | 101-2216 | ТССЦ Московской обл., 101-2216, приказ Минстроя России №675/пр от 28.02.2017 № 254/пр | Сталь листовая горячекатаная марки Ст3 толщиной 2-6 мм | 1348 | 1009 | т | т | 1000 | 0 | 271900905 | 0.001 | 52684.81 | 0 | 0 | 0 | 4951.58 | 0 | 0 | 0 | 10.64 | 1 | 1 | 1 | 2 | 0 | 1 | 0 | 0 | 0 | 0.001 |  | 0 | 2 | 64877115 | 1 | 0 | 200 | 0 | 0 | 0 | 0 | 0 | 0 | 0 | 0 | 0 | 0 | 0 | 0 | 0 | 0 | 0 | 0 | 0 | 0 | 0 | 0 | 0 | 0 |  | 0 | 0 | 0.002 | 52684.81 | 4951.58 | 10.64 | 4.95 | 0 | 105 | 0 | 0 | 0 | 105 | 0 | 0 | 0
297 | 64876330 | 64877079 | 29113389 | 1 | 1 | 1 | 3 | 101-2240 | ТССЦ Московской обл., 101-2240, приказ Минстроя России №675/пр от 28.02.2017 № 254/пр | Сталь полосовая горячекатаная, марки Ст3, толщина 2-6 мм, ширина 30-40 мм, перфорированная | 1301 | 1003 | м | м | 1 | 0 | 2125722406 | 0.53 | 101.27 | 0 | 0 | 0 | 12.9 | 0 | 0 | 0 | 7.85 | 1 | 1 | 1 | 2 | 0 | 1 | 0 | 0 | 0 | 0.53 |  | 0 | 2 | 64877116 | 1 | 0 | 201 | 0 | 0 | 0 | 0 | 0 | 0 | 0 | 0 | 0 | 0 | 0 | 0 | 0 | 0 | 0 | 0 | 0 | 0 | 0 | 0 | 0 | 0 |  | 0 | 0 | 1.06 | 101.27 | 12.9 | 7.85 | 6.84 | 0 | 107 | 0 | 0 | 0 | 107 | 0 | 0 | 0
297 | 64876330 | 64877079 | 29113349 | 1 | 1 | 1 | 3 | 101-2250 | ТССЦ Московской обл., 101-2250, приказ Минстроя России №675/пр от 28.02.2017 № 254/пр | Сталь угловая, марки Ст3, перфорированная УП 35х35 мм | 1301 | 1003 | м | м | 1 | 0 | -126980001 | 0.95 | 166.17 | 0 | 0 | 0 | 15.12 | 0 | 0 | 0 | 10.99 | 1 | 1 | 1 | 2 | 0 | 1 | 0 | 0 | 0 | 0.95 |  | 0 | 2 | 64877117 | 1 | 0 | 202 | 0 | 0 | 0 | 0 | 0 | 0 | 0 | 0 | 0 | 0 | 0 | 0 | 0 | 0 | 0 | 0 | 0 | 0 | 0 | 0 | 0 | 0 |  | 0 | 0 | 1.9 | 166.17 | 15.12 | 10.99 | 14.36 | 0 | 315 | 0 | 0 | 0 | 315 | 0 | 0 | 0
297 | 64876330 | 64877079 | 29110606 | 1 | 1 | 1 | 3 | 101-2467 | ТССЦ Московской обл., 101-2467, приказ Минстроя России №675/пр от 28.02.2017 № 254/пр | Растворитель марки Р-4 | 1348 | 1009 | т | т | 1000 | 0 | 1170503714 | 3e-05 | 98815.8 | 0 | 0 | 0 | 9420 | 0 | 0 | 0 | 10.49 | 1 | 1 | 1 | 2 | 0 | 1 | 0 | 0 | 0 | 3e-05 |  | 0 | 2 | 64877118 | 1 | 0 | 203 | 0 | 0 | 0 | 0 | 0 | 0 | 0 | 0 | 0 | 0 | 0 | 0 | 0 | 0 | 0 | 0 | 0 | 0 | 0 | 0 | 0 | 0 |  | 0 | 0 | 6e-05 | 98815.8 | 9420 | 10.49 | 0.28 | 0 | 6 | 0 | 0 | 0 | 6 | 0 | 0 | 0
297 | 64876330 | 64877079 | 29122102 | 1 | 1 | 1 | 3 | 113-0021 | ТССЦ Московской обл., 113-0021, приказ Минстроя России №675/пр от 28.02.2017 № 254/пр | Грунтовка ГФ-021 красно-коричневая | 1348 | 1009 | т | т | 1000 | 0 | -1142562182 | 4e-05 | 69977.6 | 0 | 0 | 0 | 15620 | 0 | 0 | 0 | 4.48 | 1 | 1 | 1 | 2 | 0 | 1 | 0 | 0 | 0 | 4e-05 |  | 0 | 2 | 64877119 | 1 | 0 | 204 | 0 | 0 | 0 | 0 | 0 | 0 | 0 | 0 | 0 | 0 | 0 | 0 | 0 | 0 | 0 | 0 | 0 | 0 | 0 | 0 | 0 | 0 |  | 0 | 0 | 8e-05 | 69977.6 | 15620 | 4.48 | 0.62 | 0 | 6 | 0 | 0 | 0 | 6 | 0 | 0 | 0
297 | 64876330 | 64877079 | 29122949 | 1 | 1 | 1 | 3 | 113-0227 | ТССЦ Московской обл., 113-0227, приказ Минстроя России №675/пр от 28.02.2017 № 254/пр | Эмаль ХВ-124 защитная, зеленая | 1348 | 1009 | т | т | 1000 | 0 | -1810764937 | 5e-05 | 137944.06 | 0 | 0 | 0 | 21353.57 | 0 | 0 | 0 | 6.46 | 1 | 1 | 1 | 2 | 0 | 1 | 0 | 0 | 0 | 5e-05 |  | 0 | 2 | 64877120 | 1 | 0 | 205 | 0 | 0 | 0 | 0 | 0 | 0 | 0 | 0 | 0 | 0 | 0 | 0 | 0 | 0 | 0 | 0 | 0 | 0 | 0 | 0 | 0 | 0 |  | 0 | 0 | 0.0001 | 137944.06 | 21353.57 | 6.46 | 1.07 | 0 | 14 | 0 | 0 | 0 | 14 | 0 | 0 | 0
297 | 64876330 | 64877079 | 29171808 | 1 | 1 | 1 | 3 | 999-9950 | ТССЦ Московской обл., 999-9950, приказ Минстроя России №675/пр от 21.09.2015 г. | Вспомогательные ненормируемые материалы (2% от ОЗП) | 1374 | 1013 | РУБ | РУБ | 1 | 0 | -915781824 | 0.09 | 9.66 | 0 | 0 | 0 | 1 | 0 | 0 | 0 | 9.66 | 1 | 1 | 1 | 5 | 0 | 1 | 0 | 0 | 0 | 0.09 |  | 0 | 2 | 64877121 | 1 | 0 | 206 | 0 | 0 | 0 | 0 | 0 | 0 | 0 | 0 | 0 | 0 | 0 | 0 | 0 | 0 | 0 | 0 | 0 | 0 | 0 | 0 | 0 | 0 |  | 0 | 0 | 0.18 | 9.66 | 1 | 9.66 | 0.09 | 0 | 2 | 0 | 0 | 0 | 2 | 0 | 0 | 0
300 | 64876332 | 64877123 | 29361034 | 1 | 1 | 1 | 1 | 1-2038-90 |  | Рабочий монтажник среднего разряда 3,8 | 1369 | 1013 | чел.-ч | чел.-ч | 1 | 0 | 184923391 | 0.984 | 0 | 0 | 0 | 9.4 | 0 | 0 | 0 | 9.4 | 1 | 1 | 1 | 1 | -2 | 0 | 1 | 1 | 0 | 0 | 0.82 | *1,2 | 1 | 2 | 64877130 | 1 | 0 | 207 | 0 | 0 | 0 | 0 | 0 | 0 | 0 | 0 | 0 | 0 | 0 | 0 | 0 | 0 | 0 | 0 | 0 | 0 | 0 | 0 | 0 | 0 | 15 | 1.968 | 0 | 1.968 | 9.4 | 9.4 | 1 | 9.25 | 0 | 0 | 0 | 0 | 18.5 | 18.5 | 0 | 0 | 0
300 | 64876332 | 64877123 | 29114269 | 1 | 1 | 1 | 3 | 101-0115 | ТССЦ Московской обл., 101-0115, приказ Минстроя России №675/пр от 28.02.2017 № 254/пр | Винты с полукруглой головкой длиной 50 мм | 1348 | 1009 | т | т | 1000 | 0 | 262715373 | 2e-05 | 12429.99 | 0 | 0 | 0 | 12429.99 | 0 | 0 | 0 | 1 | 1 | 1 | 1 | -2 | 0 | 1 | 0 | 0 | 0 | 2e-05 |  | 0 | 2 | 64877131 | 1 | 0 | 208 | 0 | 0 | 0 | 0 | 0 | 0 | 0 | 0 | 0 | 0 | 0 | 0 | 0 | 0 | 0 | 0 | 0 | 0 | 0 | 0 | 0 | 0 |  | 0 | 0 | 4e-05 | 12429.99 | 12429.99 | 1 | 0.25 | 0 | 0.5 | 0 | 0 | 0 | 0.5 | 0 | 0 | 0
300 | 64876332 | 64877123 | 29165774 | 1 | 1 | 1 | 3 | 509-0090 | ТССЦ Московской обл., 509-0090, приказ Минстроя России №675/пр от 28.02.2017 № 258/пр | Перемычки гибкие, тип ПГС-50 | 1358 | 1010 | 10 шт. | 10 шт. | 10 | 0 | -1035860104 | 0.1 | 40.9 | 0 | 0 | 0 | 40.9 | 0 | 0 | 0 | 1 | 1 | 1 | 1 | -2 | 0 | 1 | 0 | 0 | 0 | 0.1 |  | 0 | 2 | 64877132 | 1 | 0 | 209 | 0 | 0 | 0 | 0 | 0 | 0 | 0 | 0 | 0 | 0 | 0 | 0 | 0 | 0 | 0 | 0 | 0 | 0 | 0 | 0 | 0 | 0 |  | 0 | 0 | 0.2 | 40.9 | 40.9 | 1 | 4.09 | 0 | 8.18 | 0 | 0 | 0 | 8.18 | 0 | 0 | 0
300 | 64876332 | 64877123 | 29171808 | 1 | 1 | 1 | 3 | 999-9950 | ТССЦ Московской обл., 999-9950, приказ Минстроя России №675/пр от 21.09.2015 г. | Вспомогательные ненормируемые материалы (2% от ОЗП) | 1374 | 1013 | РУБ | РУБ | 1 | 0 | -915781824 | 0.15 | 1 | 0 | 0 | 0 | 1 | 0 | 0 | 0 | 1 | 1 | 1 | 1 | -2 | 0 | 1 | 0 | 0 | 0 | 0.15 |  | 0 | 2 | 64877133 | 1 | 0 | 210 | 0 | 0 | 0 | 0 | 0 | 0 | 0 | 0 | 0 | 0 | 0 | 0 | 0 | 0 | 0 | 0 | 0 | 0 | 0 | 0 | 0 | 0 |  | 0 | 0 | 0.3 | 1 | 1 | 1 | 0.15 | 0 | 0.3 | 0 | 0 | 0 | 0.3 | 0 | 0 | 0
301 | 64876330 | 64877123 | 29361034 | 1 | 1 | 1 | 1 | 1-2038-90 |  | Рабочий монтажник среднего разряда 3,8 | 1369 | 1013 | чел.-ч | чел.-ч | 1 | 0 | 184923391 | 0.984 | 0 | 0 | 0 | 9.4 | 0 | 0 | 0 | 9.4 | 1 | 1 | 1 | 1 | 5 | 0 | 1 | 1 | 0 | 0 | 0.82 | *1,2 | 1 | 2 | 64877130 | 1 | 0 | 211 | 0 | 0 | 0 | 0 | 0 | 0 | 0 | 0 | 0 | 0 | 0 | 0 | 0 | 0 | 0 | 0 | 0 | 0 | 0 | 0 | 0 | 0 | 15 | 1.968 | 0 | 1.968 | 9.4 | 9.4 | 1 | 9.25 | 0 | 0 | 0 | 0 | 18 | 18 | 0 | 0 | 0
301 | 64876330 | 64877123 | 29114269 | 1 | 1 | 1 | 3 | 101-0115 | ТССЦ Московской обл., 101-0115, приказ Минстроя России №675/пр от 28.02.2017 № 254/пр | Винты с полукруглой головкой длиной 50 мм | 1348 | 1009 | т | т | 1000 | 0 | 262715373 | 2e-05 | 97078.22 | 0 | 0 | 0 | 12429.99 | 0 | 0 | 0 | 7.81 | 1 | 1 | 1 | 2 | 0 | 1 | 0 | 0 | 0 | 2e-05 |  | 0 | 2 | 64877131 | 1 | 0 | 212 | 0 | 0 | 0 | 0 | 0 | 0 | 0 | 0 | 0 | 0 | 0 | 0 | 0 | 0 | 0 | 0 | 0 | 0 | 0 | 0 | 0 | 0 |  | 0 | 0 | 4e-05 | 97078.22 | 12429.99 | 7.81 | 0.25 | 0 | 4 | 0 | 0 | 0 | 4 | 0 | 0 | 0
301 | 64876330 | 64877123 | 29165774 | 1 | 1 | 1 | 3 | 509-0090 | ТССЦ Московской обл., 509-0090, приказ Минстроя России №675/пр от 28.02.2017 № 258/пр | Перемычки гибкие, тип ПГС-50 | 1358 | 1010 | 10 шт. | 10 шт. | 10 | 0 | -1035860104 | 0.1 | 1258.9 | 0 | 0 | 0 | 40.9 | 0 | 0 | 0 | 30.78 | 1 | 1 | 1 | 2 | 0 | 1 | 0 | 0 | 0 | 0.1 |  | 0 | 2 | 64877132 | 1 | 0 | 213 | 0 | 0 | 0 | 0 | 0 | 0 | 0 | 0 | 0 | 0 | 0 | 0 | 0 | 0 | 0 | 0 | 0 | 0 | 0 | 0 | 0 | 0 |  | 0 | 0 | 0.2 | 1258.9 | 40.9 | 30.78 | 4.09 | 0 | 252 | 0 | 0 | 0 | 252 | 0 | 0 | 0
301 | 64876330 | 64877123 | 29171808 | 1 | 1 | 1 | 3 | 999-9950 | ТССЦ Московской обл., 999-9950, приказ Минстроя России №675/пр от 21.09.2015 г. | Вспомогательные ненормируемые материалы (2% от ОЗП) | 1374 | 1013 | РУБ | РУБ | 1 | 0 | -915781824 | 0.15 | 9.66 | 0 | 0 | 0 | 1 | 0 | 0 | 0 | 9.66 | 1 | 1 | 1 | 5 | 0 | 1 | 0 | 0 | 0 | 0.15 |  | 0 | 2 | 64877133 | 1 | 0 | 214 | 0 | 0 | 0 | 0 | 0 | 0 | 0 | 0 | 0 | 0 | 0 | 0 | 0 | 0 | 0 | 0 | 0 | 0 | 0 | 0 | 0 | 0 |  | 0 | 0 | 0.3 | 9.66 | 1 | 9.66 | 0.15 | 0 | 3 | 0 | 0 | 0 | 3 | 0 | 0 | 0
306 | 64876332 | 64877136 | 29371901 | 1 | 1 | 1 | 1 | 1-2045-90 |  | Рабочий монтажник среднего разряда 4,5 | 1369 | 1013 | чел.-ч | чел.-ч | 1 | 0 | -1431362860 | 18 | 0 | 0 | 0 | 10.35 | 0 | 0 | 0 | 10.35 | 1 | 1 | 1 | 1 | -2 | 0 | 1 | 1 | 0 | 0 | 15 | *1,2 | 1 | 2 | 64877146 | 1 | 0 | 215 | 0 | 0 | 0 | 0 | 0 | 0 | 0 | 0 | 0 | 0 | 0 | 0 | 0 | 0 | 0 | 0 | 0 | 0 | 0 | 0 | 0 | 0 | 31 | 3.6 | 0 | 3.6 | 10.35 | 10.35 | 1 | 186.3 | 0 | 0 | 0 | 0 | 37.26 | 37.26 | 0 | 0 | 0
306 | 64876332 | 64877136 | 121548 | 1 | 1 | 1 | 1 | 2 |  | Затраты труда машинистов | 608254 | 1013 | чел.час | чел.час | 1 | 0 | -185737400 | 3.54 | 0 | 0 | 0 | 0 | 0 | 0 | 0 | 0 | 1 | 1 | 1 | 1 | -2 | 0 | 1 | 1 | 0 | 0 | 2.95 | *1,2 | 2 | 2 | 64877147 | 1 | 0 | 216 | 0 | 0 | 0 | 0 | 0 | 0 | 0 | 0 | 0 | 0 | 0 | 0 | 0 | 0 | 0 | 0 | 0 | 0 | 0 | 0 | 0 | 0 |  | 0 | 0 | 0.708 | 0 | 0 | 1 | 0 | 0 | 0 | 0 | 0 | 0 | 0 | 0 | 0 | 0
306 | 64876332 | 64877136 | 29173740 | 1 | 1 | 1 | 2 | 170300 | ТСЭМ Московской обл., 170300, приказ Минстроя России №675/пр от 28.02.2017 № 264/пр | Машина монтажная для выполнения работ при прокладке и монтаже кабеля на базе автомобиля ГАЗ-66 | 1368 | 1011 | маш.-ч | маш.-ч | 1 | 0 | -1124298 | 3.54 | 0 | 110.86 | 11.6 | 0 | 0 | 110.86 | 11.6 | 0 | 1 | 1 | 1 | 1 | -2 | 0 | 1 | 1 | 0 | 0 | 2.95 | *1,2 | 0 | 2 | 64877148 | 1 | 0 | 217 | 0 | 0 | 0 | 0 | 0 | 0 | 0 | 0 | 0 | 0 | 0 | 0 | 0 | 0 | 0 | 0 | 0 | 0 | 0 | 0 | 0 | 0 |  | 0 | 0 | 0.708 | 110.86 | 110.86 | 1 | 392.45 | 41.06 | 0 | 78.49 | 8.21 | 0 | 78.49 | 0 | 0 | 0
306 | 64876332 | 64877136 | 29113615 | 1 | 1 | 1 | 3 | 101-0818 | ТССЦ Московской обл., 101-0818, приказ Минстроя России №675/пр от 28.02.2017 № 254/пр | Проволока светлая диаметром 3,0 мм | 1348 | 1009 | т | т | 1000 | 0 | 1644361165 | 0.001 | 13232 | 0 | 0 | 0 | 13232 | 0 | 0 | 0 | 1 | 1 | 1 | 1 | -2 | 0 | 1 | 0 | 0 | 0 | 0.001 |  | 0 | 2 | 64877149 | 1 | 0 | 218 | 0 | 0 | 0 | 0 | 0 | 0 | 0 | 0 | 0 | 0 | 0 | 0 | 0 | 0 | 0 | 0 | 0 | 0 | 0 | 0 | 0 | 0 |  | 0 | 0 | 0.0002 | 13232 | 13232 | 1 | 13.23 | 0 | 2.65 | 0 | 0 | 0 | 2.65 | 0 | 0 | 0
306 | 64876332 | 64877136 | 29110838 | 1 | 1 | 1 | 3 | 101-2499 | ТССЦ Московской обл., 101-2499, приказ Минстроя России №675/пр от 28.02.2017 № 254/пр | Лента изоляционная прорезиненная односторонняя ширина 20 мм, толщина 0,25-0,35 мм | 1346 | 1009 | кг | кг | 1 | 0 | -1294780295 | 0.01 | 30.5 | 0 | 0 | 0 | 30.5 | 0 | 0 | 0 | 1 | 1 | 1 | 1 | -2 | 0 | 1 | 0 | 0 | 0 | 0.01 |  | 0 | 2 | 64877150 | 1 | 0 | 219 | 0 | 0 | 0 | 0 | 0 | 0 | 0 | 0 | 0 | 0 | 0 | 0 | 0 | 0 | 0 | 0 | 0 | 0 | 0 | 0 | 0 | 0 |  | 0 | 0 | 0.002 | 30.5 | 30.5 | 1 | 0.31 | 0 | 0.06 | 0 | 0 | 0 | 0.06 | 0 | 0 | 0
306 | 64876332 | 64877136 | 29110840 | 1 | 1 | 1 | 3 | 101-2501 | ТССЦ Московской обл., 101-2501, приказ Минстроя России №675/пр от 28.02.2017 № 254/пр | Лента полиэтиленовая с липким слоем марка А | 1346 | 1009 | кг | кг | 1 | 0 | -2118976521 | 0.001 | 40.9 | 0 | 0 | 0 | 40.9 | 0 | 0 | 0 | 1 | 1 | 1 | 1 | -2 | 0 | 1 | 0 | 0 | 0 | 0.001 |  | 0 | 2 | 64877151 | 1 | 0 | 220 | 0 | 0 | 0 | 0 | 0 | 0 | 0 | 0 | 0 | 0 | 0 | 0 | 0 | 0 | 0 | 0 | 0 | 0 | 0 | 0 | 0 | 0 |  | 0 | 0 | 0.0002 | 40.9 | 40.9 | 1 | 0.04 | 0 | 0.01 | 0 | 0 | 0 | 0.01 | 0 | 0 | 0
306 | 64876332 | 64877136 | 29171808 | 1 | 1 | 1 | 3 | 999-9950 | ТССЦ Московской обл., 999-9950, приказ Минстроя России №675/пр от 21.09.2015 г. | Вспомогательные ненормируемые материалы (2% от ОЗП) | 1374 | 1013 | РУБ | РУБ | 1 | 0 | -915781824 | 3.11 | 1 | 0 | 0 | 0 | 1 | 0 | 0 | 0 | 1 | 1 | 1 | 1 | -2 | 0 | 1 | 0 | 0 | 0 | 3.11 |  | 0 | 2 | 64877152 | 1 | 0 | 221 | 0 | 0 | 0 | 0 | 0 | 0 | 0 | 0 | 0 | 0 | 0 | 0 | 0 | 0 | 0 | 0 | 0 | 0 | 0 | 0 | 0 | 0 |  | 0 | 0 | 0.622 | 1 | 1 | 1 | 3.11 | 0 | 0.62 | 0 | 0 | 0 | 0.62 | 0 | 0 | 0
307 | 64876330 | 64877136 | 29371901 | 1 | 1 | 1 | 1 | 1-2045-90 |  | Рабочий монтажник среднего разряда 4,5 | 1369 | 1013 | чел.-ч | чел.-ч | 1 | 0 | -1431362860 | 18 | 0 | 0 | 0 | 10.35 | 0 | 0 | 0 | 10.35 | 1 | 1 | 1 | 1 | 5 | 0 | 1 | 1 | 0 | 0 | 15 | *1,2 | 1 | 2 | 64877146 | 1 | 0 | 222 | 0 | 0 | 0 | 0 | 0 | 0 | 0 | 0 | 0 | 0 | 0 | 0 | 0 | 0 | 0 | 0 | 0 | 0 | 0 | 0 | 0 | 0 | 31 | 3.6 | 0 | 3.6 | 10.35 | 10.35 | 1 | 186.3 | 0 | 0 | 0 | 0 | 36 | 36 | 0 | 0 | 0
307 | 64876330 | 64877136 | 121548 | 1 | 1 | 1 | 1 | 2 |  | Затраты труда машинистов | 608254 | 1013 | чел.час | чел.час | 1 | 0 | -185737400 | 3.54 | 0 | 0 | 0 | 0 | 0 | 0 | 0 | 0 | 1 | 1 | 1 | 1 | 5 | 0 | 1 | 1 | 0 | 0 | 2.95 | *1,2 | 2 | 2 | 64877147 | 1 | 0 | 223 | 0 | 0 | 0 | 0 | 0 | 0 | 0 | 0 | 0 | 0 | 0 | 0 | 0 | 0 | 0 | 0 | 0 | 0 | 0 | 0 | 0 | 0 |  | 0 | 0 | 0.708 | 0 | 0 | 1 | 0 | 0 | 0 | 0 | 0 | 0 | 0 | 0 | 0 | 0
307 | 64876330 | 64877136 | 29173740 | 1 | 1 | 1 | 2 | 170300 | ТСЭМ Московской обл., 170300, приказ Минстроя России №675/пр от 28.02.2017 № 264/пр | Машина монтажная для выполнения работ при прокладке и монтаже кабеля на базе автомобиля ГАЗ-66 | 1368 | 1011 | маш.-ч | маш.-ч | 1 | 0 | -1124298 | 3.54 | 0 | 1140.75 | 590.79 | 0 | 0 | 110.86 | 11.6 | 0 | 1 | 10.29 | 50.93 | 1 | 2 | 0 | 1 | 1 | 0 | 0 | 2.95 | *1,2 | 0 | 2 | 64877148 | 1 | 0 | 224 | 0 | 0 | 0 | 0 | 0 | 0 | 0 | 0 | 0 | 0 | 0 | 0 | 0 | 0 | 0 | 0 | 0 | 0 | 0 | 0 | 0 | 0 |  | 0 | 0 | 0.708 | 1140.75 | 110.86 | 10.29 | 392.45 | 41.06 | 0 | 808 | 418 | 0 | 808 | 0 | 0 | 0
307 | 64876330 | 64877136 | 29113615 | 1 | 1 | 1 | 3 | 101-0818 | ТССЦ Московской обл., 101-0818, приказ Минстроя России №675/пр от 28.02.2017 № 254/пр | Проволока светлая диаметром 3,0 мм | 1348 | 1009 | т | т | 1000 | 0 | 1644361165 | 0.001 | 64307.52 | 0 | 0 | 0 | 13232 | 0 | 0 | 0 | 4.86 | 1 | 1 | 1 | 2 | 0 | 1 | 0 | 0 | 0 | 0.001 |  | 0 | 2 | 64877149 | 1 | 0 | 225 | 0 | 0 | 0 | 0 | 0 | 0 | 0 | 0 | 0 | 0 | 0 | 0 | 0 | 0 | 0 | 0 | 0 | 0 | 0 | 0 | 0 | 0 |  | 0 | 0 | 0.0002 | 64307.52 | 13232 | 4.86 | 13.23 | 0 | 13 | 0 | 0 | 0 | 13 | 0 | 0 | 0
307 | 64876330 | 64877136 | 29110838 | 1 | 1 | 1 | 3 | 101-2499 | ТССЦ Московской обл., 101-2499, приказ Минстроя России №675/пр от 28.02.2017 № 254/пр | Лента изоляционная прорезиненная односторонняя ширина 20 мм, толщина 0,25-0,35 мм | 1346 | 1009 | кг | кг | 1 | 0 | -1294780295 | 0.01 | 723.77 | 0 | 0 | 0 | 30.5 | 0 | 0 | 0 | 23.73 | 1 | 1 | 1 | 2 | 0 | 1 | 0 | 0 | 0 | 0.01 |  | 0 | 2 | 64877150 | 1 | 0 | 226 | 0 | 0 | 0 | 0 | 0 | 0 | 0 | 0 | 0 | 0 | 0 | 0 | 0 | 0 | 0 | 0 | 0 | 0 | 0 | 0 | 0 | 0 |  | 0 | 0 | 0.002 | 723.77 | 30.5 | 23.73 | 0.31 | 0 | 1 | 0 | 0 | 0 | 1 | 0 | 0 | 0
307 | 64876330 | 64877136 | 29110840 | 1 | 1 | 1 | 3 | 101-2501 | ТССЦ Московской обл., 101-2501, приказ Минстроя России №675/пр от 28.02.2017 № 254/пр | Лента полиэтиленовая с липким слоем марка А | 1346 | 1009 | кг | кг | 1 | 0 | -2118976521 | 0.001 | 978.74 | 0 | 0 | 0 | 40.9 | 0 | 0 | 0 | 23.93 | 1 | 1 | 1 | 2 | 0 | 1 | 0 | 0 | 0 | 0.001 |  | 0 | 2 | 64877151 | 1 | 0 | 227 | 0 | 0 | 0 | 0 | 0 | 0 | 0 | 0 | 0 | 0 | 0 | 0 | 0 | 0 | 0 | 0 | 0 | 0 | 0 | 0 | 0 | 0 |  | 0 | 0 | 0.0002 | 978.74 | 40.9 | 23.93 | 0.04 | 0 | 0 | 0 | 0 | 0 | 0 | 0 | 0 | 0
307 | 64876330 | 64877136 | 29171808 | 1 | 1 | 1 | 3 | 999-9950 | ТССЦ Московской обл., 999-9950, приказ Минстроя России №675/пр от 21.09.2015 г. | Вспомогательные ненормируемые материалы (2% от ОЗП) | 1374 | 1013 | РУБ | РУБ | 1 | 0 | -915781824 | 3.11 | 9.66 | 0 | 0 | 0 | 1 | 0 | 0 | 0 | 9.66 | 1 | 1 | 1 | 5 | 0 | 1 | 0 | 0 | 0 | 3.11 |  | 0 | 2 | 64877152 | 1 | 0 | 228 | 0 | 0 | 0 | 0 | 0 | 0 | 0 | 0 | 0 | 0 | 0 | 0 | 0 | 0 | 0 | 0 | 0 | 0 | 0 | 0 | 0 | 0 |  | 0 | 0 | 0.622 | 9.66 | 1 | 9.66 | 3.11 | 0 | 6 | 0 | 0 | 0 | 6 | 0 | 0 | 0

## EtalonRes
105 | 64902142 | 64876861 | 29364679 | 1 | 1 | 1 | 1 | 1-2042-90 |  | Рабочий монтажник среднего разряда 4,2 | 1369 | 1013 | чел.-ч | чел.-ч | 1 | 2.37 | 0 | 0 | 0 | 9.92 | 0 | 1 | 1 | *1,2 | 2.844 | 2 | 64902142 | 1 | 0 | 0 | 0 | 0 | 0 | 0 | 0 | 0
105 | 64902143 | 64876861 | 121548 | 1 | 1 | 1 | 1 | 2 |  | Затраты труда машинистов | 608254 | 1013 | чел.час | чел.час | 1 | 0.59 | 0 | 0 | 0 | 0 | 0 | 1 | 2 | *1,2 | 0.708 | 2 | 64902143 | 2 | 0 | 0 | 0 | 0 | 0 | 0 | 0 | 0
105 | 64902144 | 64876861 | 29172362 | 1 | 1 | 1 | 2 | 021102 | ТСЭМ Московской обл., 021102, приказ Минстроя России №675/пр от 28.02.2017 № 264/пр | Краны на автомобильном ходу при работе на монтаже технологического оборудования 10 т | 1368 | 1011 | маш.-ч | маш.-ч | 1 | 0.24 | 0 | 134.65 | 13.5 | 0 | 0 | 1 | 0 | *1,2 | 0.288 | 2 | 64902144 | 3 | 0 | 0 | 0 | 0 | 0 | 0 | 0 | 0
105 | 64902145 | 64876861 | 29172657 | 1 | 1 | 1 | 2 | 040502 | ТСЭМ Московской обл., 040502, приказ Минстроя России №675/пр от 28.02.2017 № 264/пр | Установки для сварки ручной дуговой (постоянного тока) | 1368 | 1011 | маш.-ч | маш.-ч | 1 | 0.79 | 0 | 8.1 | 0 | 0 | 0 | 1 | 0 | *1,2 | 0.948 | 2 | 64902145 | 4 | 0 | 0 | 0 | 0 | 0 | 0 | 0 | 0
105 | 64902146 | 64876861 | 29172710 | 1 | 1 | 1 | 2 | 050101 | ТСЭМ Московской обл., 050101, приказ Минстроя России №675/пр от 28.02.2017 № 264/пр | Компрессоры передвижные с двигателем внутреннего сгорания давлением до 686 кПа (7 ат), производительность до 5 м3/мин | 1368 | 1011 | маш.-ч | маш.-ч | 1 | 0.35 | 0 | 46.56 | 10.06 | 0 | 0 | 1 | 0 | *1,2 | 0.42 | 2 | 64902146 | 5 | 0 | 0 | 0 | 0 | 0 | 0 | 0 | 0
105 | 64902147 | 64876861 | 29173040 | 1 | 1 | 1 | 2 | 100602 | ТСЭМ Московской обл., 100602, приказ Минстроя России №675/пр от 28.02.2017 № 264/пр | Молотки бурильные легкие при работе от передвижных компрессорных станций | 1368 | 1011 | маш.-ч | маш.-ч | 1 | 0.35 | 0 | 2.99 | 0 | 0 | 0 | 1 | 0 | *1,2 | 0.42 | 2 | 64902147 | 6 | 0 | 0 | 0 | 0 | 0 | 0 | 0 | 0
105 | 64902148 | 64876861 | 29174913 | 1 | 1 | 1 | 2 | 400001 | ТСЭМ Московской обл., 400001, приказ Минстроя России №675/пр от 28.02.2017 № 264/пр | Автомобили бортовые, грузоподъемность до 5 т | 1368 | 1011 | маш.-ч | маш.-ч | 1 | 0.24 | 0 | 87.17 | 11.6 | 0 | 0 | 1 | 0 | *1,2 | 0.288 | 2 | 64902148 | 7 | 0 | 0 | 0 | 0 | 0 | 0 | 0 | 0
105 | 64902149 | 64876861 | 29113386 | 1 | 1 | 1 | 3 | 101-1755 | ТССЦ Московской обл., 101-1755, приказ Минстроя России №675/пр от 28.02.2017 № 254/пр | Сталь полосовая, марка стали Ст3сп шириной 50-200 мм толщиной 4-5 мм | 1348 | 1009 | т | т | 1000 | 0.0003 | 5000.01 | 0 | 0 | 0 | 0 | 1 | 0 |  | 0.0003 | 2 | 64902149 | 8 | 0 | 0 | 0 | 0 | 0 | 0 | 0 | 0
105 | 64902150 | 64876861 | 29113980 | 1 | 1 | 1 | 3 | 101-1924 | ТССЦ Московской обл., 101-1924, приказ Минстроя России №675/пр от 28.02.2017 № 254/пр | Электроды диаметром 4 мм Э42А | 1346 | 1009 | кг | кг | 1 | 0.15 | 14.31 | 0 | 0 | 0 | 0 | 1 | 0 |  | 0.15 | 2 | 64902150 | 9 | 0 | 0 | 0 | 0 | 0 | 0 | 0 | 0
105 | 64902151 | 64876861 | 29114246 | 1 | 1 | 1 | 3 | 101-1977 | ТССЦ Московской обл., 101-1977, приказ Минстроя России №675/пр от 28.02.2017 № 254/пр | Болты с гайками и шайбами строительные | 1346 | 1009 | кг | кг | 1 | 0.1 | 9.04 | 0 | 0 | 0 | 0 | 1 | 0 |  | 0.1 | 2 | 64902151 | 10 | 0 | 0 | 0 | 0 | 0 | 0 | 0 | 0
105 | 64902152 | 64876861 | 29110426 | 1 | 1 | 1 | 3 | 101-2143 | ТССЦ Московской обл., 101-2143, приказ Минстроя России №675/пр от 28.02.2017 № 254/пр | Краска | 1346 | 1009 | кг | кг | 1 | 0.05 | 28.67 | 0 | 0 | 0 | 0 | 1 | 0 |  | 0.05 | 2 | 64902152 | 11 | 0 | 0 | 0 | 0 | 0 | 0 | 0 | 0
105 | 64902153 | 64876861 | 29171808 | 1 | 1 | 1 | 3 | 999-9950 | ТССЦ Московской обл., 999-9950, приказ Минстроя России №675/пр от 21.09.2015 г. | Вспомогательные ненормируемые материалы (2% от ОЗП) | 1374 | 1013 | РУБ | РУБ | 1 | 0.47 | 1 | 0 | 0 | 0 | 0 | 1 | 0 |  | 0.47 | 2 | 64902153 | 12 | 0 | 0 | 0 | 0 | 0 | 0 | 0 | 0
106 | 64902142 | 64876861 | 29364679 | 1 | 1 | 1 | 1 | 1-2042-90 |  | Рабочий монтажник среднего разряда 4,2 | 1369 | 1013 | чел.-ч | чел.-ч | 1 | 2.37 | 0 | 0 | 0 | 9.92 | 0 | 1 | 1 | *1,2 | 2.844 | 2 | 64902142 | 13 | 0 | 0 | 0 | 0 | 0 | 0 | 0 | 0
106 | 64902143 | 64876861 | 121548 | 1 | 1 | 1 | 1 | 2 |  | Затраты труда машинистов | 608254 | 1013 | чел.час | чел.час | 1 | 0.59 | 0 | 0 | 0 | 0 | 0 | 1 | 2 | *1,2 | 0.708 | 2 | 64902143 | 14 | 0 | 0 | 0 | 0 | 0 | 0 | 0 | 0
106 | 64902144 | 64876861 | 29172362 | 1 | 1 | 1 | 2 | 021102 | ТСЭМ Московской обл., 021102, приказ Минстроя России №675/пр от 28.02.2017 № 264/пр | Краны на автомобильном ходу при работе на монтаже технологического оборудования 10 т | 1368 | 1011 | маш.-ч | маш.-ч | 1 | 0.24 | 0 | 134.65 | 13.5 | 0 | 0 | 1 | 0 | *1,2 | 0.288 | 2 | 64902144 | 15 | 0 | 0 | 0 | 0 | 0 | 0 | 0 | 0
106 | 64902145 | 64876861 | 29172657 | 1 | 1 | 1 | 2 | 040502 | ТСЭМ Московской обл., 040502, приказ Минстроя России №675/пр от 28.02.2017 № 264/пр | Установки для сварки ручной дуговой (постоянного тока) | 1368 | 1011 | маш.-ч | маш.-ч | 1 | 0.79 | 0 | 8.1 | 0 | 0 | 0 | 1 | 0 | *1,2 | 0.948 | 2 | 64902145 | 16 | 0 | 0 | 0 | 0 | 0 | 0 | 0 | 0
106 | 64902146 | 64876861 | 29172710 | 1 | 1 | 1 | 2 | 050101 | ТСЭМ Московской обл., 050101, приказ Минстроя России №675/пр от 28.02.2017 № 264/пр | Компрессоры передвижные с двигателем внутреннего сгорания давлением до 686 кПа (7 ат), производительность до 5 м3/мин | 1368 | 1011 | маш.-ч | маш.-ч | 1 | 0.35 | 0 | 46.56 | 10.06 | 0 | 0 | 1 | 0 | *1,2 | 0.42 | 2 | 64902146 | 17 | 0 | 0 | 0 | 0 | 0 | 0 | 0 | 0
106 | 64902147 | 64876861 | 29173040 | 1 | 1 | 1 | 2 | 100602 | ТСЭМ Московской обл., 100602, приказ Минстроя России №675/пр от 28.02.2017 № 264/пр | Молотки бурильные легкие при работе от передвижных компрессорных станций | 1368 | 1011 | маш.-ч | маш.-ч | 1 | 0.35 | 0 | 2.99 | 0 | 0 | 0 | 1 | 0 | *1,2 | 0.42 | 2 | 64902147 | 18 | 0 | 0 | 0 | 0 | 0 | 0 | 0 | 0
106 | 64902148 | 64876861 | 29174913 | 1 | 1 | 1 | 2 | 400001 | ТСЭМ Московской обл., 400001, приказ Минстроя России №675/пр от 28.02.2017 № 264/пр | Автомобили бортовые, грузоподъемность до 5 т | 1368 | 1011 | маш.-ч | маш.-ч | 1 | 0.24 | 0 | 87.17 | 11.6 | 0 | 0 | 1 | 0 | *1,2 | 0.288 | 2 | 64902148 | 19 | 0 | 0 | 0 | 0 | 0 | 0 | 0 | 0
106 | 64902149 | 64876861 | 29113386 | 1 | 1 | 1 | 3 | 101-1755 | ТССЦ Московской обл., 101-1755, приказ Минстроя России №675/пр от 28.02.2017 № 254/пр | Сталь полосовая, марка стали Ст3сп шириной 50-200 мм толщиной 4-5 мм | 1348 | 1009 | т | т | 1000 | 0.0003 | 5000.01 | 0 | 0 | 0 | 0 | 1 | 0 |  | 0.0003 | 2 | 64902149 | 20 | 0 | 0 | 0 | 0 | 0 | 0 | 0 | 0
106 | 64902150 | 64876861 | 29113980 | 1 | 1 | 1 | 3 | 101-1924 | ТССЦ Московской обл., 101-1924, приказ Минстроя России №675/пр от 28.02.2017 № 254/пр | Электроды диаметром 4 мм Э42А | 1346 | 1009 | кг | кг | 1 | 0.15 | 14.31 | 0 | 0 | 0 | 0 | 1 | 0 |  | 0.15 | 2 | 64902150 | 21 | 0 | 0 | 0 | 0 | 0 | 0 | 0 | 0
106 | 64902151 | 64876861 | 29114246 | 1 | 1 | 1 | 3 | 101-1977 | ТССЦ Московской обл., 101-1977, приказ Минстроя России №675/пр от 28.02.2017 № 254/пр | Болты с гайками и шайбами строительные | 1346 | 1009 | кг | кг | 1 | 0.1 | 9.04 | 0 | 0 | 0 | 0 | 1 | 0 |  | 0.1 | 2 | 64902151 | 22 | 0 | 0 | 0 | 0 | 0 | 0 | 0 | 0
106 | 64902152 | 64876861 | 29110426 | 1 | 1 | 1 | 3 | 101-2143 | ТССЦ Московской обл., 101-2143, приказ Минстроя России №675/пр от 28.02.2017 № 254/пр | Краска | 1346 | 1009 | кг | кг | 1 | 0.05 | 28.67 | 0 | 0 | 0 | 0 | 1 | 0 |  | 0.05 | 2 | 64902152 | 23 | 0 | 0 | 0 | 0 | 0 | 0 | 0 | 0
106 | 64902153 | 64876861 | 29171808 | 1 | 1 | 1 | 3 | 999-9950 | ТССЦ Московской обл., 999-9950, приказ Минстроя России №675/пр от 21.09.2015 г. | Вспомогательные ненормируемые материалы (2% от ОЗП) | 1374 | 1013 | РУБ | РУБ | 1 | 0.47 | 1 | 0 | 0 | 0 | 0 | 1 | 0 |  | 0.47 | 2 | 64902153 | 24 | 0 | 0 | 0 | 0 | 0 | 0 | 0 | 0
107 | 64902155 | 64902154 | 29362762 | 1 | 1 | 1 | 1 | 1-2040-90 |  | Рабочий монтажник среднего разряда 4 | 1369 | 1013 | чел.-ч | чел.-ч | 1 | 4.1 | 0 | 0 | 0 | 9.62 | 0 | 1 | 1 |  | 4.1 | 2 | 64902155 | 25 | 0 | 0 | 0 | 0 | 0 | 0 | 0 | 0
107 | 64902156 | 64902154 | 29171808 | 1 | 1 | 1 | 3 | 999-9950 | ТССЦ Московской обл., 999-9950, приказ Минстроя России №675/пр от 21.09.2015 г. | Вспомогательные ненормируемые материалы (2% от ОЗП) | 1374 | 1013 | РУБ | РУБ | 1 | 0.79 | 1 | 0 | 0 | 0 | 0 | 1 | 0 |  | 0.79 | 2 | 64902156 | 26 | 0 | 0 | 0 | 0 | 0 | 0 | 0 | 0
108 | 64902155 | 64902154 | 29362762 | 1 | 1 | 1 | 1 | 1-2040-90 |  | Рабочий монтажник среднего разряда 4 | 1369 | 1013 | чел.-ч | чел.-ч | 1 | 4.1 | 0 | 0 | 0 | 9.62 | 0 | 1 | 1 |  | 4.1 | 2 | 64902155 | 27 | 0 | 0 | 0 | 0 | 0 | 0 | 0 | 0
108 | 64902156 | 64902154 | 29171808 | 1 | 1 | 1 | 3 | 999-9950 | ТССЦ Московской обл., 999-9950, приказ Минстроя России №675/пр от 21.09.2015 г. | Вспомогательные ненормируемые материалы (2% от ОЗП) | 1374 | 1013 | РУБ | РУБ | 1 | 0.79 | 1 | 0 | 0 | 0 | 0 | 1 | 0 |  | 0.79 | 2 | 64902156 | 28 | 0 | 0 | 0 | 0 | 0 | 0 | 0 | 0
109 | 64902157 | 64876890 | 29362762 | 1 | 1 | 1 | 1 | 1-2040-90 |  | Рабочий монтажник среднего разряда 4 | 1369 | 1013 | чел.-ч | чел.-ч | 1 | 4.1 | 0 | 0 | 0 | 9.62 | 0 | 1 | 1 | *1,2 | 4.92 | 2 | 64902157 | 29 | 0 | 0 | 0 | 0 | 0 | 0 | 0 | 0
109 | 64902158 | 64876890 | 29171808 | 1 | 1 | 1 | 3 | 999-9950 | ТССЦ Московской обл., 999-9950, приказ Минстроя России №675/пр от 21.09.2015 г. | Вспомогательные ненормируемые материалы (2% от ОЗП) | 1374 | 1013 | РУБ | РУБ | 1 | 0.79 | 1 | 0 | 0 | 0 | 0 | 1 | 0 |  | 0.79 | 2 | 64902158 | 30 | 0 | 0 | 0 | 0 | 0 | 0 | 0 | 0
110 | 64902157 | 64876890 | 29362762 | 1 | 1 | 1 | 1 | 1-2040-90 |  | Рабочий монтажник среднего разряда 4 | 1369 | 1013 | чел.-ч | чел.-ч | 1 | 4.1 | 0 | 0 | 0 | 9.62 | 0 | 1 | 1 | *1,2 | 4.92 | 2 | 64902157 | 31 | 0 | 0 | 0 | 0 | 0 | 0 | 0 | 0
110 | 64902158 | 64876890 | 29171808 | 1 | 1 | 1 | 3 | 999-9950 | ТССЦ Московской обл., 999-9950, приказ Минстроя России №675/пр от 21.09.2015 г. | Вспомогательные ненормируемые материалы (2% от ОЗП) | 1374 | 1013 | РУБ | РУБ | 1 | 0.79 | 1 | 0 | 0 | 0 | 0 | 1 | 0 |  | 0.79 | 2 | 64902158 | 32 | 0 | 0 | 0 | 0 | 0 | 0 | 0 | 0
113 | 64876946 | 64876898 | 29361307 | 1 | 1 | 1 | 1 | 1-2039-90 |  | Рабочий монтажник среднего разряда 3,9 | 1369 | 1013 | чел.-ч | чел.-ч | 1 | 1.56 | 0 | 0 | 0 | 9.51 | 0 | 1 | 1 | *1,2 | 1.872 | 2 | 64876913 | 33 | 0 | 0 | 0 | 0 | 0 | 0 | 0 | 0
113 | 64876947 | 64876898 | 29172657 | 1 | 1 | 1 | 2 | 040502 | ТСЭМ Московской обл., 040502, приказ Минстроя России №675/пр от 28.02.2017 № 264/пр | Установки для сварки ручной дуговой (постоянного тока) | 1368 | 1011 | маш.-ч | маш.-ч | 1 | 0.13 | 0 | 8.1 | 0 | 0 | 0 | 1 | 0 | *1,2 | 0.156 | 2 | 64876914 | 34 | 0 | 0 | 0 | 0 | 0 | 0 | 0 | 0
113 | 64876948 | 64876898 | 29174500 | 1 | 1 | 1 | 2 | 330206 | ТСЭМ Московской обл., 330206, приказ Минстроя России №675/пр от 28.02.2017 № 264/пр | Дрели электрические | 1368 | 1011 | маш.-ч | маш.-ч | 1 | 0.04 | 0 | 1.95 | 0 | 0 | 0 | 1 | 0 | *1,2 | 0.048 | 2 | 64876915 | 35 | 0 | 0 | 0 | 0 | 0 | 0 | 0 | 0
113 | 64876949 | 64876898 | 29110546 | 1 | 1 | 1 | 3 | 101-1665 | ТССЦ Московской обл., 101-1665, приказ Минстроя России №675/пр от 28.02.2017 № 254/пр | Лак электроизоляционный 318 | 1346 | 1009 | кг | кг | 1 | 0.006 | 35.63 | 0 | 0 | 0 | 0 | 1 | 0 |  | 0.006 | 2 | 64876916 | 36 | 0 | 0 | 0 | 0 | 0 | 0 | 0 | 0
113 | 64876950 | 64876898 | 29113980 | 1 | 1 | 1 | 3 | 101-1924 | ТССЦ Московской обл., 101-1924, приказ Минстроя России №675/пр от 28.02.2017 № 254/пр | Электроды диаметром 4 мм Э42А | 1346 | 1009 | кг | кг | 1 | 0.07 | 14.31 | 0 | 0 | 0 | 0 | 1 | 0 |  | 0.07 | 2 | 64876917 | 37 | 0 | 0 | 0 | 0 | 0 | 0 | 0 | 0
113 | 64876951 | 64876898 | 29108369 | 1 | 1 | 1 | 3 | 101-1964 | ТССЦ Московской обл., 101-1964, приказ Минстроя России №675/пр от 28.02.2017 № 254/пр | Шпагат бумажный | 1346 | 1009 | кг | кг | 1 | 0.001 | 18.9 | 0 | 0 | 0 | 0 | 1 | 0 |  | 0.001 | 2 | 64876918 | 38 | 0 | 0 | 0 | 0 | 0 | 0 | 0 | 0
113 | 64876952 | 64876898 | 29114246 | 1 | 1 | 1 | 3 | 101-1977 | ТССЦ Московской обл., 101-1977, приказ Минстроя России №675/пр от 28.02.2017 № 254/пр | Болты с гайками и шайбами строительные | 1346 | 1009 | кг | кг | 1 | 0.049 | 9.04 | 0 | 0 | 0 | 0 | 1 | 0 |  | 0.049 | 2 | 64876919 | 39 | 0 | 0 | 0 | 0 | 0 | 0 | 0 | 0
113 | 64876953 | 64876898 | 29110426 | 1 | 1 | 1 | 3 | 101-2143 | ТССЦ Московской обл., 101-2143, приказ Минстроя России №675/пр от 28.02.2017 № 254/пр | Краска | 1346 | 1009 | кг | кг | 1 | 0.036 | 28.67 | 0 | 0 | 0 | 0 | 1 | 0 |  | 0.036 | 2 | 64876920 | 40 | 0 | 0 | 0 | 0 | 0 | 0 | 0 | 0
113 | 64876954 | 64876898 | 29107961 | 1 | 1 | 1 | 3 | 101-2365 | ТССЦ Московской обл., 101-2365, приказ Минстроя России №675/пр от 28.02.2017 № 254/пр | Нитки швейные | 1346 | 1009 | кг | кг | 1 | 0.001 | 133.05 | 0 | 0 | 0 | 0 | 1 | 0 |  | 0.001 | 2 | 64876921 | 41 | 0 | 0 | 0 | 0 | 0 | 0 | 0 | 0
113 | 64876955 | 64876898 | 29110838 | 1 | 1 | 1 | 3 | 101-2499 | ТССЦ Московской обл., 101-2499, приказ Минстроя России №675/пр от 28.02.2017 № 254/пр | Лента изоляционная прорезиненная односторонняя ширина 20 мм, толщина 0,25-0,35 мм | 1346 | 1009 | кг | кг | 1 | 0.012 | 30.5 | 0 | 0 | 0 | 0 | 1 | 0 |  | 0.012 | 2 | 64876922 | 42 | 0 | 0 | 0 | 0 | 0 | 0 | 0 | 0
113 | 64876956 | 64876898 | 29114470 | 1 | 1 | 1 | 3 | 101-3914 | ТССЦ Московской обл., 101-3914, приказ Минстроя России №675/пр от 28.02.2017 № 254/пр | Дюбели распорные полипропиленовые | 1355 | 1010 | 100 шт. | 100 шт. | 100 | 0.014 | 86.24 | 0 | 0 | 0 | 0 | 1 | 0 |  | 0.014 | 2 | 64876923 | 43 | 0 | 0 | 0 | 0 | 0 | 0 | 0 | 0
113 | 64876957 | 64876898 | 29129474 | 1 | 1 | 1 | 3 | 201-0843 | ТССЦ Московской обл., 201-0843, приказ Минстроя России №675/пр от 28.02.2017 № 255/пр | Конструкции стальные индивидуальные решетчатые сварные массой до 0,1 т | 1348 | 1009 | т | т | 1000 | 0.001 | 11534.49 | 0 | 0 | 0 | 0 | 1 | 0 |  | 0.001 | 2 | 64876924 | 44 | 0 | 0 | 0 | 0 | 0 | 0 | 0 | 0
113 | 64876958 | 64876898 | 29165774 | 1 | 1 | 1 | 3 | 509-0090 | ТССЦ Московской обл., 509-0090, приказ Минстроя России №675/пр от 28.02.2017 № 258/пр | Перемычки гибкие, тип ПГС-50 | 1358 | 1010 | 10 шт. | 10 шт. | 10 | 0.1 | 40.9 | 0 | 0 | 0 | 0 | 1 | 0 |  | 0.1 | 2 | 64876925 | 45 | 0 | 0 | 0 | 0 | 0 | 0 | 0 | 0
113 | 64876959 | 64876898 | 29171708 | 1 | 1 | 1 | 3 | 509-1210 | ТССЦ Московской обл., 509-1210, приказ Минстроя России №675/пр от 28.02.2017 № 258/пр | Вазелин технический | 1346 | 1009 | кг | кг | 1 | 0.006 | 30.6 | 0 | 0 | 0 | 0 | 1 | 0 |  | 0.006 | 2 | 64876926 | 46 | 0 | 0 | 0 | 0 | 0 | 0 | 0 | 0
113 | 64876960 | 64876898 | 29171808 | 1 | 1 | 1 | 3 | 999-9950 | ТССЦ Московской обл., 999-9950, приказ Минстроя России №675/пр от 21.09.2015 г. | Вспомогательные ненормируемые материалы (2% от ОЗП) | 1374 | 1013 | РУБ | РУБ | 1 | 0.3 | 1 | 0 | 0 | 0 | 0 | 1 | 0 |  | 0.3 | 2 | 64876927 | 47 | 0 | 0 | 0 | 0 | 0 | 0 | 0 | 0
114 | 64876946 | 64876898 | 29361307 | 1 | 1 | 1 | 1 | 1-2039-90 |  | Рабочий монтажник среднего разряда 3,9 | 1369 | 1013 | чел.-ч | чел.-ч | 1 | 1.56 | 0 | 0 | 0 | 9.51 | 0 | 1 | 1 | *1,2 | 1.872 | 2 | 64876913 | 48 | 0 | 0 | 0 | 0 | 0 | 0 | 0 | 0
114 | 64876947 | 64876898 | 29172657 | 1 | 1 | 1 | 2 | 040502 | ТСЭМ Московской обл., 040502, приказ Минстроя России №675/пр от 28.02.2017 № 264/пр | Установки для сварки ручной дуговой (постоянного тока) | 1368 | 1011 | маш.-ч | маш.-ч | 1 | 0.13 | 0 | 8.1 | 0 | 0 | 0 | 1 | 0 | *1,2 | 0.156 | 2 | 64876914 | 49 | 0 | 0 | 0 | 0 | 0 | 0 | 0 | 0
114 | 64876948 | 64876898 | 29174500 | 1 | 1 | 1 | 2 | 330206 | ТСЭМ Московской обл., 330206, приказ Минстроя России №675/пр от 28.02.2017 № 264/пр | Дрели электрические | 1368 | 1011 | маш.-ч | маш.-ч | 1 | 0.04 | 0 | 1.95 | 0 | 0 | 0 | 1 | 0 | *1,2 | 0.048 | 2 | 64876915 | 50 | 0 | 0 | 0 | 0 | 0 | 0 | 0 | 0
114 | 64876949 | 64876898 | 29110546 | 1 | 1 | 1 | 3 | 101-1665 | ТССЦ Московской обл., 101-1665, приказ Минстроя России №675/пр от 28.02.2017 № 254/пр | Лак электроизоляционный 318 | 1346 | 1009 | кг | кг | 1 | 0.006 | 35.63 | 0 | 0 | 0 | 0 | 1 | 0 |  | 0.006 | 2 | 64876916 | 51 | 0 | 0 | 0 | 0 | 0 | 0 | 0 | 0
114 | 64876950 | 64876898 | 29113980 | 1 | 1 | 1 | 3 | 101-1924 | ТССЦ Московской обл., 101-1924, приказ Минстроя России №675/пр от 28.02.2017 № 254/пр | Электроды диаметром 4 мм Э42А | 1346 | 1009 | кг | кг | 1 | 0.07 | 14.31 | 0 | 0 | 0 | 0 | 1 | 0 |  | 0.07 | 2 | 64876917 | 52 | 0 | 0 | 0 | 0 | 0 | 0 | 0 | 0
114 | 64876951 | 64876898 | 29108369 | 1 | 1 | 1 | 3 | 101-1964 | ТССЦ Московской обл., 101-1964, приказ Минстроя России №675/пр от 28.02.2017 № 254/пр | Шпагат бумажный | 1346 | 1009 | кг | кг | 1 | 0.001 | 18.9 | 0 | 0 | 0 | 0 | 1 | 0 |  | 0.001 | 2 | 64876918 | 53 | 0 | 0 | 0 | 0 | 0 | 0 | 0 | 0
114 | 64876952 | 64876898 | 29114246 | 1 | 1 | 1 | 3 | 101-1977 | ТССЦ Московской обл., 101-1977, приказ Минстроя России №675/пр от 28.02.2017 № 254/пр | Болты с гайками и шайбами строительные | 1346 | 1009 | кг | кг | 1 | 0.049 | 9.04 | 0 | 0 | 0 | 0 | 1 | 0 |  | 0.049 | 2 | 64876919 | 54 | 0 | 0 | 0 | 0 | 0 | 0 | 0 | 0
114 | 64876953 | 64876898 | 29110426 | 1 | 1 | 1 | 3 | 101-2143 | ТССЦ Московской обл., 101-2143, приказ Минстроя России №675/пр от 28.02.2017 № 254/пр | Краска | 1346 | 1009 | кг | кг | 1 | 0.036 | 28.67 | 0 | 0 | 0 | 0 | 1 | 0 |  | 0.036 | 2 | 64876920 | 55 | 0 | 0 | 0 | 0 | 0 | 0 | 0 | 0
114 | 64876954 | 64876898 | 29107961 | 1 | 1 | 1 | 3 | 101-2365 | ТССЦ Московской обл., 101-2365, приказ Минстроя России №675/пр от 28.02.2017 № 254/пр | Нитки швейные | 1346 | 1009 | кг | кг | 1 | 0.001 | 133.05 | 0 | 0 | 0 | 0 | 1 | 0 |  | 0.001 | 2 | 64876921 | 56 | 0 | 0 | 0 | 0 | 0 | 0 | 0 | 0
114 | 64876955 | 64876898 | 29110838 | 1 | 1 | 1 | 3 | 101-2499 | ТССЦ Московской обл., 101-2499, приказ Минстроя России №675/пр от 28.02.2017 № 254/пр | Лента изоляционная прорезиненная односторонняя ширина 20 мм, толщина 0,25-0,35 мм | 1346 | 1009 | кг | кг | 1 | 0.012 | 30.5 | 0 | 0 | 0 | 0 | 1 | 0 |  | 0.012 | 2 | 64876922 | 57 | 0 | 0 | 0 | 0 | 0 | 0 | 0 | 0
114 | 64876956 | 64876898 | 29114470 | 1 | 1 | 1 | 3 | 101-3914 | ТССЦ Московской обл., 101-3914, приказ Минстроя России №675/пр от 28.02.2017 № 254/пр | Дюбели распорные полипропиленовые | 1355 | 1010 | 100 шт. | 100 шт. | 100 | 0.014 | 86.24 | 0 | 0 | 0 | 0 | 1 | 0 |  | 0.014 | 2 | 64876923 | 58 | 0 | 0 | 0 | 0 | 0 | 0 | 0 | 0
114 | 64876957 | 64876898 | 29129474 | 1 | 1 | 1 | 3 | 201-0843 | ТССЦ Московской обл., 201-0843, приказ Минстроя России №675/пр от 28.02.2017 № 255/пр | Конструкции стальные индивидуальные решетчатые сварные массой до 0,1 т | 1348 | 1009 | т | т | 1000 | 0.001 | 11534.49 | 0 | 0 | 0 | 0 | 1 | 0 |  | 0.001 | 2 | 64876924 | 59 | 0 | 0 | 0 | 0 | 0 | 0 | 0 | 0
114 | 64876958 | 64876898 | 29165774 | 1 | 1 | 1 | 3 | 509-0090 | ТССЦ Московской обл., 509-0090, приказ Минстроя России №675/пр от 28.02.2017 № 258/пр | Перемычки гибкие, тип ПГС-50 | 1358 | 1010 | 10 шт. | 10 шт. | 10 | 0.1 | 40.9 | 0 | 0 | 0 | 0 | 1 | 0 |  | 0.1 | 2 | 64876925 | 60 | 0 | 0 | 0 | 0 | 0 | 0 | 0 | 0
114 | 64876959 | 64876898 | 29171708 | 1 | 1 | 1 | 3 | 509-1210 | ТССЦ Московской обл., 509-1210, приказ Минстроя России №675/пр от 28.02.2017 № 258/пр | Вазелин технический | 1346 | 1009 | кг | кг | 1 | 0.006 | 30.6 | 0 | 0 | 0 | 0 | 1 | 0 |  | 0.006 | 2 | 64876926 | 61 | 0 | 0 | 0 | 0 | 0 | 0 | 0 | 0
114 | 64876960 | 64876898 | 29171808 | 1 | 1 | 1 | 3 | 999-9950 | ТССЦ Московской обл., 999-9950, приказ Минстроя России №675/пр от 21.09.2015 г. | Вспомогательные ненормируемые материалы (2% от ОЗП) | 1374 | 1013 | РУБ | РУБ | 1 | 0.3 | 1 | 0 | 0 | 0 | 0 | 1 | 0 |  | 0.3 | 2 | 64876927 | 62 | 0 | 0 | 0 | 0 | 0 | 0 | 0 | 0
117 | 64902170 | 64876962 | 29362762 | 1 | 1 | 1 | 1 | 1-2040-90 |  | Рабочий монтажник среднего разряда 4 | 1369 | 1013 | чел.-ч | чел.-ч | 1 | 9.92 | 0 | 0 | 0 | 9.62 | 0 | 1 | 1 | *1,2 | 11.904 | 2 | 64902170 | 63 | 0 | 0 | 0 | 0 | 0 | 0 | 0 | 0
117 | 64902171 | 64876962 | 121548 | 1 | 1 | 1 | 1 | 2 |  | Затраты труда машинистов | 608254 | 1013 | чел.час | чел.час | 1 | 0.2 | 0 | 0 | 0 | 0 | 0 | 1 | 2 | *1,2 | 0.24 | 2 | 64902171 | 64 | 0 | 0 | 0 | 0 | 0 | 0 | 0 | 0
117 | 64902172 | 64876962 | 29172362 | 1 | 1 | 1 | 2 | 021102 | ТСЭМ Московской обл., 021102, приказ Минстроя России №675/пр от 28.02.2017 № 264/пр | Краны на автомобильном ходу при работе на монтаже технологического оборудования 10 т | 1368 | 1011 | маш.-ч | маш.-ч | 1 | 0.2 | 0 | 134.65 | 13.5 | 0 | 0 | 1 | 0 | *1,2 | 0.24 | 2 | 64902172 | 65 | 0 | 0 | 0 | 0 | 0 | 0 | 0 | 0
117 | 64902173 | 64876962 | 29172498 | 1 | 1 | 1 | 2 | 030203 | ТСЭМ Московской обл., 030203, приказ Минстроя России №675/пр от 28.02.2017 № 264/пр | Домкраты гидравлические грузоподъемностью 63-100 т | 1368 | 1011 | маш.-ч | маш.-ч | 1 | 2.4 | 0 | 2.37 | 0 | 0 | 0 | 1 | 0 | *1,2 | 2.88 | 2 | 64902173 | 66 | 0 | 0 | 0 | 0 | 0 | 0 | 0 | 0
117 | 64902174 | 64876962 | 29172514 | 1 | 1 | 1 | 2 | 030402 | ТСЭМ Московской обл., 030402, приказ Минстроя России №675/пр от 28.02.2017 № 264/пр | Лебедки электрические тяговым усилием до 12,26 кН (1,25 т) | 1368 | 1011 | маш.-ч | маш.-ч | 1 | 2.4 | 0 | 3.6 | 0 | 0 | 0 | 1 | 0 | *1,2 | 2.88 | 2 | 64902174 | 67 | 0 | 0 | 0 | 0 | 0 | 0 | 0 | 0
117 | 64902175 | 64876962 | 29174913 | 1 | 1 | 1 | 2 | 400001 | ТСЭМ Московской обл., 400001, приказ Минстроя России №675/пр от 28.02.2017 № 264/пр | Автомобили бортовые, грузоподъемность до 5 т | 1368 | 1011 | маш.-ч | маш.-ч | 1 | 0.2 | 0 | 87.17 | 11.6 | 0 | 0 | 1 | 0 | *1,2 | 0.24 | 2 | 64902175 | 68 | 0 | 0 | 0 | 0 | 0 | 0 | 0 | 0
117 | 64902176 | 64876962 | 29110793 | 1 | 1 | 1 | 3 | 101-2478 | ТССЦ Московской обл., 101-2478, приказ Минстроя России №675/пр от 28.02.2017 № 254/пр | Лента К226 | 1308 | 1003 | 100 м | 100 м | 100 | 0.0096 | 120.36 | 0 | 0 | 0 | 0 | 1 | 0 |  | 0.0096 | 2 | 64902176 | 69 | 0 | 0 | 0 | 0 | 0 | 0 | 0 | 0
117 | 64902177 | 64876962 | 29122430 | 1 | 1 | 1 | 3 | 113-1786 | ТССЦ Московской обл., 113-1786, приказ Минстроя России №675/пр от 28.02.2017 № 254/пр | Лак битумный БТ-123 | 1348 | 1009 | т | т | 1000 | 6e-05 | 9073.89 | 0 | 0 | 0 | 0 | 1 | 0 |  | 6e-05 | 2 | 64902177 | 70 | 0 | 0 | 0 | 0 | 0 | 0 | 0 | 0
117 | 64902178 | 64876962 | 29158011 | 1 | 1 | 1 | 3 | 506-1362 | ТССЦ Московской обл., 506-1362, приказ Минстроя России №675/пр от 28.02.2017 № 258/пр | Припои оловянно-свинцовые бессурьмянистые марки ПОС30 | 1346 | 1009 | кг | кг | 1 | 0.5 | 68.27 | 0 | 0 | 0 | 0 | 1 | 0 |  | 0.5 | 2 | 64902178 | 71 | 0 | 0 | 0 | 0 | 0 | 0 | 0 | 0
117 | 64902179 | 64876962 | 29171808 | 1 | 1 | 1 | 3 | 999-9950 | ТССЦ Московской обл., 999-9950, приказ Минстроя России №675/пр от 21.09.2015 г. | Вспомогательные ненормируемые материалы (2% от ОЗП) | 1374 | 1013 | РУБ | РУБ | 1 | 1.91 | 1 | 0 | 0 | 0 | 0 | 1 | 0 |  | 1.91 | 2 | 64902179 | 72 | 0 | 0 | 0 | 0 | 0 | 0 | 0 | 0
118 | 64902170 | 64876962 | 29362762 | 1 | 1 | 1 | 1 | 1-2040-90 |  | Рабочий монтажник среднего разряда 4 | 1369 | 1013 | чел.-ч | чел.-ч | 1 | 9.92 | 0 | 0 | 0 | 9.62 | 0 | 1 | 1 | *1,2 | 11.904 | 2 | 64902170 | 73 | 0 | 0 | 0 | 0 | 0 | 0 | 0 | 0
118 | 64902171 | 64876962 | 121548 | 1 | 1 | 1 | 1 | 2 |  | Затраты труда машинистов | 608254 | 1013 | чел.час | чел.час | 1 | 0.2 | 0 | 0 | 0 | 0 | 0 | 1 | 2 | *1,2 | 0.24 | 2 | 64902171 | 74 | 0 | 0 | 0 | 0 | 0 | 0 | 0 | 0
118 | 64902172 | 64876962 | 29172362 | 1 | 1 | 1 | 2 | 021102 | ТСЭМ Московской обл., 021102, приказ Минстроя России №675/пр от 28.02.2017 № 264/пр | Краны на автомобильном ходу при работе на монтаже технологического оборудования 10 т | 1368 | 1011 | маш.-ч | маш.-ч | 1 | 0.2 | 0 | 134.65 | 13.5 | 0 | 0 | 1 | 0 | *1,2 | 0.24 | 2 | 64902172 | 75 | 0 | 0 | 0 | 0 | 0 | 0 | 0 | 0
118 | 64902173 | 64876962 | 29172498 | 1 | 1 | 1 | 2 | 030203 | ТСЭМ Московской обл., 030203, приказ Минстроя России №675/пр от 28.02.2017 № 264/пр | Домкраты гидравлические грузоподъемностью 63-100 т | 1368 | 1011 | маш.-ч | маш.-ч | 1 | 2.4 | 0 | 2.37 | 0 | 0 | 0 | 1 | 0 | *1,2 | 2.88 | 2 | 64902173 | 76 | 0 | 0 | 0 | 0 | 0 | 0 | 0 | 0
118 | 64902174 | 64876962 | 29172514 | 1 | 1 | 1 | 2 | 030402 | ТСЭМ Московской обл., 030402, приказ Минстроя России №675/пр от 28.02.2017 № 264/пр | Лебедки электрические тяговым усилием до 12,26 кН (1,25 т) | 1368 | 1011 | маш.-ч | маш.-ч | 1 | 2.4 | 0 | 3.6 | 0 | 0 | 0 | 1 | 0 | *1,2 | 2.88 | 2 | 64902174 | 77 | 0 | 0 | 0 | 0 | 0 | 0 | 0 | 0
118 | 64902175 | 64876962 | 29174913 | 1 | 1 | 1 | 2 | 400001 | ТСЭМ Московской обл., 400001, приказ Минстроя России №675/пр от 28.02.2017 № 264/пр | Автомобили бортовые, грузоподъемность до 5 т | 1368 | 1011 | маш.-ч | маш.-ч | 1 | 0.2 | 0 | 87.17 | 11.6 | 0 | 0 | 1 | 0 | *1,2 | 0.24 | 2 | 64902175 | 78 | 0 | 0 | 0 | 0 | 0 | 0 | 0 | 0
118 | 64902176 | 64876962 | 29110793 | 1 | 1 | 1 | 3 | 101-2478 | ТССЦ Московской обл., 101-2478, приказ Минстроя России №675/пр от 28.02.2017 № 254/пр | Лента К226 | 1308 | 1003 | 100 м | 100 м | 100 | 0.0096 | 120.36 | 0 | 0 | 0 | 0 | 1 | 0 |  | 0.0096 | 2 | 64902176 | 79 | 0 | 0 | 0 | 0 | 0 | 0 | 0 | 0
118 | 64902177 | 64876962 | 29122430 | 1 | 1 | 1 | 3 | 113-1786 | ТССЦ Московской обл., 113-1786, приказ Минстроя России №675/пр от 28.02.2017 № 254/пр | Лак битумный БТ-123 | 1348 | 1009 | т | т | 1000 | 6e-05 | 9073.89 | 0 | 0 | 0 | 0 | 1 | 0 |  | 6e-05 | 2 | 64902177 | 80 | 0 | 0 | 0 | 0 | 0 | 0 | 0 | 0
118 | 64902178 | 64876962 | 29158011 | 1 | 1 | 1 | 3 | 506-1362 | ТССЦ Московской обл., 506-1362, приказ Минстроя России №675/пр от 28.02.2017 № 258/пр | Припои оловянно-свинцовые бессурьмянистые марки ПОС30 | 1346 | 1009 | кг | кг | 1 | 0.5 | 68.27 | 0 | 0 | 0 | 0 | 1 | 0 |  | 0.5 | 2 | 64902178 | 81 | 0 | 0 | 0 | 0 | 0 | 0 | 0 | 0
118 | 64902179 | 64876962 | 29171808 | 1 | 1 | 1 | 3 | 999-9950 | ТССЦ Московской обл., 999-9950, приказ Минстроя России №675/пр от 21.09.2015 г. | Вспомогательные ненормируемые материалы (2% от ОЗП) | 1374 | 1013 | РУБ | РУБ | 1 | 1.91 | 1 | 0 | 0 | 0 | 0 | 1 | 0 |  | 1.91 | 2 | 64902179 | 82 | 0 | 0 | 0 | 0 | 0 | 0 | 0 | 0
121 | 64876992 | 64876988 | 41133989 | 1 | 1 | 1 | 1 | 1-100-36-90 |  | Рабочий среднего разряда 3,6 | 1369 | 1013 | чел.-ч | чел.-ч | 1 | 15.2 | 0 | 0 | 0 | 9.18 | 0 | 1 | 1 | *1,2 | 18.24 | 2 | 64876989 | 83 | 0 | 0 | 0 | 0 | 0 | 0 | 0 | 0
121 | 64876993 | 64876988 | 46799023 | 1 | 1 | 1 | 3 | 101-2590 | ТСНБ-2001 Московской области, 101-2590, протокол от 24.08.2023 г. № 08.3 | Дюбель с шурупом 6/35 мм | 1355 | 1010 | 100 шт. | 100 шт. | 100 | 1.75 | 7 | 0 | 0 | 0 | 0 | 1 | 0 |  | 1.75 | 2 | 64876990 | 84 | 0 | 0 | 0 | 0 | 0 | 0 | 0 | 0
121 | 64876994 | 64876988 | 46800345 | 1 | 1 | 1 | 3 | 999-9950 | ТСНБ-2001 Московской области, 999-9950, протокол от 24.08.2023 г. № 08.3 | Вспомогательные ненормируемые материалы (2% от ОЗП) | 1374 | 1013 | РУБ | РУБ | 1 | 2.7908 | 1 | 0 | 0 | 0 | 0 | 1 | 0 |  | 2.7908 | 2 | 64876991 | 85 | 0 | 0 | 0 | 0 | 0 | 0 | 0 | 0
122 | 64876992 | 64876988 | 41133989 | 1 | 1 | 1 | 1 | 1-100-36-90 |  | Рабочий среднего разряда 3,6 | 1369 | 1013 | чел.-ч | чел.-ч | 1 | 15.2 | 0 | 0 | 0 | 9.18 | 0 | 1 | 1 | *1,2 | 18.24 | 2 | 64876989 | 86 | 0 | 0 | 0 | 0 | 0 | 0 | 0 | 0
122 | 64876993 | 64876988 | 46799023 | 1 | 1 | 1 | 3 | 101-2590 | ТСНБ-2001 Московской области, 101-2590, протокол от 24.08.2023 г. № 08.3 | Дюбель с шурупом 6/35 мм | 1355 | 1010 | 100 шт. | 100 шт. | 100 | 1.75 | 7 | 0 | 0 | 0 | 0 | 1 | 0 |  | 1.75 | 2 | 64876990 | 87 | 0 | 0 | 0 | 0 | 0 | 0 | 0 | 0
122 | 64876994 | 64876988 | 46800345 | 1 | 1 | 1 | 3 | 999-9950 | ТСНБ-2001 Московской области, 999-9950, протокол от 24.08.2023 г. № 08.3 | Вспомогательные ненормируемые материалы (2% от ОЗП) | 1374 | 1013 | РУБ | РУБ | 1 | 2.7908 | 1 | 0 | 0 | 0 | 0 | 1 | 0 |  | 2.7908 | 2 | 64876991 | 88 | 0 | 0 | 0 | 0 | 0 | 0 | 0 | 0
280 | 64904359 | 64904358 | 29362762 | 1 | 1 | 1 | 1 | 1-2040-90 |  | Рабочий монтажник среднего разряда 4 | 1369 | 1013 | чел.-ч | чел.-ч | 1 | 1.13 | 0 | 0 | 0 | 9.62 | 0 | 1 | 1 | *1,2 | 1.356 | 2 | 64904359 | 89 | 0 | 0 | 0 | 0 | 0 | 0 | 0 | 0
280 | 64904360 | 64904358 | 121548 | 1 | 1 | 1 | 1 | 2 |  | Затраты труда машинистов | 608254 | 1013 | чел.час | чел.час | 1 | 0.04 | 0 | 0 | 0 | 0 | 0 | 1 | 2 | *1,2 | 0.048 | 2 | 64904360 | 90 | 0 | 0 | 0 | 0 | 0 | 0 | 0 | 0
280 | 64904361 | 64904358 | 29172362 | 1 | 1 | 1 | 2 | 021102 | ТСЭМ Московской обл., 021102, приказ Минстроя России №675/пр от 28.02.2017 № 264/пр | Краны на автомобильном ходу при работе на монтаже технологического оборудования 10 т | 1368 | 1011 | маш.-ч | маш.-ч | 1 | 0.04 | 0 | 134.65 | 13.5 | 0 | 0 | 1 | 0 | *1,2 | 0.048 | 2 | 64904361 | 91 | 0 | 0 | 0 | 0 | 0 | 0 | 0 | 0
280 | 64904362 | 64904358 | 29174913 | 1 | 1 | 1 | 2 | 400001 | ТСЭМ Московской обл., 400001, приказ Минстроя России №675/пр от 28.02.2017 № 264/пр | Автомобили бортовые, грузоподъемность до 5 т | 1368 | 1011 | маш.-ч | маш.-ч | 1 | 0.04 | 0 | 87.17 | 11.6 | 0 | 0 | 1 | 0 | *1,2 | 0.048 | 2 | 64904362 | 92 | 0 | 0 | 0 | 0 | 0 | 0 | 0 | 0
280 | 64904363 | 64904358 | 29114246 | 1 | 1 | 1 | 3 | 101-1977 | ТССЦ Московской обл., 101-1977, приказ Минстроя России №675/пр от 28.02.2017 № 254/пр | Болты с гайками и шайбами строительные | 1346 | 1009 | кг | кг | 1 | 0.04 | 9.04 | 0 | 0 | 0 | 0 | 1 | 0 |  | 0.04 | 2 | 64904363 | 93 | 0 | 0 | 0 | 0 | 0 | 0 | 0 | 0
280 | 64904364 | 64904358 | 29171808 | 1 | 1 | 1 | 3 | 999-9950 | ТССЦ Московской обл., 999-9950, приказ Минстроя России №675/пр от 21.09.2015 г. | Вспомогательные ненормируемые материалы (2% от ОЗП) | 1374 | 1013 | РУБ | РУБ | 1 | 0.22 | 1 | 0 | 0 | 0 | 0 | 1 | 0 |  | 0.22 | 2 | 64904364 | 94 | 0 | 0 | 0 | 0 | 0 | 0 | 0 | 0
281 | 64904359 | 64904358 | 29362762 | 1 | 1 | 1 | 1 | 1-2040-90 |  | Рабочий монтажник среднего разряда 4 | 1369 | 1013 | чел.-ч | чел.-ч | 1 | 1.13 | 0 | 0 | 0 | 9.62 | 0 | 1 | 1 | *1,2 | 1.356 | 2 | 64904359 | 95 | 0 | 0 | 0 | 0 | 0 | 0 | 0 | 0
281 | 64904360 | 64904358 | 121548 | 1 | 1 | 1 | 1 | 2 |  | Затраты труда машинистов | 608254 | 1013 | чел.час | чел.час | 1 | 0.04 | 0 | 0 | 0 | 0 | 0 | 1 | 2 | *1,2 | 0.048 | 2 | 64904360 | 96 | 0 | 0 | 0 | 0 | 0 | 0 | 0 | 0
281 | 64904361 | 64904358 | 29172362 | 1 | 1 | 1 | 2 | 021102 | ТСЭМ Московской обл., 021102, приказ Минстроя России №675/пр от 28.02.2017 № 264/пр | Краны на автомобильном ходу при работе на монтаже технологического оборудования 10 т | 1368 | 1011 | маш.-ч | маш.-ч | 1 | 0.04 | 0 | 134.65 | 13.5 | 0 | 0 | 1 | 0 | *1,2 | 0.048 | 2 | 64904361 | 97 | 0 | 0 | 0 | 0 | 0 | 0 | 0 | 0
281 | 64904362 | 64904358 | 29174913 | 1 | 1 | 1 | 2 | 400001 | ТСЭМ Московской обл., 400001, приказ Минстроя России №675/пр от 28.02.2017 № 264/пр | Автомобили бортовые, грузоподъемность до 5 т | 1368 | 1011 | маш.-ч | маш.-ч | 1 | 0.04 | 0 | 87.17 | 11.6 | 0 | 0 | 1 | 0 | *1,2 | 0.048 | 2 | 64904362 | 98 | 0 | 0 | 0 | 0 | 0 | 0 | 0 | 0
281 | 64904363 | 64904358 | 29114246 | 1 | 1 | 1 | 3 | 101-1977 | ТССЦ Московской обл., 101-1977, приказ Минстроя России №675/пр от 28.02.2017 № 254/пр | Болты с гайками и шайбами строительные | 1346 | 1009 | кг | кг | 1 | 0.04 | 9.04 | 0 | 0 | 0 | 0 | 1 | 0 |  | 0.04 | 2 | 64904363 | 99 | 0 | 0 | 0 | 0 | 0 | 0 | 0 | 0
281 | 64904364 | 64904358 | 29171808 | 1 | 1 | 1 | 3 | 999-9950 | ТССЦ Московской обл., 999-9950, приказ Минстроя России №675/пр от 21.09.2015 г. | Вспомогательные ненормируемые материалы (2% от ОЗП) | 1374 | 1013 | РУБ | РУБ | 1 | 0.22 | 1 | 0 | 0 | 0 | 0 | 1 | 0 |  | 0.22 | 2 | 64904364 | 100 | 0 | 0 | 0 | 0 | 0 | 0 | 0 | 0
282 | 64877016 | 64877001 | 41133206 | 1 | 1 | 1 | 1 | 1-100-40-90 |  | Рабочий среднего разряда 4,0 | 1369 | 1013 | чел.-ч | чел.-ч | 1 | 7.21 | 0 | 0 | 0 | 9.62 | 0 | 1 | 1 | *1,2 | 8.652 | 2 | 64877004 | 101 | 0 | 0 | 0 | 0 | 0 | 0 | 0 | 0
282 | 64877017 | 64877001 | 121548 | 1 | 1 | 1 | 1 | 2 |  | Затраты труда машинистов | 608254 | 1013 | чел.час | чел.час | 1 | 0.07 | 0 | 0 | 0 | 0 | 0 | 1 | 2 | *1,2 | 0.084 | 2 | 64877005 | 102 | 0 | 0 | 0 | 0 | 0 | 0 | 0 | 0
282 | 64877018 | 64877001 | 46800416 | 1 | 1 | 1 | 2 | 021401 | ТСНБ-2001 Московской области, 021401, протокол от 22.06.2022 г. № 06 | Краны на пневмоколесном ходу при работе на монтаже технологического оборудования: 16 т | 1368 | 1011 | маш.-ч | маш.-ч | 1 | 0.07 | 0 | 131.16 | 13.5 | 0 | 0 | 1 | 0 | *1,2 | 0.084 | 2 | 64877006 | 103 | 0 | 0 | 0 | 0 | 0 | 0 | 0 | 0
282 | 64877019 | 64877001 | 46800485 | 1 | 1 | 1 | 2 | 040502 | ТСНБ-2001 Московской области, 040502, протокол от 22.06.2022 г. № 06 | Установки для сварки: ручной дуговой (постоянного тока) | 1368 | 1011 | маш.-ч | маш.-ч | 1 | 0.54 | 0 | 8.1 | 0 | 0 | 0 | 1 | 0 | *1,2 | 0.648 | 2 | 64877007 | 104 | 0 | 0 | 0 | 0 | 0 | 0 | 0 | 0
282 | 64877020 | 64877001 | 46800778 | 1 | 1 | 1 | 2 | 400001 | ТСНБ-2001 Московской области, 400001, протокол от 22.06.2022 г. № 06 | Автомобили бортовые, грузоподъемность до 5 т | 1368 | 1011 | маш.-ч | маш.-ч | 1 | 0.07 | 0 | 87.17 | 11.6 | 0 | 0 | 1 | 0 | *1,2 | 0.084 | 2 | 64877008 | 105 | 0 | 0 | 0 | 0 | 0 | 0 | 0 | 0
282 | 64877021 | 64877001 | 46798672 | 1 | 1 | 1 | 3 | 101-0811 | ТСНБ-2001 Московской области, 101-0811, протокол от 24.08.2023 г. № 08.3 | Проволока стальная низкоуглеродистая разного назначения оцинкованная диаметром: 1,1 мм | 1348 | 1009 | т | т | 1000 | 0.002 | 14690 | 0 | 0 | 0 | 0 | 1 | 0 |  | 0.002 | 2 | 64877009 | 106 | 0 | 0 | 0 | 0 | 0 | 0 | 0 | 0
282 | 64877022 | 64877001 | 46798748 | 1 | 1 | 1 | 3 | 101-1504 | ТСНБ-2001 Московской области, 101-1504, протокол от 24.08.2023 г. № 08.3 | Электроды диаметром: 2 мм Э42 | 1348 | 1009 | т | т | 1000 | 7e-05 | 13673 | 0 | 0 | 0 | 0 | 1 | 0 |  | 7e-05 | 2 | 64877010 | 107 | 0 | 0 | 0 | 0 | 0 | 0 | 0 | 0
282 | 64877023 | 64877001 | 46798928 | 1 | 1 | 1 | 3 | 101-2060 | ТСНБ-2001 Московской области, 101-2060, протокол от 24.08.2023 г. № 08.3 | Детали крепления | 1035 | 1013 | компл. | компл. | 1 | 2 | 25.53 | 0 | 0 | 0 | 0 | 1 | 0 |  | 2 | 2 | 64877011 | 108 | 0 | 0 | 0 | 0 | 0 | 0 | 0 | 0
282 | 64877024 | 64877001 | 46800300 | 1 | 1 | 1 | 3 | 509-0104 | ТСНБ-2001 Московской области, 509-0104, протокол от 24.08.2023 г. № 08.3 | Скобы: двухлапковые | 1358 | 1010 | 10 шт. | 10 шт. | 10 | 0.5 | 34.26 | 0 | 0 | 0 | 0 | 1 | 0 |  | 0.5 | 2 | 64877012 | 109 | 0 | 0 | 0 | 0 | 0 | 0 | 0 | 0
282 | 64877025 | 64877001 | 46800345 | 1 | 1 | 1 | 3 | 999-9950 | ТСНБ-2001 Московской области, 999-9950, протокол от 24.08.2023 г. № 08.3 | Вспомогательные ненормируемые материалы (2% от ОЗП) | 1374 | 1013 | РУБ | РУБ | 1 | 1.3872 | 1 | 0 | 0 | 0 | 0 | 1 | 0 |  | 1.3872 | 2 | 64877013 | 110 | 0 | 0 | 0 | 0 | 0 | 0 | 0 | 0
283 | 64877016 | 64877001 | 41133206 | 1 | 1 | 1 | 1 | 1-100-40-90 |  | Рабочий среднего разряда 4,0 | 1369 | 1013 | чел.-ч | чел.-ч | 1 | 7.21 | 0 | 0 | 0 | 9.62 | 0 | 1 | 1 | *1,2 | 8.652 | 2 | 64877004 | 111 | 0 | 0 | 0 | 0 | 0 | 0 | 0 | 0
283 | 64877017 | 64877001 | 121548 | 1 | 1 | 1 | 1 | 2 |  | Затраты труда машинистов | 608254 | 1013 | чел.час | чел.час | 1 | 0.07 | 0 | 0 | 0 | 0 | 0 | 1 | 2 | *1,2 | 0.084 | 2 | 64877005 | 112 | 0 | 0 | 0 | 0 | 0 | 0 | 0 | 0
283 | 64877018 | 64877001 | 46800416 | 1 | 1 | 1 | 2 | 021401 | ТСНБ-2001 Московской области, 021401, протокол от 22.06.2022 г. № 06 | Краны на пневмоколесном ходу при работе на монтаже технологического оборудования: 16 т | 1368 | 1011 | маш.-ч | маш.-ч | 1 | 0.07 | 0 | 131.16 | 13.5 | 0 | 0 | 1 | 0 | *1,2 | 0.084 | 2 | 64877006 | 113 | 0 | 0 | 0 | 0 | 0 | 0 | 0 | 0
283 | 64877019 | 64877001 | 46800485 | 1 | 1 | 1 | 2 | 040502 | ТСНБ-2001 Московской области, 040502, протокол от 22.06.2022 г. № 06 | Установки для сварки: ручной дуговой (постоянного тока) | 1368 | 1011 | маш.-ч | маш.-ч | 1 | 0.54 | 0 | 8.1 | 0 | 0 | 0 | 1 | 0 | *1,2 | 0.648 | 2 | 64877007 | 114 | 0 | 0 | 0 | 0 | 0 | 0 | 0 | 0
283 | 64877020 | 64877001 | 46800778 | 1 | 1 | 1 | 2 | 400001 | ТСНБ-2001 Московской области, 400001, протокол от 22.06.2022 г. № 06 | Автомобили бортовые, грузоподъемность до 5 т | 1368 | 1011 | маш.-ч | маш.-ч | 1 | 0.07 | 0 | 87.17 | 11.6 | 0 | 0 | 1 | 0 | *1,2 | 0.084 | 2 | 64877008 | 115 | 0 | 0 | 0 | 0 | 0 | 0 | 0 | 0
283 | 64877021 | 64877001 | 46798672 | 1 | 1 | 1 | 3 | 101-0811 | ТСНБ-2001 Московской области, 101-0811, протокол от 24.08.2023 г. № 08.3 | Проволока стальная низкоуглеродистая разного назначения оцинкованная диаметром: 1,1 мм | 1348 | 1009 | т | т | 1000 | 0.002 | 14690 | 0 | 0 | 0 | 0 | 1 | 0 |  | 0.002 | 2 | 64877009 | 116 | 0 | 0 | 0 | 0 | 0 | 0 | 0 | 0
283 | 64877022 | 64877001 | 46798748 | 1 | 1 | 1 | 3 | 101-1504 | ТСНБ-2001 Московской области, 101-1504, протокол от 24.08.2023 г. № 08.3 | Электроды диаметром: 2 мм Э42 | 1348 | 1009 | т | т | 1000 | 7e-05 | 13673 | 0 | 0 | 0 | 0 | 1 | 0 |  | 7e-05 | 2 | 64877010 | 117 | 0 | 0 | 0 | 0 | 0 | 0 | 0 | 0
283 | 64877023 | 64877001 | 46798928 | 1 | 1 | 1 | 3 | 101-2060 | ТСНБ-2001 Московской области, 101-2060, протокол от 24.08.2023 г. № 08.3 | Детали крепления | 1035 | 1013 | компл. | компл. | 1 | 2 | 25.53 | 0 | 0 | 0 | 0 | 1 | 0 |  | 2 | 2 | 64877011 | 118 | 0 | 0 | 0 | 0 | 0 | 0 | 0 | 0
283 | 64877024 | 64877001 | 46800300 | 1 | 1 | 1 | 3 | 509-0104 | ТСНБ-2001 Московской области, 509-0104, протокол от 24.08.2023 г. № 08.3 | Скобы: двухлапковые | 1358 | 1010 | 10 шт. | 10 шт. | 10 | 0.5 | 34.26 | 0 | 0 | 0 | 0 | 1 | 0 |  | 0.5 | 2 | 64877012 | 119 | 0 | 0 | 0 | 0 | 0 | 0 | 0 | 0
283 | 64877025 | 64877001 | 46800345 | 1 | 1 | 1 | 3 | 999-9950 | ТСНБ-2001 Московской области, 999-9950, протокол от 24.08.2023 г. № 08.3 | Вспомогательные ненормируемые материалы (2% от ОЗП) | 1374 | 1013 | РУБ | РУБ | 1 | 1.3872 | 1 | 0 | 0 | 0 | 0 | 1 | 0 |  | 1.3872 | 2 | 64877013 | 120 | 0 | 0 | 0 | 0 | 0 | 0 | 0 | 0
284 | 64904373 | 64904366 | 29362762 | 1 | 1 | 1 | 1 | 1-2040-90 |  | Рабочий монтажник среднего разряда 4 | 1369 | 1013 | чел.-ч | чел.-ч | 1 | 1.13 | 0 | 0 | 0 | 9.62 | 0 | 1 | 1 | *1,2 | 1.356 | 2 | 64904367 | 121 | 0 | 0 | 0 | 0 | 0 | 0 | 0 | 0
284 | 64904374 | 64904366 | 121548 | 1 | 1 | 1 | 1 | 2 |  | Затраты труда машинистов | 608254 | 1013 | чел.час | чел.час | 1 | 0.04 | 0 | 0 | 0 | 0 | 0 | 1 | 2 | *1,2 | 0.048 | 2 | 64904368 | 122 | 0 | 0 | 0 | 0 | 0 | 0 | 0 | 0
284 | 64904375 | 64904366 | 29172362 | 1 | 1 | 1 | 2 | 021102 | ТСЭМ Московской обл., 021102, приказ Минстроя России №675/пр от 28.02.2017 № 264/пр | Краны на автомобильном ходу при работе на монтаже технологического оборудования 10 т | 1368 | 1011 | маш.-ч | маш.-ч | 1 | 0.04 | 0 | 134.65 | 13.5 | 0 | 0 | 1 | 0 | *1,2 | 0.048 | 2 | 64904369 | 123 | 0 | 0 | 0 | 0 | 0 | 0 | 0 | 0
284 | 64904376 | 64904366 | 29174913 | 1 | 1 | 1 | 2 | 400001 | ТСЭМ Московской обл., 400001, приказ Минстроя России №675/пр от 28.02.2017 № 264/пр | Автомобили бортовые, грузоподъемность до 5 т | 1368 | 1011 | маш.-ч | маш.-ч | 1 | 0.04 | 0 | 87.17 | 11.6 | 0 | 0 | 1 | 0 | *1,2 | 0.048 | 2 | 64904370 | 124 | 0 | 0 | 0 | 0 | 0 | 0 | 0 | 0
284 | 64904377 | 64904366 | 29114246 | 1 | 1 | 1 | 3 | 101-1977 | ТССЦ Московской обл., 101-1977, приказ Минстроя России №675/пр от 28.02.2017 № 254/пр | Болты с гайками и шайбами строительные | 1346 | 1009 | кг | кг | 1 | 0.04 | 9.04 | 0 | 0 | 0 | 0 | 1 | 0 |  | 0.04 | 2 | 64904371 | 125 | 0 | 0 | 0 | 0 | 0 | 0 | 0 | 0
284 | 64904378 | 64904366 | 29171808 | 1 | 1 | 1 | 3 | 999-9950 | ТССЦ Московской обл., 999-9950, приказ Минстроя России №675/пр от 21.09.2015 г. | Вспомогательные ненормируемые материалы (2% от ОЗП) | 1374 | 1013 | РУБ | РУБ | 1 | 0.22 | 1 | 0 | 0 | 0 | 0 | 1 | 0 |  | 0.22 | 2 | 64904372 | 126 | 0 | 0 | 0 | 0 | 0 | 0 | 0 | 0
285 | 64904373 | 64904366 | 29362762 | 1 | 1 | 1 | 1 | 1-2040-90 |  | Рабочий монтажник среднего разряда 4 | 1369 | 1013 | чел.-ч | чел.-ч | 1 | 1.13 | 0 | 0 | 0 | 9.62 | 0 | 1 | 1 | *1,2 | 1.356 | 2 | 64904367 | 127 | 0 | 0 | 0 | 0 | 0 | 0 | 0 | 0
285 | 64904374 | 64904366 | 121548 | 1 | 1 | 1 | 1 | 2 |  | Затраты труда машинистов | 608254 | 1013 | чел.час | чел.час | 1 | 0.04 | 0 | 0 | 0 | 0 | 0 | 1 | 2 | *1,2 | 0.048 | 2 | 64904368 | 128 | 0 | 0 | 0 | 0 | 0 | 0 | 0 | 0
285 | 64904375 | 64904366 | 29172362 | 1 | 1 | 1 | 2 | 021102 | ТСЭМ Московской обл., 021102, приказ Минстроя России №675/пр от 28.02.2017 № 264/пр | Краны на автомобильном ходу при работе на монтаже технологического оборудования 10 т | 1368 | 1011 | маш.-ч | маш.-ч | 1 | 0.04 | 0 | 134.65 | 13.5 | 0 | 0 | 1 | 0 | *1,2 | 0.048 | 2 | 64904369 | 129 | 0 | 0 | 0 | 0 | 0 | 0 | 0 | 0
285 | 64904376 | 64904366 | 29174913 | 1 | 1 | 1 | 2 | 400001 | ТСЭМ Московской обл., 400001, приказ Минстроя России №675/пр от 28.02.2017 № 264/пр | Автомобили бортовые, грузоподъемность до 5 т | 1368 | 1011 | маш.-ч | маш.-ч | 1 | 0.04 | 0 | 87.17 | 11.6 | 0 | 0 | 1 | 0 | *1,2 | 0.048 | 2 | 64904370 | 130 | 0 | 0 | 0 | 0 | 0 | 0 | 0 | 0
285 | 64904377 | 64904366 | 29114246 | 1 | 1 | 1 | 3 | 101-1977 | ТССЦ Московской обл., 101-1977, приказ Минстроя России №675/пр от 28.02.2017 № 254/пр | Болты с гайками и шайбами строительные | 1346 | 1009 | кг | кг | 1 | 0.04 | 9.04 | 0 | 0 | 0 | 0 | 1 | 0 |  | 0.04 | 2 | 64904371 | 131 | 0 | 0 | 0 | 0 | 0 | 0 | 0 | 0
285 | 64904378 | 64904366 | 29171808 | 1 | 1 | 1 | 3 | 999-9950 | ТССЦ Московской обл., 999-9950, приказ Минстроя России №675/пр от 21.09.2015 г. | Вспомогательные ненормируемые материалы (2% от ОЗП) | 1374 | 1013 | РУБ | РУБ | 1 | 0.22 | 1 | 0 | 0 | 0 | 0 | 1 | 0 |  | 0.22 | 2 | 64904372 | 132 | 0 | 0 | 0 | 0 | 0 | 0 | 0 | 0
286 | 64877036 | 64877026 | 29362762 | 1 | 1 | 1 | 1 | 1-2040-90 |  | Рабочий монтажник среднего разряда 4 | 1369 | 1013 | чел.-ч | чел.-ч | 1 | 5.76 | 0 | 0 | 0 | 9.62 | 0 | 1 | 1 | *1,2 | 6.912 | 2 | 64877028 | 133 | 0 | 0 | 0 | 0 | 0 | 0 | 0 | 0
286 | 64877037 | 64877026 | 29174500 | 1 | 1 | 1 | 2 | 330206 | ТСЭМ Московской обл., 330206, приказ Минстроя России №675/пр от 28.02.2017 № 264/пр | Дрели электрические | 1368 | 1011 | маш.-ч | маш.-ч | 1 | 0.13 | 0 | 1.95 | 0 | 0 | 0 | 1 | 0 | *1,2 | 0.156 | 2 | 64877029 | 134 | 0 | 0 | 0 | 0 | 0 | 0 | 0 | 0
286 | 64877038 | 64877026 | 29107468 | 1 | 1 | 1 | 3 | 101-1963 | ТССЦ Московской обл., 101-1963, приказ Минстроя России №675/пр от 28.02.2017 № 254/пр | Канифоль сосновая | 1346 | 1009 | кг | кг | 1 | 0.0012 | 12.62 | 0 | 0 | 0 | 0 | 1 | 0 |  | 0.0012 | 2 | 64877030 | 135 | 0 | 0 | 0 | 0 | 0 | 0 | 0 | 0
286 | 64877039 | 64877026 | 29114480 | 1 | 1 | 1 | 3 | 101-2206 | ТССЦ Московской обл., 101-2206, приказ Минстроя России №675/пр от 28.02.2017 № 254/пр | Дюбели пластмассовые с шурупами 12х70 мм | 1355 | 1010 | 100 шт. | 100 шт. | 100 | 0.03 | 83 | 0 | 0 | 0 | 0 | 1 | 0 |  | 0.03 | 2 | 64877031 | 136 | 0 | 0 | 0 | 0 | 0 | 0 | 0 | 0
286 | 64877040 | 64877026 | 29149204 | 1 | 1 | 1 | 3 | 405-0219 | ТССЦ Московской обл., 405-0219, приказ Минстроя России №675/пр от 28.02.2017 № 257/пр | Гипсовые вяжущие, марка Г3 | 1348 | 1009 | т | т | 1000 | 2e-05 | 729.98 | 0 | 0 | 0 | 0 | 1 | 0 |  | 2e-05 | 2 | 64877032 | 137 | 0 | 0 | 0 | 0 | 0 | 0 | 0 | 0
286 | 64877041 | 64877026 | 29158010 | 1 | 1 | 1 | 3 | 506-1361 | ТССЦ Московской обл., 506-1361, приказ Минстроя России №675/пр от 28.02.2017 № 258/пр | Припои оловянно-свинцовые бессурьмянистые марки ПОС40 | 1346 | 1009 | кг | кг | 1 | 0.012 | 65.93 | 0 | 0 | 0 | 0 | 1 | 0 |  | 0.012 | 2 | 64877033 | 138 | 0 | 0 | 0 | 0 | 0 | 0 | 0 | 0
286 | 64877042 | 64877026 | 29171808 | 1 | 1 | 1 | 3 | 999-9950 | ТССЦ Московской обл., 999-9950, приказ Минстроя России №675/пр от 21.09.2015 г. | Вспомогательные ненормируемые материалы (2% от ОЗП) | 1374 | 1013 | РУБ | РУБ | 1 | 1.11 | 1 | 0 | 0 | 0 | 0 | 1 | 0 |  | 1.11 | 2 | 64877034 | 139 | 0 | 0 | 0 | 0 | 0 | 0 | 0 | 0
287 | 64877036 | 64877026 | 29362762 | 1 | 1 | 1 | 1 | 1-2040-90 |  | Рабочий монтажник среднего разряда 4 | 1369 | 1013 | чел.-ч | чел.-ч | 1 | 5.76 | 0 | 0 | 0 | 9.62 | 0 | 1 | 1 | *1,2 | 6.912 | 2 | 64877028 | 140 | 0 | 0 | 0 | 0 | 0 | 0 | 0 | 0
287 | 64877037 | 64877026 | 29174500 | 1 | 1 | 1 | 2 | 330206 | ТСЭМ Московской обл., 330206, приказ Минстроя России №675/пр от 28.02.2017 № 264/пр | Дрели электрические | 1368 | 1011 | маш.-ч | маш.-ч | 1 | 0.13 | 0 | 1.95 | 0 | 0 | 0 | 1 | 0 | *1,2 | 0.156 | 2 | 64877029 | 141 | 0 | 0 | 0 | 0 | 0 | 0 | 0 | 0
287 | 64877038 | 64877026 | 29107468 | 1 | 1 | 1 | 3 | 101-1963 | ТССЦ Московской обл., 101-1963, приказ Минстроя России №675/пр от 28.02.2017 № 254/пр | Канифоль сосновая | 1346 | 1009 | кг | кг | 1 | 0.0012 | 12.62 | 0 | 0 | 0 | 0 | 1 | 0 |  | 0.0012 | 2 | 64877030 | 142 | 0 | 0 | 0 | 0 | 0 | 0 | 0 | 0
287 | 64877039 | 64877026 | 29114480 | 1 | 1 | 1 | 3 | 101-2206 | ТССЦ Московской обл., 101-2206, приказ Минстроя России №675/пр от 28.02.2017 № 254/пр | Дюбели пластмассовые с шурупами 12х70 мм | 1355 | 1010 | 100 шт. | 100 шт. | 100 | 0.03 | 83 | 0 | 0 | 0 | 0 | 1 | 0 |  | 0.03 | 2 | 64877031 | 143 | 0 | 0 | 0 | 0 | 0 | 0 | 0 | 0
287 | 64877040 | 64877026 | 29149204 | 1 | 1 | 1 | 3 | 405-0219 | ТССЦ Московской обл., 405-0219, приказ Минстроя России №675/пр от 28.02.2017 № 257/пр | Гипсовые вяжущие, марка Г3 | 1348 | 1009 | т | т | 1000 | 2e-05 | 729.98 | 0 | 0 | 0 | 0 | 1 | 0 |  | 2e-05 | 2 | 64877032 | 144 | 0 | 0 | 0 | 0 | 0 | 0 | 0 | 0
287 | 64877041 | 64877026 | 29158010 | 1 | 1 | 1 | 3 | 506-1361 | ТССЦ Московской обл., 506-1361, приказ Минстроя России №675/пр от 28.02.2017 № 258/пр | Припои оловянно-свинцовые бессурьмянистые марки ПОС40 | 1346 | 1009 | кг | кг | 1 | 0.012 | 65.93 | 0 | 0 | 0 | 0 | 1 | 0 |  | 0.012 | 2 | 64877033 | 145 | 0 | 0 | 0 | 0 | 0 | 0 | 0 | 0
287 | 64877042 | 64877026 | 29171808 | 1 | 1 | 1 | 3 | 999-9950 | ТССЦ Московской обл., 999-9950, приказ Минстроя России №675/пр от 21.09.2015 г. | Вспомогательные ненормируемые материалы (2% от ОЗП) | 1374 | 1013 | РУБ | РУБ | 1 | 1.11 | 1 | 0 | 0 | 0 | 0 | 1 | 0 |  | 1.11 | 2 | 64877034 | 146 | 0 | 0 | 0 | 0 | 0 | 0 | 0 | 0
288 | 64902193 | 64877043 | 29410471 | 1 | 1 | 1 | 1 | 1-2060-90 |  | Рабочий монтажник среднего разряда 6 | 1369 | 1013 | чел.-ч | чел.-ч | 1 | 2.77 | 0 | 0 | 0 | 12.92 | 0 | 1 | 1 | *1,2 | 3.324 | 2 | 64902193 | 147 | 0 | 0 | 0 | 0 | 0 | 0 | 0 | 0
288 | 64902194 | 64877043 | 29174863 | 1 | 1 | 1 | 2 | 392260 | ТСЭМ Московской обл., 392260, приказ Минстроя России №675/пр от 28.02.2017 № 264/пр | Сварочный аппарат для сварки оптических кабелей со скалывателем | 1368 | 1011 | маш.-ч | маш.-ч | 1 | 0.1 | 0 | 12.14 | 0 | 0 | 0 | 1 | 0 | *1,2 | 0.12 | 2 | 64902194 | 148 | 0 | 0 | 0 | 0 | 0 | 0 | 0 | 0
288 | 64902195 | 64877043 | 29174908 | 1 | 1 | 1 | 2 | 395001 | ТСЭМ Московской обл., 395001, приказ Минстроя России №675/пр от 28.02.2017 № 264/пр | Рефлектометр | 1368 | 1011 | маш.-ч | маш.-ч | 1 | 0.83 | 0 | 10.62 | 0 | 0 | 0 | 1 | 0 | *1,2 | 0.996 | 2 | 64902195 | 149 | 0 | 0 | 0 | 0 | 0 | 0 | 0 | 0
288 | 64902196 | 64877043 | 29107682 | 1 | 1 | 1 | 3 | 101-2354 | ТССЦ Московской обл., 101-2354, приказ Минстроя России №675/пр от 28.02.2017 № 254/пр | Спирт этиловый ректификованный технический, сорт I | 1346 | 1009 | кг | кг | 1 | 0.04 | 38.89 | 0 | 0 | 0 | 0 | 1 | 0 |  | 0.04 | 2 | 64902196 | 150 | 0 | 0 | 0 | 0 | 0 | 0 | 0 | 0
288 | 64902197 | 64877043 | 29171808 | 1 | 1 | 1 | 3 | 999-9950 | ТССЦ Московской обл., 999-9950, приказ Минстроя России №675/пр от 21.09.2015 г. | Вспомогательные ненормируемые материалы (2% от ОЗП) | 1374 | 1013 | РУБ | РУБ | 1 | 0.72 | 1 | 0 | 0 | 0 | 0 | 1 | 0 |  | 0.72 | 2 | 64902197 | 151 | 0 | 0 | 0 | 0 | 0 | 0 | 0 | 0
289 | 64902193 | 64877043 | 29410471 | 1 | 1 | 1 | 1 | 1-2060-90 |  | Рабочий монтажник среднего разряда 6 | 1369 | 1013 | чел.-ч | чел.-ч | 1 | 2.77 | 0 | 0 | 0 | 12.92 | 0 | 1 | 1 | *1,2 | 3.324 | 2 | 64902193 | 152 | 0 | 0 | 0 | 0 | 0 | 0 | 0 | 0
289 | 64902194 | 64877043 | 29174863 | 1 | 1 | 1 | 2 | 392260 | ТСЭМ Московской обл., 392260, приказ Минстроя России №675/пр от 28.02.2017 № 264/пр | Сварочный аппарат для сварки оптических кабелей со скалывателем | 1368 | 1011 | маш.-ч | маш.-ч | 1 | 0.1 | 0 | 12.14 | 0 | 0 | 0 | 1 | 0 | *1,2 | 0.12 | 2 | 64902194 | 153 | 0 | 0 | 0 | 0 | 0 | 0 | 0 | 0
289 | 64902195 | 64877043 | 29174908 | 1 | 1 | 1 | 2 | 395001 | ТСЭМ Московской обл., 395001, приказ Минстроя России №675/пр от 28.02.2017 № 264/пр | Рефлектометр | 1368 | 1011 | маш.-ч | маш.-ч | 1 | 0.83 | 0 | 10.62 | 0 | 0 | 0 | 1 | 0 | *1,2 | 0.996 | 2 | 64902195 | 154 | 0 | 0 | 0 | 0 | 0 | 0 | 0 | 0
289 | 64902196 | 64877043 | 29107682 | 1 | 1 | 1 | 3 | 101-2354 | ТССЦ Московской обл., 101-2354, приказ Минстроя России №675/пр от 28.02.2017 № 254/пр | Спирт этиловый ректификованный технический, сорт I | 1346 | 1009 | кг | кг | 1 | 0.04 | 38.89 | 0 | 0 | 0 | 0 | 1 | 0 |  | 0.04 | 2 | 64902196 | 155 | 0 | 0 | 0 | 0 | 0 | 0 | 0 | 0
289 | 64902197 | 64877043 | 29171808 | 1 | 1 | 1 | 3 | 999-9950 | ТССЦ Московской обл., 999-9950, приказ Минстроя России №675/пр от 21.09.2015 г. | Вспомогательные ненормируемые материалы (2% от ОЗП) | 1374 | 1013 | РУБ | РУБ | 1 | 0.72 | 1 | 0 | 0 | 0 | 0 | 1 | 0 |  | 0.72 | 2 | 64902197 | 156 | 0 | 0 | 0 | 0 | 0 | 0 | 0 | 0
292 | 64877073 | 64877067 | 29410471 | 1 | 1 | 1 | 1 | 1-2060-90 |  | Рабочий монтажник среднего разряда 6 | 1369 | 1013 | чел.-ч | чел.-ч | 1 | 1.86 | 0 | 0 | 0 | 12.92 | 0 | 1 | 1 | *1,2 | 2.232 | 2 | 64877068 | 157 | 0 | 0 | 0 | 0 | 0 | 0 | 0 | 0
292 | 64877074 | 64877067 | 29174863 | 1 | 1 | 1 | 2 | 392260 | ТСЭМ Московской обл., 392260, приказ Минстроя России №675/пр от 28.02.2017 № 264/пр | Сварочный аппарат для сварки оптических кабелей со скалывателем | 1368 | 1011 | маш.-ч | маш.-ч | 1 | 0.27 | 0 | 12.14 | 0 | 0 | 0 | 1 | 0 | *1,2 | 0.324 | 2 | 64877069 | 158 | 0 | 0 | 0 | 0 | 0 | 0 | 0 | 0
292 | 64877075 | 64877067 | 29174908 | 1 | 1 | 1 | 2 | 395001 | ТСЭМ Московской обл., 395001, приказ Минстроя России №675/пр от 28.02.2017 № 264/пр | Рефлектометр | 1368 | 1011 | маш.-ч | маш.-ч | 1 | 0.19 | 0 | 10.62 | 0 | 0 | 0 | 1 | 0 | *1,2 | 0.228 | 2 | 64877070 | 159 | 0 | 0 | 0 | 0 | 0 | 0 | 0 | 0
292 | 64877076 | 64877067 | 29107682 | 1 | 1 | 1 | 3 | 101-2354 | ТССЦ Московской обл., 101-2354, приказ Минстроя России №675/пр от 28.02.2017 № 254/пр | Спирт этиловый ректификованный технический, сорт I | 1346 | 1009 | кг | кг | 1 | 0.03 | 38.89 | 0 | 0 | 0 | 0 | 1 | 0 |  | 0.03 | 2 | 64877071 | 160 | 0 | 0 | 0 | 0 | 0 | 0 | 0 | 0
292 | 64877077 | 64877067 | 29171808 | 1 | 1 | 1 | 3 | 999-9950 | ТССЦ Московской обл., 999-9950, приказ Минстроя России №675/пр от 21.09.2015 г. | Вспомогательные ненормируемые материалы (2% от ОЗП) | 1374 | 1013 | РУБ | РУБ | 1 | 0.48 | 1 | 0 | 0 | 0 | 0 | 1 | 0 |  | 0.48 | 2 | 64877072 | 161 | 0 | 0 | 0 | 0 | 0 | 0 | 0 | 0
293 | 64877073 | 64877067 | 29410471 | 1 | 1 | 1 | 1 | 1-2060-90 |  | Рабочий монтажник среднего разряда 6 | 1369 | 1013 | чел.-ч | чел.-ч | 1 | 1.86 | 0 | 0 | 0 | 12.92 | 0 | 1 | 1 | *1,2 | 2.232 | 2 | 64877068 | 162 | 0 | 0 | 0 | 0 | 0 | 0 | 0 | 0
293 | 64877074 | 64877067 | 29174863 | 1 | 1 | 1 | 2 | 392260 | ТСЭМ Московской обл., 392260, приказ Минстроя России №675/пр от 28.02.2017 № 264/пр | Сварочный аппарат для сварки оптических кабелей со скалывателем | 1368 | 1011 | маш.-ч | маш.-ч | 1 | 0.27 | 0 | 12.14 | 0 | 0 | 0 | 1 | 0 | *1,2 | 0.324 | 2 | 64877069 | 163 | 0 | 0 | 0 | 0 | 0 | 0 | 0 | 0
293 | 64877075 | 64877067 | 29174908 | 1 | 1 | 1 | 2 | 395001 | ТСЭМ Московской обл., 395001, приказ Минстроя России №675/пр от 28.02.2017 № 264/пр | Рефлектометр | 1368 | 1011 | маш.-ч | маш.-ч | 1 | 0.19 | 0 | 10.62 | 0 | 0 | 0 | 1 | 0 | *1,2 | 0.228 | 2 | 64877070 | 164 | 0 | 0 | 0 | 0 | 0 | 0 | 0 | 0
293 | 64877076 | 64877067 | 29107682 | 1 | 1 | 1 | 3 | 101-2354 | ТССЦ Московской обл., 101-2354, приказ Минстроя России №675/пр от 28.02.2017 № 254/пр | Спирт этиловый ректификованный технический, сорт I | 1346 | 1009 | кг | кг | 1 | 0.03 | 38.89 | 0 | 0 | 0 | 0 | 1 | 0 |  | 0.03 | 2 | 64877071 | 165 | 0 | 0 | 0 | 0 | 0 | 0 | 0 | 0
293 | 64877077 | 64877067 | 29171808 | 1 | 1 | 1 | 3 | 999-9950 | ТССЦ Московской обл., 999-9950, приказ Минстроя России №675/пр от 21.09.2015 г. | Вспомогательные ненормируемые материалы (2% от ОЗП) | 1374 | 1013 | РУБ | РУБ | 1 | 0.48 | 1 | 0 | 0 | 0 | 0 | 1 | 0 |  | 0.48 | 2 | 64877072 | 166 | 0 | 0 | 0 | 0 | 0 | 0 | 0 | 0
296 | 64877102 | 64877079 | 29369896 | 1 | 1 | 1 | 1 | 1-2032-90 |  | Рабочий монтажник среднего разряда 3,2 | 1369 | 1013 | чел.-ч | чел.-ч | 1 | 0.52 | 0 | 0 | 0 | 8.74 | 0 | 1 | 1 | *1,2 | 0.624 | 2 | 64877081 | 167 | 0 | 0 | 0 | 0 | 0 | 0 | 0 | 0
296 | 64877103 | 64877079 | 121548 | 1 | 1 | 1 | 1 | 2 |  | Затраты труда машинистов | 608254 | 1013 | чел.час | чел.час | 1 | 0.06 | 0 | 0 | 0 | 0 | 0 | 1 | 2 | *1,2 | 0.072 | 2 | 64877082 | 168 | 0 | 0 | 0 | 0 | 0 | 0 | 0 | 0
296 | 64877104 | 64877079 | 29172657 | 1 | 1 | 1 | 2 | 040502 | ТСЭМ Московской обл., 040502, приказ Минстроя России №675/пр от 28.02.2017 № 264/пр | Установки для сварки ручной дуговой (постоянного тока) | 1368 | 1011 | маш.-ч | маш.-ч | 1 | 0.09 | 0 | 8.1 | 0 | 0 | 0 | 1 | 0 | *1,2 | 0.108 | 2 | 64877083 | 169 | 0 | 0 | 0 | 0 | 0 | 0 | 0 | 0
296 | 64877105 | 64877079 | 29174537 | 1 | 1 | 1 | 2 | 330900 | ТСЭМ Московской обл., 330900, приказ Минстроя России №675/пр от 28.02.2017 № 264/пр | Ножницы листовые кривошипные гильотинные | 1368 | 1011 | маш.-ч | маш.-ч | 1 | 0.03 | 0 | 40 | 0 | 0 | 0 | 1 | 0 | *1,2 | 0.036 | 2 | 64877084 | 170 | 0 | 0 | 0 | 0 | 0 | 0 | 0 | 0
296 | 64877106 | 64877079 | 29174542 | 1 | 1 | 1 | 2 | 331002 | ТСЭМ Московской обл., 331002, приказ Минстроя России №675/пр от 28.02.2017 № 264/пр | Станок сверлильный | 1368 | 1011 | маш.-ч | маш.-ч | 1 | 0.03 | 0 | 13.96 | 0 | 0 | 0 | 1 | 0 | *1,2 | 0.036 | 2 | 64877085 | 171 | 0 | 0 | 0 | 0 | 0 | 0 | 0 | 0
296 | 64877107 | 64877079 | 29174580 | 1 | 1 | 1 | 2 | 331451 | ТСЭМ Московской обл., 331451, приказ Минстроя России №675/пр от 28.02.2017 № 264/пр | Перфораторы электрические | 1368 | 1011 | маш.-ч | маш.-ч | 1 | 0.7 | 0 | 2.08 | 0 | 0 | 0 | 1 | 0 | *1,2 | 0.84 | 2 | 64877086 | 172 | 0 | 0 | 0 | 0 | 0 | 0 | 0 | 0
296 | 64877108 | 64877079 | 29174653 | 1 | 1 | 1 | 2 | 340101 | ТСЭМ Московской обл., 340101, приказ Минстроя России №675/пр от 28.02.2017 № 264/пр | Агрегаты окрасочные высокого давления для окраски поверхностей конструкций мощностью 1 кВт | 1368 | 1011 | маш.-ч | маш.-ч | 1 | 0.04 | 0 | 6.82 | 0 | 0 | 0 | 1 | 0 | *1,2 | 0.048 | 2 | 64877087 | 173 | 0 | 0 | 0 | 0 | 0 | 0 | 0 | 0
296 | 64877109 | 64877079 | 29174690 | 1 | 1 | 1 | 2 | 350461 | ТСЭМ Московской обл., 350461, приказ Минстроя России №675/пр от 28.02.2017 № 264/пр | Пресс кривошипный простого действия 25 кН (2,5 тс) | 1368 | 1011 | маш.-ч | маш.-ч | 1 | 0.03 | 0 | 16.92 | 10.06 | 0 | 0 | 1 | 0 | *1,2 | 0.036 | 2 | 64877088 | 174 | 0 | 0 | 0 | 0 | 0 | 0 | 0 | 0
296 | 64877110 | 64877079 | 29174691 | 1 | 1 | 1 | 2 | 350471 | ТСЭМ Московской обл., 350471, приказ Минстроя России №675/пр от 28.02.2017 № 264/пр | Пресс листогибочный кривошипный 1000 кН (100 тс) | 1368 | 1011 | маш.-ч | маш.-ч | 1 | 0.03 | 0 | 56.24 | 10.06 | 0 | 0 | 1 | 0 | *1,2 | 0.036 | 2 | 64877089 | 175 | 0 | 0 | 0 | 0 | 0 | 0 | 0 | 0
296 | 64877111 | 64877079 | 29107700 | 1 | 1 | 1 | 3 | 101-1292 | ТССЦ Московской обл., 101-1292, приказ Минстроя России №675/пр от 28.02.2017 № 254/пр | Уайт-спирит | 1348 | 1009 | т | т | 1000 | 1e-05 | 6667.01 | 0 | 0 | 0 | 0 | 1 | 0 |  | 1e-05 | 2 | 64877090 | 176 | 0 | 0 | 0 | 0 | 0 | 0 | 0 | 0
296 | 64877112 | 64877079 | 29113979 | 1 | 1 | 1 | 3 | 101-1513 | ТССЦ Московской обл., 101-1513, приказ Минстроя России №675/пр от 28.02.2017 № 254/пр | Электроды диаметром 4 мм Э42 | 1348 | 1009 | т | т | 1000 | 8e-05 | 9749.99 | 0 | 0 | 0 | 0 | 1 | 0 |  | 8e-05 | 2 | 64877091 | 177 | 0 | 0 | 0 | 0 | 0 | 0 | 0 | 0
296 | 64877113 | 64877079 | 29114248 | 1 | 1 | 1 | 3 | 101-2036 | ТССЦ Московской обл., 101-2036, приказ Минстроя России №675/пр от 28.02.2017 № 254/пр | Болты с гайками и шайбами оцинкованные, диаметр 6 мм | 1346 | 1009 | кг | кг | 1 | 0.01 | 22.55 | 0 | 0 | 0 | 0 | 1 | 0 |  | 0.01 | 2 | 64877092 | 178 | 0 | 0 | 0 | 0 | 0 | 0 | 0 | 0
296 | 64877114 | 64877079 | 29114481 | 1 | 1 | 1 | 3 | 101-2207 | ТССЦ Московской обл., 101-2207, приказ Минстроя России №675/пр от 28.02.2017 № 254/пр | Дюбели пластмассовые диаметр 14 мм | 1355 | 1010 | 100 шт. | 100 шт. | 100 | 0.03 | 26.6 | 0 | 0 | 0 | 0 | 1 | 0 |  | 0.03 | 2 | 64877093 | 179 | 0 | 0 | 0 | 0 | 0 | 0 | 0 | 0
296 | 64877115 | 64877079 | 29113103 | 1 | 1 | 1 | 3 | 101-2216 | ТССЦ Московской обл., 101-2216, приказ Минстроя России №675/пр от 28.02.2017 № 254/пр | Сталь листовая горячекатаная марки Ст3 толщиной 2-6 мм | 1348 | 1009 | т | т | 1000 | 0.001 | 4951.58 | 0 | 0 | 0 | 0 | 1 | 0 |  | 0.001 | 2 | 64877094 | 180 | 0 | 0 | 0 | 0 | 0 | 0 | 0 | 0
296 | 64877116 | 64877079 | 29113389 | 1 | 1 | 1 | 3 | 101-2240 | ТССЦ Московской обл., 101-2240, приказ Минстроя России №675/пр от 28.02.2017 № 254/пр | Сталь полосовая горячекатаная, марки Ст3, толщина 2-6 мм, ширина 30-40 мм, перфорированная | 1301 | 1003 | м | м | 1 | 0.53 | 12.9 | 0 | 0 | 0 | 0 | 1 | 0 |  | 0.53 | 2 | 64877095 | 181 | 0 | 0 | 0 | 0 | 0 | 0 | 0 | 0
296 | 64877117 | 64877079 | 29113349 | 1 | 1 | 1 | 3 | 101-2250 | ТССЦ Московской обл., 101-2250, приказ Минстроя России №675/пр от 28.02.2017 № 254/пр | Сталь угловая, марки Ст3, перфорированная УП 35х35 мм | 1301 | 1003 | м | м | 1 | 0.95 | 15.12 | 0 | 0 | 0 | 0 | 1 | 0 |  | 0.95 | 2 | 64877096 | 182 | 0 | 0 | 0 | 0 | 0 | 0 | 0 | 0
296 | 64877118 | 64877079 | 29110606 | 1 | 1 | 1 | 3 | 101-2467 | ТССЦ Московской обл., 101-2467, приказ Минстроя России №675/пр от 28.02.2017 № 254/пр | Растворитель марки Р-4 | 1348 | 1009 | т | т | 1000 | 3e-05 | 9420 | 0 | 0 | 0 | 0 | 1 | 0 |  | 3e-05 | 2 | 64877097 | 183 | 0 | 0 | 0 | 0 | 0 | 0 | 0 | 0
296 | 64877119 | 64877079 | 29122102 | 1 | 1 | 1 | 3 | 113-0021 | ТССЦ Московской обл., 113-0021, приказ Минстроя России №675/пр от 28.02.2017 № 254/пр | Грунтовка ГФ-021 красно-коричневая | 1348 | 1009 | т | т | 1000 | 4e-05 | 15620 | 0 | 0 | 0 | 0 | 1 | 0 |  | 4e-05 | 2 | 64877098 | 184 | 0 | 0 | 0 | 0 | 0 | 0 | 0 | 0
296 | 64877120 | 64877079 | 29122949 | 1 | 1 | 1 | 3 | 113-0227 | ТССЦ Московской обл., 113-0227, приказ Минстроя России №675/пр от 28.02.2017 № 254/пр | Эмаль ХВ-124 защитная, зеленая | 1348 | 1009 | т | т | 1000 | 5e-05 | 21353.57 | 0 | 0 | 0 | 0 | 1 | 0 |  | 5e-05 | 2 | 64877099 | 185 | 0 | 0 | 0 | 0 | 0 | 0 | 0 | 0
296 | 64877121 | 64877079 | 29171808 | 1 | 1 | 1 | 3 | 999-9950 | ТССЦ Московской обл., 999-9950, приказ Минстроя России №675/пр от 21.09.2015 г. | Вспомогательные ненормируемые материалы (2% от ОЗП) | 1374 | 1013 | РУБ | РУБ | 1 | 0.09 | 1 | 0 | 0 | 0 | 0 | 1 | 0 |  | 0.09 | 2 | 64877100 | 186 | 0 | 0 | 0 | 0 | 0 | 0 | 0 | 0
297 | 64877102 | 64877079 | 29369896 | 1 | 1 | 1 | 1 | 1-2032-90 |  | Рабочий монтажник среднего разряда 3,2 | 1369 | 1013 | чел.-ч | чел.-ч | 1 | 0.52 | 0 | 0 | 0 | 8.74 | 0 | 1 | 1 | *1,2 | 0.624 | 2 | 64877081 | 187 | 0 | 0 | 0 | 0 | 0 | 0 | 0 | 0
297 | 64877103 | 64877079 | 121548 | 1 | 1 | 1 | 1 | 2 |  | Затраты труда машинистов | 608254 | 1013 | чел.час | чел.час | 1 | 0.06 | 0 | 0 | 0 | 0 | 0 | 1 | 2 | *1,2 | 0.072 | 2 | 64877082 | 188 | 0 | 0 | 0 | 0 | 0 | 0 | 0 | 0
297 | 64877104 | 64877079 | 29172657 | 1 | 1 | 1 | 2 | 040502 | ТСЭМ Московской обл., 040502, приказ Минстроя России №675/пр от 28.02.2017 № 264/пр | Установки для сварки ручной дуговой (постоянного тока) | 1368 | 1011 | маш.-ч | маш.-ч | 1 | 0.09 | 0 | 8.1 | 0 | 0 | 0 | 1 | 0 | *1,2 | 0.108 | 2 | 64877083 | 189 | 0 | 0 | 0 | 0 | 0 | 0 | 0 | 0
297 | 64877105 | 64877079 | 29174537 | 1 | 1 | 1 | 2 | 330900 | ТСЭМ Московской обл., 330900, приказ Минстроя России №675/пр от 28.02.2017 № 264/пр | Ножницы листовые кривошипные гильотинные | 1368 | 1011 | маш.-ч | маш.-ч | 1 | 0.03 | 0 | 40 | 0 | 0 | 0 | 1 | 0 | *1,2 | 0.036 | 2 | 64877084 | 190 | 0 | 0 | 0 | 0 | 0 | 0 | 0 | 0
297 | 64877106 | 64877079 | 29174542 | 1 | 1 | 1 | 2 | 331002 | ТСЭМ Московской обл., 331002, приказ Минстроя России №675/пр от 28.02.2017 № 264/пр | Станок сверлильный | 1368 | 1011 | маш.-ч | маш.-ч | 1 | 0.03 | 0 | 13.96 | 0 | 0 | 0 | 1 | 0 | *1,2 | 0.036 | 2 | 64877085 | 191 | 0 | 0 | 0 | 0 | 0 | 0 | 0 | 0
297 | 64877107 | 64877079 | 29174580 | 1 | 1 | 1 | 2 | 331451 | ТСЭМ Московской обл., 331451, приказ Минстроя России №675/пр от 28.02.2017 № 264/пр | Перфораторы электрические | 1368 | 1011 | маш.-ч | маш.-ч | 1 | 0.7 | 0 | 2.08 | 0 | 0 | 0 | 1 | 0 | *1,2 | 0.84 | 2 | 64877086 | 192 | 0 | 0 | 0 | 0 | 0 | 0 | 0 | 0
297 | 64877108 | 64877079 | 29174653 | 1 | 1 | 1 | 2 | 340101 | ТСЭМ Московской обл., 340101, приказ Минстроя России №675/пр от 28.02.2017 № 264/пр | Агрегаты окрасочные высокого давления для окраски поверхностей конструкций мощностью 1 кВт | 1368 | 1011 | маш.-ч | маш.-ч | 1 | 0.04 | 0 | 6.82 | 0 | 0 | 0 | 1 | 0 | *1,2 | 0.048 | 2 | 64877087 | 193 | 0 | 0 | 0 | 0 | 0 | 0 | 0 | 0
297 | 64877109 | 64877079 | 29174690 | 1 | 1 | 1 | 2 | 350461 | ТСЭМ Московской обл., 350461, приказ Минстроя России №675/пр от 28.02.2017 № 264/пр | Пресс кривошипный простого действия 25 кН (2,5 тс) | 1368 | 1011 | маш.-ч | маш.-ч | 1 | 0.03 | 0 | 16.92 | 10.06 | 0 | 0 | 1 | 0 | *1,2 | 0.036 | 2 | 64877088 | 194 | 0 | 0 | 0 | 0 | 0 | 0 | 0 | 0
297 | 64877110 | 64877079 | 29174691 | 1 | 1 | 1 | 2 | 350471 | ТСЭМ Московской обл., 350471, приказ Минстроя России №675/пр от 28.02.2017 № 264/пр | Пресс листогибочный кривошипный 1000 кН (100 тс) | 1368 | 1011 | маш.-ч | маш.-ч | 1 | 0.03 | 0 | 56.24 | 10.06 | 0 | 0 | 1 | 0 | *1,2 | 0.036 | 2 | 64877089 | 195 | 0 | 0 | 0 | 0 | 0 | 0 | 0 | 0
297 | 64877111 | 64877079 | 29107700 | 1 | 1 | 1 | 3 | 101-1292 | ТССЦ Московской обл., 101-1292, приказ Минстроя России №675/пр от 28.02.2017 № 254/пр | Уайт-спирит | 1348 | 1009 | т | т | 1000 | 1e-05 | 6667.01 | 0 | 0 | 0 | 0 | 1 | 0 |  | 1e-05 | 2 | 64877090 | 196 | 0 | 0 | 0 | 0 | 0 | 0 | 0 | 0
297 | 64877112 | 64877079 | 29113979 | 1 | 1 | 1 | 3 | 101-1513 | ТССЦ Московской обл., 101-1513, приказ Минстроя России №675/пр от 28.02.2017 № 254/пр | Электроды диаметром 4 мм Э42 | 1348 | 1009 | т | т | 1000 | 8e-05 | 9749.99 | 0 | 0 | 0 | 0 | 1 | 0 |  | 8e-05 | 2 | 64877091 | 197 | 0 | 0 | 0 | 0 | 0 | 0 | 0 | 0
297 | 64877113 | 64877079 | 29114248 | 1 | 1 | 1 | 3 | 101-2036 | ТССЦ Московской обл., 101-2036, приказ Минстроя России №675/пр от 28.02.2017 № 254/пр | Болты с гайками и шайбами оцинкованные, диаметр 6 мм | 1346 | 1009 | кг | кг | 1 | 0.01 | 22.55 | 0 | 0 | 0 | 0 | 1 | 0 |  | 0.01 | 2 | 64877092 | 198 | 0 | 0 | 0 | 0 | 0 | 0 | 0 | 0
297 | 64877114 | 64877079 | 29114481 | 1 | 1 | 1 | 3 | 101-2207 | ТССЦ Московской обл., 101-2207, приказ Минстроя России №675/пр от 28.02.2017 № 254/пр | Дюбели пластмассовые диаметр 14 мм | 1355 | 1010 | 100 шт. | 100 шт. | 100 | 0.03 | 26.6 | 0 | 0 | 0 | 0 | 1 | 0 |  | 0.03 | 2 | 64877093 | 199 | 0 | 0 | 0 | 0 | 0 | 0 | 0 | 0
297 | 64877115 | 64877079 | 29113103 | 1 | 1 | 1 | 3 | 101-2216 | ТССЦ Московской обл., 101-2216, приказ Минстроя России №675/пр от 28.02.2017 № 254/пр | Сталь листовая горячекатаная марки Ст3 толщиной 2-6 мм | 1348 | 1009 | т | т | 1000 | 0.001 | 4951.58 | 0 | 0 | 0 | 0 | 1 | 0 |  | 0.001 | 2 | 64877094 | 200 | 0 | 0 | 0 | 0 | 0 | 0 | 0 | 0
297 | 64877116 | 64877079 | 29113389 | 1 | 1 | 1 | 3 | 101-2240 | ТССЦ Московской обл., 101-2240, приказ Минстроя России №675/пр от 28.02.2017 № 254/пр | Сталь полосовая горячекатаная, марки Ст3, толщина 2-6 мм, ширина 30-40 мм, перфорированная | 1301 | 1003 | м | м | 1 | 0.53 | 12.9 | 0 | 0 | 0 | 0 | 1 | 0 |  | 0.53 | 2 | 64877095 | 201 | 0 | 0 | 0 | 0 | 0 | 0 | 0 | 0
297 | 64877117 | 64877079 | 29113349 | 1 | 1 | 1 | 3 | 101-2250 | ТССЦ Московской обл., 101-2250, приказ Минстроя России №675/пр от 28.02.2017 № 254/пр | Сталь угловая, марки Ст3, перфорированная УП 35х35 мм | 1301 | 1003 | м | м | 1 | 0.95 | 15.12 | 0 | 0 | 0 | 0 | 1 | 0 |  | 0.95 | 2 | 64877096 | 202 | 0 | 0 | 0 | 0 | 0 | 0 | 0 | 0
297 | 64877118 | 64877079 | 29110606 | 1 | 1 | 1 | 3 | 101-2467 | ТССЦ Московской обл., 101-2467, приказ Минстроя России №675/пр от 28.02.2017 № 254/пр | Растворитель марки Р-4 | 1348 | 1009 | т | т | 1000 | 3e-05 | 9420 | 0 | 0 | 0 | 0 | 1 | 0 |  | 3e-05 | 2 | 64877097 | 203 | 0 | 0 | 0 | 0 | 0 | 0 | 0 | 0
297 | 64877119 | 64877079 | 29122102 | 1 | 1 | 1 | 3 | 113-0021 | ТССЦ Московской обл., 113-0021, приказ Минстроя России №675/пр от 28.02.2017 № 254/пр | Грунтовка ГФ-021 красно-коричневая | 1348 | 1009 | т | т | 1000 | 4e-05 | 15620 | 0 | 0 | 0 | 0 | 1 | 0 |  | 4e-05 | 2 | 64877098 | 204 | 0 | 0 | 0 | 0 | 0 | 0 | 0 | 0
297 | 64877120 | 64877079 | 29122949 | 1 | 1 | 1 | 3 | 113-0227 | ТССЦ Московской обл., 113-0227, приказ Минстроя России №675/пр от 28.02.2017 № 254/пр | Эмаль ХВ-124 защитная, зеленая | 1348 | 1009 | т | т | 1000 | 5e-05 | 21353.57 | 0 | 0 | 0 | 0 | 1 | 0 |  | 5e-05 | 2 | 64877099 | 205 | 0 | 0 | 0 | 0 | 0 | 0 | 0 | 0
297 | 64877121 | 64877079 | 29171808 | 1 | 1 | 1 | 3 | 999-9950 | ТССЦ Московской обл., 999-9950, приказ Минстроя России №675/пр от 21.09.2015 г. | Вспомогательные ненормируемые материалы (2% от ОЗП) | 1374 | 1013 | РУБ | РУБ | 1 | 0.09 | 1 | 0 | 0 | 0 | 0 | 1 | 0 |  | 0.09 | 2 | 64877100 | 206 | 0 | 0 | 0 | 0 | 0 | 0 | 0 | 0
300 | 64877130 | 64877123 | 29361034 | 1 | 1 | 1 | 1 | 1-2038-90 |  | Рабочий монтажник среднего разряда 3,8 | 1369 | 1013 | чел.-ч | чел.-ч | 1 | 0.82 | 0 | 0 | 0 | 9.4 | 0 | 1 | 1 | *1,2 | 0.984 | 2 | 64877125 | 207 | 0 | 0 | 0 | 0 | 0 | 0 | 0 | 0
300 | 64877131 | 64877123 | 29114269 | 1 | 1 | 1 | 3 | 101-0115 | ТССЦ Московской обл., 101-0115, приказ Минстроя России №675/пр от 28.02.2017 № 254/пр | Винты с полукруглой головкой длиной 50 мм | 1348 | 1009 | т | т | 1000 | 2e-05 | 12429.99 | 0 | 0 | 0 | 0 | 1 | 0 |  | 2e-05 | 2 | 64877126 | 208 | 0 | 0 | 0 | 0 | 0 | 0 | 0 | 0
300 | 64877132 | 64877123 | 29165774 | 1 | 1 | 1 | 3 | 509-0090 | ТССЦ Московской обл., 509-0090, приказ Минстроя России №675/пр от 28.02.2017 № 258/пр | Перемычки гибкие, тип ПГС-50 | 1358 | 1010 | 10 шт. | 10 шт. | 10 | 0.1 | 40.9 | 0 | 0 | 0 | 0 | 1 | 0 |  | 0.1 | 2 | 64877127 | 209 | 0 | 0 | 0 | 0 | 0 | 0 | 0 | 0
300 | 64877133 | 64877123 | 29171808 | 1 | 1 | 1 | 3 | 999-9950 | ТССЦ Московской обл., 999-9950, приказ Минстроя России №675/пр от 21.09.2015 г. | Вспомогательные ненормируемые материалы (2% от ОЗП) | 1374 | 1013 | РУБ | РУБ | 1 | 0.15 | 1 | 0 | 0 | 0 | 0 | 1 | 0 |  | 0.15 | 2 | 64877128 | 210 | 0 | 0 | 0 | 0 | 0 | 0 | 0 | 0
301 | 64877130 | 64877123 | 29361034 | 1 | 1 | 1 | 1 | 1-2038-90 |  | Рабочий монтажник среднего разряда 3,8 | 1369 | 1013 | чел.-ч | чел.-ч | 1 | 0.82 | 0 | 0 | 0 | 9.4 | 0 | 1 | 1 | *1,2 | 0.984 | 2 | 64877125 | 211 | 0 | 0 | 0 | 0 | 0 | 0 | 0 | 0
301 | 64877131 | 64877123 | 29114269 | 1 | 1 | 1 | 3 | 101-0115 | ТССЦ Московской обл., 101-0115, приказ Минстроя России №675/пр от 28.02.2017 № 254/пр | Винты с полукруглой головкой длиной 50 мм | 1348 | 1009 | т | т | 1000 | 2e-05 | 12429.99 | 0 | 0 | 0 | 0 | 1 | 0 |  | 2e-05 | 2 | 64877126 | 212 | 0 | 0 | 0 | 0 | 0 | 0 | 0 | 0
301 | 64877132 | 64877123 | 29165774 | 1 | 1 | 1 | 3 | 509-0090 | ТССЦ Московской обл., 509-0090, приказ Минстроя России №675/пр от 28.02.2017 № 258/пр | Перемычки гибкие, тип ПГС-50 | 1358 | 1010 | 10 шт. | 10 шт. | 10 | 0.1 | 40.9 | 0 | 0 | 0 | 0 | 1 | 0 |  | 0.1 | 2 | 64877127 | 213 | 0 | 0 | 0 | 0 | 0 | 0 | 0 | 0
301 | 64877133 | 64877123 | 29171808 | 1 | 1 | 1 | 3 | 999-9950 | ТССЦ Московской обл., 999-9950, приказ Минстроя России №675/пр от 21.09.2015 г. | Вспомогательные ненормируемые материалы (2% от ОЗП) | 1374 | 1013 | РУБ | РУБ | 1 | 0.15 | 1 | 0 | 0 | 0 | 0 | 1 | 0 |  | 0.15 | 2 | 64877128 | 214 | 0 | 0 | 0 | 0 | 0 | 0 | 0 | 0
306 | 64877146 | 64877136 | 29371901 | 1 | 1 | 1 | 1 | 1-2045-90 |  | Рабочий монтажник среднего разряда 4,5 | 1369 | 1013 | чел.-ч | чел.-ч | 1 | 15 | 0 | 0 | 0 | 10.35 | 0 | 1 | 1 | *1,2 | 18 | 2 | 64877138 | 215 | 0 | 0 | 0 | 0 | 0 | 0 | 0 | 0
306 | 64877147 | 64877136 | 121548 | 1 | 1 | 1 | 1 | 2 |  | Затраты труда машинистов | 608254 | 1013 | чел.час | чел.час | 1 | 2.95 | 0 | 0 | 0 | 0 | 0 | 1 | 2 | *1,2 | 3.54 | 2 | 64877139 | 216 | 0 | 0 | 0 | 0 | 0 | 0 | 0 | 0
306 | 64877148 | 64877136 | 29173740 | 1 | 1 | 1 | 2 | 170300 | ТСЭМ Московской обл., 170300, приказ Минстроя России №675/пр от 28.02.2017 № 264/пр | Машина монтажная для выполнения работ при прокладке и монтаже кабеля на базе автомобиля ГАЗ-66 | 1368 | 1011 | маш.-ч | маш.-ч | 1 | 2.95 | 0 | 110.86 | 11.6 | 0 | 0 | 1 | 0 | *1,2 | 3.54 | 2 | 64877140 | 217 | 0 | 0 | 0 | 0 | 0 | 0 | 0 | 0
306 | 64877149 | 64877136 | 29113615 | 1 | 1 | 1 | 3 | 101-0818 | ТССЦ Московской обл., 101-0818, приказ Минстроя России №675/пр от 28.02.2017 № 254/пр | Проволока светлая диаметром 3,0 мм | 1348 | 1009 | т | т | 1000 | 0.001 | 13232 | 0 | 0 | 0 | 0 | 1 | 0 |  | 0.001 | 2 | 64877141 | 218 | 0 | 0 | 0 | 0 | 0 | 0 | 0 | 0
306 | 64877150 | 64877136 | 29110838 | 1 | 1 | 1 | 3 | 101-2499 | ТССЦ Московской обл., 101-2499, приказ Минстроя России №675/пр от 28.02.2017 № 254/пр | Лента изоляционная прорезиненная односторонняя ширина 20 мм, толщина 0,25-0,35 мм | 1346 | 1009 | кг | кг | 1 | 0.01 | 30.5 | 0 | 0 | 0 | 0 | 1 | 0 |  | 0.01 | 2 | 64877142 | 219 | 0 | 0 | 0 | 0 | 0 | 0 | 0 | 0
306 | 64877151 | 64877136 | 29110840 | 1 | 1 | 1 | 3 | 101-2501 | ТССЦ Московской обл., 101-2501, приказ Минстроя России №675/пр от 28.02.2017 № 254/пр | Лента полиэтиленовая с липким слоем марка А | 1346 | 1009 | кг | кг | 1 | 0.001 | 40.9 | 0 | 0 | 0 | 0 | 1 | 0 |  | 0.001 | 2 | 64877143 | 220 | 0 | 0 | 0 | 0 | 0 | 0 | 0 | 0
306 | 64877152 | 64877136 | 29171808 | 1 | 1 | 1 | 3 | 999-9950 | ТССЦ Московской обл., 999-9950, приказ Минстроя России №675/пр от 21.09.2015 г. | Вспомогательные ненормируемые материалы (2% от ОЗП) | 1374 | 1013 | РУБ | РУБ | 1 | 3.11 | 1 | 0 | 0 | 0 | 0 | 1 | 0 |  | 3.11 | 2 | 64877144 | 221 | 0 | 0 | 0 | 0 | 0 | 0 | 0 | 0
307 | 64877146 | 64877136 | 29371901 | 1 | 1 | 1 | 1 | 1-2045-90 |  | Рабочий монтажник среднего разряда 4,5 | 1369 | 1013 | чел.-ч | чел.-ч | 1 | 15 | 0 | 0 | 0 | 10.35 | 0 | 1 | 1 | *1,2 | 18 | 2 | 64877138 | 222 | 0 | 0 | 0 | 0 | 0 | 0 | 0 | 0
307 | 64877147 | 64877136 | 121548 | 1 | 1 | 1 | 1 | 2 |  | Затраты труда машинистов | 608254 | 1013 | чел.час | чел.час | 1 | 2.95 | 0 | 0 | 0 | 0 | 0 | 1 | 2 | *1,2 | 3.54 | 2 | 64877139 | 223 | 0 | 0 | 0 | 0 | 0 | 0 | 0 | 0
307 | 64877148 | 64877136 | 29173740 | 1 | 1 | 1 | 2 | 170300 | ТСЭМ Московской обл., 170300, приказ Минстроя России №675/пр от 28.02.2017 № 264/пр | Машина монтажная для выполнения работ при прокладке и монтаже кабеля на базе автомобиля ГАЗ-66 | 1368 | 1011 | маш.-ч | маш.-ч | 1 | 2.95 | 0 | 110.86 | 11.6 | 0 | 0 | 1 | 0 | *1,2 | 3.54 | 2 | 64877140 | 224 | 0 | 0 | 0 | 0 | 0 | 0 | 0 | 0
307 | 64877149 | 64877136 | 29113615 | 1 | 1 | 1 | 3 | 101-0818 | ТССЦ Московской обл., 101-0818, приказ Минстроя России №675/пр от 28.02.2017 № 254/пр | Проволока светлая диаметром 3,0 мм | 1348 | 1009 | т | т | 1000 | 0.001 | 13232 | 0 | 0 | 0 | 0 | 1 | 0 |  | 0.001 | 2 | 64877141 | 225 | 0 | 0 | 0 | 0 | 0 | 0 | 0 | 0
307 | 64877150 | 64877136 | 29110838 | 1 | 1 | 1 | 3 | 101-2499 | ТССЦ Московской обл., 101-2499, приказ Минстроя России №675/пр от 28.02.2017 № 254/пр | Лента изоляционная прорезиненная односторонняя ширина 20 мм, толщина 0,25-0,35 мм | 1346 | 1009 | кг | кг | 1 | 0.01 | 30.5 | 0 | 0 | 0 | 0 | 1 | 0 |  | 0.01 | 2 | 64877142 | 226 | 0 | 0 | 0 | 0 | 0 | 0 | 0 | 0
307 | 64877151 | 64877136 | 29110840 | 1 | 1 | 1 | 3 | 101-2501 | ТССЦ Московской обл., 101-2501, приказ Минстроя России №675/пр от 28.02.2017 № 254/пр | Лента полиэтиленовая с липким слоем марка А | 1346 | 1009 | кг | кг | 1 | 0.001 | 40.9 | 0 | 0 | 0 | 0 | 1 | 0 |  | 0.001 | 2 | 64877143 | 227 | 0 | 0 | 0 | 0 | 0 | 0 | 0 | 0
307 | 64877152 | 64877136 | 29171808 | 1 | 1 | 1 | 3 | 999-9950 | ТССЦ Московской обл., 999-9950, приказ Минстроя России №675/пр от 21.09.2015 г. | Вспомогательные ненормируемые материалы (2% от ОЗП) | 1374 | 1013 | РУБ | РУБ | 1 | 3.11 | 1 | 0 | 0 | 0 | 0 | 1 | 0 |  | 3.11 | 2 | 64877144 | 228 | 0 | 0 | 0 | 0 | 0 | 0 | 0 | 0

## SrcPoprs
105 | 1 | *1,2 | *1,2 | *1,2 | *1,2 | *1,2 | *1,2 | МР 507/пр Прил.3, Табл.1, п. 4 | Производство работ осуществляется в охранной зоне действующей воздушной линии электропередачи, вблизи объектов, находящихся под напряжением, вблизи объектов, находящихся под напряжением, внутри существующих зданий, внутренняя проводка в которых не обесточена, если это приведет к ограничению действий рабочих в соответствии с требованиями техники безопасности. | Методика применения сметных норм 507/пр (строит.)
106 | 1 | *1,2 | *1,2 | *1,2 | *1,2 | *1,2 | *1,2 | МР 507/пр Прил.3, Табл.1, п. 4 | Производство работ осуществляется в охранной зоне действующей воздушной линии электропередачи, вблизи объектов, находящихся под напряжением, вблизи объектов, находящихся под напряжением, внутри существующих зданий, внутренняя проводка в которых не обесточена, если это приведет к ограничению действий рабочих в соответствии с требованиями техники безопасности. | Методика применения сметных норм 507/пр (строит.)
109 | 1 | *1,2 | *1,2 | *1,2 | *1,2 | *1,2 | *1,2 | МР 507/пр Прил.3, Табл.1, п. 4 | Производство работ осуществляется в охранной зоне действующей воздушной линии электропередачи, вблизи объектов, находящихся под напряжением, вблизи объектов, находящихся под напряжением, внутри существующих зданий, внутренняя проводка в которых не обесточена, если это приведет к ограничению действий рабочих в соответствии с требованиями техники безопасности. | Методика применения сметных норм 507/пр (строит.)
110 | 1 | *1,2 | *1,2 | *1,2 | *1,2 | *1,2 | *1,2 | МР 507/пр Прил.3, Табл.1, п. 4 | Производство работ осуществляется в охранной зоне действующей воздушной линии электропередачи, вблизи объектов, находящихся под напряжением, вблизи объектов, находящихся под напряжением, внутри существующих зданий, внутренняя проводка в которых не обесточена, если это приведет к ограничению действий рабочих в соответствии с требованиями техники безопасности. | Методика применения сметных норм 507/пр (строит.)
113 | 1 | *1,2 | *1,2 | *1,2 | *1,2 | *1,2 | *1,2 | МР 507/пр Прил.3, Табл.1, п. 4 | Производство работ осуществляется в охранной зоне действующей воздушной линии электропередачи, вблизи объектов, находящихся под напряжением, вблизи объектов, находящихся под напряжением, внутри существующих зданий, внутренняя проводка в которых не обесточена, если это приведет к ограничению действий рабочих в соответствии с требованиями техники безопасности. | Методика применения сметных норм 507/пр (строит.)
114 | 1 | *1,2 | *1,2 | *1,2 | *1,2 | *1,2 | *1,2 | МР 507/пр Прил.3, Табл.1, п. 4 | Производство работ осуществляется в охранной зоне действующей воздушной линии электропередачи, вблизи объектов, находящихся под напряжением, вблизи объектов, находящихся под напряжением, внутри существующих зданий, внутренняя проводка в которых не обесточена, если это приведет к ограничению действий рабочих в соответствии с требованиями техники безопасности. | Методика применения сметных норм 507/пр (строит.)
117 | 1 | *1,2 | *1,2 | *1,2 | *1,2 | *1,2 | *1,2 | МР 507/пр Прил.3, Табл.1, п. 4 | Производство работ осуществляется в охранной зоне действующей воздушной линии электропередачи, вблизи объектов, находящихся под напряжением, вблизи объектов, находящихся под напряжением, внутри существующих зданий, внутренняя проводка в которых не обесточена, если это приведет к ограничению действий рабочих в соответствии с требованиями техники безопасности. | Методика применения сметных норм 507/пр (строит.)
118 | 1 | *1,2 | *1,2 | *1,2 | *1,2 | *1,2 | *1,2 | МР 507/пр Прил.3, Табл.1, п. 4 | Производство работ осуществляется в охранной зоне действующей воздушной линии электропередачи, вблизи объектов, находящихся под напряжением, вблизи объектов, находящихся под напряжением, внутри существующих зданий, внутренняя проводка в которых не обесточена, если это приведет к ограничению действий рабочих в соответствии с требованиями техники безопасности. | Методика применения сметных норм 507/пр (строит.)
121 | 1 | *1,2 | *1,2 | *1,2 | *1,2 | *1,2 | *1,2 | МР 507/пр Прил.3, Табл.1, п. 4 | Производство работ осуществляется в охранной зоне действующей воздушной линии электропередачи, вблизи объектов, находящихся под напряжением, вблизи объектов, находящихся под напряжением, внутри существующих зданий, внутренняя проводка в которых не обесточена, если это приведет к ограничению действий рабочих в соответствии с требованиями техники безопасности. | Методика применения сметных норм 507/пр (строит.)
122 | 1 | *1,2 | *1,2 | *1,2 | *1,2 | *1,2 | *1,2 | МР 507/пр Прил.3, Табл.1, п. 4 | Производство работ осуществляется в охранной зоне действующей воздушной линии электропередачи, вблизи объектов, находящихся под напряжением, вблизи объектов, находящихся под напряжением, внутри существующих зданий, внутренняя проводка в которых не обесточена, если это приведет к ограничению действий рабочих в соответствии с требованиями техники безопасности. | Методика применения сметных норм 507/пр (строит.)
280 | 1 | *1,2 | *1,2 | *1,2 | *1,2 | *1,2 | *1,2 | МР 507/пр Прил.3, Табл.1, п. 4 | Производство работ осуществляется в охранной зоне действующей воздушной линии электропередачи, вблизи объектов, находящихся под напряжением, вблизи объектов, находящихся под напряжением, внутри существующих зданий, внутренняя проводка в которых не обесточена, если это приведет к ограничению действий рабочих в соответствии с требованиями техники безопасности. | Методика применения сметных норм 507/пр (строит.)
281 | 1 | *1,2 | *1,2 | *1,2 | *1,2 | *1,2 | *1,2 | МР 507/пр Прил.3, Табл.1, п. 4 | Производство работ осуществляется в охранной зоне действующей воздушной линии электропередачи, вблизи объектов, находящихся под напряжением, вблизи объектов, находящихся под напряжением, внутри существующих зданий, внутренняя проводка в которых не обесточена, если это приведет к ограничению действий рабочих в соответствии с требованиями техники безопасности. | Методика применения сметных норм 507/пр (строит.)
282 | 1 | *1,2 | *1,2 | *1,2 | *1,2 | *1,2 | *1,2 | МР 507/пр Прил.3, Табл.1, п. 4 | Производство работ осуществляется в охранной зоне действующей воздушной линии электропередачи, вблизи объектов, находящихся под напряжением, вблизи объектов, находящихся под напряжением, внутри существующих зданий, внутренняя проводка в которых не обесточена, если это приведет к ограничению действий рабочих в соответствии с требованиями техники безопасности. | Методика применения сметных норм 507/пр (строит.)
283 | 1 | *1,2 | *1,2 | *1,2 | *1,2 | *1,2 | *1,2 | МР 507/пр Прил.3, Табл.1, п. 4 | Производство работ осуществляется в охранной зоне действующей воздушной линии электропередачи, вблизи объектов, находящихся под напряжением, вблизи объектов, находящихся под напряжением, внутри существующих зданий, внутренняя проводка в которых не обесточена, если это приведет к ограничению действий рабочих в соответствии с требованиями техники безопасности. | Методика применения сметных норм 507/пр (строит.)
284 | 1 | *1,2 | *1,2 | *1,2 | *1,2 | *1,2 | *1,2 | МР 507/пр Прил.3, Табл.1, п. 4 | Производство работ осуществляется в охранной зоне действующей воздушной линии электропередачи, вблизи объектов, находящихся под напряжением, вблизи объектов, находящихся под напряжением, внутри существующих зданий, внутренняя проводка в которых не обесточена, если это приведет к ограничению действий рабочих в соответствии с требованиями техники безопасности. | Методика применения сметных норм 507/пр (строит.)
285 | 1 | *1,2 | *1,2 | *1,2 | *1,2 | *1,2 | *1,2 | МР 507/пр Прил.3, Табл.1, п. 4 | Производство работ осуществляется в охранной зоне действующей воздушной линии электропередачи, вблизи объектов, находящихся под напряжением, вблизи объектов, находящихся под напряжением, внутри существующих зданий, внутренняя проводка в которых не обесточена, если это приведет к ограничению действий рабочих в соответствии с требованиями техники безопасности. | Методика применения сметных норм 507/пр (строит.)
286 | 1 | *1,2 | *1,2 | *1,2 | *1,2 | *1,2 | *1,2 | МР 507/пр Прил.3, Табл.1, п. 4 | Производство работ осуществляется в охранной зоне действующей воздушной линии электропередачи, вблизи объектов, находящихся под напряжением, вблизи объектов, находящихся под напряжением, внутри существующих зданий, внутренняя проводка в которых не обесточена, если это приведет к ограничению действий рабочих в соответствии с требованиями техники безопасности. | Методика применения сметных норм 507/пр (строит.)
287 | 1 | *1,2 | *1,2 | *1,2 | *1,2 | *1,2 | *1,2 | МР 507/пр Прил.3, Табл.1, п. 4 | Производство работ осуществляется в охранной зоне действующей воздушной линии электропередачи, вблизи объектов, находящихся под напряжением, вблизи объектов, находящихся под напряжением, внутри существующих зданий, внутренняя проводка в которых не обесточена, если это приведет к ограничению действий рабочих в соответствии с требованиями техники безопасности. | Методика применения сметных норм 507/пр (строит.)
288 | 1 | *1,2 | *1,2 | *1,2 | *1,2 | *1,2 | *1,2 | МР 507/пр Прил.3, Табл.1, п. 4 | Производство работ осуществляется в охранной зоне действующей воздушной линии электропередачи, вблизи объектов, находящихся под напряжением, вблизи объектов, находящихся под напряжением, внутри существующих зданий, внутренняя проводка в которых не обесточена, если это приведет к ограничению действий рабочих в соответствии с требованиями техники безопасности. | Методика применения сметных норм 507/пр (строит.)
289 | 1 | *1,2 | *1,2 | *1,2 | *1,2 | *1,2 | *1,2 | МР 507/пр Прил.3, Табл.1, п. 4 | Производство работ осуществляется в охранной зоне действующей воздушной линии электропередачи, вблизи объектов, находящихся под напряжением, вблизи объектов, находящихся под напряжением, внутри существующих зданий, внутренняя проводка в которых не обесточена, если это приведет к ограничению действий рабочих в соответствии с требованиями техники безопасности. | Методика применения сметных норм 507/пр (строит.)
292 | 1 | *1,2 | *1,2 | *1,2 | *1,2 | *1,2 | *1,2 | МР 507/пр Прил.3, Табл.1, п. 4 | Производство работ осуществляется в охранной зоне действующей воздушной линии электропередачи, вблизи объектов, находящихся под напряжением, вблизи объектов, находящихся под напряжением, внутри существующих зданий, внутренняя проводка в которых не обесточена, если это приведет к ограничению действий рабочих в соответствии с требованиями техники безопасности. | Методика применения сметных норм 507/пр (строит.)
293 | 1 | *1,2 | *1,2 | *1,2 | *1,2 | *1,2 | *1,2 | МР 507/пр Прил.3, Табл.1, п. 4 | Производство работ осуществляется в охранной зоне действующей воздушной линии электропередачи, вблизи объектов, находящихся под напряжением, вблизи объектов, находящихся под напряжением, внутри существующих зданий, внутренняя проводка в которых не обесточена, если это приведет к ограничению действий рабочих в соответствии с требованиями техники безопасности. | Методика применения сметных норм 507/пр (строит.)
296 | 1 | *1,2 | *1,2 | *1,2 | *1,2 | *1,2 | *1,2 | МР 507/пр Прил.3, Табл.1, п. 4 | Производство работ осуществляется в охранной зоне действующей воздушной линии электропередачи, вблизи объектов, находящихся под напряжением, вблизи объектов, находящихся под напряжением, внутри существующих зданий, внутренняя проводка в которых не обесточена, если это приведет к ограничению действий рабочих в соответствии с требованиями техники безопасности. | Методика применения сметных норм 507/пр (строит.)
297 | 1 | *1,2 | *1,2 | *1,2 | *1,2 | *1,2 | *1,2 | МР 507/пр Прил.3, Табл.1, п. 4 | Производство работ осуществляется в охранной зоне действующей воздушной линии электропередачи, вблизи объектов, находящихся под напряжением, вблизи объектов, находящихся под напряжением, внутри существующих зданий, внутренняя проводка в которых не обесточена, если это приведет к ограничению действий рабочих в соответствии с требованиями техники безопасности. | Методика применения сметных норм 507/пр (строит.)
300 | 1 | *1,2 | *1,2 | *1,2 | *1,2 | *1,2 | *1,2 | МР 507/пр Прил.3, Табл.1, п. 4 | Производство работ осуществляется в охранной зоне действующей воздушной линии электропередачи, вблизи объектов, находящихся под напряжением, вблизи объектов, находящихся под напряжением, внутри существующих зданий, внутренняя проводка в которых не обесточена, если это приведет к ограничению действий рабочих в соответствии с требованиями техники безопасности. | Методика применения сметных норм 507/пр (строит.)
301 | 1 | *1,2 | *1,2 | *1,2 | *1,2 | *1,2 | *1,2 | МР 507/пр Прил.3, Табл.1, п. 4 | Производство работ осуществляется в охранной зоне действующей воздушной линии электропередачи, вблизи объектов, находящихся под напряжением, вблизи объектов, находящихся под напряжением, внутри существующих зданий, внутренняя проводка в которых не обесточена, если это приведет к ограничению действий рабочих в соответствии с требованиями техники безопасности. | Методика применения сметных норм 507/пр (строит.)
306 | 1 | *1,2 | *1,2 | *1,2 | *1,2 | *1,2 | *1,2 | МР 507/пр Прил.3, Табл.1, п. 4 | Производство работ осуществляется в охранной зоне действующей воздушной линии электропередачи, вблизи объектов, находящихся под напряжением, вблизи объектов, находящихся под напряжением, внутри существующих зданий, внутренняя проводка в которых не обесточена, если это приведет к ограничению действий рабочих в соответствии с требованиями техники безопасности. | Методика применения сметных норм 507/пр (строит.)
307 | 1 | *1,2 | *1,2 | *1,2 | *1,2 | *1,2 | *1,2 | МР 507/пр Прил.3, Табл.1, п. 4 | Производство работ осуществляется в охранной зоне действующей воздушной линии электропередачи, вблизи объектов, находящихся под напряжением, вблизи объектов, находящихся под напряжением, внутри существующих зданий, внутренняя проводка в которых не обесточена, если это приведет к ограничению действий рабочих в соответствии с требованиями техники безопасности. | Методика применения сметных норм 507/пр (строит.)

## SrcKA
0 | Smeta.RU (495) 974-1589 | _PS_ | 0 | 0 | 0 | Smeta.RU | 1 | 70332 | 10 | 11 | 15 | 0 | 2
|  |  | 02-01-20 | 02-01-20 Решения по мониторингу колодцев транспозиции_(Копия) | [9 empty] | 0 | 0