## 06-01-01
Smeta.RU (495) 974-1589
Наименование программного продукта |  |  |  |  | Программа для ЭВМ «Программа: «Smeta.RU» версия 11»
Наименование редакции сметных нормативов |  |  |  |  | Территориальные сметные нормативы, предусмотренные для применения на территории Московской области, утвержденные приказом Минстроя России от 21.09.2015 № 675/пр (в редакции приказов Минстроя РФ № 253/пр-264/пр от 28.02.2017г.) | [38 empty] | Территориальные сметные нормативы, предусмотренные для применения на территории Московской области, утвержденные приказом Минстроя России от 21.09.2015 № 675/пр (в редакции приказов Минстроя РФ № 253/пр-264/пр от 28.02.2017г.)
Реквизиты приказов об утверждении дополнений и изменений к сметным нормативам
Реквизиты письма Минстроя России об индексах изменения сметной стоимости строительства, включаемые в федеральный реестр сметных нормативов и размещаемые в федеральной государственной информационной системе ценообразования в строительстве, подготовленного в соответствии с пунктом 85 Методики расчета индексов изменения сметной стоимости строительства, утвержденной приказом Министерства строительства и жилищно-коммунального хозяйства Российской Федерации от 5 июня 2019 г. N 326/пр
Нормативный правовой акт об утверждении оплаты труда, утверждаемый в соответствии с пунктом 22(1) Правилами мониторинга цен, утвержденными постановлением Правительства Российской Федерации от 23 декабря 2016 г. N 1452
Наименование субъекта Российской Федерации |  |  |  |  | Московская область
Наименование зоны субъекта Российской Федерации
(наименование стройки)
06-01-01 Водоотведение 248017-2021-ИЛО4.6-ВО (ОК)!
(наименование объекта капитального строительства)
ЛОКАЛЬНАЯ СМЕТА № 06-01-01
Водоотведение
(наименование работ и затрат)
Составлен |  | Базисно-индексным | методом
Основание
(проектная и (или) иная техническая документация)
Составлена в ценах декабрь 2024 года (1.01.2000)
Сметная стоимость |  | 2352.84 | 266.32 |  | тыс. руб.
| в том числе: |  |  |  |  | Средства на оплату труда рабочих |  | 84.6 | 1.66 | тыс. руб.
| строительных работ | 2294 | 262.77 |  | тыс. руб. | Нормативные затраты труда рабочих |  |  | 197.426 | чел.-ч.
| монтажных работ | 58.84 | 3.55 |  | тыс. руб. | Нормативные затраты труда машинистов |  |  | 34.9388 | чел.-ч.
| оборудования | 0 | 0 |  | тыс. руб.
| прочих затрат | 0 | 0 |  | тыс. руб.
№ п/п | Обоснование | Наименование работ и затрат | Единица измерения | Количество |  |  | Сметная стоимость в базисном уровне цен (в текущем уровне цен (гр.8) для ресурсов, отсутствующих в ФРСН), руб. |  |  | Индексы | Сметная стоимость в текущем уровне цен, руб.
|  |  |  | на единицу измерения | коэффициенты | всего с учетом коэффициентов | на единицу измерения | коэффициенты | всего
1 | 2 | 3 | 4 | 5 | 6 | 7 | 8 | 9 | 10 | 11 | 12
Раздел 1. Земляные работы ВОР 248018-2021-ИЛО4.6-ВО
1 | 01-01-013-8 | Разработка грунта с погрузкой на автомобили-самосвалы экскаваторами с ковшом вместимостью 0,65 (0,5-1) м3, группа грунтов 2 | 1000 м3 грунта | 0.3041 |  | 0.3041
Объем: 0,304095=(320,1)/1000*0,95
| 1 | ОТ |  |  |  |  | 89 |  | 27.06 | 50.93 | 1378
| 2 | ЭМ |  |  |  |  | 3801.2 |  | 1155.93 | 13.49 | 15593
| 3 | в т.ч. ОТм |  |  |  |  | 446.72 |  | 135.85 | 50.93 | 6919
| 4 | М |  |  |  |  | 4.34 |  | 1.32 | 24.42 | 32
|  | ЗТ | чел.-ч. | 11.41 |  | 3.4697
|  | ЗТм | чел.-ч. | 33.09 |  | 10.0625
|  | Итого по расценке |  |  |  |  | 3894.54 |  | 1184.31 |  | 17003
|  | ФОТ | [6 empty] | 162.91 |  | 8297
| Пр/812-001.1-1 | НР Земляные работы, выполняемые: механизированным способом | % | 92 |  | 92 |  |  | 149.88 |  | 7633
| Пр/774-001.1 | СП Земляные работы, выполняемые: механизированным способом | % | 46 |  | 46 |  |  | 74.94 |  | 3817
|  | Всего по позиции | [5 empty] | 1409.13 |  | 28453 |  | 1409.13 | 1155.93 |  | = | 27.06 |  | 27.06 | 135.85 |  | = | 1.32 |  | 149.88 | 74.94 |  | 28453 | 15593 |  | = | 1378 |  | 6919 |  | = | 32 |  | 7633 | 3817 |  | 1409.13 |  | 1
2 | 01-02-056-2 | Разработка грунта вручную в траншеях шириной более 2 м и котлованах площадью сечения до 5 м2 с креплениями, глубина траншей и котлованов до 2 м, группа грунтов 2 | 100 м3 грунта | 0.01605 |  | 0.01605
Объем: 0,01605=(32,1)/100*0,05
| 1 | ОТ |  |  |  |  | 1952.54 |  | 31.34 | 50.93 | 1596
|  | ЗТ | чел.-ч. | 233 |  | 3.7397
|  | Итого по расценке |  |  |  |  | 1952.54 |  | 31.34 |  | 1596
|  | ФОТ | [6 empty] | 31.34 |  | 1596
| Пр/812-001.2-1 | НР Земляные работы, выполняемые: ручным способом | % | 89 |  | 89 |  |  | 27.89 |  | 1420
| Пр/774-001.2 | СП Земляные работы, выполняемые: ручным способом | % | 40 |  | 40 |  |  | 12.54 |  | 638
|  | Всего по позиции | [5 empty] | 71.77 |  | 3654 |  | 71.77 | 0 |  | = | 31.34 |  | 31.34 | 0 |  | = | 0 |  | 27.89 | 12.54 |  | 3654 | 0 |  | = | 1596 |  | 0 |  | = | 0 |  | 1420 | 638 |  | 71.77 |  | 1
3 | 01-01-030-6 | Разработка грунта с перемещением до 10 м бульдозерами мощностью 79 кВт (108 л.с.), группа грунтов 2 | 1000 м3 грунта | 0.2771 |  | 0.2771
Объем: 0,2771=(277,05)/1000
| 2 | ЭМ |  |  |  |  | 599.27 |  | 166.06 | 16.76 | 2783
| 3 | в т.ч. ОТм |  |  |  |  | 101.12 |  | 28.02 | 50.93 | 1427
|  | ЗТм | чел.-ч. | 7.49 |  | 2.0755
|  | Итого по расценке |  |  |  |  | 599.27 |  | 166.06 |  | 2783
|  | ФОТ | [6 empty] | 28.02 |  | 1427
| Пр/812-001.1-1 | НР Земляные работы, выполняемые: механизированным способом | % | 92 |  | 92 |  |  | 25.78 |  | 1313
| Пр/774-001.1 | СП Земляные работы, выполняемые: механизированным способом | % | 46 |  | 46 |  |  | 12.89 |  | 656
|  | Всего по позиции | [5 empty] | 204.73 |  | 4752 |  | 204.73 | 166.06 |  | = | 0 |  | 0 | 28.02 |  | = | 0 |  | 25.78 | 12.89 |  | 4752 | 2783 |  | = | 0 |  | 1427 |  | = | 0 |  | 1313 | 656 |  | 204.73 |  | 1
4 | 01-01-030-14 | При перемещении грунта на каждые последующие 10 м добавлять к расценке 01-01-030-06 | 1000 м3 грунта | 0.2777 |  | 0.2777
Объем: 0,2777=(277,67)/1000
| 2 | ЭМ |  |  |  |  | 474.46 |  | 131.76 | 16.76 | 2208
| 3 | в т.ч. ОТм |  |  |  |  | 80.06 |  | 22.23 | 50.93 | 1132
|  | ЗТм | чел.-ч. | 5.93 |  | 1.6468
|  | Итого по расценке |  |  |  |  | 474.46 |  | 131.76 |  | 2208
|  | ФОТ | [6 empty] | 22.23 |  | 1132
| Пр/812-001.1-1 | НР Земляные работы, выполняемые: механизированным способом | % | 92 |  | 92 |  |  | 20.45 |  | 1041
| Пр/774-001.1 | СП Земляные работы, выполняемые: механизированным способом | % | 46 |  | 46 |  |  | 10.23 |  | 521
|  | Всего по позиции | [5 empty] | 162.44 |  | 3770 |  | 162.44 | 131.76 |  | = | 0 |  | 0 | 22.23 |  | = | 0 |  | 20.45 | 10.23 |  | 3770 | 2208 |  | = | 0 |  | 1132 |  | = | 0 |  | 1041 | 521 |  | 162.44 |  | 1
5 | 408-0132 | Песок природный обогащенный для строительных работ средний | м3 | 277.67 |  | 277.67 | 70.59 |  | 19600.73 | 12 | 235209
|  | Всего по позиции | [5 empty] | 19600.73 |  | 235209 |  | 19600.73 | 0 |  | = | 0 |  | 0 | 0 |  | = | 19600.73 |  | 0 | 0 |  | 235209 | 0 |  | = | 0 |  | 0 |  | = | 235209 |  | 0 | 0 |  | 19600.73 |  | 1
6 | т03-21-01-021 | Перевозка грузов I класса автомобилями-самосвалами грузоподъемностью 10 т работающих вне карьера на расстояние до 21 км | 1 Т ГРУЗА | 512.16 |  | 512.16
Объем: 512,16=320,1*1,6
| 2 | ЭМ |  |  |  |  | 15.75 |  | 8066.52 | 21.15 | 170607
|  | Итого по расценке |  |  |  |  | 15.75 |  | 8066.52 |  | 170607
|  | Всего по позиции | [5 empty] | 8066.52 |  | 170607 |  | 8066.52 |  | 8066.52 | = |  | 0 | 0 |  | 0 | = |  |  | 0 | 0 | 8066.52 | 170607 |  | 170607 | = |  | 0 |  | 0 | = |  |  | 0 | 0 | 170607 |  |  | 1
|  | Итого прямые затраты по разделу 1 | [6 empty] | 29180.72 |  | 429406
в том числе
|  | оплата труда | [6 empty] | 58.4 |  | 2974
|  | эксплуатация машин и механизмов | [6 empty] | 1453.75 |  | 20584
в том числе
|  | эксплуатация машин и механизмов без учета доплат к оплате труда машинистов | [6 empty] | 1453.75 |  | 20584
в том числе
|  | оплата труда машинистов (ОТм) | [6 empty] | 186.1 |  | 9478
|  | доплаты к оплате труда машинистов | [6 empty] | 0 |  | 0
|  | материальные ресурсы | [6 empty] | 19602.05 |  | 235241
в том числе
|  | материальные ресурсы без учета дополнительной перевозки | [6 empty] | 19602.05 |  | 235241
|  | дополнительная перевозка материальных ресурсов | [6 empty] | 0 |  | 0
|  | перевозка | [6 empty] | 8066.52 |  | 170607
|  | Всего ФОТ (справочно) | [6 empty] | 244.5 |  | 12452
|  | Всего накладные расходы | [6 empty] | 224 |  | 11407
|  | Всего сметная прибыль | [6 empty] | 110.6 |  | 5632
|  | Итого оборудование | [6 empty] | 0 |  | 0
в том числе
|  | оборудование без учета дополнительной перевозки | [6 empty] | 0 |  | 0
|  | дополнительная перевозка оборудования | [6 empty] | 0 |  | 0
|  | Итого прочие затраты | [6 empty] | 0
|  | Итого хозяйственный инвентарь | [6 empty] | 0 |  | 0
|  | Итого по разделу | [6 empty] | 29515.32 |  | 446445
Справочно
|  | материальные ресурсы, отсутствующие в ФРСН | [6 empty] | 0 |  | 0
|  | оборудование, отсутствующие в ФРСН | [6 empty] | 0 |  | 0
|  | затраты труда рабочих |  |  |  | 7.2094
|  | затраты труда машинистов |  |  |  | 13.7847
Раздел 2. Строительные работы
7 | 08-01-002-1 | Устройство основания под фундаменты песчаного | 1 м3 основания | 55.8 |  | 55.8
| 1 | ОТ |  |  |  |  | 18.79 |  | 1048.48 | 50.93 | 53399
| 2 | ЭМ |  |  |  |  | 20.66 |  | 1152.83 | 13.54 | 15609
| 3 | в т.ч. ОТм |  |  |  |  | 3.04 |  | 169.63 | 50.93 | 8639
| 4 | М |  |  |  |  | 72.37 |  | 4038.25 | 9.56 | 38606
|  | ЗТ | чел.-ч. | 2.3 |  | 128.34
|  | ЗТм | чел.-ч. | 0.29 |  | 16.182
|  | Итого по расценке |  |  |  |  | 111.82 |  | 6239.56 |  | 107614
|  | ФОТ | [6 empty] | 1218.11 |  | 62038
| Пр/812-008.0-1 | НР Конструкции из кирпича и блоков | % | 110 |  | 110 |  |  | 1339.92 |  | 68242
| Пр/774-008.0 | СП Конструкции из кирпича и блоков | % | 69 |  | 69 |  |  | 840.5 |  | 42806
|  | Всего по позиции | [5 empty] | 8419.98 |  | 218662 |  | 8419.98 | 1152.83 |  | = | 1048.48 |  | 1048.48 | 169.63 |  | = | 4038.25 |  | 1339.92 | 840.5 |  | 218662 | 15609 |  | = | 53399 |  | 8639 |  | = | 38606 |  | 68242 | 42806 |  | 8419.98 |  | 1
8 | 06-01-001-16 | Устройство фундаментных плит железобетонных плоских | 100 м3 бетона, бутобетона и железобетона в деле | 0.0668 |  | 0.0668
Объем: 0,0668=(6,68)/100
| 1 | ОТ |  |  |  |  | 1882.23 |  | 125.73 | 50.93 | 6404
| 2 | ЭМ |  |  |  |  | 2571.96 |  | 171.81 | 13.96 | 2398
| 3 | в т.ч. ОТм |  |  |  |  | 367.87 |  | 24.57 | 50.93 | 1252
| 4 | М |  |  |  |  | 113945.4 |  | 7611.55 | 8.3 | 63176
|  | ЗТ | чел.-ч. | 220.66 |  | 14.7401
|  | ЗТм | чел.-ч. | 27.31 |  | 1.8243
|  | Итого по расценке |  |  |  |  | 118399.59 |  | 7909.09 |  | 71978
8.1 | 204-0100 | Исключен Горячекатаная арматурная сталь класса А-I, А-II, А-III | т | -8.1 |  | -0.54108 | 5649.99 |  | -3057.1 | 8.48 | -25924 | -3057.1 | [9 empty] | -3057.1 |  | 0 | 0 |  | -25924 | [8 empty] | -25924 |  | 0 | 0 |  | -3057.1 |  | 1
8.2 | 401-0066 | Исключен Бетон тяжелый, крупность заполнителя 20 мм, класс В15 (М200) | м3 | -101.5 |  | -6.7802 | 665 |  | -4508.83 | 8.13 | -36657 | -4508.83 | [9 empty] | -4508.83 |  | 0 | 0 |  | -36657 | [8 empty] | -36657 |  | 0 | 0 |  | -4508.83 |  | 1
|  | ФОТ | [6 empty] | 150.3 |  | 7656
| Пр/812-006.0-1 | НР Бетонные и железобетонные монолитные конструкции и работы в строительстве | % | 102 |  | 102 |  |  | 153.31 |  | 7809
| Пр/774-006.0 | СП Бетонные и железобетонные монолитные конструкции и работы в строительстве | % | 58 |  | 58 |  |  | 87.17 |  | 4440
|  | Всего по позиции | [5 empty] | 583.64 |  | 21646 |  | 8149.57 | 171.81 |  | = | 125.73 |  | 125.73 | 24.57 |  | = | 7611.55 |  | 153.31 | 87.17 |  | 84227 | 2398 |  | = | 6404 |  | 1252 |  | = | 63176 |  | 7809 | 4440 |  | 8149.57 |  | 1
9 | 204-3894 | Сетка сварная с ячейкой 10 из арматурной стали А-I и А-II диаметром 10 мм | т | 0.35538 |  | 0.35538 | 7221.6 |  | 2566.41 | 6.98 | 17914
Объем: 0,35538=59,23*4+59,23*2/1000
|  | Всего по позиции | [5 empty] | 2566.41 |  | 17914 |  | 2566.41 | 0 |  | = | 0 |  | 0 | 0 |  | = | 2566.41 |  | 0 | 0 |  | 17914 | 0 |  | = | 0 |  | 0 |  | = | 17914 |  | 0 | 0 |  | 2566.41 |  | 1
10 | 204-0100 | Горячекатаная арматурная сталь класса А-I, А-II, А-III | т | 0.041496 |  | 0.041496 | 5649.99 |  | 234.45 | 8.48 | 1988
Объем: 0,041496=3,458*12/1000
|  | Всего по позиции | [5 empty] | 234.45 |  | 1988 |  | 234.45 | 0 |  | = | 0 |  | 0 | 0 |  | = | 234.45 |  | 0 | 0 |  | 1988 | 0 |  | = | 0 |  | 0 |  | = | 1988 |  | 0 | 0 |  | 234.45 |  | 1
11 | 401-0063 | Бетон тяжелый, крупность заполнителя 20 мм, класс В7,5 (М100) | м3 | 6.7802 |  | 6.7802 | 582.62 |  | 3950.28 | 8.64 | 34130
|  | Всего по позиции | [5 empty] | 3950.28 |  | 34130 |  | 3950.28 | 0 |  | = | 0 |  | 0 | 0 |  | = | 3950.28 |  | 0 | 0 |  | 34130 | 0 |  | = | 0 |  | 0 |  | = | 34130 |  | 0 | 0 |  | 3950.28 |  | 1
12 | 22-04-001-1 | Устройство круглых колодцев из сборного железобетона в грунтах сухих | 10 м3 железобетонных и бетонных конструкций колодца | 0.075 |  | 0.075
Объем: 0,075=0,75/10
| 1 | ОТ |  |  |  |  | 929.06 |  | 69.68 | 50.93 | 3549
| 2 | ЭМ |  |  |  |  | 2989.09 |  | 224.18 | 15.66 | 3511
| 3 | в т.ч. ОТм |  |  |  |  | 279.15 |  | 20.94 | 50.93 | 1066
| 4 | М |  |  |  |  | 20168.35 |  | 1512.63 | 8.02 | 12131
|  | ЗТ | чел.-ч. | 106.3 |  | 7.9725
|  | ЗТм | чел.-ч. | 20.77 |  | 1.5577
|  | Итого по расценке |  |  |  |  | 24086.5 |  | 1806.49 |  | 19191
12.1 | 101-2536 | Люки чугунные тяжелые | шт. | 13.3333 |  | 1 | 569.53 |  | 569.53 | 15.25 | 8685 | 569.53 | [9 empty] | 569.53 |  | 0 | 0 |  | 8685 | [8 empty] | 8685 |  | 0 | 0 |  | 569.53 |  | 1
12.2 | 201-0755 | Отдельные конструктивные элементы зданий и сооружений с преобладанием горячекатаных профилей, средняя масса сборочной единицы до 0,1 т | т | 0.30667 |  | 0.023 | 8060 |  | 185.38 | 12.96 | 2403 | 185.38 | [9 empty] | 185.38 |  | 0 | 0 |  | 2403 | [8 empty] | 2403 |  | 0 | 0 |  | 185.38 |  | 1
12.3 | 403-0118 | Исключен Кольца для колодцев сборные железобетонные диаметром 700 мм | м | -5.8 |  | -0.435 | 375.59 |  | -163.38 | 4.72 | -771 | -163.38 | [9 empty] | -163.38 |  | 0 | 0 |  | -771 | [8 empty] | -771 |  | 0 | 0 |  | -163.38 |  | 1
12.4 | 403-0120 | Исключен Кольца для колодцев сборные железобетонные диаметром 1500 мм | м | -9.6 |  | -0.72 | 806.47 |  | -580.66 | 4.77 | -2770 | -580.66 | [9 empty] | -580.66 |  | 0 | 0 |  | -2770 | [8 empty] | -2770 |  | 0 | 0 |  | -580.66 |  | 1
12.5 | 403-3120 | Исключен Плиты железобетонные покрытий, перекрытий и днищ | м3 | -3.95 |  | -0.29625 | 1382.89 |  | -409.68 | 12.66 | -5187 | -409.68 | [9 empty] | -409.68 |  | 0 | 0 |  | -5187 | [8 empty] | -5187 |  | 0 | 0 |  | -409.68 |  | 1
|  | ФОТ | [6 empty] | 90.62 |  | 4615
| Пр/812-018.0-1 | НР Наружные сети водопровода, канализации, теплоснабжения, газопроводы | % | 117 |  | 117 |  |  | 106.03 |  | 5400
| Пр/774-018.0 | СП Наружные сети водопровода, канализации, теплоснабжения, газопроводы | % | 74 |  | 74 |  |  | 67.06 |  | 3415
|  | Всего по позиции | [5 empty] | 1580.77 |  | 30366 |  | 1979.58 | 224.18 |  | = | 69.68 |  | 69.68 | 20.94 |  | = | 1512.63 |  | 106.03 | 67.06 |  | 28006 | 3511 |  | = | 3549 |  | 1066 |  | = | 12131 |  | 5400 | 3415 |  | 1979.58 |  | 1
13 | 403-0138 | Лотки железобетонные водопропускные прямоугольного сечения | м3 | 0.07 |  | 0.07 | 933.01 |  | 65.31 | 17.67 | 1154
|  | Всего по позиции | [5 empty] | 65.31 |  | 1154 |  | 65.31 | 0 |  | = | 0 |  | 0 | 0 |  | = | 65.31 |  | 0 | 0 |  | 1154 | 0 |  | = | 0 |  | 0 |  | = | 1154 |  | 0 | 0 |  | 65.31 |  | 1
14 | КА 446 | Колодец ДК-4.3 161 500,00 = 158 333,33 + 2% Заг.скл | ШТ | 1 |  | 1 | 161500 |  | 16718.43 | 9.66 | 161500
|  | Всего по позиции | [5 empty] | 16718.43 |  | 161500 |  | 16718.43 | 0 |  | = | 0 |  | 0 | 0 |  | = | 16718.43 | 16718.43 | 0 | 0 |  | 161500 | 0 |  | = | 0 |  | 0 |  | = | 161500 | 161500 | 0 | 0 |  | 16718.43 |  | 1
15 | 34-02-003-1 | Устройство трубопроводов из полиэтиленовых труб до 2 отверстий | 1 канало-километр трубопровода | 0.008 |  | 0.008
Объем: 0,008=3+5/1000
| 1 | ОТ |  |  |  |  | 1125.18 |  | 9 | 50.93 | 458
| 4 | М |  |  |  |  | 31603.78 |  | 252.83 | 8.3 | 2098
|  | ЗТ | чел.-ч. | 133 |  | 1.064
|  | Итого по расценке |  |  |  |  | 32728.96 |  | 261.83 |  | 2556
15.1 | 507-0546 | Исключен Трубы полиэтиленовые низкого давления (ПНД) с наружным диаметром 110 мм | м | -1000 |  | -8 | 31.53 |  | -252.24 | 8.3 | -2094 | -252.24 | [9 empty] | -252.24 |  | 0 | 0 |  | -2094 | [8 empty] | -2094 |  | 0 | 0 |  | -252.24 |  | 1
|  | ФОТ | [6 empty] | 9 |  | 458
| Пр/812-028.0-1 | НР Сооружения связи, радиовещания и телевидения прокладка и монтаж сетей связи | % | 98 |  | 98 |  |  | 8.82 |  | 449
| Пр/774-028.0 | СП Сооружения связи, радиовещания и телевидения прокладка и монтаж сетей связи | % | 58 |  | 58 |  |  | 5.22 |  | 266
|  | Всего по позиции | [5 empty] | 23.63 |  | 1177 |  | 275.87 | 0 |  | = | 9 |  | 9 | 0 |  | = | 252.83 |  | 8.82 | 5.22 |  | 3271 | 0 |  | = | 458 |  | 0 |  | = | 2098 |  | 449 | 266 |  | 275.87 |  | 1
16 | КА 447 | Труба НПВХ ГОСТ 32413-2013 DN 315 SN8 6 800,00 = 6 666,67 + 2% Заг.скл | м | 8.16 |  | 8.16 | 6800 |  | 5744.1 | 9.66 | 55488
Объем: 8,16=8*1,02
|  | Всего по позиции | [5 empty] | 5744.1 |  | 55488 |  | 5744.1 | 0 |  | = | 0 |  | 0 | 0 |  | = | 5744.1 | 5744.1 | 0 | 0 |  | 55488 | 0 |  | = | 0 |  | 0 |  | = | 55488 | 55488 | 0 | 0 |  | 5744.1 |  | 1
17 | 507-0802 | Отвод сварной 45° из полиэтилена, тип Т, диаметр 315 мм (ТУ 6-19-218-86) | шт. | 1 |  | 1 | 1435.89 |  | 1435.89 | 2.43 | 3489
|  | Всего по позиции | [5 empty] | 1435.89 |  | 3489 |  | 1435.89 | 0 |  | = | 0 |  | 0 | 0 |  | = | 1435.89 |  | 0 | 0 |  | 3489 | 0 |  | = | 0 |  | 0 |  | = | 3489 |  | 0 | 0 |  |  | 1435.89 | 2
18 | 408-0132 | Песок природный обогащенный для строительных работ средний | м3 | 0.682 |  | 0.682 | 70.59 |  | 48.14 | 12 | 578
Объем: 0,682=0,62*1,1
|  | Всего по позиции | [5 empty] | 48.14 |  | 578 |  | 48.14 | 0 |  | = | 0 |  | 0 | 0 |  | = | 48.14 |  | 0 | 0 |  | 578 | 0 |  | = | 0 |  | 0 |  | = | 578 |  | 0 | 0 |  | 48.14 |  | 1
19 | м37-01-001-6 | Монтаж оборудования без механизмов на открытой площадке, масса оборудования 1,5 т | 1 ШТ. | 1 |  | 1
| 1 | ОТ |  |  |  |  | 349.76 |  | 349.76 | 50.93 | 17813
| 2 | ЭМ |  |  |  |  | 308.03 |  | 308.03 | 13.21 | 4069
| 3 | в т.ч. ОТм |  |  |  |  | 21.47 |  | 21.47 | 50.93 | 1093
| 4 | М |  |  |  |  | 930.02 |  | 930.02 | 7.32 | 6808
|  | ЗТ | чел.-ч. | 38.1 |  | 38.1
|  | ЗТм | чел.-ч. | 1.59 |  | 1.59
|  | Итого по расценке |  |  |  |  | 1587.81 |  | 1587.81 |  | 28690
|  | ФОТ | [6 empty] | 371.23 |  | 18906
| Пр/812-079.0-1 | НР Оборудование общего назначения | % | 92 |  | 92 |  |  | 341.53 |  | 17394
| Пр/774-079.0 | СП Оборудование общего назначения | % | 49 |  | 49 |  |  | 181.9 |  | 9264
|  | Всего по позиции | [5 empty] | 2111.24 |  | 55348 |  | 2111.24 | 308.03 |  | = | 349.76 |  | 349.76 | 21.47 |  | = | 930.02 |  | 341.53 | 181.9 |  | 55348 | 4069 |  | = | 17813 |  | 1093 |  | = | 6808 |  | 17394 | 9264 |  |  | 2111.24 | 2
20 | КА 445 | Резервуар для сбора воды Armoplast HE-35-2400/масса 1310кг-1шт 1 302 950,00 = 1 250 000 + 3% Трансп + 1,2% Заг.скл | ШТ | 1 |  | 1 | 1302950 |  | 193316.02 | 6.74 | 1302950
|  | Всего по позиции | [5 empty] | 193316.02 |  | 1302950 |  | 193316.02 | 0 |  | = | 0 |  | 0 | 0 |  | = | 193316.02 | 193316.02 | 0 | 0 |  | 1302950 | 0 |  | = | 0 |  | 0 |  | = | 1302950 | 1302950 | 0 | 0 |  | 193316.02 |  | 1
|  | Итого прямые затраты по разделу 2 | [6 empty] | 233666.83 |  | 1746905
в том числе
|  | оплата труда | [6 empty] | 1602.65 |  | 81623
|  | эксплуатация машин и механизмов | [6 empty] | 1856.85 |  | 25587
в том числе
|  | эксплуатация машин и механизмов без учета доплат к оплате труда машинистов | [6 empty] | 1856.85 |  | 25587
в том числе
|  | оплата труда машинистов (ОТм) | [6 empty] | 236.61 |  | 12050
|  | доплаты к оплате труда машинистов | [6 empty] | 0 |  | 0
|  | материальные ресурсы | [6 empty] | 230207.33 |  | 1639695
в том числе
|  | материальные ресурсы без учета дополнительной перевозки | [6 empty] | 230207.33 |  | 1639695
|  | дополнительная перевозка материальных ресурсов | [6 empty] | 0 |  | 0
|  | перевозка | [6 empty] | 0 |  | 0
|  | Всего ФОТ (справочно) | [6 empty] | 1839.26 |  | 93673
|  | Всего накладные расходы | [6 empty] | 1949.61 |  | 99294
|  | Всего сметная прибыль | [6 empty] | 1181.85 |  | 60191
|  | Итого оборудование | [6 empty] | 0 |  | 0
в том числе
|  | оборудование без учета дополнительной перевозки | [6 empty] | 0 |  | 0
|  | дополнительная перевозка оборудования | [6 empty] | 0 |  | 0
|  | Итого прочие затраты | [6 empty] | 0
|  | Итого хозяйственный инвентарь | [6 empty] | 0 |  | 0
|  | Итого по разделу | [6 empty] | 236798.29 |  | 1906390
Справочно
|  | материальные ресурсы, отсутствующие в ФРСН | [6 empty] | 215778.55 |  | 1519938
|  | оборудование, отсутствующие в ФРСН | [6 empty] | 0 |  | 0
|  | затраты труда рабочих |  |  |  | 190.2166
|  | затраты труда машинистов |  |  |  | 21.1541
ИТОГИ ПО СМЕТЕ
|  | ВСЕГО строительные работы | [6 empty] | 262766.48 |  | 2293998
в том числе
|  | Всего прямые затраты | [6 empty] | 259823.85 |  | 2144132
в том числе
|  | оплата труда (ОТ) | [6 empty] | 1311.29 |  | 66784
|  | эксплуатация машин и механизмов | [6 empty] | 3002.57 |  | 42102
в том числе
|  | эксплуатация машин и механизмов без учета доплат к оплате труда машинистов | [6 empty] | 3002.57 |  | 42102
в том числе
|  | оплата труда машинистов (ОТм) | [6 empty] | 401.24 |  | 20435
|  | доплаты к оплате труда машинистов | [6 empty] | 0 |  | 0
|  | материальные ресурсы | [6 empty] | 247443.47 |  | 1864639
в том числе
|  | материальные ресурсы без учета дополнительной перевозки | [6 empty] | 247443.47 |  | 1864639
|  | дополнительная перевозка материальных ресурсов | [6 empty] | 0 |  | 0
|  | перевозка | [6 empty] | 8066.52 |  | 170607
|  | ФОТ (справочно) | [6 empty] | 1712.53 |  | 87219
|  | накладные расходы | [6 empty] | 1832.08 |  | 93307
|  | сметная прибыль | [6 empty] | 1110.55 |  | 56559
|  | ВСЕГО монтажные работы | [6 empty] | 3547.13 |  | 58837
в том числе
|  | Всего прямые затраты | [6 empty] | 3023.7 |  | 32179
в том числе
|  | оплата труда (ОТ) | [6 empty] | 349.76 |  | 17813
|  | эксплуатация машин и механизмов | [6 empty] | 308.03 |  | 4069
в том числе
|  | эксплуатация машин и механизмов без учета доплат к оплате труда машинистов | [6 empty] | 308.03 |  | 4069
в том числе
|  | оплата труда машинистов (ОТм) | [6 empty] | 21.47 |  | 1093
|  | доплаты к оплате труда машинистов | [6 empty] | 0 |  | 0
|  | материальные ресурсы | [6 empty] | 2365.91 |  | 10297
в том числе
|  | материальные ресурсы без учета дополнительной перевозки | [6 empty] | 2365.91 |  | 10297
|  | дополнительная перевозка материальных ресурсов | [6 empty] | 0 |  | 0
|  | перевозка | [6 empty] | 0 |  | 0
|  | ФОТ (справочно) | [6 empty] | 371.23 |  | 18906
|  | накладные расходы | [6 empty] | 341.53 |  | 17394
|  | сметная прибыль | [6 empty] | 181.9 |  | 9264
|  | ВСЕГО оборудование | [6 empty] | 0 |  | 0
в том числе
|  | оборудование без учета дополнительной перевозки | [6 empty] | 0 |  | 0
|  | дополнительная перевозка оборудования | [6 empty] | 0 |  | 0
|  | ВСЕГО прочие затраты | [6 empty] | 0 |  | 0
в том числе
|  | прочие затраты | [6 empty] | 0
|  | Хозяйственный инвентарь | [6 empty] | 0 |  | 0
|  | Пусконаладочные работы | [6 empty] | 0 |  | 0
в том числе
|  | Всего прямые затраты | [6 empty] | 0 |  | 0
в том числе
|  | оплата труда (ОТ) | [6 empty] | 0 |  | 0
|  | эксплуатация машин и механизмов | [6 empty] | 0 |  | 0
в том числе
|  | эксплуатация машин и механизмов без учета доплат к оплате труда машинистов | [6 empty] | 0 |  | 0
в том числе
|  | оплата труда машинистов (ОТм) | [6 empty] | 0 |  | 0
|  | доплаты к оплате труда машинистов | [6 empty] | 0 |  | 0
|  | материальные ресурсы | [6 empty] | 0 |  | 0
в том числе
|  | материальные ресурсы без учета дополнительной перевозки | [6 empty] | 0 |  | 0
|  | дополнительная перевозка материальных ресурсов | [6 empty] | 0 |  | 0
|  | перевозка | [6 empty] | 0 |  | 0
|  | ФОТ (справочно) | [6 empty] | 0 |  | 0
|  | накладные расходы | [6 empty] | 0 |  | 0
|  | сметная прибыль | [6 empty] | 0 |  | 0
|  | ВСЕГО по смете | [6 empty] | 266313.61 |  | 2352835
в том числе
|  | Всего прямые затраты | [6 empty] | 262847.55 |  | 2176311
в том числе
|  | оплата труда (ОТ) | [6 empty] | 1661.05 |  | 84597
|  | эксплуатация машин и механизмов | [6 empty] | 3310.6 |  | 46171
в том числе
|  | эксплуатация машин и механизмов без учета доплат к оплате труда машинистов | [6 empty] | 3310.6 |  | 46171
в том числе
|  | оплата труда машинистов (ОТм) | [6 empty] | 422.71 |  | 21528
|  | доплаты к оплате труда машинистов | [6 empty] | 0 |  | 0
|  | материальные ресурсы | [6 empty] | 249809.38 |  | 1874936
в том числе
|  | материальные ресурсы без учета дополнительной перевозки | [6 empty] | 249809.38 |  | 1874936
|  | дополнительная перевозка материальных ресурсов | [6 empty] | 0 |  | 0
|  | перевозка | [6 empty] | 8066.52 |  | 170607
|  | Всего ФОТ (справочно) | [6 empty] | 2083.76 |  | 106125
|  | Всего накладные расходы | [6 empty] | 2173.61 |  | 110701
|  | Всего сметная прибыль | [6 empty] | 1292.45 |  | 65823
|  | Всего оборудование | [6 empty] | 0 |  | 0
в том числе
|  | оборудование без учета дополнительной перевозки | [6 empty] | 0 |  | 0
|  | дополнительная перевозка оборудования | [6 empty] | 0 |  | 0
|  | Всего прочие затраты | [6 empty] | 0 |  | 0
Справочно
|  | материальные ресурсы, отсутствующие в ФРСН | [6 empty] | 215778.55 |  | 1519938
|  | оборудование, отсутствующие в ФРСН | [6 empty] | 0 |  | 0
|  | затраты труда рабочих |  |  |  | 197.426
|  | затраты труда машинистов |  |  |  | 34.9388
| Составил | Ведущий эксперт УНСР |  |  |  |  | Кузьмина Т.В.
[должность,подпись(инициалы,фамилия)]
| Проверил | Начальник УНСР |  |  |  |  | Аверьянов И.А.
[должность,подпись(инициалы,фамилия)]

## Source
0 | Smeta.RU (495) 974-1589 |  | _PS_ |  | 0 | 0 | 0 | Smeta.RU |  | 1 | 70332 | 10 | 11 | 15 | 0 | 2
1 | 280 | 0 | 224 | 0 | 06-01-01 Водоотведение | 06-01-01 Водоотведение 248017-2021-ИЛО4.6-ВО (ОК)! |  | 0 | № 248017-2021-ИЛО 4.6-ВО | 0 | 0 | 11 |  | 0 | 0 | 0 | 0 | 0 | 4 |  | 6 | [5 empty] | Кузьмина Т.В. | Ведущий эксперт УНСР | Аверьянов И.А. | Начальник УНСР | [22 empty] | 0 | [5 empty] | Сметные нормы списания | Коды ценников | 1 | 1 | 0 | 0 | 1 | 0 | 2 | 2 | 1 | 1 | 0 | 0 | 1 | 0 | 0 |  | Версия 1.7.4 ГСН (ГЭСН, ФЕР) и ТЕР (Методики НР (812/пр, 636/пр, 611/пр) и СП (774/пр и 317/пр) применять с 08.01.2023 г.) | ТСНБ-2001 Московской области (редакция 2014 г версия 15.0) | ТСНБ-2001 Московской области (редакция 2014 г версия 15.0) | ТСНБ-2001 Московской области (редакция 2014 г версия 15.0) | ТСНБ-2001 Московской области (редакция 2014 г версия 15.0) | Поправки для НБ 2014 года от 17.10.2024 г (55/пр) Строительство | 0 | 0 | 419766280 |  |  | 1 | [5 empty] | Территориальные сметные нормативы, предусмотренные для применения на территории Московской области, утвержденные приказом Минстроя России от 21.09.2015 № 675/пр (в редакции приказов Минстроя РФ № 253/пр-264/пр от 28.02.2017г.) | ТЕР | 42794 | 421 |  |  |  |  | 0 | Московская область | [28 empty] | 0
15 | 1
52 | 280 | 1 | 12 | 0 | 06-01-01 Водоотведение | 06-01-01 Водоотведение 248017-2021-ИЛО4.6-ВО (ОК)! | [7 empty] | 47069 | 34031 | 11377 | 423 | 1661 | 0 | 197.426 | 34.9388 | 8523 | 2174 | 1293 | 0 | 0 | 0 | 0 | 0 | 0 | 0 | 0 | 0 | 0 | 0 | 0 | 0 | 0 | 0 | 0 | 0 | 0 | 50535 | 46988 | 3547 | 0 | 34031 | 34031 | 0 | 34031 | 0 | 0 | 0 | 0 | 8067 | 0 | 0 | 0 | 0 | 0 | 0 | 0 | 0 | 0 | 0 | 0 | 0 | 0 | 0 | 0 | 0 | 0 | 0 | 0 | 0 | 0 | 0 | 0 | 0 | 0 | 0 | 0 | 0 | 0 | 0 | 0 | 0 | 0 | 0 | 0 | 0 | 0 | 0 | 0 | 0 | 0 | 0 | 0 | 0 | 0 | 0 | 0 | 0 | 0 | 0 | 0 | 0 | 0 | 0 | 2176311 | 1874936 | 216778 | 21528 | 84597 | 0 | 197.426 | 34.9388 | 8523 | 110701 | 65823 | 0 | 0 | 0 | 0 | 0 | 0 | 0 | 0 | 0 | 0 | 0 | 0 | 0 | 0 | 0 | 0 | 0 | 0 | 2352835 | 2293998 | 58837 | 0 | 1874936 | 1874936 | 0 | 1874936 | 0 | 0 | 0 | 0 | 170607 | 0 | 0 | 0 | 0 | 0 | 0 | 0 | 0 | 0 | 0 | 0 | 0 | 0 | 0 | 0 | 0 | 0 | 0 | 0 | 0 | 0 | 0 | 0 | 0 | 0 | 0 | 0 | 0 | 0 | 0 | 0 | 0 | 0 | 0 | 0 | 0 | 0 | 0 | 0 | 0 | 0 | 0 | 0 | 0 | 0 | 0 | 0 | 0 | 0 | 0 | 0 | 0 | 0 | 0
3 | 1 |  | 194 |  | 06-01-01 | Водоотведение |  | 0 |  | -1 | 06-01-01 | [6 empty] | 0 | 0 |  | 6 | [53 empty] | 0 | [7 empty] | 0 | 0 | [9 empty] | № 248017-2021-ИЛО 4.6-ВО
52 | 1 | 3 | 20 | 0 | 06-01-01 | Водоотведение | [7 empty] | 47069 | 34031 | 11377 | 423 | 1661 | 0 | 197.426 | 34.9388 | 8523 | 2174 | 1293 | 0 | 0 | 0 | 0 | 0 | 0 | 0 | 0 | 0 | 0 | 0 | 0 | 0 | 0 | 0 | 0 | 0 | 0 | 50535 | 46988 | 3547 | 0 | 34031 | 34031 | 0 | 34031 | 0 | 0 | 0 | 0 | 8067 | 0 | 0 | 0 | 0 | 0 | 0 | 0 | 0 | 0 | 0 | 0 | 0 | 0 | 0 | 0 | 0 | 0 | 0 | 0 | 0 | 0 | 0 | 0 | 0 | 0 | 0 | 0 | 0 | 0 | 0 | 0 | 0 | 0 | 0 | 0 | 0 | 0 | 0 | 0 | 0 | 0 | 0 | 0 | 0 | 0 | 0 | 0 | 0 | 0 | 0 | 0 | 0 | 0 | 0 | 2176311 | 1874936 | 216778 | 21528 | 84597 | 0 | 197.426 | 34.9388 | 8523 | 110701 | 65823 | 0 | 0 | 0 | 0 | 0 | 0 | 0 | 0 | 0 | 0 | 0 | 0 | 0 | 0 | 0 | 0 | 0 | 0 | 2352835 | 2293998 | 58837 | 0 | 1874936 | 1874936 | 0 | 1874936 | 0 | 0 | 0 | 0 | 170607 | 0 | 0 | 0 | 0 | 0 | 0 | 0 | 0 | 0 | 0 | 0 | 0 | 0 | 0 | 0 | 0 | 0 | 0 | 0 | 0 | 0 | 0 | 0 | 0 | 0 | 0 | 0 | 0 | 0 | 0 | 0 | 0 | 0 | 0 | 0 | 0 | 0 | 0 | 0 | 0 | 0 | 0 | 0 | 0 | 0 | 0 | 0 | 0 | 0 | 0 | 0 | 0 | 0 | 0
4 | 1 |  | 49 |  | 1 | Земляные работы ВОР 248018-2021-ИЛО4.6-ВО |  | 0 |  | -1 | [7 empty] | 0 | 0 |  | 6 | [53 empty] | 0 | [11 empty] | 0
52 | 1 | 4 | 24 | 0 | 1 | Земляные работы ВОР 248018-2021-ИЛО4.6-ВО | [7 empty] | 29181 | 19602 | 9520 | 186 | 58 | 0 | 7.2094 | 13.7847 | 8036 | 224 | 111 | 0 | 0 | 29181 | 19602 | 9520 | 186 | 58 | 0 | 7.2094 | 13.7847 | 8036 | 224 | 111 | 0 | 0 | 0 | 0 | 0 | 29515 | 29515 | 0 | 0 | 19602 | 19602 | 0 | 19602 | 0 | 0 | 0 | 0 | 8067 | 0 | 0 | 0 | 0 | 0 | 0 | 0 | 0 | 0 | 0 | 0 | 0 | 0 | 0 | 0 | 0 | 0 | 0 | 0 | 0 | 0 | 0 | 29515 | 29515 | 0 | 0 | 19602 | 19602 | 0 | 19602 | 0 | 0 | 0 | 0 | 8067 | 0 | 0 | 0 | 0 | 0 | 0 | 0 | 0 | 0 | 0 | 0 | 0 | 0 | 0 | 0 | 0 | 0 | 0 | 0 | 429406 | 235241 | 191191 | 9478 | 2974 | 0 | 7.2094 | 13.7847 | 8036 | 11407 | 5632 | 0 | 0 | 429406 | 235241 | 191191 | 9478 | 2974 | 0 | 7.2094 | 13.7847 | 8036 | 11407 | 5632 | 0 | 0 | 0 | 0 | 0 | 446445 | 446445 | 0 | 0 | 235241 | 235241 | 0 | 235241 | 0 | 0 | 0 | 0 | 170607 | 0 | 0 | 0 | 0 | 0 | 0 | 0 | 0 | 0 | 0 | 0 | 0 | 0 | 0 | 0 | 0 | 0 | 0 | 0 | 0 | 0 | 0 | 446445 | 446445 | 0 | 0 | 235241 | 235241 | 0 | 235241 | 0 | 0 | 0 | 0 | 170607 | 0 | 0 | 0 | 0 | 0 | 0 | 0 | 0 | 0 | 0 | 0 | 0 | 0 | 0 | 0 | 0 | 0 | 0 | 0
17 | 1 | 5 | 5 | 1 | 01-01-013-8 | Разработка грунта с погрузкой на автомобили-самосвалы экскаваторами с ковшом вместимостью 0,65 (0,5-1) м3, группа грунтов 2 | 1000 м3 грунта | 0.3041 | 0 | 0.3041 |  |  |  | 1184.31 | 1.32 | 1155.93 | 135.85 | 27.06 | 0 | 3.4697 | 10.0625 | 0 | 149.88 | 74.94 |  | 64879116 | 3894.54 | 4.34 | 3801.2 | 446.72 | 89 | 0 | 11.41 | 33.09 | 0 | 3894.54 | 4.34 | 3801.2 | 446.72 | 89 | 0 | 11.41 | 33.09 | 0 | 92 | 46 | 1 | 1 |  |  | 1 | 1 | 1 | 1 |  |  |  |  | 0 | 1 | ТЕР Московской обл., 01-01-013-8, приказ Минстроя России №675/пр от 28.02.2017 № 260/пр |  |  | 1001 | 0 |  | 0 | 2 | 0 | 1 | 1 | 1 | 1 | 1 | 1 |  | 92 | 46 |  |  |  | 0 | 0 | 0 | [5 empty] | 0 |  | 0 | 1184.31 | 4.34 | 3801.2 | 446.72 | 89 | 0 | 11.41 | 33.09 | 0 | 149.8772 | 74.9386 | [13 empty] | 0 | 0 | 1 | 1 |  |  |  | 1007 | 1000 м3 грунта | 1000 м3 грунта | 1000 | [6 empty] | 56792871 | 2 | Общестроительные работы | 1 | Земляные работы | 1 | 1001 | Земляные работы, выполняемые: механизированным способом | ФЕР-01 |  |  |  | 131072 | 3894.54 | 4.34 | 3801.2 | 446.72 | 89 | 11.41 | 33.09 | 0 | [17 empty] | 0 | 0 | 0 |  |  |  |  | 92 | 46 |  |  |  |  | 1 |  | 1965686679 | 2 | 1 | -2 | 0 | 0 | 0 | 1409.13 | 1409.13 | 0 | 0 |  | 0 | 3 | 0 |  | 0 | 1 | 0 | 0 | 0 | 0 |  |  |  |  | Пр/812-001.1-1 | Пр/774-001.1 | Земляные работы, выполняемые: механизированным способом | Земляные работы, выполняемые: механизированным способом | 0 | 0
17 | 1 | 10 | 10 | 1 | 01-01-013-8 | Разработка грунта с погрузкой на автомобили-самосвалы экскаваторами с ковшом вместимостью 0,65 (0,5-1) м3, группа грунтов 2 | 1000 м3 грунта | 0.3041 | 0 | 0.3041 |  |  |  | 17003 | 32 | 15593 | 6919 | 1378 | 0 | 3.4697 | 10.0625 | 0 | 7633 | 3817 |  | 64879113 | 3894.54 | 4.34 | 3801.2 | 446.72 | 89 | 0 | 11.41 | 33.09 | 0 | 3894.54 | 4.34 | 3801.2 | 446.72 | 89 | 0 | 11.41 | 33.09 | 0 | 92 | 46 | 1 | 1 |  |  | 1 | 50.93 | 13.49 | 24.42 |  |  |  |  | 0 | 1 | ТЕР Московской обл., 01-01-013-8, приказ Минстроя России №675/пр от 28.02.2017 № 260/пр |  |  | 1001 | 0 | 01-01-013-8 | 1 | 2 | 0 | 50.93 | 1 | 1 | 1 | 1 | 1 |  | 92 | 46 |  |  |  | 0 | 0 | 0 | [5 empty] | 0 |  | 0 | 17003 | 105.9828 | 51278.188 | 22751.4496 | 4532.77 | 0 | 11.41 | 33.09 | 0 | 7633.24 | 3816.62 | [13 empty] | 0 | 0 | 1 | 1 |  |  |  | 1007 | 1000 м3 грунта | 1000 м3 грунта | 1000 | [6 empty] | 56792871 | 2 | Общестроительные работы | 1 | Земляные работы | 1 | 1001 | Земляные работы, выполняемые: механизированным способом | ФЕР-01 |  |  |  | 131072 | 3894.54 | 4.34 | 3801.2 | 446.72 | 89 | 11.41 | 33.09 | 0 | [17 empty] | 0 | 0 | 0 |  |  |  |  | 92 | 46 |  |  |  |  | 1 |  | 1965686679 | 2 | 1 | 2 | 0 | 0 | 0 | 28453 | 28453 | 0 | 0 |  | 0 | 3 | 0 |  | 0 | 1 | 0 | 0 | 0 | 0 |  |  |  |  | Пр/812-001.1-1 | Пр/774-001.1 | Земляные работы, выполняемые: механизированным способом | Земляные работы, выполняемые: механизированным способом | 0 | 0
17 | 1 | 11 | 11 | 2 | 01-02-056-2 | Разработка грунта вручную в траншеях шириной более 2 м и котлованах площадью сечения до 5 м2 с креплениями, глубина траншей и котлованов до 2 м, группа грунтов 2 | 100 м3 грунта | 0.01605 | 0 | 0.01605 |  |  |  | 31.34 | 0 | 0 | 0 | 31.34 | 0 | 3.7397 | 0 | 0 | 27.89 | 12.54 |  | 64879116 | 1952.54 | 0 | 0 | 0 | 1952.54 | 0 | 233 | 0 | 0 | 1952.54 | 0 | 0 | 0 | 1952.54 | 0 | 233 | 0 | 0 | 89 | 40 | 1 | 1 |  |  | 1 | 1 | 1 | 1 |  |  |  |  | 0 | 1 | ТЕР Московской обл., 01-02-056-2, приказ Минстроя России №675/пр от 28.02.2017 № 260/пр |  |  | 1003 | 0 |  | 0 | 2 | 0 | 1 | 1 | 1 | 1 | 1 | 1 |  | 89 | 40 |  |  |  | 0 | 0 | 0 | [5 empty] | 0 |  | 0 | 31.34 | 0 | 0 | 0 | 1952.54 | 0 | 233 | 0 | 0 | 27.8926 | 12.536 | [13 empty] | 0 | 0 | 1 | 1 |  |  |  | 1013 | 100 м3 грунта | 100 м3 грунта | 1 | [6 empty] | 56792873 | 2 | Общестроительные работы | 1 | Земляные работы | 1 | 1003 | Земляные работы, выполняемые: ручным способом | ФЕР-01 |  |  |  | 131072 | 1952.54 | 0 | 0 | 0 | 1952.54 | 233 | 0 | 0 | [17 empty] | 0 | 0 | 0 |  |  |  |  | 89 | 40 |  |  |  |  | 1 |  | -117882936 | 2 | 1 | -2 | 0 | 0 | 0 | 71.77 | 71.77 | 0 | 0 |  | 0 | 3 | 0 |  | 0 | 1 | 0 | 0 | 0 | 0 |  |  |  |  | Пр/812-001.2-1 | Пр/774-001.2 | Земляные работы, выполняемые: ручным способом | Земляные работы, выполняемые: ручным способом | 0 | 0
17 | 1 | 12 | 12 | 2 | 01-02-056-2 | Разработка грунта вручную в траншеях шириной более 2 м и котлованах площадью сечения до 5 м2 с креплениями, глубина траншей и котлованов до 2 м, группа грунтов 2 | 100 м3 грунта | 0.01605 | 0 | 0.01605 |  |  |  | 1596 | 0 | 0 | 0 | 1596 | 0 | 3.7397 | 0 | 0 | 1420 | 638 |  | 64879113 | 1952.54 | 0 | 0 | 0 | 1952.54 | 0 | 233 | 0 | 0 | 1952.54 | 0 | 0 | 0 | 1952.54 | 0 | 233 | 0 | 0 | 89 | 40 | 1 | 1 |  |  | 1 | 50.93 | 1 | 1 |  |  |  |  | 0 | 1 | ТЕР Московской обл., 01-02-056-2, приказ Минстроя России №675/пр от 28.02.2017 № 260/пр |  |  | 1003 | 0 | 01-02-056-2 | 1 | 2 | 0 | 50.93 | 1 | 1 | 1 | 1 | 1 |  | 89 | 40 |  |  |  | 0 | 0 | 0 | [5 empty] | 0 |  | 0 | 1596 | 0 | 0 | 0 | 99442.8622 | 0 | 233 | 0 | 0 | 1420.44 | 638.4 | [13 empty] | 0 | 0 | 1 | 1 |  |  |  | 1013 | 100 м3 грунта | 100 м3 грунта | 1 | [6 empty] | 56792873 | 2 | Общестроительные работы | 1 | Земляные работы | 1 | 1003 | Земляные работы, выполняемые: ручным способом | ФЕР-01 |  |  |  | 131072 | 1952.54 | 0 | 0 | 0 | 1952.54 | 233 | 0 | 0 | [17 empty] | 0 | 0 | 0 |  |  |  |  | 89 | 40 |  |  |  |  | 1 |  | -117882936 | 2 | 1 | 2 | 0 | 0 | 0 | 3654 | 3654 | 0 | 0 |  | 0 | 3 | 0 |  | 0 | 1 | 0 | 0 | 0 | 0 |  |  |  |  | Пр/812-001.2-1 | Пр/774-001.2 | Земляные работы, выполняемые: ручным способом | Земляные работы, выполняемые: ручным способом | 0 | 0
17 | 1 | 15 | 15 |  | 01-01-003-14 | Разработка грунта в отвал экскаваторами «драглайн» или «обратная лопата» с ковшом вместимостью 0,5 (0,5-0,63) м3, группа грунтов 2 | 1000 м3 грунта | 0.26325 | 0 | 0.26325 |  |  |  | 1118.16 | 0 | 1084.72 | 125.8 | 33.44 | 0 | 4.2867 | 9.3189 | 0 | 146.5 | 73.25 |  | -1 | 4247.58 | 0 | 4120.56 | 477.9 | 127.02 | 0 | 16.284 | 35.4 | 0 | 3539.65 | 0 | 3433.8 | 398.25 | 105.85 | 0 | 13.57 | 29.5 | 0 | 92 | 46 | 1 | 1 |  |  | 1 | 1 | 1 | 1 |  |  |  |  | 0 | 1 | ТЕР Московской обл., 01-01-003-14, приказ Минстроя России №675/пр от 28.02.2017 № 260/пр |  |  | 1001 | 0 |  | 0 | 2 | 0 | 1 | 1 | 1 | 1 | 1 | 1 |  | 92 | 46 |  |  |  | 0 | 0 | 0 | [5 empty] | 0 | Поправка: 421/пр_2020_прил.10_т.1_п.4_гр.3 Наименование: Производство работ осуществляется в охранной зоне действующей воздушной линии электропередачи, вблизи объектов, находящихся под напряжением, внутри объектов капитального строительства, внутренняя проводка в которых не обесточена, если это приведет к ограничению действий рабочих в соответствии с требованиями техники безопасности | 0 | 1118.16 | 0 | 4120.56 | 477.9 | 127.02 | 0 | 16.284 | 35.4 | 0 | 146.5008 | 73.2504 |  | 1 |  |  | *(0,2+1) | *(0,2+1) | *(0,2+1) |  | *(0,2+1) | *(0,2+1) |  |  |  | 0 | 0 | 1 | 1 |  |  |  | 1007 | 1000 м3 грунта | 1000 м3 грунта | 1000 | [6 empty] | 56792871 | 2 | Общестроительные работы | 1 | Земляные работы | 1 | 1001 | Земляные работы, выполняемые: механизированным способом | ФЕР-01 |  | Поправка: 421/пр_2020_прил.10_т.1_п.4_гр.3 |  | 132096 | 3539.65 | 0 | 3433.8 | 398.25 | 105.85 | 13.57 | 29.5 | 0 | [17 empty] | 0 | 0 | 0 |  |  |  |  | 92 | 46 |  |  |  |  | 1 |  | -159491275 | 2 | 1 | -2 | 0 | 0 | 0 | 1337.91 | 1337.91 | 0 | 0 |  | 0 | 3 | 0 |  | 0 | 1 | 0 | 0 | 0 | 0 |  |  |  |  | Пр/812-001.1-1 | Пр/774-001.1 | Земляные работы, выполняемые: механизированным способом | Земляные работы, выполняемые: механизированным способом | 0 | 0
17 | 1 | 18 | 18 |  | 01-01-003-14 | Разработка грунта в отвал экскаваторами «драглайн» или «обратная лопата» с ковшом вместимостью 0,5 (0,5-0,63) м3, группа грунтов 2 | 1000 м3 грунта | 0.26325 | 0 | 0.26325 |  |  |  | 15804 | 0 | 14101 | 6407 | 1703 | 0 | 4.2867 | 9.3189 | 0 | 7461 | 3731 |  | -1 | 4247.58 | 0 | 4120.56 | 477.9 | 127.02 | 0 | 16.284 | 35.4 | 0 | 3539.65 | 0 | 3433.8 | 398.25 | 105.85 | 0 | 13.57 | 29.5 | 0 | 92 | 46 | 1 | 1 |  |  | 1 | 50.93 | 13 | 1 |  |  |  |  | 0 | 1 | ТЕР Московской обл., 01-01-003-14, приказ Минстроя России №675/пр от 28.02.2017 № 260/пр |  |  | 1001 | 0 | 01-01-003-14 | 1 | 2 | 0 | 50.93 | 1 | 1 | 1 | 1 | 1 |  | 92 | 46 |  |  |  | 0 | 0 | 0 | [5 empty] | 0 | Поправка: 421/пр_2020_прил.10_т.1_п.4_гр.3 Наименование: Производство работ осуществляется в охранной зоне действующей воздушной линии электропередачи, вблизи объектов, находящихся под напряжением, внутри объектов капитального строительства, внутренняя проводка в которых не обесточена, если это приведет к ограничению действий рабочих в соответствии с требованиями техники безопасности | 0 | 15804 | 0 | 53567.28 | 24339.447 | 6469.1286 | 0 | 16.284 | 35.4 | 0 | 7461.2 | 3730.6 |  | 2 |  |  | *(0,2+1) | *(0,2+1) | *(0,2+1) |  | *(0,2+1) | *(0,2+1) |  |  |  | 0 | 0 | 1 | 1 |  |  |  | 1007 | 1000 м3 грунта | 1000 м3 грунта | 1000 | [6 empty] | 56792871 | 2 | Общестроительные работы | 1 | Земляные работы | 1 | 1001 | Земляные работы, выполняемые: механизированным способом | ФЕР-01 |  | Поправка: 421/пр_2020_прил.10_т.1_п.4_гр.3 |  | 132096 | 3539.65 | 0 | 3433.8 | 398.25 | 105.85 | 13.57 | 29.5 | 0 | [17 empty] | 0 | 0 | 0 |  |  |  |  | 92 | 46 |  |  |  |  | 1 |  | -159491275 | 2 | 1 | 2 | 0 | 0 | 0 | 26996 | 26996 | 0 | 0 |  | 0 | 3 | 0 |  | 0 | 1 | 0 | 0 | 0 | 0 |  |  |  |  | Пр/812-001.1-1 | Пр/774-001.1 | Земляные работы, выполняемые: механизированным способом | Земляные работы, выполняемые: механизированным способом | 0 | 0
17 | 1 | 19 | 19 |  | 01-02-057-2 | Разработка грунта вручную в траншеях глубиной до 2 м без креплений с откосами, группа грунтов 2 | 100 м3 грунта | 0.1601 | 0 | 0.1601 |  |  |  | 230.77 | 0 | 0 | 0 | 230.77 | 0 | 29.5865 | 0 | 0 | 205.39 | 92.31 |  | -1 | 1441.44 | 0 | 0 | 0 | 1441.44 | 0 | 184.8 | 0 | 0 | 1201.2 | 0 | 0 | 0 | 1201.2 | 0 | 154 | 0 | 0 | 89 | 40 | 1 | 1 |  |  | 1 | 1 | 1 | 1 |  |  |  |  | 0 | 1 | ТЕР Московской обл., 01-02-057-2, приказ Минстроя России №675/пр от 28.02.2017 № 260/пр |  |  | 1003 | 0 |  | 0 | 2 | 0 | 1 | 1 | 1 | 1 | 1 | 1 |  | 89 | 40 |  |  |  | 0 | 0 | 0 | [5 empty] | 0 | Поправка: 421/пр_2020_прил.10_т.1_п.4_гр.3 Наименование: Производство работ осуществляется в охранной зоне действующей воздушной линии электропередачи, вблизи объектов, находящихся под напряжением, внутри объектов капитального строительства, внутренняя проводка в которых не обесточена, если это приведет к ограничению действий рабочих в соответствии с требованиями техники безопасности | 0 | 230.77 | 0 | 0 | 0 | 1441.44 | 0 | 184.8 | 0 | 0 | 205.3853 | 92.308 |  | 3 |  |  | *(0,2+1) | *(0,2+1) | *(0,2+1) |  | *(0,2+1) | *(0,2+1) |  |  |  | 0 | 0 | 1 | 1 |  |  |  | 1013 | 100 м3 грунта | 100 м3 грунта | 1 | [6 empty] | 56792873 | 2 | Общестроительные работы | 1 | Земляные работы | 1 | 1003 | Земляные работы, выполняемые: ручным способом | ФЕР-01 |  | Поправка: 421/пр_2020_прил.10_т.1_п.4_гр.3 |  | 132096 | 1201.2 | 0 | 0 | 0 | 1201.2 | 154 | 0 | 0 | [17 empty] | 0 | 0 | 0 |  |  |  |  | 89 | 40 |  |  |  |  | 1 |  | 809624927 | 2 | 1 | -2 | 0 | 0 | 0 | 528.47 | 528.47 | 0 | 0 |  | 0 | 3 | 0 |  | 0 | 1 | 0 | 0 | 0 | 0 |  |  |  |  | Пр/812-001.2-1 | Пр/774-001.2 | Земляные работы, выполняемые: ручным способом | Земляные работы, выполняемые: ручным способом | 0 | 0
17 | 1 | 20 | 20 |  | 01-02-057-2 | Разработка грунта вручную в траншеях глубиной до 2 м без креплений с откосами, группа грунтов 2 | 100 м3 грунта | 0.1601 | 0 | 0.1601 |  |  |  | 11753 | 0 | 0 | 0 | 11753 | 0 | 29.5865 | 0 | 0 | 10460 | 4701 |  | -1 | 1441.44 | 0 | 0 | 0 | 1441.44 | 0 | 184.8 | 0 | 0 | 1201.2 | 0 | 0 | 0 | 1201.2 | 0 | 154 | 0 | 0 | 89 | 40 | 1 | 1 |  |  | 1 | 50.93 | 1 | 1 |  |  |  |  | 0 | 1 | ТЕР Московской обл., 01-02-057-2, приказ Минстроя России №675/пр от 28.02.2017 № 260/пр |  |  | 1003 | 0 | 01-02-057-2 | 1 | 2 | 0 | 50.93 | 1 | 1 | 1 | 1 | 1 |  | 89 | 40 |  |  |  | 0 | 0 | 0 | [5 empty] | 0 | Поправка: 421/пр_2020_прил.10_т.1_п.4_гр.3 Наименование: Производство работ осуществляется в охранной зоне действующей воздушной линии электропередачи, вблизи объектов, находящихся под напряжением, внутри объектов капитального строительства, внутренняя проводка в которых не обесточена, если это приведет к ограничению действий рабочих в соответствии с требованиями техники безопасности | 0 | 11753 | 0 | 0 | 0 | 73412.5392 | 0 | 184.8 | 0 | 0 | 10460.17 | 4701.2 |  | 4 |  |  | *(0,2+1) | *(0,2+1) | *(0,2+1) |  | *(0,2+1) | *(0,2+1) |  |  |  | 0 | 0 | 1 | 1 |  |  |  | 1013 | 100 м3 грунта | 100 м3 грунта | 1 | [6 empty] | 56792873 | 2 | Общестроительные работы | 1 | Земляные работы | 1 | 1003 | Земляные работы, выполняемые: ручным способом | ФЕР-01 |  | Поправка: 421/пр_2020_прил.10_т.1_п.4_гр.3 |  | 132096 | 1201.2 | 0 | 0 | 0 | 1201.2 | 154 | 0 | 0 | [17 empty] | 0 | 0 | 0 |  |  |  |  | 89 | 40 |  |  |  |  | 1 |  | 809624927 | 2 | 1 | 2 | 0 | 0 | 0 | 26914 | 26914 | 0 | 0 |  | 0 | 3 | 0 |  | 0 | 1 | 0 | 0 | 0 | 0 |  |  |  |  | Пр/812-001.2-1 | Пр/774-001.2 | Земляные работы, выполняемые: ручным способом | Земляные работы, выполняемые: ручным способом | 0 | 0
17 | 1 | 22 | 22 | 3 | 01-01-030-6 | Разработка грунта с перемещением до 10 м бульдозерами мощностью 79 кВт (108 л.с.), группа грунтов 2 | 1000 м3 грунта | 0.2771 | 0 | 0.2771 |  |  |  | 166.06 | 0 | 166.06 | 28.02 | 0 | 0 | 0 | 2.0755 | 0 | 25.78 | 12.89 |  | 64879116 | 599.27 | 0 | 599.27 | 101.12 | 0 | 0 | 0 | 7.49 | 0 | 599.27 | 0 | 599.27 | 101.12 | 0 | 0 | 0 | 7.49 | 0 | 92 | 46 | 1 | 1 |  |  | 1 | 1 | 1 | 1 |  |  |  |  | 0 | 1 | ТЕР Московской обл., 01-01-030-6, приказ Минстроя России №675/пр от 28.02.2017 № 260/пр |  |  | 1001 | 0 |  | 0 | 2 | 0 | 1 | 1 | 1 | 1 | 1 | 1 |  | 92 | 46 |  |  |  | 0 | 0 | 0 | [5 empty] | 0 |  | 0 | 166.06 | 0 | 599.27 | 101.12 | 0 | 0 | 0 | 7.49 | 0 | 25.7784 | 12.8892 | [13 empty] | 0 | 0 | 1 | 1 |  |  |  | 1007 | 1000 м3 грунта | 1000 м3 грунта | 1000 | [6 empty] | 56792871 | 2 | Общестроительные работы | 1 | Земляные работы | 1 | 1001 | Земляные работы, выполняемые: механизированным способом | ФЕР-01 |  |  |  | 131072 | 599.27 | 0 | 599.27 | 101.12 | 0 | 0 | 7.49 | 0 | [17 empty] | 0 | 0 | 0 |  |  |  |  | 92 | 46 |  |  |  |  | 1 |  | -1512879525 | 2 | 1 | -2 | 0 | 0 | 0 | 204.73 | 204.73 | 0 | 0 |  | 0 | 3 | 0 |  | 0 | 1 | 0 | 0 | 0 | 0 |  |  |  |  | Пр/812-001.1-1 | Пр/774-001.1 | Земляные работы, выполняемые: механизированным способом | Земляные работы, выполняемые: механизированным способом | 0 | 0
17 | 1 | 24 | 24 | 3 | 01-01-030-6 | Разработка грунта с перемещением до 10 м бульдозерами мощностью 79 кВт (108 л.с.), группа грунтов 2 | 1000 м3 грунта | 0.2771 | 0 | 0.2771 |  |  |  | 2783 | 0 | 2783 | 1427 | 0 | 0 | 0 | 2.0755 | 0 | 1313 | 656 |  | 64879113 | 599.27 | 0 | 599.27 | 101.12 | 0 | 0 | 0 | 7.49 | 0 | 599.27 | 0 | 599.27 | 101.12 | 0 | 0 | 0 | 7.49 | 0 | 92 | 46 | 1 | 1 |  |  | 1 | 50.93 | 16.76 | 1 |  |  |  |  | 0 | 1 | ТЕР Московской обл., 01-01-030-6, приказ Минстроя России №675/пр от 28.02.2017 № 260/пр |  |  | 1001 | 0 | 01-01-030-6 | 1 | 2 | 0 | 50.93 | 1 | 1 | 1 | 1 | 1 |  | 92 | 46 |  |  |  | 0 | 0 | 0 | [5 empty] | 0 |  | 0 | 2783 | 0 | 10043.7652 | 5150.0416 | 0 | 0 | 0 | 7.49 | 0 | 1312.84 | 656.42 | [13 empty] | 0 | 0 | 1 | 1 |  |  |  | 1007 | 1000 м3 грунта | 1000 м3 грунта | 1000 | [6 empty] | 56792871 | 2 | Общестроительные работы | 1 | Земляные работы | 1 | 1001 | Земляные работы, выполняемые: механизированным способом | ФЕР-01 |  |  |  | 131072 | 599.27 | 0 | 599.27 | 101.12 | 0 | 0 | 7.49 | 0 | [17 empty] | 0 | 0 | 0 |  |  |  |  | 92 | 46 |  |  |  |  | 1 |  | -1512879525 | 2 | 1 | 2 | 0 | 0 | 0 | 4752 | 4752 | 0 | 0 |  | 0 | 3 | 0 |  | 0 | 1 | 0 | 0 | 0 | 0 |  |  |  |  | Пр/812-001.1-1 | Пр/774-001.1 | Земляные работы, выполняемые: механизированным способом | Земляные работы, выполняемые: механизированным способом | 0 | 0
17 | 1 | 26 | 26 | 4 | 01-01-030-14 | При перемещении грунта на каждые последующие 10 м добавлять к расценке 01-01-030-06 | 1000 м3 грунта | 0.2777 | 0 | 0.2777 |  |  |  | 131.76 | 0 | 131.76 | 22.23 | 0 | 0 | 0 | 1.6468 | 0 | 20.45 | 10.23 |  | 64879116 | 474.46 | 0 | 474.46 | 80.06 | 0 | 0 | 0 | 5.93 | 0 | 474.46 | 0 | 474.46 | 80.06 | 0 | 0 | 0 | 5.93 | 0 | 92 | 46 | 1 | 1 |  |  | 1 | 1 | 1 | 1 |  |  |  |  | 0 | 1 | ТЕР Московской обл., 01-01-030-14, приказ Минстроя России №675/пр от 28.02.2017 № 260/пр |  |  | 1001 | 0 |  | 0 | 2 | 0 | 1 | 1 | 1 | 1 | 1 | 1 |  | 92 | 46 |  |  |  | 0 | 0 | 0 | [5 empty] | 0 |  | 0 | 131.76 | 0 | 474.46 | 80.06 | 0 | 0 | 0 | 5.93 | 0 | 20.4516 | 10.2258 | [13 empty] | 0 | 0 | 1 | 1 |  |  |  | 1007 | 1000 м3 грунта | 1000 м3 грунта | 1000 | [6 empty] | 56792871 | 2 | Общестроительные работы | 1 | Земляные работы | 1 | 1001 | Земляные работы, выполняемые: механизированным способом | ФЕР-01 |  |  |  | 131072 | 474.46 | 0 | 474.46 | 80.06 | 0 | 0 | 5.93 | 0 | [17 empty] | 0 | 0 | 0 |  |  |  |  | 92 | 46 |  |  |  |  | 1 |  | -1855136399 | 2 | 1 | -2 | 0 | 0 | 0 | 162.44 | 162.44 | 0 | 0 |  | 0 | 3 | 0 |  | 0 | 1 | 0 | 0 | 0 | 0 |  |  |  |  | Пр/812-001.1-1 | Пр/774-001.1 | Земляные работы, выполняемые: механизированным способом | Земляные работы, выполняемые: механизированным способом | 0 | 0
17 | 1 | 28 | 28 | 4 | 01-01-030-14 | При перемещении грунта на каждые последующие 10 м добавлять к расценке 01-01-030-06 | 1000 м3 грунта | 0.2777 | 0 | 0.2777 |  |  |  | 2208 | 0 | 2208 | 1132 | 0 | 0 | 0 | 1.6468 | 0 | 1041 | 521 |  | 64879113 | 474.46 | 0 | 474.46 | 80.06 | 0 | 0 | 0 | 5.93 | 0 | 474.46 | 0 | 474.46 | 80.06 | 0 | 0 | 0 | 5.93 | 0 | 92 | 46 | 1 | 1 |  |  | 1 | 50.93 | 16.76 | 1 |  |  |  |  | 0 | 1 | ТЕР Московской обл., 01-01-030-14, приказ Минстроя России №675/пр от 28.02.2017 № 260/пр |  |  | 1001 | 0 | 01-01-030-14 | 1 | 2 | 0 | 50.93 | 1 | 1 | 1 | 1 | 1 |  | 92 | 46 |  |  |  | 0 | 0 | 0 | [5 empty] | 0 |  | 0 | 2208 | 0 | 7951.9496 | 4077.4558 | 0 | 0 | 0 | 5.93 | 0 | 1041.44 | 520.72 | [13 empty] | 0 | 0 | 1 | 1 |  |  |  | 1007 | 1000 м3 грунта | 1000 м3 грунта | 1000 | [6 empty] | 56792871 | 2 | Общестроительные работы | 1 | Земляные работы | 1 | 1001 | Земляные работы, выполняемые: механизированным способом | ФЕР-01 |  |  |  | 131072 | 474.46 | 0 | 474.46 | 80.06 | 0 | 0 | 5.93 | 0 | [17 empty] | 0 | 0 | 0 |  |  |  |  | 92 | 46 |  |  |  |  | 1 |  | -1855136399 | 2 | 1 | 2 | 0 | 0 | 0 | 3770 | 3770 | 0 | 0 |  | 0 | 3 | 0 |  | 0 | 1 | 0 | 0 | 0 | 0 |  |  |  |  | Пр/812-001.1-1 | Пр/774-001.1 | Земляные работы, выполняемые: механизированным способом | Земляные работы, выполняемые: механизированным способом | 0 | 0
17 | 1 |  |  | 5 | 408-0132 | Песок природный обогащенный для строительных работ средний | м3 | 277.67 | 0 | 277.67 |  |  |  | 19600.73 | 19600.73 | 0 | 0 | 0 | 0 | 0 | 0 | 8035.77 | 0 | 0 |  | 64879116 | 70.59 | 70.59 | 0 | 0 | 0 | 0 | 0 | 0 | 28.94 | 70.59 | 70.59 | 0 | 0 | 0 | 0 | 0 | 0 | 28.94 | 0 | 0 | 1 | 1 |  |  | 1 | 1 | 1 | 1 |  |  |  |  | 3 | 1 | ТССЦ Московской обл., 408-0132, приказ Минстроя России №675/пр от 28.02.2017 № 257/пр |  |  | 500001 | 0 |  | 0 | 8 | 0 | 1 | 1 | 1 | 1 | 1 | 1 |  | 0 | 0 |  |  |  | 0 | 0 | 0 | [5 empty] | 0 |  | 0 | 19600.73 | 70.59 | 0 | 0 | 0 | 0 | 0 | 0 | 28.94 | 0 | 0 | [13 empty] | 0 | 0 | 1 | 1 |  |  |  | 1007 | м3 | м3 | 1 | [6 empty] | 56793266 | 8 | Материалы строительные | 0 |  | 1 | 500001 | Материалы и конструкции ( строительные ) по ценникам и каталогом | ФССЦст |  |  |  | 131072 | 70.59 | 70.59 | 0 | 0 | 0 | 0 | 0 | 0 | [17 empty] | 0 | 0 | 0 |  |  |  |  | 0 | 0 |  |  |  |  | 1 |  | 1694263965 | 2 | 1 | -2 | 0 | 0 | 0 | 19600.73 | 19600.73 | 0 | 0 |  | 0 | 3 | 0 |  | 0 | 1 | 0 | 0 | 0 | 0 | [8 empty] | 0 | 0
17 | 1 |  |  | 5 | 408-0132 | Песок природный обогащенный для строительных работ средний | м3 | 277.67 | 0 | 277.67 |  |  |  | 235209 | 235209 | 0 | 0 | 0 | 0 | 0 | 0 | 8036 | 0 | 0 |  | 64879113 | 70.59 | 70.59 | 0 | 0 | 0 | 0 | 0 | 0 | 28.94 | 70.59 | 70.59 | 0 | 0 | 0 | 0 | 0 | 0 | 28.94 | 0 | 0 | 1 | 1 |  |  | 1 | 1 | 1 | 12 |  |  |  |  | 3 | 1 | ТССЦ Московской обл., 408-0132, приказ Минстроя России №675/пр от 28.02.2017 № 257/пр |  |  | 500001 | 0 | 408-0132 | 1 | 8 | 0 | 1 | 1 | 1 | 1 | 1 | 1 |  | 0 | 0 |  |  |  | 0 | 0 | 0 | [5 empty] | 0 |  | 0 | 235209 | 847.08 | 0 | 0 | 0 | 0 | 0 | 0 | 28.94 | 0 | 0 | [13 empty] | 0 | 0 | 1 | 1 |  |  |  | 1007 | м3 | м3 | 1 | [6 empty] | 56793266 | 8 | Материалы строительные | 0 |  | 1 | 500001 | Материалы и конструкции ( строительные ) по ценникам и каталогом | ФССЦст |  |  |  | 131072 | 70.59 | 70.59 | 0 | 0 | 0 | 0 | 0 | 0 | [17 empty] | 0 | 0 | 0 |  |  |  |  | 0 | 0 |  |  |  |  | 1 |  | 1694263965 | 2 | 1 | 2 | 0 | 0 | 0 | 235209 | 235209 | 0 | 0 |  | 0 | 3 | 0 |  | 0 | 1 | 0 | 0 | 0 | 0 | [8 empty] | 0 | 0
17 | 1 | 29 | 29 | 6 | т03-21-01-021 | Перевозка грузов I класса автомобилями-самосвалами грузоподъемностью 10 т работающих вне карьера на расстояние до 21 км | 1 Т ГРУЗА | 512.16 | 0 | 512.16 |  |  |  | 8066.52 | 0 | 8066.52 | 0 | 0 | 0 | 0 | 0 | 0 | 0 | 0 |  | 64879116 | 15.75 | 0 | 15.75 | 0 | 0 | 0 | 0 | 0 | 0 | 15.75 | 0 | 15.75 | 0 | 0 | 0 | 0 | 0 | 0 | 0 | 0 | 1 | 1 |  |  | 1 | 1 | 1 | 1 |  |  |  |  | 0 | 1 | ТССЦпг Московской обл., т03-21-01-021, приказ Минстроя России №675/пр от 28.02.2017 № 261/пр |  |  | 700001 | 0 |  | 0 | 10 | 0 | 1 | 1 | 1 | 1 | 1 | 1 |  | 0 | 0 |  |  |  | 0 | 0 | 0 | [5 empty] | 0 |  | 0 | 8066.52 | 0 | 15.75 | 0 | 0 | 0 | 0 | 0 | 0 | 0 | 0 | [13 empty] | 0 | 0 | 1 | 1 |  |  |  | 1013 | 1 Т ГРУЗА | 1 Т ГРУЗА | 1 | [6 empty] | 56793277 | 10 | Автомобили бортовые | 0 |  | 1 | 700001 | Перевозка грузов. Автомобильные перевозки ( 2003 г., ч.1; ФССЦпр-2011-изм. № 4-6 , раздел 3; ) | ФССЦ а/п (2003/2011 изм. 4-6) |  |  |  | 131072 | 15.75 | 0 | 15.75 | 0 | 0 | 0 | 0 | 0 | [17 empty] | 0 | 0 | 0 |  |  |  |  | 0 | 0 |  |  |  |  | 1 |  | 2133112672 | 2 | 1 | -2 | 0 | 0 | 0 | 8066.52 | 8066.52 | 0 | 0 |  | 0 | 3 | 0 |  | 0 | 1 | 0 | 0 | 0 | 0 | 8066.52 | [7 empty] | 0 | 0
17 | 1 | 30 | 30 | 6 | т03-21-01-021 | Перевозка грузов I класса автомобилями-самосвалами грузоподъемностью 10 т работающих вне карьера на расстояние до 21 км | 1 Т ГРУЗА | 512.16 | 0 | 512.16 |  |  |  | 170607 | 0 | 170607 | 0 | 0 | 0 | 0 | 0 | 0 | 0 | 0 |  | 64879113 | 15.75 | 0 | 15.75 | 0 | 0 | 0 | 0 | 0 | 0 | 15.75 | 0 | 15.75 | 0 | 0 | 0 | 0 | 0 | 0 | 0 | 0 | 1 | 1 |  |  | 1 | 21.15 | 21.15 | 1 |  |  |  |  | 0 | 1 | ТССЦпг Московской обл., т03-21-01-021, приказ Минстроя России №675/пр от 28.02.2017 № 261/пр |  |  | 700001 | 0 |  | 0 | 10 | 0 | 21.15 | 1 | 1 | 1 | 1 | 1 |  | 0 | 0 |  |  |  | 0 | 0 | 0 | [5 empty] | 0 |  | 0 | 170607 | 0 | 333.1125 | 0 | 0 | 0 | 0 | 0 | 0 | 0 | 0 | [13 empty] | 0 | 0 | 1 | 1 |  |  |  | 1013 | 1 Т ГРУЗА | 1 Т ГРУЗА | 1 | [6 empty] | 56793277 | 10 | Автомобили бортовые | 0 |  | 1 | 700001 | Перевозка грузов. Автомобильные перевозки ( 2003 г., ч.1; ФССЦпр-2011-изм. № 4-6 , раздел 3; ) | ФССЦ а/п (2003/2011 изм. 4-6) |  |  |  | 131072 | 15.75 | 0 | 15.75 | 0 | 0 | 0 | 0 | 0 | [17 empty] | 0 | 0 | 0 |  |  |  |  | 0 | 0 |  |  |  |  | 1 |  | 2133112672 | 2 | 1 | 2 | 0 | 0 | 0 | 170607 | 170607 | 0 | 0 |  | 0 | 3 | 0 |  | 0 | 1 | 0 | 0 | 0 | 0 | 170607 | [7 empty] | 0 | 0
17 | 1 | 32 | 32 |  | 01-01-009-14 | Разработка грунта в траншеях экскаватором «обратная лопата» с ковшом вместимостью 0,5 (0,5-0,63) м3, в отвал группа грунтов 2 | 1000 м3 грунта | 0 | 0 | 0 |  |  |  | 0 | 0 | 0 | 0 | 0 | 0 | 0 | 0 | 0 | 0 | 0 |  | -1 | 4202.97 | 0 | 4202.97 | 487.46 | 0 | 0 | 0 | 36.108 | 0 | 3502.48 | 0 | 3502.48 | 406.22 | 0 | 0 | 0 | 30.09 | 0 | 92 | 46 | 1 | 1 |  |  | 1 | 1 | 1 | 1 |  |  |  |  | 0 | 1 | ТЕР Московской обл., 01-01-009-14, приказ Минстроя России №675/пр от 28.02.2017 № 260/пр |  |  | 1001 | 0 |  | 0 | 2 | 0 | 1 | 1 | 1 | 1 | 1 | 1 |  | 92 | 46 |  |  |  | 0 | 0 | 0 | [5 empty] | 0 | Поправка: 421/пр_2020_прил.10_т.1_п.4_гр.3 Наименование: Производство работ осуществляется в охранной зоне действующей воздушной линии электропередачи, вблизи объектов, находящихся под напряжением, внутри объектов капитального строительства, внутренняя проводка в которых не обесточена, если это приведет к ограничению действий рабочих в соответствии с требованиями техники безопасности | 0 | 0 | 0 | 4202.972 | 487.46 | 0 | 0 | 0 | 36.108 | 0 | 0 | 0 |  | 5 |  |  | *(0,2+1) | *(0,2+1) | *(0,2+1) |  | *(0,2+1) | *(0,2+1) |  |  |  | 0 | 0 | 1 | 1 |  |  |  | 1007 | 1000 м3 грунта | 1000 м3 грунта | 1000 | [6 empty] | 56792871 | 2 | Общестроительные работы | 1 | Земляные работы | 1 | 1001 | Земляные работы, выполняемые: механизированным способом | ФЕР-01 |  | Поправка: 421/пр_2020_прил.10_т.1_п.4_гр.3 |  | 132096 | 3502.48 | 0 | 3502.48 | 406.22 | 0 | 0 | 30.09 | 0 | [17 empty] | 0 | 0 | 0 |  |  |  |  | 92 | 46 |  |  |  |  | 1 |  | 1344592854 | 2 | 1 | -2 | 0 | 0 | 0 | 0 | 0 | 0 | 0 |  | 0 | 3 | 0 |  | 0 | 1 | 0 | 0 | 0 | 0 |  |  |  |  | Пр/812-001.1-1 | Пр/774-001.1 | Земляные работы, выполняемые: механизированным способом | Земляные работы, выполняемые: механизированным способом | 0 | 0
17 | 1 | 34 | 34 |  | 01-01-009-14 | Разработка грунта в траншеях экскаватором «обратная лопата» с ковшом вместимостью 0,5 (0,5-0,63) м3, в отвал группа грунтов 2 | 1000 м3 грунта | 0 | 0 | 0 |  |  |  | 0 | 0 | 0 | 0 | 0 | 0 | 0 | 0 | 0 | 0 | 0 |  | -1 | 4202.97 | 0 | 4202.97 | 487.46 | 0 | 0 | 0 | 36.108 | 0 | 3502.48 | 0 | 3502.48 | 406.22 | 0 | 0 | 0 | 30.09 | 0 | 92 | 46 | 1 | 1 |  |  | 1 | 50.93 | 13 | 1 |  |  |  |  | 0 | 1 | ТЕР Московской обл., 01-01-009-14, приказ Минстроя России №675/пр от 28.02.2017 № 260/пр |  |  | 1001 | 0 | 01-01-009-14 | 1 | 2 | 0 | 50.93 | 1 | 1 | 1 | 1 | 1 |  | 92 | 46 |  |  |  | 0 | 0 | 0 | [5 empty] | 0 | Поправка: 421/пр_2020_прил.10_т.1_п.4_гр.3 Наименование: Производство работ осуществляется в охранной зоне действующей воздушной линии электропередачи, вблизи объектов, находящихся под напряжением, внутри объектов капитального строительства, внутренняя проводка в которых не обесточена, если это приведет к ограничению действий рабочих в соответствии с требованиями техники безопасности | 0 | 0 | 0 | 54638.4843 | 24826.3378 | 0 | 0 | 0 | 36.108 | 0 | 0 | 0 |  | 6 |  |  | *(0,2+1) | *(0,2+1) | *(0,2+1) |  | *(0,2+1) | *(0,2+1) |  |  |  | 0 | 0 | 1 | 1 |  |  |  | 1007 | 1000 м3 грунта | 1000 м3 грунта | 1000 | [6 empty] | 56792871 | 2 | Общестроительные работы | 1 | Земляные работы | 1 | 1001 | Земляные работы, выполняемые: механизированным способом | ФЕР-01 |  | Поправка: 421/пр_2020_прил.10_т.1_п.4_гр.3 |  | 132096 | 3502.48 | 0 | 3502.48 | 406.22 | 0 | 0 | 30.09 | 0 | [17 empty] | 0 | 0 | 0 |  |  |  |  | 92 | 46 |  |  |  |  | 1 |  | 1344592854 | 2 | 1 | 2 | 0 | 0 | 0 | 0 | 0 | 0 | 0 |  | 0 | 3 | 0 |  | 0 | 1 | 0 | 0 | 0 | 0 |  |  |  |  | Пр/812-001.1-1 | Пр/774-001.1 | Земляные работы, выполняемые: механизированным способом | Земляные работы, выполняемые: механизированным способом | 0 | 0
17 | 1 | 35 | 35 |  | 01-02-055-8 | Разработка грунта вручную с креплениями в траншеях шириной до 2 м, глубиной до 3 м, группа грунтов 2 | 100 м3 грунта | 0 | 0 | 0 |  |  |  | 0 | 0 | 0 | 0 | 0 | 0 | 0 | 0 | 0 | 0 | 0 |  | -1 | 2654.78 | 0 | 0 | 0 | 2654.78 | 0 | 316.8 | 0 | 0 | 2212.32 | 0 | 0 | 0 | 2212.32 | 0 | 264 | 0 | 0 | 89 | 40 | 1 | 1 |  |  | 1 | 1 | 1 | 1 |  |  |  |  | 0 | 1 | ТЕР Московской обл., 01-02-055-8, приказ Минстроя России №675/пр от 28.02.2017 № 260/пр |  |  | 1003 | 0 |  | 0 | 2 | 0 | 1 | 1 | 1 | 1 | 1 | 1 |  | 89 | 40 |  |  |  | 0 | 0 | 0 | [5 empty] | 0 | Поправка: 421/пр_2020_прил.10_т.1_п.4_гр.3 Наименование: Производство работ осуществляется в охранной зоне действующей воздушной линии электропередачи, вблизи объектов, находящихся под напряжением, внутри объектов капитального строительства, внутренняя проводка в которых не обесточена, если это приведет к ограничению действий рабочих в соответствии с требованиями техники безопасности Поправка: Прил. 1.12, п.3. 36 Наименование: Устройство траншей прямоугольного сечения | 0 | 0 | 0 | 0 | 0 | 2654.78 | 0 | 316.8 | 0 | 0 | 0 | 0 |  |  |  |  | *(0,2+1) | *(0,2+1) | *(0,2+1) |  | *(0,2+1) | *(0,2+1) |  |  |  | 0 | 0 | 1 | 1 |  |  |  | 1013 | 100 м3 грунта | 100 м3 грунта | 1 | [6 empty] | 56792873 | 2 | Общестроительные работы | 1 | Земляные работы | 1 | 1003 | Земляные работы, выполняемые: ручным способом | ФЕР-01 |  | Поправка: 421/пр_2020_прил.10_т.1_п.4_гр.3 Поправка: Прил. 1.12, п.3. 36 |  | 132096 | 2212.32 | 0 | 0 | 0 | 2212.32 | 264 | 0 | 0 | [17 empty] | 0 | 0 | 0 |  |  |  |  | 89 | 40 |  |  |  |  | 1 |  | -1102327203 | 2 | 1 | -2 | 0 | 0 | 0 | 0 | 0 | 0 | 0 |  | 0 | 3 | 0 |  | 0 | 1 | 0 | 0 | 0 | 0 |  |  |  |  | Пр/812-001.2-1 | Пр/774-001.2 | Земляные работы, выполняемые: ручным способом | Земляные работы, выполняемые: ручным способом | 0 | 0
17 | 1 | 36 | 36 |  | 01-02-055-8 | Разработка грунта вручную с креплениями в траншеях шириной до 2 м, глубиной до 3 м, группа грунтов 2 | 100 м3 грунта | 0 | 0 | 0 |  |  |  | 0 | 0 | 0 | 0 | 0 | 0 | 0 | 0 | 0 | 0 | 0 |  | -1 | 2654.78 | 0 | 0 | 0 | 2654.78 | 0 | 316.8 | 0 | 0 | 2212.32 | 0 | 0 | 0 | 2212.32 | 0 | 264 | 0 | 0 | 89 | 40 | 1 | 1 |  |  | 1 | 50.93 | 1 | 1 |  |  |  |  | 0 | 1 | ТЕР Московской обл., 01-02-055-8, приказ Минстроя России №675/пр от 28.02.2017 № 260/пр |  |  | 1003 | 0 | 01-02-055-8 | 1 | 2 | 0 | 50.93 | 1 | 1 | 1 | 1 | 1 |  | 89 | 40 |  |  |  | 0 | 0 | 0 | [5 empty] | 0 | Поправка: 421/пр_2020_прил.10_т.1_п.4_гр.3 Наименование: Производство работ осуществляется в охранной зоне действующей воздушной линии электропередачи, вблизи объектов, находящихся под напряжением, внутри объектов капитального строительства, внутренняя проводка в которых не обесточена, если это приведет к ограничению действий рабочих в соответствии с требованиями техники безопасности Поправка: Прил. 1.12, п.3. 36 Наименование: Устройство траншей прямоугольного сечения | 0 | 0 | 0 | 0 | 0 | 135207.9454 | 0 | 316.8 | 0 | 0 | 0 | 0 |  |  |  |  | *(0,2+1) | *(0,2+1) | *(0,2+1) |  | *(0,2+1) | *(0,2+1) |  |  |  | 0 | 0 | 1 | 1 |  |  |  | 1013 | 100 м3 грунта | 100 м3 грунта | 1 | [6 empty] | 56792873 | 2 | Общестроительные работы | 1 | Земляные работы | 1 | 1003 | Земляные работы, выполняемые: ручным способом | ФЕР-01 |  | Поправка: 421/пр_2020_прил.10_т.1_п.4_гр.3 Поправка: Прил. 1.12, п.3. 36 |  | 132096 | 2212.32 | 0 | 0 | 0 | 2212.32 | 264 | 0 | 0 | [17 empty] | 0 | 0 | 0 |  |  |  |  | 89 | 40 |  |  |  |  | 1 |  | -1102327203 | 2 | 1 | 2 | 0 | 0 | 0 | 0 | 0 | 0 | 0 |  | 0 | 3 | 0 |  | 0 | 1 | 0 | 0 | 0 | 0 |  |  |  |  | Пр/812-001.2-1 | Пр/774-001.2 | Земляные работы, выполняемые: ручным способом | Земляные работы, выполняемые: ручным способом | 0 | 0
51 | 1 | 4 | 24 |  | 1 | Земляные работы ВОР 248018-2021-ИЛО4.6-ВО | 0 | [6 empty] | 29181 | 19602 | 9520 | 186 | 58 | 0 | 7.2094 | 13.7847 | 8036 | 224 | 111 |  |  | 29181 | 19602 | 9520 | 186 | 58 | 0 | 7.2094 | 13.7847 | 8036 | 224 | 111 |  |  | 0 | 0 | 0 | 29515 | 29515 | 0 | 0 | 19602 | 19602 | 0 | 19602 | 0 | 0 | 0 | 0 | 8067 | [19 empty] | 0 | 0 | 0 | 29515 | 29515 | 0 | 0 | 19602 | 19602 | 0 | 19602 | 0 | 0 | 0 | 0 | 8067 | [19 empty] | 429406 | 235241 | 191191 | 9478 | 2974 | 0 | 7.2094 | 13.7847 | 8036 | 11407 | 5632 |  |  | 429406 | 235241 | 191191 | 9478 | 2974 | 0 | 7.2094 | 13.7847 | 8036 | 11407 | 5632 |  |  | 0 | 0 | 0 | 446445 | 446445 | 0 | 0 | 235241 | 235241 | 0 | 235241 | 0 | 0 | 0 | 0 | 170607 | [19 empty] | 0 | 0 | 0 | 446445 | 446445 | 0 | 0 | 235241 | 235241 | 0 | 235241 | 0 | 0 | 0 | 0 | 170607 | [18 empty] | 0
50 | 0 | 0 | 1 | 201 | 29181 | ПЗ | Прямые затраты |  |  | 201 | 1 | 3 |  | 0 | 429406 | [6 empty] | 29180.72 | 1 | 29180.72 | 429406 | 1 | 429406
50 | 0 | 0 | 1 | 202 | 19602 | СтМатОб | Стоимость материальных ресурсов (всего) |  |  | 202 | 2 | 3 |  | 0 | 235241 | [6 empty] | 19602.05 | 1 | 19602.05 | 235241 | 1 | 235241
50 | 0 | 0 | 1 | 222 | 0 | СтМатОбЗак | Стоимость материалов и оборудования заказчика |  |  | 222 | 3 | 3 |  | 0 | 0 | [6 empty] | 0 | 1 | 0 | 0 | 1 | 0
50 | 0 | 0 | 1 | 225 | 19602 | СтМатОбПод | Стоимость материалов и оборудования подрядчика |  |  | 225 | 4 | 3 |  | 0 | 235241 | [6 empty] | 19602.05 | 1 | 19602.05 | 235241 | 1 | 235241
50 | 0 | 0 | 1 | 226 | 19602 | СтМат | Стоимость материалов (всего) |  |  | 226 | 5 | 3 |  | 0 | 235241 | [6 empty] | 19602.05 | 1 | 19602.05 | 235241 | 1 | 235241
50 | 0 | 0 | 1 | 227 | 0 | СтМатЗак | Стоимость материалов заказчика |  |  | 227 | 6 | 3 |  | 0 | 0 | [6 empty] | 0 | 1 | 0 | 0 | 1 | 0
50 | 0 | 0 | 1 | 228 | 19602 | СтМатПод | Стоимость материалов подрядчика |  |  | 228 | 7 | 3 |  | 0 | 235241 | [6 empty] | 19602.05 | 1 | 19602.05 | 235241 | 1 | 235241
50 | 0 | 0 | 1 | 216 | 0 | Оборуд | Стоимость оборудования (всего) |  |  | 216 | 8 | 3 |  | 0 | 0 | [6 empty] | 0 | 1 | 0 | 0 | 1 | 0
50 | 0 | 0 | 1 | 223 | 0 | ОборудЗак | Стоимость оборудования заказчика |  |  | 223 | 9 | 3 |  | 0 | 0 | [6 empty] | 0 | 1 | 0 | 0 | 1 | 0
50 | 0 | 0 | 1 | 229 | 0 | ОборудПод | Стоимость оборудования подрядчика |  |  | 229 | 10 | 3 |  | 0 | 0 | [6 empty] | 0 | 1 | 0 | 0 | 1 | 0
50 | 0 | 0 | 1 | 203 | 9520 | ЭММ | Эксплуатация машин |  |  | 203 | 11 | 3 |  | 0 | 191191 | [6 empty] | 1453.75 | 1 | 1453.75 | 20584 | 1 | 20584
50 | 0 | 0 | 1 | 231 | 0 | ЭММсНРиСП | Эксплуатация машин по ТСН-2001.16 |  |  | 231 | 12 | 3 |  | 0 | 0 | [6 empty] | 0 | 1 | 0 | 0 | 1 | 0
50 | 0 | 0 | 1 | 204 | 186 | ЗПМ | ЗП машинистов |  |  | 204 | 13 | 3 |  | 0 | 9478 | [6 empty] | 186.1 | 1 | 186.1 | 9478 | 1 | 9478
50 | 0 | 0 | 1 | 205 | 58 | ОЗП | Основная ЗП рабочих |  |  | 205 | 14 | 3 |  | 0 | 2974 | [6 empty] | 58.4 | 1 | 58.4 | 2974 | 1 | 2974
50 | 0 | 0 | 1 | 232 | 0 | ОЗПсНРиСП | Основная ЗП рабочих по ТСН-2001.16 |  |  | 232 | 15 | 3 |  | 0 | 0 | [6 empty] | 0 | 1 | 0 | 0 | 1 | 0
50 | 0 | 0 | 1 | 214 | 29515 | Строит | Строительные работы с НР и СП |  |  | 214 | 16 | 3 |  | 0 | 446445 | [6 empty] | 29515.32 | 1 | 29515.32 | 446445 | 1 | 446445
50 | 0 | 0 | 1 | 215 | 0 | Монтаж | Монтажные работы с НР и СП |  |  | 215 | 17 | 3 |  | 0 | 0 | [6 empty] | 0 | 1 | 0 | 0 | 1 | 0
50 | 0 | 0 | 1 | 217 | 0 | Прочие | Прочие работы с НР и СП |  |  | 217 | 18 | 3 |  | 0 | 0 | [6 empty] | 0 | 1 | 0 | 0 | 1 | 0
50 | 0 | 0 | 1 | 230 | 0 | ПрочиеЗатр | Прочие затраты по ТСН-2001.16 |  |  | 230 | 19 | 3 |  | 0 | 0 | [6 empty] | 0 | 1 | 0 | 0 | 1 | 0
50 | 0 | 0 | 1 | 206 | 0 | ВозврМат | Возврат материалов |  |  | 206 | 20 | 3 |  | 0 | 0 | [6 empty] | 0 | 1 | 0 | 0 | 1 | 0
50 | 0 | 0 | 1 | 207 | 7.2094 | ТрудСтр | Трудозатраты строителей |  |  | 207 | 21 | 3 |  | 7 | 7.2094 | [6 empty] | 7.2094 | 1 | 7.2094 | 7.2094 | 1 | 7.2094
50 | 0 | 0 | 1 | 208 | 13.7847 | ТрудМаш | Трудозатраты машинистов |  |  | 208 | 22 | 3 |  | 7 | 13.7847 | [6 empty] | 13.7847 | 1 | 13.7847 | 13.7847 | 1 | 13.7847
50 | 0 | 0 | 1 | 209 | 8036 | ТранспМат | Транспорт материалов |  |  | 209 | 23 | 3 |  | 0 | 8036 | [6 empty] | 8035.77 | 1 | 8035.77 | 8036 | 1 | 8036
50 | 0 | 0 | 1 | 233 | 8067 | Перевозка | Перевозка грузов |  |  | 233 | 24 | 3 |  | 0 | 170607 | [6 empty] | 8066.52 | 1 | 8066.52 | 170607 | 1 | 170607
50 | 0 | 0 | 1 | 210 | 224 | НР | Накладные расходы |  |  | 210 | 25 | 3 |  | 0 | 11407 | [6 empty] | 224 | 1 | 224 | 11407 | 1 | 11407
50 | 0 | 0 | 1 | 211 | 111 | СмПриб | Сметная прибыль |  |  | 211 | 26 | 3 |  | 0 | 5632 | [6 empty] | 110.6 | 1 | 110.6 | 5632 | 1 | 5632
50 | 0 | 0 | 1 | 224 | 29515 | Всего | Всего с НР и СП |  |  | 224 | 27 | 3 |  | 0 | 446445 | [6 empty] | 29515.32 | 1 | 29515.32 | 446445 | 1 | 446445
4 | 1 |  | 164 |  | 2 | Строительные работы |  | 0 |  | -1 | [7 empty] | 0 | 0 |  | 6 | [53 empty] | 0 | [11 empty] | 0
52 | 1 | 4 | 79 | 0 | 2 | Строительные работы | [7 empty] | 17888 | 14429 | 1857 | 237 | 1603 | 0 | 190.2166 | 21.1541 | 487 | 1950 | 1182 | 0 | 0 | 17888 | 14429 | 1857 | 237 | 1603 | 0 | 190.2166 | 21.1541 | 487 | 1950 | 1182 | 0 | 0 | 0 | 0 | 0 | 21020 | 17473 | 3547 | 0 | 14429 | 14429 | 0 | 14429 | 0 | 0 | 0 | 0 | 0 | 0 | 0 | 0 | 0 | 0 | 0 | 0 | 0 | 0 | 0 | 0 | 0 | 0 | 0 | 0 | 0 | 0 | 0 | 0 | 0 | 0 | 0 | 21020 | 17473 | 3547 | 0 | 14429 | 14429 | 0 | 14429 | 0 | 0 | 0 | 0 | 0 | 0 | 0 | 0 | 0 | 0 | 0 | 0 | 0 | 0 | 0 | 0 | 0 | 0 | 0 | 0 | 0 | 0 | 0 | 0 | 1746905 | 1639695 | 25587 | 12050 | 81623 | 0 | 190.2166 | 21.1541 | 487 | 99294 | 60191 | 0 | 0 | 1746905 | 1639695 | 25587 | 12050 | 81623 | 0 | 190.2166 | 21.1541 | 487 | 99294 | 60191 | 0 | 0 | 0 | 0 | 0 | 1906390 | 1847553 | 58837 | 0 | 1639695 | 1639695 | 0 | 1639695 | 0 | 0 | 0 | 0 | 0 | 0 | 0 | 0 | 0 | 0 | 0 | 0 | 0 | 0 | 0 | 0 | 0 | 0 | 0 | 0 | 0 | 0 | 0 | 0 | 0 | 0 | 0 | 1906390 | 1847553 | 58837 | 0 | 1639695 | 1639695 | 0 | 1639695 | 0 | 0 | 0 | 0 | 0 | 0 | 0 | 0 | 0 | 0 | 0 | 0 | 0 | 0 | 0 | 0 | 0 | 0 | 0 | 0 | 0 | 0 | 0 | 0
17 | 1 | 43 | 43 | 7 | 08-01-002-1 | Устройство основания под фундаменты песчаного | 1 м3 основания | 55.8 | 0 | 55.8 |  |  |  | 6239.56 | 4038.25 | 1152.83 | 169.63 | 1048.48 | 0 | 128.34 | 16.182 | 0 | 1339.92 | 840.5 |  | 64879116 | 111.82 | 72.37 | 20.66 | 3.04 | 18.79 | 0 | 2.3 | 0.29 | 0 | 111.82 | 72.37 | 20.66 | 3.04 | 18.79 | 0 | 2.3 | 0.29 | 0 | 110 | 69 | 1 | 1 |  |  | 1 | 1 | 1 | 1 |  |  |  |  | 0 | 1 | ТЕР Московской обл., 08-01-002-1, приказ Минстроя России №675/пр от 28.02.2017 № 260/пр |  |  | 8001 | 0 |  | 0 | 2 | 0 | 1 | 1 | 1 | 1 | 1 | 1 |  | 110 | 69 |  |  |  | 0 | 0 | 0 | [5 empty] | 0 |  | 0 | 6239.56 | 72.37 | 20.66 | 3.04 | 18.79 | 0 | 2.3 | 0.29 | 0 | 1339.921 | 840.4959 | [13 empty] | 0 | 0 | 1 | 1 |  |  |  | 1013 | 1 м3 основания | 1 м3 основания | 1 | [6 empty] | 56793008 | 2 | Общестроительные работы | 8 | Конструкции из кирпича и блоков | 1 | 8001 | Конструкции из кирпича и блоков | ФЕР-08 |  |  |  | 131072 | 111.82 | 72.37 | 20.66 | 3.04 | 18.79 | 2.3 | 0.29 | 0 | [17 empty] | 0 | 0 | 0 |  |  |  |  | 110 | 69 |  |  |  |  | 1 |  | 1602098145 | 2 | 1 | -2 | 0 | 0 | 0 | 8419.98 | 8419.98 | 0 | 0 |  | 0 | 3 | 0 |  | 0 | 1 | 0 | 0 | 0 | 0 |  |  |  |  | Пр/812-008.0-1 | Пр/774-008.0 | Конструкции из кирпича и блоков | Конструкции из кирпича и блоков | 0 | 0
17 | 1 | 50 | 50 | 7 | 08-01-002-1 | Устройство основания под фундаменты песчаного | 1 м3 основания | 55.8 | 0 | 55.8 |  |  |  | 107614 | 38606 | 15609 | 8639 | 53399 | 0 | 128.34 | 16.182 | 0 | 68242 | 42806 |  | 64879113 | 111.82 | 72.37 | 20.66 | 3.04 | 18.79 | 0 | 2.3 | 0.29 | 0 | 111.82 | 72.37 | 20.66 | 3.04 | 18.79 | 0 | 2.3 | 0.29 | 0 | 110 | 69 | 1 | 1 |  |  | 1 | 50.93 | 13.54 | 9.56 |  |  |  |  | 0 | 1 | ТЕР Московской обл., 08-01-002-1, приказ Минстроя России №675/пр от 28.02.2017 № 260/пр |  |  | 8001 | 0 | 08-01-002-1 | 1 | 2 | 0 | 50.93 | 1 | 1 | 1 | 1 | 1 |  | 110 | 69 |  |  |  | 0 | 0 | 0 | [5 empty] | 0 |  | 0 | 107614 | 691.8572 | 279.7364 | 154.8272 | 956.9747 | 0 | 2.3 | 0.29 | 0 | 68241.8 | 42806.22 | [13 empty] | 0 | 0 | 1 | 1 |  |  |  | 1013 | 1 м3 основания | 1 м3 основания | 1 | [6 empty] | 56793008 | 2 | Общестроительные работы | 8 | Конструкции из кирпича и блоков | 1 | 8001 | Конструкции из кирпича и блоков | ФЕР-08 |  |  |  | 131072 | 111.82 | 72.37 | 20.66 | 3.04 | 18.79 | 2.3 | 0.29 | 0 | [17 empty] | 0 | 0 | 0 |  |  |  |  | 110 | 69 |  |  |  |  | 1 |  | 1602098145 | 2 | 1 | 2 | 0 | 0 | 0 | 218662 | 218662 | 0 | 0 |  | 0 | 3 | 0 |  | 0 | 1 | 0 | 0 | 0 | 0 |  |  |  |  | Пр/812-008.0-1 | Пр/774-008.0 | Конструкции из кирпича и блоков | Конструкции из кирпича и блоков | 0 | 0
17 | 1 | 69 | 69 | 8 | 06-01-001-16 | Устройство фундаментных плит железобетонных плоских | 100 м3 бетона, бутобетона и железобетона в деле | 0.0668 | 0 | 0.0668 |  |  |  | 7909.09 | 7611.55 | 171.81 | 24.57 | 125.73 | 0 | 14.7401 | 1.8243 | 0 | 153.31 | 87.17 |  | 64879116 | 118399.59 | 113945.4 | 2571.96 | 367.87 | 1882.23 | 0 | 220.66 | 27.31 | 0 | 118399.59 | 113945.4 | 2571.96 | 367.87 | 1882.23 | 0 | 220.66 | 27.31 | 0 | 102 | 58 | 1 | 1 |  |  | 1 | 1 | 1 | 1 |  |  |  |  | 0 | 1 | ТЕР Московской обл., 06-01-001-16, приказ Минстроя России №675/пр от 28.02.2017 № 260/пр |  |  | 6001 | 0 |  | 0 | 2 | 0 | 1 | 1 | 1 | 1 | 1 | 1 |  | 102 | 58 |  |  |  | 0 | 0 | 0 | [5 empty] | 0 |  | 0 | 7909.09 | 113945.4 | 2571.96 | 367.87 | 1882.23 | 0 | 220.66 | 27.31 | 0 | 153.306 | 87.174 | [13 empty] | 0 | 0 | 1 | 1 |  |  |  | 1013 | 100 м3 бетона, бутобетона и железобетона в деле | 100 м3 бетона, бутобетона и железобетона в деле | 1 | [6 empty] | 56792962 | 2 | Общестроительные работы | 6 | Бетонные и железобетонные монолитные конструкции и работы в строительстве | 1 | 6001 | Бетонные и железобетонные монолитные конструкции и работы в строительстве | ФЕР-06 |  |  |  | 131072 | 118399.59 | 113945.4 | 2571.96 | 367.87 | 1882.23 | 220.66 | 27.31 | 0 | [17 empty] | 0 | 0 | 0 |  |  |  |  | 102 | 58 |  |  |  |  | 1 |  | 486168268 | 2 | 1 | -2 | 0 | 0 | 0 | 8149.57 | 8149.57 | 0 | 0 |  | 0 | 3 | 0 |  | 0 | 1 | 0 | 0 | 0 | 0 |  |  |  |  | Пр/812-006.0-1 | Пр/774-006.0 | Бетонные и железобетонные монолитные конструкции и работы в строительстве | Бетонные и железобетонные монолитные конструкции и работы в строительстве | 0 | 0
17 | 1 | 88 | 88 | 8 | 06-01-001-16 | Устройство фундаментных плит железобетонных плоских | 100 м3 бетона, бутобетона и железобетона в деле | 0.0668 | 0 | 0.0668 |  |  |  | 71978 | 63176 | 2398 | 1252 | 6404 | 0 | 14.7401 | 1.8243 | 0 | 7809 | 4440 |  | 64879113 | 118399.59 | 113945.4 | 2571.96 | 367.87 | 1882.23 | 0 | 220.66 | 27.31 | 0 | 118399.59 | 113945.4 | 2571.96 | 367.87 | 1882.23 | 0 | 220.66 | 27.31 | 0 | 102 | 58 | 1 | 1 |  |  | 1 | 50.93 | 13.96 | 8.3 |  |  |  |  | 0 | 1 | ТЕР Московской обл., 06-01-001-16, приказ Минстроя России №675/пр от 28.02.2017 № 260/пр |  |  | 6001 | 0 | 06-01-001-16 | 1 | 2 | 0 | 50.93 | 1 | 1 | 1 | 1 | 1 |  | 102 | 58 |  |  |  | 0 | 0 | 0 | [5 empty] | 0 |  | 0 | 71978 | 945746.82 | 35904.5616 | 18735.6191 | 95861.9739 | 0 | 220.66 | 27.31 | 0 | 7809.12 | 4440.48 | [13 empty] | 0 | 0 | 1 | 1 |  |  |  | 1013 | 100 м3 бетона, бутобетона и железобетона в деле | 100 м3 бетона, бутобетона и железобетона в деле | 1 | [6 empty] | 56792962 | 2 | Общестроительные работы | 6 | Бетонные и железобетонные монолитные конструкции и работы в строительстве | 1 | 6001 | Бетонные и железобетонные монолитные конструкции и работы в строительстве | ФЕР-06 |  |  |  | 131072 | 118399.59 | 113945.4 | 2571.96 | 367.87 | 1882.23 | 220.66 | 27.31 | 0 | [17 empty] | 0 | 0 | 0 |  |  |  |  | 102 | 58 |  |  |  |  | 1 |  | 486168268 | 2 | 1 | 2 | 0 | 0 | 0 | 84227 | 84227 | 0 | 0 |  | 0 | 3 | 0 |  | 0 | 1 | 0 | 0 | 0 | 0 |  |  |  |  | Пр/812-006.0-1 | Пр/774-006.0 | Бетонные и железобетонные монолитные конструкции и работы в строительстве | Бетонные и железобетонные монолитные конструкции и работы в строительстве | 0 | 0
18 | 1 | 66 |  | 8,1 | 204-0100 | Горячекатаная арматурная сталь класса А-I, А-II, А-III | т | -0.54108 | -8.1 | -8.1 |  |  |  | -3057.1 | -3057.1 | 0 | 0 | 0 | 0 | 0 | 0 | 0 | 0 | 0 |  | 64879116 | 5649.99 | 5649.99 | 0 | 0 | 0 | 0 | 0 | 0 | 0 | 5649.99 | 5649.99 | 0 | 0 | 0 | 0 | 0 | 0 | 0 | 102 | 58 | 1 | 1 |  |  | 1 | 1 | 1 | 1 |  |  |  |  | 3 | 1 | ТССЦ Московской обл., 204-0100, приказ Минстроя России №675/пр от 28.02.2017 № 255/пр |  |  | 6001 | 0 |  | 0 | 2 | 1 | 1 | 1 | 1 | 1 | 1 | 1 |  | 102 | 58 |  |  |  | 0 | 0 | 0 | [5 empty] | 0 |  | 0 | -3057.1 | 5649.99 | 0 | 0 | 0 | 0 | 0 | 0 | 0 | 0 | 0 | [13 empty] | 0 | 0 | 1 | 1 |  |  |  | 1009 | т | т | 1000 | [6 empty] | 56792962 | 2 | Общестроительные работы | 6 | Бетонные и железобетонные монолитные конструкции и работы в строительстве | 1 | 6001 | Бетонные и железобетонные монолитные конструкции и работы в строительстве | ФЕР-06 |  |  |  | 0 | 5649.99 | 5649.99 | 0 | 0 | 0 | 0 | 0 | [18 empty] | 0 | 0 | 0 |  |  |  |  | 102 | 58 |  |  |  |  | 1 |  | -922545297 | 2 | 1 | -2 | 0 | 0 | 0 | -3057.1 | -3057.1 | 0 | 0 |  | 0 | 3 | 0 |  | 0 | 1 | 0 | 0 | 0 | 0 |  |  |  |  | Пр/812-006.0-1 | Пр/774-006.0 | Бетонные и железобетонные монолитные конструкции и работы в строительстве | Бетонные и железобетонные монолитные конструкции и работы в строительстве | 0 | 0
18 | 1 | 85 |  | 8,1 | 204-0100 | Горячекатаная арматурная сталь класса А-I, А-II, А-III | т | -0.54108 | -8.1 | -8.1 |  |  |  | -25924 | -25924 | 0 | 0 | 0 | 0 | 0 | 0 | 0 | 0 | 0 |  | 64879113 | 5649.99 | 5649.99 | 0 | 0 | 0 | 0 | 0 | 0 | 0 | 5649.99 | 5649.99 | 0 | 0 | 0 | 0 | 0 | 0 | 0 | 102 | 58 | 1 | 1 |  |  | 1 | 1 | 1 | 8.48 |  |  |  |  | 3 | 1 | ТССЦ Московской обл., 204-0100, приказ Минстроя России №675/пр от 28.02.2017 № 255/пр |  |  | 6001 | 0 | 204-0100 | 1 | 2 | 1 | 1 | 1 | 1 | 1 | 1 | 1 |  | 102 | 58 |  |  |  | 0 | 0 | 0 | [5 empty] | 0 |  | 0 | -25924 | 47911.9152 | 0 | 0 | 0 | 0 | 0 | 0 | 0 | 0 | 0 | [13 empty] | 0 | 0 | 1 | 1 |  |  |  | 1009 | т | т | 1000 | [6 empty] | 56792962 | 2 | Общестроительные работы | 6 | Бетонные и железобетонные монолитные конструкции и работы в строительстве | 1 | 6001 | Бетонные и железобетонные монолитные конструкции и работы в строительстве | ФЕР-06 |  |  |  | 0 | 5649.99 | 5649.99 | 0 | 0 | 0 | 0 | 0 | [18 empty] | 0 | 0 | 0 |  |  |  |  | 102 | 58 |  |  |  |  | 1 |  | -922545297 | 2 | 1 | 2 | 0 | 0 | 0 | -25924 | -25924 | 0 | 0 |  | 0 | 3 | 0 |  | 0 | 1 | 0 | 0 | 0 | 0 |  |  |  |  | Пр/812-006.0-1 | Пр/774-006.0 | Бетонные и железобетонные монолитные конструкции и работы в строительстве | Бетонные и железобетонные монолитные конструкции и работы в строительстве | 0 | 0
18 | 1 | 67 |  | 8,2 | 401-0066 | Бетон тяжелый, крупность заполнителя 20 мм, класс В15 (М200) | м3 | -6.7802 | -101.5 | -101.5 |  |  |  | -4508.83 | -4508.83 | 0 | 0 | 0 | 0 | 0 | 0 | 0 | 0 | 0 |  | 64879116 | 665 | 665 | 0 | 0 | 0 | 0 | 0 | 0 | 0 | 665 | 665 | 0 | 0 | 0 | 0 | 0 | 0 | 0 | 102 | 58 | 1 | 1 |  |  | 1 | 1 | 1 | 1 |  |  |  |  | 3 | 1 | ТССЦ Московской обл., 401-0066, приказ Минстроя России №675/пр от 28.02.2017 № 257/пр |  |  | 6001 | 0 |  | 0 | 2 | 1 | 1 | 1 | 1 | 1 | 1 | 1 |  | 102 | 58 |  |  |  | 0 | 0 | 0 | [5 empty] | 0 |  | 0 | -4508.83 | 665 | 0 | 0 | 0 | 0 | 0 | 0 | 0 | 0 | 0 | [13 empty] | 0 | 0 | 1 | 1 |  |  |  | 1007 | м3 | м3 | 1 | [6 empty] | 56792962 | 2 | Общестроительные работы | 6 | Бетонные и железобетонные монолитные конструкции и работы в строительстве | 1 | 6001 | Бетонные и железобетонные монолитные конструкции и работы в строительстве | ФЕР-06 |  |  |  | 0 | 665 | 665 | 0 | 0 | 0 | 0 | 0 | [18 empty] | 0 | 0 | 0 |  |  |  |  | 102 | 58 |  |  |  |  | 1 |  | 548345076 | 2 | 1 | -2 | 0 | 0 | 0 | -4508.83 | -4508.83 | 0 | 0 |  | 0 | 3 | 0 |  | 0 | 1 | 0 | 0 | 0 | 0 |  |  |  |  | Пр/812-006.0-1 | Пр/774-006.0 | Бетонные и железобетонные монолитные конструкции и работы в строительстве | Бетонные и железобетонные монолитные конструкции и работы в строительстве | 0 | 0
18 | 1 | 86 |  | 8,2 | 401-0066 | Бетон тяжелый, крупность заполнителя 20 мм, класс В15 (М200) | м3 | -6.7802 | -101.5 | -101.5 |  |  |  | -36657 | -36657 | 0 | 0 | 0 | 0 | 0 | 0 | 0 | 0 | 0 |  | 64879113 | 665 | 665 | 0 | 0 | 0 | 0 | 0 | 0 | 0 | 665 | 665 | 0 | 0 | 0 | 0 | 0 | 0 | 0 | 102 | 58 | 1 | 1 |  |  | 1 | 1 | 1 | 8.13 |  |  |  |  | 3 | 1 | ТССЦ Московской обл., 401-0066, приказ Минстроя России №675/пр от 28.02.2017 № 257/пр |  |  | 6001 | 0 | 401-0066 | 1 | 2 | 1 | 1 | 1 | 1 | 1 | 1 | 1 |  | 102 | 58 |  |  |  | 0 | 0 | 0 | [5 empty] | 0 |  | 0 | -36657 | 5406.45 | 0 | 0 | 0 | 0 | 0 | 0 | 0 | 0 | 0 | [13 empty] | 0 | 0 | 1 | 1 |  |  |  | 1007 | м3 | м3 | 1 | [6 empty] | 56792962 | 2 | Общестроительные работы | 6 | Бетонные и железобетонные монолитные конструкции и работы в строительстве | 1 | 6001 | Бетонные и железобетонные монолитные конструкции и работы в строительстве | ФЕР-06 |  |  |  | 0 | 665 | 665 | 0 | 0 | 0 | 0 | 0 | [18 empty] | 0 | 0 | 0 |  |  |  |  | 102 | 58 |  |  |  |  | 1 |  | 548345076 | 2 | 1 | 2 | 0 | 0 | 0 | -36657 | -36657 | 0 | 0 |  | 0 | 3 | 0 |  | 0 | 1 | 0 | 0 | 0 | 0 |  |  |  |  | Пр/812-006.0-1 | Пр/774-006.0 | Бетонные и железобетонные монолитные конструкции и работы в строительстве | Бетонные и железобетонные монолитные конструкции и работы в строительстве | 0 | 0
17 | 1 |  |  | 9 | 204-3894 | Сетка сварная с ячейкой 10 из арматурной стали А-I и А-II диаметром 10 мм | т | 0.35538 | 0 | 0.35538 |  |  |  | 2566.41 | 2566.41 | 0 | 0 | 0 | 0 | 0 | 0 | 12.14 | 0 | 0 |  | 64879116 | 7221.6 | 7221.6 | 0 | 0 | 0 | 0 | 0 | 0 | 34.17 | 7221.6 | 7221.6 | 0 | 0 | 0 | 0 | 0 | 0 | 34.17 | 0 | 0 | 1 | 1 |  |  | 1 | 1 | 1 | 1 |  |  |  |  | 3 | 1 | ТССЦ Московской обл., 204-3894, приказ Минстроя России №675/пр от 28.02.2017 № 255/пр |  |  | 500001 | 0 |  | 0 | 8 | 0 | 1 | 1 | 1 | 1 | 1 | 1 |  | 0 | 0 |  |  |  | 0 | 0 | 0 | [5 empty] | 0 |  | 0 | 2566.41 | 7221.6 | 0 | 0 | 0 | 0 | 0 | 0 | 34.17 | 0 | 0 | [13 empty] | 0 | 0 | 1 | 1 |  |  |  | 1009 | т | т | 1000 | [6 empty] | 56793266 | 8 | Материалы строительные | 0 |  | 1 | 500001 | Материалы и конструкции ( строительные ) по ценникам и каталогом | ФССЦст |  |  |  | 131072 | 7221.6 | 7221.6 | 0 | 0 | 0 | 0 | 0 | 0 | [17 empty] | 0 | 0 | 0 |  |  |  |  | 0 | 0 |  |  |  |  | 1 |  | -465264160 | 2 | 1 | -2 | 0 | 0 | 0 | 2566.41 | 2566.41 | 0 | 0 |  | 0 | 3 | 0 |  | 0 | 1 | 0 | 0 | 0 | 0 | [8 empty] | 0 | 0
17 | 1 |  |  | 9 | 204-3894 | Сетка сварная с ячейкой 10 из арматурной стали А-I и А-II диаметром 10 мм | т | 0.35538 | 0 | 0.35538 |  |  |  | 17914 | 17914 | 0 | 0 | 0 | 0 | 0 | 0 | 12 | 0 | 0 |  | 64879113 | 7221.6 | 7221.6 | 0 | 0 | 0 | 0 | 0 | 0 | 34.17 | 7221.6 | 7221.6 | 0 | 0 | 0 | 0 | 0 | 0 | 34.17 | 0 | 0 | 1 | 1 |  |  | 1 | 1 | 1 | 6.98 |  |  |  |  | 3 | 1 | ТССЦ Московской обл., 204-3894, приказ Минстроя России №675/пр от 28.02.2017 № 255/пр |  |  | 500001 | 0 | 204-3894 | 1 | 8 | 0 | 1 | 1 | 1 | 1 | 1 | 1 |  | 0 | 0 |  |  |  | 0 | 0 | 0 | [5 empty] | 0 |  | 0 | 17914 | 50406.768 | 0 | 0 | 0 | 0 | 0 | 0 | 34.17 | 0 | 0 | [13 empty] | 0 | 0 | 1 | 1 |  |  |  | 1009 | т | т | 1000 | [6 empty] | 56793266 | 8 | Материалы строительные | 0 |  | 1 | 500001 | Материалы и конструкции ( строительные ) по ценникам и каталогом | ФССЦст |  |  |  | 131072 | 7221.6 | 7221.6 | 0 | 0 | 0 | 0 | 0 | 0 | [17 empty] | 0 | 0 | 0 |  |  |  |  | 0 | 0 |  |  |  |  | 1 |  | -465264160 | 2 | 1 | 2 | 0 | 0 | 0 | 17914 | 17914 | 0 | 0 |  | 0 | 3 | 0 |  | 0 | 1 | 0 | 0 | 0 | 0 | [8 empty] | 0 | 0
17 | 1 |  |  | 10 | 204-0100 | Горячекатаная арматурная сталь класса А-I, А-II, А-III | т | 0.041496 | 0 | 0.041496 |  |  |  | 234.45 | 234.45 | 0 | 0 | 0 | 0 | 0 | 0 | 1.42 | 0 | 0 |  | 64879116 | 5649.99 | 5649.99 | 0 | 0 | 0 | 0 | 0 | 0 | 34.17 | 5649.99 | 5649.99 | 0 | 0 | 0 | 0 | 0 | 0 | 34.17 | 0 | 0 | 1 | 1 |  |  | 1 | 1 | 1 | 1 |  |  |  |  | 3 | 1 | ТССЦ Московской обл., 204-0100, приказ Минстроя России №675/пр от 28.02.2017 № 255/пр |  |  | 500001 | 0 |  | 0 | 8 | 0 | 1 | 1 | 1 | 1 | 1 | 1 |  | 0 | 0 |  |  |  | 0 | 0 | 0 | [5 empty] | 0 |  | 0 | 234.45 | 5649.99 | 0 | 0 | 0 | 0 | 0 | 0 | 34.17 | 0 | 0 | [13 empty] | 0 | 0 | 1 | 1 |  |  |  | 1009 | т | т | 1000 | [6 empty] | 56793266 | 8 | Материалы строительные | 0 |  | 1 | 500001 | Материалы и конструкции ( строительные ) по ценникам и каталогом | ФССЦст |  |  |  | 131072 | 5649.99 | 5649.99 | 0 | 0 | 0 | 0 | 0 | 0 | [17 empty] | 0 | 0 | 0 |  |  |  |  | 0 | 0 |  |  |  |  | 1 |  | -922545297 | 2 | 1 | -2 | 0 | 0 | 0 | 234.45 | 234.45 | 0 | 0 |  | 0 | 3 | 0 |  | 0 | 1 | 0 | 0 | 0 | 0 | [8 empty] | 0 | 0
17 | 1 |  |  | 10 | 204-0100 | Горячекатаная арматурная сталь класса А-I, А-II, А-III | т | 0.041496 | 0 | 0.041496 |  |  |  | 1988 | 1988 | 0 | 0 | 0 | 0 | 0 | 0 | 1 | 0 | 0 |  | 64879113 | 5649.99 | 5649.99 | 0 | 0 | 0 | 0 | 0 | 0 | 34.17 | 5649.99 | 5649.99 | 0 | 0 | 0 | 0 | 0 | 0 | 34.17 | 0 | 0 | 1 | 1 |  |  | 1 | 1 | 1 | 8.48 |  |  |  |  | 3 | 1 | ТССЦ Московской обл., 204-0100, приказ Минстроя России №675/пр от 28.02.2017 № 255/пр |  |  | 500001 | 0 | 204-0100 | 1 | 8 | 0 | 1 | 1 | 1 | 1 | 1 | 1 |  | 0 | 0 |  |  |  | 0 | 0 | 0 | [5 empty] | 0 |  | 0 | 1988 | 47911.9152 | 0 | 0 | 0 | 0 | 0 | 0 | 34.17 | 0 | 0 | [13 empty] | 0 | 0 | 1 | 1 |  |  |  | 1009 | т | т | 1000 | [6 empty] | 56793266 | 8 | Материалы строительные | 0 |  | 1 | 500001 | Материалы и конструкции ( строительные ) по ценникам и каталогом | ФССЦст |  |  |  | 131072 | 5649.99 | 5649.99 | 0 | 0 | 0 | 0 | 0 | 0 | [17 empty] | 0 | 0 | 0 |  |  |  |  | 0 | 0 |  |  |  |  | 1 |  | -922545297 | 2 | 1 | 2 | 0 | 0 | 0 | 1988 | 1988 | 0 | 0 |  | 0 | 3 | 0 |  | 0 | 1 | 0 | 0 | 0 | 0 | [8 empty] | 0 | 0
17 | 1 |  |  | 11 | 401-0063 | Бетон тяжелый, крупность заполнителя 20 мм, класс В7,5 (М100) | м3 | 6.7802 | 0 | 6.7802 |  |  |  | 3950.28 | 3950.28 | 0 | 0 | 0 | 0 | 0 | 0 | 445.53 | 0 | 0 |  | 64879116 | 582.62 | 582.62 | 0 | 0 | 0 | 0 | 0 | 0 | 65.71 | 582.62 | 582.62 | 0 | 0 | 0 | 0 | 0 | 0 | 65.71 | 0 | 0 | 1 | 1 |  |  | 1 | 1 | 1 | 1 |  |  |  |  | 3 | 1 | ТССЦ Московской обл., 401-0063, приказ Минстроя России №675/пр от 28.02.2017 № 257/пр |  |  | 500001 | 0 |  | 0 | 8 | 0 | 1 | 1 | 1 | 1 | 1 | 1 |  | 0 | 0 |  |  |  | 0 | 0 | 0 | [5 empty] | 0 |  | 0 | 3950.28 | 582.62 | 0 | 0 | 0 | 0 | 0 | 0 | 65.71 | 0 | 0 | [13 empty] | 0 | 0 | 1 | 1 |  |  |  | 1007 | м3 | м3 | 1 | [6 empty] | 56793266 | 8 | Материалы строительные | 0 |  | 1 | 500001 | Материалы и конструкции ( строительные ) по ценникам и каталогом | ФССЦст |  |  |  | 131072 | 582.62 | 582.62 | 0 | 0 | 0 | 0 | 0 | 0 | [17 empty] | 0 | 0 | 0 |  |  |  |  | 0 | 0 |  |  |  |  | 1 |  | -635046442 | 2 | 1 | -2 | 0 | 0 | 0 | 3950.28 | 3950.28 | 0 | 0 |  | 0 | 3 | 0 |  | 0 | 1 | 0 | 0 | 0 | 0 | [8 empty] | 0 | 0
17 | 1 |  |  | 11 | 401-0063 | Бетон тяжелый, крупность заполнителя 20 мм, класс В7,5 (М100) | м3 | 6.7802 | 0 | 6.7802 |  |  |  | 34130 | 34130 | 0 | 0 | 0 | 0 | 0 | 0 | 446 | 0 | 0 |  | 64879113 | 582.62 | 582.62 | 0 | 0 | 0 | 0 | 0 | 0 | 65.71 | 582.62 | 582.62 | 0 | 0 | 0 | 0 | 0 | 0 | 65.71 | 0 | 0 | 1 | 1 |  |  | 1 | 1 | 1 | 8.64 |  |  |  |  | 3 | 1 | ТССЦ Московской обл., 401-0063, приказ Минстроя России №675/пр от 28.02.2017 № 257/пр |  |  | 500001 | 0 | 401-0063 | 1 | 8 | 0 | 1 | 1 | 1 | 1 | 1 | 1 |  | 0 | 0 |  |  |  | 0 | 0 | 0 | [5 empty] | 0 |  | 0 | 34130 | 5033.8368 | 0 | 0 | 0 | 0 | 0 | 0 | 65.71 | 0 | 0 | [13 empty] | 0 | 0 | 1 | 1 |  |  |  | 1007 | м3 | м3 | 1 | [6 empty] | 56793266 | 8 | Материалы строительные | 0 |  | 1 | 500001 | Материалы и конструкции ( строительные ) по ценникам и каталогом | ФССЦст |  |  |  | 131072 | 582.62 | 582.62 | 0 | 0 | 0 | 0 | 0 | 0 | [17 empty] | 0 | 0 | 0 |  |  |  |  | 0 | 0 |  |  |  |  | 1 |  | -635046442 | 2 | 1 | 2 | 0 | 0 | 0 | 34130 | 34130 | 0 | 0 |  | 0 | 3 | 0 |  | 0 | 1 | 0 | 0 | 0 | 0 | [8 empty] | 0 | 0
17 | 1 | 95 | 96 |  | 06-01-001-1 | Устройство бетонной подготовки | 100 м3 бетона, бутобетона и железобетона в деле | 0 | 0 | 0 |  |  |  | 0 | 0 | 0 | 0 | 0 | 0 | 0 | 0 | 0 | 0 | 0 |  | -1 | 59183.93 | 55590.49 | 1908.64 | 291.6 | 1684.8 | 0 | 216 | 21.6 | 0 | 58585.02 | 55590.49 | 1590.53 | 243 | 1404 | 0 | 180 | 18 | 0 | 102 | 58 | 1 | 1 |  |  | 1 | 1 | 1 | 1 |  |  |  |  | 0 | 1 | ТЕР Московской обл., 06-01-001-1, приказ Минстроя России №675/пр от 28.02.2017 № 260/пр |  |  | 6001 | 0 |  | 0 | 2 | 0 | 1 | 1 | 1 | 1 | 1 | 1 |  | 102 | 58 |  |  |  | 0 | 0 | 0 | [5 empty] | 0 | Поправка: 421/пр_2020_прил.10_т.1_п.4_гр.3 Наименование: Производство работ осуществляется в охранной зоне действующей воздушной линии электропередачи, вблизи объектов, находящихся под напряжением, внутри объектов капитального строительства, внутренняя проводка в которых не обесточена, если это приведет к ограничению действий рабочих в соответствии с требованиями техники безопасности | 0 | 0 | 55590.49 | 1908.636 | 291.6 | 1684.8 | 0 | 216 | 21.6 | 0 | 0 | 0 |  | 7 |  |  | *(0,2+1) | *(0,2+1) | *(0,2+1) |  | *(0,2+1) | *(0,2+1) |  |  |  | 0 | 0 | 1 | 1 |  |  |  | 1013 | 100 м3 бетона, бутобетона и железобетона в деле | 100 м3 бетона, бутобетона и железобетона в деле | 1 | [6 empty] | 56792962 | 2 | Общестроительные работы | 6 | Бетонные и железобетонные монолитные конструкции и работы в строительстве | 1 | 6001 | Бетонные и железобетонные монолитные конструкции и работы в строительстве | ФЕР-06 |  | Поправка: 421/пр_2020_прил.10_т.1_п.4_гр.3 |  | 132096 | 58585.02 | 55590.49 | 1590.53 | 243 | 1404 | 180 | 18 | 0 | [17 empty] | 0 | 0 | 0 |  |  |  |  | 102 | 58 |  |  |  |  | 1 |  | 2118577387 | 2 | 1 | -2 | 0 | 0 | 0 | 0 | 0 | 0 | 0 |  | 0 | 3 | 0 |  | 0 | 1 | 0 | 0 | 0 | 0 |  |  |  |  | Пр/812-006.0-1 | Пр/774-006.0 | Бетонные и железобетонные монолитные конструкции и работы в строительстве | Бетонные и железобетонные монолитные конструкции и работы в строительстве | 0 | 0
17 | 1 | 102 | 104 |  | 06-01-001-1 | Устройство бетонной подготовки | 100 м3 бетона, бутобетона и железобетона в деле | 0 | 0 | 0 |  |  |  | 0 | 0 | 0 | 0 | 0 | 0 | 0 | 0 | 0 | 0 | 0 |  | -1 | 59183.93 | 55590.49 | 1908.64 | 291.6 | 1684.8 | 0 | 216 | 21.6 | 0 | 58585.02 | 55590.49 | 1590.53 | 243 | 1404 | 0 | 180 | 18 | 0 | 102 | 58 | 1 | 1 |  |  | 1 | 50.93 | 13.56 | 9.21 |  |  |  |  | 0 | 1 | ТЕР Московской обл., 06-01-001-1, приказ Минстроя России №675/пр от 28.02.2017 № 260/пр |  |  | 6001 | 0 | 06-01-001-1 | 1 | 2 | 0 | 50.93 | 1 | 1 | 1 | 1 | 1 |  | 102 | 58 |  |  |  | 0 | 0 | 0 | [5 empty] | 0 | Поправка: 421/пр_2020_прил.10_т.1_п.4_гр.3 Наименование: Производство работ осуществляется в охранной зоне действующей воздушной линии электропередачи, вблизи объектов, находящихся под напряжением, внутри объектов капитального строительства, внутренняя проводка в которых не обесточена, если это приведет к ограничению действий рабочих в соответствии с требованиями техники безопасности | 0 | 0 | 511988.4129 | 25881.1042 | 14851.188 | 85806.864 | 0 | 216 | 21.6 | 0 | 0 | 0 |  | 8 |  |  | *(0,2+1) | *(0,2+1) | *(0,2+1) |  | *(0,2+1) | *(0,2+1) |  |  |  | 0 | 0 | 1 | 1 |  |  |  | 1013 | 100 м3 бетона, бутобетона и железобетона в деле | 100 м3 бетона, бутобетона и железобетона в деле | 1 | [6 empty] | 56792962 | 2 | Общестроительные работы | 6 | Бетонные и железобетонные монолитные конструкции и работы в строительстве | 1 | 6001 | Бетонные и железобетонные монолитные конструкции и работы в строительстве | ФЕР-06 |  | Поправка: 421/пр_2020_прил.10_т.1_п.4_гр.3 |  | 132096 | 58585.02 | 55590.49 | 1590.53 | 243 | 1404 | 180 | 18 | 0 | [17 empty] | 0 | 0 | 0 |  |  |  |  | 102 | 58 |  |  |  |  | 1 |  | 2118577387 | 2 | 1 | 2 | 0 | 0 | 0 | 0 | 0 | 0 | 0 |  | 0 | 3 | 0 |  | 0 | 1 | 0 | 0 | 0 | 0 |  |  |  |  | Пр/812-006.0-1 | Пр/774-006.0 | Бетонные и железобетонные монолитные конструкции и работы в строительстве | Бетонные и железобетонные монолитные конструкции и работы в строительстве | 0 | 0
17 | 1 |  |  |  | 204-0110 | Горячекатанная арматурная сталь класса А500 С, диаметром 10 мм | т | 0.35538 | 0 | 0.35538 |  |  |  | 3754.81 | 3754.81 | 0 | 0 | 0 | 0 | 0 | 0 | 12.14 | 0 | 0 |  | -1 | 10565.61 | 10565.61 | 0 | 0 | 0 | 0 | 0 | 0 | 34.17 | 10565.61 | 10565.61 | 0 | 0 | 0 | 0 | 0 | 0 | 34.17 | 0 | 0 | 1 | 1 |  |  | 1 | 1 | 1 | 1 |  |  |  |  | 3 | 1 | ТССЦ Московской обл., 204-0110, приказ Минстроя России №675/пр от 28.02.2017 № 255/пр |  |  | 500001 | 0 |  | 0 | 8 | 0 | 1 | 1 | 1 | 1 | 1 | 1 |  | 0 | 0 |  |  |  | 0 | 0 | 0 | [5 empty] | 0 |  | 0 | 3754.81 | 10565.61 | 0 | 0 | 0 | 0 | 0 | 0 | 34.17 | 0 | 0 | [13 empty] | 0 | 0 | 1 | 1 |  |  |  | 1009 | т | т | 1000 | [6 empty] | 56793266 | 8 | Материалы строительные | 0 |  | 1 | 500001 | Материалы и конструкции ( строительные ) по ценникам и каталогом | ФССЦст |  |  |  | 132096 | 10565.61 | 10565.61 | 0 | 0 | 0 | 0 | 0 | 0 | [17 empty] | 0 | 0 | 0 |  |  |  |  | 0 | 0 |  |  |  |  | 1 |  | -2142730937 | 2 | 1 | -2 | 0 | 0 | 0 | 3754.81 | 3754.81 | 0 | 0 |  | 0 | 3 | 0 |  | 0 | 1 | 0 | 0 | 0 | 0 | [8 empty] | 0 | 0
17 | 1 |  |  |  | 204-0110 | Горячекатанная арматурная сталь класса А500 С, диаметром 10 мм | т | 0.35538 | 0 | 0.35538 |  |  |  | 17535 | 17535 | 0 | 0 | 0 | 0 | 0 | 0 | 12 | 0 | 0 |  | -1 | 10565.61 | 10565.61 | 0 | 0 | 0 | 0 | 0 | 0 | 34.17 | 10565.61 | 10565.61 | 0 | 0 | 0 | 0 | 0 | 0 | 34.17 | 0 | 0 | 1 | 1 |  |  | 1 | 1 | 1 | 4.67 |  |  |  |  | 3 | 1 | ТССЦ Московской обл., 204-0110, приказ Минстроя России №675/пр от 28.02.2017 № 255/пр |  |  | 500001 | 0 | 204-0110 | 1 | 8 | 0 | 1 | 1 | 1 | 1 | 1 | 1 |  | 0 | 0 |  |  |  | 0 | 0 | 0 | [5 empty] | 0 |  | 0 | 17535 | 49341.3987 | 0 | 0 | 0 | 0 | 0 | 0 | 34.17 | 0 | 0 | [13 empty] | 0 | 0 | 1 | 1 |  |  |  | 1009 | т | т | 1000 | [6 empty] | 56793266 | 8 | Материалы строительные | 0 |  | 1 | 500001 | Материалы и конструкции ( строительные ) по ценникам и каталогом | ФССЦст |  |  |  | 132096 | 10565.61 | 10565.61 | 0 | 0 | 0 | 0 | 0 | 0 | [17 empty] | 0 | 0 | 0 |  |  |  |  | 0 | 0 |  |  |  |  | 1 |  | -2142730937 | 2 | 1 | 2 | 0 | 0 | 0 | 17535 | 17535 | 0 | 0 |  | 0 | 3 | 0 |  | 0 | 1 | 0 | 0 | 0 | 0 | [8 empty] | 0 | 0
17 | 1 |  |  |  | 204-0106 | Горячекатанная арматурная сталь класса А500 С, диаметром 20 мм | т | 0 | 0 | 0 |  |  |  | 0 | 0 | 0 | 0 | 0 | 0 | 0 | 0 | 0 | 0 | 0 |  | -1 | 10565.61 | 10565.61 | 0 | 0 | 0 | 0 | 0 | 0 | 34.17 | 10565.61 | 10565.61 | 0 | 0 | 0 | 0 | 0 | 0 | 34.17 | 0 | 0 | 1 | 1 |  |  | 1 | 1 | 1 | 1 |  |  |  |  | 3 | 1 | ТССЦ Московской обл., 204-0106, приказ Минстроя России №675/пр от 28.02.2017 № 255/пр |  |  | 500001 | 0 |  | 0 | 8 | 0 | 1 | 1 | 1 | 1 | 1 | 1 |  | 0 | 0 |  |  |  | 0 | 0 | 0 | [5 empty] | 0 |  | 0 | 0 | 10565.61 | 0 | 0 | 0 | 0 | 0 | 0 | 34.17 | 0 | 0 | [13 empty] | 0 | 0 | 1 | 1 |  |  |  | 1009 | т | т | 1000 | [6 empty] | 56793266 | 8 | Материалы строительные | 0 |  | 1 | 500001 | Материалы и конструкции ( строительные ) по ценникам и каталогом | ФССЦст |  |  |  | 132096 | 10565.61 | 10565.61 | 0 | 0 | 0 | 0 | 0 | 0 | [17 empty] | 0 | 0 | 0 |  |  |  |  | 0 | 0 |  |  |  |  | 1 |  | 1664024697 | 2 | 1 | -2 | 0 | 0 | 0 | 0 | 0 | 0 | 0 |  | 0 | 3 | 0 |  | 0 | 1 | 0 | 0 | 0 | 0 | [8 empty] | 0 | 0
17 | 1 |  |  |  | 204-0106 | Горячекатанная арматурная сталь класса А500 С, диаметром 20 мм | т | 0 | 0 | 0 |  |  |  | 0 | 0 | 0 | 0 | 0 | 0 | 0 | 0 | 0 | 0 | 0 |  | -1 | 10565.61 | 10565.61 | 0 | 0 | 0 | 0 | 0 | 0 | 34.17 | 10565.61 | 10565.61 | 0 | 0 | 0 | 0 | 0 | 0 | 34.17 | 0 | 0 | 1 | 1 |  |  | 1 | 1 | 1 | 4.42 |  |  |  |  | 3 | 1 | ТССЦ Московской обл., 204-0106, приказ Минстроя России №675/пр от 28.02.2017 № 255/пр |  |  | 500001 | 0 | 204-0106 | 1 | 8 | 0 | 1 | 1 | 1 | 1 | 1 | 1 |  | 0 | 0 |  |  |  | 0 | 0 | 0 | [5 empty] | 0 |  | 0 | 0 | 46699.9962 | 0 | 0 | 0 | 0 | 0 | 0 | 34.17 | 0 | 0 | [13 empty] | 0 | 0 | 1 | 1 |  |  |  | 1009 | т | т | 1000 | [6 empty] | 56793266 | 8 | Материалы строительные | 0 |  | 1 | 500001 | Материалы и конструкции ( строительные ) по ценникам и каталогом | ФССЦст |  |  |  | 132096 | 10565.61 | 10565.61 | 0 | 0 | 0 | 0 | 0 | 0 | [17 empty] | 0 | 0 | 0 |  |  |  |  | 0 | 0 |  |  |  |  | 1 |  | 1664024697 | 2 | 1 | 2 | 0 | 0 | 0 | 0 | 0 | 0 | 0 |  | 0 | 3 | 0 |  | 0 | 1 | 0 | 0 | 0 | 0 | [8 empty] | 0 | 0
17 | 1 | 109 | 112 |  | 07-02-002-2 | Установка опор из плит и колец диаметром более 1000 мм | 100 м3 сборных железобетонных конструкций | 0.0075 | 0 | 0.0075 |  |  |  | 182.03 | 8.87 | 146.24 | 12.16 | 26.92 | 0 | 2.968 | 0.90063 | 0 | 42.99 | 28.53 |  | -1 | 24270.59 | 1183.11 | 19498.16 | 1621.14 | 3589.32 | 0 | 395.736 | 120.084 | 0 | 20422.68 | 1183.11 | 16248.47 | 1350.95 | 2991.1 | 0 | 329.78 | 100.07 | 0 | 110 | 73 | 1 | 1 |  |  | 1 | 1 | 1 | 1 |  |  |  |  | 0 | 1 | ТЕР Московской обл., 07-02-002-2, приказ Минстроя России №675/пр от 28.02.2017 № 260/пр |  |  | 7002 | 0 |  | 0 | 2 | 0 | 1 | 1 | 1 | 1 | 1 | 1 |  | 110 | 73 |  |  |  | 0 | 0 | 0 | [5 empty] | 0 | Поправка: 421/пр_2020_прил.10_т.1_п.4_гр.3 Наименование: Производство работ осуществляется в охранной зоне действующей воздушной линии электропередачи, вблизи объектов, находящихся под напряжением, внутри объектов капитального строительства, внутренняя проводка в которых не обесточена, если это приведет к ограничению действий рабочих в соответствии с требованиями техники безопасности | 0 | 182.03 | 1183.11 | 19498.164 | 1621.14 | 3589.32 | 0 | 395.736 | 120.084 | 0 | 42.988 | 28.5284 |  | 9 |  |  | *(0,2+1) | *(0,2+1) | *(0,2+1) |  | *(0,2+1) | *(0,2+1) |  |  |  | 0 | 0 | 1 | 1 |  |  |  | 1013 | 100 м3 сборных железобетонных конструкций | 100 м3 сборных железобетонных конструкций | 1 | [6 empty] | 56792991 | 2 | Общестроительные работы | 7 | Бетонные и железобетонные сборные конструкции и работы в строительстве | 1 | 7002 | Бетонные и железобетонные сборные конструкции и работы в строительстве | ФЕР-07 |  | Поправка: 421/пр_2020_прил.10_т.1_п.4_гр.3 |  | 132096 | 20422.68 | 1183.11 | 16248.47 | 1350.95 | 2991.1 | 329.78 | 100.07 | 0 | [17 empty] | 0 | 0 | 0 |  |  |  |  | 110 | 73 |  |  |  |  | 1 |  | 507576844 | 2 | 1 | -2 | 0 | 0 | 0 | 253.55 | 253.55 | 0 | 0 |  | 0 | 3 | 0 |  | 0 | 1 | 0 | 0 | 0 | 0 |  |  |  |  | Пр/812-007.0-1 | Пр/774-007.0 | Бетонные и железобетонные сборные конструкции и работы в строительстве | Бетонные и железобетонные сборные конструкции и работы в строительстве | 0 | 0
17 | 1 | 116 | 120 |  | 07-02-002-2 | Установка опор из плит и колец диаметром более 1000 мм | 100 м3 сборных железобетонных конструкций | 0.0075 | 0 | 0.0075 |  |  |  | 3621 | 80 | 2170 | 619 | 1371 | 0 | 2.968 | 0.90063 | 0 | 2189 | 1453 |  | -1 | 24270.59 | 1183.11 | 19498.16 | 1621.14 | 3589.32 | 0 | 395.736 | 120.084 | 0 | 20422.68 | 1183.11 | 16248.47 | 1350.95 | 2991.1 | 0 | 329.78 | 100.07 | 0 | 110 | 73 | 1 | 1 |  |  | 1 | 50.93 | 14.84 | 9.03 |  |  |  |  | 0 | 1 | ТЕР Московской обл., 07-02-002-2, приказ Минстроя России №675/пр от 28.02.2017 № 260/пр |  |  | 7002 | 0 | 07-02-002-2 | 1 | 2 | 0 | 50.93 | 1 | 1 | 1 | 1 | 1 |  | 110 | 73 |  |  |  | 0 | 0 | 0 | [5 empty] | 0 | Поправка: 421/пр_2020_прил.10_т.1_п.4_гр.3 Наименование: Производство работ осуществляется в охранной зоне действующей воздушной линии электропередачи, вблизи объектов, находящихся под напряжением, внутри объектов капитального строительства, внутренняя проводка в которых не обесточена, если это приведет к ограничению действий рабочих в соответствии с требованиями техники безопасности | 0 | 3621 | 10683.4833 | 289352.7538 | 82564.6602 | 182804.0676 | 0 | 395.736 | 120.084 | 0 | 2189 | 1452.7 |  | 10 |  |  | *(0,2+1) | *(0,2+1) | *(0,2+1) |  | *(0,2+1) | *(0,2+1) |  |  |  | 0 | 0 | 1 | 1 |  |  |  | 1013 | 100 м3 сборных железобетонных конструкций | 100 м3 сборных железобетонных конструкций | 1 | [6 empty] | 56792991 | 2 | Общестроительные работы | 7 | Бетонные и железобетонные сборные конструкции и работы в строительстве | 1 | 7002 | Бетонные и железобетонные сборные конструкции и работы в строительстве | ФЕР-07 |  | Поправка: 421/пр_2020_прил.10_т.1_п.4_гр.3 |  | 132096 | 20422.68 | 1183.11 | 16248.47 | 1350.95 | 2991.1 | 329.78 | 100.07 | 0 | [17 empty] | 0 | 0 | 0 |  |  |  |  | 110 | 73 |  |  |  |  | 1 |  | 507576844 | 2 | 1 | 2 | 0 | 0 | 0 | 7263 | 7263 | 0 | 0 |  | 0 | 3 | 0 |  | 0 | 1 | 0 | 0 | 0 | 0 |  |  |  |  | Пр/812-007.0-1 | Пр/774-007.0 | Бетонные и железобетонные сборные конструкции и работы в строительстве | Бетонные и железобетонные сборные конструкции и работы в строительстве | 0 | 0
17 | 1 |  |  |  | 403-3120 | Плиты железобетонные покрытий, перекрытий и днищ | м3 | 0.09 | 0 | 0.09 |  |  |  | 124.46 | 124.46 | 0 | 0 | 0 | 0 | 0 | 0 | 4.13 | 0 | 0 |  | -1 | 1382.89 | 1382.89 | 0 | 0 | 0 | 0 | 0 | 0 | 45.94 | 1382.89 | 1382.89 | 0 | 0 | 0 | 0 | 0 | 0 | 45.94 | 0 | 0 | 1 | 1 |  |  | 1 | 1 | 1 | 1 |  |  |  |  | 3 | 1 | ТССЦ Московской обл., 403-3120, приказ Минстроя России №675/пр от 28.02.2017 № 257/пр |  |  | 500001 | 0 |  | 0 | 8 | 0 | 1 | 1 | 1 | 1 | 1 | 1 |  | 0 | 0 |  |  |  | 0 | 0 | 0 | [5 empty] | 0 |  | 0 | 124.46 | 1382.89 | 0 | 0 | 0 | 0 | 0 | 0 | 45.94 | 0 | 0 | [13 empty] | 0 | 0 | 1 | 1 |  |  |  | 1007 | м3 | м3 | 1 | [6 empty] | 56793266 | 8 | Материалы строительные | 0 |  | 1 | 500001 | Материалы и конструкции ( строительные ) по ценникам и каталогом | ФССЦст |  |  |  | 132096 | 1382.89 | 1382.89 | 0 | 0 | 0 | 0 | 0 | 0 | [17 empty] | 0 | 0 | 0 |  |  |  |  | 0 | 0 |  |  |  |  | 1 |  | -632703438 | 2 | 1 | -2 | 0 | 0 | 0 | 124.46 | 124.46 | 0 | 0 |  | 0 | 3 | 0 |  | 0 | 1 | 0 | 0 | 0 | 0 | [8 empty] | 0 | 0
17 | 1 |  |  |  | 403-3120 | Плиты железобетонные покрытий, перекрытий и днищ | м3 | 0.09 | 0 | 0.09 |  |  |  | 1576 | 1576 | 0 | 0 | 0 | 0 | 0 | 0 | 4 | 0 | 0 |  | -1 | 1382.89 | 1382.89 | 0 | 0 | 0 | 0 | 0 | 0 | 45.94 | 1382.89 | 1382.89 | 0 | 0 | 0 | 0 | 0 | 0 | 45.94 | 0 | 0 | 1 | 1 |  |  | 1 | 1 | 1 | 12.66 |  |  |  |  | 3 | 1 | ТССЦ Московской обл., 403-3120, приказ Минстроя России №675/пр от 28.02.2017 № 257/пр |  |  | 500001 | 0 | 403-3120 | 1 | 8 | 0 | 1 | 1 | 1 | 1 | 1 | 1 |  | 0 | 0 |  |  |  | 0 | 0 | 0 | [5 empty] | 0 |  | 0 | 1576 | 17507.3874 | 0 | 0 | 0 | 0 | 0 | 0 | 45.94 | 0 | 0 | [13 empty] | 0 | 0 | 1 | 1 |  |  |  | 1007 | м3 | м3 | 1 | [6 empty] | 56793266 | 8 | Материалы строительные | 0 |  | 1 | 500001 | Материалы и конструкции ( строительные ) по ценникам и каталогом | ФССЦст |  |  |  | 132096 | 1382.89 | 1382.89 | 0 | 0 | 0 | 0 | 0 | 0 | [17 empty] | 0 | 0 | 0 |  |  |  |  | 0 | 0 |  |  |  |  | 1 |  | -632703438 | 2 | 1 | 2 | 0 | 0 | 0 | 1576 | 1576 | 0 | 0 |  | 0 | 3 | 0 |  | 0 | 1 | 0 | 0 | 0 | 0 | [8 empty] | 0 | 0
17 | 1 |  |  |  | 403-0532 | Плиты днищ плоские из бетона В15 (М200), объемом до 0,5 м3, с расходом арматуры 60 кг/м3 | м3 | 0.18 | 0 | 0.18 |  |  |  | 324.38 | 324.38 | 0 | 0 | 0 | 0 | 0 | 0 | 8.17 | 0 | 0 |  | -1 | 1802.1 | 1802.1 | 0 | 0 | 0 | 0 | 0 | 0 | 45.4 | 1802.1 | 1802.1 | 0 | 0 | 0 | 0 | 0 | 0 | 45.4 | 0 | 0 | 1 | 1 |  |  | 1 | 1 | 1 | 1 |  |  |  |  | 3 | 1 | ТССЦ Московской обл., 403-0532, приказ Минстроя России №675/пр от 28.02.2017 № 257/пр |  |  | 500001 | 0 |  | 0 | 8 | 0 | 1 | 1 | 1 | 1 | 1 | 1 |  | 0 | 0 |  |  |  | 0 | 0 | 0 | [5 empty] | 0 |  | 0 | 324.38 | 1802.1 | 0 | 0 | 0 | 0 | 0 | 0 | 45.4 | 0 | 0 | [13 empty] | 0 | 0 | 1 | 1 |  |  |  | 1007 | м3 | м3 | 1 | [6 empty] | 56793266 | 8 | Материалы строительные | 0 |  | 1 | 500001 | Материалы и конструкции ( строительные ) по ценникам и каталогом | ФССЦст |  |  |  | 132096 | 1802.1 | 1802.1 | 0 | 0 | 0 | 0 | 0 | 0 | [17 empty] | 0 | 0 | 0 |  |  |  |  | 0 | 0 |  |  |  |  | 1 |  | -860293708 | 2 | 1 | -2 | 0 | 0 | 0 | 324.38 | 324.38 | 0 | 0 |  | 0 | 3 | 0 |  | 0 | 1 | 0 | 0 | 0 | 0 | [8 empty] | 0 | 0
17 | 1 |  |  |  | 403-0532 | Плиты днищ плоские из бетона В15 (М200), объемом до 0,5 м3, с расходом арматуры 60 кг/м3 | м3 | 0.18 | 0 | 0.18 |  |  |  | 2757 | 2757 | 0 | 0 | 0 | 0 | 0 | 0 | 8 | 0 | 0 |  | -1 | 1802.1 | 1802.1 | 0 | 0 | 0 | 0 | 0 | 0 | 45.4 | 1802.1 | 1802.1 | 0 | 0 | 0 | 0 | 0 | 0 | 45.4 | 0 | 0 | 1 | 1 |  |  | 1 | 1 | 1 | 8.5 |  |  |  |  | 3 | 1 | ТССЦ Московской обл., 403-0532, приказ Минстроя России №675/пр от 28.02.2017 № 257/пр |  |  | 500001 | 0 | 403-0532 | 1 | 8 | 0 | 1 | 1 | 1 | 1 | 1 | 1 |  | 0 | 0 |  |  |  | 0 | 0 | 0 | [5 empty] | 0 |  | 0 | 2757 | 15317.85 | 0 | 0 | 0 | 0 | 0 | 0 | 45.4 | 0 | 0 | [13 empty] | 0 | 0 | 1 | 1 |  |  |  | 1007 | м3 | м3 | 1 | [6 empty] | 56793266 | 8 | Материалы строительные | 0 |  | 1 | 500001 | Материалы и конструкции ( строительные ) по ценникам и каталогом | ФССЦст |  |  |  | 132096 | 1802.1 | 1802.1 | 0 | 0 | 0 | 0 | 0 | 0 | [17 empty] | 0 | 0 | 0 |  |  |  |  | 0 | 0 |  |  |  |  | 1 |  | -860293708 | 2 | 1 | 2 | 0 | 0 | 0 | 2757 | 2757 | 0 | 0 |  | 0 | 3 | 0 |  | 0 | 1 | 0 | 0 | 0 | 0 | [8 empty] | 0 | 0
17 | 1 |  |  |  | 403-8272 | Кольцо стеновое смотровых колодцев КС10.9 /бетон В15 (М200), объем 0,24 м3, расход арматуры 5,66 кг/ (серия 3.900.1-14) | шт. | 1 | 0 | 1 |  |  |  | 363.18 | 363.18 | 0 | 0 | 0 | 0 | 0 | 0 | 10.9 | 0 | 0 |  | -1 | 363.18 | 363.18 | 0 | 0 | 0 | 0 | 0 | 0 | 10.9 | 363.18 | 363.18 | 0 | 0 | 0 | 0 | 0 | 0 | 10.9 | 0 | 0 | 1 | 1 |  |  | 1 | 1 | 1 | 1 |  |  |  |  | 3 | 1 | ТССЦ Московской обл., 403-8272, приказ Минстроя России №675/пр от 28.02.2017 № 257/пр |  |  | 500001 | 0 |  | 0 | 8 | 0 | 1 | 1 | 1 | 1 | 1 | 1 |  | 0 | 0 |  |  |  | 0 | 0 | 0 | [5 empty] | 0 |  | 0 | 363.18 | 363.18 | 0 | 0 | 0 | 0 | 0 | 0 | 10.9 | 0 | 0 | [13 empty] | 0 | 0 | 1 | 1 |  |  |  | 1010 | шт. | шт. | 1 | [6 empty] | 56793266 | 8 | Материалы строительные | 0 |  | 1 | 500001 | Материалы и конструкции ( строительные ) по ценникам и каталогом | ФССЦст |  |  |  | 132096 | 363.18 | 363.18 | 0 | 0 | 0 | 0 | 0 | 0 | [17 empty] | 0 | 0 | 0 |  |  |  |  | 0 | 0 |  |  |  |  | 1 |  | -1996365162 | 2 | 1 | -2 | 0 | 0 | 0 | 363.18 | 363.18 | 0 | 0 |  | 0 | 3 | 0 |  | 0 | 1 | 0 | 0 | 0 | 0 | [8 empty] | 0 | 0
17 | 1 |  |  |  | 403-8272 | Кольцо стеновое смотровых колодцев КС10.9 /бетон В15 (М200), объем 0,24 м3, расход арматуры 5,66 кг/ (серия 3.900.1-14) | шт. | 1 | 0 | 1 |  |  |  | 1660 | 1660 | 0 | 0 | 0 | 0 | 0 | 0 | 11 | 0 | 0 |  | -1 | 363.18 | 363.18 | 0 | 0 | 0 | 0 | 0 | 0 | 10.9 | 363.18 | 363.18 | 0 | 0 | 0 | 0 | 0 | 0 | 10.9 | 0 | 0 | 1 | 1 |  |  | 1 | 1 | 1 | 4.57 |  |  |  |  | 3 | 1 | ТССЦ Московской обл., 403-8272, приказ Минстроя России №675/пр от 28.02.2017 № 257/пр |  |  | 500001 | 0 | 403-8272 | 1 | 8 | 0 | 1 | 1 | 1 | 1 | 1 | 1 |  | 0 | 0 |  |  |  | 0 | 0 | 0 | [5 empty] | 0 |  | 0 | 1660 | 1659.7326 | 0 | 0 | 0 | 0 | 0 | 0 | 10.9 | 0 | 0 | [13 empty] | 0 | 0 | 1 | 1 |  |  |  | 1010 | шт. | шт. | 1 | [6 empty] | 56793266 | 8 | Материалы строительные | 0 |  | 1 | 500001 | Материалы и конструкции ( строительные ) по ценникам и каталогом | ФССЦст |  |  |  | 132096 | 363.18 | 363.18 | 0 | 0 | 0 | 0 | 0 | 0 | [17 empty] | 0 | 0 | 0 |  |  |  |  | 0 | 0 |  |  |  |  | 1 |  | -1996365162 | 2 | 1 | 2 | 0 | 0 | 0 | 1660 | 1660 | 0 | 0 |  | 0 | 3 | 0 |  | 0 | 1 | 0 | 0 | 0 | 0 | [8 empty] | 0 | 0
17 | 1 |  |  |  | 403-8271 | Кольцо стеновое смотровых колодцев КС10.6 /бетон В15 (М200), объем 0,16 м3, расход арматуры 3,95 кг/ (серия 3.900.1-14) | шт. | 1 | 0 | 1 |  |  |  | 243.68 | 243.68 | 0 | 0 | 0 | 0 | 0 | 0 | 7.26 | 0 | 0 |  | -1 | 243.68 | 243.68 | 0 | 0 | 0 | 0 | 0 | 0 | 7.26 | 243.68 | 243.68 | 0 | 0 | 0 | 0 | 0 | 0 | 7.26 | 0 | 0 | 1 | 1 |  |  | 1 | 1 | 1 | 1 |  |  |  |  | 3 | 1 | ТССЦ Московской обл., 403-8271, приказ Минстроя России №675/пр от 28.02.2017 № 257/пр |  |  | 500001 | 0 |  | 0 | 8 | 0 | 1 | 1 | 1 | 1 | 1 | 1 |  | 0 | 0 |  |  |  | 0 | 0 | 0 | [5 empty] | 0 |  | 0 | 243.68 | 243.68 | 0 | 0 | 0 | 0 | 0 | 0 | 7.26 | 0 | 0 | [13 empty] | 0 | 0 | 1 | 1 |  |  |  | 1010 | шт. | шт. | 1 | [6 empty] | 56793266 | 8 | Материалы строительные | 0 |  | 1 | 500001 | Материалы и конструкции ( строительные ) по ценникам и каталогом | ФССЦст |  |  |  | 132096 | 243.68 | 243.68 | 0 | 0 | 0 | 0 | 0 | 0 | [17 empty] | 0 | 0 | 0 |  |  |  |  | 0 | 0 |  |  |  |  | 1 |  | 1162346072 | 2 | 1 | -2 | 0 | 0 | 0 | 243.68 | 243.68 | 0 | 0 |  | 0 | 3 | 0 |  | 0 | 1 | 0 | 0 | 0 | 0 | [8 empty] | 0 | 0
17 | 1 |  |  |  | 403-8271 | Кольцо стеновое смотровых колодцев КС10.6 /бетон В15 (М200), объем 0,16 м3, расход арматуры 3,95 кг/ (серия 3.900.1-14) | шт. | 1 | 0 | 1 |  |  |  | 1189 | 1189 | 0 | 0 | 0 | 0 | 0 | 0 | 7 | 0 | 0 |  | -1 | 243.68 | 243.68 | 0 | 0 | 0 | 0 | 0 | 0 | 7.26 | 243.68 | 243.68 | 0 | 0 | 0 | 0 | 0 | 0 | 7.26 | 0 | 0 | 1 | 1 |  |  | 1 | 1 | 1 | 4.88 |  |  |  |  | 3 | 1 | ТССЦ Московской обл., 403-8271, приказ Минстроя России №675/пр от 28.02.2017 № 257/пр |  |  | 500001 | 0 | 403-8271 | 1 | 8 | 0 | 1 | 1 | 1 | 1 | 1 | 1 |  | 0 | 0 |  |  |  | 0 | 0 | 0 | [5 empty] | 0 |  | 0 | 1189 | 1189.1584 | 0 | 0 | 0 | 0 | 0 | 0 | 7.26 | 0 | 0 | [13 empty] | 0 | 0 | 1 | 1 |  |  |  | 1010 | шт. | шт. | 1 | [6 empty] | 56793266 | 8 | Материалы строительные | 0 |  | 1 | 500001 | Материалы и конструкции ( строительные ) по ценникам и каталогом | ФССЦст |  |  |  | 132096 | 243.68 | 243.68 | 0 | 0 | 0 | 0 | 0 | 0 | [17 empty] | 0 | 0 | 0 |  |  |  |  | 0 | 0 |  |  |  |  | 1 |  | 1162346072 | 2 | 1 | 2 | 0 | 0 | 0 | 1189 | 1189 | 0 | 0 |  | 0 | 3 | 0 |  | 0 | 1 | 0 | 0 | 0 | 0 | [8 empty] | 0 | 0
17 | 1 |  |  |  | 403-8270 | Кольцо стеновое смотровых колодцев КС10.3 /бетон В15 (М200), объем 0,08 м3, расход арматуры 1,96 кг/ (серия 3.900.1-14) | шт. | 1 | 0 | 1 |  |  |  | 121.54 | 121.54 | 0 | 0 | 0 | 0 | 0 | 0 | 3.63 | 0 | 0 |  | -1 | 121.54 | 121.54 | 0 | 0 | 0 | 0 | 0 | 0 | 3.63 | 121.54 | 121.54 | 0 | 0 | 0 | 0 | 0 | 0 | 3.63 | 0 | 0 | 1 | 1 |  |  | 1 | 1 | 1 | 1 |  |  |  |  | 3 | 1 | ТССЦ Московской обл., 403-8270, приказ Минстроя России №675/пр от 28.02.2017 № 257/пр |  |  | 500001 | 0 |  | 0 | 8 | 0 | 1 | 1 | 1 | 1 | 1 | 1 |  | 0 | 0 |  |  |  | 0 | 0 | 0 | [5 empty] | 0 |  | 0 | 121.54 | 121.54 | 0 | 0 | 0 | 0 | 0 | 0 | 3.63 | 0 | 0 | [13 empty] | 0 | 0 | 1 | 1 |  |  |  | 1010 | шт. | шт. | 1 | [6 empty] | 56793266 | 8 | Материалы строительные | 0 |  | 1 | 500001 | Материалы и конструкции ( строительные ) по ценникам и каталогом | ФССЦст |  |  |  | 132096 | 121.54 | 121.54 | 0 | 0 | 0 | 0 | 0 | 0 | [17 empty] | 0 | 0 | 0 |  |  |  |  | 0 | 0 |  |  |  |  | 1 |  | 1327045054 | 2 | 1 | -2 | 0 | 0 | 0 | 121.54 | 121.54 | 0 | 0 |  | 0 | 3 | 0 |  | 0 | 1 | 0 | 0 | 0 | 0 | [8 empty] | 0 | 0
17 | 1 |  |  |  | 403-8270 | Кольцо стеновое смотровых колодцев КС10.3 /бетон В15 (М200), объем 0,08 м3, расход арматуры 1,96 кг/ (серия 3.900.1-14) | шт. | 1 | 0 | 1 |  |  |  | 819 | 819 | 0 | 0 | 0 | 0 | 0 | 0 | 4 | 0 | 0 |  | -1 | 121.54 | 121.54 | 0 | 0 | 0 | 0 | 0 | 0 | 3.63 | 121.54 | 121.54 | 0 | 0 | 0 | 0 | 0 | 0 | 3.63 | 0 | 0 | 1 | 1 |  |  | 1 | 1 | 1 | 6.74 |  |  |  |  | 3 | 1 | ТССЦ Московской обл., 403-8270, приказ Минстроя России №675/пр от 28.02.2017 № 257/пр |  |  | 500001 | 0 | 403-8270 | 1 | 8 | 0 | 1 | 1 | 1 | 1 | 1 | 1 |  | 0 | 0 |  |  |  | 0 | 0 | 0 | [5 empty] | 0 |  | 0 | 819 | 819.1796 | 0 | 0 | 0 | 0 | 0 | 0 | 3.63 | 0 | 0 | [13 empty] | 0 | 0 | 1 | 1 |  |  |  | 1010 | шт. | шт. | 1 | [6 empty] | 56793266 | 8 | Материалы строительные | 0 |  | 1 | 500001 | Материалы и конструкции ( строительные ) по ценникам и каталогом | ФССЦст |  |  |  | 132096 | 121.54 | 121.54 | 0 | 0 | 0 | 0 | 0 | 0 | [17 empty] | 0 | 0 | 0 |  |  |  |  | 0 | 0 |  |  |  |  | 1 |  | 1327045054 | 2 | 1 | 2 | 0 | 0 | 0 | 819 | 819 | 0 | 0 |  | 0 | 3 | 0 |  | 0 | 1 | 0 | 0 | 0 | 0 | [8 empty] | 0 | 0
17 | 1 |  |  |  | 403-3310 | Колодцы железобетонные объемные смотровые | м3 | 0 | 0 | 0 |  |  |  | 0 | 0 | 0 | 0 | 0 | 0 | 0 | 0 | 0 | 0 | 0 |  | -1 | 988.99 | 988.99 | 0 | 0 | 0 | 0 | 0 | 0 | 45.94 | 988.99 | 988.99 | 0 | 0 | 0 | 0 | 0 | 0 | 45.94 | 0 | 0 | 1 | 1 |  |  | 1 | 1 | 1 | 1 |  |  |  |  | 3 | 1 | ТССЦ Московской обл., 403-3310, приказ Минстроя России №675/пр от 28.02.2017 № 257/пр |  |  | 500001 | 0 |  | 0 | 8 | 0 | 1 | 1 | 1 | 1 | 1 | 1 |  | 0 | 0 |  |  |  | 0 | 0 | 0 | [5 empty] | 0 |  | 0 | 0 | 988.99 | 0 | 0 | 0 | 0 | 0 | 0 | 45.94 | 0 | 0 | [13 empty] | 0 | 0 | 1 | 1 |  |  |  | 1007 | м3 | м3 | 1 | [6 empty] | 56793266 | 8 | Материалы строительные | 0 |  | 1 | 500001 | Материалы и конструкции ( строительные ) по ценникам и каталогом | ФССЦст |  |  |  | 132096 | 988.99 | 988.99 | 0 | 0 | 0 | 0 | 0 | 0 | [17 empty] | 0 | 0 | 0 |  |  |  |  | 0 | 0 |  |  |  |  | 1 |  | 1359942331 | 2 | 1 | -2 | 0 | 0 | 0 | 0 | 0 | 0 | 0 |  | 0 | 3 | 0 |  | 0 | 1 | 0 | 0 | 0 | 0 | [8 empty] | 0 | 0
17 | 1 |  |  |  | 403-3310 | Колодцы железобетонные объемные смотровые | м3 | 0 | 0 | 0 |  |  |  | 0 | 0 | 0 | 0 | 0 | 0 | 0 | 0 | 0 | 0 | 0 |  | -1 | 988.99 | 988.99 | 0 | 0 | 0 | 0 | 0 | 0 | 45.94 | 988.99 | 988.99 | 0 | 0 | 0 | 0 | 0 | 0 | 45.94 | 0 | 0 | 1 | 1 |  |  | 1 | 1 | 1 | 30.78 |  |  |  |  | 3 | 1 | ТССЦ Московской обл., 403-3310, приказ Минстроя России №675/пр от 28.02.2017 № 257/пр |  |  | 500001 | 0 | 403-3310 | 1 | 8 | 0 | 1 | 1 | 1 | 1 | 1 | 1 |  | 0 | 0 |  |  |  | 0 | 0 | 0 | [5 empty] | 0 |  | 0 | 0 | 30441.1122 | 0 | 0 | 0 | 0 | 0 | 0 | 45.94 | 0 | 0 | [13 empty] | 0 | 0 | 1 | 1 |  |  |  | 1007 | м3 | м3 | 1 | [6 empty] | 56793266 | 8 | Материалы строительные | 0 |  | 1 | 500001 | Материалы и конструкции ( строительные ) по ценникам и каталогом | ФССЦст |  |  |  | 132096 | 988.99 | 988.99 | 0 | 0 | 0 | 0 | 0 | 0 | [17 empty] | 0 | 0 | 0 |  |  |  |  | 0 | 0 |  |  |  |  | 1 |  | 1359942331 | 2 | 1 | 2 | 0 | 0 | 0 | 0 | 0 | 0 | 0 |  | 0 | 3 | 0 |  | 0 | 1 | 0 | 0 | 0 | 0 | [8 empty] | 0 | 0
17 | 1 | 137 | 141 | 12 | 22-04-001-1 | Устройство круглых колодцев из сборного железобетона в грунтах сухих | 10 м3 железобетонных и бетонных конструкций колодца | 0.075 | 0 | 0.075 |  |  |  | 1806.49 | 1512.63 | 224.18 | 20.94 | 69.68 | 0 | 7.9725 | 1.5577 | 0 | 106.03 | 67.06 |  | 64879116 | 24086.5 | 20168.35 | 2989.09 | 279.15 | 929.06 | 0 | 106.3 | 20.77 | 0 | 24086.5 | 20168.35 | 2989.09 | 279.15 | 929.06 | 0 | 106.3 | 20.77 | 0 | 117 | 74 | 1 | 1 |  |  | 1 | 1 | 1 | 1 |  |  |  |  | 0 | 1 | ТЕР Московской обл., 22-04-001-1, приказ Минстроя России №675/пр от 28.02.2017 № 260/пр |  |  | 22001 | 0 |  | 0 | 2 | 0 | 1 | 1 | 1 | 1 | 1 | 1 |  | 117 | 74 |  |  |  | 0 | 0 | 0 | [5 empty] | 0 |  | 0 | 1806.49 | 20168.35 | 2989.09 | 279.15 | 929.06 | 0 | 106.3 | 20.77 | 0 | 106.0254 | 67.0588 | [13 empty] | 0 | 0 | 1 | 1 |  |  |  | 1013 | 10 м3 железобетонных и бетонных конструкций колодца | 10 м3 железобетонных и бетонных конструкций колодца | 1 | [6 empty] | 56793047 | 2 | Общестроительные работы | 18 | Наружные сети водопровода, канализации, теплоснабжения, газопроводы | 1 | 22001 | Наружные сети водопровода, канализации, теплоснабжения, газопроводы | ФЕР-22 |  |  |  | 131072 | 24086.5 | 20168.35 | 2989.09 | 279.15 | 929.06 | 106.3 | 20.77 | 0 | [17 empty] | 0 | 0 | 0 |  |  |  |  | 117 | 74 |  |  |  |  | 1 |  | -588002870 | 2 | 1 | -2 | 0 | 0 | 0 | 1979.58 | 1979.58 | 0 | 0 |  | 0 | 3 | 0 |  | 0 | 1 | 0 | 0 | 0 | 0 |  |  |  |  | Пр/812-018.0-1 | Пр/774-018.0 | Наружные сети водопровода, канализации, теплоснабжения, газопроводы | Наружные сети водопровода, канализации, теплоснабжения, газопроводы | 0 | 0
17 | 1 | 158 | 162 | 12 | 22-04-001-1 | Устройство круглых колодцев из сборного железобетона в грунтах сухих | 10 м3 железобетонных и бетонных конструкций колодца | 0.075 | 0 | 0.075 |  |  |  | 19191 | 12131 | 3511 | 1066 | 3549 | 0 | 7.9725 | 1.5577 | 0 | 5400 | 3415 |  | 64879113 | 24086.5 | 20168.35 | 2989.09 | 279.15 | 929.06 | 0 | 106.3 | 20.77 | 0 | 24086.5 | 20168.35 | 2989.09 | 279.15 | 929.06 | 0 | 106.3 | 20.77 | 0 | 117 | 74 | 1 | 1 |  |  | 1 | 50.93 | 15.66 | 8.02 |  |  |  |  | 0 | 1 | ТЕР Московской обл., 22-04-001-1, приказ Минстроя России №675/пр от 28.02.2017 № 260/пр |  |  | 22001 | 0 | 22-04-001-1 | 1 | 2 | 0 | 50.93 | 1 | 1 | 1 | 1 | 1 |  | 117 | 74 |  |  |  | 0 | 0 | 0 | [5 empty] | 0 |  | 0 | 19191 | 161750.167 | 46809.1494 | 14217.1095 | 47317.0258 | 0 | 106.3 | 20.77 | 0 | 5399.55 | 3415.1 | [13 empty] | 0 | 0 | 1 | 1 |  |  |  | 1013 | 10 м3 железобетонных и бетонных конструкций колодца | 10 м3 железобетонных и бетонных конструкций колодца | 1 | [6 empty] | 56793047 | 2 | Общестроительные работы | 18 | Наружные сети водопровода, канализации, теплоснабжения, газопроводы | 1 | 22001 | Наружные сети водопровода, канализации, теплоснабжения, газопроводы | ФЕР-22 |  |  |  | 131072 | 24086.5 | 20168.35 | 2989.09 | 279.15 | 929.06 | 106.3 | 20.77 | 0 | [17 empty] | 0 | 0 | 0 |  |  |  |  | 117 | 74 |  |  |  |  | 1 |  | -588002870 | 2 | 1 | 2 | 0 | 0 | 0 | 28006 | 28006 | 0 | 0 |  | 0 | 3 | 0 |  | 0 | 1 | 0 | 0 | 0 | 0 |  |  |  |  | Пр/812-018.0-1 | Пр/774-018.0 | Наружные сети водопровода, канализации, теплоснабжения, газопроводы | Наружные сети водопровода, канализации, теплоснабжения, газопроводы | 0 | 0
18 | 1 | 125 |  | 12,1 | 101-2536 | Люки чугунные тяжелые | шт. | 1 | 13.3333 | 13.3333 |  |  |  | 569.53 | 569.53 | 0 | 0 | 0 | 0 | 0 | 0 | 3.83 | 0 | 0 |  | 64879116 | 569.53 | 569.53 | 0 | 0 | 0 | 0 | 0 | 0 | 3.83 | 569.53 | 569.53 | 0 | 0 | 0 | 0 | 0 | 0 | 3.83 | 117 | 74 | 1 | 1 |  |  | 1 | 1 | 1 | 1 |  |  |  |  | 3 | 1 | ТССЦ Московской обл., 101-2536, приказ Минстроя России №675/пр от 28.02.2017 № 254/пр |  |  | 22001 | 0 |  | 0 | 2 | 0 | 1 | 1 | 1 | 1 | 1 | 1 |  | 117 | 74 |  |  |  | 0 | 0 | 0 | [5 empty] | 0 |  | 0 | 569.53 | 569.53 | 0 | 0 | 0 | 0 | 0 | 0 | 3.83 | 0 | 0 | [13 empty] | 0 | 0 | 1 | 1 |  |  |  | 1010 | шт. | шт. | 1 | [6 empty] | 56793047 | 2 | Общестроительные работы | 18 | Наружные сети водопровода, канализации, теплоснабжения, газопроводы | 1 | 22001 | Наружные сети водопровода, канализации, теплоснабжения, газопроводы | ФЕР-22 |  |  |  | 0 | 569.53 | 569.53 | 0 | 0 | 0 | 0 | 0 | [18 empty] | 0 | 0 | 0 |  |  |  |  | 117 | 74 |  |  |  |  | 1 |  | -762258023 | 2 | 1 | -2 | 0 | 0 | 0 | 569.53 | 569.53 | 0 | 0 |  | 0 | 3 | 0 |  | 0 | 1 | 0 | 0 | 0 | 0 |  |  |  |  | Пр/812-018.0-1 | Пр/774-018.0 | Наружные сети водопровода, канализации, теплоснабжения, газопроводы | Наружные сети водопровода, канализации, теплоснабжения, газопроводы | 0 | 0
18 | 1 | 146 |  | 12,1 | 101-2536 | Люки чугунные тяжелые | шт. | 1 | 13.3333 | 13.3333 |  |  |  | 8685 | 8685 | 0 | 0 | 0 | 0 | 0 | 0 | 4 | 0 | 0 |  | 64879113 | 569.53 | 569.53 | 0 | 0 | 0 | 0 | 0 | 0 | 3.83 | 569.53 | 569.53 | 0 | 0 | 0 | 0 | 0 | 0 | 3.83 | 117 | 74 | 1 | 1 |  |  | 1 | 1 | 1 | 15.25 |  |  |  |  | 3 | 1 | ТССЦ Московской обл., 101-2536, приказ Минстроя России №675/пр от 28.02.2017 № 254/пр |  |  | 22001 | 0 | 101-2536 | 1 | 2 | 0 | 1 | 1 | 1 | 1 | 1 | 1 |  | 117 | 74 |  |  |  | 0 | 0 | 0 | [5 empty] | 0 |  | 0 | 8685 | 8685.3325 | 0 | 0 | 0 | 0 | 0 | 0 | 3.83 | 0 | 0 | [13 empty] | 0 | 0 | 1 | 1 |  |  |  | 1010 | шт. | шт. | 1 | [6 empty] | 56793047 | 2 | Общестроительные работы | 18 | Наружные сети водопровода, канализации, теплоснабжения, газопроводы | 1 | 22001 | Наружные сети водопровода, канализации, теплоснабжения, газопроводы | ФЕР-22 |  |  |  | 0 | 569.53 | 569.53 | 0 | 0 | 0 | 0 | 0 | [18 empty] | 0 | 0 | 0 |  |  |  |  | 117 | 74 |  |  |  |  | 1 |  | -762258023 | 2 | 1 | 2 | 0 | 0 | 0 | 8685 | 8685 | 0 | 0 |  | 0 | 3 | 0 |  | 0 | 1 | 0 | 0 | 0 | 0 |  |  |  |  | Пр/812-018.0-1 | Пр/774-018.0 | Наружные сети водопровода, канализации, теплоснабжения, газопроводы | Наружные сети водопровода, канализации, теплоснабжения, газопроводы | 0 | 0
18 | 1 | 127 |  | 12,2 | 201-0755 | Отдельные конструктивные элементы зданий и сооружений с преобладанием горячекатаных профилей, средняя масса сборочной единицы до 0,1 т | т | 0.023 | 0.30667 | 0.30667 |  |  |  | 185.38 | 185.38 | 0 | 0 | 0 | 0 | 0 | 0 | 0 | 0 | 0 |  | 64879116 | 8060 | 8060 | 0 | 0 | 0 | 0 | 0 | 0 | 0 | 8060 | 8060 | 0 | 0 | 0 | 0 | 0 | 0 | 0 | 117 | 74 | 1 | 1 |  |  | 1 | 1 | 1 | 1 |  |  |  |  | 3 | 1 | ТССЦ Московской обл., 201-0755, приказ Минстроя России №675/пр от 28.02.2017 № 255/пр |  |  | 22001 | 0 |  | 0 | 2 | 0 | 1 | 1 | 1 | 1 | 1 | 1 |  | 117 | 74 |  |  |  | 0 | 0 | 0 | [5 empty] | 0 |  | 0 | 185.38 | 8060 | 0 | 0 | 0 | 0 | 0 | 0 | 0 | 0 | 0 | [13 empty] | 0 | 0 | 1 | 1 |  |  |  | 1009 | т | т | 1000 | [6 empty] | 56793047 | 2 | Общестроительные работы | 18 | Наружные сети водопровода, канализации, теплоснабжения, газопроводы | 1 | 22001 | Наружные сети водопровода, канализации, теплоснабжения, газопроводы | ФЕР-22 |  |  |  | 0 | 8060 | 8060 | 0 | 0 | 0 | 0 | 0 | [18 empty] | 0 | 0 | 0 |  |  |  |  | 117 | 74 |  |  |  |  | 1 |  | 403940618 | 2 | 1 | -2 | 0 | 0 | 0 | 185.38 | 185.38 | 0 | 0 |  | 0 | 3 | 0 |  | 0 | 1 | 0 | 0 | 0 | 0 |  |  |  |  | Пр/812-018.0-1 | Пр/774-018.0 | Наружные сети водопровода, канализации, теплоснабжения, газопроводы | Наружные сети водопровода, канализации, теплоснабжения, газопроводы | 0 | 0
18 | 1 | 148 |  | 12,2 | 201-0755 | Отдельные конструктивные элементы зданий и сооружений с преобладанием горячекатаных профилей, средняя масса сборочной единицы до 0,1 т | т | 0.023 | 0.30667 | 0.30667 |  |  |  | 2403 | 2403 | 0 | 0 | 0 | 0 | 0 | 0 | 0 | 0 | 0 |  | 64879113 | 8060 | 8060 | 0 | 0 | 0 | 0 | 0 | 0 | 0 | 8060 | 8060 | 0 | 0 | 0 | 0 | 0 | 0 | 0 | 117 | 74 | 1 | 1 |  |  | 1 | 1 | 1 | 12.96 |  |  |  |  | 3 | 1 | ТССЦ Московской обл., 201-0755, приказ Минстроя России №675/пр от 28.02.2017 № 255/пр |  |  | 22001 | 0 | 201-0755 | 1 | 2 | 0 | 1 | 1 | 1 | 1 | 1 | 1 |  | 117 | 74 |  |  |  | 0 | 0 | 0 | [5 empty] | 0 |  | 0 | 2403 | 104457.6 | 0 | 0 | 0 | 0 | 0 | 0 | 0 | 0 | 0 | [13 empty] | 0 | 0 | 1 | 1 |  |  |  | 1009 | т | т | 1000 | [6 empty] | 56793047 | 2 | Общестроительные работы | 18 | Наружные сети водопровода, канализации, теплоснабжения, газопроводы | 1 | 22001 | Наружные сети водопровода, канализации, теплоснабжения, газопроводы | ФЕР-22 |  |  |  | 0 | 8060 | 8060 | 0 | 0 | 0 | 0 | 0 | [18 empty] | 0 | 0 | 0 |  |  |  |  | 117 | 74 |  |  |  |  | 1 |  | 403940618 | 2 | 1 | 2 | 0 | 0 | 0 | 2403 | 2403 | 0 | 0 |  | 0 | 3 | 0 |  | 0 | 1 | 0 | 0 | 0 | 0 |  |  |  |  | Пр/812-018.0-1 | Пр/774-018.0 | Наружные сети водопровода, канализации, теплоснабжения, газопроводы | Наружные сети водопровода, канализации, теплоснабжения, газопроводы | 0 | 0
18 | 1 | 132 |  | 12,3 | 403-0118 | Кольца для колодцев сборные железобетонные диаметром 700 мм | м | -0.435 | -5.8 | -5.8 |  |  |  | -163.38 | -163.38 | 0 | 0 | 0 | 0 | 0 | 0 | 0 | 0 | 0 |  | 64879116 | 375.59 | 375.59 | 0 | 0 | 0 | 0 | 0 | 0 | 0 | 375.59 | 375.59 | 0 | 0 | 0 | 0 | 0 | 0 | 0 | 117 | 74 | 1 | 1 |  |  | 1 | 1 | 1 | 1 |  |  |  |  | 3 | 1 | ТССЦ Московской обл., 403-0118, приказ Минстроя России №675/пр от 28.02.2017 № 257/пр |  |  | 22001 | 0 |  | 0 | 2 | 1 | 1 | 1 | 1 | 1 | 1 | 1 |  | 117 | 74 |  |  |  | 0 | 0 | 0 | [5 empty] | 0 |  | 0 | -163.38 | 375.59 | 0 | 0 | 0 | 0 | 0 | 0 | 0 | 0 | 0 | [13 empty] | 0 | 0 | 1 | 1 |  |  |  | 1003 | м | м | 1 | [6 empty] | 56793047 | 2 | Общестроительные работы | 18 | Наружные сети водопровода, канализации, теплоснабжения, газопроводы | 1 | 22001 | Наружные сети водопровода, канализации, теплоснабжения, газопроводы | ФЕР-22 |  |  |  | 0 | 375.59 | 375.59 | 0 | 0 | 0 | 0 | 0 | [18 empty] | 0 | 0 | 0 |  |  |  |  | 117 | 74 |  |  |  |  | 1 |  | 1397975420 | 2 | 1 | -2 | 0 | 0 | 0 | -163.38 | -163.38 | 0 | 0 |  | 0 | 3 | 0 |  | 0 | 1 | 0 | 0 | 0 | 0 |  |  |  |  | Пр/812-018.0-1 | Пр/774-018.0 | Наружные сети водопровода, канализации, теплоснабжения, газопроводы | Наружные сети водопровода, канализации, теплоснабжения, газопроводы | 0 | 0
18 | 1 | 153 |  | 12,3 | 403-0118 | Кольца для колодцев сборные железобетонные диаметром 700 мм | м | -0.435 | -5.8 | -5.8 |  |  |  | -771 | -771 | 0 | 0 | 0 | 0 | 0 | 0 | 0 | 0 | 0 |  | 64879113 | 375.59 | 375.59 | 0 | 0 | 0 | 0 | 0 | 0 | 0 | 375.59 | 375.59 | 0 | 0 | 0 | 0 | 0 | 0 | 0 | 117 | 74 | 1 | 1 |  |  | 1 | 1 | 1 | 4.72 |  |  |  |  | 3 | 1 | ТССЦ Московской обл., 403-0118, приказ Минстроя России №675/пр от 28.02.2017 № 257/пр |  |  | 22001 | 0 | 403-0118 | 1 | 2 | 1 | 1 | 1 | 1 | 1 | 1 | 1 |  | 117 | 74 |  |  |  | 0 | 0 | 0 | [5 empty] | 0 |  | 0 | -771 | 1772.7848 | 0 | 0 | 0 | 0 | 0 | 0 | 0 | 0 | 0 | [13 empty] | 0 | 0 | 1 | 1 |  |  |  | 1003 | м | м | 1 | [6 empty] | 56793047 | 2 | Общестроительные работы | 18 | Наружные сети водопровода, канализации, теплоснабжения, газопроводы | 1 | 22001 | Наружные сети водопровода, канализации, теплоснабжения, газопроводы | ФЕР-22 |  |  |  | 0 | 375.59 | 375.59 | 0 | 0 | 0 | 0 | 0 | [18 empty] | 0 | 0 | 0 |  |  |  |  | 117 | 74 |  |  |  |  | 1 |  | 1397975420 | 2 | 1 | 2 | 0 | 0 | 0 | -771 | -771 | 0 | 0 |  | 0 | 3 | 0 |  | 0 | 1 | 0 | 0 | 0 | 0 |  |  |  |  | Пр/812-018.0-1 | Пр/774-018.0 | Наружные сети водопровода, канализации, теплоснабжения, газопроводы | Наружные сети водопровода, канализации, теплоснабжения, газопроводы | 0 | 0
18 | 1 | 133 |  | 12,4 | 403-0120 | Кольца для колодцев сборные железобетонные диаметром 1500 мм | м | -0.72 | -9.6 | -9.6 |  |  |  | -580.66 | -580.66 | 0 | 0 | 0 | 0 | 0 | 0 | 0 | 0 | 0 |  | 64879116 | 806.47 | 806.47 | 0 | 0 | 0 | 0 | 0 | 0 | 0 | 806.47 | 806.47 | 0 | 0 | 0 | 0 | 0 | 0 | 0 | 117 | 74 | 1 | 1 |  |  | 1 | 1 | 1 | 1 |  |  |  |  | 3 | 1 | ТССЦ Московской обл., 403-0120, приказ Минстроя России №675/пр от 28.02.2017 № 257/пр |  |  | 22001 | 0 |  | 0 | 2 | 1 | 1 | 1 | 1 | 1 | 1 | 1 |  | 117 | 74 |  |  |  | 0 | 0 | 0 | [5 empty] | 0 |  | 0 | -580.66 | 806.47 | 0 | 0 | 0 | 0 | 0 | 0 | 0 | 0 | 0 | [13 empty] | 0 | 0 | 1 | 1 |  |  |  | 1003 | м | м | 1 | [6 empty] | 56793047 | 2 | Общестроительные работы | 18 | Наружные сети водопровода, канализации, теплоснабжения, газопроводы | 1 | 22001 | Наружные сети водопровода, канализации, теплоснабжения, газопроводы | ФЕР-22 |  |  |  | 0 | 806.47 | 806.47 | 0 | 0 | 0 | 0 | 0 | [18 empty] | 0 | 0 | 0 |  |  |  |  | 117 | 74 |  |  |  |  | 1 |  | 1765821503 | 2 | 1 | -2 | 0 | 0 | 0 | -580.66 | -580.66 | 0 | 0 |  | 0 | 3 | 0 |  | 0 | 1 | 0 | 0 | 0 | 0 |  |  |  |  | Пр/812-018.0-1 | Пр/774-018.0 | Наружные сети водопровода, канализации, теплоснабжения, газопроводы | Наружные сети водопровода, канализации, теплоснабжения, газопроводы | 0 | 0
18 | 1 | 154 |  | 12,4 | 403-0120 | Кольца для колодцев сборные железобетонные диаметром 1500 мм | м | -0.72 | -9.6 | -9.6 |  |  |  | -2770 | -2770 | 0 | 0 | 0 | 0 | 0 | 0 | 0 | 0 | 0 |  | 64879113 | 806.47 | 806.47 | 0 | 0 | 0 | 0 | 0 | 0 | 0 | 806.47 | 806.47 | 0 | 0 | 0 | 0 | 0 | 0 | 0 | 117 | 74 | 1 | 1 |  |  | 1 | 1 | 1 | 4.77 |  |  |  |  | 3 | 1 | ТССЦ Московской обл., 403-0120, приказ Минстроя России №675/пр от 28.02.2017 № 257/пр |  |  | 22001 | 0 | 403-0120 | 1 | 2 | 1 | 1 | 1 | 1 | 1 | 1 | 1 |  | 117 | 74 |  |  |  | 0 | 0 | 0 | [5 empty] | 0 |  | 0 | -2770 | 3846.8619 | 0 | 0 | 0 | 0 | 0 | 0 | 0 | 0 | 0 | [13 empty] | 0 | 0 | 1 | 1 |  |  |  | 1003 | м | м | 1 | [6 empty] | 56793047 | 2 | Общестроительные работы | 18 | Наружные сети водопровода, канализации, теплоснабжения, газопроводы | 1 | 22001 | Наружные сети водопровода, канализации, теплоснабжения, газопроводы | ФЕР-22 |  |  |  | 0 | 806.47 | 806.47 | 0 | 0 | 0 | 0 | 0 | [18 empty] | 0 | 0 | 0 |  |  |  |  | 117 | 74 |  |  |  |  | 1 |  | 1765821503 | 2 | 1 | 2 | 0 | 0 | 0 | -2770 | -2770 | 0 | 0 |  | 0 | 3 | 0 |  | 0 | 1 | 0 | 0 | 0 | 0 |  |  |  |  | Пр/812-018.0-1 | Пр/774-018.0 | Наружные сети водопровода, канализации, теплоснабжения, газопроводы | Наружные сети водопровода, канализации, теплоснабжения, газопроводы | 0 | 0
18 | 1 | 134 |  | 12,5 | 403-3120 | Плиты железобетонные покрытий, перекрытий и днищ | м3 | -0.29625 | -3.95 | -3.95 |  |  |  | -409.68 | -409.68 | 0 | 0 | 0 | 0 | 0 | 0 | 0 | 0 | 0 |  | 64879116 | 1382.89 | 1382.89 | 0 | 0 | 0 | 0 | 0 | 0 | 0 | 1382.89 | 1382.89 | 0 | 0 | 0 | 0 | 0 | 0 | 0 | 117 | 74 | 1 | 1 |  |  | 1 | 1 | 1 | 1 |  |  |  |  | 3 | 1 | ТССЦ Московской обл., 403-3120, приказ Минстроя России №675/пр от 28.02.2017 № 257/пр |  |  | 22001 | 0 |  | 0 | 2 | 1 | 1 | 1 | 1 | 1 | 1 | 1 |  | 117 | 74 |  |  |  | 0 | 0 | 0 | [5 empty] | 0 |  | 0 | -409.68 | 1382.89 | 0 | 0 | 0 | 0 | 0 | 0 | 0 | 0 | 0 | [13 empty] | 0 | 0 | 1 | 1 |  |  |  | 1007 | м3 | м3 | 1 | [6 empty] | 56793047 | 2 | Общестроительные работы | 18 | Наружные сети водопровода, канализации, теплоснабжения, газопроводы | 1 | 22001 | Наружные сети водопровода, канализации, теплоснабжения, газопроводы | ФЕР-22 |  |  |  | 0 | 1382.89 | 1382.89 | 0 | 0 | 0 | 0 | 0 | [18 empty] | 0 | 0 | 0 |  |  |  |  | 117 | 74 |  |  |  |  | 1 |  | -632703438 | 2 | 1 | -2 | 0 | 0 | 0 | -409.68 | -409.68 | 0 | 0 |  | 0 | 3 | 0 |  | 0 | 1 | 0 | 0 | 0 | 0 |  |  |  |  | Пр/812-018.0-1 | Пр/774-018.0 | Наружные сети водопровода, канализации, теплоснабжения, газопроводы | Наружные сети водопровода, канализации, теплоснабжения, газопроводы | 0 | 0
18 | 1 | 155 |  | 12,5 | 403-3120 | Плиты железобетонные покрытий, перекрытий и днищ | м3 | -0.29625 | -3.95 | -3.95 |  |  |  | -5187 | -5187 | 0 | 0 | 0 | 0 | 0 | 0 | 0 | 0 | 0 |  | 64879113 | 1382.89 | 1382.89 | 0 | 0 | 0 | 0 | 0 | 0 | 0 | 1382.89 | 1382.89 | 0 | 0 | 0 | 0 | 0 | 0 | 0 | 117 | 74 | 1 | 1 |  |  | 1 | 1 | 1 | 12.66 |  |  |  |  | 3 | 1 | ТССЦ Московской обл., 403-3120, приказ Минстроя России №675/пр от 28.02.2017 № 257/пр |  |  | 22001 | 0 | 403-3120 | 1 | 2 | 1 | 1 | 1 | 1 | 1 | 1 | 1 |  | 117 | 74 |  |  |  | 0 | 0 | 0 | [5 empty] | 0 |  | 0 | -5187 | 17507.3874 | 0 | 0 | 0 | 0 | 0 | 0 | 0 | 0 | 0 | [13 empty] | 0 | 0 | 1 | 1 |  |  |  | 1007 | м3 | м3 | 1 | [6 empty] | 56793047 | 2 | Общестроительные работы | 18 | Наружные сети водопровода, канализации, теплоснабжения, газопроводы | 1 | 22001 | Наружные сети водопровода, канализации, теплоснабжения, газопроводы | ФЕР-22 |  |  |  | 0 | 1382.89 | 1382.89 | 0 | 0 | 0 | 0 | 0 | [18 empty] | 0 | 0 | 0 |  |  |  |  | 117 | 74 |  |  |  |  | 1 |  | -632703438 | 2 | 1 | 2 | 0 | 0 | 0 | -5187 | -5187 | 0 | 0 |  | 0 | 3 | 0 |  | 0 | 1 | 0 | 0 | 0 | 0 |  |  |  |  | Пр/812-018.0-1 | Пр/774-018.0 | Наружные сети водопровода, канализации, теплоснабжения, газопроводы | Наружные сети водопровода, канализации, теплоснабжения, газопроводы | 0 | 0
17 | 1 |  |  | 13 | 403-0138 | Лотки железобетонные водопропускные прямоугольного сечения | м3 | 0.07 | 0 | 0.07 |  |  |  | 65.31 | 65.31 | 0 | 0 | 0 | 0 | 0 | 0 | 3.18 | 0 | 0 |  | 64879116 | 933.01 | 933.01 | 0 | 0 | 0 | 0 | 0 | 0 | 45.4 | 933.01 | 933.01 | 0 | 0 | 0 | 0 | 0 | 0 | 45.4 | 0 | 0 | 1 | 1 |  |  | 1 | 1 | 1 | 1 |  |  |  |  | 3 | 1 | ТССЦ Московской обл., 403-0138, приказ Минстроя России №675/пр от 28.02.2017 № 257/пр |  |  | 500001 | 0 |  | 0 | 8 | 0 | 1 | 1 | 1 | 1 | 1 | 1 |  | 0 | 0 |  |  |  | 0 | 0 | 0 | [5 empty] | 0 |  | 0 | 65.31 | 933.01 | 0 | 0 | 0 | 0 | 0 | 0 | 45.4 | 0 | 0 | [13 empty] | 0 | 0 | 1 | 1 |  |  |  | 1007 | м3 | м3 | 1 | [6 empty] | 56793266 | 8 | Материалы строительные | 0 |  | 1 | 500001 | Материалы и конструкции ( строительные ) по ценникам и каталогом | ФССЦст |  |  |  | 131072 | 933.01 | 933.01 | 0 | 0 | 0 | 0 | 0 | 0 | [17 empty] | 0 | 0 | 0 |  |  |  |  | 0 | 0 |  |  |  |  | 1 |  | 1058781314 | 2 | 1 | -2 | 0 | 0 | 0 | 65.31 | 65.31 | 0 | 0 |  | 0 | 3 | 0 |  | 0 | 1 | 0 | 0 | 0 | 0 | [8 empty] | 0 | 0
17 | 1 |  |  | 13 | 403-0138 | Лотки железобетонные водопропускные прямоугольного сечения | м3 | 0.07 | 0 | 0.07 |  |  |  | 1154 | 1154 | 0 | 0 | 0 | 0 | 0 | 0 | 3 | 0 | 0 |  | 64879113 | 933.01 | 933.01 | 0 | 0 | 0 | 0 | 0 | 0 | 45.4 | 933.01 | 933.01 | 0 | 0 | 0 | 0 | 0 | 0 | 45.4 | 0 | 0 | 1 | 1 |  |  | 1 | 1 | 1 | 17.67 |  |  |  |  | 3 | 1 | ТССЦ Московской обл., 403-0138, приказ Минстроя России №675/пр от 28.02.2017 № 257/пр |  |  | 500001 | 0 | 403-0138 | 1 | 8 | 0 | 1 | 1 | 1 | 1 | 1 | 1 |  | 0 | 0 |  |  |  | 0 | 0 | 0 | [5 empty] | 0 |  | 0 | 1154 | 16486.2867 | 0 | 0 | 0 | 0 | 0 | 0 | 45.4 | 0 | 0 | [13 empty] | 0 | 0 | 1 | 1 |  |  |  | 1007 | м3 | м3 | 1 | [6 empty] | 56793266 | 8 | Материалы строительные | 0 |  | 1 | 500001 | Материалы и конструкции ( строительные ) по ценникам и каталогом | ФССЦст |  |  |  | 131072 | 933.01 | 933.01 | 0 | 0 | 0 | 0 | 0 | 0 | [17 empty] | 0 | 0 | 0 |  |  |  |  | 0 | 0 |  |  |  |  | 1 |  | 1058781314 | 2 | 1 | 2 | 0 | 0 | 0 | 1154 | 1154 | 0 | 0 |  | 0 | 3 | 0 |  | 0 | 1 | 0 | 0 | 0 | 0 | [8 empty] | 0 | 0
17 | 1 |  |  |  | 403-0136 | Лотки железобетонные водопропускные | м3 | 0.07 | 0 | 0.07 |  |  |  | 133.48 | 133.48 | 0 | 0 | 0 | 0 | 0 | 0 | 3.18 | 0 | 0 |  | -1 | 1906.81 | 1906.81 | 0 | 0 | 0 | 0 | 0 | 0 | 45.4 | 1906.81 | 1906.81 | 0 | 0 | 0 | 0 | 0 | 0 | 45.4 | 0 | 0 | 1 | 1 |  |  | 1 | 1 | 1 | 1 |  |  |  |  | 3 | 1 | ТССЦ Московской обл., 403-0136, приказ Минстроя России №675/пр от 28.02.2017 № 257/пр |  |  | 500001 | 0 |  | 0 | 8 | 0 | 1 | 1 | 1 | 1 | 1 | 1 |  | 0 | 0 |  |  |  | 0 | 0 | 0 | [5 empty] | 0 |  | 0 | 133.48 | 1906.81 | 0 | 0 | 0 | 0 | 0 | 0 | 45.4 | 0 | 0 | [13 empty] | 0 | 0 | 1 | 1 |  |  |  | 1007 | м3 | м3 | 1 | [6 empty] | 56793266 | 8 | Материалы строительные | 0 |  | 1 | 500001 | Материалы и конструкции ( строительные ) по ценникам и каталогом | ФССЦст |  |  |  | 132096 | 1906.81 | 1906.81 | 0 | 0 | 0 | 0 | 0 | 0 | [17 empty] | 0 | 0 | 0 |  |  |  |  | 0 | 0 |  |  |  |  | 1 |  | 499214443 | 2 | 1 | -2 | 0 | 0 | 0 | 133.48 | 133.48 | 0 | 0 |  | 0 | 3 | 0 |  | 0 | 1 | 0 | 0 | 0 | 0 | [8 empty] | 0 | 0
17 | 1 |  |  |  | 403-0136 | Лотки железобетонные водопропускные | м3 | 0.07 | 0 | 0.07 |  |  |  | 1304 | 1304 | 0 | 0 | 0 | 0 | 0 | 0 | 3 | 0 | 0 |  | -1 | 1906.81 | 1906.81 | 0 | 0 | 0 | 0 | 0 | 0 | 45.4 | 1906.81 | 1906.81 | 0 | 0 | 0 | 0 | 0 | 0 | 45.4 | 0 | 0 | 1 | 1 |  |  | 1 | 1 | 1 | 9.77 |  |  |  |  | 3 | 1 | ТССЦ Московской обл., 403-0136, приказ Минстроя России №675/пр от 28.02.2017 № 257/пр |  |  | 500001 | 0 | 403-0136 | 1 | 8 | 0 | 1 | 1 | 1 | 1 | 1 | 1 |  | 0 | 0 |  |  |  | 0 | 0 | 0 | [5 empty] | 0 |  | 0 | 1304 | 18629.5337 | 0 | 0 | 0 | 0 | 0 | 0 | 45.4 | 0 | 0 | [13 empty] | 0 | 0 | 1 | 1 |  |  |  | 1007 | м3 | м3 | 1 | [6 empty] | 56793266 | 8 | Материалы строительные | 0 |  | 1 | 500001 | Материалы и конструкции ( строительные ) по ценникам и каталогом | ФССЦст |  |  |  | 132096 | 1906.81 | 1906.81 | 0 | 0 | 0 | 0 | 0 | 0 | [17 empty] | 0 | 0 | 0 |  |  |  |  | 0 | 0 |  |  |  |  | 1 |  | 499214443 | 2 | 1 | 2 | 0 | 0 | 0 | 1304 | 1304 | 0 | 0 |  | 0 | 3 | 0 |  | 0 | 1 | 0 | 0 | 0 | 0 | [8 empty] | 0 | 0
17 | 1 |  |  | 14 | КА 446 | Колодец ДК-4.3 | ШТ | 1 | 0 | 1 |  |  |  | 0 | 0 | 0 | 0 | 0 | 0 | 0 | 0 | 0 | 0 | 0 |  | 64879116 | 0 | 0 | 0 | 0 | 0 | 0 | 0 | 0 | 0 | 0 | 0 | 0 | 0 | 0 | 0 | 0 | 0 | 0 | 0 | 0 | 1 | 1 |  |  | 1 | 1 | 1 | 1 |  |  |  |  | 3 | 1 |  |  |  | 1100 | 0 |  | 0 | 8 | 0 | 1 | 1 | 1 | 1 | 1 | 1 |  | 0 | 0 |  |  |  | 0 | 0 | 0 | [5 empty] | 0 |  | 0 | 0 | 0 | 0 | 0 | 0 | 0 | 0 | 0 | 0 | 0 | 0 | [13 empty] | 0 | 0 | 1 | 1 |  |  |  | 1013 | ШТ | ШТ | 1 | [6 empty] | 56792879 | 8 | Материалы строительные | 0 |  | 1 | 1100 | Материалы, изделия и конструкции | материалы (03) |  |  |  | 655360 | 0 | 0 | 0 | 0 | 0 | 0 | 0 | 0 | [17 empty] | 0 | 0 | 0 |  |  |  |  | 0 | 0 |  |  |  |  | 1 |  | 1022190829 | 2 | 0 | -2 | 0 | 0 | 0 | 0 | 0 | 0 | 0 |  | 0 | 3 | 0 |  | 0 | 1 | 0 | 0 | 0 | 0 | [8 empty] | 0 | 0
17 | 1 |  |  | 14 | КА 446 | Колодец ДК-4.3 | ШТ | 1 | 0 | 1 |  |  |  | 161500 | 161500 | 0 | 0 | 0 | 0 | 0 | 0 | 0 | 0 | 0 |  | 64879113 | 161500 | 161500 | 0 | 0 | 0 | 0 | 0 | 0 | 0 | 161500 | 161500 | 0 | 0 | 0 | 0 | 0 | 0 | 0 | 0 | 0 | 1 | 1 |  |  | 1 | 1 | 1 | 9.66 |  |  |  |  | 3 | 1 |  |  |  | 1100 | 0 |  | 0 | 8 | 0 | 1 | 1 | 1 | 1 | 1 | 1 |  | 0 | 0 |  |  |  | 0 | 0 | 0 | [5 empty] | 0 |  | 0 | 161500 | 161500 | 0 | 0 | 0 | 0 | 0 | 0 | 0 | 0 | 0 | [13 empty] | 0 | 0 | 1 | 1 |  |  |  | 1013 | ШТ | ШТ | 1 | [6 empty] | 56792879 | 8 | Материалы строительные | 0 |  | 1 | 1100 | Материалы, изделия и конструкции | материалы (03) |  |  |  | 655360 | 161500 | 161500 | 0 | 0 | 0 | 0 | 0 | 0 | 5 |  |  | 0 | 18 |  | 158333.33 | [10 empty] | 0 | 0 | 0 |  |  |  |  | 0 | 0 |  | 158 333,33 + 2% Заг.скл |  |  | 1 |  | 1022190829 | 2 | 3 | 3 | 0 | 0 | 0 | 161500 | 161500 | 0 | 0 |  | 1 | 1 | 0 |  | 0 | 1 | 0 | 0 | 0 | 0 |  | 0 | 2 | 161500 |  |  |  |  | 0 | 0
17 | 1 | 165 | 169 |  | 08-01-003-7 | Гидроизоляция боковая обмазочная битумная в 2 слоя по выровненной поверхности бутовой кладки, кирпичу, бетону | 100 м2 изолируемой поверхности | 0.0423 | 0 | 0.0423 |  |  |  | 52.09 | 38.01 | 3.85 | 0 | 10.23 | 0 | 1.0761 | 0 | 0 | 11.25 | 7.06 |  | -1 | 1231.53 | 898.48 | 91.12 | 0 | 241.93 | 0 | 25.44 | 0 | 0 | 1176.02 | 898.48 | 75.93 | 0 | 201.61 | 0 | 21.2 | 0 | 0 | 110 | 69 | 1 | 1 |  |  | 1 | 1 | 1 | 1 |  |  |  |  | 0 | 1 | ТЕР Московской обл., 08-01-003-7, приказ Минстроя России №675/пр от 28.02.2017 № 260/пр |  |  | 8001 | 0 |  | 0 | 2 | 0 | 1 | 1 | 1 | 1 | 1 | 1 |  | 110 | 69 |  |  |  | 0 | 0 | 0 | [5 empty] | 0 | Поправка: 421/пр_2020_прил.10_т.1_п.4_гр.3 Наименование: Производство работ осуществляется в охранной зоне действующей воздушной линии электропередачи, вблизи объектов, находящихся под напряжением, внутри объектов капитального строительства, внутренняя проводка в которых не обесточена, если это приведет к ограничению действий рабочих в соответствии с требованиями техники безопасности | 0 | 52.09 | 898.48 | 91.116 | 0 | 241.93 | 0 | 25.44 | 0 | 0 | 11.253 | 7.0587 |  | 11 |  |  | *(0,2+1) | *(0,2+1) | *(0,2+1) |  | *(0,2+1) | *(0,2+1) |  |  |  | 0 | 0 | 1 | 1 |  |  |  | 1005 | 100 м2 изолируемой поверхности | 100 м2 изолируемой поверхности | 100 | [6 empty] | 56793008 | 2 | Общестроительные работы | 8 | Конструкции из кирпича и блоков | 1 | 8001 | Конструкции из кирпича и блоков | ФЕР-08 |  | Поправка: 421/пр_2020_прил.10_т.1_п.4_гр.3 |  | 132096 | 1176.02 | 898.48 | 75.93 | 0 | 201.61 | 21.2 | 0 | 0 | [17 empty] | 0 | 0 | 0 |  |  |  |  | 110 | 69 |  |  |  |  | 1 |  | -293874410 | 2 | 1 | -2 | 0 | 0 | 0 | 70.4 | 70.4 | 0 | 0 |  | 0 | 3 | 0 |  | 0 | 1 | 0 | 0 | 0 | 0 |  |  |  |  | Пр/812-008.0-1 | Пр/774-008.0 | Конструкции из кирпича и блоков | Конструкции из кирпича и блоков | 0 | 0
17 | 1 | 172 | 176 |  | 08-01-003-7 | Гидроизоляция боковая обмазочная битумная в 2 слоя по выровненной поверхности бутовой кладки, кирпичу, бетону | 100 м2 изолируемой поверхности | 0.0423 | 0 | 0.0423 |  |  |  | 1013 | 457 | 35 | 0 | 521 | 0 | 1.0761 | 0 | 0 | 573 | 359 |  | -1 | 1231.53 | 898.48 | 91.12 | 0 | 241.93 | 0 | 25.44 | 0 | 0 | 1176.02 | 898.48 | 75.93 | 0 | 201.61 | 0 | 21.2 | 0 | 0 | 110 | 69 | 1 | 1 |  |  | 1 | 50.93 | 9.12 | 12.03 |  |  |  |  | 0 | 1 | ТЕР Московской обл., 08-01-003-7, приказ Минстроя России №675/пр от 28.02.2017 № 260/пр |  |  | 8001 | 0 | 08-01-003-7 | 1 | 2 | 0 | 50.93 | 1 | 1 | 1 | 1 | 1 |  | 110 | 69 |  |  |  | 0 | 0 | 0 | [5 empty] | 0 | Поправка: 421/пр_2020_прил.10_т.1_п.4_гр.3 Наименование: Производство работ осуществляется в охранной зоне действующей воздушной линии электропередачи, вблизи объектов, находящихся под напряжением, внутри объектов капитального строительства, внутренняя проводка в которых не обесточена, если это приведет к ограничению действий рабочих в соответствии с требованиями техники безопасности | 0 | 1013 | 10808.7144 | 830.9779 | 0 | 12321.4949 | 0 | 25.44 | 0 | 0 | 573.1 | 359.49 |  | 12 |  |  | *(0,2+1) | *(0,2+1) | *(0,2+1) |  | *(0,2+1) | *(0,2+1) |  |  |  | 0 | 0 | 1 | 1 |  |  |  | 1005 | 100 м2 изолируемой поверхности | 100 м2 изолируемой поверхности | 100 | [6 empty] | 56793008 | 2 | Общестроительные работы | 8 | Конструкции из кирпича и блоков | 1 | 8001 | Конструкции из кирпича и блоков | ФЕР-08 |  | Поправка: 421/пр_2020_прил.10_т.1_п.4_гр.3 |  | 132096 | 1176.02 | 898.48 | 75.93 | 0 | 201.61 | 21.2 | 0 | 0 | [17 empty] | 0 | 0 | 0 |  |  |  |  | 110 | 69 |  |  |  |  | 1 |  | -293874410 | 2 | 1 | 2 | 0 | 0 | 0 | 1945 | 1945 | 0 | 0 |  | 0 | 3 | 0 |  | 0 | 1 | 0 | 0 | 0 | 0 |  |  |  |  | Пр/812-008.0-1 | Пр/774-008.0 | Конструкции из кирпича и блоков | Конструкции из кирпича и блоков | 0 | 0
17 | 1 | 180 | 184 |  | 08-02-007-3 | Установка металлических решеток приямков | 1 т металлических изделий | 0.0163 | 0 | 0.0163 |  |  |  | 208.58 | 196.13 | 4.24 | 0.18 | 8.21 | 0 | 0.92675 | 0.013496 | 0 | 9.23 | 5.79 |  | -1 | 12796.03 | 12032.46 | 259.82 | 11.18 | 503.75 | 0 | 56.856 | 0.828 | 0 | 12668.77 | 12032.46 | 216.52 | 9.32 | 419.79 | 0 | 47.38 | 0.69 | 0 | 110 | 69 | 1 | 1 |  |  | 1 | 1 | 1 | 1 |  |  |  |  | 0 | 1 | ТЕР Московской обл., 08-02-007-3, приказ Минстроя России №675/пр от 28.02.2017 № 260/пр |  |  | 8001 | 0 |  | 0 | 2 | 0 | 1 | 1 | 1 | 1 | 1 | 1 |  | 110 | 69 |  |  |  | 0 | 0 | 0 | [5 empty] | 0 | Поправка: 421/пр_2020_прил.10_т.1_п.4_гр.3 Наименование: Производство работ осуществляется в охранной зоне действующей воздушной линии электропередачи, вблизи объектов, находящихся под напряжением, внутри объектов капитального строительства, внутренняя проводка в которых не обесточена, если это приведет к ограничению действий рабочих в соответствии с требованиями техники безопасности | 0 | 208.58 | 12032.46 | 259.82 | 11.18 | 503.75 | 0 | 56.856 | 0.828 | 0 | 9.229 | 5.7891 |  | 13 |  |  | *(0,2+1) | *(0,2+1) | *(0,2+1) |  | *(0,2+1) | *(0,2+1) |  |  |  | 0 | 0 | 1 | 1 |  |  |  | 1013 | 1 т металлических изделий | 1 т металлических изделий | 1 | [6 empty] | 56793008 | 2 | Общестроительные работы | 8 | Конструкции из кирпича и блоков | 1 | 8001 | Конструкции из кирпича и блоков | ФЕР-08 |  | Поправка: 421/пр_2020_прил.10_т.1_п.4_гр.3 |  | 132096 | 12668.77 | 12032.46 | 216.52 | 9.32 | 419.79 | 47.38 | 0.69 | 0 | [17 empty] | 0 | 0 | 0 |  |  |  |  | 110 | 69 |  |  |  |  | 1 |  | 1846551981 | 2 | 1 | -2 | 0 | 0 | 0 | 223.6 | 223.6 | 0 | 0 |  | 0 | 3 | 0 |  | 0 | 1 | 0 | 0 | 0 | 0 |  |  |  |  | Пр/812-008.0-1 | Пр/774-008.0 | Конструкции из кирпича и блоков | Конструкции из кирпича и блоков | 0 | 0
17 | 1 | 188 | 192 |  | 08-02-007-3 | Установка металлических решеток приямков | 1 т металлических изделий | 0.0163 | 0 | 0.0163 |  |  |  | 2436 | 1928 | 90 | 9 | 418 | 0 | 0.92675 | 0.013496 | 0 | 470 | 295 |  | -1 | 12796.03 | 12032.46 | 259.82 | 11.18 | 503.75 | 0 | 56.856 | 0.828 | 0 | 12668.77 | 12032.46 | 216.52 | 9.32 | 419.79 | 0 | 47.38 | 0.69 | 0 | 110 | 69 | 1 | 1 |  |  | 1 | 50.93 | 21.3 | 9.83 |  |  |  |  | 0 | 1 | ТЕР Московской обл., 08-02-007-3, приказ Минстроя России №675/пр от 28.02.2017 № 260/пр |  |  | 8001 | 0 | 08-02-007-3 | 1 | 2 | 0 | 50.93 | 1 | 1 | 1 | 1 | 1 |  | 110 | 69 |  |  |  | 0 | 0 | 0 | [5 empty] | 0 | Поправка: 421/пр_2020_прил.10_т.1_п.4_гр.3 Наименование: Производство работ осуществляется в охранной зоне действующей воздушной линии электропередачи, вблизи объектов, находящихся под напряжением, внутри объектов капитального строительства, внутренняя проводка в которых не обесточена, если это приведет к ограничению действий рабочих в соответствии с требованиями техники безопасности | 0 | 2436 | 118279.0818 | 5534.0475 | 569.3974 | 25655.9875 | 0 | 56.856 | 0.828 | 0 | 469.7 | 294.63 |  | 14 |  |  | *(0,2+1) | *(0,2+1) | *(0,2+1) |  | *(0,2+1) | *(0,2+1) |  |  |  | 0 | 0 | 1 | 1 |  |  |  | 1013 | 1 т металлических изделий | 1 т металлических изделий | 1 | [6 empty] | 56793008 | 2 | Общестроительные работы | 8 | Конструкции из кирпича и блоков | 1 | 8001 | Конструкции из кирпича и блоков | ФЕР-08 |  | Поправка: 421/пр_2020_прил.10_т.1_п.4_гр.3 |  | 132096 | 12668.77 | 12032.46 | 216.52 | 9.32 | 419.79 | 47.38 | 0.69 | 0 | [17 empty] | 0 | 0 | 0 |  |  |  |  | 110 | 69 |  |  |  |  | 1 |  | 1846551981 | 2 | 1 | 2 | 0 | 0 | 0 | 3201 | 3201 | 0 | 0 |  | 0 | 3 | 0 |  | 0 | 1 | 0 | 0 | 0 | 0 |  |  |  |  | Пр/812-008.0-1 | Пр/774-008.0 | Конструкции из кирпича и блоков | Конструкции из кирпича и блоков | 0 | 0
17 | 1 |  |  |  | 201-0755 | Отдельные конструктивные элементы зданий и сооружений с преобладанием горячекатаных профилей, средняя масса сборочной единицы до 0,1 т | т | 0.0163 | 0 | 0.0163 |  |  |  | 131.38 | 131.38 | 0 | 0 | 0 | 0 | 0 | 0 | 0.56 | 0 | 0 |  | -1 | 8060 | 8060 | 0 | 0 | 0 | 0 | 0 | 0 | 34.17 | 8060 | 8060 | 0 | 0 | 0 | 0 | 0 | 0 | 34.17 | 0 | 0 | 1 | 1 |  |  | 1 | 1 | 1 | 1 |  |  |  |  | 3 | 1 | ТССЦ Московской обл., 201-0755, приказ Минстроя России №675/пр от 28.02.2017 № 255/пр |  |  | 500001 | 0 |  | 0 | 8 | 0 | 1 | 1 | 1 | 1 | 1 | 1 |  | 0 | 0 |  |  |  | 0 | 0 | 0 | [5 empty] | 0 |  | 0 | 131.38 | 8060 | 0 | 0 | 0 | 0 | 0 | 0 | 34.17 | 0 | 0 | [13 empty] | 0 | 0 | 1 | 1 |  |  |  | 1009 | т | т | 1000 | [6 empty] | 56793266 | 8 | Материалы строительные | 0 |  | 1 | 500001 | Материалы и конструкции ( строительные ) по ценникам и каталогом | ФССЦст |  |  |  | 132096 | 8060 | 8060 | 0 | 0 | 0 | 0 | 0 | 0 | [17 empty] | 0 | 0 | 0 |  |  |  |  | 0 | 0 |  |  |  |  | 1 |  | 403940618 | 2 | 1 | -2 | 0 | 0 | 0 | 131.38 | 131.38 | 0 | 0 |  | 0 | 3 | 0 |  | 0 | 1 | 0 | 0 | 0 | 0 | [8 empty] | 0 | 0
17 | 1 |  |  |  | 201-0755 | Отдельные конструктивные элементы зданий и сооружений с преобладанием горячекатаных профилей, средняя масса сборочной единицы до 0,1 т | т | 0.0163 | 0 | 0.0163 |  |  |  | 1703 | 1703 | 0 | 0 | 0 | 0 | 0 | 0 | 1 | 0 | 0 |  | -1 | 8060 | 8060 | 0 | 0 | 0 | 0 | 0 | 0 | 34.17 | 8060 | 8060 | 0 | 0 | 0 | 0 | 0 | 0 | 34.17 | 0 | 0 | 1 | 1 |  |  | 1 | 1 | 1 | 12.96 |  |  |  |  | 3 | 1 | ТССЦ Московской обл., 201-0755, приказ Минстроя России №675/пр от 28.02.2017 № 255/пр |  |  | 500001 | 0 | 201-0755 | 1 | 8 | 0 | 1 | 1 | 1 | 1 | 1 | 1 |  | 0 | 0 |  |  |  | 0 | 0 | 0 | [5 empty] | 0 |  | 0 | 1703 | 104457.6 | 0 | 0 | 0 | 0 | 0 | 0 | 34.17 | 0 | 0 | [13 empty] | 0 | 0 | 1 | 1 |  |  |  | 1009 | т | т | 1000 | [6 empty] | 56793266 | 8 | Материалы строительные | 0 |  | 1 | 500001 | Материалы и конструкции ( строительные ) по ценникам и каталогом | ФССЦст |  |  |  | 132096 | 8060 | 8060 | 0 | 0 | 0 | 0 | 0 | 0 | [17 empty] | 0 | 0 | 0 |  |  |  |  | 0 | 0 |  |  |  |  | 1 |  | 403940618 | 2 | 1 | 2 | 0 | 0 | 0 | 1703 | 1703 | 0 | 0 |  | 0 | 3 | 0 |  | 0 | 1 | 0 | 0 | 0 | 0 | [8 empty] | 0 | 0
17 | 1 | 192 | 196 |  | 23-04-011-1 | Установка люка | 1 ШТ. | 0 | 0 | 0 |  |  |  | 0 | 0 | 0 | 0 | 0 | 0 | 0 | 0 | 0 | 0 | 0 |  | -1 | 590.96 | 570.06 | 7.32 | 0 | 13.58 | 0 | 1.572 | 0 | 0 | 587.48 | 570.06 | 6.1 | 0 | 11.32 | 0 | 1.31 | 0 | 0 | 117 | 74 | 1 | 1 |  |  | 1 | 1 | 1 | 1 |  |  |  |  | 0 | 1 | ТЕР Московской обл., 23-04-011-1, приказ Минстроя России №675/пр от 28.02.2017 № 260/пр |  |  | 23001 | 0 |  | 0 | 2 | 0 | 1 | 1 | 1 | 1 | 1 | 1 |  | 117 | 74 |  |  |  | 0 | 0 | 0 | [5 empty] | 0 | Поправка: 421/пр_2020_прил.10_т.1_п.4_гр.3 Наименование: Производство работ осуществляется в охранной зоне действующей воздушной линии электропередачи, вблизи объектов, находящихся под напряжением, внутри объектов капитального строительства, внутренняя проводка в которых не обесточена, если это приведет к ограничению действий рабочих в соответствии с требованиями техники безопасности | 0 | 0 | 570.06 | 7.32 | 0 | 13.58 | 0 | 1.572 | 0 | 0 | 0 | 0 |  | 15 |  |  | *(0,2+1) | *(0,2+1) | *(0,2+1) |  | *(0,2+1) | *(0,2+1) |  |  |  | 0 | 0 | 1 | 1 |  |  |  | 1013 | 1 ШТ. | 1 ШТ. | 1 | [6 empty] | 56793048 | 2 | Общестроительные работы | 18 | Наружные сети водопровода, канализации, теплоснабжения, газопроводы | 1 | 23001 | Наружные сети водопровода, канализации, теплоснабжения, газопроводы | ФЕР-23 |  | Поправка: 421/пр_2020_прил.10_т.1_п.4_гр.3 |  | 132096 | 587.48 | 570.06 | 6.1 | 0 | 11.32 | 1.31 | 0 | 0 | [17 empty] | 0 | 0 | 0 |  |  |  |  | 117 | 74 |  |  |  |  | 1 |  | -1208414693 | 2 | 1 | -2 | 0 | 0 | 0 | 0 | 0 | 0 | 0 |  | 0 | 3 | 0 |  | 0 | 1 | 0 | 0 | 0 | 0 |  |  |  |  | Пр/812-018.0-1 | Пр/774-018.0 | Наружные сети водопровода, канализации, теплоснабжения, газопроводы | Наружные сети водопровода, канализации, теплоснабжения, газопроводы | 0 | 0
17 | 1 | 196 | 200 |  | 23-04-011-1 | Установка люка | 1 ШТ. | 0 | 0 | 0 |  |  |  | 0 | 0 | 0 | 0 | 0 | 0 | 0 | 0 | 0 | 0 | 0 |  | -1 | 590.96 | 570.06 | 7.32 | 0 | 13.58 | 0 | 1.572 | 0 | 0 | 587.48 | 570.06 | 6.1 | 0 | 11.32 | 0 | 1.31 | 0 | 0 | 117 | 74 | 1 | 1 |  |  | 1 | 50.93 | 24.25 | 15.25 |  |  |  |  | 0 | 1 | ТЕР Московской обл., 23-04-011-1, приказ Минстроя России №675/пр от 28.02.2017 № 260/пр |  |  | 23001 | 0 | 23-04-011-1 | 1 | 2 | 0 | 50.93 | 1 | 1 | 1 | 1 | 1 |  | 117 | 74 |  |  |  | 0 | 0 | 0 | [5 empty] | 0 | Поправка: 421/пр_2020_прил.10_т.1_п.4_гр.3 Наименование: Производство работ осуществляется в охранной зоне действующей воздушной линии электропередачи, вблизи объектов, находящихся под напряжением, внутри объектов капитального строительства, внутренняя проводка в которых не обесточена, если это приведет к ограничению действий рабочих в соответствии с требованиями техники безопасности | 0 | 0 | 8693.415 | 177.51 | 0 | 691.6294 | 0 | 1.572 | 0 | 0 | 0 | 0 |  | 16 |  |  | *(0,2+1) | *(0,2+1) | *(0,2+1) |  | *(0,2+1) | *(0,2+1) |  |  |  | 0 | 0 | 1 | 1 |  |  |  | 1013 | 1 ШТ. | 1 ШТ. | 1 | [6 empty] | 56793048 | 2 | Общестроительные работы | 18 | Наружные сети водопровода, канализации, теплоснабжения, газопроводы | 1 | 23001 | Наружные сети водопровода, канализации, теплоснабжения, газопроводы | ФЕР-23 |  | Поправка: 421/пр_2020_прил.10_т.1_п.4_гр.3 |  | 132096 | 587.48 | 570.06 | 6.1 | 0 | 11.32 | 1.31 | 0 | 0 | [17 empty] | 0 | 0 | 0 |  |  |  |  | 117 | 74 |  |  |  |  | 1 |  | -1208414693 | 2 | 1 | 2 | 0 | 0 | 0 | 0 | 0 | 0 | 0 |  | 0 | 3 | 0 |  | 0 | 1 | 0 | 0 | 0 | 0 |  |  |  |  | Пр/812-018.0-1 | Пр/774-018.0 | Наружные сети водопровода, канализации, теплоснабжения, газопроводы | Наружные сети водопровода, канализации, теплоснабжения, газопроводы | 0 | 0
17 | 1 | 200 | 204 | 15 | 34-02-003-1 | Устройство трубопроводов из полиэтиленовых труб до 2 отверстий | 1 канало-километр трубопровода | 0.008 | 0 | 0.008 |  |  |  | 261.83 | 252.83 | 0 | 0 | 9 | 0 | 1.064 | 0 | 0 | 8.82 | 5.22 |  | 64879116 | 32728.96 | 31603.78 | 0 | 0 | 1125.18 | 0 | 133 | 0 | 0 | 32728.96 | 31603.78 | 0 | 0 | 1125.18 | 0 | 133 | 0 | 0 | 98 | 58 | 1 | 1 |  |  | 1 | 1 | 1 | 1 |  |  |  |  | 0 | 1 | ТЕР Московской обл., 34-02-003-1, приказ Минстроя России №675/пр от 28.02.2017 № 260/пр |  |  | 34001 | 0 |  | 0 | 2 | 0 | 1 | 1 | 1 | 1 | 1 | 1 |  | 98 | 58 |  |  |  | 0 | 0 | 0 | [5 empty] | 0 |  | 0 | 261.83 | 31603.78 | 0 | 0 | 1125.18 | 0 | 133 | 0 | 0 | 8.82 | 5.22 | [13 empty] | 0 | 0 | 1 | 1 |  |  |  | 1013 | 1 канало-километр трубопровода | 1 канало-километр трубопровода | 1 | [6 empty] | 56793079 | 2 | Общестроительные работы | 28 | Сооружения связи, радиовещания и телевидения | 1 | 34001 | Сооружения связи , радиовещания и телевидения | ФЕР-34 |  |  |  | 131072 | 32728.96 | 31603.78 | 0 | 0 | 1125.18 | 133 | 0 | 0 | [17 empty] | 0 | 0 | 0 |  |  |  |  | 98 | 58 |  |  |  |  | 1 |  | 116554447 | 2 | 1 | -2 | 0 | 0 | 0 | 275.87 | 275.87 | 0 | 0 |  | 0 | 3 | 0 |  | 0 | 1 | 0 | 0 | 0 | 0 |  |  |  |  | Пр/812-028.0-1 | Пр/774-028.0 | Сооружения связи, радиовещания и телевидения прокладка и монтаж сетей связи | Сооружения связи, радиовещания и телевидения прокладка и монтаж сетей связи | 0 | 0
17 | 1 | 204 | 208 | 15 | 34-02-003-1 | Устройство трубопроводов из полиэтиленовых труб до 2 отверстий | 1 канало-километр трубопровода | 0.008 | 0 | 0.008 |  |  |  | 2556 | 2098 | 0 | 0 | 458 | 0 | 1.064 | 0 | 0 | 449 | 266 |  | 64879113 | 32728.96 | 31603.78 | 0 | 0 | 1125.18 | 0 | 133 | 0 | 0 | 32728.96 | 31603.78 | 0 | 0 | 1125.18 | 0 | 133 | 0 | 0 | 98 | 58 | 1 | 1 |  |  | 1 | 50.93 | 1 | 8.3 |  |  |  |  | 0 | 1 | ТЕР Московской обл., 34-02-003-1, приказ Минстроя России №675/пр от 28.02.2017 № 260/пр |  |  | 34001 | 0 | 34-02-003-1 | 1 | 2 | 0 | 50.93 | 1 | 1 | 1 | 1 | 1 |  | 98 | 58 |  |  |  | 0 | 0 | 0 | [5 empty] | 0 |  | 0 | 2556 | 262311.374 | 0 | 0 | 57305.4174 | 0 | 133 | 0 | 0 | 448.84 | 265.64 | [13 empty] | 0 | 0 | 1 | 1 |  |  |  | 1013 | 1 канало-километр трубопровода | 1 канало-километр трубопровода | 1 | [6 empty] | 56793079 | 2 | Общестроительные работы | 28 | Сооружения связи, радиовещания и телевидения | 1 | 34001 | Сооружения связи , радиовещания и телевидения | ФЕР-34 |  |  |  | 131072 | 32728.96 | 31603.78 | 0 | 0 | 1125.18 | 133 | 0 | 0 | [17 empty] | 0 | 0 | 0 |  |  |  |  | 98 | 58 |  |  |  |  | 1 |  | 116554447 | 2 | 1 | 2 | 0 | 0 | 0 | 3271 | 3271 | 0 | 0 |  | 0 | 3 | 0 |  | 0 | 1 | 0 | 0 | 0 | 0 |  |  |  |  | Пр/812-028.0-1 | Пр/774-028.0 | Сооружения связи, радиовещания и телевидения прокладка и монтаж сетей связи | Сооружения связи, радиовещания и телевидения прокладка и монтаж сетей связи | 0 | 0
18 | 1 | 200 |  | 15,1 | 507-0546 | Трубы полиэтиленовые низкого давления (ПНД) с наружным диаметром 110 мм | м | -8 | -1000 | -1000 |  |  |  | -252.24 | -252.24 | 0 | 0 | 0 | 0 | 0 | 0 | 0 | 0 | 0 |  | 64879116 | 31.53 | 31.53 | 0 | 0 | 0 | 0 | 0 | 0 | 0 | 31.53 | 31.53 | 0 | 0 | 0 | 0 | 0 | 0 | 0 | 98 | 58 | 1 | 1 |  |  | 1 | 1 | 1 | 1 |  |  |  |  | 3 | 1 | ТССЦ Московской обл., 507-0546, приказ Минстроя России №675/пр от 28.02.2017 № 258/пр |  |  | 34001 | 0 |  | 0 | 2 | 1 | 1 | 1 | 1 | 1 | 1 | 1 |  | 98 | 58 |  |  |  | 0 | 0 | 0 | [5 empty] | 0 |  | 0 | -252.24 | 31.53 | 0 | 0 | 0 | 0 | 0 | 0 | 0 | 0 | 0 | [13 empty] | 0 | 0 | 1 | 1 |  |  |  | 1003 | м | м | 1 | [6 empty] | 56793079 | 2 | Общестроительные работы | 28 | Сооружения связи, радиовещания и телевидения | 1 | 34001 | Сооружения связи , радиовещания и телевидения | ФЕР-34 |  |  |  | 0 | 31.53 | 31.53 | 0 | 0 | 0 | 0 | 0 | [18 empty] | 0 | 0 | 0 |  |  |  |  | 98 | 58 |  |  |  |  | 1 |  | 1608007056 | 2 | 1 | -2 | 0 | 0 | 0 | -252.24 | -252.24 | 0 | 0 |  | 0 | 3 | 0 |  | 0 | 1 | 0 | 0 | 0 | 0 |  |  |  |  | Пр/812-028.0-1 | Пр/774-028.0 | Сооружения связи, радиовещания и телевидения прокладка и монтаж сетей связи | Сооружения связи, радиовещания и телевидения прокладка и монтаж сетей связи | 0 | 0
18 | 1 | 204 |  | 15,1 | 507-0546 | Трубы полиэтиленовые низкого давления (ПНД) с наружным диаметром 110 мм | м | -8 | -1000 | -1000 |  |  |  | -2094 | -2094 | 0 | 0 | 0 | 0 | 0 | 0 | 0 | 0 | 0 |  | 64879113 | 31.53 | 31.53 | 0 | 0 | 0 | 0 | 0 | 0 | 0 | 31.53 | 31.53 | 0 | 0 | 0 | 0 | 0 | 0 | 0 | 98 | 58 | 1 | 1 |  |  | 1 | 1 | 1 | 8.3 |  |  |  |  | 3 | 1 | ТССЦ Московской обл., 507-0546, приказ Минстроя России №675/пр от 28.02.2017 № 258/пр |  |  | 34001 | 0 | 507-0546 | 1 | 2 | 1 | 1 | 1 | 1 | 1 | 1 | 1 |  | 98 | 58 |  |  |  | 0 | 0 | 0 | [5 empty] | 0 |  | 0 | -2094 | 261.699 | 0 | 0 | 0 | 0 | 0 | 0 | 0 | 0 | 0 | [13 empty] | 0 | 0 | 1 | 1 |  |  |  | 1003 | м | м | 1 | [6 empty] | 56793079 | 2 | Общестроительные работы | 28 | Сооружения связи, радиовещания и телевидения | 1 | 34001 | Сооружения связи , радиовещания и телевидения | ФЕР-34 |  |  |  | 0 | 31.53 | 31.53 | 0 | 0 | 0 | 0 | 0 | [18 empty] | 0 | 0 | 0 |  |  |  |  | 98 | 58 |  |  |  |  | 1 |  | 1608007056 | 2 | 1 | 2 | 0 | 0 | 0 | -2094 | -2094 | 0 | 0 |  | 0 | 3 | 0 |  | 0 | 1 | 0 | 0 | 0 | 0 |  |  |  |  | Пр/812-028.0-1 | Пр/774-028.0 | Сооружения связи, радиовещания и телевидения прокладка и монтаж сетей связи | Сооружения связи, радиовещания и телевидения прокладка и монтаж сетей связи | 0 | 0
17 | 1 |  |  |  | 507-0580 | Трубы напорные из полиэтилена низкого давления среднелегкого типа, наружным диаметром 315 мм | 10 м | 0.8 | 0 | 0.8 |  |  |  | 2792.52 | 2792.52 | 0 | 0 | 0 | 0 | 0 | 0 | 3.79 | 0 | 0 |  | -1 | 3490.65 | 3490.65 | 0 | 0 | 0 | 0 | 0 | 0 | 4.74 | 3490.65 | 3490.65 | 0 | 0 | 0 | 0 | 0 | 0 | 4.74 | 0 | 0 | 1 | 1 |  |  | 1 | 1 | 1 | 1 |  |  |  |  | 3 | 2 | ТССЦ Московской обл., 507-0580, приказ Минстроя России №675/пр от 28.02.2017 № 258/пр |  |  | 500002 | 0 |  | 0 | 12 | 0 | 1 | 1 | 1 | 1 | 1 | 1 |  | 0 | 0 |  |  |  | 0 | 0 | 0 | [5 empty] | 0 |  | 0 | 2792.52 | 3490.65 | 0 | 0 | 0 | 0 | 0 | 0 | 4.74 | 0 | 0 | [13 empty] | 0 | 0 | 1 | 1 |  |  |  | 1003 | 10 м | 10 м | 10 | [6 empty] | 56793267 | 12 | Материалы монтажные | 0 |  | 2 | 500002 | Материалы и конструкции ( монтажные ) по ценникам и каталогам | ФССЦм |  |  |  | 132096 | 3490.65 | 3490.65 | 0 | 0 | 0 | 0 | 0 | 0 | [17 empty] | 0 | 0 | 0 |  |  |  |  | 0 | 0 |  |  |  |  | 1 |  | 2113860836 | 2 | 1 | -2 | 0 | 0 | 0 | 2792.52 | 0 | 2792.52 | 0 |  | 0 | 3 | 0 |  | 0 | 1 | 0 | 0 | 0 | 0 | [8 empty] | 0 | 0
17 | 1 |  |  |  | 507-0580 | Трубы напорные из полиэтилена низкого давления среднелегкого типа, наружным диаметром 315 мм | 10 м | 0.8 | 0 | 0.8 |  |  |  | 15471 | 15471 | 0 | 0 | 0 | 0 | 0 | 0 | 4 | 0 | 0 |  | -1 | 3490.65 | 3490.65 | 0 | 0 | 0 | 0 | 0 | 0 | 4.74 | 3490.65 | 3490.65 | 0 | 0 | 0 | 0 | 0 | 0 | 4.74 | 0 | 0 | 1 | 1 |  |  | 1 | 1 | 1 | 5.54 |  |  |  |  | 3 | 2 | ТССЦ Московской обл., 507-0580, приказ Минстроя России №675/пр от 28.02.2017 № 258/пр |  |  | 500002 | 0 | 507-0580 | 1 | 12 | 0 | 1 | 1 | 1 | 1 | 1 | 1 |  | 0 | 0 |  |  |  | 0 | 0 | 0 | [5 empty] | 0 |  | 0 | 15471 | 19338.201 | 0 | 0 | 0 | 0 | 0 | 0 | 4.74 | 0 | 0 | [13 empty] | 0 | 0 | 1 | 1 |  |  |  | 1003 | 10 м | 10 м | 10 | [6 empty] | 56793267 | 12 | Материалы монтажные | 0 |  | 2 | 500002 | Материалы и конструкции ( монтажные ) по ценникам и каталогам | ФССЦм |  |  |  | 132096 | 3490.65 | 3490.65 | 0 | 0 | 0 | 0 | 0 | 0 | [17 empty] | 0 | 0 | 0 |  |  |  |  | 0 | 0 |  |  |  |  | 1 |  | 2113860836 | 2 | 1 | 2 | 0 | 0 | 0 | 15471 | 0 | 15471 | 0 |  | 0 | 3 | 0 |  | 0 | 1 | 0 | 0 | 0 | 0 | [8 empty] | 0 | 0
17 | 1 |  |  | 16 | КА 447 | Труба НПВХ ГОСТ 32413-2013 DN 315 SN8 | м | 8.16 | 0 | 8.16 |  |  |  | 0 | 0 | 0 | 0 | 0 | 0 | 0 | 0 | 0 | 0 | 0 |  | 64879116 | 0 | 0 | 0 | 0 | 0 | 0 | 0 | 0 | 0 | 0 | 0 | 0 | 0 | 0 | 0 | 0 | 0 | 0 | 0 | 0 | 1 | 1 |  |  | 1 | 1 | 1 | 1 |  |  |  |  | 3 | 1 |  |  |  | 1100 | 0 |  | 0 | 8 | 0 | 1 | 1 | 1 | 1 | 1 | 1 |  | 0 | 0 |  |  |  | 0 | 0 | 0 | [5 empty] | 0 |  | 0 | 0 | 0 | 0 | 0 | 0 | 0 | 0 | 0 | 0 | 0 | 0 | [13 empty] | 0 | 0 | 1 | 1 |  |  |  | 1003 | м | м | 1 | [6 empty] | 56792879 | 8 | Материалы строительные | 0 |  | 1 | 1100 | Материалы, изделия и конструкции | материалы (03) |  |  |  | 655360 | 0 | 0 | 0 | 0 | 0 | 0 | 0 | 0 | [17 empty] | 0 | 0 | 0 |  |  |  |  | 0 | 0 |  |  |  |  | 1 |  | 1001296543 | 2 | 0 | -2 | 0 | 0 | 0 | 0 | 0 | 0 | 0 |  | 0 | 3 | 0 |  | 0 | 1 | 0 | 0 | 0 | 0 | [8 empty] | 0 | 0
17 | 1 |  |  | 16 | КА 447 | Труба НПВХ ГОСТ 32413-2013 DN 315 SN8 | м | 8.16 | 0 | 8.16 |  |  |  | 55488 | 55488 | 0 | 0 | 0 | 0 | 0 | 0 | 0 | 0 | 0 |  | 64879113 | 6800 | 6800 | 0 | 0 | 0 | 0 | 0 | 0 | 0 | 6800 | 6800 | 0 | 0 | 0 | 0 | 0 | 0 | 0 | 0 | 0 | 1 | 1 |  |  | 1 | 1 | 1 | 9.66 |  |  |  |  | 3 | 1 |  |  |  | 1100 | 0 |  | 0 | 8 | 0 | 1 | 1 | 1 | 1 | 1 | 1 |  | 0 | 0 |  |  |  | 0 | 0 | 0 | [5 empty] | 0 |  | 0 | 55488 | 6800 | 0 | 0 | 0 | 0 | 0 | 0 | 0 | 0 | 0 | [13 empty] | 0 | 0 | 1 | 1 |  |  |  | 1003 | м | м | 1 | [6 empty] | 56792879 | 8 | Материалы строительные | 0 |  | 1 | 1100 | Материалы, изделия и конструкции | материалы (03) |  |  |  | 655360 | 6800 | 6800 | 0 | 0 | 0 | 0 | 0 | 0 | 5 |  |  | 0 | 18 |  | 6666.67 | [10 empty] | 0 | 0 | 0 |  |  |  |  | 0 | 0 |  | 6 666,67 + 2% Заг.скл |  |  | 1 |  | 1001296543 | 2 | 3 | 3 | 0 | 0 | 0 | 55488 | 55488 | 0 | 0 |  | 1 | 1 | 0 |  | 0 | 1 | 0 | 0 | 0 | 0 |  | 0 | 2 | 55488 |  |  |  |  | 0 | 0
17 | 1 |  |  | 17 | 507-0802 | Отвод сварной 45° из полиэтилена, тип Т, диаметр 315 мм (ТУ 6-19-218-86) | шт. | 1 | 0 | 1 |  |  |  | 1435.89 | 1435.89 | 0 | 0 | 0 | 0 | 0 | 0 | 1.02 | 0 | 0 |  | 64879116 | 1435.89 | 1435.89 | 0 | 0 | 0 | 0 | 0 | 0 | 1.02 | 1435.89 | 1435.89 | 0 | 0 | 0 | 0 | 0 | 0 | 1.02 | 0 | 0 | 1 | 1 |  |  | 1 | 1 | 1 | 1 |  |  |  |  | 3 | 2 | ТССЦ Московской обл., 507-0802, приказ Минстроя России №675/пр от 28.02.2017 № 258/пр |  |  | 500002 | 0 |  | 0 | 12 | 0 | 1 | 1 | 1 | 1 | 1 | 1 |  | 0 | 0 |  |  |  | 0 | 0 | 0 | [5 empty] | 0 |  | 0 | 1435.89 | 1435.89 | 0 | 0 | 0 | 0 | 0 | 0 | 1.02 | 0 | 0 | [13 empty] | 0 | 0 | 1 | 1 |  |  |  | 1010 | шт. | шт. | 1 | [6 empty] | 56793267 | 12 | Материалы монтажные | 0 |  | 2 | 500002 | Материалы и конструкции ( монтажные ) по ценникам и каталогам | ФССЦм |  |  |  | 131072 | 1435.89 | 1435.89 | 0 | 0 | 0 | 0 | 0 | 0 | [17 empty] | 0 | 0 | 0 |  |  |  |  | 0 | 0 |  |  |  |  | 1 |  | -2122535927 | 2 | 1 | -2 | 0 | 0 | 0 | 1435.89 | 0 | 1435.89 | 0 |  | 0 | 3 | 0 |  | 0 | 1 | 0 | 0 | 0 | 0 | [8 empty] | 0 | 0
17 | 1 |  |  | 17 | 507-0802 | Отвод сварной 45° из полиэтилена, тип Т, диаметр 315 мм (ТУ 6-19-218-86) | шт. | 1 | 0 | 1 |  |  |  | 3489 | 3489 | 0 | 0 | 0 | 0 | 0 | 0 | 1 | 0 | 0 |  | 64879113 | 1435.89 | 1435.89 | 0 | 0 | 0 | 0 | 0 | 0 | 1.02 | 1435.89 | 1435.89 | 0 | 0 | 0 | 0 | 0 | 0 | 1.02 | 0 | 0 | 1 | 1 |  |  | 1 | 1 | 1 | 2.43 |  |  |  |  | 3 | 2 | ТССЦ Московской обл., 507-0802, приказ Минстроя России №675/пр от 28.02.2017 № 258/пр |  |  | 500002 | 0 | 507-0802 | 1 | 12 | 0 | 1 | 1 | 1 | 1 | 1 | 1 |  | 0 | 0 |  |  |  | 0 | 0 | 0 | [5 empty] | 0 |  | 0 | 3489 | 3489.2127 | 0 | 0 | 0 | 0 | 0 | 0 | 1.02 | 0 | 0 | [13 empty] | 0 | 0 | 1 | 1 |  |  |  | 1010 | шт. | шт. | 1 | [6 empty] | 56793267 | 12 | Материалы монтажные | 0 |  | 2 | 500002 | Материалы и конструкции ( монтажные ) по ценникам и каталогам | ФССЦм |  |  |  | 131072 | 1435.89 | 1435.89 | 0 | 0 | 0 | 0 | 0 | 0 | [17 empty] | 0 | 0 | 0 |  |  |  |  | 0 | 0 |  |  |  |  | 1 |  | -2122535927 | 2 | 1 | 2 | 0 | 0 | 0 | 3489 | 0 | 3489 | 0 |  | 0 | 3 | 0 |  | 0 | 1 | 0 | 0 | 0 | 0 | [8 empty] | 0 | 0
17 | 1 | 209 | 213 |  | 01-01-016-2 | Работа на отвале, группа грунтов 2-3 | 1000 м3 грунта | 0.0006 | 0 | 0.0006 |  |  |  | 0.26 | 0 | 0.24 | 0.04 | 0.02 | 0 | 0.002628 | 0.0028584 | 0 | 0.06 | 0.03 |  | -1 | 430.32 | 4.34 | 391.82 | 64.32 | 34.16 | 0 | 4.38 | 4.764 | 0 | 359.33 | 4.34 | 326.52 | 53.6 | 28.47 | 0 | 3.65 | 3.97 | 0 | 92 | 46 | 1 | 1 |  |  | 1 | 1 | 1 | 1 |  |  |  |  | 0 | 1 | ТЕР Московской обл., 01-01-016-2, приказ Минстроя России №675/пр от 28.02.2017 № 260/пр |  |  | 1001 | 0 |  | 0 | 2 | 0 | 1 | 1 | 1 | 1 | 1 | 1 |  | 92 | 46 |  |  |  | 0 | 0 | 0 | [5 empty] | 0 | Поправка: 421/пр_2020_прил.10_т.1_п.4_гр.3 Наименование: Производство работ осуществляется в охранной зоне действующей воздушной линии электропередачи, вблизи объектов, находящихся под напряжением, внутри объектов капитального строительства, внутренняя проводка в которых не обесточена, если это приведет к ограничению действий рабочих в соответствии с требованиями техники безопасности | 0 | 0.26 | 4.34 | 391.824 | 64.32 | 34.16 | 0 | 4.38 | 4.764 | 0 | 0.0552 | 0.0276 |  | 17 |  |  | *(0,2+1) | *(0,2+1) | *(0,2+1) |  | *(0,2+1) | *(0,2+1) |  |  |  | 0 | 0 | 1 | 1 |  |  |  | 1007 | 1000 м3 грунта | 1000 м3 грунта | 1000 | [6 empty] | 56792871 | 2 | Общестроительные работы | 1 | Земляные работы | 1 | 1001 | Земляные работы, выполняемые: механизированным способом | ФЕР-01 |  | Поправка: 421/пр_2020_прил.10_т.1_п.4_гр.3 |  | 132096 | 359.33 | 4.34 | 326.52 | 53.6 | 28.47 | 3.65 | 3.97 | 0 | [17 empty] | 0 | 0 | 0 |  |  |  |  | 92 | 46 |  |  |  |  | 1 |  | 814626686 | 2 | 1 | -2 | 0 | 0 | 0 | 0.35 | 0.35 | 0 | 0 |  | 0 | 3 | 0 |  | 0 | 1 | 0 | 0 | 0 | 0 |  |  |  |  | Пр/812-001.1-1 | Пр/774-001.1 | Земляные работы, выполняемые: механизированным способом | Земляные работы, выполняемые: механизированным способом | 0 | 0
17 | 1 | 214 | 218 |  | 01-01-016-2 | Работа на отвале, группа грунтов 2-3 | 1000 м3 грунта | 0.0006 | 0 | 0.0006 |  |  |  | 5 | 0 | 4 | 2 | 1 | 0 | 0.002628 | 0.0028584 | 0 | 3 | 1 |  | -1 | 430.32 | 4.34 | 391.82 | 64.32 | 34.16 | 0 | 4.38 | 4.764 | 0 | 359.33 | 4.34 | 326.52 | 53.6 | 28.47 | 0 | 3.65 | 3.97 | 0 | 92 | 46 | 1 | 1 |  |  | 1 | 50.93 | 16.81 | 24.42 |  |  |  |  | 0 | 1 | ТЕР Московской обл., 01-01-016-2, приказ Минстроя России №675/пр от 28.02.2017 № 260/пр |  |  | 1001 | 0 | 01-01-016-2 | 1 | 2 | 0 | 50.93 | 1 | 1 | 1 | 1 | 1 |  | 92 | 46 |  |  |  | 0 | 0 | 0 | [5 empty] | 0 | Поправка: 421/пр_2020_прил.10_т.1_п.4_гр.3 Наименование: Производство работ осуществляется в охранной зоне действующей воздушной линии электропередачи, вблизи объектов, находящихся под напряжением, внутри объектов капитального строительства, внутренняя проводка в которых не обесточена, если это приведет к ограничению действий рабочих в соответствии с требованиями техники безопасности | 0 | 5 | 105.9828 | 6586.5614 | 3275.8176 | 1739.7688 | 0 | 4.38 | 4.764 | 0 | 2.76 | 1.38 |  | 18 |  |  | *(0,2+1) | *(0,2+1) | *(0,2+1) |  | *(0,2+1) | *(0,2+1) |  |  |  | 0 | 0 | 1 | 1 |  |  |  | 1007 | 1000 м3 грунта | 1000 м3 грунта | 1000 | [6 empty] | 56792871 | 2 | Общестроительные работы | 1 | Земляные работы | 1 | 1001 | Земляные работы, выполняемые: механизированным способом | ФЕР-01 |  | Поправка: 421/пр_2020_прил.10_т.1_п.4_гр.3 |  | 132096 | 359.33 | 4.34 | 326.52 | 53.6 | 28.47 | 3.65 | 3.97 | 0 | [17 empty] | 0 | 0 | 0 |  |  |  |  | 92 | 46 |  |  |  |  | 1 |  | 814626686 | 2 | 1 | 2 | 0 | 0 | 0 | 9 | 9 | 0 | 0 |  | 0 | 3 | 0 |  | 0 | 1 | 0 | 0 | 0 | 0 |  |  |  |  | Пр/812-001.1-1 | Пр/774-001.1 | Земляные работы, выполняемые: механизированным способом | Земляные работы, выполняемые: механизированным способом | 0 | 0
18 | 1 | 209 |  |  | 408-0015 | Щебень из природного камня для строительных работ марка 800, фракция 20-40 мм | м3 | -2.4e-05 | -0.04 | -0.04 |  |  |  | 0 | 0 | 0 | 0 | 0 | 0 | 0 | 0 | 0 | 0 | 0 |  | -1 | 108.4 | 108.4 | 0 | 0 | 0 | 0 | 0 | 0 | 0 | 108.4 | 108.4 | 0 | 0 | 0 | 0 | 0 | 0 | 0 | 92 | 46 | 1 | 1 |  |  | 1 | 1 | 1 | 1 |  |  |  |  | 3 | 1 | ТССЦ Московской обл., 408-0015, приказ Минстроя России №675/пр от 28.02.2017 № 257/пр |  |  | 1001 | 0 |  | 0 | 2 | 1 | 1 | 1 | 1 | 1 | 1 | 1 |  | 92 | 46 |  |  |  | 0 | 0 | 0 | [5 empty] | 0 |  | 0 | 0 | 108.4 | 0 | 0 | 0 | 0 | 0 | 0 | 0 | 0 | 0 | [13 empty] | 0 | 0 | 1 | 1 |  |  |  | 1007 | м3 | м3 | 1 | [6 empty] | 56792871 | 2 | Общестроительные работы | 1 | Земляные работы | 1 | 1001 | Земляные работы, выполняемые: механизированным способом | ФЕР-01 |  |  |  | 1024 | 108.4 | 108.4 | 0 | 0 | 0 | 0 | 0 | [18 empty] | 0 | 0 | 0 |  |  |  |  | 92 | 46 |  |  |  |  | 1 |  | 1436570817 | 2 | 1 | -2 | 0 | 0 | 0 | 0 | 0 | 0 | 0 |  | 0 | 3 | 0 |  | 0 | 1 | 0 | 0 | 0 | 0 |  |  |  |  | Пр/812-001.1-1 | Пр/774-001.1 | Земляные работы, выполняемые: механизированным способом | Земляные работы, выполняемые: механизированным способом | 0 | 0
18 | 1 | 214 |  |  | 408-0015 | Щебень из природного камня для строительных работ марка 800, фракция 20-40 мм | м3 | -2.4e-05 | -0.04 | -0.04 |  |  |  | 0 | 0 | 0 | 0 | 0 | 0 | 0 | 0 | 0 | 0 | 0 |  | -1 | 108.4 | 108.4 | 0 | 0 | 0 | 0 | 0 | 0 | 0 | 108.4 | 108.4 | 0 | 0 | 0 | 0 | 0 | 0 | 0 | 92 | 46 | 1 | 1 |  |  | 1 | 1 | 1 | 24.44 |  |  |  |  | 3 | 1 | ТССЦ Московской обл., 408-0015, приказ Минстроя России №675/пр от 28.02.2017 № 257/пр |  |  | 1001 | 0 | 408-0015 | 1 | 2 | 1 | 1 | 1 | 1 | 1 | 1 | 1 |  | 92 | 46 |  |  |  | 0 | 0 | 0 | [5 empty] | 0 |  | 0 | 0 | 2649.296 | 0 | 0 | 0 | 0 | 0 | 0 | 0 | 0 | 0 | [13 empty] | 0 | 0 | 1 | 1 |  |  |  | 1007 | м3 | м3 | 1 | [6 empty] | 56792871 | 2 | Общестроительные работы | 1 | Земляные работы | 1 | 1001 | Земляные работы, выполняемые: механизированным способом | ФЕР-01 |  |  |  | 1024 | 108.4 | 108.4 | 0 | 0 | 0 | 0 | 0 | [18 empty] | 0 | 0 | 0 |  |  |  |  | 92 | 46 |  |  |  |  | 1 |  | 1436570817 | 2 | 1 | 2 | 0 | 0 | 0 | 0 | 0 | 0 | 0 |  | 0 | 3 | 0 |  | 0 | 1 | 0 | 0 | 0 | 0 |  |  |  |  | Пр/812-001.1-1 | Пр/774-001.1 | Земляные работы, выполняемые: механизированным способом | Земляные работы, выполняемые: механизированным способом | 0 | 0
17 | 1 |  |  | 18 | 408-0132 | Песок природный обогащенный для строительных работ средний | м3 | 0.682 | 0 | 0.682 |  |  |  | 48.14 | 48.14 | 0 | 0 | 0 | 0 | 0 | 0 | 19.74 | 0 | 0 |  | 64879116 | 70.59 | 70.59 | 0 | 0 | 0 | 0 | 0 | 0 | 28.94 | 70.59 | 70.59 | 0 | 0 | 0 | 0 | 0 | 0 | 28.94 | 0 | 0 | 1 | 1 |  |  | 1 | 1 | 1 | 1 |  |  |  |  | 3 | 1 | ТССЦ Московской обл., 408-0132, приказ Минстроя России №675/пр от 28.02.2017 № 257/пр |  |  | 500001 | 0 |  | 0 | 8 | 0 | 1 | 1 | 1 | 1 | 1 | 1 |  | 0 | 0 |  |  |  | 0 | 0 | 0 | [5 empty] | 0 |  | 0 | 48.14 | 70.59 | 0 | 0 | 0 | 0 | 0 | 0 | 28.94 | 0 | 0 | [13 empty] | 0 | 0 | 1 | 1 |  |  |  | 1007 | м3 | м3 | 1 | [6 empty] | 56793266 | 8 | Материалы строительные | 0 |  | 1 | 500001 | Материалы и конструкции ( строительные ) по ценникам и каталогом | ФССЦст |  |  |  | 131072 | 70.59 | 70.59 | 0 | 0 | 0 | 0 | 0 | 0 | [17 empty] | 0 | 0 | 0 |  |  |  |  | 0 | 0 |  |  |  |  | 1 |  | 1694263965 | 2 | 1 | -2 | 0 | 0 | 0 | 48.14 | 48.14 | 0 | 0 |  | 0 | 3 | 0 |  | 0 | 1 | 0 | 0 | 0 | 0 | [8 empty] | 0 | 0
17 | 1 |  |  | 18 | 408-0132 | Песок природный обогащенный для строительных работ средний | м3 | 0.682 | 0 | 0.682 |  |  |  | 578 | 578 | 0 | 0 | 0 | 0 | 0 | 0 | 20 | 0 | 0 |  | 64879113 | 70.59 | 70.59 | 0 | 0 | 0 | 0 | 0 | 0 | 28.94 | 70.59 | 70.59 | 0 | 0 | 0 | 0 | 0 | 0 | 28.94 | 0 | 0 | 1 | 1 |  |  | 1 | 1 | 1 | 12 |  |  |  |  | 3 | 1 | ТССЦ Московской обл., 408-0132, приказ Минстроя России №675/пр от 28.02.2017 № 257/пр |  |  | 500001 | 0 | 408-0132 | 1 | 8 | 0 | 1 | 1 | 1 | 1 | 1 | 1 |  | 0 | 0 |  |  |  | 0 | 0 | 0 | [5 empty] | 0 |  | 0 | 578 | 847.08 | 0 | 0 | 0 | 0 | 0 | 0 | 28.94 | 0 | 0 | [13 empty] | 0 | 0 | 1 | 1 |  |  |  | 1007 | м3 | м3 | 1 | [6 empty] | 56793266 | 8 | Материалы строительные | 0 |  | 1 | 500001 | Материалы и конструкции ( строительные ) по ценникам и каталогом | ФССЦст |  |  |  | 131072 | 70.59 | 70.59 | 0 | 0 | 0 | 0 | 0 | 0 | [17 empty] | 0 | 0 | 0 |  |  |  |  | 0 | 0 |  |  |  |  | 1 |  | 1694263965 | 2 | 1 | 2 | 0 | 0 | 0 | 578 | 578 | 0 | 0 |  | 0 | 3 | 0 |  | 0 | 1 | 0 | 0 | 0 | 0 | [8 empty] | 0 | 0
17 | 1 | 229 | 233 | 19 | м37-01-001-6 | Монтаж оборудования без механизмов на открытой площадке, масса оборудования 1,5 т | 1 ШТ. | 1 | 0 | 1 |  |  |  | 1587.81 | 930.02 | 308.03 | 21.47 | 349.76 | 0 | 38.1 | 1.59 | 0 | 341.53 | 181.9 |  | 64879116 | 1587.81 | 930.02 | 308.03 | 21.47 | 349.76 | 0 | 38.1 | 1.59 | 0 | 1587.81 | 930.02 | 308.03 | 21.47 | 349.76 | 0 | 38.1 | 1.59 | 0 | 92 | 49 | 1 | 1 |  |  | 1 | 1 | 1 | 1 |  |  |  |  | 0 | 2 | ТЕРм Московской обл., м37-01-001-6, приказ Минстроя России №675/пр от 28.02.2017 № 259/пр |  |  | 137001 | 0 |  | 0 | 3 | 0 | 1 | 1 | 1 | 1 | 1 | 1 |  | 92 | 49 |  |  |  | 0 | 0 | 0 | [5 empty] | 0 |  | 0 | 1587.81 | 930.02 | 308.03 | 21.47 | 349.76 | 0 | 38.1 | 1.59 | 0 | 341.5316 | 181.9027 | [13 empty] | 0 | 0 | 1 | 1 |  |  |  | 1013 | 1 ШТ. | 1 ШТ. | 1 | [6 empty] | 56793207 | 3 | Монтажные работы | 79 | Оборудование общего назначения | 2 | 137001 | Оборудование общего назначения | мФЕР-37 |  |  |  | 131072 | 1587.81 | 930.02 | 308.03 | 21.47 | 349.76 | 38.1 | 1.59 | 0 | [17 empty] | 0 | 0 | 0 |  |  |  |  | 92 | 49 |  |  |  |  | 1 |  | -1459994265 | 2 | 1 | -2 | 0 | 0 | 0 | 2111.24 | 0 | 2111.24 | 0 |  | 0 | 3 | 0 |  | 0 | 1 | 0 | 0 | 0 | 0 |  |  |  |  | Пр/812-079.0-1 | Пр/774-079.0 | Оборудование общего назначения | Оборудование общего назначения | 0 | 0
17 | 1 | 244 | 248 | 19 | м37-01-001-6 | Монтаж оборудования без механизмов на открытой площадке, масса оборудования 1,5 т | 1 ШТ. | 1 | 0 | 1 |  |  |  | 28690 | 6808 | 4069 | 1093 | 17813 | 0 | 38.1 | 1.59 | 0 | 17394 | 9264 |  | 64879113 | 1587.81 | 930.02 | 308.03 | 21.47 | 349.76 | 0 | 38.1 | 1.59 | 0 | 1587.81 | 930.02 | 308.03 | 21.47 | 349.76 | 0 | 38.1 | 1.59 | 0 | 92 | 49 | 1 | 1 |  |  | 1 | 50.93 | 13.21 | 7.32 |  |  |  |  | 0 | 2 | ТЕРм Московской обл., м37-01-001-6, приказ Минстроя России №675/пр от 28.02.2017 № 259/пр |  |  | 137001 | 0 | м37-01-001-6 | 1 | 3 | 0 | 50.93 | 1 | 1 | 1 | 1 | 1 |  | 92 | 49 |  |  |  | 0 | 0 | 0 | [5 empty] | 0 |  | 0 | 28690 | 6807.7464 | 4069.0763 | 1093.4671 | 17813.2768 | 0 | 38.1 | 1.59 | 0 | 17393.52 | 9263.94 | [13 empty] | 0 | 0 | 1 | 1 |  |  |  | 1013 | 1 ШТ. | 1 ШТ. | 1 | [6 empty] | 56793207 | 3 | Монтажные работы | 79 | Оборудование общего назначения | 2 | 137001 | Оборудование общего назначения | мФЕР-37 |  |  |  | 131072 | 1587.81 | 930.02 | 308.03 | 21.47 | 349.76 | 38.1 | 1.59 | 0 | [17 empty] | 0 | 0 | 0 |  |  |  |  | 92 | 49 |  |  |  |  | 1 |  | -1459994265 | 2 | 1 | 2 | 0 | 0 | 0 | 55348 | 0 | 55348 | 0 |  | 0 | 3 | 0 |  | 0 | 1 | 0 | 0 | 0 | 0 |  |  |  |  | Пр/812-079.0-1 | Пр/774-079.0 | Оборудование общего назначения | Оборудование общего назначения | 0 | 0
17 | 1 |  |  | 20 | КА 445 | Резервуар для сбора воды Armoplast HE-35-2400/масса 1310кг-1шт | ШТ | 1 | 0 | 1 |  |  |  | 0 | 0 | 0 | 0 | 0 | 0 | 0 | 0 | 0 | 0 | 0 |  | 64879116 | 0 | 0 | 0 | 0 | 0 | 0 | 0 | 0 | 0 | 0 | 0 | 0 | 0 | 0 | 0 | 0 | 0 | 0 | 0 | 0 | 1 | 1 |  |  | 1 | 1 | 1 | 1 |  |  |  |  | 3 | 1 |  |  |  | 1100 | 0 |  | 0 | 8 | 0 | 1 | 1 | 1 | 1 | 1 | 1 |  | 0 | 0 |  |  |  | 0 | 0 | 0 | [5 empty] | 0 |  | 0 | 0 | 0 | 0 | 0 | 0 | 0 | 0 | 0 | 0 | 0 | 0 | [13 empty] | 0 | 0 | 1 | 1 |  |  |  | 1013 | ШТ | ШТ | 1 | [6 empty] | 56792879 | 8 | Материалы строительные | 0 |  | 1 | 1100 | Материалы, изделия и конструкции | материалы (03) |  |  |  | 655360 | 0 | 0 | 0 | 0 | 0 | 0 | 0 | 0 | [17 empty] | 0 | 0 | 0 |  |  |  |  | 0 | 0 |  |  |  |  | 1 |  | -1894129803 | 2 | 0 | -2 | 0 | 0 | 0 | 0 | 0 | 0 | 0 |  | 0 | 3 | 0 |  | 0 | 1 | 0 | 0 | 0 | 0 | [8 empty] | 0 | 0
17 | 1 |  |  | 20 | КА 445 | Резервуар для сбора воды Armoplast HE-35-2400/масса 1310кг-1шт | ШТ | 1 | 0 | 1 |  |  |  | 1302950 | 1302950 | 0 | 0 | 0 | 0 | 0 | 0 | 0 | 0 | 0 |  | 64879113 | 1302950 | 1302950 | 0 | 0 | 0 | 0 | 0 | 0 | 0 | 1302950 | 1302950 | 0 | 0 | 0 | 0 | 0 | 0 | 0 | 0 | 0 | 1 | 1 |  |  | 1 | 1 | 1 | 6.74 |  |  |  |  | 3 | 1 |  |  |  | 1100 | 0 |  | 0 | 8 | 0 | 1 | 1 | 1 | 1 | 1 | 1 |  | 0 | 0 |  |  |  | 0 | 0 | 0 | [5 empty] | 0 |  | 0 | 1302950 | 1302950 | 0 | 0 | 0 | 0 | 0 | 0 | 0 | 0 | 0 | [13 empty] | 0 | 0 | 1 | 1 |  |  |  | 1013 | ШТ | ШТ | 1 | [6 empty] | 56792879 | 8 | Материалы строительные | 0 |  | 1 | 1100 | Материалы, изделия и конструкции | материалы (03) |  |  |  | 655360 | 1302950 | 1302950 | 0 | 0 | 0 | 0 | 0 | 0 | 5 |  |  | 0 | 18 |  | 1250000 | [10 empty] | 0 | 0 | 0 |  |  |  |  | 0 | 0 |  | 1 250 000 + 3% Трансп + 1,2% Заг.скл |  |  | 1 |  | -1894129803 | 2 | 3 | 3 | 0 | 0 | 0 | 1302950 | 1302950 | 0 | 0 |  | 1 | 1 | 0 |  | 0 | 1 | 0 | 0 | 0 | 0 |  | 3 | 1,2 | 1302950 |  |  |  |  | 0 | 0
51 | 1 | 4 | 79 |  | 2 | Строительные работы | 0 | [6 empty] | 17888 | 14429 | 1857 | 237 | 1603 | 0 | 190.2166 | 21.1541 | 487 | 1950 | 1182 |  |  | 17888 | 14429 | 1857 | 237 | 1603 | 0 | 190.2166 | 21.1541 | 487 | 1950 | 1182 |  |  | 0 | 0 | 0 | 21020 | 17473 | 3547 | 0 | 14429 | 14429 | 0 | 14429 | 0 | 0 | 0 | 0 | 0 | [19 empty] | 0 | 0 | 0 | 21020 | 17473 | 3547 | 0 | 14429 | 14429 | 0 | 14429 | 0 | 0 | 0 | 0 | 0 | [19 empty] | 1746905 | 1639695 | 25587 | 12050 | 81623 | 0 | 190.2166 | 21.1541 | 487 | 99294 | 60191 |  |  | 1746905 | 1639695 | 25587 | 12050 | 81623 | 0 | 190.2166 | 21.1541 | 487 | 99294 | 60191 |  |  | 0 | 0 | 0 | 1906390 | 1847553 | 58837 | 0 | 1639695 | 1639695 | 0 | 1639695 | 0 | 0 | 0 | 0 | 0 | [19 empty] | 0 | 0 | 0 | 1906390 | 1847553 | 58837 | 0 | 1639695 | 1639695 | 0 | 1639695 | 0 | 0 | 0 | 0 | 0 | [18 empty] | 0
50 | 0 | 0 | 1 | 201 | 17888 | ПЗ | Прямые затраты |  |  | 201 | 1 | 3 |  | 0 | 1746905 | [6 empty] | 17888.28 | 1 | 17888.28 | 1746905 | 1 | 1746905
50 | 0 | 0 | 1 | 202 | 14429 | СтМатОб | Стоимость материальных ресурсов (всего) |  |  | 202 | 2 | 3 |  | 0 | 1639695 | [6 empty] | 14428.78 | 1 | 14428.78 | 1639695 | 1 | 1639695
50 | 0 | 0 | 1 | 222 | 0 | СтМатОбЗак | Стоимость материалов и оборудования заказчика |  |  | 222 | 3 | 3 |  | 0 | 0 | [6 empty] | 0 | 1 | 0 | 0 | 1 | 0
50 | 0 | 0 | 1 | 225 | 14429 | СтМатОбПод | Стоимость материалов и оборудования подрядчика |  |  | 225 | 4 | 3 |  | 0 | 1639695 | [6 empty] | 14428.78 | 1 | 14428.78 | 1639695 | 1 | 1639695
50 | 0 | 0 | 1 | 226 | 14429 | СтМат | Стоимость материалов (всего) |  |  | 226 | 5 | 3 |  | 0 | 1639695 | [6 empty] | 14428.78 | 1 | 14428.78 | 1639695 | 1 | 1639695
50 | 0 | 0 | 1 | 227 | 0 | СтМатЗак | Стоимость материалов заказчика |  |  | 227 | 6 | 3 |  | 0 | 0 | [6 empty] | 0 | 1 | 0 | 0 | 1 | 0
50 | 0 | 0 | 1 | 228 | 14429 | СтМатПод | Стоимость материалов подрядчика |  |  | 228 | 7 | 3 |  | 0 | 1639695 | [6 empty] | 14428.78 | 1 | 14428.78 | 1639695 | 1 | 1639695
50 | 0 | 0 | 1 | 216 | 0 | Оборуд | Стоимость оборудования (всего) |  |  | 216 | 8 | 3 |  | 0 | 0 | [6 empty] | 0 | 1 | 0 | 0 | 1 | 0
50 | 0 | 0 | 1 | 223 | 0 | ОборудЗак | Стоимость оборудования заказчика |  |  | 223 | 9 | 3 |  | 0 | 0 | [6 empty] | 0 | 1 | 0 | 0 | 1 | 0
50 | 0 | 0 | 1 | 229 | 0 | ОборудПод | Стоимость оборудования подрядчика |  |  | 229 | 10 | 3 |  | 0 | 0 | [6 empty] | 0 | 1 | 0 | 0 | 1 | 0
50 | 0 | 0 | 1 | 203 | 1857 | ЭММ | Эксплуатация машин |  |  | 203 | 11 | 3 |  | 0 | 25587 | [6 empty] | 1856.85 | 1 | 1856.85 | 25587 | 1 | 25587
50 | 0 | 0 | 1 | 231 | 0 | ЭММсНРиСП | Эксплуатация машин по ТСН-2001.16 |  |  | 231 | 12 | 3 |  | 0 | 0 | [6 empty] | 0 | 1 | 0 | 0 | 1 | 0
50 | 0 | 0 | 1 | 204 | 237 | ЗПМ | ЗП машинистов |  |  | 204 | 13 | 3 |  | 0 | 12050 | [6 empty] | 236.61 | 1 | 236.61 | 12050 | 1 | 12050
50 | 0 | 0 | 1 | 205 | 1603 | ОЗП | Основная ЗП рабочих |  |  | 205 | 14 | 3 |  | 0 | 81623 | [6 empty] | 1602.65 | 1 | 1602.65 | 81623 | 1 | 81623
50 | 0 | 0 | 1 | 232 | 0 | ОЗПсНРиСП | Основная ЗП рабочих по ТСН-2001.16 |  |  | 232 | 15 | 3 |  | 0 | 0 | [6 empty] | 0 | 1 | 0 | 0 | 1 | 0
50 | 0 | 0 | 1 | 214 | 17473 | Строит | Строительные работы с НР и СП |  |  | 214 | 16 | 3 |  | 0 | 1847553 | [6 empty] | 17472.61 | 1 | 17472.61 | 1847553 | 1 | 1847553
50 | 0 | 0 | 1 | 215 | 3547 | Монтаж | Монтажные работы с НР и СП |  |  | 215 | 17 | 3 |  | 0 | 58837 | [6 empty] | 3547.13 | 1 | 3547.13 | 58837 | 1 | 58837
50 | 0 | 0 | 1 | 217 | 0 | Прочие | Прочие работы с НР и СП |  |  | 217 | 18 | 3 |  | 0 | 0 | [6 empty] | 0 | 1 | 0 | 0 | 1 | 0
50 | 0 | 0 | 1 | 230 | 0 | ПрочиеЗатр | Прочие затраты по ТСН-2001.16 |  |  | 230 | 19 | 3 |  | 0 | 0 | [6 empty] | 0 | 1 | 0 | 0 | 1 | 0
50 | 0 | 0 | 1 | 206 | 0 | ВозврМат | Возврат материалов |  |  | 206 | 20 | 3 |  | 0 | 0 | [6 empty] | 0 | 1 | 0 | 0 | 1 | 0
50 | 0 | 0 | 1 | 207 | 190.2166 | ТрудСтр | Трудозатраты строителей |  |  | 207 | 21 | 3 |  | 7 | 190.2166 | [6 empty] | 190.2166 | 1 | 190.2166 | 190.2166 | 1 | 190.2166
50 | 0 | 0 | 1 | 208 | 21.1541 | ТрудМаш | Трудозатраты машинистов |  |  | 208 | 22 | 3 |  | 7 | 21.1541 | [6 empty] | 21.1541 | 1 | 21.1541 | 21.1541 | 1 | 21.1541
50 | 0 | 0 | 1 | 209 | 487 | ТранспМат | Транспорт материалов |  |  | 209 | 23 | 3 |  | 0 | 487 | [6 empty] | 486.86 | 1 | 486.86 | 487 | 1 | 487
50 | 0 | 0 | 1 | 233 | 0 | Перевозка | Перевозка грузов |  |  | 233 | 24 | 3 |  | 0 | 0 | [6 empty] | 0 | 1 | 0 | 0 | 1 | 0
50 | 0 | 0 | 1 | 210 | 1950 | НР | Накладные расходы |  |  | 210 | 25 | 3 |  | 0 | 99294 | [6 empty] | 1949.61 | 1 | 1949.61 | 99294 | 1 | 99294
50 | 0 | 0 | 1 | 211 | 1182 | СмПриб | Сметная прибыль |  |  | 211 | 26 | 3 |  | 0 | 60191 | [6 empty] | 1181.85 | 1 | 1181.85 | 60191 | 1 | 60191
50 | 0 | 0 | 1 | 224 | 21020 | Всего | Всего с НР и СП |  |  | 224 | 27 | 3 |  | 0 | 1906390 | [6 empty] | 21019.74 | 1 | 21019.74 | 1906390 | 1 | 1906390
51 | 1 | 3 | 20 |  | 06-01-01 | Водоотведение | 0 | [6 empty] | 47069 | 34031 | 11377 | 423 | 1661 | 0 | 197.426 | 34.9388 | 8523 | 2174 | 1293 | [15 empty] | 0 | 0 | 0 | 50535 | 46988 | 3547 | 0 | 34031 | 34031 | 0 | 34031 | 0 | 0 | 0 | 0 | 8067 | [54 empty] | 2176311 | 1874936 | 216778 | 21528 | 84597 | 0 | 197.426 | 34.9388 | 8523 | 110701 | 65823 | [15 empty] | 0 | 0 | 0 | 2352835 | 2293998 | 58837 | 0 | 1874936 | 1874936 | 0 | 1874936 | 0 | 0 | 0 | 0 | 170607 | [53 empty] | 0
50 | 0 | 0 | 1 | 201 | 47069 | ПЗ | Прямые затраты |  |  | 201 | 1 | 3 |  | 0 | 2176311 | [6 empty] | 47069 | 1 | 47069 | 2176311 | 1 | 2176311
50 | 0 | 0 | 1 | 202 | 34031 | СтМатОб | Стоимость материальных ресурсов (всего) |  |  | 202 | 2 | 3 |  | 0 | 1874936 | [6 empty] | 34030.83 | 1 | 34030.83 | 1874936 | 1 | 1874936
50 | 0 | 0 | 1 | 222 | 0 | СтМатОбЗак | Стоимость материалов и оборудования заказчика |  |  | 222 | 3 | 3 |  | 0 | 0 | [6 empty] | 0 | 1 | 0 | 0 | 1 | 0
50 | 0 | 0 | 1 | 225 | 34031 | СтМатОбПод | Стоимость материалов и оборудования подрядчика |  |  | 225 | 4 | 3 |  | 0 | 1874936 | [6 empty] | 34030.83 | 1 | 34030.83 | 1874936 | 1 | 1874936
50 | 0 | 0 | 1 | 226 | 34031 | СтМат | Стоимость материалов (всего) |  |  | 226 | 5 | 3 |  | 0 | 1874936 | [6 empty] | 34030.83 | 1 | 34030.83 | 1874936 | 1 | 1874936
50 | 0 | 0 | 1 | 227 | 0 | СтМатЗак | Стоимость материалов заказчика |  |  | 227 | 6 | 3 |  | 0 | 0 | [6 empty] | 0 | 1 | 0 | 0 | 1 | 0
50 | 0 | 0 | 1 | 228 | 34031 | СтМатПод | Стоимость материалов подрядчика |  |  | 228 | 7 | 3 |  | 0 | 1874936 | [6 empty] | 34030.83 | 1 | 34030.83 | 1874936 | 1 | 1874936
50 | 0 | 0 | 1 | 216 | 0 | Оборуд | Стоимость оборудования (всего) |  |  | 216 | 8 | 3 |  | 0 | 0 | [6 empty] | 0 | 1 | 0 | 0 | 1 | 0
50 | 0 | 0 | 1 | 223 | 0 | ОборудЗак | Стоимость оборудования заказчика |  |  | 223 | 9 | 3 |  | 0 | 0 | [6 empty] | 0 | 1 | 0 | 0 | 1 | 0
50 | 0 | 0 | 1 | 229 | 0 | ОборудПод | Стоимость оборудования подрядчика |  |  | 229 | 10 | 3 |  | 0 | 0 | [6 empty] | 0 | 1 | 0 | 0 | 1 | 0
50 | 0 | 0 | 1 | 203 | 11377 | ЭММ | Эксплуатация машин |  |  | 203 | 11 | 3 |  | 0 | 216778 | [6 empty] | 3310.6 | 1 | 3310.6 | 46171 | 1 | 46171
50 | 0 | 0 | 1 | 231 | 0 | ЭММсНРиСП | Эксплуатация машин по ТСН-2001.16 |  |  | 231 | 12 | 3 |  | 0 | 0 | [6 empty] | 0 | 1 | 0 | 0 | 1 | 0
50 | 0 | 0 | 1 | 204 | 423 | ЗПМ | ЗП машинистов |  |  | 204 | 13 | 3 |  | 0 | 21528 | [6 empty] | 422.71 | 1 | 422.71 | 21528 | 1 | 21528
50 | 0 | 0 | 1 | 205 | 1661 | ОЗП | Основная ЗП рабочих |  |  | 205 | 14 | 3 |  | 0 | 84597 | [6 empty] | 1661.05 | 1 | 1661.05 | 84597 | 1 | 84597
50 | 0 | 0 | 1 | 232 | 0 | ОЗПсНРиСП | Основная ЗП рабочих по ТСН-2001.16 |  |  | 232 | 15 | 3 |  | 0 | 0 | [6 empty] | 0 | 1 | 0 | 0 | 1 | 0
50 | 0 | 0 | 1 | 214 | 46988 | Строит | Строительные работы с НР и СП |  |  | 214 | 16 | 3 |  | 0 | 2293998 | [6 empty] | 46987.93 | 1 | 46987.93 | 2293998 | 1 | 2293998
50 | 0 | 0 | 1 | 215 | 3547 | Монтаж | Монтажные работы с НР и СП |  |  | 215 | 17 | 3 |  | 0 | 58837 | [6 empty] | 3547.13 | 1 | 3547.13 | 58837 | 1 | 58837
50 | 0 | 0 | 1 | 217 | 0 | Прочие | Прочие работы с НР и СП |  |  | 217 | 18 | 3 |  | 0 | 0 | [6 empty] | 0 | 1 | 0 | 0 | 1 | 0
50 | 0 | 0 | 1 | 230 | 0 | ПрочиеЗатр | Прочие затраты по ТСН-2001.16 |  |  | 230 | 19 | 3 |  | 0 | 0 | [6 empty] | 0 | 1 | 0 | 0 | 1 | 0
50 | 0 | 0 | 1 | 206 | 0 | ВозврМат | Возврат материалов |  |  | 206 | 20 | 3 |  | 0 | 0 | [6 empty] | 0 | 1 | 0 | 0 | 1 | 0
50 | 0 | 0 | 1 | 207 | 197.426 | ТрудСтр | Трудозатраты строителей |  |  | 207 | 21 | 3 |  | 7 | 197.426 | [6 empty] | 197.426 | 1 | 197.426 | 197.426 | 1 | 197.426
50 | 0 | 0 | 1 | 208 | 34.9388 | ТрудМаш | Трудозатраты машинистов |  |  | 208 | 22 | 3 |  | 7 | 34.9388 | [6 empty] | 34.9388 | 1 | 34.9388 | 34.9388 | 1 | 34.9388
50 | 0 | 0 | 1 | 209 | 8523 | ТранспМат | Транспорт материалов |  |  | 209 | 23 | 3 |  | 0 | 8523 | [6 empty] | 8522.63 | 1 | 8522.63 | 8523 | 1 | 8523
50 | 0 | 0 | 1 | 233 | 8067 | Перевозка | Перевозка грузов |  |  | 233 | 24 | 3 |  | 0 | 170607 | [6 empty] | 8066.52 | 1 | 8066.52 | 170607 | 1 | 170607
50 | 0 | 0 | 1 | 210 | 2174 | НР | Накладные расходы |  |  | 210 | 25 | 3 |  | 0 | 110701 | [6 empty] | 2173.61 | 1 | 2173.61 | 110701 | 1 | 110701
50 | 0 | 0 | 1 | 211 | 1293 | СмПриб | Сметная прибыль |  |  | 211 | 26 | 3 |  | 0 | 65823 | [6 empty] | 1292.45 | 1 | 1292.45 | 65823 | 1 | 65823
50 | 0 | 0 | 1 | 224 | 50535 | Всего | Всего с НР и СП |  |  | 224 | 27 | 3 |  | 0 | 2352835 | [6 empty] | 50535.06 | 1 | 50535.06 | 2352835 | 1 | 2352835
51 | 280 | 1 | 12 |  | 06-01-01 Водоотведение | 06-01-01 Водоотведение 248017-2021-ИЛО4.6-ВО (ОК)! | 0 | [6 empty] | 47069 | 34031 | 11377 | 423 | 1661 | 0 | 197.426 | 34.9388 | 8523 | 2174 | 1293 | [15 empty] | 0 | 0 | 0 | 50535 | 46988 | 3547 | 0 | 34031 | 34031 | 0 | 34031 | 0 | 0 | 0 | 0 | 8067 | [54 empty] | 2176311 | 1874936 | 216778 | 21528 | 84597 | 0 | 197.426 | 34.9388 | 8523 | 110701 | 65823 | [15 empty] | 0 | 0 | 0 | 2352835 | 2293998 | 58837 | 0 | 1874936 | 1874936 | 0 | 1874936 | 0 | 0 | 0 | 0 | 170607 | [53 empty] | 0
50 | 0 | 0 | 1 | 201 | 47069 | ПЗ | Прямые затраты |  |  | 201 | 1 | 3 |  | 0 | 2176311 | [6 empty] | 47069 | 1 | 47069 | 2176311 | 1 | 2176311
50 | 0 | 0 | 1 | 202 | 34031 | СтМатОб | Стоимость материальных ресурсов (всего) |  |  | 202 | 2 | 3 |  | 0 | 1874936 | [6 empty] | 34030.83 | 1 | 34030.83 | 1874936 | 1 | 1874936
50 | 0 | 0 | 1 | 222 | 0 | СтМатОбЗак | Стоимость материалов и оборудования заказчика |  |  | 222 | 3 | 3 |  | 0 | 0 | [6 empty] | 0 | 1 | 0 | 0 | 1 | 0
50 | 0 | 0 | 1 | 225 | 34031 | СтМатОбПод | Стоимость материалов и оборудования подрядчика |  |  | 225 | 4 | 3 |  | 0 | 1874936 | [6 empty] | 34030.83 | 1 | 34030.83 | 1874936 | 1 | 1874936
50 | 0 | 0 | 1 | 226 | 34031 | СтМат | Стоимость материалов (всего) |  |  | 226 | 5 | 3 |  | 0 | 1874936 | [6 empty] | 34030.83 | 1 | 34030.83 | 1874936 | 1 | 1874936
50 | 0 | 0 | 1 | 227 | 0 | СтМатЗак | Стоимость материалов заказчика |  |  | 227 | 6 | 3 |  | 0 | 0 | [6 empty] | 0 | 1 | 0 | 0 | 1 | 0
50 | 0 | 0 | 1 | 228 | 34031 | СтМатПод | Стоимость материалов подрядчика |  |  | 228 | 7 | 3 |  | 0 | 1874936 | [6 empty] | 34030.83 | 1 | 34030.83 | 1874936 | 1 | 1874936
50 | 0 | 0 | 1 | 216 | 0 | Оборуд | Стоимость оборудования (всего) |  |  | 216 | 8 | 3 |  | 0 | 0 | [6 empty] | 0 | 1 | 0 | 0 | 1 | 0
50 | 0 | 0 | 1 | 223 | 0 | ОборудЗак | Стоимость оборудования заказчика |  |  | 223 | 9 | 3 |  | 0 | 0 | [6 empty] | 0 | 1 | 0 | 0 | 1 | 0
50 | 0 | 0 | 1 | 229 | 0 | ОборудПод | Стоимость оборудования подрядчика |  |  | 229 | 10 | 3 |  | 0 | 0 | [6 empty] | 0 | 1 | 0 | 0 | 1 | 0
50 | 0 | 0 | 1 | 203 | 11377 | ЭММ | Эксплуатация машин |  |  | 203 | 11 | 3 |  | 0 | 216778 | [6 empty] | 3310.6 | 1 | 3310.6 | 46171 | 1 | 46171
50 | 0 | 0 | 1 | 231 | 0 | ЭММсНРиСП | Эксплуатация машин по ТСН-2001.16 |  |  | 231 | 12 | 3 |  | 0 | 0 | [6 empty] | 0 | 1 | 0 | 0 | 1 | 0
50 | 0 | 0 | 1 | 204 | 423 | ЗПМ | ЗП машинистов |  |  | 204 | 13 | 3 |  | 0 | 21528 | [6 empty] | 422.71 | 1 | 422.71 | 21528 | 1 | 21528
50 | 0 | 0 | 1 | 205 | 1661 | ОЗП | Основная ЗП рабочих |  |  | 205 | 14 | 3 |  | 0 | 84597 | [6 empty] | 1661.05 | 1 | 1661.05 | 84597 | 1 | 84597
50 | 0 | 0 | 1 | 232 | 0 | ОЗПсНРиСП | Основная ЗП рабочих по ТСН-2001.16 |  |  | 232 | 15 | 3 |  | 0 | 0 | [6 empty] | 0 | 1 | 0 | 0 | 1 | 0
50 | 0 | 0 | 1 | 214 | 46988 | Строит | Строительные работы с НР и СП |  |  | 214 | 16 | 3 |  | 0 | 2293998 | [6 empty] | 46987.93 | 1 | 46987.93 | 2293998 | 1 | 2293998
50 | 0 | 0 | 1 | 215 | 3547 | Монтаж | Монтажные работы с НР и СП |  |  | 215 | 17 | 3 |  | 0 | 58837 | [6 empty] | 3547.13 | 1 | 3547.13 | 58837 | 1 | 58837
50 | 0 | 0 | 1 | 217 | 0 | Прочие | Прочие работы с НР и СП |  |  | 217 | 18 | 3 |  | 0 | 0 | [6 empty] | 0 | 1 | 0 | 0 | 1 | 0
50 | 0 | 0 | 1 | 230 | 0 | ПрочиеЗатр | Прочие затраты по ТСН-2001.16 |  |  | 230 | 19 | 3 |  | 0 | 0 | [6 empty] | 0 | 1 | 0 | 0 | 1 | 0
50 | 0 | 0 | 1 | 206 | 0 | ВозврМат | Возврат материалов |  |  | 206 | 20 | 3 |  | 0 | 0 | [6 empty] | 0 | 1 | 0 | 0 | 1 | 0
50 | 0 | 0 | 1 | 207 | 197.426 | ТрудСтр | Трудозатраты строителей |  |  | 207 | 21 | 3 |  | 7 | 197.426 | [6 empty] | 197.426 | 1 | 197.426 | 197.426 | 1 | 197.426
50 | 0 | 0 | 1 | 208 | 34.9388 | ТрудМаш | Трудозатраты машинистов |  |  | 208 | 22 | 3 |  | 7 | 34.9388 | [6 empty] | 34.9388 | 1 | 34.9388 | 34.9388 | 1 | 34.9388
50 | 0 | 0 | 1 | 209 | 8523 | ТранспМат | Транспорт материалов |  |  | 209 | 23 | 3 |  | 0 | 8523 | [6 empty] | 8522.63 | 1 | 8522.63 | 8523 | 1 | 8523
50 | 0 | 0 | 1 | 233 | 8067 | Перевозка | Перевозка грузов |  |  | 233 | 24 | 3 |  | 0 | 170607 | [6 empty] | 8066.52 | 1 | 8066.52 | 170607 | 1 | 170607
50 | 0 | 0 | 1 | 210 | 2174 | НР | Накладные расходы |  |  | 210 | 25 | 3 |  | 0 | 110701 | [6 empty] | 2173.61 | 1 | 2173.61 | 110701 | 1 | 110701
50 | 0 | 0 | 1 | 211 | 1293 | СмПриб | Сметная прибыль |  |  | 211 | 26 | 3 |  | 0 | 65823 | [6 empty] | 1292.45 | 1 | 1292.45 | 65823 | 1 | 65823
50 | 0 | 0 | 1 | 224 | 50535 | Всего | Всего с НР и СП |  |  | 224 | 27 | 3 |  | 0 | 2352835 | [6 empty] | 50535.06 | 1 | 50535.06 | 2352835 | 1 | 2352835
70 | 1 |  | 1 | СТР_РЕК | СТРОИТЕЛЬСТВО и РЕКОНСТРУКЦИЯ зданий и сооружений всех назначений | 1 | 0 |  | 1 | 0 |  |  | 0 | 1 | Строительство и реконструкция
70 | 1 |  | 2 | РЕМ_ЖИЛ | КАП. РЕМ. ЖИЛЫХ И ОБЩЕСТВЕННЫХ ЗДАНИЙ | 0 | 0 |  | 1 | 0 |  |  | 0 | 0 | Капитальный ремонт жилых и общественных зданий
70 | 1 |  | 3 | РЕМ_ПР | КАП. РЕМ. ПРОИЗВОДСТВЕННЫХ ЗД. и СООРУЖЕНИЙ, НАРУЖНЫХ ИНЖЕНЕРНЫХ СЕТЕЙ, УЛИЦ И ДОРОГ МЕСТНОГО ЗНАЧЕНИЯ, ИНЖ,СООРУЖЕНИЙ ( ГИДРОТЕХ,СООРУЖ, МОСТОВ И ПУТЕПРОВОДОВ И Т.П.) | 0 | 0 |  | 1 | 0 |  |  | 0 | 0 | Капитальный ремонт прозводственных зданий
70 | 1 |  | 4 | Территория | для территории Российской Федерации, не относящейся к районам Крайнего Севера и приравненным к ним местностям | 1 | 0 |  | 2 | 0 |  |  | 0 | 1
70 | 1 |  | 5 | МПРКС | для территории Российской Федерации, относящейся к местностям, приравненным к районам Крайнего Севера | 0 | 0 |  | 2 | 0 |  |  | 0 | 0
70 | 1 |  | 6 | РКС | для территории Российской Федерации, относящейся к районам Крайнего Севера | 0 | 0 |  | 2 | 0 |  |  | 0 | 0
70 | 1 |  | 7 | СЛЖ | При определении сметной стоимости строительства объектов капитального строительства, относящихся к особо опасным и технически сложным. За исключением АЭС. | 0 | 0 | Для сборников ФЕР ( при производстве работ на технически сложных объектах ): · { СЛЖ } - (вкл.) - работа на сложных объектах (к=1,2 к НР) · { СЛЖ } - (выкл.) - работа на обычных объектах | 0 | 0 |  |  | 0 | 0 | Сложные объекты
70 | 1 |  | 8 | СТНДРТ | При определении сметной стоимости строительства объектов капитального строительства (за исключением АЭС). | 1 | 0 |  | 5 | 0 |  |  | 0 | 1
70 | 1 |  | 9 | АЭС_ПНР | При определении сметной стоимости строительства объектов капитального строительства АЭС. Пусконаладочные работы (за исключением технологического оборудования АЭС). | 0 | 0 |  | 5 | 0 |  |  | 0 | 0 | АЭС
70 | 1 |  | 10 | АЭС_ПНР_ТЕХ | При определении сметной стоимости строительства объектов капитального строительства АЭС. Пусконаладочные работы технологического оборудования АЭС. | 0 | 0 | Для сборника ФЕРм -39 и ФЕРМ-08 ( при работах по контролю сварных соединений) : {мАЭС} - ( вкл.) - при выполнении работ по на АЭС (HР=101%; СП= 68%; {мАЭС} - (выкл.) - при выполнении работ на обычных объектах | 5 | 0 |  |  | 0 | 0 | АЭС, ПНР технологического оборудования АЭС.
70 | 1 |  | 11 | ОПТ/В | {вкл} - Прокладка МЕЖДУГОРОДНЫХ ВОЛОКОННО-ОПТИЧЕСКИХ ЛИНИЙ (для ФЕРм10, отд. 6 разд.3) {выкл} - Прокладка ГОРОДСКИХ ВОЛОКОННО-ОПТИЧЕСКИХ ЛИНИЙ (для ФЕРм10, отд. 6 разд.3) | 0 | 0 | Для сборников ФЕРм-10 ( волоконно-оптические линии связи ): · {М_ГОР_опт} - ( вкл.) - междугородные сети связи ( НР=120% , СП=70% ) · {М_ГОР_опт} - ( выкл.) - городские сети связи ( НР=100%; СП=65%) | 0 | 0 |  |  | 0 | 0 | Прокладка междугородных в/опт. кабелей
70 | 1 |  | 12 | АВИ | (вкл) - При работах по ДИСПЕТЧЕРИЗАЦИИ управления движением АВИАТРАНСПОРТОМ {вкл} (монтажные работы ) | 0 | 0 | Для сборников ФЕРм 08;10;11 : · {мАВИА} - (вкл.) - производство монтажных работы по диспетчеризации управления движением авиатранспортном (НР=95%, СП=55%) ; · {мАВИА} - (выкл. ) - при производстве работ на прочих объектах , кром | 0 | 0 |  |  | 0 | 0 | Диспетчеризация авиатранспорта
70 | 1 |  | 13 | ЗАКР | {вкл} - Обслуживающие и сопутствующие работы в тоннелях при производстве работ ЗАКРЫТЫМ СПОСОБОМ {выкл} - Обслуживающие и сопутствующие работы в тоннелях при производстве работ ОТКРЫТЫМ | 0 | 0 | Для сборника ФЕР -29 ( сопутствующие работы в тоннелях и метро. ): · {ЗАКР} - (вкл.) - при выполнении работ в тоннелях и метро закрытым способом (НР=145% , СП=75%); · {ЗАКР} - (выкл.) - при выполнении работ в тоннелях и метро отк | 0 | 0 |  |  | 0 | 0 | Производство работ закрытым способом (обслуживающие процессы)
70 | 1 |  | 14 | ГОР | (вкл) - ФЕРм-08, выполнение работ на горнорудных объектах (выкл) - ФЕРм-08, выполнение работ на других объектах | 0 | 0 |  | 0 | 0 |  |  | 0 | 0 | Выполнение работ на горнорудных объектах
70 | 1 |  | 15 | ОБ_ПР | Объект производственного назначения | 0 | 0 |  | 3 | 0 |  |  | 0 | 0
70 | 1 |  | 16 | ОБ_НПР | Объект непроизводственного назначения | 1 | 0 |  | 3 | 0 |  |  | 0 | 1
70 | 1 |  | 1 | К_НР_РЕМ | при ремонте жилых и общественных зданий если ( если {РЕМ_ЖИЛ}= [вкл.] | 0.9 | 1 | Для сборников ФЕР и ФЕРмр : · Значение {_МДСрем_НР}= 0,90 - при ремонте зданий жилого и гражданского назначений ( 0,90 к НР) ; · Значение {_МДСрем_НР}= 1,00 - при строительстве и реконструкции объектов всех назначений | 0 | 0 |  |  | 0 | 0.9 | п.25
70 | 1 |  | 2 | К_СП_РЕМ | к нормам СП при капитальном ремонте зданий и сооружений всех назначений ( если или {РЕМ_ЖИЛ}=[вкл] , или (РЕМ_ПР}=[вкл] ) | 0.85 | 1 | Для сборников ФЕР и ФЕРмр : · Значение {_МДСрем_СП} = 0.85 - при ремонте зданий всех назначений ( 0,85 к СП); · Значение {_МДСрем_СП} = 1,00 - при строительстве и реконструкции объектов всех назначений | 0 | 0 |  |  | 0 | 0.85 | п.16
70 | 1 |  | 3 | К_НР_СЛЖ | При определении сметной стоимости строительства объектов капитального строительства, относящихся к особо опасным и технически сложным. За исключением объектов атомных электрических станций. ( если {СЛЖ} = [вкл] ) | 1.03 | 0 |  | 0 | 0 |  |  | 0 | 1.03 | п.27 СЛОЖН
70 | 1 |  | 4 | К_НР_АЭС | При определении сметной стоимости строительства объектов капитального строительства, относящихся к особо опасным и технически сложным. Для объектов атомных электрических станций. ( если {АЭС} = [вкл] ) | 1.15 | 0 |  | 0 | 0 |  |  | 0 | 1.15 | п.27 АЭС
70 | 1 |  | 5 | Р_ОКР | Разрядность округления результата расчета НР и СП (с 05.04.2020 - до семи знаков после запятой) | 7 | 0 |  | 0 | 0 |  |  | 0 | 7
70 | 1 |  | 6 | Лист_НРиСП |  | 2 | 0 |  | 0 | 0 |  |  | 0 | 2
-1
75 | Уровень цен | 2024 | 0 | 12 |  | 0 | 1 | 0 | 3 | 0 | 0 | 1 | 64879113 | 1
1 | Сборник индексов | ТСНБ-2001 Московской области (редакция 2014 г) | 2024 | 12 | 1 | 1 | 0 | 2 | 1 | 1 | 1 | 1 | 1 | 1 | 1 | 1 | [22 empty] | 64879114
2 | Вид цен |  | 0 | 0 | -1 | [33 empty] | 64879115
75 | Базисный уровень цен | 2000 | 0 | 1 |  | 0 | 1 | 0 | 1 | 0 | 0 | 0 | 64879116 | 2
65 |  | 1 | 0 | 245

## SourceObSm
0 | Smeta.RU (495) 974-1589 |  | _OBSM_ |  | 0 | 0 | 0 | Smeta.RU |  | 1 | 70332 | 10 | 11 | 15 | 0 | 2
1 | 51 | 0 |  | 0 | 06-01-01 Водоотведение | 06-01-01 Водоотведение 248017-2021-ИЛО4.6-ВО (ОК)! |  | 0 | № 248017-2021-ИЛО 4.6-ВО | 0 | 0 | 11 |  | 0 | 0 | 0 | 0 | 0 | 4 |  | 6 | [5 empty] | Кузьмина Т.В. | Ведущий эксперт УНСР | Аверьянов И.А. | Начальник УНСР | [11 empty] | 0 | [5 empty] | Сметные нормы списания | Коды ценников | 1 | 1 | 0 | 0 | 1 | 0 | 2 | 2 | 1 | 1 | 0 | 0 | 1 | 0 | 0 |  | Версия 1.7.4 ГСН (ГЭСН, ФЕР) и ТЕР (Методики НР (812/пр, 636/пр, 611/пр) и СП (774/пр и 317/пр) применять с 08.01.2023 г.) | ТСНБ-2001 Московской области (редакция 2014 г версия 15.0) | ТСНБ-2001 Московской области (редакция 2014 г версия 15.0) | ТСНБ-2001 Московской области (редакция 2014 г версия 15.0) | ТСНБ-2001 Московской области (редакция 2014 г версия 15.0) | Поправки для НБ 2014 года от 17.10.2024 г (55/пр) Строительство | 0 | 0 | 419766280 |  | 1 | Территориальные сметные нормативы, предусмотренные для применения на территории Московской области, утвержденные приказом Минстроя России от 21.09.2015 № 675/пр (в редакции приказов Минстроя РФ № 253/пр-264/пр от 28.02.2017г.) | ТЕР | 42794 | 421 | 0 | Московская область | 0
22 | 1 | 0 | 64879113 | 64879116 | 2 | 1
3 | 1 | 06-01-01 | Водоотведение | 2294 | 58.84 | 0 | 0 | 2352.84 | 106.13 | 4051.25 | 0 | 0 | 2352.84 | [5 empty] | 46.99 | 3.55 | 0 | 0 | 50.54 | 2.08 | 81.1 | 0 | 0 | 50.54 |  |  | 6 | -1 | 0 | 2176311 | 1874936 | 0 | 0 | 0 | 46171 | 21528 | 84597 | 2293998 | 58837 | 0 | 0 | 197.426 | 34.9388 | 8523 | 110701 | 65823 | 2352835 | [6 empty] | 47069 | 34030.83 | 0 | 0 | 0 | 3310.6 | 422.71 | 1661.05 | 46987.93 | 3547.13 | 0 | 0 | 197.426 | 34.9388 | 8522.63 | 2173.61 | 1292.45 | 50535.06
51 |  |  |  | 2294 | 58.84 | 0 | 0 | 2352.84 | 106.13 | 4051.25 | 0 | 0 | 2352.84 | [5 empty] | 46.99 | 3.55 | 0 | 0 | 50.54 | 2.08 | 81.1 | 0 | 0 | 50.54
50 | 0 | 0 | 1 | 201 | 2176311 | ПЗ | Прямые затраты |  |  | 201 | 1 | 3 |  | 2 | 47069
50 | 0 | 0 | 1 | 202 | 1874936 | СтМатОб | Стоимость материальных ресурсов (всего) |  |  | 202 | 2 | 3 |  | 2 | 34030.83
50 | 0 | 0 | 1 | 222 | 0 | СтМатОбЗак | Стоимость материалов и оборудования заказчика |  |  | 222 | 3 | 3 |  | 2 | 0
50 | 0 | 0 | 1 | 225 | 1874936 | СтМатОбПод | Стоимость материалов и оборудования подрядчика |  |  | 225 | 4 | 3 |  | 2 | 34030.83
50 | 0 | 0 | 1 | 226 | 1874936 | СтМат | Стоимость материалов (всего) |  |  | 226 | 5 | 3 |  | 2 | 34030.83
50 | 0 | 0 | 1 | 227 | 0 | СтМатЗак | Стоимость материалов заказчика |  |  | 227 | 6 | 3 |  | 2 | 0
50 | 0 | 0 | 1 | 228 | 1874936 | СтМатПод | Стоимость материалов подрядчика |  |  | 228 | 7 | 3 |  | 2 | 34030.83
50 | 0 | 0 | 1 | 216 | 0 | Оборуд | Стоимость оборудования (всего) |  |  | 216 | 8 | 3 |  | 2 | 0
50 | 0 | 0 | 1 | 223 | 0 | ОборудЗак | Стоимость оборудования заказчика |  |  | 223 | 9 | 3 |  | 2 | 0
50 | 0 | 0 | 1 | 229 | 0 | ОборудПод | Стоимость оборудования подрядчика |  |  | 229 | 10 | 3 |  | 2 | 0
50 | 0 | 0 | 1 | 203 | 46171 | ЭММ | Эксплуатация машин |  |  | 203 | 11 | 3 |  | 2 | 3310.6
50 | 0 | 0 | 1 | 231 | 0 | ЭММсНРиСП | Эксплуатация машин по ТСН-2001.16 |  |  | 231 | 12 | 3 |  | 2 | 0
50 | 0 | 0 | 1 | 204 | 21528 | ЗПМ | ЗП машинистов |  |  | 204 | 13 | 3 |  | 2 | 422.71
50 | 0 | 0 | 1 | 205 | 84597 | ОЗП | Основная ЗП рабочих |  |  | 205 | 14 | 3 |  | 2 | 1661.05
50 | 0 | 0 | 1 | 232 | 0 | ОЗПсНРиСП | Основная ЗП рабочих по ТСН-2001.16 |  |  | 232 | 15 | 3 |  | 2 | 0
50 | 0 | 0 | 1 | 214 | 2293998 | Строит | Строительные работы с НР и СП |  |  | 214 | 16 | 3 |  | 2 | 46987.93
50 | 0 | 0 | 1 | 215 | 58837 | Монтаж | Монтажные работы с НР и СП |  |  | 215 | 17 | 3 |  | 2 | 3547.13
50 | 0 | 0 | 1 | 217 | 0 | Прочие | Прочие работы с НР и СП |  |  | 217 | 18 | 3 |  | 2 | 0
50 | 0 | 0 | 1 | 230 | 0 | ПрочиеЗатр | Прочие затраты по ТСН-2001.16 |  |  | 230 | 19 | 3 |  | 2 | 0
50 | 0 | 0 | 1 | 206 | 0 | ВозврМат | Возврат материалов |  |  | 206 | 20 | 3 |  | 2 | 0
50 | 0 | 0 | 1 | 207 | 197.426 | ТрудСтр | Трудозатраты строителей |  |  | 207 | 21 | 3 |  | -1 | 197.426
50 | 0 | 0 | 1 | 208 | 34.9388 | ТрудМаш | Трудозатраты машинистов |  |  | 208 | 22 | 3 |  | -1 | 34.9388
50 | 0 | 0 | 1 | 209 | 8523 | ТранспМат | Транспорт материалов |  |  | 209 | 23 | 3 |  | 2 | 8522.63
50 | 0 | 0 | 1 | 233 | 170607 | Перевозка | Перевозка грузов |  |  | 233 | 24 | 3 |  | 2 | 8066.52
50 | 0 | 0 | 1 | 210 | 110701 | НР | Накладные расходы |  |  | 210 | 25 | 3 |  | 2 | 2173.61
50 | 0 | 0 | 1 | 211 | 65823 | СмПриб | Сметная прибыль |  |  | 211 | 26 | 3 |  | 2 | 1292.45
50 | 0 | 0 | 1 | 224 | 2352835 | Всего | Всего с НР и СП |  |  | 224 | 27 | 3 |  | 2 | 50535.06
-1
75 | Уровень цен | 2024 | 0 | 12 |  | 0 | 1 | 0 | 3 | 0 | 0 | 1 | 64879113 | 1
1 | Сборник индексов | ТСНБ-2001 Московской области (редакция 2014 г) | 2024 | 12 | 1 | 1 | 0 | 2 | 1 | 1 | 1 | 1 | 1 | 1 | 1 | 1 | [16 empty] | 64879114
2 | Вид цен |  | 0 | 0 | -1 | [27 empty] | 64879115
75 | Базисный уровень цен | 2000 | 0 | 1 |  | 0 | 1 | 0 | 1 | 0 | 0 | 0 | 64879116 | 2

## SmtRes
28 | 64879116 | 64879295 | 18406804 | 1 | 1 | 1 | 1 | 1-1020-90 |  | Рабочий строитель среднего разряда 2 | 1369 | 1013 | чел.-ч | чел.-ч | 1 | 0 | 254330056 | 11.41 | 0 | 0 | 0 | 7.8 | 0 | 0 | 0 | 7.8 | 1 | 1 | 1 | 1 | -2 | 0 | 1 | 1 | 0 | 0 | 11.41 |  | 1 | 2 | 64915121 | 1 | 0 | 1 | 0 | 0 | 0 | 0 | 0 | 0 | 0 | 0 | 0 | 0 | 0 | 0 | 0 | 0 | 0 | 0 | 0 | 0 | 0 | 0 | 0 | 0 | 27 | 3.4697 | 0 | 3.4697 | 7.8 | 7.8 | 1 | 89 | 0 | 0 | 0 | 0 | 27.06 | 27.06 | 0 | 0 | 0
28 | 64879116 | 64879295 | 121548 | 1 | 1 | 1 | 1 | 2 |  | Затраты труда машинистов | 608254 | 1013 | чел.час | чел.час | 1 | 0 | -185737400 | 33.09 | 0 | 0 | 0 | 0 | 0 | 0 | 0 | 0 | 1 | 1 | 1 | 1 | -2 | 0 | 1 | 1 | 0 | 0 | 33.09 |  | 2 | 2 | 64915122 | 1 | 0 | 2 | 0 | 0 | 0 | 0 | 0 | 0 | 0 | 0 | 0 | 0 | 0 | 0 | 0 | 0 | 0 | 0 | 0 | 0 | 0 | 0 | 0 | 0 |  | 0 | 0 | 10.0625 | 0 | 0 | 1 | 0 | 0 | 0 | 0 | 0 | 0 | 0 | 0 | 0 | 0
28 | 64879116 | 64879295 | 29172766 | 1 | 1 | 1 | 2 | 060248 | ТСЭМ Московской обл., 060248, приказ Минстроя России №675/пр от 28.02.2017 № 264/пр | Экскаваторы одноковшовые дизельные на гусеничном ходу при работе на других видах строительства 0,65 м3 | 1368 | 1011 | маш.-ч | маш.-ч | 1 | 0 | 1906800380 | 25.25 | 0 | 125.7 | 13.5 | 0 | 0 | 125.7 | 13.5 | 0 | 1 | 1 | 1 | 1 | -2 | 0 | 1 | 1 | 0 | 0 | 25.25 |  | 0 | 2 | 64915123 | 1 | 0 | 3 | 0 | 0 | 0 | 0 | 0 | 0 | 0 | 0 | 0 | 0 | 0 | 0 | 0 | 0 | 0 | 0 | 0 | 0 | 0 | 0 | 0 | 0 |  | 0 | 0 | 7.6784 | 125.7 | 125.7 | 1 | 3173.93 | 340.88 | 0 | 965.17 | 103.66 | 0 | 965.17 | 0 | 0 | 0
28 | 64879116 | 64879295 | 29172871 | 1 | 1 | 1 | 2 | 070149 | ТСЭМ Московской обл., 070149, приказ Минстроя России №675/пр от 28.02.2017 № 264/пр | Бульдозеры при работе на других видах строительства 79 кВт (108 л.с.) | 1368 | 1011 | маш.-ч | маш.-ч | 1 | 0 | -229935220 | 7.84 | 0 | 80.01 | 13.5 | 0 | 0 | 80.01 | 13.5 | 0 | 1 | 1 | 1 | 1 | -2 | 0 | 1 | 1 | 0 | 0 | 7.84 |  | 0 | 2 | 64915124 | 1 | 0 | 4 | 0 | 0 | 0 | 0 | 0 | 0 | 0 | 0 | 0 | 0 | 0 | 0 | 0 | 0 | 0 | 0 | 0 | 0 | 0 | 0 | 0 | 0 |  | 0 | 0 | 2.3841 | 80.01 | 80.01 | 1 | 627.28 | 105.84 | 0 | 190.75 | 32.19 | 0 | 190.75 | 0 | 0 | 0
28 | 64879116 | 64879295 | 29149504 | 1 | 1 | 1 | 3 | 408-0015 | ТССЦ Московской обл., 408-0015, приказ Минстроя России №675/пр от 28.02.2017 № 257/пр | Щебень из природного камня для строительных работ марка 800, фракция 20-40 мм | 1339 | 1007 | м3 | м3 | 1 | 0 | 1436570817 | 0.04 | 108.4 | 0 | 0 | 0 | 108.4 | 0 | 0 | 0 | 1 | 1 | 1 | 1 | -2 | 0 | 1 | 1 | 0 | 0 | 0.04 |  | 0 | 2 | 64915125 | 1 | 0 | 5 | 0 | 0 | 0 | 0 | 0 | 0 | 0 | 0 | 0 | 0 | 0 | 0 | 0 | 0 | 0 | 0 | 0 | 0 | 0 | 0 | 0 | 0 |  | 0 | 0 | 0.012164 | 108.4 | 108.4 | 1 | 4.34 | 0 | 1.32 | 0 | 0 | 0 | 1.32 | 0 | 0 | 0
29 | 64879113 | 64879295 | 18406804 | 1 | 1 | 1 | 1 | 1-1020-90 |  | Рабочий строитель среднего разряда 2 | 1369 | 1013 | чел.-ч | чел.-ч | 1 | 0 | 254330056 | 11.41 | 0 | 0 | 0 | 7.8 | 0 | 0 | 0 | 7.8 | 1 | 1 | 1 | 1 | -2 | 0 | 1 | 1 | 0 | 0 | 11.41 |  | 1 | 2 | 64915121 | 1 | 0 | 6 | 0 | 0 | 0 | 0 | 0 | 0 | 0 | 0 | 0 | 0 | 0 | 0 | 0 | 0 | 0 | 0 | 0 | 0 | 0 | 0 | 0 | 0 | 27 | 3.4697 | 0 | 3.4697 | 7.8 | 7.8 | 1 | 89 | 0 | 0 | 0 | 0 | 28 | 28 | 0 | 0 | 0
29 | 64879113 | 64879295 | 121548 | 1 | 1 | 1 | 1 | 2 |  | Затраты труда машинистов | 608254 | 1013 | чел.час | чел.час | 1 | 0 | -185737400 | 33.09 | 0 | 0 | 0 | 0 | 0 | 0 | 0 | 0 | 1 | 1 | 1 | 1 | -2 | 0 | 1 | 1 | 0 | 0 | 33.09 |  | 2 | 2 | 64915122 | 1 | 0 | 7 | 0 | 0 | 0 | 0 | 0 | 0 | 0 | 0 | 0 | 0 | 0 | 0 | 0 | 0 | 0 | 0 | 0 | 0 | 0 | 0 | 0 | 0 |  | 0 | 0 | 10.0625 | 0 | 0 | 1 | 0 | 0 | 0 | 0 | 0 | 0 | 0 | 0 | 0 | 0
29 | 64879113 | 64879295 | 29172766 | 1 | 1 | 1 | 2 | 060248 | ТСЭМ Московской обл., 060248, приказ Минстроя России №675/пр от 28.02.2017 № 264/пр | Экскаваторы одноковшовые дизельные на гусеничном ходу при работе на других видах строительства 0,65 м3 | 1368 | 1011 | маш.-ч | маш.-ч | 1 | 0 | 1906800380 | 25.25 | 0 | 1613.99 | 687.56 | 0 | 0 | 125.7 | 13.5 | 0 | 1 | 12.84 | 50.93 | 1 | 2 | 0 | 1 | 1 | 0 | 0 | 25.25 |  | 0 | 2 | 64915123 | 1 | 0 | 8 | 0 | 0 | 0 | 0 | 0 | 0 | 0 | 0 | 0 | 0 | 0 | 0 | 0 | 0 | 0 | 0 | 0 | 0 | 0 | 0 | 0 | 0 |  | 0 | 0 | 7.6784 | 1613.99 | 125.7 | 12.84 | 3173.93 | 340.88 | 0 | 12393 | 5283 | 0 | 12393 | 0 | 0 | 0
29 | 64879113 | 64879295 | 29172871 | 1 | 1 | 1 | 2 | 070149 | ТСЭМ Московской обл., 070149, приказ Минстроя России №675/пр от 28.02.2017 № 264/пр | Бульдозеры при работе на других видах строительства 79 кВт (108 л.с.) | 1368 | 1011 | маш.-ч | маш.-ч | 1 | 0 | -229935220 | 7.84 | 0 | 1340.97 | 687.56 | 0 | 0 | 80.01 | 13.5 | 0 | 1 | 16.76 | 50.93 | 1 | 2 | 0 | 1 | 1 | 0 | 0 | 7.84 |  | 0 | 2 | 64915124 | 1 | 0 | 9 | 0 | 0 | 0 | 0 | 0 | 0 | 0 | 0 | 0 | 0 | 0 | 0 | 0 | 0 | 0 | 0 | 0 | 0 | 0 | 0 | 0 | 0 |  | 0 | 0 | 2.3841 | 1340.97 | 80.01 | 16.76 | 627.28 | 105.84 | 0 | 3197 | 1640 | 0 | 3197 | 0 | 0 | 0
29 | 64879113 | 64879295 | 29149504 | 1 | 1 | 1 | 3 | 408-0015 | ТССЦ Московской обл., 408-0015, приказ Минстроя России №675/пр от 28.02.2017 № 257/пр | Щебень из природного камня для строительных работ марка 800, фракция 20-40 мм | 1339 | 1007 | м3 | м3 | 1 | 0 | 1436570817 | 0.04 | 2649.3 | 0 | 0 | 0 | 108.4 | 0 | 0 | 0 | 24.44 | 1 | 1 | 1 | 2 | 0 | 1 | 1 | 0 | 0 | 0.04 |  | 0 | 2 | 64915125 | 1 | 0 | 10 | 0 | 0 | 0 | 0 | 0 | 0 | 0 | 0 | 0 | 0 | 0 | 0 | 0 | 0 | 0 | 0 | 0 | 0 | 0 | 0 | 0 | 0 |  | 0 | 0 | 0.012164 | 2649.3 | 108.4 | 24.44 | 4.34 | 0 | 32 | 0 | 0 | 0 | 32 | 0 | 0 | 0
30 | 64879116 | 64879306 | 18410050 | 1 | 1 | 1 | 1 | 1-1028-90 |  | Рабочий строитель среднего разряда 2,8 | 1369 | 1013 | чел.-ч | чел.-ч | 1 | 0 | 2097396472 | 233 | 0 | 0 | 0 | 8.38 | 0 | 0 | 0 | 8.38 | 1 | 1 | 1 | 1 | -2 | 0 | 1 | 1 | 0 | 0 | 233 |  | 1 | 2 | 64879308 | 1 | 0 | 11 | 0 | 0 | 0 | 0 | 0 | 0 | 0 | 0 | 0 | 0 | 0 | 0 | 0 | 0 | 0 | 0 | 0 | 0 | 0 | 0 | 0 | 0 | 31 | 3.7397 | 0 | 3.7397 | 8.38 | 8.38 | 1 | 1952.54 | 0 | 0 | 0 | 0 | 31.34 | 31.34 | 0 | 0 | 0
31 | 64879113 | 64879306 | 18410050 | 1 | 1 | 1 | 1 | 1-1028-90 |  | Рабочий строитель среднего разряда 2,8 | 1369 | 1013 | чел.-ч | чел.-ч | 1 | 0 | 2097396472 | 233 | 0 | 0 | 0 | 8.38 | 0 | 0 | 0 | 8.38 | 1 | 1 | 1 | 1 | -2 | 0 | 1 | 1 | 0 | 0 | 233 |  | 1 | 2 | 64879308 | 1 | 0 | 12 | 0 | 0 | 0 | 0 | 0 | 0 | 0 | 0 | 0 | 0 | 0 | 0 | 0 | 0 | 0 | 0 | 0 | 0 | 0 | 0 | 0 | 0 | 31 | 3.7397 | 0 | 3.7397 | 8.38 | 8.38 | 1 | 1952.54 | 0 | 0 | 0 | 0 | 30 | 30 | 0 | 0 | 0
32 | 64879116 | 64879309 | 18406804 | 1 | 1 | 1 | 1 | 1-1020-90 |  | Рабочий строитель среднего разряда 2 | 1369 | 1013 | чел.-ч | чел.-ч | 1 | 0 | 254330056 | 16.284 | 0 | 0 | 0 | 7.8 | 0 | 0 | 0 | 7.8 | 1 | 1 | 1 | 1 | -2 | 0 | 1 | 1 | 0 | 0 | 13.57 | *(0,2+1) | 1 | 2 | 64879313 | 1 | 0 | 13 | 0 | 0 | 0 | 0 | 0 | 0 | 0 | 0 | 0 | 0 | 0 | 0 | 0 | 0 | 0 | 0 | 0 | 0 | 0 | 0 | 0 | 0 | 28 | 4.2867 | 0 | 4.2867 | 7.8 | 7.8 | 1 | 127.02 | 0 | 0 | 0 | 0 | 33.44 | 33.44 | 0 | 0 | 0
32 | 64879116 | 64879309 | 121548 | 1 | 1 | 1 | 1 | 2 |  | Затраты труда машинистов | 608254 | 1013 | чел.час | чел.час | 1 | 0 | -185737400 | 35.4 | 0 | 0 | 0 | 0 | 0 | 0 | 0 | 0 | 1 | 1 | 1 | 1 | -2 | 0 | 1 | 1 | 0 | 0 | 29.5 | *(0,2+1) | 2 | 2 | 64879314 | 1 | 0 | 14 | 0 | 0 | 0 | 0 | 0 | 0 | 0 | 0 | 0 | 0 | 0 | 0 | 0 | 0 | 0 | 0 | 0 | 0 | 0 | 0 | 0 | 0 |  | 0 | 0 | 9.3189 | 0 | 0 | 1 | 0 | 0 | 0 | 0 | 0 | 0 | 0 | 0 | 0 | 0
32 | 64879116 | 64879309 | 29172765 | 1 | 1 | 1 | 2 | 060247 | ТСЭМ Московской обл., 060247, приказ Минстроя России №675/пр от 28.02.2017 № 264/пр | Экскаваторы одноковшовые дизельные на гусеничном ходу при работе на других видах строительства 0,5 м3 | 1368 | 1011 | маш.-ч | маш.-ч | 1 | 0 | -2121915167 | 35.4 | 0 | 116.4 | 13.5 | 0 | 0 | 116.4 | 13.5 | 0 | 1 | 1 | 1 | 1 | -2 | 0 | 1 | 1 | 0 | 0 | 29.5 | *(0,2+1) | 0 | 2 | 64879315 | 1 | 0 | 15 | 0 | 0 | 0 | 0 | 0 | 0 | 0 | 0 | 0 | 0 | 0 | 0 | 0 | 0 | 0 | 0 | 0 | 0 | 0 | 0 | 0 | 0 |  | 0 | 0 | 9.3189 | 116.4 | 116.4 | 1 | 4120.56 | 477.9 | 0 | 1084.72 | 125.8 | 0 | 1084.72 | 0 | 0 | 0
33 | 64879113 | 64879309 | 18406804 | 1 | 1 | 1 | 1 | 1-1020-90 |  | Рабочий строитель среднего разряда 2 | 1369 | 1013 | чел.-ч | чел.-ч | 1 | 0 | 254330056 | 16.284 | 0 | 0 | 0 | 7.8 | 0 | 0 | 0 | 7.8 | 1 | 1 | 1 | 1 | -2 | 0 | 1 | 1 | 0 | 0 | 13.57 | *(0,2+1) | 1 | 2 | 64879313 | 1 | 0 | 16 | 0 | 0 | 0 | 0 | 0 | 0 | 0 | 0 | 0 | 0 | 0 | 0 | 0 | 0 | 0 | 0 | 0 | 0 | 0 | 0 | 0 | 0 | 28 | 4.2867 | 0 | 4.2867 | 7.8 | 7.8 | 1 | 127.02 | 0 | 0 | 0 | 0 | 34 | 34 | 0 | 0 | 0
33 | 64879113 | 64879309 | 121548 | 1 | 1 | 1 | 1 | 2 |  | Затраты труда машинистов | 608254 | 1013 | чел.час | чел.час | 1 | 0 | -185737400 | 35.4 | 0 | 0 | 0 | 0 | 0 | 0 | 0 | 0 | 1 | 1 | 1 | 1 | -2 | 0 | 1 | 1 | 0 | 0 | 29.5 | *(0,2+1) | 2 | 2 | 64879314 | 1 | 0 | 17 | 0 | 0 | 0 | 0 | 0 | 0 | 0 | 0 | 0 | 0 | 0 | 0 | 0 | 0 | 0 | 0 | 0 | 0 | 0 | 0 | 0 | 0 |  | 0 | 0 | 9.3189 | 0 | 0 | 1 | 0 | 0 | 0 | 0 | 0 | 0 | 0 | 0 | 0 | 0
33 | 64879113 | 64879309 | 29172765 | 1 | 1 | 1 | 2 | 060247 | ТСЭМ Московской обл., 060247, приказ Минстроя России №675/пр от 28.02.2017 № 264/пр | Экскаваторы одноковшовые дизельные на гусеничном ходу при работе на других видах строительства 0,5 м3 | 1368 | 1011 | маш.-ч | маш.-ч | 1 | 0 | -2121915167 | 35.4 | 0 | 1513.2 | 687.56 | 0 | 0 | 116.4 | 13.5 | 0 | 1 | 13 | 50.93 | 1 | 2 | 0 | 1 | 1 | 0 | 0 | 29.5 | *(0,2+1) | 0 | 2 | 64879315 | 1 | 0 | 18 | 0 | 0 | 0 | 0 | 0 | 0 | 0 | 0 | 0 | 0 | 0 | 0 | 0 | 0 | 0 | 0 | 0 | 0 | 0 | 0 | 0 | 0 |  | 0 | 0 | 9.3189 | 1513.2 | 116.4 | 13 | 4120.56 | 477.9 | 0 | 14099 | 6411 | 0 | 14099 | 0 | 0 | 0
34 | 64879116 | 64879316 | 18406804 | 1 | 1 | 1 | 1 | 1-1020-90 |  | Рабочий строитель среднего разряда 2 | 1369 | 1013 | чел.-ч | чел.-ч | 1 | 0 | 254330056 | 184.8 | 0 | 0 | 0 | 7.8 | 0 | 0 | 0 | 7.8 | 1 | 1 | 1 | 1 | -2 | 0 | 1 | 1 | 0 | 0 | 154 | *(0,2+1) | 1 | 2 | 64879318 | 1 | 0 | 19 | 0 | 0 | 0 | 0 | 0 | 0 | 0 | 0 | 0 | 0 | 0 | 0 | 0 | 0 | 0 | 0 | 0 | 0 | 0 | 0 | 0 | 0 | 192 | 29.5865 | 0 | 29.5865 | 7.8 | 7.8 | 1 | 1441.44 | 0 | 0 | 0 | 0 | 230.77 | 230.77 | 0 | 0 | 0
35 | 64879113 | 64879316 | 18406804 | 1 | 1 | 1 | 1 | 1-1020-90 |  | Рабочий строитель среднего разряда 2 | 1369 | 1013 | чел.-ч | чел.-ч | 1 | 0 | 254330056 | 184.8 | 0 | 0 | 0 | 7.8 | 0 | 0 | 0 | 7.8 | 1 | 1 | 1 | 1 | -2 | 0 | 1 | 1 | 0 | 0 | 154 | *(0,2+1) | 1 | 2 | 64879318 | 1 | 0 | 20 | 0 | 0 | 0 | 0 | 0 | 0 | 0 | 0 | 0 | 0 | 0 | 0 | 0 | 0 | 0 | 0 | 0 | 0 | 0 | 0 | 0 | 0 | 192 | 29.5865 | 0 | 29.5865 | 7.8 | 7.8 | 1 | 1441.44 | 0 | 0 | 0 | 0 | 237 | 237 | 0 | 0 | 0
36 | 64879116 | 64879319 | 121548 | 1 | 1 | 1 | 1 | 2 |  | Затраты труда машинистов | 608254 | 1013 | чел.час | чел.час | 1 | 0 | -185737400 | 7.49 | 0 | 0 | 0 | 0 | 0 | 0 | 0 | 0 | 1 | 1 | 1 | 1 | -2 | 0 | 1 | 1 | 0 | 0 | 7.49 |  | 2 | 2 | 64879322 | 1 | 0 | 21 | 0 | 0 | 0 | 0 | 0 | 0 | 0 | 0 | 0 | 0 | 0 | 0 | 0 | 0 | 0 | 0 | 0 | 0 | 0 | 0 | 0 | 0 |  | 0 | 0 | 2.0755 | 0 | 0 | 1 | 0 | 0 | 0 | 0 | 0 | 0 | 0 | 0 | 0 | 0
36 | 64879116 | 64879319 | 29172871 | 1 | 1 | 1 | 2 | 070149 | ТСЭМ Московской обл., 070149, приказ Минстроя России №675/пр от 28.02.2017 № 264/пр | Бульдозеры при работе на других видах строительства 79 кВт (108 л.с.) | 1368 | 1011 | маш.-ч | маш.-ч | 1 | 0 | -229935220 | 7.49 | 0 | 80.01 | 13.5 | 0 | 0 | 80.01 | 13.5 | 0 | 1 | 1 | 1 | 1 | -2 | 0 | 1 | 1 | 0 | 0 | 7.49 |  | 0 | 2 | 64879323 | 1 | 0 | 22 | 0 | 0 | 0 | 0 | 0 | 0 | 0 | 0 | 0 | 0 | 0 | 0 | 0 | 0 | 0 | 0 | 0 | 0 | 0 | 0 | 0 | 0 |  | 0 | 0 | 2.0755 | 80.01 | 80.01 | 1 | 599.27 | 101.12 | 0 | 166.06 | 28.02 | 0 | 166.06 | 0 | 0 | 0
37 | 64879113 | 64879319 | 121548 | 1 | 1 | 1 | 1 | 2 |  | Затраты труда машинистов | 608254 | 1013 | чел.час | чел.час | 1 | 0 | -185737400 | 7.49 | 0 | 0 | 0 | 0 | 0 | 0 | 0 | 0 | 1 | 1 | 1 | 1 | -2 | 0 | 1 | 1 | 0 | 0 | 7.49 |  | 2 | 2 | 64879322 | 1 | 0 | 23 | 0 | 0 | 0 | 0 | 0 | 0 | 0 | 0 | 0 | 0 | 0 | 0 | 0 | 0 | 0 | 0 | 0 | 0 | 0 | 0 | 0 | 0 |  | 0 | 0 | 2.0755 | 0 | 0 | 1 | 0 | 0 | 0 | 0 | 0 | 0 | 0 | 0 | 0 | 0
37 | 64879113 | 64879319 | 29172871 | 1 | 1 | 1 | 2 | 070149 | ТСЭМ Московской обл., 070149, приказ Минстроя России №675/пр от 28.02.2017 № 264/пр | Бульдозеры при работе на других видах строительства 79 кВт (108 л.с.) | 1368 | 1011 | маш.-ч | маш.-ч | 1 | 0 | -229935220 | 7.49 | 0 | 1340.97 | 687.56 | 0 | 0 | 80.01 | 13.5 | 0 | 1 | 16.76 | 50.93 | 1 | 2 | 0 | 1 | 1 | 0 | 0 | 7.49 |  | 0 | 2 | 64879323 | 1 | 0 | 24 | 0 | 0 | 0 | 0 | 0 | 0 | 0 | 0 | 0 | 0 | 0 | 0 | 0 | 0 | 0 | 0 | 0 | 0 | 0 | 0 | 0 | 0 |  | 0 | 0 | 2.0755 | 1340.97 | 80.01 | 16.76 | 599.27 | 101.12 | 0 | 2783 | 1428 | 0 | 2783 | 0 | 0 | 0
38 | 64879116 | 64879324 | 121548 | 1 | 1 | 1 | 1 | 2 |  | Затраты труда машинистов | 608254 | 1013 | чел.час | чел.час | 1 | 0 | -185737400 | 5.93 | 0 | 0 | 0 | 0 | 0 | 0 | 0 | 0 | 1 | 1 | 1 | 1 | -2 | 0 | 1 | 1 | 0 | 0 | 5.93 |  | 2 | 2 | 64879327 | 1 | 0 | 25 | 0 | 0 | 0 | 0 | 0 | 0 | 0 | 0 | 0 | 0 | 0 | 0 | 0 | 0 | 0 | 0 | 0 | 0 | 0 | 0 | 0 | 0 |  | 0 | 0 | 1.6468 | 0 | 0 | 1 | 0 | 0 | 0 | 0 | 0 | 0 | 0 | 0 | 0 | 0
38 | 64879116 | 64879324 | 29172871 | 1 | 1 | 1 | 2 | 070149 | ТСЭМ Московской обл., 070149, приказ Минстроя России №675/пр от 28.02.2017 № 264/пр | Бульдозеры при работе на других видах строительства 79 кВт (108 л.с.) | 1368 | 1011 | маш.-ч | маш.-ч | 1 | 0 | -229935220 | 5.93 | 0 | 80.01 | 13.5 | 0 | 0 | 80.01 | 13.5 | 0 | 1 | 1 | 1 | 1 | -2 | 0 | 1 | 1 | 0 | 0 | 5.93 |  | 0 | 2 | 64879328 | 1 | 0 | 26 | 0 | 0 | 0 | 0 | 0 | 0 | 0 | 0 | 0 | 0 | 0 | 0 | 0 | 0 | 0 | 0 | 0 | 0 | 0 | 0 | 0 | 0 |  | 0 | 0 | 1.6468 | 80.01 | 80.01 | 1 | 474.46 | 80.06 | 0 | 131.76 | 22.23 | 0 | 131.76 | 0 | 0 | 0
39 | 64879113 | 64879324 | 121548 | 1 | 1 | 1 | 1 | 2 |  | Затраты труда машинистов | 608254 | 1013 | чел.час | чел.час | 1 | 0 | -185737400 | 5.93 | 0 | 0 | 0 | 0 | 0 | 0 | 0 | 0 | 1 | 1 | 1 | 1 | -2 | 0 | 1 | 1 | 0 | 0 | 5.93 |  | 2 | 2 | 64879327 | 1 | 0 | 27 | 0 | 0 | 0 | 0 | 0 | 0 | 0 | 0 | 0 | 0 | 0 | 0 | 0 | 0 | 0 | 0 | 0 | 0 | 0 | 0 | 0 | 0 |  | 0 | 0 | 1.6468 | 0 | 0 | 1 | 0 | 0 | 0 | 0 | 0 | 0 | 0 | 0 | 0 | 0
39 | 64879113 | 64879324 | 29172871 | 1 | 1 | 1 | 2 | 070149 | ТСЭМ Московской обл., 070149, приказ Минстроя России №675/пр от 28.02.2017 № 264/пр | Бульдозеры при работе на других видах строительства 79 кВт (108 л.с.) | 1368 | 1011 | маш.-ч | маш.-ч | 1 | 0 | -229935220 | 5.93 | 0 | 1340.97 | 687.56 | 0 | 0 | 80.01 | 13.5 | 0 | 1 | 16.76 | 50.93 | 1 | 2 | 0 | 1 | 1 | 0 | 0 | 5.93 |  | 0 | 2 | 64879328 | 1 | 0 | 28 | 0 | 0 | 0 | 0 | 0 | 0 | 0 | 0 | 0 | 0 | 0 | 0 | 0 | 0 | 0 | 0 | 0 | 0 | 0 | 0 | 0 | 0 |  | 0 | 0 | 1.6468 | 1340.97 | 80.01 | 16.76 | 474.46 | 80.06 | 0 | 2208 | 1133 | 0 | 2208 | 0 | 0 | 0
42 | 64879116 | 64879330 | 29174925 | 1 | 1 | 1 | 2 | 400052 | ТСЭМ Московской обл., 400052, приказ Минстроя России №675/пр от 28.02.2017 № 264/пр | Автомобиль-самосвал, грузоподъемность до 10 т | 1368 | 1011 | маш.-ч | маш.-ч | 1 | 0 | -20649614 | 0.14 | 0 | 112.47 | 13.5 | 0 | 0 | 112.47 | 13.5 | 0 | 1 | 1 | 1 | 1 | -2 | 0 | 1 | 1 | 0 | 0 | 0.14 |  | 0 | 2 | 64879332 | 1 | 0 | 29 | 0 | 0 | 0 | 0 | 0 | 0 | 0 | 0 | 0 | 0 | 0 | 0 | 0 | 0 | 0 | 0 | 0 | 0 | 0 | 0 | 0 | 0 |  | 0 | 0 | 71.7024 | 112.47 | 112.47 | 1 | 15.75 | 1.89 | 0 | 8064.37 | 967.98 | 0 | 8064.37 | 0 | 0 | 0
43 | 64879113 | 64879330 | 29174925 | 1 | 1 | 1 | 2 | 400052 | ТСЭМ Московской обл., 400052, приказ Минстроя России №675/пр от 28.02.2017 № 264/пр | Автомобиль-самосвал, грузоподъемность до 10 т | 1368 | 1011 | маш.-ч | маш.-ч | 1 | 0 | -20649614 | 0.14 | 0 | 2376.49 | 687.56 | 0 | 0 | 112.47 | 13.5 | 0 | 1 | 21.13 | 50.93 | 1 | 2 | 0 | 1 | 1 | 0 | 0 | 0.14 |  | 0 | 2 | 64879332 | 1 | 0 | 30 | 0 | 0 | 0 | 0 | 0 | 0 | 0 | 0 | 0 | 0 | 0 | 0 | 0 | 0 | 0 | 0 | 0 | 0 | 0 | 0 | 0 | 0 |  | 0 | 0 | 71.7024 | 2376.49 | 112.47 | 21.13 | 15.75 | 1.89 | 0 | 170365 | 49331 | 0 | 170365 | 0 | 0 | 0
44 | 64879116 | 64879333 | 121548 | 1 | 1 | 1 | 1 | 2 |  | Затраты труда машинистов | 608254 | 1013 | чел.час | чел.час | 1 | 0 | -185737400 | 36.108 | 0 | 0 | 0 | 0 | 0 | 0 | 0 | 0 | 1 | 1 | 1 | 1 | -2 | 0 | 1 | 1 | 0 | 0 | 30.09 | *(0,2+1) | 2 | 2 | 64879336 | 1 | 0 | 31 | 0 | 0 | 0 | 0 | 0 | 0 | 0 | 0 | 0 | 0 | 0 | 0 | 0 | 0 | 0 | 0 | 0 | 0 | 0 | 0 | 0 | 0 |  | 0 | 0 | 0 | 0 | 0 | 1 | 0 | 0 | 0 | 0 | 0 | 0 | 0 | 0 | 0 | 0
44 | 64879116 | 64879333 | 29172765 | 1 | 1 | 1 | 2 | 060247 | ТСЭМ Московской обл., 060247, приказ Минстроя России №675/пр от 28.02.2017 № 264/пр | Экскаваторы одноковшовые дизельные на гусеничном ходу при работе на других видах строительства 0,5 м3 | 1368 | 1011 | маш.-ч | маш.-ч | 1 | 0 | -2121915167 | 36.108 | 0 | 116.4 | 13.5 | 0 | 0 | 116.4 | 13.5 | 0 | 1 | 1 | 1 | 1 | -2 | 0 | 1 | 1 | 0 | 0 | 30.09 | *(0,2+1) | 0 | 2 | 64879337 | 1 | 0 | 32 | 0 | 0 | 0 | 0 | 0 | 0 | 0 | 0 | 0 | 0 | 0 | 0 | 0 | 0 | 0 | 0 | 0 | 0 | 0 | 0 | 0 | 0 |  | 0 | 0 | 0 | 116.4 | 116.4 | 1 | 4202.98 | 487.46 | 0 | 0 | 0 | 0 | 0 | 0 | 0 | 0
45 | 64879113 | 64879333 | 121548 | 1 | 1 | 1 | 1 | 2 |  | Затраты труда машинистов | 608254 | 1013 | чел.час | чел.час | 1 | 0 | -185737400 | 36.108 | 0 | 0 | 0 | 0 | 0 | 0 | 0 | 0 | 1 | 1 | 1 | 1 | -2 | 0 | 1 | 1 | 0 | 0 | 30.09 | *(0,2+1) | 2 | 2 | 64879336 | 1 | 0 | 33 | 0 | 0 | 0 | 0 | 0 | 0 | 0 | 0 | 0 | 0 | 0 | 0 | 0 | 0 | 0 | 0 | 0 | 0 | 0 | 0 | 0 | 0 |  | 0 | 0 | 0 | 0 | 0 | 1 | 0 | 0 | 0 | 0 | 0 | 0 | 0 | 0 | 0 | 0
45 | 64879113 | 64879333 | 29172765 | 1 | 1 | 1 | 2 | 060247 | ТСЭМ Московской обл., 060247, приказ Минстроя России №675/пр от 28.02.2017 № 264/пр | Экскаваторы одноковшовые дизельные на гусеничном ходу при работе на других видах строительства 0,5 м3 | 1368 | 1011 | маш.-ч | маш.-ч | 1 | 0 | -2121915167 | 36.108 | 0 | 1513.2 | 687.56 | 0 | 0 | 116.4 | 13.5 | 0 | 1 | 13 | 50.93 | 1 | 2 | 0 | 1 | 1 | 0 | 0 | 30.09 | *(0,2+1) | 0 | 2 | 64879337 | 1 | 0 | 34 | 0 | 0 | 0 | 0 | 0 | 0 | 0 | 0 | 0 | 0 | 0 | 0 | 0 | 0 | 0 | 0 | 0 | 0 | 0 | 0 | 0 | 0 |  | 0 | 0 | 0 | 1513.2 | 116.4 | 13 | 4202.98 | 487.46 | 0 | 0 | 0 | 0 | 0 | 0 | 0 | 0
46 | 64879116 | 64879338 | 18410050 | 1 | 1 | 1 | 1 | 1-1028-90 |  | Рабочий строитель среднего разряда 2,8 | 1369 | 1013 | чел.-ч | чел.-ч | 1 | 0 | 2097396472 | 316.8 | 0 | 0 | 0 | 8.38 | 0 | 0 | 0 | 8.38 | 1 | 1 | 1 | 1 | -2 | 0 | 1 | 1 | 0 | 0 | 264 | *(0,2+1) | 1 | 2 | 64879340 | 1 | 0 | 35 | 0 | 0 | 0 | 0 | 0 | 0 | 0 | 0 | 0 | 0 | 0 | 0 | 0 | 0 | 0 | 0 | 0 | 0 | 0 | 0 | 0 | 0 | 0 | 0 | 0 | 0 | 8.38 | 8.38 | 1 | 2654.78 | 0 | 0 | 0 | 0 | 0 | 0 | 0 | 0 | 0
47 | 64879113 | 64879338 | 18410050 | 1 | 1 | 1 | 1 | 1-1028-90 |  | Рабочий строитель среднего разряда 2,8 | 1369 | 1013 | чел.-ч | чел.-ч | 1 | 0 | 2097396472 | 316.8 | 0 | 0 | 0 | 8.38 | 0 | 0 | 0 | 8.38 | 1 | 1 | 1 | 1 | -2 | 0 | 1 | 1 | 0 | 0 | 264 | *(0,2+1) | 1 | 2 | 64879340 | 1 | 0 | 36 | 0 | 0 | 0 | 0 | 0 | 0 | 0 | 0 | 0 | 0 | 0 | 0 | 0 | 0 | 0 | 0 | 0 | 0 | 0 | 0 | 0 | 0 | 0 | 0 | 0 | 0 | 8.38 | 8.38 | 1 | 2654.78 | 0 | 0 | 0 | 0 | 0 | 0 | 0 | 0 | 0
83 | 64879116 | 64879341 | 18408291 | 1 | 1 | 1 | 1 | 1-1025-90 |  | Рабочий строитель среднего разряда 2,5 | 1369 | 1013 | чел.-ч | чел.-ч | 1 | 0 | 1933892413 | 2.3 | 0 | 0 | 0 | 8.17 | 0 | 0 | 0 | 8.17 | 1 | 1 | 1 | 1 | -2 | 0 | 1 | 1 | 0 | 0 | 2.3 |  | 1 | 2 | 64879349 | 1 | 0 | 37 | 0 | 0 | 0 | 0 | 0 | 0 | 0 | 0 | 0 | 0 | 0 | 0 | 0 | 0 | 0 | 0 | 0 | 0 | 0 | 0 | 0 | 0 | 1049 | 128.34 | 0 | 128.34 | 8.17 | 8.17 | 1 | 18.79 | 0 | 0 | 0 | 0 | 1048.54 | 1048.54 | 0 | 0 | 0
83 | 64879116 | 64879341 | 121548 | 1 | 1 | 1 | 1 | 2 |  | Затраты труда машинистов | 608254 | 1013 | чел.час | чел.час | 1 | 0 | -185737400 | 0.29 | 0 | 0 | 0 | 0 | 0 | 0 | 0 | 0 | 1 | 1 | 1 | 1 | -2 | 0 | 1 | 1 | 0 | 0 | 0.29 |  | 2 | 2 | 64879350 | 1 | 0 | 38 | 0 | 0 | 0 | 0 | 0 | 0 | 0 | 0 | 0 | 0 | 0 | 0 | 0 | 0 | 0 | 0 | 0 | 0 | 0 | 0 | 0 | 0 |  | 0 | 0 | 16.182 | 0 | 0 | 1 | 0 | 0 | 0 | 0 | 0 | 0 | 0 | 0 | 0 | 0
83 | 64879116 | 64879341 | 29172599 | 1 | 1 | 1 | 2 | 031812 | ТСЭМ Московской обл., 031812, приказ Минстроя России №675/пр от 28.02.2017 № 264/пр | Погрузчики одноковшовые универсальные фронтальные пневмоколесные 3 т | 1368 | 1011 | маш.-ч | маш.-ч | 1 | 0 | -881231059 | 0.08 | 0 | 133.13 | 11.6 | 0 | 0 | 133.13 | 11.6 | 0 | 1 | 1 | 1 | 1 | -2 | 0 | 1 | 1 | 0 | 0 | 0.08 |  | 0 | 2 | 64879351 | 1 | 0 | 39 | 0 | 0 | 0 | 0 | 0 | 0 | 0 | 0 | 0 | 0 | 0 | 0 | 0 | 0 | 0 | 0 | 0 | 0 | 0 | 0 | 0 | 0 |  | 0 | 0 | 4.464 | 133.13 | 133.13 | 1 | 10.65 | 0.93 | 0 | 594.29 | 51.78 | 0 | 594.29 | 0 | 0 | 0
83 | 64879116 | 64879341 | 29172710 | 1 | 1 | 1 | 2 | 050101 | ТСЭМ Московской обл., 050101, приказ Минстроя России №675/пр от 28.02.2017 № 264/пр | Компрессоры передвижные с двигателем внутреннего сгорания давлением до 686 кПа (7 ат), производительность до 5 м3/мин | 1368 | 1011 | маш.-ч | маш.-ч | 1 | 0 | 315863809 | 0.21 | 0 | 46.56 | 10.06 | 0 | 0 | 46.56 | 10.06 | 0 | 1 | 1 | 1 | 1 | -2 | 0 | 1 | 1 | 0 | 0 | 0.21 |  | 0 | 2 | 64879352 | 1 | 0 | 40 | 0 | 0 | 0 | 0 | 0 | 0 | 0 | 0 | 0 | 0 | 0 | 0 | 0 | 0 | 0 | 0 | 0 | 0 | 0 | 0 | 0 | 0 |  | 0 | 0 | 11.718 | 46.56 | 46.56 | 1 | 9.78 | 2.11 | 0 | 545.59 | 117.88 | 0 | 545.59 | 0 | 0 | 0
83 | 64879116 | 64879341 | 29174559 | 1 | 1 | 1 | 2 | 331100 | ТСЭМ Московской обл., 331100, приказ Минстроя России №675/пр от 28.02.2017 № 264/пр | Трамбовки пневматические при работе от передвижных компрессорных станций | 1368 | 1011 | маш.-ч | маш.-ч | 1 | 0 | -839973004 | 0.42 | 0 | 0.55 | 0 | 0 | 0 | 0.55 | 0 | 0 | 1 | 1 | 1 | 1 | -2 | 0 | 1 | 1 | 0 | 0 | 0.42 |  | 0 | 2 | 64879353 | 1 | 0 | 41 | 0 | 0 | 0 | 0 | 0 | 0 | 0 | 0 | 0 | 0 | 0 | 0 | 0 | 0 | 0 | 0 | 0 | 0 | 0 | 0 | 0 | 0 |  | 0 | 0 | 23.436 | 0.55 | 0.55 | 1 | 0.23 | 0 | 0 | 12.89 | 0 | 0 | 12.89 | 0 | 0 | 0
83 | 64879116 | 64879341 | 29149602 | 1 | 1 | 1 | 3 | 408-0141 | ТССЦ Московской обл., 408-0141, приказ Минстроя России №675/пр от 28.02.2017 № 257/пр | Песок природный для строительных растворов средний | 1339 | 1007 | м3 | м3 | 1 | 0 | -320745379 | 1.2 | 60 | 0 | 0 | 0 | 60 | 0 | 0 | 0 | 1 | 1 | 1 | 1 | -2 | 0 | 1 | 1 | 0 | 0 | 1.2 |  | 0 | 2 | 64879354 | 1 | 0 | 42 | 0 | 0 | 0 | 0 | 0 | 0 | 0 | 0 | 0 | 0 | 0 | 0 | 0 | 0 | 0 | 0 | 0 | 0 | 0 | 0 | 0 | 0 |  | 0 | 0 | 66.96 | 60 | 60 | 1 | 72 | 0 | 4017.6 | 0 | 0 | 0 | 4017.6 | 0 | 0 | 0
83 | 64879116 | 64879341 | 29150040 | 1 | 1 | 1 | 3 | 411-0001 | ТССЦ Московской обл., 411-0001, приказ Минстроя России №675/пр от 28.02.2017 № 257/пр | Вода | 1339 | 1007 | м3 | м3 | 1 | 0 | 619799737 | 0.15 | 2.44 | 0 | 0 | 0 | 2.44 | 0 | 0 | 0 | 1 | 1 | 1 | 1 | -2 | 0 | 1 | 1 | 0 | 0 | 0.15 |  | 0 | 2 | 64879355 | 1 | 0 | 43 | 0 | 0 | 0 | 0 | 0 | 0 | 0 | 0 | 0 | 0 | 0 | 0 | 0 | 0 | 0 | 0 | 0 | 0 | 0 | 0 | 0 | 0 |  | 0 | 0 | 8.37 | 2.44 | 2.44 | 1 | 0.37 | 0 | 20.42 | 0 | 0 | 0 | 20.42 | 0 | 0 | 0
84 | 64879113 | 64879341 | 18408291 | 1 | 1 | 1 | 1 | 1-1025-90 |  | Рабочий строитель среднего разряда 2,5 | 1369 | 1013 | чел.-ч | чел.-ч | 1 | 0 | 1933892413 | 2.3 | 0 | 0 | 0 | 8.17 | 0 | 0 | 0 | 8.17 | 1 | 1 | 1 | 1 | -2 | 0 | 1 | 1 | 0 | 0 | 2.3 |  | 1 | 2 | 64879349 | 1 | 0 | 44 | 0 | 0 | 0 | 0 | 0 | 0 | 0 | 0 | 0 | 0 | 0 | 0 | 0 | 0 | 0 | 0 | 0 | 0 | 0 | 0 | 0 | 0 | 1049 | 128.34 | 0 | 128.34 | 8.17 | 8.17 | 1 | 18.79 | 0 | 0 | 0 | 0 | 1027 | 1027 | 0 | 0 | 0
84 | 64879113 | 64879341 | 121548 | 1 | 1 | 1 | 1 | 2 |  | Затраты труда машинистов | 608254 | 1013 | чел.час | чел.час | 1 | 0 | -185737400 | 0.29 | 0 | 0 | 0 | 0 | 0 | 0 | 0 | 0 | 1 | 1 | 1 | 1 | -2 | 0 | 1 | 1 | 0 | 0 | 0.29 |  | 2 | 2 | 64879350 | 1 | 0 | 45 | 0 | 0 | 0 | 0 | 0 | 0 | 0 | 0 | 0 | 0 | 0 | 0 | 0 | 0 | 0 | 0 | 0 | 0 | 0 | 0 | 0 | 0 |  | 0 | 0 | 16.182 | 0 | 0 | 1 | 0 | 0 | 0 | 0 | 0 | 0 | 0 | 0 | 0 | 0
84 | 64879113 | 64879341 | 29172599 | 1 | 1 | 1 | 2 | 031812 | ТСЭМ Московской обл., 031812, приказ Минстроя России №675/пр от 28.02.2017 № 264/пр | Погрузчики одноковшовые универсальные фронтальные пневмоколесные 3 т | 1368 | 1011 | маш.-ч | маш.-ч | 1 | 0 | -881231059 | 0.08 | 0 | 1431.15 | 590.79 | 0 | 0 | 133.13 | 11.6 | 0 | 1 | 10.75 | 50.93 | 1 | 2 | 0 | 1 | 1 | 0 | 0 | 0.08 |  | 0 | 2 | 64879351 | 1 | 0 | 46 | 0 | 0 | 0 | 0 | 0 | 0 | 0 | 0 | 0 | 0 | 0 | 0 | 0 | 0 | 0 | 0 | 0 | 0 | 0 | 0 | 0 | 0 |  | 0 | 0 | 4.464 | 1431.15 | 133.13 | 10.75 | 10.65 | 0.93 | 0 | 6388 | 2638 | 0 | 6388 | 0 | 0 | 0
84 | 64879113 | 64879341 | 29172710 | 1 | 1 | 1 | 2 | 050101 | ТСЭМ Московской обл., 050101, приказ Минстроя России №675/пр от 28.02.2017 № 264/пр | Компрессоры передвижные с двигателем внутреннего сгорания давлением до 686 кПа (7 ат), производительность до 5 м3/мин | 1368 | 1011 | маш.-ч | маш.-ч | 1 | 0 | 315863809 | 0.21 | 0 | 778.48 | 512.36 | 0 | 0 | 46.56 | 10.06 | 0 | 1 | 16.72 | 50.93 | 1 | 2 | 0 | 1 | 1 | 0 | 0 | 0.21 |  | 0 | 2 | 64879352 | 1 | 0 | 47 | 0 | 0 | 0 | 0 | 0 | 0 | 0 | 0 | 0 | 0 | 0 | 0 | 0 | 0 | 0 | 0 | 0 | 0 | 0 | 0 | 0 | 0 |  | 0 | 0 | 11.718 | 778.48 | 46.56 | 16.72 | 9.78 | 2.11 | 0 | 9117 | 6000 | 0 | 9117 | 0 | 0 | 0
84 | 64879113 | 64879341 | 29174559 | 1 | 1 | 1 | 2 | 331100 | ТСЭМ Московской обл., 331100, приказ Минстроя России №675/пр от 28.02.2017 № 264/пр | Трамбовки пневматические при работе от передвижных компрессорных станций | 1368 | 1011 | маш.-ч | маш.-ч | 1 | 0 | -839973004 | 0.42 | 0 | 4.2 | 0 | 0 | 0 | 0.55 | 0 | 0 | 1 | 7.64 | 50.93 | 1 | 2 | 0 | 1 | 1 | 0 | 0 | 0.42 |  | 0 | 2 | 64879353 | 1 | 0 | 48 | 0 | 0 | 0 | 0 | 0 | 0 | 0 | 0 | 0 | 0 | 0 | 0 | 0 | 0 | 0 | 0 | 0 | 0 | 0 | 0 | 0 | 0 |  | 0 | 0 | 23.436 | 4.2 | 0.55 | 7.64 | 0.23 | 0 | 0 | 94 | 0 | 0 | 94 | 0 | 0 | 0
84 | 64879113 | 64879341 | 29149602 | 1 | 1 | 1 | 3 | 408-0141 | ТССЦ Московской обл., 408-0141, приказ Минстроя России №675/пр от 28.02.2017 № 257/пр | Песок природный для строительных растворов средний | 1339 | 1007 | м3 | м3 | 1 | 0 | -320745379 | 1.2 | 573 | 0 | 0 | 0 | 60 | 0 | 0 | 0 | 9.55 | 1 | 1 | 1 | 2 | 0 | 1 | 1 | 0 | 0 | 1.2 |  | 0 | 2 | 64879354 | 1 | 0 | 49 | 0 | 0 | 0 | 0 | 0 | 0 | 0 | 0 | 0 | 0 | 0 | 0 | 0 | 0 | 0 | 0 | 0 | 0 | 0 | 0 | 0 | 0 |  | 0 | 0 | 66.96 | 573 | 60 | 9.55 | 72 | 0 | 38368 | 0 | 0 | 0 | 38368 | 0 | 0 | 0
84 | 64879113 | 64879341 | 29150040 | 1 | 1 | 1 | 3 | 411-0001 | ТССЦ Московской обл., 411-0001, приказ Минстроя России №675/пр от 28.02.2017 № 257/пр | Вода | 1339 | 1007 | м3 | м3 | 1 | 0 | 619799737 | 0.15 | 31.28 | 0 | 0 | 0 | 2.44 | 0 | 0 | 0 | 12.82 | 1 | 1 | 1 | 2 | 0 | 1 | 1 | 0 | 0 | 0.15 |  | 0 | 2 | 64879355 | 1 | 0 | 50 | 0 | 0 | 0 | 0 | 0 | 0 | 0 | 0 | 0 | 0 | 0 | 0 | 0 | 0 | 0 | 0 | 0 | 0 | 0 | 0 | 0 | 0 |  | 0 | 0 | 8.37 | 31.28 | 2.44 | 12.82 | 0.37 | 0 | 259 | 0 | 0 | 0 | 259 | 0 | 0 | 0
85 | 64879116 | 64879356 | 18407150 | 1 | 1 | 1 | 1 | 1-1030-90 |  | Рабочий строитель среднего разряда 3 | 1369 | 1013 | чел.-ч | чел.-ч | 1 | 0 | -931037793 | 220.66 | 0 | 0 | 0 | 8.53 | 0 | 0 | 0 | 8.53 | 1 | 1 | 1 | 1 | -2 | 0 | 1 | 1 | 0 | 0 | 220.66 |  | 1 | 2 | 64879376 | 1 | 0 | 51 | 0 | 0 | 0 | 0 | 0 | 0 | 0 | 0 | 0 | 0 | 0 | 0 | 0 | 0 | 0 | 0 | 0 | 0 | 0 | 0 | 0 | 0 | 126 | 14.7401 | 0 | 14.7401 | 8.53 | 8.53 | 1 | 1882.23 | 0 | 0 | 0 | 0 | 125.73 | 125.73 | 0 | 0 | 0
85 | 64879116 | 64879356 | 121548 | 1 | 1 | 1 | 1 | 2 |  | Затраты труда машинистов | 608254 | 1013 | чел.час | чел.час | 1 | 0 | -185737400 | 27.31 | 0 | 0 | 0 | 0 | 0 | 0 | 0 | 0 | 1 | 1 | 1 | 1 | -2 | 0 | 1 | 1 | 0 | 0 | 27.31 |  | 2 | 2 | 64879377 | 1 | 0 | 52 | 0 | 0 | 0 | 0 | 0 | 0 | 0 | 0 | 0 | 0 | 0 | 0 | 0 | 0 | 0 | 0 | 0 | 0 | 0 | 0 | 0 | 0 |  | 0 | 0 | 1.8243 | 0 | 0 | 1 | 0 | 0 | 0 | 0 | 0 | 0 | 0 | 0 | 0 | 0
85 | 64879116 | 64879356 | 29172268 | 1 | 1 | 1 | 2 | 020129 | ТСЭМ Московской обл., 020129, приказ Минстроя России №675/пр от 28.02.2017 № 264/пр | Краны башенные при работе на других видах строительства 8 т | 1368 | 1011 | маш.-ч | маш.-ч | 1 | 0 | -438066613 | 26.06 | 0 | 86.4 | 13.5 | 0 | 0 | 86.4 | 13.5 | 0 | 1 | 1 | 1 | 1 | -2 | 0 | 1 | 1 | 0 | 0 | 26.06 |  | 0 | 2 | 64879378 | 1 | 0 | 53 | 0 | 0 | 0 | 0 | 0 | 0 | 0 | 0 | 0 | 0 | 0 | 0 | 0 | 0 | 0 | 0 | 0 | 0 | 0 | 0 | 0 | 0 |  | 0 | 0 | 1.7408 | 86.4 | 86.4 | 1 | 2251.58 | 351.81 | 0 | 150.41 | 23.5 | 0 | 150.41 | 0 | 0 | 0
85 | 64879116 | 64879356 | 29172379 | 1 | 1 | 1 | 2 | 021141 | ТСЭМ Московской обл., 021141, приказ Минстроя России №675/пр от 28.02.2017 № 264/пр | Краны на автомобильном ходу при работе на других видах строительства 10 т | 1368 | 1011 | маш.-ч | маш.-ч | 1 | 0 | 1106923569 | 0.98 | 0 | 112 | 13.5 | 0 | 0 | 112 | 13.5 | 0 | 1 | 1 | 1 | 1 | -2 | 0 | 1 | 1 | 0 | 0 | 0.98 |  | 0 | 2 | 64879379 | 1 | 0 | 54 | 0 | 0 | 0 | 0 | 0 | 0 | 0 | 0 | 0 | 0 | 0 | 0 | 0 | 0 | 0 | 0 | 0 | 0 | 0 | 0 | 0 | 0 |  | 0 | 0 | 0.065464 | 112 | 112 | 1 | 109.76 | 13.23 | 0 | 7.33 | 0.88 | 0 | 7.33 | 0 | 0 | 0
85 | 64879116 | 64879356 | 29172479 | 1 | 1 | 1 | 2 | 030101 | ТСЭМ Московской обл., 030101, приказ Минстроя России №675/пр от 28.02.2017 № 264/пр | Автопогрузчики 5 т | 1368 | 1011 | маш.-ч | маш.-ч | 1 | 0 | 1549832887 | 0.27 | 0 | 99.89 | 10.06 | 0 | 0 | 99.89 | 10.06 | 0 | 1 | 1 | 1 | 1 | -2 | 0 | 1 | 1 | 0 | 0 | 0.27 |  | 0 | 2 | 64879380 | 1 | 0 | 55 | 0 | 0 | 0 | 0 | 0 | 0 | 0 | 0 | 0 | 0 | 0 | 0 | 0 | 0 | 0 | 0 | 0 | 0 | 0 | 0 | 0 | 0 |  | 0 | 0 | 0.018036 | 99.89 | 99.89 | 1 | 26.97 | 2.72 | 0 | 1.8 | 0.18 | 0 | 1.8 | 0 | 0 | 0
85 | 64879116 | 64879356 | 29172657 | 1 | 1 | 1 | 2 | 040502 | ТСЭМ Московской обл., 040502, приказ Минстроя России №675/пр от 28.02.2017 № 264/пр | Установки для сварки ручной дуговой (постоянного тока) | 1368 | 1011 | маш.-ч | маш.-ч | 1 | 0 | 1474986261 | 4.3 | 0 | 8.1 | 0 | 0 | 0 | 8.1 | 0 | 0 | 1 | 1 | 1 | 1 | -2 | 0 | 1 | 1 | 0 | 0 | 4.3 |  | 0 | 2 | 64879381 | 1 | 0 | 56 | 0 | 0 | 0 | 0 | 0 | 0 | 0 | 0 | 0 | 0 | 0 | 0 | 0 | 0 | 0 | 0 | 0 | 0 | 0 | 0 | 0 | 0 |  | 0 | 0 | 0.28724 | 8.1 | 8.1 | 1 | 34.83 | 0 | 0 | 2.33 | 0 | 0 | 2.33 | 0 | 0 | 0
85 | 64879116 | 64879356 | 29173150 | 1 | 1 | 1 | 2 | 111100 | ТСЭМ Московской обл., 111100, приказ Минстроя России №675/пр от 28.02.2017 № 264/пр | Вибратор глубинный | 1368 | 1011 | маш.-ч | маш.-ч | 1 | 0 | 650070217 | 10.71 | 0 | 1.9 | 0 | 0 | 0 | 1.9 | 0 | 0 | 1 | 1 | 1 | 1 | -2 | 0 | 1 | 1 | 0 | 0 | 10.71 |  | 0 | 2 | 64879382 | 1 | 0 | 57 | 0 | 0 | 0 | 0 | 0 | 0 | 0 | 0 | 0 | 0 | 0 | 0 | 0 | 0 | 0 | 0 | 0 | 0 | 0 | 0 | 0 | 0 |  | 0 | 0 | 0.71543 | 1.9 | 1.9 | 1 | 20.35 | 0 | 0 | 1.36 | 0 | 0 | 1.36 | 0 | 0 | 0
85 | 64879116 | 64879356 | 29174592 | 1 | 1 | 1 | 2 | 331532 | ТСЭМ Московской обл., 331532, приказ Минстроя России №675/пр от 28.02.2017 № 264/пр | Пила цепная электрическая | 1368 | 1011 | маш.-ч | маш.-ч | 1 | 0 | -1835804875 | 0.1 | 0 | 3.27 | 0 | 0 | 0 | 3.27 | 0 | 0 | 1 | 1 | 1 | 1 | -2 | 0 | 1 | 1 | 0 | 0 | 0.1 |  | 0 | 2 | 64879383 | 1 | 0 | 58 | 0 | 0 | 0 | 0 | 0 | 0 | 0 | 0 | 0 | 0 | 0 | 0 | 0 | 0 | 0 | 0 | 0 | 0 | 0 | 0 | 0 | 0 |  | 0 | 0 | 0.00668 | 3.27 | 3.27 | 1 | 0.33 | 0 | 0 | 0.02 | 0 | 0 | 0.02 | 0 | 0 | 0
85 | 64879116 | 64879356 | 29174913 | 1 | 1 | 1 | 2 | 400001 | ТСЭМ Московской обл., 400001, приказ Минстроя России №675/пр от 28.02.2017 № 264/пр | Автомобили бортовые, грузоподъемность до 5 т | 1368 | 1011 | маш.-ч | маш.-ч | 1 | 0 | 1230759911 | 1.47 | 0 | 87.17 | 11.6 | 0 | 0 | 87.17 | 11.6 | 0 | 1 | 1 | 1 | 1 | -2 | 0 | 1 | 1 | 0 | 0 | 1.47 |  | 0 | 2 | 64879384 | 1 | 0 | 59 | 0 | 0 | 0 | 0 | 0 | 0 | 0 | 0 | 0 | 0 | 0 | 0 | 0 | 0 | 0 | 0 | 0 | 0 | 0 | 0 | 0 | 0 |  | 0 | 0 | 0.098196 | 87.17 | 87.17 | 1 | 128.14 | 17.05 | 0 | 8.56 | 1.14 | 0 | 8.56 | 0 | 0 | 0
85 | 64879116 | 64879356 | 29113598 | 1 | 1 | 1 | 3 | 101-0797 | ТССЦ Московской обл., 101-0797, приказ Минстроя России №675/пр от 28.02.2017 № 254/пр | Проволока горячекатаная в мотках, диаметром 6,3-6,5 мм | 1348 | 1009 | т | т | 1000 | 0 | -1012359093 | 0.0102 | 4455.2 | 0 | 0 | 0 | 4455.2 | 0 | 0 | 0 | 1 | 1 | 1 | 1 | -2 | 0 | 1 | 1 | 0 | 0 | 0.0102 |  | 0 | 2 | 64879385 | 1 | 0 | 60 | 0 | 0 | 0 | 0 | 0 | 0 | 0 | 0 | 0 | 0 | 0 | 0 | 0 | 0 | 0 | 0 | 0 | 0 | 0 | 0 | 0 | 0 |  | 0 | 0 | 0.0006814 | 4455.2 | 4455.2 | 1 | 45.44 | 0 | 3.04 | 0 | 0 | 0 | 3.04 | 0 | 0 | 0
85 | 64879116 | 64879356 | 29113979 | 1 | 1 | 1 | 3 | 101-1513 | ТССЦ Московской обл., 101-1513, приказ Минстроя России №675/пр от 28.02.2017 № 254/пр | Электроды диаметром 4 мм Э42 | 1348 | 1009 | т | т | 1000 | 0 | -1319080431 | 0.005 | 9749.99 | 0 | 0 | 0 | 9749.99 | 0 | 0 | 0 | 1 | 1 | 1 | 1 | -2 | 0 | 1 | 1 | 0 | 0 | 0.005 |  | 0 | 2 | 64879386 | 1 | 0 | 61 | 0 | 0 | 0 | 0 | 0 | 0 | 0 | 0 | 0 | 0 | 0 | 0 | 0 | 0 | 0 | 0 | 0 | 0 | 0 | 0 | 0 | 0 |  | 0 | 0 | 0.000334 | 9749.99 | 9749.99 | 1 | 48.75 | 0 | 3.26 | 0 | 0 | 0 | 3.26 | 0 | 0 | 0
85 | 64879116 | 64879356 | 29108248 | 1 | 1 | 1 | 3 | 101-1668 | ТССЦ Московской обл., 101-1668, приказ Минстроя России №675/пр от 28.02.2017 № 254/пр | Рогожа | 1327 | 1005 | м2 | м2 | 1 | 0 | 914604176 | 30 | 10.2 | 0 | 0 | 0 | 10.2 | 0 | 0 | 0 | 1 | 1 | 1 | 1 | -2 | 0 | 1 | 1 | 0 | 0 | 30 |  | 0 | 2 | 64879387 | 1 | 0 | 62 | 0 | 0 | 0 | 0 | 0 | 0 | 0 | 0 | 0 | 0 | 0 | 0 | 0 | 0 | 0 | 0 | 0 | 0 | 0 | 0 | 0 | 0 |  | 0 | 0 | 2.004 | 10.2 | 10.2 | 1 | 306 | 0 | 20.44 | 0 | 0 | 0 | 20.44 | 0 | 0 | 0
85 | 64879116 | 64879356 | 29114332 | 1 | 1 | 1 | 3 | 101-1805 | ТССЦ Московской обл., 101-1805, приказ Минстроя России №675/пр от 28.02.2017 № 254/пр | Гвозди строительные | 1348 | 1009 | т | т | 1000 | 0 | 1561117559 | 0.002 | 11978 | 0 | 0 | 0 | 11978 | 0 | 0 | 0 | 1 | 1 | 1 | 1 | -2 | 0 | 1 | 1 | 0 | 0 | 0.002 |  | 0 | 2 | 64879388 | 1 | 0 | 63 | 0 | 0 | 0 | 0 | 0 | 0 | 0 | 0 | 0 | 0 | 0 | 0 | 0 | 0 | 0 | 0 | 0 | 0 | 0 | 0 | 0 | 0 |  | 0 | 0 | 0.0001336 | 11978 | 11978 | 1 | 23.96 | 0 | 1.6 | 0 | 0 | 0 | 1.6 | 0 | 0 | 0
85 | 64879116 | 64879356 | 29115650 | 1 | 1 | 1 | 3 | 102-0061 | ТССЦ Московской обл., 102-0061, приказ Минстроя России №675/пр от 28.02.2017 № 254/пр | Доски обрезные хвойных пород длиной 4-6,5 м, шириной 75-150 мм, толщиной 44 мм и более, III сорта | 1339 | 1007 | м3 | м3 | 1 | 0 | -2068707452 | 0.04 | 1056 | 0 | 0 | 0 | 1056 | 0 | 0 | 0 | 1 | 1 | 1 | 1 | -2 | 0 | 1 | 1 | 0 | 0 | 0.04 |  | 0 | 2 | 64879389 | 1 | 0 | 64 | 0 | 0 | 0 | 0 | 0 | 0 | 0 | 0 | 0 | 0 | 0 | 0 | 0 | 0 | 0 | 0 | 0 | 0 | 0 | 0 | 0 | 0 |  | 0 | 0 | 0.002672 | 1056 | 1056 | 1 | 42.24 | 0 | 2.82 | 0 | 0 | 0 | 2.82 | 0 | 0 | 0
85 | 64879116 | 64879356 | 29131309 | 1 | 1 | 1 | 3 | 203-0512 | ТССЦ Московской обл., 203-0512, приказ Минстроя России №675/пр от 28.02.2017 № 255/пр | Щиты из досок толщиной 40 мм | 1327 | 1005 | м2 | м2 | 1 | 0 | -847711581 | 3.6 | 57.63 | 0 | 0 | 0 | 57.63 | 0 | 0 | 0 | 1 | 1 | 1 | 1 | -2 | 0 | 1 | 1 | 0 | 0 | 3.6 |  | 0 | 2 | 64879390 | 1 | 0 | 65 | 0 | 0 | 0 | 0 | 0 | 0 | 0 | 0 | 0 | 0 | 0 | 0 | 0 | 0 | 0 | 0 | 0 | 0 | 0 | 0 | 0 | 0 |  | 0 | 0 | 0.24048 | 57.63 | 57.63 | 1 | 207.47 | 0 | 13.86 | 0 | 0 | 0 | 13.86 | 0 | 0 | 0
85 | 64879116 | 64879356 | 29131324 | 1 | 1 | 1 | 3 | 204-0100 | ТССЦ Московской обл., 204-0100, приказ Минстроя России №675/пр от 28.02.2017 № 255/пр | Горячекатаная арматурная сталь класса А-I, А-II, А-III | 1348 | 1009 | т | т | 1000 | 1 | -922545297 | -8.1 | 5649.99 | 0 | 0 | 0 | 5649.99 | 0 | 0 | 0 | 1 | 1 | 1 | 1 | -2 | 0 | 1 | 1 | 0 | 0 | -8.1 |  | 0 | 2 | 64879391 | 1 | 6144 | 66 | 0 | 0 | 0 | 0 | 0 | 0 | 0 | 0 | 0 | 0 | 0 | 0 | 0 | 0 | 0 | 0 | 0 | 0 | 0 | 0 | 0 | 0 |  | 0 | 0 | -0.54108 | 5649.99 | 5649.99 | 1 | -45764.92 | 0 | -3057.1 | 0 | 0 | 0 | -3057.1 | 0 | 0 | 0
85 | 64879116 | 64879356 | 29145043 | 1 | 1 | 1 | 3 | 401-0066 | ТССЦ Московской обл., 401-0066, приказ Минстроя России №675/пр от 28.02.2017 № 257/пр | Бетон тяжелый, крупность заполнителя 20 мм, класс В15 (М200) | 1339 | 1007 | м3 | м3 | 1 | 1 | 548345076 | -101.5 | 665 | 0 | 0 | 0 | 665 | 0 | 0 | 0 | 1 | 1 | 1 | 1 | -2 | 0 | 1 | 1 | 0 | 0 | -101.5 |  | 0 | 2 | 64879392 | 1 | 6144 | 67 | 0 | 0 | 0 | 0 | 0 | 0 | 0 | 0 | 0 | 0 | 0 | 0 | 0 | 0 | 0 | 0 | 0 | 0 | 0 | 0 | 0 | 0 |  | 0 | 0 | -6.7802 | 665 | 665 | 1 | -67497.5 | 0 | -4508.83 | 0 | 0 | 0 | -4508.83 | 0 | 0 | 0
85 | 64879116 | 64879356 | 29149243 | 1 | 1 | 1 | 3 | 405-0253 | ТССЦ Московской обл., 405-0253, приказ Минстроя России №675/пр от 28.02.2017 № 257/пр | Известь строительная негашеная комовая, сорт I | 1348 | 1009 | т | т | 1000 | 0 | -1340402651 | 0.01 | 734.5 | 0 | 0 | 0 | 734.5 | 0 | 0 | 0 | 1 | 1 | 1 | 1 | -2 | 0 | 1 | 1 | 0 | 0 | 0.01 |  | 0 | 2 | 64879393 | 1 | 0 | 68 | 0 | 0 | 0 | 0 | 0 | 0 | 0 | 0 | 0 | 0 | 0 | 0 | 0 | 0 | 0 | 0 | 0 | 0 | 0 | 0 | 0 | 0 |  | 0 | 0 | 0.000668 | 734.5 | 734.5 | 1 | 7.35 | 0 | 0.49 | 0 | 0 | 0 | 0.49 | 0 | 0 | 0
85 | 64879116 | 64879356 | 29150040 | 1 | 1 | 1 | 3 | 411-0001 | ТССЦ Московской обл., 411-0001, приказ Минстроя России №675/пр от 28.02.2017 № 257/пр | Вода | 1339 | 1007 | м3 | м3 | 1 | 0 | 619799737 | 0.73 | 2.44 | 0 | 0 | 0 | 2.44 | 0 | 0 | 0 | 1 | 1 | 1 | 1 | -2 | 0 | 1 | 1 | 0 | 0 | 0.73 |  | 0 | 2 | 64879394 | 1 | 0 | 69 | 0 | 0 | 0 | 0 | 0 | 0 | 0 | 0 | 0 | 0 | 0 | 0 | 0 | 0 | 0 | 0 | 0 | 0 | 0 | 0 | 0 | 0 |  | 0 | 0 | 0.048764 | 2.44 | 2.44 | 1 | 1.78 | 0 | 0.12 | 0 | 0 | 0 | 0.12 | 0 | 0 | 0
86 | 64879113 | 64879356 | 18407150 | 1 | 1 | 1 | 1 | 1-1030-90 |  | Рабочий строитель среднего разряда 3 | 1369 | 1013 | чел.-ч | чел.-ч | 1 | 0 | -931037793 | 220.66 | 0 | 0 | 0 | 8.53 | 0 | 0 | 0 | 8.53 | 1 | 1 | 1 | 1 | -2 | 0 | 1 | 1 | 0 | 0 | 220.66 |  | 1 | 2 | 64879376 | 1 | 0 | 70 | 0 | 0 | 0 | 0 | 0 | 0 | 0 | 0 | 0 | 0 | 0 | 0 | 0 | 0 | 0 | 0 | 0 | 0 | 0 | 0 | 0 | 0 | 126 | 14.7401 | 0 | 14.7401 | 8.53 | 8.53 | 1 | 1882.23 | 0 | 0 | 0 | 0 | 133 | 133 | 0 | 0 | 0
86 | 64879113 | 64879356 | 121548 | 1 | 1 | 1 | 1 | 2 |  | Затраты труда машинистов | 608254 | 1013 | чел.час | чел.час | 1 | 0 | -185737400 | 27.31 | 0 | 0 | 0 | 0 | 0 | 0 | 0 | 0 | 1 | 1 | 1 | 1 | -2 | 0 | 1 | 1 | 0 | 0 | 27.31 |  | 2 | 2 | 64879377 | 1 | 0 | 71 | 0 | 0 | 0 | 0 | 0 | 0 | 0 | 0 | 0 | 0 | 0 | 0 | 0 | 0 | 0 | 0 | 0 | 0 | 0 | 0 | 0 | 0 |  | 0 | 0 | 1.8243 | 0 | 0 | 1 | 0 | 0 | 0 | 0 | 0 | 0 | 0 | 0 | 0 | 0
86 | 64879113 | 64879356 | 29172268 | 1 | 1 | 1 | 2 | 020129 | ТСЭМ Московской обл., 020129, приказ Минстроя России №675/пр от 28.02.2017 № 264/пр | Краны башенные при работе на других видах строительства 8 т | 1368 | 1011 | маш.-ч | маш.-ч | 1 | 0 | -438066613 | 26.06 | 0 | 1170.72 | 687.56 | 0 | 0 | 86.4 | 13.5 | 0 | 1 | 13.55 | 50.93 | 1 | 2 | 0 | 1 | 1 | 0 | 0 | 26.06 |  | 0 | 2 | 64879378 | 1 | 0 | 72 | 0 | 0 | 0 | 0 | 0 | 0 | 0 | 0 | 0 | 0 | 0 | 0 | 0 | 0 | 0 | 0 | 0 | 0 | 0 | 0 | 0 | 0 |  | 0 | 0 | 1.7408 | 1170.72 | 86.4 | 13.55 | 2251.58 | 351.81 | 0 | 2038 | 1198 | 0 | 2038 | 0 | 0 | 0
86 | 64879113 | 64879356 | 29172379 | 1 | 1 | 1 | 2 | 021141 | ТСЭМ Московской обл., 021141, приказ Минстроя России №675/пр от 28.02.2017 № 264/пр | Краны на автомобильном ходу при работе на других видах строительства 10 т | 1368 | 1011 | маш.-ч | маш.-ч | 1 | 0 | 1106923569 | 0.98 | 0 | 1471.68 | 687.56 | 0 | 0 | 112 | 13.5 | 0 | 1 | 13.14 | 50.93 | 1 | 2 | 0 | 1 | 1 | 0 | 0 | 0.98 |  | 0 | 2 | 64879379 | 1 | 0 | 73 | 0 | 0 | 0 | 0 | 0 | 0 | 0 | 0 | 0 | 0 | 0 | 0 | 0 | 0 | 0 | 0 | 0 | 0 | 0 | 0 | 0 | 0 |  | 0 | 0 | 0.065464 | 1471.68 | 112 | 13.14 | 109.76 | 13.23 | 0 | 96 | 45 | 0 | 96 | 0 | 0 | 0
86 | 64879113 | 64879356 | 29172479 | 1 | 1 | 1 | 2 | 030101 | ТСЭМ Московской обл., 030101, приказ Минстроя России №675/пр от 28.02.2017 № 264/пр | Автопогрузчики 5 т | 1368 | 1011 | маш.-ч | маш.-ч | 1 | 0 | 1549832887 | 0.27 | 0 | 1211.67 | 512.36 | 0 | 0 | 99.89 | 10.06 | 0 | 1 | 12.13 | 50.93 | 1 | 2 | 0 | 1 | 1 | 0 | 0 | 0.27 |  | 0 | 2 | 64879380 | 1 | 0 | 74 | 0 | 0 | 0 | 0 | 0 | 0 | 0 | 0 | 0 | 0 | 0 | 0 | 0 | 0 | 0 | 0 | 0 | 0 | 0 | 0 | 0 | 0 |  | 0 | 0 | 0.018036 | 1211.67 | 99.89 | 12.13 | 26.97 | 2.72 | 0 | 22 | 9 | 0 | 22 | 0 | 0 | 0
86 | 64879113 | 64879356 | 29172657 | 1 | 1 | 1 | 2 | 040502 | ТСЭМ Московской обл., 040502, приказ Минстроя России №675/пр от 28.02.2017 № 264/пр | Установки для сварки ручной дуговой (постоянного тока) | 1368 | 1011 | маш.-ч | маш.-ч | 1 | 0 | 1474986261 | 4.3 | 0 | 67.15 | 0 | 0 | 0 | 8.1 | 0 | 0 | 1 | 8.29 | 50.93 | 1 | 2 | 0 | 1 | 1 | 0 | 0 | 4.3 |  | 0 | 2 | 64879381 | 1 | 0 | 75 | 0 | 0 | 0 | 0 | 0 | 0 | 0 | 0 | 0 | 0 | 0 | 0 | 0 | 0 | 0 | 0 | 0 | 0 | 0 | 0 | 0 | 0 |  | 0 | 0 | 0.28724 | 67.15 | 8.1 | 8.29 | 34.83 | 0 | 0 | 19 | 0 | 0 | 19 | 0 | 0 | 0
86 | 64879113 | 64879356 | 29173150 | 1 | 1 | 1 | 2 | 111100 | ТСЭМ Московской обл., 111100, приказ Минстроя России №675/пр от 28.02.2017 № 264/пр | Вибратор глубинный | 1368 | 1011 | маш.-ч | маш.-ч | 1 | 0 | 650070217 | 10.71 | 0 | 22.74 | 0 | 0 | 0 | 1.9 | 0 | 0 | 1 | 11.97 | 50.93 | 1 | 2 | 0 | 1 | 1 | 0 | 0 | 10.71 |  | 0 | 2 | 64879382 | 1 | 0 | 76 | 0 | 0 | 0 | 0 | 0 | 0 | 0 | 0 | 0 | 0 | 0 | 0 | 0 | 0 | 0 | 0 | 0 | 0 | 0 | 0 | 0 | 0 |  | 0 | 0 | 0.71543 | 22.74 | 1.9 | 11.97 | 20.35 | 0 | 0 | 16 | 0 | 0 | 16 | 0 | 0 | 0
86 | 64879113 | 64879356 | 29174592 | 1 | 1 | 1 | 2 | 331532 | ТСЭМ Московской обл., 331532, приказ Минстроя России №675/пр от 28.02.2017 № 264/пр | Пила цепная электрическая | 1368 | 1011 | маш.-ч | маш.-ч | 1 | 0 | -1835804875 | 0.1 | 0 | 28.74 | 0 | 0 | 0 | 3.27 | 0 | 0 | 1 | 8.79 | 50.93 | 1 | 2 | 0 | 1 | 1 | 0 | 0 | 0.1 |  | 0 | 2 | 64879383 | 1 | 0 | 77 | 0 | 0 | 0 | 0 | 0 | 0 | 0 | 0 | 0 | 0 | 0 | 0 | 0 | 0 | 0 | 0 | 0 | 0 | 0 | 0 | 0 | 0 |  | 0 | 0 | 0.00668 | 28.74 | 3.27 | 8.79 | 0.33 | 0 | 0 | 0 | 0 | 0 | 0 | 0 | 0 | 0
86 | 64879113 | 64879356 | 29174913 | 1 | 1 | 1 | 2 | 400001 | ТСЭМ Московской обл., 400001, приказ Минстроя России №675/пр от 28.02.2017 № 264/пр | Автомобили бортовые, грузоподъемность до 5 т | 1368 | 1011 | маш.-ч | маш.-ч | 1 | 0 | 1230759911 | 1.47 | 0 | 2113 | 590.79 | 0 | 0 | 87.17 | 11.6 | 0 | 1 | 24.24 | 50.93 | 1 | 2 | 0 | 1 | 1 | 0 | 0 | 1.47 |  | 0 | 2 | 64879384 | 1 | 0 | 78 | 0 | 0 | 0 | 0 | 0 | 0 | 0 | 0 | 0 | 0 | 0 | 0 | 0 | 0 | 0 | 0 | 0 | 0 | 0 | 0 | 0 | 0 |  | 0 | 0 | 0.098196 | 2113 | 87.17 | 24.24 | 128.14 | 17.05 | 0 | 207 | 58 | 0 | 207 | 0 | 0 | 0
86 | 64879113 | 64879356 | 29113598 | 1 | 1 | 1 | 3 | 101-0797 | ТССЦ Московской обл., 101-0797, приказ Минстроя России №675/пр от 28.02.2017 № 254/пр | Проволока горячекатаная в мотках, диаметром 6,3-6,5 мм | 1348 | 1009 | т | т | 1000 | 0 | -1012359093 | 0.0102 | 50165.55 | 0 | 0 | 0 | 4455.2 | 0 | 0 | 0 | 11.26 | 1 | 1 | 1 | 2 | 0 | 1 | 1 | 0 | 0 | 0.0102 |  | 0 | 2 | 64879385 | 1 | 0 | 79 | 0 | 0 | 0 | 0 | 0 | 0 | 0 | 0 | 0 | 0 | 0 | 0 | 0 | 0 | 0 | 0 | 0 | 0 | 0 | 0 | 0 | 0 |  | 0 | 0 | 0.0006814 | 50165.55 | 4455.2 | 11.26 | 45.44 | 0 | 34 | 0 | 0 | 0 | 34 | 0 | 0 | 0
86 | 64879113 | 64879356 | 29113979 | 1 | 1 | 1 | 3 | 101-1513 | ТССЦ Московской обл., 101-1513, приказ Минстроя России №675/пр от 28.02.2017 № 254/пр | Электроды диаметром 4 мм Э42 | 1348 | 1009 | т | т | 1000 | 0 | -1319080431 | 0.005 | 206017.29 | 0 | 0 | 0 | 9749.99 | 0 | 0 | 0 | 21.13 | 1 | 1 | 1 | 2 | 0 | 1 | 1 | 0 | 0 | 0.005 |  | 0 | 2 | 64879386 | 1 | 0 | 80 | 0 | 0 | 0 | 0 | 0 | 0 | 0 | 0 | 0 | 0 | 0 | 0 | 0 | 0 | 0 | 0 | 0 | 0 | 0 | 0 | 0 | 0 |  | 0 | 0 | 0.000334 | 206017.29 | 9749.99 | 21.13 | 48.75 | 0 | 69 | 0 | 0 | 0 | 69 | 0 | 0 | 0
86 | 64879113 | 64879356 | 29108248 | 1 | 1 | 1 | 3 | 101-1668 | ТССЦ Московской обл., 101-1668, приказ Минстроя России №675/пр от 28.02.2017 № 254/пр | Рогожа | 1327 | 1005 | м2 | м2 | 1 | 0 | 914604176 | 30 | 133.11 | 0 | 0 | 0 | 10.2 | 0 | 0 | 0 | 13.05 | 1 | 1 | 1 | 2 | 0 | 1 | 1 | 0 | 0 | 30 |  | 0 | 2 | 64879387 | 1 | 0 | 81 | 0 | 0 | 0 | 0 | 0 | 0 | 0 | 0 | 0 | 0 | 0 | 0 | 0 | 0 | 0 | 0 | 0 | 0 | 0 | 0 | 0 | 0 |  | 0 | 0 | 2.004 | 133.11 | 10.2 | 13.05 | 306 | 0 | 267 | 0 | 0 | 0 | 267 | 0 | 0 | 0
86 | 64879113 | 64879356 | 29114332 | 1 | 1 | 1 | 3 | 101-1805 | ТССЦ Московской обл., 101-1805, приказ Минстроя России №675/пр от 28.02.2017 № 254/пр | Гвозди строительные | 1348 | 1009 | т | т | 1000 | 0 | 1561117559 | 0.002 | 106604.2 | 0 | 0 | 0 | 11978 | 0 | 0 | 0 | 8.9 | 1 | 1 | 1 | 2 | 0 | 1 | 1 | 0 | 0 | 0.002 |  | 0 | 2 | 64879388 | 1 | 0 | 82 | 0 | 0 | 0 | 0 | 0 | 0 | 0 | 0 | 0 | 0 | 0 | 0 | 0 | 0 | 0 | 0 | 0 | 0 | 0 | 0 | 0 | 0 |  | 0 | 0 | 0.0001336 | 106604.2 | 11978 | 8.9 | 23.96 | 0 | 14 | 0 | 0 | 0 | 14 | 0 | 0 | 0
86 | 64879113 | 64879356 | 29115650 | 1 | 1 | 1 | 3 | 102-0061 | ТССЦ Московской обл., 102-0061, приказ Минстроя России №675/пр от 28.02.2017 № 254/пр | Доски обрезные хвойных пород длиной 4-6,5 м, шириной 75-150 мм, толщиной 44 мм и более, III сорта | 1339 | 1007 | м3 | м3 | 1 | 0 | -2068707452 | 0.04 | 10486.08 | 0 | 0 | 0 | 1056 | 0 | 0 | 0 | 9.93 | 1 | 1 | 1 | 2 | 0 | 1 | 1 | 0 | 0 | 0.04 |  | 0 | 2 | 64879389 | 1 | 0 | 83 | 0 | 0 | 0 | 0 | 0 | 0 | 0 | 0 | 0 | 0 | 0 | 0 | 0 | 0 | 0 | 0 | 0 | 0 | 0 | 0 | 0 | 0 |  | 0 | 0 | 0.002672 | 10486.08 | 1056 | 9.93 | 42.24 | 0 | 28 | 0 | 0 | 0 | 28 | 0 | 0 | 0
86 | 64879113 | 64879356 | 29131309 | 1 | 1 | 1 | 3 | 203-0512 | ТССЦ Московской обл., 203-0512, приказ Минстроя России №675/пр от 28.02.2017 № 255/пр | Щиты из досок толщиной 40 мм | 1327 | 1005 | м2 | м2 | 1 | 0 | -847711581 | 3.6 | 733.63 | 0 | 0 | 0 | 57.63 | 0 | 0 | 0 | 12.73 | 1 | 1 | 1 | 2 | 0 | 1 | 1 | 0 | 0 | 3.6 |  | 0 | 2 | 64879390 | 1 | 0 | 84 | 0 | 0 | 0 | 0 | 0 | 0 | 0 | 0 | 0 | 0 | 0 | 0 | 0 | 0 | 0 | 0 | 0 | 0 | 0 | 0 | 0 | 0 |  | 0 | 0 | 0.24048 | 733.63 | 57.63 | 12.73 | 207.47 | 0 | 177 | 0 | 0 | 0 | 177 | 0 | 0 | 0
86 | 64879113 | 64879356 | 29131324 | 1 | 1 | 1 | 3 | 204-0100 | ТССЦ Московской обл., 204-0100, приказ Минстроя России №675/пр от 28.02.2017 № 255/пр | Горячекатаная арматурная сталь класса А-I, А-II, А-III | 1348 | 1009 | т | т | 1000 | 1 | -922545297 | -8.1 | 47911.92 | 0 | 0 | 0 | 5649.99 | 0 | 0 | 0 | 8.48 | 1 | 1 | 1 | 2 | 0 | 1 | 1 | 0 | 0 | -8.1 |  | 0 | 2 | 64879391 | 1 | 6144 | 85 | 0 | 0 | 0 | 0 | 0 | 0 | 0 | 0 | 0 | 0 | 0 | 0 | 0 | 0 | 0 | 0 | 0 | 0 | 0 | 0 | 0 | 0 |  | 0 | 0 | -0.54108 | 47911.92 | 5649.99 | 8.48 | -45764.92 | 0 | -25924 | 0 | 0 | 0 | -25924 | 0 | 0 | 0
86 | 64879113 | 64879356 | 29145043 | 1 | 1 | 1 | 3 | 401-0066 | ТССЦ Московской обл., 401-0066, приказ Минстроя России №675/пр от 28.02.2017 № 257/пр | Бетон тяжелый, крупность заполнителя 20 мм, класс В15 (М200) | 1339 | 1007 | м3 | м3 | 1 | 1 | 548345076 | -101.5 | 5406.45 | 0 | 0 | 0 | 665 | 0 | 0 | 0 | 8.13 | 1 | 1 | 1 | 2 | 0 | 1 | 1 | 0 | 0 | -101.5 |  | 0 | 2 | 64879392 | 1 | 6144 | 86 | 0 | 0 | 0 | 0 | 0 | 0 | 0 | 0 | 0 | 0 | 0 | 0 | 0 | 0 | 0 | 0 | 0 | 0 | 0 | 0 | 0 | 0 |  | 0 | 0 | -6.7802 | 5406.45 | 665 | 8.13 | -67497.5 | 0 | -36654 | 0 | 0 | 0 | -36654 | 0 | 0 | 0
86 | 64879113 | 64879356 | 29149243 | 1 | 1 | 1 | 3 | 405-0253 | ТССЦ Московской обл., 405-0253, приказ Минстроя России №675/пр от 28.02.2017 № 257/пр | Известь строительная негашеная комовая, сорт I | 1348 | 1009 | т | т | 1000 | 0 | -1340402651 | 0.01 | 4678.77 | 0 | 0 | 0 | 734.5 | 0 | 0 | 0 | 6.37 | 1 | 1 | 1 | 2 | 0 | 1 | 1 | 0 | 0 | 0.01 |  | 0 | 2 | 64879393 | 1 | 0 | 87 | 0 | 0 | 0 | 0 | 0 | 0 | 0 | 0 | 0 | 0 | 0 | 0 | 0 | 0 | 0 | 0 | 0 | 0 | 0 | 0 | 0 | 0 |  | 0 | 0 | 0.000668 | 4678.77 | 734.5 | 6.37 | 7.35 | 0 | 3 | 0 | 0 | 0 | 3 | 0 | 0 | 0
86 | 64879113 | 64879356 | 29150040 | 1 | 1 | 1 | 3 | 411-0001 | ТССЦ Московской обл., 411-0001, приказ Минстроя России №675/пр от 28.02.2017 № 257/пр | Вода | 1339 | 1007 | м3 | м3 | 1 | 0 | 619799737 | 0.73 | 31.28 | 0 | 0 | 0 | 2.44 | 0 | 0 | 0 | 12.82 | 1 | 1 | 1 | 2 | 0 | 1 | 1 | 0 | 0 | 0.73 |  | 0 | 2 | 64879394 | 1 | 0 | 88 | 0 | 0 | 0 | 0 | 0 | 0 | 0 | 0 | 0 | 0 | 0 | 0 | 0 | 0 | 0 | 0 | 0 | 0 | 0 | 0 | 0 | 0 |  | 0 | 0 | 0.048764 | 31.28 | 2.44 | 12.82 | 1.78 | 0 | 2 | 0 | 0 | 0 | 2 | 0 | 0 | 0
97 | 64879116 | 64879400 | 18406804 | 1 | 1 | 1 | 1 | 1-1020-90 |  | Рабочий строитель среднего разряда 2 | 1369 | 1013 | чел.-ч | чел.-ч | 1 | 0 | 254330056 | 216 | 0 | 0 | 0 | 7.8 | 0 | 0 | 0 | 7.8 | 1 | 1 | 1 | 1 | -2 | 0 | 1 | 1 | 0 | 0 | 180 | *(0,2+1) | 1 | 2 | 64879408 | 1 | 0 | 89 | 0 | 0 | 0 | 0 | 0 | 0 | 0 | 0 | 0 | 0 | 0 | 0 | 0 | 0 | 0 | 0 | 0 | 0 | 0 | 0 | 0 | 0 | 0 | 0 | 0 | 0 | 7.8 | 7.8 | 1 | 1684.8 | 0 | 0 | 0 | 0 | 0 | 0 | 0 | 0 | 0
97 | 64879116 | 64879400 | 121548 | 1 | 1 | 1 | 1 | 2 |  | Затраты труда машинистов | 608254 | 1013 | чел.час | чел.час | 1 | 0 | -185737400 | 21.6 | 0 | 0 | 0 | 0 | 0 | 0 | 0 | 0 | 1 | 1 | 1 | 1 | -2 | 0 | 1 | 1 | 0 | 0 | 18 | *(0,2+1) | 2 | 2 | 64879409 | 1 | 0 | 90 | 0 | 0 | 0 | 0 | 0 | 0 | 0 | 0 | 0 | 0 | 0 | 0 | 0 | 0 | 0 | 0 | 0 | 0 | 0 | 0 | 0 | 0 |  | 0 | 0 | 0 | 0 | 0 | 1 | 0 | 0 | 0 | 0 | 0 | 0 | 0 | 0 | 0 | 0
97 | 64879116 | 64879400 | 29172268 | 1 | 1 | 1 | 2 | 020129 | ТСЭМ Московской обл., 020129, приказ Минстроя России №675/пр от 28.02.2017 № 264/пр | Краны башенные при работе на других видах строительства 8 т | 1368 | 1011 | маш.-ч | маш.-ч | 1 | 0 | -438066613 | 21.6 | 0 | 86.4 | 13.5 | 0 | 0 | 86.4 | 13.5 | 0 | 1 | 1 | 1 | 1 | -2 | 0 | 1 | 1 | 0 | 0 | 18 | *(0,2+1) | 0 | 2 | 64879410 | 1 | 0 | 91 | 0 | 0 | 0 | 0 | 0 | 0 | 0 | 0 | 0 | 0 | 0 | 0 | 0 | 0 | 0 | 0 | 0 | 0 | 0 | 0 | 0 | 0 |  | 0 | 0 | 0 | 86.4 | 86.4 | 1 | 1866.24 | 291.6 | 0 | 0 | 0 | 0 | 0 | 0 | 0 | 0
97 | 64879116 | 64879400 | 29173152 | 1 | 1 | 1 | 2 | 111301 | ТСЭМ Московской обл., 111301, приказ Минстроя России №675/пр от 28.02.2017 № 264/пр | Вибратор поверхностный | 1368 | 1011 | маш.-ч | маш.-ч | 1 | 0 | -944612788 | 57.6 | 0 | 0.5 | 0 | 0 | 0 | 0.5 | 0 | 0 | 1 | 1 | 1 | 1 | -2 | 0 | 1 | 1 | 0 | 0 | 48 | *(0,2+1) | 0 | 2 | 64879411 | 1 | 0 | 92 | 0 | 0 | 0 | 0 | 0 | 0 | 0 | 0 | 0 | 0 | 0 | 0 | 0 | 0 | 0 | 0 | 0 | 0 | 0 | 0 | 0 | 0 |  | 0 | 0 | 0 | 0.5 | 0.5 | 1 | 28.8 | 0 | 0 | 0 | 0 | 0 | 0 | 0 | 0 | 0
97 | 64879116 | 64879400 | 29174913 | 1 | 1 | 1 | 2 | 400001 | ТСЭМ Московской обл., 400001, приказ Минстроя России №675/пр от 28.02.2017 № 264/пр | Автомобили бортовые, грузоподъемность до 5 т | 1368 | 1011 | маш.-ч | маш.-ч | 1 | 0 | 1230759911 | 0.156 | 0 | 87.17 | 11.6 | 0 | 0 | 87.17 | 11.6 | 0 | 1 | 1 | 1 | 1 | -2 | 0 | 1 | 1 | 0 | 0 | 0.13 | *(0,2+1) | 0 | 2 | 64879412 | 1 | 0 | 93 | 0 | 0 | 0 | 0 | 0 | 0 | 0 | 0 | 0 | 0 | 0 | 0 | 0 | 0 | 0 | 0 | 0 | 0 | 0 | 0 | 0 | 0 |  | 0 | 0 | 0 | 87.17 | 87.17 | 1 | 13.6 | 1.81 | 0 | 0 | 0 | 0 | 0 | 0 | 0 | 0
97 | 64879116 | 64879400 | 29108248 | 1 | 1 | 1 | 3 | 101-1668 | ТССЦ Московской обл., 101-1668, приказ Минстроя России №675/пр от 28.02.2017 № 254/пр | Рогожа | 1327 | 1005 | м2 | м2 | 1 | 0 | 914604176 | 250 | 10.2 | 0 | 0 | 0 | 10.2 | 0 | 0 | 0 | 1 | 1 | 1 | 1 | -2 | 0 | 1 | 1 | 0 | 0 | 250 |  | 0 | 2 | 64879413 | 1 | 0 | 94 | 0 | 0 | 0 | 0 | 0 | 0 | 0 | 0 | 0 | 0 | 0 | 0 | 0 | 0 | 0 | 0 | 0 | 0 | 0 | 0 | 0 | 0 |  | 0 | 0 | 0 | 10.2 | 10.2 | 1 | 2550 | 0 | 0 | 0 | 0 | 0 | 0 | 0 | 0 | 0
97 | 64879116 | 64879400 | 29150040 | 1 | 1 | 1 | 3 | 411-0001 | ТССЦ Московской обл., 411-0001, приказ Минстроя России №675/пр от 28.02.2017 № 257/пр | Вода | 1339 | 1007 | м3 | м3 | 1 | 0 | 619799737 | 0.2 | 2.44 | 0 | 0 | 0 | 2.44 | 0 | 0 | 0 | 1 | 1 | 1 | 1 | -2 | 0 | 1 | 1 | 0 | 0 | 0.2 |  | 0 | 2 | 64879415 | 1 | 0 | 96 | 0 | 0 | 0 | 0 | 0 | 0 | 0 | 0 | 0 | 0 | 0 | 0 | 0 | 0 | 0 | 0 | 0 | 0 | 0 | 0 | 0 | 0 |  | 0 | 0 | 0 | 2.44 | 2.44 | 1 | 0.49 | 0 | 0 | 0 | 0 | 0 | 0 | 0 | 0 | 0
98 | 64879113 | 64879400 | 18406804 | 1 | 1 | 1 | 1 | 1-1020-90 |  | Рабочий строитель среднего разряда 2 | 1369 | 1013 | чел.-ч | чел.-ч | 1 | 0 | 254330056 | 216 | 0 | 0 | 0 | 7.8 | 0 | 0 | 0 | 7.8 | 1 | 1 | 1 | 1 | -2 | 0 | 1 | 1 | 0 | 0 | 180 | *(0,2+1) | 1 | 2 | 64879408 | 1 | 0 | 97 | 0 | 0 | 0 | 0 | 0 | 0 | 0 | 0 | 0 | 0 | 0 | 0 | 0 | 0 | 0 | 0 | 0 | 0 | 0 | 0 | 0 | 0 | 0 | 0 | 0 | 0 | 7.8 | 7.8 | 1 | 1684.8 | 0 | 0 | 0 | 0 | 0 | 0 | 0 | 0 | 0
98 | 64879113 | 64879400 | 121548 | 1 | 1 | 1 | 1 | 2 |  | Затраты труда машинистов | 608254 | 1013 | чел.час | чел.час | 1 | 0 | -185737400 | 21.6 | 0 | 0 | 0 | 0 | 0 | 0 | 0 | 0 | 1 | 1 | 1 | 1 | -2 | 0 | 1 | 1 | 0 | 0 | 18 | *(0,2+1) | 2 | 2 | 64879409 | 1 | 0 | 98 | 0 | 0 | 0 | 0 | 0 | 0 | 0 | 0 | 0 | 0 | 0 | 0 | 0 | 0 | 0 | 0 | 0 | 0 | 0 | 0 | 0 | 0 |  | 0 | 0 | 0 | 0 | 0 | 1 | 0 | 0 | 0 | 0 | 0 | 0 | 0 | 0 | 0 | 0
98 | 64879113 | 64879400 | 29172268 | 1 | 1 | 1 | 2 | 020129 | ТСЭМ Московской обл., 020129, приказ Минстроя России №675/пр от 28.02.2017 № 264/пр | Краны башенные при работе на других видах строительства 8 т | 1368 | 1011 | маш.-ч | маш.-ч | 1 | 0 | -438066613 | 21.6 | 0 | 1170.72 | 687.56 | 0 | 0 | 86.4 | 13.5 | 0 | 1 | 13.55 | 50.93 | 1 | 2 | 0 | 1 | 1 | 0 | 0 | 18 | *(0,2+1) | 0 | 2 | 64879410 | 1 | 0 | 99 | 0 | 0 | 0 | 0 | 0 | 0 | 0 | 0 | 0 | 0 | 0 | 0 | 0 | 0 | 0 | 0 | 0 | 0 | 0 | 0 | 0 | 0 |  | 0 | 0 | 0 | 1170.72 | 86.4 | 13.55 | 1866.24 | 291.6 | 0 | 0 | 0 | 0 | 0 | 0 | 0 | 0
98 | 64879113 | 64879400 | 29173152 | 1 | 1 | 1 | 2 | 111301 | ТСЭМ Московской обл., 111301, приказ Минстроя России №675/пр от 28.02.2017 № 264/пр | Вибратор поверхностный | 1368 | 1011 | маш.-ч | маш.-ч | 1 | 0 | -944612788 | 57.6 | 0 | 4.51 | 0 | 0 | 0 | 0.5 | 0 | 0 | 1 | 9.02 | 50.93 | 1 | 2 | 0 | 1 | 1 | 0 | 0 | 48 | *(0,2+1) | 0 | 2 | 64879411 | 1 | 0 | 100 | 0 | 0 | 0 | 0 | 0 | 0 | 0 | 0 | 0 | 0 | 0 | 0 | 0 | 0 | 0 | 0 | 0 | 0 | 0 | 0 | 0 | 0 |  | 0 | 0 | 0 | 4.51 | 0.5 | 9.02 | 28.8 | 0 | 0 | 0 | 0 | 0 | 0 | 0 | 0 | 0
98 | 64879113 | 64879400 | 29174913 | 1 | 1 | 1 | 2 | 400001 | ТСЭМ Московской обл., 400001, приказ Минстроя России №675/пр от 28.02.2017 № 264/пр | Автомобили бортовые, грузоподъемность до 5 т | 1368 | 1011 | маш.-ч | маш.-ч | 1 | 0 | 1230759911 | 0.156 | 0 | 2113 | 590.79 | 0 | 0 | 87.17 | 11.6 | 0 | 1 | 24.24 | 50.93 | 1 | 2 | 0 | 1 | 1 | 0 | 0 | 0.13 | *(0,2+1) | 0 | 2 | 64879412 | 1 | 0 | 101 | 0 | 0 | 0 | 0 | 0 | 0 | 0 | 0 | 0 | 0 | 0 | 0 | 0 | 0 | 0 | 0 | 0 | 0 | 0 | 0 | 0 | 0 |  | 0 | 0 | 0 | 2113 | 87.17 | 24.24 | 13.6 | 1.81 | 0 | 0 | 0 | 0 | 0 | 0 | 0 | 0
98 | 64879113 | 64879400 | 29108248 | 1 | 1 | 1 | 3 | 101-1668 | ТССЦ Московской обл., 101-1668, приказ Минстроя России №675/пр от 28.02.2017 № 254/пр | Рогожа | 1327 | 1005 | м2 | м2 | 1 | 0 | 914604176 | 250 | 133.11 | 0 | 0 | 0 | 10.2 | 0 | 0 | 0 | 13.05 | 1 | 1 | 1 | 2 | 0 | 1 | 1 | 0 | 0 | 250 |  | 0 | 2 | 64879413 | 1 | 0 | 102 | 0 | 0 | 0 | 0 | 0 | 0 | 0 | 0 | 0 | 0 | 0 | 0 | 0 | 0 | 0 | 0 | 0 | 0 | 0 | 0 | 0 | 0 |  | 0 | 0 | 0 | 133.11 | 10.2 | 13.05 | 2550 | 0 | 0 | 0 | 0 | 0 | 0 | 0 | 0 | 0
98 | 64879113 | 64879400 | 29150040 | 1 | 1 | 1 | 3 | 411-0001 | ТССЦ Московской обл., 411-0001, приказ Минстроя России №675/пр от 28.02.2017 № 257/пр | Вода | 1339 | 1007 | м3 | м3 | 1 | 0 | 619799737 | 0.2 | 31.28 | 0 | 0 | 0 | 2.44 | 0 | 0 | 0 | 12.82 | 1 | 1 | 1 | 2 | 0 | 1 | 1 | 0 | 0 | 0.2 |  | 0 | 2 | 64879415 | 1 | 0 | 104 | 0 | 0 | 0 | 0 | 0 | 0 | 0 | 0 | 0 | 0 | 0 | 0 | 0 | 0 | 0 | 0 | 0 | 0 | 0 | 0 | 0 | 0 |  | 0 | 0 | 0 | 31.28 | 2.44 | 12.82 | 0.49 | 0 | 0 | 0 | 0 | 0 | 0 | 0 | 0 | 0
103 | 64879116 | 64879418 | 18409850 | 1 | 1 | 1 | 1 | 1-1035-90 |  | Рабочий строитель среднего разряда 3,5 | 1369 | 1013 | чел.-ч | чел.-ч | 1 | 0 | 855544366 | 395.736 | 0 | 0 | 0 | 9.07 | 0 | 0 | 0 | 9.07 | 1 | 1 | 1 | 1 | -2 | 0 | 1 | 1 | 0 | 0 | 329.78 | *(0,2+1) | 1 | 2 | 64879426 | 1 | 0 | 105 | 0 | 0 | 0 | 0 | 0 | 0 | 0 | 0 | 0 | 0 | 0 | 0 | 0 | 0 | 0 | 0 | 0 | 0 | 0 | 0 | 0 | 0 | 22 | 2.968 | 0 | 2.968 | 9.07 | 9.07 | 1 | 3589.32 | 0 | 0 | 0 | 0 | 26.92 | 26.92 | 0 | 0 | 0
103 | 64879116 | 64879418 | 121548 | 1 | 1 | 1 | 1 | 2 |  | Затраты труда машинистов | 608254 | 1013 | чел.час | чел.час | 1 | 0 | -185737400 | 120.084 | 0 | 0 | 0 | 0 | 0 | 0 | 0 | 0 | 1 | 1 | 1 | 1 | -2 | 0 | 1 | 1 | 0 | 0 | 100.07 | *(0,2+1) | 2 | 2 | 64879427 | 1 | 0 | 106 | 0 | 0 | 0 | 0 | 0 | 0 | 0 | 0 | 0 | 0 | 0 | 0 | 0 | 0 | 0 | 0 | 0 | 0 | 0 | 0 | 0 | 0 |  | 0 | 0 | 0.90063 | 0 | 0 | 1 | 0 | 0 | 0 | 0 | 0 | 0 | 0 | 0 | 0 | 0
103 | 64879116 | 64879418 | 29172380 | 1 | 1 | 1 | 2 | 021143 | ТСЭМ Московской обл., 021143, приказ Минстроя России №675/пр от 28.02.2017 № 264/пр | Краны на автомобильном ходу при работе на других видах строительства 16 т | 1368 | 1011 | маш.-ч | маш.-ч | 1 | 0 | 2028712688 | 51.54 | 0 | 163.49 | 13.5 | 0 | 0 | 163.49 | 13.5 | 0 | 1 | 1 | 1 | 1 | -2 | 0 | 1 | 1 | 0 | 0 | 42.95 | *(0,2+1) | 0 | 2 | 64879428 | 1 | 0 | 107 | 0 | 0 | 0 | 0 | 0 | 0 | 0 | 0 | 0 | 0 | 0 | 0 | 0 | 0 | 0 | 0 | 0 | 0 | 0 | 0 | 0 | 0 |  | 0 | 0 | 0.38655 | 163.49 | 163.49 | 1 | 8426.28 | 695.8 | 0 | 63.2 | 5.22 | 0 | 63.2 | 0 | 0 | 0
103 | 64879116 | 64879418 | 29172407 | 1 | 1 | 1 | 2 | 021243 | ТСЭМ Московской обл., 021243, приказ Минстроя России №675/пр от 28.02.2017 № 264/пр | Краны на гусеничном ходу при работе на других видах строительства до 16 т | 1368 | 1011 | маш.-ч | маш.-ч | 1 | 0 | -27831156 | 68.544 | 0 | 96.9 | 13.5 | 0 | 0 | 96.9 | 13.5 | 0 | 1 | 1 | 1 | 1 | -2 | 0 | 1 | 1 | 0 | 0 | 57.12 | *(0,2+1) | 0 | 2 | 64879429 | 1 | 0 | 108 | 0 | 0 | 0 | 0 | 0 | 0 | 0 | 0 | 0 | 0 | 0 | 0 | 0 | 0 | 0 | 0 | 0 | 0 | 0 | 0 | 0 | 0 |  | 0 | 0 | 0.51408 | 96.9 | 96.9 | 1 | 6641.92 | 925.34 | 0 | 49.81 | 6.94 | 0 | 49.81 | 0 | 0 | 0
103 | 64879116 | 64879418 | 29174913 | 1 | 1 | 1 | 2 | 400001 | ТСЭМ Московской обл., 400001, приказ Минстроя России №675/пр от 28.02.2017 № 264/пр | Автомобили бортовые, грузоподъемность до 5 т | 1368 | 1011 | маш.-ч | маш.-ч | 1 | 0 | 1230759911 | 50.82 | 0 | 87.17 | 11.6 | 0 | 0 | 87.17 | 11.6 | 0 | 1 | 1 | 1 | 1 | -2 | 0 | 1 | 1 | 0 | 0 | 42.35 | *(0,2+1) | 0 | 2 | 64879430 | 1 | 0 | 109 | 0 | 0 | 0 | 0 | 0 | 0 | 0 | 0 | 0 | 0 | 0 | 0 | 0 | 0 | 0 | 0 | 0 | 0 | 0 | 0 | 0 | 0 |  | 0 | 0 | 0.38115 | 87.17 | 87.17 | 1 | 4429.98 | 589.51 | 0 | 33.22 | 4.42 | 0 | 33.22 | 0 | 0 | 0
103 | 64879116 | 64879418 | 29112724 | 1 | 1 | 1 | 3 | 101-0782 | ТССЦ Московской обл., 101-0782, приказ Минстроя России №675/пр от 28.02.2017 № 254/пр | Поковки из квадратных заготовок, масса 1,8 кг | 1348 | 1009 | т | т | 1000 | 0 | 1645202039 | 0.05 | 5989 | 0 | 0 | 0 | 5989 | 0 | 0 | 0 | 1 | 1 | 1 | 1 | -2 | 0 | 1 | 1 | 0 | 0 | 0.05 |  | 0 | 2 | 64879431 | 1 | 0 | 110 | 0 | 0 | 0 | 0 | 0 | 0 | 0 | 0 | 0 | 0 | 0 | 0 | 0 | 0 | 0 | 0 | 0 | 0 | 0 | 0 | 0 | 0 |  | 0 | 0 | 0.000375 | 5989 | 5989 | 1 | 299.45 | 0 | 2.25 | 0 | 0 | 0 | 2.25 | 0 | 0 | 0
103 | 64879116 | 64879418 | 29145157 | 1 | 1 | 1 | 3 | 402-0004 | ТССЦ Московской обл., 402-0004, приказ Минстроя России №675/пр от 28.02.2017 № 257/пр | Раствор готовый кладочный цементный марки 100 | 1339 | 1007 | м3 | м3 | 1 | 0 | -211956249 | 1.7 | 519.8 | 0 | 0 | 0 | 519.8 | 0 | 0 | 0 | 1 | 1 | 1 | 1 | -2 | 0 | 1 | 1 | 0 | 0 | 1.7 |  | 0 | 2 | 64879432 | 1 | 0 | 111 | 0 | 0 | 0 | 0 | 0 | 0 | 0 | 0 | 0 | 0 | 0 | 0 | 0 | 0 | 0 | 0 | 0 | 0 | 0 | 0 | 0 | 0 |  | 0 | 0 | 0.01275 | 519.8 | 519.8 | 1 | 883.66 | 0 | 6.63 | 0 | 0 | 0 | 6.63 | 0 | 0 | 0
104 | 64879113 | 64879418 | 18409850 | 1 | 1 | 1 | 1 | 1-1035-90 |  | Рабочий строитель среднего разряда 3,5 | 1369 | 1013 | чел.-ч | чел.-ч | 1 | 0 | 855544366 | 395.736 | 0 | 0 | 0 | 9.07 | 0 | 0 | 0 | 9.07 | 1 | 1 | 1 | 1 | -2 | 0 | 1 | 1 | 0 | 0 | 329.78 | *(0,2+1) | 1 | 2 | 64879426 | 1 | 0 | 113 | 0 | 0 | 0 | 0 | 0 | 0 | 0 | 0 | 0 | 0 | 0 | 0 | 0 | 0 | 0 | 0 | 0 | 0 | 0 | 0 | 0 | 0 | 22 | 2.968 | 0 | 2.968 | 9.07 | 9.07 | 1 | 3589.32 | 0 | 0 | 0 | 0 | 27 | 27 | 0 | 0 | 0
104 | 64879113 | 64879418 | 121548 | 1 | 1 | 1 | 1 | 2 |  | Затраты труда машинистов | 608254 | 1013 | чел.час | чел.час | 1 | 0 | -185737400 | 120.084 | 0 | 0 | 0 | 0 | 0 | 0 | 0 | 0 | 1 | 1 | 1 | 1 | -2 | 0 | 1 | 1 | 0 | 0 | 100.07 | *(0,2+1) | 2 | 2 | 64879427 | 1 | 0 | 114 | 0 | 0 | 0 | 0 | 0 | 0 | 0 | 0 | 0 | 0 | 0 | 0 | 0 | 0 | 0 | 0 | 0 | 0 | 0 | 0 | 0 | 0 |  | 0 | 0 | 0.90063 | 0 | 0 | 1 | 0 | 0 | 0 | 0 | 0 | 0 | 0 | 0 | 0 | 0
104 | 64879113 | 64879418 | 29172380 | 1 | 1 | 1 | 2 | 021143 | ТСЭМ Московской обл., 021143, приказ Минстроя России №675/пр от 28.02.2017 № 264/пр | Краны на автомобильном ходу при работе на других видах строительства 16 т | 1368 | 1011 | маш.-ч | маш.-ч | 1 | 0 | 2028712688 | 51.54 | 0 | 1857.25 | 687.56 | 0 | 0 | 163.49 | 13.5 | 0 | 1 | 11.36 | 50.93 | 1 | 2 | 0 | 1 | 1 | 0 | 0 | 42.95 | *(0,2+1) | 0 | 2 | 64879428 | 1 | 0 | 115 | 0 | 0 | 0 | 0 | 0 | 0 | 0 | 0 | 0 | 0 | 0 | 0 | 0 | 0 | 0 | 0 | 0 | 0 | 0 | 0 | 0 | 0 |  | 0 | 0 | 0.38655 | 1857.25 | 163.49 | 11.36 | 8426.28 | 695.8 | 0 | 718 | 266 | 0 | 718 | 0 | 0 | 0
104 | 64879113 | 64879418 | 29172407 | 1 | 1 | 1 | 2 | 021243 | ТСЭМ Московской обл., 021243, приказ Минстроя России №675/пр от 28.02.2017 № 264/пр | Краны на гусеничном ходу при работе на других видах строительства до 16 т | 1368 | 1011 | маш.-ч | маш.-ч | 1 | 0 | -27831156 | 68.544 | 0 | 1259.7 | 687.56 | 0 | 0 | 96.9 | 13.5 | 0 | 1 | 13 | 50.93 | 1 | 2 | 0 | 1 | 1 | 0 | 0 | 57.12 | *(0,2+1) | 0 | 2 | 64879429 | 1 | 0 | 116 | 0 | 0 | 0 | 0 | 0 | 0 | 0 | 0 | 0 | 0 | 0 | 0 | 0 | 0 | 0 | 0 | 0 | 0 | 0 | 0 | 0 | 0 |  | 0 | 0 | 0.51408 | 1259.7 | 96.9 | 13 | 6641.92 | 925.34 | 0 | 648 | 354 | 0 | 648 | 0 | 0 | 0
104 | 64879113 | 64879418 | 29174913 | 1 | 1 | 1 | 2 | 400001 | ТСЭМ Московской обл., 400001, приказ Минстроя России №675/пр от 28.02.2017 № 264/пр | Автомобили бортовые, грузоподъемность до 5 т | 1368 | 1011 | маш.-ч | маш.-ч | 1 | 0 | 1230759911 | 50.82 | 0 | 2113 | 590.79 | 0 | 0 | 87.17 | 11.6 | 0 | 1 | 24.24 | 50.93 | 1 | 2 | 0 | 1 | 1 | 0 | 0 | 42.35 | *(0,2+1) | 0 | 2 | 64879430 | 1 | 0 | 117 | 0 | 0 | 0 | 0 | 0 | 0 | 0 | 0 | 0 | 0 | 0 | 0 | 0 | 0 | 0 | 0 | 0 | 0 | 0 | 0 | 0 | 0 |  | 0 | 0 | 0.38115 | 2113 | 87.17 | 24.24 | 4429.98 | 589.51 | 0 | 805 | 225 | 0 | 805 | 0 | 0 | 0
104 | 64879113 | 64879418 | 29112724 | 1 | 1 | 1 | 3 | 101-0782 | ТССЦ Московской обл., 101-0782, приказ Минстроя России №675/пр от 28.02.2017 № 254/пр | Поковки из квадратных заготовок, масса 1,8 кг | 1348 | 1009 | т | т | 1000 | 0 | 1645202039 | 0.05 | 56116.93 | 0 | 0 | 0 | 5989 | 0 | 0 | 0 | 9.37 | 1 | 1 | 1 | 2 | 0 | 1 | 1 | 0 | 0 | 0.05 |  | 0 | 2 | 64879431 | 1 | 0 | 118 | 0 | 0 | 0 | 0 | 0 | 0 | 0 | 0 | 0 | 0 | 0 | 0 | 0 | 0 | 0 | 0 | 0 | 0 | 0 | 0 | 0 | 0 |  | 0 | 0 | 0.000375 | 56116.93 | 5989 | 9.37 | 299.45 | 0 | 21 | 0 | 0 | 0 | 21 | 0 | 0 | 0
104 | 64879113 | 64879418 | 29145157 | 1 | 1 | 1 | 3 | 402-0004 | ТССЦ Московской обл., 402-0004, приказ Минстроя России №675/пр от 28.02.2017 № 257/пр | Раствор готовый кладочный цементный марки 100 | 1339 | 1007 | м3 | м3 | 1 | 0 | -211956249 | 1.7 | 4636.62 | 0 | 0 | 0 | 519.8 | 0 | 0 | 0 | 8.92 | 1 | 1 | 1 | 2 | 0 | 1 | 1 | 0 | 0 | 1.7 |  | 0 | 2 | 64879432 | 1 | 0 | 119 | 0 | 0 | 0 | 0 | 0 | 0 | 0 | 0 | 0 | 0 | 0 | 0 | 0 | 0 | 0 | 0 | 0 | 0 | 0 | 0 | 0 | 0 |  | 0 | 0 | 0.01275 | 4636.62 | 519.8 | 8.92 | 883.66 | 0 | 59 | 0 | 0 | 0 | 59 | 0 | 0 | 0
117 | 64879116 | 64879440 | 18410572 | 1 | 1 | 1 | 1 | 1-1032-90 |  | Рабочий строитель среднего разряда 3,2 | 1369 | 1013 | чел.-ч | чел.-ч | 1 | 0 | -546915240 | 106.3 | 0 | 0 | 0 | 8.74 | 0 | 0 | 0 | 8.74 | 1 | 1 | 1 | 1 | -2 | 0 | 1 | 1 | 0 | 0 | 106.3 |  | 1 | 2 | 64879462 | 1 | 0 | 121 | 0 | 0 | 0 | 0 | 0 | 0 | 0 | 0 | 0 | 0 | 0 | 0 | 0 | 0 | 0 | 0 | 0 | 0 | 0 | 0 | 0 | 0 | 70 | 7.9725 | 0 | 7.9725 | 8.74 | 8.74 | 1 | 929.06 | 0 | 0 | 0 | 0 | 69.68 | 69.68 | 0 | 0 | 0
117 | 64879116 | 64879440 | 121548 | 1 | 1 | 1 | 1 | 2 |  | Затраты труда машинистов | 608254 | 1013 | чел.час | чел.час | 1 | 0 | -185737400 | 20.77 | 0 | 0 | 0 | 0 | 0 | 0 | 0 | 0 | 1 | 1 | 1 | 1 | -2 | 0 | 1 | 1 | 0 | 0 | 20.77 |  | 2 | 2 | 64879463 | 1 | 0 | 122 | 0 | 0 | 0 | 0 | 0 | 0 | 0 | 0 | 0 | 0 | 0 | 0 | 0 | 0 | 0 | 0 | 0 | 0 | 0 | 0 | 0 | 0 |  | 0 | 0 | 1.5577 | 0 | 0 | 1 | 0 | 0 | 0 | 0 | 0 | 0 | 0 | 0 | 0 | 0
117 | 64879116 | 64879440 | 29172379 | 1 | 1 | 1 | 2 | 021141 | ТСЭМ Московской обл., 021141, приказ Минстроя России №675/пр от 28.02.2017 № 264/пр | Краны на автомобильном ходу при работе на других видах строительства 10 т | 1368 | 1011 | маш.-ч | маш.-ч | 1 | 0 | 1106923569 | 20.36 | 0 | 112 | 13.5 | 0 | 0 | 112 | 13.5 | 0 | 1 | 1 | 1 | 1 | -2 | 0 | 1 | 1 | 0 | 0 | 20.36 |  | 0 | 2 | 64879464 | 1 | 0 | 123 | 0 | 0 | 0 | 0 | 0 | 0 | 0 | 0 | 0 | 0 | 0 | 0 | 0 | 0 | 0 | 0 | 0 | 0 | 0 | 0 | 0 | 0 |  | 0 | 0 | 1.527 | 112 | 112 | 1 | 2280.32 | 274.86 | 0 | 171.02 | 20.61 | 0 | 171.02 | 0 | 0 | 0
117 | 64879116 | 64879440 | 29172479 | 1 | 1 | 1 | 2 | 030101 | ТСЭМ Московской обл., 030101, приказ Минстроя России №675/пр от 28.02.2017 № 264/пр | Автопогрузчики 5 т | 1368 | 1011 | маш.-ч | маш.-ч | 1 | 0 | 1549832887 | 0.25 | 0 | 99.89 | 10.06 | 0 | 0 | 99.89 | 10.06 | 0 | 1 | 1 | 1 | 1 | -2 | 0 | 1 | 1 | 0 | 0 | 0.25 |  | 0 | 2 | 64879465 | 1 | 0 | 124 | 0 | 0 | 0 | 0 | 0 | 0 | 0 | 0 | 0 | 0 | 0 | 0 | 0 | 0 | 0 | 0 | 0 | 0 | 0 | 0 | 0 | 0 |  | 0 | 0 | 0.01875 | 99.89 | 99.89 | 1 | 24.97 | 2.52 | 0 | 1.87 | 0.19 | 0 | 1.87 | 0 | 0 | 0
117 | 64879116 | 64879440 | 29172635 | 1 | 1 | 1 | 2 | 040102 | ТСЭМ Московской обл., 040102, приказ Минстроя России №675/пр от 28.02.2017 № 264/пр | Электростанции передвижные 4 кВт | 1368 | 1011 | маш.-ч | маш.-ч | 1 | 0 | -935847642 | 0.16 | 0 | 27.11 | 11.6 | 0 | 0 | 27.11 | 11.6 | 0 | 1 | 1 | 1 | 1 | -2 | 0 | 1 | 1 | 0 | 0 | 0.16 |  | 0 | 2 | 64879466 | 1 | 0 | 125 | 0 | 0 | 0 | 0 | 0 | 0 | 0 | 0 | 0 | 0 | 0 | 0 | 0 | 0 | 0 | 0 | 0 | 0 | 0 | 0 | 0 | 0 |  | 0 | 0 | 0.012 | 27.11 | 27.11 | 1 | 4.34 | 1.86 | 0 | 0.33 | 0.14 | 0 | 0.33 | 0 | 0 | 0
117 | 64879116 | 64879440 | 29174561 | 1 | 1 | 1 | 2 | 331103 | ТСЭМ Московской обл., 331103, приказ Минстроя России №675/пр от 28.02.2017 № 264/пр | Трамбовки электрические | 1368 | 1011 | маш.-ч | маш.-ч | 1 | 0 | -761336583 | 0.32 | 0 | 6.7 | 0 | 0 | 0 | 6.7 | 0 | 0 | 1 | 1 | 1 | 1 | -2 | 0 | 1 | 1 | 0 | 0 | 0.32 |  | 0 | 2 | 64879467 | 1 | 0 | 126 | 0 | 0 | 0 | 0 | 0 | 0 | 0 | 0 | 0 | 0 | 0 | 0 | 0 | 0 | 0 | 0 | 0 | 0 | 0 | 0 | 0 | 0 |  | 0 | 0 | 0.024 | 6.7 | 6.7 | 1 | 2.14 | 0 | 0 | 0.16 | 0 | 0 | 0.16 | 0 | 0 | 0
117 | 64879116 | 64879440 | 29174913 | 1 | 1 | 1 | 2 | 400001 | ТСЭМ Московской обл., 400001, приказ Минстроя России №675/пр от 28.02.2017 № 264/пр | Автомобили бортовые, грузоподъемность до 5 т | 1368 | 1011 | маш.-ч | маш.-ч | 1 | 0 | 1230759911 | 7.77 | 0 | 87.17 | 11.6 | 0 | 0 | 87.17 | 11.6 | 0 | 1 | 1 | 1 | 1 | -2 | 0 | 1 | 1 | 0 | 0 | 7.77 |  | 0 | 2 | 64879468 | 1 | 0 | 127 | 0 | 0 | 0 | 0 | 0 | 0 | 0 | 0 | 0 | 0 | 0 | 0 | 0 | 0 | 0 | 0 | 0 | 0 | 0 | 0 | 0 | 0 |  | 0 | 0 | 0.58275 | 87.17 | 87.17 | 1 | 677.31 | 90.13 | 0 | 50.8 | 6.76 | 0 | 50.8 | 0 | 0 | 0
117 | 64879116 | 64879440 | 29114332 | 1 | 1 | 1 | 3 | 101-1805 | ТССЦ Московской обл., 101-1805, приказ Минстроя России №675/пр от 28.02.2017 № 254/пр | Гвозди строительные | 1348 | 1009 | т | т | 1000 | 0 | 1561117559 | 0.0008 | 11978 | 0 | 0 | 0 | 11978 | 0 | 0 | 0 | 1 | 1 | 1 | 1 | -2 | 0 | 1 | 1 | 0 | 0 | 0.0008 |  | 0 | 2 | 64879469 | 1 | 0 | 128 | 0 | 0 | 0 | 0 | 0 | 0 | 0 | 0 | 0 | 0 | 0 | 0 | 0 | 0 | 0 | 0 | 0 | 0 | 0 | 0 | 0 | 0 |  | 0 | 0 | 6e-05 | 11978 | 11978 | 1 | 9.58 | 0 | 0.72 | 0 | 0 | 0 | 0.72 | 0 | 0 | 0
117 | 64879116 | 64879440 | 29112598 | 1 | 1 | 1 | 3 | 101-2536 | ТССЦ Московской обл., 101-2536, приказ Минстроя России №675/пр от 28.02.2017 № 254/пр | Люки чугунные тяжелые | 1354 | 1010 | шт. | шт. | 1 | 0 | -762258023 | 13.3333 | 569.53 | 0 | 0 | 0 | 569.53 | 0 | 0 | 0 | 1 | 1 | 1 | 1 | 0 | 1 | 0 | 1 | 0 | 0 | 13.3333 |  | 0 | 1 | -1 | 0 | 0 |  | 0 | 0 | 0 | 0 | 0 | 0 | 0 | 0 | 0 | 0 | 0 | 0 | 0 | 0 | 0 | 0 | 0 | 0 | 0 | 0 | 0 | 0 |  | 0 | 0 | 1 | 569.53 | 569.53 | 1 | 7593.73 | 0 | 569.53 | 0 | 0 | 0 | 569.53 | 0 | 0 | 0
117 | 64879116 | 64879440 | 29115469 | 1 | 1 | 1 | 3 | 102-0025 | ТССЦ Московской обл., 102-0025, приказ Минстроя России №675/пр от 28.02.2017 № 254/пр | Бруски обрезные хвойных пород длиной 4-6,5 м, шириной 75-150 мм, толщиной 40-75 мм, III сорта | 1339 | 1007 | м3 | м3 | 1 | 0 | -756380643 | 0.04 | 1287.01 | 0 | 0 | 0 | 1287.01 | 0 | 0 | 0 | 1 | 1 | 1 | 1 | -2 | 0 | 1 | 1 | 0 | 0 | 0.04 |  | 0 | 2 | 64879471 | 1 | 0 | 130 | 0 | 0 | 0 | 0 | 0 | 0 | 0 | 0 | 0 | 0 | 0 | 0 | 0 | 0 | 0 | 0 | 0 | 0 | 0 | 0 | 0 | 0 |  | 0 | 0 | 0.003 | 1287.01 | 1287.01 | 1 | 51.48 | 0 | 3.86 | 0 | 0 | 0 | 3.86 | 0 | 0 | 0
117 | 64879116 | 64879440 | 29129275 | 1 | 1 | 1 | 3 | 201-0755 | ТССЦ Московской обл., 201-0755, приказ Минстроя России №675/пр от 28.02.2017 № 255/пр | Отдельные конструктивные элементы зданий и сооружений с преобладанием горячекатаных профилей, средняя масса сборочной единицы до 0,1 т | 1348 | 1009 | т | т | 1000 | 0 | 403940618 | 0.30667 | 8060 | 0 | 0 | 0 | 8060 | 0 | 0 | 0 | 1 | 1 | 1 | 1 | 0 | 1 | 0 | 1 | 0 | 0 | 0.30667 |  | 0 | 2 | 64879472 | 1 | 6144 | 131 | 0 | 0 | 0 | 0 | 0 | 0 | 0 | 0 | 0 | 0 | 0 | 0 | 0 | 0 | 0 | 0 | 0 | 0 | 0 | 0 | 0 | 0 |  | 0 | 0 | 0.023 | 8060 | 8060 | 1 | 2471.73 | 0 | 185.38 | 0 | 0 | 0 | 185.38 | 0 | 0 | 0
117 | 64879116 | 64879440 | 29131309 | 1 | 1 | 1 | 3 | 203-0512 | ТССЦ Московской обл., 203-0512, приказ Минстроя России №675/пр от 28.02.2017 № 255/пр | Щиты из досок толщиной 40 мм | 1327 | 1005 | м2 | м2 | 1 | 0 | -847711581 | 1.2 | 57.63 | 0 | 0 | 0 | 57.63 | 0 | 0 | 0 | 1 | 1 | 1 | 1 | -2 | 0 | 1 | 1 | 0 | 0 | 1.2 |  | 0 | 2 | 64879473 | 1 | 0 | 132 | 0 | 0 | 0 | 0 | 0 | 0 | 0 | 0 | 0 | 0 | 0 | 0 | 0 | 0 | 0 | 0 | 0 | 0 | 0 | 0 | 0 | 0 |  | 0 | 0 | 0.09 | 57.63 | 57.63 | 1 | 69.16 | 0 | 5.19 | 0 | 0 | 0 | 5.19 | 0 | 0 | 0
117 | 64879116 | 64879440 | 29131324 | 1 | 1 | 1 | 3 | 204-0100 | ТССЦ Московской обл., 204-0100, приказ Минстроя России №675/пр от 28.02.2017 № 255/пр | Горячекатаная арматурная сталь класса А-I, А-II, А-III | 1348 | 1009 | т | т | 1000 | 0 | -922545297 | 0.64 | 5649.99 | 0 | 0 | 0 | 5649.99 | 0 | 0 | 0 | 1 | 1 | 1 | 1 | -2 | 0 | 1 | 1 | 0 | 0 | 0.64 |  | 0 | 2 | 64879474 | 1 | 0 | 133 | 0 | 0 | 0 | 0 | 0 | 0 | 0 | 0 | 0 | 0 | 0 | 0 | 0 | 0 | 0 | 0 | 0 | 0 | 0 | 0 | 0 | 0 |  | 0 | 0 | 0.048 | 5649.99 | 5649.99 | 1 | 3615.99 | 0 | 271.2 | 0 | 0 | 0 | 271.2 | 0 | 0 | 0
117 | 64879116 | 64879440 | 29144989 | 1 | 1 | 1 | 3 | 401-0003 | ТССЦ Московской обл., 401-0003, приказ Минстроя России №675/пр от 28.02.2017 № 257/пр | Бетон тяжелый, класс В7,5 (М100) | 1339 | 1007 | м3 | м3 | 1 | 0 | -1054232137 | 1.33 | 560 | 0 | 0 | 0 | 560 | 0 | 0 | 0 | 1 | 1 | 1 | 1 | -2 | 0 | 1 | 1 | 0 | 0 | 1.33 |  | 0 | 2 | 64879475 | 1 | 0 | 134 | 0 | 0 | 0 | 0 | 0 | 0 | 0 | 0 | 0 | 0 | 0 | 0 | 0 | 0 | 0 | 0 | 0 | 0 | 0 | 0 | 0 | 0 |  | 0 | 0 | 0.09975 | 560 | 560 | 1 | 744.8 | 0 | 55.86 | 0 | 0 | 0 | 55.86 | 0 | 0 | 0
117 | 64879116 | 64879440 | 29145155 | 1 | 1 | 1 | 3 | 402-0002 | ТССЦ Московской обл., 402-0002, приказ Минстроя России №675/пр от 28.02.2017 № 257/пр | Раствор готовый кладочный цементный марки 50 | 1339 | 1007 | м3 | м3 | 1 | 0 | -769468533 | 0.1 | 485.9 | 0 | 0 | 0 | 485.9 | 0 | 0 | 0 | 1 | 1 | 1 | 1 | -2 | 0 | 1 | 1 | 0 | 0 | 0.1 |  | 0 | 2 | 64879476 | 1 | 0 | 135 | 0 | 0 | 0 | 0 | 0 | 0 | 0 | 0 | 0 | 0 | 0 | 0 | 0 | 0 | 0 | 0 | 0 | 0 | 0 | 0 | 0 | 0 |  | 0 | 0 | 0.0075 | 485.9 | 485.9 | 1 | 48.59 | 0 | 3.64 | 0 | 0 | 0 | 3.64 | 0 | 0 | 0
117 | 64879116 | 64879440 | 29146417 | 1 | 1 | 1 | 3 | 403-0118 | ТССЦ Московской обл., 403-0118, приказ Минстроя России №675/пр от 28.02.2017 № 257/пр | Кольца для колодцев сборные железобетонные диаметром 700 мм | 1301 | 1003 | м | м | 1 | 1 | 1397975420 | -5.8 | 375.59 | 0 | 0 | 0 | 375.59 | 0 | 0 | 0 | 1 | 1 | 1 | 1 | -2 | 0 | 1 | 1 | 0 | 0 | -5.8 |  | 0 | 2 | 64879477 | 1 | 6144 | 136 | 0 | 0 | 0 | 0 | 0 | 0 | 0 | 0 | 0 | 0 | 0 | 0 | 0 | 0 | 0 | 0 | 0 | 0 | 0 | 0 | 0 | 0 |  | 0 | 0 | -0.435 | 375.59 | 375.59 | 1 | -2178.42 | 0 | -163.38 | 0 | 0 | 0 | -163.38 | 0 | 0 | 0
117 | 64879116 | 64879440 | 29146419 | 1 | 1 | 1 | 3 | 403-0120 | ТССЦ Московской обл., 403-0120, приказ Минстроя России №675/пр от 28.02.2017 № 257/пр | Кольца для колодцев сборные железобетонные диаметром 1500 мм | 1301 | 1003 | м | м | 1 | 1 | 1765821503 | -9.6 | 806.47 | 0 | 0 | 0 | 806.47 | 0 | 0 | 0 | 1 | 1 | 1 | 1 | -2 | 0 | 1 | 1 | 0 | 0 | -9.6 |  | 0 | 2 | 64879478 | 1 | 6144 | 137 | 0 | 0 | 0 | 0 | 0 | 0 | 0 | 0 | 0 | 0 | 0 | 0 | 0 | 0 | 0 | 0 | 0 | 0 | 0 | 0 | 0 | 0 |  | 0 | 0 | -0.72 | 806.47 | 806.47 | 1 | -7742.11 | 0 | -580.66 | 0 | 0 | 0 | -580.66 | 0 | 0 | 0
117 | 64879116 | 64879440 | 29147648 | 1 | 1 | 1 | 3 | 403-3120 | ТССЦ Московской обл., 403-3120, приказ Минстроя России №675/пр от 28.02.2017 № 257/пр | Плиты железобетонные покрытий, перекрытий и днищ | 1339 | 1007 | м3 | м3 | 1 | 1 | -632703438 | -3.95 | 1382.89 | 0 | 0 | 0 | 1382.89 | 0 | 0 | 0 | 1 | 1 | 1 | 1 | -2 | 0 | 1 | 1 | 0 | 0 | -3.95 |  | 0 | 2 | 64879479 | 1 | 6144 | 138 | 0 | 0 | 0 | 0 | 0 | 0 | 0 | 0 | 0 | 0 | 0 | 0 | 0 | 0 | 0 | 0 | 0 | 0 | 0 | 0 | 0 | 0 |  | 0 | 0 | -0.29625 | 1382.89 | 1382.89 | 1 | -5462.42 | 0 | -409.68 | 0 | 0 | 0 | -409.68 | 0 | 0 | 0
117 | 64879116 | 64879440 | 29149243 | 1 | 1 | 1 | 3 | 405-0253 | ТССЦ Московской обл., 405-0253, приказ Минстроя России №675/пр от 28.02.2017 № 257/пр | Известь строительная негашеная комовая, сорт I | 1348 | 1009 | т | т | 1000 | 0 | -1340402651 | 0.0011 | 734.5 | 0 | 0 | 0 | 734.5 | 0 | 0 | 0 | 1 | 1 | 1 | 1 | -2 | 0 | 1 | 1 | 0 | 0 | 0.0011 |  | 0 | 2 | 64879480 | 1 | 0 | 139 | 0 | 0 | 0 | 0 | 0 | 0 | 0 | 0 | 0 | 0 | 0 | 0 | 0 | 0 | 0 | 0 | 0 | 0 | 0 | 0 | 0 | 0 |  | 0 | 0 | 8.25e-05 | 734.5 | 734.5 | 1 | 0.81 | 0 | 0.06 | 0 | 0 | 0 | 0.06 | 0 | 0 | 0
117 | 64879116 | 64879440 | 29149504 | 1 | 1 | 1 | 3 | 408-0015 | ТССЦ Московской обл., 408-0015, приказ Минстроя России №675/пр от 28.02.2017 № 257/пр | Щебень из природного камня для строительных работ марка 800, фракция 20-40 мм | 1339 | 1007 | м3 | м3 | 1 | 0 | 1436570817 | 2.26 | 108.4 | 0 | 0 | 0 | 108.4 | 0 | 0 | 0 | 1 | 1 | 1 | 1 | -2 | 0 | 1 | 1 | 0 | 0 | 2.26 |  | 0 | 2 | 64879481 | 1 | 0 | 140 | 0 | 0 | 0 | 0 | 0 | 0 | 0 | 0 | 0 | 0 | 0 | 0 | 0 | 0 | 0 | 0 | 0 | 0 | 0 | 0 | 0 | 0 |  | 0 | 0 | 0.1695 | 108.4 | 108.4 | 1 | 244.98 | 0 | 18.37 | 0 | 0 | 0 | 18.37 | 0 | 0 | 0
117 | 64879116 | 64879440 | 29150040 | 1 | 1 | 1 | 3 | 411-0001 | ТССЦ Московской обл., 411-0001, приказ Минстроя России №675/пр от 28.02.2017 № 257/пр | Вода | 1339 | 1007 | м3 | м3 | 1 | 0 | 619799737 | 0.0031 | 2.44 | 0 | 0 | 0 | 2.44 | 0 | 0 | 0 | 1 | 1 | 1 | 1 | -2 | 0 | 1 | 1 | 0 | 0 | 0.0031 |  | 0 | 2 | 64879482 | 1 | 0 | 141 | 0 | 0 | 0 | 0 | 0 | 0 | 0 | 0 | 0 | 0 | 0 | 0 | 0 | 0 | 0 | 0 | 0 | 0 | 0 | 0 | 0 | 0 |  | 0 | 0 | 0.0002325 | 2.44 | 2.44 | 1 | 0.01 | 0 | 0 | 0 | 0 | 0 | 0 | 0 | 0 | 0
118 | 64879113 | 64879440 | 18410572 | 1 | 1 | 1 | 1 | 1-1032-90 |  | Рабочий строитель среднего разряда 3,2 | 1369 | 1013 | чел.-ч | чел.-ч | 1 | 0 | -546915240 | 106.3 | 0 | 0 | 0 | 8.74 | 0 | 0 | 0 | 8.74 | 1 | 1 | 1 | 1 | -2 | 0 | 1 | 1 | 0 | 0 | 106.3 |  | 1 | 2 | 64879462 | 1 | 0 | 142 | 0 | 0 | 0 | 0 | 0 | 0 | 0 | 0 | 0 | 0 | 0 | 0 | 0 | 0 | 0 | 0 | 0 | 0 | 0 | 0 | 0 | 0 | 70 | 7.9725 | 0 | 7.9725 | 8.74 | 8.74 | 1 | 929.06 | 0 | 0 | 0 | 0 | 72 | 72 | 0 | 0 | 0
118 | 64879113 | 64879440 | 121548 | 1 | 1 | 1 | 1 | 2 |  | Затраты труда машинистов | 608254 | 1013 | чел.час | чел.час | 1 | 0 | -185737400 | 20.77 | 0 | 0 | 0 | 0 | 0 | 0 | 0 | 0 | 1 | 1 | 1 | 1 | -2 | 0 | 1 | 1 | 0 | 0 | 20.77 |  | 2 | 2 | 64879463 | 1 | 0 | 143 | 0 | 0 | 0 | 0 | 0 | 0 | 0 | 0 | 0 | 0 | 0 | 0 | 0 | 0 | 0 | 0 | 0 | 0 | 0 | 0 | 0 | 0 |  | 0 | 0 | 1.5577 | 0 | 0 | 1 | 0 | 0 | 0 | 0 | 0 | 0 | 0 | 0 | 0 | 0
118 | 64879113 | 64879440 | 29172379 | 1 | 1 | 1 | 2 | 021141 | ТСЭМ Московской обл., 021141, приказ Минстроя России №675/пр от 28.02.2017 № 264/пр | Краны на автомобильном ходу при работе на других видах строительства 10 т | 1368 | 1011 | маш.-ч | маш.-ч | 1 | 0 | 1106923569 | 20.36 | 0 | 1471.68 | 687.56 | 0 | 0 | 112 | 13.5 | 0 | 1 | 13.14 | 50.93 | 1 | 2 | 0 | 1 | 1 | 0 | 0 | 20.36 |  | 0 | 2 | 64879464 | 1 | 0 | 144 | 0 | 0 | 0 | 0 | 0 | 0 | 0 | 0 | 0 | 0 | 0 | 0 | 0 | 0 | 0 | 0 | 0 | 0 | 0 | 0 | 0 | 0 |  | 0 | 0 | 1.527 | 1471.68 | 112 | 13.14 | 2280.32 | 274.86 | 0 | 2248 | 1051 | 0 | 2248 | 0 | 0 | 0
118 | 64879113 | 64879440 | 29172479 | 1 | 1 | 1 | 2 | 030101 | ТСЭМ Московской обл., 030101, приказ Минстроя России №675/пр от 28.02.2017 № 264/пр | Автопогрузчики 5 т | 1368 | 1011 | маш.-ч | маш.-ч | 1 | 0 | 1549832887 | 0.25 | 0 | 1211.67 | 512.36 | 0 | 0 | 99.89 | 10.06 | 0 | 1 | 12.13 | 50.93 | 1 | 2 | 0 | 1 | 1 | 0 | 0 | 0.25 |  | 0 | 2 | 64879465 | 1 | 0 | 145 | 0 | 0 | 0 | 0 | 0 | 0 | 0 | 0 | 0 | 0 | 0 | 0 | 0 | 0 | 0 | 0 | 0 | 0 | 0 | 0 | 0 | 0 |  | 0 | 0 | 0.01875 | 1211.67 | 99.89 | 12.13 | 24.97 | 2.52 | 0 | 23 | 10 | 0 | 23 | 0 | 0 | 0
118 | 64879113 | 64879440 | 29172635 | 1 | 1 | 1 | 2 | 040102 | ТСЭМ Московской обл., 040102, приказ Минстроя России №675/пр от 28.02.2017 № 264/пр | Электростанции передвижные 4 кВт | 1368 | 1011 | маш.-ч | маш.-ч | 1 | 0 | -935847642 | 0.16 | 0 | 751.22 | 590.79 | 0 | 0 | 27.11 | 11.6 | 0 | 1 | 27.71 | 50.93 | 1 | 2 | 0 | 1 | 1 | 0 | 0 | 0.16 |  | 0 | 2 | 64879466 | 1 | 0 | 146 | 0 | 0 | 0 | 0 | 0 | 0 | 0 | 0 | 0 | 0 | 0 | 0 | 0 | 0 | 0 | 0 | 0 | 0 | 0 | 0 | 0 | 0 |  | 0 | 0 | 0.012 | 751.22 | 27.11 | 27.71 | 4.34 | 1.86 | 0 | 9 | 7 | 0 | 9 | 0 | 0 | 0
118 | 64879113 | 64879440 | 29174561 | 1 | 1 | 1 | 2 | 331103 | ТСЭМ Московской обл., 331103, приказ Минстроя России №675/пр от 28.02.2017 № 264/пр | Трамбовки электрические | 1368 | 1011 | маш.-ч | маш.-ч | 1 | 0 | -761336583 | 0.32 | 0 | 48.91 | 0 | 0 | 0 | 6.7 | 0 | 0 | 1 | 7.3 | 50.93 | 1 | 2 | 0 | 1 | 1 | 0 | 0 | 0.32 |  | 0 | 2 | 64879467 | 1 | 0 | 147 | 0 | 0 | 0 | 0 | 0 | 0 | 0 | 0 | 0 | 0 | 0 | 0 | 0 | 0 | 0 | 0 | 0 | 0 | 0 | 0 | 0 | 0 |  | 0 | 0 | 0.024 | 48.91 | 6.7 | 7.3 | 2.14 | 0 | 0 | 1 | 0 | 0 | 1 | 0 | 0 | 0
118 | 64879113 | 64879440 | 29174913 | 1 | 1 | 1 | 2 | 400001 | ТСЭМ Московской обл., 400001, приказ Минстроя России №675/пр от 28.02.2017 № 264/пр | Автомобили бортовые, грузоподъемность до 5 т | 1368 | 1011 | маш.-ч | маш.-ч | 1 | 0 | 1230759911 | 7.77 | 0 | 2113 | 590.79 | 0 | 0 | 87.17 | 11.6 | 0 | 1 | 24.24 | 50.93 | 1 | 2 | 0 | 1 | 1 | 0 | 0 | 7.77 |  | 0 | 2 | 64879468 | 1 | 0 | 148 | 0 | 0 | 0 | 0 | 0 | 0 | 0 | 0 | 0 | 0 | 0 | 0 | 0 | 0 | 0 | 0 | 0 | 0 | 0 | 0 | 0 | 0 |  | 0 | 0 | 0.58275 | 2113 | 87.17 | 24.24 | 677.31 | 90.13 | 0 | 1231 | 344 | 0 | 1231 | 0 | 0 | 0
118 | 64879113 | 64879440 | 29114332 | 1 | 1 | 1 | 3 | 101-1805 | ТССЦ Московской обл., 101-1805, приказ Минстроя России №675/пр от 28.02.2017 № 254/пр | Гвозди строительные | 1348 | 1009 | т | т | 1000 | 0 | 1561117559 | 0.0008 | 106604.2 | 0 | 0 | 0 | 11978 | 0 | 0 | 0 | 8.9 | 1 | 1 | 1 | 2 | 0 | 1 | 1 | 0 | 0 | 0.0008 |  | 0 | 2 | 64879469 | 1 | 0 | 149 | 0 | 0 | 0 | 0 | 0 | 0 | 0 | 0 | 0 | 0 | 0 | 0 | 0 | 0 | 0 | 0 | 0 | 0 | 0 | 0 | 0 | 0 |  | 0 | 0 | 6e-05 | 106604.2 | 11978 | 8.9 | 9.58 | 0 | 6 | 0 | 0 | 0 | 6 | 0 | 0 | 0
118 | 64879113 | 64879440 | 29112598 | 1 | 1 | 1 | 3 | 101-2536 | ТССЦ Московской обл., 101-2536, приказ Минстроя России №675/пр от 28.02.2017 № 254/пр | Люки чугунные тяжелые | 1354 | 1010 | шт. | шт. | 1 | 0 | -762258023 | 13.3333 | 8685.33 | 0 | 0 | 0 | 569.53 | 0 | 0 | 0 | 15.25 | 1 | 1 | 1 | 0 | 1 | 0 | 1 | 0 | 0 | 13.3333 |  | 0 | 1 | -1 | 0 | 0 |  | 0 | 0 | 0 | 0 | 0 | 0 | 0 | 0 | 0 | 0 | 0 | 0 | 0 | 0 | 0 | 0 | 0 | 0 | 0 | 0 | 0 | 0 |  | 0 | 0 | 1 | 8685.33 | 569.53 | 15.25 | 7593.73 | 0 | 8685 | 0 | 0 | 0 | 8685 | 0 | 0 | 0
118 | 64879113 | 64879440 | 29115469 | 1 | 1 | 1 | 3 | 102-0025 | ТССЦ Московской обл., 102-0025, приказ Минстроя России №675/пр от 28.02.2017 № 254/пр | Бруски обрезные хвойных пород длиной 4-6,5 м, шириной 75-150 мм, толщиной 40-75 мм, III сорта | 1339 | 1007 | м3 | м3 | 1 | 0 | -756380643 | 0.04 | 16834.09 | 0 | 0 | 0 | 1287.01 | 0 | 0 | 0 | 13.08 | 1 | 1 | 1 | 2 | 0 | 1 | 1 | 0 | 0 | 0.04 |  | 0 | 2 | 64879471 | 1 | 0 | 151 | 0 | 0 | 0 | 0 | 0 | 0 | 0 | 0 | 0 | 0 | 0 | 0 | 0 | 0 | 0 | 0 | 0 | 0 | 0 | 0 | 0 | 0 |  | 0 | 0 | 0.003 | 16834.09 | 1287.01 | 13.08 | 51.48 | 0 | 51 | 0 | 0 | 0 | 51 | 0 | 0 | 0
118 | 64879113 | 64879440 | 29129275 | 1 | 1 | 1 | 3 | 201-0755 | ТССЦ Московской обл., 201-0755, приказ Минстроя России №675/пр от 28.02.2017 № 255/пр | Отдельные конструктивные элементы зданий и сооружений с преобладанием горячекатаных профилей, средняя масса сборочной единицы до 0,1 т | 1348 | 1009 | т | т | 1000 | 0 | 403940618 | 0.30667 | 104457.6 | 0 | 0 | 0 | 8060 | 0 | 0 | 0 | 12.96 | 1 | 1 | 1 | 0 | 1 | 0 | 1 | 0 | 0 | 0.30667 |  | 0 | 2 | 64879472 | 1 | 6144 | 152 | 0 | 0 | 0 | 0 | 0 | 0 | 0 | 0 | 0 | 0 | 0 | 0 | 0 | 0 | 0 | 0 | 0 | 0 | 0 | 0 | 0 | 0 |  | 0 | 0 | 0.023 | 104457.6 | 8060 | 12.96 | 2471.73 | 0 | 2403 | 0 | 0 | 0 | 2403 | 0 | 0 | 0
118 | 64879113 | 64879440 | 29131309 | 1 | 1 | 1 | 3 | 203-0512 | ТССЦ Московской обл., 203-0512, приказ Минстроя России №675/пр от 28.02.2017 № 255/пр | Щиты из досок толщиной 40 мм | 1327 | 1005 | м2 | м2 | 1 | 0 | -847711581 | 1.2 | 733.63 | 0 | 0 | 0 | 57.63 | 0 | 0 | 0 | 12.73 | 1 | 1 | 1 | 2 | 0 | 1 | 1 | 0 | 0 | 1.2 |  | 0 | 2 | 64879473 | 1 | 0 | 153 | 0 | 0 | 0 | 0 | 0 | 0 | 0 | 0 | 0 | 0 | 0 | 0 | 0 | 0 | 0 | 0 | 0 | 0 | 0 | 0 | 0 | 0 |  | 0 | 0 | 0.09 | 733.63 | 57.63 | 12.73 | 69.16 | 0 | 66 | 0 | 0 | 0 | 66 | 0 | 0 | 0
118 | 64879113 | 64879440 | 29131324 | 1 | 1 | 1 | 3 | 204-0100 | ТССЦ Московской обл., 204-0100, приказ Минстроя России №675/пр от 28.02.2017 № 255/пр | Горячекатаная арматурная сталь класса А-I, А-II, А-III | 1348 | 1009 | т | т | 1000 | 0 | -922545297 | 0.64 | 47911.92 | 0 | 0 | 0 | 5649.99 | 0 | 0 | 0 | 8.48 | 1 | 1 | 1 | 2 | 0 | 1 | 1 | 0 | 0 | 0.64 |  | 0 | 2 | 64879474 | 1 | 0 | 154 | 0 | 0 | 0 | 0 | 0 | 0 | 0 | 0 | 0 | 0 | 0 | 0 | 0 | 0 | 0 | 0 | 0 | 0 | 0 | 0 | 0 | 0 |  | 0 | 0 | 0.048 | 47911.92 | 5649.99 | 8.48 | 3615.99 | 0 | 2300 | 0 | 0 | 0 | 2300 | 0 | 0 | 0
118 | 64879113 | 64879440 | 29144989 | 1 | 1 | 1 | 3 | 401-0003 | ТССЦ Московской обл., 401-0003, приказ Минстроя России №675/пр от 28.02.2017 № 257/пр | Бетон тяжелый, класс В7,5 (М100) | 1339 | 1007 | м3 | м3 | 1 | 0 | -1054232137 | 1.33 | 5028.8 | 0 | 0 | 0 | 560 | 0 | 0 | 0 | 8.98 | 1 | 1 | 1 | 2 | 0 | 1 | 1 | 0 | 0 | 1.33 |  | 0 | 2 | 64879475 | 1 | 0 | 155 | 0 | 0 | 0 | 0 | 0 | 0 | 0 | 0 | 0 | 0 | 0 | 0 | 0 | 0 | 0 | 0 | 0 | 0 | 0 | 0 | 0 | 0 |  | 0 | 0 | 0.09975 | 5028.8 | 560 | 8.98 | 744.8 | 0 | 502 | 0 | 0 | 0 | 502 | 0 | 0 | 0
118 | 64879113 | 64879440 | 29145155 | 1 | 1 | 1 | 3 | 402-0002 | ТССЦ Московской обл., 402-0002, приказ Минстроя России №675/пр от 28.02.2017 № 257/пр | Раствор готовый кладочный цементный марки 50 | 1339 | 1007 | м3 | м3 | 1 | 0 | -769468533 | 0.1 | 4339.09 | 0 | 0 | 0 | 485.9 | 0 | 0 | 0 | 8.93 | 1 | 1 | 1 | 2 | 0 | 1 | 1 | 0 | 0 | 0.1 |  | 0 | 2 | 64879476 | 1 | 0 | 156 | 0 | 0 | 0 | 0 | 0 | 0 | 0 | 0 | 0 | 0 | 0 | 0 | 0 | 0 | 0 | 0 | 0 | 0 | 0 | 0 | 0 | 0 |  | 0 | 0 | 0.0075 | 4339.09 | 485.9 | 8.93 | 48.59 | 0 | 33 | 0 | 0 | 0 | 33 | 0 | 0 | 0
118 | 64879113 | 64879440 | 29146417 | 1 | 1 | 1 | 3 | 403-0118 | ТССЦ Московской обл., 403-0118, приказ Минстроя России №675/пр от 28.02.2017 № 257/пр | Кольца для колодцев сборные железобетонные диаметром 700 мм | 1301 | 1003 | м | м | 1 | 1 | 1397975420 | -5.8 | 1772.78 | 0 | 0 | 0 | 375.59 | 0 | 0 | 0 | 4.72 | 1 | 1 | 1 | 2 | 0 | 1 | 1 | 0 | 0 | -5.8 |  | 0 | 2 | 64879477 | 1 | 6144 | 157 | 0 | 0 | 0 | 0 | 0 | 0 | 0 | 0 | 0 | 0 | 0 | 0 | 0 | 0 | 0 | 0 | 0 | 0 | 0 | 0 | 0 | 0 |  | 0 | 0 | -0.435 | 1772.78 | 375.59 | 4.72 | -2178.42 | 0 | -771 | 0 | 0 | 0 | -771 | 0 | 0 | 0
118 | 64879113 | 64879440 | 29146419 | 1 | 1 | 1 | 3 | 403-0120 | ТССЦ Московской обл., 403-0120, приказ Минстроя России №675/пр от 28.02.2017 № 257/пр | Кольца для колодцев сборные железобетонные диаметром 1500 мм | 1301 | 1003 | м | м | 1 | 1 | 1765821503 | -9.6 | 3846.86 | 0 | 0 | 0 | 806.47 | 0 | 0 | 0 | 4.77 | 1 | 1 | 1 | 2 | 0 | 1 | 1 | 0 | 0 | -9.6 |  | 0 | 2 | 64879478 | 1 | 6144 | 158 | 0 | 0 | 0 | 0 | 0 | 0 | 0 | 0 | 0 | 0 | 0 | 0 | 0 | 0 | 0 | 0 | 0 | 0 | 0 | 0 | 0 | 0 |  | 0 | 0 | -0.72 | 3846.86 | 806.47 | 4.77 | -7742.11 | 0 | -2770 | 0 | 0 | 0 | -2770 | 0 | 0 | 0
118 | 64879113 | 64879440 | 29147648 | 1 | 1 | 1 | 3 | 403-3120 | ТССЦ Московской обл., 403-3120, приказ Минстроя России №675/пр от 28.02.2017 № 257/пр | Плиты железобетонные покрытий, перекрытий и днищ | 1339 | 1007 | м3 | м3 | 1 | 1 | -632703438 | -3.95 | 17507.39 | 0 | 0 | 0 | 1382.89 | 0 | 0 | 0 | 12.66 | 1 | 1 | 1 | 2 | 0 | 1 | 1 | 0 | 0 | -3.95 |  | 0 | 2 | 64879479 | 1 | 6144 | 159 | 0 | 0 | 0 | 0 | 0 | 0 | 0 | 0 | 0 | 0 | 0 | 0 | 0 | 0 | 0 | 0 | 0 | 0 | 0 | 0 | 0 | 0 |  | 0 | 0 | -0.29625 | 17507.39 | 1382.89 | 12.66 | -5462.42 | 0 | -5186 | 0 | 0 | 0 | -5186 | 0 | 0 | 0
118 | 64879113 | 64879440 | 29149243 | 1 | 1 | 1 | 3 | 405-0253 | ТССЦ Московской обл., 405-0253, приказ Минстроя России №675/пр от 28.02.2017 № 257/пр | Известь строительная негашеная комовая, сорт I | 1348 | 1009 | т | т | 1000 | 0 | -1340402651 | 0.0011 | 4678.77 | 0 | 0 | 0 | 734.5 | 0 | 0 | 0 | 6.37 | 1 | 1 | 1 | 2 | 0 | 1 | 1 | 0 | 0 | 0.0011 |  | 0 | 2 | 64879480 | 1 | 0 | 160 | 0 | 0 | 0 | 0 | 0 | 0 | 0 | 0 | 0 | 0 | 0 | 0 | 0 | 0 | 0 | 0 | 0 | 0 | 0 | 0 | 0 | 0 |  | 0 | 0 | 8.25e-05 | 4678.77 | 734.5 | 6.37 | 0.81 | 0 | 0 | 0 | 0 | 0 | 0 | 0 | 0 | 0
118 | 64879113 | 64879440 | 29149504 | 1 | 1 | 1 | 3 | 408-0015 | ТССЦ Московской обл., 408-0015, приказ Минстроя России №675/пр от 28.02.2017 № 257/пр | Щебень из природного камня для строительных работ марка 800, фракция 20-40 мм | 1339 | 1007 | м3 | м3 | 1 | 0 | 1436570817 | 2.26 | 2649.3 | 0 | 0 | 0 | 108.4 | 0 | 0 | 0 | 24.44 | 1 | 1 | 1 | 2 | 0 | 1 | 1 | 0 | 0 | 2.26 |  | 0 | 2 | 64879481 | 1 | 0 | 161 | 0 | 0 | 0 | 0 | 0 | 0 | 0 | 0 | 0 | 0 | 0 | 0 | 0 | 0 | 0 | 0 | 0 | 0 | 0 | 0 | 0 | 0 |  | 0 | 0 | 0.1695 | 2649.3 | 108.4 | 24.44 | 244.98 | 0 | 449 | 0 | 0 | 0 | 449 | 0 | 0 | 0
118 | 64879113 | 64879440 | 29150040 | 1 | 1 | 1 | 3 | 411-0001 | ТССЦ Московской обл., 411-0001, приказ Минстроя России №675/пр от 28.02.2017 № 257/пр | Вода | 1339 | 1007 | м3 | м3 | 1 | 0 | 619799737 | 0.0031 | 31.28 | 0 | 0 | 0 | 2.44 | 0 | 0 | 0 | 12.82 | 1 | 1 | 1 | 2 | 0 | 1 | 1 | 0 | 0 | 0.0031 |  | 0 | 2 | 64879482 | 1 | 0 | 162 | 0 | 0 | 0 | 0 | 0 | 0 | 0 | 0 | 0 | 0 | 0 | 0 | 0 | 0 | 0 | 0 | 0 | 0 | 0 | 0 | 0 | 0 |  | 0 | 0 | 0.0002325 | 31.28 | 2.44 | 12.82 | 0.01 | 0 | 0 | 0 | 0 | 0 | 0 | 0 | 0 | 0
135 | 64879116 | 64879491 | 18410280 | 1 | 1 | 1 | 1 | 1-1039-90 |  | Рабочий строитель среднего разряда 3,9 | 1369 | 1013 | чел.-ч | чел.-ч | 1 | 0 | -464685602 | 25.44 | 0 | 0 | 0 | 9.51 | 0 | 0 | 0 | 9.51 | 1 | 1 | 1 | 1 | -2 | 0 | 1 | 1 | 0 | 0 | 21.2 | *(0,2+1) | 1 | 2 | 64879499 | 1 | 0 | 163 | 0 | 0 | 0 | 0 | 0 | 0 | 0 | 0 | 0 | 0 | 0 | 0 | 0 | 0 | 0 | 0 | 0 | 0 | 0 | 0 | 0 | 0 | 9 | 1.0761 | 0 | 1.0761 | 9.51 | 9.51 | 1 | 241.93 | 0 | 0 | 0 | 0 | 10.23 | 10.23 | 0 | 0 | 0
135 | 64879116 | 64879491 | 29173252 | 1 | 1 | 1 | 2 | 121011 | ТСЭМ Московской обл., 121011, приказ Минстроя России №675/пр от 28.02.2017 № 264/пр | Котлы битумные передвижные 400 л | 1368 | 1011 | маш.-ч | маш.-ч | 1 | 0 | 527313756 | 2.34 | 0 | 30 | 0 | 0 | 0 | 30 | 0 | 0 | 1 | 1 | 1 | 1 | -2 | 0 | 1 | 1 | 0 | 0 | 1.95 | *(0,2+1) | 0 | 2 | 64879500 | 1 | 0 | 164 | 0 | 0 | 0 | 0 | 0 | 0 | 0 | 0 | 0 | 0 | 0 | 0 | 0 | 0 | 0 | 0 | 0 | 0 | 0 | 0 | 0 | 0 |  | 0 | 0 | 0.098982 | 30 | 30 | 1 | 70.2 | 0 | 0 | 2.97 | 0 | 0 | 2.97 | 0 | 0 | 0
135 | 64879116 | 64879491 | 29174913 | 1 | 1 | 1 | 2 | 400001 | ТСЭМ Московской обл., 400001, приказ Минстроя России №675/пр от 28.02.2017 № 264/пр | Автомобили бортовые, грузоподъемность до 5 т | 1368 | 1011 | маш.-ч | маш.-ч | 1 | 0 | 1230759911 | 0.24 | 0 | 87.17 | 11.6 | 0 | 0 | 87.17 | 11.6 | 0 | 1 | 1 | 1 | 1 | -2 | 0 | 1 | 1 | 0 | 0 | 0.2 | *(0,2+1) | 0 | 2 | 64879501 | 1 | 0 | 165 | 0 | 0 | 0 | 0 | 0 | 0 | 0 | 0 | 0 | 0 | 0 | 0 | 0 | 0 | 0 | 0 | 0 | 0 | 0 | 0 | 0 | 0 |  | 0 | 0 | 0.010152 | 87.17 | 87.17 | 1 | 20.92 | 2.78 | 0 | 0.88 | 0.12 | 0 | 0.88 | 0 | 0 | 0
135 | 64879116 | 64879491 | 29108414 | 1 | 1 | 1 | 3 | 101-0073 | ТССЦ Московской обл., 101-0073, приказ Минстроя России №675/пр от 28.02.2017 № 254/пр | Битумы нефтяные строительные марки БН-90/10 | 1348 | 1009 | т | т | 1000 | 0 | 503556632 | 0.016 | 1383.11 | 0 | 0 | 0 | 1383.11 | 0 | 0 | 0 | 1 | 1 | 1 | 1 | -2 | 0 | 1 | 1 | 0 | 0 | 0.016 |  | 0 | 2 | 64879502 | 1 | 0 | 166 | 0 | 0 | 0 | 0 | 0 | 0 | 0 | 0 | 0 | 0 | 0 | 0 | 0 | 0 | 0 | 0 | 0 | 0 | 0 | 0 | 0 | 0 |  | 0 | 0 | 0.0006768 | 1383.11 | 1383.11 | 1 | 22.13 | 0 | 0.94 | 0 | 0 | 0 | 0.94 | 0 | 0 | 0
135 | 64879116 | 64879491 | 29107416 | 1 | 1 | 1 | 3 | 101-0322 | ТССЦ Московской обл., 101-0322, приказ Минстроя России №675/пр от 28.02.2017 № 254/пр | Керосин для технических целей марок КТ-1, КТ-2 | 1348 | 1009 | т | т | 1000 | 0 | 1313199458 | 0.024 | 2606.89 | 0 | 0 | 0 | 2606.89 | 0 | 0 | 0 | 1 | 1 | 1 | 1 | -2 | 0 | 1 | 1 | 0 | 0 | 0.024 |  | 0 | 2 | 64879503 | 1 | 0 | 167 | 0 | 0 | 0 | 0 | 0 | 0 | 0 | 0 | 0 | 0 | 0 | 0 | 0 | 0 | 0 | 0 | 0 | 0 | 0 | 0 | 0 | 0 |  | 0 | 0 | 0.0010152 | 2606.89 | 2606.89 | 1 | 62.57 | 0 | 2.65 | 0 | 0 | 0 | 2.65 | 0 | 0 | 0
135 | 64879116 | 64879491 | 29108442 | 1 | 1 | 1 | 3 | 101-0594 | ТССЦ Московской обл., 101-0594, приказ Минстроя России №675/пр от 28.02.2017 № 254/пр | Мастика битумная кровельная горячая | 1348 | 1009 | т | т | 1000 | 0 | -1622221180 | 0.24 | 3390 | 0 | 0 | 0 | 3390 | 0 | 0 | 0 | 1 | 1 | 1 | 1 | -2 | 0 | 1 | 1 | 0 | 0 | 0.24 |  | 0 | 2 | 64879504 | 1 | 0 | 168 | 0 | 0 | 0 | 0 | 0 | 0 | 0 | 0 | 0 | 0 | 0 | 0 | 0 | 0 | 0 | 0 | 0 | 0 | 0 | 0 | 0 | 0 |  | 0 | 0 | 0.010152 | 3390 | 3390 | 1 | 813.6 | 0 | 34.42 | 0 | 0 | 0 | 34.42 | 0 | 0 | 0
135 | 64879116 | 64879491 | 29107800 | 1 | 1 | 1 | 3 | 101-1757 | ТССЦ Московской обл., 101-1757, приказ Минстроя России №675/пр от 28.02.2017 № 254/пр | Ветошь | 1346 | 1009 | кг | кг | 1 | 0 | 644139035 | 0.1 | 1.81 | 0 | 0 | 0 | 1.81 | 0 | 0 | 0 | 1 | 1 | 1 | 1 | -2 | 0 | 1 | 1 | 0 | 0 | 0.1 |  | 0 | 2 | 64879505 | 1 | 0 | 169 | 0 | 0 | 0 | 0 | 0 | 0 | 0 | 0 | 0 | 0 | 0 | 0 | 0 | 0 | 0 | 0 | 0 | 0 | 0 | 0 | 0 | 0 |  | 0 | 0 | 0.00423 | 1.81 | 1.81 | 1 | 0.18 | 0 | 0.01 | 0 | 0 | 0 | 0.01 | 0 | 0 | 0
136 | 64879113 | 64879491 | 18410280 | 1 | 1 | 1 | 1 | 1-1039-90 |  | Рабочий строитель среднего разряда 3,9 | 1369 | 1013 | чел.-ч | чел.-ч | 1 | 0 | -464685602 | 25.44 | 0 | 0 | 0 | 9.51 | 0 | 0 | 0 | 9.51 | 1 | 1 | 1 | 1 | -2 | 0 | 1 | 1 | 0 | 0 | 21.2 | *(0,2+1) | 1 | 2 | 64879499 | 1 | 0 | 170 | 0 | 0 | 0 | 0 | 0 | 0 | 0 | 0 | 0 | 0 | 0 | 0 | 0 | 0 | 0 | 0 | 0 | 0 | 0 | 0 | 0 | 0 | 9 | 1.0761 | 0 | 1.0761 | 9.51 | 9.51 | 1 | 241.93 | 0 | 0 | 0 | 0 | 11 | 11 | 0 | 0 | 0
136 | 64879113 | 64879491 | 29173252 | 1 | 1 | 1 | 2 | 121011 | ТСЭМ Московской обл., 121011, приказ Минстроя России №675/пр от 28.02.2017 № 264/пр | Котлы битумные передвижные 400 л | 1368 | 1011 | маш.-ч | маш.-ч | 1 | 0 | 527313756 | 2.34 | 0 | 138.3 | 0 | 0 | 0 | 30 | 0 | 0 | 1 | 4.61 | 50.93 | 1 | 2 | 0 | 1 | 1 | 0 | 0 | 1.95 | *(0,2+1) | 0 | 2 | 64879500 | 1 | 0 | 171 | 0 | 0 | 0 | 0 | 0 | 0 | 0 | 0 | 0 | 0 | 0 | 0 | 0 | 0 | 0 | 0 | 0 | 0 | 0 | 0 | 0 | 0 |  | 0 | 0 | 0.098982 | 138.3 | 30 | 4.61 | 70.2 | 0 | 0 | 14 | 0 | 0 | 14 | 0 | 0 | 0
136 | 64879113 | 64879491 | 29174913 | 1 | 1 | 1 | 2 | 400001 | ТСЭМ Московской обл., 400001, приказ Минстроя России №675/пр от 28.02.2017 № 264/пр | Автомобили бортовые, грузоподъемность до 5 т | 1368 | 1011 | маш.-ч | маш.-ч | 1 | 0 | 1230759911 | 0.24 | 0 | 2113 | 590.79 | 0 | 0 | 87.17 | 11.6 | 0 | 1 | 24.24 | 50.93 | 1 | 2 | 0 | 1 | 1 | 0 | 0 | 0.2 | *(0,2+1) | 0 | 2 | 64879501 | 1 | 0 | 172 | 0 | 0 | 0 | 0 | 0 | 0 | 0 | 0 | 0 | 0 | 0 | 0 | 0 | 0 | 0 | 0 | 0 | 0 | 0 | 0 | 0 | 0 |  | 0 | 0 | 0.010152 | 2113 | 87.17 | 24.24 | 20.92 | 2.78 | 0 | 21 | 6 | 0 | 21 | 0 | 0 | 0
136 | 64879113 | 64879491 | 29108414 | 1 | 1 | 1 | 3 | 101-0073 | ТССЦ Московской обл., 101-0073, приказ Минстроя России №675/пр от 28.02.2017 № 254/пр | Битумы нефтяные строительные марки БН-90/10 | 1348 | 1009 | т | т | 1000 | 0 | 503556632 | 0.016 | 35725.73 | 0 | 0 | 0 | 1383.11 | 0 | 0 | 0 | 25.83 | 1 | 1 | 1 | 2 | 0 | 1 | 1 | 0 | 0 | 0.016 |  | 0 | 2 | 64879502 | 1 | 0 | 173 | 0 | 0 | 0 | 0 | 0 | 0 | 0 | 0 | 0 | 0 | 0 | 0 | 0 | 0 | 0 | 0 | 0 | 0 | 0 | 0 | 0 | 0 |  | 0 | 0 | 0.0006768 | 35725.73 | 1383.11 | 25.83 | 22.13 | 0 | 24 | 0 | 0 | 0 | 24 | 0 | 0 | 0
136 | 64879113 | 64879491 | 29107416 | 1 | 1 | 1 | 3 | 101-0322 | ТССЦ Московской обл., 101-0322, приказ Минстроя России №675/пр от 28.02.2017 № 254/пр | Керосин для технических целей марок КТ-1, КТ-2 | 1348 | 1009 | т | т | 1000 | 0 | 1313199458 | 0.024 | 52033.52 | 0 | 0 | 0 | 2606.89 | 0 | 0 | 0 | 19.96 | 1 | 1 | 1 | 2 | 0 | 1 | 1 | 0 | 0 | 0.024 |  | 0 | 2 | 64879503 | 1 | 0 | 174 | 0 | 0 | 0 | 0 | 0 | 0 | 0 | 0 | 0 | 0 | 0 | 0 | 0 | 0 | 0 | 0 | 0 | 0 | 0 | 0 | 0 | 0 |  | 0 | 0 | 0.0010152 | 52033.52 | 2606.89 | 19.96 | 62.57 | 0 | 53 | 0 | 0 | 0 | 53 | 0 | 0 | 0
136 | 64879113 | 64879491 | 29108442 | 1 | 1 | 1 | 3 | 101-0594 | ТССЦ Московской обл., 101-0594, приказ Минстроя России №675/пр от 28.02.2017 № 254/пр | Мастика битумная кровельная горячая | 1348 | 1009 | т | т | 1000 | 0 | -1622221180 | 0.24 | 37425.6 | 0 | 0 | 0 | 3390 | 0 | 0 | 0 | 11.04 | 1 | 1 | 1 | 2 | 0 | 1 | 1 | 0 | 0 | 0.24 |  | 0 | 2 | 64879504 | 1 | 0 | 175 | 0 | 0 | 0 | 0 | 0 | 0 | 0 | 0 | 0 | 0 | 0 | 0 | 0 | 0 | 0 | 0 | 0 | 0 | 0 | 0 | 0 | 0 |  | 0 | 0 | 0.010152 | 37425.6 | 3390 | 11.04 | 813.6 | 0 | 380 | 0 | 0 | 0 | 380 | 0 | 0 | 0
136 | 64879113 | 64879491 | 29107800 | 1 | 1 | 1 | 3 | 101-1757 | ТССЦ Московской обл., 101-1757, приказ Минстроя России №675/пр от 28.02.2017 № 254/пр | Ветошь | 1346 | 1009 | кг | кг | 1 | 0 | 644139035 | 0.1 | 114.66 | 0 | 0 | 0 | 1.81 | 0 | 0 | 0 | 63.35 | 1 | 1 | 1 | 2 | 0 | 1 | 1 | 0 | 0 | 0.1 |  | 0 | 2 | 64879505 | 1 | 0 | 176 | 0 | 0 | 0 | 0 | 0 | 0 | 0 | 0 | 0 | 0 | 0 | 0 | 0 | 0 | 0 | 0 | 0 | 0 | 0 | 0 | 0 | 0 |  | 0 | 0 | 0.00423 | 114.66 | 1.81 | 63.35 | 0.18 | 0 | 0 | 0 | 0 | 0 | 0 | 0 | 0 | 0
137 | 64879116 | 64879506 | 18406785 | 1 | 1 | 1 | 1 | 1-1033-90 |  | Рабочий строитель среднего разряда 3,3 | 1369 | 1013 | чел.-ч | чел.-ч | 1 | 0 | 645971194 | 56.856 | 0 | 0 | 0 | 8.86 | 0 | 0 | 0 | 8.86 | 1 | 1 | 1 | 1 | -2 | 0 | 1 | 1 | 0 | 0 | 47.38 | *(0,2+1) | 1 | 2 | 64879515 | 1 | 0 | 177 | 0 | 0 | 0 | 0 | 0 | 0 | 0 | 0 | 0 | 0 | 0 | 0 | 0 | 0 | 0 | 0 | 0 | 0 | 0 | 0 | 0 | 0 | 7 | 0.92675 | 0 | 0.92675 | 8.86 | 8.86 | 1 | 503.75 | 0 | 0 | 0 | 0 | 8.21 | 8.21 | 0 | 0 | 0
137 | 64879116 | 64879506 | 121548 | 1 | 1 | 1 | 1 | 2 |  | Затраты труда машинистов | 608254 | 1013 | чел.час | чел.час | 1 | 0 | -185737400 | 0.828 | 0 | 0 | 0 | 0 | 0 | 0 | 0 | 0 | 1 | 1 | 1 | 1 | -2 | 0 | 1 | 1 | 0 | 0 | 0.69 | *(0,2+1) | 2 | 2 | 64879516 | 1 | 0 | 178 | 0 | 0 | 0 | 0 | 0 | 0 | 0 | 0 | 0 | 0 | 0 | 0 | 0 | 0 | 0 | 0 | 0 | 0 | 0 | 0 | 0 | 0 |  | 0 | 0 | 0.013496 | 0 | 0 | 1 | 0 | 0 | 0 | 0 | 0 | 0 | 0 | 0 | 0 | 0
137 | 64879116 | 64879506 | 29172268 | 1 | 1 | 1 | 2 | 020129 | ТСЭМ Московской обл., 020129, приказ Минстроя России №675/пр от 28.02.2017 № 264/пр | Краны башенные при работе на других видах строительства 8 т | 1368 | 1011 | маш.-ч | маш.-ч | 1 | 0 | -438066613 | 0.828 | 0 | 86.4 | 13.5 | 0 | 0 | 86.4 | 13.5 | 0 | 1 | 1 | 1 | 1 | -2 | 0 | 1 | 1 | 0 | 0 | 0.69 | *(0,2+1) | 0 | 2 | 64879517 | 1 | 0 | 179 | 0 | 0 | 0 | 0 | 0 | 0 | 0 | 0 | 0 | 0 | 0 | 0 | 0 | 0 | 0 | 0 | 0 | 0 | 0 | 0 | 0 | 0 |  | 0 | 0 | 0.013496 | 86.4 | 86.4 | 1 | 71.54 | 11.18 | 0 | 1.17 | 0.18 | 0 | 1.17 | 0 | 0 | 0
137 | 64879116 | 64879506 | 29174913 | 1 | 1 | 1 | 2 | 400001 | ТСЭМ Московской обл., 400001, приказ Минстроя России №675/пр от 28.02.2017 № 264/пр | Автомобили бортовые, грузоподъемность до 5 т | 1368 | 1011 | маш.-ч | маш.-ч | 1 | 0 | 1230759911 | 2.16 | 0 | 87.17 | 11.6 | 0 | 0 | 87.17 | 11.6 | 0 | 1 | 1 | 1 | 1 | -2 | 0 | 1 | 1 | 0 | 0 | 1.8 | *(0,2+1) | 0 | 2 | 64879518 | 1 | 0 | 180 | 0 | 0 | 0 | 0 | 0 | 0 | 0 | 0 | 0 | 0 | 0 | 0 | 0 | 0 | 0 | 0 | 0 | 0 | 0 | 0 | 0 | 0 |  | 0 | 0 | 0.035208 | 87.17 | 87.17 | 1 | 188.29 | 25.06 | 0 | 3.07 | 0.41 | 0 | 3.07 | 0 | 0 | 0
137 | 64879116 | 64879506 | 29112724 | 1 | 1 | 1 | 3 | 101-0782 | ТССЦ Московской обл., 101-0782, приказ Минстроя России №675/пр от 28.02.2017 № 254/пр | Поковки из квадратных заготовок, масса 1,8 кг | 1348 | 1009 | т | т | 1000 | 0 | 1645202039 | 0.06 | 5989 | 0 | 0 | 0 | 5989 | 0 | 0 | 0 | 1 | 1 | 1 | 1 | -2 | 0 | 1 | 1 | 0 | 0 | 0.06 |  | 0 | 2 | 64879519 | 1 | 0 | 181 | 0 | 0 | 0 | 0 | 0 | 0 | 0 | 0 | 0 | 0 | 0 | 0 | 0 | 0 | 0 | 0 | 0 | 0 | 0 | 0 | 0 | 0 |  | 0 | 0 | 0.000978 | 5989 | 5989 | 1 | 359.34 | 0 | 5.86 | 0 | 0 | 0 | 5.86 | 0 | 0 | 0
137 | 64879116 | 64879506 | 29122430 | 1 | 1 | 1 | 3 | 113-1786 | ТССЦ Московской обл., 113-1786, приказ Минстроя России №675/пр от 28.02.2017 № 254/пр | Лак битумный БТ-123 | 1348 | 1009 | т | т | 1000 | 0 | -2033855571 | 0.005 | 9073.89 | 0 | 0 | 0 | 9073.89 | 0 | 0 | 0 | 1 | 1 | 1 | 1 | -2 | 0 | 1 | 1 | 0 | 0 | 0.005 |  | 0 | 2 | 64879520 | 1 | 0 | 182 | 0 | 0 | 0 | 0 | 0 | 0 | 0 | 0 | 0 | 0 | 0 | 0 | 0 | 0 | 0 | 0 | 0 | 0 | 0 | 0 | 0 | 0 |  | 0 | 0 | 8.15e-05 | 9073.89 | 9073.89 | 1 | 45.37 | 0 | 0.74 | 0 | 0 | 0 | 0.74 | 0 | 0 | 0
137 | 64879116 | 64879506 | 29129294 | 1 | 1 | 1 | 3 | 201-0774 | ТССЦ Московской обл., 201-0774, приказ Минстроя России №675/пр от 28.02.2017 № 255/пр | Конструктивные элементы вспомогательного назначения массой не более 50 кг с преобладанием толстолистовой стали собираемые из двух и более деталей, с отверстиями и без отверстий, соединяемые на сварке | 1348 | 1009 | т | т | 1000 | 0 | 1616157580 | 1 | 11255 | 0 | 0 | 0 | 11255 | 0 | 0 | 0 | 1 | 1 | 1 | 1 | -2 | 0 | 1 | 1 | 0 | 0 | 1 |  | 0 | 2 | 64879521 | 1 | 0 | 183 | 0 | 0 | 0 | 0 | 0 | 0 | 0 | 0 | 0 | 0 | 0 | 0 | 0 | 0 | 0 | 0 | 0 | 0 | 0 | 0 | 0 | 0 |  | 0 | 0 | 0.0163 | 11255 | 11255 | 1 | 11255 | 0 | 183.46 | 0 | 0 | 0 | 183.46 | 0 | 0 | 0
137 | 64879116 | 64879506 | 29145208 | 1 | 1 | 1 | 3 | 402-0078 | ТССЦ Московской обл., 402-0078, приказ Минстроя России №675/пр от 28.02.2017 № 257/пр | Раствор готовый отделочный тяжелый, цементный 1:3 | 1339 | 1007 | м3 | м3 | 1 | 0 | -364114852 | 0.75 | 497 | 0 | 0 | 0 | 497 | 0 | 0 | 0 | 1 | 1 | 1 | 1 | -2 | 0 | 1 | 1 | 0 | 0 | 0.75 |  | 0 | 2 | 64879522 | 1 | 0 | 184 | 0 | 0 | 0 | 0 | 0 | 0 | 0 | 0 | 0 | 0 | 0 | 0 | 0 | 0 | 0 | 0 | 0 | 0 | 0 | 0 | 0 | 0 |  | 0 | 0 | 0.012225 | 497 | 497 | 1 | 372.75 | 0 | 6.08 | 0 | 0 | 0 | 6.08 | 0 | 0 | 0
138 | 64879113 | 64879506 | 18406785 | 1 | 1 | 1 | 1 | 1-1033-90 |  | Рабочий строитель среднего разряда 3,3 | 1369 | 1013 | чел.-ч | чел.-ч | 1 | 0 | 645971194 | 56.856 | 0 | 0 | 0 | 8.86 | 0 | 0 | 0 | 8.86 | 1 | 1 | 1 | 1 | -2 | 0 | 1 | 1 | 0 | 0 | 47.38 | *(0,2+1) | 1 | 2 | 64879515 | 1 | 0 | 185 | 0 | 0 | 0 | 0 | 0 | 0 | 0 | 0 | 0 | 0 | 0 | 0 | 0 | 0 | 0 | 0 | 0 | 0 | 0 | 0 | 0 | 0 | 7 | 0.92675 | 0 | 0.92675 | 8.86 | 8.86 | 1 | 503.75 | 0 | 0 | 0 | 0 | 8 | 8 | 0 | 0 | 0
138 | 64879113 | 64879506 | 121548 | 1 | 1 | 1 | 1 | 2 |  | Затраты труда машинистов | 608254 | 1013 | чел.час | чел.час | 1 | 0 | -185737400 | 0.828 | 0 | 0 | 0 | 0 | 0 | 0 | 0 | 0 | 1 | 1 | 1 | 1 | -2 | 0 | 1 | 1 | 0 | 0 | 0.69 | *(0,2+1) | 2 | 2 | 64879516 | 1 | 0 | 186 | 0 | 0 | 0 | 0 | 0 | 0 | 0 | 0 | 0 | 0 | 0 | 0 | 0 | 0 | 0 | 0 | 0 | 0 | 0 | 0 | 0 | 0 |  | 0 | 0 | 0.013496 | 0 | 0 | 1 | 0 | 0 | 0 | 0 | 0 | 0 | 0 | 0 | 0 | 0
138 | 64879113 | 64879506 | 29172268 | 1 | 1 | 1 | 2 | 020129 | ТСЭМ Московской обл., 020129, приказ Минстроя России №675/пр от 28.02.2017 № 264/пр | Краны башенные при работе на других видах строительства 8 т | 1368 | 1011 | маш.-ч | маш.-ч | 1 | 0 | -438066613 | 0.828 | 0 | 1170.72 | 687.56 | 0 | 0 | 86.4 | 13.5 | 0 | 1 | 13.55 | 50.93 | 1 | 2 | 0 | 1 | 1 | 0 | 0 | 0.69 | *(0,2+1) | 0 | 2 | 64879517 | 1 | 0 | 187 | 0 | 0 | 0 | 0 | 0 | 0 | 0 | 0 | 0 | 0 | 0 | 0 | 0 | 0 | 0 | 0 | 0 | 0 | 0 | 0 | 0 | 0 |  | 0 | 0 | 0.013496 | 1170.72 | 86.4 | 13.55 | 71.54 | 11.18 | 0 | 16 | 9 | 0 | 16 | 0 | 0 | 0
138 | 64879113 | 64879506 | 29174913 | 1 | 1 | 1 | 2 | 400001 | ТСЭМ Московской обл., 400001, приказ Минстроя России №675/пр от 28.02.2017 № 264/пр | Автомобили бортовые, грузоподъемность до 5 т | 1368 | 1011 | маш.-ч | маш.-ч | 1 | 0 | 1230759911 | 2.16 | 0 | 2113 | 590.79 | 0 | 0 | 87.17 | 11.6 | 0 | 1 | 24.24 | 50.93 | 1 | 2 | 0 | 1 | 1 | 0 | 0 | 1.8 | *(0,2+1) | 0 | 2 | 64879518 | 1 | 0 | 188 | 0 | 0 | 0 | 0 | 0 | 0 | 0 | 0 | 0 | 0 | 0 | 0 | 0 | 0 | 0 | 0 | 0 | 0 | 0 | 0 | 0 | 0 |  | 0 | 0 | 0.035208 | 2113 | 87.17 | 24.24 | 188.29 | 25.06 | 0 | 74 | 21 | 0 | 74 | 0 | 0 | 0
138 | 64879113 | 64879506 | 29112724 | 1 | 1 | 1 | 3 | 101-0782 | ТССЦ Московской обл., 101-0782, приказ Минстроя России №675/пр от 28.02.2017 № 254/пр | Поковки из квадратных заготовок, масса 1,8 кг | 1348 | 1009 | т | т | 1000 | 0 | 1645202039 | 0.06 | 56116.93 | 0 | 0 | 0 | 5989 | 0 | 0 | 0 | 9.37 | 1 | 1 | 1 | 2 | 0 | 1 | 1 | 0 | 0 | 0.06 |  | 0 | 2 | 64879519 | 1 | 0 | 189 | 0 | 0 | 0 | 0 | 0 | 0 | 0 | 0 | 0 | 0 | 0 | 0 | 0 | 0 | 0 | 0 | 0 | 0 | 0 | 0 | 0 | 0 |  | 0 | 0 | 0.000978 | 56116.93 | 5989 | 9.37 | 359.34 | 0 | 55 | 0 | 0 | 0 | 55 | 0 | 0 | 0
138 | 64879113 | 64879506 | 29122430 | 1 | 1 | 1 | 3 | 113-1786 | ТССЦ Московской обл., 113-1786, приказ Минстроя России №675/пр от 28.02.2017 № 254/пр | Лак битумный БТ-123 | 1348 | 1009 | т | т | 1000 | 0 | -2033855571 | 0.005 | 146271.11 | 0 | 0 | 0 | 9073.89 | 0 | 0 | 0 | 16.12 | 1 | 1 | 1 | 2 | 0 | 1 | 1 | 0 | 0 | 0.005 |  | 0 | 2 | 64879520 | 1 | 0 | 190 | 0 | 0 | 0 | 0 | 0 | 0 | 0 | 0 | 0 | 0 | 0 | 0 | 0 | 0 | 0 | 0 | 0 | 0 | 0 | 0 | 0 | 0 |  | 0 | 0 | 8.15e-05 | 146271.11 | 9073.89 | 16.12 | 45.37 | 0 | 12 | 0 | 0 | 0 | 12 | 0 | 0 | 0
138 | 64879113 | 64879506 | 29129294 | 1 | 1 | 1 | 3 | 201-0774 | ТССЦ Московской обл., 201-0774, приказ Минстроя России №675/пр от 28.02.2017 № 255/пр | Конструктивные элементы вспомогательного назначения массой не более 50 кг с преобладанием толстолистовой стали собираемые из двух и более деталей, с отверстиями и без отверстий, соединяемые на сварке | 1348 | 1009 | т | т | 1000 | 0 | 1616157580 | 1 | 110073.9 | 0 | 0 | 0 | 11255 | 0 | 0 | 0 | 9.78 | 1 | 1 | 1 | 2 | 0 | 1 | 1 | 0 | 0 | 1 |  | 0 | 2 | 64879521 | 1 | 0 | 191 | 0 | 0 | 0 | 0 | 0 | 0 | 0 | 0 | 0 | 0 | 0 | 0 | 0 | 0 | 0 | 0 | 0 | 0 | 0 | 0 | 0 | 0 |  | 0 | 0 | 0.0163 | 110073.9 | 11255 | 9.78 | 11255 | 0 | 1794 | 0 | 0 | 0 | 1794 | 0 | 0 | 0
138 | 64879113 | 64879506 | 29145208 | 1 | 1 | 1 | 3 | 402-0078 | ТССЦ Московской обл., 402-0078, приказ Минстроя России №675/пр от 28.02.2017 № 257/пр | Раствор готовый отделочный тяжелый, цементный 1:3 | 1339 | 1007 | м3 | м3 | 1 | 0 | -364114852 | 0.75 | 5427.24 | 0 | 0 | 0 | 497 | 0 | 0 | 0 | 10.92 | 1 | 1 | 1 | 2 | 0 | 1 | 1 | 0 | 0 | 0.75 |  | 0 | 2 | 64879522 | 1 | 0 | 192 | 0 | 0 | 0 | 0 | 0 | 0 | 0 | 0 | 0 | 0 | 0 | 0 | 0 | 0 | 0 | 0 | 0 | 0 | 0 | 0 | 0 | 0 |  | 0 | 0 | 0.012225 | 5427.24 | 497 | 10.92 | 372.75 | 0 | 66 | 0 | 0 | 0 | 66 | 0 | 0 | 0
141 | 64879116 | 64879524 | 18409661 | 1 | 1 | 1 | 1 | 1-1031-90 |  | Рабочий строитель среднего разряда 3,1 | 1369 | 1013 | чел.-ч | чел.-ч | 1 | 0 | 1989723076 | 1.572 | 0 | 0 | 0 | 8.64 | 0 | 0 | 0 | 8.64 | 1 | 1 | 1 | 1 | -2 | 0 | 1 | 1 | 0 | 0 | 1.31 | *(0,2+1) | 1 | 2 | 64879529 | 1 | 0 | 193 | 0 | 0 | 0 | 0 | 0 | 0 | 0 | 0 | 0 | 0 | 0 | 0 | 0 | 0 | 0 | 0 | 0 | 0 | 0 | 0 | 0 | 0 | 0 | 0 | 0 | 0 | 8.64 | 8.64 | 1 | 13.58 | 0 | 0 | 0 | 0 | 0 | 0 | 0 | 0 | 0
141 | 64879116 | 64879524 | 29174913 | 1 | 1 | 1 | 2 | 400001 | ТСЭМ Московской обл., 400001, приказ Минстроя России №675/пр от 28.02.2017 № 264/пр | Автомобили бортовые, грузоподъемность до 5 т | 1368 | 1011 | маш.-ч | маш.-ч | 1 | 0 | 1230759911 | 0.084 | 0 | 87.17 | 11.6 | 0 | 0 | 87.17 | 11.6 | 0 | 1 | 1 | 1 | 1 | -2 | 0 | 1 | 1 | 0 | 0 | 0.07 | *(0,2+1) | 0 | 2 | 64879530 | 1 | 0 | 194 | 0 | 0 | 0 | 0 | 0 | 0 | 0 | 0 | 0 | 0 | 0 | 0 | 0 | 0 | 0 | 0 | 0 | 0 | 0 | 0 | 0 | 0 |  | 0 | 0 | 0 | 87.17 | 87.17 | 1 | 7.32 | 0.97 | 0 | 0 | 0 | 0 | 0 | 0 | 0 | 0
141 | 64879116 | 64879524 | 29112598 | 1 | 1 | 1 | 3 | 101-2536 | ТССЦ Московской обл., 101-2536, приказ Минстроя России №675/пр от 28.02.2017 № 254/пр | Люки чугунные тяжелые | 1354 | 1010 | шт. | шт. | 1 | 0 | -762258023 | 1 | 569.53 | 0 | 0 | 0 | 569.53 | 0 | 0 | 0 | 1 | 1 | 1 | 1 | -2 | 0 | 1 | 1 | 0 | 0 | 1 |  | 0 | 2 | 64879531 | 1 | 0 | 195 | 0 | 0 | 0 | 0 | 0 | 0 | 0 | 0 | 0 | 0 | 0 | 0 | 0 | 0 | 0 | 0 | 0 | 0 | 0 | 0 | 0 | 0 |  | 0 | 0 | 0 | 569.53 | 569.53 | 1 | 569.53 | 0 | 0 | 0 | 0 | 0 | 0 | 0 | 0 | 0
141 | 64879116 | 64879524 | 29144993 | 1 | 1 | 1 | 3 | 401-0007 | ТССЦ Московской обл., 401-0007, приказ Минстроя России №675/пр от 28.02.2017 № 257/пр | Бетон тяжелый, класс В20 (М250) | 1339 | 1007 | м3 | м3 | 1 | 0 | 629087598 | 0.0008 | 665 | 0 | 0 | 0 | 665 | 0 | 0 | 0 | 1 | 1 | 1 | 1 | -2 | 0 | 1 | 1 | 0 | 0 | 0.0008 |  | 0 | 2 | 64879532 | 1 | 0 | 196 | 0 | 0 | 0 | 0 | 0 | 0 | 0 | 0 | 0 | 0 | 0 | 0 | 0 | 0 | 0 | 0 | 0 | 0 | 0 | 0 | 0 | 0 |  | 0 | 0 | 0 | 665 | 665 | 1 | 0.53 | 0 | 0 | 0 | 0 | 0 | 0 | 0 | 0 | 0
142 | 64879113 | 64879524 | 18409661 | 1 | 1 | 1 | 1 | 1-1031-90 |  | Рабочий строитель среднего разряда 3,1 | 1369 | 1013 | чел.-ч | чел.-ч | 1 | 0 | 1989723076 | 1.572 | 0 | 0 | 0 | 8.64 | 0 | 0 | 0 | 8.64 | 1 | 1 | 1 | 1 | -2 | 0 | 1 | 1 | 0 | 0 | 1.31 | *(0,2+1) | 1 | 2 | 64879529 | 1 | 0 | 197 | 0 | 0 | 0 | 0 | 0 | 0 | 0 | 0 | 0 | 0 | 0 | 0 | 0 | 0 | 0 | 0 | 0 | 0 | 0 | 0 | 0 | 0 | 0 | 0 | 0 | 0 | 8.64 | 8.64 | 1 | 13.58 | 0 | 0 | 0 | 0 | 0 | 0 | 0 | 0 | 0
142 | 64879113 | 64879524 | 29174913 | 1 | 1 | 1 | 2 | 400001 | ТСЭМ Московской обл., 400001, приказ Минстроя России №675/пр от 28.02.2017 № 264/пр | Автомобили бортовые, грузоподъемность до 5 т | 1368 | 1011 | маш.-ч | маш.-ч | 1 | 0 | 1230759911 | 0.084 | 0 | 2113 | 590.79 | 0 | 0 | 87.17 | 11.6 | 0 | 1 | 24.24 | 50.93 | 1 | 2 | 0 | 1 | 1 | 0 | 0 | 0.07 | *(0,2+1) | 0 | 2 | 64879530 | 1 | 0 | 198 | 0 | 0 | 0 | 0 | 0 | 0 | 0 | 0 | 0 | 0 | 0 | 0 | 0 | 0 | 0 | 0 | 0 | 0 | 0 | 0 | 0 | 0 |  | 0 | 0 | 0 | 2113 | 87.17 | 24.24 | 7.32 | 0.97 | 0 | 0 | 0 | 0 | 0 | 0 | 0 | 0
142 | 64879113 | 64879524 | 29112598 | 1 | 1 | 1 | 3 | 101-2536 | ТССЦ Московской обл., 101-2536, приказ Минстроя России №675/пр от 28.02.2017 № 254/пр | Люки чугунные тяжелые | 1354 | 1010 | шт. | шт. | 1 | 0 | -762258023 | 1 | 8685.33 | 0 | 0 | 0 | 569.53 | 0 | 0 | 0 | 15.25 | 1 | 1 | 1 | 2 | 0 | 1 | 1 | 0 | 0 | 1 |  | 0 | 2 | 64879531 | 1 | 0 | 199 | 0 | 0 | 0 | 0 | 0 | 0 | 0 | 0 | 0 | 0 | 0 | 0 | 0 | 0 | 0 | 0 | 0 | 0 | 0 | 0 | 0 | 0 |  | 0 | 0 | 0 | 8685.33 | 569.53 | 15.25 | 569.53 | 0 | 0 | 0 | 0 | 0 | 0 | 0 | 0 | 0
142 | 64879113 | 64879524 | 29144993 | 1 | 1 | 1 | 3 | 401-0007 | ТССЦ Московской обл., 401-0007, приказ Минстроя России №675/пр от 28.02.2017 № 257/пр | Бетон тяжелый, класс В20 (М250) | 1339 | 1007 | м3 | м3 | 1 | 0 | 629087598 | 0.0008 | 5566.05 | 0 | 0 | 0 | 665 | 0 | 0 | 0 | 8.37 | 1 | 1 | 1 | 2 | 0 | 1 | 1 | 0 | 0 | 0.0008 |  | 0 | 2 | 64879532 | 1 | 0 | 200 | 0 | 0 | 0 | 0 | 0 | 0 | 0 | 0 | 0 | 0 | 0 | 0 | 0 | 0 | 0 | 0 | 0 | 0 | 0 | 0 | 0 | 0 |  | 0 | 0 | 0 | 5566.05 | 665 | 8.37 | 0.53 | 0 | 0 | 0 | 0 | 0 | 0 | 0 | 0 | 0
143 | 64879116 | 64879533 | 18410631 | 1 | 1 | 1 | 1 | 1-1029-90 |  | Рабочий строитель среднего разряда 2,9 | 1369 | 1013 | чел.-ч | чел.-ч | 1 | 0 | -1896518065 | 133 | 0 | 0 | 0 | 8.46 | 0 | 0 | 0 | 8.46 | 1 | 1 | 1 | 1 | -2 | 0 | 1 | 1 | 0 | 0 | 133 |  | 1 | 2 | 64879538 | 1 | 0 | 201 | 0 | 0 | 0 | 0 | 0 | 0 | 0 | 0 | 0 | 0 | 0 | 0 | 0 | 0 | 0 | 0 | 0 | 0 | 0 | 0 | 0 | 0 | 9 | 1.064 | 0 | 1.064 | 8.46 | 8.46 | 1 | 1125.18 | 0 | 0 | 0 | 0 | 9 | 9 | 0 | 0 | 0
143 | 64879116 | 64879533 | 29107408 | 1 | 1 | 1 | 3 | 101-0070 | ТССЦ Московской обл., 101-0070, приказ Минстроя России №675/пр от 28.02.2017 № 254/пр | Бензин автомобильный АИ-98, АИ-95 «Экстра», АИ-93 | 1348 | 1009 | т | т | 1000 | 0 | 1808880598 | 0.0008 | 4769.99 | 0 | 0 | 0 | 4769.99 | 0 | 0 | 0 | 1 | 1 | 1 | 1 | -2 | 0 | 1 | 1 | 0 | 0 | 0.0008 |  | 0 | 2 | 64879539 | 1 | 0 | 202 | 0 | 0 | 0 | 0 | 0 | 0 | 0 | 0 | 0 | 0 | 0 | 0 | 0 | 0 | 0 | 0 | 0 | 0 | 0 | 0 | 0 | 0 |  | 0 | 0 | 6.4e-06 | 4769.99 | 4769.99 | 1 | 3.82 | 0 | 0.03 | 0 | 0 | 0 | 0.03 | 0 | 0 | 0
143 | 64879116 | 64879533 | 29115451 | 1 | 1 | 1 | 3 | 102-0097 | ТССЦ Московской обл., 102-0097, приказ Минстроя России №675/пр от 28.02.2017 № 254/пр | Брусья необрезные хвойных пород длиной 2-3,75 м, все ширины, толщиной 100-125 мм, III сорта | 1339 | 1007 | м3 | м3 | 1 | 0 | -1273107151 | 0.08 | 874.5 | 0 | 0 | 0 | 874.5 | 0 | 0 | 0 | 1 | 1 | 1 | 1 | -2 | 0 | 1 | 1 | 0 | 0 | 0.08 |  | 0 | 2 | 64879540 | 1 | 0 | 203 | 0 | 0 | 0 | 0 | 0 | 0 | 0 | 0 | 0 | 0 | 0 | 0 | 0 | 0 | 0 | 0 | 0 | 0 | 0 | 0 | 0 | 0 |  | 0 | 0 | 0.00064 | 874.5 | 874.5 | 1 | 69.96 | 0 | 0.56 | 0 | 0 | 0 | 0.56 | 0 | 0 | 0
143 | 64879116 | 64879533 | 29158418 | 1 | 1 | 1 | 3 | 507-0546 | ТССЦ Московской обл., 507-0546, приказ Минстроя России №675/пр от 28.02.2017 № 258/пр | Трубы полиэтиленовые низкого давления (ПНД) с наружным диаметром 110 мм | 1301 | 1003 | м | м | 1 | 1 | 1608007056 | -1000 | 31.53 | 0 | 0 | 0 | 31.53 | 0 | 0 | 0 | 1 | 1 | 1 | 1 | -2 | 0 | 1 | 1 | 0 | 0 | -1000 |  | 0 | 2 | 64879541 | 1 | 6144 | 204 | 0 | 0 | 0 | 0 | 0 | 0 | 0 | 0 | 0 | 0 | 0 | 0 | 0 | 0 | 0 | 0 | 0 | 0 | 0 | 0 | 0 | 0 |  | 0 | 0 | -8 | 31.53 | 31.53 | 1 | -31530 | 0 | -252.24 | 0 | 0 | 0 | -252.24 | 0 | 0 | 0
144 | 64879113 | 64879533 | 18410631 | 1 | 1 | 1 | 1 | 1-1029-90 |  | Рабочий строитель среднего разряда 2,9 | 1369 | 1013 | чел.-ч | чел.-ч | 1 | 0 | -1896518065 | 133 | 0 | 0 | 0 | 8.46 | 0 | 0 | 0 | 8.46 | 1 | 1 | 1 | 1 | -2 | 0 | 1 | 1 | 0 | 0 | 133 |  | 1 | 2 | 64879538 | 1 | 0 | 205 | 0 | 0 | 0 | 0 | 0 | 0 | 0 | 0 | 0 | 0 | 0 | 0 | 0 | 0 | 0 | 0 | 0 | 0 | 0 | 0 | 0 | 0 | 9 | 1.064 | 0 | 1.064 | 8.46 | 8.46 | 1 | 1125.18 | 0 | 0 | 0 | 0 | 9 | 9 | 0 | 0 | 0
144 | 64879113 | 64879533 | 29107408 | 1 | 1 | 1 | 3 | 101-0070 | ТССЦ Московской обл., 101-0070, приказ Минстроя России №675/пр от 28.02.2017 № 254/пр | Бензин автомобильный АИ-98, АИ-95 «Экстра», АИ-93 | 1348 | 1009 | т | т | 1000 | 0 | 1808880598 | 0.0008 | 55808.88 | 0 | 0 | 0 | 4769.99 | 0 | 0 | 0 | 11.7 | 1 | 1 | 1 | 2 | 0 | 1 | 1 | 0 | 0 | 0.0008 |  | 0 | 2 | 64879539 | 1 | 0 | 206 | 0 | 0 | 0 | 0 | 0 | 0 | 0 | 0 | 0 | 0 | 0 | 0 | 0 | 0 | 0 | 0 | 0 | 0 | 0 | 0 | 0 | 0 |  | 0 | 0 | 6.4e-06 | 55808.88 | 4769.99 | 11.7 | 3.82 | 0 | 0 | 0 | 0 | 0 | 0 | 0 | 0 | 0
144 | 64879113 | 64879533 | 29115451 | 1 | 1 | 1 | 3 | 102-0097 | ТССЦ Московской обл., 102-0097, приказ Минстроя России №675/пр от 28.02.2017 № 254/пр | Брусья необрезные хвойных пород длиной 2-3,75 м, все ширины, толщиной 100-125 мм, III сорта | 1339 | 1007 | м3 | м3 | 1 | 0 | -1273107151 | 0.08 | 5902.88 | 0 | 0 | 0 | 874.5 | 0 | 0 | 0 | 6.75 | 1 | 1 | 1 | 2 | 0 | 1 | 1 | 0 | 0 | 0.08 |  | 0 | 2 | 64879540 | 1 | 0 | 207 | 0 | 0 | 0 | 0 | 0 | 0 | 0 | 0 | 0 | 0 | 0 | 0 | 0 | 0 | 0 | 0 | 0 | 0 | 0 | 0 | 0 | 0 |  | 0 | 0 | 0.00064 | 5902.88 | 874.5 | 6.75 | 69.96 | 0 | 4 | 0 | 0 | 0 | 4 | 0 | 0 | 0
144 | 64879113 | 64879533 | 29158418 | 1 | 1 | 1 | 3 | 507-0546 | ТССЦ Московской обл., 507-0546, приказ Минстроя России №675/пр от 28.02.2017 № 258/пр | Трубы полиэтиленовые низкого давления (ПНД) с наружным диаметром 110 мм | 1301 | 1003 | м | м | 1 | 1 | 1608007056 | -1000 | 261.7 | 0 | 0 | 0 | 31.53 | 0 | 0 | 0 | 8.3 | 1 | 1 | 1 | 2 | 0 | 1 | 1 | 0 | 0 | -1000 |  | 0 | 2 | 64879541 | 1 | 6144 | 208 | 0 | 0 | 0 | 0 | 0 | 0 | 0 | 0 | 0 | 0 | 0 | 0 | 0 | 0 | 0 | 0 | 0 | 0 | 0 | 0 | 0 | 0 |  | 0 | 0 | -8 | 261.7 | 31.53 | 8.3 | -31530 | 0 | -2096 | 0 | 0 | 0 | -2096 | 0 | 0 | 0
153 | 64879116 | 64879546 | 18406804 | 1 | 1 | 1 | 1 | 1-1020-90 |  | Рабочий строитель среднего разряда 2 | 1369 | 1013 | чел.-ч | чел.-ч | 1 | 0 | 254330056 | 4.38 | 0 | 0 | 0 | 7.8 | 0 | 0 | 0 | 7.8 | 1 | 1 | 1 | 1 | -2 | 0 | 1 | 1 | 0 | 0 | 3.65 | *(0,2+1) | 1 | 2 | 64879554 | 1 | 0 | 209 | 0 | 0 | 0 | 0 | 0 | 0 | 0 | 0 | 0 | 0 | 0 | 0 | 0 | 0 | 0 | 0 | 0 | 0 | 0 | 0 | 0 | 0 | 0 | 0.002628 | 0 | 0.002628 | 7.8 | 7.8 | 1 | 34.16 | 0 | 0 | 0 | 0 | 0.02 | 0.02 | 0 | 0 | 0
153 | 64879116 | 64879546 | 121548 | 1 | 1 | 1 | 1 | 2 |  | Затраты труда машинистов | 608254 | 1013 | чел.час | чел.час | 1 | 0 | -185737400 | 4.764 | 0 | 0 | 0 | 0 | 0 | 0 | 0 | 0 | 1 | 1 | 1 | 1 | -2 | 0 | 1 | 1 | 0 | 0 | 3.97 | *(0,2+1) | 2 | 2 | 64879555 | 1 | 0 | 210 | 0 | 0 | 0 | 0 | 0 | 0 | 0 | 0 | 0 | 0 | 0 | 0 | 0 | 0 | 0 | 0 | 0 | 0 | 0 | 0 | 0 | 0 |  | 0 | 0 | 0.0028584 | 0 | 0 | 1 | 0 | 0 | 0 | 0 | 0 | 0 | 0 | 0 | 0 | 0
153 | 64879116 | 64879546 | 29172871 | 1 | 1 | 1 | 2 | 070149 | ТСЭМ Московской обл., 070149, приказ Минстроя России №675/пр от 28.02.2017 № 264/пр | Бульдозеры при работе на других видах строительства 79 кВт (108 л.с.) | 1368 | 1011 | маш.-ч | маш.-ч | 1 | 0 | -229935220 | 4.764 | 0 | 80.01 | 13.5 | 0 | 0 | 80.01 | 13.5 | 0 | 1 | 1 | 1 | 1 | -2 | 0 | 1 | 1 | 0 | 0 | 3.97 | *(0,2+1) | 0 | 2 | 64879556 | 1 | 0 | 211 | 0 | 0 | 0 | 0 | 0 | 0 | 0 | 0 | 0 | 0 | 0 | 0 | 0 | 0 | 0 | 0 | 0 | 0 | 0 | 0 | 0 | 0 |  | 0 | 0 | 0.0028584 | 80.01 | 80.01 | 1 | 381.17 | 64.32 | 0 | 0.23 | 0.04 | 0 | 0.23 | 0 | 0 | 0
153 | 64879116 | 64879546 | 29174924 | 1 | 1 | 1 | 2 | 400051 | ТСЭМ Московской обл., 400051, приказ Минстроя России №675/пр от 28.02.2017 № 264/пр | Автомобиль-самосвал, грузоподъемность до 7 т | 1368 | 1011 | маш.-ч | маш.-ч | 1 | 0 | -1888888004 | 0.096 | 0 | 111 | 11.6 | 0 | 0 | 111 | 11.6 | 0 | 1 | 1 | 1 | 1 | -2 | 0 | 1 | 1 | 0 | 0 | 0.08 | *(0,2+1) | 0 | 2 | 64879552 | 1 | 0 | 212 | 0 | 0 | 0 | 0 | 0 | 0 | 0 | 0 | 0 | 0 | 0 | 0 | 0 | 0 | 0 | 0 | 0 | 0 | 0 | 0 | 0 | 0 |  | 0 | 0 | 5.76e-05 | 111 | 111 | 1 | 10.66 | 1.12 | 0 | 0.01 | 0 | 0 | 0.01 | 0 | 0 | 0
153 | 64879116 | 64879546 | 29149504 | 1 | 1 | 1 | 3 | 408-0015 | ТССЦ Московской обл., 408-0015, приказ Минстроя России №675/пр от 28.02.2017 № 257/пр | Щебень из природного камня для строительных работ марка 800, фракция 20-40 мм | 1339 | 1007 | м3 | м3 | 1 | 1 | 1436570817 | -0.04 | 108.4 | 0 | 0 | 0 | 108.4 | 0 | 0 | 0 | 1 | 1 | 1 | 1 | -2 | 0 | 1 | 1 | 0 | 0 | -0.04 |  | 0 | 2 | 64879553 | 1 | 6144 | 213 | 0 | 0 | 0 | 0 | 0 | 0 | 0 | 0 | 0 | 0 | 0 | 0 | 0 | 0 | 0 | 0 | 0 | 0 | 0 | 0 | 0 | 0 |  | 0 | 0 | -2.4e-05 | 108.4 | 108.4 | 1 | -4.34 | 0 | 0 | 0 | 0 | 0 | 0 | 0 | 0 | 0
154 | 64879113 | 64879546 | 18406804 | 1 | 1 | 1 | 1 | 1-1020-90 |  | Рабочий строитель среднего разряда 2 | 1369 | 1013 | чел.-ч | чел.-ч | 1 | 0 | 254330056 | 4.38 | 0 | 0 | 0 | 7.8 | 0 | 0 | 0 | 7.8 | 1 | 1 | 1 | 1 | -2 | 0 | 1 | 1 | 0 | 0 | 3.65 | *(0,2+1) | 1 | 2 | 64879554 | 1 | 0 | 214 | 0 | 0 | 0 | 0 | 0 | 0 | 0 | 0 | 0 | 0 | 0 | 0 | 0 | 0 | 0 | 0 | 0 | 0 | 0 | 0 | 0 | 0 | 0 | 0.002628 | 0 | 0.002628 | 7.8 | 7.8 | 1 | 34.16 | 0 | 0 | 0 | 0 | 0 | 0 | 0 | 0 | 0
154 | 64879113 | 64879546 | 121548 | 1 | 1 | 1 | 1 | 2 |  | Затраты труда машинистов | 608254 | 1013 | чел.час | чел.час | 1 | 0 | -185737400 | 4.764 | 0 | 0 | 0 | 0 | 0 | 0 | 0 | 0 | 1 | 1 | 1 | 1 | -2 | 0 | 1 | 1 | 0 | 0 | 3.97 | *(0,2+1) | 2 | 2 | 64879555 | 1 | 0 | 215 | 0 | 0 | 0 | 0 | 0 | 0 | 0 | 0 | 0 | 0 | 0 | 0 | 0 | 0 | 0 | 0 | 0 | 0 | 0 | 0 | 0 | 0 |  | 0 | 0 | 0.0028584 | 0 | 0 | 1 | 0 | 0 | 0 | 0 | 0 | 0 | 0 | 0 | 0 | 0
154 | 64879113 | 64879546 | 29172871 | 1 | 1 | 1 | 2 | 070149 | ТСЭМ Московской обл., 070149, приказ Минстроя России №675/пр от 28.02.2017 № 264/пр | Бульдозеры при работе на других видах строительства 79 кВт (108 л.с.) | 1368 | 1011 | маш.-ч | маш.-ч | 1 | 0 | -229935220 | 4.764 | 0 | 1340.97 | 687.56 | 0 | 0 | 80.01 | 13.5 | 0 | 1 | 16.76 | 50.93 | 1 | 2 | 0 | 1 | 1 | 0 | 0 | 3.97 | *(0,2+1) | 0 | 2 | 64879556 | 1 | 0 | 216 | 0 | 0 | 0 | 0 | 0 | 0 | 0 | 0 | 0 | 0 | 0 | 0 | 0 | 0 | 0 | 0 | 0 | 0 | 0 | 0 | 0 | 0 |  | 0 | 0 | 0.0028584 | 1340.97 | 80.01 | 16.76 | 381.17 | 64.32 | 0 | 4 | 2 | 0 | 4 | 0 | 0 | 0
154 | 64879113 | 64879546 | 29174924 | 1 | 1 | 1 | 2 | 400051 | ТСЭМ Московской обл., 400051, приказ Минстроя России №675/пр от 28.02.2017 № 264/пр | Автомобиль-самосвал, грузоподъемность до 7 т | 1368 | 1011 | маш.-ч | маш.-ч | 1 | 0 | -1888888004 | 0.096 | 0 | 2087.91 | 590.79 | 0 | 0 | 111 | 11.6 | 0 | 1 | 18.81 | 50.93 | 1 | 2 | 0 | 1 | 1 | 0 | 0 | 0.08 | *(0,2+1) | 0 | 2 | 64879552 | 1 | 0 | 217 | 0 | 0 | 0 | 0 | 0 | 0 | 0 | 0 | 0 | 0 | 0 | 0 | 0 | 0 | 0 | 0 | 0 | 0 | 0 | 0 | 0 | 0 |  | 0 | 0 | 5.76e-05 | 2087.91 | 111 | 18.81 | 10.66 | 1.12 | 0 | 0 | 0 | 0 | 0 | 0 | 0 | 0
154 | 64879113 | 64879546 | 29149504 | 1 | 1 | 1 | 3 | 408-0015 | ТССЦ Московской обл., 408-0015, приказ Минстроя России №675/пр от 28.02.2017 № 257/пр | Щебень из природного камня для строительных работ марка 800, фракция 20-40 мм | 1339 | 1007 | м3 | м3 | 1 | 1 | 1436570817 | -0.04 | 2649.3 | 0 | 0 | 0 | 108.4 | 0 | 0 | 0 | 24.44 | 1 | 1 | 1 | 2 | 0 | 1 | 1 | 0 | 0 | -0.04 |  | 0 | 2 | 64879553 | 1 | 6144 | 218 | 0 | 0 | 0 | 0 | 0 | 0 | 0 | 0 | 0 | 0 | 0 | 0 | 0 | 0 | 0 | 0 | 0 | 0 | 0 | 0 | 0 | 0 |  | 0 | 0 | -2.4e-05 | 2649.3 | 108.4 | 24.44 | -4.34 | 0 | 0 | 0 | 0 | 0 | 0 | 0 | 0 | 0
159 | 64879116 | 64879559 | 29365145 | 1 | 1 | 1 | 1 | 1-2036-90 |  | Рабочий монтажник среднего разряда 3,6 | 1369 | 1013 | чел.-ч | чел.-ч | 1 | 0 | 276027117 | 38.1 | 0 | 0 | 0 | 9.18 | 0 | 0 | 0 | 9.18 | 1 | 1 | 1 | 1 | -2 | 0 | 1 | 1 | 0 | 0 | 38.1 |  | 1 | 2 | 64879575 | 1 | 0 | 219 | 0 | 0 | 0 | 0 | 0 | 0 | 0 | 0 | 0 | 0 | 0 | 0 | 0 | 0 | 0 | 0 | 0 | 0 | 0 | 0 | 0 | 0 | 350 | 38.1 | 0 | 38.1 | 9.18 | 9.18 | 1 | 349.76 | 0 | 0 | 0 | 0 | 349.76 | 349.76 | 0 | 0 | 0
159 | 64879116 | 64879559 | 121548 | 1 | 1 | 1 | 1 | 2 |  | Затраты труда машинистов | 608254 | 1013 | чел.час | чел.час | 1 | 0 | -185737400 | 1.59 | 0 | 0 | 0 | 0 | 0 | 0 | 0 | 0 | 1 | 1 | 1 | 1 | -2 | 0 | 1 | 1 | 0 | 0 | 1.59 |  | 2 | 2 | 64879576 | 1 | 0 | 220 | 0 | 0 | 0 | 0 | 0 | 0 | 0 | 0 | 0 | 0 | 0 | 0 | 0 | 0 | 0 | 0 | 0 | 0 | 0 | 0 | 0 | 0 |  | 0 | 0 | 1.59 | 0 | 0 | 1 | 0 | 0 | 0 | 0 | 0 | 0 | 0 | 0 | 0 | 0
159 | 64879116 | 64879559 | 29172386 | 1 | 1 | 1 | 2 | 021201 | ТСЭМ Московской обл., 021201, приказ Минстроя России №675/пр от 28.02.2017 № 264/пр | Краны на гусеничном ходу при работе на монтаже технологического оборудования до 16 т | 1368 | 1011 | маш.-ч | маш.-ч | 1 | 0 | 63594071 | 0.78 | 0 | 99.78 | 13.5 | 0 | 0 | 99.78 | 13.5 | 0 | 1 | 1 | 1 | 1 | -2 | 0 | 1 | 1 | 0 | 0 | 0.78 |  | 0 | 2 | 64879577 | 1 | 0 | 221 | 0 | 0 | 0 | 0 | 0 | 0 | 0 | 0 | 0 | 0 | 0 | 0 | 0 | 0 | 0 | 0 | 0 | 0 | 0 | 0 | 0 | 0 |  | 0 | 0 | 0.78 | 99.78 | 99.78 | 1 | 77.83 | 10.53 | 0 | 77.83 | 10.53 | 0 | 77.83 | 0 | 0 | 0
159 | 64879116 | 64879559 | 29172426 | 1 | 1 | 1 | 2 | 021401 | ТСЭМ Московской обл., 021401, приказ Минстроя России №675/пр от 28.02.2017 № 264/пр | Краны на пневмоколесном ходу при работе на монтаже технологического оборудования 16 т | 1368 | 1011 | маш.-ч | маш.-ч | 1 | 0 | 1279587063 | 0.81 | 0 | 131.16 | 13.5 | 0 | 0 | 131.16 | 13.5 | 0 | 1 | 1 | 1 | 1 | -2 | 0 | 1 | 1 | 0 | 0 | 0.81 |  | 0 | 2 | 64879578 | 1 | 0 | 222 | 0 | 0 | 0 | 0 | 0 | 0 | 0 | 0 | 0 | 0 | 0 | 0 | 0 | 0 | 0 | 0 | 0 | 0 | 0 | 0 | 0 | 0 |  | 0 | 0 | 0.81 | 131.16 | 131.16 | 1 | 106.24 | 10.94 | 0 | 106.24 | 10.94 | 0 | 106.24 | 0 | 0 | 0
159 | 64879116 | 64879559 | 29172657 | 1 | 1 | 1 | 2 | 040502 | ТСЭМ Московской обл., 040502, приказ Минстроя России №675/пр от 28.02.2017 № 264/пр | Установки для сварки ручной дуговой (постоянного тока) | 1368 | 1011 | маш.-ч | маш.-ч | 1 | 0 | 1474986261 | 4.35 | 0 | 8.1 | 0 | 0 | 0 | 8.1 | 0 | 0 | 1 | 1 | 1 | 1 | -2 | 0 | 1 | 1 | 0 | 0 | 4.35 |  | 0 | 2 | 64879579 | 1 | 0 | 223 | 0 | 0 | 0 | 0 | 0 | 0 | 0 | 0 | 0 | 0 | 0 | 0 | 0 | 0 | 0 | 0 | 0 | 0 | 0 | 0 | 0 | 0 |  | 0 | 0 | 4.35 | 8.1 | 8.1 | 1 | 35.24 | 0 | 0 | 35.24 | 0 | 0 | 35.24 | 0 | 0 | 0
159 | 64879116 | 64879559 | 29172659 | 1 | 1 | 1 | 2 | 040504 | ТСЭМ Московской обл., 040504, приказ Минстроя России №675/пр от 28.02.2017 № 264/пр | Аппарат для газовой сварки и резки | 1368 | 1011 | маш.-ч | маш.-ч | 1 | 0 | 1514068676 | 0.26 | 0 | 1.2 | 0 | 0 | 0 | 1.2 | 0 | 0 | 1 | 1 | 1 | 1 | -2 | 0 | 1 | 1 | 0 | 0 | 0.26 |  | 0 | 2 | 64879580 | 1 | 0 | 224 | 0 | 0 | 0 | 0 | 0 | 0 | 0 | 0 | 0 | 0 | 0 | 0 | 0 | 0 | 0 | 0 | 0 | 0 | 0 | 0 | 0 | 0 |  | 0 | 0 | 0.26 | 1.2 | 1.2 | 1 | 0.31 | 0 | 0 | 0.31 | 0 | 0 | 0.31 | 0 | 0 | 0
159 | 64879116 | 64879559 | 29174507 | 1 | 1 | 1 | 2 | 330301 | ТСЭМ Московской обл., 330301, приказ Минстроя России №675/пр от 28.02.2017 № 264/пр | Машины шлифовальные электрические | 1368 | 1011 | маш.-ч | маш.-ч | 1 | 0 | -144556207 | 4.32 | 0 | 5.13 | 0 | 0 | 0 | 5.13 | 0 | 0 | 1 | 1 | 1 | 1 | -2 | 0 | 1 | 1 | 0 | 0 | 4.32 |  | 0 | 2 | 64879581 | 1 | 0 | 225 | 0 | 0 | 0 | 0 | 0 | 0 | 0 | 0 | 0 | 0 | 0 | 0 | 0 | 0 | 0 | 0 | 0 | 0 | 0 | 0 | 0 | 0 |  | 0 | 0 | 4.32 | 5.13 | 5.13 | 1 | 22.16 | 0 | 0 | 22.16 | 0 | 0 | 22.16 | 0 | 0 | 0
159 | 64879116 | 64879559 | 29174913 | 1 | 1 | 1 | 2 | 400001 | ТСЭМ Московской обл., 400001, приказ Минстроя России №675/пр от 28.02.2017 № 264/пр | Автомобили бортовые, грузоподъемность до 5 т | 1368 | 1011 | маш.-ч | маш.-ч | 1 | 0 | 1230759911 | 0.76 | 0 | 87.17 | 11.6 | 0 | 0 | 87.17 | 11.6 | 0 | 1 | 1 | 1 | 1 | -2 | 0 | 1 | 1 | 0 | 0 | 0.76 |  | 0 | 2 | 64879582 | 1 | 0 | 226 | 0 | 0 | 0 | 0 | 0 | 0 | 0 | 0 | 0 | 0 | 0 | 0 | 0 | 0 | 0 | 0 | 0 | 0 | 0 | 0 | 0 | 0 |  | 0 | 0 | 0.76 | 87.17 | 87.17 | 1 | 66.25 | 8.82 | 0 | 66.25 | 8.82 | 0 | 66.25 | 0 | 0 | 0
159 | 64879116 | 64879559 | 29107441 | 1 | 1 | 1 | 3 | 101-0324 | ТССЦ Московской обл., 101-0324, приказ Минстроя России №675/пр от 28.02.2017 № 254/пр | Кислород технический газообразный | 1339 | 1007 | м3 | м3 | 1 | 0 | -756465305 | 2.2 | 6.23 | 0 | 0 | 0 | 6.23 | 0 | 0 | 0 | 1 | 1 | 1 | 1 | -2 | 0 | 1 | 1 | 0 | 0 | 2.2 |  | 0 | 2 | 64879583 | 1 | 0 | 227 | 0 | 0 | 0 | 0 | 0 | 0 | 0 | 0 | 0 | 0 | 0 | 0 | 0 | 0 | 0 | 0 | 0 | 0 | 0 | 0 | 0 | 0 |  | 0 | 0 | 2.2 | 6.23 | 6.23 | 1 | 13.71 | 0 | 13.71 | 0 | 0 | 0 | 13.71 | 0 | 0 | 0
159 | 64879116 | 64879559 | 29114007 | 1 | 1 | 1 | 3 | 101-1518 | ТССЦ Московской обл., 101-1518, приказ Минстроя России №675/пр от 28.02.2017 № 254/пр | Электроды диаметром 4 мм Э50А | 1348 | 1009 | т | т | 1000 | 0 | 913614565 | 0.0053 | 11623.98 | 0 | 0 | 0 | 11623.98 | 0 | 0 | 0 | 1 | 1 | 1 | 1 | -2 | 0 | 1 | 1 | 0 | 0 | 0.0053 |  | 0 | 2 | 64879584 | 1 | 0 | 228 | 0 | 0 | 0 | 0 | 0 | 0 | 0 | 0 | 0 | 0 | 0 | 0 | 0 | 0 | 0 | 0 | 0 | 0 | 0 | 0 | 0 | 0 |  | 0 | 0 | 0.0053 | 11623.98 | 11623.98 | 1 | 61.61 | 0 | 61.61 | 0 | 0 | 0 | 61.61 | 0 | 0 | 0
159 | 64879116 | 64879559 | 29112738 | 1 | 1 | 1 | 3 | 101-1671 | ТССЦ Московской обл., 101-1671, приказ Минстроя России №675/пр от 28.02.2017 № 254/пр | Поковки простые строительные /скобы, закрепы, хомуты и т,п,/ массой до 1,6 кг | 1346 | 1009 | кг | кг | 1 | 0 | -1821273303 | 2 | 11.99 | 0 | 0 | 0 | 11.99 | 0 | 0 | 0 | 1 | 1 | 1 | 1 | -2 | 0 | 1 | 1 | 0 | 0 | 2 |  | 0 | 2 | 64879585 | 1 | 0 | 229 | 0 | 0 | 0 | 0 | 0 | 0 | 0 | 0 | 0 | 0 | 0 | 0 | 0 | 0 | 0 | 0 | 0 | 0 | 0 | 0 | 0 | 0 |  | 0 | 0 | 2 | 11.99 | 11.99 | 1 | 23.98 | 0 | 23.98 | 0 | 0 | 0 | 23.98 | 0 | 0 | 0
159 | 64879116 | 64879559 | 29107444 | 1 | 1 | 1 | 3 | 101-2278 | ТССЦ Московской обл., 101-2278, приказ Минстроя России №675/пр от 28.02.2017 № 254/пр | Пропан-бутан, смесь техническая | 1346 | 1009 | кг | кг | 1 | 0 | -1817527483 | 0.36 | 6.09 | 0 | 0 | 0 | 6.09 | 0 | 0 | 0 | 1 | 1 | 1 | 1 | -2 | 0 | 1 | 1 | 0 | 0 | 0.36 |  | 0 | 2 | 64879586 | 1 | 0 | 230 | 0 | 0 | 0 | 0 | 0 | 0 | 0 | 0 | 0 | 0 | 0 | 0 | 0 | 0 | 0 | 0 | 0 | 0 | 0 | 0 | 0 | 0 |  | 0 | 0 | 0.36 | 6.09 | 6.09 | 1 | 2.19 | 0 | 2.19 | 0 | 0 | 0 | 2.19 | 0 | 0 | 0
159 | 64879116 | 64879559 | 29120590 | 1 | 1 | 1 | 3 | 105-0071 | ТССЦ Московской обл., 105-0071, приказ Минстроя России №675/пр от 28.02.2017 № 254/пр | Шпалы непропитанные для железных дорог 1 тип | 1354 | 1010 | шт. | шт. | 1 | 0 | 1029360650 | 2 | 266.67 | 0 | 0 | 0 | 266.67 | 0 | 0 | 0 | 1 | 1 | 1 | 1 | -2 | 0 | 1 | 1 | 0 | 0 | 2 |  | 0 | 2 | 64879587 | 1 | 0 | 231 | 0 | 0 | 0 | 0 | 0 | 0 | 0 | 0 | 0 | 0 | 0 | 0 | 0 | 0 | 0 | 0 | 0 | 0 | 0 | 0 | 0 | 0 |  | 0 | 0 | 2 | 266.67 | 266.67 | 1 | 533.34 | 0 | 533.34 | 0 | 0 | 0 | 533.34 | 0 | 0 | 0
159 | 64879116 | 64879559 | 29129091 | 1 | 1 | 1 | 3 | 201-0835 | ТССЦ Московской обл., 201-0835, приказ Минстроя России №675/пр от 28.02.2017 № 255/пр | Подкладки металлические | 1346 | 1009 | кг | кг | 1 | 0 | -979364594 | 22.8 | 12.64 | 0 | 0 | 0 | 12.64 | 0 | 0 | 0 | 1 | 1 | 1 | 1 | -2 | 0 | 1 | 1 | 0 | 0 | 22.8 |  | 0 | 2 | 64879588 | 1 | 0 | 232 | 0 | 0 | 0 | 0 | 0 | 0 | 0 | 0 | 0 | 0 | 0 | 0 | 0 | 0 | 0 | 0 | 0 | 0 | 0 | 0 | 0 | 0 |  | 0 | 0 | 22.8 | 12.64 | 12.64 | 1 | 288.19 | 0 | 288.19 | 0 | 0 | 0 | 288.19 | 0 | 0 | 0
159 | 64879116 | 64879559 | 29171808 | 1 | 1 | 1 | 3 | 999-9950 | ТССЦ Московской обл., 999-9950, приказ Минстроя России №675/пр от 21.09.2015 г. | Вспомогательные ненормируемые материалы (2% от ОЗП) | 1374 | 1013 | РУБ | РУБ | 1 | 0 | -915781824 | 7 | 1 | 0 | 0 | 0 | 1 | 0 | 0 | 0 | 1 | 1 | 1 | 1 | -2 | 0 | 1 | 1 | 0 | 0 | 7 |  | 0 | 2 | 64879589 | 1 | 0 | 233 | 0 | 0 | 0 | 0 | 0 | 0 | 0 | 0 | 0 | 0 | 0 | 0 | 0 | 0 | 0 | 0 | 0 | 0 | 0 | 0 | 0 | 0 |  | 0 | 0 | 7 | 1 | 1 | 1 | 7 | 0 | 7 | 0 | 0 | 0 | 7 | 0 | 0 | 0
160 | 64879113 | 64879559 | 29365145 | 1 | 1 | 1 | 1 | 1-2036-90 |  | Рабочий монтажник среднего разряда 3,6 | 1369 | 1013 | чел.-ч | чел.-ч | 1 | 0 | 276027117 | 38.1 | 0 | 0 | 0 | 9.18 | 0 | 0 | 0 | 9.18 | 1 | 1 | 1 | 1 | -2 | 0 | 1 | 1 | 0 | 0 | 38.1 |  | 1 | 2 | 64879575 | 1 | 0 | 234 | 0 | 0 | 0 | 0 | 0 | 0 | 0 | 0 | 0 | 0 | 0 | 0 | 0 | 0 | 0 | 0 | 0 | 0 | 0 | 0 | 0 | 0 | 350 | 38.1 | 0 | 38.1 | 9.18 | 9.18 | 1 | 349.76 | 0 | 0 | 0 | 0 | 343 | 343 | 0 | 0 | 0
160 | 64879113 | 64879559 | 121548 | 1 | 1 | 1 | 1 | 2 |  | Затраты труда машинистов | 608254 | 1013 | чел.час | чел.час | 1 | 0 | -185737400 | 1.59 | 0 | 0 | 0 | 0 | 0 | 0 | 0 | 0 | 1 | 1 | 1 | 1 | -2 | 0 | 1 | 1 | 0 | 0 | 1.59 |  | 2 | 2 | 64879576 | 1 | 0 | 235 | 0 | 0 | 0 | 0 | 0 | 0 | 0 | 0 | 0 | 0 | 0 | 0 | 0 | 0 | 0 | 0 | 0 | 0 | 0 | 0 | 0 | 0 |  | 0 | 0 | 1.59 | 0 | 0 | 1 | 0 | 0 | 0 | 0 | 0 | 0 | 0 | 0 | 0 | 0
160 | 64879113 | 64879559 | 29172386 | 1 | 1 | 1 | 2 | 021201 | ТСЭМ Московской обл., 021201, приказ Минстроя России №675/пр от 28.02.2017 № 264/пр | Краны на гусеничном ходу при работе на монтаже технологического оборудования до 16 т | 1368 | 1011 | маш.-ч | маш.-ч | 1 | 0 | 63594071 | 0.78 | 0 | 1275.19 | 687.56 | 0 | 0 | 99.78 | 13.5 | 0 | 1 | 12.78 | 50.93 | 1 | 2 | 0 | 1 | 1 | 0 | 0 | 0.78 |  | 0 | 2 | 64879577 | 1 | 0 | 236 | 0 | 0 | 0 | 0 | 0 | 0 | 0 | 0 | 0 | 0 | 0 | 0 | 0 | 0 | 0 | 0 | 0 | 0 | 0 | 0 | 0 | 0 |  | 0 | 0 | 0.78 | 1275.19 | 99.78 | 12.78 | 77.83 | 10.53 | 0 | 995 | 537 | 0 | 995 | 0 | 0 | 0
160 | 64879113 | 64879559 | 29172426 | 1 | 1 | 1 | 2 | 021401 | ТСЭМ Московской обл., 021401, приказ Минстроя России №675/пр от 28.02.2017 № 264/пр | Краны на пневмоколесном ходу при работе на монтаже технологического оборудования 16 т | 1368 | 1011 | маш.-ч | маш.-ч | 1 | 0 | 1279587063 | 0.81 | 0 | 1344.39 | 687.56 | 0 | 0 | 131.16 | 13.5 | 0 | 1 | 10.25 | 50.93 | 1 | 2 | 0 | 1 | 1 | 0 | 0 | 0.81 |  | 0 | 2 | 64879578 | 1 | 0 | 237 | 0 | 0 | 0 | 0 | 0 | 0 | 0 | 0 | 0 | 0 | 0 | 0 | 0 | 0 | 0 | 0 | 0 | 0 | 0 | 0 | 0 | 0 |  | 0 | 0 | 0.81 | 1344.39 | 131.16 | 10.25 | 106.24 | 10.94 | 0 | 1089 | 557 | 0 | 1089 | 0 | 0 | 0
160 | 64879113 | 64879559 | 29172657 | 1 | 1 | 1 | 2 | 040502 | ТСЭМ Московской обл., 040502, приказ Минстроя России №675/пр от 28.02.2017 № 264/пр | Установки для сварки ручной дуговой (постоянного тока) | 1368 | 1011 | маш.-ч | маш.-ч | 1 | 0 | 1474986261 | 4.35 | 0 | 67.15 | 0 | 0 | 0 | 8.1 | 0 | 0 | 1 | 8.29 | 50.93 | 1 | 2 | 0 | 1 | 1 | 0 | 0 | 4.35 |  | 0 | 2 | 64879579 | 1 | 0 | 238 | 0 | 0 | 0 | 0 | 0 | 0 | 0 | 0 | 0 | 0 | 0 | 0 | 0 | 0 | 0 | 0 | 0 | 0 | 0 | 0 | 0 | 0 |  | 0 | 0 | 4.35 | 67.15 | 8.1 | 8.29 | 35.24 | 0 | 0 | 291 | 0 | 0 | 291 | 0 | 0 | 0
160 | 64879113 | 64879559 | 29172659 | 1 | 1 | 1 | 2 | 040504 | ТСЭМ Московской обл., 040504, приказ Минстроя России №675/пр от 28.02.2017 № 264/пр | Аппарат для газовой сварки и резки | 1368 | 1011 | маш.-ч | маш.-ч | 1 | 0 | 1514068676 | 0.26 | 0 | 9.29 | 0 | 0 | 0 | 1.2 | 0 | 0 | 1 | 7.74 | 50.93 | 1 | 2 | 0 | 1 | 1 | 0 | 0 | 0.26 |  | 0 | 2 | 64879580 | 1 | 0 | 239 | 0 | 0 | 0 | 0 | 0 | 0 | 0 | 0 | 0 | 0 | 0 | 0 | 0 | 0 | 0 | 0 | 0 | 0 | 0 | 0 | 0 | 0 |  | 0 | 0 | 0.26 | 9.29 | 1.2 | 7.74 | 0.31 | 0 | 0 | 2 | 0 | 0 | 2 | 0 | 0 | 0
160 | 64879113 | 64879559 | 29174507 | 1 | 1 | 1 | 2 | 330301 | ТСЭМ Московской обл., 330301, приказ Минстроя России №675/пр от 28.02.2017 № 264/пр | Машины шлифовальные электрические | 1368 | 1011 | маш.-ч | маш.-ч | 1 | 0 | -144556207 | 4.32 | 0 | 19.85 | 0 | 0 | 0 | 5.13 | 0 | 0 | 1 | 3.87 | 50.93 | 1 | 2 | 0 | 1 | 1 | 0 | 0 | 4.32 |  | 0 | 2 | 64879581 | 1 | 0 | 240 | 0 | 0 | 0 | 0 | 0 | 0 | 0 | 0 | 0 | 0 | 0 | 0 | 0 | 0 | 0 | 0 | 0 | 0 | 0 | 0 | 0 | 0 |  | 0 | 0 | 4.32 | 19.85 | 5.13 | 3.87 | 22.16 | 0 | 0 | 86 | 0 | 0 | 86 | 0 | 0 | 0
160 | 64879113 | 64879559 | 29174913 | 1 | 1 | 1 | 2 | 400001 | ТСЭМ Московской обл., 400001, приказ Минстроя России №675/пр от 28.02.2017 № 264/пр | Автомобили бортовые, грузоподъемность до 5 т | 1368 | 1011 | маш.-ч | маш.-ч | 1 | 0 | 1230759911 | 0.76 | 0 | 2113 | 590.79 | 0 | 0 | 87.17 | 11.6 | 0 | 1 | 24.24 | 50.93 | 1 | 2 | 0 | 1 | 1 | 0 | 0 | 0.76 |  | 0 | 2 | 64879582 | 1 | 0 | 241 | 0 | 0 | 0 | 0 | 0 | 0 | 0 | 0 | 0 | 0 | 0 | 0 | 0 | 0 | 0 | 0 | 0 | 0 | 0 | 0 | 0 | 0 |  | 0 | 0 | 0.76 | 2113 | 87.17 | 24.24 | 66.25 | 8.82 | 0 | 1606 | 449 | 0 | 1606 | 0 | 0 | 0
160 | 64879113 | 64879559 | 29107441 | 1 | 1 | 1 | 3 | 101-0324 | ТССЦ Московской обл., 101-0324, приказ Минстроя России №675/пр от 28.02.2017 № 254/пр | Кислород технический газообразный | 1339 | 1007 | м3 | м3 | 1 | 0 | -756465305 | 2.2 | 110.58 | 0 | 0 | 0 | 6.23 | 0 | 0 | 0 | 17.75 | 1 | 1 | 1 | 2 | 0 | 1 | 1 | 0 | 0 | 2.2 |  | 0 | 2 | 64879583 | 1 | 0 | 242 | 0 | 0 | 0 | 0 | 0 | 0 | 0 | 0 | 0 | 0 | 0 | 0 | 0 | 0 | 0 | 0 | 0 | 0 | 0 | 0 | 0 | 0 |  | 0 | 0 | 2.2 | 110.58 | 6.23 | 17.75 | 13.71 | 0 | 244 | 0 | 0 | 0 | 244 | 0 | 0 | 0
160 | 64879113 | 64879559 | 29114007 | 1 | 1 | 1 | 3 | 101-1518 | ТССЦ Московской обл., 101-1518, приказ Минстроя России №675/пр от 28.02.2017 № 254/пр | Электроды диаметром 4 мм Э50А | 1348 | 1009 | т | т | 1000 | 0 | 913614565 | 0.0053 | 179590.49 | 0 | 0 | 0 | 11623.98 | 0 | 0 | 0 | 15.45 | 1 | 1 | 1 | 2 | 0 | 1 | 1 | 0 | 0 | 0.0053 |  | 0 | 2 | 64879584 | 1 | 0 | 243 | 0 | 0 | 0 | 0 | 0 | 0 | 0 | 0 | 0 | 0 | 0 | 0 | 0 | 0 | 0 | 0 | 0 | 0 | 0 | 0 | 0 | 0 |  | 0 | 0 | 0.0053 | 179590.49 | 11623.98 | 15.45 | 61.61 | 0 | 952 | 0 | 0 | 0 | 952 | 0 | 0 | 0
160 | 64879113 | 64879559 | 29112738 | 1 | 1 | 1 | 3 | 101-1671 | ТССЦ Московской обл., 101-1671, приказ Минстроя России №675/пр от 28.02.2017 № 254/пр | Поковки простые строительные /скобы, закрепы, хомуты и т,п,/ массой до 1,6 кг | 1346 | 1009 | кг | кг | 1 | 0 | -1821273303 | 2 | 188 | 0 | 0 | 0 | 11.99 | 0 | 0 | 0 | 15.68 | 1 | 1 | 1 | 2 | 0 | 1 | 1 | 0 | 0 | 2 |  | 0 | 2 | 64879585 | 1 | 0 | 244 | 0 | 0 | 0 | 0 | 0 | 0 | 0 | 0 | 0 | 0 | 0 | 0 | 0 | 0 | 0 | 0 | 0 | 0 | 0 | 0 | 0 | 0 |  | 0 | 0 | 2 | 188 | 11.99 | 15.68 | 23.98 | 0 | 376 | 0 | 0 | 0 | 376 | 0 | 0 | 0
160 | 64879113 | 64879559 | 29107444 | 1 | 1 | 1 | 3 | 101-2278 | ТССЦ Московской обл., 101-2278, приказ Минстроя России №675/пр от 28.02.2017 № 254/пр | Пропан-бутан, смесь техническая | 1346 | 1009 | кг | кг | 1 | 0 | -1817527483 | 0.36 | 50.55 | 0 | 0 | 0 | 6.09 | 0 | 0 | 0 | 8.3 | 1 | 1 | 1 | 2 | 0 | 1 | 1 | 0 | 0 | 0.36 |  | 0 | 2 | 64879586 | 1 | 0 | 245 | 0 | 0 | 0 | 0 | 0 | 0 | 0 | 0 | 0 | 0 | 0 | 0 | 0 | 0 | 0 | 0 | 0 | 0 | 0 | 0 | 0 | 0 |  | 0 | 0 | 0.36 | 50.55 | 6.09 | 8.3 | 2.19 | 0 | 18 | 0 | 0 | 0 | 18 | 0 | 0 | 0
160 | 64879113 | 64879559 | 29120590 | 1 | 1 | 1 | 3 | 105-0071 | ТССЦ Московской обл., 105-0071, приказ Минстроя России №675/пр от 28.02.2017 № 254/пр | Шпалы непропитанные для железных дорог 1 тип | 1354 | 1010 | шт. | шт. | 1 | 0 | 1029360650 | 2 | 1581.35 | 0 | 0 | 0 | 266.67 | 0 | 0 | 0 | 5.93 | 1 | 1 | 1 | 2 | 0 | 1 | 1 | 0 | 0 | 2 |  | 0 | 2 | 64879587 | 1 | 0 | 246 | 0 | 0 | 0 | 0 | 0 | 0 | 0 | 0 | 0 | 0 | 0 | 0 | 0 | 0 | 0 | 0 | 0 | 0 | 0 | 0 | 0 | 0 |  | 0 | 0 | 2 | 1581.35 | 266.67 | 5.93 | 533.34 | 0 | 3162 | 0 | 0 | 0 | 3162 | 0 | 0 | 0
160 | 64879113 | 64879559 | 29129091 | 1 | 1 | 1 | 3 | 201-0835 | ТССЦ Московской обл., 201-0835, приказ Минстроя России №675/пр от 28.02.2017 № 255/пр | Подкладки металлические | 1346 | 1009 | кг | кг | 1 | 0 | -979364594 | 22.8 | 74.83 | 0 | 0 | 0 | 12.64 | 0 | 0 | 0 | 5.92 | 1 | 1 | 1 | 2 | 0 | 1 | 1 | 0 | 0 | 22.8 |  | 0 | 2 | 64879588 | 1 | 0 | 247 | 0 | 0 | 0 | 0 | 0 | 0 | 0 | 0 | 0 | 0 | 0 | 0 | 0 | 0 | 0 | 0 | 0 | 0 | 0 | 0 | 0 | 0 |  | 0 | 0 | 22.8 | 74.83 | 12.64 | 5.92 | 288.19 | 0 | 1710 | 0 | 0 | 0 | 1710 | 0 | 0 | 0
160 | 64879113 | 64879559 | 29171808 | 1 | 1 | 1 | 3 | 999-9950 | ТССЦ Московской обл., 999-9950, приказ Минстроя России №675/пр от 21.09.2015 г. | Вспомогательные ненормируемые материалы (2% от ОЗП) | 1374 | 1013 | РУБ | РУБ | 1 | 0 | -915781824 | 7 | 1 | 0 | 0 | 0 | 1 | 0 | 0 | 0 | 1 | 1 | 1 | 1 | -2 | 0 | 1 | 1 | 0 | 0 | 7 |  | 0 | 2 | 64879589 | 1 | 0 | 248 | 0 | 0 | 0 | 0 | 0 | 0 | 0 | 0 | 0 | 0 | 0 | 0 | 0 | 0 | 0 | 0 | 0 | 0 | 0 | 0 | 0 | 0 |  | 0 | 0 | 7 | 1 | 1 | 1 | 7 | 0 | 7 | 0 | 0 | 0 | 7 | 0 | 0 | 0

## EtalonRes
28 | 64915121 | 64879295 | 18406804 | 1 | 1 | 1 | 1 | 1-1020-90 |  | Рабочий строитель среднего разряда 2 | 1369 | 1013 | чел.-ч | чел.-ч | 1 | 11.41 | 0 | 0 | 0 | 7.8 | 0 | 1 | 1 |  | 11.41 | 2 | 64915121 | 1 | 0 | 0 | 0 | 0 | 0 | 0 | 0 | 0
28 | 64915122 | 64879295 | 121548 | 1 | 1 | 1 | 1 | 2 |  | Затраты труда машинистов | 608254 | 1013 | чел.час | чел.час | 1 | 33.09 | 0 | 0 | 0 | 0 | 0 | 1 | 2 |  | 33.09 | 2 | 64915122 | 2 | 0 | 0 | 0 | 0 | 0 | 0 | 0 | 0
28 | 64915123 | 64879295 | 29172766 | 1 | 1 | 1 | 2 | 060248 | ТСЭМ Московской обл., 060248, приказ Минстроя России №675/пр от 28.02.2017 № 264/пр | Экскаваторы одноковшовые дизельные на гусеничном ходу при работе на других видах строительства 0,65 м3 | 1368 | 1011 | маш.-ч | маш.-ч | 1 | 25.25 | 0 | 125.7 | 13.5 | 0 | 0 | 1 | 0 |  | 25.25 | 2 | 64915123 | 3 | 0 | 0 | 0 | 0 | 0 | 0 | 0 | 0
28 | 64915124 | 64879295 | 29172871 | 1 | 1 | 1 | 2 | 070149 | ТСЭМ Московской обл., 070149, приказ Минстроя России №675/пр от 28.02.2017 № 264/пр | Бульдозеры при работе на других видах строительства 79 кВт (108 л.с.) | 1368 | 1011 | маш.-ч | маш.-ч | 1 | 7.84 | 0 | 80.01 | 13.5 | 0 | 0 | 1 | 0 |  | 7.84 | 2 | 64915124 | 4 | 0 | 0 | 0 | 0 | 0 | 0 | 0 | 0
28 | 64915125 | 64879295 | 29149504 | 1 | 1 | 1 | 3 | 408-0015 | ТССЦ Московской обл., 408-0015, приказ Минстроя России №675/пр от 28.02.2017 № 257/пр | Щебень из природного камня для строительных работ марка 800, фракция 20-40 мм | 1339 | 1007 | м3 | м3 | 1 | 0.04 | 108.4 | 0 | 0 | 0 | 0 | 1 | 0 |  | 0.04 | 2 | 64915125 | 5 | 0 | 0 | 0 | 0 | 0 | 0 | 0 | 0
29 | 64915121 | 64879295 | 18406804 | 1 | 1 | 1 | 1 | 1-1020-90 |  | Рабочий строитель среднего разряда 2 | 1369 | 1013 | чел.-ч | чел.-ч | 1 | 11.41 | 0 | 0 | 0 | 7.8 | 0 | 1 | 1 |  | 11.41 | 2 | 64915121 | 6 | 0 | 0 | 0 | 0 | 0 | 0 | 0 | 0
29 | 64915122 | 64879295 | 121548 | 1 | 1 | 1 | 1 | 2 |  | Затраты труда машинистов | 608254 | 1013 | чел.час | чел.час | 1 | 33.09 | 0 | 0 | 0 | 0 | 0 | 1 | 2 |  | 33.09 | 2 | 64915122 | 7 | 0 | 0 | 0 | 0 | 0 | 0 | 0 | 0
29 | 64915123 | 64879295 | 29172766 | 1 | 1 | 1 | 2 | 060248 | ТСЭМ Московской обл., 060248, приказ Минстроя России №675/пр от 28.02.2017 № 264/пр | Экскаваторы одноковшовые дизельные на гусеничном ходу при работе на других видах строительства 0,65 м3 | 1368 | 1011 | маш.-ч | маш.-ч | 1 | 25.25 | 0 | 125.7 | 13.5 | 0 | 0 | 1 | 0 |  | 25.25 | 2 | 64915123 | 8 | 0 | 0 | 0 | 0 | 0 | 0 | 0 | 0
29 | 64915124 | 64879295 | 29172871 | 1 | 1 | 1 | 2 | 070149 | ТСЭМ Московской обл., 070149, приказ Минстроя России №675/пр от 28.02.2017 № 264/пр | Бульдозеры при работе на других видах строительства 79 кВт (108 л.с.) | 1368 | 1011 | маш.-ч | маш.-ч | 1 | 7.84 | 0 | 80.01 | 13.5 | 0 | 0 | 1 | 0 |  | 7.84 | 2 | 64915124 | 9 | 0 | 0 | 0 | 0 | 0 | 0 | 0 | 0
29 | 64915125 | 64879295 | 29149504 | 1 | 1 | 1 | 3 | 408-0015 | ТССЦ Московской обл., 408-0015, приказ Минстроя России №675/пр от 28.02.2017 № 257/пр | Щебень из природного камня для строительных работ марка 800, фракция 20-40 мм | 1339 | 1007 | м3 | м3 | 1 | 0.04 | 108.4 | 0 | 0 | 0 | 0 | 1 | 0 |  | 0.04 | 2 | 64915125 | 10 | 0 | 0 | 0 | 0 | 0 | 0 | 0 | 0
30 | 64879308 | 64879306 | 18410050 | 1 | 1 | 1 | 1 | 1-1028-90 |  | Рабочий строитель среднего разряда 2,8 | 1369 | 1013 | чел.-ч | чел.-ч | 1 | 233 | 0 | 0 | 0 | 8.38 | 0 | 1 | 1 |  | 233 | 2 | 64879307 | 11 | 0 | 0 | 0 | 0 | 0 | 0 | 0 | 0
31 | 64879308 | 64879306 | 18410050 | 1 | 1 | 1 | 1 | 1-1028-90 |  | Рабочий строитель среднего разряда 2,8 | 1369 | 1013 | чел.-ч | чел.-ч | 1 | 233 | 0 | 0 | 0 | 8.38 | 0 | 1 | 1 |  | 233 | 2 | 64879307 | 12 | 0 | 0 | 0 | 0 | 0 | 0 | 0 | 0
32 | 64879313 | 64879309 | 18406804 | 1 | 1 | 1 | 1 | 1-1020-90 |  | Рабочий строитель среднего разряда 2 | 1369 | 1013 | чел.-ч | чел.-ч | 1 | 13.57 | 0 | 0 | 0 | 7.8 | 0 | 1 | 1 | *(0,2+1) | 16.284 | 2 | 64879310 | 13 | 0 | 0 | 0 | 0 | 0 | 0 | 0 | 0
32 | 64879314 | 64879309 | 121548 | 1 | 1 | 1 | 1 | 2 |  | Затраты труда машинистов | 608254 | 1013 | чел.час | чел.час | 1 | 29.5 | 0 | 0 | 0 | 0 | 0 | 1 | 2 | *(0,2+1) | 35.4 | 2 | 64879311 | 14 | 0 | 0 | 0 | 0 | 0 | 0 | 0 | 0
32 | 64879315 | 64879309 | 29172765 | 1 | 1 | 1 | 2 | 060247 | ТСЭМ Московской обл., 060247, приказ Минстроя России №675/пр от 28.02.2017 № 264/пр | Экскаваторы одноковшовые дизельные на гусеничном ходу при работе на других видах строительства 0,5 м3 | 1368 | 1011 | маш.-ч | маш.-ч | 1 | 29.5 | 0 | 116.4 | 13.5 | 0 | 0 | 1 | 0 | *(0,2+1) | 35.4 | 2 | 64879312 | 15 | 0 | 0 | 0 | 0 | 0 | 0 | 0 | 0
33 | 64879313 | 64879309 | 18406804 | 1 | 1 | 1 | 1 | 1-1020-90 |  | Рабочий строитель среднего разряда 2 | 1369 | 1013 | чел.-ч | чел.-ч | 1 | 13.57 | 0 | 0 | 0 | 7.8 | 0 | 1 | 1 | *(0,2+1) | 16.284 | 2 | 64879310 | 16 | 0 | 0 | 0 | 0 | 0 | 0 | 0 | 0
33 | 64879314 | 64879309 | 121548 | 1 | 1 | 1 | 1 | 2 |  | Затраты труда машинистов | 608254 | 1013 | чел.час | чел.час | 1 | 29.5 | 0 | 0 | 0 | 0 | 0 | 1 | 2 | *(0,2+1) | 35.4 | 2 | 64879311 | 17 | 0 | 0 | 0 | 0 | 0 | 0 | 0 | 0
33 | 64879315 | 64879309 | 29172765 | 1 | 1 | 1 | 2 | 060247 | ТСЭМ Московской обл., 060247, приказ Минстроя России №675/пр от 28.02.2017 № 264/пр | Экскаваторы одноковшовые дизельные на гусеничном ходу при работе на других видах строительства 0,5 м3 | 1368 | 1011 | маш.-ч | маш.-ч | 1 | 29.5 | 0 | 116.4 | 13.5 | 0 | 0 | 1 | 0 | *(0,2+1) | 35.4 | 2 | 64879312 | 18 | 0 | 0 | 0 | 0 | 0 | 0 | 0 | 0
34 | 64879318 | 64879316 | 18406804 | 1 | 1 | 1 | 1 | 1-1020-90 |  | Рабочий строитель среднего разряда 2 | 1369 | 1013 | чел.-ч | чел.-ч | 1 | 154 | 0 | 0 | 0 | 7.8 | 0 | 1 | 1 | *(0,2+1) | 184.8 | 2 | 64879317 | 19 | 0 | 0 | 0 | 0 | 0 | 0 | 0 | 0
35 | 64879318 | 64879316 | 18406804 | 1 | 1 | 1 | 1 | 1-1020-90 |  | Рабочий строитель среднего разряда 2 | 1369 | 1013 | чел.-ч | чел.-ч | 1 | 154 | 0 | 0 | 0 | 7.8 | 0 | 1 | 1 | *(0,2+1) | 184.8 | 2 | 64879317 | 20 | 0 | 0 | 0 | 0 | 0 | 0 | 0 | 0
36 | 64879322 | 64879319 | 121548 | 1 | 1 | 1 | 1 | 2 |  | Затраты труда машинистов | 608254 | 1013 | чел.час | чел.час | 1 | 7.49 | 0 | 0 | 0 | 0 | 0 | 1 | 2 |  | 7.49 | 2 | 64879320 | 21 | 0 | 0 | 0 | 0 | 0 | 0 | 0 | 0
36 | 64879323 | 64879319 | 29172871 | 1 | 1 | 1 | 2 | 070149 | ТСЭМ Московской обл., 070149, приказ Минстроя России №675/пр от 28.02.2017 № 264/пр | Бульдозеры при работе на других видах строительства 79 кВт (108 л.с.) | 1368 | 1011 | маш.-ч | маш.-ч | 1 | 7.49 | 0 | 80.01 | 13.5 | 0 | 0 | 1 | 0 |  | 7.49 | 2 | 64879321 | 22 | 0 | 0 | 0 | 0 | 0 | 0 | 0 | 0
37 | 64879322 | 64879319 | 121548 | 1 | 1 | 1 | 1 | 2 |  | Затраты труда машинистов | 608254 | 1013 | чел.час | чел.час | 1 | 7.49 | 0 | 0 | 0 | 0 | 0 | 1 | 2 |  | 7.49 | 2 | 64879320 | 23 | 0 | 0 | 0 | 0 | 0 | 0 | 0 | 0
37 | 64879323 | 64879319 | 29172871 | 1 | 1 | 1 | 2 | 070149 | ТСЭМ Московской обл., 070149, приказ Минстроя России №675/пр от 28.02.2017 № 264/пр | Бульдозеры при работе на других видах строительства 79 кВт (108 л.с.) | 1368 | 1011 | маш.-ч | маш.-ч | 1 | 7.49 | 0 | 80.01 | 13.5 | 0 | 0 | 1 | 0 |  | 7.49 | 2 | 64879321 | 24 | 0 | 0 | 0 | 0 | 0 | 0 | 0 | 0
38 | 64879327 | 64879324 | 121548 | 1 | 1 | 1 | 1 | 2 |  | Затраты труда машинистов | 608254 | 1013 | чел.час | чел.час | 1 | 5.93 | 0 | 0 | 0 | 0 | 0 | 1 | 2 |  | 5.93 | 2 | 64879325 | 25 | 0 | 0 | 0 | 0 | 0 | 0 | 0 | 0
38 | 64879328 | 64879324 | 29172871 | 1 | 1 | 1 | 2 | 070149 | ТСЭМ Московской обл., 070149, приказ Минстроя России №675/пр от 28.02.2017 № 264/пр | Бульдозеры при работе на других видах строительства 79 кВт (108 л.с.) | 1368 | 1011 | маш.-ч | маш.-ч | 1 | 5.93 | 0 | 80.01 | 13.5 | 0 | 0 | 1 | 0 |  | 5.93 | 2 | 64879326 | 26 | 0 | 0 | 0 | 0 | 0 | 0 | 0 | 0
39 | 64879327 | 64879324 | 121548 | 1 | 1 | 1 | 1 | 2 |  | Затраты труда машинистов | 608254 | 1013 | чел.час | чел.час | 1 | 5.93 | 0 | 0 | 0 | 0 | 0 | 1 | 2 |  | 5.93 | 2 | 64879325 | 27 | 0 | 0 | 0 | 0 | 0 | 0 | 0 | 0
39 | 64879328 | 64879324 | 29172871 | 1 | 1 | 1 | 2 | 070149 | ТСЭМ Московской обл., 070149, приказ Минстроя России №675/пр от 28.02.2017 № 264/пр | Бульдозеры при работе на других видах строительства 79 кВт (108 л.с.) | 1368 | 1011 | маш.-ч | маш.-ч | 1 | 5.93 | 0 | 80.01 | 13.5 | 0 | 0 | 1 | 0 |  | 5.93 | 2 | 64879326 | 28 | 0 | 0 | 0 | 0 | 0 | 0 | 0 | 0
42 | 64879332 | 64879330 | 29174925 | 1 | 1 | 1 | 2 | 400052 | ТСЭМ Московской обл., 400052, приказ Минстроя России №675/пр от 28.02.2017 № 264/пр | Автомобиль-самосвал, грузоподъемность до 10 т | 1368 | 1011 | маш.-ч | маш.-ч | 1 | 0.14 | 0 | 112.47 | 13.5 | 0 | 0 | 1 | 0 |  | 0.14 | 2 | 64879331 | 29 | 0 | 0 | 0 | 0 | 0 | 0 | 0 | 0
43 | 64879332 | 64879330 | 29174925 | 1 | 1 | 1 | 2 | 400052 | ТСЭМ Московской обл., 400052, приказ Минстроя России №675/пр от 28.02.2017 № 264/пр | Автомобиль-самосвал, грузоподъемность до 10 т | 1368 | 1011 | маш.-ч | маш.-ч | 1 | 0.14 | 0 | 112.47 | 13.5 | 0 | 0 | 1 | 0 |  | 0.14 | 2 | 64879331 | 30 | 0 | 0 | 0 | 0 | 0 | 0 | 0 | 0
44 | 64879336 | 64879333 | 121548 | 1 | 1 | 1 | 1 | 2 |  | Затраты труда машинистов | 608254 | 1013 | чел.час | чел.час | 1 | 30.09 | 0 | 0 | 0 | 0 | 0 | 1 | 2 | *(0,2+1) | 36.108 | 2 | 64879334 | 31 | 0 | 0 | 0 | 0 | 0 | 0 | 0 | 0
44 | 64879337 | 64879333 | 29172765 | 1 | 1 | 1 | 2 | 060247 | ТСЭМ Московской обл., 060247, приказ Минстроя России №675/пр от 28.02.2017 № 264/пр | Экскаваторы одноковшовые дизельные на гусеничном ходу при работе на других видах строительства 0,5 м3 | 1368 | 1011 | маш.-ч | маш.-ч | 1 | 30.09 | 0 | 116.4 | 13.5 | 0 | 0 | 1 | 0 | *(0,2+1) | 36.108 | 2 | 64879335 | 32 | 0 | 0 | 0 | 0 | 0 | 0 | 0 | 0
45 | 64879336 | 64879333 | 121548 | 1 | 1 | 1 | 1 | 2 |  | Затраты труда машинистов | 608254 | 1013 | чел.час | чел.час | 1 | 30.09 | 0 | 0 | 0 | 0 | 0 | 1 | 2 | *(0,2+1) | 36.108 | 2 | 64879334 | 33 | 0 | 0 | 0 | 0 | 0 | 0 | 0 | 0
45 | 64879337 | 64879333 | 29172765 | 1 | 1 | 1 | 2 | 060247 | ТСЭМ Московской обл., 060247, приказ Минстроя России №675/пр от 28.02.2017 № 264/пр | Экскаваторы одноковшовые дизельные на гусеничном ходу при работе на других видах строительства 0,5 м3 | 1368 | 1011 | маш.-ч | маш.-ч | 1 | 30.09 | 0 | 116.4 | 13.5 | 0 | 0 | 1 | 0 | *(0,2+1) | 36.108 | 2 | 64879335 | 34 | 0 | 0 | 0 | 0 | 0 | 0 | 0 | 0
46 | 64879340 | 64879338 | 18410050 | 1 | 1 | 1 | 1 | 1-1028-90 |  | Рабочий строитель среднего разряда 2,8 | 1369 | 1013 | чел.-ч | чел.-ч | 1 | 264 | 0 | 0 | 0 | 8.38 | 0 | 1 | 1 | *(0,2+1) | 316.8 | 2 | 64879339 | 35 | 0 | 0 | 0 | 0 | 0 | 0 | 0 | 0
47 | 64879340 | 64879338 | 18410050 | 1 | 1 | 1 | 1 | 1-1028-90 |  | Рабочий строитель среднего разряда 2,8 | 1369 | 1013 | чел.-ч | чел.-ч | 1 | 264 | 0 | 0 | 0 | 8.38 | 0 | 1 | 1 | *(0,2+1) | 316.8 | 2 | 64879339 | 36 | 0 | 0 | 0 | 0 | 0 | 0 | 0 | 0
83 | 64879349 | 64879341 | 18408291 | 1 | 1 | 1 | 1 | 1-1025-90 |  | Рабочий строитель среднего разряда 2,5 | 1369 | 1013 | чел.-ч | чел.-ч | 1 | 2.3 | 0 | 0 | 0 | 8.17 | 0 | 1 | 1 |  | 2.3 | 2 | 64879342 | 37 | 0 | 0 | 0 | 0 | 0 | 0 | 0 | 0
83 | 64879350 | 64879341 | 121548 | 1 | 1 | 1 | 1 | 2 |  | Затраты труда машинистов | 608254 | 1013 | чел.час | чел.час | 1 | 0.29 | 0 | 0 | 0 | 0 | 0 | 1 | 2 |  | 0.29 | 2 | 64879343 | 38 | 0 | 0 | 0 | 0 | 0 | 0 | 0 | 0
83 | 64879351 | 64879341 | 29172599 | 1 | 1 | 1 | 2 | 031812 | ТСЭМ Московской обл., 031812, приказ Минстроя России №675/пр от 28.02.2017 № 264/пр | Погрузчики одноковшовые универсальные фронтальные пневмоколесные 3 т | 1368 | 1011 | маш.-ч | маш.-ч | 1 | 0.08 | 0 | 133.13 | 11.6 | 0 | 0 | 1 | 0 |  | 0.08 | 2 | 64879344 | 39 | 0 | 0 | 0 | 0 | 0 | 0 | 0 | 0
83 | 64879352 | 64879341 | 29172710 | 1 | 1 | 1 | 2 | 050101 | ТСЭМ Московской обл., 050101, приказ Минстроя России №675/пр от 28.02.2017 № 264/пр | Компрессоры передвижные с двигателем внутреннего сгорания давлением до 686 кПа (7 ат), производительность до 5 м3/мин | 1368 | 1011 | маш.-ч | маш.-ч | 1 | 0.21 | 0 | 46.56 | 10.06 | 0 | 0 | 1 | 0 |  | 0.21 | 2 | 64879345 | 40 | 0 | 0 | 0 | 0 | 0 | 0 | 0 | 0
83 | 64879353 | 64879341 | 29174559 | 1 | 1 | 1 | 2 | 331100 | ТСЭМ Московской обл., 331100, приказ Минстроя России №675/пр от 28.02.2017 № 264/пр | Трамбовки пневматические при работе от передвижных компрессорных станций | 1368 | 1011 | маш.-ч | маш.-ч | 1 | 0.42 | 0 | 0.55 | 0 | 0 | 0 | 1 | 0 |  | 0.42 | 2 | 64879346 | 41 | 0 | 0 | 0 | 0 | 0 | 0 | 0 | 0
83 | 64879354 | 64879341 | 29149602 | 1 | 1 | 1 | 3 | 408-0141 | ТССЦ Московской обл., 408-0141, приказ Минстроя России №675/пр от 28.02.2017 № 257/пр | Песок природный для строительных растворов средний | 1339 | 1007 | м3 | м3 | 1 | 1.2 | 60 | 0 | 0 | 0 | 0 | 1 | 0 |  | 1.2 | 2 | 64879347 | 42 | 0 | 0 | 0 | 0 | 0 | 0 | 0 | 0
83 | 64879355 | 64879341 | 29150040 | 1 | 1 | 1 | 3 | 411-0001 | ТССЦ Московской обл., 411-0001, приказ Минстроя России №675/пр от 28.02.2017 № 257/пр | Вода | 1339 | 1007 | м3 | м3 | 1 | 0.15 | 2.44 | 0 | 0 | 0 | 0 | 1 | 0 |  | 0.15 | 2 | 64879348 | 43 | 0 | 0 | 0 | 0 | 0 | 0 | 0 | 0
84 | 64879349 | 64879341 | 18408291 | 1 | 1 | 1 | 1 | 1-1025-90 |  | Рабочий строитель среднего разряда 2,5 | 1369 | 1013 | чел.-ч | чел.-ч | 1 | 2.3 | 0 | 0 | 0 | 8.17 | 0 | 1 | 1 |  | 2.3 | 2 | 64879342 | 44 | 0 | 0 | 0 | 0 | 0 | 0 | 0 | 0
84 | 64879350 | 64879341 | 121548 | 1 | 1 | 1 | 1 | 2 |  | Затраты труда машинистов | 608254 | 1013 | чел.час | чел.час | 1 | 0.29 | 0 | 0 | 0 | 0 | 0 | 1 | 2 |  | 0.29 | 2 | 64879343 | 45 | 0 | 0 | 0 | 0 | 0 | 0 | 0 | 0
84 | 64879351 | 64879341 | 29172599 | 1 | 1 | 1 | 2 | 031812 | ТСЭМ Московской обл., 031812, приказ Минстроя России №675/пр от 28.02.2017 № 264/пр | Погрузчики одноковшовые универсальные фронтальные пневмоколесные 3 т | 1368 | 1011 | маш.-ч | маш.-ч | 1 | 0.08 | 0 | 133.13 | 11.6 | 0 | 0 | 1 | 0 |  | 0.08 | 2 | 64879344 | 46 | 0 | 0 | 0 | 0 | 0 | 0 | 0 | 0
84 | 64879352 | 64879341 | 29172710 | 1 | 1 | 1 | 2 | 050101 | ТСЭМ Московской обл., 050101, приказ Минстроя России №675/пр от 28.02.2017 № 264/пр | Компрессоры передвижные с двигателем внутреннего сгорания давлением до 686 кПа (7 ат), производительность до 5 м3/мин | 1368 | 1011 | маш.-ч | маш.-ч | 1 | 0.21 | 0 | 46.56 | 10.06 | 0 | 0 | 1 | 0 |  | 0.21 | 2 | 64879345 | 47 | 0 | 0 | 0 | 0 | 0 | 0 | 0 | 0
84 | 64879353 | 64879341 | 29174559 | 1 | 1 | 1 | 2 | 331100 | ТСЭМ Московской обл., 331100, приказ Минстроя России №675/пр от 28.02.2017 № 264/пр | Трамбовки пневматические при работе от передвижных компрессорных станций | 1368 | 1011 | маш.-ч | маш.-ч | 1 | 0.42 | 0 | 0.55 | 0 | 0 | 0 | 1 | 0 |  | 0.42 | 2 | 64879346 | 48 | 0 | 0 | 0 | 0 | 0 | 0 | 0 | 0
84 | 64879354 | 64879341 | 29149602 | 1 | 1 | 1 | 3 | 408-0141 | ТССЦ Московской обл., 408-0141, приказ Минстроя России №675/пр от 28.02.2017 № 257/пр | Песок природный для строительных растворов средний | 1339 | 1007 | м3 | м3 | 1 | 1.2 | 60 | 0 | 0 | 0 | 0 | 1 | 0 |  | 1.2 | 2 | 64879347 | 49 | 0 | 0 | 0 | 0 | 0 | 0 | 0 | 0
84 | 64879355 | 64879341 | 29150040 | 1 | 1 | 1 | 3 | 411-0001 | ТССЦ Московской обл., 411-0001, приказ Минстроя России №675/пр от 28.02.2017 № 257/пр | Вода | 1339 | 1007 | м3 | м3 | 1 | 0.15 | 2.44 | 0 | 0 | 0 | 0 | 1 | 0 |  | 0.15 | 2 | 64879348 | 50 | 0 | 0 | 0 | 0 | 0 | 0 | 0 | 0
85 | 64879376 | 64879356 | 18407150 | 1 | 1 | 1 | 1 | 1-1030-90 |  | Рабочий строитель среднего разряда 3 | 1369 | 1013 | чел.-ч | чел.-ч | 1 | 220.66 | 0 | 0 | 0 | 8.53 | 0 | 1 | 1 |  | 220.66 | 2 | 64879357 | 51 | 0 | 0 | 0 | 0 | 0 | 0 | 0 | 0
85 | 64879377 | 64879356 | 121548 | 1 | 1 | 1 | 1 | 2 |  | Затраты труда машинистов | 608254 | 1013 | чел.час | чел.час | 1 | 27.31 | 0 | 0 | 0 | 0 | 0 | 1 | 2 |  | 27.31 | 2 | 64879358 | 52 | 0 | 0 | 0 | 0 | 0 | 0 | 0 | 0
85 | 64879378 | 64879356 | 29172268 | 1 | 1 | 1 | 2 | 020129 | ТСЭМ Московской обл., 020129, приказ Минстроя России №675/пр от 28.02.2017 № 264/пр | Краны башенные при работе на других видах строительства 8 т | 1368 | 1011 | маш.-ч | маш.-ч | 1 | 26.06 | 0 | 86.4 | 13.5 | 0 | 0 | 1 | 0 |  | 26.06 | 2 | 64879359 | 53 | 0 | 0 | 0 | 0 | 0 | 0 | 0 | 0
85 | 64879379 | 64879356 | 29172379 | 1 | 1 | 1 | 2 | 021141 | ТСЭМ Московской обл., 021141, приказ Минстроя России №675/пр от 28.02.2017 № 264/пр | Краны на автомобильном ходу при работе на других видах строительства 10 т | 1368 | 1011 | маш.-ч | маш.-ч | 1 | 0.98 | 0 | 112 | 13.5 | 0 | 0 | 1 | 0 |  | 0.98 | 2 | 64879360 | 54 | 0 | 0 | 0 | 0 | 0 | 0 | 0 | 0
85 | 64879380 | 64879356 | 29172479 | 1 | 1 | 1 | 2 | 030101 | ТСЭМ Московской обл., 030101, приказ Минстроя России №675/пр от 28.02.2017 № 264/пр | Автопогрузчики 5 т | 1368 | 1011 | маш.-ч | маш.-ч | 1 | 0.27 | 0 | 99.89 | 10.06 | 0 | 0 | 1 | 0 |  | 0.27 | 2 | 64879361 | 55 | 0 | 0 | 0 | 0 | 0 | 0 | 0 | 0
85 | 64879381 | 64879356 | 29172657 | 1 | 1 | 1 | 2 | 040502 | ТСЭМ Московской обл., 040502, приказ Минстроя России №675/пр от 28.02.2017 № 264/пр | Установки для сварки ручной дуговой (постоянного тока) | 1368 | 1011 | маш.-ч | маш.-ч | 1 | 4.3 | 0 | 8.1 | 0 | 0 | 0 | 1 | 0 |  | 4.3 | 2 | 64879362 | 56 | 0 | 0 | 0 | 0 | 0 | 0 | 0 | 0
85 | 64879382 | 64879356 | 29173150 | 1 | 1 | 1 | 2 | 111100 | ТСЭМ Московской обл., 111100, приказ Минстроя России №675/пр от 28.02.2017 № 264/пр | Вибратор глубинный | 1368 | 1011 | маш.-ч | маш.-ч | 1 | 10.71 | 0 | 1.9 | 0 | 0 | 0 | 1 | 0 |  | 10.71 | 2 | 64879363 | 57 | 0 | 0 | 0 | 0 | 0 | 0 | 0 | 0
85 | 64879383 | 64879356 | 29174592 | 1 | 1 | 1 | 2 | 331532 | ТСЭМ Московской обл., 331532, приказ Минстроя России №675/пр от 28.02.2017 № 264/пр | Пила цепная электрическая | 1368 | 1011 | маш.-ч | маш.-ч | 1 | 0.1 | 0 | 3.27 | 0 | 0 | 0 | 1 | 0 |  | 0.1 | 2 | 64879364 | 58 | 0 | 0 | 0 | 0 | 0 | 0 | 0 | 0
85 | 64879384 | 64879356 | 29174913 | 1 | 1 | 1 | 2 | 400001 | ТСЭМ Московской обл., 400001, приказ Минстроя России №675/пр от 28.02.2017 № 264/пр | Автомобили бортовые, грузоподъемность до 5 т | 1368 | 1011 | маш.-ч | маш.-ч | 1 | 1.47 | 0 | 87.17 | 11.6 | 0 | 0 | 1 | 0 |  | 1.47 | 2 | 64879365 | 59 | 0 | 0 | 0 | 0 | 0 | 0 | 0 | 0
85 | 64879385 | 64879356 | 29113598 | 1 | 1 | 1 | 3 | 101-0797 | ТССЦ Московской обл., 101-0797, приказ Минстроя России №675/пр от 28.02.2017 № 254/пр | Проволока горячекатаная в мотках, диаметром 6,3-6,5 мм | 1348 | 1009 | т | т | 1000 | 0.0102 | 4455.2 | 0 | 0 | 0 | 0 | 1 | 0 |  | 0.0102 | 2 | 64879366 | 60 | 0 | 0 | 0 | 0 | 0 | 0 | 0 | 0
85 | 64879386 | 64879356 | 29113979 | 1 | 1 | 1 | 3 | 101-1513 | ТССЦ Московской обл., 101-1513, приказ Минстроя России №675/пр от 28.02.2017 № 254/пр | Электроды диаметром 4 мм Э42 | 1348 | 1009 | т | т | 1000 | 0.005 | 9749.99 | 0 | 0 | 0 | 0 | 1 | 0 |  | 0.005 | 2 | 64879367 | 61 | 0 | 0 | 0 | 0 | 0 | 0 | 0 | 0
85 | 64879387 | 64879356 | 29108248 | 1 | 1 | 1 | 3 | 101-1668 | ТССЦ Московской обл., 101-1668, приказ Минстроя России №675/пр от 28.02.2017 № 254/пр | Рогожа | 1327 | 1005 | м2 | м2 | 1 | 30 | 10.2 | 0 | 0 | 0 | 0 | 1 | 0 |  | 30 | 2 | 64879368 | 62 | 0 | 0 | 0 | 0 | 0 | 0 | 0 | 0
85 | 64879388 | 64879356 | 29114332 | 1 | 1 | 1 | 3 | 101-1805 | ТССЦ Московской обл., 101-1805, приказ Минстроя России №675/пр от 28.02.2017 № 254/пр | Гвозди строительные | 1348 | 1009 | т | т | 1000 | 0.002 | 11978 | 0 | 0 | 0 | 0 | 1 | 0 |  | 0.002 | 2 | 64879369 | 63 | 0 | 0 | 0 | 0 | 0 | 0 | 0 | 0
85 | 64879389 | 64879356 | 29115650 | 1 | 1 | 1 | 3 | 102-0061 | ТССЦ Московской обл., 102-0061, приказ Минстроя России №675/пр от 28.02.2017 № 254/пр | Доски обрезные хвойных пород длиной 4-6,5 м, шириной 75-150 мм, толщиной 44 мм и более, III сорта | 1339 | 1007 | м3 | м3 | 1 | 0.04 | 1056 | 0 | 0 | 0 | 0 | 1 | 0 |  | 0.04 | 2 | 64879370 | 64 | 0 | 0 | 0 | 0 | 0 | 0 | 0 | 0
85 | 64879390 | 64879356 | 29131309 | 1 | 1 | 1 | 3 | 203-0512 | ТССЦ Московской обл., 203-0512, приказ Минстроя России №675/пр от 28.02.2017 № 255/пр | Щиты из досок толщиной 40 мм | 1327 | 1005 | м2 | м2 | 1 | 3.6 | 57.63 | 0 | 0 | 0 | 0 | 1 | 0 |  | 3.6 | 2 | 64879371 | 65 | 0 | 0 | 0 | 0 | 0 | 0 | 0 | 0
85 | 64879391 | 64879356 | 29131324 | 1 | 1 | 1 | 3 | 204-0100 | ТССЦ Московской обл., 204-0100, приказ Минстроя России №675/пр от 28.02.2017 № 255/пр | Горячекатаная арматурная сталь класса А-I, А-II, А-III | 1348 | 1009 | т | т | 1000 | 8.1 | 5649.99 | 0 | 0 | 0 | 0 | 1 | 0 |  | 8.1 | 2 | 64879372 | 66 | 0 | 0 | 0 | 0 | 0 | 0 | 0 | 0
85 | 64879392 | 64879356 | 29145043 | 1 | 1 | 1 | 3 | 401-0066 | ТССЦ Московской обл., 401-0066, приказ Минстроя России №675/пр от 28.02.2017 № 257/пр | Бетон тяжелый, крупность заполнителя 20 мм, класс В15 (М200) | 1339 | 1007 | м3 | м3 | 1 | 101.5 | 665 | 0 | 0 | 0 | 0 | 1 | 0 |  | 101.5 | 2 | 64879373 | 67 | 0 | 0 | 0 | 0 | 0 | 0 | 0 | 0
85 | 64879393 | 64879356 | 29149243 | 1 | 1 | 1 | 3 | 405-0253 | ТССЦ Московской обл., 405-0253, приказ Минстроя России №675/пр от 28.02.2017 № 257/пр | Известь строительная негашеная комовая, сорт I | 1348 | 1009 | т | т | 1000 | 0.01 | 734.5 | 0 | 0 | 0 | 0 | 1 | 0 |  | 0.01 | 2 | 64879374 | 68 | 0 | 0 | 0 | 0 | 0 | 0 | 0 | 0
85 | 64879394 | 64879356 | 29150040 | 1 | 1 | 1 | 3 | 411-0001 | ТССЦ Московской обл., 411-0001, приказ Минстроя России №675/пр от 28.02.2017 № 257/пр | Вода | 1339 | 1007 | м3 | м3 | 1 | 0.73 | 2.44 | 0 | 0 | 0 | 0 | 1 | 0 |  | 0.73 | 2 | 64879375 | 69 | 0 | 0 | 0 | 0 | 0 | 0 | 0 | 0
86 | 64879376 | 64879356 | 18407150 | 1 | 1 | 1 | 1 | 1-1030-90 |  | Рабочий строитель среднего разряда 3 | 1369 | 1013 | чел.-ч | чел.-ч | 1 | 220.66 | 0 | 0 | 0 | 8.53 | 0 | 1 | 1 |  | 220.66 | 2 | 64879357 | 70 | 0 | 0 | 0 | 0 | 0 | 0 | 0 | 0
86 | 64879377 | 64879356 | 121548 | 1 | 1 | 1 | 1 | 2 |  | Затраты труда машинистов | 608254 | 1013 | чел.час | чел.час | 1 | 27.31 | 0 | 0 | 0 | 0 | 0 | 1 | 2 |  | 27.31 | 2 | 64879358 | 71 | 0 | 0 | 0 | 0 | 0 | 0 | 0 | 0
86 | 64879378 | 64879356 | 29172268 | 1 | 1 | 1 | 2 | 020129 | ТСЭМ Московской обл., 020129, приказ Минстроя России №675/пр от 28.02.2017 № 264/пр | Краны башенные при работе на других видах строительства 8 т | 1368 | 1011 | маш.-ч | маш.-ч | 1 | 26.06 | 0 | 86.4 | 13.5 | 0 | 0 | 1 | 0 |  | 26.06 | 2 | 64879359 | 72 | 0 | 0 | 0 | 0 | 0 | 0 | 0 | 0
86 | 64879379 | 64879356 | 29172379 | 1 | 1 | 1 | 2 | 021141 | ТСЭМ Московской обл., 021141, приказ Минстроя России №675/пр от 28.02.2017 № 264/пр | Краны на автомобильном ходу при работе на других видах строительства 10 т | 1368 | 1011 | маш.-ч | маш.-ч | 1 | 0.98 | 0 | 112 | 13.5 | 0 | 0 | 1 | 0 |  | 0.98 | 2 | 64879360 | 73 | 0 | 0 | 0 | 0 | 0 | 0 | 0 | 0
86 | 64879380 | 64879356 | 29172479 | 1 | 1 | 1 | 2 | 030101 | ТСЭМ Московской обл., 030101, приказ Минстроя России №675/пр от 28.02.2017 № 264/пр | Автопогрузчики 5 т | 1368 | 1011 | маш.-ч | маш.-ч | 1 | 0.27 | 0 | 99.89 | 10.06 | 0 | 0 | 1 | 0 |  | 0.27 | 2 | 64879361 | 74 | 0 | 0 | 0 | 0 | 0 | 0 | 0 | 0
86 | 64879381 | 64879356 | 29172657 | 1 | 1 | 1 | 2 | 040502 | ТСЭМ Московской обл., 040502, приказ Минстроя России №675/пр от 28.02.2017 № 264/пр | Установки для сварки ручной дуговой (постоянного тока) | 1368 | 1011 | маш.-ч | маш.-ч | 1 | 4.3 | 0 | 8.1 | 0 | 0 | 0 | 1 | 0 |  | 4.3 | 2 | 64879362 | 75 | 0 | 0 | 0 | 0 | 0 | 0 | 0 | 0
86 | 64879382 | 64879356 | 29173150 | 1 | 1 | 1 | 2 | 111100 | ТСЭМ Московской обл., 111100, приказ Минстроя России №675/пр от 28.02.2017 № 264/пр | Вибратор глубинный | 1368 | 1011 | маш.-ч | маш.-ч | 1 | 10.71 | 0 | 1.9 | 0 | 0 | 0 | 1 | 0 |  | 10.71 | 2 | 64879363 | 76 | 0 | 0 | 0 | 0 | 0 | 0 | 0 | 0
86 | 64879383 | 64879356 | 29174592 | 1 | 1 | 1 | 2 | 331532 | ТСЭМ Московской обл., 331532, приказ Минстроя России №675/пр от 28.02.2017 № 264/пр | Пила цепная электрическая | 1368 | 1011 | маш.-ч | маш.-ч | 1 | 0.1 | 0 | 3.27 | 0 | 0 | 0 | 1 | 0 |  | 0.1 | 2 | 64879364 | 77 | 0 | 0 | 0 | 0 | 0 | 0 | 0 | 0
86 | 64879384 | 64879356 | 29174913 | 1 | 1 | 1 | 2 | 400001 | ТСЭМ Московской обл., 400001, приказ Минстроя России №675/пр от 28.02.2017 № 264/пр | Автомобили бортовые, грузоподъемность до 5 т | 1368 | 1011 | маш.-ч | маш.-ч | 1 | 1.47 | 0 | 87.17 | 11.6 | 0 | 0 | 1 | 0 |  | 1.47 | 2 | 64879365 | 78 | 0 | 0 | 0 | 0 | 0 | 0 | 0 | 0
86 | 64879385 | 64879356 | 29113598 | 1 | 1 | 1 | 3 | 101-0797 | ТССЦ Московской обл., 101-0797, приказ Минстроя России №675/пр от 28.02.2017 № 254/пр | Проволока горячекатаная в мотках, диаметром 6,3-6,5 мм | 1348 | 1009 | т | т | 1000 | 0.0102 | 4455.2 | 0 | 0 | 0 | 0 | 1 | 0 |  | 0.0102 | 2 | 64879366 | 79 | 0 | 0 | 0 | 0 | 0 | 0 | 0 | 0
86 | 64879386 | 64879356 | 29113979 | 1 | 1 | 1 | 3 | 101-1513 | ТССЦ Московской обл., 101-1513, приказ Минстроя России №675/пр от 28.02.2017 № 254/пр | Электроды диаметром 4 мм Э42 | 1348 | 1009 | т | т | 1000 | 0.005 | 9749.99 | 0 | 0 | 0 | 0 | 1 | 0 |  | 0.005 | 2 | 64879367 | 80 | 0 | 0 | 0 | 0 | 0 | 0 | 0 | 0
86 | 64879387 | 64879356 | 29108248 | 1 | 1 | 1 | 3 | 101-1668 | ТССЦ Московской обл., 101-1668, приказ Минстроя России №675/пр от 28.02.2017 № 254/пр | Рогожа | 1327 | 1005 | м2 | м2 | 1 | 30 | 10.2 | 0 | 0 | 0 | 0 | 1 | 0 |  | 30 | 2 | 64879368 | 81 | 0 | 0 | 0 | 0 | 0 | 0 | 0 | 0
86 | 64879388 | 64879356 | 29114332 | 1 | 1 | 1 | 3 | 101-1805 | ТССЦ Московской обл., 101-1805, приказ Минстроя России №675/пр от 28.02.2017 № 254/пр | Гвозди строительные | 1348 | 1009 | т | т | 1000 | 0.002 | 11978 | 0 | 0 | 0 | 0 | 1 | 0 |  | 0.002 | 2 | 64879369 | 82 | 0 | 0 | 0 | 0 | 0 | 0 | 0 | 0
86 | 64879389 | 64879356 | 29115650 | 1 | 1 | 1 | 3 | 102-0061 | ТССЦ Московской обл., 102-0061, приказ Минстроя России №675/пр от 28.02.2017 № 254/пр | Доски обрезные хвойных пород длиной 4-6,5 м, шириной 75-150 мм, толщиной 44 мм и более, III сорта | 1339 | 1007 | м3 | м3 | 1 | 0.04 | 1056 | 0 | 0 | 0 | 0 | 1 | 0 |  | 0.04 | 2 | 64879370 | 83 | 0 | 0 | 0 | 0 | 0 | 0 | 0 | 0
86 | 64879390 | 64879356 | 29131309 | 1 | 1 | 1 | 3 | 203-0512 | ТССЦ Московской обл., 203-0512, приказ Минстроя России №675/пр от 28.02.2017 № 255/пр | Щиты из досок толщиной 40 мм | 1327 | 1005 | м2 | м2 | 1 | 3.6 | 57.63 | 0 | 0 | 0 | 0 | 1 | 0 |  | 3.6 | 2 | 64879371 | 84 | 0 | 0 | 0 | 0 | 0 | 0 | 0 | 0
86 | 64879391 | 64879356 | 29131324 | 1 | 1 | 1 | 3 | 204-0100 | ТССЦ Московской обл., 204-0100, приказ Минстроя России №675/пр от 28.02.2017 № 255/пр | Горячекатаная арматурная сталь класса А-I, А-II, А-III | 1348 | 1009 | т | т | 1000 | 8.1 | 5649.99 | 0 | 0 | 0 | 0 | 1 | 0 |  | 8.1 | 2 | 64879372 | 85 | 0 | 0 | 0 | 0 | 0 | 0 | 0 | 0
86 | 64879392 | 64879356 | 29145043 | 1 | 1 | 1 | 3 | 401-0066 | ТССЦ Московской обл., 401-0066, приказ Минстроя России №675/пр от 28.02.2017 № 257/пр | Бетон тяжелый, крупность заполнителя 20 мм, класс В15 (М200) | 1339 | 1007 | м3 | м3 | 1 | 101.5 | 665 | 0 | 0 | 0 | 0 | 1 | 0 |  | 101.5 | 2 | 64879373 | 86 | 0 | 0 | 0 | 0 | 0 | 0 | 0 | 0
86 | 64879393 | 64879356 | 29149243 | 1 | 1 | 1 | 3 | 405-0253 | ТССЦ Московской обл., 405-0253, приказ Минстроя России №675/пр от 28.02.2017 № 257/пр | Известь строительная негашеная комовая, сорт I | 1348 | 1009 | т | т | 1000 | 0.01 | 734.5 | 0 | 0 | 0 | 0 | 1 | 0 |  | 0.01 | 2 | 64879374 | 87 | 0 | 0 | 0 | 0 | 0 | 0 | 0 | 0
86 | 64879394 | 64879356 | 29150040 | 1 | 1 | 1 | 3 | 411-0001 | ТССЦ Московской обл., 411-0001, приказ Минстроя России №675/пр от 28.02.2017 № 257/пр | Вода | 1339 | 1007 | м3 | м3 | 1 | 0.73 | 2.44 | 0 | 0 | 0 | 0 | 1 | 0 |  | 0.73 | 2 | 64879375 | 88 | 0 | 0 | 0 | 0 | 0 | 0 | 0 | 0
97 | 64879408 | 64879400 | 18406804 | 1 | 1 | 1 | 1 | 1-1020-90 |  | Рабочий строитель среднего разряда 2 | 1369 | 1013 | чел.-ч | чел.-ч | 1 | 180 | 0 | 0 | 0 | 7.8 | 0 | 1 | 1 | *(0,2+1) | 216 | 2 | 64879401 | 89 | 0 | 0 | 0 | 0 | 0 | 0 | 0 | 0
97 | 64879409 | 64879400 | 121548 | 1 | 1 | 1 | 1 | 2 |  | Затраты труда машинистов | 608254 | 1013 | чел.час | чел.час | 1 | 18 | 0 | 0 | 0 | 0 | 0 | 1 | 2 | *(0,2+1) | 21.6 | 2 | 64879402 | 90 | 0 | 0 | 0 | 0 | 0 | 0 | 0 | 0
97 | 64879410 | 64879400 | 29172268 | 1 | 1 | 1 | 2 | 020129 | ТСЭМ Московской обл., 020129, приказ Минстроя России №675/пр от 28.02.2017 № 264/пр | Краны башенные при работе на других видах строительства 8 т | 1368 | 1011 | маш.-ч | маш.-ч | 1 | 18 | 0 | 86.4 | 13.5 | 0 | 0 | 1 | 0 | *(0,2+1) | 21.6 | 2 | 64879403 | 91 | 0 | 0 | 0 | 0 | 0 | 0 | 0 | 0
97 | 64879411 | 64879400 | 29173152 | 1 | 1 | 1 | 2 | 111301 | ТСЭМ Московской обл., 111301, приказ Минстроя России №675/пр от 28.02.2017 № 264/пр | Вибратор поверхностный | 1368 | 1011 | маш.-ч | маш.-ч | 1 | 48 | 0 | 0.5 | 0 | 0 | 0 | 1 | 0 | *(0,2+1) | 57.6 | 2 | 64879404 | 92 | 0 | 0 | 0 | 0 | 0 | 0 | 0 | 0
97 | 64879412 | 64879400 | 29174913 | 1 | 1 | 1 | 2 | 400001 | ТСЭМ Московской обл., 400001, приказ Минстроя России №675/пр от 28.02.2017 № 264/пр | Автомобили бортовые, грузоподъемность до 5 т | 1368 | 1011 | маш.-ч | маш.-ч | 1 | 0.13 | 0 | 87.17 | 11.6 | 0 | 0 | 1 | 0 | *(0,2+1) | 0.156 | 2 | 64879405 | 93 | 0 | 0 | 0 | 0 | 0 | 0 | 0 | 0
97 | 64879413 | 64879400 | 29108248 | 1 | 1 | 1 | 3 | 101-1668 | ТССЦ Московской обл., 101-1668, приказ Минстроя России №675/пр от 28.02.2017 № 254/пр | Рогожа | 1327 | 1005 | м2 | м2 | 1 | 250 | 10.2 | 0 | 0 | 0 | 0 | 1 | 0 |  | 250 | 2 | 64879406 | 94 | 0 | 0 | 0 | 0 | 0 | 0 | 0 | 0
97 | 64879414 | 64879400 | 29145038 | 1 | 1 | 1 | 3 | 401-0061 | ТССЦ Московской обл., 401-0061, приказ Минстроя России №675/пр от 28.02.2017 № 257/пр | Бетон тяжелый, крупность заполнителя 20 мм, класс В3,5 (М50) | 1339 | 1007 | м3 | м3 | 1 | 102 | 520 | 0 | 0 | 0 | 0 | 1 | 0 |  | 102 | 3 | -1 |  | 0 | 0 | 0 | 0 | 0 | 0 | 0 | 0
97 | 64879415 | 64879400 | 29150040 | 1 | 1 | 1 | 3 | 411-0001 | ТССЦ Московской обл., 411-0001, приказ Минстроя России №675/пр от 28.02.2017 № 257/пр | Вода | 1339 | 1007 | м3 | м3 | 1 | 0.2 | 2.44 | 0 | 0 | 0 | 0 | 1 | 0 |  | 0.2 | 2 | 64879407 | 95 | 0 | 0 | 0 | 0 | 0 | 0 | 0 | 0
98 | 64879408 | 64879400 | 18406804 | 1 | 1 | 1 | 1 | 1-1020-90 |  | Рабочий строитель среднего разряда 2 | 1369 | 1013 | чел.-ч | чел.-ч | 1 | 180 | 0 | 0 | 0 | 7.8 | 0 | 1 | 1 | *(0,2+1) | 216 | 2 | 64879401 | 96 | 0 | 0 | 0 | 0 | 0 | 0 | 0 | 0
98 | 64879409 | 64879400 | 121548 | 1 | 1 | 1 | 1 | 2 |  | Затраты труда машинистов | 608254 | 1013 | чел.час | чел.час | 1 | 18 | 0 | 0 | 0 | 0 | 0 | 1 | 2 | *(0,2+1) | 21.6 | 2 | 64879402 | 97 | 0 | 0 | 0 | 0 | 0 | 0 | 0 | 0
98 | 64879410 | 64879400 | 29172268 | 1 | 1 | 1 | 2 | 020129 | ТСЭМ Московской обл., 020129, приказ Минстроя России №675/пр от 28.02.2017 № 264/пр | Краны башенные при работе на других видах строительства 8 т | 1368 | 1011 | маш.-ч | маш.-ч | 1 | 18 | 0 | 86.4 | 13.5 | 0 | 0 | 1 | 0 | *(0,2+1) | 21.6 | 2 | 64879403 | 98 | 0 | 0 | 0 | 0 | 0 | 0 | 0 | 0
98 | 64879411 | 64879400 | 29173152 | 1 | 1 | 1 | 2 | 111301 | ТСЭМ Московской обл., 111301, приказ Минстроя России №675/пр от 28.02.2017 № 264/пр | Вибратор поверхностный | 1368 | 1011 | маш.-ч | маш.-ч | 1 | 48 | 0 | 0.5 | 0 | 0 | 0 | 1 | 0 | *(0,2+1) | 57.6 | 2 | 64879404 | 99 | 0 | 0 | 0 | 0 | 0 | 0 | 0 | 0
98 | 64879412 | 64879400 | 29174913 | 1 | 1 | 1 | 2 | 400001 | ТСЭМ Московской обл., 400001, приказ Минстроя России №675/пр от 28.02.2017 № 264/пр | Автомобили бортовые, грузоподъемность до 5 т | 1368 | 1011 | маш.-ч | маш.-ч | 1 | 0.13 | 0 | 87.17 | 11.6 | 0 | 0 | 1 | 0 | *(0,2+1) | 0.156 | 2 | 64879405 | 100 | 0 | 0 | 0 | 0 | 0 | 0 | 0 | 0
98 | 64879413 | 64879400 | 29108248 | 1 | 1 | 1 | 3 | 101-1668 | ТССЦ Московской обл., 101-1668, приказ Минстроя России №675/пр от 28.02.2017 № 254/пр | Рогожа | 1327 | 1005 | м2 | м2 | 1 | 250 | 10.2 | 0 | 0 | 0 | 0 | 1 | 0 |  | 250 | 2 | 64879406 | 101 | 0 | 0 | 0 | 0 | 0 | 0 | 0 | 0
98 | 64879414 | 64879400 | 29145038 | 1 | 1 | 1 | 3 | 401-0061 | ТССЦ Московской обл., 401-0061, приказ Минстроя России №675/пр от 28.02.2017 № 257/пр | Бетон тяжелый, крупность заполнителя 20 мм, класс В3,5 (М50) | 1339 | 1007 | м3 | м3 | 1 | 102 | 520 | 0 | 0 | 0 | 0 | 1 | 0 |  | 102 | 3 | -1 |  | 0 | 0 | 0 | 0 | 0 | 0 | 0 | 0
98 | 64879415 | 64879400 | 29150040 | 1 | 1 | 1 | 3 | 411-0001 | ТССЦ Московской обл., 411-0001, приказ Минстроя России №675/пр от 28.02.2017 № 257/пр | Вода | 1339 | 1007 | м3 | м3 | 1 | 0.2 | 2.44 | 0 | 0 | 0 | 0 | 1 | 0 |  | 0.2 | 2 | 64879407 | 102 | 0 | 0 | 0 | 0 | 0 | 0 | 0 | 0
103 | 64879426 | 64879418 | 18409850 | 1 | 1 | 1 | 1 | 1-1035-90 |  | Рабочий строитель среднего разряда 3,5 | 1369 | 1013 | чел.-ч | чел.-ч | 1 | 329.78 | 0 | 0 | 0 | 9.07 | 0 | 1 | 1 | *(0,2+1) | 395.736 | 2 | 64879419 | 103 | 0 | 0 | 0 | 0 | 0 | 0 | 0 | 0
103 | 64879427 | 64879418 | 121548 | 1 | 1 | 1 | 1 | 2 |  | Затраты труда машинистов | 608254 | 1013 | чел.час | чел.час | 1 | 100.07 | 0 | 0 | 0 | 0 | 0 | 1 | 2 | *(0,2+1) | 120.084 | 2 | 64879420 | 104 | 0 | 0 | 0 | 0 | 0 | 0 | 0 | 0
103 | 64879428 | 64879418 | 29172380 | 1 | 1 | 1 | 2 | 021143 | ТСЭМ Московской обл., 021143, приказ Минстроя России №675/пр от 28.02.2017 № 264/пр | Краны на автомобильном ходу при работе на других видах строительства 16 т | 1368 | 1011 | маш.-ч | маш.-ч | 1 | 42.95 | 0 | 163.49 | 13.5 | 0 | 0 | 1 | 0 | *(0,2+1) | 51.54 | 2 | 64879421 | 105 | 0 | 0 | 0 | 0 | 0 | 0 | 0 | 0
103 | 64879429 | 64879418 | 29172407 | 1 | 1 | 1 | 2 | 021243 | ТСЭМ Московской обл., 021243, приказ Минстроя России №675/пр от 28.02.2017 № 264/пр | Краны на гусеничном ходу при работе на других видах строительства до 16 т | 1368 | 1011 | маш.-ч | маш.-ч | 1 | 57.12 | 0 | 96.9 | 13.5 | 0 | 0 | 1 | 0 | *(0,2+1) | 68.544 | 2 | 64879422 | 106 | 0 | 0 | 0 | 0 | 0 | 0 | 0 | 0
103 | 64879430 | 64879418 | 29174913 | 1 | 1 | 1 | 2 | 400001 | ТСЭМ Московской обл., 400001, приказ Минстроя России №675/пр от 28.02.2017 № 264/пр | Автомобили бортовые, грузоподъемность до 5 т | 1368 | 1011 | маш.-ч | маш.-ч | 1 | 42.35 | 0 | 87.17 | 11.6 | 0 | 0 | 1 | 0 | *(0,2+1) | 50.82 | 2 | 64879423 | 107 | 0 | 0 | 0 | 0 | 0 | 0 | 0 | 0
103 | 64879431 | 64879418 | 29112724 | 1 | 1 | 1 | 3 | 101-0782 | ТССЦ Московской обл., 101-0782, приказ Минстроя России №675/пр от 28.02.2017 № 254/пр | Поковки из квадратных заготовок, масса 1,8 кг | 1348 | 1009 | т | т | 1000 | 0.05 | 5989 | 0 | 0 | 0 | 0 | 1 | 0 |  | 0.05 | 2 | 64879424 | 108 | 0 | 0 | 0 | 0 | 0 | 0 | 0 | 0
103 | 64879432 | 64879418 | 29145157 | 1 | 1 | 1 | 3 | 402-0004 | ТССЦ Московской обл., 402-0004, приказ Минстроя России №675/пр от 28.02.2017 № 257/пр | Раствор готовый кладочный цементный марки 100 | 1339 | 1007 | м3 | м3 | 1 | 1.7 | 519.8 | 0 | 0 | 0 | 0 | 1 | 0 |  | 1.7 | 2 | 64879425 | 109 | 0 | 0 | 0 | 0 | 0 | 0 | 0 | 0
103 | 64879433 | 64879418 | 29147724 | 1 | 1 | 1 | 3 | 403-9022 | ТССЦ Московской обл., 403-9022, приказ Минстроя России №675/пр от 28.02.2017 № 257/пр | Конструкции сборные железобетонные | 1339 | 1007 | м3 | м3 | 1 | 100 | 0 | 0 | 0 | 0 | 0 | 0 | 0 |  | 100 | 3 | -1 |  | 0 | 0 | 0 | 0 | 0 | 0 | 0 | 0
104 | 64879426 | 64879418 | 18409850 | 1 | 1 | 1 | 1 | 1-1035-90 |  | Рабочий строитель среднего разряда 3,5 | 1369 | 1013 | чел.-ч | чел.-ч | 1 | 329.78 | 0 | 0 | 0 | 9.07 | 0 | 1 | 1 | *(0,2+1) | 395.736 | 2 | 64879419 | 110 | 0 | 0 | 0 | 0 | 0 | 0 | 0 | 0
104 | 64879427 | 64879418 | 121548 | 1 | 1 | 1 | 1 | 2 |  | Затраты труда машинистов | 608254 | 1013 | чел.час | чел.час | 1 | 100.07 | 0 | 0 | 0 | 0 | 0 | 1 | 2 | *(0,2+1) | 120.084 | 2 | 64879420 | 111 | 0 | 0 | 0 | 0 | 0 | 0 | 0 | 0
104 | 64879428 | 64879418 | 29172380 | 1 | 1 | 1 | 2 | 021143 | ТСЭМ Московской обл., 021143, приказ Минстроя России №675/пр от 28.02.2017 № 264/пр | Краны на автомобильном ходу при работе на других видах строительства 16 т | 1368 | 1011 | маш.-ч | маш.-ч | 1 | 42.95 | 0 | 163.49 | 13.5 | 0 | 0 | 1 | 0 | *(0,2+1) | 51.54 | 2 | 64879421 | 112 | 0 | 0 | 0 | 0 | 0 | 0 | 0 | 0
104 | 64879429 | 64879418 | 29172407 | 1 | 1 | 1 | 2 | 021243 | ТСЭМ Московской обл., 021243, приказ Минстроя России №675/пр от 28.02.2017 № 264/пр | Краны на гусеничном ходу при работе на других видах строительства до 16 т | 1368 | 1011 | маш.-ч | маш.-ч | 1 | 57.12 | 0 | 96.9 | 13.5 | 0 | 0 | 1 | 0 | *(0,2+1) | 68.544 | 2 | 64879422 | 113 | 0 | 0 | 0 | 0 | 0 | 0 | 0 | 0
104 | 64879430 | 64879418 | 29174913 | 1 | 1 | 1 | 2 | 400001 | ТСЭМ Московской обл., 400001, приказ Минстроя России №675/пр от 28.02.2017 № 264/пр | Автомобили бортовые, грузоподъемность до 5 т | 1368 | 1011 | маш.-ч | маш.-ч | 1 | 42.35 | 0 | 87.17 | 11.6 | 0 | 0 | 1 | 0 | *(0,2+1) | 50.82 | 2 | 64879423 | 114 | 0 | 0 | 0 | 0 | 0 | 0 | 0 | 0
104 | 64879431 | 64879418 | 29112724 | 1 | 1 | 1 | 3 | 101-0782 | ТССЦ Московской обл., 101-0782, приказ Минстроя России №675/пр от 28.02.2017 № 254/пр | Поковки из квадратных заготовок, масса 1,8 кг | 1348 | 1009 | т | т | 1000 | 0.05 | 5989 | 0 | 0 | 0 | 0 | 1 | 0 |  | 0.05 | 2 | 64879424 | 115 | 0 | 0 | 0 | 0 | 0 | 0 | 0 | 0
104 | 64879432 | 64879418 | 29145157 | 1 | 1 | 1 | 3 | 402-0004 | ТССЦ Московской обл., 402-0004, приказ Минстроя России №675/пр от 28.02.2017 № 257/пр | Раствор готовый кладочный цементный марки 100 | 1339 | 1007 | м3 | м3 | 1 | 1.7 | 519.8 | 0 | 0 | 0 | 0 | 1 | 0 |  | 1.7 | 2 | 64879425 | 116 | 0 | 0 | 0 | 0 | 0 | 0 | 0 | 0
104 | 64879433 | 64879418 | 29147724 | 1 | 1 | 1 | 3 | 403-9022 | ТССЦ Московской обл., 403-9022, приказ Минстроя России №675/пр от 28.02.2017 № 257/пр | Конструкции сборные железобетонные | 1339 | 1007 | м3 | м3 | 1 | 100 | 0 | 0 | 0 | 0 | 0 | 0 | 0 |  | 100 | 3 | -1 |  | 0 | 0 | 0 | 0 | 0 | 0 | 0 | 0
117 | 64879462 | 64879440 | 18410572 | 1 | 1 | 1 | 1 | 1-1032-90 |  | Рабочий строитель среднего разряда 3,2 | 1369 | 1013 | чел.-ч | чел.-ч | 1 | 106.3 | 0 | 0 | 0 | 8.74 | 0 | 1 | 1 |  | 106.3 | 2 | 64879441 | 117 | 0 | 0 | 0 | 0 | 0 | 0 | 0 | 0
117 | 64879463 | 64879440 | 121548 | 1 | 1 | 1 | 1 | 2 |  | Затраты труда машинистов | 608254 | 1013 | чел.час | чел.час | 1 | 20.77 | 0 | 0 | 0 | 0 | 0 | 1 | 2 |  | 20.77 | 2 | 64879442 | 118 | 0 | 0 | 0 | 0 | 0 | 0 | 0 | 0
117 | 64879464 | 64879440 | 29172379 | 1 | 1 | 1 | 2 | 021141 | ТСЭМ Московской обл., 021141, приказ Минстроя России №675/пр от 28.02.2017 № 264/пр | Краны на автомобильном ходу при работе на других видах строительства 10 т | 1368 | 1011 | маш.-ч | маш.-ч | 1 | 20.36 | 0 | 112 | 13.5 | 0 | 0 | 1 | 0 |  | 20.36 | 2 | 64879443 | 119 | 0 | 0 | 0 | 0 | 0 | 0 | 0 | 0
117 | 64879465 | 64879440 | 29172479 | 1 | 1 | 1 | 2 | 030101 | ТСЭМ Московской обл., 030101, приказ Минстроя России №675/пр от 28.02.2017 № 264/пр | Автопогрузчики 5 т | 1368 | 1011 | маш.-ч | маш.-ч | 1 | 0.25 | 0 | 99.89 | 10.06 | 0 | 0 | 1 | 0 |  | 0.25 | 2 | 64879444 | 120 | 0 | 0 | 0 | 0 | 0 | 0 | 0 | 0
117 | 64879466 | 64879440 | 29172635 | 1 | 1 | 1 | 2 | 040102 | ТСЭМ Московской обл., 040102, приказ Минстроя России №675/пр от 28.02.2017 № 264/пр | Электростанции передвижные 4 кВт | 1368 | 1011 | маш.-ч | маш.-ч | 1 | 0.16 | 0 | 27.11 | 11.6 | 0 | 0 | 1 | 0 |  | 0.16 | 2 | 64879445 | 121 | 0 | 0 | 0 | 0 | 0 | 0 | 0 | 0
117 | 64879467 | 64879440 | 29174561 | 1 | 1 | 1 | 2 | 331103 | ТСЭМ Московской обл., 331103, приказ Минстроя России №675/пр от 28.02.2017 № 264/пр | Трамбовки электрические | 1368 | 1011 | маш.-ч | маш.-ч | 1 | 0.32 | 0 | 6.7 | 0 | 0 | 0 | 1 | 0 |  | 0.32 | 2 | 64879446 | 122 | 0 | 0 | 0 | 0 | 0 | 0 | 0 | 0
117 | 64879468 | 64879440 | 29174913 | 1 | 1 | 1 | 2 | 400001 | ТСЭМ Московской обл., 400001, приказ Минстроя России №675/пр от 28.02.2017 № 264/пр | Автомобили бортовые, грузоподъемность до 5 т | 1368 | 1011 | маш.-ч | маш.-ч | 1 | 7.77 | 0 | 87.17 | 11.6 | 0 | 0 | 1 | 0 |  | 7.77 | 2 | 64879447 | 123 | 0 | 0 | 0 | 0 | 0 | 0 | 0 | 0
117 | 64879469 | 64879440 | 29114332 | 1 | 1 | 1 | 3 | 101-1805 | ТССЦ Московской обл., 101-1805, приказ Минстроя России №675/пр от 28.02.2017 № 254/пр | Гвозди строительные | 1348 | 1009 | т | т | 1000 | 0.0008 | 11978 | 0 | 0 | 0 | 0 | 1 | 0 |  | 0.0008 | 2 | 64879448 | 124 | 0 | 0 | 0 | 0 | 0 | 0 | 0 | 0
117 | 64879470 | 64879440 | 29112596 | 1 | 1 | 1 | 3 | 101-9058 | ТССЦ Московской обл., 101-9058, приказ Минстроя России №675/пр от 28.02.2017 № 254/пр | Люки чугунные | 1354 | 1010 | шт. | шт. | 1 | 0 | 0 | 0 | 0 | 0 | 1 | 0 | 0 |  | 0 | 3 | -1 |  | 0 | 0 | 0 | 0 | 0 | 0 | 0 | 0
117 | 64879471 | 64879440 | 29115469 | 1 | 1 | 1 | 3 | 102-0025 | ТССЦ Московской обл., 102-0025, приказ Минстроя России №675/пр от 28.02.2017 № 254/пр | Бруски обрезные хвойных пород длиной 4-6,5 м, шириной 75-150 мм, толщиной 40-75 мм, III сорта | 1339 | 1007 | м3 | м3 | 1 | 0.04 | 1287.01 | 0 | 0 | 0 | 0 | 1 | 0 |  | 0.04 | 2 | 64879450 | 126 | 0 | 0 | 0 | 0 | 0 | 0 | 0 | 0
117 | 64879472 | 64879440 | 29129275 | 1 | 1 | 1 | 3 | 201-0755 | ТССЦ Московской обл., 201-0755, приказ Минстроя России №675/пр от 28.02.2017 № 255/пр | Отдельные конструктивные элементы зданий и сооружений с преобладанием горячекатаных профилей, средняя масса сборочной единицы до 0,1 т | 1348 | 1009 | т | т | 1000 | 0 | 8060 | 0 | 0 | 0 | 1 | 0 | 0 |  | 0 | 2 | 64879451 | 127 | 0 | 0 | 0 | 0 | 0 | 0 | 0 | 0
117 | 64879473 | 64879440 | 29131309 | 1 | 1 | 1 | 3 | 203-0512 | ТССЦ Московской обл., 203-0512, приказ Минстроя России №675/пр от 28.02.2017 № 255/пр | Щиты из досок толщиной 40 мм | 1327 | 1005 | м2 | м2 | 1 | 1.2 | 57.63 | 0 | 0 | 0 | 0 | 1 | 0 |  | 1.2 | 2 | 64879452 | 128 | 0 | 0 | 0 | 0 | 0 | 0 | 0 | 0
117 | 64879474 | 64879440 | 29131324 | 1 | 1 | 1 | 3 | 204-0100 | ТССЦ Московской обл., 204-0100, приказ Минстроя России №675/пр от 28.02.2017 № 255/пр | Горячекатаная арматурная сталь класса А-I, А-II, А-III | 1348 | 1009 | т | т | 1000 | 0.64 | 5649.99 | 0 | 0 | 0 | 0 | 1 | 0 |  | 0.64 | 2 | 64879453 | 129 | 0 | 0 | 0 | 0 | 0 | 0 | 0 | 0
117 | 64879475 | 64879440 | 29144989 | 1 | 1 | 1 | 3 | 401-0003 | ТССЦ Московской обл., 401-0003, приказ Минстроя России №675/пр от 28.02.2017 № 257/пр | Бетон тяжелый, класс В7,5 (М100) | 1339 | 1007 | м3 | м3 | 1 | 1.33 | 560 | 0 | 0 | 0 | 0 | 1 | 0 |  | 1.33 | 2 | 64879454 | 130 | 0 | 0 | 0 | 0 | 0 | 0 | 0 | 0
117 | 64879476 | 64879440 | 29145155 | 1 | 1 | 1 | 3 | 402-0002 | ТССЦ Московской обл., 402-0002, приказ Минстроя России №675/пр от 28.02.2017 № 257/пр | Раствор готовый кладочный цементный марки 50 | 1339 | 1007 | м3 | м3 | 1 | 0.1 | 485.9 | 0 | 0 | 0 | 0 | 1 | 0 |  | 0.1 | 2 | 64879455 | 131 | 0 | 0 | 0 | 0 | 0 | 0 | 0 | 0
117 | 64879477 | 64879440 | 29146417 | 1 | 1 | 1 | 3 | 403-0118 | ТССЦ Московской обл., 403-0118, приказ Минстроя России №675/пр от 28.02.2017 № 257/пр | Кольца для колодцев сборные железобетонные диаметром 700 мм | 1301 | 1003 | м | м | 1 | 5.8 | 375.59 | 0 | 0 | 0 | 0 | 1 | 0 |  | 5.8 | 2 | 64879456 | 132 | 0 | 0 | 0 | 0 | 0 | 0 | 0 | 0
117 | 64879478 | 64879440 | 29146419 | 1 | 1 | 1 | 3 | 403-0120 | ТССЦ Московской обл., 403-0120, приказ Минстроя России №675/пр от 28.02.2017 № 257/пр | Кольца для колодцев сборные железобетонные диаметром 1500 мм | 1301 | 1003 | м | м | 1 | 9.6 | 806.47 | 0 | 0 | 0 | 0 | 1 | 0 |  | 9.6 | 2 | 64879457 | 133 | 0 | 0 | 0 | 0 | 0 | 0 | 0 | 0
117 | 64879479 | 64879440 | 29147648 | 1 | 1 | 1 | 3 | 403-3120 | ТССЦ Московской обл., 403-3120, приказ Минстроя России №675/пр от 28.02.2017 № 257/пр | Плиты железобетонные покрытий, перекрытий и днищ | 1339 | 1007 | м3 | м3 | 1 | 3.95 | 1382.89 | 0 | 0 | 0 | 0 | 1 | 0 |  | 3.95 | 2 | 64879458 | 134 | 0 | 0 | 0 | 0 | 0 | 0 | 0 | 0
117 | 64879480 | 64879440 | 29149243 | 1 | 1 | 1 | 3 | 405-0253 | ТССЦ Московской обл., 405-0253, приказ Минстроя России №675/пр от 28.02.2017 № 257/пр | Известь строительная негашеная комовая, сорт I | 1348 | 1009 | т | т | 1000 | 0.0011 | 734.5 | 0 | 0 | 0 | 0 | 1 | 0 |  | 0.0011 | 2 | 64879459 | 135 | 0 | 0 | 0 | 0 | 0 | 0 | 0 | 0
117 | 64879481 | 64879440 | 29149504 | 1 | 1 | 1 | 3 | 408-0015 | ТССЦ Московской обл., 408-0015, приказ Минстроя России №675/пр от 28.02.2017 № 257/пр | Щебень из природного камня для строительных работ марка 800, фракция 20-40 мм | 1339 | 1007 | м3 | м3 | 1 | 2.26 | 108.4 | 0 | 0 | 0 | 0 | 1 | 0 |  | 2.26 | 2 | 64879460 | 136 | 0 | 0 | 0 | 0 | 0 | 0 | 0 | 0
117 | 64879482 | 64879440 | 29150040 | 1 | 1 | 1 | 3 | 411-0001 | ТССЦ Московской обл., 411-0001, приказ Минстроя России №675/пр от 28.02.2017 № 257/пр | Вода | 1339 | 1007 | м3 | м3 | 1 | 0.0031 | 2.44 | 0 | 0 | 0 | 0 | 1 | 0 |  | 0.0031 | 2 | 64879461 | 137 | 0 | 0 | 0 | 0 | 0 | 0 | 0 | 0
118 | 64879462 | 64879440 | 18410572 | 1 | 1 | 1 | 1 | 1-1032-90 |  | Рабочий строитель среднего разряда 3,2 | 1369 | 1013 | чел.-ч | чел.-ч | 1 | 106.3 | 0 | 0 | 0 | 8.74 | 0 | 1 | 1 |  | 106.3 | 2 | 64879441 | 138 | 0 | 0 | 0 | 0 | 0 | 0 | 0 | 0
118 | 64879463 | 64879440 | 121548 | 1 | 1 | 1 | 1 | 2 |  | Затраты труда машинистов | 608254 | 1013 | чел.час | чел.час | 1 | 20.77 | 0 | 0 | 0 | 0 | 0 | 1 | 2 |  | 20.77 | 2 | 64879442 | 139 | 0 | 0 | 0 | 0 | 0 | 0 | 0 | 0
118 | 64879464 | 64879440 | 29172379 | 1 | 1 | 1 | 2 | 021141 | ТСЭМ Московской обл., 021141, приказ Минстроя России №675/пр от 28.02.2017 № 264/пр | Краны на автомобильном ходу при работе на других видах строительства 10 т | 1368 | 1011 | маш.-ч | маш.-ч | 1 | 20.36 | 0 | 112 | 13.5 | 0 | 0 | 1 | 0 |  | 20.36 | 2 | 64879443 | 140 | 0 | 0 | 0 | 0 | 0 | 0 | 0 | 0
118 | 64879465 | 64879440 | 29172479 | 1 | 1 | 1 | 2 | 030101 | ТСЭМ Московской обл., 030101, приказ Минстроя России №675/пр от 28.02.2017 № 264/пр | Автопогрузчики 5 т | 1368 | 1011 | маш.-ч | маш.-ч | 1 | 0.25 | 0 | 99.89 | 10.06 | 0 | 0 | 1 | 0 |  | 0.25 | 2 | 64879444 | 141 | 0 | 0 | 0 | 0 | 0 | 0 | 0 | 0
118 | 64879466 | 64879440 | 29172635 | 1 | 1 | 1 | 2 | 040102 | ТСЭМ Московской обл., 040102, приказ Минстроя России №675/пр от 28.02.2017 № 264/пр | Электростанции передвижные 4 кВт | 1368 | 1011 | маш.-ч | маш.-ч | 1 | 0.16 | 0 | 27.11 | 11.6 | 0 | 0 | 1 | 0 |  | 0.16 | 2 | 64879445 | 142 | 0 | 0 | 0 | 0 | 0 | 0 | 0 | 0
118 | 64879467 | 64879440 | 29174561 | 1 | 1 | 1 | 2 | 331103 | ТСЭМ Московской обл., 331103, приказ Минстроя России №675/пр от 28.02.2017 № 264/пр | Трамбовки электрические | 1368 | 1011 | маш.-ч | маш.-ч | 1 | 0.32 | 0 | 6.7 | 0 | 0 | 0 | 1 | 0 |  | 0.32 | 2 | 64879446 | 143 | 0 | 0 | 0 | 0 | 0 | 0 | 0 | 0
118 | 64879468 | 64879440 | 29174913 | 1 | 1 | 1 | 2 | 400001 | ТСЭМ Московской обл., 400001, приказ Минстроя России №675/пр от 28.02.2017 № 264/пр | Автомобили бортовые, грузоподъемность до 5 т | 1368 | 1011 | маш.-ч | маш.-ч | 1 | 7.77 | 0 | 87.17 | 11.6 | 0 | 0 | 1 | 0 |  | 7.77 | 2 | 64879447 | 144 | 0 | 0 | 0 | 0 | 0 | 0 | 0 | 0
118 | 64879469 | 64879440 | 29114332 | 1 | 1 | 1 | 3 | 101-1805 | ТССЦ Московской обл., 101-1805, приказ Минстроя России №675/пр от 28.02.2017 № 254/пр | Гвозди строительные | 1348 | 1009 | т | т | 1000 | 0.0008 | 11978 | 0 | 0 | 0 | 0 | 1 | 0 |  | 0.0008 | 2 | 64879448 | 145 | 0 | 0 | 0 | 0 | 0 | 0 | 0 | 0
118 | 64879470 | 64879440 | 29112596 | 1 | 1 | 1 | 3 | 101-9058 | ТССЦ Московской обл., 101-9058, приказ Минстроя России №675/пр от 28.02.2017 № 254/пр | Люки чугунные | 1354 | 1010 | шт. | шт. | 1 | 0 | 0 | 0 | 0 | 0 | 1 | 0 | 0 |  | 0 | 3 | -1 |  | 0 | 0 | 0 | 0 | 0 | 0 | 0 | 0
118 | 64879471 | 64879440 | 29115469 | 1 | 1 | 1 | 3 | 102-0025 | ТССЦ Московской обл., 102-0025, приказ Минстроя России №675/пр от 28.02.2017 № 254/пр | Бруски обрезные хвойных пород длиной 4-6,5 м, шириной 75-150 мм, толщиной 40-75 мм, III сорта | 1339 | 1007 | м3 | м3 | 1 | 0.04 | 1287.01 | 0 | 0 | 0 | 0 | 1 | 0 |  | 0.04 | 2 | 64879450 | 147 | 0 | 0 | 0 | 0 | 0 | 0 | 0 | 0
118 | 64879472 | 64879440 | 29129275 | 1 | 1 | 1 | 3 | 201-0755 | ТССЦ Московской обл., 201-0755, приказ Минстроя России №675/пр от 28.02.2017 № 255/пр | Отдельные конструктивные элементы зданий и сооружений с преобладанием горячекатаных профилей, средняя масса сборочной единицы до 0,1 т | 1348 | 1009 | т | т | 1000 | 0 | 8060 | 0 | 0 | 0 | 1 | 0 | 0 |  | 0 | 2 | 64879451 | 148 | 0 | 0 | 0 | 0 | 0 | 0 | 0 | 0
118 | 64879473 | 64879440 | 29131309 | 1 | 1 | 1 | 3 | 203-0512 | ТССЦ Московской обл., 203-0512, приказ Минстроя России №675/пр от 28.02.2017 № 255/пр | Щиты из досок толщиной 40 мм | 1327 | 1005 | м2 | м2 | 1 | 1.2 | 57.63 | 0 | 0 | 0 | 0 | 1 | 0 |  | 1.2 | 2 | 64879452 | 149 | 0 | 0 | 0 | 0 | 0 | 0 | 0 | 0
118 | 64879474 | 64879440 | 29131324 | 1 | 1 | 1 | 3 | 204-0100 | ТССЦ Московской обл., 204-0100, приказ Минстроя России №675/пр от 28.02.2017 № 255/пр | Горячекатаная арматурная сталь класса А-I, А-II, А-III | 1348 | 1009 | т | т | 1000 | 0.64 | 5649.99 | 0 | 0 | 0 | 0 | 1 | 0 |  | 0.64 | 2 | 64879453 | 150 | 0 | 0 | 0 | 0 | 0 | 0 | 0 | 0
118 | 64879475 | 64879440 | 29144989 | 1 | 1 | 1 | 3 | 401-0003 | ТССЦ Московской обл., 401-0003, приказ Минстроя России №675/пр от 28.02.2017 № 257/пр | Бетон тяжелый, класс В7,5 (М100) | 1339 | 1007 | м3 | м3 | 1 | 1.33 | 560 | 0 | 0 | 0 | 0 | 1 | 0 |  | 1.33 | 2 | 64879454 | 151 | 0 | 0 | 0 | 0 | 0 | 0 | 0 | 0
118 | 64879476 | 64879440 | 29145155 | 1 | 1 | 1 | 3 | 402-0002 | ТССЦ Московской обл., 402-0002, приказ Минстроя России №675/пр от 28.02.2017 № 257/пр | Раствор готовый кладочный цементный марки 50 | 1339 | 1007 | м3 | м3 | 1 | 0.1 | 485.9 | 0 | 0 | 0 | 0 | 1 | 0 |  | 0.1 | 2 | 64879455 | 152 | 0 | 0 | 0 | 0 | 0 | 0 | 0 | 0
118 | 64879477 | 64879440 | 29146417 | 1 | 1 | 1 | 3 | 403-0118 | ТССЦ Московской обл., 403-0118, приказ Минстроя России №675/пр от 28.02.2017 № 257/пр | Кольца для колодцев сборные железобетонные диаметром 700 мм | 1301 | 1003 | м | м | 1 | 5.8 | 375.59 | 0 | 0 | 0 | 0 | 1 | 0 |  | 5.8 | 2 | 64879456 | 153 | 0 | 0 | 0 | 0 | 0 | 0 | 0 | 0
118 | 64879478 | 64879440 | 29146419 | 1 | 1 | 1 | 3 | 403-0120 | ТССЦ Московской обл., 403-0120, приказ Минстроя России №675/пр от 28.02.2017 № 257/пр | Кольца для колодцев сборные железобетонные диаметром 1500 мм | 1301 | 1003 | м | м | 1 | 9.6 | 806.47 | 0 | 0 | 0 | 0 | 1 | 0 |  | 9.6 | 2 | 64879457 | 154 | 0 | 0 | 0 | 0 | 0 | 0 | 0 | 0
118 | 64879479 | 64879440 | 29147648 | 1 | 1 | 1 | 3 | 403-3120 | ТССЦ Московской обл., 403-3120, приказ Минстроя России №675/пр от 28.02.2017 № 257/пр | Плиты железобетонные покрытий, перекрытий и днищ | 1339 | 1007 | м3 | м3 | 1 | 3.95 | 1382.89 | 0 | 0 | 0 | 0 | 1 | 0 |  | 3.95 | 2 | 64879458 | 155 | 0 | 0 | 0 | 0 | 0 | 0 | 0 | 0
118 | 64879480 | 64879440 | 29149243 | 1 | 1 | 1 | 3 | 405-0253 | ТССЦ Московской обл., 405-0253, приказ Минстроя России №675/пр от 28.02.2017 № 257/пр | Известь строительная негашеная комовая, сорт I | 1348 | 1009 | т | т | 1000 | 0.0011 | 734.5 | 0 | 0 | 0 | 0 | 1 | 0 |  | 0.0011 | 2 | 64879459 | 156 | 0 | 0 | 0 | 0 | 0 | 0 | 0 | 0
118 | 64879481 | 64879440 | 29149504 | 1 | 1 | 1 | 3 | 408-0015 | ТССЦ Московской обл., 408-0015, приказ Минстроя России №675/пр от 28.02.2017 № 257/пр | Щебень из природного камня для строительных работ марка 800, фракция 20-40 мм | 1339 | 1007 | м3 | м3 | 1 | 2.26 | 108.4 | 0 | 0 | 0 | 0 | 1 | 0 |  | 2.26 | 2 | 64879460 | 157 | 0 | 0 | 0 | 0 | 0 | 0 | 0 | 0
118 | 64879482 | 64879440 | 29150040 | 1 | 1 | 1 | 3 | 411-0001 | ТССЦ Московской обл., 411-0001, приказ Минстроя России №675/пр от 28.02.2017 № 257/пр | Вода | 1339 | 1007 | м3 | м3 | 1 | 0.0031 | 2.44 | 0 | 0 | 0 | 0 | 1 | 0 |  | 0.0031 | 2 | 64879461 | 158 | 0 | 0 | 0 | 0 | 0 | 0 | 0 | 0
135 | 64879499 | 64879491 | 18410280 | 1 | 1 | 1 | 1 | 1-1039-90 |  | Рабочий строитель среднего разряда 3,9 | 1369 | 1013 | чел.-ч | чел.-ч | 1 | 21.2 | 0 | 0 | 0 | 9.51 | 0 | 1 | 1 | *(0,2+1) | 25.44 | 2 | 64879492 | 159 | 0 | 0 | 0 | 0 | 0 | 0 | 0 | 0
135 | 64879500 | 64879491 | 29173252 | 1 | 1 | 1 | 2 | 121011 | ТСЭМ Московской обл., 121011, приказ Минстроя России №675/пр от 28.02.2017 № 264/пр | Котлы битумные передвижные 400 л | 1368 | 1011 | маш.-ч | маш.-ч | 1 | 1.95 | 0 | 30 | 0 | 0 | 0 | 1 | 0 | *(0,2+1) | 2.34 | 2 | 64879493 | 160 | 0 | 0 | 0 | 0 | 0 | 0 | 0 | 0
135 | 64879501 | 64879491 | 29174913 | 1 | 1 | 1 | 2 | 400001 | ТСЭМ Московской обл., 400001, приказ Минстроя России №675/пр от 28.02.2017 № 264/пр | Автомобили бортовые, грузоподъемность до 5 т | 1368 | 1011 | маш.-ч | маш.-ч | 1 | 0.2 | 0 | 87.17 | 11.6 | 0 | 0 | 1 | 0 | *(0,2+1) | 0.24 | 2 | 64879494 | 161 | 0 | 0 | 0 | 0 | 0 | 0 | 0 | 0
135 | 64879502 | 64879491 | 29108414 | 1 | 1 | 1 | 3 | 101-0073 | ТССЦ Московской обл., 101-0073, приказ Минстроя России №675/пр от 28.02.2017 № 254/пр | Битумы нефтяные строительные марки БН-90/10 | 1348 | 1009 | т | т | 1000 | 0.016 | 1383.11 | 0 | 0 | 0 | 0 | 1 | 0 |  | 0.016 | 2 | 64879495 | 162 | 0 | 0 | 0 | 0 | 0 | 0 | 0 | 0
135 | 64879503 | 64879491 | 29107416 | 1 | 1 | 1 | 3 | 101-0322 | ТССЦ Московской обл., 101-0322, приказ Минстроя России №675/пр от 28.02.2017 № 254/пр | Керосин для технических целей марок КТ-1, КТ-2 | 1348 | 1009 | т | т | 1000 | 0.024 | 2606.89 | 0 | 0 | 0 | 0 | 1 | 0 |  | 0.024 | 2 | 64879496 | 163 | 0 | 0 | 0 | 0 | 0 | 0 | 0 | 0
135 | 64879504 | 64879491 | 29108442 | 1 | 1 | 1 | 3 | 101-0594 | ТССЦ Московской обл., 101-0594, приказ Минстроя России №675/пр от 28.02.2017 № 254/пр | Мастика битумная кровельная горячая | 1348 | 1009 | т | т | 1000 | 0.24 | 3390 | 0 | 0 | 0 | 0 | 1 | 0 |  | 0.24 | 2 | 64879497 | 164 | 0 | 0 | 0 | 0 | 0 | 0 | 0 | 0
135 | 64879505 | 64879491 | 29107800 | 1 | 1 | 1 | 3 | 101-1757 | ТССЦ Московской обл., 101-1757, приказ Минстроя России №675/пр от 28.02.2017 № 254/пр | Ветошь | 1346 | 1009 | кг | кг | 1 | 0.1 | 1.81 | 0 | 0 | 0 | 0 | 1 | 0 |  | 0.1 | 2 | 64879498 | 165 | 0 | 0 | 0 | 0 | 0 | 0 | 0 | 0
136 | 64879499 | 64879491 | 18410280 | 1 | 1 | 1 | 1 | 1-1039-90 |  | Рабочий строитель среднего разряда 3,9 | 1369 | 1013 | чел.-ч | чел.-ч | 1 | 21.2 | 0 | 0 | 0 | 9.51 | 0 | 1 | 1 | *(0,2+1) | 25.44 | 2 | 64879492 | 166 | 0 | 0 | 0 | 0 | 0 | 0 | 0 | 0
136 | 64879500 | 64879491 | 29173252 | 1 | 1 | 1 | 2 | 121011 | ТСЭМ Московской обл., 121011, приказ Минстроя России №675/пр от 28.02.2017 № 264/пр | Котлы битумные передвижные 400 л | 1368 | 1011 | маш.-ч | маш.-ч | 1 | 1.95 | 0 | 30 | 0 | 0 | 0 | 1 | 0 | *(0,2+1) | 2.34 | 2 | 64879493 | 167 | 0 | 0 | 0 | 0 | 0 | 0 | 0 | 0
136 | 64879501 | 64879491 | 29174913 | 1 | 1 | 1 | 2 | 400001 | ТСЭМ Московской обл., 400001, приказ Минстроя России №675/пр от 28.02.2017 № 264/пр | Автомобили бортовые, грузоподъемность до 5 т | 1368 | 1011 | маш.-ч | маш.-ч | 1 | 0.2 | 0 | 87.17 | 11.6 | 0 | 0 | 1 | 0 | *(0,2+1) | 0.24 | 2 | 64879494 | 168 | 0 | 0 | 0 | 0 | 0 | 0 | 0 | 0
136 | 64879502 | 64879491 | 29108414 | 1 | 1 | 1 | 3 | 101-0073 | ТССЦ Московской обл., 101-0073, приказ Минстроя России №675/пр от 28.02.2017 № 254/пр | Битумы нефтяные строительные марки БН-90/10 | 1348 | 1009 | т | т | 1000 | 0.016 | 1383.11 | 0 | 0 | 0 | 0 | 1 | 0 |  | 0.016 | 2 | 64879495 | 169 | 0 | 0 | 0 | 0 | 0 | 0 | 0 | 0
136 | 64879503 | 64879491 | 29107416 | 1 | 1 | 1 | 3 | 101-0322 | ТССЦ Московской обл., 101-0322, приказ Минстроя России №675/пр от 28.02.2017 № 254/пр | Керосин для технических целей марок КТ-1, КТ-2 | 1348 | 1009 | т | т | 1000 | 0.024 | 2606.89 | 0 | 0 | 0 | 0 | 1 | 0 |  | 0.024 | 2 | 64879496 | 170 | 0 | 0 | 0 | 0 | 0 | 0 | 0 | 0
136 | 64879504 | 64879491 | 29108442 | 1 | 1 | 1 | 3 | 101-0594 | ТССЦ Московской обл., 101-0594, приказ Минстроя России №675/пр от 28.02.2017 № 254/пр | Мастика битумная кровельная горячая | 1348 | 1009 | т | т | 1000 | 0.24 | 3390 | 0 | 0 | 0 | 0 | 1 | 0 |  | 0.24 | 2 | 64879497 | 171 | 0 | 0 | 0 | 0 | 0 | 0 | 0 | 0
136 | 64879505 | 64879491 | 29107800 | 1 | 1 | 1 | 3 | 101-1757 | ТССЦ Московской обл., 101-1757, приказ Минстроя России №675/пр от 28.02.2017 № 254/пр | Ветошь | 1346 | 1009 | кг | кг | 1 | 0.1 | 1.81 | 0 | 0 | 0 | 0 | 1 | 0 |  | 0.1 | 2 | 64879498 | 172 | 0 | 0 | 0 | 0 | 0 | 0 | 0 | 0
137 | 64879515 | 64879506 | 18406785 | 1 | 1 | 1 | 1 | 1-1033-90 |  | Рабочий строитель среднего разряда 3,3 | 1369 | 1013 | чел.-ч | чел.-ч | 1 | 47.38 | 0 | 0 | 0 | 8.86 | 0 | 1 | 1 | *(0,2+1) | 56.856 | 2 | 64879507 | 173 | 0 | 0 | 0 | 0 | 0 | 0 | 0 | 0
137 | 64879516 | 64879506 | 121548 | 1 | 1 | 1 | 1 | 2 |  | Затраты труда машинистов | 608254 | 1013 | чел.час | чел.час | 1 | 0.69 | 0 | 0 | 0 | 0 | 0 | 1 | 2 | *(0,2+1) | 0.828 | 2 | 64879508 | 174 | 0 | 0 | 0 | 0 | 0 | 0 | 0 | 0
137 | 64879517 | 64879506 | 29172268 | 1 | 1 | 1 | 2 | 020129 | ТСЭМ Московской обл., 020129, приказ Минстроя России №675/пр от 28.02.2017 № 264/пр | Краны башенные при работе на других видах строительства 8 т | 1368 | 1011 | маш.-ч | маш.-ч | 1 | 0.69 | 0 | 86.4 | 13.5 | 0 | 0 | 1 | 0 | *(0,2+1) | 0.828 | 2 | 64879509 | 175 | 0 | 0 | 0 | 0 | 0 | 0 | 0 | 0
137 | 64879518 | 64879506 | 29174913 | 1 | 1 | 1 | 2 | 400001 | ТСЭМ Московской обл., 400001, приказ Минстроя России №675/пр от 28.02.2017 № 264/пр | Автомобили бортовые, грузоподъемность до 5 т | 1368 | 1011 | маш.-ч | маш.-ч | 1 | 1.8 | 0 | 87.17 | 11.6 | 0 | 0 | 1 | 0 | *(0,2+1) | 2.16 | 2 | 64879510 | 176 | 0 | 0 | 0 | 0 | 0 | 0 | 0 | 0
137 | 64879519 | 64879506 | 29112724 | 1 | 1 | 1 | 3 | 101-0782 | ТССЦ Московской обл., 101-0782, приказ Минстроя России №675/пр от 28.02.2017 № 254/пр | Поковки из квадратных заготовок, масса 1,8 кг | 1348 | 1009 | т | т | 1000 | 0.06 | 5989 | 0 | 0 | 0 | 0 | 1 | 0 |  | 0.06 | 2 | 64879511 | 177 | 0 | 0 | 0 | 0 | 0 | 0 | 0 | 0
137 | 64879520 | 64879506 | 29122430 | 1 | 1 | 1 | 3 | 113-1786 | ТССЦ Московской обл., 113-1786, приказ Минстроя России №675/пр от 28.02.2017 № 254/пр | Лак битумный БТ-123 | 1348 | 1009 | т | т | 1000 | 0.005 | 9073.89 | 0 | 0 | 0 | 0 | 1 | 0 |  | 0.005 | 2 | 64879512 | 178 | 0 | 0 | 0 | 0 | 0 | 0 | 0 | 0
137 | 64879521 | 64879506 | 29129294 | 1 | 1 | 1 | 3 | 201-0774 | ТССЦ Московской обл., 201-0774, приказ Минстроя России №675/пр от 28.02.2017 № 255/пр | Конструктивные элементы вспомогательного назначения массой не более 50 кг с преобладанием толстолистовой стали собираемые из двух и более деталей, с отверстиями и без отверстий, соединяемые на сварке | 1348 | 1009 | т | т | 1000 | 1 | 11255 | 0 | 0 | 0 | 0 | 1 | 0 |  | 1 | 2 | 64879513 | 179 | 0 | 0 | 0 | 0 | 0 | 0 | 0 | 0
137 | 64879522 | 64879506 | 29145208 | 1 | 1 | 1 | 3 | 402-0078 | ТССЦ Московской обл., 402-0078, приказ Минстроя России №675/пр от 28.02.2017 № 257/пр | Раствор готовый отделочный тяжелый, цементный 1:3 | 1339 | 1007 | м3 | м3 | 1 | 0.75 | 497 | 0 | 0 | 0 | 0 | 1 | 0 |  | 0.75 | 2 | 64879514 | 180 | 0 | 0 | 0 | 0 | 0 | 0 | 0 | 0
138 | 64879515 | 64879506 | 18406785 | 1 | 1 | 1 | 1 | 1-1033-90 |  | Рабочий строитель среднего разряда 3,3 | 1369 | 1013 | чел.-ч | чел.-ч | 1 | 47.38 | 0 | 0 | 0 | 8.86 | 0 | 1 | 1 | *(0,2+1) | 56.856 | 2 | 64879507 | 181 | 0 | 0 | 0 | 0 | 0 | 0 | 0 | 0
138 | 64879516 | 64879506 | 121548 | 1 | 1 | 1 | 1 | 2 |  | Затраты труда машинистов | 608254 | 1013 | чел.час | чел.час | 1 | 0.69 | 0 | 0 | 0 | 0 | 0 | 1 | 2 | *(0,2+1) | 0.828 | 2 | 64879508 | 182 | 0 | 0 | 0 | 0 | 0 | 0 | 0 | 0
138 | 64879517 | 64879506 | 29172268 | 1 | 1 | 1 | 2 | 020129 | ТСЭМ Московской обл., 020129, приказ Минстроя России №675/пр от 28.02.2017 № 264/пр | Краны башенные при работе на других видах строительства 8 т | 1368 | 1011 | маш.-ч | маш.-ч | 1 | 0.69 | 0 | 86.4 | 13.5 | 0 | 0 | 1 | 0 | *(0,2+1) | 0.828 | 2 | 64879509 | 183 | 0 | 0 | 0 | 0 | 0 | 0 | 0 | 0
138 | 64879518 | 64879506 | 29174913 | 1 | 1 | 1 | 2 | 400001 | ТСЭМ Московской обл., 400001, приказ Минстроя России №675/пр от 28.02.2017 № 264/пр | Автомобили бортовые, грузоподъемность до 5 т | 1368 | 1011 | маш.-ч | маш.-ч | 1 | 1.8 | 0 | 87.17 | 11.6 | 0 | 0 | 1 | 0 | *(0,2+1) | 2.16 | 2 | 64879510 | 184 | 0 | 0 | 0 | 0 | 0 | 0 | 0 | 0
138 | 64879519 | 64879506 | 29112724 | 1 | 1 | 1 | 3 | 101-0782 | ТССЦ Московской обл., 101-0782, приказ Минстроя России №675/пр от 28.02.2017 № 254/пр | Поковки из квадратных заготовок, масса 1,8 кг | 1348 | 1009 | т | т | 1000 | 0.06 | 5989 | 0 | 0 | 0 | 0 | 1 | 0 |  | 0.06 | 2 | 64879511 | 185 | 0 | 0 | 0 | 0 | 0 | 0 | 0 | 0
138 | 64879520 | 64879506 | 29122430 | 1 | 1 | 1 | 3 | 113-1786 | ТССЦ Московской обл., 113-1786, приказ Минстроя России №675/пр от 28.02.2017 № 254/пр | Лак битумный БТ-123 | 1348 | 1009 | т | т | 1000 | 0.005 | 9073.89 | 0 | 0 | 0 | 0 | 1 | 0 |  | 0.005 | 2 | 64879512 | 186 | 0 | 0 | 0 | 0 | 0 | 0 | 0 | 0
138 | 64879521 | 64879506 | 29129294 | 1 | 1 | 1 | 3 | 201-0774 | ТССЦ Московской обл., 201-0774, приказ Минстроя России №675/пр от 28.02.2017 № 255/пр | Конструктивные элементы вспомогательного назначения массой не более 50 кг с преобладанием толстолистовой стали собираемые из двух и более деталей, с отверстиями и без отверстий, соединяемые на сварке | 1348 | 1009 | т | т | 1000 | 1 | 11255 | 0 | 0 | 0 | 0 | 1 | 0 |  | 1 | 2 | 64879513 | 187 | 0 | 0 | 0 | 0 | 0 | 0 | 0 | 0
138 | 64879522 | 64879506 | 29145208 | 1 | 1 | 1 | 3 | 402-0078 | ТССЦ Московской обл., 402-0078, приказ Минстроя России №675/пр от 28.02.2017 № 257/пр | Раствор готовый отделочный тяжелый, цементный 1:3 | 1339 | 1007 | м3 | м3 | 1 | 0.75 | 497 | 0 | 0 | 0 | 0 | 1 | 0 |  | 0.75 | 2 | 64879514 | 188 | 0 | 0 | 0 | 0 | 0 | 0 | 0 | 0
141 | 64879529 | 64879524 | 18409661 | 1 | 1 | 1 | 1 | 1-1031-90 |  | Рабочий строитель среднего разряда 3,1 | 1369 | 1013 | чел.-ч | чел.-ч | 1 | 1.31 | 0 | 0 | 0 | 8.64 | 0 | 1 | 1 | *(0,2+1) | 1.572 | 2 | 64879525 | 189 | 0 | 0 | 0 | 0 | 0 | 0 | 0 | 0
141 | 64879530 | 64879524 | 29174913 | 1 | 1 | 1 | 2 | 400001 | ТСЭМ Московской обл., 400001, приказ Минстроя России №675/пр от 28.02.2017 № 264/пр | Автомобили бортовые, грузоподъемность до 5 т | 1368 | 1011 | маш.-ч | маш.-ч | 1 | 0.07 | 0 | 87.17 | 11.6 | 0 | 0 | 1 | 0 | *(0,2+1) | 0.084 | 2 | 64879526 | 190 | 0 | 0 | 0 | 0 | 0 | 0 | 0 | 0
141 | 64879531 | 64879524 | 29112598 | 1 | 1 | 1 | 3 | 101-2536 | ТССЦ Московской обл., 101-2536, приказ Минстроя России №675/пр от 28.02.2017 № 254/пр | Люки чугунные тяжелые | 1354 | 1010 | шт. | шт. | 1 | 1 | 569.53 | 0 | 0 | 0 | 0 | 1 | 0 |  | 1 | 2 | 64879527 | 191 | 0 | 0 | 0 | 0 | 0 | 0 | 0 | 0
141 | 64879532 | 64879524 | 29144993 | 1 | 1 | 1 | 3 | 401-0007 | ТССЦ Московской обл., 401-0007, приказ Минстроя России №675/пр от 28.02.2017 № 257/пр | Бетон тяжелый, класс В20 (М250) | 1339 | 1007 | м3 | м3 | 1 | 0.0008 | 665 | 0 | 0 | 0 | 0 | 1 | 0 |  | 0.0008 | 2 | 64879528 | 192 | 0 | 0 | 0 | 0 | 0 | 0 | 0 | 0
142 | 64879529 | 64879524 | 18409661 | 1 | 1 | 1 | 1 | 1-1031-90 |  | Рабочий строитель среднего разряда 3,1 | 1369 | 1013 | чел.-ч | чел.-ч | 1 | 1.31 | 0 | 0 | 0 | 8.64 | 0 | 1 | 1 | *(0,2+1) | 1.572 | 2 | 64879525 | 193 | 0 | 0 | 0 | 0 | 0 | 0 | 0 | 0
142 | 64879530 | 64879524 | 29174913 | 1 | 1 | 1 | 2 | 400001 | ТСЭМ Московской обл., 400001, приказ Минстроя России №675/пр от 28.02.2017 № 264/пр | Автомобили бортовые, грузоподъемность до 5 т | 1368 | 1011 | маш.-ч | маш.-ч | 1 | 0.07 | 0 | 87.17 | 11.6 | 0 | 0 | 1 | 0 | *(0,2+1) | 0.084 | 2 | 64879526 | 194 | 0 | 0 | 0 | 0 | 0 | 0 | 0 | 0
142 | 64879531 | 64879524 | 29112598 | 1 | 1 | 1 | 3 | 101-2536 | ТССЦ Московской обл., 101-2536, приказ Минстроя России №675/пр от 28.02.2017 № 254/пр | Люки чугунные тяжелые | 1354 | 1010 | шт. | шт. | 1 | 1 | 569.53 | 0 | 0 | 0 | 0 | 1 | 0 |  | 1 | 2 | 64879527 | 195 | 0 | 0 | 0 | 0 | 0 | 0 | 0 | 0
142 | 64879532 | 64879524 | 29144993 | 1 | 1 | 1 | 3 | 401-0007 | ТССЦ Московской обл., 401-0007, приказ Минстроя России №675/пр от 28.02.2017 № 257/пр | Бетон тяжелый, класс В20 (М250) | 1339 | 1007 | м3 | м3 | 1 | 0.0008 | 665 | 0 | 0 | 0 | 0 | 1 | 0 |  | 0.0008 | 2 | 64879528 | 196 | 0 | 0 | 0 | 0 | 0 | 0 | 0 | 0
143 | 64879538 | 64879533 | 18410631 | 1 | 1 | 1 | 1 | 1-1029-90 |  | Рабочий строитель среднего разряда 2,9 | 1369 | 1013 | чел.-ч | чел.-ч | 1 | 133 | 0 | 0 | 0 | 8.46 | 0 | 1 | 1 |  | 133 | 2 | 64879534 | 197 | 0 | 0 | 0 | 0 | 0 | 0 | 0 | 0
143 | 64879539 | 64879533 | 29107408 | 1 | 1 | 1 | 3 | 101-0070 | ТССЦ Московской обл., 101-0070, приказ Минстроя России №675/пр от 28.02.2017 № 254/пр | Бензин автомобильный АИ-98, АИ-95 «Экстра», АИ-93 | 1348 | 1009 | т | т | 1000 | 0.0008 | 4769.99 | 0 | 0 | 0 | 0 | 1 | 0 |  | 0.0008 | 2 | 64879535 | 198 | 0 | 0 | 0 | 0 | 0 | 0 | 0 | 0
143 | 64879540 | 64879533 | 29115451 | 1 | 1 | 1 | 3 | 102-0097 | ТССЦ Московской обл., 102-0097, приказ Минстроя России №675/пр от 28.02.2017 № 254/пр | Брусья необрезные хвойных пород длиной 2-3,75 м, все ширины, толщиной 100-125 мм, III сорта | 1339 | 1007 | м3 | м3 | 1 | 0.08 | 874.5 | 0 | 0 | 0 | 0 | 1 | 0 |  | 0.08 | 2 | 64879536 | 199 | 0 | 0 | 0 | 0 | 0 | 0 | 0 | 0
143 | 64879541 | 64879533 | 29158418 | 1 | 1 | 1 | 3 | 507-0546 | ТССЦ Московской обл., 507-0546, приказ Минстроя России №675/пр от 28.02.2017 № 258/пр | Трубы полиэтиленовые низкого давления (ПНД) с наружным диаметром 110 мм | 1301 | 1003 | м | м | 1 | 1000 | 31.53 | 0 | 0 | 0 | 0 | 1 | 0 |  | 1000 | 2 | 64879537 | 200 | 0 | 0 | 0 | 0 | 0 | 0 | 0 | 0
144 | 64879538 | 64879533 | 18410631 | 1 | 1 | 1 | 1 | 1-1029-90 |  | Рабочий строитель среднего разряда 2,9 | 1369 | 1013 | чел.-ч | чел.-ч | 1 | 133 | 0 | 0 | 0 | 8.46 | 0 | 1 | 1 |  | 133 | 2 | 64879534 | 201 | 0 | 0 | 0 | 0 | 0 | 0 | 0 | 0
144 | 64879539 | 64879533 | 29107408 | 1 | 1 | 1 | 3 | 101-0070 | ТССЦ Московской обл., 101-0070, приказ Минстроя России №675/пр от 28.02.2017 № 254/пр | Бензин автомобильный АИ-98, АИ-95 «Экстра», АИ-93 | 1348 | 1009 | т | т | 1000 | 0.0008 | 4769.99 | 0 | 0 | 0 | 0 | 1 | 0 |  | 0.0008 | 2 | 64879535 | 202 | 0 | 0 | 0 | 0 | 0 | 0 | 0 | 0
144 | 64879540 | 64879533 | 29115451 | 1 | 1 | 1 | 3 | 102-0097 | ТССЦ Московской обл., 102-0097, приказ Минстроя России №675/пр от 28.02.2017 № 254/пр | Брусья необрезные хвойных пород длиной 2-3,75 м, все ширины, толщиной 100-125 мм, III сорта | 1339 | 1007 | м3 | м3 | 1 | 0.08 | 874.5 | 0 | 0 | 0 | 0 | 1 | 0 |  | 0.08 | 2 | 64879536 | 203 | 0 | 0 | 0 | 0 | 0 | 0 | 0 | 0
144 | 64879541 | 64879533 | 29158418 | 1 | 1 | 1 | 3 | 507-0546 | ТССЦ Московской обл., 507-0546, приказ Минстроя России №675/пр от 28.02.2017 № 258/пр | Трубы полиэтиленовые низкого давления (ПНД) с наружным диаметром 110 мм | 1301 | 1003 | м | м | 1 | 1000 | 31.53 | 0 | 0 | 0 | 0 | 1 | 0 |  | 1000 | 2 | 64879537 | 204 | 0 | 0 | 0 | 0 | 0 | 0 | 0 | 0
153 | 64879554 | 64879546 | 18406804 | 1 | 1 | 1 | 1 | 1-1020-90 |  | Рабочий строитель среднего разряда 2 | 1369 | 1013 | чел.-ч | чел.-ч | 1 | 3.65 | 0 | 0 | 0 | 7.8 | 0 | 1 | 1 | *(0,2+1) | 4.38 | 2 | 64879547 | 205 | 0 | 0 | 0 | 0 | 0 | 0 | 0 | 0
153 | 64879555 | 64879546 | 121548 | 1 | 1 | 1 | 1 | 2 |  | Затраты труда машинистов | 608254 | 1013 | чел.час | чел.час | 1 | 3.97 | 0 | 0 | 0 | 0 | 0 | 1 | 2 | *(0,2+1) | 4.764 | 2 | 64879548 | 206 | 0 | 0 | 0 | 0 | 0 | 0 | 0 | 0
153 | 64879556 | 64879546 | 29172871 | 1 | 1 | 1 | 2 | 070149 | ТСЭМ Московской обл., 070149, приказ Минстроя России №675/пр от 28.02.2017 № 264/пр | Бульдозеры при работе на других видах строительства 79 кВт (108 л.с.) | 1368 | 1011 | маш.-ч | маш.-ч | 1 | 3.97 | 0 | 80.01 | 13.5 | 0 | 0 | 1 | 0 | *(0,2+1) | 4.764 | 2 | 64879549 | 207 | 0 | 0 | 0 | 0 | 0 | 0 | 0 | 0
153 | 64879552 | 64879546 | 29174924 | 1 | 1 | 1 | 2 | 400051 | ТСЭМ Московской обл., 400051, приказ Минстроя России №675/пр от 28.02.2017 № 264/пр | Автомобиль-самосвал, грузоподъемность до 7 т | 1368 | 1011 | маш.-ч | маш.-ч | 1 | 0.08 | 0 | 111 | 11.6 | 0 | 0 | 1 | 0 | *(0,2+1) | 0.096 | 2 | 64879550 | 208 | 0 | 0 | 0 | 0 | 0 | 0 | 0 | 0
153 | 64879553 | 64879546 | 29149504 | 1 | 1 | 1 | 3 | 408-0015 | ТССЦ Московской обл., 408-0015, приказ Минстроя России №675/пр от 28.02.2017 № 257/пр | Щебень из природного камня для строительных работ марка 800, фракция 20-40 мм | 1339 | 1007 | м3 | м3 | 1 | 0.04 | 108.4 | 0 | 0 | 0 | 0 | 1 | 0 |  | 0.04 | 2 | 64879551 | 209 | 0 | 0 | 0 | 0 | 0 | 0 | 0 | 0
154 | 64879554 | 64879546 | 18406804 | 1 | 1 | 1 | 1 | 1-1020-90 |  | Рабочий строитель среднего разряда 2 | 1369 | 1013 | чел.-ч | чел.-ч | 1 | 3.65 | 0 | 0 | 0 | 7.8 | 0 | 1 | 1 | *(0,2+1) | 4.38 | 2 | 64879547 | 210 | 0 | 0 | 0 | 0 | 0 | 0 | 0 | 0
154 | 64879555 | 64879546 | 121548 | 1 | 1 | 1 | 1 | 2 |  | Затраты труда машинистов | 608254 | 1013 | чел.час | чел.час | 1 | 3.97 | 0 | 0 | 0 | 0 | 0 | 1 | 2 | *(0,2+1) | 4.764 | 2 | 64879548 | 211 | 0 | 0 | 0 | 0 | 0 | 0 | 0 | 0
154 | 64879556 | 64879546 | 29172871 | 1 | 1 | 1 | 2 | 070149 | ТСЭМ Московской обл., 070149, приказ Минстроя России №675/пр от 28.02.2017 № 264/пр | Бульдозеры при работе на других видах строительства 79 кВт (108 л.с.) | 1368 | 1011 | маш.-ч | маш.-ч | 1 | 3.97 | 0 | 80.01 | 13.5 | 0 | 0 | 1 | 0 | *(0,2+1) | 4.764 | 2 | 64879549 | 212 | 0 | 0 | 0 | 0 | 0 | 0 | 0 | 0
154 | 64879552 | 64879546 | 29174924 | 1 | 1 | 1 | 2 | 400051 | ТСЭМ Московской обл., 400051, приказ Минстроя России №675/пр от 28.02.2017 № 264/пр | Автомобиль-самосвал, грузоподъемность до 7 т | 1368 | 1011 | маш.-ч | маш.-ч | 1 | 0.08 | 0 | 111 | 11.6 | 0 | 0 | 1 | 0 | *(0,2+1) | 0.096 | 2 | 64879550 | 213 | 0 | 0 | 0 | 0 | 0 | 0 | 0 | 0
154 | 64879553 | 64879546 | 29149504 | 1 | 1 | 1 | 3 | 408-0015 | ТССЦ Московской обл., 408-0015, приказ Минстроя России №675/пр от 28.02.2017 № 257/пр | Щебень из природного камня для строительных работ марка 800, фракция 20-40 мм | 1339 | 1007 | м3 | м3 | 1 | 0.04 | 108.4 | 0 | 0 | 0 | 0 | 1 | 0 |  | 0.04 | 2 | 64879551 | 214 | 0 | 0 | 0 | 0 | 0 | 0 | 0 | 0
159 | 64879575 | 64879559 | 29365145 | 1 | 1 | 1 | 1 | 1-2036-90 |  | Рабочий монтажник среднего разряда 3,6 | 1369 | 1013 | чел.-ч | чел.-ч | 1 | 38.1 | 0 | 0 | 0 | 9.18 | 0 | 1 | 1 |  | 38.1 | 2 | 64879560 | 215 | 0 | 0 | 0 | 0 | 0 | 0 | 0 | 0
159 | 64879576 | 64879559 | 121548 | 1 | 1 | 1 | 1 | 2 |  | Затраты труда машинистов | 608254 | 1013 | чел.час | чел.час | 1 | 1.59 | 0 | 0 | 0 | 0 | 0 | 1 | 2 |  | 1.59 | 2 | 64879561 | 216 | 0 | 0 | 0 | 0 | 0 | 0 | 0 | 0
159 | 64879577 | 64879559 | 29172386 | 1 | 1 | 1 | 2 | 021201 | ТСЭМ Московской обл., 021201, приказ Минстроя России №675/пр от 28.02.2017 № 264/пр | Краны на гусеничном ходу при работе на монтаже технологического оборудования до 16 т | 1368 | 1011 | маш.-ч | маш.-ч | 1 | 0.78 | 0 | 99.78 | 13.5 | 0 | 0 | 1 | 0 |  | 0.78 | 2 | 64879562 | 217 | 0 | 0 | 0 | 0 | 0 | 0 | 0 | 0
159 | 64879578 | 64879559 | 29172426 | 1 | 1 | 1 | 2 | 021401 | ТСЭМ Московской обл., 021401, приказ Минстроя России №675/пр от 28.02.2017 № 264/пр | Краны на пневмоколесном ходу при работе на монтаже технологического оборудования 16 т | 1368 | 1011 | маш.-ч | маш.-ч | 1 | 0.81 | 0 | 131.16 | 13.5 | 0 | 0 | 1 | 0 |  | 0.81 | 2 | 64879563 | 218 | 0 | 0 | 0 | 0 | 0 | 0 | 0 | 0
159 | 64879579 | 64879559 | 29172657 | 1 | 1 | 1 | 2 | 040502 | ТСЭМ Московской обл., 040502, приказ Минстроя России №675/пр от 28.02.2017 № 264/пр | Установки для сварки ручной дуговой (постоянного тока) | 1368 | 1011 | маш.-ч | маш.-ч | 1 | 4.35 | 0 | 8.1 | 0 | 0 | 0 | 1 | 0 |  | 4.35 | 2 | 64879564 | 219 | 0 | 0 | 0 | 0 | 0 | 0 | 0 | 0
159 | 64879580 | 64879559 | 29172659 | 1 | 1 | 1 | 2 | 040504 | ТСЭМ Московской обл., 040504, приказ Минстроя России №675/пр от 28.02.2017 № 264/пр | Аппарат для газовой сварки и резки | 1368 | 1011 | маш.-ч | маш.-ч | 1 | 0.26 | 0 | 1.2 | 0 | 0 | 0 | 1 | 0 |  | 0.26 | 2 | 64879565 | 220 | 0 | 0 | 0 | 0 | 0 | 0 | 0 | 0
159 | 64879581 | 64879559 | 29174507 | 1 | 1 | 1 | 2 | 330301 | ТСЭМ Московской обл., 330301, приказ Минстроя России №675/пр от 28.02.2017 № 264/пр | Машины шлифовальные электрические | 1368 | 1011 | маш.-ч | маш.-ч | 1 | 4.32 | 0 | 5.13 | 0 | 0 | 0 | 1 | 0 |  | 4.32 | 2 | 64879566 | 221 | 0 | 0 | 0 | 0 | 0 | 0 | 0 | 0
159 | 64879582 | 64879559 | 29174913 | 1 | 1 | 1 | 2 | 400001 | ТСЭМ Московской обл., 400001, приказ Минстроя России №675/пр от 28.02.2017 № 264/пр | Автомобили бортовые, грузоподъемность до 5 т | 1368 | 1011 | маш.-ч | маш.-ч | 1 | 0.76 | 0 | 87.17 | 11.6 | 0 | 0 | 1 | 0 |  | 0.76 | 2 | 64879567 | 222 | 0 | 0 | 0 | 0 | 0 | 0 | 0 | 0
159 | 64879583 | 64879559 | 29107441 | 1 | 1 | 1 | 3 | 101-0324 | ТССЦ Московской обл., 101-0324, приказ Минстроя России №675/пр от 28.02.2017 № 254/пр | Кислород технический газообразный | 1339 | 1007 | м3 | м3 | 1 | 2.2 | 6.23 | 0 | 0 | 0 | 0 | 1 | 0 |  | 2.2 | 2 | 64879568 | 223 | 0 | 0 | 0 | 0 | 0 | 0 | 0 | 0
159 | 64879584 | 64879559 | 29114007 | 1 | 1 | 1 | 3 | 101-1518 | ТССЦ Московской обл., 101-1518, приказ Минстроя России №675/пр от 28.02.2017 № 254/пр | Электроды диаметром 4 мм Э50А | 1348 | 1009 | т | т | 1000 | 0.0053 | 11623.98 | 0 | 0 | 0 | 0 | 1 | 0 |  | 0.0053 | 2 | 64879569 | 224 | 0 | 0 | 0 | 0 | 0 | 0 | 0 | 0
159 | 64879585 | 64879559 | 29112738 | 1 | 1 | 1 | 3 | 101-1671 | ТССЦ Московской обл., 101-1671, приказ Минстроя России №675/пр от 28.02.2017 № 254/пр | Поковки простые строительные /скобы, закрепы, хомуты и т,п,/ массой до 1,6 кг | 1346 | 1009 | кг | кг | 1 | 2 | 11.99 | 0 | 0 | 0 | 0 | 1 | 0 |  | 2 | 2 | 64879570 | 225 | 0 | 0 | 0 | 0 | 0 | 0 | 0 | 0
159 | 64879586 | 64879559 | 29107444 | 1 | 1 | 1 | 3 | 101-2278 | ТССЦ Московской обл., 101-2278, приказ Минстроя России №675/пр от 28.02.2017 № 254/пр | Пропан-бутан, смесь техническая | 1346 | 1009 | кг | кг | 1 | 0.36 | 6.09 | 0 | 0 | 0 | 0 | 1 | 0 |  | 0.36 | 2 | 64879571 | 226 | 0 | 0 | 0 | 0 | 0 | 0 | 0 | 0
159 | 64879587 | 64879559 | 29120590 | 1 | 1 | 1 | 3 | 105-0071 | ТССЦ Московской обл., 105-0071, приказ Минстроя России №675/пр от 28.02.2017 № 254/пр | Шпалы непропитанные для железных дорог 1 тип | 1354 | 1010 | шт. | шт. | 1 | 2 | 266.67 | 0 | 0 | 0 | 0 | 1 | 0 |  | 2 | 2 | 64879572 | 227 | 0 | 0 | 0 | 0 | 0 | 0 | 0 | 0
159 | 64879588 | 64879559 | 29129091 | 1 | 1 | 1 | 3 | 201-0835 | ТССЦ Московской обл., 201-0835, приказ Минстроя России №675/пр от 28.02.2017 № 255/пр | Подкладки металлические | 1346 | 1009 | кг | кг | 1 | 22.8 | 12.64 | 0 | 0 | 0 | 0 | 1 | 0 |  | 22.8 | 2 | 64879573 | 228 | 0 | 0 | 0 | 0 | 0 | 0 | 0 | 0
159 | 64879589 | 64879559 | 29171808 | 1 | 1 | 1 | 3 | 999-9950 | ТССЦ Московской обл., 999-9950, приказ Минстроя России №675/пр от 21.09.2015 г. | Вспомогательные ненормируемые материалы (2% от ОЗП) | 1374 | 1013 | РУБ | РУБ | 1 | 7 | 1 | 0 | 0 | 0 | 0 | 1 | 0 |  | 7 | 2 | 64879574 | 229 | 0 | 0 | 0 | 0 | 0 | 0 | 0 | 0
160 | 64879575 | 64879559 | 29365145 | 1 | 1 | 1 | 1 | 1-2036-90 |  | Рабочий монтажник среднего разряда 3,6 | 1369 | 1013 | чел.-ч | чел.-ч | 1 | 38.1 | 0 | 0 | 0 | 9.18 | 0 | 1 | 1 |  | 38.1 | 2 | 64879560 | 230 | 0 | 0 | 0 | 0 | 0 | 0 | 0 | 0
160 | 64879576 | 64879559 | 121548 | 1 | 1 | 1 | 1 | 2 |  | Затраты труда машинистов | 608254 | 1013 | чел.час | чел.час | 1 | 1.59 | 0 | 0 | 0 | 0 | 0 | 1 | 2 |  | 1.59 | 2 | 64879561 | 231 | 0 | 0 | 0 | 0 | 0 | 0 | 0 | 0
160 | 64879577 | 64879559 | 29172386 | 1 | 1 | 1 | 2 | 021201 | ТСЭМ Московской обл., 021201, приказ Минстроя России №675/пр от 28.02.2017 № 264/пр | Краны на гусеничном ходу при работе на монтаже технологического оборудования до 16 т | 1368 | 1011 | маш.-ч | маш.-ч | 1 | 0.78 | 0 | 99.78 | 13.5 | 0 | 0 | 1 | 0 |  | 0.78 | 2 | 64879562 | 232 | 0 | 0 | 0 | 0 | 0 | 0 | 0 | 0
160 | 64879578 | 64879559 | 29172426 | 1 | 1 | 1 | 2 | 021401 | ТСЭМ Московской обл., 021401, приказ Минстроя России №675/пр от 28.02.2017 № 264/пр | Краны на пневмоколесном ходу при работе на монтаже технологического оборудования 16 т | 1368 | 1011 | маш.-ч | маш.-ч | 1 | 0.81 | 0 | 131.16 | 13.5 | 0 | 0 | 1 | 0 |  | 0.81 | 2 | 64879563 | 233 | 0 | 0 | 0 | 0 | 0 | 0 | 0 | 0
160 | 64879579 | 64879559 | 29172657 | 1 | 1 | 1 | 2 | 040502 | ТСЭМ Московской обл., 040502, приказ Минстроя России №675/пр от 28.02.2017 № 264/пр | Установки для сварки ручной дуговой (постоянного тока) | 1368 | 1011 | маш.-ч | маш.-ч | 1 | 4.35 | 0 | 8.1 | 0 | 0 | 0 | 1 | 0 |  | 4.35 | 2 | 64879564 | 234 | 0 | 0 | 0 | 0 | 0 | 0 | 0 | 0
160 | 64879580 | 64879559 | 29172659 | 1 | 1 | 1 | 2 | 040504 | ТСЭМ Московской обл., 040504, приказ Минстроя России №675/пр от 28.02.2017 № 264/пр | Аппарат для газовой сварки и резки | 1368 | 1011 | маш.-ч | маш.-ч | 1 | 0.26 | 0 | 1.2 | 0 | 0 | 0 | 1 | 0 |  | 0.26 | 2 | 64879565 | 235 | 0 | 0 | 0 | 0 | 0 | 0 | 0 | 0
160 | 64879581 | 64879559 | 29174507 | 1 | 1 | 1 | 2 | 330301 | ТСЭМ Московской обл., 330301, приказ Минстроя России №675/пр от 28.02.2017 № 264/пр | Машины шлифовальные электрические | 1368 | 1011 | маш.-ч | маш.-ч | 1 | 4.32 | 0 | 5.13 | 0 | 0 | 0 | 1 | 0 |  | 4.32 | 2 | 64879566 | 236 | 0 | 0 | 0 | 0 | 0 | 0 | 0 | 0
160 | 64879582 | 64879559 | 29174913 | 1 | 1 | 1 | 2 | 400001 | ТСЭМ Московской обл., 400001, приказ Минстроя России №675/пр от 28.02.2017 № 264/пр | Автомобили бортовые, грузоподъемность до 5 т | 1368 | 1011 | маш.-ч | маш.-ч | 1 | 0.76 | 0 | 87.17 | 11.6 | 0 | 0 | 1 | 0 |  | 0.76 | 2 | 64879567 | 237 | 0 | 0 | 0 | 0 | 0 | 0 | 0 | 0
160 | 64879583 | 64879559 | 29107441 | 1 | 1 | 1 | 3 | 101-0324 | ТССЦ Московской обл., 101-0324, приказ Минстроя России №675/пр от 28.02.2017 № 254/пр | Кислород технический газообразный | 1339 | 1007 | м3 | м3 | 1 | 2.2 | 6.23 | 0 | 0 | 0 | 0 | 1 | 0 |  | 2.2 | 2 | 64879568 | 238 | 0 | 0 | 0 | 0 | 0 | 0 | 0 | 0
160 | 64879584 | 64879559 | 29114007 | 1 | 1 | 1 | 3 | 101-1518 | ТССЦ Московской обл., 101-1518, приказ Минстроя России №675/пр от 28.02.2017 № 254/пр | Электроды диаметром 4 мм Э50А | 1348 | 1009 | т | т | 1000 | 0.0053 | 11623.98 | 0 | 0 | 0 | 0 | 1 | 0 |  | 0.0053 | 2 | 64879569 | 239 | 0 | 0 | 0 | 0 | 0 | 0 | 0 | 0
160 | 64879585 | 64879559 | 29112738 | 1 | 1 | 1 | 3 | 101-1671 | ТССЦ Московской обл., 101-1671, приказ Минстроя России №675/пр от 28.02.2017 № 254/пр | Поковки простые строительные /скобы, закрепы, хомуты и т,п,/ массой до 1,6 кг | 1346 | 1009 | кг | кг | 1 | 2 | 11.99 | 0 | 0 | 0 | 0 | 1 | 0 |  | 2 | 2 | 64879570 | 240 | 0 | 0 | 0 | 0 | 0 | 0 | 0 | 0
160 | 64879586 | 64879559 | 29107444 | 1 | 1 | 1 | 3 | 101-2278 | ТССЦ Московской обл., 101-2278, приказ Минстроя России №675/пр от 28.02.2017 № 254/пр | Пропан-бутан, смесь техническая | 1346 | 1009 | кг | кг | 1 | 0.36 | 6.09 | 0 | 0 | 0 | 0 | 1 | 0 |  | 0.36 | 2 | 64879571 | 241 | 0 | 0 | 0 | 0 | 0 | 0 | 0 | 0
160 | 64879587 | 64879559 | 29120590 | 1 | 1 | 1 | 3 | 105-0071 | ТССЦ Московской обл., 105-0071, приказ Минстроя России №675/пр от 28.02.2017 № 254/пр | Шпалы непропитанные для железных дорог 1 тип | 1354 | 1010 | шт. | шт. | 1 | 2 | 266.67 | 0 | 0 | 0 | 0 | 1 | 0 |  | 2 | 2 | 64879572 | 242 | 0 | 0 | 0 | 0 | 0 | 0 | 0 | 0
160 | 64879588 | 64879559 | 29129091 | 1 | 1 | 1 | 3 | 201-0835 | ТССЦ Московской обл., 201-0835, приказ Минстроя России №675/пр от 28.02.2017 № 255/пр | Подкладки металлические | 1346 | 1009 | кг | кг | 1 | 22.8 | 12.64 | 0 | 0 | 0 | 0 | 1 | 0 |  | 22.8 | 2 | 64879573 | 243 | 0 | 0 | 0 | 0 | 0 | 0 | 0 | 0
160 | 64879589 | 64879559 | 29171808 | 1 | 1 | 1 | 3 | 999-9950 | ТССЦ Московской обл., 999-9950, приказ Минстроя России №675/пр от 21.09.2015 г. | Вспомогательные ненормируемые материалы (2% от ОЗП) | 1374 | 1013 | РУБ | РУБ | 1 | 7 | 1 | 0 | 0 | 0 | 0 | 1 | 0 |  | 7 | 2 | 64879574 | 244 | 0 | 0 | 0 | 0 | 0 | 0 | 0 | 0

## SrcPoprs
32 | 1 | *1,20 | *1,20 | *1,20 | *1,20 | *1,20 | *1,20 | 421/пр_2020_прил.10_т.1_п.4_гр.3 | Производство работ осуществляется в охранной зоне действующей воздушной линии электропередачи, вблизи объектов, находящихся под напряжением, внутри объектов капитального строительства, внутренняя проводка в которых не обесточена, если это приведет к ограничению действий рабочих в соответствии с требованиями техники безопасности | Методика 421/пр (Строительство)
33 | 1 | *1,20 | *1,20 | *1,20 | *1,20 | *1,20 | *1,20 | 421/пр_2020_прил.10_т.1_п.4_гр.3 | Производство работ осуществляется в охранной зоне действующей воздушной линии электропередачи, вблизи объектов, находящихся под напряжением, внутри объектов капитального строительства, внутренняя проводка в которых не обесточена, если это приведет к ограничению действий рабочих в соответствии с требованиями техники безопасности | Методика 421/пр (Строительство)
34 | 1 | *1,20 | *1,20 | *1,20 | *1,20 | *1,20 | *1,20 | 421/пр_2020_прил.10_т.1_п.4_гр.3 | Производство работ осуществляется в охранной зоне действующей воздушной линии электропередачи, вблизи объектов, находящихся под напряжением, внутри объектов капитального строительства, внутренняя проводка в которых не обесточена, если это приведет к ограничению действий рабочих в соответствии с требованиями техники безопасности | Методика 421/пр (Строительство)
35 | 1 | *1,20 | *1,20 | *1,20 | *1,20 | *1,20 | *1,20 | 421/пр_2020_прил.10_т.1_п.4_гр.3 | Производство работ осуществляется в охранной зоне действующей воздушной линии электропередачи, вблизи объектов, находящихся под напряжением, внутри объектов капитального строительства, внутренняя проводка в которых не обесточена, если это приведет к ограничению действий рабочих в соответствии с требованиями техники безопасности | Методика 421/пр (Строительство)
44 | 1 | *1,20 | *1,20 | *1,20 | *1,20 | *1,20 | *1,20 | 421/пр_2020_прил.10_т.1_п.4_гр.3 | Производство работ осуществляется в охранной зоне действующей воздушной линии электропередачи, вблизи объектов, находящихся под напряжением, внутри объектов капитального строительства, внутренняя проводка в которых не обесточена, если это приведет к ограничению действий рабочих в соответствии с требованиями техники безопасности | Методика 421/пр (Строительство)
45 | 1 | *1,20 | *1,20 | *1,20 | *1,20 | *1,20 | *1,20 | 421/пр_2020_прил.10_т.1_п.4_гр.3 | Производство работ осуществляется в охранной зоне действующей воздушной линии электропередачи, вблизи объектов, находящихся под напряжением, внутри объектов капитального строительства, внутренняя проводка в которых не обесточена, если это приведет к ограничению действий рабочих в соответствии с требованиями техники безопасности | Методика 421/пр (Строительство)
97 | 1 | *1,20 | *1,20 | *1,20 | *1,20 | *1,20 | *1,20 | 421/пр_2020_прил.10_т.1_п.4_гр.3 | Производство работ осуществляется в охранной зоне действующей воздушной линии электропередачи, вблизи объектов, находящихся под напряжением, внутри объектов капитального строительства, внутренняя проводка в которых не обесточена, если это приведет к ограничению действий рабочих в соответствии с требованиями техники безопасности | Методика 421/пр (Строительство)
98 | 1 | *1,20 | *1,20 | *1,20 | *1,20 | *1,20 | *1,20 | 421/пр_2020_прил.10_т.1_п.4_гр.3 | Производство работ осуществляется в охранной зоне действующей воздушной линии электропередачи, вблизи объектов, находящихся под напряжением, внутри объектов капитального строительства, внутренняя проводка в которых не обесточена, если это приведет к ограничению действий рабочих в соответствии с требованиями техники безопасности | Методика 421/пр (Строительство)
103 | 1 | *1,20 | *1,20 | *1,20 | *1,20 | *1,20 | *1,20 | 421/пр_2020_прил.10_т.1_п.4_гр.3 | Производство работ осуществляется в охранной зоне действующей воздушной линии электропередачи, вблизи объектов, находящихся под напряжением, внутри объектов капитального строительства, внутренняя проводка в которых не обесточена, если это приведет к ограничению действий рабочих в соответствии с требованиями техники безопасности | Методика 421/пр (Строительство)
104 | 1 | *1,20 | *1,20 | *1,20 | *1,20 | *1,20 | *1,20 | 421/пр_2020_прил.10_т.1_п.4_гр.3 | Производство работ осуществляется в охранной зоне действующей воздушной линии электропередачи, вблизи объектов, находящихся под напряжением, внутри объектов капитального строительства, внутренняя проводка в которых не обесточена, если это приведет к ограничению действий рабочих в соответствии с требованиями техники безопасности | Методика 421/пр (Строительство)
135 | 1 | *1,20 | *1,20 | *1,20 | *1,20 | *1,20 | *1,20 | 421/пр_2020_прил.10_т.1_п.4_гр.3 | Производство работ осуществляется в охранной зоне действующей воздушной линии электропередачи, вблизи объектов, находящихся под напряжением, внутри объектов капитального строительства, внутренняя проводка в которых не обесточена, если это приведет к ограничению действий рабочих в соответствии с требованиями техники безопасности | Методика 421/пр (Строительство)
136 | 1 | *1,20 | *1,20 | *1,20 | *1,20 | *1,20 | *1,20 | 421/пр_2020_прил.10_т.1_п.4_гр.3 | Производство работ осуществляется в охранной зоне действующей воздушной линии электропередачи, вблизи объектов, находящихся под напряжением, внутри объектов капитального строительства, внутренняя проводка в которых не обесточена, если это приведет к ограничению действий рабочих в соответствии с требованиями техники безопасности | Методика 421/пр (Строительство)
137 | 1 | *1,20 | *1,20 | *1,20 | *1,20 | *1,20 | *1,20 | 421/пр_2020_прил.10_т.1_п.4_гр.3 | Производство работ осуществляется в охранной зоне действующей воздушной линии электропередачи, вблизи объектов, находящихся под напряжением, внутри объектов капитального строительства, внутренняя проводка в которых не обесточена, если это приведет к ограничению действий рабочих в соответствии с требованиями техники безопасности | Методика 421/пр (Строительство)
138 | 1 | *1,20 | *1,20 | *1,20 | *1,20 | *1,20 | *1,20 | 421/пр_2020_прил.10_т.1_п.4_гр.3 | Производство работ осуществляется в охранной зоне действующей воздушной линии электропередачи, вблизи объектов, находящихся под напряжением, внутри объектов капитального строительства, внутренняя проводка в которых не обесточена, если это приведет к ограничению действий рабочих в соответствии с требованиями техники безопасности | Методика 421/пр (Строительство)
141 | 1 | *1,20 | *1,20 | *1,20 | *1,20 | *1,20 | *1,20 | 421/пр_2020_прил.10_т.1_п.4_гр.3 | Производство работ осуществляется в охранной зоне действующей воздушной линии электропередачи, вблизи объектов, находящихся под напряжением, внутри объектов капитального строительства, внутренняя проводка в которых не обесточена, если это приведет к ограничению действий рабочих в соответствии с требованиями техники безопасности | Методика 421/пр (Строительство)
142 | 1 | *1,20 | *1,20 | *1,20 | *1,20 | *1,20 | *1,20 | 421/пр_2020_прил.10_т.1_п.4_гр.3 | Производство работ осуществляется в охранной зоне действующей воздушной линии электропередачи, вблизи объектов, находящихся под напряжением, внутри объектов капитального строительства, внутренняя проводка в которых не обесточена, если это приведет к ограничению действий рабочих в соответствии с требованиями техники безопасности | Методика 421/пр (Строительство)
153 | 1 | *1,20 | *1,20 | *1,20 | *1,20 | *1,20 | *1,20 | 421/пр_2020_прил.10_т.1_п.4_гр.3 | Производство работ осуществляется в охранной зоне действующей воздушной линии электропередачи, вблизи объектов, находящихся под напряжением, внутри объектов капитального строительства, внутренняя проводка в которых не обесточена, если это приведет к ограничению действий рабочих в соответствии с требованиями техники безопасности | Методика 421/пр (Строительство)
154 | 1 | *1,20 | *1,20 | *1,20 | *1,20 | *1,20 | *1,20 | 421/пр_2020_прил.10_т.1_п.4_гр.3 | Производство работ осуществляется в охранной зоне действующей воздушной линии электропередачи, вблизи объектов, находящихся под напряжением, внутри объектов капитального строительства, внутренняя проводка в которых не обесточена, если это приведет к ограничению действий рабочих в соответствии с требованиями техники безопасности | Методика 421/пр (Строительство)

## SrcKA
0 | Smeta.RU (495) 974-1589 | _PS_ | 0 | 0 | 0 | Smeta.RU | 1 | 70332 | 10 | 11 | 15 | 0 | 2
|  |  | 06-01-01 Водоотведение | 06-01-01 Водоотведение 248017-2021-ИЛО4.6-ВО (ОК)! | [9 empty] | 0 | 0