## 07-01-04
Smeta.RU (495) 974-1589
Наименование программного продукта |  |  |  |  | Программа для ЭВМ «Программа: «Smeta.RU» версия 11»
Наименование редакции сметных нормативов |  |  |  |  | Территориальные сметные нормативы, предусмотренные для применения на территории Московской области, утвержденные приказом Минстроя России от 21.09.2015 № 675/пр (в редакции приказов Минстроя РФ № 253/пр-264/пр от 28.02.2017г.) | [27 empty] | Территориальные сметные нормативы, предусмотренные для применения на территории Московской области, утвержденные приказом Минстроя России от 21.09.2015 № 675/пр (в редакции приказов Минстроя РФ № 253/пр-264/пр от 28.02.2017г.)
Реквизиты приказов об утверждении дополнений и изменений к сметным нормативам
Реквизиты письма Минстроя России об индексах изменения сметной стоимости строительства, включаемые в федеральный реестр сметных нормативов и размещаемые в федеральной государственной информационной системе ценообразования в строительстве, подготовленного в соответствии с пунктом 85 Методики расчета индексов изменения сметной стоимости строительства, утвержденной приказом Министерства строительства и жилищно-коммунального хозяйства Российской Федерации от 5 июня 2019 г. N 326/пр
Нормативный правовой акт об утверждении оплаты труда, утверждаемый в соответствии с пунктом 22(1) Правилами мониторинга цен, утвержденными постановлением Правительства Российской Федерации от 23 декабря 2016 г. N 1452
Наименование субъекта Российской Федерации |  |  |  |  | Московская область
Наименование зоны субъекта Российской Федерации
(наименование стройки)
07-01-04 Пересадка деревьев и кустарников ООС 1.1!
(наименование объекта капитального строительства)
ЛОКАЛЬНАЯ СМЕТА № 07-01-04
Пересадка деревьев и кустарников
(наименование работ и затрат)
Составлен |  | Базисно-индексным | методом
Основание
(проектная и (или) иная техническая документация)
Составлена в ценах декабрь 2024 года (1.01.2000)
Сметная стоимость |  | 258.77 | 7.05 |  | тыс. руб.
| в том числе: |  |  |  |  | Средства на оплату труда рабочих |  | 81.79 | 1.61 | тыс. руб.
| строительных работ | 258.77 | 7.05 |  | тыс. руб. | Нормативные затраты труда рабочих |  |  | 179.6501 | чел.-ч.
| монтажных работ | 0 | 0 |  | тыс. руб. | Нормативные затраты труда машинистов |  |  | 11.7814 | чел.-ч.
| оборудования | 0 | 0 |  | тыс. руб.
| прочих затрат | 0 | 0 |  | тыс. руб.
№ п/п | Обоснование | Наименование работ и затрат | Единица измерения | Количество |  |  | Сметная стоимость в базисном уровне цен (в текущем уровне цен (гр.8) для ресурсов, отсутствующих в ФРСН), руб. |  |  | Индексы | Сметная стоимость в текущем уровне цен, руб.
|  |  |  | на единицу измерения | коэффициенты | всего с учетом коэффициентов | на единицу измерения | коэффициенты | всего
1 | 2 | 3 | 4 | 5 | 6 | 7 | 8 | 9 | 10 | 11 | 12
Раздел 1. Пересадка деревьев и кустарников (248017-2021-ООС1.1-ДП)
1 | 47-01-005-1 | Подготовка стандартных посадочных мест для деревьев и кустарников с квадратным комом земли механизированным способом размером 0,5x0,5x0,4 м в естественном грунте | 10 ям | 1.725 |  | 1.725
| 421/пр_2020_прил.10_т.1_п.4_гр.3 | Производство работ осуществляется в охранной зоне действующей воздушной линии электропередачи, вблизи объектов, находящихся под напряжением, внутри объектов капитального строительства, внутренняя проводка в которых не обесточена, если это приведет к ограничению действий рабочих в соответствии с требованиями техники безопасности ОТ *1,20; ЭМ *1,20; ОТм *1,20; ЗТ *1,20; ЗТм *1,20 | [31 empty] | Производство работ осуществляется в охранной зоне действующей воздушной линии электропередачи, вблизи объектов, находящихся под напряжением, внутри объектов капитального строительства, внутренняя проводка в которых не обесточена, если это приведет к ограничению действий рабочих в соответствии с требованиями техники безопасности ОТ *1,20; ЭМ *1,20; ОТм *1,20; ЗТ *1,20; ЗТм *1,20
Объем: 1,725=(23*0,75)/10
| 1 | ОТ |  |  |  |  | 86.74 | 1.2 | 179.56 | 50.93 | 9145
| 2 | ЭМ |  |  |  |  | 41.31 | 1.2 | 85.52 | 15.43 | 1320
| 3 | в т.ч. ОТм |  |  |  |  | 6.84 | 1.2 | 14.16 | 50.93 | 721
|  | ЗТ | чел.-ч. | 11.12 | 1.2 | 23.0184
|  | ЗТм | чел.-ч. | 0.59 | 1.2 | 1.2213
|  | Итого по расценке |  |  |  |  | 128.05 |  | 265.08 |  | 10465
|  | ФОТ | [6 empty] | 193.72 |  | 9866
| Пр/812-041.0-1 | НР Озеленение. Защитные лесонасаждения | % | 103 |  | 103 |  |  | 199.53 |  | 10162
| Пр/774-041.0 | СП Озеленение. Защитные лесонасаждения | % | 72 |  | 72 |  |  | 139.48 |  | 7104
|  | Всего по позиции | [5 empty] | 604.09 |  | 27731 |  | 604.09 | 85.52 | = | 179.56 | 179.56 | 14.16 | = | 0 | 199.53 | 139.48 | 27731 | 1320 | = | 9145 | 721 | = | 0 | 10162 | 7104 | 604.09 | 1
2 | 47-01-005-1 | Подготовка стандартных посадочных мест для деревьев и кустарников с квадратным комом земли механизированным способом размером 0,5x0,5x0,4 м в естественном грунте | 10 ям | 0.575 |  | 0.575
| 421/пр_2020_прил.10_т.1_п.4_гр.3 | Производство работ осуществляется в охранной зоне действующей воздушной линии электропередачи, вблизи объектов, находящихся под напряжением, внутри объектов капитального строительства, внутренняя проводка в которых не обесточена, если это приведет к ограничению действий рабочих в соответствии с требованиями техники безопасности ОТ *1,20; ЭМ *1,20; ОТм *1,20; ЗТ *1,20; ЗТм *1,20 | [31 empty] | Производство работ осуществляется в охранной зоне действующей воздушной линии электропередачи, вблизи объектов, находящихся под напряжением, внутри объектов капитального строительства, внутренняя проводка в которых не обесточена, если это приведет к ограничению действий рабочих в соответствии с требованиями техники безопасности ОТ *1,20; ЭМ *1,20; ОТм *1,20; ЗТ *1,20; ЗТм *1,20
Объем: 0,575=(23*0,25)/10
| 1 | ОТ |  |  |  |  | 86.74 | 1.2 | 59.85 | 50.93 | 3048
| 2 | ЭМ |  |  |  |  | 41.31 | 1.2 | 28.51 | 15.43 | 440
| 3 | в т.ч. ОТм |  |  |  |  | 6.84 | 1.2 | 4.72 | 50.93 | 240
|  | ЗТ | чел.-ч. | 11.12 | 1.2 | 7.6728
|  | ЗТм | чел.-ч. | 0.59 | 1.2 | 0.4071
|  | Итого по расценке |  |  |  |  | 128.05 |  | 88.36 |  | 3488
|  | ФОТ | [6 empty] | 64.57 |  | 3288
| Пр/812-041.0-1 | НР Озеленение. Защитные лесонасаждения | % | 103 |  | 103 |  |  | 66.51 |  | 3387
| Пр/774-041.0 | СП Озеленение. Защитные лесонасаждения | % | 72 |  | 72 |  |  | 46.49 |  | 2367
|  | Всего по позиции | [5 empty] | 201.36 |  | 9242 |  | 201.36 | 28.51 | = | 59.85 | 59.85 | 4.72 | = | 0 | 66.51 | 46.49 | 9242 | 440 | = | 3048 | 240 | = | 0 | 3387 | 2367 | 201.36 | 1
3 | 47-01-005-16 | Подготовка стандартных посадочных мест для деревьев и кустарников с квадратным комом земли механизированным способом размером 1,3x1,3x0,6 м в естественном грунте | 10 ям | 0.375 |  | 0.375
| 421/пр_2020_прил.10_т.1_п.4_гр.3 | Производство работ осуществляется в охранной зоне действующей воздушной линии электропередачи, вблизи объектов, находящихся под напряжением, внутри объектов капитального строительства, внутренняя проводка в которых не обесточена, если это приведет к ограничению действий рабочих в соответствии с требованиями техники безопасности ОТ *1,20; ЭМ *1,20; ОТм *1,20; ЗТ *1,20; ЗТм *1,20 | [31 empty] | Производство работ осуществляется в охранной зоне действующей воздушной линии электропередачи, вблизи объектов, находящихся под напряжением, внутри объектов капитального строительства, внутренняя проводка в которых не обесточена, если это приведет к ограничению действий рабочих в соответствии с требованиями техники безопасности ОТ *1,20; ЭМ *1,20; ОТм *1,20; ЗТ *1,20; ЗТм *1,20
Объем: 0,375=(5*0,75)/10
| 1 | ОТ |  |  |  |  | 193.36 | 1.2 | 87.01 | 50.93 | 4431
| 2 | ЭМ |  |  |  |  | 133.72 | 1.2 | 60.17 | 15.43 | 928
| 3 | в т.ч. ОТм |  |  |  |  | 22.16 | 1.2 | 9.97 | 50.93 | 508
|  | ЗТ | чел.-ч. | 24.79 | 1.2 | 11.1555
|  | ЗТм | чел.-ч. | 1.91 | 1.2 | 0.8595
|  | Итого по расценке |  |  |  |  | 327.08 |  | 147.18 |  | 5359
|  | ФОТ | [6 empty] | 96.98 |  | 4939
| Пр/812-041.0-1 | НР Озеленение. Защитные лесонасаждения | % | 103 |  | 103 |  |  | 99.89 |  | 5087
| Пр/774-041.0 | СП Озеленение. Защитные лесонасаждения | % | 72 |  | 72 |  |  | 69.83 |  | 3556
|  | Всего по позиции | [5 empty] | 316.9 |  | 14002 |  | 316.9 | 60.17 | = | 87.01 | 87.01 | 9.97 | = | 0 | 99.89 | 69.83 | 14002 | 928 | = | 4431 | 508 | = | 0 | 5087 | 3556 | 316.9 | 1
4 | 47-01-007-16 | Подготовка стандартных посадочных мест для деревьев и кустарников с квадратным комом земли вручную размером 1,3x1,3x0,6 м в естественном грунте | 10 ям | 0.125 |  | 0.125
| 421/пр_2020_прил.10_т.1_п.4_гр.3 | Производство работ осуществляется в охранной зоне действующей воздушной линии электропередачи, вблизи объектов, находящихся под напряжением, внутри объектов капитального строительства, внутренняя проводка в которых не обесточена, если это приведет к ограничению действий рабочих в соответствии с требованиями техники безопасности ОТ *1,20; ЭМ *1,20; ОТм *1,20; ЗТ *1,20; ЗТм *1,20 | [31 empty] | Производство работ осуществляется в охранной зоне действующей воздушной линии электропередачи, вблизи объектов, находящихся под напряжением, внутри объектов капитального строительства, внутренняя проводка в которых не обесточена, если это приведет к ограничению действий рабочих в соответствии с требованиями техники безопасности ОТ *1,20; ЭМ *1,20; ОТм *1,20; ЗТ *1,20; ЗТм *1,20
Объем: 0,125=(5*0,25)/10
| 1 | ОТ |  |  |  |  | 455.44 | 1.2 | 68.32 | 50.93 | 3479
|  | ЗТ | чел.-ч. | 58.39 | 1.2 | 8.7585
|  | Итого по расценке |  |  |  |  | 455.44 |  | 68.32 |  | 3479
|  | ФОТ | [6 empty] | 68.32 |  | 3479
| Пр/812-041.0-1 | НР Озеленение. Защитные лесонасаждения | % | 103 |  | 103 |  |  | 70.37 |  | 3583
| Пр/774-041.0 | СП Озеленение. Защитные лесонасаждения | % | 72 |  | 72 |  |  | 49.19 |  | 2505
|  | Всего по позиции | [5 empty] | 187.88 |  | 9567 |  | 187.88 | 0 | = | 68.32 | 68.32 | 0 | = | 0 | 70.37 | 49.19 | 9567 | 0 | = | 3479 | 0 | = | 0 | 3583 | 2505 | 187.88 | 1
5 | 47-01-009-5 | Посадка деревьев и кустарников с комом земли размером 0,5x0,5x0,4 м | 10 деревьев или кустарников | 2.3 |  | 2.3
| 421/пр_2020_прил.10_т.1_п.4_гр.3 | Производство работ осуществляется в охранной зоне действующей воздушной линии электропередачи, вблизи объектов, находящихся под напряжением, внутри объектов капитального строительства, внутренняя проводка в которых не обесточена, если это приведет к ограничению действий рабочих в соответствии с требованиями техники безопасности ОТ *1,20; ЭМ *1,20; ОТм *1,20; ЗТ *1,20; ЗТм *1,20 | [31 empty] | Производство работ осуществляется в охранной зоне действующей воздушной линии электропередачи, вблизи объектов, находящихся под напряжением, внутри объектов капитального строительства, внутренняя проводка в которых не обесточена, если это приведет к ограничению действий рабочих в соответствии с требованиями техники безопасности ОТ *1,20; ЭМ *1,20; ОТм *1,20; ЗТ *1,20; ЗТм *1,20
Объем: 2,3=(23)/10
| 1 | ОТ |  |  |  |  | 197.79 | 1.2 | 545.91 | 50.93 | 27803
| 2 | ЭМ |  |  |  |  | 223.72 | 1.2 | 617.46 | 12.43 | 7675
| 3 | в т.ч. ОТм |  |  |  |  | 25.81 | 1.2 | 71.23 | 50.93 | 3628
| 4 | М |  |  |  |  | 408.56 |  | 939.69 | 4.58 | 4304
|  | ЗТ | чел.-ч. | 20.56 | 1.2 | 56.7456
|  | ЗТм | чел.-ч. | 2.01 | 1.2 | 5.5476
|  | Итого по расценке |  |  |  |  | 830.07 |  | 2103.06 |  | 39782
|  | ФОТ | [6 empty] | 617.14 |  | 31431
| Пр/812-041.0-1 | НР Озеленение. Защитные лесонасаждения | % | 103 |  | 103 |  |  | 635.65 |  | 32374
| Пр/774-041.0 | СП Озеленение. Защитные лесонасаждения | % | 72 |  | 72 |  |  | 444.34 |  | 22630
|  | Всего по позиции | [5 empty] | 3183.05 |  | 94786 |  | 3183.05 | 617.46 | = | 545.91 | 545.91 | 71.23 | = | 939.69 | 635.65 | 444.34 | 94786 | 7675 | = | 27803 | 3628 | = | 4304 | 32374 | 22630 | 3183.05 | 1
6 | 47-01-009-8 | Посадка деревьев и кустарников с комом земли размером 1,3x1,3x0,6 м | 10 деревьев или кустарников | 0.5 |  | 0.5
| 421/пр_2020_прил.10_т.1_п.4_гр.3 | Производство работ осуществляется в охранной зоне действующей воздушной линии электропередачи, вблизи объектов, находящихся под напряжением, внутри объектов капитального строительства, внутренняя проводка в которых не обесточена, если это приведет к ограничению действий рабочих в соответствии с требованиями техники безопасности ОТ *1,20; ЭМ *1,20; ОТм *1,20; ЗТ *1,20; ЗТм *1,20 | [31 empty] | Производство работ осуществляется в охранной зоне действующей воздушной линии электропередачи, вблизи объектов, находящихся под напряжением, внутри объектов капитального строительства, внутренняя проводка в которых не обесточена, если это приведет к ограничению действий рабочих в соответствии с требованиями техники безопасности ОТ *1,20; ЭМ *1,20; ОТм *1,20; ЗТ *1,20; ЗТм *1,20
Объем: 0,5=(5)/10
| 1 | ОТ |  |  |  |  | 515.54 | 1.2 | 309.33 | 50.93 | 15754
| 2 | ЭМ |  |  |  |  | 497.92 | 1.2 | 298.75 | 12.27 | 3666
| 3 | в т.ч. ОТм |  |  |  |  | 56.85 | 1.2 | 34.11 | 50.93 | 1737
| 4 | М |  |  |  |  | 424.51 |  | 212.26 | 4.88 | 1036
|  | ЗТ | чел.-ч. | 53.59 | 1.2 | 32.154
|  | ЗТм | чел.-ч. | 4.48 | 1.2 | 2.688
|  | Итого по расценке |  |  |  |  | 1437.97 |  | 820.34 |  | 20456
|  | ФОТ | [6 empty] | 343.44 |  | 17491
| Пр/812-041.0-1 | НР Озеленение. Защитные лесонасаждения | % | 103 |  | 103 |  |  | 353.74 |  | 18016
| Пр/774-041.0 | СП Озеленение. Защитные лесонасаждения | % | 72 |  | 72 |  |  | 247.28 |  | 12594
|  | Всего по позиции | [5 empty] | 1421.36 |  | 51066 |  | 1421.36 | 298.75 | = | 309.33 | 309.33 | 34.11 | = | 212.26 | 353.74 | 247.28 | 51066 | 3666 | = | 15754 | 1737 | = | 1036 | 18016 | 12594 | 1421.36 | 1
7 | 47-01-031-1 | Подготовка стандартных посадочных мест для однорядной живой изгороди механизированным способом в естественном грунте | 10 м траншей | 0.928 |  | 0.928
| 421/пр_2020_прил.10_т.1_п.4_гр.3 | Производство работ осуществляется в охранной зоне действующей воздушной линии электропередачи, вблизи объектов, находящихся под напряжением, внутри объектов капитального строительства, внутренняя проводка в которых не обесточена, если это приведет к ограничению действий рабочих в соответствии с требованиями техники безопасности ОТ *1,20; ЭМ *1,20; ОТм *1,20; ЗТ *1,20; ЗТм *1,20 | [31 empty] | Производство работ осуществляется в охранной зоне действующей воздушной линии электропередачи, вблизи объектов, находящихся под напряжением, внутри объектов капитального строительства, внутренняя проводка в которых не обесточена, если это приведет к ограничению действий рабочих в соответствии с требованиями техники безопасности ОТ *1,20; ЭМ *1,20; ОТм *1,20; ЗТ *1,20; ЗТм *1,20
Объем: 0,928=(116/5*0,4)/10
| 1 | ОТ |  |  |  |  | 10.06 | 1.2 | 11.2 | 50.93 | 570
| 2 | ЭМ |  |  |  |  | 15.56 | 1.2 | 17.33 | 8.38 | 145
| 3 | в т.ч. ОТм |  |  |  |  | 1.35 | 1.2 | 1.5 | 50.93 | 77
|  | ЗТ | чел.-ч. | 1.29 | 1.2 | 1.4365
|  | ЗТм | чел.-ч. | 0.1 | 1.2 | 0.11136
|  | Итого по расценке |  |  |  |  | 25.62 |  | 28.53 |  | 715
|  | ФОТ | [6 empty] | 12.7 |  | 647
| Пр/812-041.0-1 | НР Озеленение. Защитные лесонасаждения | % | 103 |  | 103 |  |  | 13.08 |  | 666
| Пр/774-041.0 | СП Озеленение. Защитные лесонасаждения | % | 72 |  | 72 |  |  | 9.14 |  | 466
|  | Всего по позиции | [5 empty] | 50.75 |  | 1847 |  | 50.75 | 17.33 | = | 11.2 | 11.2 | 1.5 | = | 0 | 13.08 | 9.14 | 1847 | 145 | = | 570 | 77 | = | 0 | 666 | 466 | 50.75 | 1
8 | 47-01-031-1 | Подготовка стандартных посадочных мест для однорядной живой изгороди механизированным способом в естественном грунте | 10 м траншей | 1.392 |  | 1.392
| 421/пр_2020_прил.10_т.1_п.4_гр.3 | Производство работ осуществляется в охранной зоне действующей воздушной линии электропередачи, вблизи объектов, находящихся под напряжением, внутри объектов капитального строительства, внутренняя проводка в которых не обесточена, если это приведет к ограничению действий рабочих в соответствии с требованиями техники безопасности ОТ *1,20; ЭМ *1,20; ОТм *1,20; ЗТ *1,20; ЗТм *1,20 | [31 empty] | Производство работ осуществляется в охранной зоне действующей воздушной линии электропередачи, вблизи объектов, находящихся под напряжением, внутри объектов капитального строительства, внутренняя проводка в которых не обесточена, если это приведет к ограничению действий рабочих в соответствии с требованиями техники безопасности ОТ *1,20; ЭМ *1,20; ОТм *1,20; ЗТ *1,20; ЗТм *1,20
Объем: 1,392=(116/5*0,6)/10
| 1 | ОТ |  |  |  |  | 10.06 | 1.2 | 16.8 | 50.93 | 856
| 2 | ЭМ |  |  |  |  | 15.56 | 1.2 | 25.99 | 8.38 | 218
| 3 | в т.ч. ОТм |  |  |  |  | 1.35 | 1.2 | 2.26 | 50.93 | 115
|  | ЗТ | чел.-ч. | 1.29 | 1.2 | 2.1548
|  | ЗТм | чел.-ч. | 0.1 | 1.2 | 0.16704
|  | Итого по расценке |  |  |  |  | 25.62 |  | 42.79 |  | 1074
|  | ФОТ | [6 empty] | 19.06 |  | 971
| Пр/812-041.0-1 | НР Озеленение. Защитные лесонасаждения | % | 103 |  | 103 |  |  | 19.63 |  | 1000
| Пр/774-041.0 | СП Озеленение. Защитные лесонасаждения | % | 72 |  | 72 |  |  | 13.72 |  | 699
|  | Всего по позиции | [5 empty] | 76.14 |  | 2773 |  | 76.14 | 25.99 | = | 16.8 | 16.8 | 2.26 | = | 0 | 19.63 | 13.72 | 2773 | 218 | = | 856 | 115 | = | 0 | 1000 | 699 | 76.14 | 1
9 | 47-01-033-2 | Посадка кустарников-саженцев в живую изгородь двухрядную | 10 м живой изгороди | 2.32 |  | 2.32
| 421/пр_2020_прил.10_т.1_п.4_гр.3 | Производство работ осуществляется в охранной зоне действующей воздушной линии электропередачи, вблизи объектов, находящихся под напряжением, внутри объектов капитального строительства, внутренняя проводка в которых не обесточена, если это приведет к ограничению действий рабочих в соответствии с требованиями техники безопасности ОТ *1,20; ЭМ *1,20; ОТм *1,20; ЗТ *1,20; ЗТм *1,20 | [31 empty] | Производство работ осуществляется в охранной зоне действующей воздушной линии электропередачи, вблизи объектов, находящихся под напряжением, внутри объектов капитального строительства, внутренняя проводка в которых не обесточена, если это приведет к ограничению действий рабочих в соответствии с требованиями техники безопасности ОТ *1,20; ЭМ *1,20; ОТм *1,20; ЗТ *1,20; ЗТм *1,20
Объем: 2,32=(116/5)/10
| 1 | ОТ |  |  |  |  | 117.78 | 1.2 | 327.91 | 50.93 | 16700
| 2 | ЭМ |  |  |  |  | 30.8 | 1.2 | 85.75 | 11.08 | 950
| 3 | в т.ч. ОТм |  |  |  |  | 3.25 | 1.2 | 9.05 | 50.93 | 461
| 4 | М |  |  |  |  | 2.56 |  | 5.94 | 12.83 | 76
|  | ЗТ | чел.-ч. | 13.13 | 1.2 | 36.5539
|  | ЗТм | чел.-ч. | 0.28 | 1.2 | 0.77952
|  | Итого по расценке |  |  |  |  | 151.14 |  | 419.6 |  | 17726
|  | ФОТ | [6 empty] | 336.96 |  | 17161
| Пр/812-041.0-1 | НР Озеленение. Защитные лесонасаждения | % | 103 |  | 103 |  |  | 347.07 |  | 17676
| Пр/774-041.0 | СП Озеленение. Защитные лесонасаждения | % | 72 |  | 72 |  |  | 242.61 |  | 12356
|  | Всего по позиции | [5 empty] | 1009.28 |  | 47758 |  | 1009.28 | 85.75 | = | 327.91 | 327.91 | 9.05 | = | 5.94 | 347.07 | 242.61 | 47758 | 950 | = | 16700 | 461 | = | 76 | 17676 | 12356 | 1009.28 | 1
|  | Итого прямые затраты по разделу 1 | [6 empty] | 3983.26 |  | 102544
в том числе
|  | оплата труда | [6 empty] | 1605.89 |  | 81786
|  | эксплуатация машин и механизмов | [6 empty] | 1219.48 |  | 15342
в том числе
|  | эксплуатация машин и механизмов без учета доплат к оплате труда машинистов | [6 empty] | 1219.48 |  | 15342
в том числе
|  | оплата труда машинистов (ОТм) | [6 empty] | 147 |  | 7487
|  | доплаты к оплате труда машинистов | [6 empty] | 0 |  | 0
|  | материальные ресурсы | [6 empty] | 1157.89 |  | 5416
в том числе
|  | материальные ресурсы без учета дополнительной перевозки | [6 empty] | 1157.89 |  | 5416
|  | дополнительная перевозка материальных ресурсов | [6 empty] | 0 |  | 0
|  | перевозка | [6 empty] | 0 |  | 0
|  | Всего ФОТ (справочно) | [6 empty] | 1752.89 |  | 89273
|  | Всего накладные расходы | [6 empty] | 1805.47 |  | 91951
|  | Всего сметная прибыль | [6 empty] | 1262.08 |  | 64277
|  | Итого оборудование | [6 empty] | 0 |  | 0
в том числе
|  | оборудование без учета дополнительной перевозки | [6 empty] | 0 |  | 0
|  | дополнительная перевозка оборудования | [6 empty] | 0 |  | 0
|  | Итого прочие затраты | [6 empty] | 0
|  | Итого хозяйственный инвентарь | [6 empty] | 0 |  | 0
|  | Итого по разделу | [6 empty] | 7050.81 |  | 258772
Справочно
|  | материальные ресурсы, отсутствующие в ФРСН | [6 empty] | 0 |  | 0
|  | оборудование, отсутствующие в ФРСН | [6 empty] | 0 |  | 0
|  | затраты труда рабочих |  |  |  | 179.6501
|  | затраты труда машинистов |  |  |  | 11.7814
ИТОГИ ПО СМЕТЕ
|  | ВСЕГО строительные работы | [6 empty] | 7050.81 |  | 258772
в том числе
|  | Всего прямые затраты | [6 empty] | 3983.26 |  | 102544
в том числе
|  | оплата труда (ОТ) | [6 empty] | 1605.89 |  | 81786
|  | эксплуатация машин и механизмов | [6 empty] | 1219.48 |  | 15342
в том числе
|  | эксплуатация машин и механизмов без учета доплат к оплате труда машинистов | [6 empty] | 1219.48 |  | 15342
в том числе
|  | оплата труда машинистов (ОТм) | [6 empty] | 147 |  | 7487
|  | доплаты к оплате труда машинистов | [6 empty] | 0 |  | 0
|  | материальные ресурсы | [6 empty] | 1157.89 |  | 5416
в том числе
|  | материальные ресурсы без учета дополнительной перевозки | [6 empty] | 1157.89 |  | 5416
|  | дополнительная перевозка материальных ресурсов | [6 empty] | 0 |  | 0
|  | перевозка | [6 empty] | 0 |  | 0
|  | ФОТ (справочно) | [6 empty] | 1752.89 |  | 89273
|  | накладные расходы | [6 empty] | 1805.47 |  | 91951
|  | сметная прибыль | [6 empty] | 1262.08 |  | 64277
|  | ВСЕГО монтажные работы | [6 empty] | 0 |  | 0
в том числе
|  | Всего прямые затраты | [6 empty] | 0 |  | 0
в том числе
|  | оплата труда (ОТ) | [6 empty] | 0 |  | 0
|  | эксплуатация машин и механизмов | [6 empty] | 0 |  | 0
в том числе
|  | эксплуатация машин и механизмов без учета доплат к оплате труда машинистов | [6 empty] | 0 |  | 0
в том числе
|  | оплата труда машинистов (ОТм) | [6 empty] | 0 |  | 0
|  | доплаты к оплате труда машинистов | [6 empty] | 0 |  | 0
|  | материальные ресурсы | [6 empty] | 0 |  | 0
в том числе
|  | материальные ресурсы без учета дополнительной перевозки | [6 empty] | 0 |  | 0
|  | дополнительная перевозка материальных ресурсов | [6 empty] | 0 |  | 0
|  | перевозка | [6 empty] | 0 |  | 0
|  | ФОТ (справочно) | [6 empty] | 0 |  | 0
|  | накладные расходы | [6 empty] | 0 |  | 0
|  | сметная прибыль | [6 empty] | 0 |  | 0
|  | ВСЕГО оборудование | [6 empty] | 0 |  | 0
в том числе
|  | оборудование без учета дополнительной перевозки | [6 empty] | 0 |  | 0
|  | дополнительная перевозка оборудования | [6 empty] | 0 |  | 0
|  | ВСЕГО прочие затраты | [6 empty] | 0 |  | 0
в том числе
|  | прочие затраты | [6 empty] | 0
|  | Хозяйственный инвентарь | [6 empty] | 0 |  | 0
|  | Пусконаладочные работы | [6 empty] | 0 |  | 0
в том числе
|  | Всего прямые затраты | [6 empty] | 0 |  | 0
в том числе
|  | оплата труда (ОТ) | [6 empty] | 0 |  | 0
|  | эксплуатация машин и механизмов | [6 empty] | 0 |  | 0
в том числе
|  | эксплуатация машин и механизмов без учета доплат к оплате труда машинистов | [6 empty] | 0 |  | 0
в том числе
|  | оплата труда машинистов (ОТм) | [6 empty] | 0 |  | 0
|  | доплаты к оплате труда машинистов | [6 empty] | 0 |  | 0
|  | материальные ресурсы | [6 empty] | 0 |  | 0
в том числе
|  | материальные ресурсы без учета дополнительной перевозки | [6 empty] | 0 |  | 0
|  | дополнительная перевозка материальных ресурсов | [6 empty] | 0 |  | 0
|  | перевозка | [6 empty] | 0 |  | 0
|  | ФОТ (справочно) | [6 empty] | 0 |  | 0
|  | накладные расходы | [6 empty] | 0 |  | 0
|  | сметная прибыль | [6 empty] | 0 |  | 0
|  | ВСЕГО по смете | [6 empty] | 7050.81 |  | 258772
в том числе
|  | Всего прямые затраты | [6 empty] | 3983.26 |  | 102544
в том числе
|  | оплата труда (ОТ) | [6 empty] | 1605.89 |  | 81786
|  | эксплуатация машин и механизмов | [6 empty] | 1219.48 |  | 15342
в том числе
|  | эксплуатация машин и механизмов без учета доплат к оплате труда машинистов | [6 empty] | 1219.48 |  | 15342
в том числе
|  | оплата труда машинистов (ОТм) | [6 empty] | 147 |  | 7487
|  | доплаты к оплате труда машинистов | [6 empty] | 0 |  | 0
|  | материальные ресурсы | [6 empty] | 1157.89 |  | 5416
в том числе
|  | материальные ресурсы без учета дополнительной перевозки | [6 empty] | 1157.89 |  | 5416
|  | дополнительная перевозка материальных ресурсов | [6 empty] | 0 |  | 0
|  | перевозка | [6 empty] | 0 |  | 0
|  | Всего ФОТ (справочно) | [6 empty] | 1752.89 |  | 89273
|  | Всего накладные расходы | [6 empty] | 1805.47 |  | 91951
|  | Всего сметная прибыль | [6 empty] | 1262.08 |  | 64277
|  | Всего оборудование | [6 empty] | 0 |  | 0
в том числе
|  | оборудование без учета дополнительной перевозки | [6 empty] | 0 |  | 0
|  | дополнительная перевозка оборудования | [6 empty] | 0 |  | 0
|  | Всего прочие затраты | [6 empty] | 0 |  | 0
Справочно
|  | материальные ресурсы, отсутствующие в ФРСН | [6 empty] | 0 |  | 0
|  | оборудование, отсутствующие в ФРСН | [6 empty] | 0 |  | 0
|  | затраты труда рабочих |  |  |  | 179.6501
|  | затраты труда машинистов |  |  |  | 11.7814
| Составил | Ведущий эксперт УНСР |  |  |  |  | Кузьмина Т.В.
[должность,подпись(инициалы,фамилия)]
| Проверил | Начальник УНСР |  |  |  |  | Аверьянов И.А.
[должность,подпись(инициалы,фамилия)]

## Source
0 | Smeta.RU (495) 974-1589 |  | _PS_ |  | 0 | 0 | 0 | Smeta.RU |  | 1 | 70332 | 10 | 11 | 15 | 0 | 2
1 | 179 | 0 | 123 | 0 | 07-01-04 Пересадка деревьев и кустарников | 07-01-04 Пересадка деревьев и кустарников ООС 1.1! |  | 0 | 248017-2021-ООС1.1-ДП | 0 | 0 | 11 |  | 0 | 0 | 0 | 0 | 0 | 4 |  | 7 | [5 empty] | Кузьмина Т.В. | Ведущий эксперт УНСР | Аверьянов И.А. | Начальник УНСР | [22 empty] | 0 | [5 empty] | Сметные нормы списания | Коды ценников | 1 | 1 | 0 | 0 | 1 | 0 | 2 | 2 | 1 | 1 | 0 | 0 | 1 | 0 | 0 |  | Версия 1.7.4 ГСН (ГЭСН, ФЕР) и ТЕР (Методики НР (812/пр, 636/пр, 611/пр) и СП (774/пр и 317/пр) применять с 08.01.2023 г.) | ТСНБ-2001 Московской области (редакция 2014 г версия 15.0) | ТСНБ-2001 Московской области (редакция 2014 г версия 15.0) | ТСНБ-2001 Московской области (редакция 2014 г версия 15.0) | ТСНБ-2001 Московской области (редакция 2014 г версия 15.0) | Поправки для НБ 2014 года от 17.10.2024 г (55/пр) Строительство | 0 | 0 | 419766280 |  |  | 1 | [5 empty] | Территориальные сметные нормативы, предусмотренные для применения на территории Московской области, утвержденные приказом Минстроя России от 21.09.2015 № 675/пр (в редакции приказов Минстроя РФ № 253/пр-264/пр от 28.02.2017г.) | ТЕР | 42794 | 421 |  |  |  |  | 0 | Московская область | [28 empty] | 0
15 | 1
52 | 179 | 1 | 12 | 0 | 07-01-04 Пересадка деревьев и кустарников | 07-01-04 Пересадка деревьев и кустарников ООС 1.1! | [7 empty] | 3983 | 1158 | 1219 | 147 | 1606 | 0 | 179.6501 | 11.7814 | 0 | 1805 | 1262 | 0 | 0 | 0 | 0 | 0 | 0 | 0 | 0 | 0 | 0 | 0 | 0 | 0 | 0 | 0 | 0 | 0 | 0 | 7051 | 7051 | 0 | 0 | 1158 | 1158 | 0 | 1158 | 0 | 0 | 0 | 0 | 0 | 0 | 0 | 0 | 0 | 0 | 0 | 0 | 0 | 0 | 0 | 0 | 0 | 0 | 0 | 0 | 0 | 0 | 0 | 0 | 0 | 0 | 0 | 0 | 0 | 0 | 0 | 0 | 0 | 0 | 0 | 0 | 0 | 0 | 0 | 0 | 0 | 0 | 0 | 0 | 0 | 0 | 0 | 0 | 0 | 0 | 0 | 0 | 0 | 0 | 0 | 0 | 0 | 0 | 0 | 102544 | 5416 | 15342 | 7487 | 81786 | 0 | 179.6501 | 11.7814 | 0 | 91951 | 64277 | 0 | 0 | 0 | 0 | 0 | 0 | 0 | 0 | 0 | 0 | 0 | 0 | 0 | 0 | 0 | 0 | 0 | 0 | 258772 | 258772 | 0 | 0 | 5416 | 5416 | 0 | 5416 | 0 | 0 | 0 | 0 | 0 | 0 | 0 | 0 | 0 | 0 | 0 | 0 | 0 | 0 | 0 | 0 | 0 | 0 | 0 | 0 | 0 | 0 | 0 | 0 | 0 | 0 | 0 | 0 | 0 | 0 | 0 | 0 | 0 | 0 | 0 | 0 | 0 | 0 | 0 | 0 | 0 | 0 | 0 | 0 | 0 | 0 | 0 | 0 | 0 | 0 | 0 | 0 | 0 | 0 | 0 | 0 | 0 | 0 | 0
3 | 1 |  | 93 |  | 07-01-04 | Пересадка деревьев и кустарников |  | 0 |  | -1 | 07-01-04 | [6 empty] | 0 | 0 |  | 7 | [53 empty] | 0 | [7 empty] | 0 | 0 | [9 empty] | 248017-2021-ООС1.1-ДП
52 | 1 | 3 | 20 | 0 | 07-01-04 | Пересадка деревьев и кустарников | [7 empty] | 3983 | 1158 | 1219 | 147 | 1606 | 0 | 179.6501 | 11.7814 | 0 | 1805 | 1262 | 0 | 0 | 0 | 0 | 0 | 0 | 0 | 0 | 0 | 0 | 0 | 0 | 0 | 0 | 0 | 0 | 0 | 0 | 7051 | 7051 | 0 | 0 | 1158 | 1158 | 0 | 1158 | 0 | 0 | 0 | 0 | 0 | 0 | 0 | 0 | 0 | 0 | 0 | 0 | 0 | 0 | 0 | 0 | 0 | 0 | 0 | 0 | 0 | 0 | 0 | 0 | 0 | 0 | 0 | 0 | 0 | 0 | 0 | 0 | 0 | 0 | 0 | 0 | 0 | 0 | 0 | 0 | 0 | 0 | 0 | 0 | 0 | 0 | 0 | 0 | 0 | 0 | 0 | 0 | 0 | 0 | 0 | 0 | 0 | 0 | 0 | 102544 | 5416 | 15342 | 7487 | 81786 | 0 | 179.6501 | 11.7814 | 0 | 91951 | 64277 | 0 | 0 | 0 | 0 | 0 | 0 | 0 | 0 | 0 | 0 | 0 | 0 | 0 | 0 | 0 | 0 | 0 | 0 | 258772 | 258772 | 0 | 0 | 5416 | 5416 | 0 | 5416 | 0 | 0 | 0 | 0 | 0 | 0 | 0 | 0 | 0 | 0 | 0 | 0 | 0 | 0 | 0 | 0 | 0 | 0 | 0 | 0 | 0 | 0 | 0 | 0 | 0 | 0 | 0 | 0 | 0 | 0 | 0 | 0 | 0 | 0 | 0 | 0 | 0 | 0 | 0 | 0 | 0 | 0 | 0 | 0 | 0 | 0 | 0 | 0 | 0 | 0 | 0 | 0 | 0 | 0 | 0 | 0 | 0 | 0 | 0
4 | 1 |  | 63 |  | 1 | Пересадка деревьев и кустарников (248017-2021-ООС1.1-ДП) |  | 0 |  | -1 | [7 empty] | 0 | 0 |  | 7 | [53 empty] | 0 | [11 empty] | 0
52 | 1 | 4 | 24 | 0 | 1 | Пересадка деревьев и кустарников (248017-2021-ООС1.1-ДП) | [7 empty] | 3983 | 1158 | 1219 | 147 | 1606 | 0 | 179.6501 | 11.7814 | 0 | 1805 | 1262 | 0 | 0 | 3983 | 1158 | 1219 | 147 | 1606 | 0 | 179.6501 | 11.7814 | 0 | 1805 | 1262 | 0 | 0 | 0 | 0 | 0 | 7051 | 7051 | 0 | 0 | 1158 | 1158 | 0 | 1158 | 0 | 0 | 0 | 0 | 0 | 0 | 0 | 0 | 0 | 0 | 0 | 0 | 0 | 0 | 0 | 0 | 0 | 0 | 0 | 0 | 0 | 0 | 0 | 0 | 0 | 0 | 0 | 7051 | 7051 | 0 | 0 | 1158 | 1158 | 0 | 1158 | 0 | 0 | 0 | 0 | 0 | 0 | 0 | 0 | 0 | 0 | 0 | 0 | 0 | 0 | 0 | 0 | 0 | 0 | 0 | 0 | 0 | 0 | 0 | 0 | 102544 | 5416 | 15342 | 7487 | 81786 | 0 | 179.6501 | 11.7814 | 0 | 91951 | 64277 | 0 | 0 | 102544 | 5416 | 15342 | 7487 | 81786 | 0 | 179.6501 | 11.7814 | 0 | 91951 | 64277 | 0 | 0 | 0 | 0 | 0 | 258772 | 258772 | 0 | 0 | 5416 | 5416 | 0 | 5416 | 0 | 0 | 0 | 0 | 0 | 0 | 0 | 0 | 0 | 0 | 0 | 0 | 0 | 0 | 0 | 0 | 0 | 0 | 0 | 0 | 0 | 0 | 0 | 0 | 0 | 0 | 0 | 258772 | 258772 | 0 | 0 | 5416 | 5416 | 0 | 5416 | 0 | 0 | 0 | 0 | 0 | 0 | 0 | 0 | 0 | 0 | 0 | 0 | 0 | 0 | 0 | 0 | 0 | 0 | 0 | 0 | 0 | 0 | 0 | 0
17 | 1 | 8 | 8 |  | 47-01-058-9 | Заготовка деревьев и кустарников с комом земли в твердой упаковке размером 0,5x0,5x0,4 м | 10 деревьев или кустарников | 2.3 | 0 | 2.3 |  |  |  | 3815.75 | 1494.86 | 227.06 | 27.21 | 2093.83 | 0 | 217.6536 | 2.0148 | 0 | 2184.67 | 1527.15 |  | -1 | 1659.02 | 649.94 | 98.72 | 11.83 | 910.36 | 0 | 94.632 | 0.876 | 0 | 1490.84 | 649.94 | 82.27 | 9.86 | 758.63 | 0 | 78.86 | 0.73 | 0 | 103 | 72 | 1 | 1 |  |  | 1 | 1 | 1 | 1 |  |  |  |  | 0 | 1 | ТЕР Московской обл., 47-01-058-9, приказ Минстроя России №675/пр от 28.02.2017 № 260/пр |  |  | 47001 | 0 |  | 0 | 2 | 0 | 1 | 1 | 1 | 1 | 1 | 1 |  | 103 | 72 |  |  |  | 0 | 0 | 0 | [5 empty] | 0 | Поправка: 421/пр_2020_прил.10_т.1_п.4_гр.3 Наименование: Производство работ осуществляется в охранной зоне действующей воздушной линии электропередачи, вблизи объектов, находящихся под напряжением, внутри объектов капитального строительства, внутренняя проводка в которых не обесточена, если это приведет к ограничению действий рабочих в соответствии с требованиями техники безопасности | 0 | 3815.75 | 649.94 | 98.722 | 11.83 | 910.36 | 0 | 94.632 | 0.876 | 0 | 2184.6712 | 1527.1488 |  | 1 |  |  | *(0,2+1) | *(0,2+1) | *(0,2+1) |  | *(0,2+1) | *(0,2+1) |  |  |  | 0 | 0 | 1 | 1 |  |  |  | 1013 | 10 деревьев или кустарников | 10 деревьев или кустарников | 1 | [6 empty] | 56793102 | 2 | Общестроительные работы | 41 | Озеленение. Защитные лесонасаждения | 1 | 47001 | Озеленение. Защитные лесонасаждения | ФЕР-47 |  | Поправка: 421/пр_2020_прил.10_т.1_п.4_гр.3 |  | 1967104 | 1490.84 | 649.94 | 82.27 | 9.86 | 758.63 | 78.86 | 0.73 | 0 | [17 empty] | 0 | 0 | 0 |  |  |  |  | 103 | 72 |  |  |  |  | 1 |  | -72855482 | 2 | 1 | -2 | 0 | 0 | 0 | 7527.57 | 7527.57 | 0 | 0 |  | 0 | 3 | 0 |  | 0 | 1 | 0 | 0 | 0 | 0 |  | Пр/812-041.0-1 | Пр/774-041.0 | Озеленение. Защитные лесонасаждения | Озеленение. Защитные лесонасаждения | 0 | 0
17 | 1 | 16 | 16 |  | 47-01-058-9 | Заготовка деревьев и кустарников с комом земли в твердой упаковке размером 0,5x0,5x0,4 м | 10 деревьев или кустарников | 2.3 | 0 | 2.3 |  |  |  | 121162 | 11540 | 2983 | 1386 | 106639 | 0 | 217.6536 | 2.0148 | 0 | 111266 | 77778 |  | -1 | 1659.02 | 649.94 | 98.72 | 11.83 | 910.36 | 0 | 94.632 | 0.876 | 0 | 1490.84 | 649.94 | 82.27 | 9.86 | 758.63 | 0 | 78.86 | 0.73 | 0 | 103 | 72 | 1 | 1 |  |  | 1 | 50.93 | 13.14 | 7.72 |  |  |  |  | 0 | 1 | ТЕР Московской обл., 47-01-058-9, приказ Минстроя России №675/пр от 28.02.2017 № 260/пр |  |  | 47001 | 0 | 47-01-058-9 | 1 | 2 | 0 | 50.93 | 1 | 1 | 1 | 1 | 1 |  | 103 | 72 |  |  |  | 0 | 0 | 0 | [5 empty] | 0 | Поправка: 421/пр_2020_прил.10_т.1_п.4_гр.3 Наименование: Производство работ осуществляется в охранной зоне действующей воздушной линии электропередачи, вблизи объектов, находящихся под напряжением, внутри объектов капитального строительства, внутренняя проводка в которых не обесточена, если это приведет к ограничению действий рабочих в соответствии с требованиями техники безопасности | 0 | 121162 | 5017.5368 | 1297.1315 | 602.5019 | 46364.6348 | 0 | 94.632 | 0.876 | 0 | 111265.75 | 77778 |  | 2 |  |  | *(0,2+1) | *(0,2+1) | *(0,2+1) |  | *(0,2+1) | *(0,2+1) |  |  |  | 0 | 0 | 1 | 1 |  |  |  | 1013 | 10 деревьев или кустарников | 10 деревьев или кустарников | 1 | [6 empty] | 56793102 | 2 | Общестроительные работы | 41 | Озеленение. Защитные лесонасаждения | 1 | 47001 | Озеленение. Защитные лесонасаждения | ФЕР-47 |  | Поправка: 421/пр_2020_прил.10_т.1_п.4_гр.3 |  | 1967104 | 1490.84 | 649.94 | 82.27 | 9.86 | 758.63 | 78.86 | 0.73 | 0 | [17 empty] | 0 | 0 | 0 |  |  |  |  | 103 | 72 |  |  |  |  | 1 |  | -72855482 | 2 | 1 | 2 | 0 | 0 | 0 | 310206 | 310206 | 0 | 0 |  | 0 | 3 | 0 |  | 0 | 1 | 0 | 0 | 0 | 0 |  | Пр/812-041.0-1 | Пр/774-041.0 | Озеленение. Защитные лесонасаждения | Озеленение. Защитные лесонасаждения | 0 | 0
17 | 1 | 19 | 19 | 1 | 47-01-005-1 | Подготовка стандартных посадочных мест для деревьев и кустарников с квадратным комом земли механизированным способом размером 0,5x0,5x0,4 м в естественном грунте | 10 ям | 1.725 | 0 | 1.725 |  |  |  | 265.08 | 0 | 85.52 | 14.16 | 179.56 | 0 | 23.0184 | 1.2213 | 0 | 199.53 | 139.48 |  | 64883461 | 153.66 | 0 | 49.57 | 8.21 | 104.09 | 0 | 13.344 | 0.708 | 0 | 128.05 | 0 | 41.31 | 6.84 | 86.74 | 0 | 11.12 | 0.59 | 0 | 103 | 72 | 1 | 1 |  |  | 1 | 1 | 1 | 1 |  |  |  |  | 0 | 1 | ТЕР Московской обл., 47-01-005-1, приказ Минстроя России №675/пр от 28.02.2017 № 260/пр |  |  | 47001 | 0 |  | 0 | 2 | 0 | 1 | 1 | 1 | 1 | 1 | 1 |  | 103 | 72 |  |  |  | 0 | 0 | 0 | [5 empty] | 0 | Поправка: 421/пр_2020_прил.10_т.1_п.4_гр.3 Наименование: Производство работ осуществляется в охранной зоне действующей воздушной линии электропередачи, вблизи объектов, находящихся под напряжением, внутри объектов капитального строительства, внутренняя проводка в которых не обесточена, если это приведет к ограничению действий рабочих в соответствии с требованиями техники безопасности | 0 | 265.08 | 0 | 49.574 | 8.21 | 104.09 | 0 | 13.344 | 0.708 | 0 | 199.5316 | 139.4784 |  | 3 |  |  | *(0,2+1) | *(0,2+1) | *(0,2+1) |  | *(0,2+1) | *(0,2+1) |  |  |  | 0 | 0 | 1 | 1 |  |  |  | 1013 | 10 ям | 10 ям | 1 | [6 empty] | 56793102 | 2 | Общестроительные работы | 41 | Озеленение. Защитные лесонасаждения | 1 | 47001 | Озеленение. Защитные лесонасаждения | ФЕР-47 |  | Поправка: 421/пр_2020_прил.10_т.1_п.4_гр.3 |  | 131072 | 128.05 | 0 | 41.31 | 6.84 | 86.74 | 11.12 | 0.59 | 0 | [17 empty] | 0 | 0 | 0 |  |  |  |  | 103 | 72 |  |  |  |  | 1 |  | -340833489 | 2 | 1 | -2 | 0 | 0 | 0 | 604.09 | 604.09 | 0 | 0 |  | 0 | 3 | 0 |  | 0 | 1 | 0 | 0 | 0 | 0 |  | Пр/812-041.0-1 | Пр/774-041.0 | Озеленение. Защитные лесонасаждения | Озеленение. Защитные лесонасаждения | 0 | 0
17 | 1 | 22 | 22 | 1 | 47-01-005-1 | Подготовка стандартных посадочных мест для деревьев и кустарников с квадратным комом земли механизированным способом размером 0,5x0,5x0,4 м в естественном грунте | 10 ям | 1.725 | 0 | 1.725 |  |  |  | 10465 | 0 | 1320 | 721 | 9145 | 0 | 23.0184 | 1.2213 | 0 | 10162 | 7104 |  | 64883458 | 153.66 | 0 | 49.57 | 8.21 | 104.09 | 0 | 13.344 | 0.708 | 0 | 128.05 | 0 | 41.31 | 6.84 | 86.74 | 0 | 11.12 | 0.59 | 0 | 103 | 72 | 1 | 1 |  |  | 1 | 50.93 | 15.43 | 1 |  |  |  |  | 0 | 1 | ТЕР Московской обл., 47-01-005-1, приказ Минстроя России №675/пр от 28.02.2017 № 260/пр |  |  | 47001 | 0 | 47-01-005-1 | 1 | 2 | 0 | 50.93 | 1 | 1 | 1 | 1 | 1 |  | 103 | 72 |  |  |  | 0 | 0 | 0 | [5 empty] | 0 | Поправка: 421/пр_2020_прил.10_т.1_п.4_гр.3 Наименование: Производство работ осуществляется в охранной зоне действующей воздушной линии электропередачи, вблизи объектов, находящихся под напряжением, внутри объектов капитального строительства, внутренняя проводка в которых не обесточена, если это приведет к ограничению действий рабочих в соответствии с требованиями техники безопасности | 0 | 10465 | 0 | 764.9978 | 418.1353 | 5301.3037 | 0 | 13.344 | 0.708 | 0 | 10161.98 | 7103.52 |  | 4 |  |  | *(0,2+1) | *(0,2+1) | *(0,2+1) |  | *(0,2+1) | *(0,2+1) |  |  |  | 0 | 0 | 1 | 1 |  |  |  | 1013 | 10 ям | 10 ям | 1 | [6 empty] | 56793102 | 2 | Общестроительные работы | 41 | Озеленение. Защитные лесонасаждения | 1 | 47001 | Озеленение. Защитные лесонасаждения | ФЕР-47 |  | Поправка: 421/пр_2020_прил.10_т.1_п.4_гр.3 |  | 131072 | 128.05 | 0 | 41.31 | 6.84 | 86.74 | 11.12 | 0.59 | 0 | [17 empty] | 0 | 0 | 0 |  |  |  |  | 103 | 72 |  |  |  |  | 1 |  | -340833489 | 2 | 1 | 2 | 0 | 0 | 0 | 27731 | 27731 | 0 | 0 |  | 0 | 3 | 0 |  | 0 | 1 | 0 | 0 | 0 | 0 |  | Пр/812-041.0-1 | Пр/774-041.0 | Озеленение. Защитные лесонасаждения | Озеленение. Защитные лесонасаждения | 0 | 0
17 | 1 | 25 | 25 | 2 | 47-01-005-1 | Подготовка стандартных посадочных мест для деревьев и кустарников с квадратным комом земли механизированным способом размером 0,5x0,5x0,4 м в естественном грунте | 10 ям | 0.575 | 0 | 0.575 |  |  |  | 88.36 | 0 | 28.51 | 4.72 | 59.85 | 0 | 7.6728 | 0.4071 | 0 | 66.51 | 46.49 |  | 64883461 | 153.66 | 0 | 49.57 | 8.21 | 104.09 | 0 | 13.344 | 0.708 | 0 | 128.05 | 0 | 41.31 | 6.84 | 86.74 | 0 | 11.12 | 0.59 | 0 | 103 | 72 | 1 | 1 |  |  | 1 | 1 | 1 | 1 |  |  |  |  | 0 | 1 | ТЕР Московской обл., 47-01-005-1, приказ Минстроя России №675/пр от 28.02.2017 № 260/пр |  |  | 47001 | 0 |  | 0 | 2 | 0 | 1 | 1 | 1 | 1 | 1 | 1 |  | 103 | 72 |  |  |  | 0 | 0 | 0 | [5 empty] | 0 | Поправка: 421/пр_2020_прил.10_т.1_п.4_гр.3 Наименование: Производство работ осуществляется в охранной зоне действующей воздушной линии электропередачи, вблизи объектов, находящихся под напряжением, внутри объектов капитального строительства, внутренняя проводка в которых не обесточена, если это приведет к ограничению действий рабочих в соответствии с требованиями техники безопасности | 0 | 88.36 | 0 | 49.574 | 8.21 | 104.09 | 0 | 13.344 | 0.708 | 0 | 66.5071 | 46.4904 |  | 5 |  |  | *(0,2+1) | *(0,2+1) | *(0,2+1) |  | *(0,2+1) | *(0,2+1) |  |  |  | 0 | 0 | 1 | 1 |  |  |  | 1013 | 10 ям | 10 ям | 1 | [6 empty] | 56793102 | 2 | Общестроительные работы | 41 | Озеленение. Защитные лесонасаждения | 1 | 47001 | Озеленение. Защитные лесонасаждения | ФЕР-47 |  | Поправка: 421/пр_2020_прил.10_т.1_п.4_гр.3 |  | 131072 | 128.05 | 0 | 41.31 | 6.84 | 86.74 | 11.12 | 0.59 | 0 | [17 empty] | 0 | 0 | 0 |  |  |  |  | 103 | 72 |  |  |  |  | 1 |  | -340833489 | 2 | 1 | -2 | 0 | 0 | 0 | 201.36 | 201.36 | 0 | 0 |  | 0 | 3 | 0 |  | 0 | 1 | 0 | 0 | 0 | 0 |  | Пр/812-041.0-1 | Пр/774-041.0 | Озеленение. Защитные лесонасаждения | Озеленение. Защитные лесонасаждения | 0 | 0
17 | 1 | 28 | 28 | 2 | 47-01-005-1 | Подготовка стандартных посадочных мест для деревьев и кустарников с квадратным комом земли механизированным способом размером 0,5x0,5x0,4 м в естественном грунте | 10 ям | 0.575 | 0 | 0.575 |  |  |  | 3488 | 0 | 440 | 240 | 3048 | 0 | 7.6728 | 0.4071 | 0 | 3387 | 2367 |  | 64883458 | 153.66 | 0 | 49.57 | 8.21 | 104.09 | 0 | 13.344 | 0.708 | 0 | 128.05 | 0 | 41.31 | 6.84 | 86.74 | 0 | 11.12 | 0.59 | 0 | 103 | 72 | 1 | 1 |  |  | 1 | 50.93 | 15.43 | 1 |  |  |  |  | 0 | 1 | ТЕР Московской обл., 47-01-005-1, приказ Минстроя России №675/пр от 28.02.2017 № 260/пр |  |  | 47001 | 0 | 47-01-005-1 | 1 | 2 | 0 | 50.93 | 1 | 1 | 1 | 1 | 1 |  | 103 | 72 |  |  |  | 0 | 0 | 0 | [5 empty] | 0 | Поправка: 421/пр_2020_прил.10_т.1_п.4_гр.3 Наименование: Производство работ осуществляется в охранной зоне действующей воздушной линии электропередачи, вблизи объектов, находящихся под напряжением, внутри объектов капитального строительства, внутренняя проводка в которых не обесточена, если это приведет к ограничению действий рабочих в соответствии с требованиями техники безопасности | 0 | 3488 | 0 | 764.9978 | 418.1353 | 5301.3037 | 0 | 13.344 | 0.708 | 0 | 3386.64 | 2367.36 |  | 6 |  |  | *(0,2+1) | *(0,2+1) | *(0,2+1) |  | *(0,2+1) | *(0,2+1) |  |  |  | 0 | 0 | 1 | 1 |  |  |  | 1013 | 10 ям | 10 ям | 1 | [6 empty] | 56793102 | 2 | Общестроительные работы | 41 | Озеленение. Защитные лесонасаждения | 1 | 47001 | Озеленение. Защитные лесонасаждения | ФЕР-47 |  | Поправка: 421/пр_2020_прил.10_т.1_п.4_гр.3 |  | 131072 | 128.05 | 0 | 41.31 | 6.84 | 86.74 | 11.12 | 0.59 | 0 | [17 empty] | 0 | 0 | 0 |  |  |  |  | 103 | 72 |  |  |  |  | 1 |  | -340833489 | 2 | 1 | 2 | 0 | 0 | 0 | 9242 | 9242 | 0 | 0 |  | 0 | 3 | 0 |  | 0 | 1 | 0 | 0 | 0 | 0 |  | Пр/812-041.0-1 | Пр/774-041.0 | Озеленение. Защитные лесонасаждения | Озеленение. Защитные лесонасаждения | 0 | 0
17 | 1 | 31 | 31 | 3 | 47-01-005-16 | Подготовка стандартных посадочных мест для деревьев и кустарников с квадратным комом земли механизированным способом размером 1,3x1,3x0,6 м в естественном грунте | 10 ям | 0.375 | 0 | 0.375 |  |  |  | 147.18 | 0 | 60.17 | 9.97 | 87.01 | 0 | 11.1555 | 0.8595 | 0 | 99.89 | 69.83 |  | 64883461 | 392.49 | 0 | 160.46 | 26.59 | 232.03 | 0 | 29.748 | 2.292 | 0 | 327.08 | 0 | 133.72 | 22.16 | 193.36 | 0 | 24.79 | 1.91 | 0 | 103 | 72 | 1 | 1 |  |  | 1 | 1 | 1 | 1 |  |  |  |  | 0 | 1 | ТЕР Московской обл., 47-01-005-16, приказ Минстроя России №675/пр от 28.02.2017 № 260/пр |  |  | 47001 | 0 |  | 0 | 2 | 0 | 1 | 1 | 1 | 1 | 1 | 1 |  | 103 | 72 |  |  |  | 0 | 0 | 0 | [5 empty] | 0 | Поправка: 421/пр_2020_прил.10_т.1_п.4_гр.3 Наименование: Производство работ осуществляется в охранной зоне действующей воздушной линии электропередачи, вблизи объектов, находящихся под напряжением, внутри объектов капитального строительства, внутренняя проводка в которых не обесточена, если это приведет к ограничению действий рабочих в соответствии с требованиями техники безопасности | 0 | 147.18 | 0 | 160.462 | 26.59 | 232.03 | 0 | 29.748 | 2.292 | 0 | 99.8894 | 69.8256 |  | 7 |  |  | *(0,2+1) | *(0,2+1) | *(0,2+1) |  | *(0,2+1) | *(0,2+1) |  |  |  | 0 | 0 | 1 | 1 |  |  |  | 1013 | 10 ям | 10 ям | 1 | [6 empty] | 56793102 | 2 | Общестроительные работы | 41 | Озеленение. Защитные лесонасаждения | 1 | 47001 | Озеленение. Защитные лесонасаждения | ФЕР-47 |  | Поправка: 421/пр_2020_прил.10_т.1_п.4_гр.3 |  | 131072 | 327.08 | 0 | 133.72 | 22.16 | 193.36 | 24.79 | 1.91 | 0 | [17 empty] | 0 | 0 | 0 |  |  |  |  | 103 | 72 |  |  |  |  | 1 |  | -1964996125 | 2 | 1 | -2 | 0 | 0 | 0 | 316.9 | 316.9 | 0 | 0 |  | 0 | 3 | 0 |  | 0 | 1 | 0 | 0 | 0 | 0 |  | Пр/812-041.0-1 | Пр/774-041.0 | Озеленение. Защитные лесонасаждения | Озеленение. Защитные лесонасаждения | 0 | 0
17 | 1 | 34 | 34 | 3 | 47-01-005-16 | Подготовка стандартных посадочных мест для деревьев и кустарников с квадратным комом земли механизированным способом размером 1,3x1,3x0,6 м в естественном грунте | 10 ям | 0.375 | 0 | 0.375 |  |  |  | 5359 | 0 | 928 | 508 | 4431 | 0 | 11.1555 | 0.8595 | 0 | 5087 | 3556 |  | 64883458 | 392.49 | 0 | 160.46 | 26.59 | 232.03 | 0 | 29.748 | 2.292 | 0 | 327.08 | 0 | 133.72 | 22.16 | 193.36 | 0 | 24.79 | 1.91 | 0 | 103 | 72 | 1 | 1 |  |  | 1 | 50.93 | 15.43 | 1 |  |  |  |  | 0 | 1 | ТЕР Московской обл., 47-01-005-16, приказ Минстроя России №675/пр от 28.02.2017 № 260/пр |  |  | 47001 | 0 | 47-01-005-16 | 1 | 2 | 0 | 50.93 | 1 | 1 | 1 | 1 | 1 |  | 103 | 72 |  |  |  | 0 | 0 | 0 | [5 empty] | 0 | Поправка: 421/пр_2020_прил.10_т.1_п.4_гр.3 Наименование: Производство работ осуществляется в охранной зоне действующей воздушной линии электропередачи, вблизи объектов, находящихся под напряжением, внутри объектов капитального строительства, внутренняя проводка в которых не обесточена, если это приведет к ограничению действий рабочих в соответствии с требованиями техники безопасности | 0 | 5359 | 0 | 2475.8577 | 1354.2287 | 11817.2879 | 0 | 29.748 | 2.292 | 0 | 5087.17 | 3556.08 |  | 8 |  |  | *(0,2+1) | *(0,2+1) | *(0,2+1) |  | *(0,2+1) | *(0,2+1) |  |  |  | 0 | 0 | 1 | 1 |  |  |  | 1013 | 10 ям | 10 ям | 1 | [6 empty] | 56793102 | 2 | Общестроительные работы | 41 | Озеленение. Защитные лесонасаждения | 1 | 47001 | Озеленение. Защитные лесонасаждения | ФЕР-47 |  | Поправка: 421/пр_2020_прил.10_т.1_п.4_гр.3 |  | 131072 | 327.08 | 0 | 133.72 | 22.16 | 193.36 | 24.79 | 1.91 | 0 | [17 empty] | 0 | 0 | 0 |  |  |  |  | 103 | 72 |  |  |  |  | 1 |  | -1964996125 | 2 | 1 | 2 | 0 | 0 | 0 | 14002 | 14002 | 0 | 0 |  | 0 | 3 | 0 |  | 0 | 1 | 0 | 0 | 0 | 0 |  | Пр/812-041.0-1 | Пр/774-041.0 | Озеленение. Защитные лесонасаждения | Озеленение. Защитные лесонасаждения | 0 | 0
17 | 1 | 35 | 35 | 4 | 47-01-007-16 | Подготовка стандартных посадочных мест для деревьев и кустарников с квадратным комом земли вручную размером 1,3x1,3x0,6 м в естественном грунте | 10 ям | 0.125 | 0 | 0.125 |  |  |  | 68.32 | 0 | 0 | 0 | 68.32 | 0 | 8.7585 | 0 | 0 | 70.37 | 49.19 |  | 64883461 | 546.53 | 0 | 0 | 0 | 546.53 | 0 | 70.068 | 0 | 0 | 455.44 | 0 | 0 | 0 | 455.44 | 0 | 58.39 | 0 | 0 | 103 | 72 | 1 | 1 |  |  | 1 | 1 | 1 | 1 |  |  |  |  | 0 | 1 | ТЕР Московской обл., 47-01-007-16, приказ Минстроя России №675/пр от 28.02.2017 № 260/пр |  |  | 47001 | 0 |  | 0 | 2 | 0 | 1 | 1 | 1 | 1 | 1 | 1 |  | 103 | 72 |  |  |  | 0 | 0 | 0 | [5 empty] | 0 | Поправка: 421/пр_2020_прил.10_т.1_п.4_гр.3 Наименование: Производство работ осуществляется в охранной зоне действующей воздушной линии электропередачи, вблизи объектов, находящихся под напряжением, внутри объектов капитального строительства, внутренняя проводка в которых не обесточена, если это приведет к ограничению действий рабочих в соответствии с требованиями техники безопасности | 0 | 68.32 | 0 | 0 | 0 | 546.53 | 0 | 70.068 | 0 | 0 | 70.3696 | 49.1904 |  | 9 |  |  | *(0,2+1) | *(0,2+1) | *(0,2+1) |  | *(0,2+1) | *(0,2+1) |  |  |  | 0 | 0 | 1 | 1 |  |  |  | 1013 | 10 ям | 10 ям | 1 | [6 empty] | 56793102 | 2 | Общестроительные работы | 41 | Озеленение. Защитные лесонасаждения | 1 | 47001 | Озеленение. Защитные лесонасаждения | ФЕР-47 |  | Поправка: 421/пр_2020_прил.10_т.1_п.4_гр.3 |  | 131072 | 455.44 | 0 | 0 | 0 | 455.44 | 58.39 | 0 | 0 | [17 empty] | 0 | 0 | 0 |  |  |  |  | 103 | 72 |  |  |  |  | 1 |  | 672693933 | 2 | 1 | -2 | 0 | 0 | 0 | 187.88 | 187.88 | 0 | 0 |  | 0 | 3 | 0 |  | 0 | 1 | 0 | 0 | 0 | 0 |  | Пр/812-041.0-1 | Пр/774-041.0 | Озеленение. Защитные лесонасаждения | Озеленение. Защитные лесонасаждения | 0 | 0
17 | 1 | 36 | 36 | 4 | 47-01-007-16 | Подготовка стандартных посадочных мест для деревьев и кустарников с квадратным комом земли вручную размером 1,3x1,3x0,6 м в естественном грунте | 10 ям | 0.125 | 0 | 0.125 |  |  |  | 3479 | 0 | 0 | 0 | 3479 | 0 | 8.7585 | 0 | 0 | 3583 | 2505 |  | 64883458 | 546.53 | 0 | 0 | 0 | 546.53 | 0 | 70.068 | 0 | 0 | 455.44 | 0 | 0 | 0 | 455.44 | 0 | 58.39 | 0 | 0 | 103 | 72 | 1 | 1 |  |  | 1 | 50.93 | 1 | 1 |  |  |  |  | 0 | 1 | ТЕР Московской обл., 47-01-007-16, приказ Минстроя России №675/пр от 28.02.2017 № 260/пр |  |  | 47001 | 0 | 47-01-007-16 | 1 | 2 | 0 | 50.93 | 1 | 1 | 1 | 1 | 1 |  | 103 | 72 |  |  |  | 0 | 0 | 0 | [5 empty] | 0 | Поправка: 421/пр_2020_прил.10_т.1_п.4_гр.3 Наименование: Производство работ осуществляется в охранной зоне действующей воздушной линии электропередачи, вблизи объектов, находящихся под напряжением, внутри объектов капитального строительства, внутренняя проводка в которых не обесточена, если это приведет к ограничению действий рабочих в соответствии с требованиями техники безопасности | 0 | 3479 | 0 | 0 | 0 | 27834.7729 | 0 | 70.068 | 0 | 0 | 3583.37 | 2504.88 |  | 10 |  |  | *(0,2+1) | *(0,2+1) | *(0,2+1) |  | *(0,2+1) | *(0,2+1) |  |  |  | 0 | 0 | 1 | 1 |  |  |  | 1013 | 10 ям | 10 ям | 1 | [6 empty] | 56793102 | 2 | Общестроительные работы | 41 | Озеленение. Защитные лесонасаждения | 1 | 47001 | Озеленение. Защитные лесонасаждения | ФЕР-47 |  | Поправка: 421/пр_2020_прил.10_т.1_п.4_гр.3 |  | 131072 | 455.44 | 0 | 0 | 0 | 455.44 | 58.39 | 0 | 0 | [17 empty] | 0 | 0 | 0 |  |  |  |  | 103 | 72 |  |  |  |  | 1 |  | 672693933 | 2 | 1 | 2 | 0 | 0 | 0 | 9567 | 9567 | 0 | 0 |  | 0 | 3 | 0 |  | 0 | 1 | 0 | 0 | 0 | 0 |  | Пр/812-041.0-1 | Пр/774-041.0 | Озеленение. Защитные лесонасаждения | Озеленение. Защитные лесонасаждения | 0 | 0
17 | 1 | 44 | 45 | 5 | 47-01-009-5 | Посадка деревьев и кустарников с комом земли размером 0,5x0,5x0,4 м | 10 деревьев или кустарников | 2.3 | 0 | 2.3 |  |  |  | 2103.06 | 939.69 | 617.46 | 71.23 | 545.91 | 0 | 56.7456 | 5.5476 | 0 | 635.65 | 444.34 |  | 64883461 | 914.37 | 408.56 | 268.46 | 30.97 | 237.35 | 0 | 24.672 | 2.412 | 0 | 830.07 | 408.56 | 223.72 | 25.81 | 197.79 | 0 | 20.56 | 2.01 | 0 | 103 | 72 | 1 | 1 |  |  | 1 | 1 | 1 | 1 |  |  |  |  | 0 | 1 | ТЕР Московской обл., 47-01-009-5, приказ Минстроя России №675/пр от 28.02.2017 № 260/пр |  |  | 47001 | 0 |  | 0 | 2 | 0 | 1 | 1 | 1 | 1 | 1 | 1 |  | 103 | 72 |  |  |  | 0 | 0 | 0 | [5 empty] | 0 | Поправка: 421/пр_2020_прил.10_т.1_п.4_гр.3 Наименование: Производство работ осуществляется в охранной зоне действующей воздушной линии электропередачи, вблизи объектов, находящихся под напряжением, внутри объектов капитального строительства, внутренняя проводка в которых не обесточена, если это приведет к ограничению действий рабочих в соответствии с требованиями техники безопасности | 0 | 2103.06 | 408.56 | 268.462 | 30.97 | 237.35 | 0 | 24.672 | 2.412 | 0 | 635.6542 | 444.3408 |  | 11 |  |  | *(0,2+1) | *(0,2+1) | *(0,2+1) |  | *(0,2+1) | *(0,2+1) |  |  |  | 0 | 0 | 1 | 1 |  |  |  | 1013 | 10 деревьев или кустарников | 10 деревьев или кустарников | 1 | [6 empty] | 56793102 | 2 | Общестроительные работы | 41 | Озеленение. Защитные лесонасаждения | 1 | 47001 | Озеленение. Защитные лесонасаждения | ФЕР-47 |  | Поправка: 421/пр_2020_прил.10_т.1_п.4_гр.3 |  | 131072 | 830.07 | 408.56 | 223.72 | 25.81 | 197.79 | 20.56 | 2.01 | 0 | [17 empty] | 0 | 0 | 0 |  |  |  |  | 103 | 72 |  |  |  |  | 1 |  | 9086097 | 2 | 1 | -2 | 0 | 0 | 0 | 3183.05 | 3183.05 | 0 | 0 |  | 0 | 3 | 0 |  | 0 | 1 | 0 | 0 | 0 | 0 |  | Пр/812-041.0-1 | Пр/774-041.0 | Озеленение. Защитные лесонасаждения | Озеленение. Защитные лесонасаждения | 0 | 0
17 | 1 | 52 | 54 | 5 | 47-01-009-5 | Посадка деревьев и кустарников с комом земли размером 0,5x0,5x0,4 м | 10 деревьев или кустарников | 2.3 | 0 | 2.3 |  |  |  | 39782 | 4304 | 7675 | 3628 | 27803 | 0 | 56.7456 | 5.5476 | 0 | 32374 | 22630 |  | 64883458 | 914.37 | 408.56 | 268.46 | 30.97 | 237.35 | 0 | 24.672 | 2.412 | 0 | 830.07 | 408.56 | 223.72 | 25.81 | 197.79 | 0 | 20.56 | 2.01 | 0 | 103 | 72 | 1 | 1 |  |  | 1 | 50.93 | 12.43 | 4.58 |  |  |  |  | 0 | 1 | ТЕР Московской обл., 47-01-009-5, приказ Минстроя России №675/пр от 28.02.2017 № 260/пр |  |  | 47001 | 0 | 47-01-009-5 | 1 | 2 | 0 | 50.93 | 1 | 1 | 1 | 1 | 1 |  | 103 | 72 |  |  |  | 0 | 0 | 0 | [5 empty] | 0 | Поправка: 421/пр_2020_прил.10_т.1_п.4_гр.3 Наименование: Производство работ осуществляется в охранной зоне действующей воздушной линии электропередачи, вблизи объектов, находящихся под напряжением, внутри объектов капитального строительства, внутренняя проводка в которых не обесточена, если это приведет к ограничению действий рабочих в соответствии с требованиями техники безопасности | 0 | 39782 | 1871.2048 | 3336.9057 | 1577.3021 | 12088.2355 | 0 | 24.672 | 2.412 | 0 | 32373.93 | 22630.32 |  | 12 |  |  | *(0,2+1) | *(0,2+1) | *(0,2+1) |  | *(0,2+1) | *(0,2+1) |  |  |  | 0 | 0 | 1 | 1 |  |  |  | 1013 | 10 деревьев или кустарников | 10 деревьев или кустарников | 1 | [6 empty] | 56793102 | 2 | Общестроительные работы | 41 | Озеленение. Защитные лесонасаждения | 1 | 47001 | Озеленение. Защитные лесонасаждения | ФЕР-47 |  | Поправка: 421/пр_2020_прил.10_т.1_п.4_гр.3 |  | 131072 | 830.07 | 408.56 | 223.72 | 25.81 | 197.79 | 20.56 | 2.01 | 0 | [17 empty] | 0 | 0 | 0 |  |  |  |  | 103 | 72 |  |  |  |  | 1 |  | 9086097 | 2 | 1 | 2 | 0 | 0 | 0 | 94786 | 94786 | 0 | 0 |  | 0 | 3 | 0 |  | 0 | 1 | 0 | 0 | 0 | 0 |  | Пр/812-041.0-1 | Пр/774-041.0 | Озеленение. Защитные лесонасаждения | Озеленение. Защитные лесонасаждения | 0 | 0
17 | 1 | 60 | 63 | 6 | 47-01-009-8 | Посадка деревьев и кустарников с комом земли размером 1,3x1,3x0,6 м | 10 деревьев или кустарников | 0.5 | 0 | 0.5 |  |  |  | 820.34 | 212.26 | 298.75 | 34.11 | 309.33 | 0 | 32.154 | 2.688 | 0 | 353.74 | 247.28 |  | 64883461 | 1640.66 | 424.51 | 597.5 | 68.22 | 618.65 | 0 | 64.308 | 5.376 | 0 | 1437.97 | 424.51 | 497.92 | 56.85 | 515.54 | 0 | 53.59 | 4.48 | 0 | 103 | 72 | 1 | 1 |  |  | 1 | 1 | 1 | 1 |  |  |  |  | 0 | 1 | ТЕР Московской обл., 47-01-009-8, приказ Минстроя России №675/пр от 28.02.2017 № 260/пр |  |  | 47001 | 0 |  | 0 | 2 | 0 | 1 | 1 | 1 | 1 | 1 | 1 |  | 103 | 72 |  |  |  | 0 | 0 | 0 | [5 empty] | 0 | Поправка: 421/пр_2020_прил.10_т.1_п.4_гр.3 Наименование: Производство работ осуществляется в охранной зоне действующей воздушной линии электропередачи, вблизи объектов, находящихся под напряжением, внутри объектов капитального строительства, внутренняя проводка в которых не обесточена, если это приведет к ограничению действий рабочих в соответствии с требованиями техники безопасности | 0 | 820.34 | 424.51 | 597.504 | 68.22 | 618.65 | 0 | 64.308 | 5.376 | 0 | 353.7432 | 247.2768 |  | 13 |  |  | *(0,2+1) | *(0,2+1) | *(0,2+1) |  | *(0,2+1) | *(0,2+1) |  |  |  | 0 | 0 | 1 | 1 |  |  |  | 1013 | 10 деревьев или кустарников | 10 деревьев или кустарников | 1 | [6 empty] | 56793102 | 2 | Общестроительные работы | 41 | Озеленение. Защитные лесонасаждения | 1 | 47001 | Озеленение. Защитные лесонасаждения | ФЕР-47 |  | Поправка: 421/пр_2020_прил.10_т.1_п.4_гр.3 |  | 131072 | 1437.97 | 424.51 | 497.92 | 56.85 | 515.54 | 53.59 | 4.48 | 0 | [17 empty] | 0 | 0 | 0 |  |  |  |  | 103 | 72 |  |  |  |  | 1 |  | -355495302 | 2 | 1 | -2 | 0 | 0 | 0 | 1421.36 | 1421.36 | 0 | 0 |  | 0 | 3 | 0 |  | 0 | 1 | 0 | 0 | 0 | 0 |  | Пр/812-041.0-1 | Пр/774-041.0 | Озеленение. Защитные лесонасаждения | Озеленение. Защитные лесонасаждения | 0 | 0
17 | 1 | 68 | 72 | 6 | 47-01-009-8 | Посадка деревьев и кустарников с комом земли размером 1,3x1,3x0,6 м | 10 деревьев или кустарников | 0.5 | 0 | 0.5 |  |  |  | 20456 | 1036 | 3666 | 1737 | 15754 | 0 | 32.154 | 2.688 | 0 | 18016 | 12594 |  | 64883458 | 1640.66 | 424.51 | 597.5 | 68.22 | 618.65 | 0 | 64.308 | 5.376 | 0 | 1437.97 | 424.51 | 497.92 | 56.85 | 515.54 | 0 | 53.59 | 4.48 | 0 | 103 | 72 | 1 | 1 |  |  | 1 | 50.93 | 12.27 | 4.88 |  |  |  |  | 0 | 1 | ТЕР Московской обл., 47-01-009-8, приказ Минстроя России №675/пр от 28.02.2017 № 260/пр |  |  | 47001 | 0 | 47-01-009-8 | 1 | 2 | 0 | 50.93 | 1 | 1 | 1 | 1 | 1 |  | 103 | 72 |  |  |  | 0 | 0 | 0 | [5 empty] | 0 | Поправка: 421/пр_2020_прил.10_т.1_п.4_гр.3 Наименование: Производство работ осуществляется в охранной зоне действующей воздушной линии электропередачи, вблизи объектов, находящихся под напряжением, внутри объектов капитального строительства, внутренняя проводка в которых не обесточена, если это приведет к ограничению действий рабочих в соответствии с требованиями техники безопасности | 0 | 20456 | 2071.6088 | 7331.3741 | 3474.4446 | 31507.8445 | 0 | 64.308 | 5.376 | 0 | 18015.73 | 12593.52 |  | 14 |  |  | *(0,2+1) | *(0,2+1) | *(0,2+1) |  | *(0,2+1) | *(0,2+1) |  |  |  | 0 | 0 | 1 | 1 |  |  |  | 1013 | 10 деревьев или кустарников | 10 деревьев или кустарников | 1 | [6 empty] | 56793102 | 2 | Общестроительные работы | 41 | Озеленение. Защитные лесонасаждения | 1 | 47001 | Озеленение. Защитные лесонасаждения | ФЕР-47 |  | Поправка: 421/пр_2020_прил.10_т.1_п.4_гр.3 |  | 131072 | 1437.97 | 424.51 | 497.92 | 56.85 | 515.54 | 53.59 | 4.48 | 0 | [17 empty] | 0 | 0 | 0 |  |  |  |  | 103 | 72 |  |  |  |  | 1 |  | -355495302 | 2 | 1 | 2 | 0 | 0 | 0 | 51066 | 51066 | 0 | 0 |  | 0 | 3 | 0 |  | 0 | 1 | 0 | 0 | 0 | 0 |  | Пр/812-041.0-1 | Пр/774-041.0 | Озеленение. Защитные лесонасаждения | Озеленение. Защитные лесонасаждения | 0 | 0
17 | 1 |  |  |  | 414-0126 | Деревья-саженцы с кроной 9-12 лет (вяз, дуб, каштан, клен, липа, орех, ясень) | шт. | 23 | 0 | 23 |  |  |  | 2607.51 | 2607.51 | 0 | 0 | 0 | 0 | 0 | 0 | 1780.89 | 0 | 0 |  | -1 | 113.37 | 113.37 | 0 | 0 | 0 | 0 | 0 | 0 | 77.43 | 113.37 | 113.37 | 0 | 0 | 0 | 0 | 0 | 0 | 77.43 | 0 | 0 | 1 | 1 |  |  | 1 | 1 | 1 | 1 |  |  |  |  | 3 | 1 | ТССЦ Московской обл., 414-0126, приказ Минстроя России №675/пр от 28.02.2017 № 257/пр |  |  | 500001 | 0 |  | 0 | 8 | 0 | 1 | 1 | 1 | 1 | 1 | 1 |  | 0 | 0 |  |  |  | 0 | 0 | 0 | [5 empty] | 0 |  | 0 | 2607.51 | 113.37 | 0 | 0 | 0 | 0 | 0 | 0 | 77.43 | 0 | 0 | [13 empty] | 0 | 0 | 1 | 1 |  |  |  | 1010 | шт. | шт. | 1 | [6 empty] | 56793266 | 8 | Материалы строительные | 0 |  | 1 | 500001 | Материалы и конструкции ( строительные ) по ценникам и каталогом | ФССЦст |  |  |  | 132096 | 113.37 | 113.37 | 0 | 0 | 0 | 0 | 0 | 0 | [17 empty] | 0 | 0 | 0 |  |  |  |  | 0 | 0 |  |  |  |  | 1 |  | -679127192 | 2 | 1 | -2 | 0 | 0 | 0 | 2607.51 | 2607.51 | 0 | 0 |  | 0 | 3 | 0 |  | 0 | 1 | 0 | 0 | 0 | 0 | [5 empty] | 0 | 0
17 | 1 |  |  |  | 414-0126 | Деревья-саженцы с кроной 9-12 лет (вяз, дуб, каштан, клен, липа, орех, ясень) | шт. | 23 | 0 | 23 |  |  |  | 180883 | 180883 | 0 | 0 | 0 | 0 | 0 | 0 | 1781 | 0 | 0 |  | -1 | 113.37 | 113.37 | 0 | 0 | 0 | 0 | 0 | 0 | 77.43 | 113.37 | 113.37 | 0 | 0 | 0 | 0 | 0 | 0 | 77.43 | 0 | 0 | 1 | 1 |  |  | 1 | 1 | 1 | 69.37 |  |  |  |  | 3 | 1 | ТССЦ Московской обл., 414-0126, приказ Минстроя России №675/пр от 28.02.2017 № 257/пр |  |  | 500001 | 0 | 414-0126 | 1 | 8 | 0 | 1 | 1 | 1 | 1 | 1 | 1 |  | 0 | 0 |  |  |  | 0 | 0 | 0 | [5 empty] | 0 |  | 0 | 180883 | 7864.4769 | 0 | 0 | 0 | 0 | 0 | 0 | 77.43 | 0 | 0 | [13 empty] | 0 | 0 | 1 | 1 |  |  |  | 1010 | шт. | шт. | 1 | [6 empty] | 56793266 | 8 | Материалы строительные | 0 |  | 1 | 500001 | Материалы и конструкции ( строительные ) по ценникам и каталогом | ФССЦст |  |  |  | 132096 | 113.37 | 113.37 | 0 | 0 | 0 | 0 | 0 | 0 | [17 empty] | 0 | 0 | 0 |  |  |  |  | 0 | 0 |  |  |  |  | 1 |  | -679127192 | 2 | 1 | 2 | 0 | 0 | 0 | 180883 | 180883 | 0 | 0 |  | 0 | 3 | 0 |  | 0 | 1 | 0 | 0 | 0 | 0 | [5 empty] | 0 | 0
17 | 1 | 75 | 79 |  | 47-01-067-5 | Уход за деревьями или кустарниками с комом земли размером 0,5x0,5x0,4 м | 10 деревьев или кустарников | 2.3 | 0 | 2.3 |  |  |  | 709.95 | 218.71 | 130.55 | 13.78 | 360.69 | 0 | 42.2832 | 1.1868 | 0 | 385.7 | 269.62 |  | -1 | 308.67 | 95.09 | 56.76 | 5.99 | 156.82 | 0 | 18.384 | 0.516 | 0 | 273.07 | 95.09 | 47.3 | 4.99 | 130.68 | 0 | 15.32 | 0.43 | 0 | 103 | 72 | 1 | 1 |  |  | 1 | 1 | 1 | 1 |  |  |  |  | 0 | 1 | ТЕР Московской обл., 47-01-067-5, приказ Минстроя России №675/пр от 28.02.2017 № 260/пр |  |  | 47001 | 0 |  | 0 | 2 | 0 | 1 | 1 | 1 | 1 | 1 | 1 |  | 103 | 72 |  |  |  | 0 | 0 | 0 | [5 empty] | 0 | Поправка: 421/пр_2020_прил.10_т.1_п.4_гр.3 Наименование: Производство работ осуществляется в охранной зоне действующей воздушной линии электропередачи, вблизи объектов, находящихся под напряжением, внутри объектов капитального строительства, внутренняя проводка в которых не обесточена, если это приведет к ограничению действий рабочих в соответствии с требованиями техники безопасности | 0 | 709.95 | 95.09 | 56.762 | 5.99 | 156.82 | 0 | 18.384 | 0.516 | 0 | 385.7041 | 269.6184 |  | 15 |  |  | *(0,2+1) | *(0,2+1) | *(0,2+1) |  | *(0,2+1) | *(0,2+1) |  |  |  | 0 | 0 | 1 | 1 |  |  |  | 1013 | 10 деревьев или кустарников | 10 деревьев или кустарников | 1 | [6 empty] | 56793102 | 2 | Общестроительные работы | 41 | Озеленение. Защитные лесонасаждения | 1 | 47001 | Озеленение. Защитные лесонасаждения | ФЕР-47 |  | Поправка: 421/пр_2020_прил.10_т.1_п.4_гр.3 |  | 1967104 | 273.07 | 95.09 | 47.3 | 4.99 | 130.68 | 15.32 | 0.43 | 0 | [17 empty] | 0 | 0 | 0 |  |  |  |  | 103 | 72 |  |  |  |  | 1 |  | -1516875655 | 2 | 1 | -2 | 0 | 0 | 0 | 1365.27 | 1365.27 | 0 | 0 |  | 0 | 3 | 0 |  | 0 | 1 | 0 | 0 | 0 | 0 |  | Пр/812-041.0-1 | Пр/774-041.0 | Озеленение. Защитные лесонасаждения | Озеленение. Защитные лесонасаждения | 0 | 0
17 | 1 | 82 | 86 |  | 47-01-067-5 | Уход за деревьями или кустарниками с комом земли размером 0,5x0,5x0,4 м | 10 деревьев или кустарников | 2.3 | 0 | 2.3 |  |  |  | 21037 | 1220 | 1447 | 702 | 18370 | 0 | 42.2832 | 1.1868 | 0 | 19644 | 13732 |  | -1 | 308.67 | 95.09 | 56.76 | 5.99 | 156.82 | 0 | 18.384 | 0.516 | 0 | 273.07 | 95.09 | 47.3 | 4.99 | 130.68 | 0 | 15.32 | 0.43 | 0 | 103 | 72 | 1 | 1 |  |  | 1 | 50.93 | 11.08 | 5.58 |  |  |  |  | 0 | 1 | ТЕР Московской обл., 47-01-067-5, приказ Минстроя России №675/пр от 28.02.2017 № 260/пр |  |  | 47001 | 0 | 47-01-067-5 | 1 | 2 | 0 | 50.93 | 1 | 1 | 1 | 1 | 1 |  | 103 | 72 |  |  |  | 0 | 0 | 0 | [5 empty] | 0 | Поправка: 421/пр_2020_прил.10_т.1_п.4_гр.3 Наименование: Производство работ осуществляется в охранной зоне действующей воздушной линии электропередачи, вблизи объектов, находящихся под напряжением, внутри объектов капитального строительства, внутренняя проводка в которых не обесточена, если это приведет к ограничению действий рабочих в соответствии с требованиями техники безопасности | 0 | 21037 | 530.6022 | 629.0027 | 305.0707 | 7986.8426 | 0 | 18.384 | 0.516 | 0 | 19644.16 | 13731.84 |  | 16 |  |  | *(0,2+1) | *(0,2+1) | *(0,2+1) |  | *(0,2+1) | *(0,2+1) |  |  |  | 0 | 0 | 1 | 1 |  |  |  | 1013 | 10 деревьев или кустарников | 10 деревьев или кустарников | 1 | [6 empty] | 56793102 | 2 | Общестроительные работы | 41 | Озеленение. Защитные лесонасаждения | 1 | 47001 | Озеленение. Защитные лесонасаждения | ФЕР-47 |  | Поправка: 421/пр_2020_прил.10_т.1_п.4_гр.3 |  | 1967104 | 273.07 | 95.09 | 47.3 | 4.99 | 130.68 | 15.32 | 0.43 | 0 | [17 empty] | 0 | 0 | 0 |  |  |  |  | 103 | 72 |  |  |  |  | 1 |  | -1516875655 | 2 | 1 | 2 | 0 | 0 | 0 | 54413 | 54413 | 0 | 0 |  | 0 | 3 | 0 |  | 0 | 1 | 0 | 0 | 0 | 0 |  | Пр/812-041.0-1 | Пр/774-041.0 | Озеленение. Защитные лесонасаждения | Озеленение. Защитные лесонасаждения | 0 | 0
17 | 1 | 89 | 93 |  | 47-01-067-8 | Уход за деревьями или кустарниками с комом земли размером 1,3x1,3x0,6м | 10 деревьев или кустарников | 0.5 | 0 | 0.5 |  |  |  | 645.38 | 66.01 | 270.6 | 28.54 | 308.77 | 0 | 36.198 | 2.46 | 0 | 347.43 | 242.86 |  | -1 | 1290.75 | 132.02 | 541.2 | 57.07 | 617.53 | 0 | 72.396 | 4.92 | 0 | 1097.63 | 132.02 | 451 | 47.56 | 514.61 | 0 | 60.33 | 4.1 | 0 | 103 | 72 | 1 | 1 |  |  | 1 | 1 | 1 | 1 |  |  |  |  | 0 | 1 | ТЕР Московской обл., 47-01-067-8, приказ Минстроя России №675/пр от 28.02.2017 № 260/пр |  |  | 47001 | 0 |  | 0 | 2 | 0 | 1 | 1 | 1 | 1 | 1 | 1 |  | 103 | 72 |  |  |  | 0 | 0 | 0 | [5 empty] | 0 | Поправка: 421/пр_2020_прил.10_т.1_п.4_гр.3 Наименование: Производство работ осуществляется в охранной зоне действующей воздушной линии электропередачи, вблизи объектов, находящихся под напряжением, внутри объектов капитального строительства, внутренняя проводка в которых не обесточена, если это приведет к ограничению действий рабочих в соответствии с требованиями техники безопасности | 0 | 645.38 | 132.02 | 541.198 | 57.07 | 617.53 | 0 | 72.396 | 4.92 | 0 | 347.4293 | 242.8632 |  | 17 |  |  | *(0,2+1) | *(0,2+1) | *(0,2+1) |  | *(0,2+1) | *(0,2+1) |  |  |  | 0 | 0 | 1 | 1 |  |  |  | 1013 | 10 деревьев или кустарников | 10 деревьев или кустарников | 1 | [6 empty] | 56793102 | 2 | Общестроительные работы | 41 | Озеленение. Защитные лесонасаждения | 1 | 47001 | Озеленение. Защитные лесонасаждения | ФЕР-47 |  | Поправка: 421/пр_2020_прил.10_т.1_п.4_гр.3 |  | 1967104 | 1097.63 | 132.02 | 451 | 47.56 | 514.61 | 60.33 | 4.1 | 0 | [17 empty] | 0 | 0 | 0 |  |  |  |  | 103 | 72 |  |  |  |  | 1 |  | -1476115884 | 2 | 1 | -2 | 0 | 0 | 0 | 1235.67 | 1235.67 | 0 | 0 |  | 0 | 3 | 0 |  | 0 | 1 | 0 | 0 | 0 | 0 |  | Пр/812-041.0-1 | Пр/774-041.0 | Озеленение. Защитные лесонасаждения | Озеленение. Защитные лесонасаждения | 0 | 0
17 | 1 | 96 | 100 |  | 47-01-067-8 | Уход за деревьями или кустарниками с комом земли размером 1,3x1,3x0,6м | 10 деревьев или кустарников | 0.5 | 0 | 0.5 |  |  |  | 19223 | 500 | 2998 | 1453 | 15725 | 0 | 36.198 | 2.46 | 0 | 17693 | 12368 |  | -1 | 1290.75 | 132.02 | 541.2 | 57.07 | 617.53 | 0 | 72.396 | 4.92 | 0 | 1097.63 | 132.02 | 451 | 47.56 | 514.61 | 0 | 60.33 | 4.1 | 0 | 103 | 72 | 1 | 1 |  |  | 1 | 50.93 | 11.08 | 7.57 |  |  |  |  | 0 | 1 | ТЕР Московской обл., 47-01-067-8, приказ Минстроя России №675/пр от 28.02.2017 № 260/пр |  |  | 47001 | 0 | 47-01-067-8 | 1 | 2 | 0 | 50.93 | 1 | 1 | 1 | 1 | 1 |  | 103 | 72 |  |  |  | 0 | 0 | 0 | [5 empty] | 0 | Поправка: 421/пр_2020_прил.10_т.1_п.4_гр.3 Наименование: Производство работ осуществляется в охранной зоне действующей воздушной линии электропередачи, вблизи объектов, находящихся под напряжением, внутри объектов капитального строительства, внутренняя проводка в которых не обесточена, если это приведет к ограничению действий рабочих в соответствии с требованиями техники безопасности | 0 | 19223 | 999.3914 | 5996.3941 | 2906.5751 | 31450.8029 | 0 | 72.396 | 4.92 | 0 | 17693.34 | 12368.16 |  | 18 |  |  | *(0,2+1) | *(0,2+1) | *(0,2+1) |  | *(0,2+1) | *(0,2+1) |  |  |  | 0 | 0 | 1 | 1 |  |  |  | 1013 | 10 деревьев или кустарников | 10 деревьев или кустарников | 1 | [6 empty] | 56793102 | 2 | Общестроительные работы | 41 | Озеленение. Защитные лесонасаждения | 1 | 47001 | Озеленение. Защитные лесонасаждения | ФЕР-47 |  | Поправка: 421/пр_2020_прил.10_т.1_п.4_гр.3 |  | 1967104 | 1097.63 | 132.02 | 451 | 47.56 | 514.61 | 60.33 | 4.1 | 0 | [17 empty] | 0 | 0 | 0 |  |  |  |  | 103 | 72 |  |  |  |  | 1 |  | -1476115884 | 2 | 1 | 2 | 0 | 0 | 0 | 49284 | 49284 | 0 | 0 |  | 0 | 3 | 0 |  | 0 | 1 | 0 | 0 | 0 | 0 |  | Пр/812-041.0-1 | Пр/774-041.0 | Озеленение. Защитные лесонасаждения | Озеленение. Защитные лесонасаждения | 0 | 0
17 | 1 | 99 | 103 | 7 | 47-01-031-1 | Подготовка стандартных посадочных мест для однорядной живой изгороди механизированным способом в естественном грунте | 10 м траншей | 0.928 | 0 | 0.928 |  |  |  | 28.53 | 0 | 17.33 | 1.5 | 11.2 | 0 | 1.4365 | 0.11136 | 0 | 13.08 | 9.14 |  | 64883461 | 30.74 | 0 | 18.67 | 1.62 | 12.07 | 0 | 1.548 | 0.12 | 0 | 25.62 | 0 | 15.56 | 1.35 | 10.06 | 0 | 1.29 | 0.1 | 0 | 103 | 72 | 1 | 1 |  |  | 1 | 1 | 1 | 1 |  |  |  |  | 0 | 1 | ТЕР Московской обл., 47-01-031-1, приказ Минстроя России №675/пр от 28.02.2017 № 260/пр |  |  | 47001 | 0 |  | 0 | 2 | 0 | 1 | 1 | 1 | 1 | 1 | 1 |  | 103 | 72 |  |  |  | 0 | 0 | 0 | [5 empty] | 0 | Поправка: 421/пр_2020_прил.10_т.1_п.4_гр.3 Наименование: Производство работ осуществляется в охранной зоне действующей воздушной линии электропередачи, вблизи объектов, находящихся под напряжением, внутри объектов капитального строительства, внутренняя проводка в которых не обесточена, если это приведет к ограничению действий рабочих в соответствии с требованиями техники безопасности | 0 | 28.53 | 0 | 18.672 | 1.62 | 12.07 | 0 | 1.548 | 0.12 | 0 | 13.081 | 9.144 |  | 19 |  |  | *(0,2+1) | *(0,2+1) | *(0,2+1) |  | *(0,2+1) | *(0,2+1) |  |  |  | 0 | 0 | 1 | 1 |  |  |  | 1013 | 10 м траншей | 10 м траншей | 1 | [6 empty] | 56793102 | 2 | Общестроительные работы | 41 | Озеленение. Защитные лесонасаждения | 1 | 47001 | Озеленение. Защитные лесонасаждения | ФЕР-47 |  | Поправка: 421/пр_2020_прил.10_т.1_п.4_гр.3 |  | 131072 | 25.62 | 0 | 15.56 | 1.35 | 10.06 | 1.29 | 0.1 | 0 | [17 empty] | 0 | 0 | 0 |  |  |  |  | 103 | 72 |  |  |  |  | 1 |  | -1347827361 | 2 | 1 | -2 | 0 | 0 | 0 | 50.75 | 50.75 | 0 | 0 |  | 0 | 3 | 0 |  | 0 | 1 | 0 | 0 | 0 | 0 |  | Пр/812-041.0-1 | Пр/774-041.0 | Озеленение. Защитные лесонасаждения | Озеленение. Защитные лесонасаждения | 0 | 0
17 | 1 | 102 | 106 | 7 | 47-01-031-1 | Подготовка стандартных посадочных мест для однорядной живой изгороди механизированным способом в естественном грунте | 10 м траншей | 0.928 | 0 | 0.928 |  |  |  | 715 | 0 | 145 | 77 | 570 | 0 | 1.4365 | 0.11136 | 0 | 666 | 466 |  | 64883458 | 30.74 | 0 | 18.67 | 1.62 | 12.07 | 0 | 1.548 | 0.12 | 0 | 25.62 | 0 | 15.56 | 1.35 | 10.06 | 0 | 1.29 | 0.1 | 0 | 103 | 72 | 1 | 1 |  |  | 1 | 50.93 | 8.38 | 1 |  |  |  |  | 0 | 1 | ТЕР Московской обл., 47-01-031-1, приказ Минстроя России №675/пр от 28.02.2017 № 260/пр |  |  | 47001 | 0 | 47-01-031-1 | 1 | 2 | 0 | 50.93 | 1 | 1 | 1 | 1 | 1 |  | 103 | 72 |  |  |  | 0 | 0 | 0 | [5 empty] | 0 | Поправка: 421/пр_2020_прил.10_т.1_п.4_гр.3 Наименование: Производство работ осуществляется в охранной зоне действующей воздушной линии электропередачи, вблизи объектов, находящихся под напряжением, внутри объектов капитального строительства, внутренняя проводка в которых не обесточена, если это приведет к ограничению действий рабочих в соответствии с требованиями техники безопасности | 0 | 715 | 0 | 156.4714 | 82.5066 | 614.7251 | 0 | 1.548 | 0.12 | 0 | 666.41 | 465.84 |  | 20 |  |  | *(0,2+1) | *(0,2+1) | *(0,2+1) |  | *(0,2+1) | *(0,2+1) |  |  |  | 0 | 0 | 1 | 1 |  |  |  | 1013 | 10 м траншей | 10 м траншей | 1 | [6 empty] | 56793102 | 2 | Общестроительные работы | 41 | Озеленение. Защитные лесонасаждения | 1 | 47001 | Озеленение. Защитные лесонасаждения | ФЕР-47 |  | Поправка: 421/пр_2020_прил.10_т.1_п.4_гр.3 |  | 131072 | 25.62 | 0 | 15.56 | 1.35 | 10.06 | 1.29 | 0.1 | 0 | [17 empty] | 0 | 0 | 0 |  |  |  |  | 103 | 72 |  |  |  |  | 1 |  | -1347827361 | 2 | 1 | 2 | 0 | 0 | 0 | 1847 | 1847 | 0 | 0 |  | 0 | 3 | 0 |  | 0 | 1 | 0 | 0 | 0 | 0 |  | Пр/812-041.0-1 | Пр/774-041.0 | Озеленение. Защитные лесонасаждения | Озеленение. Защитные лесонасаждения | 0 | 0
17 | 1 | 105 | 109 | 8 | 47-01-031-1 | Подготовка стандартных посадочных мест для однорядной живой изгороди механизированным способом в естественном грунте | 10 м траншей | 1.392 | 0 | 1.392 |  |  |  | 42.79 | 0 | 25.99 | 2.26 | 16.8 | 0 | 2.1548 | 0.16704 | 0 | 19.63 | 13.72 |  | 64883461 | 30.74 | 0 | 18.67 | 1.62 | 12.07 | 0 | 1.548 | 0.12 | 0 | 25.62 | 0 | 15.56 | 1.35 | 10.06 | 0 | 1.29 | 0.1 | 0 | 103 | 72 | 1 | 1 |  |  | 1 | 1 | 1 | 1 |  |  |  |  | 0 | 1 | ТЕР Московской обл., 47-01-031-1, приказ Минстроя России №675/пр от 28.02.2017 № 260/пр |  |  | 47001 | 0 |  | 0 | 2 | 0 | 1 | 1 | 1 | 1 | 1 | 1 |  | 103 | 72 |  |  |  | 0 | 0 | 0 | [5 empty] | 0 | Поправка: 421/пр_2020_прил.10_т.1_п.4_гр.3 Наименование: Производство работ осуществляется в охранной зоне действующей воздушной линии электропередачи, вблизи объектов, находящихся под напряжением, внутри объектов капитального строительства, внутренняя проводка в которых не обесточена, если это приведет к ограничению действий рабочих в соответствии с требованиями техники безопасности | 0 | 42.79 | 0 | 18.672 | 1.62 | 12.07 | 0 | 1.548 | 0.12 | 0 | 19.6318 | 13.7232 |  | 21 |  |  | *(0,2+1) | *(0,2+1) | *(0,2+1) |  | *(0,2+1) | *(0,2+1) |  |  |  | 0 | 0 | 1 | 1 |  |  |  | 1013 | 10 м траншей | 10 м траншей | 1 | [6 empty] | 56793102 | 2 | Общестроительные работы | 41 | Озеленение. Защитные лесонасаждения | 1 | 47001 | Озеленение. Защитные лесонасаждения | ФЕР-47 |  | Поправка: 421/пр_2020_прил.10_т.1_п.4_гр.3 |  | 131072 | 25.62 | 0 | 15.56 | 1.35 | 10.06 | 1.29 | 0.1 | 0 | [17 empty] | 0 | 0 | 0 |  |  |  |  | 103 | 72 |  |  |  |  | 1 |  | -1347827361 | 2 | 1 | -2 | 0 | 0 | 0 | 76.14 | 76.14 | 0 | 0 |  | 0 | 3 | 0 |  | 0 | 1 | 0 | 0 | 0 | 0 |  | Пр/812-041.0-1 | Пр/774-041.0 | Озеленение. Защитные лесонасаждения | Озеленение. Защитные лесонасаждения | 0 | 0
17 | 1 | 108 | 112 | 8 | 47-01-031-1 | Подготовка стандартных посадочных мест для однорядной живой изгороди механизированным способом в естественном грунте | 10 м траншей | 1.392 | 0 | 1.392 |  |  |  | 1074 | 0 | 218 | 115 | 856 | 0 | 2.1548 | 0.16704 | 0 | 1000 | 699 |  | 64883458 | 30.74 | 0 | 18.67 | 1.62 | 12.07 | 0 | 1.548 | 0.12 | 0 | 25.62 | 0 | 15.56 | 1.35 | 10.06 | 0 | 1.29 | 0.1 | 0 | 103 | 72 | 1 | 1 |  |  | 1 | 50.93 | 8.38 | 1 |  |  |  |  | 0 | 1 | ТЕР Московской обл., 47-01-031-1, приказ Минстроя России №675/пр от 28.02.2017 № 260/пр |  |  | 47001 | 0 | 47-01-031-1 | 1 | 2 | 0 | 50.93 | 1 | 1 | 1 | 1 | 1 |  | 103 | 72 |  |  |  | 0 | 0 | 0 | [5 empty] | 0 | Поправка: 421/пр_2020_прил.10_т.1_п.4_гр.3 Наименование: Производство работ осуществляется в охранной зоне действующей воздушной линии электропередачи, вблизи объектов, находящихся под напряжением, внутри объектов капитального строительства, внутренняя проводка в которых не обесточена, если это приведет к ограничению действий рабочих в соответствии с требованиями техники безопасности | 0 | 1074 | 0 | 156.4714 | 82.5066 | 614.7251 | 0 | 1.548 | 0.12 | 0 | 1000.13 | 699.12 |  | 22 |  |  | *(0,2+1) | *(0,2+1) | *(0,2+1) |  | *(0,2+1) | *(0,2+1) |  |  |  | 0 | 0 | 1 | 1 |  |  |  | 1013 | 10 м траншей | 10 м траншей | 1 | [6 empty] | 56793102 | 2 | Общестроительные работы | 41 | Озеленение. Защитные лесонасаждения | 1 | 47001 | Озеленение. Защитные лесонасаждения | ФЕР-47 |  | Поправка: 421/пр_2020_прил.10_т.1_п.4_гр.3 |  | 131072 | 25.62 | 0 | 15.56 | 1.35 | 10.06 | 1.29 | 0.1 | 0 | [17 empty] | 0 | 0 | 0 |  |  |  |  | 103 | 72 |  |  |  |  | 1 |  | -1347827361 | 2 | 1 | 2 | 0 | 0 | 0 | 2773 | 2773 | 0 | 0 |  | 0 | 3 | 0 |  | 0 | 1 | 0 | 0 | 0 | 0 |  | Пр/812-041.0-1 | Пр/774-041.0 | Озеленение. Защитные лесонасаждения | Озеленение. Защитные лесонасаждения | 0 | 0
17 | 1 | 112 | 117 | 9 | 47-01-033-2 | Посадка кустарников-саженцев в живую изгородь двухрядную | 10 м живой изгороди | 2.32 | 0 | 2.32 |  |  |  | 419.6 | 5.94 | 85.75 | 9.05 | 327.91 | 0 | 36.5539 | 0.77952 | 0 | 347.07 | 242.61 |  | 64883461 | 180.86 | 2.56 | 36.96 | 3.9 | 141.34 | 0 | 15.756 | 0.336 | 0 | 151.14 | 2.56 | 30.8 | 3.25 | 117.78 | 0 | 13.13 | 0.28 | 0 | 103 | 72 | 1 | 1 |  |  | 1 | 1 | 1 | 1 |  |  |  |  | 0 | 1 | ТЕР Московской обл., 47-01-033-2, приказ Минстроя России №675/пр от 28.02.2017 № 260/пр |  |  | 47001 | 0 |  | 0 | 2 | 0 | 1 | 1 | 1 | 1 | 1 | 1 |  | 103 | 72 |  |  |  | 0 | 0 | 0 | [5 empty] | 0 | Поправка: 421/пр_2020_прил.10_т.1_п.4_гр.3 Наименование: Производство работ осуществляется в охранной зоне действующей воздушной линии электропередачи, вблизи объектов, находящихся под напряжением, внутри объектов капитального строительства, внутренняя проводка в которых не обесточена, если это приведет к ограничению действий рабочих в соответствии с требованиями техники безопасности | 0 | 419.6 | 2.56 | 36.96 | 3.9 | 141.34 | 0 | 15.756 | 0.336 | 0 | 347.0688 | 242.6112 |  | 23 |  |  | *(0,2+1) | *(0,2+1) | *(0,2+1) |  | *(0,2+1) | *(0,2+1) |  |  |  | 0 | 0 | 1 | 1 |  |  |  | 1013 | 10 м живой изгороди | 10 м живой изгороди | 1 | [6 empty] | 56793102 | 2 | Общестроительные работы | 41 | Озеленение. Защитные лесонасаждения | 1 | 47001 | Озеленение. Защитные лесонасаждения | ФЕР-47 |  | Поправка: 421/пр_2020_прил.10_т.1_п.4_гр.3 |  | 131072 | 151.14 | 2.56 | 30.8 | 3.25 | 117.78 | 13.13 | 0.28 | 0 | [17 empty] | 0 | 0 | 0 |  |  |  |  | 103 | 72 |  |  |  |  | 1 |  | 196453367 | 2 | 1 | -2 | 0 | 0 | 0 | 1009.28 | 1009.28 | 0 | 0 |  | 0 | 3 | 0 |  | 0 | 1 | 0 | 0 | 0 | 0 |  | Пр/812-041.0-1 | Пр/774-041.0 | Озеленение. Защитные лесонасаждения | Озеленение. Защитные лесонасаждения | 0 | 0
17 | 1 | 116 | 122 | 9 | 47-01-033-2 | Посадка кустарников-саженцев в живую изгородь двухрядную | 10 м живой изгороди | 2.32 | 0 | 2.32 |  |  |  | 17726 | 76 | 950 | 461 | 16700 | 0 | 36.5539 | 0.77952 | 0 | 17676 | 12356 |  | 64883458 | 180.86 | 2.56 | 36.96 | 3.9 | 141.34 | 0 | 15.756 | 0.336 | 0 | 151.14 | 2.56 | 30.8 | 3.25 | 117.78 | 0 | 13.13 | 0.28 | 0 | 103 | 72 | 1 | 1 |  |  | 1 | 50.93 | 11.08 | 12.83 |  |  |  |  | 0 | 1 | ТЕР Московской обл., 47-01-033-2, приказ Минстроя России №675/пр от 28.02.2017 № 260/пр |  |  | 47001 | 0 | 47-01-033-2 | 1 | 2 | 0 | 50.93 | 1 | 1 | 1 | 1 | 1 |  | 103 | 72 |  |  |  | 0 | 0 | 0 | [5 empty] | 0 | Поправка: 421/пр_2020_прил.10_т.1_п.4_гр.3 Наименование: Производство работ осуществляется в охранной зоне действующей воздушной линии электропередачи, вблизи объектов, находящихся под напряжением, внутри объектов капитального строительства, внутренняя проводка в которых не обесточена, если это приведет к ограничению действий рабочих в соответствии с требованиями техники безопасности | 0 | 17726 | 32.8448 | 409.5168 | 198.627 | 7198.4462 | 0 | 15.756 | 0.336 | 0 | 17675.83 | 12355.92 |  | 24 |  |  | *(0,2+1) | *(0,2+1) | *(0,2+1) |  | *(0,2+1) | *(0,2+1) |  |  |  | 0 | 0 | 1 | 1 |  |  |  | 1013 | 10 м живой изгороди | 10 м живой изгороди | 1 | [6 empty] | 56793102 | 2 | Общестроительные работы | 41 | Озеленение. Защитные лесонасаждения | 1 | 47001 | Озеленение. Защитные лесонасаждения | ФЕР-47 |  | Поправка: 421/пр_2020_прил.10_т.1_п.4_гр.3 |  | 131072 | 151.14 | 2.56 | 30.8 | 3.25 | 117.78 | 13.13 | 0.28 | 0 | [17 empty] | 0 | 0 | 0 |  |  |  |  | 103 | 72 |  |  |  |  | 1 |  | 196453367 | 2 | 1 | 2 | 0 | 0 | 0 | 47758 | 47758 | 0 | 0 |  | 0 | 3 | 0 |  | 0 | 1 | 0 | 0 | 0 | 0 |  | Пр/812-041.0-1 | Пр/774-041.0 | Озеленение. Защитные лесонасаждения | Озеленение. Защитные лесонасаждения | 0 | 0
17 | 1 |  |  |  | 414-0225 | Снежноягодник кистевой, высота 1,25-1,5 м | шт. | 0 | 0 | 0 |  |  |  | 0 | 0 | 0 | 0 | 0 | 0 | 0 | 0 | 0 | 0 | 0 |  | -1 | 8.27 | 8.27 | 0 | 0 | 0 | 0 | 0 | 0 | 0.03 | 8.27 | 8.27 | 0 | 0 | 0 | 0 | 0 | 0 | 0.03 | 0 | 0 | 1 | 1 |  |  | 1 | 1 | 1 | 1 |  |  |  |  | 3 | 1 | ТССЦ Московской обл., 414-0225, приказ Минстроя России №675/пр от 28.02.2017 № 257/пр |  |  | 500001 | 0 |  | 0 | 8 | 0 | 1 | 1 | 1 | 1 | 1 | 1 |  | 0 | 0 |  |  |  | 0 | 0 | 0 | [5 empty] | 0 |  | 0 | 0 | 8.27 | 0 | 0 | 0 | 0 | 0 | 0 | 0.03 | 0 | 0 | [13 empty] | 0 | 0 | 1 | 1 |  |  |  | 1010 | шт. | шт. | 1 | [6 empty] | 56793266 | 8 | Материалы строительные | 0 |  | 1 | 500001 | Материалы и конструкции ( строительные ) по ценникам и каталогом | ФССЦст |  |  |  | 132096 | 8.27 | 8.27 | 0 | 0 | 0 | 0 | 0 | 0 | [17 empty] | 0 | 0 | 0 |  |  |  |  | 0 | 0 |  |  |  |  | 1 |  | 2142377961 | 2 | 1 | -2 | 0 | 0 | 0 | 0 | 0 | 0 | 0 |  | 0 | 3 | 0 |  | 0 | 1 | 0 | 0 | 0 | 0 | [5 empty] | 0 | 0
17 | 1 |  |  |  | 414-0225 | Снежноягодник кистевой, высота 1,25-1,5 м | шт. | 0 | 0 | 0 |  |  |  | 0 | 0 | 0 | 0 | 0 | 0 | 0 | 0 | 0 | 0 | 0 |  | -1 | 8.27 | 8.27 | 0 | 0 | 0 | 0 | 0 | 0 | 0.03 | 8.27 | 8.27 | 0 | 0 | 0 | 0 | 0 | 0 | 0.03 | 0 | 0 | 1 | 1 |  |  | 1 | 1 | 1 | 72.03 |  |  |  |  | 3 | 1 | ТССЦ Московской обл., 414-0225, приказ Минстроя России №675/пр от 28.02.2017 № 257/пр |  |  | 500001 | 0 | 414-0225 | 1 | 8 | 0 | 1 | 1 | 1 | 1 | 1 | 1 |  | 0 | 0 |  |  |  | 0 | 0 | 0 | [5 empty] | 0 |  | 0 | 0 | 595.6881 | 0 | 0 | 0 | 0 | 0 | 0 | 0.03 | 0 | 0 | [13 empty] | 0 | 0 | 1 | 1 |  |  |  | 1010 | шт. | шт. | 1 | [6 empty] | 56793266 | 8 | Материалы строительные | 0 |  | 1 | 500001 | Материалы и конструкции ( строительные ) по ценникам и каталогом | ФССЦст |  |  |  | 132096 | 8.27 | 8.27 | 0 | 0 | 0 | 0 | 0 | 0 | [17 empty] | 0 | 0 | 0 |  |  |  |  | 0 | 0 |  |  |  |  | 1 |  | 2142377961 | 2 | 1 | 2 | 0 | 0 | 0 | 0 | 0 | 0 | 0 |  | 0 | 3 | 0 |  | 0 | 1 | 0 | 0 | 0 | 0 | [5 empty] | 0 | 0
17 | 1 | 121 | 127 |  | 47-01-069-2 | Уход за саженцами кустарников с оголенной корневой системой в живой изгороди двухрядной | 10 м живой изгороди | 2.32 | 0 | 2.32 |  |  |  | 297.04 | 52.46 | 104.13 | 10.97 | 140.45 | 0 | 17.5114 | 0.94656 | 0 | 155.96 | 109.02 |  | -1 | 128.03 | 22.61 | 44.88 | 4.73 | 60.54 | 0 | 7.548 | 0.408 | 0 | 110.46 | 22.61 | 37.4 | 3.94 | 50.45 | 0 | 6.29 | 0.34 | 0 | 103 | 72 | 1 | 1 |  |  | 1 | 1 | 1 | 1 |  |  |  |  | 0 | 1 | ТЕР Московской обл., 47-01-069-2, приказ Минстроя России №675/пр от 28.02.2017 № 260/пр |  |  | 47001 | 0 |  | 0 | 2 | 0 | 1 | 1 | 1 | 1 | 1 | 1 |  | 103 | 72 |  |  |  | 0 | 0 | 0 | [5 empty] | 0 | Поправка: 421/пр_2020_прил.10_т.1_п.4_гр.3 Наименование: Производство работ осуществляется в охранной зоне действующей воздушной линии электропередачи, вблизи объектов, находящихся под напряжением, внутри объектов капитального строительства, внутренняя проводка в которых не обесточена, если это приведет к ограничению действий рабочих в соответствии с требованиями техники безопасности | 0 | 297.04 | 22.61 | 44.882 | 4.73 | 60.54 | 0 | 7.548 | 0.408 | 0 | 155.9626 | 109.0224 |  | 25 |  |  | *(0,2+1) | *(0,2+1) | *(0,2+1) |  | *(0,2+1) | *(0,2+1) |  |  |  | 0 | 0 | 1 | 1 |  |  |  | 1013 | 10 м живой изгороди | 10 м живой изгороди | 1 | [6 empty] | 56793102 | 2 | Общестроительные работы | 41 | Озеленение. Защитные лесонасаждения | 1 | 47001 | Озеленение. Защитные лесонасаждения | ФЕР-47 |  | Поправка: 421/пр_2020_прил.10_т.1_п.4_гр.3 |  | 1967104 | 110.46 | 22.61 | 37.4 | 3.94 | 50.45 | 6.29 | 0.34 | 0 | [17 empty] | 0 | 0 | 0 |  |  |  |  | 103 | 72 |  |  |  |  | 1 |  | -730548955 | 2 | 1 | -2 | 0 | 0 | 0 | 562.02 | 562.02 | 0 | 0 |  | 0 | 3 | 0 |  | 0 | 1 | 0 | 0 | 0 | 0 |  | Пр/812-041.0-1 | Пр/774-041.0 | Озеленение. Защитные лесонасаждения | Озеленение. Защитные лесонасаждения | 0 | 0
17 | 1 | 126 | 132 |  | 47-01-069-2 | Уход за саженцами кустарников с оголенной корневой системой в живой изгороди двухрядной | 10 м живой изгороди | 2.32 | 0 | 2.32 |  |  |  | 9607 | 1300 | 1154 | 559 | 7153 | 0 | 17.5114 | 0.94656 | 0 | 7943 | 5553 |  | -1 | 128.03 | 22.61 | 44.88 | 4.73 | 60.54 | 0 | 7.548 | 0.408 | 0 | 110.46 | 22.61 | 37.4 | 3.94 | 50.45 | 0 | 6.29 | 0.34 | 0 | 103 | 72 | 1 | 1 |  |  | 1 | 50.93 | 11.08 | 24.78 |  |  |  |  | 0 | 1 | ТЕР Московской обл., 47-01-069-2, приказ Минстроя России №675/пр от 28.02.2017 № 260/пр |  |  | 47001 | 0 | 47-01-069-2 | 1 | 2 | 0 | 50.93 | 1 | 1 | 1 | 1 | 1 |  | 103 | 72 |  |  |  | 0 | 0 | 0 | [5 empty] | 0 | Поправка: 421/пр_2020_прил.10_т.1_п.4_гр.3 Наименование: Производство работ осуществляется в охранной зоне действующей воздушной линии электропередачи, вблизи объектов, находящихся под напряжением, внутри объектов капитального строительства, внутренняя проводка в которых не обесточена, если это приведет к ограничению действий рабочих в соответствии с требованиями техники безопасности | 0 | 9607 | 560.2758 | 497.3723 | 240.8989 | 3083.3022 | 0 | 7.548 | 0.408 | 0 | 7943.36 | 5552.64 |  | 26 |  |  | *(0,2+1) | *(0,2+1) | *(0,2+1) |  | *(0,2+1) | *(0,2+1) |  |  |  | 0 | 0 | 1 | 1 |  |  |  | 1013 | 10 м живой изгороди | 10 м живой изгороди | 1 | [6 empty] | 56793102 | 2 | Общестроительные работы | 41 | Озеленение. Защитные лесонасаждения | 1 | 47001 | Озеленение. Защитные лесонасаждения | ФЕР-47 |  | Поправка: 421/пр_2020_прил.10_т.1_п.4_гр.3 |  | 1967104 | 110.46 | 22.61 | 37.4 | 3.94 | 50.45 | 6.29 | 0.34 | 0 | [17 empty] | 0 | 0 | 0 |  |  |  |  | 103 | 72 |  |  |  |  | 1 |  | -730548955 | 2 | 1 | 2 | 0 | 0 | 0 | 23103 | 23103 | 0 | 0 |  | 0 | 3 | 0 |  | 0 | 1 | 0 | 0 | 0 | 0 |  | Пр/812-041.0-1 | Пр/774-041.0 | Озеленение. Защитные лесонасаждения | Озеленение. Защитные лесонасаждения | 0 | 0
17 | 1 | 131 | 137 |  | 01-01-014-5 | Разработка грунта с погрузкой на автомобили-самосвалы экскаваторами с ковшом вместимостью 0,25 м3, группа грунтов 2 | 1000 м3 грунта | 0.0074 | 0 | 0.0074 |  |  |  | 56.89 | 0.03 | 54.69 | 9.28 | 2.17 | 0 | 0.27812 | 0.8 | 0 | 10.53 | 5.27 |  | -1 | 7687.94 | 4.34 | 7390.44 | 1254.05 | 293.16 | 0 | 37.584 | 108.108 | 0 | 6407.34 | 4.34 | 6158.7 | 1045.04 | 244.3 | 0 | 31.32 | 90.09 | 0 | 92 | 46 | 1 | 1 |  |  | 1 | 1 | 1 | 1 |  |  |  |  | 0 | 1 | ТЕР Московской обл., 01-01-014-5, приказ Минстроя России №675/пр от 28.02.2017 № 260/пр |  |  | 1001 | 0 |  | 0 | 2 | 0 | 1 | 1 | 1 | 1 | 1 | 1 |  | 92 | 46 |  |  |  | 0 | 0 | 0 | [5 empty] | 0 | Поправка: 421/пр_2020_прил.10_т.1_п.4_гр.3 Наименование: Производство работ осуществляется в охранной зоне действующей воздушной линии электропередачи, вблизи объектов, находящихся под напряжением, внутри объектов капитального строительства, внутренняя проводка в которых не обесточена, если это приведет к ограничению действий рабочих в соответствии с требованиями техники безопасности | 0 | 56.89 | 4.34 | 7390.442 | 1254.05 | 293.16 | 0 | 37.584 | 108.108 | 0 | 10.534 | 5.267 |  | 27 |  |  | *(0,2+1) | *(0,2+1) | *(0,2+1) |  | *(0,2+1) | *(0,2+1) |  |  |  | 0 | 0 | 1 | 1 |  |  |  | 1007 | 1000 м3 грунта | 1000 м3 грунта | 1000 | [6 empty] | 56792871 | 2 | Общестроительные работы | 1 | Земляные работы | 1 | 1001 | Земляные работы, выполняемые: механизированным способом | ФЕР-01 |  | Поправка: 421/пр_2020_прил.10_т.1_п.4_гр.3 |  | 132096 | 6407.34 | 4.34 | 6158.7 | 1045.04 | 244.3 | 31.32 | 90.09 | 0 | [17 empty] | 0 | 0 | 0 |  |  |  |  | 92 | 46 |  |  |  |  | 1 |  | -52982940 | 2 | 1 | -2 | 0 | 0 | 0 | 72.69 | 72.69 | 0 | 0 |  | 0 | 3 | 0 |  | 0 | 1 | 0 | 0 | 0 | 0 |  | Пр/812-001.1-1 | Пр/774-001.1 | Земляные работы, выполняемые: механизированным способом | Земляные работы, выполняемые: механизированным способом | 0 | 0
17 | 1 | 136 | 142 |  | 01-01-014-5 | Разработка грунта с погрузкой на автомобили-самосвалы экскаваторами с ковшом вместимостью 0,25 м3, группа грунтов 2 | 1000 м3 грунта | 0.0074 | 0 | 0.0074 |  |  |  | 990 | 1 | 879 | 473 | 110 | 0 | 0.27812 | 0.8 | 0 | 536 | 268 |  | -1 | 7687.94 | 4.34 | 7390.44 | 1254.05 | 293.16 | 0 | 37.584 | 108.108 | 0 | 6407.34 | 4.34 | 6158.7 | 1045.04 | 244.3 | 0 | 31.32 | 90.09 | 0 | 92 | 46 | 1 | 1 |  |  | 1 | 50.93 | 16.07 | 24.42 |  |  |  |  | 0 | 1 | ТЕР Московской обл., 01-01-014-5, приказ Минстроя России №675/пр от 28.02.2017 № 260/пр |  |  | 1001 | 0 | 01-01-014-5 | 1 | 2 | 0 | 50.93 | 1 | 1 | 1 | 1 | 1 |  | 92 | 46 |  |  |  | 0 | 0 | 0 | [5 empty] | 0 | Поправка: 421/пр_2020_прил.10_т.1_п.4_гр.3 Наименование: Производство работ осуществляется в охранной зоне действующей воздушной линии электропередачи, вблизи объектов, находящихся под напряжением, внутри объектов капитального строительства, внутренняя проводка в которых не обесточена, если это приведет к ограничению действий рабочих в соответствии с требованиями техники безопасности | 0 | 990 | 105.9828 | 118764.4727 | 63868.7665 | 14930.6388 | 0 | 37.584 | 108.108 | 0 | 536.36 | 268.18 |  | 28 |  |  | *(0,2+1) | *(0,2+1) | *(0,2+1) |  | *(0,2+1) | *(0,2+1) |  |  |  | 0 | 0 | 1 | 1 |  |  |  | 1007 | 1000 м3 грунта | 1000 м3 грунта | 1000 | [6 empty] | 56792871 | 2 | Общестроительные работы | 1 | Земляные работы | 1 | 1001 | Земляные работы, выполняемые: механизированным способом | ФЕР-01 |  | Поправка: 421/пр_2020_прил.10_т.1_п.4_гр.3 |  | 132096 | 6407.34 | 4.34 | 6158.7 | 1045.04 | 244.3 | 31.32 | 90.09 | 0 | [17 empty] | 0 | 0 | 0 |  |  |  |  | 92 | 46 |  |  |  |  | 1 |  | -52982940 | 2 | 1 | 2 | 0 | 0 | 0 | 1794 | 1794 | 0 | 0 |  | 0 | 3 | 0 |  | 0 | 1 | 0 | 0 | 0 | 0 |  | Пр/812-001.1-1 | Пр/774-001.1 | Земляные работы, выполняемые: механизированным способом | Земляные работы, выполняемые: механизированным способом | 0 | 0
17 | 1 | 137 | 143 |  | т03-21-01-021 | Перевозка грузов I класса автомобилями-самосвалами грузоподъемностью 10 т работающих вне карьера на расстояние до 21 км | 1 Т ГРУЗА | 11.84 | 0 | 11.84 |  |  |  | 186.48 | 0 | 186.48 | 0 | 0 | 0 | 0 | 0 | 0 | 0 | 0 |  | -1 | 15.75 | 0 | 15.75 | 0 | 0 | 0 | 0 | 0 | 0 | 15.75 | 0 | 15.75 | 0 | 0 | 0 | 0 | 0 | 0 | 0 | 0 | 1 | 1 |  |  | 1 | 1 | 1 | 1 |  |  |  |  | 0 | 1 | ТССЦпг Московской обл., т03-21-01-021, приказ Минстроя России №675/пр от 28.02.2017 № 261/пр |  |  | 700001 | 0 |  | 0 | 10 | 0 | 1 | 1 | 1 | 1 | 1 | 1 |  | 0 | 0 |  |  |  | 0 | 0 | 0 | [5 empty] | 0 |  | 0 | 186.48 | 0 | 15.75 | 0 | 0 | 0 | 0 | 0 | 0 | 0 | 0 | [13 empty] | 0 | 0 | 1 | 1 |  |  |  | 1013 | 1 Т ГРУЗА | 1 Т ГРУЗА | 1 | [6 empty] | 56793277 | 10 | Автомобили бортовые | 0 |  | 1 | 700001 | Перевозка грузов. Автомобильные перевозки ( 2003 г., ч.1; ФССЦпр-2011-изм. № 4-6 , раздел 3; ) | ФССЦ а/п (2003/2011 изм. 4-6) |  |  |  | 132096 | 15.75 | 0 | 15.75 | 0 | 0 | 0 | 0 | 0 | [17 empty] | 0 | 0 | 0 |  |  |  |  | 0 | 0 |  |  |  |  | 1 |  | 2133112672 | 2 | 1 | -2 | 0 | 0 | 0 | 186.48 | 186.48 | 0 | 0 |  | 0 | 3 | 0 |  | 0 | 1 | 0 | 0 | 0 | 0 | 186.48 |  |  |  |  | 0 | 0
17 | 1 | 138 | 144 |  | т03-21-01-021 | Перевозка грузов I класса автомобилями-самосвалами грузоподъемностью 10 т работающих вне карьера на расстояние до 21 км | 1 Т ГРУЗА | 11.84 | 0 | 11.84 |  |  |  | 3944 | 0 | 3944 | 0 | 0 | 0 | 0 | 0 | 0 | 0 | 0 |  | -1 | 15.75 | 0 | 15.75 | 0 | 0 | 0 | 0 | 0 | 0 | 15.75 | 0 | 15.75 | 0 | 0 | 0 | 0 | 0 | 0 | 0 | 0 | 1 | 1 |  |  | 1 | 21.15 | 21.15 | 1 |  |  |  |  | 0 | 1 | ТССЦпг Московской обл., т03-21-01-021, приказ Минстроя России №675/пр от 28.02.2017 № 261/пр |  |  | 700001 | 0 |  | 0 | 10 | 0 | 21.15 | 1 | 1 | 1 | 1 | 1 |  | 0 | 0 |  |  |  | 0 | 0 | 0 | [5 empty] | 0 |  | 0 | 3944 | 0 | 333.1125 | 0 | 0 | 0 | 0 | 0 | 0 | 0 | 0 | [13 empty] | 0 | 0 | 1 | 1 |  |  |  | 1013 | 1 Т ГРУЗА | 1 Т ГРУЗА | 1 | [6 empty] | 56793277 | 10 | Автомобили бортовые | 0 |  | 1 | 700001 | Перевозка грузов. Автомобильные перевозки ( 2003 г., ч.1; ФССЦпр-2011-изм. № 4-6 , раздел 3; ) | ФССЦ а/п (2003/2011 изм. 4-6) |  |  |  | 132096 | 15.75 | 0 | 15.75 | 0 | 0 | 0 | 0 | 0 | [17 empty] | 0 | 0 | 0 |  |  |  |  | 0 | 0 |  |  |  |  | 1 |  | 2133112672 | 2 | 1 | 2 | 0 | 0 | 0 | 3944 | 3944 | 0 | 0 |  | 0 | 3 | 0 |  | 0 | 1 | 0 | 0 | 0 | 0 | 3944 |  |  |  |  | 0 | 0
51 | 1 | 4 | 24 |  | 1 | Пересадка деревьев и кустарников (248017-2021-ООС1.1-ДП) | 0 | [6 empty] | 3983 | 1158 | 1219 | 147 | 1606 | 0 | 179.6501 | 11.7814 | 0 | 1805 | 1262 |  |  | 3983 | 1158 | 1219 | 147 | 1606 | 0 | 179.6501 | 11.7814 | 0 | 1805 | 1262 |  |  | 0 | 0 | 0 | 7051 | 7051 | 0 | 0 | 1158 | 1158 | 0 | 1158 | 0 | 0 | 0 | 0 | 0 | [19 empty] | 0 | 0 | 0 | 7051 | 7051 | 0 | 0 | 1158 | 1158 | 0 | 1158 | 0 | 0 | 0 | 0 | 0 | [19 empty] | 102544 | 5416 | 15342 | 7487 | 81786 | 0 | 179.6501 | 11.7814 | 0 | 91951 | 64277 |  |  | 102544 | 5416 | 15342 | 7487 | 81786 | 0 | 179.6501 | 11.7814 | 0 | 91951 | 64277 |  |  | 0 | 0 | 0 | 258772 | 258772 | 0 | 0 | 5416 | 5416 | 0 | 5416 | 0 | 0 | 0 | 0 | 0 | [19 empty] | 0 | 0 | 0 | 258772 | 258772 | 0 | 0 | 5416 | 5416 | 0 | 5416 | 0 | 0 | 0 | 0 | 0 | [18 empty] | 0
50 | 0 | 0 | 1 | 201 | 3983 | ПЗ | Прямые затраты |  |  | 201 | 1 | 3 |  | 0 | 102544 | [6 empty] | 462.39 | 1 | 462.39 | 18800 | 1 | 18800
50 | 0 | 0 | 1 | 202 | 1158 | СтМатОб | Стоимость материальных ресурсов (всего) |  |  | 202 | 2 | 3 |  | 0 | 5416 | [6 empty] | 5.94 | 1 | 5.94 | 76 | 1 | 76
50 | 0 | 0 | 1 | 222 | 0 | СтМатОбЗак | Стоимость материалов и оборудования заказчика |  |  | 222 | 3 | 3 |  | 0 | 0 | [6 empty] | 0 | 1 | 0 | 0 | 1 | 0
50 | 0 | 0 | 1 | 225 | 1158 | СтМатОбПод | Стоимость материалов и оборудования подрядчика |  |  | 225 | 4 | 3 |  | 0 | 5416 | [6 empty] | 5.94 | 1 | 5.94 | 76 | 1 | 76
50 | 0 | 0 | 1 | 226 | 1158 | СтМат | Стоимость материалов (всего) |  |  | 226 | 5 | 3 |  | 0 | 5416 | [6 empty] | 5.94 | 1 | 5.94 | 76 | 1 | 76
50 | 0 | 0 | 1 | 227 | 0 | СтМатЗак | Стоимость материалов заказчика |  |  | 227 | 6 | 3 |  | 0 | 0 | [6 empty] | 0 | 1 | 0 | 0 | 1 | 0
50 | 0 | 0 | 1 | 228 | 1158 | СтМатПод | Стоимость материалов подрядчика |  |  | 228 | 7 | 3 |  | 0 | 5416 | [6 empty] | 5.94 | 1 | 5.94 | 76 | 1 | 76
50 | 0 | 0 | 1 | 216 | 0 | Оборуд | Стоимость оборудования (всего) |  |  | 216 | 8 | 3 |  | 0 | 0 | [6 empty] | 0 | 1 | 0 | 0 | 1 | 0
50 | 0 | 0 | 1 | 223 | 0 | ОборудЗак | Стоимость оборудования заказчика |  |  | 223 | 9 | 3 |  | 0 | 0 | [6 empty] | 0 | 1 | 0 | 0 | 1 | 0
50 | 0 | 0 | 1 | 229 | 0 | ОборудПод | Стоимость оборудования подрядчика |  |  | 229 | 10 | 3 |  | 0 | 0 | [6 empty] | 0 | 1 | 0 | 0 | 1 | 0
50 | 0 | 0 | 1 | 203 | 1219 | ЭММ | Эксплуатация машин |  |  | 203 | 11 | 3 |  | 0 | 15342 | [6 empty] | 111.74 | 1 | 111.74 | 1168 | 1 | 1168
50 | 0 | 0 | 1 | 231 | 0 | ЭММсНРиСП | Эксплуатация машин по ТСН-2001.16 |  |  | 231 | 12 | 3 |  | 0 | 0 | [6 empty] | 0 | 1 | 0 | 0 | 1 | 0
50 | 0 | 0 | 1 | 204 | 147 | ЗПМ | ЗП машинистов |  |  | 204 | 13 | 3 |  | 0 | 7487 | [6 empty] | 11.31 | 1 | 11.31 | 576 | 1 | 576
50 | 0 | 0 | 1 | 205 | 1606 | ОЗП | Основная ЗП рабочих |  |  | 205 | 14 | 3 |  | 0 | 81786 | [6 empty] | 344.71 | 1 | 344.71 | 17556 | 1 | 17556
50 | 0 | 0 | 1 | 232 | 0 | ОЗПсНРиСП | Основная ЗП рабочих по ТСН-2001.16 |  |  | 232 | 15 | 3 |  | 0 | 0 | [6 empty] | 0 | 1 | 0 | 0 | 1 | 0
50 | 0 | 0 | 1 | 214 | 7051 | Строит | Строительные работы с НР и СП |  |  | 214 | 16 | 3 |  | 0 | 258772 | [6 empty] | 1085.42 | 1 | 1085.42 | 50531 | 1 | 50531
50 | 0 | 0 | 1 | 215 | 0 | Монтаж | Монтажные работы с НР и СП |  |  | 215 | 17 | 3 |  | 0 | 0 | [6 empty] | 0 | 1 | 0 | 0 | 1 | 0
50 | 0 | 0 | 1 | 217 | 0 | Прочие | Прочие работы с НР и СП |  |  | 217 | 18 | 3 |  | 0 | 0 | [6 empty] | 0 | 1 | 0 | 0 | 1 | 0
50 | 0 | 0 | 1 | 230 | 0 | ПрочиеЗатр | Прочие затраты по ТСН-2001.16 |  |  | 230 | 19 | 3 |  | 0 | 0 | [6 empty] | 0 | 1 | 0 | 0 | 1 | 0
50 | 0 | 0 | 1 | 206 | 0 | ВозврМат | Возврат материалов |  |  | 206 | 20 | 3 |  | 0 | 0 | [6 empty] | 0 | 1 | 0 | 0 | 1 | 0
50 | 0 | 0 | 1 | 207 | 179.6501 | ТрудСтр | Трудозатраты строителей |  |  | 207 | 21 | 3 |  | 7 | 179.6501 | [6 empty] | 38.7087 | 1 | 38.7087 | 38.7087 | 1 | 38.7087
50 | 0 | 0 | 1 | 208 | 11.7814 | ТрудМаш | Трудозатраты машинистов |  |  | 208 | 22 | 3 |  | 7 | 11.7814 | [6 empty] | 0.94656 | 1 | 0.94656 | 0.94656 | 1 | 0.94656
50 | 0 | 0 | 1 | 209 | 0 | ТранспМат | Транспорт материалов |  |  | 209 | 23 | 3 |  | 0 | 0 | [6 empty] | 0 | 1 | 0 | 0 | 1 | 0
50 | 0 | 0 | 1 | 233 | 0 | Перевозка | Перевозка грузов |  |  | 233 | 24 | 3 |  | 0 | 0 | [6 empty] | 0 | 1 | 0 | 0 | 1 | 0
50 | 0 | 0 | 1 | 210 | 1805 | НР | Накладные расходы |  |  | 210 | 25 | 3 |  | 0 | 91951 | [6 empty] | 366.7 | 1 | 366.7 | 18676 | 1 | 18676
50 | 0 | 0 | 1 | 211 | 1262 | СмПриб | Сметная прибыль |  |  | 211 | 26 | 3 |  | 0 | 64277 | [6 empty] | 256.33 | 1 | 256.33 | 13055 | 1 | 13055
50 | 0 | 0 | 1 | 224 | 7051 | Всего | Всего с НР и СП |  |  | 224 | 27 | 3 |  | 0 | 258772 | [6 empty] | 1085.42 | 1 | 1085.42 | 50531 | 1 | 50531
51 | 1 | 3 | 20 |  | 07-01-04 | Пересадка деревьев и кустарников | 0 | [6 empty] | 3983 | 1158 | 1219 | 147 | 1606 | 0 | 179.6501 | 11.7814 | 0 | 1805 | 1262 | [15 empty] | 0 | 0 | 0 | 7051 | 7051 | 0 | 0 | 1158 | 1158 | 0 | 1158 | 0 | 0 | 0 | 0 | 0 | [54 empty] | 102544 | 5416 | 15342 | 7487 | 81786 | 0 | 179.6501 | 11.7814 | 0 | 91951 | 64277 | [15 empty] | 0 | 0 | 0 | 258772 | 258772 | 0 | 0 | 5416 | 5416 | 0 | 5416 | 0 | 0 | 0 | 0 | 0 | [53 empty] | 0
50 | 0 | 0 | 1 | 201 | 3983 | ПЗ | Прямые затраты |  |  | 201 | 1 | 3 |  | 0 | 102544 | [6 empty] | 462.39 | 1 | 462.39 | 18800 | 1 | 18800
50 | 0 | 0 | 1 | 202 | 1158 | СтМатОб | Стоимость материальных ресурсов (всего) |  |  | 202 | 2 | 3 |  | 0 | 5416 | [6 empty] | 5.94 | 1 | 5.94 | 76 | 1 | 76
50 | 0 | 0 | 1 | 222 | 0 | СтМатОбЗак | Стоимость материалов и оборудования заказчика |  |  | 222 | 3 | 3 |  | 0 | 0 | [6 empty] | 0 | 1 | 0 | 0 | 1 | 0
50 | 0 | 0 | 1 | 225 | 1158 | СтМатОбПод | Стоимость материалов и оборудования подрядчика |  |  | 225 | 4 | 3 |  | 0 | 5416 | [6 empty] | 5.94 | 1 | 5.94 | 76 | 1 | 76
50 | 0 | 0 | 1 | 226 | 1158 | СтМат | Стоимость материалов (всего) |  |  | 226 | 5 | 3 |  | 0 | 5416 | [6 empty] | 5.94 | 1 | 5.94 | 76 | 1 | 76
50 | 0 | 0 | 1 | 227 | 0 | СтМатЗак | Стоимость материалов заказчика |  |  | 227 | 6 | 3 |  | 0 | 0 | [6 empty] | 0 | 1 | 0 | 0 | 1 | 0
50 | 0 | 0 | 1 | 228 | 1158 | СтМатПод | Стоимость материалов подрядчика |  |  | 228 | 7 | 3 |  | 0 | 5416 | [6 empty] | 5.94 | 1 | 5.94 | 76 | 1 | 76
50 | 0 | 0 | 1 | 216 | 0 | Оборуд | Стоимость оборудования (всего) |  |  | 216 | 8 | 3 |  | 0 | 0 | [6 empty] | 0 | 1 | 0 | 0 | 1 | 0
50 | 0 | 0 | 1 | 223 | 0 | ОборудЗак | Стоимость оборудования заказчика |  |  | 223 | 9 | 3 |  | 0 | 0 | [6 empty] | 0 | 1 | 0 | 0 | 1 | 0
50 | 0 | 0 | 1 | 229 | 0 | ОборудПод | Стоимость оборудования подрядчика |  |  | 229 | 10 | 3 |  | 0 | 0 | [6 empty] | 0 | 1 | 0 | 0 | 1 | 0
50 | 0 | 0 | 1 | 203 | 1219 | ЭММ | Эксплуатация машин |  |  | 203 | 11 | 3 |  | 0 | 15342 | [6 empty] | 111.74 | 1 | 111.74 | 1168 | 1 | 1168
50 | 0 | 0 | 1 | 231 | 0 | ЭММсНРиСП | Эксплуатация машин по ТСН-2001.16 |  |  | 231 | 12 | 3 |  | 0 | 0 | [6 empty] | 0 | 1 | 0 | 0 | 1 | 0
50 | 0 | 0 | 1 | 204 | 147 | ЗПМ | ЗП машинистов |  |  | 204 | 13 | 3 |  | 0 | 7487 | [6 empty] | 11.31 | 1 | 11.31 | 576 | 1 | 576
50 | 0 | 0 | 1 | 205 | 1606 | ОЗП | Основная ЗП рабочих |  |  | 205 | 14 | 3 |  | 0 | 81786 | [6 empty] | 344.71 | 1 | 344.71 | 17556 | 1 | 17556
50 | 0 | 0 | 1 | 232 | 0 | ОЗПсНРиСП | Основная ЗП рабочих по ТСН-2001.16 |  |  | 232 | 15 | 3 |  | 0 | 0 | [6 empty] | 0 | 1 | 0 | 0 | 1 | 0
50 | 0 | 0 | 1 | 214 | 7051 | Строит | Строительные работы с НР и СП |  |  | 214 | 16 | 3 |  | 0 | 258772 | [6 empty] | 1085.42 | 1 | 1085.42 | 50531 | 1 | 50531
50 | 0 | 0 | 1 | 215 | 0 | Монтаж | Монтажные работы с НР и СП |  |  | 215 | 17 | 3 |  | 0 | 0 | [6 empty] | 0 | 1 | 0 | 0 | 1 | 0
50 | 0 | 0 | 1 | 217 | 0 | Прочие | Прочие работы с НР и СП |  |  | 217 | 18 | 3 |  | 0 | 0 | [6 empty] | 0 | 1 | 0 | 0 | 1 | 0
50 | 0 | 0 | 1 | 230 | 0 | ПрочиеЗатр | Прочие затраты по ТСН-2001.16 |  |  | 230 | 19 | 3 |  | 0 | 0 | [6 empty] | 0 | 1 | 0 | 0 | 1 | 0
50 | 0 | 0 | 1 | 206 | 0 | ВозврМат | Возврат материалов |  |  | 206 | 20 | 3 |  | 0 | 0 | [6 empty] | 0 | 1 | 0 | 0 | 1 | 0
50 | 0 | 0 | 1 | 207 | 179.6501 | ТрудСтр | Трудозатраты строителей |  |  | 207 | 21 | 3 |  | 7 | 179.6501 | [6 empty] | 38.7087 | 1 | 38.7087 | 38.7087 | 1 | 38.7087
50 | 0 | 0 | 1 | 208 | 11.7814 | ТрудМаш | Трудозатраты машинистов |  |  | 208 | 22 | 3 |  | 7 | 11.7814 | [6 empty] | 0.94656 | 1 | 0.94656 | 0.94656 | 1 | 0.94656
50 | 0 | 0 | 1 | 209 | 0 | ТранспМат | Транспорт материалов |  |  | 209 | 23 | 3 |  | 0 | 0 | [6 empty] | 0 | 1 | 0 | 0 | 1 | 0
50 | 0 | 0 | 1 | 233 | 0 | Перевозка | Перевозка грузов |  |  | 233 | 24 | 3 |  | 0 | 0 | [6 empty] | 0 | 1 | 0 | 0 | 1 | 0
50 | 0 | 0 | 1 | 210 | 1805 | НР | Накладные расходы |  |  | 210 | 25 | 3 |  | 0 | 91951 | [6 empty] | 366.7 | 1 | 366.7 | 18676 | 1 | 18676
50 | 0 | 0 | 1 | 211 | 1262 | СмПриб | Сметная прибыль |  |  | 211 | 26 | 3 |  | 0 | 64277 | [6 empty] | 256.33 | 1 | 256.33 | 13055 | 1 | 13055
50 | 0 | 0 | 1 | 224 | 7051 | Всего | Всего с НР и СП |  |  | 224 | 27 | 3 |  | 0 | 258772 | [6 empty] | 1085.42 | 1 | 1085.42 | 50531 | 1 | 50531
51 | 179 | 1 | 12 |  | 07-01-04 Пересадка деревьев и кустарников | 07-01-04 Пересадка деревьев и кустарников ООС 1.1! | 0 | [6 empty] | 3983 | 1158 | 1219 | 147 | 1606 | 0 | 179.6501 | 11.7814 | 0 | 1805 | 1262 | [15 empty] | 0 | 0 | 0 | 7051 | 7051 | 0 | 0 | 1158 | 1158 | 0 | 1158 | 0 | 0 | 0 | 0 | 0 | [54 empty] | 102544 | 5416 | 15342 | 7487 | 81786 | 0 | 179.6501 | 11.7814 | 0 | 91951 | 64277 | [15 empty] | 0 | 0 | 0 | 258772 | 258772 | 0 | 0 | 5416 | 5416 | 0 | 5416 | 0 | 0 | 0 | 0 | 0 | [53 empty] | 0
50 | 0 | 0 | 1 | 201 | 3983 | ПЗ | Прямые затраты |  |  | 201 | 1 | 3 |  | 0 | 102544 | [6 empty] | 462.39 | 1 | 462.39 | 18800 | 1 | 18800
50 | 0 | 0 | 1 | 202 | 1158 | СтМатОб | Стоимость материальных ресурсов (всего) |  |  | 202 | 2 | 3 |  | 0 | 5416 | [6 empty] | 5.94 | 1 | 5.94 | 76 | 1 | 76
50 | 0 | 0 | 1 | 222 | 0 | СтМатОбЗак | Стоимость материалов и оборудования заказчика |  |  | 222 | 3 | 3 |  | 0 | 0 | [6 empty] | 0 | 1 | 0 | 0 | 1 | 0
50 | 0 | 0 | 1 | 225 | 1158 | СтМатОбПод | Стоимость материалов и оборудования подрядчика |  |  | 225 | 4 | 3 |  | 0 | 5416 | [6 empty] | 5.94 | 1 | 5.94 | 76 | 1 | 76
50 | 0 | 0 | 1 | 226 | 1158 | СтМат | Стоимость материалов (всего) |  |  | 226 | 5 | 3 |  | 0 | 5416 | [6 empty] | 5.94 | 1 | 5.94 | 76 | 1 | 76
50 | 0 | 0 | 1 | 227 | 0 | СтМатЗак | Стоимость материалов заказчика |  |  | 227 | 6 | 3 |  | 0 | 0 | [6 empty] | 0 | 1 | 0 | 0 | 1 | 0
50 | 0 | 0 | 1 | 228 | 1158 | СтМатПод | Стоимость материалов подрядчика |  |  | 228 | 7 | 3 |  | 0 | 5416 | [6 empty] | 5.94 | 1 | 5.94 | 76 | 1 | 76
50 | 0 | 0 | 1 | 216 | 0 | Оборуд | Стоимость оборудования (всего) |  |  | 216 | 8 | 3 |  | 0 | 0 | [6 empty] | 0 | 1 | 0 | 0 | 1 | 0
50 | 0 | 0 | 1 | 223 | 0 | ОборудЗак | Стоимость оборудования заказчика |  |  | 223 | 9 | 3 |  | 0 | 0 | [6 empty] | 0 | 1 | 0 | 0 | 1 | 0
50 | 0 | 0 | 1 | 229 | 0 | ОборудПод | Стоимость оборудования подрядчика |  |  | 229 | 10 | 3 |  | 0 | 0 | [6 empty] | 0 | 1 | 0 | 0 | 1 | 0
50 | 0 | 0 | 1 | 203 | 1219 | ЭММ | Эксплуатация машин |  |  | 203 | 11 | 3 |  | 0 | 15342 | [6 empty] | 111.74 | 1 | 111.74 | 1168 | 1 | 1168
50 | 0 | 0 | 1 | 231 | 0 | ЭММсНРиСП | Эксплуатация машин по ТСН-2001.16 |  |  | 231 | 12 | 3 |  | 0 | 0 | [6 empty] | 0 | 1 | 0 | 0 | 1 | 0
50 | 0 | 0 | 1 | 204 | 147 | ЗПМ | ЗП машинистов |  |  | 204 | 13 | 3 |  | 0 | 7487 | [6 empty] | 11.31 | 1 | 11.31 | 576 | 1 | 576
50 | 0 | 0 | 1 | 205 | 1606 | ОЗП | Основная ЗП рабочих |  |  | 205 | 14 | 3 |  | 0 | 81786 | [6 empty] | 344.71 | 1 | 344.71 | 17556 | 1 | 17556
50 | 0 | 0 | 1 | 232 | 0 | ОЗПсНРиСП | Основная ЗП рабочих по ТСН-2001.16 |  |  | 232 | 15 | 3 |  | 0 | 0 | [6 empty] | 0 | 1 | 0 | 0 | 1 | 0
50 | 0 | 0 | 1 | 214 | 7051 | Строит | Строительные работы с НР и СП |  |  | 214 | 16 | 3 |  | 0 | 258772 | [6 empty] | 1085.42 | 1 | 1085.42 | 50531 | 1 | 50531
50 | 0 | 0 | 1 | 215 | 0 | Монтаж | Монтажные работы с НР и СП |  |  | 215 | 17 | 3 |  | 0 | 0 | [6 empty] | 0 | 1 | 0 | 0 | 1 | 0
50 | 0 | 0 | 1 | 217 | 0 | Прочие | Прочие работы с НР и СП |  |  | 217 | 18 | 3 |  | 0 | 0 | [6 empty] | 0 | 1 | 0 | 0 | 1 | 0
50 | 0 | 0 | 1 | 230 | 0 | ПрочиеЗатр | Прочие затраты по ТСН-2001.16 |  |  | 230 | 19 | 3 |  | 0 | 0 | [6 empty] | 0 | 1 | 0 | 0 | 1 | 0
50 | 0 | 0 | 1 | 206 | 0 | ВозврМат | Возврат материалов |  |  | 206 | 20 | 3 |  | 0 | 0 | [6 empty] | 0 | 1 | 0 | 0 | 1 | 0
50 | 0 | 0 | 1 | 207 | 179.6501 | ТрудСтр | Трудозатраты строителей |  |  | 207 | 21 | 3 |  | 7 | 179.6501 | [6 empty] | 38.7087 | 1 | 38.7087 | 38.7087 | 1 | 38.7087
50 | 0 | 0 | 1 | 208 | 11.7814 | ТрудМаш | Трудозатраты машинистов |  |  | 208 | 22 | 3 |  | 7 | 11.7814 | [6 empty] | 0.94656 | 1 | 0.94656 | 0.94656 | 1 | 0.94656
50 | 0 | 0 | 1 | 209 | 0 | ТранспМат | Транспорт материалов |  |  | 209 | 23 | 3 |  | 0 | 0 | [6 empty] | 0 | 1 | 0 | 0 | 1 | 0
50 | 0 | 0 | 1 | 233 | 0 | Перевозка | Перевозка грузов |  |  | 233 | 24 | 3 |  | 0 | 0 | [6 empty] | 0 | 1 | 0 | 0 | 1 | 0
50 | 0 | 0 | 1 | 210 | 1805 | НР | Накладные расходы |  |  | 210 | 25 | 3 |  | 0 | 91951 | [6 empty] | 366.7 | 1 | 366.7 | 18676 | 1 | 18676
50 | 0 | 0 | 1 | 211 | 1262 | СмПриб | Сметная прибыль |  |  | 211 | 26 | 3 |  | 0 | 64277 | [6 empty] | 256.33 | 1 | 256.33 | 13055 | 1 | 13055
50 | 0 | 0 | 1 | 224 | 7051 | Всего | Всего с НР и СП |  |  | 224 | 27 | 3 |  | 0 | 258772 | [6 empty] | 1085.42 | 1 | 1085.42 | 50531 | 1 | 50531
70 | 1 |  | 1 | СТР_РЕК | СТРОИТЕЛЬСТВО и РЕКОНСТРУКЦИЯ зданий и сооружений всех назначений | 1 | 0 |  | 1 | 0 |  |  | 0 | 1 | Строительство и реконструкция
70 | 1 |  | 2 | РЕМ_ЖИЛ | КАП. РЕМ. ЖИЛЫХ И ОБЩЕСТВЕННЫХ ЗДАНИЙ | 0 | 0 |  | 1 | 0 |  |  | 0 | 0 | Капитальный ремонт жилых и общественных зданий
70 | 1 |  | 3 | РЕМ_ПР | КАП. РЕМ. ПРОИЗВОДСТВЕННЫХ ЗД. и СООРУЖЕНИЙ, НАРУЖНЫХ ИНЖЕНЕРНЫХ СЕТЕЙ, УЛИЦ И ДОРОГ МЕСТНОГО ЗНАЧЕНИЯ, ИНЖ,СООРУЖЕНИЙ ( ГИДРОТЕХ,СООРУЖ, МОСТОВ И ПУТЕПРОВОДОВ И Т.П.) | 0 | 0 |  | 1 | 0 |  |  | 0 | 0 | Капитальный ремонт прозводственных зданий
70 | 1 |  | 4 | Территория | для территории Российской Федерации, не относящейся к районам Крайнего Севера и приравненным к ним местностям | 1 | 0 |  | 2 | 0 |  |  | 0 | 1
70 | 1 |  | 5 | МПРКС | для территории Российской Федерации, относящейся к местностям, приравненным к районам Крайнего Севера | 0 | 0 |  | 2 | 0 |  |  | 0 | 0
70 | 1 |  | 6 | РКС | для территории Российской Федерации, относящейся к районам Крайнего Севера | 0 | 0 |  | 2 | 0 |  |  | 0 | 0
70 | 1 |  | 7 | СЛЖ | При определении сметной стоимости строительства объектов капитального строительства, относящихся к особо опасным и технически сложным. За исключением АЭС. | 0 | 0 | Для сборников ФЕР ( при производстве работ на технически сложных объектах ): · { СЛЖ } - (вкл.) - работа на сложных объектах (к=1,2 к НР) · { СЛЖ } - (выкл.) - работа на обычных объектах | 0 | 0 |  |  | 0 | 0 | Сложные объекты
70 | 1 |  | 8 | СТНДРТ | При определении сметной стоимости строительства объектов капитального строительства (за исключением АЭС). | 1 | 0 |  | 5 | 0 |  |  | 0 | 1
70 | 1 |  | 9 | АЭС_ПНР | При определении сметной стоимости строительства объектов капитального строительства АЭС. Пусконаладочные работы (за исключением технологического оборудования АЭС). | 0 | 0 |  | 5 | 0 |  |  | 0 | 0 | АЭС
70 | 1 |  | 10 | АЭС_ПНР_ТЕХ | При определении сметной стоимости строительства объектов капитального строительства АЭС. Пусконаладочные работы технологического оборудования АЭС. | 0 | 0 | Для сборника ФЕРм -39 и ФЕРМ-08 ( при работах по контролю сварных соединений) : {мАЭС} - ( вкл.) - при выполнении работ по на АЭС (HР=101%; СП= 68%; {мАЭС} - (выкл.) - при выполнении работ на обычных объектах | 5 | 0 |  |  | 0 | 0 | АЭС, ПНР технологического оборудования АЭС.
70 | 1 |  | 11 | ОПТ/В | {вкл} - Прокладка МЕЖДУГОРОДНЫХ ВОЛОКОННО-ОПТИЧЕСКИХ ЛИНИЙ (для ФЕРм10, отд. 6 разд.3) {выкл} - Прокладка ГОРОДСКИХ ВОЛОКОННО-ОПТИЧЕСКИХ ЛИНИЙ (для ФЕРм10, отд. 6 разд.3) | 0 | 0 | Для сборников ФЕРм-10 ( волоконно-оптические линии связи ): · {М_ГОР_опт} - ( вкл.) - междугородные сети связи ( НР=120% , СП=70% ) · {М_ГОР_опт} - ( выкл.) - городские сети связи ( НР=100%; СП=65%) | 0 | 0 |  |  | 0 | 0 | Прокладка междугородных в/опт. кабелей
70 | 1 |  | 12 | АВИ | (вкл) - При работах по ДИСПЕТЧЕРИЗАЦИИ управления движением АВИАТРАНСПОРТОМ {вкл} (монтажные работы ) | 0 | 0 | Для сборников ФЕРм 08;10;11 : · {мАВИА} - (вкл.) - производство монтажных работы по диспетчеризации управления движением авиатранспортном (НР=95%, СП=55%) ; · {мАВИА} - (выкл. ) - при производстве работ на прочих объектах , кром | 0 | 0 |  |  | 0 | 0 | Диспетчеризация авиатранспорта
70 | 1 |  | 13 | ЗАКР | {вкл} - Обслуживающие и сопутствующие работы в тоннелях при производстве работ ЗАКРЫТЫМ СПОСОБОМ {выкл} - Обслуживающие и сопутствующие работы в тоннелях при производстве работ ОТКРЫТЫМ | 0 | 0 | Для сборника ФЕР -29 ( сопутствующие работы в тоннелях и метро. ): · {ЗАКР} - (вкл.) - при выполнении работ в тоннелях и метро закрытым способом (НР=145% , СП=75%); · {ЗАКР} - (выкл.) - при выполнении работ в тоннелях и метро отк | 0 | 0 |  |  | 0 | 0 | Производство работ закрытым способом (обслуживающие процессы)
70 | 1 |  | 14 | ГОР | (вкл) - ФЕРм-08, выполнение работ на горнорудных объектах (выкл) - ФЕРм-08, выполнение работ на других объектах | 0 | 0 |  | 0 | 0 |  |  | 0 | 0 | Выполнение работ на горнорудных объектах
70 | 1 |  | 15 | ОБ_ПР | Объект производственного назначения | 0 | 0 |  | 3 | 0 |  |  | 0 | 0
70 | 1 |  | 16 | ОБ_НПР | Объект непроизводственного назначения | 1 | 0 |  | 3 | 0 |  |  | 0 | 1
70 | 1 |  | 1 | К_НР_РЕМ | при ремонте жилых и общественных зданий если ( если {РЕМ_ЖИЛ}= [вкл.] | 0.9 | 1 | Для сборников ФЕР и ФЕРмр : · Значение {_МДСрем_НР}= 0,90 - при ремонте зданий жилого и гражданского назначений ( 0,90 к НР) ; · Значение {_МДСрем_НР}= 1,00 - при строительстве и реконструкции объектов всех назначений | 0 | 0 |  |  | 0 | 0.9 | п.25
70 | 1 |  | 2 | К_СП_РЕМ | к нормам СП при капитальном ремонте зданий и сооружений всех назначений ( если или {РЕМ_ЖИЛ}=[вкл] , или (РЕМ_ПР}=[вкл] ) | 0.85 | 1 | Для сборников ФЕР и ФЕРмр : · Значение {_МДСрем_СП} = 0.85 - при ремонте зданий всех назначений ( 0,85 к СП); · Значение {_МДСрем_СП} = 1,00 - при строительстве и реконструкции объектов всех назначений | 0 | 0 |  |  | 0 | 0.85 | п.16
70 | 1 |  | 3 | К_НР_СЛЖ | При определении сметной стоимости строительства объектов капитального строительства, относящихся к особо опасным и технически сложным. За исключением объектов атомных электрических станций. ( если {СЛЖ} = [вкл] ) | 1.03 | 0 |  | 0 | 0 |  |  | 0 | 1.03 | п.27 СЛОЖН
70 | 1 |  | 4 | К_НР_АЭС | При определении сметной стоимости строительства объектов капитального строительства, относящихся к особо опасным и технически сложным. Для объектов атомных электрических станций. ( если {АЭС} = [вкл] ) | 1.15 | 0 |  | 0 | 0 |  |  | 0 | 1.15 | п.27 АЭС
70 | 1 |  | 5 | Р_ОКР | Разрядность округления результата расчета НР и СП (с 05.04.2020 - до семи знаков после запятой) | 7 | 0 |  | 0 | 0 |  |  | 0 | 7
70 | 1 |  | 6 | Лист_НРиСП |  | 2 | 0 |  | 0 | 0 |  |  | 0 | 2
-1
75 | Уровень цен | 2024 | 0 | 12 |  | 0 | 1 | 0 | 3 | 0 | 0 | 1 | 64883458 | 1
1 | Сборник индексов | ТСНБ-2001 Московской области (редакция 2014 г) | 2024 | 12 | 1 | 1 | 0 | 2 | 1 | 1 | 1 | 1 | 1 | 1 | 1 | 1 | [22 empty] | 64883459
2 | Вид цен |  | 0 | 0 | -1 | [33 empty] | 64883460
75 | Базисный уровень цен | 2000 | 0 | 1 |  | 0 | 1 | 0 | 1 | 0 | 0 | 0 | 64883461 | 2
65 |  | 1 | 0 | 245

## SourceObSm
0 | Smeta.RU (495) 974-1589 |  | _OBSM_ |  | 0 | 0 | 0 | Smeta.RU |  | 1 | 70332 | 10 | 11 | 15 | 0 | 2
1 | 51 | 0 |  | 0 | 07-01-04 Пересадка деревьев и кустарников | 07-01-04 Пересадка деревьев и кустарников ООС 1.1! |  | 0 | 248017-2021-ООС1.1-ДП | 0 | 0 | 11 |  | 0 | 0 | 0 | 0 | 0 | 4 |  | 7 | [5 empty] | Кузьмина Т.В. | Ведущий эксперт УНСР | Аверьянов И.А. | Начальник УНСР | [11 empty] | 0 | [5 empty] | Сметные нормы списания | Коды ценников | 1 | 1 | 0 | 0 | 1 | 0 | 2 | 2 | 1 | 1 | 0 | 0 | 1 | 0 | 0 |  | Версия 1.7.4 ГСН (ГЭСН, ФЕР) и ТЕР (Методики НР (812/пр, 636/пр, 611/пр) и СП (774/пр и 317/пр) применять с 08.01.2023 г.) | ТСНБ-2001 Московской области (редакция 2014 г версия 15.0) | ТСНБ-2001 Московской области (редакция 2014 г версия 15.0) | ТСНБ-2001 Московской области (редакция 2014 г версия 15.0) | ТСНБ-2001 Московской области (редакция 2014 г версия 15.0) | Поправки для НБ 2014 года от 17.10.2024 г (55/пр) Строительство | 0 | 0 | 419766280 |  | 1 | Территориальные сметные нормативы, предусмотренные для применения на территории Московской области, утвержденные приказом Минстроя России от 21.09.2015 № 675/пр (в редакции приказов Минстроя РФ № 253/пр-264/пр от 28.02.2017г.) | ТЕР | 42794 | 421 | 0 | Московская область | 0
22 | 1 | 0 | 64883458 | 64883461 | 2 | 1
3 | 1 | 07-01-04 | Пересадка деревьев и кустарников | 258.77 | 0 | 0 | 0 | 258.77 | 89.27 | 18.88 | 0 | 0 | 258.77 | [5 empty] | 7.05 | 0 | 0 | 0 | 7.05 | 1.75 | 0.47 | 0 | 0 | 7.05 |  |  | 7 | -1 | 0 | 18800 | 76 | 0 | 0 | 0 | 1168 | 576 | 17556 | 50531 | 0 | 0 | 0 | 38.7087 | 0.94656 | 0 | 18676 | 13055 | 50531 | [6 empty] | 462.39 | 5.94 | 0 | 0 | 0 | 111.74 | 11.31 | 344.71 | 1085.42 | 0 | 0 | 0 | 38.7087 | 0.94656 | 0 | 366.7 | 256.33 | 1085.42
51 |  |  |  | 50.53 | 0 | 0 | 0 | 50.53 | 18.13 | 18.88 | 0 | 0 | 50.53 | [5 empty] | 1.09 | 0 | 0 | 0 | 1.09 | 0.36 | 0.47 | 0 | 0 | 1.09
50 | 0 | 0 | 1 | 201 | 18800 | ПЗ | Прямые затраты |  |  | 201 | 1 | 3 |  | 2 | 462.39
50 | 0 | 0 | 1 | 202 | 76 | СтМатОб | Стоимость материальных ресурсов (всего) |  |  | 202 | 2 | 3 |  | 2 | 5.94
50 | 0 | 0 | 1 | 222 | 0 | СтМатОбЗак | Стоимость материалов и оборудования заказчика |  |  | 222 | 3 | 3 |  | 2 | 0
50 | 0 | 0 | 1 | 225 | 76 | СтМатОбПод | Стоимость материалов и оборудования подрядчика |  |  | 225 | 4 | 3 |  | 2 | 5.94
50 | 0 | 0 | 1 | 226 | 76 | СтМат | Стоимость материалов (всего) |  |  | 226 | 5 | 3 |  | 2 | 5.94
50 | 0 | 0 | 1 | 227 | 0 | СтМатЗак | Стоимость материалов заказчика |  |  | 227 | 6 | 3 |  | 2 | 0
50 | 0 | 0 | 1 | 228 | 76 | СтМатПод | Стоимость материалов подрядчика |  |  | 228 | 7 | 3 |  | 2 | 5.94
50 | 0 | 0 | 1 | 216 | 0 | Оборуд | Стоимость оборудования (всего) |  |  | 216 | 8 | 3 |  | 2 | 0
50 | 0 | 0 | 1 | 223 | 0 | ОборудЗак | Стоимость оборудования заказчика |  |  | 223 | 9 | 3 |  | 2 | 0
50 | 0 | 0 | 1 | 229 | 0 | ОборудПод | Стоимость оборудования подрядчика |  |  | 229 | 10 | 3 |  | 2 | 0
50 | 0 | 0 | 1 | 203 | 1168 | ЭММ | Эксплуатация машин |  |  | 203 | 11 | 3 |  | 2 | 111.74
50 | 0 | 0 | 1 | 231 | 0 | ЭММсНРиСП | Эксплуатация машин по ТСН-2001.16 |  |  | 231 | 12 | 3 |  | 2 | 0
50 | 0 | 0 | 1 | 204 | 576 | ЗПМ | ЗП машинистов |  |  | 204 | 13 | 3 |  | 2 | 11.31
50 | 0 | 0 | 1 | 205 | 17556 | ОЗП | Основная ЗП рабочих |  |  | 205 | 14 | 3 |  | 2 | 344.71
50 | 0 | 0 | 1 | 232 | 0 | ОЗПсНРиСП | Основная ЗП рабочих по ТСН-2001.16 |  |  | 232 | 15 | 3 |  | 2 | 0
50 | 0 | 0 | 1 | 214 | 50531 | Строит | Строительные работы с НР и СП |  |  | 214 | 16 | 3 |  | 2 | 1085.42
50 | 0 | 0 | 1 | 215 | 0 | Монтаж | Монтажные работы с НР и СП |  |  | 215 | 17 | 3 |  | 2 | 0
50 | 0 | 0 | 1 | 217 | 0 | Прочие | Прочие работы с НР и СП |  |  | 217 | 18 | 3 |  | 2 | 0
50 | 0 | 0 | 1 | 230 | 0 | ПрочиеЗатр | Прочие затраты по ТСН-2001.16 |  |  | 230 | 19 | 3 |  | 2 | 0
50 | 0 | 0 | 1 | 206 | 0 | ВозврМат | Возврат материалов |  |  | 206 | 20 | 3 |  | 2 | 0
50 | 0 | 0 | 1 | 207 | 38.7087 | ТрудСтр | Трудозатраты строителей |  |  | 207 | 21 | 3 |  | -1 | 38.7087
50 | 0 | 0 | 1 | 208 | 0.94656 | ТрудМаш | Трудозатраты машинистов |  |  | 208 | 22 | 3 |  | -1 | 0.94656
50 | 0 | 0 | 1 | 209 | 0 | ТранспМат | Транспорт материалов |  |  | 209 | 23 | 3 |  | 2 | 0
50 | 0 | 0 | 1 | 233 | 0 | Перевозка | Перевозка грузов |  |  | 233 | 24 | 3 |  | 2 | 0
50 | 0 | 0 | 1 | 210 | 18676 | НР | Накладные расходы |  |  | 210 | 25 | 3 |  | 2 | 366.7
50 | 0 | 0 | 1 | 211 | 13055 | СмПриб | Сметная прибыль |  |  | 211 | 26 | 3 |  | 2 | 256.33
50 | 0 | 0 | 1 | 224 | 50531 | Всего | Всего с НР и СП |  |  | 224 | 27 | 3 |  | 2 | 1085.42
-1
75 | Уровень цен | 2024 | 0 | 12 |  | 0 | 1 | 0 | 3 | 0 | 0 | 1 | 64883458 | 1
1 | Сборник индексов | ТСНБ-2001 Московской области (редакция 2014 г) | 2024 | 12 | 1 | 1 | 0 | 2 | 1 | 1 | 1 | 1 | 1 | 1 | 1 | 1 | [16 empty] | 64883459
2 | Вид цен |  | 0 | 0 | -1 | [27 empty] | 64883460
75 | Базисный уровень цен | 2000 | 0 | 1 |  | 0 | 1 | 0 | 1 | 0 | 0 | 0 | 64883461 | 2

## SmtRes
28 | 64883461 | 64883582 | 18411117 | 1 | 1 | 1 | 1 | 1-1040-90 |  | Рабочий строитель среднего разряда 4 | 1369 | 1013 | чел.-ч | чел.-ч | 1 | 0 | -1739886638 | 94.632 | 0 | 0 | 0 | 9.62 | 0 | 0 | 0 | 9.62 | 1 | 1 | 1 | 1 | -2 | 0 | 1 | 1 | 0 | 0 | 78.86 | *(0,2+1) | 1 | 2 | 64883591 | 1 | 0 | 1 | 0 | 0 | 0 | 0 | 0 | 0 | 0 | 0 | 0 | 0 | 0 | 0 | 0 | 0 | 0 | 0 | 0 | 0 | 0 | 0 | 0 | 0 | 1745 | 217.6536 | 0 | 217.6536 | 9.62 | 9.62 | 1 | 910.36 | 0 | 0 | 0 | 0 | 2093.83 | 2093.83 | 0 | 0 | 0
28 | 64883461 | 64883582 | 121548 | 1 | 1 | 1 | 1 | 2 |  | Затраты труда машинистов | 608254 | 1013 | чел.час | чел.час | 1 | 0 | -185737400 | 0.876 | 0 | 0 | 0 | 0 | 0 | 0 | 0 | 0 | 1 | 1 | 1 | 1 | -2 | 0 | 1 | 1 | 0 | 0 | 0.73 | *(0,2+1) | 2 | 2 | 64883592 | 1 | 0 | 2 | 0 | 0 | 0 | 0 | 0 | 0 | 0 | 0 | 0 | 0 | 0 | 0 | 0 | 0 | 0 | 0 | 0 | 0 | 0 | 0 | 0 | 0 |  | 0 | 0 | 2.0148 | 0 | 0 | 1 | 0 | 0 | 0 | 0 | 0 | 0 | 0 | 0 | 0 | 0
28 | 64883461 | 64883582 | 29172379 | 1 | 1 | 1 | 2 | 021141 | ТСЭМ Московской обл., 021141, приказ Минстроя России №675/пр от 28.02.2017 № 264/пр | Краны на автомобильном ходу при работе на других видах строительства 10 т | 1368 | 1011 | маш.-ч | маш.-ч | 1 | 0 | 1106923569 | 0.876 | 0 | 112 | 13.5 | 0 | 0 | 112 | 13.5 | 0 | 1 | 1 | 1 | 1 | -2 | 0 | 1 | 1 | 0 | 0 | 0.73 | *(0,2+1) | 0 | 2 | 64883593 | 1 | 0 | 3 | 0 | 0 | 0 | 0 | 0 | 0 | 0 | 0 | 0 | 0 | 0 | 0 | 0 | 0 | 0 | 0 | 0 | 0 | 0 | 0 | 0 | 0 |  | 0 | 0 | 2.0148 | 112 | 112 | 1 | 98.11 | 11.83 | 0 | 225.66 | 27.2 | 0 | 225.66 | 0 | 0 | 0
28 | 64883461 | 64883582 | 29174599 | 1 | 1 | 1 | 2 | 331601 | ТСЭМ Московской обл., 331601, приказ Минстроя России №675/пр от 28.02.2017 № 264/пр | Пила с карбюраторным двигателем | 1368 | 1011 | маш.-ч | маш.-ч | 1 | 0 | 354365259 | 0.12 | 0 | 5.09 | 0 | 0 | 0 | 5.09 | 0 | 0 | 1 | 1 | 1 | 1 | -2 | 0 | 1 | 1 | 0 | 0 | 0.1 | *(0,2+1) | 0 | 2 | 64883594 | 1 | 0 | 4 | 0 | 0 | 0 | 0 | 0 | 0 | 0 | 0 | 0 | 0 | 0 | 0 | 0 | 0 | 0 | 0 | 0 | 0 | 0 | 0 | 0 | 0 |  | 0 | 0 | 0.276 | 5.09 | 5.09 | 1 | 0.61 | 0 | 0 | 1.4 | 0 | 0 | 1.4 | 0 | 0 | 0
28 | 64883461 | 64883582 | 29107794 | 1 | 1 | 1 | 3 | 101-0114 | ТССЦ Московской обл., 101-0114, приказ Минстроя России №675/пр от 28.02.2017 № 254/пр | Веревка техническая из пенькового волокна | 1348 | 1009 | т | т | 1000 | 0 | 1968407567 | 0.005 | 38400 | 0 | 0 | 0 | 38400 | 0 | 0 | 0 | 1 | 1 | 1 | 1 | -2 | 0 | 1 | 1 | 0 | 0 | 0.005 |  | 0 | 2 | 64883595 | 1 | 0 | 5 | 0 | 0 | 0 | 0 | 0 | 0 | 0 | 0 | 0 | 0 | 0 | 0 | 0 | 0 | 0 | 0 | 0 | 0 | 0 | 0 | 0 | 0 |  | 0 | 0 | 0.0115 | 38400 | 38400 | 1 | 192 | 0 | 441.6 | 0 | 0 | 0 | 441.6 | 0 | 0 | 0
28 | 64883461 | 64883582 | 29114332 | 1 | 1 | 1 | 3 | 101-1805 | ТССЦ Московской обл., 101-1805, приказ Минстроя России №675/пр от 28.02.2017 № 254/пр | Гвозди строительные | 1348 | 1009 | т | т | 1000 | 0 | 1561117559 | 0.011 | 11978 | 0 | 0 | 0 | 11978 | 0 | 0 | 0 | 1 | 1 | 1 | 1 | -2 | 0 | 1 | 1 | 0 | 0 | 0.011 |  | 0 | 2 | 64883596 | 1 | 0 | 6 | 0 | 0 | 0 | 0 | 0 | 0 | 0 | 0 | 0 | 0 | 0 | 0 | 0 | 0 | 0 | 0 | 0 | 0 | 0 | 0 | 0 | 0 |  | 0 | 0 | 0.0253 | 11978 | 11978 | 1 | 131.76 | 0 | 303.04 | 0 | 0 | 0 | 303.04 | 0 | 0 | 0
28 | 64883461 | 64883582 | 29115552 | 1 | 1 | 1 | 3 | 102-0066 | ТССЦ Московской обл., 102-0066, приказ Минстроя России №675/пр от 28.02.2017 № 254/пр | Доски необрезные хвойных пород длиной 4-6,5 м, шириной 75-150 мм, толщиной 16 мм, IV сорта | 1339 | 1007 | м3 | м3 | 1 | 0 | 1442874411 | 0.17 | 802 | 0 | 0 | 0 | 802 | 0 | 0 | 0 | 1 | 1 | 1 | 1 | -2 | 0 | 1 | 1 | 0 | 0 | 0.17 |  | 0 | 2 | 64883597 | 1 | 0 | 7 | 0 | 0 | 0 | 0 | 0 | 0 | 0 | 0 | 0 | 0 | 0 | 0 | 0 | 0 | 0 | 0 | 0 | 0 | 0 | 0 | 0 | 0 |  | 0 | 0 | 0.391 | 802 | 802 | 1 | 136.34 | 0 | 313.58 | 0 | 0 | 0 | 313.58 | 0 | 0 | 0
28 | 64883461 | 64883582 | 29149429 | 1 | 1 | 1 | 3 | 407-0012 | ТССЦ Московской обл., 407-0012, приказ Минстроя России №675/пр от 28.02.2017 № 257/пр | Земля растительная ручной заготовки | 1339 | 1007 | м3 | м3 | 1 | 0 | -950124878 | 1 | 189.84 | 0 | 0 | 0 | 189.84 | 0 | 0 | 0 | 1 | 1 | 1 | 1 | -2 | 0 | 1 | 1 | 0 | 0 | 1 |  | 0 | 2 | 64883598 | 1 | 0 | 8 | 0 | 0 | 0 | 0 | 0 | 0 | 0 | 0 | 0 | 0 | 0 | 0 | 0 | 0 | 0 | 0 | 0 | 0 | 0 | 0 | 0 | 0 |  | 0 | 0 | 2.3 | 189.84 | 189.84 | 1 | 189.84 | 0 | 436.63 | 0 | 0 | 0 | 436.63 | 0 | 0 | 0
29 | 64883458 | 64883582 | 18411117 | 1 | 1 | 1 | 1 | 1-1040-90 |  | Рабочий строитель среднего разряда 4 | 1369 | 1013 | чел.-ч | чел.-ч | 1 | 0 | -1739886638 | 94.632 | 0 | 0 | 0 | 9.62 | 0 | 0 | 0 | 9.62 | 1 | 1 | 1 | 1 | -2 | 0 | 1 | 1 | 0 | 0 | 78.86 | *(0,2+1) | 1 | 2 | 64883591 | 1 | 0 | 9 | 0 | 0 | 0 | 0 | 0 | 0 | 0 | 0 | 0 | 0 | 0 | 0 | 0 | 0 | 0 | 0 | 0 | 0 | 0 | 0 | 0 | 0 | 1745 | 217.6536 | 0 | 217.6536 | 9.62 | 9.62 | 1 | 910.36 | 0 | 0 | 0 | 0 | 2177 | 2177 | 0 | 0 | 0
29 | 64883458 | 64883582 | 121548 | 1 | 1 | 1 | 1 | 2 |  | Затраты труда машинистов | 608254 | 1013 | чел.час | чел.час | 1 | 0 | -185737400 | 0.876 | 0 | 0 | 0 | 0 | 0 | 0 | 0 | 0 | 1 | 1 | 1 | 1 | -2 | 0 | 1 | 1 | 0 | 0 | 0.73 | *(0,2+1) | 2 | 2 | 64883592 | 1 | 0 | 10 | 0 | 0 | 0 | 0 | 0 | 0 | 0 | 0 | 0 | 0 | 0 | 0 | 0 | 0 | 0 | 0 | 0 | 0 | 0 | 0 | 0 | 0 |  | 0 | 0 | 2.0148 | 0 | 0 | 1 | 0 | 0 | 0 | 0 | 0 | 0 | 0 | 0 | 0 | 0
29 | 64883458 | 64883582 | 29172379 | 1 | 1 | 1 | 2 | 021141 | ТСЭМ Московской обл., 021141, приказ Минстроя России №675/пр от 28.02.2017 № 264/пр | Краны на автомобильном ходу при работе на других видах строительства 10 т | 1368 | 1011 | маш.-ч | маш.-ч | 1 | 0 | 1106923569 | 0.876 | 0 | 1471.68 | 687.56 | 0 | 0 | 112 | 13.5 | 0 | 1 | 13.14 | 50.93 | 1 | 2 | 0 | 1 | 1 | 0 | 0 | 0.73 | *(0,2+1) | 0 | 2 | 64883593 | 1 | 0 | 11 | 0 | 0 | 0 | 0 | 0 | 0 | 0 | 0 | 0 | 0 | 0 | 0 | 0 | 0 | 0 | 0 | 0 | 0 | 0 | 0 | 0 | 0 |  | 0 | 0 | 2.0148 | 1471.68 | 112 | 13.14 | 98.11 | 11.83 | 0 | 2966 | 1386 | 0 | 2966 | 0 | 0 | 0
29 | 64883458 | 64883582 | 29174599 | 1 | 1 | 1 | 2 | 331601 | ТСЭМ Московской обл., 331601, приказ Минстроя России №675/пр от 28.02.2017 № 264/пр | Пила с карбюраторным двигателем | 1368 | 1011 | маш.-ч | маш.-ч | 1 | 0 | 354365259 | 0.12 | 0 | 69.63 | 0 | 0 | 0 | 5.09 | 0 | 0 | 1 | 13.68 | 50.93 | 1 | 2 | 0 | 1 | 1 | 0 | 0 | 0.1 | *(0,2+1) | 0 | 2 | 64883594 | 1 | 0 | 12 | 0 | 0 | 0 | 0 | 0 | 0 | 0 | 0 | 0 | 0 | 0 | 0 | 0 | 0 | 0 | 0 | 0 | 0 | 0 | 0 | 0 | 0 |  | 0 | 0 | 0.276 | 69.63 | 5.09 | 13.68 | 0.61 | 0 | 0 | 19 | 0 | 0 | 19 | 0 | 0 | 0
29 | 64883458 | 64883582 | 29107794 | 1 | 1 | 1 | 3 | 101-0114 | ТССЦ Московской обл., 101-0114, приказ Минстроя России №675/пр от 28.02.2017 № 254/пр | Веревка техническая из пенькового волокна | 1348 | 1009 | т | т | 1000 | 0 | 1968407567 | 0.005 | 320640 | 0 | 0 | 0 | 38400 | 0 | 0 | 0 | 8.35 | 1 | 1 | 1 | 2 | 0 | 1 | 1 | 0 | 0 | 0.005 |  | 0 | 2 | 64883595 | 1 | 0 | 13 | 0 | 0 | 0 | 0 | 0 | 0 | 0 | 0 | 0 | 0 | 0 | 0 | 0 | 0 | 0 | 0 | 0 | 0 | 0 | 0 | 0 | 0 |  | 0 | 0 | 0.0115 | 320640 | 38400 | 8.35 | 192 | 0 | 3687 | 0 | 0 | 0 | 3687 | 0 | 0 | 0
29 | 64883458 | 64883582 | 29114332 | 1 | 1 | 1 | 3 | 101-1805 | ТССЦ Московской обл., 101-1805, приказ Минстроя России №675/пр от 28.02.2017 № 254/пр | Гвозди строительные | 1348 | 1009 | т | т | 1000 | 0 | 1561117559 | 0.011 | 106604.2 | 0 | 0 | 0 | 11978 | 0 | 0 | 0 | 8.9 | 1 | 1 | 1 | 2 | 0 | 1 | 1 | 0 | 0 | 0.011 |  | 0 | 2 | 64883596 | 1 | 0 | 14 | 0 | 0 | 0 | 0 | 0 | 0 | 0 | 0 | 0 | 0 | 0 | 0 | 0 | 0 | 0 | 0 | 0 | 0 | 0 | 0 | 0 | 0 |  | 0 | 0 | 0.0253 | 106604.2 | 11978 | 8.9 | 131.76 | 0 | 2697 | 0 | 0 | 0 | 2697 | 0 | 0 | 0
29 | 64883458 | 64883582 | 29115552 | 1 | 1 | 1 | 3 | 102-0066 | ТССЦ Московской обл., 102-0066, приказ Минстроя России №675/пр от 28.02.2017 № 254/пр | Доски необрезные хвойных пород длиной 4-6,5 м, шириной 75-150 мм, толщиной 16 мм, IV сорта | 1339 | 1007 | м3 | м3 | 1 | 0 | 1442874411 | 0.17 | 6664.62 | 0 | 0 | 0 | 802 | 0 | 0 | 0 | 8.31 | 1 | 1 | 1 | 2 | 0 | 1 | 1 | 0 | 0 | 0.17 |  | 0 | 2 | 64883597 | 1 | 0 | 15 | 0 | 0 | 0 | 0 | 0 | 0 | 0 | 0 | 0 | 0 | 0 | 0 | 0 | 0 | 0 | 0 | 0 | 0 | 0 | 0 | 0 | 0 |  | 0 | 0 | 0.391 | 6664.62 | 802 | 8.31 | 136.34 | 0 | 2606 | 0 | 0 | 0 | 2606 | 0 | 0 | 0
29 | 64883458 | 64883582 | 29149429 | 1 | 1 | 1 | 3 | 407-0012 | ТССЦ Московской обл., 407-0012, приказ Минстроя России №675/пр от 28.02.2017 № 257/пр | Земля растительная ручной заготовки | 1339 | 1007 | м3 | м3 | 1 | 0 | -950124878 | 1 | 1110.56 | 0 | 0 | 0 | 189.84 | 0 | 0 | 0 | 5.85 | 1 | 1 | 1 | 2 | 0 | 1 | 1 | 0 | 0 | 1 |  | 0 | 2 | 64883598 | 1 | 0 | 16 | 0 | 0 | 0 | 0 | 0 | 0 | 0 | 0 | 0 | 0 | 0 | 0 | 0 | 0 | 0 | 0 | 0 | 0 | 0 | 0 | 0 | 0 |  | 0 | 0 | 2.3 | 1110.56 | 189.84 | 5.85 | 189.84 | 0 | 2555 | 0 | 0 | 0 | 2555 | 0 | 0 | 0
30 | 64883461 | 64883599 | 18406804 | 1 | 1 | 1 | 1 | 1-1020-90 |  | Рабочий строитель среднего разряда 2 | 1369 | 1013 | чел.-ч | чел.-ч | 1 | 0 | 254330056 | 13.344 | 0 | 0 | 0 | 7.8 | 0 | 0 | 0 | 7.8 | 1 | 1 | 1 | 1 | -2 | 0 | 1 | 1 | 0 | 0 | 11.12 | *(0,2+1) | 1 | 2 | 64883603 | 1 | 0 | 17 | 0 | 0 | 0 | 0 | 0 | 0 | 0 | 0 | 0 | 0 | 0 | 0 | 0 | 0 | 0 | 0 | 0 | 0 | 0 | 0 | 0 | 0 | 150 | 23.0184 | 0 | 23.0184 | 7.8 | 7.8 | 1 | 104.09 | 0 | 0 | 0 | 0 | 179.54 | 179.54 | 0 | 0 | 0
30 | 64883461 | 64883599 | 121548 | 1 | 1 | 1 | 1 | 2 |  | Затраты труда машинистов | 608254 | 1013 | чел.час | чел.час | 1 | 0 | -185737400 | 0.708 | 0 | 0 | 0 | 0 | 0 | 0 | 0 | 0 | 1 | 1 | 1 | 1 | -2 | 0 | 1 | 1 | 0 | 0 | 0.59 | *(0,2+1) | 2 | 2 | 64883604 | 1 | 0 | 18 | 0 | 0 | 0 | 0 | 0 | 0 | 0 | 0 | 0 | 0 | 0 | 0 | 0 | 0 | 0 | 0 | 0 | 0 | 0 | 0 | 0 | 0 |  | 0 | 0 | 1.2213 | 0 | 0 | 1 | 0 | 0 | 0 | 0 | 0 | 0 | 0 | 0 | 0 | 0
30 | 64883461 | 64883599 | 29172800 | 1 | 1 | 1 | 2 | 060337 | ТСЭМ Московской обл., 060337, приказ Минстроя России №675/пр от 28.02.2017 № 264/пр | Экскаваторы одноковшовые дизельные на пневмоколесном ходу при работе на других видах строительства 0,25 м3 | 1368 | 1011 | маш.-ч | маш.-ч | 1 | 0 | -915154381 | 0.708 | 0 | 70.01 | 11.6 | 0 | 0 | 70.01 | 11.6 | 0 | 1 | 1 | 1 | 1 | -2 | 0 | 1 | 1 | 0 | 0 | 0.59 | *(0,2+1) | 0 | 2 | 64883605 | 1 | 0 | 19 | 0 | 0 | 0 | 0 | 0 | 0 | 0 | 0 | 0 | 0 | 0 | 0 | 0 | 0 | 0 | 0 | 0 | 0 | 0 | 0 | 0 | 0 |  | 0 | 0 | 1.2213 | 70.01 | 70.01 | 1 | 49.57 | 8.21 | 0 | 85.5 | 14.17 | 0 | 85.5 | 0 | 0 | 0
31 | 64883458 | 64883599 | 18406804 | 1 | 1 | 1 | 1 | 1-1020-90 |  | Рабочий строитель среднего разряда 2 | 1369 | 1013 | чел.-ч | чел.-ч | 1 | 0 | 254330056 | 13.344 | 0 | 0 | 0 | 7.8 | 0 | 0 | 0 | 7.8 | 1 | 1 | 1 | 1 | -2 | 0 | 1 | 1 | 0 | 0 | 11.12 | *(0,2+1) | 1 | 2 | 64883603 | 1 | 0 | 20 | 0 | 0 | 0 | 0 | 0 | 0 | 0 | 0 | 0 | 0 | 0 | 0 | 0 | 0 | 0 | 0 | 0 | 0 | 0 | 0 | 0 | 0 | 150 | 23.0184 | 0 | 23.0184 | 7.8 | 7.8 | 1 | 104.09 | 0 | 0 | 0 | 0 | 184 | 184 | 0 | 0 | 0
31 | 64883458 | 64883599 | 121548 | 1 | 1 | 1 | 1 | 2 |  | Затраты труда машинистов | 608254 | 1013 | чел.час | чел.час | 1 | 0 | -185737400 | 0.708 | 0 | 0 | 0 | 0 | 0 | 0 | 0 | 0 | 1 | 1 | 1 | 1 | -2 | 0 | 1 | 1 | 0 | 0 | 0.59 | *(0,2+1) | 2 | 2 | 64883604 | 1 | 0 | 21 | 0 | 0 | 0 | 0 | 0 | 0 | 0 | 0 | 0 | 0 | 0 | 0 | 0 | 0 | 0 | 0 | 0 | 0 | 0 | 0 | 0 | 0 |  | 0 | 0 | 1.2213 | 0 | 0 | 1 | 0 | 0 | 0 | 0 | 0 | 0 | 0 | 0 | 0 | 0
31 | 64883458 | 64883599 | 29172800 | 1 | 1 | 1 | 2 | 060337 | ТСЭМ Московской обл., 060337, приказ Минстроя России №675/пр от 28.02.2017 № 264/пр | Экскаваторы одноковшовые дизельные на пневмоколесном ходу при работе на других видах строительства 0,25 м3 | 1368 | 1011 | маш.-ч | маш.-ч | 1 | 0 | -915154381 | 0.708 | 0 | 1080.25 | 590.79 | 0 | 0 | 70.01 | 11.6 | 0 | 1 | 15.43 | 50.93 | 1 | 2 | 0 | 1 | 1 | 0 | 0 | 0.59 | *(0,2+1) | 0 | 2 | 64883605 | 1 | 0 | 22 | 0 | 0 | 0 | 0 | 0 | 0 | 0 | 0 | 0 | 0 | 0 | 0 | 0 | 0 | 0 | 0 | 0 | 0 | 0 | 0 | 0 | 0 |  | 0 | 0 | 1.2213 | 1080.25 | 70.01 | 15.43 | 49.57 | 8.21 | 0 | 1319 | 722 | 0 | 1319 | 0 | 0 | 0
32 | 64883461 | 64883606 | 18406804 | 1 | 1 | 1 | 1 | 1-1020-90 |  | Рабочий строитель среднего разряда 2 | 1369 | 1013 | чел.-ч | чел.-ч | 1 | 0 | 254330056 | 13.344 | 0 | 0 | 0 | 7.8 | 0 | 0 | 0 | 7.8 | 1 | 1 | 1 | 1 | -2 | 0 | 1 | 1 | 0 | 0 | 11.12 | *(0,2+1) | 1 | 2 | 64901969 | 1 | 0 | 23 | 0 | 0 | 0 | 0 | 0 | 0 | 0 | 0 | 0 | 0 | 0 | 0 | 0 | 0 | 0 | 0 | 0 | 0 | 0 | 0 | 0 | 0 | 50 | 7.6728 | 0 | 7.6728 | 7.8 | 7.8 | 1 | 104.09 | 0 | 0 | 0 | 0 | 59.85 | 59.85 | 0 | 0 | 0
32 | 64883461 | 64883606 | 121548 | 1 | 1 | 1 | 1 | 2 |  | Затраты труда машинистов | 608254 | 1013 | чел.час | чел.час | 1 | 0 | -185737400 | 0.708 | 0 | 0 | 0 | 0 | 0 | 0 | 0 | 0 | 1 | 1 | 1 | 1 | -2 | 0 | 1 | 1 | 0 | 0 | 0.59 | *(0,2+1) | 2 | 2 | 64901970 | 1 | 0 | 24 | 0 | 0 | 0 | 0 | 0 | 0 | 0 | 0 | 0 | 0 | 0 | 0 | 0 | 0 | 0 | 0 | 0 | 0 | 0 | 0 | 0 | 0 |  | 0 | 0 | 0.4071 | 0 | 0 | 1 | 0 | 0 | 0 | 0 | 0 | 0 | 0 | 0 | 0 | 0
32 | 64883461 | 64883606 | 29172800 | 1 | 1 | 1 | 2 | 060337 | ТСЭМ Московской обл., 060337, приказ Минстроя России №675/пр от 28.02.2017 № 264/пр | Экскаваторы одноковшовые дизельные на пневмоколесном ходу при работе на других видах строительства 0,25 м3 | 1368 | 1011 | маш.-ч | маш.-ч | 1 | 0 | -915154381 | 0.708 | 0 | 70.01 | 11.6 | 0 | 0 | 70.01 | 11.6 | 0 | 1 | 1 | 1 | 1 | -2 | 0 | 1 | 1 | 0 | 0 | 0.59 | *(0,2+1) | 0 | 2 | 64901971 | 1 | 0 | 25 | 0 | 0 | 0 | 0 | 0 | 0 | 0 | 0 | 0 | 0 | 0 | 0 | 0 | 0 | 0 | 0 | 0 | 0 | 0 | 0 | 0 | 0 |  | 0 | 0 | 0.4071 | 70.01 | 70.01 | 1 | 49.57 | 8.21 | 0 | 28.5 | 4.72 | 0 | 28.5 | 0 | 0 | 0
33 | 64883458 | 64883606 | 18406804 | 1 | 1 | 1 | 1 | 1-1020-90 |  | Рабочий строитель среднего разряда 2 | 1369 | 1013 | чел.-ч | чел.-ч | 1 | 0 | 254330056 | 13.344 | 0 | 0 | 0 | 7.8 | 0 | 0 | 0 | 7.8 | 1 | 1 | 1 | 1 | -2 | 0 | 1 | 1 | 0 | 0 | 11.12 | *(0,2+1) | 1 | 2 | 64901969 | 1 | 0 | 26 | 0 | 0 | 0 | 0 | 0 | 0 | 0 | 0 | 0 | 0 | 0 | 0 | 0 | 0 | 0 | 0 | 0 | 0 | 0 | 0 | 0 | 0 | 50 | 7.6728 | 0 | 7.6728 | 7.8 | 7.8 | 1 | 104.09 | 0 | 0 | 0 | 0 | 61 | 61 | 0 | 0 | 0
33 | 64883458 | 64883606 | 121548 | 1 | 1 | 1 | 1 | 2 |  | Затраты труда машинистов | 608254 | 1013 | чел.час | чел.час | 1 | 0 | -185737400 | 0.708 | 0 | 0 | 0 | 0 | 0 | 0 | 0 | 0 | 1 | 1 | 1 | 1 | -2 | 0 | 1 | 1 | 0 | 0 | 0.59 | *(0,2+1) | 2 | 2 | 64901970 | 1 | 0 | 27 | 0 | 0 | 0 | 0 | 0 | 0 | 0 | 0 | 0 | 0 | 0 | 0 | 0 | 0 | 0 | 0 | 0 | 0 | 0 | 0 | 0 | 0 |  | 0 | 0 | 0.4071 | 0 | 0 | 1 | 0 | 0 | 0 | 0 | 0 | 0 | 0 | 0 | 0 | 0
33 | 64883458 | 64883606 | 29172800 | 1 | 1 | 1 | 2 | 060337 | ТСЭМ Московской обл., 060337, приказ Минстроя России №675/пр от 28.02.2017 № 264/пр | Экскаваторы одноковшовые дизельные на пневмоколесном ходу при работе на других видах строительства 0,25 м3 | 1368 | 1011 | маш.-ч | маш.-ч | 1 | 0 | -915154381 | 0.708 | 0 | 1080.25 | 590.79 | 0 | 0 | 70.01 | 11.6 | 0 | 1 | 15.43 | 50.93 | 1 | 2 | 0 | 1 | 1 | 0 | 0 | 0.59 | *(0,2+1) | 0 | 2 | 64901971 | 1 | 0 | 28 | 0 | 0 | 0 | 0 | 0 | 0 | 0 | 0 | 0 | 0 | 0 | 0 | 0 | 0 | 0 | 0 | 0 | 0 | 0 | 0 | 0 | 0 |  | 0 | 0 | 0.4071 | 1080.25 | 70.01 | 15.43 | 49.57 | 8.21 | 0 | 440 | 241 | 0 | 440 | 0 | 0 | 0
34 | 64883461 | 64883609 | 18406804 | 1 | 1 | 1 | 1 | 1-1020-90 |  | Рабочий строитель среднего разряда 2 | 1369 | 1013 | чел.-ч | чел.-ч | 1 | 0 | 254330056 | 29.748 | 0 | 0 | 0 | 7.8 | 0 | 0 | 0 | 7.8 | 1 | 1 | 1 | 1 | -2 | 0 | 1 | 1 | 0 | 0 | 24.79 | *(0,2+1) | 1 | 2 | 64883613 | 1 | 0 | 29 | 0 | 0 | 0 | 0 | 0 | 0 | 0 | 0 | 0 | 0 | 0 | 0 | 0 | 0 | 0 | 0 | 0 | 0 | 0 | 0 | 0 | 0 | 73 | 11.1555 | 0 | 11.1555 | 7.8 | 7.8 | 1 | 232.03 | 0 | 0 | 0 | 0 | 87.01 | 87.01 | 0 | 0 | 0
34 | 64883461 | 64883609 | 121548 | 1 | 1 | 1 | 1 | 2 |  | Затраты труда машинистов | 608254 | 1013 | чел.час | чел.час | 1 | 0 | -185737400 | 2.292 | 0 | 0 | 0 | 0 | 0 | 0 | 0 | 0 | 1 | 1 | 1 | 1 | -2 | 0 | 1 | 1 | 0 | 0 | 1.91 | *(0,2+1) | 2 | 2 | 64883614 | 1 | 0 | 30 | 0 | 0 | 0 | 0 | 0 | 0 | 0 | 0 | 0 | 0 | 0 | 0 | 0 | 0 | 0 | 0 | 0 | 0 | 0 | 0 | 0 | 0 |  | 0 | 0 | 0.8595 | 0 | 0 | 1 | 0 | 0 | 0 | 0 | 0 | 0 | 0 | 0 | 0 | 0
34 | 64883461 | 64883609 | 29172800 | 1 | 1 | 1 | 2 | 060337 | ТСЭМ Московской обл., 060337, приказ Минстроя России №675/пр от 28.02.2017 № 264/пр | Экскаваторы одноковшовые дизельные на пневмоколесном ходу при работе на других видах строительства 0,25 м3 | 1368 | 1011 | маш.-ч | маш.-ч | 1 | 0 | -915154381 | 2.292 | 0 | 70.01 | 11.6 | 0 | 0 | 70.01 | 11.6 | 0 | 1 | 1 | 1 | 1 | -2 | 0 | 1 | 1 | 0 | 0 | 1.91 | *(0,2+1) | 0 | 2 | 64883615 | 1 | 0 | 31 | 0 | 0 | 0 | 0 | 0 | 0 | 0 | 0 | 0 | 0 | 0 | 0 | 0 | 0 | 0 | 0 | 0 | 0 | 0 | 0 | 0 | 0 |  | 0 | 0 | 0.8595 | 70.01 | 70.01 | 1 | 160.46 | 26.59 | 0 | 60.17 | 9.97 | 0 | 60.17 | 0 | 0 | 0
35 | 64883458 | 64883609 | 18406804 | 1 | 1 | 1 | 1 | 1-1020-90 |  | Рабочий строитель среднего разряда 2 | 1369 | 1013 | чел.-ч | чел.-ч | 1 | 0 | 254330056 | 29.748 | 0 | 0 | 0 | 7.8 | 0 | 0 | 0 | 7.8 | 1 | 1 | 1 | 1 | -2 | 0 | 1 | 1 | 0 | 0 | 24.79 | *(0,2+1) | 1 | 2 | 64883613 | 1 | 0 | 32 | 0 | 0 | 0 | 0 | 0 | 0 | 0 | 0 | 0 | 0 | 0 | 0 | 0 | 0 | 0 | 0 | 0 | 0 | 0 | 0 | 0 | 0 | 73 | 11.1555 | 0 | 11.1555 | 7.8 | 7.8 | 1 | 232.03 | 0 | 0 | 0 | 0 | 89 | 89 | 0 | 0 | 0
35 | 64883458 | 64883609 | 121548 | 1 | 1 | 1 | 1 | 2 |  | Затраты труда машинистов | 608254 | 1013 | чел.час | чел.час | 1 | 0 | -185737400 | 2.292 | 0 | 0 | 0 | 0 | 0 | 0 | 0 | 0 | 1 | 1 | 1 | 1 | -2 | 0 | 1 | 1 | 0 | 0 | 1.91 | *(0,2+1) | 2 | 2 | 64883614 | 1 | 0 | 33 | 0 | 0 | 0 | 0 | 0 | 0 | 0 | 0 | 0 | 0 | 0 | 0 | 0 | 0 | 0 | 0 | 0 | 0 | 0 | 0 | 0 | 0 |  | 0 | 0 | 0.8595 | 0 | 0 | 1 | 0 | 0 | 0 | 0 | 0 | 0 | 0 | 0 | 0 | 0
35 | 64883458 | 64883609 | 29172800 | 1 | 1 | 1 | 2 | 060337 | ТСЭМ Московской обл., 060337, приказ Минстроя России №675/пр от 28.02.2017 № 264/пр | Экскаваторы одноковшовые дизельные на пневмоколесном ходу при работе на других видах строительства 0,25 м3 | 1368 | 1011 | маш.-ч | маш.-ч | 1 | 0 | -915154381 | 2.292 | 0 | 1080.25 | 590.79 | 0 | 0 | 70.01 | 11.6 | 0 | 1 | 15.43 | 50.93 | 1 | 2 | 0 | 1 | 1 | 0 | 0 | 1.91 | *(0,2+1) | 0 | 2 | 64883615 | 1 | 0 | 34 | 0 | 0 | 0 | 0 | 0 | 0 | 0 | 0 | 0 | 0 | 0 | 0 | 0 | 0 | 0 | 0 | 0 | 0 | 0 | 0 | 0 | 0 |  | 0 | 0 | 0.8595 | 1080.25 | 70.01 | 15.43 | 160.46 | 26.59 | 0 | 928 | 508 | 0 | 928 | 0 | 0 | 0
36 | 64883461 | 64883616 | 18406804 | 1 | 1 | 1 | 1 | 1-1020-90 |  | Рабочий строитель среднего разряда 2 | 1369 | 1013 | чел.-ч | чел.-ч | 1 | 0 | 254330056 | 70.068 | 0 | 0 | 0 | 7.8 | 0 | 0 | 0 | 7.8 | 1 | 1 | 1 | 1 | -2 | 0 | 1 | 1 | 0 | 0 | 58.39 | *(0,2+1) | 1 | 2 | 64883618 | 1 | 0 | 35 | 0 | 0 | 0 | 0 | 0 | 0 | 0 | 0 | 0 | 0 | 0 | 0 | 0 | 0 | 0 | 0 | 0 | 0 | 0 | 0 | 0 | 0 | 57 | 8.7585 | 0 | 8.7585 | 7.8 | 7.8 | 1 | 546.53 | 0 | 0 | 0 | 0 | 68.32 | 68.32 | 0 | 0 | 0
37 | 64883458 | 64883616 | 18406804 | 1 | 1 | 1 | 1 | 1-1020-90 |  | Рабочий строитель среднего разряда 2 | 1369 | 1013 | чел.-ч | чел.-ч | 1 | 0 | 254330056 | 70.068 | 0 | 0 | 0 | 7.8 | 0 | 0 | 0 | 7.8 | 1 | 1 | 1 | 1 | -2 | 0 | 1 | 1 | 0 | 0 | 58.39 | *(0,2+1) | 1 | 2 | 64883618 | 1 | 0 | 36 | 0 | 0 | 0 | 0 | 0 | 0 | 0 | 0 | 0 | 0 | 0 | 0 | 0 | 0 | 0 | 0 | 0 | 0 | 0 | 0 | 0 | 0 | 57 | 8.7585 | 0 | 8.7585 | 7.8 | 7.8 | 1 | 546.53 | 0 | 0 | 0 | 0 | 70 | 70 | 0 | 0 | 0
38 | 64883461 | 64883619 | 18411117 | 1 | 1 | 1 | 1 | 1-1040-90 |  | Рабочий строитель среднего разряда 4 | 1369 | 1013 | чел.-ч | чел.-ч | 1 | 0 | -1739886638 | 24.672 | 0 | 0 | 0 | 9.62 | 0 | 0 | 0 | 9.62 | 1 | 1 | 1 | 1 | -2 | 0 | 1 | 1 | 0 | 0 | 20.56 | *(0,2+1) | 1 | 2 | 64883628 | 1 | 0 | 37 | 0 | 0 | 0 | 0 | 0 | 0 | 0 | 0 | 0 | 0 | 0 | 0 | 0 | 0 | 0 | 0 | 0 | 0 | 0 | 0 | 0 | 0 | 455 | 56.7456 | 0 | 56.7456 | 9.62 | 9.62 | 1 | 237.35 | 0 | 0 | 0 | 0 | 545.89 | 545.89 | 0 | 0 | 0
38 | 64883461 | 64883619 | 121548 | 1 | 1 | 1 | 1 | 2 |  | Затраты труда машинистов | 608254 | 1013 | чел.час | чел.час | 1 | 0 | -185737400 | 2.412 | 0 | 0 | 0 | 0 | 0 | 0 | 0 | 0 | 1 | 1 | 1 | 1 | -2 | 0 | 1 | 1 | 0 | 0 | 2.01 | *(0,2+1) | 2 | 2 | 64883629 | 1 | 0 | 38 | 0 | 0 | 0 | 0 | 0 | 0 | 0 | 0 | 0 | 0 | 0 | 0 | 0 | 0 | 0 | 0 | 0 | 0 | 0 | 0 | 0 | 0 |  | 0 | 0 | 5.5476 | 0 | 0 | 1 | 0 | 0 | 0 | 0 | 0 | 0 | 0 | 0 | 0 | 0
38 | 64883461 | 64883619 | 29172379 | 1 | 1 | 1 | 2 | 021141 | ТСЭМ Московской обл., 021141, приказ Минстроя России №675/пр от 28.02.2017 № 264/пр | Краны на автомобильном ходу при работе на других видах строительства 10 т | 1368 | 1011 | маш.-ч | маш.-ч | 1 | 0 | 1106923569 | 1.572 | 0 | 112 | 13.5 | 0 | 0 | 112 | 13.5 | 0 | 1 | 1 | 1 | 1 | -2 | 0 | 1 | 1 | 0 | 0 | 1.31 | *(0,2+1) | 0 | 2 | 64883630 | 1 | 0 | 39 | 0 | 0 | 0 | 0 | 0 | 0 | 0 | 0 | 0 | 0 | 0 | 0 | 0 | 0 | 0 | 0 | 0 | 0 | 0 | 0 | 0 | 0 |  | 0 | 0 | 3.6156 | 112 | 112 | 1 | 176.06 | 21.23 | 0 | 404.95 | 48.81 | 0 | 404.95 | 0 | 0 | 0
38 | 64883461 | 64883619 | 29173290 | 1 | 1 | 1 | 2 | 121601 | ТСЭМ Московской обл., 121601, приказ Минстроя России №675/пр от 28.02.2017 № 264/пр | Машины поливомоечные 6000 л | 1368 | 1011 | маш.-ч | маш.-ч | 1 | 0 | -962845729 | 0.84 | 0 | 110 | 11.6 | 0 | 0 | 110 | 11.6 | 0 | 1 | 1 | 1 | 1 | -2 | 0 | 1 | 1 | 0 | 0 | 0.7 | *(0,2+1) | 0 | 2 | 64883631 | 1 | 0 | 40 | 0 | 0 | 0 | 0 | 0 | 0 | 0 | 0 | 0 | 0 | 0 | 0 | 0 | 0 | 0 | 0 | 0 | 0 | 0 | 0 | 0 | 0 |  | 0 | 0 | 1.932 | 110 | 110 | 1 | 92.4 | 9.74 | 0 | 212.52 | 22.41 | 0 | 212.52 | 0 | 0 | 0
38 | 64883461 | 64883619 | 29108293 | 1 | 1 | 1 | 3 | 101-1782 | ТССЦ Московской обл., 101-1782, приказ Минстроя России №675/пр от 28.02.2017 № 254/пр | Ткань мешочная | 1330 | 1005 | 10 м2 | 10 м2 | 10 | 0 | 312213301 | 0.15 | 84.75 | 0 | 0 | 0 | 84.75 | 0 | 0 | 0 | 1 | 1 | 1 | 1 | -2 | 0 | 1 | 1 | 0 | 0 | 0.15 |  | 0 | 2 | 64883632 | 1 | 0 | 41 | 0 | 0 | 0 | 0 | 0 | 0 | 0 | 0 | 0 | 0 | 0 | 0 | 0 | 0 | 0 | 0 | 0 | 0 | 0 | 0 | 0 | 0 |  | 0 | 0 | 0.345 | 84.75 | 84.75 | 1 | 12.71 | 0 | 29.24 | 0 | 0 | 0 | 29.24 | 0 | 0 | 0
38 | 64883461 | 64883619 | 29108370 | 1 | 1 | 1 | 3 | 101-2074 | ТССЦ Московской обл., 101-2074, приказ Минстроя России №675/пр от 28.02.2017 № 254/пр | Шпагат из пенькового волокна | 1348 | 1009 | т | т | 1000 | 0 | 228809998 | 0.0003 | 37599.98 | 0 | 0 | 0 | 37599.98 | 0 | 0 | 0 | 1 | 1 | 1 | 1 | -2 | 0 | 1 | 1 | 0 | 0 | 0.0003 |  | 0 | 2 | 64883633 | 1 | 0 | 42 | 0 | 0 | 0 | 0 | 0 | 0 | 0 | 0 | 0 | 0 | 0 | 0 | 0 | 0 | 0 | 0 | 0 | 0 | 0 | 0 | 0 | 0 |  | 0 | 0 | 0.00069 | 37599.98 | 37599.98 | 1 | 11.28 | 0 | 25.94 | 0 | 0 | 0 | 25.94 | 0 | 0 | 0
38 | 64883461 | 64883619 | 29131288 | 1 | 1 | 1 | 3 | 203-0530 | ТССЦ Московской обл., 203-0530, приказ Минстроя России №675/пр от 28.02.2017 № 255/пр | Колья деревянные посадочные 2200x60 мм | 1354 | 1010 | шт. | шт. | 1 | 0 | 1253523817 | 20 | 18.96 | 0 | 0 | 0 | 18.96 | 0 | 0 | 0 | 1 | 1 | 1 | 1 | -2 | 0 | 1 | 1 | 0 | 0 | 20 |  | 0 | 2 | 64883634 | 1 | 0 | 43 | 0 | 0 | 0 | 0 | 0 | 0 | 0 | 0 | 0 | 0 | 0 | 0 | 0 | 0 | 0 | 0 | 0 | 0 | 0 | 0 | 0 | 0 |  | 0 | 0 | 46 | 18.96 | 18.96 | 1 | 379.2 | 0 | 872.16 | 0 | 0 | 0 | 872.16 | 0 | 0 | 0
38 | 64883461 | 64883619 | 29150040 | 1 | 1 | 1 | 3 | 411-0001 | ТССЦ Московской обл., 411-0001, приказ Минстроя России №675/пр от 28.02.2017 № 257/пр | Вода | 1339 | 1007 | м3 | м3 | 1 | 0 | 619799737 | 2.2 | 2.44 | 0 | 0 | 0 | 2.44 | 0 | 0 | 0 | 1 | 1 | 1 | 1 | -2 | 0 | 1 | 1 | 0 | 0 | 2.2 |  | 0 | 2 | 64883635 | 1 | 0 | 44 | 0 | 0 | 0 | 0 | 0 | 0 | 0 | 0 | 0 | 0 | 0 | 0 | 0 | 0 | 0 | 0 | 0 | 0 | 0 | 0 | 0 | 0 |  | 0 | 0 | 5.06 | 2.44 | 2.44 | 1 | 5.37 | 0 | 12.35 | 0 | 0 | 0 | 12.35 | 0 | 0 | 0
39 | 64883458 | 64883619 | 18411117 | 1 | 1 | 1 | 1 | 1-1040-90 |  | Рабочий строитель среднего разряда 4 | 1369 | 1013 | чел.-ч | чел.-ч | 1 | 0 | -1739886638 | 24.672 | 0 | 0 | 0 | 9.62 | 0 | 0 | 0 | 9.62 | 1 | 1 | 1 | 1 | -2 | 0 | 1 | 1 | 0 | 0 | 20.56 | *(0,2+1) | 1 | 2 | 64883628 | 1 | 0 | 46 | 0 | 0 | 0 | 0 | 0 | 0 | 0 | 0 | 0 | 0 | 0 | 0 | 0 | 0 | 0 | 0 | 0 | 0 | 0 | 0 | 0 | 0 | 455 | 56.7456 | 0 | 56.7456 | 9.62 | 9.62 | 1 | 237.35 | 0 | 0 | 0 | 0 | 567 | 567 | 0 | 0 | 0
39 | 64883458 | 64883619 | 121548 | 1 | 1 | 1 | 1 | 2 |  | Затраты труда машинистов | 608254 | 1013 | чел.час | чел.час | 1 | 0 | -185737400 | 2.412 | 0 | 0 | 0 | 0 | 0 | 0 | 0 | 0 | 1 | 1 | 1 | 1 | -2 | 0 | 1 | 1 | 0 | 0 | 2.01 | *(0,2+1) | 2 | 2 | 64883629 | 1 | 0 | 47 | 0 | 0 | 0 | 0 | 0 | 0 | 0 | 0 | 0 | 0 | 0 | 0 | 0 | 0 | 0 | 0 | 0 | 0 | 0 | 0 | 0 | 0 |  | 0 | 0 | 5.5476 | 0 | 0 | 1 | 0 | 0 | 0 | 0 | 0 | 0 | 0 | 0 | 0 | 0
39 | 64883458 | 64883619 | 29172379 | 1 | 1 | 1 | 2 | 021141 | ТСЭМ Московской обл., 021141, приказ Минстроя России №675/пр от 28.02.2017 № 264/пр | Краны на автомобильном ходу при работе на других видах строительства 10 т | 1368 | 1011 | маш.-ч | маш.-ч | 1 | 0 | 1106923569 | 1.572 | 0 | 1471.68 | 687.56 | 0 | 0 | 112 | 13.5 | 0 | 1 | 13.14 | 50.93 | 1 | 2 | 0 | 1 | 1 | 0 | 0 | 1.31 | *(0,2+1) | 0 | 2 | 64883630 | 1 | 0 | 48 | 0 | 0 | 0 | 0 | 0 | 0 | 0 | 0 | 0 | 0 | 0 | 0 | 0 | 0 | 0 | 0 | 0 | 0 | 0 | 0 | 0 | 0 |  | 0 | 0 | 3.6156 | 1471.68 | 112 | 13.14 | 176.06 | 21.23 | 0 | 5322 | 2488 | 0 | 5322 | 0 | 0 | 0
39 | 64883458 | 64883619 | 29173290 | 1 | 1 | 1 | 2 | 121601 | ТСЭМ Московской обл., 121601, приказ Минстроя России №675/пр от 28.02.2017 № 264/пр | Машины поливомоечные 6000 л | 1368 | 1011 | маш.-ч | маш.-ч | 1 | 0 | -962845729 | 0.84 | 0 | 1218.8 | 590.79 | 0 | 0 | 110 | 11.6 | 0 | 1 | 11.08 | 50.93 | 1 | 2 | 0 | 1 | 1 | 0 | 0 | 0.7 | *(0,2+1) | 0 | 2 | 64883631 | 1 | 0 | 49 | 0 | 0 | 0 | 0 | 0 | 0 | 0 | 0 | 0 | 0 | 0 | 0 | 0 | 0 | 0 | 0 | 0 | 0 | 0 | 0 | 0 | 0 |  | 0 | 0 | 1.932 | 1218.8 | 110 | 11.08 | 92.4 | 9.74 | 0 | 2355 | 1142 | 0 | 2355 | 0 | 0 | 0
39 | 64883458 | 64883619 | 29108293 | 1 | 1 | 1 | 3 | 101-1782 | ТССЦ Московской обл., 101-1782, приказ Минстроя России №675/пр от 28.02.2017 № 254/пр | Ткань мешочная | 1330 | 1005 | 10 м2 | 10 м2 | 10 | 0 | 312213301 | 0.15 | 974.63 | 0 | 0 | 0 | 84.75 | 0 | 0 | 0 | 11.5 | 1 | 1 | 1 | 2 | 0 | 1 | 1 | 0 | 0 | 0.15 |  | 0 | 2 | 64883632 | 1 | 0 | 50 | 0 | 0 | 0 | 0 | 0 | 0 | 0 | 0 | 0 | 0 | 0 | 0 | 0 | 0 | 0 | 0 | 0 | 0 | 0 | 0 | 0 | 0 |  | 0 | 0 | 0.345 | 974.63 | 84.75 | 11.5 | 12.71 | 0 | 336 | 0 | 0 | 0 | 336 | 0 | 0 | 0
39 | 64883458 | 64883619 | 29108370 | 1 | 1 | 1 | 3 | 101-2074 | ТССЦ Московской обл., 101-2074, приказ Минстроя России №675/пр от 28.02.2017 № 254/пр | Шпагат из пенькового волокна | 1348 | 1009 | т | т | 1000 | 0 | 228809998 | 0.0003 | 315463.83 | 0 | 0 | 0 | 37599.98 | 0 | 0 | 0 | 8.39 | 1 | 1 | 1 | 2 | 0 | 1 | 1 | 0 | 0 | 0.0003 |  | 0 | 2 | 64883633 | 1 | 0 | 51 | 0 | 0 | 0 | 0 | 0 | 0 | 0 | 0 | 0 | 0 | 0 | 0 | 0 | 0 | 0 | 0 | 0 | 0 | 0 | 0 | 0 | 0 |  | 0 | 0 | 0.00069 | 315463.83 | 37599.98 | 8.39 | 11.28 | 0 | 218 | 0 | 0 | 0 | 218 | 0 | 0 | 0
39 | 64883458 | 64883619 | 29131288 | 1 | 1 | 1 | 3 | 203-0530 | ТССЦ Московской обл., 203-0530, приказ Минстроя России №675/пр от 28.02.2017 № 255/пр | Колья деревянные посадочные 2200x60 мм | 1354 | 1010 | шт. | шт. | 1 | 0 | 1253523817 | 20 | 78.12 | 0 | 0 | 0 | 18.96 | 0 | 0 | 0 | 4.12 | 1 | 1 | 1 | 2 | 0 | 1 | 1 | 0 | 0 | 20 |  | 0 | 2 | 64883634 | 1 | 0 | 52 | 0 | 0 | 0 | 0 | 0 | 0 | 0 | 0 | 0 | 0 | 0 | 0 | 0 | 0 | 0 | 0 | 0 | 0 | 0 | 0 | 0 | 0 |  | 0 | 0 | 46 | 78.12 | 18.96 | 4.12 | 379.2 | 0 | 3588 | 0 | 0 | 0 | 3588 | 0 | 0 | 0
39 | 64883458 | 64883619 | 29150040 | 1 | 1 | 1 | 3 | 411-0001 | ТССЦ Московской обл., 411-0001, приказ Минстроя России №675/пр от 28.02.2017 № 257/пр | Вода | 1339 | 1007 | м3 | м3 | 1 | 0 | 619799737 | 2.2 | 31.28 | 0 | 0 | 0 | 2.44 | 0 | 0 | 0 | 12.82 | 1 | 1 | 1 | 2 | 0 | 1 | 1 | 0 | 0 | 2.2 |  | 0 | 2 | 64883635 | 1 | 0 | 53 | 0 | 0 | 0 | 0 | 0 | 0 | 0 | 0 | 0 | 0 | 0 | 0 | 0 | 0 | 0 | 0 | 0 | 0 | 0 | 0 | 0 | 0 |  | 0 | 0 | 5.06 | 31.28 | 2.44 | 12.82 | 5.37 | 0 | 157 | 0 | 0 | 0 | 157 | 0 | 0 | 0
40 | 64883461 | 64883637 | 18411117 | 1 | 1 | 1 | 1 | 1-1040-90 |  | Рабочий строитель среднего разряда 4 | 1369 | 1013 | чел.-ч | чел.-ч | 1 | 0 | -1739886638 | 64.308 | 0 | 0 | 0 | 9.62 | 0 | 0 | 0 | 9.62 | 1 | 1 | 1 | 1 | -2 | 0 | 1 | 1 | 0 | 0 | 53.59 | *(0,2+1) | 1 | 2 | 64883646 | 1 | 0 | 55 | 0 | 0 | 0 | 0 | 0 | 0 | 0 | 0 | 0 | 0 | 0 | 0 | 0 | 0 | 0 | 0 | 0 | 0 | 0 | 0 | 0 | 0 | 258 | 32.154 | 0 | 32.154 | 9.62 | 9.62 | 1 | 618.65 | 0 | 0 | 0 | 0 | 309.32 | 309.32 | 0 | 0 | 0
40 | 64883461 | 64883637 | 121548 | 1 | 1 | 1 | 1 | 2 |  | Затраты труда машинистов | 608254 | 1013 | чел.час | чел.час | 1 | 0 | -185737400 | 5.376 | 0 | 0 | 0 | 0 | 0 | 0 | 0 | 0 | 1 | 1 | 1 | 1 | -2 | 0 | 1 | 1 | 0 | 0 | 4.48 | *(0,2+1) | 2 | 2 | 64883647 | 1 | 0 | 56 | 0 | 0 | 0 | 0 | 0 | 0 | 0 | 0 | 0 | 0 | 0 | 0 | 0 | 0 | 0 | 0 | 0 | 0 | 0 | 0 | 0 | 0 |  | 0 | 0 | 2.688 | 0 | 0 | 1 | 0 | 0 | 0 | 0 | 0 | 0 | 0 | 0 | 0 | 0
40 | 64883461 | 64883637 | 29172379 | 1 | 1 | 1 | 2 | 021141 | ТСЭМ Московской обл., 021141, приказ Минстроя России №675/пр от 28.02.2017 № 264/пр | Краны на автомобильном ходу при работе на других видах строительства 10 т | 1368 | 1011 | маш.-ч | маш.-ч | 1 | 0 | 1106923569 | 3.072 | 0 | 112 | 13.5 | 0 | 0 | 112 | 13.5 | 0 | 1 | 1 | 1 | 1 | -2 | 0 | 1 | 1 | 0 | 0 | 2.56 | *(0,2+1) | 0 | 2 | 64883648 | 1 | 0 | 57 | 0 | 0 | 0 | 0 | 0 | 0 | 0 | 0 | 0 | 0 | 0 | 0 | 0 | 0 | 0 | 0 | 0 | 0 | 0 | 0 | 0 | 0 |  | 0 | 0 | 1.536 | 112 | 112 | 1 | 344.06 | 41.47 | 0 | 172.03 | 20.74 | 0 | 172.03 | 0 | 0 | 0
40 | 64883461 | 64883637 | 29173290 | 1 | 1 | 1 | 2 | 121601 | ТСЭМ Московской обл., 121601, приказ Минстроя России №675/пр от 28.02.2017 № 264/пр | Машины поливомоечные 6000 л | 1368 | 1011 | маш.-ч | маш.-ч | 1 | 0 | -962845729 | 2.304 | 0 | 110 | 11.6 | 0 | 0 | 110 | 11.6 | 0 | 1 | 1 | 1 | 1 | -2 | 0 | 1 | 1 | 0 | 0 | 1.92 | *(0,2+1) | 0 | 2 | 64883649 | 1 | 0 | 58 | 0 | 0 | 0 | 0 | 0 | 0 | 0 | 0 | 0 | 0 | 0 | 0 | 0 | 0 | 0 | 0 | 0 | 0 | 0 | 0 | 0 | 0 |  | 0 | 0 | 1.152 | 110 | 110 | 1 | 253.44 | 26.72 | 0 | 126.72 | 13.36 | 0 | 126.72 | 0 | 0 | 0
40 | 64883461 | 64883637 | 29108293 | 1 | 1 | 1 | 3 | 101-1782 | ТССЦ Московской обл., 101-1782, приказ Минстроя России №675/пр от 28.02.2017 № 254/пр | Ткань мешочная | 1330 | 1005 | 10 м2 | 10 м2 | 10 | 0 | 312213301 | 0.2 | 84.75 | 0 | 0 | 0 | 84.75 | 0 | 0 | 0 | 1 | 1 | 1 | 1 | -2 | 0 | 1 | 1 | 0 | 0 | 0.2 |  | 0 | 2 | 64883650 | 1 | 0 | 59 | 0 | 0 | 0 | 0 | 0 | 0 | 0 | 0 | 0 | 0 | 0 | 0 | 0 | 0 | 0 | 0 | 0 | 0 | 0 | 0 | 0 | 0 |  | 0 | 0 | 0.1 | 84.75 | 84.75 | 1 | 16.95 | 0 | 8.48 | 0 | 0 | 0 | 8.48 | 0 | 0 | 0
40 | 64883461 | 64883637 | 29108370 | 1 | 1 | 1 | 3 | 101-2074 | ТССЦ Московской обл., 101-2074, приказ Минстроя России №675/пр от 28.02.2017 № 254/пр | Шпагат из пенькового волокна | 1348 | 1009 | т | т | 1000 | 0 | 228809998 | 0.0003 | 37599.98 | 0 | 0 | 0 | 37599.98 | 0 | 0 | 0 | 1 | 1 | 1 | 1 | -2 | 0 | 1 | 1 | 0 | 0 | 0.0003 |  | 0 | 2 | 64883651 | 1 | 0 | 60 | 0 | 0 | 0 | 0 | 0 | 0 | 0 | 0 | 0 | 0 | 0 | 0 | 0 | 0 | 0 | 0 | 0 | 0 | 0 | 0 | 0 | 0 |  | 0 | 0 | 0.00015 | 37599.98 | 37599.98 | 1 | 11.28 | 0 | 5.64 | 0 | 0 | 0 | 5.64 | 0 | 0 | 0
40 | 64883461 | 64883637 | 29131288 | 1 | 1 | 1 | 3 | 203-0530 | ТССЦ Московской обл., 203-0530, приказ Минстроя России №675/пр от 28.02.2017 № 255/пр | Колья деревянные посадочные 2200x60 мм | 1354 | 1010 | шт. | шт. | 1 | 0 | 1253523817 | 20 | 18.96 | 0 | 0 | 0 | 18.96 | 0 | 0 | 0 | 1 | 1 | 1 | 1 | -2 | 0 | 1 | 1 | 0 | 0 | 20 |  | 0 | 2 | 64883652 | 1 | 0 | 61 | 0 | 0 | 0 | 0 | 0 | 0 | 0 | 0 | 0 | 0 | 0 | 0 | 0 | 0 | 0 | 0 | 0 | 0 | 0 | 0 | 0 | 0 |  | 0 | 0 | 10 | 18.96 | 18.96 | 1 | 379.2 | 0 | 189.6 | 0 | 0 | 0 | 189.6 | 0 | 0 | 0
40 | 64883461 | 64883637 | 29150040 | 1 | 1 | 1 | 3 | 411-0001 | ТССЦ Московской обл., 411-0001, приказ Минстроя России №675/пр от 28.02.2017 № 257/пр | Вода | 1339 | 1007 | м3 | м3 | 1 | 0 | 619799737 | 7 | 2.44 | 0 | 0 | 0 | 2.44 | 0 | 0 | 0 | 1 | 1 | 1 | 1 | -2 | 0 | 1 | 1 | 0 | 0 | 7 |  | 0 | 2 | 64883653 | 1 | 0 | 62 | 0 | 0 | 0 | 0 | 0 | 0 | 0 | 0 | 0 | 0 | 0 | 0 | 0 | 0 | 0 | 0 | 0 | 0 | 0 | 0 | 0 | 0 |  | 0 | 0 | 3.5 | 2.44 | 2.44 | 1 | 17.08 | 0 | 8.54 | 0 | 0 | 0 | 8.54 | 0 | 0 | 0
41 | 64883458 | 64883637 | 18411117 | 1 | 1 | 1 | 1 | 1-1040-90 |  | Рабочий строитель среднего разряда 4 | 1369 | 1013 | чел.-ч | чел.-ч | 1 | 0 | -1739886638 | 64.308 | 0 | 0 | 0 | 9.62 | 0 | 0 | 0 | 9.62 | 1 | 1 | 1 | 1 | -2 | 0 | 1 | 1 | 0 | 0 | 53.59 | *(0,2+1) | 1 | 2 | 64883646 | 1 | 0 | 64 | 0 | 0 | 0 | 0 | 0 | 0 | 0 | 0 | 0 | 0 | 0 | 0 | 0 | 0 | 0 | 0 | 0 | 0 | 0 | 0 | 0 | 0 | 258 | 32.154 | 0 | 32.154 | 9.62 | 9.62 | 1 | 618.65 | 0 | 0 | 0 | 0 | 322 | 322 | 0 | 0 | 0
41 | 64883458 | 64883637 | 121548 | 1 | 1 | 1 | 1 | 2 |  | Затраты труда машинистов | 608254 | 1013 | чел.час | чел.час | 1 | 0 | -185737400 | 5.376 | 0 | 0 | 0 | 0 | 0 | 0 | 0 | 0 | 1 | 1 | 1 | 1 | -2 | 0 | 1 | 1 | 0 | 0 | 4.48 | *(0,2+1) | 2 | 2 | 64883647 | 1 | 0 | 65 | 0 | 0 | 0 | 0 | 0 | 0 | 0 | 0 | 0 | 0 | 0 | 0 | 0 | 0 | 0 | 0 | 0 | 0 | 0 | 0 | 0 | 0 |  | 0 | 0 | 2.688 | 0 | 0 | 1 | 0 | 0 | 0 | 0 | 0 | 0 | 0 | 0 | 0 | 0
41 | 64883458 | 64883637 | 29172379 | 1 | 1 | 1 | 2 | 021141 | ТСЭМ Московской обл., 021141, приказ Минстроя России №675/пр от 28.02.2017 № 264/пр | Краны на автомобильном ходу при работе на других видах строительства 10 т | 1368 | 1011 | маш.-ч | маш.-ч | 1 | 0 | 1106923569 | 3.072 | 0 | 1471.68 | 687.56 | 0 | 0 | 112 | 13.5 | 0 | 1 | 13.14 | 50.93 | 1 | 2 | 0 | 1 | 1 | 0 | 0 | 2.56 | *(0,2+1) | 0 | 2 | 64883648 | 1 | 0 | 66 | 0 | 0 | 0 | 0 | 0 | 0 | 0 | 0 | 0 | 0 | 0 | 0 | 0 | 0 | 0 | 0 | 0 | 0 | 0 | 0 | 0 | 0 |  | 0 | 0 | 1.536 | 1471.68 | 112 | 13.14 | 344.06 | 41.47 | 0 | 2261 | 1057 | 0 | 2261 | 0 | 0 | 0
41 | 64883458 | 64883637 | 29173290 | 1 | 1 | 1 | 2 | 121601 | ТСЭМ Московской обл., 121601, приказ Минстроя России №675/пр от 28.02.2017 № 264/пр | Машины поливомоечные 6000 л | 1368 | 1011 | маш.-ч | маш.-ч | 1 | 0 | -962845729 | 2.304 | 0 | 1218.8 | 590.79 | 0 | 0 | 110 | 11.6 | 0 | 1 | 11.08 | 50.93 | 1 | 2 | 0 | 1 | 1 | 0 | 0 | 1.92 | *(0,2+1) | 0 | 2 | 64883649 | 1 | 0 | 67 | 0 | 0 | 0 | 0 | 0 | 0 | 0 | 0 | 0 | 0 | 0 | 0 | 0 | 0 | 0 | 0 | 0 | 0 | 0 | 0 | 0 | 0 |  | 0 | 0 | 1.152 | 1218.8 | 110 | 11.08 | 253.44 | 26.72 | 0 | 1404 | 681 | 0 | 1404 | 0 | 0 | 0
41 | 64883458 | 64883637 | 29108293 | 1 | 1 | 1 | 3 | 101-1782 | ТССЦ Московской обл., 101-1782, приказ Минстроя России №675/пр от 28.02.2017 № 254/пр | Ткань мешочная | 1330 | 1005 | 10 м2 | 10 м2 | 10 | 0 | 312213301 | 0.2 | 974.63 | 0 | 0 | 0 | 84.75 | 0 | 0 | 0 | 11.5 | 1 | 1 | 1 | 2 | 0 | 1 | 1 | 0 | 0 | 0.2 |  | 0 | 2 | 64883650 | 1 | 0 | 68 | 0 | 0 | 0 | 0 | 0 | 0 | 0 | 0 | 0 | 0 | 0 | 0 | 0 | 0 | 0 | 0 | 0 | 0 | 0 | 0 | 0 | 0 |  | 0 | 0 | 0.1 | 974.63 | 84.75 | 11.5 | 16.95 | 0 | 98 | 0 | 0 | 0 | 98 | 0 | 0 | 0
41 | 64883458 | 64883637 | 29108370 | 1 | 1 | 1 | 3 | 101-2074 | ТССЦ Московской обл., 101-2074, приказ Минстроя России №675/пр от 28.02.2017 № 254/пр | Шпагат из пенькового волокна | 1348 | 1009 | т | т | 1000 | 0 | 228809998 | 0.0003 | 315463.83 | 0 | 0 | 0 | 37599.98 | 0 | 0 | 0 | 8.39 | 1 | 1 | 1 | 2 | 0 | 1 | 1 | 0 | 0 | 0.0003 |  | 0 | 2 | 64883651 | 1 | 0 | 69 | 0 | 0 | 0 | 0 | 0 | 0 | 0 | 0 | 0 | 0 | 0 | 0 | 0 | 0 | 0 | 0 | 0 | 0 | 0 | 0 | 0 | 0 |  | 0 | 0 | 0.00015 | 315463.83 | 37599.98 | 8.39 | 11.28 | 0 | 47 | 0 | 0 | 0 | 47 | 0 | 0 | 0
41 | 64883458 | 64883637 | 29131288 | 1 | 1 | 1 | 3 | 203-0530 | ТССЦ Московской обл., 203-0530, приказ Минстроя России №675/пр от 28.02.2017 № 255/пр | Колья деревянные посадочные 2200x60 мм | 1354 | 1010 | шт. | шт. | 1 | 0 | 1253523817 | 20 | 78.12 | 0 | 0 | 0 | 18.96 | 0 | 0 | 0 | 4.12 | 1 | 1 | 1 | 2 | 0 | 1 | 1 | 0 | 0 | 20 |  | 0 | 2 | 64883652 | 1 | 0 | 70 | 0 | 0 | 0 | 0 | 0 | 0 | 0 | 0 | 0 | 0 | 0 | 0 | 0 | 0 | 0 | 0 | 0 | 0 | 0 | 0 | 0 | 0 |  | 0 | 0 | 10 | 78.12 | 18.96 | 4.12 | 379.2 | 0 | 780 | 0 | 0 | 0 | 780 | 0 | 0 | 0
41 | 64883458 | 64883637 | 29150040 | 1 | 1 | 1 | 3 | 411-0001 | ТССЦ Московской обл., 411-0001, приказ Минстроя России №675/пр от 28.02.2017 № 257/пр | Вода | 1339 | 1007 | м3 | м3 | 1 | 0 | 619799737 | 7 | 31.28 | 0 | 0 | 0 | 2.44 | 0 | 0 | 0 | 12.82 | 1 | 1 | 1 | 2 | 0 | 1 | 1 | 0 | 0 | 7 |  | 0 | 2 | 64883653 | 1 | 0 | 71 | 0 | 0 | 0 | 0 | 0 | 0 | 0 | 0 | 0 | 0 | 0 | 0 | 0 | 0 | 0 | 0 | 0 | 0 | 0 | 0 | 0 | 0 |  | 0 | 0 | 3.5 | 31.28 | 2.44 | 12.82 | 17.08 | 0 | 109 | 0 | 0 | 0 | 109 | 0 | 0 | 0
44 | 64883461 | 64883656 | 18407150 | 1 | 1 | 1 | 1 | 1-1030-90 |  | Рабочий строитель среднего разряда 3 | 1369 | 1013 | чел.-ч | чел.-ч | 1 | 0 | -931037793 | 18.384 | 0 | 0 | 0 | 8.53 | 0 | 0 | 0 | 8.53 | 1 | 1 | 1 | 1 | -2 | 0 | 1 | 1 | 0 | 0 | 15.32 | *(0,2+1) | 1 | 2 | 64883664 | 1 | 0 | 73 | 0 | 0 | 0 | 0 | 0 | 0 | 0 | 0 | 0 | 0 | 0 | 0 | 0 | 0 | 0 | 0 | 0 | 0 | 0 | 0 | 0 | 0 | 301 | 42.2832 | 0 | 42.2832 | 8.53 | 8.53 | 1 | 156.82 | 0 | 0 | 0 | 0 | 360.68 | 360.68 | 0 | 0 | 0
44 | 64883461 | 64883656 | 121548 | 1 | 1 | 1 | 1 | 2 |  | Затраты труда машинистов | 608254 | 1013 | чел.час | чел.час | 1 | 0 | -185737400 | 0.516 | 0 | 0 | 0 | 0 | 0 | 0 | 0 | 0 | 1 | 1 | 1 | 1 | -2 | 0 | 1 | 1 | 0 | 0 | 0.43 | *(0,2+1) | 2 | 2 | 64883665 | 1 | 0 | 74 | 0 | 0 | 0 | 0 | 0 | 0 | 0 | 0 | 0 | 0 | 0 | 0 | 0 | 0 | 0 | 0 | 0 | 0 | 0 | 0 | 0 | 0 |  | 0 | 0 | 1.1868 | 0 | 0 | 1 | 0 | 0 | 0 | 0 | 0 | 0 | 0 | 0 | 0 | 0
44 | 64883461 | 64883656 | 29173290 | 1 | 1 | 1 | 2 | 121601 | ТСЭМ Московской обл., 121601, приказ Минстроя России №675/пр от 28.02.2017 № 264/пр | Машины поливомоечные 6000 л | 1368 | 1011 | маш.-ч | маш.-ч | 1 | 0 | -962845729 | 0.516 | 0 | 110 | 11.6 | 0 | 0 | 110 | 11.6 | 0 | 1 | 1 | 1 | 1 | -2 | 0 | 1 | 1 | 0 | 0 | 0.43 | *(0,2+1) | 0 | 2 | 64883666 | 1 | 0 | 75 | 0 | 0 | 0 | 0 | 0 | 0 | 0 | 0 | 0 | 0 | 0 | 0 | 0 | 0 | 0 | 0 | 0 | 0 | 0 | 0 | 0 | 0 |  | 0 | 0 | 1.1868 | 110 | 110 | 1 | 56.76 | 5.99 | 0 | 130.55 | 13.77 | 0 | 130.55 | 0 | 0 | 0
44 | 64883461 | 64883656 | 29108293 | 1 | 1 | 1 | 3 | 101-1782 | ТССЦ Московской обл., 101-1782, приказ Минстроя России №675/пр от 28.02.2017 № 254/пр | Ткань мешочная | 1330 | 1005 | 10 м2 | 10 м2 | 10 | 0 | 312213301 | 0.15 | 84.75 | 0 | 0 | 0 | 84.75 | 0 | 0 | 0 | 1 | 1 | 1 | 1 | -2 | 0 | 1 | 1 | 0 | 0 | 0.15 |  | 0 | 2 | 64883667 | 1 | 0 | 76 | 0 | 0 | 0 | 0 | 0 | 0 | 0 | 0 | 0 | 0 | 0 | 0 | 0 | 0 | 0 | 0 | 0 | 0 | 0 | 0 | 0 | 0 |  | 0 | 0 | 0.345 | 84.75 | 84.75 | 1 | 12.71 | 0 | 29.24 | 0 | 0 | 0 | 29.24 | 0 | 0 | 0
44 | 64883461 | 64883656 | 29108370 | 1 | 1 | 1 | 3 | 101-2074 | ТССЦ Московской обл., 101-2074, приказ Минстроя России №675/пр от 28.02.2017 № 254/пр | Шпагат из пенькового волокна | 1348 | 1009 | т | т | 1000 | 0 | 228809998 | 7e-05 | 37599.98 | 0 | 0 | 0 | 37599.98 | 0 | 0 | 0 | 1 | 1 | 1 | 1 | -2 | 0 | 1 | 1 | 0 | 0 | 7e-05 |  | 0 | 2 | 64883668 | 1 | 0 | 77 | 0 | 0 | 0 | 0 | 0 | 0 | 0 | 0 | 0 | 0 | 0 | 0 | 0 | 0 | 0 | 0 | 0 | 0 | 0 | 0 | 0 | 0 |  | 0 | 0 | 0.000161 | 37599.98 | 37599.98 | 1 | 2.63 | 0 | 6.05 | 0 | 0 | 0 | 6.05 | 0 | 0 | 0
44 | 64883461 | 64883656 | 29131288 | 1 | 1 | 1 | 3 | 203-0530 | ТССЦ Московской обл., 203-0530, приказ Минстроя России №675/пр от 28.02.2017 № 255/пр | Колья деревянные посадочные 2200x60 мм | 1354 | 1010 | шт. | шт. | 1 | 0 | 1253523817 | 4 | 18.96 | 0 | 0 | 0 | 18.96 | 0 | 0 | 0 | 1 | 1 | 1 | 1 | -2 | 0 | 1 | 1 | 0 | 0 | 4 |  | 0 | 2 | 64883669 | 1 | 0 | 78 | 0 | 0 | 0 | 0 | 0 | 0 | 0 | 0 | 0 | 0 | 0 | 0 | 0 | 0 | 0 | 0 | 0 | 0 | 0 | 0 | 0 | 0 |  | 0 | 0 | 9.2 | 18.96 | 18.96 | 1 | 75.84 | 0 | 174.43 | 0 | 0 | 0 | 174.43 | 0 | 0 | 0
44 | 64883461 | 64883656 | 29150040 | 1 | 1 | 1 | 3 | 411-0001 | ТССЦ Московской обл., 411-0001, приказ Минстроя России №675/пр от 28.02.2017 № 257/пр | Вода | 1339 | 1007 | м3 | м3 | 1 | 0 | 619799737 | 1.6 | 2.44 | 0 | 0 | 0 | 2.44 | 0 | 0 | 0 | 1 | 1 | 1 | 1 | -2 | 0 | 1 | 1 | 0 | 0 | 1.6 |  | 0 | 2 | 64883670 | 1 | 0 | 79 | 0 | 0 | 0 | 0 | 0 | 0 | 0 | 0 | 0 | 0 | 0 | 0 | 0 | 0 | 0 | 0 | 0 | 0 | 0 | 0 | 0 | 0 |  | 0 | 0 | 3.68 | 2.44 | 2.44 | 1 | 3.9 | 0 | 8.98 | 0 | 0 | 0 | 8.98 | 0 | 0 | 0
45 | 64883458 | 64883656 | 18407150 | 1 | 1 | 1 | 1 | 1-1030-90 |  | Рабочий строитель среднего разряда 3 | 1369 | 1013 | чел.-ч | чел.-ч | 1 | 0 | -931037793 | 18.384 | 0 | 0 | 0 | 8.53 | 0 | 0 | 0 | 8.53 | 1 | 1 | 1 | 1 | -2 | 0 | 1 | 1 | 0 | 0 | 15.32 | *(0,2+1) | 1 | 2 | 64883664 | 1 | 0 | 80 | 0 | 0 | 0 | 0 | 0 | 0 | 0 | 0 | 0 | 0 | 0 | 0 | 0 | 0 | 0 | 0 | 0 | 0 | 0 | 0 | 0 | 0 | 301 | 42.2832 | 0 | 42.2832 | 8.53 | 8.53 | 1 | 156.82 | 0 | 0 | 0 | 0 | 381 | 381 | 0 | 0 | 0
45 | 64883458 | 64883656 | 121548 | 1 | 1 | 1 | 1 | 2 |  | Затраты труда машинистов | 608254 | 1013 | чел.час | чел.час | 1 | 0 | -185737400 | 0.516 | 0 | 0 | 0 | 0 | 0 | 0 | 0 | 0 | 1 | 1 | 1 | 1 | -2 | 0 | 1 | 1 | 0 | 0 | 0.43 | *(0,2+1) | 2 | 2 | 64883665 | 1 | 0 | 81 | 0 | 0 | 0 | 0 | 0 | 0 | 0 | 0 | 0 | 0 | 0 | 0 | 0 | 0 | 0 | 0 | 0 | 0 | 0 | 0 | 0 | 0 |  | 0 | 0 | 1.1868 | 0 | 0 | 1 | 0 | 0 | 0 | 0 | 0 | 0 | 0 | 0 | 0 | 0
45 | 64883458 | 64883656 | 29173290 | 1 | 1 | 1 | 2 | 121601 | ТСЭМ Московской обл., 121601, приказ Минстроя России №675/пр от 28.02.2017 № 264/пр | Машины поливомоечные 6000 л | 1368 | 1011 | маш.-ч | маш.-ч | 1 | 0 | -962845729 | 0.516 | 0 | 1218.8 | 590.79 | 0 | 0 | 110 | 11.6 | 0 | 1 | 11.08 | 50.93 | 1 | 2 | 0 | 1 | 1 | 0 | 0 | 0.43 | *(0,2+1) | 0 | 2 | 64883666 | 1 | 0 | 82 | 0 | 0 | 0 | 0 | 0 | 0 | 0 | 0 | 0 | 0 | 0 | 0 | 0 | 0 | 0 | 0 | 0 | 0 | 0 | 0 | 0 | 0 |  | 0 | 0 | 1.1868 | 1218.8 | 110 | 11.08 | 56.76 | 5.99 | 0 | 1447 | 701 | 0 | 1447 | 0 | 0 | 0
45 | 64883458 | 64883656 | 29108293 | 1 | 1 | 1 | 3 | 101-1782 | ТССЦ Московской обл., 101-1782, приказ Минстроя России №675/пр от 28.02.2017 № 254/пр | Ткань мешочная | 1330 | 1005 | 10 м2 | 10 м2 | 10 | 0 | 312213301 | 0.15 | 974.63 | 0 | 0 | 0 | 84.75 | 0 | 0 | 0 | 11.5 | 1 | 1 | 1 | 2 | 0 | 1 | 1 | 0 | 0 | 0.15 |  | 0 | 2 | 64883667 | 1 | 0 | 83 | 0 | 0 | 0 | 0 | 0 | 0 | 0 | 0 | 0 | 0 | 0 | 0 | 0 | 0 | 0 | 0 | 0 | 0 | 0 | 0 | 0 | 0 |  | 0 | 0 | 0.345 | 974.63 | 84.75 | 11.5 | 12.71 | 0 | 336 | 0 | 0 | 0 | 336 | 0 | 0 | 0
45 | 64883458 | 64883656 | 29108370 | 1 | 1 | 1 | 3 | 101-2074 | ТССЦ Московской обл., 101-2074, приказ Минстроя России №675/пр от 28.02.2017 № 254/пр | Шпагат из пенькового волокна | 1348 | 1009 | т | т | 1000 | 0 | 228809998 | 7e-05 | 315463.83 | 0 | 0 | 0 | 37599.98 | 0 | 0 | 0 | 8.39 | 1 | 1 | 1 | 2 | 0 | 1 | 1 | 0 | 0 | 7e-05 |  | 0 | 2 | 64883668 | 1 | 0 | 84 | 0 | 0 | 0 | 0 | 0 | 0 | 0 | 0 | 0 | 0 | 0 | 0 | 0 | 0 | 0 | 0 | 0 | 0 | 0 | 0 | 0 | 0 |  | 0 | 0 | 0.000161 | 315463.83 | 37599.98 | 8.39 | 2.63 | 0 | 51 | 0 | 0 | 0 | 51 | 0 | 0 | 0
45 | 64883458 | 64883656 | 29131288 | 1 | 1 | 1 | 3 | 203-0530 | ТССЦ Московской обл., 203-0530, приказ Минстроя России №675/пр от 28.02.2017 № 255/пр | Колья деревянные посадочные 2200x60 мм | 1354 | 1010 | шт. | шт. | 1 | 0 | 1253523817 | 4 | 78.12 | 0 | 0 | 0 | 18.96 | 0 | 0 | 0 | 4.12 | 1 | 1 | 1 | 2 | 0 | 1 | 1 | 0 | 0 | 4 |  | 0 | 2 | 64883669 | 1 | 0 | 85 | 0 | 0 | 0 | 0 | 0 | 0 | 0 | 0 | 0 | 0 | 0 | 0 | 0 | 0 | 0 | 0 | 0 | 0 | 0 | 0 | 0 | 0 |  | 0 | 0 | 9.2 | 78.12 | 18.96 | 4.12 | 75.84 | 0 | 718 | 0 | 0 | 0 | 718 | 0 | 0 | 0
45 | 64883458 | 64883656 | 29150040 | 1 | 1 | 1 | 3 | 411-0001 | ТССЦ Московской обл., 411-0001, приказ Минстроя России №675/пр от 28.02.2017 № 257/пр | Вода | 1339 | 1007 | м3 | м3 | 1 | 0 | 619799737 | 1.6 | 31.28 | 0 | 0 | 0 | 2.44 | 0 | 0 | 0 | 12.82 | 1 | 1 | 1 | 2 | 0 | 1 | 1 | 0 | 0 | 1.6 |  | 0 | 2 | 64883670 | 1 | 0 | 86 | 0 | 0 | 0 | 0 | 0 | 0 | 0 | 0 | 0 | 0 | 0 | 0 | 0 | 0 | 0 | 0 | 0 | 0 | 0 | 0 | 0 | 0 |  | 0 | 0 | 3.68 | 31.28 | 2.44 | 12.82 | 3.9 | 0 | 114 | 0 | 0 | 0 | 114 | 0 | 0 | 0
46 | 64883461 | 64883671 | 18407150 | 1 | 1 | 1 | 1 | 1-1030-90 |  | Рабочий строитель среднего разряда 3 | 1369 | 1013 | чел.-ч | чел.-ч | 1 | 0 | -931037793 | 72.396 | 0 | 0 | 0 | 8.53 | 0 | 0 | 0 | 8.53 | 1 | 1 | 1 | 1 | -2 | 0 | 1 | 1 | 0 | 0 | 60.33 | *(0,2+1) | 1 | 2 | 64883679 | 1 | 0 | 87 | 0 | 0 | 0 | 0 | 0 | 0 | 0 | 0 | 0 | 0 | 0 | 0 | 0 | 0 | 0 | 0 | 0 | 0 | 0 | 0 | 0 | 0 | 257 | 36.198 | 0 | 36.198 | 8.53 | 8.53 | 1 | 617.53 | 0 | 0 | 0 | 0 | 308.77 | 308.77 | 0 | 0 | 0
46 | 64883461 | 64883671 | 121548 | 1 | 1 | 1 | 1 | 2 |  | Затраты труда машинистов | 608254 | 1013 | чел.час | чел.час | 1 | 0 | -185737400 | 4.92 | 0 | 0 | 0 | 0 | 0 | 0 | 0 | 0 | 1 | 1 | 1 | 1 | -2 | 0 | 1 | 1 | 0 | 0 | 4.1 | *(0,2+1) | 2 | 2 | 64883680 | 1 | 0 | 88 | 0 | 0 | 0 | 0 | 0 | 0 | 0 | 0 | 0 | 0 | 0 | 0 | 0 | 0 | 0 | 0 | 0 | 0 | 0 | 0 | 0 | 0 |  | 0 | 0 | 2.46 | 0 | 0 | 1 | 0 | 0 | 0 | 0 | 0 | 0 | 0 | 0 | 0 | 0
46 | 64883461 | 64883671 | 29173290 | 1 | 1 | 1 | 2 | 121601 | ТСЭМ Московской обл., 121601, приказ Минстроя России №675/пр от 28.02.2017 № 264/пр | Машины поливомоечные 6000 л | 1368 | 1011 | маш.-ч | маш.-ч | 1 | 0 | -962845729 | 4.92 | 0 | 110 | 11.6 | 0 | 0 | 110 | 11.6 | 0 | 1 | 1 | 1 | 1 | -2 | 0 | 1 | 1 | 0 | 0 | 4.1 | *(0,2+1) | 0 | 2 | 64883681 | 1 | 0 | 89 | 0 | 0 | 0 | 0 | 0 | 0 | 0 | 0 | 0 | 0 | 0 | 0 | 0 | 0 | 0 | 0 | 0 | 0 | 0 | 0 | 0 | 0 |  | 0 | 0 | 2.46 | 110 | 110 | 1 | 541.2 | 57.07 | 0 | 270.6 | 28.54 | 0 | 270.6 | 0 | 0 | 0
46 | 64883461 | 64883671 | 29108293 | 1 | 1 | 1 | 3 | 101-1782 | ТССЦ Московской обл., 101-1782, приказ Минстроя России №675/пр от 28.02.2017 № 254/пр | Ткань мешочная | 1330 | 1005 | 10 м2 | 10 м2 | 10 | 0 | 312213301 | 0.2 | 84.75 | 0 | 0 | 0 | 84.75 | 0 | 0 | 0 | 1 | 1 | 1 | 1 | -2 | 0 | 1 | 1 | 0 | 0 | 0.2 |  | 0 | 2 | 64883682 | 1 | 0 | 90 | 0 | 0 | 0 | 0 | 0 | 0 | 0 | 0 | 0 | 0 | 0 | 0 | 0 | 0 | 0 | 0 | 0 | 0 | 0 | 0 | 0 | 0 |  | 0 | 0 | 0.1 | 84.75 | 84.75 | 1 | 16.95 | 0 | 8.48 | 0 | 0 | 0 | 8.48 | 0 | 0 | 0
46 | 64883461 | 64883671 | 29108370 | 1 | 1 | 1 | 3 | 101-2074 | ТССЦ Московской обл., 101-2074, приказ Минстроя России №675/пр от 28.02.2017 № 254/пр | Шпагат из пенькового волокна | 1348 | 1009 | т | т | 1000 | 0 | 228809998 | 7e-05 | 37599.98 | 0 | 0 | 0 | 37599.98 | 0 | 0 | 0 | 1 | 1 | 1 | 1 | -2 | 0 | 1 | 1 | 0 | 0 | 7e-05 |  | 0 | 2 | 64883683 | 1 | 0 | 91 | 0 | 0 | 0 | 0 | 0 | 0 | 0 | 0 | 0 | 0 | 0 | 0 | 0 | 0 | 0 | 0 | 0 | 0 | 0 | 0 | 0 | 0 |  | 0 | 0 | 3.5e-05 | 37599.98 | 37599.98 | 1 | 2.63 | 0 | 1.32 | 0 | 0 | 0 | 1.32 | 0 | 0 | 0
46 | 64883461 | 64883671 | 29131288 | 1 | 1 | 1 | 3 | 203-0530 | ТССЦ Московской обл., 203-0530, приказ Минстроя России №675/пр от 28.02.2017 № 255/пр | Колья деревянные посадочные 2200x60 мм | 1354 | 1010 | шт. | шт. | 1 | 0 | 1253523817 | 4 | 18.96 | 0 | 0 | 0 | 18.96 | 0 | 0 | 0 | 1 | 1 | 1 | 1 | -2 | 0 | 1 | 1 | 0 | 0 | 4 |  | 0 | 2 | 64883684 | 1 | 0 | 92 | 0 | 0 | 0 | 0 | 0 | 0 | 0 | 0 | 0 | 0 | 0 | 0 | 0 | 0 | 0 | 0 | 0 | 0 | 0 | 0 | 0 | 0 |  | 0 | 0 | 2 | 18.96 | 18.96 | 1 | 75.84 | 0 | 37.92 | 0 | 0 | 0 | 37.92 | 0 | 0 | 0
46 | 64883461 | 64883671 | 29150040 | 1 | 1 | 1 | 3 | 411-0001 | ТССЦ Московской обл., 411-0001, приказ Минстроя России №675/пр от 28.02.2017 № 257/пр | Вода | 1339 | 1007 | м3 | м3 | 1 | 0 | 619799737 | 15 | 2.44 | 0 | 0 | 0 | 2.44 | 0 | 0 | 0 | 1 | 1 | 1 | 1 | -2 | 0 | 1 | 1 | 0 | 0 | 15 |  | 0 | 2 | 64883685 | 1 | 0 | 93 | 0 | 0 | 0 | 0 | 0 | 0 | 0 | 0 | 0 | 0 | 0 | 0 | 0 | 0 | 0 | 0 | 0 | 0 | 0 | 0 | 0 | 0 |  | 0 | 0 | 7.5 | 2.44 | 2.44 | 1 | 36.6 | 0 | 18.3 | 0 | 0 | 0 | 18.3 | 0 | 0 | 0
47 | 64883458 | 64883671 | 18407150 | 1 | 1 | 1 | 1 | 1-1030-90 |  | Рабочий строитель среднего разряда 3 | 1369 | 1013 | чел.-ч | чел.-ч | 1 | 0 | -931037793 | 72.396 | 0 | 0 | 0 | 8.53 | 0 | 0 | 0 | 8.53 | 1 | 1 | 1 | 1 | -2 | 0 | 1 | 1 | 0 | 0 | 60.33 | *(0,2+1) | 1 | 2 | 64883679 | 1 | 0 | 94 | 0 | 0 | 0 | 0 | 0 | 0 | 0 | 0 | 0 | 0 | 0 | 0 | 0 | 0 | 0 | 0 | 0 | 0 | 0 | 0 | 0 | 0 | 257 | 36.198 | 0 | 36.198 | 8.53 | 8.53 | 1 | 617.53 | 0 | 0 | 0 | 0 | 326 | 326 | 0 | 0 | 0
47 | 64883458 | 64883671 | 121548 | 1 | 1 | 1 | 1 | 2 |  | Затраты труда машинистов | 608254 | 1013 | чел.час | чел.час | 1 | 0 | -185737400 | 4.92 | 0 | 0 | 0 | 0 | 0 | 0 | 0 | 0 | 1 | 1 | 1 | 1 | -2 | 0 | 1 | 1 | 0 | 0 | 4.1 | *(0,2+1) | 2 | 2 | 64883680 | 1 | 0 | 95 | 0 | 0 | 0 | 0 | 0 | 0 | 0 | 0 | 0 | 0 | 0 | 0 | 0 | 0 | 0 | 0 | 0 | 0 | 0 | 0 | 0 | 0 |  | 0 | 0 | 2.46 | 0 | 0 | 1 | 0 | 0 | 0 | 0 | 0 | 0 | 0 | 0 | 0 | 0
47 | 64883458 | 64883671 | 29173290 | 1 | 1 | 1 | 2 | 121601 | ТСЭМ Московской обл., 121601, приказ Минстроя России №675/пр от 28.02.2017 № 264/пр | Машины поливомоечные 6000 л | 1368 | 1011 | маш.-ч | маш.-ч | 1 | 0 | -962845729 | 4.92 | 0 | 1218.8 | 590.79 | 0 | 0 | 110 | 11.6 | 0 | 1 | 11.08 | 50.93 | 1 | 2 | 0 | 1 | 1 | 0 | 0 | 4.1 | *(0,2+1) | 0 | 2 | 64883681 | 1 | 0 | 96 | 0 | 0 | 0 | 0 | 0 | 0 | 0 | 0 | 0 | 0 | 0 | 0 | 0 | 0 | 0 | 0 | 0 | 0 | 0 | 0 | 0 | 0 |  | 0 | 0 | 2.46 | 1218.8 | 110 | 11.08 | 541.2 | 57.07 | 0 | 2999 | 1454 | 0 | 2999 | 0 | 0 | 0
47 | 64883458 | 64883671 | 29108293 | 1 | 1 | 1 | 3 | 101-1782 | ТССЦ Московской обл., 101-1782, приказ Минстроя России №675/пр от 28.02.2017 № 254/пр | Ткань мешочная | 1330 | 1005 | 10 м2 | 10 м2 | 10 | 0 | 312213301 | 0.2 | 974.63 | 0 | 0 | 0 | 84.75 | 0 | 0 | 0 | 11.5 | 1 | 1 | 1 | 2 | 0 | 1 | 1 | 0 | 0 | 0.2 |  | 0 | 2 | 64883682 | 1 | 0 | 97 | 0 | 0 | 0 | 0 | 0 | 0 | 0 | 0 | 0 | 0 | 0 | 0 | 0 | 0 | 0 | 0 | 0 | 0 | 0 | 0 | 0 | 0 |  | 0 | 0 | 0.1 | 974.63 | 84.75 | 11.5 | 16.95 | 0 | 98 | 0 | 0 | 0 | 98 | 0 | 0 | 0
47 | 64883458 | 64883671 | 29108370 | 1 | 1 | 1 | 3 | 101-2074 | ТССЦ Московской обл., 101-2074, приказ Минстроя России №675/пр от 28.02.2017 № 254/пр | Шпагат из пенькового волокна | 1348 | 1009 | т | т | 1000 | 0 | 228809998 | 7e-05 | 315463.83 | 0 | 0 | 0 | 37599.98 | 0 | 0 | 0 | 8.39 | 1 | 1 | 1 | 2 | 0 | 1 | 1 | 0 | 0 | 7e-05 |  | 0 | 2 | 64883683 | 1 | 0 | 98 | 0 | 0 | 0 | 0 | 0 | 0 | 0 | 0 | 0 | 0 | 0 | 0 | 0 | 0 | 0 | 0 | 0 | 0 | 0 | 0 | 0 | 0 |  | 0 | 0 | 3.5e-05 | 315463.83 | 37599.98 | 8.39 | 2.63 | 0 | 11 | 0 | 0 | 0 | 11 | 0 | 0 | 0
47 | 64883458 | 64883671 | 29131288 | 1 | 1 | 1 | 3 | 203-0530 | ТССЦ Московской обл., 203-0530, приказ Минстроя России №675/пр от 28.02.2017 № 255/пр | Колья деревянные посадочные 2200x60 мм | 1354 | 1010 | шт. | шт. | 1 | 0 | 1253523817 | 4 | 78.12 | 0 | 0 | 0 | 18.96 | 0 | 0 | 0 | 4.12 | 1 | 1 | 1 | 2 | 0 | 1 | 1 | 0 | 0 | 4 |  | 0 | 2 | 64883684 | 1 | 0 | 99 | 0 | 0 | 0 | 0 | 0 | 0 | 0 | 0 | 0 | 0 | 0 | 0 | 0 | 0 | 0 | 0 | 0 | 0 | 0 | 0 | 0 | 0 |  | 0 | 0 | 2 | 78.12 | 18.96 | 4.12 | 75.84 | 0 | 156 | 0 | 0 | 0 | 156 | 0 | 0 | 0
47 | 64883458 | 64883671 | 29150040 | 1 | 1 | 1 | 3 | 411-0001 | ТССЦ Московской обл., 411-0001, приказ Минстроя России №675/пр от 28.02.2017 № 257/пр | Вода | 1339 | 1007 | м3 | м3 | 1 | 0 | 619799737 | 15 | 31.28 | 0 | 0 | 0 | 2.44 | 0 | 0 | 0 | 12.82 | 1 | 1 | 1 | 2 | 0 | 1 | 1 | 0 | 0 | 15 |  | 0 | 2 | 64883685 | 1 | 0 | 100 | 0 | 0 | 0 | 0 | 0 | 0 | 0 | 0 | 0 | 0 | 0 | 0 | 0 | 0 | 0 | 0 | 0 | 0 | 0 | 0 | 0 | 0 |  | 0 | 0 | 7.5 | 31.28 | 2.44 | 12.82 | 36.6 | 0 | 233 | 0 | 0 | 0 | 233 | 0 | 0 | 0
48 | 64883461 | 64883686 | 18406804 | 1 | 1 | 1 | 1 | 1-1020-90 |  | Рабочий строитель среднего разряда 2 | 1369 | 1013 | чел.-ч | чел.-ч | 1 | 0 | 254330056 | 1.548 | 0 | 0 | 0 | 7.8 | 0 | 0 | 0 | 7.8 | 1 | 1 | 1 | 1 | -2 | 0 | 1 | 1 | 0 | 0 | 1.29 | *(0,2+1) | 1 | 2 | 64901973 | 1 | 0 | 101 | 0 | 0 | 0 | 0 | 0 | 0 | 0 | 0 | 0 | 0 | 0 | 0 | 0 | 0 | 0 | 0 | 0 | 0 | 0 | 0 | 0 | 0 | 9 | 1.4365 | 0 | 1.4365 | 7.8 | 7.8 | 1 | 12.07 | 0 | 0 | 0 | 0 | 11.21 | 11.21 | 0 | 0 | 0
48 | 64883461 | 64883686 | 121548 | 1 | 1 | 1 | 1 | 2 |  | Затраты труда машинистов | 608254 | 1013 | чел.час | чел.час | 1 | 0 | -185737400 | 0.12 | 0 | 0 | 0 | 0 | 0 | 0 | 0 | 0 | 1 | 1 | 1 | 1 | -2 | 0 | 1 | 1 | 0 | 0 | 0.1 | *(0,2+1) | 2 | 2 | 64901974 | 1 | 0 | 102 | 0 | 0 | 0 | 0 | 0 | 0 | 0 | 0 | 0 | 0 | 0 | 0 | 0 | 0 | 0 | 0 | 0 | 0 | 0 | 0 | 0 | 0 |  | 0 | 0 | 0.11136 | 0 | 0 | 1 | 0 | 0 | 0 | 0 | 0 | 0 | 0 | 0 | 0 | 0
48 | 64883461 | 64883686 | 29172738 | 1 | 1 | 1 | 2 | 060119 | ТСЭМ Московской обл., 060119, приказ Минстроя России №675/пр от 28.02.2017 № 264/пр | Экскаваторы траншейные многоковшовые цепные при работе на других видах строительства 45 л | 1368 | 1011 | маш.-ч | маш.-ч | 1 | 0 | 759603965 | 0.06 | 0 | 311.1 | 27 | 0 | 0 | 311.1 | 27 | 0 | 1 | 1 | 1 | 1 | -2 | 0 | 1 | 1 | 0 | 0 | 0.05 | *(0,2+1) | 0 | 2 | 64901975 | 1 | 0 | 103 | 0 | 0 | 0 | 0 | 0 | 0 | 0 | 0 | 0 | 0 | 0 | 0 | 0 | 0 | 0 | 0 | 0 | 0 | 0 | 0 | 0 | 0 |  | 0 | 0 | 0.05568 | 311.1 | 311.1 | 1 | 18.67 | 1.62 | 0 | 17.32 | 1.5 | 0 | 17.32 | 0 | 0 | 0
49 | 64883458 | 64883686 | 18406804 | 1 | 1 | 1 | 1 | 1-1020-90 |  | Рабочий строитель среднего разряда 2 | 1369 | 1013 | чел.-ч | чел.-ч | 1 | 0 | 254330056 | 1.548 | 0 | 0 | 0 | 7.8 | 0 | 0 | 0 | 7.8 | 1 | 1 | 1 | 1 | -2 | 0 | 1 | 1 | 0 | 0 | 1.29 | *(0,2+1) | 1 | 2 | 64901973 | 1 | 0 | 104 | 0 | 0 | 0 | 0 | 0 | 0 | 0 | 0 | 0 | 0 | 0 | 0 | 0 | 0 | 0 | 0 | 0 | 0 | 0 | 0 | 0 | 0 | 9 | 1.4365 | 0 | 1.4365 | 7.8 | 7.8 | 1 | 12.07 | 0 | 0 | 0 | 0 | 11 | 11 | 0 | 0 | 0
49 | 64883458 | 64883686 | 121548 | 1 | 1 | 1 | 1 | 2 |  | Затраты труда машинистов | 608254 | 1013 | чел.час | чел.час | 1 | 0 | -185737400 | 0.12 | 0 | 0 | 0 | 0 | 0 | 0 | 0 | 0 | 1 | 1 | 1 | 1 | -2 | 0 | 1 | 1 | 0 | 0 | 0.1 | *(0,2+1) | 2 | 2 | 64901974 | 1 | 0 | 105 | 0 | 0 | 0 | 0 | 0 | 0 | 0 | 0 | 0 | 0 | 0 | 0 | 0 | 0 | 0 | 0 | 0 | 0 | 0 | 0 | 0 | 0 |  | 0 | 0 | 0.11136 | 0 | 0 | 1 | 0 | 0 | 0 | 0 | 0 | 0 | 0 | 0 | 0 | 0
49 | 64883458 | 64883686 | 29172738 | 1 | 1 | 1 | 2 | 060119 | ТСЭМ Московской обл., 060119, приказ Минстроя России №675/пр от 28.02.2017 № 264/пр | Экскаваторы траншейные многоковшовые цепные при работе на других видах строительства 45 л | 1368 | 1011 | маш.-ч | маш.-ч | 1 | 0 | 759603965 | 0.06 | 0 | 2607.02 | 1375.11 | 0 | 0 | 311.1 | 27 | 0 | 1 | 8.38 | 50.93 | 1 | 2 | 0 | 1 | 1 | 0 | 0 | 0.05 | *(0,2+1) | 0 | 2 | 64901975 | 1 | 0 | 106 | 0 | 0 | 0 | 0 | 0 | 0 | 0 | 0 | 0 | 0 | 0 | 0 | 0 | 0 | 0 | 0 | 0 | 0 | 0 | 0 | 0 | 0 |  | 0 | 0 | 0.05568 | 2607.02 | 311.1 | 8.38 | 18.67 | 1.62 | 0 | 145 | 77 | 0 | 145 | 0 | 0 | 0
50 | 64883461 | 64883695 | 18406804 | 1 | 1 | 1 | 1 | 1-1020-90 |  | Рабочий строитель среднего разряда 2 | 1369 | 1013 | чел.-ч | чел.-ч | 1 | 0 | 254330056 | 1.548 | 0 | 0 | 0 | 7.8 | 0 | 0 | 0 | 7.8 | 1 | 1 | 1 | 1 | -2 | 0 | 1 | 1 | 0 | 0 | 1.29 | *(0,2+1) | 1 | 2 | 64901976 | 1 | 0 | 107 | 0 | 0 | 0 | 0 | 0 | 0 | 0 | 0 | 0 | 0 | 0 | 0 | 0 | 0 | 0 | 0 | 0 | 0 | 0 | 0 | 0 | 0 | 14 | 2.1548 | 0 | 2.1548 | 7.8 | 7.8 | 1 | 12.07 | 0 | 0 | 0 | 0 | 16.81 | 16.81 | 0 | 0 | 0
50 | 64883461 | 64883695 | 121548 | 1 | 1 | 1 | 1 | 2 |  | Затраты труда машинистов | 608254 | 1013 | чел.час | чел.час | 1 | 0 | -185737400 | 0.12 | 0 | 0 | 0 | 0 | 0 | 0 | 0 | 0 | 1 | 1 | 1 | 1 | -2 | 0 | 1 | 1 | 0 | 0 | 0.1 | *(0,2+1) | 2 | 2 | 64901977 | 1 | 0 | 108 | 0 | 0 | 0 | 0 | 0 | 0 | 0 | 0 | 0 | 0 | 0 | 0 | 0 | 0 | 0 | 0 | 0 | 0 | 0 | 0 | 0 | 0 |  | 0 | 0 | 0.16704 | 0 | 0 | 1 | 0 | 0 | 0 | 0 | 0 | 0 | 0 | 0 | 0 | 0
50 | 64883461 | 64883695 | 29172738 | 1 | 1 | 1 | 2 | 060119 | ТСЭМ Московской обл., 060119, приказ Минстроя России №675/пр от 28.02.2017 № 264/пр | Экскаваторы траншейные многоковшовые цепные при работе на других видах строительства 45 л | 1368 | 1011 | маш.-ч | маш.-ч | 1 | 0 | 759603965 | 0.06 | 0 | 311.1 | 27 | 0 | 0 | 311.1 | 27 | 0 | 1 | 1 | 1 | 1 | -2 | 0 | 1 | 1 | 0 | 0 | 0.05 | *(0,2+1) | 0 | 2 | 64901978 | 1 | 0 | 109 | 0 | 0 | 0 | 0 | 0 | 0 | 0 | 0 | 0 | 0 | 0 | 0 | 0 | 0 | 0 | 0 | 0 | 0 | 0 | 0 | 0 | 0 |  | 0 | 0 | 0.08352 | 311.1 | 311.1 | 1 | 18.67 | 1.62 | 0 | 25.98 | 2.26 | 0 | 25.98 | 0 | 0 | 0
51 | 64883458 | 64883695 | 18406804 | 1 | 1 | 1 | 1 | 1-1020-90 |  | Рабочий строитель среднего разряда 2 | 1369 | 1013 | чел.-ч | чел.-ч | 1 | 0 | 254330056 | 1.548 | 0 | 0 | 0 | 7.8 | 0 | 0 | 0 | 7.8 | 1 | 1 | 1 | 1 | -2 | 0 | 1 | 1 | 0 | 0 | 1.29 | *(0,2+1) | 1 | 2 | 64901976 | 1 | 0 | 110 | 0 | 0 | 0 | 0 | 0 | 0 | 0 | 0 | 0 | 0 | 0 | 0 | 0 | 0 | 0 | 0 | 0 | 0 | 0 | 0 | 0 | 0 | 14 | 2.1548 | 0 | 2.1548 | 7.8 | 7.8 | 1 | 12.07 | 0 | 0 | 0 | 0 | 17 | 17 | 0 | 0 | 0
51 | 64883458 | 64883695 | 121548 | 1 | 1 | 1 | 1 | 2 |  | Затраты труда машинистов | 608254 | 1013 | чел.час | чел.час | 1 | 0 | -185737400 | 0.12 | 0 | 0 | 0 | 0 | 0 | 0 | 0 | 0 | 1 | 1 | 1 | 1 | -2 | 0 | 1 | 1 | 0 | 0 | 0.1 | *(0,2+1) | 2 | 2 | 64901977 | 1 | 0 | 111 | 0 | 0 | 0 | 0 | 0 | 0 | 0 | 0 | 0 | 0 | 0 | 0 | 0 | 0 | 0 | 0 | 0 | 0 | 0 | 0 | 0 | 0 |  | 0 | 0 | 0.16704 | 0 | 0 | 1 | 0 | 0 | 0 | 0 | 0 | 0 | 0 | 0 | 0 | 0
51 | 64883458 | 64883695 | 29172738 | 1 | 1 | 1 | 2 | 060119 | ТСЭМ Московской обл., 060119, приказ Минстроя России №675/пр от 28.02.2017 № 264/пр | Экскаваторы траншейные многоковшовые цепные при работе на других видах строительства 45 л | 1368 | 1011 | маш.-ч | маш.-ч | 1 | 0 | 759603965 | 0.06 | 0 | 2607.02 | 1375.11 | 0 | 0 | 311.1 | 27 | 0 | 1 | 8.38 | 50.93 | 1 | 2 | 0 | 1 | 1 | 0 | 0 | 0.05 | *(0,2+1) | 0 | 2 | 64901978 | 1 | 0 | 112 | 0 | 0 | 0 | 0 | 0 | 0 | 0 | 0 | 0 | 0 | 0 | 0 | 0 | 0 | 0 | 0 | 0 | 0 | 0 | 0 | 0 | 0 |  | 0 | 0 | 0.08352 | 2607.02 | 311.1 | 8.38 | 18.67 | 1.62 | 0 | 218 | 115 | 0 | 218 | 0 | 0 | 0
52 | 64883461 | 64883704 | 18410171 | 1 | 1 | 1 | 1 | 1-1034-90 |  | Рабочий строитель среднего разряда 3,4 | 1369 | 1013 | чел.-ч | чел.-ч | 1 | 0 | 1151098980 | 15.756 | 0 | 0 | 0 | 8.97 | 0 | 0 | 0 | 8.97 | 1 | 1 | 1 | 1 | -2 | 0 | 1 | 1 | 0 | 0 | 13.13 | *(0,2+1) | 1 | 2 | 64883709 | 1 | 0 | 113 | 0 | 0 | 0 | 0 | 0 | 0 | 0 | 0 | 0 | 0 | 0 | 0 | 0 | 0 | 0 | 0 | 0 | 0 | 0 | 0 | 0 | 0 | 273 | 36.5539 | 0 | 36.5539 | 8.97 | 8.97 | 1 | 141.34 | 0 | 0 | 0 | 0 | 327.89 | 327.89 | 0 | 0 | 0
52 | 64883461 | 64883704 | 121548 | 1 | 1 | 1 | 1 | 2 |  | Затраты труда машинистов | 608254 | 1013 | чел.час | чел.час | 1 | 0 | -185737400 | 0.336 | 0 | 0 | 0 | 0 | 0 | 0 | 0 | 0 | 1 | 1 | 1 | 1 | -2 | 0 | 1 | 1 | 0 | 0 | 0.28 | *(0,2+1) | 2 | 2 | 64883710 | 1 | 0 | 114 | 0 | 0 | 0 | 0 | 0 | 0 | 0 | 0 | 0 | 0 | 0 | 0 | 0 | 0 | 0 | 0 | 0 | 0 | 0 | 0 | 0 | 0 |  | 0 | 0 | 0.77952 | 0 | 0 | 1 | 0 | 0 | 0 | 0 | 0 | 0 | 0 | 0 | 0 | 0
52 | 64883461 | 64883704 | 29173290 | 1 | 1 | 1 | 2 | 121601 | ТСЭМ Московской обл., 121601, приказ Минстроя России №675/пр от 28.02.2017 № 264/пр | Машины поливомоечные 6000 л | 1368 | 1011 | маш.-ч | маш.-ч | 1 | 0 | -962845729 | 0.336 | 0 | 110 | 11.6 | 0 | 0 | 110 | 11.6 | 0 | 1 | 1 | 1 | 1 | -2 | 0 | 1 | 1 | 0 | 0 | 0.28 | *(0,2+1) | 0 | 2 | 64883711 | 1 | 0 | 115 | 0 | 0 | 0 | 0 | 0 | 0 | 0 | 0 | 0 | 0 | 0 | 0 | 0 | 0 | 0 | 0 | 0 | 0 | 0 | 0 | 0 | 0 |  | 0 | 0 | 0.77952 | 110 | 110 | 1 | 36.96 | 3.9 | 0 | 85.75 | 9.04 | 0 | 85.75 | 0 | 0 | 0
52 | 64883461 | 64883704 | 29150040 | 1 | 1 | 1 | 3 | 411-0001 | ТССЦ Московской обл., 411-0001, приказ Минстроя России №675/пр от 28.02.2017 № 257/пр | Вода | 1339 | 1007 | м3 | м3 | 1 | 0 | 619799737 | 1.05 | 2.44 | 0 | 0 | 0 | 2.44 | 0 | 0 | 0 | 1 | 1 | 1 | 1 | -2 | 0 | 1 | 1 | 0 | 0 | 1.05 |  | 0 | 2 | 64883712 | 1 | 0 | 116 | 0 | 0 | 0 | 0 | 0 | 0 | 0 | 0 | 0 | 0 | 0 | 0 | 0 | 0 | 0 | 0 | 0 | 0 | 0 | 0 | 0 | 0 |  | 0 | 0 | 2.436 | 2.44 | 2.44 | 1 | 2.56 | 0 | 5.94 | 0 | 0 | 0 | 5.94 | 0 | 0 | 0
53 | 64883458 | 64883704 | 18410171 | 1 | 1 | 1 | 1 | 1-1034-90 |  | Рабочий строитель среднего разряда 3,4 | 1369 | 1013 | чел.-ч | чел.-ч | 1 | 0 | 1151098980 | 15.756 | 0 | 0 | 0 | 8.97 | 0 | 0 | 0 | 8.97 | 1 | 1 | 1 | 1 | -2 | 0 | 1 | 1 | 0 | 0 | 13.13 | *(0,2+1) | 1 | 2 | 64883709 | 1 | 0 | 118 | 0 | 0 | 0 | 0 | 0 | 0 | 0 | 0 | 0 | 0 | 0 | 0 | 0 | 0 | 0 | 0 | 0 | 0 | 0 | 0 | 0 | 0 | 273 | 36.5539 | 0 | 36.5539 | 8.97 | 8.97 | 1 | 141.34 | 0 | 0 | 0 | 0 | 329 | 329 | 0 | 0 | 0
53 | 64883458 | 64883704 | 121548 | 1 | 1 | 1 | 1 | 2 |  | Затраты труда машинистов | 608254 | 1013 | чел.час | чел.час | 1 | 0 | -185737400 | 0.336 | 0 | 0 | 0 | 0 | 0 | 0 | 0 | 0 | 1 | 1 | 1 | 1 | -2 | 0 | 1 | 1 | 0 | 0 | 0.28 | *(0,2+1) | 2 | 2 | 64883710 | 1 | 0 | 119 | 0 | 0 | 0 | 0 | 0 | 0 | 0 | 0 | 0 | 0 | 0 | 0 | 0 | 0 | 0 | 0 | 0 | 0 | 0 | 0 | 0 | 0 |  | 0 | 0 | 0.77952 | 0 | 0 | 1 | 0 | 0 | 0 | 0 | 0 | 0 | 0 | 0 | 0 | 0
53 | 64883458 | 64883704 | 29173290 | 1 | 1 | 1 | 2 | 121601 | ТСЭМ Московской обл., 121601, приказ Минстроя России №675/пр от 28.02.2017 № 264/пр | Машины поливомоечные 6000 л | 1368 | 1011 | маш.-ч | маш.-ч | 1 | 0 | -962845729 | 0.336 | 0 | 1218.8 | 590.79 | 0 | 0 | 110 | 11.6 | 0 | 1 | 11.08 | 50.93 | 1 | 2 | 0 | 1 | 1 | 0 | 0 | 0.28 | *(0,2+1) | 0 | 2 | 64883711 | 1 | 0 | 120 | 0 | 0 | 0 | 0 | 0 | 0 | 0 | 0 | 0 | 0 | 0 | 0 | 0 | 0 | 0 | 0 | 0 | 0 | 0 | 0 | 0 | 0 |  | 0 | 0 | 0.77952 | 1218.8 | 110 | 11.08 | 36.96 | 3.9 | 0 | 950 | 461 | 0 | 950 | 0 | 0 | 0
53 | 64883458 | 64883704 | 29150040 | 1 | 1 | 1 | 3 | 411-0001 | ТССЦ Московской обл., 411-0001, приказ Минстроя России №675/пр от 28.02.2017 № 257/пр | Вода | 1339 | 1007 | м3 | м3 | 1 | 0 | 619799737 | 1.05 | 31.28 | 0 | 0 | 0 | 2.44 | 0 | 0 | 0 | 12.82 | 1 | 1 | 1 | 2 | 0 | 1 | 1 | 0 | 0 | 1.05 |  | 0 | 2 | 64883712 | 1 | 0 | 121 | 0 | 0 | 0 | 0 | 0 | 0 | 0 | 0 | 0 | 0 | 0 | 0 | 0 | 0 | 0 | 0 | 0 | 0 | 0 | 0 | 0 | 0 |  | 0 | 0 | 2.436 | 31.28 | 2.44 | 12.82 | 2.56 | 0 | 76 | 0 | 0 | 0 | 76 | 0 | 0 | 0
56 | 64883461 | 64883715 | 18408066 | 1 | 1 | 1 | 1 | 1-1023-90 |  | Рабочий строитель среднего разряда 2,3 | 1369 | 1013 | чел.-ч | чел.-ч | 1 | 0 | -886480961 | 7.548 | 0 | 0 | 0 | 8.02 | 0 | 0 | 0 | 8.02 | 1 | 1 | 1 | 1 | -2 | 0 | 1 | 1 | 0 | 0 | 6.29 | *(0,2+1) | 1 | 2 | 64883721 | 1 | 0 | 123 | 0 | 0 | 0 | 0 | 0 | 0 | 0 | 0 | 0 | 0 | 0 | 0 | 0 | 0 | 0 | 0 | 0 | 0 | 0 | 0 | 0 | 0 | 117 | 17.5114 | 0 | 17.5114 | 8.02 | 8.02 | 1 | 60.54 | 0 | 0 | 0 | 0 | 140.44 | 140.44 | 0 | 0 | 0
56 | 64883461 | 64883715 | 121548 | 1 | 1 | 1 | 1 | 2 |  | Затраты труда машинистов | 608254 | 1013 | чел.час | чел.час | 1 | 0 | -185737400 | 0.408 | 0 | 0 | 0 | 0 | 0 | 0 | 0 | 0 | 1 | 1 | 1 | 1 | -2 | 0 | 1 | 1 | 0 | 0 | 0.34 | *(0,2+1) | 2 | 2 | 64883722 | 1 | 0 | 124 | 0 | 0 | 0 | 0 | 0 | 0 | 0 | 0 | 0 | 0 | 0 | 0 | 0 | 0 | 0 | 0 | 0 | 0 | 0 | 0 | 0 | 0 |  | 0 | 0 | 0.94656 | 0 | 0 | 1 | 0 | 0 | 0 | 0 | 0 | 0 | 0 | 0 | 0 | 0
56 | 64883461 | 64883715 | 29173290 | 1 | 1 | 1 | 2 | 121601 | ТСЭМ Московской обл., 121601, приказ Минстроя России №675/пр от 28.02.2017 № 264/пр | Машины поливомоечные 6000 л | 1368 | 1011 | маш.-ч | маш.-ч | 1 | 0 | -962845729 | 0.408 | 0 | 110 | 11.6 | 0 | 0 | 110 | 11.6 | 0 | 1 | 1 | 1 | 1 | -2 | 0 | 1 | 1 | 0 | 0 | 0.34 | *(0,2+1) | 0 | 2 | 64883723 | 1 | 0 | 125 | 0 | 0 | 0 | 0 | 0 | 0 | 0 | 0 | 0 | 0 | 0 | 0 | 0 | 0 | 0 | 0 | 0 | 0 | 0 | 0 | 0 | 0 |  | 0 | 0 | 0.94656 | 110 | 110 | 1 | 44.88 | 4.73 | 0 | 104.12 | 10.98 | 0 | 104.12 | 0 | 0 | 0
56 | 64883461 | 64883715 | 29123142 | 1 | 1 | 1 | 3 | 114-0063 | ТССЦ Московской обл., 114-0063, приказ Минстроя России №675/пр от 28.02.2017 № 254/пр | Удобрения органические торфоминеральноаммиачные, марки ТМАУ-1 | 1339 | 1007 | м3 | м3 | 1 | 0 | 283454202 | 0.05 | 393.55 | 0 | 0 | 0 | 393.55 | 0 | 0 | 0 | 1 | 1 | 1 | 1 | -2 | 0 | 1 | 1 | 0 | 0 | 0.05 |  | 0 | 2 | 64883724 | 1 | 0 | 126 | 0 | 0 | 0 | 0 | 0 | 0 | 0 | 0 | 0 | 0 | 0 | 0 | 0 | 0 | 0 | 0 | 0 | 0 | 0 | 0 | 0 | 0 |  | 0 | 0 | 0.116 | 393.55 | 393.55 | 1 | 19.68 | 0 | 45.65 | 0 | 0 | 0 | 45.65 | 0 | 0 | 0
56 | 64883461 | 64883715 | 29150040 | 1 | 1 | 1 | 3 | 411-0001 | ТССЦ Московской обл., 411-0001, приказ Минстроя России №675/пр от 28.02.2017 № 257/пр | Вода | 1339 | 1007 | м3 | м3 | 1 | 0 | 619799737 | 1.2 | 2.44 | 0 | 0 | 0 | 2.44 | 0 | 0 | 0 | 1 | 1 | 1 | 1 | -2 | 0 | 1 | 1 | 0 | 0 | 1.2 |  | 0 | 2 | 64883725 | 1 | 0 | 127 | 0 | 0 | 0 | 0 | 0 | 0 | 0 | 0 | 0 | 0 | 0 | 0 | 0 | 0 | 0 | 0 | 0 | 0 | 0 | 0 | 0 | 0 |  | 0 | 0 | 2.784 | 2.44 | 2.44 | 1 | 2.93 | 0 | 6.79 | 0 | 0 | 0 | 6.79 | 0 | 0 | 0
57 | 64883458 | 64883715 | 18408066 | 1 | 1 | 1 | 1 | 1-1023-90 |  | Рабочий строитель среднего разряда 2,3 | 1369 | 1013 | чел.-ч | чел.-ч | 1 | 0 | -886480961 | 7.548 | 0 | 0 | 0 | 8.02 | 0 | 0 | 0 | 8.02 | 1 | 1 | 1 | 1 | -2 | 0 | 1 | 1 | 0 | 0 | 6.29 | *(0,2+1) | 1 | 2 | 64883721 | 1 | 0 | 128 | 0 | 0 | 0 | 0 | 0 | 0 | 0 | 0 | 0 | 0 | 0 | 0 | 0 | 0 | 0 | 0 | 0 | 0 | 0 | 0 | 0 | 0 | 117 | 17.5114 | 0 | 17.5114 | 8.02 | 8.02 | 1 | 60.54 | 0 | 0 | 0 | 0 | 140 | 140 | 0 | 0 | 0
57 | 64883458 | 64883715 | 121548 | 1 | 1 | 1 | 1 | 2 |  | Затраты труда машинистов | 608254 | 1013 | чел.час | чел.час | 1 | 0 | -185737400 | 0.408 | 0 | 0 | 0 | 0 | 0 | 0 | 0 | 0 | 1 | 1 | 1 | 1 | -2 | 0 | 1 | 1 | 0 | 0 | 0.34 | *(0,2+1) | 2 | 2 | 64883722 | 1 | 0 | 129 | 0 | 0 | 0 | 0 | 0 | 0 | 0 | 0 | 0 | 0 | 0 | 0 | 0 | 0 | 0 | 0 | 0 | 0 | 0 | 0 | 0 | 0 |  | 0 | 0 | 0.94656 | 0 | 0 | 1 | 0 | 0 | 0 | 0 | 0 | 0 | 0 | 0 | 0 | 0
57 | 64883458 | 64883715 | 29173290 | 1 | 1 | 1 | 2 | 121601 | ТСЭМ Московской обл., 121601, приказ Минстроя России №675/пр от 28.02.2017 № 264/пр | Машины поливомоечные 6000 л | 1368 | 1011 | маш.-ч | маш.-ч | 1 | 0 | -962845729 | 0.408 | 0 | 1218.8 | 590.79 | 0 | 0 | 110 | 11.6 | 0 | 1 | 11.08 | 50.93 | 1 | 2 | 0 | 1 | 1 | 0 | 0 | 0.34 | *(0,2+1) | 0 | 2 | 64883723 | 1 | 0 | 130 | 0 | 0 | 0 | 0 | 0 | 0 | 0 | 0 | 0 | 0 | 0 | 0 | 0 | 0 | 0 | 0 | 0 | 0 | 0 | 0 | 0 | 0 |  | 0 | 0 | 0.94656 | 1218.8 | 110 | 11.08 | 44.88 | 4.73 | 0 | 1154 | 559 | 0 | 1154 | 0 | 0 | 0
57 | 64883458 | 64883715 | 29123142 | 1 | 1 | 1 | 3 | 114-0063 | ТССЦ Московской обл., 114-0063, приказ Минстроя России №675/пр от 28.02.2017 № 254/пр | Удобрения органические торфоминеральноаммиачные, марки ТМАУ-1 | 1339 | 1007 | м3 | м3 | 1 | 0 | 283454202 | 0.05 | 10452.69 | 0 | 0 | 0 | 393.55 | 0 | 0 | 0 | 26.56 | 1 | 1 | 1 | 2 | 0 | 1 | 1 | 0 | 0 | 0.05 |  | 0 | 2 | 64883724 | 1 | 0 | 131 | 0 | 0 | 0 | 0 | 0 | 0 | 0 | 0 | 0 | 0 | 0 | 0 | 0 | 0 | 0 | 0 | 0 | 0 | 0 | 0 | 0 | 0 |  | 0 | 0 | 0.116 | 10452.69 | 393.55 | 26.56 | 19.68 | 0 | 1213 | 0 | 0 | 0 | 1213 | 0 | 0 | 0
57 | 64883458 | 64883715 | 29150040 | 1 | 1 | 1 | 3 | 411-0001 | ТССЦ Московской обл., 411-0001, приказ Минстроя России №675/пр от 28.02.2017 № 257/пр | Вода | 1339 | 1007 | м3 | м3 | 1 | 0 | 619799737 | 1.2 | 31.28 | 0 | 0 | 0 | 2.44 | 0 | 0 | 0 | 12.82 | 1 | 1 | 1 | 2 | 0 | 1 | 1 | 0 | 0 | 1.2 |  | 0 | 2 | 64883725 | 1 | 0 | 132 | 0 | 0 | 0 | 0 | 0 | 0 | 0 | 0 | 0 | 0 | 0 | 0 | 0 | 0 | 0 | 0 | 0 | 0 | 0 | 0 | 0 | 0 |  | 0 | 0 | 2.784 | 31.28 | 2.44 | 12.82 | 2.93 | 0 | 86 | 0 | 0 | 0 | 86 | 0 | 0 | 0
58 | 64883461 | 64883726 | 18406804 | 1 | 1 | 1 | 1 | 1-1020-90 |  | Рабочий строитель среднего разряда 2 | 1369 | 1013 | чел.-ч | чел.-ч | 1 | 0 | 254330056 | 37.584 | 0 | 0 | 0 | 7.8 | 0 | 0 | 0 | 7.8 | 1 | 1 | 1 | 1 | -2 | 0 | 1 | 1 | 0 | 0 | 31.32 | *(0,2+1) | 1 | 2 | 64883732 | 1 | 0 | 133 | 0 | 0 | 0 | 0 | 0 | 0 | 0 | 0 | 0 | 0 | 0 | 0 | 0 | 0 | 0 | 0 | 0 | 0 | 0 | 0 | 0 | 0 | 2 | 0.27812 | 0 | 0.27812 | 7.8 | 7.8 | 1 | 293.16 | 0 | 0 | 0 | 0 | 2.17 | 2.17 | 0 | 0 | 0
58 | 64883461 | 64883726 | 121548 | 1 | 1 | 1 | 1 | 2 |  | Затраты труда машинистов | 608254 | 1013 | чел.час | чел.час | 1 | 0 | -185737400 | 108.108 | 0 | 0 | 0 | 0 | 0 | 0 | 0 | 0 | 1 | 1 | 1 | 1 | -2 | 0 | 1 | 1 | 0 | 0 | 90.09 | *(0,2+1) | 2 | 2 | 64883733 | 1 | 0 | 134 | 0 | 0 | 0 | 0 | 0 | 0 | 0 | 0 | 0 | 0 | 0 | 0 | 0 | 0 | 0 | 0 | 0 | 0 | 0 | 0 | 0 | 0 |  | 0 | 0 | 0.8 | 0 | 0 | 1 | 0 | 0 | 0 | 0 | 0 | 0 | 0 | 0 | 0 | 0
58 | 64883461 | 64883726 | 29172800 | 1 | 1 | 1 | 2 | 060337 | ТСЭМ Московской обл., 060337, приказ Минстроя России №675/пр от 28.02.2017 № 264/пр | Экскаваторы одноковшовые дизельные на пневмоколесном ходу при работе на других видах строительства 0,25 м3 | 1368 | 1011 | маш.-ч | маш.-ч | 1 | 0 | -915154381 | 87.648 | 0 | 70.01 | 11.6 | 0 | 0 | 70.01 | 11.6 | 0 | 1 | 1 | 1 | 1 | -2 | 0 | 1 | 1 | 0 | 0 | 73.04 | *(0,2+1) | 0 | 2 | 64883734 | 1 | 0 | 135 | 0 | 0 | 0 | 0 | 0 | 0 | 0 | 0 | 0 | 0 | 0 | 0 | 0 | 0 | 0 | 0 | 0 | 0 | 0 | 0 | 0 | 0 |  | 0 | 0 | 0.6486 | 70.01 | 70.01 | 1 | 6136.24 | 1016.71 | 0 | 45.41 | 7.52 | 0 | 45.41 | 0 | 0 | 0
58 | 64883461 | 64883726 | 29172870 | 1 | 1 | 1 | 2 | 070148 | ТСЭМ Московской обл., 070148, приказ Минстроя России №675/пр от 28.02.2017 № 264/пр | Бульдозеры при работе на других видах строительства 59 кВт (80 л.с.) | 1368 | 1011 | маш.-ч | маш.-ч | 1 | 0 | -1108837144 | 20.46 | 0 | 61.3 | 11.6 | 0 | 0 | 61.3 | 11.6 | 0 | 1 | 1 | 1 | 1 | -2 | 0 | 1 | 1 | 0 | 0 | 17.05 | *(0,2+1) | 0 | 2 | 64883735 | 1 | 0 | 136 | 0 | 0 | 0 | 0 | 0 | 0 | 0 | 0 | 0 | 0 | 0 | 0 | 0 | 0 | 0 | 0 | 0 | 0 | 0 | 0 | 0 | 0 |  | 0 | 0 | 0.1514 | 61.3 | 61.3 | 1 | 1254.2 | 237.34 | 0 | 9.28 | 1.76 | 0 | 9.28 | 0 | 0 | 0
58 | 64883461 | 64883726 | 29149504 | 1 | 1 | 1 | 3 | 408-0015 | ТССЦ Московской обл., 408-0015, приказ Минстроя России №675/пр от 28.02.2017 № 257/пр | Щебень из природного камня для строительных работ марка 800, фракция 20-40 мм | 1339 | 1007 | м3 | м3 | 1 | 0 | 1436570817 | 0.04 | 108.4 | 0 | 0 | 0 | 108.4 | 0 | 0 | 0 | 1 | 1 | 1 | 1 | -2 | 0 | 1 | 1 | 0 | 0 | 0.04 |  | 0 | 2 | 64883736 | 1 | 0 | 137 | 0 | 0 | 0 | 0 | 0 | 0 | 0 | 0 | 0 | 0 | 0 | 0 | 0 | 0 | 0 | 0 | 0 | 0 | 0 | 0 | 0 | 0 |  | 0 | 0 | 0.000296 | 108.4 | 108.4 | 1 | 4.34 | 0 | 0.03 | 0 | 0 | 0 | 0.03 | 0 | 0 | 0
59 | 64883458 | 64883726 | 18406804 | 1 | 1 | 1 | 1 | 1-1020-90 |  | Рабочий строитель среднего разряда 2 | 1369 | 1013 | чел.-ч | чел.-ч | 1 | 0 | 254330056 | 37.584 | 0 | 0 | 0 | 7.8 | 0 | 0 | 0 | 7.8 | 1 | 1 | 1 | 1 | -2 | 0 | 1 | 1 | 0 | 0 | 31.32 | *(0,2+1) | 1 | 2 | 64883732 | 1 | 0 | 138 | 0 | 0 | 0 | 0 | 0 | 0 | 0 | 0 | 0 | 0 | 0 | 0 | 0 | 0 | 0 | 0 | 0 | 0 | 0 | 0 | 0 | 0 | 2 | 0.27812 | 0 | 0.27812 | 7.8 | 7.8 | 1 | 293.16 | 0 | 0 | 0 | 0 | 2 | 2 | 0 | 0 | 0
59 | 64883458 | 64883726 | 121548 | 1 | 1 | 1 | 1 | 2 |  | Затраты труда машинистов | 608254 | 1013 | чел.час | чел.час | 1 | 0 | -185737400 | 108.108 | 0 | 0 | 0 | 0 | 0 | 0 | 0 | 0 | 1 | 1 | 1 | 1 | -2 | 0 | 1 | 1 | 0 | 0 | 90.09 | *(0,2+1) | 2 | 2 | 64883733 | 1 | 0 | 139 | 0 | 0 | 0 | 0 | 0 | 0 | 0 | 0 | 0 | 0 | 0 | 0 | 0 | 0 | 0 | 0 | 0 | 0 | 0 | 0 | 0 | 0 |  | 0 | 0 | 0.8 | 0 | 0 | 1 | 0 | 0 | 0 | 0 | 0 | 0 | 0 | 0 | 0 | 0
59 | 64883458 | 64883726 | 29172800 | 1 | 1 | 1 | 2 | 060337 | ТСЭМ Московской обл., 060337, приказ Минстроя России №675/пр от 28.02.2017 № 264/пр | Экскаваторы одноковшовые дизельные на пневмоколесном ходу при работе на других видах строительства 0,25 м3 | 1368 | 1011 | маш.-ч | маш.-ч | 1 | 0 | -915154381 | 87.648 | 0 | 1080.25 | 590.79 | 0 | 0 | 70.01 | 11.6 | 0 | 1 | 15.43 | 50.93 | 1 | 2 | 0 | 1 | 1 | 0 | 0 | 73.04 | *(0,2+1) | 0 | 2 | 64883734 | 1 | 0 | 140 | 0 | 0 | 0 | 0 | 0 | 0 | 0 | 0 | 0 | 0 | 0 | 0 | 0 | 0 | 0 | 0 | 0 | 0 | 0 | 0 | 0 | 0 |  | 0 | 0 | 0.6486 | 1080.25 | 70.01 | 15.43 | 6136.24 | 1016.71 | 0 | 700 | 383 | 0 | 700 | 0 | 0 | 0
59 | 64883458 | 64883726 | 29172870 | 1 | 1 | 1 | 2 | 070148 | ТСЭМ Московской обл., 070148, приказ Минстроя России №675/пр от 28.02.2017 № 264/пр | Бульдозеры при работе на других видах строительства 59 кВт (80 л.с.) | 1368 | 1011 | маш.-ч | маш.-ч | 1 | 0 | -1108837144 | 20.46 | 0 | 1175.73 | 590.79 | 0 | 0 | 61.3 | 11.6 | 0 | 1 | 19.18 | 50.93 | 1 | 2 | 0 | 1 | 1 | 0 | 0 | 17.05 | *(0,2+1) | 0 | 2 | 64883735 | 1 | 0 | 141 | 0 | 0 | 0 | 0 | 0 | 0 | 0 | 0 | 0 | 0 | 0 | 0 | 0 | 0 | 0 | 0 | 0 | 0 | 0 | 0 | 0 | 0 |  | 0 | 0 | 0.1514 | 1175.73 | 61.3 | 19.18 | 1254.2 | 237.34 | 0 | 178 | 89 | 0 | 178 | 0 | 0 | 0
59 | 64883458 | 64883726 | 29149504 | 1 | 1 | 1 | 3 | 408-0015 | ТССЦ Московской обл., 408-0015, приказ Минстроя России №675/пр от 28.02.2017 № 257/пр | Щебень из природного камня для строительных работ марка 800, фракция 20-40 мм | 1339 | 1007 | м3 | м3 | 1 | 0 | 1436570817 | 0.04 | 2649.3 | 0 | 0 | 0 | 108.4 | 0 | 0 | 0 | 24.44 | 1 | 1 | 1 | 2 | 0 | 1 | 1 | 0 | 0 | 0.04 |  | 0 | 2 | 64883736 | 1 | 0 | 142 | 0 | 0 | 0 | 0 | 0 | 0 | 0 | 0 | 0 | 0 | 0 | 0 | 0 | 0 | 0 | 0 | 0 | 0 | 0 | 0 | 0 | 0 |  | 0 | 0 | 0.000296 | 2649.3 | 108.4 | 24.44 | 4.34 | 0 | 1 | 0 | 0 | 0 | 1 | 0 | 0 | 0
60 | 64883461 | 64883737 | 29174925 | 1 | 1 | 1 | 2 | 400052 | ТСЭМ Московской обл., 400052, приказ Минстроя России №675/пр от 28.02.2017 № 264/пр | Автомобиль-самосвал, грузоподъемность до 10 т | 1368 | 1011 | маш.-ч | маш.-ч | 1 | 0 | -20649614 | 0.14 | 0 | 112.47 | 13.5 | 0 | 0 | 112.47 | 13.5 | 0 | 1 | 1 | 1 | 1 | -2 | 0 | 1 | 1 | 0 | 0 | 0.14 |  | 0 | 2 | 64883739 | 1 | 0 | 143 | 0 | 0 | 0 | 0 | 0 | 0 | 0 | 0 | 0 | 0 | 0 | 0 | 0 | 0 | 0 | 0 | 0 | 0 | 0 | 0 | 0 | 0 |  | 0 | 0 | 1.6576 | 112.47 | 112.47 | 1 | 15.75 | 1.89 | 0 | 186.43 | 22.38 | 0 | 186.43 | 0 | 0 | 0
61 | 64883458 | 64883737 | 29174925 | 1 | 1 | 1 | 2 | 400052 | ТСЭМ Московской обл., 400052, приказ Минстроя России №675/пр от 28.02.2017 № 264/пр | Автомобиль-самосвал, грузоподъемность до 10 т | 1368 | 1011 | маш.-ч | маш.-ч | 1 | 0 | -20649614 | 0.14 | 0 | 2376.49 | 687.56 | 0 | 0 | 112.47 | 13.5 | 0 | 1 | 21.13 | 50.93 | 1 | 2 | 0 | 1 | 1 | 0 | 0 | 0.14 |  | 0 | 2 | 64883739 | 1 | 0 | 144 | 0 | 0 | 0 | 0 | 0 | 0 | 0 | 0 | 0 | 0 | 0 | 0 | 0 | 0 | 0 | 0 | 0 | 0 | 0 | 0 | 0 | 0 |  | 0 | 0 | 1.6576 | 2376.49 | 112.47 | 21.13 | 15.75 | 1.89 | 0 | 3938 | 1140 | 0 | 3938 | 0 | 0 | 0

## EtalonRes
28 | 64883591 | 64883582 | 18411117 | 1 | 1 | 1 | 1 | 1-1040-90 |  | Рабочий строитель среднего разряда 4 | 1369 | 1013 | чел.-ч | чел.-ч | 1 | 78.86 | 0 | 0 | 0 | 9.62 | 0 | 1 | 1 | *(0,2+1) | 94.632 | 2 | 64883583 | 1 | 0 | 0 | 0 | 0 | 0 | 0 | 0 | 0
28 | 64883592 | 64883582 | 121548 | 1 | 1 | 1 | 1 | 2 |  | Затраты труда машинистов | 608254 | 1013 | чел.час | чел.час | 1 | 0.73 | 0 | 0 | 0 | 0 | 0 | 1 | 2 | *(0,2+1) | 0.876 | 2 | 64883584 | 2 | 0 | 0 | 0 | 0 | 0 | 0 | 0 | 0
28 | 64883593 | 64883582 | 29172379 | 1 | 1 | 1 | 2 | 021141 | ТСЭМ Московской обл., 021141, приказ Минстроя России №675/пр от 28.02.2017 № 264/пр | Краны на автомобильном ходу при работе на других видах строительства 10 т | 1368 | 1011 | маш.-ч | маш.-ч | 1 | 0.73 | 0 | 112 | 13.5 | 0 | 0 | 1 | 0 | *(0,2+1) | 0.876 | 2 | 64883585 | 3 | 0 | 0 | 0 | 0 | 0 | 0 | 0 | 0
28 | 64883594 | 64883582 | 29174599 | 1 | 1 | 1 | 2 | 331601 | ТСЭМ Московской обл., 331601, приказ Минстроя России №675/пр от 28.02.2017 № 264/пр | Пила с карбюраторным двигателем | 1368 | 1011 | маш.-ч | маш.-ч | 1 | 0.1 | 0 | 5.09 | 0 | 0 | 0 | 1 | 0 | *(0,2+1) | 0.12 | 2 | 64883586 | 4 | 0 | 0 | 0 | 0 | 0 | 0 | 0 | 0
28 | 64883595 | 64883582 | 29107794 | 1 | 1 | 1 | 3 | 101-0114 | ТССЦ Московской обл., 101-0114, приказ Минстроя России №675/пр от 28.02.2017 № 254/пр | Веревка техническая из пенькового волокна | 1348 | 1009 | т | т | 1000 | 0.005 | 38400 | 0 | 0 | 0 | 0 | 1 | 0 |  | 0.005 | 2 | 64883587 | 5 | 0 | 0 | 0 | 0 | 0 | 0 | 0 | 0
28 | 64883596 | 64883582 | 29114332 | 1 | 1 | 1 | 3 | 101-1805 | ТССЦ Московской обл., 101-1805, приказ Минстроя России №675/пр от 28.02.2017 № 254/пр | Гвозди строительные | 1348 | 1009 | т | т | 1000 | 0.011 | 11978 | 0 | 0 | 0 | 0 | 1 | 0 |  | 0.011 | 2 | 64883588 | 6 | 0 | 0 | 0 | 0 | 0 | 0 | 0 | 0
28 | 64883597 | 64883582 | 29115552 | 1 | 1 | 1 | 3 | 102-0066 | ТССЦ Московской обл., 102-0066, приказ Минстроя России №675/пр от 28.02.2017 № 254/пр | Доски необрезные хвойных пород длиной 4-6,5 м, шириной 75-150 мм, толщиной 16 мм, IV сорта | 1339 | 1007 | м3 | м3 | 1 | 0.17 | 802 | 0 | 0 | 0 | 0 | 1 | 0 |  | 0.17 | 2 | 64883589 | 7 | 0 | 0 | 0 | 0 | 0 | 0 | 0 | 0
28 | 64883598 | 64883582 | 29149429 | 1 | 1 | 1 | 3 | 407-0012 | ТССЦ Московской обл., 407-0012, приказ Минстроя России №675/пр от 28.02.2017 № 257/пр | Земля растительная ручной заготовки | 1339 | 1007 | м3 | м3 | 1 | 1 | 189.84 | 0 | 0 | 0 | 0 | 1 | 0 |  | 1 | 2 | 64883590 | 8 | 0 | 0 | 0 | 0 | 0 | 0 | 0 | 0
29 | 64883591 | 64883582 | 18411117 | 1 | 1 | 1 | 1 | 1-1040-90 |  | Рабочий строитель среднего разряда 4 | 1369 | 1013 | чел.-ч | чел.-ч | 1 | 78.86 | 0 | 0 | 0 | 9.62 | 0 | 1 | 1 | *(0,2+1) | 94.632 | 2 | 64883583 | 9 | 0 | 0 | 0 | 0 | 0 | 0 | 0 | 0
29 | 64883592 | 64883582 | 121548 | 1 | 1 | 1 | 1 | 2 |  | Затраты труда машинистов | 608254 | 1013 | чел.час | чел.час | 1 | 0.73 | 0 | 0 | 0 | 0 | 0 | 1 | 2 | *(0,2+1) | 0.876 | 2 | 64883584 | 10 | 0 | 0 | 0 | 0 | 0 | 0 | 0 | 0
29 | 64883593 | 64883582 | 29172379 | 1 | 1 | 1 | 2 | 021141 | ТСЭМ Московской обл., 021141, приказ Минстроя России №675/пр от 28.02.2017 № 264/пр | Краны на автомобильном ходу при работе на других видах строительства 10 т | 1368 | 1011 | маш.-ч | маш.-ч | 1 | 0.73 | 0 | 112 | 13.5 | 0 | 0 | 1 | 0 | *(0,2+1) | 0.876 | 2 | 64883585 | 11 | 0 | 0 | 0 | 0 | 0 | 0 | 0 | 0
29 | 64883594 | 64883582 | 29174599 | 1 | 1 | 1 | 2 | 331601 | ТСЭМ Московской обл., 331601, приказ Минстроя России №675/пр от 28.02.2017 № 264/пр | Пила с карбюраторным двигателем | 1368 | 1011 | маш.-ч | маш.-ч | 1 | 0.1 | 0 | 5.09 | 0 | 0 | 0 | 1 | 0 | *(0,2+1) | 0.12 | 2 | 64883586 | 12 | 0 | 0 | 0 | 0 | 0 | 0 | 0 | 0
29 | 64883595 | 64883582 | 29107794 | 1 | 1 | 1 | 3 | 101-0114 | ТССЦ Московской обл., 101-0114, приказ Минстроя России №675/пр от 28.02.2017 № 254/пр | Веревка техническая из пенькового волокна | 1348 | 1009 | т | т | 1000 | 0.005 | 38400 | 0 | 0 | 0 | 0 | 1 | 0 |  | 0.005 | 2 | 64883587 | 13 | 0 | 0 | 0 | 0 | 0 | 0 | 0 | 0
29 | 64883596 | 64883582 | 29114332 | 1 | 1 | 1 | 3 | 101-1805 | ТССЦ Московской обл., 101-1805, приказ Минстроя России №675/пр от 28.02.2017 № 254/пр | Гвозди строительные | 1348 | 1009 | т | т | 1000 | 0.011 | 11978 | 0 | 0 | 0 | 0 | 1 | 0 |  | 0.011 | 2 | 64883588 | 14 | 0 | 0 | 0 | 0 | 0 | 0 | 0 | 0
29 | 64883597 | 64883582 | 29115552 | 1 | 1 | 1 | 3 | 102-0066 | ТССЦ Московской обл., 102-0066, приказ Минстроя России №675/пр от 28.02.2017 № 254/пр | Доски необрезные хвойных пород длиной 4-6,5 м, шириной 75-150 мм, толщиной 16 мм, IV сорта | 1339 | 1007 | м3 | м3 | 1 | 0.17 | 802 | 0 | 0 | 0 | 0 | 1 | 0 |  | 0.17 | 2 | 64883589 | 15 | 0 | 0 | 0 | 0 | 0 | 0 | 0 | 0
29 | 64883598 | 64883582 | 29149429 | 1 | 1 | 1 | 3 | 407-0012 | ТССЦ Московской обл., 407-0012, приказ Минстроя России №675/пр от 28.02.2017 № 257/пр | Земля растительная ручной заготовки | 1339 | 1007 | м3 | м3 | 1 | 1 | 189.84 | 0 | 0 | 0 | 0 | 1 | 0 |  | 1 | 2 | 64883590 | 16 | 0 | 0 | 0 | 0 | 0 | 0 | 0 | 0
30 | 64883603 | 64883599 | 18406804 | 1 | 1 | 1 | 1 | 1-1020-90 |  | Рабочий строитель среднего разряда 2 | 1369 | 1013 | чел.-ч | чел.-ч | 1 | 11.12 | 0 | 0 | 0 | 7.8 | 0 | 1 | 1 | *(0,2+1) | 13.344 | 2 | 64883600 | 17 | 0 | 0 | 0 | 0 | 0 | 0 | 0 | 0
30 | 64883604 | 64883599 | 121548 | 1 | 1 | 1 | 1 | 2 |  | Затраты труда машинистов | 608254 | 1013 | чел.час | чел.час | 1 | 0.59 | 0 | 0 | 0 | 0 | 0 | 1 | 2 | *(0,2+1) | 0.708 | 2 | 64883601 | 18 | 0 | 0 | 0 | 0 | 0 | 0 | 0 | 0
30 | 64883605 | 64883599 | 29172800 | 1 | 1 | 1 | 2 | 060337 | ТСЭМ Московской обл., 060337, приказ Минстроя России №675/пр от 28.02.2017 № 264/пр | Экскаваторы одноковшовые дизельные на пневмоколесном ходу при работе на других видах строительства 0,25 м3 | 1368 | 1011 | маш.-ч | маш.-ч | 1 | 0.59 | 0 | 70.01 | 11.6 | 0 | 0 | 1 | 0 | *(0,2+1) | 0.708 | 2 | 64883602 | 19 | 0 | 0 | 0 | 0 | 0 | 0 | 0 | 0
31 | 64883603 | 64883599 | 18406804 | 1 | 1 | 1 | 1 | 1-1020-90 |  | Рабочий строитель среднего разряда 2 | 1369 | 1013 | чел.-ч | чел.-ч | 1 | 11.12 | 0 | 0 | 0 | 7.8 | 0 | 1 | 1 | *(0,2+1) | 13.344 | 2 | 64883600 | 20 | 0 | 0 | 0 | 0 | 0 | 0 | 0 | 0
31 | 64883604 | 64883599 | 121548 | 1 | 1 | 1 | 1 | 2 |  | Затраты труда машинистов | 608254 | 1013 | чел.час | чел.час | 1 | 0.59 | 0 | 0 | 0 | 0 | 0 | 1 | 2 | *(0,2+1) | 0.708 | 2 | 64883601 | 21 | 0 | 0 | 0 | 0 | 0 | 0 | 0 | 0
31 | 64883605 | 64883599 | 29172800 | 1 | 1 | 1 | 2 | 060337 | ТСЭМ Московской обл., 060337, приказ Минстроя России №675/пр от 28.02.2017 № 264/пр | Экскаваторы одноковшовые дизельные на пневмоколесном ходу при работе на других видах строительства 0,25 м3 | 1368 | 1011 | маш.-ч | маш.-ч | 1 | 0.59 | 0 | 70.01 | 11.6 | 0 | 0 | 1 | 0 | *(0,2+1) | 0.708 | 2 | 64883602 | 22 | 0 | 0 | 0 | 0 | 0 | 0 | 0 | 0
32 | 64901969 | 64883606 | 18406804 | 1 | 1 | 1 | 1 | 1-1020-90 |  | Рабочий строитель среднего разряда 2 | 1369 | 1013 | чел.-ч | чел.-ч | 1 | 11.12 | 0 | 0 | 0 | 7.8 | 0 | 1 | 1 | *(0,2+1) | 13.344 | 2 | 64901969 | 23 | 0 | 0 | 0 | 0 | 0 | 0 | 0 | 0
32 | 64901970 | 64883606 | 121548 | 1 | 1 | 1 | 1 | 2 |  | Затраты труда машинистов | 608254 | 1013 | чел.час | чел.час | 1 | 0.59 | 0 | 0 | 0 | 0 | 0 | 1 | 2 | *(0,2+1) | 0.708 | 2 | 64901970 | 24 | 0 | 0 | 0 | 0 | 0 | 0 | 0 | 0
32 | 64901971 | 64883606 | 29172800 | 1 | 1 | 1 | 2 | 060337 | ТСЭМ Московской обл., 060337, приказ Минстроя России №675/пр от 28.02.2017 № 264/пр | Экскаваторы одноковшовые дизельные на пневмоколесном ходу при работе на других видах строительства 0,25 м3 | 1368 | 1011 | маш.-ч | маш.-ч | 1 | 0.59 | 0 | 70.01 | 11.6 | 0 | 0 | 1 | 0 | *(0,2+1) | 0.708 | 2 | 64901971 | 25 | 0 | 0 | 0 | 0 | 0 | 0 | 0 | 0
33 | 64901969 | 64883606 | 18406804 | 1 | 1 | 1 | 1 | 1-1020-90 |  | Рабочий строитель среднего разряда 2 | 1369 | 1013 | чел.-ч | чел.-ч | 1 | 11.12 | 0 | 0 | 0 | 7.8 | 0 | 1 | 1 | *(0,2+1) | 13.344 | 2 | 64901969 | 26 | 0 | 0 | 0 | 0 | 0 | 0 | 0 | 0
33 | 64901970 | 64883606 | 121548 | 1 | 1 | 1 | 1 | 2 |  | Затраты труда машинистов | 608254 | 1013 | чел.час | чел.час | 1 | 0.59 | 0 | 0 | 0 | 0 | 0 | 1 | 2 | *(0,2+1) | 0.708 | 2 | 64901970 | 27 | 0 | 0 | 0 | 0 | 0 | 0 | 0 | 0
33 | 64901971 | 64883606 | 29172800 | 1 | 1 | 1 | 2 | 060337 | ТСЭМ Московской обл., 060337, приказ Минстроя России №675/пр от 28.02.2017 № 264/пр | Экскаваторы одноковшовые дизельные на пневмоколесном ходу при работе на других видах строительства 0,25 м3 | 1368 | 1011 | маш.-ч | маш.-ч | 1 | 0.59 | 0 | 70.01 | 11.6 | 0 | 0 | 1 | 0 | *(0,2+1) | 0.708 | 2 | 64901971 | 28 | 0 | 0 | 0 | 0 | 0 | 0 | 0 | 0
34 | 64883613 | 64883609 | 18406804 | 1 | 1 | 1 | 1 | 1-1020-90 |  | Рабочий строитель среднего разряда 2 | 1369 | 1013 | чел.-ч | чел.-ч | 1 | 24.79 | 0 | 0 | 0 | 7.8 | 0 | 1 | 1 | *(0,2+1) | 29.748 | 2 | 64883610 | 29 | 0 | 0 | 0 | 0 | 0 | 0 | 0 | 0
34 | 64883614 | 64883609 | 121548 | 1 | 1 | 1 | 1 | 2 |  | Затраты труда машинистов | 608254 | 1013 | чел.час | чел.час | 1 | 1.91 | 0 | 0 | 0 | 0 | 0 | 1 | 2 | *(0,2+1) | 2.292 | 2 | 64883611 | 30 | 0 | 0 | 0 | 0 | 0 | 0 | 0 | 0
34 | 64883615 | 64883609 | 29172800 | 1 | 1 | 1 | 2 | 060337 | ТСЭМ Московской обл., 060337, приказ Минстроя России №675/пр от 28.02.2017 № 264/пр | Экскаваторы одноковшовые дизельные на пневмоколесном ходу при работе на других видах строительства 0,25 м3 | 1368 | 1011 | маш.-ч | маш.-ч | 1 | 1.91 | 0 | 70.01 | 11.6 | 0 | 0 | 1 | 0 | *(0,2+1) | 2.292 | 2 | 64883612 | 31 | 0 | 0 | 0 | 0 | 0 | 0 | 0 | 0
35 | 64883613 | 64883609 | 18406804 | 1 | 1 | 1 | 1 | 1-1020-90 |  | Рабочий строитель среднего разряда 2 | 1369 | 1013 | чел.-ч | чел.-ч | 1 | 24.79 | 0 | 0 | 0 | 7.8 | 0 | 1 | 1 | *(0,2+1) | 29.748 | 2 | 64883610 | 32 | 0 | 0 | 0 | 0 | 0 | 0 | 0 | 0
35 | 64883614 | 64883609 | 121548 | 1 | 1 | 1 | 1 | 2 |  | Затраты труда машинистов | 608254 | 1013 | чел.час | чел.час | 1 | 1.91 | 0 | 0 | 0 | 0 | 0 | 1 | 2 | *(0,2+1) | 2.292 | 2 | 64883611 | 33 | 0 | 0 | 0 | 0 | 0 | 0 | 0 | 0
35 | 64883615 | 64883609 | 29172800 | 1 | 1 | 1 | 2 | 060337 | ТСЭМ Московской обл., 060337, приказ Минстроя России №675/пр от 28.02.2017 № 264/пр | Экскаваторы одноковшовые дизельные на пневмоколесном ходу при работе на других видах строительства 0,25 м3 | 1368 | 1011 | маш.-ч | маш.-ч | 1 | 1.91 | 0 | 70.01 | 11.6 | 0 | 0 | 1 | 0 | *(0,2+1) | 2.292 | 2 | 64883612 | 34 | 0 | 0 | 0 | 0 | 0 | 0 | 0 | 0
36 | 64883618 | 64883616 | 18406804 | 1 | 1 | 1 | 1 | 1-1020-90 |  | Рабочий строитель среднего разряда 2 | 1369 | 1013 | чел.-ч | чел.-ч | 1 | 58.39 | 0 | 0 | 0 | 7.8 | 0 | 1 | 1 | *(0,2+1) | 70.068 | 2 | 64883617 | 35 | 0 | 0 | 0 | 0 | 0 | 0 | 0 | 0
37 | 64883618 | 64883616 | 18406804 | 1 | 1 | 1 | 1 | 1-1020-90 |  | Рабочий строитель среднего разряда 2 | 1369 | 1013 | чел.-ч | чел.-ч | 1 | 58.39 | 0 | 0 | 0 | 7.8 | 0 | 1 | 1 | *(0,2+1) | 70.068 | 2 | 64883617 | 36 | 0 | 0 | 0 | 0 | 0 | 0 | 0 | 0
38 | 64883628 | 64883619 | 18411117 | 1 | 1 | 1 | 1 | 1-1040-90 |  | Рабочий строитель среднего разряда 4 | 1369 | 1013 | чел.-ч | чел.-ч | 1 | 20.56 | 0 | 0 | 0 | 9.62 | 0 | 1 | 1 | *(0,2+1) | 24.672 | 2 | 64883620 | 37 | 0 | 0 | 0 | 0 | 0 | 0 | 0 | 0
38 | 64883629 | 64883619 | 121548 | 1 | 1 | 1 | 1 | 2 |  | Затраты труда машинистов | 608254 | 1013 | чел.час | чел.час | 1 | 2.01 | 0 | 0 | 0 | 0 | 0 | 1 | 2 | *(0,2+1) | 2.412 | 2 | 64883621 | 38 | 0 | 0 | 0 | 0 | 0 | 0 | 0 | 0
38 | 64883630 | 64883619 | 29172379 | 1 | 1 | 1 | 2 | 021141 | ТСЭМ Московской обл., 021141, приказ Минстроя России №675/пр от 28.02.2017 № 264/пр | Краны на автомобильном ходу при работе на других видах строительства 10 т | 1368 | 1011 | маш.-ч | маш.-ч | 1 | 1.31 | 0 | 112 | 13.5 | 0 | 0 | 1 | 0 | *(0,2+1) | 1.572 | 2 | 64883622 | 39 | 0 | 0 | 0 | 0 | 0 | 0 | 0 | 0
38 | 64883631 | 64883619 | 29173290 | 1 | 1 | 1 | 2 | 121601 | ТСЭМ Московской обл., 121601, приказ Минстроя России №675/пр от 28.02.2017 № 264/пр | Машины поливомоечные 6000 л | 1368 | 1011 | маш.-ч | маш.-ч | 1 | 0.7 | 0 | 110 | 11.6 | 0 | 0 | 1 | 0 | *(0,2+1) | 0.84 | 2 | 64883623 | 40 | 0 | 0 | 0 | 0 | 0 | 0 | 0 | 0
38 | 64883632 | 64883619 | 29108293 | 1 | 1 | 1 | 3 | 101-1782 | ТССЦ Московской обл., 101-1782, приказ Минстроя России №675/пр от 28.02.2017 № 254/пр | Ткань мешочная | 1330 | 1005 | 10 м2 | 10 м2 | 10 | 0.15 | 84.75 | 0 | 0 | 0 | 0 | 1 | 0 |  | 0.15 | 2 | 64883624 | 41 | 0 | 0 | 0 | 0 | 0 | 0 | 0 | 0
38 | 64883633 | 64883619 | 29108370 | 1 | 1 | 1 | 3 | 101-2074 | ТССЦ Московской обл., 101-2074, приказ Минстроя России №675/пр от 28.02.2017 № 254/пр | Шпагат из пенькового волокна | 1348 | 1009 | т | т | 1000 | 0.0003 | 37599.98 | 0 | 0 | 0 | 0 | 1 | 0 |  | 0.0003 | 2 | 64883625 | 42 | 0 | 0 | 0 | 0 | 0 | 0 | 0 | 0
38 | 64883634 | 64883619 | 29131288 | 1 | 1 | 1 | 3 | 203-0530 | ТССЦ Московской обл., 203-0530, приказ Минстроя России №675/пр от 28.02.2017 № 255/пр | Колья деревянные посадочные 2200x60 мм | 1354 | 1010 | шт. | шт. | 1 | 20 | 18.96 | 0 | 0 | 0 | 0 | 1 | 0 |  | 20 | 2 | 64883626 | 43 | 0 | 0 | 0 | 0 | 0 | 0 | 0 | 0
38 | 64883635 | 64883619 | 29150040 | 1 | 1 | 1 | 3 | 411-0001 | ТССЦ Московской обл., 411-0001, приказ Минстроя России №675/пр от 28.02.2017 № 257/пр | Вода | 1339 | 1007 | м3 | м3 | 1 | 2.2 | 2.44 | 0 | 0 | 0 | 0 | 1 | 0 |  | 2.2 | 2 | 64883627 | 44 | 0 | 0 | 0 | 0 | 0 | 0 | 0 | 0
38 | 64883636 | 64883619 | 29151467 | 1 | 1 | 1 | 3 | 414-9010 | ТССЦ Московской обл., 414-9010, приказ Минстроя России №675/пр от 28.02.2017 № 257/пр | Деревья или кустарники с комом земли | 1354 | 1010 | шт. | шт. | 1 | 10 | 0 | 0 | 0 | 0 | 0 | 0 | 0 |  | 10 | 3 | -1 |  | 0 | 0 | 0 | 0 | 0 | 0 | 0 | 0
39 | 64883628 | 64883619 | 18411117 | 1 | 1 | 1 | 1 | 1-1040-90 |  | Рабочий строитель среднего разряда 4 | 1369 | 1013 | чел.-ч | чел.-ч | 1 | 20.56 | 0 | 0 | 0 | 9.62 | 0 | 1 | 1 | *(0,2+1) | 24.672 | 2 | 64883620 | 45 | 0 | 0 | 0 | 0 | 0 | 0 | 0 | 0
39 | 64883629 | 64883619 | 121548 | 1 | 1 | 1 | 1 | 2 |  | Затраты труда машинистов | 608254 | 1013 | чел.час | чел.час | 1 | 2.01 | 0 | 0 | 0 | 0 | 0 | 1 | 2 | *(0,2+1) | 2.412 | 2 | 64883621 | 46 | 0 | 0 | 0 | 0 | 0 | 0 | 0 | 0
39 | 64883630 | 64883619 | 29172379 | 1 | 1 | 1 | 2 | 021141 | ТСЭМ Московской обл., 021141, приказ Минстроя России №675/пр от 28.02.2017 № 264/пр | Краны на автомобильном ходу при работе на других видах строительства 10 т | 1368 | 1011 | маш.-ч | маш.-ч | 1 | 1.31 | 0 | 112 | 13.5 | 0 | 0 | 1 | 0 | *(0,2+1) | 1.572 | 2 | 64883622 | 47 | 0 | 0 | 0 | 0 | 0 | 0 | 0 | 0
39 | 64883631 | 64883619 | 29173290 | 1 | 1 | 1 | 2 | 121601 | ТСЭМ Московской обл., 121601, приказ Минстроя России №675/пр от 28.02.2017 № 264/пр | Машины поливомоечные 6000 л | 1368 | 1011 | маш.-ч | маш.-ч | 1 | 0.7 | 0 | 110 | 11.6 | 0 | 0 | 1 | 0 | *(0,2+1) | 0.84 | 2 | 64883623 | 48 | 0 | 0 | 0 | 0 | 0 | 0 | 0 | 0
39 | 64883632 | 64883619 | 29108293 | 1 | 1 | 1 | 3 | 101-1782 | ТССЦ Московской обл., 101-1782, приказ Минстроя России №675/пр от 28.02.2017 № 254/пр | Ткань мешочная | 1330 | 1005 | 10 м2 | 10 м2 | 10 | 0.15 | 84.75 | 0 | 0 | 0 | 0 | 1 | 0 |  | 0.15 | 2 | 64883624 | 49 | 0 | 0 | 0 | 0 | 0 | 0 | 0 | 0
39 | 64883633 | 64883619 | 29108370 | 1 | 1 | 1 | 3 | 101-2074 | ТССЦ Московской обл., 101-2074, приказ Минстроя России №675/пр от 28.02.2017 № 254/пр | Шпагат из пенькового волокна | 1348 | 1009 | т | т | 1000 | 0.0003 | 37599.98 | 0 | 0 | 0 | 0 | 1 | 0 |  | 0.0003 | 2 | 64883625 | 50 | 0 | 0 | 0 | 0 | 0 | 0 | 0 | 0
39 | 64883634 | 64883619 | 29131288 | 1 | 1 | 1 | 3 | 203-0530 | ТССЦ Московской обл., 203-0530, приказ Минстроя России №675/пр от 28.02.2017 № 255/пр | Колья деревянные посадочные 2200x60 мм | 1354 | 1010 | шт. | шт. | 1 | 20 | 18.96 | 0 | 0 | 0 | 0 | 1 | 0 |  | 20 | 2 | 64883626 | 51 | 0 | 0 | 0 | 0 | 0 | 0 | 0 | 0
39 | 64883635 | 64883619 | 29150040 | 1 | 1 | 1 | 3 | 411-0001 | ТССЦ Московской обл., 411-0001, приказ Минстроя России №675/пр от 28.02.2017 № 257/пр | Вода | 1339 | 1007 | м3 | м3 | 1 | 2.2 | 2.44 | 0 | 0 | 0 | 0 | 1 | 0 |  | 2.2 | 2 | 64883627 | 52 | 0 | 0 | 0 | 0 | 0 | 0 | 0 | 0
39 | 64883636 | 64883619 | 29151467 | 1 | 1 | 1 | 3 | 414-9010 | ТССЦ Московской обл., 414-9010, приказ Минстроя России №675/пр от 28.02.2017 № 257/пр | Деревья или кустарники с комом земли | 1354 | 1010 | шт. | шт. | 1 | 10 | 0 | 0 | 0 | 0 | 0 | 0 | 0 |  | 10 | 3 | -1 |  | 0 | 0 | 0 | 0 | 0 | 0 | 0 | 0
40 | 64883646 | 64883637 | 18411117 | 1 | 1 | 1 | 1 | 1-1040-90 |  | Рабочий строитель среднего разряда 4 | 1369 | 1013 | чел.-ч | чел.-ч | 1 | 53.59 | 0 | 0 | 0 | 9.62 | 0 | 1 | 1 | *(0,2+1) | 64.308 | 2 | 64883638 | 53 | 0 | 0 | 0 | 0 | 0 | 0 | 0 | 0
40 | 64883647 | 64883637 | 121548 | 1 | 1 | 1 | 1 | 2 |  | Затраты труда машинистов | 608254 | 1013 | чел.час | чел.час | 1 | 4.48 | 0 | 0 | 0 | 0 | 0 | 1 | 2 | *(0,2+1) | 5.376 | 2 | 64883639 | 54 | 0 | 0 | 0 | 0 | 0 | 0 | 0 | 0
40 | 64883648 | 64883637 | 29172379 | 1 | 1 | 1 | 2 | 021141 | ТСЭМ Московской обл., 021141, приказ Минстроя России №675/пр от 28.02.2017 № 264/пр | Краны на автомобильном ходу при работе на других видах строительства 10 т | 1368 | 1011 | маш.-ч | маш.-ч | 1 | 2.56 | 0 | 112 | 13.5 | 0 | 0 | 1 | 0 | *(0,2+1) | 3.072 | 2 | 64883640 | 55 | 0 | 0 | 0 | 0 | 0 | 0 | 0 | 0
40 | 64883649 | 64883637 | 29173290 | 1 | 1 | 1 | 2 | 121601 | ТСЭМ Московской обл., 121601, приказ Минстроя России №675/пр от 28.02.2017 № 264/пр | Машины поливомоечные 6000 л | 1368 | 1011 | маш.-ч | маш.-ч | 1 | 1.92 | 0 | 110 | 11.6 | 0 | 0 | 1 | 0 | *(0,2+1) | 2.304 | 2 | 64883641 | 56 | 0 | 0 | 0 | 0 | 0 | 0 | 0 | 0
40 | 64883650 | 64883637 | 29108293 | 1 | 1 | 1 | 3 | 101-1782 | ТССЦ Московской обл., 101-1782, приказ Минстроя России №675/пр от 28.02.2017 № 254/пр | Ткань мешочная | 1330 | 1005 | 10 м2 | 10 м2 | 10 | 0.2 | 84.75 | 0 | 0 | 0 | 0 | 1 | 0 |  | 0.2 | 2 | 64883642 | 57 | 0 | 0 | 0 | 0 | 0 | 0 | 0 | 0
40 | 64883651 | 64883637 | 29108370 | 1 | 1 | 1 | 3 | 101-2074 | ТССЦ Московской обл., 101-2074, приказ Минстроя России №675/пр от 28.02.2017 № 254/пр | Шпагат из пенькового волокна | 1348 | 1009 | т | т | 1000 | 0.0003 | 37599.98 | 0 | 0 | 0 | 0 | 1 | 0 |  | 0.0003 | 2 | 64883643 | 58 | 0 | 0 | 0 | 0 | 0 | 0 | 0 | 0
40 | 64883652 | 64883637 | 29131288 | 1 | 1 | 1 | 3 | 203-0530 | ТССЦ Московской обл., 203-0530, приказ Минстроя России №675/пр от 28.02.2017 № 255/пр | Колья деревянные посадочные 2200x60 мм | 1354 | 1010 | шт. | шт. | 1 | 20 | 18.96 | 0 | 0 | 0 | 0 | 1 | 0 |  | 20 | 2 | 64883644 | 59 | 0 | 0 | 0 | 0 | 0 | 0 | 0 | 0
40 | 64883653 | 64883637 | 29150040 | 1 | 1 | 1 | 3 | 411-0001 | ТССЦ Московской обл., 411-0001, приказ Минстроя России №675/пр от 28.02.2017 № 257/пр | Вода | 1339 | 1007 | м3 | м3 | 1 | 7 | 2.44 | 0 | 0 | 0 | 0 | 1 | 0 |  | 7 | 2 | 64883645 | 60 | 0 | 0 | 0 | 0 | 0 | 0 | 0 | 0
40 | 64883654 | 64883637 | 29151467 | 1 | 1 | 1 | 3 | 414-9010 | ТССЦ Московской обл., 414-9010, приказ Минстроя России №675/пр от 28.02.2017 № 257/пр | Деревья или кустарники с комом земли | 1354 | 1010 | шт. | шт. | 1 | 10 | 0 | 0 | 0 | 0 | 0 | 0 | 0 |  | 10 | 3 | -1 |  | 0 | 0 | 0 | 0 | 0 | 0 | 0 | 0
41 | 64883646 | 64883637 | 18411117 | 1 | 1 | 1 | 1 | 1-1040-90 |  | Рабочий строитель среднего разряда 4 | 1369 | 1013 | чел.-ч | чел.-ч | 1 | 53.59 | 0 | 0 | 0 | 9.62 | 0 | 1 | 1 | *(0,2+1) | 64.308 | 2 | 64883638 | 61 | 0 | 0 | 0 | 0 | 0 | 0 | 0 | 0
41 | 64883647 | 64883637 | 121548 | 1 | 1 | 1 | 1 | 2 |  | Затраты труда машинистов | 608254 | 1013 | чел.час | чел.час | 1 | 4.48 | 0 | 0 | 0 | 0 | 0 | 1 | 2 | *(0,2+1) | 5.376 | 2 | 64883639 | 62 | 0 | 0 | 0 | 0 | 0 | 0 | 0 | 0
41 | 64883648 | 64883637 | 29172379 | 1 | 1 | 1 | 2 | 021141 | ТСЭМ Московской обл., 021141, приказ Минстроя России №675/пр от 28.02.2017 № 264/пр | Краны на автомобильном ходу при работе на других видах строительства 10 т | 1368 | 1011 | маш.-ч | маш.-ч | 1 | 2.56 | 0 | 112 | 13.5 | 0 | 0 | 1 | 0 | *(0,2+1) | 3.072 | 2 | 64883640 | 63 | 0 | 0 | 0 | 0 | 0 | 0 | 0 | 0
41 | 64883649 | 64883637 | 29173290 | 1 | 1 | 1 | 2 | 121601 | ТСЭМ Московской обл., 121601, приказ Минстроя России №675/пр от 28.02.2017 № 264/пр | Машины поливомоечные 6000 л | 1368 | 1011 | маш.-ч | маш.-ч | 1 | 1.92 | 0 | 110 | 11.6 | 0 | 0 | 1 | 0 | *(0,2+1) | 2.304 | 2 | 64883641 | 64 | 0 | 0 | 0 | 0 | 0 | 0 | 0 | 0
41 | 64883650 | 64883637 | 29108293 | 1 | 1 | 1 | 3 | 101-1782 | ТССЦ Московской обл., 101-1782, приказ Минстроя России №675/пр от 28.02.2017 № 254/пр | Ткань мешочная | 1330 | 1005 | 10 м2 | 10 м2 | 10 | 0.2 | 84.75 | 0 | 0 | 0 | 0 | 1 | 0 |  | 0.2 | 2 | 64883642 | 65 | 0 | 0 | 0 | 0 | 0 | 0 | 0 | 0
41 | 64883651 | 64883637 | 29108370 | 1 | 1 | 1 | 3 | 101-2074 | ТССЦ Московской обл., 101-2074, приказ Минстроя России №675/пр от 28.02.2017 № 254/пр | Шпагат из пенькового волокна | 1348 | 1009 | т | т | 1000 | 0.0003 | 37599.98 | 0 | 0 | 0 | 0 | 1 | 0 |  | 0.0003 | 2 | 64883643 | 66 | 0 | 0 | 0 | 0 | 0 | 0 | 0 | 0
41 | 64883652 | 64883637 | 29131288 | 1 | 1 | 1 | 3 | 203-0530 | ТССЦ Московской обл., 203-0530, приказ Минстроя России №675/пр от 28.02.2017 № 255/пр | Колья деревянные посадочные 2200x60 мм | 1354 | 1010 | шт. | шт. | 1 | 20 | 18.96 | 0 | 0 | 0 | 0 | 1 | 0 |  | 20 | 2 | 64883644 | 67 | 0 | 0 | 0 | 0 | 0 | 0 | 0 | 0
41 | 64883653 | 64883637 | 29150040 | 1 | 1 | 1 | 3 | 411-0001 | ТССЦ Московской обл., 411-0001, приказ Минстроя России №675/пр от 28.02.2017 № 257/пр | Вода | 1339 | 1007 | м3 | м3 | 1 | 7 | 2.44 | 0 | 0 | 0 | 0 | 1 | 0 |  | 7 | 2 | 64883645 | 68 | 0 | 0 | 0 | 0 | 0 | 0 | 0 | 0
41 | 64883654 | 64883637 | 29151467 | 1 | 1 | 1 | 3 | 414-9010 | ТССЦ Московской обл., 414-9010, приказ Минстроя России №675/пр от 28.02.2017 № 257/пр | Деревья или кустарники с комом земли | 1354 | 1010 | шт. | шт. | 1 | 10 | 0 | 0 | 0 | 0 | 0 | 0 | 0 |  | 10 | 3 | -1 |  | 0 | 0 | 0 | 0 | 0 | 0 | 0 | 0
44 | 64883664 | 64883656 | 18407150 | 1 | 1 | 1 | 1 | 1-1030-90 |  | Рабочий строитель среднего разряда 3 | 1369 | 1013 | чел.-ч | чел.-ч | 1 | 15.32 | 0 | 0 | 0 | 8.53 | 0 | 1 | 1 | *(0,2+1) | 18.384 | 2 | 64883657 | 69 | 0 | 0 | 0 | 0 | 0 | 0 | 0 | 0
44 | 64883665 | 64883656 | 121548 | 1 | 1 | 1 | 1 | 2 |  | Затраты труда машинистов | 608254 | 1013 | чел.час | чел.час | 1 | 0.43 | 0 | 0 | 0 | 0 | 0 | 1 | 2 | *(0,2+1) | 0.516 | 2 | 64883658 | 70 | 0 | 0 | 0 | 0 | 0 | 0 | 0 | 0
44 | 64883666 | 64883656 | 29173290 | 1 | 1 | 1 | 2 | 121601 | ТСЭМ Московской обл., 121601, приказ Минстроя России №675/пр от 28.02.2017 № 264/пр | Машины поливомоечные 6000 л | 1368 | 1011 | маш.-ч | маш.-ч | 1 | 0.43 | 0 | 110 | 11.6 | 0 | 0 | 1 | 0 | *(0,2+1) | 0.516 | 2 | 64883659 | 71 | 0 | 0 | 0 | 0 | 0 | 0 | 0 | 0
44 | 64883667 | 64883656 | 29108293 | 1 | 1 | 1 | 3 | 101-1782 | ТССЦ Московской обл., 101-1782, приказ Минстроя России №675/пр от 28.02.2017 № 254/пр | Ткань мешочная | 1330 | 1005 | 10 м2 | 10 м2 | 10 | 0.15 | 84.75 | 0 | 0 | 0 | 0 | 1 | 0 |  | 0.15 | 2 | 64883660 | 72 | 0 | 0 | 0 | 0 | 0 | 0 | 0 | 0
44 | 64883668 | 64883656 | 29108370 | 1 | 1 | 1 | 3 | 101-2074 | ТССЦ Московской обл., 101-2074, приказ Минстроя России №675/пр от 28.02.2017 № 254/пр | Шпагат из пенькового волокна | 1348 | 1009 | т | т | 1000 | 7e-05 | 37599.98 | 0 | 0 | 0 | 0 | 1 | 0 |  | 7e-05 | 2 | 64883661 | 73 | 0 | 0 | 0 | 0 | 0 | 0 | 0 | 0
44 | 64883669 | 64883656 | 29131288 | 1 | 1 | 1 | 3 | 203-0530 | ТССЦ Московской обл., 203-0530, приказ Минстроя России №675/пр от 28.02.2017 № 255/пр | Колья деревянные посадочные 2200x60 мм | 1354 | 1010 | шт. | шт. | 1 | 4 | 18.96 | 0 | 0 | 0 | 0 | 1 | 0 |  | 4 | 2 | 64883662 | 74 | 0 | 0 | 0 | 0 | 0 | 0 | 0 | 0
44 | 64883670 | 64883656 | 29150040 | 1 | 1 | 1 | 3 | 411-0001 | ТССЦ Московской обл., 411-0001, приказ Минстроя России №675/пр от 28.02.2017 № 257/пр | Вода | 1339 | 1007 | м3 | м3 | 1 | 1.6 | 2.44 | 0 | 0 | 0 | 0 | 1 | 0 |  | 1.6 | 2 | 64883663 | 75 | 0 | 0 | 0 | 0 | 0 | 0 | 0 | 0
45 | 64883664 | 64883656 | 18407150 | 1 | 1 | 1 | 1 | 1-1030-90 |  | Рабочий строитель среднего разряда 3 | 1369 | 1013 | чел.-ч | чел.-ч | 1 | 15.32 | 0 | 0 | 0 | 8.53 | 0 | 1 | 1 | *(0,2+1) | 18.384 | 2 | 64883657 | 76 | 0 | 0 | 0 | 0 | 0 | 0 | 0 | 0
45 | 64883665 | 64883656 | 121548 | 1 | 1 | 1 | 1 | 2 |  | Затраты труда машинистов | 608254 | 1013 | чел.час | чел.час | 1 | 0.43 | 0 | 0 | 0 | 0 | 0 | 1 | 2 | *(0,2+1) | 0.516 | 2 | 64883658 | 77 | 0 | 0 | 0 | 0 | 0 | 0 | 0 | 0
45 | 64883666 | 64883656 | 29173290 | 1 | 1 | 1 | 2 | 121601 | ТСЭМ Московской обл., 121601, приказ Минстроя России №675/пр от 28.02.2017 № 264/пр | Машины поливомоечные 6000 л | 1368 | 1011 | маш.-ч | маш.-ч | 1 | 0.43 | 0 | 110 | 11.6 | 0 | 0 | 1 | 0 | *(0,2+1) | 0.516 | 2 | 64883659 | 78 | 0 | 0 | 0 | 0 | 0 | 0 | 0 | 0
45 | 64883667 | 64883656 | 29108293 | 1 | 1 | 1 | 3 | 101-1782 | ТССЦ Московской обл., 101-1782, приказ Минстроя России №675/пр от 28.02.2017 № 254/пр | Ткань мешочная | 1330 | 1005 | 10 м2 | 10 м2 | 10 | 0.15 | 84.75 | 0 | 0 | 0 | 0 | 1 | 0 |  | 0.15 | 2 | 64883660 | 79 | 0 | 0 | 0 | 0 | 0 | 0 | 0 | 0
45 | 64883668 | 64883656 | 29108370 | 1 | 1 | 1 | 3 | 101-2074 | ТССЦ Московской обл., 101-2074, приказ Минстроя России №675/пр от 28.02.2017 № 254/пр | Шпагат из пенькового волокна | 1348 | 1009 | т | т | 1000 | 7e-05 | 37599.98 | 0 | 0 | 0 | 0 | 1 | 0 |  | 7e-05 | 2 | 64883661 | 80 | 0 | 0 | 0 | 0 | 0 | 0 | 0 | 0
45 | 64883669 | 64883656 | 29131288 | 1 | 1 | 1 | 3 | 203-0530 | ТССЦ Московской обл., 203-0530, приказ Минстроя России №675/пр от 28.02.2017 № 255/пр | Колья деревянные посадочные 2200x60 мм | 1354 | 1010 | шт. | шт. | 1 | 4 | 18.96 | 0 | 0 | 0 | 0 | 1 | 0 |  | 4 | 2 | 64883662 | 81 | 0 | 0 | 0 | 0 | 0 | 0 | 0 | 0
45 | 64883670 | 64883656 | 29150040 | 1 | 1 | 1 | 3 | 411-0001 | ТССЦ Московской обл., 411-0001, приказ Минстроя России №675/пр от 28.02.2017 № 257/пр | Вода | 1339 | 1007 | м3 | м3 | 1 | 1.6 | 2.44 | 0 | 0 | 0 | 0 | 1 | 0 |  | 1.6 | 2 | 64883663 | 82 | 0 | 0 | 0 | 0 | 0 | 0 | 0 | 0
46 | 64883679 | 64883671 | 18407150 | 1 | 1 | 1 | 1 | 1-1030-90 |  | Рабочий строитель среднего разряда 3 | 1369 | 1013 | чел.-ч | чел.-ч | 1 | 60.33 | 0 | 0 | 0 | 8.53 | 0 | 1 | 1 | *(0,2+1) | 72.396 | 2 | 64883672 | 83 | 0 | 0 | 0 | 0 | 0 | 0 | 0 | 0
46 | 64883680 | 64883671 | 121548 | 1 | 1 | 1 | 1 | 2 |  | Затраты труда машинистов | 608254 | 1013 | чел.час | чел.час | 1 | 4.1 | 0 | 0 | 0 | 0 | 0 | 1 | 2 | *(0,2+1) | 4.92 | 2 | 64883673 | 84 | 0 | 0 | 0 | 0 | 0 | 0 | 0 | 0
46 | 64883681 | 64883671 | 29173290 | 1 | 1 | 1 | 2 | 121601 | ТСЭМ Московской обл., 121601, приказ Минстроя России №675/пр от 28.02.2017 № 264/пр | Машины поливомоечные 6000 л | 1368 | 1011 | маш.-ч | маш.-ч | 1 | 4.1 | 0 | 110 | 11.6 | 0 | 0 | 1 | 0 | *(0,2+1) | 4.92 | 2 | 64883674 | 85 | 0 | 0 | 0 | 0 | 0 | 0 | 0 | 0
46 | 64883682 | 64883671 | 29108293 | 1 | 1 | 1 | 3 | 101-1782 | ТССЦ Московской обл., 101-1782, приказ Минстроя России №675/пр от 28.02.2017 № 254/пр | Ткань мешочная | 1330 | 1005 | 10 м2 | 10 м2 | 10 | 0.2 | 84.75 | 0 | 0 | 0 | 0 | 1 | 0 |  | 0.2 | 2 | 64883675 | 86 | 0 | 0 | 0 | 0 | 0 | 0 | 0 | 0
46 | 64883683 | 64883671 | 29108370 | 1 | 1 | 1 | 3 | 101-2074 | ТССЦ Московской обл., 101-2074, приказ Минстроя России №675/пр от 28.02.2017 № 254/пр | Шпагат из пенькового волокна | 1348 | 1009 | т | т | 1000 | 7e-05 | 37599.98 | 0 | 0 | 0 | 0 | 1 | 0 |  | 7e-05 | 2 | 64883676 | 87 | 0 | 0 | 0 | 0 | 0 | 0 | 0 | 0
46 | 64883684 | 64883671 | 29131288 | 1 | 1 | 1 | 3 | 203-0530 | ТССЦ Московской обл., 203-0530, приказ Минстроя России №675/пр от 28.02.2017 № 255/пр | Колья деревянные посадочные 2200x60 мм | 1354 | 1010 | шт. | шт. | 1 | 4 | 18.96 | 0 | 0 | 0 | 0 | 1 | 0 |  | 4 | 2 | 64883677 | 88 | 0 | 0 | 0 | 0 | 0 | 0 | 0 | 0
46 | 64883685 | 64883671 | 29150040 | 1 | 1 | 1 | 3 | 411-0001 | ТССЦ Московской обл., 411-0001, приказ Минстроя России №675/пр от 28.02.2017 № 257/пр | Вода | 1339 | 1007 | м3 | м3 | 1 | 15 | 2.44 | 0 | 0 | 0 | 0 | 1 | 0 |  | 15 | 2 | 64883678 | 89 | 0 | 0 | 0 | 0 | 0 | 0 | 0 | 0
47 | 64883679 | 64883671 | 18407150 | 1 | 1 | 1 | 1 | 1-1030-90 |  | Рабочий строитель среднего разряда 3 | 1369 | 1013 | чел.-ч | чел.-ч | 1 | 60.33 | 0 | 0 | 0 | 8.53 | 0 | 1 | 1 | *(0,2+1) | 72.396 | 2 | 64883672 | 90 | 0 | 0 | 0 | 0 | 0 | 0 | 0 | 0
47 | 64883680 | 64883671 | 121548 | 1 | 1 | 1 | 1 | 2 |  | Затраты труда машинистов | 608254 | 1013 | чел.час | чел.час | 1 | 4.1 | 0 | 0 | 0 | 0 | 0 | 1 | 2 | *(0,2+1) | 4.92 | 2 | 64883673 | 91 | 0 | 0 | 0 | 0 | 0 | 0 | 0 | 0
47 | 64883681 | 64883671 | 29173290 | 1 | 1 | 1 | 2 | 121601 | ТСЭМ Московской обл., 121601, приказ Минстроя России №675/пр от 28.02.2017 № 264/пр | Машины поливомоечные 6000 л | 1368 | 1011 | маш.-ч | маш.-ч | 1 | 4.1 | 0 | 110 | 11.6 | 0 | 0 | 1 | 0 | *(0,2+1) | 4.92 | 2 | 64883674 | 92 | 0 | 0 | 0 | 0 | 0 | 0 | 0 | 0
47 | 64883682 | 64883671 | 29108293 | 1 | 1 | 1 | 3 | 101-1782 | ТССЦ Московской обл., 101-1782, приказ Минстроя России №675/пр от 28.02.2017 № 254/пр | Ткань мешочная | 1330 | 1005 | 10 м2 | 10 м2 | 10 | 0.2 | 84.75 | 0 | 0 | 0 | 0 | 1 | 0 |  | 0.2 | 2 | 64883675 | 93 | 0 | 0 | 0 | 0 | 0 | 0 | 0 | 0
47 | 64883683 | 64883671 | 29108370 | 1 | 1 | 1 | 3 | 101-2074 | ТССЦ Московской обл., 101-2074, приказ Минстроя России №675/пр от 28.02.2017 № 254/пр | Шпагат из пенькового волокна | 1348 | 1009 | т | т | 1000 | 7e-05 | 37599.98 | 0 | 0 | 0 | 0 | 1 | 0 |  | 7e-05 | 2 | 64883676 | 94 | 0 | 0 | 0 | 0 | 0 | 0 | 0 | 0
47 | 64883684 | 64883671 | 29131288 | 1 | 1 | 1 | 3 | 203-0530 | ТССЦ Московской обл., 203-0530, приказ Минстроя России №675/пр от 28.02.2017 № 255/пр | Колья деревянные посадочные 2200x60 мм | 1354 | 1010 | шт. | шт. | 1 | 4 | 18.96 | 0 | 0 | 0 | 0 | 1 | 0 |  | 4 | 2 | 64883677 | 95 | 0 | 0 | 0 | 0 | 0 | 0 | 0 | 0
47 | 64883685 | 64883671 | 29150040 | 1 | 1 | 1 | 3 | 411-0001 | ТССЦ Московской обл., 411-0001, приказ Минстроя России №675/пр от 28.02.2017 № 257/пр | Вода | 1339 | 1007 | м3 | м3 | 1 | 15 | 2.44 | 0 | 0 | 0 | 0 | 1 | 0 |  | 15 | 2 | 64883678 | 96 | 0 | 0 | 0 | 0 | 0 | 0 | 0 | 0
48 | 64901973 | 64883686 | 18406804 | 1 | 1 | 1 | 1 | 1-1020-90 |  | Рабочий строитель среднего разряда 2 | 1369 | 1013 | чел.-ч | чел.-ч | 1 | 1.29 | 0 | 0 | 0 | 7.8 | 0 | 1 | 1 | *(0,2+1) | 1.548 | 2 | 64901973 | 97 | 0 | 0 | 0 | 0 | 0 | 0 | 0 | 0
48 | 64901974 | 64883686 | 121548 | 1 | 1 | 1 | 1 | 2 |  | Затраты труда машинистов | 608254 | 1013 | чел.час | чел.час | 1 | 0.1 | 0 | 0 | 0 | 0 | 0 | 1 | 2 | *(0,2+1) | 0.12 | 2 | 64901974 | 98 | 0 | 0 | 0 | 0 | 0 | 0 | 0 | 0
48 | 64901975 | 64883686 | 29172738 | 1 | 1 | 1 | 2 | 060119 | ТСЭМ Московской обл., 060119, приказ Минстроя России №675/пр от 28.02.2017 № 264/пр | Экскаваторы траншейные многоковшовые цепные при работе на других видах строительства 45 л | 1368 | 1011 | маш.-ч | маш.-ч | 1 | 0.05 | 0 | 311.1 | 27 | 0 | 0 | 1 | 0 | *(0,2+1) | 0.06 | 2 | 64901975 | 99 | 0 | 0 | 0 | 0 | 0 | 0 | 0 | 0
49 | 64901973 | 64883686 | 18406804 | 1 | 1 | 1 | 1 | 1-1020-90 |  | Рабочий строитель среднего разряда 2 | 1369 | 1013 | чел.-ч | чел.-ч | 1 | 1.29 | 0 | 0 | 0 | 7.8 | 0 | 1 | 1 | *(0,2+1) | 1.548 | 2 | 64901973 | 100 | 0 | 0 | 0 | 0 | 0 | 0 | 0 | 0
49 | 64901974 | 64883686 | 121548 | 1 | 1 | 1 | 1 | 2 |  | Затраты труда машинистов | 608254 | 1013 | чел.час | чел.час | 1 | 0.1 | 0 | 0 | 0 | 0 | 0 | 1 | 2 | *(0,2+1) | 0.12 | 2 | 64901974 | 101 | 0 | 0 | 0 | 0 | 0 | 0 | 0 | 0
49 | 64901975 | 64883686 | 29172738 | 1 | 1 | 1 | 2 | 060119 | ТСЭМ Московской обл., 060119, приказ Минстроя России №675/пр от 28.02.2017 № 264/пр | Экскаваторы траншейные многоковшовые цепные при работе на других видах строительства 45 л | 1368 | 1011 | маш.-ч | маш.-ч | 1 | 0.05 | 0 | 311.1 | 27 | 0 | 0 | 1 | 0 | *(0,2+1) | 0.06 | 2 | 64901975 | 102 | 0 | 0 | 0 | 0 | 0 | 0 | 0 | 0
50 | 64901976 | 64883695 | 18406804 | 1 | 1 | 1 | 1 | 1-1020-90 |  | Рабочий строитель среднего разряда 2 | 1369 | 1013 | чел.-ч | чел.-ч | 1 | 1.29 | 0 | 0 | 0 | 7.8 | 0 | 1 | 1 | *(0,2+1) | 1.548 | 2 | 64901976 | 103 | 0 | 0 | 0 | 0 | 0 | 0 | 0 | 0
50 | 64901977 | 64883695 | 121548 | 1 | 1 | 1 | 1 | 2 |  | Затраты труда машинистов | 608254 | 1013 | чел.час | чел.час | 1 | 0.1 | 0 | 0 | 0 | 0 | 0 | 1 | 2 | *(0,2+1) | 0.12 | 2 | 64901977 | 104 | 0 | 0 | 0 | 0 | 0 | 0 | 0 | 0
50 | 64901978 | 64883695 | 29172738 | 1 | 1 | 1 | 2 | 060119 | ТСЭМ Московской обл., 060119, приказ Минстроя России №675/пр от 28.02.2017 № 264/пр | Экскаваторы траншейные многоковшовые цепные при работе на других видах строительства 45 л | 1368 | 1011 | маш.-ч | маш.-ч | 1 | 0.05 | 0 | 311.1 | 27 | 0 | 0 | 1 | 0 | *(0,2+1) | 0.06 | 2 | 64901978 | 105 | 0 | 0 | 0 | 0 | 0 | 0 | 0 | 0
51 | 64901976 | 64883695 | 18406804 | 1 | 1 | 1 | 1 | 1-1020-90 |  | Рабочий строитель среднего разряда 2 | 1369 | 1013 | чел.-ч | чел.-ч | 1 | 1.29 | 0 | 0 | 0 | 7.8 | 0 | 1 | 1 | *(0,2+1) | 1.548 | 2 | 64901976 | 106 | 0 | 0 | 0 | 0 | 0 | 0 | 0 | 0
51 | 64901977 | 64883695 | 121548 | 1 | 1 | 1 | 1 | 2 |  | Затраты труда машинистов | 608254 | 1013 | чел.час | чел.час | 1 | 0.1 | 0 | 0 | 0 | 0 | 0 | 1 | 2 | *(0,2+1) | 0.12 | 2 | 64901977 | 107 | 0 | 0 | 0 | 0 | 0 | 0 | 0 | 0
51 | 64901978 | 64883695 | 29172738 | 1 | 1 | 1 | 2 | 060119 | ТСЭМ Московской обл., 060119, приказ Минстроя России №675/пр от 28.02.2017 № 264/пр | Экскаваторы траншейные многоковшовые цепные при работе на других видах строительства 45 л | 1368 | 1011 | маш.-ч | маш.-ч | 1 | 0.05 | 0 | 311.1 | 27 | 0 | 0 | 1 | 0 | *(0,2+1) | 0.06 | 2 | 64901978 | 108 | 0 | 0 | 0 | 0 | 0 | 0 | 0 | 0
52 | 64883709 | 64883704 | 18410171 | 1 | 1 | 1 | 1 | 1-1034-90 |  | Рабочий строитель среднего разряда 3,4 | 1369 | 1013 | чел.-ч | чел.-ч | 1 | 13.13 | 0 | 0 | 0 | 8.97 | 0 | 1 | 1 | *(0,2+1) | 15.756 | 2 | 64883705 | 109 | 0 | 0 | 0 | 0 | 0 | 0 | 0 | 0
52 | 64883710 | 64883704 | 121548 | 1 | 1 | 1 | 1 | 2 |  | Затраты труда машинистов | 608254 | 1013 | чел.час | чел.час | 1 | 0.28 | 0 | 0 | 0 | 0 | 0 | 1 | 2 | *(0,2+1) | 0.336 | 2 | 64883706 | 110 | 0 | 0 | 0 | 0 | 0 | 0 | 0 | 0
52 | 64883711 | 64883704 | 29173290 | 1 | 1 | 1 | 2 | 121601 | ТСЭМ Московской обл., 121601, приказ Минстроя России №675/пр от 28.02.2017 № 264/пр | Машины поливомоечные 6000 л | 1368 | 1011 | маш.-ч | маш.-ч | 1 | 0.28 | 0 | 110 | 11.6 | 0 | 0 | 1 | 0 | *(0,2+1) | 0.336 | 2 | 64883707 | 111 | 0 | 0 | 0 | 0 | 0 | 0 | 0 | 0
52 | 64883712 | 64883704 | 29150040 | 1 | 1 | 1 | 3 | 411-0001 | ТССЦ Московской обл., 411-0001, приказ Минстроя России №675/пр от 28.02.2017 № 257/пр | Вода | 1339 | 1007 | м3 | м3 | 1 | 1.05 | 2.44 | 0 | 0 | 0 | 0 | 1 | 0 |  | 1.05 | 2 | 64883708 | 112 | 0 | 0 | 0 | 0 | 0 | 0 | 0 | 0
52 | 64883713 | 64883704 | 29151472 | 1 | 1 | 1 | 3 | 414-9110 | ТССЦ Московской обл., 414-9110, приказ Минстроя России №675/пр от 28.02.2017 № 257/пр | Кустарники-саженцы | 1354 | 1010 | шт. | шт. | 1 | 50 | 0 | 0 | 0 | 0 | 0 | 0 | 0 |  | 50 | 3 | -1 |  | 0 | 0 | 0 | 0 | 0 | 0 | 0 | 0
53 | 64883709 | 64883704 | 18410171 | 1 | 1 | 1 | 1 | 1-1034-90 |  | Рабочий строитель среднего разряда 3,4 | 1369 | 1013 | чел.-ч | чел.-ч | 1 | 13.13 | 0 | 0 | 0 | 8.97 | 0 | 1 | 1 | *(0,2+1) | 15.756 | 2 | 64883705 | 113 | 0 | 0 | 0 | 0 | 0 | 0 | 0 | 0
53 | 64883710 | 64883704 | 121548 | 1 | 1 | 1 | 1 | 2 |  | Затраты труда машинистов | 608254 | 1013 | чел.час | чел.час | 1 | 0.28 | 0 | 0 | 0 | 0 | 0 | 1 | 2 | *(0,2+1) | 0.336 | 2 | 64883706 | 114 | 0 | 0 | 0 | 0 | 0 | 0 | 0 | 0
53 | 64883711 | 64883704 | 29173290 | 1 | 1 | 1 | 2 | 121601 | ТСЭМ Московской обл., 121601, приказ Минстроя России №675/пр от 28.02.2017 № 264/пр | Машины поливомоечные 6000 л | 1368 | 1011 | маш.-ч | маш.-ч | 1 | 0.28 | 0 | 110 | 11.6 | 0 | 0 | 1 | 0 | *(0,2+1) | 0.336 | 2 | 64883707 | 115 | 0 | 0 | 0 | 0 | 0 | 0 | 0 | 0
53 | 64883712 | 64883704 | 29150040 | 1 | 1 | 1 | 3 | 411-0001 | ТССЦ Московской обл., 411-0001, приказ Минстроя России №675/пр от 28.02.2017 № 257/пр | Вода | 1339 | 1007 | м3 | м3 | 1 | 1.05 | 2.44 | 0 | 0 | 0 | 0 | 1 | 0 |  | 1.05 | 2 | 64883708 | 116 | 0 | 0 | 0 | 0 | 0 | 0 | 0 | 0
53 | 64883713 | 64883704 | 29151472 | 1 | 1 | 1 | 3 | 414-9110 | ТССЦ Московской обл., 414-9110, приказ Минстроя России №675/пр от 28.02.2017 № 257/пр | Кустарники-саженцы | 1354 | 1010 | шт. | шт. | 1 | 50 | 0 | 0 | 0 | 0 | 0 | 0 | 0 |  | 50 | 3 | -1 |  | 0 | 0 | 0 | 0 | 0 | 0 | 0 | 0
56 | 64883721 | 64883715 | 18408066 | 1 | 1 | 1 | 1 | 1-1023-90 |  | Рабочий строитель среднего разряда 2,3 | 1369 | 1013 | чел.-ч | чел.-ч | 1 | 6.29 | 0 | 0 | 0 | 8.02 | 0 | 1 | 1 | *(0,2+1) | 7.548 | 2 | 64883716 | 117 | 0 | 0 | 0 | 0 | 0 | 0 | 0 | 0
56 | 64883722 | 64883715 | 121548 | 1 | 1 | 1 | 1 | 2 |  | Затраты труда машинистов | 608254 | 1013 | чел.час | чел.час | 1 | 0.34 | 0 | 0 | 0 | 0 | 0 | 1 | 2 | *(0,2+1) | 0.408 | 2 | 64883717 | 118 | 0 | 0 | 0 | 0 | 0 | 0 | 0 | 0
56 | 64883723 | 64883715 | 29173290 | 1 | 1 | 1 | 2 | 121601 | ТСЭМ Московской обл., 121601, приказ Минстроя России №675/пр от 28.02.2017 № 264/пр | Машины поливомоечные 6000 л | 1368 | 1011 | маш.-ч | маш.-ч | 1 | 0.34 | 0 | 110 | 11.6 | 0 | 0 | 1 | 0 | *(0,2+1) | 0.408 | 2 | 64883718 | 119 | 0 | 0 | 0 | 0 | 0 | 0 | 0 | 0
56 | 64883724 | 64883715 | 29123142 | 1 | 1 | 1 | 3 | 114-0063 | ТССЦ Московской обл., 114-0063, приказ Минстроя России №675/пр от 28.02.2017 № 254/пр | Удобрения органические торфоминеральноаммиачные, марки ТМАУ-1 | 1339 | 1007 | м3 | м3 | 1 | 0.05 | 393.55 | 0 | 0 | 0 | 0 | 1 | 0 |  | 0.05 | 2 | 64883719 | 120 | 0 | 0 | 0 | 0 | 0 | 0 | 0 | 0
56 | 64883725 | 64883715 | 29150040 | 1 | 1 | 1 | 3 | 411-0001 | ТССЦ Московской обл., 411-0001, приказ Минстроя России №675/пр от 28.02.2017 № 257/пр | Вода | 1339 | 1007 | м3 | м3 | 1 | 1.2 | 2.44 | 0 | 0 | 0 | 0 | 1 | 0 |  | 1.2 | 2 | 64883720 | 121 | 0 | 0 | 0 | 0 | 0 | 0 | 0 | 0
57 | 64883721 | 64883715 | 18408066 | 1 | 1 | 1 | 1 | 1-1023-90 |  | Рабочий строитель среднего разряда 2,3 | 1369 | 1013 | чел.-ч | чел.-ч | 1 | 6.29 | 0 | 0 | 0 | 8.02 | 0 | 1 | 1 | *(0,2+1) | 7.548 | 2 | 64883716 | 122 | 0 | 0 | 0 | 0 | 0 | 0 | 0 | 0
57 | 64883722 | 64883715 | 121548 | 1 | 1 | 1 | 1 | 2 |  | Затраты труда машинистов | 608254 | 1013 | чел.час | чел.час | 1 | 0.34 | 0 | 0 | 0 | 0 | 0 | 1 | 2 | *(0,2+1) | 0.408 | 2 | 64883717 | 123 | 0 | 0 | 0 | 0 | 0 | 0 | 0 | 0
57 | 64883723 | 64883715 | 29173290 | 1 | 1 | 1 | 2 | 121601 | ТСЭМ Московской обл., 121601, приказ Минстроя России №675/пр от 28.02.2017 № 264/пр | Машины поливомоечные 6000 л | 1368 | 1011 | маш.-ч | маш.-ч | 1 | 0.34 | 0 | 110 | 11.6 | 0 | 0 | 1 | 0 | *(0,2+1) | 0.408 | 2 | 64883718 | 124 | 0 | 0 | 0 | 0 | 0 | 0 | 0 | 0
57 | 64883724 | 64883715 | 29123142 | 1 | 1 | 1 | 3 | 114-0063 | ТССЦ Московской обл., 114-0063, приказ Минстроя России №675/пр от 28.02.2017 № 254/пр | Удобрения органические торфоминеральноаммиачные, марки ТМАУ-1 | 1339 | 1007 | м3 | м3 | 1 | 0.05 | 393.55 | 0 | 0 | 0 | 0 | 1 | 0 |  | 0.05 | 2 | 64883719 | 125 | 0 | 0 | 0 | 0 | 0 | 0 | 0 | 0
57 | 64883725 | 64883715 | 29150040 | 1 | 1 | 1 | 3 | 411-0001 | ТССЦ Московской обл., 411-0001, приказ Минстроя России №675/пр от 28.02.2017 № 257/пр | Вода | 1339 | 1007 | м3 | м3 | 1 | 1.2 | 2.44 | 0 | 0 | 0 | 0 | 1 | 0 |  | 1.2 | 2 | 64883720 | 126 | 0 | 0 | 0 | 0 | 0 | 0 | 0 | 0
58 | 64883732 | 64883726 | 18406804 | 1 | 1 | 1 | 1 | 1-1020-90 |  | Рабочий строитель среднего разряда 2 | 1369 | 1013 | чел.-ч | чел.-ч | 1 | 31.32 | 0 | 0 | 0 | 7.8 | 0 | 1 | 1 | *(0,2+1) | 37.584 | 2 | 64883727 | 127 | 0 | 0 | 0 | 0 | 0 | 0 | 0 | 0
58 | 64883733 | 64883726 | 121548 | 1 | 1 | 1 | 1 | 2 |  | Затраты труда машинистов | 608254 | 1013 | чел.час | чел.час | 1 | 90.09 | 0 | 0 | 0 | 0 | 0 | 1 | 2 | *(0,2+1) | 108.108 | 2 | 64883728 | 128 | 0 | 0 | 0 | 0 | 0 | 0 | 0 | 0
58 | 64883734 | 64883726 | 29172800 | 1 | 1 | 1 | 2 | 060337 | ТСЭМ Московской обл., 060337, приказ Минстроя России №675/пр от 28.02.2017 № 264/пр | Экскаваторы одноковшовые дизельные на пневмоколесном ходу при работе на других видах строительства 0,25 м3 | 1368 | 1011 | маш.-ч | маш.-ч | 1 | 73.04 | 0 | 70.01 | 11.6 | 0 | 0 | 1 | 0 | *(0,2+1) | 87.648 | 2 | 64883729 | 129 | 0 | 0 | 0 | 0 | 0 | 0 | 0 | 0
58 | 64883735 | 64883726 | 29172870 | 1 | 1 | 1 | 2 | 070148 | ТСЭМ Московской обл., 070148, приказ Минстроя России №675/пр от 28.02.2017 № 264/пр | Бульдозеры при работе на других видах строительства 59 кВт (80 л.с.) | 1368 | 1011 | маш.-ч | маш.-ч | 1 | 17.05 | 0 | 61.3 | 11.6 | 0 | 0 | 1 | 0 | *(0,2+1) | 20.46 | 2 | 64883730 | 130 | 0 | 0 | 0 | 0 | 0 | 0 | 0 | 0
58 | 64883736 | 64883726 | 29149504 | 1 | 1 | 1 | 3 | 408-0015 | ТССЦ Московской обл., 408-0015, приказ Минстроя России №675/пр от 28.02.2017 № 257/пр | Щебень из природного камня для строительных работ марка 800, фракция 20-40 мм | 1339 | 1007 | м3 | м3 | 1 | 0.04 | 108.4 | 0 | 0 | 0 | 0 | 1 | 0 |  | 0.04 | 2 | 64883731 | 131 | 0 | 0 | 0 | 0 | 0 | 0 | 0 | 0
59 | 64883732 | 64883726 | 18406804 | 1 | 1 | 1 | 1 | 1-1020-90 |  | Рабочий строитель среднего разряда 2 | 1369 | 1013 | чел.-ч | чел.-ч | 1 | 31.32 | 0 | 0 | 0 | 7.8 | 0 | 1 | 1 | *(0,2+1) | 37.584 | 2 | 64883727 | 132 | 0 | 0 | 0 | 0 | 0 | 0 | 0 | 0
59 | 64883733 | 64883726 | 121548 | 1 | 1 | 1 | 1 | 2 |  | Затраты труда машинистов | 608254 | 1013 | чел.час | чел.час | 1 | 90.09 | 0 | 0 | 0 | 0 | 0 | 1 | 2 | *(0,2+1) | 108.108 | 2 | 64883728 | 133 | 0 | 0 | 0 | 0 | 0 | 0 | 0 | 0
59 | 64883734 | 64883726 | 29172800 | 1 | 1 | 1 | 2 | 060337 | ТСЭМ Московской обл., 060337, приказ Минстроя России №675/пр от 28.02.2017 № 264/пр | Экскаваторы одноковшовые дизельные на пневмоколесном ходу при работе на других видах строительства 0,25 м3 | 1368 | 1011 | маш.-ч | маш.-ч | 1 | 73.04 | 0 | 70.01 | 11.6 | 0 | 0 | 1 | 0 | *(0,2+1) | 87.648 | 2 | 64883729 | 134 | 0 | 0 | 0 | 0 | 0 | 0 | 0 | 0
59 | 64883735 | 64883726 | 29172870 | 1 | 1 | 1 | 2 | 070148 | ТСЭМ Московской обл., 070148, приказ Минстроя России №675/пр от 28.02.2017 № 264/пр | Бульдозеры при работе на других видах строительства 59 кВт (80 л.с.) | 1368 | 1011 | маш.-ч | маш.-ч | 1 | 17.05 | 0 | 61.3 | 11.6 | 0 | 0 | 1 | 0 | *(0,2+1) | 20.46 | 2 | 64883730 | 135 | 0 | 0 | 0 | 0 | 0 | 0 | 0 | 0
59 | 64883736 | 64883726 | 29149504 | 1 | 1 | 1 | 3 | 408-0015 | ТССЦ Московской обл., 408-0015, приказ Минстроя России №675/пр от 28.02.2017 № 257/пр | Щебень из природного камня для строительных работ марка 800, фракция 20-40 мм | 1339 | 1007 | м3 | м3 | 1 | 0.04 | 108.4 | 0 | 0 | 0 | 0 | 1 | 0 |  | 0.04 | 2 | 64883731 | 136 | 0 | 0 | 0 | 0 | 0 | 0 | 0 | 0
60 | 64883739 | 64883737 | 29174925 | 1 | 1 | 1 | 2 | 400052 | ТСЭМ Московской обл., 400052, приказ Минстроя России №675/пр от 28.02.2017 № 264/пр | Автомобиль-самосвал, грузоподъемность до 10 т | 1368 | 1011 | маш.-ч | маш.-ч | 1 | 0.14 | 0 | 112.47 | 13.5 | 0 | 0 | 1 | 0 |  | 0.14 | 2 | 64883738 | 137 | 0 | 0 | 0 | 0 | 0 | 0 | 0 | 0
61 | 64883739 | 64883737 | 29174925 | 1 | 1 | 1 | 2 | 400052 | ТСЭМ Московской обл., 400052, приказ Минстроя России №675/пр от 28.02.2017 № 264/пр | Автомобиль-самосвал, грузоподъемность до 10 т | 1368 | 1011 | маш.-ч | маш.-ч | 1 | 0.14 | 0 | 112.47 | 13.5 | 0 | 0 | 1 | 0 |  | 0.14 | 2 | 64883738 | 138 | 0 | 0 | 0 | 0 | 0 | 0 | 0 | 0

## SrcPoprs
28 | 1 | *1,20 | *1,20 | *1,20 | *1,20 | *1,20 | *1,20 | 421/пр_2020_прил.10_т.1_п.4_гр.3 | Производство работ осуществляется в охранной зоне действующей воздушной линии электропередачи, вблизи объектов, находящихся под напряжением, внутри объектов капитального строительства, внутренняя проводка в которых не обесточена, если это приведет к ограничению действий рабочих в соответствии с требованиями техники безопасности | Методика 421/пр (Строительство)
29 | 1 | *1,20 | *1,20 | *1,20 | *1,20 | *1,20 | *1,20 | 421/пр_2020_прил.10_т.1_п.4_гр.3 | Производство работ осуществляется в охранной зоне действующей воздушной линии электропередачи, вблизи объектов, находящихся под напряжением, внутри объектов капитального строительства, внутренняя проводка в которых не обесточена, если это приведет к ограничению действий рабочих в соответствии с требованиями техники безопасности | Методика 421/пр (Строительство)
30 | 1 | *1,20 | *1,20 | *1,20 | *1,20 | *1,20 | *1,20 | 421/пр_2020_прил.10_т.1_п.4_гр.3 | Производство работ осуществляется в охранной зоне действующей воздушной линии электропередачи, вблизи объектов, находящихся под напряжением, внутри объектов капитального строительства, внутренняя проводка в которых не обесточена, если это приведет к ограничению действий рабочих в соответствии с требованиями техники безопасности | Методика 421/пр (Строительство)
31 | 1 | *1,20 | *1,20 | *1,20 | *1,20 | *1,20 | *1,20 | 421/пр_2020_прил.10_т.1_п.4_гр.3 | Производство работ осуществляется в охранной зоне действующей воздушной линии электропередачи, вблизи объектов, находящихся под напряжением, внутри объектов капитального строительства, внутренняя проводка в которых не обесточена, если это приведет к ограничению действий рабочих в соответствии с требованиями техники безопасности | Методика 421/пр (Строительство)
32 | 1 | *1,20 | *1,20 | *1,20 | *1,20 | *1,20 | *1,20 | 421/пр_2020_прил.10_т.1_п.4_гр.3 | Производство работ осуществляется в охранной зоне действующей воздушной линии электропередачи, вблизи объектов, находящихся под напряжением, внутри объектов капитального строительства, внутренняя проводка в которых не обесточена, если это приведет к ограничению действий рабочих в соответствии с требованиями техники безопасности | Методика 421/пр (Строительство)
33 | 1 | *1,20 | *1,20 | *1,20 | *1,20 | *1,20 | *1,20 | 421/пр_2020_прил.10_т.1_п.4_гр.3 | Производство работ осуществляется в охранной зоне действующей воздушной линии электропередачи, вблизи объектов, находящихся под напряжением, внутри объектов капитального строительства, внутренняя проводка в которых не обесточена, если это приведет к ограничению действий рабочих в соответствии с требованиями техники безопасности | Методика 421/пр (Строительство)
34 | 1 | *1,20 | *1,20 | *1,20 | *1,20 | *1,20 | *1,20 | 421/пр_2020_прил.10_т.1_п.4_гр.3 | Производство работ осуществляется в охранной зоне действующей воздушной линии электропередачи, вблизи объектов, находящихся под напряжением, внутри объектов капитального строительства, внутренняя проводка в которых не обесточена, если это приведет к ограничению действий рабочих в соответствии с требованиями техники безопасности | Методика 421/пр (Строительство)
35 | 1 | *1,20 | *1,20 | *1,20 | *1,20 | *1,20 | *1,20 | 421/пр_2020_прил.10_т.1_п.4_гр.3 | Производство работ осуществляется в охранной зоне действующей воздушной линии электропередачи, вблизи объектов, находящихся под напряжением, внутри объектов капитального строительства, внутренняя проводка в которых не обесточена, если это приведет к ограничению действий рабочих в соответствии с требованиями техники безопасности | Методика 421/пр (Строительство)
36 | 1 | *1,20 | *1,20 | *1,20 | *1,20 | *1,20 | *1,20 | 421/пр_2020_прил.10_т.1_п.4_гр.3 | Производство работ осуществляется в охранной зоне действующей воздушной линии электропередачи, вблизи объектов, находящихся под напряжением, внутри объектов капитального строительства, внутренняя проводка в которых не обесточена, если это приведет к ограничению действий рабочих в соответствии с требованиями техники безопасности | Методика 421/пр (Строительство)
37 | 1 | *1,20 | *1,20 | *1,20 | *1,20 | *1,20 | *1,20 | 421/пр_2020_прил.10_т.1_п.4_гр.3 | Производство работ осуществляется в охранной зоне действующей воздушной линии электропередачи, вблизи объектов, находящихся под напряжением, внутри объектов капитального строительства, внутренняя проводка в которых не обесточена, если это приведет к ограничению действий рабочих в соответствии с требованиями техники безопасности | Методика 421/пр (Строительство)
38 | 1 | *1,20 | *1,20 | *1,20 | *1,20 | *1,20 | *1,20 | 421/пр_2020_прил.10_т.1_п.4_гр.3 | Производство работ осуществляется в охранной зоне действующей воздушной линии электропередачи, вблизи объектов, находящихся под напряжением, внутри объектов капитального строительства, внутренняя проводка в которых не обесточена, если это приведет к ограничению действий рабочих в соответствии с требованиями техники безопасности | Методика 421/пр (Строительство)
39 | 1 | *1,20 | *1,20 | *1,20 | *1,20 | *1,20 | *1,20 | 421/пр_2020_прил.10_т.1_п.4_гр.3 | Производство работ осуществляется в охранной зоне действующей воздушной линии электропередачи, вблизи объектов, находящихся под напряжением, внутри объектов капитального строительства, внутренняя проводка в которых не обесточена, если это приведет к ограничению действий рабочих в соответствии с требованиями техники безопасности | Методика 421/пр (Строительство)
40 | 1 | *1,20 | *1,20 | *1,20 | *1,20 | *1,20 | *1,20 | 421/пр_2020_прил.10_т.1_п.4_гр.3 | Производство работ осуществляется в охранной зоне действующей воздушной линии электропередачи, вблизи объектов, находящихся под напряжением, внутри объектов капитального строительства, внутренняя проводка в которых не обесточена, если это приведет к ограничению действий рабочих в соответствии с требованиями техники безопасности | Методика 421/пр (Строительство)
41 | 1 | *1,20 | *1,20 | *1,20 | *1,20 | *1,20 | *1,20 | 421/пр_2020_прил.10_т.1_п.4_гр.3 | Производство работ осуществляется в охранной зоне действующей воздушной линии электропередачи, вблизи объектов, находящихся под напряжением, внутри объектов капитального строительства, внутренняя проводка в которых не обесточена, если это приведет к ограничению действий рабочих в соответствии с требованиями техники безопасности | Методика 421/пр (Строительство)
44 | 1 | *1,20 | *1,20 | *1,20 | *1,20 | *1,20 | *1,20 | 421/пр_2020_прил.10_т.1_п.4_гр.3 | Производство работ осуществляется в охранной зоне действующей воздушной линии электропередачи, вблизи объектов, находящихся под напряжением, внутри объектов капитального строительства, внутренняя проводка в которых не обесточена, если это приведет к ограничению действий рабочих в соответствии с требованиями техники безопасности | Методика 421/пр (Строительство)
45 | 1 | *1,20 | *1,20 | *1,20 | *1,20 | *1,20 | *1,20 | 421/пр_2020_прил.10_т.1_п.4_гр.3 | Производство работ осуществляется в охранной зоне действующей воздушной линии электропередачи, вблизи объектов, находящихся под напряжением, внутри объектов капитального строительства, внутренняя проводка в которых не обесточена, если это приведет к ограничению действий рабочих в соответствии с требованиями техники безопасности | Методика 421/пр (Строительство)
46 | 1 | *1,20 | *1,20 | *1,20 | *1,20 | *1,20 | *1,20 | 421/пр_2020_прил.10_т.1_п.4_гр.3 | Производство работ осуществляется в охранной зоне действующей воздушной линии электропередачи, вблизи объектов, находящихся под напряжением, внутри объектов капитального строительства, внутренняя проводка в которых не обесточена, если это приведет к ограничению действий рабочих в соответствии с требованиями техники безопасности | Методика 421/пр (Строительство)
47 | 1 | *1,20 | *1,20 | *1,20 | *1,20 | *1,20 | *1,20 | 421/пр_2020_прил.10_т.1_п.4_гр.3 | Производство работ осуществляется в охранной зоне действующей воздушной линии электропередачи, вблизи объектов, находящихся под напряжением, внутри объектов капитального строительства, внутренняя проводка в которых не обесточена, если это приведет к ограничению действий рабочих в соответствии с требованиями техники безопасности | Методика 421/пр (Строительство)
48 | 1 | *1,20 | *1,20 | *1,20 | *1,20 | *1,20 | *1,20 | 421/пр_2020_прил.10_т.1_п.4_гр.3 | Производство работ осуществляется в охранной зоне действующей воздушной линии электропередачи, вблизи объектов, находящихся под напряжением, внутри объектов капитального строительства, внутренняя проводка в которых не обесточена, если это приведет к ограничению действий рабочих в соответствии с требованиями техники безопасности | Методика 421/пр (Строительство)
49 | 1 | *1,20 | *1,20 | *1,20 | *1,20 | *1,20 | *1,20 | 421/пр_2020_прил.10_т.1_п.4_гр.3 | Производство работ осуществляется в охранной зоне действующей воздушной линии электропередачи, вблизи объектов, находящихся под напряжением, внутри объектов капитального строительства, внутренняя проводка в которых не обесточена, если это приведет к ограничению действий рабочих в соответствии с требованиями техники безопасности | Методика 421/пр (Строительство)
50 | 1 | *1,20 | *1,20 | *1,20 | *1,20 | *1,20 | *1,20 | 421/пр_2020_прил.10_т.1_п.4_гр.3 | Производство работ осуществляется в охранной зоне действующей воздушной линии электропередачи, вблизи объектов, находящихся под напряжением, внутри объектов капитального строительства, внутренняя проводка в которых не обесточена, если это приведет к ограничению действий рабочих в соответствии с требованиями техники безопасности | Методика 421/пр (Строительство)
51 | 1 | *1,20 | *1,20 | *1,20 | *1,20 | *1,20 | *1,20 | 421/пр_2020_прил.10_т.1_п.4_гр.3 | Производство работ осуществляется в охранной зоне действующей воздушной линии электропередачи, вблизи объектов, находящихся под напряжением, внутри объектов капитального строительства, внутренняя проводка в которых не обесточена, если это приведет к ограничению действий рабочих в соответствии с требованиями техники безопасности | Методика 421/пр (Строительство)
52 | 1 | *1,20 | *1,20 | *1,20 | *1,20 | *1,20 | *1,20 | 421/пр_2020_прил.10_т.1_п.4_гр.3 | Производство работ осуществляется в охранной зоне действующей воздушной линии электропередачи, вблизи объектов, находящихся под напряжением, внутри объектов капитального строительства, внутренняя проводка в которых не обесточена, если это приведет к ограничению действий рабочих в соответствии с требованиями техники безопасности | Методика 421/пр (Строительство)
53 | 1 | *1,20 | *1,20 | *1,20 | *1,20 | *1,20 | *1,20 | 421/пр_2020_прил.10_т.1_п.4_гр.3 | Производство работ осуществляется в охранной зоне действующей воздушной линии электропередачи, вблизи объектов, находящихся под напряжением, внутри объектов капитального строительства, внутренняя проводка в которых не обесточена, если это приведет к ограничению действий рабочих в соответствии с требованиями техники безопасности | Методика 421/пр (Строительство)
56 | 1 | *1,20 | *1,20 | *1,20 | *1,20 | *1,20 | *1,20 | 421/пр_2020_прил.10_т.1_п.4_гр.3 | Производство работ осуществляется в охранной зоне действующей воздушной линии электропередачи, вблизи объектов, находящихся под напряжением, внутри объектов капитального строительства, внутренняя проводка в которых не обесточена, если это приведет к ограничению действий рабочих в соответствии с требованиями техники безопасности | Методика 421/пр (Строительство)
57 | 1 | *1,20 | *1,20 | *1,20 | *1,20 | *1,20 | *1,20 | 421/пр_2020_прил.10_т.1_п.4_гр.3 | Производство работ осуществляется в охранной зоне действующей воздушной линии электропередачи, вблизи объектов, находящихся под напряжением, внутри объектов капитального строительства, внутренняя проводка в которых не обесточена, если это приведет к ограничению действий рабочих в соответствии с требованиями техники безопасности | Методика 421/пр (Строительство)
58 | 1 | *1,20 | *1,20 | *1,20 | *1,20 | *1,20 | *1,20 | 421/пр_2020_прил.10_т.1_п.4_гр.3 | Производство работ осуществляется в охранной зоне действующей воздушной линии электропередачи, вблизи объектов, находящихся под напряжением, внутри объектов капитального строительства, внутренняя проводка в которых не обесточена, если это приведет к ограничению действий рабочих в соответствии с требованиями техники безопасности | Методика 421/пр (Строительство)
59 | 1 | *1,20 | *1,20 | *1,20 | *1,20 | *1,20 | *1,20 | 421/пр_2020_прил.10_т.1_п.4_гр.3 | Производство работ осуществляется в охранной зоне действующей воздушной линии электропередачи, вблизи объектов, находящихся под напряжением, внутри объектов капитального строительства, внутренняя проводка в которых не обесточена, если это приведет к ограничению действий рабочих в соответствии с требованиями техники безопасности | Методика 421/пр (Строительство)

## SrcKA
0 | Smeta.RU (495) 974-1589 | _PS_ | 0 | 0 | 0 | Smeta.RU | 1 | 70332 | 10 | 11 | 15 | 0 | 2
|  |  | 07-01-04 Пересадка деревьев и кустарников | 07-01-04 Пересадка деревьев и кустарников ООС 1.1! | [9 empty] | 0 | 0