## 09-03-01
Smeta.RU (495) 974-1589
Наименование программного продукта |  |  |  |  | Программа для ЭВМ «Программа: «Smeta.RU» версия 11»
Наименование редакции сметных нормативов |  |  |  |  | Территориальные сметные нормативы, предусмотренные для применения на территории Московской области, утвержденные приказом Минстроя России от 21.09.2015 № 675/пр (в редакции приказов Минстроя РФ № 253/пр-264/пр от 28.02.2017г.) | [34 empty] | Территориальные сметные нормативы, предусмотренные для применения на территории Московской области, утвержденные приказом Минстроя России от 21.09.2015 № 675/пр (в редакции приказов Минстроя РФ № 253/пр-264/пр от 28.02.2017г.)
Реквизиты приказов об утверждении дополнений и изменений к сметным нормативам
Реквизиты письма Минстроя России об индексах изменения сметной стоимости строительства, включаемые в федеральный реестр сметных нормативов и размещаемые в федеральной государственной информационной системе ценообразования в строительстве, подготовленного в соответствии с пунктом 85 Методики расчета индексов изменения сметной стоимости строительства, утвержденной приказом Министерства строительства и жилищно-коммунального хозяйства Российской Федерации от 5 июня 2019 г. N 326/пр
Нормативный правовой акт об утверждении оплаты труда, утверждаемый в соответствии с пунктом 22(1) Правилами мониторинга цен, утвержденными постановлением Правительства Российской Федерации от 23 декабря 2016 г. N 1452
Наименование субъекта Российской Федерации |  |  |  |  | Московская область
Наименование зоны субъекта Российской Федерации
(наименование стройки)
+09-03-01 ПНР Основные решения КЛ 220 кВ (ОК)+
(наименование объекта капитального строительства)
ЛОКАЛЬНАЯ СМЕТА № 09-03-01
ПНР Основные решения КЛ 220 кВ
(наименование работ и затрат)
Составлен |  | Базисно-индексным | методом
Основание
(проектная и (или) иная техническая документация)
Составлена в ценах декабрь 2024 года (1.01.2000)
Сметная стоимость |  | 75.1 | 1.47 |  | тыс. руб.
| в том числе: |  |  |  |  | Средства на оплату труда рабочих |  | 35.76 | 0.7 | тыс. руб.
| строительных работ | 0 | 0 |  | тыс. руб. | Нормативные затраты труда рабочих |  |  | 57.0191 | чел.-ч.
| монтажных работ | 0 | 0 |  | тыс. руб. | Нормативные затраты труда машинистов |  |  | 0 | чел.-ч.
| оборудования | 0 | 0 |  | тыс. руб.
| прочих затрат | 75.1 | 1.47 |  | тыс. руб.
№ п/п | Обоснование | Наименование работ и затрат | Единица измерения | Количество |  |  | Сметная стоимость в базисном уровне цен (в текущем уровне цен (гр.8) для ресурсов, отсутствующих в ФРСН), руб. |  |  | Индексы | Сметная стоимость в текущем уровне цен, руб.
|  |  |  | на единицу измерения | коэффициенты | всего с учетом коэффициентов | на единицу измерения | коэффициенты | всего
1 | 2 | 3 | 4 | 5 | 6 | 7 | 8 | 9 | 10 | 11 | 12
Раздел 1. Кабельные линии 220 кВ ПвП(п)у2г 1x2000гж/310 L=5 947,70 m
1 | п01-11-002-1 | Определение активного сопротивления или рабочей электрической емкости жилы кабеля на напряжение до 35 кВ Поправки к: ЭМ *0*1,255; ОТм *0*1,255; ОТ *0,8*1,255; ЗТ *0,8*1,255; ЗТм *0*1,255 | 1 измерение | 15 |  | 15
Поправка: 421/пр_2020_прил.10_т.7_п.4_гр.3
| 1 | ОТ |  |  |  |  | 20.74 | 1.004 | 312.3 | 50.93 | 15905
|  | ЗТ | чел.-ч. | 1.62 | 1.004 | 24.3972
|  | Итого по расценке |  |  |  |  | 20.74 |  | 312.3 |  | 15905
|  | ФОТ | [6 empty] | 312.3 |  | 15905
| Пр/812-083.0-1 | НР Пусконаладочные работы | % | 74 |  | 74 |  |  | 231.1 |  | 11770
| Пр/774-083.0 | СП Пусконаладочные работы | % | 36 |  | 36 |  |  | 112.43 |  | 5726
|  | Всего по позиции | [5 empty] | 655.83 |  | 33401 |  | 655.83 | 0 | = | 312.3 | 312.3 | 0 | = | 0 | 231.1 | 112.43 | 33401 | 0 | = | 15905 | 0 | = | 0 | 11770 | 5726 | 655.83 | 33401 | 524.66 | 131.17 | 26721 | 6680 | 200001 | 1 | 4
2 | п01-12-027-1 | Испытание кабеля силового длиной до 500 м напряжением до 10 кВ Поправки к: ЭМ *(1,255)); ОТм *(1,255)); ОТ *(1,255))*0,8; ЗТ *(1,255))*0,8; ЗТм *(1,255)) | 1 испытание | 1 |  | 1
Поправка: 421/пр_2020_прил.10_т.7_п.4_гр.3
| 1 | ОТ |  |  |  |  | 55.72 | 1.004 | 55.94 | 50.93 | 2849
|  | ЗТ | чел.-ч. | 4.86 | 1.004 | 4.8794
|  | Итого по расценке |  |  |  |  | 55.72 |  | 55.94 |  | 2849
|  | ФОТ | [6 empty] | 55.94 |  | 2849
| Пр/812-083.0-1 | НР Пусконаладочные работы | % | 74 |  | 74 |  |  | 41.4 |  | 2108
| Пр/774-083.0 | СП Пусконаладочные работы | % | 36 |  | 36 |  |  | 20.14 |  | 1026
|  | Всего по позиции | [5 empty] | 117.48 |  | 5983 |  | 117.48 | 0 | = | 55.94 | 55.94 | 0 | = | 0 | 41.4 | 20.14 | 5983 | 0 | = | 2849 | 0 | = | 0 | 2108 | 1026 | 117.48 | 5983 | 93.98 | 23.5 | 4786 | 1197 | 200001 | 2 | 4
3 | п01-12-027-4 | За каждые последующие 500 м испытания силового кабеля напряжением до 10 кВ добавлять к расценке 01-12-027-01 Поправки к: ЭМ *1,255; ОТм *1,255; ОТ *0,8*1,255; ЗТ *0,8*1,255; ЗТм *1,255 | 500 м кабеля | 10.8954 |  | 10.8954
Объем: 10,8954=(5947,7-500)/500
| 1 | ОТ |  |  |  |  | 16.62 | 1.004 | 181.84 | 50.93 | 9261
|  | ЗТ | чел.-ч. | 1.45 | 1.004 | 15.8615
|  | Итого по расценке |  |  |  |  | 16.62 |  | 181.84 |  | 9261
|  | ФОТ | [6 empty] | 181.84 |  | 9261
| Пр/812-083.0-1 | НР Пусконаладочные работы | % | 74 |  | 74 |  |  | 134.56 |  | 6853
| Пр/774-083.0 | СП Пусконаладочные работы | % | 36 |  | 36 |  |  | 65.46 |  | 3334
|  | Всего по позиции | [5 empty] | 381.86 |  | 19448 |  | 381.86 | 0 | = | 181.84 | 181.84 | 0 | = | 0 | 134.56 | 65.46 | 19448 | 0 | = | 9261 | 0 | = | 0 | 6853 | 3334 | 381.86 | 19448 | 305.49 | 76.37 | 15558 | 3890 | 200001 | 3 | 4
|  | Итого прямые затраты по разделу 1 | [6 empty] | 550.08 |  | 28015
в том числе
|  | оплата труда | [6 empty] | 550.08 |  | 28015
|  | эксплуатация машин и механизмов | [6 empty] | 0 |  | 0
в том числе
|  | эксплуатация машин и механизмов без учета доплат к оплате труда машинистов | [6 empty] | 0 |  | 0
в том числе
|  | оплата труда машинистов (ОТм) | [6 empty] | 0 |  | 0
|  | доплаты к оплате труда машинистов | [6 empty] | 0 |  | 0
|  | материальные ресурсы | [6 empty] | 0 |  | 0
в том числе
|  | материальные ресурсы без учета дополнительной перевозки | [6 empty] | 0 |  | 0
|  | дополнительная перевозка материальных ресурсов | [6 empty] | 0 |  | 0
|  | перевозка | [6 empty] | 0 |  | 0
|  | Всего ФОТ (справочно) | [6 empty] | 550.08 |  | 28015
|  | Всего накладные расходы | [6 empty] | 407.06 |  | 20731
|  | Всего сметная прибыль | [6 empty] | 198.03 |  | 10086
|  | Итого оборудование | [6 empty] | 0 |  | 0
в том числе
|  | оборудование без учета дополнительной перевозки | [6 empty] | 0 |  | 0
|  | дополнительная перевозка оборудования | [6 empty] | 0 |  | 0
|  | Итого прочие затраты | [6 empty] | 0
|  | Итого хозяйственный инвентарь | [6 empty] | 0 |  | 0
|  | Итого по разделу | [6 empty] | 1155.17 |  | 58832
Справочно
|  | материальные ресурсы, отсутствующие в ФРСН | [6 empty] | 0 |  | 0
|  | оборудование, отсутствующие в ФРСН | [6 empty] | 0 |  | 0
|  | затраты труда рабочих |  |  |  | 45.1382
|  | затраты труда машинистов |  |  |  | 0
Раздел 2. Заземление колодцев и экранов кабеля 14-М1Т,14-М3Т,14М53,1-М7Т,3М9Т/ заземлитель-4шт.
4 | п01-11-010-1 | Измерение сопротивления растеканию тока заземлителя Поправки к: ЭМ )*1,255; ОТм )*1,255; ОТ )*0,8*1,255; ЗТ )*0,8*1,255; ЗТм )*1,255 | 1 измерение | 8 |  | 8
Поправка: 421/пр_2020_прил.10_т.7_п.4_гр.3
| 1 | ОТ |  |  |  |  | 15.62 | 1.004 | 125.44 | 50.93 | 6389
|  | ЗТ | чел.-ч. | 1.22 | 1.004 | 9.799
|  | Итого по расценке |  |  |  |  | 15.62 |  | 125.44 |  | 6389
|  | ФОТ | [6 empty] | 125.44 |  | 6389
| Пр/812-083.0-1 | НР Пусконаладочные работы | % | 74 |  | 74 |  |  | 92.83 |  | 4728
| Пр/774-083.0 | СП Пусконаладочные работы | % | 36 |  | 36 |  |  | 45.16 |  | 2300
|  | Всего по позиции | [5 empty] | 263.43 |  | 13417 |  | 263.43 | 0 | = | 125.44 | 125.44 | 0 | = | 0 | 92.83 | 45.16 | 13417 | 0 | = | 6389 | 0 | = | 0 | 4728 | 2300 | 263.43 | 13417 | 210.74 | 52.69 | 10734 | 2683 | 200001 | 4 | 4
5 | п01-11-011-1 | Проверка наличия цепи между заземлителями и заземленными элементами Поправки к: ЭМ *1,255; ОТм *1,255; ОТ *0,8*1,255; ЗТ *0,8*1,255; ЗТм *1,255 | 100 точек | 0.16 |  | 0.16
| Поправка: 421/пр_2020_прил.10_т.7_п.4_гр.3 | Поправка: 421/пр_2020_прил.10_т.7_п.4_гр.3 Наименование: Производство работ осуществляется в действующих электроустановках (в трансформаторных и распределительных подстанциях, в электропомещениях (щитовые, пультовые, подстанции, реакторные, распределительные устройства и пункты, кабельные шахты, тоннели и каналы, кабельные полуэтажи) с действующим электрооборудованием или кабельными линиями под напряжением), с оформлением при этом наряда-допуска или распоряжения в соответствии с требованиями к охране труда, утверждаемыми в соответствии с подпунктом 5.2.28 пункта 5 Положения о Министерстве труда и социальной защиты Российской Федерации, утвержденного постановлением Правительства Российской Федерации от 19 июня 2012 г. N 610
Объем: 0,16=(16)/100
| 1 | ОТ |  |  |  |  | 165.95 | 1.004 | 26.66 | 50.93 | 1358
|  | ЗТ | чел.-ч. | 12.96 | 1.004 | 2.0819
|  | Итого по расценке |  |  |  |  | 165.95 |  | 26.66 |  | 1358
|  | ФОТ | [6 empty] | 26.66 |  | 1358
| Пр/812-083.0-1 | НР Пусконаладочные работы | % | 74 |  | 74 |  |  | 19.73 |  | 1005
| Пр/774-083.0 | СП Пусконаладочные работы | % | 36 |  | 36 |  |  | 9.6 |  | 489
|  | Всего по позиции | [5 empty] | 55.99 |  | 2852 |  | 55.99 | 0 | = | 26.66 | 26.66 | 0 | = | 0 | 19.73 | 9.6 | 2852 | 0 | = | 1358 | 0 | = | 0 | 1005 | 489 | 55.99 | 2852 | 44.79 | 11.2 | 2282 | 570 | 200001 | 5 | 4
|  | Итого прямые затраты по разделу 2 | [6 empty] | 152.1 |  | 7747
в том числе
|  | оплата труда | [6 empty] | 152.1 |  | 7747
|  | эксплуатация машин и механизмов | [6 empty] | 0 |  | 0
в том числе
|  | эксплуатация машин и механизмов без учета доплат к оплате труда машинистов | [6 empty] | 0 |  | 0
в том числе
|  | оплата труда машинистов (ОТм) | [6 empty] | 0 |  | 0
|  | доплаты к оплате труда машинистов | [6 empty] | 0 |  | 0
|  | материальные ресурсы | [6 empty] | 0 |  | 0
в том числе
|  | материальные ресурсы без учета дополнительной перевозки | [6 empty] | 0 |  | 0
|  | дополнительная перевозка материальных ресурсов | [6 empty] | 0 |  | 0
|  | перевозка | [6 empty] | 0 |  | 0
|  | Всего ФОТ (справочно) | [6 empty] | 152.1 |  | 7747
|  | Всего накладные расходы | [6 empty] | 112.56 |  | 5733
|  | Всего сметная прибыль | [6 empty] | 54.76 |  | 2789
|  | Итого оборудование | [6 empty] | 0 |  | 0
в том числе
|  | оборудование без учета дополнительной перевозки | [6 empty] | 0 |  | 0
|  | дополнительная перевозка оборудования | [6 empty] | 0 |  | 0
|  | Итого прочие затраты | [6 empty] | 0
|  | Итого хозяйственный инвентарь | [6 empty] | 0 |  | 0
|  | Итого по разделу | [6 empty] | 319.42 |  | 16269
Справочно
|  | материальные ресурсы, отсутствующие в ФРСН | [6 empty] | 0 |  | 0
|  | оборудование, отсутствующие в ФРСН | [6 empty] | 0 |  | 0
|  | затраты труда рабочих |  |  |  | 11.8809
|  | затраты труда машинистов |  |  |  | 0
ИТОГИ ПО СМЕТЕ
|  | ВСЕГО строительные работы | [6 empty] | 0 |  | 0
в том числе
|  | Всего прямые затраты | [6 empty] | 0 |  | 0
в том числе
|  | оплата труда (ОТ) | [6 empty] | 0 |  | 0
|  | эксплуатация машин и механизмов | [6 empty] | 0 |  | 0
в том числе
|  | эксплуатация машин и механизмов без учета доплат к оплате труда машинистов | [6 empty] | 0 |  | 0
в том числе
|  | оплата труда машинистов (ОТм) | [6 empty] | 0 |  | 0
|  | доплаты к оплате труда машинистов | [6 empty] | 0 |  | 0
|  | материальные ресурсы | [6 empty] | 0 |  | 0
в том числе
|  | материальные ресурсы без учета дополнительной перевозки | [6 empty] | 0 |  | 0
|  | дополнительная перевозка материальных ресурсов | [6 empty] | 0 |  | 0
|  | перевозка | [6 empty] | 0 |  | 0
|  | ФОТ (справочно) | [6 empty] | 0 |  | 0
|  | накладные расходы | [6 empty] | 0 |  | 0
|  | сметная прибыль | [6 empty] | 0 |  | 0
|  | ВСЕГО монтажные работы | [6 empty] | 0 |  | 0
в том числе
|  | Всего прямые затраты | [6 empty] | 0 |  | 0
в том числе
|  | оплата труда (ОТ) | [6 empty] | 0 |  | 0
|  | эксплуатация машин и механизмов | [6 empty] | 0 |  | 0
в том числе
|  | эксплуатация машин и механизмов без учета доплат к оплате труда машинистов | [6 empty] | 0 |  | 0
в том числе
|  | оплата труда машинистов (ОТм) | [6 empty] | 0 |  | 0
|  | доплаты к оплате труда машинистов | [6 empty] | 0 |  | 0
|  | материальные ресурсы | [6 empty] | 0 |  | 0
в том числе
|  | материальные ресурсы без учета дополнительной перевозки | [6 empty] | 0 |  | 0
|  | дополнительная перевозка материальных ресурсов | [6 empty] | 0 |  | 0
|  | перевозка | [6 empty] | 0 |  | 0
|  | ФОТ (справочно) | [6 empty] | 0 |  | 0
|  | накладные расходы | [6 empty] | 0 |  | 0
|  | сметная прибыль | [6 empty] | 0 |  | 0
|  | ВСЕГО оборудование | [6 empty] | 0 |  | 0
в том числе
|  | оборудование без учета дополнительной перевозки | [6 empty] | 0 |  | 0
|  | дополнительная перевозка оборудования | [6 empty] | 0 |  | 0
|  | ВСЕГО прочие затраты | [6 empty] | 1474.59 |  | 75101
в том числе
|  | прочие затраты | [6 empty] | 0
|  | Хозяйственный инвентарь | [6 empty] | 0 |  | 0
|  | Пусконаладочные работы | [6 empty] | 1474.59 |  | 75101
в том числе
|  | Всего прямые затраты | [6 empty] | 702.18 |  | 35762
в том числе
|  | оплата труда (ОТ) | [6 empty] | 702.18 |  | 35762
|  | эксплуатация машин и механизмов | [6 empty] | 0 |  | 0
в том числе
|  | эксплуатация машин и механизмов без учета доплат к оплате труда машинистов | [6 empty] | 0 |  | 0
в том числе
|  | оплата труда машинистов (ОТм) | [6 empty] | 0 |  | 0
|  | доплаты к оплате труда машинистов | [6 empty] | 0 |  | 0
|  | материальные ресурсы | [6 empty] | 0 |  | 0
в том числе
|  | материальные ресурсы без учета дополнительной перевозки | [6 empty] | 0 |  | 0
|  | дополнительная перевозка материальных ресурсов | [6 empty] | 0 |  | 0
|  | перевозка | [6 empty] | 0 |  | 0
|  | ФОТ (справочно) | [6 empty] | 702.18 |  | 35762
|  | накладные расходы | [6 empty] | 519.62 |  | 26464
|  | сметная прибыль | [6 empty] | 252.79 |  | 12875
|  | ВСЕГО по смете | [6 empty] | 1474.59 |  | 75101
в том числе
|  | Всего прямые затраты | [6 empty] | 702.18 |  | 35762
в том числе
|  | оплата труда (ОТ) | [6 empty] | 702.18 |  | 35762
|  | эксплуатация машин и механизмов | [6 empty] | 0 |  | 0
в том числе
|  | эксплуатация машин и механизмов без учета доплат к оплате труда машинистов | [6 empty] | 0 |  | 0
в том числе
|  | оплата труда машинистов (ОТм) | [6 empty] | 0 |  | 0
|  | доплаты к оплате труда машинистов | [6 empty] | 0 |  | 0
|  | материальные ресурсы | [6 empty] | 0 |  | 0
в том числе
|  | материальные ресурсы без учета дополнительной перевозки | [6 empty] | 0 |  | 0
|  | дополнительная перевозка материальных ресурсов | [6 empty] | 0 |  | 0
|  | перевозка | [6 empty] | 0 |  | 0
|  | Всего ФОТ (справочно) | [6 empty] | 702.18 |  | 35762
|  | Всего накладные расходы | [6 empty] | 519.62 |  | 26464
|  | Всего сметная прибыль | [6 empty] | 252.79 |  | 12875
|  | Всего оборудование | [6 empty] | 0 |  | 0
в том числе
|  | оборудование без учета дополнительной перевозки | [6 empty] | 0 |  | 0
|  | дополнительная перевозка оборудования | [6 empty] | 0 |  | 0
|  | Всего прочие затраты | [6 empty] | 1474.59 |  | 75101
Справочно
|  | материальные ресурсы, отсутствующие в ФРСН | [6 empty] | 0 |  | 0
|  | оборудование, отсутствующие в ФРСН | [6 empty] | 0 |  | 0
|  | затраты труда рабочих |  |  |  | 57.0191
|  | затраты труда машинистов |  |  |  | 0
| Составил | Ведущий эксперт УНСР |  |  |  |  | Кузьмина Т.В.
[должность,подпись(инициалы,фамилия)]
| Проверил | Начальник УНСР |  |  |  |  | Аверьянов И.А.
[должность,подпись(инициалы,фамилия)]

## Source
0 | Smeta.RU (495) 974-1589 |  | _PS_ |  | 0 | 0 | 0 | Smeta.RU |  | 1 | 70332 | 10 | 11 | 15 | 0 | 2
1 | 200 | 0 | 142 | 0 | 09-03-01 ПНР Основные решения КЛ 220 кВ | +09-03-01 ПНР Основные решения КЛ 220 кВ (ОК)+ |  | 0 | 248017-2021-ТКР1.1 | 0 | 0 | 11 |  | 0 | 0 | 0 | 0 | 0 | 4 |  | 9 | [5 empty] | Кузьмина Т.В. | Ведущий эксперт УНСР | Аверьянов И.А. | Начальник УНСР | [22 empty] | 0 | [5 empty] | Сметные нормы списания | Коды ценников | 1 | 1 | 0 | 0 | 1 | 0 | 2 | 2 | 1 | 1 | 0 | 0 | 1 | 0 | 0 |  | Версия 1.7.4 ГСН (ГЭСН, ФЕР) и ТЕР (Методики НР (812/пр, 636/пр, 611/пр) и СП (774/пр и 317/пр) применять с 08.01.2023 г.) | ТСНБ-2001 Московской области (редакция 2014 г версия 15.0) | ТСНБ-2001 Московской области (редакция 2014 г версия 15.0) | ТСНБ-2001 Московской области (редакция 2014 г версия 15.0) | ТСНБ-2001 Московской области (редакция 2014 г версия 15.0) | Поправки для НБ 2014 года от 17.10.2024 г (55/пр) Строительство | 0 | 0 | 419766280 |  |  | 1 | [5 empty] | Территориальные сметные нормативы, предусмотренные для применения на территории Московской области, утвержденные приказом Минстроя России от 21.09.2015 № 675/пр (в редакции приказов Минстроя РФ № 253/пр-264/пр от 28.02.2017г.) | ТЕР | 42794 | 421 |  |  |  |  | 0 | Московская область | [28 empty] | 0
15 | 1
52 | 200 | 1 | 12 | 0 | 09-03-01 ПНР Основные решения КЛ 220 кВ | +09-03-01 ПНР Основные решения КЛ 220 кВ (ОК)+ | [7 empty] | 702 | 0 | 0 | 0 | 702 | 0 | 57.0191 | 0 | 0 | 520 | 253 | 0 | 0 | 0 | 0 | 0 | 0 | 0 | 0 | 0 | 0 | 0 | 0 | 0 | 0 | 0 | 0 | 0 | 0 | 1474 | 0 | 0 | 1474 | 0 | 0 | 0 | 0 | 0 | 0 | 0 | 0 | 0 | 0 | 0 | 0 | 0 | 0 | 0 | 0 | 0 | 0 | 0 | 0 | 0 | 0 | 0 | 0 | 0 | 0 | 0 | 0 | 0 | 0 | 0 | 0 | 0 | 0 | 0 | 0 | 0 | 0 | 0 | 0 | 0 | 0 | 0 | 0 | 0 | 0 | 0 | 0 | 0 | 0 | 0 | 0 | 0 | 0 | 0 | 0 | 0 | 0 | 0 | 0 | 0 | 0 | 0 | 35762 | 0 | 0 | 0 | 35762 | 0 | 57.0191 | 0 | 0 | 26464 | 12875 | 0 | 0 | 0 | 0 | 0 | 0 | 0 | 0 | 0 | 0 | 0 | 0 | 0 | 0 | 0 | 0 | 0 | 0 | 75101 | 0 | 0 | 75101 | 0 | 0 | 0 | 0 | 0 | 0 | 0 | 0 | 0 | 0 | 0 | 0 | 0 | 0 | 0 | 0 | 0 | 0 | 0 | 0 | 0 | 0 | 0 | 0 | 0 | 0 | 0 | 0 | 0 | 0 | 0 | 0 | 0 | 0 | 0 | 0 | 0 | 0 | 0 | 0 | 0 | 0 | 0 | 0 | 0 | 0 | 0 | 0 | 0 | 0 | 0 | 0 | 0 | 0 | 0 | 0 | 0 | 0 | 0 | 0 | 0 | 0 | 0
3 | 1 |  | 112 |  | 09-03-01 | ПНР Основные решения КЛ 220 кВ |  | 0 |  | -1 | 09-03-01 | [6 empty] | 0 | 0 |  | 9 | [53 empty] | 0 | [7 empty] | 0 | 0 | [9 empty] | 248017-2021-ТКР1.1
52 | 1 | 3 | 20 | 0 | 09-03-01 | ПНР Основные решения КЛ 220 кВ | [7 empty] | 702 | 0 | 0 | 0 | 702 | 0 | 57.0191 | 0 | 0 | 520 | 253 | 0 | 0 | 0 | 0 | 0 | 0 | 0 | 0 | 0 | 0 | 0 | 0 | 0 | 0 | 0 | 0 | 0 | 0 | 1474 | 0 | 0 | 1474 | 0 | 0 | 0 | 0 | 0 | 0 | 0 | 0 | 0 | 0 | 0 | 0 | 0 | 0 | 0 | 0 | 0 | 0 | 0 | 0 | 0 | 0 | 0 | 0 | 0 | 0 | 0 | 0 | 0 | 0 | 0 | 0 | 0 | 0 | 0 | 0 | 0 | 0 | 0 | 0 | 0 | 0 | 0 | 0 | 0 | 0 | 0 | 0 | 0 | 0 | 0 | 0 | 0 | 0 | 0 | 0 | 0 | 0 | 0 | 0 | 0 | 0 | 0 | 35762 | 0 | 0 | 0 | 35762 | 0 | 57.0191 | 0 | 0 | 26464 | 12875 | 0 | 0 | 0 | 0 | 0 | 0 | 0 | 0 | 0 | 0 | 0 | 0 | 0 | 0 | 0 | 0 | 0 | 0 | 75101 | 0 | 0 | 75101 | 0 | 0 | 0 | 0 | 0 | 0 | 0 | 0 | 0 | 0 | 0 | 0 | 0 | 0 | 0 | 0 | 0 | 0 | 0 | 0 | 0 | 0 | 0 | 0 | 0 | 0 | 0 | 0 | 0 | 0 | 0 | 0 | 0 | 0 | 0 | 0 | 0 | 0 | 0 | 0 | 0 | 0 | 0 | 0 | 0 | 0 | 0 | 0 | 0 | 0 | 0 | 0 | 0 | 0 | 0 | 0 | 0 | 0 | 0 | 0 | 0 | 0 | 0
4 | 1 |  | 35 |  | 1 | Кабельные линии 220 кВ ПвП(п)у2г 1x2000гж/310 L=5 947,70 m |  | 0 |  | -1 | [7 empty] | 0 | 0 |  | 9 | [53 empty] | 0 | [11 empty] | 0
52 | 1 | 4 | 24 | 0 | 1 | Кабельные линии 220 кВ ПвП(п)у2г 1x2000гж/310 L=5 947,70 m | [7 empty] | 550 | 0 | 0 | 0 | 550 | 0 | 45.1382 | 0 | 0 | 407 | 198 | 0 | 0 | 550 | 0 | 0 | 0 | 550 | 0 | 45.1382 | 0 | 0 | 407 | 198 | 0 | 0 | 0 | 0 | 0 | 1155 | 0 | 0 | 1155 | 0 | 0 | 0 | 0 | 0 | 0 | 0 | 0 | 0 | 0 | 0 | 0 | 0 | 0 | 0 | 0 | 0 | 0 | 0 | 0 | 0 | 0 | 0 | 0 | 0 | 0 | 0 | 0 | 0 | 0 | 0 | 1155 | 0 | 0 | 1155 | 0 | 0 | 0 | 0 | 0 | 0 | 0 | 0 | 0 | 0 | 0 | 0 | 0 | 0 | 0 | 0 | 0 | 0 | 0 | 0 | 0 | 0 | 0 | 0 | 0 | 0 | 0 | 0 | 28015 | 0 | 0 | 0 | 28015 | 0 | 45.1382 | 0 | 0 | 20731 | 10086 | 0 | 0 | 28015 | 0 | 0 | 0 | 28015 | 0 | 45.1382 | 0 | 0 | 20731 | 10086 | 0 | 0 | 0 | 0 | 0 | 58832 | 0 | 0 | 58832 | 0 | 0 | 0 | 0 | 0 | 0 | 0 | 0 | 0 | 0 | 0 | 0 | 0 | 0 | 0 | 0 | 0 | 0 | 0 | 0 | 0 | 0 | 0 | 0 | 0 | 0 | 0 | 0 | 0 | 0 | 0 | 58832 | 0 | 0 | 58832 | 0 | 0 | 0 | 0 | 0 | 0 | 0 | 0 | 0 | 0 | 0 | 0 | 0 | 0 | 0 | 0 | 0 | 0 | 0 | 0 | 0 | 0 | 0 | 0 | 0 | 0 | 0 | 0
17 | 1 | 2 | 2 | 1 | п01-11-002-1 | Определение активного сопротивления или рабочей электрической емкости жилы кабеля на напряжение до 35 кВ | 1 измерение | 15 | 0 | 15 |  |  |  | 312.3 | 0 | 0 | 0 | 312.3 | 0 | 24.3972 | 0 | 0 | 231.1 | 112.43 |  | 64884225 | 20.82 | 0 | 0 | 0 | 20.82 | 0 | 1.6265 | 0 | 0 | 20.74 | 0 | 0 | 0 | 20.74 | 0 | 1.62 | 0 | 0 | 74 | 36 | 1 | 1 |  |  | 1 | 1 | 1 | 1 |  |  |  |  | 0 | 4 | ТЕРп Московской обл., п01-11-002-1, приказ Минстроя России №675/пр от 28.02.2017 № 262/пр |  |  | 200001 | 0 |  | 0 | 4 | 0 | 1 | 1 | 1 | 1 | 1 | 1 |  | 74 | 36 |  |  |  | 0 | 0 | 0 | [5 empty] | 0 |  | 0 | 312.3 | 0 | 0 | 0 | 20.82 | 0 | 1.6265 | 0 | 0 | 231.102 | 112.428 |  |  |  |  | *0*1,255 | *0*1,255 | *0,8*1,255 |  | *0,8*1,255 | *0*1,255 |  |  |  | 0 | 0 | 1 | 1 |  |  |  | 1013 | 1 измерение | 1 измерение | 1 | [6 empty] | 56793215 | 4 | Пусконаладочные работы | 83 | Пусконаладочные работы | 4 | 200001 | Пусконаладочные работы Электротехнические устройства | ФЕРп |  | Поправка: 421/пр_2020_прил.10_т.7_п.4_гр.3 |  | 131072 | 20.74 | 0 | 0 | 0 | 20.74 | 1.62 | 0 | 0 | [17 empty] | 0 | 0 | 0 |  |  |  |  | 74 | 36 |  |  |  |  | 1 |  | 1289366551 | 2 | 1 | -2 | 0 | 0 | 0 | 655.83 | 0 | 0 | 655.83 |  | 0 | 3 | 0 |  | 0 | 1 | 0 | 0 | 0 | 0 | Пр/812-083.0-1 | Пр/774-083.0 | Пусконаладочные работы | Пусконаладочные работы | 0 | 0
17 | 1 | 4 | 4 | 1 | п01-11-002-1 | Определение активного сопротивления или рабочей электрической емкости жилы кабеля на напряжение до 35 кВ | 1 измерение | 15 | 0 | 15 |  |  |  | 15905 | 0 | 0 | 0 | 15905 | 0 | 24.3972 | 0 | 0 | 11770 | 5726 |  | 64884222 | 20.82 | 0 | 0 | 0 | 20.82 | 0 | 1.6265 | 0 | 0 | 20.74 | 0 | 0 | 0 | 20.74 | 0 | 1.62 | 0 | 0 | 74 | 36 | 1 | 1 |  |  | 1 | 50.93 | 1 | 1 |  |  |  |  | 0 | 4 | ТЕРп Московской обл., п01-11-002-1, приказ Минстроя России №675/пр от 28.02.2017 № 262/пр |  |  | 200001 | 0 |  | 0 | 4 | 0 | 1 | 1 | 1 | 1 | 1 | 1 |  | 74 | 36 |  |  |  | 0 | 0 | 0 | [5 empty] | 0 |  | 0 | 15905 | 0 | 0 | 0 | 1060.3626 | 0 | 1.6265 | 0 | 0 | 11769.7 | 5725.8 |  |  |  |  | *0*1,255 | *0*1,255 | *0,8*1,255 |  | *0,8*1,255 | *0*1,255 |  |  |  | 0 | 0 | 1 | 1 |  |  |  | 1013 | 1 измерение | 1 измерение | 1 | [6 empty] | 56793215 | 4 | Пусконаладочные работы | 83 | Пусконаладочные работы | 4 | 200001 | Пусконаладочные работы Электротехнические устройства | ФЕРп |  | Поправка: 421/пр_2020_прил.10_т.7_п.4_гр.3 |  | 131072 | 20.74 | 0 | 0 | 0 | 20.74 | 1.62 | 0 | 0 | [17 empty] | 0 | 0 | 0 |  |  |  |  | 74 | 36 |  |  |  |  | 1 |  | 1289366551 | 2 | 1 | 2 | 0 | 0 | 0 | 33401 | 0 | 0 | 33401 |  | 0 | 3 | 0 |  | 0 | 1 | 0 | 0 | 0 | 0 | Пр/812-083.0-1 | Пр/774-083.0 | Пусконаладочные работы | Пусконаладочные работы | 0 | 0
17 | 1 | 6 | 6 | 2 | п01-12-027-1 | Испытание кабеля силового длиной до 500 м напряжением до 10 кВ | 1 испытание | 1 | 0 | 1 |  |  |  | 55.94 | 0 | 0 | 0 | 55.94 | 0 | 4.8794 | 0 | 0 | 41.4 | 20.14 |  | 64884225 | 55.94 | 0 | 0 | 0 | 55.94 | 0 | 4.8794 | 0 | 0 | 55.72 | 0 | 0 | 0 | 55.72 | 0 | 4.86 | 0 | 0 | 74 | 36 | 1 | 1 |  |  | 1 | 1 | 1 | 1 |  |  |  |  | 0 | 4 | ТЕРп Московской обл., п01-12-027-1, приказ Минстроя России №675/пр от 28.02.2017 № 262/пр |  |  | 200001 | 0 |  | 0 | 4 | 0 | 1 | 1 | 1 | 1 | 1 | 1 |  | 74 | 36 |  |  |  | 0 | 0 | 0 | [5 empty] | 0 |  | 0 | 55.94 | 0 | 0 | 0 | 55.94 | 0 | 4.8794 | 0 | 0 | 41.3956 | 20.1384 |  |  |  |  | *(1,255)) | *(1,255)) | *(1,255))*0,8 |  | *(1,255))*0,8 | *(1,255)) |  |  |  | 0 | 0 | 1 | 1 |  |  |  | 1013 | 1 испытание | 1 испытание | 1 | [6 empty] | 56793215 | 4 | Пусконаладочные работы | 83 | Пусконаладочные работы | 4 | 200001 | Пусконаладочные работы Электротехнические устройства | ФЕРп |  | Поправка: 421/пр_2020_прил.10_т.7_п.4_гр.3 |  | 131072 | 55.72 | 0 | 0 | 0 | 55.72 | 4.86 | 0 | 0 | [17 empty] | 0 | 0 | 0 |  |  |  |  | 74 | 36 |  |  |  |  | 1 |  | -1844967371 | 2 | 1 | -2 | 0 | 0 | 0 | 117.48 | 0 | 0 | 117.48 |  | 0 | 0 | 0 |  | 0 | 1 | 0 | 0 | 0 | 0 | Пр/812-083.0-1 | Пр/774-083.0 | Пусконаладочные работы | Пусконаладочные работы | 0 | 0
17 | 1 | 8 | 8 | 2 | п01-12-027-1 | Испытание кабеля силового длиной до 500 м напряжением до 10 кВ | 1 испытание | 1 | 0 | 1 |  |  |  | 2849 | 0 | 0 | 0 | 2849 | 0 | 4.8794 | 0 | 0 | 2108 | 1026 |  | 64884222 | 55.94 | 0 | 0 | 0 | 55.94 | 0 | 4.8794 | 0 | 0 | 55.72 | 0 | 0 | 0 | 55.72 | 0 | 4.86 | 0 | 0 | 74 | 36 | 1 | 1 |  |  | 1 | 50.93 | 1 | 1 |  |  |  |  | 0 | 4 | ТЕРп Московской обл., п01-12-027-1, приказ Минстроя России №675/пр от 28.02.2017 № 262/пр |  |  | 200001 | 0 |  | 0 | 4 | 0 | 1 | 1 | 1 | 1 | 1 | 1 |  | 74 | 36 |  |  |  | 0 | 0 | 0 | [5 empty] | 0 |  | 0 | 2849 | 0 | 0 | 0 | 2849.0242 | 0 | 4.8794 | 0 | 0 | 2108.26 | 1025.64 |  |  |  |  | *(1,255)) | *(1,255)) | *(1,255))*0,8 |  | *(1,255))*0,8 | *(1,255)) |  |  |  | 0 | 0 | 1 | 1 |  |  |  | 1013 | 1 испытание | 1 испытание | 1 | [6 empty] | 56793215 | 4 | Пусконаладочные работы | 83 | Пусконаладочные работы | 4 | 200001 | Пусконаладочные работы Электротехнические устройства | ФЕРп |  | Поправка: 421/пр_2020_прил.10_т.7_п.4_гр.3 |  | 131072 | 55.72 | 0 | 0 | 0 | 55.72 | 4.86 | 0 | 0 | [17 empty] | 0 | 0 | 0 |  |  |  |  | 74 | 36 |  |  |  |  | 1 |  | -1844967371 | 2 | 1 | 2 | 0 | 0 | 0 | 5983 | 0 | 0 | 5983 |  | 0 | 3 | 0 |  | 0 | 1 | 0 | 0 | 0 | 0 | Пр/812-083.0-1 | Пр/774-083.0 | Пусконаладочные работы | Пусконаладочные работы | 0 | 0
17 | 1 | 10 | 10 | 3 | п01-12-027-4 | За каждые последующие 500 м испытания силового кабеля напряжением до 10 кВ добавлять к расценке 01-12-027-01 | 500 м кабеля | 10.8954 | 0 | 10.8954 |  |  |  | 181.84 | 0 | 0 | 0 | 181.84 | 0 | 15.8615 | 0 | 0 | 134.56 | 65.46 |  | 64884225 | 16.69 | 0 | 0 | 0 | 16.69 | 0 | 1.4558 | 0 | 0 | 16.62 | 0 | 0 | 0 | 16.62 | 0 | 1.45 | 0 | 0 | 74 | 36 | 1 | 1 |  |  | 1 | 1 | 1 | 1 |  |  |  |  | 0 | 4 | ТЕРп Московской обл., п01-12-027-4, приказ Минстроя России №675/пр от 28.02.2017 № 262/пр |  |  | 200001 | 0 |  | 0 | 4 | 0 | 1 | 1 | 1 | 1 | 1 | 1 |  | 74 | 36 |  |  |  | 0 | 0 | 0 | [5 empty] | 0 |  | 0 | 181.84 | 0 | 0 | 0 | 16.69 | 0 | 1.4558 | 0 | 0 | 134.5616 | 65.4624 |  |  |  |  | *1,255 | *1,255 | *0,8*1,255 |  | *0,8*1,255 | *1,255 |  |  |  | 0 | 0 | 1 | 1 |  |  |  | 1013 | 500 м кабеля | 500 м кабеля | 1 | [6 empty] | 56793215 | 4 | Пусконаладочные работы | 83 | Пусконаладочные работы | 4 | 200001 | Пусконаладочные работы Электротехнические устройства | ФЕРп |  |  |  | 131072 | 16.62 | 0 | 0 | 0 | 16.62 | 1.45 | 0 | 0 | [17 empty] | 0 | 0 | 0 |  |  |  |  | 74 | 36 |  |  |  |  | 1 |  | -1399783973 | 2 | 1 | -2 | 0 | 0 | 0 | 381.86 | 0 | 0 | 381.86 |  | 0 | 0 | 0 |  | 0 | 1 | 0 | 0 | 0 | 0 | Пр/812-083.0-1 | Пр/774-083.0 | Пусконаладочные работы | Пусконаладочные работы | 0 | 0
17 | 1 | 12 | 12 | 3 | п01-12-027-4 | За каждые последующие 500 м испытания силового кабеля напряжением до 10 кВ добавлять к расценке 01-12-027-01 | 500 м кабеля | 10.8954 | 0 | 10.8954 |  |  |  | 9261 | 0 | 0 | 0 | 9261 | 0 | 15.8615 | 0 | 0 | 6853 | 3334 |  | 64884222 | 16.69 | 0 | 0 | 0 | 16.69 | 0 | 1.4558 | 0 | 0 | 16.62 | 0 | 0 | 0 | 16.62 | 0 | 1.45 | 0 | 0 | 74 | 36 | 1 | 1 |  |  | 1 | 50.93 | 1 | 1 |  |  |  |  | 0 | 4 | ТЕРп Московской обл., п01-12-027-4, приказ Минстроя России №675/пр от 28.02.2017 № 262/пр |  |  | 200001 | 0 |  | 0 | 4 | 0 | 1 | 1 | 1 | 1 | 1 | 1 |  | 74 | 36 |  |  |  | 0 | 0 | 0 | [5 empty] | 0 |  | 0 | 9261 | 0 | 0 | 0 | 850.0217 | 0 | 1.4558 | 0 | 0 | 6853.14 | 3333.96 |  |  |  |  | *1,255 | *1,255 | *0,8*1,255 |  | *0,8*1,255 | *1,255 |  |  |  | 0 | 0 | 1 | 1 |  |  |  | 1013 | 500 м кабеля | 500 м кабеля | 1 | [6 empty] | 56793215 | 4 | Пусконаладочные работы | 83 | Пусконаладочные работы | 4 | 200001 | Пусконаладочные работы Электротехнические устройства | ФЕРп |  |  |  | 131072 | 16.62 | 0 | 0 | 0 | 16.62 | 1.45 | 0 | 0 | [17 empty] | 0 | 0 | 0 |  |  |  |  | 74 | 36 |  |  |  |  | 1 |  | -1399783973 | 2 | 1 | 2 | 0 | 0 | 0 | 19448 | 0 | 0 | 19448 |  | 0 | 3 | 0 |  | 0 | 1 | 0 | 0 | 0 | 0 | Пр/812-083.0-1 | Пр/774-083.0 | Пусконаладочные работы | Пусконаладочные работы | 0 | 0
51 | 1 | 4 | 24 |  | 1 | Кабельные линии 220 кВ ПвП(п)у2г 1x2000гж/310 L=5 947,70 m | 0 | [6 empty] | 550 | 0 | 0 | 0 | 550 | 0 | 45.1382 | 0 | 0 | 407 | 198 |  |  | 550 | 0 | 0 | 0 | 550 | 0 | 45.1382 | 0 | 0 | 407 | 198 |  |  | 0 | 0 | 0 | 1155 | 0 | 0 | 1155 | 0 | 0 | 0 | 0 | 0 | 0 | 0 | 0 | 0 | [19 empty] | 0 | 0 | 0 | 1155 | 0 | 0 | 1155 | 0 | 0 | 0 | 0 | 0 | 0 | 0 | 0 | 0 | [19 empty] | 28015 | 0 | 0 | 0 | 28015 | 0 | 45.1382 | 0 | 0 | 20731 | 10086 |  |  | 28015 | 0 | 0 | 0 | 28015 | 0 | 45.1382 | 0 | 0 | 20731 | 10086 |  |  | 0 | 0 | 0 | 58832 | 0 | 0 | 58832 | 0 | 0 | 0 | 0 | 0 | 0 | 0 | 0 | 0 | [19 empty] | 0 | 0 | 0 | 58832 | 0 | 0 | 58832 | 0 | 0 | 0 | 0 | 0 | 0 | 0 | 0 | 0 | [18 empty] | 0
50 | 0 | 0 | 1 | 201 | 550 | ПЗ | Прямые затраты |  |  | 201 | 1 | 3 |  | 0 | 28015 | [6 empty] | 550.08 | 1 | 550.08 | 28015 | 1 | 28015
50 | 0 | 0 | 1 | 202 | 0 | СтМатОб | Стоимость материальных ресурсов (всего) |  |  | 202 | 2 | 3 |  | 0 | 0 | [6 empty] | 0 | 1 | 0 | 0 | 1 | 0
50 | 0 | 0 | 1 | 222 | 0 | СтМатОбЗак | Стоимость материалов и оборудования заказчика |  |  | 222 | 3 | 3 |  | 0 | 0 | [6 empty] | 0 | 1 | 0 | 0 | 1 | 0
50 | 0 | 0 | 1 | 225 | 0 | СтМатОбПод | Стоимость материалов и оборудования подрядчика |  |  | 225 | 4 | 3 |  | 0 | 0 | [6 empty] | 0 | 1 | 0 | 0 | 1 | 0
50 | 0 | 0 | 1 | 226 | 0 | СтМат | Стоимость материалов (всего) |  |  | 226 | 5 | 3 |  | 0 | 0 | [6 empty] | 0 | 1 | 0 | 0 | 1 | 0
50 | 0 | 0 | 1 | 227 | 0 | СтМатЗак | Стоимость материалов заказчика |  |  | 227 | 6 | 3 |  | 0 | 0 | [6 empty] | 0 | 1 | 0 | 0 | 1 | 0
50 | 0 | 0 | 1 | 228 | 0 | СтМатПод | Стоимость материалов подрядчика |  |  | 228 | 7 | 3 |  | 0 | 0 | [6 empty] | 0 | 1 | 0 | 0 | 1 | 0
50 | 0 | 0 | 1 | 216 | 0 | Оборуд | Стоимость оборудования (всего) |  |  | 216 | 8 | 3 |  | 0 | 0 | [6 empty] | 0 | 1 | 0 | 0 | 1 | 0
50 | 0 | 0 | 1 | 223 | 0 | ОборудЗак | Стоимость оборудования заказчика |  |  | 223 | 9 | 3 |  | 0 | 0 | [6 empty] | 0 | 1 | 0 | 0 | 1 | 0
50 | 0 | 0 | 1 | 229 | 0 | ОборудПод | Стоимость оборудования подрядчика |  |  | 229 | 10 | 3 |  | 0 | 0 | [6 empty] | 0 | 1 | 0 | 0 | 1 | 0
50 | 0 | 0 | 1 | 203 | 0 | ЭММ | Эксплуатация машин |  |  | 203 | 11 | 3 |  | 0 | 0 | [6 empty] | 0 | 1 | 0 | 0 | 1 | 0
50 | 0 | 0 | 1 | 231 | 0 | ЭММсНРиСП | Эксплуатация машин по ТСН-2001.16 |  |  | 231 | 12 | 3 |  | 0 | 0 | [6 empty] | 0 | 1 | 0 | 0 | 1 | 0
50 | 0 | 0 | 1 | 204 | 0 | ЗПМ | ЗП машинистов |  |  | 204 | 13 | 3 |  | 0 | 0 | [6 empty] | 0 | 1 | 0 | 0 | 1 | 0
50 | 0 | 0 | 1 | 205 | 550 | ОЗП | Основная ЗП рабочих |  |  | 205 | 14 | 3 |  | 0 | 28015 | [6 empty] | 550.08 | 1 | 550.08 | 28015 | 1 | 28015
50 | 0 | 0 | 1 | 232 | 0 | ОЗПсНРиСП | Основная ЗП рабочих по ТСН-2001.16 |  |  | 232 | 15 | 3 |  | 0 | 0 | [6 empty] | 0 | 1 | 0 | 0 | 1 | 0
50 | 0 | 0 | 1 | 214 | 0 | Строит | Строительные работы с НР и СП |  |  | 214 | 16 | 3 |  | 0 | 0 | [6 empty] | 0 | 1 | 0 | 0 | 1 | 0
50 | 0 | 0 | 1 | 215 | 0 | Монтаж | Монтажные работы с НР и СП |  |  | 215 | 17 | 3 |  | 0 | 0 | [6 empty] | 0 | 1 | 0 | 0 | 1 | 0
50 | 0 | 0 | 1 | 217 | 1155 | Прочие | Прочие работы с НР и СП |  |  | 217 | 18 | 3 |  | 0 | 58832 | [6 empty] | 1155.17 | 1 | 1155.17 | 58832 | 1 | 58832
50 | 0 | 0 | 1 | 230 | 0 | ПрочиеЗатр | Прочие затраты по ТСН-2001.16 |  |  | 230 | 19 | 3 |  | 0 | 0 | [6 empty] | 0 | 1 | 0 | 0 | 1 | 0
50 | 0 | 0 | 1 | 206 | 0 | ВозврМат | Возврат материалов |  |  | 206 | 20 | 3 |  | 0 | 0 | [6 empty] | 0 | 1 | 0 | 0 | 1 | 0
50 | 0 | 0 | 1 | 207 | 45.1382 | ТрудСтр | Трудозатраты строителей |  |  | 207 | 21 | 3 |  | 7 | 45.1382 | [6 empty] | 45.1382 | 1 | 45.1382 | 45.1382 | 1 | 45.1382
50 | 0 | 0 | 1 | 208 | 0 | ТрудМаш | Трудозатраты машинистов |  |  | 208 | 22 | 3 |  | 7 | 0 | [6 empty] | 0 | 1 | 0 | 0 | 1 | 0
50 | 0 | 0 | 1 | 209 | 0 | ТранспМат | Транспорт материалов |  |  | 209 | 23 | 3 |  | 0 | 0 | [6 empty] | 0 | 1 | 0 | 0 | 1 | 0
50 | 0 | 0 | 1 | 233 | 0 | Перевозка | Перевозка грузов |  |  | 233 | 24 | 3 |  | 0 | 0 | [6 empty] | 0 | 1 | 0 | 0 | 1 | 0
50 | 0 | 0 | 1 | 210 | 407 | НР | Накладные расходы |  |  | 210 | 25 | 3 |  | 0 | 20731 | [6 empty] | 407.06 | 1 | 407.06 | 20731 | 1 | 20731
50 | 0 | 0 | 1 | 211 | 198 | СмПриб | Сметная прибыль |  |  | 211 | 26 | 3 |  | 0 | 10086 | [6 empty] | 198.03 | 1 | 198.03 | 10086 | 1 | 10086
50 | 0 | 0 | 1 | 224 | 1155 | Всего | Всего с НР и СП |  |  | 224 | 27 | 3 |  | 0 | 58832 | [6 empty] | 1155.17 | 1 | 1155.17 | 58832 | 1 | 58832
4 | 1 |  | 82 |  | 2 | Заземление колодцев и экранов кабеля 14-М1Т,14-М3Т,14М53,1-М7Т,3М9Т/ заземлитель-4шт. |  | 0 |  | -1 | [7 empty] | 0 | 0 |  | 9 | [53 empty] | 0 | [11 empty] | 0
52 | 1 | 4 | 65 | 0 | 2 | Заземление колодцев и экранов кабеля 14-М1Т,14-М3Т,14М53,1-М7Т,3М9Т/ заземлитель-4шт. | [7 empty] | 152 | 0 | 0 | 0 | 152 | 0 | 11.8809 | 0 | 0 | 113 | 55 | 0 | 0 | 152 | 0 | 0 | 0 | 152 | 0 | 11.8809 | 0 | 0 | 113 | 55 | 0 | 0 | 0 | 0 | 0 | 319 | 0 | 0 | 319 | 0 | 0 | 0 | 0 | 0 | 0 | 0 | 0 | 0 | 0 | 0 | 0 | 0 | 0 | 0 | 0 | 0 | 0 | 0 | 0 | 0 | 0 | 0 | 0 | 0 | 0 | 0 | 0 | 0 | 0 | 0 | 319 | 0 | 0 | 319 | 0 | 0 | 0 | 0 | 0 | 0 | 0 | 0 | 0 | 0 | 0 | 0 | 0 | 0 | 0 | 0 | 0 | 0 | 0 | 0 | 0 | 0 | 0 | 0 | 0 | 0 | 0 | 0 | 7747 | 0 | 0 | 0 | 7747 | 0 | 11.8809 | 0 | 0 | 5733 | 2789 | 0 | 0 | 7747 | 0 | 0 | 0 | 7747 | 0 | 11.8809 | 0 | 0 | 5733 | 2789 | 0 | 0 | 0 | 0 | 0 | 16269 | 0 | 0 | 16269 | 0 | 0 | 0 | 0 | 0 | 0 | 0 | 0 | 0 | 0 | 0 | 0 | 0 | 0 | 0 | 0 | 0 | 0 | 0 | 0 | 0 | 0 | 0 | 0 | 0 | 0 | 0 | 0 | 0 | 0 | 0 | 16269 | 0 | 0 | 16269 | 0 | 0 | 0 | 0 | 0 | 0 | 0 | 0 | 0 | 0 | 0 | 0 | 0 | 0 | 0 | 0 | 0 | 0 | 0 | 0 | 0 | 0 | 0 | 0 | 0 | 0 | 0 | 0
17 | 1 | 14 | 14 | 4 | п01-11-010-1 | Измерение сопротивления растеканию тока заземлителя | 1 измерение | 8 | 0 | 8 |  |  |  | 125.44 | 0 | 0 | 0 | 125.44 | 0 | 9.799 | 0 | 0 | 92.83 | 45.16 |  | 64884225 | 15.68 | 0 | 0 | 0 | 15.68 | 0 | 1.2249 | 0 | 0 | 15.62 | 0 | 0 | 0 | 15.62 | 0 | 1.22 | 0 | 0 | 74 | 36 | 1 | 1 |  |  | 1 | 1 | 1 | 1 |  |  |  |  | 0 | 4 | ТЕРп Московской обл., п01-11-010-1, приказ Минстроя России №675/пр от 28.02.2017 № 262/пр |  |  | 200001 | 0 |  | 0 | 4 | 0 | 1 | 1 | 1 | 1 | 1 | 1 |  | 74 | 36 |  |  |  | 0 | 0 | 0 | [5 empty] | 0 |  | 0 | 125.44 | 0 | 0 | 0 | 15.68 | 0 | 1.2249 | 0 | 0 | 92.8256 | 45.1584 |  |  |  |  | )*1,255 | )*1,255 | )*0,8*1,255 |  | )*0,8*1,255 | )*1,255 |  |  |  | 0 | 0 | 1 | 1 |  |  |  | 1013 | 1 измерение | 1 измерение | 1 | [6 empty] | 56793215 | 4 | Пусконаладочные работы | 83 | Пусконаладочные работы | 4 | 200001 | Пусконаладочные работы Электротехнические устройства | ФЕРп |  | Поправка: 421/пр_2020_прил.10_т.7_п.4_гр.3 |  | 131072 | 15.62 | 0 | 0 | 0 | 15.62 | 1.22 | 0 | 0 | [17 empty] | 0 | 0 | 0 |  |  |  |  | 74 | 36 |  |  |  |  | 1 |  | -1942413619 | 2 | 1 | -2 | 0 | 0 | 0 | 263.43 | 0 | 0 | 263.43 |  | 0 | 3 | 0 |  | 0 | 1 | 0 | 0 | 0 | 0 | Пр/812-083.0-1 | Пр/774-083.0 | Пусконаладочные работы | Пусконаладочные работы | 0 | 0
17 | 1 | 16 | 16 | 4 | п01-11-010-1 | Измерение сопротивления растеканию тока заземлителя | 1 измерение | 8 | 0 | 8 |  |  |  | 6389 | 0 | 0 | 0 | 6389 | 0 | 9.799 | 0 | 0 | 4728 | 2300 |  | 64884222 | 15.68 | 0 | 0 | 0 | 15.68 | 0 | 1.2249 | 0 | 0 | 15.62 | 0 | 0 | 0 | 15.62 | 0 | 1.22 | 0 | 0 | 74 | 36 | 1 | 1 |  |  | 1 | 50.93 | 1 | 1 |  |  |  |  | 0 | 4 | ТЕРп Московской обл., п01-11-010-1, приказ Минстроя России №675/пр от 28.02.2017 № 262/пр |  |  | 200001 | 0 |  | 0 | 4 | 0 | 1 | 1 | 1 | 1 | 1 | 1 |  | 74 | 36 |  |  |  | 0 | 0 | 0 | [5 empty] | 0 |  | 0 | 6389 | 0 | 0 | 0 | 798.5824 | 0 | 1.2249 | 0 | 0 | 4727.86 | 2300.04 |  |  |  |  | )*1,255 | )*1,255 | )*0,8*1,255 |  | )*0,8*1,255 | )*1,255 |  |  |  | 0 | 0 | 1 | 1 |  |  |  | 1013 | 1 измерение | 1 измерение | 1 | [6 empty] | 56793215 | 4 | Пусконаладочные работы | 83 | Пусконаладочные работы | 4 | 200001 | Пусконаладочные работы Электротехнические устройства | ФЕРп |  | Поправка: 421/пр_2020_прил.10_т.7_п.4_гр.3 |  | 131072 | 15.62 | 0 | 0 | 0 | 15.62 | 1.22 | 0 | 0 | [17 empty] | 0 | 0 | 0 |  |  |  |  | 74 | 36 |  |  |  |  | 1 |  | -1942413619 | 2 | 1 | 2 | 0 | 0 | 0 | 13417 | 0 | 0 | 13417 |  | 0 | 3 | 0 |  | 0 | 1 | 0 | 0 | 0 | 0 | Пр/812-083.0-1 | Пр/774-083.0 | Пусконаладочные работы | Пусконаладочные работы | 0 | 0
17 | 1 | 18 | 18 |  | п01-11-010-2 | Измерение сопротивления растеканию тока контура с диагональю до 20 м | 1 измерение | 0 | 0 | 0 |  |  |  | 0 | 0 | 0 | 0 | 0 | 0 | 0 | 0 | 0 | 0 | 0 |  | -1 | 20.82 | 0 | 0 | 0 | 20.82 | 0 | 1.6265 | 0 | 0 | 20.74 | 0 | 0 | 0 | 20.74 | 0 | 1.62 | 0 | 0 | 74 | 36 | 1 | 1 |  |  | 1 | 1 | 1 | 1 |  |  |  |  | 0 | 4 | ТЕРп Московской обл., п01-11-010-2, приказ Минстроя России №675/пр от 28.02.2017 № 262/пр |  |  | 200001 | 0 |  | 0 | 4 | 0 | 1 | 1 | 1 | 1 | 1 | 1 |  | 74 | 36 |  |  |  | 0 | 0 | 0 | [5 empty] | 0 |  | 0 | 0 | 0 | 0 | 0 | 20.82 | 0 | 1.6265 | 0 | 0 | 0 | 0 |  |  |  |  | *0,8*1,255 | *0,8*1,255 | *0,8*1,255 |  | *0,8*1,255 | *0,8*1,255 |  |  |  | 0 | 0 | 1 | 1 |  |  |  | 1013 | 1 измерение | 1 измерение | 1 | [6 empty] | 56793215 | 4 | Пусконаладочные работы | 83 | Пусконаладочные работы | 4 | 200001 | Пусконаладочные работы Электротехнические устройства | ФЕРп |  |  |  | 132096 | 20.74 | 0 | 0 | 0 | 20.74 | 1.62 | 0 | 0 | [17 empty] | 0 | 0 | 0 |  |  |  |  | 74 | 36 |  |  |  |  | 1 |  | -1708208311 | 2 | 1 | -2 | 0 | 0 | 0 | 0 | 0 | 0 | 0 |  | 0 | 3 | 0 |  | 0 | 1 | 0 | 0 | 0 | 0 | Пр/812-083.0-1 | Пр/774-083.0 | Пусконаладочные работы | Пусконаладочные работы | 0 | 0
17 | 1 | 20 | 20 |  | п01-11-010-2 | Измерение сопротивления растеканию тока контура с диагональю до 20 м | 1 измерение | 0 | 0 | 0 |  |  |  | 0 | 0 | 0 | 0 | 0 | 0 | 0 | 0 | 0 | 0 | 0 |  | -1 | 20.82 | 0 | 0 | 0 | 20.82 | 0 | 1.6265 | 0 | 0 | 20.74 | 0 | 0 | 0 | 20.74 | 0 | 1.62 | 0 | 0 | 74 | 36 | 1 | 1 |  |  | 1 | 50.93 | 1 | 1 |  |  |  |  | 0 | 4 | ТЕРп Московской обл., п01-11-010-2, приказ Минстроя России №675/пр от 28.02.2017 № 262/пр |  |  | 200001 | 0 |  | 0 | 4 | 0 | 1 | 1 | 1 | 1 | 1 | 1 |  | 74 | 36 |  |  |  | 0 | 0 | 0 | [5 empty] | 0 |  | 0 | 0 | 0 | 0 | 0 | 1060.3626 | 0 | 1.6265 | 0 | 0 | 0 | 0 |  |  |  |  | *0,8*1,255 | *0,8*1,255 | *0,8*1,255 |  | *0,8*1,255 | *0,8*1,255 |  |  |  | 0 | 0 | 1 | 1 |  |  |  | 1013 | 1 измерение | 1 измерение | 1 | [6 empty] | 56793215 | 4 | Пусконаладочные работы | 83 | Пусконаладочные работы | 4 | 200001 | Пусконаладочные работы Электротехнические устройства | ФЕРп |  |  |  | 132096 | 20.74 | 0 | 0 | 0 | 20.74 | 1.62 | 0 | 0 | [17 empty] | 0 | 0 | 0 |  |  |  |  | 74 | 36 |  |  |  |  | 1 |  | -1708208311 | 2 | 1 | 2 | 0 | 0 | 0 | 0 | 0 | 0 | 0 |  | 0 | 3 | 0 |  | 0 | 1 | 0 | 0 | 0 | 0 | Пр/812-083.0-1 | Пр/774-083.0 | Пусконаладочные работы | Пусконаладочные работы | 0 | 0
17 | 1 | 22 | 22 | 5 | п01-11-011-1 | Проверка наличия цепи между заземлителями и заземленными элементами | 100 точек | 0.16 | 0 | 0.16 |  |  |  | 26.66 | 0 | 0 | 0 | 26.66 | 0 | 2.0819 | 0 | 0 | 19.73 | 9.6 |  | 64884225 | 166.61 | 0 | 0 | 0 | 166.61 | 0 | 13.0118 | 0 | 0 | 165.95 | 0 | 0 | 0 | 165.95 | 0 | 12.96 | 0 | 0 | 74 | 36 | 1 | 1 |  |  | 1 | 1 | 1 | 1 |  |  |  |  | 0 | 4 | ТЕРп Московской обл., п01-11-011-1, приказ Минстроя России №675/пр от 28.02.2017 № 262/пр |  |  | 200001 | 0 |  | 0 | 4 | 0 | 1 | 1 | 1 | 1 | 1 | 1 |  | 74 | 36 |  |  |  | 0 | 0 | 0 | [5 empty] | 0 | Поправка: 421/пр_2020_прил.10_т.7_п.4_гр.3 Наименование: Производство работ осуществляется в действующих электроустановках (в трансформаторных и распределительных подстанциях, в электропомещениях (щитовые, пультовые, подстанции, реакторные, распределительные устройства и пункты, кабельные шахты, тоннели и каналы, кабельные полуэтажи) с действующим электрооборудованием или кабельными линиями под напряжением), с оформлением при этом наряда-допуска или распоряжения в соответствии с требованиями к охране труда, утверждаемыми в соответствии с подпунктом 5.2.28 пункта 5 Положения о Министерстве труда и социальной защиты Российской Федерации, утвержденного постановлением Правительства Российской Федерации от 19 июня 2012 г. N 610 | 0 | 26.66 | 0 | 0 | 0 | 166.61 | 0 | 13.0118 | 0 | 0 | 19.7284 | 9.5976 |  |  |  |  | *1,255 | *1,255 | *0,8*1,255 |  | *0,8*1,255 | *1,255 |  |  |  | 0 | 0 | 1 | 1 |  |  |  | 1013 | 100 точек | 100 точек | 1 | [6 empty] | 56793215 | 4 | Пусконаладочные работы | 83 | Пусконаладочные работы | 4 | 200001 | Пусконаладочные работы Электротехнические устройства | ФЕРп |  | Поправка: 421/пр_2020_прил.10_т.7_п.4_гр.3 |  | 131072 | 165.95 | 0 | 0 | 0 | 165.95 | 12.96 | 0 | 0 | [17 empty] | 0 | 0 | 0 |  |  |  |  | 74 | 36 |  |  |  |  | 1 |  | -500447206 | 2 | 1 | -2 | 0 | 0 | 0 | 55.99 | 0 | 0 | 55.99 |  | 0 | 3 | 0 |  | 0 | 1 | 0 | 0 | 0 | 0 | Пр/812-083.0-1 | Пр/774-083.0 | Пусконаладочные работы | Пусконаладочные работы | 0 | 0
17 | 1 | 24 | 24 | 5 | п01-11-011-1 | Проверка наличия цепи между заземлителями и заземленными элементами | 100 точек | 0.16 | 0 | 0.16 |  |  |  | 1358 | 0 | 0 | 0 | 1358 | 0 | 2.0819 | 0 | 0 | 1005 | 489 |  | 64884222 | 166.61 | 0 | 0 | 0 | 166.61 | 0 | 13.0118 | 0 | 0 | 165.95 | 0 | 0 | 0 | 165.95 | 0 | 12.96 | 0 | 0 | 74 | 36 | 1 | 1 |  |  | 1 | 50.93 | 1 | 1 |  |  |  |  | 0 | 4 | ТЕРп Московской обл., п01-11-011-1, приказ Минстроя России №675/пр от 28.02.2017 № 262/пр |  |  | 200001 | 0 |  | 0 | 4 | 0 | 1 | 1 | 1 | 1 | 1 | 1 |  | 74 | 36 |  |  |  | 0 | 0 | 0 | [5 empty] | 0 | Поправка: 421/пр_2020_прил.10_т.7_п.4_гр.3 Наименование: Производство работ осуществляется в действующих электроустановках (в трансформаторных и распределительных подстанциях, в электропомещениях (щитовые, пультовые, подстанции, реакторные, распределительные устройства и пункты, кабельные шахты, тоннели и каналы, кабельные полуэтажи) с действующим электрооборудованием или кабельными линиями под напряжением), с оформлением при этом наряда-допуска или распоряжения в соответствии с требованиями к охране труда, утверждаемыми в соответствии с подпунктом 5.2.28 пункта 5 Положения о Министерстве труда и социальной защиты Российской Федерации, утвержденного постановлением Правительства Российской Федерации от 19 июня 2012 г. N 610 | 0 | 1358 | 0 | 0 | 0 | 8485.4473 | 0 | 13.0118 | 0 | 0 | 1004.92 | 488.88 |  |  |  |  | *1,255 | *1,255 | *0,8*1,255 |  | *0,8*1,255 | *1,255 |  |  |  | 0 | 0 | 1 | 1 |  |  |  | 1013 | 100 точек | 100 точек | 1 | [6 empty] | 56793215 | 4 | Пусконаладочные работы | 83 | Пусконаладочные работы | 4 | 200001 | Пусконаладочные работы Электротехнические устройства | ФЕРп |  | Поправка: 421/пр_2020_прил.10_т.7_п.4_гр.3 |  | 131072 | 165.95 | 0 | 0 | 0 | 165.95 | 12.96 | 0 | 0 | [17 empty] | 0 | 0 | 0 |  |  |  |  | 74 | 36 |  |  |  |  | 1 |  | -500447206 | 2 | 1 | 2 | 0 | 0 | 0 | 2852 | 0 | 0 | 2852 |  | 0 | 3 | 0 |  | 0 | 1 | 0 | 0 | 0 | 0 | Пр/812-083.0-1 | Пр/774-083.0 | Пусконаладочные работы | Пусконаладочные работы | 0 | 0
17 | 1 | 26 | 26 |  | п01-12-024-1 | Испытание изолятора опорного отдельного одноэлементного | 1 испытание | 0 | 0 | 0 |  |  |  | 0 | 0 | 0 | 0 | 0 | 0 | 0 | 0 | 0 | 0 | 0 |  | -1 | 30.02 | 0 | 0 | 0 | 30.02 | 0 | 2.4397 | 0 | 0 | 29.9 | 0 | 0 | 0 | 29.9 | 0 | 2.43 | 0 | 0 | 74 | 36 | 1 | 1 |  |  | 1 | 1 | 1 | 1 |  |  |  |  | 0 | 4 | ТЕРп Московской обл., п01-12-024-1, приказ Минстроя России №675/пр от 28.02.2017 № 262/пр |  |  | 200001 | 0 |  | 0 | 4 | 0 | 1 | 1 | 1 | 1 | 1 | 1 |  | 74 | 36 |  |  |  | 0 | 0 | 0 | [5 empty] | 0 | Поправка: 421/пр_2020_прил.10_т.7_п.4_гр.3 Наименование: Производство работ осуществляется в действующих электроустановках (в трансформаторных и распределительных подстанциях, в электропомещениях (щитовые, пультовые, подстанции, реакторные, распределительные устройства и пункты, кабельные шахты, тоннели и каналы, кабельные полуэтажи) с действующим электрооборудованием или кабельными линиями под напряжением), с оформлением при этом наряда-допуска или распоряжения в соответствии с требованиями к охране труда, утверждаемыми в соответствии с подпунктом 5.2.28 пункта 5 Положения о Министерстве труда и социальной защиты Российской Федерации, утвержденного постановлением Правительства Российской Федерации от 19 июня 2012 г. N 610 | 0 | 0 | 0 | 0 | 0 | 30.02 | 0 | 2.4397 | 0 | 0 | 0 | 0 |  |  |  |  | )*0,8*1,255 | )*0,8*1,255 | )*0,8*1,255 |  | )*0,8*1,255 | )*0,8*1,255 |  |  |  | 0 | 0 | 1 | 1 |  |  |  | 1013 | 1 испытание | 1 испытание | 1 | [6 empty] | 56793215 | 4 | Пусконаладочные работы | 83 | Пусконаладочные работы | 4 | 200001 | Пусконаладочные работы Электротехнические устройства | ФЕРп |  | Поправка: 421/пр_2020_прил.10_т.7_п.4_гр.3 |  | 132096 | 29.9 | 0 | 0 | 0 | 29.9 | 2.43 | 0 | 0 | [17 empty] | 0 | 0 | 0 |  |  |  |  | 74 | 36 |  |  |  |  | 1 |  | -1757445678 | 2 | 1 | -2 | 0 | 0 | 0 | 0 | 0 | 0 | 0 |  | 0 | 3 | 0 |  | 0 | 1 | 0 | 0 | 0 | 0 | Пр/812-083.0-1 | Пр/774-083.0 | Пусконаладочные работы | Пусконаладочные работы | 0 | 0
17 | 1 | 28 | 28 |  | п01-12-024-1 | Испытание изолятора опорного отдельного одноэлементного | 1 испытание | 0 | 0 | 0 |  |  |  | 0 | 0 | 0 | 0 | 0 | 0 | 0 | 0 | 0 | 0 | 0 |  | -1 | 30.02 | 0 | 0 | 0 | 30.02 | 0 | 2.4397 | 0 | 0 | 29.9 | 0 | 0 | 0 | 29.9 | 0 | 2.43 | 0 | 0 | 74 | 36 | 1 | 1 |  |  | 1 | 50.93 | 1 | 1 |  |  |  |  | 0 | 4 | ТЕРп Московской обл., п01-12-024-1, приказ Минстроя России №675/пр от 28.02.2017 № 262/пр |  |  | 200001 | 0 |  | 0 | 4 | 0 | 1 | 1 | 1 | 1 | 1 | 1 |  | 74 | 36 |  |  |  | 0 | 0 | 0 | [5 empty] | 0 | Поправка: 421/пр_2020_прил.10_т.7_п.4_гр.3 Наименование: Производство работ осуществляется в действующих электроустановках (в трансформаторных и распределительных подстанциях, в электропомещениях (щитовые, пультовые, подстанции, реакторные, распределительные устройства и пункты, кабельные шахты, тоннели и каналы, кабельные полуэтажи) с действующим электрооборудованием или кабельными линиями под напряжением), с оформлением при этом наряда-допуска или распоряжения в соответствии с требованиями к охране труда, утверждаемыми в соответствии с подпунктом 5.2.28 пункта 5 Положения о Министерстве труда и социальной защиты Российской Федерации, утвержденного постановлением Правительства Российской Федерации от 19 июня 2012 г. N 610 | 0 | 0 | 0 | 0 | 0 | 1528.9186 | 0 | 2.4397 | 0 | 0 | 0 | 0 |  |  |  |  | )*0,8*1,255 | )*0,8*1,255 | )*0,8*1,255 |  | )*0,8*1,255 | )*0,8*1,255 |  |  |  | 0 | 0 | 1 | 1 |  |  |  | 1013 | 1 испытание | 1 испытание | 1 | [6 empty] | 56793215 | 4 | Пусконаладочные работы | 83 | Пусконаладочные работы | 4 | 200001 | Пусконаладочные работы Электротехнические устройства | ФЕРп |  | Поправка: 421/пр_2020_прил.10_т.7_п.4_гр.3 |  | 132096 | 29.9 | 0 | 0 | 0 | 29.9 | 2.43 | 0 | 0 | [17 empty] | 0 | 0 | 0 |  |  |  |  | 74 | 36 |  |  |  |  | 1 |  | -1757445678 | 2 | 1 | 2 | 0 | 0 | 0 | 0 | 0 | 0 | 0 |  | 0 | 3 | 0 |  | 0 | 1 | 0 | 0 | 0 | 0 | Пр/812-083.0-1 | Пр/774-083.0 | Пусконаладочные работы | Пусконаладочные работы | 0 | 0
17 | 1 | 30 | 30 |  | п01-11-028-1 | Измерение сопротивления изоляции мегаомметром кабельных и других линий напряжением до 1 кВ, предназначенных для передачи электроэнергии к распределительным устройствам, щитам, шкафам, коммутационным аппаратам и электропотребителям | 1 линия | 0 | 0 | 0 |  |  |  | 0 | 0 | 0 | 0 | 0 | 0 | 0 | 0 | 0 | 0 | 0 |  | -1 | 4.12 | 0 | 0 | 0 | 4.12 | 0 | 0.32128 | 0 | 0 | 4.1 | 0 | 0 | 0 | 4.1 | 0 | 0.32 | 0 | 0 | 74 | 36 | 1 | 1 |  |  | 1 | 1 | 1 | 1 |  |  |  |  | 0 | 4 | ТЕРп Московской обл., п01-11-028-1, приказ Минстроя России №675/пр от 28.02.2017 № 262/пр |  |  | 200001 | 0 |  | 0 | 4 | 0 | 1 | 1 | 1 | 1 | 1 | 1 |  | 74 | 36 |  |  |  | 0 | 0 | 0 | [5 empty] | 0 | Поправка: 421/пр_2020_прил.10_т.7_п.4_гр.3 Наименование: Производство работ осуществляется в действующих электроустановках (в трансформаторных и распределительных подстанциях, в электропомещениях (щитовые, пультовые, подстанции, реакторные, распределительные устройства и пункты, кабельные шахты, тоннели и каналы, кабельные полуэтажи) с действующим электрооборудованием или кабельными линиями под напряжением), с оформлением при этом наряда-допуска или распоряжения в соответствии с требованиями к охране труда, утверждаемыми в соответствии с подпунктом 5.2.28 пункта 5 Положения о Министерстве труда и социальной защиты Российской Федерации, утвержденного постановлением Правительства Российской Федерации от 19 июня 2012 г. N 610 | 0 | 0 | 0 | 0 | 0 | 4.12 | 0 | 0.32128 | 0 | 0 | 0 | 0 |  |  |  |  | *0,8*1,255 | *0,8*1,255 | *0,8*1,255 |  | *0,8*1,255 | *0,8*1,255 |  |  |  | 0 | 0 | 1 | 1 |  |  |  | 1013 | 1 линия | 1 линия | 1 | [6 empty] | 56793215 | 4 | Пусконаладочные работы | 83 | Пусконаладочные работы | 4 | 200001 | Пусконаладочные работы Электротехнические устройства | ФЕРп |  | Поправка: 421/пр_2020_прил.10_т.7_п.4_гр.3 |  | 132096 | 4.1 | 0 | 0 | 0 | 4.1 | 0.32 | 0 | 0 | [17 empty] | 0 | 0 | 0 |  |  |  |  | 74 | 36 |  |  |  |  | 1 |  | -6332525 | 2 | 1 | -2 | 0 | 0 | 0 | 0 | 0 | 0 | 0 |  | 0 | 0 | 0 |  | 0 | 1 | 0 | 0 | 0 | 0 | Пр/812-083.0-1 | Пр/774-083.0 | Пусконаладочные работы | Пусконаладочные работы | 0 | 0
17 | 1 | 32 | 32 |  | п01-11-028-1 | Измерение сопротивления изоляции мегаомметром кабельных и других линий напряжением до 1 кВ, предназначенных для передачи электроэнергии к распределительным устройствам, щитам, шкафам, коммутационным аппаратам и электропотребителям | 1 линия | 0 | 0 | 0 |  |  |  | 0 | 0 | 0 | 0 | 0 | 0 | 0 | 0 | 0 | 0 | 0 |  | -1 | 4.12 | 0 | 0 | 0 | 4.12 | 0 | 0.32128 | 0 | 0 | 4.1 | 0 | 0 | 0 | 4.1 | 0 | 0.32 | 0 | 0 | 74 | 36 | 1 | 1 |  |  | 1 | 50.93 | 1 | 1 |  |  |  |  | 0 | 4 | ТЕРп Московской обл., п01-11-028-1, приказ Минстроя России №675/пр от 28.02.2017 № 262/пр |  |  | 200001 | 0 |  | 0 | 4 | 0 | 1 | 1 | 1 | 1 | 1 | 1 |  | 74 | 36 |  |  |  | 0 | 0 | 0 | [5 empty] | 0 | Поправка: 421/пр_2020_прил.10_т.7_п.4_гр.3 Наименование: Производство работ осуществляется в действующих электроустановках (в трансформаторных и распределительных подстанциях, в электропомещениях (щитовые, пультовые, подстанции, реакторные, распределительные устройства и пункты, кабельные шахты, тоннели и каналы, кабельные полуэтажи) с действующим электрооборудованием или кабельными линиями под напряжением), с оформлением при этом наряда-допуска или распоряжения в соответствии с требованиями к охране труда, утверждаемыми в соответствии с подпунктом 5.2.28 пункта 5 Положения о Министерстве труда и социальной защиты Российской Федерации, утвержденного постановлением Правительства Российской Федерации от 19 июня 2012 г. N 610 | 0 | 0 | 0 | 0 | 0 | 209.8316 | 0 | 0.32128 | 0 | 0 | 0 | 0 |  |  |  |  | *0,8*1,255 | *0,8*1,255 | *0,8*1,255 |  | *0,8*1,255 | *0,8*1,255 |  |  |  | 0 | 0 | 1 | 1 |  |  |  | 1013 | 1 линия | 1 линия | 1 | [6 empty] | 56793215 | 4 | Пусконаладочные работы | 83 | Пусконаладочные работы | 4 | 200001 | Пусконаладочные работы Электротехнические устройства | ФЕРп |  | Поправка: 421/пр_2020_прил.10_т.7_п.4_гр.3 |  | 132096 | 4.1 | 0 | 0 | 0 | 4.1 | 0.32 | 0 | 0 | [17 empty] | 0 | 0 | 0 |  |  |  |  | 74 | 36 |  |  |  |  | 1 |  | -6332525 | 2 | 1 | 2 | 0 | 0 | 0 | 0 | 0 | 0 | 0 |  | 0 | 3 | 0 |  | 0 | 1 | 0 | 0 | 0 | 0 | Пр/812-083.0-1 | Пр/774-083.0 | Пусконаладочные работы | Пусконаладочные работы | 0 | 0
17 | 1 | 34 | 34 |  | п01-11-026-1 | Снятие, обработка и анализ осциллограмм | 1 осциллограмма | 0 | 0 | 0 |  |  |  | 0 | 0 | 0 | 0 | 0 | 0 | 0 | 0 | 0 | 0 | 0 |  | -1 | 83.31 | 0 | 0 | 0 | 83.31 | 0 | 6.5059 | 0 | 0 | 82.98 | 0 | 0 | 0 | 82.98 | 0 | 6.48 | 0 | 0 | 74 | 36 | 1 | 1 |  |  | 1 | 1 | 1 | 1 |  |  |  |  | 0 | 4 | ТЕРп Московской обл., п01-11-026-1, приказ Минстроя России №675/пр от 28.02.2017 № 262/пр |  |  | 200001 | 0 |  | 0 | 4 | 0 | 1 | 1 | 1 | 1 | 1 | 1 |  | 74 | 36 |  |  |  | 0 | 0 | 0 | [5 empty] | 0 | Поправка: 421/пр_2020_прил.10_т.7_п.4_гр.3 Наименование: Производство работ осуществляется в действующих электроустановках (в трансформаторных и распределительных подстанциях, в электропомещениях (щитовые, пультовые, подстанции, реакторные, распределительные устройства и пункты, кабельные шахты, тоннели и каналы, кабельные полуэтажи) с действующим электрооборудованием или кабельными линиями под напряжением), с оформлением при этом наряда-допуска или распоряжения в соответствии с требованиями к охране труда, утверждаемыми в соответствии с подпунктом 5.2.28 пункта 5 Положения о Министерстве труда и социальной защиты Российской Федерации, утвержденного постановлением Правительства Российской Федерации от 19 июня 2012 г. N 610 | 0 | 0 | 0 | 0 | 0 | 83.31 | 0 | 6.5059 | 0 | 0 | 0 | 0 |  |  |  |  | *0,8*1,255 | *0,8*1,255 | *0,8*1,255 |  | *0,8*1,255 | *0,8*1,255 |  |  |  | 0 | 0 | 1 | 1 |  |  |  | 1013 | 1 осциллограмма | 1 осциллограмма | 1 | [6 empty] | 56793215 | 4 | Пусконаладочные работы | 83 | Пусконаладочные работы | 4 | 200001 | Пусконаладочные работы Электротехнические устройства | ФЕРп |  | Поправка: 421/пр_2020_прил.10_т.7_п.4_гр.3 |  | 132096 | 82.98 | 0 | 0 | 0 | 82.98 | 6.48 | 0 | 0 | [17 empty] | 0 | 0 | 0 |  |  |  |  | 74 | 36 |  |  |  |  | 1 |  | -35482083 | 2 | 1 | -2 | 0 | 0 | 0 | 0 | 0 | 0 | 0 |  | 0 | 3 | 0 |  | 0 | 1 | 0 | 0 | 0 | 0 | Пр/812-083.0-1 | Пр/774-083.0 | Пусконаладочные работы | Пусконаладочные работы | 0 | 0
17 | 1 | 36 | 36 |  | п01-11-026-1 | Снятие, обработка и анализ осциллограмм | 1 осциллограмма | 0 | 0 | 0 |  |  |  | 0 | 0 | 0 | 0 | 0 | 0 | 0 | 0 | 0 | 0 | 0 |  | -1 | 83.31 | 0 | 0 | 0 | 83.31 | 0 | 6.5059 | 0 | 0 | 82.98 | 0 | 0 | 0 | 82.98 | 0 | 6.48 | 0 | 0 | 74 | 36 | 1 | 1 |  |  | 1 | 50.93 | 1 | 1 |  |  |  |  | 0 | 4 | ТЕРп Московской обл., п01-11-026-1, приказ Минстроя России №675/пр от 28.02.2017 № 262/пр |  |  | 200001 | 0 |  | 0 | 4 | 0 | 1 | 1 | 1 | 1 | 1 | 1 |  | 74 | 36 |  |  |  | 0 | 0 | 0 | [5 empty] | 0 | Поправка: 421/пр_2020_прил.10_т.7_п.4_гр.3 Наименование: Производство работ осуществляется в действующих электроустановках (в трансформаторных и распределительных подстанциях, в электропомещениях (щитовые, пультовые, подстанции, реакторные, распределительные устройства и пункты, кабельные шахты, тоннели и каналы, кабельные полуэтажи) с действующим электрооборудованием или кабельными линиями под напряжением), с оформлением при этом наряда-допуска или распоряжения в соответствии с требованиями к охране труда, утверждаемыми в соответствии с подпунктом 5.2.28 пункта 5 Положения о Министерстве труда и социальной защиты Российской Федерации, утвержденного постановлением Правительства Российской Федерации от 19 июня 2012 г. N 610 | 0 | 0 | 0 | 0 | 0 | 4242.9783 | 0 | 6.5059 | 0 | 0 | 0 | 0 |  |  |  |  | *0,8*1,255 | *0,8*1,255 | *0,8*1,255 |  | *0,8*1,255 | *0,8*1,255 |  |  |  | 0 | 0 | 1 | 1 |  |  |  | 1013 | 1 осциллограмма | 1 осциллограмма | 1 | [6 empty] | 56793215 | 4 | Пусконаладочные работы | 83 | Пусконаладочные работы | 4 | 200001 | Пусконаладочные работы Электротехнические устройства | ФЕРп |  | Поправка: 421/пр_2020_прил.10_т.7_п.4_гр.3 |  | 132096 | 82.98 | 0 | 0 | 0 | 82.98 | 6.48 | 0 | 0 | [17 empty] | 0 | 0 | 0 |  |  |  |  | 74 | 36 |  |  |  |  | 1 |  | -35482083 | 2 | 1 | 2 | 0 | 0 | 0 | 0 | 0 | 0 | 0 |  | 0 | 3 | 0 |  | 0 | 1 | 0 | 0 | 0 | 0 | Пр/812-083.0-1 | Пр/774-083.0 | Пусконаладочные работы | Пусконаладочные работы | 0 | 0
51 | 1 | 4 | 65 |  | 2 | Заземление колодцев и экранов кабеля 14-М1Т,14-М3Т,14М53,1-М7Т,3М9Т/ заземлитель-4шт. | 0 | [6 empty] | 152 | 0 | 0 | 0 | 152 | 0 | 11.8809 | 0 | 0 | 113 | 55 |  |  | 152 | 0 | 0 | 0 | 152 | 0 | 11.8809 | 0 | 0 | 113 | 55 |  |  | 0 | 0 | 0 | 319 | 0 | 0 | 319 | 0 | 0 | 0 | 0 | 0 | 0 | 0 | 0 | 0 | [19 empty] | 0 | 0 | 0 | 319 | 0 | 0 | 319 | 0 | 0 | 0 | 0 | 0 | 0 | 0 | 0 | 0 | [19 empty] | 7747 | 0 | 0 | 0 | 7747 | 0 | 11.8809 | 0 | 0 | 5733 | 2789 |  |  | 7747 | 0 | 0 | 0 | 7747 | 0 | 11.8809 | 0 | 0 | 5733 | 2789 |  |  | 0 | 0 | 0 | 16269 | 0 | 0 | 16269 | 0 | 0 | 0 | 0 | 0 | 0 | 0 | 0 | 0 | [19 empty] | 0 | 0 | 0 | 16269 | 0 | 0 | 16269 | 0 | 0 | 0 | 0 | 0 | 0 | 0 | 0 | 0 | [18 empty] | 0
50 | 0 | 0 | 1 | 201 | 152 | ПЗ | Прямые затраты |  |  | 201 | 1 | 3 |  | 0 | 7747 | [6 empty] | 152.1 | 1 | 152.1 | 7747 | 1 | 7747
50 | 0 | 0 | 1 | 202 | 0 | СтМатОб | Стоимость материальных ресурсов (всего) |  |  | 202 | 2 | 3 |  | 0 | 0 | [6 empty] | 0 | 1 | 0 | 0 | 1 | 0
50 | 0 | 0 | 1 | 222 | 0 | СтМатОбЗак | Стоимость материалов и оборудования заказчика |  |  | 222 | 3 | 3 |  | 0 | 0 | [6 empty] | 0 | 1 | 0 | 0 | 1 | 0
50 | 0 | 0 | 1 | 225 | 0 | СтМатОбПод | Стоимость материалов и оборудования подрядчика |  |  | 225 | 4 | 3 |  | 0 | 0 | [6 empty] | 0 | 1 | 0 | 0 | 1 | 0
50 | 0 | 0 | 1 | 226 | 0 | СтМат | Стоимость материалов (всего) |  |  | 226 | 5 | 3 |  | 0 | 0 | [6 empty] | 0 | 1 | 0 | 0 | 1 | 0
50 | 0 | 0 | 1 | 227 | 0 | СтМатЗак | Стоимость материалов заказчика |  |  | 227 | 6 | 3 |  | 0 | 0 | [6 empty] | 0 | 1 | 0 | 0 | 1 | 0
50 | 0 | 0 | 1 | 228 | 0 | СтМатПод | Стоимость материалов подрядчика |  |  | 228 | 7 | 3 |  | 0 | 0 | [6 empty] | 0 | 1 | 0 | 0 | 1 | 0
50 | 0 | 0 | 1 | 216 | 0 | Оборуд | Стоимость оборудования (всего) |  |  | 216 | 8 | 3 |  | 0 | 0 | [6 empty] | 0 | 1 | 0 | 0 | 1 | 0
50 | 0 | 0 | 1 | 223 | 0 | ОборудЗак | Стоимость оборудования заказчика |  |  | 223 | 9 | 3 |  | 0 | 0 | [6 empty] | 0 | 1 | 0 | 0 | 1 | 0
50 | 0 | 0 | 1 | 229 | 0 | ОборудПод | Стоимость оборудования подрядчика |  |  | 229 | 10 | 3 |  | 0 | 0 | [6 empty] | 0 | 1 | 0 | 0 | 1 | 0
50 | 0 | 0 | 1 | 203 | 0 | ЭММ | Эксплуатация машин |  |  | 203 | 11 | 3 |  | 0 | 0 | [6 empty] | 0 | 1 | 0 | 0 | 1 | 0
50 | 0 | 0 | 1 | 231 | 0 | ЭММсНРиСП | Эксплуатация машин по ТСН-2001.16 |  |  | 231 | 12 | 3 |  | 0 | 0 | [6 empty] | 0 | 1 | 0 | 0 | 1 | 0
50 | 0 | 0 | 1 | 204 | 0 | ЗПМ | ЗП машинистов |  |  | 204 | 13 | 3 |  | 0 | 0 | [6 empty] | 0 | 1 | 0 | 0 | 1 | 0
50 | 0 | 0 | 1 | 205 | 152 | ОЗП | Основная ЗП рабочих |  |  | 205 | 14 | 3 |  | 0 | 7747 | [6 empty] | 152.1 | 1 | 152.1 | 7747 | 1 | 7747
50 | 0 | 0 | 1 | 232 | 0 | ОЗПсНРиСП | Основная ЗП рабочих по ТСН-2001.16 |  |  | 232 | 15 | 3 |  | 0 | 0 | [6 empty] | 0 | 1 | 0 | 0 | 1 | 0
50 | 0 | 0 | 1 | 214 | 0 | Строит | Строительные работы с НР и СП |  |  | 214 | 16 | 3 |  | 0 | 0 | [6 empty] | 0 | 1 | 0 | 0 | 1 | 0
50 | 0 | 0 | 1 | 215 | 0 | Монтаж | Монтажные работы с НР и СП |  |  | 215 | 17 | 3 |  | 0 | 0 | [6 empty] | 0 | 1 | 0 | 0 | 1 | 0
50 | 0 | 0 | 1 | 217 | 319 | Прочие | Прочие работы с НР и СП |  |  | 217 | 18 | 3 |  | 0 | 16269 | [6 empty] | 319.42 | 1 | 319.42 | 16269 | 1 | 16269
50 | 0 | 0 | 1 | 230 | 0 | ПрочиеЗатр | Прочие затраты по ТСН-2001.16 |  |  | 230 | 19 | 3 |  | 0 | 0 | [6 empty] | 0 | 1 | 0 | 0 | 1 | 0
50 | 0 | 0 | 1 | 206 | 0 | ВозврМат | Возврат материалов |  |  | 206 | 20 | 3 |  | 0 | 0 | [6 empty] | 0 | 1 | 0 | 0 | 1 | 0
50 | 0 | 0 | 1 | 207 | 11.8809 | ТрудСтр | Трудозатраты строителей |  |  | 207 | 21 | 3 |  | 7 | 11.8809 | [6 empty] | 11.8809 | 1 | 11.8809 | 11.8809 | 1 | 11.8809
50 | 0 | 0 | 1 | 208 | 0 | ТрудМаш | Трудозатраты машинистов |  |  | 208 | 22 | 3 |  | 7 | 0 | [6 empty] | 0 | 1 | 0 | 0 | 1 | 0
50 | 0 | 0 | 1 | 209 | 0 | ТранспМат | Транспорт материалов |  |  | 209 | 23 | 3 |  | 0 | 0 | [6 empty] | 0 | 1 | 0 | 0 | 1 | 0
50 | 0 | 0 | 1 | 233 | 0 | Перевозка | Перевозка грузов |  |  | 233 | 24 | 3 |  | 0 | 0 | [6 empty] | 0 | 1 | 0 | 0 | 1 | 0
50 | 0 | 0 | 1 | 210 | 113 | НР | Накладные расходы |  |  | 210 | 25 | 3 |  | 0 | 5733 | [6 empty] | 112.56 | 1 | 112.56 | 5733 | 1 | 5733
50 | 0 | 0 | 1 | 211 | 55 | СмПриб | Сметная прибыль |  |  | 211 | 26 | 3 |  | 0 | 2789 | [6 empty] | 54.76 | 1 | 54.76 | 2789 | 1 | 2789
50 | 0 | 0 | 1 | 224 | 319 | Всего | Всего с НР и СП |  |  | 224 | 27 | 3 |  | 0 | 16269 | [6 empty] | 319.42 | 1 | 319.42 | 16269 | 1 | 16269
51 | 1 | 3 | 20 |  | 09-03-01 | ПНР Основные решения КЛ 220 кВ | 0 | [6 empty] | 702 | 0 | 0 | 0 | 702 | 0 | 57.0191 | 0 | 0 | 520 | 253 | [15 empty] | 0 | 0 | 0 | 1474 | 0 | 0 | 1474 | 0 | 0 | 0 | 0 | 0 | 0 | 0 | 0 | 0 | [54 empty] | 35762 | 0 | 0 | 0 | 35762 | 0 | 57.0191 | 0 | 0 | 26464 | 12875 | [15 empty] | 0 | 0 | 0 | 75101 | 0 | 0 | 75101 | 0 | 0 | 0 | 0 | 0 | 0 | 0 | 0 | 0 | [53 empty] | 0
50 | 0 | 0 | 1 | 201 | 702 | ПЗ | Прямые затраты |  |  | 201 | 1 | 3 |  | 0 | 35762 | [6 empty] | 702.18 | 1 | 702.18 | 35762 | 1 | 35762
50 | 0 | 0 | 1 | 202 | 0 | СтМатОб | Стоимость материальных ресурсов (всего) |  |  | 202 | 2 | 3 |  | 0 | 0 | [6 empty] | 0 | 1 | 0 | 0 | 1 | 0
50 | 0 | 0 | 1 | 222 | 0 | СтМатОбЗак | Стоимость материалов и оборудования заказчика |  |  | 222 | 3 | 3 |  | 0 | 0 | [6 empty] | 0 | 1 | 0 | 0 | 1 | 0
50 | 0 | 0 | 1 | 225 | 0 | СтМатОбПод | Стоимость материалов и оборудования подрядчика |  |  | 225 | 4 | 3 |  | 0 | 0 | [6 empty] | 0 | 1 | 0 | 0 | 1 | 0
50 | 0 | 0 | 1 | 226 | 0 | СтМат | Стоимость материалов (всего) |  |  | 226 | 5 | 3 |  | 0 | 0 | [6 empty] | 0 | 1 | 0 | 0 | 1 | 0
50 | 0 | 0 | 1 | 227 | 0 | СтМатЗак | Стоимость материалов заказчика |  |  | 227 | 6 | 3 |  | 0 | 0 | [6 empty] | 0 | 1 | 0 | 0 | 1 | 0
50 | 0 | 0 | 1 | 228 | 0 | СтМатПод | Стоимость материалов подрядчика |  |  | 228 | 7 | 3 |  | 0 | 0 | [6 empty] | 0 | 1 | 0 | 0 | 1 | 0
50 | 0 | 0 | 1 | 216 | 0 | Оборуд | Стоимость оборудования (всего) |  |  | 216 | 8 | 3 |  | 0 | 0 | [6 empty] | 0 | 1 | 0 | 0 | 1 | 0
50 | 0 | 0 | 1 | 223 | 0 | ОборудЗак | Стоимость оборудования заказчика |  |  | 223 | 9 | 3 |  | 0 | 0 | [6 empty] | 0 | 1 | 0 | 0 | 1 | 0
50 | 0 | 0 | 1 | 229 | 0 | ОборудПод | Стоимость оборудования подрядчика |  |  | 229 | 10 | 3 |  | 0 | 0 | [6 empty] | 0 | 1 | 0 | 0 | 1 | 0
50 | 0 | 0 | 1 | 203 | 0 | ЭММ | Эксплуатация машин |  |  | 203 | 11 | 3 |  | 0 | 0 | [6 empty] | 0 | 1 | 0 | 0 | 1 | 0
50 | 0 | 0 | 1 | 231 | 0 | ЭММсНРиСП | Эксплуатация машин по ТСН-2001.16 |  |  | 231 | 12 | 3 |  | 0 | 0 | [6 empty] | 0 | 1 | 0 | 0 | 1 | 0
50 | 0 | 0 | 1 | 204 | 0 | ЗПМ | ЗП машинистов |  |  | 204 | 13 | 3 |  | 0 | 0 | [6 empty] | 0 | 1 | 0 | 0 | 1 | 0
50 | 0 | 0 | 1 | 205 | 702 | ОЗП | Основная ЗП рабочих |  |  | 205 | 14 | 3 |  | 0 | 35762 | [6 empty] | 702.18 | 1 | 702.18 | 35762 | 1 | 35762
50 | 0 | 0 | 1 | 232 | 0 | ОЗПсНРиСП | Основная ЗП рабочих по ТСН-2001.16 |  |  | 232 | 15 | 3 |  | 0 | 0 | [6 empty] | 0 | 1 | 0 | 0 | 1 | 0
50 | 0 | 0 | 1 | 214 | 0 | Строит | Строительные работы с НР и СП |  |  | 214 | 16 | 3 |  | 0 | 0 | [6 empty] | 0 | 1 | 0 | 0 | 1 | 0
50 | 0 | 0 | 1 | 215 | 0 | Монтаж | Монтажные работы с НР и СП |  |  | 215 | 17 | 3 |  | 0 | 0 | [6 empty] | 0 | 1 | 0 | 0 | 1 | 0
50 | 0 | 0 | 1 | 217 | 1474 | Прочие | Прочие работы с НР и СП |  |  | 217 | 18 | 3 |  | 0 | 75101 | [6 empty] | 1474.59 | 1 | 1474.59 | 75101 | 1 | 75101
50 | 0 | 0 | 1 | 230 | 0 | ПрочиеЗатр | Прочие затраты по ТСН-2001.16 |  |  | 230 | 19 | 3 |  | 0 | 0 | [6 empty] | 0 | 1 | 0 | 0 | 1 | 0
50 | 0 | 0 | 1 | 206 | 0 | ВозврМат | Возврат материалов |  |  | 206 | 20 | 3 |  | 0 | 0 | [6 empty] | 0 | 1 | 0 | 0 | 1 | 0
50 | 0 | 0 | 1 | 207 | 57.0191 | ТрудСтр | Трудозатраты строителей |  |  | 207 | 21 | 3 |  | 7 | 57.0191 | [6 empty] | 57.0191 | 1 | 57.0191 | 57.0191 | 1 | 57.0191
50 | 0 | 0 | 1 | 208 | 0 | ТрудМаш | Трудозатраты машинистов |  |  | 208 | 22 | 3 |  | 7 | 0 | [6 empty] | 0 | 1 | 0 | 0 | 1 | 0
50 | 0 | 0 | 1 | 209 | 0 | ТранспМат | Транспорт материалов |  |  | 209 | 23 | 3 |  | 0 | 0 | [6 empty] | 0 | 1 | 0 | 0 | 1 | 0
50 | 0 | 0 | 1 | 233 | 0 | Перевозка | Перевозка грузов |  |  | 233 | 24 | 3 |  | 0 | 0 | [6 empty] | 0 | 1 | 0 | 0 | 1 | 0
50 | 0 | 0 | 1 | 210 | 520 | НР | Накладные расходы |  |  | 210 | 25 | 3 |  | 0 | 26464 | [6 empty] | 519.62 | 1 | 519.62 | 26464 | 1 | 26464
50 | 0 | 0 | 1 | 211 | 253 | СмПриб | Сметная прибыль |  |  | 211 | 26 | 3 |  | 0 | 12875 | [6 empty] | 252.79 | 1 | 252.79 | 12875 | 1 | 12875
50 | 0 | 0 | 1 | 224 | 1474 | Всего | Всего с НР и СП |  |  | 224 | 27 | 3 |  | 0 | 75101 | [6 empty] | 1474.59 | 1 | 1474.59 | 75101 | 1 | 75101
51 | 200 | 1 | 12 |  | 09-03-01 ПНР Основные решения КЛ 220 кВ | +09-03-01 ПНР Основные решения КЛ 220 кВ (ОК)+ | 0 | [6 empty] | 702 | 0 | 0 | 0 | 702 | 0 | 57.0191 | 0 | 0 | 520 | 253 | [15 empty] | 0 | 0 | 0 | 1474 | 0 | 0 | 1474 | 0 | 0 | 0 | 0 | 0 | 0 | 0 | 0 | 0 | [54 empty] | 35762 | 0 | 0 | 0 | 35762 | 0 | 57.0191 | 0 | 0 | 26464 | 12875 | [15 empty] | 0 | 0 | 0 | 75101 | 0 | 0 | 75101 | 0 | 0 | 0 | 0 | 0 | 0 | 0 | 0 | 0 | [53 empty] | 0
50 | 0 | 0 | 1 | 201 | 702 | ПЗ | Прямые затраты |  |  | 201 | 1 | 3 |  | 0 | 35762 | [6 empty] | 702.18 | 1 | 702.18 | 35762 | 1 | 35762
50 | 0 | 0 | 1 | 202 | 0 | СтМатОб | Стоимость материальных ресурсов (всего) |  |  | 202 | 2 | 3 |  | 0 | 0 | [6 empty] | 0 | 1 | 0 | 0 | 1 | 0
50 | 0 | 0 | 1 | 222 | 0 | СтМатОбЗак | Стоимость материалов и оборудования заказчика |  |  | 222 | 3 | 3 |  | 0 | 0 | [6 empty] | 0 | 1 | 0 | 0 | 1 | 0
50 | 0 | 0 | 1 | 225 | 0 | СтМатОбПод | Стоимость материалов и оборудования подрядчика |  |  | 225 | 4 | 3 |  | 0 | 0 | [6 empty] | 0 | 1 | 0 | 0 | 1 | 0
50 | 0 | 0 | 1 | 226 | 0 | СтМат | Стоимость материалов (всего) |  |  | 226 | 5 | 3 |  | 0 | 0 | [6 empty] | 0 | 1 | 0 | 0 | 1 | 0
50 | 0 | 0 | 1 | 227 | 0 | СтМатЗак | Стоимость материалов заказчика |  |  | 227 | 6 | 3 |  | 0 | 0 | [6 empty] | 0 | 1 | 0 | 0 | 1 | 0
50 | 0 | 0 | 1 | 228 | 0 | СтМатПод | Стоимость материалов подрядчика |  |  | 228 | 7 | 3 |  | 0 | 0 | [6 empty] | 0 | 1 | 0 | 0 | 1 | 0
50 | 0 | 0 | 1 | 216 | 0 | Оборуд | Стоимость оборудования (всего) |  |  | 216 | 8 | 3 |  | 0 | 0 | [6 empty] | 0 | 1 | 0 | 0 | 1 | 0
50 | 0 | 0 | 1 | 223 | 0 | ОборудЗак | Стоимость оборудования заказчика |  |  | 223 | 9 | 3 |  | 0 | 0 | [6 empty] | 0 | 1 | 0 | 0 | 1 | 0
50 | 0 | 0 | 1 | 229 | 0 | ОборудПод | Стоимость оборудования подрядчика |  |  | 229 | 10 | 3 |  | 0 | 0 | [6 empty] | 0 | 1 | 0 | 0 | 1 | 0
50 | 0 | 0 | 1 | 203 | 0 | ЭММ | Эксплуатация машин |  |  | 203 | 11 | 3 |  | 0 | 0 | [6 empty] | 0 | 1 | 0 | 0 | 1 | 0
50 | 0 | 0 | 1 | 231 | 0 | ЭММсНРиСП | Эксплуатация машин по ТСН-2001.16 |  |  | 231 | 12 | 3 |  | 0 | 0 | [6 empty] | 0 | 1 | 0 | 0 | 1 | 0
50 | 0 | 0 | 1 | 204 | 0 | ЗПМ | ЗП машинистов |  |  | 204 | 13 | 3 |  | 0 | 0 | [6 empty] | 0 | 1 | 0 | 0 | 1 | 0
50 | 0 | 0 | 1 | 205 | 702 | ОЗП | Основная ЗП рабочих |  |  | 205 | 14 | 3 |  | 0 | 35762 | [6 empty] | 702.18 | 1 | 702.18 | 35762 | 1 | 35762
50 | 0 | 0 | 1 | 232 | 0 | ОЗПсНРиСП | Основная ЗП рабочих по ТСН-2001.16 |  |  | 232 | 15 | 3 |  | 0 | 0 | [6 empty] | 0 | 1 | 0 | 0 | 1 | 0
50 | 0 | 0 | 1 | 214 | 0 | Строит | Строительные работы с НР и СП |  |  | 214 | 16 | 3 |  | 0 | 0 | [6 empty] | 0 | 1 | 0 | 0 | 1 | 0
50 | 0 | 0 | 1 | 215 | 0 | Монтаж | Монтажные работы с НР и СП |  |  | 215 | 17 | 3 |  | 0 | 0 | [6 empty] | 0 | 1 | 0 | 0 | 1 | 0
50 | 0 | 0 | 1 | 217 | 1474 | Прочие | Прочие работы с НР и СП |  |  | 217 | 18 | 3 |  | 0 | 75101 | [6 empty] | 1474.59 | 1 | 1474.59 | 75101 | 1 | 75101
50 | 0 | 0 | 1 | 230 | 0 | ПрочиеЗатр | Прочие затраты по ТСН-2001.16 |  |  | 230 | 19 | 3 |  | 0 | 0 | [6 empty] | 0 | 1 | 0 | 0 | 1 | 0
50 | 0 | 0 | 1 | 206 | 0 | ВозврМат | Возврат материалов |  |  | 206 | 20 | 3 |  | 0 | 0 | [6 empty] | 0 | 1 | 0 | 0 | 1 | 0
50 | 0 | 0 | 1 | 207 | 57.0191 | ТрудСтр | Трудозатраты строителей |  |  | 207 | 21 | 3 |  | 7 | 57.0191 | [6 empty] | 57.0191 | 1 | 57.0191 | 57.0191 | 1 | 57.0191
50 | 0 | 0 | 1 | 208 | 0 | ТрудМаш | Трудозатраты машинистов |  |  | 208 | 22 | 3 |  | 7 | 0 | [6 empty] | 0 | 1 | 0 | 0 | 1 | 0
50 | 0 | 0 | 1 | 209 | 0 | ТранспМат | Транспорт материалов |  |  | 209 | 23 | 3 |  | 0 | 0 | [6 empty] | 0 | 1 | 0 | 0 | 1 | 0
50 | 0 | 0 | 1 | 233 | 0 | Перевозка | Перевозка грузов |  |  | 233 | 24 | 3 |  | 0 | 0 | [6 empty] | 0 | 1 | 0 | 0 | 1 | 0
50 | 0 | 0 | 1 | 210 | 520 | НР | Накладные расходы |  |  | 210 | 25 | 3 |  | 0 | 26464 | [6 empty] | 519.62 | 1 | 519.62 | 26464 | 1 | 26464
50 | 0 | 0 | 1 | 211 | 253 | СмПриб | Сметная прибыль |  |  | 211 | 26 | 3 |  | 0 | 12875 | [6 empty] | 252.79 | 1 | 252.79 | 12875 | 1 | 12875
50 | 0 | 0 | 1 | 224 | 1474 | Всего | Всего с НР и СП |  |  | 224 | 27 | 3 |  | 0 | 75101 | [6 empty] | 1474.59 | 1 | 1474.59 | 75101 | 1 | 75101
71 | 1 |  | 200001 | 46871528 | Электротехнические устройства | Мет. 421/пр. 04.08.20. пр. 8; п.1 | 80 | 20
70 | 1 |  | 1 | СТР_РЕК | СТРОИТЕЛЬСТВО и РЕКОНСТРУКЦИЯ зданий и сооружений всех назначений | 1 | 0 |  | 1 | 0 |  |  | 0 | 1 | Строительство и реконструкция
70 | 1 |  | 2 | РЕМ_ЖИЛ | КАП. РЕМ. ЖИЛЫХ И ОБЩЕСТВЕННЫХ ЗДАНИЙ | 0 | 0 |  | 1 | 0 |  |  | 0 | 0 | Капитальный ремонт жилых и общественных зданий
70 | 1 |  | 3 | РЕМ_ПР | КАП. РЕМ. ПРОИЗВОДСТВЕННЫХ ЗД. и СООРУЖЕНИЙ, НАРУЖНЫХ ИНЖЕНЕРНЫХ СЕТЕЙ, УЛИЦ И ДОРОГ МЕСТНОГО ЗНАЧЕНИЯ, ИНЖ,СООРУЖЕНИЙ ( ГИДРОТЕХ,СООРУЖ, МОСТОВ И ПУТЕПРОВОДОВ И Т.П.) | 0 | 0 |  | 1 | 0 |  |  | 0 | 0 | Капитальный ремонт прозводственных зданий
70 | 1 |  | 4 | Территория | для территории Российской Федерации, не относящейся к районам Крайнего Севера и приравненным к ним местностям | 1 | 0 |  | 2 | 0 |  |  | 0 | 1
70 | 1 |  | 5 | МПРКС | для территории Российской Федерации, относящейся к местностям, приравненным к районам Крайнего Севера | 0 | 0 |  | 2 | 0 |  |  | 0 | 0
70 | 1 |  | 6 | РКС | для территории Российской Федерации, относящейся к районам Крайнего Севера | 0 | 0 |  | 2 | 0 |  |  | 0 | 0
70 | 1 |  | 7 | СЛЖ | При определении сметной стоимости строительства объектов капитального строительства, относящихся к особо опасным и технически сложным. За исключением АЭС. | 0 | 0 | Для сборников ФЕР ( при производстве работ на технически сложных объектах ): · { СЛЖ } - (вкл.) - работа на сложных объектах (к=1,2 к НР) · { СЛЖ } - (выкл.) - работа на обычных объектах | 0 | 0 |  |  | 0 | 0 | Сложные объекты
70 | 1 |  | 8 | СТНДРТ | При определении сметной стоимости строительства объектов капитального строительства (за исключением АЭС). | 1 | 0 |  | 5 | 0 |  |  | 0 | 1
70 | 1 |  | 9 | АЭС_ПНР | При определении сметной стоимости строительства объектов капитального строительства АЭС. Пусконаладочные работы (за исключением технологического оборудования АЭС). | 0 | 0 |  | 5 | 0 |  |  | 0 | 0 | АЭС
70 | 1 |  | 10 | АЭС_ПНР_ТЕХ | При определении сметной стоимости строительства объектов капитального строительства АЭС. Пусконаладочные работы технологического оборудования АЭС. | 0 | 0 | Для сборника ФЕРм -39 и ФЕРМ-08 ( при работах по контролю сварных соединений) : {мАЭС} - ( вкл.) - при выполнении работ по на АЭС (HР=101%; СП= 68%; {мАЭС} - (выкл.) - при выполнении работ на обычных объектах | 5 | 0 |  |  | 0 | 0 | АЭС, ПНР технологического оборудования АЭС.
70 | 1 |  | 11 | ОПТ/В | {вкл} - Прокладка МЕЖДУГОРОДНЫХ ВОЛОКОННО-ОПТИЧЕСКИХ ЛИНИЙ (для ФЕРм10, отд. 6 разд.3) {выкл} - Прокладка ГОРОДСКИХ ВОЛОКОННО-ОПТИЧЕСКИХ ЛИНИЙ (для ФЕРм10, отд. 6 разд.3) | 0 | 0 | Для сборников ФЕРм-10 ( волоконно-оптические линии связи ): · {М_ГОР_опт} - ( вкл.) - междугородные сети связи ( НР=120% , СП=70% ) · {М_ГОР_опт} - ( выкл.) - городские сети связи ( НР=100%; СП=65%) | 0 | 0 |  |  | 0 | 0 | Прокладка междугородных в/опт. кабелей
70 | 1 |  | 12 | АВИ | (вкл) - При работах по ДИСПЕТЧЕРИЗАЦИИ управления движением АВИАТРАНСПОРТОМ {вкл} (монтажные работы ) | 0 | 0 | Для сборников ФЕРм 08;10;11 : · {мАВИА} - (вкл.) - производство монтажных работы по диспетчеризации управления движением авиатранспортном (НР=95%, СП=55%) ; · {мАВИА} - (выкл. ) - при производстве работ на прочих объектах , кром | 0 | 0 |  |  | 0 | 0 | Диспетчеризация авиатранспорта
70 | 1 |  | 13 | ЗАКР | {вкл} - Обслуживающие и сопутствующие работы в тоннелях при производстве работ ЗАКРЫТЫМ СПОСОБОМ {выкл} - Обслуживающие и сопутствующие работы в тоннелях при производстве работ ОТКРЫТЫМ | 0 | 0 | Для сборника ФЕР -29 ( сопутствующие работы в тоннелях и метро. ): · {ЗАКР} - (вкл.) - при выполнении работ в тоннелях и метро закрытым способом (НР=145% , СП=75%); · {ЗАКР} - (выкл.) - при выполнении работ в тоннелях и метро отк | 0 | 0 |  |  | 0 | 0 | Производство работ закрытым способом (обслуживающие процессы)
70 | 1 |  | 14 | ГОР | (вкл) - ФЕРм-08, выполнение работ на горнорудных объектах (выкл) - ФЕРм-08, выполнение работ на других объектах | 0 | 0 |  | 0 | 0 |  |  | 0 | 0 | Выполнение работ на горнорудных объектах
70 | 1 |  | 15 | ОБ_ПР | Объект производственного назначения | 0 | 0 |  | 3 | 0 |  |  | 0 | 0
70 | 1 |  | 16 | ОБ_НПР | Объект непроизводственного назначения | 1 | 0 |  | 3 | 0 |  |  | 0 | 1
70 | 1 |  | 1 | К_НР_РЕМ | при ремонте жилых и общественных зданий если ( если {РЕМ_ЖИЛ}= [вкл.] | 0.9 | 1 | Для сборников ФЕР и ФЕРмр : · Значение {_МДСрем_НР}= 0,90 - при ремонте зданий жилого и гражданского назначений ( 0,90 к НР) ; · Значение {_МДСрем_НР}= 1,00 - при строительстве и реконструкции объектов всех назначений | 0 | 0 |  |  | 0 | 0.9 | п.25
70 | 1 |  | 2 | К_СП_РЕМ | к нормам СП при капитальном ремонте зданий и сооружений всех назначений ( если или {РЕМ_ЖИЛ}=[вкл] , или (РЕМ_ПР}=[вкл] ) | 0.85 | 1 | Для сборников ФЕР и ФЕРмр : · Значение {_МДСрем_СП} = 0.85 - при ремонте зданий всех назначений ( 0,85 к СП); · Значение {_МДСрем_СП} = 1,00 - при строительстве и реконструкции объектов всех назначений | 0 | 0 |  |  | 0 | 0.85 | п.16
70 | 1 |  | 3 | К_НР_СЛЖ | При определении сметной стоимости строительства объектов капитального строительства, относящихся к особо опасным и технически сложным. За исключением объектов атомных электрических станций. ( если {СЛЖ} = [вкл] ) | 1.03 | 0 |  | 0 | 0 |  |  | 0 | 1.03 | п.27 СЛОЖН
70 | 1 |  | 4 | К_НР_АЭС | При определении сметной стоимости строительства объектов капитального строительства, относящихся к особо опасным и технически сложным. Для объектов атомных электрических станций. ( если {АЭС} = [вкл] ) | 1.15 | 0 |  | 0 | 0 |  |  | 0 | 1.15 | п.27 АЭС
70 | 1 |  | 5 | Р_ОКР | Разрядность округления результата расчета НР и СП (с 05.04.2020 - до семи знаков после запятой) | 7 | 0 |  | 0 | 0 |  |  | 0 | 7
70 | 1 |  | 6 | Лист_НРиСП |  | 2 | 0 |  | 0 | 0 |  |  | 0 | 2
-1
75 | Уровень цен | 2024 | 0 | 12 |  | 0 | 1 | 0 | 3 | 0 | 0 | 1 | 64884222 | 1
1 | Сборник индексов | ТСНБ-2001 Московской области (редакция 2014 г) | 2024 | 12 | 1 | 1 | 0 | 2 | 1 | 1 | 1 | 1 | 1 | 1 | 1 | 1 | [22 empty] | 64884223
2 | Вид цен |  | 0 | 0 | -1 | [33 empty] | 64884224
75 | Базисный уровень цен | 2000 | 0 | 1 |  | 0 | 1 | 0 | 1 | 0 | 0 | 0 | 64884225 | 2
65 |  | 1 | 0 | 245

## SourceObSm
0 | Smeta.RU (495) 974-1589 |  | _OBSM_ |  | 0 | 0 | 0 | Smeta.RU |  | 1 | 70332 | 10 | 11 | 15 | 0 | 2
1 | 51 | 0 |  | 0 | 09-03-01 ПНР Основные решения КЛ 220 кВ | +09-03-01 ПНР Основные решения КЛ 220 кВ (ОК)+ |  | 0 | 248017-2021-ТКР1.1 | 0 | 0 | 11 |  | 0 | 0 | 0 | 0 | 0 | 4 |  | 9 | [5 empty] | Кузьмина Т.В. | Ведущий эксперт УНСР | Аверьянов И.А. | Начальник УНСР | [11 empty] | 0 | [5 empty] | Сметные нормы списания | Коды ценников | 1 | 1 | 0 | 0 | 1 | 0 | 2 | 2 | 1 | 1 | 0 | 0 | 1 | 0 | 0 |  | Версия 1.7.4 ГСН (ГЭСН, ФЕР) и ТЕР (Методики НР (812/пр, 636/пр, 611/пр) и СП (774/пр и 317/пр) применять с 08.01.2023 г.) | ТСНБ-2001 Московской области (редакция 2014 г версия 15.0) | ТСНБ-2001 Московской области (редакция 2014 г версия 15.0) | ТСНБ-2001 Московской области (редакция 2014 г версия 15.0) | ТСНБ-2001 Московской области (редакция 2014 г версия 15.0) | Поправки для НБ 2014 года от 17.10.2024 г (55/пр) Строительство | 0 | 0 | 419766280 |  | 1 | Территориальные сметные нормативы, предусмотренные для применения на территории Московской области, утвержденные приказом Минстроя России от 21.09.2015 № 675/пр (в редакции приказов Минстроя РФ № 253/пр-264/пр от 28.02.2017г.) | ТЕР | 42794 | 421 | 0 | Московская область | 0
22 | 1 | 0 | 64884222 | 64884225 | 2 | 1
3 | 1 | 09-03-01 | ПНР Основные решения КЛ 220 кВ | 0 | 0 | 0 | 75.1 | 75.1 | 35.76 | 35.76 | 0 | 0 | 75.1 | [5 empty] | 0 | 0 | 0 | 1.47 | 1.47 | 0.7 | 0.7 | 0 | 0 | 1.47 |  |  | 9 | -1 | 0 | 35762 | 0 | 0 | 0 | 0 | 0 | 0 | 35762 | 0 | 0 | 75101 | 0 | 57.0191 | 0 | 0 | 26464 | 12875 | 75101 | [6 empty] | 702.18 | 0 | 0 | 0 | 0 | 0 | 0 | 702.18 | 0 | 0 | 1474.59 | 0 | 57.0191 | 0 | 0 | 519.62 | 252.79 | 1474.59
51 |  |  |  | 0 | 0 | 0 | 75.1 | 75.1 | 35.76 | 35.76 | 0 | 0 | 75.1 | [5 empty] | 0 | 0 | 0 | 1.47 | 1.47 | 0.7 | 0.7 | 0 | 0 | 1.47
50 | 0 | 0 | 1 | 201 | 35762 | ПЗ | Прямые затраты |  |  | 201 | 1 | 3 |  | 2 | 702.18
50 | 0 | 0 | 1 | 202 | 0 | СтМатОб | Стоимость материальных ресурсов (всего) |  |  | 202 | 2 | 3 |  | 2 | 0
50 | 0 | 0 | 1 | 222 | 0 | СтМатОбЗак | Стоимость материалов и оборудования заказчика |  |  | 222 | 3 | 3 |  | 2 | 0
50 | 0 | 0 | 1 | 225 | 0 | СтМатОбПод | Стоимость материалов и оборудования подрядчика |  |  | 225 | 4 | 3 |  | 2 | 0
50 | 0 | 0 | 1 | 226 | 0 | СтМат | Стоимость материалов (всего) |  |  | 226 | 5 | 3 |  | 2 | 0
50 | 0 | 0 | 1 | 227 | 0 | СтМатЗак | Стоимость материалов заказчика |  |  | 227 | 6 | 3 |  | 2 | 0
50 | 0 | 0 | 1 | 228 | 0 | СтМатПод | Стоимость материалов подрядчика |  |  | 228 | 7 | 3 |  | 2 | 0
50 | 0 | 0 | 1 | 216 | 0 | Оборуд | Стоимость оборудования (всего) |  |  | 216 | 8 | 3 |  | 2 | 0
50 | 0 | 0 | 1 | 223 | 0 | ОборудЗак | Стоимость оборудования заказчика |  |  | 223 | 9 | 3 |  | 2 | 0
50 | 0 | 0 | 1 | 229 | 0 | ОборудПод | Стоимость оборудования подрядчика |  |  | 229 | 10 | 3 |  | 2 | 0
50 | 0 | 0 | 1 | 203 | 0 | ЭММ | Эксплуатация машин |  |  | 203 | 11 | 3 |  | 2 | 0
50 | 0 | 0 | 1 | 231 | 0 | ЭММсНРиСП | Эксплуатация машин по ТСН-2001.16 |  |  | 231 | 12 | 3 |  | 2 | 0
50 | 0 | 0 | 1 | 204 | 0 | ЗПМ | ЗП машинистов |  |  | 204 | 13 | 3 |  | 2 | 0
50 | 0 | 0 | 1 | 205 | 35762 | ОЗП | Основная ЗП рабочих |  |  | 205 | 14 | 3 |  | 2 | 702.18
50 | 0 | 0 | 1 | 232 | 0 | ОЗПсНРиСП | Основная ЗП рабочих по ТСН-2001.16 |  |  | 232 | 15 | 3 |  | 2 | 0
50 | 0 | 0 | 1 | 214 | 0 | Строит | Строительные работы с НР и СП |  |  | 214 | 16 | 3 |  | 2 | 0
50 | 0 | 0 | 1 | 215 | 0 | Монтаж | Монтажные работы с НР и СП |  |  | 215 | 17 | 3 |  | 2 | 0
50 | 0 | 0 | 1 | 217 | 75101 | Прочие | Прочие работы с НР и СП |  |  | 217 | 18 | 3 |  | 2 | 1474.59
50 | 0 | 0 | 1 | 230 | 0 | ПрочиеЗатр | Прочие затраты по ТСН-2001.16 |  |  | 230 | 19 | 3 |  | 2 | 0
50 | 0 | 0 | 1 | 206 | 0 | ВозврМат | Возврат материалов |  |  | 206 | 20 | 3 |  | 2 | 0
50 | 0 | 0 | 1 | 207 | 57.0191 | ТрудСтр | Трудозатраты строителей |  |  | 207 | 21 | 3 |  | -1 | 57.0191
50 | 0 | 0 | 1 | 208 | 0 | ТрудМаш | Трудозатраты машинистов |  |  | 208 | 22 | 3 |  | -1 | 0
50 | 0 | 0 | 1 | 209 | 0 | ТранспМат | Транспорт материалов |  |  | 209 | 23 | 3 |  | 2 | 0
50 | 0 | 0 | 1 | 233 | 0 | Перевозка | Перевозка грузов |  |  | 233 | 24 | 3 |  | 2 | 0
50 | 0 | 0 | 1 | 210 | 26464 | НР | Накладные расходы |  |  | 210 | 25 | 3 |  | 2 | 519.62
50 | 0 | 0 | 1 | 211 | 12875 | СмПриб | Сметная прибыль |  |  | 211 | 26 | 3 |  | 2 | 252.79
50 | 0 | 0 | 1 | 224 | 75101 | Всего | Всего с НР и СП |  |  | 224 | 27 | 3 |  | 2 | 1474.59
-1
75 | Уровень цен | 2024 | 0 | 12 |  | 0 | 1 | 0 | 3 | 0 | 0 | 1 | 64884222 | 1
1 | Сборник индексов | ТСНБ-2001 Московской области (редакция 2014 г) | 2024 | 12 | 1 | 1 | 0 | 2 | 1 | 1 | 1 | 1 | 1 | 1 | 1 | 1 | [16 empty] | 64884223
2 | Вид цен |  | 0 | 0 | -1 | [27 empty] | 64884224
75 | Базисный уровень цен | 2000 | 0 | 1 |  | 0 | 1 | 0 | 1 | 0 | 0 | 0 | 64884225 | 2

## SmtRes
28 | 64884225 | 64884404 | 29478568 | 1 | 1 | 1 | 1 | 0-3306-90 | Электромонтажник-наладчик 6 разряда | 1369 | 1013 | чел.-ч | чел.-ч | 1 | 0 | 177969336 | 0.81324 | 0 | 0 | 0 | 12.92 | 0 | 0 | 0 | 12.92 | 1 | 1 | 1 | 1 | -2 | 0 | 1 | 1 | 0 | 0 | 0.81 | *0,8*1,255 | 1 | 2 | 64884407 | 1 | 0 | 1 | 0 | 0 | 0 | 0 | 0 | 0 | 0 | 0 | 0 | 0 | 0 | 0 | 0 | 0 | 0 | 0 | 0 | 0 | 0 | 0 | 0 | 0 | 157 | 12.1986 | 0 | 12.1986 | 12.92 | 12.92 | 1 | 10.51 | 0 | 0 | 0 | 0 | 157.61 | 157.61 | 0 | 0 | 0
28 | 64884225 | 64884404 | 29477608 | 1 | 1 | 1 | 1 | 2-0023-90 | Инженер по наладке и испытаниям III категории | 1369 | 1013 | чел.-ч | чел.-ч | 1 | 0 | 2087786099 | 0.81324 | 0 | 0 | 0 | 12.69 | 0 | 0 | 0 | 12.69 | 1 | 1 | 1 | 1 | -2 | 0 | 1 | 1 | 0 | 0 | 0.81 | *0,8*1,255 | 1 | 2 | 64884408 | 1 | 0 | 2 | 0 | 0 | 0 | 0 | 0 | 0 | 0 | 0 | 0 | 0 | 0 | 0 | 0 | 0 | 0 | 0 | 0 | 0 | 0 | 0 | 0 | 0 | 154 | 12.1986 | 0 | 12.1986 | 12.69 | 12.69 | 1 | 10.32 | 0 | 0 | 0 | 0 | 154.8 | 154.8 | 0 | 0 | 0
29 | 64884222 | 64884404 | 29478568 | 1 | 1 | 1 | 1 | 0-3306-90 | Электромонтажник-наладчик 6 разряда | 1369 | 1013 | чел.-ч | чел.-ч | 1 | 0 | 177969336 | 0.81324 | 0 | 0 | 0 | 12.92 | 0 | 0 | 0 | 12.92 | 1 | 1 | 1 | 1 | -2 | 0 | 1 | 1 | 0 | 0 | 0.81 | *0,8*1,255 | 1 | 2 | 64884407 | 1 | 0 | 3 | 0 | 0 | 0 | 0 | 0 | 0 | 0 | 0 | 0 | 0 | 0 | 0 | 0 | 0 | 0 | 0 | 0 | 0 | 0 | 0 | 0 | 0 | 157 | 12.1986 | 0 | 12.1986 | 12.92 | 12.92 | 1 | 10.51 | 0 | 0 | 0 | 0 | 159 | 159 | 0 | 0 | 0
29 | 64884222 | 64884404 | 29477608 | 1 | 1 | 1 | 1 | 2-0023-90 | Инженер по наладке и испытаниям III категории | 1369 | 1013 | чел.-ч | чел.-ч | 1 | 0 | 2087786099 | 0.81324 | 0 | 0 | 0 | 12.69 | 0 | 0 | 0 | 12.69 | 1 | 1 | 1 | 1 | -2 | 0 | 1 | 1 | 0 | 0 | 0.81 | *0,8*1,255 | 1 | 2 | 64884408 | 1 | 0 | 4 | 0 | 0 | 0 | 0 | 0 | 0 | 0 | 0 | 0 | 0 | 0 | 0 | 0 | 0 | 0 | 0 | 0 | 0 | 0 | 0 | 0 | 0 | 154 | 12.1986 | 0 | 12.1986 | 12.69 | 12.69 | 1 | 10.32 | 0 | 0 | 0 | 0 | 159 | 159 | 0 | 0 | 0
30 | 64884225 | 64884409 | 29477854 | 1 | 1 | 1 | 1 | 0-3304-90 | Электромонтажник-наладчик 4 разряда | 1369 | 1013 | чел.-ч | чел.-ч | 1 | 0 | 1377046079 | 1.9478 | 0 | 0 | 0 | 9.62 | 0 | 0 | 0 | 9.62 | 1 | 1 | 1 | 1 | -2 | 0 | 1 | 1 | 0 | 0 | 1.94 | *(1,255))*0,8 | 1 | 2 | 64884412 | 1 | 0 | 5 | 0 | 0 | 0 | 0 | 0 | 0 | 0 | 0 | 0 | 0 | 0 | 0 | 0 | 0 | 0 | 0 | 0 | 0 | 0 | 0 | 0 | 0 | 19 | 1.9478 | 0 | 1.9478 | 9.62 | 9.62 | 1 | 18.73 | 0 | 0 | 0 | 0 | 18.74 | 18.74 | 0 | 0 | 0
30 | 64884225 | 64884409 | 29477608 | 1 | 1 | 1 | 1 | 2-0023-90 | Инженер по наладке и испытаниям III категории | 1369 | 1013 | чел.-ч | чел.-ч | 1 | 0 | 2087786099 | 2.9317 | 0 | 0 | 0 | 12.69 | 0 | 0 | 0 | 12.69 | 1 | 1 | 1 | 1 | -2 | 0 | 1 | 1 | 0 | 0 | 2.92 | *(1,255))*0,8 | 1 | 2 | 64884413 | 1 | 0 | 6 | 0 | 0 | 0 | 0 | 0 | 0 | 0 | 0 | 0 | 0 | 0 | 0 | 0 | 0 | 0 | 0 | 0 | 0 | 0 | 0 | 0 | 0 | 37 | 2.9317 | 0 | 2.9317 | 12.69 | 12.69 | 1 | 37.2 | 0 | 0 | 0 | 0 | 37.2 | 37.2 | 0 | 0 | 0
31 | 64884222 | 64884409 | 29477854 | 1 | 1 | 1 | 1 | 0-3304-90 | Электромонтажник-наладчик 4 разряда | 1369 | 1013 | чел.-ч | чел.-ч | 1 | 0 | 1377046079 | 1.9478 | 0 | 0 | 0 | 9.62 | 0 | 0 | 0 | 9.62 | 1 | 1 | 1 | 1 | -2 | 0 | 1 | 1 | 0 | 0 | 1.94 | *(1,255))*0,8 | 1 | 2 | 64884412 | 1 | 0 | 7 | 0 | 0 | 0 | 0 | 0 | 0 | 0 | 0 | 0 | 0 | 0 | 0 | 0 | 0 | 0 | 0 | 0 | 0 | 0 | 0 | 0 | 0 | 19 | 1.9478 | 0 | 1.9478 | 9.62 | 9.62 | 1 | 18.73 | 0 | 0 | 0 | 0 | 19 | 19 | 0 | 0 | 0
31 | 64884222 | 64884409 | 29477608 | 1 | 1 | 1 | 1 | 2-0023-90 | Инженер по наладке и испытаниям III категории | 1369 | 1013 | чел.-ч | чел.-ч | 1 | 0 | 2087786099 | 2.9317 | 0 | 0 | 0 | 12.69 | 0 | 0 | 0 | 12.69 | 1 | 1 | 1 | 1 | -2 | 0 | 1 | 1 | 0 | 0 | 2.92 | *(1,255))*0,8 | 1 | 2 | 64884413 | 1 | 0 | 8 | 0 | 0 | 0 | 0 | 0 | 0 | 0 | 0 | 0 | 0 | 0 | 0 | 0 | 0 | 0 | 0 | 0 | 0 | 0 | 0 | 0 | 0 | 37 | 2.9317 | 0 | 2.9317 | 12.69 | 12.69 | 1 | 37.2 | 0 | 0 | 0 | 0 | 38 | 38 | 0 | 0 | 0
32 | 64884225 | 64884414 | 29477854 | 1 | 1 | 1 | 1 | 0-3304-90 | Электромонтажник-наладчик 4 разряда | 1369 | 1013 | чел.-ч | чел.-ч | 1 | 0 | 1377046079 | 0.58232 | 0 | 0 | 0 | 9.62 | 0 | 0 | 0 | 9.62 | 1 | 1 | 1 | 1 | -2 | 0 | 1 | 1 | 0 | 0 | 0.58 | *0,8*1,255 | 1 | 2 | 64884417 | 1 | 0 | 9 | 0 | 0 | 0 | 0 | 0 | 0 | 0 | 0 | 0 | 0 | 0 | 0 | 0 | 0 | 0 | 0 | 0 | 0 | 0 | 0 | 0 | 0 | 61 | 6.3446 | 0 | 6.3446 | 9.62 | 9.62 | 1 | 5.6 | 0 | 0 | 0 | 0 | 61.04 | 61.04 | 0 | 0 | 0
32 | 64884225 | 64884414 | 29477608 | 1 | 1 | 1 | 1 | 2-0023-90 | Инженер по наладке и испытаниям III категории | 1369 | 1013 | чел.-ч | чел.-ч | 1 | 0 | 2087786099 | 0.87348 | 0 | 0 | 0 | 12.69 | 0 | 0 | 0 | 12.69 | 1 | 1 | 1 | 1 | -2 | 0 | 1 | 1 | 0 | 0 | 0.87 | *0,8*1,255 | 1 | 2 | 64884418 | 1 | 0 | 10 | 0 | 0 | 0 | 0 | 0 | 0 | 0 | 0 | 0 | 0 | 0 | 0 | 0 | 0 | 0 | 0 | 0 | 0 | 0 | 0 | 0 | 0 | 120 | 9.5169 | 0 | 9.5169 | 12.69 | 12.69 | 1 | 11.08 | 0 | 0 | 0 | 0 | 120.77 | 120.77 | 0 | 0 | 0
33 | 64884222 | 64884414 | 29477854 | 1 | 1 | 1 | 1 | 0-3304-90 | Электромонтажник-наладчик 4 разряда | 1369 | 1013 | чел.-ч | чел.-ч | 1 | 0 | 1377046079 | 0.58232 | 0 | 0 | 0 | 9.62 | 0 | 0 | 0 | 9.62 | 1 | 1 | 1 | 1 | -2 | 0 | 1 | 1 | 0 | 0 | 0.58 | *0,8*1,255 | 1 | 2 | 64884417 | 1 | 0 | 11 | 0 | 0 | 0 | 0 | 0 | 0 | 0 | 0 | 0 | 0 | 0 | 0 | 0 | 0 | 0 | 0 | 0 | 0 | 0 | 0 | 0 | 0 | 61 | 6.3446 | 0 | 6.3446 | 9.62 | 9.62 | 1 | 5.6 | 0 | 0 | 0 | 0 | 63 | 63 | 0 | 0 | 0
33 | 64884222 | 64884414 | 29477608 | 1 | 1 | 1 | 1 | 2-0023-90 | Инженер по наладке и испытаниям III категории | 1369 | 1013 | чел.-ч | чел.-ч | 1 | 0 | 2087786099 | 0.87348 | 0 | 0 | 0 | 12.69 | 0 | 0 | 0 | 12.69 | 1 | 1 | 1 | 1 | -2 | 0 | 1 | 1 | 0 | 0 | 0.87 | *0,8*1,255 | 1 | 2 | 64884418 | 1 | 0 | 12 | 0 | 0 | 0 | 0 | 0 | 0 | 0 | 0 | 0 | 0 | 0 | 0 | 0 | 0 | 0 | 0 | 0 | 0 | 0 | 0 | 0 | 0 | 120 | 9.5169 | 0 | 9.5169 | 12.69 | 12.69 | 1 | 11.08 | 0 | 0 | 0 | 0 | 124 | 124 | 0 | 0 | 0
69 | 64884225 | 64884419 | 29478568 | 1 | 1 | 1 | 1 | 0-3306-90 | Электромонтажник-наладчик 6 разряда | 1369 | 1013 | чел.-ч | чел.-ч | 1 | 0 | 177969336 | 0.61244 | 0 | 0 | 0 | 12.92 | 0 | 0 | 0 | 12.92 | 1 | 1 | 1 | 1 | -2 | 0 | 1 | 1 | 0 | 0 | 0.61 | )*0,8*1,255 | 1 | 2 | 64884422 | 1 | 0 | 13 | 0 | 0 | 0 | 0 | 0 | 0 | 0 | 0 | 0 | 0 | 0 | 0 | 0 | 0 | 0 | 0 | 0 | 0 | 0 | 0 | 0 | 0 | 63 | 4.8995 | 0 | 4.8995 | 12.92 | 12.92 | 1 | 7.91 | 0 | 0 | 0 | 0 | 63.3 | 63.3 | 0 | 0 | 0
69 | 64884225 | 64884419 | 29477608 | 1 | 1 | 1 | 1 | 2-0023-90 | Инженер по наладке и испытаниям III категории | 1369 | 1013 | чел.-ч | чел.-ч | 1 | 0 | 2087786099 | 0.61244 | 0 | 0 | 0 | 12.69 | 0 | 0 | 0 | 12.69 | 1 | 1 | 1 | 1 | -2 | 0 | 1 | 1 | 0 | 0 | 0.61 | )*0,8*1,255 | 1 | 2 | 64884423 | 1 | 0 | 14 | 0 | 0 | 0 | 0 | 0 | 0 | 0 | 0 | 0 | 0 | 0 | 0 | 0 | 0 | 0 | 0 | 0 | 0 | 0 | 0 | 0 | 0 | 62 | 4.8995 | 0 | 4.8995 | 12.69 | 12.69 | 1 | 7.77 | 0 | 0 | 0 | 0 | 62.17 | 62.17 | 0 | 0 | 0
70 | 64884222 | 64884419 | 29478568 | 1 | 1 | 1 | 1 | 0-3306-90 | Электромонтажник-наладчик 6 разряда | 1369 | 1013 | чел.-ч | чел.-ч | 1 | 0 | 177969336 | 0.61244 | 0 | 0 | 0 | 12.92 | 0 | 0 | 0 | 12.92 | 1 | 1 | 1 | 1 | -2 | 0 | 1 | 1 | 0 | 0 | 0.61 | )*0,8*1,255 | 1 | 2 | 64884422 | 1 | 0 | 15 | 0 | 0 | 0 | 0 | 0 | 0 | 0 | 0 | 0 | 0 | 0 | 0 | 0 | 0 | 0 | 0 | 0 | 0 | 0 | 0 | 0 | 0 | 63 | 4.8995 | 0 | 4.8995 | 12.92 | 12.92 | 1 | 7.91 | 0 | 0 | 0 | 0 | 64 | 64 | 0 | 0 | 0
70 | 64884222 | 64884419 | 29477608 | 1 | 1 | 1 | 1 | 2-0023-90 | Инженер по наладке и испытаниям III категории | 1369 | 1013 | чел.-ч | чел.-ч | 1 | 0 | 2087786099 | 0.61244 | 0 | 0 | 0 | 12.69 | 0 | 0 | 0 | 12.69 | 1 | 1 | 1 | 1 | -2 | 0 | 1 | 1 | 0 | 0 | 0.61 | )*0,8*1,255 | 1 | 2 | 64884423 | 1 | 0 | 16 | 0 | 0 | 0 | 0 | 0 | 0 | 0 | 0 | 0 | 0 | 0 | 0 | 0 | 0 | 0 | 0 | 0 | 0 | 0 | 0 | 0 | 0 | 62 | 4.8995 | 0 | 4.8995 | 12.69 | 12.69 | 1 | 7.77 | 0 | 0 | 0 | 0 | 64 | 64 | 0 | 0 | 0
71 | 64884225 | 64884424 | 29478568 | 1 | 1 | 1 | 1 | 0-3306-90 | Электромонтажник-наладчик 6 разряда | 1369 | 1013 | чел.-ч | чел.-ч | 1 | 0 | 177969336 | 0.81324 | 0 | 0 | 0 | 12.92 | 0 | 0 | 0 | 12.92 | 1 | 1 | 1 | 1 | -2 | 0 | 1 | 1 | 0 | 0 | 0.81 | *0,8*1,255 | 1 | 2 | 64884427 | 1 | 0 | 17 | 0 | 0 | 0 | 0 | 0 | 0 | 0 | 0 | 0 | 0 | 0 | 0 | 0 | 0 | 0 | 0 | 0 | 0 | 0 | 0 | 0 | 0 | 0 | 0 | 0 | 0 | 12.92 | 12.92 | 1 | 10.51 | 0 | 0 | 0 | 0 | 0 | 0 | 0 | 0 | 0
71 | 64884225 | 64884424 | 29477608 | 1 | 1 | 1 | 1 | 2-0023-90 | Инженер по наладке и испытаниям III категории | 1369 | 1013 | чел.-ч | чел.-ч | 1 | 0 | 2087786099 | 0.81324 | 0 | 0 | 0 | 12.69 | 0 | 0 | 0 | 12.69 | 1 | 1 | 1 | 1 | -2 | 0 | 1 | 1 | 0 | 0 | 0.81 | *0,8*1,255 | 1 | 2 | 64884428 | 1 | 0 | 18 | 0 | 0 | 0 | 0 | 0 | 0 | 0 | 0 | 0 | 0 | 0 | 0 | 0 | 0 | 0 | 0 | 0 | 0 | 0 | 0 | 0 | 0 | 0 | 0 | 0 | 0 | 12.69 | 12.69 | 1 | 10.32 | 0 | 0 | 0 | 0 | 0 | 0 | 0 | 0 | 0
72 | 64884222 | 64884424 | 29478568 | 1 | 1 | 1 | 1 | 0-3306-90 | Электромонтажник-наладчик 6 разряда | 1369 | 1013 | чел.-ч | чел.-ч | 1 | 0 | 177969336 | 0.81324 | 0 | 0 | 0 | 12.92 | 0 | 0 | 0 | 12.92 | 1 | 1 | 1 | 1 | -2 | 0 | 1 | 1 | 0 | 0 | 0.81 | *0,8*1,255 | 1 | 2 | 64884427 | 1 | 0 | 19 | 0 | 0 | 0 | 0 | 0 | 0 | 0 | 0 | 0 | 0 | 0 | 0 | 0 | 0 | 0 | 0 | 0 | 0 | 0 | 0 | 0 | 0 | 0 | 0 | 0 | 0 | 12.92 | 12.92 | 1 | 10.51 | 0 | 0 | 0 | 0 | 0 | 0 | 0 | 0 | 0
72 | 64884222 | 64884424 | 29477608 | 1 | 1 | 1 | 1 | 2-0023-90 | Инженер по наладке и испытаниям III категории | 1369 | 1013 | чел.-ч | чел.-ч | 1 | 0 | 2087786099 | 0.81324 | 0 | 0 | 0 | 12.69 | 0 | 0 | 0 | 12.69 | 1 | 1 | 1 | 1 | -2 | 0 | 1 | 1 | 0 | 0 | 0.81 | *0,8*1,255 | 1 | 2 | 64884428 | 1 | 0 | 20 | 0 | 0 | 0 | 0 | 0 | 0 | 0 | 0 | 0 | 0 | 0 | 0 | 0 | 0 | 0 | 0 | 0 | 0 | 0 | 0 | 0 | 0 | 0 | 0 | 0 | 0 | 12.69 | 12.69 | 1 | 10.32 | 0 | 0 | 0 | 0 | 0 | 0 | 0 | 0 | 0
73 | 64884225 | 64884429 | 29478568 | 1 | 1 | 1 | 1 | 0-3306-90 | Электромонтажник-наладчик 6 разряда | 1369 | 1013 | чел.-ч | чел.-ч | 1 | 0 | 177969336 | 6.5059 | 0 | 0 | 0 | 12.92 | 0 | 0 | 0 | 12.92 | 1 | 1 | 1 | 1 | -2 | 0 | 1 | 1 | 0 | 0 | 6.48 | *0,8*1,255 | 1 | 2 | 64884432 | 1 | 0 | 21 | 0 | 0 | 0 | 0 | 0 | 0 | 0 | 0 | 0 | 0 | 0 | 0 | 0 | 0 | 0 | 0 | 0 | 0 | 0 | 0 | 0 | 0 | 13 | 1.0409 | 0 | 1.0409 | 12.92 | 12.92 | 1 | 84.05 | 0 | 0 | 0 | 0 | 13.45 | 13.45 | 0 | 0 | 0
73 | 64884225 | 64884429 | 29477608 | 1 | 1 | 1 | 1 | 2-0023-90 | Инженер по наладке и испытаниям III категории | 1369 | 1013 | чел.-ч | чел.-ч | 1 | 0 | 2087786099 | 6.5059 | 0 | 0 | 0 | 12.69 | 0 | 0 | 0 | 12.69 | 1 | 1 | 1 | 1 | -2 | 0 | 1 | 1 | 0 | 0 | 6.48 | *0,8*1,255 | 1 | 2 | 64884433 | 1 | 0 | 22 | 0 | 0 | 0 | 0 | 0 | 0 | 0 | 0 | 0 | 0 | 0 | 0 | 0 | 0 | 0 | 0 | 0 | 0 | 0 | 0 | 0 | 0 | 13 | 1.0409 | 0 | 1.0409 | 12.69 | 12.69 | 1 | 82.56 | 0 | 0 | 0 | 0 | 13.21 | 13.21 | 0 | 0 | 0
74 | 64884222 | 64884429 | 29478568 | 1 | 1 | 1 | 1 | 0-3306-90 | Электромонтажник-наладчик 6 разряда | 1369 | 1013 | чел.-ч | чел.-ч | 1 | 0 | 177969336 | 6.5059 | 0 | 0 | 0 | 12.92 | 0 | 0 | 0 | 12.92 | 1 | 1 | 1 | 1 | -2 | 0 | 1 | 1 | 0 | 0 | 6.48 | *0,8*1,255 | 1 | 2 | 64884432 | 1 | 0 | 23 | 0 | 0 | 0 | 0 | 0 | 0 | 0 | 0 | 0 | 0 | 0 | 0 | 0 | 0 | 0 | 0 | 0 | 0 | 0 | 0 | 0 | 0 | 13 | 1.0409 | 0 | 1.0409 | 12.92 | 12.92 | 1 | 84.05 | 0 | 0 | 0 | 0 | 14 | 14 | 0 | 0 | 0
74 | 64884222 | 64884429 | 29477608 | 1 | 1 | 1 | 1 | 2-0023-90 | Инженер по наладке и испытаниям III категории | 1369 | 1013 | чел.-ч | чел.-ч | 1 | 0 | 2087786099 | 6.5059 | 0 | 0 | 0 | 12.69 | 0 | 0 | 0 | 12.69 | 1 | 1 | 1 | 1 | -2 | 0 | 1 | 1 | 0 | 0 | 6.48 | *0,8*1,255 | 1 | 2 | 64884433 | 1 | 0 | 24 | 0 | 0 | 0 | 0 | 0 | 0 | 0 | 0 | 0 | 0 | 0 | 0 | 0 | 0 | 0 | 0 | 0 | 0 | 0 | 0 | 0 | 0 | 13 | 1.0409 | 0 | 1.0409 | 12.69 | 12.69 | 1 | 82.56 | 0 | 0 | 0 | 0 | 14 | 14 | 0 | 0 | 0
75 | 64884225 | 64884434 | 29477854 | 1 | 1 | 1 | 1 | 0-3304-90 | Электромонтажник-наладчик 4 разряда | 1369 | 1013 | чел.-ч | чел.-ч | 1 | 0 | 1377046079 | 0.97388 | 0 | 0 | 0 | 9.62 | 0 | 0 | 0 | 9.62 | 1 | 1 | 1 | 1 | -2 | 0 | 1 | 1 | 0 | 0 | 0.97 | )*0,8*1,255 | 1 | 2 | 64884437 | 1 | 0 | 25 | 0 | 0 | 0 | 0 | 0 | 0 | 0 | 0 | 0 | 0 | 0 | 0 | 0 | 0 | 0 | 0 | 0 | 0 | 0 | 0 | 0 | 0 | 0 | 0 | 0 | 0 | 9.62 | 9.62 | 1 | 9.37 | 0 | 0 | 0 | 0 | 0 | 0 | 0 | 0 | 0
75 | 64884225 | 64884434 | 29477658 | 1 | 1 | 1 | 1 | 2-0022-90 | Инженер по наладке и испытаниям II категории | 1369 | 1013 | чел.-ч | чел.-ч | 1 | 0 | -1607602112 | 1.4658 | 0 | 0 | 0 | 14.09 | 0 | 0 | 0 | 14.09 | 1 | 1 | 1 | 1 | -2 | 0 | 1 | 1 | 0 | 0 | 1.46 | )*0,8*1,255 | 1 | 2 | 64884438 | 1 | 0 | 26 | 0 | 0 | 0 | 0 | 0 | 0 | 0 | 0 | 0 | 0 | 0 | 0 | 0 | 0 | 0 | 0 | 0 | 0 | 0 | 0 | 0 | 0 | 0 | 0 | 0 | 0 | 14.09 | 14.09 | 1 | 20.65 | 0 | 0 | 0 | 0 | 0 | 0 | 0 | 0 | 0
76 | 64884222 | 64884434 | 29477854 | 1 | 1 | 1 | 1 | 0-3304-90 | Электромонтажник-наладчик 4 разряда | 1369 | 1013 | чел.-ч | чел.-ч | 1 | 0 | 1377046079 | 0.97388 | 0 | 0 | 0 | 9.62 | 0 | 0 | 0 | 9.62 | 1 | 1 | 1 | 1 | -2 | 0 | 1 | 1 | 0 | 0 | 0.97 | )*0,8*1,255 | 1 | 2 | 64884437 | 1 | 0 | 27 | 0 | 0 | 0 | 0 | 0 | 0 | 0 | 0 | 0 | 0 | 0 | 0 | 0 | 0 | 0 | 0 | 0 | 0 | 0 | 0 | 0 | 0 | 0 | 0 | 0 | 0 | 9.62 | 9.62 | 1 | 9.37 | 0 | 0 | 0 | 0 | 0 | 0 | 0 | 0 | 0
76 | 64884222 | 64884434 | 29477658 | 1 | 1 | 1 | 1 | 2-0022-90 | Инженер по наладке и испытаниям II категории | 1369 | 1013 | чел.-ч | чел.-ч | 1 | 0 | -1607602112 | 1.4658 | 0 | 0 | 0 | 14.09 | 0 | 0 | 0 | 14.09 | 1 | 1 | 1 | 1 | -2 | 0 | 1 | 1 | 0 | 0 | 1.46 | )*0,8*1,255 | 1 | 2 | 64884438 | 1 | 0 | 28 | 0 | 0 | 0 | 0 | 0 | 0 | 0 | 0 | 0 | 0 | 0 | 0 | 0 | 0 | 0 | 0 | 0 | 0 | 0 | 0 | 0 | 0 | 0 | 0 | 0 | 0 | 14.09 | 14.09 | 1 | 20.65 | 0 | 0 | 0 | 0 | 0 | 0 | 0 | 0 | 0
77 | 64884225 | 64884439 | 29478568 | 1 | 1 | 1 | 1 | 0-3306-90 | Электромонтажник-наладчик 6 разряда | 1369 | 1013 | чел.-ч | чел.-ч | 1 | 0 | 177969336 | 0.16064 | 0 | 0 | 0 | 12.92 | 0 | 0 | 0 | 12.92 | 1 | 1 | 1 | 1 | -2 | 0 | 1 | 1 | 0 | 0 | 0.16 | *0,8*1,255 | 1 | 2 | 64884442 | 1 | 0 | 29 | 0 | 0 | 0 | 0 | 0 | 0 | 0 | 0 | 0 | 0 | 0 | 0 | 0 | 0 | 0 | 0 | 0 | 0 | 0 | 0 | 0 | 0 | 0 | 0 | 0 | 0 | 12.92 | 12.92 | 1 | 2.08 | 0 | 0 | 0 | 0 | 0 | 0 | 0 | 0 | 0
77 | 64884225 | 64884439 | 29477608 | 1 | 1 | 1 | 1 | 2-0023-90 | Инженер по наладке и испытаниям III категории | 1369 | 1013 | чел.-ч | чел.-ч | 1 | 0 | 2087786099 | 0.16064 | 0 | 0 | 0 | 12.69 | 0 | 0 | 0 | 12.69 | 1 | 1 | 1 | 1 | -2 | 0 | 1 | 1 | 0 | 0 | 0.16 | *0,8*1,255 | 1 | 2 | 64884443 | 1 | 0 | 30 | 0 | 0 | 0 | 0 | 0 | 0 | 0 | 0 | 0 | 0 | 0 | 0 | 0 | 0 | 0 | 0 | 0 | 0 | 0 | 0 | 0 | 0 | 0 | 0 | 0 | 0 | 12.69 | 12.69 | 1 | 2.04 | 0 | 0 | 0 | 0 | 0 | 0 | 0 | 0 | 0
78 | 64884222 | 64884439 | 29478568 | 1 | 1 | 1 | 1 | 0-3306-90 | Электромонтажник-наладчик 6 разряда | 1369 | 1013 | чел.-ч | чел.-ч | 1 | 0 | 177969336 | 0.16064 | 0 | 0 | 0 | 12.92 | 0 | 0 | 0 | 12.92 | 1 | 1 | 1 | 1 | -2 | 0 | 1 | 1 | 0 | 0 | 0.16 | *0,8*1,255 | 1 | 2 | 64884442 | 1 | 0 | 31 | 0 | 0 | 0 | 0 | 0 | 0 | 0 | 0 | 0 | 0 | 0 | 0 | 0 | 0 | 0 | 0 | 0 | 0 | 0 | 0 | 0 | 0 | 0 | 0 | 0 | 0 | 12.92 | 12.92 | 1 | 2.08 | 0 | 0 | 0 | 0 | 0 | 0 | 0 | 0 | 0
78 | 64884222 | 64884439 | 29477608 | 1 | 1 | 1 | 1 | 2-0023-90 | Инженер по наладке и испытаниям III категории | 1369 | 1013 | чел.-ч | чел.-ч | 1 | 0 | 2087786099 | 0.16064 | 0 | 0 | 0 | 12.69 | 0 | 0 | 0 | 12.69 | 1 | 1 | 1 | 1 | -2 | 0 | 1 | 1 | 0 | 0 | 0.16 | *0,8*1,255 | 1 | 2 | 64884443 | 1 | 0 | 32 | 0 | 0 | 0 | 0 | 0 | 0 | 0 | 0 | 0 | 0 | 0 | 0 | 0 | 0 | 0 | 0 | 0 | 0 | 0 | 0 | 0 | 0 | 0 | 0 | 0 | 0 | 12.69 | 12.69 | 1 | 2.04 | 0 | 0 | 0 | 0 | 0 | 0 | 0 | 0 | 0
79 | 64884225 | 64884444 | 29478568 | 1 | 1 | 1 | 1 | 0-3306-90 | Электромонтажник-наладчик 6 разряда | 1369 | 1013 | чел.-ч | чел.-ч | 1 | 0 | 177969336 | 3.253 | 0 | 0 | 0 | 12.92 | 0 | 0 | 0 | 12.92 | 1 | 1 | 1 | 1 | -2 | 0 | 1 | 1 | 0 | 0 | 3.24 | *0,8*1,255 | 1 | 2 | 64884447 | 1 | 0 | 33 | 0 | 0 | 0 | 0 | 0 | 0 | 0 | 0 | 0 | 0 | 0 | 0 | 0 | 0 | 0 | 0 | 0 | 0 | 0 | 0 | 0 | 0 | 0 | 0 | 0 | 0 | 12.92 | 12.92 | 1 | 42.03 | 0 | 0 | 0 | 0 | 0 | 0 | 0 | 0 | 0
79 | 64884225 | 64884444 | 29477608 | 1 | 1 | 1 | 1 | 2-0023-90 | Инженер по наладке и испытаниям III категории | 1369 | 1013 | чел.-ч | чел.-ч | 1 | 0 | 2087786099 | 3.253 | 0 | 0 | 0 | 12.69 | 0 | 0 | 0 | 12.69 | 1 | 1 | 1 | 1 | -2 | 0 | 1 | 1 | 0 | 0 | 3.24 | *0,8*1,255 | 1 | 2 | 64884448 | 1 | 0 | 34 | 0 | 0 | 0 | 0 | 0 | 0 | 0 | 0 | 0 | 0 | 0 | 0 | 0 | 0 | 0 | 0 | 0 | 0 | 0 | 0 | 0 | 0 | 0 | 0 | 0 | 0 | 12.69 | 12.69 | 1 | 41.28 | 0 | 0 | 0 | 0 | 0 | 0 | 0 | 0 | 0
80 | 64884222 | 64884444 | 29478568 | 1 | 1 | 1 | 1 | 0-3306-90 | Электромонтажник-наладчик 6 разряда | 1369 | 1013 | чел.-ч | чел.-ч | 1 | 0 | 177969336 | 3.253 | 0 | 0 | 0 | 12.92 | 0 | 0 | 0 | 12.92 | 1 | 1 | 1 | 1 | -2 | 0 | 1 | 1 | 0 | 0 | 3.24 | *0,8*1,255 | 1 | 2 | 64884447 | 1 | 0 | 35 | 0 | 0 | 0 | 0 | 0 | 0 | 0 | 0 | 0 | 0 | 0 | 0 | 0 | 0 | 0 | 0 | 0 | 0 | 0 | 0 | 0 | 0 | 0 | 0 | 0 | 0 | 12.92 | 12.92 | 1 | 42.03 | 0 | 0 | 0 | 0 | 0 | 0 | 0 | 0 | 0
80 | 64884222 | 64884444 | 29477608 | 1 | 1 | 1 | 1 | 2-0023-90 | Инженер по наладке и испытаниям III категории | 1369 | 1013 | чел.-ч | чел.-ч | 1 | 0 | 2087786099 | 3.253 | 0 | 0 | 0 | 12.69 | 0 | 0 | 0 | 12.69 | 1 | 1 | 1 | 1 | -2 | 0 | 1 | 1 | 0 | 0 | 3.24 | *0,8*1,255 | 1 | 2 | 64884448 | 1 | 0 | 36 | 0 | 0 | 0 | 0 | 0 | 0 | 0 | 0 | 0 | 0 | 0 | 0 | 0 | 0 | 0 | 0 | 0 | 0 | 0 | 0 | 0 | 0 | 0 | 0 | 0 | 0 | 12.69 | 12.69 | 1 | 41.28 | 0 | 0 | 0 | 0 | 0 | 0 | 0 | 0 | 0
0

## EtalonRes
28 | 64884407 | 64884404 | 29478568 | 1 | 1 | 1 | 1 | 0-3306-90 | Электромонтажник-наладчик 6 разряда | 1369 | 1013 | чел.-ч | чел.-ч | 1 | 0.81 | 0 | 0 | 0 | 12.92 | 0 | 1 | 1 | *0,8*1,255 | 0.81324 | 2 | 64884405 | 1 | 0 | 0 | 0 | 0 | 0 | 0 | 0 | 0
28 | 64884408 | 64884404 | 29477608 | 1 | 1 | 1 | 1 | 2-0023-90 | Инженер по наладке и испытаниям III категории | 1369 | 1013 | чел.-ч | чел.-ч | 1 | 0.81 | 0 | 0 | 0 | 12.69 | 0 | 1 | 1 | *0,8*1,255 | 0.81324 | 2 | 64884406 | 2 | 0 | 0 | 0 | 0 | 0 | 0 | 0 | 0
29 | 64884407 | 64884404 | 29478568 | 1 | 1 | 1 | 1 | 0-3306-90 | Электромонтажник-наладчик 6 разряда | 1369 | 1013 | чел.-ч | чел.-ч | 1 | 0.81 | 0 | 0 | 0 | 12.92 | 0 | 1 | 1 | *0,8*1,255 | 0.81324 | 2 | 64884405 | 3 | 0 | 0 | 0 | 0 | 0 | 0 | 0 | 0
29 | 64884408 | 64884404 | 29477608 | 1 | 1 | 1 | 1 | 2-0023-90 | Инженер по наладке и испытаниям III категории | 1369 | 1013 | чел.-ч | чел.-ч | 1 | 0.81 | 0 | 0 | 0 | 12.69 | 0 | 1 | 1 | *0,8*1,255 | 0.81324 | 2 | 64884406 | 4 | 0 | 0 | 0 | 0 | 0 | 0 | 0 | 0
30 | 64884412 | 64884409 | 29477854 | 1 | 1 | 1 | 1 | 0-3304-90 | Электромонтажник-наладчик 4 разряда | 1369 | 1013 | чел.-ч | чел.-ч | 1 | 1.94 | 0 | 0 | 0 | 9.62 | 0 | 1 | 1 | *(1,255))*0,8 | 1.9478 | 2 | 64884410 | 5 | 0 | 0 | 0 | 0 | 0 | 0 | 0 | 0
30 | 64884413 | 64884409 | 29477608 | 1 | 1 | 1 | 1 | 2-0023-90 | Инженер по наладке и испытаниям III категории | 1369 | 1013 | чел.-ч | чел.-ч | 1 | 2.92 | 0 | 0 | 0 | 12.69 | 0 | 1 | 1 | *(1,255))*0,8 | 2.9317 | 2 | 64884411 | 6 | 0 | 0 | 0 | 0 | 0 | 0 | 0 | 0
31 | 64884412 | 64884409 | 29477854 | 1 | 1 | 1 | 1 | 0-3304-90 | Электромонтажник-наладчик 4 разряда | 1369 | 1013 | чел.-ч | чел.-ч | 1 | 1.94 | 0 | 0 | 0 | 9.62 | 0 | 1 | 1 | *(1,255))*0,8 | 1.9478 | 2 | 64884410 | 7 | 0 | 0 | 0 | 0 | 0 | 0 | 0 | 0
31 | 64884413 | 64884409 | 29477608 | 1 | 1 | 1 | 1 | 2-0023-90 | Инженер по наладке и испытаниям III категории | 1369 | 1013 | чел.-ч | чел.-ч | 1 | 2.92 | 0 | 0 | 0 | 12.69 | 0 | 1 | 1 | *(1,255))*0,8 | 2.9317 | 2 | 64884411 | 8 | 0 | 0 | 0 | 0 | 0 | 0 | 0 | 0
32 | 64884417 | 64884414 | 29477854 | 1 | 1 | 1 | 1 | 0-3304-90 | Электромонтажник-наладчик 4 разряда | 1369 | 1013 | чел.-ч | чел.-ч | 1 | 0.58 | 0 | 0 | 0 | 9.62 | 0 | 1 | 1 | *0,8*1,255 | 0.58232 | 2 | 64884415 | 9 | 0 | 0 | 0 | 0 | 0 | 0 | 0 | 0
32 | 64884418 | 64884414 | 29477608 | 1 | 1 | 1 | 1 | 2-0023-90 | Инженер по наладке и испытаниям III категории | 1369 | 1013 | чел.-ч | чел.-ч | 1 | 0.87 | 0 | 0 | 0 | 12.69 | 0 | 1 | 1 | *0,8*1,255 | 0.87348 | 2 | 64884416 | 10 | 0 | 0 | 0 | 0 | 0 | 0 | 0 | 0
33 | 64884417 | 64884414 | 29477854 | 1 | 1 | 1 | 1 | 0-3304-90 | Электромонтажник-наладчик 4 разряда | 1369 | 1013 | чел.-ч | чел.-ч | 1 | 0.58 | 0 | 0 | 0 | 9.62 | 0 | 1 | 1 | *0,8*1,255 | 0.58232 | 2 | 64884415 | 11 | 0 | 0 | 0 | 0 | 0 | 0 | 0 | 0
33 | 64884418 | 64884414 | 29477608 | 1 | 1 | 1 | 1 | 2-0023-90 | Инженер по наладке и испытаниям III категории | 1369 | 1013 | чел.-ч | чел.-ч | 1 | 0.87 | 0 | 0 | 0 | 12.69 | 0 | 1 | 1 | *0,8*1,255 | 0.87348 | 2 | 64884416 | 12 | 0 | 0 | 0 | 0 | 0 | 0 | 0 | 0
69 | 64884422 | 64884419 | 29478568 | 1 | 1 | 1 | 1 | 0-3306-90 | Электромонтажник-наладчик 6 разряда | 1369 | 1013 | чел.-ч | чел.-ч | 1 | 0.61 | 0 | 0 | 0 | 12.92 | 0 | 1 | 1 | )*0,8*1,255 | 0.61244 | 2 | 64884420 | 13 | 0 | 0 | 0 | 0 | 0 | 0 | 0 | 0
69 | 64884423 | 64884419 | 29477608 | 1 | 1 | 1 | 1 | 2-0023-90 | Инженер по наладке и испытаниям III категории | 1369 | 1013 | чел.-ч | чел.-ч | 1 | 0.61 | 0 | 0 | 0 | 12.69 | 0 | 1 | 1 | )*0,8*1,255 | 0.61244 | 2 | 64884421 | 14 | 0 | 0 | 0 | 0 | 0 | 0 | 0 | 0
70 | 64884422 | 64884419 | 29478568 | 1 | 1 | 1 | 1 | 0-3306-90 | Электромонтажник-наладчик 6 разряда | 1369 | 1013 | чел.-ч | чел.-ч | 1 | 0.61 | 0 | 0 | 0 | 12.92 | 0 | 1 | 1 | )*0,8*1,255 | 0.61244 | 2 | 64884420 | 15 | 0 | 0 | 0 | 0 | 0 | 0 | 0 | 0
70 | 64884423 | 64884419 | 29477608 | 1 | 1 | 1 | 1 | 2-0023-90 | Инженер по наладке и испытаниям III категории | 1369 | 1013 | чел.-ч | чел.-ч | 1 | 0.61 | 0 | 0 | 0 | 12.69 | 0 | 1 | 1 | )*0,8*1,255 | 0.61244 | 2 | 64884421 | 16 | 0 | 0 | 0 | 0 | 0 | 0 | 0 | 0
71 | 64884427 | 64884424 | 29478568 | 1 | 1 | 1 | 1 | 0-3306-90 | Электромонтажник-наладчик 6 разряда | 1369 | 1013 | чел.-ч | чел.-ч | 1 | 0.81 | 0 | 0 | 0 | 12.92 | 0 | 1 | 1 | *0,8*1,255 | 0.81324 | 2 | 64884425 | 17 | 0 | 0 | 0 | 0 | 0 | 0 | 0 | 0
71 | 64884428 | 64884424 | 29477608 | 1 | 1 | 1 | 1 | 2-0023-90 | Инженер по наладке и испытаниям III категории | 1369 | 1013 | чел.-ч | чел.-ч | 1 | 0.81 | 0 | 0 | 0 | 12.69 | 0 | 1 | 1 | *0,8*1,255 | 0.81324 | 2 | 64884426 | 18 | 0 | 0 | 0 | 0 | 0 | 0 | 0 | 0
72 | 64884427 | 64884424 | 29478568 | 1 | 1 | 1 | 1 | 0-3306-90 | Электромонтажник-наладчик 6 разряда | 1369 | 1013 | чел.-ч | чел.-ч | 1 | 0.81 | 0 | 0 | 0 | 12.92 | 0 | 1 | 1 | *0,8*1,255 | 0.81324 | 2 | 64884425 | 19 | 0 | 0 | 0 | 0 | 0 | 0 | 0 | 0
72 | 64884428 | 64884424 | 29477608 | 1 | 1 | 1 | 1 | 2-0023-90 | Инженер по наладке и испытаниям III категории | 1369 | 1013 | чел.-ч | чел.-ч | 1 | 0.81 | 0 | 0 | 0 | 12.69 | 0 | 1 | 1 | *0,8*1,255 | 0.81324 | 2 | 64884426 | 20 | 0 | 0 | 0 | 0 | 0 | 0 | 0 | 0
73 | 64884432 | 64884429 | 29478568 | 1 | 1 | 1 | 1 | 0-3306-90 | Электромонтажник-наладчик 6 разряда | 1369 | 1013 | чел.-ч | чел.-ч | 1 | 6.48 | 0 | 0 | 0 | 12.92 | 0 | 1 | 1 | *0,8*1,255 | 6.5059 | 2 | 64884430 | 21 | 0 | 0 | 0 | 0 | 0 | 0 | 0 | 0
73 | 64884433 | 64884429 | 29477608 | 1 | 1 | 1 | 1 | 2-0023-90 | Инженер по наладке и испытаниям III категории | 1369 | 1013 | чел.-ч | чел.-ч | 1 | 6.48 | 0 | 0 | 0 | 12.69 | 0 | 1 | 1 | *0,8*1,255 | 6.5059 | 2 | 64884431 | 22 | 0 | 0 | 0 | 0 | 0 | 0 | 0 | 0
74 | 64884432 | 64884429 | 29478568 | 1 | 1 | 1 | 1 | 0-3306-90 | Электромонтажник-наладчик 6 разряда | 1369 | 1013 | чел.-ч | чел.-ч | 1 | 6.48 | 0 | 0 | 0 | 12.92 | 0 | 1 | 1 | *0,8*1,255 | 6.5059 | 2 | 64884430 | 23 | 0 | 0 | 0 | 0 | 0 | 0 | 0 | 0
74 | 64884433 | 64884429 | 29477608 | 1 | 1 | 1 | 1 | 2-0023-90 | Инженер по наладке и испытаниям III категории | 1369 | 1013 | чел.-ч | чел.-ч | 1 | 6.48 | 0 | 0 | 0 | 12.69 | 0 | 1 | 1 | *0,8*1,255 | 6.5059 | 2 | 64884431 | 24 | 0 | 0 | 0 | 0 | 0 | 0 | 0 | 0
75 | 64884437 | 64884434 | 29477854 | 1 | 1 | 1 | 1 | 0-3304-90 | Электромонтажник-наладчик 4 разряда | 1369 | 1013 | чел.-ч | чел.-ч | 1 | 0.97 | 0 | 0 | 0 | 9.62 | 0 | 1 | 1 | )*0,8*1,255 | 0.97388 | 2 | 64884435 | 25 | 0 | 0 | 0 | 0 | 0 | 0 | 0 | 0
75 | 64884438 | 64884434 | 29477658 | 1 | 1 | 1 | 1 | 2-0022-90 | Инженер по наладке и испытаниям II категории | 1369 | 1013 | чел.-ч | чел.-ч | 1 | 1.46 | 0 | 0 | 0 | 14.09 | 0 | 1 | 1 | )*0,8*1,255 | 1.4658 | 2 | 64884436 | 26 | 0 | 0 | 0 | 0 | 0 | 0 | 0 | 0
76 | 64884437 | 64884434 | 29477854 | 1 | 1 | 1 | 1 | 0-3304-90 | Электромонтажник-наладчик 4 разряда | 1369 | 1013 | чел.-ч | чел.-ч | 1 | 0.97 | 0 | 0 | 0 | 9.62 | 0 | 1 | 1 | )*0,8*1,255 | 0.97388 | 2 | 64884435 | 27 | 0 | 0 | 0 | 0 | 0 | 0 | 0 | 0
76 | 64884438 | 64884434 | 29477658 | 1 | 1 | 1 | 1 | 2-0022-90 | Инженер по наладке и испытаниям II категории | 1369 | 1013 | чел.-ч | чел.-ч | 1 | 1.46 | 0 | 0 | 0 | 14.09 | 0 | 1 | 1 | )*0,8*1,255 | 1.4658 | 2 | 64884436 | 28 | 0 | 0 | 0 | 0 | 0 | 0 | 0 | 0
77 | 64884442 | 64884439 | 29478568 | 1 | 1 | 1 | 1 | 0-3306-90 | Электромонтажник-наладчик 6 разряда | 1369 | 1013 | чел.-ч | чел.-ч | 1 | 0.16 | 0 | 0 | 0 | 12.92 | 0 | 1 | 1 | *0,8*1,255 | 0.16064 | 2 | 64884440 | 29 | 0 | 0 | 0 | 0 | 0 | 0 | 0 | 0
77 | 64884443 | 64884439 | 29477608 | 1 | 1 | 1 | 1 | 2-0023-90 | Инженер по наладке и испытаниям III категории | 1369 | 1013 | чел.-ч | чел.-ч | 1 | 0.16 | 0 | 0 | 0 | 12.69 | 0 | 1 | 1 | *0,8*1,255 | 0.16064 | 2 | 64884441 | 30 | 0 | 0 | 0 | 0 | 0 | 0 | 0 | 0
78 | 64884442 | 64884439 | 29478568 | 1 | 1 | 1 | 1 | 0-3306-90 | Электромонтажник-наладчик 6 разряда | 1369 | 1013 | чел.-ч | чел.-ч | 1 | 0.16 | 0 | 0 | 0 | 12.92 | 0 | 1 | 1 | *0,8*1,255 | 0.16064 | 2 | 64884440 | 31 | 0 | 0 | 0 | 0 | 0 | 0 | 0 | 0
78 | 64884443 | 64884439 | 29477608 | 1 | 1 | 1 | 1 | 2-0023-90 | Инженер по наладке и испытаниям III категории | 1369 | 1013 | чел.-ч | чел.-ч | 1 | 0.16 | 0 | 0 | 0 | 12.69 | 0 | 1 | 1 | *0,8*1,255 | 0.16064 | 2 | 64884441 | 32 | 0 | 0 | 0 | 0 | 0 | 0 | 0 | 0
79 | 64884447 | 64884444 | 29478568 | 1 | 1 | 1 | 1 | 0-3306-90 | Электромонтажник-наладчик 6 разряда | 1369 | 1013 | чел.-ч | чел.-ч | 1 | 3.24 | 0 | 0 | 0 | 12.92 | 0 | 1 | 1 | *0,8*1,255 | 3.253 | 2 | 64884445 | 33 | 0 | 0 | 0 | 0 | 0 | 0 | 0 | 0
79 | 64884448 | 64884444 | 29477608 | 1 | 1 | 1 | 1 | 2-0023-90 | Инженер по наладке и испытаниям III категории | 1369 | 1013 | чел.-ч | чел.-ч | 1 | 3.24 | 0 | 0 | 0 | 12.69 | 0 | 1 | 1 | *0,8*1,255 | 3.253 | 2 | 64884446 | 34 | 0 | 0 | 0 | 0 | 0 | 0 | 0 | 0
80 | 64884447 | 64884444 | 29478568 | 1 | 1 | 1 | 1 | 0-3306-90 | Электромонтажник-наладчик 6 разряда | 1369 | 1013 | чел.-ч | чел.-ч | 1 | 3.24 | 0 | 0 | 0 | 12.92 | 0 | 1 | 1 | *0,8*1,255 | 3.253 | 2 | 64884445 | 35 | 0 | 0 | 0 | 0 | 0 | 0 | 0 | 0
80 | 64884448 | 64884444 | 29477608 | 1 | 1 | 1 | 1 | 2-0023-90 | Инженер по наладке и испытаниям III категории | 1369 | 1013 | чел.-ч | чел.-ч | 1 | 3.24 | 0 | 0 | 0 | 12.69 | 0 | 1 | 1 | *0,8*1,255 | 3.253 | 2 | 64884446 | 36 | 0 | 0 | 0 | 0 | 0 | 0 | 0 | 0

## SrcKA
0 | Smeta.RU (495) 974-1589 | _PS_ | 0 | 0 | 0 | Smeta.RU | 1 | 70332 | 10 | 11 | 15 | 0 | 2
|  |  | 09-03-01 ПНР Основные решения КЛ 220 кВ | +09-03-01 ПНР Основные решения КЛ 220 кВ (ОК)+ | [9 empty] | 0 | 0