## 09-03-08
Smeta.RU (495) 974-1589
Наименование программного продукта |  |  |  |  | Программа для ЭВМ «Программа: «Smeta.RU» версия 11»
Наименование редакции сметных нормативов |  |  |  |  | Территориальные сметные нормативы, предусмотренные для применения на территории Московской области, утвержденные приказом Минстроя России от 21.09.2015 № 675/пр (в редакции приказов Минстроя РФ № 253/пр-264/пр от 28.02.2017г.) | [34 empty] | Территориальные сметные нормативы, предусмотренные для применения на территории Московской области, утвержденные приказом Минстроя России от 21.09.2015 № 675/пр (в редакции приказов Минстроя РФ № 253/пр-264/пр от 28.02.2017г.)
Реквизиты приказов об утверждении дополнений и изменений к сметным нормативам
Реквизиты письма Минстроя России об индексах изменения сметной стоимости строительства, включаемые в федеральный реестр сметных нормативов и размещаемые в федеральной государственной информационной системе ценообразования в строительстве, подготовленного в соответствии с пунктом 85 Методики расчета индексов изменения сметной стоимости строительства, утвержденной приказом Министерства строительства и жилищно-коммунального хозяйства Российской Федерации от 5 июня 2019 г. N 326/пр
Нормативный правовой акт об утверждении оплаты труда, утверждаемый в соответствии с пунктом 22(1) Правилами мониторинга цен, утвержденными постановлением Правительства Российской Федерации от 23 декабря 2016 г. N 1452
Наименование субъекта Российской Федерации |  |  |  |  | Московская область
Наименование зоны субъекта Российской Федерации
(наименование стройки)
09-03-08 ПНР Система диагностики частичных разрядов (ОК)+
(наименование объекта капитального строительства)
ЛОКАЛЬНАЯ СМЕТА № 09-03-08
ПНР Система диагностики ЧР
(наименование работ и затрат)
Составлен |  | Базисно-индексным | методом
Основание
(проектная и (или) иная техническая документация)
Составлена в ценах декабрь 2024 года (1.01.2000)
Сметная стоимость |  | 492.43 | 9.67 |  | тыс. руб.
| в том числе: |  |  |  |  | Средства на оплату труда рабочих |  | 234.49 | 4.6 | тыс. руб.
| строительных работ | 0 | 0 |  | тыс. руб. | Нормативные затраты труда рабочих |  |  | 393.717 | чел.-ч.
| монтажных работ | 0 | 0 |  | тыс. руб. | Нормативные затраты труда машинистов |  |  | 0 | чел.-ч.
| оборудования | 0 | 0 |  | тыс. руб.
| прочих затрат | 492.43 | 9.67 |  | тыс. руб.
№ п/п | Обоснование | Наименование работ и затрат | Единица измерения | Количество |  |  | Сметная стоимость в базисном уровне цен (в текущем уровне цен (гр.8) для ресурсов, отсутствующих в ФРСН), руб. |  |  | Индексы | Сметная стоимость в текущем уровне цен, руб.
|  |  |  | на единицу измерения | коэффициенты | всего с учетом коэффициентов | на единицу измерения | коэффициенты | всего
1 | 2 | 3 | 4 | 5 | 6 | 7 | 8 | 9 | 10 | 11 | 12
Раздел 1. Система диагностики частичных разрядов /1шт.
1 | п01-10-001-1 | Сбор и реализация сигналов информации устройств защиты, автоматики электрических и технологических режимов Поправки к: ЭМ *1,255; ОТм *1,255; ОТ *1,255*0,8; ЗТ *1,255*0,8; ЗТм *1,255 | 1 сигнал | 300 |  | 300
Поправка: ТСН-2001.5. р2. тб1. п. 5
| 1 | ОТ |  |  |  |  | 14.27 | 1.004 | 4299 | 50.93 | 218948
|  | ЗТ | чел.-ч. | 1.22 | 1.004 | 367.464
|  | Итого по расценке |  |  |  |  | 14.27 |  | 4299 |  | 218948
|  | ФОТ | [6 empty] | 4299 |  | 218948
| Пр/812-083.0-1 | НР Пусконаладочные работы | % | 74 |  | 74 |  |  | 3181.26 |  | 162022
| Пр/774-083.0 | СП Пусконаладочные работы | % | 36 |  | 36 |  |  | 1547.64 |  | 78821
|  | Всего по позиции | [5 empty] | 9027.9 |  | 459791 |  | 9027.9 | 0 | = | 4299 | 4299 | 0 | = | 0 | 3181.26 | 1547.64 | 459791 | 0 | = | 218948 | 0 | = | 0 | 162022 | 78821 | 9027.9 | 459791 | 7222.32 | 1805.58 | 367833 | 91958 | 200001 | 1 | 4
|  | Итого прямые затраты по разделу 1 | [6 empty] | 4299 |  | 218948
в том числе
|  | оплата труда | [6 empty] | 4299 |  | 218948
|  | эксплуатация машин и механизмов | [6 empty] | 0 |  | 0
в том числе
|  | эксплуатация машин и механизмов без учета доплат к оплате труда машинистов | [6 empty] | 0 |  | 0
в том числе
|  | оплата труда машинистов (ОТм) | [6 empty] | 0 |  | 0
|  | доплаты к оплате труда машинистов | [6 empty] | 0 |  | 0
|  | материальные ресурсы | [6 empty] | 0 |  | 0
в том числе
|  | материальные ресурсы без учета дополнительной перевозки | [6 empty] | 0 |  | 0
|  | дополнительная перевозка материальных ресурсов | [6 empty] | 0 |  | 0
|  | перевозка | [6 empty] | 0 |  | 0
|  | Всего ФОТ (справочно) | [6 empty] | 4299 |  | 218948
|  | Всего накладные расходы | [6 empty] | 3181.26 |  | 162022
|  | Всего сметная прибыль | [6 empty] | 1547.64 |  | 78821
|  | Итого оборудование | [6 empty] | 0 |  | 0
в том числе
|  | оборудование без учета дополнительной перевозки | [6 empty] | 0 |  | 0
|  | дополнительная перевозка оборудования | [6 empty] | 0 |  | 0
|  | Итого прочие затраты | [6 empty] | 0
|  | Итого хозяйственный инвентарь | [6 empty] | 0 |  | 0
|  | Итого по разделу | [6 empty] | 9027.9 |  | 459791
Справочно
|  | материальные ресурсы, отсутствующие в ФРСН | [6 empty] | 0 |  | 0
|  | оборудование, отсутствующие в ФРСН | [6 empty] | 0 |  | 0
|  | затраты труда рабочих |  |  |  | 367.464
|  | затраты труда машинистов |  |  |  | 0
Раздел 2. ПС Красногорская
2 | п01-02-017-1 | Трансформатор тока измерительный выносной напряжением до 1 кВ Поправки к: ЭМ *(1,255); ОТм *(1,255); ОТ *(1,255))*0,8; ЗТ *(1,255))*0,8; ЗТм *(1,255) | 1 ШТ. | 3 |  | 3
Поправка: 421/пр_2020_прил.10_т.7_п.4_гр.3
| 1 | ОТ |  |  |  |  | 16.36 | 1.004 | 49.29 | 50.93 | 2510
|  | ЗТ | чел.-ч. | 1.35 | 1.004 | 4.0662
|  | Итого по расценке |  |  |  |  | 16.36 |  | 49.29 |  | 2510
|  | ФОТ | [6 empty] | 49.29 |  | 2510
| Пр/812-083.0-1 | НР Пусконаладочные работы | % | 74 |  | 74 |  |  | 36.47 |  | 1857
| Пр/774-083.0 | СП Пусконаладочные работы | % | 36 |  | 36 |  |  | 17.74 |  | 904
|  | Всего по позиции | [5 empty] | 103.5 |  | 5271 |  | 103.5 | 0 | = | 49.29 | 49.29 | 0 | = | 0 | 36.47 | 17.74 | 5271 | 0 | = | 2510 | 0 | = | 0 | 1857 | 904 | 103.5 | 5271 | 82.8 | 20.7 | 4217 | 1054 | 200001 | 2 | 4
|  | Итого прямые затраты по разделу 2 | [6 empty] | 49.29 |  | 2510
в том числе
|  | оплата труда | [6 empty] | 49.29 |  | 2510
|  | эксплуатация машин и механизмов | [6 empty] | 0 |  | 0
в том числе
|  | эксплуатация машин и механизмов без учета доплат к оплате труда машинистов | [6 empty] | 0 |  | 0
в том числе
|  | оплата труда машинистов (ОТм) | [6 empty] | 0 |  | 0
|  | доплаты к оплате труда машинистов | [6 empty] | 0 |  | 0
|  | материальные ресурсы | [6 empty] | 0 |  | 0
в том числе
|  | материальные ресурсы без учета дополнительной перевозки | [6 empty] | 0 |  | 0
|  | дополнительная перевозка материальных ресурсов | [6 empty] | 0 |  | 0
|  | перевозка | [6 empty] | 0 |  | 0
|  | Всего ФОТ (справочно) | [6 empty] | 49.29 |  | 2510
|  | Всего накладные расходы | [6 empty] | 36.47 |  | 1857
|  | Всего сметная прибыль | [6 empty] | 17.74 |  | 904
|  | Итого оборудование | [6 empty] | 0 |  | 0
в том числе
|  | оборудование без учета дополнительной перевозки | [6 empty] | 0 |  | 0
|  | дополнительная перевозка оборудования | [6 empty] | 0 |  | 0
|  | Итого прочие затраты | [6 empty] | 0
|  | Итого хозяйственный инвентарь | [6 empty] | 0 |  | 0
|  | Итого по разделу | [6 empty] | 103.5 |  | 5271
Справочно
|  | материальные ресурсы, отсутствующие в ФРСН | [6 empty] | 0 |  | 0
|  | оборудование, отсутствующие в ФРСН | [6 empty] | 0 |  | 0
|  | затраты труда рабочих |  |  |  | 4.0662
|  | затраты труда машинистов |  |  |  | 0
Раздел 3. Шкаф ЧР-2шт
3 | п01-11-011-1 | Проверка наличия цепи между заземлителями и заземленными элементами Поправки к: ЭМ *(1,255); ОТм *(1,255); ОТ *(1,255))*0,8; ЗТ *(1,255))*0,8; ЗТм *(1,255) | 100 точек | 0.02 |  | 0.02
Поправка: 421/пр_2020_прил.10_т.7_п.4_гр.3
Объем: 0,02=(1*2)/100
| 1 | ОТ |  |  |  |  | 165.95 | 1.004 | 3.33 | 50.93 | 170
|  | ЗТ | чел.-ч. | 12.96 | 1.004 | 0.26024
|  | Итого по расценке |  |  |  |  | 165.95 |  | 3.33 |  | 170
|  | ФОТ | [6 empty] | 3.33 |  | 170
| Пр/812-083.0-1 | НР Пусконаладочные работы | % | 74 |  | 74 |  |  | 2.46 |  | 126
| Пр/774-083.0 | СП Пусконаладочные работы | % | 36 |  | 36 |  |  | 1.2 |  | 61
|  | Всего по позиции | [5 empty] | 6.99 |  | 357 |  | 6.99 | 0 | = | 3.33 | 3.33 | 0 | = | 0 | 2.46 | 1.2 | 357 | 0 | = | 170 | 0 | = | 0 | 126 | 61 | 6.99 | 357 | 5.59 | 1.4 | 286 | 71 | 200001 | 3 | 4
4 | п01-11-013-1 | Замер полного сопротивления цепи «фаза-нуль» Поправки к: ЭМ *(1,255); ОТм *(1,255); ОТ *(1,255))*0,8; ЗТ *(1,255))*0,8; ЗТм *(1,255) | 1 токоприемник | 2 |  | 2
Поправка: 421/пр_2020_прил.10_т.7_п.4_гр.3
Объем: 2=1*2
| 1 | ОТ |  |  |  |  | 15.62 | 1.004 | 31.36 | 50.93 | 1597
|  | ЗТ | чел.-ч. | 1.22 | 1.004 | 2.4498
|  | Итого по расценке |  |  |  |  | 15.62 |  | 31.36 |  | 1597
|  | ФОТ | [6 empty] | 31.36 |  | 1597
| Пр/812-083.0-1 | НР Пусконаладочные работы | % | 74 |  | 74 |  |  | 23.21 |  | 1182
| Пр/774-083.0 | СП Пусконаладочные работы | % | 36 |  | 36 |  |  | 11.29 |  | 575
|  | Всего по позиции | [5 empty] | 65.86 |  | 3354 |  | 65.86 | 0 | = | 31.36 | 31.36 | 0 | = | 0 | 23.21 | 11.29 | 3354 | 0 | = | 1597 | 0 | = | 0 | 1182 | 575 | 65.86 | 3354 | 52.69 | 13.17 | 2683 | 671 | 200001 | 4 | 4
5 | п01-03-001-1 | Выключатель однополюсный напряжением до 1 кВ с электромагнитным, тепловым или комбинированным расцепителем Поправки к: ЭМ *(1,255); ОТм *(1,255); ОТ *(1,255))*0,8; ЗТ *(1,255))*0,8; ЗТм *(1,255) | 1 ШТ. | 4 |  | 4
Поправка: 421/пр_2020_прил.10_т.7_п.4_гр.3
| 1 | ОТ |  |  |  |  | 12.78 | 1.004 | 51.32 | 50.93 | 2614
|  | ЗТ | чел.-ч. | 1.36 | 1.004 | 5.4618
|  | Итого по расценке |  |  |  |  | 12.78 |  | 51.32 |  | 2614
|  | ФОТ | [6 empty] | 51.32 |  | 2614
| Пр/812-083.0-1 | НР Пусконаладочные работы | % | 74 |  | 74 |  |  | 37.98 |  | 1934
| Пр/774-083.0 | СП Пусконаладочные работы | % | 36 |  | 36 |  |  | 18.48 |  | 941
|  | Всего по позиции | [5 empty] | 107.78 |  | 5489 |  | 107.78 | 0 | = | 51.32 | 51.32 | 0 | = | 0 | 37.98 | 18.48 | 5489 | 0 | = | 2614 | 0 | = | 0 | 1934 | 941 | 107.78 | 5489 | 86.22 | 21.56 | 4391 | 1098 | 200001 | 5 | 4
6 | п01-12-029-1 | Испытание цепи вторичной коммутации Поправки к: ЭМ *(1,255); ОТм *(1,255); ОТ *(1,255))*0,8; ЗТ *(1,255))*0,8; ЗТм *(1,255) | 1 испытание | 2 |  | 2
Поправка: 421/пр_2020_прил.10_т.7_п.4_гр.3
Объем: 2=1*2
| 1 | ОТ |  |  |  |  | 19.52 | 1.004 | 39.2 | 50.93 | 1996
|  | ЗТ | чел.-ч. | 1.62 | 1.004 | 3.253
|  | Итого по расценке |  |  |  |  | 19.52 |  | 39.2 |  | 1996
|  | ФОТ | [6 empty] | 39.2 |  | 1996
| Пр/812-083.0-1 | НР Пусконаладочные работы | % | 74 |  | 74 |  |  | 29.01 |  | 1477
| Пр/774-083.0 | СП Пусконаладочные работы | % | 36 |  | 36 |  |  | 14.11 |  | 719
|  | Всего по позиции | [5 empty] | 82.32 |  | 4192 |  | 82.32 | 0 | = | 39.2 | 39.2 | 0 | = | 0 | 29.01 | 14.11 | 4192 | 0 | = | 1996 | 0 | = | 0 | 1477 | 719 | 82.32 | 4192 | 65.86 | 16.46 | 3354 | 838 | 200001 | 6 | 4
|  | Итого прямые затраты по разделу 3 | [6 empty] | 125.21 |  | 6377
в том числе
|  | оплата труда | [6 empty] | 125.21 |  | 6377
|  | эксплуатация машин и механизмов | [6 empty] | 0 |  | 0
в том числе
|  | эксплуатация машин и механизмов без учета доплат к оплате труда машинистов | [6 empty] | 0 |  | 0
в том числе
|  | оплата труда машинистов (ОТм) | [6 empty] | 0 |  | 0
|  | доплаты к оплате труда машинистов | [6 empty] | 0 |  | 0
|  | материальные ресурсы | [6 empty] | 0 |  | 0
в том числе
|  | материальные ресурсы без учета дополнительной перевозки | [6 empty] | 0 |  | 0
|  | дополнительная перевозка материальных ресурсов | [6 empty] | 0 |  | 0
|  | перевозка | [6 empty] | 0 |  | 0
|  | Всего ФОТ (справочно) | [6 empty] | 125.21 |  | 6377
|  | Всего накладные расходы | [6 empty] | 92.66 |  | 4719
|  | Всего сметная прибыль | [6 empty] | 45.08 |  | 2296
|  | Итого оборудование | [6 empty] | 0 |  | 0
в том числе
|  | оборудование без учета дополнительной перевозки | [6 empty] | 0 |  | 0
|  | дополнительная перевозка оборудования | [6 empty] | 0 |  | 0
|  | Итого прочие затраты | [6 empty] | 0
|  | Итого хозяйственный инвентарь | [6 empty] | 0 |  | 0
|  | Итого по разделу | [6 empty] | 262.95 |  | 13392
Справочно
|  | материальные ресурсы, отсутствующие в ФРСН | [6 empty] | 0 |  | 0
|  | оборудование, отсутствующие в ФРСН | [6 empty] | 0 |  | 0
|  | затраты труда рабочих |  |  |  | 11.4247
|  | затраты труда машинистов |  |  |  | 0
Раздел 4. Шкаф сбора данных -линия/2шт.
7 | п01-11-011-1 | Проверка наличия цепи между заземлителями и заземленными элементами Поправки к: ЭМ *1,255; ОТм *1,255; ОТ *(1,255))*0,8; ЗТ *(1,255))*0,8; ЗТм *1,255 | 100 точек | 0.02 |  | 0.02
Поправка: 421/пр_2020_прил.10_т.7_п.4_гр.3
Объем: 0,02=(1*2)/100
| 1 | ОТ |  |  |  |  | 165.95 | 1.004 | 3.33 | 50.93 | 170
|  | ЗТ | чел.-ч. | 12.96 | 1.004 | 0.26024
|  | Итого по расценке |  |  |  |  | 165.95 |  | 3.33 |  | 170
|  | ФОТ | [6 empty] | 3.33 |  | 170
| Пр/812-083.0-1 | НР Пусконаладочные работы | % | 74 |  | 74 |  |  | 2.46 |  | 126
| Пр/774-083.0 | СП Пусконаладочные работы | % | 36 |  | 36 |  |  | 1.2 |  | 61
|  | Всего по позиции | [5 empty] | 6.99 |  | 357 |  | 6.99 | 0 | = | 3.33 | 3.33 | 0 | = | 0 | 2.46 | 1.2 | 357 | 0 | = | 170 | 0 | = | 0 | 126 | 61 | 6.99 | 357 | 5.59 | 1.4 | 286 | 71 | 200001 | 7 | 4
8 | п01-11-013-1 | Замер полного сопротивления цепи «фаза-нуль» Поправки к: ЭМ *(1,255); ОТм *(1,255); ОТ *(1,255))*0,8; ЗТ *(1,255))*0,8; ЗТм *(1,255) | 1 токоприемник | 2 |  | 2
Поправка: 421/пр_2020_прил.10_т.7_п.4_гр.3
Объем: 2=1*2
| 1 | ОТ |  |  |  |  | 15.62 | 1.004 | 31.36 | 50.93 | 1597
|  | ЗТ | чел.-ч. | 1.22 | 1.004 | 2.4498
|  | Итого по расценке |  |  |  |  | 15.62 |  | 31.36 |  | 1597
|  | ФОТ | [6 empty] | 31.36 |  | 1597
| Пр/812-083.0-1 | НР Пусконаладочные работы | % | 74 |  | 74 |  |  | 23.21 |  | 1182
| Пр/774-083.0 | СП Пусконаладочные работы | % | 36 |  | 36 |  |  | 11.29 |  | 575
|  | Всего по позиции | [5 empty] | 65.86 |  | 3354 |  | 65.86 | 0 | = | 31.36 | 31.36 | 0 | = | 0 | 23.21 | 11.29 | 3354 | 0 | = | 1597 | 0 | = | 0 | 1182 | 575 | 65.86 | 3354 | 52.69 | 13.17 | 2683 | 671 | 200001 | 8 | 4
9 | п01-03-001-1 | Выключатель однополюсный напряжением до 1 кВ с электромагнитным, тепловым или комбинированным расцепителем Поправки к: ЭМ *(1,255); ОТм *(1,255); ОТ *(1,255))*0,8; ЗТ *(1,255))*0,8; ЗТм *(1,255) | 1 ШТ. | 1 |  | 1
Поправка: 421/пр_2020_прил.10_т.7_п.4_гр.3
| 1 | ОТ |  |  |  |  | 12.78 | 1.004 | 12.83 | 50.93 | 653
|  | ЗТ | чел.-ч. | 1.36 | 1.004 | 1.3654
|  | Итого по расценке |  |  |  |  | 12.78 |  | 12.83 |  | 653
|  | ФОТ | [6 empty] | 12.83 |  | 653
| Пр/812-083.0-1 | НР Пусконаладочные работы | % | 74 |  | 74 |  |  | 9.49 |  | 483
| Пр/774-083.0 | СП Пусконаладочные работы | % | 36 |  | 36 |  |  | 4.62 |  | 235
|  | Всего по позиции | [5 empty] | 26.94 |  | 1371 |  | 26.94 | 0 | = | 12.83 | 12.83 | 0 | = | 0 | 9.49 | 4.62 | 1371 | 0 | = | 653 | 0 | = | 0 | 483 | 235 | 26.94 | 1371 | 21.55 | 5.39 | 1097 | 274 | 200001 | 9 | 4
10 | п01-12-029-1 | Испытание цепи вторичной коммутации Поправки к: ЭМ *(1,255); ОТм *(1,255); ОТ *(1,255))*0,8; ЗТ *(1,255))*0,8; ЗТм *(1,255) | 1 испытание | 2 |  | 2
Поправка: 421/пр_2020_прил.10_т.7_п.4_гр.3
Объем: 2=1*2
| 1 | ОТ |  |  |  |  | 19.52 | 1.004 | 39.2 | 50.93 | 1996
|  | ЗТ | чел.-ч. | 1.62 | 1.004 | 3.253
|  | Итого по расценке |  |  |  |  | 19.52 |  | 39.2 |  | 1996
|  | ФОТ | [6 empty] | 39.2 |  | 1996
| Пр/812-083.0-1 | НР Пусконаладочные работы | % | 74 |  | 74 |  |  | 29.01 |  | 1477
| Пр/774-083.0 | СП Пусконаладочные работы | % | 36 |  | 36 |  |  | 14.11 |  | 719
|  | Всего по позиции | [5 empty] | 82.32 |  | 4192 |  | 82.32 | 0 | = | 39.2 | 39.2 | 0 | = | 0 | 29.01 | 14.11 | 4192 | 0 | = | 1996 | 0 | = | 0 | 1477 | 719 | 82.32 | 4192 | 65.86 | 16.46 | 3354 | 838 | 200001 | 10 | 4
|  | Итого прямые затраты по разделу 4 | [6 empty] | 86.72 |  | 4416
в том числе
|  | оплата труда | [6 empty] | 86.72 |  | 4416
|  | эксплуатация машин и механизмов | [6 empty] | 0 |  | 0
в том числе
|  | эксплуатация машин и механизмов без учета доплат к оплате труда машинистов | [6 empty] | 0 |  | 0
в том числе
|  | оплата труда машинистов (ОТм) | [6 empty] | 0 |  | 0
|  | доплаты к оплате труда машинистов | [6 empty] | 0 |  | 0
|  | материальные ресурсы | [6 empty] | 0 |  | 0
в том числе
|  | материальные ресурсы без учета дополнительной перевозки | [6 empty] | 0 |  | 0
|  | дополнительная перевозка материальных ресурсов | [6 empty] | 0 |  | 0
|  | перевозка | [6 empty] | 0 |  | 0
|  | Всего ФОТ (справочно) | [6 empty] | 86.72 |  | 4416
|  | Всего накладные расходы | [6 empty] | 64.17 |  | 3268
|  | Всего сметная прибыль | [6 empty] | 31.22 |  | 1590
|  | Итого оборудование | [6 empty] | 0 |  | 0
в том числе
|  | оборудование без учета дополнительной перевозки | [6 empty] | 0 |  | 0
|  | дополнительная перевозка оборудования | [6 empty] | 0 |  | 0
|  | Итого прочие затраты | [6 empty] | 0
|  | Итого хозяйственный инвентарь | [6 empty] | 0 |  | 0
|  | Итого по разделу | [6 empty] | 182.11 |  | 9274
Справочно
|  | материальные ресурсы, отсутствующие в ФРСН | [6 empty] | 0 |  | 0
|  | оборудование, отсутствующие в ФРСН | [6 empty] | 0 |  | 0
|  | затраты труда рабочих |  |  |  | 7.3284
|  | затраты труда машинистов |  |  |  | 0
Раздел 5. Кабельное хозяйство - 1шт.
11 | п01-11-028-1 | Измерение сопротивления изоляции мегаомметром кабельных и других линий напряжением до 1 кВ, предназначенных для передачи электроэнергии к распределительным устройствам, щитам, шкафам, коммутационным аппаратам и электропотребителям Поправки к: ЭМ *(1,255); ОТм *(1,255); ОТ *(1,255))*0,8; ЗТ *(1,255))*0,8; ЗТм *(1,255) | 1 линия | 3 |  | 3
Поправка: 421/пр_2020_прил.10_т.7_п.4_гр.3
| 1 | ОТ |  |  |  |  | 4.1 | 1.004 | 12.36 | 50.93 | 629
|  | ЗТ | чел.-ч. | 0.32 | 1.004 | 0.96384
|  | Итого по расценке |  |  |  |  | 4.1 |  | 12.36 |  | 629
|  | ФОТ | [6 empty] | 12.36 |  | 629
| Пр/812-083.0-1 | НР Пусконаладочные работы | % | 74 |  | 74 |  |  | 9.15 |  | 465
| Пр/774-083.0 | СП Пусконаладочные работы | % | 36 |  | 36 |  |  | 4.45 |  | 226
|  | Всего по позиции | [5 empty] | 25.96 |  | 1320 |  | 25.96 | 0 | = | 12.36 | 12.36 | 0 | = | 0 | 9.15 | 4.45 | 1320 | 0 | = | 629 | 0 | = | 0 | 465 | 226 | 25.96 | 1320 | 20.77 | 5.19 | 1056 | 264 | 200001 | 11 | 4
12 | п01-11-024-1 | Фазировка электрической линии или трансформатора с сетью напряжением до 1 кВ Поправки к: ЭМ *(1,255); ОТм *(1,255); ОТ *(1,255))*0,8; ЗТ *(1,255))*0,8; ЗТм *(1,255) | 1 фазировка | 3 |  | 3
Поправка: 421/пр_2020_прил.10_т.7_п.4_гр.3
| 1 | ОТ |  |  |  |  | 10.5 | 1.004 | 31.62 | 50.93 | 1610
|  | ЗТ | чел.-ч. | 0.82 | 1.004 | 2.4698
|  | Итого по расценке |  |  |  |  | 10.5 |  | 31.62 |  | 1610
|  | ФОТ | [6 empty] | 31.62 |  | 1610
| Пр/812-083.0-1 | НР Пусконаладочные работы | % | 74 |  | 74 |  |  | 23.4 |  | 1191
| Пр/774-083.0 | СП Пусконаладочные работы | % | 36 |  | 36 |  |  | 11.38 |  | 580
|  | Всего по позиции | [5 empty] | 66.4 |  | 3381 |  | 66.4 | 0 | = | 31.62 | 31.62 | 0 | = | 0 | 23.4 | 11.38 | 3381 | 0 | = | 1610 | 0 | = | 0 | 1191 | 580 | 66.4 | 3381 | 53.12 | 13.28 | 2705 | 676 | 200001 | 12 | 4
|  | Итого прямые затраты по разделу 5 | [6 empty] | 43.98 |  | 2239
в том числе
|  | оплата труда | [6 empty] | 43.98 |  | 2239
|  | эксплуатация машин и механизмов | [6 empty] | 0 |  | 0
в том числе
|  | эксплуатация машин и механизмов без учета доплат к оплате труда машинистов | [6 empty] | 0 |  | 0
в том числе
|  | оплата труда машинистов (ОТм) | [6 empty] | 0 |  | 0
|  | доплаты к оплате труда машинистов | [6 empty] | 0 |  | 0
|  | материальные ресурсы | [6 empty] | 0 |  | 0
в том числе
|  | материальные ресурсы без учета дополнительной перевозки | [6 empty] | 0 |  | 0
|  | дополнительная перевозка материальных ресурсов | [6 empty] | 0 |  | 0
|  | перевозка | [6 empty] | 0 |  | 0
|  | Всего ФОТ (справочно) | [6 empty] | 43.98 |  | 2239
|  | Всего накладные расходы | [6 empty] | 32.55 |  | 1656
|  | Всего сметная прибыль | [6 empty] | 15.83 |  | 806
|  | Итого оборудование | [6 empty] | 0 |  | 0
в том числе
|  | оборудование без учета дополнительной перевозки | [6 empty] | 0 |  | 0
|  | дополнительная перевозка оборудования | [6 empty] | 0 |  | 0
|  | Итого прочие затраты | [6 empty] | 0
|  | Итого хозяйственный инвентарь | [6 empty] | 0 |  | 0
|  | Итого по разделу | [6 empty] | 92.36 |  | 4701
Справочно
|  | материальные ресурсы, отсутствующие в ФРСН | [6 empty] | 0 |  | 0
|  | оборудование, отсутствующие в ФРСН | [6 empty] | 0 |  | 0
|  | затраты труда рабочих |  |  |  | 3.4337
|  | затраты труда машинистов |  |  |  | 0
ИТОГИ ПО СМЕТЕ
|  | ВСЕГО строительные работы | [6 empty] | 0 |  | 0
в том числе
|  | Всего прямые затраты | [6 empty] | 0 |  | 0
в том числе
|  | оплата труда (ОТ) | [6 empty] | 0 |  | 0
|  | эксплуатация машин и механизмов | [6 empty] | 0 |  | 0
в том числе
|  | эксплуатация машин и механизмов без учета доплат к оплате труда машинистов | [6 empty] | 0 |  | 0
в том числе
|  | оплата труда машинистов (ОТм) | [6 empty] | 0 |  | 0
|  | доплаты к оплате труда машинистов | [6 empty] | 0 |  | 0
|  | материальные ресурсы | [6 empty] | 0 |  | 0
в том числе
|  | материальные ресурсы без учета дополнительной перевозки | [6 empty] | 0 |  | 0
|  | дополнительная перевозка материальных ресурсов | [6 empty] | 0 |  | 0
|  | перевозка | [6 empty] | 0 |  | 0
|  | ФОТ (справочно) | [6 empty] | 0 |  | 0
|  | накладные расходы | [6 empty] | 0 |  | 0
|  | сметная прибыль | [6 empty] | 0 |  | 0
|  | ВСЕГО монтажные работы | [6 empty] | 0 |  | 0
в том числе
|  | Всего прямые затраты | [6 empty] | 0 |  | 0
в том числе
|  | оплата труда (ОТ) | [6 empty] | 0 |  | 0
|  | эксплуатация машин и механизмов | [6 empty] | 0 |  | 0
в том числе
|  | эксплуатация машин и механизмов без учета доплат к оплате труда машинистов | [6 empty] | 0 |  | 0
в том числе
|  | оплата труда машинистов (ОТм) | [6 empty] | 0 |  | 0
|  | доплаты к оплате труда машинистов | [6 empty] | 0 |  | 0
|  | материальные ресурсы | [6 empty] | 0 |  | 0
в том числе
|  | материальные ресурсы без учета дополнительной перевозки | [6 empty] | 0 |  | 0
|  | дополнительная перевозка материальных ресурсов | [6 empty] | 0 |  | 0
|  | перевозка | [6 empty] | 0 |  | 0
|  | ФОТ (справочно) | [6 empty] | 0 |  | 0
|  | накладные расходы | [6 empty] | 0 |  | 0
|  | сметная прибыль | [6 empty] | 0 |  | 0
|  | ВСЕГО оборудование | [6 empty] | 0 |  | 0
в том числе
|  | оборудование без учета дополнительной перевозки | [6 empty] | 0 |  | 0
|  | дополнительная перевозка оборудования | [6 empty] | 0 |  | 0
|  | ВСЕГО прочие затраты | [6 empty] | 9668.82 |  | 492429
в том числе
|  | прочие затраты | [6 empty] | 0
|  | Хозяйственный инвентарь | [6 empty] | 0 |  | 0
|  | Пусконаладочные работы | [6 empty] | 9668.82 |  | 492429
в том числе
|  | Всего прямые затраты | [6 empty] | 4604.2 |  | 234490
в том числе
|  | оплата труда (ОТ) | [6 empty] | 4604.2 |  | 234490
|  | эксплуатация машин и механизмов | [6 empty] | 0 |  | 0
в том числе
|  | эксплуатация машин и механизмов без учета доплат к оплате труда машинистов | [6 empty] | 0 |  | 0
в том числе
|  | оплата труда машинистов (ОТм) | [6 empty] | 0 |  | 0
|  | доплаты к оплате труда машинистов | [6 empty] | 0 |  | 0
|  | материальные ресурсы | [6 empty] | 0 |  | 0
в том числе
|  | материальные ресурсы без учета дополнительной перевозки | [6 empty] | 0 |  | 0
|  | дополнительная перевозка материальных ресурсов | [6 empty] | 0 |  | 0
|  | перевозка | [6 empty] | 0 |  | 0
|  | ФОТ (справочно) | [6 empty] | 4604.2 |  | 234490
|  | накладные расходы | [6 empty] | 3407.11 |  | 173522
|  | сметная прибыль | [6 empty] | 1657.51 |  | 84417
|  | ВСЕГО по смете | [6 empty] | 9668.82 |  | 492429
в том числе
|  | Всего прямые затраты | [6 empty] | 4604.2 |  | 234490
в том числе
|  | оплата труда (ОТ) | [6 empty] | 4604.2 |  | 234490
|  | эксплуатация машин и механизмов | [6 empty] | 0 |  | 0
в том числе
|  | эксплуатация машин и механизмов без учета доплат к оплате труда машинистов | [6 empty] | 0 |  | 0
в том числе
|  | оплата труда машинистов (ОТм) | [6 empty] | 0 |  | 0
|  | доплаты к оплате труда машинистов | [6 empty] | 0 |  | 0
|  | материальные ресурсы | [6 empty] | 0 |  | 0
в том числе
|  | материальные ресурсы без учета дополнительной перевозки | [6 empty] | 0 |  | 0
|  | дополнительная перевозка материальных ресурсов | [6 empty] | 0 |  | 0
|  | перевозка | [6 empty] | 0 |  | 0
|  | Всего ФОТ (справочно) | [6 empty] | 4604.2 |  | 234490
|  | Всего накладные расходы | [6 empty] | 3407.11 |  | 173522
|  | Всего сметная прибыль | [6 empty] | 1657.51 |  | 84417
|  | Всего оборудование | [6 empty] | 0 |  | 0
в том числе
|  | оборудование без учета дополнительной перевозки | [6 empty] | 0 |  | 0
|  | дополнительная перевозка оборудования | [6 empty] | 0 |  | 0
|  | Всего прочие затраты | [6 empty] | 9668.82 |  | 492429
Справочно
|  | материальные ресурсы, отсутствующие в ФРСН | [6 empty] | 0 |  | 0
|  | оборудование, отсутствующие в ФРСН | [6 empty] | 0 |  | 0
|  | затраты труда рабочих |  |  |  | 393.717
|  | затраты труда машинистов |  |  |  | 0
| Составил | Ведущий эксперт УНСР |  |  |  |  | Кузьмина Т.В.
[должность,подпись(инициалы,фамилия)]
| Проверил | Начальник УНСР |  |  |  |  | Аверьянов И.А.
[должность,подпись(инициалы,фамилия)]

## Source
0 | Smeta.RU (495) 974-1589 |  | _PS_ |  | 0 | 0 | 0 | Smeta.RU |  | 1 | 70332 | 10 | 11 | 15 | 0 | 2
1 | 512 | 0 | 454 | 0 | 09-03-08 | 09-03-08 ПНР Система диагностики частичных разрядов (ОК)+ |  | 0 | 248017-2021- ТКР6-ЧР | 0 | 0 | 11 |  | 0 | 0 | 0 | 0 | 0 | 4 |  | 0 | [5 empty] | Кузьмина Т.В. | Ведущий эксперт УНСР | Аверьянов И.А. | Начальник УНСР | [22 empty] | 0 | [5 empty] | Сметные нормы списания | Коды ценников | 1 | 1 | 0 | 0 | 1 | 0 | 2 | 2 | 1 | 1 | 0 | 0 | 1 | 0 | 0 |  | Версия 1.7.4 ГСН (ГЭСН, ФЕР) и ТЕР (Методики НР (812/пр, 636/пр, 611/пр) и СП (774/пр и 317/пр) применять с 08.01.2023 г.) | ТСНБ-2001 Московской области (редакция 2014 г версия 15.0) | ТСНБ-2001 Московской области (редакция 2014 г версия 15.0) | ТСНБ-2001 Московской области (редакция 2014 г версия 15.0) | ТСНБ-2001 Московской области (редакция 2014 г версия 15.0) | Поправки для НБ 2014 года от 17.10.2024 г (55/пр) Строительство | 0 | 0 | 419766280 |  |  | 1 | [5 empty] | Территориальные сметные нормативы, предусмотренные для применения на территории Московской области, утвержденные приказом Минстроя России от 21.09.2015 № 675/пр (в редакции приказов Минстроя РФ № 253/пр-264/пр от 28.02.2017г.) | ТЕР | 42794 | 421 |  |  |  |  | 0 | Московская область | [28 empty] | 0
15 | 1
52 | 512 | 1 | 12 | 0 | 09-03-08 | 09-03-08 ПНР Система диагностики частичных разрядов (ОК)+ | [7 empty] | 4604 | 0 | 0 | 0 | 4604 | 0 | 393.717 | 0 | 0 | 3407 | 1658 | 0 | 0 | 0 | 0 | 0 | 0 | 0 | 0 | 0 | 0 | 0 | 0 | 0 | 0 | 0 | 0 | 0 | 0 | 9669 | 0 | 0 | 9669 | 0 | 0 | 0 | 0 | 0 | 0 | 0 | 0 | 0 | 0 | 0 | 0 | 0 | 0 | 0 | 0 | 0 | 0 | 0 | 0 | 0 | 0 | 0 | 0 | 0 | 0 | 0 | 0 | 0 | 0 | 0 | 0 | 0 | 0 | 0 | 0 | 0 | 0 | 0 | 0 | 0 | 0 | 0 | 0 | 0 | 0 | 0 | 0 | 0 | 0 | 0 | 0 | 0 | 0 | 0 | 0 | 0 | 0 | 0 | 0 | 0 | 0 | 0 | 234490 | 0 | 0 | 0 | 234490 | 0 | 393.717 | 0 | 0 | 173522 | 84417 | 0 | 0 | 0 | 0 | 0 | 0 | 0 | 0 | 0 | 0 | 0 | 0 | 0 | 0 | 0 | 0 | 0 | 0 | 492429 | 0 | 0 | 492429 | 0 | 0 | 0 | 0 | 0 | 0 | 0 | 0 | 0 | 0 | 0 | 0 | 0 | 0 | 0 | 0 | 0 | 0 | 0 | 0 | 0 | 0 | 0 | 0 | 0 | 0 | 0 | 0 | 0 | 0 | 0 | 0 | 0 | 0 | 0 | 0 | 0 | 0 | 0 | 0 | 0 | 0 | 0 | 0 | 0 | 0 | 0 | 0 | 0 | 0 | 0 | 0 | 0 | 0 | 0 | 0 | 0 | 0 | 0 | 0 | 0 | 0 | 0
3 | 1 |  | 424 |  | 09-03-08 | ПНР Решения по телемеханизации |  | 0 |  | 4 | 09-03-08 | [6 empty] | 0 | 0 |  | 9 | [53 empty] | 0 | [7 empty] | 0 | 0
52 | 1 | 3 | 20 | 0 | 09-03-08 | ПНР Решения по телемеханизации | [7 empty] | 4604 | 0 | 0 | 0 | 4604 | 0 | 393.717 | 0 | 0 | 3407 | 1658 | 0 | 0 | 0 | 0 | 0 | 0 | 0 | 0 | 0 | 0 | 0 | 0 | 0 | 0 | 0 | 0 | 0 | 0 | 9669 | 0 | 0 | 9669 | 0 | 0 | 0 | 0 | 0 | 0 | 0 | 0 | 0 | 0 | 0 | 0 | 0 | 0 | 0 | 0 | 0 | 0 | 0 | 0 | 0 | 0 | 0 | 0 | 0 | 0 | 0 | 0 | 0 | 0 | 0 | 0 | 0 | 0 | 0 | 0 | 0 | 0 | 0 | 0 | 0 | 0 | 0 | 0 | 0 | 0 | 0 | 0 | 0 | 0 | 0 | 0 | 0 | 0 | 0 | 0 | 0 | 0 | 0 | 0 | 0 | 0 | 0 | 234490 | 0 | 0 | 0 | 234490 | 0 | 393.717 | 0 | 0 | 173522 | 84417 | 0 | 0 | 0 | 0 | 0 | 0 | 0 | 0 | 0 | 0 | 0 | 0 | 0 | 0 | 0 | 0 | 0 | 0 | 492429 | 0 | 0 | 492429 | 0 | 0 | 0 | 0 | 0 | 0 | 0 | 0 | 0 | 0 | 0 | 0 | 0 | 0 | 0 | 0 | 0 | 0 | 0 | 0 | 0 | 0 | 0 | 0 | 0 | 0 | 0 | 0 | 0 | 0 | 0 | 0 | 0 | 0 | 0 | 0 | 0 | 0 | 0 | 0 | 0 | 0 | 0 | 0 | 0 | 0 | 0 | 0 | 0 | 0 | 0 | 0 | 0 | 0 | 0 | 0 | 0 | 0 | 0 | 0 | 0 | 0 | 0
4 | 1 |  | 43 |  | 1 | Система диагностики частичных разрядов /1шт. |  | 0 |  | -1 | [7 empty] | 0 | 0 |  | 9 | [53 empty] | 0 | [11 empty] | 0
52 | 1 | 4 | 24 | 0 | 1 | Система диагностики частичных разрядов /1шт. | [7 empty] | 4299 | 0 | 0 | 0 | 4299 | 0 | 367.464 | 0 | 0 | 3181 | 1548 | 0 | 0 | 4299 | 0 | 0 | 0 | 4299 | 0 | 367.464 | 0 | 0 | 3181 | 1548 | 0 | 0 | 0 | 0 | 0 | 9028 | 0 | 0 | 9028 | 0 | 0 | 0 | 0 | 0 | 0 | 0 | 0 | 0 | 0 | 0 | 0 | 0 | 0 | 0 | 0 | 0 | 0 | 0 | 0 | 0 | 0 | 0 | 0 | 0 | 0 | 0 | 0 | 0 | 0 | 0 | 9028 | 0 | 0 | 9028 | 0 | 0 | 0 | 0 | 0 | 0 | 0 | 0 | 0 | 0 | 0 | 0 | 0 | 0 | 0 | 0 | 0 | 0 | 0 | 0 | 0 | 0 | 0 | 0 | 0 | 0 | 0 | 0 | 218948 | 0 | 0 | 0 | 218948 | 0 | 367.464 | 0 | 0 | 162022 | 78821 | 0 | 0 | 218948 | 0 | 0 | 0 | 218948 | 0 | 367.464 | 0 | 0 | 162022 | 78821 | 0 | 0 | 0 | 0 | 0 | 459791 | 0 | 0 | 459791 | 0 | 0 | 0 | 0 | 0 | 0 | 0 | 0 | 0 | 0 | 0 | 0 | 0 | 0 | 0 | 0 | 0 | 0 | 0 | 0 | 0 | 0 | 0 | 0 | 0 | 0 | 0 | 0 | 0 | 0 | 0 | 459791 | 0 | 0 | 459791 | 0 | 0 | 0 | 0 | 0 | 0 | 0 | 0 | 0 | 0 | 0 | 0 | 0 | 0 | 0 | 0 | 0 | 0 | 0 | 0 | 0 | 0 | 0 | 0 | 0 | 0 | 0 | 0
17 | 1 |  |  |  | 5.2-23-1 | Устройство телемеханики на стороне контролируемого пункта | 1 устройство | 0 | 0 | 0 |  |  |  | 0 | 0 | 0 | 0 | 0 | 0 | 0 | 0 | 0 | 0 | 0 |  | -1 | 1494.97 | 0 | 0 | 0 | 1494.97 | 0 | 93.6 | 0 | 0 | 1149.98 | 0 | 0 | 0 | 1149.98 | 0 | 72 | 0 | 0 | 0 | 0 | 1 | 1 |  |  | 1 | 1 | 1 | 1 |  |  |  |  | 0 | 0 | ТСН-2001.5. Доп. 1-42. Сб. 2, т. 23, поз. 1 |  |  | 382 | 0 |  | 0 | 0 | 0 | 1 | 1 | 1 | 1 | 1 | 1 |  | 0 | 0 |  |  |  | 0 | 0 | 0 | [5 empty] | 0 | Поправка: ТСН-2001.5. р2. тб1. п. 5 Наименование: В электроустановках, находящихся под напряжением: с оформлением наряда-допуска | 0 | 0 | 0 | 0 | 0 | 1494.97 | 0 | 93.6 | 0 | 0 | 0 | 0 | [6 empty] | )*1,3 |  | )*1,3 |  |  |  |  | 0 | 0 | 1 | 1 |  |  |  | 1013 | 1 устройство | 1 устройство | 1 | [6 empty] | 0 | 0 |  | 0 |  | 0 | 382 |  |  |  | Поправка: ТСН-2001.5. р2. тб1. п. 5 |  | 132096 | 1149.98 | 0 | 0 | 0 | 1149.98 | 72 | 0 | 0 | [17 empty] | 0 | 0 | 0 |  |  |  |  | 0 | 0 |  |  |  |  | 1 |  | -964849040 | 2 | 1 | -2 | 0 | 0 | 0 | 0 | 0 | 0 | 0 |  | 0 | 3 | 0 |  | 0 | 1 | 0 | 0 | 0 | 0 |  |  |  |  | 0 | 0
17 | 1 |  |  |  | 5.2-23-1 | Устройство телемеханики на стороне контролируемого пункта | 1 устройство | 0 | 0 | 0 |  |  |  | 0 | 0 | 0 | 0 | 0 | 0 | 0 | 0 | 0 | 0 | 0 |  | -1 | 1494.97 | 0 | 0 | 0 | 1494.97 | 0 | 93.6 | 0 | 0 | 1149.98 | 0 | 0 | 0 | 1149.98 | 0 | 72 | 0 | 0 | 0 | 0 | 1 | 1 |  |  | 1 | 1 | 1 | 1 |  |  |  |  | 0 | 0 | ТСН-2001.5. Доп. 1-42. Сб. 2, т. 23, поз. 1 |  |  | 382 | 0 |  | 0 | 0 | 0 | 1 | 1 | 1 | 1 | 1 | 1 |  | 0 | 0 |  |  |  | 0 | 0 | 0 | [5 empty] | 0 | Поправка: ТСН-2001.5. р2. тб1. п. 5 Наименование: В электроустановках, находящихся под напряжением: с оформлением наряда-допуска | 0 | 0 | 0 | 0 | 0 | 1494.97 | 0 | 93.6 | 0 | 0 | 0 | 0 | [6 empty] | )*1,3 |  | )*1,3 |  |  |  |  | 0 | 0 | 1 | 1 |  |  |  | 1013 | 1 устройство | 1 устройство | 1 | [6 empty] | 0 | 0 |  | 0 |  | 0 | 382 |  |  |  | Поправка: ТСН-2001.5. р2. тб1. п. 5 |  | 132096 | 1149.98 | 0 | 0 | 0 | 1149.98 | 72 | 0 | 0 | [17 empty] | 0 | 0 | 0 |  |  |  |  | 0 | 0 |  |  |  |  | 1 |  | -964849040 | 2 | 1 | -2 | 0 | 0 | 0 | 0 | 0 | 0 | 0 |  | 0 | 3 | 0 |  | 0 | 1 | 0 | 0 | 0 | 0 |  |  |  |  | 0 | 0
17 | 1 | 2 | 2 |  | п01-13-030-1 | Технологический комплекс, включающий в себя управляемые участки в количестве до 5 шт. | 1 комплекс | 1 | 0 | 1 |  |  |  | 1032.78 | 0 | 0 | 0 | 1032.78 | 0 | 73.2992 | 0 | 0 | 764.26 | 371.8 |  | -1 | 1032.78 | 0 | 0 | 0 | 1032.78 | 0 | 73.2992 | 0 | 0 | 993.06 | 0 | 0 | 0 | 993.06 | 0 | 70.48 | 0 | 0 | 74 | 36 | 1 | 1 |  |  | 1 | 1 | 1 | 1 |  |  |  |  | 0 | 4 | ТЕРп Московской обл., п01-13-030-1, приказ Минстроя России №675/пр от 28.02.2017 № 262/пр |  |  | 200001 | 0 |  | 0 | 4 | 0 | 1 | 1 | 1 | 1 | 1 | 1 |  | 74 | 36 |  |  |  | 0 | 0 | 0 | [5 empty] | 0 | Поправка: 421/пр_2020_прил.10_т.7_п.4_гр.3 Наименование: Производство работ осуществляется в действующих электроустановках (в трансформаторных и распределительных подстанциях, в электропомещениях (щитовые, пультовые, подстанции, реакторные, распределительные устройства и пункты, кабельные шахты, тоннели и каналы, кабельные полуэтажи) с действующим электрооборудованием или кабельными линиями под напряжением), с оформлением при этом наряда-допуска или распоряжения в соответствии с требованиями к охране труда, утверждаемыми в соответствии с подпунктом 5.2.28 пункта 5 Положения о Министерстве труда и социальной защиты Российской Федерации, утвержденного постановлением Правительства Российской Федерации от 19 июня 2012 г. N 610 | 0 | 1032.78 | 0 | 0 | 0 | 1032.78 | 0 | 73.2992 | 0 | 0 | 764.2572 | 371.8008 |  |  |  |  | *(0,3+1) | *(0,3+1) | *(0,3+1))*0,8 |  | *(0,3+1))*0,8 | *(0,3+1) |  |  |  | 0 | 0 | 1 | 1 |  |  |  | 1013 | 1 комплекс | 1 комплекс | 1 | [6 empty] | 56793215 | 4 | Пусконаладочные работы | 83 | Пусконаладочные работы | 4 | 200001 | Пусконаладочные работы Электротехнические устройства | ФЕРп |  | Поправка: 421/пр_2020_прил.10_т.7_п.4_гр.3 |  | 132096 | 993.06 | 0 | 0 | 0 | 993.06 | 70.48 | 0 | 0 | [17 empty] | 0 | 0 | 0 |  |  |  |  | 74 | 36 |  |  |  |  | 1 |  | 1240148102 | 2 | 1 | -2 | 0 | 0 | 0 | 2168.84 | 0 | 0 | 2168.84 |  | 0 | 3 | 0 |  | 0 | 1 | 0 | 0 | 0 | 0 | Пр/812-083.0-1 | Пр/774-083.0 | Пусконаладочные работы | Пусконаладочные работы | 0 | 0
17 | 1 | 4 | 4 |  | п01-13-030-1 | Технологический комплекс, включающий в себя управляемые участки в количестве до 5 шт. | 1 комплекс | 1 | 0 | 1 |  |  |  | 52599 | 0 | 0 | 0 | 52599 | 0 | 73.2992 | 0 | 0 | 38923 | 18936 |  | -1 | 1032.78 | 0 | 0 | 0 | 1032.78 | 0 | 73.2992 | 0 | 0 | 993.06 | 0 | 0 | 0 | 993.06 | 0 | 70.48 | 0 | 0 | 74 | 36 | 1 | 1 |  |  | 1 | 50.93 | 1 | 1 |  |  |  |  | 0 | 4 | ТЕРп Московской обл., п01-13-030-1, приказ Минстроя России №675/пр от 28.02.2017 № 262/пр |  |  | 200001 | 0 |  | 0 | 4 | 0 | 1 | 1 | 1 | 1 | 1 | 1 |  | 74 | 36 |  |  |  | 0 | 0 | 0 | [5 empty] | 0 | Поправка: 421/пр_2020_прил.10_т.7_п.4_гр.3 Наименование: Производство работ осуществляется в действующих электроустановках (в трансформаторных и распределительных подстанциях, в электропомещениях (щитовые, пультовые, подстанции, реакторные, распределительные устройства и пункты, кабельные шахты, тоннели и каналы, кабельные полуэтажи) с действующим электрооборудованием или кабельными линиями под напряжением), с оформлением при этом наряда-допуска или распоряжения в соответствии с требованиями к охране труда, утверждаемыми в соответствии с подпунктом 5.2.28 пункта 5 Положения о Министерстве труда и социальной защиты Российской Федерации, утвержденного постановлением Правительства Российской Федерации от 19 июня 2012 г. N 610 | 0 | 52599 | 0 | 0 | 0 | 52599.4854 | 0 | 73.2992 | 0 | 0 | 38923.26 | 18935.64 |  |  |  |  | *(0,3+1) | *(0,3+1) | *(0,3+1))*0,8 |  | *(0,3+1))*0,8 | *(0,3+1) |  |  |  | 0 | 0 | 1 | 1 |  |  |  | 1013 | 1 комплекс | 1 комплекс | 1 | [6 empty] | 56793215 | 4 | Пусконаладочные работы | 83 | Пусконаладочные работы | 4 | 200001 | Пусконаладочные работы Электротехнические устройства | ФЕРп |  | Поправка: 421/пр_2020_прил.10_т.7_п.4_гр.3 |  | 132096 | 993.06 | 0 | 0 | 0 | 993.06 | 70.48 | 0 | 0 | [17 empty] | 0 | 0 | 0 |  |  |  |  | 74 | 36 |  |  |  |  | 1 |  | 1240148102 | 2 | 1 | 2 | 0 | 0 | 0 | 110458 | 0 | 0 | 110458 |  | 0 | 3 | 0 |  | 0 | 1 | 0 | 0 | 0 | 0 | Пр/812-083.0-1 | Пр/774-083.0 | Пусконаладочные работы | Пусконаладочные работы | 0 | 0
17 | 1 |  |  |  | 5.2-24-1 | Накладка цепей телесигнализации | 1 ЦEПЬ | 0 | 0 | 0 |  |  |  | 0 | 0 | 0 | 0 | 0 | 0 | 0 | 0 | 0 | 0 | 0 |  | -1 | 18.68 | 0 | 0 | 0 | 18.68 | 0 | 1.17 | 0 | 0 | 14.37 | 0 | 0 | 0 | 14.37 | 0 | 0.9 | 0 | 0 | 0 | 0 | 1 | 1 |  |  | 1 | 1 | 1 | 1 |  |  |  |  | 0 | 0 | ТСН-2001.5. Доп. 1-42. Сб. 2, т. 24, поз. 1 |  |  | 382 | 0 |  | 0 | 0 | 0 | 1 | 1 | 1 | 1 | 1 | 1 |  | 0 | 0 |  |  |  | 0 | 0 | 0 | [5 empty] | 0 | Поправка: ТСН-2001.5. р2. тб1. п. 5 Наименование: В электроустановках, находящихся под напряжением: с оформлением наряда-допуска | 0 | 0 | 0 | 0 | 0 | 18.68 | 0 | 1.17 | 0 | 0 | 0 | 0 | [6 empty] | )*1,3 |  | )*1,3 |  |  |  |  | 0 | 0 | 1 | 1 |  |  |  | 1013 | 1 ЦEПЬ | 1 ЦEПЬ | 1 | [6 empty] | 0 | 0 |  | 0 |  | 0 | 382 |  |  |  | Поправка: ТСН-2001.5. р2. тб1. п. 5 |  | 132096 | 14.37 | 0 | 0 | 0 | 14.37 | 0.9 | 0 | 0 | [17 empty] | 0 | 0 | 0 |  |  |  |  | 0 | 0 |  |  |  |  | 1 |  | 2071758785 | 2 | 1 | -2 | 0 | 0 | 0 | 0 | 0 | 0 | 0 |  | 0 | 3 | 0 |  | 0 | 1 | 0 | 0 | 0 | 0 |  |  |  |  | 0 | 0
17 | 1 |  |  |  | 5.2-24-1 | Накладка цепей телесигнализации | 1 ЦEПЬ | 0 | 0 | 0 |  |  |  | 0 | 0 | 0 | 0 | 0 | 0 | 0 | 0 | 0 | 0 | 0 |  | -1 | 18.68 | 0 | 0 | 0 | 18.68 | 0 | 1.17 | 0 | 0 | 14.37 | 0 | 0 | 0 | 14.37 | 0 | 0.9 | 0 | 0 | 0 | 0 | 1 | 1 |  |  | 1 | 1 | 1 | 1 |  |  |  |  | 0 | 0 | ТСН-2001.5. Доп. 1-42. Сб. 2, т. 24, поз. 1 |  |  | 382 | 0 |  | 0 | 0 | 0 | 1 | 1 | 1 | 1 | 1 | 1 |  | 0 | 0 |  |  |  | 0 | 0 | 0 | [5 empty] | 0 | Поправка: ТСН-2001.5. р2. тб1. п. 5 Наименование: В электроустановках, находящихся под напряжением: с оформлением наряда-допуска | 0 | 0 | 0 | 0 | 0 | 18.68 | 0 | 1.17 | 0 | 0 | 0 | 0 | [6 empty] | )*1,3 |  | )*1,3 |  |  |  |  | 0 | 0 | 1 | 1 |  |  |  | 1013 | 1 ЦEПЬ | 1 ЦEПЬ | 1 | [6 empty] | 0 | 0 |  | 0 |  | 0 | 382 |  |  |  | Поправка: ТСН-2001.5. р2. тб1. п. 5 |  | 132096 | 14.37 | 0 | 0 | 0 | 14.37 | 0.9 | 0 | 0 | [17 empty] | 0 | 0 | 0 |  |  |  |  | 0 | 0 |  |  |  |  | 1 |  | 2071758785 | 2 | 1 | -2 | 0 | 0 | 0 | 0 | 0 | 0 | 0 |  | 0 | 3 | 0 |  | 0 | 1 | 0 | 0 | 0 | 0 |  |  |  |  | 0 | 0
17 | 1 |  |  |  | 5.2-24-2 | Накладка цепей телеуправления, телерегулирования, вызова телеизмерения | 1 ЦEПЬ | 0 | 0 | 0 |  |  |  | 0 | 0 | 0 | 0 | 0 | 0 | 0 | 0 | 0 | 0 | 0 |  | -1 | 29.07 | 0 | 0 | 0 | 29.07 | 0 | 1.82 | 0 | 0 | 22.36 | 0 | 0 | 0 | 22.36 | 0 | 1.4 | 0 | 0 | 0 | 0 | 1 | 1 |  |  | 1 | 1 | 1 | 1 |  |  |  |  | 0 | 0 | ТСН-2001.5. Доп. 1-42. Сб. 2, т. 24, поз. 2 |  |  | 382 | 0 |  | 0 | 0 | 0 | 1 | 1 | 1 | 1 | 1 | 1 |  | 0 | 0 |  |  |  | 0 | 0 | 0 | [5 empty] | 0 | Поправка: ТСН-2001.5. р2. тб1. п. 5 Наименование: В электроустановках, находящихся под напряжением: с оформлением наряда-допуска | 0 | 0 | 0 | 0 | 0 | 29.07 | 0 | 1.82 | 0 | 0 | 0 | 0 | [6 empty] | )*1,3 |  | )*1,3 |  |  |  |  | 0 | 0 | 1 | 1 |  |  |  | 1013 | 1 ЦEПЬ | 1 ЦEПЬ | 1 | [6 empty] | 0 | 0 |  | 0 |  | 0 | 382 |  |  |  | Поправка: ТСН-2001.5. р2. тб1. п. 5 |  | 132096 | 22.36 | 0 | 0 | 0 | 22.36 | 1.4 | 0 | 0 | [17 empty] | 0 | 0 | 0 |  |  |  |  | 0 | 0 |  |  |  |  | 1 |  | -1206292215 | 2 | 1 | -2 | 0 | 0 | 0 | 0 | 0 | 0 | 0 |  | 0 | 3 | 0 |  | 0 | 1 | 0 | 0 | 0 | 0 |  |  |  |  | 0 | 0
17 | 1 |  |  |  | 5.2-24-2 | Накладка цепей телеуправления, телерегулирования, вызова телеизмерения | 1 ЦEПЬ | 0 | 0 | 0 |  |  |  | 0 | 0 | 0 | 0 | 0 | 0 | 0 | 0 | 0 | 0 | 0 |  | -1 | 29.07 | 0 | 0 | 0 | 29.07 | 0 | 1.82 | 0 | 0 | 22.36 | 0 | 0 | 0 | 22.36 | 0 | 1.4 | 0 | 0 | 0 | 0 | 1 | 1 |  |  | 1 | 1 | 1 | 1 |  |  |  |  | 0 | 0 | ТСН-2001.5. Доп. 1-42. Сб. 2, т. 24, поз. 2 |  |  | 382 | 0 |  | 0 | 0 | 0 | 1 | 1 | 1 | 1 | 1 | 1 |  | 0 | 0 |  |  |  | 0 | 0 | 0 | [5 empty] | 0 | Поправка: ТСН-2001.5. р2. тб1. п. 5 Наименование: В электроустановках, находящихся под напряжением: с оформлением наряда-допуска | 0 | 0 | 0 | 0 | 0 | 29.07 | 0 | 1.82 | 0 | 0 | 0 | 0 | [6 empty] | )*1,3 |  | )*1,3 |  |  |  |  | 0 | 0 | 1 | 1 |  |  |  | 1013 | 1 ЦEПЬ | 1 ЦEПЬ | 1 | [6 empty] | 0 | 0 |  | 0 |  | 0 | 382 |  |  |  | Поправка: ТСН-2001.5. р2. тб1. п. 5 |  | 132096 | 22.36 | 0 | 0 | 0 | 22.36 | 1.4 | 0 | 0 | [17 empty] | 0 | 0 | 0 |  |  |  |  | 0 | 0 |  |  |  |  | 1 |  | -1206292215 | 2 | 1 | -2 | 0 | 0 | 0 | 0 | 0 | 0 | 0 |  | 0 | 3 | 0 |  | 0 | 1 | 0 | 0 | 0 | 0 |  |  |  |  | 0 | 0
17 | 1 | 6 | 6 |  | п01-12-029-1 | Испытание цепи вторичной коммутации | 1 испытание | 300 | 0 | 300 |  |  |  | 5880 | 0 | 0 | 0 | 5880 | 0 | 487.944 | 0 | 0 | 4351.2 | 2116.8 |  | -1 | 19.6 | 0 | 0 | 0 | 19.6 | 0 | 1.6265 | 0 | 0 | 19.52 | 0 | 0 | 0 | 19.52 | 0 | 1.62 | 0 | 0 | 74 | 36 | 1 | 1 |  |  | 1 | 1 | 1 | 1 |  |  |  |  | 0 | 4 | ТЕРп Московской обл., п01-12-029-1, приказ Минстроя России №675/пр от 28.02.2017 № 262/пр |  |  | 200001 | 0 |  | 0 | 4 | 0 | 1 | 1 | 1 | 1 | 1 | 1 |  | 74 | 36 |  |  |  | 0 | 0 | 0 | [5 empty] | 0 |  | 0 | 5880 | 0 | 0 | 0 | 19.6 | 0 | 1.6265 | 0 | 0 | 4351.2 | 2116.8 |  |  |  |  | *(1,255) | *(1,255) | *(1,255))*0,8 |  | *(1,255))*0,8 | *(1,255) |  |  |  | 0 | 0 | 1 | 1 |  |  |  | 1013 | 1 испытание | 1 испытание | 1 | [6 empty] | 56793215 | 4 | Пусконаладочные работы | 83 | Пусконаладочные работы | 4 | 200001 | Пусконаладочные работы Электротехнические устройства | ФЕРп |  | Поправка: 421/пр_2020_прил.10_т.7_п.4_гр.3 |  | 132096 | 19.52 | 0 | 0 | 0 | 19.52 | 1.62 | 0 | 0 | [17 empty] | 0 | 0 | 0 |  |  |  |  | 74 | 36 |  |  |  |  | 1 |  | 2054183240 | 2 | 1 | -2 | 0 | 0 | 0 | 12348 | 0 | 0 | 12348 |  | 0 | 3 | 0 |  | 0 | 1 | 0 | 0 | 0 | 0 | Пр/812-083.0-1 | Пр/774-083.0 | Пусконаладочные работы | Пусконаладочные работы | 0 | 0
17 | 1 | 8 | 8 |  | п01-12-029-1 | Испытание цепи вторичной коммутации | 1 испытание | 300 | 0 | 300 |  |  |  | 299468 | 0 | 0 | 0 | 299468 | 0 | 487.944 | 0 | 0 | 221606 | 107808 |  | -1 | 19.6 | 0 | 0 | 0 | 19.6 | 0 | 1.6265 | 0 | 0 | 19.52 | 0 | 0 | 0 | 19.52 | 0 | 1.62 | 0 | 0 | 74 | 36 | 1 | 1 |  |  | 1 | 50.93 | 1 | 1 |  |  |  |  | 0 | 4 | ТЕРп Московской обл., п01-12-029-1, приказ Минстроя России №675/пр от 28.02.2017 № 262/пр |  |  | 200001 | 0 |  | 0 | 4 | 0 | 1 | 1 | 1 | 1 | 1 | 1 |  | 74 | 36 |  |  |  | 0 | 0 | 0 | [5 empty] | 0 |  | 0 | 299468 | 0 | 0 | 0 | 998.228 | 0 | 1.6265 | 0 | 0 | 221606.32 | 107808.48 |  |  |  |  | *(1,255) | *(1,255) | *(1,255))*0,8 |  | *(1,255))*0,8 | *(1,255) |  |  |  | 0 | 0 | 1 | 1 |  |  |  | 1013 | 1 испытание | 1 испытание | 1 | [6 empty] | 56793215 | 4 | Пусконаладочные работы | 83 | Пусконаладочные работы | 4 | 200001 | Пусконаладочные работы Электротехнические устройства | ФЕРп |  | Поправка: 421/пр_2020_прил.10_т.7_п.4_гр.3 |  | 132096 | 19.52 | 0 | 0 | 0 | 19.52 | 1.62 | 0 | 0 | [17 empty] | 0 | 0 | 0 |  |  |  |  | 74 | 36 |  |  |  |  | 1 |  | 2054183240 | 2 | 1 | 2 | 0 | 0 | 0 | 628882 | 0 | 0 | 628882 |  | 0 | 3 | 0 |  | 0 | 1 | 0 | 0 | 0 | 0 | Пр/812-083.0-1 | Пр/774-083.0 | Пусконаладочные работы | Пусконаладочные работы | 0 | 0
17 | 1 | 10 | 10 | 1 | п01-10-001-1 | Сбор и реализация сигналов информации устройств защиты, автоматики электрических и технологических режимов | 1 сигнал | 300 | 0 | 300 |  |  |  | 4299 | 0 | 0 | 0 | 4299 | 0 | 367.464 | 0 | 0 | 3181.26 | 1547.64 |  | 64890179 | 14.33 | 0 | 0 | 0 | 14.33 | 0 | 1.2249 | 0 | 0 | 14.27 | 0 | 0 | 0 | 14.27 | 0 | 1.22 | 0 | 0 | 74 | 36 | 1 | 1 |  |  | 1 | 1 | 1 | 1 |  |  |  |  | 0 | 4 | ТЕРп Московской обл., п01-10-001-1, приказ Минстроя России №675/пр от 28.02.2017 № 262/пр |  |  | 200001 | 0 |  | 0 | 4 | 0 | 1 | 1 | 1 | 1 | 1 | 1 |  | 74 | 36 |  |  |  | 0 | 0 | 0 | [5 empty] | 0 |  | 0 | 4299 | 0 | 0 | 0 | 14.33 | 0 | 1.2249 | 0 | 0 | 3181.26 | 1547.64 |  |  |  |  | *1,255 | *1,255 | *1,255*0,8 |  | *1,255*0,8 | *1,255 |  |  |  | 0 | 0 | 1 | 1 |  |  |  | 1013 | 1 сигнал | 1 сигнал | 1 | [6 empty] | 56793215 | 4 | Пусконаладочные работы | 83 | Пусконаладочные работы | 4 | 200001 | Пусконаладочные работы Электротехнические устройства | ФЕРп |  | Поправка: ТСН-2001.5. р2. тб1. п. 5 |  | 131072 | 14.27 | 0 | 0 | 0 | 14.27 | 1.22 | 0 | 0 | [17 empty] | 0 | 0 | 0 |  |  |  |  | 74 | 36 |  |  |  |  | 1 |  | -2011543908 | 2 | 1 | -2 | 0 | 0 | 0 | 9027.9 | 0 | 0 | 9027.9 |  | 0 | 3 | 0 |  | 0 | 1 | 0 | 0 | 0 | 0 | Пр/812-083.0-1 | Пр/774-083.0 | Пусконаладочные работы | Пусконаладочные работы | 0 | 0
17 | 1 | 12 | 12 | 1 | п01-10-001-1 | Сбор и реализация сигналов информации устройств защиты, автоматики электрических и технологических режимов | 1 сигнал | 300 | 0 | 300 |  |  |  | 218948 | 0 | 0 | 0 | 218948 | 0 | 367.464 | 0 | 0 | 162022 | 78821 |  | 64890177 | 14.33 | 0 | 0 | 0 | 14.33 | 0 | 1.2249 | 0 | 0 | 14.27 | 0 | 0 | 0 | 14.27 | 0 | 1.22 | 0 | 0 | 74 | 36 | 1 | 1 |  |  | 1 | 50.93 | 1 | 1 |  |  |  |  | 0 | 4 | ТЕРп Московской обл., п01-10-001-1, приказ Минстроя России №675/пр от 28.02.2017 № 262/пр |  |  | 200001 | 0 |  | 0 | 4 | 0 | 1 | 1 | 1 | 1 | 1 | 1 |  | 74 | 36 |  |  |  | 0 | 0 | 0 | [5 empty] | 0 |  | 0 | 218948 | 0 | 0 | 0 | 729.8269 | 0 | 1.2249 | 0 | 0 | 162021.52 | 78821.28 |  |  |  |  | *1,255 | *1,255 | *1,255*0,8 |  | *1,255*0,8 | *1,255 |  |  |  | 0 | 0 | 1 | 1 |  |  |  | 1013 | 1 сигнал | 1 сигнал | 1 | [6 empty] | 56793215 | 4 | Пусконаладочные работы | 83 | Пусконаладочные работы | 4 | 200001 | Пусконаладочные работы Электротехнические устройства | ФЕРп |  | Поправка: ТСН-2001.5. р2. тб1. п. 5 |  | 131072 | 14.27 | 0 | 0 | 0 | 14.27 | 1.22 | 0 | 0 | [17 empty] | 0 | 0 | 0 |  |  |  |  | 74 | 36 |  |  |  |  | 1 |  | -2011543908 | 2 | 1 | 2 | 0 | 0 | 0 | 459791 | 0 | 0 | 459791 |  | 0 | 3 | 0 |  | 0 | 1 | 0 | 0 | 0 | 0 | Пр/812-083.0-1 | Пр/774-083.0 | Пусконаладочные работы | Пусконаладочные работы | 0 | 0
17 | 1 | 14 | 14 |  | п01-13-021-2 | Технологический комплекс, включающий агрегаты, связанные между собой непрерывным регулированием технологических параметров и взаимоконтролем режимов работы, в количестве до 10 шт. | 1 комплекс | 1 | 0 | 1 |  |  |  | 4321.58 | 0 | 0 | 0 | 4321.58 | 0 | 300.7368 | 0 | 0 | 3197.97 | 1555.77 |  | -1 | 4321.58 | 0 | 0 | 0 | 4321.58 | 0 | 300.7368 | 0 | 0 | 4155.37 | 0 | 0 | 0 | 4155.37 | 0 | 289.17 | 0 | 0 | 74 | 36 | 1 | 1 |  |  | 1 | 1 | 1 | 1 |  |  |  |  | 0 | 4 | ТЕРп Московской обл., п01-13-021-2, приказ Минстроя России №675/пр от 28.02.2017 № 262/пр |  |  | 200001 | 0 |  | 0 | 4 | 0 | 1 | 1 | 1 | 1 | 1 | 1 |  | 74 | 36 |  |  |  | 0 | 0 | 0 | [5 empty] | 0 | Поправка: 421/пр_2020_прил.10_т.7_п.4_гр.3 Наименование: Производство работ осуществляется в действующих электроустановках (в трансформаторных и распределительных подстанциях, в электропомещениях (щитовые, пультовые, подстанции, реакторные, распределительные устройства и пункты, кабельные шахты, тоннели и каналы, кабельные полуэтажи) с действующим электрооборудованием или кабельными линиями под напряжением), с оформлением при этом наряда-допуска или распоряжения в соответствии с требованиями к охране труда, утверждаемыми в соответствии с подпунктом 5.2.28 пункта 5 Положения о Министерстве труда и социальной защиты Российской Федерации, утвержденного постановлением Правительства Российской Федерации от 19 июня 2012 г. N 610 | 0 | 4321.58 | 0 | 0 | 0 | 4321.58 | 0 | 300.7368 | 0 | 0 | 3197.9692 | 1555.7688 |  |  |  |  | *(0,3+1) | *(0,3+1) | *(0,3+1))*0,8 |  | *(0,3+1))*0,8 | *(0,3+1) |  |  |  | 0 | 0 | 1 | 1 |  |  |  | 1013 | 1 комплекс | 1 комплекс | 1 | [6 empty] | 56793215 | 4 | Пусконаладочные работы | 83 | Пусконаладочные работы | 4 | 200001 | Пусконаладочные работы Электротехнические устройства | ФЕРп |  | Поправка: 421/пр_2020_прил.10_т.7_п.4_гр.3 |  | 132096 | 4155.37 | 0 | 0 | 0 | 4155.37 | 289.17 | 0 | 0 | [17 empty] | 0 | 0 | 0 |  |  |  |  | 74 | 36 |  |  |  |  | 1 |  | 661947998 | 2 | 1 | -2 | 0 | 0 | 0 | 9075.32 | 0 | 0 | 9075.32 |  | 0 | 3 | 0 |  | 0 | 1 | 0 | 0 | 0 | 0 | Пр/812-083.0-1 | Пр/774-083.0 | Пусконаладочные работы | Пусконаладочные работы | 0 | 0
17 | 1 | 16 | 16 |  | п01-13-021-2 | Технологический комплекс, включающий агрегаты, связанные между собой непрерывным регулированием технологических параметров и взаимоконтролем режимов работы, в количестве до 10 шт. | 1 комплекс | 1 | 0 | 1 |  |  |  | 220098 | 0 | 0 | 0 | 220098 | 0 | 300.7368 | 0 | 0 | 162873 | 79235 |  | -1 | 4321.58 | 0 | 0 | 0 | 4321.58 | 0 | 300.7368 | 0 | 0 | 4155.37 | 0 | 0 | 0 | 4155.37 | 0 | 289.17 | 0 | 0 | 74 | 36 | 1 | 1 |  |  | 1 | 50.93 | 1 | 1 |  |  |  |  | 0 | 4 | ТЕРп Московской обл., п01-13-021-2, приказ Минстроя России №675/пр от 28.02.2017 № 262/пр |  |  | 200001 | 0 |  | 0 | 4 | 0 | 1 | 1 | 1 | 1 | 1 | 1 |  | 74 | 36 |  |  |  | 0 | 0 | 0 | [5 empty] | 0 | Поправка: 421/пр_2020_прил.10_т.7_п.4_гр.3 Наименование: Производство работ осуществляется в действующих электроустановках (в трансформаторных и распределительных подстанциях, в электропомещениях (щитовые, пультовые, подстанции, реакторные, распределительные устройства и пункты, кабельные шахты, тоннели и каналы, кабельные полуэтажи) с действующим электрооборудованием или кабельными линиями под напряжением), с оформлением при этом наряда-допуска или распоряжения в соответствии с требованиями к охране труда, утверждаемыми в соответствии с подпунктом 5.2.28 пункта 5 Положения о Министерстве труда и социальной защиты Российской Федерации, утвержденного постановлением Правительства Российской Федерации от 19 июня 2012 г. N 610 | 0 | 220098 | 0 | 0 | 0 | 220098.0694 | 0 | 300.7368 | 0 | 0 | 162872.52 | 79235.28 |  |  |  |  | *(0,3+1) | *(0,3+1) | *(0,3+1))*0,8 |  | *(0,3+1))*0,8 | *(0,3+1) |  |  |  | 0 | 0 | 1 | 1 |  |  |  | 1013 | 1 комплекс | 1 комплекс | 1 | [6 empty] | 56793215 | 4 | Пусконаладочные работы | 83 | Пусконаладочные работы | 4 | 200001 | Пусконаладочные работы Электротехнические устройства | ФЕРп |  | Поправка: 421/пр_2020_прил.10_т.7_п.4_гр.3 |  | 132096 | 4155.37 | 0 | 0 | 0 | 4155.37 | 289.17 | 0 | 0 | [17 empty] | 0 | 0 | 0 |  |  |  |  | 74 | 36 |  |  |  |  | 1 |  | 661947998 | 2 | 1 | 2 | 0 | 0 | 0 | 462206 | 0 | 0 | 462206 |  | 0 | 3 | 0 |  | 0 | 1 | 0 | 0 | 0 | 0 | Пр/812-083.0-1 | Пр/774-083.0 | Пусконаладочные работы | Пусконаладочные работы | 0 | 0
51 | 1 | 4 | 24 |  | 1 | Система диагностики частичных разрядов /1шт. | 0 | [6 empty] | 4299 | 0 | 0 | 0 | 4299 | 0 | 367.464 | 0 | 0 | 3181 | 1548 |  |  | 4299 | 0 | 0 | 0 | 4299 | 0 | 367.464 | 0 | 0 | 3181 | 1548 |  |  | 0 | 0 | 0 | 9028 | 0 | 0 | 9028 | 0 | 0 | 0 | 0 | 0 | 0 | 0 | 0 | 0 | [19 empty] | 0 | 0 | 0 | 9028 | 0 | 0 | 9028 | 0 | 0 | 0 | 0 | 0 | 0 | 0 | 0 | 0 | [19 empty] | 218948 | 0 | 0 | 0 | 218948 | 0 | 367.464 | 0 | 0 | 162022 | 78821 |  |  | 218948 | 0 | 0 | 0 | 218948 | 0 | 367.464 | 0 | 0 | 162022 | 78821 |  |  | 0 | 0 | 0 | 459791 | 0 | 0 | 459791 | 0 | 0 | 0 | 0 | 0 | 0 | 0 | 0 | 0 | [19 empty] | 0 | 0 | 0 | 459791 | 0 | 0 | 459791 | 0 | 0 | 0 | 0 | 0 | 0 | 0 | 0 | 0 | [18 empty] | 0
50 | 0 | 0 | 1 | 201 | 4299 | ПЗ | Прямые затраты |  |  | 201 | 1 | 3 |  | 0 | 218948 | [6 empty] | 4299 | 1 | 4299 | 218948 | 1 | 218948
50 | 0 | 0 | 1 | 202 | 0 | СтМатОб | Стоимость материальных ресурсов (всего) |  |  | 202 | 2 | 3 |  | 0 | 0 | [6 empty] | 0 | 1 | 0 | 0 | 1 | 0
50 | 0 | 0 | 1 | 222 | 0 | СтМатОбЗак | Стоимость материалов и оборудования заказчика |  |  | 222 | 3 | 3 |  | 0 | 0 | [6 empty] | 0 | 1 | 0 | 0 | 1 | 0
50 | 0 | 0 | 1 | 225 | 0 | СтМатОбПод | Стоимость материалов и оборудования подрядчика |  |  | 225 | 4 | 3 |  | 0 | 0 | [6 empty] | 0 | 1 | 0 | 0 | 1 | 0
50 | 0 | 0 | 1 | 226 | 0 | СтМат | Стоимость материалов (всего) |  |  | 226 | 5 | 3 |  | 0 | 0 | [6 empty] | 0 | 1 | 0 | 0 | 1 | 0
50 | 0 | 0 | 1 | 227 | 0 | СтМатЗак | Стоимость материалов заказчика |  |  | 227 | 6 | 3 |  | 0 | 0 | [6 empty] | 0 | 1 | 0 | 0 | 1 | 0
50 | 0 | 0 | 1 | 228 | 0 | СтМатПод | Стоимость материалов подрядчика |  |  | 228 | 7 | 3 |  | 0 | 0 | [6 empty] | 0 | 1 | 0 | 0 | 1 | 0
50 | 0 | 0 | 1 | 216 | 0 | Оборуд | Стоимость оборудования (всего) |  |  | 216 | 8 | 3 |  | 0 | 0 | [6 empty] | 0 | 1 | 0 | 0 | 1 | 0
50 | 0 | 0 | 1 | 223 | 0 | ОборудЗак | Стоимость оборудования заказчика |  |  | 223 | 9 | 3 |  | 0 | 0 | [6 empty] | 0 | 1 | 0 | 0 | 1 | 0
50 | 0 | 0 | 1 | 229 | 0 | ОборудПод | Стоимость оборудования подрядчика |  |  | 229 | 10 | 3 |  | 0 | 0 | [6 empty] | 0 | 1 | 0 | 0 | 1 | 0
50 | 0 | 0 | 1 | 203 | 0 | ЭММ | Эксплуатация машин |  |  | 203 | 11 | 3 |  | 0 | 0 | [6 empty] | 0 | 1 | 0 | 0 | 1 | 0
50 | 0 | 0 | 1 | 231 | 0 | ЭММсНРиСП | Эксплуатация машин по ТСН-2001.16 |  |  | 231 | 12 | 3 |  | 0 | 0 | [6 empty] | 0 | 1 | 0 | 0 | 1 | 0
50 | 0 | 0 | 1 | 204 | 0 | ЗПМ | ЗП машинистов |  |  | 204 | 13 | 3 |  | 0 | 0 | [6 empty] | 0 | 1 | 0 | 0 | 1 | 0
50 | 0 | 0 | 1 | 205 | 4299 | ОЗП | Основная ЗП рабочих |  |  | 205 | 14 | 3 |  | 0 | 218948 | [6 empty] | 4299 | 1 | 4299 | 218948 | 1 | 218948
50 | 0 | 0 | 1 | 232 | 0 | ОЗПсНРиСП | Основная ЗП рабочих по ТСН-2001.16 |  |  | 232 | 15 | 3 |  | 0 | 0 | [6 empty] | 0 | 1 | 0 | 0 | 1 | 0
50 | 0 | 0 | 1 | 214 | 0 | Строит | Строительные работы с НР и СП |  |  | 214 | 16 | 3 |  | 0 | 0 | [6 empty] | 0 | 1 | 0 | 0 | 1 | 0
50 | 0 | 0 | 1 | 215 | 0 | Монтаж | Монтажные работы с НР и СП |  |  | 215 | 17 | 3 |  | 0 | 0 | [6 empty] | 0 | 1 | 0 | 0 | 1 | 0
50 | 0 | 0 | 1 | 217 | 9028 | Прочие | Прочие работы с НР и СП |  |  | 217 | 18 | 3 |  | 0 | 459791 | [6 empty] | 9027.9 | 1 | 9027.9 | 459791 | 1 | 459791
50 | 0 | 0 | 1 | 230 | 0 | ПрочиеЗатр | Прочие затраты по ТСН-2001.16 |  |  | 230 | 19 | 3 |  | 0 | 0 | [6 empty] | 0 | 1 | 0 | 0 | 1 | 0
50 | 0 | 0 | 1 | 206 | 0 | ВозврМат | Возврат материалов |  |  | 206 | 20 | 3 |  | 0 | 0 | [6 empty] | 0 | 1 | 0 | 0 | 1 | 0
50 | 0 | 0 | 1 | 207 | 367.464 | ТрудСтр | Трудозатраты строителей |  |  | 207 | 21 | 3 |  | 7 | 367.464 | [6 empty] | 367.464 | 1 | 367.464 | 367.464 | 1 | 367.464
50 | 0 | 0 | 1 | 208 | 0 | ТрудМаш | Трудозатраты машинистов |  |  | 208 | 22 | 3 |  | 7 | 0 | [6 empty] | 0 | 1 | 0 | 0 | 1 | 0
50 | 0 | 0 | 1 | 209 | 0 | ТранспМат | Транспорт материалов |  |  | 209 | 23 | 3 |  | 0 | 0 | [6 empty] | 0 | 1 | 0 | 0 | 1 | 0
50 | 0 | 0 | 1 | 233 | 0 | Перевозка | Перевозка грузов |  |  | 233 | 24 | 3 |  | 0 | 0 | [6 empty] | 0 | 1 | 0 | 0 | 1 | 0
50 | 0 | 0 | 1 | 210 | 3181 | НР | Накладные расходы |  |  | 210 | 25 | 3 |  | 0 | 162022 | [6 empty] | 3181.26 | 1 | 3181.26 | 162022 | 1 | 162022
50 | 0 | 0 | 1 | 211 | 1548 | СмПриб | Сметная прибыль |  |  | 211 | 26 | 3 |  | 0 | 78821 | [6 empty] | 1547.64 | 1 | 1547.64 | 78821 | 1 | 78821
50 | 0 | 0 | 1 | 224 | 9028 | Всего | Всего с НР и СП |  |  | 224 | 27 | 3 |  | 0 | 459791 | [6 empty] | 9027.9 | 1 | 9027.9 | 459791 | 1 | 459791
4 | 1 |  | 82 |  | 2 | ПС Красногорская |  | 0 |  | -1 | [7 empty] | 0 | 0 |  | 9 | [53 empty] | 0 | [11 empty] | 0
52 | 1 | 4 | 73 | 0 | 2 | ПС Красногорская | [7 empty] | 49 | 0 | 0 | 0 | 49 | 0 | 4.0662 | 0 | 0 | 36 | 18 | 0 | 0 | 49 | 0 | 0 | 0 | 49 | 0 | 4.0662 | 0 | 0 | 36 | 18 | 0 | 0 | 0 | 0 | 0 | 104 | 0 | 0 | 104 | 0 | 0 | 0 | 0 | 0 | 0 | 0 | 0 | 0 | 0 | 0 | 0 | 0 | 0 | 0 | 0 | 0 | 0 | 0 | 0 | 0 | 0 | 0 | 0 | 0 | 0 | 0 | 0 | 0 | 0 | 0 | 104 | 0 | 0 | 104 | 0 | 0 | 0 | 0 | 0 | 0 | 0 | 0 | 0 | 0 | 0 | 0 | 0 | 0 | 0 | 0 | 0 | 0 | 0 | 0 | 0 | 0 | 0 | 0 | 0 | 0 | 0 | 0 | 2510 | 0 | 0 | 0 | 2510 | 0 | 4.0662 | 0 | 0 | 1857 | 904 | 0 | 0 | 2510 | 0 | 0 | 0 | 2510 | 0 | 4.0662 | 0 | 0 | 1857 | 904 | 0 | 0 | 0 | 0 | 0 | 5271 | 0 | 0 | 5271 | 0 | 0 | 0 | 0 | 0 | 0 | 0 | 0 | 0 | 0 | 0 | 0 | 0 | 0 | 0 | 0 | 0 | 0 | 0 | 0 | 0 | 0 | 0 | 0 | 0 | 0 | 0 | 0 | 0 | 0 | 0 | 5271 | 0 | 0 | 5271 | 0 | 0 | 0 | 0 | 0 | 0 | 0 | 0 | 0 | 0 | 0 | 0 | 0 | 0 | 0 | 0 | 0 | 0 | 0 | 0 | 0 | 0 | 0 | 0 | 0 | 0 | 0 | 0
17 | 1 | 18 | 18 |  | п01-12-028-2 | Испытание статического преобразователя напряжением до 1 кВ, ток до 5000 А | 1 испытание | 12 | 0 | 12 |  |  |  | 730.92 | 0 | 0 | 0 | 730.92 | 0 | 60.6528 | 0 | 0 | 540.88 | 263.13 |  | -1 | 60.91 | 0 | 0 | 0 | 60.91 | 0 | 5.0544 | 0 | 0 | 58.57 | 0 | 0 | 0 | 58.57 | 0 | 4.86 | 0 | 0 | 74 | 36 | 1 | 1 |  |  | 1 | 1 | 1 | 1 |  |  |  |  | 0 | 4 | ТЕРп Московской обл., п01-12-028-2, приказ Минстроя России №675/пр от 28.02.2017 № 262/пр |  |  | 200001 | 0 |  | 0 | 4 | 0 | 1 | 1 | 1 | 1 | 1 | 1 |  | 74 | 36 |  |  |  | 0 | 0 | 0 | [5 empty] | 0 | Поправка: 421/пр_2020_прил.10_т.7_п.4_гр.3 Наименование: Производство работ осуществляется в действующих электроустановках (в трансформаторных и распределительных подстанциях, в электропомещениях (щитовые, пультовые, подстанции, реакторные, распределительные устройства и пункты, кабельные шахты, тоннели и каналы, кабельные полуэтажи) с действующим электрооборудованием или кабельными линиями под напряжением), с оформлением при этом наряда-допуска или распоряжения в соответствии с требованиями к охране труда, утверждаемыми в соответствии с подпунктом 5.2.28 пункта 5 Положения о Министерстве труда и социальной защиты Российской Федерации, утвержденного постановлением Правительства Российской Федерации от 19 июня 2012 г. N 610 | 0 | 730.92 | 0 | 0 | 0 | 60.91 | 0 | 5.0544 | 0 | 0 | 540.8808 | 263.1312 |  |  |  |  | *(0,3+1) | *(0,3+1) | *(0,3+1))*0,8 |  | *(0,3+1))*0,8 | *(0,3+1) |  |  |  | 0 | 0 | 1 | 1 |  |  |  | 1013 | 1 испытание | 1 испытание | 1 | [6 empty] | 56793215 | 4 | Пусконаладочные работы | 83 | Пусконаладочные работы | 4 | 200001 | Пусконаладочные работы Электротехнические устройства | ФЕРп |  | Поправка: 421/пр_2020_прил.10_т.7_п.4_гр.3 |  | 132096 | 58.57 | 0 | 0 | 0 | 58.57 | 4.86 | 0 | 0 | [17 empty] | 0 | 0 | 0 |  |  |  |  | 74 | 36 |  |  |  |  | 1 |  | 1347693271 | 2 | 1 | -2 | 0 | 0 | 0 | 1534.93 | 0 | 0 | 1534.93 |  | 0 | 3 | 0 |  | 0 | 1 | 0 | 0 | 0 | 0 | Пр/812-083.0-1 | Пр/774-083.0 | Пусконаладочные работы | Пусконаладочные работы | 0 | 0
17 | 1 | 20 | 20 |  | п01-12-028-2 | Испытание статического преобразователя напряжением до 1 кВ, ток до 5000 А | 1 испытание | 12 | 0 | 12 |  |  |  | 37226 | 0 | 0 | 0 | 37226 | 0 | 60.6528 | 0 | 0 | 27547 | 13401 |  | -1 | 60.91 | 0 | 0 | 0 | 60.91 | 0 | 5.0544 | 0 | 0 | 58.57 | 0 | 0 | 0 | 58.57 | 0 | 4.86 | 0 | 0 | 74 | 36 | 1 | 1 |  |  | 1 | 50.93 | 1 | 1 |  |  |  |  | 0 | 4 | ТЕРп Московской обл., п01-12-028-2, приказ Минстроя России №675/пр от 28.02.2017 № 262/пр |  |  | 200001 | 0 |  | 0 | 4 | 0 | 1 | 1 | 1 | 1 | 1 | 1 |  | 74 | 36 |  |  |  | 0 | 0 | 0 | [5 empty] | 0 | Поправка: 421/пр_2020_прил.10_т.7_п.4_гр.3 Наименование: Производство работ осуществляется в действующих электроустановках (в трансформаторных и распределительных подстанциях, в электропомещениях (щитовые, пультовые, подстанции, реакторные, распределительные устройства и пункты, кабельные шахты, тоннели и каналы, кабельные полуэтажи) с действующим электрооборудованием или кабельными линиями под напряжением), с оформлением при этом наряда-допуска или распоряжения в соответствии с требованиями к охране труда, утверждаемыми в соответствии с подпунктом 5.2.28 пункта 5 Положения о Министерстве труда и социальной защиты Российской Федерации, утвержденного постановлением Правительства Российской Федерации от 19 июня 2012 г. N 610 | 0 | 37226 | 0 | 0 | 0 | 3102.1463 | 0 | 5.0544 | 0 | 0 | 27547.24 | 13401.36 |  |  |  |  | *(0,3+1) | *(0,3+1) | *(0,3+1))*0,8 |  | *(0,3+1))*0,8 | *(0,3+1) |  |  |  | 0 | 0 | 1 | 1 |  |  |  | 1013 | 1 испытание | 1 испытание | 1 | [6 empty] | 56793215 | 4 | Пусконаладочные работы | 83 | Пусконаладочные работы | 4 | 200001 | Пусконаладочные работы Электротехнические устройства | ФЕРп |  | Поправка: 421/пр_2020_прил.10_т.7_п.4_гр.3 |  | 132096 | 58.57 | 0 | 0 | 0 | 58.57 | 4.86 | 0 | 0 | [17 empty] | 0 | 0 | 0 |  |  |  |  | 74 | 36 |  |  |  |  | 1 |  | 1347693271 | 2 | 1 | 2 | 0 | 0 | 0 | 78174 | 0 | 0 | 78174 |  | 0 | 3 | 0 |  | 0 | 1 | 0 | 0 | 0 | 0 | Пр/812-083.0-1 | Пр/774-083.0 | Пусконаладочные работы | Пусконаладочные работы | 0 | 0
17 | 1 | 22 | 22 | 2 | п01-02-017-1 | Трансформатор тока измерительный выносной напряжением до 1 кВ | 1 ШТ. | 3 | 0 | 3 |  |  |  | 49.29 | 0 | 0 | 0 | 49.29 | 0 | 4.0662 | 0 | 0 | 36.47 | 17.74 |  | 64890179 | 16.43 | 0 | 0 | 0 | 16.43 | 0 | 1.3554 | 0 | 0 | 16.36 | 0 | 0 | 0 | 16.36 | 0 | 1.35 | 0 | 0 | 74 | 36 | 1 | 1 |  |  | 1 | 1 | 1 | 1 |  |  |  |  | 0 | 4 | ТЕРп Московской обл., п01-02-017-1, приказ Минстроя России №675/пр от 28.02.2017 № 262/пр |  |  | 200001 | 0 |  | 0 | 4 | 0 | 1 | 1 | 1 | 1 | 1 | 1 |  | 74 | 36 |  |  |  | 0 | 0 | 0 | [5 empty] | 0 |  | 0 | 49.29 | 0 | 0 | 0 | 16.43 | 0 | 1.3554 | 0 | 0 | 36.4746 | 17.7444 |  |  |  |  | *(1,255) | *(1,255) | *(1,255))*0,8 |  | *(1,255))*0,8 | *(1,255) |  |  |  | 0 | 0 | 1 | 1 |  |  |  | 1013 | 1 ШТ. | 1 ШТ. | 1 | [6 empty] | 56793215 | 4 | Пусконаладочные работы | 83 | Пусконаладочные работы | 4 | 200001 | Пусконаладочные работы Электротехнические устройства | ФЕРп |  | Поправка: 421/пр_2020_прил.10_т.7_п.4_гр.3 |  | 131072 | 16.36 | 0 | 0 | 0 | 16.36 | 1.35 | 0 | 0 | [17 empty] | 0 | 0 | 0 |  |  |  |  | 74 | 36 |  |  |  |  | 1 |  | 1097471402 | 2 | 1 | -2 | 0 | 0 | 0 | 103.5 | 0 | 0 | 103.5 |  | 0 | 3 | 0 |  | 0 | 1 | 0 | 0 | 0 | 0 | Пр/812-083.0-1 | Пр/774-083.0 | Пусконаладочные работы | Пусконаладочные работы | 0 | 0
17 | 1 | 24 | 24 | 2 | п01-02-017-1 | Трансформатор тока измерительный выносной напряжением до 1 кВ | 1 ШТ. | 3 | 0 | 3 |  |  |  | 2510 | 0 | 0 | 0 | 2510 | 0 | 4.0662 | 0 | 0 | 1857 | 904 |  | 64890177 | 16.43 | 0 | 0 | 0 | 16.43 | 0 | 1.3554 | 0 | 0 | 16.36 | 0 | 0 | 0 | 16.36 | 0 | 1.35 | 0 | 0 | 74 | 36 | 1 | 1 |  |  | 1 | 50.93 | 1 | 1 |  |  |  |  | 0 | 4 | ТЕРп Московской обл., п01-02-017-1, приказ Минстроя России №675/пр от 28.02.2017 № 262/пр |  |  | 200001 | 0 |  | 0 | 4 | 0 | 1 | 1 | 1 | 1 | 1 | 1 |  | 74 | 36 |  |  |  | 0 | 0 | 0 | [5 empty] | 0 |  | 0 | 2510 | 0 | 0 | 0 | 836.7799 | 0 | 1.3554 | 0 | 0 | 1857.4 | 903.6 |  |  |  |  | *(1,255) | *(1,255) | *(1,255))*0,8 |  | *(1,255))*0,8 | *(1,255) |  |  |  | 0 | 0 | 1 | 1 |  |  |  | 1013 | 1 ШТ. | 1 ШТ. | 1 | [6 empty] | 56793215 | 4 | Пусконаладочные работы | 83 | Пусконаладочные работы | 4 | 200001 | Пусконаладочные работы Электротехнические устройства | ФЕРп |  | Поправка: 421/пр_2020_прил.10_т.7_п.4_гр.3 |  | 131072 | 16.36 | 0 | 0 | 0 | 16.36 | 1.35 | 0 | 0 | [17 empty] | 0 | 0 | 0 |  |  |  |  | 74 | 36 |  |  |  |  | 1 |  | 1097471402 | 2 | 1 | 2 | 0 | 0 | 0 | 5271 | 0 | 0 | 5271 |  | 0 | 3 | 0 |  | 0 | 1 | 0 | 0 | 0 | 0 | Пр/812-083.0-1 | Пр/774-083.0 | Пусконаладочные работы | Пусконаладочные работы | 0 | 0
51 | 1 | 4 | 73 |  | 2 | ПС Красногорская | 0 | [6 empty] | 49 | 0 | 0 | 0 | 49 | 0 | 4.0662 | 0 | 0 | 36 | 18 |  |  | 49 | 0 | 0 | 0 | 49 | 0 | 4.0662 | 0 | 0 | 36 | 18 |  |  | 0 | 0 | 0 | 104 | 0 | 0 | 104 | 0 | 0 | 0 | 0 | 0 | 0 | 0 | 0 | 0 | [19 empty] | 0 | 0 | 0 | 104 | 0 | 0 | 104 | 0 | 0 | 0 | 0 | 0 | 0 | 0 | 0 | 0 | [19 empty] | 2510 | 0 | 0 | 0 | 2510 | 0 | 4.0662 | 0 | 0 | 1857 | 904 |  |  | 2510 | 0 | 0 | 0 | 2510 | 0 | 4.0662 | 0 | 0 | 1857 | 904 |  |  | 0 | 0 | 0 | 5271 | 0 | 0 | 5271 | 0 | 0 | 0 | 0 | 0 | 0 | 0 | 0 | 0 | [19 empty] | 0 | 0 | 0 | 5271 | 0 | 0 | 5271 | 0 | 0 | 0 | 0 | 0 | 0 | 0 | 0 | 0 | [18 empty] | 0
50 | 0 | 0 | 1 | 201 | 49 | ПЗ | Прямые затраты |  |  | 201 | 1 | 3 |  | 0 | 2510 | [6 empty] | 49.29 | 1 | 49.29 | 2510 | 1 | 2510
50 | 0 | 0 | 1 | 202 | 0 | СтМатОб | Стоимость материальных ресурсов (всего) |  |  | 202 | 2 | 3 |  | 0 | 0 | [6 empty] | 0 | 1 | 0 | 0 | 1 | 0
50 | 0 | 0 | 1 | 222 | 0 | СтМатОбЗак | Стоимость материалов и оборудования заказчика |  |  | 222 | 3 | 3 |  | 0 | 0 | [6 empty] | 0 | 1 | 0 | 0 | 1 | 0
50 | 0 | 0 | 1 | 225 | 0 | СтМатОбПод | Стоимость материалов и оборудования подрядчика |  |  | 225 | 4 | 3 |  | 0 | 0 | [6 empty] | 0 | 1 | 0 | 0 | 1 | 0
50 | 0 | 0 | 1 | 226 | 0 | СтМат | Стоимость материалов (всего) |  |  | 226 | 5 | 3 |  | 0 | 0 | [6 empty] | 0 | 1 | 0 | 0 | 1 | 0
50 | 0 | 0 | 1 | 227 | 0 | СтМатЗак | Стоимость материалов заказчика |  |  | 227 | 6 | 3 |  | 0 | 0 | [6 empty] | 0 | 1 | 0 | 0 | 1 | 0
50 | 0 | 0 | 1 | 228 | 0 | СтМатПод | Стоимость материалов подрядчика |  |  | 228 | 7 | 3 |  | 0 | 0 | [6 empty] | 0 | 1 | 0 | 0 | 1 | 0
50 | 0 | 0 | 1 | 216 | 0 | Оборуд | Стоимость оборудования (всего) |  |  | 216 | 8 | 3 |  | 0 | 0 | [6 empty] | 0 | 1 | 0 | 0 | 1 | 0
50 | 0 | 0 | 1 | 223 | 0 | ОборудЗак | Стоимость оборудования заказчика |  |  | 223 | 9 | 3 |  | 0 | 0 | [6 empty] | 0 | 1 | 0 | 0 | 1 | 0
50 | 0 | 0 | 1 | 229 | 0 | ОборудПод | Стоимость оборудования подрядчика |  |  | 229 | 10 | 3 |  | 0 | 0 | [6 empty] | 0 | 1 | 0 | 0 | 1 | 0
50 | 0 | 0 | 1 | 203 | 0 | ЭММ | Эксплуатация машин |  |  | 203 | 11 | 3 |  | 0 | 0 | [6 empty] | 0 | 1 | 0 | 0 | 1 | 0
50 | 0 | 0 | 1 | 231 | 0 | ЭММсНРиСП | Эксплуатация машин по ТСН-2001.16 |  |  | 231 | 12 | 3 |  | 0 | 0 | [6 empty] | 0 | 1 | 0 | 0 | 1 | 0
50 | 0 | 0 | 1 | 204 | 0 | ЗПМ | ЗП машинистов |  |  | 204 | 13 | 3 |  | 0 | 0 | [6 empty] | 0 | 1 | 0 | 0 | 1 | 0
50 | 0 | 0 | 1 | 205 | 49 | ОЗП | Основная ЗП рабочих |  |  | 205 | 14 | 3 |  | 0 | 2510 | [6 empty] | 49.29 | 1 | 49.29 | 2510 | 1 | 2510
50 | 0 | 0 | 1 | 232 | 0 | ОЗПсНРиСП | Основная ЗП рабочих по ТСН-2001.16 |  |  | 232 | 15 | 3 |  | 0 | 0 | [6 empty] | 0 | 1 | 0 | 0 | 1 | 0
50 | 0 | 0 | 1 | 214 | 0 | Строит | Строительные работы с НР и СП |  |  | 214 | 16 | 3 |  | 0 | 0 | [6 empty] | 0 | 1 | 0 | 0 | 1 | 0
50 | 0 | 0 | 1 | 215 | 0 | Монтаж | Монтажные работы с НР и СП |  |  | 215 | 17 | 3 |  | 0 | 0 | [6 empty] | 0 | 1 | 0 | 0 | 1 | 0
50 | 0 | 0 | 1 | 217 | 104 | Прочие | Прочие работы с НР и СП |  |  | 217 | 18 | 3 |  | 0 | 5271 | [6 empty] | 103.5 | 1 | 103.5 | 5271 | 1 | 5271
50 | 0 | 0 | 1 | 230 | 0 | ПрочиеЗатр | Прочие затраты по ТСН-2001.16 |  |  | 230 | 19 | 3 |  | 0 | 0 | [6 empty] | 0 | 1 | 0 | 0 | 1 | 0
50 | 0 | 0 | 1 | 206 | 0 | ВозврМат | Возврат материалов |  |  | 206 | 20 | 3 |  | 0 | 0 | [6 empty] | 0 | 1 | 0 | 0 | 1 | 0
50 | 0 | 0 | 1 | 207 | 4.0662 | ТрудСтр | Трудозатраты строителей |  |  | 207 | 21 | 3 |  | 7 | 4.0662 | [6 empty] | 4.0662 | 1 | 4.0662 | 4.0662 | 1 | 4.0662
50 | 0 | 0 | 1 | 208 | 0 | ТрудМаш | Трудозатраты машинистов |  |  | 208 | 22 | 3 |  | 7 | 0 | [6 empty] | 0 | 1 | 0 | 0 | 1 | 0
50 | 0 | 0 | 1 | 209 | 0 | ТранспМат | Транспорт материалов |  |  | 209 | 23 | 3 |  | 0 | 0 | [6 empty] | 0 | 1 | 0 | 0 | 1 | 0
50 | 0 | 0 | 1 | 233 | 0 | Перевозка | Перевозка грузов |  |  | 233 | 24 | 3 |  | 0 | 0 | [6 empty] | 0 | 1 | 0 | 0 | 1 | 0
50 | 0 | 0 | 1 | 210 | 36 | НР | Накладные расходы |  |  | 210 | 25 | 3 |  | 0 | 1857 | [6 empty] | 36.47 | 1 | 36.47 | 1857 | 1 | 1857
50 | 0 | 0 | 1 | 211 | 18 | СмПриб | Сметная прибыль |  |  | 211 | 26 | 3 |  | 0 | 904 | [6 empty] | 17.74 | 1 | 17.74 | 904 | 1 | 904
50 | 0 | 0 | 1 | 224 | 104 | Всего | Всего с НР и СП |  |  | 224 | 27 | 3 |  | 0 | 5271 | [6 empty] | 103.5 | 1 | 103.5 | 5271 | 1 | 5271
4 | 1 |  | 137 |  | 3 | Шкаф ЧР-2шт |  | 0 |  | -1 | [7 empty] | 0 | 0 |  | 9 | [53 empty] | 0 | [11 empty] | 0
52 | 1 | 4 | 112 | 0 | 3 | Шкаф ЧР-2шт | [7 empty] | 125 | 0 | 0 | 0 | 125 | 0 | 11.4247 | 0 | 0 | 93 | 45 | 0 | 0 | 125 | 0 | 0 | 0 | 125 | 0 | 11.4247 | 0 | 0 | 93 | 45 | 0 | 0 | 0 | 0 | 0 | 263 | 0 | 0 | 263 | 0 | 0 | 0 | 0 | 0 | 0 | 0 | 0 | 0 | 0 | 0 | 0 | 0 | 0 | 0 | 0 | 0 | 0 | 0 | 0 | 0 | 0 | 0 | 0 | 0 | 0 | 0 | 0 | 0 | 0 | 0 | 263 | 0 | 0 | 263 | 0 | 0 | 0 | 0 | 0 | 0 | 0 | 0 | 0 | 0 | 0 | 0 | 0 | 0 | 0 | 0 | 0 | 0 | 0 | 0 | 0 | 0 | 0 | 0 | 0 | 0 | 0 | 0 | 6377 | 0 | 0 | 0 | 6377 | 0 | 11.4247 | 0 | 0 | 4719 | 2296 | 0 | 0 | 6377 | 0 | 0 | 0 | 6377 | 0 | 11.4247 | 0 | 0 | 4719 | 2296 | 0 | 0 | 0 | 0 | 0 | 13392 | 0 | 0 | 13392 | 0 | 0 | 0 | 0 | 0 | 0 | 0 | 0 | 0 | 0 | 0 | 0 | 0 | 0 | 0 | 0 | 0 | 0 | 0 | 0 | 0 | 0 | 0 | 0 | 0 | 0 | 0 | 0 | 0 | 0 | 0 | 13392 | 0 | 0 | 13392 | 0 | 0 | 0 | 0 | 0 | 0 | 0 | 0 | 0 | 0 | 0 | 0 | 0 | 0 | 0 | 0 | 0 | 0 | 0 | 0 | 0 | 0 | 0 | 0 | 0 | 0 | 0 | 0
17 | 1 |  |  |  | 5.1-152-1 | Проверка наличия цепи между заземлителями и заземленными элементами | 1 ТОЧКА | 0 | 0 | 0 |  |  |  | 0 | 0 | 0 | 0 | 0 | 0 | 0 | 0 | 0 | 0 | 0 |  | -1 | 3.08 | 0 | 0 | 0 | 3.08 | 0 | 0.195 | 0 | 0 | 2.37 | 0 | 0 | 0 | 2.37 | 0 | 0.15 | 0 | 0 | 0 | 0 | 1 | 1 |  |  | 1 | 1 | 1 | 1 |  |  |  |  | 0 | 0 | ТСН-2001.5. Доп. 1-42. Сб. 1, т. 152, поз. 1 |  |  | 381 | 0 |  | 0 | 0 | 0 | 1 | 1 | 1 | 1 | 1 | 1 |  | 0 | 0 |  |  |  | 0 | 0 | 0 | [5 empty] | 0 | Поправка: ТСН-2001.5. р2. тб1. п. 5 Наименование: В электроустановках, находящихся под напряжением: с оформлением наряда-допуска | 0 | 0 | 0 | 0 | 0 | 3.08 | 0 | 0.195 | 0 | 0 | 0 | 0 | [6 empty] | )*1,3 |  | )*1,3 |  |  |  |  | 0 | 0 | 1 | 1 |  |  |  | 1013 | 1 ТОЧКА | 1 ТОЧКА | 1 | [6 empty] | 0 | 0 |  | 0 |  | 0 | 381 |  |  |  | Поправка: ТСН-2001.5. р2. тб1. п. 5 |  | 132096 | 2.37 | 0 | 0 | 0 | 2.37 | 0.15 | 0 | 0 | [17 empty] | 0 | 0 | 0 |  |  |  |  | 0 | 0 |  |  |  |  | 1 |  | 1779724524 | 2 | 1 | -2 | 0 | 0 | 0 | 0 | 0 | 0 | 0 |  | 0 | 3 | 0 |  | 0 | 1 | 0 | 0 | 0 | 0 |  |  |  |  | 0 | 0
17 | 1 |  |  |  | 5.1-152-1 | Проверка наличия цепи между заземлителями и заземленными элементами | 1 ТОЧКА | 0 | 0 | 0 |  |  |  | 0 | 0 | 0 | 0 | 0 | 0 | 0 | 0 | 0 | 0 | 0 |  | -1 | 3.08 | 0 | 0 | 0 | 3.08 | 0 | 0.195 | 0 | 0 | 2.37 | 0 | 0 | 0 | 2.37 | 0 | 0.15 | 0 | 0 | 0 | 0 | 1 | 1 |  |  | 1 | 1 | 1 | 1 |  |  |  |  | 0 | 0 | ТСН-2001.5. Доп. 1-42. Сб. 1, т. 152, поз. 1 |  |  | 381 | 0 |  | 0 | 0 | 0 | 1 | 1 | 1 | 1 | 1 | 1 |  | 0 | 0 |  |  |  | 0 | 0 | 0 | [5 empty] | 0 | Поправка: ТСН-2001.5. р2. тб1. п. 5 Наименование: В электроустановках, находящихся под напряжением: с оформлением наряда-допуска | 0 | 0 | 0 | 0 | 0 | 3.08 | 0 | 0.195 | 0 | 0 | 0 | 0 | [6 empty] | )*1,3 |  | )*1,3 |  |  |  |  | 0 | 0 | 1 | 1 |  |  |  | 1013 | 1 ТОЧКА | 1 ТОЧКА | 1 | [6 empty] | 0 | 0 |  | 0 |  | 0 | 381 |  |  |  | Поправка: ТСН-2001.5. р2. тб1. п. 5 |  | 132096 | 2.37 | 0 | 0 | 0 | 2.37 | 0.15 | 0 | 0 | [17 empty] | 0 | 0 | 0 |  |  |  |  | 0 | 0 |  |  |  |  | 1 |  | 1779724524 | 2 | 1 | -2 | 0 | 0 | 0 | 0 | 0 | 0 | 0 |  | 0 | 3 | 0 |  | 0 | 1 | 0 | 0 | 0 | 0 |  |  |  |  | 0 | 0
17 | 1 | 26 | 26 | 3 | п01-11-011-1 | Проверка наличия цепи между заземлителями и заземленными элементами | 100 точек | 0.02 | 0 | 0.02 |  |  |  | 3.33 | 0 | 0 | 0 | 3.33 | 0 | 0.26024 | 0 | 0 | 2.46 | 1.2 |  | 64890179 | 166.61 | 0 | 0 | 0 | 166.61 | 0 | 13.0118 | 0 | 0 | 165.95 | 0 | 0 | 0 | 165.95 | 0 | 12.96 | 0 | 0 | 74 | 36 | 1 | 1 |  |  | 1 | 1 | 1 | 1 |  |  |  |  | 0 | 4 | ТЕРп Московской обл., п01-11-011-1, приказ Минстроя России №675/пр от 28.02.2017 № 262/пр |  |  | 200001 | 0 |  | 0 | 4 | 0 | 1 | 1 | 1 | 1 | 1 | 1 |  | 74 | 36 |  |  |  | 0 | 0 | 0 | [5 empty] | 0 |  | 0 | 3.33 | 0 | 0 | 0 | 166.61 | 0 | 13.0118 | 0 | 0 | 2.4642 | 1.1988 |  |  |  |  | *(1,255) | *(1,255) | *(1,255))*0,8 |  | *(1,255))*0,8 | *(1,255) |  |  |  | 0 | 0 | 1 | 1 |  |  |  | 1013 | 100 точек | 100 точек | 1 | [6 empty] | 56793215 | 4 | Пусконаладочные работы | 83 | Пусконаладочные работы | 4 | 200001 | Пусконаладочные работы Электротехнические устройства | ФЕРп |  | Поправка: 421/пр_2020_прил.10_т.7_п.4_гр.3 |  | 131072 | 165.95 | 0 | 0 | 0 | 165.95 | 12.96 | 0 | 0 | [17 empty] | 0 | 0 | 0 |  |  |  |  | 74 | 36 |  |  |  |  | 1 |  | -500447206 | 2 | 1 | -2 | 0 | 0 | 0 | 6.99 | 0 | 0 | 6.99 |  | 0 | 3 | 0 |  | 0 | 1 | 0 | 0 | 0 | 0 | Пр/812-083.0-1 | Пр/774-083.0 | Пусконаладочные работы | Пусконаладочные работы | 0 | 0
17 | 1 | 28 | 28 | 3 | п01-11-011-1 | Проверка наличия цепи между заземлителями и заземленными элементами | 100 точек | 0.02 | 0 | 0.02 |  |  |  | 170 | 0 | 0 | 0 | 170 | 0 | 0.26024 | 0 | 0 | 126 | 61 |  | 64890177 | 166.61 | 0 | 0 | 0 | 166.61 | 0 | 13.0118 | 0 | 0 | 165.95 | 0 | 0 | 0 | 165.95 | 0 | 12.96 | 0 | 0 | 74 | 36 | 1 | 1 |  |  | 1 | 50.93 | 1 | 1 |  |  |  |  | 0 | 4 | ТЕРп Московской обл., п01-11-011-1, приказ Минстроя России №675/пр от 28.02.2017 № 262/пр |  |  | 200001 | 0 |  | 0 | 4 | 0 | 1 | 1 | 1 | 1 | 1 | 1 |  | 74 | 36 |  |  |  | 0 | 0 | 0 | [5 empty] | 0 |  | 0 | 170 | 0 | 0 | 0 | 8485.4473 | 0 | 13.0118 | 0 | 0 | 125.8 | 61.2 |  |  |  |  | *(1,255) | *(1,255) | *(1,255))*0,8 |  | *(1,255))*0,8 | *(1,255) |  |  |  | 0 | 0 | 1 | 1 |  |  |  | 1013 | 100 точек | 100 точек | 1 | [6 empty] | 56793215 | 4 | Пусконаладочные работы | 83 | Пусконаладочные работы | 4 | 200001 | Пусконаладочные работы Электротехнические устройства | ФЕРп |  | Поправка: 421/пр_2020_прил.10_т.7_п.4_гр.3 |  | 131072 | 165.95 | 0 | 0 | 0 | 165.95 | 12.96 | 0 | 0 | [17 empty] | 0 | 0 | 0 |  |  |  |  | 74 | 36 |  |  |  |  | 1 |  | -500447206 | 2 | 1 | 2 | 0 | 0 | 0 | 357 | 0 | 0 | 357 |  | 0 | 3 | 0 |  | 0 | 1 | 0 | 0 | 0 | 0 | Пр/812-083.0-1 | Пр/774-083.0 | Пусконаладочные работы | Пусконаладочные работы | 0 | 0
17 | 1 |  |  |  | 5.1-154-1 | Замер полного сопротивления цепи "фаза-нуль" | 1 токоприемник | 0 | 0 | 0 |  |  |  | 0 | 0 | 0 | 0 | 0 | 0 | 0 | 0 | 0 | 0 | 0 |  | -1 | 20.58 | 0 | 0 | 0 | 20.58 | 0 | 1.3 | 0 | 0 | 15.83 | 0 | 0 | 0 | 15.83 | 0 | 1 | 0 | 0 | 0 | 0 | 1 | 1 |  |  | 1 | 1 | 1 | 1 |  |  |  |  | 0 | 0 | ТСН-2001.5. Доп. 1-42. Сб. 1, т. 154, поз. 1 |  |  | 381 | 0 |  | 0 | 0 | 0 | 1 | 1 | 1 | 1 | 1 | 1 |  | 0 | 0 |  |  |  | 0 | 0 | 0 | [5 empty] | 0 | Поправка: ТСН-2001.5. р2. тб1. п. 5 Наименование: В электроустановках, находящихся под напряжением: с оформлением наряда-допуска | 0 | 0 | 0 | 0 | 0 | 20.58 | 0 | 1.3 | 0 | 0 | 0 | 0 | [6 empty] | )*1,3 |  | )*1,3 |  |  |  |  | 0 | 0 | 1 | 1 |  |  |  | 1013 | 1 токоприемник | 1 токоприемник | 1 | [6 empty] | 0 | 0 |  | 0 |  | 0 | 381 |  |  |  | Поправка: ТСН-2001.5. р2. тб1. п. 5 |  | 132096 | 15.83 | 0 | 0 | 0 | 15.83 | 1 | 0 | 0 | [17 empty] | 0 | 0 | 0 |  |  |  |  | 0 | 0 |  |  |  |  | 1 |  | -2074931736 | 2 | 1 | -2 | 0 | 0 | 0 | 0 | 0 | 0 | 0 |  | 0 | 3 | 0 |  | 0 | 1 | 0 | 0 | 0 | 0 |  |  |  |  | 0 | 0
17 | 1 |  |  |  | 5.1-154-1 | Замер полного сопротивления цепи "фаза-нуль" | 1 токоприемник | 0 | 0 | 0 |  |  |  | 0 | 0 | 0 | 0 | 0 | 0 | 0 | 0 | 0 | 0 | 0 |  | -1 | 20.58 | 0 | 0 | 0 | 20.58 | 0 | 1.3 | 0 | 0 | 15.83 | 0 | 0 | 0 | 15.83 | 0 | 1 | 0 | 0 | 0 | 0 | 1 | 1 |  |  | 1 | 1 | 1 | 1 |  |  |  |  | 0 | 0 | ТСН-2001.5. Доп. 1-42. Сб. 1, т. 154, поз. 1 |  |  | 381 | 0 |  | 0 | 0 | 0 | 1 | 1 | 1 | 1 | 1 | 1 |  | 0 | 0 |  |  |  | 0 | 0 | 0 | [5 empty] | 0 | Поправка: ТСН-2001.5. р2. тб1. п. 5 Наименование: В электроустановках, находящихся под напряжением: с оформлением наряда-допуска | 0 | 0 | 0 | 0 | 0 | 20.58 | 0 | 1.3 | 0 | 0 | 0 | 0 | [6 empty] | )*1,3 |  | )*1,3 |  |  |  |  | 0 | 0 | 1 | 1 |  |  |  | 1013 | 1 токоприемник | 1 токоприемник | 1 | [6 empty] | 0 | 0 |  | 0 |  | 0 | 381 |  |  |  | Поправка: ТСН-2001.5. р2. тб1. п. 5 |  | 132096 | 15.83 | 0 | 0 | 0 | 15.83 | 1 | 0 | 0 | [17 empty] | 0 | 0 | 0 |  |  |  |  | 0 | 0 |  |  |  |  | 1 |  | -2074931736 | 2 | 1 | -2 | 0 | 0 | 0 | 0 | 0 | 0 | 0 |  | 0 | 3 | 0 |  | 0 | 1 | 0 | 0 | 0 | 0 |  |  |  |  | 0 | 0
17 | 1 | 30 | 30 | 4 | п01-11-013-1 | Замер полного сопротивления цепи «фаза-нуль» | 1 токоприемник | 2 | 0 | 2 |  |  |  | 31.36 | 0 | 0 | 0 | 31.36 | 0 | 2.4498 | 0 | 0 | 23.21 | 11.29 |  | 64890179 | 15.68 | 0 | 0 | 0 | 15.68 | 0 | 1.2249 | 0 | 0 | 15.62 | 0 | 0 | 0 | 15.62 | 0 | 1.22 | 0 | 0 | 74 | 36 | 1 | 1 |  |  | 1 | 1 | 1 | 1 |  |  |  |  | 0 | 4 | ТЕРп Московской обл., п01-11-013-1, приказ Минстроя России №675/пр от 28.02.2017 № 262/пр |  |  | 200001 | 0 |  | 0 | 4 | 0 | 1 | 1 | 1 | 1 | 1 | 1 |  | 74 | 36 |  |  |  | 0 | 0 | 0 | [5 empty] | 0 |  | 0 | 31.36 | 0 | 0 | 0 | 15.68 | 0 | 1.2249 | 0 | 0 | 23.2064 | 11.2896 |  |  |  |  | *(1,255) | *(1,255) | *(1,255))*0,8 |  | *(1,255))*0,8 | *(1,255) |  |  |  | 0 | 0 | 1 | 1 |  |  |  | 1013 | 1 токоприемник | 1 токоприемник | 1 | [6 empty] | 56793215 | 4 | Пусконаладочные работы | 83 | Пусконаладочные работы | 4 | 200001 | Пусконаладочные работы Электротехнические устройства | ФЕРп |  | Поправка: 421/пр_2020_прил.10_т.7_п.4_гр.3 |  | 131072 | 15.62 | 0 | 0 | 0 | 15.62 | 1.22 | 0 | 0 | [17 empty] | 0 | 0 | 0 |  |  |  |  | 74 | 36 |  |  |  |  | 1 |  | 1571996105 | 2 | 1 | -2 | 0 | 0 | 0 | 65.86 | 0 | 0 | 65.86 |  | 0 | 3 | 0 |  | 0 | 1 | 0 | 0 | 0 | 0 | Пр/812-083.0-1 | Пр/774-083.0 | Пусконаладочные работы | Пусконаладочные работы | 0 | 0
17 | 1 | 32 | 32 | 4 | п01-11-013-1 | Замер полного сопротивления цепи «фаза-нуль» | 1 токоприемник | 2 | 0 | 2 |  |  |  | 1597 | 0 | 0 | 0 | 1597 | 0 | 2.4498 | 0 | 0 | 1182 | 575 |  | 64890177 | 15.68 | 0 | 0 | 0 | 15.68 | 0 | 1.2249 | 0 | 0 | 15.62 | 0 | 0 | 0 | 15.62 | 0 | 1.22 | 0 | 0 | 74 | 36 | 1 | 1 |  |  | 1 | 50.93 | 1 | 1 |  |  |  |  | 0 | 4 | ТЕРп Московской обл., п01-11-013-1, приказ Минстроя России №675/пр от 28.02.2017 № 262/пр |  |  | 200001 | 0 |  | 0 | 4 | 0 | 1 | 1 | 1 | 1 | 1 | 1 |  | 74 | 36 |  |  |  | 0 | 0 | 0 | [5 empty] | 0 |  | 0 | 1597 | 0 | 0 | 0 | 798.5824 | 0 | 1.2249 | 0 | 0 | 1181.78 | 574.92 |  |  |  |  | *(1,255) | *(1,255) | *(1,255))*0,8 |  | *(1,255))*0,8 | *(1,255) |  |  |  | 0 | 0 | 1 | 1 |  |  |  | 1013 | 1 токоприемник | 1 токоприемник | 1 | [6 empty] | 56793215 | 4 | Пусконаладочные работы | 83 | Пусконаладочные работы | 4 | 200001 | Пусконаладочные работы Электротехнические устройства | ФЕРп |  | Поправка: 421/пр_2020_прил.10_т.7_п.4_гр.3 |  | 131072 | 15.62 | 0 | 0 | 0 | 15.62 | 1.22 | 0 | 0 | [17 empty] | 0 | 0 | 0 |  |  |  |  | 74 | 36 |  |  |  |  | 1 |  | 1571996105 | 2 | 1 | 2 | 0 | 0 | 0 | 3354 | 0 | 0 | 3354 |  | 0 | 3 | 0 |  | 0 | 1 | 0 | 0 | 0 | 0 | Пр/812-083.0-1 | Пр/774-083.0 | Пусконаладочные работы | Пусконаладочные работы | 0 | 0
17 | 1 |  |  |  | 5.1-19-1 | Выключатель однополюсный с электромагнитным, тепловым или комбинированным расцепителем | 1 ШТ. | 0 | 0 | 0 |  |  |  | 0 | 0 | 0 | 0 | 0 | 0 | 0 | 0 | 0 | 0 | 0 |  | -1 | 20.79 | 0 | 0 | 0 | 20.79 | 0 | 1.69 | 0 | 0 | 15.99 | 0 | 0 | 0 | 15.99 | 0 | 1.3 | 0 | 0 | 0 | 0 | 1 | 1 |  |  | 1 | 1 | 1 | 1 |  |  |  |  | 0 | 0 | ТСН-2001.5. Доп. 1-42. Сб. 1, т. 19, поз. 1 |  |  | 381 | 0 |  | 0 | 0 | 0 | 1 | 1 | 1 | 1 | 1 | 1 |  | 0 | 0 |  |  |  | 0 | 0 | 0 | [5 empty] | 0 | Поправка: ТСН-2001.5. р2. тб1. п. 5 Наименование: В электроустановках, находящихся под напряжением: с оформлением наряда-допуска | 0 | 0 | 0 | 0 | 0 | 20.79 | 0 | 1.69 | 0 | 0 | 0 | 0 | [6 empty] | )*1,3 |  | )*1,3 |  |  |  |  | 0 | 0 | 1 | 1 |  |  |  | 1013 | 1 ШТ. | 1 ШТ. | 1 | [6 empty] | 0 | 0 |  | 0 |  | 0 | 381 |  |  |  | Поправка: ТСН-2001.5. р2. тб1. п. 5 |  | 132096 | 15.99 | 0 | 0 | 0 | 15.99 | 1.3 | 0 | 0 | [17 empty] | 0 | 0 | 0 |  |  |  |  | 0 | 0 |  |  |  |  | 1 |  | 1306779962 | 2 | 1 | -2 | 0 | 0 | 0 | 0 | 0 | 0 | 0 |  | 0 | 3 | 0 |  | 0 | 1 | 0 | 0 | 0 | 0 |  |  |  |  | 0 | 0
17 | 1 |  |  |  | 5.1-19-1 | Выключатель однополюсный с электромагнитным, тепловым или комбинированным расцепителем | 1 ШТ. | 0 | 0 | 0 |  |  |  | 0 | 0 | 0 | 0 | 0 | 0 | 0 | 0 | 0 | 0 | 0 |  | -1 | 20.79 | 0 | 0 | 0 | 20.79 | 0 | 1.69 | 0 | 0 | 15.99 | 0 | 0 | 0 | 15.99 | 0 | 1.3 | 0 | 0 | 0 | 0 | 1 | 1 |  |  | 1 | 1 | 1 | 1 |  |  |  |  | 0 | 0 | ТСН-2001.5. Доп. 1-42. Сб. 1, т. 19, поз. 1 |  |  | 381 | 0 |  | 0 | 0 | 0 | 1 | 1 | 1 | 1 | 1 | 1 |  | 0 | 0 |  |  |  | 0 | 0 | 0 | [5 empty] | 0 | Поправка: ТСН-2001.5. р2. тб1. п. 5 Наименование: В электроустановках, находящихся под напряжением: с оформлением наряда-допуска | 0 | 0 | 0 | 0 | 0 | 20.79 | 0 | 1.69 | 0 | 0 | 0 | 0 | [6 empty] | )*1,3 |  | )*1,3 |  |  |  |  | 0 | 0 | 1 | 1 |  |  |  | 1013 | 1 ШТ. | 1 ШТ. | 1 | [6 empty] | 0 | 0 |  | 0 |  | 0 | 381 |  |  |  | Поправка: ТСН-2001.5. р2. тб1. п. 5 |  | 132096 | 15.99 | 0 | 0 | 0 | 15.99 | 1.3 | 0 | 0 | [17 empty] | 0 | 0 | 0 |  |  |  |  | 0 | 0 |  |  |  |  | 1 |  | 1306779962 | 2 | 1 | -2 | 0 | 0 | 0 | 0 | 0 | 0 | 0 |  | 0 | 3 | 0 |  | 0 | 1 | 0 | 0 | 0 | 0 |  |  |  |  | 0 | 0
17 | 1 | 34 | 34 | 5 | п01-03-001-1 | Выключатель однополюсный напряжением до 1 кВ с электромагнитным, тепловым или комбинированным расцепителем | 1 ШТ. | 4 | 0 | 4 |  |  |  | 51.32 | 0 | 0 | 0 | 51.32 | 0 | 5.4618 | 0 | 0 | 37.98 | 18.48 |  | 64890179 | 12.83 | 0 | 0 | 0 | 12.83 | 0 | 1.3654 | 0 | 0 | 12.78 | 0 | 0 | 0 | 12.78 | 0 | 1.36 | 0 | 0 | 74 | 36 | 1 | 1 |  |  | 1 | 1 | 1 | 1 |  |  |  |  | 0 | 4 | ТЕРп Московской обл., п01-03-001-1, приказ Минстроя России №675/пр от 28.02.2017 № 262/пр |  |  | 200001 | 0 |  | 0 | 4 | 0 | 1 | 1 | 1 | 1 | 1 | 1 |  | 74 | 36 |  |  |  | 0 | 0 | 0 | [5 empty] | 0 |  | 0 | 51.32 | 0 | 0 | 0 | 12.83 | 0 | 1.3654 | 0 | 0 | 37.9768 | 18.4752 |  |  |  |  | *(1,255) | *(1,255) | *(1,255))*0,8 |  | *(1,255))*0,8 | *(1,255) |  |  |  | 0 | 0 | 1 | 1 |  |  |  | 1013 | 1 ШТ. | 1 ШТ. | 1 | [6 empty] | 56793215 | 4 | Пусконаладочные работы | 83 | Пусконаладочные работы | 4 | 200001 | Пусконаладочные работы Электротехнические устройства | ФЕРп |  | Поправка: 421/пр_2020_прил.10_т.7_п.4_гр.3 |  | 131072 | 12.78 | 0 | 0 | 0 | 12.78 | 1.36 | 0 | 0 | [17 empty] | 0 | 0 | 0 |  |  |  |  | 74 | 36 |  |  |  |  | 1 |  | -1472131209 | 2 | 1 | -2 | 0 | 0 | 0 | 107.78 | 0 | 0 | 107.78 |  | 0 | 3 | 0 |  | 0 | 1 | 0 | 0 | 0 | 0 | Пр/812-083.0-1 | Пр/774-083.0 | Пусконаладочные работы | Пусконаладочные работы | 0 | 0
17 | 1 | 36 | 36 | 5 | п01-03-001-1 | Выключатель однополюсный напряжением до 1 кВ с электромагнитным, тепловым или комбинированным расцепителем | 1 ШТ. | 4 | 0 | 4 |  |  |  | 2614 | 0 | 0 | 0 | 2614 | 0 | 5.4618 | 0 | 0 | 1934 | 941 |  | 64890177 | 12.83 | 0 | 0 | 0 | 12.83 | 0 | 1.3654 | 0 | 0 | 12.78 | 0 | 0 | 0 | 12.78 | 0 | 1.36 | 0 | 0 | 74 | 36 | 1 | 1 |  |  | 1 | 50.93 | 1 | 1 |  |  |  |  | 0 | 4 | ТЕРп Московской обл., п01-03-001-1, приказ Минстроя России №675/пр от 28.02.2017 № 262/пр |  |  | 200001 | 0 |  | 0 | 4 | 0 | 1 | 1 | 1 | 1 | 1 | 1 |  | 74 | 36 |  |  |  | 0 | 0 | 0 | [5 empty] | 0 |  | 0 | 2614 | 0 | 0 | 0 | 653.4319 | 0 | 1.3654 | 0 | 0 | 1934.36 | 941.04 |  |  |  |  | *(1,255) | *(1,255) | *(1,255))*0,8 |  | *(1,255))*0,8 | *(1,255) |  |  |  | 0 | 0 | 1 | 1 |  |  |  | 1013 | 1 ШТ. | 1 ШТ. | 1 | [6 empty] | 56793215 | 4 | Пусконаладочные работы | 83 | Пусконаладочные работы | 4 | 200001 | Пусконаладочные работы Электротехнические устройства | ФЕРп |  | Поправка: 421/пр_2020_прил.10_т.7_п.4_гр.3 |  | 131072 | 12.78 | 0 | 0 | 0 | 12.78 | 1.36 | 0 | 0 | [17 empty] | 0 | 0 | 0 |  |  |  |  | 74 | 36 |  |  |  |  | 1 |  | -1472131209 | 2 | 1 | 2 | 0 | 0 | 0 | 5489 | 0 | 0 | 5489 |  | 0 | 3 | 0 |  | 0 | 1 | 0 | 0 | 0 | 0 | Пр/812-083.0-1 | Пр/774-083.0 | Пусконаладочные работы | Пусконаладочные работы | 0 | 0
17 | 1 |  |  |  | 5.1-177-1 | Вторичные цепи, цепи вторичной коммутации | 1 испытание | 1 | 0 | 1 |  |  |  | 36.95 | 0 | 0 | 0 | 36.95 | 0 | 2.34 | 0 | 0 | 0 | 0 |  | -1 | 36.95 | 0 | 0 | 0 | 36.95 | 0 | 2.34 | 0 | 0 | 28.42 | 0 | 0 | 0 | 28.42 | 0 | 1.8 | 0 | 0 | 0 | 0 | 1 | 1 |  |  | 1 | 1 | 1 | 1 |  |  |  |  | 0 | 0 | ТСН-2001.5. Доп. 1-42. Сб. 1, т. 177, поз. 1 |  |  | 381 | 0 |  | 0 | 0 | 0 | 1 | 1 | 1 | 1 | 1 | 1 |  | 0 | 0 |  |  |  | 0 | 0 | 0 | [5 empty] | 0 | Поправка: ТСН-2001.5. р2. тб1. п. 5 Наименование: В электроустановках, находящихся под напряжением: с оформлением наряда-допуска | 0 | 36.95 | 0 | 0 | 0 | 36.95 | 0 | 2.34 | 0 | 0 | 0 | 0 | [6 empty] | )*1,3 |  | )*1,3 |  |  |  |  | 0 | 0 | 1 | 1 |  |  |  | 1013 | 1 испытание | 1 испытание | 1 | [6 empty] | 0 | 0 |  | 0 |  | 0 | 381 |  |  |  | Поправка: ТСН-2001.5. р2. тб1. п. 5 |  | 132096 | 28.42 | 0 | 0 | 0 | 28.42 | 1.8 | 0 | 0 | [17 empty] | 0 | 0 | 0 |  |  |  |  | 0 | 0 |  |  |  |  | 1 |  | -691218862 | 2 | 1 | -2 | 0 | 0 | 0 | 36.95 | 36.95 | 0 | 0 |  | 0 | 3 | 0 |  | 0 | 1 | 0 | 0 | 0 | 0 |  |  |  |  | 0 | 0
17 | 1 |  |  |  | 5.1-177-1 | Вторичные цепи, цепи вторичной коммутации | 1 испытание | 1 | 0 | 1 |  |  |  | 37 | 0 | 0 | 0 | 37 | 0 | 2.34 | 0 | 0 | 0 | 0 |  | -1 | 36.95 | 0 | 0 | 0 | 36.95 | 0 | 2.34 | 0 | 0 | 28.42 | 0 | 0 | 0 | 28.42 | 0 | 1.8 | 0 | 0 | 0 | 0 | 1 | 1 |  |  | 1 | 1 | 1 | 1 |  |  |  |  | 0 | 0 | ТСН-2001.5. Доп. 1-42. Сб. 1, т. 177, поз. 1 |  |  | 381 | 0 |  | 0 | 0 | 0 | 1 | 1 | 1 | 1 | 1 | 1 |  | 0 | 0 |  |  |  | 0 | 0 | 0 | [5 empty] | 0 | Поправка: ТСН-2001.5. р2. тб1. п. 5 Наименование: В электроустановках, находящихся под напряжением: с оформлением наряда-допуска | 0 | 37 | 0 | 0 | 0 | 36.95 | 0 | 2.34 | 0 | 0 | 0 | 0 | [6 empty] | )*1,3 |  | )*1,3 |  |  |  |  | 0 | 0 | 1 | 1 |  |  |  | 1013 | 1 испытание | 1 испытание | 1 | [6 empty] | 0 | 0 |  | 0 |  | 0 | 381 |  |  |  | Поправка: ТСН-2001.5. р2. тб1. п. 5 |  | 132096 | 28.42 | 0 | 0 | 0 | 28.42 | 1.8 | 0 | 0 | [17 empty] | 0 | 0 | 0 |  |  |  |  | 0 | 0 |  |  |  |  | 1 |  | -691218862 | 2 | 1 | -2 | 0 | 0 | 0 | 37 | 37 | 0 | 0 |  | 0 | 3 | 0 |  | 0 | 1 | 0 | 0 | 0 | 0 |  |  |  |  | 0 | 0
17 | 1 | 38 | 38 | 6 | п01-12-029-1 | Испытание цепи вторичной коммутации | 1 испытание | 2 | 0 | 2 |  |  |  | 39.2 | 0 | 0 | 0 | 39.2 | 0 | 3.253 | 0 | 0 | 29.01 | 14.11 |  | 64890179 | 19.6 | 0 | 0 | 0 | 19.6 | 0 | 1.6265 | 0 | 0 | 19.52 | 0 | 0 | 0 | 19.52 | 0 | 1.62 | 0 | 0 | 74 | 36 | 1 | 1 |  |  | 1 | 1 | 1 | 1 |  |  |  |  | 0 | 4 | ТЕРп Московской обл., п01-12-029-1, приказ Минстроя России №675/пр от 28.02.2017 № 262/пр |  |  | 200001 | 0 |  | 0 | 4 | 0 | 1 | 1 | 1 | 1 | 1 | 1 |  | 74 | 36 |  |  |  | 0 | 0 | 0 | [5 empty] | 0 |  | 0 | 39.2 | 0 | 0 | 0 | 19.6 | 0 | 1.6265 | 0 | 0 | 29.008 | 14.112 |  |  |  |  | *(1,255) | *(1,255) | *(1,255))*0,8 |  | *(1,255))*0,8 | *(1,255) |  |  |  | 0 | 0 | 1 | 1 |  |  |  | 1013 | 1 испытание | 1 испытание | 1 | [6 empty] | 56793215 | 4 | Пусконаладочные работы | 83 | Пусконаладочные работы | 4 | 200001 | Пусконаладочные работы Электротехнические устройства | ФЕРп |  | Поправка: 421/пр_2020_прил.10_т.7_п.4_гр.3 |  | 131072 | 19.52 | 0 | 0 | 0 | 19.52 | 1.62 | 0 | 0 | [17 empty] | 0 | 0 | 0 |  |  |  |  | 74 | 36 |  |  |  |  | 1 |  | 2054183240 | 2 | 1 | -2 | 0 | 0 | 0 | 82.32 | 0 | 0 | 82.32 |  | 0 | 3 | 0 |  | 0 | 1 | 0 | 0 | 0 | 0 | Пр/812-083.0-1 | Пр/774-083.0 | Пусконаладочные работы | Пусконаладочные работы | 0 | 0
17 | 1 | 40 | 40 | 6 | п01-12-029-1 | Испытание цепи вторичной коммутации | 1 испытание | 2 | 0 | 2 |  |  |  | 1996 | 0 | 0 | 0 | 1996 | 0 | 3.253 | 0 | 0 | 1477 | 719 |  | 64890177 | 19.6 | 0 | 0 | 0 | 19.6 | 0 | 1.6265 | 0 | 0 | 19.52 | 0 | 0 | 0 | 19.52 | 0 | 1.62 | 0 | 0 | 74 | 36 | 1 | 1 |  |  | 1 | 50.93 | 1 | 1 |  |  |  |  | 0 | 4 | ТЕРп Московской обл., п01-12-029-1, приказ Минстроя России №675/пр от 28.02.2017 № 262/пр |  |  | 200001 | 0 |  | 0 | 4 | 0 | 1 | 1 | 1 | 1 | 1 | 1 |  | 74 | 36 |  |  |  | 0 | 0 | 0 | [5 empty] | 0 |  | 0 | 1996 | 0 | 0 | 0 | 998.228 | 0 | 1.6265 | 0 | 0 | 1477.04 | 718.56 |  |  |  |  | *(1,255) | *(1,255) | *(1,255))*0,8 |  | *(1,255))*0,8 | *(1,255) |  |  |  | 0 | 0 | 1 | 1 |  |  |  | 1013 | 1 испытание | 1 испытание | 1 | [6 empty] | 56793215 | 4 | Пусконаладочные работы | 83 | Пусконаладочные работы | 4 | 200001 | Пусконаладочные работы Электротехнические устройства | ФЕРп |  | Поправка: 421/пр_2020_прил.10_т.7_п.4_гр.3 |  | 131072 | 19.52 | 0 | 0 | 0 | 19.52 | 1.62 | 0 | 0 | [17 empty] | 0 | 0 | 0 |  |  |  |  | 74 | 36 |  |  |  |  | 1 |  | 2054183240 | 2 | 1 | 2 | 0 | 0 | 0 | 4192 | 0 | 0 | 4192 |  | 0 | 3 | 0 |  | 0 | 1 | 0 | 0 | 0 | 0 | Пр/812-083.0-1 | Пр/774-083.0 | Пусконаладочные работы | Пусконаладочные работы | 0 | 0
17 | 1 |  |  |  | 5.2-1-1 | Преобразователь первичный измерительный температуры, расхода или уровня | 1 ШТ. | 0 | 0 | 0 |  |  |  | 0 | 0 | 0 | 0 | 0 | 0 | 0 | 0 | 0 | 0 | 0 |  | -1 | 27.63 | 0 | 0 | 0 | 27.63 | 0 | 1.82 | 0 | 0 | 21.25 | 0 | 0 | 0 | 21.25 | 0 | 1.4 | 0 | 0 | 0 | 0 | 1 | 1 |  |  | 1 | 1 | 1 | 1 |  |  |  |  | 0 | 0 | ТСН-2001.5 Доп. 68, Сб. 2, т. 1, поз. 1 |  |  | 382 | 0 |  | 0 | 0 | 0 | 1 | 1 | 1 | 1 | 1 | 1 |  | 0 | 0 |  |  |  | 0 | 0 | 0 | [5 empty] | 0 | Поправка: ТСН-2001.5. р2. тб1. п. 5 Наименование: В электроустановках, находящихся под напряжением: с оформлением наряда-допуска | 0 | 0 | 0 | 0 | 0 | 27.63 | 0 | 1.82 | 0 | 0 | 0 | 0 | [6 empty] | )*1,3 |  | )*1,3 |  |  |  |  | 0 | 0 | 1 | 1 |  |  |  | 1013 | 1 ШТ. | 1 ШТ. | 1 | [6 empty] | 0 | 0 |  | 0 |  | 0 | 382 |  |  |  | Поправка: ТСН-2001.5. р2. тб1. п. 5 |  | 132096 | 21.25 | 0 | 0 | 0 | 21.25 | 1.4 | 0 | 0 | [17 empty] | 0 | 0 | 0 |  |  |  |  | 0 | 0 |  |  |  |  | 1 |  | 2083034510 | 2 | 1 | -2 | 0 | 0 | 0 | 0 | 0 | 0 | 0 |  | 0 | 3 | 0 |  | 0 | 1 | 0 | 0 | 0 | 0 |  |  |  |  | 0 | 0
17 | 1 |  |  |  | 5.2-1-1 | Преобразователь первичный измерительный температуры, расхода или уровня | 1 ШТ. | 0 | 0 | 0 |  |  |  | 0 | 0 | 0 | 0 | 0 | 0 | 0 | 0 | 0 | 0 | 0 |  | -1 | 27.63 | 0 | 0 | 0 | 27.63 | 0 | 1.82 | 0 | 0 | 21.25 | 0 | 0 | 0 | 21.25 | 0 | 1.4 | 0 | 0 | 0 | 0 | 1 | 1 |  |  | 1 | 1 | 1 | 1 |  |  |  |  | 0 | 0 | ТСН-2001.5 Доп. 68, Сб. 2, т. 1, поз. 1 |  |  | 382 | 0 |  | 0 | 0 | 0 | 1 | 1 | 1 | 1 | 1 | 1 |  | 0 | 0 |  |  |  | 0 | 0 | 0 | [5 empty] | 0 | Поправка: ТСН-2001.5. р2. тб1. п. 5 Наименование: В электроустановках, находящихся под напряжением: с оформлением наряда-допуска | 0 | 0 | 0 | 0 | 0 | 27.63 | 0 | 1.82 | 0 | 0 | 0 | 0 | [6 empty] | )*1,3 |  | )*1,3 |  |  |  |  | 0 | 0 | 1 | 1 |  |  |  | 1013 | 1 ШТ. | 1 ШТ. | 1 | [6 empty] | 0 | 0 |  | 0 |  | 0 | 382 |  |  |  | Поправка: ТСН-2001.5. р2. тб1. п. 5 |  | 132096 | 21.25 | 0 | 0 | 0 | 21.25 | 1.4 | 0 | 0 | [17 empty] | 0 | 0 | 0 |  |  |  |  | 0 | 0 |  |  |  |  | 1 |  | 2083034510 | 2 | 1 | -2 | 0 | 0 | 0 | 0 | 0 | 0 | 0 |  | 0 | 3 | 0 |  | 0 | 1 | 0 | 0 | 0 | 0 |  |  |  |  | 0 | 0
17 | 1 | 42 | 42 |  | п01-12-028-2 | Испытание статического преобразователя напряжением до 1 кВ, ток до 5000 А | 1 испытание | 4 | 0 | 4 |  |  |  | 243.64 | 0 | 0 | 0 | 243.64 | 0 | 20.2176 | 0 | 0 | 180.29 | 87.71 |  | -1 | 60.91 | 0 | 0 | 0 | 60.91 | 0 | 5.0544 | 0 | 0 | 58.57 | 0 | 0 | 0 | 58.57 | 0 | 4.86 | 0 | 0 | 74 | 36 | 1 | 1 |  |  | 1 | 1 | 1 | 1 |  |  |  |  | 0 | 4 | ТЕРп Московской обл., п01-12-028-2, приказ Минстроя России №675/пр от 28.02.2017 № 262/пр |  |  | 200001 | 0 |  | 0 | 4 | 0 | 1 | 1 | 1 | 1 | 1 | 1 |  | 74 | 36 |  |  |  | 0 | 0 | 0 | [5 empty] | 0 | Поправка: 421/пр_2020_прил.10_т.7_п.4_гр.3 Наименование: Производство работ осуществляется в действующих электроустановках (в трансформаторных и распределительных подстанциях, в электропомещениях (щитовые, пультовые, подстанции, реакторные, распределительные устройства и пункты, кабельные шахты, тоннели и каналы, кабельные полуэтажи) с действующим электрооборудованием или кабельными линиями под напряжением), с оформлением при этом наряда-допуска или распоряжения в соответствии с требованиями к охране труда, утверждаемыми в соответствии с подпунктом 5.2.28 пункта 5 Положения о Министерстве труда и социальной защиты Российской Федерации, утвержденного постановлением Правительства Российской Федерации от 19 июня 2012 г. N 610 | 0 | 243.64 | 0 | 0 | 0 | 60.91 | 0 | 5.0544 | 0 | 0 | 180.2936 | 87.7104 |  |  |  |  | *(0,3+1) | *(0,3+1) | *(0,3+1))*0,8 |  | *(0,3+1))*0,8 | *(0,3+1) |  |  |  | 0 | 0 | 1 | 1 |  |  |  | 1013 | 1 испытание | 1 испытание | 1 | [6 empty] | 56793215 | 4 | Пусконаладочные работы | 83 | Пусконаладочные работы | 4 | 200001 | Пусконаладочные работы Электротехнические устройства | ФЕРп |  | Поправка: 421/пр_2020_прил.10_т.7_п.4_гр.3 |  | 132096 | 58.57 | 0 | 0 | 0 | 58.57 | 4.86 | 0 | 0 | [17 empty] | 0 | 0 | 0 |  |  |  |  | 74 | 36 |  |  |  |  | 1 |  | 1347693271 | 2 | 1 | -2 | 0 | 0 | 0 | 511.64 | 0 | 0 | 511.64 |  | 0 | 3 | 0 |  | 0 | 1 | 0 | 0 | 0 | 0 | Пр/812-083.0-1 | Пр/774-083.0 | Пусконаладочные работы | Пусконаладочные работы | 0 | 0
17 | 1 | 44 | 44 |  | п01-12-028-2 | Испытание статического преобразователя напряжением до 1 кВ, ток до 5000 А | 1 испытание | 4 | 0 | 4 |  |  |  | 12409 | 0 | 0 | 0 | 12409 | 0 | 20.2176 | 0 | 0 | 9183 | 4467 |  | -1 | 60.91 | 0 | 0 | 0 | 60.91 | 0 | 5.0544 | 0 | 0 | 58.57 | 0 | 0 | 0 | 58.57 | 0 | 4.86 | 0 | 0 | 74 | 36 | 1 | 1 |  |  | 1 | 50.93 | 1 | 1 |  |  |  |  | 0 | 4 | ТЕРп Московской обл., п01-12-028-2, приказ Минстроя России №675/пр от 28.02.2017 № 262/пр |  |  | 200001 | 0 |  | 0 | 4 | 0 | 1 | 1 | 1 | 1 | 1 | 1 |  | 74 | 36 |  |  |  | 0 | 0 | 0 | [5 empty] | 0 | Поправка: 421/пр_2020_прил.10_т.7_п.4_гр.3 Наименование: Производство работ осуществляется в действующих электроустановках (в трансформаторных и распределительных подстанциях, в электропомещениях (щитовые, пультовые, подстанции, реакторные, распределительные устройства и пункты, кабельные шахты, тоннели и каналы, кабельные полуэтажи) с действующим электрооборудованием или кабельными линиями под напряжением), с оформлением при этом наряда-допуска или распоряжения в соответствии с требованиями к охране труда, утверждаемыми в соответствии с подпунктом 5.2.28 пункта 5 Положения о Министерстве труда и социальной защиты Российской Федерации, утвержденного постановлением Правительства Российской Федерации от 19 июня 2012 г. N 610 | 0 | 12409 | 0 | 0 | 0 | 3102.1463 | 0 | 5.0544 | 0 | 0 | 9182.66 | 4467.24 |  |  |  |  | *(0,3+1) | *(0,3+1) | *(0,3+1))*0,8 |  | *(0,3+1))*0,8 | *(0,3+1) |  |  |  | 0 | 0 | 1 | 1 |  |  |  | 1013 | 1 испытание | 1 испытание | 1 | [6 empty] | 56793215 | 4 | Пусконаладочные работы | 83 | Пусконаладочные работы | 4 | 200001 | Пусконаладочные работы Электротехнические устройства | ФЕРп |  | Поправка: 421/пр_2020_прил.10_т.7_п.4_гр.3 |  | 132096 | 58.57 | 0 | 0 | 0 | 58.57 | 4.86 | 0 | 0 | [17 empty] | 0 | 0 | 0 |  |  |  |  | 74 | 36 |  |  |  |  | 1 |  | 1347693271 | 2 | 1 | 2 | 0 | 0 | 0 | 26059 | 0 | 0 | 26059 |  | 0 | 3 | 0 |  | 0 | 1 | 0 | 0 | 0 | 0 | Пр/812-083.0-1 | Пр/774-083.0 | Пусконаладочные работы | Пусконаладочные работы | 0 | 0
51 | 1 | 4 | 112 |  | 3 | Шкаф ЧР-2шт | 0 | [6 empty] | 125 | 0 | 0 | 0 | 125 | 0 | 11.4247 | 0 | 0 | 93 | 45 |  |  | 125 | 0 | 0 | 0 | 125 | 0 | 11.4247 | 0 | 0 | 93 | 45 |  |  | 0 | 0 | 0 | 263 | 0 | 0 | 263 | 0 | 0 | 0 | 0 | 0 | 0 | 0 | 0 | 0 | [19 empty] | 0 | 0 | 0 | 263 | 0 | 0 | 263 | 0 | 0 | 0 | 0 | 0 | 0 | 0 | 0 | 0 | [19 empty] | 6377 | 0 | 0 | 0 | 6377 | 0 | 11.4247 | 0 | 0 | 4719 | 2296 |  |  | 6377 | 0 | 0 | 0 | 6377 | 0 | 11.4247 | 0 | 0 | 4719 | 2296 |  |  | 0 | 0 | 0 | 13392 | 0 | 0 | 13392 | 0 | 0 | 0 | 0 | 0 | 0 | 0 | 0 | 0 | [19 empty] | 0 | 0 | 0 | 13392 | 0 | 0 | 13392 | 0 | 0 | 0 | 0 | 0 | 0 | 0 | 0 | 0 | [18 empty] | 0
50 | 0 | 0 | 1 | 201 | 125 | ПЗ | Прямые затраты |  |  | 201 | 1 | 3 |  | 0 | 6377 | [6 empty] | 125.21 | 1 | 125.21 | 6377 | 1 | 6377
50 | 0 | 0 | 1 | 202 | 0 | СтМатОб | Стоимость материальных ресурсов (всего) |  |  | 202 | 2 | 3 |  | 0 | 0 | [6 empty] | 0 | 1 | 0 | 0 | 1 | 0
50 | 0 | 0 | 1 | 222 | 0 | СтМатОбЗак | Стоимость материалов и оборудования заказчика |  |  | 222 | 3 | 3 |  | 0 | 0 | [6 empty] | 0 | 1 | 0 | 0 | 1 | 0
50 | 0 | 0 | 1 | 225 | 0 | СтМатОбПод | Стоимость материалов и оборудования подрядчика |  |  | 225 | 4 | 3 |  | 0 | 0 | [6 empty] | 0 | 1 | 0 | 0 | 1 | 0
50 | 0 | 0 | 1 | 226 | 0 | СтМат | Стоимость материалов (всего) |  |  | 226 | 5 | 3 |  | 0 | 0 | [6 empty] | 0 | 1 | 0 | 0 | 1 | 0
50 | 0 | 0 | 1 | 227 | 0 | СтМатЗак | Стоимость материалов заказчика |  |  | 227 | 6 | 3 |  | 0 | 0 | [6 empty] | 0 | 1 | 0 | 0 | 1 | 0
50 | 0 | 0 | 1 | 228 | 0 | СтМатПод | Стоимость материалов подрядчика |  |  | 228 | 7 | 3 |  | 0 | 0 | [6 empty] | 0 | 1 | 0 | 0 | 1 | 0
50 | 0 | 0 | 1 | 216 | 0 | Оборуд | Стоимость оборудования (всего) |  |  | 216 | 8 | 3 |  | 0 | 0 | [6 empty] | 0 | 1 | 0 | 0 | 1 | 0
50 | 0 | 0 | 1 | 223 | 0 | ОборудЗак | Стоимость оборудования заказчика |  |  | 223 | 9 | 3 |  | 0 | 0 | [6 empty] | 0 | 1 | 0 | 0 | 1 | 0
50 | 0 | 0 | 1 | 229 | 0 | ОборудПод | Стоимость оборудования подрядчика |  |  | 229 | 10 | 3 |  | 0 | 0 | [6 empty] | 0 | 1 | 0 | 0 | 1 | 0
50 | 0 | 0 | 1 | 203 | 0 | ЭММ | Эксплуатация машин |  |  | 203 | 11 | 3 |  | 0 | 0 | [6 empty] | 0 | 1 | 0 | 0 | 1 | 0
50 | 0 | 0 | 1 | 231 | 0 | ЭММсНРиСП | Эксплуатация машин по ТСН-2001.16 |  |  | 231 | 12 | 3 |  | 0 | 0 | [6 empty] | 0 | 1 | 0 | 0 | 1 | 0
50 | 0 | 0 | 1 | 204 | 0 | ЗПМ | ЗП машинистов |  |  | 204 | 13 | 3 |  | 0 | 0 | [6 empty] | 0 | 1 | 0 | 0 | 1 | 0
50 | 0 | 0 | 1 | 205 | 125 | ОЗП | Основная ЗП рабочих |  |  | 205 | 14 | 3 |  | 0 | 6377 | [6 empty] | 125.21 | 1 | 125.21 | 6377 | 1 | 6377
50 | 0 | 0 | 1 | 232 | 0 | ОЗПсНРиСП | Основная ЗП рабочих по ТСН-2001.16 |  |  | 232 | 15 | 3 |  | 0 | 0 | [6 empty] | 0 | 1 | 0 | 0 | 1 | 0
50 | 0 | 0 | 1 | 214 | 0 | Строит | Строительные работы с НР и СП |  |  | 214 | 16 | 3 |  | 0 | 0 | [6 empty] | 0 | 1 | 0 | 0 | 1 | 0
50 | 0 | 0 | 1 | 215 | 0 | Монтаж | Монтажные работы с НР и СП |  |  | 215 | 17 | 3 |  | 0 | 0 | [6 empty] | 0 | 1 | 0 | 0 | 1 | 0
50 | 0 | 0 | 1 | 217 | 263 | Прочие | Прочие работы с НР и СП |  |  | 217 | 18 | 3 |  | 0 | 13392 | [6 empty] | 262.95 | 1 | 262.95 | 13392 | 1 | 13392
50 | 0 | 0 | 1 | 230 | 0 | ПрочиеЗатр | Прочие затраты по ТСН-2001.16 |  |  | 230 | 19 | 3 |  | 0 | 0 | [6 empty] | 0 | 1 | 0 | 0 | 1 | 0
50 | 0 | 0 | 1 | 206 | 0 | ВозврМат | Возврат материалов |  |  | 206 | 20 | 3 |  | 0 | 0 | [6 empty] | 0 | 1 | 0 | 0 | 1 | 0
50 | 0 | 0 | 1 | 207 | 11.4247 | ТрудСтр | Трудозатраты строителей |  |  | 207 | 21 | 3 |  | 7 | 11.4247 | [6 empty] | 11.4247 | 1 | 11.4247 | 11.4247 | 1 | 11.4247
50 | 0 | 0 | 1 | 208 | 0 | ТрудМаш | Трудозатраты машинистов |  |  | 208 | 22 | 3 |  | 7 | 0 | [6 empty] | 0 | 1 | 0 | 0 | 1 | 0
50 | 0 | 0 | 1 | 209 | 0 | ТранспМат | Транспорт материалов |  |  | 209 | 23 | 3 |  | 0 | 0 | [6 empty] | 0 | 1 | 0 | 0 | 1 | 0
50 | 0 | 0 | 1 | 233 | 0 | Перевозка | Перевозка грузов |  |  | 233 | 24 | 3 |  | 0 | 0 | [6 empty] | 0 | 1 | 0 | 0 | 1 | 0
50 | 0 | 0 | 1 | 210 | 93 | НР | Накладные расходы |  |  | 210 | 25 | 3 |  | 0 | 4719 | [6 empty] | 92.66 | 1 | 92.66 | 4719 | 1 | 4719
50 | 0 | 0 | 1 | 211 | 45 | СмПриб | Сметная прибыль |  |  | 211 | 26 | 3 |  | 0 | 2296 | [6 empty] | 45.08 | 1 | 45.08 | 2296 | 1 | 2296
50 | 0 | 0 | 1 | 224 | 263 | Всего | Всего с НР и СП |  |  | 224 | 27 | 3 |  | 0 | 13392 | [6 empty] | 262.95 | 1 | 262.95 | 13392 | 1 | 13392
4 | 1 |  | 192 |  | 4 | Шкаф сбора данных -линия/2шт. |  | 0 |  | -1 | [7 empty] | 0 | 0 |  | 9 | [53 empty] | 0 | [11 empty] | 0
52 | 1 | 4 | 167 | 0 | 4 | Шкаф сбора данных -линия/2шт. | [7 empty] | 87 | 0 | 0 | 0 | 87 | 0 | 7.3284 | 0 | 0 | 64 | 31 | 0 | 0 | 87 | 0 | 0 | 0 | 87 | 0 | 7.3284 | 0 | 0 | 64 | 31 | 0 | 0 | 0 | 0 | 0 | 182 | 0 | 0 | 182 | 0 | 0 | 0 | 0 | 0 | 0 | 0 | 0 | 0 | 0 | 0 | 0 | 0 | 0 | 0 | 0 | 0 | 0 | 0 | 0 | 0 | 0 | 0 | 0 | 0 | 0 | 0 | 0 | 0 | 0 | 0 | 182 | 0 | 0 | 182 | 0 | 0 | 0 | 0 | 0 | 0 | 0 | 0 | 0 | 0 | 0 | 0 | 0 | 0 | 0 | 0 | 0 | 0 | 0 | 0 | 0 | 0 | 0 | 0 | 0 | 0 | 0 | 0 | 4416 | 0 | 0 | 0 | 4416 | 0 | 7.3284 | 0 | 0 | 3268 | 1590 | 0 | 0 | 4416 | 0 | 0 | 0 | 4416 | 0 | 7.3284 | 0 | 0 | 3268 | 1590 | 0 | 0 | 0 | 0 | 0 | 9274 | 0 | 0 | 9274 | 0 | 0 | 0 | 0 | 0 | 0 | 0 | 0 | 0 | 0 | 0 | 0 | 0 | 0 | 0 | 0 | 0 | 0 | 0 | 0 | 0 | 0 | 0 | 0 | 0 | 0 | 0 | 0 | 0 | 0 | 0 | 9274 | 0 | 0 | 9274 | 0 | 0 | 0 | 0 | 0 | 0 | 0 | 0 | 0 | 0 | 0 | 0 | 0 | 0 | 0 | 0 | 0 | 0 | 0 | 0 | 0 | 0 | 0 | 0 | 0 | 0 | 0 | 0
17 | 1 |  |  |  | 5.1-152-1 | Проверка наличия цепи между заземлителями и заземленными элементами | 1 ТОЧКА | 0 | 0 | 0 |  |  |  | 0 | 0 | 0 | 0 | 0 | 0 | 0 | 0 | 0 | 0 | 0 |  | -1 | 3.08 | 0 | 0 | 0 | 3.08 | 0 | 0.195 | 0 | 0 | 2.37 | 0 | 0 | 0 | 2.37 | 0 | 0.15 | 0 | 0 | 0 | 0 | 1 | 1 |  |  | 1 | 1 | 1 | 1 |  |  |  |  | 0 | 0 | ТСН-2001.5. Доп. 1-42. Сб. 1, т. 152, поз. 1 |  |  | 381 | 0 |  | 0 | 0 | 0 | 1 | 1 | 1 | 1 | 1 | 1 |  | 0 | 0 |  |  |  | 0 | 0 | 0 | [5 empty] | 0 | Поправка: ТСН-2001.5. р2. тб1. п. 5 Наименование: В электроустановках, находящихся под напряжением: с оформлением наряда-допуска | 0 | 0 | 0 | 0 | 0 | 3.08 | 0 | 0.195 | 0 | 0 | 0 | 0 | [6 empty] | )*1,3 |  | )*1,3 |  |  |  |  | 0 | 0 | 1 | 1 |  |  |  | 1013 | 1 ТОЧКА | 1 ТОЧКА | 1 | [6 empty] | 0 | 0 |  | 0 |  | 0 | 381 |  |  |  | Поправка: ТСН-2001.5. р2. тб1. п. 5 |  | 132096 | 2.37 | 0 | 0 | 0 | 2.37 | 0.15 | 0 | 0 | [17 empty] | 0 | 0 | 0 |  |  |  |  | 0 | 0 |  |  |  |  | 1 |  | 1779724524 | 2 | 1 | -2 | 0 | 0 | 0 | 0 | 0 | 0 | 0 |  | 0 | 3 | 0 |  | 0 | 1 | 0 | 0 | 0 | 0 |  |  |  |  | 0 | 0
17 | 1 |  |  |  | 5.1-152-1 | Проверка наличия цепи между заземлителями и заземленными элементами | 1 ТОЧКА | 0 | 0 | 0 |  |  |  | 0 | 0 | 0 | 0 | 0 | 0 | 0 | 0 | 0 | 0 | 0 |  | -1 | 3.08 | 0 | 0 | 0 | 3.08 | 0 | 0.195 | 0 | 0 | 2.37 | 0 | 0 | 0 | 2.37 | 0 | 0.15 | 0 | 0 | 0 | 0 | 1 | 1 |  |  | 1 | 1 | 1 | 1 |  |  |  |  | 0 | 0 | ТСН-2001.5. Доп. 1-42. Сб. 1, т. 152, поз. 1 |  |  | 381 | 0 |  | 0 | 0 | 0 | 1 | 1 | 1 | 1 | 1 | 1 |  | 0 | 0 |  |  |  | 0 | 0 | 0 | [5 empty] | 0 | Поправка: ТСН-2001.5. р2. тб1. п. 5 Наименование: В электроустановках, находящихся под напряжением: с оформлением наряда-допуска | 0 | 0 | 0 | 0 | 0 | 3.08 | 0 | 0.195 | 0 | 0 | 0 | 0 | [6 empty] | )*1,3 |  | )*1,3 |  |  |  |  | 0 | 0 | 1 | 1 |  |  |  | 1013 | 1 ТОЧКА | 1 ТОЧКА | 1 | [6 empty] | 0 | 0 |  | 0 |  | 0 | 381 |  |  |  | Поправка: ТСН-2001.5. р2. тб1. п. 5 |  | 132096 | 2.37 | 0 | 0 | 0 | 2.37 | 0.15 | 0 | 0 | [17 empty] | 0 | 0 | 0 |  |  |  |  | 0 | 0 |  |  |  |  | 1 |  | 1779724524 | 2 | 1 | -2 | 0 | 0 | 0 | 0 | 0 | 0 | 0 |  | 0 | 3 | 0 |  | 0 | 1 | 0 | 0 | 0 | 0 |  |  |  |  | 0 | 0
17 | 1 | 46 | 46 | 7 | п01-11-011-1 | Проверка наличия цепи между заземлителями и заземленными элементами | 100 точек | 0.02 | 0 | 0.02 |  |  |  | 3.33 | 0 | 0 | 0 | 3.33 | 0 | 0.26024 | 0 | 0 | 2.46 | 1.2 |  | 64890179 | 166.61 | 0 | 0 | 0 | 166.61 | 0 | 13.0118 | 0 | 0 | 165.95 | 0 | 0 | 0 | 165.95 | 0 | 12.96 | 0 | 0 | 74 | 36 | 1 | 1 |  |  | 1 | 1 | 1 | 1 |  |  |  |  | 0 | 4 | ТЕРп Московской обл., п01-11-011-1, приказ Минстроя России №675/пр от 28.02.2017 № 262/пр |  |  | 200001 | 0 |  | 0 | 4 | 0 | 1 | 1 | 1 | 1 | 1 | 1 |  | 74 | 36 |  |  |  | 0 | 0 | 0 | [5 empty] | 0 |  | 0 | 3.33 | 0 | 0 | 0 | 166.61 | 0 | 13.0118 | 0 | 0 | 2.4642 | 1.1988 |  |  |  |  | *1,255 | *1,255 | *(1,255))*0,8 |  | *(1,255))*0,8 | *1,255 |  |  |  | 0 | 0 | 1 | 1 |  |  |  | 1013 | 100 точек | 100 точек | 1 | [6 empty] | 56793215 | 4 | Пусконаладочные работы | 83 | Пусконаладочные работы | 4 | 200001 | Пусконаладочные работы Электротехнические устройства | ФЕРп |  | Поправка: 421/пр_2020_прил.10_т.7_п.4_гр.3 |  | 131072 | 165.95 | 0 | 0 | 0 | 165.95 | 12.96 | 0 | 0 | [17 empty] | 0 | 0 | 0 |  |  |  |  | 74 | 36 |  |  |  |  | 1 |  | -500447206 | 2 | 1 | -2 | 0 | 0 | 0 | 6.99 | 0 | 0 | 6.99 |  | 0 | 3 | 0 |  | 0 | 1 | 0 | 0 | 0 | 0 | Пр/812-083.0-1 | Пр/774-083.0 | Пусконаладочные работы | Пусконаладочные работы | 0 | 0
17 | 1 | 48 | 48 | 7 | п01-11-011-1 | Проверка наличия цепи между заземлителями и заземленными элементами | 100 точек | 0.02 | 0 | 0.02 |  |  |  | 170 | 0 | 0 | 0 | 170 | 0 | 0.26024 | 0 | 0 | 126 | 61 |  | 64890177 | 166.61 | 0 | 0 | 0 | 166.61 | 0 | 13.0118 | 0 | 0 | 165.95 | 0 | 0 | 0 | 165.95 | 0 | 12.96 | 0 | 0 | 74 | 36 | 1 | 1 |  |  | 1 | 50.93 | 1 | 1 |  |  |  |  | 0 | 4 | ТЕРп Московской обл., п01-11-011-1, приказ Минстроя России №675/пр от 28.02.2017 № 262/пр |  |  | 200001 | 0 |  | 0 | 4 | 0 | 1 | 1 | 1 | 1 | 1 | 1 |  | 74 | 36 |  |  |  | 0 | 0 | 0 | [5 empty] | 0 |  | 0 | 170 | 0 | 0 | 0 | 8485.4473 | 0 | 13.0118 | 0 | 0 | 125.8 | 61.2 |  |  |  |  | *1,255 | *1,255 | *(1,255))*0,8 |  | *(1,255))*0,8 | *1,255 |  |  |  | 0 | 0 | 1 | 1 |  |  |  | 1013 | 100 точек | 100 точек | 1 | [6 empty] | 56793215 | 4 | Пусконаладочные работы | 83 | Пусконаладочные работы | 4 | 200001 | Пусконаладочные работы Электротехнические устройства | ФЕРп |  | Поправка: 421/пр_2020_прил.10_т.7_п.4_гр.3 |  | 131072 | 165.95 | 0 | 0 | 0 | 165.95 | 12.96 | 0 | 0 | [17 empty] | 0 | 0 | 0 |  |  |  |  | 74 | 36 |  |  |  |  | 1 |  | -500447206 | 2 | 1 | 2 | 0 | 0 | 0 | 357 | 0 | 0 | 357 |  | 0 | 3 | 0 |  | 0 | 1 | 0 | 0 | 0 | 0 | Пр/812-083.0-1 | Пр/774-083.0 | Пусконаладочные работы | Пусконаладочные работы | 0 | 0
17 | 1 |  |  |  | 5.1-154-1 | Замер полного сопротивления цепи "фаза-нуль" | 1 токоприемник | 0 | 0 | 0 |  |  |  | 0 | 0 | 0 | 0 | 0 | 0 | 0 | 0 | 0 | 0 | 0 |  | -1 | 20.58 | 0 | 0 | 0 | 20.58 | 0 | 1.3 | 0 | 0 | 15.83 | 0 | 0 | 0 | 15.83 | 0 | 1 | 0 | 0 | 0 | 0 | 1 | 1 |  |  | 1 | 1 | 1 | 1 |  |  |  |  | 0 | 0 | ТСН-2001.5. Доп. 1-42. Сб. 1, т. 154, поз. 1 |  |  | 381 | 0 |  | 0 | 0 | 0 | 1 | 1 | 1 | 1 | 1 | 1 |  | 0 | 0 |  |  |  | 0 | 0 | 0 | [5 empty] | 0 | Поправка: ТСН-2001.5. р2. тб1. п. 5 Наименование: В электроустановках, находящихся под напряжением: с оформлением наряда-допуска | 0 | 0 | 0 | 0 | 0 | 20.58 | 0 | 1.3 | 0 | 0 | 0 | 0 | [6 empty] | )*1,3 |  | )*1,3 |  |  |  |  | 0 | 0 | 1 | 1 |  |  |  | 1013 | 1 токоприемник | 1 токоприемник | 1 | [6 empty] | 0 | 0 |  | 0 |  | 0 | 381 |  |  |  | Поправка: ТСН-2001.5. р2. тб1. п. 5 |  | 132096 | 15.83 | 0 | 0 | 0 | 15.83 | 1 | 0 | 0 | [17 empty] | 0 | 0 | 0 |  |  |  |  | 0 | 0 |  |  |  |  | 1 |  | -2074931736 | 2 | 1 | -2 | 0 | 0 | 0 | 0 | 0 | 0 | 0 |  | 0 | 3 | 0 |  | 0 | 1 | 0 | 0 | 0 | 0 |  |  |  |  | 0 | 0
17 | 1 |  |  |  | 5.1-154-1 | Замер полного сопротивления цепи "фаза-нуль" | 1 токоприемник | 0 | 0 | 0 |  |  |  | 0 | 0 | 0 | 0 | 0 | 0 | 0 | 0 | 0 | 0 | 0 |  | -1 | 20.58 | 0 | 0 | 0 | 20.58 | 0 | 1.3 | 0 | 0 | 15.83 | 0 | 0 | 0 | 15.83 | 0 | 1 | 0 | 0 | 0 | 0 | 1 | 1 |  |  | 1 | 1 | 1 | 1 |  |  |  |  | 0 | 0 | ТСН-2001.5. Доп. 1-42. Сб. 1, т. 154, поз. 1 |  |  | 381 | 0 |  | 0 | 0 | 0 | 1 | 1 | 1 | 1 | 1 | 1 |  | 0 | 0 |  |  |  | 0 | 0 | 0 | [5 empty] | 0 | Поправка: ТСН-2001.5. р2. тб1. п. 5 Наименование: В электроустановках, находящихся под напряжением: с оформлением наряда-допуска | 0 | 0 | 0 | 0 | 0 | 20.58 | 0 | 1.3 | 0 | 0 | 0 | 0 | [6 empty] | )*1,3 |  | )*1,3 |  |  |  |  | 0 | 0 | 1 | 1 |  |  |  | 1013 | 1 токоприемник | 1 токоприемник | 1 | [6 empty] | 0 | 0 |  | 0 |  | 0 | 381 |  |  |  | Поправка: ТСН-2001.5. р2. тб1. п. 5 |  | 132096 | 15.83 | 0 | 0 | 0 | 15.83 | 1 | 0 | 0 | [17 empty] | 0 | 0 | 0 |  |  |  |  | 0 | 0 |  |  |  |  | 1 |  | -2074931736 | 2 | 1 | -2 | 0 | 0 | 0 | 0 | 0 | 0 | 0 |  | 0 | 3 | 0 |  | 0 | 1 | 0 | 0 | 0 | 0 |  |  |  |  | 0 | 0
17 | 1 | 50 | 50 | 8 | п01-11-013-1 | Замер полного сопротивления цепи «фаза-нуль» | 1 токоприемник | 2 | 0 | 2 |  |  |  | 31.36 | 0 | 0 | 0 | 31.36 | 0 | 2.4498 | 0 | 0 | 23.21 | 11.29 |  | 64890179 | 15.68 | 0 | 0 | 0 | 15.68 | 0 | 1.2249 | 0 | 0 | 15.62 | 0 | 0 | 0 | 15.62 | 0 | 1.22 | 0 | 0 | 74 | 36 | 1 | 1 |  |  | 1 | 1 | 1 | 1 |  |  |  |  | 0 | 4 | ТЕРп Московской обл., п01-11-013-1, приказ Минстроя России №675/пр от 28.02.2017 № 262/пр |  |  | 200001 | 0 |  | 0 | 4 | 0 | 1 | 1 | 1 | 1 | 1 | 1 |  | 74 | 36 |  |  |  | 0 | 0 | 0 | [5 empty] | 0 |  | 0 | 31.36 | 0 | 0 | 0 | 15.68 | 0 | 1.2249 | 0 | 0 | 23.2064 | 11.2896 |  |  |  |  | *(1,255) | *(1,255) | *(1,255))*0,8 |  | *(1,255))*0,8 | *(1,255) |  |  |  | 0 | 0 | 1 | 1 |  |  |  | 1013 | 1 токоприемник | 1 токоприемник | 1 | [6 empty] | 56793215 | 4 | Пусконаладочные работы | 83 | Пусконаладочные работы | 4 | 200001 | Пусконаладочные работы Электротехнические устройства | ФЕРп |  | Поправка: 421/пр_2020_прил.10_т.7_п.4_гр.3 |  | 131072 | 15.62 | 0 | 0 | 0 | 15.62 | 1.22 | 0 | 0 | [17 empty] | 0 | 0 | 0 |  |  |  |  | 74 | 36 |  |  |  |  | 1 |  | 1571996105 | 2 | 1 | -2 | 0 | 0 | 0 | 65.86 | 0 | 0 | 65.86 |  | 0 | 3 | 0 |  | 0 | 1 | 0 | 0 | 0 | 0 | Пр/812-083.0-1 | Пр/774-083.0 | Пусконаладочные работы | Пусконаладочные работы | 0 | 0
17 | 1 | 52 | 52 | 8 | п01-11-013-1 | Замер полного сопротивления цепи «фаза-нуль» | 1 токоприемник | 2 | 0 | 2 |  |  |  | 1597 | 0 | 0 | 0 | 1597 | 0 | 2.4498 | 0 | 0 | 1182 | 575 |  | 64890177 | 15.68 | 0 | 0 | 0 | 15.68 | 0 | 1.2249 | 0 | 0 | 15.62 | 0 | 0 | 0 | 15.62 | 0 | 1.22 | 0 | 0 | 74 | 36 | 1 | 1 |  |  | 1 | 50.93 | 1 | 1 |  |  |  |  | 0 | 4 | ТЕРп Московской обл., п01-11-013-1, приказ Минстроя России №675/пр от 28.02.2017 № 262/пр |  |  | 200001 | 0 |  | 0 | 4 | 0 | 1 | 1 | 1 | 1 | 1 | 1 |  | 74 | 36 |  |  |  | 0 | 0 | 0 | [5 empty] | 0 |  | 0 | 1597 | 0 | 0 | 0 | 798.5824 | 0 | 1.2249 | 0 | 0 | 1181.78 | 574.92 |  |  |  |  | *(1,255) | *(1,255) | *(1,255))*0,8 |  | *(1,255))*0,8 | *(1,255) |  |  |  | 0 | 0 | 1 | 1 |  |  |  | 1013 | 1 токоприемник | 1 токоприемник | 1 | [6 empty] | 56793215 | 4 | Пусконаладочные работы | 83 | Пусконаладочные работы | 4 | 200001 | Пусконаладочные работы Электротехнические устройства | ФЕРп |  | Поправка: 421/пр_2020_прил.10_т.7_п.4_гр.3 |  | 131072 | 15.62 | 0 | 0 | 0 | 15.62 | 1.22 | 0 | 0 | [17 empty] | 0 | 0 | 0 |  |  |  |  | 74 | 36 |  |  |  |  | 1 |  | 1571996105 | 2 | 1 | 2 | 0 | 0 | 0 | 3354 | 0 | 0 | 3354 |  | 0 | 3 | 0 |  | 0 | 1 | 0 | 0 | 0 | 0 | Пр/812-083.0-1 | Пр/774-083.0 | Пусконаладочные работы | Пусконаладочные работы | 0 | 0
17 | 1 |  |  |  | 5.1-19-1 | Выключатель однополюсный с электромагнитным, тепловым или комбинированным расцепителем | 1 ШТ. | 0 | 0 | 0 |  |  |  | 0 | 0 | 0 | 0 | 0 | 0 | 0 | 0 | 0 | 0 | 0 |  | -1 | 20.79 | 0 | 0 | 0 | 20.79 | 0 | 1.69 | 0 | 0 | 15.99 | 0 | 0 | 0 | 15.99 | 0 | 1.3 | 0 | 0 | 0 | 0 | 1 | 1 |  |  | 1 | 1 | 1 | 1 |  |  |  |  | 0 | 0 | ТСН-2001.5. Доп. 1-42. Сб. 1, т. 19, поз. 1 |  |  | 381 | 0 |  | 0 | 0 | 0 | 1 | 1 | 1 | 1 | 1 | 1 |  | 0 | 0 |  |  |  | 0 | 0 | 0 | [5 empty] | 0 | Поправка: ТСН-2001.5. р2. тб1. п. 5 Наименование: В электроустановках, находящихся под напряжением: с оформлением наряда-допуска | 0 | 0 | 0 | 0 | 0 | 20.79 | 0 | 1.69 | 0 | 0 | 0 | 0 | [6 empty] | )*1,3 |  | )*1,3 |  |  |  |  | 0 | 0 | 1 | 1 |  |  |  | 1013 | 1 ШТ. | 1 ШТ. | 1 | [6 empty] | 0 | 0 |  | 0 |  | 0 | 381 |  |  |  | Поправка: ТСН-2001.5. р2. тб1. п. 5 |  | 132096 | 15.99 | 0 | 0 | 0 | 15.99 | 1.3 | 0 | 0 | [17 empty] | 0 | 0 | 0 |  |  |  |  | 0 | 0 |  |  |  |  | 1 |  | 1306779962 | 2 | 1 | -2 | 0 | 0 | 0 | 0 | 0 | 0 | 0 |  | 0 | 3 | 0 |  | 0 | 1 | 0 | 0 | 0 | 0 |  |  |  |  | 0 | 0
17 | 1 |  |  |  | 5.1-19-1 | Выключатель однополюсный с электромагнитным, тепловым или комбинированным расцепителем | 1 ШТ. | 0 | 0 | 0 |  |  |  | 0 | 0 | 0 | 0 | 0 | 0 | 0 | 0 | 0 | 0 | 0 |  | -1 | 20.79 | 0 | 0 | 0 | 20.79 | 0 | 1.69 | 0 | 0 | 15.99 | 0 | 0 | 0 | 15.99 | 0 | 1.3 | 0 | 0 | 0 | 0 | 1 | 1 |  |  | 1 | 1 | 1 | 1 |  |  |  |  | 0 | 0 | ТСН-2001.5. Доп. 1-42. Сб. 1, т. 19, поз. 1 |  |  | 381 | 0 |  | 0 | 0 | 0 | 1 | 1 | 1 | 1 | 1 | 1 |  | 0 | 0 |  |  |  | 0 | 0 | 0 | [5 empty] | 0 | Поправка: ТСН-2001.5. р2. тб1. п. 5 Наименование: В электроустановках, находящихся под напряжением: с оформлением наряда-допуска | 0 | 0 | 0 | 0 | 0 | 20.79 | 0 | 1.69 | 0 | 0 | 0 | 0 | [6 empty] | )*1,3 |  | )*1,3 |  |  |  |  | 0 | 0 | 1 | 1 |  |  |  | 1013 | 1 ШТ. | 1 ШТ. | 1 | [6 empty] | 0 | 0 |  | 0 |  | 0 | 381 |  |  |  | Поправка: ТСН-2001.5. р2. тб1. п. 5 |  | 132096 | 15.99 | 0 | 0 | 0 | 15.99 | 1.3 | 0 | 0 | [17 empty] | 0 | 0 | 0 |  |  |  |  | 0 | 0 |  |  |  |  | 1 |  | 1306779962 | 2 | 1 | -2 | 0 | 0 | 0 | 0 | 0 | 0 | 0 |  | 0 | 3 | 0 |  | 0 | 1 | 0 | 0 | 0 | 0 |  |  |  |  | 0 | 0
17 | 1 | 54 | 54 | 9 | п01-03-001-1 | Выключатель однополюсный напряжением до 1 кВ с электромагнитным, тепловым или комбинированным расцепителем | 1 ШТ. | 1 | 0 | 1 |  |  |  | 12.83 | 0 | 0 | 0 | 12.83 | 0 | 1.3654 | 0 | 0 | 9.49 | 4.62 |  | 64890179 | 12.83 | 0 | 0 | 0 | 12.83 | 0 | 1.3654 | 0 | 0 | 12.78 | 0 | 0 | 0 | 12.78 | 0 | 1.36 | 0 | 0 | 74 | 36 | 1 | 1 |  |  | 1 | 1 | 1 | 1 |  |  |  |  | 0 | 4 | ТЕРп Московской обл., п01-03-001-1, приказ Минстроя России №675/пр от 28.02.2017 № 262/пр |  |  | 200001 | 0 |  | 0 | 4 | 0 | 1 | 1 | 1 | 1 | 1 | 1 |  | 74 | 36 |  |  |  | 0 | 0 | 0 | [5 empty] | 0 |  | 0 | 12.83 | 0 | 0 | 0 | 12.83 | 0 | 1.3654 | 0 | 0 | 9.4942 | 4.6188 |  |  |  |  | *(1,255) | *(1,255) | *(1,255))*0,8 |  | *(1,255))*0,8 | *(1,255) |  |  |  | 0 | 0 | 1 | 1 |  |  |  | 1013 | 1 ШТ. | 1 ШТ. | 1 | [6 empty] | 56793215 | 4 | Пусконаладочные работы | 83 | Пусконаладочные работы | 4 | 200001 | Пусконаладочные работы Электротехнические устройства | ФЕРп |  | Поправка: 421/пр_2020_прил.10_т.7_п.4_гр.3 |  | 131072 | 12.78 | 0 | 0 | 0 | 12.78 | 1.36 | 0 | 0 | [17 empty] | 0 | 0 | 0 |  |  |  |  | 74 | 36 |  |  |  |  | 1 |  | -1472131209 | 2 | 1 | -2 | 0 | 0 | 0 | 26.94 | 0 | 0 | 26.94 |  | 0 | 3 | 0 |  | 0 | 1 | 0 | 0 | 0 | 0 | Пр/812-083.0-1 | Пр/774-083.0 | Пусконаладочные работы | Пусконаладочные работы | 0 | 0
17 | 1 | 56 | 56 | 9 | п01-03-001-1 | Выключатель однополюсный напряжением до 1 кВ с электромагнитным, тепловым или комбинированным расцепителем | 1 ШТ. | 1 | 0 | 1 |  |  |  | 653 | 0 | 0 | 0 | 653 | 0 | 1.3654 | 0 | 0 | 483 | 235 |  | 64890177 | 12.83 | 0 | 0 | 0 | 12.83 | 0 | 1.3654 | 0 | 0 | 12.78 | 0 | 0 | 0 | 12.78 | 0 | 1.36 | 0 | 0 | 74 | 36 | 1 | 1 |  |  | 1 | 50.93 | 1 | 1 |  |  |  |  | 0 | 4 | ТЕРп Московской обл., п01-03-001-1, приказ Минстроя России №675/пр от 28.02.2017 № 262/пр |  |  | 200001 | 0 |  | 0 | 4 | 0 | 1 | 1 | 1 | 1 | 1 | 1 |  | 74 | 36 |  |  |  | 0 | 0 | 0 | [5 empty] | 0 |  | 0 | 653 | 0 | 0 | 0 | 653.4319 | 0 | 1.3654 | 0 | 0 | 483.22 | 235.08 |  |  |  |  | *(1,255) | *(1,255) | *(1,255))*0,8 |  | *(1,255))*0,8 | *(1,255) |  |  |  | 0 | 0 | 1 | 1 |  |  |  | 1013 | 1 ШТ. | 1 ШТ. | 1 | [6 empty] | 56793215 | 4 | Пусконаладочные работы | 83 | Пусконаладочные работы | 4 | 200001 | Пусконаладочные работы Электротехнические устройства | ФЕРп |  | Поправка: 421/пр_2020_прил.10_т.7_п.4_гр.3 |  | 131072 | 12.78 | 0 | 0 | 0 | 12.78 | 1.36 | 0 | 0 | [17 empty] | 0 | 0 | 0 |  |  |  |  | 74 | 36 |  |  |  |  | 1 |  | -1472131209 | 2 | 1 | 2 | 0 | 0 | 0 | 1371 | 0 | 0 | 1371 |  | 0 | 3 | 0 |  | 0 | 1 | 0 | 0 | 0 | 0 | Пр/812-083.0-1 | Пр/774-083.0 | Пусконаладочные работы | Пусконаладочные работы | 0 | 0
17 | 1 |  |  |  | 5.1-177-1 | Вторичные цепи, цепи вторичной коммутации | 1 испытание | 0 | 0 | 0 |  |  |  | 0 | 0 | 0 | 0 | 0 | 0 | 0 | 0 | 0 | 0 | 0 |  | -1 | 36.95 | 0 | 0 | 0 | 36.95 | 0 | 2.34 | 0 | 0 | 28.42 | 0 | 0 | 0 | 28.42 | 0 | 1.8 | 0 | 0 | 0 | 0 | 1 | 1 |  |  | 1 | 1 | 1 | 1 |  |  |  |  | 0 | 0 | ТСН-2001.5. Доп. 1-42. Сб. 1, т. 177, поз. 1 |  |  | 381 | 0 |  | 0 | 0 | 0 | 1 | 1 | 1 | 1 | 1 | 1 |  | 0 | 0 |  |  |  | 0 | 0 | 0 | [5 empty] | 0 | Поправка: ТСН-2001.5. р2. тб1. п. 5 Наименование: В электроустановках, находящихся под напряжением: с оформлением наряда-допуска | 0 | 0 | 0 | 0 | 0 | 36.95 | 0 | 2.34 | 0 | 0 | 0 | 0 | [6 empty] | )*1,3 |  | )*1,3 |  |  |  |  | 0 | 0 | 1 | 1 |  |  |  | 1013 | 1 испытание | 1 испытание | 1 | [6 empty] | 0 | 0 |  | 0 |  | 0 | 381 |  |  |  | Поправка: ТСН-2001.5. р2. тб1. п. 5 |  | 132096 | 28.42 | 0 | 0 | 0 | 28.42 | 1.8 | 0 | 0 | [17 empty] | 0 | 0 | 0 |  |  |  |  | 0 | 0 |  |  |  |  | 1 |  | -691218862 | 2 | 1 | -2 | 0 | 0 | 0 | 0 | 0 | 0 | 0 |  | 0 | 3 | 0 |  | 0 | 1 | 0 | 0 | 0 | 0 |  |  |  |  | 0 | 0
17 | 1 |  |  |  | 5.1-177-1 | Вторичные цепи, цепи вторичной коммутации | 1 испытание | 0 | 0 | 0 |  |  |  | 0 | 0 | 0 | 0 | 0 | 0 | 0 | 0 | 0 | 0 | 0 |  | -1 | 36.95 | 0 | 0 | 0 | 36.95 | 0 | 2.34 | 0 | 0 | 28.42 | 0 | 0 | 0 | 28.42 | 0 | 1.8 | 0 | 0 | 0 | 0 | 1 | 1 |  |  | 1 | 1 | 1 | 1 |  |  |  |  | 0 | 0 | ТСН-2001.5. Доп. 1-42. Сб. 1, т. 177, поз. 1 |  |  | 381 | 0 |  | 0 | 0 | 0 | 1 | 1 | 1 | 1 | 1 | 1 |  | 0 | 0 |  |  |  | 0 | 0 | 0 | [5 empty] | 0 | Поправка: ТСН-2001.5. р2. тб1. п. 5 Наименование: В электроустановках, находящихся под напряжением: с оформлением наряда-допуска | 0 | 0 | 0 | 0 | 0 | 36.95 | 0 | 2.34 | 0 | 0 | 0 | 0 | [6 empty] | )*1,3 |  | )*1,3 |  |  |  |  | 0 | 0 | 1 | 1 |  |  |  | 1013 | 1 испытание | 1 испытание | 1 | [6 empty] | 0 | 0 |  | 0 |  | 0 | 381 |  |  |  | Поправка: ТСН-2001.5. р2. тб1. п. 5 |  | 132096 | 28.42 | 0 | 0 | 0 | 28.42 | 1.8 | 0 | 0 | [17 empty] | 0 | 0 | 0 |  |  |  |  | 0 | 0 |  |  |  |  | 1 |  | -691218862 | 2 | 1 | -2 | 0 | 0 | 0 | 0 | 0 | 0 | 0 |  | 0 | 3 | 0 |  | 0 | 1 | 0 | 0 | 0 | 0 |  |  |  |  | 0 | 0
17 | 1 | 58 | 58 | 10 | п01-12-029-1 | Испытание цепи вторичной коммутации | 1 испытание | 2 | 0 | 2 |  |  |  | 39.2 | 0 | 0 | 0 | 39.2 | 0 | 3.253 | 0 | 0 | 29.01 | 14.11 |  | 64890179 | 19.6 | 0 | 0 | 0 | 19.6 | 0 | 1.6265 | 0 | 0 | 19.52 | 0 | 0 | 0 | 19.52 | 0 | 1.62 | 0 | 0 | 74 | 36 | 1 | 1 |  |  | 1 | 1 | 1 | 1 |  |  |  |  | 0 | 4 | ТЕРп Московской обл., п01-12-029-1, приказ Минстроя России №675/пр от 28.02.2017 № 262/пр |  |  | 200001 | 0 |  | 0 | 4 | 0 | 1 | 1 | 1 | 1 | 1 | 1 |  | 74 | 36 |  |  |  | 0 | 0 | 0 | [5 empty] | 0 |  | 0 | 39.2 | 0 | 0 | 0 | 19.6 | 0 | 1.6265 | 0 | 0 | 29.008 | 14.112 |  |  |  |  | *(1,255) | *(1,255) | *(1,255))*0,8 |  | *(1,255))*0,8 | *(1,255) |  |  |  | 0 | 0 | 1 | 1 |  |  |  | 1013 | 1 испытание | 1 испытание | 1 | [6 empty] | 56793215 | 4 | Пусконаладочные работы | 83 | Пусконаладочные работы | 4 | 200001 | Пусконаладочные работы Электротехнические устройства | ФЕРп |  | Поправка: 421/пр_2020_прил.10_т.7_п.4_гр.3 |  | 131072 | 19.52 | 0 | 0 | 0 | 19.52 | 1.62 | 0 | 0 | [17 empty] | 0 | 0 | 0 |  |  |  |  | 74 | 36 |  |  |  |  | 1 |  | 2054183240 | 2 | 1 | -2 | 0 | 0 | 0 | 82.32 | 0 | 0 | 82.32 |  | 0 | 3 | 0 |  | 0 | 1 | 0 | 0 | 0 | 0 | Пр/812-083.0-1 | Пр/774-083.0 | Пусконаладочные работы | Пусконаладочные работы | 0 | 0
17 | 1 | 60 | 60 | 10 | п01-12-029-1 | Испытание цепи вторичной коммутации | 1 испытание | 2 | 0 | 2 |  |  |  | 1996 | 0 | 0 | 0 | 1996 | 0 | 3.253 | 0 | 0 | 1477 | 719 |  | 64890177 | 19.6 | 0 | 0 | 0 | 19.6 | 0 | 1.6265 | 0 | 0 | 19.52 | 0 | 0 | 0 | 19.52 | 0 | 1.62 | 0 | 0 | 74 | 36 | 1 | 1 |  |  | 1 | 50.93 | 1 | 1 |  |  |  |  | 0 | 4 | ТЕРп Московской обл., п01-12-029-1, приказ Минстроя России №675/пр от 28.02.2017 № 262/пр |  |  | 200001 | 0 |  | 0 | 4 | 0 | 1 | 1 | 1 | 1 | 1 | 1 |  | 74 | 36 |  |  |  | 0 | 0 | 0 | [5 empty] | 0 |  | 0 | 1996 | 0 | 0 | 0 | 998.228 | 0 | 1.6265 | 0 | 0 | 1477.04 | 718.56 |  |  |  |  | *(1,255) | *(1,255) | *(1,255))*0,8 |  | *(1,255))*0,8 | *(1,255) |  |  |  | 0 | 0 | 1 | 1 |  |  |  | 1013 | 1 испытание | 1 испытание | 1 | [6 empty] | 56793215 | 4 | Пусконаладочные работы | 83 | Пусконаладочные работы | 4 | 200001 | Пусконаладочные работы Электротехнические устройства | ФЕРп |  | Поправка: 421/пр_2020_прил.10_т.7_п.4_гр.3 |  | 131072 | 19.52 | 0 | 0 | 0 | 19.52 | 1.62 | 0 | 0 | [17 empty] | 0 | 0 | 0 |  |  |  |  | 74 | 36 |  |  |  |  | 1 |  | 2054183240 | 2 | 1 | 2 | 0 | 0 | 0 | 4192 | 0 | 0 | 4192 |  | 0 | 3 | 0 |  | 0 | 1 | 0 | 0 | 0 | 0 | Пр/812-083.0-1 | Пр/774-083.0 | Пусконаладочные работы | Пусконаладочные работы | 0 | 0
17 | 1 |  |  |  | 5.2-1-1 | Преобразователь первичный измерительный температуры, расхода или уровня | 1 ШТ. | 0 | 0 | 0 |  |  |  | 0 | 0 | 0 | 0 | 0 | 0 | 0 | 0 | 0 | 0 | 0 |  | -1 | 27.63 | 0 | 0 | 0 | 27.63 | 0 | 1.82 | 0 | 0 | 21.25 | 0 | 0 | 0 | 21.25 | 0 | 1.4 | 0 | 0 | 0 | 0 | 1 | 1 |  |  | 1 | 1 | 1 | 1 |  |  |  |  | 0 | 0 | ТСН-2001.5 Доп. 68, Сб. 2, т. 1, поз. 1 |  |  | 382 | 0 |  | 0 | 0 | 0 | 1 | 1 | 1 | 1 | 1 | 1 |  | 0 | 0 |  |  |  | 0 | 0 | 0 | [5 empty] | 0 | Поправка: ТСН-2001.5. р2. тб1. п. 5 Наименование: В электроустановках, находящихся под напряжением: с оформлением наряда-допуска | 0 | 0 | 0 | 0 | 0 | 27.63 | 0 | 1.82 | 0 | 0 | 0 | 0 | [6 empty] | )*1,3 |  | )*1,3 |  |  |  |  | 0 | 0 | 1 | 1 |  |  |  | 1013 | 1 ШТ. | 1 ШТ. | 1 | [6 empty] | 0 | 0 |  | 0 |  | 0 | 382 |  |  |  | Поправка: ТСН-2001.5. р2. тб1. п. 5 |  | 132096 | 21.25 | 0 | 0 | 0 | 21.25 | 1.4 | 0 | 0 | [17 empty] | 0 | 0 | 0 |  |  |  |  | 0 | 0 |  |  |  |  | 1 |  | 2083034510 | 2 | 1 | -2 | 0 | 0 | 0 | 0 | 0 | 0 | 0 |  | 0 | 3 | 0 |  | 0 | 1 | 0 | 0 | 0 | 0 |  |  |  |  | 0 | 0
17 | 1 |  |  |  | 5.2-1-1 | Преобразователь первичный измерительный температуры, расхода или уровня | 1 ШТ. | 0 | 0 | 0 |  |  |  | 0 | 0 | 0 | 0 | 0 | 0 | 0 | 0 | 0 | 0 | 0 |  | -1 | 27.63 | 0 | 0 | 0 | 27.63 | 0 | 1.82 | 0 | 0 | 21.25 | 0 | 0 | 0 | 21.25 | 0 | 1.4 | 0 | 0 | 0 | 0 | 1 | 1 |  |  | 1 | 1 | 1 | 1 |  |  |  |  | 0 | 0 | ТСН-2001.5 Доп. 68, Сб. 2, т. 1, поз. 1 |  |  | 382 | 0 |  | 0 | 0 | 0 | 1 | 1 | 1 | 1 | 1 | 1 |  | 0 | 0 |  |  |  | 0 | 0 | 0 | [5 empty] | 0 | Поправка: ТСН-2001.5. р2. тб1. п. 5 Наименование: В электроустановках, находящихся под напряжением: с оформлением наряда-допуска | 0 | 0 | 0 | 0 | 0 | 27.63 | 0 | 1.82 | 0 | 0 | 0 | 0 | [6 empty] | )*1,3 |  | )*1,3 |  |  |  |  | 0 | 0 | 1 | 1 |  |  |  | 1013 | 1 ШТ. | 1 ШТ. | 1 | [6 empty] | 0 | 0 |  | 0 |  | 0 | 382 |  |  |  | Поправка: ТСН-2001.5. р2. тб1. п. 5 |  | 132096 | 21.25 | 0 | 0 | 0 | 21.25 | 1.4 | 0 | 0 | [17 empty] | 0 | 0 | 0 |  |  |  |  | 0 | 0 |  |  |  |  | 1 |  | 2083034510 | 2 | 1 | -2 | 0 | 0 | 0 | 0 | 0 | 0 | 0 |  | 0 | 3 | 0 |  | 0 | 1 | 0 | 0 | 0 | 0 |  |  |  |  | 0 | 0
17 | 1 | 62 | 62 |  | п01-12-028-2 | Испытание статического преобразователя напряжением до 1 кВ, ток до 5000 А | 1 испытание | 10 | 0 | 10 |  |  |  | 609.1 | 0 | 0 | 0 | 609.1 | 0 | 50.544 | 0 | 0 | 450.73 | 219.28 |  | -1 | 60.91 | 0 | 0 | 0 | 60.91 | 0 | 5.0544 | 0 | 0 | 58.57 | 0 | 0 | 0 | 58.57 | 0 | 4.86 | 0 | 0 | 74 | 36 | 1 | 1 |  |  | 1 | 1 | 1 | 1 |  |  |  |  | 0 | 4 | ТЕРп Московской обл., п01-12-028-2, приказ Минстроя России №675/пр от 28.02.2017 № 262/пр |  |  | 200001 | 0 |  | 0 | 4 | 0 | 1 | 1 | 1 | 1 | 1 | 1 |  | 74 | 36 |  |  |  | 0 | 0 | 0 | [5 empty] | 0 | Поправка: 421/пр_2020_прил.10_т.7_п.4_гр.3 Наименование: Производство работ осуществляется в действующих электроустановках (в трансформаторных и распределительных подстанциях, в электропомещениях (щитовые, пультовые, подстанции, реакторные, распределительные устройства и пункты, кабельные шахты, тоннели и каналы, кабельные полуэтажи) с действующим электрооборудованием или кабельными линиями под напряжением), с оформлением при этом наряда-допуска или распоряжения в соответствии с требованиями к охране труда, утверждаемыми в соответствии с подпунктом 5.2.28 пункта 5 Положения о Министерстве труда и социальной защиты Российской Федерации, утвержденного постановлением Правительства Российской Федерации от 19 июня 2012 г. N 610 | 0 | 609.1 | 0 | 0 | 0 | 60.91 | 0 | 5.0544 | 0 | 0 | 450.734 | 219.276 |  |  |  |  | *(0,3+1) | *(0,3+1) | *(0,3+1))*0,8 |  | *(0,3+1))*0,8 | *(0,3+1) |  |  |  | 0 | 0 | 1 | 1 |  |  |  | 1013 | 1 испытание | 1 испытание | 1 | [6 empty] | 56793215 | 4 | Пусконаладочные работы | 83 | Пусконаладочные работы | 4 | 200001 | Пусконаладочные работы Электротехнические устройства | ФЕРп |  | Поправка: 421/пр_2020_прил.10_т.7_п.4_гр.3 |  | 132096 | 58.57 | 0 | 0 | 0 | 58.57 | 4.86 | 0 | 0 | [17 empty] | 0 | 0 | 0 |  |  |  |  | 74 | 36 |  |  |  |  | 1 |  | 1347693271 | 2 | 1 | -2 | 0 | 0 | 0 | 1279.11 | 0 | 0 | 1279.11 |  | 0 | 3 | 0 |  | 0 | 1 | 0 | 0 | 0 | 0 | Пр/812-083.0-1 | Пр/774-083.0 | Пусконаладочные работы | Пусконаладочные работы | 0 | 0
17 | 1 | 64 | 64 |  | п01-12-028-2 | Испытание статического преобразователя напряжением до 1 кВ, ток до 5000 А | 1 испытание | 10 | 0 | 10 |  |  |  | 31021 | 0 | 0 | 0 | 31021 | 0 | 50.544 | 0 | 0 | 22956 | 11168 |  | -1 | 60.91 | 0 | 0 | 0 | 60.91 | 0 | 5.0544 | 0 | 0 | 58.57 | 0 | 0 | 0 | 58.57 | 0 | 4.86 | 0 | 0 | 74 | 36 | 1 | 1 |  |  | 1 | 50.93 | 1 | 1 |  |  |  |  | 0 | 4 | ТЕРп Московской обл., п01-12-028-2, приказ Минстроя России №675/пр от 28.02.2017 № 262/пр |  |  | 200001 | 0 |  | 0 | 4 | 0 | 1 | 1 | 1 | 1 | 1 | 1 |  | 74 | 36 |  |  |  | 0 | 0 | 0 | [5 empty] | 0 | Поправка: 421/пр_2020_прил.10_т.7_п.4_гр.3 Наименование: Производство работ осуществляется в действующих электроустановках (в трансформаторных и распределительных подстанциях, в электропомещениях (щитовые, пультовые, подстанции, реакторные, распределительные устройства и пункты, кабельные шахты, тоннели и каналы, кабельные полуэтажи) с действующим электрооборудованием или кабельными линиями под напряжением), с оформлением при этом наряда-допуска или распоряжения в соответствии с требованиями к охране труда, утверждаемыми в соответствии с подпунктом 5.2.28 пункта 5 Положения о Министерстве труда и социальной защиты Российской Федерации, утвержденного постановлением Правительства Российской Федерации от 19 июня 2012 г. N 610 | 0 | 31021 | 0 | 0 | 0 | 3102.1463 | 0 | 5.0544 | 0 | 0 | 22955.54 | 11167.56 |  |  |  |  | *(0,3+1) | *(0,3+1) | *(0,3+1))*0,8 |  | *(0,3+1))*0,8 | *(0,3+1) |  |  |  | 0 | 0 | 1 | 1 |  |  |  | 1013 | 1 испытание | 1 испытание | 1 | [6 empty] | 56793215 | 4 | Пусконаладочные работы | 83 | Пусконаладочные работы | 4 | 200001 | Пусконаладочные работы Электротехнические устройства | ФЕРп |  | Поправка: 421/пр_2020_прил.10_т.7_п.4_гр.3 |  | 132096 | 58.57 | 0 | 0 | 0 | 58.57 | 4.86 | 0 | 0 | [17 empty] | 0 | 0 | 0 |  |  |  |  | 74 | 36 |  |  |  |  | 1 |  | 1347693271 | 2 | 1 | 2 | 0 | 0 | 0 | 65145 | 0 | 0 | 65145 |  | 0 | 3 | 0 |  | 0 | 1 | 0 | 0 | 0 | 0 | Пр/812-083.0-1 | Пр/774-083.0 | Пусконаладочные работы | Пусконаладочные работы | 0 | 0
51 | 1 | 4 | 167 |  | 4 | Шкаф сбора данных -линия/2шт. | 0 | [6 empty] | 87 | 0 | 0 | 0 | 87 | 0 | 7.3284 | 0 | 0 | 64 | 31 |  |  | 87 | 0 | 0 | 0 | 87 | 0 | 7.3284 | 0 | 0 | 64 | 31 |  |  | 0 | 0 | 0 | 182 | 0 | 0 | 182 | 0 | 0 | 0 | 0 | 0 | 0 | 0 | 0 | 0 | [19 empty] | 0 | 0 | 0 | 182 | 0 | 0 | 182 | 0 | 0 | 0 | 0 | 0 | 0 | 0 | 0 | 0 | [19 empty] | 4416 | 0 | 0 | 0 | 4416 | 0 | 7.3284 | 0 | 0 | 3268 | 1590 |  |  | 4416 | 0 | 0 | 0 | 4416 | 0 | 7.3284 | 0 | 0 | 3268 | 1590 |  |  | 0 | 0 | 0 | 9274 | 0 | 0 | 9274 | 0 | 0 | 0 | 0 | 0 | 0 | 0 | 0 | 0 | [19 empty] | 0 | 0 | 0 | 9274 | 0 | 0 | 9274 | 0 | 0 | 0 | 0 | 0 | 0 | 0 | 0 | 0 | [18 empty] | 0
50 | 0 | 0 | 1 | 201 | 87 | ПЗ | Прямые затраты |  |  | 201 | 1 | 3 |  | 0 | 4416 | [6 empty] | 86.72 | 1 | 86.72 | 4416 | 1 | 4416
50 | 0 | 0 | 1 | 202 | 0 | СтМатОб | Стоимость материальных ресурсов (всего) |  |  | 202 | 2 | 3 |  | 0 | 0 | [6 empty] | 0 | 1 | 0 | 0 | 1 | 0
50 | 0 | 0 | 1 | 222 | 0 | СтМатОбЗак | Стоимость материалов и оборудования заказчика |  |  | 222 | 3 | 3 |  | 0 | 0 | [6 empty] | 0 | 1 | 0 | 0 | 1 | 0
50 | 0 | 0 | 1 | 225 | 0 | СтМатОбПод | Стоимость материалов и оборудования подрядчика |  |  | 225 | 4 | 3 |  | 0 | 0 | [6 empty] | 0 | 1 | 0 | 0 | 1 | 0
50 | 0 | 0 | 1 | 226 | 0 | СтМат | Стоимость материалов (всего) |  |  | 226 | 5 | 3 |  | 0 | 0 | [6 empty] | 0 | 1 | 0 | 0 | 1 | 0
50 | 0 | 0 | 1 | 227 | 0 | СтМатЗак | Стоимость материалов заказчика |  |  | 227 | 6 | 3 |  | 0 | 0 | [6 empty] | 0 | 1 | 0 | 0 | 1 | 0
50 | 0 | 0 | 1 | 228 | 0 | СтМатПод | Стоимость материалов подрядчика |  |  | 228 | 7 | 3 |  | 0 | 0 | [6 empty] | 0 | 1 | 0 | 0 | 1 | 0
50 | 0 | 0 | 1 | 216 | 0 | Оборуд | Стоимость оборудования (всего) |  |  | 216 | 8 | 3 |  | 0 | 0 | [6 empty] | 0 | 1 | 0 | 0 | 1 | 0
50 | 0 | 0 | 1 | 223 | 0 | ОборудЗак | Стоимость оборудования заказчика |  |  | 223 | 9 | 3 |  | 0 | 0 | [6 empty] | 0 | 1 | 0 | 0 | 1 | 0
50 | 0 | 0 | 1 | 229 | 0 | ОборудПод | Стоимость оборудования подрядчика |  |  | 229 | 10 | 3 |  | 0 | 0 | [6 empty] | 0 | 1 | 0 | 0 | 1 | 0
50 | 0 | 0 | 1 | 203 | 0 | ЭММ | Эксплуатация машин |  |  | 203 | 11 | 3 |  | 0 | 0 | [6 empty] | 0 | 1 | 0 | 0 | 1 | 0
50 | 0 | 0 | 1 | 231 | 0 | ЭММсНРиСП | Эксплуатация машин по ТСН-2001.16 |  |  | 231 | 12 | 3 |  | 0 | 0 | [6 empty] | 0 | 1 | 0 | 0 | 1 | 0
50 | 0 | 0 | 1 | 204 | 0 | ЗПМ | ЗП машинистов |  |  | 204 | 13 | 3 |  | 0 | 0 | [6 empty] | 0 | 1 | 0 | 0 | 1 | 0
50 | 0 | 0 | 1 | 205 | 87 | ОЗП | Основная ЗП рабочих |  |  | 205 | 14 | 3 |  | 0 | 4416 | [6 empty] | 86.72 | 1 | 86.72 | 4416 | 1 | 4416
50 | 0 | 0 | 1 | 232 | 0 | ОЗПсНРиСП | Основная ЗП рабочих по ТСН-2001.16 |  |  | 232 | 15 | 3 |  | 0 | 0 | [6 empty] | 0 | 1 | 0 | 0 | 1 | 0
50 | 0 | 0 | 1 | 214 | 0 | Строит | Строительные работы с НР и СП |  |  | 214 | 16 | 3 |  | 0 | 0 | [6 empty] | 0 | 1 | 0 | 0 | 1 | 0
50 | 0 | 0 | 1 | 215 | 0 | Монтаж | Монтажные работы с НР и СП |  |  | 215 | 17 | 3 |  | 0 | 0 | [6 empty] | 0 | 1 | 0 | 0 | 1 | 0
50 | 0 | 0 | 1 | 217 | 182 | Прочие | Прочие работы с НР и СП |  |  | 217 | 18 | 3 |  | 0 | 9274 | [6 empty] | 182.11 | 1 | 182.11 | 9274 | 1 | 9274
50 | 0 | 0 | 1 | 230 | 0 | ПрочиеЗатр | Прочие затраты по ТСН-2001.16 |  |  | 230 | 19 | 3 |  | 0 | 0 | [6 empty] | 0 | 1 | 0 | 0 | 1 | 0
50 | 0 | 0 | 1 | 206 | 0 | ВозврМат | Возврат материалов |  |  | 206 | 20 | 3 |  | 0 | 0 | [6 empty] | 0 | 1 | 0 | 0 | 1 | 0
50 | 0 | 0 | 1 | 207 | 7.3284 | ТрудСтр | Трудозатраты строителей |  |  | 207 | 21 | 3 |  | 7 | 7.3284 | [6 empty] | 7.3284 | 1 | 7.3284 | 7.3284 | 1 | 7.3284
50 | 0 | 0 | 1 | 208 | 0 | ТрудМаш | Трудозатраты машинистов |  |  | 208 | 22 | 3 |  | 7 | 0 | [6 empty] | 0 | 1 | 0 | 0 | 1 | 0
50 | 0 | 0 | 1 | 209 | 0 | ТранспМат | Транспорт материалов |  |  | 209 | 23 | 3 |  | 0 | 0 | [6 empty] | 0 | 1 | 0 | 0 | 1 | 0
50 | 0 | 0 | 1 | 233 | 0 | Перевозка | Перевозка грузов |  |  | 233 | 24 | 3 |  | 0 | 0 | [6 empty] | 0 | 1 | 0 | 0 | 1 | 0
50 | 0 | 0 | 1 | 210 | 64 | НР | Накладные расходы |  |  | 210 | 25 | 3 |  | 0 | 3268 | [6 empty] | 64.17 | 1 | 64.17 | 3268 | 1 | 3268
50 | 0 | 0 | 1 | 211 | 31 | СмПриб | Сметная прибыль |  |  | 211 | 26 | 3 |  | 0 | 1590 | [6 empty] | 31.22 | 1 | 31.22 | 1590 | 1 | 1590
50 | 0 | 0 | 1 | 224 | 182 | Всего | Всего с НР и СП |  |  | 224 | 27 | 3 |  | 0 | 9274 | [6 empty] | 182.11 | 1 | 182.11 | 9274 | 1 | 9274
4 | 1 |  | 239 |  | 5 | Кабельное хозяйство - 1шт. |  | 0 |  | -1 | [7 empty] | 0 | 0 |  | 9 | [53 empty] | 0 | [11 empty] | 0
52 | 1 | 4 | 222 | 0 | 5 | Кабельное хозяйство - 1шт. | [7 empty] | 44 | 0 | 0 | 0 | 44 | 0 | 3.4337 | 0 | 0 | 33 | 16 | 0 | 0 | 44 | 0 | 0 | 0 | 44 | 0 | 3.4337 | 0 | 0 | 33 | 16 | 0 | 0 | 0 | 0 | 0 | 92 | 0 | 0 | 92 | 0 | 0 | 0 | 0 | 0 | 0 | 0 | 0 | 0 | 0 | 0 | 0 | 0 | 0 | 0 | 0 | 0 | 0 | 0 | 0 | 0 | 0 | 0 | 0 | 0 | 0 | 0 | 0 | 0 | 0 | 0 | 92 | 0 | 0 | 92 | 0 | 0 | 0 | 0 | 0 | 0 | 0 | 0 | 0 | 0 | 0 | 0 | 0 | 0 | 0 | 0 | 0 | 0 | 0 | 0 | 0 | 0 | 0 | 0 | 0 | 0 | 0 | 0 | 2239 | 0 | 0 | 0 | 2239 | 0 | 3.4337 | 0 | 0 | 1656 | 806 | 0 | 0 | 2239 | 0 | 0 | 0 | 2239 | 0 | 3.4337 | 0 | 0 | 1656 | 806 | 0 | 0 | 0 | 0 | 0 | 4701 | 0 | 0 | 4701 | 0 | 0 | 0 | 0 | 0 | 0 | 0 | 0 | 0 | 0 | 0 | 0 | 0 | 0 | 0 | 0 | 0 | 0 | 0 | 0 | 0 | 0 | 0 | 0 | 0 | 0 | 0 | 0 | 0 | 0 | 0 | 4701 | 0 | 0 | 4701 | 0 | 0 | 0 | 0 | 0 | 0 | 0 | 0 | 0 | 0 | 0 | 0 | 0 | 0 | 0 | 0 | 0 | 0 | 0 | 0 | 0 | 0 | 0 | 0 | 0 | 0 | 0 | 0
17 | 1 |  |  |  | 5.1-162-1 | Измерение сопротивления изоляции мегаомметром кабельных и других линий напряжением до 1 кВ, предназначенных для передачи электроэнергии к распределительным устройствам, щитам, шкафам и коммутационным аппаратам | 1 измерение | 0 | 0 | 0 |  |  |  | 0 | 0 | 0 | 0 | 0 | 0 | 0 | 0 | 0 | 0 | 0 |  | -1 | 7.41 | 0 | 0 | 0 | 7.41 | 0 | 0.468 | 0 | 0 | 5.7 | 0 | 0 | 0 | 5.7 | 0 | 0.36 | 0 | 0 | 0 | 0 | 1 | 1 |  |  | 1 | 1 | 1 | 1 |  |  |  |  | 0 | 0 | ТСН-2001.5. Доп. 1-42. Сб. 1, т. 162, поз. 1 |  |  | 381 | 0 |  | 0 | 0 | 0 | 1 | 1 | 1 | 1 | 1 | 1 |  | 0 | 0 |  |  |  | 0 | 0 | 0 | [5 empty] | 0 | Поправка: ТСН-2001.5. р2. тб1. п. 5 Наименование: В электроустановках, находящихся под напряжением: с оформлением наряда-допуска | 0 | 0 | 0 | 0 | 0 | 7.41 | 0 | 0.468 | 0 | 0 | 0 | 0 | [6 empty] | )*1,3 |  | )*1,3 |  |  |  |  | 0 | 0 | 1 | 1 |  |  |  | 1013 | 1 измерение | 1 измерение | 1 | [6 empty] | 0 | 0 |  | 0 |  | 0 | 381 |  |  |  | Поправка: ТСН-2001.5. р2. тб1. п. 5 |  | 132096 | 5.7 | 0 | 0 | 0 | 5.7 | 0.36 | 0 | 0 | [17 empty] | 0 | 0 | 0 |  |  |  |  | 0 | 0 |  |  |  |  | 1 |  | -1696171817 | 2 | 1 | -2 | 0 | 0 | 0 | 0 | 0 | 0 | 0 |  | 0 | 3 | 0 |  | 0 | 1 | 0 | 0 | 0 | 0 |  |  |  |  | 0 | 0
17 | 1 |  |  |  | 5.1-162-1 | Измерение сопротивления изоляции мегаомметром кабельных и других линий напряжением до 1 кВ, предназначенных для передачи электроэнергии к распределительным устройствам, щитам, шкафам и коммутационным аппаратам | 1 измерение | 0 | 0 | 0 |  |  |  | 0 | 0 | 0 | 0 | 0 | 0 | 0 | 0 | 0 | 0 | 0 |  | -1 | 7.41 | 0 | 0 | 0 | 7.41 | 0 | 0.468 | 0 | 0 | 5.7 | 0 | 0 | 0 | 5.7 | 0 | 0.36 | 0 | 0 | 0 | 0 | 1 | 1 |  |  | 1 | 1 | 1 | 1 |  |  |  |  | 0 | 0 | ТСН-2001.5. Доп. 1-42. Сб. 1, т. 162, поз. 1 |  |  | 381 | 0 |  | 0 | 0 | 0 | 1 | 1 | 1 | 1 | 1 | 1 |  | 0 | 0 |  |  |  | 0 | 0 | 0 | [5 empty] | 0 | Поправка: ТСН-2001.5. р2. тб1. п. 5 Наименование: В электроустановках, находящихся под напряжением: с оформлением наряда-допуска | 0 | 0 | 0 | 0 | 0 | 7.41 | 0 | 0.468 | 0 | 0 | 0 | 0 | [6 empty] | )*1,3 |  | )*1,3 |  |  |  |  | 0 | 0 | 1 | 1 |  |  |  | 1013 | 1 измерение | 1 измерение | 1 | [6 empty] | 0 | 0 |  | 0 |  | 0 | 381 |  |  |  | Поправка: ТСН-2001.5. р2. тб1. п. 5 |  | 132096 | 5.7 | 0 | 0 | 0 | 5.7 | 0.36 | 0 | 0 | [17 empty] | 0 | 0 | 0 |  |  |  |  | 0 | 0 |  |  |  |  | 1 |  | -1696171817 | 2 | 1 | -2 | 0 | 0 | 0 | 0 | 0 | 0 | 0 |  | 0 | 3 | 0 |  | 0 | 1 | 0 | 0 | 0 | 0 |  |  |  |  | 0 | 0
17 | 1 | 66 | 66 | 11 | п01-11-028-1 | Измерение сопротивления изоляции мегаомметром кабельных и других линий напряжением до 1 кВ, предназначенных для передачи электроэнергии к распределительным устройствам, щитам, шкафам, коммутационным аппаратам и электропотребителям | 1 линия | 3 | 0 | 3 |  |  |  | 12.36 | 0 | 0 | 0 | 12.36 | 0 | 0.96384 | 0 | 0 | 9.15 | 4.45 |  | 64890179 | 4.12 | 0 | 0 | 0 | 4.12 | 0 | 0.32128 | 0 | 0 | 4.1 | 0 | 0 | 0 | 4.1 | 0 | 0.32 | 0 | 0 | 74 | 36 | 1 | 1 |  |  | 1 | 1 | 1 | 1 |  |  |  |  | 0 | 4 | ТЕРп Московской обл., п01-11-028-1, приказ Минстроя России №675/пр от 28.02.2017 № 262/пр |  |  | 200001 | 0 |  | 0 | 4 | 0 | 1 | 1 | 1 | 1 | 1 | 1 |  | 74 | 36 |  |  |  | 0 | 0 | 0 | [5 empty] | 0 |  | 0 | 12.36 | 0 | 0 | 0 | 4.12 | 0 | 0.32128 | 0 | 0 | 9.1464 | 4.4496 |  |  |  |  | *(1,255) | *(1,255) | *(1,255))*0,8 |  | *(1,255))*0,8 | *(1,255) |  |  |  | 0 | 0 | 1 | 1 |  |  |  | 1013 | 1 линия | 1 линия | 1 | [6 empty] | 56793215 | 4 | Пусконаладочные работы | 83 | Пусконаладочные работы | 4 | 200001 | Пусконаладочные работы Электротехнические устройства | ФЕРп |  | Поправка: 421/пр_2020_прил.10_т.7_п.4_гр.3 |  | 131072 | 4.1 | 0 | 0 | 0 | 4.1 | 0.32 | 0 | 0 | [17 empty] | 0 | 0 | 0 |  |  |  |  | 74 | 36 |  |  |  |  | 1 |  | -6332525 | 2 | 1 | -2 | 0 | 0 | 0 | 25.96 | 0 | 0 | 25.96 |  | 0 | 3 | 0 |  | 0 | 1 | 0 | 0 | 0 | 0 | Пр/812-083.0-1 | Пр/774-083.0 | Пусконаладочные работы | Пусконаладочные работы | 0 | 0
17 | 1 | 68 | 68 | 11 | п01-11-028-1 | Измерение сопротивления изоляции мегаомметром кабельных и других линий напряжением до 1 кВ, предназначенных для передачи электроэнергии к распределительным устройствам, щитам, шкафам, коммутационным аппаратам и электропотребителям | 1 линия | 3 | 0 | 3 |  |  |  | 629 | 0 | 0 | 0 | 629 | 0 | 0.96384 | 0 | 0 | 465 | 226 |  | 64890177 | 4.12 | 0 | 0 | 0 | 4.12 | 0 | 0.32128 | 0 | 0 | 4.1 | 0 | 0 | 0 | 4.1 | 0 | 0.32 | 0 | 0 | 74 | 36 | 1 | 1 |  |  | 1 | 50.93 | 1 | 1 |  |  |  |  | 0 | 4 | ТЕРп Московской обл., п01-11-028-1, приказ Минстроя России №675/пр от 28.02.2017 № 262/пр |  |  | 200001 | 0 |  | 0 | 4 | 0 | 1 | 1 | 1 | 1 | 1 | 1 |  | 74 | 36 |  |  |  | 0 | 0 | 0 | [5 empty] | 0 |  | 0 | 629 | 0 | 0 | 0 | 209.8316 | 0 | 0.32128 | 0 | 0 | 465.46 | 226.44 |  |  |  |  | *(1,255) | *(1,255) | *(1,255))*0,8 |  | *(1,255))*0,8 | *(1,255) |  |  |  | 0 | 0 | 1 | 1 |  |  |  | 1013 | 1 линия | 1 линия | 1 | [6 empty] | 56793215 | 4 | Пусконаладочные работы | 83 | Пусконаладочные работы | 4 | 200001 | Пусконаладочные работы Электротехнические устройства | ФЕРп |  | Поправка: 421/пр_2020_прил.10_т.7_п.4_гр.3 |  | 131072 | 4.1 | 0 | 0 | 0 | 4.1 | 0.32 | 0 | 0 | [17 empty] | 0 | 0 | 0 |  |  |  |  | 74 | 36 |  |  |  |  | 1 |  | -6332525 | 2 | 1 | 2 | 0 | 0 | 0 | 1320 | 0 | 0 | 1320 |  | 0 | 3 | 0 |  | 0 | 1 | 0 | 0 | 0 | 0 | Пр/812-083.0-1 | Пр/774-083.0 | Пусконаладочные работы | Пусконаладочные работы | 0 | 0
17 | 1 |  |  |  | 5.1-158-1 | Фазировка электрической линии или трансформатора с сетью напряжением до 1 кВ | 1 фазировка | 0 | 0 | 0 |  |  |  | 0 | 0 | 0 | 0 | 0 | 0 | 0 | 0 | 0 | 0 | 0 |  | -1 | 18.51 | 0 | 0 | 0 | 18.51 | 0 | 1.17 | 0 | 0 | 14.24 | 0 | 0 | 0 | 14.24 | 0 | 0.9 | 0 | 0 | 0 | 0 | 1 | 1 |  |  | 1 | 1 | 1 | 1 |  |  |  |  | 0 | 0 | ТСН-2001.5. Доп. 1-42. Сб. 1, т. 158, поз. 1 |  |  | 381 | 0 |  | 0 | 0 | 0 | 1 | 1 | 1 | 1 | 1 | 1 |  | 0 | 0 |  |  |  | 0 | 0 | 0 | [5 empty] | 0 | Поправка: ТСН-2001.5. р2. тб1. п. 5 Наименование: В электроустановках, находящихся под напряжением: с оформлением наряда-допуска | 0 | 0 | 0 | 0 | 0 | 18.51 | 0 | 1.17 | 0 | 0 | 0 | 0 | [6 empty] | )*1,3 |  | )*1,3 |  |  |  |  | 0 | 0 | 1 | 1 |  |  |  | 1013 | 1 фазировка | 1 фазировка | 1 | [6 empty] | 0 | 0 |  | 0 |  | 0 | 381 |  |  |  | Поправка: ТСН-2001.5. р2. тб1. п. 5 |  | 132096 | 14.24 | 0 | 0 | 0 | 14.24 | 0.9 | 0 | 0 | [17 empty] | 0 | 0 | 0 |  |  |  |  | 0 | 0 |  |  |  |  | 1 |  | 2068831394 | 2 | 1 | -2 | 0 | 0 | 0 | 0 | 0 | 0 | 0 |  | 0 | 3 | 0 |  | 0 | 1 | 0 | 0 | 0 | 0 |  |  |  |  | 0 | 0
17 | 1 |  |  |  | 5.1-158-1 | Фазировка электрической линии или трансформатора с сетью напряжением до 1 кВ | 1 фазировка | 0 | 0 | 0 |  |  |  | 0 | 0 | 0 | 0 | 0 | 0 | 0 | 0 | 0 | 0 | 0 |  | -1 | 18.51 | 0 | 0 | 0 | 18.51 | 0 | 1.17 | 0 | 0 | 14.24 | 0 | 0 | 0 | 14.24 | 0 | 0.9 | 0 | 0 | 0 | 0 | 1 | 1 |  |  | 1 | 1 | 1 | 1 |  |  |  |  | 0 | 0 | ТСН-2001.5. Доп. 1-42. Сб. 1, т. 158, поз. 1 |  |  | 381 | 0 |  | 0 | 0 | 0 | 1 | 1 | 1 | 1 | 1 | 1 |  | 0 | 0 |  |  |  | 0 | 0 | 0 | [5 empty] | 0 | Поправка: ТСН-2001.5. р2. тб1. п. 5 Наименование: В электроустановках, находящихся под напряжением: с оформлением наряда-допуска | 0 | 0 | 0 | 0 | 0 | 18.51 | 0 | 1.17 | 0 | 0 | 0 | 0 | [6 empty] | )*1,3 |  | )*1,3 |  |  |  |  | 0 | 0 | 1 | 1 |  |  |  | 1013 | 1 фазировка | 1 фазировка | 1 | [6 empty] | 0 | 0 |  | 0 |  | 0 | 381 |  |  |  | Поправка: ТСН-2001.5. р2. тб1. п. 5 |  | 132096 | 14.24 | 0 | 0 | 0 | 14.24 | 0.9 | 0 | 0 | [17 empty] | 0 | 0 | 0 |  |  |  |  | 0 | 0 |  |  |  |  | 1 |  | 2068831394 | 2 | 1 | -2 | 0 | 0 | 0 | 0 | 0 | 0 | 0 |  | 0 | 3 | 0 |  | 0 | 1 | 0 | 0 | 0 | 0 |  |  |  |  | 0 | 0
17 | 1 | 70 | 70 | 12 | п01-11-024-1 | Фазировка электрической линии или трансформатора с сетью напряжением до 1 кВ | 1 фазировка | 3 | 0 | 3 |  |  |  | 31.62 | 0 | 0 | 0 | 31.62 | 0 | 2.4698 | 0 | 0 | 23.4 | 11.38 |  | 64890179 | 10.54 | 0 | 0 | 0 | 10.54 | 0 | 0.82328 | 0 | 0 | 10.5 | 0 | 0 | 0 | 10.5 | 0 | 0.82 | 0 | 0 | 74 | 36 | 1 | 1 |  |  | 1 | 1 | 1 | 1 |  |  |  |  | 0 | 4 | ТЕРп Московской обл., п01-11-024-1, приказ Минстроя России №675/пр от 28.02.2017 № 262/пр |  |  | 200001 | 0 |  | 0 | 4 | 0 | 1 | 1 | 1 | 1 | 1 | 1 |  | 74 | 36 |  |  |  | 0 | 0 | 0 | [5 empty] | 0 |  | 0 | 31.62 | 0 | 0 | 0 | 10.54 | 0 | 0.82328 | 0 | 0 | 23.3988 | 11.3832 |  |  |  |  | *(1,255) | *(1,255) | *(1,255))*0,8 |  | *(1,255))*0,8 | *(1,255) |  |  |  | 0 | 0 | 1 | 1 |  |  |  | 1013 | 1 фазировка | 1 фазировка | 1 | [6 empty] | 56793215 | 4 | Пусконаладочные работы | 83 | Пусконаладочные работы | 4 | 200001 | Пусконаладочные работы Электротехнические устройства | ФЕРп |  | Поправка: 421/пр_2020_прил.10_т.7_п.4_гр.3 |  | 131072 | 10.5 | 0 | 0 | 0 | 10.5 | 0.82 | 0 | 0 | [17 empty] | 0 | 0 | 0 |  |  |  |  | 74 | 36 |  |  |  |  | 1 |  | 752115447 | 2 | 1 | -2 | 0 | 0 | 0 | 66.4 | 0 | 0 | 66.4 |  | 0 | 3 | 0 |  | 0 | 1 | 0 | 0 | 0 | 0 | Пр/812-083.0-1 | Пр/774-083.0 | Пусконаладочные работы | Пусконаладочные работы | 0 | 0
17 | 1 | 72 | 72 | 12 | п01-11-024-1 | Фазировка электрической линии или трансформатора с сетью напряжением до 1 кВ | 1 фазировка | 3 | 0 | 3 |  |  |  | 1610 | 0 | 0 | 0 | 1610 | 0 | 2.4698 | 0 | 0 | 1191 | 580 |  | 64890177 | 10.54 | 0 | 0 | 0 | 10.54 | 0 | 0.82328 | 0 | 0 | 10.5 | 0 | 0 | 0 | 10.5 | 0 | 0.82 | 0 | 0 | 74 | 36 | 1 | 1 |  |  | 1 | 50.93 | 1 | 1 |  |  |  |  | 0 | 4 | ТЕРп Московской обл., п01-11-024-1, приказ Минстроя России №675/пр от 28.02.2017 № 262/пр |  |  | 200001 | 0 |  | 0 | 4 | 0 | 1 | 1 | 1 | 1 | 1 | 1 |  | 74 | 36 |  |  |  | 0 | 0 | 0 | [5 empty] | 0 |  | 0 | 1610 | 0 | 0 | 0 | 536.8022 | 0 | 0.82328 | 0 | 0 | 1191.4 | 579.6 |  |  |  |  | *(1,255) | *(1,255) | *(1,255))*0,8 |  | *(1,255))*0,8 | *(1,255) |  |  |  | 0 | 0 | 1 | 1 |  |  |  | 1013 | 1 фазировка | 1 фазировка | 1 | [6 empty] | 56793215 | 4 | Пусконаладочные работы | 83 | Пусконаладочные работы | 4 | 200001 | Пусконаладочные работы Электротехнические устройства | ФЕРп |  | Поправка: 421/пр_2020_прил.10_т.7_п.4_гр.3 |  | 131072 | 10.5 | 0 | 0 | 0 | 10.5 | 0.82 | 0 | 0 | [17 empty] | 0 | 0 | 0 |  |  |  |  | 74 | 36 |  |  |  |  | 1 |  | 752115447 | 2 | 1 | 2 | 0 | 0 | 0 | 3381 | 0 | 0 | 3381 |  | 0 | 3 | 0 |  | 0 | 1 | 0 | 0 | 0 | 0 | Пр/812-083.0-1 | Пр/774-083.0 | Пусконаладочные работы | Пусконаладочные работы | 0 | 0
17 | 1 |  |  |  | 5.1-175-1 | Кабели силовые напряжением до 10 кВ | 1 испытание | 0 | 0 | 0 |  |  |  | 0 | 0 | 0 | 0 | 0 | 0 | 0 | 0 | 0 | 0 | 0 |  | -1 | 105.46 | 0 | 0 | 0 | 105.46 | 0 | 7.02 | 0 | 0 | 81.12 | 0 | 0 | 0 | 81.12 | 0 | 5.4 | 0 | 0 | 0 | 0 | 1 | 1 |  |  | 1 | 1 | 1 | 1 |  |  |  |  | 0 | 0 | ТСН-2001.5. Доп. 1-42. Сб. 1, т. 175, поз. 1 |  |  | 381 | 0 |  | 0 | 0 | 0 | 1 | 1 | 1 | 1 | 1 | 1 |  | 0 | 0 |  |  |  | 0 | 0 | 0 | [5 empty] | 0 | Поправка: ТСН-2001.5. р2. тб1. п. 5 Наименование: В электроустановках, находящихся под напряжением: с оформлением наряда-допуска | 0 | 0 | 0 | 0 | 0 | 105.46 | 0 | 7.02 | 0 | 0 | 0 | 0 | [6 empty] | )*1,3 |  | )*1,3 |  |  |  |  | 0 | 0 | 1 | 1 |  |  |  | 1013 | 1 испытание | 1 испытание | 1 | [6 empty] | 0 | 0 |  | 0 |  | 0 | 381 |  |  |  | Поправка: ТСН-2001.5. р2. тб1. п. 5 |  | 132096 | 81.12 | 0 | 0 | 0 | 81.12 | 5.4 | 0 | 0 | [17 empty] | 0 | 0 | 0 |  |  |  |  | 0 | 0 |  |  |  |  | 1 |  | -300752502 | 2 | 1 | -2 | 0 | 0 | 0 | 0 | 0 | 0 | 0 |  | 0 | 3 | 0 |  | 0 | 1 | 0 | 0 | 0 | 0 |  |  |  |  | 0 | 0
17 | 1 |  |  |  | 5.1-175-1 | Кабели силовые напряжением до 10 кВ | 1 испытание | 0 | 0 | 0 |  |  |  | 0 | 0 | 0 | 0 | 0 | 0 | 0 | 0 | 0 | 0 | 0 |  | -1 | 105.46 | 0 | 0 | 0 | 105.46 | 0 | 7.02 | 0 | 0 | 81.12 | 0 | 0 | 0 | 81.12 | 0 | 5.4 | 0 | 0 | 0 | 0 | 1 | 1 |  |  | 1 | 1 | 1 | 1 |  |  |  |  | 0 | 0 | ТСН-2001.5. Доп. 1-42. Сб. 1, т. 175, поз. 1 |  |  | 381 | 0 |  | 0 | 0 | 0 | 1 | 1 | 1 | 1 | 1 | 1 |  | 0 | 0 |  |  |  | 0 | 0 | 0 | [5 empty] | 0 | Поправка: ТСН-2001.5. р2. тб1. п. 5 Наименование: В электроустановках, находящихся под напряжением: с оформлением наряда-допуска | 0 | 0 | 0 | 0 | 0 | 105.46 | 0 | 7.02 | 0 | 0 | 0 | 0 | [6 empty] | )*1,3 |  | )*1,3 |  |  |  |  | 0 | 0 | 1 | 1 |  |  |  | 1013 | 1 испытание | 1 испытание | 1 | [6 empty] | 0 | 0 |  | 0 |  | 0 | 381 |  |  |  | Поправка: ТСН-2001.5. р2. тб1. п. 5 |  | 132096 | 81.12 | 0 | 0 | 0 | 81.12 | 5.4 | 0 | 0 | [17 empty] | 0 | 0 | 0 |  |  |  |  | 0 | 0 |  |  |  |  | 1 |  | -300752502 | 2 | 1 | -2 | 0 | 0 | 0 | 0 | 0 | 0 | 0 |  | 0 | 3 | 0 |  | 0 | 1 | 0 | 0 | 0 | 0 |  |  |  |  | 0 | 0
17 | 1 | 74 | 74 |  | п01-12-027-1 | Испытание кабеля силового длиной до 500 м напряжением до 10 кВ | 1 испытание | 3 | 0 | 3 |  |  |  | 173.85 | 0 | 0 | 0 | 173.85 | 0 | 15.1632 | 0 | 0 | 128.65 | 62.59 |  | -1 | 57.95 | 0 | 0 | 0 | 57.95 | 0 | 5.0544 | 0 | 0 | 55.72 | 0 | 0 | 0 | 55.72 | 0 | 4.86 | 0 | 0 | 74 | 36 | 1 | 1 |  |  | 1 | 1 | 1 | 1 |  |  |  |  | 0 | 4 | ТЕРп Московской обл., п01-12-027-1, приказ Минстроя России №675/пр от 28.02.2017 № 262/пр |  |  | 200001 | 0 |  | 0 | 4 | 0 | 1 | 1 | 1 | 1 | 1 | 1 |  | 74 | 36 |  |  |  | 0 | 0 | 0 | [5 empty] | 0 | Поправка: 421/пр_2020_прил.10_т.7_п.4_гр.3 Наименование: Производство работ осуществляется в действующих электроустановках (в трансформаторных и распределительных подстанциях, в электропомещениях (щитовые, пультовые, подстанции, реакторные, распределительные устройства и пункты, кабельные шахты, тоннели и каналы, кабельные полуэтажи) с действующим электрооборудованием или кабельными линиями под напряжением), с оформлением при этом наряда-допуска или распоряжения в соответствии с требованиями к охране труда, утверждаемыми в соответствии с подпунктом 5.2.28 пункта 5 Положения о Министерстве труда и социальной защиты Российской Федерации, утвержденного постановлением Правительства Российской Федерации от 19 июня 2012 г. N 610 | 0 | 173.85 | 0 | 0 | 0 | 57.95 | 0 | 5.0544 | 0 | 0 | 128.649 | 62.586 |  |  |  |  | *(0,3+1) | *(0,3+1) | *(0,3+1))*0,8 |  | *(0,3+1))*0,8 | *(0,3+1) |  |  |  | 0 | 0 | 1 | 1 |  |  |  | 1013 | 1 испытание | 1 испытание | 1 | [6 empty] | 56793215 | 4 | Пусконаладочные работы | 83 | Пусконаладочные работы | 4 | 200001 | Пусконаладочные работы Электротехнические устройства | ФЕРп |  | Поправка: 421/пр_2020_прил.10_т.7_п.4_гр.3 |  | 132096 | 55.72 | 0 | 0 | 0 | 55.72 | 4.86 | 0 | 0 | [17 empty] | 0 | 0 | 0 |  |  |  |  | 74 | 36 |  |  |  |  | 1 |  | -1844967371 | 2 | 1 | -2 | 0 | 0 | 0 | 365.09 | 0 | 0 | 365.09 |  | 0 | 3 | 0 |  | 0 | 1 | 0 | 0 | 0 | 0 | Пр/812-083.0-1 | Пр/774-083.0 | Пусконаладочные работы | Пусконаладочные работы | 0 | 0
17 | 1 | 76 | 76 |  | п01-12-027-1 | Испытание кабеля силового длиной до 500 м напряжением до 10 кВ | 1 испытание | 3 | 0 | 3 |  |  |  | 8854 | 0 | 0 | 0 | 8854 | 0 | 15.1632 | 0 | 0 | 6552 | 3187 |  | -1 | 57.95 | 0 | 0 | 0 | 57.95 | 0 | 5.0544 | 0 | 0 | 55.72 | 0 | 0 | 0 | 55.72 | 0 | 4.86 | 0 | 0 | 74 | 36 | 1 | 1 |  |  | 1 | 50.93 | 1 | 1 |  |  |  |  | 0 | 4 | ТЕРп Московской обл., п01-12-027-1, приказ Минстроя России №675/пр от 28.02.2017 № 262/пр |  |  | 200001 | 0 |  | 0 | 4 | 0 | 1 | 1 | 1 | 1 | 1 | 1 |  | 74 | 36 |  |  |  | 0 | 0 | 0 | [5 empty] | 0 | Поправка: 421/пр_2020_прил.10_т.7_п.4_гр.3 Наименование: Производство работ осуществляется в действующих электроустановках (в трансформаторных и распределительных подстанциях, в электропомещениях (щитовые, пультовые, подстанции, реакторные, распределительные устройства и пункты, кабельные шахты, тоннели и каналы, кабельные полуэтажи) с действующим электрооборудованием или кабельными линиями под напряжением), с оформлением при этом наряда-допуска или распоряжения в соответствии с требованиями к охране труда, утверждаемыми в соответствии с подпунктом 5.2.28 пункта 5 Положения о Министерстве труда и социальной защиты Российской Федерации, утвержденного постановлением Правительства Российской Федерации от 19 июня 2012 г. N 610 | 0 | 8854 | 0 | 0 | 0 | 2951.3935 | 0 | 5.0544 | 0 | 0 | 6551.96 | 3187.44 |  |  |  |  | *(0,3+1) | *(0,3+1) | *(0,3+1))*0,8 |  | *(0,3+1))*0,8 | *(0,3+1) |  |  |  | 0 | 0 | 1 | 1 |  |  |  | 1013 | 1 испытание | 1 испытание | 1 | [6 empty] | 56793215 | 4 | Пусконаладочные работы | 83 | Пусконаладочные работы | 4 | 200001 | Пусконаладочные работы Электротехнические устройства | ФЕРп |  | Поправка: 421/пр_2020_прил.10_т.7_п.4_гр.3 |  | 132096 | 55.72 | 0 | 0 | 0 | 55.72 | 4.86 | 0 | 0 | [17 empty] | 0 | 0 | 0 |  |  |  |  | 74 | 36 |  |  |  |  | 1 |  | -1844967371 | 2 | 1 | 2 | 0 | 0 | 0 | 18593 | 0 | 0 | 18593 |  | 0 | 3 | 0 |  | 0 | 1 | 0 | 0 | 0 | 0 | Пр/812-083.0-1 | Пр/774-083.0 | Пусконаладочные работы | Пусконаладочные работы | 0 | 0
51 | 1 | 4 | 222 |  | 5 | Кабельное хозяйство - 1шт. | 0 | [6 empty] | 44 | 0 | 0 | 0 | 44 | 0 | 3.4337 | 0 | 0 | 33 | 16 |  |  | 44 | 0 | 0 | 0 | 44 | 0 | 3.4337 | 0 | 0 | 33 | 16 |  |  | 0 | 0 | 0 | 92 | 0 | 0 | 92 | 0 | 0 | 0 | 0 | 0 | 0 | 0 | 0 | 0 | [19 empty] | 0 | 0 | 0 | 92 | 0 | 0 | 92 | 0 | 0 | 0 | 0 | 0 | 0 | 0 | 0 | 0 | [19 empty] | 2239 | 0 | 0 | 0 | 2239 | 0 | 3.4337 | 0 | 0 | 1656 | 806 |  |  | 2239 | 0 | 0 | 0 | 2239 | 0 | 3.4337 | 0 | 0 | 1656 | 806 |  |  | 0 | 0 | 0 | 4701 | 0 | 0 | 4701 | 0 | 0 | 0 | 0 | 0 | 0 | 0 | 0 | 0 | [19 empty] | 0 | 0 | 0 | 4701 | 0 | 0 | 4701 | 0 | 0 | 0 | 0 | 0 | 0 | 0 | 0 | 0 | [18 empty] | 0
50 | 0 | 0 | 1 | 201 | 44 | ПЗ | Прямые затраты |  |  | 201 | 1 | 3 |  | 0 | 2239 | [6 empty] | 43.98 | 1 | 43.98 | 2239 | 1 | 2239
50 | 0 | 0 | 1 | 202 | 0 | СтМатОб | Стоимость материальных ресурсов (всего) |  |  | 202 | 2 | 3 |  | 0 | 0 | [6 empty] | 0 | 1 | 0 | 0 | 1 | 0
50 | 0 | 0 | 1 | 222 | 0 | СтМатОбЗак | Стоимость материалов и оборудования заказчика |  |  | 222 | 3 | 3 |  | 0 | 0 | [6 empty] | 0 | 1 | 0 | 0 | 1 | 0
50 | 0 | 0 | 1 | 225 | 0 | СтМатОбПод | Стоимость материалов и оборудования подрядчика |  |  | 225 | 4 | 3 |  | 0 | 0 | [6 empty] | 0 | 1 | 0 | 0 | 1 | 0
50 | 0 | 0 | 1 | 226 | 0 | СтМат | Стоимость материалов (всего) |  |  | 226 | 5 | 3 |  | 0 | 0 | [6 empty] | 0 | 1 | 0 | 0 | 1 | 0
50 | 0 | 0 | 1 | 227 | 0 | СтМатЗак | Стоимость материалов заказчика |  |  | 227 | 6 | 3 |  | 0 | 0 | [6 empty] | 0 | 1 | 0 | 0 | 1 | 0
50 | 0 | 0 | 1 | 228 | 0 | СтМатПод | Стоимость материалов подрядчика |  |  | 228 | 7 | 3 |  | 0 | 0 | [6 empty] | 0 | 1 | 0 | 0 | 1 | 0
50 | 0 | 0 | 1 | 216 | 0 | Оборуд | Стоимость оборудования (всего) |  |  | 216 | 8 | 3 |  | 0 | 0 | [6 empty] | 0 | 1 | 0 | 0 | 1 | 0
50 | 0 | 0 | 1 | 223 | 0 | ОборудЗак | Стоимость оборудования заказчика |  |  | 223 | 9 | 3 |  | 0 | 0 | [6 empty] | 0 | 1 | 0 | 0 | 1 | 0
50 | 0 | 0 | 1 | 229 | 0 | ОборудПод | Стоимость оборудования подрядчика |  |  | 229 | 10 | 3 |  | 0 | 0 | [6 empty] | 0 | 1 | 0 | 0 | 1 | 0
50 | 0 | 0 | 1 | 203 | 0 | ЭММ | Эксплуатация машин |  |  | 203 | 11 | 3 |  | 0 | 0 | [6 empty] | 0 | 1 | 0 | 0 | 1 | 0
50 | 0 | 0 | 1 | 231 | 0 | ЭММсНРиСП | Эксплуатация машин по ТСН-2001.16 |  |  | 231 | 12 | 3 |  | 0 | 0 | [6 empty] | 0 | 1 | 0 | 0 | 1 | 0
50 | 0 | 0 | 1 | 204 | 0 | ЗПМ | ЗП машинистов |  |  | 204 | 13 | 3 |  | 0 | 0 | [6 empty] | 0 | 1 | 0 | 0 | 1 | 0
50 | 0 | 0 | 1 | 205 | 44 | ОЗП | Основная ЗП рабочих |  |  | 205 | 14 | 3 |  | 0 | 2239 | [6 empty] | 43.98 | 1 | 43.98 | 2239 | 1 | 2239
50 | 0 | 0 | 1 | 232 | 0 | ОЗПсНРиСП | Основная ЗП рабочих по ТСН-2001.16 |  |  | 232 | 15 | 3 |  | 0 | 0 | [6 empty] | 0 | 1 | 0 | 0 | 1 | 0
50 | 0 | 0 | 1 | 214 | 0 | Строит | Строительные работы с НР и СП |  |  | 214 | 16 | 3 |  | 0 | 0 | [6 empty] | 0 | 1 | 0 | 0 | 1 | 0
50 | 0 | 0 | 1 | 215 | 0 | Монтаж | Монтажные работы с НР и СП |  |  | 215 | 17 | 3 |  | 0 | 0 | [6 empty] | 0 | 1 | 0 | 0 | 1 | 0
50 | 0 | 0 | 1 | 217 | 92 | Прочие | Прочие работы с НР и СП |  |  | 217 | 18 | 3 |  | 0 | 4701 | [6 empty] | 92.36 | 1 | 92.36 | 4701 | 1 | 4701
50 | 0 | 0 | 1 | 230 | 0 | ПрочиеЗатр | Прочие затраты по ТСН-2001.16 |  |  | 230 | 19 | 3 |  | 0 | 0 | [6 empty] | 0 | 1 | 0 | 0 | 1 | 0
50 | 0 | 0 | 1 | 206 | 0 | ВозврМат | Возврат материалов |  |  | 206 | 20 | 3 |  | 0 | 0 | [6 empty] | 0 | 1 | 0 | 0 | 1 | 0
50 | 0 | 0 | 1 | 207 | 3.4337 | ТрудСтр | Трудозатраты строителей |  |  | 207 | 21 | 3 |  | 7 | 3.4337 | [6 empty] | 3.4337 | 1 | 3.4337 | 3.4337 | 1 | 3.4337
50 | 0 | 0 | 1 | 208 | 0 | ТрудМаш | Трудозатраты машинистов |  |  | 208 | 22 | 3 |  | 7 | 0 | [6 empty] | 0 | 1 | 0 | 0 | 1 | 0
50 | 0 | 0 | 1 | 209 | 0 | ТранспМат | Транспорт материалов |  |  | 209 | 23 | 3 |  | 0 | 0 | [6 empty] | 0 | 1 | 0 | 0 | 1 | 0
50 | 0 | 0 | 1 | 233 | 0 | Перевозка | Перевозка грузов |  |  | 233 | 24 | 3 |  | 0 | 0 | [6 empty] | 0 | 1 | 0 | 0 | 1 | 0
50 | 0 | 0 | 1 | 210 | 33 | НР | Накладные расходы |  |  | 210 | 25 | 3 |  | 0 | 1656 | [6 empty] | 32.55 | 1 | 32.55 | 1656 | 1 | 1656
50 | 0 | 0 | 1 | 211 | 16 | СмПриб | Сметная прибыль |  |  | 211 | 26 | 3 |  | 0 | 806 | [6 empty] | 15.83 | 1 | 15.83 | 806 | 1 | 806
50 | 0 | 0 | 1 | 224 | 92 | Всего | Всего с НР и СП |  |  | 224 | 27 | 3 |  | 0 | 4701 | [6 empty] | 92.36 | 1 | 92.36 | 4701 | 1 | 4701
4 | 0 |  | 294 |  | 6 | ЗПП-2шт. |  | 0 |  | -1 | [7 empty] | 0 | 0 |  | 9 | [53 empty] | 0 | [11 empty] | 0
52 | 0 | 4 | 269 | 0 | 6 | ЗПП-2шт. | [7 empty] | 0 | 0 | 0 | 0 | 0 | 0 | 0 | 0 | 0 | 0 | 0 | 0 | 0 | 0 | 0 | 0 | 0 | 0 | 0 | 0 | 0 | 0 | 0 | 0 | 0 | 0 | 0 | 0 | 0 | 0 | 0 | 0 | 0 | 0 | 0 | 0 | 0 | 0 | 0 | 0 | 0 | 0 | 0 | 0 | 0 | 0 | 0 | 0 | 0 | 0 | 0 | 0 | 0 | 0 | 0 | 0 | 0 | 0 | 0 | 0 | 0 | 0 | 0 | 0 | 0 | 0 | 0 | 0 | 0 | 0 | 0 | 0 | 0 | 0 | 0 | 0 | 0 | 0 | 0 | 0 | 0 | 0 | 0 | 0 | 0 | 0 | 0 | 0 | 0 | 0 | 0 | 0 | 0 | 0 | 0 | 0 | 0 | 0 | 0 | 0 | 0 | 0 | 0 | 0 | 0 | 0 | 0 | 0 | 0 | 0 | 0 | 0 | 0 | 0 | 0 | 0 | 0 | 0 | 0 | 0 | 0 | 0 | 0 | 0 | 0 | 0 | 0 | 0 | 0 | 0 | 0 | 0 | 0 | 0 | 0 | 0 | 0 | 0 | 0 | 0 | 0 | 0 | 0 | 0 | 0 | 0 | 0 | 0 | 0 | 0 | 0 | 0 | 0 | 0 | 0 | 0 | 0 | 0 | 0 | 0 | 0 | 0 | 0 | 0 | 0 | 0 | 0 | 0 | 0 | 0 | 0 | 0 | 0 | 0 | 0 | 0 | 0 | 0 | 0 | 0 | 0 | 0 | 0 | 0 | 0 | 0 | 0 | 0 | 0 | 0 | 0 | 0
17 | 0 |  |  |  | 5.2-1-1 | Преобразователь первичный измерительный температуры, расхода или уровня | 1 ШТ. | 0 | 0 | 0 |  |  |  | 0 | 0 | 0 | 0 | 0 | 0 | 0 | 0 | 0 | 0 | 0 |  | -1 | 27.63 | 0 | 0 | 0 | 27.63 | 0 | 1.82 | 0 | 0 | 21.25 | 0 | 0 | 0 | 21.25 | 0 | 1.4 | 0 | 0 | 0 | 0 | 1 | 1 |  |  | 1 | 1 | 1 | 1 |  |  |  |  | 0 | 0 | ТСН-2001.5 Доп. 68, Сб. 2, т. 1, поз. 1 |  |  | 382 | 0 |  | 0 | 0 | 0 | 1 | 1 | 1 | 1 | 1 | 1 |  | 0 | 0 |  |  |  | 0 | 0 | 0 | [5 empty] | 0 | Поправка: ТСН-2001.5. р2. тб1. п. 5 Наименование: В электроустановках, находящихся под напряжением: с оформлением наряда-допуска | 0 | 0 | 0 | 0 | 0 | 27.63 | 0 | 1.82 | 0 | 0 | 0 | 0 | [6 empty] | )*1,3 |  | )*1,3 |  |  |  |  | 0 | 0 | 1 | 1 |  |  |  | 1013 | 1 ШТ. | 1 ШТ. | 1 | [6 empty] | 0 | 0 |  | 0 |  | 0 | 382 |  |  |  | Поправка: ТСН-2001.5. р2. тб1. п. 5 |  | 132096 | 21.25 | 0 | 0 | 0 | 21.25 | 1.4 | 0 | 0 | [17 empty] | 0 | 0 | 0 |  |  |  |  | 0 | 0 |  |  |  |  | 1 |  | 2083034510 | 2 | 1 | -2 | 0 | 0 | 0 | 0 | 0 | 0 | 0 |  | 0 | 3 | 0 |  | 0 | 1 | 0 | 0 | 0 | 0 |  |  |  |  | 0 | 0
17 | 0 |  |  |  | 5.2-1-1 | Преобразователь первичный измерительный температуры, расхода или уровня | 1 ШТ. | 0 | 0 | 0 |  |  |  | 0 | 0 | 0 | 0 | 0 | 0 | 0 | 0 | 0 | 0 | 0 |  | -1 | 27.63 | 0 | 0 | 0 | 27.63 | 0 | 1.82 | 0 | 0 | 21.25 | 0 | 0 | 0 | 21.25 | 0 | 1.4 | 0 | 0 | 0 | 0 | 1 | 1 |  |  | 1 | 1 | 1 | 1 |  |  |  |  | 0 | 0 | ТСН-2001.5 Доп. 68, Сб. 2, т. 1, поз. 1 |  |  | 382 | 0 |  | 0 | 0 | 0 | 1 | 1 | 1 | 1 | 1 | 1 |  | 0 | 0 |  |  |  | 0 | 0 | 0 | [5 empty] | 0 | Поправка: ТСН-2001.5. р2. тб1. п. 5 Наименование: В электроустановках, находящихся под напряжением: с оформлением наряда-допуска | 0 | 0 | 0 | 0 | 0 | 27.63 | 0 | 1.82 | 0 | 0 | 0 | 0 | [6 empty] | )*1,3 |  | )*1,3 |  |  |  |  | 0 | 0 | 1 | 1 |  |  |  | 1013 | 1 ШТ. | 1 ШТ. | 1 | [6 empty] | 0 | 0 |  | 0 |  | 0 | 382 |  |  |  | Поправка: ТСН-2001.5. р2. тб1. п. 5 |  | 132096 | 21.25 | 0 | 0 | 0 | 21.25 | 1.4 | 0 | 0 | [17 empty] | 0 | 0 | 0 |  |  |  |  | 0 | 0 |  |  |  |  | 1 |  | 2083034510 | 2 | 1 | -2 | 0 | 0 | 0 | 0 | 0 | 0 | 0 |  | 0 | 3 | 0 |  | 0 | 1 | 0 | 0 | 0 | 0 |  |  |  |  | 0 | 0
17 | 0 | 78 | 78 |  | п01-12-028-2 | Испытание статического преобразователя напряжением до 1 кВ, ток до 5000 А | 1 испытание | 12 | 0 | 12 |  |  |  | 730.92 | 0 | 0 | 0 | 730.92 | 0 | 60.6528 | 0 | 0 | 540.88 | 263.13 |  | -1 | 60.91 | 0 | 0 | 0 | 60.91 | 0 | 5.0544 | 0 | 0 | 58.57 | 0 | 0 | 0 | 58.57 | 0 | 4.86 | 0 | 0 | 74 | 36 | 1 | 1 |  |  | 1 | 1 | 1 | 1 |  |  |  |  | 0 | 4 | ТЕРп Московской обл., п01-12-028-2, приказ Минстроя России №675/пр от 28.02.2017 № 262/пр |  |  | 200001 | 0 |  | 0 | 4 | 0 | 1 | 1 | 1 | 1 | 1 | 1 |  | 74 | 36 |  |  |  | 0 | 0 | 0 | [5 empty] | 0 | Поправка: 421/пр_2020_прил.10_т.7_п.4_гр.3 Наименование: Производство работ осуществляется в действующих электроустановках (в трансформаторных и распределительных подстанциях, в электропомещениях (щитовые, пультовые, подстанции, реакторные, распределительные устройства и пункты, кабельные шахты, тоннели и каналы, кабельные полуэтажи) с действующим электрооборудованием или кабельными линиями под напряжением), с оформлением при этом наряда-допуска или распоряжения в соответствии с требованиями к охране труда, утверждаемыми в соответствии с подпунктом 5.2.28 пункта 5 Положения о Министерстве труда и социальной защиты Российской Федерации, утвержденного постановлением Правительства Российской Федерации от 19 июня 2012 г. N 610 | 0 | 730.92 | 0 | 0 | 0 | 60.91 | 0 | 5.0544 | 0 | 0 | 540.8808 | 263.1312 |  |  |  |  | *(0,3+1) | *(0,3+1) | *(0,3+1))*0,8 |  | *(0,3+1))*0,8 | *(0,3+1) |  |  |  | 0 | 0 | 1 | 1 |  |  |  | 1013 | 1 испытание | 1 испытание | 1 | [6 empty] | 56793215 | 4 | Пусконаладочные работы | 83 | Пусконаладочные работы | 4 | 200001 | Пусконаладочные работы Электротехнические устройства | ФЕРп |  | Поправка: 421/пр_2020_прил.10_т.7_п.4_гр.3 |  | 132096 | 58.57 | 0 | 0 | 0 | 58.57 | 4.86 | 0 | 0 | [17 empty] | 0 | 0 | 0 |  |  |  |  | 74 | 36 |  |  |  |  | 1 |  | 1347693271 | 2 | 1 | -2 | 0 | 0 | 0 | 1534.93 | 0 | 0 | 1534.93 |  | 0 | 3 | 0 |  | 0 | 1 | 0 | 0 | 0 | 0 | Пр/812-083.0-1 | Пр/774-083.0 | Пусконаладочные работы | Пусконаладочные работы | 0 | 0
17 | 0 | 80 | 80 |  | п01-12-028-2 | Испытание статического преобразователя напряжением до 1 кВ, ток до 5000 А | 1 испытание | 12 | 0 | 12 |  |  |  | 37226 | 0 | 0 | 0 | 37226 | 0 | 60.6528 | 0 | 0 | 27547 | 13401 |  | -1 | 60.91 | 0 | 0 | 0 | 60.91 | 0 | 5.0544 | 0 | 0 | 58.57 | 0 | 0 | 0 | 58.57 | 0 | 4.86 | 0 | 0 | 74 | 36 | 1 | 1 |  |  | 1 | 50.93 | 1 | 1 |  |  |  |  | 0 | 4 | ТЕРп Московской обл., п01-12-028-2, приказ Минстроя России №675/пр от 28.02.2017 № 262/пр |  |  | 200001 | 0 |  | 0 | 4 | 0 | 1 | 1 | 1 | 1 | 1 | 1 |  | 74 | 36 |  |  |  | 0 | 0 | 0 | [5 empty] | 0 | Поправка: 421/пр_2020_прил.10_т.7_п.4_гр.3 Наименование: Производство работ осуществляется в действующих электроустановках (в трансформаторных и распределительных подстанциях, в электропомещениях (щитовые, пультовые, подстанции, реакторные, распределительные устройства и пункты, кабельные шахты, тоннели и каналы, кабельные полуэтажи) с действующим электрооборудованием или кабельными линиями под напряжением), с оформлением при этом наряда-допуска или распоряжения в соответствии с требованиями к охране труда, утверждаемыми в соответствии с подпунктом 5.2.28 пункта 5 Положения о Министерстве труда и социальной защиты Российской Федерации, утвержденного постановлением Правительства Российской Федерации от 19 июня 2012 г. N 610 | 0 | 37226 | 0 | 0 | 0 | 3102.1463 | 0 | 5.0544 | 0 | 0 | 27547.24 | 13401.36 |  |  |  |  | *(0,3+1) | *(0,3+1) | *(0,3+1))*0,8 |  | *(0,3+1))*0,8 | *(0,3+1) |  |  |  | 0 | 0 | 1 | 1 |  |  |  | 1013 | 1 испытание | 1 испытание | 1 | [6 empty] | 56793215 | 4 | Пусконаладочные работы | 83 | Пусконаладочные работы | 4 | 200001 | Пусконаладочные работы Электротехнические устройства | ФЕРп |  | Поправка: 421/пр_2020_прил.10_т.7_п.4_гр.3 |  | 132096 | 58.57 | 0 | 0 | 0 | 58.57 | 4.86 | 0 | 0 | [17 empty] | 0 | 0 | 0 |  |  |  |  | 74 | 36 |  |  |  |  | 1 |  | 1347693271 | 2 | 1 | 2 | 0 | 0 | 0 | 78174 | 0 | 0 | 78174 |  | 0 | 3 | 0 |  | 0 | 1 | 0 | 0 | 0 | 0 | Пр/812-083.0-1 | Пр/774-083.0 | Пусконаладочные работы | Пусконаладочные работы | 0 | 0
17 | 0 |  |  |  | 5.1-17-1 | Трансформатор выносной напряжением до 1 кВ | 1 ШТ. | 0 | 0 | 0 |  |  |  | 0 | 0 | 0 | 0 | 0 | 0 | 0 | 0 | 0 | 0 | 0 |  | -1 | 24.31 | 0 | 0 | 0 | 24.31 | 0 | 1.69 | 0 | 0 | 18.7 | 0 | 0 | 0 | 18.7 | 0 | 1.3 | 0 | 0 | 0 | 0 | 1 | 1 |  |  | 1 | 1 | 1 | 1 |  |  |  |  | 0 | 0 | ТСН-2001.5. Доп. 1-42. Сб. 1, т. 17, поз. 1 |  |  | 381 | 0 |  | 0 | 0 | 0 | 1 | 1 | 1 | 1 | 1 | 1 |  | 0 | 0 |  |  |  | 0 | 0 | 0 | [5 empty] | 0 | Поправка: ТСН-2001.5. р2. тб1. п. 5 Наименование: В электроустановках, находящихся под напряжением: с оформлением наряда-допуска | 0 | 0 | 0 | 0 | 0 | 24.31 | 0 | 1.69 | 0 | 0 | 0 | 0 | [6 empty] | )*1,3 |  | )*1,3 |  |  |  |  | 0 | 0 | 1 | 1 |  |  |  | 1013 | 1 ШТ. | 1 ШТ. | 1 | [6 empty] | 0 | 0 |  | 0 |  | 0 | 381 |  |  |  | Поправка: ТСН-2001.5. р2. тб1. п. 5 |  | 132096 | 18.7 | 0 | 0 | 0 | 18.7 | 1.3 | 0 | 0 | [17 empty] | 0 | 0 | 0 |  |  |  |  | 0 | 0 |  |  |  |  | 1 |  | -950138553 | 2 | 1 | -2 | 0 | 0 | 0 | 0 | 0 | 0 | 0 |  | 0 | 3 | 0 |  | 0 | 1 | 0 | 0 | 0 | 0 |  |  |  |  | 0 | 0
17 | 0 |  |  |  | 5.1-17-1 | Трансформатор выносной напряжением до 1 кВ | 1 ШТ. | 0 | 0 | 0 |  |  |  | 0 | 0 | 0 | 0 | 0 | 0 | 0 | 0 | 0 | 0 | 0 |  | -1 | 24.31 | 0 | 0 | 0 | 24.31 | 0 | 1.69 | 0 | 0 | 18.7 | 0 | 0 | 0 | 18.7 | 0 | 1.3 | 0 | 0 | 0 | 0 | 1 | 1 |  |  | 1 | 1 | 1 | 1 |  |  |  |  | 0 | 0 | ТСН-2001.5. Доп. 1-42. Сб. 1, т. 17, поз. 1 |  |  | 381 | 0 |  | 0 | 0 | 0 | 1 | 1 | 1 | 1 | 1 | 1 |  | 0 | 0 |  |  |  | 0 | 0 | 0 | [5 empty] | 0 | Поправка: ТСН-2001.5. р2. тб1. п. 5 Наименование: В электроустановках, находящихся под напряжением: с оформлением наряда-допуска | 0 | 0 | 0 | 0 | 0 | 24.31 | 0 | 1.69 | 0 | 0 | 0 | 0 | [6 empty] | )*1,3 |  | )*1,3 |  |  |  |  | 0 | 0 | 1 | 1 |  |  |  | 1013 | 1 ШТ. | 1 ШТ. | 1 | [6 empty] | 0 | 0 |  | 0 |  | 0 | 381 |  |  |  | Поправка: ТСН-2001.5. р2. тб1. п. 5 |  | 132096 | 18.7 | 0 | 0 | 0 | 18.7 | 1.3 | 0 | 0 | [17 empty] | 0 | 0 | 0 |  |  |  |  | 0 | 0 |  |  |  |  | 1 |  | -950138553 | 2 | 1 | -2 | 0 | 0 | 0 | 0 | 0 | 0 | 0 |  | 0 | 3 | 0 |  | 0 | 1 | 0 | 0 | 0 | 0 |  |  |  |  | 0 | 0
17 | 0 | 82 | 82 |  | п01-02-017-1 | Трансформатор тока измерительный выносной напряжением до 1 кВ | 1 ШТ. | 6 | 0 | 6 |  |  |  | 102.06 | 0 | 0 | 0 | 102.06 | 0 | 8.424 | 0 | 0 | 75.52 | 36.74 |  | -1 | 17.01 | 0 | 0 | 0 | 17.01 | 0 | 1.404 | 0 | 0 | 16.36 | 0 | 0 | 0 | 16.36 | 0 | 1.35 | 0 | 0 | 74 | 36 | 1 | 1 |  |  | 1 | 1 | 1 | 1 |  |  |  |  | 0 | 4 | ТЕРп Московской обл., п01-02-017-1, приказ Минстроя России №675/пр от 28.02.2017 № 262/пр |  |  | 200001 | 0 |  | 0 | 4 | 0 | 1 | 1 | 1 | 1 | 1 | 1 |  | 74 | 36 |  |  |  | 0 | 0 | 0 | [5 empty] | 0 | Поправка: 421/пр_2020_прил.10_т.7_п.4_гр.3 Наименование: Производство работ осуществляется в действующих электроустановках (в трансформаторных и распределительных подстанциях, в электропомещениях (щитовые, пультовые, подстанции, реакторные, распределительные устройства и пункты, кабельные шахты, тоннели и каналы, кабельные полуэтажи) с действующим электрооборудованием или кабельными линиями под напряжением), с оформлением при этом наряда-допуска или распоряжения в соответствии с требованиями к охране труда, утверждаемыми в соответствии с подпунктом 5.2.28 пункта 5 Положения о Министерстве труда и социальной защиты Российской Федерации, утвержденного постановлением Правительства Российской Федерации от 19 июня 2012 г. N 610 | 0 | 102.06 | 0 | 0 | 0 | 17.01 | 0 | 1.404 | 0 | 0 | 75.5244 | 36.7416 |  |  |  |  | *(0,3+1) | *(0,3+1) | *(0,3+1))*0,8 |  | *(0,3+1))*0,8 | *(0,3+1) |  |  |  | 0 | 0 | 1 | 1 |  |  |  | 1013 | 1 ШТ. | 1 ШТ. | 1 | [6 empty] | 56793215 | 4 | Пусконаладочные работы | 83 | Пусконаладочные работы | 4 | 200001 | Пусконаладочные работы Электротехнические устройства | ФЕРп |  | Поправка: 421/пр_2020_прил.10_т.7_п.4_гр.3 |  | 132096 | 16.36 | 0 | 0 | 0 | 16.36 | 1.35 | 0 | 0 | [17 empty] | 0 | 0 | 0 |  |  |  |  | 74 | 36 |  |  |  |  | 1 |  | 1097471402 | 2 | 1 | -2 | 0 | 0 | 0 | 214.32 | 0 | 0 | 214.32 |  | 0 | 3 | 0 |  | 0 | 1 | 0 | 0 | 0 | 0 | Пр/812-083.0-1 | Пр/774-083.0 | Пусконаладочные работы | Пусконаладочные работы | 0 | 0
17 | 0 | 84 | 84 |  | п01-02-017-1 | Трансформатор тока измерительный выносной напряжением до 1 кВ | 1 ШТ. | 6 | 0 | 6 |  |  |  | 5198 | 0 | 0 | 0 | 5198 | 0 | 8.424 | 0 | 0 | 3847 | 1871 |  | -1 | 17.01 | 0 | 0 | 0 | 17.01 | 0 | 1.404 | 0 | 0 | 16.36 | 0 | 0 | 0 | 16.36 | 0 | 1.35 | 0 | 0 | 74 | 36 | 1 | 1 |  |  | 1 | 50.93 | 1 | 1 |  |  |  |  | 0 | 4 | ТЕРп Московской обл., п01-02-017-1, приказ Минстроя России №675/пр от 28.02.2017 № 262/пр |  |  | 200001 | 0 |  | 0 | 4 | 0 | 1 | 1 | 1 | 1 | 1 | 1 |  | 74 | 36 |  |  |  | 0 | 0 | 0 | [5 empty] | 0 | Поправка: 421/пр_2020_прил.10_т.7_п.4_гр.3 Наименование: Производство работ осуществляется в действующих электроустановках (в трансформаторных и распределительных подстанциях, в электропомещениях (щитовые, пультовые, подстанции, реакторные, распределительные устройства и пункты, кабельные шахты, тоннели и каналы, кабельные полуэтажи) с действующим электрооборудованием или кабельными линиями под напряжением), с оформлением при этом наряда-допуска или распоряжения в соответствии с требованиями к охране труда, утверждаемыми в соответствии с подпунктом 5.2.28 пункта 5 Положения о Министерстве труда и социальной защиты Российской Федерации, утвержденного постановлением Правительства Российской Федерации от 19 июня 2012 г. N 610 | 0 | 5198 | 0 | 0 | 0 | 866.3193 | 0 | 1.404 | 0 | 0 | 3846.52 | 1871.28 |  |  |  |  | *(0,3+1) | *(0,3+1) | *(0,3+1))*0,8 |  | *(0,3+1))*0,8 | *(0,3+1) |  |  |  | 0 | 0 | 1 | 1 |  |  |  | 1013 | 1 ШТ. | 1 ШТ. | 1 | [6 empty] | 56793215 | 4 | Пусконаладочные работы | 83 | Пусконаладочные работы | 4 | 200001 | Пусконаладочные работы Электротехнические устройства | ФЕРп |  | Поправка: 421/пр_2020_прил.10_т.7_п.4_гр.3 |  | 132096 | 16.36 | 0 | 0 | 0 | 16.36 | 1.35 | 0 | 0 | [17 empty] | 0 | 0 | 0 |  |  |  |  | 74 | 36 |  |  |  |  | 1 |  | 1097471402 | 2 | 1 | 2 | 0 | 0 | 0 | 10916 | 0 | 0 | 10916 |  | 0 | 3 | 0 |  | 0 | 1 | 0 | 0 | 0 | 0 | Пр/812-083.0-1 | Пр/774-083.0 | Пусконаладочные работы | Пусконаладочные работы | 0 | 0
17 | 0 |  |  |  | 5.1-162-1 | Измерение сопротивления изоляции мегаомметром кабельных и других линий напряжением до 1 кВ, предназначенных для передачи электроэнергии к распределительным устройствам, щитам, шкафам и коммутационным аппаратам | 1 измерение | 0 | 0 | 0 |  |  |  | 0 | 0 | 0 | 0 | 0 | 0 | 0 | 0 | 0 | 0 | 0 |  | -1 | 7.41 | 0 | 0 | 0 | 7.41 | 0 | 0.468 | 0 | 0 | 5.7 | 0 | 0 | 0 | 5.7 | 0 | 0.36 | 0 | 0 | 0 | 0 | 1 | 1 |  |  | 1 | 1 | 1 | 1 |  |  |  |  | 0 | 0 | ТСН-2001.5. Доп. 1-42. Сб. 1, т. 162, поз. 1 |  |  | 381 | 0 |  | 0 | 0 | 0 | 1 | 1 | 1 | 1 | 1 | 1 |  | 0 | 0 |  |  |  | 0 | 0 | 0 | [5 empty] | 0 | Поправка: ТСН-2001.5. р2. тб1. п. 5 Наименование: В электроустановках, находящихся под напряжением: с оформлением наряда-допуска | 0 | 0 | 0 | 0 | 0 | 7.41 | 0 | 0.468 | 0 | 0 | 0 | 0 | [6 empty] | )*1,3 |  | )*1,3 |  |  |  |  | 0 | 0 | 1 | 1 |  |  |  | 1013 | 1 измерение | 1 измерение | 1 | [6 empty] | 0 | 0 |  | 0 |  | 0 | 381 |  |  |  | Поправка: ТСН-2001.5. р2. тб1. п. 5 |  | 132096 | 5.7 | 0 | 0 | 0 | 5.7 | 0.36 | 0 | 0 | [17 empty] | 0 | 0 | 0 |  |  |  |  | 0 | 0 |  |  |  |  | 1 |  | -1696171817 | 2 | 1 | -2 | 0 | 0 | 0 | 0 | 0 | 0 | 0 |  | 0 | 3 | 0 |  | 0 | 1 | 0 | 0 | 0 | 0 |  |  |  |  | 0 | 0
17 | 0 |  |  |  | 5.1-162-1 | Измерение сопротивления изоляции мегаомметром кабельных и других линий напряжением до 1 кВ, предназначенных для передачи электроэнергии к распределительным устройствам, щитам, шкафам и коммутационным аппаратам | 1 измерение | 0 | 0 | 0 |  |  |  | 0 | 0 | 0 | 0 | 0 | 0 | 0 | 0 | 0 | 0 | 0 |  | -1 | 7.41 | 0 | 0 | 0 | 7.41 | 0 | 0.468 | 0 | 0 | 5.7 | 0 | 0 | 0 | 5.7 | 0 | 0.36 | 0 | 0 | 0 | 0 | 1 | 1 |  |  | 1 | 1 | 1 | 1 |  |  |  |  | 0 | 0 | ТСН-2001.5. Доп. 1-42. Сб. 1, т. 162, поз. 1 |  |  | 381 | 0 |  | 0 | 0 | 0 | 1 | 1 | 1 | 1 | 1 | 1 |  | 0 | 0 |  |  |  | 0 | 0 | 0 | [5 empty] | 0 | Поправка: ТСН-2001.5. р2. тб1. п. 5 Наименование: В электроустановках, находящихся под напряжением: с оформлением наряда-допуска | 0 | 0 | 0 | 0 | 0 | 7.41 | 0 | 0.468 | 0 | 0 | 0 | 0 | [6 empty] | )*1,3 |  | )*1,3 |  |  |  |  | 0 | 0 | 1 | 1 |  |  |  | 1013 | 1 измерение | 1 измерение | 1 | [6 empty] | 0 | 0 |  | 0 |  | 0 | 381 |  |  |  | Поправка: ТСН-2001.5. р2. тб1. п. 5 |  | 132096 | 5.7 | 0 | 0 | 0 | 5.7 | 0.36 | 0 | 0 | [17 empty] | 0 | 0 | 0 |  |  |  |  | 0 | 0 |  |  |  |  | 1 |  | -1696171817 | 2 | 1 | -2 | 0 | 0 | 0 | 0 | 0 | 0 | 0 |  | 0 | 3 | 0 |  | 0 | 1 | 0 | 0 | 0 | 0 |  |  |  |  | 0 | 0
17 | 0 | 86 | 86 |  | п01-11-028-1 | Измерение сопротивления изоляции мегаомметром кабельных и других линий напряжением до 1 кВ, предназначенных для передачи электроэнергии к распределительным устройствам, щитам, шкафам, коммутационным аппаратам и электропотребителям | 1 линия | 2 | 0 | 2 |  |  |  | 8.52 | 0 | 0 | 0 | 8.52 | 0 | 0.6656 | 0 | 0 | 6.3 | 3.07 |  | -1 | 4.26 | 0 | 0 | 0 | 4.26 | 0 | 0.3328 | 0 | 0 | 4.1 | 0 | 0 | 0 | 4.1 | 0 | 0.32 | 0 | 0 | 74 | 36 | 1 | 1 |  |  | 1 | 1 | 1 | 1 |  |  |  |  | 0 | 4 | ТЕРп Московской обл., п01-11-028-1, приказ Минстроя России №675/пр от 28.02.2017 № 262/пр |  |  | 200001 | 0 |  | 0 | 4 | 0 | 1 | 1 | 1 | 1 | 1 | 1 |  | 74 | 36 |  |  |  | 0 | 0 | 0 | [5 empty] | 0 | Поправка: 421/пр_2020_прил.10_т.7_п.4_гр.3 Наименование: Производство работ осуществляется в действующих электроустановках (в трансформаторных и распределительных подстанциях, в электропомещениях (щитовые, пультовые, подстанции, реакторные, распределительные устройства и пункты, кабельные шахты, тоннели и каналы, кабельные полуэтажи) с действующим электрооборудованием или кабельными линиями под напряжением), с оформлением при этом наряда-допуска или распоряжения в соответствии с требованиями к охране труда, утверждаемыми в соответствии с подпунктом 5.2.28 пункта 5 Положения о Министерстве труда и социальной защиты Российской Федерации, утвержденного постановлением Правительства Российской Федерации от 19 июня 2012 г. N 610 | 0 | 8.52 | 0 | 0 | 0 | 4.26 | 0 | 0.3328 | 0 | 0 | 6.3048 | 3.0672 |  |  |  |  | *(0,3+1) | *(0,3+1) | *(0,3+1))*0,8 |  | *(0,3+1))*0,8 | *(0,3+1) |  |  |  | 0 | 0 | 1 | 1 |  |  |  | 1013 | 1 линия | 1 линия | 1 | [6 empty] | 56793215 | 4 | Пусконаладочные работы | 83 | Пусконаладочные работы | 4 | 200001 | Пусконаладочные работы Электротехнические устройства | ФЕРп |  | Поправка: 421/пр_2020_прил.10_т.7_п.4_гр.3 |  | 132096 | 4.1 | 0 | 0 | 0 | 4.1 | 0.32 | 0 | 0 | [17 empty] | 0 | 0 | 0 |  |  |  |  | 74 | 36 |  |  |  |  | 1 |  | -6332525 | 2 | 1 | -2 | 0 | 0 | 0 | 17.89 | 0 | 0 | 17.89 |  | 0 | 3 | 0 |  | 0 | 1 | 0 | 0 | 0 | 0 | Пр/812-083.0-1 | Пр/774-083.0 | Пусконаладочные работы | Пусконаладочные работы | 0 | 0
17 | 0 | 88 | 88 |  | п01-11-028-1 | Измерение сопротивления изоляции мегаомметром кабельных и других линий напряжением до 1 кВ, предназначенных для передачи электроэнергии к распределительным устройствам, щитам, шкафам, коммутационным аппаратам и электропотребителям | 1 линия | 2 | 0 | 2 |  |  |  | 434 | 0 | 0 | 0 | 434 | 0 | 0.6656 | 0 | 0 | 321 | 156 |  | -1 | 4.26 | 0 | 0 | 0 | 4.26 | 0 | 0.3328 | 0 | 0 | 4.1 | 0 | 0 | 0 | 4.1 | 0 | 0.32 | 0 | 0 | 74 | 36 | 1 | 1 |  |  | 1 | 50.93 | 1 | 1 |  |  |  |  | 0 | 4 | ТЕРп Московской обл., п01-11-028-1, приказ Минстроя России №675/пр от 28.02.2017 № 262/пр |  |  | 200001 | 0 |  | 0 | 4 | 0 | 1 | 1 | 1 | 1 | 1 | 1 |  | 74 | 36 |  |  |  | 0 | 0 | 0 | [5 empty] | 0 | Поправка: 421/пр_2020_прил.10_т.7_п.4_гр.3 Наименование: Производство работ осуществляется в действующих электроустановках (в трансформаторных и распределительных подстанциях, в электропомещениях (щитовые, пультовые, подстанции, реакторные, распределительные устройства и пункты, кабельные шахты, тоннели и каналы, кабельные полуэтажи) с действующим электрооборудованием или кабельными линиями под напряжением), с оформлением при этом наряда-допуска или распоряжения в соответствии с требованиями к охране труда, утверждаемыми в соответствии с подпунктом 5.2.28 пункта 5 Положения о Министерстве труда и социальной защиты Российской Федерации, утвержденного постановлением Правительства Российской Федерации от 19 июня 2012 г. N 610 | 0 | 434 | 0 | 0 | 0 | 216.9618 | 0 | 0.3328 | 0 | 0 | 321.16 | 156.24 |  |  |  |  | *(0,3+1) | *(0,3+1) | *(0,3+1))*0,8 |  | *(0,3+1))*0,8 | *(0,3+1) |  |  |  | 0 | 0 | 1 | 1 |  |  |  | 1013 | 1 линия | 1 линия | 1 | [6 empty] | 56793215 | 4 | Пусконаладочные работы | 83 | Пусконаладочные работы | 4 | 200001 | Пусконаладочные работы Электротехнические устройства | ФЕРп |  | Поправка: 421/пр_2020_прил.10_т.7_п.4_гр.3 |  | 132096 | 4.1 | 0 | 0 | 0 | 4.1 | 0.32 | 0 | 0 | [17 empty] | 0 | 0 | 0 |  |  |  |  | 74 | 36 |  |  |  |  | 1 |  | -6332525 | 2 | 1 | 2 | 0 | 0 | 0 | 911 | 0 | 0 | 911 |  | 0 | 3 | 0 |  | 0 | 1 | 0 | 0 | 0 | 0 | Пр/812-083.0-1 | Пр/774-083.0 | Пусконаладочные работы | Пусконаладочные работы | 0 | 0
17 | 0 |  |  |  | 5.1-158-1 | Фазировка электрической линии или трансформатора с сетью напряжением до 1 кВ | 1 фазировка | 0 | 0 | 0 |  |  |  | 0 | 0 | 0 | 0 | 0 | 0 | 0 | 0 | 0 | 0 | 0 |  | -1 | 18.51 | 0 | 0 | 0 | 18.51 | 0 | 1.17 | 0 | 0 | 14.24 | 0 | 0 | 0 | 14.24 | 0 | 0.9 | 0 | 0 | 0 | 0 | 1 | 1 |  |  | 1 | 1 | 1 | 1 |  |  |  |  | 0 | 0 | ТСН-2001.5. Доп. 1-42. Сб. 1, т. 158, поз. 1 |  |  | 381 | 0 |  | 0 | 0 | 0 | 1 | 1 | 1 | 1 | 1 | 1 |  | 0 | 0 |  |  |  | 0 | 0 | 0 | [5 empty] | 0 | Поправка: ТСН-2001.5. р2. тб1. п. 5 Наименование: В электроустановках, находящихся под напряжением: с оформлением наряда-допуска | 0 | 0 | 0 | 0 | 0 | 18.51 | 0 | 1.17 | 0 | 0 | 0 | 0 | [6 empty] | )*1,3 |  | )*1,3 |  |  |  |  | 0 | 0 | 1 | 1 |  |  |  | 1013 | 1 фазировка | 1 фазировка | 1 | [6 empty] | 0 | 0 |  | 0 |  | 0 | 381 |  |  |  | Поправка: ТСН-2001.5. р2. тб1. п. 5 |  | 132096 | 14.24 | 0 | 0 | 0 | 14.24 | 0.9 | 0 | 0 | [17 empty] | 0 | 0 | 0 |  |  |  |  | 0 | 0 |  |  |  |  | 1 |  | 2068831394 | 2 | 1 | -2 | 0 | 0 | 0 | 0 | 0 | 0 | 0 |  | 0 | 3 | 0 |  | 0 | 1 | 0 | 0 | 0 | 0 |  |  |  |  | 0 | 0
17 | 0 |  |  |  | 5.1-158-1 | Фазировка электрической линии или трансформатора с сетью напряжением до 1 кВ | 1 фазировка | 0 | 0 | 0 |  |  |  | 0 | 0 | 0 | 0 | 0 | 0 | 0 | 0 | 0 | 0 | 0 |  | -1 | 18.51 | 0 | 0 | 0 | 18.51 | 0 | 1.17 | 0 | 0 | 14.24 | 0 | 0 | 0 | 14.24 | 0 | 0.9 | 0 | 0 | 0 | 0 | 1 | 1 |  |  | 1 | 1 | 1 | 1 |  |  |  |  | 0 | 0 | ТСН-2001.5. Доп. 1-42. Сб. 1, т. 158, поз. 1 |  |  | 381 | 0 |  | 0 | 0 | 0 | 1 | 1 | 1 | 1 | 1 | 1 |  | 0 | 0 |  |  |  | 0 | 0 | 0 | [5 empty] | 0 | Поправка: ТСН-2001.5. р2. тб1. п. 5 Наименование: В электроустановках, находящихся под напряжением: с оформлением наряда-допуска | 0 | 0 | 0 | 0 | 0 | 18.51 | 0 | 1.17 | 0 | 0 | 0 | 0 | [6 empty] | )*1,3 |  | )*1,3 |  |  |  |  | 0 | 0 | 1 | 1 |  |  |  | 1013 | 1 фазировка | 1 фазировка | 1 | [6 empty] | 0 | 0 |  | 0 |  | 0 | 381 |  |  |  | Поправка: ТСН-2001.5. р2. тб1. п. 5 |  | 132096 | 14.24 | 0 | 0 | 0 | 14.24 | 0.9 | 0 | 0 | [17 empty] | 0 | 0 | 0 |  |  |  |  | 0 | 0 |  |  |  |  | 1 |  | 2068831394 | 2 | 1 | -2 | 0 | 0 | 0 | 0 | 0 | 0 | 0 |  | 0 | 3 | 0 |  | 0 | 1 | 0 | 0 | 0 | 0 |  |  |  |  | 0 | 0
17 | 0 | 90 | 90 |  | п01-11-024-1 | Фазировка электрической линии или трансформатора с сетью напряжением до 1 кВ | 1 фазировка | 2 | 0 | 2 |  |  |  | 21.84 | 0 | 0 | 0 | 21.84 | 0 | 1.7056 | 0 | 0 | 16.16 | 7.86 |  | -1 | 10.92 | 0 | 0 | 0 | 10.92 | 0 | 0.8528 | 0 | 0 | 10.5 | 0 | 0 | 0 | 10.5 | 0 | 0.82 | 0 | 0 | 74 | 36 | 1 | 1 |  |  | 1 | 1 | 1 | 1 |  |  |  |  | 0 | 4 | ТЕРп Московской обл., п01-11-024-1, приказ Минстроя России №675/пр от 28.02.2017 № 262/пр |  |  | 200001 | 0 |  | 0 | 4 | 0 | 1 | 1 | 1 | 1 | 1 | 1 |  | 74 | 36 |  |  |  | 0 | 0 | 0 | [5 empty] | 0 | Поправка: 421/пр_2020_прил.10_т.7_п.4_гр.3 Наименование: Производство работ осуществляется в действующих электроустановках (в трансформаторных и распределительных подстанциях, в электропомещениях (щитовые, пультовые, подстанции, реакторные, распределительные устройства и пункты, кабельные шахты, тоннели и каналы, кабельные полуэтажи) с действующим электрооборудованием или кабельными линиями под напряжением), с оформлением при этом наряда-допуска или распоряжения в соответствии с требованиями к охране труда, утверждаемыми в соответствии с подпунктом 5.2.28 пункта 5 Положения о Министерстве труда и социальной защиты Российской Федерации, утвержденного постановлением Правительства Российской Федерации от 19 июня 2012 г. N 610 | 0 | 21.84 | 0 | 0 | 0 | 10.92 | 0 | 0.8528 | 0 | 0 | 16.1616 | 7.8624 |  |  |  |  | *(0,3+1) | *(0,3+1) | *(0,3+1))*0,8 |  | *(0,3+1))*0,8 | *(0,3+1) |  |  |  | 0 | 0 | 1 | 1 |  |  |  | 1013 | 1 фазировка | 1 фазировка | 1 | [6 empty] | 56793215 | 4 | Пусконаладочные работы | 83 | Пусконаладочные работы | 4 | 200001 | Пусконаладочные работы Электротехнические устройства | ФЕРп |  | Поправка: 421/пр_2020_прил.10_т.7_п.4_гр.3 |  | 132096 | 10.5 | 0 | 0 | 0 | 10.5 | 0.82 | 0 | 0 | [17 empty] | 0 | 0 | 0 |  |  |  |  | 74 | 36 |  |  |  |  | 1 |  | 752115447 | 2 | 1 | -2 | 0 | 0 | 0 | 45.86 | 0 | 0 | 45.86 |  | 0 | 3 | 0 |  | 0 | 1 | 0 | 0 | 0 | 0 | Пр/812-083.0-1 | Пр/774-083.0 | Пусконаладочные работы | Пусконаладочные работы | 0 | 0
17 | 0 | 92 | 92 |  | п01-11-024-1 | Фазировка электрической линии или трансформатора с сетью напряжением до 1 кВ | 1 фазировка | 2 | 0 | 2 |  |  |  | 1112 | 0 | 0 | 0 | 1112 | 0 | 1.7056 | 0 | 0 | 823 | 400 |  | -1 | 10.92 | 0 | 0 | 0 | 10.92 | 0 | 0.8528 | 0 | 0 | 10.5 | 0 | 0 | 0 | 10.5 | 0 | 0.82 | 0 | 0 | 74 | 36 | 1 | 1 |  |  | 1 | 50.93 | 1 | 1 |  |  |  |  | 0 | 4 | ТЕРп Московской обл., п01-11-024-1, приказ Минстроя России №675/пр от 28.02.2017 № 262/пр |  |  | 200001 | 0 |  | 0 | 4 | 0 | 1 | 1 | 1 | 1 | 1 | 1 |  | 74 | 36 |  |  |  | 0 | 0 | 0 | [5 empty] | 0 | Поправка: 421/пр_2020_прил.10_т.7_п.4_гр.3 Наименование: Производство работ осуществляется в действующих электроустановках (в трансформаторных и распределительных подстанциях, в электропомещениях (щитовые, пультовые, подстанции, реакторные, распределительные устройства и пункты, кабельные шахты, тоннели и каналы, кабельные полуэтажи) с действующим электрооборудованием или кабельными линиями под напряжением), с оформлением при этом наряда-допуска или распоряжения в соответствии с требованиями к охране труда, утверждаемыми в соответствии с подпунктом 5.2.28 пункта 5 Положения о Министерстве труда и социальной защиты Российской Федерации, утвержденного постановлением Правительства Российской Федерации от 19 июня 2012 г. N 610 | 0 | 1112 | 0 | 0 | 0 | 556.1556 | 0 | 0.8528 | 0 | 0 | 822.88 | 400.32 |  |  |  |  | *(0,3+1) | *(0,3+1) | *(0,3+1))*0,8 |  | *(0,3+1))*0,8 | *(0,3+1) |  |  |  | 0 | 0 | 1 | 1 |  |  |  | 1013 | 1 фазировка | 1 фазировка | 1 | [6 empty] | 56793215 | 4 | Пусконаладочные работы | 83 | Пусконаладочные работы | 4 | 200001 | Пусконаладочные работы Электротехнические устройства | ФЕРп |  | Поправка: 421/пр_2020_прил.10_т.7_п.4_гр.3 |  | 132096 | 10.5 | 0 | 0 | 0 | 10.5 | 0.82 | 0 | 0 | [17 empty] | 0 | 0 | 0 |  |  |  |  | 74 | 36 |  |  |  |  | 1 |  | 752115447 | 2 | 1 | 2 | 0 | 0 | 0 | 2335 | 0 | 0 | 2335 |  | 0 | 3 | 0 |  | 0 | 1 | 0 | 0 | 0 | 0 | Пр/812-083.0-1 | Пр/774-083.0 | Пусконаладочные работы | Пусконаладочные работы | 0 | 0
17 | 0 |  |  |  | 5.1-175-1 | Кабели силовые напряжением до 10 кВ | 1 испытание | 0 | 0 | 0 |  |  |  | 0 | 0 | 0 | 0 | 0 | 0 | 0 | 0 | 0 | 0 | 0 |  | -1 | 105.46 | 0 | 0 | 0 | 105.46 | 0 | 7.02 | 0 | 0 | 81.12 | 0 | 0 | 0 | 81.12 | 0 | 5.4 | 0 | 0 | 0 | 0 | 1 | 1 |  |  | 1 | 1 | 1 | 1 |  |  |  |  | 0 | 0 | ТСН-2001.5. Доп. 1-42. Сб. 1, т. 175, поз. 1 |  |  | 381 | 0 |  | 0 | 0 | 0 | 1 | 1 | 1 | 1 | 1 | 1 |  | 0 | 0 |  |  |  | 0 | 0 | 0 | [5 empty] | 0 | Поправка: ТСН-2001.5. р2. тб1. п. 5 Наименование: В электроустановках, находящихся под напряжением: с оформлением наряда-допуска | 0 | 0 | 0 | 0 | 0 | 105.46 | 0 | 7.02 | 0 | 0 | 0 | 0 | [6 empty] | )*1,3 |  | )*1,3 |  |  |  |  | 0 | 0 | 1 | 1 |  |  |  | 1013 | 1 испытание | 1 испытание | 1 | [6 empty] | 0 | 0 |  | 0 |  | 0 | 381 |  |  |  | Поправка: ТСН-2001.5. р2. тб1. п. 5 |  | 132096 | 81.12 | 0 | 0 | 0 | 81.12 | 5.4 | 0 | 0 | [17 empty] | 0 | 0 | 0 |  |  |  |  | 0 | 0 |  |  |  |  | 1 |  | -300752502 | 2 | 1 | -2 | 0 | 0 | 0 | 0 | 0 | 0 | 0 |  | 0 | 3 | 0 |  | 0 | 1 | 0 | 0 | 0 | 0 |  |  |  |  | 0 | 0
17 | 0 |  |  |  | 5.1-175-1 | Кабели силовые напряжением до 10 кВ | 1 испытание | 0 | 0 | 0 |  |  |  | 0 | 0 | 0 | 0 | 0 | 0 | 0 | 0 | 0 | 0 | 0 |  | -1 | 105.46 | 0 | 0 | 0 | 105.46 | 0 | 7.02 | 0 | 0 | 81.12 | 0 | 0 | 0 | 81.12 | 0 | 5.4 | 0 | 0 | 0 | 0 | 1 | 1 |  |  | 1 | 1 | 1 | 1 |  |  |  |  | 0 | 0 | ТСН-2001.5. Доп. 1-42. Сб. 1, т. 175, поз. 1 |  |  | 381 | 0 |  | 0 | 0 | 0 | 1 | 1 | 1 | 1 | 1 | 1 |  | 0 | 0 |  |  |  | 0 | 0 | 0 | [5 empty] | 0 | Поправка: ТСН-2001.5. р2. тб1. п. 5 Наименование: В электроустановках, находящихся под напряжением: с оформлением наряда-допуска | 0 | 0 | 0 | 0 | 0 | 105.46 | 0 | 7.02 | 0 | 0 | 0 | 0 | [6 empty] | )*1,3 |  | )*1,3 |  |  |  |  | 0 | 0 | 1 | 1 |  |  |  | 1013 | 1 испытание | 1 испытание | 1 | [6 empty] | 0 | 0 |  | 0 |  | 0 | 381 |  |  |  | Поправка: ТСН-2001.5. р2. тб1. п. 5 |  | 132096 | 81.12 | 0 | 0 | 0 | 81.12 | 5.4 | 0 | 0 | [17 empty] | 0 | 0 | 0 |  |  |  |  | 0 | 0 |  |  |  |  | 1 |  | -300752502 | 2 | 1 | -2 | 0 | 0 | 0 | 0 | 0 | 0 | 0 |  | 0 | 3 | 0 |  | 0 | 1 | 0 | 0 | 0 | 0 |  |  |  |  | 0 | 0
17 | 0 | 94 | 94 |  | п01-12-027-1 | Испытание кабеля силового длиной до 500 м напряжением до 10 кВ | 1 испытание | 2 | 0 | 2 |  |  |  | 115.9 | 0 | 0 | 0 | 115.9 | 0 | 10.1088 | 0 | 0 | 85.77 | 41.72 |  | -1 | 57.95 | 0 | 0 | 0 | 57.95 | 0 | 5.0544 | 0 | 0 | 55.72 | 0 | 0 | 0 | 55.72 | 0 | 4.86 | 0 | 0 | 74 | 36 | 1 | 1 |  |  | 1 | 1 | 1 | 1 |  |  |  |  | 0 | 4 | ТЕРп Московской обл., п01-12-027-1, приказ Минстроя России №675/пр от 28.02.2017 № 262/пр |  |  | 200001 | 0 |  | 0 | 4 | 0 | 1 | 1 | 1 | 1 | 1 | 1 |  | 74 | 36 |  |  |  | 0 | 0 | 0 | [5 empty] | 0 | Поправка: 421/пр_2020_прил.10_т.7_п.4_гр.3 Наименование: Производство работ осуществляется в действующих электроустановках (в трансформаторных и распределительных подстанциях, в электропомещениях (щитовые, пультовые, подстанции, реакторные, распределительные устройства и пункты, кабельные шахты, тоннели и каналы, кабельные полуэтажи) с действующим электрооборудованием или кабельными линиями под напряжением), с оформлением при этом наряда-допуска или распоряжения в соответствии с требованиями к охране труда, утверждаемыми в соответствии с подпунктом 5.2.28 пункта 5 Положения о Министерстве труда и социальной защиты Российской Федерации, утвержденного постановлением Правительства Российской Федерации от 19 июня 2012 г. N 610 | 0 | 115.9 | 0 | 0 | 0 | 57.95 | 0 | 5.0544 | 0 | 0 | 85.766 | 41.724 |  |  |  |  | *(0,3+1) | *(0,3+1) | *(0,3+1))*0,8 |  | *(0,3+1))*0,8 | *(0,3+1) |  |  |  | 0 | 0 | 1 | 1 |  |  |  | 1013 | 1 испытание | 1 испытание | 1 | [6 empty] | 56793215 | 4 | Пусконаладочные работы | 83 | Пусконаладочные работы | 4 | 200001 | Пусконаладочные работы Электротехнические устройства | ФЕРп |  | Поправка: 421/пр_2020_прил.10_т.7_п.4_гр.3 |  | 132096 | 55.72 | 0 | 0 | 0 | 55.72 | 4.86 | 0 | 0 | [17 empty] | 0 | 0 | 0 |  |  |  |  | 74 | 36 |  |  |  |  | 1 |  | -1844967371 | 2 | 1 | -2 | 0 | 0 | 0 | 243.39 | 0 | 0 | 243.39 |  | 0 | 3 | 0 |  | 0 | 1 | 0 | 0 | 0 | 0 | Пр/812-083.0-1 | Пр/774-083.0 | Пусконаладочные работы | Пусконаладочные работы | 0 | 0
17 | 0 | 96 | 96 |  | п01-12-027-1 | Испытание кабеля силового длиной до 500 м напряжением до 10 кВ | 1 испытание | 2 | 0 | 2 |  |  |  | 5903 | 0 | 0 | 0 | 5903 | 0 | 10.1088 | 0 | 0 | 4368 | 2125 |  | -1 | 57.95 | 0 | 0 | 0 | 57.95 | 0 | 5.0544 | 0 | 0 | 55.72 | 0 | 0 | 0 | 55.72 | 0 | 4.86 | 0 | 0 | 74 | 36 | 1 | 1 |  |  | 1 | 50.93 | 1 | 1 |  |  |  |  | 0 | 4 | ТЕРп Московской обл., п01-12-027-1, приказ Минстроя России №675/пр от 28.02.2017 № 262/пр |  |  | 200001 | 0 |  | 0 | 4 | 0 | 1 | 1 | 1 | 1 | 1 | 1 |  | 74 | 36 |  |  |  | 0 | 0 | 0 | [5 empty] | 0 | Поправка: 421/пр_2020_прил.10_т.7_п.4_гр.3 Наименование: Производство работ осуществляется в действующих электроустановках (в трансформаторных и распределительных подстанциях, в электропомещениях (щитовые, пультовые, подстанции, реакторные, распределительные устройства и пункты, кабельные шахты, тоннели и каналы, кабельные полуэтажи) с действующим электрооборудованием или кабельными линиями под напряжением), с оформлением при этом наряда-допуска или распоряжения в соответствии с требованиями к охране труда, утверждаемыми в соответствии с подпунктом 5.2.28 пункта 5 Положения о Министерстве труда и социальной защиты Российской Федерации, утвержденного постановлением Правительства Российской Федерации от 19 июня 2012 г. N 610 | 0 | 5903 | 0 | 0 | 0 | 2951.3935 | 0 | 5.0544 | 0 | 0 | 4368.22 | 2125.08 |  |  |  |  | *(0,3+1) | *(0,3+1) | *(0,3+1))*0,8 |  | *(0,3+1))*0,8 | *(0,3+1) |  |  |  | 0 | 0 | 1 | 1 |  |  |  | 1013 | 1 испытание | 1 испытание | 1 | [6 empty] | 56793215 | 4 | Пусконаладочные работы | 83 | Пусконаладочные работы | 4 | 200001 | Пусконаладочные работы Электротехнические устройства | ФЕРп |  | Поправка: 421/пр_2020_прил.10_т.7_п.4_гр.3 |  | 132096 | 55.72 | 0 | 0 | 0 | 55.72 | 4.86 | 0 | 0 | [17 empty] | 0 | 0 | 0 |  |  |  |  | 74 | 36 |  |  |  |  | 1 |  | -1844967371 | 2 | 1 | 2 | 0 | 0 | 0 | 12396 | 0 | 0 | 12396 |  | 0 | 3 | 0 |  | 0 | 1 | 0 | 0 | 0 | 0 | Пр/812-083.0-1 | Пр/774-083.0 | Пусконаладочные работы | Пусконаладочные работы | 0 | 0
51 | 0 | 4 | 269 |  | 6 | ЗПП-2шт. | 0 | [6 empty] | 0 | 0 | 0 | 0 | 0 | 0 | 0 | 0 | 0 | 0 | 0 |  |  | 0 | 0 | 0 | 0 | 0 | 0 | 0 | 0 | 0 | 0 | 0 |  |  | 0 | 0 | 0 | 0 | 0 | 0 | 0 | 0 | 0 | 0 | 0 | 0 | 0 | 0 | 0 | 0 | [19 empty] | 0 | 0 | 0 | 0 | 0 | 0 | 0 | 0 | 0 | 0 | 0 | 0 | 0 | 0 | 0 | 0 | [19 empty] | 0 | 0 | 0 | 0 | 0 | 0 | 0 | 0 | 0 | 0 | 0 |  |  | 0 | 0 | 0 | 0 | 0 | 0 | 0 | 0 | 0 | 0 | 0 |  |  | 0 | 0 | 0 | 0 | 0 | 0 | 0 | 0 | 0 | 0 | 0 | 0 | 0 | 0 | 0 | 0 | [19 empty] | 0 | 0 | 0 | 0 | 0 | 0 | 0 | 0 | 0 | 0 | 0 | 0 | 0 | 0 | 0 | 0 | [18 empty] | 0
50 | 0 | 0 | 1 | 201 | 0 | ПЗ | Прямые затраты |  |  | 201 | 1 | 3 |  | 0 | 0 | [6 empty] | 0 | 1 | 0 | 0 | 1 | 0
50 | 0 | 0 | 1 | 202 | 0 | СтМатОб | Стоимость материальных ресурсов (всего) |  |  | 202 | 2 | 3 |  | 0 | 0 | [6 empty] | 0 | 1 | 0 | 0 | 1 | 0
50 | 0 | 0 | 1 | 222 | 0 | СтМатОбЗак | Стоимость материалов и оборудования заказчика |  |  | 222 | 3 | 3 |  | 0 | 0 | [6 empty] | 0 | 1 | 0 | 0 | 1 | 0
50 | 0 | 0 | 1 | 225 | 0 | СтМатОбПод | Стоимость материалов и оборудования подрядчика |  |  | 225 | 4 | 3 |  | 0 | 0 | [6 empty] | 0 | 1 | 0 | 0 | 1 | 0
50 | 0 | 0 | 1 | 226 | 0 | СтМат | Стоимость материалов (всего) |  |  | 226 | 5 | 3 |  | 0 | 0 | [6 empty] | 0 | 1 | 0 | 0 | 1 | 0
50 | 0 | 0 | 1 | 227 | 0 | СтМатЗак | Стоимость материалов заказчика |  |  | 227 | 6 | 3 |  | 0 | 0 | [6 empty] | 0 | 1 | 0 | 0 | 1 | 0
50 | 0 | 0 | 1 | 228 | 0 | СтМатПод | Стоимость материалов подрядчика |  |  | 228 | 7 | 3 |  | 0 | 0 | [6 empty] | 0 | 1 | 0 | 0 | 1 | 0
50 | 0 | 0 | 1 | 216 | 0 | Оборуд | Стоимость оборудования (всего) |  |  | 216 | 8 | 3 |  | 0 | 0 | [6 empty] | 0 | 1 | 0 | 0 | 1 | 0
50 | 0 | 0 | 1 | 223 | 0 | ОборудЗак | Стоимость оборудования заказчика |  |  | 223 | 9 | 3 |  | 0 | 0 | [6 empty] | 0 | 1 | 0 | 0 | 1 | 0
50 | 0 | 0 | 1 | 229 | 0 | ОборудПод | Стоимость оборудования подрядчика |  |  | 229 | 10 | 3 |  | 0 | 0 | [6 empty] | 0 | 1 | 0 | 0 | 1 | 0
50 | 0 | 0 | 1 | 203 | 0 | ЭММ | Эксплуатация машин |  |  | 203 | 11 | 3 |  | 0 | 0 | [6 empty] | 0 | 1 | 0 | 0 | 1 | 0
50 | 0 | 0 | 1 | 231 | 0 | ЭММсНРиСП | Эксплуатация машин по ТСН-2001.16 |  |  | 231 | 12 | 3 |  | 0 | 0 | [6 empty] | 0 | 1 | 0 | 0 | 1 | 0
50 | 0 | 0 | 1 | 204 | 0 | ЗПМ | ЗП машинистов |  |  | 204 | 13 | 3 |  | 0 | 0 | [6 empty] | 0 | 1 | 0 | 0 | 1 | 0
50 | 0 | 0 | 1 | 205 | 0 | ОЗП | Основная ЗП рабочих |  |  | 205 | 14 | 3 |  | 0 | 0 | [6 empty] | 0 | 1 | 0 | 0 | 1 | 0
50 | 0 | 0 | 1 | 232 | 0 | ОЗПсНРиСП | Основная ЗП рабочих по ТСН-2001.16 |  |  | 232 | 15 | 3 |  | 0 | 0 | [6 empty] | 0 | 1 | 0 | 0 | 1 | 0
50 | 0 | 0 | 1 | 214 | 0 | Строит | Строительные работы с НР и СП |  |  | 214 | 16 | 3 |  | 0 | 0 | [6 empty] | 0 | 1 | 0 | 0 | 1 | 0
50 | 0 | 0 | 1 | 215 | 0 | Монтаж | Монтажные работы с НР и СП |  |  | 215 | 17 | 3 |  | 0 | 0 | [6 empty] | 0 | 1 | 0 | 0 | 1 | 0
50 | 0 | 0 | 1 | 217 | 0 | Прочие | Прочие работы с НР и СП |  |  | 217 | 18 | 3 |  | 0 | 0 | [6 empty] | 0 | 1 | 0 | 0 | 1 | 0
50 | 0 | 0 | 1 | 230 | 0 | ПрочиеЗатр | Прочие затраты по ТСН-2001.16 |  |  | 230 | 19 | 3 |  | 0 | 0 | [6 empty] | 0 | 1 | 0 | 0 | 1 | 0
50 | 0 | 0 | 1 | 206 | 0 | ВозврМат | Возврат материалов |  |  | 206 | 20 | 3 |  | 0 | 0 | [6 empty] | 0 | 1 | 0 | 0 | 1 | 0
50 | 0 | 0 | 1 | 207 | 0 | ТрудСтр | Трудозатраты строителей |  |  | 207 | 21 | 3 |  | 7 | 0 | [6 empty] | 0 | 1 | 0 | 0 | 1 | 0
50 | 0 | 0 | 1 | 208 | 0 | ТрудМаш | Трудозатраты машинистов |  |  | 208 | 22 | 3 |  | 7 | 0 | [6 empty] | 0 | 1 | 0 | 0 | 1 | 0
50 | 0 | 0 | 1 | 209 | 0 | ТранспМат | Транспорт материалов |  |  | 209 | 23 | 3 |  | 0 | 0 | [6 empty] | 0 | 1 | 0 | 0 | 1 | 0
50 | 0 | 0 | 1 | 233 | 0 | Перевозка | Перевозка грузов |  |  | 233 | 24 | 3 |  | 0 | 0 | [6 empty] | 0 | 1 | 0 | 0 | 1 | 0
50 | 0 | 0 | 1 | 210 | 0 | НР | Накладные расходы |  |  | 210 | 25 | 3 |  | 0 | 0 | [6 empty] | 0 | 1 | 0 | 0 | 1 | 0
50 | 0 | 0 | 1 | 211 | 0 | СмПриб | Сметная прибыль |  |  | 211 | 26 | 3 |  | 0 | 0 | [6 empty] | 0 | 1 | 0 | 0 | 1 | 0
50 | 0 | 0 | 1 | 224 | 0 | Всего | Всего с НР и СП |  |  | 224 | 27 | 3 |  | 0 | 0 | [6 empty] | 0 | 1 | 0 | 0 | 1 | 0
4 | 0 |  | 349 |  | 7 | Шкаф мониторинга и диагностики дефектов изоляции КРУЭ-2шт. |  | 0 |  | -1 | [7 empty] | 0 | 0 |  | 9 | [53 empty] | 0 | [11 empty] | 0
52 | 0 | 4 | 324 | 0 | 7 | Шкаф мониторинга и диагностики дефектов изоляции КРУЭ-2шт. | [7 empty] | 0 | 0 | 0 | 0 | 0 | 0 | 0 | 0 | 0 | 0 | 0 | 0 | 0 | 0 | 0 | 0 | 0 | 0 | 0 | 0 | 0 | 0 | 0 | 0 | 0 | 0 | 0 | 0 | 0 | 0 | 0 | 0 | 0 | 0 | 0 | 0 | 0 | 0 | 0 | 0 | 0 | 0 | 0 | 0 | 0 | 0 | 0 | 0 | 0 | 0 | 0 | 0 | 0 | 0 | 0 | 0 | 0 | 0 | 0 | 0 | 0 | 0 | 0 | 0 | 0 | 0 | 0 | 0 | 0 | 0 | 0 | 0 | 0 | 0 | 0 | 0 | 0 | 0 | 0 | 0 | 0 | 0 | 0 | 0 | 0 | 0 | 0 | 0 | 0 | 0 | 0 | 0 | 0 | 0 | 0 | 0 | 0 | 0 | 0 | 0 | 0 | 0 | 0 | 0 | 0 | 0 | 0 | 0 | 0 | 0 | 0 | 0 | 0 | 0 | 0 | 0 | 0 | 0 | 0 | 0 | 0 | 0 | 0 | 0 | 0 | 0 | 0 | 0 | 0 | 0 | 0 | 0 | 0 | 0 | 0 | 0 | 0 | 0 | 0 | 0 | 0 | 0 | 0 | 0 | 0 | 0 | 0 | 0 | 0 | 0 | 0 | 0 | 0 | 0 | 0 | 0 | 0 | 0 | 0 | 0 | 0 | 0 | 0 | 0 | 0 | 0 | 0 | 0 | 0 | 0 | 0 | 0 | 0 | 0 | 0 | 0 | 0 | 0 | 0 | 0 | 0 | 0 | 0 | 0 | 0 | 0 | 0 | 0 | 0 | 0 | 0 | 0
17 | 0 |  |  |  | 5.1-152-1 | Проверка наличия цепи между заземлителями и заземленными элементами | 1 ТОЧКА | 0 | 0 | 0 |  |  |  | 0 | 0 | 0 | 0 | 0 | 0 | 0 | 0 | 0 | 0 | 0 |  | -1 | 3.08 | 0 | 0 | 0 | 3.08 | 0 | 0.195 | 0 | 0 | 2.37 | 0 | 0 | 0 | 2.37 | 0 | 0.15 | 0 | 0 | 0 | 0 | 1 | 1 |  |  | 1 | 1 | 1 | 1 |  |  |  |  | 0 | 0 | ТСН-2001.5. Доп. 1-42. Сб. 1, т. 152, поз. 1 |  |  | 381 | 0 |  | 0 | 0 | 0 | 1 | 1 | 1 | 1 | 1 | 1 |  | 0 | 0 |  |  |  | 0 | 0 | 0 | [5 empty] | 0 | Поправка: ТСН-2001.5. р2. тб1. п. 5 Наименование: В электроустановках, находящихся под напряжением: с оформлением наряда-допуска | 0 | 0 | 0 | 0 | 0 | 3.08 | 0 | 0.195 | 0 | 0 | 0 | 0 | [6 empty] | )*1,3 |  | )*1,3 |  |  |  |  | 0 | 0 | 1 | 1 |  |  |  | 1013 | 1 ТОЧКА | 1 ТОЧКА | 1 | [6 empty] | 0 | 0 |  | 0 |  | 0 | 381 |  |  |  | Поправка: ТСН-2001.5. р2. тб1. п. 5 |  | 132096 | 2.37 | 0 | 0 | 0 | 2.37 | 0.15 | 0 | 0 | [17 empty] | 0 | 0 | 0 |  |  |  |  | 0 | 0 |  |  |  |  | 1 |  | 1779724524 | 2 | 1 | -2 | 0 | 0 | 0 | 0 | 0 | 0 | 0 |  | 0 | 3 | 0 |  | 0 | 1 | 0 | 0 | 0 | 0 |  |  |  |  | 0 | 0
17 | 0 |  |  |  | 5.1-152-1 | Проверка наличия цепи между заземлителями и заземленными элементами | 1 ТОЧКА | 0 | 0 | 0 |  |  |  | 0 | 0 | 0 | 0 | 0 | 0 | 0 | 0 | 0 | 0 | 0 |  | -1 | 3.08 | 0 | 0 | 0 | 3.08 | 0 | 0.195 | 0 | 0 | 2.37 | 0 | 0 | 0 | 2.37 | 0 | 0.15 | 0 | 0 | 0 | 0 | 1 | 1 |  |  | 1 | 1 | 1 | 1 |  |  |  |  | 0 | 0 | ТСН-2001.5. Доп. 1-42. Сб. 1, т. 152, поз. 1 |  |  | 381 | 0 |  | 0 | 0 | 0 | 1 | 1 | 1 | 1 | 1 | 1 |  | 0 | 0 |  |  |  | 0 | 0 | 0 | [5 empty] | 0 | Поправка: ТСН-2001.5. р2. тб1. п. 5 Наименование: В электроустановках, находящихся под напряжением: с оформлением наряда-допуска | 0 | 0 | 0 | 0 | 0 | 3.08 | 0 | 0.195 | 0 | 0 | 0 | 0 | [6 empty] | )*1,3 |  | )*1,3 |  |  |  |  | 0 | 0 | 1 | 1 |  |  |  | 1013 | 1 ТОЧКА | 1 ТОЧКА | 1 | [6 empty] | 0 | 0 |  | 0 |  | 0 | 381 |  |  |  | Поправка: ТСН-2001.5. р2. тб1. п. 5 |  | 132096 | 2.37 | 0 | 0 | 0 | 2.37 | 0.15 | 0 | 0 | [17 empty] | 0 | 0 | 0 |  |  |  |  | 0 | 0 |  |  |  |  | 1 |  | 1779724524 | 2 | 1 | -2 | 0 | 0 | 0 | 0 | 0 | 0 | 0 |  | 0 | 3 | 0 |  | 0 | 1 | 0 | 0 | 0 | 0 |  |  |  |  | 0 | 0
17 | 0 | 98 | 98 |  | п01-11-011-1 | Проверка наличия цепи между заземлителями и заземленными элементами | 100 точек | 0.02 | 0 | 0.02 |  |  |  | 3.45 | 0 | 0 | 0 | 3.45 | 0 | 0.26957 | 0 | 0 | 2.55 | 1.24 |  | -1 | 172.59 | 0 | 0 | 0 | 172.59 | 0 | 13.4784 | 0 | 0 | 165.95 | 0 | 0 | 0 | 165.95 | 0 | 12.96 | 0 | 0 | 74 | 36 | 1 | 1 |  |  | 1 | 1 | 1 | 1 |  |  |  |  | 0 | 4 | ТЕРп Московской обл., п01-11-011-1, приказ Минстроя России №675/пр от 28.02.2017 № 262/пр |  |  | 200001 | 0 |  | 0 | 4 | 0 | 1 | 1 | 1 | 1 | 1 | 1 |  | 74 | 36 |  |  |  | 0 | 0 | 0 | [5 empty] | 0 | Поправка: 421/пр_2020_прил.10_т.7_п.4_гр.3 Наименование: Производство работ осуществляется в действующих электроустановках (в трансформаторных и распределительных подстанциях, в электропомещениях (щитовые, пультовые, подстанции, реакторные, распределительные устройства и пункты, кабельные шахты, тоннели и каналы, кабельные полуэтажи) с действующим электрооборудованием или кабельными линиями под напряжением), с оформлением при этом наряда-допуска или распоряжения в соответствии с требованиями к охране труда, утверждаемыми в соответствии с подпунктом 5.2.28 пункта 5 Положения о Министерстве труда и социальной защиты Российской Федерации, утвержденного постановлением Правительства Российской Федерации от 19 июня 2012 г. N 610 | 0 | 3.45 | 0 | 0 | 0 | 172.59 | 0 | 13.4784 | 0 | 0 | 2.553 | 1.242 |  |  |  |  | *(0,3+1) | *(0,3+1) | *(0,3+1))*0,8 |  | *(0,3+1))*0,8 | *(0,3+1) |  |  |  | 0 | 0 | 1 | 1 |  |  |  | 1013 | 100 точек | 100 точек | 1 | [6 empty] | 56793215 | 4 | Пусконаладочные работы | 83 | Пусконаладочные работы | 4 | 200001 | Пусконаладочные работы Электротехнические устройства | ФЕРп |  | Поправка: 421/пр_2020_прил.10_т.7_п.4_гр.3 |  | 132096 | 165.95 | 0 | 0 | 0 | 165.95 | 12.96 | 0 | 0 | [17 empty] | 0 | 0 | 0 |  |  |  |  | 74 | 36 |  |  |  |  | 1 |  | -500447206 | 2 | 1 | -2 | 0 | 0 | 0 | 7.24 | 0 | 0 | 7.24 |  | 0 | 3 | 0 |  | 0 | 1 | 0 | 0 | 0 | 0 | Пр/812-083.0-1 | Пр/774-083.0 | Пусконаладочные работы | Пусконаладочные работы | 0 | 0
17 | 0 | 100 | 100 |  | п01-11-011-1 | Проверка наличия цепи между заземлителями и заземленными элементами | 100 точек | 0.02 | 0 | 0.02 |  |  |  | 176 | 0 | 0 | 0 | 176 | 0 | 0.26957 | 0 | 0 | 130 | 63 |  | -1 | 172.59 | 0 | 0 | 0 | 172.59 | 0 | 13.4784 | 0 | 0 | 165.95 | 0 | 0 | 0 | 165.95 | 0 | 12.96 | 0 | 0 | 74 | 36 | 1 | 1 |  |  | 1 | 50.93 | 1 | 1 |  |  |  |  | 0 | 4 | ТЕРп Московской обл., п01-11-011-1, приказ Минстроя России №675/пр от 28.02.2017 № 262/пр |  |  | 200001 | 0 |  | 0 | 4 | 0 | 1 | 1 | 1 | 1 | 1 | 1 |  | 74 | 36 |  |  |  | 0 | 0 | 0 | [5 empty] | 0 | Поправка: 421/пр_2020_прил.10_т.7_п.4_гр.3 Наименование: Производство работ осуществляется в действующих электроустановках (в трансформаторных и распределительных подстанциях, в электропомещениях (щитовые, пультовые, подстанции, реакторные, распределительные устройства и пункты, кабельные шахты, тоннели и каналы, кабельные полуэтажи) с действующим электрооборудованием или кабельными линиями под напряжением), с оформлением при этом наряда-допуска или распоряжения в соответствии с требованиями к охране труда, утверждаемыми в соответствии с подпунктом 5.2.28 пункта 5 Положения о Министерстве труда и социальной защиты Российской Федерации, утвержденного постановлением Правительства Российской Федерации от 19 июня 2012 г. N 610 | 0 | 176 | 0 | 0 | 0 | 8790.0087 | 0 | 13.4784 | 0 | 0 | 130.24 | 63.36 |  |  |  |  | *(0,3+1) | *(0,3+1) | *(0,3+1))*0,8 |  | *(0,3+1))*0,8 | *(0,3+1) |  |  |  | 0 | 0 | 1 | 1 |  |  |  | 1013 | 100 точек | 100 точек | 1 | [6 empty] | 56793215 | 4 | Пусконаладочные работы | 83 | Пусконаладочные работы | 4 | 200001 | Пусконаладочные работы Электротехнические устройства | ФЕРп |  | Поправка: 421/пр_2020_прил.10_т.7_п.4_гр.3 |  | 132096 | 165.95 | 0 | 0 | 0 | 165.95 | 12.96 | 0 | 0 | [17 empty] | 0 | 0 | 0 |  |  |  |  | 74 | 36 |  |  |  |  | 1 |  | -500447206 | 2 | 1 | 2 | 0 | 0 | 0 | 369 | 0 | 0 | 369 |  | 0 | 3 | 0 |  | 0 | 1 | 0 | 0 | 0 | 0 | Пр/812-083.0-1 | Пр/774-083.0 | Пусконаладочные работы | Пусконаладочные работы | 0 | 0
17 | 0 |  |  |  | 5.1-154-1 | Замер полного сопротивления цепи "фаза-нуль" | 1 токоприемник | 0 | 0 | 0 |  |  |  | 0 | 0 | 0 | 0 | 0 | 0 | 0 | 0 | 0 | 0 | 0 |  | -1 | 20.58 | 0 | 0 | 0 | 20.58 | 0 | 1.3 | 0 | 0 | 15.83 | 0 | 0 | 0 | 15.83 | 0 | 1 | 0 | 0 | 0 | 0 | 1 | 1 |  |  | 1 | 1 | 1 | 1 |  |  |  |  | 0 | 0 | ТСН-2001.5. Доп. 1-42. Сб. 1, т. 154, поз. 1 |  |  | 381 | 0 |  | 0 | 0 | 0 | 1 | 1 | 1 | 1 | 1 | 1 |  | 0 | 0 |  |  |  | 0 | 0 | 0 | [5 empty] | 0 | Поправка: ТСН-2001.5. р2. тб1. п. 5 Наименование: В электроустановках, находящихся под напряжением: с оформлением наряда-допуска | 0 | 0 | 0 | 0 | 0 | 20.58 | 0 | 1.3 | 0 | 0 | 0 | 0 | [6 empty] | )*1,3 |  | )*1,3 |  |  |  |  | 0 | 0 | 1 | 1 |  |  |  | 1013 | 1 токоприемник | 1 токоприемник | 1 | [6 empty] | 0 | 0 |  | 0 |  | 0 | 381 |  |  |  | Поправка: ТСН-2001.5. р2. тб1. п. 5 |  | 132096 | 15.83 | 0 | 0 | 0 | 15.83 | 1 | 0 | 0 | [17 empty] | 0 | 0 | 0 |  |  |  |  | 0 | 0 |  |  |  |  | 1 |  | -2074931736 | 2 | 1 | -2 | 0 | 0 | 0 | 0 | 0 | 0 | 0 |  | 0 | 3 | 0 |  | 0 | 1 | 0 | 0 | 0 | 0 |  |  |  |  | 0 | 0
17 | 0 |  |  |  | 5.1-154-1 | Замер полного сопротивления цепи "фаза-нуль" | 1 токоприемник | 0 | 0 | 0 |  |  |  | 0 | 0 | 0 | 0 | 0 | 0 | 0 | 0 | 0 | 0 | 0 |  | -1 | 20.58 | 0 | 0 | 0 | 20.58 | 0 | 1.3 | 0 | 0 | 15.83 | 0 | 0 | 0 | 15.83 | 0 | 1 | 0 | 0 | 0 | 0 | 1 | 1 |  |  | 1 | 1 | 1 | 1 |  |  |  |  | 0 | 0 | ТСН-2001.5. Доп. 1-42. Сб. 1, т. 154, поз. 1 |  |  | 381 | 0 |  | 0 | 0 | 0 | 1 | 1 | 1 | 1 | 1 | 1 |  | 0 | 0 |  |  |  | 0 | 0 | 0 | [5 empty] | 0 | Поправка: ТСН-2001.5. р2. тб1. п. 5 Наименование: В электроустановках, находящихся под напряжением: с оформлением наряда-допуска | 0 | 0 | 0 | 0 | 0 | 20.58 | 0 | 1.3 | 0 | 0 | 0 | 0 | [6 empty] | )*1,3 |  | )*1,3 |  |  |  |  | 0 | 0 | 1 | 1 |  |  |  | 1013 | 1 токоприемник | 1 токоприемник | 1 | [6 empty] | 0 | 0 |  | 0 |  | 0 | 381 |  |  |  | Поправка: ТСН-2001.5. р2. тб1. п. 5 |  | 132096 | 15.83 | 0 | 0 | 0 | 15.83 | 1 | 0 | 0 | [17 empty] | 0 | 0 | 0 |  |  |  |  | 0 | 0 |  |  |  |  | 1 |  | -2074931736 | 2 | 1 | -2 | 0 | 0 | 0 | 0 | 0 | 0 | 0 |  | 0 | 3 | 0 |  | 0 | 1 | 0 | 0 | 0 | 0 |  |  |  |  | 0 | 0
17 | 0 | 102 | 102 |  | п01-11-013-1 | Замер полного сопротивления цепи «фаза-нуль» | 1 токоприемник | 2 | 0 | 2 |  |  |  | 32.48 | 0 | 0 | 0 | 32.48 | 0 | 2.5376 | 0 | 0 | 24.04 | 11.69 |  | -1 | 16.24 | 0 | 0 | 0 | 16.24 | 0 | 1.2688 | 0 | 0 | 15.62 | 0 | 0 | 0 | 15.62 | 0 | 1.22 | 0 | 0 | 74 | 36 | 1 | 1 |  |  | 1 | 1 | 1 | 1 |  |  |  |  | 0 | 4 | ТЕРп Московской обл., п01-11-013-1, приказ Минстроя России №675/пр от 28.02.2017 № 262/пр |  |  | 200001 | 0 |  | 0 | 4 | 0 | 1 | 1 | 1 | 1 | 1 | 1 |  | 74 | 36 |  |  |  | 0 | 0 | 0 | [5 empty] | 0 | Поправка: 421/пр_2020_прил.10_т.7_п.4_гр.3 Наименование: Производство работ осуществляется в действующих электроустановках (в трансформаторных и распределительных подстанциях, в электропомещениях (щитовые, пультовые, подстанции, реакторные, распределительные устройства и пункты, кабельные шахты, тоннели и каналы, кабельные полуэтажи) с действующим электрооборудованием или кабельными линиями под напряжением), с оформлением при этом наряда-допуска или распоряжения в соответствии с требованиями к охране труда, утверждаемыми в соответствии с подпунктом 5.2.28 пункта 5 Положения о Министерстве труда и социальной защиты Российской Федерации, утвержденного постановлением Правительства Российской Федерации от 19 июня 2012 г. N 610 | 0 | 32.48 | 0 | 0 | 0 | 16.24 | 0 | 1.2688 | 0 | 0 | 24.0352 | 11.6928 |  |  |  |  | *(0,3+1) | *(0,3+1) | *(0,3+1))*0,8 |  | *(0,3+1))*0,8 | *(0,3+1) |  |  |  | 0 | 0 | 1 | 1 |  |  |  | 1013 | 1 токоприемник | 1 токоприемник | 1 | [6 empty] | 56793215 | 4 | Пусконаладочные работы | 83 | Пусконаладочные работы | 4 | 200001 | Пусконаладочные работы Электротехнические устройства | ФЕРп |  | Поправка: 421/пр_2020_прил.10_т.7_п.4_гр.3 |  | 132096 | 15.62 | 0 | 0 | 0 | 15.62 | 1.22 | 0 | 0 | [17 empty] | 0 | 0 | 0 |  |  |  |  | 74 | 36 |  |  |  |  | 1 |  | 1571996105 | 2 | 1 | -2 | 0 | 0 | 0 | 68.21 | 0 | 0 | 68.21 |  | 0 | 3 | 0 |  | 0 | 1 | 0 | 0 | 0 | 0 | Пр/812-083.0-1 | Пр/774-083.0 | Пусконаладочные работы | Пусконаладочные работы | 0 | 0
17 | 0 | 104 | 104 |  | п01-11-013-1 | Замер полного сопротивления цепи «фаза-нуль» | 1 токоприемник | 2 | 0 | 2 |  |  |  | 1654 | 0 | 0 | 0 | 1654 | 0 | 2.5376 | 0 | 0 | 1224 | 595 |  | -1 | 16.24 | 0 | 0 | 0 | 16.24 | 0 | 1.2688 | 0 | 0 | 15.62 | 0 | 0 | 0 | 15.62 | 0 | 1.22 | 0 | 0 | 74 | 36 | 1 | 1 |  |  | 1 | 50.93 | 1 | 1 |  |  |  |  | 0 | 4 | ТЕРп Московской обл., п01-11-013-1, приказ Минстроя России №675/пр от 28.02.2017 № 262/пр |  |  | 200001 | 0 |  | 0 | 4 | 0 | 1 | 1 | 1 | 1 | 1 | 1 |  | 74 | 36 |  |  |  | 0 | 0 | 0 | [5 empty] | 0 | Поправка: 421/пр_2020_прил.10_т.7_п.4_гр.3 Наименование: Производство работ осуществляется в действующих электроустановках (в трансформаторных и распределительных подстанциях, в электропомещениях (щитовые, пультовые, подстанции, реакторные, распределительные устройства и пункты, кабельные шахты, тоннели и каналы, кабельные полуэтажи) с действующим электрооборудованием или кабельными линиями под напряжением), с оформлением при этом наряда-допуска или распоряжения в соответствии с требованиями к охране труда, утверждаемыми в соответствии с подпунктом 5.2.28 пункта 5 Положения о Министерстве труда и социальной защиты Российской Федерации, утвержденного постановлением Правительства Российской Федерации от 19 июня 2012 г. N 610 | 0 | 1654 | 0 | 0 | 0 | 827.1032 | 0 | 1.2688 | 0 | 0 | 1223.96 | 595.44 |  |  |  |  | *(0,3+1) | *(0,3+1) | *(0,3+1))*0,8 |  | *(0,3+1))*0,8 | *(0,3+1) |  |  |  | 0 | 0 | 1 | 1 |  |  |  | 1013 | 1 токоприемник | 1 токоприемник | 1 | [6 empty] | 56793215 | 4 | Пусконаладочные работы | 83 | Пусконаладочные работы | 4 | 200001 | Пусконаладочные работы Электротехнические устройства | ФЕРп |  | Поправка: 421/пр_2020_прил.10_т.7_п.4_гр.3 |  | 132096 | 15.62 | 0 | 0 | 0 | 15.62 | 1.22 | 0 | 0 | [17 empty] | 0 | 0 | 0 |  |  |  |  | 74 | 36 |  |  |  |  | 1 |  | 1571996105 | 2 | 1 | 2 | 0 | 0 | 0 | 3473 | 0 | 0 | 3473 |  | 0 | 3 | 0 |  | 0 | 1 | 0 | 0 | 0 | 0 | Пр/812-083.0-1 | Пр/774-083.0 | Пусконаладочные работы | Пусконаладочные работы | 0 | 0
17 | 0 |  |  |  | 5.1-19-1 | Выключатель однополюсный с электромагнитным, тепловым или комбинированным расцепителем | 1 ШТ. | 0 | 0 | 0 |  |  |  | 0 | 0 | 0 | 0 | 0 | 0 | 0 | 0 | 0 | 0 | 0 |  | -1 | 20.79 | 0 | 0 | 0 | 20.79 | 0 | 1.69 | 0 | 0 | 15.99 | 0 | 0 | 0 | 15.99 | 0 | 1.3 | 0 | 0 | 0 | 0 | 1 | 1 |  |  | 1 | 1 | 1 | 1 |  |  |  |  | 0 | 0 | ТСН-2001.5. Доп. 1-42. Сб. 1, т. 19, поз. 1 |  |  | 381 | 0 |  | 0 | 0 | 0 | 1 | 1 | 1 | 1 | 1 | 1 |  | 0 | 0 |  |  |  | 0 | 0 | 0 | [5 empty] | 0 | Поправка: ТСН-2001.5. р2. тб1. п. 5 Наименование: В электроустановках, находящихся под напряжением: с оформлением наряда-допуска | 0 | 0 | 0 | 0 | 0 | 20.79 | 0 | 1.69 | 0 | 0 | 0 | 0 | [6 empty] | )*1,3 |  | )*1,3 |  |  |  |  | 0 | 0 | 1 | 1 |  |  |  | 1013 | 1 ШТ. | 1 ШТ. | 1 | [6 empty] | 0 | 0 |  | 0 |  | 0 | 381 |  |  |  | Поправка: ТСН-2001.5. р2. тб1. п. 5 |  | 132096 | 15.99 | 0 | 0 | 0 | 15.99 | 1.3 | 0 | 0 | [17 empty] | 0 | 0 | 0 |  |  |  |  | 0 | 0 |  |  |  |  | 1 |  | 1306779962 | 2 | 1 | -2 | 0 | 0 | 0 | 0 | 0 | 0 | 0 |  | 0 | 3 | 0 |  | 0 | 1 | 0 | 0 | 0 | 0 |  |  |  |  | 0 | 0
17 | 0 |  |  |  | 5.1-19-1 | Выключатель однополюсный с электромагнитным, тепловым или комбинированным расцепителем | 1 ШТ. | 0 | 0 | 0 |  |  |  | 0 | 0 | 0 | 0 | 0 | 0 | 0 | 0 | 0 | 0 | 0 |  | -1 | 20.79 | 0 | 0 | 0 | 20.79 | 0 | 1.69 | 0 | 0 | 15.99 | 0 | 0 | 0 | 15.99 | 0 | 1.3 | 0 | 0 | 0 | 0 | 1 | 1 |  |  | 1 | 1 | 1 | 1 |  |  |  |  | 0 | 0 | ТСН-2001.5. Доп. 1-42. Сб. 1, т. 19, поз. 1 |  |  | 381 | 0 |  | 0 | 0 | 0 | 1 | 1 | 1 | 1 | 1 | 1 |  | 0 | 0 |  |  |  | 0 | 0 | 0 | [5 empty] | 0 | Поправка: ТСН-2001.5. р2. тб1. п. 5 Наименование: В электроустановках, находящихся под напряжением: с оформлением наряда-допуска | 0 | 0 | 0 | 0 | 0 | 20.79 | 0 | 1.69 | 0 | 0 | 0 | 0 | [6 empty] | )*1,3 |  | )*1,3 |  |  |  |  | 0 | 0 | 1 | 1 |  |  |  | 1013 | 1 ШТ. | 1 ШТ. | 1 | [6 empty] | 0 | 0 |  | 0 |  | 0 | 381 |  |  |  | Поправка: ТСН-2001.5. р2. тб1. п. 5 |  | 132096 | 15.99 | 0 | 0 | 0 | 15.99 | 1.3 | 0 | 0 | [17 empty] | 0 | 0 | 0 |  |  |  |  | 0 | 0 |  |  |  |  | 1 |  | 1306779962 | 2 | 1 | -2 | 0 | 0 | 0 | 0 | 0 | 0 | 0 |  | 0 | 3 | 0 |  | 0 | 1 | 0 | 0 | 0 | 0 |  |  |  |  | 0 | 0
17 | 0 | 106 | 106 |  | п01-03-001-1 | Выключатель однополюсный напряжением до 1 кВ с электромагнитным, тепловым или комбинированным расцепителем | 1 ШТ. | 2 | 0 | 2 |  |  |  | 26.58 | 0 | 0 | 0 | 26.58 | 0 | 2.8288 | 0 | 0 | 19.67 | 9.57 |  | -1 | 13.29 | 0 | 0 | 0 | 13.29 | 0 | 1.4144 | 0 | 0 | 12.78 | 0 | 0 | 0 | 12.78 | 0 | 1.36 | 0 | 0 | 74 | 36 | 1 | 1 |  |  | 1 | 1 | 1 | 1 |  |  |  |  | 0 | 4 | ТЕРп Московской обл., п01-03-001-1, приказ Минстроя России №675/пр от 28.02.2017 № 262/пр |  |  | 200001 | 0 |  | 0 | 4 | 0 | 1 | 1 | 1 | 1 | 1 | 1 |  | 74 | 36 |  |  |  | 0 | 0 | 0 | [5 empty] | 0 | Поправка: 421/пр_2020_прил.10_т.7_п.4_гр.3 Наименование: Производство работ осуществляется в действующих электроустановках (в трансформаторных и распределительных подстанциях, в электропомещениях (щитовые, пультовые, подстанции, реакторные, распределительные устройства и пункты, кабельные шахты, тоннели и каналы, кабельные полуэтажи) с действующим электрооборудованием или кабельными линиями под напряжением), с оформлением при этом наряда-допуска или распоряжения в соответствии с требованиями к охране труда, утверждаемыми в соответствии с подпунктом 5.2.28 пункта 5 Положения о Министерстве труда и социальной защиты Российской Федерации, утвержденного постановлением Правительства Российской Федерации от 19 июня 2012 г. N 610 | 0 | 26.58 | 0 | 0 | 0 | 13.29 | 0 | 1.4144 | 0 | 0 | 19.6692 | 9.5688 |  |  |  |  | *(0,3+1) | *(0,3+1) | *(0,3+1))*0,8 |  | *(0,3+1))*0,8 | *(0,3+1) |  |  |  | 0 | 0 | 1 | 1 |  |  |  | 1013 | 1 ШТ. | 1 ШТ. | 1 | [6 empty] | 56793215 | 4 | Пусконаладочные работы | 83 | Пусконаладочные работы | 4 | 200001 | Пусконаладочные работы Электротехнические устройства | ФЕРп |  | Поправка: 421/пр_2020_прил.10_т.7_п.4_гр.3 |  | 132096 | 12.78 | 0 | 0 | 0 | 12.78 | 1.36 | 0 | 0 | [17 empty] | 0 | 0 | 0 |  |  |  |  | 74 | 36 |  |  |  |  | 1 |  | -1472131209 | 2 | 1 | -2 | 0 | 0 | 0 | 55.82 | 0 | 0 | 55.82 |  | 0 | 3 | 0 |  | 0 | 1 | 0 | 0 | 0 | 0 | Пр/812-083.0-1 | Пр/774-083.0 | Пусконаладочные работы | Пусконаладочные работы | 0 | 0
17 | 0 | 108 | 108 |  | п01-03-001-1 | Выключатель однополюсный напряжением до 1 кВ с электромагнитным, тепловым или комбинированным расцепителем | 1 ШТ. | 2 | 0 | 2 |  |  |  | 1354 | 0 | 0 | 0 | 1354 | 0 | 2.8288 | 0 | 0 | 1002 | 487 |  | -1 | 13.29 | 0 | 0 | 0 | 13.29 | 0 | 1.4144 | 0 | 0 | 12.78 | 0 | 0 | 0 | 12.78 | 0 | 1.36 | 0 | 0 | 74 | 36 | 1 | 1 |  |  | 1 | 50.93 | 1 | 1 |  |  |  |  | 0 | 4 | ТЕРп Московской обл., п01-03-001-1, приказ Минстроя России №675/пр от 28.02.2017 № 262/пр |  |  | 200001 | 0 |  | 0 | 4 | 0 | 1 | 1 | 1 | 1 | 1 | 1 |  | 74 | 36 |  |  |  | 0 | 0 | 0 | [5 empty] | 0 | Поправка: 421/пр_2020_прил.10_т.7_п.4_гр.3 Наименование: Производство работ осуществляется в действующих электроустановках (в трансформаторных и распределительных подстанциях, в электропомещениях (щитовые, пультовые, подстанции, реакторные, распределительные устройства и пункты, кабельные шахты, тоннели и каналы, кабельные полуэтажи) с действующим электрооборудованием или кабельными линиями под напряжением), с оформлением при этом наряда-допуска или распоряжения в соответствии с требованиями к охране труда, утверждаемыми в соответствии с подпунктом 5.2.28 пункта 5 Положения о Министерстве труда и социальной защиты Российской Федерации, утвержденного постановлением Правительства Российской Федерации от 19 июня 2012 г. N 610 | 0 | 1354 | 0 | 0 | 0 | 676.8597 | 0 | 1.4144 | 0 | 0 | 1001.96 | 487.44 |  |  |  |  | *(0,3+1) | *(0,3+1) | *(0,3+1))*0,8 |  | *(0,3+1))*0,8 | *(0,3+1) |  |  |  | 0 | 0 | 1 | 1 |  |  |  | 1013 | 1 ШТ. | 1 ШТ. | 1 | [6 empty] | 56793215 | 4 | Пусконаладочные работы | 83 | Пусконаладочные работы | 4 | 200001 | Пусконаладочные работы Электротехнические устройства | ФЕРп |  | Поправка: 421/пр_2020_прил.10_т.7_п.4_гр.3 |  | 132096 | 12.78 | 0 | 0 | 0 | 12.78 | 1.36 | 0 | 0 | [17 empty] | 0 | 0 | 0 |  |  |  |  | 74 | 36 |  |  |  |  | 1 |  | -1472131209 | 2 | 1 | 2 | 0 | 0 | 0 | 2843 | 0 | 0 | 2843 |  | 0 | 3 | 0 |  | 0 | 1 | 0 | 0 | 0 | 0 | Пр/812-083.0-1 | Пр/774-083.0 | Пусконаладочные работы | Пусконаладочные работы | 0 | 0
17 | 0 |  |  |  | 5.2-1-1 | Преобразователь первичный измерительный температуры, расхода или уровня | 1 ШТ. | 0 | 0 | 0 |  |  |  | 0 | 0 | 0 | 0 | 0 | 0 | 0 | 0 | 0 | 0 | 0 |  | -1 | 27.63 | 0 | 0 | 0 | 27.63 | 0 | 1.82 | 0 | 0 | 21.25 | 0 | 0 | 0 | 21.25 | 0 | 1.4 | 0 | 0 | 0 | 0 | 1 | 1 |  |  | 1 | 1 | 1 | 1 |  |  |  |  | 0 | 0 | ТСН-2001.5 Доп. 68, Сб. 2, т. 1, поз. 1 |  |  | 382 | 0 |  | 0 | 0 | 0 | 1 | 1 | 1 | 1 | 1 | 1 |  | 0 | 0 |  |  |  | 0 | 0 | 0 | [5 empty] | 0 | Поправка: ТСН-2001.5. р2. тб1. п. 5 Наименование: В электроустановках, находящихся под напряжением: с оформлением наряда-допуска | 0 | 0 | 0 | 0 | 0 | 27.63 | 0 | 1.82 | 0 | 0 | 0 | 0 | [6 empty] | )*1,3 |  | )*1,3 |  |  |  |  | 0 | 0 | 1 | 1 |  |  |  | 1013 | 1 ШТ. | 1 ШТ. | 1 | [6 empty] | 0 | 0 |  | 0 |  | 0 | 382 |  |  |  | Поправка: ТСН-2001.5. р2. тб1. п. 5 |  | 132096 | 21.25 | 0 | 0 | 0 | 21.25 | 1.4 | 0 | 0 | [17 empty] | 0 | 0 | 0 |  |  |  |  | 0 | 0 |  |  |  |  | 1 |  | 2083034510 | 2 | 1 | -2 | 0 | 0 | 0 | 0 | 0 | 0 | 0 |  | 0 | 3 | 0 |  | 0 | 1 | 0 | 0 | 0 | 0 |  |  |  |  | 0 | 0
17 | 0 |  |  |  | 5.2-1-1 | Преобразователь первичный измерительный температуры, расхода или уровня | 1 ШТ. | 0 | 0 | 0 |  |  |  | 0 | 0 | 0 | 0 | 0 | 0 | 0 | 0 | 0 | 0 | 0 |  | -1 | 27.63 | 0 | 0 | 0 | 27.63 | 0 | 1.82 | 0 | 0 | 21.25 | 0 | 0 | 0 | 21.25 | 0 | 1.4 | 0 | 0 | 0 | 0 | 1 | 1 |  |  | 1 | 1 | 1 | 1 |  |  |  |  | 0 | 0 | ТСН-2001.5 Доп. 68, Сб. 2, т. 1, поз. 1 |  |  | 382 | 0 |  | 0 | 0 | 0 | 1 | 1 | 1 | 1 | 1 | 1 |  | 0 | 0 |  |  |  | 0 | 0 | 0 | [5 empty] | 0 | Поправка: ТСН-2001.5. р2. тб1. п. 5 Наименование: В электроустановках, находящихся под напряжением: с оформлением наряда-допуска | 0 | 0 | 0 | 0 | 0 | 27.63 | 0 | 1.82 | 0 | 0 | 0 | 0 | [6 empty] | )*1,3 |  | )*1,3 |  |  |  |  | 0 | 0 | 1 | 1 |  |  |  | 1013 | 1 ШТ. | 1 ШТ. | 1 | [6 empty] | 0 | 0 |  | 0 |  | 0 | 382 |  |  |  | Поправка: ТСН-2001.5. р2. тб1. п. 5 |  | 132096 | 21.25 | 0 | 0 | 0 | 21.25 | 1.4 | 0 | 0 | [17 empty] | 0 | 0 | 0 |  |  |  |  | 0 | 0 |  |  |  |  | 1 |  | 2083034510 | 2 | 1 | -2 | 0 | 0 | 0 | 0 | 0 | 0 | 0 |  | 0 | 3 | 0 |  | 0 | 1 | 0 | 0 | 0 | 0 |  |  |  |  | 0 | 0
17 | 0 | 110 | 110 |  | п01-12-028-2 | Испытание статического преобразователя напряжением до 1 кВ, ток до 5000 А | 1 испытание | 2 | 0 | 2 |  |  |  | 121.82 | 0 | 0 | 0 | 121.82 | 0 | 10.1088 | 0 | 0 | 90.15 | 43.86 |  | -1 | 60.91 | 0 | 0 | 0 | 60.91 | 0 | 5.0544 | 0 | 0 | 58.57 | 0 | 0 | 0 | 58.57 | 0 | 4.86 | 0 | 0 | 74 | 36 | 1 | 1 |  |  | 1 | 1 | 1 | 1 |  |  |  |  | 0 | 4 | ТЕРп Московской обл., п01-12-028-2, приказ Минстроя России №675/пр от 28.02.2017 № 262/пр |  |  | 200001 | 0 |  | 0 | 4 | 0 | 1 | 1 | 1 | 1 | 1 | 1 |  | 74 | 36 |  |  |  | 0 | 0 | 0 | [5 empty] | 0 | Поправка: 421/пр_2020_прил.10_т.7_п.4_гр.3 Наименование: Производство работ осуществляется в действующих электроустановках (в трансформаторных и распределительных подстанциях, в электропомещениях (щитовые, пультовые, подстанции, реакторные, распределительные устройства и пункты, кабельные шахты, тоннели и каналы, кабельные полуэтажи) с действующим электрооборудованием или кабельными линиями под напряжением), с оформлением при этом наряда-допуска или распоряжения в соответствии с требованиями к охране труда, утверждаемыми в соответствии с подпунктом 5.2.28 пункта 5 Положения о Министерстве труда и социальной защиты Российской Федерации, утвержденного постановлением Правительства Российской Федерации от 19 июня 2012 г. N 610 | 0 | 121.82 | 0 | 0 | 0 | 60.91 | 0 | 5.0544 | 0 | 0 | 90.1468 | 43.8552 |  |  |  |  | *(0,3+1) | *(0,3+1) | *(0,3+1))*0,8 |  | *(0,3+1))*0,8 | *(0,3+1) |  |  |  | 0 | 0 | 1 | 1 |  |  |  | 1013 | 1 испытание | 1 испытание | 1 | [6 empty] | 56793215 | 4 | Пусконаладочные работы | 83 | Пусконаладочные работы | 4 | 200001 | Пусконаладочные работы Электротехнические устройства | ФЕРп |  | Поправка: 421/пр_2020_прил.10_т.7_п.4_гр.3 |  | 132096 | 58.57 | 0 | 0 | 0 | 58.57 | 4.86 | 0 | 0 | [17 empty] | 0 | 0 | 0 |  |  |  |  | 74 | 36 |  |  |  |  | 1 |  | 1347693271 | 2 | 1 | -2 | 0 | 0 | 0 | 255.83 | 0 | 0 | 255.83 |  | 0 | 3 | 0 |  | 0 | 1 | 0 | 0 | 0 | 0 | Пр/812-083.0-1 | Пр/774-083.0 | Пусконаладочные работы | Пусконаладочные работы | 0 | 0
17 | 0 | 112 | 112 |  | п01-12-028-2 | Испытание статического преобразователя напряжением до 1 кВ, ток до 5000 А | 1 испытание | 2 | 0 | 2 |  |  |  | 6204 | 0 | 0 | 0 | 6204 | 0 | 10.1088 | 0 | 0 | 4591 | 2233 |  | -1 | 60.91 | 0 | 0 | 0 | 60.91 | 0 | 5.0544 | 0 | 0 | 58.57 | 0 | 0 | 0 | 58.57 | 0 | 4.86 | 0 | 0 | 74 | 36 | 1 | 1 |  |  | 1 | 50.93 | 1 | 1 |  |  |  |  | 0 | 4 | ТЕРп Московской обл., п01-12-028-2, приказ Минстроя России №675/пр от 28.02.2017 № 262/пр |  |  | 200001 | 0 |  | 0 | 4 | 0 | 1 | 1 | 1 | 1 | 1 | 1 |  | 74 | 36 |  |  |  | 0 | 0 | 0 | [5 empty] | 0 | Поправка: 421/пр_2020_прил.10_т.7_п.4_гр.3 Наименование: Производство работ осуществляется в действующих электроустановках (в трансформаторных и распределительных подстанциях, в электропомещениях (щитовые, пультовые, подстанции, реакторные, распределительные устройства и пункты, кабельные шахты, тоннели и каналы, кабельные полуэтажи) с действующим электрооборудованием или кабельными линиями под напряжением), с оформлением при этом наряда-допуска или распоряжения в соответствии с требованиями к охране труда, утверждаемыми в соответствии с подпунктом 5.2.28 пункта 5 Положения о Министерстве труда и социальной защиты Российской Федерации, утвержденного постановлением Правительства Российской Федерации от 19 июня 2012 г. N 610 | 0 | 6204 | 0 | 0 | 0 | 3102.1463 | 0 | 5.0544 | 0 | 0 | 4590.96 | 2233.44 |  |  |  |  | *(0,3+1) | *(0,3+1) | *(0,3+1))*0,8 |  | *(0,3+1))*0,8 | *(0,3+1) |  |  |  | 0 | 0 | 1 | 1 |  |  |  | 1013 | 1 испытание | 1 испытание | 1 | [6 empty] | 56793215 | 4 | Пусконаладочные работы | 83 | Пусконаладочные работы | 4 | 200001 | Пусконаладочные работы Электротехнические устройства | ФЕРп |  | Поправка: 421/пр_2020_прил.10_т.7_п.4_гр.3 |  | 132096 | 58.57 | 0 | 0 | 0 | 58.57 | 4.86 | 0 | 0 | [17 empty] | 0 | 0 | 0 |  |  |  |  | 74 | 36 |  |  |  |  | 1 |  | 1347693271 | 2 | 1 | 2 | 0 | 0 | 0 | 13028 | 0 | 0 | 13028 |  | 0 | 3 | 0 |  | 0 | 1 | 0 | 0 | 0 | 0 | Пр/812-083.0-1 | Пр/774-083.0 | Пусконаладочные работы | Пусконаладочные работы | 0 | 0
17 | 0 |  |  |  | 5.1-177-1 | Вторичные цепи, цепи вторичной коммутации | 1 испытание | 1 | 0 | 1 |  |  |  | 36.95 | 0 | 0 | 0 | 36.95 | 0 | 2.34 | 0 | 0 | 0 | 0 |  | -1 | 36.95 | 0 | 0 | 0 | 36.95 | 0 | 2.34 | 0 | 0 | 28.42 | 0 | 0 | 0 | 28.42 | 0 | 1.8 | 0 | 0 | 0 | 0 | 1 | 1 |  |  | 1 | 1 | 1 | 1 |  |  |  |  | 0 | 0 | ТСН-2001.5. Доп. 1-42. Сб. 1, т. 177, поз. 1 |  |  | 381 | 0 |  | 0 | 0 | 0 | 1 | 1 | 1 | 1 | 1 | 1 |  | 0 | 0 |  |  |  | 0 | 0 | 0 | [5 empty] | 0 | Поправка: ТСН-2001.5. р2. тб1. п. 5 Наименование: В электроустановках, находящихся под напряжением: с оформлением наряда-допуска | 0 | 36.95 | 0 | 0 | 0 | 36.95 | 0 | 2.34 | 0 | 0 | 0 | 0 | [6 empty] | )*1,3 |  | )*1,3 |  |  |  |  | 0 | 0 | 1 | 1 |  |  |  | 1013 | 1 испытание | 1 испытание | 1 | [6 empty] | 0 | 0 |  | 0 |  | 0 | 381 |  |  |  | Поправка: ТСН-2001.5. р2. тб1. п. 5 |  | 132096 | 28.42 | 0 | 0 | 0 | 28.42 | 1.8 | 0 | 0 | [17 empty] | 0 | 0 | 0 |  |  |  |  | 0 | 0 |  |  |  |  | 1 |  | -691218862 | 2 | 1 | -2 | 0 | 0 | 0 | 36.95 | 36.95 | 0 | 0 |  | 0 | 3 | 0 |  | 0 | 1 | 0 | 0 | 0 | 0 |  |  |  |  | 0 | 0
17 | 0 |  |  |  | 5.1-177-1 | Вторичные цепи, цепи вторичной коммутации | 1 испытание | 1 | 0 | 1 |  |  |  | 37 | 0 | 0 | 0 | 37 | 0 | 2.34 | 0 | 0 | 0 | 0 |  | -1 | 36.95 | 0 | 0 | 0 | 36.95 | 0 | 2.34 | 0 | 0 | 28.42 | 0 | 0 | 0 | 28.42 | 0 | 1.8 | 0 | 0 | 0 | 0 | 1 | 1 |  |  | 1 | 1 | 1 | 1 |  |  |  |  | 0 | 0 | ТСН-2001.5. Доп. 1-42. Сб. 1, т. 177, поз. 1 |  |  | 381 | 0 |  | 0 | 0 | 0 | 1 | 1 | 1 | 1 | 1 | 1 |  | 0 | 0 |  |  |  | 0 | 0 | 0 | [5 empty] | 0 | Поправка: ТСН-2001.5. р2. тб1. п. 5 Наименование: В электроустановках, находящихся под напряжением: с оформлением наряда-допуска | 0 | 37 | 0 | 0 | 0 | 36.95 | 0 | 2.34 | 0 | 0 | 0 | 0 | [6 empty] | )*1,3 |  | )*1,3 |  |  |  |  | 0 | 0 | 1 | 1 |  |  |  | 1013 | 1 испытание | 1 испытание | 1 | [6 empty] | 0 | 0 |  | 0 |  | 0 | 381 |  |  |  | Поправка: ТСН-2001.5. р2. тб1. п. 5 |  | 132096 | 28.42 | 0 | 0 | 0 | 28.42 | 1.8 | 0 | 0 | [17 empty] | 0 | 0 | 0 |  |  |  |  | 0 | 0 |  |  |  |  | 1 |  | -691218862 | 2 | 1 | -2 | 0 | 0 | 0 | 37 | 37 | 0 | 0 |  | 0 | 3 | 0 |  | 0 | 1 | 0 | 0 | 0 | 0 |  |  |  |  | 0 | 0
17 | 0 | 114 | 114 |  | п01-12-029-1 | Испытание цепи вторичной коммутации | 1 испытание | 2 | 0 | 2 |  |  |  | 40.6 | 0 | 0 | 0 | 40.6 | 0 | 3.3696 | 0 | 0 | 30.04 | 14.62 |  | -1 | 20.3 | 0 | 0 | 0 | 20.3 | 0 | 1.6848 | 0 | 0 | 19.52 | 0 | 0 | 0 | 19.52 | 0 | 1.62 | 0 | 0 | 74 | 36 | 1 | 1 |  |  | 1 | 1 | 1 | 1 |  |  |  |  | 0 | 4 | ТЕРп Московской обл., п01-12-029-1, приказ Минстроя России №675/пр от 28.02.2017 № 262/пр |  |  | 200001 | 0 |  | 0 | 4 | 0 | 1 | 1 | 1 | 1 | 1 | 1 |  | 74 | 36 |  |  |  | 0 | 0 | 0 | [5 empty] | 0 | Поправка: 421/пр_2020_прил.10_т.7_п.4_гр.3 Наименование: Производство работ осуществляется в действующих электроустановках (в трансформаторных и распределительных подстанциях, в электропомещениях (щитовые, пультовые, подстанции, реакторные, распределительные устройства и пункты, кабельные шахты, тоннели и каналы, кабельные полуэтажи) с действующим электрооборудованием или кабельными линиями под напряжением), с оформлением при этом наряда-допуска или распоряжения в соответствии с требованиями к охране труда, утверждаемыми в соответствии с подпунктом 5.2.28 пункта 5 Положения о Министерстве труда и социальной защиты Российской Федерации, утвержденного постановлением Правительства Российской Федерации от 19 июня 2012 г. N 610 | 0 | 40.6 | 0 | 0 | 0 | 20.3 | 0 | 1.6848 | 0 | 0 | 30.044 | 14.616 |  |  |  |  | *(0,3+1) | *(0,3+1) | *(0,3+1))*0,8 |  | *(0,3+1))*0,8 | *(0,3+1) |  |  |  | 0 | 0 | 1 | 1 |  |  |  | 1013 | 1 испытание | 1 испытание | 1 | [6 empty] | 56793215 | 4 | Пусконаладочные работы | 83 | Пусконаладочные работы | 4 | 200001 | Пусконаладочные работы Электротехнические устройства | ФЕРп |  | Поправка: 421/пр_2020_прил.10_т.7_п.4_гр.3 |  | 132096 | 19.52 | 0 | 0 | 0 | 19.52 | 1.62 | 0 | 0 | [17 empty] | 0 | 0 | 0 |  |  |  |  | 74 | 36 |  |  |  |  | 1 |  | 2054183240 | 2 | 1 | -2 | 0 | 0 | 0 | 85.26 | 0 | 0 | 85.26 |  | 0 | 3 | 0 |  | 0 | 1 | 0 | 0 | 0 | 0 | Пр/812-083.0-1 | Пр/774-083.0 | Пусконаладочные работы | Пусконаладочные работы | 0 | 0
17 | 0 | 116 | 116 |  | п01-12-029-1 | Испытание цепи вторичной коммутации | 1 испытание | 2 | 0 | 2 |  |  |  | 2068 | 0 | 0 | 0 | 2068 | 0 | 3.3696 | 0 | 0 | 1530 | 744 |  | -1 | 20.3 | 0 | 0 | 0 | 20.3 | 0 | 1.6848 | 0 | 0 | 19.52 | 0 | 0 | 0 | 19.52 | 0 | 1.62 | 0 | 0 | 74 | 36 | 1 | 1 |  |  | 1 | 50.93 | 1 | 1 |  |  |  |  | 0 | 4 | ТЕРп Московской обл., п01-12-029-1, приказ Минстроя России №675/пр от 28.02.2017 № 262/пр |  |  | 200001 | 0 |  | 0 | 4 | 0 | 1 | 1 | 1 | 1 | 1 | 1 |  | 74 | 36 |  |  |  | 0 | 0 | 0 | [5 empty] | 0 | Поправка: 421/пр_2020_прил.10_т.7_п.4_гр.3 Наименование: Производство работ осуществляется в действующих электроустановках (в трансформаторных и распределительных подстанциях, в электропомещениях (щитовые, пультовые, подстанции, реакторные, распределительные устройства и пункты, кабельные шахты, тоннели и каналы, кабельные полуэтажи) с действующим электрооборудованием или кабельными линиями под напряжением), с оформлением при этом наряда-допуска или распоряжения в соответствии с требованиями к охране труда, утверждаемыми в соответствии с подпунктом 5.2.28 пункта 5 Положения о Министерстве труда и социальной защиты Российской Федерации, утвержденного постановлением Правительства Российской Федерации от 19 июня 2012 г. N 610 | 0 | 2068 | 0 | 0 | 0 | 1033.879 | 0 | 1.6848 | 0 | 0 | 1530.32 | 744.48 |  |  |  |  | *(0,3+1) | *(0,3+1) | *(0,3+1))*0,8 |  | *(0,3+1))*0,8 | *(0,3+1) |  |  |  | 0 | 0 | 1 | 1 |  |  |  | 1013 | 1 испытание | 1 испытание | 1 | [6 empty] | 56793215 | 4 | Пусконаладочные работы | 83 | Пусконаладочные работы | 4 | 200001 | Пусконаладочные работы Электротехнические устройства | ФЕРп |  | Поправка: 421/пр_2020_прил.10_т.7_п.4_гр.3 |  | 132096 | 19.52 | 0 | 0 | 0 | 19.52 | 1.62 | 0 | 0 | [17 empty] | 0 | 0 | 0 |  |  |  |  | 74 | 36 |  |  |  |  | 1 |  | 2054183240 | 2 | 1 | 2 | 0 | 0 | 0 | 4342 | 0 | 0 | 4342 |  | 0 | 3 | 0 |  | 0 | 1 | 0 | 0 | 0 | 0 | Пр/812-083.0-1 | Пр/774-083.0 | Пусконаладочные работы | Пусконаладочные работы | 0 | 0
51 | 0 | 4 | 324 |  | 7 | Шкаф мониторинга и диагностики дефектов изоляции КРУЭ-2шт. | 0 | [6 empty] | 0 | 0 | 0 | 0 | 0 | 0 | 0 | 0 | 0 | 0 | 0 |  |  | 0 | 0 | 0 | 0 | 0 | 0 | 0 | 0 | 0 | 0 | 0 |  |  | 0 | 0 | 0 | 0 | 0 | 0 | 0 | 0 | 0 | 0 | 0 | 0 | 0 | 0 | 0 | 0 | [19 empty] | 0 | 0 | 0 | 0 | 0 | 0 | 0 | 0 | 0 | 0 | 0 | 0 | 0 | 0 | 0 | 0 | [19 empty] | 0 | 0 | 0 | 0 | 0 | 0 | 0 | 0 | 0 | 0 | 0 |  |  | 0 | 0 | 0 | 0 | 0 | 0 | 0 | 0 | 0 | 0 | 0 |  |  | 0 | 0 | 0 | 0 | 0 | 0 | 0 | 0 | 0 | 0 | 0 | 0 | 0 | 0 | 0 | 0 | [19 empty] | 0 | 0 | 0 | 0 | 0 | 0 | 0 | 0 | 0 | 0 | 0 | 0 | 0 | 0 | 0 | 0 | [18 empty] | 0
50 | 0 | 0 | 1 | 201 | 0 | ПЗ | Прямые затраты |  |  | 201 | 1 | 3 |  | 0 | 0 | [6 empty] | 0 | 1 | 0 | 0 | 1 | 0
50 | 0 | 0 | 1 | 202 | 0 | СтМатОб | Стоимость материальных ресурсов (всего) |  |  | 202 | 2 | 3 |  | 0 | 0 | [6 empty] | 0 | 1 | 0 | 0 | 1 | 0
50 | 0 | 0 | 1 | 222 | 0 | СтМатОбЗак | Стоимость материалов и оборудования заказчика |  |  | 222 | 3 | 3 |  | 0 | 0 | [6 empty] | 0 | 1 | 0 | 0 | 1 | 0
50 | 0 | 0 | 1 | 225 | 0 | СтМатОбПод | Стоимость материалов и оборудования подрядчика |  |  | 225 | 4 | 3 |  | 0 | 0 | [6 empty] | 0 | 1 | 0 | 0 | 1 | 0
50 | 0 | 0 | 1 | 226 | 0 | СтМат | Стоимость материалов (всего) |  |  | 226 | 5 | 3 |  | 0 | 0 | [6 empty] | 0 | 1 | 0 | 0 | 1 | 0
50 | 0 | 0 | 1 | 227 | 0 | СтМатЗак | Стоимость материалов заказчика |  |  | 227 | 6 | 3 |  | 0 | 0 | [6 empty] | 0 | 1 | 0 | 0 | 1 | 0
50 | 0 | 0 | 1 | 228 | 0 | СтМатПод | Стоимость материалов подрядчика |  |  | 228 | 7 | 3 |  | 0 | 0 | [6 empty] | 0 | 1 | 0 | 0 | 1 | 0
50 | 0 | 0 | 1 | 216 | 0 | Оборуд | Стоимость оборудования (всего) |  |  | 216 | 8 | 3 |  | 0 | 0 | [6 empty] | 0 | 1 | 0 | 0 | 1 | 0
50 | 0 | 0 | 1 | 223 | 0 | ОборудЗак | Стоимость оборудования заказчика |  |  | 223 | 9 | 3 |  | 0 | 0 | [6 empty] | 0 | 1 | 0 | 0 | 1 | 0
50 | 0 | 0 | 1 | 229 | 0 | ОборудПод | Стоимость оборудования подрядчика |  |  | 229 | 10 | 3 |  | 0 | 0 | [6 empty] | 0 | 1 | 0 | 0 | 1 | 0
50 | 0 | 0 | 1 | 203 | 0 | ЭММ | Эксплуатация машин |  |  | 203 | 11 | 3 |  | 0 | 0 | [6 empty] | 0 | 1 | 0 | 0 | 1 | 0
50 | 0 | 0 | 1 | 231 | 0 | ЭММсНРиСП | Эксплуатация машин по ТСН-2001.16 |  |  | 231 | 12 | 3 |  | 0 | 0 | [6 empty] | 0 | 1 | 0 | 0 | 1 | 0
50 | 0 | 0 | 1 | 204 | 0 | ЗПМ | ЗП машинистов |  |  | 204 | 13 | 3 |  | 0 | 0 | [6 empty] | 0 | 1 | 0 | 0 | 1 | 0
50 | 0 | 0 | 1 | 205 | 0 | ОЗП | Основная ЗП рабочих |  |  | 205 | 14 | 3 |  | 0 | 0 | [6 empty] | 0 | 1 | 0 | 0 | 1 | 0
50 | 0 | 0 | 1 | 232 | 0 | ОЗПсНРиСП | Основная ЗП рабочих по ТСН-2001.16 |  |  | 232 | 15 | 3 |  | 0 | 0 | [6 empty] | 0 | 1 | 0 | 0 | 1 | 0
50 | 0 | 0 | 1 | 214 | 0 | Строит | Строительные работы с НР и СП |  |  | 214 | 16 | 3 |  | 0 | 0 | [6 empty] | 0 | 1 | 0 | 0 | 1 | 0
50 | 0 | 0 | 1 | 215 | 0 | Монтаж | Монтажные работы с НР и СП |  |  | 215 | 17 | 3 |  | 0 | 0 | [6 empty] | 0 | 1 | 0 | 0 | 1 | 0
50 | 0 | 0 | 1 | 217 | 0 | Прочие | Прочие работы с НР и СП |  |  | 217 | 18 | 3 |  | 0 | 0 | [6 empty] | 0 | 1 | 0 | 0 | 1 | 0
50 | 0 | 0 | 1 | 230 | 0 | ПрочиеЗатр | Прочие затраты по ТСН-2001.16 |  |  | 230 | 19 | 3 |  | 0 | 0 | [6 empty] | 0 | 1 | 0 | 0 | 1 | 0
50 | 0 | 0 | 1 | 206 | 0 | ВозврМат | Возврат материалов |  |  | 206 | 20 | 3 |  | 0 | 0 | [6 empty] | 0 | 1 | 0 | 0 | 1 | 0
50 | 0 | 0 | 1 | 207 | 0 | ТрудСтр | Трудозатраты строителей |  |  | 207 | 21 | 3 |  | 7 | 0 | [6 empty] | 0 | 1 | 0 | 0 | 1 | 0
50 | 0 | 0 | 1 | 208 | 0 | ТрудМаш | Трудозатраты машинистов |  |  | 208 | 22 | 3 |  | 7 | 0 | [6 empty] | 0 | 1 | 0 | 0 | 1 | 0
50 | 0 | 0 | 1 | 209 | 0 | ТранспМат | Транспорт материалов |  |  | 209 | 23 | 3 |  | 0 | 0 | [6 empty] | 0 | 1 | 0 | 0 | 1 | 0
50 | 0 | 0 | 1 | 233 | 0 | Перевозка | Перевозка грузов |  |  | 233 | 24 | 3 |  | 0 | 0 | [6 empty] | 0 | 1 | 0 | 0 | 1 | 0
50 | 0 | 0 | 1 | 210 | 0 | НР | Накладные расходы |  |  | 210 | 25 | 3 |  | 0 | 0 | [6 empty] | 0 | 1 | 0 | 0 | 1 | 0
50 | 0 | 0 | 1 | 211 | 0 | СмПриб | Сметная прибыль |  |  | 211 | 26 | 3 |  | 0 | 0 | [6 empty] | 0 | 1 | 0 | 0 | 1 | 0
50 | 0 | 0 | 1 | 224 | 0 | Всего | Всего с НР и СП |  |  | 224 | 27 | 3 |  | 0 | 0 | [6 empty] | 0 | 1 | 0 | 0 | 1 | 0
4 | 0 |  | 394 |  | 8 | Кабельное хозяйство 0,4кВ /4 линии |  | 0 |  | -1 | [7 empty] | 0 | 0 |  | 9 | [53 empty] | 0 | [11 empty] | 0
52 | 0 | 4 | 379 | 0 | 8 | Кабельное хозяйство 0,4кВ /4 линии | [7 empty] | 0 | 0 | 0 | 0 | 0 | 0 | 0 | 0 | 0 | 0 | 0 | 0 | 0 | 0 | 0 | 0 | 0 | 0 | 0 | 0 | 0 | 0 | 0 | 0 | 0 | 0 | 0 | 0 | 0 | 0 | 0 | 0 | 0 | 0 | 0 | 0 | 0 | 0 | 0 | 0 | 0 | 0 | 0 | 0 | 0 | 0 | 0 | 0 | 0 | 0 | 0 | 0 | 0 | 0 | 0 | 0 | 0 | 0 | 0 | 0 | 0 | 0 | 0 | 0 | 0 | 0 | 0 | 0 | 0 | 0 | 0 | 0 | 0 | 0 | 0 | 0 | 0 | 0 | 0 | 0 | 0 | 0 | 0 | 0 | 0 | 0 | 0 | 0 | 0 | 0 | 0 | 0 | 0 | 0 | 0 | 0 | 0 | 0 | 0 | 0 | 0 | 0 | 0 | 0 | 0 | 0 | 0 | 0 | 0 | 0 | 0 | 0 | 0 | 0 | 0 | 0 | 0 | 0 | 0 | 0 | 0 | 0 | 0 | 0 | 0 | 0 | 0 | 0 | 0 | 0 | 0 | 0 | 0 | 0 | 0 | 0 | 0 | 0 | 0 | 0 | 0 | 0 | 0 | 0 | 0 | 0 | 0 | 0 | 0 | 0 | 0 | 0 | 0 | 0 | 0 | 0 | 0 | 0 | 0 | 0 | 0 | 0 | 0 | 0 | 0 | 0 | 0 | 0 | 0 | 0 | 0 | 0 | 0 | 0 | 0 | 0 | 0 | 0 | 0 | 0 | 0 | 0 | 0 | 0 | 0 | 0 | 0 | 0 | 0 | 0 | 0 | 0
17 | 0 | 118 | 118 |  | п01-11-011-1 | Проверка наличия цепи между заземлителями и заземленными элементами | 100 точек | 0.04 | 0 | 0.04 |  |  |  | 6.9 | 0 | 0 | 0 | 6.9 | 0 | 0.53914 | 0 | 0 | 5.11 | 2.48 |  | -1 | 172.59 | 0 | 0 | 0 | 172.59 | 0 | 13.4784 | 0 | 0 | 165.95 | 0 | 0 | 0 | 165.95 | 0 | 12.96 | 0 | 0 | 74 | 36 | 1 | 1 |  |  | 1 | 1 | 1 | 1 |  |  |  |  | 0 | 4 | ТЕРп Московской обл., п01-11-011-1, приказ Минстроя России №675/пр от 28.02.2017 № 262/пр |  |  | 200001 | 0 |  | 0 | 4 | 0 | 1 | 1 | 1 | 1 | 1 | 1 |  | 74 | 36 |  |  |  | 0 | 0 | 0 | [5 empty] | 0 | Поправка: 421/пр_2020_прил.10_т.7_п.4_гр.3 Наименование: Производство работ осуществляется в действующих электроустановках (в трансформаторных и распределительных подстанциях, в электропомещениях (щитовые, пультовые, подстанции, реакторные, распределительные устройства и пункты, кабельные шахты, тоннели и каналы, кабельные полуэтажи) с действующим электрооборудованием или кабельными линиями под напряжением), с оформлением при этом наряда-допуска или распоряжения в соответствии с требованиями к охране труда, утверждаемыми в соответствии с подпунктом 5.2.28 пункта 5 Положения о Министерстве труда и социальной защиты Российской Федерации, утвержденного постановлением Правительства Российской Федерации от 19 июня 2012 г. N 610 | 0 | 6.9 | 0 | 0 | 0 | 172.59 | 0 | 13.4784 | 0 | 0 | 5.106 | 2.484 |  |  |  |  | *(0,3+1) | *(0,3+1) | *(0,3+1))*0,8 |  | *(0,3+1))*0,8 | *(0,3+1) |  |  |  | 0 | 0 | 1 | 1 |  |  |  | 1013 | 100 точек | 100 точек | 1 | [6 empty] | 56793215 | 4 | Пусконаладочные работы | 83 | Пусконаладочные работы | 4 | 200001 | Пусконаладочные работы Электротехнические устройства | ФЕРп |  | Поправка: 421/пр_2020_прил.10_т.7_п.4_гр.3 |  | 132096 | 165.95 | 0 | 0 | 0 | 165.95 | 12.96 | 0 | 0 | [17 empty] | 0 | 0 | 0 |  |  |  |  | 74 | 36 |  |  |  |  | 1 |  | -500447206 | 2 | 1 | -2 | 0 | 0 | 0 | 14.49 | 0 | 0 | 14.49 |  | 0 | 3 | 0 |  | 0 | 1 | 0 | 0 | 0 | 0 | Пр/812-083.0-1 | Пр/774-083.0 | Пусконаладочные работы | Пусконаладочные работы | 0 | 0
17 | 0 | 120 | 120 |  | п01-11-011-1 | Проверка наличия цепи между заземлителями и заземленными элементами | 100 точек | 0.04 | 0 | 0.04 |  |  |  | 352 | 0 | 0 | 0 | 352 | 0 | 0.53914 | 0 | 0 | 260 | 127 |  | -1 | 172.59 | 0 | 0 | 0 | 172.59 | 0 | 13.4784 | 0 | 0 | 165.95 | 0 | 0 | 0 | 165.95 | 0 | 12.96 | 0 | 0 | 74 | 36 | 1 | 1 |  |  | 1 | 50.93 | 1 | 1 |  |  |  |  | 0 | 4 | ТЕРп Московской обл., п01-11-011-1, приказ Минстроя России №675/пр от 28.02.2017 № 262/пр |  |  | 200001 | 0 |  | 0 | 4 | 0 | 1 | 1 | 1 | 1 | 1 | 1 |  | 74 | 36 |  |  |  | 0 | 0 | 0 | [5 empty] | 0 | Поправка: 421/пр_2020_прил.10_т.7_п.4_гр.3 Наименование: Производство работ осуществляется в действующих электроустановках (в трансформаторных и распределительных подстанциях, в электропомещениях (щитовые, пультовые, подстанции, реакторные, распределительные устройства и пункты, кабельные шахты, тоннели и каналы, кабельные полуэтажи) с действующим электрооборудованием или кабельными линиями под напряжением), с оформлением при этом наряда-допуска или распоряжения в соответствии с требованиями к охране труда, утверждаемыми в соответствии с подпунктом 5.2.28 пункта 5 Положения о Министерстве труда и социальной защиты Российской Федерации, утвержденного постановлением Правительства Российской Федерации от 19 июня 2012 г. N 610 | 0 | 352 | 0 | 0 | 0 | 8790.0087 | 0 | 13.4784 | 0 | 0 | 260.48 | 126.72 |  |  |  |  | *(0,3+1) | *(0,3+1) | *(0,3+1))*0,8 |  | *(0,3+1))*0,8 | *(0,3+1) |  |  |  | 0 | 0 | 1 | 1 |  |  |  | 1013 | 100 точек | 100 точек | 1 | [6 empty] | 56793215 | 4 | Пусконаладочные работы | 83 | Пусконаладочные работы | 4 | 200001 | Пусконаладочные работы Электротехнические устройства | ФЕРп |  | Поправка: 421/пр_2020_прил.10_т.7_п.4_гр.3 |  | 132096 | 165.95 | 0 | 0 | 0 | 165.95 | 12.96 | 0 | 0 | [17 empty] | 0 | 0 | 0 |  |  |  |  | 74 | 36 |  |  |  |  | 1 |  | -500447206 | 2 | 1 | 2 | 0 | 0 | 0 | 739 | 0 | 0 | 739 |  | 0 | 3 | 0 |  | 0 | 1 | 0 | 0 | 0 | 0 | Пр/812-083.0-1 | Пр/774-083.0 | Пусконаладочные работы | Пусконаладочные работы | 0 | 0
17 | 0 | 122 | 122 |  | п01-11-013-1 | Замер полного сопротивления цепи «фаза-нуль» | 1 токоприемник | 4 | 0 | 4 |  |  |  | 64.96 | 0 | 0 | 0 | 64.96 | 0 | 5.0752 | 0 | 0 | 48.07 | 23.39 |  | -1 | 16.24 | 0 | 0 | 0 | 16.24 | 0 | 1.2688 | 0 | 0 | 15.62 | 0 | 0 | 0 | 15.62 | 0 | 1.22 | 0 | 0 | 74 | 36 | 1 | 1 |  |  | 1 | 1 | 1 | 1 |  |  |  |  | 0 | 4 | ТЕРп Московской обл., п01-11-013-1, приказ Минстроя России №675/пр от 28.02.2017 № 262/пр |  |  | 200001 | 0 |  | 0 | 4 | 0 | 1 | 1 | 1 | 1 | 1 | 1 |  | 74 | 36 |  |  |  | 0 | 0 | 0 | [5 empty] | 0 | Поправка: 421/пр_2020_прил.10_т.7_п.4_гр.3 Наименование: Производство работ осуществляется в действующих электроустановках (в трансформаторных и распределительных подстанциях, в электропомещениях (щитовые, пультовые, подстанции, реакторные, распределительные устройства и пункты, кабельные шахты, тоннели и каналы, кабельные полуэтажи) с действующим электрооборудованием или кабельными линиями под напряжением), с оформлением при этом наряда-допуска или распоряжения в соответствии с требованиями к охране труда, утверждаемыми в соответствии с подпунктом 5.2.28 пункта 5 Положения о Министерстве труда и социальной защиты Российской Федерации, утвержденного постановлением Правительства Российской Федерации от 19 июня 2012 г. N 610 | 0 | 64.96 | 0 | 0 | 0 | 16.24 | 0 | 1.2688 | 0 | 0 | 48.0704 | 23.3856 |  |  |  |  | *(0,3+1) | *(0,3+1) | *(0,3+1)))*0,8 |  | *(0,3+1)))*0,8 | *(0,3+1) |  |  |  | 0 | 0 | 1 | 1 |  |  |  | 1013 | 1 токоприемник | 1 токоприемник | 1 | [6 empty] | 56793215 | 4 | Пусконаладочные работы | 83 | Пусконаладочные работы | 4 | 200001 | Пусконаладочные работы Электротехнические устройства | ФЕРп |  | Поправка: 421/пр_2020_прил.10_т.7_п.4_гр.3 |  | 132096 | 15.62 | 0 | 0 | 0 | 15.62 | 1.22 | 0 | 0 | [17 empty] | 0 | 0 | 0 |  |  |  |  | 74 | 36 |  |  |  |  | 1 |  | 1571996105 | 2 | 1 | -2 | 0 | 0 | 0 | 136.42 | 0 | 0 | 136.42 |  | 0 | 3 | 0 |  | 0 | 1 | 0 | 0 | 0 | 0 | Пр/812-083.0-1 | Пр/774-083.0 | Пусконаладочные работы | Пусконаладочные работы | 0 | 0
17 | 0 | 124 | 124 |  | п01-11-013-1 | Замер полного сопротивления цепи «фаза-нуль» | 1 токоприемник | 4 | 0 | 4 |  |  |  | 3308 | 0 | 0 | 0 | 3308 | 0 | 5.0752 | 0 | 0 | 2448 | 1191 |  | -1 | 16.24 | 0 | 0 | 0 | 16.24 | 0 | 1.2688 | 0 | 0 | 15.62 | 0 | 0 | 0 | 15.62 | 0 | 1.22 | 0 | 0 | 74 | 36 | 1 | 1 |  |  | 1 | 50.93 | 1 | 1 |  |  |  |  | 0 | 4 | ТЕРп Московской обл., п01-11-013-1, приказ Минстроя России №675/пр от 28.02.2017 № 262/пр |  |  | 200001 | 0 |  | 0 | 4 | 0 | 1 | 1 | 1 | 1 | 1 | 1 |  | 74 | 36 |  |  |  | 0 | 0 | 0 | [5 empty] | 0 | Поправка: 421/пр_2020_прил.10_т.7_п.4_гр.3 Наименование: Производство работ осуществляется в действующих электроустановках (в трансформаторных и распределительных подстанциях, в электропомещениях (щитовые, пультовые, подстанции, реакторные, распределительные устройства и пункты, кабельные шахты, тоннели и каналы, кабельные полуэтажи) с действующим электрооборудованием или кабельными линиями под напряжением), с оформлением при этом наряда-допуска или распоряжения в соответствии с требованиями к охране труда, утверждаемыми в соответствии с подпунктом 5.2.28 пункта 5 Положения о Министерстве труда и социальной защиты Российской Федерации, утвержденного постановлением Правительства Российской Федерации от 19 июня 2012 г. N 610 | 0 | 3308 | 0 | 0 | 0 | 827.1032 | 0 | 1.2688 | 0 | 0 | 2447.92 | 1190.88 |  |  |  |  | *(0,3+1) | *(0,3+1) | *(0,3+1)))*0,8 |  | *(0,3+1)))*0,8 | *(0,3+1) |  |  |  | 0 | 0 | 1 | 1 |  |  |  | 1013 | 1 токоприемник | 1 токоприемник | 1 | [6 empty] | 56793215 | 4 | Пусконаладочные работы | 83 | Пусконаладочные работы | 4 | 200001 | Пусконаладочные работы Электротехнические устройства | ФЕРп |  | Поправка: 421/пр_2020_прил.10_т.7_п.4_гр.3 |  | 132096 | 15.62 | 0 | 0 | 0 | 15.62 | 1.22 | 0 | 0 | [17 empty] | 0 | 0 | 0 |  |  |  |  | 74 | 36 |  |  |  |  | 1 |  | 1571996105 | 2 | 1 | 2 | 0 | 0 | 0 | 6947 | 0 | 0 | 6947 |  | 0 | 3 | 0 |  | 0 | 1 | 0 | 0 | 0 | 0 | Пр/812-083.0-1 | Пр/774-083.0 | Пусконаладочные работы | Пусконаладочные работы | 0 | 0
17 | 0 | 126 | 126 |  | п01-03-001-1 | Выключатель однополюсный напряжением до 1 кВ с электромагнитным, тепловым или комбинированным расцепителем | 1 ШТ. | 4 | 0 | 4 |  |  |  | 53.16 | 0 | 0 | 0 | 53.16 | 0 | 5.6576 | 0 | 0 | 39.34 | 19.14 |  | -1 | 13.29 | 0 | 0 | 0 | 13.29 | 0 | 1.4144 | 0 | 0 | 12.78 | 0 | 0 | 0 | 12.78 | 0 | 1.36 | 0 | 0 | 74 | 36 | 1 | 1 |  |  | 1 | 1 | 1 | 1 |  |  |  |  | 0 | 4 | ТЕРп Московской обл., п01-03-001-1, приказ Минстроя России №675/пр от 28.02.2017 № 262/пр |  |  | 200001 | 0 |  | 0 | 4 | 0 | 1 | 1 | 1 | 1 | 1 | 1 |  | 74 | 36 |  |  |  | 0 | 0 | 0 | [5 empty] | 0 | Поправка: 421/пр_2020_прил.10_т.7_п.4_гр.3 Наименование: Производство работ осуществляется в действующих электроустановках (в трансформаторных и распределительных подстанциях, в электропомещениях (щитовые, пультовые, подстанции, реакторные, распределительные устройства и пункты, кабельные шахты, тоннели и каналы, кабельные полуэтажи) с действующим электрооборудованием или кабельными линиями под напряжением), с оформлением при этом наряда-допуска или распоряжения в соответствии с требованиями к охране труда, утверждаемыми в соответствии с подпунктом 5.2.28 пункта 5 Положения о Министерстве труда и социальной защиты Российской Федерации, утвержденного постановлением Правительства Российской Федерации от 19 июня 2012 г. N 610 | 0 | 53.16 | 0 | 0 | 0 | 13.29 | 0 | 1.4144 | 0 | 0 | 39.3384 | 19.1376 |  |  |  |  | *(0,3+1) | *(0,3+1) | *(0,3+1))*0,8 |  | *(0,3+1))*0,8 | *(0,3+1) |  |  |  | 0 | 0 | 1 | 1 |  |  |  | 1013 | 1 ШТ. | 1 ШТ. | 1 | [6 empty] | 56793215 | 4 | Пусконаладочные работы | 83 | Пусконаладочные работы | 4 | 200001 | Пусконаладочные работы Электротехнические устройства | ФЕРп |  | Поправка: 421/пр_2020_прил.10_т.7_п.4_гр.3 |  | 132096 | 12.78 | 0 | 0 | 0 | 12.78 | 1.36 | 0 | 0 | [17 empty] | 0 | 0 | 0 |  |  |  |  | 74 | 36 |  |  |  |  | 1 |  | -1472131209 | 2 | 1 | -2 | 0 | 0 | 0 | 111.64 | 0 | 0 | 111.64 |  | 0 | 3 | 0 |  | 0 | 1 | 0 | 0 | 0 | 0 | Пр/812-083.0-1 | Пр/774-083.0 | Пусконаладочные работы | Пусконаладочные работы | 0 | 0
17 | 0 | 128 | 128 |  | п01-03-001-1 | Выключатель однополюсный напряжением до 1 кВ с электромагнитным, тепловым или комбинированным расцепителем | 1 ШТ. | 4 | 0 | 4 |  |  |  | 2707 | 0 | 0 | 0 | 2707 | 0 | 5.6576 | 0 | 0 | 2003 | 975 |  | -1 | 13.29 | 0 | 0 | 0 | 13.29 | 0 | 1.4144 | 0 | 0 | 12.78 | 0 | 0 | 0 | 12.78 | 0 | 1.36 | 0 | 0 | 74 | 36 | 1 | 1 |  |  | 1 | 50.93 | 1 | 1 |  |  |  |  | 0 | 4 | ТЕРп Московской обл., п01-03-001-1, приказ Минстроя России №675/пр от 28.02.2017 № 262/пр |  |  | 200001 | 0 |  | 0 | 4 | 0 | 1 | 1 | 1 | 1 | 1 | 1 |  | 74 | 36 |  |  |  | 0 | 0 | 0 | [5 empty] | 0 | Поправка: 421/пр_2020_прил.10_т.7_п.4_гр.3 Наименование: Производство работ осуществляется в действующих электроустановках (в трансформаторных и распределительных подстанциях, в электропомещениях (щитовые, пультовые, подстанции, реакторные, распределительные устройства и пункты, кабельные шахты, тоннели и каналы, кабельные полуэтажи) с действующим электрооборудованием или кабельными линиями под напряжением), с оформлением при этом наряда-допуска или распоряжения в соответствии с требованиями к охране труда, утверждаемыми в соответствии с подпунктом 5.2.28 пункта 5 Положения о Министерстве труда и социальной защиты Российской Федерации, утвержденного постановлением Правительства Российской Федерации от 19 июня 2012 г. N 610 | 0 | 2707 | 0 | 0 | 0 | 676.8597 | 0 | 1.4144 | 0 | 0 | 2003.18 | 974.52 |  |  |  |  | *(0,3+1) | *(0,3+1) | *(0,3+1))*0,8 |  | *(0,3+1))*0,8 | *(0,3+1) |  |  |  | 0 | 0 | 1 | 1 |  |  |  | 1013 | 1 ШТ. | 1 ШТ. | 1 | [6 empty] | 56793215 | 4 | Пусконаладочные работы | 83 | Пусконаладочные работы | 4 | 200001 | Пусконаладочные работы Электротехнические устройства | ФЕРп |  | Поправка: 421/пр_2020_прил.10_т.7_п.4_гр.3 |  | 132096 | 12.78 | 0 | 0 | 0 | 12.78 | 1.36 | 0 | 0 | [17 empty] | 0 | 0 | 0 |  |  |  |  | 74 | 36 |  |  |  |  | 1 |  | -1472131209 | 2 | 1 | 2 | 0 | 0 | 0 | 5685 | 0 | 0 | 5685 |  | 0 | 3 | 0 |  | 0 | 1 | 0 | 0 | 0 | 0 | Пр/812-083.0-1 | Пр/774-083.0 | Пусконаладочные работы | Пусконаладочные работы | 0 | 0
17 | 0 | 130 | 130 |  | п01-12-029-1 | Испытание цепи вторичной коммутации | 1 испытание | 4 | 0 | 4 |  |  |  | 81.2 | 0 | 0 | 0 | 81.2 | 0 | 6.7392 | 0 | 0 | 60.09 | 29.23 |  | -1 | 20.3 | 0 | 0 | 0 | 20.3 | 0 | 1.6848 | 0 | 0 | 19.52 | 0 | 0 | 0 | 19.52 | 0 | 1.62 | 0 | 0 | 74 | 36 | 1 | 1 |  |  | 1 | 1 | 1 | 1 |  |  |  |  | 0 | 4 | ТЕРп Московской обл., п01-12-029-1, приказ Минстроя России №675/пр от 28.02.2017 № 262/пр |  |  | 200001 | 0 |  | 0 | 4 | 0 | 1 | 1 | 1 | 1 | 1 | 1 |  | 74 | 36 |  |  |  | 0 | 0 | 0 | [5 empty] | 0 | Поправка: 421/пр_2020_прил.10_т.7_п.4_гр.3 Наименование: Производство работ осуществляется в действующих электроустановках (в трансформаторных и распределительных подстанциях, в электропомещениях (щитовые, пультовые, подстанции, реакторные, распределительные устройства и пункты, кабельные шахты, тоннели и каналы, кабельные полуэтажи) с действующим электрооборудованием или кабельными линиями под напряжением), с оформлением при этом наряда-допуска или распоряжения в соответствии с требованиями к охране труда, утверждаемыми в соответствии с подпунктом 5.2.28 пункта 5 Положения о Министерстве труда и социальной защиты Российской Федерации, утвержденного постановлением Правительства Российской Федерации от 19 июня 2012 г. N 610 | 0 | 81.2 | 0 | 0 | 0 | 20.3 | 0 | 1.6848 | 0 | 0 | 60.088 | 29.232 |  |  |  |  | *(0,3+1) | *(0,3+1) | *(0,3+1))*0,8 |  | *(0,3+1))*0,8 | *(0,3+1) |  |  |  | 0 | 0 | 1 | 1 |  |  |  | 1013 | 1 испытание | 1 испытание | 1 | [6 empty] | 56793215 | 4 | Пусконаладочные работы | 83 | Пусконаладочные работы | 4 | 200001 | Пусконаладочные работы Электротехнические устройства | ФЕРп |  | Поправка: 421/пр_2020_прил.10_т.7_п.4_гр.3 |  | 132096 | 19.52 | 0 | 0 | 0 | 19.52 | 1.62 | 0 | 0 | [17 empty] | 0 | 0 | 0 |  |  |  |  | 74 | 36 |  |  |  |  | 1 |  | 2054183240 | 2 | 1 | -2 | 0 | 0 | 0 | 170.52 | 0 | 0 | 170.52 |  | 0 | 3 | 0 |  | 0 | 1 | 0 | 0 | 0 | 0 | Пр/812-083.0-1 | Пр/774-083.0 | Пусконаладочные работы | Пусконаладочные работы | 0 | 0
17 | 0 | 132 | 132 |  | п01-12-029-1 | Испытание цепи вторичной коммутации | 1 испытание | 4 | 0 | 4 |  |  |  | 4136 | 0 | 0 | 0 | 4136 | 0 | 6.7392 | 0 | 0 | 3061 | 1489 |  | -1 | 20.3 | 0 | 0 | 0 | 20.3 | 0 | 1.6848 | 0 | 0 | 19.52 | 0 | 0 | 0 | 19.52 | 0 | 1.62 | 0 | 0 | 74 | 36 | 1 | 1 |  |  | 1 | 50.93 | 1 | 1 |  |  |  |  | 0 | 4 | ТЕРп Московской обл., п01-12-029-1, приказ Минстроя России №675/пр от 28.02.2017 № 262/пр |  |  | 200001 | 0 |  | 0 | 4 | 0 | 1 | 1 | 1 | 1 | 1 | 1 |  | 74 | 36 |  |  |  | 0 | 0 | 0 | [5 empty] | 0 | Поправка: 421/пр_2020_прил.10_т.7_п.4_гр.3 Наименование: Производство работ осуществляется в действующих электроустановках (в трансформаторных и распределительных подстанциях, в электропомещениях (щитовые, пультовые, подстанции, реакторные, распределительные устройства и пункты, кабельные шахты, тоннели и каналы, кабельные полуэтажи) с действующим электрооборудованием или кабельными линиями под напряжением), с оформлением при этом наряда-допуска или распоряжения в соответствии с требованиями к охране труда, утверждаемыми в соответствии с подпунктом 5.2.28 пункта 5 Положения о Министерстве труда и социальной защиты Российской Федерации, утвержденного постановлением Правительства Российской Федерации от 19 июня 2012 г. N 610 | 0 | 4136 | 0 | 0 | 0 | 1033.879 | 0 | 1.6848 | 0 | 0 | 3060.64 | 1488.96 |  |  |  |  | *(0,3+1) | *(0,3+1) | *(0,3+1))*0,8 |  | *(0,3+1))*0,8 | *(0,3+1) |  |  |  | 0 | 0 | 1 | 1 |  |  |  | 1013 | 1 испытание | 1 испытание | 1 | [6 empty] | 56793215 | 4 | Пусконаладочные работы | 83 | Пусконаладочные работы | 4 | 200001 | Пусконаладочные работы Электротехнические устройства | ФЕРп |  | Поправка: 421/пр_2020_прил.10_т.7_п.4_гр.3 |  | 132096 | 19.52 | 0 | 0 | 0 | 19.52 | 1.62 | 0 | 0 | [17 empty] | 0 | 0 | 0 |  |  |  |  | 74 | 36 |  |  |  |  | 1 |  | 2054183240 | 2 | 1 | 2 | 0 | 0 | 0 | 8686 | 0 | 0 | 8686 |  | 0 | 3 | 0 |  | 0 | 1 | 0 | 0 | 0 | 0 | Пр/812-083.0-1 | Пр/774-083.0 | Пусконаладочные работы | Пусконаладочные работы | 0 | 0
17 | 0 | 134 | 134 |  | п01-12-028-2 | Испытание статического преобразователя напряжением до 1 кВ, ток до 5000 А | 1 испытание | 20 | 0 | 20 |  |  |  | 1218.2 | 0 | 0 | 0 | 1218.2 | 0 | 101.088 | 0 | 0 | 901.47 | 438.55 |  | -1 | 60.91 | 0 | 0 | 0 | 60.91 | 0 | 5.0544 | 0 | 0 | 58.57 | 0 | 0 | 0 | 58.57 | 0 | 4.86 | 0 | 0 | 74 | 36 | 1 | 1 |  |  | 1 | 1 | 1 | 1 |  |  |  |  | 0 | 4 | ТЕРп Московской обл., п01-12-028-2, приказ Минстроя России №675/пр от 28.02.2017 № 262/пр |  |  | 200001 | 0 |  | 0 | 4 | 0 | 1 | 1 | 1 | 1 | 1 | 1 |  | 74 | 36 |  |  |  | 0 | 0 | 0 | [5 empty] | 0 | Поправка: 421/пр_2020_прил.10_т.7_п.4_гр.3 Наименование: Производство работ осуществляется в действующих электроустановках (в трансформаторных и распределительных подстанциях, в электропомещениях (щитовые, пультовые, подстанции, реакторные, распределительные устройства и пункты, кабельные шахты, тоннели и каналы, кабельные полуэтажи) с действующим электрооборудованием или кабельными линиями под напряжением), с оформлением при этом наряда-допуска или распоряжения в соответствии с требованиями к охране труда, утверждаемыми в соответствии с подпунктом 5.2.28 пункта 5 Положения о Министерстве труда и социальной защиты Российской Федерации, утвержденного постановлением Правительства Российской Федерации от 19 июня 2012 г. N 610 | 0 | 1218.2 | 0 | 0 | 0 | 60.91 | 0 | 5.0544 | 0 | 0 | 901.468 | 438.552 |  |  |  |  | *(0,3+1) | *(0,3+1) | *(0,3+1))*0,8 |  | *(0,3+1))*0,8 | *(0,3+1) |  |  |  | 0 | 0 | 1 | 1 |  |  |  | 1013 | 1 испытание | 1 испытание | 1 | [6 empty] | 56793215 | 4 | Пусконаладочные работы | 83 | Пусконаладочные работы | 4 | 200001 | Пусконаладочные работы Электротехнические устройства | ФЕРп |  | Поправка: 421/пр_2020_прил.10_т.7_п.4_гр.3 |  | 132096 | 58.57 | 0 | 0 | 0 | 58.57 | 4.86 | 0 | 0 | [17 empty] | 0 | 0 | 0 |  |  |  |  | 74 | 36 |  |  |  |  | 1 |  | 1347693271 | 2 | 1 | -2 | 0 | 0 | 0 | 2558.22 | 0 | 0 | 2558.22 |  | 0 | 3 | 0 |  | 0 | 1 | 0 | 0 | 0 | 0 | Пр/812-083.0-1 | Пр/774-083.0 | Пусконаладочные работы | Пусконаладочные работы | 0 | 0
17 | 0 | 136 | 136 |  | п01-12-028-2 | Испытание статического преобразователя напряжением до 1 кВ, ток до 5000 А | 1 испытание | 20 | 0 | 20 |  |  |  | 62043 | 0 | 0 | 0 | 62043 | 0 | 101.088 | 0 | 0 | 45912 | 22335 |  | -1 | 60.91 | 0 | 0 | 0 | 60.91 | 0 | 5.0544 | 0 | 0 | 58.57 | 0 | 0 | 0 | 58.57 | 0 | 4.86 | 0 | 0 | 74 | 36 | 1 | 1 |  |  | 1 | 50.93 | 1 | 1 |  |  |  |  | 0 | 4 | ТЕРп Московской обл., п01-12-028-2, приказ Минстроя России №675/пр от 28.02.2017 № 262/пр |  |  | 200001 | 0 |  | 0 | 4 | 0 | 1 | 1 | 1 | 1 | 1 | 1 |  | 74 | 36 |  |  |  | 0 | 0 | 0 | [5 empty] | 0 | Поправка: 421/пр_2020_прил.10_т.7_п.4_гр.3 Наименование: Производство работ осуществляется в действующих электроустановках (в трансформаторных и распределительных подстанциях, в электропомещениях (щитовые, пультовые, подстанции, реакторные, распределительные устройства и пункты, кабельные шахты, тоннели и каналы, кабельные полуэтажи) с действующим электрооборудованием или кабельными линиями под напряжением), с оформлением при этом наряда-допуска или распоряжения в соответствии с требованиями к охране труда, утверждаемыми в соответствии с подпунктом 5.2.28 пункта 5 Положения о Министерстве труда и социальной защиты Российской Федерации, утвержденного постановлением Правительства Российской Федерации от 19 июня 2012 г. N 610 | 0 | 62043 | 0 | 0 | 0 | 3102.1463 | 0 | 5.0544 | 0 | 0 | 45911.82 | 22335.48 |  |  |  |  | *(0,3+1) | *(0,3+1) | *(0,3+1))*0,8 |  | *(0,3+1))*0,8 | *(0,3+1) |  |  |  | 0 | 0 | 1 | 1 |  |  |  | 1013 | 1 испытание | 1 испытание | 1 | [6 empty] | 56793215 | 4 | Пусконаладочные работы | 83 | Пусконаладочные работы | 4 | 200001 | Пусконаладочные работы Электротехнические устройства | ФЕРп |  | Поправка: 421/пр_2020_прил.10_т.7_п.4_гр.3 |  | 132096 | 58.57 | 0 | 0 | 0 | 58.57 | 4.86 | 0 | 0 | [17 empty] | 0 | 0 | 0 |  |  |  |  | 74 | 36 |  |  |  |  | 1 |  | 1347693271 | 2 | 1 | 2 | 0 | 0 | 0 | 130290 | 0 | 0 | 130290 |  | 0 | 3 | 0 |  | 0 | 1 | 0 | 0 | 0 | 0 | Пр/812-083.0-1 | Пр/774-083.0 | Пусконаладочные работы | Пусконаладочные работы | 0 | 0
51 | 0 | 4 | 379 |  | 8 | Кабельное хозяйство 0,4кВ /4 линии | 0 | [6 empty] | 0 | 0 | 0 | 0 | 0 | 0 | 0 | 0 | 0 | 0 | 0 |  |  | 0 | 0 | 0 | 0 | 0 | 0 | 0 | 0 | 0 | 0 | 0 |  |  | 0 | 0 | 0 | 0 | 0 | 0 | 0 | 0 | 0 | 0 | 0 | 0 | 0 | 0 | 0 | 0 | [19 empty] | 0 | 0 | 0 | 0 | 0 | 0 | 0 | 0 | 0 | 0 | 0 | 0 | 0 | 0 | 0 | 0 | [19 empty] | 0 | 0 | 0 | 0 | 0 | 0 | 0 | 0 | 0 | 0 | 0 |  |  | 0 | 0 | 0 | 0 | 0 | 0 | 0 | 0 | 0 | 0 | 0 |  |  | 0 | 0 | 0 | 0 | 0 | 0 | 0 | 0 | 0 | 0 | 0 | 0 | 0 | 0 | 0 | 0 | [19 empty] | 0 | 0 | 0 | 0 | 0 | 0 | 0 | 0 | 0 | 0 | 0 | 0 | 0 | 0 | 0 | 0 | [18 empty] | 0
50 | 0 | 0 | 1 | 201 | 0 | ПЗ | Прямые затраты |  |  | 201 | 1 | 3 |  | 0 | 0 | [6 empty] | 0 | 1 | 0 | 0 | 1 | 0
50 | 0 | 0 | 1 | 202 | 0 | СтМатОб | Стоимость материальных ресурсов (всего) |  |  | 202 | 2 | 3 |  | 0 | 0 | [6 empty] | 0 | 1 | 0 | 0 | 1 | 0
50 | 0 | 0 | 1 | 222 | 0 | СтМатОбЗак | Стоимость материалов и оборудования заказчика |  |  | 222 | 3 | 3 |  | 0 | 0 | [6 empty] | 0 | 1 | 0 | 0 | 1 | 0
50 | 0 | 0 | 1 | 225 | 0 | СтМатОбПод | Стоимость материалов и оборудования подрядчика |  |  | 225 | 4 | 3 |  | 0 | 0 | [6 empty] | 0 | 1 | 0 | 0 | 1 | 0
50 | 0 | 0 | 1 | 226 | 0 | СтМат | Стоимость материалов (всего) |  |  | 226 | 5 | 3 |  | 0 | 0 | [6 empty] | 0 | 1 | 0 | 0 | 1 | 0
50 | 0 | 0 | 1 | 227 | 0 | СтМатЗак | Стоимость материалов заказчика |  |  | 227 | 6 | 3 |  | 0 | 0 | [6 empty] | 0 | 1 | 0 | 0 | 1 | 0
50 | 0 | 0 | 1 | 228 | 0 | СтМатПод | Стоимость материалов подрядчика |  |  | 228 | 7 | 3 |  | 0 | 0 | [6 empty] | 0 | 1 | 0 | 0 | 1 | 0
50 | 0 | 0 | 1 | 216 | 0 | Оборуд | Стоимость оборудования (всего) |  |  | 216 | 8 | 3 |  | 0 | 0 | [6 empty] | 0 | 1 | 0 | 0 | 1 | 0
50 | 0 | 0 | 1 | 223 | 0 | ОборудЗак | Стоимость оборудования заказчика |  |  | 223 | 9 | 3 |  | 0 | 0 | [6 empty] | 0 | 1 | 0 | 0 | 1 | 0
50 | 0 | 0 | 1 | 229 | 0 | ОборудПод | Стоимость оборудования подрядчика |  |  | 229 | 10 | 3 |  | 0 | 0 | [6 empty] | 0 | 1 | 0 | 0 | 1 | 0
50 | 0 | 0 | 1 | 203 | 0 | ЭММ | Эксплуатация машин |  |  | 203 | 11 | 3 |  | 0 | 0 | [6 empty] | 0 | 1 | 0 | 0 | 1 | 0
50 | 0 | 0 | 1 | 231 | 0 | ЭММсНРиСП | Эксплуатация машин по ТСН-2001.16 |  |  | 231 | 12 | 3 |  | 0 | 0 | [6 empty] | 0 | 1 | 0 | 0 | 1 | 0
50 | 0 | 0 | 1 | 204 | 0 | ЗПМ | ЗП машинистов |  |  | 204 | 13 | 3 |  | 0 | 0 | [6 empty] | 0 | 1 | 0 | 0 | 1 | 0
50 | 0 | 0 | 1 | 205 | 0 | ОЗП | Основная ЗП рабочих |  |  | 205 | 14 | 3 |  | 0 | 0 | [6 empty] | 0 | 1 | 0 | 0 | 1 | 0
50 | 0 | 0 | 1 | 232 | 0 | ОЗПсНРиСП | Основная ЗП рабочих по ТСН-2001.16 |  |  | 232 | 15 | 3 |  | 0 | 0 | [6 empty] | 0 | 1 | 0 | 0 | 1 | 0
50 | 0 | 0 | 1 | 214 | 0 | Строит | Строительные работы с НР и СП |  |  | 214 | 16 | 3 |  | 0 | 0 | [6 empty] | 0 | 1 | 0 | 0 | 1 | 0
50 | 0 | 0 | 1 | 215 | 0 | Монтаж | Монтажные работы с НР и СП |  |  | 215 | 17 | 3 |  | 0 | 0 | [6 empty] | 0 | 1 | 0 | 0 | 1 | 0
50 | 0 | 0 | 1 | 217 | 0 | Прочие | Прочие работы с НР и СП |  |  | 217 | 18 | 3 |  | 0 | 0 | [6 empty] | 0 | 1 | 0 | 0 | 1 | 0
50 | 0 | 0 | 1 | 230 | 0 | ПрочиеЗатр | Прочие затраты по ТСН-2001.16 |  |  | 230 | 19 | 3 |  | 0 | 0 | [6 empty] | 0 | 1 | 0 | 0 | 1 | 0
50 | 0 | 0 | 1 | 206 | 0 | ВозврМат | Возврат материалов |  |  | 206 | 20 | 3 |  | 0 | 0 | [6 empty] | 0 | 1 | 0 | 0 | 1 | 0
50 | 0 | 0 | 1 | 207 | 0 | ТрудСтр | Трудозатраты строителей |  |  | 207 | 21 | 3 |  | 7 | 0 | [6 empty] | 0 | 1 | 0 | 0 | 1 | 0
50 | 0 | 0 | 1 | 208 | 0 | ТрудМаш | Трудозатраты машинистов |  |  | 208 | 22 | 3 |  | 7 | 0 | [6 empty] | 0 | 1 | 0 | 0 | 1 | 0
50 | 0 | 0 | 1 | 209 | 0 | ТранспМат | Транспорт материалов |  |  | 209 | 23 | 3 |  | 0 | 0 | [6 empty] | 0 | 1 | 0 | 0 | 1 | 0
50 | 0 | 0 | 1 | 233 | 0 | Перевозка | Перевозка грузов |  |  | 233 | 24 | 3 |  | 0 | 0 | [6 empty] | 0 | 1 | 0 | 0 | 1 | 0
50 | 0 | 0 | 1 | 210 | 0 | НР | Накладные расходы |  |  | 210 | 25 | 3 |  | 0 | 0 | [6 empty] | 0 | 1 | 0 | 0 | 1 | 0
50 | 0 | 0 | 1 | 211 | 0 | СмПриб | Сметная прибыль |  |  | 211 | 26 | 3 |  | 0 | 0 | [6 empty] | 0 | 1 | 0 | 0 | 1 | 0
50 | 0 | 0 | 1 | 224 | 0 | Всего | Всего с НР и СП |  |  | 224 | 27 | 3 |  | 0 | 0 | [6 empty] | 0 | 1 | 0 | 0 | 1 | 0
51 | 1 | 3 | 20 |  | 09-03-08 | ПНР Решения по телемеханизации | 0 | [6 empty] | 4604 | 0 | 0 | 0 | 4604 | 0 | 393.717 | 0 | 0 | 3407 | 1658 | [15 empty] | 0 | 0 | 0 | 9669 | 0 | 0 | 9669 | 0 | 0 | 0 | 0 | 0 | 0 | 0 | 0 | 0 | [54 empty] | 234490 | 0 | 0 | 0 | 234490 | 0 | 393.717 | 0 | 0 | 173522 | 84417 | [15 empty] | 0 | 0 | 0 | 492429 | 0 | 0 | 492429 | 0 | 0 | 0 | 0 | 0 | 0 | 0 | 0 | 0 | [53 empty] | 0
50 | 0 | 0 | 1 | 201 | 4604 | ПЗ | Прямые затраты |  |  | 201 | 1 | 3 |  | 0 | 234490 | [6 empty] | 4604.2 | 1 | 4604.2 | 234490 | 1 | 234490
50 | 0 | 0 | 1 | 202 | 0 | СтМатОб | Стоимость материальных ресурсов (всего) |  |  | 202 | 2 | 3 |  | 0 | 0 | [6 empty] | 0 | 1 | 0 | 0 | 1 | 0
50 | 0 | 0 | 1 | 222 | 0 | СтМатОбЗак | Стоимость материалов и оборудования заказчика |  |  | 222 | 3 | 3 |  | 0 | 0 | [6 empty] | 0 | 1 | 0 | 0 | 1 | 0
50 | 0 | 0 | 1 | 225 | 0 | СтМатОбПод | Стоимость материалов и оборудования подрядчика |  |  | 225 | 4 | 3 |  | 0 | 0 | [6 empty] | 0 | 1 | 0 | 0 | 1 | 0
50 | 0 | 0 | 1 | 226 | 0 | СтМат | Стоимость материалов (всего) |  |  | 226 | 5 | 3 |  | 0 | 0 | [6 empty] | 0 | 1 | 0 | 0 | 1 | 0
50 | 0 | 0 | 1 | 227 | 0 | СтМатЗак | Стоимость материалов заказчика |  |  | 227 | 6 | 3 |  | 0 | 0 | [6 empty] | 0 | 1 | 0 | 0 | 1 | 0
50 | 0 | 0 | 1 | 228 | 0 | СтМатПод | Стоимость материалов подрядчика |  |  | 228 | 7 | 3 |  | 0 | 0 | [6 empty] | 0 | 1 | 0 | 0 | 1 | 0
50 | 0 | 0 | 1 | 216 | 0 | Оборуд | Стоимость оборудования (всего) |  |  | 216 | 8 | 3 |  | 0 | 0 | [6 empty] | 0 | 1 | 0 | 0 | 1 | 0
50 | 0 | 0 | 1 | 223 | 0 | ОборудЗак | Стоимость оборудования заказчика |  |  | 223 | 9 | 3 |  | 0 | 0 | [6 empty] | 0 | 1 | 0 | 0 | 1 | 0
50 | 0 | 0 | 1 | 229 | 0 | ОборудПод | Стоимость оборудования подрядчика |  |  | 229 | 10 | 3 |  | 0 | 0 | [6 empty] | 0 | 1 | 0 | 0 | 1 | 0
50 | 0 | 0 | 1 | 203 | 0 | ЭММ | Эксплуатация машин |  |  | 203 | 11 | 3 |  | 0 | 0 | [6 empty] | 0 | 1 | 0 | 0 | 1 | 0
50 | 0 | 0 | 1 | 231 | 0 | ЭММсНРиСП | Эксплуатация машин по ТСН-2001.16 |  |  | 231 | 12 | 3 |  | 0 | 0 | [6 empty] | 0 | 1 | 0 | 0 | 1 | 0
50 | 0 | 0 | 1 | 204 | 0 | ЗПМ | ЗП машинистов |  |  | 204 | 13 | 3 |  | 0 | 0 | [6 empty] | 0 | 1 | 0 | 0 | 1 | 0
50 | 0 | 0 | 1 | 205 | 4604 | ОЗП | Основная ЗП рабочих |  |  | 205 | 14 | 3 |  | 0 | 234490 | [6 empty] | 4604.2 | 1 | 4604.2 | 234490 | 1 | 234490
50 | 0 | 0 | 1 | 232 | 0 | ОЗПсНРиСП | Основная ЗП рабочих по ТСН-2001.16 |  |  | 232 | 15 | 3 |  | 0 | 0 | [6 empty] | 0 | 1 | 0 | 0 | 1 | 0
50 | 0 | 0 | 1 | 214 | 0 | Строит | Строительные работы с НР и СП |  |  | 214 | 16 | 3 |  | 0 | 0 | [6 empty] | 0 | 1 | 0 | 0 | 1 | 0
50 | 0 | 0 | 1 | 215 | 0 | Монтаж | Монтажные работы с НР и СП |  |  | 215 | 17 | 3 |  | 0 | 0 | [6 empty] | 0 | 1 | 0 | 0 | 1 | 0
50 | 0 | 0 | 1 | 217 | 9669 | Прочие | Прочие работы с НР и СП |  |  | 217 | 18 | 3 |  | 0 | 492429 | [6 empty] | 9668.82 | 1 | 9668.82 | 492429 | 1 | 492429
50 | 0 | 0 | 1 | 230 | 0 | ПрочиеЗатр | Прочие затраты по ТСН-2001.16 |  |  | 230 | 19 | 3 |  | 0 | 0 | [6 empty] | 0 | 1 | 0 | 0 | 1 | 0
50 | 0 | 0 | 1 | 206 | 0 | ВозврМат | Возврат материалов |  |  | 206 | 20 | 3 |  | 0 | 0 | [6 empty] | 0 | 1 | 0 | 0 | 1 | 0
50 | 0 | 0 | 1 | 207 | 393.717 | ТрудСтр | Трудозатраты строителей |  |  | 207 | 21 | 3 |  | 7 | 393.717 | [6 empty] | 393.717 | 1 | 393.717 | 393.717 | 1 | 393.717
50 | 0 | 0 | 1 | 208 | 0 | ТрудМаш | Трудозатраты машинистов |  |  | 208 | 22 | 3 |  | 7 | 0 | [6 empty] | 0 | 1 | 0 | 0 | 1 | 0
50 | 0 | 0 | 1 | 209 | 0 | ТранспМат | Транспорт материалов |  |  | 209 | 23 | 3 |  | 0 | 0 | [6 empty] | 0 | 1 | 0 | 0 | 1 | 0
50 | 0 | 0 | 1 | 233 | 0 | Перевозка | Перевозка грузов |  |  | 233 | 24 | 3 |  | 0 | 0 | [6 empty] | 0 | 1 | 0 | 0 | 1 | 0
50 | 0 | 0 | 1 | 210 | 3407 | НР | Накладные расходы |  |  | 210 | 25 | 3 |  | 0 | 173522 | [6 empty] | 3407.11 | 1 | 3407.11 | 173522 | 1 | 173522
50 | 0 | 0 | 1 | 211 | 1658 | СмПриб | Сметная прибыль |  |  | 211 | 26 | 3 |  | 0 | 84417 | [6 empty] | 1657.51 | 1 | 1657.51 | 84417 | 1 | 84417
50 | 0 | 0 | 1 | 224 | 9669 | Всего | Всего с НР и СП |  |  | 224 | 27 | 3 |  | 0 | 492429 | [6 empty] | 9668.82 | 1 | 9668.82 | 492429 | 1 | 492429
51 | 512 | 1 | 12 |  | 09-03-08 | 09-03-08 ПНР Система диагностики частичных разрядов (ОК)+ | 0 | [6 empty] | 4604 | 0 | 0 | 0 | 4604 | 0 | 393.717 | 0 | 0 | 3407 | 1658 | [15 empty] | 0 | 0 | 0 | 9669 | 0 | 0 | 9669 | 0 | 0 | 0 | 0 | 0 | 0 | 0 | 0 | 0 | [54 empty] | 234490 | 0 | 0 | 0 | 234490 | 0 | 393.717 | 0 | 0 | 173522 | 84417 | [15 empty] | 0 | 0 | 0 | 492429 | 0 | 0 | 492429 | 0 | 0 | 0 | 0 | 0 | 0 | 0 | 0 | 0 | [53 empty] | 0
50 | 0 | 0 | 1 | 201 | 4604 | ПЗ | Прямые затраты |  |  | 201 | 1 | 3 |  | 0 | 234490 | [6 empty] | 4604.2 | 1 | 4604.2 | 234490 | 1 | 234490
50 | 0 | 0 | 1 | 202 | 0 | СтМатОб | Стоимость материальных ресурсов (всего) |  |  | 202 | 2 | 3 |  | 0 | 0 | [6 empty] | 0 | 1 | 0 | 0 | 1 | 0
50 | 0 | 0 | 1 | 222 | 0 | СтМатОбЗак | Стоимость материалов и оборудования заказчика |  |  | 222 | 3 | 3 |  | 0 | 0 | [6 empty] | 0 | 1 | 0 | 0 | 1 | 0
50 | 0 | 0 | 1 | 225 | 0 | СтМатОбПод | Стоимость материалов и оборудования подрядчика |  |  | 225 | 4 | 3 |  | 0 | 0 | [6 empty] | 0 | 1 | 0 | 0 | 1 | 0
50 | 0 | 0 | 1 | 226 | 0 | СтМат | Стоимость материалов (всего) |  |  | 226 | 5 | 3 |  | 0 | 0 | [6 empty] | 0 | 1 | 0 | 0 | 1 | 0
50 | 0 | 0 | 1 | 227 | 0 | СтМатЗак | Стоимость материалов заказчика |  |  | 227 | 6 | 3 |  | 0 | 0 | [6 empty] | 0 | 1 | 0 | 0 | 1 | 0
50 | 0 | 0 | 1 | 228 | 0 | СтМатПод | Стоимость материалов подрядчика |  |  | 228 | 7 | 3 |  | 0 | 0 | [6 empty] | 0 | 1 | 0 | 0 | 1 | 0
50 | 0 | 0 | 1 | 216 | 0 | Оборуд | Стоимость оборудования (всего) |  |  | 216 | 8 | 3 |  | 0 | 0 | [6 empty] | 0 | 1 | 0 | 0 | 1 | 0
50 | 0 | 0 | 1 | 223 | 0 | ОборудЗак | Стоимость оборудования заказчика |  |  | 223 | 9 | 3 |  | 0 | 0 | [6 empty] | 0 | 1 | 0 | 0 | 1 | 0
50 | 0 | 0 | 1 | 229 | 0 | ОборудПод | Стоимость оборудования подрядчика |  |  | 229 | 10 | 3 |  | 0 | 0 | [6 empty] | 0 | 1 | 0 | 0 | 1 | 0
50 | 0 | 0 | 1 | 203 | 0 | ЭММ | Эксплуатация машин |  |  | 203 | 11 | 3 |  | 0 | 0 | [6 empty] | 0 | 1 | 0 | 0 | 1 | 0
50 | 0 | 0 | 1 | 231 | 0 | ЭММсНРиСП | Эксплуатация машин по ТСН-2001.16 |  |  | 231 | 12 | 3 |  | 0 | 0 | [6 empty] | 0 | 1 | 0 | 0 | 1 | 0
50 | 0 | 0 | 1 | 204 | 0 | ЗПМ | ЗП машинистов |  |  | 204 | 13 | 3 |  | 0 | 0 | [6 empty] | 0 | 1 | 0 | 0 | 1 | 0
50 | 0 | 0 | 1 | 205 | 4604 | ОЗП | Основная ЗП рабочих |  |  | 205 | 14 | 3 |  | 0 | 234490 | [6 empty] | 4604.2 | 1 | 4604.2 | 234490 | 1 | 234490
50 | 0 | 0 | 1 | 232 | 0 | ОЗПсНРиСП | Основная ЗП рабочих по ТСН-2001.16 |  |  | 232 | 15 | 3 |  | 0 | 0 | [6 empty] | 0 | 1 | 0 | 0 | 1 | 0
50 | 0 | 0 | 1 | 214 | 0 | Строит | Строительные работы с НР и СП |  |  | 214 | 16 | 3 |  | 0 | 0 | [6 empty] | 0 | 1 | 0 | 0 | 1 | 0
50 | 0 | 0 | 1 | 215 | 0 | Монтаж | Монтажные работы с НР и СП |  |  | 215 | 17 | 3 |  | 0 | 0 | [6 empty] | 0 | 1 | 0 | 0 | 1 | 0
50 | 0 | 0 | 1 | 217 | 9669 | Прочие | Прочие работы с НР и СП |  |  | 217 | 18 | 3 |  | 0 | 492429 | [6 empty] | 9668.82 | 1 | 9668.82 | 492429 | 1 | 492429
50 | 0 | 0 | 1 | 230 | 0 | ПрочиеЗатр | Прочие затраты по ТСН-2001.16 |  |  | 230 | 19 | 3 |  | 0 | 0 | [6 empty] | 0 | 1 | 0 | 0 | 1 | 0
50 | 0 | 0 | 1 | 206 | 0 | ВозврМат | Возврат материалов |  |  | 206 | 20 | 3 |  | 0 | 0 | [6 empty] | 0 | 1 | 0 | 0 | 1 | 0
50 | 0 | 0 | 1 | 207 | 393.717 | ТрудСтр | Трудозатраты строителей |  |  | 207 | 21 | 3 |  | 7 | 393.717 | [6 empty] | 393.717 | 1 | 393.717 | 393.717 | 1 | 393.717
50 | 0 | 0 | 1 | 208 | 0 | ТрудМаш | Трудозатраты машинистов |  |  | 208 | 22 | 3 |  | 7 | 0 | [6 empty] | 0 | 1 | 0 | 0 | 1 | 0
50 | 0 | 0 | 1 | 209 | 0 | ТранспМат | Транспорт материалов |  |  | 209 | 23 | 3 |  | 0 | 0 | [6 empty] | 0 | 1 | 0 | 0 | 1 | 0
50 | 0 | 0 | 1 | 233 | 0 | Перевозка | Перевозка грузов |  |  | 233 | 24 | 3 |  | 0 | 0 | [6 empty] | 0 | 1 | 0 | 0 | 1 | 0
50 | 0 | 0 | 1 | 210 | 3407 | НР | Накладные расходы |  |  | 210 | 25 | 3 |  | 0 | 173522 | [6 empty] | 3407.11 | 1 | 3407.11 | 173522 | 1 | 173522
50 | 0 | 0 | 1 | 211 | 1658 | СмПриб | Сметная прибыль |  |  | 211 | 26 | 3 |  | 0 | 84417 | [6 empty] | 1657.51 | 1 | 1657.51 | 84417 | 1 | 84417
50 | 0 | 0 | 1 | 224 | 9669 | Всего | Всего с НР и СП |  |  | 224 | 27 | 3 |  | 0 | 492429 | [6 empty] | 9668.82 | 1 | 9668.82 | 492429 | 1 | 492429
71 | 1 |  | 200001 | 46871528 | Электротехнические устройства | Мет. 421/пр. 04.08.20. пр. 8; п.1 | 80 | 20
70 | 1 |  | 1 | СТР_РЕК | СТРОИТЕЛЬСТВО и РЕКОНСТРУКЦИЯ зданий и сооружений всех назначений | 1 | 0 |  | 1 | 0 |  |  | 0 | 1 | Строительство и реконструкция
70 | 1 |  | 2 | РЕМ_ЖИЛ | КАП. РЕМ. ЖИЛЫХ И ОБЩЕСТВЕННЫХ ЗДАНИЙ | 0 | 0 |  | 1 | 0 |  |  | 0 | 0 | Капитальный ремонт жилых и общественных зданий
70 | 1 |  | 3 | РЕМ_ПР | КАП. РЕМ. ПРОИЗВОДСТВЕННЫХ ЗД. и СООРУЖЕНИЙ, НАРУЖНЫХ ИНЖЕНЕРНЫХ СЕТЕЙ, УЛИЦ И ДОРОГ МЕСТНОГО ЗНАЧЕНИЯ, ИНЖ,СООРУЖЕНИЙ ( ГИДРОТЕХ,СООРУЖ, МОСТОВ И ПУТЕПРОВОДОВ И Т.П.) | 0 | 0 |  | 1 | 0 |  |  | 0 | 0 | Капитальный ремонт прозводственных зданий
70 | 1 |  | 4 | Территория | для территории Российской Федерации, не относящейся к районам Крайнего Севера и приравненным к ним местностям | 1 | 0 |  | 2 | 0 |  |  | 0 | 1
70 | 1 |  | 5 | МПРКС | для территории Российской Федерации, относящейся к местностям, приравненным к районам Крайнего Севера | 0 | 0 |  | 2 | 0 |  |  | 0 | 0
70 | 1 |  | 6 | РКС | для территории Российской Федерации, относящейся к районам Крайнего Севера | 0 | 0 |  | 2 | 0 |  |  | 0 | 0
70 | 1 |  | 7 | СЛЖ | При определении сметной стоимости строительства объектов капитального строительства, относящихся к особо опасным и технически сложным. За исключением АЭС. | 0 | 0 | Для сборников ФЕР ( при производстве работ на технически сложных объектах ): · { СЛЖ } - (вкл.) - работа на сложных объектах (к=1,2 к НР) · { СЛЖ } - (выкл.) - работа на обычных объектах | 0 | 0 |  |  | 0 | 0 | Сложные объекты
70 | 1 |  | 8 | СТНДРТ | При определении сметной стоимости строительства объектов капитального строительства (за исключением АЭС). | 1 | 0 |  | 5 | 0 |  |  | 0 | 1
70 | 1 |  | 9 | АЭС_ПНР | При определении сметной стоимости строительства объектов капитального строительства АЭС. Пусконаладочные работы (за исключением технологического оборудования АЭС). | 0 | 0 |  | 5 | 0 |  |  | 0 | 0 | АЭС
70 | 1 |  | 10 | АЭС_ПНР_ТЕХ | При определении сметной стоимости строительства объектов капитального строительства АЭС. Пусконаладочные работы технологического оборудования АЭС. | 0 | 0 | Для сборника ФЕРм -39 и ФЕРМ-08 ( при работах по контролю сварных соединений) : {мАЭС} - ( вкл.) - при выполнении работ по на АЭС (HР=101%; СП= 68%; {мАЭС} - (выкл.) - при выполнении работ на обычных объектах | 5 | 0 |  |  | 0 | 0 | АЭС, ПНР технологического оборудования АЭС.
70 | 1 |  | 11 | ОПТ/В | {вкл} - Прокладка МЕЖДУГОРОДНЫХ ВОЛОКОННО-ОПТИЧЕСКИХ ЛИНИЙ (для ФЕРм10, отд. 6 разд.3) {выкл} - Прокладка ГОРОДСКИХ ВОЛОКОННО-ОПТИЧЕСКИХ ЛИНИЙ (для ФЕРм10, отд. 6 разд.3) | 0 | 0 | Для сборников ФЕРм-10 ( волоконно-оптические линии связи ): · {М_ГОР_опт} - ( вкл.) - междугородные сети связи ( НР=120% , СП=70% ) · {М_ГОР_опт} - ( выкл.) - городские сети связи ( НР=100%; СП=65%) | 0 | 0 |  |  | 0 | 0 | Прокладка междугородных в/опт. кабелей
70 | 1 |  | 12 | АВИ | (вкл) - При работах по ДИСПЕТЧЕРИЗАЦИИ управления движением АВИАТРАНСПОРТОМ {вкл} (монтажные работы ) | 0 | 0 | Для сборников ФЕРм 08;10;11 : · {мАВИА} - (вкл.) - производство монтажных работы по диспетчеризации управления движением авиатранспортном (НР=95%, СП=55%) ; · {мАВИА} - (выкл. ) - при производстве работ на прочих объектах , кром | 0 | 0 |  |  | 0 | 0 | Диспетчеризация авиатранспорта
70 | 1 |  | 13 | ЗАКР | {вкл} - Обслуживающие и сопутствующие работы в тоннелях при производстве работ ЗАКРЫТЫМ СПОСОБОМ {выкл} - Обслуживающие и сопутствующие работы в тоннелях при производстве работ ОТКРЫТЫМ | 0 | 0 | Для сборника ФЕР -29 ( сопутствующие работы в тоннелях и метро. ): · {ЗАКР} - (вкл.) - при выполнении работ в тоннелях и метро закрытым способом (НР=145% , СП=75%); · {ЗАКР} - (выкл.) - при выполнении работ в тоннелях и метро отк | 0 | 0 |  |  | 0 | 0 | Производство работ закрытым способом (обслуживающие процессы)
70 | 1 |  | 14 | ГОР | (вкл) - ФЕРм-08, выполнение работ на горнорудных объектах (выкл) - ФЕРм-08, выполнение работ на других объектах | 0 | 0 |  | 0 | 0 |  |  | 0 | 0 | Выполнение работ на горнорудных объектах
70 | 1 |  | 15 | ОБ_ПР | Объект производственного назначения | 0 | 0 |  | 3 | 0 |  |  | 0 | 0
70 | 1 |  | 16 | ОБ_НПР | Объект непроизводственного назначения | 1 | 0 |  | 3 | 0 |  |  | 0 | 1
70 | 1 |  | 1 | К_НР_РЕМ | при ремонте жилых и общественных зданий если ( если {РЕМ_ЖИЛ}= [вкл.] | 0.9 | 1 | Для сборников ФЕР и ФЕРмр : · Значение {_МДСрем_НР}= 0,90 - при ремонте зданий жилого и гражданского назначений ( 0,90 к НР) ; · Значение {_МДСрем_НР}= 1,00 - при строительстве и реконструкции объектов всех назначений | 0 | 0 |  |  | 0 | 0.9 | п.25
70 | 1 |  | 2 | К_СП_РЕМ | к нормам СП при капитальном ремонте зданий и сооружений всех назначений ( если или {РЕМ_ЖИЛ}=[вкл] , или (РЕМ_ПР}=[вкл] ) | 0.85 | 1 | Для сборников ФЕР и ФЕРмр : · Значение {_МДСрем_СП} = 0.85 - при ремонте зданий всех назначений ( 0,85 к СП); · Значение {_МДСрем_СП} = 1,00 - при строительстве и реконструкции объектов всех назначений | 0 | 0 |  |  | 0 | 0.85 | п.16
70 | 1 |  | 3 | К_НР_СЛЖ | При определении сметной стоимости строительства объектов капитального строительства, относящихся к особо опасным и технически сложным. За исключением объектов атомных электрических станций. ( если {СЛЖ} = [вкл] ) | 1.03 | 0 |  | 0 | 0 |  |  | 0 | 1.03 | п.27 СЛОЖН
70 | 1 |  | 4 | К_НР_АЭС | При определении сметной стоимости строительства объектов капитального строительства, относящихся к особо опасным и технически сложным. Для объектов атомных электрических станций. ( если {АЭС} = [вкл] ) | 1.15 | 0 |  | 0 | 0 |  |  | 0 | 1.15 | п.27 АЭС
70 | 1 |  | 5 | Р_ОКР | Разрядность округления результата расчета НР и СП (с 05.04.2020 - до семи знаков после запятой) | 7 | 0 |  | 0 | 0 |  |  | 0 | 7
70 | 1 |  | 6 | Лист_НРиСП |  | 2 | 0 |  | 0 | 0 |  |  | 0 | 2
-1
75 | Уровень цен | 2024 | 0 | 12 |  | 0 | 1 | 0 | 3 | 0 | 0 | 1 | 64890177 | 1
1 | Сборник индексов | ТСНБ-2001 Московской области (редакция 2014 г) | 2024 | 12 | 1 | 1 | 0 | 2 | 1 | 1 | 1 | 1 | 1 | 1 | 1 | 1 | [22 empty] | 64890178
75 | Уровень цен | 2000 | 0 | 1 |  | 0 | 1 | 0 | 3 | 0 | 0 | 0 | 64890179 | 2
2 | Вид цен |  | 0 | 0 | -1 | [33 empty] | 64890180
65 |  | 1 | 0 | 245

## SourceObSm
0 | Smeta.RU (495) 974-1589 |  | _OBSM_ |  | 0 | 0 | 0 | Smeta.RU |  | 1 | 70332 | 10 | 11 | 15 | 0 | 2
1 | 51 | 0 |  | 0 | 09-03-08 | 09-03-08 ПНР Система диагностики частичных разрядов (ОК)+ |  | 0 | 248017-2021- ТКР6-ЧР | 0 | 0 | 11 |  | 0 | 0 | 0 | 0 | 0 | 4 |  | 0 | [5 empty] | Кузьмина Т.В. | Ведущий эксперт УНСР | Аверьянов И.А. | Начальник УНСР | [11 empty] | 0 | [5 empty] | Сметные нормы списания | Коды ценников | 1 | 1 | 0 | 0 | 1 | 0 | 2 | 2 | 1 | 1 | 0 | 0 | 1 | 0 | 0 |  | Версия 1.7.4 ГСН (ГЭСН, ФЕР) и ТЕР (Методики НР (812/пр, 636/пр, 611/пр) и СП (774/пр и 317/пр) применять с 08.01.2023 г.) | ТСНБ-2001 Московской области (редакция 2014 г версия 15.0) | ТСНБ-2001 Московской области (редакция 2014 г версия 15.0) | ТСНБ-2001 Московской области (редакция 2014 г версия 15.0) | ТСНБ-2001 Московской области (редакция 2014 г версия 15.0) | Поправки для НБ 2014 года от 17.10.2024 г (55/пр) Строительство | 0 | 0 | 419766280 |  | 1 | Территориальные сметные нормативы, предусмотренные для применения на территории Московской области, утвержденные приказом Минстроя России от 21.09.2015 № 675/пр (в редакции приказов Минстроя РФ № 253/пр-264/пр от 28.02.2017г.) | ТЕР | 42794 | 421 | 0 | Московская область | 0
22 | 1 | 0 | 64890177 | 64890179 | 2 | 1
3 | 1 | 09-03-08 | ПНР Решения по телемеханизации | 0 | 0 | 0 | 492.43 | 492.43 | 234.49 | 234.49 | 0 | 0 | 492.43 | [5 empty] | 0 | 0 | 0 | 9.67 | 9.67 | 4.6 | 4.6 | 0 | 0 | 9.67 |  |  | 9 | 4 | 0 | 234490 | 0 | 0 | 0 | 0 | 0 | 0 | 234490 | 0 | 0 | 492429 | 0 | 393.717 | 0 | 0 | 173522 | 84417 | 492429 | [6 empty] | 4604.2 | 0 | 0 | 0 | 0 | 0 | 0 | 4604.2 | 0 | 0 | 9668.82 | 0 | 393.717 | 0 | 0 | 3407.11 | 1657.51 | 9668.82
51 |  |  |  | 0 | 0 | 0 | 492.43 | 492.43 | 234.49 | 234.49 | 0 | 0 | 492.43 | [5 empty] | 0 | 0 | 0 | 9.67 | 9.67 | 4.6 | 4.6 | 0 | 0 | 9.67
50 | 0 | 0 | 1 | 201 | 234490 | ПЗ | Прямые затраты |  |  | 201 | 1 | 3 |  | 2 | 4604.2
50 | 0 | 0 | 1 | 202 | 0 | СтМатОб | Стоимость материальных ресурсов (всего) |  |  | 202 | 2 | 3 |  | 2 | 0
50 | 0 | 0 | 1 | 222 | 0 | СтМатОбЗак | Стоимость материалов и оборудования заказчика |  |  | 222 | 3 | 3 |  | 2 | 0
50 | 0 | 0 | 1 | 225 | 0 | СтМатОбПод | Стоимость материалов и оборудования подрядчика |  |  | 225 | 4 | 3 |  | 2 | 0
50 | 0 | 0 | 1 | 226 | 0 | СтМат | Стоимость материалов (всего) |  |  | 226 | 5 | 3 |  | 2 | 0
50 | 0 | 0 | 1 | 227 | 0 | СтМатЗак | Стоимость материалов заказчика |  |  | 227 | 6 | 3 |  | 2 | 0
50 | 0 | 0 | 1 | 228 | 0 | СтМатПод | Стоимость материалов подрядчика |  |  | 228 | 7 | 3 |  | 2 | 0
50 | 0 | 0 | 1 | 216 | 0 | Оборуд | Стоимость оборудования (всего) |  |  | 216 | 8 | 3 |  | 2 | 0
50 | 0 | 0 | 1 | 223 | 0 | ОборудЗак | Стоимость оборудования заказчика |  |  | 223 | 9 | 3 |  | 2 | 0
50 | 0 | 0 | 1 | 229 | 0 | ОборудПод | Стоимость оборудования подрядчика |  |  | 229 | 10 | 3 |  | 2 | 0
50 | 0 | 0 | 1 | 203 | 0 | ЭММ | Эксплуатация машин |  |  | 203 | 11 | 3 |  | 2 | 0
50 | 0 | 0 | 1 | 231 | 0 | ЭММсНРиСП | Эксплуатация машин по ТСН-2001.16 |  |  | 231 | 12 | 3 |  | 2 | 0
50 | 0 | 0 | 1 | 204 | 0 | ЗПМ | ЗП машинистов |  |  | 204 | 13 | 3 |  | 2 | 0
50 | 0 | 0 | 1 | 205 | 234490 | ОЗП | Основная ЗП рабочих |  |  | 205 | 14 | 3 |  | 2 | 4604.2
50 | 0 | 0 | 1 | 232 | 0 | ОЗПсНРиСП | Основная ЗП рабочих по ТСН-2001.16 |  |  | 232 | 15 | 3 |  | 2 | 0
50 | 0 | 0 | 1 | 214 | 0 | Строит | Строительные работы с НР и СП |  |  | 214 | 16 | 3 |  | 2 | 0
50 | 0 | 0 | 1 | 215 | 0 | Монтаж | Монтажные работы с НР и СП |  |  | 215 | 17 | 3 |  | 2 | 0
50 | 0 | 0 | 1 | 217 | 492429 | Прочие | Прочие работы с НР и СП |  |  | 217 | 18 | 3 |  | 2 | 9668.82
50 | 0 | 0 | 1 | 230 | 0 | ПрочиеЗатр | Прочие затраты по ТСН-2001.16 |  |  | 230 | 19 | 3 |  | 2 | 0
50 | 0 | 0 | 1 | 206 | 0 | ВозврМат | Возврат материалов |  |  | 206 | 20 | 3 |  | 2 | 0
50 | 0 | 0 | 1 | 207 | 393.717 | ТрудСтр | Трудозатраты строителей |  |  | 207 | 21 | 3 |  | -1 | 393.717
50 | 0 | 0 | 1 | 208 | 0 | ТрудМаш | Трудозатраты машинистов |  |  | 208 | 22 | 3 |  | -1 | 0
50 | 0 | 0 | 1 | 209 | 0 | ТранспМат | Транспорт материалов |  |  | 209 | 23 | 3 |  | 2 | 0
50 | 0 | 0 | 1 | 233 | 0 | Перевозка | Перевозка грузов |  |  | 233 | 24 | 3 |  | 2 | 0
50 | 0 | 0 | 1 | 210 | 173522 | НР | Накладные расходы |  |  | 210 | 25 | 3 |  | 2 | 3407.11
50 | 0 | 0 | 1 | 211 | 84417 | СмПриб | Сметная прибыль |  |  | 211 | 26 | 3 |  | 2 | 1657.51
50 | 0 | 0 | 1 | 224 | 492429 | Всего | Всего с НР и СП |  |  | 224 | 27 | 3 |  | 2 | 9668.82
-1
75 | Уровень цен | 2024 | 0 | 12 |  | 0 | 1 | 0 | 3 | 0 | 0 | 1 | 64890177 | 1
1 | Сборник индексов | ТСНБ-2001 Московской области (редакция 2014 г) | 2024 | 12 | 1 | 1 | 0 | 2 | 1 | 1 | 1 | 1 | 1 | 1 | 1 | 1 | [16 empty] | 64890178
75 | Уровень цен | 2000 | 0 | 1 |  | 0 | 1 | 0 | 3 | 0 | 0 | 0 | 64890179 | 2
2 | Вид цен |  | 0 | 0 | -1 | [27 empty] | 64890180

## SmtRes
30 | 64890179 | 64890710 | 29477607 | 1 | 1 | 1 | 1 | 2-0021-90 | Инженер по наладке и испытаниям I категории | 1369 | 1013 | чел.-ч | чел.-ч | 1 | 0 | 743550347 | 36.6496 | 0 | 0 | 0 | 15.49 | 0 | 0 | 0 | 15.49 | 1 | 1 | 1 | 1 | -2 | 0 | 1 | 1 | 0 | 0 | 35.24 | *(0,3+1))*0,8 | 1 | 2 | 64890713 | 1 | 0 | 1 | 0 | 0 | 0 | 0 | 0 | 0 | 0 | 0 | 0 | 0 | 0 | 0 | 0 | 0 | 0 | 0 | 0 | 0 | 0 | 0 | 0 | 0 | 546 | 36.6496 | 0 | 36.6496 | 15.49 | 15.49 | 1 | 567.7 | 0 | 0 | 0 | 0 | 567.7 | 567.7 | 0 | 0 | 0
30 | 64890179 | 64890710 | 29477608 | 1 | 1 | 1 | 1 | 2-0023-90 | Инженер по наладке и испытаниям III категории | 1369 | 1013 | чел.-ч | чел.-ч | 1 | 0 | 2087786099 | 36.6496 | 0 | 0 | 0 | 12.69 | 0 | 0 | 0 | 12.69 | 1 | 1 | 1 | 1 | -2 | 0 | 1 | 1 | 0 | 0 | 35.24 | *(0,3+1))*0,8 | 1 | 2 | 64890714 | 1 | 0 | 2 | 0 | 0 | 0 | 0 | 0 | 0 | 0 | 0 | 0 | 0 | 0 | 0 | 0 | 0 | 0 | 0 | 0 | 0 | 0 | 0 | 0 | 0 | 447 | 36.6496 | 0 | 36.6496 | 12.69 | 12.69 | 1 | 465.09 | 0 | 0 | 0 | 0 | 465.08 | 465.08 | 0 | 0 | 0
31 | 64890177 | 64890710 | 29477607 | 1 | 1 | 1 | 1 | 2-0021-90 | Инженер по наладке и испытаниям I категории | 1369 | 1013 | чел.-ч | чел.-ч | 1 | 0 | 743550347 | 36.6496 | 0 | 0 | 0 | 15.49 | 0 | 0 | 0 | 15.49 | 1 | 1 | 1 | 1 | -2 | 0 | 1 | 1 | 0 | 0 | 35.24 | *(0,3+1))*0,8 | 1 | 2 | 64890713 | 1 | 0 | 3 | 0 | 0 | 0 | 0 | 0 | 0 | 0 | 0 | 0 | 0 | 0 | 0 | 0 | 0 | 0 | 0 | 0 | 0 | 0 | 0 | 0 | 0 | 546 | 36.6496 | 0 | 36.6496 | 15.49 | 15.49 | 1 | 567.7 | 0 | 0 | 0 | 0 | 550 | 550 | 0 | 0 | 0
31 | 64890177 | 64890710 | 29477608 | 1 | 1 | 1 | 1 | 2-0023-90 | Инженер по наладке и испытаниям III категории | 1369 | 1013 | чел.-ч | чел.-ч | 1 | 0 | 2087786099 | 36.6496 | 0 | 0 | 0 | 12.69 | 0 | 0 | 0 | 12.69 | 1 | 1 | 1 | 1 | -2 | 0 | 1 | 1 | 0 | 0 | 35.24 | *(0,3+1))*0,8 | 1 | 2 | 64890714 | 1 | 0 | 4 | 0 | 0 | 0 | 0 | 0 | 0 | 0 | 0 | 0 | 0 | 0 | 0 | 0 | 0 | 0 | 0 | 0 | 0 | 0 | 0 | 0 | 0 | 447 | 36.6496 | 0 | 36.6496 | 12.69 | 12.69 | 1 | 465.09 | 0 | 0 | 0 | 0 | 476 | 476 | 0 | 0 | 0
36 | 64890179 | 64890721 | 29477606 | 1 | 1 | 1 | 1 | 0-3305-90 | Электромонтажник-наладчик 5 разряда | 1369 | 1013 | чел.-ч | чел.-ч | 1 | 0 | -1750091588 | 0.6526 | 0 | 0 | 0 | 11.09 | 0 | 0 | 0 | 11.09 | 1 | 1 | 1 | 1 | -2 | 0 | 1 | 1 | 0 | 0 | 0.65 | *(1,255))*0,8 | 1 | 2 | 64890724 | 1 | 0 | 5 | 0 | 0 | 0 | 0 | 0 | 0 | 0 | 0 | 0 | 0 | 0 | 0 | 0 | 0 | 0 | 0 | 0 | 0 | 0 | 0 | 0 | 0 | 2163 | 195.78 | 0 | 195.78 | 11.09 | 11.09 | 1 | 7.24 | 0 | 0 | 0 | 0 | 2171.2 | 2171.2 | 0 | 0 | 0
36 | 64890179 | 64890721 | 29477608 | 1 | 1 | 1 | 1 | 2-0023-90 | Инженер по наладке и испытаниям III категории | 1369 | 1013 | чел.-ч | чел.-ч | 1 | 0 | 2087786099 | 0.97388 | 0 | 0 | 0 | 12.69 | 0 | 0 | 0 | 12.69 | 1 | 1 | 1 | 1 | -2 | 0 | 1 | 1 | 0 | 0 | 0.97 | *(1,255))*0,8 | 1 | 2 | 64890725 | 1 | 0 | 6 | 0 | 0 | 0 | 0 | 0 | 0 | 0 | 0 | 0 | 0 | 0 | 0 | 0 | 0 | 0 | 0 | 0 | 0 | 0 | 0 | 0 | 0 | 3693 | 292.164 | 0 | 292.164 | 12.69 | 12.69 | 1 | 12.36 | 0 | 0 | 0 | 0 | 3707.56 | 3707.56 | 0 | 0 | 0
37 | 64890177 | 64890721 | 29477606 | 1 | 1 | 1 | 1 | 0-3305-90 | Электромонтажник-наладчик 5 разряда | 1369 | 1013 | чел.-ч | чел.-ч | 1 | 0 | -1750091588 | 0.6526 | 0 | 0 | 0 | 11.09 | 0 | 0 | 0 | 11.09 | 1 | 1 | 1 | 1 | -2 | 0 | 1 | 1 | 0 | 0 | 0.65 | *(1,255))*0,8 | 1 | 2 | 64890724 | 1 | 0 | 7 | 0 | 0 | 0 | 0 | 0 | 0 | 0 | 0 | 0 | 0 | 0 | 0 | 0 | 0 | 0 | 0 | 0 | 0 | 0 | 0 | 0 | 0 | 2163 | 195.78 | 0 | 195.78 | 11.09 | 11.09 | 1 | 7.24 | 0 | 0 | 0 | 0 | 2154 | 2154 | 0 | 0 | 0
37 | 64890177 | 64890721 | 29477608 | 1 | 1 | 1 | 1 | 2-0023-90 | Инженер по наладке и испытаниям III категории | 1369 | 1013 | чел.-ч | чел.-ч | 1 | 0 | 2087786099 | 0.97388 | 0 | 0 | 0 | 12.69 | 0 | 0 | 0 | 12.69 | 1 | 1 | 1 | 1 | -2 | 0 | 1 | 1 | 0 | 0 | 0.97 | *(1,255))*0,8 | 1 | 2 | 64890725 | 1 | 0 | 8 | 0 | 0 | 0 | 0 | 0 | 0 | 0 | 0 | 0 | 0 | 0 | 0 | 0 | 0 | 0 | 0 | 0 | 0 | 0 | 0 | 0 | 0 | 3693 | 292.164 | 0 | 292.164 | 12.69 | 12.69 | 1 | 12.36 | 0 | 0 | 0 | 0 | 3798 | 3798 | 0 | 0 | 0
38 | 64890179 | 64890726 | 29477608 | 1 | 1 | 1 | 1 | 2-0023-90 | Инженер по наладке и испытаниям III категории | 1369 | 1013 | чел.-ч | чел.-ч | 1 | 0 | 2087786099 | 0.73292 | 0 | 0 | 0 | 12.69 | 0 | 0 | 0 | 12.69 | 1 | 1 | 1 | 1 | -2 | 0 | 1 | 1 | 0 | 0 | 0.73 | *1,255*0,8 | 1 | 2 | 64904117 | 1 | 0 | 9 | 0 | 0 | 0 | 0 | 0 | 0 | 0 | 0 | 0 | 0 | 0 | 0 | 0 | 0 | 0 | 0 | 0 | 0 | 0 | 0 | 0 | 0 | 2779 | 219.876 | 0 | 219.876 | 12.69 | 12.69 | 1 | 9.3 | 0 | 0 | 0 | 0 | 2790.23 | 2790.23 | 0 | 0 | 0
38 | 64890179 | 64890726 | 29478197 | 1 | 1 | 1 | 1 | 3-0021-90 | Техник по наладке и испытаниям I категории | 1369 | 1013 | чел.-ч | чел.-ч | 1 | 0 | 1515797261 | 0.49196 | 0 | 0 | 0 | 10.21 | 0 | 0 | 0 | 10.21 | 1 | 1 | 1 | 1 | -2 | 0 | 1 | 1 | 0 | 0 | 0.49 | *1,255*0,8 | 1 | 2 | 64904118 | 1 | 0 | 10 | 0 | 0 | 0 | 0 | 0 | 0 | 0 | 0 | 0 | 0 | 0 | 0 | 0 | 0 | 0 | 0 | 0 | 0 | 0 | 0 | 0 | 0 | 1501 | 147.588 | 0 | 147.588 | 10.21 | 10.21 | 1 | 5.02 | 0 | 0 | 0 | 0 | 1506.87 | 1506.87 | 0 | 0 | 0
39 | 64890177 | 64890726 | 29477608 | 1 | 1 | 1 | 1 | 2-0023-90 | Инженер по наладке и испытаниям III категории | 1369 | 1013 | чел.-ч | чел.-ч | 1 | 0 | 2087786099 | 0.73292 | 0 | 0 | 0 | 12.69 | 0 | 0 | 0 | 12.69 | 1 | 1 | 1 | 1 | -2 | 0 | 1 | 1 | 0 | 0 | 0.73 | *1,255*0,8 | 1 | 2 | 64904117 | 1 | 0 | 11 | 0 | 0 | 0 | 0 | 0 | 0 | 0 | 0 | 0 | 0 | 0 | 0 | 0 | 0 | 0 | 0 | 0 | 0 | 0 | 0 | 0 | 0 | 2779 | 219.876 | 0 | 219.876 | 12.69 | 12.69 | 1 | 9.3 | 0 | 0 | 0 | 0 | 2858 | 2858 | 0 | 0 | 0
39 | 64890177 | 64890726 | 29478197 | 1 | 1 | 1 | 1 | 3-0021-90 | Техник по наладке и испытаниям I категории | 1369 | 1013 | чел.-ч | чел.-ч | 1 | 0 | 1515797261 | 0.49196 | 0 | 0 | 0 | 10.21 | 0 | 0 | 0 | 10.21 | 1 | 1 | 1 | 1 | -2 | 0 | 1 | 1 | 0 | 0 | 0.49 | *1,255*0,8 | 1 | 2 | 64904118 | 1 | 0 | 12 | 0 | 0 | 0 | 0 | 0 | 0 | 0 | 0 | 0 | 0 | 0 | 0 | 0 | 0 | 0 | 0 | 0 | 0 | 0 | 0 | 0 | 0 | 1501 | 147.588 | 0 | 147.588 | 10.21 | 10.21 | 1 | 5.02 | 0 | 0 | 0 | 0 | 1476 | 1476 | 0 | 0 | 0
40 | 64890179 | 64890729 | 29477607 | 1 | 1 | 1 | 1 | 2-0021-90 | Инженер по наладке и испытаниям I категории | 1369 | 1013 | чел.-ч | чел.-ч | 1 | 0 | 743550347 | 180.44 | 0 | 0 | 0 | 15.49 | 0 | 0 | 0 | 15.49 | 1 | 1 | 1 | 1 | -2 | 0 | 1 | 1 | 0 | 0 | 173.5 | *(0,3+1))*0,8 | 1 | 2 | 64890732 | 1 | 0 | 13 | 0 | 0 | 0 | 0 | 0 | 0 | 0 | 0 | 0 | 0 | 0 | 0 | 0 | 0 | 0 | 0 | 0 | 0 | 0 | 0 | 0 | 0 | 2688 | 180.44 | 0 | 180.44 | 15.49 | 15.49 | 1 | 2795.02 | 0 | 0 | 0 | 0 | 2795.02 | 2795.02 | 0 | 0 | 0
40 | 64890179 | 64890729 | 29477608 | 1 | 1 | 1 | 1 | 2-0023-90 | Инженер по наладке и испытаниям III категории | 1369 | 1013 | чел.-ч | чел.-ч | 1 | 0 | 2087786099 | 120.2968 | 0 | 0 | 0 | 12.69 | 0 | 0 | 0 | 12.69 | 1 | 1 | 1 | 1 | -2 | 0 | 1 | 1 | 0 | 0 | 115.67 | *(0,3+1))*0,8 | 1 | 2 | 64890733 | 1 | 0 | 14 | 0 | 0 | 0 | 0 | 0 | 0 | 0 | 0 | 0 | 0 | 0 | 0 | 0 | 0 | 0 | 0 | 0 | 0 | 0 | 0 | 0 | 0 | 1468 | 120.2968 | 0 | 120.2968 | 12.69 | 12.69 | 1 | 1526.56 | 0 | 0 | 0 | 0 | 1526.57 | 1526.57 | 0 | 0 | 0
41 | 64890177 | 64890729 | 29477607 | 1 | 1 | 1 | 1 | 2-0021-90 | Инженер по наладке и испытаниям I категории | 1369 | 1013 | чел.-ч | чел.-ч | 1 | 0 | 743550347 | 180.44 | 0 | 0 | 0 | 15.49 | 0 | 0 | 0 | 15.49 | 1 | 1 | 1 | 1 | -2 | 0 | 1 | 1 | 0 | 0 | 173.5 | *(0,3+1))*0,8 | 1 | 2 | 64890732 | 1 | 0 | 15 | 0 | 0 | 0 | 0 | 0 | 0 | 0 | 0 | 0 | 0 | 0 | 0 | 0 | 0 | 0 | 0 | 0 | 0 | 0 | 0 | 0 | 0 | 2688 | 180.44 | 0 | 180.44 | 15.49 | 15.49 | 1 | 2795.02 | 0 | 0 | 0 | 0 | 2707 | 2707 | 0 | 0 | 0
41 | 64890177 | 64890729 | 29477608 | 1 | 1 | 1 | 1 | 2-0023-90 | Инженер по наладке и испытаниям III категории | 1369 | 1013 | чел.-ч | чел.-ч | 1 | 0 | 2087786099 | 120.2968 | 0 | 0 | 0 | 12.69 | 0 | 0 | 0 | 12.69 | 1 | 1 | 1 | 1 | -2 | 0 | 1 | 1 | 0 | 0 | 115.67 | *(0,3+1))*0,8 | 1 | 2 | 64890733 | 1 | 0 | 16 | 0 | 0 | 0 | 0 | 0 | 0 | 0 | 0 | 0 | 0 | 0 | 0 | 0 | 0 | 0 | 0 | 0 | 0 | 0 | 0 | 0 | 0 | 1468 | 120.2968 | 0 | 120.2968 | 12.69 | 12.69 | 1 | 1526.56 | 0 | 0 | 0 | 0 | 1564 | 1564 | 0 | 0 | 0
77 | 64890179 | 64890918 | 29477606 | 1 | 1 | 1 | 1 | 0-3305-90 | Электромонтажник-наладчик 5 разряда | 1369 | 1013 | чел.-ч | чел.-ч | 1 | 0 | -1750091588 | 2.0176 | 0 | 0 | 0 | 11.09 | 0 | 0 | 0 | 11.09 | 1 | 1 | 1 | 1 | -2 | 0 | 1 | 1 | 0 | 0 | 1.94 | *(0,3+1))*0,8 | 1 | 2 | 64890921 | 1 | 0 | 17 | 0 | 0 | 0 | 0 | 0 | 0 | 0 | 0 | 0 | 0 | 0 | 0 | 0 | 0 | 0 | 0 | 0 | 0 | 0 | 0 | 0 | 0 | 258 | 24.2112 | 0 | 24.2112 | 11.09 | 11.09 | 1 | 22.37 | 0 | 0 | 0 | 0 | 268.5 | 268.5 | 0 | 0 | 0
77 | 64890179 | 64890918 | 29477608 | 1 | 1 | 1 | 1 | 2-0023-90 | Инженер по наладке и испытаниям III категории | 1369 | 1013 | чел.-ч | чел.-ч | 1 | 0 | 2087786099 | 3.0368 | 0 | 0 | 0 | 12.69 | 0 | 0 | 0 | 12.69 | 1 | 1 | 1 | 1 | -2 | 0 | 1 | 1 | 0 | 0 | 2.92 | *(0,3+1))*0,8 | 1 | 2 | 64890922 | 1 | 0 | 18 | 0 | 0 | 0 | 0 | 0 | 0 | 0 | 0 | 0 | 0 | 0 | 0 | 0 | 0 | 0 | 0 | 0 | 0 | 0 | 0 | 0 | 0 | 445 | 36.4416 | 0 | 36.4416 | 12.69 | 12.69 | 1 | 38.53 | 0 | 0 | 0 | 0 | 462.44 | 462.44 | 0 | 0 | 0
78 | 64890177 | 64890918 | 29477606 | 1 | 1 | 1 | 1 | 0-3305-90 | Электромонтажник-наладчик 5 разряда | 1369 | 1013 | чел.-ч | чел.-ч | 1 | 0 | -1750091588 | 2.0176 | 0 | 0 | 0 | 11.09 | 0 | 0 | 0 | 11.09 | 1 | 1 | 1 | 1 | -2 | 0 | 1 | 1 | 0 | 0 | 1.94 | *(0,3+1))*0,8 | 1 | 2 | 64890921 | 1 | 0 | 19 | 0 | 0 | 0 | 0 | 0 | 0 | 0 | 0 | 0 | 0 | 0 | 0 | 0 | 0 | 0 | 0 | 0 | 0 | 0 | 0 | 0 | 0 | 258 | 24.2112 | 0 | 24.2112 | 11.09 | 11.09 | 1 | 22.37 | 0 | 0 | 0 | 0 | 266 | 266 | 0 | 0 | 0
78 | 64890177 | 64890918 | 29477608 | 1 | 1 | 1 | 1 | 2-0023-90 | Инженер по наладке и испытаниям III категории | 1369 | 1013 | чел.-ч | чел.-ч | 1 | 0 | 2087786099 | 3.0368 | 0 | 0 | 0 | 12.69 | 0 | 0 | 0 | 12.69 | 1 | 1 | 1 | 1 | -2 | 0 | 1 | 1 | 0 | 0 | 2.92 | *(0,3+1))*0,8 | 1 | 2 | 64890922 | 1 | 0 | 20 | 0 | 0 | 0 | 0 | 0 | 0 | 0 | 0 | 0 | 0 | 0 | 0 | 0 | 0 | 0 | 0 | 0 | 0 | 0 | 0 | 0 | 0 | 445 | 36.4416 | 0 | 36.4416 | 12.69 | 12.69 | 1 | 38.53 | 0 | 0 | 0 | 0 | 474 | 474 | 0 | 0 | 0
79 | 64890179 | 64890923 | 29477658 | 1 | 1 | 1 | 1 | 2-0022-90 | Инженер по наладке и испытаниям II категории | 1369 | 1013 | чел.-ч | чел.-ч | 1 | 0 | -1607602112 | 0.81324 | 0 | 0 | 0 | 14.09 | 0 | 0 | 0 | 14.09 | 1 | 1 | 1 | 1 | -2 | 0 | 1 | 1 | 0 | 0 | 0.81 | *(1,255))*0,8 | 1 | 2 | 64890926 | 1 | 0 | 21 | 0 | 0 | 0 | 0 | 0 | 0 | 0 | 0 | 0 | 0 | 0 | 0 | 0 | 0 | 0 | 0 | 0 | 0 | 0 | 0 | 0 | 0 | 34 | 2.4397 | 0 | 2.4397 | 14.09 | 14.09 | 1 | 11.46 | 0 | 0 | 0 | 0 | 34.38 | 34.38 | 0 | 0 | 0
79 | 64890179 | 64890923 | 29477609 | 1 | 1 | 1 | 1 | 3-0022-90 | Техник по наладке и испытаниям II категории | 1369 | 1013 | чел.-ч | чел.-ч | 1 | 0 | 868395144 | 0.54216 | 0 | 0 | 0 | 9.17 | 0 | 0 | 0 | 9.17 | 1 | 1 | 1 | 1 | -2 | 0 | 1 | 1 | 0 | 0 | 0.54 | *(1,255))*0,8 | 1 | 2 | 64890927 | 1 | 0 | 22 | 0 | 0 | 0 | 0 | 0 | 0 | 0 | 0 | 0 | 0 | 0 | 0 | 0 | 0 | 0 | 0 | 0 | 0 | 0 | 0 | 0 | 0 | 15 | 1.6265 | 0 | 1.6265 | 9.17 | 9.17 | 1 | 4.97 | 0 | 0 | 0 | 0 | 14.91 | 14.91 | 0 | 0 | 0
80 | 64890177 | 64890923 | 29477658 | 1 | 1 | 1 | 1 | 2-0022-90 | Инженер по наладке и испытаниям II категории | 1369 | 1013 | чел.-ч | чел.-ч | 1 | 0 | -1607602112 | 0.81324 | 0 | 0 | 0 | 14.09 | 0 | 0 | 0 | 14.09 | 1 | 1 | 1 | 1 | -2 | 0 | 1 | 1 | 0 | 0 | 0.81 | *(1,255))*0,8 | 1 | 2 | 64890926 | 1 | 0 | 23 | 0 | 0 | 0 | 0 | 0 | 0 | 0 | 0 | 0 | 0 | 0 | 0 | 0 | 0 | 0 | 0 | 0 | 0 | 0 | 0 | 0 | 0 | 34 | 2.4397 | 0 | 2.4397 | 14.09 | 14.09 | 1 | 11.46 | 0 | 0 | 0 | 0 | 34 | 34 | 0 | 0 | 0
80 | 64890177 | 64890923 | 29477609 | 1 | 1 | 1 | 1 | 3-0022-90 | Техник по наладке и испытаниям II категории | 1369 | 1013 | чел.-ч | чел.-ч | 1 | 0 | 868395144 | 0.54216 | 0 | 0 | 0 | 9.17 | 0 | 0 | 0 | 9.17 | 1 | 1 | 1 | 1 | -2 | 0 | 1 | 1 | 0 | 0 | 0.54 | *(1,255))*0,8 | 1 | 2 | 64890927 | 1 | 0 | 24 | 0 | 0 | 0 | 0 | 0 | 0 | 0 | 0 | 0 | 0 | 0 | 0 | 0 | 0 | 0 | 0 | 0 | 0 | 0 | 0 | 0 | 0 | 15 | 1.6265 | 0 | 1.6265 | 9.17 | 9.17 | 1 | 4.97 | 0 | 0 | 0 | 0 | 15 | 15 | 0 | 0 | 0
118 | 64890179 | 64890737 | 29478568 | 1 | 1 | 1 | 1 | 0-3306-90 | Электромонтажник-наладчик 6 разряда | 1369 | 1013 | чел.-ч | чел.-ч | 1 | 0 | 177969336 | 6.5059 | 0 | 0 | 0 | 12.92 | 0 | 0 | 0 | 12.92 | 1 | 1 | 1 | 1 | -2 | 0 | 1 | 1 | 0 | 0 | 6.48 | *(1,255))*0,8 | 1 | 2 | 64890740 | 1 | 0 | 25 | 0 | 0 | 0 | 0 | 0 | 0 | 0 | 0 | 0 | 0 | 0 | 0 | 0 | 0 | 0 | 0 | 0 | 0 | 0 | 0 | 0 | 0 | 2 | 0.13012 | 0 | 0.13012 | 12.92 | 12.92 | 1 | 84.05 | 0 | 0 | 0 | 0 | 1.68 | 1.68 | 0 | 0 | 0
118 | 64890179 | 64890737 | 29477608 | 1 | 1 | 1 | 1 | 2-0023-90 | Инженер по наладке и испытаниям III категории | 1369 | 1013 | чел.-ч | чел.-ч | 1 | 0 | 2087786099 | 6.5059 | 0 | 0 | 0 | 12.69 | 0 | 0 | 0 | 12.69 | 1 | 1 | 1 | 1 | -2 | 0 | 1 | 1 | 0 | 0 | 6.48 | *(1,255))*0,8 | 1 | 2 | 64890741 | 1 | 0 | 26 | 0 | 0 | 0 | 0 | 0 | 0 | 0 | 0 | 0 | 0 | 0 | 0 | 0 | 0 | 0 | 0 | 0 | 0 | 0 | 0 | 0 | 0 | 2 | 0.13012 | 0 | 0.13012 | 12.69 | 12.69 | 1 | 82.56 | 0 | 0 | 0 | 0 | 1.65 | 1.65 | 0 | 0 | 0
119 | 64890177 | 64890737 | 29478568 | 1 | 1 | 1 | 1 | 0-3306-90 | Электромонтажник-наладчик 6 разряда | 1369 | 1013 | чел.-ч | чел.-ч | 1 | 0 | 177969336 | 6.5059 | 0 | 0 | 0 | 12.92 | 0 | 0 | 0 | 12.92 | 1 | 1 | 1 | 1 | -2 | 0 | 1 | 1 | 0 | 0 | 6.48 | *(1,255))*0,8 | 1 | 2 | 64890740 | 1 | 0 | 27 | 0 | 0 | 0 | 0 | 0 | 0 | 0 | 0 | 0 | 0 | 0 | 0 | 0 | 0 | 0 | 0 | 0 | 0 | 0 | 0 | 0 | 0 | 2 | 0.13012 | 0 | 0.13012 | 12.92 | 12.92 | 1 | 84.05 | 0 | 0 | 0 | 0 | 2 | 2 | 0 | 0 | 0
119 | 64890177 | 64890737 | 29477608 | 1 | 1 | 1 | 1 | 2-0023-90 | Инженер по наладке и испытаниям III категории | 1369 | 1013 | чел.-ч | чел.-ч | 1 | 0 | 2087786099 | 6.5059 | 0 | 0 | 0 | 12.69 | 0 | 0 | 0 | 12.69 | 1 | 1 | 1 | 1 | -2 | 0 | 1 | 1 | 0 | 0 | 6.48 | *(1,255))*0,8 | 1 | 2 | 64890741 | 1 | 0 | 28 | 0 | 0 | 0 | 0 | 0 | 0 | 0 | 0 | 0 | 0 | 0 | 0 | 0 | 0 | 0 | 0 | 0 | 0 | 0 | 0 | 0 | 0 | 2 | 0.13012 | 0 | 0.13012 | 12.69 | 12.69 | 1 | 82.56 | 0 | 0 | 0 | 0 | 2 | 2 | 0 | 0 | 0
122 | 64890179 | 64890745 | 29478568 | 1 | 1 | 1 | 1 | 0-3306-90 | Электромонтажник-наладчик 6 разряда | 1369 | 1013 | чел.-ч | чел.-ч | 1 | 0 | 177969336 | 0.61244 | 0 | 0 | 0 | 12.92 | 0 | 0 | 0 | 12.92 | 1 | 1 | 1 | 1 | -2 | 0 | 1 | 1 | 0 | 0 | 0.61 | *(1,255))*0,8 | 1 | 2 | 64890748 | 1 | 0 | 29 | 0 | 0 | 0 | 0 | 0 | 0 | 0 | 0 | 0 | 0 | 0 | 0 | 0 | 0 | 0 | 0 | 0 | 0 | 0 | 0 | 0 | 0 | 16 | 1.2249 | 0 | 1.2249 | 12.92 | 12.92 | 1 | 7.91 | 0 | 0 | 0 | 0 | 15.83 | 15.83 | 0 | 0 | 0
122 | 64890179 | 64890745 | 29477608 | 1 | 1 | 1 | 1 | 2-0023-90 | Инженер по наладке и испытаниям III категории | 1369 | 1013 | чел.-ч | чел.-ч | 1 | 0 | 2087786099 | 0.61244 | 0 | 0 | 0 | 12.69 | 0 | 0 | 0 | 12.69 | 1 | 1 | 1 | 1 | -2 | 0 | 1 | 1 | 0 | 0 | 0.61 | *(1,255))*0,8 | 1 | 2 | 64890749 | 1 | 0 | 30 | 0 | 0 | 0 | 0 | 0 | 0 | 0 | 0 | 0 | 0 | 0 | 0 | 0 | 0 | 0 | 0 | 0 | 0 | 0 | 0 | 0 | 0 | 15 | 1.2249 | 0 | 1.2249 | 12.69 | 12.69 | 1 | 7.77 | 0 | 0 | 0 | 0 | 15.54 | 15.54 | 0 | 0 | 0
123 | 64890177 | 64890745 | 29478568 | 1 | 1 | 1 | 1 | 0-3306-90 | Электромонтажник-наладчик 6 разряда | 1369 | 1013 | чел.-ч | чел.-ч | 1 | 0 | 177969336 | 0.61244 | 0 | 0 | 0 | 12.92 | 0 | 0 | 0 | 12.92 | 1 | 1 | 1 | 1 | -2 | 0 | 1 | 1 | 0 | 0 | 0.61 | *(1,255))*0,8 | 1 | 2 | 64890748 | 1 | 0 | 31 | 0 | 0 | 0 | 0 | 0 | 0 | 0 | 0 | 0 | 0 | 0 | 0 | 0 | 0 | 0 | 0 | 0 | 0 | 0 | 0 | 0 | 0 | 16 | 1.2249 | 0 | 1.2249 | 12.92 | 12.92 | 1 | 7.91 | 0 | 0 | 0 | 0 | 16 | 16 | 0 | 0 | 0
123 | 64890177 | 64890745 | 29477608 | 1 | 1 | 1 | 1 | 2-0023-90 | Инженер по наладке и испытаниям III категории | 1369 | 1013 | чел.-ч | чел.-ч | 1 | 0 | 2087786099 | 0.61244 | 0 | 0 | 0 | 12.69 | 0 | 0 | 0 | 12.69 | 1 | 1 | 1 | 1 | -2 | 0 | 1 | 1 | 0 | 0 | 0.61 | *(1,255))*0,8 | 1 | 2 | 64890749 | 1 | 0 | 32 | 0 | 0 | 0 | 0 | 0 | 0 | 0 | 0 | 0 | 0 | 0 | 0 | 0 | 0 | 0 | 0 | 0 | 0 | 0 | 0 | 0 | 0 | 15 | 1.2249 | 0 | 1.2249 | 12.69 | 12.69 | 1 | 7.77 | 0 | 0 | 0 | 0 | 16 | 16 | 0 | 0 | 0
126 | 64890179 | 64890753 | 29477854 | 1 | 1 | 1 | 1 | 0-3304-90 | Электромонтажник-наладчик 4 разряда | 1369 | 1013 | чел.-ч | чел.-ч | 1 | 0 | 1377046079 | 0.68272 | 0 | 0 | 0 | 9.62 | 0 | 0 | 0 | 9.62 | 1 | 1 | 1 | 1 | -2 | 0 | 1 | 1 | 0 | 0 | 0.68 | *(1,255))*0,8 | 1 | 2 | 64890756 | 1 | 0 | 33 | 0 | 0 | 0 | 0 | 0 | 0 | 0 | 0 | 0 | 0 | 0 | 0 | 0 | 0 | 0 | 0 | 0 | 0 | 0 | 0 | 0 | 0 | 26 | 2.7309 | 0 | 2.7309 | 9.62 | 9.62 | 1 | 6.57 | 0 | 0 | 0 | 0 | 26.27 | 26.27 | 0 | 0 | 0
126 | 64890179 | 64890753 | 29477609 | 1 | 1 | 1 | 1 | 3-0022-90 | Техник по наладке и испытаниям II категории | 1369 | 1013 | чел.-ч | чел.-ч | 1 | 0 | 868395144 | 0.68272 | 0 | 0 | 0 | 9.17 | 0 | 0 | 0 | 9.17 | 1 | 1 | 1 | 1 | -2 | 0 | 1 | 1 | 0 | 0 | 0.68 | *(1,255))*0,8 | 1 | 2 | 64890757 | 1 | 0 | 34 | 0 | 0 | 0 | 0 | 0 | 0 | 0 | 0 | 0 | 0 | 0 | 0 | 0 | 0 | 0 | 0 | 0 | 0 | 0 | 0 | 0 | 0 | 25 | 2.7309 | 0 | 2.7309 | 9.17 | 9.17 | 1 | 6.26 | 0 | 0 | 0 | 0 | 25.04 | 25.04 | 0 | 0 | 0
127 | 64890177 | 64890753 | 29477854 | 1 | 1 | 1 | 1 | 0-3304-90 | Электромонтажник-наладчик 4 разряда | 1369 | 1013 | чел.-ч | чел.-ч | 1 | 0 | 1377046079 | 0.68272 | 0 | 0 | 0 | 9.62 | 0 | 0 | 0 | 9.62 | 1 | 1 | 1 | 1 | -2 | 0 | 1 | 1 | 0 | 0 | 0.68 | *(1,255))*0,8 | 1 | 2 | 64890756 | 1 | 0 | 35 | 0 | 0 | 0 | 0 | 0 | 0 | 0 | 0 | 0 | 0 | 0 | 0 | 0 | 0 | 0 | 0 | 0 | 0 | 0 | 0 | 0 | 0 | 26 | 2.7309 | 0 | 2.7309 | 9.62 | 9.62 | 1 | 6.57 | 0 | 0 | 0 | 0 | 27 | 27 | 0 | 0 | 0
127 | 64890177 | 64890753 | 29477609 | 1 | 1 | 1 | 1 | 3-0022-90 | Техник по наладке и испытаниям II категории | 1369 | 1013 | чел.-ч | чел.-ч | 1 | 0 | 868395144 | 0.68272 | 0 | 0 | 0 | 9.17 | 0 | 0 | 0 | 9.17 | 1 | 1 | 1 | 1 | -2 | 0 | 1 | 1 | 0 | 0 | 0.68 | *(1,255))*0,8 | 1 | 2 | 64890757 | 1 | 0 | 36 | 0 | 0 | 0 | 0 | 0 | 0 | 0 | 0 | 0 | 0 | 0 | 0 | 0 | 0 | 0 | 0 | 0 | 0 | 0 | 0 | 0 | 0 | 25 | 2.7309 | 0 | 2.7309 | 9.17 | 9.17 | 1 | 6.26 | 0 | 0 | 0 | 0 | 25 | 25 | 0 | 0 | 0
130 | 64890179 | 64890761 | 29477606 | 1 | 1 | 1 | 1 | 0-3305-90 | Электромонтажник-наладчик 5 разряда | 1369 | 1013 | чел.-ч | чел.-ч | 1 | 0 | -1750091588 | 0.6526 | 0 | 0 | 0 | 11.09 | 0 | 0 | 0 | 11.09 | 1 | 1 | 1 | 1 | -2 | 0 | 1 | 1 | 0 | 0 | 0.65 | *(1,255))*0,8 | 1 | 2 | 64890764 | 1 | 0 | 37 | 0 | 0 | 0 | 0 | 0 | 0 | 0 | 0 | 0 | 0 | 0 | 0 | 0 | 0 | 0 | 0 | 0 | 0 | 0 | 0 | 0 | 0 | 14 | 1.3052 | 0 | 1.3052 | 11.09 | 11.09 | 1 | 7.24 | 0 | 0 | 0 | 0 | 14.47 | 14.47 | 0 | 0 | 0
130 | 64890179 | 64890761 | 29477608 | 1 | 1 | 1 | 1 | 2-0023-90 | Инженер по наладке и испытаниям III категории | 1369 | 1013 | чел.-ч | чел.-ч | 1 | 0 | 2087786099 | 0.97388 | 0 | 0 | 0 | 12.69 | 0 | 0 | 0 | 12.69 | 1 | 1 | 1 | 1 | -2 | 0 | 1 | 1 | 0 | 0 | 0.97 | *(1,255))*0,8 | 1 | 2 | 64890765 | 1 | 0 | 38 | 0 | 0 | 0 | 0 | 0 | 0 | 0 | 0 | 0 | 0 | 0 | 0 | 0 | 0 | 0 | 0 | 0 | 0 | 0 | 0 | 0 | 0 | 25 | 1.9478 | 0 | 1.9478 | 12.69 | 12.69 | 1 | 12.36 | 0 | 0 | 0 | 0 | 24.72 | 24.72 | 0 | 0 | 0
131 | 64890177 | 64890761 | 29477606 | 1 | 1 | 1 | 1 | 0-3305-90 | Электромонтажник-наладчик 5 разряда | 1369 | 1013 | чел.-ч | чел.-ч | 1 | 0 | -1750091588 | 0.6526 | 0 | 0 | 0 | 11.09 | 0 | 0 | 0 | 11.09 | 1 | 1 | 1 | 1 | -2 | 0 | 1 | 1 | 0 | 0 | 0.65 | *(1,255))*0,8 | 1 | 2 | 64890764 | 1 | 0 | 39 | 0 | 0 | 0 | 0 | 0 | 0 | 0 | 0 | 0 | 0 | 0 | 0 | 0 | 0 | 0 | 0 | 0 | 0 | 0 | 0 | 0 | 0 | 14 | 1.3052 | 0 | 1.3052 | 11.09 | 11.09 | 1 | 7.24 | 0 | 0 | 0 | 0 | 14 | 14 | 0 | 0 | 0
131 | 64890177 | 64890761 | 29477608 | 1 | 1 | 1 | 1 | 2-0023-90 | Инженер по наладке и испытаниям III категории | 1369 | 1013 | чел.-ч | чел.-ч | 1 | 0 | 2087786099 | 0.97388 | 0 | 0 | 0 | 12.69 | 0 | 0 | 0 | 12.69 | 1 | 1 | 1 | 1 | -2 | 0 | 1 | 1 | 0 | 0 | 0.97 | *(1,255))*0,8 | 1 | 2 | 64890765 | 1 | 0 | 40 | 0 | 0 | 0 | 0 | 0 | 0 | 0 | 0 | 0 | 0 | 0 | 0 | 0 | 0 | 0 | 0 | 0 | 0 | 0 | 0 | 0 | 0 | 25 | 1.9478 | 0 | 1.9478 | 12.69 | 12.69 | 1 | 12.36 | 0 | 0 | 0 | 0 | 25 | 25 | 0 | 0 | 0
134 | 64890179 | 64890769 | 29477606 | 1 | 1 | 1 | 1 | 0-3305-90 | Электромонтажник-наладчик 5 разряда | 1369 | 1013 | чел.-ч | чел.-ч | 1 | 0 | -1750091588 | 2.0176 | 0 | 0 | 0 | 11.09 | 0 | 0 | 0 | 11.09 | 1 | 1 | 1 | 1 | -2 | 0 | 1 | 1 | 0 | 0 | 1.94 | *(0,3+1))*0,8 | 1 | 2 | 64890772 | 1 | 0 | 41 | 0 | 0 | 0 | 0 | 0 | 0 | 0 | 0 | 0 | 0 | 0 | 0 | 0 | 0 | 0 | 0 | 0 | 0 | 0 | 0 | 0 | 0 | 86 | 8.0704 | 0 | 8.0704 | 11.09 | 11.09 | 1 | 22.37 | 0 | 0 | 0 | 0 | 89.5 | 89.5 | 0 | 0 | 0
134 | 64890179 | 64890769 | 29477608 | 1 | 1 | 1 | 1 | 2-0023-90 | Инженер по наладке и испытаниям III категории | 1369 | 1013 | чел.-ч | чел.-ч | 1 | 0 | 2087786099 | 3.0368 | 0 | 0 | 0 | 12.69 | 0 | 0 | 0 | 12.69 | 1 | 1 | 1 | 1 | -2 | 0 | 1 | 1 | 0 | 0 | 2.92 | *(0,3+1))*0,8 | 1 | 2 | 64890773 | 1 | 0 | 42 | 0 | 0 | 0 | 0 | 0 | 0 | 0 | 0 | 0 | 0 | 0 | 0 | 0 | 0 | 0 | 0 | 0 | 0 | 0 | 0 | 0 | 0 | 148 | 12.1472 | 0 | 12.1472 | 12.69 | 12.69 | 1 | 38.53 | 0 | 0 | 0 | 0 | 154.15 | 154.15 | 0 | 0 | 0
135 | 64890177 | 64890769 | 29477606 | 1 | 1 | 1 | 1 | 0-3305-90 | Электромонтажник-наладчик 5 разряда | 1369 | 1013 | чел.-ч | чел.-ч | 1 | 0 | -1750091588 | 2.0176 | 0 | 0 | 0 | 11.09 | 0 | 0 | 0 | 11.09 | 1 | 1 | 1 | 1 | -2 | 0 | 1 | 1 | 0 | 0 | 1.94 | *(0,3+1))*0,8 | 1 | 2 | 64890772 | 1 | 0 | 43 | 0 | 0 | 0 | 0 | 0 | 0 | 0 | 0 | 0 | 0 | 0 | 0 | 0 | 0 | 0 | 0 | 0 | 0 | 0 | 0 | 0 | 0 | 86 | 8.0704 | 0 | 8.0704 | 11.09 | 11.09 | 1 | 22.37 | 0 | 0 | 0 | 0 | 89 | 89 | 0 | 0 | 0
135 | 64890177 | 64890769 | 29477608 | 1 | 1 | 1 | 1 | 2-0023-90 | Инженер по наладке и испытаниям III категории | 1369 | 1013 | чел.-ч | чел.-ч | 1 | 0 | 2087786099 | 3.0368 | 0 | 0 | 0 | 12.69 | 0 | 0 | 0 | 12.69 | 1 | 1 | 1 | 1 | -2 | 0 | 1 | 1 | 0 | 0 | 2.92 | *(0,3+1))*0,8 | 1 | 2 | 64890773 | 1 | 0 | 44 | 0 | 0 | 0 | 0 | 0 | 0 | 0 | 0 | 0 | 0 | 0 | 0 | 0 | 0 | 0 | 0 | 0 | 0 | 0 | 0 | 0 | 0 | 148 | 12.1472 | 0 | 12.1472 | 12.69 | 12.69 | 1 | 38.53 | 0 | 0 | 0 | 0 | 158 | 158 | 0 | 0 | 0
173 | 64890179 | 64890777 | 29478568 | 1 | 1 | 1 | 1 | 0-3306-90 | Электромонтажник-наладчик 6 разряда | 1369 | 1013 | чел.-ч | чел.-ч | 1 | 0 | 177969336 | 6.5059 | 0 | 0 | 0 | 12.92 | 0 | 0 | 0 | 12.92 | 1 | 1 | 1 | 1 | -2 | 0 | 1 | 1 | 0 | 0 | 6.48 | *(1,255))*0,8 | 1 | 2 | 64890780 | 1 | 0 | 45 | 0 | 0 | 0 | 0 | 0 | 0 | 0 | 0 | 0 | 0 | 0 | 0 | 0 | 0 | 0 | 0 | 0 | 0 | 0 | 0 | 0 | 0 | 2 | 0.13012 | 0 | 0.13012 | 12.92 | 12.92 | 1 | 84.05 | 0 | 0 | 0 | 0 | 1.68 | 1.68 | 0 | 0 | 0
173 | 64890179 | 64890777 | 29477608 | 1 | 1 | 1 | 1 | 2-0023-90 | Инженер по наладке и испытаниям III категории | 1369 | 1013 | чел.-ч | чел.-ч | 1 | 0 | 2087786099 | 6.5059 | 0 | 0 | 0 | 12.69 | 0 | 0 | 0 | 12.69 | 1 | 1 | 1 | 1 | -2 | 0 | 1 | 1 | 0 | 0 | 6.48 | *(1,255))*0,8 | 1 | 2 | 64890781 | 1 | 0 | 46 | 0 | 0 | 0 | 0 | 0 | 0 | 0 | 0 | 0 | 0 | 0 | 0 | 0 | 0 | 0 | 0 | 0 | 0 | 0 | 0 | 0 | 0 | 2 | 0.13012 | 0 | 0.13012 | 12.69 | 12.69 | 1 | 82.56 | 0 | 0 | 0 | 0 | 1.65 | 1.65 | 0 | 0 | 0
174 | 64890177 | 64890777 | 29478568 | 1 | 1 | 1 | 1 | 0-3306-90 | Электромонтажник-наладчик 6 разряда | 1369 | 1013 | чел.-ч | чел.-ч | 1 | 0 | 177969336 | 6.5059 | 0 | 0 | 0 | 12.92 | 0 | 0 | 0 | 12.92 | 1 | 1 | 1 | 1 | -2 | 0 | 1 | 1 | 0 | 0 | 6.48 | *(1,255))*0,8 | 1 | 2 | 64890780 | 1 | 0 | 47 | 0 | 0 | 0 | 0 | 0 | 0 | 0 | 0 | 0 | 0 | 0 | 0 | 0 | 0 | 0 | 0 | 0 | 0 | 0 | 0 | 0 | 0 | 2 | 0.13012 | 0 | 0.13012 | 12.92 | 12.92 | 1 | 84.05 | 0 | 0 | 0 | 0 | 2 | 2 | 0 | 0 | 0
174 | 64890177 | 64890777 | 29477608 | 1 | 1 | 1 | 1 | 2-0023-90 | Инженер по наладке и испытаниям III категории | 1369 | 1013 | чел.-ч | чел.-ч | 1 | 0 | 2087786099 | 6.5059 | 0 | 0 | 0 | 12.69 | 0 | 0 | 0 | 12.69 | 1 | 1 | 1 | 1 | -2 | 0 | 1 | 1 | 0 | 0 | 6.48 | *(1,255))*0,8 | 1 | 2 | 64890781 | 1 | 0 | 48 | 0 | 0 | 0 | 0 | 0 | 0 | 0 | 0 | 0 | 0 | 0 | 0 | 0 | 0 | 0 | 0 | 0 | 0 | 0 | 0 | 0 | 0 | 2 | 0.13012 | 0 | 0.13012 | 12.69 | 12.69 | 1 | 82.56 | 0 | 0 | 0 | 0 | 2 | 2 | 0 | 0 | 0
177 | 64890179 | 64890785 | 29478568 | 1 | 1 | 1 | 1 | 0-3306-90 | Электромонтажник-наладчик 6 разряда | 1369 | 1013 | чел.-ч | чел.-ч | 1 | 0 | 177969336 | 0.61244 | 0 | 0 | 0 | 12.92 | 0 | 0 | 0 | 12.92 | 1 | 1 | 1 | 1 | -2 | 0 | 1 | 1 | 0 | 0 | 0.61 | *(1,255))*0,8 | 1 | 2 | 64890788 | 1 | 0 | 49 | 0 | 0 | 0 | 0 | 0 | 0 | 0 | 0 | 0 | 0 | 0 | 0 | 0 | 0 | 0 | 0 | 0 | 0 | 0 | 0 | 0 | 0 | 16 | 1.2249 | 0 | 1.2249 | 12.92 | 12.92 | 1 | 7.91 | 0 | 0 | 0 | 0 | 15.83 | 15.83 | 0 | 0 | 0
177 | 64890179 | 64890785 | 29477608 | 1 | 1 | 1 | 1 | 2-0023-90 | Инженер по наладке и испытаниям III категории | 1369 | 1013 | чел.-ч | чел.-ч | 1 | 0 | 2087786099 | 0.61244 | 0 | 0 | 0 | 12.69 | 0 | 0 | 0 | 12.69 | 1 | 1 | 1 | 1 | -2 | 0 | 1 | 1 | 0 | 0 | 0.61 | *(1,255))*0,8 | 1 | 2 | 64890789 | 1 | 0 | 50 | 0 | 0 | 0 | 0 | 0 | 0 | 0 | 0 | 0 | 0 | 0 | 0 | 0 | 0 | 0 | 0 | 0 | 0 | 0 | 0 | 0 | 0 | 15 | 1.2249 | 0 | 1.2249 | 12.69 | 12.69 | 1 | 7.77 | 0 | 0 | 0 | 0 | 15.54 | 15.54 | 0 | 0 | 0
178 | 64890177 | 64890785 | 29478568 | 1 | 1 | 1 | 1 | 0-3306-90 | Электромонтажник-наладчик 6 разряда | 1369 | 1013 | чел.-ч | чел.-ч | 1 | 0 | 177969336 | 0.61244 | 0 | 0 | 0 | 12.92 | 0 | 0 | 0 | 12.92 | 1 | 1 | 1 | 1 | -2 | 0 | 1 | 1 | 0 | 0 | 0.61 | *(1,255))*0,8 | 1 | 2 | 64890788 | 1 | 0 | 51 | 0 | 0 | 0 | 0 | 0 | 0 | 0 | 0 | 0 | 0 | 0 | 0 | 0 | 0 | 0 | 0 | 0 | 0 | 0 | 0 | 0 | 0 | 16 | 1.2249 | 0 | 1.2249 | 12.92 | 12.92 | 1 | 7.91 | 0 | 0 | 0 | 0 | 16 | 16 | 0 | 0 | 0
178 | 64890177 | 64890785 | 29477608 | 1 | 1 | 1 | 1 | 2-0023-90 | Инженер по наладке и испытаниям III категории | 1369 | 1013 | чел.-ч | чел.-ч | 1 | 0 | 2087786099 | 0.61244 | 0 | 0 | 0 | 12.69 | 0 | 0 | 0 | 12.69 | 1 | 1 | 1 | 1 | -2 | 0 | 1 | 1 | 0 | 0 | 0.61 | *(1,255))*0,8 | 1 | 2 | 64890789 | 1 | 0 | 52 | 0 | 0 | 0 | 0 | 0 | 0 | 0 | 0 | 0 | 0 | 0 | 0 | 0 | 0 | 0 | 0 | 0 | 0 | 0 | 0 | 0 | 0 | 15 | 1.2249 | 0 | 1.2249 | 12.69 | 12.69 | 1 | 7.77 | 0 | 0 | 0 | 0 | 16 | 16 | 0 | 0 | 0
181 | 64890179 | 64890793 | 29477854 | 1 | 1 | 1 | 1 | 0-3304-90 | Электромонтажник-наладчик 4 разряда | 1369 | 1013 | чел.-ч | чел.-ч | 1 | 0 | 1377046079 | 0.68272 | 0 | 0 | 0 | 9.62 | 0 | 0 | 0 | 9.62 | 1 | 1 | 1 | 1 | -2 | 0 | 1 | 1 | 0 | 0 | 0.68 | *(1,255))*0,8 | 1 | 2 | 64890796 | 1 | 0 | 53 | 0 | 0 | 0 | 0 | 0 | 0 | 0 | 0 | 0 | 0 | 0 | 0 | 0 | 0 | 0 | 0 | 0 | 0 | 0 | 0 | 0 | 0 | 7 | 0.68272 | 0 | 0.68272 | 9.62 | 9.62 | 1 | 6.57 | 0 | 0 | 0 | 0 | 6.57 | 6.57 | 0 | 0 | 0
181 | 64890179 | 64890793 | 29477609 | 1 | 1 | 1 | 1 | 3-0022-90 | Техник по наладке и испытаниям II категории | 1369 | 1013 | чел.-ч | чел.-ч | 1 | 0 | 868395144 | 0.68272 | 0 | 0 | 0 | 9.17 | 0 | 0 | 0 | 9.17 | 1 | 1 | 1 | 1 | -2 | 0 | 1 | 1 | 0 | 0 | 0.68 | *(1,255))*0,8 | 1 | 2 | 64890797 | 1 | 0 | 54 | 0 | 0 | 0 | 0 | 0 | 0 | 0 | 0 | 0 | 0 | 0 | 0 | 0 | 0 | 0 | 0 | 0 | 0 | 0 | 0 | 0 | 0 | 6 | 0.68272 | 0 | 0.68272 | 9.17 | 9.17 | 1 | 6.26 | 0 | 0 | 0 | 0 | 6.26 | 6.26 | 0 | 0 | 0
182 | 64890177 | 64890793 | 29477854 | 1 | 1 | 1 | 1 | 0-3304-90 | Электромонтажник-наладчик 4 разряда | 1369 | 1013 | чел.-ч | чел.-ч | 1 | 0 | 1377046079 | 0.68272 | 0 | 0 | 0 | 9.62 | 0 | 0 | 0 | 9.62 | 1 | 1 | 1 | 1 | -2 | 0 | 1 | 1 | 0 | 0 | 0.68 | *(1,255))*0,8 | 1 | 2 | 64890796 | 1 | 0 | 55 | 0 | 0 | 0 | 0 | 0 | 0 | 0 | 0 | 0 | 0 | 0 | 0 | 0 | 0 | 0 | 0 | 0 | 0 | 0 | 0 | 0 | 0 | 7 | 0.68272 | 0 | 0.68272 | 9.62 | 9.62 | 1 | 6.57 | 0 | 0 | 0 | 0 | 7 | 7 | 0 | 0 | 0
182 | 64890177 | 64890793 | 29477609 | 1 | 1 | 1 | 1 | 3-0022-90 | Техник по наладке и испытаниям II категории | 1369 | 1013 | чел.-ч | чел.-ч | 1 | 0 | 868395144 | 0.68272 | 0 | 0 | 0 | 9.17 | 0 | 0 | 0 | 9.17 | 1 | 1 | 1 | 1 | -2 | 0 | 1 | 1 | 0 | 0 | 0.68 | *(1,255))*0,8 | 1 | 2 | 64890797 | 1 | 0 | 56 | 0 | 0 | 0 | 0 | 0 | 0 | 0 | 0 | 0 | 0 | 0 | 0 | 0 | 0 | 0 | 0 | 0 | 0 | 0 | 0 | 0 | 0 | 6 | 0.68272 | 0 | 0.68272 | 9.17 | 9.17 | 1 | 6.26 | 0 | 0 | 0 | 0 | 6 | 6 | 0 | 0 | 0
185 | 64890179 | 64890801 | 29477606 | 1 | 1 | 1 | 1 | 0-3305-90 | Электромонтажник-наладчик 5 разряда | 1369 | 1013 | чел.-ч | чел.-ч | 1 | 0 | -1750091588 | 0.6526 | 0 | 0 | 0 | 11.09 | 0 | 0 | 0 | 11.09 | 1 | 1 | 1 | 1 | -2 | 0 | 1 | 1 | 0 | 0 | 0.65 | *(1,255))*0,8 | 1 | 2 | 64890804 | 1 | 0 | 57 | 0 | 0 | 0 | 0 | 0 | 0 | 0 | 0 | 0 | 0 | 0 | 0 | 0 | 0 | 0 | 0 | 0 | 0 | 0 | 0 | 0 | 0 | 14 | 1.3052 | 0 | 1.3052 | 11.09 | 11.09 | 1 | 7.24 | 0 | 0 | 0 | 0 | 14.47 | 14.47 | 0 | 0 | 0
185 | 64890179 | 64890801 | 29477608 | 1 | 1 | 1 | 1 | 2-0023-90 | Инженер по наладке и испытаниям III категории | 1369 | 1013 | чел.-ч | чел.-ч | 1 | 0 | 2087786099 | 0.97388 | 0 | 0 | 0 | 12.69 | 0 | 0 | 0 | 12.69 | 1 | 1 | 1 | 1 | -2 | 0 | 1 | 1 | 0 | 0 | 0.97 | *(1,255))*0,8 | 1 | 2 | 64890805 | 1 | 0 | 58 | 0 | 0 | 0 | 0 | 0 | 0 | 0 | 0 | 0 | 0 | 0 | 0 | 0 | 0 | 0 | 0 | 0 | 0 | 0 | 0 | 0 | 0 | 25 | 1.9478 | 0 | 1.9478 | 12.69 | 12.69 | 1 | 12.36 | 0 | 0 | 0 | 0 | 24.72 | 24.72 | 0 | 0 | 0
186 | 64890177 | 64890801 | 29477606 | 1 | 1 | 1 | 1 | 0-3305-90 | Электромонтажник-наладчик 5 разряда | 1369 | 1013 | чел.-ч | чел.-ч | 1 | 0 | -1750091588 | 0.6526 | 0 | 0 | 0 | 11.09 | 0 | 0 | 0 | 11.09 | 1 | 1 | 1 | 1 | -2 | 0 | 1 | 1 | 0 | 0 | 0.65 | *(1,255))*0,8 | 1 | 2 | 64890804 | 1 | 0 | 59 | 0 | 0 | 0 | 0 | 0 | 0 | 0 | 0 | 0 | 0 | 0 | 0 | 0 | 0 | 0 | 0 | 0 | 0 | 0 | 0 | 0 | 0 | 14 | 1.3052 | 0 | 1.3052 | 11.09 | 11.09 | 1 | 7.24 | 0 | 0 | 0 | 0 | 14 | 14 | 0 | 0 | 0
186 | 64890177 | 64890801 | 29477608 | 1 | 1 | 1 | 1 | 2-0023-90 | Инженер по наладке и испытаниям III категории | 1369 | 1013 | чел.-ч | чел.-ч | 1 | 0 | 2087786099 | 0.97388 | 0 | 0 | 0 | 12.69 | 0 | 0 | 0 | 12.69 | 1 | 1 | 1 | 1 | -2 | 0 | 1 | 1 | 0 | 0 | 0.97 | *(1,255))*0,8 | 1 | 2 | 64890805 | 1 | 0 | 60 | 0 | 0 | 0 | 0 | 0 | 0 | 0 | 0 | 0 | 0 | 0 | 0 | 0 | 0 | 0 | 0 | 0 | 0 | 0 | 0 | 0 | 0 | 25 | 1.9478 | 0 | 1.9478 | 12.69 | 12.69 | 1 | 12.36 | 0 | 0 | 0 | 0 | 25 | 25 | 0 | 0 | 0
189 | 64890179 | 64890809 | 29477606 | 1 | 1 | 1 | 1 | 0-3305-90 | Электромонтажник-наладчик 5 разряда | 1369 | 1013 | чел.-ч | чел.-ч | 1 | 0 | -1750091588 | 2.0176 | 0 | 0 | 0 | 11.09 | 0 | 0 | 0 | 11.09 | 1 | 1 | 1 | 1 | -2 | 0 | 1 | 1 | 0 | 0 | 1.94 | *(0,3+1))*0,8 | 1 | 2 | 64890812 | 1 | 0 | 61 | 0 | 0 | 0 | 0 | 0 | 0 | 0 | 0 | 0 | 0 | 0 | 0 | 0 | 0 | 0 | 0 | 0 | 0 | 0 | 0 | 0 | 0 | 215 | 20.176 | 0 | 20.176 | 11.09 | 11.09 | 1 | 22.37 | 0 | 0 | 0 | 0 | 223.75 | 223.75 | 0 | 0 | 0
189 | 64890179 | 64890809 | 29477608 | 1 | 1 | 1 | 1 | 2-0023-90 | Инженер по наладке и испытаниям III категории | 1369 | 1013 | чел.-ч | чел.-ч | 1 | 0 | 2087786099 | 3.0368 | 0 | 0 | 0 | 12.69 | 0 | 0 | 0 | 12.69 | 1 | 1 | 1 | 1 | -2 | 0 | 1 | 1 | 0 | 0 | 2.92 | *(0,3+1))*0,8 | 1 | 2 | 64890813 | 1 | 0 | 62 | 0 | 0 | 0 | 0 | 0 | 0 | 0 | 0 | 0 | 0 | 0 | 0 | 0 | 0 | 0 | 0 | 0 | 0 | 0 | 0 | 0 | 0 | 371 | 30.368 | 0 | 30.368 | 12.69 | 12.69 | 1 | 38.53 | 0 | 0 | 0 | 0 | 385.37 | 385.37 | 0 | 0 | 0
190 | 64890177 | 64890809 | 29477606 | 1 | 1 | 1 | 1 | 0-3305-90 | Электромонтажник-наладчик 5 разряда | 1369 | 1013 | чел.-ч | чел.-ч | 1 | 0 | -1750091588 | 2.0176 | 0 | 0 | 0 | 11.09 | 0 | 0 | 0 | 11.09 | 1 | 1 | 1 | 1 | -2 | 0 | 1 | 1 | 0 | 0 | 1.94 | *(0,3+1))*0,8 | 1 | 2 | 64890812 | 1 | 0 | 63 | 0 | 0 | 0 | 0 | 0 | 0 | 0 | 0 | 0 | 0 | 0 | 0 | 0 | 0 | 0 | 0 | 0 | 0 | 0 | 0 | 0 | 0 | 215 | 20.176 | 0 | 20.176 | 11.09 | 11.09 | 1 | 22.37 | 0 | 0 | 0 | 0 | 222 | 222 | 0 | 0 | 0
190 | 64890177 | 64890809 | 29477608 | 1 | 1 | 1 | 1 | 2-0023-90 | Инженер по наладке и испытаниям III категории | 1369 | 1013 | чел.-ч | чел.-ч | 1 | 0 | 2087786099 | 3.0368 | 0 | 0 | 0 | 12.69 | 0 | 0 | 0 | 12.69 | 1 | 1 | 1 | 1 | -2 | 0 | 1 | 1 | 0 | 0 | 2.92 | *(0,3+1))*0,8 | 1 | 2 | 64890813 | 1 | 0 | 64 | 0 | 0 | 0 | 0 | 0 | 0 | 0 | 0 | 0 | 0 | 0 | 0 | 0 | 0 | 0 | 0 | 0 | 0 | 0 | 0 | 0 | 0 | 371 | 30.368 | 0 | 30.368 | 12.69 | 12.69 | 1 | 38.53 | 0 | 0 | 0 | 0 | 395 | 395 | 0 | 0 | 0
228 | 64890179 | 64890817 | 29478568 | 1 | 1 | 1 | 1 | 0-3306-90 | Электромонтажник-наладчик 6 разряда | 1369 | 1013 | чел.-ч | чел.-ч | 1 | 0 | 177969336 | 0.16064 | 0 | 0 | 0 | 12.92 | 0 | 0 | 0 | 12.92 | 1 | 1 | 1 | 1 | -2 | 0 | 1 | 1 | 0 | 0 | 0.16 | *(1,255))*0,8 | 1 | 2 | 64890820 | 1 | 0 | 65 | 0 | 0 | 0 | 0 | 0 | 0 | 0 | 0 | 0 | 0 | 0 | 0 | 0 | 0 | 0 | 0 | 0 | 0 | 0 | 0 | 0 | 0 | 6 | 0.48192 | 0 | 0.48192 | 12.92 | 12.92 | 1 | 2.08 | 0 | 0 | 0 | 0 | 6.23 | 6.23 | 0 | 0 | 0
228 | 64890179 | 64890817 | 29477608 | 1 | 1 | 1 | 1 | 2-0023-90 | Инженер по наладке и испытаниям III категории | 1369 | 1013 | чел.-ч | чел.-ч | 1 | 0 | 2087786099 | 0.16064 | 0 | 0 | 0 | 12.69 | 0 | 0 | 0 | 12.69 | 1 | 1 | 1 | 1 | -2 | 0 | 1 | 1 | 0 | 0 | 0.16 | *(1,255))*0,8 | 1 | 2 | 64890821 | 1 | 0 | 66 | 0 | 0 | 0 | 0 | 0 | 0 | 0 | 0 | 0 | 0 | 0 | 0 | 0 | 0 | 0 | 0 | 0 | 0 | 0 | 0 | 0 | 0 | 6 | 0.48192 | 0 | 0.48192 | 12.69 | 12.69 | 1 | 2.04 | 0 | 0 | 0 | 0 | 6.12 | 6.12 | 0 | 0 | 0
229 | 64890177 | 64890817 | 29478568 | 1 | 1 | 1 | 1 | 0-3306-90 | Электромонтажник-наладчик 6 разряда | 1369 | 1013 | чел.-ч | чел.-ч | 1 | 0 | 177969336 | 0.16064 | 0 | 0 | 0 | 12.92 | 0 | 0 | 0 | 12.92 | 1 | 1 | 1 | 1 | -2 | 0 | 1 | 1 | 0 | 0 | 0.16 | *(1,255))*0,8 | 1 | 2 | 64890820 | 1 | 0 | 67 | 0 | 0 | 0 | 0 | 0 | 0 | 0 | 0 | 0 | 0 | 0 | 0 | 0 | 0 | 0 | 0 | 0 | 0 | 0 | 0 | 0 | 0 | 6 | 0.48192 | 0 | 0.48192 | 12.92 | 12.92 | 1 | 2.08 | 0 | 0 | 0 | 0 | 6 | 6 | 0 | 0 | 0
229 | 64890177 | 64890817 | 29477608 | 1 | 1 | 1 | 1 | 2-0023-90 | Инженер по наладке и испытаниям III категории | 1369 | 1013 | чел.-ч | чел.-ч | 1 | 0 | 2087786099 | 0.16064 | 0 | 0 | 0 | 12.69 | 0 | 0 | 0 | 12.69 | 1 | 1 | 1 | 1 | -2 | 0 | 1 | 1 | 0 | 0 | 0.16 | *(1,255))*0,8 | 1 | 2 | 64890821 | 1 | 0 | 68 | 0 | 0 | 0 | 0 | 0 | 0 | 0 | 0 | 0 | 0 | 0 | 0 | 0 | 0 | 0 | 0 | 0 | 0 | 0 | 0 | 0 | 0 | 6 | 0.48192 | 0 | 0.48192 | 12.69 | 12.69 | 1 | 2.04 | 0 | 0 | 0 | 0 | 6 | 6 | 0 | 0 | 0
232 | 64890179 | 64890825 | 29478568 | 1 | 1 | 1 | 1 | 0-3306-90 | Электромонтажник-наладчик 6 разряда | 1369 | 1013 | чел.-ч | чел.-ч | 1 | 0 | 177969336 | 0.41164 | 0 | 0 | 0 | 12.92 | 0 | 0 | 0 | 12.92 | 1 | 1 | 1 | 1 | -2 | 0 | 1 | 1 | 0 | 0 | 0.41 | *(1,255))*0,8 | 1 | 2 | 64890828 | 1 | 0 | 69 | 0 | 0 | 0 | 0 | 0 | 0 | 0 | 0 | 0 | 0 | 0 | 0 | 0 | 0 | 0 | 0 | 0 | 0 | 0 | 0 | 0 | 0 | 16 | 1.2349 | 0 | 1.2349 | 12.92 | 12.92 | 1 | 5.32 | 0 | 0 | 0 | 0 | 15.96 | 15.96 | 0 | 0 | 0
232 | 64890179 | 64890825 | 29477608 | 1 | 1 | 1 | 1 | 2-0023-90 | Инженер по наладке и испытаниям III категории | 1369 | 1013 | чел.-ч | чел.-ч | 1 | 0 | 2087786099 | 0.41164 | 0 | 0 | 0 | 12.69 | 0 | 0 | 0 | 12.69 | 1 | 1 | 1 | 1 | -2 | 0 | 1 | 1 | 0 | 0 | 0.41 | *(1,255))*0,8 | 1 | 2 | 64890829 | 1 | 0 | 70 | 0 | 0 | 0 | 0 | 0 | 0 | 0 | 0 | 0 | 0 | 0 | 0 | 0 | 0 | 0 | 0 | 0 | 0 | 0 | 0 | 0 | 0 | 16 | 1.2349 | 0 | 1.2349 | 12.69 | 12.69 | 1 | 5.22 | 0 | 0 | 0 | 0 | 15.67 | 15.67 | 0 | 0 | 0
233 | 64890177 | 64890825 | 29478568 | 1 | 1 | 1 | 1 | 0-3306-90 | Электромонтажник-наладчик 6 разряда | 1369 | 1013 | чел.-ч | чел.-ч | 1 | 0 | 177969336 | 0.41164 | 0 | 0 | 0 | 12.92 | 0 | 0 | 0 | 12.92 | 1 | 1 | 1 | 1 | -2 | 0 | 1 | 1 | 0 | 0 | 0.41 | *(1,255))*0,8 | 1 | 2 | 64890828 | 1 | 0 | 71 | 0 | 0 | 0 | 0 | 0 | 0 | 0 | 0 | 0 | 0 | 0 | 0 | 0 | 0 | 0 | 0 | 0 | 0 | 0 | 0 | 0 | 0 | 16 | 1.2349 | 0 | 1.2349 | 12.92 | 12.92 | 1 | 5.32 | 0 | 0 | 0 | 0 | 16 | 16 | 0 | 0 | 0
233 | 64890177 | 64890825 | 29477608 | 1 | 1 | 1 | 1 | 2-0023-90 | Инженер по наладке и испытаниям III категории | 1369 | 1013 | чел.-ч | чел.-ч | 1 | 0 | 2087786099 | 0.41164 | 0 | 0 | 0 | 12.69 | 0 | 0 | 0 | 12.69 | 1 | 1 | 1 | 1 | -2 | 0 | 1 | 1 | 0 | 0 | 0.41 | *(1,255))*0,8 | 1 | 2 | 64890829 | 1 | 0 | 72 | 0 | 0 | 0 | 0 | 0 | 0 | 0 | 0 | 0 | 0 | 0 | 0 | 0 | 0 | 0 | 0 | 0 | 0 | 0 | 0 | 0 | 0 | 16 | 1.2349 | 0 | 1.2349 | 12.69 | 12.69 | 1 | 5.22 | 0 | 0 | 0 | 0 | 16 | 16 | 0 | 0 | 0
236 | 64890179 | 64890833 | 29477854 | 1 | 1 | 1 | 1 | 0-3304-90 | Электромонтажник-наладчик 4 разряда | 1369 | 1013 | чел.-ч | чел.-ч | 1 | 0 | 1377046079 | 2.0176 | 0 | 0 | 0 | 9.62 | 0 | 0 | 0 | 9.62 | 1 | 1 | 1 | 1 | -2 | 0 | 1 | 1 | 0 | 0 | 1.94 | *(0,3+1))*0,8 | 1 | 2 | 64890836 | 1 | 0 | 73 | 0 | 0 | 0 | 0 | 0 | 0 | 0 | 0 | 0 | 0 | 0 | 0 | 0 | 0 | 0 | 0 | 0 | 0 | 0 | 0 | 0 | 0 | 56 | 6.0528 | 0 | 6.0528 | 9.62 | 9.62 | 1 | 19.41 | 0 | 0 | 0 | 0 | 58.23 | 58.23 | 0 | 0 | 0
236 | 64890179 | 64890833 | 29477608 | 1 | 1 | 1 | 1 | 2-0023-90 | Инженер по наладке и испытаниям III категории | 1369 | 1013 | чел.-ч | чел.-ч | 1 | 0 | 2087786099 | 3.0368 | 0 | 0 | 0 | 12.69 | 0 | 0 | 0 | 12.69 | 1 | 1 | 1 | 1 | -2 | 0 | 1 | 1 | 0 | 0 | 2.92 | *(0,3+1))*0,8 | 1 | 2 | 64890837 | 1 | 0 | 74 | 0 | 0 | 0 | 0 | 0 | 0 | 0 | 0 | 0 | 0 | 0 | 0 | 0 | 0 | 0 | 0 | 0 | 0 | 0 | 0 | 0 | 0 | 111 | 9.1104 | 0 | 9.1104 | 12.69 | 12.69 | 1 | 38.53 | 0 | 0 | 0 | 0 | 115.61 | 115.61 | 0 | 0 | 0
237 | 64890177 | 64890833 | 29477854 | 1 | 1 | 1 | 1 | 0-3304-90 | Электромонтажник-наладчик 4 разряда | 1369 | 1013 | чел.-ч | чел.-ч | 1 | 0 | 1377046079 | 2.0176 | 0 | 0 | 0 | 9.62 | 0 | 0 | 0 | 9.62 | 1 | 1 | 1 | 1 | -2 | 0 | 1 | 1 | 0 | 0 | 1.94 | *(0,3+1))*0,8 | 1 | 2 | 64890836 | 1 | 0 | 75 | 0 | 0 | 0 | 0 | 0 | 0 | 0 | 0 | 0 | 0 | 0 | 0 | 0 | 0 | 0 | 0 | 0 | 0 | 0 | 0 | 0 | 0 | 56 | 6.0528 | 0 | 6.0528 | 9.62 | 9.62 | 1 | 19.41 | 0 | 0 | 0 | 0 | 61 | 61 | 0 | 0 | 0
237 | 64890177 | 64890833 | 29477608 | 1 | 1 | 1 | 1 | 2-0023-90 | Инженер по наладке и испытаниям III категории | 1369 | 1013 | чел.-ч | чел.-ч | 1 | 0 | 2087786099 | 3.0368 | 0 | 0 | 0 | 12.69 | 0 | 0 | 0 | 12.69 | 1 | 1 | 1 | 1 | -2 | 0 | 1 | 1 | 0 | 0 | 2.92 | *(0,3+1))*0,8 | 1 | 2 | 64890837 | 1 | 0 | 76 | 0 | 0 | 0 | 0 | 0 | 0 | 0 | 0 | 0 | 0 | 0 | 0 | 0 | 0 | 0 | 0 | 0 | 0 | 0 | 0 | 0 | 0 | 111 | 9.1104 | 0 | 9.1104 | 12.69 | 12.69 | 1 | 38.53 | 0 | 0 | 0 | 0 | 118 | 118 | 0 | 0 | 0
275 | 64890179 | 64890841 | 29477606 | 1 | 1 | 1 | 1 | 0-3305-90 | Электромонтажник-наладчик 5 разряда | 1369 | 1013 | чел.-ч | чел.-ч | 1 | 0 | -1750091588 | 2.0176 | 0 | 0 | 0 | 11.09 | 0 | 0 | 0 | 11.09 | 1 | 1 | 1 | 1 | -2 | 0 | 1 | 1 | 0 | 0 | 1.94 | *(0,3+1))*0,8 | 1 | 2 | 64890844 | 1 | 0 | 77 | 0 | 0 | 0 | 0 | 0 | 0 | 0 | 0 | 0 | 0 | 0 | 0 | 0 | 0 | 0 | 0 | 0 | 0 | 0 | 0 | 0 | 0 | 258 | 24.2112 | 0 | 24.2112 | 11.09 | 11.09 | 1 | 22.37 | 0 | 0 | 0 | 0 | 268.5 | 268.5 | 0 | 0 | 0
275 | 64890179 | 64890841 | 29477608 | 1 | 1 | 1 | 1 | 2-0023-90 | Инженер по наладке и испытаниям III категории | 1369 | 1013 | чел.-ч | чел.-ч | 1 | 0 | 2087786099 | 3.0368 | 0 | 0 | 0 | 12.69 | 0 | 0 | 0 | 12.69 | 1 | 1 | 1 | 1 | -2 | 0 | 1 | 1 | 0 | 0 | 2.92 | *(0,3+1))*0,8 | 1 | 2 | 64890845 | 1 | 0 | 78 | 0 | 0 | 0 | 0 | 0 | 0 | 0 | 0 | 0 | 0 | 0 | 0 | 0 | 0 | 0 | 0 | 0 | 0 | 0 | 0 | 0 | 0 | 445 | 36.4416 | 0 | 36.4416 | 12.69 | 12.69 | 1 | 38.53 | 0 | 0 | 0 | 0 | 462.44 | 462.44 | 0 | 0 | 0
276 | 64890177 | 64890841 | 29477606 | 1 | 1 | 1 | 1 | 0-3305-90 | Электромонтажник-наладчик 5 разряда | 1369 | 1013 | чел.-ч | чел.-ч | 1 | 0 | -1750091588 | 2.0176 | 0 | 0 | 0 | 11.09 | 0 | 0 | 0 | 11.09 | 1 | 1 | 1 | 1 | -2 | 0 | 1 | 1 | 0 | 0 | 1.94 | *(0,3+1))*0,8 | 1 | 2 | 64890844 | 1 | 0 | 79 | 0 | 0 | 0 | 0 | 0 | 0 | 0 | 0 | 0 | 0 | 0 | 0 | 0 | 0 | 0 | 0 | 0 | 0 | 0 | 0 | 0 | 0 | 258 | 24.2112 | 0 | 24.2112 | 11.09 | 11.09 | 1 | 22.37 | 0 | 0 | 0 | 0 | 266 | 266 | 0 | 0 | 0
276 | 64890177 | 64890841 | 29477608 | 1 | 1 | 1 | 1 | 2-0023-90 | Инженер по наладке и испытаниям III категории | 1369 | 1013 | чел.-ч | чел.-ч | 1 | 0 | 2087786099 | 3.0368 | 0 | 0 | 0 | 12.69 | 0 | 0 | 0 | 12.69 | 1 | 1 | 1 | 1 | -2 | 0 | 1 | 1 | 0 | 0 | 2.92 | *(0,3+1))*0,8 | 1 | 2 | 64890845 | 1 | 0 | 80 | 0 | 0 | 0 | 0 | 0 | 0 | 0 | 0 | 0 | 0 | 0 | 0 | 0 | 0 | 0 | 0 | 0 | 0 | 0 | 0 | 0 | 0 | 445 | 36.4416 | 0 | 36.4416 | 12.69 | 12.69 | 1 | 38.53 | 0 | 0 | 0 | 0 | 474 | 474 | 0 | 0 | 0
279 | 64890179 | 64890849 | 29477658 | 1 | 1 | 1 | 1 | 2-0022-90 | Инженер по наладке и испытаниям II категории | 1369 | 1013 | чел.-ч | чел.-ч | 1 | 0 | -1607602112 | 0.8424 | 0 | 0 | 0 | 14.09 | 0 | 0 | 0 | 14.09 | 1 | 1 | 1 | 1 | -2 | 0 | 1 | 1 | 0 | 0 | 0.81 | *(0,3+1))*0,8 | 1 | 2 | 64890852 | 1 | 0 | 81 | 0 | 0 | 0 | 0 | 0 | 0 | 0 | 0 | 0 | 0 | 0 | 0 | 0 | 0 | 0 | 0 | 0 | 0 | 0 | 0 | 0 | 0 | 68 | 5.0544 | 0 | 5.0544 | 14.09 | 14.09 | 1 | 11.87 | 0 | 0 | 0 | 0 | 71.22 | 71.22 | 0 | 0 | 0
279 | 64890179 | 64890849 | 29477609 | 1 | 1 | 1 | 1 | 3-0022-90 | Техник по наладке и испытаниям II категории | 1369 | 1013 | чел.-ч | чел.-ч | 1 | 0 | 868395144 | 0.5616 | 0 | 0 | 0 | 9.17 | 0 | 0 | 0 | 9.17 | 1 | 1 | 1 | 1 | -2 | 0 | 1 | 1 | 0 | 0 | 0.54 | *(0,3+1))*0,8 | 1 | 2 | 64890853 | 1 | 0 | 82 | 0 | 0 | 0 | 0 | 0 | 0 | 0 | 0 | 0 | 0 | 0 | 0 | 0 | 0 | 0 | 0 | 0 | 0 | 0 | 0 | 0 | 0 | 30 | 3.3696 | 0 | 3.3696 | 9.17 | 9.17 | 1 | 5.15 | 0 | 0 | 0 | 0 | 30.9 | 30.9 | 0 | 0 | 0
280 | 64890177 | 64890849 | 29477658 | 1 | 1 | 1 | 1 | 2-0022-90 | Инженер по наладке и испытаниям II категории | 1369 | 1013 | чел.-ч | чел.-ч | 1 | 0 | -1607602112 | 0.8424 | 0 | 0 | 0 | 14.09 | 0 | 0 | 0 | 14.09 | 1 | 1 | 1 | 1 | -2 | 0 | 1 | 1 | 0 | 0 | 0.81 | *(0,3+1))*0,8 | 1 | 2 | 64890852 | 1 | 0 | 83 | 0 | 0 | 0 | 0 | 0 | 0 | 0 | 0 | 0 | 0 | 0 | 0 | 0 | 0 | 0 | 0 | 0 | 0 | 0 | 0 | 0 | 0 | 68 | 5.0544 | 0 | 5.0544 | 14.09 | 14.09 | 1 | 11.87 | 0 | 0 | 0 | 0 | 71 | 71 | 0 | 0 | 0
280 | 64890177 | 64890849 | 29477609 | 1 | 1 | 1 | 1 | 3-0022-90 | Техник по наладке и испытаниям II категории | 1369 | 1013 | чел.-ч | чел.-ч | 1 | 0 | 868395144 | 0.5616 | 0 | 0 | 0 | 9.17 | 0 | 0 | 0 | 9.17 | 1 | 1 | 1 | 1 | -2 | 0 | 1 | 1 | 0 | 0 | 0.54 | *(0,3+1))*0,8 | 1 | 2 | 64890853 | 1 | 0 | 84 | 0 | 0 | 0 | 0 | 0 | 0 | 0 | 0 | 0 | 0 | 0 | 0 | 0 | 0 | 0 | 0 | 0 | 0 | 0 | 0 | 0 | 0 | 30 | 3.3696 | 0 | 3.3696 | 9.17 | 9.17 | 1 | 5.15 | 0 | 0 | 0 | 0 | 30 | 30 | 0 | 0 | 0
283 | 64890179 | 64890857 | 29478568 | 1 | 1 | 1 | 1 | 0-3306-90 | Электромонтажник-наладчик 6 разряда | 1369 | 1013 | чел.-ч | чел.-ч | 1 | 0 | 177969336 | 0.1664 | 0 | 0 | 0 | 12.92 | 0 | 0 | 0 | 12.92 | 1 | 1 | 1 | 1 | -2 | 0 | 1 | 1 | 0 | 0 | 0.16 | *(0,3+1))*0,8 | 1 | 2 | 64890860 | 1 | 0 | 85 | 0 | 0 | 0 | 0 | 0 | 0 | 0 | 0 | 0 | 0 | 0 | 0 | 0 | 0 | 0 | 0 | 0 | 0 | 0 | 0 | 0 | 0 | 4 | 0.3328 | 0 | 0.3328 | 12.92 | 12.92 | 1 | 2.15 | 0 | 0 | 0 | 0 | 4.3 | 4.3 | 0 | 0 | 0
283 | 64890179 | 64890857 | 29477608 | 1 | 1 | 1 | 1 | 2-0023-90 | Инженер по наладке и испытаниям III категории | 1369 | 1013 | чел.-ч | чел.-ч | 1 | 0 | 2087786099 | 0.1664 | 0 | 0 | 0 | 12.69 | 0 | 0 | 0 | 12.69 | 1 | 1 | 1 | 1 | -2 | 0 | 1 | 1 | 0 | 0 | 0.16 | *(0,3+1))*0,8 | 1 | 2 | 64890861 | 1 | 0 | 86 | 0 | 0 | 0 | 0 | 0 | 0 | 0 | 0 | 0 | 0 | 0 | 0 | 0 | 0 | 0 | 0 | 0 | 0 | 0 | 0 | 0 | 0 | 4 | 0.3328 | 0 | 0.3328 | 12.69 | 12.69 | 1 | 2.11 | 0 | 0 | 0 | 0 | 4.22 | 4.22 | 0 | 0 | 0
284 | 64890177 | 64890857 | 29478568 | 1 | 1 | 1 | 1 | 0-3306-90 | Электромонтажник-наладчик 6 разряда | 1369 | 1013 | чел.-ч | чел.-ч | 1 | 0 | 177969336 | 0.1664 | 0 | 0 | 0 | 12.92 | 0 | 0 | 0 | 12.92 | 1 | 1 | 1 | 1 | -2 | 0 | 1 | 1 | 0 | 0 | 0.16 | *(0,3+1))*0,8 | 1 | 2 | 64890860 | 1 | 0 | 87 | 0 | 0 | 0 | 0 | 0 | 0 | 0 | 0 | 0 | 0 | 0 | 0 | 0 | 0 | 0 | 0 | 0 | 0 | 0 | 0 | 0 | 0 | 4 | 0.3328 | 0 | 0.3328 | 12.92 | 12.92 | 1 | 2.15 | 0 | 0 | 0 | 0 | 4 | 4 | 0 | 0 | 0
284 | 64890177 | 64890857 | 29477608 | 1 | 1 | 1 | 1 | 2-0023-90 | Инженер по наладке и испытаниям III категории | 1369 | 1013 | чел.-ч | чел.-ч | 1 | 0 | 2087786099 | 0.1664 | 0 | 0 | 0 | 12.69 | 0 | 0 | 0 | 12.69 | 1 | 1 | 1 | 1 | -2 | 0 | 1 | 1 | 0 | 0 | 0.16 | *(0,3+1))*0,8 | 1 | 2 | 64890861 | 1 | 0 | 88 | 0 | 0 | 0 | 0 | 0 | 0 | 0 | 0 | 0 | 0 | 0 | 0 | 0 | 0 | 0 | 0 | 0 | 0 | 0 | 0 | 0 | 0 | 4 | 0.3328 | 0 | 0.3328 | 12.69 | 12.69 | 1 | 2.11 | 0 | 0 | 0 | 0 | 4 | 4 | 0 | 0 | 0
287 | 64890179 | 64890865 | 29478568 | 1 | 1 | 1 | 1 | 0-3306-90 | Электромонтажник-наладчик 6 разряда | 1369 | 1013 | чел.-ч | чел.-ч | 1 | 0 | 177969336 | 0.4264 | 0 | 0 | 0 | 12.92 | 0 | 0 | 0 | 12.92 | 1 | 1 | 1 | 1 | -2 | 0 | 1 | 1 | 0 | 0 | 0.41 | *(0,3+1))*0,8 | 1 | 2 | 64890868 | 1 | 0 | 89 | 0 | 0 | 0 | 0 | 0 | 0 | 0 | 0 | 0 | 0 | 0 | 0 | 0 | 0 | 0 | 0 | 0 | 0 | 0 | 0 | 0 | 0 | 11 | 0.8528 | 0 | 0.8528 | 12.92 | 12.92 | 1 | 5.51 | 0 | 0 | 0 | 0 | 11.02 | 11.02 | 0 | 0 | 0
287 | 64890179 | 64890865 | 29477608 | 1 | 1 | 1 | 1 | 2-0023-90 | Инженер по наладке и испытаниям III категории | 1369 | 1013 | чел.-ч | чел.-ч | 1 | 0 | 2087786099 | 0.4264 | 0 | 0 | 0 | 12.69 | 0 | 0 | 0 | 12.69 | 1 | 1 | 1 | 1 | -2 | 0 | 1 | 1 | 0 | 0 | 0.41 | *(0,3+1))*0,8 | 1 | 2 | 64890869 | 1 | 0 | 90 | 0 | 0 | 0 | 0 | 0 | 0 | 0 | 0 | 0 | 0 | 0 | 0 | 0 | 0 | 0 | 0 | 0 | 0 | 0 | 0 | 0 | 0 | 10 | 0.8528 | 0 | 0.8528 | 12.69 | 12.69 | 1 | 5.41 | 0 | 0 | 0 | 0 | 10.82 | 10.82 | 0 | 0 | 0
288 | 64890177 | 64890865 | 29478568 | 1 | 1 | 1 | 1 | 0-3306-90 | Электромонтажник-наладчик 6 разряда | 1369 | 1013 | чел.-ч | чел.-ч | 1 | 0 | 177969336 | 0.4264 | 0 | 0 | 0 | 12.92 | 0 | 0 | 0 | 12.92 | 1 | 1 | 1 | 1 | -2 | 0 | 1 | 1 | 0 | 0 | 0.41 | *(0,3+1))*0,8 | 1 | 2 | 64890868 | 1 | 0 | 91 | 0 | 0 | 0 | 0 | 0 | 0 | 0 | 0 | 0 | 0 | 0 | 0 | 0 | 0 | 0 | 0 | 0 | 0 | 0 | 0 | 0 | 0 | 11 | 0.8528 | 0 | 0.8528 | 12.92 | 12.92 | 1 | 5.51 | 0 | 0 | 0 | 0 | 11 | 11 | 0 | 0 | 0
288 | 64890177 | 64890865 | 29477608 | 1 | 1 | 1 | 1 | 2-0023-90 | Инженер по наладке и испытаниям III категории | 1369 | 1013 | чел.-ч | чел.-ч | 1 | 0 | 2087786099 | 0.4264 | 0 | 0 | 0 | 12.69 | 0 | 0 | 0 | 12.69 | 1 | 1 | 1 | 1 | -2 | 0 | 1 | 1 | 0 | 0 | 0.41 | *(0,3+1))*0,8 | 1 | 2 | 64890869 | 1 | 0 | 92 | 0 | 0 | 0 | 0 | 0 | 0 | 0 | 0 | 0 | 0 | 0 | 0 | 0 | 0 | 0 | 0 | 0 | 0 | 0 | 0 | 0 | 0 | 10 | 0.8528 | 0 | 0.8528 | 12.69 | 12.69 | 1 | 5.41 | 0 | 0 | 0 | 0 | 11 | 11 | 0 | 0 | 0
291 | 64890179 | 64890873 | 29477854 | 1 | 1 | 1 | 1 | 0-3304-90 | Электромонтажник-наладчик 4 разряда | 1369 | 1013 | чел.-ч | чел.-ч | 1 | 0 | 1377046079 | 2.0176 | 0 | 0 | 0 | 9.62 | 0 | 0 | 0 | 9.62 | 1 | 1 | 1 | 1 | -2 | 0 | 1 | 1 | 0 | 0 | 1.94 | *(0,3+1))*0,8 | 1 | 2 | 64890876 | 1 | 0 | 93 | 0 | 0 | 0 | 0 | 0 | 0 | 0 | 0 | 0 | 0 | 0 | 0 | 0 | 0 | 0 | 0 | 0 | 0 | 0 | 0 | 0 | 0 | 37 | 4.0352 | 0 | 4.0352 | 9.62 | 9.62 | 1 | 19.41 | 0 | 0 | 0 | 0 | 38.82 | 38.82 | 0 | 0 | 0
291 | 64890179 | 64890873 | 29477608 | 1 | 1 | 1 | 1 | 2-0023-90 | Инженер по наладке и испытаниям III категории | 1369 | 1013 | чел.-ч | чел.-ч | 1 | 0 | 2087786099 | 3.0368 | 0 | 0 | 0 | 12.69 | 0 | 0 | 0 | 12.69 | 1 | 1 | 1 | 1 | -2 | 0 | 1 | 1 | 0 | 0 | 2.92 | *(0,3+1))*0,8 | 1 | 2 | 64890877 | 1 | 0 | 94 | 0 | 0 | 0 | 0 | 0 | 0 | 0 | 0 | 0 | 0 | 0 | 0 | 0 | 0 | 0 | 0 | 0 | 0 | 0 | 0 | 0 | 0 | 74 | 6.0736 | 0 | 6.0736 | 12.69 | 12.69 | 1 | 38.53 | 0 | 0 | 0 | 0 | 77.07 | 77.07 | 0 | 0 | 0
292 | 64890177 | 64890873 | 29477854 | 1 | 1 | 1 | 1 | 0-3304-90 | Электромонтажник-наладчик 4 разряда | 1369 | 1013 | чел.-ч | чел.-ч | 1 | 0 | 1377046079 | 2.0176 | 0 | 0 | 0 | 9.62 | 0 | 0 | 0 | 9.62 | 1 | 1 | 1 | 1 | -2 | 0 | 1 | 1 | 0 | 0 | 1.94 | *(0,3+1))*0,8 | 1 | 2 | 64890876 | 1 | 0 | 95 | 0 | 0 | 0 | 0 | 0 | 0 | 0 | 0 | 0 | 0 | 0 | 0 | 0 | 0 | 0 | 0 | 0 | 0 | 0 | 0 | 0 | 0 | 37 | 4.0352 | 0 | 4.0352 | 9.62 | 9.62 | 1 | 19.41 | 0 | 0 | 0 | 0 | 40 | 40 | 0 | 0 | 0
292 | 64890177 | 64890873 | 29477608 | 1 | 1 | 1 | 1 | 2-0023-90 | Инженер по наладке и испытаниям III категории | 1369 | 1013 | чел.-ч | чел.-ч | 1 | 0 | 2087786099 | 3.0368 | 0 | 0 | 0 | 12.69 | 0 | 0 | 0 | 12.69 | 1 | 1 | 1 | 1 | -2 | 0 | 1 | 1 | 0 | 0 | 2.92 | *(0,3+1))*0,8 | 1 | 2 | 64890877 | 1 | 0 | 96 | 0 | 0 | 0 | 0 | 0 | 0 | 0 | 0 | 0 | 0 | 0 | 0 | 0 | 0 | 0 | 0 | 0 | 0 | 0 | 0 | 0 | 0 | 74 | 6.0736 | 0 | 6.0736 | 12.69 | 12.69 | 1 | 38.53 | 0 | 0 | 0 | 0 | 79 | 79 | 0 | 0 | 0
330 | 64890179 | 64890881 | 29478568 | 1 | 1 | 1 | 1 | 0-3306-90 | Электромонтажник-наладчик 6 разряда | 1369 | 1013 | чел.-ч | чел.-ч | 1 | 0 | 177969336 | 6.7392 | 0 | 0 | 0 | 12.92 | 0 | 0 | 0 | 12.92 | 1 | 1 | 1 | 1 | -2 | 0 | 1 | 1 | 0 | 0 | 6.48 | *(0,3+1))*0,8 | 1 | 2 | 64890884 | 1 | 0 | 97 | 0 | 0 | 0 | 0 | 0 | 0 | 0 | 0 | 0 | 0 | 0 | 0 | 0 | 0 | 0 | 0 | 0 | 0 | 0 | 0 | 0 | 0 | 2 | 0.13478 | 0 | 0.13478 | 12.92 | 12.92 | 1 | 87.07 | 0 | 0 | 0 | 0 | 1.74 | 1.74 | 0 | 0 | 0
330 | 64890179 | 64890881 | 29477608 | 1 | 1 | 1 | 1 | 2-0023-90 | Инженер по наладке и испытаниям III категории | 1369 | 1013 | чел.-ч | чел.-ч | 1 | 0 | 2087786099 | 6.7392 | 0 | 0 | 0 | 12.69 | 0 | 0 | 0 | 12.69 | 1 | 1 | 1 | 1 | -2 | 0 | 1 | 1 | 0 | 0 | 6.48 | *(0,3+1))*0,8 | 1 | 2 | 64890885 | 1 | 0 | 98 | 0 | 0 | 0 | 0 | 0 | 0 | 0 | 0 | 0 | 0 | 0 | 0 | 0 | 0 | 0 | 0 | 0 | 0 | 0 | 0 | 0 | 0 | 2 | 0.13478 | 0 | 0.13478 | 12.69 | 12.69 | 1 | 85.52 | 0 | 0 | 0 | 0 | 1.71 | 1.71 | 0 | 0 | 0
331 | 64890177 | 64890881 | 29478568 | 1 | 1 | 1 | 1 | 0-3306-90 | Электромонтажник-наладчик 6 разряда | 1369 | 1013 | чел.-ч | чел.-ч | 1 | 0 | 177969336 | 6.7392 | 0 | 0 | 0 | 12.92 | 0 | 0 | 0 | 12.92 | 1 | 1 | 1 | 1 | -2 | 0 | 1 | 1 | 0 | 0 | 6.48 | *(0,3+1))*0,8 | 1 | 2 | 64890884 | 1 | 0 | 99 | 0 | 0 | 0 | 0 | 0 | 0 | 0 | 0 | 0 | 0 | 0 | 0 | 0 | 0 | 0 | 0 | 0 | 0 | 0 | 0 | 0 | 0 | 2 | 0.13478 | 0 | 0.13478 | 12.92 | 12.92 | 1 | 87.07 | 0 | 0 | 0 | 0 | 2 | 2 | 0 | 0 | 0
331 | 64890177 | 64890881 | 29477608 | 1 | 1 | 1 | 1 | 2-0023-90 | Инженер по наладке и испытаниям III категории | 1369 | 1013 | чел.-ч | чел.-ч | 1 | 0 | 2087786099 | 6.7392 | 0 | 0 | 0 | 12.69 | 0 | 0 | 0 | 12.69 | 1 | 1 | 1 | 1 | -2 | 0 | 1 | 1 | 0 | 0 | 6.48 | *(0,3+1))*0,8 | 1 | 2 | 64890885 | 1 | 0 | 100 | 0 | 0 | 0 | 0 | 0 | 0 | 0 | 0 | 0 | 0 | 0 | 0 | 0 | 0 | 0 | 0 | 0 | 0 | 0 | 0 | 0 | 0 | 2 | 0.13478 | 0 | 0.13478 | 12.69 | 12.69 | 1 | 85.52 | 0 | 0 | 0 | 0 | 2 | 2 | 0 | 0 | 0
334 | 64890179 | 64890889 | 29478568 | 1 | 1 | 1 | 1 | 0-3306-90 | Электромонтажник-наладчик 6 разряда | 1369 | 1013 | чел.-ч | чел.-ч | 1 | 0 | 177969336 | 0.6344 | 0 | 0 | 0 | 12.92 | 0 | 0 | 0 | 12.92 | 1 | 1 | 1 | 1 | -2 | 0 | 1 | 1 | 0 | 0 | 0.61 | *(0,3+1))*0,8 | 1 | 2 | 64890892 | 1 | 0 | 101 | 0 | 0 | 0 | 0 | 0 | 0 | 0 | 0 | 0 | 0 | 0 | 0 | 0 | 0 | 0 | 0 | 0 | 0 | 0 | 0 | 0 | 0 | 16 | 1.2688 | 0 | 1.2688 | 12.92 | 12.92 | 1 | 8.2 | 0 | 0 | 0 | 0 | 16.39 | 16.39 | 0 | 0 | 0
334 | 64890179 | 64890889 | 29477608 | 1 | 1 | 1 | 1 | 2-0023-90 | Инженер по наладке и испытаниям III категории | 1369 | 1013 | чел.-ч | чел.-ч | 1 | 0 | 2087786099 | 0.6344 | 0 | 0 | 0 | 12.69 | 0 | 0 | 0 | 12.69 | 1 | 1 | 1 | 1 | -2 | 0 | 1 | 1 | 0 | 0 | 0.61 | *(0,3+1))*0,8 | 1 | 2 | 64890893 | 1 | 0 | 102 | 0 | 0 | 0 | 0 | 0 | 0 | 0 | 0 | 0 | 0 | 0 | 0 | 0 | 0 | 0 | 0 | 0 | 0 | 0 | 0 | 0 | 0 | 15 | 1.2688 | 0 | 1.2688 | 12.69 | 12.69 | 1 | 8.05 | 0 | 0 | 0 | 0 | 16.1 | 16.1 | 0 | 0 | 0
335 | 64890177 | 64890889 | 29478568 | 1 | 1 | 1 | 1 | 0-3306-90 | Электромонтажник-наладчик 6 разряда | 1369 | 1013 | чел.-ч | чел.-ч | 1 | 0 | 177969336 | 0.6344 | 0 | 0 | 0 | 12.92 | 0 | 0 | 0 | 12.92 | 1 | 1 | 1 | 1 | -2 | 0 | 1 | 1 | 0 | 0 | 0.61 | *(0,3+1))*0,8 | 1 | 2 | 64890892 | 1 | 0 | 103 | 0 | 0 | 0 | 0 | 0 | 0 | 0 | 0 | 0 | 0 | 0 | 0 | 0 | 0 | 0 | 0 | 0 | 0 | 0 | 0 | 0 | 0 | 16 | 1.2688 | 0 | 1.2688 | 12.92 | 12.92 | 1 | 8.2 | 0 | 0 | 0 | 0 | 16 | 16 | 0 | 0 | 0
335 | 64890177 | 64890889 | 29477608 | 1 | 1 | 1 | 1 | 2-0023-90 | Инженер по наладке и испытаниям III категории | 1369 | 1013 | чел.-ч | чел.-ч | 1 | 0 | 2087786099 | 0.6344 | 0 | 0 | 0 | 12.69 | 0 | 0 | 0 | 12.69 | 1 | 1 | 1 | 1 | -2 | 0 | 1 | 1 | 0 | 0 | 0.61 | *(0,3+1))*0,8 | 1 | 2 | 64890893 | 1 | 0 | 104 | 0 | 0 | 0 | 0 | 0 | 0 | 0 | 0 | 0 | 0 | 0 | 0 | 0 | 0 | 0 | 0 | 0 | 0 | 0 | 0 | 0 | 0 | 15 | 1.2688 | 0 | 1.2688 | 12.69 | 12.69 | 1 | 8.05 | 0 | 0 | 0 | 0 | 16 | 16 | 0 | 0 | 0
338 | 64890179 | 64890897 | 29477854 | 1 | 1 | 1 | 1 | 0-3304-90 | Электромонтажник-наладчик 4 разряда | 1369 | 1013 | чел.-ч | чел.-ч | 1 | 0 | 1377046079 | 0.7072 | 0 | 0 | 0 | 9.62 | 0 | 0 | 0 | 9.62 | 1 | 1 | 1 | 1 | -2 | 0 | 1 | 1 | 0 | 0 | 0.68 | *(0,3+1))*0,8 | 1 | 2 | 64890900 | 1 | 0 | 105 | 0 | 0 | 0 | 0 | 0 | 0 | 0 | 0 | 0 | 0 | 0 | 0 | 0 | 0 | 0 | 0 | 0 | 0 | 0 | 0 | 0 | 0 | 13 | 1.4144 | 0 | 1.4144 | 9.62 | 9.62 | 1 | 6.8 | 0 | 0 | 0 | 0 | 13.61 | 13.61 | 0 | 0 | 0
338 | 64890179 | 64890897 | 29477609 | 1 | 1 | 1 | 1 | 3-0022-90 | Техник по наладке и испытаниям II категории | 1369 | 1013 | чел.-ч | чел.-ч | 1 | 0 | 868395144 | 0.7072 | 0 | 0 | 0 | 9.17 | 0 | 0 | 0 | 9.17 | 1 | 1 | 1 | 1 | -2 | 0 | 1 | 1 | 0 | 0 | 0.68 | *(0,3+1))*0,8 | 1 | 2 | 64890901 | 1 | 0 | 106 | 0 | 0 | 0 | 0 | 0 | 0 | 0 | 0 | 0 | 0 | 0 | 0 | 0 | 0 | 0 | 0 | 0 | 0 | 0 | 0 | 0 | 0 | 12 | 1.4144 | 0 | 1.4144 | 9.17 | 9.17 | 1 | 6.49 | 0 | 0 | 0 | 0 | 12.97 | 12.97 | 0 | 0 | 0
339 | 64890177 | 64890897 | 29477854 | 1 | 1 | 1 | 1 | 0-3304-90 | Электромонтажник-наладчик 4 разряда | 1369 | 1013 | чел.-ч | чел.-ч | 1 | 0 | 1377046079 | 0.7072 | 0 | 0 | 0 | 9.62 | 0 | 0 | 0 | 9.62 | 1 | 1 | 1 | 1 | -2 | 0 | 1 | 1 | 0 | 0 | 0.68 | *(0,3+1))*0,8 | 1 | 2 | 64890900 | 1 | 0 | 107 | 0 | 0 | 0 | 0 | 0 | 0 | 0 | 0 | 0 | 0 | 0 | 0 | 0 | 0 | 0 | 0 | 0 | 0 | 0 | 0 | 0 | 0 | 13 | 1.4144 | 0 | 1.4144 | 9.62 | 9.62 | 1 | 6.8 | 0 | 0 | 0 | 0 | 14 | 14 | 0 | 0 | 0
339 | 64890177 | 64890897 | 29477609 | 1 | 1 | 1 | 1 | 3-0022-90 | Техник по наладке и испытаниям II категории | 1369 | 1013 | чел.-ч | чел.-ч | 1 | 0 | 868395144 | 0.7072 | 0 | 0 | 0 | 9.17 | 0 | 0 | 0 | 9.17 | 1 | 1 | 1 | 1 | -2 | 0 | 1 | 1 | 0 | 0 | 0.68 | *(0,3+1))*0,8 | 1 | 2 | 64890901 | 1 | 0 | 108 | 0 | 0 | 0 | 0 | 0 | 0 | 0 | 0 | 0 | 0 | 0 | 0 | 0 | 0 | 0 | 0 | 0 | 0 | 0 | 0 | 0 | 0 | 12 | 1.4144 | 0 | 1.4144 | 9.17 | 9.17 | 1 | 6.49 | 0 | 0 | 0 | 0 | 13 | 13 | 0 | 0 | 0
342 | 64890179 | 64890905 | 29477606 | 1 | 1 | 1 | 1 | 0-3305-90 | Электромонтажник-наладчик 5 разряда | 1369 | 1013 | чел.-ч | чел.-ч | 1 | 0 | -1750091588 | 2.0176 | 0 | 0 | 0 | 11.09 | 0 | 0 | 0 | 11.09 | 1 | 1 | 1 | 1 | -2 | 0 | 1 | 1 | 0 | 0 | 1.94 | *(0,3+1))*0,8 | 1 | 2 | 64890908 | 1 | 0 | 109 | 0 | 0 | 0 | 0 | 0 | 0 | 0 | 0 | 0 | 0 | 0 | 0 | 0 | 0 | 0 | 0 | 0 | 0 | 0 | 0 | 0 | 0 | 43 | 4.0352 | 0 | 4.0352 | 11.09 | 11.09 | 1 | 22.37 | 0 | 0 | 0 | 0 | 44.75 | 44.75 | 0 | 0 | 0
342 | 64890179 | 64890905 | 29477608 | 1 | 1 | 1 | 1 | 2-0023-90 | Инженер по наладке и испытаниям III категории | 1369 | 1013 | чел.-ч | чел.-ч | 1 | 0 | 2087786099 | 3.0368 | 0 | 0 | 0 | 12.69 | 0 | 0 | 0 | 12.69 | 1 | 1 | 1 | 1 | -2 | 0 | 1 | 1 | 0 | 0 | 2.92 | *(0,3+1))*0,8 | 1 | 2 | 64890909 | 1 | 0 | 110 | 0 | 0 | 0 | 0 | 0 | 0 | 0 | 0 | 0 | 0 | 0 | 0 | 0 | 0 | 0 | 0 | 0 | 0 | 0 | 0 | 0 | 0 | 74 | 6.0736 | 0 | 6.0736 | 12.69 | 12.69 | 1 | 38.53 | 0 | 0 | 0 | 0 | 77.07 | 77.07 | 0 | 0 | 0
343 | 64890177 | 64890905 | 29477606 | 1 | 1 | 1 | 1 | 0-3305-90 | Электромонтажник-наладчик 5 разряда | 1369 | 1013 | чел.-ч | чел.-ч | 1 | 0 | -1750091588 | 2.0176 | 0 | 0 | 0 | 11.09 | 0 | 0 | 0 | 11.09 | 1 | 1 | 1 | 1 | -2 | 0 | 1 | 1 | 0 | 0 | 1.94 | *(0,3+1))*0,8 | 1 | 2 | 64890908 | 1 | 0 | 111 | 0 | 0 | 0 | 0 | 0 | 0 | 0 | 0 | 0 | 0 | 0 | 0 | 0 | 0 | 0 | 0 | 0 | 0 | 0 | 0 | 0 | 0 | 43 | 4.0352 | 0 | 4.0352 | 11.09 | 11.09 | 1 | 22.37 | 0 | 0 | 0 | 0 | 44 | 44 | 0 | 0 | 0
343 | 64890177 | 64890905 | 29477608 | 1 | 1 | 1 | 1 | 2-0023-90 | Инженер по наладке и испытаниям III категории | 1369 | 1013 | чел.-ч | чел.-ч | 1 | 0 | 2087786099 | 3.0368 | 0 | 0 | 0 | 12.69 | 0 | 0 | 0 | 12.69 | 1 | 1 | 1 | 1 | -2 | 0 | 1 | 1 | 0 | 0 | 2.92 | *(0,3+1))*0,8 | 1 | 2 | 64890909 | 1 | 0 | 112 | 0 | 0 | 0 | 0 | 0 | 0 | 0 | 0 | 0 | 0 | 0 | 0 | 0 | 0 | 0 | 0 | 0 | 0 | 0 | 0 | 0 | 0 | 74 | 6.0736 | 0 | 6.0736 | 12.69 | 12.69 | 1 | 38.53 | 0 | 0 | 0 | 0 | 79 | 79 | 0 | 0 | 0
346 | 64890179 | 64890913 | 29477606 | 1 | 1 | 1 | 1 | 0-3305-90 | Электромонтажник-наладчик 5 разряда | 1369 | 1013 | чел.-ч | чел.-ч | 1 | 0 | -1750091588 | 0.676 | 0 | 0 | 0 | 11.09 | 0 | 0 | 0 | 11.09 | 1 | 1 | 1 | 1 | -2 | 0 | 1 | 1 | 0 | 0 | 0.65 | *(0,3+1))*0,8 | 1 | 2 | 64890916 | 1 | 0 | 113 | 0 | 0 | 0 | 0 | 0 | 0 | 0 | 0 | 0 | 0 | 0 | 0 | 0 | 0 | 0 | 0 | 0 | 0 | 0 | 0 | 0 | 0 | 14 | 1.352 | 0 | 1.352 | 11.09 | 11.09 | 1 | 7.5 | 0 | 0 | 0 | 0 | 14.99 | 14.99 | 0 | 0 | 0
346 | 64890179 | 64890913 | 29477608 | 1 | 1 | 1 | 1 | 2-0023-90 | Инженер по наладке и испытаниям III категории | 1369 | 1013 | чел.-ч | чел.-ч | 1 | 0 | 2087786099 | 1.0088 | 0 | 0 | 0 | 12.69 | 0 | 0 | 0 | 12.69 | 1 | 1 | 1 | 1 | -2 | 0 | 1 | 1 | 0 | 0 | 0.97 | *(0,3+1))*0,8 | 1 | 2 | 64890917 | 1 | 0 | 114 | 0 | 0 | 0 | 0 | 0 | 0 | 0 | 0 | 0 | 0 | 0 | 0 | 0 | 0 | 0 | 0 | 0 | 0 | 0 | 0 | 0 | 0 | 25 | 2.0176 | 0 | 2.0176 | 12.69 | 12.69 | 1 | 12.8 | 0 | 0 | 0 | 0 | 25.6 | 25.6 | 0 | 0 | 0
347 | 64890177 | 64890913 | 29477606 | 1 | 1 | 1 | 1 | 0-3305-90 | Электромонтажник-наладчик 5 разряда | 1369 | 1013 | чел.-ч | чел.-ч | 1 | 0 | -1750091588 | 0.676 | 0 | 0 | 0 | 11.09 | 0 | 0 | 0 | 11.09 | 1 | 1 | 1 | 1 | -2 | 0 | 1 | 1 | 0 | 0 | 0.65 | *(0,3+1))*0,8 | 1 | 2 | 64890916 | 1 | 0 | 115 | 0 | 0 | 0 | 0 | 0 | 0 | 0 | 0 | 0 | 0 | 0 | 0 | 0 | 0 | 0 | 0 | 0 | 0 | 0 | 0 | 0 | 0 | 14 | 1.352 | 0 | 1.352 | 11.09 | 11.09 | 1 | 7.5 | 0 | 0 | 0 | 0 | 15 | 15 | 0 | 0 | 0
347 | 64890177 | 64890913 | 29477608 | 1 | 1 | 1 | 1 | 2-0023-90 | Инженер по наладке и испытаниям III категории | 1369 | 1013 | чел.-ч | чел.-ч | 1 | 0 | 2087786099 | 1.0088 | 0 | 0 | 0 | 12.69 | 0 | 0 | 0 | 12.69 | 1 | 1 | 1 | 1 | -2 | 0 | 1 | 1 | 0 | 0 | 0.97 | *(0,3+1))*0,8 | 1 | 2 | 64890917 | 1 | 0 | 116 | 0 | 0 | 0 | 0 | 0 | 0 | 0 | 0 | 0 | 0 | 0 | 0 | 0 | 0 | 0 | 0 | 0 | 0 | 0 | 0 | 0 | 0 | 25 | 2.0176 | 0 | 2.0176 | 12.69 | 12.69 | 1 | 12.8 | 0 | 0 | 0 | 0 | 26 | 26 | 0 | 0 | 0
383 | 64890179 | 64890928 | 29478568 | 1 | 1 | 1 | 1 | 0-3306-90 | Электромонтажник-наладчик 6 разряда | 1369 | 1013 | чел.-ч | чел.-ч | 1 | 0 | 177969336 | 6.7392 | 0 | 0 | 0 | 12.92 | 0 | 0 | 0 | 12.92 | 1 | 1 | 1 | 1 | -2 | 0 | 1 | 1 | 0 | 0 | 6.48 | *(0,3+1))*0,8 | 1 | 2 | 64890931 | 1 | 0 | 117 | 0 | 0 | 0 | 0 | 0 | 0 | 0 | 0 | 0 | 0 | 0 | 0 | 0 | 0 | 0 | 0 | 0 | 0 | 0 | 0 | 0 | 0 | 3 | 0.26957 | 0 | 0.26957 | 12.92 | 12.92 | 1 | 87.07 | 0 | 0 | 0 | 0 | 3.48 | 3.48 | 0 | 0 | 0
383 | 64890179 | 64890928 | 29477608 | 1 | 1 | 1 | 1 | 2-0023-90 | Инженер по наладке и испытаниям III категории | 1369 | 1013 | чел.-ч | чел.-ч | 1 | 0 | 2087786099 | 6.7392 | 0 | 0 | 0 | 12.69 | 0 | 0 | 0 | 12.69 | 1 | 1 | 1 | 1 | -2 | 0 | 1 | 1 | 0 | 0 | 6.48 | *(0,3+1))*0,8 | 1 | 2 | 64890932 | 1 | 0 | 118 | 0 | 0 | 0 | 0 | 0 | 0 | 0 | 0 | 0 | 0 | 0 | 0 | 0 | 0 | 0 | 0 | 0 | 0 | 0 | 0 | 0 | 0 | 3 | 0.26957 | 0 | 0.26957 | 12.69 | 12.69 | 1 | 85.52 | 0 | 0 | 0 | 0 | 3.42 | 3.42 | 0 | 0 | 0
384 | 64890177 | 64890928 | 29478568 | 1 | 1 | 1 | 1 | 0-3306-90 | Электромонтажник-наладчик 6 разряда | 1369 | 1013 | чел.-ч | чел.-ч | 1 | 0 | 177969336 | 6.7392 | 0 | 0 | 0 | 12.92 | 0 | 0 | 0 | 12.92 | 1 | 1 | 1 | 1 | -2 | 0 | 1 | 1 | 0 | 0 | 6.48 | *(0,3+1))*0,8 | 1 | 2 | 64890931 | 1 | 0 | 119 | 0 | 0 | 0 | 0 | 0 | 0 | 0 | 0 | 0 | 0 | 0 | 0 | 0 | 0 | 0 | 0 | 0 | 0 | 0 | 0 | 0 | 0 | 3 | 0.26957 | 0 | 0.26957 | 12.92 | 12.92 | 1 | 87.07 | 0 | 0 | 0 | 0 | 4 | 4 | 0 | 0 | 0
384 | 64890177 | 64890928 | 29477608 | 1 | 1 | 1 | 1 | 2-0023-90 | Инженер по наладке и испытаниям III категории | 1369 | 1013 | чел.-ч | чел.-ч | 1 | 0 | 2087786099 | 6.7392 | 0 | 0 | 0 | 12.69 | 0 | 0 | 0 | 12.69 | 1 | 1 | 1 | 1 | -2 | 0 | 1 | 1 | 0 | 0 | 6.48 | *(0,3+1))*0,8 | 1 | 2 | 64890932 | 1 | 0 | 120 | 0 | 0 | 0 | 0 | 0 | 0 | 0 | 0 | 0 | 0 | 0 | 0 | 0 | 0 | 0 | 0 | 0 | 0 | 0 | 0 | 0 | 0 | 3 | 0.26957 | 0 | 0.26957 | 12.69 | 12.69 | 1 | 85.52 | 0 | 0 | 0 | 0 | 4 | 4 | 0 | 0 | 0
385 | 64890179 | 64890933 | 29478568 | 1 | 1 | 1 | 1 | 0-3306-90 | Электромонтажник-наладчик 6 разряда | 1369 | 1013 | чел.-ч | чел.-ч | 1 | 0 | 177969336 | 0.6344 | 0 | 0 | 0 | 12.92 | 0 | 0 | 0 | 12.92 | 1 | 1 | 1 | 1 | -2 | 0 | 1 | 1 | 0 | 0 | 0.61 | *(0,3+1)))*0,8 | 1 | 2 | 64890936 | 1 | 0 | 121 | 0 | 0 | 0 | 0 | 0 | 0 | 0 | 0 | 0 | 0 | 0 | 0 | 0 | 0 | 0 | 0 | 0 | 0 | 0 | 0 | 0 | 0 | 32 | 2.5376 | 0 | 2.5376 | 12.92 | 12.92 | 1 | 8.2 | 0 | 0 | 0 | 0 | 32.79 | 32.79 | 0 | 0 | 0
385 | 64890179 | 64890933 | 29477608 | 1 | 1 | 1 | 1 | 2-0023-90 | Инженер по наладке и испытаниям III категории | 1369 | 1013 | чел.-ч | чел.-ч | 1 | 0 | 2087786099 | 0.6344 | 0 | 0 | 0 | 12.69 | 0 | 0 | 0 | 12.69 | 1 | 1 | 1 | 1 | -2 | 0 | 1 | 1 | 0 | 0 | 0.61 | *(0,3+1)))*0,8 | 1 | 2 | 64890937 | 1 | 0 | 122 | 0 | 0 | 0 | 0 | 0 | 0 | 0 | 0 | 0 | 0 | 0 | 0 | 0 | 0 | 0 | 0 | 0 | 0 | 0 | 0 | 0 | 0 | 31 | 2.5376 | 0 | 2.5376 | 12.69 | 12.69 | 1 | 8.05 | 0 | 0 | 0 | 0 | 32.2 | 32.2 | 0 | 0 | 0
386 | 64890177 | 64890933 | 29478568 | 1 | 1 | 1 | 1 | 0-3306-90 | Электромонтажник-наладчик 6 разряда | 1369 | 1013 | чел.-ч | чел.-ч | 1 | 0 | 177969336 | 0.6344 | 0 | 0 | 0 | 12.92 | 0 | 0 | 0 | 12.92 | 1 | 1 | 1 | 1 | -2 | 0 | 1 | 1 | 0 | 0 | 0.61 | *(0,3+1)))*0,8 | 1 | 2 | 64890936 | 1 | 0 | 123 | 0 | 0 | 0 | 0 | 0 | 0 | 0 | 0 | 0 | 0 | 0 | 0 | 0 | 0 | 0 | 0 | 0 | 0 | 0 | 0 | 0 | 0 | 32 | 2.5376 | 0 | 2.5376 | 12.92 | 12.92 | 1 | 8.2 | 0 | 0 | 0 | 0 | 33 | 33 | 0 | 0 | 0
386 | 64890177 | 64890933 | 29477608 | 1 | 1 | 1 | 1 | 2-0023-90 | Инженер по наладке и испытаниям III категории | 1369 | 1013 | чел.-ч | чел.-ч | 1 | 0 | 2087786099 | 0.6344 | 0 | 0 | 0 | 12.69 | 0 | 0 | 0 | 12.69 | 1 | 1 | 1 | 1 | -2 | 0 | 1 | 1 | 0 | 0 | 0.61 | *(0,3+1)))*0,8 | 1 | 2 | 64890937 | 1 | 0 | 124 | 0 | 0 | 0 | 0 | 0 | 0 | 0 | 0 | 0 | 0 | 0 | 0 | 0 | 0 | 0 | 0 | 0 | 0 | 0 | 0 | 0 | 0 | 31 | 2.5376 | 0 | 2.5376 | 12.69 | 12.69 | 1 | 8.05 | 0 | 0 | 0 | 0 | 33 | 33 | 0 | 0 | 0
387 | 64890179 | 64890938 | 29477854 | 1 | 1 | 1 | 1 | 0-3304-90 | Электромонтажник-наладчик 4 разряда | 1369 | 1013 | чел.-ч | чел.-ч | 1 | 0 | 1377046079 | 0.7072 | 0 | 0 | 0 | 9.62 | 0 | 0 | 0 | 9.62 | 1 | 1 | 1 | 1 | -2 | 0 | 1 | 1 | 0 | 0 | 0.68 | *(0,3+1))*0,8 | 1 | 2 | 64890941 | 1 | 0 | 125 | 0 | 0 | 0 | 0 | 0 | 0 | 0 | 0 | 0 | 0 | 0 | 0 | 0 | 0 | 0 | 0 | 0 | 0 | 0 | 0 | 0 | 0 | 26 | 2.8288 | 0 | 2.8288 | 9.62 | 9.62 | 1 | 6.8 | 0 | 0 | 0 | 0 | 27.21 | 27.21 | 0 | 0 | 0
387 | 64890179 | 64890938 | 29477609 | 1 | 1 | 1 | 1 | 3-0022-90 | Техник по наладке и испытаниям II категории | 1369 | 1013 | чел.-ч | чел.-ч | 1 | 0 | 868395144 | 0.7072 | 0 | 0 | 0 | 9.17 | 0 | 0 | 0 | 9.17 | 1 | 1 | 1 | 1 | -2 | 0 | 1 | 1 | 0 | 0 | 0.68 | *(0,3+1))*0,8 | 1 | 2 | 64890942 | 1 | 0 | 126 | 0 | 0 | 0 | 0 | 0 | 0 | 0 | 0 | 0 | 0 | 0 | 0 | 0 | 0 | 0 | 0 | 0 | 0 | 0 | 0 | 0 | 0 | 25 | 2.8288 | 0 | 2.8288 | 9.17 | 9.17 | 1 | 6.49 | 0 | 0 | 0 | 0 | 25.94 | 25.94 | 0 | 0 | 0
388 | 64890177 | 64890938 | 29477854 | 1 | 1 | 1 | 1 | 0-3304-90 | Электромонтажник-наладчик 4 разряда | 1369 | 1013 | чел.-ч | чел.-ч | 1 | 0 | 1377046079 | 0.7072 | 0 | 0 | 0 | 9.62 | 0 | 0 | 0 | 9.62 | 1 | 1 | 1 | 1 | -2 | 0 | 1 | 1 | 0 | 0 | 0.68 | *(0,3+1))*0,8 | 1 | 2 | 64890941 | 1 | 0 | 127 | 0 | 0 | 0 | 0 | 0 | 0 | 0 | 0 | 0 | 0 | 0 | 0 | 0 | 0 | 0 | 0 | 0 | 0 | 0 | 0 | 0 | 0 | 26 | 2.8288 | 0 | 2.8288 | 9.62 | 9.62 | 1 | 6.8 | 0 | 0 | 0 | 0 | 28 | 28 | 0 | 0 | 0
388 | 64890177 | 64890938 | 29477609 | 1 | 1 | 1 | 1 | 3-0022-90 | Техник по наладке и испытаниям II категории | 1369 | 1013 | чел.-ч | чел.-ч | 1 | 0 | 868395144 | 0.7072 | 0 | 0 | 0 | 9.17 | 0 | 0 | 0 | 9.17 | 1 | 1 | 1 | 1 | -2 | 0 | 1 | 1 | 0 | 0 | 0.68 | *(0,3+1))*0,8 | 1 | 2 | 64890942 | 1 | 0 | 128 | 0 | 0 | 0 | 0 | 0 | 0 | 0 | 0 | 0 | 0 | 0 | 0 | 0 | 0 | 0 | 0 | 0 | 0 | 0 | 0 | 0 | 0 | 25 | 2.8288 | 0 | 2.8288 | 9.17 | 9.17 | 1 | 6.49 | 0 | 0 | 0 | 0 | 25 | 25 | 0 | 0 | 0
389 | 64890179 | 64890943 | 29477606 | 1 | 1 | 1 | 1 | 0-3305-90 | Электромонтажник-наладчик 5 разряда | 1369 | 1013 | чел.-ч | чел.-ч | 1 | 0 | -1750091588 | 0.676 | 0 | 0 | 0 | 11.09 | 0 | 0 | 0 | 11.09 | 1 | 1 | 1 | 1 | -2 | 0 | 1 | 1 | 0 | 0 | 0.65 | *(0,3+1))*0,8 | 1 | 2 | 64890946 | 1 | 0 | 129 | 0 | 0 | 0 | 0 | 0 | 0 | 0 | 0 | 0 | 0 | 0 | 0 | 0 | 0 | 0 | 0 | 0 | 0 | 0 | 0 | 0 | 0 | 29 | 2.704 | 0 | 2.704 | 11.09 | 11.09 | 1 | 7.5 | 0 | 0 | 0 | 0 | 29.99 | 29.99 | 0 | 0 | 0
389 | 64890179 | 64890943 | 29477608 | 1 | 1 | 1 | 1 | 2-0023-90 | Инженер по наладке и испытаниям III категории | 1369 | 1013 | чел.-ч | чел.-ч | 1 | 0 | 2087786099 | 1.0088 | 0 | 0 | 0 | 12.69 | 0 | 0 | 0 | 12.69 | 1 | 1 | 1 | 1 | -2 | 0 | 1 | 1 | 0 | 0 | 0.97 | *(0,3+1))*0,8 | 1 | 2 | 64890947 | 1 | 0 | 130 | 0 | 0 | 0 | 0 | 0 | 0 | 0 | 0 | 0 | 0 | 0 | 0 | 0 | 0 | 0 | 0 | 0 | 0 | 0 | 0 | 0 | 0 | 49 | 4.0352 | 0 | 4.0352 | 12.69 | 12.69 | 1 | 12.8 | 0 | 0 | 0 | 0 | 51.21 | 51.21 | 0 | 0 | 0
390 | 64890177 | 64890943 | 29477606 | 1 | 1 | 1 | 1 | 0-3305-90 | Электромонтажник-наладчик 5 разряда | 1369 | 1013 | чел.-ч | чел.-ч | 1 | 0 | -1750091588 | 0.676 | 0 | 0 | 0 | 11.09 | 0 | 0 | 0 | 11.09 | 1 | 1 | 1 | 1 | -2 | 0 | 1 | 1 | 0 | 0 | 0.65 | *(0,3+1))*0,8 | 1 | 2 | 64890946 | 1 | 0 | 131 | 0 | 0 | 0 | 0 | 0 | 0 | 0 | 0 | 0 | 0 | 0 | 0 | 0 | 0 | 0 | 0 | 0 | 0 | 0 | 0 | 0 | 0 | 29 | 2.704 | 0 | 2.704 | 11.09 | 11.09 | 1 | 7.5 | 0 | 0 | 0 | 0 | 30 | 30 | 0 | 0 | 0
390 | 64890177 | 64890943 | 29477608 | 1 | 1 | 1 | 1 | 2-0023-90 | Инженер по наладке и испытаниям III категории | 1369 | 1013 | чел.-ч | чел.-ч | 1 | 0 | 2087786099 | 1.0088 | 0 | 0 | 0 | 12.69 | 0 | 0 | 0 | 12.69 | 1 | 1 | 1 | 1 | -2 | 0 | 1 | 1 | 0 | 0 | 0.97 | *(0,3+1))*0,8 | 1 | 2 | 64890947 | 1 | 0 | 132 | 0 | 0 | 0 | 0 | 0 | 0 | 0 | 0 | 0 | 0 | 0 | 0 | 0 | 0 | 0 | 0 | 0 | 0 | 0 | 0 | 0 | 0 | 49 | 4.0352 | 0 | 4.0352 | 12.69 | 12.69 | 1 | 12.8 | 0 | 0 | 0 | 0 | 52 | 52 | 0 | 0 | 0
391 | 64890179 | 64890948 | 29477606 | 1 | 1 | 1 | 1 | 0-3305-90 | Электромонтажник-наладчик 5 разряда | 1369 | 1013 | чел.-ч | чел.-ч | 1 | 0 | -1750091588 | 2.0176 | 0 | 0 | 0 | 11.09 | 0 | 0 | 0 | 11.09 | 1 | 1 | 1 | 1 | -2 | 0 | 1 | 1 | 0 | 0 | 1.94 | *(0,3+1))*0,8 | 1 | 2 | 64890951 | 1 | 0 | 133 | 0 | 0 | 0 | 0 | 0 | 0 | 0 | 0 | 0 | 0 | 0 | 0 | 0 | 0 | 0 | 0 | 0 | 0 | 0 | 0 | 0 | 0 | 430 | 40.352 | 0 | 40.352 | 11.09 | 11.09 | 1 | 22.37 | 0 | 0 | 0 | 0 | 447.5 | 447.5 | 0 | 0 | 0
391 | 64890179 | 64890948 | 29477608 | 1 | 1 | 1 | 1 | 2-0023-90 | Инженер по наладке и испытаниям III категории | 1369 | 1013 | чел.-ч | чел.-ч | 1 | 0 | 2087786099 | 3.0368 | 0 | 0 | 0 | 12.69 | 0 | 0 | 0 | 12.69 | 1 | 1 | 1 | 1 | -2 | 0 | 1 | 1 | 0 | 0 | 2.92 | *(0,3+1))*0,8 | 1 | 2 | 64890952 | 1 | 0 | 134 | 0 | 0 | 0 | 0 | 0 | 0 | 0 | 0 | 0 | 0 | 0 | 0 | 0 | 0 | 0 | 0 | 0 | 0 | 0 | 0 | 0 | 0 | 741 | 60.736 | 0 | 60.736 | 12.69 | 12.69 | 1 | 38.53 | 0 | 0 | 0 | 0 | 770.74 | 770.74 | 0 | 0 | 0
392 | 64890177 | 64890948 | 29477606 | 1 | 1 | 1 | 1 | 0-3305-90 | Электромонтажник-наладчик 5 разряда | 1369 | 1013 | чел.-ч | чел.-ч | 1 | 0 | -1750091588 | 2.0176 | 0 | 0 | 0 | 11.09 | 0 | 0 | 0 | 11.09 | 1 | 1 | 1 | 1 | -2 | 0 | 1 | 1 | 0 | 0 | 1.94 | *(0,3+1))*0,8 | 1 | 2 | 64890951 | 1 | 0 | 135 | 0 | 0 | 0 | 0 | 0 | 0 | 0 | 0 | 0 | 0 | 0 | 0 | 0 | 0 | 0 | 0 | 0 | 0 | 0 | 0 | 0 | 0 | 430 | 40.352 | 0 | 40.352 | 11.09 | 11.09 | 1 | 22.37 | 0 | 0 | 0 | 0 | 444 | 444 | 0 | 0 | 0
392 | 64890177 | 64890948 | 29477608 | 1 | 1 | 1 | 1 | 2-0023-90 | Инженер по наладке и испытаниям III категории | 1369 | 1013 | чел.-ч | чел.-ч | 1 | 0 | 2087786099 | 3.0368 | 0 | 0 | 0 | 12.69 | 0 | 0 | 0 | 12.69 | 1 | 1 | 1 | 1 | -2 | 0 | 1 | 1 | 0 | 0 | 2.92 | *(0,3+1))*0,8 | 1 | 2 | 64890952 | 1 | 0 | 136 | 0 | 0 | 0 | 0 | 0 | 0 | 0 | 0 | 0 | 0 | 0 | 0 | 0 | 0 | 0 | 0 | 0 | 0 | 0 | 0 | 0 | 0 | 741 | 60.736 | 0 | 60.736 | 12.69 | 12.69 | 1 | 38.53 | 0 | 0 | 0 | 0 | 790 | 790 | 0 | 0 | 0
0

## EtalonRes
30 | 64890713 | 64890710 | 29477607 | 1 | 1 | 1 | 1 | 2-0021-90 | Инженер по наладке и испытаниям I категории | 1369 | 1013 | чел.-ч | чел.-ч | 1 | 35.24 | 0 | 0 | 0 | 15.49 | 0 | 1 | 1 | *(0,3+1))*0,8 | 36.6496 | 2 | 64890711 | 1 | 0 | 0 | 0 | 0 | 0 | 0 | 0 | 0
30 | 64890714 | 64890710 | 29477608 | 1 | 1 | 1 | 1 | 2-0023-90 | Инженер по наладке и испытаниям III категории | 1369 | 1013 | чел.-ч | чел.-ч | 1 | 35.24 | 0 | 0 | 0 | 12.69 | 0 | 1 | 1 | *(0,3+1))*0,8 | 36.6496 | 2 | 64890712 | 2 | 0 | 0 | 0 | 0 | 0 | 0 | 0 | 0
31 | 64890713 | 64890710 | 29477607 | 1 | 1 | 1 | 1 | 2-0021-90 | Инженер по наладке и испытаниям I категории | 1369 | 1013 | чел.-ч | чел.-ч | 1 | 35.24 | 0 | 0 | 0 | 15.49 | 0 | 1 | 1 | *(0,3+1))*0,8 | 36.6496 | 2 | 64890711 | 3 | 0 | 0 | 0 | 0 | 0 | 0 | 0 | 0
31 | 64890714 | 64890710 | 29477608 | 1 | 1 | 1 | 1 | 2-0023-90 | Инженер по наладке и испытаниям III категории | 1369 | 1013 | чел.-ч | чел.-ч | 1 | 35.24 | 0 | 0 | 0 | 12.69 | 0 | 1 | 1 | *(0,3+1))*0,8 | 36.6496 | 2 | 64890712 | 4 | 0 | 0 | 0 | 0 | 0 | 0 | 0 | 0
36 | 64890724 | 64890721 | 29477606 | 1 | 1 | 1 | 1 | 0-3305-90 | Электромонтажник-наладчик 5 разряда | 1369 | 1013 | чел.-ч | чел.-ч | 1 | 0.65 | 0 | 0 | 0 | 11.09 | 0 | 1 | 1 | *(1,255))*0,8 | 0.6526 | 2 | 64890722 | 5 | 0 | 0 | 0 | 0 | 0 | 0 | 0 | 0
36 | 64890725 | 64890721 | 29477608 | 1 | 1 | 1 | 1 | 2-0023-90 | Инженер по наладке и испытаниям III категории | 1369 | 1013 | чел.-ч | чел.-ч | 1 | 0.97 | 0 | 0 | 0 | 12.69 | 0 | 1 | 1 | *(1,255))*0,8 | 0.97388 | 2 | 64890723 | 6 | 0 | 0 | 0 | 0 | 0 | 0 | 0 | 0
37 | 64890724 | 64890721 | 29477606 | 1 | 1 | 1 | 1 | 0-3305-90 | Электромонтажник-наладчик 5 разряда | 1369 | 1013 | чел.-ч | чел.-ч | 1 | 0.65 | 0 | 0 | 0 | 11.09 | 0 | 1 | 1 | *(1,255))*0,8 | 0.6526 | 2 | 64890722 | 7 | 0 | 0 | 0 | 0 | 0 | 0 | 0 | 0
37 | 64890725 | 64890721 | 29477608 | 1 | 1 | 1 | 1 | 2-0023-90 | Инженер по наладке и испытаниям III категории | 1369 | 1013 | чел.-ч | чел.-ч | 1 | 0.97 | 0 | 0 | 0 | 12.69 | 0 | 1 | 1 | *(1,255))*0,8 | 0.97388 | 2 | 64890723 | 8 | 0 | 0 | 0 | 0 | 0 | 0 | 0 | 0
38 | 64904117 | 64890726 | 29477608 | 1 | 1 | 1 | 1 | 2-0023-90 | Инженер по наладке и испытаниям III категории | 1369 | 1013 | чел.-ч | чел.-ч | 1 | 0.73 | 0 | 0 | 0 | 12.69 | 0 | 1 | 1 | *1,255*0,8 | 0.73292 | 2 | 64904117 | 9 | 0 | 0 | 0 | 0 | 0 | 0 | 0 | 0
38 | 64904118 | 64890726 | 29478197 | 1 | 1 | 1 | 1 | 3-0021-90 | Техник по наладке и испытаниям I категории | 1369 | 1013 | чел.-ч | чел.-ч | 1 | 0.49 | 0 | 0 | 0 | 10.21 | 0 | 1 | 1 | *1,255*0,8 | 0.49196 | 2 | 64904118 | 10 | 0 | 0 | 0 | 0 | 0 | 0 | 0 | 0
39 | 64904117 | 64890726 | 29477608 | 1 | 1 | 1 | 1 | 2-0023-90 | Инженер по наладке и испытаниям III категории | 1369 | 1013 | чел.-ч | чел.-ч | 1 | 0.73 | 0 | 0 | 0 | 12.69 | 0 | 1 | 1 | *1,255*0,8 | 0.73292 | 2 | 64904117 | 11 | 0 | 0 | 0 | 0 | 0 | 0 | 0 | 0
39 | 64904118 | 64890726 | 29478197 | 1 | 1 | 1 | 1 | 3-0021-90 | Техник по наладке и испытаниям I категории | 1369 | 1013 | чел.-ч | чел.-ч | 1 | 0.49 | 0 | 0 | 0 | 10.21 | 0 | 1 | 1 | *1,255*0,8 | 0.49196 | 2 | 64904118 | 12 | 0 | 0 | 0 | 0 | 0 | 0 | 0 | 0
40 | 64890732 | 64890729 | 29477607 | 1 | 1 | 1 | 1 | 2-0021-90 | Инженер по наладке и испытаниям I категории | 1369 | 1013 | чел.-ч | чел.-ч | 1 | 173.5 | 0 | 0 | 0 | 15.49 | 0 | 1 | 1 | *(0,3+1))*0,8 | 180.44 | 2 | 64890730 | 13 | 0 | 0 | 0 | 0 | 0 | 0 | 0 | 0
40 | 64890733 | 64890729 | 29477608 | 1 | 1 | 1 | 1 | 2-0023-90 | Инженер по наладке и испытаниям III категории | 1369 | 1013 | чел.-ч | чел.-ч | 1 | 115.67 | 0 | 0 | 0 | 12.69 | 0 | 1 | 1 | *(0,3+1))*0,8 | 120.2968 | 2 | 64890731 | 14 | 0 | 0 | 0 | 0 | 0 | 0 | 0 | 0
41 | 64890732 | 64890729 | 29477607 | 1 | 1 | 1 | 1 | 2-0021-90 | Инженер по наладке и испытаниям I категории | 1369 | 1013 | чел.-ч | чел.-ч | 1 | 173.5 | 0 | 0 | 0 | 15.49 | 0 | 1 | 1 | *(0,3+1))*0,8 | 180.44 | 2 | 64890730 | 15 | 0 | 0 | 0 | 0 | 0 | 0 | 0 | 0
41 | 64890733 | 64890729 | 29477608 | 1 | 1 | 1 | 1 | 2-0023-90 | Инженер по наладке и испытаниям III категории | 1369 | 1013 | чел.-ч | чел.-ч | 1 | 115.67 | 0 | 0 | 0 | 12.69 | 0 | 1 | 1 | *(0,3+1))*0,8 | 120.2968 | 2 | 64890731 | 16 | 0 | 0 | 0 | 0 | 0 | 0 | 0 | 0
77 | 64890921 | 64890918 | 29477606 | 1 | 1 | 1 | 1 | 0-3305-90 | Электромонтажник-наладчик 5 разряда | 1369 | 1013 | чел.-ч | чел.-ч | 1 | 1.94 | 0 | 0 | 0 | 11.09 | 0 | 1 | 1 | *(0,3+1))*0,8 | 2.0176 | 2 | 64890919 | 17 | 0 | 0 | 0 | 0 | 0 | 0 | 0 | 0
77 | 64890922 | 64890918 | 29477608 | 1 | 1 | 1 | 1 | 2-0023-90 | Инженер по наладке и испытаниям III категории | 1369 | 1013 | чел.-ч | чел.-ч | 1 | 2.92 | 0 | 0 | 0 | 12.69 | 0 | 1 | 1 | *(0,3+1))*0,8 | 3.0368 | 2 | 64890920 | 18 | 0 | 0 | 0 | 0 | 0 | 0 | 0 | 0
78 | 64890921 | 64890918 | 29477606 | 1 | 1 | 1 | 1 | 0-3305-90 | Электромонтажник-наладчик 5 разряда | 1369 | 1013 | чел.-ч | чел.-ч | 1 | 1.94 | 0 | 0 | 0 | 11.09 | 0 | 1 | 1 | *(0,3+1))*0,8 | 2.0176 | 2 | 64890919 | 19 | 0 | 0 | 0 | 0 | 0 | 0 | 0 | 0
78 | 64890922 | 64890918 | 29477608 | 1 | 1 | 1 | 1 | 2-0023-90 | Инженер по наладке и испытаниям III категории | 1369 | 1013 | чел.-ч | чел.-ч | 1 | 2.92 | 0 | 0 | 0 | 12.69 | 0 | 1 | 1 | *(0,3+1))*0,8 | 3.0368 | 2 | 64890920 | 20 | 0 | 0 | 0 | 0 | 0 | 0 | 0 | 0
79 | 64890926 | 64890923 | 29477658 | 1 | 1 | 1 | 1 | 2-0022-90 | Инженер по наладке и испытаниям II категории | 1369 | 1013 | чел.-ч | чел.-ч | 1 | 0.81 | 0 | 0 | 0 | 14.09 | 0 | 1 | 1 | *(1,255))*0,8 | 0.81324 | 2 | 64890924 | 21 | 0 | 0 | 0 | 0 | 0 | 0 | 0 | 0
79 | 64890927 | 64890923 | 29477609 | 1 | 1 | 1 | 1 | 3-0022-90 | Техник по наладке и испытаниям II категории | 1369 | 1013 | чел.-ч | чел.-ч | 1 | 0.54 | 0 | 0 | 0 | 9.17 | 0 | 1 | 1 | *(1,255))*0,8 | 0.54216 | 2 | 64890925 | 22 | 0 | 0 | 0 | 0 | 0 | 0 | 0 | 0
80 | 64890926 | 64890923 | 29477658 | 1 | 1 | 1 | 1 | 2-0022-90 | Инженер по наладке и испытаниям II категории | 1369 | 1013 | чел.-ч | чел.-ч | 1 | 0.81 | 0 | 0 | 0 | 14.09 | 0 | 1 | 1 | *(1,255))*0,8 | 0.81324 | 2 | 64890924 | 23 | 0 | 0 | 0 | 0 | 0 | 0 | 0 | 0
80 | 64890927 | 64890923 | 29477609 | 1 | 1 | 1 | 1 | 3-0022-90 | Техник по наладке и испытаниям II категории | 1369 | 1013 | чел.-ч | чел.-ч | 1 | 0.54 | 0 | 0 | 0 | 9.17 | 0 | 1 | 1 | *(1,255))*0,8 | 0.54216 | 2 | 64890925 | 24 | 0 | 0 | 0 | 0 | 0 | 0 | 0 | 0
118 | 64890740 | 64890737 | 29478568 | 1 | 1 | 1 | 1 | 0-3306-90 | Электромонтажник-наладчик 6 разряда | 1369 | 1013 | чел.-ч | чел.-ч | 1 | 6.48 | 0 | 0 | 0 | 12.92 | 0 | 1 | 1 | *(1,255))*0,8 | 6.5059 | 2 | 64890738 | 25 | 0 | 0 | 0 | 0 | 0 | 0 | 0 | 0
118 | 64890741 | 64890737 | 29477608 | 1 | 1 | 1 | 1 | 2-0023-90 | Инженер по наладке и испытаниям III категории | 1369 | 1013 | чел.-ч | чел.-ч | 1 | 6.48 | 0 | 0 | 0 | 12.69 | 0 | 1 | 1 | *(1,255))*0,8 | 6.5059 | 2 | 64890739 | 26 | 0 | 0 | 0 | 0 | 0 | 0 | 0 | 0
119 | 64890740 | 64890737 | 29478568 | 1 | 1 | 1 | 1 | 0-3306-90 | Электромонтажник-наладчик 6 разряда | 1369 | 1013 | чел.-ч | чел.-ч | 1 | 6.48 | 0 | 0 | 0 | 12.92 | 0 | 1 | 1 | *(1,255))*0,8 | 6.5059 | 2 | 64890738 | 27 | 0 | 0 | 0 | 0 | 0 | 0 | 0 | 0
119 | 64890741 | 64890737 | 29477608 | 1 | 1 | 1 | 1 | 2-0023-90 | Инженер по наладке и испытаниям III категории | 1369 | 1013 | чел.-ч | чел.-ч | 1 | 6.48 | 0 | 0 | 0 | 12.69 | 0 | 1 | 1 | *(1,255))*0,8 | 6.5059 | 2 | 64890739 | 28 | 0 | 0 | 0 | 0 | 0 | 0 | 0 | 0
122 | 64890748 | 64890745 | 29478568 | 1 | 1 | 1 | 1 | 0-3306-90 | Электромонтажник-наладчик 6 разряда | 1369 | 1013 | чел.-ч | чел.-ч | 1 | 0.61 | 0 | 0 | 0 | 12.92 | 0 | 1 | 1 | *(1,255))*0,8 | 0.61244 | 2 | 64890746 | 29 | 0 | 0 | 0 | 0 | 0 | 0 | 0 | 0
122 | 64890749 | 64890745 | 29477608 | 1 | 1 | 1 | 1 | 2-0023-90 | Инженер по наладке и испытаниям III категории | 1369 | 1013 | чел.-ч | чел.-ч | 1 | 0.61 | 0 | 0 | 0 | 12.69 | 0 | 1 | 1 | *(1,255))*0,8 | 0.61244 | 2 | 64890747 | 30 | 0 | 0 | 0 | 0 | 0 | 0 | 0 | 0
123 | 64890748 | 64890745 | 29478568 | 1 | 1 | 1 | 1 | 0-3306-90 | Электромонтажник-наладчик 6 разряда | 1369 | 1013 | чел.-ч | чел.-ч | 1 | 0.61 | 0 | 0 | 0 | 12.92 | 0 | 1 | 1 | *(1,255))*0,8 | 0.61244 | 2 | 64890746 | 31 | 0 | 0 | 0 | 0 | 0 | 0 | 0 | 0
123 | 64890749 | 64890745 | 29477608 | 1 | 1 | 1 | 1 | 2-0023-90 | Инженер по наладке и испытаниям III категории | 1369 | 1013 | чел.-ч | чел.-ч | 1 | 0.61 | 0 | 0 | 0 | 12.69 | 0 | 1 | 1 | *(1,255))*0,8 | 0.61244 | 2 | 64890747 | 32 | 0 | 0 | 0 | 0 | 0 | 0 | 0 | 0
126 | 64890756 | 64890753 | 29477854 | 1 | 1 | 1 | 1 | 0-3304-90 | Электромонтажник-наладчик 4 разряда | 1369 | 1013 | чел.-ч | чел.-ч | 1 | 0.68 | 0 | 0 | 0 | 9.62 | 0 | 1 | 1 | *(1,255))*0,8 | 0.68272 | 2 | 64890754 | 33 | 0 | 0 | 0 | 0 | 0 | 0 | 0 | 0
126 | 64890757 | 64890753 | 29477609 | 1 | 1 | 1 | 1 | 3-0022-90 | Техник по наладке и испытаниям II категории | 1369 | 1013 | чел.-ч | чел.-ч | 1 | 0.68 | 0 | 0 | 0 | 9.17 | 0 | 1 | 1 | *(1,255))*0,8 | 0.68272 | 2 | 64890755 | 34 | 0 | 0 | 0 | 0 | 0 | 0 | 0 | 0
127 | 64890756 | 64890753 | 29477854 | 1 | 1 | 1 | 1 | 0-3304-90 | Электромонтажник-наладчик 4 разряда | 1369 | 1013 | чел.-ч | чел.-ч | 1 | 0.68 | 0 | 0 | 0 | 9.62 | 0 | 1 | 1 | *(1,255))*0,8 | 0.68272 | 2 | 64890754 | 35 | 0 | 0 | 0 | 0 | 0 | 0 | 0 | 0
127 | 64890757 | 64890753 | 29477609 | 1 | 1 | 1 | 1 | 3-0022-90 | Техник по наладке и испытаниям II категории | 1369 | 1013 | чел.-ч | чел.-ч | 1 | 0.68 | 0 | 0 | 0 | 9.17 | 0 | 1 | 1 | *(1,255))*0,8 | 0.68272 | 2 | 64890755 | 36 | 0 | 0 | 0 | 0 | 0 | 0 | 0 | 0
130 | 64890764 | 64890761 | 29477606 | 1 | 1 | 1 | 1 | 0-3305-90 | Электромонтажник-наладчик 5 разряда | 1369 | 1013 | чел.-ч | чел.-ч | 1 | 0.65 | 0 | 0 | 0 | 11.09 | 0 | 1 | 1 | *(1,255))*0,8 | 0.6526 | 2 | 64890762 | 37 | 0 | 0 | 0 | 0 | 0 | 0 | 0 | 0
130 | 64890765 | 64890761 | 29477608 | 1 | 1 | 1 | 1 | 2-0023-90 | Инженер по наладке и испытаниям III категории | 1369 | 1013 | чел.-ч | чел.-ч | 1 | 0.97 | 0 | 0 | 0 | 12.69 | 0 | 1 | 1 | *(1,255))*0,8 | 0.97388 | 2 | 64890763 | 38 | 0 | 0 | 0 | 0 | 0 | 0 | 0 | 0
131 | 64890764 | 64890761 | 29477606 | 1 | 1 | 1 | 1 | 0-3305-90 | Электромонтажник-наладчик 5 разряда | 1369 | 1013 | чел.-ч | чел.-ч | 1 | 0.65 | 0 | 0 | 0 | 11.09 | 0 | 1 | 1 | *(1,255))*0,8 | 0.6526 | 2 | 64890762 | 39 | 0 | 0 | 0 | 0 | 0 | 0 | 0 | 0
131 | 64890765 | 64890761 | 29477608 | 1 | 1 | 1 | 1 | 2-0023-90 | Инженер по наладке и испытаниям III категории | 1369 | 1013 | чел.-ч | чел.-ч | 1 | 0.97 | 0 | 0 | 0 | 12.69 | 0 | 1 | 1 | *(1,255))*0,8 | 0.97388 | 2 | 64890763 | 40 | 0 | 0 | 0 | 0 | 0 | 0 | 0 | 0
134 | 64890772 | 64890769 | 29477606 | 1 | 1 | 1 | 1 | 0-3305-90 | Электромонтажник-наладчик 5 разряда | 1369 | 1013 | чел.-ч | чел.-ч | 1 | 1.94 | 0 | 0 | 0 | 11.09 | 0 | 1 | 1 | *(0,3+1))*0,8 | 2.0176 | 2 | 64890770 | 41 | 0 | 0 | 0 | 0 | 0 | 0 | 0 | 0
134 | 64890773 | 64890769 | 29477608 | 1 | 1 | 1 | 1 | 2-0023-90 | Инженер по наладке и испытаниям III категории | 1369 | 1013 | чел.-ч | чел.-ч | 1 | 2.92 | 0 | 0 | 0 | 12.69 | 0 | 1 | 1 | *(0,3+1))*0,8 | 3.0368 | 2 | 64890771 | 42 | 0 | 0 | 0 | 0 | 0 | 0 | 0 | 0
135 | 64890772 | 64890769 | 29477606 | 1 | 1 | 1 | 1 | 0-3305-90 | Электромонтажник-наладчик 5 разряда | 1369 | 1013 | чел.-ч | чел.-ч | 1 | 1.94 | 0 | 0 | 0 | 11.09 | 0 | 1 | 1 | *(0,3+1))*0,8 | 2.0176 | 2 | 64890770 | 43 | 0 | 0 | 0 | 0 | 0 | 0 | 0 | 0
135 | 64890773 | 64890769 | 29477608 | 1 | 1 | 1 | 1 | 2-0023-90 | Инженер по наладке и испытаниям III категории | 1369 | 1013 | чел.-ч | чел.-ч | 1 | 2.92 | 0 | 0 | 0 | 12.69 | 0 | 1 | 1 | *(0,3+1))*0,8 | 3.0368 | 2 | 64890771 | 44 | 0 | 0 | 0 | 0 | 0 | 0 | 0 | 0
173 | 64890780 | 64890777 | 29478568 | 1 | 1 | 1 | 1 | 0-3306-90 | Электромонтажник-наладчик 6 разряда | 1369 | 1013 | чел.-ч | чел.-ч | 1 | 6.48 | 0 | 0 | 0 | 12.92 | 0 | 1 | 1 | *(1,255))*0,8 | 6.5059 | 2 | 64890778 | 45 | 0 | 0 | 0 | 0 | 0 | 0 | 0 | 0
173 | 64890781 | 64890777 | 29477608 | 1 | 1 | 1 | 1 | 2-0023-90 | Инженер по наладке и испытаниям III категории | 1369 | 1013 | чел.-ч | чел.-ч | 1 | 6.48 | 0 | 0 | 0 | 12.69 | 0 | 1 | 1 | *(1,255))*0,8 | 6.5059 | 2 | 64890779 | 46 | 0 | 0 | 0 | 0 | 0 | 0 | 0 | 0
174 | 64890780 | 64890777 | 29478568 | 1 | 1 | 1 | 1 | 0-3306-90 | Электромонтажник-наладчик 6 разряда | 1369 | 1013 | чел.-ч | чел.-ч | 1 | 6.48 | 0 | 0 | 0 | 12.92 | 0 | 1 | 1 | *(1,255))*0,8 | 6.5059 | 2 | 64890778 | 47 | 0 | 0 | 0 | 0 | 0 | 0 | 0 | 0
174 | 64890781 | 64890777 | 29477608 | 1 | 1 | 1 | 1 | 2-0023-90 | Инженер по наладке и испытаниям III категории | 1369 | 1013 | чел.-ч | чел.-ч | 1 | 6.48 | 0 | 0 | 0 | 12.69 | 0 | 1 | 1 | *(1,255))*0,8 | 6.5059 | 2 | 64890779 | 48 | 0 | 0 | 0 | 0 | 0 | 0 | 0 | 0
177 | 64890788 | 64890785 | 29478568 | 1 | 1 | 1 | 1 | 0-3306-90 | Электромонтажник-наладчик 6 разряда | 1369 | 1013 | чел.-ч | чел.-ч | 1 | 0.61 | 0 | 0 | 0 | 12.92 | 0 | 1 | 1 | *(1,255))*0,8 | 0.61244 | 2 | 64890786 | 49 | 0 | 0 | 0 | 0 | 0 | 0 | 0 | 0
177 | 64890789 | 64890785 | 29477608 | 1 | 1 | 1 | 1 | 2-0023-90 | Инженер по наладке и испытаниям III категории | 1369 | 1013 | чел.-ч | чел.-ч | 1 | 0.61 | 0 | 0 | 0 | 12.69 | 0 | 1 | 1 | *(1,255))*0,8 | 0.61244 | 2 | 64890787 | 50 | 0 | 0 | 0 | 0 | 0 | 0 | 0 | 0
178 | 64890788 | 64890785 | 29478568 | 1 | 1 | 1 | 1 | 0-3306-90 | Электромонтажник-наладчик 6 разряда | 1369 | 1013 | чел.-ч | чел.-ч | 1 | 0.61 | 0 | 0 | 0 | 12.92 | 0 | 1 | 1 | *(1,255))*0,8 | 0.61244 | 2 | 64890786 | 51 | 0 | 0 | 0 | 0 | 0 | 0 | 0 | 0
178 | 64890789 | 64890785 | 29477608 | 1 | 1 | 1 | 1 | 2-0023-90 | Инженер по наладке и испытаниям III категории | 1369 | 1013 | чел.-ч | чел.-ч | 1 | 0.61 | 0 | 0 | 0 | 12.69 | 0 | 1 | 1 | *(1,255))*0,8 | 0.61244 | 2 | 64890787 | 52 | 0 | 0 | 0 | 0 | 0 | 0 | 0 | 0
181 | 64890796 | 64890793 | 29477854 | 1 | 1 | 1 | 1 | 0-3304-90 | Электромонтажник-наладчик 4 разряда | 1369 | 1013 | чел.-ч | чел.-ч | 1 | 0.68 | 0 | 0 | 0 | 9.62 | 0 | 1 | 1 | *(1,255))*0,8 | 0.68272 | 2 | 64890794 | 53 | 0 | 0 | 0 | 0 | 0 | 0 | 0 | 0
181 | 64890797 | 64890793 | 29477609 | 1 | 1 | 1 | 1 | 3-0022-90 | Техник по наладке и испытаниям II категории | 1369 | 1013 | чел.-ч | чел.-ч | 1 | 0.68 | 0 | 0 | 0 | 9.17 | 0 | 1 | 1 | *(1,255))*0,8 | 0.68272 | 2 | 64890795 | 54 | 0 | 0 | 0 | 0 | 0 | 0 | 0 | 0
182 | 64890796 | 64890793 | 29477854 | 1 | 1 | 1 | 1 | 0-3304-90 | Электромонтажник-наладчик 4 разряда | 1369 | 1013 | чел.-ч | чел.-ч | 1 | 0.68 | 0 | 0 | 0 | 9.62 | 0 | 1 | 1 | *(1,255))*0,8 | 0.68272 | 2 | 64890794 | 55 | 0 | 0 | 0 | 0 | 0 | 0 | 0 | 0
182 | 64890797 | 64890793 | 29477609 | 1 | 1 | 1 | 1 | 3-0022-90 | Техник по наладке и испытаниям II категории | 1369 | 1013 | чел.-ч | чел.-ч | 1 | 0.68 | 0 | 0 | 0 | 9.17 | 0 | 1 | 1 | *(1,255))*0,8 | 0.68272 | 2 | 64890795 | 56 | 0 | 0 | 0 | 0 | 0 | 0 | 0 | 0
185 | 64890804 | 64890801 | 29477606 | 1 | 1 | 1 | 1 | 0-3305-90 | Электромонтажник-наладчик 5 разряда | 1369 | 1013 | чел.-ч | чел.-ч | 1 | 0.65 | 0 | 0 | 0 | 11.09 | 0 | 1 | 1 | *(1,255))*0,8 | 0.6526 | 2 | 64890802 | 57 | 0 | 0 | 0 | 0 | 0 | 0 | 0 | 0
185 | 64890805 | 64890801 | 29477608 | 1 | 1 | 1 | 1 | 2-0023-90 | Инженер по наладке и испытаниям III категории | 1369 | 1013 | чел.-ч | чел.-ч | 1 | 0.97 | 0 | 0 | 0 | 12.69 | 0 | 1 | 1 | *(1,255))*0,8 | 0.97388 | 2 | 64890803 | 58 | 0 | 0 | 0 | 0 | 0 | 0 | 0 | 0
186 | 64890804 | 64890801 | 29477606 | 1 | 1 | 1 | 1 | 0-3305-90 | Электромонтажник-наладчик 5 разряда | 1369 | 1013 | чел.-ч | чел.-ч | 1 | 0.65 | 0 | 0 | 0 | 11.09 | 0 | 1 | 1 | *(1,255))*0,8 | 0.6526 | 2 | 64890802 | 59 | 0 | 0 | 0 | 0 | 0 | 0 | 0 | 0
186 | 64890805 | 64890801 | 29477608 | 1 | 1 | 1 | 1 | 2-0023-90 | Инженер по наладке и испытаниям III категории | 1369 | 1013 | чел.-ч | чел.-ч | 1 | 0.97 | 0 | 0 | 0 | 12.69 | 0 | 1 | 1 | *(1,255))*0,8 | 0.97388 | 2 | 64890803 | 60 | 0 | 0 | 0 | 0 | 0 | 0 | 0 | 0
189 | 64890812 | 64890809 | 29477606 | 1 | 1 | 1 | 1 | 0-3305-90 | Электромонтажник-наладчик 5 разряда | 1369 | 1013 | чел.-ч | чел.-ч | 1 | 1.94 | 0 | 0 | 0 | 11.09 | 0 | 1 | 1 | *(0,3+1))*0,8 | 2.0176 | 2 | 64890810 | 61 | 0 | 0 | 0 | 0 | 0 | 0 | 0 | 0
189 | 64890813 | 64890809 | 29477608 | 1 | 1 | 1 | 1 | 2-0023-90 | Инженер по наладке и испытаниям III категории | 1369 | 1013 | чел.-ч | чел.-ч | 1 | 2.92 | 0 | 0 | 0 | 12.69 | 0 | 1 | 1 | *(0,3+1))*0,8 | 3.0368 | 2 | 64890811 | 62 | 0 | 0 | 0 | 0 | 0 | 0 | 0 | 0
190 | 64890812 | 64890809 | 29477606 | 1 | 1 | 1 | 1 | 0-3305-90 | Электромонтажник-наладчик 5 разряда | 1369 | 1013 | чел.-ч | чел.-ч | 1 | 1.94 | 0 | 0 | 0 | 11.09 | 0 | 1 | 1 | *(0,3+1))*0,8 | 2.0176 | 2 | 64890810 | 63 | 0 | 0 | 0 | 0 | 0 | 0 | 0 | 0
190 | 64890813 | 64890809 | 29477608 | 1 | 1 | 1 | 1 | 2-0023-90 | Инженер по наладке и испытаниям III категории | 1369 | 1013 | чел.-ч | чел.-ч | 1 | 2.92 | 0 | 0 | 0 | 12.69 | 0 | 1 | 1 | *(0,3+1))*0,8 | 3.0368 | 2 | 64890811 | 64 | 0 | 0 | 0 | 0 | 0 | 0 | 0 | 0
228 | 64890820 | 64890817 | 29478568 | 1 | 1 | 1 | 1 | 0-3306-90 | Электромонтажник-наладчик 6 разряда | 1369 | 1013 | чел.-ч | чел.-ч | 1 | 0.16 | 0 | 0 | 0 | 12.92 | 0 | 1 | 1 | *(1,255))*0,8 | 0.16064 | 2 | 64890818 | 65 | 0 | 0 | 0 | 0 | 0 | 0 | 0 | 0
228 | 64890821 | 64890817 | 29477608 | 1 | 1 | 1 | 1 | 2-0023-90 | Инженер по наладке и испытаниям III категории | 1369 | 1013 | чел.-ч | чел.-ч | 1 | 0.16 | 0 | 0 | 0 | 12.69 | 0 | 1 | 1 | *(1,255))*0,8 | 0.16064 | 2 | 64890819 | 66 | 0 | 0 | 0 | 0 | 0 | 0 | 0 | 0
229 | 64890820 | 64890817 | 29478568 | 1 | 1 | 1 | 1 | 0-3306-90 | Электромонтажник-наладчик 6 разряда | 1369 | 1013 | чел.-ч | чел.-ч | 1 | 0.16 | 0 | 0 | 0 | 12.92 | 0 | 1 | 1 | *(1,255))*0,8 | 0.16064 | 2 | 64890818 | 67 | 0 | 0 | 0 | 0 | 0 | 0 | 0 | 0
229 | 64890821 | 64890817 | 29477608 | 1 | 1 | 1 | 1 | 2-0023-90 | Инженер по наладке и испытаниям III категории | 1369 | 1013 | чел.-ч | чел.-ч | 1 | 0.16 | 0 | 0 | 0 | 12.69 | 0 | 1 | 1 | *(1,255))*0,8 | 0.16064 | 2 | 64890819 | 68 | 0 | 0 | 0 | 0 | 0 | 0 | 0 | 0
232 | 64890828 | 64890825 | 29478568 | 1 | 1 | 1 | 1 | 0-3306-90 | Электромонтажник-наладчик 6 разряда | 1369 | 1013 | чел.-ч | чел.-ч | 1 | 0.41 | 0 | 0 | 0 | 12.92 | 0 | 1 | 1 | *(1,255))*0,8 | 0.41164 | 2 | 64890826 | 69 | 0 | 0 | 0 | 0 | 0 | 0 | 0 | 0
232 | 64890829 | 64890825 | 29477608 | 1 | 1 | 1 | 1 | 2-0023-90 | Инженер по наладке и испытаниям III категории | 1369 | 1013 | чел.-ч | чел.-ч | 1 | 0.41 | 0 | 0 | 0 | 12.69 | 0 | 1 | 1 | *(1,255))*0,8 | 0.41164 | 2 | 64890827 | 70 | 0 | 0 | 0 | 0 | 0 | 0 | 0 | 0
233 | 64890828 | 64890825 | 29478568 | 1 | 1 | 1 | 1 | 0-3306-90 | Электромонтажник-наладчик 6 разряда | 1369 | 1013 | чел.-ч | чел.-ч | 1 | 0.41 | 0 | 0 | 0 | 12.92 | 0 | 1 | 1 | *(1,255))*0,8 | 0.41164 | 2 | 64890826 | 71 | 0 | 0 | 0 | 0 | 0 | 0 | 0 | 0
233 | 64890829 | 64890825 | 29477608 | 1 | 1 | 1 | 1 | 2-0023-90 | Инженер по наладке и испытаниям III категории | 1369 | 1013 | чел.-ч | чел.-ч | 1 | 0.41 | 0 | 0 | 0 | 12.69 | 0 | 1 | 1 | *(1,255))*0,8 | 0.41164 | 2 | 64890827 | 72 | 0 | 0 | 0 | 0 | 0 | 0 | 0 | 0
236 | 64890836 | 64890833 | 29477854 | 1 | 1 | 1 | 1 | 0-3304-90 | Электромонтажник-наладчик 4 разряда | 1369 | 1013 | чел.-ч | чел.-ч | 1 | 1.94 | 0 | 0 | 0 | 9.62 | 0 | 1 | 1 | *(0,3+1))*0,8 | 2.0176 | 2 | 64890834 | 73 | 0 | 0 | 0 | 0 | 0 | 0 | 0 | 0
236 | 64890837 | 64890833 | 29477608 | 1 | 1 | 1 | 1 | 2-0023-90 | Инженер по наладке и испытаниям III категории | 1369 | 1013 | чел.-ч | чел.-ч | 1 | 2.92 | 0 | 0 | 0 | 12.69 | 0 | 1 | 1 | *(0,3+1))*0,8 | 3.0368 | 2 | 64890835 | 74 | 0 | 0 | 0 | 0 | 0 | 0 | 0 | 0
237 | 64890836 | 64890833 | 29477854 | 1 | 1 | 1 | 1 | 0-3304-90 | Электромонтажник-наладчик 4 разряда | 1369 | 1013 | чел.-ч | чел.-ч | 1 | 1.94 | 0 | 0 | 0 | 9.62 | 0 | 1 | 1 | *(0,3+1))*0,8 | 2.0176 | 2 | 64890834 | 75 | 0 | 0 | 0 | 0 | 0 | 0 | 0 | 0
237 | 64890837 | 64890833 | 29477608 | 1 | 1 | 1 | 1 | 2-0023-90 | Инженер по наладке и испытаниям III категории | 1369 | 1013 | чел.-ч | чел.-ч | 1 | 2.92 | 0 | 0 | 0 | 12.69 | 0 | 1 | 1 | *(0,3+1))*0,8 | 3.0368 | 2 | 64890835 | 76 | 0 | 0 | 0 | 0 | 0 | 0 | 0 | 0
275 | 64890844 | 64890841 | 29477606 | 1 | 1 | 1 | 1 | 0-3305-90 | Электромонтажник-наладчик 5 разряда | 1369 | 1013 | чел.-ч | чел.-ч | 1 | 1.94 | 0 | 0 | 0 | 11.09 | 0 | 1 | 1 | *(0,3+1))*0,8 | 2.0176 | 2 | 64890842 | 77 | 0 | 0 | 0 | 0 | 0 | 0 | 0 | 0
275 | 64890845 | 64890841 | 29477608 | 1 | 1 | 1 | 1 | 2-0023-90 | Инженер по наладке и испытаниям III категории | 1369 | 1013 | чел.-ч | чел.-ч | 1 | 2.92 | 0 | 0 | 0 | 12.69 | 0 | 1 | 1 | *(0,3+1))*0,8 | 3.0368 | 2 | 64890843 | 78 | 0 | 0 | 0 | 0 | 0 | 0 | 0 | 0
276 | 64890844 | 64890841 | 29477606 | 1 | 1 | 1 | 1 | 0-3305-90 | Электромонтажник-наладчик 5 разряда | 1369 | 1013 | чел.-ч | чел.-ч | 1 | 1.94 | 0 | 0 | 0 | 11.09 | 0 | 1 | 1 | *(0,3+1))*0,8 | 2.0176 | 2 | 64890842 | 79 | 0 | 0 | 0 | 0 | 0 | 0 | 0 | 0
276 | 64890845 | 64890841 | 29477608 | 1 | 1 | 1 | 1 | 2-0023-90 | Инженер по наладке и испытаниям III категории | 1369 | 1013 | чел.-ч | чел.-ч | 1 | 2.92 | 0 | 0 | 0 | 12.69 | 0 | 1 | 1 | *(0,3+1))*0,8 | 3.0368 | 2 | 64890843 | 80 | 0 | 0 | 0 | 0 | 0 | 0 | 0 | 0
279 | 64890852 | 64890849 | 29477658 | 1 | 1 | 1 | 1 | 2-0022-90 | Инженер по наладке и испытаниям II категории | 1369 | 1013 | чел.-ч | чел.-ч | 1 | 0.81 | 0 | 0 | 0 | 14.09 | 0 | 1 | 1 | *(0,3+1))*0,8 | 0.8424 | 2 | 64890850 | 81 | 0 | 0 | 0 | 0 | 0 | 0 | 0 | 0
279 | 64890853 | 64890849 | 29477609 | 1 | 1 | 1 | 1 | 3-0022-90 | Техник по наладке и испытаниям II категории | 1369 | 1013 | чел.-ч | чел.-ч | 1 | 0.54 | 0 | 0 | 0 | 9.17 | 0 | 1 | 1 | *(0,3+1))*0,8 | 0.5616 | 2 | 64890851 | 82 | 0 | 0 | 0 | 0 | 0 | 0 | 0 | 0
280 | 64890852 | 64890849 | 29477658 | 1 | 1 | 1 | 1 | 2-0022-90 | Инженер по наладке и испытаниям II категории | 1369 | 1013 | чел.-ч | чел.-ч | 1 | 0.81 | 0 | 0 | 0 | 14.09 | 0 | 1 | 1 | *(0,3+1))*0,8 | 0.8424 | 2 | 64890850 | 83 | 0 | 0 | 0 | 0 | 0 | 0 | 0 | 0
280 | 64890853 | 64890849 | 29477609 | 1 | 1 | 1 | 1 | 3-0022-90 | Техник по наладке и испытаниям II категории | 1369 | 1013 | чел.-ч | чел.-ч | 1 | 0.54 | 0 | 0 | 0 | 9.17 | 0 | 1 | 1 | *(0,3+1))*0,8 | 0.5616 | 2 | 64890851 | 84 | 0 | 0 | 0 | 0 | 0 | 0 | 0 | 0
283 | 64890860 | 64890857 | 29478568 | 1 | 1 | 1 | 1 | 0-3306-90 | Электромонтажник-наладчик 6 разряда | 1369 | 1013 | чел.-ч | чел.-ч | 1 | 0.16 | 0 | 0 | 0 | 12.92 | 0 | 1 | 1 | *(0,3+1))*0,8 | 0.1664 | 2 | 64890858 | 85 | 0 | 0 | 0 | 0 | 0 | 0 | 0 | 0
283 | 64890861 | 64890857 | 29477608 | 1 | 1 | 1 | 1 | 2-0023-90 | Инженер по наладке и испытаниям III категории | 1369 | 1013 | чел.-ч | чел.-ч | 1 | 0.16 | 0 | 0 | 0 | 12.69 | 0 | 1 | 1 | *(0,3+1))*0,8 | 0.1664 | 2 | 64890859 | 86 | 0 | 0 | 0 | 0 | 0 | 0 | 0 | 0
284 | 64890860 | 64890857 | 29478568 | 1 | 1 | 1 | 1 | 0-3306-90 | Электромонтажник-наладчик 6 разряда | 1369 | 1013 | чел.-ч | чел.-ч | 1 | 0.16 | 0 | 0 | 0 | 12.92 | 0 | 1 | 1 | *(0,3+1))*0,8 | 0.1664 | 2 | 64890858 | 87 | 0 | 0 | 0 | 0 | 0 | 0 | 0 | 0
284 | 64890861 | 64890857 | 29477608 | 1 | 1 | 1 | 1 | 2-0023-90 | Инженер по наладке и испытаниям III категории | 1369 | 1013 | чел.-ч | чел.-ч | 1 | 0.16 | 0 | 0 | 0 | 12.69 | 0 | 1 | 1 | *(0,3+1))*0,8 | 0.1664 | 2 | 64890859 | 88 | 0 | 0 | 0 | 0 | 0 | 0 | 0 | 0
287 | 64890868 | 64890865 | 29478568 | 1 | 1 | 1 | 1 | 0-3306-90 | Электромонтажник-наладчик 6 разряда | 1369 | 1013 | чел.-ч | чел.-ч | 1 | 0.41 | 0 | 0 | 0 | 12.92 | 0 | 1 | 1 | *(0,3+1))*0,8 | 0.4264 | 2 | 64890866 | 89 | 0 | 0 | 0 | 0 | 0 | 0 | 0 | 0
287 | 64890869 | 64890865 | 29477608 | 1 | 1 | 1 | 1 | 2-0023-90 | Инженер по наладке и испытаниям III категории | 1369 | 1013 | чел.-ч | чел.-ч | 1 | 0.41 | 0 | 0 | 0 | 12.69 | 0 | 1 | 1 | *(0,3+1))*0,8 | 0.4264 | 2 | 64890867 | 90 | 0 | 0 | 0 | 0 | 0 | 0 | 0 | 0
288 | 64890868 | 64890865 | 29478568 | 1 | 1 | 1 | 1 | 0-3306-90 | Электромонтажник-наладчик 6 разряда | 1369 | 1013 | чел.-ч | чел.-ч | 1 | 0.41 | 0 | 0 | 0 | 12.92 | 0 | 1 | 1 | *(0,3+1))*0,8 | 0.4264 | 2 | 64890866 | 91 | 0 | 0 | 0 | 0 | 0 | 0 | 0 | 0
288 | 64890869 | 64890865 | 29477608 | 1 | 1 | 1 | 1 | 2-0023-90 | Инженер по наладке и испытаниям III категории | 1369 | 1013 | чел.-ч | чел.-ч | 1 | 0.41 | 0 | 0 | 0 | 12.69 | 0 | 1 | 1 | *(0,3+1))*0,8 | 0.4264 | 2 | 64890867 | 92 | 0 | 0 | 0 | 0 | 0 | 0 | 0 | 0
291 | 64890876 | 64890873 | 29477854 | 1 | 1 | 1 | 1 | 0-3304-90 | Электромонтажник-наладчик 4 разряда | 1369 | 1013 | чел.-ч | чел.-ч | 1 | 1.94 | 0 | 0 | 0 | 9.62 | 0 | 1 | 1 | *(0,3+1))*0,8 | 2.0176 | 2 | 64890874 | 93 | 0 | 0 | 0 | 0 | 0 | 0 | 0 | 0
291 | 64890877 | 64890873 | 29477608 | 1 | 1 | 1 | 1 | 2-0023-90 | Инженер по наладке и испытаниям III категории | 1369 | 1013 | чел.-ч | чел.-ч | 1 | 2.92 | 0 | 0 | 0 | 12.69 | 0 | 1 | 1 | *(0,3+1))*0,8 | 3.0368 | 2 | 64890875 | 94 | 0 | 0 | 0 | 0 | 0 | 0 | 0 | 0
292 | 64890876 | 64890873 | 29477854 | 1 | 1 | 1 | 1 | 0-3304-90 | Электромонтажник-наладчик 4 разряда | 1369 | 1013 | чел.-ч | чел.-ч | 1 | 1.94 | 0 | 0 | 0 | 9.62 | 0 | 1 | 1 | *(0,3+1))*0,8 | 2.0176 | 2 | 64890874 | 95 | 0 | 0 | 0 | 0 | 0 | 0 | 0 | 0
292 | 64890877 | 64890873 | 29477608 | 1 | 1 | 1 | 1 | 2-0023-90 | Инженер по наладке и испытаниям III категории | 1369 | 1013 | чел.-ч | чел.-ч | 1 | 2.92 | 0 | 0 | 0 | 12.69 | 0 | 1 | 1 | *(0,3+1))*0,8 | 3.0368 | 2 | 64890875 | 96 | 0 | 0 | 0 | 0 | 0 | 0 | 0 | 0
330 | 64890884 | 64890881 | 29478568 | 1 | 1 | 1 | 1 | 0-3306-90 | Электромонтажник-наладчик 6 разряда | 1369 | 1013 | чел.-ч | чел.-ч | 1 | 6.48 | 0 | 0 | 0 | 12.92 | 0 | 1 | 1 | *(0,3+1))*0,8 | 6.7392 | 2 | 64890882 | 97 | 0 | 0 | 0 | 0 | 0 | 0 | 0 | 0
330 | 64890885 | 64890881 | 29477608 | 1 | 1 | 1 | 1 | 2-0023-90 | Инженер по наладке и испытаниям III категории | 1369 | 1013 | чел.-ч | чел.-ч | 1 | 6.48 | 0 | 0 | 0 | 12.69 | 0 | 1 | 1 | *(0,3+1))*0,8 | 6.7392 | 2 | 64890883 | 98 | 0 | 0 | 0 | 0 | 0 | 0 | 0 | 0
331 | 64890884 | 64890881 | 29478568 | 1 | 1 | 1 | 1 | 0-3306-90 | Электромонтажник-наладчик 6 разряда | 1369 | 1013 | чел.-ч | чел.-ч | 1 | 6.48 | 0 | 0 | 0 | 12.92 | 0 | 1 | 1 | *(0,3+1))*0,8 | 6.7392 | 2 | 64890882 | 99 | 0 | 0 | 0 | 0 | 0 | 0 | 0 | 0
331 | 64890885 | 64890881 | 29477608 | 1 | 1 | 1 | 1 | 2-0023-90 | Инженер по наладке и испытаниям III категории | 1369 | 1013 | чел.-ч | чел.-ч | 1 | 6.48 | 0 | 0 | 0 | 12.69 | 0 | 1 | 1 | *(0,3+1))*0,8 | 6.7392 | 2 | 64890883 | 100 | 0 | 0 | 0 | 0 | 0 | 0 | 0 | 0
334 | 64890892 | 64890889 | 29478568 | 1 | 1 | 1 | 1 | 0-3306-90 | Электромонтажник-наладчик 6 разряда | 1369 | 1013 | чел.-ч | чел.-ч | 1 | 0.61 | 0 | 0 | 0 | 12.92 | 0 | 1 | 1 | *(0,3+1))*0,8 | 0.6344 | 2 | 64890890 | 101 | 0 | 0 | 0 | 0 | 0 | 0 | 0 | 0
334 | 64890893 | 64890889 | 29477608 | 1 | 1 | 1 | 1 | 2-0023-90 | Инженер по наладке и испытаниям III категории | 1369 | 1013 | чел.-ч | чел.-ч | 1 | 0.61 | 0 | 0 | 0 | 12.69 | 0 | 1 | 1 | *(0,3+1))*0,8 | 0.6344 | 2 | 64890891 | 102 | 0 | 0 | 0 | 0 | 0 | 0 | 0 | 0
335 | 64890892 | 64890889 | 29478568 | 1 | 1 | 1 | 1 | 0-3306-90 | Электромонтажник-наладчик 6 разряда | 1369 | 1013 | чел.-ч | чел.-ч | 1 | 0.61 | 0 | 0 | 0 | 12.92 | 0 | 1 | 1 | *(0,3+1))*0,8 | 0.6344 | 2 | 64890890 | 103 | 0 | 0 | 0 | 0 | 0 | 0 | 0 | 0
335 | 64890893 | 64890889 | 29477608 | 1 | 1 | 1 | 1 | 2-0023-90 | Инженер по наладке и испытаниям III категории | 1369 | 1013 | чел.-ч | чел.-ч | 1 | 0.61 | 0 | 0 | 0 | 12.69 | 0 | 1 | 1 | *(0,3+1))*0,8 | 0.6344 | 2 | 64890891 | 104 | 0 | 0 | 0 | 0 | 0 | 0 | 0 | 0
338 | 64890900 | 64890897 | 29477854 | 1 | 1 | 1 | 1 | 0-3304-90 | Электромонтажник-наладчик 4 разряда | 1369 | 1013 | чел.-ч | чел.-ч | 1 | 0.68 | 0 | 0 | 0 | 9.62 | 0 | 1 | 1 | *(0,3+1))*0,8 | 0.7072 | 2 | 64890898 | 105 | 0 | 0 | 0 | 0 | 0 | 0 | 0 | 0
338 | 64890901 | 64890897 | 29477609 | 1 | 1 | 1 | 1 | 3-0022-90 | Техник по наладке и испытаниям II категории | 1369 | 1013 | чел.-ч | чел.-ч | 1 | 0.68 | 0 | 0 | 0 | 9.17 | 0 | 1 | 1 | *(0,3+1))*0,8 | 0.7072 | 2 | 64890899 | 106 | 0 | 0 | 0 | 0 | 0 | 0 | 0 | 0
339 | 64890900 | 64890897 | 29477854 | 1 | 1 | 1 | 1 | 0-3304-90 | Электромонтажник-наладчик 4 разряда | 1369 | 1013 | чел.-ч | чел.-ч | 1 | 0.68 | 0 | 0 | 0 | 9.62 | 0 | 1 | 1 | *(0,3+1))*0,8 | 0.7072 | 2 | 64890898 | 107 | 0 | 0 | 0 | 0 | 0 | 0 | 0 | 0
339 | 64890901 | 64890897 | 29477609 | 1 | 1 | 1 | 1 | 3-0022-90 | Техник по наладке и испытаниям II категории | 1369 | 1013 | чел.-ч | чел.-ч | 1 | 0.68 | 0 | 0 | 0 | 9.17 | 0 | 1 | 1 | *(0,3+1))*0,8 | 0.7072 | 2 | 64890899 | 108 | 0 | 0 | 0 | 0 | 0 | 0 | 0 | 0
342 | 64890908 | 64890905 | 29477606 | 1 | 1 | 1 | 1 | 0-3305-90 | Электромонтажник-наладчик 5 разряда | 1369 | 1013 | чел.-ч | чел.-ч | 1 | 1.94 | 0 | 0 | 0 | 11.09 | 0 | 1 | 1 | *(0,3+1))*0,8 | 2.0176 | 2 | 64890906 | 109 | 0 | 0 | 0 | 0 | 0 | 0 | 0 | 0
342 | 64890909 | 64890905 | 29477608 | 1 | 1 | 1 | 1 | 2-0023-90 | Инженер по наладке и испытаниям III категории | 1369 | 1013 | чел.-ч | чел.-ч | 1 | 2.92 | 0 | 0 | 0 | 12.69 | 0 | 1 | 1 | *(0,3+1))*0,8 | 3.0368 | 2 | 64890907 | 110 | 0 | 0 | 0 | 0 | 0 | 0 | 0 | 0
343 | 64890908 | 64890905 | 29477606 | 1 | 1 | 1 | 1 | 0-3305-90 | Электромонтажник-наладчик 5 разряда | 1369 | 1013 | чел.-ч | чел.-ч | 1 | 1.94 | 0 | 0 | 0 | 11.09 | 0 | 1 | 1 | *(0,3+1))*0,8 | 2.0176 | 2 | 64890906 | 111 | 0 | 0 | 0 | 0 | 0 | 0 | 0 | 0
343 | 64890909 | 64890905 | 29477608 | 1 | 1 | 1 | 1 | 2-0023-90 | Инженер по наладке и испытаниям III категории | 1369 | 1013 | чел.-ч | чел.-ч | 1 | 2.92 | 0 | 0 | 0 | 12.69 | 0 | 1 | 1 | *(0,3+1))*0,8 | 3.0368 | 2 | 64890907 | 112 | 0 | 0 | 0 | 0 | 0 | 0 | 0 | 0
346 | 64890916 | 64890913 | 29477606 | 1 | 1 | 1 | 1 | 0-3305-90 | Электромонтажник-наладчик 5 разряда | 1369 | 1013 | чел.-ч | чел.-ч | 1 | 0.65 | 0 | 0 | 0 | 11.09 | 0 | 1 | 1 | *(0,3+1))*0,8 | 0.676 | 2 | 64890914 | 113 | 0 | 0 | 0 | 0 | 0 | 0 | 0 | 0
346 | 64890917 | 64890913 | 29477608 | 1 | 1 | 1 | 1 | 2-0023-90 | Инженер по наладке и испытаниям III категории | 1369 | 1013 | чел.-ч | чел.-ч | 1 | 0.97 | 0 | 0 | 0 | 12.69 | 0 | 1 | 1 | *(0,3+1))*0,8 | 1.0088 | 2 | 64890915 | 114 | 0 | 0 | 0 | 0 | 0 | 0 | 0 | 0
347 | 64890916 | 64890913 | 29477606 | 1 | 1 | 1 | 1 | 0-3305-90 | Электромонтажник-наладчик 5 разряда | 1369 | 1013 | чел.-ч | чел.-ч | 1 | 0.65 | 0 | 0 | 0 | 11.09 | 0 | 1 | 1 | *(0,3+1))*0,8 | 0.676 | 2 | 64890914 | 115 | 0 | 0 | 0 | 0 | 0 | 0 | 0 | 0
347 | 64890917 | 64890913 | 29477608 | 1 | 1 | 1 | 1 | 2-0023-90 | Инженер по наладке и испытаниям III категории | 1369 | 1013 | чел.-ч | чел.-ч | 1 | 0.97 | 0 | 0 | 0 | 12.69 | 0 | 1 | 1 | *(0,3+1))*0,8 | 1.0088 | 2 | 64890915 | 116 | 0 | 0 | 0 | 0 | 0 | 0 | 0 | 0
383 | 64890931 | 64890928 | 29478568 | 1 | 1 | 1 | 1 | 0-3306-90 | Электромонтажник-наладчик 6 разряда | 1369 | 1013 | чел.-ч | чел.-ч | 1 | 6.48 | 0 | 0 | 0 | 12.92 | 0 | 1 | 1 | *(0,3+1))*0,8 | 6.7392 | 2 | 64890929 | 117 | 0 | 0 | 0 | 0 | 0 | 0 | 0 | 0
383 | 64890932 | 64890928 | 29477608 | 1 | 1 | 1 | 1 | 2-0023-90 | Инженер по наладке и испытаниям III категории | 1369 | 1013 | чел.-ч | чел.-ч | 1 | 6.48 | 0 | 0 | 0 | 12.69 | 0 | 1 | 1 | *(0,3+1))*0,8 | 6.7392 | 2 | 64890930 | 118 | 0 | 0 | 0 | 0 | 0 | 0 | 0 | 0
384 | 64890931 | 64890928 | 29478568 | 1 | 1 | 1 | 1 | 0-3306-90 | Электромонтажник-наладчик 6 разряда | 1369 | 1013 | чел.-ч | чел.-ч | 1 | 6.48 | 0 | 0 | 0 | 12.92 | 0 | 1 | 1 | *(0,3+1))*0,8 | 6.7392 | 2 | 64890929 | 119 | 0 | 0 | 0 | 0 | 0 | 0 | 0 | 0
384 | 64890932 | 64890928 | 29477608 | 1 | 1 | 1 | 1 | 2-0023-90 | Инженер по наладке и испытаниям III категории | 1369 | 1013 | чел.-ч | чел.-ч | 1 | 6.48 | 0 | 0 | 0 | 12.69 | 0 | 1 | 1 | *(0,3+1))*0,8 | 6.7392 | 2 | 64890930 | 120 | 0 | 0 | 0 | 0 | 0 | 0 | 0 | 0
385 | 64890936 | 64890933 | 29478568 | 1 | 1 | 1 | 1 | 0-3306-90 | Электромонтажник-наладчик 6 разряда | 1369 | 1013 | чел.-ч | чел.-ч | 1 | 0.61 | 0 | 0 | 0 | 12.92 | 0 | 1 | 1 | *(0,3+1)))*0,8 | 0.6344 | 2 | 64890934 | 121 | 0 | 0 | 0 | 0 | 0 | 0 | 0 | 0
385 | 64890937 | 64890933 | 29477608 | 1 | 1 | 1 | 1 | 2-0023-90 | Инженер по наладке и испытаниям III категории | 1369 | 1013 | чел.-ч | чел.-ч | 1 | 0.61 | 0 | 0 | 0 | 12.69 | 0 | 1 | 1 | *(0,3+1)))*0,8 | 0.6344 | 2 | 64890935 | 122 | 0 | 0 | 0 | 0 | 0 | 0 | 0 | 0
386 | 64890936 | 64890933 | 29478568 | 1 | 1 | 1 | 1 | 0-3306-90 | Электромонтажник-наладчик 6 разряда | 1369 | 1013 | чел.-ч | чел.-ч | 1 | 0.61 | 0 | 0 | 0 | 12.92 | 0 | 1 | 1 | *(0,3+1)))*0,8 | 0.6344 | 2 | 64890934 | 123 | 0 | 0 | 0 | 0 | 0 | 0 | 0 | 0
386 | 64890937 | 64890933 | 29477608 | 1 | 1 | 1 | 1 | 2-0023-90 | Инженер по наладке и испытаниям III категории | 1369 | 1013 | чел.-ч | чел.-ч | 1 | 0.61 | 0 | 0 | 0 | 12.69 | 0 | 1 | 1 | *(0,3+1)))*0,8 | 0.6344 | 2 | 64890935 | 124 | 0 | 0 | 0 | 0 | 0 | 0 | 0 | 0
387 | 64890941 | 64890938 | 29477854 | 1 | 1 | 1 | 1 | 0-3304-90 | Электромонтажник-наладчик 4 разряда | 1369 | 1013 | чел.-ч | чел.-ч | 1 | 0.68 | 0 | 0 | 0 | 9.62 | 0 | 1 | 1 | *(0,3+1))*0,8 | 0.7072 | 2 | 64890939 | 125 | 0 | 0 | 0 | 0 | 0 | 0 | 0 | 0
387 | 64890942 | 64890938 | 29477609 | 1 | 1 | 1 | 1 | 3-0022-90 | Техник по наладке и испытаниям II категории | 1369 | 1013 | чел.-ч | чел.-ч | 1 | 0.68 | 0 | 0 | 0 | 9.17 | 0 | 1 | 1 | *(0,3+1))*0,8 | 0.7072 | 2 | 64890940 | 126 | 0 | 0 | 0 | 0 | 0 | 0 | 0 | 0
388 | 64890941 | 64890938 | 29477854 | 1 | 1 | 1 | 1 | 0-3304-90 | Электромонтажник-наладчик 4 разряда | 1369 | 1013 | чел.-ч | чел.-ч | 1 | 0.68 | 0 | 0 | 0 | 9.62 | 0 | 1 | 1 | *(0,3+1))*0,8 | 0.7072 | 2 | 64890939 | 127 | 0 | 0 | 0 | 0 | 0 | 0 | 0 | 0
388 | 64890942 | 64890938 | 29477609 | 1 | 1 | 1 | 1 | 3-0022-90 | Техник по наладке и испытаниям II категории | 1369 | 1013 | чел.-ч | чел.-ч | 1 | 0.68 | 0 | 0 | 0 | 9.17 | 0 | 1 | 1 | *(0,3+1))*0,8 | 0.7072 | 2 | 64890940 | 128 | 0 | 0 | 0 | 0 | 0 | 0 | 0 | 0
389 | 64890946 | 64890943 | 29477606 | 1 | 1 | 1 | 1 | 0-3305-90 | Электромонтажник-наладчик 5 разряда | 1369 | 1013 | чел.-ч | чел.-ч | 1 | 0.65 | 0 | 0 | 0 | 11.09 | 0 | 1 | 1 | *(0,3+1))*0,8 | 0.676 | 2 | 64890944 | 129 | 0 | 0 | 0 | 0 | 0 | 0 | 0 | 0
389 | 64890947 | 64890943 | 29477608 | 1 | 1 | 1 | 1 | 2-0023-90 | Инженер по наладке и испытаниям III категории | 1369 | 1013 | чел.-ч | чел.-ч | 1 | 0.97 | 0 | 0 | 0 | 12.69 | 0 | 1 | 1 | *(0,3+1))*0,8 | 1.0088 | 2 | 64890945 | 130 | 0 | 0 | 0 | 0 | 0 | 0 | 0 | 0
390 | 64890946 | 64890943 | 29477606 | 1 | 1 | 1 | 1 | 0-3305-90 | Электромонтажник-наладчик 5 разряда | 1369 | 1013 | чел.-ч | чел.-ч | 1 | 0.65 | 0 | 0 | 0 | 11.09 | 0 | 1 | 1 | *(0,3+1))*0,8 | 0.676 | 2 | 64890944 | 131 | 0 | 0 | 0 | 0 | 0 | 0 | 0 | 0
390 | 64890947 | 64890943 | 29477608 | 1 | 1 | 1 | 1 | 2-0023-90 | Инженер по наладке и испытаниям III категории | 1369 | 1013 | чел.-ч | чел.-ч | 1 | 0.97 | 0 | 0 | 0 | 12.69 | 0 | 1 | 1 | *(0,3+1))*0,8 | 1.0088 | 2 | 64890945 | 132 | 0 | 0 | 0 | 0 | 0 | 0 | 0 | 0
391 | 64890951 | 64890948 | 29477606 | 1 | 1 | 1 | 1 | 0-3305-90 | Электромонтажник-наладчик 5 разряда | 1369 | 1013 | чел.-ч | чел.-ч | 1 | 1.94 | 0 | 0 | 0 | 11.09 | 0 | 1 | 1 | *(0,3+1))*0,8 | 2.0176 | 2 | 64890949 | 133 | 0 | 0 | 0 | 0 | 0 | 0 | 0 | 0
391 | 64890952 | 64890948 | 29477608 | 1 | 1 | 1 | 1 | 2-0023-90 | Инженер по наладке и испытаниям III категории | 1369 | 1013 | чел.-ч | чел.-ч | 1 | 2.92 | 0 | 0 | 0 | 12.69 | 0 | 1 | 1 | *(0,3+1))*0,8 | 3.0368 | 2 | 64890950 | 134 | 0 | 0 | 0 | 0 | 0 | 0 | 0 | 0
392 | 64890951 | 64890948 | 29477606 | 1 | 1 | 1 | 1 | 0-3305-90 | Электромонтажник-наладчик 5 разряда | 1369 | 1013 | чел.-ч | чел.-ч | 1 | 1.94 | 0 | 0 | 0 | 11.09 | 0 | 1 | 1 | *(0,3+1))*0,8 | 2.0176 | 2 | 64890949 | 135 | 0 | 0 | 0 | 0 | 0 | 0 | 0 | 0
392 | 64890952 | 64890948 | 29477608 | 1 | 1 | 1 | 1 | 2-0023-90 | Инженер по наладке и испытаниям III категории | 1369 | 1013 | чел.-ч | чел.-ч | 1 | 2.92 | 0 | 0 | 0 | 12.69 | 0 | 1 | 1 | *(0,3+1))*0,8 | 3.0368 | 2 | 64890950 | 136 | 0 | 0 | 0 | 0 | 0 | 0 | 0 | 0

## SrcKA
0 | Smeta.RU (495) 974-1589 | _PS_ | 0 | 0 | 0 | Smeta.RU | 1 | 70332 | 10 | 11 | 15 | 0 | 2
|  |  | 09-03-08 | 09-03-08 ПНР Система диагностики частичных разрядов (ОК)+ | [9 empty] | 0 | 0