## 09-03-11
Smeta.RU (495) 974-1589
Наименование программного продукта |  |  |  |  | Программа для ЭВМ «Программа: «Smeta.RU» версия 12»
Наименование редакции сметных нормативов |  |  |  |  | Территориальные сметные нормативы, предусмотренные для применения на территории Московской области, утвержденные приказом Минстроя России от 21.09.2015 № 675/пр (в редакции приказов Минстроя РФ № 253/пр-264/пр от 28.02.2017г.) | [35 empty] | Территориальные сметные нормативы, предусмотренные для применения на территории Московской области, утвержденные приказом Минстроя России от 21.09.2015 № 675/пр (в редакции приказов Минстроя РФ № 253/пр-264/пр от 28.02.2017г.)
Реквизиты приказов об утверждении дополнений и изменений к сметным нормативам
Реквизиты письма Минстроя России об индексах изменения сметной стоимости строительства, включаемые в федеральный реестр сметных нормативов и размещаемые в федеральной государственной информационной системе ценообразования в строительстве, подготовленного в соответствии с пунктом 85 Методики расчета индексов изменения сметной стоимости строительства, утвержденной приказом Министерства строительства и жилищно-коммунального хозяйства Российской Федерации от 5 июня 2019 г. N 326/пр
Нормативный правовой акт об утверждении оплаты труда, утверждаемый в соответствии с пунктом 22(1) Правилами мониторинга цен, утвержденными постановлением Правительства Российской Федерации от 23 декабря 2016 г. N 1452
Наименование субъекта Российской Федерации |  |  |  |  | Московская область
Наименование зоны субъекта Российской Федерации
Реконструкция (переустройство в кабель воздушного участка)КВЛ 220 кВ Очаково-Красногорская (АО Рублево-Архангельское), МО, Красногорский р-н (1 этап) для нужд СЭС – филиала ПАО «Россети Московский регион». | [39 empty] | Реконструкция (переустройство в кабель воздушного участка)КВЛ 220 кВ Очаково-Красногорская (АО Рублево-Архангельское), МО, Красногорский р-н (1 этап) для нужд СЭС – филиала ПАО «Россети Московский регион».
(наименование стройки)
09-03-11 ПНР Электротехнические решения ЗПП (ОК)++
(наименование объекта капитального строительства)
ЛОКАЛЬНЫЙ СМЕТНЫЙ РАСЧЕТ № 09-03-11
ПНР Электротехнические решения ЗПП
(наименование работ и затрат)
Составлен |  | Базисно-индексным | методом
Основание
(проектная и (или) иная техническая документация)
Составлена в ценах декабрь 2024 года (1.01.2000)
Сметная стоимость |  | 1667.22 | 32.74 |  | тыс. руб.
| в том числе: |  |  |  |  | Средства на оплату труда рабочих |  | 793.91 | 15.59 | тыс. руб.
| строительных работ | 0 | 0 |  | тыс. руб. | Нормативные затраты труда рабочих |  |  | 1298.3644 | чел.-ч.
| монтажных работ | 0 | 0 |  | тыс. руб. | Нормативные затраты труда машинистов |  |  | 0 | чел.-ч.
| оборудования | 0 | 0 |  | тыс. руб.
| прочих затрат | 1667.22 | 32.74 |  | тыс. руб.
№ п/п | Обоснование | Наименование работ и затрат | Единица измерения | Количество |  |  | Сметная стоимость в базисном уровне цен (в текущем уровне цен (гр.8) для ресурсов, отсутствующих в ФРСН), руб. |  |  | Индексы | Сметная стоимость в текущем уровне цен, руб.
|  |  |  | на единицу измерения | коэффициенты | всего с учетом коэффициентов | на единицу измерения | коэффициенты | всего
1 | 2 | 3 | 4 | 5 | 6 | 7 | 8 | 9 | 10 | 11 | 12
Раздел 1. КРУЭ 220 кВ ЗПП№1/2шт
1 | ТЕРп 01-12-023-1 | Испытание ввода и проходного изолятора с фарфоровой, жидкой или бумажной изоляцией (до установки на оборудование) Поправки к: ЭМ *(0,255+1); ОТм *(0,255+1); ОТ *(0,255+1))*0,8; ЗТ *(0,255+1))*0,8; ЗТм *(0,255+1) | 1 испытание | 6 |  | 6
Поправка: 421/пр_2020_прил.10_т.7_п.4_гр.3
| 1 | ОТ |  |  |  |  | 29.9 | 1.004 | 180.12 | 50.93 | 9174
|  | ЗТ | чел.-ч. | 2.43 | 1.004 | 14.6383
|  | Итого по расценке |  |  |  |  | 29.9 |  | 180.12 |  | 9174
|  | ФОТ | [6 empty] | 180.12 |  | 9174
| Пр/812-083.0-1 | НР Пусконаладочные работы | % | 74 |  | 74 |  |  | 133.29 |  | 6789
| Пр/774-083.0 | СП Пусконаладочные работы | % | 36 |  | 36 |  |  | 64.84 |  | 3303
|  | Всего по позиции | [5 empty] | 378.25 |  | 19266 |  | 378.25 | 0 | = | 180.12 | 180.12 | 0 | = | 0 | 133.29 | 64.84 | 19266 | 0 | = | 9174 | 0 | = | 0 | 6789 | 3303 | 378.25 | 19266 | 302.6 | 75.65 | 15413 | 3853 | 200001 | 1 | 4
2 | ТЕРп 01-03-005-4 | Разъединитель однополюсный напряжением от 110 до 220 кВ Поправки к: ЭМ *(0,255+1); ОТм *(0,255+1); ОТ *(0,255+1))*0,8; ЗТ *(0,255+1))*0,8; ЗТм *(0,255+1) | 1 ШТ. | 6 |  | 6
Поправка: 421/пр_2020_прил.10_т.7_п.4_гр.3
| 1 | ОТ |  |  |  |  | 54.95 | 1.004 | 331.02 | 50.93 | 16859
|  | ЗТ | чел.-ч. | 4.5 | 1.004 | 27.108
|  | Итого по расценке |  |  |  |  | 54.95 |  | 331.02 |  | 16859
|  | ФОТ | [6 empty] | 331.02 |  | 16859
| Пр/812-083.0-1 | НР Пусконаладочные работы | % | 74 |  | 74 |  |  | 244.95 |  | 12476
| Пр/774-083.0 | СП Пусконаладочные работы | % | 36 |  | 36 |  |  | 119.17 |  | 6069
|  | Всего по позиции | [5 empty] | 695.14 |  | 35404 |  | 695.14 | 0 | = | 331.02 | 331.02 | 0 | = | 0 | 244.95 | 119.17 | 35404 | 0 | = | 16859 | 0 | = | 0 | 12476 | 6069 | 695.14 | 35404 | 556.11 | 139.03 | 28323 | 7081 | 200001 | 2 | 4
3 | ТЕРп 01-03-024-2 | Схема вторичной коммутации разъединителя с дистанционным управлением, привод общий, напряжение разъединителя до 220 кВ Поправки к: ЭМ *(0,255+1); ОТм *(0,255+1); ОТ *(0,255+1))*0,8; ЗТ *(0,255+1))*0,8; ЗТм *(0,255+1) | 1 схема | 6 |  | 6
Поправка: 421/пр_2020_прил.10_т.7_п.4_гр.3
| 1 | ОТ |  |  |  |  | 209.41 | 1.004 | 1261.5 | 50.93 | 64248
|  | ЗТ | чел.-ч. | 18 | 1.004 | 108.432
|  | Итого по расценке |  |  |  |  | 209.41 |  | 1261.5 |  | 64248
|  | ФОТ | [6 empty] | 1261.5 |  | 64248
| Пр/812-083.0-1 | НР Пусконаладочные работы | % | 74 |  | 74 |  |  | 933.51 |  | 47544
| Пр/774-083.0 | СП Пусконаладочные работы | % | 36 |  | 36 |  |  | 454.14 |  | 23129
|  | Всего по позиции | [5 empty] | 2649.15 |  | 134921 |  | 2649.15 | 0 | = | 1261.5 | 1261.5 | 0 | = | 0 | 933.51 | 454.14 | 134921 | 0 | = | 64248 | 0 | = | 0 | 47544 | 23129 | 2649.15 | 134921 | 2119.32 | 529.83 | 107937 | 26984 | 200001 | 3 | 4
4 | ТЕРп 01-12-029-1 | Испытание цепи вторичной коммутации Поправки к: ЭМ *(0,255+1); ОТм *(0,255+1); ОТ *(0,255+1))*0,8; ЗТ *(0,255+1))*0,8; ЗТм *(0,255+1) | 1 испытание | 6 |  | 6
Поправка: 421/пр_2020_прил.10_т.7_п.4_гр.3
| 1 | ОТ |  |  |  |  | 19.52 | 1.004 | 117.6 | 50.93 | 5989
|  | ЗТ | чел.-ч. | 1.62 | 1.004 | 9.7589
|  | Итого по расценке |  |  |  |  | 19.52 |  | 117.6 |  | 5989
|  | ФОТ | [6 empty] | 117.6 |  | 5989
| Пр/812-083.0-1 | НР Пусконаладочные работы | % | 74 |  | 74 |  |  | 87.02 |  | 4432
| Пр/774-083.0 | СП Пусконаладочные работы | % | 36 |  | 36 |  |  | 42.34 |  | 2156
|  | Всего по позиции | [5 empty] | 246.96 |  | 12577 |  | 246.96 | 0 | = | 117.6 | 117.6 | 0 | = | 0 | 87.02 | 42.34 | 12577 | 0 | = | 5989 | 0 | = | 0 | 4432 | 2156 | 246.96 | 12577 | 197.57 | 49.39 | 10062 | 2515 | 200001 | 4 | 4
5 | ТЕРп 01-02-017-4 | Трансформатор тока измерительный выносной напряжением до 220 кВ, маслонаполненный Поправки к: ЭМ *(0,255+1); ОТм *(0,255+1); ОТ *(0,255+1))*0,8; ЗТ *(0,255+1))*0,8; ЗТм *(0,255+1) | 1 ШТ. | 6 |  | 6
Поправка: 421/пр_2020_прил.10_т.7_п.4_гр.3
| 1 | ОТ |  |  |  |  | 294.56 | 1.004 | 1774.44 | 50.93 | 90372
|  | ЗТ | чел.-ч. | 24.3 | 1.004 | 146.3832
|  | Итого по расценке |  |  |  |  | 294.56 |  | 1774.44 |  | 90372
|  | ФОТ | [6 empty] | 1774.44 |  | 90372
| Пр/812-083.0-1 | НР Пусконаладочные работы | % | 74 |  | 74 |  |  | 1313.09 |  | 66875
| Пр/774-083.0 | СП Пусконаладочные работы | % | 36 |  | 36 |  |  | 638.8 |  | 32534
|  | Всего по позиции | [5 empty] | 3726.33 |  | 189781 |  | 3726.33 | 0 | = | 1774.44 | 1774.44 | 0 | = | 0 | 1313.09 | 638.8 | 189781 | 0 | = | 90372 | 0 | = | 0 | 66875 | 32534 | 3726.33 | 189781 | 2981.06 | 745.27 | 151825 | 37956 | 200001 | 5 | 4
6 | ТЕРп 01-12-010-2 | Испытание первичной обмотки трансформатора измерительного Поправки к: ЭМ *(0,255+1); ОТм *(0,255+1); ОТ *(0,255+1)*0,8; ЗТ *(0,255+1)*0,8; ЗТм *(0,255+1) | 1 испытание | 6 |  | 6
Поправка: 421/пр_2020_прил.10_т.7_п.4_гр.3
| 1 | ОТ |  |  |  |  | 31.33 | 1.004 | 188.76 | 50.93 | 9614
|  | ЗТ | чел.-ч. | 2.43 | 1.004 | 14.6383
|  | Итого по расценке |  |  |  |  | 31.33 |  | 188.76 |  | 9614
|  | ФОТ | [6 empty] | 188.76 |  | 9614
| Пр/812-083.0-1 | НР Пусконаладочные работы | % | 74 |  | 74 |  |  | 139.68 |  | 7114
| Пр/774-083.0 | СП Пусконаладочные работы | % | 36 |  | 36 |  |  | 67.95 |  | 3461
|  | Всего по позиции | [5 empty] | 396.39 |  | 20189 |  | 396.39 | 0 | = | 188.76 | 188.76 | 0 | = | 0 | 139.68 | 67.95 | 20189 | 0 | = | 9614 | 0 | = | 0 | 7114 | 3461 | 396.39 | 20189 | 317.11 | 79.28 | 16151 | 4038 | 200001 | 6 | 4
7 | ТЕРп 01-12-010-3 | Испытание вторичной обмотки трансформатора измерительного Поправки к: ЭМ *(0,255+1); ОТм *(0,255+1); ОТ *(0,255+1))*0,8; ЗТ *(0,255+1))*0,8; ЗТм *(0,255+1) | 1 испытание | 6 |  | 6
Поправка: 421/пр_2020_прил.10_т.7_п.4_гр.3
| 1 | ОТ |  |  |  |  | 20.88 | 1.004 | 125.76 | 50.93 | 6405
|  | ЗТ | чел.-ч. | 1.62 | 1.004 | 9.7589
|  | Итого по расценке |  |  |  |  | 20.88 |  | 125.76 |  | 6405
|  | ФОТ | [6 empty] | 125.76 |  | 6405
| Пр/812-083.0-1 | НР Пусконаладочные работы | % | 74 |  | 74 |  |  | 93.06 |  | 4740
| Пр/774-083.0 | СП Пусконаладочные работы | % | 36 |  | 36 |  |  | 45.27 |  | 2306
|  | Всего по позиции | [5 empty] | 264.09 |  | 13451 |  | 264.09 | 0 | = | 125.76 | 125.76 | 0 | = | 0 | 93.06 | 45.27 | 13451 | 0 | = | 6405 | 0 | = | 0 | 4740 | 2306 | 264.09 | 13451 | 211.27 | 52.82 | 10761 | 2690 | 200001 | 7 | 4
8 | ТЕРп 01-11-026-2 | Снятие, обработка и анализ векторных диаграмм Поправки к: ЭМ *(0,255+1); ОТм *(0,255+1); ОТ *(0,255+1))*0,8; ЗТ *(0,255+1))*0,8; ЗТм *(0,255+1) | 1 диаграмма | 2 |  | 2
Поправка: 421/пр_2020_прил.10_т.7_п.4_гр.3
| 1 | ОТ |  |  |  |  | 20.74 | 1.004 | 41.64 | 50.93 | 2121
|  | ЗТ | чел.-ч. | 1.62 | 1.004 | 3.253
|  | Итого по расценке |  |  |  |  | 20.74 |  | 41.64 |  | 2121
|  | ФОТ | [6 empty] | 41.64 |  | 2121
| Пр/812-083.0-1 | НР Пусконаладочные работы | % | 74 |  | 74 |  |  | 30.81 |  | 1570
| Пр/774-083.0 | СП Пусконаладочные работы | % | 36 |  | 36 |  |  | 14.99 |  | 764
|  | Всего по позиции | [5 empty] | 87.44 |  | 4455 |  | 87.44 | 0 | = | 41.64 | 41.64 | 0 | = | 0 | 30.81 | 14.99 | 4455 | 0 | = | 2121 | 0 | = | 0 | 1570 | 764 | 87.44 | 4455 | 69.95 | 17.49 | 3564 | 891 | 200001 | 8 | 4
9 | ТЕРп 01-11-021-3 | Измерение переходных сопротивлений постоянному току контактов шин распределительных устройств напряжением до 110 кВ Поправки к: ЭМ *(0,255+1); ОТм *(0,255+1); ОТ *(0,255+1))*0,8; ЗТ *(0,255+1))*0,8; ЗТм *(0,255+1) | 1 измерение | 6 |  | 6
Поправка: 421/пр_2020_прил.10_т.7_п.4_гр.3
| 1 | ОТ |  |  |  |  | 31.24 | 1.004 | 188.16 | 50.93 | 9583
|  | ЗТ | чел.-ч. | 2.44 | 1.004 | 14.6986
|  | Итого по расценке |  |  |  |  | 31.24 |  | 188.16 |  | 9583
|  | ФОТ | [6 empty] | 188.16 |  | 9583
| Пр/812-083.0-1 | НР Пусконаладочные работы | % | 74 |  | 74 |  |  | 139.24 |  | 7091
| Пр/774-083.0 | СП Пусконаладочные работы | % | 36 |  | 36 |  |  | 67.74 |  | 3450
|  | Всего по позиции | [5 empty] | 395.14 |  | 20124 |  | 395.14 | 0 | = | 188.16 | 188.16 | 0 | = | 0 | 139.24 | 67.74 | 20124 | 0 | = | 9583 | 0 | = | 0 | 7091 | 3450 | 395.14 | 20124 | 316.11 | 79.03 | 16099 | 4025 | 200001 | 9 | 4
10 | ТЕРп 01-12-020-2 | Испытание сборных и соединительных шин напряжением до 35 кВ Поправки к: ЭМ *(0,255+1); ОТм *(0,255+1); ОТ *(0,255+1))*0,8; ЗТ *(0,255+1))*0,8; ЗТм *(0,255+1) | 1 испытание | 6 |  | 6
Поправка: 421/пр_2020_прил.10_т.7_п.4_гр.3
| 1 | ОТ |  |  |  |  | 102.14 | 1.004 | 615.3 | 50.93 | 31337
|  | ЗТ | чел.-ч. | 8.91 | 1.004 | 53.6738
|  | Итого по расценке |  |  |  |  | 102.14 |  | 615.3 |  | 31337
|  | ФОТ | [6 empty] | 615.3 |  | 31337
| Пр/812-083.0-1 | НР Пусконаладочные работы | % | 74 |  | 74 |  |  | 455.32 |  | 23189
| Пр/774-083.0 | СП Пусконаладочные работы | % | 36 |  | 36 |  |  | 221.51 |  | 11281
|  | Всего по позиции | [5 empty] | 1292.13 |  | 65807 |  | 1292.13 | 0 | = | 615.3 | 615.3 | 0 | = | 0 | 455.32 | 221.51 | 65807 | 0 | = | 31337 | 0 | = | 0 | 23189 | 11281 | 1292.13 | 65807 | 1033.7 | 258.43 | 52646 | 13161 | 200001 | 10 | 4
11 | ТЕРп 01-11-011-1 | Проверка наличия цепи между заземлителями и заземленными элементами Поправки к: ЭМ *(0,255+1); ОТм *(0,255+1); ОТ *(0,255+1))*0,8; ЗТ *(0,255+1))*0,8; ЗТм *(0,255+1) | 100 точек | 0.08 |  | 0.08
Поправка: 421/пр_2020_прил.10_т.7_п.4_гр.3
Объем: 0,08=(8)/100
| 1 | ОТ |  |  |  |  | 165.95 | 1.004 | 13.33 | 50.93 | 679
|  | ЗТ | чел.-ч. | 12.96 | 1.004 | 1.0409
|  | Итого по расценке |  |  |  |  | 165.95 |  | 13.33 |  | 679
|  | ФОТ | [6 empty] | 13.33 |  | 679
| Пр/812-083.0-1 | НР Пусконаладочные работы | % | 74 |  | 74 |  |  | 9.86 |  | 502
| Пр/774-083.0 | СП Пусконаладочные работы | % | 36 |  | 36 |  |  | 4.8 |  | 244
|  | Всего по позиции | [5 empty] | 27.99 |  | 1425 |  | 27.99 | 0 | = | 13.33 | 13.33 | 0 | = | 0 | 9.86 | 4.8 | 1425 | 0 | = | 679 | 0 | = | 0 | 502 | 244 | 27.99 | 1425 | 22.39 | 5.6 | 1140 | 285 | 200001 | 11 | 4
12 | ТЕРп 01-10-010-1 | Схема контроля изоляции электрической сети с помощью электроизмерительных приборов Поправки к: ЭМ *(0,255+1); ОТм *(0,255+1); ОТ *(0,255+1))*0,8; ЗТ *(0,255+1))*0,8; ЗТм *(0,255+1) | 1 схема | 2 |  | 2
Поправка: 421/пр_2020_прил.10_т.7_п.4_гр.3
| 1 | ОТ |  |  |  |  | 54.84 | 1.004 | 110.12 | 50.93 | 5608
|  | ЗТ | чел.-ч. | 4.86 | 1.004 | 9.7589
|  | Итого по расценке |  |  |  |  | 54.84 |  | 110.12 |  | 5608
|  | ФОТ | [6 empty] | 110.12 |  | 5608
| Пр/812-083.0-1 | НР Пусконаладочные работы | % | 74 |  | 74 |  |  | 81.49 |  | 4150
| Пр/774-083.0 | СП Пусконаладочные работы | % | 36 |  | 36 |  |  | 39.64 |  | 2019
|  | Всего по позиции | [5 empty] | 231.25 |  | 11777 |  | 231.25 | 0 | = | 110.12 | 110.12 | 0 | = | 0 | 81.49 | 39.64 | 11777 | 0 | = | 5608 | 0 | = | 0 | 4150 | 2019 | 231.25 | 11777 | 185 | 46.25 | 9422 | 2355 | 200001 | 12 | 4
13 | ТЕРп 01-06-021-1 | Схема разводки трехпроводной системы с количеством панелей (шкафов, ячеек) до 2 Поправки к: ЭМ *(0,255+1); ОТм *(0,255+1); ОТ *(0,255+1))*0,8; ЗТ *(0,255+1))*0,8; ЗТм *(0,255+1) | 1 схема | 2 |  | 2
Поправка: 421/пр_2020_прил.10_т.7_п.4_гр.3
| 1 | ОТ |  |  |  |  | 33.02 | 1.004 | 66.3 | 50.93 | 3377
|  | ЗТ | чел.-ч. | 2.88 | 1.004 | 5.783
|  | Итого по расценке |  |  |  |  | 33.02 |  | 66.3 |  | 3377
|  | ФОТ | [6 empty] | 66.3 |  | 3377
| Пр/812-083.0-1 | НР Пусконаладочные работы | % | 74 |  | 74 |  |  | 49.06 |  | 2499
| Пр/774-083.0 | СП Пусконаладочные работы | % | 36 |  | 36 |  |  | 23.87 |  | 1216
|  | Всего по позиции | [5 empty] | 139.23 |  | 7092 |  | 139.23 | 0 | = | 66.3 | 66.3 | 0 | = | 0 | 49.06 | 23.87 | 7092 | 0 | = | 3377 | 0 | = | 0 | 2499 | 1216 | 139.23 | 7092 | 111.38 | 27.85 | 5674 | 1418 | 200001 | 13 | 4
14 | ТЕРп 01-03-025-2 | Схема электромагнитной блокировки коммутационных аппаратов, количество блокируемых аппаратов до 5 Поправки к: ЭМ *(0,255+1); ОТм *(0,255+1); ОТ *(0,255+1))*0,8; ЗТ *(0,255+1))*0,8; ЗТм *(0,255+1) | 1 схема | 2 |  | 2
Поправка: 421/пр_2020_прил.10_т.7_п.4_гр.3
| 1 | ОТ |  |  |  |  | 209.41 | 1.004 | 420.5 | 50.93 | 21416
|  | ЗТ | чел.-ч. | 18 | 1.004 | 36.144
|  | Итого по расценке |  |  |  |  | 209.41 |  | 420.5 |  | 21416
|  | ФОТ | [6 empty] | 420.5 |  | 21416
| Пр/812-083.0-1 | НР Пусконаладочные работы | % | 74 |  | 74 |  |  | 311.17 |  | 15848
| Пр/774-083.0 | СП Пусконаладочные работы | % | 36 |  | 36 |  |  | 151.38 |  | 7710
|  | Всего по позиции | [5 empty] | 883.05 |  | 44974 |  | 883.05 | 0 | = | 420.5 | 420.5 | 0 | = | 0 | 311.17 | 151.38 | 44974 | 0 | = | 21416 | 0 | = | 0 | 15848 | 7710 | 883.05 | 44974 | 706.44 | 176.61 | 35979 | 8995 | 200001 | 14 | 4
|  | Итого прямые затраты по разделу 1 | [6 empty] | 5434.55 |  | 276782
в том числе
|  | оплата труда | [6 empty] | 5434.55 |  | 276782
|  | эксплуатация машин и механизмов | [6 empty] | 0 |  | 0
в том числе
|  | эксплуатация машин и механизмов без учета доплат к оплате труда машинистов | [6 empty] | 0 |  | 0
в том числе
|  | оплата труда машинистов (ОТм) | [6 empty] | 0 |  | 0
|  | доплаты к оплате труда машинистов | [6 empty] | 0 |  | 0
|  | материальные ресурсы | [6 empty] | 0 |  | 0
в том числе
|  | материальные ресурсы без учета дополнительной перевозки | [6 empty] | 0 |  | 0
|  | дополнительная перевозка материальных ресурсов | [6 empty] | 0 |  | 0
|  | перевозка | [6 empty] | 0 |  | 0
|  | Всего ФОТ (справочно) | [6 empty] | 5434.55 |  | 276782
|  | Всего накладные расходы | [6 empty] | 4021.55 |  | 204819
|  | Всего сметная прибыль | [6 empty] | 1956.44 |  | 99642
|  | Итого оборудование | [6 empty] | 0 |  | 0
в том числе
|  | оборудование без учета дополнительной перевозки | [6 empty] | 0 |  | 0
|  | дополнительная перевозка оборудования | [6 empty] | 0 |  | 0
|  | Итого прочие затраты | [6 empty] | 0
|  | Итого прочие затраты | [6 empty] | 0 |  | 0
|  | Итого хозяйственный инвентарь | [6 empty] | 0 |  | 0
|  | Итого по разделу | [6 empty] | 11412.54 |  | 581243
Справочно
|  | материальные ресурсы, отсутствующие в ФРСН | [6 empty] | 0 |  | 0
|  | оборудование, отсутствующие в ФРСН | [6 empty] | 0 |  | 0
|  | затраты труда рабочих |  |  |  | 455.0698
|  | затраты труда машинистов |  |  |  | 0
Раздел 2. Ограничитель перенапряжения -6шт
15 | ТЕРп 01-11-027-2 | Измерение токов утечки ограничителя напряжения Поправки к: ЭМ *(0,255+1); ОТм *(0,255+1); ОТ *(0,255+1))*0,8; ЗТ *(0,255+1))*0,8; ЗТм *(0,255+1) | 1 измерение | 6 |  | 6
Поправка: 421/пр_2020_прил.10_т.7_п.4_гр.3
| 1 | ОТ |  |  |  |  | 25.87 | 1.004 | 155.82 | 50.93 | 7936
|  | ЗТ | чел.-ч. | 2.02 | 1.004 | 12.1685
|  | Итого по расценке |  |  |  |  | 25.87 |  | 155.82 |  | 7936
|  | ФОТ | [6 empty] | 155.82 |  | 7936
| Пр/812-083.0-1 | НР Пусконаладочные работы | % | 74 |  | 74 |  |  | 115.31 |  | 5873
| Пр/774-083.0 | СП Пусконаладочные работы | % | 36 |  | 36 |  |  | 56.1 |  | 2857
|  | Всего по позиции | [5 empty] | 327.23 |  | 16666 |  | 327.23 | 0 | = | 155.82 | 155.82 | 0 | = | 0 | 115.31 | 56.1 | 16666 | 0 | = | 7936 | 0 | = | 0 | 5873 | 2857 | 327.23 | 16666 | 261.78 | 65.45 | 13333 | 3333 | 200001 | 15 | 4
16 | ТЕРп 01-12-021-4 | Испытание элементов ограничителей перенапряжения напряжением до 75 кВ Поправки к: ЭМ *(0,255+1); ОТм *(0,255+1); ОТ *(0,255+1))*0,8; ЗТ *(0,255+1))*0,8; ЗТм *(0,255+1) | 1 испытание | 6 |  | 6
Поправка: 421/пр_2020_прил.10_т.7_п.4_гр.3
| 1 | ОТ |  |  |  |  | 39.26 | 1.004 | 236.52 | 50.93 | 12046
|  | ЗТ | чел.-ч. | 3.24 | 1.004 | 19.5178
|  | Итого по расценке |  |  |  |  | 39.26 |  | 236.52 |  | 12046
|  | ФОТ | [6 empty] | 236.52 |  | 12046
| Пр/812-083.0-1 | НР Пусконаладочные работы | % | 74 |  | 74 |  |  | 175.02 |  | 8914
| Пр/774-083.0 | СП Пусконаладочные работы | % | 36 |  | 36 |  |  | 85.15 |  | 4337
|  | Всего по позиции | [5 empty] | 496.69 |  | 25297 |  | 496.69 | 0 | = | 236.52 | 236.52 | 0 | = | 0 | 175.02 | 85.15 | 25297 | 0 | = | 12046 | 0 | = | 0 | 8914 | 4337 | 496.69 | 25297 | 397.35 | 99.34 | 20238 | 5059 | 200001 | 16 | 4
|  | Итого прямые затраты по разделу 2 | [6 empty] | 392.34 |  | 19982
в том числе
|  | оплата труда | [6 empty] | 392.34 |  | 19982
|  | эксплуатация машин и механизмов | [6 empty] | 0 |  | 0
в том числе
|  | эксплуатация машин и механизмов без учета доплат к оплате труда машинистов | [6 empty] | 0 |  | 0
в том числе
|  | оплата труда машинистов (ОТм) | [6 empty] | 0 |  | 0
|  | доплаты к оплате труда машинистов | [6 empty] | 0 |  | 0
|  | материальные ресурсы | [6 empty] | 0 |  | 0
в том числе
|  | материальные ресурсы без учета дополнительной перевозки | [6 empty] | 0 |  | 0
|  | дополнительная перевозка материальных ресурсов | [6 empty] | 0 |  | 0
|  | перевозка | [6 empty] | 0 |  | 0
|  | Всего ФОТ (справочно) | [6 empty] | 392.34 |  | 19982
|  | Всего накладные расходы | [6 empty] | 290.33 |  | 14787
|  | Всего сметная прибыль | [6 empty] | 141.25 |  | 7194
|  | Итого оборудование | [6 empty] | 0 |  | 0
в том числе
|  | оборудование без учета дополнительной перевозки | [6 empty] | 0 |  | 0
|  | дополнительная перевозка оборудования | [6 empty] | 0 |  | 0
|  | Итого прочие затраты | [6 empty] | 0
|  | Итого прочие затраты | [6 empty] | 0 |  | 0
|  | Итого хозяйственный инвентарь | [6 empty] | 0 |  | 0
|  | Итого по разделу | [6 empty] | 823.92 |  | 41963
Справочно
|  | материальные ресурсы, отсутствующие в ФРСН | [6 empty] | 0 |  | 0
|  | оборудование, отсутствующие в ФРСН | [6 empty] | 0 |  | 0
|  | затраты труда рабочих |  |  |  | 31.6862
|  | затраты труда машинистов |  |  |  | 0
Раздел 3. ВРУ -1шт
17 | ТЕРп 01-03-002-6 | Выключатель трехполюсный напряжением до 1 кВ с электромагнитным, тепловым или комбинированным расцепителем, номинальный ток до 600 А Поправки к: ЭМ *(0,255+1); ОТм *(0,255+1); ОТ *(0,255+1))*0,8; ЗТ *(0,255+1))*0,8; ЗТм *(0,255+1) | 1 ШТ. | 1 |  | 1
Поправка: 421/пр_2020_прил.10_т.7_п.4_гр.3
| 1 | ОТ |  |  |  |  | 33.82 | 1.004 | 33.96 | 50.93 | 1730
|  | ЗТ | чел.-ч. | 3.6 | 1.004 | 3.6144
|  | Итого по расценке |  |  |  |  | 33.82 |  | 33.96 |  | 1730
|  | ФОТ | [6 empty] | 33.96 |  | 1730
| Пр/812-083.0-1 | НР Пусконаладочные работы | % | 74 |  | 74 |  |  | 25.13 |  | 1280
| Пр/774-083.0 | СП Пусконаладочные работы | % | 36 |  | 36 |  |  | 12.23 |  | 623
|  | Всего по позиции | [5 empty] | 71.32 |  | 3633 |  | 71.32 | 0 | = | 33.96 | 33.96 | 0 | = | 0 | 25.13 | 12.23 | 3633 | 0 | = | 1730 | 0 | = | 0 | 1280 | 623 | 71.32 | 3633 | 57.06 | 14.26 | 2906 | 727 | 200001 | 17 | 4
18 | ТЕРп 01-03-002-5 | Выключатель трехполюсный напряжением до 1 кВ с электромагнитным, тепловым или комбинированным расцепителем, номинальный ток до 200 А Поправки к: ЭМ *(0,255+1); ОТм *(0,255+1); ОТ *(0,255+1))*0,8; ЗТ *(0,255+1))*0,8; ЗТм *(0,255+1) | 1 ШТ. | 12 |  | 12
Поправка: 421/пр_2020_прил.10_т.7_п.4_гр.3
| 1 | ОТ |  |  |  |  | 25.37 | 1.004 | 305.64 | 50.93 | 15566
|  | ЗТ | чел.-ч. | 2.7 | 1.004 | 32.5296
|  | Итого по расценке |  |  |  |  | 25.37 |  | 305.64 |  | 15566
|  | ФОТ | [6 empty] | 305.64 |  | 15566
| Пр/812-083.0-1 | НР Пусконаладочные работы | % | 74 |  | 74 |  |  | 226.17 |  | 11519
| Пр/774-083.0 | СП Пусконаладочные работы | % | 36 |  | 36 |  |  | 110.03 |  | 5604
|  | Всего по позиции | [5 empty] | 641.84 |  | 32689 |  | 641.84 | 0 | = | 305.64 | 305.64 | 0 | = | 0 | 226.17 | 110.03 | 32689 | 0 | = | 15566 | 0 | = | 0 | 11519 | 5604 | 641.84 | 32689 | 513.47 | 128.37 | 26151 | 6538 | 200001 | 18 | 4
19 | ТЕРп 01-03-001-1 | Выключатель однополюсный напряжением до 1 кВ с электромагнитным, тепловым или комбинированным расцепителем Поправки к: ЭМ *(0,255+1); ОТм *(0,255+1); ОТ *(0,255+1))*0,8; ЗТ *(0,255+1))*0,8; ЗТм *(0,255+1) | 1 ШТ. | 10 |  | 10
Поправка: 421/пр_2020_прил.10_т.7_п.4_гр.3
| 1 | ОТ |  |  |  |  | 12.78 | 1.004 | 128.3 | 50.93 | 6534
|  | ЗТ | чел.-ч. | 1.36 | 1.004 | 13.6544
|  | Итого по расценке |  |  |  |  | 12.78 |  | 128.3 |  | 6534
|  | ФОТ | [6 empty] | 128.3 |  | 6534
| Пр/812-083.0-1 | НР Пусконаладочные работы | % | 74 |  | 74 |  |  | 94.94 |  | 4835
| Пр/774-083.0 | СП Пусконаладочные работы | % | 36 |  | 36 |  |  | 46.19 |  | 2352
|  | Всего по позиции | [5 empty] | 269.43 |  | 13721 |  | 269.43 | 0 | = | 128.3 | 128.3 | 0 | = | 0 | 94.94 | 46.19 | 13721 | 0 | = | 6534 | 0 | = | 0 | 4835 | 2352 | 269.43 | 13721 | 215.54 | 53.89 | 10977 | 2744 | 200001 | 19 | 4
20 | ТЕРп 01-05-004-2 | Устройство автоматическое ограничения тока с интегрально-зависимой выдержкой времени Поправки к: ЭМ *(0,255+1); ОТм *(0,255+1); ОТ *(0,255+1))*0,8; ЗТ *(0,255+1))*0,8; ЗТм *(0,255+1) | 1 устройство | 1 |  | 1
Поправка: 421/пр_2020_прил.10_т.7_п.4_гр.3
| 1 | ОТ |  |  |  |  | 917.68 | 1.004 | 921.35 | 50.93 | 46924
|  | ЗТ | чел.-ч. | 62.64 | 1.004 | 62.8906
|  | Итого по расценке |  |  |  |  | 917.68 |  | 921.35 |  | 46924
|  | ФОТ | [6 empty] | 921.35 |  | 46924
| Пр/812-083.0-1 | НР Пусконаладочные работы | % | 74 |  | 74 |  |  | 681.8 |  | 34724
| Пр/774-083.0 | СП Пусконаладочные работы | % | 36 |  | 36 |  |  | 331.69 |  | 16893
|  | Всего по позиции | [5 empty] | 1934.84 |  | 98541 |  | 1934.84 | 0 | = | 921.35 | 921.35 | 0 | = | 0 | 681.8 | 331.69 | 98541 | 0 | = | 46924 | 0 | = | 0 | 34724 | 16893 | 1934.84 | 98541 | 1547.87 | 386.97 | 78833 | 19708 | 200001 | 20 | 4
21 | ТЕРп 01-12-021-1 | Испытание аппарата коммутационного напряжением до 1 кВ (силовых цепей) Поправки к: ЭМ *(0,255+1); ОТм *(0,255+1); ОТ *(0,255+1))*0,8; ЗТ *(0,255+1))*0,8; ЗТм *(0,255+1) | 1 испытание | 23 |  | 23
Поправка: 421/пр_2020_прил.10_т.7_п.4_гр.3
| 1 | ОТ |  |  |  |  | 19.63 | 1.004 | 453.33 | 50.93 | 23088
|  | ЗТ | чел.-ч. | 1.62 | 1.004 | 37.409
|  | Итого по расценке |  |  |  |  | 19.63 |  | 453.33 |  | 23088
|  | ФОТ | [6 empty] | 453.33 |  | 23088
| Пр/812-083.0-1 | НР Пусконаладочные работы | % | 74 |  | 74 |  |  | 335.46 |  | 17085
| Пр/774-083.0 | СП Пусконаладочные работы | % | 36 |  | 36 |  |  | 163.2 |  | 8312
|  | Всего по позиции | [5 empty] | 951.99 |  | 48485 |  | 951.99 | 0 | = | 453.33 | 453.33 | 0 | = | 0 | 335.46 | 163.2 | 48485 | 0 | = | 23088 | 0 | = | 0 | 17085 | 8312 | 951.99 | 48485 | 761.59 | 190.4 | 38788 | 9697 | 200001 | 21 | 4
22 | ТЕРп 01-11-011-1 | Проверка наличия цепи между заземлителями и заземленными элементами Поправки к: ЭМ *(0,255+1); ОТм *(0,255+1); ОТ *(0,255+1))*0,8; ЗТ *(0,255+1))*0,8; ЗТм *(0,255+1) | 100 точек | 0.01 |  | 0.01
Поправка: 421/пр_2020_прил.10_т.7_п.4_гр.3
Объем: 0,01=1/100
| 1 | ОТ |  |  |  |  | 165.95 | 1.004 | 1.67 | 50.93 | 85
|  | ЗТ | чел.-ч. | 12.96 | 1.004 | 0.13012
|  | Итого по расценке |  |  |  |  | 165.95 |  | 1.67 |  | 85
|  | ФОТ | [6 empty] | 1.67 |  | 85
| Пр/812-083.0-1 | НР Пусконаладочные работы | % | 74 |  | 74 |  |  | 1.24 |  | 63
| Пр/774-083.0 | СП Пусконаладочные работы | % | 36 |  | 36 |  |  | 0.6 |  | 31
|  | Всего по позиции | [5 empty] | 3.51 |  | 179 |  | 3.51 | 0 | = | 1.67 | 1.67 | 0 | = | 0 | 1.24 | 0.6 | 179 | 0 | = | 85 | 0 | = | 0 | 63 | 31 | 3.51 | 179 | 2.81 | 0.7 | 143 | 36 | 200001 | 22 | 4
23 | ТЕРп 01-11-013-1 | Замер полного сопротивления цепи «фаза-нуль» Поправки к: ЭМ *(0,255+1); ОТм *(0,255+1); ОТ *(0,255+1))*0,8; ЗТ *(0,255+1))*0,8; ЗТм *(0,255+1) | 1 токоприемник | 1 |  | 1
Поправка: 421/пр_2020_прил.10_т.7_п.4_гр.3
| 1 | ОТ |  |  |  |  | 15.62 | 1.004 | 15.68 | 50.93 | 799
|  | ЗТ | чел.-ч. | 1.22 | 1.004 | 1.2249
|  | Итого по расценке |  |  |  |  | 15.62 |  | 15.68 |  | 799
|  | ФОТ | [6 empty] | 15.68 |  | 799
| Пр/812-083.0-1 | НР Пусконаладочные работы | % | 74 |  | 74 |  |  | 11.6 |  | 591
| Пр/774-083.0 | СП Пусконаладочные работы | % | 36 |  | 36 |  |  | 5.64 |  | 288
|  | Всего по позиции | [5 empty] | 32.92 |  | 1678 |  | 32.92 | 0 | = | 15.68 | 15.68 | 0 | = | 0 | 11.6 | 5.64 | 1678 | 0 | = | 799 | 0 | = | 0 | 591 | 288 | 32.92 | 1678 | 26.34 | 6.58 | 1342 | 336 | 200001 | 23 | 4
24 | ТЕРп 01-12-029-1 | Испытание цепи вторичной коммутации Поправки к: ЭМ *(0,255+1); ОТм *(0,255+1); ОТ *(0,255+1))*0,8; ЗТ *(0,255+1))*0,8; ЗТм *(0,255+1) | 1 испытание | 1 |  | 1
Поправка: 421/пр_2020_прил.10_т.7_п.4_гр.3
| 1 | ОТ |  |  |  |  | 19.52 | 1.004 | 19.6 | 50.93 | 998
|  | ЗТ | чел.-ч. | 1.62 | 1.004 | 1.6265
|  | Итого по расценке |  |  |  |  | 19.52 |  | 19.6 |  | 998
|  | ФОТ | [6 empty] | 19.6 |  | 998
| Пр/812-083.0-1 | НР Пусконаладочные работы | % | 74 |  | 74 |  |  | 14.5 |  | 739
| Пр/774-083.0 | СП Пусконаладочные работы | % | 36 |  | 36 |  |  | 7.06 |  | 359
|  | Всего по позиции | [5 empty] | 41.16 |  | 2096 |  | 41.16 | 0 | = | 19.6 | 19.6 | 0 | = | 0 | 14.5 | 7.06 | 2096 | 0 | = | 998 | 0 | = | 0 | 739 | 359 | 41.16 | 2096 | 32.93 | 8.23 | 1677 | 419 | 200001 | 24 | 4
25 | ТЕРп 01-02-017-1 | Трансформатор тока измерительный выносной напряжением до 1 кВ Поправки к: ЭМ *(0,255+1); ОТм *(0,255+1); ОТ *(0,255+1))*0,8; ЗТ *(0,255+1))*0,8; ЗТм *(0,255+1) | 1 ШТ. | 6 |  | 6
Поправка: 421/пр_2020_прил.10_т.7_п.4_гр.3
| 1 | ОТ |  |  |  |  | 16.36 | 1.004 | 98.58 | 50.93 | 5021
|  | ЗТ | чел.-ч. | 1.35 | 1.004 | 8.1324
|  | Итого по расценке |  |  |  |  | 16.36 |  | 98.58 |  | 5021
|  | ФОТ | [6 empty] | 98.58 |  | 5021
| Пр/812-083.0-1 | НР Пусконаладочные работы | % | 74 |  | 74 |  |  | 72.95 |  | 3716
| Пр/774-083.0 | СП Пусконаладочные работы | % | 36 |  | 36 |  |  | 35.49 |  | 1808
|  | Всего по позиции | [5 empty] | 207.02 |  | 10545 |  | 207.02 | 0 | = | 98.58 | 98.58 | 0 | = | 0 | 72.95 | 35.49 | 10545 | 0 | = | 5021 | 0 | = | 0 | 3716 | 1808 | 207.02 | 10545 | 165.62 | 41.4 | 8436 | 2109 | 200001 | 25 | 4
26 | ТЕРп 01-12-010-2 | Испытание первичной обмотки трансформатора измерительного Поправки к: ЭМ *(0,255+1); ОТм *(0,255+1); ОТ *(0,255+1))*0,8; ЗТ *(0,255+1))*0,8; ЗТм *(0,255+1) | 1 испытание | 6 |  | 6
Поправка: 421/пр_2020_прил.10_т.7_п.4_гр.3
| 1 | ОТ |  |  |  |  | 31.33 | 1.004 | 188.76 | 50.93 | 9614
|  | ЗТ | чел.-ч. | 2.43 | 1.004 | 14.6383
|  | Итого по расценке |  |  |  |  | 31.33 |  | 188.76 |  | 9614
|  | ФОТ | [6 empty] | 188.76 |  | 9614
| Пр/812-083.0-1 | НР Пусконаладочные работы | % | 74 |  | 74 |  |  | 139.68 |  | 7114
| Пр/774-083.0 | СП Пусконаладочные работы | % | 36 |  | 36 |  |  | 67.95 |  | 3461
|  | Всего по позиции | [5 empty] | 396.39 |  | 20189 |  | 396.39 | 0 | = | 188.76 | 188.76 | 0 | = | 0 | 139.68 | 67.95 | 20189 | 0 | = | 9614 | 0 | = | 0 | 7114 | 3461 | 396.39 | 20189 | 317.11 | 79.28 | 16151 | 4038 | 200001 | 26 | 4
27 | ТЕРп 01-12-010-3 | Испытание вторичной обмотки трансформатора измерительного Поправки к: ЭМ *(0,255+1); ОТм *(0,255+1); ОТ *(0,255+1))*0,8; ЗТ *(0,255+1))*0,8; ЗТм *(0,255+1) | 1 испытание | 6 |  | 6
Поправка: 421/пр_2020_прил.10_т.7_п.4_гр.3
| 1 | ОТ |  |  |  |  | 20.88 | 1.004 | 125.76 | 50.93 | 6405
|  | ЗТ | чел.-ч. | 1.62 | 1.004 | 9.7589
|  | Итого по расценке |  |  |  |  | 20.88 |  | 125.76 |  | 6405
|  | ФОТ | [6 empty] | 125.76 |  | 6405
| Пр/812-083.0-1 | НР Пусконаладочные работы | % | 74 |  | 74 |  |  | 93.06 |  | 4740
| Пр/774-083.0 | СП Пусконаладочные работы | % | 36 |  | 36 |  |  | 45.27 |  | 2306
|  | Всего по позиции | [5 empty] | 264.09 |  | 13451 |  | 264.09 | 0 | = | 125.76 | 125.76 | 0 | = | 0 | 93.06 | 45.27 | 13451 | 0 | = | 6405 | 0 | = | 0 | 4740 | 2306 | 264.09 | 13451 | 211.27 | 52.82 | 10761 | 2690 | 200001 | 27 | 4
28 | ТЕРп 01-11-026-2 | Снятие, обработка и анализ векторных диаграмм Поправки к: ЭМ *(0,255+1); ОТм *(0,255+1); ОТ *(0,255+1))*0,8; ЗТ *(0,255+1))*0,8; ЗТм *(0,255+1) | 1 диаграмма | 2 |  | 2
Поправка: 421/пр_2020_прил.10_т.7_п.4_гр.3
| 1 | ОТ |  |  |  |  | 20.74 | 1.004 | 41.64 | 50.93 | 2121
|  | ЗТ | чел.-ч. | 1.62 | 1.004 | 3.253
|  | Итого по расценке |  |  |  |  | 20.74 |  | 41.64 |  | 2121
|  | ФОТ | [6 empty] | 41.64 |  | 2121
| Пр/812-083.0-1 | НР Пусконаладочные работы | % | 74 |  | 74 |  |  | 30.81 |  | 1570
| Пр/774-083.0 | СП Пусконаладочные работы | % | 36 |  | 36 |  |  | 14.99 |  | 764
|  | Всего по позиции | [5 empty] | 87.44 |  | 4455 |  | 87.44 | 0 | = | 41.64 | 41.64 | 0 | = | 0 | 30.81 | 14.99 | 4455 | 0 | = | 2121 | 0 | = | 0 | 1570 | 764 | 87.44 | 4455 | 69.95 | 17.49 | 3564 | 891 | 200001 | 28 | 4
29 | ТЕРп 01-11-028-1 | Измерение сопротивления изоляции мегаомметром кабельных и других линий напряжением до 1 кВ, предназначенных для передачи электроэнергии к распределительным устройствам, щитам, шкафам, коммутационным аппаратам и электропотребителям Поправки к: ЭМ *(0,255+1); ОТм *(0,255+1); ОТ *(0,255+1))*0,8; ЗТ *(0,255+1))*0,8; ЗТм *(0,255+1) | 1 линия | 17 |  | 17
Поправка: 421/пр_2020_прил.10_т.7_п.4_гр.3
| 1 | ОТ |  |  |  |  | 4.1 | 1.004 | 70.04 | 50.93 | 3567
|  | ЗТ | чел.-ч. | 0.32 | 1.004 | 5.4618
|  | Итого по расценке |  |  |  |  | 4.1 |  | 70.04 |  | 3567
|  | ФОТ | [6 empty] | 70.04 |  | 3567
| Пр/812-083.0-1 | НР Пусконаладочные работы | % | 74 |  | 74 |  |  | 51.83 |  | 2640
| Пр/774-083.0 | СП Пусконаладочные работы | % | 36 |  | 36 |  |  | 25.21 |  | 1284
|  | Всего по позиции | [5 empty] | 147.08 |  | 7491 |  | 147.08 | 0 | = | 70.04 | 70.04 | 0 | = | 0 | 51.83 | 25.21 | 7491 | 0 | = | 3567 | 0 | = | 0 | 2640 | 1284 | 147.08 | 7491 | 117.66 | 29.42 | 5993 | 1498 | 200001 | 29 | 4
30 | ТЕРп 01-11-024-1 | Фазировка электрической линии или трансформатора с сетью напряжением до 1 кВ Поправки к: ЭМ *(0,255+1); ОТм *(0,255+1); ОТ *(0,255+1))*0,8; ЗТ *(0,255+1))*0,8; ЗТм *(0,255+1) | 1 фазировка | 17 |  | 17
Поправка: 421/пр_2020_прил.10_т.7_п.4_гр.3
| 1 | ОТ |  |  |  |  | 10.5 | 1.004 | 179.18 | 50.93 | 9126
|  | ЗТ | чел.-ч. | 0.82 | 1.004 | 13.9958
|  | Итого по расценке |  |  |  |  | 10.5 |  | 179.18 |  | 9126
|  | ФОТ | [6 empty] | 179.18 |  | 9126
| Пр/812-083.0-1 | НР Пусконаладочные работы | % | 74 |  | 74 |  |  | 132.59 |  | 6753
| Пр/774-083.0 | СП Пусконаладочные работы | % | 36 |  | 36 |  |  | 64.5 |  | 3285
|  | Всего по позиции | [5 empty] | 376.27 |  | 19164 |  | 376.27 | 0 | = | 179.18 | 179.18 | 0 | = | 0 | 132.59 | 64.5 | 19164 | 0 | = | 9126 | 0 | = | 0 | 6753 | 3285 | 376.27 | 19164 | 301.02 | 75.25 | 15331 | 3833 | 200001 | 30 | 4
31 | ТЕРп 01-11-021-1 | Измерение переходных сопротивлений постоянному току контактов шин распределительных устройств напряжением до 10 кВ Поправки к: ЭМ *(0,255+1); ОТм *(0,255+1); ОТ *(0,255+1))*0,8; ЗТ *(0,255+1))*0,8; ЗТм *(0,255+1) | 1 измерение | 3 |  | 3
Поправка: 421/пр_2020_прил.10_т.7_п.4_гр.3
| 1 | ОТ |  |  |  |  | 10.5 | 1.004 | 31.62 | 50.93 | 1610
|  | ЗТ | чел.-ч. | 0.82 | 1.004 | 2.4698
|  | Итого по расценке |  |  |  |  | 10.5 |  | 31.62 |  | 1610
|  | ФОТ | [6 empty] | 31.62 |  | 1610
| Пр/812-083.0-1 | НР Пусконаладочные работы | % | 74 |  | 74 |  |  | 23.4 |  | 1191
| Пр/774-083.0 | СП Пусконаладочные работы | % | 36 |  | 36 |  |  | 11.38 |  | 580
|  | Всего по позиции | [5 empty] | 66.4 |  | 3381 |  | 66.4 | 0 | = | 31.62 | 31.62 | 0 | = | 0 | 23.4 | 11.38 | 3381 | 0 | = | 1610 | 0 | = | 0 | 1191 | 580 | 66.4 | 3381 | 53.12 | 13.28 | 2705 | 676 | 200001 | 31 | 4
32 | ТЕРп 01-12-020-1 | Испытание сборных и соединительных шин напряжением до 11 кВ Поправки к: ЭМ *(0,255+1); ОТм *(0,255+1); ОТ *(0,255+1))*0,8; ЗТ *(0,255+1))*0,8; ЗТм *(0,255+1) | 1 испытание | 3 |  | 3
Поправка: 421/пр_2020_прил.10_т.7_п.4_гр.3
| 1 | ОТ |  |  |  |  | 83.55 | 1.004 | 251.64 | 50.93 | 12816
|  | ЗТ | чел.-ч. | 7.29 | 1.004 | 21.9575
|  | Итого по расценке |  |  |  |  | 83.55 |  | 251.64 |  | 12816
|  | ФОТ | [6 empty] | 251.64 |  | 12816
| Пр/812-083.0-1 | НР Пусконаладочные работы | % | 74 |  | 74 |  |  | 186.21 |  | 9484
| Пр/774-083.0 | СП Пусконаладочные работы | % | 36 |  | 36 |  |  | 90.59 |  | 4614
|  | Всего по позиции | [5 empty] | 528.44 |  | 26914 |  | 528.44 | 0 | = | 251.64 | 251.64 | 0 | = | 0 | 186.21 | 90.59 | 26914 | 0 | = | 12816 | 0 | = | 0 | 9484 | 4614 | 528.44 | 26914 | 422.75 | 105.69 | 21531 | 5383 | 200001 | 32 | 4
|  | Итого прямые затраты по разделу 3 | [6 empty] | 2866.75 |  | 146004
в том числе
|  | оплата труда | [6 empty] | 2866.75 |  | 146004
|  | эксплуатация машин и механизмов | [6 empty] | 0 |  | 0
в том числе
|  | эксплуатация машин и механизмов без учета доплат к оплате труда машинистов | [6 empty] | 0 |  | 0
в том числе
|  | оплата труда машинистов (ОТм) | [6 empty] | 0 |  | 0
|  | доплаты к оплате труда машинистов | [6 empty] | 0 |  | 0
|  | материальные ресурсы | [6 empty] | 0 |  | 0
в том числе
|  | материальные ресурсы без учета дополнительной перевозки | [6 empty] | 0 |  | 0
|  | дополнительная перевозка материальных ресурсов | [6 empty] | 0 |  | 0
|  | перевозка | [6 empty] | 0 |  | 0
|  | Всего ФОТ (справочно) | [6 empty] | 2866.75 |  | 146004
|  | Всего накладные расходы | [6 empty] | 2121.37 |  | 108044
|  | Всего сметная прибыль | [6 empty] | 1032.02 |  | 52564
|  | Итого оборудование | [6 empty] | 0 |  | 0
в том числе
|  | оборудование без учета дополнительной перевозки | [6 empty] | 0 |  | 0
|  | дополнительная перевозка оборудования | [6 empty] | 0 |  | 0
|  | Итого прочие затраты | [6 empty] | 0
|  | Итого прочие затраты | [6 empty] | 0 |  | 0
|  | Итого хозяйственный инвентарь | [6 empty] | 0 |  | 0
|  | Итого по разделу | [6 empty] | 6020.14 |  | 306612
Справочно
|  | материальные ресурсы, отсутствующие в ФРСН | [6 empty] | 0 |  | 0
|  | оборудование, отсутствующие в ФРСН | [6 empty] | 0 |  | 0
|  | затраты труда рабочих |  |  |  | 232.7469
|  | затраты труда машинистов |  |  |  | 0
Раздел 4. Щит охранного освещения -1шт
33 | ТЕРп 01-03-002-5 | Выключатель трехполюсный напряжением до 1 кВ с электромагнитным, тепловым или комбинированным расцепителем, номинальный ток до 200 А Поправки к: ЭМ *(0,255+1); ОТм *(0,255+1); ОТ *(0,255+1))*0,8; ЗТ *(0,255+1))*0,8; ЗТм *(0,255+1) | 1 ШТ. | 1 |  | 1
Поправка: 421/пр_2020_прил.10_т.7_п.4_гр.3
| 1 | ОТ |  |  |  |  | 25.37 | 1.004 | 25.47 | 50.93 | 1297
|  | ЗТ | чел.-ч. | 2.7 | 1.004 | 2.7108
|  | Итого по расценке |  |  |  |  | 25.37 |  | 25.47 |  | 1297
|  | ФОТ | [6 empty] | 25.47 |  | 1297
| Пр/812-083.0-1 | НР Пусконаладочные работы | % | 74 |  | 74 |  |  | 18.85 |  | 960
| Пр/774-083.0 | СП Пусконаладочные работы | % | 36 |  | 36 |  |  | 9.17 |  | 467
|  | Всего по позиции | [5 empty] | 53.49 |  | 2724 |  | 53.49 | 0 | = | 25.47 | 25.47 | 0 | = | 0 | 18.85 | 9.17 | 2724 | 0 | = | 1297 | 0 | = | 0 | 960 | 467 | 53.49 | 2724 | 42.79 | 10.7 | 2179 | 545 | 200001 | 33 | 4
34 | ТЕРп 01-03-001-1 | Выключатель однополюсный напряжением до 1 кВ с электромагнитным, тепловым или комбинированным расцепителем Поправки к: ЭМ *(0,255+1); ОТм *(0,255+1); ОТ *(0,255+1))*0,8; ЗТ *(0,255+1))*0,8; ЗТм *(0,255+1) | 1 ШТ. | 4 |  | 4
Поправка: 421/пр_2020_прил.10_т.7_п.4_гр.3
| 1 | ОТ |  |  |  |  | 12.78 | 1.004 | 51.32 | 50.93 | 2614
|  | ЗТ | чел.-ч. | 1.36 | 1.004 | 5.4618
|  | Итого по расценке |  |  |  |  | 12.78 |  | 51.32 |  | 2614
|  | ФОТ | [6 empty] | 51.32 |  | 2614
| Пр/812-083.0-1 | НР Пусконаладочные работы | % | 74 |  | 74 |  |  | 37.98 |  | 1934
| Пр/774-083.0 | СП Пусконаладочные работы | % | 36 |  | 36 |  |  | 18.48 |  | 941
|  | Всего по позиции | [5 empty] | 107.78 |  | 5489 |  | 107.78 | 0 | = | 51.32 | 51.32 | 0 | = | 0 | 37.98 | 18.48 | 5489 | 0 | = | 2614 | 0 | = | 0 | 1934 | 941 | 107.78 | 5489 | 86.22 | 21.56 | 4391 | 1098 | 200001 | 34 | 4
35 | ТЕРп 01-12-021-1 | Испытание аппарата коммутационного напряжением до 1 кВ (силовых цепей) Поправки к: ЭМ *(0,255+1); ОТм *(0,255+1); ОТ *(0,255+1))*0,8; ЗТ *(0,255+1))*0,8; ЗТм *(0,255+1) | 1 испытание | 5 |  | 5
Поправка: 421/пр_2020_прил.10_т.7_п.4_гр.3
| 1 | ОТ |  |  |  |  | 19.63 | 1.004 | 98.55 | 50.93 | 5019
|  | ЗТ | чел.-ч. | 1.62 | 1.004 | 8.1324
|  | Итого по расценке |  |  |  |  | 19.63 |  | 98.55 |  | 5019
|  | ФОТ | [6 empty] | 98.55 |  | 5019
| Пр/812-083.0-1 | НР Пусконаладочные работы | % | 74 |  | 74 |  |  | 72.93 |  | 3714
| Пр/774-083.0 | СП Пусконаладочные работы | % | 36 |  | 36 |  |  | 35.48 |  | 1807
|  | Всего по позиции | [5 empty] | 206.96 |  | 10540 |  | 206.96 | 0 | = | 98.55 | 98.55 | 0 | = | 0 | 72.93 | 35.48 | 10540 | 0 | = | 5019 | 0 | = | 0 | 3714 | 1807 | 206.96 | 10540 | 165.57 | 41.39 | 8432 | 2108 | 200001 | 35 | 4
36 | ТЕРп 01-11-011-1 | Проверка наличия цепи между заземлителями и заземленными элементами Поправки к: ЭМ *(0,255+1); ОТм *(0,255+1); ОТ *(0,255+1))*0,8; ЗТ *(0,255+1))*0,8; ЗТм *(0,255+1) | 100 точек | 0.01 |  | 0.01
Поправка: 421/пр_2020_прил.10_т.7_п.4_гр.3
Объем: 0,01=1/100
| 1 | ОТ |  |  |  |  | 165.95 | 1.004 | 1.67 | 50.93 | 85
|  | ЗТ | чел.-ч. | 12.96 | 1.004 | 0.13012
|  | Итого по расценке |  |  |  |  | 165.95 |  | 1.67 |  | 85
|  | ФОТ | [6 empty] | 1.67 |  | 85
| Пр/812-083.0-1 | НР Пусконаладочные работы | % | 74 |  | 74 |  |  | 1.24 |  | 63
| Пр/774-083.0 | СП Пусконаладочные работы | % | 36 |  | 36 |  |  | 0.6 |  | 31
|  | Всего по позиции | [5 empty] | 3.51 |  | 179 |  | 3.51 | 0 | = | 1.67 | 1.67 | 0 | = | 0 | 1.24 | 0.6 | 179 | 0 | = | 85 | 0 | = | 0 | 63 | 31 | 3.51 | 179 | 2.81 | 0.7 | 143 | 36 | 200001 | 36 | 4
37 | ТЕРп 01-11-013-1 | Замер полного сопротивления цепи «фаза-нуль» Поправки к: ЭМ *(0,255+1); ОТм *(0,255+1); ОТ *(0,255+1))*0,8; ЗТ *(0,255+1))*0,8; ЗТм *(0,255+1) | 1 токоприемник | 1 |  | 1
Поправка: 421/пр_2020_прил.10_т.7_п.4_гр.3
| 1 | ОТ |  |  |  |  | 15.62 | 1.004 | 15.68 | 50.93 | 799
|  | ЗТ | чел.-ч. | 1.22 | 1.004 | 1.2249
|  | Итого по расценке |  |  |  |  | 15.62 |  | 15.68 |  | 799
|  | ФОТ | [6 empty] | 15.68 |  | 799
| Пр/812-083.0-1 | НР Пусконаладочные работы | % | 74 |  | 74 |  |  | 11.6 |  | 591
| Пр/774-083.0 | СП Пусконаладочные работы | % | 36 |  | 36 |  |  | 5.64 |  | 288
|  | Всего по позиции | [5 empty] | 32.92 |  | 1678 |  | 32.92 | 0 | = | 15.68 | 15.68 | 0 | = | 0 | 11.6 | 5.64 | 1678 | 0 | = | 799 | 0 | = | 0 | 591 | 288 | 32.92 | 1678 | 26.34 | 6.58 | 1342 | 336 | 200001 | 37 | 4
38 | ТЕРп 01-12-029-1 | Испытание цепи вторичной коммутации Поправки к: ЭМ *(0,255+1); ОТм *(0,255+1); ОТ *(0,255+1))*0,8; ЗТ *(0,255+1))*0,8; ЗТм *(0,255+1) | 1 испытание | 1 |  | 1
Поправка: 421/пр_2020_прил.10_т.7_п.4_гр.3
| 1 | ОТ |  |  |  |  | 19.52 | 1.004 | 19.6 | 50.93 | 998
|  | ЗТ | чел.-ч. | 1.62 | 1.004 | 1.6265
|  | Итого по расценке |  |  |  |  | 19.52 |  | 19.6 |  | 998
|  | ФОТ | [6 empty] | 19.6 |  | 998
| Пр/812-083.0-1 | НР Пусконаладочные работы | % | 74 |  | 74 |  |  | 14.5 |  | 739
| Пр/774-083.0 | СП Пусконаладочные работы | % | 36 |  | 36 |  |  | 7.06 |  | 359
|  | Всего по позиции | [5 empty] | 41.16 |  | 2096 |  | 41.16 | 0 | = | 19.6 | 19.6 | 0 | = | 0 | 14.5 | 7.06 | 2096 | 0 | = | 998 | 0 | = | 0 | 739 | 359 | 41.16 | 2096 | 32.93 | 8.23 | 1677 | 419 | 200001 | 38 | 4
39 | ТЕРп 01-11-028-1 | Измерение сопротивления изоляции мегаомметром кабельных и других линий напряжением до 1 кВ, предназначенных для передачи электроэнергии к распределительным устройствам, щитам, шкафам, коммутационным аппаратам и электропотребителям Поправки к: ЭМ *(0,255+1); ОТм *(0,255+1); ОТ *(0,255+1))*0,8; ЗТ *(0,255+1))*0,8; ЗТм *(0,255+1) | 1 линия | 2 |  | 2
Поправка: 421/пр_2020_прил.10_т.7_п.4_гр.3
| 1 | ОТ |  |  |  |  | 4.1 | 1.004 | 8.24 | 50.93 | 420
|  | ЗТ | чел.-ч. | 0.32 | 1.004 | 0.64256
|  | Итого по расценке |  |  |  |  | 4.1 |  | 8.24 |  | 420
|  | ФОТ | [6 empty] | 8.24 |  | 420
| Пр/812-083.0-1 | НР Пусконаладочные работы | % | 74 |  | 74 |  |  | 6.1 |  | 311
| Пр/774-083.0 | СП Пусконаладочные работы | % | 36 |  | 36 |  |  | 2.97 |  | 151
|  | Всего по позиции | [5 empty] | 17.31 |  | 882 |  | 17.31 | 0 | = | 8.24 | 8.24 | 0 | = | 0 | 6.1 | 2.97 | 882 | 0 | = | 420 | 0 | = | 0 | 311 | 151 | 17.31 | 882 | 13.85 | 3.46 | 706 | 176 | 200001 | 39 | 4
40 | ТЕРп 01-11-024-1 | Фазировка электрической линии или трансформатора с сетью напряжением до 1 кВ Поправки к: ЭМ *(0,255+1); ОТм *(0,255+1); ОТ *(0,255+1))*0,8; ЗТ *(0,255+1))*0,8; ЗТм *(0,255+1) | 1 фазировка | 2 |  | 2
Поправка: 421/пр_2020_прил.10_т.7_п.4_гр.3
| 1 | ОТ |  |  |  |  | 10.5 | 1.004 | 21.08 | 50.93 | 1074
|  | ЗТ | чел.-ч. | 0.82 | 1.004 | 1.6466
|  | Итого по расценке |  |  |  |  | 10.5 |  | 21.08 |  | 1074
|  | ФОТ | [6 empty] | 21.08 |  | 1074
| Пр/812-083.0-1 | НР Пусконаладочные работы | % | 74 |  | 74 |  |  | 15.6 |  | 795
| Пр/774-083.0 | СП Пусконаладочные работы | % | 36 |  | 36 |  |  | 7.59 |  | 387
|  | Всего по позиции | [5 empty] | 44.27 |  | 2256 |  | 44.27 | 0 | = | 21.08 | 21.08 | 0 | = | 0 | 15.6 | 7.59 | 2256 | 0 | = | 1074 | 0 | = | 0 | 795 | 387 | 44.27 | 2256 | 35.42 | 8.85 | 1805 | 451 | 200001 | 40 | 4
|  | Итого прямые затраты по разделу 4 | [6 empty] | 241.61 |  | 12306
в том числе
|  | оплата труда | [6 empty] | 241.61 |  | 12306
|  | эксплуатация машин и механизмов | [6 empty] | 0 |  | 0
в том числе
|  | эксплуатация машин и механизмов без учета доплат к оплате труда машинистов | [6 empty] | 0 |  | 0
в том числе
|  | оплата труда машинистов (ОТм) | [6 empty] | 0 |  | 0
|  | доплаты к оплате труда машинистов | [6 empty] | 0 |  | 0
|  | материальные ресурсы | [6 empty] | 0 |  | 0
в том числе
|  | материальные ресурсы без учета дополнительной перевозки | [6 empty] | 0 |  | 0
|  | дополнительная перевозка материальных ресурсов | [6 empty] | 0 |  | 0
|  | перевозка | [6 empty] | 0 |  | 0
|  | Всего ФОТ (справочно) | [6 empty] | 241.61 |  | 12306
|  | Всего накладные расходы | [6 empty] | 178.8 |  | 9107
|  | Всего сметная прибыль | [6 empty] | 86.99 |  | 4431
|  | Итого оборудование | [6 empty] | 0 |  | 0
в том числе
|  | оборудование без учета дополнительной перевозки | [6 empty] | 0 |  | 0
|  | дополнительная перевозка оборудования | [6 empty] | 0 |  | 0
|  | Итого прочие затраты | [6 empty] | 0
|  | Итого прочие затраты | [6 empty] | 0 |  | 0
|  | Итого хозяйственный инвентарь | [6 empty] | 0 |  | 0
|  | Итого по разделу | [6 empty] | 507.4 |  | 25844
Справочно
|  | материальные ресурсы, отсутствующие в ФРСН | [6 empty] | 0 |  | 0
|  | оборудование, отсутствующие в ФРСН | [6 empty] | 0 |  | 0
|  | затраты труда рабочих |  |  |  | 21.5756
|  | затраты труда машинистов |  |  |  | 0
Раздел 5. Щит наружного освещения -4шт
41 | ТЕРп 01-03-002-5 | Выключатель трехполюсный напряжением до 1 кВ с электромагнитным, тепловым или комбинированным расцепителем, номинальный ток до 200 А Поправки к: ЭМ *(0,255+1); ОТм *(0,255+1); ОТ *(0,255+1))*0,8; ЗТ *(0,255+1))*0,8; ЗТм *(0,255+1) | 1 ШТ. | 4 |  | 4
Поправка: 421/пр_2020_прил.10_т.7_п.4_гр.3
Объем: 4=1*4
| 1 | ОТ |  |  |  |  | 25.37 | 1.004 | 101.88 | 50.93 | 5189
|  | ЗТ | чел.-ч. | 2.7 | 1.004 | 10.8432
|  | Итого по расценке |  |  |  |  | 25.37 |  | 101.88 |  | 5189
|  | ФОТ | [6 empty] | 101.88 |  | 5189
| Пр/812-083.0-1 | НР Пусконаладочные работы | % | 74 |  | 74 |  |  | 75.39 |  | 3840
| Пр/774-083.0 | СП Пусконаладочные работы | % | 36 |  | 36 |  |  | 36.68 |  | 1868
|  | Всего по позиции | [5 empty] | 213.95 |  | 10897 |  | 213.95 | 0 | = | 101.88 | 101.88 | 0 | = | 0 | 75.39 | 36.68 | 10897 | 0 | = | 5189 | 0 | = | 0 | 3840 | 1868 | 213.95 | 10897 | 171.16 | 42.79 | 8718 | 2179 | 200001 | 41 | 4
42 | ТЕРп 01-03-001-1 | Выключатель однополюсный напряжением до 1 кВ с электромагнитным, тепловым или комбинированным расцепителем Поправки к: ЭМ *(0,255+1); ОТм *(0,255+1); ОТ *(0,255+1))*0,8; ЗТ *(0,255+1))*0,8; ЗТм *(0,255+1) | 1 ШТ. | 16 |  | 16
Поправка: 421/пр_2020_прил.10_т.7_п.4_гр.3
Объем: 16=4*4
| 1 | ОТ |  |  |  |  | 12.78 | 1.004 | 205.28 | 50.93 | 10455
|  | ЗТ | чел.-ч. | 1.36 | 1.004 | 21.847
|  | Итого по расценке |  |  |  |  | 12.78 |  | 205.28 |  | 10455
|  | ФОТ | [6 empty] | 205.28 |  | 10455
| Пр/812-083.0-1 | НР Пусконаладочные работы | % | 74 |  | 74 |  |  | 151.91 |  | 7737
| Пр/774-083.0 | СП Пусконаладочные работы | % | 36 |  | 36 |  |  | 73.9 |  | 3764
|  | Всего по позиции | [5 empty] | 431.09 |  | 21956 |  | 431.09 | 0 | = | 205.28 | 205.28 | 0 | = | 0 | 151.91 | 73.9 | 21956 | 0 | = | 10455 | 0 | = | 0 | 7737 | 3764 | 431.09 | 21956 | 344.87 | 86.22 | 17565 | 4391 | 200001 | 42 | 4
43 | ТЕРп 01-12-021-1 | Испытание аппарата коммутационного напряжением до 1 кВ (силовых цепей) Поправки к: ЭМ *(0,255+1); ОТм *(0,255+1); ОТ *(0,255+1))*0,8; ЗТ *(0,255+1))*0,8; ЗТм *(0,255+1) | 1 испытание | 20 |  | 20
Поправка: 421/пр_2020_прил.10_т.7_п.4_гр.3
Объем: 20=5*4
| 1 | ОТ |  |  |  |  | 19.63 | 1.004 | 394.2 | 50.93 | 20077
|  | ЗТ | чел.-ч. | 1.62 | 1.004 | 32.5296
|  | Итого по расценке |  |  |  |  | 19.63 |  | 394.2 |  | 20077
|  | ФОТ | [6 empty] | 394.2 |  | 20077
| Пр/812-083.0-1 | НР Пусконаладочные работы | % | 74 |  | 74 |  |  | 291.71 |  | 14857
| Пр/774-083.0 | СП Пусконаладочные работы | % | 36 |  | 36 |  |  | 141.91 |  | 7228
|  | Всего по позиции | [5 empty] | 827.82 |  | 42162 |  | 827.82 | 0 | = | 394.2 | 394.2 | 0 | = | 0 | 291.71 | 141.91 | 42162 | 0 | = | 20077 | 0 | = | 0 | 14857 | 7228 | 827.82 | 42162 | 662.26 | 165.56 | 33730 | 8432 | 200001 | 43 | 4
44 | ТЕРп 01-11-011-1 | Проверка наличия цепи между заземлителями и заземленными элементами Поправки к: ЭМ *(0,255+1); ОТм *(0,255+1); ОТ *(0,255+1))*0,8; ЗТ *(0,255+1))*0,8; ЗТм *(0,255+1) | 100 точек | 0.04 |  | 0.04
Поправка: 421/пр_2020_прил.10_т.7_п.4_гр.3
Объем: 0,04=1*4/100
| 1 | ОТ |  |  |  |  | 165.95 | 1.004 | 6.66 | 50.93 | 339
|  | ЗТ | чел.-ч. | 12.96 | 1.004 | 0.52047
|  | Итого по расценке |  |  |  |  | 165.95 |  | 6.66 |  | 339
|  | ФОТ | [6 empty] | 6.66 |  | 339
| Пр/812-083.0-1 | НР Пусконаладочные работы | % | 74 |  | 74 |  |  | 4.93 |  | 251
| Пр/774-083.0 | СП Пусконаладочные работы | % | 36 |  | 36 |  |  | 2.4 |  | 122
|  | Всего по позиции | [5 empty] | 13.99 |  | 712 |  | 13.99 | 0 | = | 6.66 | 6.66 | 0 | = | 0 | 4.93 | 2.4 | 712 | 0 | = | 339 | 0 | = | 0 | 251 | 122 | 13.99 | 712 | 11.19 | 2.8 | 570 | 142 | 200001 | 44 | 4
45 | ТЕРп 01-11-013-1 | Замер полного сопротивления цепи «фаза-нуль» Поправки к: ЭМ *(0,255+1); ОТм *(0,255+1); ОТ *(0,255+1))*0,8; ЗТ *(0,255+1))*0,8; ЗТм *(0,255+1) | 1 токоприемник | 4 |  | 4
Поправка: 421/пр_2020_прил.10_т.7_п.4_гр.3
Объем: 4=1*4
| 1 | ОТ |  |  |  |  | 15.62 | 1.004 | 62.72 | 50.93 | 3194
|  | ЗТ | чел.-ч. | 1.22 | 1.004 | 4.8995
|  | Итого по расценке |  |  |  |  | 15.62 |  | 62.72 |  | 3194
|  | ФОТ | [6 empty] | 62.72 |  | 3194
| Пр/812-083.0-1 | НР Пусконаладочные работы | % | 74 |  | 74 |  |  | 46.41 |  | 2364
| Пр/774-083.0 | СП Пусконаладочные работы | % | 36 |  | 36 |  |  | 22.58 |  | 1150
|  | Всего по позиции | [5 empty] | 131.71 |  | 6708 |  | 131.71 | 0 | = | 62.72 | 62.72 | 0 | = | 0 | 46.41 | 22.58 | 6708 | 0 | = | 3194 | 0 | = | 0 | 2364 | 1150 | 131.71 | 6708 | 105.37 | 26.34 | 5366 | 1342 | 200001 | 45 | 4
46 | ТЕРп 01-12-029-1 | Испытание цепи вторичной коммутации Поправки к: ЭМ *(0,255+1); ОТм *(0,255+1); ОТ *(0,255+1))*0,8; ЗТ *(0,255+1))*0,8; ЗТм *(0,255+1) | 1 испытание | 4 |  | 4
Поправка: 421/пр_2020_прил.10_т.7_п.4_гр.3
Объем: 4=1*4
| 1 | ОТ |  |  |  |  | 19.52 | 1.004 | 78.4 | 50.93 | 3993
|  | ЗТ | чел.-ч. | 1.62 | 1.004 | 6.5059
|  | Итого по расценке |  |  |  |  | 19.52 |  | 78.4 |  | 3993
|  | ФОТ | [6 empty] | 78.4 |  | 3993
| Пр/812-083.0-1 | НР Пусконаладочные работы | % | 74 |  | 74 |  |  | 58.02 |  | 2955
| Пр/774-083.0 | СП Пусконаладочные работы | % | 36 |  | 36 |  |  | 28.22 |  | 1437
|  | Всего по позиции | [5 empty] | 164.64 |  | 8385 |  | 164.64 | 0 | = | 78.4 | 78.4 | 0 | = | 0 | 58.02 | 28.22 | 8385 | 0 | = | 3993 | 0 | = | 0 | 2955 | 1437 | 164.64 | 8385 | 131.71 | 32.93 | 6708 | 1677 | 200001 | 46 | 4
47 | ТЕРп 01-11-028-1 | Измерение сопротивления изоляции мегаомметром кабельных и других линий напряжением до 1 кВ, предназначенных для передачи электроэнергии к распределительным устройствам, щитам, шкафам, коммутационным аппаратам и электропотребителям Поправки к: ЭМ *(0,255+1); ОТм *(0,255+1); ОТ *(0,255+1))*0,8; ЗТ *(0,255+1))*0,8; ЗТм *(0,255+1) | 1 линия | 12 |  | 12
Поправка: 421/пр_2020_прил.10_т.7_п.4_гр.3
Объем: 12=3*4
| 1 | ОТ |  |  |  |  | 4.1 | 1.004 | 49.44 | 50.93 | 2518
|  | ЗТ | чел.-ч. | 0.32 | 1.004 | 3.8554
|  | Итого по расценке |  |  |  |  | 4.1 |  | 49.44 |  | 2518
|  | ФОТ | [6 empty] | 49.44 |  | 2518
| Пр/812-083.0-1 | НР Пусконаладочные работы | % | 74 |  | 74 |  |  | 36.59 |  | 1863
| Пр/774-083.0 | СП Пусконаладочные работы | % | 36 |  | 36 |  |  | 17.8 |  | 906
|  | Всего по позиции | [5 empty] | 103.83 |  | 5287 |  | 103.83 | 0 | = | 49.44 | 49.44 | 0 | = | 0 | 36.59 | 17.8 | 5287 | 0 | = | 2518 | 0 | = | 0 | 1863 | 906 | 103.83 | 5287 | 83.06 | 20.77 | 4230 | 1057 | 200001 | 47 | 4
48 | ТЕРп 01-11-024-1 | Фазировка электрической линии или трансформатора с сетью напряжением до 1 кВ Поправки к: ЭМ *(0,255+1); ОТм *(0,255+1); ОТ *(0,255+1))*0,8; ЗТ *(0,255+1))*0,8; ЗТм *(0,255+1) | 1 фазировка | 12 |  | 12
Поправка: 421/пр_2020_прил.10_т.7_п.4_гр.3
Объем: 12=3*4
| 1 | ОТ |  |  |  |  | 10.5 | 1.004 | 126.48 | 50.93 | 6442
|  | ЗТ | чел.-ч. | 0.82 | 1.004 | 9.8794
|  | Итого по расценке |  |  |  |  | 10.5 |  | 126.48 |  | 6442
|  | ФОТ | [6 empty] | 126.48 |  | 6442
| Пр/812-083.0-1 | НР Пусконаладочные работы | % | 74 |  | 74 |  |  | 93.6 |  | 4767
| Пр/774-083.0 | СП Пусконаладочные работы | % | 36 |  | 36 |  |  | 45.53 |  | 2319
|  | Всего по позиции | [5 empty] | 265.61 |  | 13528 |  | 265.61 | 0 | = | 126.48 | 126.48 | 0 | = | 0 | 93.6 | 45.53 | 13528 | 0 | = | 6442 | 0 | = | 0 | 4767 | 2319 | 265.61 | 13528 | 212.49 | 53.12 | 10822 | 2706 | 200001 | 48 | 4
|  | Итого прямые затраты по разделу 5 | [6 empty] | 1025.06 |  | 52207
в том числе
|  | оплата труда | [6 empty] | 1025.06 |  | 52207
|  | эксплуатация машин и механизмов | [6 empty] | 0 |  | 0
в том числе
|  | эксплуатация машин и механизмов без учета доплат к оплате труда машинистов | [6 empty] | 0 |  | 0
в том числе
|  | оплата труда машинистов (ОТм) | [6 empty] | 0 |  | 0
|  | доплаты к оплате труда машинистов | [6 empty] | 0 |  | 0
|  | материальные ресурсы | [6 empty] | 0 |  | 0
в том числе
|  | материальные ресурсы без учета дополнительной перевозки | [6 empty] | 0 |  | 0
|  | дополнительная перевозка материальных ресурсов | [6 empty] | 0 |  | 0
|  | перевозка | [6 empty] | 0 |  | 0
|  | Всего ФОТ (справочно) | [6 empty] | 1025.06 |  | 52207
|  | Всего накладные расходы | [6 empty] | 758.56 |  | 38634
|  | Всего сметная прибыль | [6 empty] | 369.02 |  | 18794
|  | Итого оборудование | [6 empty] | 0 |  | 0
в том числе
|  | оборудование без учета дополнительной перевозки | [6 empty] | 0 |  | 0
|  | дополнительная перевозка оборудования | [6 empty] | 0 |  | 0
|  | Итого прочие затраты | [6 empty] | 0
|  | Итого прочие затраты | [6 empty] | 0 |  | 0
|  | Итого хозяйственный инвентарь | [6 empty] | 0 |  | 0
|  | Итого по разделу | [6 empty] | 2152.64 |  | 109635
Справочно
|  | материальные ресурсы, отсутствующие в ФРСН | [6 empty] | 0 |  | 0
|  | оборудование, отсутствующие в ФРСН | [6 empty] | 0 |  | 0
|  | затраты труда рабочих |  |  |  | 90.8805
|  | затраты труда машинистов |  |  |  | 0
Раздел 6. Щит аварийного освещения -6шт
49 | ТЕРп 01-11-011-1 | Проверка наличия цепи между заземлителями и заземленными элементами Поправки к: ЭМ *(0,255+1); ОТм *(0,255+1); ОТ *(0,255+1))*0,8; ЗТ *(0,255+1))*0,8; ЗТм *(0,255+1) | 100 точек | 0.06 |  | 0.06
Поправка: 421/пр_2020_прил.10_т.7_п.4_гр.3
Объем: 0,06=1*6/100
| 1 | ОТ |  |  |  |  | 165.95 | 1.004 | 10 | 50.93 | 509
|  | ЗТ | чел.-ч. | 12.96 | 1.004 | 0.78071
|  | Итого по расценке |  |  |  |  | 165.95 |  | 10 |  | 509
|  | ФОТ | [6 empty] | 10 |  | 509
| Пр/812-083.0-1 | НР Пусконаладочные работы | % | 74 |  | 74 |  |  | 7.4 |  | 377
| Пр/774-083.0 | СП Пусконаладочные работы | % | 36 |  | 36 |  |  | 3.6 |  | 183
|  | Всего по позиции | [5 empty] | 21 |  | 1069 |  | 21 | 0 | = | 10 | 10 | 0 | = | 0 | 7.4 | 3.6 | 1069 | 0 | = | 509 | 0 | = | 0 | 377 | 183 | 21 | 1069 | 16.8 | 4.2 | 855 | 214 | 200001 | 49 | 4
50 | ТЕРп 01-11-013-1 | Замер полного сопротивления цепи «фаза-нуль» Поправки к: ЭМ *(0,255+1); ОТм *(0,255+1); ОТ *(0,255+1))*0,8; ЗТ *(0,255+1))*0,8; ЗТм *(0,255+1) | 1 токоприемник | 6 |  | 6
Поправка: 421/пр_2020_прил.10_т.7_п.4_гр.3
Объем: 6=1*6
| 1 | ОТ |  |  |  |  | 15.62 | 1.004 | 94.08 | 50.93 | 4791
|  | ЗТ | чел.-ч. | 1.22 | 1.004 | 7.3493
|  | Итого по расценке |  |  |  |  | 15.62 |  | 94.08 |  | 4791
|  | ФОТ | [6 empty] | 94.08 |  | 4791
| Пр/812-083.0-1 | НР Пусконаладочные работы | % | 74 |  | 74 |  |  | 69.62 |  | 3545
| Пр/774-083.0 | СП Пусконаладочные работы | % | 36 |  | 36 |  |  | 33.87 |  | 1725
|  | Всего по позиции | [5 empty] | 197.57 |  | 10061 |  | 197.57 | 0 | = | 94.08 | 94.08 | 0 | = | 0 | 69.62 | 33.87 | 10061 | 0 | = | 4791 | 0 | = | 0 | 3545 | 1725 | 197.57 | 10061 | 158.06 | 39.51 | 8049 | 2012 | 200001 | 50 | 4
51 | ТЕРп 01-12-029-1 | Испытание цепи вторичной коммутации Поправки к: ЭМ *(0,255+1); ОТм *(0,255+1); ОТ *(0,255+1))*0,8; ЗТ *(0,255+1))*0,8; ЗТм *(0,255+1) | 1 испытание | 6 |  | 6
Поправка: 421/пр_2020_прил.10_т.7_п.4_гр.3
Объем: 6=1*6
| 1 | ОТ |  |  |  |  | 19.52 | 1.004 | 117.6 | 50.93 | 5989
|  | ЗТ | чел.-ч. | 1.62 | 1.004 | 9.7589
|  | Итого по расценке |  |  |  |  | 19.52 |  | 117.6 |  | 5989
|  | ФОТ | [6 empty] | 117.6 |  | 5989
| Пр/812-083.0-1 | НР Пусконаладочные работы | % | 74 |  | 74 |  |  | 87.02 |  | 4432
| Пр/774-083.0 | СП Пусконаладочные работы | % | 36 |  | 36 |  |  | 42.34 |  | 2156
|  | Всего по позиции | [5 empty] | 246.96 |  | 12577 |  | 246.96 | 0 | = | 117.6 | 117.6 | 0 | = | 0 | 87.02 | 42.34 | 12577 | 0 | = | 5989 | 0 | = | 0 | 4432 | 2156 | 246.96 | 12577 | 197.57 | 49.39 | 10062 | 2515 | 200001 | 51 | 4
|  | Итого прямые затраты по разделу 6 | [6 empty] | 221.68 |  | 11289
в том числе
|  | оплата труда | [6 empty] | 221.68 |  | 11289
|  | эксплуатация машин и механизмов | [6 empty] | 0 |  | 0
в том числе
|  | эксплуатация машин и механизмов без учета доплат к оплате труда машинистов | [6 empty] | 0 |  | 0
в том числе
|  | оплата труда машинистов (ОТм) | [6 empty] | 0 |  | 0
|  | доплаты к оплате труда машинистов | [6 empty] | 0 |  | 0
|  | материальные ресурсы | [6 empty] | 0 |  | 0
в том числе
|  | материальные ресурсы без учета дополнительной перевозки | [6 empty] | 0 |  | 0
|  | дополнительная перевозка материальных ресурсов | [6 empty] | 0 |  | 0
|  | перевозка | [6 empty] | 0 |  | 0
|  | Всего ФОТ (справочно) | [6 empty] | 221.68 |  | 11289
|  | Всего накладные расходы | [6 empty] | 164.04 |  | 8354
|  | Всего сметная прибыль | [6 empty] | 79.81 |  | 4064
|  | Итого оборудование | [6 empty] | 0 |  | 0
в том числе
|  | оборудование без учета дополнительной перевозки | [6 empty] | 0 |  | 0
|  | дополнительная перевозка оборудования | [6 empty] | 0 |  | 0
|  | Итого прочие затраты | [6 empty] | 0
|  | Итого прочие затраты | [6 empty] | 0 |  | 0
|  | Итого хозяйственный инвентарь | [6 empty] | 0 |  | 0
|  | Итого по разделу | [6 empty] | 465.53 |  | 23707
Справочно
|  | материальные ресурсы, отсутствующие в ФРСН | [6 empty] | 0 |  | 0
|  | оборудование, отсутствующие в ФРСН | [6 empty] | 0 |  | 0
|  | затраты труда рабочих |  |  |  | 17.8889
|  | затраты труда машинистов |  |  |  | 0
Раздел 7. Щит собственных нужд-12 шт
52 | ТЕРп 01-11-011-1 | Проверка наличия цепи между заземлителями и заземленными элементами Поправки к: ЭМ *(0,255+1); ОТм *(0,255+1); ОТ *(0,255+1))*0,8; ЗТ *(0,255+1))*0,8; ЗТм *(0,255+1) | 100 точек | 0.12 |  | 0.12
Поправка: 421/пр_2020_прил.10_т.7_п.4_гр.3
Объем: 0,12=1*12/100
| 1 | ОТ |  |  |  |  | 165.95 | 1.004 | 19.99 | 50.93 | 1018
|  | ЗТ | чел.-ч. | 12.96 | 1.004 | 1.5614
|  | Итого по расценке |  |  |  |  | 165.95 |  | 19.99 |  | 1018
|  | ФОТ | [6 empty] | 19.99 |  | 1018
| Пр/812-083.0-1 | НР Пусконаладочные работы | % | 74 |  | 74 |  |  | 14.79 |  | 753
| Пр/774-083.0 | СП Пусконаладочные работы | % | 36 |  | 36 |  |  | 7.2 |  | 366
|  | Всего по позиции | [5 empty] | 41.98 |  | 2137 |  | 41.98 | 0 | = | 19.99 | 19.99 | 0 | = | 0 | 14.79 | 7.2 | 2137 | 0 | = | 1018 | 0 | = | 0 | 753 | 366 | 41.98 | 2137 | 33.58 | 8.4 | 1710 | 427 | 200001 | 52 | 4
53 | ТЕРп 01-11-013-1 | Замер полного сопротивления цепи «фаза-нуль» Поправки к: ЭМ *(0,255+1); ОТм *(0,255+1); ОТ *(0,255+1))*0,8; ЗТ *(0,255+1))*0,8; ЗТм *(0,255+1) | 1 токоприемник | 12 |  | 12
Поправка: 421/пр_2020_прил.10_т.7_п.4_гр.3
Объем: 12=1*12
| 1 | ОТ |  |  |  |  | 15.62 | 1.004 | 188.16 | 50.93 | 9583
|  | ЗТ | чел.-ч. | 1.22 | 1.004 | 14.6986
|  | Итого по расценке |  |  |  |  | 15.62 |  | 188.16 |  | 9583
|  | ФОТ | [6 empty] | 188.16 |  | 9583
| Пр/812-083.0-1 | НР Пусконаладочные работы | % | 74 |  | 74 |  |  | 139.24 |  | 7091
| Пр/774-083.0 | СП Пусконаладочные работы | % | 36 |  | 36 |  |  | 67.74 |  | 3450
|  | Всего по позиции | [5 empty] | 395.14 |  | 20124 |  | 395.14 | 0 | = | 188.16 | 188.16 | 0 | = | 0 | 139.24 | 67.74 | 20124 | 0 | = | 9583 | 0 | = | 0 | 7091 | 3450 | 395.14 | 20124 | 316.11 | 79.03 | 16099 | 4025 | 200001 | 53 | 4
54 | ТЕРп 01-12-029-1 | Испытание цепи вторичной коммутации Поправки к: ЭМ *(0,255+1); ОТм *(0,255+1); ОТ *(0,255+1))*0,8; ЗТ *(0,255+1))*0,8; ЗТм *(0,255+1) | 1 испытание | 12 |  | 12
Поправка: 421/пр_2020_прил.10_т.7_п.4_гр.3
Объем: 12=1*12
| 1 | ОТ |  |  |  |  | 19.52 | 1.004 | 235.2 | 50.93 | 11979
|  | ЗТ | чел.-ч. | 1.62 | 1.004 | 19.5178
|  | Итого по расценке |  |  |  |  | 19.52 |  | 235.2 |  | 11979
|  | ФОТ | [6 empty] | 235.2 |  | 11979
| Пр/812-083.0-1 | НР Пусконаладочные работы | % | 74 |  | 74 |  |  | 174.05 |  | 8864
| Пр/774-083.0 | СП Пусконаладочные работы | % | 36 |  | 36 |  |  | 84.67 |  | 4312
|  | Всего по позиции | [5 empty] | 493.92 |  | 25155 |  | 493.92 | 0 | = | 235.2 | 235.2 | 0 | = | 0 | 174.05 | 84.67 | 25155 | 0 | = | 11979 | 0 | = | 0 | 8864 | 4312 | 493.92 | 25155 | 395.14 | 98.78 | 20124 | 5031 | 200001 | 54 | 4
|  | Итого прямые затраты по разделу 7 | [6 empty] | 443.35 |  | 22580
в том числе
|  | оплата труда | [6 empty] | 443.35 |  | 22580
|  | эксплуатация машин и механизмов | [6 empty] | 0 |  | 0
в том числе
|  | эксплуатация машин и механизмов без учета доплат к оплате труда машинистов | [6 empty] | 0 |  | 0
в том числе
|  | оплата труда машинистов (ОТм) | [6 empty] | 0 |  | 0
|  | доплаты к оплате труда машинистов | [6 empty] | 0 |  | 0
|  | материальные ресурсы | [6 empty] | 0 |  | 0
в том числе
|  | материальные ресурсы без учета дополнительной перевозки | [6 empty] | 0 |  | 0
|  | дополнительная перевозка материальных ресурсов | [6 empty] | 0 |  | 0
|  | перевозка | [6 empty] | 0 |  | 0
|  | Всего ФОТ (справочно) | [6 empty] | 443.35 |  | 22580
|  | Всего накладные расходы | [6 empty] | 328.08 |  | 16708
|  | Всего сметная прибыль | [6 empty] | 159.61 |  | 8128
|  | Итого оборудование | [6 empty] | 0 |  | 0
в том числе
|  | оборудование без учета дополнительной перевозки | [6 empty] | 0 |  | 0
|  | дополнительная перевозка оборудования | [6 empty] | 0 |  | 0
|  | Итого прочие затраты | [6 empty] | 0
|  | Итого прочие затраты | [6 empty] | 0 |  | 0
|  | Итого хозяйственный инвентарь | [6 empty] | 0 |  | 0
|  | Итого по разделу | [6 empty] | 931.04 |  | 47416
Справочно
|  | материальные ресурсы, отсутствующие в ФРСН | [6 empty] | 0 |  | 0
|  | оборудование, отсутствующие в ФРСН | [6 empty] | 0 |  | 0
|  | затраты труда рабочих |  |  |  | 35.7777
|  | затраты труда машинистов |  |  |  | 0
Раздел 8. Щит системы контроля элегаза ИГАС-2шт
55 | ТЕРп 01-11-011-1 | Проверка наличия цепи между заземлителями и заземленными элементами Поправки к: ЭМ *(0,255+1); ОТм *(0,255+1); ОТ *(0,255+1))*0,8; ЗТ *(0,255+1))*0,8; ЗТм *(0,255+1) | 100 точек | 0.02 |  | 0.02
Поправка: 421/пр_2020_прил.10_т.7_п.4_гр.3
Объем: 0,02=1*2/100
| 1 | ОТ |  |  |  |  | 165.95 | 1.004 | 3.33 | 50.93 | 170
|  | ЗТ | чел.-ч. | 12.96 | 1.004 | 0.26024
|  | Итого по расценке |  |  |  |  | 165.95 |  | 3.33 |  | 170
|  | ФОТ | [6 empty] | 3.33 |  | 170
| Пр/812-083.0-1 | НР Пусконаладочные работы | % | 74 |  | 74 |  |  | 2.46 |  | 126
| Пр/774-083.0 | СП Пусконаладочные работы | % | 36 |  | 36 |  |  | 1.2 |  | 61
|  | Всего по позиции | [5 empty] | 6.99 |  | 357 |  | 6.99 | 0 | = | 3.33 | 3.33 | 0 | = | 0 | 2.46 | 1.2 | 357 | 0 | = | 170 | 0 | = | 0 | 126 | 61 | 6.99 | 357 | 5.59 | 1.4 | 286 | 71 | 200001 | 55 | 4
56 | ТЕРп 01-11-013-1 | Замер полного сопротивления цепи «фаза-нуль» Поправки к: ЭМ *(0,255+1); ОТм *(0,255+1); ОТ *(0,255+1))*0,8; ЗТ *(0,255+1))*0,8; ЗТм *(0,255+1) | 1 токоприемник | 2 |  | 2
Поправка: 421/пр_2020_прил.10_т.7_п.4_гр.3
Объем: 2=1*2
| 1 | ОТ |  |  |  |  | 15.62 | 1.004 | 31.36 | 50.93 | 1597
|  | ЗТ | чел.-ч. | 1.22 | 1.004 | 2.4498
|  | Итого по расценке |  |  |  |  | 15.62 |  | 31.36 |  | 1597
|  | ФОТ | [6 empty] | 31.36 |  | 1597
| Пр/812-083.0-1 | НР Пусконаладочные работы | % | 74 |  | 74 |  |  | 23.21 |  | 1182
| Пр/774-083.0 | СП Пусконаладочные работы | % | 36 |  | 36 |  |  | 11.29 |  | 575
|  | Всего по позиции | [5 empty] | 65.86 |  | 3354 |  | 65.86 | 0 | = | 31.36 | 31.36 | 0 | = | 0 | 23.21 | 11.29 | 3354 | 0 | = | 1597 | 0 | = | 0 | 1182 | 575 | 65.86 | 3354 | 52.69 | 13.17 | 2683 | 671 | 200001 | 56 | 4
57 | ТЕРп 01-12-029-1 | Испытание цепи вторичной коммутации Поправки к: ЭМ *(0,255+1); ОТм *(0,255+1); ОТ *(0,255+1))*0,8; ЗТ *(0,255+1))*0,8; ЗТм *(0,255+1) | 1 испытание | 2 |  | 2
Поправка: 421/пр_2020_прил.10_т.7_п.4_гр.3
Объем: 2=1*2
| 1 | ОТ |  |  |  |  | 19.52 | 1.004 | 39.2 | 50.93 | 1996
|  | ЗТ | чел.-ч. | 1.62 | 1.004 | 3.253
|  | Итого по расценке |  |  |  |  | 19.52 |  | 39.2 |  | 1996
|  | ФОТ | [6 empty] | 39.2 |  | 1996
| Пр/812-083.0-1 | НР Пусконаладочные работы | % | 74 |  | 74 |  |  | 29.01 |  | 1477
| Пр/774-083.0 | СП Пусконаладочные работы | % | 36 |  | 36 |  |  | 14.11 |  | 719
|  | Всего по позиции | [5 empty] | 82.32 |  | 4192 |  | 82.32 | 0 | = | 39.2 | 39.2 | 0 | = | 0 | 29.01 | 14.11 | 4192 | 0 | = | 1996 | 0 | = | 0 | 1477 | 719 | 82.32 | 4192 | 65.86 | 16.46 | 3354 | 838 | 200001 | 57 | 4
|  | Итого прямые затраты по разделу 8 | [6 empty] | 73.89 |  | 3763
в том числе
|  | оплата труда | [6 empty] | 73.89 |  | 3763
|  | эксплуатация машин и механизмов | [6 empty] | 0 |  | 0
в том числе
|  | эксплуатация машин и механизмов без учета доплат к оплате труда машинистов | [6 empty] | 0 |  | 0
в том числе
|  | оплата труда машинистов (ОТм) | [6 empty] | 0 |  | 0
|  | доплаты к оплате труда машинистов | [6 empty] | 0 |  | 0
|  | материальные ресурсы | [6 empty] | 0 |  | 0
в том числе
|  | материальные ресурсы без учета дополнительной перевозки | [6 empty] | 0 |  | 0
|  | дополнительная перевозка материальных ресурсов | [6 empty] | 0 |  | 0
|  | перевозка | [6 empty] | 0 |  | 0
|  | Всего ФОТ (справочно) | [6 empty] | 73.89 |  | 3763
|  | Всего накладные расходы | [6 empty] | 54.68 |  | 2785
|  | Всего сметная прибыль | [6 empty] | 26.6 |  | 1355
|  | Итого оборудование | [6 empty] | 0 |  | 0
в том числе
|  | оборудование без учета дополнительной перевозки | [6 empty] | 0 |  | 0
|  | дополнительная перевозка оборудования | [6 empty] | 0 |  | 0
|  | Итого прочие затраты | [6 empty] | 0
|  | Итого прочие затраты | [6 empty] | 0 |  | 0
|  | Итого хозяйственный инвентарь | [6 empty] | 0 |  | 0
|  | Итого по разделу | [6 empty] | 155.17 |  | 7903
Справочно
|  | материальные ресурсы, отсутствующие в ФРСН | [6 empty] | 0 |  | 0
|  | оборудование, отсутствующие в ФРСН | [6 empty] | 0 |  | 0
|  | затраты труда рабочих |  |  |  | 5.963
|  | затраты труда машинистов |  |  |  | 0
Раздел 9. Шкаф системы обогрева водостока БМЗ-2шт
58 | ТЕРп 01-11-011-1 | Проверка наличия цепи между заземлителями и заземленными элементами Поправки к: ЭМ *(0,255+1); ОТм *(0,255+1); ОТ *(0,255+1))*0,8; ЗТ *(0,255+1))*0,8; ЗТм *(0,255+1) | 100 точек | 0.02 |  | 0.02
Поправка: 421/пр_2020_прил.10_т.7_п.4_гр.3
Объем: 0,02=1*2/100
| 1 | ОТ |  |  |  |  | 165.95 | 1.004 | 3.33 | 50.93 | 170
|  | ЗТ | чел.-ч. | 12.96 | 1.004 | 0.26024
|  | Итого по расценке |  |  |  |  | 165.95 |  | 3.33 |  | 170
|  | ФОТ | [6 empty] | 3.33 |  | 170
| Пр/812-083.0-1 | НР Пусконаладочные работы | % | 74 |  | 74 |  |  | 2.46 |  | 126
| Пр/774-083.0 | СП Пусконаладочные работы | % | 36 |  | 36 |  |  | 1.2 |  | 61
|  | Всего по позиции | [5 empty] | 6.99 |  | 357 |  | 6.99 | 0 | = | 3.33 | 3.33 | 0 | = | 0 | 2.46 | 1.2 | 357 | 0 | = | 170 | 0 | = | 0 | 126 | 61 | 6.99 | 357 | 5.59 | 1.4 | 286 | 71 | 200001 | 58 | 4
59 | ТЕРп 01-11-013-1 | Замер полного сопротивления цепи «фаза-нуль» Поправки к: ЭМ *(0,255+1); ОТм *(0,255+1); ОТ *(0,255+1))*0,8; ЗТ *(0,255+1))*0,8; ЗТм *(0,255+1) | 1 токоприемник | 2 |  | 2
Поправка: 421/пр_2020_прил.10_т.7_п.4_гр.3
Объем: 2=1*2
| 1 | ОТ |  |  |  |  | 15.62 | 1.004 | 31.36 | 50.93 | 1597
|  | ЗТ | чел.-ч. | 1.22 | 1.004 | 2.4498
|  | Итого по расценке |  |  |  |  | 15.62 |  | 31.36 |  | 1597
|  | ФОТ | [6 empty] | 31.36 |  | 1597
| Пр/812-083.0-1 | НР Пусконаладочные работы | % | 74 |  | 74 |  |  | 23.21 |  | 1182
| Пр/774-083.0 | СП Пусконаладочные работы | % | 36 |  | 36 |  |  | 11.29 |  | 575
|  | Всего по позиции | [5 empty] | 65.86 |  | 3354 |  | 65.86 | 0 | = | 31.36 | 31.36 | 0 | = | 0 | 23.21 | 11.29 | 3354 | 0 | = | 1597 | 0 | = | 0 | 1182 | 575 | 65.86 | 3354 | 52.69 | 13.17 | 2683 | 671 | 200001 | 59 | 4
60 | ТЕРп 01-12-029-1 | Испытание цепи вторичной коммутации Поправки к: ЭМ *(0,255+1); ОТм *(0,255+1); ОТ *(0,255+1))*0,8; ЗТ *(0,255+1))*0,8; ЗТм *(0,255+1) | 1 испытание | 2 |  | 2
Поправка: 421/пр_2020_прил.10_т.7_п.4_гр.3
Объем: 2=1*2
| 1 | ОТ |  |  |  |  | 19.52 | 1.004 | 39.2 | 50.93 | 1996
|  | ЗТ | чел.-ч. | 1.62 | 1.004 | 3.253
|  | Итого по расценке |  |  |  |  | 19.52 |  | 39.2 |  | 1996
|  | ФОТ | [6 empty] | 39.2 |  | 1996
| Пр/812-083.0-1 | НР Пусконаладочные работы | % | 74 |  | 74 |  |  | 29.01 |  | 1477
| Пр/774-083.0 | СП Пусконаладочные работы | % | 36 |  | 36 |  |  | 14.11 |  | 719
|  | Всего по позиции | [5 empty] | 82.32 |  | 4192 |  | 82.32 | 0 | = | 39.2 | 39.2 | 0 | = | 0 | 29.01 | 14.11 | 4192 | 0 | = | 1996 | 0 | = | 0 | 1477 | 719 | 82.32 | 4192 | 65.86 | 16.46 | 3354 | 838 | 200001 | 60 | 4
|  | Итого прямые затраты по разделу 9 | [6 empty] | 73.89 |  | 3763
в том числе
|  | оплата труда | [6 empty] | 73.89 |  | 3763
|  | эксплуатация машин и механизмов | [6 empty] | 0 |  | 0
в том числе
|  | эксплуатация машин и механизмов без учета доплат к оплате труда машинистов | [6 empty] | 0 |  | 0
в том числе
|  | оплата труда машинистов (ОТм) | [6 empty] | 0 |  | 0
|  | доплаты к оплате труда машинистов | [6 empty] | 0 |  | 0
|  | материальные ресурсы | [6 empty] | 0 |  | 0
в том числе
|  | материальные ресурсы без учета дополнительной перевозки | [6 empty] | 0 |  | 0
|  | дополнительная перевозка материальных ресурсов | [6 empty] | 0 |  | 0
|  | перевозка | [6 empty] | 0 |  | 0
|  | Всего ФОТ (справочно) | [6 empty] | 73.89 |  | 3763
|  | Всего накладные расходы | [6 empty] | 54.68 |  | 2785
|  | Всего сметная прибыль | [6 empty] | 26.6 |  | 1355
|  | Итого оборудование | [6 empty] | 0 |  | 0
в том числе
|  | оборудование без учета дополнительной перевозки | [6 empty] | 0 |  | 0
|  | дополнительная перевозка оборудования | [6 empty] | 0 |  | 0
|  | Итого прочие затраты | [6 empty] | 0
|  | Итого прочие затраты | [6 empty] | 0 |  | 0
|  | Итого хозяйственный инвентарь | [6 empty] | 0 |  | 0
|  | Итого по разделу | [6 empty] | 155.17 |  | 7903
Справочно
|  | материальные ресурсы, отсутствующие в ФРСН | [6 empty] | 0 |  | 0
|  | оборудование, отсутствующие в ФРСН | [6 empty] | 0 |  | 0
|  | затраты труда рабочих |  |  |  | 5.963
|  | затраты труда машинистов |  |  |  | 0
Раздел 10. Щит собственных нужд-2 шт
61 | ТЕРп 01-06-001-1 | Система постоянного тока с одной аккумуляторной батареей без элементного коммутатора Поправки к: ЭМ *(0,255+1); ОТм *(0,255+1); ОТ *(0,255+1))*0,8; ЗТ *(0,255+1))*0,8; ЗТм *(0,255+1) | 1 система | 2 |  | 2
Поправка: 421/пр_2020_прил.10_т.7_п.4_гр.3
Объем: 2=1*2
| 1 | ОТ |  |  |  |  | 272.46 | 1.004 | 547.1 | 50.93 | 27864
|  | ЗТ | чел.-ч. | 21.6 | 1.004 | 43.3728
|  | Итого по расценке |  |  |  |  | 272.46 |  | 547.1 |  | 27864
|  | ФОТ | [6 empty] | 547.1 |  | 27864
| Пр/812-083.0-1 | НР Пусконаладочные работы | % | 74 |  | 74 |  |  | 404.85 |  | 20619
| Пр/774-083.0 | СП Пусконаладочные работы | % | 36 |  | 36 |  |  | 196.96 |  | 10031
|  | Всего по позиции | [5 empty] | 1148.91 |  | 58514 |  | 1148.91 | 0 | = | 547.1 | 547.1 | 0 | = | 0 | 404.85 | 196.96 | 58514 | 0 | = | 27864 | 0 | = | 0 | 20619 | 10031 | 1148.91 | 58514 | 919.13 | 229.78 | 46811 | 11703 | 200001 | 61 | 4
62 | ТЕРп 01-06-003-2 | Устройство выпрямительное с тремя режимами стабилизации напряжения или тока зарядки аккумуляторной батареи мощностью до 50 кВА Поправки к: ЭМ *(0,255+1); ОТм *(0,255+1); ОТ *(0,255+1))*0,8; ЗТ *(0,255+1))*0,8; ЗТм *(0,255+1) | 1 устройство | 2 |  | 2
Поправка: 421/пр_2020_прил.10_т.7_п.4_гр.3
Объем: 2=1*2
| 1 | ОТ |  |  |  |  | 599.4 | 1.004 | 1203.6 | 50.93 | 61299
|  | ЗТ | чел.-ч. | 47.52 | 1.004 | 95.4202
|  | Итого по расценке |  |  |  |  | 599.4 |  | 1203.6 |  | 61299
|  | ФОТ | [6 empty] | 1203.6 |  | 61299
| Пр/812-083.0-1 | НР Пусконаладочные работы | % | 74 |  | 74 |  |  | 890.66 |  | 45361
| Пр/774-083.0 | СП Пусконаладочные работы | % | 36 |  | 36 |  |  | 433.3 |  | 22068
|  | Всего по позиции | [5 empty] | 2527.56 |  | 128728 |  | 2527.56 | 0 | = | 1203.6 | 1203.6 | 0 | = | 0 | 890.66 | 433.3 | 128728 | 0 | = | 61299 | 0 | = | 0 | 45361 | 22068 | 2527.56 | 128728 | 2022.05 | 505.51 | 102982 | 25746 | 200001 | 62 | 4
63 | ТЕРп 01-06-023-1 | Устройство контроля уровня напряжения переменного или выпрямленного оперативного тока Поправки к: ЭМ *(0,255+1); ОТм *(0,255+1); ОТ *(0,255+1))*0,8; ЗТ *(0,255+1))*0,8; ЗТм *(0,255+1) | 1 устройство | 14 |  | 14
Поправка: 421/пр_2020_прил.10_т.7_п.4_гр.3
Объем: 14=7*2
| 1 | ОТ |  |  |  |  | 49.51 | 1.004 | 695.94 | 50.93 | 35444
|  | ЗТ | чел.-ч. | 4.32 | 1.004 | 60.7219
|  | Итого по расценке |  |  |  |  | 49.51 |  | 695.94 |  | 35444
|  | ФОТ | [6 empty] | 695.94 |  | 35444
| Пр/812-083.0-1 | НР Пусконаладочные работы | % | 74 |  | 74 |  |  | 515 |  | 26229
| Пр/774-083.0 | СП Пусконаладочные работы | % | 36 |  | 36 |  |  | 250.54 |  | 12760
|  | Всего по позиции | [5 empty] | 1461.48 |  | 74433 |  | 1461.48 | 0 | = | 695.94 | 695.94 | 0 | = | 0 | 515 | 250.54 | 74433 | 0 | = | 35444 | 0 | = | 0 | 26229 | 12760 | 1461.48 | 74433 | 1169.18 | 292.3 | 59546 | 14887 | 200001 | 63 | 4
64 | ТЕРп 01-11-011-1 | Проверка наличия цепи между заземлителями и заземленными элементами Поправки к: ЭМ *(0,255+1); ОТм *(0,255+1); ОТ *(0,255+1))*0,8; ЗТ *(0,255+1))*0,8; ЗТм *(0,255+1) | 100 точек | 0.02 |  | 0.02
Поправка: 421/пр_2020_прил.10_т.7_п.4_гр.3
Объем: 0,02=1*2/100
| 1 | ОТ |  |  |  |  | 165.95 | 1.004 | 3.33 | 50.93 | 170
|  | ЗТ | чел.-ч. | 12.96 | 1.004 | 0.26024
|  | Итого по расценке |  |  |  |  | 165.95 |  | 3.33 |  | 170
|  | ФОТ | [6 empty] | 3.33 |  | 170
| Пр/812-083.0-1 | НР Пусконаладочные работы | % | 74 |  | 74 |  |  | 2.46 |  | 126
| Пр/774-083.0 | СП Пусконаладочные работы | % | 36 |  | 36 |  |  | 1.2 |  | 61
|  | Всего по позиции | [5 empty] | 6.99 |  | 357 |  | 6.99 | 0 | = | 3.33 | 3.33 | 0 | = | 0 | 2.46 | 1.2 | 357 | 0 | = | 170 | 0 | = | 0 | 126 | 61 | 6.99 | 357 | 5.59 | 1.4 | 286 | 71 | 200001 | 64 | 4
65 | ТЕРп 01-11-013-1 | Замер полного сопротивления цепи «фаза-нуль» Поправки к: ЭМ *(0,255+1); ОТм *(0,255+1); ОТ *(0,255+1))*0,8; ЗТ *(0,255+1))*0,8; ЗТм *(0,255+1) | 1 токоприемник | 2 |  | 2
Поправка: 421/пр_2020_прил.10_т.7_п.4_гр.3
Объем: 2=1*2
| 1 | ОТ |  |  |  |  | 15.62 | 1.004 | 31.36 | 50.93 | 1597
|  | ЗТ | чел.-ч. | 1.22 | 1.004 | 2.4498
|  | Итого по расценке |  |  |  |  | 15.62 |  | 31.36 |  | 1597
|  | ФОТ | [6 empty] | 31.36 |  | 1597
| Пр/812-083.0-1 | НР Пусконаладочные работы | % | 74 |  | 74 |  |  | 23.21 |  | 1182
| Пр/774-083.0 | СП Пусконаладочные работы | % | 36 |  | 36 |  |  | 11.29 |  | 575
|  | Всего по позиции | [5 empty] | 65.86 |  | 3354 |  | 65.86 | 0 | = | 31.36 | 31.36 | 0 | = | 0 | 23.21 | 11.29 | 3354 | 0 | = | 1597 | 0 | = | 0 | 1182 | 575 | 65.86 | 3354 | 52.69 | 13.17 | 2683 | 671 | 200001 | 65 | 4
66 | ТЕРп 01-12-029-1 | Испытание цепи вторичной коммутации Поправки к: ЭМ *(0,255+1); ОТм *(0,255+1); ОТ *(0,255+1))*0,8; ЗТ *(0,255+1))*0,8; ЗТм *(0,255+1) | 1 испытание | 2 |  | 2
Поправка: 421/пр_2020_прил.10_т.7_п.4_гр.3
Объем: 2=1*2
| 1 | ОТ |  |  |  |  | 19.52 | 1.004 | 39.2 | 50.93 | 1996
|  | ЗТ | чел.-ч. | 1.62 | 1.004 | 3.253
|  | Итого по расценке |  |  |  |  | 19.52 |  | 39.2 |  | 1996
|  | ФОТ | [6 empty] | 39.2 |  | 1996
| Пр/812-083.0-1 | НР Пусконаладочные работы | % | 74 |  | 74 |  |  | 29.01 |  | 1477
| Пр/774-083.0 | СП Пусконаладочные работы | % | 36 |  | 36 |  |  | 14.11 |  | 719
|  | Всего по позиции | [5 empty] | 82.32 |  | 4192 |  | 82.32 | 0 | = | 39.2 | 39.2 | 0 | = | 0 | 29.01 | 14.11 | 4192 | 0 | = | 1996 | 0 | = | 0 | 1477 | 719 | 82.32 | 4192 | 65.86 | 16.46 | 3354 | 838 | 200001 | 66 | 4
67 | ТЕРп 01-03-002-4 | Выключатель трехполюсный напряжением до 1 кВ с электромагнитным, тепловым или комбинированным расцепителем, номинальный ток до 50 А Поправки к: ЭМ *(0,255+1); ОТм *(0,255+1); ОТ *(0,255+1))*0,8; ЗТ *(0,255+1))*0,8; ЗТм *(0,255+1) | 1 ШТ. | 2 |  | 2
Поправка: 421/пр_2020_прил.10_т.7_п.4_гр.3
Объем: 2=1*2
| 1 | ОТ |  |  |  |  | 16.91 | 1.004 | 33.96 | 50.93 | 1730
|  | ЗТ | чел.-ч. | 1.8 | 1.004 | 3.6144
|  | Итого по расценке |  |  |  |  | 16.91 |  | 33.96 |  | 1730
|  | ФОТ | [6 empty] | 33.96 |  | 1730
| Пр/812-083.0-1 | НР Пусконаладочные работы | % | 74 |  | 74 |  |  | 25.13 |  | 1280
| Пр/774-083.0 | СП Пусконаладочные работы | % | 36 |  | 36 |  |  | 12.23 |  | 623
|  | Всего по позиции | [5 empty] | 71.32 |  | 3633 |  | 71.32 | 0 | = | 33.96 | 33.96 | 0 | = | 0 | 25.13 | 12.23 | 3633 | 0 | = | 1730 | 0 | = | 0 | 1280 | 623 | 71.32 | 3633 | 57.06 | 14.26 | 2906 | 727 | 200001 | 67 | 4
68 | ТЕРп 01-03-002-4 | Выключатель трехполюсный напряжением до 1 кВ с электромагнитным, тепловым или комбинированным расцепителем, номинальный ток до 50 А Поправки к: ЭМ *(0,255+1); ОТм *(0,255+1); ОТ *(0,255+1))*0,8; ЗТ *(0,255+1))*0,8; ЗТм *(0,255+1) | 1 ШТ. | 18 |  | 18
Поправка: 421/пр_2020_прил.10_т.7_п.4_гр.3
Объем: 18=9*2
| 1 | ОТ |  |  |  |  | 16.91 | 1.004 | 305.64 | 50.93 | 15566
|  | ЗТ | чел.-ч. | 1.8 | 1.004 | 32.5296
|  | Итого по расценке |  |  |  |  | 16.91 |  | 305.64 |  | 15566
|  | ФОТ | [6 empty] | 305.64 |  | 15566
| Пр/812-083.0-1 | НР Пусконаладочные работы | % | 74 |  | 74 |  |  | 226.17 |  | 11519
| Пр/774-083.0 | СП Пусконаладочные работы | % | 36 |  | 36 |  |  | 110.03 |  | 5604
|  | Всего по позиции | [5 empty] | 641.84 |  | 32689 |  | 641.84 | 0 | = | 305.64 | 305.64 | 0 | = | 0 | 226.17 | 110.03 | 32689 | 0 | = | 15566 | 0 | = | 0 | 11519 | 5604 | 641.84 | 32689 | 513.47 | 128.37 | 26151 | 6538 | 200001 | 68 | 4
69 | ТЕРп 01-12-021-1 | Испытание аппарата коммутационного напряжением до 1 кВ (силовых цепей) Поправки к: ЭМ *(0,255+1); ОТм *(0,255+1); ОТ *(0,255+1))*0,8; ЗТ *(0,255+1))*0,8; ЗТм *(0,255+1) | 1 испытание | 20 |  | 20
Поправка: 421/пр_2020_прил.10_т.7_п.4_гр.3
Объем: 20=10*2
| 1 | ОТ |  |  |  |  | 19.63 | 1.004 | 394.2 | 50.93 | 20077
|  | ЗТ | чел.-ч. | 1.62 | 1.004 | 32.5296
|  | Итого по расценке |  |  |  |  | 19.63 |  | 394.2 |  | 20077
|  | ФОТ | [6 empty] | 394.2 |  | 20077
| Пр/812-083.0-1 | НР Пусконаладочные работы | % | 74 |  | 74 |  |  | 291.71 |  | 14857
| Пр/774-083.0 | СП Пусконаладочные работы | % | 36 |  | 36 |  |  | 141.91 |  | 7228
|  | Всего по позиции | [5 empty] | 827.82 |  | 42162 |  | 827.82 | 0 | = | 394.2 | 394.2 | 0 | = | 0 | 291.71 | 141.91 | 42162 | 0 | = | 20077 | 0 | = | 0 | 14857 | 7228 | 827.82 | 42162 | 662.26 | 165.56 | 33730 | 8432 | 200001 | 69 | 4
70 | ТЕРп 01-11-028-1 | Измерение сопротивления изоляции мегаомметром кабельных и других линий напряжением до 1 кВ, предназначенных для передачи электроэнергии к распределительным устройствам, щитам, шкафам, коммутационным аппаратам и электропотребителям Поправки к: ЭМ *(0,255+1); ОТм *(0,255+1); ОТ *(0,255+1))*0,8; ЗТ *(0,255+1))*0,8; ЗТм *(0,255+1) | 1 линия | 18 |  | 18
Поправка: 421/пр_2020_прил.10_т.7_п.4_гр.3
Объем: 18=2*9
| 1 | ОТ |  |  |  |  | 4.1 | 1.004 | 74.16 | 50.93 | 3777
|  | ЗТ | чел.-ч. | 0.32 | 1.004 | 5.783
|  | Итого по расценке |  |  |  |  | 4.1 |  | 74.16 |  | 3777
|  | ФОТ | [6 empty] | 74.16 |  | 3777
| Пр/812-083.0-1 | НР Пусконаладочные работы | % | 74 |  | 74 |  |  | 54.88 |  | 2795
| Пр/774-083.0 | СП Пусконаладочные работы | % | 36 |  | 36 |  |  | 26.7 |  | 1360
|  | Всего по позиции | [5 empty] | 155.74 |  | 7932 |  | 155.74 | 0 | = | 74.16 | 74.16 | 0 | = | 0 | 54.88 | 26.7 | 7932 | 0 | = | 3777 | 0 | = | 0 | 2795 | 1360 | 155.74 | 7932 | 124.59 | 31.15 | 6346 | 1586 | 200001 | 70 | 4
71 | ТЕРп 01-12-021-2 | Испытание аппарата коммутационного напряжением до 35 кВ Поправки к: ЭМ *(0,255+1); ОТм *(0,255+1); ОТ *(0,255+1))*0,8; ЗТ *(0,255+1))*0,8; ЗТм *(0,255+1) | 1 испытание | 20 |  | 20
Поправка: 421/пр_2020_прил.10_т.7_п.4_гр.3
Объем: 20=10*2
| 1 | ОТ |  |  |  |  | 34.32 | 1.004 | 689.2 | 50.93 | 35101
|  | ЗТ | чел.-ч. | 2.83 | 1.004 | 56.8264
|  | Итого по расценке |  |  |  |  | 34.32 |  | 689.2 |  | 35101
|  | ФОТ | [6 empty] | 689.2 |  | 35101
| Пр/812-083.0-1 | НР Пусконаладочные работы | % | 74 |  | 74 |  |  | 510.01 |  | 25975
| Пр/774-083.0 | СП Пусконаладочные работы | % | 36 |  | 36 |  |  | 248.11 |  | 12636
|  | Всего по позиции | [5 empty] | 1447.32 |  | 73712 |  | 1447.32 | 0 | = | 689.2 | 689.2 | 0 | = | 0 | 510.01 | 248.11 | 73712 | 0 | = | 35101 | 0 | = | 0 | 25975 | 12636 | 1447.32 | 73712 | 1157.86 | 289.46 | 58970 | 14742 | 200001 | 71 | 4
72 | ТЕРп 01-11-024-1 | Фазировка электрической линии или трансформатора с сетью напряжением до 1 кВ Поправки к: ЭМ *(0,255+1); ОТм *(0,255+1); ОТ *(0,255+1))*0,8; ЗТ *(0,255+1))*0,8; ЗТм *(0,255+1) | 1 фазировка | 18 |  | 18
Поправка: 421/пр_2020_прил.10_т.7_п.4_гр.3
Объем: 18=2*9
| 1 | ОТ |  |  |  |  | 10.5 | 1.004 | 189.72 | 50.93 | 9662
|  | ЗТ | чел.-ч. | 0.82 | 1.004 | 14.819
|  | Итого по расценке |  |  |  |  | 10.5 |  | 189.72 |  | 9662
|  | ФОТ | [6 empty] | 189.72 |  | 9662
| Пр/812-083.0-1 | НР Пусконаладочные работы | % | 74 |  | 74 |  |  | 140.39 |  | 7150
| Пр/774-083.0 | СП Пусконаладочные работы | % | 36 |  | 36 |  |  | 68.3 |  | 3478
|  | Всего по позиции | [5 empty] | 398.41 |  | 20290 |  | 398.41 | 0 | = | 189.72 | 189.72 | 0 | = | 0 | 140.39 | 68.3 | 20290 | 0 | = | 9662 | 0 | = | 0 | 7150 | 3478 | 398.41 | 20290 | 318.73 | 79.68 | 16232 | 4058 | 200001 | 72 | 4
73 | ТЕРп 01-10-010-1 | Схема контроля изоляции электрической сети с помощью электроизмерительных приборов Поправки к: ЭМ *(0,255+1); ОТм *(0,255+1); ОТ *(0,255+1)*0,8; ЗТ *(0,255+1)*0,8; ЗТм *(0,255+1) | 1 схема | 2 |  | 2
Поправка: 421/пр_2020_прил.10_т.7_п.4_гр.3
Объем: 2=1*2
| 1 | ОТ |  |  |  |  | 54.84 | 1.004 | 110.12 | 50.93 | 5608
|  | ЗТ | чел.-ч. | 4.86 | 1.004 | 9.7589
|  | Итого по расценке |  |  |  |  | 54.84 |  | 110.12 |  | 5608
|  | ФОТ | [6 empty] | 110.12 |  | 5608
| Пр/812-083.0-1 | НР Пусконаладочные работы | % | 74 |  | 74 |  |  | 81.49 |  | 4150
| Пр/774-083.0 | СП Пусконаладочные работы | % | 36 |  | 36 |  |  | 39.64 |  | 2019
|  | Всего по позиции | [5 empty] | 231.25 |  | 11777 |  | 231.25 | 0 | = | 110.12 | 110.12 | 0 | = | 0 | 81.49 | 39.64 | 11777 | 0 | = | 5608 | 0 | = | 0 | 4150 | 2019 | 231.25 | 11777 | 185 | 46.25 | 9422 | 2355 | 200001 | 73 | 4
74 | ТЕРп 01-06-021-1 | Схема разводки трехпроводной системы с количеством панелей (шкафов, ячеек) до 2 Поправки к: ЭМ *(0,255+1); ОТм *(0,255+1); ОТ *(0,255+1))*0,8; ЗТ *(0,255+1))*0,8; ЗТм *(0,255+1) | 1 схема | 2 |  | 2
Поправка: 421/пр_2020_прил.10_т.7_п.4_гр.3
Объем: 2=1*2
| 1 | ОТ |  |  |  |  | 33.02 | 1.004 | 66.3 | 50.93 | 3377
|  | ЗТ | чел.-ч. | 2.88 | 1.004 | 5.783
|  | Итого по расценке |  |  |  |  | 33.02 |  | 66.3 |  | 3377
|  | ФОТ | [6 empty] | 66.3 |  | 3377
| Пр/812-083.0-1 | НР Пусконаладочные работы | % | 74 |  | 74 |  |  | 49.06 |  | 2499
| Пр/774-083.0 | СП Пусконаладочные работы | % | 36 |  | 36 |  |  | 23.87 |  | 1216
|  | Всего по позиции | [5 empty] | 139.23 |  | 7092 |  | 139.23 | 0 | = | 66.3 | 66.3 | 0 | = | 0 | 49.06 | 23.87 | 7092 | 0 | = | 3377 | 0 | = | 0 | 2499 | 1216 | 139.23 | 7092 | 111.38 | 27.85 | 5674 | 1418 | 200001 | 74 | 4
|  | Итого прямые затраты по разделу 10 | [6 empty] | 4383.83 |  | 223268
в том числе
|  | оплата труда | [6 empty] | 4383.83 |  | 223268
|  | эксплуатация машин и механизмов | [6 empty] | 0 |  | 0
в том числе
|  | эксплуатация машин и механизмов без учета доплат к оплате труда машинистов | [6 empty] | 0 |  | 0
в том числе
|  | оплата труда машинистов (ОТм) | [6 empty] | 0 |  | 0
|  | доплаты к оплате труда машинистов | [6 empty] | 0 |  | 0
|  | материальные ресурсы | [6 empty] | 0 |  | 0
в том числе
|  | материальные ресурсы без учета дополнительной перевозки | [6 empty] | 0 |  | 0
|  | дополнительная перевозка материальных ресурсов | [6 empty] | 0 |  | 0
|  | перевозка | [6 empty] | 0 |  | 0
|  | Всего ФОТ (справочно) | [6 empty] | 4383.83 |  | 223268
|  | Всего накладные расходы | [6 empty] | 3244.03 |  | 165219
|  | Всего сметная прибыль | [6 empty] | 1578.19 |  | 80378
|  | Итого оборудование | [6 empty] | 0 |  | 0
в том числе
|  | оборудование без учета дополнительной перевозки | [6 empty] | 0 |  | 0
|  | дополнительная перевозка оборудования | [6 empty] | 0 |  | 0
|  | Итого прочие затраты | [6 empty] | 0
|  | Итого прочие затраты | [6 empty] | 0 |  | 0
|  | Итого хозяйственный инвентарь | [6 empty] | 0 |  | 0
|  | Итого по разделу | [6 empty] | 9206.05 |  | 468865
Справочно
|  | материальные ресурсы, отсутствующие в ФРСН | [6 empty] | 0 |  | 0
|  | оборудование, отсутствующие в ФРСН | [6 empty] | 0 |  | 0
|  | затраты труда рабочих |  |  |  | 367.1218
|  | затраты труда машинистов |  |  |  | 0
Раздел 11. Заземление и молниезащита
75 | ТЕРп 01-11-010-1 | Измерение сопротивления растеканию тока заземлителя Поправки к: ЭМ *(0,255+1); ОТм *(0,255+1); ОТ *(0,255+1))*0,8; ЗТ *(0,255+1))*0,8; ЗТм *(0,255+1) | 1 измерение | 24 |  | 24
Поправка: 421/пр_2020_прил.10_т.7_п.4_гр.3
Объем: 24=2*12
| 1 | ОТ |  |  |  |  | 15.62 | 1.004 | 376.32 | 50.93 | 19166
|  | ЗТ | чел.-ч. | 1.22 | 1.004 | 29.3971
|  | Итого по расценке |  |  |  |  | 15.62 |  | 376.32 |  | 19166
|  | ФОТ | [6 empty] | 376.32 |  | 19166
| Пр/812-083.0-1 | НР Пусконаладочные работы | % | 74 |  | 74 |  |  | 278.48 |  | 14183
| Пр/774-083.0 | СП Пусконаладочные работы | % | 36 |  | 36 |  |  | 135.48 |  | 6900
|  | Всего по позиции | [5 empty] | 790.28 |  | 40249 |  | 790.28 | 0 | = | 376.32 | 376.32 | 0 | = | 0 | 278.48 | 135.48 | 40249 | 0 | = | 19166 | 0 | = | 0 | 14183 | 6900 | 790.28 | 40249 | 632.22 | 158.06 | 32199 | 8050 | 200001 | 75 | 4
76 | ТЕРп 01-11-010-3 | Измерение сопротивления растеканию тока контура с диагональю до 200 м Поправки к: ЭМ *(0,255+1); ОТм *(0,255+1); ОТ *(0,255+1))*0,8; ЗТ *(0,255+1))*0,8; ЗТм *(0,255+1) | 1 измерение | 1 |  | 1
Поправка: 421/пр_2020_прил.10_т.7_п.4_гр.3
| 1 | ОТ |  |  |  |  | 41.49 | 1.004 | 41.66 | 50.93 | 2122
|  | ЗТ | чел.-ч. | 3.24 | 1.004 | 3.253
|  | Итого по расценке |  |  |  |  | 41.49 |  | 41.66 |  | 2122
|  | ФОТ | [6 empty] | 41.66 |  | 2122
| Пр/812-083.0-1 | НР Пусконаладочные работы | % | 74 |  | 74 |  |  | 30.83 |  | 1570
| Пр/774-083.0 | СП Пусконаладочные работы | % | 36 |  | 36 |  |  | 15 |  | 764
|  | Всего по позиции | [5 empty] | 87.49 |  | 4456 |  | 87.49 | 0 | = | 41.66 | 41.66 | 0 | = | 0 | 30.83 | 15 | 4456 | 0 | = | 2122 | 0 | = | 0 | 1570 | 764 | 87.49 | 4456 | 69.99 | 17.5 | 3565 | 891 | 200001 | 76 | 4
77 | ТЕРп 01-11-011-1 | Проверка наличия цепи между заземлителями и заземленными элементами Поправки к: ЭМ *(+0,255+1); ОТм *(+0,255+1); ОТ *(0,255+1))*0,8; ЗТ *(0,255+1))*0,8; ЗТм *(+0,255+1) | 100 точек | 0.08 |  | 0.08
Поправка: 421/пр_2020_прил.10_т.7_п.4_гр.3 Поправка: 421/пр_2020_прил.10_т.7_п.4_гр.3
Объем: 0,08=(2*4)/100
| 1 | ОТ |  |  |  |  | 165.95 | 1.004 | 13.33 | 50.93 | 679
|  | ЗТ | чел.-ч. | 12.96 | 1.004 | 1.0409
|  | Итого по расценке |  |  |  |  | 165.95 |  | 13.33 |  | 679
|  | ФОТ | [6 empty] | 13.33 |  | 679
| Пр/812-083.0-1 | НР Пусконаладочные работы | % | 74 |  | 74 |  |  | 9.86 |  | 502
| Пр/774-083.0 | СП Пусконаладочные работы | % | 36 |  | 36 |  |  | 4.8 |  | 244
|  | Всего по позиции | [5 empty] | 27.99 |  | 1425 |  | 27.99 | 0 | = | 13.33 | 13.33 | 0 | = | 0 | 9.86 | 4.8 | 1425 | 0 | = | 679 | 0 | = | 0 | 502 | 244 | 27.99 | 1425 | 22.39 | 5.6 | 1140 | 285 | 200001 | 77 | 4
|  | Итого прямые затраты по разделу 11 | [6 empty] | 431.31 |  | 21967
в том числе
|  | оплата труда | [6 empty] | 431.31 |  | 21967
|  | эксплуатация машин и механизмов | [6 empty] | 0 |  | 0
в том числе
|  | эксплуатация машин и механизмов без учета доплат к оплате труда машинистов | [6 empty] | 0 |  | 0
в том числе
|  | оплата труда машинистов (ОТм) | [6 empty] | 0 |  | 0
|  | доплаты к оплате труда машинистов | [6 empty] | 0 |  | 0
|  | материальные ресурсы | [6 empty] | 0 |  | 0
в том числе
|  | материальные ресурсы без учета дополнительной перевозки | [6 empty] | 0 |  | 0
|  | дополнительная перевозка материальных ресурсов | [6 empty] | 0 |  | 0
|  | перевозка | [6 empty] | 0 |  | 0
|  | Всего ФОТ (справочно) | [6 empty] | 431.31 |  | 21967
|  | Всего накладные расходы | [6 empty] | 319.17 |  | 16255
|  | Всего сметная прибыль | [6 empty] | 155.28 |  | 7908
|  | Итого оборудование | [6 empty] | 0 |  | 0
в том числе
|  | оборудование без учета дополнительной перевозки | [6 empty] | 0 |  | 0
|  | дополнительная перевозка оборудования | [6 empty] | 0 |  | 0
|  | Итого прочие затраты | [6 empty] | 0
|  | Итого прочие затраты | [6 empty] | 0 |  | 0
|  | Итого хозяйственный инвентарь | [6 empty] | 0 |  | 0
|  | Итого по разделу | [6 empty] | 905.76 |  | 46130
Справочно
|  | материальные ресурсы, отсутствующие в ФРСН | [6 empty] | 0 |  | 0
|  | оборудование, отсутствующие в ФРСН | [6 empty] | 0 |  | 0
|  | затраты труда рабочих |  |  |  | 33.691
|  | затраты труда машинистов |  |  |  | 0
ИТОГИ ПО СМЕТЕ
|  | ВСЕГО строительные работы | [6 empty] | 0 |  | 0
в том числе
|  | Всего прямые затраты | [6 empty] | 0 |  | 0
в том числе
|  | оплата труда (ОТ) | [6 empty] | 0 |  | 0
|  | эксплуатация машин и механизмов | [6 empty] | 0 |  | 0
в том числе
|  | эксплуатация машин и механизмов без учета доплат к оплате труда машинистов | [6 empty] | 0 |  | 0
в том числе
|  | оплата труда машинистов (ОТм) | [6 empty] | 0 |  | 0
|  | доплаты к оплате труда машинистов | [6 empty] | 0 |  | 0
|  | материальные ресурсы | [6 empty] | 0 |  | 0
в том числе
|  | материальные ресурсы без учета дополнительной перевозки | [6 empty] | 0 |  | 0
|  | дополнительная перевозка материальных ресурсов | [6 empty] | 0 |  | 0
|  | перевозка | [6 empty] | 0 |  | 0
|  | ФОТ (справочно) | [6 empty] | 0 |  | 0
|  | накладные расходы | [6 empty] | 0 |  | 0
|  | сметная прибыль | [6 empty] | 0 |  | 0
|  | ВСЕГО монтажные работы | [6 empty] | 0 |  | 0
в том числе
|  | Всего прямые затраты | [6 empty] | 0 |  | 0
в том числе
|  | оплата труда (ОТ) | [6 empty] | 0 |  | 0
|  | эксплуатация машин и механизмов | [6 empty] | 0 |  | 0
в том числе
|  | эксплуатация машин и механизмов без учета доплат к оплате труда машинистов | [6 empty] | 0 |  | 0
в том числе
|  | оплата труда машинистов (ОТм) | [6 empty] | 0 |  | 0
|  | доплаты к оплате труда машинистов | [6 empty] | 0 |  | 0
|  | материальные ресурсы | [6 empty] | 0 |  | 0
в том числе
|  | материальные ресурсы без учета дополнительной перевозки | [6 empty] | 0 |  | 0
|  | дополнительная перевозка материальных ресурсов | [6 empty] | 0 |  | 0
|  | перевозка | [6 empty] | 0 |  | 0
|  | ФОТ (справочно) | [6 empty] | 0 |  | 0
|  | накладные расходы | [6 empty] | 0 |  | 0
|  | сметная прибыль | [6 empty] | 0 |  | 0
|  | ВСЕГО оборудование | [6 empty] | 0 |  | 0
в том числе
|  | оборудование без учета дополнительной перевозки | [6 empty] | 0 |  | 0
|  | дополнительная перевозка оборудования | [6 empty] | 0 |  | 0
|  | ВСЕГО прочие затраты | [6 empty] | 32735.36 |  | 1667221
в том числе
|  | прочие затраты | [6 empty] | 0
|  | прочие затраты | [6 empty] | 0 |  | 0
|  | прочие перевозки | [6 empty] | 0 |  | 0
|  | Хозяйственный инвентарь | [6 empty] | 0 |  | 0
|  | Пусконаладочные работы | [6 empty] | 32735.36 |  | 1667221
в том числе
|  | Всего прямые затраты | [6 empty] | 15588.26 |  | 793911
в том числе
|  | оплата труда (ОТ) | [6 empty] | 15588.26 |  | 793911
|  | эксплуатация машин и механизмов | [6 empty] | 0 |  | 0
в том числе
|  | эксплуатация машин и механизмов без учета доплат к оплате труда машинистов | [6 empty] | 0 |  | 0
в том числе
|  | оплата труда машинистов (ОТм) | [6 empty] | 0 |  | 0
|  | доплаты к оплате труда машинистов | [6 empty] | 0 |  | 0
|  | материальные ресурсы | [6 empty] | 0 |  | 0
в том числе
|  | материальные ресурсы без учета дополнительной перевозки | [6 empty] | 0 |  | 0
|  | дополнительная перевозка материальных ресурсов | [6 empty] | 0 |  | 0
|  | перевозка | [6 empty] | 0 |  | 0
|  | ФОТ (справочно) | [6 empty] | 15588.26 |  | 793911
|  | накладные расходы | [6 empty] | 11535.29 |  | 587497
|  | сметная прибыль | [6 empty] | 5611.81 |  | 285813
|  | ВСЕГО по смете | [6 empty] | 32735.36 |  | 1667221
в том числе
|  | Всего прямые затраты | [6 empty] | 15588.26 |  | 793911
в том числе
|  | оплата труда (ОТ) | [6 empty] | 15588.26 |  | 793911
|  | эксплуатация машин и механизмов | [6 empty] | 0 |  | 0
в том числе
|  | эксплуатация машин и механизмов без учета доплат к оплате труда машинистов | [6 empty] | 0 |  | 0
в том числе
|  | оплата труда машинистов (ОТм) | [6 empty] | 0 |  | 0
|  | доплаты к оплате труда машинистов | [6 empty] | 0 |  | 0
|  | материальные ресурсы | [6 empty] | 0 |  | 0
в том числе
|  | материальные ресурсы без учета дополнительной перевозки | [6 empty] | 0 |  | 0
|  | дополнительная перевозка материальных ресурсов | [6 empty] | 0 |  | 0
|  | перевозка | [6 empty] | 0 |  | 0
|  | Всего ФОТ (справочно) | [6 empty] | 15588.26 |  | 793911
|  | Всего накладные расходы | [6 empty] | 11535.29 |  | 587497
|  | Всего сметная прибыль | [6 empty] | 5611.81 |  | 285813
|  | Всего оборудование | [6 empty] | 0 |  | 0
в том числе
|  | оборудование без учета дополнительной перевозки | [6 empty] | 0 |  | 0
|  | дополнительная перевозка оборудования | [6 empty] | 0 |  | 0
|  | Всего прочие затраты | [6 empty] | 32735.36 |  | 1667221
Справочно
|  | материальные ресурсы, отсутствующие в ФРСН | [6 empty] | 0 |  | 0
|  | оборудование, отсутствующие в ФРСН | [6 empty] | 0 |  | 0
|  | затраты труда рабочих |  |  |  | 1298.3644
|  | затраты труда машинистов |  |  |  | 0
| Составил | Ведущий эксперт УНСР |  |  |  |  | Кузьмина Т.В.
[должность,подпись(инициалы,фамилия)]
| Проверил | Начальник УНСР |  |  |  |  | Аверьянов И.А.
[должность,подпись(инициалы,фамилия)]

## Source
0 | Smeta.RU (495) 974-1589 |  | _PS_ |  | 0 | 0 | 0 | Smeta.RU |  | 1 | 70368 | 10 | 12 | 0 | 0 | 0
1 | 1 | -1 |  |  |  | Реконструкция (переустройство в кабель воздушного участка)КВЛ 220 кВ Очаково-Красногорская (АО Рублево-Архангельское), МО, Красногорский р-н (1 этап) для нужд СЭС – филиала ПАО «Россети Московский регион». | [125 empty] | 0
8 | 1 | -1 |  |  |  | Реконструкция (переустройство в кабель воздушного участка)КВЛ 220 кВ Очаково-Красногорская (АО Рублево-Архангельское), МО, Красногорский р-н (1 этап) для нужд СЭС – филиала ПАО «Россети Московский регион». | [125 empty] | 0
1 | 669 | 0 | 611 | 0 | 09-03-11 | 09-03-11 ПНР Электротехнические решения ЗПП (ОК)++ |  | 0 | № 248017-2021-ИЛО4.3 ЭС | 0 | 0 | 11 |  | 0 | 0 | 0 | 0 | 0 | 4 |  | 9 | [5 empty] | Кузьмина Т.В. | Ведущий эксперт УНСР | Аверьянов И.А. | Начальник УНСР | [22 empty] | 0 | [5 empty] | Сметные нормы списания | Коды ценников | 1 | 1 | 0 | 0 | 1 | 0 | 2 | 2 | 1 | 1 | 0 | 0 | 1 | 0 | 0 | ТСНБ-2001 МО 421пр построчно | Версия 1.7.4 ГСН (ГЭСН, ФЕР) и ТЕР (Методики НР (812/пр, 636/пр, 611/пр) и СП (774/пр и 317/пр) применять с 08.01.2023 г.) | ТСНБ-2001 Московской области (редакция 2014 г версия 15.0) | ТСНБ-2001 Московской области (редакция 2014 г версия 15.0) | ТСНБ-2001 Московской области (редакция 2014 г версия 15.0) | ТСНБ-2001 Московской области (редакция 2014 г версия 15.0) | Поправки для НБ 2014 года от 17.10.2024 г (55/пр) Строительство | 0 | 0 | 419766280 |  |  | 1 | [5 empty] | Территориальные сметные нормативы, предусмотренные для применения на территории Московской области, утвержденные приказом Минстроя России от 21.09.2015 № 675/пр (в редакции приказов Минстроя РФ № 253/пр-264/пр от 28.02.2017г.) | ТЕР | 42794 | 421 |  |  |  |  | 0 | Московская область | [28 empty] | 0
15 | 1
52 | 669 | 1 | 12 | 0 | 09-03-11 | 09-03-11 ПНР Электротехнические решения ЗПП (ОК)++ | [7 empty] | 15589 | 0 | 0 | 0 | 15589 | 0 | 1298.3644 | 0 | 0 | 11536 | 5612 | 0 | 0 | 0 | 0 | 0 | 0 | 0 | 0 | 0 | 0 | 0 | 0 | 0 | 0 | 0 | 0 | 0 | 0 | 32736 | 0 | 0 | 32736 | 0 | 0 | 0 | 0 | 0 | 0 | 0 | 0 | 0 | 0 | 0 | 0 | 0 | 0 | 0 | 0 | 0 | 0 | 0 | 0 | 0 | 0 | 0 | 0 | 0 | 0 | 0 | 0 | 0 | 0 | 0 | 0 | 0 | 0 | 0 | 0 | 0 | 0 | 0 | 0 | 0 | 0 | 0 | 0 | 0 | 0 | 0 | 0 | 0 | 0 | 0 | 0 | 0 | 0 | 0 | 0 | 0 | 0 | 0 | 0 | 0 | 0 | 0 | 793911 | 0 | 0 | 0 | 793911 | 0 | 1298.3644 | 0 | 0 | 587497 | 285813 | 0 | 0 | 0 | 0 | 0 | 0 | 0 | 0 | 0 | 0 | 0 | 0 | 0 | 0 | 0 | 0 | 0 | 0 | 1667221 | 0 | 0 | 1667221 | 0 | 0 | 0 | 0 | 0 | 0 | 0 | 0 | 0 | 0 | 0 | 0 | 0 | 0 | 0 | 0 | 0 | 0 | 0 | 0 | 0 | 0 | 0 | 0 | 0 | 0 | 0 | 0 | 0 | 0 | 0 | 0 | 0 | 0 | 0 | 0 | 0 | 0 | 0 | 0 | 0 | 0 | 0 | 0 | 0 | 0 | 0 | 0 | 0 | 0 | 0 | 0 | 0 | 0 | 0 | 0 | 0 | 0 | 0 | 0 | 0 | 0 | 0
3 | 1 |  | 581 |  | 09-03-11 | ПНР Электротехнические решения ЗПП |  | 0 |  | -1 | 09-03-11 | [6 empty] | 0 | 0 |  | 9 | [53 empty] | 0 | [7 empty] | 0 | 0 | [9 empty] | № 248017-2021-ИЛО4.3 ЭС
52 | 1 | 3 | 20 | 0 | 09-03-11 | ПНР Электротехнические решения ЗПП | [7 empty] | 15589 | 0 | 0 | 0 | 15589 | 0 | 1298.3644 | 0 | 0 | 11536 | 5612 | 0 | 0 | 0 | 0 | 0 | 0 | 0 | 0 | 0 | 0 | 0 | 0 | 0 | 0 | 0 | 0 | 0 | 0 | 32736 | 0 | 0 | 32736 | 0 | 0 | 0 | 0 | 0 | 0 | 0 | 0 | 0 | 0 | 0 | 0 | 0 | 0 | 0 | 0 | 0 | 0 | 0 | 0 | 0 | 0 | 0 | 0 | 0 | 0 | 0 | 0 | 0 | 0 | 0 | 0 | 0 | 0 | 0 | 0 | 0 | 0 | 0 | 0 | 0 | 0 | 0 | 0 | 0 | 0 | 0 | 0 | 0 | 0 | 0 | 0 | 0 | 0 | 0 | 0 | 0 | 0 | 0 | 0 | 0 | 0 | 0 | 793911 | 0 | 0 | 0 | 793911 | 0 | 1298.3644 | 0 | 0 | 587497 | 285813 | 0 | 0 | 0 | 0 | 0 | 0 | 0 | 0 | 0 | 0 | 0 | 0 | 0 | 0 | 0 | 0 | 0 | 0 | 1667221 | 0 | 0 | 1667221 | 0 | 0 | 0 | 0 | 0 | 0 | 0 | 0 | 0 | 0 | 0 | 0 | 0 | 0 | 0 | 0 | 0 | 0 | 0 | 0 | 0 | 0 | 0 | 0 | 0 | 0 | 0 | 0 | 0 | 0 | 0 | 0 | 0 | 0 | 0 | 0 | 0 | 0 | 0 | 0 | 0 | 0 | 0 | 0 | 0 | 0 | 0 | 0 | 0 | 0 | 0 | 0 | 0 | 0 | 0 | 0 | 0 | 0 | 0 | 0 | 0 | 0 | 0
4 | 1 |  | 63 |  | 1 | КРУЭ 220 кВ ЗПП№1/2шт |  | 0 |  | -1 | [7 empty] | 0 | 0 |  | 9 | [53 empty] | 0 | [11 empty] | 0
52 | 1 | 4 | 24 | 0 | 1 | КРУЭ 220 кВ ЗПП№1/2шт | [7 empty] | 5435 | 0 | 0 | 0 | 5435 | 0 | 455.0698 | 0 | 0 | 4022 | 1956 | 0 | 0 | 5435 | 0 | 0 | 0 | 5435 | 0 | 455.0698 | 0 | 0 | 4022 | 1956 | 0 | 0 | 0 | 0 | 0 | 11413 | 0 | 0 | 11413 | 0 | 0 | 0 | 0 | 0 | 0 | 0 | 0 | 0 | 0 | 0 | 0 | 0 | 0 | 0 | 0 | 0 | 0 | 0 | 0 | 0 | 0 | 0 | 0 | 0 | 0 | 0 | 0 | 0 | 0 | 0 | 11413 | 0 | 0 | 11413 | 0 | 0 | 0 | 0 | 0 | 0 | 0 | 0 | 0 | 0 | 0 | 0 | 0 | 0 | 0 | 0 | 0 | 0 | 0 | 0 | 0 | 0 | 0 | 0 | 0 | 0 | 0 | 0 | 276782 | 0 | 0 | 0 | 276782 | 0 | 455.0698 | 0 | 0 | 204819 | 99642 | 0 | 0 | 276782 | 0 | 0 | 0 | 276782 | 0 | 455.0698 | 0 | 0 | 204819 | 99642 | 0 | 0 | 0 | 0 | 0 | 581243 | 0 | 0 | 581243 | 0 | 0 | 0 | 0 | 0 | 0 | 0 | 0 | 0 | 0 | 0 | 0 | 0 | 0 | 0 | 0 | 0 | 0 | 0 | 0 | 0 | 0 | 0 | 0 | 0 | 0 | 0 | 0 | 0 | 0 | 0 | 581243 | 0 | 0 | 581243 | 0 | 0 | 0 | 0 | 0 | 0 | 0 | 0 | 0 | 0 | 0 | 0 | 0 | 0 | 0 | 0 | 0 | 0 | 0 | 0 | 0 | 0 | 0 | 0 | 0 | 0 | 0 | 0
17 | 1 | 2 | 2 | 1 | п01-12-023-1 | Испытание ввода и проходного изолятора с фарфоровой, жидкой или бумажной изоляцией (до установки на оборудование) | 1 испытание | 6 | 0 | 6 |  |  |  | 180.12 | 0 | 0 | 0 | 180.12 | 0 | 14.6383 | 0 | 0 | 133.29 | 64.84 |  | 66190901 | 30.02 | 0 | 0 | 0 | 30.02 | 0 | 2.4397 | 0 | 0 | 29.9 | 0 | 0 | 0 | 29.9 | 0 | 2.43 | 0 | 0 | 74 | 36 | 1 | 1 |  |  | 1 | 1 | 1 | 1 |  |  |  |  | 0 | 4 | ТЕРп Московской обл., п01-12-023-1, приказ Минстроя России №675/пр от 28.02.2017 № 262/пр |  |  | 200001 | 0 |  | 0 | 4 | 0 | 1 | 1 | 1 | 1 | 1 | 1 |  | 74 | 36 |  |  |  | 0 | 0 | 0 | [5 empty] | 0 | Поправка: 421/пр_2020_прил.10_т.7_п.4_гр.3 Наименование: Производство работ осуществляется в действующих электроустановках (в трансформаторных и распределительных подстанциях, в электропомещениях (щитовые, пультовые, подстанции, реакторные, распределительные устройства и пункты, кабельные шахты, тоннели и каналы, кабельные полуэтажи) с действующим электрооборудованием или кабельными линиями под напряжением), с оформлением при этом наряда-допуска или распоряжения в соответствии с требованиями к охране труда, утверждаемыми в соответствии с подпунктом 5.2.28 пункта 5 Положения о Министерстве труда и социальной защиты Российской Федерации, утвержденного постановлением Правительства Российской Федерации от 19 июня 2012 г. N 610 | 0 | 180.12 | 0 | 0 | 0 | 30.02 | 0 | 2.4397 | 0 | 0 | 133.2888 | 64.8432 |  |  |  |  | *(0,255+1) | *(0,255+1) | *(0,255+1))*0,8 |  | *(0,255+1))*0,8 | *(0,255+1) |  |  |  | 0 | 0 | 1 | 1 |  |  |  | 1013 | 1 испытание | 1 испытание | 1 | [6 empty] | 52908271 | 4 | Пусконаладочные работы | 83 | Пусконаладочные работы | 4 | 200001 | Пусконаладочные работы Электротехнические устройства | ФЕРп |  | Поправка: 421/пр_2020_прил.10_т.7_п.4_гр.3 |  | 131072 | 29.9 | 0 | 0 | 0 | 29.9 | 2.43 | 0 | 0 | [17 empty] | 0 | 0 | 0 |  |  |  |  | 74 | 36 |  |  |  |  | 1 |  | 94012199 | 2 | 1 | -2 | 0 | 0 | 0 | 378.25 | 0 | 0 | 378.25 |  | 0 | 3 | 0 |  | 0 | 1 | 0 | 0 | 0 | 0 | Пр/812-083.0-1 | Пр/774-083.0 | Пусконаладочные работы | Пусконаладочные работы | 0 | 0
17 | 1 | 4 | 4 | 1 | п01-12-023-1 | Испытание ввода и проходного изолятора с фарфоровой, жидкой или бумажной изоляцией (до установки на оборудование) | 1 испытание | 6 | 0 | 6 |  |  |  | 9174 | 0 | 0 | 0 | 9174 | 0 | 14.6383 | 0 | 0 | 6789 | 3303 |  | 66190898 | 30.02 | 0 | 0 | 0 | 30.02 | 0 | 2.4397 | 0 | 0 | 29.9 | 0 | 0 | 0 | 29.9 | 0 | 2.43 | 0 | 0 | 74 | 36 | 1 | 1 |  |  | 1 | 50.93 | 1 | 1 |  |  |  |  | 0 | 4 | ТЕРп Московской обл., п01-12-023-1, приказ Минстроя России №675/пр от 28.02.2017 № 262/пр |  |  | 200001 | 0 |  | 0 | 4 | 0 | 1 | 1 | 1 | 1 | 1 | 1 |  | 74 | 36 |  |  |  | 0 | 0 | 0 | [5 empty] | 0 | Поправка: 421/пр_2020_прил.10_т.7_п.4_гр.3 Наименование: Производство работ осуществляется в действующих электроустановках (в трансформаторных и распределительных подстанциях, в электропомещениях (щитовые, пультовые, подстанции, реакторные, распределительные устройства и пункты, кабельные шахты, тоннели и каналы, кабельные полуэтажи) с действующим электрооборудованием или кабельными линиями под напряжением), с оформлением при этом наряда-допуска или распоряжения в соответствии с требованиями к охране труда, утверждаемыми в соответствии с подпунктом 5.2.28 пункта 5 Положения о Министерстве труда и социальной защиты Российской Федерации, утвержденного постановлением Правительства Российской Федерации от 19 июня 2012 г. N 610 | 0 | 9174 | 0 | 0 | 0 | 1528.9186 | 0 | 2.4397 | 0 | 0 | 6788.76 | 3302.64 |  |  |  |  | *(0,255+1) | *(0,255+1) | *(0,255+1))*0,8 |  | *(0,255+1))*0,8 | *(0,255+1) |  |  |  | 0 | 0 | 1 | 1 |  |  |  | 1013 | 1 испытание | 1 испытание | 1 | [6 empty] | 52908271 | 4 | Пусконаладочные работы | 83 | Пусконаладочные работы | 4 | 200001 | Пусконаладочные работы Электротехнические устройства | ФЕРп |  | Поправка: 421/пр_2020_прил.10_т.7_п.4_гр.3 |  | 131072 | 29.9 | 0 | 0 | 0 | 29.9 | 2.43 | 0 | 0 | [17 empty] | 0 | 0 | 0 |  |  |  |  | 74 | 36 |  |  |  |  | 1 |  | 94012199 | 2 | 1 | 2 | 0 | 0 | 0 | 19266 | 0 | 0 | 19266 |  | 0 | 3 | 0 |  | 0 | 1 | 0 | 0 | 0 | 0 | Пр/812-083.0-1 | Пр/774-083.0 | Пусконаладочные работы | Пусконаладочные работы | 0 | 0
17 | 1 | 7 | 7 |  | п01-03-005-2 | Разъединитель трехполюсный напряжением до 220 кВ | 1 ШТ. | 6 | 0 | 6 |  |  |  | 595.92 | 0 | 0 | 0 | 595.92 | 0 | 48.7944 | 0 | 0 | 440.98 | 214.53 |  | -1 | 99.32 | 0 | 0 | 0 | 99.32 | 0 | 8.1324 | 0 | 0 | 98.92 | 0 | 0 | 0 | 98.92 | 0 | 8.1 | 0 | 0 | 74 | 36 | 1 | 1 |  |  | 1 | 1 | 1 | 1 |  |  |  |  | 0 | 4 | ТЕРп Московской обл., п01-03-005-2, приказ Минстроя России №675/пр от 28.02.2017 № 262/пр |  |  | 200001 | 0 |  | 0 | 4 | 0 | 1 | 1 | 1 | 1 | 1 | 1 |  | 74 | 36 |  |  |  | 0 | 0 | 0 | [5 empty] | 0 | Поправка: 421/пр_2020_прил.10_т.7_п.4_гр.3 Наименование: Производство работ осуществляется в действующих электроустановках (в трансформаторных и распределительных подстанциях, в электропомещениях (щитовые, пультовые, подстанции, реакторные, распределительные устройства и пункты, кабельные шахты, тоннели и каналы, кабельные полуэтажи) с действующим электрооборудованием или кабельными линиями под напряжением), с оформлением при этом наряда-допуска или распоряжения в соответствии с требованиями к охране труда, утверждаемыми в соответствии с подпунктом 5.2.28 пункта 5 Положения о Министерстве труда и социальной защиты Российской Федерации, утвержденного постановлением Правительства Российской Федерации от 19 июня 2012 г. N 610 | 0 | 595.92 | 0 | 0 | 0 | 99.32 | 0 | 8.1324 | 0 | 0 | 440.9808 | 214.5312 |  |  |  |  | *(0,255+1) | *(0,255+1) | *(0,255+1))*0,8 |  | *(0,255+1))*0,8 | *(0,255+1) |  |  |  | 0 | 0 | 1 | 1 |  |  |  | 1013 | 1 ШТ. | 1 ШТ. | 1 | [6 empty] | 52908271 | 4 | Пусконаладочные работы | 83 | Пусконаладочные работы | 4 | 200001 | Пусконаладочные работы Электротехнические устройства | ФЕРп |  | Поправка: 421/пр_2020_прил.10_т.7_п.4_гр.3 |  | 132096 | 98.92 | 0 | 0 | 0 | 98.92 | 8.1 | 0 | 0 | [17 empty] | 0 | 0 | 0 |  |  |  |  | 74 | 36 |  |  |  |  | 1 |  | -1671514579 | 2 | 1 | -2 | 0 | 0 | 0 | 1251.43 | 0 | 0 | 1251.43 |  | 0 | 3 | 0 |  | 0 | 1 | 0 | 0 | 0 | 0 | Пр/812-083.0-1 | Пр/774-083.0 | Пусконаладочные работы | Пусконаладочные работы | 0 | 0
17 | 1 | 10 | 10 |  | п01-03-005-2 | Разъединитель трехполюсный напряжением до 220 кВ | 1 ШТ. | 6 | 0 | 6 |  |  |  | 30350 | 0 | 0 | 0 | 30350 | 0 | 48.7944 | 0 | 0 | 22459 | 10926 |  | -1 | 99.32 | 0 | 0 | 0 | 99.32 | 0 | 8.1324 | 0 | 0 | 98.92 | 0 | 0 | 0 | 98.92 | 0 | 8.1 | 0 | 0 | 74 | 36 | 1 | 1 |  |  | 1 | 50.93 | 1 | 1 |  |  |  |  | 0 | 4 | ТЕРп Московской обл., п01-03-005-2, приказ Минстроя России №675/пр от 28.02.2017 № 262/пр |  |  | 200001 | 0 |  | 0 | 4 | 0 | 1 | 1 | 1 | 1 | 1 | 1 |  | 74 | 36 |  |  |  | 0 | 0 | 0 | [5 empty] | 0 | Поправка: 421/пр_2020_прил.10_т.7_п.4_гр.3 Наименование: Производство работ осуществляется в действующих электроустановках (в трансформаторных и распределительных подстанциях, в электропомещениях (щитовые, пультовые, подстанции, реакторные, распределительные устройства и пункты, кабельные шахты, тоннели и каналы, кабельные полуэтажи) с действующим электрооборудованием или кабельными линиями под напряжением), с оформлением при этом наряда-допуска или распоряжения в соответствии с требованиями к охране труда, утверждаемыми в соответствии с подпунктом 5.2.28 пункта 5 Положения о Министерстве труда и социальной защиты Российской Федерации, утвержденного постановлением Правительства Российской Федерации от 19 июня 2012 г. N 610 | 0 | 30350 | 0 | 0 | 0 | 5058.3676 | 0 | 8.1324 | 0 | 0 | 22459 | 10926 |  |  |  |  | *(0,255+1) | *(0,255+1) | *(0,255+1))*0,8 |  | *(0,255+1))*0,8 | *(0,255+1) |  |  |  | 0 | 0 | 1 | 1 |  |  |  | 1013 | 1 ШТ. | 1 ШТ. | 1 | [6 empty] | 52908271 | 4 | Пусконаладочные работы | 83 | Пусконаладочные работы | 4 | 200001 | Пусконаладочные работы Электротехнические устройства | ФЕРп |  | Поправка: 421/пр_2020_прил.10_т.7_п.4_гр.3 |  | 132096 | 98.92 | 0 | 0 | 0 | 98.92 | 8.1 | 0 | 0 | [17 empty] | 0 | 0 | 0 |  |  |  |  | 74 | 36 |  |  |  |  | 1 |  | -1671514579 | 2 | 1 | 2 | 0 | 0 | 0 | 63735 | 0 | 0 | 63735 |  | 0 | 3 | 0 |  | 0 | 1 | 0 | 0 | 0 | 0 | Пр/812-083.0-1 | Пр/774-083.0 | Пусконаладочные работы | Пусконаладочные работы | 0 | 0
17 | 1 | 13 | 13 | 2 | п01-03-005-4 | Разъединитель однополюсный напряжением от 110 до 220 кВ | 1 ШТ. | 6 | 0 | 6 |  |  |  | 331.02 | 0 | 0 | 0 | 331.02 | 0 | 27.108 | 0 | 0 | 244.95 | 119.17 |  | 66190901 | 55.17 | 0 | 0 | 0 | 55.17 | 0 | 4.518 | 0 | 0 | 54.95 | 0 | 0 | 0 | 54.95 | 0 | 4.5 | 0 | 0 | 74 | 36 | 1 | 1 |  |  | 1 | 1 | 1 | 1 |  |  |  |  | 0 | 4 | ТЕРп Московской обл., п01-03-005-4, приказ Минстроя России №675/пр от 28.02.2017 № 262/пр |  |  | 200001 | 0 |  | 0 | 4 | 0 | 1 | 1 | 1 | 1 | 1 | 1 |  | 74 | 36 |  |  |  | 0 | 0 | 0 | [5 empty] | 0 | Поправка: 421/пр_2020_прил.10_т.7_п.4_гр.3 Наименование: Производство работ осуществляется в действующих электроустановках (в трансформаторных и распределительных подстанциях, в электропомещениях (щитовые, пультовые, подстанции, реакторные, распределительные устройства и пункты, кабельные шахты, тоннели и каналы, кабельные полуэтажи) с действующим электрооборудованием или кабельными линиями под напряжением), с оформлением при этом наряда-допуска или распоряжения в соответствии с требованиями к охране труда, утверждаемыми в соответствии с подпунктом 5.2.28 пункта 5 Положения о Министерстве труда и социальной защиты Российской Федерации, утвержденного постановлением Правительства Российской Федерации от 19 июня 2012 г. N 610 | 0 | 331.02 | 0 | 0 | 0 | 55.17 | 0 | 4.518 | 0 | 0 | 244.9548 | 119.1672 |  |  |  |  | *(0,255+1) | *(0,255+1) | *(0,255+1))*0,8 |  | *(0,255+1))*0,8 | *(0,255+1) |  |  |  | 0 | 0 | 1 | 1 |  |  |  | 1013 | 1 ШТ. | 1 ШТ. | 1 | [6 empty] | 52908271 | 4 | Пусконаладочные работы | 83 | Пусконаладочные работы | 4 | 200001 | Пусконаладочные работы Электротехнические устройства | ФЕРп |  | Поправка: 421/пр_2020_прил.10_т.7_п.4_гр.3 |  | 2097152 | 54.95 | 0 | 0 | 0 | 54.95 | 4.5 | 0 | 0 | [17 empty] | 0 | 0 | 0 |  |  |  |  | 74 | 36 |  |  |  |  | 1 |  | -227245118 | 2 | 1 | -2 | 0 | 0 | 0 | 695.14 | 0 | 0 | 695.14 |  | 0 | 3 | 0 |  | 0 | 1 | 0 | 0 | 0 | 0 | Пр/812-083.0-1 | Пр/774-083.0 | Пусконаладочные работы | Пусконаладочные работы | 0 | 0
17 | 1 | 16 | 16 | 2 | п01-03-005-4 | Разъединитель однополюсный напряжением от 110 до 220 кВ | 1 ШТ. | 6 | 0 | 6 |  |  |  | 16859 | 0 | 0 | 0 | 16859 | 0 | 27.108 | 0 | 0 | 12476 | 6069 |  | 66190898 | 55.17 | 0 | 0 | 0 | 55.17 | 0 | 4.518 | 0 | 0 | 54.95 | 0 | 0 | 0 | 54.95 | 0 | 4.5 | 0 | 0 | 74 | 36 | 1 | 1 |  |  | 1 | 50.93 | 1 | 1 |  |  |  |  | 0 | 4 | ТЕРп Московской обл., п01-03-005-4, приказ Минстроя России №675/пр от 28.02.2017 № 262/пр |  |  | 200001 | 0 |  | 0 | 4 | 0 | 1 | 1 | 1 | 1 | 1 | 1 |  | 74 | 36 |  |  |  | 0 | 0 | 0 | [5 empty] | 0 | Поправка: 421/пр_2020_прил.10_т.7_п.4_гр.3 Наименование: Производство работ осуществляется в действующих электроустановках (в трансформаторных и распределительных подстанциях, в электропомещениях (щитовые, пультовые, подстанции, реакторные, распределительные устройства и пункты, кабельные шахты, тоннели и каналы, кабельные полуэтажи) с действующим электрооборудованием или кабельными линиями под напряжением), с оформлением при этом наряда-допуска или распоряжения в соответствии с требованиями к охране труда, утверждаемыми в соответствии с подпунктом 5.2.28 пункта 5 Положения о Министерстве труда и социальной защиты Российской Федерации, утвержденного постановлением Правительства Российской Федерации от 19 июня 2012 г. N 610 | 0 | 16859 | 0 | 0 | 0 | 2809.8081 | 0 | 4.518 | 0 | 0 | 12475.66 | 6069.24 |  |  |  |  | *(0,255+1) | *(0,255+1) | *(0,255+1))*0,8 |  | *(0,255+1))*0,8 | *(0,255+1) |  |  |  | 0 | 0 | 1 | 1 |  |  |  | 1013 | 1 ШТ. | 1 ШТ. | 1 | [6 empty] | 52908271 | 4 | Пусконаладочные работы | 83 | Пусконаладочные работы | 4 | 200001 | Пусконаладочные работы Электротехнические устройства | ФЕРп |  | Поправка: 421/пр_2020_прил.10_т.7_п.4_гр.3 |  | 2097152 | 54.95 | 0 | 0 | 0 | 54.95 | 4.5 | 0 | 0 | [17 empty] | 0 | 0 | 0 |  |  |  |  | 74 | 36 |  |  |  |  | 1 |  | -227245118 | 2 | 1 | 2 | 0 | 0 | 0 | 35404 | 0 | 0 | 35404 |  | 0 | 3 | 0 |  | 0 | 1 | 0 | 0 | 0 | 0 | Пр/812-083.0-1 | Пр/774-083.0 | Пусконаладочные работы | Пусконаладочные работы | 0 | 0
17 | 1 | 18 | 18 | 3 | п01-03-024-2 | Схема вторичной коммутации разъединителя с дистанционным управлением, привод общий, напряжение разъединителя до 220 кВ | 1 схема | 6 | 0 | 6 |  |  |  | 1261.5 | 0 | 0 | 0 | 1261.5 | 0 | 108.432 | 0 | 0 | 933.51 | 454.14 |  | 66190901 | 210.25 | 0 | 0 | 0 | 210.25 | 0 | 18.072 | 0 | 0 | 209.41 | 0 | 0 | 0 | 209.41 | 0 | 18 | 0 | 0 | 74 | 36 | 1 | 1 |  |  | 1 | 1 | 1 | 1 |  |  |  |  | 0 | 4 | ТЕРп Московской обл., п01-03-024-2, приказ Минстроя России №675/пр от 28.02.2017 № 262/пр |  |  | 200001 | 0 |  | 0 | 4 | 0 | 1 | 1 | 1 | 1 | 1 | 1 |  | 74 | 36 |  |  |  | 0 | 0 | 0 | [5 empty] | 0 | Поправка: 421/пр_2020_прил.10_т.7_п.4_гр.3 Наименование: Производство работ осуществляется в действующих электроустановках (в трансформаторных и распределительных подстанциях, в электропомещениях (щитовые, пультовые, подстанции, реакторные, распределительные устройства и пункты, кабельные шахты, тоннели и каналы, кабельные полуэтажи) с действующим электрооборудованием или кабельными линиями под напряжением), с оформлением при этом наряда-допуска или распоряжения в соответствии с требованиями к охране труда, утверждаемыми в соответствии с подпунктом 5.2.28 пункта 5 Положения о Министерстве труда и социальной защиты Российской Федерации, утвержденного постановлением Правительства Российской Федерации от 19 июня 2012 г. N 610 | 0 | 1261.5 | 0 | 0 | 0 | 210.25 | 0 | 18.072 | 0 | 0 | 933.51 | 454.14 |  |  |  |  | *(0,255+1) | *(0,255+1) | *(0,255+1))*0,8 |  | *(0,255+1))*0,8 | *(0,255+1) |  |  |  | 0 | 0 | 1 | 1 |  |  |  | 3154213 | 1 схема | 1 схема | 1 | [6 empty] | 52908271 | 4 | Пусконаладочные работы | 83 | Пусконаладочные работы | 4 | 200001 | Пусконаладочные работы Электротехнические устройства | ФЕРп |  | Поправка: 421/пр_2020_прил.10_т.7_п.4_гр.3 |  | 131072 | 209.41 | 0 | 0 | 0 | 209.41 | 18 | 0 | 0 | [17 empty] | 0 | 0 | 0 |  |  |  |  | 74 | 36 |  |  |  |  | 1 |  | -1957977002 | 2 | 1 | -2 | 0 | 0 | 0 | 2649.15 | 0 | 0 | 2649.15 |  | 0 | 3 | 0 |  | 0 | 1 | 0 | 0 | 0 | 0 | Пр/812-083.0-1 | Пр/774-083.0 | Пусконаладочные работы | Пусконаладочные работы | 0 | 0
17 | 1 | 20 | 20 | 3 | п01-03-024-2 | Схема вторичной коммутации разъединителя с дистанционным управлением, привод общий, напряжение разъединителя до 220 кВ | 1 схема | 6 | 0 | 6 |  |  |  | 64248 | 0 | 0 | 0 | 64248 | 0 | 108.432 | 0 | 0 | 47544 | 23129 |  | 66190898 | 210.25 | 0 | 0 | 0 | 210.25 | 0 | 18.072 | 0 | 0 | 209.41 | 0 | 0 | 0 | 209.41 | 0 | 18 | 0 | 0 | 74 | 36 | 1 | 1 |  |  | 1 | 50.93 | 1 | 1 |  |  |  |  | 0 | 4 | ТЕРп Московской обл., п01-03-024-2, приказ Минстроя России №675/пр от 28.02.2017 № 262/пр |  |  | 200001 | 0 |  | 0 | 4 | 0 | 1 | 1 | 1 | 1 | 1 | 1 |  | 74 | 36 |  |  |  | 0 | 0 | 0 | [5 empty] | 0 | Поправка: 421/пр_2020_прил.10_т.7_п.4_гр.3 Наименование: Производство работ осуществляется в действующих электроустановках (в трансформаторных и распределительных подстанциях, в электропомещениях (щитовые, пультовые, подстанции, реакторные, распределительные устройства и пункты, кабельные шахты, тоннели и каналы, кабельные полуэтажи) с действующим электрооборудованием или кабельными линиями под напряжением), с оформлением при этом наряда-допуска или распоряжения в соответствии с требованиями к охране труда, утверждаемыми в соответствии с подпунктом 5.2.28 пункта 5 Положения о Министерстве труда и социальной защиты Российской Федерации, утвержденного постановлением Правительства Российской Федерации от 19 июня 2012 г. N 610 | 0 | 64248 | 0 | 0 | 0 | 10708.0325 | 0 | 18.072 | 0 | 0 | 47543.52 | 23129.28 |  |  |  |  | *(0,255+1) | *(0,255+1) | *(0,255+1))*0,8 |  | *(0,255+1))*0,8 | *(0,255+1) |  |  |  | 0 | 0 | 1 | 1 |  |  |  | 3154213 | 1 схема | 1 схема | 1 | [6 empty] | 52908271 | 4 | Пусконаладочные работы | 83 | Пусконаладочные работы | 4 | 200001 | Пусконаладочные работы Электротехнические устройства | ФЕРп |  | Поправка: 421/пр_2020_прил.10_т.7_п.4_гр.3 |  | 131072 | 209.41 | 0 | 0 | 0 | 209.41 | 18 | 0 | 0 | [17 empty] | 0 | 0 | 0 |  |  |  |  | 74 | 36 |  |  |  |  | 1 |  | -1957977002 | 2 | 1 | 2 | 0 | 0 | 0 | 134921 | 0 | 0 | 134921 |  | 0 | 3 | 0 |  | 0 | 1 | 0 | 0 | 0 | 0 | Пр/812-083.0-1 | Пр/774-083.0 | Пусконаладочные работы | Пусконаладочные работы | 0 | 0
17 | 1 | 22 | 22 |  | п01-07-001-1 | Электродвигатель асинхронный с короткозамкнутым ротором, напряжением до 1 кВ | 1 ШТ. | 6 | 0 | 6 |  |  |  | 165.3 | 0 | 0 | 0 | 165.3 | 0 | 14.6383 | 0 | 0 | 122.32 | 59.51 |  | -1 | 27.55 | 0 | 0 | 0 | 27.55 | 0 | 2.4397 | 0 | 0 | 27.44 | 0 | 0 | 0 | 27.44 | 0 | 2.43 | 0 | 0 | 74 | 36 | 1 | 1 |  |  | 1 | 1 | 1 | 1 |  |  |  |  | 0 | 4 | ТЕРп Московской обл., п01-07-001-1, приказ Минстроя России №675/пр от 28.02.2017 № 262/пр |  |  | 200001 | 0 |  | 0 | 4 | 0 | 1 | 1 | 1 | 1 | 1 | 1 |  | 74 | 36 |  |  |  | 0 | 0 | 0 | [5 empty] | 0 | Поправка: 421/пр_2020_прил.10_т.7_п.4_гр.3 Наименование: Производство работ осуществляется в действующих электроустановках (в трансформаторных и распределительных подстанциях, в электропомещениях (щитовые, пультовые, подстанции, реакторные, распределительные устройства и пункты, кабельные шахты, тоннели и каналы, кабельные полуэтажи) с действующим электрооборудованием или кабельными линиями под напряжением), с оформлением при этом наряда-допуска или распоряжения в соответствии с требованиями к охране труда, утверждаемыми в соответствии с подпунктом 5.2.28 пункта 5 Положения о Министерстве труда и социальной защиты Российской Федерации, утвержденного постановлением Правительства Российской Федерации от 19 июня 2012 г. N 610 | 0 | 165.3 | 0 | 0 | 0 | 27.55 | 0 | 2.4397 | 0 | 0 | 122.322 | 59.508 |  |  |  |  | *(0,255+1) | *(0,255+1) | *(0,255+1))*0,8 |  | *(0,255+1))*0,8 | *(0,255+1) |  |  |  | 0 | 0 | 1 | 1 |  |  |  | 1013 | 1 ШТ. | 1 ШТ. | 1 | [6 empty] | 52908271 | 4 | Пусконаладочные работы | 83 | Пусконаладочные работы | 4 | 200001 | Пусконаладочные работы Электротехнические устройства | ФЕРп |  | Поправка: 421/пр_2020_прил.10_т.7_п.4_гр.3 |  | 1967104 | 27.44 | 0 | 0 | 0 | 27.44 | 2.43 | 0 | 0 | [17 empty] | 0 | 0 | 0 |  |  |  |  | 74 | 36 |  |  |  |  | 1 |  | 1147117338 | 2 | 1 | -2 | 0 | 0 | 0 | 347.13 | 0 | 0 | 347.13 |  | 0 | 3 | 0 |  | 0 | 1 | 0 | 0 | 0 | 0 | Пр/812-083.0-1 | Пр/774-083.0 | Пусконаладочные работы | Пусконаладочные работы | 0 | 0
17 | 1 | 24 | 24 |  | п01-07-001-1 | Электродвигатель асинхронный с короткозамкнутым ротором, напряжением до 1 кВ | 1 ШТ. | 6 | 0 | 6 |  |  |  | 8419 | 0 | 0 | 0 | 8419 | 0 | 14.6383 | 0 | 0 | 6230 | 3031 |  | -1 | 27.55 | 0 | 0 | 0 | 27.55 | 0 | 2.4397 | 0 | 0 | 27.44 | 0 | 0 | 0 | 27.44 | 0 | 2.43 | 0 | 0 | 74 | 36 | 1 | 1 |  |  | 1 | 50.93 | 1 | 1 |  |  |  |  | 0 | 4 | ТЕРп Московской обл., п01-07-001-1, приказ Минстроя России №675/пр от 28.02.2017 № 262/пр |  |  | 200001 | 0 |  | 0 | 4 | 0 | 1 | 1 | 1 | 1 | 1 | 1 |  | 74 | 36 |  |  |  | 0 | 0 | 0 | [5 empty] | 0 | Поправка: 421/пр_2020_прил.10_т.7_п.4_гр.3 Наименование: Производство работ осуществляется в действующих электроустановках (в трансформаторных и распределительных подстанциях, в электропомещениях (щитовые, пультовые, подстанции, реакторные, распределительные устройства и пункты, кабельные шахты, тоннели и каналы, кабельные полуэтажи) с действующим электрооборудованием или кабельными линиями под напряжением), с оформлением при этом наряда-допуска или распоряжения в соответствии с требованиями к охране труда, утверждаемыми в соответствии с подпунктом 5.2.28 пункта 5 Положения о Министерстве труда и социальной защиты Российской Федерации, утвержденного постановлением Правительства Российской Федерации от 19 июня 2012 г. N 610 | 0 | 8419 | 0 | 0 | 0 | 1403.1215 | 0 | 2.4397 | 0 | 0 | 6230.06 | 3030.84 |  |  |  |  | *(0,255+1) | *(0,255+1) | *(0,255+1))*0,8 |  | *(0,255+1))*0,8 | *(0,255+1) |  |  |  | 0 | 0 | 1 | 1 |  |  |  | 1013 | 1 ШТ. | 1 ШТ. | 1 | [6 empty] | 52908271 | 4 | Пусконаладочные работы | 83 | Пусконаладочные работы | 4 | 200001 | Пусконаладочные работы Электротехнические устройства | ФЕРп |  | Поправка: 421/пр_2020_прил.10_т.7_п.4_гр.3 |  | 1967104 | 27.44 | 0 | 0 | 0 | 27.44 | 2.43 | 0 | 0 | [17 empty] | 0 | 0 | 0 |  |  |  |  | 74 | 36 |  |  |  |  | 1 |  | 1147117338 | 2 | 1 | 2 | 0 | 0 | 0 | 17680 | 0 | 0 | 17680 |  | 0 | 3 | 0 |  | 0 | 1 | 0 | 0 | 0 | 0 | Пр/812-083.0-1 | Пр/774-083.0 | Пусконаладочные работы | Пусконаладочные работы | 0 | 0
17 | 1 | 26 | 26 | 4 | п01-12-029-1 | Испытание цепи вторичной коммутации | 1 испытание | 6 | 0 | 6 |  |  |  | 117.6 | 0 | 0 | 0 | 117.6 | 0 | 9.7589 | 0 | 0 | 87.02 | 42.34 |  | 66190901 | 19.6 | 0 | 0 | 0 | 19.6 | 0 | 1.6265 | 0 | 0 | 19.52 | 0 | 0 | 0 | 19.52 | 0 | 1.62 | 0 | 0 | 74 | 36 | 1 | 1 |  |  | 1 | 1 | 1 | 1 |  |  |  |  | 0 | 4 | ТЕРп Московской обл., п01-12-029-1, приказ Минстроя России №675/пр от 28.02.2017 № 262/пр |  |  | 200001 | 0 |  | 0 | 4 | 0 | 1 | 1 | 1 | 1 | 1 | 1 |  | 74 | 36 |  |  |  | 0 | 0 | 0 | [5 empty] | 0 | Поправка: 421/пр_2020_прил.10_т.7_п.4_гр.3 Наименование: Производство работ осуществляется в действующих электроустановках (в трансформаторных и распределительных подстанциях, в электропомещениях (щитовые, пультовые, подстанции, реакторные, распределительные устройства и пункты, кабельные шахты, тоннели и каналы, кабельные полуэтажи) с действующим электрооборудованием или кабельными линиями под напряжением), с оформлением при этом наряда-допуска или распоряжения в соответствии с требованиями к охране труда, утверждаемыми в соответствии с подпунктом 5.2.28 пункта 5 Положения о Министерстве труда и социальной защиты Российской Федерации, утвержденного постановлением Правительства Российской Федерации от 19 июня 2012 г. N 610 | 0 | 117.6 | 0 | 0 | 0 | 19.6 | 0 | 1.6265 | 0 | 0 | 87.024 | 42.336 |  |  |  |  | *(0,255+1) | *(0,255+1) | *(0,255+1))*0,8 |  | *(0,255+1))*0,8 | *(0,255+1) |  |  |  | 0 | 0 | 1 | 1 |  |  |  | 1013 | 1 испытание | 1 испытание | 1 | [6 empty] | 52908271 | 4 | Пусконаладочные работы | 83 | Пусконаладочные работы | 4 | 200001 | Пусконаладочные работы Электротехнические устройства | ФЕРп |  | Поправка: 421/пр_2020_прил.10_т.7_п.4_гр.3 |  | 131072 | 19.52 | 0 | 0 | 0 | 19.52 | 1.62 | 0 | 0 | [17 empty] | 0 | 0 | 0 |  |  |  |  | 74 | 36 |  |  |  |  | 1 |  | 2054183240 | 2 | 1 | -2 | 0 | 0 | 0 | 246.96 | 0 | 0 | 246.96 |  | 0 | 3 | 0 |  | 0 | 1 | 0 | 0 | 0 | 0 | Пр/812-083.0-1 | Пр/774-083.0 | Пусконаладочные работы | Пусконаладочные работы | 0 | 0
17 | 1 | 28 | 28 | 4 | п01-12-029-1 | Испытание цепи вторичной коммутации | 1 испытание | 6 | 0 | 6 |  |  |  | 5989 | 0 | 0 | 0 | 5989 | 0 | 9.7589 | 0 | 0 | 4432 | 2156 |  | 66190898 | 19.6 | 0 | 0 | 0 | 19.6 | 0 | 1.6265 | 0 | 0 | 19.52 | 0 | 0 | 0 | 19.52 | 0 | 1.62 | 0 | 0 | 74 | 36 | 1 | 1 |  |  | 1 | 50.93 | 1 | 1 |  |  |  |  | 0 | 4 | ТЕРп Московской обл., п01-12-029-1, приказ Минстроя России №675/пр от 28.02.2017 № 262/пр |  |  | 200001 | 0 |  | 0 | 4 | 0 | 1 | 1 | 1 | 1 | 1 | 1 |  | 74 | 36 |  |  |  | 0 | 0 | 0 | [5 empty] | 0 | Поправка: 421/пр_2020_прил.10_т.7_п.4_гр.3 Наименование: Производство работ осуществляется в действующих электроустановках (в трансформаторных и распределительных подстанциях, в электропомещениях (щитовые, пультовые, подстанции, реакторные, распределительные устройства и пункты, кабельные шахты, тоннели и каналы, кабельные полуэтажи) с действующим электрооборудованием или кабельными линиями под напряжением), с оформлением при этом наряда-допуска или распоряжения в соответствии с требованиями к охране труда, утверждаемыми в соответствии с подпунктом 5.2.28 пункта 5 Положения о Министерстве труда и социальной защиты Российской Федерации, утвержденного постановлением Правительства Российской Федерации от 19 июня 2012 г. N 610 | 0 | 5989 | 0 | 0 | 0 | 998.228 | 0 | 1.6265 | 0 | 0 | 4431.86 | 2156.04 |  |  |  |  | *(0,255+1) | *(0,255+1) | *(0,255+1))*0,8 |  | *(0,255+1))*0,8 | *(0,255+1) |  |  |  | 0 | 0 | 1 | 1 |  |  |  | 1013 | 1 испытание | 1 испытание | 1 | [6 empty] | 52908271 | 4 | Пусконаладочные работы | 83 | Пусконаладочные работы | 4 | 200001 | Пусконаладочные работы Электротехнические устройства | ФЕРп |  | Поправка: 421/пр_2020_прил.10_т.7_п.4_гр.3 |  | 131072 | 19.52 | 0 | 0 | 0 | 19.52 | 1.62 | 0 | 0 | [17 empty] | 0 | 0 | 0 |  |  |  |  | 74 | 36 |  |  |  |  | 1 |  | 2054183240 | 2 | 1 | 2 | 0 | 0 | 0 | 12577 | 0 | 0 | 12577 |  | 0 | 3 | 0 |  | 0 | 1 | 0 | 0 | 0 | 0 | Пр/812-083.0-1 | Пр/774-083.0 | Пусконаладочные работы | Пусконаладочные работы | 0 | 0
17 | 1 | 30 | 30 | 5 | п01-02-017-4 | Трансформатор тока измерительный выносной напряжением до 220 кВ, маслонаполненный | 1 ШТ. | 6 | 0 | 6 |  |  |  | 1774.44 | 0 | 0 | 0 | 1774.44 | 0 | 146.3832 | 0 | 0 | 1313.09 | 638.8 |  | 66190901 | 295.74 | 0 | 0 | 0 | 295.74 | 0 | 24.3972 | 0 | 0 | 294.56 | 0 | 0 | 0 | 294.56 | 0 | 24.3 | 0 | 0 | 74 | 36 | 1 | 1 |  |  | 1 | 1 | 1 | 1 |  |  |  |  | 0 | 4 | ТЕРп Московской обл., п01-02-017-4, приказ Минстроя России №675/пр от 28.02.2017 № 262/пр |  |  | 200001 | 0 |  | 0 | 4 | 0 | 1 | 1 | 1 | 1 | 1 | 1 |  | 74 | 36 |  |  |  | 0 | 0 | 0 | [5 empty] | 0 | Поправка: 421/пр_2020_прил.10_т.7_п.4_гр.3 Наименование: Производство работ осуществляется в действующих электроустановках (в трансформаторных и распределительных подстанциях, в электропомещениях (щитовые, пультовые, подстанции, реакторные, распределительные устройства и пункты, кабельные шахты, тоннели и каналы, кабельные полуэтажи) с действующим электрооборудованием или кабельными линиями под напряжением), с оформлением при этом наряда-допуска или распоряжения в соответствии с требованиями к охране труда, утверждаемыми в соответствии с подпунктом 5.2.28 пункта 5 Положения о Министерстве труда и социальной защиты Российской Федерации, утвержденного постановлением Правительства Российской Федерации от 19 июня 2012 г. N 610 | 0 | 1774.44 | 0 | 0 | 0 | 295.74 | 0 | 24.3972 | 0 | 0 | 1313.0856 | 638.7984 |  |  |  |  | *(0,255+1) | *(0,255+1) | *(0,255+1))*0,8 |  | *(0,255+1))*0,8 | *(0,255+1) |  |  |  | 0 | 0 | 1 | 1 |  |  |  | 1013 | 1 ШТ. | 1 ШТ. | 1 | [6 empty] | 52908271 | 4 | Пусконаладочные работы | 83 | Пусконаладочные работы | 4 | 200001 | Пусконаладочные работы Электротехнические устройства | ФЕРп |  | Поправка: 421/пр_2020_прил.10_т.7_п.4_гр.3 |  | 131072 | 294.56 | 0 | 0 | 0 | 294.56 | 24.3 | 0 | 0 | [17 empty] | 0 | 0 | 0 |  |  |  |  | 74 | 36 |  |  |  |  | 1 |  | -1283124987 | 2 | 1 | -2 | 0 | 0 | 0 | 3726.33 | 0 | 0 | 3726.33 |  | 0 | 3 | 0 |  | 0 | 1 | 0 | 0 | 0 | 0 | Пр/812-083.0-1 | Пр/774-083.0 | Пусконаладочные работы | Пусконаладочные работы | 0 | 0
17 | 1 | 32 | 32 | 5 | п01-02-017-4 | Трансформатор тока измерительный выносной напряжением до 220 кВ, маслонаполненный | 1 ШТ. | 6 | 0 | 6 |  |  |  | 90372 | 0 | 0 | 0 | 90372 | 0 | 146.3832 | 0 | 0 | 66875 | 32534 |  | 66190898 | 295.74 | 0 | 0 | 0 | 295.74 | 0 | 24.3972 | 0 | 0 | 294.56 | 0 | 0 | 0 | 294.56 | 0 | 24.3 | 0 | 0 | 74 | 36 | 1 | 1 |  |  | 1 | 50.93 | 1 | 1 |  |  |  |  | 0 | 4 | ТЕРп Московской обл., п01-02-017-4, приказ Минстроя России №675/пр от 28.02.2017 № 262/пр |  |  | 200001 | 0 |  | 0 | 4 | 0 | 1 | 1 | 1 | 1 | 1 | 1 |  | 74 | 36 |  |  |  | 0 | 0 | 0 | [5 empty] | 0 | Поправка: 421/пр_2020_прил.10_т.7_п.4_гр.3 Наименование: Производство работ осуществляется в действующих электроустановках (в трансформаторных и распределительных подстанциях, в электропомещениях (щитовые, пультовые, подстанции, реакторные, распределительные устройства и пункты, кабельные шахты, тоннели и каналы, кабельные полуэтажи) с действующим электрооборудованием или кабельными линиями под напряжением), с оформлением при этом наряда-допуска или распоряжения в соответствии с требованиями к охране труда, утверждаемыми в соответствии с подпунктом 5.2.28 пункта 5 Положения о Министерстве труда и социальной защиты Российской Федерации, утвержденного постановлением Правительства Российской Федерации от 19 июня 2012 г. N 610 | 0 | 90372 | 0 | 0 | 0 | 15062.0382 | 0 | 24.3972 | 0 | 0 | 66875.28 | 32533.92 |  |  |  |  | *(0,255+1) | *(0,255+1) | *(0,255+1))*0,8 |  | *(0,255+1))*0,8 | *(0,255+1) |  |  |  | 0 | 0 | 1 | 1 |  |  |  | 1013 | 1 ШТ. | 1 ШТ. | 1 | [6 empty] | 52908271 | 4 | Пусконаладочные работы | 83 | Пусконаладочные работы | 4 | 200001 | Пусконаладочные работы Электротехнические устройства | ФЕРп |  | Поправка: 421/пр_2020_прил.10_т.7_п.4_гр.3 |  | 131072 | 294.56 | 0 | 0 | 0 | 294.56 | 24.3 | 0 | 0 | [17 empty] | 0 | 0 | 0 |  |  |  |  | 74 | 36 |  |  |  |  | 1 |  | -1283124987 | 2 | 1 | 2 | 0 | 0 | 0 | 189781 | 0 | 0 | 189781 |  | 0 | 3 | 0 |  | 0 | 1 | 0 | 0 | 0 | 0 | Пр/812-083.0-1 | Пр/774-083.0 | Пусконаладочные работы | Пусконаладочные работы | 0 | 0
17 | 1 | 34 | 34 | 6 | п01-12-010-2 | Испытание первичной обмотки трансформатора измерительного | 1 испытание | 6 | 0 | 6 |  |  |  | 188.76 | 0 | 0 | 0 | 188.76 | 0 | 14.6383 | 0 | 0 | 139.68 | 67.95 |  | 66190901 | 31.46 | 0 | 0 | 0 | 31.46 | 0 | 2.4397 | 0 | 0 | 31.33 | 0 | 0 | 0 | 31.33 | 0 | 2.43 | 0 | 0 | 74 | 36 | 1 | 1 |  |  | 1 | 1 | 1 | 1 |  |  |  |  | 0 | 4 | ТЕРп Московской обл., п01-12-010-2, приказ Минстроя России №675/пр от 28.02.2017 № 262/пр |  |  | 200001 | 0 |  | 0 | 4 | 0 | 1 | 1 | 1 | 1 | 1 | 1 |  | 74 | 36 |  |  |  | 0 | 0 | 0 | [5 empty] | 0 | Поправка: 421/пр_2020_прил.10_т.7_п.4_гр.3 Наименование: Производство работ осуществляется в действующих электроустановках (в трансформаторных и распределительных подстанциях, в электропомещениях (щитовые, пультовые, подстанции, реакторные, распределительные устройства и пункты, кабельные шахты, тоннели и каналы, кабельные полуэтажи) с действующим электрооборудованием или кабельными линиями под напряжением), с оформлением при этом наряда-допуска или распоряжения в соответствии с требованиями к охране труда, утверждаемыми в соответствии с подпунктом 5.2.28 пункта 5 Положения о Министерстве труда и социальной защиты Российской Федерации, утвержденного постановлением Правительства Российской Федерации от 19 июня 2012 г. N 610 | 0 | 188.76 | 0 | 0 | 0 | 31.46 | 0 | 2.4397 | 0 | 0 | 139.6824 | 67.9536 |  |  |  |  | *(0,255+1) | *(0,255+1) | *(0,255+1)*0,8 |  | *(0,255+1)*0,8 | *(0,255+1) |  |  |  | 0 | 0 | 1 | 1 |  |  |  | 1013 | 1 испытание | 1 испытание | 1 | [6 empty] | 52908271 | 4 | Пусконаладочные работы | 83 | Пусконаладочные работы | 4 | 200001 | Пусконаладочные работы Электротехнические устройства | ФЕРп |  | Поправка: 421/пр_2020_прил.10_т.7_п.4_гр.3 |  | 131072 | 31.33 | 0 | 0 | 0 | 31.33 | 2.43 | 0 | 0 | [17 empty] | 0 | 0 | 0 |  |  |  |  | 74 | 36 |  |  |  |  | 1 |  | 1783295692 | 2 | 1 | -2 | 0 | 0 | 0 | 396.39 | 0 | 0 | 396.39 |  | 0 | 3 | 0 |  | 0 | 1 | 0 | 0 | 0 | 0 | Пр/812-083.0-1 | Пр/774-083.0 | Пусконаладочные работы | Пусконаладочные работы | 0 | 0
17 | 1 | 36 | 36 | 6 | п01-12-010-2 | Испытание первичной обмотки трансформатора измерительного | 1 испытание | 6 | 0 | 6 |  |  |  | 9614 | 0 | 0 | 0 | 9614 | 0 | 14.6383 | 0 | 0 | 7114 | 3461 |  | 66190898 | 31.46 | 0 | 0 | 0 | 31.46 | 0 | 2.4397 | 0 | 0 | 31.33 | 0 | 0 | 0 | 31.33 | 0 | 2.43 | 0 | 0 | 74 | 36 | 1 | 1 |  |  | 1 | 50.93 | 1 | 1 |  |  |  |  | 0 | 4 | ТЕРп Московской обл., п01-12-010-2, приказ Минстроя России №675/пр от 28.02.2017 № 262/пр |  |  | 200001 | 0 |  | 0 | 4 | 0 | 1 | 1 | 1 | 1 | 1 | 1 |  | 74 | 36 |  |  |  | 0 | 0 | 0 | [5 empty] | 0 | Поправка: 421/пр_2020_прил.10_т.7_п.4_гр.3 Наименование: Производство работ осуществляется в действующих электроустановках (в трансформаторных и распределительных подстанциях, в электропомещениях (щитовые, пультовые, подстанции, реакторные, распределительные устройства и пункты, кабельные шахты, тоннели и каналы, кабельные полуэтажи) с действующим электрооборудованием или кабельными линиями под напряжением), с оформлением при этом наряда-допуска или распоряжения в соответствии с требованиями к охране труда, утверждаемыми в соответствии с подпунктом 5.2.28 пункта 5 Положения о Министерстве труда и социальной защиты Российской Федерации, утвержденного постановлением Правительства Российской Федерации от 19 июня 2012 г. N 610 | 0 | 9614 | 0 | 0 | 0 | 1602.2578 | 0 | 2.4397 | 0 | 0 | 7114.36 | 3461.04 |  |  |  |  | *(0,255+1) | *(0,255+1) | *(0,255+1)*0,8 |  | *(0,255+1)*0,8 | *(0,255+1) |  |  |  | 0 | 0 | 1 | 1 |  |  |  | 1013 | 1 испытание | 1 испытание | 1 | [6 empty] | 52908271 | 4 | Пусконаладочные работы | 83 | Пусконаладочные работы | 4 | 200001 | Пусконаладочные работы Электротехнические устройства | ФЕРп |  | Поправка: 421/пр_2020_прил.10_т.7_п.4_гр.3 |  | 131072 | 31.33 | 0 | 0 | 0 | 31.33 | 2.43 | 0 | 0 | [17 empty] | 0 | 0 | 0 |  |  |  |  | 74 | 36 |  |  |  |  | 1 |  | 1783295692 | 2 | 1 | 2 | 0 | 0 | 0 | 20189 | 0 | 0 | 20189 |  | 0 | 3 | 0 |  | 0 | 1 | 0 | 0 | 0 | 0 | Пр/812-083.0-1 | Пр/774-083.0 | Пусконаладочные работы | Пусконаладочные работы | 0 | 0
17 | 1 | 38 | 38 | 7 | п01-12-010-3 | Испытание вторичной обмотки трансформатора измерительного | 1 испытание | 6 | 0 | 6 |  |  |  | 125.76 | 0 | 0 | 0 | 125.76 | 0 | 9.7589 | 0 | 0 | 93.06 | 45.27 |  | 66190901 | 20.96 | 0 | 0 | 0 | 20.96 | 0 | 1.6265 | 0 | 0 | 20.88 | 0 | 0 | 0 | 20.88 | 0 | 1.62 | 0 | 0 | 74 | 36 | 1 | 1 |  |  | 1 | 1 | 1 | 1 |  |  |  |  | 0 | 4 | ТЕРп Московской обл., п01-12-010-3, приказ Минстроя России №675/пр от 28.02.2017 № 262/пр |  |  | 200001 | 0 |  | 0 | 4 | 0 | 1 | 1 | 1 | 1 | 1 | 1 |  | 74 | 36 |  |  |  | 0 | 0 | 0 | [5 empty] | 0 | Поправка: 421/пр_2020_прил.10_т.7_п.4_гр.3 Наименование: Производство работ осуществляется в действующих электроустановках (в трансформаторных и распределительных подстанциях, в электропомещениях (щитовые, пультовые, подстанции, реакторные, распределительные устройства и пункты, кабельные шахты, тоннели и каналы, кабельные полуэтажи) с действующим электрооборудованием или кабельными линиями под напряжением), с оформлением при этом наряда-допуска или распоряжения в соответствии с требованиями к охране труда, утверждаемыми в соответствии с подпунктом 5.2.28 пункта 5 Положения о Министерстве труда и социальной защиты Российской Федерации, утвержденного постановлением Правительства Российской Федерации от 19 июня 2012 г. N 610 | 0 | 125.76 | 0 | 0 | 0 | 20.96 | 0 | 1.6265 | 0 | 0 | 93.0624 | 45.2736 |  |  |  |  | *(0,255+1) | *(0,255+1) | *(0,255+1))*0,8 |  | *(0,255+1))*0,8 | *(0,255+1) |  |  |  | 0 | 0 | 1 | 1 |  |  |  | 1013 | 1 испытание | 1 испытание | 1 | [6 empty] | 52908271 | 4 | Пусконаладочные работы | 83 | Пусконаладочные работы | 4 | 200001 | Пусконаладочные работы Электротехнические устройства | ФЕРп |  | Поправка: 421/пр_2020_прил.10_т.7_п.4_гр.3 |  | 131072 | 20.88 | 0 | 0 | 0 | 20.88 | 1.62 | 0 | 0 | [17 empty] | 0 | 0 | 0 |  |  |  |  | 74 | 36 |  |  |  |  | 1 |  | 1799636260 | 2 | 1 | -2 | 0 | 0 | 0 | 264.09 | 0 | 0 | 264.09 |  | 0 | 3 | 0 |  | 0 | 1 | 0 | 0 | 0 | 0 | Пр/812-083.0-1 | Пр/774-083.0 | Пусконаладочные работы | Пусконаладочные работы | 0 | 0
17 | 1 | 40 | 40 | 7 | п01-12-010-3 | Испытание вторичной обмотки трансформатора измерительного | 1 испытание | 6 | 0 | 6 |  |  |  | 6405 | 0 | 0 | 0 | 6405 | 0 | 9.7589 | 0 | 0 | 4740 | 2306 |  | 66190898 | 20.96 | 0 | 0 | 0 | 20.96 | 0 | 1.6265 | 0 | 0 | 20.88 | 0 | 0 | 0 | 20.88 | 0 | 1.62 | 0 | 0 | 74 | 36 | 1 | 1 |  |  | 1 | 50.93 | 1 | 1 |  |  |  |  | 0 | 4 | ТЕРп Московской обл., п01-12-010-3, приказ Минстроя России №675/пр от 28.02.2017 № 262/пр |  |  | 200001 | 0 |  | 0 | 4 | 0 | 1 | 1 | 1 | 1 | 1 | 1 |  | 74 | 36 |  |  |  | 0 | 0 | 0 | [5 empty] | 0 | Поправка: 421/пр_2020_прил.10_т.7_п.4_гр.3 Наименование: Производство работ осуществляется в действующих электроустановках (в трансформаторных и распределительных подстанциях, в электропомещениях (щитовые, пультовые, подстанции, реакторные, распределительные устройства и пункты, кабельные шахты, тоннели и каналы, кабельные полуэтажи) с действующим электрооборудованием или кабельными линиями под напряжением), с оформлением при этом наряда-допуска или распоряжения в соответствии с требованиями к охране труда, утверждаемыми в соответствии с подпунктом 5.2.28 пункта 5 Положения о Министерстве труда и социальной защиты Российской Федерации, утвержденного постановлением Правительства Российской Федерации от 19 июня 2012 г. N 610 | 0 | 6405 | 0 | 0 | 0 | 1067.4928 | 0 | 1.6265 | 0 | 0 | 4739.7 | 2305.8 |  |  |  |  | *(0,255+1) | *(0,255+1) | *(0,255+1))*0,8 |  | *(0,255+1))*0,8 | *(0,255+1) |  |  |  | 0 | 0 | 1 | 1 |  |  |  | 1013 | 1 испытание | 1 испытание | 1 | [6 empty] | 52908271 | 4 | Пусконаладочные работы | 83 | Пусконаладочные работы | 4 | 200001 | Пусконаладочные работы Электротехнические устройства | ФЕРп |  | Поправка: 421/пр_2020_прил.10_т.7_п.4_гр.3 |  | 131072 | 20.88 | 0 | 0 | 0 | 20.88 | 1.62 | 0 | 0 | [17 empty] | 0 | 0 | 0 |  |  |  |  | 74 | 36 |  |  |  |  | 1 |  | 1799636260 | 2 | 1 | 2 | 0 | 0 | 0 | 13451 | 0 | 0 | 13451 |  | 0 | 3 | 0 |  | 0 | 1 | 0 | 0 | 0 | 0 | Пр/812-083.0-1 | Пр/774-083.0 | Пусконаладочные работы | Пусконаладочные работы | 0 | 0
17 | 1 | 42 | 42 | 8 | п01-11-026-2 | Снятие, обработка и анализ векторных диаграмм | 1 диаграмма | 2 | 0 | 2 |  |  |  | 41.64 | 0 | 0 | 0 | 41.64 | 0 | 3.253 | 0 | 0 | 30.81 | 14.99 |  | 66190901 | 20.82 | 0 | 0 | 0 | 20.82 | 0 | 1.6265 | 0 | 0 | 20.74 | 0 | 0 | 0 | 20.74 | 0 | 1.62 | 0 | 0 | 74 | 36 | 1 | 1 |  |  | 1 | 1 | 1 | 1 |  |  |  |  | 0 | 4 | ТЕРп Московской обл., п01-11-026-2, приказ Минстроя России №675/пр от 28.02.2017 № 262/пр |  |  | 200001 | 0 |  | 0 | 4 | 0 | 1 | 1 | 1 | 1 | 1 | 1 |  | 74 | 36 |  |  |  | 0 | 0 | 0 | [5 empty] | 0 | Поправка: 421/пр_2020_прил.10_т.7_п.4_гр.3 Наименование: Производство работ осуществляется в действующих электроустановках (в трансформаторных и распределительных подстанциях, в электропомещениях (щитовые, пультовые, подстанции, реакторные, распределительные устройства и пункты, кабельные шахты, тоннели и каналы, кабельные полуэтажи) с действующим электрооборудованием или кабельными линиями под напряжением), с оформлением при этом наряда-допуска или распоряжения в соответствии с требованиями к охране труда, утверждаемыми в соответствии с подпунктом 5.2.28 пункта 5 Положения о Министерстве труда и социальной защиты Российской Федерации, утвержденного постановлением Правительства Российской Федерации от 19 июня 2012 г. N 610 | 0 | 41.64 | 0 | 0 | 0 | 20.82 | 0 | 1.6265 | 0 | 0 | 30.8136 | 14.9904 |  |  |  |  | *(0,255+1) | *(0,255+1) | *(0,255+1))*0,8 |  | *(0,255+1))*0,8 | *(0,255+1) |  |  |  | 0 | 0 | 1 | 1 |  |  |  | 1013 | 1 диаграмма | 1 диаграмма | 1 | [6 empty] | 52908271 | 4 | Пусконаладочные работы | 83 | Пусконаладочные работы | 4 | 200001 | Пусконаладочные работы Электротехнические устройства | ФЕРп |  | Поправка: 421/пр_2020_прил.10_т.7_п.4_гр.3 |  | 131072 | 20.74 | 0 | 0 | 0 | 20.74 | 1.62 | 0 | 0 | [17 empty] | 0 | 0 | 0 |  |  |  |  | 74 | 36 |  |  |  |  | 1 |  | -1333707623 | 2 | 1 | -2 | 0 | 0 | 0 | 87.44 | 0 | 0 | 87.44 |  | 0 | 3 | 0 |  | 0 | 1 | 0 | 0 | 0 | 0 | Пр/812-083.0-1 | Пр/774-083.0 | Пусконаладочные работы | Пусконаладочные работы | 0 | 0
17 | 1 | 44 | 44 | 8 | п01-11-026-2 | Снятие, обработка и анализ векторных диаграмм | 1 диаграмма | 2 | 0 | 2 |  |  |  | 2121 | 0 | 0 | 0 | 2121 | 0 | 3.253 | 0 | 0 | 1570 | 764 |  | 66190898 | 20.82 | 0 | 0 | 0 | 20.82 | 0 | 1.6265 | 0 | 0 | 20.74 | 0 | 0 | 0 | 20.74 | 0 | 1.62 | 0 | 0 | 74 | 36 | 1 | 1 |  |  | 1 | 50.93 | 1 | 1 |  |  |  |  | 0 | 4 | ТЕРп Московской обл., п01-11-026-2, приказ Минстроя России №675/пр от 28.02.2017 № 262/пр |  |  | 200001 | 0 |  | 0 | 4 | 0 | 1 | 1 | 1 | 1 | 1 | 1 |  | 74 | 36 |  |  |  | 0 | 0 | 0 | [5 empty] | 0 | Поправка: 421/пр_2020_прил.10_т.7_п.4_гр.3 Наименование: Производство работ осуществляется в действующих электроустановках (в трансформаторных и распределительных подстанциях, в электропомещениях (щитовые, пультовые, подстанции, реакторные, распределительные устройства и пункты, кабельные шахты, тоннели и каналы, кабельные полуэтажи) с действующим электрооборудованием или кабельными линиями под напряжением), с оформлением при этом наряда-допуска или распоряжения в соответствии с требованиями к охране труда, утверждаемыми в соответствии с подпунктом 5.2.28 пункта 5 Положения о Министерстве труда и социальной защиты Российской Федерации, утвержденного постановлением Правительства Российской Федерации от 19 июня 2012 г. N 610 | 0 | 2121 | 0 | 0 | 0 | 1060.3626 | 0 | 1.6265 | 0 | 0 | 1569.54 | 763.56 |  |  |  |  | *(0,255+1) | *(0,255+1) | *(0,255+1))*0,8 |  | *(0,255+1))*0,8 | *(0,255+1) |  |  |  | 0 | 0 | 1 | 1 |  |  |  | 1013 | 1 диаграмма | 1 диаграмма | 1 | [6 empty] | 52908271 | 4 | Пусконаладочные работы | 83 | Пусконаладочные работы | 4 | 200001 | Пусконаладочные работы Электротехнические устройства | ФЕРп |  | Поправка: 421/пр_2020_прил.10_т.7_п.4_гр.3 |  | 131072 | 20.74 | 0 | 0 | 0 | 20.74 | 1.62 | 0 | 0 | [17 empty] | 0 | 0 | 0 |  |  |  |  | 74 | 36 |  |  |  |  | 1 |  | -1333707623 | 2 | 1 | 2 | 0 | 0 | 0 | 4455 | 0 | 0 | 4455 |  | 0 | 3 | 0 |  | 0 | 1 | 0 | 0 | 0 | 0 | Пр/812-083.0-1 | Пр/774-083.0 | Пусконаладочные работы | Пусконаладочные работы | 0 | 0
17 | 1 | 46 | 46 | 9 | п01-11-021-3 | Измерение переходных сопротивлений постоянному току контактов шин распределительных устройств напряжением до 110 кВ | 1 измерение | 6 | 0 | 6 |  |  |  | 188.16 | 0 | 0 | 0 | 188.16 | 0 | 14.6986 | 0 | 0 | 139.24 | 67.74 |  | 66190901 | 31.36 | 0 | 0 | 0 | 31.36 | 0 | 2.4498 | 0 | 0 | 31.24 | 0 | 0 | 0 | 31.24 | 0 | 2.44 | 0 | 0 | 74 | 36 | 1 | 1 |  |  | 1 | 1 | 1 | 1 |  |  |  |  | 0 | 4 | ТЕРп Московской обл., п01-11-021-3, приказ Минстроя России №675/пр от 28.02.2017 № 262/пр |  |  | 200001 | 0 |  | 0 | 4 | 0 | 1 | 1 | 1 | 1 | 1 | 1 |  | 74 | 36 |  |  |  | 0 | 0 | 0 | [5 empty] | 0 | Поправка: 421/пр_2020_прил.10_т.7_п.4_гр.3 Наименование: Производство работ осуществляется в действующих электроустановках (в трансформаторных и распределительных подстанциях, в электропомещениях (щитовые, пультовые, подстанции, реакторные, распределительные устройства и пункты, кабельные шахты, тоннели и каналы, кабельные полуэтажи) с действующим электрооборудованием или кабельными линиями под напряжением), с оформлением при этом наряда-допуска или распоряжения в соответствии с требованиями к охране труда, утверждаемыми в соответствии с подпунктом 5.2.28 пункта 5 Положения о Министерстве труда и социальной защиты Российской Федерации, утвержденного постановлением Правительства Российской Федерации от 19 июня 2012 г. N 610 | 0 | 188.16 | 0 | 0 | 0 | 31.36 | 0 | 2.4498 | 0 | 0 | 139.2384 | 67.7376 |  |  |  |  | *(0,255+1) | *(0,255+1) | *(0,255+1))*0,8 |  | *(0,255+1))*0,8 | *(0,255+1) |  |  |  | 0 | 0 | 1 | 1 |  |  |  | 1013 | 1 измерение | 1 измерение | 1 | [6 empty] | 52908271 | 4 | Пусконаладочные работы | 83 | Пусконаладочные работы | 4 | 200001 | Пусконаладочные работы Электротехнические устройства | ФЕРп |  | Поправка: 421/пр_2020_прил.10_т.7_п.4_гр.3 |  | 131072 | 31.24 | 0 | 0 | 0 | 31.24 | 2.44 | 0 | 0 | [17 empty] | 0 | 0 | 0 |  |  |  |  | 74 | 36 |  |  |  |  | 1 |  | 850941030 | 2 | 1 | -2 | 0 | 0 | 0 | 395.14 | 0 | 0 | 395.14 |  | 0 | 3 | 0 |  | 0 | 1 | 0 | 0 | 0 | 0 | Пр/812-083.0-1 | Пр/774-083.0 | Пусконаладочные работы | Пусконаладочные работы | 0 | 0
17 | 1 | 48 | 48 | 9 | п01-11-021-3 | Измерение переходных сопротивлений постоянному току контактов шин распределительных устройств напряжением до 110 кВ | 1 измерение | 6 | 0 | 6 |  |  |  | 9583 | 0 | 0 | 0 | 9583 | 0 | 14.6986 | 0 | 0 | 7091 | 3450 |  | 66190898 | 31.36 | 0 | 0 | 0 | 31.36 | 0 | 2.4498 | 0 | 0 | 31.24 | 0 | 0 | 0 | 31.24 | 0 | 2.44 | 0 | 0 | 74 | 36 | 1 | 1 |  |  | 1 | 50.93 | 1 | 1 |  |  |  |  | 0 | 4 | ТЕРп Московской обл., п01-11-021-3, приказ Минстроя России №675/пр от 28.02.2017 № 262/пр |  |  | 200001 | 0 |  | 0 | 4 | 0 | 1 | 1 | 1 | 1 | 1 | 1 |  | 74 | 36 |  |  |  | 0 | 0 | 0 | [5 empty] | 0 | Поправка: 421/пр_2020_прил.10_т.7_п.4_гр.3 Наименование: Производство работ осуществляется в действующих электроустановках (в трансформаторных и распределительных подстанциях, в электропомещениях (щитовые, пультовые, подстанции, реакторные, распределительные устройства и пункты, кабельные шахты, тоннели и каналы, кабельные полуэтажи) с действующим электрооборудованием или кабельными линиями под напряжением), с оформлением при этом наряда-допуска или распоряжения в соответствии с требованиями к охране труда, утверждаемыми в соответствии с подпунктом 5.2.28 пункта 5 Положения о Министерстве труда и социальной защиты Российской Федерации, утвержденного постановлением Правительства Российской Федерации от 19 июня 2012 г. N 610 | 0 | 9583 | 0 | 0 | 0 | 1597.1648 | 0 | 2.4498 | 0 | 0 | 7091.42 | 3449.88 |  |  |  |  | *(0,255+1) | *(0,255+1) | *(0,255+1))*0,8 |  | *(0,255+1))*0,8 | *(0,255+1) |  |  |  | 0 | 0 | 1 | 1 |  |  |  | 1013 | 1 измерение | 1 измерение | 1 | [6 empty] | 52908271 | 4 | Пусконаладочные работы | 83 | Пусконаладочные работы | 4 | 200001 | Пусконаладочные работы Электротехнические устройства | ФЕРп |  | Поправка: 421/пр_2020_прил.10_т.7_п.4_гр.3 |  | 131072 | 31.24 | 0 | 0 | 0 | 31.24 | 2.44 | 0 | 0 | [17 empty] | 0 | 0 | 0 |  |  |  |  | 74 | 36 |  |  |  |  | 1 |  | 850941030 | 2 | 1 | 2 | 0 | 0 | 0 | 20124 | 0 | 0 | 20124 |  | 0 | 3 | 0 |  | 0 | 1 | 0 | 0 | 0 | 0 | Пр/812-083.0-1 | Пр/774-083.0 | Пусконаладочные работы | Пусконаладочные работы | 0 | 0
17 | 1 | 50 | 50 | 10 | п01-12-020-2 | Испытание сборных и соединительных шин напряжением до 35 кВ | 1 испытание | 6 | 0 | 6 |  |  |  | 615.3 | 0 | 0 | 0 | 615.3 | 0 | 53.6738 | 0 | 0 | 455.32 | 221.51 |  | 66190901 | 102.55 | 0 | 0 | 0 | 102.55 | 0 | 8.9456 | 0 | 0 | 102.14 | 0 | 0 | 0 | 102.14 | 0 | 8.91 | 0 | 0 | 74 | 36 | 1 | 1 |  |  | 1 | 1 | 1 | 1 |  |  |  |  | 0 | 4 | ТЕРп Московской обл., п01-12-020-2, приказ Минстроя России №675/пр от 28.02.2017 № 262/пр |  |  | 200001 | 0 |  | 0 | 4 | 0 | 1 | 1 | 1 | 1 | 1 | 1 |  | 74 | 36 |  |  |  | 0 | 0 | 0 | [5 empty] | 0 | Поправка: 421/пр_2020_прил.10_т.7_п.4_гр.3 Наименование: Производство работ осуществляется в действующих электроустановках (в трансформаторных и распределительных подстанциях, в электропомещениях (щитовые, пультовые, подстанции, реакторные, распределительные устройства и пункты, кабельные шахты, тоннели и каналы, кабельные полуэтажи) с действующим электрооборудованием или кабельными линиями под напряжением), с оформлением при этом наряда-допуска или распоряжения в соответствии с требованиями к охране труда, утверждаемыми в соответствии с подпунктом 5.2.28 пункта 5 Положения о Министерстве труда и социальной защиты Российской Федерации, утвержденного постановлением Правительства Российской Федерации от 19 июня 2012 г. N 610 | 0 | 615.3 | 0 | 0 | 0 | 102.55 | 0 | 8.9456 | 0 | 0 | 455.322 | 221.508 |  |  |  |  | *(0,255+1) | *(0,255+1) | *(0,255+1))*0,8 |  | *(0,255+1))*0,8 | *(0,255+1) |  |  |  | 0 | 0 | 1 | 1 |  |  |  | 1013 | 1 испытание | 1 испытание | 1 | [6 empty] | 52908271 | 4 | Пусконаладочные работы | 83 | Пусконаладочные работы | 4 | 200001 | Пусконаладочные работы Электротехнические устройства | ФЕРп |  | Поправка: 421/пр_2020_прил.10_т.7_п.4_гр.3 |  | 131072 | 102.14 | 0 | 0 | 0 | 102.14 | 8.91 | 0 | 0 | [17 empty] | 0 | 0 | 0 |  |  |  |  | 74 | 36 |  |  |  |  | 1 |  | -720233368 | 2 | 1 | -2 | 0 | 0 | 0 | 1292.13 | 0 | 0 | 1292.13 |  | 0 | 3 | 0 |  | 0 | 1 | 0 | 0 | 0 | 0 | Пр/812-083.0-1 | Пр/774-083.0 | Пусконаладочные работы | Пусконаладочные работы | 0 | 0
17 | 1 | 52 | 52 | 10 | п01-12-020-2 | Испытание сборных и соединительных шин напряжением до 35 кВ | 1 испытание | 6 | 0 | 6 |  |  |  | 31337 | 0 | 0 | 0 | 31337 | 0 | 53.6738 | 0 | 0 | 23189 | 11281 |  | 66190898 | 102.55 | 0 | 0 | 0 | 102.55 | 0 | 8.9456 | 0 | 0 | 102.14 | 0 | 0 | 0 | 102.14 | 0 | 8.91 | 0 | 0 | 74 | 36 | 1 | 1 |  |  | 1 | 50.93 | 1 | 1 |  |  |  |  | 0 | 4 | ТЕРп Московской обл., п01-12-020-2, приказ Минстроя России №675/пр от 28.02.2017 № 262/пр |  |  | 200001 | 0 |  | 0 | 4 | 0 | 1 | 1 | 1 | 1 | 1 | 1 |  | 74 | 36 |  |  |  | 0 | 0 | 0 | [5 empty] | 0 | Поправка: 421/пр_2020_прил.10_т.7_п.4_гр.3 Наименование: Производство работ осуществляется в действующих электроустановках (в трансформаторных и распределительных подстанциях, в электропомещениях (щитовые, пультовые, подстанции, реакторные, распределительные устройства и пункты, кабельные шахты, тоннели и каналы, кабельные полуэтажи) с действующим электрооборудованием или кабельными линиями под напряжением), с оформлением при этом наряда-допуска или распоряжения в соответствии с требованиями к охране труда, утверждаемыми в соответствии с подпунктом 5.2.28 пункта 5 Положения о Министерстве труда и социальной защиты Российской Федерации, утвержденного постановлением Правительства Российской Федерации от 19 июня 2012 г. N 610 | 0 | 31337 | 0 | 0 | 0 | 5222.8715 | 0 | 8.9456 | 0 | 0 | 23189.38 | 11281.32 |  |  |  |  | *(0,255+1) | *(0,255+1) | *(0,255+1))*0,8 |  | *(0,255+1))*0,8 | *(0,255+1) |  |  |  | 0 | 0 | 1 | 1 |  |  |  | 1013 | 1 испытание | 1 испытание | 1 | [6 empty] | 52908271 | 4 | Пусконаладочные работы | 83 | Пусконаладочные работы | 4 | 200001 | Пусконаладочные работы Электротехнические устройства | ФЕРп |  | Поправка: 421/пр_2020_прил.10_т.7_п.4_гр.3 |  | 131072 | 102.14 | 0 | 0 | 0 | 102.14 | 8.91 | 0 | 0 | [17 empty] | 0 | 0 | 0 |  |  |  |  | 74 | 36 |  |  |  |  | 1 |  | -720233368 | 2 | 1 | 2 | 0 | 0 | 0 | 65807 | 0 | 0 | 65807 |  | 0 | 3 | 0 |  | 0 | 1 | 0 | 0 | 0 | 0 | Пр/812-083.0-1 | Пр/774-083.0 | Пусконаладочные работы | Пусконаладочные работы | 0 | 0
17 | 1 | 54 | 54 | 11 | п01-11-011-1 | Проверка наличия цепи между заземлителями и заземленными элементами | 100 точек | 0.08 | 0 | 0.08 |  |  |  | 13.33 | 0 | 0 | 0 | 13.33 | 0 | 1.0409 | 0 | 0 | 9.86 | 4.8 |  | 66190901 | 166.61 | 0 | 0 | 0 | 166.61 | 0 | 13.0118 | 0 | 0 | 165.95 | 0 | 0 | 0 | 165.95 | 0 | 12.96 | 0 | 0 | 74 | 36 | 1 | 1 |  |  | 1 | 1 | 1 | 1 |  |  |  |  | 0 | 4 | ТЕРп Московской обл., п01-11-011-1, приказ Минстроя России №675/пр от 28.02.2017 № 262/пр |  |  | 200001 | 0 |  | 0 | 4 | 0 | 1 | 1 | 1 | 1 | 1 | 1 |  | 74 | 36 |  |  |  | 0 | 0 | 0 | [5 empty] | 0 | Поправка: 421/пр_2020_прил.10_т.7_п.4_гр.3 Наименование: Производство работ осуществляется в действующих электроустановках (в трансформаторных и распределительных подстанциях, в электропомещениях (щитовые, пультовые, подстанции, реакторные, распределительные устройства и пункты, кабельные шахты, тоннели и каналы, кабельные полуэтажи) с действующим электрооборудованием или кабельными линиями под напряжением), с оформлением при этом наряда-допуска или распоряжения в соответствии с требованиями к охране труда, утверждаемыми в соответствии с подпунктом 5.2.28 пункта 5 Положения о Министерстве труда и социальной защиты Российской Федерации, утвержденного постановлением Правительства Российской Федерации от 19 июня 2012 г. N 610 | 0 | 13.33 | 0 | 0 | 0 | 166.61 | 0 | 13.0118 | 0 | 0 | 9.8642 | 4.7988 |  |  |  |  | *(0,255+1) | *(0,255+1) | *(0,255+1))*0,8 |  | *(0,255+1))*0,8 | *(0,255+1) |  |  |  | 0 | 0 | 1 | 1 |  |  |  | 1013 | 100 точек | 100 точек | 1 | [6 empty] | 52908271 | 4 | Пусконаладочные работы | 83 | Пусконаладочные работы | 4 | 200001 | Пусконаладочные работы Электротехнические устройства | ФЕРп |  | Поправка: 421/пр_2020_прил.10_т.7_п.4_гр.3 |  | 131072 | 165.95 | 0 | 0 | 0 | 165.95 | 12.96 | 0 | 0 | [17 empty] | 0 | 0 | 0 |  |  |  |  | 74 | 36 |  |  |  |  | 1 |  | -500447206 | 2 | 1 | -2 | 0 | 0 | 0 | 27.99 | 0 | 0 | 27.99 |  | 0 | 3 | 0 |  | 0 | 1 | 0 | 0 | 0 | 0 | Пр/812-083.0-1 | Пр/774-083.0 | Пусконаладочные работы | Пусконаладочные работы | 0 | 0
17 | 1 | 56 | 56 | 11 | п01-11-011-1 | Проверка наличия цепи между заземлителями и заземленными элементами | 100 точек | 0.08 | 0 | 0.08 |  |  |  | 679 | 0 | 0 | 0 | 679 | 0 | 1.0409 | 0 | 0 | 502 | 244 |  | 66190898 | 166.61 | 0 | 0 | 0 | 166.61 | 0 | 13.0118 | 0 | 0 | 165.95 | 0 | 0 | 0 | 165.95 | 0 | 12.96 | 0 | 0 | 74 | 36 | 1 | 1 |  |  | 1 | 50.93 | 1 | 1 |  |  |  |  | 0 | 4 | ТЕРп Московской обл., п01-11-011-1, приказ Минстроя России №675/пр от 28.02.2017 № 262/пр |  |  | 200001 | 0 |  | 0 | 4 | 0 | 1 | 1 | 1 | 1 | 1 | 1 |  | 74 | 36 |  |  |  | 0 | 0 | 0 | [5 empty] | 0 | Поправка: 421/пр_2020_прил.10_т.7_п.4_гр.3 Наименование: Производство работ осуществляется в действующих электроустановках (в трансформаторных и распределительных подстанциях, в электропомещениях (щитовые, пультовые, подстанции, реакторные, распределительные устройства и пункты, кабельные шахты, тоннели и каналы, кабельные полуэтажи) с действующим электрооборудованием или кабельными линиями под напряжением), с оформлением при этом наряда-допуска или распоряжения в соответствии с требованиями к охране труда, утверждаемыми в соответствии с подпунктом 5.2.28 пункта 5 Положения о Министерстве труда и социальной защиты Российской Федерации, утвержденного постановлением Правительства Российской Федерации от 19 июня 2012 г. N 610 | 0 | 679 | 0 | 0 | 0 | 8485.4473 | 0 | 13.0118 | 0 | 0 | 502.46 | 244.44 |  |  |  |  | *(0,255+1) | *(0,255+1) | *(0,255+1))*0,8 |  | *(0,255+1))*0,8 | *(0,255+1) |  |  |  | 0 | 0 | 1 | 1 |  |  |  | 1013 | 100 точек | 100 точек | 1 | [6 empty] | 52908271 | 4 | Пусконаладочные работы | 83 | Пусконаладочные работы | 4 | 200001 | Пусконаладочные работы Электротехнические устройства | ФЕРп |  | Поправка: 421/пр_2020_прил.10_т.7_п.4_гр.3 |  | 131072 | 165.95 | 0 | 0 | 0 | 165.95 | 12.96 | 0 | 0 | [17 empty] | 0 | 0 | 0 |  |  |  |  | 74 | 36 |  |  |  |  | 1 |  | -500447206 | 2 | 1 | 2 | 0 | 0 | 0 | 1425 | 0 | 0 | 1425 |  | 0 | 3 | 0 |  | 0 | 1 | 0 | 0 | 0 | 0 | Пр/812-083.0-1 | Пр/774-083.0 | Пусконаладочные работы | Пусконаладочные работы | 0 | 0
17 | 1 | 58 | 58 | 12 | п01-10-010-1 | Схема контроля изоляции электрической сети с помощью электроизмерительных приборов | 1 схема | 2 | 0 | 2 |  |  |  | 110.12 | 0 | 0 | 0 | 110.12 | 0 | 9.7589 | 0 | 0 | 81.49 | 39.64 |  | 66190901 | 55.06 | 0 | 0 | 0 | 55.06 | 0 | 4.8794 | 0 | 0 | 54.84 | 0 | 0 | 0 | 54.84 | 0 | 4.86 | 0 | 0 | 74 | 36 | 1 | 1 |  |  | 1 | 1 | 1 | 1 |  |  |  |  | 0 | 4 | ТЕРп Московской обл., п01-10-010-1, приказ Минстроя России №675/пр от 28.02.2017 № 262/пр |  |  | 200001 | 0 |  | 0 | 4 | 0 | 1 | 1 | 1 | 1 | 1 | 1 |  | 74 | 36 |  |  |  | 0 | 0 | 0 | [5 empty] | 0 | Поправка: 421/пр_2020_прил.10_т.7_п.4_гр.3 Наименование: Производство работ осуществляется в действующих электроустановках (в трансформаторных и распределительных подстанциях, в электропомещениях (щитовые, пультовые, подстанции, реакторные, распределительные устройства и пункты, кабельные шахты, тоннели и каналы, кабельные полуэтажи) с действующим электрооборудованием или кабельными линиями под напряжением), с оформлением при этом наряда-допуска или распоряжения в соответствии с требованиями к охране труда, утверждаемыми в соответствии с подпунктом 5.2.28 пункта 5 Положения о Министерстве труда и социальной защиты Российской Федерации, утвержденного постановлением Правительства Российской Федерации от 19 июня 2012 г. N 610 | 0 | 110.12 | 0 | 0 | 0 | 55.06 | 0 | 4.8794 | 0 | 0 | 81.4888 | 39.6432 |  |  |  |  | *(0,255+1) | *(0,255+1) | *(0,255+1))*0,8 |  | *(0,255+1))*0,8 | *(0,255+1) |  |  |  | 0 | 0 | 1 | 1 |  |  |  | 3154213 | 1 схема | 1 схема | 1 | [6 empty] | 52908271 | 4 | Пусконаладочные работы | 83 | Пусконаладочные работы | 4 | 200001 | Пусконаладочные работы Электротехнические устройства | ФЕРп |  | Поправка: 421/пр_2020_прил.10_т.7_п.4_гр.3 |  | 131072 | 54.84 | 0 | 0 | 0 | 54.84 | 4.86 | 0 | 0 | [17 empty] | 0 | 0 | 0 |  |  |  |  | 74 | 36 |  |  |  |  | 1 |  | -1075832770 | 2 | 1 | -2 | 0 | 0 | 0 | 231.25 | 0 | 0 | 231.25 |  | 0 | 3 | 0 |  | 0 | 1 | 0 | 0 | 0 | 0 | Пр/812-083.0-1 | Пр/774-083.0 | Пусконаладочные работы | Пусконаладочные работы | 0 | 0
17 | 1 | 60 | 60 | 12 | п01-10-010-1 | Схема контроля изоляции электрической сети с помощью электроизмерительных приборов | 1 схема | 2 | 0 | 2 |  |  |  | 5608 | 0 | 0 | 0 | 5608 | 0 | 9.7589 | 0 | 0 | 4150 | 2019 |  | 66190898 | 55.06 | 0 | 0 | 0 | 55.06 | 0 | 4.8794 | 0 | 0 | 54.84 | 0 | 0 | 0 | 54.84 | 0 | 4.86 | 0 | 0 | 74 | 36 | 1 | 1 |  |  | 1 | 50.93 | 1 | 1 |  |  |  |  | 0 | 4 | ТЕРп Московской обл., п01-10-010-1, приказ Минстроя России №675/пр от 28.02.2017 № 262/пр |  |  | 200001 | 0 |  | 0 | 4 | 0 | 1 | 1 | 1 | 1 | 1 | 1 |  | 74 | 36 |  |  |  | 0 | 0 | 0 | [5 empty] | 0 | Поправка: 421/пр_2020_прил.10_т.7_п.4_гр.3 Наименование: Производство работ осуществляется в действующих электроустановках (в трансформаторных и распределительных подстанциях, в электропомещениях (щитовые, пультовые, подстанции, реакторные, распределительные устройства и пункты, кабельные шахты, тоннели и каналы, кабельные полуэтажи) с действующим электрооборудованием или кабельными линиями под напряжением), с оформлением при этом наряда-допуска или распоряжения в соответствии с требованиями к охране труда, утверждаемыми в соответствии с подпунктом 5.2.28 пункта 5 Положения о Министерстве труда и социальной защиты Российской Федерации, утвержденного постановлением Правительства Российской Федерации от 19 июня 2012 г. N 610 | 0 | 5608 | 0 | 0 | 0 | 2804.2058 | 0 | 4.8794 | 0 | 0 | 4149.92 | 2018.88 |  |  |  |  | *(0,255+1) | *(0,255+1) | *(0,255+1))*0,8 |  | *(0,255+1))*0,8 | *(0,255+1) |  |  |  | 0 | 0 | 1 | 1 |  |  |  | 3154213 | 1 схема | 1 схема | 1 | [6 empty] | 52908271 | 4 | Пусконаладочные работы | 83 | Пусконаладочные работы | 4 | 200001 | Пусконаладочные работы Электротехнические устройства | ФЕРп |  | Поправка: 421/пр_2020_прил.10_т.7_п.4_гр.3 |  | 131072 | 54.84 | 0 | 0 | 0 | 54.84 | 4.86 | 0 | 0 | [17 empty] | 0 | 0 | 0 |  |  |  |  | 74 | 36 |  |  |  |  | 1 |  | -1075832770 | 2 | 1 | 2 | 0 | 0 | 0 | 11777 | 0 | 0 | 11777 |  | 0 | 3 | 0 |  | 0 | 1 | 0 | 0 | 0 | 0 | Пр/812-083.0-1 | Пр/774-083.0 | Пусконаладочные работы | Пусконаладочные работы | 0 | 0
17 | 1 | 62 | 62 | 13 | п01-06-021-1 | Схема разводки трехпроводной системы с количеством панелей (шкафов, ячеек) до 2 | 1 схема | 2 | 0 | 2 |  |  |  | 66.3 | 0 | 0 | 0 | 66.3 | 0 | 5.783 | 0 | 0 | 49.06 | 23.87 |  | 66190901 | 33.15 | 0 | 0 | 0 | 33.15 | 0 | 2.8915 | 0 | 0 | 33.02 | 0 | 0 | 0 | 33.02 | 0 | 2.88 | 0 | 0 | 74 | 36 | 1 | 1 |  |  | 1 | 1 | 1 | 1 |  |  |  |  | 0 | 4 | ТЕРп Московской обл., п01-06-021-1, приказ Минстроя России №675/пр от 28.02.2017 № 262/пр |  |  | 200001 | 0 |  | 0 | 4 | 0 | 1 | 1 | 1 | 1 | 1 | 1 |  | 74 | 36 |  |  |  | 0 | 0 | 0 | [5 empty] | 0 | Поправка: 421/пр_2020_прил.10_т.7_п.4_гр.3 Наименование: Производство работ осуществляется в действующих электроустановках (в трансформаторных и распределительных подстанциях, в электропомещениях (щитовые, пультовые, подстанции, реакторные, распределительные устройства и пункты, кабельные шахты, тоннели и каналы, кабельные полуэтажи) с действующим электрооборудованием или кабельными линиями под напряжением), с оформлением при этом наряда-допуска или распоряжения в соответствии с требованиями к охране труда, утверждаемыми в соответствии с подпунктом 5.2.28 пункта 5 Положения о Министерстве труда и социальной защиты Российской Федерации, утвержденного постановлением Правительства Российской Федерации от 19 июня 2012 г. N 610 | 0 | 66.3 | 0 | 0 | 0 | 33.15 | 0 | 2.8915 | 0 | 0 | 49.062 | 23.868 |  |  |  |  | *(0,255+1) | *(0,255+1) | *(0,255+1))*0,8 |  | *(0,255+1))*0,8 | *(0,255+1) |  |  |  | 0 | 0 | 1 | 1 |  |  |  | 3154213 | 1 схема | 1 схема | 1 | [6 empty] | 52908271 | 4 | Пусконаладочные работы | 83 | Пусконаладочные работы | 4 | 200001 | Пусконаладочные работы Электротехнические устройства | ФЕРп |  | Поправка: 421/пр_2020_прил.10_т.7_п.4_гр.3 |  | 131072 | 33.02 | 0 | 0 | 0 | 33.02 | 2.88 | 0 | 0 | [17 empty] | 0 | 0 | 0 |  |  |  |  | 74 | 36 |  |  |  |  | 1 |  | 545910591 | 2 | 1 | -2 | 0 | 0 | 0 | 139.23 | 0 | 0 | 139.23 |  | 0 | 3 | 0 |  | 0 | 1 | 0 | 0 | 0 | 0 | Пр/812-083.0-1 | Пр/774-083.0 | Пусконаладочные работы | Пусконаладочные работы | 0 | 0
17 | 1 | 64 | 64 | 13 | п01-06-021-1 | Схема разводки трехпроводной системы с количеством панелей (шкафов, ячеек) до 2 | 1 схема | 2 | 0 | 2 |  |  |  | 3377 | 0 | 0 | 0 | 3377 | 0 | 5.783 | 0 | 0 | 2499 | 1216 |  | 66190898 | 33.15 | 0 | 0 | 0 | 33.15 | 0 | 2.8915 | 0 | 0 | 33.02 | 0 | 0 | 0 | 33.02 | 0 | 2.88 | 0 | 0 | 74 | 36 | 1 | 1 |  |  | 1 | 50.93 | 1 | 1 |  |  |  |  | 0 | 4 | ТЕРп Московской обл., п01-06-021-1, приказ Минстроя России №675/пр от 28.02.2017 № 262/пр |  |  | 200001 | 0 |  | 0 | 4 | 0 | 1 | 1 | 1 | 1 | 1 | 1 |  | 74 | 36 |  |  |  | 0 | 0 | 0 | [5 empty] | 0 | Поправка: 421/пр_2020_прил.10_т.7_п.4_гр.3 Наименование: Производство работ осуществляется в действующих электроустановках (в трансформаторных и распределительных подстанциях, в электропомещениях (щитовые, пультовые, подстанции, реакторные, распределительные устройства и пункты, кабельные шахты, тоннели и каналы, кабельные полуэтажи) с действующим электрооборудованием или кабельными линиями под напряжением), с оформлением при этом наряда-допуска или распоряжения в соответствии с требованиями к охране труда, утверждаемыми в соответствии с подпунктом 5.2.28 пункта 5 Положения о Министерстве труда и социальной защиты Российской Федерации, утвержденного постановлением Правительства Российской Федерации от 19 июня 2012 г. N 610 | 0 | 3377 | 0 | 0 | 0 | 1688.3295 | 0 | 2.8915 | 0 | 0 | 2498.98 | 1215.72 |  |  |  |  | *(0,255+1) | *(0,255+1) | *(0,255+1))*0,8 |  | *(0,255+1))*0,8 | *(0,255+1) |  |  |  | 0 | 0 | 1 | 1 |  |  |  | 3154213 | 1 схема | 1 схема | 1 | [6 empty] | 52908271 | 4 | Пусконаладочные работы | 83 | Пусконаладочные работы | 4 | 200001 | Пусконаладочные работы Электротехнические устройства | ФЕРп |  | Поправка: 421/пр_2020_прил.10_т.7_п.4_гр.3 |  | 131072 | 33.02 | 0 | 0 | 0 | 33.02 | 2.88 | 0 | 0 | [17 empty] | 0 | 0 | 0 |  |  |  |  | 74 | 36 |  |  |  |  | 1 |  | 545910591 | 2 | 1 | 2 | 0 | 0 | 0 | 7092 | 0 | 0 | 7092 |  | 0 | 3 | 0 |  | 0 | 1 | 0 | 0 | 0 | 0 | Пр/812-083.0-1 | Пр/774-083.0 | Пусконаладочные работы | Пусконаладочные работы | 0 | 0
17 | 1 | 66 | 66 |  | п01-13-001-2 | Присоединение с количеством взаимосвязанных устройств до 5 шт. | 1 присоединение | 2 | 0 | 2 |  |  |  | 1191.4 | 0 | 0 | 0 | 1191.4 | 0 | 81.324 | 0 | 0 | 881.64 | 428.9 |  | -1 | 595.7 | 0 | 0 | 0 | 595.7 | 0 | 40.662 | 0 | 0 | 593.33 | 0 | 0 | 0 | 593.33 | 0 | 40.5 | 0 | 0 | 74 | 36 | 1 | 1 |  |  | 1 | 1 | 1 | 1 |  |  |  |  | 0 | 4 | ТЕРп Московской обл., п01-13-001-2, приказ Минстроя России №675/пр от 28.02.2017 № 262/пр |  |  | 200001 | 0 |  | 0 | 4 | 0 | 1 | 1 | 1 | 1 | 1 | 1 |  | 74 | 36 |  |  |  | 0 | 0 | 0 | [5 empty] | 0 | Поправка: 421/пр_2020_прил.10_т.7_п.4_гр.3 Наименование: Производство работ осуществляется в действующих электроустановках (в трансформаторных и распределительных подстанциях, в электропомещениях (щитовые, пультовые, подстанции, реакторные, распределительные устройства и пункты, кабельные шахты, тоннели и каналы, кабельные полуэтажи) с действующим электрооборудованием или кабельными линиями под напряжением), с оформлением при этом наряда-допуска или распоряжения в соответствии с требованиями к охране труда, утверждаемыми в соответствии с подпунктом 5.2.28 пункта 5 Положения о Министерстве труда и социальной защиты Российской Федерации, утвержденного постановлением Правительства Российской Федерации от 19 июня 2012 г. N 610 | 0 | 1191.4 | 0 | 0 | 0 | 595.7 | 0 | 40.662 | 0 | 0 | 881.636 | 428.904 |  |  |  |  | *(0,255+1) | *(0,255+1) | *(0,255+1))*0,8 |  | *(0,255+1))*0,8 | *(0,255+1) |  |  |  | 0 | 0 | 1 | 1 |  |  |  | 1013 | 1 присоединение | 1 присоединение | 1 | [6 empty] | 52908271 | 4 | Пусконаладочные работы | 83 | Пусконаладочные работы | 4 | 200001 | Пусконаладочные работы Электротехнические устройства | ФЕРп |  | Поправка: 421/пр_2020_прил.10_т.7_п.4_гр.3 |  | 1967104 | 593.33 | 0 | 0 | 0 | 593.33 | 40.5 | 0 | 0 | [17 empty] | 0 | 0 | 0 |  |  |  |  | 74 | 36 |  |  |  |  | 1 |  | 1957355752 | 2 | 1 | -2 | 0 | 0 | 0 | 2501.94 | 0 | 0 | 2501.94 |  | 0 | 3 | 0 |  | 0 | 1 | 0 | 0 | 0 | 0 | Пр/812-083.0-1 | Пр/774-083.0 | Пусконаладочные работы | Пусконаладочные работы | 0 | 0
17 | 1 | 68 | 68 |  | п01-13-001-2 | Присоединение с количеством взаимосвязанных устройств до 5 шт. | 1 присоединение | 2 | 0 | 2 |  |  |  | 60678 | 0 | 0 | 0 | 60678 | 0 | 81.324 | 0 | 0 | 44902 | 21844 |  | -1 | 595.7 | 0 | 0 | 0 | 595.7 | 0 | 40.662 | 0 | 0 | 593.33 | 0 | 0 | 0 | 593.33 | 0 | 40.5 | 0 | 0 | 74 | 36 | 1 | 1 |  |  | 1 | 50.93 | 1 | 1 |  |  |  |  | 0 | 4 | ТЕРп Московской обл., п01-13-001-2, приказ Минстроя России №675/пр от 28.02.2017 № 262/пр |  |  | 200001 | 0 |  | 0 | 4 | 0 | 1 | 1 | 1 | 1 | 1 | 1 |  | 74 | 36 |  |  |  | 0 | 0 | 0 | [5 empty] | 0 | Поправка: 421/пр_2020_прил.10_т.7_п.4_гр.3 Наименование: Производство работ осуществляется в действующих электроустановках (в трансформаторных и распределительных подстанциях, в электропомещениях (щитовые, пультовые, подстанции, реакторные, распределительные устройства и пункты, кабельные шахты, тоннели и каналы, кабельные полуэтажи) с действующим электрооборудованием или кабельными линиями под напряжением), с оформлением при этом наряда-допуска или распоряжения в соответствии с требованиями к охране труда, утверждаемыми в соответствии с подпунктом 5.2.28 пункта 5 Положения о Министерстве труда и социальной защиты Российской Федерации, утвержденного постановлением Правительства Российской Федерации от 19 июня 2012 г. N 610 | 0 | 60678 | 0 | 0 | 0 | 30339.001 | 0 | 40.662 | 0 | 0 | 44901.72 | 21844.08 |  |  |  |  | *(0,255+1) | *(0,255+1) | *(0,255+1))*0,8 |  | *(0,255+1))*0,8 | *(0,255+1) |  |  |  | 0 | 0 | 1 | 1 |  |  |  | 1013 | 1 присоединение | 1 присоединение | 1 | [6 empty] | 52908271 | 4 | Пусконаладочные работы | 83 | Пусконаладочные работы | 4 | 200001 | Пусконаладочные работы Электротехнические устройства | ФЕРп |  | Поправка: 421/пр_2020_прил.10_т.7_п.4_гр.3 |  | 1967104 | 593.33 | 0 | 0 | 0 | 593.33 | 40.5 | 0 | 0 | [17 empty] | 0 | 0 | 0 |  |  |  |  | 74 | 36 |  |  |  |  | 1 |  | 1957355752 | 2 | 1 | 2 | 0 | 0 | 0 | 127424 | 0 | 0 | 127424 |  | 0 | 3 | 0 |  | 0 | 1 | 0 | 0 | 0 | 0 | Пр/812-083.0-1 | Пр/774-083.0 | Пусконаладочные работы | Пусконаладочные работы | 0 | 0
17 | 1 | 70 | 70 | 14 | п01-03-025-2 | Схема электромагнитной блокировки коммутационных аппаратов, количество блокируемых аппаратов до 5 | 1 схема | 2 | 0 | 2 |  |  |  | 420.5 | 0 | 0 | 0 | 420.5 | 0 | 36.144 | 0 | 0 | 311.17 | 151.38 |  | 66190901 | 210.25 | 0 | 0 | 0 | 210.25 | 0 | 18.072 | 0 | 0 | 209.41 | 0 | 0 | 0 | 209.41 | 0 | 18 | 0 | 0 | 74 | 36 | 1 | 1 |  |  | 1 | 1 | 1 | 1 |  |  |  |  | 0 | 4 | ТЕРп Московской обл., п01-03-025-2, приказ Минстроя России №675/пр от 28.02.2017 № 262/пр |  |  | 200001 | 0 |  | 0 | 4 | 0 | 1 | 1 | 1 | 1 | 1 | 1 |  | 74 | 36 |  |  |  | 0 | 0 | 0 | [5 empty] | 0 | Поправка: 421/пр_2020_прил.10_т.7_п.4_гр.3 Наименование: Производство работ осуществляется в действующих электроустановках (в трансформаторных и распределительных подстанциях, в электропомещениях (щитовые, пультовые, подстанции, реакторные, распределительные устройства и пункты, кабельные шахты, тоннели и каналы, кабельные полуэтажи) с действующим электрооборудованием или кабельными линиями под напряжением), с оформлением при этом наряда-допуска или распоряжения в соответствии с требованиями к охране труда, утверждаемыми в соответствии с подпунктом 5.2.28 пункта 5 Положения о Министерстве труда и социальной защиты Российской Федерации, утвержденного постановлением Правительства Российской Федерации от 19 июня 2012 г. N 610 | 0 | 420.5 | 0 | 0 | 0 | 210.25 | 0 | 18.072 | 0 | 0 | 311.17 | 151.38 |  |  |  |  | *(0,255+1) | *(0,255+1) | *(0,255+1))*0,8 |  | *(0,255+1))*0,8 | *(0,255+1) |  |  |  | 0 | 0 | 1 | 1 |  |  |  | 3154213 | 1 схема | 1 схема | 1 | [6 empty] | 52908271 | 4 | Пусконаладочные работы | 83 | Пусконаладочные работы | 4 | 200001 | Пусконаладочные работы Электротехнические устройства | ФЕРп |  | Поправка: 421/пр_2020_прил.10_т.7_п.4_гр.3 |  | 131072 | 209.41 | 0 | 0 | 0 | 209.41 | 18 | 0 | 0 | [17 empty] | 0 | 0 | 0 |  |  |  |  | 74 | 36 |  |  |  |  | 1 |  | -229462056 | 2 | 1 | -2 | 0 | 0 | 0 | 883.05 | 0 | 0 | 883.05 |  | 0 | 3 | 0 |  | 0 | 1 | 0 | 0 | 0 | 0 | Пр/812-083.0-1 | Пр/774-083.0 | Пусконаладочные работы | Пусконаладочные работы | 0 | 0
17 | 1 | 72 | 72 | 14 | п01-03-025-2 | Схема электромагнитной блокировки коммутационных аппаратов, количество блокируемых аппаратов до 5 | 1 схема | 2 | 0 | 2 |  |  |  | 21416 | 0 | 0 | 0 | 21416 | 0 | 36.144 | 0 | 0 | 15848 | 7710 |  | 66190898 | 210.25 | 0 | 0 | 0 | 210.25 | 0 | 18.072 | 0 | 0 | 209.41 | 0 | 0 | 0 | 209.41 | 0 | 18 | 0 | 0 | 74 | 36 | 1 | 1 |  |  | 1 | 50.93 | 1 | 1 |  |  |  |  | 0 | 4 | ТЕРп Московской обл., п01-03-025-2, приказ Минстроя России №675/пр от 28.02.2017 № 262/пр |  |  | 200001 | 0 |  | 0 | 4 | 0 | 1 | 1 | 1 | 1 | 1 | 1 |  | 74 | 36 |  |  |  | 0 | 0 | 0 | [5 empty] | 0 | Поправка: 421/пр_2020_прил.10_т.7_п.4_гр.3 Наименование: Производство работ осуществляется в действующих электроустановках (в трансформаторных и распределительных подстанциях, в электропомещениях (щитовые, пультовые, подстанции, реакторные, распределительные устройства и пункты, кабельные шахты, тоннели и каналы, кабельные полуэтажи) с действующим электрооборудованием или кабельными линиями под напряжением), с оформлением при этом наряда-допуска или распоряжения в соответствии с требованиями к охране труда, утверждаемыми в соответствии с подпунктом 5.2.28 пункта 5 Положения о Министерстве труда и социальной защиты Российской Федерации, утвержденного постановлением Правительства Российской Федерации от 19 июня 2012 г. N 610 | 0 | 21416 | 0 | 0 | 0 | 10708.0325 | 0 | 18.072 | 0 | 0 | 15847.84 | 7709.76 |  |  |  |  | *(0,255+1) | *(0,255+1) | *(0,255+1))*0,8 |  | *(0,255+1))*0,8 | *(0,255+1) |  |  |  | 0 | 0 | 1 | 1 |  |  |  | 3154213 | 1 схема | 1 схема | 1 | [6 empty] | 52908271 | 4 | Пусконаладочные работы | 83 | Пусконаладочные работы | 4 | 200001 | Пусконаладочные работы Электротехнические устройства | ФЕРп |  | Поправка: 421/пр_2020_прил.10_т.7_п.4_гр.3 |  | 131072 | 209.41 | 0 | 0 | 0 | 209.41 | 18 | 0 | 0 | [17 empty] | 0 | 0 | 0 |  |  |  |  | 74 | 36 |  |  |  |  | 1 |  | -229462056 | 2 | 1 | 2 | 0 | 0 | 0 | 44974 | 0 | 0 | 44974 |  | 0 | 3 | 0 |  | 0 | 1 | 0 | 0 | 0 | 0 | Пр/812-083.0-1 | Пр/774-083.0 | Пусконаладочные работы | Пусконаладочные работы | 0 | 0
51 | 1 | 4 | 24 |  | 1 | КРУЭ 220 кВ ЗПП№1/2шт | 0 | [6 empty] | 5435 | 0 | 0 | 0 | 5435 | 0 | 455.0698 | 0 | 0 | 4022 | 1956 |  |  | 5435 | 0 | 0 | 0 | 5435 | 0 | 455.0698 | 0 | 0 | 4022 | 1956 |  |  | 0 | 0 | 0 | 11413 | 0 | 0 | 11413 | 0 | 0 | 0 | 0 | 0 | 0 | 0 | 0 | 0 | [19 empty] | 0 | 0 | 0 | 11413 | 0 | 0 | 11413 | 0 | 0 | 0 | 0 | 0 | 0 | 0 | 0 | 0 | [19 empty] | 276782 | 0 | 0 | 0 | 276782 | 0 | 455.0698 | 0 | 0 | 204819 | 99642 |  |  | 276782 | 0 | 0 | 0 | 276782 | 0 | 455.0698 | 0 | 0 | 204819 | 99642 |  |  | 0 | 0 | 0 | 581243 | 0 | 0 | 581243 | 0 | 0 | 0 | 0 | 0 | 0 | 0 | 0 | 0 | [19 empty] | 0 | 0 | 0 | 581243 | 0 | 0 | 581243 | 0 | 0 | 0 | 0 | 0 | 0 | 0 | 0 | 0 | [18 empty] | 0
50 | 0 | 0 | 1 | 201 | 5435 | ПЗ | Прямые затраты |  |  | 201 | 1 | 3 |  | 0 | 276782 | [6 empty] | 5434.55 | 1 | 5434.55 | 276782 | 1 | 276782
50 | 0 | 0 | 1 | 202 | 0 | СтМатОб | Стоимость материальных ресурсов (всего) |  |  | 202 | 2 | 3 |  | 0 | 0 | [6 empty] | 0 | 1 | 0 | 0 | 1 | 0
50 | 0 | 0 | 1 | 222 | 0 | СтМатОбЗак | Стоимость материалов и оборудования заказчика |  |  | 222 | 3 | 3 |  | 0 | 0 | [6 empty] | 0 | 1 | 0 | 0 | 1 | 0
50 | 0 | 0 | 1 | 225 | 0 | СтМатОбПод | Стоимость материалов и оборудования подрядчика |  |  | 225 | 4 | 3 |  | 0 | 0 | [6 empty] | 0 | 1 | 0 | 0 | 1 | 0
50 | 0 | 0 | 1 | 226 | 0 | СтМат | Стоимость материалов (всего) |  |  | 226 | 5 | 3 |  | 0 | 0 | [6 empty] | 0 | 1 | 0 | 0 | 1 | 0
50 | 0 | 0 | 1 | 227 | 0 | СтМатЗак | Стоимость материалов заказчика |  |  | 227 | 6 | 3 |  | 0 | 0 | [6 empty] | 0 | 1 | 0 | 0 | 1 | 0
50 | 0 | 0 | 1 | 228 | 0 | СтМатПод | Стоимость материалов подрядчика |  |  | 228 | 7 | 3 |  | 0 | 0 | [6 empty] | 0 | 1 | 0 | 0 | 1 | 0
50 | 0 | 0 | 1 | 216 | 0 | Оборуд | Стоимость оборудования (всего) |  |  | 216 | 8 | 3 |  | 0 | 0 | [6 empty] | 0 | 1 | 0 | 0 | 1 | 0
50 | 0 | 0 | 1 | 223 | 0 | ОборудЗак | Стоимость оборудования заказчика |  |  | 223 | 9 | 3 |  | 0 | 0 | [6 empty] | 0 | 1 | 0 | 0 | 1 | 0
50 | 0 | 0 | 1 | 229 | 0 | ОборудПод | Стоимость оборудования подрядчика |  |  | 229 | 10 | 3 |  | 0 | 0 | [6 empty] | 0 | 1 | 0 | 0 | 1 | 0
50 | 0 | 0 | 1 | 203 | 0 | ЭММ | Эксплуатация машин |  |  | 203 | 11 | 3 |  | 0 | 0 | [6 empty] | 0 | 1 | 0 | 0 | 1 | 0
50 | 0 | 0 | 1 | 231 | 0 | ЭММсНРиСП | Эксплуатация машин по ТСН-2001.16 |  |  | 231 | 12 | 3 |  | 0 | 0 | [6 empty] | 0 | 1 | 0 | 0 | 1 | 0
50 | 0 | 0 | 1 | 204 | 0 | ЗПМ | ЗП машинистов |  |  | 204 | 13 | 3 |  | 0 | 0 | [6 empty] | 0 | 1 | 0 | 0 | 1 | 0
50 | 0 | 0 | 1 | 205 | 5435 | ОЗП | Основная ЗП рабочих |  |  | 205 | 14 | 3 |  | 0 | 276782 | [6 empty] | 5434.55 | 1 | 5434.55 | 276782 | 1 | 276782
50 | 0 | 0 | 1 | 232 | 0 | ОЗПсНРиСП | Основная ЗП рабочих по ТСН-2001.16 |  |  | 232 | 15 | 3 |  | 0 | 0 | [6 empty] | 0 | 1 | 0 | 0 | 1 | 0
50 | 0 | 0 | 1 | 214 | 0 | Строит | Строительные работы с НР и СП |  |  | 214 | 16 | 3 |  | 0 | 0 | [6 empty] | 0 | 1 | 0 | 0 | 1 | 0
50 | 0 | 0 | 1 | 215 | 0 | Монтаж | Монтажные работы с НР и СП |  |  | 215 | 17 | 3 |  | 0 | 0 | [6 empty] | 0 | 1 | 0 | 0 | 1 | 0
50 | 0 | 0 | 1 | 217 | 11413 | Прочие | Прочие работы с НР и СП |  |  | 217 | 18 | 3 |  | 0 | 581243 | [6 empty] | 11412.54 | 1 | 11412.54 | 581243 | 1 | 581243
50 | 0 | 0 | 1 | 230 | 0 | ПрочиеЗатр | Прочие затраты по ТСН-2001.16 |  |  | 230 | 19 | 3 |  | 0 | 0 | [6 empty] | 0 | 1 | 0 | 0 | 1 | 0
50 | 0 | 0 | 1 | 206 | 0 | ВозврМат | Возврат материалов |  |  | 206 | 20 | 3 |  | 0 | 0 | [6 empty] | 0 | 1 | 0 | 0 | 1 | 0
50 | 0 | 0 | 1 | 207 | 455.0698 | ТрудСтр | Трудозатраты строителей |  |  | 207 | 21 | 3 |  | 7 | 455.0698 | [6 empty] | 455.0698 | 1 | 455.0698 | 455.0698 | 1 | 455.0698
50 | 0 | 0 | 1 | 208 | 0 | ТрудМаш | Трудозатраты машинистов |  |  | 208 | 22 | 3 |  | 7 | 0 | [6 empty] | 0 | 1 | 0 | 0 | 1 | 0
50 | 0 | 0 | 1 | 209 | 0 | ТранспМат | Транспорт материалов |  |  | 209 | 23 | 3 |  | 0 | 0 | [6 empty] | 0 | 1 | 0 | 0 | 1 | 0
50 | 0 | 0 | 1 | 233 | 0 | Перевозка | Перевозка грузов |  |  | 233 | 24 | 3 |  | 0 | 0 | [6 empty] | 0 | 1 | 0 | 0 | 1 | 0
50 | 0 | 0 | 1 | 210 | 4022 | НР | Накладные расходы |  |  | 210 | 25 | 3 |  | 0 | 204819 | [6 empty] | 4021.55 | 1 | 4021.55 | 204819 | 1 | 204819
50 | 0 | 0 | 1 | 211 | 1956 | СмПриб | Сметная прибыль |  |  | 211 | 26 | 3 |  | 0 | 99642 | [6 empty] | 1956.44 | 1 | 1956.44 | 99642 | 1 | 99642
50 | 0 | 0 | 1 | 224 | 11413 | Всего | Всего с НР и СП |  |  | 224 | 27 | 3 |  | 0 | 581243 | [6 empty] | 11412.54 | 1 | 11412.54 | 581243 | 1 | 581243
4 | 1 |  | 102 |  | 2 | Ограничитель перенапряжения -6шт |  | 0 |  | -1 | [7 empty] | 0 | 0 |  | 9 | [53 empty] | 0 | [11 empty] | 0
52 | 1 | 4 | 93 | 0 | 2 | Ограничитель перенапряжения -6шт | [7 empty] | 392 | 0 | 0 | 0 | 392 | 0 | 31.6862 | 0 | 0 | 290 | 141 | 0 | 0 | 392 | 0 | 0 | 0 | 392 | 0 | 31.6862 | 0 | 0 | 290 | 141 | 0 | 0 | 0 | 0 | 0 | 824 | 0 | 0 | 824 | 0 | 0 | 0 | 0 | 0 | 0 | 0 | 0 | 0 | 0 | 0 | 0 | 0 | 0 | 0 | 0 | 0 | 0 | 0 | 0 | 0 | 0 | 0 | 0 | 0 | 0 | 0 | 0 | 0 | 0 | 0 | 824 | 0 | 0 | 824 | 0 | 0 | 0 | 0 | 0 | 0 | 0 | 0 | 0 | 0 | 0 | 0 | 0 | 0 | 0 | 0 | 0 | 0 | 0 | 0 | 0 | 0 | 0 | 0 | 0 | 0 | 0 | 0 | 19982 | 0 | 0 | 0 | 19982 | 0 | 31.6862 | 0 | 0 | 14787 | 7194 | 0 | 0 | 19982 | 0 | 0 | 0 | 19982 | 0 | 31.6862 | 0 | 0 | 14787 | 7194 | 0 | 0 | 0 | 0 | 0 | 41963 | 0 | 0 | 41963 | 0 | 0 | 0 | 0 | 0 | 0 | 0 | 0 | 0 | 0 | 0 | 0 | 0 | 0 | 0 | 0 | 0 | 0 | 0 | 0 | 0 | 0 | 0 | 0 | 0 | 0 | 0 | 0 | 0 | 0 | 0 | 41963 | 0 | 0 | 41963 | 0 | 0 | 0 | 0 | 0 | 0 | 0 | 0 | 0 | 0 | 0 | 0 | 0 | 0 | 0 | 0 | 0 | 0 | 0 | 0 | 0 | 0 | 0 | 0 | 0 | 0 | 0 | 0
17 | 1 | 74 | 74 | 15 | п01-11-027-2 | Измерение токов утечки ограничителя напряжения | 1 измерение | 6 | 0 | 6 |  |  |  | 155.82 | 0 | 0 | 0 | 155.82 | 0 | 12.1685 | 0 | 0 | 115.31 | 56.1 |  | 66190901 | 25.97 | 0 | 0 | 0 | 25.97 | 0 | 2.0281 | 0 | 0 | 25.87 | 0 | 0 | 0 | 25.87 | 0 | 2.02 | 0 | 0 | 74 | 36 | 1 | 1 |  |  | 1 | 1 | 1 | 1 |  |  |  |  | 0 | 4 | ТЕРп Московской обл., п01-11-027-2, приказ Минстроя России №675/пр от 28.02.2017 № 262/пр |  |  | 200001 | 0 |  | 0 | 4 | 0 | 1 | 1 | 1 | 1 | 1 | 1 |  | 74 | 36 |  |  |  | 0 | 0 | 0 | [5 empty] | 0 | Поправка: 421/пр_2020_прил.10_т.7_п.4_гр.3 Наименование: Производство работ осуществляется в действующих электроустановках (в трансформаторных и распределительных подстанциях, в электропомещениях (щитовые, пультовые, подстанции, реакторные, распределительные устройства и пункты, кабельные шахты, тоннели и каналы, кабельные полуэтажи) с действующим электрооборудованием или кабельными линиями под напряжением), с оформлением при этом наряда-допуска или распоряжения в соответствии с требованиями к охране труда, утверждаемыми в соответствии с подпунктом 5.2.28 пункта 5 Положения о Министерстве труда и социальной защиты Российской Федерации, утвержденного постановлением Правительства Российской Федерации от 19 июня 2012 г. N 610 | 0 | 155.82 | 0 | 0 | 0 | 25.97 | 0 | 2.0281 | 0 | 0 | 115.3068 | 56.0952 |  |  |  |  | *(0,255+1) | *(0,255+1) | *(0,255+1))*0,8 |  | *(0,255+1))*0,8 | *(0,255+1) |  |  |  | 0 | 0 | 1 | 1 |  |  |  | 1013 | 1 измерение | 1 измерение | 1 | [6 empty] | 52908271 | 4 | Пусконаладочные работы | 83 | Пусконаладочные работы | 4 | 200001 | Пусконаладочные работы Электротехнические устройства | ФЕРп |  | Поправка: 421/пр_2020_прил.10_т.7_п.4_гр.3 |  | 131072 | 25.87 | 0 | 0 | 0 | 25.87 | 2.02 | 0 | 0 | [17 empty] | 0 | 0 | 0 |  |  |  |  | 74 | 36 |  |  |  |  | 1 |  | 1367617645 | 2 | 1 | -2 | 0 | 0 | 0 | 327.23 | 0 | 0 | 327.23 |  | 0 | 3 | 0 |  | 0 | 1 | 0 | 0 | 0 | 0 | Пр/812-083.0-1 | Пр/774-083.0 | Пусконаладочные работы | Пусконаладочные работы | 0 | 0
17 | 1 | 76 | 76 | 15 | п01-11-027-2 | Измерение токов утечки ограничителя напряжения | 1 измерение | 6 | 0 | 6 |  |  |  | 7936 | 0 | 0 | 0 | 7936 | 0 | 12.1685 | 0 | 0 | 5873 | 2857 |  | 66190898 | 25.97 | 0 | 0 | 0 | 25.97 | 0 | 2.0281 | 0 | 0 | 25.87 | 0 | 0 | 0 | 25.87 | 0 | 2.02 | 0 | 0 | 74 | 36 | 1 | 1 |  |  | 1 | 50.93 | 1 | 1 |  |  |  |  | 0 | 4 | ТЕРп Московской обл., п01-11-027-2, приказ Минстроя России №675/пр от 28.02.2017 № 262/пр |  |  | 200001 | 0 |  | 0 | 4 | 0 | 1 | 1 | 1 | 1 | 1 | 1 |  | 74 | 36 |  |  |  | 0 | 0 | 0 | [5 empty] | 0 | Поправка: 421/пр_2020_прил.10_т.7_п.4_гр.3 Наименование: Производство работ осуществляется в действующих электроустановках (в трансформаторных и распределительных подстанциях, в электропомещениях (щитовые, пультовые, подстанции, реакторные, распределительные устройства и пункты, кабельные шахты, тоннели и каналы, кабельные полуэтажи) с действующим электрооборудованием или кабельными линиями под напряжением), с оформлением при этом наряда-допуска или распоряжения в соответствии с требованиями к охране труда, утверждаемыми в соответствии с подпунктом 5.2.28 пункта 5 Положения о Министерстве труда и социальной защиты Российской Федерации, утвержденного постановлением Правительства Российской Федерации от 19 июня 2012 г. N 610 | 0 | 7936 | 0 | 0 | 0 | 1322.6521 | 0 | 2.0281 | 0 | 0 | 5872.64 | 2856.96 |  |  |  |  | *(0,255+1) | *(0,255+1) | *(0,255+1))*0,8 |  | *(0,255+1))*0,8 | *(0,255+1) |  |  |  | 0 | 0 | 1 | 1 |  |  |  | 1013 | 1 измерение | 1 измерение | 1 | [6 empty] | 52908271 | 4 | Пусконаладочные работы | 83 | Пусконаладочные работы | 4 | 200001 | Пусконаладочные работы Электротехнические устройства | ФЕРп |  | Поправка: 421/пр_2020_прил.10_т.7_п.4_гр.3 |  | 131072 | 25.87 | 0 | 0 | 0 | 25.87 | 2.02 | 0 | 0 | [17 empty] | 0 | 0 | 0 |  |  |  |  | 74 | 36 |  |  |  |  | 1 |  | 1367617645 | 2 | 1 | 2 | 0 | 0 | 0 | 16666 | 0 | 0 | 16666 |  | 0 | 3 | 0 |  | 0 | 1 | 0 | 0 | 0 | 0 | Пр/812-083.0-1 | Пр/774-083.0 | Пусконаладочные работы | Пусконаладочные работы | 0 | 0
17 | 1 | 78 | 78 | 16 | п01-12-021-4 | Испытание элементов ограничителей перенапряжения напряжением до 75 кВ | 1 испытание | 6 | 0 | 6 |  |  |  | 236.52 | 0 | 0 | 0 | 236.52 | 0 | 19.5178 | 0 | 0 | 175.02 | 85.15 |  | 66190901 | 39.42 | 0 | 0 | 0 | 39.42 | 0 | 3.253 | 0 | 0 | 39.26 | 0 | 0 | 0 | 39.26 | 0 | 3.24 | 0 | 0 | 74 | 36 | 1 | 1 |  |  | 1 | 1 | 1 | 1 |  |  |  |  | 0 | 4 | ТЕРп Московской обл., п01-12-021-4, приказ Минстроя России №675/пр от 28.02.2017 № 262/пр |  |  | 200001 | 0 |  | 0 | 4 | 0 | 1 | 1 | 1 | 1 | 1 | 1 |  | 74 | 36 |  |  |  | 0 | 0 | 0 | [5 empty] | 0 | Поправка: 421/пр_2020_прил.10_т.7_п.4_гр.3 Наименование: Производство работ осуществляется в действующих электроустановках (в трансформаторных и распределительных подстанциях, в электропомещениях (щитовые, пультовые, подстанции, реакторные, распределительные устройства и пункты, кабельные шахты, тоннели и каналы, кабельные полуэтажи) с действующим электрооборудованием или кабельными линиями под напряжением), с оформлением при этом наряда-допуска или распоряжения в соответствии с требованиями к охране труда, утверждаемыми в соответствии с подпунктом 5.2.28 пункта 5 Положения о Министерстве труда и социальной защиты Российской Федерации, утвержденного постановлением Правительства Российской Федерации от 19 июня 2012 г. N 610 | 0 | 236.52 | 0 | 0 | 0 | 39.42 | 0 | 3.253 | 0 | 0 | 175.0248 | 85.1472 |  |  |  |  | *(0,255+1) | *(0,255+1) | *(0,255+1))*0,8 |  | *(0,255+1))*0,8 | *(0,255+1) |  |  |  | 0 | 0 | 1 | 1 |  |  |  | 1013 | 1 испытание | 1 испытание | 1 | [6 empty] | 52908271 | 4 | Пусконаладочные работы | 83 | Пусконаладочные работы | 4 | 200001 | Пусконаладочные работы Электротехнические устройства | ФЕРп |  | Поправка: 421/пр_2020_прил.10_т.7_п.4_гр.3 |  | 131072 | 39.26 | 0 | 0 | 0 | 39.26 | 3.24 | 0 | 0 | [17 empty] | 0 | 0 | 0 |  |  |  |  | 74 | 36 |  |  |  |  | 1 |  | -1026482645 | 2 | 1 | -2 | 0 | 0 | 0 | 496.69 | 0 | 0 | 496.69 |  | 0 | 3 | 0 |  | 0 | 1 | 0 | 0 | 0 | 0 | Пр/812-083.0-1 | Пр/774-083.0 | Пусконаладочные работы | Пусконаладочные работы | 0 | 0
17 | 1 | 80 | 80 | 16 | п01-12-021-4 | Испытание элементов ограничителей перенапряжения напряжением до 75 кВ | 1 испытание | 6 | 0 | 6 |  |  |  | 12046 | 0 | 0 | 0 | 12046 | 0 | 19.5178 | 0 | 0 | 8914 | 4337 |  | 66190898 | 39.42 | 0 | 0 | 0 | 39.42 | 0 | 3.253 | 0 | 0 | 39.26 | 0 | 0 | 0 | 39.26 | 0 | 3.24 | 0 | 0 | 74 | 36 | 1 | 1 |  |  | 1 | 50.93 | 1 | 1 |  |  |  |  | 0 | 4 | ТЕРп Московской обл., п01-12-021-4, приказ Минстроя России №675/пр от 28.02.2017 № 262/пр |  |  | 200001 | 0 |  | 0 | 4 | 0 | 1 | 1 | 1 | 1 | 1 | 1 |  | 74 | 36 |  |  |  | 0 | 0 | 0 | [5 empty] | 0 | Поправка: 421/пр_2020_прил.10_т.7_п.4_гр.3 Наименование: Производство работ осуществляется в действующих электроустановках (в трансформаторных и распределительных подстанциях, в электропомещениях (щитовые, пультовые, подстанции, реакторные, распределительные устройства и пункты, кабельные шахты, тоннели и каналы, кабельные полуэтажи) с действующим электрооборудованием или кабельными линиями под напряжением), с оформлением при этом наряда-допуска или распоряжения в соответствии с требованиями к охране труда, утверждаемыми в соответствии с подпунктом 5.2.28 пункта 5 Положения о Министерстве труда и социальной защиты Российской Федерации, утвержденного постановлением Правительства Российской Федерации от 19 июня 2012 г. N 610 | 0 | 12046 | 0 | 0 | 0 | 2007.6606 | 0 | 3.253 | 0 | 0 | 8914.04 | 4336.56 |  |  |  |  | *(0,255+1) | *(0,255+1) | *(0,255+1))*0,8 |  | *(0,255+1))*0,8 | *(0,255+1) |  |  |  | 0 | 0 | 1 | 1 |  |  |  | 1013 | 1 испытание | 1 испытание | 1 | [6 empty] | 52908271 | 4 | Пусконаладочные работы | 83 | Пусконаладочные работы | 4 | 200001 | Пусконаладочные работы Электротехнические устройства | ФЕРп |  | Поправка: 421/пр_2020_прил.10_т.7_п.4_гр.3 |  | 131072 | 39.26 | 0 | 0 | 0 | 39.26 | 3.24 | 0 | 0 | [17 empty] | 0 | 0 | 0 |  |  |  |  | 74 | 36 |  |  |  |  | 1 |  | -1026482645 | 2 | 1 | 2 | 0 | 0 | 0 | 25297 | 0 | 0 | 25297 |  | 0 | 3 | 0 |  | 0 | 1 | 0 | 0 | 0 | 0 | Пр/812-083.0-1 | Пр/774-083.0 | Пусконаладочные работы | Пусконаладочные работы | 0 | 0
51 | 1 | 4 | 93 |  | 2 | Ограничитель перенапряжения -6шт | 0 | [6 empty] | 392 | 0 | 0 | 0 | 392 | 0 | 31.6862 | 0 | 0 | 290 | 141 |  |  | 392 | 0 | 0 | 0 | 392 | 0 | 31.6862 | 0 | 0 | 290 | 141 |  |  | 0 | 0 | 0 | 824 | 0 | 0 | 824 | 0 | 0 | 0 | 0 | 0 | 0 | 0 | 0 | 0 | [19 empty] | 0 | 0 | 0 | 824 | 0 | 0 | 824 | 0 | 0 | 0 | 0 | 0 | 0 | 0 | 0 | 0 | [19 empty] | 19982 | 0 | 0 | 0 | 19982 | 0 | 31.6862 | 0 | 0 | 14787 | 7194 |  |  | 19982 | 0 | 0 | 0 | 19982 | 0 | 31.6862 | 0 | 0 | 14787 | 7194 |  |  | 0 | 0 | 0 | 41963 | 0 | 0 | 41963 | 0 | 0 | 0 | 0 | 0 | 0 | 0 | 0 | 0 | [19 empty] | 0 | 0 | 0 | 41963 | 0 | 0 | 41963 | 0 | 0 | 0 | 0 | 0 | 0 | 0 | 0 | 0 | [18 empty] | 0
50 | 0 | 0 | 1 | 201 | 392 | ПЗ | Прямые затраты |  |  | 201 | 1 | 3 |  | 0 | 19982 | [6 empty] | 392.34 | 1 | 392.34 | 19982 | 1 | 19982
50 | 0 | 0 | 1 | 202 | 0 | СтМатОб | Стоимость материальных ресурсов (всего) |  |  | 202 | 2 | 3 |  | 0 | 0 | [6 empty] | 0 | 1 | 0 | 0 | 1 | 0
50 | 0 | 0 | 1 | 222 | 0 | СтМатОбЗак | Стоимость материалов и оборудования заказчика |  |  | 222 | 3 | 3 |  | 0 | 0 | [6 empty] | 0 | 1 | 0 | 0 | 1 | 0
50 | 0 | 0 | 1 | 225 | 0 | СтМатОбПод | Стоимость материалов и оборудования подрядчика |  |  | 225 | 4 | 3 |  | 0 | 0 | [6 empty] | 0 | 1 | 0 | 0 | 1 | 0
50 | 0 | 0 | 1 | 226 | 0 | СтМат | Стоимость материалов (всего) |  |  | 226 | 5 | 3 |  | 0 | 0 | [6 empty] | 0 | 1 | 0 | 0 | 1 | 0
50 | 0 | 0 | 1 | 227 | 0 | СтМатЗак | Стоимость материалов заказчика |  |  | 227 | 6 | 3 |  | 0 | 0 | [6 empty] | 0 | 1 | 0 | 0 | 1 | 0
50 | 0 | 0 | 1 | 228 | 0 | СтМатПод | Стоимость материалов подрядчика |  |  | 228 | 7 | 3 |  | 0 | 0 | [6 empty] | 0 | 1 | 0 | 0 | 1 | 0
50 | 0 | 0 | 1 | 216 | 0 | Оборуд | Стоимость оборудования (всего) |  |  | 216 | 8 | 3 |  | 0 | 0 | [6 empty] | 0 | 1 | 0 | 0 | 1 | 0
50 | 0 | 0 | 1 | 223 | 0 | ОборудЗак | Стоимость оборудования заказчика |  |  | 223 | 9 | 3 |  | 0 | 0 | [6 empty] | 0 | 1 | 0 | 0 | 1 | 0
50 | 0 | 0 | 1 | 229 | 0 | ОборудПод | Стоимость оборудования подрядчика |  |  | 229 | 10 | 3 |  | 0 | 0 | [6 empty] | 0 | 1 | 0 | 0 | 1 | 0
50 | 0 | 0 | 1 | 203 | 0 | ЭММ | Эксплуатация машин |  |  | 203 | 11 | 3 |  | 0 | 0 | [6 empty] | 0 | 1 | 0 | 0 | 1 | 0
50 | 0 | 0 | 1 | 231 | 0 | ЭММсНРиСП | Эксплуатация машин по ТСН-2001.16 |  |  | 231 | 12 | 3 |  | 0 | 0 | [6 empty] | 0 | 1 | 0 | 0 | 1 | 0
50 | 0 | 0 | 1 | 204 | 0 | ЗПМ | ЗП машинистов |  |  | 204 | 13 | 3 |  | 0 | 0 | [6 empty] | 0 | 1 | 0 | 0 | 1 | 0
50 | 0 | 0 | 1 | 205 | 392 | ОЗП | Основная ЗП рабочих |  |  | 205 | 14 | 3 |  | 0 | 19982 | [6 empty] | 392.34 | 1 | 392.34 | 19982 | 1 | 19982
50 | 0 | 0 | 1 | 232 | 0 | ОЗПсНРиСП | Основная ЗП рабочих по ТСН-2001.16 |  |  | 232 | 15 | 3 |  | 0 | 0 | [6 empty] | 0 | 1 | 0 | 0 | 1 | 0
50 | 0 | 0 | 1 | 214 | 0 | Строит | Строительные работы с НР и СП |  |  | 214 | 16 | 3 |  | 0 | 0 | [6 empty] | 0 | 1 | 0 | 0 | 1 | 0
50 | 0 | 0 | 1 | 215 | 0 | Монтаж | Монтажные работы с НР и СП |  |  | 215 | 17 | 3 |  | 0 | 0 | [6 empty] | 0 | 1 | 0 | 0 | 1 | 0
50 | 0 | 0 | 1 | 217 | 824 | Прочие | Прочие работы с НР и СП |  |  | 217 | 18 | 3 |  | 0 | 41963 | [6 empty] | 823.92 | 1 | 823.92 | 41963 | 1 | 41963
50 | 0 | 0 | 1 | 230 | 0 | ПрочиеЗатр | Прочие затраты по ТСН-2001.16 |  |  | 230 | 19 | 3 |  | 0 | 0 | [6 empty] | 0 | 1 | 0 | 0 | 1 | 0
50 | 0 | 0 | 1 | 206 | 0 | ВозврМат | Возврат материалов |  |  | 206 | 20 | 3 |  | 0 | 0 | [6 empty] | 0 | 1 | 0 | 0 | 1 | 0
50 | 0 | 0 | 1 | 207 | 31.6862 | ТрудСтр | Трудозатраты строителей |  |  | 207 | 21 | 3 |  | 7 | 31.6862 | [6 empty] | 31.6862 | 1 | 31.6862 | 31.6862 | 1 | 31.6862
50 | 0 | 0 | 1 | 208 | 0 | ТрудМаш | Трудозатраты машинистов |  |  | 208 | 22 | 3 |  | 7 | 0 | [6 empty] | 0 | 1 | 0 | 0 | 1 | 0
50 | 0 | 0 | 1 | 209 | 0 | ТранспМат | Транспорт материалов |  |  | 209 | 23 | 3 |  | 0 | 0 | [6 empty] | 0 | 1 | 0 | 0 | 1 | 0
50 | 0 | 0 | 1 | 233 | 0 | Перевозка | Перевозка грузов |  |  | 233 | 24 | 3 |  | 0 | 0 | [6 empty] | 0 | 1 | 0 | 0 | 1 | 0
50 | 0 | 0 | 1 | 210 | 290 | НР | Накладные расходы |  |  | 210 | 25 | 3 |  | 0 | 14787 | [6 empty] | 290.33 | 1 | 290.33 | 14787 | 1 | 14787
50 | 0 | 0 | 1 | 211 | 141 | СмПриб | Сметная прибыль |  |  | 211 | 26 | 3 |  | 0 | 7194 | [6 empty] | 141.25 | 1 | 141.25 | 7194 | 1 | 7194
50 | 0 | 0 | 1 | 224 | 824 | Всего | Всего с НР и СП |  |  | 224 | 27 | 3 |  | 0 | 41963 | [6 empty] | 823.92 | 1 | 823.92 | 41963 | 1 | 41963
4 | 1 |  | 173 |  | 3 | ВРУ -1шт |  | 0 |  | -1 | [7 empty] | 0 | 0 |  | 9 | [53 empty] | 0 | [11 empty] | 0
52 | 1 | 4 | 132 | 0 | 3 | ВРУ -1шт | [7 empty] | 2867 | 0 | 0 | 0 | 2867 | 0 | 232.7469 | 0 | 0 | 2121 | 1032 | 0 | 0 | 2867 | 0 | 0 | 0 | 2867 | 0 | 232.7469 | 0 | 0 | 2121 | 1032 | 0 | 0 | 0 | 0 | 0 | 6020 | 0 | 0 | 6020 | 0 | 0 | 0 | 0 | 0 | 0 | 0 | 0 | 0 | 0 | 0 | 0 | 0 | 0 | 0 | 0 | 0 | 0 | 0 | 0 | 0 | 0 | 0 | 0 | 0 | 0 | 0 | 0 | 0 | 0 | 0 | 6020 | 0 | 0 | 6020 | 0 | 0 | 0 | 0 | 0 | 0 | 0 | 0 | 0 | 0 | 0 | 0 | 0 | 0 | 0 | 0 | 0 | 0 | 0 | 0 | 0 | 0 | 0 | 0 | 0 | 0 | 0 | 0 | 146004 | 0 | 0 | 0 | 146004 | 0 | 232.7469 | 0 | 0 | 108044 | 52564 | 0 | 0 | 146004 | 0 | 0 | 0 | 146004 | 0 | 232.7469 | 0 | 0 | 108044 | 52564 | 0 | 0 | 0 | 0 | 0 | 306612 | 0 | 0 | 306612 | 0 | 0 | 0 | 0 | 0 | 0 | 0 | 0 | 0 | 0 | 0 | 0 | 0 | 0 | 0 | 0 | 0 | 0 | 0 | 0 | 0 | 0 | 0 | 0 | 0 | 0 | 0 | 0 | 0 | 0 | 0 | 306612 | 0 | 0 | 306612 | 0 | 0 | 0 | 0 | 0 | 0 | 0 | 0 | 0 | 0 | 0 | 0 | 0 | 0 | 0 | 0 | 0 | 0 | 0 | 0 | 0 | 0 | 0 | 0 | 0 | 0 | 0 | 0
17 | 1 | 82 | 82 | 17 | п01-03-002-6 | Выключатель трехполюсный напряжением до 1 кВ с электромагнитным, тепловым или комбинированным расцепителем, номинальный ток до 600 А | 1 ШТ. | 1 | 0 | 1 |  |  |  | 33.96 | 0 | 0 | 0 | 33.96 | 0 | 3.6144 | 0 | 0 | 25.13 | 12.23 |  | 66190901 | 33.96 | 0 | 0 | 0 | 33.96 | 0 | 3.6144 | 0 | 0 | 33.82 | 0 | 0 | 0 | 33.82 | 0 | 3.6 | 0 | 0 | 74 | 36 | 1 | 1 |  |  | 1 | 1 | 1 | 1 |  |  |  |  | 0 | 4 | ТЕРп Московской обл., п01-03-002-6, приказ Минстроя России №675/пр от 28.02.2017 № 262/пр |  |  | 200001 | 0 |  | 0 | 4 | 0 | 1 | 1 | 1 | 1 | 1 | 1 |  | 74 | 36 |  |  |  | 0 | 0 | 0 | [5 empty] | 0 | Поправка: 421/пр_2020_прил.10_т.7_п.4_гр.3 Наименование: Производство работ осуществляется в действующих электроустановках (в трансформаторных и распределительных подстанциях, в электропомещениях (щитовые, пультовые, подстанции, реакторные, распределительные устройства и пункты, кабельные шахты, тоннели и каналы, кабельные полуэтажи) с действующим электрооборудованием или кабельными линиями под напряжением), с оформлением при этом наряда-допуска или распоряжения в соответствии с требованиями к охране труда, утверждаемыми в соответствии с подпунктом 5.2.28 пункта 5 Положения о Министерстве труда и социальной защиты Российской Федерации, утвержденного постановлением Правительства Российской Федерации от 19 июня 2012 г. N 610 | 0 | 33.96 | 0 | 0 | 0 | 33.96 | 0 | 3.6144 | 0 | 0 | 25.1304 | 12.2256 |  |  |  |  | *(0,255+1) | *(0,255+1) | *(0,255+1))*0,8 |  | *(0,255+1))*0,8 | *(0,255+1) |  |  |  | 0 | 0 | 1 | 1 |  |  |  | 1013 | 1 ШТ. | 1 ШТ. | 1 | [6 empty] | 52908271 | 4 | Пусконаладочные работы | 83 | Пусконаладочные работы | 4 | 200001 | Пусконаладочные работы Электротехнические устройства | ФЕРп |  | Поправка: 421/пр_2020_прил.10_т.7_п.4_гр.3 |  | 131072 | 33.82 | 0 | 0 | 0 | 33.82 | 3.6 | 0 | 0 | [17 empty] | 0 | 0 | 0 |  |  |  |  | 74 | 36 |  |  |  |  | 1 |  | -676703643 | 2 | 1 | -2 | 0 | 0 | 0 | 71.32 | 0 | 0 | 71.32 |  | 0 | 3 | 0 |  | 0 | 1 | 0 | 0 | 0 | 0 | Пр/812-083.0-1 | Пр/774-083.0 | Пусконаладочные работы | Пусконаладочные работы | 0 | 0
17 | 1 | 84 | 84 | 17 | п01-03-002-6 | Выключатель трехполюсный напряжением до 1 кВ с электромагнитным, тепловым или комбинированным расцепителем, номинальный ток до 600 А | 1 ШТ. | 1 | 0 | 1 |  |  |  | 1730 | 0 | 0 | 0 | 1730 | 0 | 3.6144 | 0 | 0 | 1280 | 623 |  | 66190898 | 33.96 | 0 | 0 | 0 | 33.96 | 0 | 3.6144 | 0 | 0 | 33.82 | 0 | 0 | 0 | 33.82 | 0 | 3.6 | 0 | 0 | 74 | 36 | 1 | 1 |  |  | 1 | 50.93 | 1 | 1 |  |  |  |  | 0 | 4 | ТЕРп Московской обл., п01-03-002-6, приказ Минстроя России №675/пр от 28.02.2017 № 262/пр |  |  | 200001 | 0 |  | 0 | 4 | 0 | 1 | 1 | 1 | 1 | 1 | 1 |  | 74 | 36 |  |  |  | 0 | 0 | 0 | [5 empty] | 0 | Поправка: 421/пр_2020_прил.10_т.7_п.4_гр.3 Наименование: Производство работ осуществляется в действующих электроустановках (в трансформаторных и распределительных подстанциях, в электропомещениях (щитовые, пультовые, подстанции, реакторные, распределительные устройства и пункты, кабельные шахты, тоннели и каналы, кабельные полуэтажи) с действующим электрооборудованием или кабельными линиями под напряжением), с оформлением при этом наряда-допуска или распоряжения в соответствии с требованиями к охране труда, утверждаемыми в соответствии с подпунктом 5.2.28 пункта 5 Положения о Министерстве труда и социальной защиты Российской Федерации, утвержденного постановлением Правительства Российской Федерации от 19 июня 2012 г. N 610 | 0 | 1730 | 0 | 0 | 0 | 1729.5828 | 0 | 3.6144 | 0 | 0 | 1280.2 | 622.8 |  |  |  |  | *(0,255+1) | *(0,255+1) | *(0,255+1))*0,8 |  | *(0,255+1))*0,8 | *(0,255+1) |  |  |  | 0 | 0 | 1 | 1 |  |  |  | 1013 | 1 ШТ. | 1 ШТ. | 1 | [6 empty] | 52908271 | 4 | Пусконаладочные работы | 83 | Пусконаладочные работы | 4 | 200001 | Пусконаладочные работы Электротехнические устройства | ФЕРп |  | Поправка: 421/пр_2020_прил.10_т.7_п.4_гр.3 |  | 131072 | 33.82 | 0 | 0 | 0 | 33.82 | 3.6 | 0 | 0 | [17 empty] | 0 | 0 | 0 |  |  |  |  | 74 | 36 |  |  |  |  | 1 |  | -676703643 | 2 | 1 | 2 | 0 | 0 | 0 | 3633 | 0 | 0 | 3633 |  | 0 | 3 | 0 |  | 0 | 1 | 0 | 0 | 0 | 0 | Пр/812-083.0-1 | Пр/774-083.0 | Пусконаладочные работы | Пусконаладочные работы | 0 | 0
17 | 1 | 86 | 86 | 18 | п01-03-002-5 | Выключатель трехполюсный напряжением до 1 кВ с электромагнитным, тепловым или комбинированным расцепителем, номинальный ток до 200 А | 1 ШТ. | 12 | 0 | 12 |  |  |  | 305.64 | 0 | 0 | 0 | 305.64 | 0 | 32.5296 | 0 | 0 | 226.17 | 110.03 |  | 66190901 | 25.47 | 0 | 0 | 0 | 25.47 | 0 | 2.7108 | 0 | 0 | 25.37 | 0 | 0 | 0 | 25.37 | 0 | 2.7 | 0 | 0 | 74 | 36 | 1 | 1 |  |  | 1 | 1 | 1 | 1 |  |  |  |  | 0 | 4 | ТЕРп Московской обл., п01-03-002-5, приказ Минстроя России №675/пр от 28.02.2017 № 262/пр |  |  | 200001 | 0 |  | 0 | 4 | 0 | 1 | 1 | 1 | 1 | 1 | 1 |  | 74 | 36 |  |  |  | 0 | 0 | 0 | [5 empty] | 0 | Поправка: 421/пр_2020_прил.10_т.7_п.4_гр.3 Наименование: Производство работ осуществляется в действующих электроустановках (в трансформаторных и распределительных подстанциях, в электропомещениях (щитовые, пультовые, подстанции, реакторные, распределительные устройства и пункты, кабельные шахты, тоннели и каналы, кабельные полуэтажи) с действующим электрооборудованием или кабельными линиями под напряжением), с оформлением при этом наряда-допуска или распоряжения в соответствии с требованиями к охране труда, утверждаемыми в соответствии с подпунктом 5.2.28 пункта 5 Положения о Министерстве труда и социальной защиты Российской Федерации, утвержденного постановлением Правительства Российской Федерации от 19 июня 2012 г. N 610 | 0 | 305.64 | 0 | 0 | 0 | 25.47 | 0 | 2.7108 | 0 | 0 | 226.1736 | 110.0304 |  |  |  |  | *(0,255+1) | *(0,255+1) | *(0,255+1))*0,8 |  | *(0,255+1))*0,8 | *(0,255+1) |  |  |  | 0 | 0 | 1 | 1 |  |  |  | 1013 | 1 ШТ. | 1 ШТ. | 1 | [6 empty] | 52908271 | 4 | Пусконаладочные работы | 83 | Пусконаладочные работы | 4 | 200001 | Пусконаладочные работы Электротехнические устройства | ФЕРп |  | Поправка: 421/пр_2020_прил.10_т.7_п.4_гр.3 |  | 131072 | 25.37 | 0 | 0 | 0 | 25.37 | 2.7 | 0 | 0 | [17 empty] | 0 | 0 | 0 |  |  |  |  | 74 | 36 |  |  |  |  | 1 |  | -55082623 | 2 | 1 | -2 | 0 | 0 | 0 | 641.84 | 0 | 0 | 641.84 |  | 0 | 3 | 0 |  | 0 | 1 | 0 | 0 | 0 | 0 | Пр/812-083.0-1 | Пр/774-083.0 | Пусконаладочные работы | Пусконаладочные работы | 0 | 0
17 | 1 | 88 | 88 | 18 | п01-03-002-5 | Выключатель трехполюсный напряжением до 1 кВ с электромагнитным, тепловым или комбинированным расцепителем, номинальный ток до 200 А | 1 ШТ. | 12 | 0 | 12 |  |  |  | 15566 | 0 | 0 | 0 | 15566 | 0 | 32.5296 | 0 | 0 | 11519 | 5604 |  | 66190898 | 25.47 | 0 | 0 | 0 | 25.47 | 0 | 2.7108 | 0 | 0 | 25.37 | 0 | 0 | 0 | 25.37 | 0 | 2.7 | 0 | 0 | 74 | 36 | 1 | 1 |  |  | 1 | 50.93 | 1 | 1 |  |  |  |  | 0 | 4 | ТЕРп Московской обл., п01-03-002-5, приказ Минстроя России №675/пр от 28.02.2017 № 262/пр |  |  | 200001 | 0 |  | 0 | 4 | 0 | 1 | 1 | 1 | 1 | 1 | 1 |  | 74 | 36 |  |  |  | 0 | 0 | 0 | [5 empty] | 0 | Поправка: 421/пр_2020_прил.10_т.7_п.4_гр.3 Наименование: Производство работ осуществляется в действующих электроустановках (в трансформаторных и распределительных подстанциях, в электропомещениях (щитовые, пультовые, подстанции, реакторные, распределительные устройства и пункты, кабельные шахты, тоннели и каналы, кабельные полуэтажи) с действующим электрооборудованием или кабельными линиями под напряжением), с оформлением при этом наряда-допуска или распоряжения в соответствии с требованиями к охране труда, утверждаемыми в соответствии с подпунктом 5.2.28 пункта 5 Положения о Министерстве труда и социальной защиты Российской Федерации, утвержденного постановлением Правительства Российской Федерации от 19 июня 2012 г. N 610 | 0 | 15566 | 0 | 0 | 0 | 1297.1871 | 0 | 2.7108 | 0 | 0 | 11518.84 | 5603.76 |  |  |  |  | *(0,255+1) | *(0,255+1) | *(0,255+1))*0,8 |  | *(0,255+1))*0,8 | *(0,255+1) |  |  |  | 0 | 0 | 1 | 1 |  |  |  | 1013 | 1 ШТ. | 1 ШТ. | 1 | [6 empty] | 52908271 | 4 | Пусконаладочные работы | 83 | Пусконаладочные работы | 4 | 200001 | Пусконаладочные работы Электротехнические устройства | ФЕРп |  | Поправка: 421/пр_2020_прил.10_т.7_п.4_гр.3 |  | 131072 | 25.37 | 0 | 0 | 0 | 25.37 | 2.7 | 0 | 0 | [17 empty] | 0 | 0 | 0 |  |  |  |  | 74 | 36 |  |  |  |  | 1 |  | -55082623 | 2 | 1 | 2 | 0 | 0 | 0 | 32689 | 0 | 0 | 32689 |  | 0 | 3 | 0 |  | 0 | 1 | 0 | 0 | 0 | 0 | Пр/812-083.0-1 | Пр/774-083.0 | Пусконаладочные работы | Пусконаладочные работы | 0 | 0
17 | 1 | 90 | 90 | 19 | п01-03-001-1 | Выключатель однополюсный напряжением до 1 кВ с электромагнитным, тепловым или комбинированным расцепителем | 1 ШТ. | 10 | 0 | 10 |  |  |  | 128.3 | 0 | 0 | 0 | 128.3 | 0 | 13.6544 | 0 | 0 | 94.94 | 46.19 |  | 66190901 | 12.83 | 0 | 0 | 0 | 12.83 | 0 | 1.3654 | 0 | 0 | 12.78 | 0 | 0 | 0 | 12.78 | 0 | 1.36 | 0 | 0 | 74 | 36 | 1 | 1 |  |  | 1 | 1 | 1 | 1 |  |  |  |  | 0 | 4 | ТЕРп Московской обл., п01-03-001-1, приказ Минстроя России №675/пр от 28.02.2017 № 262/пр |  |  | 200001 | 0 |  | 0 | 4 | 0 | 1 | 1 | 1 | 1 | 1 | 1 |  | 74 | 36 |  |  |  | 0 | 0 | 0 | [5 empty] | 0 | Поправка: 421/пр_2020_прил.10_т.7_п.4_гр.3 Наименование: Производство работ осуществляется в действующих электроустановках (в трансформаторных и распределительных подстанциях, в электропомещениях (щитовые, пультовые, подстанции, реакторные, распределительные устройства и пункты, кабельные шахты, тоннели и каналы, кабельные полуэтажи) с действующим электрооборудованием или кабельными линиями под напряжением), с оформлением при этом наряда-допуска или распоряжения в соответствии с требованиями к охране труда, утверждаемыми в соответствии с подпунктом 5.2.28 пункта 5 Положения о Министерстве труда и социальной защиты Российской Федерации, утвержденного постановлением Правительства Российской Федерации от 19 июня 2012 г. N 610 | 0 | 128.3 | 0 | 0 | 0 | 12.83 | 0 | 1.3654 | 0 | 0 | 94.942 | 46.188 |  |  |  |  | *(0,255+1) | *(0,255+1) | *(0,255+1))*0,8 |  | *(0,255+1))*0,8 | *(0,255+1) |  |  |  | 0 | 0 | 1 | 1 |  |  |  | 1013 | 1 ШТ. | 1 ШТ. | 1 | [6 empty] | 52908271 | 4 | Пусконаладочные работы | 83 | Пусконаладочные работы | 4 | 200001 | Пусконаладочные работы Электротехнические устройства | ФЕРп |  | Поправка: 421/пр_2020_прил.10_т.7_п.4_гр.3 |  | 131072 | 12.78 | 0 | 0 | 0 | 12.78 | 1.36 | 0 | 0 | [17 empty] | 0 | 0 | 0 |  |  |  |  | 74 | 36 |  |  |  |  | 1 |  | -1472131209 | 2 | 1 | -2 | 0 | 0 | 0 | 269.43 | 0 | 0 | 269.43 |  | 0 | 3 | 0 |  | 0 | 1 | 0 | 0 | 0 | 0 | Пр/812-083.0-1 | Пр/774-083.0 | Пусконаладочные работы | Пусконаладочные работы | 0 | 0
17 | 1 | 92 | 92 | 19 | п01-03-001-1 | Выключатель однополюсный напряжением до 1 кВ с электромагнитным, тепловым или комбинированным расцепителем | 1 ШТ. | 10 | 0 | 10 |  |  |  | 6534 | 0 | 0 | 0 | 6534 | 0 | 13.6544 | 0 | 0 | 4835 | 2352 |  | 66190898 | 12.83 | 0 | 0 | 0 | 12.83 | 0 | 1.3654 | 0 | 0 | 12.78 | 0 | 0 | 0 | 12.78 | 0 | 1.36 | 0 | 0 | 74 | 36 | 1 | 1 |  |  | 1 | 50.93 | 1 | 1 |  |  |  |  | 0 | 4 | ТЕРп Московской обл., п01-03-001-1, приказ Минстроя России №675/пр от 28.02.2017 № 262/пр |  |  | 200001 | 0 |  | 0 | 4 | 0 | 1 | 1 | 1 | 1 | 1 | 1 |  | 74 | 36 |  |  |  | 0 | 0 | 0 | [5 empty] | 0 | Поправка: 421/пр_2020_прил.10_т.7_п.4_гр.3 Наименование: Производство работ осуществляется в действующих электроустановках (в трансформаторных и распределительных подстанциях, в электропомещениях (щитовые, пультовые, подстанции, реакторные, распределительные устройства и пункты, кабельные шахты, тоннели и каналы, кабельные полуэтажи) с действующим электрооборудованием или кабельными линиями под напряжением), с оформлением при этом наряда-допуска или распоряжения в соответствии с требованиями к охране труда, утверждаемыми в соответствии с подпунктом 5.2.28 пункта 5 Положения о Министерстве труда и социальной защиты Российской Федерации, утвержденного постановлением Правительства Российской Федерации от 19 июня 2012 г. N 610 | 0 | 6534 | 0 | 0 | 0 | 653.4319 | 0 | 1.3654 | 0 | 0 | 4835.16 | 2352.24 |  |  |  |  | *(0,255+1) | *(0,255+1) | *(0,255+1))*0,8 |  | *(0,255+1))*0,8 | *(0,255+1) |  |  |  | 0 | 0 | 1 | 1 |  |  |  | 1013 | 1 ШТ. | 1 ШТ. | 1 | [6 empty] | 52908271 | 4 | Пусконаладочные работы | 83 | Пусконаладочные работы | 4 | 200001 | Пусконаладочные работы Электротехнические устройства | ФЕРп |  | Поправка: 421/пр_2020_прил.10_т.7_п.4_гр.3 |  | 131072 | 12.78 | 0 | 0 | 0 | 12.78 | 1.36 | 0 | 0 | [17 empty] | 0 | 0 | 0 |  |  |  |  | 74 | 36 |  |  |  |  | 1 |  | -1472131209 | 2 | 1 | 2 | 0 | 0 | 0 | 13721 | 0 | 0 | 13721 |  | 0 | 3 | 0 |  | 0 | 1 | 0 | 0 | 0 | 0 | Пр/812-083.0-1 | Пр/774-083.0 | Пусконаладочные работы | Пусконаладочные работы | 0 | 0
17 | 1 | 94 | 94 | 20 | п01-05-004-2 | Устройство автоматическое ограничения тока с интегрально-зависимой выдержкой времени | 1 устройство | 1 | 0 | 1 |  |  |  | 921.35 | 0 | 0 | 0 | 921.35 | 0 | 62.8906 | 0 | 0 | 681.8 | 331.69 |  | 66190901 | 921.35 | 0 | 0 | 0 | 921.35 | 0 | 62.8906 | 0 | 0 | 917.68 | 0 | 0 | 0 | 917.68 | 0 | 62.64 | 0 | 0 | 74 | 36 | 1 | 1 |  |  | 1 | 1 | 1 | 1 |  |  |  |  | 0 | 4 | ТЕРп Московской обл., п01-05-004-2, приказ Минстроя России №675/пр от 28.02.2017 № 262/пр |  |  | 200001 | 0 |  | 0 | 4 | 0 | 1 | 1 | 1 | 1 | 1 | 1 |  | 74 | 36 |  |  |  | 0 | 0 | 0 | [5 empty] | 0 | Поправка: 421/пр_2020_прил.10_т.7_п.4_гр.3 Наименование: Производство работ осуществляется в действующих электроустановках (в трансформаторных и распределительных подстанциях, в электропомещениях (щитовые, пультовые, подстанции, реакторные, распределительные устройства и пункты, кабельные шахты, тоннели и каналы, кабельные полуэтажи) с действующим электрооборудованием или кабельными линиями под напряжением), с оформлением при этом наряда-допуска или распоряжения в соответствии с требованиями к охране труда, утверждаемыми в соответствии с подпунктом 5.2.28 пункта 5 Положения о Министерстве труда и социальной защиты Российской Федерации, утвержденного постановлением Правительства Российской Федерации от 19 июня 2012 г. N 610 | 0 | 921.35 | 0 | 0 | 0 | 921.35 | 0 | 62.8906 | 0 | 0 | 681.799 | 331.686 |  |  |  |  | *(0,255+1) | *(0,255+1) | *(0,255+1))*0,8 |  | *(0,255+1))*0,8 | *(0,255+1) |  |  |  | 0 | 0 | 1 | 1 |  |  |  | 1013 | 1 устройство | 1 устройство | 1 | [6 empty] | 52908271 | 4 | Пусконаладочные работы | 83 | Пусконаладочные работы | 4 | 200001 | Пусконаладочные работы Электротехнические устройства | ФЕРп |  | Поправка: 421/пр_2020_прил.10_т.7_п.4_гр.3 |  | 131072 | 917.68 | 0 | 0 | 0 | 917.68 | 62.64 | 0 | 0 | [17 empty] | 0 | 0 | 0 |  |  |  |  | 74 | 36 |  |  |  |  | 1 |  | -2124735253 | 2 | 1 | -2 | 0 | 0 | 0 | 1934.84 | 0 | 0 | 1934.84 |  | 0 | 3 | 0 |  | 0 | 1 | 0 | 0 | 0 | 0 | Пр/812-083.0-1 | Пр/774-083.0 | Пусконаладочные работы | Пусконаладочные работы | 0 | 0
17 | 1 | 96 | 96 | 20 | п01-05-004-2 | Устройство автоматическое ограничения тока с интегрально-зависимой выдержкой времени | 1 устройство | 1 | 0 | 1 |  |  |  | 46924 | 0 | 0 | 0 | 46924 | 0 | 62.8906 | 0 | 0 | 34724 | 16893 |  | 66190898 | 921.35 | 0 | 0 | 0 | 921.35 | 0 | 62.8906 | 0 | 0 | 917.68 | 0 | 0 | 0 | 917.68 | 0 | 62.64 | 0 | 0 | 74 | 36 | 1 | 1 |  |  | 1 | 50.93 | 1 | 1 |  |  |  |  | 0 | 4 | ТЕРп Московской обл., п01-05-004-2, приказ Минстроя России №675/пр от 28.02.2017 № 262/пр |  |  | 200001 | 0 |  | 0 | 4 | 0 | 1 | 1 | 1 | 1 | 1 | 1 |  | 74 | 36 |  |  |  | 0 | 0 | 0 | [5 empty] | 0 | Поправка: 421/пр_2020_прил.10_т.7_п.4_гр.3 Наименование: Производство работ осуществляется в действующих электроустановках (в трансформаторных и распределительных подстанциях, в электропомещениях (щитовые, пультовые, подстанции, реакторные, распределительные устройства и пункты, кабельные шахты, тоннели и каналы, кабельные полуэтажи) с действующим электрооборудованием или кабельными линиями под напряжением), с оформлением при этом наряда-допуска или распоряжения в соответствии с требованиями к охране труда, утверждаемыми в соответствии с подпунктом 5.2.28 пункта 5 Положения о Министерстве труда и социальной защиты Российской Федерации, утвержденного постановлением Правительства Российской Федерации от 19 июня 2012 г. N 610 | 0 | 46924 | 0 | 0 | 0 | 46924.3555 | 0 | 62.8906 | 0 | 0 | 34723.76 | 16892.64 |  |  |  |  | *(0,255+1) | *(0,255+1) | *(0,255+1))*0,8 |  | *(0,255+1))*0,8 | *(0,255+1) |  |  |  | 0 | 0 | 1 | 1 |  |  |  | 1013 | 1 устройство | 1 устройство | 1 | [6 empty] | 52908271 | 4 | Пусконаладочные работы | 83 | Пусконаладочные работы | 4 | 200001 | Пусконаладочные работы Электротехнические устройства | ФЕРп |  | Поправка: 421/пр_2020_прил.10_т.7_п.4_гр.3 |  | 131072 | 917.68 | 0 | 0 | 0 | 917.68 | 62.64 | 0 | 0 | [17 empty] | 0 | 0 | 0 |  |  |  |  | 74 | 36 |  |  |  |  | 1 |  | -2124735253 | 2 | 1 | 2 | 0 | 0 | 0 | 98541 | 0 | 0 | 98541 |  | 0 | 3 | 0 |  | 0 | 1 | 0 | 0 | 0 | 0 | Пр/812-083.0-1 | Пр/774-083.0 | Пусконаладочные работы | Пусконаладочные работы | 0 | 0
17 | 1 | 98 | 98 |  | п01-12-021-2 | Испытание аппарата коммутационного напряжением до 35 кВ | 1 испытание | 23 | 0 | 23 |  |  |  | 792.58 | 0 | 0 | 0 | 792.58 | 0 | 65.3504 | 0 | 0 | 586.51 | 285.33 |  | -1 | 34.46 | 0 | 0 | 0 | 34.46 | 0 | 2.8413 | 0 | 0 | 34.32 | 0 | 0 | 0 | 34.32 | 0 | 2.83 | 0 | 0 | 74 | 36 | 1 | 1 |  |  | 1 | 1 | 1 | 1 |  |  |  |  | 0 | 4 | ТЕРп Московской обл., п01-12-021-2, приказ Минстроя России №675/пр от 28.02.2017 № 262/пр |  |  | 200001 | 0 |  | 0 | 4 | 0 | 1 | 1 | 1 | 1 | 1 | 1 |  | 74 | 36 |  |  |  | 0 | 0 | 0 | [5 empty] | 0 | Поправка: 421/пр_2020_прил.10_т.7_п.4_гр.3 Наименование: Производство работ осуществляется в действующих электроустановках (в трансформаторных и распределительных подстанциях, в электропомещениях (щитовые, пультовые, подстанции, реакторные, распределительные устройства и пункты, кабельные шахты, тоннели и каналы, кабельные полуэтажи) с действующим электрооборудованием или кабельными линиями под напряжением), с оформлением при этом наряда-допуска или распоряжения в соответствии с требованиями к охране труда, утверждаемыми в соответствии с подпунктом 5.2.28 пункта 5 Положения о Министерстве труда и социальной защиты Российской Федерации, утвержденного постановлением Правительства Российской Федерации от 19 июня 2012 г. N 610 | 0 | 792.58 | 0 | 0 | 0 | 34.46 | 0 | 2.8413 | 0 | 0 | 586.5092 | 285.3288 |  |  |  |  | *(0,255+1) | *(0,255+1) | *(0,255+1))*0,8 |  | *(0,255+1))*0,8 | *(0,255+1) |  |  |  | 0 | 0 | 1 | 1 |  |  |  | 1013 | 1 испытание | 1 испытание | 1 | [6 empty] | 52908271 | 4 | Пусконаладочные работы | 83 | Пусконаладочные работы | 4 | 200001 | Пусконаладочные работы Электротехнические устройства | ФЕРп |  | Поправка: 421/пр_2020_прил.10_т.7_п.4_гр.3 |  | 132096 | 34.32 | 0 | 0 | 0 | 34.32 | 2.83 | 0 | 0 | [17 empty] | 0 | 0 | 0 |  |  |  |  | 74 | 36 |  |  |  |  | 1 |  | -700578102 | 2 | 1 | -2 | 0 | 0 | 0 | 1664.42 | 0 | 0 | 1664.42 |  | 0 | 3 | 0 |  | 0 | 1 | 0 | 0 | 0 | 0 | Пр/812-083.0-1 | Пр/774-083.0 | Пусконаладочные работы | Пусконаладочные работы | 0 | 0
17 | 1 | 100 | 100 |  | п01-12-021-2 | Испытание аппарата коммутационного напряжением до 35 кВ | 1 испытание | 23 | 0 | 23 |  |  |  | 40366 | 0 | 0 | 0 | 40366 | 0 | 65.3504 | 0 | 0 | 29871 | 14532 |  | -1 | 34.46 | 0 | 0 | 0 | 34.46 | 0 | 2.8413 | 0 | 0 | 34.32 | 0 | 0 | 0 | 34.32 | 0 | 2.83 | 0 | 0 | 74 | 36 | 1 | 1 |  |  | 1 | 50.93 | 1 | 1 |  |  |  |  | 0 | 4 | ТЕРп Московской обл., п01-12-021-2, приказ Минстроя России №675/пр от 28.02.2017 № 262/пр |  |  | 200001 | 0 |  | 0 | 4 | 0 | 1 | 1 | 1 | 1 | 1 | 1 |  | 74 | 36 |  |  |  | 0 | 0 | 0 | [5 empty] | 0 | Поправка: 421/пр_2020_прил.10_т.7_п.4_гр.3 Наименование: Производство работ осуществляется в действующих электроустановках (в трансформаторных и распределительных подстанциях, в электропомещениях (щитовые, пультовые, подстанции, реакторные, распределительные устройства и пункты, кабельные шахты, тоннели и каналы, кабельные полуэтажи) с действующим электрооборудованием или кабельными линиями под напряжением), с оформлением при этом наряда-допуска или распоряжения в соответствии с требованиями к охране труда, утверждаемыми в соответствии с подпунктом 5.2.28 пункта 5 Положения о Министерстве труда и социальной защиты Российской Федерации, утвержденного постановлением Правительства Российской Федерации от 19 июня 2012 г. N 610 | 0 | 40366 | 0 | 0 | 0 | 1755.0478 | 0 | 2.8413 | 0 | 0 | 29870.84 | 14531.76 |  |  |  |  | *(0,255+1) | *(0,255+1) | *(0,255+1))*0,8 |  | *(0,255+1))*0,8 | *(0,255+1) |  |  |  | 0 | 0 | 1 | 1 |  |  |  | 1013 | 1 испытание | 1 испытание | 1 | [6 empty] | 52908271 | 4 | Пусконаладочные работы | 83 | Пусконаладочные работы | 4 | 200001 | Пусконаладочные работы Электротехнические устройства | ФЕРп |  | Поправка: 421/пр_2020_прил.10_т.7_п.4_гр.3 |  | 132096 | 34.32 | 0 | 0 | 0 | 34.32 | 2.83 | 0 | 0 | [17 empty] | 0 | 0 | 0 |  |  |  |  | 74 | 36 |  |  |  |  | 1 |  | -700578102 | 2 | 1 | 2 | 0 | 0 | 0 | 84769 | 0 | 0 | 84769 |  | 0 | 3 | 0 |  | 0 | 1 | 0 | 0 | 0 | 0 | Пр/812-083.0-1 | Пр/774-083.0 | Пусконаладочные работы | Пусконаладочные работы | 0 | 0
17 | 1 | 102 | 102 | 21 | п01-12-021-1 | Испытание аппарата коммутационного напряжением до 1 кВ (силовых цепей) | 1 испытание | 23 | 0 | 23 |  |  |  | 453.33 | 0 | 0 | 0 | 453.33 | 0 | 37.409 | 0 | 0 | 335.46 | 163.2 |  | 66190901 | 19.71 | 0 | 0 | 0 | 19.71 | 0 | 1.6265 | 0 | 0 | 19.63 | 0 | 0 | 0 | 19.63 | 0 | 1.62 | 0 | 0 | 74 | 36 | 1 | 1 |  |  | 1 | 1 | 1 | 1 |  |  |  |  | 0 | 4 | ТЕРп Московской обл., п01-12-021-1, приказ Минстроя России №675/пр от 28.02.2017 № 262/пр |  |  | 200001 | 0 |  | 0 | 4 | 0 | 1 | 1 | 1 | 1 | 1 | 1 |  | 74 | 36 |  |  |  | 0 | 0 | 0 | [5 empty] | 0 | Поправка: 421/пр_2020_прил.10_т.7_п.4_гр.3 Наименование: Производство работ осуществляется в действующих электроустановках (в трансформаторных и распределительных подстанциях, в электропомещениях (щитовые, пультовые, подстанции, реакторные, распределительные устройства и пункты, кабельные шахты, тоннели и каналы, кабельные полуэтажи) с действующим электрооборудованием или кабельными линиями под напряжением), с оформлением при этом наряда-допуска или распоряжения в соответствии с требованиями к охране труда, утверждаемыми в соответствии с подпунктом 5.2.28 пункта 5 Положения о Министерстве труда и социальной защиты Российской Федерации, утвержденного постановлением Правительства Российской Федерации от 19 июня 2012 г. N 610 | 0 | 453.33 | 0 | 0 | 0 | 19.71 | 0 | 1.6265 | 0 | 0 | 335.4642 | 163.1988 |  |  |  |  | *(0,255+1) | *(0,255+1) | *(0,255+1))*0,8 |  | *(0,255+1))*0,8 | *(0,255+1) |  |  |  | 0 | 0 | 1 | 1 |  |  |  | 1013 | 1 испытание | 1 испытание | 1 | [6 empty] | 52908271 | 4 | Пусконаладочные работы | 83 | Пусконаладочные работы | 4 | 200001 | Пусконаладочные работы Электротехнические устройства | ФЕРп |  | Поправка: 421/пр_2020_прил.10_т.7_п.4_гр.3 |  | 2097152 | 19.63 | 0 | 0 | 0 | 19.63 | 1.62 | 0 | 0 | [17 empty] | 0 | 0 | 0 |  |  |  |  | 74 | 36 |  |  |  |  | 1 |  | -2024658286 | 2 | 1 | -2 | 0 | 0 | 0 | 951.99 | 0 | 0 | 951.99 |  | 0 | 3 | 0 |  | 0 | 1 | 0 | 0 | 0 | 0 | Пр/812-083.0-1 | Пр/774-083.0 | Пусконаладочные работы | Пусконаладочные работы | 0 | 0
17 | 1 | 104 | 104 | 21 | п01-12-021-1 | Испытание аппарата коммутационного напряжением до 1 кВ (силовых цепей) | 1 испытание | 23 | 0 | 23 |  |  |  | 23088 | 0 | 0 | 0 | 23088 | 0 | 37.409 | 0 | 0 | 17085 | 8312 |  | 66190898 | 19.71 | 0 | 0 | 0 | 19.71 | 0 | 1.6265 | 0 | 0 | 19.63 | 0 | 0 | 0 | 19.63 | 0 | 1.62 | 0 | 0 | 74 | 36 | 1 | 1 |  |  | 1 | 50.93 | 1 | 1 |  |  |  |  | 0 | 4 | ТЕРп Московской обл., п01-12-021-1, приказ Минстроя России №675/пр от 28.02.2017 № 262/пр |  |  | 200001 | 0 |  | 0 | 4 | 0 | 1 | 1 | 1 | 1 | 1 | 1 |  | 74 | 36 |  |  |  | 0 | 0 | 0 | [5 empty] | 0 | Поправка: 421/пр_2020_прил.10_т.7_п.4_гр.3 Наименование: Производство работ осуществляется в действующих электроустановках (в трансформаторных и распределительных подстанциях, в электропомещениях (щитовые, пультовые, подстанции, реакторные, распределительные устройства и пункты, кабельные шахты, тоннели и каналы, кабельные полуэтажи) с действующим электрооборудованием или кабельными линиями под напряжением), с оформлением при этом наряда-допуска или распоряжения в соответствии с требованиями к охране труда, утверждаемыми в соответствии с подпунктом 5.2.28 пункта 5 Положения о Министерстве труда и социальной защиты Российской Федерации, утвержденного постановлением Правительства Российской Федерации от 19 июня 2012 г. N 610 | 0 | 23088 | 0 | 0 | 0 | 1003.8303 | 0 | 1.6265 | 0 | 0 | 17085.12 | 8311.68 |  |  |  |  | *(0,255+1) | *(0,255+1) | *(0,255+1))*0,8 |  | *(0,255+1))*0,8 | *(0,255+1) |  |  |  | 0 | 0 | 1 | 1 |  |  |  | 1013 | 1 испытание | 1 испытание | 1 | [6 empty] | 52908271 | 4 | Пусконаладочные работы | 83 | Пусконаладочные работы | 4 | 200001 | Пусконаладочные работы Электротехнические устройства | ФЕРп |  | Поправка: 421/пр_2020_прил.10_т.7_п.4_гр.3 |  | 2097152 | 19.63 | 0 | 0 | 0 | 19.63 | 1.62 | 0 | 0 | [17 empty] | 0 | 0 | 0 |  |  |  |  | 74 | 36 |  |  |  |  | 1 |  | -2024658286 | 2 | 1 | 2 | 0 | 0 | 0 | 48485 | 0 | 0 | 48485 |  | 0 | 3 | 0 |  | 0 | 1 | 0 | 0 | 0 | 0 | Пр/812-083.0-1 | Пр/774-083.0 | Пусконаладочные работы | Пусконаладочные работы | 0 | 0
17 | 1 | 106 | 106 | 22 | п01-11-011-1 | Проверка наличия цепи между заземлителями и заземленными элементами | 100 точек | 0.01 | 0 | 0.01 |  |  |  | 1.67 | 0 | 0 | 0 | 1.67 | 0 | 0.13012 | 0 | 0 | 1.24 | 0.6 |  | 66190901 | 166.61 | 0 | 0 | 0 | 166.61 | 0 | 13.0118 | 0 | 0 | 165.95 | 0 | 0 | 0 | 165.95 | 0 | 12.96 | 0 | 0 | 74 | 36 | 1 | 1 |  |  | 1 | 1 | 1 | 1 |  |  |  |  | 0 | 4 | ТЕРп Московской обл., п01-11-011-1, приказ Минстроя России №675/пр от 28.02.2017 № 262/пр |  |  | 200001 | 0 |  | 0 | 4 | 0 | 1 | 1 | 1 | 1 | 1 | 1 |  | 74 | 36 |  |  |  | 0 | 0 | 0 | [5 empty] | 0 | Поправка: 421/пр_2020_прил.10_т.7_п.4_гр.3 Наименование: Производство работ осуществляется в действующих электроустановках (в трансформаторных и распределительных подстанциях, в электропомещениях (щитовые, пультовые, подстанции, реакторные, распределительные устройства и пункты, кабельные шахты, тоннели и каналы, кабельные полуэтажи) с действующим электрооборудованием или кабельными линиями под напряжением), с оформлением при этом наряда-допуска или распоряжения в соответствии с требованиями к охране труда, утверждаемыми в соответствии с подпунктом 5.2.28 пункта 5 Положения о Министерстве труда и социальной защиты Российской Федерации, утвержденного постановлением Правительства Российской Федерации от 19 июня 2012 г. N 610 | 0 | 1.67 | 0 | 0 | 0 | 166.61 | 0 | 13.0118 | 0 | 0 | 1.2358 | 0.6012 |  |  |  |  | *(0,255+1) | *(0,255+1) | *(0,255+1))*0,8 |  | *(0,255+1))*0,8 | *(0,255+1) |  |  |  | 0 | 0 | 1 | 1 |  |  |  | 1013 | 100 точек | 100 точек | 1 | [6 empty] | 52908271 | 4 | Пусконаладочные работы | 83 | Пусконаладочные работы | 4 | 200001 | Пусконаладочные работы Электротехнические устройства | ФЕРп |  | Поправка: 421/пр_2020_прил.10_т.7_п.4_гр.3 |  | 131072 | 165.95 | 0 | 0 | 0 | 165.95 | 12.96 | 0 | 0 | [17 empty] | 0 | 0 | 0 |  |  |  |  | 74 | 36 |  |  |  |  | 1 |  | -500447206 | 2 | 1 | -2 | 0 | 0 | 0 | 3.51 | 0 | 0 | 3.51 |  | 0 | 3 | 0 |  | 0 | 1 | 0 | 0 | 0 | 0 | Пр/812-083.0-1 | Пр/774-083.0 | Пусконаладочные работы | Пусконаладочные работы | 0 | 0
17 | 1 | 108 | 108 | 22 | п01-11-011-1 | Проверка наличия цепи между заземлителями и заземленными элементами | 100 точек | 0.01 | 0 | 0.01 |  |  |  | 85 | 0 | 0 | 0 | 85 | 0 | 0.13012 | 0 | 0 | 63 | 31 |  | 66190898 | 166.61 | 0 | 0 | 0 | 166.61 | 0 | 13.0118 | 0 | 0 | 165.95 | 0 | 0 | 0 | 165.95 | 0 | 12.96 | 0 | 0 | 74 | 36 | 1 | 1 |  |  | 1 | 50.93 | 1 | 1 |  |  |  |  | 0 | 4 | ТЕРп Московской обл., п01-11-011-1, приказ Минстроя России №675/пр от 28.02.2017 № 262/пр |  |  | 200001 | 0 |  | 0 | 4 | 0 | 1 | 1 | 1 | 1 | 1 | 1 |  | 74 | 36 |  |  |  | 0 | 0 | 0 | [5 empty] | 0 | Поправка: 421/пр_2020_прил.10_т.7_п.4_гр.3 Наименование: Производство работ осуществляется в действующих электроустановках (в трансформаторных и распределительных подстанциях, в электропомещениях (щитовые, пультовые, подстанции, реакторные, распределительные устройства и пункты, кабельные шахты, тоннели и каналы, кабельные полуэтажи) с действующим электрооборудованием или кабельными линиями под напряжением), с оформлением при этом наряда-допуска или распоряжения в соответствии с требованиями к охране труда, утверждаемыми в соответствии с подпунктом 5.2.28 пункта 5 Положения о Министерстве труда и социальной защиты Российской Федерации, утвержденного постановлением Правительства Российской Федерации от 19 июня 2012 г. N 610 | 0 | 85 | 0 | 0 | 0 | 8485.4473 | 0 | 13.0118 | 0 | 0 | 62.9 | 30.6 |  |  |  |  | *(0,255+1) | *(0,255+1) | *(0,255+1))*0,8 |  | *(0,255+1))*0,8 | *(0,255+1) |  |  |  | 0 | 0 | 1 | 1 |  |  |  | 1013 | 100 точек | 100 точек | 1 | [6 empty] | 52908271 | 4 | Пусконаладочные работы | 83 | Пусконаладочные работы | 4 | 200001 | Пусконаладочные работы Электротехнические устройства | ФЕРп |  | Поправка: 421/пр_2020_прил.10_т.7_п.4_гр.3 |  | 131072 | 165.95 | 0 | 0 | 0 | 165.95 | 12.96 | 0 | 0 | [17 empty] | 0 | 0 | 0 |  |  |  |  | 74 | 36 |  |  |  |  | 1 |  | -500447206 | 2 | 1 | 2 | 0 | 0 | 0 | 179 | 0 | 0 | 179 |  | 0 | 3 | 0 |  | 0 | 1 | 0 | 0 | 0 | 0 | Пр/812-083.0-1 | Пр/774-083.0 | Пусконаладочные работы | Пусконаладочные работы | 0 | 0
17 | 1 | 110 | 110 | 23 | п01-11-013-1 | Замер полного сопротивления цепи «фаза-нуль» | 1 токоприемник | 1 | 0 | 1 |  |  |  | 15.68 | 0 | 0 | 0 | 15.68 | 0 | 1.2249 | 0 | 0 | 11.6 | 5.64 |  | 66190901 | 15.68 | 0 | 0 | 0 | 15.68 | 0 | 1.2249 | 0 | 0 | 15.62 | 0 | 0 | 0 | 15.62 | 0 | 1.22 | 0 | 0 | 74 | 36 | 1 | 1 |  |  | 1 | 1 | 1 | 1 |  |  |  |  | 0 | 4 | ТЕРп Московской обл., п01-11-013-1, приказ Минстроя России №675/пр от 28.02.2017 № 262/пр |  |  | 200001 | 0 |  | 0 | 4 | 0 | 1 | 1 | 1 | 1 | 1 | 1 |  | 74 | 36 |  |  |  | 0 | 0 | 0 | [5 empty] | 0 | Поправка: 421/пр_2020_прил.10_т.7_п.4_гр.3 Наименование: Производство работ осуществляется в действующих электроустановках (в трансформаторных и распределительных подстанциях, в электропомещениях (щитовые, пультовые, подстанции, реакторные, распределительные устройства и пункты, кабельные шахты, тоннели и каналы, кабельные полуэтажи) с действующим электрооборудованием или кабельными линиями под напряжением), с оформлением при этом наряда-допуска или распоряжения в соответствии с требованиями к охране труда, утверждаемыми в соответствии с подпунктом 5.2.28 пункта 5 Положения о Министерстве труда и социальной защиты Российской Федерации, утвержденного постановлением Правительства Российской Федерации от 19 июня 2012 г. N 610 | 0 | 15.68 | 0 | 0 | 0 | 15.68 | 0 | 1.2249 | 0 | 0 | 11.6032 | 5.6448 |  |  |  |  | *(0,255+1) | *(0,255+1) | *(0,255+1))*0,8 |  | *(0,255+1))*0,8 | *(0,255+1) |  |  |  | 0 | 0 | 1 | 1 |  |  |  | 1013 | 1 токоприемник | 1 токоприемник | 1 | [6 empty] | 52908271 | 4 | Пусконаладочные работы | 83 | Пусконаладочные работы | 4 | 200001 | Пусконаладочные работы Электротехнические устройства | ФЕРп |  | Поправка: 421/пр_2020_прил.10_т.7_п.4_гр.3 |  | 131072 | 15.62 | 0 | 0 | 0 | 15.62 | 1.22 | 0 | 0 | [17 empty] | 0 | 0 | 0 |  |  |  |  | 74 | 36 |  |  |  |  | 1 |  | 1571996105 | 2 | 1 | -2 | 0 | 0 | 0 | 32.92 | 0 | 0 | 32.92 |  | 0 | 3 | 0 |  | 0 | 1 | 0 | 0 | 0 | 0 | Пр/812-083.0-1 | Пр/774-083.0 | Пусконаладочные работы | Пусконаладочные работы | 0 | 0
17 | 1 | 112 | 112 | 23 | п01-11-013-1 | Замер полного сопротивления цепи «фаза-нуль» | 1 токоприемник | 1 | 0 | 1 |  |  |  | 799 | 0 | 0 | 0 | 799 | 0 | 1.2249 | 0 | 0 | 591 | 288 |  | 66190898 | 15.68 | 0 | 0 | 0 | 15.68 | 0 | 1.2249 | 0 | 0 | 15.62 | 0 | 0 | 0 | 15.62 | 0 | 1.22 | 0 | 0 | 74 | 36 | 1 | 1 |  |  | 1 | 50.93 | 1 | 1 |  |  |  |  | 0 | 4 | ТЕРп Московской обл., п01-11-013-1, приказ Минстроя России №675/пр от 28.02.2017 № 262/пр |  |  | 200001 | 0 |  | 0 | 4 | 0 | 1 | 1 | 1 | 1 | 1 | 1 |  | 74 | 36 |  |  |  | 0 | 0 | 0 | [5 empty] | 0 | Поправка: 421/пр_2020_прил.10_т.7_п.4_гр.3 Наименование: Производство работ осуществляется в действующих электроустановках (в трансформаторных и распределительных подстанциях, в электропомещениях (щитовые, пультовые, подстанции, реакторные, распределительные устройства и пункты, кабельные шахты, тоннели и каналы, кабельные полуэтажи) с действующим электрооборудованием или кабельными линиями под напряжением), с оформлением при этом наряда-допуска или распоряжения в соответствии с требованиями к охране труда, утверждаемыми в соответствии с подпунктом 5.2.28 пункта 5 Положения о Министерстве труда и социальной защиты Российской Федерации, утвержденного постановлением Правительства Российской Федерации от 19 июня 2012 г. N 610 | 0 | 799 | 0 | 0 | 0 | 798.5824 | 0 | 1.2249 | 0 | 0 | 591.26 | 287.64 |  |  |  |  | *(0,255+1) | *(0,255+1) | *(0,255+1))*0,8 |  | *(0,255+1))*0,8 | *(0,255+1) |  |  |  | 0 | 0 | 1 | 1 |  |  |  | 1013 | 1 токоприемник | 1 токоприемник | 1 | [6 empty] | 52908271 | 4 | Пусконаладочные работы | 83 | Пусконаладочные работы | 4 | 200001 | Пусконаладочные работы Электротехнические устройства | ФЕРп |  | Поправка: 421/пр_2020_прил.10_т.7_п.4_гр.3 |  | 131072 | 15.62 | 0 | 0 | 0 | 15.62 | 1.22 | 0 | 0 | [17 empty] | 0 | 0 | 0 |  |  |  |  | 74 | 36 |  |  |  |  | 1 |  | 1571996105 | 2 | 1 | 2 | 0 | 0 | 0 | 1678 | 0 | 0 | 1678 |  | 0 | 3 | 0 |  | 0 | 1 | 0 | 0 | 0 | 0 | Пр/812-083.0-1 | Пр/774-083.0 | Пусконаладочные работы | Пусконаладочные работы | 0 | 0
17 | 1 | 114 | 114 | 24 | п01-12-029-1 | Испытание цепи вторичной коммутации | 1 испытание | 1 | 0 | 1 |  |  |  | 19.6 | 0 | 0 | 0 | 19.6 | 0 | 1.6265 | 0 | 0 | 14.5 | 7.06 |  | 66190901 | 19.6 | 0 | 0 | 0 | 19.6 | 0 | 1.6265 | 0 | 0 | 19.52 | 0 | 0 | 0 | 19.52 | 0 | 1.62 | 0 | 0 | 74 | 36 | 1 | 1 |  |  | 1 | 1 | 1 | 1 |  |  |  |  | 0 | 4 | ТЕРп Московской обл., п01-12-029-1, приказ Минстроя России №675/пр от 28.02.2017 № 262/пр |  |  | 200001 | 0 |  | 0 | 4 | 0 | 1 | 1 | 1 | 1 | 1 | 1 |  | 74 | 36 |  |  |  | 0 | 0 | 0 | [5 empty] | 0 | Поправка: 421/пр_2020_прил.10_т.7_п.4_гр.3 Наименование: Производство работ осуществляется в действующих электроустановках (в трансформаторных и распределительных подстанциях, в электропомещениях (щитовые, пультовые, подстанции, реакторные, распределительные устройства и пункты, кабельные шахты, тоннели и каналы, кабельные полуэтажи) с действующим электрооборудованием или кабельными линиями под напряжением), с оформлением при этом наряда-допуска или распоряжения в соответствии с требованиями к охране труда, утверждаемыми в соответствии с подпунктом 5.2.28 пункта 5 Положения о Министерстве труда и социальной защиты Российской Федерации, утвержденного постановлением Правительства Российской Федерации от 19 июня 2012 г. N 610 | 0 | 19.6 | 0 | 0 | 0 | 19.6 | 0 | 1.6265 | 0 | 0 | 14.504 | 7.056 |  |  |  |  | *(0,255+1) | *(0,255+1) | *(0,255+1))*0,8 |  | *(0,255+1))*0,8 | *(0,255+1) |  |  |  | 0 | 0 | 1 | 1 |  |  |  | 1013 | 1 испытание | 1 испытание | 1 | [6 empty] | 52908271 | 4 | Пусконаладочные работы | 83 | Пусконаладочные работы | 4 | 200001 | Пусконаладочные работы Электротехнические устройства | ФЕРп |  | Поправка: 421/пр_2020_прил.10_т.7_п.4_гр.3 |  | 131072 | 19.52 | 0 | 0 | 0 | 19.52 | 1.62 | 0 | 0 | [17 empty] | 0 | 0 | 0 |  |  |  |  | 74 | 36 |  |  |  |  | 1 |  | 2054183240 | 2 | 1 | -2 | 0 | 0 | 0 | 41.16 | 0 | 0 | 41.16 |  | 0 | 3 | 0 |  | 0 | 1 | 0 | 0 | 0 | 0 | Пр/812-083.0-1 | Пр/774-083.0 | Пусконаладочные работы | Пусконаладочные работы | 0 | 0
17 | 1 | 116 | 116 | 24 | п01-12-029-1 | Испытание цепи вторичной коммутации | 1 испытание | 1 | 0 | 1 |  |  |  | 998 | 0 | 0 | 0 | 998 | 0 | 1.6265 | 0 | 0 | 739 | 359 |  | 66190898 | 19.6 | 0 | 0 | 0 | 19.6 | 0 | 1.6265 | 0 | 0 | 19.52 | 0 | 0 | 0 | 19.52 | 0 | 1.62 | 0 | 0 | 74 | 36 | 1 | 1 |  |  | 1 | 50.93 | 1 | 1 |  |  |  |  | 0 | 4 | ТЕРп Московской обл., п01-12-029-1, приказ Минстроя России №675/пр от 28.02.2017 № 262/пр |  |  | 200001 | 0 |  | 0 | 4 | 0 | 1 | 1 | 1 | 1 | 1 | 1 |  | 74 | 36 |  |  |  | 0 | 0 | 0 | [5 empty] | 0 | Поправка: 421/пр_2020_прил.10_т.7_п.4_гр.3 Наименование: Производство работ осуществляется в действующих электроустановках (в трансформаторных и распределительных подстанциях, в электропомещениях (щитовые, пультовые, подстанции, реакторные, распределительные устройства и пункты, кабельные шахты, тоннели и каналы, кабельные полуэтажи) с действующим электрооборудованием или кабельными линиями под напряжением), с оформлением при этом наряда-допуска или распоряжения в соответствии с требованиями к охране труда, утверждаемыми в соответствии с подпунктом 5.2.28 пункта 5 Положения о Министерстве труда и социальной защиты Российской Федерации, утвержденного постановлением Правительства Российской Федерации от 19 июня 2012 г. N 610 | 0 | 998 | 0 | 0 | 0 | 998.228 | 0 | 1.6265 | 0 | 0 | 738.52 | 359.28 |  |  |  |  | *(0,255+1) | *(0,255+1) | *(0,255+1))*0,8 |  | *(0,255+1))*0,8 | *(0,255+1) |  |  |  | 0 | 0 | 1 | 1 |  |  |  | 1013 | 1 испытание | 1 испытание | 1 | [6 empty] | 52908271 | 4 | Пусконаладочные работы | 83 | Пусконаладочные работы | 4 | 200001 | Пусконаладочные работы Электротехнические устройства | ФЕРп |  | Поправка: 421/пр_2020_прил.10_т.7_п.4_гр.3 |  | 131072 | 19.52 | 0 | 0 | 0 | 19.52 | 1.62 | 0 | 0 | [17 empty] | 0 | 0 | 0 |  |  |  |  | 74 | 36 |  |  |  |  | 1 |  | 2054183240 | 2 | 1 | 2 | 0 | 0 | 0 | 2096 | 0 | 0 | 2096 |  | 0 | 3 | 0 |  | 0 | 1 | 0 | 0 | 0 | 0 | Пр/812-083.0-1 | Пр/774-083.0 | Пусконаладочные работы | Пусконаладочные работы | 0 | 0
17 | 1 | 118 | 118 | 25 | п01-02-017-1 | Трансформатор тока измерительный выносной напряжением до 1 кВ | 1 ШТ. | 6 | 0 | 6 |  |  |  | 98.58 | 0 | 0 | 0 | 98.58 | 0 | 8.1324 | 0 | 0 | 72.95 | 35.49 |  | 66190901 | 16.43 | 0 | 0 | 0 | 16.43 | 0 | 1.3554 | 0 | 0 | 16.36 | 0 | 0 | 0 | 16.36 | 0 | 1.35 | 0 | 0 | 74 | 36 | 1 | 1 |  |  | 1 | 1 | 1 | 1 |  |  |  |  | 0 | 4 | ТЕРп Московской обл., п01-02-017-1, приказ Минстроя России №675/пр от 28.02.2017 № 262/пр |  |  | 200001 | 0 |  | 0 | 4 | 0 | 1 | 1 | 1 | 1 | 1 | 1 |  | 74 | 36 |  |  |  | 0 | 0 | 0 | [5 empty] | 0 | Поправка: 421/пр_2020_прил.10_т.7_п.4_гр.3 Наименование: Производство работ осуществляется в действующих электроустановках (в трансформаторных и распределительных подстанциях, в электропомещениях (щитовые, пультовые, подстанции, реакторные, распределительные устройства и пункты, кабельные шахты, тоннели и каналы, кабельные полуэтажи) с действующим электрооборудованием или кабельными линиями под напряжением), с оформлением при этом наряда-допуска или распоряжения в соответствии с требованиями к охране труда, утверждаемыми в соответствии с подпунктом 5.2.28 пункта 5 Положения о Министерстве труда и социальной защиты Российской Федерации, утвержденного постановлением Правительства Российской Федерации от 19 июня 2012 г. N 610 | 0 | 98.58 | 0 | 0 | 0 | 16.43 | 0 | 1.3554 | 0 | 0 | 72.9492 | 35.4888 |  |  |  |  | *(0,255+1) | *(0,255+1) | *(0,255+1))*0,8 |  | *(0,255+1))*0,8 | *(0,255+1) |  |  |  | 0 | 0 | 1 | 1 |  |  |  | 1013 | 1 ШТ. | 1 ШТ. | 1 | [6 empty] | 52908271 | 4 | Пусконаладочные работы | 83 | Пусконаладочные работы | 4 | 200001 | Пусконаладочные работы Электротехнические устройства | ФЕРп |  | Поправка: 421/пр_2020_прил.10_т.7_п.4_гр.3 |  | 131072 | 16.36 | 0 | 0 | 0 | 16.36 | 1.35 | 0 | 0 | [17 empty] | 0 | 0 | 0 |  |  |  |  | 74 | 36 |  |  |  |  | 1 |  | 1097471402 | 2 | 1 | -2 | 0 | 0 | 0 | 207.02 | 0 | 0 | 207.02 |  | 0 | 3 | 0 |  | 0 | 1 | 0 | 0 | 0 | 0 | Пр/812-083.0-1 | Пр/774-083.0 | Пусконаладочные работы | Пусконаладочные работы | 0 | 0
17 | 1 | 120 | 120 | 25 | п01-02-017-1 | Трансформатор тока измерительный выносной напряжением до 1 кВ | 1 ШТ. | 6 | 0 | 6 |  |  |  | 5021 | 0 | 0 | 0 | 5021 | 0 | 8.1324 | 0 | 0 | 3716 | 1808 |  | 66190898 | 16.43 | 0 | 0 | 0 | 16.43 | 0 | 1.3554 | 0 | 0 | 16.36 | 0 | 0 | 0 | 16.36 | 0 | 1.35 | 0 | 0 | 74 | 36 | 1 | 1 |  |  | 1 | 50.93 | 1 | 1 |  |  |  |  | 0 | 4 | ТЕРп Московской обл., п01-02-017-1, приказ Минстроя России №675/пр от 28.02.2017 № 262/пр |  |  | 200001 | 0 |  | 0 | 4 | 0 | 1 | 1 | 1 | 1 | 1 | 1 |  | 74 | 36 |  |  |  | 0 | 0 | 0 | [5 empty] | 0 | Поправка: 421/пр_2020_прил.10_т.7_п.4_гр.3 Наименование: Производство работ осуществляется в действующих электроустановках (в трансформаторных и распределительных подстанциях, в электропомещениях (щитовые, пультовые, подстанции, реакторные, распределительные устройства и пункты, кабельные шахты, тоннели и каналы, кабельные полуэтажи) с действующим электрооборудованием или кабельными линиями под напряжением), с оформлением при этом наряда-допуска или распоряжения в соответствии с требованиями к охране труда, утверждаемыми в соответствии с подпунктом 5.2.28 пункта 5 Положения о Министерстве труда и социальной защиты Российской Федерации, утвержденного постановлением Правительства Российской Федерации от 19 июня 2012 г. N 610 | 0 | 5021 | 0 | 0 | 0 | 836.7799 | 0 | 1.3554 | 0 | 0 | 3715.54 | 1807.56 |  |  |  |  | *(0,255+1) | *(0,255+1) | *(0,255+1))*0,8 |  | *(0,255+1))*0,8 | *(0,255+1) |  |  |  | 0 | 0 | 1 | 1 |  |  |  | 1013 | 1 ШТ. | 1 ШТ. | 1 | [6 empty] | 52908271 | 4 | Пусконаладочные работы | 83 | Пусконаладочные работы | 4 | 200001 | Пусконаладочные работы Электротехнические устройства | ФЕРп |  | Поправка: 421/пр_2020_прил.10_т.7_п.4_гр.3 |  | 131072 | 16.36 | 0 | 0 | 0 | 16.36 | 1.35 | 0 | 0 | [17 empty] | 0 | 0 | 0 |  |  |  |  | 74 | 36 |  |  |  |  | 1 |  | 1097471402 | 2 | 1 | 2 | 0 | 0 | 0 | 10545 | 0 | 0 | 10545 |  | 0 | 3 | 0 |  | 0 | 1 | 0 | 0 | 0 | 0 | Пр/812-083.0-1 | Пр/774-083.0 | Пусконаладочные работы | Пусконаладочные работы | 0 | 0
17 | 1 | 122 | 122 | 26 | п01-12-010-2 | Испытание первичной обмотки трансформатора измерительного | 1 испытание | 6 | 0 | 6 |  |  |  | 188.76 | 0 | 0 | 0 | 188.76 | 0 | 14.6383 | 0 | 0 | 139.68 | 67.95 |  | 66190901 | 31.46 | 0 | 0 | 0 | 31.46 | 0 | 2.4397 | 0 | 0 | 31.33 | 0 | 0 | 0 | 31.33 | 0 | 2.43 | 0 | 0 | 74 | 36 | 1 | 1 |  |  | 1 | 1 | 1 | 1 |  |  |  |  | 0 | 4 | ТЕРп Московской обл., п01-12-010-2, приказ Минстроя России №675/пр от 28.02.2017 № 262/пр |  |  | 200001 | 0 |  | 0 | 4 | 0 | 1 | 1 | 1 | 1 | 1 | 1 |  | 74 | 36 |  |  |  | 0 | 0 | 0 | [5 empty] | 0 | Поправка: 421/пр_2020_прил.10_т.7_п.4_гр.3 Наименование: Производство работ осуществляется в действующих электроустановках (в трансформаторных и распределительных подстанциях, в электропомещениях (щитовые, пультовые, подстанции, реакторные, распределительные устройства и пункты, кабельные шахты, тоннели и каналы, кабельные полуэтажи) с действующим электрооборудованием или кабельными линиями под напряжением), с оформлением при этом наряда-допуска или распоряжения в соответствии с требованиями к охране труда, утверждаемыми в соответствии с подпунктом 5.2.28 пункта 5 Положения о Министерстве труда и социальной защиты Российской Федерации, утвержденного постановлением Правительства Российской Федерации от 19 июня 2012 г. N 610 | 0 | 188.76 | 0 | 0 | 0 | 31.46 | 0 | 2.4397 | 0 | 0 | 139.6824 | 67.9536 |  |  |  |  | *(0,255+1) | *(0,255+1) | *(0,255+1))*0,8 |  | *(0,255+1))*0,8 | *(0,255+1) |  |  |  | 0 | 0 | 1 | 1 |  |  |  | 1013 | 1 испытание | 1 испытание | 1 | [6 empty] | 52908271 | 4 | Пусконаладочные работы | 83 | Пусконаладочные работы | 4 | 200001 | Пусконаладочные работы Электротехнические устройства | ФЕРп |  | Поправка: 421/пр_2020_прил.10_т.7_п.4_гр.3 |  | 131072 | 31.33 | 0 | 0 | 0 | 31.33 | 2.43 | 0 | 0 | [17 empty] | 0 | 0 | 0 |  |  |  |  | 74 | 36 |  |  |  |  | 1 |  | 1783295692 | 2 | 1 | -2 | 0 | 0 | 0 | 396.39 | 0 | 0 | 396.39 |  | 0 | 3 | 0 |  | 0 | 1 | 0 | 0 | 0 | 0 | Пр/812-083.0-1 | Пр/774-083.0 | Пусконаладочные работы | Пусконаладочные работы | 0 | 0
17 | 1 | 124 | 124 | 26 | п01-12-010-2 | Испытание первичной обмотки трансформатора измерительного | 1 испытание | 6 | 0 | 6 |  |  |  | 9614 | 0 | 0 | 0 | 9614 | 0 | 14.6383 | 0 | 0 | 7114 | 3461 |  | 66190898 | 31.46 | 0 | 0 | 0 | 31.46 | 0 | 2.4397 | 0 | 0 | 31.33 | 0 | 0 | 0 | 31.33 | 0 | 2.43 | 0 | 0 | 74 | 36 | 1 | 1 |  |  | 1 | 50.93 | 1 | 1 |  |  |  |  | 0 | 4 | ТЕРп Московской обл., п01-12-010-2, приказ Минстроя России №675/пр от 28.02.2017 № 262/пр |  |  | 200001 | 0 |  | 0 | 4 | 0 | 1 | 1 | 1 | 1 | 1 | 1 |  | 74 | 36 |  |  |  | 0 | 0 | 0 | [5 empty] | 0 | Поправка: 421/пр_2020_прил.10_т.7_п.4_гр.3 Наименование: Производство работ осуществляется в действующих электроустановках (в трансформаторных и распределительных подстанциях, в электропомещениях (щитовые, пультовые, подстанции, реакторные, распределительные устройства и пункты, кабельные шахты, тоннели и каналы, кабельные полуэтажи) с действующим электрооборудованием или кабельными линиями под напряжением), с оформлением при этом наряда-допуска или распоряжения в соответствии с требованиями к охране труда, утверждаемыми в соответствии с подпунктом 5.2.28 пункта 5 Положения о Министерстве труда и социальной защиты Российской Федерации, утвержденного постановлением Правительства Российской Федерации от 19 июня 2012 г. N 610 | 0 | 9614 | 0 | 0 | 0 | 1602.2578 | 0 | 2.4397 | 0 | 0 | 7114.36 | 3461.04 |  |  |  |  | *(0,255+1) | *(0,255+1) | *(0,255+1))*0,8 |  | *(0,255+1))*0,8 | *(0,255+1) |  |  |  | 0 | 0 | 1 | 1 |  |  |  | 1013 | 1 испытание | 1 испытание | 1 | [6 empty] | 52908271 | 4 | Пусконаладочные работы | 83 | Пусконаладочные работы | 4 | 200001 | Пусконаладочные работы Электротехнические устройства | ФЕРп |  | Поправка: 421/пр_2020_прил.10_т.7_п.4_гр.3 |  | 131072 | 31.33 | 0 | 0 | 0 | 31.33 | 2.43 | 0 | 0 | [17 empty] | 0 | 0 | 0 |  |  |  |  | 74 | 36 |  |  |  |  | 1 |  | 1783295692 | 2 | 1 | 2 | 0 | 0 | 0 | 20189 | 0 | 0 | 20189 |  | 0 | 3 | 0 |  | 0 | 1 | 0 | 0 | 0 | 0 | Пр/812-083.0-1 | Пр/774-083.0 | Пусконаладочные работы | Пусконаладочные работы | 0 | 0
17 | 1 | 126 | 126 | 27 | п01-12-010-3 | Испытание вторичной обмотки трансформатора измерительного | 1 испытание | 6 | 0 | 6 |  |  |  | 125.76 | 0 | 0 | 0 | 125.76 | 0 | 9.7589 | 0 | 0 | 93.06 | 45.27 |  | 66190901 | 20.96 | 0 | 0 | 0 | 20.96 | 0 | 1.6265 | 0 | 0 | 20.88 | 0 | 0 | 0 | 20.88 | 0 | 1.62 | 0 | 0 | 74 | 36 | 1 | 1 |  |  | 1 | 1 | 1 | 1 |  |  |  |  | 0 | 4 | ТЕРп Московской обл., п01-12-010-3, приказ Минстроя России №675/пр от 28.02.2017 № 262/пр |  |  | 200001 | 0 |  | 0 | 4 | 0 | 1 | 1 | 1 | 1 | 1 | 1 |  | 74 | 36 |  |  |  | 0 | 0 | 0 | [5 empty] | 0 | Поправка: 421/пр_2020_прил.10_т.7_п.4_гр.3 Наименование: Производство работ осуществляется в действующих электроустановках (в трансформаторных и распределительных подстанциях, в электропомещениях (щитовые, пультовые, подстанции, реакторные, распределительные устройства и пункты, кабельные шахты, тоннели и каналы, кабельные полуэтажи) с действующим электрооборудованием или кабельными линиями под напряжением), с оформлением при этом наряда-допуска или распоряжения в соответствии с требованиями к охране труда, утверждаемыми в соответствии с подпунктом 5.2.28 пункта 5 Положения о Министерстве труда и социальной защиты Российской Федерации, утвержденного постановлением Правительства Российской Федерации от 19 июня 2012 г. N 610 | 0 | 125.76 | 0 | 0 | 0 | 20.96 | 0 | 1.6265 | 0 | 0 | 93.0624 | 45.2736 |  |  |  |  | *(0,255+1) | *(0,255+1) | *(0,255+1))*0,8 |  | *(0,255+1))*0,8 | *(0,255+1) |  |  |  | 0 | 0 | 1 | 1 |  |  |  | 1013 | 1 испытание | 1 испытание | 1 | [6 empty] | 52908271 | 4 | Пусконаладочные работы | 83 | Пусконаладочные работы | 4 | 200001 | Пусконаладочные работы Электротехнические устройства | ФЕРп |  | Поправка: 421/пр_2020_прил.10_т.7_п.4_гр.3 |  | 131072 | 20.88 | 0 | 0 | 0 | 20.88 | 1.62 | 0 | 0 | [17 empty] | 0 | 0 | 0 |  |  |  |  | 74 | 36 |  |  |  |  | 1 |  | 1799636260 | 2 | 1 | -2 | 0 | 0 | 0 | 264.09 | 0 | 0 | 264.09 |  | 0 | 3 | 0 |  | 0 | 1 | 0 | 0 | 0 | 0 | Пр/812-083.0-1 | Пр/774-083.0 | Пусконаладочные работы | Пусконаладочные работы | 0 | 0
17 | 1 | 128 | 128 | 27 | п01-12-010-3 | Испытание вторичной обмотки трансформатора измерительного | 1 испытание | 6 | 0 | 6 |  |  |  | 6405 | 0 | 0 | 0 | 6405 | 0 | 9.7589 | 0 | 0 | 4740 | 2306 |  | 66190898 | 20.96 | 0 | 0 | 0 | 20.96 | 0 | 1.6265 | 0 | 0 | 20.88 | 0 | 0 | 0 | 20.88 | 0 | 1.62 | 0 | 0 | 74 | 36 | 1 | 1 |  |  | 1 | 50.93 | 1 | 1 |  |  |  |  | 0 | 4 | ТЕРп Московской обл., п01-12-010-3, приказ Минстроя России №675/пр от 28.02.2017 № 262/пр |  |  | 200001 | 0 |  | 0 | 4 | 0 | 1 | 1 | 1 | 1 | 1 | 1 |  | 74 | 36 |  |  |  | 0 | 0 | 0 | [5 empty] | 0 | Поправка: 421/пр_2020_прил.10_т.7_п.4_гр.3 Наименование: Производство работ осуществляется в действующих электроустановках (в трансформаторных и распределительных подстанциях, в электропомещениях (щитовые, пультовые, подстанции, реакторные, распределительные устройства и пункты, кабельные шахты, тоннели и каналы, кабельные полуэтажи) с действующим электрооборудованием или кабельными линиями под напряжением), с оформлением при этом наряда-допуска или распоряжения в соответствии с требованиями к охране труда, утверждаемыми в соответствии с подпунктом 5.2.28 пункта 5 Положения о Министерстве труда и социальной защиты Российской Федерации, утвержденного постановлением Правительства Российской Федерации от 19 июня 2012 г. N 610 | 0 | 6405 | 0 | 0 | 0 | 1067.4928 | 0 | 1.6265 | 0 | 0 | 4739.7 | 2305.8 |  |  |  |  | *(0,255+1) | *(0,255+1) | *(0,255+1))*0,8 |  | *(0,255+1))*0,8 | *(0,255+1) |  |  |  | 0 | 0 | 1 | 1 |  |  |  | 1013 | 1 испытание | 1 испытание | 1 | [6 empty] | 52908271 | 4 | Пусконаладочные работы | 83 | Пусконаладочные работы | 4 | 200001 | Пусконаладочные работы Электротехнические устройства | ФЕРп |  | Поправка: 421/пр_2020_прил.10_т.7_п.4_гр.3 |  | 131072 | 20.88 | 0 | 0 | 0 | 20.88 | 1.62 | 0 | 0 | [17 empty] | 0 | 0 | 0 |  |  |  |  | 74 | 36 |  |  |  |  | 1 |  | 1799636260 | 2 | 1 | 2 | 0 | 0 | 0 | 13451 | 0 | 0 | 13451 |  | 0 | 3 | 0 |  | 0 | 1 | 0 | 0 | 0 | 0 | Пр/812-083.0-1 | Пр/774-083.0 | Пусконаладочные работы | Пусконаладочные работы | 0 | 0
17 | 1 | 130 | 130 | 28 | п01-11-026-2 | Снятие, обработка и анализ векторных диаграмм | 1 диаграмма | 2 | 0 | 2 |  |  |  | 41.64 | 0 | 0 | 0 | 41.64 | 0 | 3.253 | 0 | 0 | 30.81 | 14.99 |  | 66190901 | 20.82 | 0 | 0 | 0 | 20.82 | 0 | 1.6265 | 0 | 0 | 20.74 | 0 | 0 | 0 | 20.74 | 0 | 1.62 | 0 | 0 | 74 | 36 | 1 | 1 |  |  | 1 | 1 | 1 | 1 |  |  |  |  | 0 | 4 | ТЕРп Московской обл., п01-11-026-2, приказ Минстроя России №675/пр от 28.02.2017 № 262/пр |  |  | 200001 | 0 |  | 0 | 4 | 0 | 1 | 1 | 1 | 1 | 1 | 1 |  | 74 | 36 |  |  |  | 0 | 0 | 0 | [5 empty] | 0 | Поправка: 421/пр_2020_прил.10_т.7_п.4_гр.3 Наименование: Производство работ осуществляется в действующих электроустановках (в трансформаторных и распределительных подстанциях, в электропомещениях (щитовые, пультовые, подстанции, реакторные, распределительные устройства и пункты, кабельные шахты, тоннели и каналы, кабельные полуэтажи) с действующим электрооборудованием или кабельными линиями под напряжением), с оформлением при этом наряда-допуска или распоряжения в соответствии с требованиями к охране труда, утверждаемыми в соответствии с подпунктом 5.2.28 пункта 5 Положения о Министерстве труда и социальной защиты Российской Федерации, утвержденного постановлением Правительства Российской Федерации от 19 июня 2012 г. N 610 | 0 | 41.64 | 0 | 0 | 0 | 20.82 | 0 | 1.6265 | 0 | 0 | 30.8136 | 14.9904 |  |  |  |  | *(0,255+1) | *(0,255+1) | *(0,255+1))*0,8 |  | *(0,255+1))*0,8 | *(0,255+1) |  |  |  | 0 | 0 | 1 | 1 |  |  |  | 1013 | 1 диаграмма | 1 диаграмма | 1 | [6 empty] | 52908271 | 4 | Пусконаладочные работы | 83 | Пусконаладочные работы | 4 | 200001 | Пусконаладочные работы Электротехнические устройства | ФЕРп |  | Поправка: 421/пр_2020_прил.10_т.7_п.4_гр.3 |  | 131072 | 20.74 | 0 | 0 | 0 | 20.74 | 1.62 | 0 | 0 | [17 empty] | 0 | 0 | 0 |  |  |  |  | 74 | 36 |  |  |  |  | 1 |  | -1333707623 | 2 | 1 | -2 | 0 | 0 | 0 | 87.44 | 0 | 0 | 87.44 |  | 0 | 3 | 0 |  | 0 | 1 | 0 | 0 | 0 | 0 | Пр/812-083.0-1 | Пр/774-083.0 | Пусконаладочные работы | Пусконаладочные работы | 0 | 0
17 | 1 | 132 | 132 | 28 | п01-11-026-2 | Снятие, обработка и анализ векторных диаграмм | 1 диаграмма | 2 | 0 | 2 |  |  |  | 2121 | 0 | 0 | 0 | 2121 | 0 | 3.253 | 0 | 0 | 1570 | 764 |  | 66190898 | 20.82 | 0 | 0 | 0 | 20.82 | 0 | 1.6265 | 0 | 0 | 20.74 | 0 | 0 | 0 | 20.74 | 0 | 1.62 | 0 | 0 | 74 | 36 | 1 | 1 |  |  | 1 | 50.93 | 1 | 1 |  |  |  |  | 0 | 4 | ТЕРп Московской обл., п01-11-026-2, приказ Минстроя России №675/пр от 28.02.2017 № 262/пр |  |  | 200001 | 0 |  | 0 | 4 | 0 | 1 | 1 | 1 | 1 | 1 | 1 |  | 74 | 36 |  |  |  | 0 | 0 | 0 | [5 empty] | 0 | Поправка: 421/пр_2020_прил.10_т.7_п.4_гр.3 Наименование: Производство работ осуществляется в действующих электроустановках (в трансформаторных и распределительных подстанциях, в электропомещениях (щитовые, пультовые, подстанции, реакторные, распределительные устройства и пункты, кабельные шахты, тоннели и каналы, кабельные полуэтажи) с действующим электрооборудованием или кабельными линиями под напряжением), с оформлением при этом наряда-допуска или распоряжения в соответствии с требованиями к охране труда, утверждаемыми в соответствии с подпунктом 5.2.28 пункта 5 Положения о Министерстве труда и социальной защиты Российской Федерации, утвержденного постановлением Правительства Российской Федерации от 19 июня 2012 г. N 610 | 0 | 2121 | 0 | 0 | 0 | 1060.3626 | 0 | 1.6265 | 0 | 0 | 1569.54 | 763.56 |  |  |  |  | *(0,255+1) | *(0,255+1) | *(0,255+1))*0,8 |  | *(0,255+1))*0,8 | *(0,255+1) |  |  |  | 0 | 0 | 1 | 1 |  |  |  | 1013 | 1 диаграмма | 1 диаграмма | 1 | [6 empty] | 52908271 | 4 | Пусконаладочные работы | 83 | Пусконаладочные работы | 4 | 200001 | Пусконаладочные работы Электротехнические устройства | ФЕРп |  | Поправка: 421/пр_2020_прил.10_т.7_п.4_гр.3 |  | 131072 | 20.74 | 0 | 0 | 0 | 20.74 | 1.62 | 0 | 0 | [17 empty] | 0 | 0 | 0 |  |  |  |  | 74 | 36 |  |  |  |  | 1 |  | -1333707623 | 2 | 1 | 2 | 0 | 0 | 0 | 4455 | 0 | 0 | 4455 |  | 0 | 3 | 0 |  | 0 | 1 | 0 | 0 | 0 | 0 | Пр/812-083.0-1 | Пр/774-083.0 | Пусконаладочные работы | Пусконаладочные работы | 0 | 0
17 | 1 | 134 | 134 | 29 | п01-11-028-1 | Измерение сопротивления изоляции мегаомметром кабельных и других линий напряжением до 1 кВ, предназначенных для передачи электроэнергии к распределительным устройствам, щитам, шкафам, коммутационным аппаратам и электропотребителям | 1 линия | 17 | 0 | 17 |  |  |  | 70.04 | 0 | 0 | 0 | 70.04 | 0 | 5.4618 | 0 | 0 | 51.83 | 25.21 |  | 66190901 | 4.12 | 0 | 0 | 0 | 4.12 | 0 | 0.32128 | 0 | 0 | 4.1 | 0 | 0 | 0 | 4.1 | 0 | 0.32 | 0 | 0 | 74 | 36 | 1 | 1 |  |  | 1 | 1 | 1 | 1 |  |  |  |  | 0 | 4 | ТЕРп Московской обл., п01-11-028-1, приказ Минстроя России №675/пр от 28.02.2017 № 262/пр |  |  | 200001 | 0 |  | 0 | 4 | 0 | 1 | 1 | 1 | 1 | 1 | 1 |  | 74 | 36 |  |  |  | 0 | 0 | 0 | [5 empty] | 0 | Поправка: 421/пр_2020_прил.10_т.7_п.4_гр.3 Наименование: Производство работ осуществляется в действующих электроустановках (в трансформаторных и распределительных подстанциях, в электропомещениях (щитовые, пультовые, подстанции, реакторные, распределительные устройства и пункты, кабельные шахты, тоннели и каналы, кабельные полуэтажи) с действующим электрооборудованием или кабельными линиями под напряжением), с оформлением при этом наряда-допуска или распоряжения в соответствии с требованиями к охране труда, утверждаемыми в соответствии с подпунктом 5.2.28 пункта 5 Положения о Министерстве труда и социальной защиты Российской Федерации, утвержденного постановлением Правительства Российской Федерации от 19 июня 2012 г. N 610 | 0 | 70.04 | 0 | 0 | 0 | 4.12 | 0 | 0.32128 | 0 | 0 | 51.8296 | 25.2144 |  |  |  |  | *(0,255+1) | *(0,255+1) | *(0,255+1))*0,8 |  | *(0,255+1))*0,8 | *(0,255+1) |  |  |  | 0 | 0 | 1 | 1 |  |  |  | 1013 | 1 линия | 1 линия | 1 | [6 empty] | 52908271 | 4 | Пусконаладочные работы | 83 | Пусконаладочные работы | 4 | 200001 | Пусконаладочные работы Электротехнические устройства | ФЕРп |  | Поправка: 421/пр_2020_прил.10_т.7_п.4_гр.3 |  | 131072 | 4.1 | 0 | 0 | 0 | 4.1 | 0.32 | 0 | 0 | [17 empty] | 0 | 0 | 0 |  |  |  |  | 74 | 36 |  |  |  |  | 1 |  | -6332525 | 2 | 1 | -2 | 0 | 0 | 0 | 147.08 | 0 | 0 | 147.08 |  | 0 | 3 | 0 |  | 0 | 1 | 0 | 0 | 0 | 0 | Пр/812-083.0-1 | Пр/774-083.0 | Пусконаладочные работы | Пусконаладочные работы | 0 | 0
17 | 1 | 136 | 136 | 29 | п01-11-028-1 | Измерение сопротивления изоляции мегаомметром кабельных и других линий напряжением до 1 кВ, предназначенных для передачи электроэнергии к распределительным устройствам, щитам, шкафам, коммутационным аппаратам и электропотребителям | 1 линия | 17 | 0 | 17 |  |  |  | 3567 | 0 | 0 | 0 | 3567 | 0 | 5.4618 | 0 | 0 | 2640 | 1284 |  | 66190898 | 4.12 | 0 | 0 | 0 | 4.12 | 0 | 0.32128 | 0 | 0 | 4.1 | 0 | 0 | 0 | 4.1 | 0 | 0.32 | 0 | 0 | 74 | 36 | 1 | 1 |  |  | 1 | 50.93 | 1 | 1 |  |  |  |  | 0 | 4 | ТЕРп Московской обл., п01-11-028-1, приказ Минстроя России №675/пр от 28.02.2017 № 262/пр |  |  | 200001 | 0 |  | 0 | 4 | 0 | 1 | 1 | 1 | 1 | 1 | 1 |  | 74 | 36 |  |  |  | 0 | 0 | 0 | [5 empty] | 0 | Поправка: 421/пр_2020_прил.10_т.7_п.4_гр.3 Наименование: Производство работ осуществляется в действующих электроустановках (в трансформаторных и распределительных подстанциях, в электропомещениях (щитовые, пультовые, подстанции, реакторные, распределительные устройства и пункты, кабельные шахты, тоннели и каналы, кабельные полуэтажи) с действующим электрооборудованием или кабельными линиями под напряжением), с оформлением при этом наряда-допуска или распоряжения в соответствии с требованиями к охране труда, утверждаемыми в соответствии с подпунктом 5.2.28 пункта 5 Положения о Министерстве труда и социальной защиты Российской Федерации, утвержденного постановлением Правительства Российской Федерации от 19 июня 2012 г. N 610 | 0 | 3567 | 0 | 0 | 0 | 209.8316 | 0 | 0.32128 | 0 | 0 | 2639.58 | 1284.12 |  |  |  |  | *(0,255+1) | *(0,255+1) | *(0,255+1))*0,8 |  | *(0,255+1))*0,8 | *(0,255+1) |  |  |  | 0 | 0 | 1 | 1 |  |  |  | 1013 | 1 линия | 1 линия | 1 | [6 empty] | 52908271 | 4 | Пусконаладочные работы | 83 | Пусконаладочные работы | 4 | 200001 | Пусконаладочные работы Электротехнические устройства | ФЕРп |  | Поправка: 421/пр_2020_прил.10_т.7_п.4_гр.3 |  | 131072 | 4.1 | 0 | 0 | 0 | 4.1 | 0.32 | 0 | 0 | [17 empty] | 0 | 0 | 0 |  |  |  |  | 74 | 36 |  |  |  |  | 1 |  | -6332525 | 2 | 1 | 2 | 0 | 0 | 0 | 7491 | 0 | 0 | 7491 |  | 0 | 3 | 0 |  | 0 | 1 | 0 | 0 | 0 | 0 | Пр/812-083.0-1 | Пр/774-083.0 | Пусконаладочные работы | Пусконаладочные работы | 0 | 0
17 | 1 | 138 | 138 | 30 | п01-11-024-1 | Фазировка электрической линии или трансформатора с сетью напряжением до 1 кВ | 1 фазировка | 17 | 0 | 17 |  |  |  | 179.18 | 0 | 0 | 0 | 179.18 | 0 | 13.9958 | 0 | 0 | 132.59 | 64.5 |  | 66190901 | 10.54 | 0 | 0 | 0 | 10.54 | 0 | 0.82328 | 0 | 0 | 10.5 | 0 | 0 | 0 | 10.5 | 0 | 0.82 | 0 | 0 | 74 | 36 | 1 | 1 |  |  | 1 | 1 | 1 | 1 |  |  |  |  | 0 | 4 | ТЕРп Московской обл., п01-11-024-1, приказ Минстроя России №675/пр от 28.02.2017 № 262/пр |  |  | 200001 | 0 |  | 0 | 4 | 0 | 1 | 1 | 1 | 1 | 1 | 1 |  | 74 | 36 |  |  |  | 0 | 0 | 0 | [5 empty] | 0 | Поправка: 421/пр_2020_прил.10_т.7_п.4_гр.3 Наименование: Производство работ осуществляется в действующих электроустановках (в трансформаторных и распределительных подстанциях, в электропомещениях (щитовые, пультовые, подстанции, реакторные, распределительные устройства и пункты, кабельные шахты, тоннели и каналы, кабельные полуэтажи) с действующим электрооборудованием или кабельными линиями под напряжением), с оформлением при этом наряда-допуска или распоряжения в соответствии с требованиями к охране труда, утверждаемыми в соответствии с подпунктом 5.2.28 пункта 5 Положения о Министерстве труда и социальной защиты Российской Федерации, утвержденного постановлением Правительства Российской Федерации от 19 июня 2012 г. N 610 | 0 | 179.18 | 0 | 0 | 0 | 10.54 | 0 | 0.82328 | 0 | 0 | 132.5932 | 64.5048 |  |  |  |  | *(0,255+1) | *(0,255+1) | *(0,255+1))*0,8 |  | *(0,255+1))*0,8 | *(0,255+1) |  |  |  | 0 | 0 | 1 | 1 |  |  |  | 1013 | 1 фазировка | 1 фазировка | 1 | [6 empty] | 52908271 | 4 | Пусконаладочные работы | 83 | Пусконаладочные работы | 4 | 200001 | Пусконаладочные работы Электротехнические устройства | ФЕРп |  | Поправка: 421/пр_2020_прил.10_т.7_п.4_гр.3 |  | 131072 | 10.5 | 0 | 0 | 0 | 10.5 | 0.82 | 0 | 0 | [17 empty] | 0 | 0 | 0 |  |  |  |  | 74 | 36 |  |  |  |  | 1 |  | 752115447 | 2 | 1 | -2 | 0 | 0 | 0 | 376.27 | 0 | 0 | 376.27 |  | 0 | 3 | 0 |  | 0 | 1 | 0 | 0 | 0 | 0 | Пр/812-083.0-1 | Пр/774-083.0 | Пусконаладочные работы | Пусконаладочные работы | 0 | 0
17 | 1 | 140 | 140 | 30 | п01-11-024-1 | Фазировка электрической линии или трансформатора с сетью напряжением до 1 кВ | 1 фазировка | 17 | 0 | 17 |  |  |  | 9126 | 0 | 0 | 0 | 9126 | 0 | 13.9958 | 0 | 0 | 6753 | 3285 |  | 66190898 | 10.54 | 0 | 0 | 0 | 10.54 | 0 | 0.82328 | 0 | 0 | 10.5 | 0 | 0 | 0 | 10.5 | 0 | 0.82 | 0 | 0 | 74 | 36 | 1 | 1 |  |  | 1 | 50.93 | 1 | 1 |  |  |  |  | 0 | 4 | ТЕРп Московской обл., п01-11-024-1, приказ Минстроя России №675/пр от 28.02.2017 № 262/пр |  |  | 200001 | 0 |  | 0 | 4 | 0 | 1 | 1 | 1 | 1 | 1 | 1 |  | 74 | 36 |  |  |  | 0 | 0 | 0 | [5 empty] | 0 | Поправка: 421/пр_2020_прил.10_т.7_п.4_гр.3 Наименование: Производство работ осуществляется в действующих электроустановках (в трансформаторных и распределительных подстанциях, в электропомещениях (щитовые, пультовые, подстанции, реакторные, распределительные устройства и пункты, кабельные шахты, тоннели и каналы, кабельные полуэтажи) с действующим электрооборудованием или кабельными линиями под напряжением), с оформлением при этом наряда-допуска или распоряжения в соответствии с требованиями к охране труда, утверждаемыми в соответствии с подпунктом 5.2.28 пункта 5 Положения о Министерстве труда и социальной защиты Российской Федерации, утвержденного постановлением Правительства Российской Федерации от 19 июня 2012 г. N 610 | 0 | 9126 | 0 | 0 | 0 | 536.8022 | 0 | 0.82328 | 0 | 0 | 6753.24 | 3285.36 |  |  |  |  | *(0,255+1) | *(0,255+1) | *(0,255+1))*0,8 |  | *(0,255+1))*0,8 | *(0,255+1) |  |  |  | 0 | 0 | 1 | 1 |  |  |  | 1013 | 1 фазировка | 1 фазировка | 1 | [6 empty] | 52908271 | 4 | Пусконаладочные работы | 83 | Пусконаладочные работы | 4 | 200001 | Пусконаладочные работы Электротехнические устройства | ФЕРп |  | Поправка: 421/пр_2020_прил.10_т.7_п.4_гр.3 |  | 131072 | 10.5 | 0 | 0 | 0 | 10.5 | 0.82 | 0 | 0 | [17 empty] | 0 | 0 | 0 |  |  |  |  | 74 | 36 |  |  |  |  | 1 |  | 752115447 | 2 | 1 | 2 | 0 | 0 | 0 | 19164 | 0 | 0 | 19164 |  | 0 | 3 | 0 |  | 0 | 1 | 0 | 0 | 0 | 0 | Пр/812-083.0-1 | Пр/774-083.0 | Пусконаладочные работы | Пусконаладочные работы | 0 | 0
17 | 1 | 142 | 142 | 31 | п01-11-021-1 | Измерение переходных сопротивлений постоянному току контактов шин распределительных устройств напряжением до 10 кВ | 1 измерение | 3 | 0 | 3 |  |  |  | 31.62 | 0 | 0 | 0 | 31.62 | 0 | 2.4698 | 0 | 0 | 23.4 | 11.38 |  | 66190901 | 10.54 | 0 | 0 | 0 | 10.54 | 0 | 0.82328 | 0 | 0 | 10.5 | 0 | 0 | 0 | 10.5 | 0 | 0.82 | 0 | 0 | 74 | 36 | 1 | 1 |  |  | 1 | 1 | 1 | 1 |  |  |  |  | 0 | 4 | ТЕРп Московской обл., п01-11-021-1, приказ Минстроя России №675/пр от 28.02.2017 № 262/пр |  |  | 200001 | 0 |  | 0 | 4 | 0 | 1 | 1 | 1 | 1 | 1 | 1 |  | 74 | 36 |  |  |  | 0 | 0 | 0 | [5 empty] | 0 | Поправка: 421/пр_2020_прил.10_т.7_п.4_гр.3 Наименование: Производство работ осуществляется в действующих электроустановках (в трансформаторных и распределительных подстанциях, в электропомещениях (щитовые, пультовые, подстанции, реакторные, распределительные устройства и пункты, кабельные шахты, тоннели и каналы, кабельные полуэтажи) с действующим электрооборудованием или кабельными линиями под напряжением), с оформлением при этом наряда-допуска или распоряжения в соответствии с требованиями к охране труда, утверждаемыми в соответствии с подпунктом 5.2.28 пункта 5 Положения о Министерстве труда и социальной защиты Российской Федерации, утвержденного постановлением Правительства Российской Федерации от 19 июня 2012 г. N 610 | 0 | 31.62 | 0 | 0 | 0 | 10.54 | 0 | 0.82328 | 0 | 0 | 23.3988 | 11.3832 |  |  |  |  | *(0,255+1) | *(0,255+1) | *(0,255+1))*0,8 |  | *(0,255+1))*0,8 | *(0,255+1) |  |  |  | 0 | 0 | 1 | 1 |  |  |  | 1013 | 1 измерение | 1 измерение | 1 | [6 empty] | 52908271 | 4 | Пусконаладочные работы | 83 | Пусконаладочные работы | 4 | 200001 | Пусконаладочные работы Электротехнические устройства | ФЕРп |  | Поправка: 421/пр_2020_прил.10_т.7_п.4_гр.3 |  | 131072 | 10.5 | 0 | 0 | 0 | 10.5 | 0.82 | 0 | 0 | [17 empty] | 0 | 0 | 0 |  |  |  |  | 74 | 36 |  |  |  |  | 1 |  | 1793126549 | 2 | 1 | -2 | 0 | 0 | 0 | 66.4 | 0 | 0 | 66.4 |  | 0 | 3 | 0 |  | 0 | 1 | 0 | 0 | 0 | 0 | Пр/812-083.0-1 | Пр/774-083.0 | Пусконаладочные работы | Пусконаладочные работы | 0 | 0
17 | 1 | 144 | 144 | 31 | п01-11-021-1 | Измерение переходных сопротивлений постоянному току контактов шин распределительных устройств напряжением до 10 кВ | 1 измерение | 3 | 0 | 3 |  |  |  | 1610 | 0 | 0 | 0 | 1610 | 0 | 2.4698 | 0 | 0 | 1191 | 580 |  | 66190898 | 10.54 | 0 | 0 | 0 | 10.54 | 0 | 0.82328 | 0 | 0 | 10.5 | 0 | 0 | 0 | 10.5 | 0 | 0.82 | 0 | 0 | 74 | 36 | 1 | 1 |  |  | 1 | 50.93 | 1 | 1 |  |  |  |  | 0 | 4 | ТЕРп Московской обл., п01-11-021-1, приказ Минстроя России №675/пр от 28.02.2017 № 262/пр |  |  | 200001 | 0 |  | 0 | 4 | 0 | 1 | 1 | 1 | 1 | 1 | 1 |  | 74 | 36 |  |  |  | 0 | 0 | 0 | [5 empty] | 0 | Поправка: 421/пр_2020_прил.10_т.7_п.4_гр.3 Наименование: Производство работ осуществляется в действующих электроустановках (в трансформаторных и распределительных подстанциях, в электропомещениях (щитовые, пультовые, подстанции, реакторные, распределительные устройства и пункты, кабельные шахты, тоннели и каналы, кабельные полуэтажи) с действующим электрооборудованием или кабельными линиями под напряжением), с оформлением при этом наряда-допуска или распоряжения в соответствии с требованиями к охране труда, утверждаемыми в соответствии с подпунктом 5.2.28 пункта 5 Положения о Министерстве труда и социальной защиты Российской Федерации, утвержденного постановлением Правительства Российской Федерации от 19 июня 2012 г. N 610 | 0 | 1610 | 0 | 0 | 0 | 536.8022 | 0 | 0.82328 | 0 | 0 | 1191.4 | 579.6 |  |  |  |  | *(0,255+1) | *(0,255+1) | *(0,255+1))*0,8 |  | *(0,255+1))*0,8 | *(0,255+1) |  |  |  | 0 | 0 | 1 | 1 |  |  |  | 1013 | 1 измерение | 1 измерение | 1 | [6 empty] | 52908271 | 4 | Пусконаладочные работы | 83 | Пусконаладочные работы | 4 | 200001 | Пусконаладочные работы Электротехнические устройства | ФЕРп |  | Поправка: 421/пр_2020_прил.10_т.7_п.4_гр.3 |  | 131072 | 10.5 | 0 | 0 | 0 | 10.5 | 0.82 | 0 | 0 | [17 empty] | 0 | 0 | 0 |  |  |  |  | 74 | 36 |  |  |  |  | 1 |  | 1793126549 | 2 | 1 | 2 | 0 | 0 | 0 | 3381 | 0 | 0 | 3381 |  | 0 | 3 | 0 |  | 0 | 1 | 0 | 0 | 0 | 0 | Пр/812-083.0-1 | Пр/774-083.0 | Пусконаладочные работы | Пусконаладочные работы | 0 | 0
17 | 1 | 146 | 146 | 32 | п01-12-020-1 | Испытание сборных и соединительных шин напряжением до 11 кВ | 1 испытание | 3 | 0 | 3 |  |  |  | 251.64 | 0 | 0 | 0 | 251.64 | 0 | 21.9575 | 0 | 0 | 186.21 | 90.59 |  | 66190901 | 83.88 | 0 | 0 | 0 | 83.88 | 0 | 7.3192 | 0 | 0 | 83.55 | 0 | 0 | 0 | 83.55 | 0 | 7.29 | 0 | 0 | 74 | 36 | 1 | 1 |  |  | 1 | 1 | 1 | 1 |  |  |  |  | 0 | 4 | ТЕРп Московской обл., п01-12-020-1, приказ Минстроя России №675/пр от 28.02.2017 № 262/пр |  |  | 200001 | 0 |  | 0 | 4 | 0 | 1 | 1 | 1 | 1 | 1 | 1 |  | 74 | 36 |  |  |  | 0 | 0 | 0 | [5 empty] | 0 | Поправка: 421/пр_2020_прил.10_т.7_п.4_гр.3 Наименование: Производство работ осуществляется в действующих электроустановках (в трансформаторных и распределительных подстанциях, в электропомещениях (щитовые, пультовые, подстанции, реакторные, распределительные устройства и пункты, кабельные шахты, тоннели и каналы, кабельные полуэтажи) с действующим электрооборудованием или кабельными линиями под напряжением), с оформлением при этом наряда-допуска или распоряжения в соответствии с требованиями к охране труда, утверждаемыми в соответствии с подпунктом 5.2.28 пункта 5 Положения о Министерстве труда и социальной защиты Российской Федерации, утвержденного постановлением Правительства Российской Федерации от 19 июня 2012 г. N 610 | 0 | 251.64 | 0 | 0 | 0 | 83.88 | 0 | 7.3192 | 0 | 0 | 186.2136 | 90.5904 |  |  |  |  | *(0,255+1) | *(0,255+1) | *(0,255+1))*0,8 |  | *(0,255+1))*0,8 | *(0,255+1) |  |  |  | 0 | 0 | 1 | 1 |  |  |  | 1013 | 1 испытание | 1 испытание | 1 | [6 empty] | 52908271 | 4 | Пусконаладочные работы | 83 | Пусконаладочные работы | 4 | 200001 | Пусконаладочные работы Электротехнические устройства | ФЕРп |  | Поправка: 421/пр_2020_прил.10_т.7_п.4_гр.3 |  | 131072 | 83.55 | 0 | 0 | 0 | 83.55 | 7.29 | 0 | 0 | [17 empty] | 0 | 0 | 0 |  |  |  |  | 74 | 36 |  |  |  |  | 1 |  | -120856504 | 2 | 1 | -2 | 0 | 0 | 0 | 528.44 | 0 | 0 | 528.44 |  | 0 | 3 | 0 |  | 0 | 1 | 0 | 0 | 0 | 0 | Пр/812-083.0-1 | Пр/774-083.0 | Пусконаладочные работы | Пусконаладочные работы | 0 | 0
17 | 1 | 148 | 148 | 32 | п01-12-020-1 | Испытание сборных и соединительных шин напряжением до 11 кВ | 1 испытание | 3 | 0 | 3 |  |  |  | 12816 | 0 | 0 | 0 | 12816 | 0 | 21.9575 | 0 | 0 | 9484 | 4614 |  | 66190898 | 83.88 | 0 | 0 | 0 | 83.88 | 0 | 7.3192 | 0 | 0 | 83.55 | 0 | 0 | 0 | 83.55 | 0 | 7.29 | 0 | 0 | 74 | 36 | 1 | 1 |  |  | 1 | 50.93 | 1 | 1 |  |  |  |  | 0 | 4 | ТЕРп Московской обл., п01-12-020-1, приказ Минстроя России №675/пр от 28.02.2017 № 262/пр |  |  | 200001 | 0 |  | 0 | 4 | 0 | 1 | 1 | 1 | 1 | 1 | 1 |  | 74 | 36 |  |  |  | 0 | 0 | 0 | [5 empty] | 0 | Поправка: 421/пр_2020_прил.10_т.7_п.4_гр.3 Наименование: Производство работ осуществляется в действующих электроустановках (в трансформаторных и распределительных подстанциях, в электропомещениях (щитовые, пультовые, подстанции, реакторные, распределительные устройства и пункты, кабельные шахты, тоннели и каналы, кабельные полуэтажи) с действующим электрооборудованием или кабельными линиями под напряжением), с оформлением при этом наряда-допуска или распоряжения в соответствии с требованиями к охране труда, утверждаемыми в соответствии с подпунктом 5.2.28 пункта 5 Положения о Министерстве труда и социальной защиты Российской Федерации, утвержденного постановлением Правительства Российской Федерации от 19 июня 2012 г. N 610 | 0 | 12816 | 0 | 0 | 0 | 4272.0084 | 0 | 7.3192 | 0 | 0 | 9483.84 | 4613.76 |  |  |  |  | *(0,255+1) | *(0,255+1) | *(0,255+1))*0,8 |  | *(0,255+1))*0,8 | *(0,255+1) |  |  |  | 0 | 0 | 1 | 1 |  |  |  | 1013 | 1 испытание | 1 испытание | 1 | [6 empty] | 52908271 | 4 | Пусконаладочные работы | 83 | Пусконаладочные работы | 4 | 200001 | Пусконаладочные работы Электротехнические устройства | ФЕРп |  | Поправка: 421/пр_2020_прил.10_т.7_п.4_гр.3 |  | 131072 | 83.55 | 0 | 0 | 0 | 83.55 | 7.29 | 0 | 0 | [17 empty] | 0 | 0 | 0 |  |  |  |  | 74 | 36 |  |  |  |  | 1 |  | -120856504 | 2 | 1 | 2 | 0 | 0 | 0 | 26914 | 0 | 0 | 26914 |  | 0 | 3 | 0 |  | 0 | 1 | 0 | 0 | 0 | 0 | Пр/812-083.0-1 | Пр/774-083.0 | Пусконаладочные работы | Пусконаладочные работы | 0 | 0
17 | 1 | 150 | 150 |  | п01-13-001-4 | Присоединение с количеством взаимосвязанных устройств до 20 шт. | 1 присоединение | 1 | 0 | 1 |  |  |  | 1393.93 | 0 | 0 | 0 | 1393.93 | 0 | 95.1491 | 0 | 0 | 1031.51 | 501.81 |  | -1 | 1393.93 | 0 | 0 | 0 | 1393.93 | 0 | 95.1491 | 0 | 0 | 1388.38 | 0 | 0 | 0 | 1388.38 | 0 | 94.77 | 0 | 0 | 74 | 36 | 1 | 1 |  |  | 1 | 1 | 1 | 1 |  |  |  |  | 0 | 4 | ТЕРп Московской обл., п01-13-001-4, приказ Минстроя России №675/пр от 28.02.2017 № 262/пр |  |  | 200001 | 0 |  | 0 | 4 | 0 | 1 | 1 | 1 | 1 | 1 | 1 |  | 74 | 36 |  |  |  | 0 | 0 | 0 | [5 empty] | 0 | Поправка: 421/пр_2020_прил.10_т.7_п.4_гр.3 Наименование: Производство работ осуществляется в действующих электроустановках (в трансформаторных и распределительных подстанциях, в электропомещениях (щитовые, пультовые, подстанции, реакторные, распределительные устройства и пункты, кабельные шахты, тоннели и каналы, кабельные полуэтажи) с действующим электрооборудованием или кабельными линиями под напряжением), с оформлением при этом наряда-допуска или распоряжения в соответствии с требованиями к охране труда, утверждаемыми в соответствии с подпунктом 5.2.28 пункта 5 Положения о Министерстве труда и социальной защиты Российской Федерации, утвержденного постановлением Правительства Российской Федерации от 19 июня 2012 г. N 610 | 0 | 1393.93 | 0 | 0 | 0 | 1393.93 | 0 | 95.1491 | 0 | 0 | 1031.5082 | 501.8148 |  |  |  |  | *(0,255+1) | *(0,255+1) | *(0,255+1))*0,8 |  | *(0,255+1))*0,8 | *(0,255+1) |  |  |  | 0 | 0 | 1 | 1 |  |  |  | 1013 | 1 присоединение | 1 присоединение | 1 | [6 empty] | 52908271 | 4 | Пусконаладочные работы | 83 | Пусконаладочные работы | 4 | 200001 | Пусконаладочные работы Электротехнические устройства | ФЕРп |  | Поправка: 421/пр_2020_прил.10_т.7_п.4_гр.3 |  | 1967104 | 1388.38 | 0 | 0 | 0 | 1388.38 | 94.77 | 0 | 0 | [17 empty] | 0 | 0 | 0 |  |  |  |  | 74 | 36 |  |  |  |  | 1 |  | 693221366 | 2 | 1 | -2 | 0 | 0 | 0 | 2927.25 | 0 | 0 | 2927.25 |  | 0 | 3 | 0 |  | 0 | 1 | 0 | 0 | 0 | 0 | Пр/812-083.0-1 | Пр/774-083.0 | Пусконаладочные работы | Пусконаладочные работы | 0 | 0
17 | 1 | 152 | 152 |  | п01-13-001-4 | Присоединение с количеством взаимосвязанных устройств до 20 шт. | 1 присоединение | 1 | 0 | 1 |  |  |  | 70993 | 0 | 0 | 0 | 70993 | 0 | 95.1491 | 0 | 0 | 52535 | 25557 |  | -1 | 1393.93 | 0 | 0 | 0 | 1393.93 | 0 | 95.1491 | 0 | 0 | 1388.38 | 0 | 0 | 0 | 1388.38 | 0 | 94.77 | 0 | 0 | 74 | 36 | 1 | 1 |  |  | 1 | 50.93 | 1 | 1 |  |  |  |  | 0 | 4 | ТЕРп Московской обл., п01-13-001-4, приказ Минстроя России №675/пр от 28.02.2017 № 262/пр |  |  | 200001 | 0 |  | 0 | 4 | 0 | 1 | 1 | 1 | 1 | 1 | 1 |  | 74 | 36 |  |  |  | 0 | 0 | 0 | [5 empty] | 0 | Поправка: 421/пр_2020_прил.10_т.7_п.4_гр.3 Наименование: Производство работ осуществляется в действующих электроустановках (в трансформаторных и распределительных подстанциях, в электропомещениях (щитовые, пультовые, подстанции, реакторные, распределительные устройства и пункты, кабельные шахты, тоннели и каналы, кабельные полуэтажи) с действующим электрооборудованием или кабельными линиями под напряжением), с оформлением при этом наряда-допуска или распоряжения в соответствии с требованиями к охране труда, утверждаемыми в соответствии с подпунктом 5.2.28 пункта 5 Положения о Министерстве труда и социальной защиты Российской Федерации, утвержденного постановлением Правительства Российской Федерации от 19 июня 2012 г. N 610 | 0 | 70993 | 0 | 0 | 0 | 70992.8549 | 0 | 95.1491 | 0 | 0 | 52534.82 | 25557.48 |  |  |  |  | *(0,255+1) | *(0,255+1) | *(0,255+1))*0,8 |  | *(0,255+1))*0,8 | *(0,255+1) |  |  |  | 0 | 0 | 1 | 1 |  |  |  | 1013 | 1 присоединение | 1 присоединение | 1 | [6 empty] | 52908271 | 4 | Пусконаладочные работы | 83 | Пусконаладочные работы | 4 | 200001 | Пусконаладочные работы Электротехнические устройства | ФЕРп |  | Поправка: 421/пр_2020_прил.10_т.7_п.4_гр.3 |  | 1967104 | 1388.38 | 0 | 0 | 0 | 1388.38 | 94.77 | 0 | 0 | [17 empty] | 0 | 0 | 0 |  |  |  |  | 74 | 36 |  |  |  |  | 1 |  | 693221366 | 2 | 1 | 2 | 0 | 0 | 0 | 149085 | 0 | 0 | 149085 |  | 0 | 3 | 0 |  | 0 | 1 | 0 | 0 | 0 | 0 | Пр/812-083.0-1 | Пр/774-083.0 | Пусконаладочные работы | Пусконаладочные работы | 0 | 0
51 | 1 | 4 | 132 |  | 3 | ВРУ -1шт | 0 | [6 empty] | 2867 | 0 | 0 | 0 | 2867 | 0 | 232.7469 | 0 | 0 | 2121 | 1032 |  |  | 2867 | 0 | 0 | 0 | 2867 | 0 | 232.7469 | 0 | 0 | 2121 | 1032 |  |  | 0 | 0 | 0 | 6020 | 0 | 0 | 6020 | 0 | 0 | 0 | 0 | 0 | 0 | 0 | 0 | 0 | [19 empty] | 0 | 0 | 0 | 6020 | 0 | 0 | 6020 | 0 | 0 | 0 | 0 | 0 | 0 | 0 | 0 | 0 | [19 empty] | 146004 | 0 | 0 | 0 | 146004 | 0 | 232.7469 | 0 | 0 | 108044 | 52564 |  |  | 146004 | 0 | 0 | 0 | 146004 | 0 | 232.7469 | 0 | 0 | 108044 | 52564 |  |  | 0 | 0 | 0 | 306612 | 0 | 0 | 306612 | 0 | 0 | 0 | 0 | 0 | 0 | 0 | 0 | 0 | [19 empty] | 0 | 0 | 0 | 306612 | 0 | 0 | 306612 | 0 | 0 | 0 | 0 | 0 | 0 | 0 | 0 | 0 | [18 empty] | 0
50 | 0 | 0 | 1 | 201 | 2867 | ПЗ | Прямые затраты |  |  | 201 | 1 | 3 |  | 0 | 146004 | [6 empty] | 2866.75 | 1 | 2866.75 | 146004 | 1 | 146004
50 | 0 | 0 | 1 | 202 | 0 | СтМатОб | Стоимость материальных ресурсов (всего) |  |  | 202 | 2 | 3 |  | 0 | 0 | [6 empty] | 0 | 1 | 0 | 0 | 1 | 0
50 | 0 | 0 | 1 | 222 | 0 | СтМатОбЗак | Стоимость материалов и оборудования заказчика |  |  | 222 | 3 | 3 |  | 0 | 0 | [6 empty] | 0 | 1 | 0 | 0 | 1 | 0
50 | 0 | 0 | 1 | 225 | 0 | СтМатОбПод | Стоимость материалов и оборудования подрядчика |  |  | 225 | 4 | 3 |  | 0 | 0 | [6 empty] | 0 | 1 | 0 | 0 | 1 | 0
50 | 0 | 0 | 1 | 226 | 0 | СтМат | Стоимость материалов (всего) |  |  | 226 | 5 | 3 |  | 0 | 0 | [6 empty] | 0 | 1 | 0 | 0 | 1 | 0
50 | 0 | 0 | 1 | 227 | 0 | СтМатЗак | Стоимость материалов заказчика |  |  | 227 | 6 | 3 |  | 0 | 0 | [6 empty] | 0 | 1 | 0 | 0 | 1 | 0
50 | 0 | 0 | 1 | 228 | 0 | СтМатПод | Стоимость материалов подрядчика |  |  | 228 | 7 | 3 |  | 0 | 0 | [6 empty] | 0 | 1 | 0 | 0 | 1 | 0
50 | 0 | 0 | 1 | 216 | 0 | Оборуд | Стоимость оборудования (всего) |  |  | 216 | 8 | 3 |  | 0 | 0 | [6 empty] | 0 | 1 | 0 | 0 | 1 | 0
50 | 0 | 0 | 1 | 223 | 0 | ОборудЗак | Стоимость оборудования заказчика |  |  | 223 | 9 | 3 |  | 0 | 0 | [6 empty] | 0 | 1 | 0 | 0 | 1 | 0
50 | 0 | 0 | 1 | 229 | 0 | ОборудПод | Стоимость оборудования подрядчика |  |  | 229 | 10 | 3 |  | 0 | 0 | [6 empty] | 0 | 1 | 0 | 0 | 1 | 0
50 | 0 | 0 | 1 | 203 | 0 | ЭММ | Эксплуатация машин |  |  | 203 | 11 | 3 |  | 0 | 0 | [6 empty] | 0 | 1 | 0 | 0 | 1 | 0
50 | 0 | 0 | 1 | 231 | 0 | ЭММсНРиСП | Эксплуатация машин по ТСН-2001.16 |  |  | 231 | 12 | 3 |  | 0 | 0 | [6 empty] | 0 | 1 | 0 | 0 | 1 | 0
50 | 0 | 0 | 1 | 204 | 0 | ЗПМ | ЗП машинистов |  |  | 204 | 13 | 3 |  | 0 | 0 | [6 empty] | 0 | 1 | 0 | 0 | 1 | 0
50 | 0 | 0 | 1 | 205 | 2867 | ОЗП | Основная ЗП рабочих |  |  | 205 | 14 | 3 |  | 0 | 146004 | [6 empty] | 2866.75 | 1 | 2866.75 | 146004 | 1 | 146004
50 | 0 | 0 | 1 | 232 | 0 | ОЗПсНРиСП | Основная ЗП рабочих по ТСН-2001.16 |  |  | 232 | 15 | 3 |  | 0 | 0 | [6 empty] | 0 | 1 | 0 | 0 | 1 | 0
50 | 0 | 0 | 1 | 214 | 0 | Строит | Строительные работы с НР и СП |  |  | 214 | 16 | 3 |  | 0 | 0 | [6 empty] | 0 | 1 | 0 | 0 | 1 | 0
50 | 0 | 0 | 1 | 215 | 0 | Монтаж | Монтажные работы с НР и СП |  |  | 215 | 17 | 3 |  | 0 | 0 | [6 empty] | 0 | 1 | 0 | 0 | 1 | 0
50 | 0 | 0 | 1 | 217 | 6020 | Прочие | Прочие работы с НР и СП |  |  | 217 | 18 | 3 |  | 0 | 306612 | [6 empty] | 6020.14 | 1 | 6020.14 | 306612 | 1 | 306612
50 | 0 | 0 | 1 | 230 | 0 | ПрочиеЗатр | Прочие затраты по ТСН-2001.16 |  |  | 230 | 19 | 3 |  | 0 | 0 | [6 empty] | 0 | 1 | 0 | 0 | 1 | 0
50 | 0 | 0 | 1 | 206 | 0 | ВозврМат | Возврат материалов |  |  | 206 | 20 | 3 |  | 0 | 0 | [6 empty] | 0 | 1 | 0 | 0 | 1 | 0
50 | 0 | 0 | 1 | 207 | 232.7469 | ТрудСтр | Трудозатраты строителей |  |  | 207 | 21 | 3 |  | 7 | 232.7469 | [6 empty] | 232.7469 | 1 | 232.7469 | 232.7469 | 1 | 232.7469
50 | 0 | 0 | 1 | 208 | 0 | ТрудМаш | Трудозатраты машинистов |  |  | 208 | 22 | 3 |  | 7 | 0 | [6 empty] | 0 | 1 | 0 | 0 | 1 | 0
50 | 0 | 0 | 1 | 209 | 0 | ТранспМат | Транспорт материалов |  |  | 209 | 23 | 3 |  | 0 | 0 | [6 empty] | 0 | 1 | 0 | 0 | 1 | 0
50 | 0 | 0 | 1 | 233 | 0 | Перевозка | Перевозка грузов |  |  | 233 | 24 | 3 |  | 0 | 0 | [6 empty] | 0 | 1 | 0 | 0 | 1 | 0
50 | 0 | 0 | 1 | 210 | 2121 | НР | Накладные расходы |  |  | 210 | 25 | 3 |  | 0 | 108044 | [6 empty] | 2121.37 | 1 | 2121.37 | 108044 | 1 | 108044
50 | 0 | 0 | 1 | 211 | 1032 | СмПриб | Сметная прибыль |  |  | 211 | 26 | 3 |  | 0 | 52564 | [6 empty] | 1032.02 | 1 | 1032.02 | 52564 | 1 | 52564
50 | 0 | 0 | 1 | 224 | 6020 | Всего | Всего с НР и СП |  |  | 224 | 27 | 3 |  | 0 | 306612 | [6 empty] | 6020.14 | 1 | 6020.14 | 306612 | 1 | 306612
4 | 1 |  | 226 |  | 4 | Щит охранного освещения -1шт |  | 0 |  | -1 | [7 empty] | 0 | 0 |  | 9 | [53 empty] | 0 | [11 empty] | 0
52 | 1 | 4 | 203 | 0 | 4 | Щит охранного освещения -1шт | [7 empty] | 242 | 0 | 0 | 0 | 242 | 0 | 21.5756 | 0 | 0 | 179 | 87 | 0 | 0 | 242 | 0 | 0 | 0 | 242 | 0 | 21.5756 | 0 | 0 | 179 | 87 | 0 | 0 | 0 | 0 | 0 | 507 | 0 | 0 | 507 | 0 | 0 | 0 | 0 | 0 | 0 | 0 | 0 | 0 | 0 | 0 | 0 | 0 | 0 | 0 | 0 | 0 | 0 | 0 | 0 | 0 | 0 | 0 | 0 | 0 | 0 | 0 | 0 | 0 | 0 | 0 | 507 | 0 | 0 | 507 | 0 | 0 | 0 | 0 | 0 | 0 | 0 | 0 | 0 | 0 | 0 | 0 | 0 | 0 | 0 | 0 | 0 | 0 | 0 | 0 | 0 | 0 | 0 | 0 | 0 | 0 | 0 | 0 | 12306 | 0 | 0 | 0 | 12306 | 0 | 21.5756 | 0 | 0 | 9107 | 4431 | 0 | 0 | 12306 | 0 | 0 | 0 | 12306 | 0 | 21.5756 | 0 | 0 | 9107 | 4431 | 0 | 0 | 0 | 0 | 0 | 25844 | 0 | 0 | 25844 | 0 | 0 | 0 | 0 | 0 | 0 | 0 | 0 | 0 | 0 | 0 | 0 | 0 | 0 | 0 | 0 | 0 | 0 | 0 | 0 | 0 | 0 | 0 | 0 | 0 | 0 | 0 | 0 | 0 | 0 | 0 | 25844 | 0 | 0 | 25844 | 0 | 0 | 0 | 0 | 0 | 0 | 0 | 0 | 0 | 0 | 0 | 0 | 0 | 0 | 0 | 0 | 0 | 0 | 0 | 0 | 0 | 0 | 0 | 0 | 0 | 0 | 0 | 0
17 | 1 | 154 | 154 | 33 | п01-03-002-5 | Выключатель трехполюсный напряжением до 1 кВ с электромагнитным, тепловым или комбинированным расцепителем, номинальный ток до 200 А | 1 ШТ. | 1 | 0 | 1 |  |  |  | 25.47 | 0 | 0 | 0 | 25.47 | 0 | 2.7108 | 0 | 0 | 18.85 | 9.17 |  | 66190901 | 25.47 | 0 | 0 | 0 | 25.47 | 0 | 2.7108 | 0 | 0 | 25.37 | 0 | 0 | 0 | 25.37 | 0 | 2.7 | 0 | 0 | 74 | 36 | 1 | 1 |  |  | 1 | 1 | 1 | 1 |  |  |  |  | 0 | 4 | ТЕРп Московской обл., п01-03-002-5, приказ Минстроя России №675/пр от 28.02.2017 № 262/пр |  |  | 200001 | 0 |  | 0 | 4 | 0 | 1 | 1 | 1 | 1 | 1 | 1 |  | 74 | 36 |  |  |  | 0 | 0 | 0 | [5 empty] | 0 | Поправка: 421/пр_2020_прил.10_т.7_п.4_гр.3 Наименование: Производство работ осуществляется в действующих электроустановках (в трансформаторных и распределительных подстанциях, в электропомещениях (щитовые, пультовые, подстанции, реакторные, распределительные устройства и пункты, кабельные шахты, тоннели и каналы, кабельные полуэтажи) с действующим электрооборудованием или кабельными линиями под напряжением), с оформлением при этом наряда-допуска или распоряжения в соответствии с требованиями к охране труда, утверждаемыми в соответствии с подпунктом 5.2.28 пункта 5 Положения о Министерстве труда и социальной защиты Российской Федерации, утвержденного постановлением Правительства Российской Федерации от 19 июня 2012 г. N 610 | 0 | 25.47 | 0 | 0 | 0 | 25.47 | 0 | 2.7108 | 0 | 0 | 18.8478 | 9.1692 |  |  |  |  | *(0,255+1) | *(0,255+1) | *(0,255+1))*0,8 |  | *(0,255+1))*0,8 | *(0,255+1) |  |  |  | 0 | 0 | 1 | 1 |  |  |  | 1013 | 1 ШТ. | 1 ШТ. | 1 | [6 empty] | 52908271 | 4 | Пусконаладочные работы | 83 | Пусконаладочные работы | 4 | 200001 | Пусконаладочные работы Электротехнические устройства | ФЕРп |  | Поправка: 421/пр_2020_прил.10_т.7_п.4_гр.3 |  | 131072 | 25.37 | 0 | 0 | 0 | 25.37 | 2.7 | 0 | 0 | [17 empty] | 0 | 0 | 0 |  |  |  |  | 74 | 36 |  |  |  |  | 1 |  | -55082623 | 2 | 1 | -2 | 0 | 0 | 0 | 53.49 | 0 | 0 | 53.49 |  | 0 | 3 | 0 |  | 0 | 1 | 0 | 0 | 0 | 0 | Пр/812-083.0-1 | Пр/774-083.0 | Пусконаладочные работы | Пусконаладочные работы | 0 | 0
17 | 1 | 156 | 156 | 33 | п01-03-002-5 | Выключатель трехполюсный напряжением до 1 кВ с электромагнитным, тепловым или комбинированным расцепителем, номинальный ток до 200 А | 1 ШТ. | 1 | 0 | 1 |  |  |  | 1297 | 0 | 0 | 0 | 1297 | 0 | 2.7108 | 0 | 0 | 960 | 467 |  | 66190898 | 25.47 | 0 | 0 | 0 | 25.47 | 0 | 2.7108 | 0 | 0 | 25.37 | 0 | 0 | 0 | 25.37 | 0 | 2.7 | 0 | 0 | 74 | 36 | 1 | 1 |  |  | 1 | 50.93 | 1 | 1 |  |  |  |  | 0 | 4 | ТЕРп Московской обл., п01-03-002-5, приказ Минстроя России №675/пр от 28.02.2017 № 262/пр |  |  | 200001 | 0 |  | 0 | 4 | 0 | 1 | 1 | 1 | 1 | 1 | 1 |  | 74 | 36 |  |  |  | 0 | 0 | 0 | [5 empty] | 0 | Поправка: 421/пр_2020_прил.10_т.7_п.4_гр.3 Наименование: Производство работ осуществляется в действующих электроустановках (в трансформаторных и распределительных подстанциях, в электропомещениях (щитовые, пультовые, подстанции, реакторные, распределительные устройства и пункты, кабельные шахты, тоннели и каналы, кабельные полуэтажи) с действующим электрооборудованием или кабельными линиями под напряжением), с оформлением при этом наряда-допуска или распоряжения в соответствии с требованиями к охране труда, утверждаемыми в соответствии с подпунктом 5.2.28 пункта 5 Положения о Министерстве труда и социальной защиты Российской Федерации, утвержденного постановлением Правительства Российской Федерации от 19 июня 2012 г. N 610 | 0 | 1297 | 0 | 0 | 0 | 1297.1871 | 0 | 2.7108 | 0 | 0 | 959.78 | 466.92 |  |  |  |  | *(0,255+1) | *(0,255+1) | *(0,255+1))*0,8 |  | *(0,255+1))*0,8 | *(0,255+1) |  |  |  | 0 | 0 | 1 | 1 |  |  |  | 1013 | 1 ШТ. | 1 ШТ. | 1 | [6 empty] | 52908271 | 4 | Пусконаладочные работы | 83 | Пусконаладочные работы | 4 | 200001 | Пусконаладочные работы Электротехнические устройства | ФЕРп |  | Поправка: 421/пр_2020_прил.10_т.7_п.4_гр.3 |  | 131072 | 25.37 | 0 | 0 | 0 | 25.37 | 2.7 | 0 | 0 | [17 empty] | 0 | 0 | 0 |  |  |  |  | 74 | 36 |  |  |  |  | 1 |  | -55082623 | 2 | 1 | 2 | 0 | 0 | 0 | 2724 | 0 | 0 | 2724 |  | 0 | 3 | 0 |  | 0 | 1 | 0 | 0 | 0 | 0 | Пр/812-083.0-1 | Пр/774-083.0 | Пусконаладочные работы | Пусконаладочные работы | 0 | 0
17 | 1 | 158 | 158 | 34 | п01-03-001-1 | Выключатель однополюсный напряжением до 1 кВ с электромагнитным, тепловым или комбинированным расцепителем | 1 ШТ. | 4 | 0 | 4 |  |  |  | 51.32 | 0 | 0 | 0 | 51.32 | 0 | 5.4618 | 0 | 0 | 37.98 | 18.48 |  | 66190901 | 12.83 | 0 | 0 | 0 | 12.83 | 0 | 1.3654 | 0 | 0 | 12.78 | 0 | 0 | 0 | 12.78 | 0 | 1.36 | 0 | 0 | 74 | 36 | 1 | 1 |  |  | 1 | 1 | 1 | 1 |  |  |  |  | 0 | 4 | ТЕРп Московской обл., п01-03-001-1, приказ Минстроя России №675/пр от 28.02.2017 № 262/пр |  |  | 200001 | 0 |  | 0 | 4 | 0 | 1 | 1 | 1 | 1 | 1 | 1 |  | 74 | 36 |  |  |  | 0 | 0 | 0 | [5 empty] | 0 | Поправка: 421/пр_2020_прил.10_т.7_п.4_гр.3 Наименование: Производство работ осуществляется в действующих электроустановках (в трансформаторных и распределительных подстанциях, в электропомещениях (щитовые, пультовые, подстанции, реакторные, распределительные устройства и пункты, кабельные шахты, тоннели и каналы, кабельные полуэтажи) с действующим электрооборудованием или кабельными линиями под напряжением), с оформлением при этом наряда-допуска или распоряжения в соответствии с требованиями к охране труда, утверждаемыми в соответствии с подпунктом 5.2.28 пункта 5 Положения о Министерстве труда и социальной защиты Российской Федерации, утвержденного постановлением Правительства Российской Федерации от 19 июня 2012 г. N 610 | 0 | 51.32 | 0 | 0 | 0 | 12.83 | 0 | 1.3654 | 0 | 0 | 37.9768 | 18.4752 |  |  |  |  | *(0,255+1) | *(0,255+1) | *(0,255+1))*0,8 |  | *(0,255+1))*0,8 | *(0,255+1) |  |  |  | 0 | 0 | 1 | 1 |  |  |  | 1013 | 1 ШТ. | 1 ШТ. | 1 | [6 empty] | 52908271 | 4 | Пусконаладочные работы | 83 | Пусконаладочные работы | 4 | 200001 | Пусконаладочные работы Электротехнические устройства | ФЕРп |  | Поправка: 421/пр_2020_прил.10_т.7_п.4_гр.3 |  | 131072 | 12.78 | 0 | 0 | 0 | 12.78 | 1.36 | 0 | 0 | [17 empty] | 0 | 0 | 0 |  |  |  |  | 74 | 36 |  |  |  |  | 1 |  | -1472131209 | 2 | 1 | -2 | 0 | 0 | 0 | 107.78 | 0 | 0 | 107.78 |  | 0 | 3 | 0 |  | 0 | 1 | 0 | 0 | 0 | 0 | Пр/812-083.0-1 | Пр/774-083.0 | Пусконаладочные работы | Пусконаладочные работы | 0 | 0
17 | 1 | 160 | 160 | 34 | п01-03-001-1 | Выключатель однополюсный напряжением до 1 кВ с электромагнитным, тепловым или комбинированным расцепителем | 1 ШТ. | 4 | 0 | 4 |  |  |  | 2614 | 0 | 0 | 0 | 2614 | 0 | 5.4618 | 0 | 0 | 1934 | 941 |  | 66190898 | 12.83 | 0 | 0 | 0 | 12.83 | 0 | 1.3654 | 0 | 0 | 12.78 | 0 | 0 | 0 | 12.78 | 0 | 1.36 | 0 | 0 | 74 | 36 | 1 | 1 |  |  | 1 | 50.93 | 1 | 1 |  |  |  |  | 0 | 4 | ТЕРп Московской обл., п01-03-001-1, приказ Минстроя России №675/пр от 28.02.2017 № 262/пр |  |  | 200001 | 0 |  | 0 | 4 | 0 | 1 | 1 | 1 | 1 | 1 | 1 |  | 74 | 36 |  |  |  | 0 | 0 | 0 | [5 empty] | 0 | Поправка: 421/пр_2020_прил.10_т.7_п.4_гр.3 Наименование: Производство работ осуществляется в действующих электроустановках (в трансформаторных и распределительных подстанциях, в электропомещениях (щитовые, пультовые, подстанции, реакторные, распределительные устройства и пункты, кабельные шахты, тоннели и каналы, кабельные полуэтажи) с действующим электрооборудованием или кабельными линиями под напряжением), с оформлением при этом наряда-допуска или распоряжения в соответствии с требованиями к охране труда, утверждаемыми в соответствии с подпунктом 5.2.28 пункта 5 Положения о Министерстве труда и социальной защиты Российской Федерации, утвержденного постановлением Правительства Российской Федерации от 19 июня 2012 г. N 610 | 0 | 2614 | 0 | 0 | 0 | 653.4319 | 0 | 1.3654 | 0 | 0 | 1934.36 | 941.04 |  |  |  |  | *(0,255+1) | *(0,255+1) | *(0,255+1))*0,8 |  | *(0,255+1))*0,8 | *(0,255+1) |  |  |  | 0 | 0 | 1 | 1 |  |  |  | 1013 | 1 ШТ. | 1 ШТ. | 1 | [6 empty] | 52908271 | 4 | Пусконаладочные работы | 83 | Пусконаладочные работы | 4 | 200001 | Пусконаладочные работы Электротехнические устройства | ФЕРп |  | Поправка: 421/пр_2020_прил.10_т.7_п.4_гр.3 |  | 131072 | 12.78 | 0 | 0 | 0 | 12.78 | 1.36 | 0 | 0 | [17 empty] | 0 | 0 | 0 |  |  |  |  | 74 | 36 |  |  |  |  | 1 |  | -1472131209 | 2 | 1 | 2 | 0 | 0 | 0 | 5489 | 0 | 0 | 5489 |  | 0 | 3 | 0 |  | 0 | 1 | 0 | 0 | 0 | 0 | Пр/812-083.0-1 | Пр/774-083.0 | Пусконаладочные работы | Пусконаладочные работы | 0 | 0
17 | 1 | 162 | 162 |  | п01-12-021-2 | Испытание аппарата коммутационного напряжением до 35 кВ | 1 испытание | 5 | 0 | 5 |  |  |  | 172.3 | 0 | 0 | 0 | 172.3 | 0 | 14.2066 | 0 | 0 | 127.5 | 62.03 |  | -1 | 34.46 | 0 | 0 | 0 | 34.46 | 0 | 2.8413 | 0 | 0 | 34.32 | 0 | 0 | 0 | 34.32 | 0 | 2.83 | 0 | 0 | 74 | 36 | 1 | 1 |  |  | 1 | 1 | 1 | 1 |  |  |  |  | 0 | 4 | ТЕРп Московской обл., п01-12-021-2, приказ Минстроя России №675/пр от 28.02.2017 № 262/пр |  |  | 200001 | 0 |  | 0 | 4 | 0 | 1 | 1 | 1 | 1 | 1 | 1 |  | 74 | 36 |  |  |  | 0 | 0 | 0 | [5 empty] | 0 | Поправка: 421/пр_2020_прил.10_т.7_п.4_гр.3 Наименование: Производство работ осуществляется в действующих электроустановках (в трансформаторных и распределительных подстанциях, в электропомещениях (щитовые, пультовые, подстанции, реакторные, распределительные устройства и пункты, кабельные шахты, тоннели и каналы, кабельные полуэтажи) с действующим электрооборудованием или кабельными линиями под напряжением), с оформлением при этом наряда-допуска или распоряжения в соответствии с требованиями к охране труда, утверждаемыми в соответствии с подпунктом 5.2.28 пункта 5 Положения о Министерстве труда и социальной защиты Российской Федерации, утвержденного постановлением Правительства Российской Федерации от 19 июня 2012 г. N 610 | 0 | 172.3 | 0 | 0 | 0 | 34.46 | 0 | 2.8413 | 0 | 0 | 127.502 | 62.028 |  |  |  |  | *(0,255+1) | *(0,255+1) | *(0,255+1))*0,8 |  | *(0,255+1))*0,8 | *(0,255+1) |  |  |  | 0 | 0 | 1 | 1 |  |  |  | 1013 | 1 испытание | 1 испытание | 1 | [6 empty] | 52908271 | 4 | Пусконаладочные работы | 83 | Пусконаладочные работы | 4 | 200001 | Пусконаладочные работы Электротехнические устройства | ФЕРп |  | Поправка: 421/пр_2020_прил.10_т.7_п.4_гр.3 |  | 132096 | 34.32 | 0 | 0 | 0 | 34.32 | 2.83 | 0 | 0 | [17 empty] | 0 | 0 | 0 |  |  |  |  | 74 | 36 |  |  |  |  | 1 |  | -700578102 | 2 | 1 | -2 | 0 | 0 | 0 | 361.83 | 0 | 0 | 361.83 |  | 0 | 3 | 0 |  | 0 | 1 | 0 | 0 | 0 | 0 | Пр/812-083.0-1 | Пр/774-083.0 | Пусконаладочные работы | Пусконаладочные работы | 0 | 0
17 | 1 | 164 | 164 |  | п01-12-021-2 | Испытание аппарата коммутационного напряжением до 35 кВ | 1 испытание | 5 | 0 | 5 |  |  |  | 8775 | 0 | 0 | 0 | 8775 | 0 | 14.2066 | 0 | 0 | 6494 | 3159 |  | -1 | 34.46 | 0 | 0 | 0 | 34.46 | 0 | 2.8413 | 0 | 0 | 34.32 | 0 | 0 | 0 | 34.32 | 0 | 2.83 | 0 | 0 | 74 | 36 | 1 | 1 |  |  | 1 | 50.93 | 1 | 1 |  |  |  |  | 0 | 4 | ТЕРп Московской обл., п01-12-021-2, приказ Минстроя России №675/пр от 28.02.2017 № 262/пр |  |  | 200001 | 0 |  | 0 | 4 | 0 | 1 | 1 | 1 | 1 | 1 | 1 |  | 74 | 36 |  |  |  | 0 | 0 | 0 | [5 empty] | 0 | Поправка: 421/пр_2020_прил.10_т.7_п.4_гр.3 Наименование: Производство работ осуществляется в действующих электроустановках (в трансформаторных и распределительных подстанциях, в электропомещениях (щитовые, пультовые, подстанции, реакторные, распределительные устройства и пункты, кабельные шахты, тоннели и каналы, кабельные полуэтажи) с действующим электрооборудованием или кабельными линиями под напряжением), с оформлением при этом наряда-допуска или распоряжения в соответствии с требованиями к охране труда, утверждаемыми в соответствии с подпунктом 5.2.28 пункта 5 Положения о Министерстве труда и социальной защиты Российской Федерации, утвержденного постановлением Правительства Российской Федерации от 19 июня 2012 г. N 610 | 0 | 8775 | 0 | 0 | 0 | 1755.0478 | 0 | 2.8413 | 0 | 0 | 6493.5 | 3159 |  |  |  |  | *(0,255+1) | *(0,255+1) | *(0,255+1))*0,8 |  | *(0,255+1))*0,8 | *(0,255+1) |  |  |  | 0 | 0 | 1 | 1 |  |  |  | 1013 | 1 испытание | 1 испытание | 1 | [6 empty] | 52908271 | 4 | Пусконаладочные работы | 83 | Пусконаладочные работы | 4 | 200001 | Пусконаладочные работы Электротехнические устройства | ФЕРп |  | Поправка: 421/пр_2020_прил.10_т.7_п.4_гр.3 |  | 132096 | 34.32 | 0 | 0 | 0 | 34.32 | 2.83 | 0 | 0 | [17 empty] | 0 | 0 | 0 |  |  |  |  | 74 | 36 |  |  |  |  | 1 |  | -700578102 | 2 | 1 | 2 | 0 | 0 | 0 | 18428 | 0 | 0 | 18428 |  | 0 | 3 | 0 |  | 0 | 1 | 0 | 0 | 0 | 0 | Пр/812-083.0-1 | Пр/774-083.0 | Пусконаладочные работы | Пусконаладочные работы | 0 | 0
17 | 1 | 166 | 166 | 35 | п01-12-021-1 | Испытание аппарата коммутационного напряжением до 1 кВ (силовых цепей) | 1 испытание | 5 | 0 | 5 |  |  |  | 98.55 | 0 | 0 | 0 | 98.55 | 0 | 8.1324 | 0 | 0 | 72.93 | 35.48 |  | 66190901 | 19.71 | 0 | 0 | 0 | 19.71 | 0 | 1.6265 | 0 | 0 | 19.63 | 0 | 0 | 0 | 19.63 | 0 | 1.62 | 0 | 0 | 74 | 36 | 1 | 1 |  |  | 1 | 1 | 1 | 1 |  |  |  |  | 0 | 4 | ТЕРп Московской обл., п01-12-021-1, приказ Минстроя России №675/пр от 28.02.2017 № 262/пр |  |  | 200001 | 0 |  | 0 | 4 | 0 | 1 | 1 | 1 | 1 | 1 | 1 |  | 74 | 36 |  |  |  | 0 | 0 | 0 | [5 empty] | 0 | Поправка: 421/пр_2020_прил.10_т.7_п.4_гр.3 Наименование: Производство работ осуществляется в действующих электроустановках (в трансформаторных и распределительных подстанциях, в электропомещениях (щитовые, пультовые, подстанции, реакторные, распределительные устройства и пункты, кабельные шахты, тоннели и каналы, кабельные полуэтажи) с действующим электрооборудованием или кабельными линиями под напряжением), с оформлением при этом наряда-допуска или распоряжения в соответствии с требованиями к охране труда, утверждаемыми в соответствии с подпунктом 5.2.28 пункта 5 Положения о Министерстве труда и социальной защиты Российской Федерации, утвержденного постановлением Правительства Российской Федерации от 19 июня 2012 г. N 610 | 0 | 98.55 | 0 | 0 | 0 | 19.71 | 0 | 1.6265 | 0 | 0 | 72.927 | 35.478 |  |  |  |  | *(0,255+1) | *(0,255+1) | *(0,255+1))*0,8 |  | *(0,255+1))*0,8 | *(0,255+1) |  |  |  | 0 | 0 | 1 | 1 |  |  |  | 1013 | 1 испытание | 1 испытание | 1 | [6 empty] | 52908271 | 4 | Пусконаладочные работы | 83 | Пусконаладочные работы | 4 | 200001 | Пусконаладочные работы Электротехнические устройства | ФЕРп |  | Поправка: 421/пр_2020_прил.10_т.7_п.4_гр.3 |  | 2097152 | 19.63 | 0 | 0 | 0 | 19.63 | 1.62 | 0 | 0 | [17 empty] | 0 | 0 | 0 |  |  |  |  | 74 | 36 |  |  |  |  | 1 |  | -2024658286 | 2 | 1 | -2 | 0 | 0 | 0 | 206.96 | 0 | 0 | 206.96 |  | 0 | 3 | 0 |  | 0 | 1 | 0 | 0 | 0 | 0 | Пр/812-083.0-1 | Пр/774-083.0 | Пусконаладочные работы | Пусконаладочные работы | 0 | 0
17 | 1 | 168 | 168 | 35 | п01-12-021-1 | Испытание аппарата коммутационного напряжением до 1 кВ (силовых цепей) | 1 испытание | 5 | 0 | 5 |  |  |  | 5019 | 0 | 0 | 0 | 5019 | 0 | 8.1324 | 0 | 0 | 3714 | 1807 |  | 66190898 | 19.71 | 0 | 0 | 0 | 19.71 | 0 | 1.6265 | 0 | 0 | 19.63 | 0 | 0 | 0 | 19.63 | 0 | 1.62 | 0 | 0 | 74 | 36 | 1 | 1 |  |  | 1 | 50.93 | 1 | 1 |  |  |  |  | 0 | 4 | ТЕРп Московской обл., п01-12-021-1, приказ Минстроя России №675/пр от 28.02.2017 № 262/пр |  |  | 200001 | 0 |  | 0 | 4 | 0 | 1 | 1 | 1 | 1 | 1 | 1 |  | 74 | 36 |  |  |  | 0 | 0 | 0 | [5 empty] | 0 | Поправка: 421/пр_2020_прил.10_т.7_п.4_гр.3 Наименование: Производство работ осуществляется в действующих электроустановках (в трансформаторных и распределительных подстанциях, в электропомещениях (щитовые, пультовые, подстанции, реакторные, распределительные устройства и пункты, кабельные шахты, тоннели и каналы, кабельные полуэтажи) с действующим электрооборудованием или кабельными линиями под напряжением), с оформлением при этом наряда-допуска или распоряжения в соответствии с требованиями к охране труда, утверждаемыми в соответствии с подпунктом 5.2.28 пункта 5 Положения о Министерстве труда и социальной защиты Российской Федерации, утвержденного постановлением Правительства Российской Федерации от 19 июня 2012 г. N 610 | 0 | 5019 | 0 | 0 | 0 | 1003.8303 | 0 | 1.6265 | 0 | 0 | 3714.06 | 1806.84 |  |  |  |  | *(0,255+1) | *(0,255+1) | *(0,255+1))*0,8 |  | *(0,255+1))*0,8 | *(0,255+1) |  |  |  | 0 | 0 | 1 | 1 |  |  |  | 1013 | 1 испытание | 1 испытание | 1 | [6 empty] | 52908271 | 4 | Пусконаладочные работы | 83 | Пусконаладочные работы | 4 | 200001 | Пусконаладочные работы Электротехнические устройства | ФЕРп |  | Поправка: 421/пр_2020_прил.10_т.7_п.4_гр.3 |  | 2097152 | 19.63 | 0 | 0 | 0 | 19.63 | 1.62 | 0 | 0 | [17 empty] | 0 | 0 | 0 |  |  |  |  | 74 | 36 |  |  |  |  | 1 |  | -2024658286 | 2 | 1 | 2 | 0 | 0 | 0 | 10540 | 0 | 0 | 10540 |  | 0 | 3 | 0 |  | 0 | 1 | 0 | 0 | 0 | 0 | Пр/812-083.0-1 | Пр/774-083.0 | Пусконаладочные работы | Пусконаладочные работы | 0 | 0
17 | 1 | 170 | 170 | 36 | п01-11-011-1 | Проверка наличия цепи между заземлителями и заземленными элементами | 100 точек | 0.01 | 0 | 0.01 |  |  |  | 1.67 | 0 | 0 | 0 | 1.67 | 0 | 0.13012 | 0 | 0 | 1.24 | 0.6 |  | 66190901 | 166.61 | 0 | 0 | 0 | 166.61 | 0 | 13.0118 | 0 | 0 | 165.95 | 0 | 0 | 0 | 165.95 | 0 | 12.96 | 0 | 0 | 74 | 36 | 1 | 1 |  |  | 1 | 1 | 1 | 1 |  |  |  |  | 0 | 4 | ТЕРп Московской обл., п01-11-011-1, приказ Минстроя России №675/пр от 28.02.2017 № 262/пр |  |  | 200001 | 0 |  | 0 | 4 | 0 | 1 | 1 | 1 | 1 | 1 | 1 |  | 74 | 36 |  |  |  | 0 | 0 | 0 | [5 empty] | 0 | Поправка: 421/пр_2020_прил.10_т.7_п.4_гр.3 Наименование: Производство работ осуществляется в действующих электроустановках (в трансформаторных и распределительных подстанциях, в электропомещениях (щитовые, пультовые, подстанции, реакторные, распределительные устройства и пункты, кабельные шахты, тоннели и каналы, кабельные полуэтажи) с действующим электрооборудованием или кабельными линиями под напряжением), с оформлением при этом наряда-допуска или распоряжения в соответствии с требованиями к охране труда, утверждаемыми в соответствии с подпунктом 5.2.28 пункта 5 Положения о Министерстве труда и социальной защиты Российской Федерации, утвержденного постановлением Правительства Российской Федерации от 19 июня 2012 г. N 610 | 0 | 1.67 | 0 | 0 | 0 | 166.61 | 0 | 13.0118 | 0 | 0 | 1.2358 | 0.6012 |  |  |  |  | *(0,255+1) | *(0,255+1) | *(0,255+1))*0,8 |  | *(0,255+1))*0,8 | *(0,255+1) |  |  |  | 0 | 0 | 1 | 1 |  |  |  | 1013 | 100 точек | 100 точек | 1 | [6 empty] | 52908271 | 4 | Пусконаладочные работы | 83 | Пусконаладочные работы | 4 | 200001 | Пусконаладочные работы Электротехнические устройства | ФЕРп |  | Поправка: 421/пр_2020_прил.10_т.7_п.4_гр.3 |  | 131072 | 165.95 | 0 | 0 | 0 | 165.95 | 12.96 | 0 | 0 | [17 empty] | 0 | 0 | 0 |  |  |  |  | 74 | 36 |  |  |  |  | 1 |  | -500447206 | 2 | 1 | -2 | 0 | 0 | 0 | 3.51 | 0 | 0 | 3.51 |  | 0 | 3 | 0 |  | 0 | 1 | 0 | 0 | 0 | 0 | Пр/812-083.0-1 | Пр/774-083.0 | Пусконаладочные работы | Пусконаладочные работы | 0 | 0
17 | 1 | 172 | 172 | 36 | п01-11-011-1 | Проверка наличия цепи между заземлителями и заземленными элементами | 100 точек | 0.01 | 0 | 0.01 |  |  |  | 85 | 0 | 0 | 0 | 85 | 0 | 0.13012 | 0 | 0 | 63 | 31 |  | 66190898 | 166.61 | 0 | 0 | 0 | 166.61 | 0 | 13.0118 | 0 | 0 | 165.95 | 0 | 0 | 0 | 165.95 | 0 | 12.96 | 0 | 0 | 74 | 36 | 1 | 1 |  |  | 1 | 50.93 | 1 | 1 |  |  |  |  | 0 | 4 | ТЕРп Московской обл., п01-11-011-1, приказ Минстроя России №675/пр от 28.02.2017 № 262/пр |  |  | 200001 | 0 |  | 0 | 4 | 0 | 1 | 1 | 1 | 1 | 1 | 1 |  | 74 | 36 |  |  |  | 0 | 0 | 0 | [5 empty] | 0 | Поправка: 421/пр_2020_прил.10_т.7_п.4_гр.3 Наименование: Производство работ осуществляется в действующих электроустановках (в трансформаторных и распределительных подстанциях, в электропомещениях (щитовые, пультовые, подстанции, реакторные, распределительные устройства и пункты, кабельные шахты, тоннели и каналы, кабельные полуэтажи) с действующим электрооборудованием или кабельными линиями под напряжением), с оформлением при этом наряда-допуска или распоряжения в соответствии с требованиями к охране труда, утверждаемыми в соответствии с подпунктом 5.2.28 пункта 5 Положения о Министерстве труда и социальной защиты Российской Федерации, утвержденного постановлением Правительства Российской Федерации от 19 июня 2012 г. N 610 | 0 | 85 | 0 | 0 | 0 | 8485.4473 | 0 | 13.0118 | 0 | 0 | 62.9 | 30.6 |  |  |  |  | *(0,255+1) | *(0,255+1) | *(0,255+1))*0,8 |  | *(0,255+1))*0,8 | *(0,255+1) |  |  |  | 0 | 0 | 1 | 1 |  |  |  | 1013 | 100 точек | 100 точек | 1 | [6 empty] | 52908271 | 4 | Пусконаладочные работы | 83 | Пусконаладочные работы | 4 | 200001 | Пусконаладочные работы Электротехнические устройства | ФЕРп |  | Поправка: 421/пр_2020_прил.10_т.7_п.4_гр.3 |  | 131072 | 165.95 | 0 | 0 | 0 | 165.95 | 12.96 | 0 | 0 | [17 empty] | 0 | 0 | 0 |  |  |  |  | 74 | 36 |  |  |  |  | 1 |  | -500447206 | 2 | 1 | 2 | 0 | 0 | 0 | 179 | 0 | 0 | 179 |  | 0 | 3 | 0 |  | 0 | 1 | 0 | 0 | 0 | 0 | Пр/812-083.0-1 | Пр/774-083.0 | Пусконаладочные работы | Пусконаладочные работы | 0 | 0
17 | 1 | 174 | 174 | 37 | п01-11-013-1 | Замер полного сопротивления цепи «фаза-нуль» | 1 токоприемник | 1 | 0 | 1 |  |  |  | 15.68 | 0 | 0 | 0 | 15.68 | 0 | 1.2249 | 0 | 0 | 11.6 | 5.64 |  | 66190901 | 15.68 | 0 | 0 | 0 | 15.68 | 0 | 1.2249 | 0 | 0 | 15.62 | 0 | 0 | 0 | 15.62 | 0 | 1.22 | 0 | 0 | 74 | 36 | 1 | 1 |  |  | 1 | 1 | 1 | 1 |  |  |  |  | 0 | 4 | ТЕРп Московской обл., п01-11-013-1, приказ Минстроя России №675/пр от 28.02.2017 № 262/пр |  |  | 200001 | 0 |  | 0 | 4 | 0 | 1 | 1 | 1 | 1 | 1 | 1 |  | 74 | 36 |  |  |  | 0 | 0 | 0 | [5 empty] | 0 | Поправка: 421/пр_2020_прил.10_т.7_п.4_гр.3 Наименование: Производство работ осуществляется в действующих электроустановках (в трансформаторных и распределительных подстанциях, в электропомещениях (щитовые, пультовые, подстанции, реакторные, распределительные устройства и пункты, кабельные шахты, тоннели и каналы, кабельные полуэтажи) с действующим электрооборудованием или кабельными линиями под напряжением), с оформлением при этом наряда-допуска или распоряжения в соответствии с требованиями к охране труда, утверждаемыми в соответствии с подпунктом 5.2.28 пункта 5 Положения о Министерстве труда и социальной защиты Российской Федерации, утвержденного постановлением Правительства Российской Федерации от 19 июня 2012 г. N 610 | 0 | 15.68 | 0 | 0 | 0 | 15.68 | 0 | 1.2249 | 0 | 0 | 11.6032 | 5.6448 |  |  |  |  | *(0,255+1) | *(0,255+1) | *(0,255+1))*0,8 |  | *(0,255+1))*0,8 | *(0,255+1) |  |  |  | 0 | 0 | 1 | 1 |  |  |  | 1013 | 1 токоприемник | 1 токоприемник | 1 | [6 empty] | 52908271 | 4 | Пусконаладочные работы | 83 | Пусконаладочные работы | 4 | 200001 | Пусконаладочные работы Электротехнические устройства | ФЕРп |  | Поправка: 421/пр_2020_прил.10_т.7_п.4_гр.3 |  | 131072 | 15.62 | 0 | 0 | 0 | 15.62 | 1.22 | 0 | 0 | [17 empty] | 0 | 0 | 0 |  |  |  |  | 74 | 36 |  |  |  |  | 1 |  | 1571996105 | 2 | 1 | -2 | 0 | 0 | 0 | 32.92 | 0 | 0 | 32.92 |  | 0 | 3 | 0 |  | 0 | 1 | 0 | 0 | 0 | 0 | Пр/812-083.0-1 | Пр/774-083.0 | Пусконаладочные работы | Пусконаладочные работы | 0 | 0
17 | 1 | 176 | 176 | 37 | п01-11-013-1 | Замер полного сопротивления цепи «фаза-нуль» | 1 токоприемник | 1 | 0 | 1 |  |  |  | 799 | 0 | 0 | 0 | 799 | 0 | 1.2249 | 0 | 0 | 591 | 288 |  | 66190898 | 15.68 | 0 | 0 | 0 | 15.68 | 0 | 1.2249 | 0 | 0 | 15.62 | 0 | 0 | 0 | 15.62 | 0 | 1.22 | 0 | 0 | 74 | 36 | 1 | 1 |  |  | 1 | 50.93 | 1 | 1 |  |  |  |  | 0 | 4 | ТЕРп Московской обл., п01-11-013-1, приказ Минстроя России №675/пр от 28.02.2017 № 262/пр |  |  | 200001 | 0 |  | 0 | 4 | 0 | 1 | 1 | 1 | 1 | 1 | 1 |  | 74 | 36 |  |  |  | 0 | 0 | 0 | [5 empty] | 0 | Поправка: 421/пр_2020_прил.10_т.7_п.4_гр.3 Наименование: Производство работ осуществляется в действующих электроустановках (в трансформаторных и распределительных подстанциях, в электропомещениях (щитовые, пультовые, подстанции, реакторные, распределительные устройства и пункты, кабельные шахты, тоннели и каналы, кабельные полуэтажи) с действующим электрооборудованием или кабельными линиями под напряжением), с оформлением при этом наряда-допуска или распоряжения в соответствии с требованиями к охране труда, утверждаемыми в соответствии с подпунктом 5.2.28 пункта 5 Положения о Министерстве труда и социальной защиты Российской Федерации, утвержденного постановлением Правительства Российской Федерации от 19 июня 2012 г. N 610 | 0 | 799 | 0 | 0 | 0 | 798.5824 | 0 | 1.2249 | 0 | 0 | 591.26 | 287.64 |  |  |  |  | *(0,255+1) | *(0,255+1) | *(0,255+1))*0,8 |  | *(0,255+1))*0,8 | *(0,255+1) |  |  |  | 0 | 0 | 1 | 1 |  |  |  | 1013 | 1 токоприемник | 1 токоприемник | 1 | [6 empty] | 52908271 | 4 | Пусконаладочные работы | 83 | Пусконаладочные работы | 4 | 200001 | Пусконаладочные работы Электротехнические устройства | ФЕРп |  | Поправка: 421/пр_2020_прил.10_т.7_п.4_гр.3 |  | 131072 | 15.62 | 0 | 0 | 0 | 15.62 | 1.22 | 0 | 0 | [17 empty] | 0 | 0 | 0 |  |  |  |  | 74 | 36 |  |  |  |  | 1 |  | 1571996105 | 2 | 1 | 2 | 0 | 0 | 0 | 1678 | 0 | 0 | 1678 |  | 0 | 3 | 0 |  | 0 | 1 | 0 | 0 | 0 | 0 | Пр/812-083.0-1 | Пр/774-083.0 | Пусконаладочные работы | Пусконаладочные работы | 0 | 0
17 | 1 | 178 | 178 | 38 | п01-12-029-1 | Испытание цепи вторичной коммутации | 1 испытание | 1 | 0 | 1 |  |  |  | 19.6 | 0 | 0 | 0 | 19.6 | 0 | 1.6265 | 0 | 0 | 14.5 | 7.06 |  | 66190901 | 19.6 | 0 | 0 | 0 | 19.6 | 0 | 1.6265 | 0 | 0 | 19.52 | 0 | 0 | 0 | 19.52 | 0 | 1.62 | 0 | 0 | 74 | 36 | 1 | 1 |  |  | 1 | 1 | 1 | 1 |  |  |  |  | 0 | 4 | ТЕРп Московской обл., п01-12-029-1, приказ Минстроя России №675/пр от 28.02.2017 № 262/пр |  |  | 200001 | 0 |  | 0 | 4 | 0 | 1 | 1 | 1 | 1 | 1 | 1 |  | 74 | 36 |  |  |  | 0 | 0 | 0 | [5 empty] | 0 | Поправка: 421/пр_2020_прил.10_т.7_п.4_гр.3 Наименование: Производство работ осуществляется в действующих электроустановках (в трансформаторных и распределительных подстанциях, в электропомещениях (щитовые, пультовые, подстанции, реакторные, распределительные устройства и пункты, кабельные шахты, тоннели и каналы, кабельные полуэтажи) с действующим электрооборудованием или кабельными линиями под напряжением), с оформлением при этом наряда-допуска или распоряжения в соответствии с требованиями к охране труда, утверждаемыми в соответствии с подпунктом 5.2.28 пункта 5 Положения о Министерстве труда и социальной защиты Российской Федерации, утвержденного постановлением Правительства Российской Федерации от 19 июня 2012 г. N 610 | 0 | 19.6 | 0 | 0 | 0 | 19.6 | 0 | 1.6265 | 0 | 0 | 14.504 | 7.056 |  |  |  |  | *(0,255+1) | *(0,255+1) | *(0,255+1))*0,8 |  | *(0,255+1))*0,8 | *(0,255+1) |  |  |  | 0 | 0 | 1 | 1 |  |  |  | 1013 | 1 испытание | 1 испытание | 1 | [6 empty] | 52908271 | 4 | Пусконаладочные работы | 83 | Пусконаладочные работы | 4 | 200001 | Пусконаладочные работы Электротехнические устройства | ФЕРп |  | Поправка: 421/пр_2020_прил.10_т.7_п.4_гр.3 |  | 131072 | 19.52 | 0 | 0 | 0 | 19.52 | 1.62 | 0 | 0 | [17 empty] | 0 | 0 | 0 |  |  |  |  | 74 | 36 |  |  |  |  | 1 |  | 2054183240 | 2 | 1 | -2 | 0 | 0 | 0 | 41.16 | 0 | 0 | 41.16 |  | 0 | 3 | 0 |  | 0 | 1 | 0 | 0 | 0 | 0 | Пр/812-083.0-1 | Пр/774-083.0 | Пусконаладочные работы | Пусконаладочные работы | 0 | 0
17 | 1 | 180 | 180 | 38 | п01-12-029-1 | Испытание цепи вторичной коммутации | 1 испытание | 1 | 0 | 1 |  |  |  | 998 | 0 | 0 | 0 | 998 | 0 | 1.6265 | 0 | 0 | 739 | 359 |  | 66190898 | 19.6 | 0 | 0 | 0 | 19.6 | 0 | 1.6265 | 0 | 0 | 19.52 | 0 | 0 | 0 | 19.52 | 0 | 1.62 | 0 | 0 | 74 | 36 | 1 | 1 |  |  | 1 | 50.93 | 1 | 1 |  |  |  |  | 0 | 4 | ТЕРп Московской обл., п01-12-029-1, приказ Минстроя России №675/пр от 28.02.2017 № 262/пр |  |  | 200001 | 0 |  | 0 | 4 | 0 | 1 | 1 | 1 | 1 | 1 | 1 |  | 74 | 36 |  |  |  | 0 | 0 | 0 | [5 empty] | 0 | Поправка: 421/пр_2020_прил.10_т.7_п.4_гр.3 Наименование: Производство работ осуществляется в действующих электроустановках (в трансформаторных и распределительных подстанциях, в электропомещениях (щитовые, пультовые, подстанции, реакторные, распределительные устройства и пункты, кабельные шахты, тоннели и каналы, кабельные полуэтажи) с действующим электрооборудованием или кабельными линиями под напряжением), с оформлением при этом наряда-допуска или распоряжения в соответствии с требованиями к охране труда, утверждаемыми в соответствии с подпунктом 5.2.28 пункта 5 Положения о Министерстве труда и социальной защиты Российской Федерации, утвержденного постановлением Правительства Российской Федерации от 19 июня 2012 г. N 610 | 0 | 998 | 0 | 0 | 0 | 998.228 | 0 | 1.6265 | 0 | 0 | 738.52 | 359.28 |  |  |  |  | *(0,255+1) | *(0,255+1) | *(0,255+1))*0,8 |  | *(0,255+1))*0,8 | *(0,255+1) |  |  |  | 0 | 0 | 1 | 1 |  |  |  | 1013 | 1 испытание | 1 испытание | 1 | [6 empty] | 52908271 | 4 | Пусконаладочные работы | 83 | Пусконаладочные работы | 4 | 200001 | Пусконаладочные работы Электротехнические устройства | ФЕРп |  | Поправка: 421/пр_2020_прил.10_т.7_п.4_гр.3 |  | 131072 | 19.52 | 0 | 0 | 0 | 19.52 | 1.62 | 0 | 0 | [17 empty] | 0 | 0 | 0 |  |  |  |  | 74 | 36 |  |  |  |  | 1 |  | 2054183240 | 2 | 1 | 2 | 0 | 0 | 0 | 2096 | 0 | 0 | 2096 |  | 0 | 3 | 0 |  | 0 | 1 | 0 | 0 | 0 | 0 | Пр/812-083.0-1 | Пр/774-083.0 | Пусконаладочные работы | Пусконаладочные работы | 0 | 0
17 | 1 | 182 | 182 | 39 | п01-11-028-1 | Измерение сопротивления изоляции мегаомметром кабельных и других линий напряжением до 1 кВ, предназначенных для передачи электроэнергии к распределительным устройствам, щитам, шкафам, коммутационным аппаратам и электропотребителям | 1 линия | 2 | 0 | 2 |  |  |  | 8.24 | 0 | 0 | 0 | 8.24 | 0 | 0.64256 | 0 | 0 | 6.1 | 2.97 |  | 66190901 | 4.12 | 0 | 0 | 0 | 4.12 | 0 | 0.32128 | 0 | 0 | 4.1 | 0 | 0 | 0 | 4.1 | 0 | 0.32 | 0 | 0 | 74 | 36 | 1 | 1 |  |  | 1 | 1 | 1 | 1 |  |  |  |  | 0 | 4 | ТЕРп Московской обл., п01-11-028-1, приказ Минстроя России №675/пр от 28.02.2017 № 262/пр |  |  | 200001 | 0 |  | 0 | 4 | 0 | 1 | 1 | 1 | 1 | 1 | 1 |  | 74 | 36 |  |  |  | 0 | 0 | 0 | [5 empty] | 0 | Поправка: 421/пр_2020_прил.10_т.7_п.4_гр.3 Наименование: Производство работ осуществляется в действующих электроустановках (в трансформаторных и распределительных подстанциях, в электропомещениях (щитовые, пультовые, подстанции, реакторные, распределительные устройства и пункты, кабельные шахты, тоннели и каналы, кабельные полуэтажи) с действующим электрооборудованием или кабельными линиями под напряжением), с оформлением при этом наряда-допуска или распоряжения в соответствии с требованиями к охране труда, утверждаемыми в соответствии с подпунктом 5.2.28 пункта 5 Положения о Министерстве труда и социальной защиты Российской Федерации, утвержденного постановлением Правительства Российской Федерации от 19 июня 2012 г. N 610 | 0 | 8.24 | 0 | 0 | 0 | 4.12 | 0 | 0.32128 | 0 | 0 | 6.0976 | 2.9664 |  |  |  |  | *(0,255+1) | *(0,255+1) | *(0,255+1))*0,8 |  | *(0,255+1))*0,8 | *(0,255+1) |  |  |  | 0 | 0 | 1 | 1 |  |  |  | 1013 | 1 линия | 1 линия | 1 | [6 empty] | 52908271 | 4 | Пусконаладочные работы | 83 | Пусконаладочные работы | 4 | 200001 | Пусконаладочные работы Электротехнические устройства | ФЕРп |  | Поправка: 421/пр_2020_прил.10_т.7_п.4_гр.3 |  | 131072 | 4.1 | 0 | 0 | 0 | 4.1 | 0.32 | 0 | 0 | [17 empty] | 0 | 0 | 0 |  |  |  |  | 74 | 36 |  |  |  |  | 1 |  | -6332525 | 2 | 1 | -2 | 0 | 0 | 0 | 17.31 | 0 | 0 | 17.31 |  | 0 | 3 | 0 |  | 0 | 1 | 0 | 0 | 0 | 0 | Пр/812-083.0-1 | Пр/774-083.0 | Пусконаладочные работы | Пусконаладочные работы | 0 | 0
17 | 1 | 184 | 184 | 39 | п01-11-028-1 | Измерение сопротивления изоляции мегаомметром кабельных и других линий напряжением до 1 кВ, предназначенных для передачи электроэнергии к распределительным устройствам, щитам, шкафам, коммутационным аппаратам и электропотребителям | 1 линия | 2 | 0 | 2 |  |  |  | 420 | 0 | 0 | 0 | 420 | 0 | 0.64256 | 0 | 0 | 311 | 151 |  | 66190898 | 4.12 | 0 | 0 | 0 | 4.12 | 0 | 0.32128 | 0 | 0 | 4.1 | 0 | 0 | 0 | 4.1 | 0 | 0.32 | 0 | 0 | 74 | 36 | 1 | 1 |  |  | 1 | 50.93 | 1 | 1 |  |  |  |  | 0 | 4 | ТЕРп Московской обл., п01-11-028-1, приказ Минстроя России №675/пр от 28.02.2017 № 262/пр |  |  | 200001 | 0 |  | 0 | 4 | 0 | 1 | 1 | 1 | 1 | 1 | 1 |  | 74 | 36 |  |  |  | 0 | 0 | 0 | [5 empty] | 0 | Поправка: 421/пр_2020_прил.10_т.7_п.4_гр.3 Наименование: Производство работ осуществляется в действующих электроустановках (в трансформаторных и распределительных подстанциях, в электропомещениях (щитовые, пультовые, подстанции, реакторные, распределительные устройства и пункты, кабельные шахты, тоннели и каналы, кабельные полуэтажи) с действующим электрооборудованием или кабельными линиями под напряжением), с оформлением при этом наряда-допуска или распоряжения в соответствии с требованиями к охране труда, утверждаемыми в соответствии с подпунктом 5.2.28 пункта 5 Положения о Министерстве труда и социальной защиты Российской Федерации, утвержденного постановлением Правительства Российской Федерации от 19 июня 2012 г. N 610 | 0 | 420 | 0 | 0 | 0 | 209.8316 | 0 | 0.32128 | 0 | 0 | 310.8 | 151.2 |  |  |  |  | *(0,255+1) | *(0,255+1) | *(0,255+1))*0,8 |  | *(0,255+1))*0,8 | *(0,255+1) |  |  |  | 0 | 0 | 1 | 1 |  |  |  | 1013 | 1 линия | 1 линия | 1 | [6 empty] | 52908271 | 4 | Пусконаладочные работы | 83 | Пусконаладочные работы | 4 | 200001 | Пусконаладочные работы Электротехнические устройства | ФЕРп |  | Поправка: 421/пр_2020_прил.10_т.7_п.4_гр.3 |  | 131072 | 4.1 | 0 | 0 | 0 | 4.1 | 0.32 | 0 | 0 | [17 empty] | 0 | 0 | 0 |  |  |  |  | 74 | 36 |  |  |  |  | 1 |  | -6332525 | 2 | 1 | 2 | 0 | 0 | 0 | 882 | 0 | 0 | 882 |  | 0 | 3 | 0 |  | 0 | 1 | 0 | 0 | 0 | 0 | Пр/812-083.0-1 | Пр/774-083.0 | Пусконаладочные работы | Пусконаладочные работы | 0 | 0
17 | 1 | 186 | 186 | 40 | п01-11-024-1 | Фазировка электрической линии или трансформатора с сетью напряжением до 1 кВ | 1 фазировка | 2 | 0 | 2 |  |  |  | 21.08 | 0 | 0 | 0 | 21.08 | 0 | 1.6466 | 0 | 0 | 15.6 | 7.59 |  | 66190901 | 10.54 | 0 | 0 | 0 | 10.54 | 0 | 0.82328 | 0 | 0 | 10.5 | 0 | 0 | 0 | 10.5 | 0 | 0.82 | 0 | 0 | 74 | 36 | 1 | 1 |  |  | 1 | 1 | 1 | 1 |  |  |  |  | 0 | 4 | ТЕРп Московской обл., п01-11-024-1, приказ Минстроя России №675/пр от 28.02.2017 № 262/пр |  |  | 200001 | 0 |  | 0 | 4 | 0 | 1 | 1 | 1 | 1 | 1 | 1 |  | 74 | 36 |  |  |  | 0 | 0 | 0 | [5 empty] | 0 | Поправка: 421/пр_2020_прил.10_т.7_п.4_гр.3 Наименование: Производство работ осуществляется в действующих электроустановках (в трансформаторных и распределительных подстанциях, в электропомещениях (щитовые, пультовые, подстанции, реакторные, распределительные устройства и пункты, кабельные шахты, тоннели и каналы, кабельные полуэтажи) с действующим электрооборудованием или кабельными линиями под напряжением), с оформлением при этом наряда-допуска или распоряжения в соответствии с требованиями к охране труда, утверждаемыми в соответствии с подпунктом 5.2.28 пункта 5 Положения о Министерстве труда и социальной защиты Российской Федерации, утвержденного постановлением Правительства Российской Федерации от 19 июня 2012 г. N 610 | 0 | 21.08 | 0 | 0 | 0 | 10.54 | 0 | 0.82328 | 0 | 0 | 15.5992 | 7.5888 |  |  |  |  | *(0,255+1) | *(0,255+1) | *(0,255+1))*0,8 |  | *(0,255+1))*0,8 | *(0,255+1) |  |  |  | 0 | 0 | 1 | 1 |  |  |  | 1013 | 1 фазировка | 1 фазировка | 1 | [6 empty] | 52908271 | 4 | Пусконаладочные работы | 83 | Пусконаладочные работы | 4 | 200001 | Пусконаладочные работы Электротехнические устройства | ФЕРп |  | Поправка: 421/пр_2020_прил.10_т.7_п.4_гр.3 |  | 131072 | 10.5 | 0 | 0 | 0 | 10.5 | 0.82 | 0 | 0 | [17 empty] | 0 | 0 | 0 |  |  |  |  | 74 | 36 |  |  |  |  | 1 |  | 752115447 | 2 | 1 | -2 | 0 | 0 | 0 | 44.27 | 0 | 0 | 44.27 |  | 0 | 3 | 0 |  | 0 | 1 | 0 | 0 | 0 | 0 | Пр/812-083.0-1 | Пр/774-083.0 | Пусконаладочные работы | Пусконаладочные работы | 0 | 0
17 | 1 | 188 | 188 | 40 | п01-11-024-1 | Фазировка электрической линии или трансформатора с сетью напряжением до 1 кВ | 1 фазировка | 2 | 0 | 2 |  |  |  | 1074 | 0 | 0 | 0 | 1074 | 0 | 1.6466 | 0 | 0 | 795 | 387 |  | 66190898 | 10.54 | 0 | 0 | 0 | 10.54 | 0 | 0.82328 | 0 | 0 | 10.5 | 0 | 0 | 0 | 10.5 | 0 | 0.82 | 0 | 0 | 74 | 36 | 1 | 1 |  |  | 1 | 50.93 | 1 | 1 |  |  |  |  | 0 | 4 | ТЕРп Московской обл., п01-11-024-1, приказ Минстроя России №675/пр от 28.02.2017 № 262/пр |  |  | 200001 | 0 |  | 0 | 4 | 0 | 1 | 1 | 1 | 1 | 1 | 1 |  | 74 | 36 |  |  |  | 0 | 0 | 0 | [5 empty] | 0 | Поправка: 421/пр_2020_прил.10_т.7_п.4_гр.3 Наименование: Производство работ осуществляется в действующих электроустановках (в трансформаторных и распределительных подстанциях, в электропомещениях (щитовые, пультовые, подстанции, реакторные, распределительные устройства и пункты, кабельные шахты, тоннели и каналы, кабельные полуэтажи) с действующим электрооборудованием или кабельными линиями под напряжением), с оформлением при этом наряда-допуска или распоряжения в соответствии с требованиями к охране труда, утверждаемыми в соответствии с подпунктом 5.2.28 пункта 5 Положения о Министерстве труда и социальной защиты Российской Федерации, утвержденного постановлением Правительства Российской Федерации от 19 июня 2012 г. N 610 | 0 | 1074 | 0 | 0 | 0 | 536.8022 | 0 | 0.82328 | 0 | 0 | 794.76 | 386.64 |  |  |  |  | *(0,255+1) | *(0,255+1) | *(0,255+1))*0,8 |  | *(0,255+1))*0,8 | *(0,255+1) |  |  |  | 0 | 0 | 1 | 1 |  |  |  | 1013 | 1 фазировка | 1 фазировка | 1 | [6 empty] | 52908271 | 4 | Пусконаладочные работы | 83 | Пусконаладочные работы | 4 | 200001 | Пусконаладочные работы Электротехнические устройства | ФЕРп |  | Поправка: 421/пр_2020_прил.10_т.7_п.4_гр.3 |  | 131072 | 10.5 | 0 | 0 | 0 | 10.5 | 0.82 | 0 | 0 | [17 empty] | 0 | 0 | 0 |  |  |  |  | 74 | 36 |  |  |  |  | 1 |  | 752115447 | 2 | 1 | 2 | 0 | 0 | 0 | 2256 | 0 | 0 | 2256 |  | 0 | 3 | 0 |  | 0 | 1 | 0 | 0 | 0 | 0 | Пр/812-083.0-1 | Пр/774-083.0 | Пусконаладочные работы | Пусконаладочные работы | 0 | 0
51 | 1 | 4 | 203 |  | 4 | Щит охранного освещения -1шт | 0 | [6 empty] | 242 | 0 | 0 | 0 | 242 | 0 | 21.5756 | 0 | 0 | 179 | 87 |  |  | 242 | 0 | 0 | 0 | 242 | 0 | 21.5756 | 0 | 0 | 179 | 87 |  |  | 0 | 0 | 0 | 507 | 0 | 0 | 507 | 0 | 0 | 0 | 0 | 0 | 0 | 0 | 0 | 0 | [19 empty] | 0 | 0 | 0 | 507 | 0 | 0 | 507 | 0 | 0 | 0 | 0 | 0 | 0 | 0 | 0 | 0 | [19 empty] | 12306 | 0 | 0 | 0 | 12306 | 0 | 21.5756 | 0 | 0 | 9107 | 4431 |  |  | 12306 | 0 | 0 | 0 | 12306 | 0 | 21.5756 | 0 | 0 | 9107 | 4431 |  |  | 0 | 0 | 0 | 25844 | 0 | 0 | 25844 | 0 | 0 | 0 | 0 | 0 | 0 | 0 | 0 | 0 | [19 empty] | 0 | 0 | 0 | 25844 | 0 | 0 | 25844 | 0 | 0 | 0 | 0 | 0 | 0 | 0 | 0 | 0 | [18 empty] | 0
50 | 0 | 0 | 1 | 201 | 242 | ПЗ | Прямые затраты |  |  | 201 | 1 | 3 |  | 0 | 12306 | [6 empty] | 241.61 | 1 | 241.61 | 12306 | 1 | 12306
50 | 0 | 0 | 1 | 202 | 0 | СтМатОб | Стоимость материальных ресурсов (всего) |  |  | 202 | 2 | 3 |  | 0 | 0 | [6 empty] | 0 | 1 | 0 | 0 | 1 | 0
50 | 0 | 0 | 1 | 222 | 0 | СтМатОбЗак | Стоимость материалов и оборудования заказчика |  |  | 222 | 3 | 3 |  | 0 | 0 | [6 empty] | 0 | 1 | 0 | 0 | 1 | 0
50 | 0 | 0 | 1 | 225 | 0 | СтМатОбПод | Стоимость материалов и оборудования подрядчика |  |  | 225 | 4 | 3 |  | 0 | 0 | [6 empty] | 0 | 1 | 0 | 0 | 1 | 0
50 | 0 | 0 | 1 | 226 | 0 | СтМат | Стоимость материалов (всего) |  |  | 226 | 5 | 3 |  | 0 | 0 | [6 empty] | 0 | 1 | 0 | 0 | 1 | 0
50 | 0 | 0 | 1 | 227 | 0 | СтМатЗак | Стоимость материалов заказчика |  |  | 227 | 6 | 3 |  | 0 | 0 | [6 empty] | 0 | 1 | 0 | 0 | 1 | 0
50 | 0 | 0 | 1 | 228 | 0 | СтМатПод | Стоимость материалов подрядчика |  |  | 228 | 7 | 3 |  | 0 | 0 | [6 empty] | 0 | 1 | 0 | 0 | 1 | 0
50 | 0 | 0 | 1 | 216 | 0 | Оборуд | Стоимость оборудования (всего) |  |  | 216 | 8 | 3 |  | 0 | 0 | [6 empty] | 0 | 1 | 0 | 0 | 1 | 0
50 | 0 | 0 | 1 | 223 | 0 | ОборудЗак | Стоимость оборудования заказчика |  |  | 223 | 9 | 3 |  | 0 | 0 | [6 empty] | 0 | 1 | 0 | 0 | 1 | 0
50 | 0 | 0 | 1 | 229 | 0 | ОборудПод | Стоимость оборудования подрядчика |  |  | 229 | 10 | 3 |  | 0 | 0 | [6 empty] | 0 | 1 | 0 | 0 | 1 | 0
50 | 0 | 0 | 1 | 203 | 0 | ЭММ | Эксплуатация машин |  |  | 203 | 11 | 3 |  | 0 | 0 | [6 empty] | 0 | 1 | 0 | 0 | 1 | 0
50 | 0 | 0 | 1 | 231 | 0 | ЭММсНРиСП | Эксплуатация машин по ТСН-2001.16 |  |  | 231 | 12 | 3 |  | 0 | 0 | [6 empty] | 0 | 1 | 0 | 0 | 1 | 0
50 | 0 | 0 | 1 | 204 | 0 | ЗПМ | ЗП машинистов |  |  | 204 | 13 | 3 |  | 0 | 0 | [6 empty] | 0 | 1 | 0 | 0 | 1 | 0
50 | 0 | 0 | 1 | 205 | 242 | ОЗП | Основная ЗП рабочих |  |  | 205 | 14 | 3 |  | 0 | 12306 | [6 empty] | 241.61 | 1 | 241.61 | 12306 | 1 | 12306
50 | 0 | 0 | 1 | 232 | 0 | ОЗПсНРиСП | Основная ЗП рабочих по ТСН-2001.16 |  |  | 232 | 15 | 3 |  | 0 | 0 | [6 empty] | 0 | 1 | 0 | 0 | 1 | 0
50 | 0 | 0 | 1 | 214 | 0 | Строит | Строительные работы с НР и СП |  |  | 214 | 16 | 3 |  | 0 | 0 | [6 empty] | 0 | 1 | 0 | 0 | 1 | 0
50 | 0 | 0 | 1 | 215 | 0 | Монтаж | Монтажные работы с НР и СП |  |  | 215 | 17 | 3 |  | 0 | 0 | [6 empty] | 0 | 1 | 0 | 0 | 1 | 0
50 | 0 | 0 | 1 | 217 | 507 | Прочие | Прочие работы с НР и СП |  |  | 217 | 18 | 3 |  | 0 | 25844 | [6 empty] | 507.4 | 1 | 507.4 | 25844 | 1 | 25844
50 | 0 | 0 | 1 | 230 | 0 | ПрочиеЗатр | Прочие затраты по ТСН-2001.16 |  |  | 230 | 19 | 3 |  | 0 | 0 | [6 empty] | 0 | 1 | 0 | 0 | 1 | 0
50 | 0 | 0 | 1 | 206 | 0 | ВозврМат | Возврат материалов |  |  | 206 | 20 | 3 |  | 0 | 0 | [6 empty] | 0 | 1 | 0 | 0 | 1 | 0
50 | 0 | 0 | 1 | 207 | 21.5756 | ТрудСтр | Трудозатраты строителей |  |  | 207 | 21 | 3 |  | 7 | 21.5756 | [6 empty] | 21.5756 | 1 | 21.5756 | 21.5756 | 1 | 21.5756
50 | 0 | 0 | 1 | 208 | 0 | ТрудМаш | Трудозатраты машинистов |  |  | 208 | 22 | 3 |  | 7 | 0 | [6 empty] | 0 | 1 | 0 | 0 | 1 | 0
50 | 0 | 0 | 1 | 209 | 0 | ТранспМат | Транспорт материалов |  |  | 209 | 23 | 3 |  | 0 | 0 | [6 empty] | 0 | 1 | 0 | 0 | 1 | 0
50 | 0 | 0 | 1 | 233 | 0 | Перевозка | Перевозка грузов |  |  | 233 | 24 | 3 |  | 0 | 0 | [6 empty] | 0 | 1 | 0 | 0 | 1 | 0
50 | 0 | 0 | 1 | 210 | 179 | НР | Накладные расходы |  |  | 210 | 25 | 3 |  | 0 | 9107 | [6 empty] | 178.8 | 1 | 178.8 | 9107 | 1 | 9107
50 | 0 | 0 | 1 | 211 | 87 | СмПриб | Сметная прибыль |  |  | 211 | 26 | 3 |  | 0 | 4431 | [6 empty] | 86.99 | 1 | 86.99 | 4431 | 1 | 4431
50 | 0 | 0 | 1 | 224 | 507 | Всего | Всего с НР и СП |  |  | 224 | 27 | 3 |  | 0 | 25844 | [6 empty] | 507.4 | 1 | 507.4 | 25844 | 1 | 25844
4 | 1 |  | 279 |  | 5 | Щит наружного освещения -4шт |  | 0 |  | -1 | [7 empty] | 0 | 0 |  | 9 | [53 empty] | 0 | [11 empty] | 0
52 | 1 | 4 | 256 | 0 | 5 | Щит наружного освещения -4шт | [7 empty] | 1025 | 0 | 0 | 0 | 1025 | 0 | 90.8805 | 0 | 0 | 759 | 369 | 0 | 0 | 1025 | 0 | 0 | 0 | 1025 | 0 | 90.8805 | 0 | 0 | 759 | 369 | 0 | 0 | 0 | 0 | 0 | 2153 | 0 | 0 | 2153 | 0 | 0 | 0 | 0 | 0 | 0 | 0 | 0 | 0 | 0 | 0 | 0 | 0 | 0 | 0 | 0 | 0 | 0 | 0 | 0 | 0 | 0 | 0 | 0 | 0 | 0 | 0 | 0 | 0 | 0 | 0 | 2153 | 0 | 0 | 2153 | 0 | 0 | 0 | 0 | 0 | 0 | 0 | 0 | 0 | 0 | 0 | 0 | 0 | 0 | 0 | 0 | 0 | 0 | 0 | 0 | 0 | 0 | 0 | 0 | 0 | 0 | 0 | 0 | 52207 | 0 | 0 | 0 | 52207 | 0 | 90.8805 | 0 | 0 | 38634 | 18794 | 0 | 0 | 52207 | 0 | 0 | 0 | 52207 | 0 | 90.8805 | 0 | 0 | 38634 | 18794 | 0 | 0 | 0 | 0 | 0 | 109635 | 0 | 0 | 109635 | 0 | 0 | 0 | 0 | 0 | 0 | 0 | 0 | 0 | 0 | 0 | 0 | 0 | 0 | 0 | 0 | 0 | 0 | 0 | 0 | 0 | 0 | 0 | 0 | 0 | 0 | 0 | 0 | 0 | 0 | 0 | 109635 | 0 | 0 | 109635 | 0 | 0 | 0 | 0 | 0 | 0 | 0 | 0 | 0 | 0 | 0 | 0 | 0 | 0 | 0 | 0 | 0 | 0 | 0 | 0 | 0 | 0 | 0 | 0 | 0 | 0 | 0 | 0
17 | 1 | 190 | 190 | 41 | п01-03-002-5 | Выключатель трехполюсный напряжением до 1 кВ с электромагнитным, тепловым или комбинированным расцепителем, номинальный ток до 200 А | 1 ШТ. | 4 | 0 | 4 |  |  |  | 101.88 | 0 | 0 | 0 | 101.88 | 0 | 10.8432 | 0 | 0 | 75.39 | 36.68 |  | 66190901 | 25.47 | 0 | 0 | 0 | 25.47 | 0 | 2.7108 | 0 | 0 | 25.37 | 0 | 0 | 0 | 25.37 | 0 | 2.7 | 0 | 0 | 74 | 36 | 1 | 1 |  |  | 1 | 1 | 1 | 1 |  |  |  |  | 0 | 4 | ТЕРп Московской обл., п01-03-002-5, приказ Минстроя России №675/пр от 28.02.2017 № 262/пр |  |  | 200001 | 0 |  | 0 | 4 | 0 | 1 | 1 | 1 | 1 | 1 | 1 |  | 74 | 36 |  |  |  | 0 | 0 | 0 | [5 empty] | 0 | Поправка: 421/пр_2020_прил.10_т.7_п.4_гр.3 Наименование: Производство работ осуществляется в действующих электроустановках (в трансформаторных и распределительных подстанциях, в электропомещениях (щитовые, пультовые, подстанции, реакторные, распределительные устройства и пункты, кабельные шахты, тоннели и каналы, кабельные полуэтажи) с действующим электрооборудованием или кабельными линиями под напряжением), с оформлением при этом наряда-допуска или распоряжения в соответствии с требованиями к охране труда, утверждаемыми в соответствии с подпунктом 5.2.28 пункта 5 Положения о Министерстве труда и социальной защиты Российской Федерации, утвержденного постановлением Правительства Российской Федерации от 19 июня 2012 г. N 610 | 0 | 101.88 | 0 | 0 | 0 | 25.47 | 0 | 2.7108 | 0 | 0 | 75.3912 | 36.6768 |  |  |  |  | *(0,255+1) | *(0,255+1) | *(0,255+1))*0,8 |  | *(0,255+1))*0,8 | *(0,255+1) |  |  |  | 0 | 0 | 1 | 1 |  |  |  | 1013 | 1 ШТ. | 1 ШТ. | 1 | [6 empty] | 52908271 | 4 | Пусконаладочные работы | 83 | Пусконаладочные работы | 4 | 200001 | Пусконаладочные работы Электротехнические устройства | ФЕРп |  | Поправка: 421/пр_2020_прил.10_т.7_п.4_гр.3 |  | 131072 | 25.37 | 0 | 0 | 0 | 25.37 | 2.7 | 0 | 0 | [17 empty] | 0 | 0 | 0 |  |  |  |  | 74 | 36 |  |  |  |  | 1 |  | -55082623 | 2 | 1 | -2 | 0 | 0 | 0 | 213.95 | 0 | 0 | 213.95 |  | 0 | 3 | 0 |  | 0 | 1 | 0 | 0 | 0 | 0 | Пр/812-083.0-1 | Пр/774-083.0 | Пусконаладочные работы | Пусконаладочные работы | 0 | 0
17 | 1 | 192 | 192 | 41 | п01-03-002-5 | Выключатель трехполюсный напряжением до 1 кВ с электромагнитным, тепловым или комбинированным расцепителем, номинальный ток до 200 А | 1 ШТ. | 4 | 0 | 4 |  |  |  | 5189 | 0 | 0 | 0 | 5189 | 0 | 10.8432 | 0 | 0 | 3840 | 1868 |  | 66190898 | 25.47 | 0 | 0 | 0 | 25.47 | 0 | 2.7108 | 0 | 0 | 25.37 | 0 | 0 | 0 | 25.37 | 0 | 2.7 | 0 | 0 | 74 | 36 | 1 | 1 |  |  | 1 | 50.93 | 1 | 1 |  |  |  |  | 0 | 4 | ТЕРп Московской обл., п01-03-002-5, приказ Минстроя России №675/пр от 28.02.2017 № 262/пр |  |  | 200001 | 0 |  | 0 | 4 | 0 | 1 | 1 | 1 | 1 | 1 | 1 |  | 74 | 36 |  |  |  | 0 | 0 | 0 | [5 empty] | 0 | Поправка: 421/пр_2020_прил.10_т.7_п.4_гр.3 Наименование: Производство работ осуществляется в действующих электроустановках (в трансформаторных и распределительных подстанциях, в электропомещениях (щитовые, пультовые, подстанции, реакторные, распределительные устройства и пункты, кабельные шахты, тоннели и каналы, кабельные полуэтажи) с действующим электрооборудованием или кабельными линиями под напряжением), с оформлением при этом наряда-допуска или распоряжения в соответствии с требованиями к охране труда, утверждаемыми в соответствии с подпунктом 5.2.28 пункта 5 Положения о Министерстве труда и социальной защиты Российской Федерации, утвержденного постановлением Правительства Российской Федерации от 19 июня 2012 г. N 610 | 0 | 5189 | 0 | 0 | 0 | 1297.1871 | 0 | 2.7108 | 0 | 0 | 3839.86 | 1868.04 |  |  |  |  | *(0,255+1) | *(0,255+1) | *(0,255+1))*0,8 |  | *(0,255+1))*0,8 | *(0,255+1) |  |  |  | 0 | 0 | 1 | 1 |  |  |  | 1013 | 1 ШТ. | 1 ШТ. | 1 | [6 empty] | 52908271 | 4 | Пусконаладочные работы | 83 | Пусконаладочные работы | 4 | 200001 | Пусконаладочные работы Электротехнические устройства | ФЕРп |  | Поправка: 421/пр_2020_прил.10_т.7_п.4_гр.3 |  | 131072 | 25.37 | 0 | 0 | 0 | 25.37 | 2.7 | 0 | 0 | [17 empty] | 0 | 0 | 0 |  |  |  |  | 74 | 36 |  |  |  |  | 1 |  | -55082623 | 2 | 1 | 2 | 0 | 0 | 0 | 10897 | 0 | 0 | 10897 |  | 0 | 3 | 0 |  | 0 | 1 | 0 | 0 | 0 | 0 | Пр/812-083.0-1 | Пр/774-083.0 | Пусконаладочные работы | Пусконаладочные работы | 0 | 0
17 | 1 | 194 | 194 | 42 | п01-03-001-1 | Выключатель однополюсный напряжением до 1 кВ с электромагнитным, тепловым или комбинированным расцепителем | 1 ШТ. | 16 | 0 | 16 |  |  |  | 205.28 | 0 | 0 | 0 | 205.28 | 0 | 21.847 | 0 | 0 | 151.91 | 73.9 |  | 66190901 | 12.83 | 0 | 0 | 0 | 12.83 | 0 | 1.3654 | 0 | 0 | 12.78 | 0 | 0 | 0 | 12.78 | 0 | 1.36 | 0 | 0 | 74 | 36 | 1 | 1 |  |  | 1 | 1 | 1 | 1 |  |  |  |  | 0 | 4 | ТЕРп Московской обл., п01-03-001-1, приказ Минстроя России №675/пр от 28.02.2017 № 262/пр |  |  | 200001 | 0 |  | 0 | 4 | 0 | 1 | 1 | 1 | 1 | 1 | 1 |  | 74 | 36 |  |  |  | 0 | 0 | 0 | [5 empty] | 0 | Поправка: 421/пр_2020_прил.10_т.7_п.4_гр.3 Наименование: Производство работ осуществляется в действующих электроустановках (в трансформаторных и распределительных подстанциях, в электропомещениях (щитовые, пультовые, подстанции, реакторные, распределительные устройства и пункты, кабельные шахты, тоннели и каналы, кабельные полуэтажи) с действующим электрооборудованием или кабельными линиями под напряжением), с оформлением при этом наряда-допуска или распоряжения в соответствии с требованиями к охране труда, утверждаемыми в соответствии с подпунктом 5.2.28 пункта 5 Положения о Министерстве труда и социальной защиты Российской Федерации, утвержденного постановлением Правительства Российской Федерации от 19 июня 2012 г. N 610 | 0 | 205.28 | 0 | 0 | 0 | 12.83 | 0 | 1.3654 | 0 | 0 | 151.9072 | 73.9008 |  |  |  |  | *(0,255+1) | *(0,255+1) | *(0,255+1))*0,8 |  | *(0,255+1))*0,8 | *(0,255+1) |  |  |  | 0 | 0 | 1 | 1 |  |  |  | 1013 | 1 ШТ. | 1 ШТ. | 1 | [6 empty] | 52908271 | 4 | Пусконаладочные работы | 83 | Пусконаладочные работы | 4 | 200001 | Пусконаладочные работы Электротехнические устройства | ФЕРп |  | Поправка: 421/пр_2020_прил.10_т.7_п.4_гр.3 |  | 131072 | 12.78 | 0 | 0 | 0 | 12.78 | 1.36 | 0 | 0 | [17 empty] | 0 | 0 | 0 |  |  |  |  | 74 | 36 |  |  |  |  | 1 |  | -1472131209 | 2 | 1 | -2 | 0 | 0 | 0 | 431.09 | 0 | 0 | 431.09 |  | 0 | 3 | 0 |  | 0 | 1 | 0 | 0 | 0 | 0 | Пр/812-083.0-1 | Пр/774-083.0 | Пусконаладочные работы | Пусконаладочные работы | 0 | 0
17 | 1 | 196 | 196 | 42 | п01-03-001-1 | Выключатель однополюсный напряжением до 1 кВ с электромагнитным, тепловым или комбинированным расцепителем | 1 ШТ. | 16 | 0 | 16 |  |  |  | 10455 | 0 | 0 | 0 | 10455 | 0 | 21.847 | 0 | 0 | 7737 | 3764 |  | 66190898 | 12.83 | 0 | 0 | 0 | 12.83 | 0 | 1.3654 | 0 | 0 | 12.78 | 0 | 0 | 0 | 12.78 | 0 | 1.36 | 0 | 0 | 74 | 36 | 1 | 1 |  |  | 1 | 50.93 | 1 | 1 |  |  |  |  | 0 | 4 | ТЕРп Московской обл., п01-03-001-1, приказ Минстроя России №675/пр от 28.02.2017 № 262/пр |  |  | 200001 | 0 |  | 0 | 4 | 0 | 1 | 1 | 1 | 1 | 1 | 1 |  | 74 | 36 |  |  |  | 0 | 0 | 0 | [5 empty] | 0 | Поправка: 421/пр_2020_прил.10_т.7_п.4_гр.3 Наименование: Производство работ осуществляется в действующих электроустановках (в трансформаторных и распределительных подстанциях, в электропомещениях (щитовые, пультовые, подстанции, реакторные, распределительные устройства и пункты, кабельные шахты, тоннели и каналы, кабельные полуэтажи) с действующим электрооборудованием или кабельными линиями под напряжением), с оформлением при этом наряда-допуска или распоряжения в соответствии с требованиями к охране труда, утверждаемыми в соответствии с подпунктом 5.2.28 пункта 5 Положения о Министерстве труда и социальной защиты Российской Федерации, утвержденного постановлением Правительства Российской Федерации от 19 июня 2012 г. N 610 | 0 | 10455 | 0 | 0 | 0 | 653.4319 | 0 | 1.3654 | 0 | 0 | 7736.7 | 3763.8 |  |  |  |  | *(0,255+1) | *(0,255+1) | *(0,255+1))*0,8 |  | *(0,255+1))*0,8 | *(0,255+1) |  |  |  | 0 | 0 | 1 | 1 |  |  |  | 1013 | 1 ШТ. | 1 ШТ. | 1 | [6 empty] | 52908271 | 4 | Пусконаладочные работы | 83 | Пусконаладочные работы | 4 | 200001 | Пусконаладочные работы Электротехнические устройства | ФЕРп |  | Поправка: 421/пр_2020_прил.10_т.7_п.4_гр.3 |  | 131072 | 12.78 | 0 | 0 | 0 | 12.78 | 1.36 | 0 | 0 | [17 empty] | 0 | 0 | 0 |  |  |  |  | 74 | 36 |  |  |  |  | 1 |  | -1472131209 | 2 | 1 | 2 | 0 | 0 | 0 | 21956 | 0 | 0 | 21956 |  | 0 | 3 | 0 |  | 0 | 1 | 0 | 0 | 0 | 0 | Пр/812-083.0-1 | Пр/774-083.0 | Пусконаладочные работы | Пусконаладочные работы | 0 | 0
17 | 1 | 198 | 198 |  | п01-12-021-2 | Испытание аппарата коммутационного напряжением до 35 кВ | 1 испытание | 20 | 0 | 20 |  |  |  | 689.2 | 0 | 0 | 0 | 689.2 | 0 | 56.8264 | 0 | 0 | 510.01 | 248.11 |  | -1 | 34.46 | 0 | 0 | 0 | 34.46 | 0 | 2.8413 | 0 | 0 | 34.32 | 0 | 0 | 0 | 34.32 | 0 | 2.83 | 0 | 0 | 74 | 36 | 1 | 1 |  |  | 1 | 1 | 1 | 1 |  |  |  |  | 0 | 4 | ТЕРп Московской обл., п01-12-021-2, приказ Минстроя России №675/пр от 28.02.2017 № 262/пр |  |  | 200001 | 0 |  | 0 | 4 | 0 | 1 | 1 | 1 | 1 | 1 | 1 |  | 74 | 36 |  |  |  | 0 | 0 | 0 | [5 empty] | 0 | Поправка: 421/пр_2020_прил.10_т.7_п.4_гр.3 Наименование: Производство работ осуществляется в действующих электроустановках (в трансформаторных и распределительных подстанциях, в электропомещениях (щитовые, пультовые, подстанции, реакторные, распределительные устройства и пункты, кабельные шахты, тоннели и каналы, кабельные полуэтажи) с действующим электрооборудованием или кабельными линиями под напряжением), с оформлением при этом наряда-допуска или распоряжения в соответствии с требованиями к охране труда, утверждаемыми в соответствии с подпунктом 5.2.28 пункта 5 Положения о Министерстве труда и социальной защиты Российской Федерации, утвержденного постановлением Правительства Российской Федерации от 19 июня 2012 г. N 610 | 0 | 689.2 | 0 | 0 | 0 | 34.46 | 0 | 2.8413 | 0 | 0 | 510.008 | 248.112 |  |  |  |  | *(0,255+1) | *(0,255+1) | *(0,255+1))*0,8 |  | *(0,255+1))*0,8 | *(0,255+1) |  |  |  | 0 | 0 | 1 | 1 |  |  |  | 1013 | 1 испытание | 1 испытание | 1 | [6 empty] | 52908271 | 4 | Пусконаладочные работы | 83 | Пусконаладочные работы | 4 | 200001 | Пусконаладочные работы Электротехнические устройства | ФЕРп |  | Поправка: 421/пр_2020_прил.10_т.7_п.4_гр.3 |  | 132096 | 34.32 | 0 | 0 | 0 | 34.32 | 2.83 | 0 | 0 | [17 empty] | 0 | 0 | 0 |  |  |  |  | 74 | 36 |  |  |  |  | 1 |  | -700578102 | 2 | 1 | -2 | 0 | 0 | 0 | 1447.32 | 0 | 0 | 1447.32 |  | 0 | 3 | 0 |  | 0 | 1 | 0 | 0 | 0 | 0 | Пр/812-083.0-1 | Пр/774-083.0 | Пусконаладочные работы | Пусконаладочные работы | 0 | 0
17 | 1 | 200 | 200 |  | п01-12-021-2 | Испытание аппарата коммутационного напряжением до 35 кВ | 1 испытание | 20 | 0 | 20 |  |  |  | 35101 | 0 | 0 | 0 | 35101 | 0 | 56.8264 | 0 | 0 | 25975 | 12636 |  | -1 | 34.46 | 0 | 0 | 0 | 34.46 | 0 | 2.8413 | 0 | 0 | 34.32 | 0 | 0 | 0 | 34.32 | 0 | 2.83 | 0 | 0 | 74 | 36 | 1 | 1 |  |  | 1 | 50.93 | 1 | 1 |  |  |  |  | 0 | 4 | ТЕРп Московской обл., п01-12-021-2, приказ Минстроя России №675/пр от 28.02.2017 № 262/пр |  |  | 200001 | 0 |  | 0 | 4 | 0 | 1 | 1 | 1 | 1 | 1 | 1 |  | 74 | 36 |  |  |  | 0 | 0 | 0 | [5 empty] | 0 | Поправка: 421/пр_2020_прил.10_т.7_п.4_гр.3 Наименование: Производство работ осуществляется в действующих электроустановках (в трансформаторных и распределительных подстанциях, в электропомещениях (щитовые, пультовые, подстанции, реакторные, распределительные устройства и пункты, кабельные шахты, тоннели и каналы, кабельные полуэтажи) с действующим электрооборудованием или кабельными линиями под напряжением), с оформлением при этом наряда-допуска или распоряжения в соответствии с требованиями к охране труда, утверждаемыми в соответствии с подпунктом 5.2.28 пункта 5 Положения о Министерстве труда и социальной защиты Российской Федерации, утвержденного постановлением Правительства Российской Федерации от 19 июня 2012 г. N 610 | 0 | 35101 | 0 | 0 | 0 | 1755.0478 | 0 | 2.8413 | 0 | 0 | 25974.74 | 12636.36 |  |  |  |  | *(0,255+1) | *(0,255+1) | *(0,255+1))*0,8 |  | *(0,255+1))*0,8 | *(0,255+1) |  |  |  | 0 | 0 | 1 | 1 |  |  |  | 1013 | 1 испытание | 1 испытание | 1 | [6 empty] | 52908271 | 4 | Пусконаладочные работы | 83 | Пусконаладочные работы | 4 | 200001 | Пусконаладочные работы Электротехнические устройства | ФЕРп |  | Поправка: 421/пр_2020_прил.10_т.7_п.4_гр.3 |  | 132096 | 34.32 | 0 | 0 | 0 | 34.32 | 2.83 | 0 | 0 | [17 empty] | 0 | 0 | 0 |  |  |  |  | 74 | 36 |  |  |  |  | 1 |  | -700578102 | 2 | 1 | 2 | 0 | 0 | 0 | 73712 | 0 | 0 | 73712 |  | 0 | 3 | 0 |  | 0 | 1 | 0 | 0 | 0 | 0 | Пр/812-083.0-1 | Пр/774-083.0 | Пусконаладочные работы | Пусконаладочные работы | 0 | 0
17 | 1 | 202 | 202 | 43 | п01-12-021-1 | Испытание аппарата коммутационного напряжением до 1 кВ (силовых цепей) | 1 испытание | 20 | 0 | 20 |  |  |  | 394.2 | 0 | 0 | 0 | 394.2 | 0 | 32.5296 | 0 | 0 | 291.71 | 141.91 |  | 66190901 | 19.71 | 0 | 0 | 0 | 19.71 | 0 | 1.6265 | 0 | 0 | 19.63 | 0 | 0 | 0 | 19.63 | 0 | 1.62 | 0 | 0 | 74 | 36 | 1 | 1 |  |  | 1 | 1 | 1 | 1 |  |  |  |  | 0 | 4 | ТЕРп Московской обл., п01-12-021-1, приказ Минстроя России №675/пр от 28.02.2017 № 262/пр |  |  | 200001 | 0 |  | 0 | 4 | 0 | 1 | 1 | 1 | 1 | 1 | 1 |  | 74 | 36 |  |  |  | 0 | 0 | 0 | [5 empty] | 0 | Поправка: 421/пр_2020_прил.10_т.7_п.4_гр.3 Наименование: Производство работ осуществляется в действующих электроустановках (в трансформаторных и распределительных подстанциях, в электропомещениях (щитовые, пультовые, подстанции, реакторные, распределительные устройства и пункты, кабельные шахты, тоннели и каналы, кабельные полуэтажи) с действующим электрооборудованием или кабельными линиями под напряжением), с оформлением при этом наряда-допуска или распоряжения в соответствии с требованиями к охране труда, утверждаемыми в соответствии с подпунктом 5.2.28 пункта 5 Положения о Министерстве труда и социальной защиты Российской Федерации, утвержденного постановлением Правительства Российской Федерации от 19 июня 2012 г. N 610 | 0 | 394.2 | 0 | 0 | 0 | 19.71 | 0 | 1.6265 | 0 | 0 | 291.708 | 141.912 |  |  |  |  | *(0,255+1) | *(0,255+1) | *(0,255+1))*0,8 |  | *(0,255+1))*0,8 | *(0,255+1) |  |  |  | 0 | 0 | 1 | 1 |  |  |  | 1013 | 1 испытание | 1 испытание | 1 | [6 empty] | 52908271 | 4 | Пусконаладочные работы | 83 | Пусконаладочные работы | 4 | 200001 | Пусконаладочные работы Электротехнические устройства | ФЕРп |  | Поправка: 421/пр_2020_прил.10_т.7_п.4_гр.3 |  | 2097152 | 19.63 | 0 | 0 | 0 | 19.63 | 1.62 | 0 | 0 | [17 empty] | 0 | 0 | 0 |  |  |  |  | 74 | 36 |  |  |  |  | 1 |  | -2024658286 | 2 | 1 | -2 | 0 | 0 | 0 | 827.82 | 0 | 0 | 827.82 |  | 0 | 3 | 0 |  | 0 | 1 | 0 | 0 | 0 | 0 | Пр/812-083.0-1 | Пр/774-083.0 | Пусконаладочные работы | Пусконаладочные работы | 0 | 0
17 | 1 | 204 | 204 | 43 | п01-12-021-1 | Испытание аппарата коммутационного напряжением до 1 кВ (силовых цепей) | 1 испытание | 20 | 0 | 20 |  |  |  | 20077 | 0 | 0 | 0 | 20077 | 0 | 32.5296 | 0 | 0 | 14857 | 7228 |  | 66190898 | 19.71 | 0 | 0 | 0 | 19.71 | 0 | 1.6265 | 0 | 0 | 19.63 | 0 | 0 | 0 | 19.63 | 0 | 1.62 | 0 | 0 | 74 | 36 | 1 | 1 |  |  | 1 | 50.93 | 1 | 1 |  |  |  |  | 0 | 4 | ТЕРп Московской обл., п01-12-021-1, приказ Минстроя России №675/пр от 28.02.2017 № 262/пр |  |  | 200001 | 0 |  | 0 | 4 | 0 | 1 | 1 | 1 | 1 | 1 | 1 |  | 74 | 36 |  |  |  | 0 | 0 | 0 | [5 empty] | 0 | Поправка: 421/пр_2020_прил.10_т.7_п.4_гр.3 Наименование: Производство работ осуществляется в действующих электроустановках (в трансформаторных и распределительных подстанциях, в электропомещениях (щитовые, пультовые, подстанции, реакторные, распределительные устройства и пункты, кабельные шахты, тоннели и каналы, кабельные полуэтажи) с действующим электрооборудованием или кабельными линиями под напряжением), с оформлением при этом наряда-допуска или распоряжения в соответствии с требованиями к охране труда, утверждаемыми в соответствии с подпунктом 5.2.28 пункта 5 Положения о Министерстве труда и социальной защиты Российской Федерации, утвержденного постановлением Правительства Российской Федерации от 19 июня 2012 г. N 610 | 0 | 20077 | 0 | 0 | 0 | 1003.8303 | 0 | 1.6265 | 0 | 0 | 14856.98 | 7227.72 |  |  |  |  | *(0,255+1) | *(0,255+1) | *(0,255+1))*0,8 |  | *(0,255+1))*0,8 | *(0,255+1) |  |  |  | 0 | 0 | 1 | 1 |  |  |  | 1013 | 1 испытание | 1 испытание | 1 | [6 empty] | 52908271 | 4 | Пусконаладочные работы | 83 | Пусконаладочные работы | 4 | 200001 | Пусконаладочные работы Электротехнические устройства | ФЕРп |  | Поправка: 421/пр_2020_прил.10_т.7_п.4_гр.3 |  | 2097152 | 19.63 | 0 | 0 | 0 | 19.63 | 1.62 | 0 | 0 | [17 empty] | 0 | 0 | 0 |  |  |  |  | 74 | 36 |  |  |  |  | 1 |  | -2024658286 | 2 | 1 | 2 | 0 | 0 | 0 | 42162 | 0 | 0 | 42162 |  | 0 | 3 | 0 |  | 0 | 1 | 0 | 0 | 0 | 0 | Пр/812-083.0-1 | Пр/774-083.0 | Пусконаладочные работы | Пусконаладочные работы | 0 | 0
17 | 1 | 206 | 206 | 44 | п01-11-011-1 | Проверка наличия цепи между заземлителями и заземленными элементами | 100 точек | 0.04 | 0 | 0.04 |  |  |  | 6.66 | 0 | 0 | 0 | 6.66 | 0 | 0.52047 | 0 | 0 | 4.93 | 2.4 |  | 66190901 | 166.61 | 0 | 0 | 0 | 166.61 | 0 | 13.0118 | 0 | 0 | 165.95 | 0 | 0 | 0 | 165.95 | 0 | 12.96 | 0 | 0 | 74 | 36 | 1 | 1 |  |  | 1 | 1 | 1 | 1 |  |  |  |  | 0 | 4 | ТЕРп Московской обл., п01-11-011-1, приказ Минстроя России №675/пр от 28.02.2017 № 262/пр |  |  | 200001 | 0 |  | 0 | 4 | 0 | 1 | 1 | 1 | 1 | 1 | 1 |  | 74 | 36 |  |  |  | 0 | 0 | 0 | [5 empty] | 0 | Поправка: 421/пр_2020_прил.10_т.7_п.4_гр.3 Наименование: Производство работ осуществляется в действующих электроустановках (в трансформаторных и распределительных подстанциях, в электропомещениях (щитовые, пультовые, подстанции, реакторные, распределительные устройства и пункты, кабельные шахты, тоннели и каналы, кабельные полуэтажи) с действующим электрооборудованием или кабельными линиями под напряжением), с оформлением при этом наряда-допуска или распоряжения в соответствии с требованиями к охране труда, утверждаемыми в соответствии с подпунктом 5.2.28 пункта 5 Положения о Министерстве труда и социальной защиты Российской Федерации, утвержденного постановлением Правительства Российской Федерации от 19 июня 2012 г. N 610 | 0 | 6.66 | 0 | 0 | 0 | 166.61 | 0 | 13.0118 | 0 | 0 | 4.9284 | 2.3976 |  |  |  |  | *(0,255+1) | *(0,255+1) | *(0,255+1))*0,8 |  | *(0,255+1))*0,8 | *(0,255+1) |  |  |  | 0 | 0 | 1 | 1 |  |  |  | 1013 | 100 точек | 100 точек | 1 | [6 empty] | 52908271 | 4 | Пусконаладочные работы | 83 | Пусконаладочные работы | 4 | 200001 | Пусконаладочные работы Электротехнические устройства | ФЕРп |  | Поправка: 421/пр_2020_прил.10_т.7_п.4_гр.3 |  | 131072 | 165.95 | 0 | 0 | 0 | 165.95 | 12.96 | 0 | 0 | [17 empty] | 0 | 0 | 0 |  |  |  |  | 74 | 36 |  |  |  |  | 1 |  | -500447206 | 2 | 1 | -2 | 0 | 0 | 0 | 13.99 | 0 | 0 | 13.99 |  | 0 | 3 | 0 |  | 0 | 1 | 0 | 0 | 0 | 0 | Пр/812-083.0-1 | Пр/774-083.0 | Пусконаладочные работы | Пусконаладочные работы | 0 | 0
17 | 1 | 208 | 208 | 44 | п01-11-011-1 | Проверка наличия цепи между заземлителями и заземленными элементами | 100 точек | 0.04 | 0 | 0.04 |  |  |  | 339 | 0 | 0 | 0 | 339 | 0 | 0.52047 | 0 | 0 | 251 | 122 |  | 66190898 | 166.61 | 0 | 0 | 0 | 166.61 | 0 | 13.0118 | 0 | 0 | 165.95 | 0 | 0 | 0 | 165.95 | 0 | 12.96 | 0 | 0 | 74 | 36 | 1 | 1 |  |  | 1 | 50.93 | 1 | 1 |  |  |  |  | 0 | 4 | ТЕРп Московской обл., п01-11-011-1, приказ Минстроя России №675/пр от 28.02.2017 № 262/пр |  |  | 200001 | 0 |  | 0 | 4 | 0 | 1 | 1 | 1 | 1 | 1 | 1 |  | 74 | 36 |  |  |  | 0 | 0 | 0 | [5 empty] | 0 | Поправка: 421/пр_2020_прил.10_т.7_п.4_гр.3 Наименование: Производство работ осуществляется в действующих электроустановках (в трансформаторных и распределительных подстанциях, в электропомещениях (щитовые, пультовые, подстанции, реакторные, распределительные устройства и пункты, кабельные шахты, тоннели и каналы, кабельные полуэтажи) с действующим электрооборудованием или кабельными линиями под напряжением), с оформлением при этом наряда-допуска или распоряжения в соответствии с требованиями к охране труда, утверждаемыми в соответствии с подпунктом 5.2.28 пункта 5 Положения о Министерстве труда и социальной защиты Российской Федерации, утвержденного постановлением Правительства Российской Федерации от 19 июня 2012 г. N 610 | 0 | 339 | 0 | 0 | 0 | 8485.4473 | 0 | 13.0118 | 0 | 0 | 250.86 | 122.04 |  |  |  |  | *(0,255+1) | *(0,255+1) | *(0,255+1))*0,8 |  | *(0,255+1))*0,8 | *(0,255+1) |  |  |  | 0 | 0 | 1 | 1 |  |  |  | 1013 | 100 точек | 100 точек | 1 | [6 empty] | 52908271 | 4 | Пусконаладочные работы | 83 | Пусконаладочные работы | 4 | 200001 | Пусконаладочные работы Электротехнические устройства | ФЕРп |  | Поправка: 421/пр_2020_прил.10_т.7_п.4_гр.3 |  | 131072 | 165.95 | 0 | 0 | 0 | 165.95 | 12.96 | 0 | 0 | [17 empty] | 0 | 0 | 0 |  |  |  |  | 74 | 36 |  |  |  |  | 1 |  | -500447206 | 2 | 1 | 2 | 0 | 0 | 0 | 712 | 0 | 0 | 712 |  | 0 | 3 | 0 |  | 0 | 1 | 0 | 0 | 0 | 0 | Пр/812-083.0-1 | Пр/774-083.0 | Пусконаладочные работы | Пусконаладочные работы | 0 | 0
17 | 1 | 210 | 210 | 45 | п01-11-013-1 | Замер полного сопротивления цепи «фаза-нуль» | 1 токоприемник | 4 | 0 | 4 |  |  |  | 62.72 | 0 | 0 | 0 | 62.72 | 0 | 4.8995 | 0 | 0 | 46.41 | 22.58 |  | 66190901 | 15.68 | 0 | 0 | 0 | 15.68 | 0 | 1.2249 | 0 | 0 | 15.62 | 0 | 0 | 0 | 15.62 | 0 | 1.22 | 0 | 0 | 74 | 36 | 1 | 1 |  |  | 1 | 1 | 1 | 1 |  |  |  |  | 0 | 4 | ТЕРп Московской обл., п01-11-013-1, приказ Минстроя России №675/пр от 28.02.2017 № 262/пр |  |  | 200001 | 0 |  | 0 | 4 | 0 | 1 | 1 | 1 | 1 | 1 | 1 |  | 74 | 36 |  |  |  | 0 | 0 | 0 | [5 empty] | 0 | Поправка: 421/пр_2020_прил.10_т.7_п.4_гр.3 Наименование: Производство работ осуществляется в действующих электроустановках (в трансформаторных и распределительных подстанциях, в электропомещениях (щитовые, пультовые, подстанции, реакторные, распределительные устройства и пункты, кабельные шахты, тоннели и каналы, кабельные полуэтажи) с действующим электрооборудованием или кабельными линиями под напряжением), с оформлением при этом наряда-допуска или распоряжения в соответствии с требованиями к охране труда, утверждаемыми в соответствии с подпунктом 5.2.28 пункта 5 Положения о Министерстве труда и социальной защиты Российской Федерации, утвержденного постановлением Правительства Российской Федерации от 19 июня 2012 г. N 610 | 0 | 62.72 | 0 | 0 | 0 | 15.68 | 0 | 1.2249 | 0 | 0 | 46.4128 | 22.5792 |  |  |  |  | *(0,255+1) | *(0,255+1) | *(0,255+1))*0,8 |  | *(0,255+1))*0,8 | *(0,255+1) |  |  |  | 0 | 0 | 1 | 1 |  |  |  | 1013 | 1 токоприемник | 1 токоприемник | 1 | [6 empty] | 52908271 | 4 | Пусконаладочные работы | 83 | Пусконаладочные работы | 4 | 200001 | Пусконаладочные работы Электротехнические устройства | ФЕРп |  | Поправка: 421/пр_2020_прил.10_т.7_п.4_гр.3 |  | 131072 | 15.62 | 0 | 0 | 0 | 15.62 | 1.22 | 0 | 0 | [17 empty] | 0 | 0 | 0 |  |  |  |  | 74 | 36 |  |  |  |  | 1 |  | 1571996105 | 2 | 1 | -2 | 0 | 0 | 0 | 131.71 | 0 | 0 | 131.71 |  | 0 | 3 | 0 |  | 0 | 1 | 0 | 0 | 0 | 0 | Пр/812-083.0-1 | Пр/774-083.0 | Пусконаладочные работы | Пусконаладочные работы | 0 | 0
17 | 1 | 212 | 212 | 45 | п01-11-013-1 | Замер полного сопротивления цепи «фаза-нуль» | 1 токоприемник | 4 | 0 | 4 |  |  |  | 3194 | 0 | 0 | 0 | 3194 | 0 | 4.8995 | 0 | 0 | 2364 | 1150 |  | 66190898 | 15.68 | 0 | 0 | 0 | 15.68 | 0 | 1.2249 | 0 | 0 | 15.62 | 0 | 0 | 0 | 15.62 | 0 | 1.22 | 0 | 0 | 74 | 36 | 1 | 1 |  |  | 1 | 50.93 | 1 | 1 |  |  |  |  | 0 | 4 | ТЕРп Московской обл., п01-11-013-1, приказ Минстроя России №675/пр от 28.02.2017 № 262/пр |  |  | 200001 | 0 |  | 0 | 4 | 0 | 1 | 1 | 1 | 1 | 1 | 1 |  | 74 | 36 |  |  |  | 0 | 0 | 0 | [5 empty] | 0 | Поправка: 421/пр_2020_прил.10_т.7_п.4_гр.3 Наименование: Производство работ осуществляется в действующих электроустановках (в трансформаторных и распределительных подстанциях, в электропомещениях (щитовые, пультовые, подстанции, реакторные, распределительные устройства и пункты, кабельные шахты, тоннели и каналы, кабельные полуэтажи) с действующим электрооборудованием или кабельными линиями под напряжением), с оформлением при этом наряда-допуска или распоряжения в соответствии с требованиями к охране труда, утверждаемыми в соответствии с подпунктом 5.2.28 пункта 5 Положения о Министерстве труда и социальной защиты Российской Федерации, утвержденного постановлением Правительства Российской Федерации от 19 июня 2012 г. N 610 | 0 | 3194 | 0 | 0 | 0 | 798.5824 | 0 | 1.2249 | 0 | 0 | 2363.56 | 1149.84 |  |  |  |  | *(0,255+1) | *(0,255+1) | *(0,255+1))*0,8 |  | *(0,255+1))*0,8 | *(0,255+1) |  |  |  | 0 | 0 | 1 | 1 |  |  |  | 1013 | 1 токоприемник | 1 токоприемник | 1 | [6 empty] | 52908271 | 4 | Пусконаладочные работы | 83 | Пусконаладочные работы | 4 | 200001 | Пусконаладочные работы Электротехнические устройства | ФЕРп |  | Поправка: 421/пр_2020_прил.10_т.7_п.4_гр.3 |  | 131072 | 15.62 | 0 | 0 | 0 | 15.62 | 1.22 | 0 | 0 | [17 empty] | 0 | 0 | 0 |  |  |  |  | 74 | 36 |  |  |  |  | 1 |  | 1571996105 | 2 | 1 | 2 | 0 | 0 | 0 | 6708 | 0 | 0 | 6708 |  | 0 | 3 | 0 |  | 0 | 1 | 0 | 0 | 0 | 0 | Пр/812-083.0-1 | Пр/774-083.0 | Пусконаладочные работы | Пусконаладочные работы | 0 | 0
17 | 1 | 214 | 214 | 46 | п01-12-029-1 | Испытание цепи вторичной коммутации | 1 испытание | 4 | 0 | 4 |  |  |  | 78.4 | 0 | 0 | 0 | 78.4 | 0 | 6.5059 | 0 | 0 | 58.02 | 28.22 |  | 66190901 | 19.6 | 0 | 0 | 0 | 19.6 | 0 | 1.6265 | 0 | 0 | 19.52 | 0 | 0 | 0 | 19.52 | 0 | 1.62 | 0 | 0 | 74 | 36 | 1 | 1 |  |  | 1 | 1 | 1 | 1 |  |  |  |  | 0 | 4 | ТЕРп Московской обл., п01-12-029-1, приказ Минстроя России №675/пр от 28.02.2017 № 262/пр |  |  | 200001 | 0 |  | 0 | 4 | 0 | 1 | 1 | 1 | 1 | 1 | 1 |  | 74 | 36 |  |  |  | 0 | 0 | 0 | [5 empty] | 0 | Поправка: 421/пр_2020_прил.10_т.7_п.4_гр.3 Наименование: Производство работ осуществляется в действующих электроустановках (в трансформаторных и распределительных подстанциях, в электропомещениях (щитовые, пультовые, подстанции, реакторные, распределительные устройства и пункты, кабельные шахты, тоннели и каналы, кабельные полуэтажи) с действующим электрооборудованием или кабельными линиями под напряжением), с оформлением при этом наряда-допуска или распоряжения в соответствии с требованиями к охране труда, утверждаемыми в соответствии с подпунктом 5.2.28 пункта 5 Положения о Министерстве труда и социальной защиты Российской Федерации, утвержденного постановлением Правительства Российской Федерации от 19 июня 2012 г. N 610 | 0 | 78.4 | 0 | 0 | 0 | 19.6 | 0 | 1.6265 | 0 | 0 | 58.016 | 28.224 |  |  |  |  | *(0,255+1) | *(0,255+1) | *(0,255+1))*0,8 |  | *(0,255+1))*0,8 | *(0,255+1) |  |  |  | 0 | 0 | 1 | 1 |  |  |  | 1013 | 1 испытание | 1 испытание | 1 | [6 empty] | 52908271 | 4 | Пусконаладочные работы | 83 | Пусконаладочные работы | 4 | 200001 | Пусконаладочные работы Электротехнические устройства | ФЕРп |  | Поправка: 421/пр_2020_прил.10_т.7_п.4_гр.3 |  | 131072 | 19.52 | 0 | 0 | 0 | 19.52 | 1.62 | 0 | 0 | [17 empty] | 0 | 0 | 0 |  |  |  |  | 74 | 36 |  |  |  |  | 1 |  | 2054183240 | 2 | 1 | -2 | 0 | 0 | 0 | 164.64 | 0 | 0 | 164.64 |  | 0 | 3 | 0 |  | 0 | 1 | 0 | 0 | 0 | 0 | Пр/812-083.0-1 | Пр/774-083.0 | Пусконаладочные работы | Пусконаладочные работы | 0 | 0
17 | 1 | 216 | 216 | 46 | п01-12-029-1 | Испытание цепи вторичной коммутации | 1 испытание | 4 | 0 | 4 |  |  |  | 3993 | 0 | 0 | 0 | 3993 | 0 | 6.5059 | 0 | 0 | 2955 | 1437 |  | 66190898 | 19.6 | 0 | 0 | 0 | 19.6 | 0 | 1.6265 | 0 | 0 | 19.52 | 0 | 0 | 0 | 19.52 | 0 | 1.62 | 0 | 0 | 74 | 36 | 1 | 1 |  |  | 1 | 50.93 | 1 | 1 |  |  |  |  | 0 | 4 | ТЕРп Московской обл., п01-12-029-1, приказ Минстроя России №675/пр от 28.02.2017 № 262/пр |  |  | 200001 | 0 |  | 0 | 4 | 0 | 1 | 1 | 1 | 1 | 1 | 1 |  | 74 | 36 |  |  |  | 0 | 0 | 0 | [5 empty] | 0 | Поправка: 421/пр_2020_прил.10_т.7_п.4_гр.3 Наименование: Производство работ осуществляется в действующих электроустановках (в трансформаторных и распределительных подстанциях, в электропомещениях (щитовые, пультовые, подстанции, реакторные, распределительные устройства и пункты, кабельные шахты, тоннели и каналы, кабельные полуэтажи) с действующим электрооборудованием или кабельными линиями под напряжением), с оформлением при этом наряда-допуска или распоряжения в соответствии с требованиями к охране труда, утверждаемыми в соответствии с подпунктом 5.2.28 пункта 5 Положения о Министерстве труда и социальной защиты Российской Федерации, утвержденного постановлением Правительства Российской Федерации от 19 июня 2012 г. N 610 | 0 | 3993 | 0 | 0 | 0 | 998.228 | 0 | 1.6265 | 0 | 0 | 2954.82 | 1437.48 |  |  |  |  | *(0,255+1) | *(0,255+1) | *(0,255+1))*0,8 |  | *(0,255+1))*0,8 | *(0,255+1) |  |  |  | 0 | 0 | 1 | 1 |  |  |  | 1013 | 1 испытание | 1 испытание | 1 | [6 empty] | 52908271 | 4 | Пусконаладочные работы | 83 | Пусконаладочные работы | 4 | 200001 | Пусконаладочные работы Электротехнические устройства | ФЕРп |  | Поправка: 421/пр_2020_прил.10_т.7_п.4_гр.3 |  | 131072 | 19.52 | 0 | 0 | 0 | 19.52 | 1.62 | 0 | 0 | [17 empty] | 0 | 0 | 0 |  |  |  |  | 74 | 36 |  |  |  |  | 1 |  | 2054183240 | 2 | 1 | 2 | 0 | 0 | 0 | 8385 | 0 | 0 | 8385 |  | 0 | 3 | 0 |  | 0 | 1 | 0 | 0 | 0 | 0 | Пр/812-083.0-1 | Пр/774-083.0 | Пусконаладочные работы | Пусконаладочные работы | 0 | 0
17 | 1 | 218 | 218 | 47 | п01-11-028-1 | Измерение сопротивления изоляции мегаомметром кабельных и других линий напряжением до 1 кВ, предназначенных для передачи электроэнергии к распределительным устройствам, щитам, шкафам, коммутационным аппаратам и электропотребителям | 1 линия | 12 | 0 | 12 |  |  |  | 49.44 | 0 | 0 | 0 | 49.44 | 0 | 3.8554 | 0 | 0 | 36.59 | 17.8 |  | 66190901 | 4.12 | 0 | 0 | 0 | 4.12 | 0 | 0.32128 | 0 | 0 | 4.1 | 0 | 0 | 0 | 4.1 | 0 | 0.32 | 0 | 0 | 74 | 36 | 1 | 1 |  |  | 1 | 1 | 1 | 1 |  |  |  |  | 0 | 4 | ТЕРп Московской обл., п01-11-028-1, приказ Минстроя России №675/пр от 28.02.2017 № 262/пр |  |  | 200001 | 0 |  | 0 | 4 | 0 | 1 | 1 | 1 | 1 | 1 | 1 |  | 74 | 36 |  |  |  | 0 | 0 | 0 | [5 empty] | 0 | Поправка: 421/пр_2020_прил.10_т.7_п.4_гр.3 Наименование: Производство работ осуществляется в действующих электроустановках (в трансформаторных и распределительных подстанциях, в электропомещениях (щитовые, пультовые, подстанции, реакторные, распределительные устройства и пункты, кабельные шахты, тоннели и каналы, кабельные полуэтажи) с действующим электрооборудованием или кабельными линиями под напряжением), с оформлением при этом наряда-допуска или распоряжения в соответствии с требованиями к охране труда, утверждаемыми в соответствии с подпунктом 5.2.28 пункта 5 Положения о Министерстве труда и социальной защиты Российской Федерации, утвержденного постановлением Правительства Российской Федерации от 19 июня 2012 г. N 610 | 0 | 49.44 | 0 | 0 | 0 | 4.12 | 0 | 0.32128 | 0 | 0 | 36.5856 | 17.7984 |  |  |  |  | *(0,255+1) | *(0,255+1) | *(0,255+1))*0,8 |  | *(0,255+1))*0,8 | *(0,255+1) |  |  |  | 0 | 0 | 1 | 1 |  |  |  | 1013 | 1 линия | 1 линия | 1 | [6 empty] | 52908271 | 4 | Пусконаладочные работы | 83 | Пусконаладочные работы | 4 | 200001 | Пусконаладочные работы Электротехнические устройства | ФЕРп |  | Поправка: 421/пр_2020_прил.10_т.7_п.4_гр.3 |  | 131072 | 4.1 | 0 | 0 | 0 | 4.1 | 0.32 | 0 | 0 | [17 empty] | 0 | 0 | 0 |  |  |  |  | 74 | 36 |  |  |  |  | 1 |  | -6332525 | 2 | 1 | -2 | 0 | 0 | 0 | 103.83 | 0 | 0 | 103.83 |  | 0 | 3 | 0 |  | 0 | 1 | 0 | 0 | 0 | 0 | Пр/812-083.0-1 | Пр/774-083.0 | Пусконаладочные работы | Пусконаладочные работы | 0 | 0
17 | 1 | 220 | 220 | 47 | п01-11-028-1 | Измерение сопротивления изоляции мегаомметром кабельных и других линий напряжением до 1 кВ, предназначенных для передачи электроэнергии к распределительным устройствам, щитам, шкафам, коммутационным аппаратам и электропотребителям | 1 линия | 12 | 0 | 12 |  |  |  | 2518 | 0 | 0 | 0 | 2518 | 0 | 3.8554 | 0 | 0 | 1863 | 906 |  | 66190898 | 4.12 | 0 | 0 | 0 | 4.12 | 0 | 0.32128 | 0 | 0 | 4.1 | 0 | 0 | 0 | 4.1 | 0 | 0.32 | 0 | 0 | 74 | 36 | 1 | 1 |  |  | 1 | 50.93 | 1 | 1 |  |  |  |  | 0 | 4 | ТЕРп Московской обл., п01-11-028-1, приказ Минстроя России №675/пр от 28.02.2017 № 262/пр |  |  | 200001 | 0 |  | 0 | 4 | 0 | 1 | 1 | 1 | 1 | 1 | 1 |  | 74 | 36 |  |  |  | 0 | 0 | 0 | [5 empty] | 0 | Поправка: 421/пр_2020_прил.10_т.7_п.4_гр.3 Наименование: Производство работ осуществляется в действующих электроустановках (в трансформаторных и распределительных подстанциях, в электропомещениях (щитовые, пультовые, подстанции, реакторные, распределительные устройства и пункты, кабельные шахты, тоннели и каналы, кабельные полуэтажи) с действующим электрооборудованием или кабельными линиями под напряжением), с оформлением при этом наряда-допуска или распоряжения в соответствии с требованиями к охране труда, утверждаемыми в соответствии с подпунктом 5.2.28 пункта 5 Положения о Министерстве труда и социальной защиты Российской Федерации, утвержденного постановлением Правительства Российской Федерации от 19 июня 2012 г. N 610 | 0 | 2518 | 0 | 0 | 0 | 209.8316 | 0 | 0.32128 | 0 | 0 | 1863.32 | 906.48 |  |  |  |  | *(0,255+1) | *(0,255+1) | *(0,255+1))*0,8 |  | *(0,255+1))*0,8 | *(0,255+1) |  |  |  | 0 | 0 | 1 | 1 |  |  |  | 1013 | 1 линия | 1 линия | 1 | [6 empty] | 52908271 | 4 | Пусконаладочные работы | 83 | Пусконаладочные работы | 4 | 200001 | Пусконаладочные работы Электротехнические устройства | ФЕРп |  | Поправка: 421/пр_2020_прил.10_т.7_п.4_гр.3 |  | 131072 | 4.1 | 0 | 0 | 0 | 4.1 | 0.32 | 0 | 0 | [17 empty] | 0 | 0 | 0 |  |  |  |  | 74 | 36 |  |  |  |  | 1 |  | -6332525 | 2 | 1 | 2 | 0 | 0 | 0 | 5287 | 0 | 0 | 5287 |  | 0 | 3 | 0 |  | 0 | 1 | 0 | 0 | 0 | 0 | Пр/812-083.0-1 | Пр/774-083.0 | Пусконаладочные работы | Пусконаладочные работы | 0 | 0
17 | 1 | 222 | 222 | 48 | п01-11-024-1 | Фазировка электрической линии или трансформатора с сетью напряжением до 1 кВ | 1 фазировка | 12 | 0 | 12 |  |  |  | 126.48 | 0 | 0 | 0 | 126.48 | 0 | 9.8794 | 0 | 0 | 93.6 | 45.53 |  | 66190901 | 10.54 | 0 | 0 | 0 | 10.54 | 0 | 0.82328 | 0 | 0 | 10.5 | 0 | 0 | 0 | 10.5 | 0 | 0.82 | 0 | 0 | 74 | 36 | 1 | 1 |  |  | 1 | 1 | 1 | 1 |  |  |  |  | 0 | 4 | ТЕРп Московской обл., п01-11-024-1, приказ Минстроя России №675/пр от 28.02.2017 № 262/пр |  |  | 200001 | 0 |  | 0 | 4 | 0 | 1 | 1 | 1 | 1 | 1 | 1 |  | 74 | 36 |  |  |  | 0 | 0 | 0 | [5 empty] | 0 | Поправка: 421/пр_2020_прил.10_т.7_п.4_гр.3 Наименование: Производство работ осуществляется в действующих электроустановках (в трансформаторных и распределительных подстанциях, в электропомещениях (щитовые, пультовые, подстанции, реакторные, распределительные устройства и пункты, кабельные шахты, тоннели и каналы, кабельные полуэтажи) с действующим электрооборудованием или кабельными линиями под напряжением), с оформлением при этом наряда-допуска или распоряжения в соответствии с требованиями к охране труда, утверждаемыми в соответствии с подпунктом 5.2.28 пункта 5 Положения о Министерстве труда и социальной защиты Российской Федерации, утвержденного постановлением Правительства Российской Федерации от 19 июня 2012 г. N 610 | 0 | 126.48 | 0 | 0 | 0 | 10.54 | 0 | 0.82328 | 0 | 0 | 93.5952 | 45.5328 |  |  |  |  | *(0,255+1) | *(0,255+1) | *(0,255+1))*0,8 |  | *(0,255+1))*0,8 | *(0,255+1) |  |  |  | 0 | 0 | 1 | 1 |  |  |  | 1013 | 1 фазировка | 1 фазировка | 1 | [6 empty] | 52908271 | 4 | Пусконаладочные работы | 83 | Пусконаладочные работы | 4 | 200001 | Пусконаладочные работы Электротехнические устройства | ФЕРп |  | Поправка: 421/пр_2020_прил.10_т.7_п.4_гр.3 |  | 131072 | 10.5 | 0 | 0 | 0 | 10.5 | 0.82 | 0 | 0 | [17 empty] | 0 | 0 | 0 |  |  |  |  | 74 | 36 |  |  |  |  | 1 |  | 752115447 | 2 | 1 | -2 | 0 | 0 | 0 | 265.61 | 0 | 0 | 265.61 |  | 0 | 3 | 0 |  | 0 | 1 | 0 | 0 | 0 | 0 | Пр/812-083.0-1 | Пр/774-083.0 | Пусконаладочные работы | Пусконаладочные работы | 0 | 0
17 | 1 | 224 | 224 | 48 | п01-11-024-1 | Фазировка электрической линии или трансформатора с сетью напряжением до 1 кВ | 1 фазировка | 12 | 0 | 12 |  |  |  | 6442 | 0 | 0 | 0 | 6442 | 0 | 9.8794 | 0 | 0 | 4767 | 2319 |  | 66190898 | 10.54 | 0 | 0 | 0 | 10.54 | 0 | 0.82328 | 0 | 0 | 10.5 | 0 | 0 | 0 | 10.5 | 0 | 0.82 | 0 | 0 | 74 | 36 | 1 | 1 |  |  | 1 | 50.93 | 1 | 1 |  |  |  |  | 0 | 4 | ТЕРп Московской обл., п01-11-024-1, приказ Минстроя России №675/пр от 28.02.2017 № 262/пр |  |  | 200001 | 0 |  | 0 | 4 | 0 | 1 | 1 | 1 | 1 | 1 | 1 |  | 74 | 36 |  |  |  | 0 | 0 | 0 | [5 empty] | 0 | Поправка: 421/пр_2020_прил.10_т.7_п.4_гр.3 Наименование: Производство работ осуществляется в действующих электроустановках (в трансформаторных и распределительных подстанциях, в электропомещениях (щитовые, пультовые, подстанции, реакторные, распределительные устройства и пункты, кабельные шахты, тоннели и каналы, кабельные полуэтажи) с действующим электрооборудованием или кабельными линиями под напряжением), с оформлением при этом наряда-допуска или распоряжения в соответствии с требованиями к охране труда, утверждаемыми в соответствии с подпунктом 5.2.28 пункта 5 Положения о Министерстве труда и социальной защиты Российской Федерации, утвержденного постановлением Правительства Российской Федерации от 19 июня 2012 г. N 610 | 0 | 6442 | 0 | 0 | 0 | 536.8022 | 0 | 0.82328 | 0 | 0 | 4767.08 | 2319.12 |  |  |  |  | *(0,255+1) | *(0,255+1) | *(0,255+1))*0,8 |  | *(0,255+1))*0,8 | *(0,255+1) |  |  |  | 0 | 0 | 1 | 1 |  |  |  | 1013 | 1 фазировка | 1 фазировка | 1 | [6 empty] | 52908271 | 4 | Пусконаладочные работы | 83 | Пусконаладочные работы | 4 | 200001 | Пусконаладочные работы Электротехнические устройства | ФЕРп |  | Поправка: 421/пр_2020_прил.10_т.7_п.4_гр.3 |  | 131072 | 10.5 | 0 | 0 | 0 | 10.5 | 0.82 | 0 | 0 | [17 empty] | 0 | 0 | 0 |  |  |  |  | 74 | 36 |  |  |  |  | 1 |  | 752115447 | 2 | 1 | 2 | 0 | 0 | 0 | 13528 | 0 | 0 | 13528 |  | 0 | 3 | 0 |  | 0 | 1 | 0 | 0 | 0 | 0 | Пр/812-083.0-1 | Пр/774-083.0 | Пусконаладочные работы | Пусконаладочные работы | 0 | 0
51 | 1 | 4 | 256 |  | 5 | Щит наружного освещения -4шт | 0 | [6 empty] | 1025 | 0 | 0 | 0 | 1025 | 0 | 90.8805 | 0 | 0 | 759 | 369 |  |  | 1025 | 0 | 0 | 0 | 1025 | 0 | 90.8805 | 0 | 0 | 759 | 369 |  |  | 0 | 0 | 0 | 2153 | 0 | 0 | 2153 | 0 | 0 | 0 | 0 | 0 | 0 | 0 | 0 | 0 | [19 empty] | 0 | 0 | 0 | 2153 | 0 | 0 | 2153 | 0 | 0 | 0 | 0 | 0 | 0 | 0 | 0 | 0 | [19 empty] | 52207 | 0 | 0 | 0 | 52207 | 0 | 90.8805 | 0 | 0 | 38634 | 18794 |  |  | 52207 | 0 | 0 | 0 | 52207 | 0 | 90.8805 | 0 | 0 | 38634 | 18794 |  |  | 0 | 0 | 0 | 109635 | 0 | 0 | 109635 | 0 | 0 | 0 | 0 | 0 | 0 | 0 | 0 | 0 | [19 empty] | 0 | 0 | 0 | 109635 | 0 | 0 | 109635 | 0 | 0 | 0 | 0 | 0 | 0 | 0 | 0 | 0 | [18 empty] | 0
50 | 0 | 0 | 1 | 201 | 1025 | ПЗ | Прямые затраты |  |  | 201 | 1 | 3 |  | 0 | 52207 | [6 empty] | 1025.06 | 1 | 1025.06 | 52207 | 1 | 52207
50 | 0 | 0 | 1 | 202 | 0 | СтМатОб | Стоимость материальных ресурсов (всего) |  |  | 202 | 2 | 3 |  | 0 | 0 | [6 empty] | 0 | 1 | 0 | 0 | 1 | 0
50 | 0 | 0 | 1 | 222 | 0 | СтМатОбЗак | Стоимость материалов и оборудования заказчика |  |  | 222 | 3 | 3 |  | 0 | 0 | [6 empty] | 0 | 1 | 0 | 0 | 1 | 0
50 | 0 | 0 | 1 | 225 | 0 | СтМатОбПод | Стоимость материалов и оборудования подрядчика |  |  | 225 | 4 | 3 |  | 0 | 0 | [6 empty] | 0 | 1 | 0 | 0 | 1 | 0
50 | 0 | 0 | 1 | 226 | 0 | СтМат | Стоимость материалов (всего) |  |  | 226 | 5 | 3 |  | 0 | 0 | [6 empty] | 0 | 1 | 0 | 0 | 1 | 0
50 | 0 | 0 | 1 | 227 | 0 | СтМатЗак | Стоимость материалов заказчика |  |  | 227 | 6 | 3 |  | 0 | 0 | [6 empty] | 0 | 1 | 0 | 0 | 1 | 0
50 | 0 | 0 | 1 | 228 | 0 | СтМатПод | Стоимость материалов подрядчика |  |  | 228 | 7 | 3 |  | 0 | 0 | [6 empty] | 0 | 1 | 0 | 0 | 1 | 0
50 | 0 | 0 | 1 | 216 | 0 | Оборуд | Стоимость оборудования (всего) |  |  | 216 | 8 | 3 |  | 0 | 0 | [6 empty] | 0 | 1 | 0 | 0 | 1 | 0
50 | 0 | 0 | 1 | 223 | 0 | ОборудЗак | Стоимость оборудования заказчика |  |  | 223 | 9 | 3 |  | 0 | 0 | [6 empty] | 0 | 1 | 0 | 0 | 1 | 0
50 | 0 | 0 | 1 | 229 | 0 | ОборудПод | Стоимость оборудования подрядчика |  |  | 229 | 10 | 3 |  | 0 | 0 | [6 empty] | 0 | 1 | 0 | 0 | 1 | 0
50 | 0 | 0 | 1 | 203 | 0 | ЭММ | Эксплуатация машин |  |  | 203 | 11 | 3 |  | 0 | 0 | [6 empty] | 0 | 1 | 0 | 0 | 1 | 0
50 | 0 | 0 | 1 | 231 | 0 | ЭММсНРиСП | Эксплуатация машин по ТСН-2001.16 |  |  | 231 | 12 | 3 |  | 0 | 0 | [6 empty] | 0 | 1 | 0 | 0 | 1 | 0
50 | 0 | 0 | 1 | 204 | 0 | ЗПМ | ЗП машинистов |  |  | 204 | 13 | 3 |  | 0 | 0 | [6 empty] | 0 | 1 | 0 | 0 | 1 | 0
50 | 0 | 0 | 1 | 205 | 1025 | ОЗП | Основная ЗП рабочих |  |  | 205 | 14 | 3 |  | 0 | 52207 | [6 empty] | 1025.06 | 1 | 1025.06 | 52207 | 1 | 52207
50 | 0 | 0 | 1 | 232 | 0 | ОЗПсНРиСП | Основная ЗП рабочих по ТСН-2001.16 |  |  | 232 | 15 | 3 |  | 0 | 0 | [6 empty] | 0 | 1 | 0 | 0 | 1 | 0
50 | 0 | 0 | 1 | 214 | 0 | Строит | Строительные работы с НР и СП |  |  | 214 | 16 | 3 |  | 0 | 0 | [6 empty] | 0 | 1 | 0 | 0 | 1 | 0
50 | 0 | 0 | 1 | 215 | 0 | Монтаж | Монтажные работы с НР и СП |  |  | 215 | 17 | 3 |  | 0 | 0 | [6 empty] | 0 | 1 | 0 | 0 | 1 | 0
50 | 0 | 0 | 1 | 217 | 2153 | Прочие | Прочие работы с НР и СП |  |  | 217 | 18 | 3 |  | 0 | 109635 | [6 empty] | 2152.64 | 1 | 2152.64 | 109635 | 1 | 109635
50 | 0 | 0 | 1 | 230 | 0 | ПрочиеЗатр | Прочие затраты по ТСН-2001.16 |  |  | 230 | 19 | 3 |  | 0 | 0 | [6 empty] | 0 | 1 | 0 | 0 | 1 | 0
50 | 0 | 0 | 1 | 206 | 0 | ВозврМат | Возврат материалов |  |  | 206 | 20 | 3 |  | 0 | 0 | [6 empty] | 0 | 1 | 0 | 0 | 1 | 0
50 | 0 | 0 | 1 | 207 | 90.8805 | ТрудСтр | Трудозатраты строителей |  |  | 207 | 21 | 3 |  | 7 | 90.8805 | [6 empty] | 90.8805 | 1 | 90.8805 | 90.8805 | 1 | 90.8805
50 | 0 | 0 | 1 | 208 | 0 | ТрудМаш | Трудозатраты машинистов |  |  | 208 | 22 | 3 |  | 7 | 0 | [6 empty] | 0 | 1 | 0 | 0 | 1 | 0
50 | 0 | 0 | 1 | 209 | 0 | ТранспМат | Транспорт материалов |  |  | 209 | 23 | 3 |  | 0 | 0 | [6 empty] | 0 | 1 | 0 | 0 | 1 | 0
50 | 0 | 0 | 1 | 233 | 0 | Перевозка | Перевозка грузов |  |  | 233 | 24 | 3 |  | 0 | 0 | [6 empty] | 0 | 1 | 0 | 0 | 1 | 0
50 | 0 | 0 | 1 | 210 | 759 | НР | Накладные расходы |  |  | 210 | 25 | 3 |  | 0 | 38634 | [6 empty] | 758.56 | 1 | 758.56 | 38634 | 1 | 38634
50 | 0 | 0 | 1 | 211 | 369 | СмПриб | Сметная прибыль |  |  | 211 | 26 | 3 |  | 0 | 18794 | [6 empty] | 369.02 | 1 | 369.02 | 18794 | 1 | 18794
50 | 0 | 0 | 1 | 224 | 2153 | Всего | Всего с НР и СП |  |  | 224 | 27 | 3 |  | 0 | 109635 | [6 empty] | 2152.64 | 1 | 2152.64 | 109635 | 1 | 109635
4 | 1 |  | 320 |  | 6 | Щит аварийного освещения -6шт |  | 0 |  | -1 | [7 empty] | 0 | 0 |  | 9 | [53 empty] | 0 | [11 empty] | 0
52 | 1 | 4 | 309 | 0 | 6 | Щит аварийного освещения -6шт | [7 empty] | 222 | 0 | 0 | 0 | 222 | 0 | 17.8889 | 0 | 0 | 164 | 80 | 0 | 0 | 222 | 0 | 0 | 0 | 222 | 0 | 17.8889 | 0 | 0 | 164 | 80 | 0 | 0 | 0 | 0 | 0 | 466 | 0 | 0 | 466 | 0 | 0 | 0 | 0 | 0 | 0 | 0 | 0 | 0 | 0 | 0 | 0 | 0 | 0 | 0 | 0 | 0 | 0 | 0 | 0 | 0 | 0 | 0 | 0 | 0 | 0 | 0 | 0 | 0 | 0 | 0 | 466 | 0 | 0 | 466 | 0 | 0 | 0 | 0 | 0 | 0 | 0 | 0 | 0 | 0 | 0 | 0 | 0 | 0 | 0 | 0 | 0 | 0 | 0 | 0 | 0 | 0 | 0 | 0 | 0 | 0 | 0 | 0 | 11289 | 0 | 0 | 0 | 11289 | 0 | 17.8889 | 0 | 0 | 8354 | 4064 | 0 | 0 | 11289 | 0 | 0 | 0 | 11289 | 0 | 17.8889 | 0 | 0 | 8354 | 4064 | 0 | 0 | 0 | 0 | 0 | 23707 | 0 | 0 | 23707 | 0 | 0 | 0 | 0 | 0 | 0 | 0 | 0 | 0 | 0 | 0 | 0 | 0 | 0 | 0 | 0 | 0 | 0 | 0 | 0 | 0 | 0 | 0 | 0 | 0 | 0 | 0 | 0 | 0 | 0 | 0 | 23707 | 0 | 0 | 23707 | 0 | 0 | 0 | 0 | 0 | 0 | 0 | 0 | 0 | 0 | 0 | 0 | 0 | 0 | 0 | 0 | 0 | 0 | 0 | 0 | 0 | 0 | 0 | 0 | 0 | 0 | 0 | 0
17 | 1 | 226 | 226 | 49 | п01-11-011-1 | Проверка наличия цепи между заземлителями и заземленными элементами | 100 точек | 0.06 | 0 | 0.06 |  |  |  | 10 | 0 | 0 | 0 | 10 | 0 | 0.78071 | 0 | 0 | 7.4 | 3.6 |  | 66190901 | 166.61 | 0 | 0 | 0 | 166.61 | 0 | 13.0118 | 0 | 0 | 165.95 | 0 | 0 | 0 | 165.95 | 0 | 12.96 | 0 | 0 | 74 | 36 | 1 | 1 |  |  | 1 | 1 | 1 | 1 |  |  |  |  | 0 | 4 | ТЕРп Московской обл., п01-11-011-1, приказ Минстроя России №675/пр от 28.02.2017 № 262/пр |  |  | 200001 | 0 |  | 0 | 4 | 0 | 1 | 1 | 1 | 1 | 1 | 1 |  | 74 | 36 |  |  |  | 0 | 0 | 0 | [5 empty] | 0 | Поправка: 421/пр_2020_прил.10_т.7_п.4_гр.3 Наименование: Производство работ осуществляется в действующих электроустановках (в трансформаторных и распределительных подстанциях, в электропомещениях (щитовые, пультовые, подстанции, реакторные, распределительные устройства и пункты, кабельные шахты, тоннели и каналы, кабельные полуэтажи) с действующим электрооборудованием или кабельными линиями под напряжением), с оформлением при этом наряда-допуска или распоряжения в соответствии с требованиями к охране труда, утверждаемыми в соответствии с подпунктом 5.2.28 пункта 5 Положения о Министерстве труда и социальной защиты Российской Федерации, утвержденного постановлением Правительства Российской Федерации от 19 июня 2012 г. N 610 | 0 | 10 | 0 | 0 | 0 | 166.61 | 0 | 13.0118 | 0 | 0 | 7.4 | 3.6 |  |  |  |  | *(0,255+1) | *(0,255+1) | *(0,255+1))*0,8 |  | *(0,255+1))*0,8 | *(0,255+1) |  |  |  | 0 | 0 | 1 | 1 |  |  |  | 1013 | 100 точек | 100 точек | 1 | [6 empty] | 52908271 | 4 | Пусконаладочные работы | 83 | Пусконаладочные работы | 4 | 200001 | Пусконаладочные работы Электротехнические устройства | ФЕРп |  | Поправка: 421/пр_2020_прил.10_т.7_п.4_гр.3 |  | 131072 | 165.95 | 0 | 0 | 0 | 165.95 | 12.96 | 0 | 0 | [17 empty] | 0 | 0 | 0 |  |  |  |  | 74 | 36 |  |  |  |  | 1 |  | -500447206 | 2 | 1 | -2 | 0 | 0 | 0 | 21 | 0 | 0 | 21 |  | 0 | 3 | 0 |  | 0 | 1 | 0 | 0 | 0 | 0 | Пр/812-083.0-1 | Пр/774-083.0 | Пусконаладочные работы | Пусконаладочные работы | 0 | 0
17 | 1 | 228 | 228 | 49 | п01-11-011-1 | Проверка наличия цепи между заземлителями и заземленными элементами | 100 точек | 0.06 | 0 | 0.06 |  |  |  | 509 | 0 | 0 | 0 | 509 | 0 | 0.78071 | 0 | 0 | 377 | 183 |  | 66190898 | 166.61 | 0 | 0 | 0 | 166.61 | 0 | 13.0118 | 0 | 0 | 165.95 | 0 | 0 | 0 | 165.95 | 0 | 12.96 | 0 | 0 | 74 | 36 | 1 | 1 |  |  | 1 | 50.93 | 1 | 1 |  |  |  |  | 0 | 4 | ТЕРп Московской обл., п01-11-011-1, приказ Минстроя России №675/пр от 28.02.2017 № 262/пр |  |  | 200001 | 0 |  | 0 | 4 | 0 | 1 | 1 | 1 | 1 | 1 | 1 |  | 74 | 36 |  |  |  | 0 | 0 | 0 | [5 empty] | 0 | Поправка: 421/пр_2020_прил.10_т.7_п.4_гр.3 Наименование: Производство работ осуществляется в действующих электроустановках (в трансформаторных и распределительных подстанциях, в электропомещениях (щитовые, пультовые, подстанции, реакторные, распределительные устройства и пункты, кабельные шахты, тоннели и каналы, кабельные полуэтажи) с действующим электрооборудованием или кабельными линиями под напряжением), с оформлением при этом наряда-допуска или распоряжения в соответствии с требованиями к охране труда, утверждаемыми в соответствии с подпунктом 5.2.28 пункта 5 Положения о Министерстве труда и социальной защиты Российской Федерации, утвержденного постановлением Правительства Российской Федерации от 19 июня 2012 г. N 610 | 0 | 509 | 0 | 0 | 0 | 8485.4473 | 0 | 13.0118 | 0 | 0 | 376.66 | 183.24 |  |  |  |  | *(0,255+1) | *(0,255+1) | *(0,255+1))*0,8 |  | *(0,255+1))*0,8 | *(0,255+1) |  |  |  | 0 | 0 | 1 | 1 |  |  |  | 1013 | 100 точек | 100 точек | 1 | [6 empty] | 52908271 | 4 | Пусконаладочные работы | 83 | Пусконаладочные работы | 4 | 200001 | Пусконаладочные работы Электротехнические устройства | ФЕРп |  | Поправка: 421/пр_2020_прил.10_т.7_п.4_гр.3 |  | 131072 | 165.95 | 0 | 0 | 0 | 165.95 | 12.96 | 0 | 0 | [17 empty] | 0 | 0 | 0 |  |  |  |  | 74 | 36 |  |  |  |  | 1 |  | -500447206 | 2 | 1 | 2 | 0 | 0 | 0 | 1069 | 0 | 0 | 1069 |  | 0 | 3 | 0 |  | 0 | 1 | 0 | 0 | 0 | 0 | Пр/812-083.0-1 | Пр/774-083.0 | Пусконаладочные работы | Пусконаладочные работы | 0 | 0
17 | 1 | 230 | 230 | 50 | п01-11-013-1 | Замер полного сопротивления цепи «фаза-нуль» | 1 токоприемник | 6 | 0 | 6 |  |  |  | 94.08 | 0 | 0 | 0 | 94.08 | 0 | 7.3493 | 0 | 0 | 69.62 | 33.87 |  | 66190901 | 15.68 | 0 | 0 | 0 | 15.68 | 0 | 1.2249 | 0 | 0 | 15.62 | 0 | 0 | 0 | 15.62 | 0 | 1.22 | 0 | 0 | 74 | 36 | 1 | 1 |  |  | 1 | 1 | 1 | 1 |  |  |  |  | 0 | 4 | ТЕРп Московской обл., п01-11-013-1, приказ Минстроя России №675/пр от 28.02.2017 № 262/пр |  |  | 200001 | 0 |  | 0 | 4 | 0 | 1 | 1 | 1 | 1 | 1 | 1 |  | 74 | 36 |  |  |  | 0 | 0 | 0 | [5 empty] | 0 | Поправка: 421/пр_2020_прил.10_т.7_п.4_гр.3 Наименование: Производство работ осуществляется в действующих электроустановках (в трансформаторных и распределительных подстанциях, в электропомещениях (щитовые, пультовые, подстанции, реакторные, распределительные устройства и пункты, кабельные шахты, тоннели и каналы, кабельные полуэтажи) с действующим электрооборудованием или кабельными линиями под напряжением), с оформлением при этом наряда-допуска или распоряжения в соответствии с требованиями к охране труда, утверждаемыми в соответствии с подпунктом 5.2.28 пункта 5 Положения о Министерстве труда и социальной защиты Российской Федерации, утвержденного постановлением Правительства Российской Федерации от 19 июня 2012 г. N 610 | 0 | 94.08 | 0 | 0 | 0 | 15.68 | 0 | 1.2249 | 0 | 0 | 69.6192 | 33.8688 |  |  |  |  | *(0,255+1) | *(0,255+1) | *(0,255+1))*0,8 |  | *(0,255+1))*0,8 | *(0,255+1) |  |  |  | 0 | 0 | 1 | 1 |  |  |  | 1013 | 1 токоприемник | 1 токоприемник | 1 | [6 empty] | 52908271 | 4 | Пусконаладочные работы | 83 | Пусконаладочные работы | 4 | 200001 | Пусконаладочные работы Электротехнические устройства | ФЕРп |  | Поправка: 421/пр_2020_прил.10_т.7_п.4_гр.3 |  | 131072 | 15.62 | 0 | 0 | 0 | 15.62 | 1.22 | 0 | 0 | [17 empty] | 0 | 0 | 0 |  |  |  |  | 74 | 36 |  |  |  |  | 1 |  | 1571996105 | 2 | 1 | -2 | 0 | 0 | 0 | 197.57 | 0 | 0 | 197.57 |  | 0 | 3 | 0 |  | 0 | 1 | 0 | 0 | 0 | 0 | Пр/812-083.0-1 | Пр/774-083.0 | Пусконаладочные работы | Пусконаладочные работы | 0 | 0
17 | 1 | 232 | 232 | 50 | п01-11-013-1 | Замер полного сопротивления цепи «фаза-нуль» | 1 токоприемник | 6 | 0 | 6 |  |  |  | 4791 | 0 | 0 | 0 | 4791 | 0 | 7.3493 | 0 | 0 | 3545 | 1725 |  | 66190898 | 15.68 | 0 | 0 | 0 | 15.68 | 0 | 1.2249 | 0 | 0 | 15.62 | 0 | 0 | 0 | 15.62 | 0 | 1.22 | 0 | 0 | 74 | 36 | 1 | 1 |  |  | 1 | 50.93 | 1 | 1 |  |  |  |  | 0 | 4 | ТЕРп Московской обл., п01-11-013-1, приказ Минстроя России №675/пр от 28.02.2017 № 262/пр |  |  | 200001 | 0 |  | 0 | 4 | 0 | 1 | 1 | 1 | 1 | 1 | 1 |  | 74 | 36 |  |  |  | 0 | 0 | 0 | [5 empty] | 0 | Поправка: 421/пр_2020_прил.10_т.7_п.4_гр.3 Наименование: Производство работ осуществляется в действующих электроустановках (в трансформаторных и распределительных подстанциях, в электропомещениях (щитовые, пультовые, подстанции, реакторные, распределительные устройства и пункты, кабельные шахты, тоннели и каналы, кабельные полуэтажи) с действующим электрооборудованием или кабельными линиями под напряжением), с оформлением при этом наряда-допуска или распоряжения в соответствии с требованиями к охране труда, утверждаемыми в соответствии с подпунктом 5.2.28 пункта 5 Положения о Министерстве труда и социальной защиты Российской Федерации, утвержденного постановлением Правительства Российской Федерации от 19 июня 2012 г. N 610 | 0 | 4791 | 0 | 0 | 0 | 798.5824 | 0 | 1.2249 | 0 | 0 | 3545.34 | 1724.76 |  |  |  |  | *(0,255+1) | *(0,255+1) | *(0,255+1))*0,8 |  | *(0,255+1))*0,8 | *(0,255+1) |  |  |  | 0 | 0 | 1 | 1 |  |  |  | 1013 | 1 токоприемник | 1 токоприемник | 1 | [6 empty] | 52908271 | 4 | Пусконаладочные работы | 83 | Пусконаладочные работы | 4 | 200001 | Пусконаладочные работы Электротехнические устройства | ФЕРп |  | Поправка: 421/пр_2020_прил.10_т.7_п.4_гр.3 |  | 131072 | 15.62 | 0 | 0 | 0 | 15.62 | 1.22 | 0 | 0 | [17 empty] | 0 | 0 | 0 |  |  |  |  | 74 | 36 |  |  |  |  | 1 |  | 1571996105 | 2 | 1 | 2 | 0 | 0 | 0 | 10061 | 0 | 0 | 10061 |  | 0 | 3 | 0 |  | 0 | 1 | 0 | 0 | 0 | 0 | Пр/812-083.0-1 | Пр/774-083.0 | Пусконаладочные работы | Пусконаладочные работы | 0 | 0
17 | 1 | 234 | 234 | 51 | п01-12-029-1 | Испытание цепи вторичной коммутации | 1 испытание | 6 | 0 | 6 |  |  |  | 117.6 | 0 | 0 | 0 | 117.6 | 0 | 9.7589 | 0 | 0 | 87.02 | 42.34 |  | 66190901 | 19.6 | 0 | 0 | 0 | 19.6 | 0 | 1.6265 | 0 | 0 | 19.52 | 0 | 0 | 0 | 19.52 | 0 | 1.62 | 0 | 0 | 74 | 36 | 1 | 1 |  |  | 1 | 1 | 1 | 1 |  |  |  |  | 0 | 4 | ТЕРп Московской обл., п01-12-029-1, приказ Минстроя России №675/пр от 28.02.2017 № 262/пр |  |  | 200001 | 0 |  | 0 | 4 | 0 | 1 | 1 | 1 | 1 | 1 | 1 |  | 74 | 36 |  |  |  | 0 | 0 | 0 | [5 empty] | 0 | Поправка: 421/пр_2020_прил.10_т.7_п.4_гр.3 Наименование: Производство работ осуществляется в действующих электроустановках (в трансформаторных и распределительных подстанциях, в электропомещениях (щитовые, пультовые, подстанции, реакторные, распределительные устройства и пункты, кабельные шахты, тоннели и каналы, кабельные полуэтажи) с действующим электрооборудованием или кабельными линиями под напряжением), с оформлением при этом наряда-допуска или распоряжения в соответствии с требованиями к охране труда, утверждаемыми в соответствии с подпунктом 5.2.28 пункта 5 Положения о Министерстве труда и социальной защиты Российской Федерации, утвержденного постановлением Правительства Российской Федерации от 19 июня 2012 г. N 610 | 0 | 117.6 | 0 | 0 | 0 | 19.6 | 0 | 1.6265 | 0 | 0 | 87.024 | 42.336 |  |  |  |  | *(0,255+1) | *(0,255+1) | *(0,255+1))*0,8 |  | *(0,255+1))*0,8 | *(0,255+1) |  |  |  | 0 | 0 | 1 | 1 |  |  |  | 1013 | 1 испытание | 1 испытание | 1 | [6 empty] | 52908271 | 4 | Пусконаладочные работы | 83 | Пусконаладочные работы | 4 | 200001 | Пусконаладочные работы Электротехнические устройства | ФЕРп |  | Поправка: 421/пр_2020_прил.10_т.7_п.4_гр.3 |  | 131072 | 19.52 | 0 | 0 | 0 | 19.52 | 1.62 | 0 | 0 | [17 empty] | 0 | 0 | 0 |  |  |  |  | 74 | 36 |  |  |  |  | 1 |  | 2054183240 | 2 | 1 | -2 | 0 | 0 | 0 | 246.96 | 0 | 0 | 246.96 |  | 0 | 3 | 0 |  | 0 | 1 | 0 | 0 | 0 | 0 | Пр/812-083.0-1 | Пр/774-083.0 | Пусконаладочные работы | Пусконаладочные работы | 0 | 0
17 | 1 | 236 | 236 | 51 | п01-12-029-1 | Испытание цепи вторичной коммутации | 1 испытание | 6 | 0 | 6 |  |  |  | 5989 | 0 | 0 | 0 | 5989 | 0 | 9.7589 | 0 | 0 | 4432 | 2156 |  | 66190898 | 19.6 | 0 | 0 | 0 | 19.6 | 0 | 1.6265 | 0 | 0 | 19.52 | 0 | 0 | 0 | 19.52 | 0 | 1.62 | 0 | 0 | 74 | 36 | 1 | 1 |  |  | 1 | 50.93 | 1 | 1 |  |  |  |  | 0 | 4 | ТЕРп Московской обл., п01-12-029-1, приказ Минстроя России №675/пр от 28.02.2017 № 262/пр |  |  | 200001 | 0 |  | 0 | 4 | 0 | 1 | 1 | 1 | 1 | 1 | 1 |  | 74 | 36 |  |  |  | 0 | 0 | 0 | [5 empty] | 0 | Поправка: 421/пр_2020_прил.10_т.7_п.4_гр.3 Наименование: Производство работ осуществляется в действующих электроустановках (в трансформаторных и распределительных подстанциях, в электропомещениях (щитовые, пультовые, подстанции, реакторные, распределительные устройства и пункты, кабельные шахты, тоннели и каналы, кабельные полуэтажи) с действующим электрооборудованием или кабельными линиями под напряжением), с оформлением при этом наряда-допуска или распоряжения в соответствии с требованиями к охране труда, утверждаемыми в соответствии с подпунктом 5.2.28 пункта 5 Положения о Министерстве труда и социальной защиты Российской Федерации, утвержденного постановлением Правительства Российской Федерации от 19 июня 2012 г. N 610 | 0 | 5989 | 0 | 0 | 0 | 998.228 | 0 | 1.6265 | 0 | 0 | 4431.86 | 2156.04 |  |  |  |  | *(0,255+1) | *(0,255+1) | *(0,255+1))*0,8 |  | *(0,255+1))*0,8 | *(0,255+1) |  |  |  | 0 | 0 | 1 | 1 |  |  |  | 1013 | 1 испытание | 1 испытание | 1 | [6 empty] | 52908271 | 4 | Пусконаладочные работы | 83 | Пусконаладочные работы | 4 | 200001 | Пусконаладочные работы Электротехнические устройства | ФЕРп |  | Поправка: 421/пр_2020_прил.10_т.7_п.4_гр.3 |  | 131072 | 19.52 | 0 | 0 | 0 | 19.52 | 1.62 | 0 | 0 | [17 empty] | 0 | 0 | 0 |  |  |  |  | 74 | 36 |  |  |  |  | 1 |  | 2054183240 | 2 | 1 | 2 | 0 | 0 | 0 | 12577 | 0 | 0 | 12577 |  | 0 | 3 | 0 |  | 0 | 1 | 0 | 0 | 0 | 0 | Пр/812-083.0-1 | Пр/774-083.0 | Пусконаладочные работы | Пусконаладочные работы | 0 | 0
51 | 1 | 4 | 309 |  | 6 | Щит аварийного освещения -6шт | 0 | [6 empty] | 222 | 0 | 0 | 0 | 222 | 0 | 17.8889 | 0 | 0 | 164 | 80 |  |  | 222 | 0 | 0 | 0 | 222 | 0 | 17.8889 | 0 | 0 | 164 | 80 |  |  | 0 | 0 | 0 | 466 | 0 | 0 | 466 | 0 | 0 | 0 | 0 | 0 | 0 | 0 | 0 | 0 | [19 empty] | 0 | 0 | 0 | 466 | 0 | 0 | 466 | 0 | 0 | 0 | 0 | 0 | 0 | 0 | 0 | 0 | [19 empty] | 11289 | 0 | 0 | 0 | 11289 | 0 | 17.8889 | 0 | 0 | 8354 | 4064 |  |  | 11289 | 0 | 0 | 0 | 11289 | 0 | 17.8889 | 0 | 0 | 8354 | 4064 |  |  | 0 | 0 | 0 | 23707 | 0 | 0 | 23707 | 0 | 0 | 0 | 0 | 0 | 0 | 0 | 0 | 0 | [19 empty] | 0 | 0 | 0 | 23707 | 0 | 0 | 23707 | 0 | 0 | 0 | 0 | 0 | 0 | 0 | 0 | 0 | [18 empty] | 0
50 | 0 | 0 | 1 | 201 | 222 | ПЗ | Прямые затраты |  |  | 201 | 1 | 3 |  | 0 | 11289 | [6 empty] | 221.68 | 1 | 221.68 | 11289 | 1 | 11289
50 | 0 | 0 | 1 | 202 | 0 | СтМатОб | Стоимость материальных ресурсов (всего) |  |  | 202 | 2 | 3 |  | 0 | 0 | [6 empty] | 0 | 1 | 0 | 0 | 1 | 0
50 | 0 | 0 | 1 | 222 | 0 | СтМатОбЗак | Стоимость материалов и оборудования заказчика |  |  | 222 | 3 | 3 |  | 0 | 0 | [6 empty] | 0 | 1 | 0 | 0 | 1 | 0
50 | 0 | 0 | 1 | 225 | 0 | СтМатОбПод | Стоимость материалов и оборудования подрядчика |  |  | 225 | 4 | 3 |  | 0 | 0 | [6 empty] | 0 | 1 | 0 | 0 | 1 | 0
50 | 0 | 0 | 1 | 226 | 0 | СтМат | Стоимость материалов (всего) |  |  | 226 | 5 | 3 |  | 0 | 0 | [6 empty] | 0 | 1 | 0 | 0 | 1 | 0
50 | 0 | 0 | 1 | 227 | 0 | СтМатЗак | Стоимость материалов заказчика |  |  | 227 | 6 | 3 |  | 0 | 0 | [6 empty] | 0 | 1 | 0 | 0 | 1 | 0
50 | 0 | 0 | 1 | 228 | 0 | СтМатПод | Стоимость материалов подрядчика |  |  | 228 | 7 | 3 |  | 0 | 0 | [6 empty] | 0 | 1 | 0 | 0 | 1 | 0
50 | 0 | 0 | 1 | 216 | 0 | Оборуд | Стоимость оборудования (всего) |  |  | 216 | 8 | 3 |  | 0 | 0 | [6 empty] | 0 | 1 | 0 | 0 | 1 | 0
50 | 0 | 0 | 1 | 223 | 0 | ОборудЗак | Стоимость оборудования заказчика |  |  | 223 | 9 | 3 |  | 0 | 0 | [6 empty] | 0 | 1 | 0 | 0 | 1 | 0
50 | 0 | 0 | 1 | 229 | 0 | ОборудПод | Стоимость оборудования подрядчика |  |  | 229 | 10 | 3 |  | 0 | 0 | [6 empty] | 0 | 1 | 0 | 0 | 1 | 0
50 | 0 | 0 | 1 | 203 | 0 | ЭММ | Эксплуатация машин |  |  | 203 | 11 | 3 |  | 0 | 0 | [6 empty] | 0 | 1 | 0 | 0 | 1 | 0
50 | 0 | 0 | 1 | 231 | 0 | ЭММсНРиСП | Эксплуатация машин по ТСН-2001.16 |  |  | 231 | 12 | 3 |  | 0 | 0 | [6 empty] | 0 | 1 | 0 | 0 | 1 | 0
50 | 0 | 0 | 1 | 204 | 0 | ЗПМ | ЗП машинистов |  |  | 204 | 13 | 3 |  | 0 | 0 | [6 empty] | 0 | 1 | 0 | 0 | 1 | 0
50 | 0 | 0 | 1 | 205 | 222 | ОЗП | Основная ЗП рабочих |  |  | 205 | 14 | 3 |  | 0 | 11289 | [6 empty] | 221.68 | 1 | 221.68 | 11289 | 1 | 11289
50 | 0 | 0 | 1 | 232 | 0 | ОЗПсНРиСП | Основная ЗП рабочих по ТСН-2001.16 |  |  | 232 | 15 | 3 |  | 0 | 0 | [6 empty] | 0 | 1 | 0 | 0 | 1 | 0
50 | 0 | 0 | 1 | 214 | 0 | Строит | Строительные работы с НР и СП |  |  | 214 | 16 | 3 |  | 0 | 0 | [6 empty] | 0 | 1 | 0 | 0 | 1 | 0
50 | 0 | 0 | 1 | 215 | 0 | Монтаж | Монтажные работы с НР и СП |  |  | 215 | 17 | 3 |  | 0 | 0 | [6 empty] | 0 | 1 | 0 | 0 | 1 | 0
50 | 0 | 0 | 1 | 217 | 466 | Прочие | Прочие работы с НР и СП |  |  | 217 | 18 | 3 |  | 0 | 23707 | [6 empty] | 465.53 | 1 | 465.53 | 23707 | 1 | 23707
50 | 0 | 0 | 1 | 230 | 0 | ПрочиеЗатр | Прочие затраты по ТСН-2001.16 |  |  | 230 | 19 | 3 |  | 0 | 0 | [6 empty] | 0 | 1 | 0 | 0 | 1 | 0
50 | 0 | 0 | 1 | 206 | 0 | ВозврМат | Возврат материалов |  |  | 206 | 20 | 3 |  | 0 | 0 | [6 empty] | 0 | 1 | 0 | 0 | 1 | 0
50 | 0 | 0 | 1 | 207 | 17.8889 | ТрудСтр | Трудозатраты строителей |  |  | 207 | 21 | 3 |  | 7 | 17.8889 | [6 empty] | 17.8889 | 1 | 17.8889 | 17.8889 | 1 | 17.8889
50 | 0 | 0 | 1 | 208 | 0 | ТрудМаш | Трудозатраты машинистов |  |  | 208 | 22 | 3 |  | 7 | 0 | [6 empty] | 0 | 1 | 0 | 0 | 1 | 0
50 | 0 | 0 | 1 | 209 | 0 | ТранспМат | Транспорт материалов |  |  | 209 | 23 | 3 |  | 0 | 0 | [6 empty] | 0 | 1 | 0 | 0 | 1 | 0
50 | 0 | 0 | 1 | 233 | 0 | Перевозка | Перевозка грузов |  |  | 233 | 24 | 3 |  | 0 | 0 | [6 empty] | 0 | 1 | 0 | 0 | 1 | 0
50 | 0 | 0 | 1 | 210 | 164 | НР | Накладные расходы |  |  | 210 | 25 | 3 |  | 0 | 8354 | [6 empty] | 164.04 | 1 | 164.04 | 8354 | 1 | 8354
50 | 0 | 0 | 1 | 211 | 80 | СмПриб | Сметная прибыль |  |  | 211 | 26 | 3 |  | 0 | 4064 | [6 empty] | 79.81 | 1 | 79.81 | 4064 | 1 | 4064
50 | 0 | 0 | 1 | 224 | 466 | Всего | Всего с НР и СП |  |  | 224 | 27 | 3 |  | 0 | 23707 | [6 empty] | 465.53 | 1 | 465.53 | 23707 | 1 | 23707
4 | 1 |  | 361 |  | 7 | Щит собственных нужд-12 шт |  | 0 |  | -1 | [7 empty] | 0 | 0 |  | 9 | [53 empty] | 0 | [11 empty] | 0
52 | 1 | 4 | 350 | 0 | 7 | Щит собственных нужд-12 шт | [7 empty] | 443 | 0 | 0 | 0 | 443 | 0 | 35.7777 | 0 | 0 | 328 | 160 | 0 | 0 | 443 | 0 | 0 | 0 | 443 | 0 | 35.7777 | 0 | 0 | 328 | 160 | 0 | 0 | 0 | 0 | 0 | 931 | 0 | 0 | 931 | 0 | 0 | 0 | 0 | 0 | 0 | 0 | 0 | 0 | 0 | 0 | 0 | 0 | 0 | 0 | 0 | 0 | 0 | 0 | 0 | 0 | 0 | 0 | 0 | 0 | 0 | 0 | 0 | 0 | 0 | 0 | 931 | 0 | 0 | 931 | 0 | 0 | 0 | 0 | 0 | 0 | 0 | 0 | 0 | 0 | 0 | 0 | 0 | 0 | 0 | 0 | 0 | 0 | 0 | 0 | 0 | 0 | 0 | 0 | 0 | 0 | 0 | 0 | 22580 | 0 | 0 | 0 | 22580 | 0 | 35.7777 | 0 | 0 | 16708 | 8128 | 0 | 0 | 22580 | 0 | 0 | 0 | 22580 | 0 | 35.7777 | 0 | 0 | 16708 | 8128 | 0 | 0 | 0 | 0 | 0 | 47416 | 0 | 0 | 47416 | 0 | 0 | 0 | 0 | 0 | 0 | 0 | 0 | 0 | 0 | 0 | 0 | 0 | 0 | 0 | 0 | 0 | 0 | 0 | 0 | 0 | 0 | 0 | 0 | 0 | 0 | 0 | 0 | 0 | 0 | 0 | 47416 | 0 | 0 | 47416 | 0 | 0 | 0 | 0 | 0 | 0 | 0 | 0 | 0 | 0 | 0 | 0 | 0 | 0 | 0 | 0 | 0 | 0 | 0 | 0 | 0 | 0 | 0 | 0 | 0 | 0 | 0 | 0
17 | 1 | 238 | 238 | 52 | п01-11-011-1 | Проверка наличия цепи между заземлителями и заземленными элементами | 100 точек | 0.12 | 0 | 0.12 |  |  |  | 19.99 | 0 | 0 | 0 | 19.99 | 0 | 1.5614 | 0 | 0 | 14.79 | 7.2 |  | 66190901 | 166.61 | 0 | 0 | 0 | 166.61 | 0 | 13.0118 | 0 | 0 | 165.95 | 0 | 0 | 0 | 165.95 | 0 | 12.96 | 0 | 0 | 74 | 36 | 1 | 1 |  |  | 1 | 1 | 1 | 1 |  |  |  |  | 0 | 4 | ТЕРп Московской обл., п01-11-011-1, приказ Минстроя России №675/пр от 28.02.2017 № 262/пр |  |  | 200001 | 0 |  | 0 | 4 | 0 | 1 | 1 | 1 | 1 | 1 | 1 |  | 74 | 36 |  |  |  | 0 | 0 | 0 | [5 empty] | 0 | Поправка: 421/пр_2020_прил.10_т.7_п.4_гр.3 Наименование: Производство работ осуществляется в действующих электроустановках (в трансформаторных и распределительных подстанциях, в электропомещениях (щитовые, пультовые, подстанции, реакторные, распределительные устройства и пункты, кабельные шахты, тоннели и каналы, кабельные полуэтажи) с действующим электрооборудованием или кабельными линиями под напряжением), с оформлением при этом наряда-допуска или распоряжения в соответствии с требованиями к охране труда, утверждаемыми в соответствии с подпунктом 5.2.28 пункта 5 Положения о Министерстве труда и социальной защиты Российской Федерации, утвержденного постановлением Правительства Российской Федерации от 19 июня 2012 г. N 610 | 0 | 19.99 | 0 | 0 | 0 | 166.61 | 0 | 13.0118 | 0 | 0 | 14.7926 | 7.1964 |  |  |  |  | *(0,255+1) | *(0,255+1) | *(0,255+1))*0,8 |  | *(0,255+1))*0,8 | *(0,255+1) |  |  |  | 0 | 0 | 1 | 1 |  |  |  | 1013 | 100 точек | 100 точек | 1 | [6 empty] | 52908271 | 4 | Пусконаладочные работы | 83 | Пусконаладочные работы | 4 | 200001 | Пусконаладочные работы Электротехнические устройства | ФЕРп |  | Поправка: 421/пр_2020_прил.10_т.7_п.4_гр.3 |  | 131072 | 165.95 | 0 | 0 | 0 | 165.95 | 12.96 | 0 | 0 | [17 empty] | 0 | 0 | 0 |  |  |  |  | 74 | 36 |  |  |  |  | 1 |  | -500447206 | 2 | 1 | -2 | 0 | 0 | 0 | 41.98 | 0 | 0 | 41.98 |  | 0 | 3 | 0 |  | 0 | 1 | 0 | 0 | 0 | 0 | Пр/812-083.0-1 | Пр/774-083.0 | Пусконаладочные работы | Пусконаладочные работы | 0 | 0
17 | 1 | 240 | 240 | 52 | п01-11-011-1 | Проверка наличия цепи между заземлителями и заземленными элементами | 100 точек | 0.12 | 0 | 0.12 |  |  |  | 1018 | 0 | 0 | 0 | 1018 | 0 | 1.5614 | 0 | 0 | 753 | 366 |  | 66190898 | 166.61 | 0 | 0 | 0 | 166.61 | 0 | 13.0118 | 0 | 0 | 165.95 | 0 | 0 | 0 | 165.95 | 0 | 12.96 | 0 | 0 | 74 | 36 | 1 | 1 |  |  | 1 | 50.93 | 1 | 1 |  |  |  |  | 0 | 4 | ТЕРп Московской обл., п01-11-011-1, приказ Минстроя России №675/пр от 28.02.2017 № 262/пр |  |  | 200001 | 0 |  | 0 | 4 | 0 | 1 | 1 | 1 | 1 | 1 | 1 |  | 74 | 36 |  |  |  | 0 | 0 | 0 | [5 empty] | 0 | Поправка: 421/пр_2020_прил.10_т.7_п.4_гр.3 Наименование: Производство работ осуществляется в действующих электроустановках (в трансформаторных и распределительных подстанциях, в электропомещениях (щитовые, пультовые, подстанции, реакторные, распределительные устройства и пункты, кабельные шахты, тоннели и каналы, кабельные полуэтажи) с действующим электрооборудованием или кабельными линиями под напряжением), с оформлением при этом наряда-допуска или распоряжения в соответствии с требованиями к охране труда, утверждаемыми в соответствии с подпунктом 5.2.28 пункта 5 Положения о Министерстве труда и социальной защиты Российской Федерации, утвержденного постановлением Правительства Российской Федерации от 19 июня 2012 г. N 610 | 0 | 1018 | 0 | 0 | 0 | 8485.4473 | 0 | 13.0118 | 0 | 0 | 753.32 | 366.48 |  |  |  |  | *(0,255+1) | *(0,255+1) | *(0,255+1))*0,8 |  | *(0,255+1))*0,8 | *(0,255+1) |  |  |  | 0 | 0 | 1 | 1 |  |  |  | 1013 | 100 точек | 100 точек | 1 | [6 empty] | 52908271 | 4 | Пусконаладочные работы | 83 | Пусконаладочные работы | 4 | 200001 | Пусконаладочные работы Электротехнические устройства | ФЕРп |  | Поправка: 421/пр_2020_прил.10_т.7_п.4_гр.3 |  | 131072 | 165.95 | 0 | 0 | 0 | 165.95 | 12.96 | 0 | 0 | [17 empty] | 0 | 0 | 0 |  |  |  |  | 74 | 36 |  |  |  |  | 1 |  | -500447206 | 2 | 1 | 2 | 0 | 0 | 0 | 2137 | 0 | 0 | 2137 |  | 0 | 3 | 0 |  | 0 | 1 | 0 | 0 | 0 | 0 | Пр/812-083.0-1 | Пр/774-083.0 | Пусконаладочные работы | Пусконаладочные работы | 0 | 0
17 | 1 | 242 | 242 | 53 | п01-11-013-1 | Замер полного сопротивления цепи «фаза-нуль» | 1 токоприемник | 12 | 0 | 12 |  |  |  | 188.16 | 0 | 0 | 0 | 188.16 | 0 | 14.6986 | 0 | 0 | 139.24 | 67.74 |  | 66190901 | 15.68 | 0 | 0 | 0 | 15.68 | 0 | 1.2249 | 0 | 0 | 15.62 | 0 | 0 | 0 | 15.62 | 0 | 1.22 | 0 | 0 | 74 | 36 | 1 | 1 |  |  | 1 | 1 | 1 | 1 |  |  |  |  | 0 | 4 | ТЕРп Московской обл., п01-11-013-1, приказ Минстроя России №675/пр от 28.02.2017 № 262/пр |  |  | 200001 | 0 |  | 0 | 4 | 0 | 1 | 1 | 1 | 1 | 1 | 1 |  | 74 | 36 |  |  |  | 0 | 0 | 0 | [5 empty] | 0 | Поправка: 421/пр_2020_прил.10_т.7_п.4_гр.3 Наименование: Производство работ осуществляется в действующих электроустановках (в трансформаторных и распределительных подстанциях, в электропомещениях (щитовые, пультовые, подстанции, реакторные, распределительные устройства и пункты, кабельные шахты, тоннели и каналы, кабельные полуэтажи) с действующим электрооборудованием или кабельными линиями под напряжением), с оформлением при этом наряда-допуска или распоряжения в соответствии с требованиями к охране труда, утверждаемыми в соответствии с подпунктом 5.2.28 пункта 5 Положения о Министерстве труда и социальной защиты Российской Федерации, утвержденного постановлением Правительства Российской Федерации от 19 июня 2012 г. N 610 | 0 | 188.16 | 0 | 0 | 0 | 15.68 | 0 | 1.2249 | 0 | 0 | 139.2384 | 67.7376 |  |  |  |  | *(0,255+1) | *(0,255+1) | *(0,255+1))*0,8 |  | *(0,255+1))*0,8 | *(0,255+1) |  |  |  | 0 | 0 | 1 | 1 |  |  |  | 1013 | 1 токоприемник | 1 токоприемник | 1 | [6 empty] | 52908271 | 4 | Пусконаладочные работы | 83 | Пусконаладочные работы | 4 | 200001 | Пусконаладочные работы Электротехнические устройства | ФЕРп |  | Поправка: 421/пр_2020_прил.10_т.7_п.4_гр.3 |  | 131072 | 15.62 | 0 | 0 | 0 | 15.62 | 1.22 | 0 | 0 | [17 empty] | 0 | 0 | 0 |  |  |  |  | 74 | 36 |  |  |  |  | 1 |  | 1571996105 | 2 | 1 | -2 | 0 | 0 | 0 | 395.14 | 0 | 0 | 395.14 |  | 0 | 3 | 0 |  | 0 | 1 | 0 | 0 | 0 | 0 | Пр/812-083.0-1 | Пр/774-083.0 | Пусконаладочные работы | Пусконаладочные работы | 0 | 0
17 | 1 | 244 | 244 | 53 | п01-11-013-1 | Замер полного сопротивления цепи «фаза-нуль» | 1 токоприемник | 12 | 0 | 12 |  |  |  | 9583 | 0 | 0 | 0 | 9583 | 0 | 14.6986 | 0 | 0 | 7091 | 3450 |  | 66190898 | 15.68 | 0 | 0 | 0 | 15.68 | 0 | 1.2249 | 0 | 0 | 15.62 | 0 | 0 | 0 | 15.62 | 0 | 1.22 | 0 | 0 | 74 | 36 | 1 | 1 |  |  | 1 | 50.93 | 1 | 1 |  |  |  |  | 0 | 4 | ТЕРп Московской обл., п01-11-013-1, приказ Минстроя России №675/пр от 28.02.2017 № 262/пр |  |  | 200001 | 0 |  | 0 | 4 | 0 | 1 | 1 | 1 | 1 | 1 | 1 |  | 74 | 36 |  |  |  | 0 | 0 | 0 | [5 empty] | 0 | Поправка: 421/пр_2020_прил.10_т.7_п.4_гр.3 Наименование: Производство работ осуществляется в действующих электроустановках (в трансформаторных и распределительных подстанциях, в электропомещениях (щитовые, пультовые, подстанции, реакторные, распределительные устройства и пункты, кабельные шахты, тоннели и каналы, кабельные полуэтажи) с действующим электрооборудованием или кабельными линиями под напряжением), с оформлением при этом наряда-допуска или распоряжения в соответствии с требованиями к охране труда, утверждаемыми в соответствии с подпунктом 5.2.28 пункта 5 Положения о Министерстве труда и социальной защиты Российской Федерации, утвержденного постановлением Правительства Российской Федерации от 19 июня 2012 г. N 610 | 0 | 9583 | 0 | 0 | 0 | 798.5824 | 0 | 1.2249 | 0 | 0 | 7091.42 | 3449.88 |  |  |  |  | *(0,255+1) | *(0,255+1) | *(0,255+1))*0,8 |  | *(0,255+1))*0,8 | *(0,255+1) |  |  |  | 0 | 0 | 1 | 1 |  |  |  | 1013 | 1 токоприемник | 1 токоприемник | 1 | [6 empty] | 52908271 | 4 | Пусконаладочные работы | 83 | Пусконаладочные работы | 4 | 200001 | Пусконаладочные работы Электротехнические устройства | ФЕРп |  | Поправка: 421/пр_2020_прил.10_т.7_п.4_гр.3 |  | 131072 | 15.62 | 0 | 0 | 0 | 15.62 | 1.22 | 0 | 0 | [17 empty] | 0 | 0 | 0 |  |  |  |  | 74 | 36 |  |  |  |  | 1 |  | 1571996105 | 2 | 1 | 2 | 0 | 0 | 0 | 20124 | 0 | 0 | 20124 |  | 0 | 3 | 0 |  | 0 | 1 | 0 | 0 | 0 | 0 | Пр/812-083.0-1 | Пр/774-083.0 | Пусконаладочные работы | Пусконаладочные работы | 0 | 0
17 | 1 | 246 | 246 | 54 | п01-12-029-1 | Испытание цепи вторичной коммутации | 1 испытание | 12 | 0 | 12 |  |  |  | 235.2 | 0 | 0 | 0 | 235.2 | 0 | 19.5178 | 0 | 0 | 174.05 | 84.67 |  | 66190901 | 19.6 | 0 | 0 | 0 | 19.6 | 0 | 1.6265 | 0 | 0 | 19.52 | 0 | 0 | 0 | 19.52 | 0 | 1.62 | 0 | 0 | 74 | 36 | 1 | 1 |  |  | 1 | 1 | 1 | 1 |  |  |  |  | 0 | 4 | ТЕРп Московской обл., п01-12-029-1, приказ Минстроя России №675/пр от 28.02.2017 № 262/пр |  |  | 200001 | 0 |  | 0 | 4 | 0 | 1 | 1 | 1 | 1 | 1 | 1 |  | 74 | 36 |  |  |  | 0 | 0 | 0 | [5 empty] | 0 | Поправка: 421/пр_2020_прил.10_т.7_п.4_гр.3 Наименование: Производство работ осуществляется в действующих электроустановках (в трансформаторных и распределительных подстанциях, в электропомещениях (щитовые, пультовые, подстанции, реакторные, распределительные устройства и пункты, кабельные шахты, тоннели и каналы, кабельные полуэтажи) с действующим электрооборудованием или кабельными линиями под напряжением), с оформлением при этом наряда-допуска или распоряжения в соответствии с требованиями к охране труда, утверждаемыми в соответствии с подпунктом 5.2.28 пункта 5 Положения о Министерстве труда и социальной защиты Российской Федерации, утвержденного постановлением Правительства Российской Федерации от 19 июня 2012 г. N 610 | 0 | 235.2 | 0 | 0 | 0 | 19.6 | 0 | 1.6265 | 0 | 0 | 174.048 | 84.672 |  |  |  |  | *(0,255+1) | *(0,255+1) | *(0,255+1))*0,8 |  | *(0,255+1))*0,8 | *(0,255+1) |  |  |  | 0 | 0 | 1 | 1 |  |  |  | 1013 | 1 испытание | 1 испытание | 1 | [6 empty] | 52908271 | 4 | Пусконаладочные работы | 83 | Пусконаладочные работы | 4 | 200001 | Пусконаладочные работы Электротехнические устройства | ФЕРп |  | Поправка: 421/пр_2020_прил.10_т.7_п.4_гр.3 |  | 131072 | 19.52 | 0 | 0 | 0 | 19.52 | 1.62 | 0 | 0 | [17 empty] | 0 | 0 | 0 |  |  |  |  | 74 | 36 |  |  |  |  | 1 |  | 2054183240 | 2 | 1 | -2 | 0 | 0 | 0 | 493.92 | 0 | 0 | 493.92 |  | 0 | 3 | 0 |  | 0 | 1 | 0 | 0 | 0 | 0 | Пр/812-083.0-1 | Пр/774-083.0 | Пусконаладочные работы | Пусконаладочные работы | 0 | 0
17 | 1 | 248 | 248 | 54 | п01-12-029-1 | Испытание цепи вторичной коммутации | 1 испытание | 12 | 0 | 12 |  |  |  | 11979 | 0 | 0 | 0 | 11979 | 0 | 19.5178 | 0 | 0 | 8864 | 4312 |  | 66190898 | 19.6 | 0 | 0 | 0 | 19.6 | 0 | 1.6265 | 0 | 0 | 19.52 | 0 | 0 | 0 | 19.52 | 0 | 1.62 | 0 | 0 | 74 | 36 | 1 | 1 |  |  | 1 | 50.93 | 1 | 1 |  |  |  |  | 0 | 4 | ТЕРп Московской обл., п01-12-029-1, приказ Минстроя России №675/пр от 28.02.2017 № 262/пр |  |  | 200001 | 0 |  | 0 | 4 | 0 | 1 | 1 | 1 | 1 | 1 | 1 |  | 74 | 36 |  |  |  | 0 | 0 | 0 | [5 empty] | 0 | Поправка: 421/пр_2020_прил.10_т.7_п.4_гр.3 Наименование: Производство работ осуществляется в действующих электроустановках (в трансформаторных и распределительных подстанциях, в электропомещениях (щитовые, пультовые, подстанции, реакторные, распределительные устройства и пункты, кабельные шахты, тоннели и каналы, кабельные полуэтажи) с действующим электрооборудованием или кабельными линиями под напряжением), с оформлением при этом наряда-допуска или распоряжения в соответствии с требованиями к охране труда, утверждаемыми в соответствии с подпунктом 5.2.28 пункта 5 Положения о Министерстве труда и социальной защиты Российской Федерации, утвержденного постановлением Правительства Российской Федерации от 19 июня 2012 г. N 610 | 0 | 11979 | 0 | 0 | 0 | 998.228 | 0 | 1.6265 | 0 | 0 | 8864.46 | 4312.44 |  |  |  |  | *(0,255+1) | *(0,255+1) | *(0,255+1))*0,8 |  | *(0,255+1))*0,8 | *(0,255+1) |  |  |  | 0 | 0 | 1 | 1 |  |  |  | 1013 | 1 испытание | 1 испытание | 1 | [6 empty] | 52908271 | 4 | Пусконаладочные работы | 83 | Пусконаладочные работы | 4 | 200001 | Пусконаладочные работы Электротехнические устройства | ФЕРп |  | Поправка: 421/пр_2020_прил.10_т.7_п.4_гр.3 |  | 131072 | 19.52 | 0 | 0 | 0 | 19.52 | 1.62 | 0 | 0 | [17 empty] | 0 | 0 | 0 |  |  |  |  | 74 | 36 |  |  |  |  | 1 |  | 2054183240 | 2 | 1 | 2 | 0 | 0 | 0 | 25155 | 0 | 0 | 25155 |  | 0 | 3 | 0 |  | 0 | 1 | 0 | 0 | 0 | 0 | Пр/812-083.0-1 | Пр/774-083.0 | Пусконаладочные работы | Пусконаладочные работы | 0 | 0
51 | 1 | 4 | 350 |  | 7 | Щит собственных нужд-12 шт | 0 | [6 empty] | 443 | 0 | 0 | 0 | 443 | 0 | 35.7777 | 0 | 0 | 328 | 160 |  |  | 443 | 0 | 0 | 0 | 443 | 0 | 35.7777 | 0 | 0 | 328 | 160 |  |  | 0 | 0 | 0 | 931 | 0 | 0 | 931 | 0 | 0 | 0 | 0 | 0 | 0 | 0 | 0 | 0 | [19 empty] | 0 | 0 | 0 | 931 | 0 | 0 | 931 | 0 | 0 | 0 | 0 | 0 | 0 | 0 | 0 | 0 | [19 empty] | 22580 | 0 | 0 | 0 | 22580 | 0 | 35.7777 | 0 | 0 | 16708 | 8128 |  |  | 22580 | 0 | 0 | 0 | 22580 | 0 | 35.7777 | 0 | 0 | 16708 | 8128 |  |  | 0 | 0 | 0 | 47416 | 0 | 0 | 47416 | 0 | 0 | 0 | 0 | 0 | 0 | 0 | 0 | 0 | [19 empty] | 0 | 0 | 0 | 47416 | 0 | 0 | 47416 | 0 | 0 | 0 | 0 | 0 | 0 | 0 | 0 | 0 | [18 empty] | 0
50 | 0 | 0 | 1 | 201 | 443 | ПЗ | Прямые затраты |  |  | 201 | 1 | 3 |  | 0 | 22580 | [6 empty] | 443.35 | 1 | 443.35 | 22580 | 1 | 22580
50 | 0 | 0 | 1 | 202 | 0 | СтМатОб | Стоимость материальных ресурсов (всего) |  |  | 202 | 2 | 3 |  | 0 | 0 | [6 empty] | 0 | 1 | 0 | 0 | 1 | 0
50 | 0 | 0 | 1 | 222 | 0 | СтМатОбЗак | Стоимость материалов и оборудования заказчика |  |  | 222 | 3 | 3 |  | 0 | 0 | [6 empty] | 0 | 1 | 0 | 0 | 1 | 0
50 | 0 | 0 | 1 | 225 | 0 | СтМатОбПод | Стоимость материалов и оборудования подрядчика |  |  | 225 | 4 | 3 |  | 0 | 0 | [6 empty] | 0 | 1 | 0 | 0 | 1 | 0
50 | 0 | 0 | 1 | 226 | 0 | СтМат | Стоимость материалов (всего) |  |  | 226 | 5 | 3 |  | 0 | 0 | [6 empty] | 0 | 1 | 0 | 0 | 1 | 0
50 | 0 | 0 | 1 | 227 | 0 | СтМатЗак | Стоимость материалов заказчика |  |  | 227 | 6 | 3 |  | 0 | 0 | [6 empty] | 0 | 1 | 0 | 0 | 1 | 0
50 | 0 | 0 | 1 | 228 | 0 | СтМатПод | Стоимость материалов подрядчика |  |  | 228 | 7 | 3 |  | 0 | 0 | [6 empty] | 0 | 1 | 0 | 0 | 1 | 0
50 | 0 | 0 | 1 | 216 | 0 | Оборуд | Стоимость оборудования (всего) |  |  | 216 | 8 | 3 |  | 0 | 0 | [6 empty] | 0 | 1 | 0 | 0 | 1 | 0
50 | 0 | 0 | 1 | 223 | 0 | ОборудЗак | Стоимость оборудования заказчика |  |  | 223 | 9 | 3 |  | 0 | 0 | [6 empty] | 0 | 1 | 0 | 0 | 1 | 0
50 | 0 | 0 | 1 | 229 | 0 | ОборудПод | Стоимость оборудования подрядчика |  |  | 229 | 10 | 3 |  | 0 | 0 | [6 empty] | 0 | 1 | 0 | 0 | 1 | 0
50 | 0 | 0 | 1 | 203 | 0 | ЭММ | Эксплуатация машин |  |  | 203 | 11 | 3 |  | 0 | 0 | [6 empty] | 0 | 1 | 0 | 0 | 1 | 0
50 | 0 | 0 | 1 | 231 | 0 | ЭММсНРиСП | Эксплуатация машин по ТСН-2001.16 |  |  | 231 | 12 | 3 |  | 0 | 0 | [6 empty] | 0 | 1 | 0 | 0 | 1 | 0
50 | 0 | 0 | 1 | 204 | 0 | ЗПМ | ЗП машинистов |  |  | 204 | 13 | 3 |  | 0 | 0 | [6 empty] | 0 | 1 | 0 | 0 | 1 | 0
50 | 0 | 0 | 1 | 205 | 443 | ОЗП | Основная ЗП рабочих |  |  | 205 | 14 | 3 |  | 0 | 22580 | [6 empty] | 443.35 | 1 | 443.35 | 22580 | 1 | 22580
50 | 0 | 0 | 1 | 232 | 0 | ОЗПсНРиСП | Основная ЗП рабочих по ТСН-2001.16 |  |  | 232 | 15 | 3 |  | 0 | 0 | [6 empty] | 0 | 1 | 0 | 0 | 1 | 0
50 | 0 | 0 | 1 | 214 | 0 | Строит | Строительные работы с НР и СП |  |  | 214 | 16 | 3 |  | 0 | 0 | [6 empty] | 0 | 1 | 0 | 0 | 1 | 0
50 | 0 | 0 | 1 | 215 | 0 | Монтаж | Монтажные работы с НР и СП |  |  | 215 | 17 | 3 |  | 0 | 0 | [6 empty] | 0 | 1 | 0 | 0 | 1 | 0
50 | 0 | 0 | 1 | 217 | 931 | Прочие | Прочие работы с НР и СП |  |  | 217 | 18 | 3 |  | 0 | 47416 | [6 empty] | 931.04 | 1 | 931.04 | 47416 | 1 | 47416
50 | 0 | 0 | 1 | 230 | 0 | ПрочиеЗатр | Прочие затраты по ТСН-2001.16 |  |  | 230 | 19 | 3 |  | 0 | 0 | [6 empty] | 0 | 1 | 0 | 0 | 1 | 0
50 | 0 | 0 | 1 | 206 | 0 | ВозврМат | Возврат материалов |  |  | 206 | 20 | 3 |  | 0 | 0 | [6 empty] | 0 | 1 | 0 | 0 | 1 | 0
50 | 0 | 0 | 1 | 207 | 35.7777 | ТрудСтр | Трудозатраты строителей |  |  | 207 | 21 | 3 |  | 7 | 35.7777 | [6 empty] | 35.7777 | 1 | 35.7777 | 35.7777 | 1 | 35.7777
50 | 0 | 0 | 1 | 208 | 0 | ТрудМаш | Трудозатраты машинистов |  |  | 208 | 22 | 3 |  | 7 | 0 | [6 empty] | 0 | 1 | 0 | 0 | 1 | 0
50 | 0 | 0 | 1 | 209 | 0 | ТранспМат | Транспорт материалов |  |  | 209 | 23 | 3 |  | 0 | 0 | [6 empty] | 0 | 1 | 0 | 0 | 1 | 0
50 | 0 | 0 | 1 | 233 | 0 | Перевозка | Перевозка грузов |  |  | 233 | 24 | 3 |  | 0 | 0 | [6 empty] | 0 | 1 | 0 | 0 | 1 | 0
50 | 0 | 0 | 1 | 210 | 328 | НР | Накладные расходы |  |  | 210 | 25 | 3 |  | 0 | 16708 | [6 empty] | 328.08 | 1 | 328.08 | 16708 | 1 | 16708
50 | 0 | 0 | 1 | 211 | 160 | СмПриб | Сметная прибыль |  |  | 211 | 26 | 3 |  | 0 | 8128 | [6 empty] | 159.61 | 1 | 159.61 | 8128 | 1 | 8128
50 | 0 | 0 | 1 | 224 | 931 | Всего | Всего с НР и СП |  |  | 224 | 27 | 3 |  | 0 | 47416 | [6 empty] | 931.04 | 1 | 931.04 | 47416 | 1 | 47416
4 | 1 |  | 402 |  | 8 | Щит системы контроля элегаза ИГАС-2шт |  | 0 |  | -1 | [7 empty] | 0 | 0 |  | 9 | [53 empty] | 0 | [11 empty] | 0
52 | 1 | 4 | 391 | 0 | 8 | Щит системы контроля элегаза ИГАС-2шт | [7 empty] | 74 | 0 | 0 | 0 | 74 | 0 | 5.963 | 0 | 0 | 55 | 27 | 0 | 0 | 74 | 0 | 0 | 0 | 74 | 0 | 5.963 | 0 | 0 | 55 | 27 | 0 | 0 | 0 | 0 | 0 | 155 | 0 | 0 | 155 | 0 | 0 | 0 | 0 | 0 | 0 | 0 | 0 | 0 | 0 | 0 | 0 | 0 | 0 | 0 | 0 | 0 | 0 | 0 | 0 | 0 | 0 | 0 | 0 | 0 | 0 | 0 | 0 | 0 | 0 | 0 | 155 | 0 | 0 | 155 | 0 | 0 | 0 | 0 | 0 | 0 | 0 | 0 | 0 | 0 | 0 | 0 | 0 | 0 | 0 | 0 | 0 | 0 | 0 | 0 | 0 | 0 | 0 | 0 | 0 | 0 | 0 | 0 | 3763 | 0 | 0 | 0 | 3763 | 0 | 5.963 | 0 | 0 | 2785 | 1355 | 0 | 0 | 3763 | 0 | 0 | 0 | 3763 | 0 | 5.963 | 0 | 0 | 2785 | 1355 | 0 | 0 | 0 | 0 | 0 | 7903 | 0 | 0 | 7903 | 0 | 0 | 0 | 0 | 0 | 0 | 0 | 0 | 0 | 0 | 0 | 0 | 0 | 0 | 0 | 0 | 0 | 0 | 0 | 0 | 0 | 0 | 0 | 0 | 0 | 0 | 0 | 0 | 0 | 0 | 0 | 7903 | 0 | 0 | 7903 | 0 | 0 | 0 | 0 | 0 | 0 | 0 | 0 | 0 | 0 | 0 | 0 | 0 | 0 | 0 | 0 | 0 | 0 | 0 | 0 | 0 | 0 | 0 | 0 | 0 | 0 | 0 | 0
17 | 1 | 250 | 250 | 55 | п01-11-011-1 | Проверка наличия цепи между заземлителями и заземленными элементами | 100 точек | 0.02 | 0 | 0.02 |  |  |  | 3.33 | 0 | 0 | 0 | 3.33 | 0 | 0.26024 | 0 | 0 | 2.46 | 1.2 |  | 66190901 | 166.61 | 0 | 0 | 0 | 166.61 | 0 | 13.0118 | 0 | 0 | 165.95 | 0 | 0 | 0 | 165.95 | 0 | 12.96 | 0 | 0 | 74 | 36 | 1 | 1 |  |  | 1 | 1 | 1 | 1 |  |  |  |  | 0 | 4 | ТЕРп Московской обл., п01-11-011-1, приказ Минстроя России №675/пр от 28.02.2017 № 262/пр |  |  | 200001 | 0 |  | 0 | 4 | 0 | 1 | 1 | 1 | 1 | 1 | 1 |  | 74 | 36 |  |  |  | 0 | 0 | 0 | [5 empty] | 0 | Поправка: 421/пр_2020_прил.10_т.7_п.4_гр.3 Наименование: Производство работ осуществляется в действующих электроустановках (в трансформаторных и распределительных подстанциях, в электропомещениях (щитовые, пультовые, подстанции, реакторные, распределительные устройства и пункты, кабельные шахты, тоннели и каналы, кабельные полуэтажи) с действующим электрооборудованием или кабельными линиями под напряжением), с оформлением при этом наряда-допуска или распоряжения в соответствии с требованиями к охране труда, утверждаемыми в соответствии с подпунктом 5.2.28 пункта 5 Положения о Министерстве труда и социальной защиты Российской Федерации, утвержденного постановлением Правительства Российской Федерации от 19 июня 2012 г. N 610 | 0 | 3.33 | 0 | 0 | 0 | 166.61 | 0 | 13.0118 | 0 | 0 | 2.4642 | 1.1988 |  |  |  |  | *(0,255+1) | *(0,255+1) | *(0,255+1))*0,8 |  | *(0,255+1))*0,8 | *(0,255+1) |  |  |  | 0 | 0 | 1 | 1 |  |  |  | 1013 | 100 точек | 100 точек | 1 | [6 empty] | 52908271 | 4 | Пусконаладочные работы | 83 | Пусконаладочные работы | 4 | 200001 | Пусконаладочные работы Электротехнические устройства | ФЕРп |  | Поправка: 421/пр_2020_прил.10_т.7_п.4_гр.3 |  | 131072 | 165.95 | 0 | 0 | 0 | 165.95 | 12.96 | 0 | 0 | [17 empty] | 0 | 0 | 0 |  |  |  |  | 74 | 36 |  |  |  |  | 1 |  | -500447206 | 2 | 1 | -2 | 0 | 0 | 0 | 6.99 | 0 | 0 | 6.99 |  | 0 | 3 | 0 |  | 0 | 1 | 0 | 0 | 0 | 0 | Пр/812-083.0-1 | Пр/774-083.0 | Пусконаладочные работы | Пусконаладочные работы | 0 | 0
17 | 1 | 252 | 252 | 55 | п01-11-011-1 | Проверка наличия цепи между заземлителями и заземленными элементами | 100 точек | 0.02 | 0 | 0.02 |  |  |  | 170 | 0 | 0 | 0 | 170 | 0 | 0.26024 | 0 | 0 | 126 | 61 |  | 66190898 | 166.61 | 0 | 0 | 0 | 166.61 | 0 | 13.0118 | 0 | 0 | 165.95 | 0 | 0 | 0 | 165.95 | 0 | 12.96 | 0 | 0 | 74 | 36 | 1 | 1 |  |  | 1 | 50.93 | 1 | 1 |  |  |  |  | 0 | 4 | ТЕРп Московской обл., п01-11-011-1, приказ Минстроя России №675/пр от 28.02.2017 № 262/пр |  |  | 200001 | 0 |  | 0 | 4 | 0 | 1 | 1 | 1 | 1 | 1 | 1 |  | 74 | 36 |  |  |  | 0 | 0 | 0 | [5 empty] | 0 | Поправка: 421/пр_2020_прил.10_т.7_п.4_гр.3 Наименование: Производство работ осуществляется в действующих электроустановках (в трансформаторных и распределительных подстанциях, в электропомещениях (щитовые, пультовые, подстанции, реакторные, распределительные устройства и пункты, кабельные шахты, тоннели и каналы, кабельные полуэтажи) с действующим электрооборудованием или кабельными линиями под напряжением), с оформлением при этом наряда-допуска или распоряжения в соответствии с требованиями к охране труда, утверждаемыми в соответствии с подпунктом 5.2.28 пункта 5 Положения о Министерстве труда и социальной защиты Российской Федерации, утвержденного постановлением Правительства Российской Федерации от 19 июня 2012 г. N 610 | 0 | 170 | 0 | 0 | 0 | 8485.4473 | 0 | 13.0118 | 0 | 0 | 125.8 | 61.2 |  |  |  |  | *(0,255+1) | *(0,255+1) | *(0,255+1))*0,8 |  | *(0,255+1))*0,8 | *(0,255+1) |  |  |  | 0 | 0 | 1 | 1 |  |  |  | 1013 | 100 точек | 100 точек | 1 | [6 empty] | 52908271 | 4 | Пусконаладочные работы | 83 | Пусконаладочные работы | 4 | 200001 | Пусконаладочные работы Электротехнические устройства | ФЕРп |  | Поправка: 421/пр_2020_прил.10_т.7_п.4_гр.3 |  | 131072 | 165.95 | 0 | 0 | 0 | 165.95 | 12.96 | 0 | 0 | [17 empty] | 0 | 0 | 0 |  |  |  |  | 74 | 36 |  |  |  |  | 1 |  | -500447206 | 2 | 1 | 2 | 0 | 0 | 0 | 357 | 0 | 0 | 357 |  | 0 | 3 | 0 |  | 0 | 1 | 0 | 0 | 0 | 0 | Пр/812-083.0-1 | Пр/774-083.0 | Пусконаладочные работы | Пусконаладочные работы | 0 | 0
17 | 1 | 254 | 254 | 56 | п01-11-013-1 | Замер полного сопротивления цепи «фаза-нуль» | 1 токоприемник | 2 | 0 | 2 |  |  |  | 31.36 | 0 | 0 | 0 | 31.36 | 0 | 2.4498 | 0 | 0 | 23.21 | 11.29 |  | 66190901 | 15.68 | 0 | 0 | 0 | 15.68 | 0 | 1.2249 | 0 | 0 | 15.62 | 0 | 0 | 0 | 15.62 | 0 | 1.22 | 0 | 0 | 74 | 36 | 1 | 1 |  |  | 1 | 1 | 1 | 1 |  |  |  |  | 0 | 4 | ТЕРп Московской обл., п01-11-013-1, приказ Минстроя России №675/пр от 28.02.2017 № 262/пр |  |  | 200001 | 0 |  | 0 | 4 | 0 | 1 | 1 | 1 | 1 | 1 | 1 |  | 74 | 36 |  |  |  | 0 | 0 | 0 | [5 empty] | 0 | Поправка: 421/пр_2020_прил.10_т.7_п.4_гр.3 Наименование: Производство работ осуществляется в действующих электроустановках (в трансформаторных и распределительных подстанциях, в электропомещениях (щитовые, пультовые, подстанции, реакторные, распределительные устройства и пункты, кабельные шахты, тоннели и каналы, кабельные полуэтажи) с действующим электрооборудованием или кабельными линиями под напряжением), с оформлением при этом наряда-допуска или распоряжения в соответствии с требованиями к охране труда, утверждаемыми в соответствии с подпунктом 5.2.28 пункта 5 Положения о Министерстве труда и социальной защиты Российской Федерации, утвержденного постановлением Правительства Российской Федерации от 19 июня 2012 г. N 610 | 0 | 31.36 | 0 | 0 | 0 | 15.68 | 0 | 1.2249 | 0 | 0 | 23.2064 | 11.2896 |  |  |  |  | *(0,255+1) | *(0,255+1) | *(0,255+1))*0,8 |  | *(0,255+1))*0,8 | *(0,255+1) |  |  |  | 0 | 0 | 1 | 1 |  |  |  | 1013 | 1 токоприемник | 1 токоприемник | 1 | [6 empty] | 52908271 | 4 | Пусконаладочные работы | 83 | Пусконаладочные работы | 4 | 200001 | Пусконаладочные работы Электротехнические устройства | ФЕРп |  | Поправка: 421/пр_2020_прил.10_т.7_п.4_гр.3 |  | 131072 | 15.62 | 0 | 0 | 0 | 15.62 | 1.22 | 0 | 0 | [17 empty] | 0 | 0 | 0 |  |  |  |  | 74 | 36 |  |  |  |  | 1 |  | 1571996105 | 2 | 1 | -2 | 0 | 0 | 0 | 65.86 | 0 | 0 | 65.86 |  | 0 | 3 | 0 |  | 0 | 1 | 0 | 0 | 0 | 0 | Пр/812-083.0-1 | Пр/774-083.0 | Пусконаладочные работы | Пусконаладочные работы | 0 | 0
17 | 1 | 256 | 256 | 56 | п01-11-013-1 | Замер полного сопротивления цепи «фаза-нуль» | 1 токоприемник | 2 | 0 | 2 |  |  |  | 1597 | 0 | 0 | 0 | 1597 | 0 | 2.4498 | 0 | 0 | 1182 | 575 |  | 66190898 | 15.68 | 0 | 0 | 0 | 15.68 | 0 | 1.2249 | 0 | 0 | 15.62 | 0 | 0 | 0 | 15.62 | 0 | 1.22 | 0 | 0 | 74 | 36 | 1 | 1 |  |  | 1 | 50.93 | 1 | 1 |  |  |  |  | 0 | 4 | ТЕРп Московской обл., п01-11-013-1, приказ Минстроя России №675/пр от 28.02.2017 № 262/пр |  |  | 200001 | 0 |  | 0 | 4 | 0 | 1 | 1 | 1 | 1 | 1 | 1 |  | 74 | 36 |  |  |  | 0 | 0 | 0 | [5 empty] | 0 | Поправка: 421/пр_2020_прил.10_т.7_п.4_гр.3 Наименование: Производство работ осуществляется в действующих электроустановках (в трансформаторных и распределительных подстанциях, в электропомещениях (щитовые, пультовые, подстанции, реакторные, распределительные устройства и пункты, кабельные шахты, тоннели и каналы, кабельные полуэтажи) с действующим электрооборудованием или кабельными линиями под напряжением), с оформлением при этом наряда-допуска или распоряжения в соответствии с требованиями к охране труда, утверждаемыми в соответствии с подпунктом 5.2.28 пункта 5 Положения о Министерстве труда и социальной защиты Российской Федерации, утвержденного постановлением Правительства Российской Федерации от 19 июня 2012 г. N 610 | 0 | 1597 | 0 | 0 | 0 | 798.5824 | 0 | 1.2249 | 0 | 0 | 1181.78 | 574.92 |  |  |  |  | *(0,255+1) | *(0,255+1) | *(0,255+1))*0,8 |  | *(0,255+1))*0,8 | *(0,255+1) |  |  |  | 0 | 0 | 1 | 1 |  |  |  | 1013 | 1 токоприемник | 1 токоприемник | 1 | [6 empty] | 52908271 | 4 | Пусконаладочные работы | 83 | Пусконаладочные работы | 4 | 200001 | Пусконаладочные работы Электротехнические устройства | ФЕРп |  | Поправка: 421/пр_2020_прил.10_т.7_п.4_гр.3 |  | 131072 | 15.62 | 0 | 0 | 0 | 15.62 | 1.22 | 0 | 0 | [17 empty] | 0 | 0 | 0 |  |  |  |  | 74 | 36 |  |  |  |  | 1 |  | 1571996105 | 2 | 1 | 2 | 0 | 0 | 0 | 3354 | 0 | 0 | 3354 |  | 0 | 3 | 0 |  | 0 | 1 | 0 | 0 | 0 | 0 | Пр/812-083.0-1 | Пр/774-083.0 | Пусконаладочные работы | Пусконаладочные работы | 0 | 0
17 | 1 | 258 | 258 | 57 | п01-12-029-1 | Испытание цепи вторичной коммутации | 1 испытание | 2 | 0 | 2 |  |  |  | 39.2 | 0 | 0 | 0 | 39.2 | 0 | 3.253 | 0 | 0 | 29.01 | 14.11 |  | 66190901 | 19.6 | 0 | 0 | 0 | 19.6 | 0 | 1.6265 | 0 | 0 | 19.52 | 0 | 0 | 0 | 19.52 | 0 | 1.62 | 0 | 0 | 74 | 36 | 1 | 1 |  |  | 1 | 1 | 1 | 1 |  |  |  |  | 0 | 4 | ТЕРп Московской обл., п01-12-029-1, приказ Минстроя России №675/пр от 28.02.2017 № 262/пр |  |  | 200001 | 0 |  | 0 | 4 | 0 | 1 | 1 | 1 | 1 | 1 | 1 |  | 74 | 36 |  |  |  | 0 | 0 | 0 | [5 empty] | 0 | Поправка: 421/пр_2020_прил.10_т.7_п.4_гр.3 Наименование: Производство работ осуществляется в действующих электроустановках (в трансформаторных и распределительных подстанциях, в электропомещениях (щитовые, пультовые, подстанции, реакторные, распределительные устройства и пункты, кабельные шахты, тоннели и каналы, кабельные полуэтажи) с действующим электрооборудованием или кабельными линиями под напряжением), с оформлением при этом наряда-допуска или распоряжения в соответствии с требованиями к охране труда, утверждаемыми в соответствии с подпунктом 5.2.28 пункта 5 Положения о Министерстве труда и социальной защиты Российской Федерации, утвержденного постановлением Правительства Российской Федерации от 19 июня 2012 г. N 610 | 0 | 39.2 | 0 | 0 | 0 | 19.6 | 0 | 1.6265 | 0 | 0 | 29.008 | 14.112 |  |  |  |  | *(0,255+1) | *(0,255+1) | *(0,255+1))*0,8 |  | *(0,255+1))*0,8 | *(0,255+1) |  |  |  | 0 | 0 | 1 | 1 |  |  |  | 1013 | 1 испытание | 1 испытание | 1 | [6 empty] | 52908271 | 4 | Пусконаладочные работы | 83 | Пусконаладочные работы | 4 | 200001 | Пусконаладочные работы Электротехнические устройства | ФЕРп |  | Поправка: 421/пр_2020_прил.10_т.7_п.4_гр.3 |  | 131072 | 19.52 | 0 | 0 | 0 | 19.52 | 1.62 | 0 | 0 | [17 empty] | 0 | 0 | 0 |  |  |  |  | 74 | 36 |  |  |  |  | 1 |  | 2054183240 | 2 | 1 | -2 | 0 | 0 | 0 | 82.32 | 0 | 0 | 82.32 |  | 0 | 3 | 0 |  | 0 | 1 | 0 | 0 | 0 | 0 | Пр/812-083.0-1 | Пр/774-083.0 | Пусконаладочные работы | Пусконаладочные работы | 0 | 0
17 | 1 | 260 | 260 | 57 | п01-12-029-1 | Испытание цепи вторичной коммутации | 1 испытание | 2 | 0 | 2 |  |  |  | 1996 | 0 | 0 | 0 | 1996 | 0 | 3.253 | 0 | 0 | 1477 | 719 |  | 66190898 | 19.6 | 0 | 0 | 0 | 19.6 | 0 | 1.6265 | 0 | 0 | 19.52 | 0 | 0 | 0 | 19.52 | 0 | 1.62 | 0 | 0 | 74 | 36 | 1 | 1 |  |  | 1 | 50.93 | 1 | 1 |  |  |  |  | 0 | 4 | ТЕРп Московской обл., п01-12-029-1, приказ Минстроя России №675/пр от 28.02.2017 № 262/пр |  |  | 200001 | 0 |  | 0 | 4 | 0 | 1 | 1 | 1 | 1 | 1 | 1 |  | 74 | 36 |  |  |  | 0 | 0 | 0 | [5 empty] | 0 | Поправка: 421/пр_2020_прил.10_т.7_п.4_гр.3 Наименование: Производство работ осуществляется в действующих электроустановках (в трансформаторных и распределительных подстанциях, в электропомещениях (щитовые, пультовые, подстанции, реакторные, распределительные устройства и пункты, кабельные шахты, тоннели и каналы, кабельные полуэтажи) с действующим электрооборудованием или кабельными линиями под напряжением), с оформлением при этом наряда-допуска или распоряжения в соответствии с требованиями к охране труда, утверждаемыми в соответствии с подпунктом 5.2.28 пункта 5 Положения о Министерстве труда и социальной защиты Российской Федерации, утвержденного постановлением Правительства Российской Федерации от 19 июня 2012 г. N 610 | 0 | 1996 | 0 | 0 | 0 | 998.228 | 0 | 1.6265 | 0 | 0 | 1477.04 | 718.56 |  |  |  |  | *(0,255+1) | *(0,255+1) | *(0,255+1))*0,8 |  | *(0,255+1))*0,8 | *(0,255+1) |  |  |  | 0 | 0 | 1 | 1 |  |  |  | 1013 | 1 испытание | 1 испытание | 1 | [6 empty] | 52908271 | 4 | Пусконаладочные работы | 83 | Пусконаладочные работы | 4 | 200001 | Пусконаладочные работы Электротехнические устройства | ФЕРп |  | Поправка: 421/пр_2020_прил.10_т.7_п.4_гр.3 |  | 131072 | 19.52 | 0 | 0 | 0 | 19.52 | 1.62 | 0 | 0 | [17 empty] | 0 | 0 | 0 |  |  |  |  | 74 | 36 |  |  |  |  | 1 |  | 2054183240 | 2 | 1 | 2 | 0 | 0 | 0 | 4192 | 0 | 0 | 4192 |  | 0 | 3 | 0 |  | 0 | 1 | 0 | 0 | 0 | 0 | Пр/812-083.0-1 | Пр/774-083.0 | Пусконаладочные работы | Пусконаладочные работы | 0 | 0
51 | 1 | 4 | 391 |  | 8 | Щит системы контроля элегаза ИГАС-2шт | 0 | [6 empty] | 74 | 0 | 0 | 0 | 74 | 0 | 5.963 | 0 | 0 | 55 | 27 |  |  | 74 | 0 | 0 | 0 | 74 | 0 | 5.963 | 0 | 0 | 55 | 27 |  |  | 0 | 0 | 0 | 155 | 0 | 0 | 155 | 0 | 0 | 0 | 0 | 0 | 0 | 0 | 0 | 0 | [19 empty] | 0 | 0 | 0 | 155 | 0 | 0 | 155 | 0 | 0 | 0 | 0 | 0 | 0 | 0 | 0 | 0 | [19 empty] | 3763 | 0 | 0 | 0 | 3763 | 0 | 5.963 | 0 | 0 | 2785 | 1355 |  |  | 3763 | 0 | 0 | 0 | 3763 | 0 | 5.963 | 0 | 0 | 2785 | 1355 |  |  | 0 | 0 | 0 | 7903 | 0 | 0 | 7903 | 0 | 0 | 0 | 0 | 0 | 0 | 0 | 0 | 0 | [19 empty] | 0 | 0 | 0 | 7903 | 0 | 0 | 7903 | 0 | 0 | 0 | 0 | 0 | 0 | 0 | 0 | 0 | [18 empty] | 0
50 | 0 | 0 | 1 | 201 | 74 | ПЗ | Прямые затраты |  |  | 201 | 1 | 3 |  | 0 | 3763 | [6 empty] | 73.89 | 1 | 73.89 | 3763 | 1 | 3763
50 | 0 | 0 | 1 | 202 | 0 | СтМатОб | Стоимость материальных ресурсов (всего) |  |  | 202 | 2 | 3 |  | 0 | 0 | [6 empty] | 0 | 1 | 0 | 0 | 1 | 0
50 | 0 | 0 | 1 | 222 | 0 | СтМатОбЗак | Стоимость материалов и оборудования заказчика |  |  | 222 | 3 | 3 |  | 0 | 0 | [6 empty] | 0 | 1 | 0 | 0 | 1 | 0
50 | 0 | 0 | 1 | 225 | 0 | СтМатОбПод | Стоимость материалов и оборудования подрядчика |  |  | 225 | 4 | 3 |  | 0 | 0 | [6 empty] | 0 | 1 | 0 | 0 | 1 | 0
50 | 0 | 0 | 1 | 226 | 0 | СтМат | Стоимость материалов (всего) |  |  | 226 | 5 | 3 |  | 0 | 0 | [6 empty] | 0 | 1 | 0 | 0 | 1 | 0
50 | 0 | 0 | 1 | 227 | 0 | СтМатЗак | Стоимость материалов заказчика |  |  | 227 | 6 | 3 |  | 0 | 0 | [6 empty] | 0 | 1 | 0 | 0 | 1 | 0
50 | 0 | 0 | 1 | 228 | 0 | СтМатПод | Стоимость материалов подрядчика |  |  | 228 | 7 | 3 |  | 0 | 0 | [6 empty] | 0 | 1 | 0 | 0 | 1 | 0
50 | 0 | 0 | 1 | 216 | 0 | Оборуд | Стоимость оборудования (всего) |  |  | 216 | 8 | 3 |  | 0 | 0 | [6 empty] | 0 | 1 | 0 | 0 | 1 | 0
50 | 0 | 0 | 1 | 223 | 0 | ОборудЗак | Стоимость оборудования заказчика |  |  | 223 | 9 | 3 |  | 0 | 0 | [6 empty] | 0 | 1 | 0 | 0 | 1 | 0
50 | 0 | 0 | 1 | 229 | 0 | ОборудПод | Стоимость оборудования подрядчика |  |  | 229 | 10 | 3 |  | 0 | 0 | [6 empty] | 0 | 1 | 0 | 0 | 1 | 0
50 | 0 | 0 | 1 | 203 | 0 | ЭММ | Эксплуатация машин |  |  | 203 | 11 | 3 |  | 0 | 0 | [6 empty] | 0 | 1 | 0 | 0 | 1 | 0
50 | 0 | 0 | 1 | 231 | 0 | ЭММсНРиСП | Эксплуатация машин по ТСН-2001.16 |  |  | 231 | 12 | 3 |  | 0 | 0 | [6 empty] | 0 | 1 | 0 | 0 | 1 | 0
50 | 0 | 0 | 1 | 204 | 0 | ЗПМ | ЗП машинистов |  |  | 204 | 13 | 3 |  | 0 | 0 | [6 empty] | 0 | 1 | 0 | 0 | 1 | 0
50 | 0 | 0 | 1 | 205 | 74 | ОЗП | Основная ЗП рабочих |  |  | 205 | 14 | 3 |  | 0 | 3763 | [6 empty] | 73.89 | 1 | 73.89 | 3763 | 1 | 3763
50 | 0 | 0 | 1 | 232 | 0 | ОЗПсНРиСП | Основная ЗП рабочих по ТСН-2001.16 |  |  | 232 | 15 | 3 |  | 0 | 0 | [6 empty] | 0 | 1 | 0 | 0 | 1 | 0
50 | 0 | 0 | 1 | 214 | 0 | Строит | Строительные работы с НР и СП |  |  | 214 | 16 | 3 |  | 0 | 0 | [6 empty] | 0 | 1 | 0 | 0 | 1 | 0
50 | 0 | 0 | 1 | 215 | 0 | Монтаж | Монтажные работы с НР и СП |  |  | 215 | 17 | 3 |  | 0 | 0 | [6 empty] | 0 | 1 | 0 | 0 | 1 | 0
50 | 0 | 0 | 1 | 217 | 155 | Прочие | Прочие работы с НР и СП |  |  | 217 | 18 | 3 |  | 0 | 7903 | [6 empty] | 155.17 | 1 | 155.17 | 7903 | 1 | 7903
50 | 0 | 0 | 1 | 230 | 0 | ПрочиеЗатр | Прочие затраты по ТСН-2001.16 |  |  | 230 | 19 | 3 |  | 0 | 0 | [6 empty] | 0 | 1 | 0 | 0 | 1 | 0
50 | 0 | 0 | 1 | 206 | 0 | ВозврМат | Возврат материалов |  |  | 206 | 20 | 3 |  | 0 | 0 | [6 empty] | 0 | 1 | 0 | 0 | 1 | 0
50 | 0 | 0 | 1 | 207 | 5.963 | ТрудСтр | Трудозатраты строителей |  |  | 207 | 21 | 3 |  | 7 | 5.963 | [6 empty] | 5.963 | 1 | 5.963 | 5.963 | 1 | 5.963
50 | 0 | 0 | 1 | 208 | 0 | ТрудМаш | Трудозатраты машинистов |  |  | 208 | 22 | 3 |  | 7 | 0 | [6 empty] | 0 | 1 | 0 | 0 | 1 | 0
50 | 0 | 0 | 1 | 209 | 0 | ТранспМат | Транспорт материалов |  |  | 209 | 23 | 3 |  | 0 | 0 | [6 empty] | 0 | 1 | 0 | 0 | 1 | 0
50 | 0 | 0 | 1 | 233 | 0 | Перевозка | Перевозка грузов |  |  | 233 | 24 | 3 |  | 0 | 0 | [6 empty] | 0 | 1 | 0 | 0 | 1 | 0
50 | 0 | 0 | 1 | 210 | 55 | НР | Накладные расходы |  |  | 210 | 25 | 3 |  | 0 | 2785 | [6 empty] | 54.68 | 1 | 54.68 | 2785 | 1 | 2785
50 | 0 | 0 | 1 | 211 | 27 | СмПриб | Сметная прибыль |  |  | 211 | 26 | 3 |  | 0 | 1355 | [6 empty] | 26.6 | 1 | 26.6 | 1355 | 1 | 1355
50 | 0 | 0 | 1 | 224 | 155 | Всего | Всего с НР и СП |  |  | 224 | 27 | 3 |  | 0 | 7903 | [6 empty] | 155.17 | 1 | 155.17 | 7903 | 1 | 7903
4 | 1 |  | 443 |  | 9 | Шкаф системы обогрева водостока БМЗ-2шт |  | 0 |  | -1 | [7 empty] | 0 | 0 |  | 9 | [53 empty] | 0 | [11 empty] | 0
52 | 1 | 4 | 432 | 0 | 9 | Шкаф системы обогрева водостока БМЗ-2шт | [7 empty] | 74 | 0 | 0 | 0 | 74 | 0 | 5.963 | 0 | 0 | 55 | 27 | 0 | 0 | 74 | 0 | 0 | 0 | 74 | 0 | 5.963 | 0 | 0 | 55 | 27 | 0 | 0 | 0 | 0 | 0 | 155 | 0 | 0 | 155 | 0 | 0 | 0 | 0 | 0 | 0 | 0 | 0 | 0 | 0 | 0 | 0 | 0 | 0 | 0 | 0 | 0 | 0 | 0 | 0 | 0 | 0 | 0 | 0 | 0 | 0 | 0 | 0 | 0 | 0 | 0 | 155 | 0 | 0 | 155 | 0 | 0 | 0 | 0 | 0 | 0 | 0 | 0 | 0 | 0 | 0 | 0 | 0 | 0 | 0 | 0 | 0 | 0 | 0 | 0 | 0 | 0 | 0 | 0 | 0 | 0 | 0 | 0 | 3763 | 0 | 0 | 0 | 3763 | 0 | 5.963 | 0 | 0 | 2785 | 1355 | 0 | 0 | 3763 | 0 | 0 | 0 | 3763 | 0 | 5.963 | 0 | 0 | 2785 | 1355 | 0 | 0 | 0 | 0 | 0 | 7903 | 0 | 0 | 7903 | 0 | 0 | 0 | 0 | 0 | 0 | 0 | 0 | 0 | 0 | 0 | 0 | 0 | 0 | 0 | 0 | 0 | 0 | 0 | 0 | 0 | 0 | 0 | 0 | 0 | 0 | 0 | 0 | 0 | 0 | 0 | 7903 | 0 | 0 | 7903 | 0 | 0 | 0 | 0 | 0 | 0 | 0 | 0 | 0 | 0 | 0 | 0 | 0 | 0 | 0 | 0 | 0 | 0 | 0 | 0 | 0 | 0 | 0 | 0 | 0 | 0 | 0 | 0
17 | 1 | 262 | 262 | 58 | п01-11-011-1 | Проверка наличия цепи между заземлителями и заземленными элементами | 100 точек | 0.02 | 0 | 0.02 |  |  |  | 3.33 | 0 | 0 | 0 | 3.33 | 0 | 0.26024 | 0 | 0 | 2.46 | 1.2 |  | 66190901 | 166.61 | 0 | 0 | 0 | 166.61 | 0 | 13.0118 | 0 | 0 | 165.95 | 0 | 0 | 0 | 165.95 | 0 | 12.96 | 0 | 0 | 74 | 36 | 1 | 1 |  |  | 1 | 1 | 1 | 1 |  |  |  |  | 0 | 4 | ТЕРп Московской обл., п01-11-011-1, приказ Минстроя России №675/пр от 28.02.2017 № 262/пр |  |  | 200001 | 0 |  | 0 | 4 | 0 | 1 | 1 | 1 | 1 | 1 | 1 |  | 74 | 36 |  |  |  | 0 | 0 | 0 | [5 empty] | 0 | Поправка: 421/пр_2020_прил.10_т.7_п.4_гр.3 Наименование: Производство работ осуществляется в действующих электроустановках (в трансформаторных и распределительных подстанциях, в электропомещениях (щитовые, пультовые, подстанции, реакторные, распределительные устройства и пункты, кабельные шахты, тоннели и каналы, кабельные полуэтажи) с действующим электрооборудованием или кабельными линиями под напряжением), с оформлением при этом наряда-допуска или распоряжения в соответствии с требованиями к охране труда, утверждаемыми в соответствии с подпунктом 5.2.28 пункта 5 Положения о Министерстве труда и социальной защиты Российской Федерации, утвержденного постановлением Правительства Российской Федерации от 19 июня 2012 г. N 610 | 0 | 3.33 | 0 | 0 | 0 | 166.61 | 0 | 13.0118 | 0 | 0 | 2.4642 | 1.1988 |  |  |  |  | *(0,255+1) | *(0,255+1) | *(0,255+1))*0,8 |  | *(0,255+1))*0,8 | *(0,255+1) |  |  |  | 0 | 0 | 1 | 1 |  |  |  | 1013 | 100 точек | 100 точек | 1 | [6 empty] | 52908271 | 4 | Пусконаладочные работы | 83 | Пусконаладочные работы | 4 | 200001 | Пусконаладочные работы Электротехнические устройства | ФЕРп |  | Поправка: 421/пр_2020_прил.10_т.7_п.4_гр.3 |  | 131072 | 165.95 | 0 | 0 | 0 | 165.95 | 12.96 | 0 | 0 | [17 empty] | 0 | 0 | 0 |  |  |  |  | 74 | 36 |  |  |  |  | 1 |  | -500447206 | 2 | 1 | -2 | 0 | 0 | 0 | 6.99 | 0 | 0 | 6.99 |  | 0 | 3 | 0 |  | 0 | 1 | 0 | 0 | 0 | 0 | Пр/812-083.0-1 | Пр/774-083.0 | Пусконаладочные работы | Пусконаладочные работы | 0 | 0
17 | 1 | 264 | 264 | 58 | п01-11-011-1 | Проверка наличия цепи между заземлителями и заземленными элементами | 100 точек | 0.02 | 0 | 0.02 |  |  |  | 170 | 0 | 0 | 0 | 170 | 0 | 0.26024 | 0 | 0 | 126 | 61 |  | 66190898 | 166.61 | 0 | 0 | 0 | 166.61 | 0 | 13.0118 | 0 | 0 | 165.95 | 0 | 0 | 0 | 165.95 | 0 | 12.96 | 0 | 0 | 74 | 36 | 1 | 1 |  |  | 1 | 50.93 | 1 | 1 |  |  |  |  | 0 | 4 | ТЕРп Московской обл., п01-11-011-1, приказ Минстроя России №675/пр от 28.02.2017 № 262/пр |  |  | 200001 | 0 |  | 0 | 4 | 0 | 1 | 1 | 1 | 1 | 1 | 1 |  | 74 | 36 |  |  |  | 0 | 0 | 0 | [5 empty] | 0 | Поправка: 421/пр_2020_прил.10_т.7_п.4_гр.3 Наименование: Производство работ осуществляется в действующих электроустановках (в трансформаторных и распределительных подстанциях, в электропомещениях (щитовые, пультовые, подстанции, реакторные, распределительные устройства и пункты, кабельные шахты, тоннели и каналы, кабельные полуэтажи) с действующим электрооборудованием или кабельными линиями под напряжением), с оформлением при этом наряда-допуска или распоряжения в соответствии с требованиями к охране труда, утверждаемыми в соответствии с подпунктом 5.2.28 пункта 5 Положения о Министерстве труда и социальной защиты Российской Федерации, утвержденного постановлением Правительства Российской Федерации от 19 июня 2012 г. N 610 | 0 | 170 | 0 | 0 | 0 | 8485.4473 | 0 | 13.0118 | 0 | 0 | 125.8 | 61.2 |  |  |  |  | *(0,255+1) | *(0,255+1) | *(0,255+1))*0,8 |  | *(0,255+1))*0,8 | *(0,255+1) |  |  |  | 0 | 0 | 1 | 1 |  |  |  | 1013 | 100 точек | 100 точек | 1 | [6 empty] | 52908271 | 4 | Пусконаладочные работы | 83 | Пусконаладочные работы | 4 | 200001 | Пусконаладочные работы Электротехнические устройства | ФЕРп |  | Поправка: 421/пр_2020_прил.10_т.7_п.4_гр.3 |  | 131072 | 165.95 | 0 | 0 | 0 | 165.95 | 12.96 | 0 | 0 | [17 empty] | 0 | 0 | 0 |  |  |  |  | 74 | 36 |  |  |  |  | 1 |  | -500447206 | 2 | 1 | 2 | 0 | 0 | 0 | 357 | 0 | 0 | 357 |  | 0 | 3 | 0 |  | 0 | 1 | 0 | 0 | 0 | 0 | Пр/812-083.0-1 | Пр/774-083.0 | Пусконаладочные работы | Пусконаладочные работы | 0 | 0
17 | 1 | 266 | 266 | 59 | п01-11-013-1 | Замер полного сопротивления цепи «фаза-нуль» | 1 токоприемник | 2 | 0 | 2 |  |  |  | 31.36 | 0 | 0 | 0 | 31.36 | 0 | 2.4498 | 0 | 0 | 23.21 | 11.29 |  | 66190901 | 15.68 | 0 | 0 | 0 | 15.68 | 0 | 1.2249 | 0 | 0 | 15.62 | 0 | 0 | 0 | 15.62 | 0 | 1.22 | 0 | 0 | 74 | 36 | 1 | 1 |  |  | 1 | 1 | 1 | 1 |  |  |  |  | 0 | 4 | ТЕРп Московской обл., п01-11-013-1, приказ Минстроя России №675/пр от 28.02.2017 № 262/пр |  |  | 200001 | 0 |  | 0 | 4 | 0 | 1 | 1 | 1 | 1 | 1 | 1 |  | 74 | 36 |  |  |  | 0 | 0 | 0 | [5 empty] | 0 | Поправка: 421/пр_2020_прил.10_т.7_п.4_гр.3 Наименование: Производство работ осуществляется в действующих электроустановках (в трансформаторных и распределительных подстанциях, в электропомещениях (щитовые, пультовые, подстанции, реакторные, распределительные устройства и пункты, кабельные шахты, тоннели и каналы, кабельные полуэтажи) с действующим электрооборудованием или кабельными линиями под напряжением), с оформлением при этом наряда-допуска или распоряжения в соответствии с требованиями к охране труда, утверждаемыми в соответствии с подпунктом 5.2.28 пункта 5 Положения о Министерстве труда и социальной защиты Российской Федерации, утвержденного постановлением Правительства Российской Федерации от 19 июня 2012 г. N 610 | 0 | 31.36 | 0 | 0 | 0 | 15.68 | 0 | 1.2249 | 0 | 0 | 23.2064 | 11.2896 |  |  |  |  | *(0,255+1) | *(0,255+1) | *(0,255+1))*0,8 |  | *(0,255+1))*0,8 | *(0,255+1) |  |  |  | 0 | 0 | 1 | 1 |  |  |  | 1013 | 1 токоприемник | 1 токоприемник | 1 | [6 empty] | 52908271 | 4 | Пусконаладочные работы | 83 | Пусконаладочные работы | 4 | 200001 | Пусконаладочные работы Электротехнические устройства | ФЕРп |  | Поправка: 421/пр_2020_прил.10_т.7_п.4_гр.3 |  | 131072 | 15.62 | 0 | 0 | 0 | 15.62 | 1.22 | 0 | 0 | [17 empty] | 0 | 0 | 0 |  |  |  |  | 74 | 36 |  |  |  |  | 1 |  | 1571996105 | 2 | 1 | -2 | 0 | 0 | 0 | 65.86 | 0 | 0 | 65.86 |  | 0 | 3 | 0 |  | 0 | 1 | 0 | 0 | 0 | 0 | Пр/812-083.0-1 | Пр/774-083.0 | Пусконаладочные работы | Пусконаладочные работы | 0 | 0
17 | 1 | 268 | 268 | 59 | п01-11-013-1 | Замер полного сопротивления цепи «фаза-нуль» | 1 токоприемник | 2 | 0 | 2 |  |  |  | 1597 | 0 | 0 | 0 | 1597 | 0 | 2.4498 | 0 | 0 | 1182 | 575 |  | 66190898 | 15.68 | 0 | 0 | 0 | 15.68 | 0 | 1.2249 | 0 | 0 | 15.62 | 0 | 0 | 0 | 15.62 | 0 | 1.22 | 0 | 0 | 74 | 36 | 1 | 1 |  |  | 1 | 50.93 | 1 | 1 |  |  |  |  | 0 | 4 | ТЕРп Московской обл., п01-11-013-1, приказ Минстроя России №675/пр от 28.02.2017 № 262/пр |  |  | 200001 | 0 |  | 0 | 4 | 0 | 1 | 1 | 1 | 1 | 1 | 1 |  | 74 | 36 |  |  |  | 0 | 0 | 0 | [5 empty] | 0 | Поправка: 421/пр_2020_прил.10_т.7_п.4_гр.3 Наименование: Производство работ осуществляется в действующих электроустановках (в трансформаторных и распределительных подстанциях, в электропомещениях (щитовые, пультовые, подстанции, реакторные, распределительные устройства и пункты, кабельные шахты, тоннели и каналы, кабельные полуэтажи) с действующим электрооборудованием или кабельными линиями под напряжением), с оформлением при этом наряда-допуска или распоряжения в соответствии с требованиями к охране труда, утверждаемыми в соответствии с подпунктом 5.2.28 пункта 5 Положения о Министерстве труда и социальной защиты Российской Федерации, утвержденного постановлением Правительства Российской Федерации от 19 июня 2012 г. N 610 | 0 | 1597 | 0 | 0 | 0 | 798.5824 | 0 | 1.2249 | 0 | 0 | 1181.78 | 574.92 |  |  |  |  | *(0,255+1) | *(0,255+1) | *(0,255+1))*0,8 |  | *(0,255+1))*0,8 | *(0,255+1) |  |  |  | 0 | 0 | 1 | 1 |  |  |  | 1013 | 1 токоприемник | 1 токоприемник | 1 | [6 empty] | 52908271 | 4 | Пусконаладочные работы | 83 | Пусконаладочные работы | 4 | 200001 | Пусконаладочные работы Электротехнические устройства | ФЕРп |  | Поправка: 421/пр_2020_прил.10_т.7_п.4_гр.3 |  | 131072 | 15.62 | 0 | 0 | 0 | 15.62 | 1.22 | 0 | 0 | [17 empty] | 0 | 0 | 0 |  |  |  |  | 74 | 36 |  |  |  |  | 1 |  | 1571996105 | 2 | 1 | 2 | 0 | 0 | 0 | 3354 | 0 | 0 | 3354 |  | 0 | 3 | 0 |  | 0 | 1 | 0 | 0 | 0 | 0 | Пр/812-083.0-1 | Пр/774-083.0 | Пусконаладочные работы | Пусконаладочные работы | 0 | 0
17 | 1 | 270 | 270 | 60 | п01-12-029-1 | Испытание цепи вторичной коммутации | 1 испытание | 2 | 0 | 2 |  |  |  | 39.2 | 0 | 0 | 0 | 39.2 | 0 | 3.253 | 0 | 0 | 29.01 | 14.11 |  | 66190901 | 19.6 | 0 | 0 | 0 | 19.6 | 0 | 1.6265 | 0 | 0 | 19.52 | 0 | 0 | 0 | 19.52 | 0 | 1.62 | 0 | 0 | 74 | 36 | 1 | 1 |  |  | 1 | 1 | 1 | 1 |  |  |  |  | 0 | 4 | ТЕРп Московской обл., п01-12-029-1, приказ Минстроя России №675/пр от 28.02.2017 № 262/пр |  |  | 200001 | 0 |  | 0 | 4 | 0 | 1 | 1 | 1 | 1 | 1 | 1 |  | 74 | 36 |  |  |  | 0 | 0 | 0 | [5 empty] | 0 | Поправка: 421/пр_2020_прил.10_т.7_п.4_гр.3 Наименование: Производство работ осуществляется в действующих электроустановках (в трансформаторных и распределительных подстанциях, в электропомещениях (щитовые, пультовые, подстанции, реакторные, распределительные устройства и пункты, кабельные шахты, тоннели и каналы, кабельные полуэтажи) с действующим электрооборудованием или кабельными линиями под напряжением), с оформлением при этом наряда-допуска или распоряжения в соответствии с требованиями к охране труда, утверждаемыми в соответствии с подпунктом 5.2.28 пункта 5 Положения о Министерстве труда и социальной защиты Российской Федерации, утвержденного постановлением Правительства Российской Федерации от 19 июня 2012 г. N 610 | 0 | 39.2 | 0 | 0 | 0 | 19.6 | 0 | 1.6265 | 0 | 0 | 29.008 | 14.112 |  |  |  |  | *(0,255+1) | *(0,255+1) | *(0,255+1))*0,8 |  | *(0,255+1))*0,8 | *(0,255+1) |  |  |  | 0 | 0 | 1 | 1 |  |  |  | 1013 | 1 испытание | 1 испытание | 1 | [6 empty] | 52908271 | 4 | Пусконаладочные работы | 83 | Пусконаладочные работы | 4 | 200001 | Пусконаладочные работы Электротехнические устройства | ФЕРп |  | Поправка: 421/пр_2020_прил.10_т.7_п.4_гр.3 |  | 131072 | 19.52 | 0 | 0 | 0 | 19.52 | 1.62 | 0 | 0 | [17 empty] | 0 | 0 | 0 |  |  |  |  | 74 | 36 |  |  |  |  | 1 |  | 2054183240 | 2 | 1 | -2 | 0 | 0 | 0 | 82.32 | 0 | 0 | 82.32 |  | 0 | 3 | 0 |  | 0 | 1 | 0 | 0 | 0 | 0 | Пр/812-083.0-1 | Пр/774-083.0 | Пусконаладочные работы | Пусконаладочные работы | 0 | 0
17 | 1 | 272 | 272 | 60 | п01-12-029-1 | Испытание цепи вторичной коммутации | 1 испытание | 2 | 0 | 2 |  |  |  | 1996 | 0 | 0 | 0 | 1996 | 0 | 3.253 | 0 | 0 | 1477 | 719 |  | 66190898 | 19.6 | 0 | 0 | 0 | 19.6 | 0 | 1.6265 | 0 | 0 | 19.52 | 0 | 0 | 0 | 19.52 | 0 | 1.62 | 0 | 0 | 74 | 36 | 1 | 1 |  |  | 1 | 50.93 | 1 | 1 |  |  |  |  | 0 | 4 | ТЕРп Московской обл., п01-12-029-1, приказ Минстроя России №675/пр от 28.02.2017 № 262/пр |  |  | 200001 | 0 |  | 0 | 4 | 0 | 1 | 1 | 1 | 1 | 1 | 1 |  | 74 | 36 |  |  |  | 0 | 0 | 0 | [5 empty] | 0 | Поправка: 421/пр_2020_прил.10_т.7_п.4_гр.3 Наименование: Производство работ осуществляется в действующих электроустановках (в трансформаторных и распределительных подстанциях, в электропомещениях (щитовые, пультовые, подстанции, реакторные, распределительные устройства и пункты, кабельные шахты, тоннели и каналы, кабельные полуэтажи) с действующим электрооборудованием или кабельными линиями под напряжением), с оформлением при этом наряда-допуска или распоряжения в соответствии с требованиями к охране труда, утверждаемыми в соответствии с подпунктом 5.2.28 пункта 5 Положения о Министерстве труда и социальной защиты Российской Федерации, утвержденного постановлением Правительства Российской Федерации от 19 июня 2012 г. N 610 | 0 | 1996 | 0 | 0 | 0 | 998.228 | 0 | 1.6265 | 0 | 0 | 1477.04 | 718.56 |  |  |  |  | *(0,255+1) | *(0,255+1) | *(0,255+1))*0,8 |  | *(0,255+1))*0,8 | *(0,255+1) |  |  |  | 0 | 0 | 1 | 1 |  |  |  | 1013 | 1 испытание | 1 испытание | 1 | [6 empty] | 52908271 | 4 | Пусконаладочные работы | 83 | Пусконаладочные работы | 4 | 200001 | Пусконаладочные работы Электротехнические устройства | ФЕРп |  | Поправка: 421/пр_2020_прил.10_т.7_п.4_гр.3 |  | 131072 | 19.52 | 0 | 0 | 0 | 19.52 | 1.62 | 0 | 0 | [17 empty] | 0 | 0 | 0 |  |  |  |  | 74 | 36 |  |  |  |  | 1 |  | 2054183240 | 2 | 1 | 2 | 0 | 0 | 0 | 4192 | 0 | 0 | 4192 |  | 0 | 3 | 0 |  | 0 | 1 | 0 | 0 | 0 | 0 | Пр/812-083.0-1 | Пр/774-083.0 | Пусконаладочные работы | Пусконаладочные работы | 0 | 0
51 | 1 | 4 | 432 |  | 9 | Шкаф системы обогрева водостока БМЗ-2шт | 0 | [6 empty] | 74 | 0 | 0 | 0 | 74 | 0 | 5.963 | 0 | 0 | 55 | 27 |  |  | 74 | 0 | 0 | 0 | 74 | 0 | 5.963 | 0 | 0 | 55 | 27 |  |  | 0 | 0 | 0 | 155 | 0 | 0 | 155 | 0 | 0 | 0 | 0 | 0 | 0 | 0 | 0 | 0 | [19 empty] | 0 | 0 | 0 | 155 | 0 | 0 | 155 | 0 | 0 | 0 | 0 | 0 | 0 | 0 | 0 | 0 | [19 empty] | 3763 | 0 | 0 | 0 | 3763 | 0 | 5.963 | 0 | 0 | 2785 | 1355 |  |  | 3763 | 0 | 0 | 0 | 3763 | 0 | 5.963 | 0 | 0 | 2785 | 1355 |  |  | 0 | 0 | 0 | 7903 | 0 | 0 | 7903 | 0 | 0 | 0 | 0 | 0 | 0 | 0 | 0 | 0 | [19 empty] | 0 | 0 | 0 | 7903 | 0 | 0 | 7903 | 0 | 0 | 0 | 0 | 0 | 0 | 0 | 0 | 0 | [18 empty] | 0
50 | 0 | 0 | 1 | 201 | 74 | ПЗ | Прямые затраты |  |  | 201 | 1 | 3 |  | 0 | 3763 | [6 empty] | 73.89 | 1 | 73.89 | 3763 | 1 | 3763
50 | 0 | 0 | 1 | 202 | 0 | СтМатОб | Стоимость материальных ресурсов (всего) |  |  | 202 | 2 | 3 |  | 0 | 0 | [6 empty] | 0 | 1 | 0 | 0 | 1 | 0
50 | 0 | 0 | 1 | 222 | 0 | СтМатОбЗак | Стоимость материалов и оборудования заказчика |  |  | 222 | 3 | 3 |  | 0 | 0 | [6 empty] | 0 | 1 | 0 | 0 | 1 | 0
50 | 0 | 0 | 1 | 225 | 0 | СтМатОбПод | Стоимость материалов и оборудования подрядчика |  |  | 225 | 4 | 3 |  | 0 | 0 | [6 empty] | 0 | 1 | 0 | 0 | 1 | 0
50 | 0 | 0 | 1 | 226 | 0 | СтМат | Стоимость материалов (всего) |  |  | 226 | 5 | 3 |  | 0 | 0 | [6 empty] | 0 | 1 | 0 | 0 | 1 | 0
50 | 0 | 0 | 1 | 227 | 0 | СтМатЗак | Стоимость материалов заказчика |  |  | 227 | 6 | 3 |  | 0 | 0 | [6 empty] | 0 | 1 | 0 | 0 | 1 | 0
50 | 0 | 0 | 1 | 228 | 0 | СтМатПод | Стоимость материалов подрядчика |  |  | 228 | 7 | 3 |  | 0 | 0 | [6 empty] | 0 | 1 | 0 | 0 | 1 | 0
50 | 0 | 0 | 1 | 216 | 0 | Оборуд | Стоимость оборудования (всего) |  |  | 216 | 8 | 3 |  | 0 | 0 | [6 empty] | 0 | 1 | 0 | 0 | 1 | 0
50 | 0 | 0 | 1 | 223 | 0 | ОборудЗак | Стоимость оборудования заказчика |  |  | 223 | 9 | 3 |  | 0 | 0 | [6 empty] | 0 | 1 | 0 | 0 | 1 | 0
50 | 0 | 0 | 1 | 229 | 0 | ОборудПод | Стоимость оборудования подрядчика |  |  | 229 | 10 | 3 |  | 0 | 0 | [6 empty] | 0 | 1 | 0 | 0 | 1 | 0
50 | 0 | 0 | 1 | 203 | 0 | ЭММ | Эксплуатация машин |  |  | 203 | 11 | 3 |  | 0 | 0 | [6 empty] | 0 | 1 | 0 | 0 | 1 | 0
50 | 0 | 0 | 1 | 231 | 0 | ЭММсНРиСП | Эксплуатация машин по ТСН-2001.16 |  |  | 231 | 12 | 3 |  | 0 | 0 | [6 empty] | 0 | 1 | 0 | 0 | 1 | 0
50 | 0 | 0 | 1 | 204 | 0 | ЗПМ | ЗП машинистов |  |  | 204 | 13 | 3 |  | 0 | 0 | [6 empty] | 0 | 1 | 0 | 0 | 1 | 0
50 | 0 | 0 | 1 | 205 | 74 | ОЗП | Основная ЗП рабочих |  |  | 205 | 14 | 3 |  | 0 | 3763 | [6 empty] | 73.89 | 1 | 73.89 | 3763 | 1 | 3763
50 | 0 | 0 | 1 | 232 | 0 | ОЗПсНРиСП | Основная ЗП рабочих по ТСН-2001.16 |  |  | 232 | 15 | 3 |  | 0 | 0 | [6 empty] | 0 | 1 | 0 | 0 | 1 | 0
50 | 0 | 0 | 1 | 214 | 0 | Строит | Строительные работы с НР и СП |  |  | 214 | 16 | 3 |  | 0 | 0 | [6 empty] | 0 | 1 | 0 | 0 | 1 | 0
50 | 0 | 0 | 1 | 215 | 0 | Монтаж | Монтажные работы с НР и СП |  |  | 215 | 17 | 3 |  | 0 | 0 | [6 empty] | 0 | 1 | 0 | 0 | 1 | 0
50 | 0 | 0 | 1 | 217 | 155 | Прочие | Прочие работы с НР и СП |  |  | 217 | 18 | 3 |  | 0 | 7903 | [6 empty] | 155.17 | 1 | 155.17 | 7903 | 1 | 7903
50 | 0 | 0 | 1 | 230 | 0 | ПрочиеЗатр | Прочие затраты по ТСН-2001.16 |  |  | 230 | 19 | 3 |  | 0 | 0 | [6 empty] | 0 | 1 | 0 | 0 | 1 | 0
50 | 0 | 0 | 1 | 206 | 0 | ВозврМат | Возврат материалов |  |  | 206 | 20 | 3 |  | 0 | 0 | [6 empty] | 0 | 1 | 0 | 0 | 1 | 0
50 | 0 | 0 | 1 | 207 | 5.963 | ТрудСтр | Трудозатраты строителей |  |  | 207 | 21 | 3 |  | 7 | 5.963 | [6 empty] | 5.963 | 1 | 5.963 | 5.963 | 1 | 5.963
50 | 0 | 0 | 1 | 208 | 0 | ТрудМаш | Трудозатраты машинистов |  |  | 208 | 22 | 3 |  | 7 | 0 | [6 empty] | 0 | 1 | 0 | 0 | 1 | 0
50 | 0 | 0 | 1 | 209 | 0 | ТранспМат | Транспорт материалов |  |  | 209 | 23 | 3 |  | 0 | 0 | [6 empty] | 0 | 1 | 0 | 0 | 1 | 0
50 | 0 | 0 | 1 | 233 | 0 | Перевозка | Перевозка грузов |  |  | 233 | 24 | 3 |  | 0 | 0 | [6 empty] | 0 | 1 | 0 | 0 | 1 | 0
50 | 0 | 0 | 1 | 210 | 55 | НР | Накладные расходы |  |  | 210 | 25 | 3 |  | 0 | 2785 | [6 empty] | 54.68 | 1 | 54.68 | 2785 | 1 | 2785
50 | 0 | 0 | 1 | 211 | 27 | СмПриб | Сметная прибыль |  |  | 211 | 26 | 3 |  | 0 | 1355 | [6 empty] | 26.6 | 1 | 26.6 | 1355 | 1 | 1355
50 | 0 | 0 | 1 | 224 | 155 | Всего | Всего с НР и СП |  |  | 224 | 27 | 3 |  | 0 | 7903 | [6 empty] | 155.17 | 1 | 155.17 | 7903 | 1 | 7903
4 | 1 |  | 508 |  | 10 | Щит собственных нужд-2 шт |  | 0 |  | -1 | [7 empty] | 0 | 0 |  | 9 | [53 empty] | 0 | [11 empty] | 0
52 | 1 | 4 | 473 | 0 | 10 | Щит собственных нужд-2 шт | [7 empty] | 4384 | 0 | 0 | 0 | 4384 | 0 | 367.1218 | 0 | 0 | 3244 | 1578 | 0 | 0 | 4384 | 0 | 0 | 0 | 4384 | 0 | 367.1218 | 0 | 0 | 3244 | 1578 | 0 | 0 | 0 | 0 | 0 | 9206 | 0 | 0 | 9206 | 0 | 0 | 0 | 0 | 0 | 0 | 0 | 0 | 0 | 0 | 0 | 0 | 0 | 0 | 0 | 0 | 0 | 0 | 0 | 0 | 0 | 0 | 0 | 0 | 0 | 0 | 0 | 0 | 0 | 0 | 0 | 9206 | 0 | 0 | 9206 | 0 | 0 | 0 | 0 | 0 | 0 | 0 | 0 | 0 | 0 | 0 | 0 | 0 | 0 | 0 | 0 | 0 | 0 | 0 | 0 | 0 | 0 | 0 | 0 | 0 | 0 | 0 | 0 | 223268 | 0 | 0 | 0 | 223268 | 0 | 367.1218 | 0 | 0 | 165219 | 80378 | 0 | 0 | 223268 | 0 | 0 | 0 | 223268 | 0 | 367.1218 | 0 | 0 | 165219 | 80378 | 0 | 0 | 0 | 0 | 0 | 468865 | 0 | 0 | 468865 | 0 | 0 | 0 | 0 | 0 | 0 | 0 | 0 | 0 | 0 | 0 | 0 | 0 | 0 | 0 | 0 | 0 | 0 | 0 | 0 | 0 | 0 | 0 | 0 | 0 | 0 | 0 | 0 | 0 | 0 | 0 | 468865 | 0 | 0 | 468865 | 0 | 0 | 0 | 0 | 0 | 0 | 0 | 0 | 0 | 0 | 0 | 0 | 0 | 0 | 0 | 0 | 0 | 0 | 0 | 0 | 0 | 0 | 0 | 0 | 0 | 0 | 0 | 0
17 | 1 | 274 | 274 | 61 | п01-06-001-1 | Система постоянного тока с одной аккумуляторной батареей без элементного коммутатора | 1 система | 2 | 0 | 2 |  |  |  | 547.1 | 0 | 0 | 0 | 547.1 | 0 | 43.3728 | 0 | 0 | 404.85 | 196.96 |  | 66190901 | 273.55 | 0 | 0 | 0 | 273.55 | 0 | 21.6864 | 0 | 0 | 272.46 | 0 | 0 | 0 | 272.46 | 0 | 21.6 | 0 | 0 | 74 | 36 | 1 | 1 |  |  | 1 | 1 | 1 | 1 |  |  |  |  | 0 | 4 | ТЕРп Московской обл., п01-06-001-1, приказ Минстроя России №675/пр от 28.02.2017 № 262/пр |  |  | 200001 | 0 |  | 0 | 4 | 0 | 1 | 1 | 1 | 1 | 1 | 1 |  | 74 | 36 |  |  |  | 0 | 0 | 0 | [5 empty] | 0 | Поправка: 421/пр_2020_прил.10_т.7_п.4_гр.3 Наименование: Производство работ осуществляется в действующих электроустановках (в трансформаторных и распределительных подстанциях, в электропомещениях (щитовые, пультовые, подстанции, реакторные, распределительные устройства и пункты, кабельные шахты, тоннели и каналы, кабельные полуэтажи) с действующим электрооборудованием или кабельными линиями под напряжением), с оформлением при этом наряда-допуска или распоряжения в соответствии с требованиями к охране труда, утверждаемыми в соответствии с подпунктом 5.2.28 пункта 5 Положения о Министерстве труда и социальной защиты Российской Федерации, утвержденного постановлением Правительства Российской Федерации от 19 июня 2012 г. N 610 | 0 | 547.1 | 0 | 0 | 0 | 273.55 | 0 | 21.6864 | 0 | 0 | 404.854 | 196.956 |  |  |  |  | *(0,255+1) | *(0,255+1) | *(0,255+1))*0,8 |  | *(0,255+1))*0,8 | *(0,255+1) |  |  |  | 0 | 0 | 1 | 1 |  |  |  | 1013 | 1 система | 1 система | 1 | [6 empty] | 52908271 | 4 | Пусконаладочные работы | 83 | Пусконаладочные работы | 4 | 200001 | Пусконаладочные работы Электротехнические устройства | ФЕРп |  | Поправка: 421/пр_2020_прил.10_т.7_п.4_гр.3 |  | 131072 | 272.46 | 0 | 0 | 0 | 272.46 | 21.6 | 0 | 0 | [17 empty] | 0 | 0 | 0 |  |  |  |  | 74 | 36 |  |  |  |  | 1 |  | -2124502694 | 2 | 1 | -2 | 0 | 0 | 0 | 1148.91 | 0 | 0 | 1148.91 |  | 0 | 3 | 0 |  | 0 | 1 | 0 | 0 | 0 | 0 | Пр/812-083.0-1 | Пр/774-083.0 | Пусконаладочные работы | Пусконаладочные работы | 0 | 0
17 | 1 | 276 | 276 | 61 | п01-06-001-1 | Система постоянного тока с одной аккумуляторной батареей без элементного коммутатора | 1 система | 2 | 0 | 2 |  |  |  | 27864 | 0 | 0 | 0 | 27864 | 0 | 43.3728 | 0 | 0 | 20619 | 10031 |  | 66190898 | 273.55 | 0 | 0 | 0 | 273.55 | 0 | 21.6864 | 0 | 0 | 272.46 | 0 | 0 | 0 | 272.46 | 0 | 21.6 | 0 | 0 | 74 | 36 | 1 | 1 |  |  | 1 | 50.93 | 1 | 1 |  |  |  |  | 0 | 4 | ТЕРп Московской обл., п01-06-001-1, приказ Минстроя России №675/пр от 28.02.2017 № 262/пр |  |  | 200001 | 0 |  | 0 | 4 | 0 | 1 | 1 | 1 | 1 | 1 | 1 |  | 74 | 36 |  |  |  | 0 | 0 | 0 | [5 empty] | 0 | Поправка: 421/пр_2020_прил.10_т.7_п.4_гр.3 Наименование: Производство работ осуществляется в действующих электроустановках (в трансформаторных и распределительных подстанциях, в электропомещениях (щитовые, пультовые, подстанции, реакторные, распределительные устройства и пункты, кабельные шахты, тоннели и каналы, кабельные полуэтажи) с действующим электрооборудованием или кабельными линиями под напряжением), с оформлением при этом наряда-допуска или распоряжения в соответствии с требованиями к охране труда, утверждаемыми в соответствии с подпунктом 5.2.28 пункта 5 Положения о Министерстве труда и социальной защиты Российской Федерации, утвержденного постановлением Правительства Российской Федерации от 19 июня 2012 г. N 610 | 0 | 27864 | 0 | 0 | 0 | 13931.9015 | 0 | 21.6864 | 0 | 0 | 20619.36 | 10031.04 |  |  |  |  | *(0,255+1) | *(0,255+1) | *(0,255+1))*0,8 |  | *(0,255+1))*0,8 | *(0,255+1) |  |  |  | 0 | 0 | 1 | 1 |  |  |  | 1013 | 1 система | 1 система | 1 | [6 empty] | 52908271 | 4 | Пусконаладочные работы | 83 | Пусконаладочные работы | 4 | 200001 | Пусконаладочные работы Электротехнические устройства | ФЕРп |  | Поправка: 421/пр_2020_прил.10_т.7_п.4_гр.3 |  | 131072 | 272.46 | 0 | 0 | 0 | 272.46 | 21.6 | 0 | 0 | [17 empty] | 0 | 0 | 0 |  |  |  |  | 74 | 36 |  |  |  |  | 1 |  | -2124502694 | 2 | 1 | 2 | 0 | 0 | 0 | 58514 | 0 | 0 | 58514 |  | 0 | 3 | 0 |  | 0 | 1 | 0 | 0 | 0 | 0 | Пр/812-083.0-1 | Пр/774-083.0 | Пусконаладочные работы | Пусконаладочные работы | 0 | 0
17 | 1 | 278 | 278 | 62 | п01-06-003-2 | Устройство выпрямительное с тремя режимами стабилизации напряжения или тока зарядки аккумуляторной батареи мощностью до 50 кВА | 1 устройство | 2 | 0 | 2 |  |  |  | 1203.6 | 0 | 0 | 0 | 1203.6 | 0 | 95.4202 | 0 | 0 | 890.66 | 433.3 |  | 66190901 | 601.8 | 0 | 0 | 0 | 601.8 | 0 | 47.7101 | 0 | 0 | 599.4 | 0 | 0 | 0 | 599.4 | 0 | 47.52 | 0 | 0 | 74 | 36 | 1 | 1 |  |  | 1 | 1 | 1 | 1 |  |  |  |  | 0 | 4 | ТЕРп Московской обл., п01-06-003-2, приказ Минстроя России №675/пр от 28.02.2017 № 262/пр |  |  | 200001 | 0 |  | 0 | 4 | 0 | 1 | 1 | 1 | 1 | 1 | 1 |  | 74 | 36 |  |  |  | 0 | 0 | 0 | [5 empty] | 0 | Поправка: 421/пр_2020_прил.10_т.7_п.4_гр.3 Наименование: Производство работ осуществляется в действующих электроустановках (в трансформаторных и распределительных подстанциях, в электропомещениях (щитовые, пультовые, подстанции, реакторные, распределительные устройства и пункты, кабельные шахты, тоннели и каналы, кабельные полуэтажи) с действующим электрооборудованием или кабельными линиями под напряжением), с оформлением при этом наряда-допуска или распоряжения в соответствии с требованиями к охране труда, утверждаемыми в соответствии с подпунктом 5.2.28 пункта 5 Положения о Министерстве труда и социальной защиты Российской Федерации, утвержденного постановлением Правительства Российской Федерации от 19 июня 2012 г. N 610 | 0 | 1203.6 | 0 | 0 | 0 | 601.8 | 0 | 47.7101 | 0 | 0 | 890.664 | 433.296 |  |  |  |  | *(0,255+1) | *(0,255+1) | *(0,255+1))*0,8 |  | *(0,255+1))*0,8 | *(0,255+1) |  |  |  | 0 | 0 | 1 | 1 |  |  |  | 1013 | 1 устройство | 1 устройство | 1 | [6 empty] | 52908271 | 4 | Пусконаладочные работы | 83 | Пусконаладочные работы | 4 | 200001 | Пусконаладочные работы Электротехнические устройства | ФЕРп |  | Поправка: 421/пр_2020_прил.10_т.7_п.4_гр.3 |  | 131072 | 599.4 | 0 | 0 | 0 | 599.4 | 47.52 | 0 | 0 | [17 empty] | 0 | 0 | 0 |  |  |  |  | 74 | 36 |  |  |  |  | 1 |  | -1217958839 | 2 | 1 | -2 | 0 | 0 | 0 | 2527.56 | 0 | 0 | 2527.56 |  | 0 | 3 | 0 |  | 0 | 1 | 0 | 0 | 0 | 0 | Пр/812-083.0-1 | Пр/774-083.0 | Пусконаладочные работы | Пусконаладочные работы | 0 | 0
17 | 1 | 280 | 280 | 62 | п01-06-003-2 | Устройство выпрямительное с тремя режимами стабилизации напряжения или тока зарядки аккумуляторной батареи мощностью до 50 кВА | 1 устройство | 2 | 0 | 2 |  |  |  | 61299 | 0 | 0 | 0 | 61299 | 0 | 95.4202 | 0 | 0 | 45361 | 22068 |  | 66190898 | 601.8 | 0 | 0 | 0 | 601.8 | 0 | 47.7101 | 0 | 0 | 599.4 | 0 | 0 | 0 | 599.4 | 0 | 47.52 | 0 | 0 | 74 | 36 | 1 | 1 |  |  | 1 | 50.93 | 1 | 1 |  |  |  |  | 0 | 4 | ТЕРп Московской обл., п01-06-003-2, приказ Минстроя России №675/пр от 28.02.2017 № 262/пр |  |  | 200001 | 0 |  | 0 | 4 | 0 | 1 | 1 | 1 | 1 | 1 | 1 |  | 74 | 36 |  |  |  | 0 | 0 | 0 | [5 empty] | 0 | Поправка: 421/пр_2020_прил.10_т.7_п.4_гр.3 Наименование: Производство работ осуществляется в действующих электроустановках (в трансформаторных и распределительных подстанциях, в электропомещениях (щитовые, пультовые, подстанции, реакторные, распределительные устройства и пункты, кабельные шахты, тоннели и каналы, кабельные полуэтажи) с действующим электрооборудованием или кабельными линиями под напряжением), с оформлением при этом наряда-допуска или распоряжения в соответствии с требованиями к охране труда, утверждаемыми в соответствии с подпунктом 5.2.28 пункта 5 Положения о Министерстве труда и социальной защиты Российской Федерации, утвержденного постановлением Правительства Российской Федерации от 19 июня 2012 г. N 610 | 0 | 61299 | 0 | 0 | 0 | 30649.674 | 0 | 47.7101 | 0 | 0 | 45361.26 | 22067.64 |  |  |  |  | *(0,255+1) | *(0,255+1) | *(0,255+1))*0,8 |  | *(0,255+1))*0,8 | *(0,255+1) |  |  |  | 0 | 0 | 1 | 1 |  |  |  | 1013 | 1 устройство | 1 устройство | 1 | [6 empty] | 52908271 | 4 | Пусконаладочные работы | 83 | Пусконаладочные работы | 4 | 200001 | Пусконаладочные работы Электротехнические устройства | ФЕРп |  | Поправка: 421/пр_2020_прил.10_т.7_п.4_гр.3 |  | 131072 | 599.4 | 0 | 0 | 0 | 599.4 | 47.52 | 0 | 0 | [17 empty] | 0 | 0 | 0 |  |  |  |  | 74 | 36 |  |  |  |  | 1 |  | -1217958839 | 2 | 1 | 2 | 0 | 0 | 0 | 128728 | 0 | 0 | 128728 |  | 0 | 3 | 0 |  | 0 | 1 | 0 | 0 | 0 | 0 | Пр/812-083.0-1 | Пр/774-083.0 | Пусконаладочные работы | Пусконаладочные работы | 0 | 0
17 | 1 | 282 | 282 | 63 | п01-06-023-1 | Устройство контроля уровня напряжения переменного или выпрямленного оперативного тока | 1 устройство | 14 | 0 | 14 |  |  |  | 695.94 | 0 | 0 | 0 | 695.94 | 0 | 60.7219 | 0 | 0 | 515 | 250.54 |  | 66190901 | 49.71 | 0 | 0 | 0 | 49.71 | 0 | 4.3373 | 0 | 0 | 49.51 | 0 | 0 | 0 | 49.51 | 0 | 4.32 | 0 | 0 | 74 | 36 | 1 | 1 |  |  | 1 | 1 | 1 | 1 |  |  |  |  | 0 | 4 | ТЕРп Московской обл., п01-06-023-1, приказ Минстроя России №675/пр от 28.02.2017 № 262/пр |  |  | 200001 | 0 |  | 0 | 4 | 0 | 1 | 1 | 1 | 1 | 1 | 1 |  | 74 | 36 |  |  |  | 0 | 0 | 0 | [5 empty] | 0 | Поправка: 421/пр_2020_прил.10_т.7_п.4_гр.3 Наименование: Производство работ осуществляется в действующих электроустановках (в трансформаторных и распределительных подстанциях, в электропомещениях (щитовые, пультовые, подстанции, реакторные, распределительные устройства и пункты, кабельные шахты, тоннели и каналы, кабельные полуэтажи) с действующим электрооборудованием или кабельными линиями под напряжением), с оформлением при этом наряда-допуска или распоряжения в соответствии с требованиями к охране труда, утверждаемыми в соответствии с подпунктом 5.2.28 пункта 5 Положения о Министерстве труда и социальной защиты Российской Федерации, утвержденного постановлением Правительства Российской Федерации от 19 июня 2012 г. N 610 | 0 | 695.94 | 0 | 0 | 0 | 49.71 | 0 | 4.3373 | 0 | 0 | 514.9956 | 250.5384 |  |  |  |  | *(0,255+1) | *(0,255+1) | *(0,255+1))*0,8 |  | *(0,255+1))*0,8 | *(0,255+1) |  |  |  | 0 | 0 | 1 | 1 |  |  |  | 1013 | 1 устройство | 1 устройство | 1 | [6 empty] | 52908271 | 4 | Пусконаладочные работы | 83 | Пусконаладочные работы | 4 | 200001 | Пусконаладочные работы Электротехнические устройства | ФЕРп |  | Поправка: 421/пр_2020_прил.10_т.7_п.4_гр.3 |  | 131072 | 49.51 | 0 | 0 | 0 | 49.51 | 4.32 | 0 | 0 | [17 empty] | 0 | 0 | 0 |  |  |  |  | 74 | 36 |  |  |  |  | 1 |  | 1639970649 | 2 | 1 | -2 | 0 | 0 | 0 | 1461.48 | 0 | 0 | 1461.48 |  | 0 | 3 | 0 |  | 0 | 1 | 0 | 0 | 0 | 0 | Пр/812-083.0-1 | Пр/774-083.0 | Пусконаладочные работы | Пусконаладочные работы | 0 | 0
17 | 1 | 284 | 284 | 63 | п01-06-023-1 | Устройство контроля уровня напряжения переменного или выпрямленного оперативного тока | 1 устройство | 14 | 0 | 14 |  |  |  | 35444 | 0 | 0 | 0 | 35444 | 0 | 60.7219 | 0 | 0 | 26229 | 12760 |  | 66190898 | 49.71 | 0 | 0 | 0 | 49.71 | 0 | 4.3373 | 0 | 0 | 49.51 | 0 | 0 | 0 | 49.51 | 0 | 4.32 | 0 | 0 | 74 | 36 | 1 | 1 |  |  | 1 | 50.93 | 1 | 1 |  |  |  |  | 0 | 4 | ТЕРп Московской обл., п01-06-023-1, приказ Минстроя России №675/пр от 28.02.2017 № 262/пр |  |  | 200001 | 0 |  | 0 | 4 | 0 | 1 | 1 | 1 | 1 | 1 | 1 |  | 74 | 36 |  |  |  | 0 | 0 | 0 | [5 empty] | 0 | Поправка: 421/пр_2020_прил.10_т.7_п.4_гр.3 Наименование: Производство работ осуществляется в действующих электроустановках (в трансформаторных и распределительных подстанциях, в электропомещениях (щитовые, пультовые, подстанции, реакторные, распределительные устройства и пункты, кабельные шахты, тоннели и каналы, кабельные полуэтажи) с действующим электрооборудованием или кабельными линиями под напряжением), с оформлением при этом наряда-допуска или распоряжения в соответствии с требованиями к охране труда, утверждаемыми в соответствии с подпунктом 5.2.28 пункта 5 Положения о Министерстве труда и социальной защиты Российской Федерации, утвержденного постановлением Правительства Российской Федерации от 19 июня 2012 г. N 610 | 0 | 35444 | 0 | 0 | 0 | 2531.7303 | 0 | 4.3373 | 0 | 0 | 26228.56 | 12759.84 |  |  |  |  | *(0,255+1) | *(0,255+1) | *(0,255+1))*0,8 |  | *(0,255+1))*0,8 | *(0,255+1) |  |  |  | 0 | 0 | 1 | 1 |  |  |  | 1013 | 1 устройство | 1 устройство | 1 | [6 empty] | 52908271 | 4 | Пусконаладочные работы | 83 | Пусконаладочные работы | 4 | 200001 | Пусконаладочные работы Электротехнические устройства | ФЕРп |  | Поправка: 421/пр_2020_прил.10_т.7_п.4_гр.3 |  | 131072 | 49.51 | 0 | 0 | 0 | 49.51 | 4.32 | 0 | 0 | [17 empty] | 0 | 0 | 0 |  |  |  |  | 74 | 36 |  |  |  |  | 1 |  | 1639970649 | 2 | 1 | 2 | 0 | 0 | 0 | 74433 | 0 | 0 | 74433 |  | 0 | 3 | 0 |  | 0 | 1 | 0 | 0 | 0 | 0 | Пр/812-083.0-1 | Пр/774-083.0 | Пусконаладочные работы | Пусконаладочные работы | 0 | 0
17 | 1 | 286 | 286 | 64 | п01-11-011-1 | Проверка наличия цепи между заземлителями и заземленными элементами | 100 точек | 0.02 | 0 | 0.02 |  |  |  | 3.33 | 0 | 0 | 0 | 3.33 | 0 | 0.26024 | 0 | 0 | 2.46 | 1.2 |  | 66190901 | 166.61 | 0 | 0 | 0 | 166.61 | 0 | 13.0118 | 0 | 0 | 165.95 | 0 | 0 | 0 | 165.95 | 0 | 12.96 | 0 | 0 | 74 | 36 | 1 | 1 |  |  | 1 | 1 | 1 | 1 |  |  |  |  | 0 | 4 | ТЕРп Московской обл., п01-11-011-1, приказ Минстроя России №675/пр от 28.02.2017 № 262/пр |  |  | 200001 | 0 |  | 0 | 4 | 0 | 1 | 1 | 1 | 1 | 1 | 1 |  | 74 | 36 |  |  |  | 0 | 0 | 0 | [5 empty] | 0 | Поправка: 421/пр_2020_прил.10_т.7_п.4_гр.3 Наименование: Производство работ осуществляется в действующих электроустановках (в трансформаторных и распределительных подстанциях, в электропомещениях (щитовые, пультовые, подстанции, реакторные, распределительные устройства и пункты, кабельные шахты, тоннели и каналы, кабельные полуэтажи) с действующим электрооборудованием или кабельными линиями под напряжением), с оформлением при этом наряда-допуска или распоряжения в соответствии с требованиями к охране труда, утверждаемыми в соответствии с подпунктом 5.2.28 пункта 5 Положения о Министерстве труда и социальной защиты Российской Федерации, утвержденного постановлением Правительства Российской Федерации от 19 июня 2012 г. N 610 | 0 | 3.33 | 0 | 0 | 0 | 166.61 | 0 | 13.0118 | 0 | 0 | 2.4642 | 1.1988 |  |  |  |  | *(0,255+1) | *(0,255+1) | *(0,255+1))*0,8 |  | *(0,255+1))*0,8 | *(0,255+1) |  |  |  | 0 | 0 | 1 | 1 |  |  |  | 1013 | 100 точек | 100 точек | 1 | [6 empty] | 52908271 | 4 | Пусконаладочные работы | 83 | Пусконаладочные работы | 4 | 200001 | Пусконаладочные работы Электротехнические устройства | ФЕРп |  | Поправка: 421/пр_2020_прил.10_т.7_п.4_гр.3 |  | 131072 | 165.95 | 0 | 0 | 0 | 165.95 | 12.96 | 0 | 0 | [17 empty] | 0 | 0 | 0 |  |  |  |  | 74 | 36 |  |  |  |  | 1 |  | -500447206 | 2 | 1 | -2 | 0 | 0 | 0 | 6.99 | 0 | 0 | 6.99 |  | 0 | 3 | 0 |  | 0 | 1 | 0 | 0 | 0 | 0 | Пр/812-083.0-1 | Пр/774-083.0 | Пусконаладочные работы | Пусконаладочные работы | 0 | 0
17 | 1 | 288 | 288 | 64 | п01-11-011-1 | Проверка наличия цепи между заземлителями и заземленными элементами | 100 точек | 0.02 | 0 | 0.02 |  |  |  | 170 | 0 | 0 | 0 | 170 | 0 | 0.26024 | 0 | 0 | 126 | 61 |  | 66190898 | 166.61 | 0 | 0 | 0 | 166.61 | 0 | 13.0118 | 0 | 0 | 165.95 | 0 | 0 | 0 | 165.95 | 0 | 12.96 | 0 | 0 | 74 | 36 | 1 | 1 |  |  | 1 | 50.93 | 1 | 1 |  |  |  |  | 0 | 4 | ТЕРп Московской обл., п01-11-011-1, приказ Минстроя России №675/пр от 28.02.2017 № 262/пр |  |  | 200001 | 0 |  | 0 | 4 | 0 | 1 | 1 | 1 | 1 | 1 | 1 |  | 74 | 36 |  |  |  | 0 | 0 | 0 | [5 empty] | 0 | Поправка: 421/пр_2020_прил.10_т.7_п.4_гр.3 Наименование: Производство работ осуществляется в действующих электроустановках (в трансформаторных и распределительных подстанциях, в электропомещениях (щитовые, пультовые, подстанции, реакторные, распределительные устройства и пункты, кабельные шахты, тоннели и каналы, кабельные полуэтажи) с действующим электрооборудованием или кабельными линиями под напряжением), с оформлением при этом наряда-допуска или распоряжения в соответствии с требованиями к охране труда, утверждаемыми в соответствии с подпунктом 5.2.28 пункта 5 Положения о Министерстве труда и социальной защиты Российской Федерации, утвержденного постановлением Правительства Российской Федерации от 19 июня 2012 г. N 610 | 0 | 170 | 0 | 0 | 0 | 8485.4473 | 0 | 13.0118 | 0 | 0 | 125.8 | 61.2 |  |  |  |  | *(0,255+1) | *(0,255+1) | *(0,255+1))*0,8 |  | *(0,255+1))*0,8 | *(0,255+1) |  |  |  | 0 | 0 | 1 | 1 |  |  |  | 1013 | 100 точек | 100 точек | 1 | [6 empty] | 52908271 | 4 | Пусконаладочные работы | 83 | Пусконаладочные работы | 4 | 200001 | Пусконаладочные работы Электротехнические устройства | ФЕРп |  | Поправка: 421/пр_2020_прил.10_т.7_п.4_гр.3 |  | 131072 | 165.95 | 0 | 0 | 0 | 165.95 | 12.96 | 0 | 0 | [17 empty] | 0 | 0 | 0 |  |  |  |  | 74 | 36 |  |  |  |  | 1 |  | -500447206 | 2 | 1 | 2 | 0 | 0 | 0 | 357 | 0 | 0 | 357 |  | 0 | 3 | 0 |  | 0 | 1 | 0 | 0 | 0 | 0 | Пр/812-083.0-1 | Пр/774-083.0 | Пусконаладочные работы | Пусконаладочные работы | 0 | 0
17 | 1 | 290 | 290 | 65 | п01-11-013-1 | Замер полного сопротивления цепи «фаза-нуль» | 1 токоприемник | 2 | 0 | 2 |  |  |  | 31.36 | 0 | 0 | 0 | 31.36 | 0 | 2.4498 | 0 | 0 | 23.21 | 11.29 |  | 66190901 | 15.68 | 0 | 0 | 0 | 15.68 | 0 | 1.2249 | 0 | 0 | 15.62 | 0 | 0 | 0 | 15.62 | 0 | 1.22 | 0 | 0 | 74 | 36 | 1 | 1 |  |  | 1 | 1 | 1 | 1 |  |  |  |  | 0 | 4 | ТЕРп Московской обл., п01-11-013-1, приказ Минстроя России №675/пр от 28.02.2017 № 262/пр |  |  | 200001 | 0 |  | 0 | 4 | 0 | 1 | 1 | 1 | 1 | 1 | 1 |  | 74 | 36 |  |  |  | 0 | 0 | 0 | [5 empty] | 0 | Поправка: 421/пр_2020_прил.10_т.7_п.4_гр.3 Наименование: Производство работ осуществляется в действующих электроустановках (в трансформаторных и распределительных подстанциях, в электропомещениях (щитовые, пультовые, подстанции, реакторные, распределительные устройства и пункты, кабельные шахты, тоннели и каналы, кабельные полуэтажи) с действующим электрооборудованием или кабельными линиями под напряжением), с оформлением при этом наряда-допуска или распоряжения в соответствии с требованиями к охране труда, утверждаемыми в соответствии с подпунктом 5.2.28 пункта 5 Положения о Министерстве труда и социальной защиты Российской Федерации, утвержденного постановлением Правительства Российской Федерации от 19 июня 2012 г. N 610 | 0 | 31.36 | 0 | 0 | 0 | 15.68 | 0 | 1.2249 | 0 | 0 | 23.2064 | 11.2896 |  |  |  |  | *(0,255+1) | *(0,255+1) | *(0,255+1))*0,8 |  | *(0,255+1))*0,8 | *(0,255+1) |  |  |  | 0 | 0 | 1 | 1 |  |  |  | 1013 | 1 токоприемник | 1 токоприемник | 1 | [6 empty] | 52908271 | 4 | Пусконаладочные работы | 83 | Пусконаладочные работы | 4 | 200001 | Пусконаладочные работы Электротехнические устройства | ФЕРп |  | Поправка: 421/пр_2020_прил.10_т.7_п.4_гр.3 |  | 131072 | 15.62 | 0 | 0 | 0 | 15.62 | 1.22 | 0 | 0 | [17 empty] | 0 | 0 | 0 |  |  |  |  | 74 | 36 |  |  |  |  | 1 |  | 1571996105 | 2 | 1 | -2 | 0 | 0 | 0 | 65.86 | 0 | 0 | 65.86 |  | 0 | 3 | 0 |  | 0 | 1 | 0 | 0 | 0 | 0 | Пр/812-083.0-1 | Пр/774-083.0 | Пусконаладочные работы | Пусконаладочные работы | 0 | 0
17 | 1 | 292 | 292 | 65 | п01-11-013-1 | Замер полного сопротивления цепи «фаза-нуль» | 1 токоприемник | 2 | 0 | 2 |  |  |  | 1597 | 0 | 0 | 0 | 1597 | 0 | 2.4498 | 0 | 0 | 1182 | 575 |  | 66190898 | 15.68 | 0 | 0 | 0 | 15.68 | 0 | 1.2249 | 0 | 0 | 15.62 | 0 | 0 | 0 | 15.62 | 0 | 1.22 | 0 | 0 | 74 | 36 | 1 | 1 |  |  | 1 | 50.93 | 1 | 1 |  |  |  |  | 0 | 4 | ТЕРп Московской обл., п01-11-013-1, приказ Минстроя России №675/пр от 28.02.2017 № 262/пр |  |  | 200001 | 0 |  | 0 | 4 | 0 | 1 | 1 | 1 | 1 | 1 | 1 |  | 74 | 36 |  |  |  | 0 | 0 | 0 | [5 empty] | 0 | Поправка: 421/пр_2020_прил.10_т.7_п.4_гр.3 Наименование: Производство работ осуществляется в действующих электроустановках (в трансформаторных и распределительных подстанциях, в электропомещениях (щитовые, пультовые, подстанции, реакторные, распределительные устройства и пункты, кабельные шахты, тоннели и каналы, кабельные полуэтажи) с действующим электрооборудованием или кабельными линиями под напряжением), с оформлением при этом наряда-допуска или распоряжения в соответствии с требованиями к охране труда, утверждаемыми в соответствии с подпунктом 5.2.28 пункта 5 Положения о Министерстве труда и социальной защиты Российской Федерации, утвержденного постановлением Правительства Российской Федерации от 19 июня 2012 г. N 610 | 0 | 1597 | 0 | 0 | 0 | 798.5824 | 0 | 1.2249 | 0 | 0 | 1181.78 | 574.92 |  |  |  |  | *(0,255+1) | *(0,255+1) | *(0,255+1))*0,8 |  | *(0,255+1))*0,8 | *(0,255+1) |  |  |  | 0 | 0 | 1 | 1 |  |  |  | 1013 | 1 токоприемник | 1 токоприемник | 1 | [6 empty] | 52908271 | 4 | Пусконаладочные работы | 83 | Пусконаладочные работы | 4 | 200001 | Пусконаладочные работы Электротехнические устройства | ФЕРп |  | Поправка: 421/пр_2020_прил.10_т.7_п.4_гр.3 |  | 131072 | 15.62 | 0 | 0 | 0 | 15.62 | 1.22 | 0 | 0 | [17 empty] | 0 | 0 | 0 |  |  |  |  | 74 | 36 |  |  |  |  | 1 |  | 1571996105 | 2 | 1 | 2 | 0 | 0 | 0 | 3354 | 0 | 0 | 3354 |  | 0 | 3 | 0 |  | 0 | 1 | 0 | 0 | 0 | 0 | Пр/812-083.0-1 | Пр/774-083.0 | Пусконаладочные работы | Пусконаладочные работы | 0 | 0
17 | 1 | 294 | 294 | 66 | п01-12-029-1 | Испытание цепи вторичной коммутации | 1 испытание | 2 | 0 | 2 |  |  |  | 39.2 | 0 | 0 | 0 | 39.2 | 0 | 3.253 | 0 | 0 | 29.01 | 14.11 |  | 66190901 | 19.6 | 0 | 0 | 0 | 19.6 | 0 | 1.6265 | 0 | 0 | 19.52 | 0 | 0 | 0 | 19.52 | 0 | 1.62 | 0 | 0 | 74 | 36 | 1 | 1 |  |  | 1 | 1 | 1 | 1 |  |  |  |  | 0 | 4 | ТЕРп Московской обл., п01-12-029-1, приказ Минстроя России №675/пр от 28.02.2017 № 262/пр |  |  | 200001 | 0 |  | 0 | 4 | 0 | 1 | 1 | 1 | 1 | 1 | 1 |  | 74 | 36 |  |  |  | 0 | 0 | 0 | [5 empty] | 0 | Поправка: 421/пр_2020_прил.10_т.7_п.4_гр.3 Наименование: Производство работ осуществляется в действующих электроустановках (в трансформаторных и распределительных подстанциях, в электропомещениях (щитовые, пультовые, подстанции, реакторные, распределительные устройства и пункты, кабельные шахты, тоннели и каналы, кабельные полуэтажи) с действующим электрооборудованием или кабельными линиями под напряжением), с оформлением при этом наряда-допуска или распоряжения в соответствии с требованиями к охране труда, утверждаемыми в соответствии с подпунктом 5.2.28 пункта 5 Положения о Министерстве труда и социальной защиты Российской Федерации, утвержденного постановлением Правительства Российской Федерации от 19 июня 2012 г. N 610 | 0 | 39.2 | 0 | 0 | 0 | 19.6 | 0 | 1.6265 | 0 | 0 | 29.008 | 14.112 |  |  |  |  | *(0,255+1) | *(0,255+1) | *(0,255+1))*0,8 |  | *(0,255+1))*0,8 | *(0,255+1) |  |  |  | 0 | 0 | 1 | 1 |  |  |  | 1013 | 1 испытание | 1 испытание | 1 | [6 empty] | 52908271 | 4 | Пусконаладочные работы | 83 | Пусконаладочные работы | 4 | 200001 | Пусконаладочные работы Электротехнические устройства | ФЕРп |  | Поправка: 421/пр_2020_прил.10_т.7_п.4_гр.3 |  | 131072 | 19.52 | 0 | 0 | 0 | 19.52 | 1.62 | 0 | 0 | [17 empty] | 0 | 0 | 0 |  |  |  |  | 74 | 36 |  |  |  |  | 1 |  | 2054183240 | 2 | 1 | -2 | 0 | 0 | 0 | 82.32 | 0 | 0 | 82.32 |  | 0 | 3 | 0 |  | 0 | 1 | 0 | 0 | 0 | 0 | Пр/812-083.0-1 | Пр/774-083.0 | Пусконаладочные работы | Пусконаладочные работы | 0 | 0
17 | 1 | 296 | 296 | 66 | п01-12-029-1 | Испытание цепи вторичной коммутации | 1 испытание | 2 | 0 | 2 |  |  |  | 1996 | 0 | 0 | 0 | 1996 | 0 | 3.253 | 0 | 0 | 1477 | 719 |  | 66190898 | 19.6 | 0 | 0 | 0 | 19.6 | 0 | 1.6265 | 0 | 0 | 19.52 | 0 | 0 | 0 | 19.52 | 0 | 1.62 | 0 | 0 | 74 | 36 | 1 | 1 |  |  | 1 | 50.93 | 1 | 1 |  |  |  |  | 0 | 4 | ТЕРп Московской обл., п01-12-029-1, приказ Минстроя России №675/пр от 28.02.2017 № 262/пр |  |  | 200001 | 0 |  | 0 | 4 | 0 | 1 | 1 | 1 | 1 | 1 | 1 |  | 74 | 36 |  |  |  | 0 | 0 | 0 | [5 empty] | 0 | Поправка: 421/пр_2020_прил.10_т.7_п.4_гр.3 Наименование: Производство работ осуществляется в действующих электроустановках (в трансформаторных и распределительных подстанциях, в электропомещениях (щитовые, пультовые, подстанции, реакторные, распределительные устройства и пункты, кабельные шахты, тоннели и каналы, кабельные полуэтажи) с действующим электрооборудованием или кабельными линиями под напряжением), с оформлением при этом наряда-допуска или распоряжения в соответствии с требованиями к охране труда, утверждаемыми в соответствии с подпунктом 5.2.28 пункта 5 Положения о Министерстве труда и социальной защиты Российской Федерации, утвержденного постановлением Правительства Российской Федерации от 19 июня 2012 г. N 610 | 0 | 1996 | 0 | 0 | 0 | 998.228 | 0 | 1.6265 | 0 | 0 | 1477.04 | 718.56 |  |  |  |  | *(0,255+1) | *(0,255+1) | *(0,255+1))*0,8 |  | *(0,255+1))*0,8 | *(0,255+1) |  |  |  | 0 | 0 | 1 | 1 |  |  |  | 1013 | 1 испытание | 1 испытание | 1 | [6 empty] | 52908271 | 4 | Пусконаладочные работы | 83 | Пусконаладочные работы | 4 | 200001 | Пусконаладочные работы Электротехнические устройства | ФЕРп |  | Поправка: 421/пр_2020_прил.10_т.7_п.4_гр.3 |  | 131072 | 19.52 | 0 | 0 | 0 | 19.52 | 1.62 | 0 | 0 | [17 empty] | 0 | 0 | 0 |  |  |  |  | 74 | 36 |  |  |  |  | 1 |  | 2054183240 | 2 | 1 | 2 | 0 | 0 | 0 | 4192 | 0 | 0 | 4192 |  | 0 | 3 | 0 |  | 0 | 1 | 0 | 0 | 0 | 0 | Пр/812-083.0-1 | Пр/774-083.0 | Пусконаладочные работы | Пусконаладочные работы | 0 | 0
17 | 1 | 298 | 298 | 67 | п01-03-002-4 | Выключатель трехполюсный напряжением до 1 кВ с электромагнитным, тепловым или комбинированным расцепителем, номинальный ток до 50 А | 1 ШТ. | 2 | 0 | 2 |  |  |  | 33.96 | 0 | 0 | 0 | 33.96 | 0 | 3.6144 | 0 | 0 | 25.13 | 12.23 |  | 66190901 | 16.98 | 0 | 0 | 0 | 16.98 | 0 | 1.8072 | 0 | 0 | 16.91 | 0 | 0 | 0 | 16.91 | 0 | 1.8 | 0 | 0 | 74 | 36 | 1 | 1 |  |  | 1 | 1 | 1 | 1 |  |  |  |  | 0 | 4 | ТЕРп Московской обл., п01-03-002-4, приказ Минстроя России №675/пр от 28.02.2017 № 262/пр |  |  | 200001 | 0 |  | 0 | 4 | 0 | 1 | 1 | 1 | 1 | 1 | 1 |  | 74 | 36 |  |  |  | 0 | 0 | 0 | [5 empty] | 0 | Поправка: 421/пр_2020_прил.10_т.7_п.4_гр.3 Наименование: Производство работ осуществляется в действующих электроустановках (в трансформаторных и распределительных подстанциях, в электропомещениях (щитовые, пультовые, подстанции, реакторные, распределительные устройства и пункты, кабельные шахты, тоннели и каналы, кабельные полуэтажи) с действующим электрооборудованием или кабельными линиями под напряжением), с оформлением при этом наряда-допуска или распоряжения в соответствии с требованиями к охране труда, утверждаемыми в соответствии с подпунктом 5.2.28 пункта 5 Положения о Министерстве труда и социальной защиты Российской Федерации, утвержденного постановлением Правительства Российской Федерации от 19 июня 2012 г. N 610 | 0 | 33.96 | 0 | 0 | 0 | 16.98 | 0 | 1.8072 | 0 | 0 | 25.1304 | 12.2256 |  |  |  |  | *(0,255+1) | *(0,255+1) | *(0,255+1))*0,8 |  | *(0,255+1))*0,8 | *(0,255+1) |  |  |  | 0 | 0 | 1 | 1 |  |  |  | 1013 | 1 ШТ. | 1 ШТ. | 1 | [6 empty] | 52908271 | 4 | Пусконаладочные работы | 83 | Пусконаладочные работы | 4 | 200001 | Пусконаладочные работы Электротехнические устройства | ФЕРп |  | Поправка: 421/пр_2020_прил.10_т.7_п.4_гр.3 |  | 131072 | 16.91 | 0 | 0 | 0 | 16.91 | 1.8 | 0 | 0 | [17 empty] | 0 | 0 | 0 |  |  |  |  | 74 | 36 |  |  |  |  | 1 |  | -1870563800 | 2 | 1 | -2 | 0 | 0 | 0 | 71.32 | 0 | 0 | 71.32 |  | 0 | 3 | 0 |  | 0 | 1 | 0 | 0 | 0 | 0 | Пр/812-083.0-1 | Пр/774-083.0 | Пусконаладочные работы | Пусконаладочные работы | 0 | 0
17 | 1 | 300 | 300 | 67 | п01-03-002-4 | Выключатель трехполюсный напряжением до 1 кВ с электромагнитным, тепловым или комбинированным расцепителем, номинальный ток до 50 А | 1 ШТ. | 2 | 0 | 2 |  |  |  | 1730 | 0 | 0 | 0 | 1730 | 0 | 3.6144 | 0 | 0 | 1280 | 623 |  | 66190898 | 16.98 | 0 | 0 | 0 | 16.98 | 0 | 1.8072 | 0 | 0 | 16.91 | 0 | 0 | 0 | 16.91 | 0 | 1.8 | 0 | 0 | 74 | 36 | 1 | 1 |  |  | 1 | 50.93 | 1 | 1 |  |  |  |  | 0 | 4 | ТЕРп Московской обл., п01-03-002-4, приказ Минстроя России №675/пр от 28.02.2017 № 262/пр |  |  | 200001 | 0 |  | 0 | 4 | 0 | 1 | 1 | 1 | 1 | 1 | 1 |  | 74 | 36 |  |  |  | 0 | 0 | 0 | [5 empty] | 0 | Поправка: 421/пр_2020_прил.10_т.7_п.4_гр.3 Наименование: Производство работ осуществляется в действующих электроустановках (в трансформаторных и распределительных подстанциях, в электропомещениях (щитовые, пультовые, подстанции, реакторные, распределительные устройства и пункты, кабельные шахты, тоннели и каналы, кабельные полуэтажи) с действующим электрооборудованием или кабельными линиями под напряжением), с оформлением при этом наряда-допуска или распоряжения в соответствии с требованиями к охране труда, утверждаемыми в соответствии с подпунктом 5.2.28 пункта 5 Положения о Министерстве труда и социальной защиты Российской Федерации, утвержденного постановлением Правительства Российской Федерации от 19 июня 2012 г. N 610 | 0 | 1730 | 0 | 0 | 0 | 864.7914 | 0 | 1.8072 | 0 | 0 | 1280.2 | 622.8 |  |  |  |  | *(0,255+1) | *(0,255+1) | *(0,255+1))*0,8 |  | *(0,255+1))*0,8 | *(0,255+1) |  |  |  | 0 | 0 | 1 | 1 |  |  |  | 1013 | 1 ШТ. | 1 ШТ. | 1 | [6 empty] | 52908271 | 4 | Пусконаладочные работы | 83 | Пусконаладочные работы | 4 | 200001 | Пусконаладочные работы Электротехнические устройства | ФЕРп |  | Поправка: 421/пр_2020_прил.10_т.7_п.4_гр.3 |  | 131072 | 16.91 | 0 | 0 | 0 | 16.91 | 1.8 | 0 | 0 | [17 empty] | 0 | 0 | 0 |  |  |  |  | 74 | 36 |  |  |  |  | 1 |  | -1870563800 | 2 | 1 | 2 | 0 | 0 | 0 | 3633 | 0 | 0 | 3633 |  | 0 | 3 | 0 |  | 0 | 1 | 0 | 0 | 0 | 0 | Пр/812-083.0-1 | Пр/774-083.0 | Пусконаладочные работы | Пусконаладочные работы | 0 | 0
17 | 1 | 302 | 302 | 68 | п01-03-002-4 | Выключатель трехполюсный напряжением до 1 кВ с электромагнитным, тепловым или комбинированным расцепителем, номинальный ток до 50 А | 1 ШТ. | 18 | 0 | 18 |  |  |  | 305.64 | 0 | 0 | 0 | 305.64 | 0 | 32.5296 | 0 | 0 | 226.17 | 110.03 |  | 66190901 | 16.98 | 0 | 0 | 0 | 16.98 | 0 | 1.8072 | 0 | 0 | 16.91 | 0 | 0 | 0 | 16.91 | 0 | 1.8 | 0 | 0 | 74 | 36 | 1 | 1 |  |  | 1 | 1 | 1 | 1 |  |  |  |  | 0 | 4 | ТЕРп Московской обл., п01-03-002-4, приказ Минстроя России №675/пр от 28.02.2017 № 262/пр |  |  | 200001 | 0 |  | 0 | 4 | 0 | 1 | 1 | 1 | 1 | 1 | 1 |  | 74 | 36 |  |  |  | 0 | 0 | 0 | [5 empty] | 0 | Поправка: 421/пр_2020_прил.10_т.7_п.4_гр.3 Наименование: Производство работ осуществляется в действующих электроустановках (в трансформаторных и распределительных подстанциях, в электропомещениях (щитовые, пультовые, подстанции, реакторные, распределительные устройства и пункты, кабельные шахты, тоннели и каналы, кабельные полуэтажи) с действующим электрооборудованием или кабельными линиями под напряжением), с оформлением при этом наряда-допуска или распоряжения в соответствии с требованиями к охране труда, утверждаемыми в соответствии с подпунктом 5.2.28 пункта 5 Положения о Министерстве труда и социальной защиты Российской Федерации, утвержденного постановлением Правительства Российской Федерации от 19 июня 2012 г. N 610 | 0 | 305.64 | 0 | 0 | 0 | 16.98 | 0 | 1.8072 | 0 | 0 | 226.1736 | 110.0304 |  |  |  |  | *(0,255+1) | *(0,255+1) | *(0,255+1))*0,8 |  | *(0,255+1))*0,8 | *(0,255+1) |  |  |  | 0 | 0 | 1 | 1 |  |  |  | 1013 | 1 ШТ. | 1 ШТ. | 1 | [6 empty] | 52908271 | 4 | Пусконаладочные работы | 83 | Пусконаладочные работы | 4 | 200001 | Пусконаладочные работы Электротехнические устройства | ФЕРп |  | Поправка: 421/пр_2020_прил.10_т.7_п.4_гр.3 |  | 131072 | 16.91 | 0 | 0 | 0 | 16.91 | 1.8 | 0 | 0 | [17 empty] | 0 | 0 | 0 |  |  |  |  | 74 | 36 |  |  |  |  | 1 |  | -1870563800 | 2 | 1 | -2 | 0 | 0 | 0 | 641.84 | 0 | 0 | 641.84 |  | 0 | 3 | 0 |  | 0 | 1 | 0 | 0 | 0 | 0 | Пр/812-083.0-1 | Пр/774-083.0 | Пусконаладочные работы | Пусконаладочные работы | 0 | 0
17 | 1 | 304 | 304 | 68 | п01-03-002-4 | Выключатель трехполюсный напряжением до 1 кВ с электромагнитным, тепловым или комбинированным расцепителем, номинальный ток до 50 А | 1 ШТ. | 18 | 0 | 18 |  |  |  | 15566 | 0 | 0 | 0 | 15566 | 0 | 32.5296 | 0 | 0 | 11519 | 5604 |  | 66190898 | 16.98 | 0 | 0 | 0 | 16.98 | 0 | 1.8072 | 0 | 0 | 16.91 | 0 | 0 | 0 | 16.91 | 0 | 1.8 | 0 | 0 | 74 | 36 | 1 | 1 |  |  | 1 | 50.93 | 1 | 1 |  |  |  |  | 0 | 4 | ТЕРп Московской обл., п01-03-002-4, приказ Минстроя России №675/пр от 28.02.2017 № 262/пр |  |  | 200001 | 0 |  | 0 | 4 | 0 | 1 | 1 | 1 | 1 | 1 | 1 |  | 74 | 36 |  |  |  | 0 | 0 | 0 | [5 empty] | 0 | Поправка: 421/пр_2020_прил.10_т.7_п.4_гр.3 Наименование: Производство работ осуществляется в действующих электроустановках (в трансформаторных и распределительных подстанциях, в электропомещениях (щитовые, пультовые, подстанции, реакторные, распределительные устройства и пункты, кабельные шахты, тоннели и каналы, кабельные полуэтажи) с действующим электрооборудованием или кабельными линиями под напряжением), с оформлением при этом наряда-допуска или распоряжения в соответствии с требованиями к охране труда, утверждаемыми в соответствии с подпунктом 5.2.28 пункта 5 Положения о Министерстве труда и социальной защиты Российской Федерации, утвержденного постановлением Правительства Российской Федерации от 19 июня 2012 г. N 610 | 0 | 15566 | 0 | 0 | 0 | 864.7914 | 0 | 1.8072 | 0 | 0 | 11518.84 | 5603.76 |  |  |  |  | *(0,255+1) | *(0,255+1) | *(0,255+1))*0,8 |  | *(0,255+1))*0,8 | *(0,255+1) |  |  |  | 0 | 0 | 1 | 1 |  |  |  | 1013 | 1 ШТ. | 1 ШТ. | 1 | [6 empty] | 52908271 | 4 | Пусконаладочные работы | 83 | Пусконаладочные работы | 4 | 200001 | Пусконаладочные работы Электротехнические устройства | ФЕРп |  | Поправка: 421/пр_2020_прил.10_т.7_п.4_гр.3 |  | 131072 | 16.91 | 0 | 0 | 0 | 16.91 | 1.8 | 0 | 0 | [17 empty] | 0 | 0 | 0 |  |  |  |  | 74 | 36 |  |  |  |  | 1 |  | -1870563800 | 2 | 1 | 2 | 0 | 0 | 0 | 32689 | 0 | 0 | 32689 |  | 0 | 3 | 0 |  | 0 | 1 | 0 | 0 | 0 | 0 | Пр/812-083.0-1 | Пр/774-083.0 | Пусконаладочные работы | Пусконаладочные работы | 0 | 0
17 | 1 | 306 | 306 |  | п01-12-021-2 | Испытание аппарата коммутационного напряжением до 35 кВ | 1 испытание | 20 | 0 | 20 |  |  |  | 689.2 | 0 | 0 | 0 | 689.2 | 0 | 56.8264 | 0 | 0 | 510.01 | 248.11 |  | -1 | 34.46 | 0 | 0 | 0 | 34.46 | 0 | 2.8413 | 0 | 0 | 34.32 | 0 | 0 | 0 | 34.32 | 0 | 2.83 | 0 | 0 | 74 | 36 | 1 | 1 |  |  | 1 | 1 | 1 | 1 |  |  |  |  | 0 | 4 | ТЕРп Московской обл., п01-12-021-2, приказ Минстроя России №675/пр от 28.02.2017 № 262/пр |  |  | 200001 | 0 |  | 0 | 4 | 0 | 1 | 1 | 1 | 1 | 1 | 1 |  | 74 | 36 |  |  |  | 0 | 0 | 0 | [5 empty] | 0 | Поправка: 421/пр_2020_прил.10_т.7_п.4_гр.3 Наименование: Производство работ осуществляется в действующих электроустановках (в трансформаторных и распределительных подстанциях, в электропомещениях (щитовые, пультовые, подстанции, реакторные, распределительные устройства и пункты, кабельные шахты, тоннели и каналы, кабельные полуэтажи) с действующим электрооборудованием или кабельными линиями под напряжением), с оформлением при этом наряда-допуска или распоряжения в соответствии с требованиями к охране труда, утверждаемыми в соответствии с подпунктом 5.2.28 пункта 5 Положения о Министерстве труда и социальной защиты Российской Федерации, утвержденного постановлением Правительства Российской Федерации от 19 июня 2012 г. N 610 | 0 | 689.2 | 0 | 0 | 0 | 34.46 | 0 | 2.8413 | 0 | 0 | 510.008 | 248.112 |  |  |  |  | *(0,255+1) | *(0,255+1) | *(0,255+1))*0,8 |  | *(0,255+1))*0,8 | *(0,255+1) |  |  |  | 0 | 0 | 1 | 1 |  |  |  | 1013 | 1 испытание | 1 испытание | 1 | [6 empty] | 52908271 | 4 | Пусконаладочные работы | 83 | Пусконаладочные работы | 4 | 200001 | Пусконаладочные работы Электротехнические устройства | ФЕРп |  | Поправка: 421/пр_2020_прил.10_т.7_п.4_гр.3 |  | 132096 | 34.32 | 0 | 0 | 0 | 34.32 | 2.83 | 0 | 0 | [17 empty] | 0 | 0 | 0 |  |  |  |  | 74 | 36 |  |  |  |  | 1 |  | -700578102 | 2 | 1 | -2 | 0 | 0 | 0 | 1447.32 | 0 | 0 | 1447.32 |  | 0 | 3 | 0 |  | 0 | 1 | 0 | 0 | 0 | 0 | Пр/812-083.0-1 | Пр/774-083.0 | Пусконаладочные работы | Пусконаладочные работы | 0 | 0
17 | 1 | 308 | 308 |  | п01-12-021-2 | Испытание аппарата коммутационного напряжением до 35 кВ | 1 испытание | 20 | 0 | 20 |  |  |  | 35101 | 0 | 0 | 0 | 35101 | 0 | 56.8264 | 0 | 0 | 25975 | 12636 |  | -1 | 34.46 | 0 | 0 | 0 | 34.46 | 0 | 2.8413 | 0 | 0 | 34.32 | 0 | 0 | 0 | 34.32 | 0 | 2.83 | 0 | 0 | 74 | 36 | 1 | 1 |  |  | 1 | 50.93 | 1 | 1 |  |  |  |  | 0 | 4 | ТЕРп Московской обл., п01-12-021-2, приказ Минстроя России №675/пр от 28.02.2017 № 262/пр |  |  | 200001 | 0 |  | 0 | 4 | 0 | 1 | 1 | 1 | 1 | 1 | 1 |  | 74 | 36 |  |  |  | 0 | 0 | 0 | [5 empty] | 0 | Поправка: 421/пр_2020_прил.10_т.7_п.4_гр.3 Наименование: Производство работ осуществляется в действующих электроустановках (в трансформаторных и распределительных подстанциях, в электропомещениях (щитовые, пультовые, подстанции, реакторные, распределительные устройства и пункты, кабельные шахты, тоннели и каналы, кабельные полуэтажи) с действующим электрооборудованием или кабельными линиями под напряжением), с оформлением при этом наряда-допуска или распоряжения в соответствии с требованиями к охране труда, утверждаемыми в соответствии с подпунктом 5.2.28 пункта 5 Положения о Министерстве труда и социальной защиты Российской Федерации, утвержденного постановлением Правительства Российской Федерации от 19 июня 2012 г. N 610 | 0 | 35101 | 0 | 0 | 0 | 1755.0478 | 0 | 2.8413 | 0 | 0 | 25974.74 | 12636.36 |  |  |  |  | *(0,255+1) | *(0,255+1) | *(0,255+1))*0,8 |  | *(0,255+1))*0,8 | *(0,255+1) |  |  |  | 0 | 0 | 1 | 1 |  |  |  | 1013 | 1 испытание | 1 испытание | 1 | [6 empty] | 52908271 | 4 | Пусконаладочные работы | 83 | Пусконаладочные работы | 4 | 200001 | Пусконаладочные работы Электротехнические устройства | ФЕРп |  | Поправка: 421/пр_2020_прил.10_т.7_п.4_гр.3 |  | 132096 | 34.32 | 0 | 0 | 0 | 34.32 | 2.83 | 0 | 0 | [17 empty] | 0 | 0 | 0 |  |  |  |  | 74 | 36 |  |  |  |  | 1 |  | -700578102 | 2 | 1 | 2 | 0 | 0 | 0 | 73712 | 0 | 0 | 73712 |  | 0 | 3 | 0 |  | 0 | 1 | 0 | 0 | 0 | 0 | Пр/812-083.0-1 | Пр/774-083.0 | Пусконаладочные работы | Пусконаладочные работы | 0 | 0
17 | 1 | 310 | 310 | 69 | п01-12-021-1 | Испытание аппарата коммутационного напряжением до 1 кВ (силовых цепей) | 1 испытание | 20 | 0 | 20 |  |  |  | 394.2 | 0 | 0 | 0 | 394.2 | 0 | 32.5296 | 0 | 0 | 291.71 | 141.91 |  | 66190901 | 19.71 | 0 | 0 | 0 | 19.71 | 0 | 1.6265 | 0 | 0 | 19.63 | 0 | 0 | 0 | 19.63 | 0 | 1.62 | 0 | 0 | 74 | 36 | 1 | 1 |  |  | 1 | 1 | 1 | 1 |  |  |  |  | 0 | 4 | ТЕРп Московской обл., п01-12-021-1, приказ Минстроя России №675/пр от 28.02.2017 № 262/пр |  |  | 200001 | 0 |  | 0 | 4 | 0 | 1 | 1 | 1 | 1 | 1 | 1 |  | 74 | 36 |  |  |  | 0 | 0 | 0 | [5 empty] | 0 | Поправка: 421/пр_2020_прил.10_т.7_п.4_гр.3 Наименование: Производство работ осуществляется в действующих электроустановках (в трансформаторных и распределительных подстанциях, в электропомещениях (щитовые, пультовые, подстанции, реакторные, распределительные устройства и пункты, кабельные шахты, тоннели и каналы, кабельные полуэтажи) с действующим электрооборудованием или кабельными линиями под напряжением), с оформлением при этом наряда-допуска или распоряжения в соответствии с требованиями к охране труда, утверждаемыми в соответствии с подпунктом 5.2.28 пункта 5 Положения о Министерстве труда и социальной защиты Российской Федерации, утвержденного постановлением Правительства Российской Федерации от 19 июня 2012 г. N 610 | 0 | 394.2 | 0 | 0 | 0 | 19.71 | 0 | 1.6265 | 0 | 0 | 291.708 | 141.912 |  |  |  |  | *(0,255+1) | *(0,255+1) | *(0,255+1))*0,8 |  | *(0,255+1))*0,8 | *(0,255+1) |  |  |  | 0 | 0 | 1 | 1 |  |  |  | 1013 | 1 испытание | 1 испытание | 1 | [6 empty] | 52908271 | 4 | Пусконаладочные работы | 83 | Пусконаладочные работы | 4 | 200001 | Пусконаладочные работы Электротехнические устройства | ФЕРп |  | Поправка: 421/пр_2020_прил.10_т.7_п.4_гр.3 |  | 2097152 | 19.63 | 0 | 0 | 0 | 19.63 | 1.62 | 0 | 0 | [17 empty] | 0 | 0 | 0 |  |  |  |  | 74 | 36 |  |  |  |  | 1 |  | -2024658286 | 2 | 1 | -2 | 0 | 0 | 0 | 827.82 | 0 | 0 | 827.82 |  | 0 | 3 | 0 |  | 0 | 1 | 0 | 0 | 0 | 0 | Пр/812-083.0-1 | Пр/774-083.0 | Пусконаладочные работы | Пусконаладочные работы | 0 | 0
17 | 1 | 312 | 312 | 69 | п01-12-021-1 | Испытание аппарата коммутационного напряжением до 1 кВ (силовых цепей) | 1 испытание | 20 | 0 | 20 |  |  |  | 20077 | 0 | 0 | 0 | 20077 | 0 | 32.5296 | 0 | 0 | 14857 | 7228 |  | 66190898 | 19.71 | 0 | 0 | 0 | 19.71 | 0 | 1.6265 | 0 | 0 | 19.63 | 0 | 0 | 0 | 19.63 | 0 | 1.62 | 0 | 0 | 74 | 36 | 1 | 1 |  |  | 1 | 50.93 | 1 | 1 |  |  |  |  | 0 | 4 | ТЕРп Московской обл., п01-12-021-1, приказ Минстроя России №675/пр от 28.02.2017 № 262/пр |  |  | 200001 | 0 |  | 0 | 4 | 0 | 1 | 1 | 1 | 1 | 1 | 1 |  | 74 | 36 |  |  |  | 0 | 0 | 0 | [5 empty] | 0 | Поправка: 421/пр_2020_прил.10_т.7_п.4_гр.3 Наименование: Производство работ осуществляется в действующих электроустановках (в трансформаторных и распределительных подстанциях, в электропомещениях (щитовые, пультовые, подстанции, реакторные, распределительные устройства и пункты, кабельные шахты, тоннели и каналы, кабельные полуэтажи) с действующим электрооборудованием или кабельными линиями под напряжением), с оформлением при этом наряда-допуска или распоряжения в соответствии с требованиями к охране труда, утверждаемыми в соответствии с подпунктом 5.2.28 пункта 5 Положения о Министерстве труда и социальной защиты Российской Федерации, утвержденного постановлением Правительства Российской Федерации от 19 июня 2012 г. N 610 | 0 | 20077 | 0 | 0 | 0 | 1003.8303 | 0 | 1.6265 | 0 | 0 | 14856.98 | 7227.72 |  |  |  |  | *(0,255+1) | *(0,255+1) | *(0,255+1))*0,8 |  | *(0,255+1))*0,8 | *(0,255+1) |  |  |  | 0 | 0 | 1 | 1 |  |  |  | 1013 | 1 испытание | 1 испытание | 1 | [6 empty] | 52908271 | 4 | Пусконаладочные работы | 83 | Пусконаладочные работы | 4 | 200001 | Пусконаладочные работы Электротехнические устройства | ФЕРп |  | Поправка: 421/пр_2020_прил.10_т.7_п.4_гр.3 |  | 2097152 | 19.63 | 0 | 0 | 0 | 19.63 | 1.62 | 0 | 0 | [17 empty] | 0 | 0 | 0 |  |  |  |  | 74 | 36 |  |  |  |  | 1 |  | -2024658286 | 2 | 1 | 2 | 0 | 0 | 0 | 42162 | 0 | 0 | 42162 |  | 0 | 3 | 0 |  | 0 | 1 | 0 | 0 | 0 | 0 | Пр/812-083.0-1 | Пр/774-083.0 | Пусконаладочные работы | Пусконаладочные работы | 0 | 0
17 | 1 | 314 | 314 | 70 | п01-11-028-1 | Измерение сопротивления изоляции мегаомметром кабельных и других линий напряжением до 1 кВ, предназначенных для передачи электроэнергии к распределительным устройствам, щитам, шкафам, коммутационным аппаратам и электропотребителям | 1 линия | 18 | 0 | 18 |  |  |  | 74.16 | 0 | 0 | 0 | 74.16 | 0 | 5.783 | 0 | 0 | 54.88 | 26.7 |  | 66190901 | 4.12 | 0 | 0 | 0 | 4.12 | 0 | 0.32128 | 0 | 0 | 4.1 | 0 | 0 | 0 | 4.1 | 0 | 0.32 | 0 | 0 | 74 | 36 | 1 | 1 |  |  | 1 | 1 | 1 | 1 |  |  |  |  | 0 | 4 | ТЕРп Московской обл., п01-11-028-1, приказ Минстроя России №675/пр от 28.02.2017 № 262/пр |  |  | 200001 | 0 |  | 0 | 4 | 0 | 1 | 1 | 1 | 1 | 1 | 1 |  | 74 | 36 |  |  |  | 0 | 0 | 0 | [5 empty] | 0 | Поправка: 421/пр_2020_прил.10_т.7_п.4_гр.3 Наименование: Производство работ осуществляется в действующих электроустановках (в трансформаторных и распределительных подстанциях, в электропомещениях (щитовые, пультовые, подстанции, реакторные, распределительные устройства и пункты, кабельные шахты, тоннели и каналы, кабельные полуэтажи) с действующим электрооборудованием или кабельными линиями под напряжением), с оформлением при этом наряда-допуска или распоряжения в соответствии с требованиями к охране труда, утверждаемыми в соответствии с подпунктом 5.2.28 пункта 5 Положения о Министерстве труда и социальной защиты Российской Федерации, утвержденного постановлением Правительства Российской Федерации от 19 июня 2012 г. N 610 | 0 | 74.16 | 0 | 0 | 0 | 4.12 | 0 | 0.32128 | 0 | 0 | 54.8784 | 26.6976 |  |  |  |  | *(0,255+1) | *(0,255+1) | *(0,255+1))*0,8 |  | *(0,255+1))*0,8 | *(0,255+1) |  |  |  | 0 | 0 | 1 | 1 |  |  |  | 1013 | 1 линия | 1 линия | 1 | [6 empty] | 52908271 | 4 | Пусконаладочные работы | 83 | Пусконаладочные работы | 4 | 200001 | Пусконаладочные работы Электротехнические устройства | ФЕРп |  | Поправка: 421/пр_2020_прил.10_т.7_п.4_гр.3 |  | 131072 | 4.1 | 0 | 0 | 0 | 4.1 | 0.32 | 0 | 0 | [17 empty] | 0 | 0 | 0 |  |  |  |  | 74 | 36 |  |  |  |  | 1 |  | -6332525 | 2 | 1 | -2 | 0 | 0 | 0 | 155.74 | 0 | 0 | 155.74 |  | 0 | 3 | 0 |  | 0 | 1 | 0 | 0 | 0 | 0 | Пр/812-083.0-1 | Пр/774-083.0 | Пусконаладочные работы | Пусконаладочные работы | 0 | 0
17 | 1 | 316 | 316 | 70 | п01-11-028-1 | Измерение сопротивления изоляции мегаомметром кабельных и других линий напряжением до 1 кВ, предназначенных для передачи электроэнергии к распределительным устройствам, щитам, шкафам, коммутационным аппаратам и электропотребителям | 1 линия | 18 | 0 | 18 |  |  |  | 3777 | 0 | 0 | 0 | 3777 | 0 | 5.783 | 0 | 0 | 2795 | 1360 |  | 66190898 | 4.12 | 0 | 0 | 0 | 4.12 | 0 | 0.32128 | 0 | 0 | 4.1 | 0 | 0 | 0 | 4.1 | 0 | 0.32 | 0 | 0 | 74 | 36 | 1 | 1 |  |  | 1 | 50.93 | 1 | 1 |  |  |  |  | 0 | 4 | ТЕРп Московской обл., п01-11-028-1, приказ Минстроя России №675/пр от 28.02.2017 № 262/пр |  |  | 200001 | 0 |  | 0 | 4 | 0 | 1 | 1 | 1 | 1 | 1 | 1 |  | 74 | 36 |  |  |  | 0 | 0 | 0 | [5 empty] | 0 | Поправка: 421/пр_2020_прил.10_т.7_п.4_гр.3 Наименование: Производство работ осуществляется в действующих электроустановках (в трансформаторных и распределительных подстанциях, в электропомещениях (щитовые, пультовые, подстанции, реакторные, распределительные устройства и пункты, кабельные шахты, тоннели и каналы, кабельные полуэтажи) с действующим электрооборудованием или кабельными линиями под напряжением), с оформлением при этом наряда-допуска или распоряжения в соответствии с требованиями к охране труда, утверждаемыми в соответствии с подпунктом 5.2.28 пункта 5 Положения о Министерстве труда и социальной защиты Российской Федерации, утвержденного постановлением Правительства Российской Федерации от 19 июня 2012 г. N 610 | 0 | 3777 | 0 | 0 | 0 | 209.8316 | 0 | 0.32128 | 0 | 0 | 2794.98 | 1359.72 |  |  |  |  | *(0,255+1) | *(0,255+1) | *(0,255+1))*0,8 |  | *(0,255+1))*0,8 | *(0,255+1) |  |  |  | 0 | 0 | 1 | 1 |  |  |  | 1013 | 1 линия | 1 линия | 1 | [6 empty] | 52908271 | 4 | Пусконаладочные работы | 83 | Пусконаладочные работы | 4 | 200001 | Пусконаладочные работы Электротехнические устройства | ФЕРп |  | Поправка: 421/пр_2020_прил.10_т.7_п.4_гр.3 |  | 131072 | 4.1 | 0 | 0 | 0 | 4.1 | 0.32 | 0 | 0 | [17 empty] | 0 | 0 | 0 |  |  |  |  | 74 | 36 |  |  |  |  | 1 |  | -6332525 | 2 | 1 | 2 | 0 | 0 | 0 | 7932 | 0 | 0 | 7932 |  | 0 | 3 | 0 |  | 0 | 1 | 0 | 0 | 0 | 0 | Пр/812-083.0-1 | Пр/774-083.0 | Пусконаладочные работы | Пусконаладочные работы | 0 | 0
17 | 1 | 318 | 318 | 71 | п01-12-021-2 | Испытание аппарата коммутационного напряжением до 35 кВ | 1 испытание | 20 | 0 | 20 |  |  |  | 689.2 | 0 | 0 | 0 | 689.2 | 0 | 56.8264 | 0 | 0 | 510.01 | 248.11 |  | 66190901 | 34.46 | 0 | 0 | 0 | 34.46 | 0 | 2.8413 | 0 | 0 | 34.32 | 0 | 0 | 0 | 34.32 | 0 | 2.83 | 0 | 0 | 74 | 36 | 1 | 1 |  |  | 1 | 1 | 1 | 1 |  |  |  |  | 0 | 4 | ТЕРп Московской обл., п01-12-021-2, приказ Минстроя России №675/пр от 28.02.2017 № 262/пр |  |  | 200001 | 0 |  | 0 | 4 | 0 | 1 | 1 | 1 | 1 | 1 | 1 |  | 74 | 36 |  |  |  | 0 | 0 | 0 | [5 empty] | 0 | Поправка: 421/пр_2020_прил.10_т.7_п.4_гр.3 Наименование: Производство работ осуществляется в действующих электроустановках (в трансформаторных и распределительных подстанциях, в электропомещениях (щитовые, пультовые, подстанции, реакторные, распределительные устройства и пункты, кабельные шахты, тоннели и каналы, кабельные полуэтажи) с действующим электрооборудованием или кабельными линиями под напряжением), с оформлением при этом наряда-допуска или распоряжения в соответствии с требованиями к охране труда, утверждаемыми в соответствии с подпунктом 5.2.28 пункта 5 Положения о Министерстве труда и социальной защиты Российской Федерации, утвержденного постановлением Правительства Российской Федерации от 19 июня 2012 г. N 610 | 0 | 689.2 | 0 | 0 | 0 | 34.46 | 0 | 2.8413 | 0 | 0 | 510.008 | 248.112 |  |  |  |  | *(0,255+1) | *(0,255+1) | *(0,255+1))*0,8 |  | *(0,255+1))*0,8 | *(0,255+1) |  |  |  | 0 | 0 | 1 | 1 |  |  |  | 1013 | 1 испытание | 1 испытание | 1 | [6 empty] | 52908271 | 4 | Пусконаладочные работы | 83 | Пусконаладочные работы | 4 | 200001 | Пусконаладочные работы Электротехнические устройства | ФЕРп |  | Поправка: 421/пр_2020_прил.10_т.7_п.4_гр.3 |  | 0 | 34.32 | 0 | 0 | 0 | 34.32 | 2.83 | 0 | 0 | [17 empty] | 0 | 0 | 0 |  |  |  |  | 74 | 36 |  |  |  |  | 1 |  | -700578102 | 2 | 1 | -2 | 0 | 0 | 0 | 1447.32 | 0 | 0 | 1447.32 |  | 0 | 3 | 0 |  | 0 | 1 | 0 | 0 | 0 | 0 | Пр/812-083.0-1 | Пр/774-083.0 | Пусконаладочные работы | Пусконаладочные работы | 0 | 0
17 | 1 | 320 | 320 | 71 | п01-12-021-2 | Испытание аппарата коммутационного напряжением до 35 кВ | 1 испытание | 20 | 0 | 20 |  |  |  | 35101 | 0 | 0 | 0 | 35101 | 0 | 56.8264 | 0 | 0 | 25975 | 12636 |  | 66190898 | 34.46 | 0 | 0 | 0 | 34.46 | 0 | 2.8413 | 0 | 0 | 34.32 | 0 | 0 | 0 | 34.32 | 0 | 2.83 | 0 | 0 | 74 | 36 | 1 | 1 |  |  | 1 | 50.93 | 1 | 1 |  |  |  |  | 0 | 4 | ТЕРп Московской обл., п01-12-021-2, приказ Минстроя России №675/пр от 28.02.2017 № 262/пр |  |  | 200001 | 0 |  | 0 | 4 | 0 | 1 | 1 | 1 | 1 | 1 | 1 |  | 74 | 36 |  |  |  | 0 | 0 | 0 | [5 empty] | 0 | Поправка: 421/пр_2020_прил.10_т.7_п.4_гр.3 Наименование: Производство работ осуществляется в действующих электроустановках (в трансформаторных и распределительных подстанциях, в электропомещениях (щитовые, пультовые, подстанции, реакторные, распределительные устройства и пункты, кабельные шахты, тоннели и каналы, кабельные полуэтажи) с действующим электрооборудованием или кабельными линиями под напряжением), с оформлением при этом наряда-допуска или распоряжения в соответствии с требованиями к охране труда, утверждаемыми в соответствии с подпунктом 5.2.28 пункта 5 Положения о Министерстве труда и социальной защиты Российской Федерации, утвержденного постановлением Правительства Российской Федерации от 19 июня 2012 г. N 610 | 0 | 35101 | 0 | 0 | 0 | 1755.0478 | 0 | 2.8413 | 0 | 0 | 25974.74 | 12636.36 |  |  |  |  | *(0,255+1) | *(0,255+1) | *(0,255+1))*0,8 |  | *(0,255+1))*0,8 | *(0,255+1) |  |  |  | 0 | 0 | 1 | 1 |  |  |  | 1013 | 1 испытание | 1 испытание | 1 | [6 empty] | 52908271 | 4 | Пусконаладочные работы | 83 | Пусконаладочные работы | 4 | 200001 | Пусконаладочные работы Электротехнические устройства | ФЕРп |  | Поправка: 421/пр_2020_прил.10_т.7_п.4_гр.3 |  | 0 | 34.32 | 0 | 0 | 0 | 34.32 | 2.83 | 0 | 0 | [17 empty] | 0 | 0 | 0 |  |  |  |  | 74 | 36 |  |  |  |  | 1 |  | -700578102 | 2 | 1 | 2 | 0 | 0 | 0 | 73712 | 0 | 0 | 73712 |  | 0 | 3 | 0 |  | 0 | 1 | 0 | 0 | 0 | 0 | Пр/812-083.0-1 | Пр/774-083.0 | Пусконаладочные работы | Пусконаладочные работы | 0 | 0
17 | 1 | 322 | 322 | 72 | п01-11-024-1 | Фазировка электрической линии или трансформатора с сетью напряжением до 1 кВ | 1 фазировка | 18 | 0 | 18 |  |  |  | 189.72 | 0 | 0 | 0 | 189.72 | 0 | 14.819 | 0 | 0 | 140.39 | 68.3 |  | 66190901 | 10.54 | 0 | 0 | 0 | 10.54 | 0 | 0.82328 | 0 | 0 | 10.5 | 0 | 0 | 0 | 10.5 | 0 | 0.82 | 0 | 0 | 74 | 36 | 1 | 1 |  |  | 1 | 1 | 1 | 1 |  |  |  |  | 0 | 4 | ТЕРп Московской обл., п01-11-024-1, приказ Минстроя России №675/пр от 28.02.2017 № 262/пр |  |  | 200001 | 0 |  | 0 | 4 | 0 | 1 | 1 | 1 | 1 | 1 | 1 |  | 74 | 36 |  |  |  | 0 | 0 | 0 | [5 empty] | 0 | Поправка: 421/пр_2020_прил.10_т.7_п.4_гр.3 Наименование: Производство работ осуществляется в действующих электроустановках (в трансформаторных и распределительных подстанциях, в электропомещениях (щитовые, пультовые, подстанции, реакторные, распределительные устройства и пункты, кабельные шахты, тоннели и каналы, кабельные полуэтажи) с действующим электрооборудованием или кабельными линиями под напряжением), с оформлением при этом наряда-допуска или распоряжения в соответствии с требованиями к охране труда, утверждаемыми в соответствии с подпунктом 5.2.28 пункта 5 Положения о Министерстве труда и социальной защиты Российской Федерации, утвержденного постановлением Правительства Российской Федерации от 19 июня 2012 г. N 610 | 0 | 189.72 | 0 | 0 | 0 | 10.54 | 0 | 0.82328 | 0 | 0 | 140.3928 | 68.2992 |  |  |  |  | *(0,255+1) | *(0,255+1) | *(0,255+1))*0,8 |  | *(0,255+1))*0,8 | *(0,255+1) |  |  |  | 0 | 0 | 1 | 1 |  |  |  | 1013 | 1 фазировка | 1 фазировка | 1 | [6 empty] | 52908271 | 4 | Пусконаладочные работы | 83 | Пусконаладочные работы | 4 | 200001 | Пусконаладочные работы Электротехнические устройства | ФЕРп |  | Поправка: 421/пр_2020_прил.10_т.7_п.4_гр.3 |  | 131072 | 10.5 | 0 | 0 | 0 | 10.5 | 0.82 | 0 | 0 | [17 empty] | 0 | 0 | 0 |  |  |  |  | 74 | 36 |  |  |  |  | 1 |  | 752115447 | 2 | 1 | -2 | 0 | 0 | 0 | 398.41 | 0 | 0 | 398.41 |  | 0 | 3 | 0 |  | 0 | 1 | 0 | 0 | 0 | 0 | Пр/812-083.0-1 | Пр/774-083.0 | Пусконаладочные работы | Пусконаладочные работы | 0 | 0
17 | 1 | 324 | 324 | 72 | п01-11-024-1 | Фазировка электрической линии или трансформатора с сетью напряжением до 1 кВ | 1 фазировка | 18 | 0 | 18 |  |  |  | 9662 | 0 | 0 | 0 | 9662 | 0 | 14.819 | 0 | 0 | 7150 | 3478 |  | 66190898 | 10.54 | 0 | 0 | 0 | 10.54 | 0 | 0.82328 | 0 | 0 | 10.5 | 0 | 0 | 0 | 10.5 | 0 | 0.82 | 0 | 0 | 74 | 36 | 1 | 1 |  |  | 1 | 50.93 | 1 | 1 |  |  |  |  | 0 | 4 | ТЕРп Московской обл., п01-11-024-1, приказ Минстроя России №675/пр от 28.02.2017 № 262/пр |  |  | 200001 | 0 |  | 0 | 4 | 0 | 1 | 1 | 1 | 1 | 1 | 1 |  | 74 | 36 |  |  |  | 0 | 0 | 0 | [5 empty] | 0 | Поправка: 421/пр_2020_прил.10_т.7_п.4_гр.3 Наименование: Производство работ осуществляется в действующих электроустановках (в трансформаторных и распределительных подстанциях, в электропомещениях (щитовые, пультовые, подстанции, реакторные, распределительные устройства и пункты, кабельные шахты, тоннели и каналы, кабельные полуэтажи) с действующим электрооборудованием или кабельными линиями под напряжением), с оформлением при этом наряда-допуска или распоряжения в соответствии с требованиями к охране труда, утверждаемыми в соответствии с подпунктом 5.2.28 пункта 5 Положения о Министерстве труда и социальной защиты Российской Федерации, утвержденного постановлением Правительства Российской Федерации от 19 июня 2012 г. N 610 | 0 | 9662 | 0 | 0 | 0 | 536.8022 | 0 | 0.82328 | 0 | 0 | 7149.88 | 3478.32 |  |  |  |  | *(0,255+1) | *(0,255+1) | *(0,255+1))*0,8 |  | *(0,255+1))*0,8 | *(0,255+1) |  |  |  | 0 | 0 | 1 | 1 |  |  |  | 1013 | 1 фазировка | 1 фазировка | 1 | [6 empty] | 52908271 | 4 | Пусконаладочные работы | 83 | Пусконаладочные работы | 4 | 200001 | Пусконаладочные работы Электротехнические устройства | ФЕРп |  | Поправка: 421/пр_2020_прил.10_т.7_п.4_гр.3 |  | 131072 | 10.5 | 0 | 0 | 0 | 10.5 | 0.82 | 0 | 0 | [17 empty] | 0 | 0 | 0 |  |  |  |  | 74 | 36 |  |  |  |  | 1 |  | 752115447 | 2 | 1 | 2 | 0 | 0 | 0 | 20290 | 0 | 0 | 20290 |  | 0 | 3 | 0 |  | 0 | 1 | 0 | 0 | 0 | 0 | Пр/812-083.0-1 | Пр/774-083.0 | Пусконаладочные работы | Пусконаладочные работы | 0 | 0
17 | 1 | 326 | 326 | 73 | п01-10-010-1 | Схема контроля изоляции электрической сети с помощью электроизмерительных приборов | 1 схема | 2 | 0 | 2 |  |  |  | 110.12 | 0 | 0 | 0 | 110.12 | 0 | 9.7589 | 0 | 0 | 81.49 | 39.64 |  | 66190901 | 55.06 | 0 | 0 | 0 | 55.06 | 0 | 4.8794 | 0 | 0 | 54.84 | 0 | 0 | 0 | 54.84 | 0 | 4.86 | 0 | 0 | 74 | 36 | 1 | 1 |  |  | 1 | 1 | 1 | 1 |  |  |  |  | 0 | 4 | ТЕРп Московской обл., п01-10-010-1, приказ Минстроя России №675/пр от 28.02.2017 № 262/пр |  |  | 200001 | 0 |  | 0 | 4 | 0 | 1 | 1 | 1 | 1 | 1 | 1 |  | 74 | 36 |  |  |  | 0 | 0 | 0 | [5 empty] | 0 | Поправка: 421/пр_2020_прил.10_т.7_п.4_гр.3 Наименование: Производство работ осуществляется в действующих электроустановках (в трансформаторных и распределительных подстанциях, в электропомещениях (щитовые, пультовые, подстанции, реакторные, распределительные устройства и пункты, кабельные шахты, тоннели и каналы, кабельные полуэтажи) с действующим электрооборудованием или кабельными линиями под напряжением), с оформлением при этом наряда-допуска или распоряжения в соответствии с требованиями к охране труда, утверждаемыми в соответствии с подпунктом 5.2.28 пункта 5 Положения о Министерстве труда и социальной защиты Российской Федерации, утвержденного постановлением Правительства Российской Федерации от 19 июня 2012 г. N 610 | 0 | 110.12 | 0 | 0 | 0 | 55.06 | 0 | 4.8794 | 0 | 0 | 81.4888 | 39.6432 |  |  |  |  | *(0,255+1) | *(0,255+1) | *(0,255+1)*0,8 |  | *(0,255+1)*0,8 | *(0,255+1) |  |  |  | 0 | 0 | 1 | 1 |  |  |  | 3154213 | 1 схема | 1 схема | 1 | [6 empty] | 52908271 | 4 | Пусконаладочные работы | 83 | Пусконаладочные работы | 4 | 200001 | Пусконаладочные работы Электротехнические устройства | ФЕРп |  | Поправка: 421/пр_2020_прил.10_т.7_п.4_гр.3 |  | 131072 | 54.84 | 0 | 0 | 0 | 54.84 | 4.86 | 0 | 0 | [17 empty] | 0 | 0 | 0 |  |  |  |  | 74 | 36 |  |  |  |  | 1 |  | -1075832770 | 2 | 1 | -2 | 0 | 0 | 0 | 231.25 | 0 | 0 | 231.25 |  | 0 | 3 | 0 |  | 0 | 1 | 0 | 0 | 0 | 0 | Пр/812-083.0-1 | Пр/774-083.0 | Пусконаладочные работы | Пусконаладочные работы | 0 | 0
17 | 1 | 328 | 328 | 73 | п01-10-010-1 | Схема контроля изоляции электрической сети с помощью электроизмерительных приборов | 1 схема | 2 | 0 | 2 |  |  |  | 5608 | 0 | 0 | 0 | 5608 | 0 | 9.7589 | 0 | 0 | 4150 | 2019 |  | 66190898 | 55.06 | 0 | 0 | 0 | 55.06 | 0 | 4.8794 | 0 | 0 | 54.84 | 0 | 0 | 0 | 54.84 | 0 | 4.86 | 0 | 0 | 74 | 36 | 1 | 1 |  |  | 1 | 50.93 | 1 | 1 |  |  |  |  | 0 | 4 | ТЕРп Московской обл., п01-10-010-1, приказ Минстроя России №675/пр от 28.02.2017 № 262/пр |  |  | 200001 | 0 |  | 0 | 4 | 0 | 1 | 1 | 1 | 1 | 1 | 1 |  | 74 | 36 |  |  |  | 0 | 0 | 0 | [5 empty] | 0 | Поправка: 421/пр_2020_прил.10_т.7_п.4_гр.3 Наименование: Производство работ осуществляется в действующих электроустановках (в трансформаторных и распределительных подстанциях, в электропомещениях (щитовые, пультовые, подстанции, реакторные, распределительные устройства и пункты, кабельные шахты, тоннели и каналы, кабельные полуэтажи) с действующим электрооборудованием или кабельными линиями под напряжением), с оформлением при этом наряда-допуска или распоряжения в соответствии с требованиями к охране труда, утверждаемыми в соответствии с подпунктом 5.2.28 пункта 5 Положения о Министерстве труда и социальной защиты Российской Федерации, утвержденного постановлением Правительства Российской Федерации от 19 июня 2012 г. N 610 | 0 | 5608 | 0 | 0 | 0 | 2804.2058 | 0 | 4.8794 | 0 | 0 | 4149.92 | 2018.88 |  |  |  |  | *(0,255+1) | *(0,255+1) | *(0,255+1)*0,8 |  | *(0,255+1)*0,8 | *(0,255+1) |  |  |  | 0 | 0 | 1 | 1 |  |  |  | 3154213 | 1 схема | 1 схема | 1 | [6 empty] | 52908271 | 4 | Пусконаладочные работы | 83 | Пусконаладочные работы | 4 | 200001 | Пусконаладочные работы Электротехнические устройства | ФЕРп |  | Поправка: 421/пр_2020_прил.10_т.7_п.4_гр.3 |  | 131072 | 54.84 | 0 | 0 | 0 | 54.84 | 4.86 | 0 | 0 | [17 empty] | 0 | 0 | 0 |  |  |  |  | 74 | 36 |  |  |  |  | 1 |  | -1075832770 | 2 | 1 | 2 | 0 | 0 | 0 | 11777 | 0 | 0 | 11777 |  | 0 | 3 | 0 |  | 0 | 1 | 0 | 0 | 0 | 0 | Пр/812-083.0-1 | Пр/774-083.0 | Пусконаладочные работы | Пусконаладочные работы | 0 | 0
17 | 1 | 330 | 330 | 74 | п01-06-021-1 | Схема разводки трехпроводной системы с количеством панелей (шкафов, ячеек) до 2 | 1 схема | 2 | 0 | 2 |  |  |  | 66.3 | 0 | 0 | 0 | 66.3 | 0 | 5.783 | 0 | 0 | 49.06 | 23.87 |  | 66190901 | 33.15 | 0 | 0 | 0 | 33.15 | 0 | 2.8915 | 0 | 0 | 33.02 | 0 | 0 | 0 | 33.02 | 0 | 2.88 | 0 | 0 | 74 | 36 | 1 | 1 |  |  | 1 | 1 | 1 | 1 |  |  |  |  | 0 | 4 | ТЕРп Московской обл., п01-06-021-1, приказ Минстроя России №675/пр от 28.02.2017 № 262/пр |  |  | 200001 | 0 |  | 0 | 4 | 0 | 1 | 1 | 1 | 1 | 1 | 1 |  | 74 | 36 |  |  |  | 0 | 0 | 0 | [5 empty] | 0 | Поправка: 421/пр_2020_прил.10_т.7_п.4_гр.3 Наименование: Производство работ осуществляется в действующих электроустановках (в трансформаторных и распределительных подстанциях, в электропомещениях (щитовые, пультовые, подстанции, реакторные, распределительные устройства и пункты, кабельные шахты, тоннели и каналы, кабельные полуэтажи) с действующим электрооборудованием или кабельными линиями под напряжением), с оформлением при этом наряда-допуска или распоряжения в соответствии с требованиями к охране труда, утверждаемыми в соответствии с подпунктом 5.2.28 пункта 5 Положения о Министерстве труда и социальной защиты Российской Федерации, утвержденного постановлением Правительства Российской Федерации от 19 июня 2012 г. N 610 | 0 | 66.3 | 0 | 0 | 0 | 33.15 | 0 | 2.8915 | 0 | 0 | 49.062 | 23.868 |  |  |  |  | *(0,255+1) | *(0,255+1) | *(0,255+1))*0,8 |  | *(0,255+1))*0,8 | *(0,255+1) |  |  |  | 0 | 0 | 1 | 1 |  |  |  | 3154213 | 1 схема | 1 схема | 1 | [6 empty] | 52908271 | 4 | Пусконаладочные работы | 83 | Пусконаладочные работы | 4 | 200001 | Пусконаладочные работы Электротехнические устройства | ФЕРп |  | Поправка: 421/пр_2020_прил.10_т.7_п.4_гр.3 |  | 131072 | 33.02 | 0 | 0 | 0 | 33.02 | 2.88 | 0 | 0 | [17 empty] | 0 | 0 | 0 |  |  |  |  | 74 | 36 |  |  |  |  | 1 |  | 545910591 | 2 | 1 | -2 | 0 | 0 | 0 | 139.23 | 0 | 0 | 139.23 |  | 0 | 3 | 0 |  | 0 | 1 | 0 | 0 | 0 | 0 | Пр/812-083.0-1 | Пр/774-083.0 | Пусконаладочные работы | Пусконаладочные работы | 0 | 0
17 | 1 | 332 | 332 | 74 | п01-06-021-1 | Схема разводки трехпроводной системы с количеством панелей (шкафов, ячеек) до 2 | 1 схема | 2 | 0 | 2 |  |  |  | 3377 | 0 | 0 | 0 | 3377 | 0 | 5.783 | 0 | 0 | 2499 | 1216 |  | 66190898 | 33.15 | 0 | 0 | 0 | 33.15 | 0 | 2.8915 | 0 | 0 | 33.02 | 0 | 0 | 0 | 33.02 | 0 | 2.88 | 0 | 0 | 74 | 36 | 1 | 1 |  |  | 1 | 50.93 | 1 | 1 |  |  |  |  | 0 | 4 | ТЕРп Московской обл., п01-06-021-1, приказ Минстроя России №675/пр от 28.02.2017 № 262/пр |  |  | 200001 | 0 |  | 0 | 4 | 0 | 1 | 1 | 1 | 1 | 1 | 1 |  | 74 | 36 |  |  |  | 0 | 0 | 0 | [5 empty] | 0 | Поправка: 421/пр_2020_прил.10_т.7_п.4_гр.3 Наименование: Производство работ осуществляется в действующих электроустановках (в трансформаторных и распределительных подстанциях, в электропомещениях (щитовые, пультовые, подстанции, реакторные, распределительные устройства и пункты, кабельные шахты, тоннели и каналы, кабельные полуэтажи) с действующим электрооборудованием или кабельными линиями под напряжением), с оформлением при этом наряда-допуска или распоряжения в соответствии с требованиями к охране труда, утверждаемыми в соответствии с подпунктом 5.2.28 пункта 5 Положения о Министерстве труда и социальной защиты Российской Федерации, утвержденного постановлением Правительства Российской Федерации от 19 июня 2012 г. N 610 | 0 | 3377 | 0 | 0 | 0 | 1688.3295 | 0 | 2.8915 | 0 | 0 | 2498.98 | 1215.72 |  |  |  |  | *(0,255+1) | *(0,255+1) | *(0,255+1))*0,8 |  | *(0,255+1))*0,8 | *(0,255+1) |  |  |  | 0 | 0 | 1 | 1 |  |  |  | 3154213 | 1 схема | 1 схема | 1 | [6 empty] | 52908271 | 4 | Пусконаладочные работы | 83 | Пусконаладочные работы | 4 | 200001 | Пусконаладочные работы Электротехнические устройства | ФЕРп |  | Поправка: 421/пр_2020_прил.10_т.7_п.4_гр.3 |  | 131072 | 33.02 | 0 | 0 | 0 | 33.02 | 2.88 | 0 | 0 | [17 empty] | 0 | 0 | 0 |  |  |  |  | 74 | 36 |  |  |  |  | 1 |  | 545910591 | 2 | 1 | 2 | 0 | 0 | 0 | 7092 | 0 | 0 | 7092 |  | 0 | 3 | 0 |  | 0 | 1 | 0 | 0 | 0 | 0 | Пр/812-083.0-1 | Пр/774-083.0 | Пусконаладочные работы | Пусконаладочные работы | 0 | 0
51 | 1 | 4 | 473 |  | 10 | Щит собственных нужд-2 шт | 0 | [6 empty] | 4384 | 0 | 0 | 0 | 4384 | 0 | 367.1218 | 0 | 0 | 3244 | 1578 |  |  | 4384 | 0 | 0 | 0 | 4384 | 0 | 367.1218 | 0 | 0 | 3244 | 1578 |  |  | 0 | 0 | 0 | 9206 | 0 | 0 | 9206 | 0 | 0 | 0 | 0 | 0 | 0 | 0 | 0 | 0 | [19 empty] | 0 | 0 | 0 | 9206 | 0 | 0 | 9206 | 0 | 0 | 0 | 0 | 0 | 0 | 0 | 0 | 0 | [19 empty] | 223268 | 0 | 0 | 0 | 223268 | 0 | 367.1218 | 0 | 0 | 165219 | 80378 |  |  | 223268 | 0 | 0 | 0 | 223268 | 0 | 367.1218 | 0 | 0 | 165219 | 80378 |  |  | 0 | 0 | 0 | 468865 | 0 | 0 | 468865 | 0 | 0 | 0 | 0 | 0 | 0 | 0 | 0 | 0 | [19 empty] | 0 | 0 | 0 | 468865 | 0 | 0 | 468865 | 0 | 0 | 0 | 0 | 0 | 0 | 0 | 0 | 0 | [18 empty] | 0
50 | 0 | 0 | 1 | 201 | 4384 | ПЗ | Прямые затраты |  |  | 201 | 1 | 3 |  | 0 | 223268 | [6 empty] | 4383.83 | 1 | 4383.83 | 223268 | 1 | 223268
50 | 0 | 0 | 1 | 202 | 0 | СтМатОб | Стоимость материальных ресурсов (всего) |  |  | 202 | 2 | 3 |  | 0 | 0 | [6 empty] | 0 | 1 | 0 | 0 | 1 | 0
50 | 0 | 0 | 1 | 222 | 0 | СтМатОбЗак | Стоимость материалов и оборудования заказчика |  |  | 222 | 3 | 3 |  | 0 | 0 | [6 empty] | 0 | 1 | 0 | 0 | 1 | 0
50 | 0 | 0 | 1 | 225 | 0 | СтМатОбПод | Стоимость материалов и оборудования подрядчика |  |  | 225 | 4 | 3 |  | 0 | 0 | [6 empty] | 0 | 1 | 0 | 0 | 1 | 0
50 | 0 | 0 | 1 | 226 | 0 | СтМат | Стоимость материалов (всего) |  |  | 226 | 5 | 3 |  | 0 | 0 | [6 empty] | 0 | 1 | 0 | 0 | 1 | 0
50 | 0 | 0 | 1 | 227 | 0 | СтМатЗак | Стоимость материалов заказчика |  |  | 227 | 6 | 3 |  | 0 | 0 | [6 empty] | 0 | 1 | 0 | 0 | 1 | 0
50 | 0 | 0 | 1 | 228 | 0 | СтМатПод | Стоимость материалов подрядчика |  |  | 228 | 7 | 3 |  | 0 | 0 | [6 empty] | 0 | 1 | 0 | 0 | 1 | 0
50 | 0 | 0 | 1 | 216 | 0 | Оборуд | Стоимость оборудования (всего) |  |  | 216 | 8 | 3 |  | 0 | 0 | [6 empty] | 0 | 1 | 0 | 0 | 1 | 0
50 | 0 | 0 | 1 | 223 | 0 | ОборудЗак | Стоимость оборудования заказчика |  |  | 223 | 9 | 3 |  | 0 | 0 | [6 empty] | 0 | 1 | 0 | 0 | 1 | 0
50 | 0 | 0 | 1 | 229 | 0 | ОборудПод | Стоимость оборудования подрядчика |  |  | 229 | 10 | 3 |  | 0 | 0 | [6 empty] | 0 | 1 | 0 | 0 | 1 | 0
50 | 0 | 0 | 1 | 203 | 0 | ЭММ | Эксплуатация машин |  |  | 203 | 11 | 3 |  | 0 | 0 | [6 empty] | 0 | 1 | 0 | 0 | 1 | 0
50 | 0 | 0 | 1 | 231 | 0 | ЭММсНРиСП | Эксплуатация машин по ТСН-2001.16 |  |  | 231 | 12 | 3 |  | 0 | 0 | [6 empty] | 0 | 1 | 0 | 0 | 1 | 0
50 | 0 | 0 | 1 | 204 | 0 | ЗПМ | ЗП машинистов |  |  | 204 | 13 | 3 |  | 0 | 0 | [6 empty] | 0 | 1 | 0 | 0 | 1 | 0
50 | 0 | 0 | 1 | 205 | 4384 | ОЗП | Основная ЗП рабочих |  |  | 205 | 14 | 3 |  | 0 | 223268 | [6 empty] | 4383.83 | 1 | 4383.83 | 223268 | 1 | 223268
50 | 0 | 0 | 1 | 232 | 0 | ОЗПсНРиСП | Основная ЗП рабочих по ТСН-2001.16 |  |  | 232 | 15 | 3 |  | 0 | 0 | [6 empty] | 0 | 1 | 0 | 0 | 1 | 0
50 | 0 | 0 | 1 | 214 | 0 | Строит | Строительные работы с НР и СП |  |  | 214 | 16 | 3 |  | 0 | 0 | [6 empty] | 0 | 1 | 0 | 0 | 1 | 0
50 | 0 | 0 | 1 | 215 | 0 | Монтаж | Монтажные работы с НР и СП |  |  | 215 | 17 | 3 |  | 0 | 0 | [6 empty] | 0 | 1 | 0 | 0 | 1 | 0
50 | 0 | 0 | 1 | 217 | 9206 | Прочие | Прочие работы с НР и СП |  |  | 217 | 18 | 3 |  | 0 | 468865 | [6 empty] | 9206.05 | 1 | 9206.05 | 468865 | 1 | 468865
50 | 0 | 0 | 1 | 230 | 0 | ПрочиеЗатр | Прочие затраты по ТСН-2001.16 |  |  | 230 | 19 | 3 |  | 0 | 0 | [6 empty] | 0 | 1 | 0 | 0 | 1 | 0
50 | 0 | 0 | 1 | 206 | 0 | ВозврМат | Возврат материалов |  |  | 206 | 20 | 3 |  | 0 | 0 | [6 empty] | 0 | 1 | 0 | 0 | 1 | 0
50 | 0 | 0 | 1 | 207 | 367.1218 | ТрудСтр | Трудозатраты строителей |  |  | 207 | 21 | 3 |  | 7 | 367.1218 | [6 empty] | 367.1218 | 1 | 367.1218 | 367.1218 | 1 | 367.1218
50 | 0 | 0 | 1 | 208 | 0 | ТрудМаш | Трудозатраты машинистов |  |  | 208 | 22 | 3 |  | 7 | 0 | [6 empty] | 0 | 1 | 0 | 0 | 1 | 0
50 | 0 | 0 | 1 | 209 | 0 | ТранспМат | Транспорт материалов |  |  | 209 | 23 | 3 |  | 0 | 0 | [6 empty] | 0 | 1 | 0 | 0 | 1 | 0
50 | 0 | 0 | 1 | 233 | 0 | Перевозка | Перевозка грузов |  |  | 233 | 24 | 3 |  | 0 | 0 | [6 empty] | 0 | 1 | 0 | 0 | 1 | 0
50 | 0 | 0 | 1 | 210 | 3244 | НР | Накладные расходы |  |  | 210 | 25 | 3 |  | 0 | 165219 | [6 empty] | 3244.03 | 1 | 3244.03 | 165219 | 1 | 165219
50 | 0 | 0 | 1 | 211 | 1578 | СмПриб | Сметная прибыль |  |  | 211 | 26 | 3 |  | 0 | 80378 | [6 empty] | 1578.19 | 1 | 1578.19 | 80378 | 1 | 80378
50 | 0 | 0 | 1 | 224 | 9206 | Всего | Всего с НР и СП |  |  | 224 | 27 | 3 |  | 0 | 468865 | [6 empty] | 9206.05 | 1 | 9206.05 | 468865 | 1 | 468865
4 | 1 |  | 551 |  | 11 | Заземление и молниезащита |  | 0 |  | -1 | [7 empty] | 0 | 0 |  | 9 | [53 empty] | 0 | [11 empty] | 0
52 | 1 | 4 | 538 | 0 | 11 | Заземление и молниезащита | [7 empty] | 431 | 0 | 0 | 0 | 431 | 0 | 33.691 | 0 | 0 | 319 | 155 | 0 | 0 | 431 | 0 | 0 | 0 | 431 | 0 | 33.691 | 0 | 0 | 319 | 155 | 0 | 0 | 0 | 0 | 0 | 906 | 0 | 0 | 906 | 0 | 0 | 0 | 0 | 0 | 0 | 0 | 0 | 0 | 0 | 0 | 0 | 0 | 0 | 0 | 0 | 0 | 0 | 0 | 0 | 0 | 0 | 0 | 0 | 0 | 0 | 0 | 0 | 0 | 0 | 0 | 906 | 0 | 0 | 906 | 0 | 0 | 0 | 0 | 0 | 0 | 0 | 0 | 0 | 0 | 0 | 0 | 0 | 0 | 0 | 0 | 0 | 0 | 0 | 0 | 0 | 0 | 0 | 0 | 0 | 0 | 0 | 0 | 21967 | 0 | 0 | 0 | 21967 | 0 | 33.691 | 0 | 0 | 16255 | 7908 | 0 | 0 | 21967 | 0 | 0 | 0 | 21967 | 0 | 33.691 | 0 | 0 | 16255 | 7908 | 0 | 0 | 0 | 0 | 0 | 46130 | 0 | 0 | 46130 | 0 | 0 | 0 | 0 | 0 | 0 | 0 | 0 | 0 | 0 | 0 | 0 | 0 | 0 | 0 | 0 | 0 | 0 | 0 | 0 | 0 | 0 | 0 | 0 | 0 | 0 | 0 | 0 | 0 | 0 | 0 | 46130 | 0 | 0 | 46130 | 0 | 0 | 0 | 0 | 0 | 0 | 0 | 0 | 0 | 0 | 0 | 0 | 0 | 0 | 0 | 0 | 0 | 0 | 0 | 0 | 0 | 0 | 0 | 0 | 0 | 0 | 0 | 0
17 | 1 | 334 | 334 | 75 | п01-11-010-1 | Измерение сопротивления растеканию тока заземлителя | 1 измерение | 24 | 0 | 24 |  |  |  | 376.32 | 0 | 0 | 0 | 376.32 | 0 | 29.3971 | 0 | 0 | 278.48 | 135.48 |  | 66190901 | 15.68 | 0 | 0 | 0 | 15.68 | 0 | 1.2249 | 0 | 0 | 15.62 | 0 | 0 | 0 | 15.62 | 0 | 1.22 | 0 | 0 | 74 | 36 | 1 | 1 |  |  | 1 | 1 | 1 | 1 |  |  |  |  | 0 | 4 | ТЕРп Московской обл., п01-11-010-1, приказ Минстроя России №675/пр от 28.02.2017 № 262/пр |  |  | 200001 | 0 |  | 0 | 4 | 0 | 1 | 1 | 1 | 1 | 1 | 1 |  | 74 | 36 |  |  |  | 0 | 0 | 0 | [5 empty] | 0 | Поправка: 421/пр_2020_прил.10_т.7_п.4_гр.3 Наименование: Производство работ осуществляется в действующих электроустановках (в трансформаторных и распределительных подстанциях, в электропомещениях (щитовые, пультовые, подстанции, реакторные, распределительные устройства и пункты, кабельные шахты, тоннели и каналы, кабельные полуэтажи) с действующим электрооборудованием или кабельными линиями под напряжением), с оформлением при этом наряда-допуска или распоряжения в соответствии с требованиями к охране труда, утверждаемыми в соответствии с подпунктом 5.2.28 пункта 5 Положения о Министерстве труда и социальной защиты Российской Федерации, утвержденного постановлением Правительства Российской Федерации от 19 июня 2012 г. N 610 | 0 | 376.32 | 0 | 0 | 0 | 15.68 | 0 | 1.2249 | 0 | 0 | 278.4768 | 135.4752 |  |  |  |  | *(0,255+1) | *(0,255+1) | *(0,255+1))*0,8 |  | *(0,255+1))*0,8 | *(0,255+1) |  |  |  | 0 | 0 | 1 | 1 |  |  |  | 1013 | 1 измерение | 1 измерение | 1 | [6 empty] | 52908271 | 4 | Пусконаладочные работы | 83 | Пусконаладочные работы | 4 | 200001 | Пусконаладочные работы Электротехнические устройства | ФЕРп |  | Поправка: 421/пр_2020_прил.10_т.7_п.4_гр.3 |  | 131072 | 15.62 | 0 | 0 | 0 | 15.62 | 1.22 | 0 | 0 | [17 empty] | 0 | 0 | 0 |  |  |  |  | 74 | 36 |  |  |  |  | 1 |  | -1942413619 | 2 | 1 | -2 | 0 | 0 | 0 | 790.28 | 0 | 0 | 790.28 |  | 0 | 3 | 0 |  | 0 | 1 | 0 | 0 | 0 | 0 | Пр/812-083.0-1 | Пр/774-083.0 | Пусконаладочные работы | Пусконаладочные работы | 0 | 0
17 | 1 | 336 | 336 | 75 | п01-11-010-1 | Измерение сопротивления растеканию тока заземлителя | 1 измерение | 24 | 0 | 24 |  |  |  | 19166 | 0 | 0 | 0 | 19166 | 0 | 29.3971 | 0 | 0 | 14183 | 6900 |  | 66190898 | 15.68 | 0 | 0 | 0 | 15.68 | 0 | 1.2249 | 0 | 0 | 15.62 | 0 | 0 | 0 | 15.62 | 0 | 1.22 | 0 | 0 | 74 | 36 | 1 | 1 |  |  | 1 | 50.93 | 1 | 1 |  |  |  |  | 0 | 4 | ТЕРп Московской обл., п01-11-010-1, приказ Минстроя России №675/пр от 28.02.2017 № 262/пр |  |  | 200001 | 0 |  | 0 | 4 | 0 | 1 | 1 | 1 | 1 | 1 | 1 |  | 74 | 36 |  |  |  | 0 | 0 | 0 | [5 empty] | 0 | Поправка: 421/пр_2020_прил.10_т.7_п.4_гр.3 Наименование: Производство работ осуществляется в действующих электроустановках (в трансформаторных и распределительных подстанциях, в электропомещениях (щитовые, пультовые, подстанции, реакторные, распределительные устройства и пункты, кабельные шахты, тоннели и каналы, кабельные полуэтажи) с действующим электрооборудованием или кабельными линиями под напряжением), с оформлением при этом наряда-допуска или распоряжения в соответствии с требованиями к охране труда, утверждаемыми в соответствии с подпунктом 5.2.28 пункта 5 Положения о Министерстве труда и социальной защиты Российской Федерации, утвержденного постановлением Правительства Российской Федерации от 19 июня 2012 г. N 610 | 0 | 19166 | 0 | 0 | 0 | 798.5824 | 0 | 1.2249 | 0 | 0 | 14182.84 | 6899.76 |  |  |  |  | *(0,255+1) | *(0,255+1) | *(0,255+1))*0,8 |  | *(0,255+1))*0,8 | *(0,255+1) |  |  |  | 0 | 0 | 1 | 1 |  |  |  | 1013 | 1 измерение | 1 измерение | 1 | [6 empty] | 52908271 | 4 | Пусконаладочные работы | 83 | Пусконаладочные работы | 4 | 200001 | Пусконаладочные работы Электротехнические устройства | ФЕРп |  | Поправка: 421/пр_2020_прил.10_т.7_п.4_гр.3 |  | 131072 | 15.62 | 0 | 0 | 0 | 15.62 | 1.22 | 0 | 0 | [17 empty] | 0 | 0 | 0 |  |  |  |  | 74 | 36 |  |  |  |  | 1 |  | -1942413619 | 2 | 1 | 2 | 0 | 0 | 0 | 40249 | 0 | 0 | 40249 |  | 0 | 3 | 0 |  | 0 | 1 | 0 | 0 | 0 | 0 | Пр/812-083.0-1 | Пр/774-083.0 | Пусконаладочные работы | Пусконаладочные работы | 0 | 0
17 | 1 | 338 | 338 | 76 | п01-11-010-3 | Измерение сопротивления растеканию тока контура с диагональю до 200 м | 1 измерение | 1 | 0 | 1 |  |  |  | 41.66 | 0 | 0 | 0 | 41.66 | 0 | 3.253 | 0 | 0 | 30.83 | 15 |  | 66190901 | 41.66 | 0 | 0 | 0 | 41.66 | 0 | 3.253 | 0 | 0 | 41.49 | 0 | 0 | 0 | 41.49 | 0 | 3.24 | 0 | 0 | 74 | 36 | 1 | 1 |  |  | 1 | 1 | 1 | 1 |  |  |  |  | 0 | 4 | ТЕРп Московской обл., п01-11-010-3, приказ Минстроя России №675/пр от 28.02.2017 № 262/пр |  |  | 200001 | 0 |  | 0 | 4 | 0 | 1 | 1 | 1 | 1 | 1 | 1 |  | 74 | 36 |  |  |  | 0 | 0 | 0 | [5 empty] | 0 | Поправка: 421/пр_2020_прил.10_т.7_п.4_гр.3 Наименование: Производство работ осуществляется в действующих электроустановках (в трансформаторных и распределительных подстанциях, в электропомещениях (щитовые, пультовые, подстанции, реакторные, распределительные устройства и пункты, кабельные шахты, тоннели и каналы, кабельные полуэтажи) с действующим электрооборудованием или кабельными линиями под напряжением), с оформлением при этом наряда-допуска или распоряжения в соответствии с требованиями к охране труда, утверждаемыми в соответствии с подпунктом 5.2.28 пункта 5 Положения о Министерстве труда и социальной защиты Российской Федерации, утвержденного постановлением Правительства Российской Федерации от 19 июня 2012 г. N 610 | 0 | 41.66 | 0 | 0 | 0 | 41.66 | 0 | 3.253 | 0 | 0 | 30.8284 | 14.9976 |  |  |  |  | *(0,255+1) | *(0,255+1) | *(0,255+1))*0,8 |  | *(0,255+1))*0,8 | *(0,255+1) |  |  |  | 0 | 0 | 1 | 1 |  |  |  | 1013 | 1 измерение | 1 измерение | 1 | [6 empty] | 52908271 | 4 | Пусконаладочные работы | 83 | Пусконаладочные работы | 4 | 200001 | Пусконаладочные работы Электротехнические устройства | ФЕРп |  | Поправка: 421/пр_2020_прил.10_т.7_п.4_гр.3 |  | 2228224 | 41.49 | 0 | 0 | 0 | 41.49 | 3.24 | 0 | 0 | [17 empty] | 0 | 0 | 0 |  |  |  |  | 74 | 36 |  |  |  |  | 1 |  | -1334111566 | 2 | 1 | -2 | 0 | 0 | 0 | 87.49 | 0 | 0 | 87.49 |  | 0 | 3 | 0 |  | 0 | 1 | 0 | 0 | 0 | 0 | Пр/812-083.0-1 | Пр/774-083.0 | Пусконаладочные работы | Пусконаладочные работы | 0 | 0
17 | 1 | 340 | 340 | 76 | п01-11-010-3 | Измерение сопротивления растеканию тока контура с диагональю до 200 м | 1 измерение | 1 | 0 | 1 |  |  |  | 2122 | 0 | 0 | 0 | 2122 | 0 | 3.253 | 0 | 0 | 1570 | 764 |  | 66190898 | 41.66 | 0 | 0 | 0 | 41.66 | 0 | 3.253 | 0 | 0 | 41.49 | 0 | 0 | 0 | 41.49 | 0 | 3.24 | 0 | 0 | 74 | 36 | 1 | 1 |  |  | 1 | 50.93 | 1 | 1 |  |  |  |  | 0 | 4 | ТЕРп Московской обл., п01-11-010-3, приказ Минстроя России №675/пр от 28.02.2017 № 262/пр |  |  | 200001 | 0 |  | 0 | 4 | 0 | 1 | 1 | 1 | 1 | 1 | 1 |  | 74 | 36 |  |  |  | 0 | 0 | 0 | [5 empty] | 0 | Поправка: 421/пр_2020_прил.10_т.7_п.4_гр.3 Наименование: Производство работ осуществляется в действующих электроустановках (в трансформаторных и распределительных подстанциях, в электропомещениях (щитовые, пультовые, подстанции, реакторные, распределительные устройства и пункты, кабельные шахты, тоннели и каналы, кабельные полуэтажи) с действующим электрооборудованием или кабельными линиями под напряжением), с оформлением при этом наряда-допуска или распоряжения в соответствии с требованиями к охране труда, утверждаемыми в соответствии с подпунктом 5.2.28 пункта 5 Положения о Министерстве труда и социальной защиты Российской Федерации, утвержденного постановлением Правительства Российской Федерации от 19 июня 2012 г. N 610 | 0 | 2122 | 0 | 0 | 0 | 2121.7438 | 0 | 3.253 | 0 | 0 | 1570.28 | 763.92 |  |  |  |  | *(0,255+1) | *(0,255+1) | *(0,255+1))*0,8 |  | *(0,255+1))*0,8 | *(0,255+1) |  |  |  | 0 | 0 | 1 | 1 |  |  |  | 1013 | 1 измерение | 1 измерение | 1 | [6 empty] | 52908271 | 4 | Пусконаладочные работы | 83 | Пусконаладочные работы | 4 | 200001 | Пусконаладочные работы Электротехнические устройства | ФЕРп |  | Поправка: 421/пр_2020_прил.10_т.7_п.4_гр.3 |  | 2228224 | 41.49 | 0 | 0 | 0 | 41.49 | 3.24 | 0 | 0 | [17 empty] | 0 | 0 | 0 |  |  |  |  | 74 | 36 |  |  |  |  | 1 |  | -1334111566 | 2 | 1 | 2 | 0 | 0 | 0 | 4456 | 0 | 0 | 4456 |  | 0 | 3 | 0 |  | 0 | 1 | 0 | 0 | 0 | 0 | Пр/812-083.0-1 | Пр/774-083.0 | Пусконаладочные работы | Пусконаладочные работы | 0 | 0
17 | 1 | 342 | 342 |  | п01-11-012-1 | Определение удельного сопротивления грунта | 1 измерение | 8 | 0 | 8 |  |  |  | 333.28 | 0 | 0 | 0 | 333.28 | 0 | 26.0237 | 0 | 0 | 246.63 | 119.98 |  | -1 | 41.66 | 0 | 0 | 0 | 41.66 | 0 | 3.253 | 0 | 0 | 41.49 | 0 | 0 | 0 | 41.49 | 0 | 3.24 | 0 | 0 | 74 | 36 | 1 | 1 |  |  | 1 | 1 | 1 | 1 |  |  |  |  | 0 | 4 | ТЕРп Московской обл., п01-11-012-1, приказ Минстроя России №675/пр от 28.02.2017 № 262/пр |  |  | 200001 | 0 |  | 0 | 4 | 0 | 1 | 1 | 1 | 1 | 1 | 1 |  | 74 | 36 |  |  |  | 0 | 0 | 0 | [5 empty] | 0 | Поправка: 421/пр_2020_прил.10_т.7_п.4_гр.3 Наименование: Производство работ осуществляется в действующих электроустановках (в трансформаторных и распределительных подстанциях, в электропомещениях (щитовые, пультовые, подстанции, реакторные, распределительные устройства и пункты, кабельные шахты, тоннели и каналы, кабельные полуэтажи) с действующим электрооборудованием или кабельными линиями под напряжением), с оформлением при этом наряда-допуска или распоряжения в соответствии с требованиями к охране труда, утверждаемыми в соответствии с подпунктом 5.2.28 пункта 5 Положения о Министерстве труда и социальной защиты Российской Федерации, утвержденного постановлением Правительства Российской Федерации от 19 июня 2012 г. N 610 | 0 | 333.28 | 0 | 0 | 0 | 41.66 | 0 | 3.253 | 0 | 0 | 246.6272 | 119.9808 |  |  |  |  | *(0,255+1) | *(0,255+1) | *(0,255+1))*0,8 |  | *(0,255+1))*0,8 | *(0,255+1) |  |  |  | 0 | 0 | 1 | 1 |  |  |  | 1013 | 1 измерение | 1 измерение | 1 | [6 empty] | 52908271 | 4 | Пусконаладочные работы | 83 | Пусконаладочные работы | 4 | 200001 | Пусконаладочные работы Электротехнические устройства | ФЕРп |  | Поправка: 421/пр_2020_прил.10_т.7_п.4_гр.3 |  | 1967104 | 41.49 | 0 | 0 | 0 | 41.49 | 3.24 | 0 | 0 | [17 empty] | 0 | 0 | 0 |  |  |  |  | 74 | 36 |  |  |  |  | 1 |  | -1440514005 | 2 | 1 | -2 | 0 | 0 | 0 | 699.89 | 0 | 0 | 699.89 |  | 0 | 3 | 0 |  | 0 | 1 | 0 | 0 | 0 | 0 | Пр/812-083.0-1 | Пр/774-083.0 | Пусконаладочные работы | Пусконаладочные работы | 0 | 0
17 | 1 | 344 | 344 |  | п01-11-012-1 | Определение удельного сопротивления грунта | 1 измерение | 8 | 0 | 8 |  |  |  | 16974 | 0 | 0 | 0 | 16974 | 0 | 26.0237 | 0 | 0 | 12561 | 6111 |  | -1 | 41.66 | 0 | 0 | 0 | 41.66 | 0 | 3.253 | 0 | 0 | 41.49 | 0 | 0 | 0 | 41.49 | 0 | 3.24 | 0 | 0 | 74 | 36 | 1 | 1 |  |  | 1 | 50.93 | 1 | 1 |  |  |  |  | 0 | 4 | ТЕРп Московской обл., п01-11-012-1, приказ Минстроя России №675/пр от 28.02.2017 № 262/пр |  |  | 200001 | 0 |  | 0 | 4 | 0 | 1 | 1 | 1 | 1 | 1 | 1 |  | 74 | 36 |  |  |  | 0 | 0 | 0 | [5 empty] | 0 | Поправка: 421/пр_2020_прил.10_т.7_п.4_гр.3 Наименование: Производство работ осуществляется в действующих электроустановках (в трансформаторных и распределительных подстанциях, в электропомещениях (щитовые, пультовые, подстанции, реакторные, распределительные устройства и пункты, кабельные шахты, тоннели и каналы, кабельные полуэтажи) с действующим электрооборудованием или кабельными линиями под напряжением), с оформлением при этом наряда-допуска или распоряжения в соответствии с требованиями к охране труда, утверждаемыми в соответствии с подпунктом 5.2.28 пункта 5 Положения о Министерстве труда и социальной защиты Российской Федерации, утвержденного постановлением Правительства Российской Федерации от 19 июня 2012 г. N 610 | 0 | 16974 | 0 | 0 | 0 | 2121.7438 | 0 | 3.253 | 0 | 0 | 12560.76 | 6110.64 |  |  |  |  | *(0,255+1) | *(0,255+1) | *(0,255+1))*0,8 |  | *(0,255+1))*0,8 | *(0,255+1) |  |  |  | 0 | 0 | 1 | 1 |  |  |  | 1013 | 1 измерение | 1 измерение | 1 | [6 empty] | 52908271 | 4 | Пусконаладочные работы | 83 | Пусконаладочные работы | 4 | 200001 | Пусконаладочные работы Электротехнические устройства | ФЕРп |  | Поправка: 421/пр_2020_прил.10_т.7_п.4_гр.3 |  | 1967104 | 41.49 | 0 | 0 | 0 | 41.49 | 3.24 | 0 | 0 | [17 empty] | 0 | 0 | 0 |  |  |  |  | 74 | 36 |  |  |  |  | 1 |  | -1440514005 | 2 | 1 | 2 | 0 | 0 | 0 | 35646 | 0 | 0 | 35646 |  | 0 | 3 | 0 |  | 0 | 1 | 0 | 0 | 0 | 0 | Пр/812-083.0-1 | Пр/774-083.0 | Пусконаладочные работы | Пусконаладочные работы | 0 | 0
17 | 1 | 346 | 346 | 77 | п01-11-011-1 | Проверка наличия цепи между заземлителями и заземленными элементами | 100 точек | 0.08 | 0 | 0.08 |  |  |  | 13.33 | 0 | 0 | 0 | 13.33 | 0 | 1.0409 | 0 | 0 | 9.86 | 4.8 |  | 66190901 | 166.61 | 0 | 0 | 0 | 166.61 | 0 | 13.0118 | 0 | 0 | 165.95 | 0 | 0 | 0 | 165.95 | 0 | 12.96 | 0 | 0 | 74 | 36 | 1 | 1 |  |  | 1 | 1 | 1 | 1 |  |  |  |  | 0 | 4 | ТЕРп Московской обл., п01-11-011-1, приказ Минстроя России №675/пр от 28.02.2017 № 262/пр |  |  | 200001 | 0 |  | 0 | 4 | 0 | 1 | 1 | 1 | 1 | 1 | 1 |  | 74 | 36 |  |  |  | 0 | 0 | 0 | [5 empty] | 0 | Поправка: 421/пр_2020_прил.10_т.7_п.4_гр.3 Наименование: Производство работ осуществляется в действующих электроустановках (в трансформаторных и распределительных подстанциях, в электропомещениях (щитовые, пультовые, подстанции, реакторные, распределительные устройства и пункты, кабельные шахты, тоннели и каналы, кабельные полуэтажи) с действующим электрооборудованием или кабельными линиями под напряжением), с оформлением при этом наряда-допуска или распоряжения в соответствии с требованиями к охране труда, утверждаемыми в соответствии с подпунктом 5.2.28 пункта 5 Положения о Министерстве труда и социальной защиты Российской Федерации, утвержденного постановлением Правительства Российской Федерации от 19 июня 2012 г. N 610 Поправка: 421/пр_2020_прил.10_т.7_п.4_гр.3 Наименование: Производство работ осуществляется в действующих электроустановках (в трансформаторных и распределительных подстанциях, в электропомещениях (щитовые, пультовые, подстанции, реакторные, распределительные устройства и пункты, кабельные шахты, тоннели и каналы, кабельные полуэтажи) с действующим электрооборудованием или кабельными линиями под напряжением), с оформлением при этом наряда-допуска или распоряжения в соответствии с требованиями к охране труда, утверждаемыми в соответствии с подпунктом 5.2.28 пункта 5 Положения о Министерстве труда и социальной защиты Российской Федерации, утвержденного постановлением Правительства Российской Федерации от 19 июня 2012 г. N 610 | 0 | 13.33 | 0 | 0 | 0 | 166.61 | 0 | 13.0118 | 0 | 0 | 9.8642 | 4.7988 |  |  |  |  | *(+0,255+1) | *(+0,255+1) | *(0,255+1))*0,8 |  | *(0,255+1))*0,8 | *(+0,255+1) |  |  |  | 0 | 0 | 1 | 1 |  |  |  | 1013 | 100 точек | 100 точек | 1 | [6 empty] | 52908271 | 4 | Пусконаладочные работы | 83 | Пусконаладочные работы | 4 | 200001 | Пусконаладочные работы Электротехнические устройства | ФЕРп |  | Поправка: 421/пр_2020_прил.10_т.7_п.4_гр.3 Поправка: 421/пр_2020_прил.10_т.7_п.4_гр.3 |  | 131072 | 165.95 | 0 | 0 | 0 | 165.95 | 12.96 | 0 | 0 | [17 empty] | 0 | 0 | 0 |  |  |  |  | 74 | 36 |  |  |  |  | 1 |  | -500447206 | 2 | 1 | -2 | 0 | 0 | 0 | 27.99 | 0 | 0 | 27.99 |  | 0 | 3 | 0 |  | 0 | 1 | 0 | 0 | 0 | 0 | Пр/812-083.0-1 | Пр/774-083.0 | Пусконаладочные работы | Пусконаладочные работы | 0 | 0
17 | 1 | 348 | 348 | 77 | п01-11-011-1 | Проверка наличия цепи между заземлителями и заземленными элементами | 100 точек | 0.08 | 0 | 0.08 |  |  |  | 679 | 0 | 0 | 0 | 679 | 0 | 1.0409 | 0 | 0 | 502 | 244 |  | 66190898 | 166.61 | 0 | 0 | 0 | 166.61 | 0 | 13.0118 | 0 | 0 | 165.95 | 0 | 0 | 0 | 165.95 | 0 | 12.96 | 0 | 0 | 74 | 36 | 1 | 1 |  |  | 1 | 50.93 | 1 | 1 |  |  |  |  | 0 | 4 | ТЕРп Московской обл., п01-11-011-1, приказ Минстроя России №675/пр от 28.02.2017 № 262/пр |  |  | 200001 | 0 |  | 0 | 4 | 0 | 1 | 1 | 1 | 1 | 1 | 1 |  | 74 | 36 |  |  |  | 0 | 0 | 0 | [5 empty] | 0 | Поправка: 421/пр_2020_прил.10_т.7_п.4_гр.3 Наименование: Производство работ осуществляется в действующих электроустановках (в трансформаторных и распределительных подстанциях, в электропомещениях (щитовые, пультовые, подстанции, реакторные, распределительные устройства и пункты, кабельные шахты, тоннели и каналы, кабельные полуэтажи) с действующим электрооборудованием или кабельными линиями под напряжением), с оформлением при этом наряда-допуска или распоряжения в соответствии с требованиями к охране труда, утверждаемыми в соответствии с подпунктом 5.2.28 пункта 5 Положения о Министерстве труда и социальной защиты Российской Федерации, утвержденного постановлением Правительства Российской Федерации от 19 июня 2012 г. N 610 Поправка: 421/пр_2020_прил.10_т.7_п.4_гр.3 Наименование: Производство работ осуществляется в действующих электроустановках (в трансформаторных и распределительных подстанциях, в электропомещениях (щитовые, пультовые, подстанции, реакторные, распределительные устройства и пункты, кабельные шахты, тоннели и каналы, кабельные полуэтажи) с действующим электрооборудованием или кабельными линиями под напряжением), с оформлением при этом наряда-допуска или распоряжения в соответствии с требованиями к охране труда, утверждаемыми в соответствии с подпунктом 5.2.28 пункта 5 Положения о Министерстве труда и социальной защиты Российской Федерации, утвержденного постановлением Правительства Российской Федерации от 19 июня 2012 г. N 610 | 0 | 679 | 0 | 0 | 0 | 8485.4473 | 0 | 13.0118 | 0 | 0 | 502.46 | 244.44 |  |  |  |  | *(+0,255+1) | *(+0,255+1) | *(0,255+1))*0,8 |  | *(0,255+1))*0,8 | *(+0,255+1) |  |  |  | 0 | 0 | 1 | 1 |  |  |  | 1013 | 100 точек | 100 точек | 1 | [6 empty] | 52908271 | 4 | Пусконаладочные работы | 83 | Пусконаладочные работы | 4 | 200001 | Пусконаладочные работы Электротехнические устройства | ФЕРп |  | Поправка: 421/пр_2020_прил.10_т.7_п.4_гр.3 Поправка: 421/пр_2020_прил.10_т.7_п.4_гр.3 |  | 131072 | 165.95 | 0 | 0 | 0 | 165.95 | 12.96 | 0 | 0 | [17 empty] | 0 | 0 | 0 |  |  |  |  | 74 | 36 |  |  |  |  | 1 |  | -500447206 | 2 | 1 | 2 | 0 | 0 | 0 | 1425 | 0 | 0 | 1425 |  | 0 | 3 | 0 |  | 0 | 1 | 0 | 0 | 0 | 0 | Пр/812-083.0-1 | Пр/774-083.0 | Пусконаладочные работы | Пусконаладочные работы | 0 | 0
51 | 1 | 4 | 538 |  | 11 | Заземление и молниезащита | 0 | [6 empty] | 431 | 0 | 0 | 0 | 431 | 0 | 33.691 | 0 | 0 | 319 | 155 |  |  | 431 | 0 | 0 | 0 | 431 | 0 | 33.691 | 0 | 0 | 319 | 155 |  |  | 0 | 0 | 0 | 906 | 0 | 0 | 906 | 0 | 0 | 0 | 0 | 0 | 0 | 0 | 0 | 0 | [19 empty] | 0 | 0 | 0 | 906 | 0 | 0 | 906 | 0 | 0 | 0 | 0 | 0 | 0 | 0 | 0 | 0 | [19 empty] | 21967 | 0 | 0 | 0 | 21967 | 0 | 33.691 | 0 | 0 | 16255 | 7908 |  |  | 21967 | 0 | 0 | 0 | 21967 | 0 | 33.691 | 0 | 0 | 16255 | 7908 |  |  | 0 | 0 | 0 | 46130 | 0 | 0 | 46130 | 0 | 0 | 0 | 0 | 0 | 0 | 0 | 0 | 0 | [19 empty] | 0 | 0 | 0 | 46130 | 0 | 0 | 46130 | 0 | 0 | 0 | 0 | 0 | 0 | 0 | 0 | 0 | [18 empty] | 0
50 | 0 | 0 | 1 | 201 | 431 | ПЗ | Прямые затраты |  |  | 201 | 1 | 3 |  | 0 | 21967 | [6 empty] | 431.31 | 1 | 431.31 | 21967 | 1 | 21967
50 | 0 | 0 | 1 | 202 | 0 | СтМатОб | Стоимость материальных ресурсов (всего) |  |  | 202 | 2 | 3 |  | 0 | 0 | [6 empty] | 0 | 1 | 0 | 0 | 1 | 0
50 | 0 | 0 | 1 | 222 | 0 | СтМатОбЗак | Стоимость материалов и оборудования заказчика |  |  | 222 | 3 | 3 |  | 0 | 0 | [6 empty] | 0 | 1 | 0 | 0 | 1 | 0
50 | 0 | 0 | 1 | 225 | 0 | СтМатОбПод | Стоимость материалов и оборудования подрядчика |  |  | 225 | 4 | 3 |  | 0 | 0 | [6 empty] | 0 | 1 | 0 | 0 | 1 | 0
50 | 0 | 0 | 1 | 226 | 0 | СтМат | Стоимость материалов (всего) |  |  | 226 | 5 | 3 |  | 0 | 0 | [6 empty] | 0 | 1 | 0 | 0 | 1 | 0
50 | 0 | 0 | 1 | 227 | 0 | СтМатЗак | Стоимость материалов заказчика |  |  | 227 | 6 | 3 |  | 0 | 0 | [6 empty] | 0 | 1 | 0 | 0 | 1 | 0
50 | 0 | 0 | 1 | 228 | 0 | СтМатПод | Стоимость материалов подрядчика |  |  | 228 | 7 | 3 |  | 0 | 0 | [6 empty] | 0 | 1 | 0 | 0 | 1 | 0
50 | 0 | 0 | 1 | 216 | 0 | Оборуд | Стоимость оборудования (всего) |  |  | 216 | 8 | 3 |  | 0 | 0 | [6 empty] | 0 | 1 | 0 | 0 | 1 | 0
50 | 0 | 0 | 1 | 223 | 0 | ОборудЗак | Стоимость оборудования заказчика |  |  | 223 | 9 | 3 |  | 0 | 0 | [6 empty] | 0 | 1 | 0 | 0 | 1 | 0
50 | 0 | 0 | 1 | 229 | 0 | ОборудПод | Стоимость оборудования подрядчика |  |  | 229 | 10 | 3 |  | 0 | 0 | [6 empty] | 0 | 1 | 0 | 0 | 1 | 0
50 | 0 | 0 | 1 | 203 | 0 | ЭММ | Эксплуатация машин |  |  | 203 | 11 | 3 |  | 0 | 0 | [6 empty] | 0 | 1 | 0 | 0 | 1 | 0
50 | 0 | 0 | 1 | 231 | 0 | ЭММсНРиСП | Эксплуатация машин по ТСН-2001.16 |  |  | 231 | 12 | 3 |  | 0 | 0 | [6 empty] | 0 | 1 | 0 | 0 | 1 | 0
50 | 0 | 0 | 1 | 204 | 0 | ЗПМ | ЗП машинистов |  |  | 204 | 13 | 3 |  | 0 | 0 | [6 empty] | 0 | 1 | 0 | 0 | 1 | 0
50 | 0 | 0 | 1 | 205 | 431 | ОЗП | Основная ЗП рабочих |  |  | 205 | 14 | 3 |  | 0 | 21967 | [6 empty] | 431.31 | 1 | 431.31 | 21967 | 1 | 21967
50 | 0 | 0 | 1 | 232 | 0 | ОЗПсНРиСП | Основная ЗП рабочих по ТСН-2001.16 |  |  | 232 | 15 | 3 |  | 0 | 0 | [6 empty] | 0 | 1 | 0 | 0 | 1 | 0
50 | 0 | 0 | 1 | 214 | 0 | Строит | Строительные работы с НР и СП |  |  | 214 | 16 | 3 |  | 0 | 0 | [6 empty] | 0 | 1 | 0 | 0 | 1 | 0
50 | 0 | 0 | 1 | 215 | 0 | Монтаж | Монтажные работы с НР и СП |  |  | 215 | 17 | 3 |  | 0 | 0 | [6 empty] | 0 | 1 | 0 | 0 | 1 | 0
50 | 0 | 0 | 1 | 217 | 906 | Прочие | Прочие работы с НР и СП |  |  | 217 | 18 | 3 |  | 0 | 46130 | [6 empty] | 905.76 | 1 | 905.76 | 46130 | 1 | 46130
50 | 0 | 0 | 1 | 230 | 0 | ПрочиеЗатр | Прочие затраты по ТСН-2001.16 |  |  | 230 | 19 | 3 |  | 0 | 0 | [6 empty] | 0 | 1 | 0 | 0 | 1 | 0
50 | 0 | 0 | 1 | 206 | 0 | ВозврМат | Возврат материалов |  |  | 206 | 20 | 3 |  | 0 | 0 | [6 empty] | 0 | 1 | 0 | 0 | 1 | 0
50 | 0 | 0 | 1 | 207 | 33.691 | ТрудСтр | Трудозатраты строителей |  |  | 207 | 21 | 3 |  | 7 | 33.691 | [6 empty] | 33.691 | 1 | 33.691 | 33.691 | 1 | 33.691
50 | 0 | 0 | 1 | 208 | 0 | ТрудМаш | Трудозатраты машинистов |  |  | 208 | 22 | 3 |  | 7 | 0 | [6 empty] | 0 | 1 | 0 | 0 | 1 | 0
50 | 0 | 0 | 1 | 209 | 0 | ТранспМат | Транспорт материалов |  |  | 209 | 23 | 3 |  | 0 | 0 | [6 empty] | 0 | 1 | 0 | 0 | 1 | 0
50 | 0 | 0 | 1 | 233 | 0 | Перевозка | Перевозка грузов |  |  | 233 | 24 | 3 |  | 0 | 0 | [6 empty] | 0 | 1 | 0 | 0 | 1 | 0
50 | 0 | 0 | 1 | 210 | 319 | НР | Накладные расходы |  |  | 210 | 25 | 3 |  | 0 | 16255 | [6 empty] | 319.17 | 1 | 319.17 | 16255 | 1 | 16255
50 | 0 | 0 | 1 | 211 | 155 | СмПриб | Сметная прибыль |  |  | 211 | 26 | 3 |  | 0 | 7908 | [6 empty] | 155.28 | 1 | 155.28 | 7908 | 1 | 7908
50 | 0 | 0 | 1 | 224 | 906 | Всего | Всего с НР и СП |  |  | 224 | 27 | 3 |  | 0 | 46130 | [6 empty] | 905.76 | 1 | 905.76 | 46130 | 1 | 46130
51 | 1 | 3 | 20 |  | 09-03-11 | ПНР Электротехнические решения ЗПП | 0 | [6 empty] | 15589 | 0 | 0 | 0 | 15589 | 0 | 1298.3644 | 0 | 0 | 11536 | 5612 | [15 empty] | 0 | 0 | 0 | 32736 | 0 | 0 | 32736 | 0 | 0 | 0 | 0 | 0 | 0 | 0 | 0 | 0 | [54 empty] | 793911 | 0 | 0 | 0 | 793911 | 0 | 1298.3644 | 0 | 0 | 587497 | 285813 | [15 empty] | 0 | 0 | 0 | 1667221 | 0 | 0 | 1667221 | 0 | 0 | 0 | 0 | 0 | 0 | 0 | 0 | 0 | [53 empty] | 0
50 | 0 | 0 | 1 | 201 | 15589 | ПЗ | Прямые затраты |  |  | 201 | 1 | 3 |  | 0 | 793911 | [6 empty] | 15588.26 | 1 | 15588.26 | 793911 | 1 | 793911
50 | 0 | 0 | 1 | 202 | 0 | СтМатОб | Стоимость материальных ресурсов (всего) |  |  | 202 | 2 | 3 |  | 0 | 0 | [6 empty] | 0 | 1 | 0 | 0 | 1 | 0
50 | 0 | 0 | 1 | 222 | 0 | СтМатОбЗак | Стоимость материалов и оборудования заказчика |  |  | 222 | 3 | 3 |  | 0 | 0 | [6 empty] | 0 | 1 | 0 | 0 | 1 | 0
50 | 0 | 0 | 1 | 225 | 0 | СтМатОбПод | Стоимость материалов и оборудования подрядчика |  |  | 225 | 4 | 3 |  | 0 | 0 | [6 empty] | 0 | 1 | 0 | 0 | 1 | 0
50 | 0 | 0 | 1 | 226 | 0 | СтМат | Стоимость материалов (всего) |  |  | 226 | 5 | 3 |  | 0 | 0 | [6 empty] | 0 | 1 | 0 | 0 | 1 | 0
50 | 0 | 0 | 1 | 227 | 0 | СтМатЗак | Стоимость материалов заказчика |  |  | 227 | 6 | 3 |  | 0 | 0 | [6 empty] | 0 | 1 | 0 | 0 | 1 | 0
50 | 0 | 0 | 1 | 228 | 0 | СтМатПод | Стоимость материалов подрядчика |  |  | 228 | 7 | 3 |  | 0 | 0 | [6 empty] | 0 | 1 | 0 | 0 | 1 | 0
50 | 0 | 0 | 1 | 216 | 0 | Оборуд | Стоимость оборудования (всего) |  |  | 216 | 8 | 3 |  | 0 | 0 | [6 empty] | 0 | 1 | 0 | 0 | 1 | 0
50 | 0 | 0 | 1 | 223 | 0 | ОборудЗак | Стоимость оборудования заказчика |  |  | 223 | 9 | 3 |  | 0 | 0 | [6 empty] | 0 | 1 | 0 | 0 | 1 | 0
50 | 0 | 0 | 1 | 229 | 0 | ОборудПод | Стоимость оборудования подрядчика |  |  | 229 | 10 | 3 |  | 0 | 0 | [6 empty] | 0 | 1 | 0 | 0 | 1 | 0
50 | 0 | 0 | 1 | 203 | 0 | ЭММ | Эксплуатация машин |  |  | 203 | 11 | 3 |  | 0 | 0 | [6 empty] | 0 | 1 | 0 | 0 | 1 | 0
50 | 0 | 0 | 1 | 231 | 0 | ЭММсНРиСП | Эксплуатация машин по ТСН-2001.16 |  |  | 231 | 12 | 3 |  | 0 | 0 | [6 empty] | 0 | 1 | 0 | 0 | 1 | 0
50 | 0 | 0 | 1 | 204 | 0 | ЗПМ | ЗП машинистов |  |  | 204 | 13 | 3 |  | 0 | 0 | [6 empty] | 0 | 1 | 0 | 0 | 1 | 0
50 | 0 | 0 | 1 | 205 | 15589 | ОЗП | Основная ЗП рабочих |  |  | 205 | 14 | 3 |  | 0 | 793911 | [6 empty] | 15588.26 | 1 | 15588.26 | 793911 | 1 | 793911
50 | 0 | 0 | 1 | 232 | 0 | ОЗПсНРиСП | Основная ЗП рабочих по ТСН-2001.16 |  |  | 232 | 15 | 3 |  | 0 | 0 | [6 empty] | 0 | 1 | 0 | 0 | 1 | 0
50 | 0 | 0 | 1 | 214 | 0 | Строит | Строительные работы с НР и СП |  |  | 214 | 16 | 3 |  | 0 | 0 | [6 empty] | 0 | 1 | 0 | 0 | 1 | 0
50 | 0 | 0 | 1 | 215 | 0 | Монтаж | Монтажные работы с НР и СП |  |  | 215 | 17 | 3 |  | 0 | 0 | [6 empty] | 0 | 1 | 0 | 0 | 1 | 0
50 | 0 | 0 | 1 | 217 | 32736 | Прочие | Прочие работы с НР и СП |  |  | 217 | 18 | 3 |  | 0 | 1667221 | [6 empty] | 32735.36 | 1 | 32735.36 | 1667221 | 1 | 1667221
50 | 0 | 0 | 1 | 230 | 0 | ПрочиеЗатр | Прочие затраты по ТСН-2001.16 |  |  | 230 | 19 | 3 |  | 0 | 0 | [6 empty] | 0 | 1 | 0 | 0 | 1 | 0
50 | 0 | 0 | 1 | 206 | 0 | ВозврМат | Возврат материалов |  |  | 206 | 20 | 3 |  | 0 | 0 | [6 empty] | 0 | 1 | 0 | 0 | 1 | 0
50 | 0 | 0 | 1 | 207 | 1298.3644 | ТрудСтр | Трудозатраты строителей |  |  | 207 | 21 | 3 |  | 7 | 1298.3644 | [6 empty] | 1298.3644 | 1 | 1298.3644 | 1298.3644 | 1 | 1298.3644
50 | 0 | 0 | 1 | 208 | 0 | ТрудМаш | Трудозатраты машинистов |  |  | 208 | 22 | 3 |  | 7 | 0 | [6 empty] | 0 | 1 | 0 | 0 | 1 | 0
50 | 0 | 0 | 1 | 209 | 0 | ТранспМат | Транспорт материалов |  |  | 209 | 23 | 3 |  | 0 | 0 | [6 empty] | 0 | 1 | 0 | 0 | 1 | 0
50 | 0 | 0 | 1 | 233 | 0 | Перевозка | Перевозка грузов |  |  | 233 | 24 | 3 |  | 0 | 0 | [6 empty] | 0 | 1 | 0 | 0 | 1 | 0
50 | 0 | 0 | 1 | 210 | 11536 | НР | Накладные расходы |  |  | 210 | 25 | 3 |  | 0 | 587497 | [6 empty] | 11535.29 | 1 | 11535.29 | 587497 | 1 | 587497
50 | 0 | 0 | 1 | 211 | 5612 | СмПриб | Сметная прибыль |  |  | 211 | 26 | 3 |  | 0 | 285813 | [6 empty] | 5611.81 | 1 | 5611.81 | 285813 | 1 | 285813
50 | 0 | 0 | 1 | 224 | 32736 | Всего | Всего с НР и СП |  |  | 224 | 27 | 3 |  | 0 | 1667221 | [6 empty] | 32735.36 | 1 | 32735.36 | 1667221 | 1 | 1667221
51 | 669 | 1 | 12 |  | 09-03-11 | 09-03-11 ПНР Электротехнические решения ЗПП (ОК)++ | 0 | [6 empty] | 15589 | 0 | 0 | 0 | 15589 | 0 | 1298.3644 | 0 | 0 | 11536 | 5612 | [15 empty] | 0 | 0 | 0 | 32736 | 0 | 0 | 32736 | 0 | 0 | 0 | 0 | 0 | 0 | 0 | 0 | 0 | [54 empty] | 793911 | 0 | 0 | 0 | 793911 | 0 | 1298.3644 | 0 | 0 | 587497 | 285813 | [15 empty] | 0 | 0 | 0 | 1667221 | 0 | 0 | 1667221 | 0 | 0 | 0 | 0 | 0 | 0 | 0 | 0 | 0 | [53 empty] | 0
50 | 0 | 0 | 1 | 201 | 15589 | ПЗ | Прямые затраты |  |  | 201 | 1 | 3 |  | 0 | 793911 | [6 empty] | 15588.26 | 1 | 15588.26 | 793911 | 1 | 793911
50 | 0 | 0 | 1 | 202 | 0 | СтМатОб | Стоимость материальных ресурсов (всего) |  |  | 202 | 2 | 3 |  | 0 | 0 | [6 empty] | 0 | 1 | 0 | 0 | 1 | 0
50 | 0 | 0 | 1 | 222 | 0 | СтМатОбЗак | Стоимость материалов и оборудования заказчика |  |  | 222 | 3 | 3 |  | 0 | 0 | [6 empty] | 0 | 1 | 0 | 0 | 1 | 0
50 | 0 | 0 | 1 | 225 | 0 | СтМатОбПод | Стоимость материалов и оборудования подрядчика |  |  | 225 | 4 | 3 |  | 0 | 0 | [6 empty] | 0 | 1 | 0 | 0 | 1 | 0
50 | 0 | 0 | 1 | 226 | 0 | СтМат | Стоимость материалов (всего) |  |  | 226 | 5 | 3 |  | 0 | 0 | [6 empty] | 0 | 1 | 0 | 0 | 1 | 0
50 | 0 | 0 | 1 | 227 | 0 | СтМатЗак | Стоимость материалов заказчика |  |  | 227 | 6 | 3 |  | 0 | 0 | [6 empty] | 0 | 1 | 0 | 0 | 1 | 0
50 | 0 | 0 | 1 | 228 | 0 | СтМатПод | Стоимость материалов подрядчика |  |  | 228 | 7 | 3 |  | 0 | 0 | [6 empty] | 0 | 1 | 0 | 0 | 1 | 0
50 | 0 | 0 | 1 | 216 | 0 | Оборуд | Стоимость оборудования (всего) |  |  | 216 | 8 | 3 |  | 0 | 0 | [6 empty] | 0 | 1 | 0 | 0 | 1 | 0
50 | 0 | 0 | 1 | 223 | 0 | ОборудЗак | Стоимость оборудования заказчика |  |  | 223 | 9 | 3 |  | 0 | 0 | [6 empty] | 0 | 1 | 0 | 0 | 1 | 0
50 | 0 | 0 | 1 | 229 | 0 | ОборудПод | Стоимость оборудования подрядчика |  |  | 229 | 10 | 3 |  | 0 | 0 | [6 empty] | 0 | 1 | 0 | 0 | 1 | 0
50 | 0 | 0 | 1 | 203 | 0 | ЭММ | Эксплуатация машин |  |  | 203 | 11 | 3 |  | 0 | 0 | [6 empty] | 0 | 1 | 0 | 0 | 1 | 0
50 | 0 | 0 | 1 | 231 | 0 | ЭММсНРиСП | Эксплуатация машин по ТСН-2001.16 |  |  | 231 | 12 | 3 |  | 0 | 0 | [6 empty] | 0 | 1 | 0 | 0 | 1 | 0
50 | 0 | 0 | 1 | 204 | 0 | ЗПМ | ЗП машинистов |  |  | 204 | 13 | 3 |  | 0 | 0 | [6 empty] | 0 | 1 | 0 | 0 | 1 | 0
50 | 0 | 0 | 1 | 205 | 15589 | ОЗП | Основная ЗП рабочих |  |  | 205 | 14 | 3 |  | 0 | 793911 | [6 empty] | 15588.26 | 1 | 15588.26 | 793911 | 1 | 793911
50 | 0 | 0 | 1 | 232 | 0 | ОЗПсНРиСП | Основная ЗП рабочих по ТСН-2001.16 |  |  | 232 | 15 | 3 |  | 0 | 0 | [6 empty] | 0 | 1 | 0 | 0 | 1 | 0
50 | 0 | 0 | 1 | 214 | 0 | Строит | Строительные работы с НР и СП |  |  | 214 | 16 | 3 |  | 0 | 0 | [6 empty] | 0 | 1 | 0 | 0 | 1 | 0
50 | 0 | 0 | 1 | 215 | 0 | Монтаж | Монтажные работы с НР и СП |  |  | 215 | 17 | 3 |  | 0 | 0 | [6 empty] | 0 | 1 | 0 | 0 | 1 | 0
50 | 0 | 0 | 1 | 217 | 32736 | Прочие | Прочие работы с НР и СП |  |  | 217 | 18 | 3 |  | 0 | 1667221 | [6 empty] | 32735.36 | 1 | 32735.36 | 1667221 | 1 | 1667221
50 | 0 | 0 | 1 | 230 | 0 | ПрочиеЗатр | Прочие затраты по ТСН-2001.16 |  |  | 230 | 19 | 3 |  | 0 | 0 | [6 empty] | 0 | 1 | 0 | 0 | 1 | 0
50 | 0 | 0 | 1 | 206 | 0 | ВозврМат | Возврат материалов |  |  | 206 | 20 | 3 |  | 0 | 0 | [6 empty] | 0 | 1 | 0 | 0 | 1 | 0
50 | 0 | 0 | 1 | 207 | 1298.3644 | ТрудСтр | Трудозатраты строителей |  |  | 207 | 21 | 3 |  | 7 | 1298.3644 | [6 empty] | 1298.3644 | 1 | 1298.3644 | 1298.3644 | 1 | 1298.3644
50 | 0 | 0 | 1 | 208 | 0 | ТрудМаш | Трудозатраты машинистов |  |  | 208 | 22 | 3 |  | 7 | 0 | [6 empty] | 0 | 1 | 0 | 0 | 1 | 0
50 | 0 | 0 | 1 | 209 | 0 | ТранспМат | Транспорт материалов |  |  | 209 | 23 | 3 |  | 0 | 0 | [6 empty] | 0 | 1 | 0 | 0 | 1 | 0
50 | 0 | 0 | 1 | 233 | 0 | Перевозка | Перевозка грузов |  |  | 233 | 24 | 3 |  | 0 | 0 | [6 empty] | 0 | 1 | 0 | 0 | 1 | 0
50 | 0 | 0 | 1 | 210 | 11536 | НР | Накладные расходы |  |  | 210 | 25 | 3 |  | 0 | 587497 | [6 empty] | 11535.29 | 1 | 11535.29 | 587497 | 1 | 587497
50 | 0 | 0 | 1 | 211 | 5612 | СмПриб | Сметная прибыль |  |  | 211 | 26 | 3 |  | 0 | 285813 | [6 empty] | 5611.81 | 1 | 5611.81 | 285813 | 1 | 285813
50 | 0 | 0 | 1 | 224 | 32736 | Всего | Всего с НР и СП |  |  | 224 | 27 | 3 |  | 0 | 1667221 | [6 empty] | 32735.36 | 1 | 32735.36 | 1667221 | 1 | 1667221
71 | 1 |  | 200001 | 47100403 | Электротехнические устройства | Мет. 421/пр. 04.08.20. пр. 8; п.1 | 80 | 20
70 | 1 |  | 1 | СТР_РЕК | СТРОИТЕЛЬСТВО и РЕКОНСТРУКЦИЯ зданий и сооружений всех назначений | 1 | 0 |  | 1 | 0 |  |  | 0 | 1 | Строительство и реконструкция
70 | 1 |  | 2 | РЕМ_ЖИЛ | КАП. РЕМ. ЖИЛЫХ И ОБЩЕСТВЕННЫХ ЗДАНИЙ | 0 | 0 |  | 1 | 0 |  |  | 0 | 0 | Капитальный ремонт жилых и общественных зданий
70 | 1 |  | 3 | РЕМ_ПР | КАП. РЕМ. ПРОИЗВОДСТВЕННЫХ ЗД. и СООРУЖЕНИЙ, НАРУЖНЫХ ИНЖЕНЕРНЫХ СЕТЕЙ, УЛИЦ И ДОРОГ МЕСТНОГО ЗНАЧЕНИЯ, ИНЖ,СООРУЖЕНИЙ ( ГИДРОТЕХ,СООРУЖ, МОСТОВ И ПУТЕПРОВОДОВ И Т.П.) | 0 | 0 |  | 1 | 0 |  |  | 0 | 0 | Капитальный ремонт прозводственных зданий
70 | 1 |  | 4 | Территория | для территории Российской Федерации, не относящейся к районам Крайнего Севера и приравненным к ним местностям | 1 | 0 |  | 2 | 0 |  |  | 0 | 1
70 | 1 |  | 5 | МПРКС | для территории Российской Федерации, относящейся к местностям, приравненным к районам Крайнего Севера | 0 | 0 |  | 2 | 0 |  |  | 0 | 0
70 | 1 |  | 6 | РКС | для территории Российской Федерации, относящейся к районам Крайнего Севера | 0 | 0 |  | 2 | 0 |  |  | 0 | 0
70 | 1 |  | 7 | СЛЖ | При определении сметной стоимости строительства объектов капитального строительства, относящихся к особо опасным и технически сложным. За исключением АЭС. | 0 | 0 | Для сборников ФЕР ( при производстве работ на технически сложных объектах ): · { СЛЖ } - (вкл.) - работа на сложных объектах (к=1,2 к НР) · { СЛЖ } - (выкл.) - работа на обычных объектах | 0 | 0 |  |  | 0 | 0 | Сложные объекты
70 | 1 |  | 8 | СТНДРТ | При определении сметной стоимости строительства объектов капитального строительства (за исключением АЭС). | 1 | 0 |  | 5 | 0 |  |  | 0 | 1
70 | 1 |  | 9 | АЭС_ПНР | При определении сметной стоимости строительства объектов капитального строительства АЭС. Пусконаладочные работы (за исключением технологического оборудования АЭС). | 0 | 0 |  | 5 | 0 |  |  | 0 | 0 | АЭС
70 | 1 |  | 10 | АЭС_ПНР_ТЕХ | При определении сметной стоимости строительства объектов капитального строительства АЭС. Пусконаладочные работы технологического оборудования АЭС. | 0 | 0 | Для сборника ФЕРм -39 и ФЕРМ-08 ( при работах по контролю сварных соединений) : {мАЭС} - ( вкл.) - при выполнении работ по на АЭС (HР=101%; СП= 68%; {мАЭС} - (выкл.) - при выполнении работ на обычных объектах | 5 | 0 |  |  | 0 | 0 | АЭС, ПНР технологического оборудования АЭС.
70 | 1 |  | 11 | ОПТ/В | {вкл} - Прокладка МЕЖДУГОРОДНЫХ ВОЛОКОННО-ОПТИЧЕСКИХ ЛИНИЙ (для ФЕРм10, отд. 6 разд.3) {выкл} - Прокладка ГОРОДСКИХ ВОЛОКОННО-ОПТИЧЕСКИХ ЛИНИЙ (для ФЕРм10, отд. 6 разд.3) | 0 | 0 | Для сборников ФЕРм-10 ( волоконно-оптические линии связи ): · {М_ГОР_опт} - ( вкл.) - междугородные сети связи ( НР=120% , СП=70% ) · {М_ГОР_опт} - ( выкл.) - городские сети связи ( НР=100%; СП=65%) | 0 | 0 |  |  | 0 | 0 | Прокладка междугородных в/опт. кабелей
70 | 1 |  | 12 | АВИ | (вкл) - При работах по ДИСПЕТЧЕРИЗАЦИИ управления движением АВИАТРАНСПОРТОМ {вкл} (монтажные работы ) | 0 | 0 | Для сборников ФЕРм 08;10;11 : · {мАВИА} - (вкл.) - производство монтажных работы по диспетчеризации управления движением авиатранспортном (НР=95%, СП=55%) ; · {мАВИА} - (выкл. ) - при производстве работ на прочих объектах , кром | 0 | 0 |  |  | 0 | 0 | Диспетчеризация авиатранспорта
70 | 1 |  | 13 | ЗАКР | {вкл} - Обслуживающие и сопутствующие работы в тоннелях при производстве работ ЗАКРЫТЫМ СПОСОБОМ {выкл} - Обслуживающие и сопутствующие работы в тоннелях при производстве работ ОТКРЫТЫМ | 0 | 0 | Для сборника ФЕР -29 ( сопутствующие работы в тоннелях и метро. ): · {ЗАКР} - (вкл.) - при выполнении работ в тоннелях и метро закрытым способом (НР=145% , СП=75%); · {ЗАКР} - (выкл.) - при выполнении работ в тоннелях и метро отк | 0 | 0 |  |  | 0 | 0 | Производство работ закрытым способом (обслуживающие процессы)
70 | 1 |  | 14 | ГОР | (вкл) - ФЕРм-08, выполнение работ на горнорудных объектах (выкл) - ФЕРм-08, выполнение работ на других объектах | 0 | 0 |  | 0 | 0 |  |  | 0 | 0 | Выполнение работ на горнорудных объектах
70 | 1 |  | 15 | ОБ_ПР | Объект производственного назначения | 0 | 0 |  | 3 | 0 |  |  | 0 | 0
70 | 1 |  | 16 | ОБ_НПР | Объект непроизводственного назначения | 1 | 0 |  | 3 | 0 |  |  | 0 | 1
70 | 1 |  | 1 | К_НР_РЕМ | при ремонте жилых и общественных зданий если ( если {РЕМ_ЖИЛ}= [вкл.] | 0.9 | 1 | Для сборников ФЕР и ФЕРмр : · Значение {_МДСрем_НР}= 0,90 - при ремонте зданий жилого и гражданского назначений ( 0,90 к НР) ; · Значение {_МДСрем_НР}= 1,00 - при строительстве и реконструкции объектов всех назначений | 0 | 0 |  |  | 0 | 0.9 | п.25
70 | 1 |  | 2 | К_СП_РЕМ | к нормам СП при капитальном ремонте зданий и сооружений всех назначений ( если или {РЕМ_ЖИЛ}=[вкл] , или (РЕМ_ПР}=[вкл] ) | 0.85 | 1 | Для сборников ФЕР и ФЕРмр : · Значение {_МДСрем_СП} = 0.85 - при ремонте зданий всех назначений ( 0,85 к СП); · Значение {_МДСрем_СП} = 1,00 - при строительстве и реконструкции объектов всех назначений | 0 | 0 |  |  | 0 | 0.85 | п.16
70 | 1 |  | 3 | К_НР_СЛЖ | При определении сметной стоимости строительства объектов капитального строительства, относящихся к особо опасным и технически сложным. За исключением объектов атомных электрических станций. ( если {СЛЖ} = [вкл] ) | 1.03 | 0 |  | 0 | 0 |  |  | 0 | 1.03 | п.27 СЛОЖН
70 | 1 |  | 4 | К_НР_АЭС | При определении сметной стоимости строительства объектов капитального строительства, относящихся к особо опасным и технически сложным. Для объектов атомных электрических станций. ( если {АЭС} = [вкл] ) | 1.15 | 0 |  | 0 | 0 |  |  | 0 | 1.15 | п.27 АЭС
70 | 1 |  | 5 | Р_ОКР | Разрядность округления результата расчета НР и СП (с 05.04.2020 - до семи знаков после запятой) | 7 | 0 |  | 0 | 0 |  |  | 0 | 7
70 | 1 |  | 6 | Лист_НРиСП |  | 2 | 0 |  | 0 | 0 |  |  | 0 | 2
-1
75 | Уровень цен | 2024 | 0 | 12 |  | 0 | 1 | 0 | 3 | 0 | 0 | 1 | 66190898 | 1
1 | Сборник индексов | ТСНБ-2001 Московской области (редакция 2014 г) | 2024 | 12 | 1 | 1 | 0 | 2 | 1 | 1 | 1 | 1 | 1 | 1 | 1 | 1 | [22 empty] | 66190899
2 | Вид цен |  | 0 | 0 | -1 | [33 empty] | 66190900
75 | Базисный уровень цен | 2000 | 0 | 1 |  | 0 | 1 | 0 | 1 | 0 | 0 | 0 | 66190901 | 2
65 |  | 1 | 0 | 245

## SourceObSm
0 | Smeta.RU (495) 974-1589 |  | _OBSM_ |  | 0 | 0 | 0 | Smeta.RU |  | 1 | 70368 | 10 | 12 | 0 | 0 | 0
1 | 1 | -1 |  |  |  | Реконструкция (переустройство в кабель воздушного участка)КВЛ 220 кВ Очаково-Красногорская (АО Рублево-Архангельское), МО, Красногорский р-н (1 этап) для нужд СЭС – филиала ПАО «Россети Московский регион». | [76 empty] | 0
8 | 1 | -1 |  |  |  | Реконструкция (переустройство в кабель воздушного участка)КВЛ 220 кВ Очаково-Красногорская (АО Рублево-Архангельское), МО, Красногорский р-н (1 этап) для нужд СЭС – филиала ПАО «Россети Московский регион». | [76 empty] | 0
1 | 51 | 0 |  | 0 | 09-03-11 | 09-03-11 ПНР Электротехнические решения ЗПП (ОК)++ |  | 0 | № 248017-2021-ИЛО4.3 ЭС | 0 | 0 | 11 |  | 0 | 0 | 0 | 0 | 0 | 4 |  | 9 | [5 empty] | Кузьмина Т.В. | Ведущий эксперт УНСР | Аверьянов И.А. | Начальник УНСР | [11 empty] | 0 | [5 empty] | Сметные нормы списания | Коды ценников | 1 | 1 | 0 | 0 | 1 | 0 | 2 | 2 | 1 | 1 | 0 | 0 | 1 | 0 | 0 | ТСНБ-2001 МО 421пр построчно | Версия 1.7.4 ГСН (ГЭСН, ФЕР) и ТЕР (Методики НР (812/пр, 636/пр, 611/пр) и СП (774/пр и 317/пр) применять с 08.01.2023 г.) | ТСНБ-2001 Московской области (редакция 2014 г версия 15.0) | ТСНБ-2001 Московской области (редакция 2014 г версия 15.0) | ТСНБ-2001 Московской области (редакция 2014 г версия 15.0) | ТСНБ-2001 Московской области (редакция 2014 г версия 15.0) | Поправки для НБ 2014 года от 17.10.2024 г (55/пр) Строительство | 0 | 0 | 419766280 |  | 1 | Территориальные сметные нормативы, предусмотренные для применения на территории Московской области, утвержденные приказом Минстроя России от 21.09.2015 № 675/пр (в редакции приказов Минстроя РФ № 253/пр-264/пр от 28.02.2017г.) | ТЕР | 42794 | 421 | 0 | Московская область | 0
22 | 1 | 0 | 66190898 | 66190901 | 2 | 1
3 | 1 | 09-03-11 | ПНР Электротехнические решения ЗПП | 0 | 0 | 0 | 1667.22 | 1667.22 | 793.91 | 793.91 | 0 | 0 | 1667.22 | [5 empty] | 0 | 0 | 0 | 32.74 | 32.74 | 15.59 | 15.59 | 0 | 0 | 32.74 |  |  | 9 | -1 | 0 | 793911 | 0 | 0 | 0 | 0 | 0 | 0 | 793911 | 0 | 0 | 1667221 | 0 | 1298.3644 | 0 | 0 | 587497 | 285813 | 1667221 | [6 empty] | 15588.26 | 0 | 0 | 0 | 0 | 0 | 0 | 15588.26 | 0 | 0 | 32735.36 | 0 | 1298.3644 | 0 | 0 | 11535.29 | 5611.81 | 32735.36
51 |  |  |  | 0 | 0 | 0 | 1667.22 | 1667.22 | 793.91 | 793.91 | 0 | 0 | 1667.22 | [5 empty] | 0 | 0 | 0 | 32.74 | 32.74 | 15.59 | 15.59 | 0 | 0 | 32.74
50 | 0 | 0 | 1 | 201 | 793911 | ПЗ | Прямые затраты |  |  | 201 | 1 | 3 |  | 2 | 15588.26
50 | 0 | 0 | 1 | 202 | 0 | СтМатОб | Стоимость материальных ресурсов (всего) |  |  | 202 | 2 | 3 |  | 2 | 0
50 | 0 | 0 | 1 | 222 | 0 | СтМатОбЗак | Стоимость материалов и оборудования заказчика |  |  | 222 | 3 | 3 |  | 2 | 0
50 | 0 | 0 | 1 | 225 | 0 | СтМатОбПод | Стоимость материалов и оборудования подрядчика |  |  | 225 | 4 | 3 |  | 2 | 0
50 | 0 | 0 | 1 | 226 | 0 | СтМат | Стоимость материалов (всего) |  |  | 226 | 5 | 3 |  | 2 | 0
50 | 0 | 0 | 1 | 227 | 0 | СтМатЗак | Стоимость материалов заказчика |  |  | 227 | 6 | 3 |  | 2 | 0
50 | 0 | 0 | 1 | 228 | 0 | СтМатПод | Стоимость материалов подрядчика |  |  | 228 | 7 | 3 |  | 2 | 0
50 | 0 | 0 | 1 | 216 | 0 | Оборуд | Стоимость оборудования (всего) |  |  | 216 | 8 | 3 |  | 2 | 0
50 | 0 | 0 | 1 | 223 | 0 | ОборудЗак | Стоимость оборудования заказчика |  |  | 223 | 9 | 3 |  | 2 | 0
50 | 0 | 0 | 1 | 229 | 0 | ОборудПод | Стоимость оборудования подрядчика |  |  | 229 | 10 | 3 |  | 2 | 0
50 | 0 | 0 | 1 | 203 | 0 | ЭММ | Эксплуатация машин |  |  | 203 | 11 | 3 |  | 2 | 0
50 | 0 | 0 | 1 | 231 | 0 | ЭММсНРиСП | Эксплуатация машин по ТСН-2001.16 |  |  | 231 | 12 | 3 |  | 2 | 0
50 | 0 | 0 | 1 | 204 | 0 | ЗПМ | ЗП машинистов |  |  | 204 | 13 | 3 |  | 2 | 0
50 | 0 | 0 | 1 | 205 | 793911 | ОЗП | Основная ЗП рабочих |  |  | 205 | 14 | 3 |  | 2 | 15588.26
50 | 0 | 0 | 1 | 232 | 0 | ОЗПсНРиСП | Основная ЗП рабочих по ТСН-2001.16 |  |  | 232 | 15 | 3 |  | 2 | 0
50 | 0 | 0 | 1 | 214 | 0 | Строит | Строительные работы с НР и СП |  |  | 214 | 16 | 3 |  | 2 | 0
50 | 0 | 0 | 1 | 215 | 0 | Монтаж | Монтажные работы с НР и СП |  |  | 215 | 17 | 3 |  | 2 | 0
50 | 0 | 0 | 1 | 217 | 1667221 | Прочие | Прочие работы с НР и СП |  |  | 217 | 18 | 3 |  | 2 | 32735.36
50 | 0 | 0 | 1 | 230 | 0 | ПрочиеЗатр | Прочие затраты по ТСН-2001.16 |  |  | 230 | 19 | 3 |  | 2 | 0
50 | 0 | 0 | 1 | 206 | 0 | ВозврМат | Возврат материалов |  |  | 206 | 20 | 3 |  | 2 | 0
50 | 0 | 0 | 1 | 207 | 1298.3644 | ТрудСтр | Трудозатраты строителей |  |  | 207 | 21 | 3 |  | -1 | 1298.3644
50 | 0 | 0 | 1 | 208 | 0 | ТрудМаш | Трудозатраты машинистов |  |  | 208 | 22 | 3 |  | -1 | 0
50 | 0 | 0 | 1 | 209 | 0 | ТранспМат | Транспорт материалов |  |  | 209 | 23 | 3 |  | 2 | 0
50 | 0 | 0 | 1 | 233 | 0 | Перевозка | Перевозка грузов |  |  | 233 | 24 | 3 |  | 2 | 0
50 | 0 | 0 | 1 | 210 | 587497 | НР | Накладные расходы |  |  | 210 | 25 | 3 |  | 2 | 11535.29
50 | 0 | 0 | 1 | 211 | 285813 | СмПриб | Сметная прибыль |  |  | 211 | 26 | 3 |  | 2 | 5611.81
50 | 0 | 0 | 1 | 224 | 1667221 | Всего | Всего с НР и СП |  |  | 224 | 27 | 3 |  | 2 | 32735.36
-1
75 | Уровень цен | 2024 | 0 | 12 |  | 0 | 1 | 0 | 3 | 0 | 0 | 1 | 66190898 | 1
1 | Сборник индексов | ТСНБ-2001 Московской области (редакция 2014 г) | 2024 | 12 | 1 | 1 | 0 | 2 | 1 | 1 | 1 | 1 | 1 | 1 | 1 | 1 | [16 empty] | 66190899
2 | Вид цен |  | 0 | 0 | -1 | [27 empty] | 66190900
75 | Базисный уровень цен | 2000 | 0 | 1 |  | 0 | 1 | 0 | 1 | 0 | 0 | 0 | 66190901 | 2

## SmtRes
28 | 66190901 | 66191602 | 29477854 | 1 | 1 | 1 | 1 | 0-3304-90 | Электромонтажник-наладчик 4 разряда | 1369 | 1013 | чел.-ч | чел.-ч | 1 | 0 | 1377046079 | 0.97388 | 0 | 0 | 0 | 9.62 | 0 | 0 | 0 | 9.62 | 1 | 1 | 1 | 1 | -2 | 0 | 1 | 1 | 0 | 0 | 0.97 | *(0,255+1))*0,8 | 1 | 2 | 66191605 | 1 | 0 | 1 | 0 | 0 | 0 | 0 | 0 | 0 | 0 | 0 | 0 | 0 | 0 | 0 | 0 | 0 | 0 | 0 | 0 | 0 | 0 | 0 | 0 | 0 | 56 | 5.8433 | 0 | 5.8433 | 9.62 | 9.62 | 1 | 9.37 | 0 | 0 | 0 | 0 | 56.21 | 56.21 | 0 | 0 | 0
28 | 66190901 | 66191602 | 29477658 | 1 | 1 | 1 | 1 | 2-0022-90 | Инженер по наладке и испытаниям II категории | 1369 | 1013 | чел.-ч | чел.-ч | 1 | 0 | -1607602112 | 1.4658 | 0 | 0 | 0 | 14.09 | 0 | 0 | 0 | 14.09 | 1 | 1 | 1 | 1 | -2 | 0 | 1 | 1 | 0 | 0 | 1.46 | *(0,255+1))*0,8 | 1 | 2 | 66191606 | 1 | 0 | 2 | 0 | 0 | 0 | 0 | 0 | 0 | 0 | 0 | 0 | 0 | 0 | 0 | 0 | 0 | 0 | 0 | 0 | 0 | 0 | 0 | 0 | 0 | 123 | 8.795 | 0 | 8.795 | 14.09 | 14.09 | 1 | 20.65 | 0 | 0 | 0 | 0 | 123.92 | 123.92 | 0 | 0 | 0
29 | 66190898 | 66191602 | 29477854 | 1 | 1 | 1 | 1 | 0-3304-90 | Электромонтажник-наладчик 4 разряда | 1369 | 1013 | чел.-ч | чел.-ч | 1 | 0 | 1377046079 | 0.97388 | 0 | 0 | 0 | 9.62 | 0 | 0 | 0 | 9.62 | 1 | 1 | 1 | 1 | -2 | 0 | 1 | 1 | 0 | 0 | 0.97 | *(0,255+1))*0,8 | 1 | 2 | 66191605 | 1 | 0 | 3 | 0 | 0 | 0 | 0 | 0 | 0 | 0 | 0 | 0 | 0 | 0 | 0 | 0 | 0 | 0 | 0 | 0 | 0 | 0 | 0 | 0 | 0 | 56 | 5.8433 | 0 | 5.8433 | 9.62 | 9.62 | 1 | 9.37 | 0 | 0 | 0 | 0 | 58 | 58 | 0 | 0 | 0
29 | 66190898 | 66191602 | 29477658 | 1 | 1 | 1 | 1 | 2-0022-90 | Инженер по наладке и испытаниям II категории | 1369 | 1013 | чел.-ч | чел.-ч | 1 | 0 | -1607602112 | 1.4658 | 0 | 0 | 0 | 14.09 | 0 | 0 | 0 | 14.09 | 1 | 1 | 1 | 1 | -2 | 0 | 1 | 1 | 0 | 0 | 1.46 | *(0,255+1))*0,8 | 1 | 2 | 66191606 | 1 | 0 | 4 | 0 | 0 | 0 | 0 | 0 | 0 | 0 | 0 | 0 | 0 | 0 | 0 | 0 | 0 | 0 | 0 | 0 | 0 | 0 | 0 | 0 | 0 | 123 | 8.795 | 0 | 8.795 | 14.09 | 14.09 | 1 | 20.65 | 0 | 0 | 0 | 0 | 123 | 123 | 0 | 0 | 0
30 | 66190901 | 66191607 | 29477854 | 1 | 1 | 1 | 1 | 0-3304-90 | Электромонтажник-наладчик 4 разряда | 1369 | 1013 | чел.-ч | чел.-ч | 1 | 0 | 1377046079 | 1.6265 | 0 | 0 | 0 | 9.62 | 0 | 0 | 0 | 9.62 | 1 | 1 | 1 | 1 | -2 | 0 | 1 | 1 | 0 | 0 | 1.62 | *(0,255+1))*0,8 | 1 | 2 | 66191611 | 1 | 0 | 5 | 0 | 0 | 0 | 0 | 0 | 0 | 0 | 0 | 0 | 0 | 0 | 0 | 0 | 0 | 0 | 0 | 0 | 0 | 0 | 0 | 0 | 0 | 94 | 9.7589 | 0 | 9.7589 | 9.62 | 9.62 | 1 | 15.64 | 0 | 0 | 0 | 0 | 93.88 | 93.88 | 0 | 0 | 0
30 | 66190901 | 66191607 | 29477658 | 1 | 1 | 1 | 1 | 2-0022-90 | Инженер по наладке и испытаниям II категории | 1369 | 1013 | чел.-ч | чел.-ч | 1 | 0 | -1607602112 | 4.8794 | 0 | 0 | 0 | 14.09 | 0 | 0 | 0 | 14.09 | 1 | 1 | 1 | 1 | -2 | 0 | 1 | 1 | 0 | 0 | 4.86 | *(0,255+1))*0,8 | 1 | 2 | 66191612 | 1 | 0 | 6 | 0 | 0 | 0 | 0 | 0 | 0 | 0 | 0 | 0 | 0 | 0 | 0 | 0 | 0 | 0 | 0 | 0 | 0 | 0 | 0 | 0 | 0 | 411 | 29.2766 | 0 | 29.2766 | 14.09 | 14.09 | 1 | 68.75 | 0 | 0 | 0 | 0 | 412.51 | 412.51 | 0 | 0 | 0
30 | 66190901 | 66191607 | 29477609 | 1 | 1 | 1 | 1 | 3-0022-90 | Техник по наладке и испытаниям II категории | 1369 | 1013 | чел.-ч | чел.-ч | 1 | 0 | 868395144 | 1.6265 | 0 | 0 | 0 | 9.17 | 0 | 0 | 0 | 9.17 | 1 | 1 | 1 | 1 | -2 | 0 | 1 | 1 | 0 | 0 | 1.62 | *(0,255+1))*0,8 | 1 | 2 | 66191613 | 1 | 0 | 7 | 0 | 0 | 0 | 0 | 0 | 0 | 0 | 0 | 0 | 0 | 0 | 0 | 0 | 0 | 0 | 0 | 0 | 0 | 0 | 0 | 0 | 0 | 89 | 9.7589 | 0 | 9.7589 | 9.17 | 9.17 | 1 | 14.92 | 0 | 0 | 0 | 0 | 89.49 | 89.49 | 0 | 0 | 0
31 | 66190898 | 66191607 | 29477854 | 1 | 1 | 1 | 1 | 0-3304-90 | Электромонтажник-наладчик 4 разряда | 1369 | 1013 | чел.-ч | чел.-ч | 1 | 0 | 1377046079 | 1.6265 | 0 | 0 | 0 | 9.62 | 0 | 0 | 0 | 9.62 | 1 | 1 | 1 | 1 | -2 | 0 | 1 | 1 | 0 | 0 | 1.62 | *(0,255+1))*0,8 | 1 | 2 | 66191611 | 1 | 0 | 8 | 0 | 0 | 0 | 0 | 0 | 0 | 0 | 0 | 0 | 0 | 0 | 0 | 0 | 0 | 0 | 0 | 0 | 0 | 0 | 0 | 0 | 0 | 94 | 9.7589 | 0 | 9.7589 | 9.62 | 9.62 | 1 | 15.64 | 0 | 0 | 0 | 0 | 98 | 98 | 0 | 0 | 0
31 | 66190898 | 66191607 | 29477658 | 1 | 1 | 1 | 1 | 2-0022-90 | Инженер по наладке и испытаниям II категории | 1369 | 1013 | чел.-ч | чел.-ч | 1 | 0 | -1607602112 | 4.8794 | 0 | 0 | 0 | 14.09 | 0 | 0 | 0 | 14.09 | 1 | 1 | 1 | 1 | -2 | 0 | 1 | 1 | 0 | 0 | 4.86 | *(0,255+1))*0,8 | 1 | 2 | 66191612 | 1 | 0 | 9 | 0 | 0 | 0 | 0 | 0 | 0 | 0 | 0 | 0 | 0 | 0 | 0 | 0 | 0 | 0 | 0 | 0 | 0 | 0 | 0 | 0 | 0 | 411 | 29.2766 | 0 | 29.2766 | 14.09 | 14.09 | 1 | 68.75 | 0 | 0 | 0 | 0 | 410 | 410 | 0 | 0 | 0
31 | 66190898 | 66191607 | 29477609 | 1 | 1 | 1 | 1 | 3-0022-90 | Техник по наладке и испытаниям II категории | 1369 | 1013 | чел.-ч | чел.-ч | 1 | 0 | 868395144 | 1.6265 | 0 | 0 | 0 | 9.17 | 0 | 0 | 0 | 9.17 | 1 | 1 | 1 | 1 | -2 | 0 | 1 | 1 | 0 | 0 | 1.62 | *(0,255+1))*0,8 | 1 | 2 | 66191613 | 1 | 0 | 10 | 0 | 0 | 0 | 0 | 0 | 0 | 0 | 0 | 0 | 0 | 0 | 0 | 0 | 0 | 0 | 0 | 0 | 0 | 0 | 0 | 0 | 0 | 89 | 9.7589 | 0 | 9.7589 | 9.17 | 9.17 | 1 | 14.92 | 0 | 0 | 0 | 0 | 88 | 88 | 0 | 0 | 0
32 | 66190901 | 66193260 | 29477854 | 1 | 1 | 1 | 1 | 0-3304-90 | Электромонтажник-наладчик 4 разряда | 1369 | 1013 | чел.-ч | чел.-ч | 1 | 0 | 1377046079 | 0.9036 | 0 | 0 | 0 | 9.62 | 0 | 0 | 0 | 9.62 | 1 | 1 | 1 | 1 | -2 | 0 | 1 | 1 | 0 | 0 | 0.9 | *(0,255+1))*0,8 | 1 | 2 | 66193267 | 1 | 0 | 11 | 0 | 0 | 0 | 0 | 0 | 0 | 0 | 0 | 0 | 0 | 0 | 0 | 0 | 0 | 0 | 0 | 0 | 0 | 0 | 0 | 0 | 0 | 52 | 5.4216 | 0 | 5.4216 | 9.62 | 9.62 | 1 | 8.69 | 0 | 0 | 0 | 0 | 52.16 | 52.16 | 0 | 0 | 0
32 | 66190901 | 66193260 | 29477658 | 1 | 1 | 1 | 1 | 2-0022-90 | Инженер по наладке и испытаниям II категории | 1369 | 1013 | чел.-ч | чел.-ч | 1 | 0 | -1607602112 | 2.7108 | 0 | 0 | 0 | 14.09 | 0 | 0 | 0 | 14.09 | 1 | 1 | 1 | 1 | -2 | 0 | 1 | 1 | 0 | 0 | 2.7 | *(0,255+1))*0,8 | 1 | 2 | 66193268 | 1 | 0 | 12 | 0 | 0 | 0 | 0 | 0 | 0 | 0 | 0 | 0 | 0 | 0 | 0 | 0 | 0 | 0 | 0 | 0 | 0 | 0 | 0 | 0 | 0 | 228 | 16.2648 | 0 | 16.2648 | 14.09 | 14.09 | 1 | 38.19 | 0 | 0 | 0 | 0 | 229.17 | 229.17 | 0 | 0 | 0
32 | 66190901 | 66193260 | 29477609 | 1 | 1 | 1 | 1 | 3-0022-90 | Техник по наладке и испытаниям II категории | 1369 | 1013 | чел.-ч | чел.-ч | 1 | 0 | 868395144 | 0.9036 | 0 | 0 | 0 | 9.17 | 0 | 0 | 0 | 9.17 | 1 | 1 | 1 | 1 | -2 | 0 | 1 | 1 | 0 | 0 | 0.9 | *(0,255+1))*0,8 | 1 | 2 | 66193269 | 1 | 0 | 13 | 0 | 0 | 0 | 0 | 0 | 0 | 0 | 0 | 0 | 0 | 0 | 0 | 0 | 0 | 0 | 0 | 0 | 0 | 0 | 0 | 0 | 0 | 50 | 5.4216 | 0 | 5.4216 | 9.17 | 9.17 | 1 | 8.28 | 0 | 0 | 0 | 0 | 49.72 | 49.72 | 0 | 0 | 0
33 | 66190898 | 66193260 | 29477854 | 1 | 1 | 1 | 1 | 0-3304-90 | Электромонтажник-наладчик 4 разряда | 1369 | 1013 | чел.-ч | чел.-ч | 1 | 0 | 1377046079 | 0.9036 | 0 | 0 | 0 | 9.62 | 0 | 0 | 0 | 9.62 | 1 | 1 | 1 | 1 | -2 | 0 | 1 | 1 | 0 | 0 | 0.9 | *(0,255+1))*0,8 | 1 | 2 | 66193267 | 1 | 0 | 14 | 0 | 0 | 0 | 0 | 0 | 0 | 0 | 0 | 0 | 0 | 0 | 0 | 0 | 0 | 0 | 0 | 0 | 0 | 0 | 0 | 0 | 0 | 52 | 5.4216 | 0 | 5.4216 | 9.62 | 9.62 | 1 | 8.69 | 0 | 0 | 0 | 0 | 54 | 54 | 0 | 0 | 0
33 | 66190898 | 66193260 | 29477658 | 1 | 1 | 1 | 1 | 2-0022-90 | Инженер по наладке и испытаниям II категории | 1369 | 1013 | чел.-ч | чел.-ч | 1 | 0 | -1607602112 | 2.7108 | 0 | 0 | 0 | 14.09 | 0 | 0 | 0 | 14.09 | 1 | 1 | 1 | 1 | -2 | 0 | 1 | 1 | 0 | 0 | 2.7 | *(0,255+1))*0,8 | 1 | 2 | 66193268 | 1 | 0 | 15 | 0 | 0 | 0 | 0 | 0 | 0 | 0 | 0 | 0 | 0 | 0 | 0 | 0 | 0 | 0 | 0 | 0 | 0 | 0 | 0 | 0 | 0 | 228 | 16.2648 | 0 | 16.2648 | 14.09 | 14.09 | 1 | 38.19 | 0 | 0 | 0 | 0 | 228 | 228 | 0 | 0 | 0
33 | 66190898 | 66193260 | 29477609 | 1 | 1 | 1 | 1 | 3-0022-90 | Техник по наладке и испытаниям II категории | 1369 | 1013 | чел.-ч | чел.-ч | 1 | 0 | 868395144 | 0.9036 | 0 | 0 | 0 | 9.17 | 0 | 0 | 0 | 9.17 | 1 | 1 | 1 | 1 | -2 | 0 | 1 | 1 | 0 | 0 | 0.9 | *(0,255+1))*0,8 | 1 | 2 | 66193269 | 1 | 0 | 16 | 0 | 0 | 0 | 0 | 0 | 0 | 0 | 0 | 0 | 0 | 0 | 0 | 0 | 0 | 0 | 0 | 0 | 0 | 0 | 0 | 0 | 0 | 50 | 5.4216 | 0 | 5.4216 | 9.17 | 9.17 | 1 | 8.28 | 0 | 0 | 0 | 0 | 49 | 49 | 0 | 0 | 0
34 | 66190901 | 66191614 | 29477608 | 1 | 1 | 1 | 1 | 2-0023-90 | Инженер по наладке и испытаниям III категории | 1369 | 1013 | чел.-ч | чел.-ч | 1 | 0 | 2087786099 | 12.6504 | 0 | 0 | 0 | 12.69 | 0 | 0 | 0 | 12.69 | 1 | 1 | 1 | 1 | -2 | 0 | 1 | 1 | 0 | 0 | 12.6 | *(0,255+1))*0,8 | 1 | 2 | 66191617 | 1 | 0 | 17 | 0 | 0 | 0 | 0 | 0 | 0 | 0 | 0 | 0 | 0 | 0 | 0 | 0 | 0 | 0 | 0 | 0 | 0 | 0 | 0 | 0 | 0 | 959 | 75.9024 | 0 | 75.9024 | 12.69 | 12.69 | 1 | 160.53 | 0 | 0 | 0 | 0 | 963.2 | 963.2 | 0 | 0 | 0
34 | 66190901 | 66191614 | 29477609 | 1 | 1 | 1 | 1 | 3-0022-90 | Техник по наладке и испытаниям II категории | 1369 | 1013 | чел.-ч | чел.-ч | 1 | 0 | 868395144 | 5.4216 | 0 | 0 | 0 | 9.17 | 0 | 0 | 0 | 9.17 | 1 | 1 | 1 | 1 | -2 | 0 | 1 | 1 | 0 | 0 | 5.4 | *(0,255+1))*0,8 | 1 | 2 | 66191618 | 1 | 0 | 18 | 0 | 0 | 0 | 0 | 0 | 0 | 0 | 0 | 0 | 0 | 0 | 0 | 0 | 0 | 0 | 0 | 0 | 0 | 0 | 0 | 0 | 0 | 297 | 32.5296 | 0 | 32.5296 | 9.17 | 9.17 | 1 | 49.72 | 0 | 0 | 0 | 0 | 298.3 | 298.3 | 0 | 0 | 0
35 | 66190898 | 66191614 | 29477608 | 1 | 1 | 1 | 1 | 2-0023-90 | Инженер по наладке и испытаниям III категории | 1369 | 1013 | чел.-ч | чел.-ч | 1 | 0 | 2087786099 | 12.6504 | 0 | 0 | 0 | 12.69 | 0 | 0 | 0 | 12.69 | 1 | 1 | 1 | 1 | -2 | 0 | 1 | 1 | 0 | 0 | 12.6 | *(0,255+1))*0,8 | 1 | 2 | 66191617 | 1 | 0 | 19 | 0 | 0 | 0 | 0 | 0 | 0 | 0 | 0 | 0 | 0 | 0 | 0 | 0 | 0 | 0 | 0 | 0 | 0 | 0 | 0 | 0 | 0 | 959 | 75.9024 | 0 | 75.9024 | 12.69 | 12.69 | 1 | 160.53 | 0 | 0 | 0 | 0 | 987 | 987 | 0 | 0 | 0
35 | 66190898 | 66191614 | 29477609 | 1 | 1 | 1 | 1 | 3-0022-90 | Техник по наладке и испытаниям II категории | 1369 | 1013 | чел.-ч | чел.-ч | 1 | 0 | 868395144 | 5.4216 | 0 | 0 | 0 | 9.17 | 0 | 0 | 0 | 9.17 | 1 | 1 | 1 | 1 | -2 | 0 | 1 | 1 | 0 | 0 | 5.4 | *(0,255+1))*0,8 | 1 | 2 | 66191618 | 1 | 0 | 20 | 0 | 0 | 0 | 0 | 0 | 0 | 0 | 0 | 0 | 0 | 0 | 0 | 0 | 0 | 0 | 0 | 0 | 0 | 0 | 0 | 0 | 0 | 297 | 32.5296 | 0 | 32.5296 | 9.17 | 9.17 | 1 | 49.72 | 0 | 0 | 0 | 0 | 293 | 293 | 0 | 0 | 0
36 | 66190901 | 66191619 | 29478568 | 1 | 1 | 1 | 1 | 0-3306-90 | Электромонтажник-наладчик 6 разряда | 1369 | 1013 | чел.-ч | чел.-ч | 1 | 0 | 177969336 | 0.97388 | 0 | 0 | 0 | 12.92 | 0 | 0 | 0 | 12.92 | 1 | 1 | 1 | 1 | -2 | 0 | 1 | 1 | 0 | 0 | 0.97 | *(0,255+1))*0,8 | 1 | 2 | 66191622 | 1 | 0 | 21 | 0 | 0 | 0 | 0 | 0 | 0 | 0 | 0 | 0 | 0 | 0 | 0 | 0 | 0 | 0 | 0 | 0 | 0 | 0 | 0 | 0 | 0 | 75 | 5.8433 | 0 | 5.8433 | 12.92 | 12.92 | 1 | 12.58 | 0 | 0 | 0 | 0 | 75.5 | 75.5 | 0 | 0 | 0
36 | 66190901 | 66191619 | 29478197 | 1 | 1 | 1 | 1 | 3-0021-90 | Техник по наладке и испытаниям I категории | 1369 | 1013 | чел.-ч | чел.-ч | 1 | 0 | 1515797261 | 1.4658 | 0 | 0 | 0 | 10.21 | 0 | 0 | 0 | 10.21 | 1 | 1 | 1 | 1 | -2 | 0 | 1 | 1 | 0 | 0 | 1.46 | *(0,255+1))*0,8 | 1 | 2 | 66191623 | 1 | 0 | 22 | 0 | 0 | 0 | 0 | 0 | 0 | 0 | 0 | 0 | 0 | 0 | 0 | 0 | 0 | 0 | 0 | 0 | 0 | 0 | 0 | 0 | 0 | 89 | 8.795 | 0 | 8.795 | 10.21 | 10.21 | 1 | 14.97 | 0 | 0 | 0 | 0 | 89.8 | 89.8 | 0 | 0 | 0
37 | 66190898 | 66191619 | 29478568 | 1 | 1 | 1 | 1 | 0-3306-90 | Электромонтажник-наладчик 6 разряда | 1369 | 1013 | чел.-ч | чел.-ч | 1 | 0 | 177969336 | 0.97388 | 0 | 0 | 0 | 12.92 | 0 | 0 | 0 | 12.92 | 1 | 1 | 1 | 1 | -2 | 0 | 1 | 1 | 0 | 0 | 0.97 | *(0,255+1))*0,8 | 1 | 2 | 66191622 | 1 | 0 | 23 | 0 | 0 | 0 | 0 | 0 | 0 | 0 | 0 | 0 | 0 | 0 | 0 | 0 | 0 | 0 | 0 | 0 | 0 | 0 | 0 | 0 | 0 | 75 | 5.8433 | 0 | 5.8433 | 12.92 | 12.92 | 1 | 12.58 | 0 | 0 | 0 | 0 | 76 | 76 | 0 | 0 | 0
37 | 66190898 | 66191619 | 29478197 | 1 | 1 | 1 | 1 | 3-0021-90 | Техник по наладке и испытаниям I категории | 1369 | 1013 | чел.-ч | чел.-ч | 1 | 0 | 1515797261 | 1.4658 | 0 | 0 | 0 | 10.21 | 0 | 0 | 0 | 10.21 | 1 | 1 | 1 | 1 | -2 | 0 | 1 | 1 | 0 | 0 | 1.46 | *(0,255+1))*0,8 | 1 | 2 | 66191623 | 1 | 0 | 24 | 0 | 0 | 0 | 0 | 0 | 0 | 0 | 0 | 0 | 0 | 0 | 0 | 0 | 0 | 0 | 0 | 0 | 0 | 0 | 0 | 0 | 0 | 89 | 8.795 | 0 | 8.795 | 10.21 | 10.21 | 1 | 14.97 | 0 | 0 | 0 | 0 | 88 | 88 | 0 | 0 | 0
38 | 66190901 | 66191624 | 29477606 | 1 | 1 | 1 | 1 | 0-3305-90 | Электромонтажник-наладчик 5 разряда | 1369 | 1013 | чел.-ч | чел.-ч | 1 | 0 | -1750091588 | 0.6526 | 0 | 0 | 0 | 11.09 | 0 | 0 | 0 | 11.09 | 1 | 1 | 1 | 1 | -2 | 0 | 1 | 1 | 0 | 0 | 0.65 | *(0,255+1))*0,8 | 1 | 2 | 66191627 | 1 | 0 | 25 | 0 | 0 | 0 | 0 | 0 | 0 | 0 | 0 | 0 | 0 | 0 | 0 | 0 | 0 | 0 | 0 | 0 | 0 | 0 | 0 | 0 | 0 | 43 | 3.9156 | 0 | 3.9156 | 11.09 | 11.09 | 1 | 7.24 | 0 | 0 | 0 | 0 | 43.42 | 43.42 | 0 | 0 | 0
38 | 66190901 | 66191624 | 29477608 | 1 | 1 | 1 | 1 | 2-0023-90 | Инженер по наладке и испытаниям III категории | 1369 | 1013 | чел.-ч | чел.-ч | 1 | 0 | 2087786099 | 0.97388 | 0 | 0 | 0 | 12.69 | 0 | 0 | 0 | 12.69 | 1 | 1 | 1 | 1 | -2 | 0 | 1 | 1 | 0 | 0 | 0.97 | *(0,255+1))*0,8 | 1 | 2 | 66191628 | 1 | 0 | 26 | 0 | 0 | 0 | 0 | 0 | 0 | 0 | 0 | 0 | 0 | 0 | 0 | 0 | 0 | 0 | 0 | 0 | 0 | 0 | 0 | 0 | 0 | 74 | 5.8433 | 0 | 5.8433 | 12.69 | 12.69 | 1 | 12.36 | 0 | 0 | 0 | 0 | 74.15 | 74.15 | 0 | 0 | 0
39 | 66190898 | 66191624 | 29477606 | 1 | 1 | 1 | 1 | 0-3305-90 | Электромонтажник-наладчик 5 разряда | 1369 | 1013 | чел.-ч | чел.-ч | 1 | 0 | -1750091588 | 0.6526 | 0 | 0 | 0 | 11.09 | 0 | 0 | 0 | 11.09 | 1 | 1 | 1 | 1 | -2 | 0 | 1 | 1 | 0 | 0 | 0.65 | *(0,255+1))*0,8 | 1 | 2 | 66191627 | 1 | 0 | 27 | 0 | 0 | 0 | 0 | 0 | 0 | 0 | 0 | 0 | 0 | 0 | 0 | 0 | 0 | 0 | 0 | 0 | 0 | 0 | 0 | 0 | 0 | 43 | 3.9156 | 0 | 3.9156 | 11.09 | 11.09 | 1 | 7.24 | 0 | 0 | 0 | 0 | 43 | 43 | 0 | 0 | 0
39 | 66190898 | 66191624 | 29477608 | 1 | 1 | 1 | 1 | 2-0023-90 | Инженер по наладке и испытаниям III категории | 1369 | 1013 | чел.-ч | чел.-ч | 1 | 0 | 2087786099 | 0.97388 | 0 | 0 | 0 | 12.69 | 0 | 0 | 0 | 12.69 | 1 | 1 | 1 | 1 | -2 | 0 | 1 | 1 | 0 | 0 | 0.97 | *(0,255+1))*0,8 | 1 | 2 | 66191628 | 1 | 0 | 28 | 0 | 0 | 0 | 0 | 0 | 0 | 0 | 0 | 0 | 0 | 0 | 0 | 0 | 0 | 0 | 0 | 0 | 0 | 0 | 0 | 0 | 0 | 74 | 5.8433 | 0 | 5.8433 | 12.69 | 12.69 | 1 | 12.36 | 0 | 0 | 0 | 0 | 76 | 76 | 0 | 0 | 0
40 | 66190901 | 66191629 | 29477658 | 1 | 1 | 1 | 1 | 2-0022-90 | Инженер по наладке и испытаниям II категории | 1369 | 1013 | чел.-ч | чел.-ч | 1 | 0 | -1607602112 | 14.6383 | 0 | 0 | 0 | 14.09 | 0 | 0 | 0 | 14.09 | 1 | 1 | 1 | 1 | -2 | 0 | 1 | 1 | 0 | 0 | 14.58 | *(0,255+1))*0,8 | 1 | 2 | 66191632 | 1 | 0 | 29 | 0 | 0 | 0 | 0 | 0 | 0 | 0 | 0 | 0 | 0 | 0 | 0 | 0 | 0 | 0 | 0 | 0 | 0 | 0 | 0 | 0 | 0 | 1233 | 87.8299 | 0 | 87.8299 | 14.09 | 14.09 | 1 | 206.25 | 0 | 0 | 0 | 0 | 1237.52 | 1237.52 | 0 | 0 | 0
40 | 66190901 | 66191629 | 29477609 | 1 | 1 | 1 | 1 | 3-0022-90 | Техник по наладке и испытаниям II категории | 1369 | 1013 | чел.-ч | чел.-ч | 1 | 0 | 868395144 | 9.7589 | 0 | 0 | 0 | 9.17 | 0 | 0 | 0 | 9.17 | 1 | 1 | 1 | 1 | -2 | 0 | 1 | 1 | 0 | 0 | 9.72 | *(0,255+1))*0,8 | 1 | 2 | 66191633 | 1 | 0 | 30 | 0 | 0 | 0 | 0 | 0 | 0 | 0 | 0 | 0 | 0 | 0 | 0 | 0 | 0 | 0 | 0 | 0 | 0 | 0 | 0 | 0 | 0 | 535 | 58.5533 | 0 | 58.5533 | 9.17 | 9.17 | 1 | 89.49 | 0 | 0 | 0 | 0 | 536.93 | 536.93 | 0 | 0 | 0
41 | 66190898 | 66191629 | 29477658 | 1 | 1 | 1 | 1 | 2-0022-90 | Инженер по наладке и испытаниям II категории | 1369 | 1013 | чел.-ч | чел.-ч | 1 | 0 | -1607602112 | 14.6383 | 0 | 0 | 0 | 14.09 | 0 | 0 | 0 | 14.09 | 1 | 1 | 1 | 1 | -2 | 0 | 1 | 1 | 0 | 0 | 14.58 | *(0,255+1))*0,8 | 1 | 2 | 66191632 | 1 | 0 | 31 | 0 | 0 | 0 | 0 | 0 | 0 | 0 | 0 | 0 | 0 | 0 | 0 | 0 | 0 | 0 | 0 | 0 | 0 | 0 | 0 | 0 | 0 | 1233 | 87.8299 | 0 | 87.8299 | 14.09 | 14.09 | 1 | 206.25 | 0 | 0 | 0 | 0 | 1230 | 1230 | 0 | 0 | 0
41 | 66190898 | 66191629 | 29477609 | 1 | 1 | 1 | 1 | 3-0022-90 | Техник по наладке и испытаниям II категории | 1369 | 1013 | чел.-ч | чел.-ч | 1 | 0 | 868395144 | 9.7589 | 0 | 0 | 0 | 9.17 | 0 | 0 | 0 | 9.17 | 1 | 1 | 1 | 1 | -2 | 0 | 1 | 1 | 0 | 0 | 9.72 | *(0,255+1))*0,8 | 1 | 2 | 66191633 | 1 | 0 | 32 | 0 | 0 | 0 | 0 | 0 | 0 | 0 | 0 | 0 | 0 | 0 | 0 | 0 | 0 | 0 | 0 | 0 | 0 | 0 | 0 | 0 | 0 | 535 | 58.5533 | 0 | 58.5533 | 9.17 | 9.17 | 1 | 89.49 | 0 | 0 | 0 | 0 | 527 | 527 | 0 | 0 | 0
42 | 66190901 | 66191634 | 29477606 | 1 | 1 | 1 | 1 | 0-3305-90 | Электромонтажник-наладчик 5 разряда | 1369 | 1013 | чел.-ч | чел.-ч | 1 | 0 | -1750091588 | 0.97388 | 0 | 0 | 0 | 11.09 | 0 | 0 | 0 | 11.09 | 1 | 1 | 1 | 1 | -2 | 0 | 1 | 1 | 0 | 0 | 0.97 | *(0,255+1)*0,8 | 1 | 2 | 66191637 | 1 | 0 | 33 | 0 | 0 | 0 | 0 | 0 | 0 | 0 | 0 | 0 | 0 | 0 | 0 | 0 | 0 | 0 | 0 | 0 | 0 | 0 | 0 | 0 | 0 | 65 | 5.8433 | 0 | 5.8433 | 11.09 | 11.09 | 1 | 10.8 | 0 | 0 | 0 | 0 | 64.8 | 64.8 | 0 | 0 | 0
42 | 66190901 | 66191634 | 29477658 | 1 | 1 | 1 | 1 | 2-0022-90 | Инженер по наладке и испытаниям II категории | 1369 | 1013 | чел.-ч | чел.-ч | 1 | 0 | -1607602112 | 1.4658 | 0 | 0 | 0 | 14.09 | 0 | 0 | 0 | 14.09 | 1 | 1 | 1 | 1 | -2 | 0 | 1 | 1 | 0 | 0 | 1.46 | *(0,255+1)*0,8 | 1 | 2 | 66191638 | 1 | 0 | 34 | 0 | 0 | 0 | 0 | 0 | 0 | 0 | 0 | 0 | 0 | 0 | 0 | 0 | 0 | 0 | 0 | 0 | 0 | 0 | 0 | 0 | 0 | 123 | 8.795 | 0 | 8.795 | 14.09 | 14.09 | 1 | 20.65 | 0 | 0 | 0 | 0 | 123.92 | 123.92 | 0 | 0 | 0
43 | 66190898 | 66191634 | 29477606 | 1 | 1 | 1 | 1 | 0-3305-90 | Электромонтажник-наладчик 5 разряда | 1369 | 1013 | чел.-ч | чел.-ч | 1 | 0 | -1750091588 | 0.97388 | 0 | 0 | 0 | 11.09 | 0 | 0 | 0 | 11.09 | 1 | 1 | 1 | 1 | -2 | 0 | 1 | 1 | 0 | 0 | 0.97 | *(0,255+1)*0,8 | 1 | 2 | 66191637 | 1 | 0 | 35 | 0 | 0 | 0 | 0 | 0 | 0 | 0 | 0 | 0 | 0 | 0 | 0 | 0 | 0 | 0 | 0 | 0 | 0 | 0 | 0 | 0 | 0 | 65 | 5.8433 | 0 | 5.8433 | 11.09 | 11.09 | 1 | 10.8 | 0 | 0 | 0 | 0 | 64 | 64 | 0 | 0 | 0
43 | 66190898 | 66191634 | 29477658 | 1 | 1 | 1 | 1 | 2-0022-90 | Инженер по наладке и испытаниям II категории | 1369 | 1013 | чел.-ч | чел.-ч | 1 | 0 | -1607602112 | 1.4658 | 0 | 0 | 0 | 14.09 | 0 | 0 | 0 | 14.09 | 1 | 1 | 1 | 1 | -2 | 0 | 1 | 1 | 0 | 0 | 1.46 | *(0,255+1)*0,8 | 1 | 2 | 66191638 | 1 | 0 | 36 | 0 | 0 | 0 | 0 | 0 | 0 | 0 | 0 | 0 | 0 | 0 | 0 | 0 | 0 | 0 | 0 | 0 | 0 | 0 | 0 | 0 | 0 | 123 | 8.795 | 0 | 8.795 | 14.09 | 14.09 | 1 | 20.65 | 0 | 0 | 0 | 0 | 123 | 123 | 0 | 0 | 0
44 | 66190901 | 66191639 | 29477606 | 1 | 1 | 1 | 1 | 0-3305-90 | Электромонтажник-наладчик 5 разряда | 1369 | 1013 | чел.-ч | чел.-ч | 1 | 0 | -1750091588 | 0.6526 | 0 | 0 | 0 | 11.09 | 0 | 0 | 0 | 11.09 | 1 | 1 | 1 | 1 | -2 | 0 | 1 | 1 | 0 | 0 | 0.65 | *(0,255+1))*0,8 | 1 | 2 | 66191642 | 1 | 0 | 37 | 0 | 0 | 0 | 0 | 0 | 0 | 0 | 0 | 0 | 0 | 0 | 0 | 0 | 0 | 0 | 0 | 0 | 0 | 0 | 0 | 0 | 0 | 43 | 3.9156 | 0 | 3.9156 | 11.09 | 11.09 | 1 | 7.24 | 0 | 0 | 0 | 0 | 43.42 | 43.42 | 0 | 0 | 0
44 | 66190901 | 66191639 | 29477658 | 1 | 1 | 1 | 1 | 2-0022-90 | Инженер по наладке и испытаниям II категории | 1369 | 1013 | чел.-ч | чел.-ч | 1 | 0 | -1607602112 | 0.97388 | 0 | 0 | 0 | 14.09 | 0 | 0 | 0 | 14.09 | 1 | 1 | 1 | 1 | -2 | 0 | 1 | 1 | 0 | 0 | 0.97 | *(0,255+1))*0,8 | 1 | 2 | 66191643 | 1 | 0 | 38 | 0 | 0 | 0 | 0 | 0 | 0 | 0 | 0 | 0 | 0 | 0 | 0 | 0 | 0 | 0 | 0 | 0 | 0 | 0 | 0 | 0 | 0 | 82 | 5.8433 | 0 | 5.8433 | 14.09 | 14.09 | 1 | 13.72 | 0 | 0 | 0 | 0 | 82.33 | 82.33 | 0 | 0 | 0
45 | 66190898 | 66191639 | 29477606 | 1 | 1 | 1 | 1 | 0-3305-90 | Электромонтажник-наладчик 5 разряда | 1369 | 1013 | чел.-ч | чел.-ч | 1 | 0 | -1750091588 | 0.6526 | 0 | 0 | 0 | 11.09 | 0 | 0 | 0 | 11.09 | 1 | 1 | 1 | 1 | -2 | 0 | 1 | 1 | 0 | 0 | 0.65 | *(0,255+1))*0,8 | 1 | 2 | 66191642 | 1 | 0 | 39 | 0 | 0 | 0 | 0 | 0 | 0 | 0 | 0 | 0 | 0 | 0 | 0 | 0 | 0 | 0 | 0 | 0 | 0 | 0 | 0 | 0 | 0 | 43 | 3.9156 | 0 | 3.9156 | 11.09 | 11.09 | 1 | 7.24 | 0 | 0 | 0 | 0 | 43 | 43 | 0 | 0 | 0
45 | 66190898 | 66191639 | 29477658 | 1 | 1 | 1 | 1 | 2-0022-90 | Инженер по наладке и испытаниям II категории | 1369 | 1013 | чел.-ч | чел.-ч | 1 | 0 | -1607602112 | 0.97388 | 0 | 0 | 0 | 14.09 | 0 | 0 | 0 | 14.09 | 1 | 1 | 1 | 1 | -2 | 0 | 1 | 1 | 0 | 0 | 0.97 | *(0,255+1))*0,8 | 1 | 2 | 66191643 | 1 | 0 | 40 | 0 | 0 | 0 | 0 | 0 | 0 | 0 | 0 | 0 | 0 | 0 | 0 | 0 | 0 | 0 | 0 | 0 | 0 | 0 | 0 | 0 | 0 | 82 | 5.8433 | 0 | 5.8433 | 14.09 | 14.09 | 1 | 13.72 | 0 | 0 | 0 | 0 | 82 | 82 | 0 | 0 | 0
46 | 66190901 | 66191644 | 29478568 | 1 | 1 | 1 | 1 | 0-3306-90 | Электромонтажник-наладчик 6 разряда | 1369 | 1013 | чел.-ч | чел.-ч | 1 | 0 | 177969336 | 0.81324 | 0 | 0 | 0 | 12.92 | 0 | 0 | 0 | 12.92 | 1 | 1 | 1 | 1 | -2 | 0 | 1 | 1 | 0 | 0 | 0.81 | *(0,255+1))*0,8 | 1 | 2 | 66191647 | 1 | 0 | 41 | 0 | 0 | 0 | 0 | 0 | 0 | 0 | 0 | 0 | 0 | 0 | 0 | 0 | 0 | 0 | 0 | 0 | 0 | 0 | 0 | 0 | 0 | 21 | 1.6265 | 0 | 1.6265 | 12.92 | 12.92 | 1 | 10.51 | 0 | 0 | 0 | 0 | 21.01 | 21.01 | 0 | 0 | 0
46 | 66190901 | 66191644 | 29477608 | 1 | 1 | 1 | 1 | 2-0023-90 | Инженер по наладке и испытаниям III категории | 1369 | 1013 | чел.-ч | чел.-ч | 1 | 0 | 2087786099 | 0.81324 | 0 | 0 | 0 | 12.69 | 0 | 0 | 0 | 12.69 | 1 | 1 | 1 | 1 | -2 | 0 | 1 | 1 | 0 | 0 | 0.81 | *(0,255+1))*0,8 | 1 | 2 | 66191648 | 1 | 0 | 42 | 0 | 0 | 0 | 0 | 0 | 0 | 0 | 0 | 0 | 0 | 0 | 0 | 0 | 0 | 0 | 0 | 0 | 0 | 0 | 0 | 0 | 0 | 21 | 1.6265 | 0 | 1.6265 | 12.69 | 12.69 | 1 | 10.32 | 0 | 0 | 0 | 0 | 20.64 | 20.64 | 0 | 0 | 0
47 | 66190898 | 66191644 | 29478568 | 1 | 1 | 1 | 1 | 0-3306-90 | Электромонтажник-наладчик 6 разряда | 1369 | 1013 | чел.-ч | чел.-ч | 1 | 0 | 177969336 | 0.81324 | 0 | 0 | 0 | 12.92 | 0 | 0 | 0 | 12.92 | 1 | 1 | 1 | 1 | -2 | 0 | 1 | 1 | 0 | 0 | 0.81 | *(0,255+1))*0,8 | 1 | 2 | 66191647 | 1 | 0 | 43 | 0 | 0 | 0 | 0 | 0 | 0 | 0 | 0 | 0 | 0 | 0 | 0 | 0 | 0 | 0 | 0 | 0 | 0 | 0 | 0 | 0 | 0 | 21 | 1.6265 | 0 | 1.6265 | 12.92 | 12.92 | 1 | 10.51 | 0 | 0 | 0 | 0 | 21 | 21 | 0 | 0 | 0
47 | 66190898 | 66191644 | 29477608 | 1 | 1 | 1 | 1 | 2-0023-90 | Инженер по наладке и испытаниям III категории | 1369 | 1013 | чел.-ч | чел.-ч | 1 | 0 | 2087786099 | 0.81324 | 0 | 0 | 0 | 12.69 | 0 | 0 | 0 | 12.69 | 1 | 1 | 1 | 1 | -2 | 0 | 1 | 1 | 0 | 0 | 0.81 | *(0,255+1))*0,8 | 1 | 2 | 66191648 | 1 | 0 | 44 | 0 | 0 | 0 | 0 | 0 | 0 | 0 | 0 | 0 | 0 | 0 | 0 | 0 | 0 | 0 | 0 | 0 | 0 | 0 | 0 | 0 | 0 | 21 | 1.6265 | 0 | 1.6265 | 12.69 | 12.69 | 1 | 10.32 | 0 | 0 | 0 | 0 | 21 | 21 | 0 | 0 | 0
48 | 66190901 | 66191649 | 29478568 | 1 | 1 | 1 | 1 | 0-3306-90 | Электромонтажник-наладчик 6 разряда | 1369 | 1013 | чел.-ч | чел.-ч | 1 | 0 | 177969336 | 1.2249 | 0 | 0 | 0 | 12.92 | 0 | 0 | 0 | 12.92 | 1 | 1 | 1 | 1 | -2 | 0 | 1 | 1 | 0 | 0 | 1.22 | *(0,255+1))*0,8 | 1 | 2 | 66191652 | 1 | 0 | 45 | 0 | 0 | 0 | 0 | 0 | 0 | 0 | 0 | 0 | 0 | 0 | 0 | 0 | 0 | 0 | 0 | 0 | 0 | 0 | 0 | 0 | 0 | 95 | 7.3493 | 0 | 7.3493 | 12.92 | 12.92 | 1 | 15.82 | 0 | 0 | 0 | 0 | 94.95 | 94.95 | 0 | 0 | 0
48 | 66190901 | 66191649 | 29477608 | 1 | 1 | 1 | 1 | 2-0023-90 | Инженер по наладке и испытаниям III категории | 1369 | 1013 | чел.-ч | чел.-ч | 1 | 0 | 2087786099 | 1.2249 | 0 | 0 | 0 | 12.69 | 0 | 0 | 0 | 12.69 | 1 | 1 | 1 | 1 | -2 | 0 | 1 | 1 | 0 | 0 | 1.22 | *(0,255+1))*0,8 | 1 | 2 | 66191653 | 1 | 0 | 46 | 0 | 0 | 0 | 0 | 0 | 0 | 0 | 0 | 0 | 0 | 0 | 0 | 0 | 0 | 0 | 0 | 0 | 0 | 0 | 0 | 0 | 0 | 93 | 7.3493 | 0 | 7.3493 | 12.69 | 12.69 | 1 | 15.54 | 0 | 0 | 0 | 0 | 93.26 | 93.26 | 0 | 0 | 0
49 | 66190898 | 66191649 | 29478568 | 1 | 1 | 1 | 1 | 0-3306-90 | Электромонтажник-наладчик 6 разряда | 1369 | 1013 | чел.-ч | чел.-ч | 1 | 0 | 177969336 | 1.2249 | 0 | 0 | 0 | 12.92 | 0 | 0 | 0 | 12.92 | 1 | 1 | 1 | 1 | -2 | 0 | 1 | 1 | 0 | 0 | 1.22 | *(0,255+1))*0,8 | 1 | 2 | 66191652 | 1 | 0 | 47 | 0 | 0 | 0 | 0 | 0 | 0 | 0 | 0 | 0 | 0 | 0 | 0 | 0 | 0 | 0 | 0 | 0 | 0 | 0 | 0 | 0 | 0 | 95 | 7.3493 | 0 | 7.3493 | 12.92 | 12.92 | 1 | 15.82 | 0 | 0 | 0 | 0 | 96 | 96 | 0 | 0 | 0
49 | 66190898 | 66191649 | 29477608 | 1 | 1 | 1 | 1 | 2-0023-90 | Инженер по наладке и испытаниям III категории | 1369 | 1013 | чел.-ч | чел.-ч | 1 | 0 | 2087786099 | 1.2249 | 0 | 0 | 0 | 12.69 | 0 | 0 | 0 | 12.69 | 1 | 1 | 1 | 1 | -2 | 0 | 1 | 1 | 0 | 0 | 1.22 | *(0,255+1))*0,8 | 1 | 2 | 66191653 | 1 | 0 | 48 | 0 | 0 | 0 | 0 | 0 | 0 | 0 | 0 | 0 | 0 | 0 | 0 | 0 | 0 | 0 | 0 | 0 | 0 | 0 | 0 | 0 | 0 | 93 | 7.3493 | 0 | 7.3493 | 12.69 | 12.69 | 1 | 15.54 | 0 | 0 | 0 | 0 | 96 | 96 | 0 | 0 | 0
50 | 66190901 | 66191654 | 29477854 | 1 | 1 | 1 | 1 | 0-3304-90 | Электромонтажник-наладчик 4 разряда | 1369 | 1013 | чел.-ч | чел.-ч | 1 | 0 | 1377046079 | 3.5742 | 0 | 0 | 0 | 9.62 | 0 | 0 | 0 | 9.62 | 1 | 1 | 1 | 1 | -2 | 0 | 1 | 1 | 0 | 0 | 3.56 | *(0,255+1))*0,8 | 1 | 2 | 66191657 | 1 | 0 | 49 | 0 | 0 | 0 | 0 | 0 | 0 | 0 | 0 | 0 | 0 | 0 | 0 | 0 | 0 | 0 | 0 | 0 | 0 | 0 | 0 | 0 | 0 | 205 | 21.4454 | 0 | 21.4454 | 9.62 | 9.62 | 1 | 34.39 | 0 | 0 | 0 | 0 | 206.31 | 206.31 | 0 | 0 | 0
50 | 66190901 | 66191654 | 29477608 | 1 | 1 | 1 | 1 | 2-0023-90 | Инженер по наладке и испытаниям III категории | 1369 | 1013 | чел.-ч | чел.-ч | 1 | 0 | 2087786099 | 5.3714 | 0 | 0 | 0 | 12.69 | 0 | 0 | 0 | 12.69 | 1 | 1 | 1 | 1 | -2 | 0 | 1 | 1 | 0 | 0 | 5.35 | *(0,255+1))*0,8 | 1 | 2 | 66191658 | 1 | 0 | 50 | 0 | 0 | 0 | 0 | 0 | 0 | 0 | 0 | 0 | 0 | 0 | 0 | 0 | 0 | 0 | 0 | 0 | 0 | 0 | 0 | 0 | 0 | 407 | 32.2284 | 0 | 32.2284 | 12.69 | 12.69 | 1 | 68.16 | 0 | 0 | 0 | 0 | 408.98 | 408.98 | 0 | 0 | 0
51 | 66190898 | 66191654 | 29477854 | 1 | 1 | 1 | 1 | 0-3304-90 | Электромонтажник-наладчик 4 разряда | 1369 | 1013 | чел.-ч | чел.-ч | 1 | 0 | 1377046079 | 3.5742 | 0 | 0 | 0 | 9.62 | 0 | 0 | 0 | 9.62 | 1 | 1 | 1 | 1 | -2 | 0 | 1 | 1 | 0 | 0 | 3.56 | *(0,255+1))*0,8 | 1 | 2 | 66191657 | 1 | 0 | 51 | 0 | 0 | 0 | 0 | 0 | 0 | 0 | 0 | 0 | 0 | 0 | 0 | 0 | 0 | 0 | 0 | 0 | 0 | 0 | 0 | 0 | 0 | 205 | 21.4454 | 0 | 21.4454 | 9.62 | 9.62 | 1 | 34.39 | 0 | 0 | 0 | 0 | 214 | 214 | 0 | 0 | 0
51 | 66190898 | 66191654 | 29477608 | 1 | 1 | 1 | 1 | 2-0023-90 | Инженер по наладке и испытаниям III категории | 1369 | 1013 | чел.-ч | чел.-ч | 1 | 0 | 2087786099 | 5.3714 | 0 | 0 | 0 | 12.69 | 0 | 0 | 0 | 12.69 | 1 | 1 | 1 | 1 | -2 | 0 | 1 | 1 | 0 | 0 | 5.35 | *(0,255+1))*0,8 | 1 | 2 | 66191658 | 1 | 0 | 52 | 0 | 0 | 0 | 0 | 0 | 0 | 0 | 0 | 0 | 0 | 0 | 0 | 0 | 0 | 0 | 0 | 0 | 0 | 0 | 0 | 0 | 0 | 407 | 32.2284 | 0 | 32.2284 | 12.69 | 12.69 | 1 | 68.16 | 0 | 0 | 0 | 0 | 419 | 419 | 0 | 0 | 0
52 | 66190901 | 66191659 | 29478568 | 1 | 1 | 1 | 1 | 0-3306-90 | Электромонтажник-наладчик 6 разряда | 1369 | 1013 | чел.-ч | чел.-ч | 1 | 0 | 177969336 | 6.5059 | 0 | 0 | 0 | 12.92 | 0 | 0 | 0 | 12.92 | 1 | 1 | 1 | 1 | -2 | 0 | 1 | 1 | 0 | 0 | 6.48 | *(0,255+1))*0,8 | 1 | 2 | 66191662 | 1 | 0 | 53 | 0 | 0 | 0 | 0 | 0 | 0 | 0 | 0 | 0 | 0 | 0 | 0 | 0 | 0 | 0 | 0 | 0 | 0 | 0 | 0 | 0 | 0 | 7 | 0.52047 | 0 | 0.52047 | 12.92 | 12.92 | 1 | 84.05 | 0 | 0 | 0 | 0 | 6.72 | 6.72 | 0 | 0 | 0
52 | 66190901 | 66191659 | 29477608 | 1 | 1 | 1 | 1 | 2-0023-90 | Инженер по наладке и испытаниям III категории | 1369 | 1013 | чел.-ч | чел.-ч | 1 | 0 | 2087786099 | 6.5059 | 0 | 0 | 0 | 12.69 | 0 | 0 | 0 | 12.69 | 1 | 1 | 1 | 1 | -2 | 0 | 1 | 1 | 0 | 0 | 6.48 | *(0,255+1))*0,8 | 1 | 2 | 66191663 | 1 | 0 | 54 | 0 | 0 | 0 | 0 | 0 | 0 | 0 | 0 | 0 | 0 | 0 | 0 | 0 | 0 | 0 | 0 | 0 | 0 | 0 | 0 | 0 | 0 | 7 | 0.52047 | 0 | 0.52047 | 12.69 | 12.69 | 1 | 82.56 | 0 | 0 | 0 | 0 | 6.6 | 6.6 | 0 | 0 | 0
53 | 66190898 | 66191659 | 29478568 | 1 | 1 | 1 | 1 | 0-3306-90 | Электромонтажник-наладчик 6 разряда | 1369 | 1013 | чел.-ч | чел.-ч | 1 | 0 | 177969336 | 6.5059 | 0 | 0 | 0 | 12.92 | 0 | 0 | 0 | 12.92 | 1 | 1 | 1 | 1 | -2 | 0 | 1 | 1 | 0 | 0 | 6.48 | *(0,255+1))*0,8 | 1 | 2 | 66191662 | 1 | 0 | 55 | 0 | 0 | 0 | 0 | 0 | 0 | 0 | 0 | 0 | 0 | 0 | 0 | 0 | 0 | 0 | 0 | 0 | 0 | 0 | 0 | 0 | 0 | 7 | 0.52047 | 0 | 0.52047 | 12.92 | 12.92 | 1 | 84.05 | 0 | 0 | 0 | 0 | 7 | 7 | 0 | 0 | 0
53 | 66190898 | 66191659 | 29477608 | 1 | 1 | 1 | 1 | 2-0023-90 | Инженер по наладке и испытаниям III категории | 1369 | 1013 | чел.-ч | чел.-ч | 1 | 0 | 2087786099 | 6.5059 | 0 | 0 | 0 | 12.69 | 0 | 0 | 0 | 12.69 | 1 | 1 | 1 | 1 | -2 | 0 | 1 | 1 | 0 | 0 | 6.48 | *(0,255+1))*0,8 | 1 | 2 | 66191663 | 1 | 0 | 56 | 0 | 0 | 0 | 0 | 0 | 0 | 0 | 0 | 0 | 0 | 0 | 0 | 0 | 0 | 0 | 0 | 0 | 0 | 0 | 0 | 0 | 0 | 7 | 0.52047 | 0 | 0.52047 | 12.69 | 12.69 | 1 | 82.56 | 0 | 0 | 0 | 0 | 7 | 7 | 0 | 0 | 0
54 | 66190901 | 66191664 | 29477608 | 1 | 1 | 1 | 1 | 2-0023-90 | Инженер по наладке и испытаниям III категории | 1369 | 1013 | чел.-ч | чел.-ч | 1 | 0 | 2087786099 | 2.9317 | 0 | 0 | 0 | 12.69 | 0 | 0 | 0 | 12.69 | 1 | 1 | 1 | 1 | -2 | 0 | 1 | 1 | 0 | 0 | 2.92 | *(0,255+1))*0,8 | 1 | 2 | 66191667 | 1 | 0 | 57 | 0 | 0 | 0 | 0 | 0 | 0 | 0 | 0 | 0 | 0 | 0 | 0 | 0 | 0 | 0 | 0 | 0 | 0 | 0 | 0 | 0 | 0 | 74 | 5.8634 | 0 | 5.8634 | 12.69 | 12.69 | 1 | 37.2 | 0 | 0 | 0 | 0 | 74.41 | 74.41 | 0 | 0 | 0
54 | 66190901 | 66191664 | 29477609 | 1 | 1 | 1 | 1 | 3-0022-90 | Техник по наладке и испытаниям II категории | 1369 | 1013 | чел.-ч | чел.-ч | 1 | 0 | 868395144 | 1.9478 | 0 | 0 | 0 | 9.17 | 0 | 0 | 0 | 9.17 | 1 | 1 | 1 | 1 | -2 | 0 | 1 | 1 | 0 | 0 | 1.94 | *(0,255+1))*0,8 | 1 | 2 | 66191668 | 1 | 0 | 58 | 0 | 0 | 0 | 0 | 0 | 0 | 0 | 0 | 0 | 0 | 0 | 0 | 0 | 0 | 0 | 0 | 0 | 0 | 0 | 0 | 0 | 0 | 36 | 3.8955 | 0 | 3.8955 | 9.17 | 9.17 | 1 | 17.86 | 0 | 0 | 0 | 0 | 35.72 | 35.72 | 0 | 0 | 0
55 | 66190898 | 66191664 | 29477608 | 1 | 1 | 1 | 1 | 2-0023-90 | Инженер по наладке и испытаниям III категории | 1369 | 1013 | чел.-ч | чел.-ч | 1 | 0 | 2087786099 | 2.9317 | 0 | 0 | 0 | 12.69 | 0 | 0 | 0 | 12.69 | 1 | 1 | 1 | 1 | -2 | 0 | 1 | 1 | 0 | 0 | 2.92 | *(0,255+1))*0,8 | 1 | 2 | 66191667 | 1 | 0 | 59 | 0 | 0 | 0 | 0 | 0 | 0 | 0 | 0 | 0 | 0 | 0 | 0 | 0 | 0 | 0 | 0 | 0 | 0 | 0 | 0 | 0 | 0 | 74 | 5.8634 | 0 | 5.8634 | 12.69 | 12.69 | 1 | 37.2 | 0 | 0 | 0 | 0 | 76 | 76 | 0 | 0 | 0
55 | 66190898 | 66191664 | 29477609 | 1 | 1 | 1 | 1 | 3-0022-90 | Техник по наладке и испытаниям II категории | 1369 | 1013 | чел.-ч | чел.-ч | 1 | 0 | 868395144 | 1.9478 | 0 | 0 | 0 | 9.17 | 0 | 0 | 0 | 9.17 | 1 | 1 | 1 | 1 | -2 | 0 | 1 | 1 | 0 | 0 | 1.94 | *(0,255+1))*0,8 | 1 | 2 | 66191668 | 1 | 0 | 60 | 0 | 0 | 0 | 0 | 0 | 0 | 0 | 0 | 0 | 0 | 0 | 0 | 0 | 0 | 0 | 0 | 0 | 0 | 0 | 0 | 0 | 0 | 36 | 3.8955 | 0 | 3.8955 | 9.17 | 9.17 | 1 | 17.86 | 0 | 0 | 0 | 0 | 35 | 35 | 0 | 0 | 0
56 | 66190901 | 66191669 | 29477854 | 1 | 1 | 1 | 1 | 0-3304-90 | Электромонтажник-наладчик 4 разряда | 1369 | 1013 | чел.-ч | чел.-ч | 1 | 0 | 1377046079 | 1.1546 | 0 | 0 | 0 | 9.62 | 0 | 0 | 0 | 9.62 | 1 | 1 | 1 | 1 | -2 | 0 | 1 | 1 | 0 | 0 | 1.15 | *(0,255+1))*0,8 | 1 | 2 | 66191672 | 1 | 0 | 61 | 0 | 0 | 0 | 0 | 0 | 0 | 0 | 0 | 0 | 0 | 0 | 0 | 0 | 0 | 0 | 0 | 0 | 0 | 0 | 0 | 0 | 0 | 22 | 2.3092 | 0 | 2.3092 | 9.62 | 9.62 | 1 | 11.1 | 0 | 0 | 0 | 0 | 22.21 | 22.21 | 0 | 0 | 0
56 | 66190901 | 66191669 | 29477608 | 1 | 1 | 1 | 1 | 2-0023-90 | Инженер по наладке и испытаниям III категории | 1369 | 1013 | чел.-ч | чел.-ч | 1 | 0 | 2087786099 | 1.7369 | 0 | 0 | 0 | 12.69 | 0 | 0 | 0 | 12.69 | 1 | 1 | 1 | 1 | -2 | 0 | 1 | 1 | 0 | 0 | 1.73 | *(0,255+1))*0,8 | 1 | 2 | 66191673 | 1 | 0 | 62 | 0 | 0 | 0 | 0 | 0 | 0 | 0 | 0 | 0 | 0 | 0 | 0 | 0 | 0 | 0 | 0 | 0 | 0 | 0 | 0 | 0 | 0 | 44 | 3.4738 | 0 | 3.4738 | 12.69 | 12.69 | 1 | 22.04 | 0 | 0 | 0 | 0 | 44.08 | 44.08 | 0 | 0 | 0
57 | 66190898 | 66191669 | 29477854 | 1 | 1 | 1 | 1 | 0-3304-90 | Электромонтажник-наладчик 4 разряда | 1369 | 1013 | чел.-ч | чел.-ч | 1 | 0 | 1377046079 | 1.1546 | 0 | 0 | 0 | 9.62 | 0 | 0 | 0 | 9.62 | 1 | 1 | 1 | 1 | -2 | 0 | 1 | 1 | 0 | 0 | 1.15 | *(0,255+1))*0,8 | 1 | 2 | 66191672 | 1 | 0 | 63 | 0 | 0 | 0 | 0 | 0 | 0 | 0 | 0 | 0 | 0 | 0 | 0 | 0 | 0 | 0 | 0 | 0 | 0 | 0 | 0 | 0 | 0 | 22 | 2.3092 | 0 | 2.3092 | 9.62 | 9.62 | 1 | 11.1 | 0 | 0 | 0 | 0 | 23 | 23 | 0 | 0 | 0
57 | 66190898 | 66191669 | 29477608 | 1 | 1 | 1 | 1 | 2-0023-90 | Инженер по наладке и испытаниям III категории | 1369 | 1013 | чел.-ч | чел.-ч | 1 | 0 | 2087786099 | 1.7369 | 0 | 0 | 0 | 12.69 | 0 | 0 | 0 | 12.69 | 1 | 1 | 1 | 1 | -2 | 0 | 1 | 1 | 0 | 0 | 1.73 | *(0,255+1))*0,8 | 1 | 2 | 66191673 | 1 | 0 | 64 | 0 | 0 | 0 | 0 | 0 | 0 | 0 | 0 | 0 | 0 | 0 | 0 | 0 | 0 | 0 | 0 | 0 | 0 | 0 | 0 | 0 | 0 | 44 | 3.4738 | 0 | 3.4738 | 12.69 | 12.69 | 1 | 22.04 | 0 | 0 | 0 | 0 | 45 | 45 | 0 | 0 | 0
58 | 66190901 | 66191674 | 29477607 | 1 | 1 | 1 | 1 | 2-0021-90 | Инженер по наладке и испытаниям I категории | 1369 | 1013 | чел.-ч | чел.-ч | 1 | 0 | 743550347 | 28.4634 | 0 | 0 | 0 | 15.49 | 0 | 0 | 0 | 15.49 | 1 | 1 | 1 | 1 | -2 | 0 | 1 | 1 | 0 | 0 | 28.35 | *(0,255+1))*0,8 | 1 | 2 | 66191677 | 1 | 0 | 65 | 0 | 0 | 0 | 0 | 0 | 0 | 0 | 0 | 0 | 0 | 0 | 0 | 0 | 0 | 0 | 0 | 0 | 0 | 0 | 0 | 0 | 0 | 878 | 56.9268 | 0 | 56.9268 | 15.49 | 15.49 | 1 | 440.9 | 0 | 0 | 0 | 0 | 881.8 | 881.8 | 0 | 0 | 0
58 | 66190901 | 66191674 | 29477608 | 1 | 1 | 1 | 1 | 2-0023-90 | Инженер по наладке и испытаниям III категории | 1369 | 1013 | чел.-ч | чел.-ч | 1 | 0 | 2087786099 | 12.1986 | 0 | 0 | 0 | 12.69 | 0 | 0 | 0 | 12.69 | 1 | 1 | 1 | 1 | -2 | 0 | 1 | 1 | 0 | 0 | 12.15 | *(0,255+1))*0,8 | 1 | 2 | 66191678 | 1 | 0 | 66 | 0 | 0 | 0 | 0 | 0 | 0 | 0 | 0 | 0 | 0 | 0 | 0 | 0 | 0 | 0 | 0 | 0 | 0 | 0 | 0 | 0 | 0 | 308 | 24.3972 | 0 | 24.3972 | 12.69 | 12.69 | 1 | 154.8 | 0 | 0 | 0 | 0 | 309.6 | 309.6 | 0 | 0 | 0
59 | 66190898 | 66191674 | 29477607 | 1 | 1 | 1 | 1 | 2-0021-90 | Инженер по наладке и испытаниям I категории | 1369 | 1013 | чел.-ч | чел.-ч | 1 | 0 | 743550347 | 28.4634 | 0 | 0 | 0 | 15.49 | 0 | 0 | 0 | 15.49 | 1 | 1 | 1 | 1 | -2 | 0 | 1 | 1 | 0 | 0 | 28.35 | *(0,255+1))*0,8 | 1 | 2 | 66191677 | 1 | 0 | 67 | 0 | 0 | 0 | 0 | 0 | 0 | 0 | 0 | 0 | 0 | 0 | 0 | 0 | 0 | 0 | 0 | 0 | 0 | 0 | 0 | 0 | 0 | 878 | 56.9268 | 0 | 56.9268 | 15.49 | 15.49 | 1 | 440.9 | 0 | 0 | 0 | 0 | 854 | 854 | 0 | 0 | 0
59 | 66190898 | 66191674 | 29477608 | 1 | 1 | 1 | 1 | 2-0023-90 | Инженер по наладке и испытаниям III категории | 1369 | 1013 | чел.-ч | чел.-ч | 1 | 0 | 2087786099 | 12.1986 | 0 | 0 | 0 | 12.69 | 0 | 0 | 0 | 12.69 | 1 | 1 | 1 | 1 | -2 | 0 | 1 | 1 | 0 | 0 | 12.15 | *(0,255+1))*0,8 | 1 | 2 | 66191678 | 1 | 0 | 68 | 0 | 0 | 0 | 0 | 0 | 0 | 0 | 0 | 0 | 0 | 0 | 0 | 0 | 0 | 0 | 0 | 0 | 0 | 0 | 0 | 0 | 0 | 308 | 24.3972 | 0 | 24.3972 | 12.69 | 12.69 | 1 | 154.8 | 0 | 0 | 0 | 0 | 317 | 317 | 0 | 0 | 0
60 | 66190901 | 66191679 | 29477608 | 1 | 1 | 1 | 1 | 2-0023-90 | Инженер по наладке и испытаниям III категории | 1369 | 1013 | чел.-ч | чел.-ч | 1 | 0 | 2087786099 | 12.6504 | 0 | 0 | 0 | 12.69 | 0 | 0 | 0 | 12.69 | 1 | 1 | 1 | 1 | -2 | 0 | 1 | 1 | 0 | 0 | 12.6 | *(0,255+1))*0,8 | 1 | 2 | 66191682 | 1 | 0 | 69 | 0 | 0 | 0 | 0 | 0 | 0 | 0 | 0 | 0 | 0 | 0 | 0 | 0 | 0 | 0 | 0 | 0 | 0 | 0 | 0 | 0 | 0 | 320 | 25.3008 | 0 | 25.3008 | 12.69 | 12.69 | 1 | 160.53 | 0 | 0 | 0 | 0 | 321.07 | 321.07 | 0 | 0 | 0
60 | 66190901 | 66191679 | 29477609 | 1 | 1 | 1 | 1 | 3-0022-90 | Техник по наладке и испытаниям II категории | 1369 | 1013 | чел.-ч | чел.-ч | 1 | 0 | 868395144 | 5.4216 | 0 | 0 | 0 | 9.17 | 0 | 0 | 0 | 9.17 | 1 | 1 | 1 | 1 | -2 | 0 | 1 | 1 | 0 | 0 | 5.4 | *(0,255+1))*0,8 | 1 | 2 | 66191683 | 1 | 0 | 70 | 0 | 0 | 0 | 0 | 0 | 0 | 0 | 0 | 0 | 0 | 0 | 0 | 0 | 0 | 0 | 0 | 0 | 0 | 0 | 0 | 0 | 0 | 99 | 10.8432 | 0 | 10.8432 | 9.17 | 9.17 | 1 | 49.72 | 0 | 0 | 0 | 0 | 99.43 | 99.43 | 0 | 0 | 0
61 | 66190898 | 66191679 | 29477608 | 1 | 1 | 1 | 1 | 2-0023-90 | Инженер по наладке и испытаниям III категории | 1369 | 1013 | чел.-ч | чел.-ч | 1 | 0 | 2087786099 | 12.6504 | 0 | 0 | 0 | 12.69 | 0 | 0 | 0 | 12.69 | 1 | 1 | 1 | 1 | -2 | 0 | 1 | 1 | 0 | 0 | 12.6 | *(0,255+1))*0,8 | 1 | 2 | 66191682 | 1 | 0 | 71 | 0 | 0 | 0 | 0 | 0 | 0 | 0 | 0 | 0 | 0 | 0 | 0 | 0 | 0 | 0 | 0 | 0 | 0 | 0 | 0 | 0 | 0 | 320 | 25.3008 | 0 | 25.3008 | 12.69 | 12.69 | 1 | 160.53 | 0 | 0 | 0 | 0 | 329 | 329 | 0 | 0 | 0
61 | 66190898 | 66191679 | 29477609 | 1 | 1 | 1 | 1 | 3-0022-90 | Техник по наладке и испытаниям II категории | 1369 | 1013 | чел.-ч | чел.-ч | 1 | 0 | 868395144 | 5.4216 | 0 | 0 | 0 | 9.17 | 0 | 0 | 0 | 9.17 | 1 | 1 | 1 | 1 | -2 | 0 | 1 | 1 | 0 | 0 | 5.4 | *(0,255+1))*0,8 | 1 | 2 | 66191683 | 1 | 0 | 72 | 0 | 0 | 0 | 0 | 0 | 0 | 0 | 0 | 0 | 0 | 0 | 0 | 0 | 0 | 0 | 0 | 0 | 0 | 0 | 0 | 0 | 0 | 99 | 10.8432 | 0 | 10.8432 | 9.17 | 9.17 | 1 | 49.72 | 0 | 0 | 0 | 0 | 98 | 98 | 0 | 0 | 0
97 | 66190901 | 66191684 | 29478568 | 1 | 1 | 1 | 1 | 0-3306-90 | Электромонтажник-наладчик 6 разряда | 1369 | 1013 | чел.-ч | чел.-ч | 1 | 0 | 177969336 | 1.014 | 0 | 0 | 0 | 12.92 | 0 | 0 | 0 | 12.92 | 1 | 1 | 1 | 1 | -2 | 0 | 1 | 1 | 0 | 0 | 1.01 | *(0,255+1))*0,8 | 1 | 2 | 66191687 | 1 | 0 | 73 | 0 | 0 | 0 | 0 | 0 | 0 | 0 | 0 | 0 | 0 | 0 | 0 | 0 | 0 | 0 | 0 | 0 | 0 | 0 | 0 | 0 | 0 | 78 | 6.0842 | 0 | 6.0842 | 12.92 | 12.92 | 1 | 13.1 | 0 | 0 | 0 | 0 | 78.61 | 78.61 | 0 | 0 | 0
97 | 66190901 | 66191684 | 29477608 | 1 | 1 | 1 | 1 | 2-0023-90 | Инженер по наладке и испытаниям III категории | 1369 | 1013 | чел.-ч | чел.-ч | 1 | 0 | 2087786099 | 1.014 | 0 | 0 | 0 | 12.69 | 0 | 0 | 0 | 12.69 | 1 | 1 | 1 | 1 | -2 | 0 | 1 | 1 | 0 | 0 | 1.01 | *(0,255+1))*0,8 | 1 | 2 | 66191688 | 1 | 0 | 74 | 0 | 0 | 0 | 0 | 0 | 0 | 0 | 0 | 0 | 0 | 0 | 0 | 0 | 0 | 0 | 0 | 0 | 0 | 0 | 0 | 0 | 0 | 77 | 6.0842 | 0 | 6.0842 | 12.69 | 12.69 | 1 | 12.87 | 0 | 0 | 0 | 0 | 77.21 | 77.21 | 0 | 0 | 0
98 | 66190898 | 66191684 | 29478568 | 1 | 1 | 1 | 1 | 0-3306-90 | Электромонтажник-наладчик 6 разряда | 1369 | 1013 | чел.-ч | чел.-ч | 1 | 0 | 177969336 | 1.014 | 0 | 0 | 0 | 12.92 | 0 | 0 | 0 | 12.92 | 1 | 1 | 1 | 1 | -2 | 0 | 1 | 1 | 0 | 0 | 1.01 | *(0,255+1))*0,8 | 1 | 2 | 66191687 | 1 | 0 | 75 | 0 | 0 | 0 | 0 | 0 | 0 | 0 | 0 | 0 | 0 | 0 | 0 | 0 | 0 | 0 | 0 | 0 | 0 | 0 | 0 | 0 | 0 | 78 | 6.0842 | 0 | 6.0842 | 12.92 | 12.92 | 1 | 13.1 | 0 | 0 | 0 | 0 | 79 | 79 | 0 | 0 | 0
98 | 66190898 | 66191684 | 29477608 | 1 | 1 | 1 | 1 | 2-0023-90 | Инженер по наладке и испытаниям III категории | 1369 | 1013 | чел.-ч | чел.-ч | 1 | 0 | 2087786099 | 1.014 | 0 | 0 | 0 | 12.69 | 0 | 0 | 0 | 12.69 | 1 | 1 | 1 | 1 | -2 | 0 | 1 | 1 | 0 | 0 | 1.01 | *(0,255+1))*0,8 | 1 | 2 | 66191688 | 1 | 0 | 76 | 0 | 0 | 0 | 0 | 0 | 0 | 0 | 0 | 0 | 0 | 0 | 0 | 0 | 0 | 0 | 0 | 0 | 0 | 0 | 0 | 0 | 0 | 77 | 6.0842 | 0 | 6.0842 | 12.69 | 12.69 | 1 | 12.87 | 0 | 0 | 0 | 0 | 79 | 79 | 0 | 0 | 0
99 | 66190901 | 66191689 | 29477658 | 1 | 1 | 1 | 1 | 2-0022-90 | Инженер по наладке и испытаниям II категории | 1369 | 1013 | чел.-ч | чел.-ч | 1 | 0 | -1607602112 | 1.9478 | 0 | 0 | 0 | 14.09 | 0 | 0 | 0 | 14.09 | 1 | 1 | 1 | 1 | -2 | 0 | 1 | 1 | 0 | 0 | 1.94 | *(0,255+1))*0,8 | 1 | 2 | 66191692 | 1 | 0 | 77 | 0 | 0 | 0 | 0 | 0 | 0 | 0 | 0 | 0 | 0 | 0 | 0 | 0 | 0 | 0 | 0 | 0 | 0 | 0 | 0 | 0 | 0 | 164 | 11.6866 | 0 | 11.6866 | 14.09 | 14.09 | 1 | 27.44 | 0 | 0 | 0 | 0 | 164.66 | 164.66 | 0 | 0 | 0
99 | 66190901 | 66191689 | 29477609 | 1 | 1 | 1 | 1 | 3-0022-90 | Техник по наладке и испытаниям II категории | 1369 | 1013 | чел.-ч | чел.-ч | 1 | 0 | 868395144 | 1.3052 | 0 | 0 | 0 | 9.17 | 0 | 0 | 0 | 9.17 | 1 | 1 | 1 | 1 | -2 | 0 | 1 | 1 | 0 | 0 | 1.3 | *(0,255+1))*0,8 | 1 | 2 | 66191693 | 1 | 0 | 78 | 0 | 0 | 0 | 0 | 0 | 0 | 0 | 0 | 0 | 0 | 0 | 0 | 0 | 0 | 0 | 0 | 0 | 0 | 0 | 0 | 0 | 0 | 72 | 7.8312 | 0 | 7.8312 | 9.17 | 9.17 | 1 | 11.97 | 0 | 0 | 0 | 0 | 71.81 | 71.81 | 0 | 0 | 0
100 | 66190898 | 66191689 | 29477658 | 1 | 1 | 1 | 1 | 2-0022-90 | Инженер по наладке и испытаниям II категории | 1369 | 1013 | чел.-ч | чел.-ч | 1 | 0 | -1607602112 | 1.9478 | 0 | 0 | 0 | 14.09 | 0 | 0 | 0 | 14.09 | 1 | 1 | 1 | 1 | -2 | 0 | 1 | 1 | 0 | 0 | 1.94 | *(0,255+1))*0,8 | 1 | 2 | 66191692 | 1 | 0 | 79 | 0 | 0 | 0 | 0 | 0 | 0 | 0 | 0 | 0 | 0 | 0 | 0 | 0 | 0 | 0 | 0 | 0 | 0 | 0 | 0 | 0 | 0 | 164 | 11.6866 | 0 | 11.6866 | 14.09 | 14.09 | 1 | 27.44 | 0 | 0 | 0 | 0 | 164 | 164 | 0 | 0 | 0
100 | 66190898 | 66191689 | 29477609 | 1 | 1 | 1 | 1 | 3-0022-90 | Техник по наладке и испытаниям II категории | 1369 | 1013 | чел.-ч | чел.-ч | 1 | 0 | 868395144 | 1.3052 | 0 | 0 | 0 | 9.17 | 0 | 0 | 0 | 9.17 | 1 | 1 | 1 | 1 | -2 | 0 | 1 | 1 | 0 | 0 | 1.3 | *(0,255+1))*0,8 | 1 | 2 | 66191693 | 1 | 0 | 80 | 0 | 0 | 0 | 0 | 0 | 0 | 0 | 0 | 0 | 0 | 0 | 0 | 0 | 0 | 0 | 0 | 0 | 0 | 0 | 0 | 0 | 0 | 72 | 7.8312 | 0 | 7.8312 | 9.17 | 9.17 | 1 | 11.97 | 0 | 0 | 0 | 0 | 70 | 70 | 0 | 0 | 0
136 | 66190901 | 66191694 | 29477854 | 1 | 1 | 1 | 1 | 0-3304-90 | Электромонтажник-наладчик 4 разряда | 1369 | 1013 | чел.-ч | чел.-ч | 1 | 0 | 1377046079 | 1.8072 | 0 | 0 | 0 | 9.62 | 0 | 0 | 0 | 9.62 | 1 | 1 | 1 | 1 | -2 | 0 | 1 | 1 | 0 | 0 | 1.8 | *(0,255+1))*0,8 | 1 | 2 | 66191697 | 1 | 0 | 81 | 0 | 0 | 0 | 0 | 0 | 0 | 0 | 0 | 0 | 0 | 0 | 0 | 0 | 0 | 0 | 0 | 0 | 0 | 0 | 0 | 0 | 0 | 17 | 1.8072 | 0 | 1.8072 | 9.62 | 9.62 | 1 | 17.39 | 0 | 0 | 0 | 0 | 17.39 | 17.39 | 0 | 0 | 0
136 | 66190901 | 66191694 | 29477609 | 1 | 1 | 1 | 1 | 3-0022-90 | Техник по наладке и испытаниям II категории | 1369 | 1013 | чел.-ч | чел.-ч | 1 | 0 | 868395144 | 1.8072 | 0 | 0 | 0 | 9.17 | 0 | 0 | 0 | 9.17 | 1 | 1 | 1 | 1 | -2 | 0 | 1 | 1 | 0 | 0 | 1.8 | *(0,255+1))*0,8 | 1 | 2 | 66191698 | 1 | 0 | 82 | 0 | 0 | 0 | 0 | 0 | 0 | 0 | 0 | 0 | 0 | 0 | 0 | 0 | 0 | 0 | 0 | 0 | 0 | 0 | 0 | 0 | 0 | 17 | 1.8072 | 0 | 1.8072 | 9.17 | 9.17 | 1 | 16.58 | 0 | 0 | 0 | 0 | 16.57 | 16.57 | 0 | 0 | 0
137 | 66190898 | 66191694 | 29477854 | 1 | 1 | 1 | 1 | 0-3304-90 | Электромонтажник-наладчик 4 разряда | 1369 | 1013 | чел.-ч | чел.-ч | 1 | 0 | 1377046079 | 1.8072 | 0 | 0 | 0 | 9.62 | 0 | 0 | 0 | 9.62 | 1 | 1 | 1 | 1 | -2 | 0 | 1 | 1 | 0 | 0 | 1.8 | *(0,255+1))*0,8 | 1 | 2 | 66191697 | 1 | 0 | 83 | 0 | 0 | 0 | 0 | 0 | 0 | 0 | 0 | 0 | 0 | 0 | 0 | 0 | 0 | 0 | 0 | 0 | 0 | 0 | 0 | 0 | 0 | 17 | 1.8072 | 0 | 1.8072 | 9.62 | 9.62 | 1 | 17.39 | 0 | 0 | 0 | 0 | 18 | 18 | 0 | 0 | 0
137 | 66190898 | 66191694 | 29477609 | 1 | 1 | 1 | 1 | 3-0022-90 | Техник по наладке и испытаниям II категории | 1369 | 1013 | чел.-ч | чел.-ч | 1 | 0 | 868395144 | 1.8072 | 0 | 0 | 0 | 9.17 | 0 | 0 | 0 | 9.17 | 1 | 1 | 1 | 1 | -2 | 0 | 1 | 1 | 0 | 0 | 1.8 | *(0,255+1))*0,8 | 1 | 2 | 66191698 | 1 | 0 | 84 | 0 | 0 | 0 | 0 | 0 | 0 | 0 | 0 | 0 | 0 | 0 | 0 | 0 | 0 | 0 | 0 | 0 | 0 | 0 | 0 | 0 | 0 | 17 | 1.8072 | 0 | 1.8072 | 9.17 | 9.17 | 1 | 16.58 | 0 | 0 | 0 | 0 | 16 | 16 | 0 | 0 | 0
138 | 66190901 | 66191699 | 29477854 | 1 | 1 | 1 | 1 | 0-3304-90 | Электромонтажник-наладчик 4 разряда | 1369 | 1013 | чел.-ч | чел.-ч | 1 | 0 | 1377046079 | 1.3554 | 0 | 0 | 0 | 9.62 | 0 | 0 | 0 | 9.62 | 1 | 1 | 1 | 1 | -2 | 0 | 1 | 1 | 0 | 0 | 1.35 | *(0,255+1))*0,8 | 1 | 2 | 66191702 | 1 | 0 | 85 | 0 | 0 | 0 | 0 | 0 | 0 | 0 | 0 | 0 | 0 | 0 | 0 | 0 | 0 | 0 | 0 | 0 | 0 | 0 | 0 | 0 | 0 | 156 | 16.2648 | 0 | 16.2648 | 9.62 | 9.62 | 1 | 13.04 | 0 | 0 | 0 | 0 | 156.47 | 156.47 | 0 | 0 | 0
138 | 66190901 | 66191699 | 29477609 | 1 | 1 | 1 | 1 | 3-0022-90 | Техник по наладке и испытаниям II категории | 1369 | 1013 | чел.-ч | чел.-ч | 1 | 0 | 868395144 | 1.3554 | 0 | 0 | 0 | 9.17 | 0 | 0 | 0 | 9.17 | 1 | 1 | 1 | 1 | -2 | 0 | 1 | 1 | 0 | 0 | 1.35 | *(0,255+1))*0,8 | 1 | 2 | 66191703 | 1 | 0 | 86 | 0 | 0 | 0 | 0 | 0 | 0 | 0 | 0 | 0 | 0 | 0 | 0 | 0 | 0 | 0 | 0 | 0 | 0 | 0 | 0 | 0 | 0 | 149 | 16.2648 | 0 | 16.2648 | 9.17 | 9.17 | 1 | 12.43 | 0 | 0 | 0 | 0 | 149.15 | 149.15 | 0 | 0 | 0
139 | 66190898 | 66191699 | 29477854 | 1 | 1 | 1 | 1 | 0-3304-90 | Электромонтажник-наладчик 4 разряда | 1369 | 1013 | чел.-ч | чел.-ч | 1 | 0 | 1377046079 | 1.3554 | 0 | 0 | 0 | 9.62 | 0 | 0 | 0 | 9.62 | 1 | 1 | 1 | 1 | -2 | 0 | 1 | 1 | 0 | 0 | 1.35 | *(0,255+1))*0,8 | 1 | 2 | 66191702 | 1 | 0 | 87 | 0 | 0 | 0 | 0 | 0 | 0 | 0 | 0 | 0 | 0 | 0 | 0 | 0 | 0 | 0 | 0 | 0 | 0 | 0 | 0 | 0 | 0 | 156 | 16.2648 | 0 | 16.2648 | 9.62 | 9.62 | 1 | 13.04 | 0 | 0 | 0 | 0 | 163 | 163 | 0 | 0 | 0
139 | 66190898 | 66191699 | 29477609 | 1 | 1 | 1 | 1 | 3-0022-90 | Техник по наладке и испытаниям II категории | 1369 | 1013 | чел.-ч | чел.-ч | 1 | 0 | 868395144 | 1.3554 | 0 | 0 | 0 | 9.17 | 0 | 0 | 0 | 9.17 | 1 | 1 | 1 | 1 | -2 | 0 | 1 | 1 | 0 | 0 | 1.35 | *(0,255+1))*0,8 | 1 | 2 | 66191703 | 1 | 0 | 88 | 0 | 0 | 0 | 0 | 0 | 0 | 0 | 0 | 0 | 0 | 0 | 0 | 0 | 0 | 0 | 0 | 0 | 0 | 0 | 0 | 0 | 0 | 149 | 16.2648 | 0 | 16.2648 | 9.17 | 9.17 | 1 | 12.43 | 0 | 0 | 0 | 0 | 146 | 146 | 0 | 0 | 0
140 | 66190901 | 66191704 | 29477854 | 1 | 1 | 1 | 1 | 0-3304-90 | Электромонтажник-наладчик 4 разряда | 1369 | 1013 | чел.-ч | чел.-ч | 1 | 0 | 1377046079 | 0.68272 | 0 | 0 | 0 | 9.62 | 0 | 0 | 0 | 9.62 | 1 | 1 | 1 | 1 | -2 | 0 | 1 | 1 | 0 | 0 | 0.68 | *(0,255+1))*0,8 | 1 | 2 | 66191707 | 1 | 0 | 89 | 0 | 0 | 0 | 0 | 0 | 0 | 0 | 0 | 0 | 0 | 0 | 0 | 0 | 0 | 0 | 0 | 0 | 0 | 0 | 0 | 0 | 0 | 65 | 6.8272 | 0 | 6.8272 | 9.62 | 9.62 | 1 | 6.57 | 0 | 0 | 0 | 0 | 65.68 | 65.68 | 0 | 0 | 0
140 | 66190901 | 66191704 | 29477609 | 1 | 1 | 1 | 1 | 3-0022-90 | Техник по наладке и испытаниям II категории | 1369 | 1013 | чел.-ч | чел.-ч | 1 | 0 | 868395144 | 0.68272 | 0 | 0 | 0 | 9.17 | 0 | 0 | 0 | 9.17 | 1 | 1 | 1 | 1 | -2 | 0 | 1 | 1 | 0 | 0 | 0.68 | *(0,255+1))*0,8 | 1 | 2 | 66191708 | 1 | 0 | 90 | 0 | 0 | 0 | 0 | 0 | 0 | 0 | 0 | 0 | 0 | 0 | 0 | 0 | 0 | 0 | 0 | 0 | 0 | 0 | 0 | 0 | 0 | 62 | 6.8272 | 0 | 6.8272 | 9.17 | 9.17 | 1 | 6.26 | 0 | 0 | 0 | 0 | 62.61 | 62.61 | 0 | 0 | 0
141 | 66190898 | 66191704 | 29477854 | 1 | 1 | 1 | 1 | 0-3304-90 | Электромонтажник-наладчик 4 разряда | 1369 | 1013 | чел.-ч | чел.-ч | 1 | 0 | 1377046079 | 0.68272 | 0 | 0 | 0 | 9.62 | 0 | 0 | 0 | 9.62 | 1 | 1 | 1 | 1 | -2 | 0 | 1 | 1 | 0 | 0 | 0.68 | *(0,255+1))*0,8 | 1 | 2 | 66191707 | 1 | 0 | 91 | 0 | 0 | 0 | 0 | 0 | 0 | 0 | 0 | 0 | 0 | 0 | 0 | 0 | 0 | 0 | 0 | 0 | 0 | 0 | 0 | 0 | 0 | 65 | 6.8272 | 0 | 6.8272 | 9.62 | 9.62 | 1 | 6.57 | 0 | 0 | 0 | 0 | 68 | 68 | 0 | 0 | 0
141 | 66190898 | 66191704 | 29477609 | 1 | 1 | 1 | 1 | 3-0022-90 | Техник по наладке и испытаниям II категории | 1369 | 1013 | чел.-ч | чел.-ч | 1 | 0 | 868395144 | 0.68272 | 0 | 0 | 0 | 9.17 | 0 | 0 | 0 | 9.17 | 1 | 1 | 1 | 1 | -2 | 0 | 1 | 1 | 0 | 0 | 0.68 | *(0,255+1))*0,8 | 1 | 2 | 66191708 | 1 | 0 | 92 | 0 | 0 | 0 | 0 | 0 | 0 | 0 | 0 | 0 | 0 | 0 | 0 | 0 | 0 | 0 | 0 | 0 | 0 | 0 | 0 | 0 | 0 | 62 | 6.8272 | 0 | 6.8272 | 9.17 | 9.17 | 1 | 6.26 | 0 | 0 | 0 | 0 | 61 | 61 | 0 | 0 | 0
142 | 66190901 | 66191709 | 29477607 | 1 | 1 | 1 | 1 | 2-0021-90 | Инженер по наладке и испытаниям I категории | 1369 | 1013 | чел.-ч | чел.-ч | 1 | 0 | 743550347 | 44.0254 | 0 | 0 | 0 | 15.49 | 0 | 0 | 0 | 15.49 | 1 | 1 | 1 | 1 | -2 | 0 | 1 | 1 | 0 | 0 | 43.85 | *(0,255+1))*0,8 | 1 | 2 | 66191712 | 1 | 0 | 93 | 0 | 0 | 0 | 0 | 0 | 0 | 0 | 0 | 0 | 0 | 0 | 0 | 0 | 0 | 0 | 0 | 0 | 0 | 0 | 0 | 0 | 0 | 679 | 44.0254 | 0 | 44.0254 | 15.49 | 15.49 | 1 | 681.96 | 0 | 0 | 0 | 0 | 681.95 | 681.95 | 0 | 0 | 0
142 | 66190901 | 66191709 | 29477608 | 1 | 1 | 1 | 1 | 2-0023-90 | Инженер по наладке и испытаниям III категории | 1369 | 1013 | чел.-ч | чел.-ч | 1 | 0 | 2087786099 | 18.8652 | 0 | 0 | 0 | 12.69 | 0 | 0 | 0 | 12.69 | 1 | 1 | 1 | 1 | -2 | 0 | 1 | 1 | 0 | 0 | 18.79 | *(0,255+1))*0,8 | 1 | 2 | 66191713 | 1 | 0 | 94 | 0 | 0 | 0 | 0 | 0 | 0 | 0 | 0 | 0 | 0 | 0 | 0 | 0 | 0 | 0 | 0 | 0 | 0 | 0 | 0 | 0 | 0 | 238 | 18.8652 | 0 | 18.8652 | 12.69 | 12.69 | 1 | 239.4 | 0 | 0 | 0 | 0 | 239.4 | 239.4 | 0 | 0 | 0
143 | 66190898 | 66191709 | 29477607 | 1 | 1 | 1 | 1 | 2-0021-90 | Инженер по наладке и испытаниям I категории | 1369 | 1013 | чел.-ч | чел.-ч | 1 | 0 | 743550347 | 44.0254 | 0 | 0 | 0 | 15.49 | 0 | 0 | 0 | 15.49 | 1 | 1 | 1 | 1 | -2 | 0 | 1 | 1 | 0 | 0 | 43.85 | *(0,255+1))*0,8 | 1 | 2 | 66191712 | 1 | 0 | 95 | 0 | 0 | 0 | 0 | 0 | 0 | 0 | 0 | 0 | 0 | 0 | 0 | 0 | 0 | 0 | 0 | 0 | 0 | 0 | 0 | 0 | 0 | 679 | 44.0254 | 0 | 44.0254 | 15.49 | 15.49 | 1 | 681.96 | 0 | 0 | 0 | 0 | 660 | 660 | 0 | 0 | 0
143 | 66190898 | 66191709 | 29477608 | 1 | 1 | 1 | 1 | 2-0023-90 | Инженер по наладке и испытаниям III категории | 1369 | 1013 | чел.-ч | чел.-ч | 1 | 0 | 2087786099 | 18.8652 | 0 | 0 | 0 | 12.69 | 0 | 0 | 0 | 12.69 | 1 | 1 | 1 | 1 | -2 | 0 | 1 | 1 | 0 | 0 | 18.79 | *(0,255+1))*0,8 | 1 | 2 | 66191713 | 1 | 0 | 96 | 0 | 0 | 0 | 0 | 0 | 0 | 0 | 0 | 0 | 0 | 0 | 0 | 0 | 0 | 0 | 0 | 0 | 0 | 0 | 0 | 0 | 0 | 238 | 18.8652 | 0 | 18.8652 | 12.69 | 12.69 | 1 | 239.4 | 0 | 0 | 0 | 0 | 245 | 245 | 0 | 0 | 0
144 | 66190901 | 66191714 | 29477658 | 1 | 1 | 1 | 1 | 2-0022-90 | Инженер по наладке и испытаниям II категории | 1369 | 1013 | чел.-ч | чел.-ч | 1 | 0 | -1607602112 | 1.7068 | 0 | 0 | 0 | 14.09 | 0 | 0 | 0 | 14.09 | 1 | 1 | 1 | 1 | -2 | 0 | 1 | 1 | 0 | 0 | 1.7 | *(0,255+1))*0,8 | 1 | 2 | 66191717 | 1 | 0 | 97 | 0 | 0 | 0 | 0 | 0 | 0 | 0 | 0 | 0 | 0 | 0 | 0 | 0 | 0 | 0 | 0 | 0 | 0 | 0 | 0 | 0 | 0 | 551 | 39.2564 | 0 | 39.2564 | 14.09 | 14.09 | 1 | 24.05 | 0 | 0 | 0 | 0 | 553.12 | 553.12 | 0 | 0 | 0
144 | 66190901 | 66191714 | 29477609 | 1 | 1 | 1 | 1 | 3-0022-90 | Техник по наладке и испытаниям II категории | 1369 | 1013 | чел.-ч | чел.-ч | 1 | 0 | 868395144 | 1.1345 | 0 | 0 | 0 | 9.17 | 0 | 0 | 0 | 9.17 | 1 | 1 | 1 | 1 | -2 | 0 | 1 | 1 | 0 | 0 | 1.13 | *(0,255+1))*0,8 | 1 | 2 | 66191718 | 1 | 0 | 98 | 0 | 0 | 0 | 0 | 0 | 0 | 0 | 0 | 0 | 0 | 0 | 0 | 0 | 0 | 0 | 0 | 0 | 0 | 0 | 0 | 0 | 0 | 238 | 26.094 | 0 | 26.094 | 9.17 | 9.17 | 1 | 10.4 | 0 | 0 | 0 | 0 | 239.28 | 239.28 | 0 | 0 | 0
145 | 66190898 | 66191714 | 29477658 | 1 | 1 | 1 | 1 | 2-0022-90 | Инженер по наладке и испытаниям II категории | 1369 | 1013 | чел.-ч | чел.-ч | 1 | 0 | -1607602112 | 1.7068 | 0 | 0 | 0 | 14.09 | 0 | 0 | 0 | 14.09 | 1 | 1 | 1 | 1 | -2 | 0 | 1 | 1 | 0 | 0 | 1.7 | *(0,255+1))*0,8 | 1 | 2 | 66191717 | 1 | 0 | 99 | 0 | 0 | 0 | 0 | 0 | 0 | 0 | 0 | 0 | 0 | 0 | 0 | 0 | 0 | 0 | 0 | 0 | 0 | 0 | 0 | 0 | 0 | 551 | 39.2564 | 0 | 39.2564 | 14.09 | 14.09 | 1 | 24.05 | 0 | 0 | 0 | 0 | 550 | 550 | 0 | 0 | 0
145 | 66190898 | 66191714 | 29477609 | 1 | 1 | 1 | 1 | 3-0022-90 | Техник по наладке и испытаниям II категории | 1369 | 1013 | чел.-ч | чел.-ч | 1 | 0 | 868395144 | 1.1345 | 0 | 0 | 0 | 9.17 | 0 | 0 | 0 | 9.17 | 1 | 1 | 1 | 1 | -2 | 0 | 1 | 1 | 0 | 0 | 1.13 | *(0,255+1))*0,8 | 1 | 2 | 66191718 | 1 | 0 | 100 | 0 | 0 | 0 | 0 | 0 | 0 | 0 | 0 | 0 | 0 | 0 | 0 | 0 | 0 | 0 | 0 | 0 | 0 | 0 | 0 | 0 | 0 | 238 | 26.094 | 0 | 26.094 | 9.17 | 9.17 | 1 | 10.4 | 0 | 0 | 0 | 0 | 235 | 235 | 0 | 0 | 0
146 | 66190901 | 66193270 | 29477658 | 1 | 1 | 1 | 1 | 2-0022-90 | Инженер по наладке и испытаниям II категории | 1369 | 1013 | чел.-ч | чел.-ч | 1 | 0 | -1607602112 | 0.97388 | 0 | 0 | 0 | 14.09 | 0 | 0 | 0 | 14.09 | 1 | 1 | 1 | 1 | -2 | 0 | 1 | 1 | 0 | 0 | 0.97 | *(0,255+1))*0,8 | 1 | 2 | 66193275 | 1 | 0 | 101 | 0 | 0 | 0 | 0 | 0 | 0 | 0 | 0 | 0 | 0 | 0 | 0 | 0 | 0 | 0 | 0 | 0 | 0 | 0 | 0 | 0 | 0 | 314 | 22.3992 | 0 | 22.3992 | 14.09 | 14.09 | 1 | 13.72 | 0 | 0 | 0 | 0 | 315.61 | 315.61 | 0 | 0 | 0
146 | 66190901 | 66193270 | 29477609 | 1 | 1 | 1 | 1 | 3-0022-90 | Техник по наладке и испытаниям II категории | 1369 | 1013 | чел.-ч | чел.-ч | 1 | 0 | 868395144 | 0.6526 | 0 | 0 | 0 | 9.17 | 0 | 0 | 0 | 9.17 | 1 | 1 | 1 | 1 | -2 | 0 | 1 | 1 | 0 | 0 | 0.65 | *(0,255+1))*0,8 | 1 | 2 | 66193276 | 1 | 0 | 102 | 0 | 0 | 0 | 0 | 0 | 0 | 0 | 0 | 0 | 0 | 0 | 0 | 0 | 0 | 0 | 0 | 0 | 0 | 0 | 0 | 0 | 0 | 137 | 15.0098 | 0 | 15.0098 | 9.17 | 9.17 | 1 | 5.98 | 0 | 0 | 0 | 0 | 137.64 | 137.64 | 0 | 0 | 0
147 | 66190898 | 66193270 | 29477658 | 1 | 1 | 1 | 1 | 2-0022-90 | Инженер по наладке и испытаниям II категории | 1369 | 1013 | чел.-ч | чел.-ч | 1 | 0 | -1607602112 | 0.97388 | 0 | 0 | 0 | 14.09 | 0 | 0 | 0 | 14.09 | 1 | 1 | 1 | 1 | -2 | 0 | 1 | 1 | 0 | 0 | 0.97 | *(0,255+1))*0,8 | 1 | 2 | 66193275 | 1 | 0 | 103 | 0 | 0 | 0 | 0 | 0 | 0 | 0 | 0 | 0 | 0 | 0 | 0 | 0 | 0 | 0 | 0 | 0 | 0 | 0 | 0 | 0 | 0 | 314 | 22.3992 | 0 | 22.3992 | 14.09 | 14.09 | 1 | 13.72 | 0 | 0 | 0 | 0 | 314 | 314 | 0 | 0 | 0
147 | 66190898 | 66193270 | 29477609 | 1 | 1 | 1 | 1 | 3-0022-90 | Техник по наладке и испытаниям II категории | 1369 | 1013 | чел.-ч | чел.-ч | 1 | 0 | 868395144 | 0.6526 | 0 | 0 | 0 | 9.17 | 0 | 0 | 0 | 9.17 | 1 | 1 | 1 | 1 | -2 | 0 | 1 | 1 | 0 | 0 | 0.65 | *(0,255+1))*0,8 | 1 | 2 | 66193276 | 1 | 0 | 104 | 0 | 0 | 0 | 0 | 0 | 0 | 0 | 0 | 0 | 0 | 0 | 0 | 0 | 0 | 0 | 0 | 0 | 0 | 0 | 0 | 0 | 0 | 137 | 15.0098 | 0 | 15.0098 | 9.17 | 9.17 | 1 | 5.98 | 0 | 0 | 0 | 0 | 135 | 135 | 0 | 0 | 0
148 | 66190901 | 66191719 | 29478568 | 1 | 1 | 1 | 1 | 0-3306-90 | Электромонтажник-наладчик 6 разряда | 1369 | 1013 | чел.-ч | чел.-ч | 1 | 0 | 177969336 | 6.5059 | 0 | 0 | 0 | 12.92 | 0 | 0 | 0 | 12.92 | 1 | 1 | 1 | 1 | -2 | 0 | 1 | 1 | 0 | 0 | 6.48 | *(0,255+1))*0,8 | 1 | 2 | 66191722 | 1 | 0 | 105 | 0 | 0 | 0 | 0 | 0 | 0 | 0 | 0 | 0 | 0 | 0 | 0 | 0 | 0 | 0 | 0 | 0 | 0 | 0 | 0 | 0 | 0 | 1 | 0.065059 | 0 | 0.065059 | 12.92 | 12.92 | 1 | 84.05 | 0 | 0 | 0 | 0 | 0.84 | 0.84 | 0 | 0 | 0
148 | 66190901 | 66191719 | 29477608 | 1 | 1 | 1 | 1 | 2-0023-90 | Инженер по наладке и испытаниям III категории | 1369 | 1013 | чел.-ч | чел.-ч | 1 | 0 | 2087786099 | 6.5059 | 0 | 0 | 0 | 12.69 | 0 | 0 | 0 | 12.69 | 1 | 1 | 1 | 1 | -2 | 0 | 1 | 1 | 0 | 0 | 6.48 | *(0,255+1))*0,8 | 1 | 2 | 66191723 | 1 | 0 | 106 | 0 | 0 | 0 | 0 | 0 | 0 | 0 | 0 | 0 | 0 | 0 | 0 | 0 | 0 | 0 | 0 | 0 | 0 | 0 | 0 | 0 | 0 | 1 | 0.065059 | 0 | 0.065059 | 12.69 | 12.69 | 1 | 82.56 | 0 | 0 | 0 | 0 | 0.83 | 0.83 | 0 | 0 | 0
149 | 66190898 | 66191719 | 29478568 | 1 | 1 | 1 | 1 | 0-3306-90 | Электромонтажник-наладчик 6 разряда | 1369 | 1013 | чел.-ч | чел.-ч | 1 | 0 | 177969336 | 6.5059 | 0 | 0 | 0 | 12.92 | 0 | 0 | 0 | 12.92 | 1 | 1 | 1 | 1 | -2 | 0 | 1 | 1 | 0 | 0 | 6.48 | *(0,255+1))*0,8 | 1 | 2 | 66191722 | 1 | 0 | 107 | 0 | 0 | 0 | 0 | 0 | 0 | 0 | 0 | 0 | 0 | 0 | 0 | 0 | 0 | 0 | 0 | 0 | 0 | 0 | 0 | 0 | 0 | 1 | 0.065059 | 0 | 0.065059 | 12.92 | 12.92 | 1 | 84.05 | 0 | 0 | 0 | 0 | 1 | 1 | 0 | 0 | 0
149 | 66190898 | 66191719 | 29477608 | 1 | 1 | 1 | 1 | 2-0023-90 | Инженер по наладке и испытаниям III категории | 1369 | 1013 | чел.-ч | чел.-ч | 1 | 0 | 2087786099 | 6.5059 | 0 | 0 | 0 | 12.69 | 0 | 0 | 0 | 12.69 | 1 | 1 | 1 | 1 | -2 | 0 | 1 | 1 | 0 | 0 | 6.48 | *(0,255+1))*0,8 | 1 | 2 | 66191723 | 1 | 0 | 108 | 0 | 0 | 0 | 0 | 0 | 0 | 0 | 0 | 0 | 0 | 0 | 0 | 0 | 0 | 0 | 0 | 0 | 0 | 0 | 0 | 0 | 0 | 1 | 0.065059 | 0 | 0.065059 | 12.69 | 12.69 | 1 | 82.56 | 0 | 0 | 0 | 0 | 1 | 1 | 0 | 0 | 0
150 | 66190901 | 66191724 | 29478568 | 1 | 1 | 1 | 1 | 0-3306-90 | Электромонтажник-наладчик 6 разряда | 1369 | 1013 | чел.-ч | чел.-ч | 1 | 0 | 177969336 | 0.61244 | 0 | 0 | 0 | 12.92 | 0 | 0 | 0 | 12.92 | 1 | 1 | 1 | 1 | -2 | 0 | 1 | 1 | 0 | 0 | 0.61 | *(0,255+1))*0,8 | 1 | 2 | 66191727 | 1 | 0 | 109 | 0 | 0 | 0 | 0 | 0 | 0 | 0 | 0 | 0 | 0 | 0 | 0 | 0 | 0 | 0 | 0 | 0 | 0 | 0 | 0 | 0 | 0 | 8 | 0.61244 | 0 | 0.61244 | 12.92 | 12.92 | 1 | 7.91 | 0 | 0 | 0 | 0 | 7.91 | 7.91 | 0 | 0 | 0
150 | 66190901 | 66191724 | 29477608 | 1 | 1 | 1 | 1 | 2-0023-90 | Инженер по наладке и испытаниям III категории | 1369 | 1013 | чел.-ч | чел.-ч | 1 | 0 | 2087786099 | 0.61244 | 0 | 0 | 0 | 12.69 | 0 | 0 | 0 | 12.69 | 1 | 1 | 1 | 1 | -2 | 0 | 1 | 1 | 0 | 0 | 0.61 | *(0,255+1))*0,8 | 1 | 2 | 66191728 | 1 | 0 | 110 | 0 | 0 | 0 | 0 | 0 | 0 | 0 | 0 | 0 | 0 | 0 | 0 | 0 | 0 | 0 | 0 | 0 | 0 | 0 | 0 | 0 | 0 | 8 | 0.61244 | 0 | 0.61244 | 12.69 | 12.69 | 1 | 7.77 | 0 | 0 | 0 | 0 | 7.77 | 7.77 | 0 | 0 | 0
151 | 66190898 | 66191724 | 29478568 | 1 | 1 | 1 | 1 | 0-3306-90 | Электромонтажник-наладчик 6 разряда | 1369 | 1013 | чел.-ч | чел.-ч | 1 | 0 | 177969336 | 0.61244 | 0 | 0 | 0 | 12.92 | 0 | 0 | 0 | 12.92 | 1 | 1 | 1 | 1 | -2 | 0 | 1 | 1 | 0 | 0 | 0.61 | *(0,255+1))*0,8 | 1 | 2 | 66191727 | 1 | 0 | 111 | 0 | 0 | 0 | 0 | 0 | 0 | 0 | 0 | 0 | 0 | 0 | 0 | 0 | 0 | 0 | 0 | 0 | 0 | 0 | 0 | 0 | 0 | 8 | 0.61244 | 0 | 0.61244 | 12.92 | 12.92 | 1 | 7.91 | 0 | 0 | 0 | 0 | 8 | 8 | 0 | 0 | 0
151 | 66190898 | 66191724 | 29477608 | 1 | 1 | 1 | 1 | 2-0023-90 | Инженер по наладке и испытаниям III категории | 1369 | 1013 | чел.-ч | чел.-ч | 1 | 0 | 2087786099 | 0.61244 | 0 | 0 | 0 | 12.69 | 0 | 0 | 0 | 12.69 | 1 | 1 | 1 | 1 | -2 | 0 | 1 | 1 | 0 | 0 | 0.61 | *(0,255+1))*0,8 | 1 | 2 | 66191728 | 1 | 0 | 112 | 0 | 0 | 0 | 0 | 0 | 0 | 0 | 0 | 0 | 0 | 0 | 0 | 0 | 0 | 0 | 0 | 0 | 0 | 0 | 0 | 0 | 0 | 8 | 0.61244 | 0 | 0.61244 | 12.69 | 12.69 | 1 | 7.77 | 0 | 0 | 0 | 0 | 8 | 8 | 0 | 0 | 0
152 | 66190901 | 66191729 | 29477606 | 1 | 1 | 1 | 1 | 0-3305-90 | Электромонтажник-наладчик 5 разряда | 1369 | 1013 | чел.-ч | чел.-ч | 1 | 0 | -1750091588 | 0.6526 | 0 | 0 | 0 | 11.09 | 0 | 0 | 0 | 11.09 | 1 | 1 | 1 | 1 | -2 | 0 | 1 | 1 | 0 | 0 | 0.65 | *(0,255+1))*0,8 | 1 | 2 | 66191732 | 1 | 0 | 113 | 0 | 0 | 0 | 0 | 0 | 0 | 0 | 0 | 0 | 0 | 0 | 0 | 0 | 0 | 0 | 0 | 0 | 0 | 0 | 0 | 0 | 0 | 7 | 0.6526 | 0 | 0.6526 | 11.09 | 11.09 | 1 | 7.24 | 0 | 0 | 0 | 0 | 7.24 | 7.24 | 0 | 0 | 0
152 | 66190901 | 66191729 | 29477608 | 1 | 1 | 1 | 1 | 2-0023-90 | Инженер по наладке и испытаниям III категории | 1369 | 1013 | чел.-ч | чел.-ч | 1 | 0 | 2087786099 | 0.97388 | 0 | 0 | 0 | 12.69 | 0 | 0 | 0 | 12.69 | 1 | 1 | 1 | 1 | -2 | 0 | 1 | 1 | 0 | 0 | 0.97 | *(0,255+1))*0,8 | 1 | 2 | 66191733 | 1 | 0 | 114 | 0 | 0 | 0 | 0 | 0 | 0 | 0 | 0 | 0 | 0 | 0 | 0 | 0 | 0 | 0 | 0 | 0 | 0 | 0 | 0 | 0 | 0 | 12 | 0.97388 | 0 | 0.97388 | 12.69 | 12.69 | 1 | 12.36 | 0 | 0 | 0 | 0 | 12.36 | 12.36 | 0 | 0 | 0
153 | 66190898 | 66191729 | 29477606 | 1 | 1 | 1 | 1 | 0-3305-90 | Электромонтажник-наладчик 5 разряда | 1369 | 1013 | чел.-ч | чел.-ч | 1 | 0 | -1750091588 | 0.6526 | 0 | 0 | 0 | 11.09 | 0 | 0 | 0 | 11.09 | 1 | 1 | 1 | 1 | -2 | 0 | 1 | 1 | 0 | 0 | 0.65 | *(0,255+1))*0,8 | 1 | 2 | 66191732 | 1 | 0 | 115 | 0 | 0 | 0 | 0 | 0 | 0 | 0 | 0 | 0 | 0 | 0 | 0 | 0 | 0 | 0 | 0 | 0 | 0 | 0 | 0 | 0 | 0 | 7 | 0.6526 | 0 | 0.6526 | 11.09 | 11.09 | 1 | 7.24 | 0 | 0 | 0 | 0 | 7 | 7 | 0 | 0 | 0
153 | 66190898 | 66191729 | 29477608 | 1 | 1 | 1 | 1 | 2-0023-90 | Инженер по наладке и испытаниям III категории | 1369 | 1013 | чел.-ч | чел.-ч | 1 | 0 | 2087786099 | 0.97388 | 0 | 0 | 0 | 12.69 | 0 | 0 | 0 | 12.69 | 1 | 1 | 1 | 1 | -2 | 0 | 1 | 1 | 0 | 0 | 0.97 | *(0,255+1))*0,8 | 1 | 2 | 66191733 | 1 | 0 | 116 | 0 | 0 | 0 | 0 | 0 | 0 | 0 | 0 | 0 | 0 | 0 | 0 | 0 | 0 | 0 | 0 | 0 | 0 | 0 | 0 | 0 | 0 | 12 | 0.97388 | 0 | 0.97388 | 12.69 | 12.69 | 1 | 12.36 | 0 | 0 | 0 | 0 | 13 | 13 | 0 | 0 | 0
154 | 66190901 | 66191734 | 29477658 | 1 | 1 | 1 | 1 | 2-0022-90 | Инженер по наладке и испытаниям II категории | 1369 | 1013 | чел.-ч | чел.-ч | 1 | 0 | -1607602112 | 0.81324 | 0 | 0 | 0 | 14.09 | 0 | 0 | 0 | 14.09 | 1 | 1 | 1 | 1 | -2 | 0 | 1 | 1 | 0 | 0 | 0.81 | *(0,255+1))*0,8 | 1 | 2 | 66191737 | 1 | 0 | 117 | 0 | 0 | 0 | 0 | 0 | 0 | 0 | 0 | 0 | 0 | 0 | 0 | 0 | 0 | 0 | 0 | 0 | 0 | 0 | 0 | 0 | 0 | 68 | 4.8794 | 0 | 4.8794 | 14.09 | 14.09 | 1 | 11.46 | 0 | 0 | 0 | 0 | 68.75 | 68.75 | 0 | 0 | 0
154 | 66190901 | 66191734 | 29477609 | 1 | 1 | 1 | 1 | 3-0022-90 | Техник по наладке и испытаниям II категории | 1369 | 1013 | чел.-ч | чел.-ч | 1 | 0 | 868395144 | 0.54216 | 0 | 0 | 0 | 9.17 | 0 | 0 | 0 | 9.17 | 1 | 1 | 1 | 1 | -2 | 0 | 1 | 1 | 0 | 0 | 0.54 | *(0,255+1))*0,8 | 1 | 2 | 66191738 | 1 | 0 | 118 | 0 | 0 | 0 | 0 | 0 | 0 | 0 | 0 | 0 | 0 | 0 | 0 | 0 | 0 | 0 | 0 | 0 | 0 | 0 | 0 | 0 | 0 | 30 | 3.253 | 0 | 3.253 | 9.17 | 9.17 | 1 | 4.97 | 0 | 0 | 0 | 0 | 29.83 | 29.83 | 0 | 0 | 0
155 | 66190898 | 66191734 | 29477658 | 1 | 1 | 1 | 1 | 2-0022-90 | Инженер по наладке и испытаниям II категории | 1369 | 1013 | чел.-ч | чел.-ч | 1 | 0 | -1607602112 | 0.81324 | 0 | 0 | 0 | 14.09 | 0 | 0 | 0 | 14.09 | 1 | 1 | 1 | 1 | -2 | 0 | 1 | 1 | 0 | 0 | 0.81 | *(0,255+1))*0,8 | 1 | 2 | 66191737 | 1 | 0 | 119 | 0 | 0 | 0 | 0 | 0 | 0 | 0 | 0 | 0 | 0 | 0 | 0 | 0 | 0 | 0 | 0 | 0 | 0 | 0 | 0 | 0 | 0 | 68 | 4.8794 | 0 | 4.8794 | 14.09 | 14.09 | 1 | 11.46 | 0 | 0 | 0 | 0 | 68 | 68 | 0 | 0 | 0
155 | 66190898 | 66191734 | 29477609 | 1 | 1 | 1 | 1 | 3-0022-90 | Техник по наладке и испытаниям II категории | 1369 | 1013 | чел.-ч | чел.-ч | 1 | 0 | 868395144 | 0.54216 | 0 | 0 | 0 | 9.17 | 0 | 0 | 0 | 9.17 | 1 | 1 | 1 | 1 | -2 | 0 | 1 | 1 | 0 | 0 | 0.54 | *(0,255+1))*0,8 | 1 | 2 | 66191738 | 1 | 0 | 120 | 0 | 0 | 0 | 0 | 0 | 0 | 0 | 0 | 0 | 0 | 0 | 0 | 0 | 0 | 0 | 0 | 0 | 0 | 0 | 0 | 0 | 0 | 30 | 3.253 | 0 | 3.253 | 9.17 | 9.17 | 1 | 4.97 | 0 | 0 | 0 | 0 | 29 | 29 | 0 | 0 | 0
156 | 66190901 | 66191739 | 29477606 | 1 | 1 | 1 | 1 | 0-3305-90 | Электромонтажник-наладчик 5 разряда | 1369 | 1013 | чел.-ч | чел.-ч | 1 | 0 | -1750091588 | 0.97388 | 0 | 0 | 0 | 11.09 | 0 | 0 | 0 | 11.09 | 1 | 1 | 1 | 1 | -2 | 0 | 1 | 1 | 0 | 0 | 0.97 | *(0,255+1))*0,8 | 1 | 2 | 66191742 | 1 | 0 | 121 | 0 | 0 | 0 | 0 | 0 | 0 | 0 | 0 | 0 | 0 | 0 | 0 | 0 | 0 | 0 | 0 | 0 | 0 | 0 | 0 | 0 | 0 | 65 | 5.8433 | 0 | 5.8433 | 11.09 | 11.09 | 1 | 10.8 | 0 | 0 | 0 | 0 | 64.8 | 64.8 | 0 | 0 | 0
156 | 66190901 | 66191739 | 29477658 | 1 | 1 | 1 | 1 | 2-0022-90 | Инженер по наладке и испытаниям II категории | 1369 | 1013 | чел.-ч | чел.-ч | 1 | 0 | -1607602112 | 1.4658 | 0 | 0 | 0 | 14.09 | 0 | 0 | 0 | 14.09 | 1 | 1 | 1 | 1 | -2 | 0 | 1 | 1 | 0 | 0 | 1.46 | *(0,255+1))*0,8 | 1 | 2 | 66191743 | 1 | 0 | 122 | 0 | 0 | 0 | 0 | 0 | 0 | 0 | 0 | 0 | 0 | 0 | 0 | 0 | 0 | 0 | 0 | 0 | 0 | 0 | 0 | 0 | 0 | 123 | 8.795 | 0 | 8.795 | 14.09 | 14.09 | 1 | 20.65 | 0 | 0 | 0 | 0 | 123.92 | 123.92 | 0 | 0 | 0
157 | 66190898 | 66191739 | 29477606 | 1 | 1 | 1 | 1 | 0-3305-90 | Электромонтажник-наладчик 5 разряда | 1369 | 1013 | чел.-ч | чел.-ч | 1 | 0 | -1750091588 | 0.97388 | 0 | 0 | 0 | 11.09 | 0 | 0 | 0 | 11.09 | 1 | 1 | 1 | 1 | -2 | 0 | 1 | 1 | 0 | 0 | 0.97 | *(0,255+1))*0,8 | 1 | 2 | 66191742 | 1 | 0 | 123 | 0 | 0 | 0 | 0 | 0 | 0 | 0 | 0 | 0 | 0 | 0 | 0 | 0 | 0 | 0 | 0 | 0 | 0 | 0 | 0 | 0 | 0 | 65 | 5.8433 | 0 | 5.8433 | 11.09 | 11.09 | 1 | 10.8 | 0 | 0 | 0 | 0 | 64 | 64 | 0 | 0 | 0
157 | 66190898 | 66191739 | 29477658 | 1 | 1 | 1 | 1 | 2-0022-90 | Инженер по наладке и испытаниям II категории | 1369 | 1013 | чел.-ч | чел.-ч | 1 | 0 | -1607602112 | 1.4658 | 0 | 0 | 0 | 14.09 | 0 | 0 | 0 | 14.09 | 1 | 1 | 1 | 1 | -2 | 0 | 1 | 1 | 0 | 0 | 1.46 | *(0,255+1))*0,8 | 1 | 2 | 66191743 | 1 | 0 | 124 | 0 | 0 | 0 | 0 | 0 | 0 | 0 | 0 | 0 | 0 | 0 | 0 | 0 | 0 | 0 | 0 | 0 | 0 | 0 | 0 | 0 | 0 | 123 | 8.795 | 0 | 8.795 | 14.09 | 14.09 | 1 | 20.65 | 0 | 0 | 0 | 0 | 123 | 123 | 0 | 0 | 0
158 | 66190901 | 66191744 | 29477606 | 1 | 1 | 1 | 1 | 0-3305-90 | Электромонтажник-наладчик 5 разряда | 1369 | 1013 | чел.-ч | чел.-ч | 1 | 0 | -1750091588 | 0.6526 | 0 | 0 | 0 | 11.09 | 0 | 0 | 0 | 11.09 | 1 | 1 | 1 | 1 | -2 | 0 | 1 | 1 | 0 | 0 | 0.65 | *(0,255+1))*0,8 | 1 | 2 | 66191747 | 1 | 0 | 125 | 0 | 0 | 0 | 0 | 0 | 0 | 0 | 0 | 0 | 0 | 0 | 0 | 0 | 0 | 0 | 0 | 0 | 0 | 0 | 0 | 0 | 0 | 43 | 3.9156 | 0 | 3.9156 | 11.09 | 11.09 | 1 | 7.24 | 0 | 0 | 0 | 0 | 43.42 | 43.42 | 0 | 0 | 0
158 | 66190901 | 66191744 | 29477658 | 1 | 1 | 1 | 1 | 2-0022-90 | Инженер по наладке и испытаниям II категории | 1369 | 1013 | чел.-ч | чел.-ч | 1 | 0 | -1607602112 | 0.97388 | 0 | 0 | 0 | 14.09 | 0 | 0 | 0 | 14.09 | 1 | 1 | 1 | 1 | -2 | 0 | 1 | 1 | 0 | 0 | 0.97 | *(0,255+1))*0,8 | 1 | 2 | 66191748 | 1 | 0 | 126 | 0 | 0 | 0 | 0 | 0 | 0 | 0 | 0 | 0 | 0 | 0 | 0 | 0 | 0 | 0 | 0 | 0 | 0 | 0 | 0 | 0 | 0 | 82 | 5.8433 | 0 | 5.8433 | 14.09 | 14.09 | 1 | 13.72 | 0 | 0 | 0 | 0 | 82.33 | 82.33 | 0 | 0 | 0
159 | 66190898 | 66191744 | 29477606 | 1 | 1 | 1 | 1 | 0-3305-90 | Электромонтажник-наладчик 5 разряда | 1369 | 1013 | чел.-ч | чел.-ч | 1 | 0 | -1750091588 | 0.6526 | 0 | 0 | 0 | 11.09 | 0 | 0 | 0 | 11.09 | 1 | 1 | 1 | 1 | -2 | 0 | 1 | 1 | 0 | 0 | 0.65 | *(0,255+1))*0,8 | 1 | 2 | 66191747 | 1 | 0 | 127 | 0 | 0 | 0 | 0 | 0 | 0 | 0 | 0 | 0 | 0 | 0 | 0 | 0 | 0 | 0 | 0 | 0 | 0 | 0 | 0 | 0 | 0 | 43 | 3.9156 | 0 | 3.9156 | 11.09 | 11.09 | 1 | 7.24 | 0 | 0 | 0 | 0 | 43 | 43 | 0 | 0 | 0
159 | 66190898 | 66191744 | 29477658 | 1 | 1 | 1 | 1 | 2-0022-90 | Инженер по наладке и испытаниям II категории | 1369 | 1013 | чел.-ч | чел.-ч | 1 | 0 | -1607602112 | 0.97388 | 0 | 0 | 0 | 14.09 | 0 | 0 | 0 | 14.09 | 1 | 1 | 1 | 1 | -2 | 0 | 1 | 1 | 0 | 0 | 0.97 | *(0,255+1))*0,8 | 1 | 2 | 66191748 | 1 | 0 | 128 | 0 | 0 | 0 | 0 | 0 | 0 | 0 | 0 | 0 | 0 | 0 | 0 | 0 | 0 | 0 | 0 | 0 | 0 | 0 | 0 | 0 | 0 | 82 | 5.8433 | 0 | 5.8433 | 14.09 | 14.09 | 1 | 13.72 | 0 | 0 | 0 | 0 | 82 | 82 | 0 | 0 | 0
160 | 66190901 | 66191749 | 29478568 | 1 | 1 | 1 | 1 | 0-3306-90 | Электромонтажник-наладчик 6 разряда | 1369 | 1013 | чел.-ч | чел.-ч | 1 | 0 | 177969336 | 0.81324 | 0 | 0 | 0 | 12.92 | 0 | 0 | 0 | 12.92 | 1 | 1 | 1 | 1 | -2 | 0 | 1 | 1 | 0 | 0 | 0.81 | *(0,255+1))*0,8 | 1 | 2 | 66191752 | 1 | 0 | 129 | 0 | 0 | 0 | 0 | 0 | 0 | 0 | 0 | 0 | 0 | 0 | 0 | 0 | 0 | 0 | 0 | 0 | 0 | 0 | 0 | 0 | 0 | 21 | 1.6265 | 0 | 1.6265 | 12.92 | 12.92 | 1 | 10.51 | 0 | 0 | 0 | 0 | 21.01 | 21.01 | 0 | 0 | 0
160 | 66190901 | 66191749 | 29477608 | 1 | 1 | 1 | 1 | 2-0023-90 | Инженер по наладке и испытаниям III категории | 1369 | 1013 | чел.-ч | чел.-ч | 1 | 0 | 2087786099 | 0.81324 | 0 | 0 | 0 | 12.69 | 0 | 0 | 0 | 12.69 | 1 | 1 | 1 | 1 | -2 | 0 | 1 | 1 | 0 | 0 | 0.81 | *(0,255+1))*0,8 | 1 | 2 | 66191753 | 1 | 0 | 130 | 0 | 0 | 0 | 0 | 0 | 0 | 0 | 0 | 0 | 0 | 0 | 0 | 0 | 0 | 0 | 0 | 0 | 0 | 0 | 0 | 0 | 0 | 21 | 1.6265 | 0 | 1.6265 | 12.69 | 12.69 | 1 | 10.32 | 0 | 0 | 0 | 0 | 20.64 | 20.64 | 0 | 0 | 0
161 | 66190898 | 66191749 | 29478568 | 1 | 1 | 1 | 1 | 0-3306-90 | Электромонтажник-наладчик 6 разряда | 1369 | 1013 | чел.-ч | чел.-ч | 1 | 0 | 177969336 | 0.81324 | 0 | 0 | 0 | 12.92 | 0 | 0 | 0 | 12.92 | 1 | 1 | 1 | 1 | -2 | 0 | 1 | 1 | 0 | 0 | 0.81 | *(0,255+1))*0,8 | 1 | 2 | 66191752 | 1 | 0 | 131 | 0 | 0 | 0 | 0 | 0 | 0 | 0 | 0 | 0 | 0 | 0 | 0 | 0 | 0 | 0 | 0 | 0 | 0 | 0 | 0 | 0 | 0 | 21 | 1.6265 | 0 | 1.6265 | 12.92 | 12.92 | 1 | 10.51 | 0 | 0 | 0 | 0 | 21 | 21 | 0 | 0 | 0
161 | 66190898 | 66191749 | 29477608 | 1 | 1 | 1 | 1 | 2-0023-90 | Инженер по наладке и испытаниям III категории | 1369 | 1013 | чел.-ч | чел.-ч | 1 | 0 | 2087786099 | 0.81324 | 0 | 0 | 0 | 12.69 | 0 | 0 | 0 | 12.69 | 1 | 1 | 1 | 1 | -2 | 0 | 1 | 1 | 0 | 0 | 0.81 | *(0,255+1))*0,8 | 1 | 2 | 66191753 | 1 | 0 | 132 | 0 | 0 | 0 | 0 | 0 | 0 | 0 | 0 | 0 | 0 | 0 | 0 | 0 | 0 | 0 | 0 | 0 | 0 | 0 | 0 | 0 | 0 | 21 | 1.6265 | 0 | 1.6265 | 12.69 | 12.69 | 1 | 10.32 | 0 | 0 | 0 | 0 | 21 | 21 | 0 | 0 | 0
162 | 66190901 | 66191754 | 29478568 | 1 | 1 | 1 | 1 | 0-3306-90 | Электромонтажник-наладчик 6 разряда | 1369 | 1013 | чел.-ч | чел.-ч | 1 | 0 | 177969336 | 0.16064 | 0 | 0 | 0 | 12.92 | 0 | 0 | 0 | 12.92 | 1 | 1 | 1 | 1 | -2 | 0 | 1 | 1 | 0 | 0 | 0.16 | *(0,255+1))*0,8 | 1 | 2 | 66191757 | 1 | 0 | 133 | 0 | 0 | 0 | 0 | 0 | 0 | 0 | 0 | 0 | 0 | 0 | 0 | 0 | 0 | 0 | 0 | 0 | 0 | 0 | 0 | 0 | 0 | 35 | 2.7309 | 0 | 2.7309 | 12.92 | 12.92 | 1 | 2.08 | 0 | 0 | 0 | 0 | 35.28 | 35.28 | 0 | 0 | 0
162 | 66190901 | 66191754 | 29477608 | 1 | 1 | 1 | 1 | 2-0023-90 | Инженер по наладке и испытаниям III категории | 1369 | 1013 | чел.-ч | чел.-ч | 1 | 0 | 2087786099 | 0.16064 | 0 | 0 | 0 | 12.69 | 0 | 0 | 0 | 12.69 | 1 | 1 | 1 | 1 | -2 | 0 | 1 | 1 | 0 | 0 | 0.16 | *(0,255+1))*0,8 | 1 | 2 | 66191758 | 1 | 0 | 134 | 0 | 0 | 0 | 0 | 0 | 0 | 0 | 0 | 0 | 0 | 0 | 0 | 0 | 0 | 0 | 0 | 0 | 0 | 0 | 0 | 0 | 0 | 35 | 2.7309 | 0 | 2.7309 | 12.69 | 12.69 | 1 | 2.04 | 0 | 0 | 0 | 0 | 34.65 | 34.65 | 0 | 0 | 0
163 | 66190898 | 66191754 | 29478568 | 1 | 1 | 1 | 1 | 0-3306-90 | Электромонтажник-наладчик 6 разряда | 1369 | 1013 | чел.-ч | чел.-ч | 1 | 0 | 177969336 | 0.16064 | 0 | 0 | 0 | 12.92 | 0 | 0 | 0 | 12.92 | 1 | 1 | 1 | 1 | -2 | 0 | 1 | 1 | 0 | 0 | 0.16 | *(0,255+1))*0,8 | 1 | 2 | 66191757 | 1 | 0 | 135 | 0 | 0 | 0 | 0 | 0 | 0 | 0 | 0 | 0 | 0 | 0 | 0 | 0 | 0 | 0 | 0 | 0 | 0 | 0 | 0 | 0 | 0 | 35 | 2.7309 | 0 | 2.7309 | 12.92 | 12.92 | 1 | 2.08 | 0 | 0 | 0 | 0 | 36 | 36 | 0 | 0 | 0
163 | 66190898 | 66191754 | 29477608 | 1 | 1 | 1 | 1 | 2-0023-90 | Инженер по наладке и испытаниям III категории | 1369 | 1013 | чел.-ч | чел.-ч | 1 | 0 | 2087786099 | 0.16064 | 0 | 0 | 0 | 12.69 | 0 | 0 | 0 | 12.69 | 1 | 1 | 1 | 1 | -2 | 0 | 1 | 1 | 0 | 0 | 0.16 | *(0,255+1))*0,8 | 1 | 2 | 66191758 | 1 | 0 | 136 | 0 | 0 | 0 | 0 | 0 | 0 | 0 | 0 | 0 | 0 | 0 | 0 | 0 | 0 | 0 | 0 | 0 | 0 | 0 | 0 | 0 | 0 | 35 | 2.7309 | 0 | 2.7309 | 12.69 | 12.69 | 1 | 2.04 | 0 | 0 | 0 | 0 | 36 | 36 | 0 | 0 | 0
164 | 66190901 | 66191759 | 29478568 | 1 | 1 | 1 | 1 | 0-3306-90 | Электромонтажник-наладчик 6 разряда | 1369 | 1013 | чел.-ч | чел.-ч | 1 | 0 | 177969336 | 0.41164 | 0 | 0 | 0 | 12.92 | 0 | 0 | 0 | 12.92 | 1 | 1 | 1 | 1 | -2 | 0 | 1 | 1 | 0 | 0 | 0.41 | *(0,255+1))*0,8 | 1 | 2 | 66191762 | 1 | 0 | 137 | 0 | 0 | 0 | 0 | 0 | 0 | 0 | 0 | 0 | 0 | 0 | 0 | 0 | 0 | 0 | 0 | 0 | 0 | 0 | 0 | 0 | 0 | 90 | 6.9979 | 0 | 6.9979 | 12.92 | 12.92 | 1 | 5.32 | 0 | 0 | 0 | 0 | 90.41 | 90.41 | 0 | 0 | 0
164 | 66190901 | 66191759 | 29477608 | 1 | 1 | 1 | 1 | 2-0023-90 | Инженер по наладке и испытаниям III категории | 1369 | 1013 | чел.-ч | чел.-ч | 1 | 0 | 2087786099 | 0.41164 | 0 | 0 | 0 | 12.69 | 0 | 0 | 0 | 12.69 | 1 | 1 | 1 | 1 | -2 | 0 | 1 | 1 | 0 | 0 | 0.41 | *(0,255+1))*0,8 | 1 | 2 | 66191763 | 1 | 0 | 138 | 0 | 0 | 0 | 0 | 0 | 0 | 0 | 0 | 0 | 0 | 0 | 0 | 0 | 0 | 0 | 0 | 0 | 0 | 0 | 0 | 0 | 0 | 88 | 6.9979 | 0 | 6.9979 | 12.69 | 12.69 | 1 | 5.22 | 0 | 0 | 0 | 0 | 88.8 | 88.8 | 0 | 0 | 0
165 | 66190898 | 66191759 | 29478568 | 1 | 1 | 1 | 1 | 0-3306-90 | Электромонтажник-наладчик 6 разряда | 1369 | 1013 | чел.-ч | чел.-ч | 1 | 0 | 177969336 | 0.41164 | 0 | 0 | 0 | 12.92 | 0 | 0 | 0 | 12.92 | 1 | 1 | 1 | 1 | -2 | 0 | 1 | 1 | 0 | 0 | 0.41 | *(0,255+1))*0,8 | 1 | 2 | 66191762 | 1 | 0 | 139 | 0 | 0 | 0 | 0 | 0 | 0 | 0 | 0 | 0 | 0 | 0 | 0 | 0 | 0 | 0 | 0 | 0 | 0 | 0 | 0 | 0 | 0 | 90 | 6.9979 | 0 | 6.9979 | 12.92 | 12.92 | 1 | 5.32 | 0 | 0 | 0 | 0 | 91 | 91 | 0 | 0 | 0
165 | 66190898 | 66191759 | 29477608 | 1 | 1 | 1 | 1 | 2-0023-90 | Инженер по наладке и испытаниям III категории | 1369 | 1013 | чел.-ч | чел.-ч | 1 | 0 | 2087786099 | 0.41164 | 0 | 0 | 0 | 12.69 | 0 | 0 | 0 | 12.69 | 1 | 1 | 1 | 1 | -2 | 0 | 1 | 1 | 0 | 0 | 0.41 | *(0,255+1))*0,8 | 1 | 2 | 66191763 | 1 | 0 | 140 | 0 | 0 | 0 | 0 | 0 | 0 | 0 | 0 | 0 | 0 | 0 | 0 | 0 | 0 | 0 | 0 | 0 | 0 | 0 | 0 | 0 | 0 | 88 | 6.9979 | 0 | 6.9979 | 12.69 | 12.69 | 1 | 5.22 | 0 | 0 | 0 | 0 | 91 | 91 | 0 | 0 | 0
166 | 66190901 | 66191764 | 29478568 | 1 | 1 | 1 | 1 | 0-3306-90 | Электромонтажник-наладчик 6 разряда | 1369 | 1013 | чел.-ч | чел.-ч | 1 | 0 | 177969336 | 0.41164 | 0 | 0 | 0 | 12.92 | 0 | 0 | 0 | 12.92 | 1 | 1 | 1 | 1 | -2 | 0 | 1 | 1 | 0 | 0 | 0.41 | *(0,255+1))*0,8 | 1 | 2 | 66191767 | 1 | 0 | 141 | 0 | 0 | 0 | 0 | 0 | 0 | 0 | 0 | 0 | 0 | 0 | 0 | 0 | 0 | 0 | 0 | 0 | 0 | 0 | 0 | 0 | 0 | 16 | 1.2349 | 0 | 1.2349 | 12.92 | 12.92 | 1 | 5.32 | 0 | 0 | 0 | 0 | 15.96 | 15.96 | 0 | 0 | 0
166 | 66190901 | 66191764 | 29477608 | 1 | 1 | 1 | 1 | 2-0023-90 | Инженер по наладке и испытаниям III категории | 1369 | 1013 | чел.-ч | чел.-ч | 1 | 0 | 2087786099 | 0.41164 | 0 | 0 | 0 | 12.69 | 0 | 0 | 0 | 12.69 | 1 | 1 | 1 | 1 | -2 | 0 | 1 | 1 | 0 | 0 | 0.41 | *(0,255+1))*0,8 | 1 | 2 | 66191768 | 1 | 0 | 142 | 0 | 0 | 0 | 0 | 0 | 0 | 0 | 0 | 0 | 0 | 0 | 0 | 0 | 0 | 0 | 0 | 0 | 0 | 0 | 0 | 0 | 0 | 16 | 1.2349 | 0 | 1.2349 | 12.69 | 12.69 | 1 | 5.22 | 0 | 0 | 0 | 0 | 15.67 | 15.67 | 0 | 0 | 0
167 | 66190898 | 66191764 | 29478568 | 1 | 1 | 1 | 1 | 0-3306-90 | Электромонтажник-наладчик 6 разряда | 1369 | 1013 | чел.-ч | чел.-ч | 1 | 0 | 177969336 | 0.41164 | 0 | 0 | 0 | 12.92 | 0 | 0 | 0 | 12.92 | 1 | 1 | 1 | 1 | -2 | 0 | 1 | 1 | 0 | 0 | 0.41 | *(0,255+1))*0,8 | 1 | 2 | 66191767 | 1 | 0 | 143 | 0 | 0 | 0 | 0 | 0 | 0 | 0 | 0 | 0 | 0 | 0 | 0 | 0 | 0 | 0 | 0 | 0 | 0 | 0 | 0 | 0 | 0 | 16 | 1.2349 | 0 | 1.2349 | 12.92 | 12.92 | 1 | 5.32 | 0 | 0 | 0 | 0 | 16 | 16 | 0 | 0 | 0
167 | 66190898 | 66191764 | 29477608 | 1 | 1 | 1 | 1 | 2-0023-90 | Инженер по наладке и испытаниям III категории | 1369 | 1013 | чел.-ч | чел.-ч | 1 | 0 | 2087786099 | 0.41164 | 0 | 0 | 0 | 12.69 | 0 | 0 | 0 | 12.69 | 1 | 1 | 1 | 1 | -2 | 0 | 1 | 1 | 0 | 0 | 0.41 | *(0,255+1))*0,8 | 1 | 2 | 66191768 | 1 | 0 | 144 | 0 | 0 | 0 | 0 | 0 | 0 | 0 | 0 | 0 | 0 | 0 | 0 | 0 | 0 | 0 | 0 | 0 | 0 | 0 | 0 | 0 | 0 | 16 | 1.2349 | 0 | 1.2349 | 12.69 | 12.69 | 1 | 5.22 | 0 | 0 | 0 | 0 | 16 | 16 | 0 | 0 | 0
168 | 66190901 | 66191769 | 29477854 | 1 | 1 | 1 | 1 | 0-3304-90 | Электромонтажник-наладчик 4 разряда | 1369 | 1013 | чел.-ч | чел.-ч | 1 | 0 | 1377046079 | 2.9317 | 0 | 0 | 0 | 9.62 | 0 | 0 | 0 | 9.62 | 1 | 1 | 1 | 1 | -2 | 0 | 1 | 1 | 0 | 0 | 2.92 | *(0,255+1))*0,8 | 1 | 2 | 66191772 | 1 | 0 | 145 | 0 | 0 | 0 | 0 | 0 | 0 | 0 | 0 | 0 | 0 | 0 | 0 | 0 | 0 | 0 | 0 | 0 | 0 | 0 | 0 | 0 | 0 | 84 | 8.795 | 0 | 8.795 | 9.62 | 9.62 | 1 | 28.2 | 0 | 0 | 0 | 0 | 84.61 | 84.61 | 0 | 0 | 0
168 | 66190901 | 66191769 | 29477608 | 1 | 1 | 1 | 1 | 2-0023-90 | Инженер по наладке и испытаниям III категории | 1369 | 1013 | чел.-ч | чел.-ч | 1 | 0 | 2087786099 | 4.3875 | 0 | 0 | 0 | 12.69 | 0 | 0 | 0 | 12.69 | 1 | 1 | 1 | 1 | -2 | 0 | 1 | 1 | 0 | 0 | 4.37 | *(0,255+1))*0,8 | 1 | 2 | 66191773 | 1 | 0 | 146 | 0 | 0 | 0 | 0 | 0 | 0 | 0 | 0 | 0 | 0 | 0 | 0 | 0 | 0 | 0 | 0 | 0 | 0 | 0 | 0 | 0 | 0 | 166 | 13.1624 | 0 | 13.1624 | 12.69 | 12.69 | 1 | 55.68 | 0 | 0 | 0 | 0 | 167.03 | 167.03 | 0 | 0 | 0
169 | 66190898 | 66191769 | 29477854 | 1 | 1 | 1 | 1 | 0-3304-90 | Электромонтажник-наладчик 4 разряда | 1369 | 1013 | чел.-ч | чел.-ч | 1 | 0 | 1377046079 | 2.9317 | 0 | 0 | 0 | 9.62 | 0 | 0 | 0 | 9.62 | 1 | 1 | 1 | 1 | -2 | 0 | 1 | 1 | 0 | 0 | 2.92 | *(0,255+1))*0,8 | 1 | 2 | 66191772 | 1 | 0 | 147 | 0 | 0 | 0 | 0 | 0 | 0 | 0 | 0 | 0 | 0 | 0 | 0 | 0 | 0 | 0 | 0 | 0 | 0 | 0 | 0 | 0 | 0 | 84 | 8.795 | 0 | 8.795 | 9.62 | 9.62 | 1 | 28.2 | 0 | 0 | 0 | 0 | 88 | 88 | 0 | 0 | 0
169 | 66190898 | 66191769 | 29477608 | 1 | 1 | 1 | 1 | 2-0023-90 | Инженер по наладке и испытаниям III категории | 1369 | 1013 | чел.-ч | чел.-ч | 1 | 0 | 2087786099 | 4.3875 | 0 | 0 | 0 | 12.69 | 0 | 0 | 0 | 12.69 | 1 | 1 | 1 | 1 | -2 | 0 | 1 | 1 | 0 | 0 | 4.37 | *(0,255+1))*0,8 | 1 | 2 | 66191773 | 1 | 0 | 148 | 0 | 0 | 0 | 0 | 0 | 0 | 0 | 0 | 0 | 0 | 0 | 0 | 0 | 0 | 0 | 0 | 0 | 0 | 0 | 0 | 0 | 0 | 166 | 13.1624 | 0 | 13.1624 | 12.69 | 12.69 | 1 | 55.68 | 0 | 0 | 0 | 0 | 171 | 171 | 0 | 0 | 0
170 | 66190901 | 66191774 | 29477607 | 1 | 1 | 1 | 1 | 2-0021-90 | Инженер по наладке и испытаниям I категории | 1369 | 1013 | чел.-ч | чел.-ч | 1 | 0 | 743550347 | 66.6054 | 0 | 0 | 0 | 15.49 | 0 | 0 | 0 | 15.49 | 1 | 1 | 1 | 1 | -2 | 0 | 1 | 1 | 0 | 0 | 66.34 | *(0,255+1))*0,8 | 1 | 2 | 66191777 | 1 | 0 | 149 | 0 | 0 | 0 | 0 | 0 | 0 | 0 | 0 | 0 | 0 | 0 | 0 | 0 | 0 | 0 | 0 | 0 | 0 | 0 | 0 | 0 | 0 | 1028 | 66.6054 | 0 | 66.6054 | 15.49 | 15.49 | 1 | 1031.72 | 0 | 0 | 0 | 0 | 1031.72 | 1031.72 | 0 | 0 | 0
170 | 66190901 | 66191774 | 29477608 | 1 | 1 | 1 | 1 | 2-0023-90 | Инженер по наладке и испытаниям III категории | 1369 | 1013 | чел.-ч | чел.-ч | 1 | 0 | 2087786099 | 28.5437 | 0 | 0 | 0 | 12.69 | 0 | 0 | 0 | 12.69 | 1 | 1 | 1 | 1 | -2 | 0 | 1 | 1 | 0 | 0 | 28.43 | *(0,255+1))*0,8 | 1 | 2 | 66191778 | 1 | 0 | 150 | 0 | 0 | 0 | 0 | 0 | 0 | 0 | 0 | 0 | 0 | 0 | 0 | 0 | 0 | 0 | 0 | 0 | 0 | 0 | 0 | 0 | 0 | 361 | 28.5437 | 0 | 28.5437 | 12.69 | 12.69 | 1 | 362.22 | 0 | 0 | 0 | 0 | 362.22 | 362.22 | 0 | 0 | 0
171 | 66190898 | 66191774 | 29477607 | 1 | 1 | 1 | 1 | 2-0021-90 | Инженер по наладке и испытаниям I категории | 1369 | 1013 | чел.-ч | чел.-ч | 1 | 0 | 743550347 | 66.6054 | 0 | 0 | 0 | 15.49 | 0 | 0 | 0 | 15.49 | 1 | 1 | 1 | 1 | -2 | 0 | 1 | 1 | 0 | 0 | 66.34 | *(0,255+1))*0,8 | 1 | 2 | 66191777 | 1 | 0 | 151 | 0 | 0 | 0 | 0 | 0 | 0 | 0 | 0 | 0 | 0 | 0 | 0 | 0 | 0 | 0 | 0 | 0 | 0 | 0 | 0 | 0 | 0 | 1028 | 66.6054 | 0 | 66.6054 | 15.49 | 15.49 | 1 | 1031.72 | 0 | 0 | 0 | 0 | 999 | 999 | 0 | 0 | 0
171 | 66190898 | 66191774 | 29477608 | 1 | 1 | 1 | 1 | 2-0023-90 | Инженер по наладке и испытаниям III категории | 1369 | 1013 | чел.-ч | чел.-ч | 1 | 0 | 2087786099 | 28.5437 | 0 | 0 | 0 | 12.69 | 0 | 0 | 0 | 12.69 | 1 | 1 | 1 | 1 | -2 | 0 | 1 | 1 | 0 | 0 | 28.43 | *(0,255+1))*0,8 | 1 | 2 | 66191778 | 1 | 0 | 152 | 0 | 0 | 0 | 0 | 0 | 0 | 0 | 0 | 0 | 0 | 0 | 0 | 0 | 0 | 0 | 0 | 0 | 0 | 0 | 0 | 0 | 0 | 361 | 28.5437 | 0 | 28.5437 | 12.69 | 12.69 | 1 | 362.22 | 0 | 0 | 0 | 0 | 371 | 371 | 0 | 0 | 0
207 | 66190901 | 66191779 | 29477854 | 1 | 1 | 1 | 1 | 0-3304-90 | Электромонтажник-наладчик 4 разряда | 1369 | 1013 | чел.-ч | чел.-ч | 1 | 0 | 1377046079 | 1.3554 | 0 | 0 | 0 | 9.62 | 0 | 0 | 0 | 9.62 | 1 | 1 | 1 | 1 | -2 | 0 | 1 | 1 | 0 | 0 | 1.35 | *(0,255+1))*0,8 | 1 | 2 | 66191782 | 1 | 0 | 153 | 0 | 0 | 0 | 0 | 0 | 0 | 0 | 0 | 0 | 0 | 0 | 0 | 0 | 0 | 0 | 0 | 0 | 0 | 0 | 0 | 0 | 0 | 13 | 1.3554 | 0 | 1.3554 | 9.62 | 9.62 | 1 | 13.04 | 0 | 0 | 0 | 0 | 13.04 | 13.04 | 0 | 0 | 0
207 | 66190901 | 66191779 | 29477609 | 1 | 1 | 1 | 1 | 3-0022-90 | Техник по наладке и испытаниям II категории | 1369 | 1013 | чел.-ч | чел.-ч | 1 | 0 | 868395144 | 1.3554 | 0 | 0 | 0 | 9.17 | 0 | 0 | 0 | 9.17 | 1 | 1 | 1 | 1 | -2 | 0 | 1 | 1 | 0 | 0 | 1.35 | *(0,255+1))*0,8 | 1 | 2 | 66191783 | 1 | 0 | 154 | 0 | 0 | 0 | 0 | 0 | 0 | 0 | 0 | 0 | 0 | 0 | 0 | 0 | 0 | 0 | 0 | 0 | 0 | 0 | 0 | 0 | 0 | 12 | 1.3554 | 0 | 1.3554 | 9.17 | 9.17 | 1 | 12.43 | 0 | 0 | 0 | 0 | 12.43 | 12.43 | 0 | 0 | 0
208 | 66190898 | 66191779 | 29477854 | 1 | 1 | 1 | 1 | 0-3304-90 | Электромонтажник-наладчик 4 разряда | 1369 | 1013 | чел.-ч | чел.-ч | 1 | 0 | 1377046079 | 1.3554 | 0 | 0 | 0 | 9.62 | 0 | 0 | 0 | 9.62 | 1 | 1 | 1 | 1 | -2 | 0 | 1 | 1 | 0 | 0 | 1.35 | *(0,255+1))*0,8 | 1 | 2 | 66191782 | 1 | 0 | 155 | 0 | 0 | 0 | 0 | 0 | 0 | 0 | 0 | 0 | 0 | 0 | 0 | 0 | 0 | 0 | 0 | 0 | 0 | 0 | 0 | 0 | 0 | 13 | 1.3554 | 0 | 1.3554 | 9.62 | 9.62 | 1 | 13.04 | 0 | 0 | 0 | 0 | 14 | 14 | 0 | 0 | 0
208 | 66190898 | 66191779 | 29477609 | 1 | 1 | 1 | 1 | 3-0022-90 | Техник по наладке и испытаниям II категории | 1369 | 1013 | чел.-ч | чел.-ч | 1 | 0 | 868395144 | 1.3554 | 0 | 0 | 0 | 9.17 | 0 | 0 | 0 | 9.17 | 1 | 1 | 1 | 1 | -2 | 0 | 1 | 1 | 0 | 0 | 1.35 | *(0,255+1))*0,8 | 1 | 2 | 66191783 | 1 | 0 | 156 | 0 | 0 | 0 | 0 | 0 | 0 | 0 | 0 | 0 | 0 | 0 | 0 | 0 | 0 | 0 | 0 | 0 | 0 | 0 | 0 | 0 | 0 | 12 | 1.3554 | 0 | 1.3554 | 9.17 | 9.17 | 1 | 12.43 | 0 | 0 | 0 | 0 | 12 | 12 | 0 | 0 | 0
209 | 66190901 | 66191784 | 29477854 | 1 | 1 | 1 | 1 | 0-3304-90 | Электромонтажник-наладчик 4 разряда | 1369 | 1013 | чел.-ч | чел.-ч | 1 | 0 | 1377046079 | 0.68272 | 0 | 0 | 0 | 9.62 | 0 | 0 | 0 | 9.62 | 1 | 1 | 1 | 1 | -2 | 0 | 1 | 1 | 0 | 0 | 0.68 | *(0,255+1))*0,8 | 1 | 2 | 66191787 | 1 | 0 | 157 | 0 | 0 | 0 | 0 | 0 | 0 | 0 | 0 | 0 | 0 | 0 | 0 | 0 | 0 | 0 | 0 | 0 | 0 | 0 | 0 | 0 | 0 | 26 | 2.7309 | 0 | 2.7309 | 9.62 | 9.62 | 1 | 6.57 | 0 | 0 | 0 | 0 | 26.27 | 26.27 | 0 | 0 | 0
209 | 66190901 | 66191784 | 29477609 | 1 | 1 | 1 | 1 | 3-0022-90 | Техник по наладке и испытаниям II категории | 1369 | 1013 | чел.-ч | чел.-ч | 1 | 0 | 868395144 | 0.68272 | 0 | 0 | 0 | 9.17 | 0 | 0 | 0 | 9.17 | 1 | 1 | 1 | 1 | -2 | 0 | 1 | 1 | 0 | 0 | 0.68 | *(0,255+1))*0,8 | 1 | 2 | 66191788 | 1 | 0 | 158 | 0 | 0 | 0 | 0 | 0 | 0 | 0 | 0 | 0 | 0 | 0 | 0 | 0 | 0 | 0 | 0 | 0 | 0 | 0 | 0 | 0 | 0 | 25 | 2.7309 | 0 | 2.7309 | 9.17 | 9.17 | 1 | 6.26 | 0 | 0 | 0 | 0 | 25.04 | 25.04 | 0 | 0 | 0
210 | 66190898 | 66191784 | 29477854 | 1 | 1 | 1 | 1 | 0-3304-90 | Электромонтажник-наладчик 4 разряда | 1369 | 1013 | чел.-ч | чел.-ч | 1 | 0 | 1377046079 | 0.68272 | 0 | 0 | 0 | 9.62 | 0 | 0 | 0 | 9.62 | 1 | 1 | 1 | 1 | -2 | 0 | 1 | 1 | 0 | 0 | 0.68 | *(0,255+1))*0,8 | 1 | 2 | 66191787 | 1 | 0 | 159 | 0 | 0 | 0 | 0 | 0 | 0 | 0 | 0 | 0 | 0 | 0 | 0 | 0 | 0 | 0 | 0 | 0 | 0 | 0 | 0 | 0 | 0 | 26 | 2.7309 | 0 | 2.7309 | 9.62 | 9.62 | 1 | 6.57 | 0 | 0 | 0 | 0 | 27 | 27 | 0 | 0 | 0
210 | 66190898 | 66191784 | 29477609 | 1 | 1 | 1 | 1 | 3-0022-90 | Техник по наладке и испытаниям II категории | 1369 | 1013 | чел.-ч | чел.-ч | 1 | 0 | 868395144 | 0.68272 | 0 | 0 | 0 | 9.17 | 0 | 0 | 0 | 9.17 | 1 | 1 | 1 | 1 | -2 | 0 | 1 | 1 | 0 | 0 | 0.68 | *(0,255+1))*0,8 | 1 | 2 | 66191788 | 1 | 0 | 160 | 0 | 0 | 0 | 0 | 0 | 0 | 0 | 0 | 0 | 0 | 0 | 0 | 0 | 0 | 0 | 0 | 0 | 0 | 0 | 0 | 0 | 0 | 25 | 2.7309 | 0 | 2.7309 | 9.17 | 9.17 | 1 | 6.26 | 0 | 0 | 0 | 0 | 25 | 25 | 0 | 0 | 0
211 | 66190901 | 66191789 | 29477658 | 1 | 1 | 1 | 1 | 2-0022-90 | Инженер по наладке и испытаниям II категории | 1369 | 1013 | чел.-ч | чел.-ч | 1 | 0 | -1607602112 | 1.7068 | 0 | 0 | 0 | 14.09 | 0 | 0 | 0 | 14.09 | 1 | 1 | 1 | 1 | -2 | 0 | 1 | 1 | 0 | 0 | 1.7 | *(0,255+1))*0,8 | 1 | 2 | 66191792 | 1 | 0 | 161 | 0 | 0 | 0 | 0 | 0 | 0 | 0 | 0 | 0 | 0 | 0 | 0 | 0 | 0 | 0 | 0 | 0 | 0 | 0 | 0 | 0 | 0 | 120 | 8.534 | 0 | 8.534 | 14.09 | 14.09 | 1 | 24.05 | 0 | 0 | 0 | 0 | 120.24 | 120.24 | 0 | 0 | 0
211 | 66190901 | 66191789 | 29477609 | 1 | 1 | 1 | 1 | 3-0022-90 | Техник по наладке и испытаниям II категории | 1369 | 1013 | чел.-ч | чел.-ч | 1 | 0 | 868395144 | 1.1345 | 0 | 0 | 0 | 9.17 | 0 | 0 | 0 | 9.17 | 1 | 1 | 1 | 1 | -2 | 0 | 1 | 1 | 0 | 0 | 1.13 | *(0,255+1))*0,8 | 1 | 2 | 66191793 | 1 | 0 | 162 | 0 | 0 | 0 | 0 | 0 | 0 | 0 | 0 | 0 | 0 | 0 | 0 | 0 | 0 | 0 | 0 | 0 | 0 | 0 | 0 | 0 | 0 | 52 | 5.6726 | 0 | 5.6726 | 9.17 | 9.17 | 1 | 10.4 | 0 | 0 | 0 | 0 | 52.02 | 52.02 | 0 | 0 | 0
212 | 66190898 | 66191789 | 29477658 | 1 | 1 | 1 | 1 | 2-0022-90 | Инженер по наладке и испытаниям II категории | 1369 | 1013 | чел.-ч | чел.-ч | 1 | 0 | -1607602112 | 1.7068 | 0 | 0 | 0 | 14.09 | 0 | 0 | 0 | 14.09 | 1 | 1 | 1 | 1 | -2 | 0 | 1 | 1 | 0 | 0 | 1.7 | *(0,255+1))*0,8 | 1 | 2 | 66191792 | 1 | 0 | 163 | 0 | 0 | 0 | 0 | 0 | 0 | 0 | 0 | 0 | 0 | 0 | 0 | 0 | 0 | 0 | 0 | 0 | 0 | 0 | 0 | 0 | 0 | 120 | 8.534 | 0 | 8.534 | 14.09 | 14.09 | 1 | 24.05 | 0 | 0 | 0 | 0 | 119 | 119 | 0 | 0 | 0
212 | 66190898 | 66191789 | 29477609 | 1 | 1 | 1 | 1 | 3-0022-90 | Техник по наладке и испытаниям II категории | 1369 | 1013 | чел.-ч | чел.-ч | 1 | 0 | 868395144 | 1.1345 | 0 | 0 | 0 | 9.17 | 0 | 0 | 0 | 9.17 | 1 | 1 | 1 | 1 | -2 | 0 | 1 | 1 | 0 | 0 | 1.13 | *(0,255+1))*0,8 | 1 | 2 | 66191793 | 1 | 0 | 164 | 0 | 0 | 0 | 0 | 0 | 0 | 0 | 0 | 0 | 0 | 0 | 0 | 0 | 0 | 0 | 0 | 0 | 0 | 0 | 0 | 0 | 0 | 52 | 5.6726 | 0 | 5.6726 | 9.17 | 9.17 | 1 | 10.4 | 0 | 0 | 0 | 0 | 51 | 51 | 0 | 0 | 0
213 | 66190901 | 66193277 | 29477658 | 1 | 1 | 1 | 1 | 2-0022-90 | Инженер по наладке и испытаниям II категории | 1369 | 1013 | чел.-ч | чел.-ч | 1 | 0 | -1607602112 | 0.97388 | 0 | 0 | 0 | 14.09 | 0 | 0 | 0 | 14.09 | 1 | 1 | 1 | 1 | -2 | 0 | 1 | 1 | 0 | 0 | 0.97 | *(0,255+1))*0,8 | 1 | 2 | 66193282 | 1 | 0 | 165 | 0 | 0 | 0 | 0 | 0 | 0 | 0 | 0 | 0 | 0 | 0 | 0 | 0 | 0 | 0 | 0 | 0 | 0 | 0 | 0 | 0 | 0 | 68 | 4.8694 | 0 | 4.8694 | 14.09 | 14.09 | 1 | 13.72 | 0 | 0 | 0 | 0 | 68.61 | 68.61 | 0 | 0 | 0
213 | 66190901 | 66193277 | 29477609 | 1 | 1 | 1 | 1 | 3-0022-90 | Техник по наладке и испытаниям II категории | 1369 | 1013 | чел.-ч | чел.-ч | 1 | 0 | 868395144 | 0.6526 | 0 | 0 | 0 | 9.17 | 0 | 0 | 0 | 9.17 | 1 | 1 | 1 | 1 | -2 | 0 | 1 | 1 | 0 | 0 | 0.65 | *(0,255+1))*0,8 | 1 | 2 | 66193283 | 1 | 0 | 166 | 0 | 0 | 0 | 0 | 0 | 0 | 0 | 0 | 0 | 0 | 0 | 0 | 0 | 0 | 0 | 0 | 0 | 0 | 0 | 0 | 0 | 0 | 30 | 3.263 | 0 | 3.263 | 9.17 | 9.17 | 1 | 5.98 | 0 | 0 | 0 | 0 | 29.92 | 29.92 | 0 | 0 | 0
214 | 66190898 | 66193277 | 29477658 | 1 | 1 | 1 | 1 | 2-0022-90 | Инженер по наладке и испытаниям II категории | 1369 | 1013 | чел.-ч | чел.-ч | 1 | 0 | -1607602112 | 0.97388 | 0 | 0 | 0 | 14.09 | 0 | 0 | 0 | 14.09 | 1 | 1 | 1 | 1 | -2 | 0 | 1 | 1 | 0 | 0 | 0.97 | *(0,255+1))*0,8 | 1 | 2 | 66193282 | 1 | 0 | 167 | 0 | 0 | 0 | 0 | 0 | 0 | 0 | 0 | 0 | 0 | 0 | 0 | 0 | 0 | 0 | 0 | 0 | 0 | 0 | 0 | 0 | 0 | 68 | 4.8694 | 0 | 4.8694 | 14.09 | 14.09 | 1 | 13.72 | 0 | 0 | 0 | 0 | 68 | 68 | 0 | 0 | 0
214 | 66190898 | 66193277 | 29477609 | 1 | 1 | 1 | 1 | 3-0022-90 | Техник по наладке и испытаниям II категории | 1369 | 1013 | чел.-ч | чел.-ч | 1 | 0 | 868395144 | 0.6526 | 0 | 0 | 0 | 9.17 | 0 | 0 | 0 | 9.17 | 1 | 1 | 1 | 1 | -2 | 0 | 1 | 1 | 0 | 0 | 0.65 | *(0,255+1))*0,8 | 1 | 2 | 66193283 | 1 | 0 | 168 | 0 | 0 | 0 | 0 | 0 | 0 | 0 | 0 | 0 | 0 | 0 | 0 | 0 | 0 | 0 | 0 | 0 | 0 | 0 | 0 | 0 | 0 | 30 | 3.263 | 0 | 3.263 | 9.17 | 9.17 | 1 | 5.98 | 0 | 0 | 0 | 0 | 29 | 29 | 0 | 0 | 0
215 | 66190901 | 66191794 | 29478568 | 1 | 1 | 1 | 1 | 0-3306-90 | Электромонтажник-наладчик 6 разряда | 1369 | 1013 | чел.-ч | чел.-ч | 1 | 0 | 177969336 | 6.5059 | 0 | 0 | 0 | 12.92 | 0 | 0 | 0 | 12.92 | 1 | 1 | 1 | 1 | -2 | 0 | 1 | 1 | 0 | 0 | 6.48 | *(0,255+1))*0,8 | 1 | 2 | 66191797 | 1 | 0 | 169 | 0 | 0 | 0 | 0 | 0 | 0 | 0 | 0 | 0 | 0 | 0 | 0 | 0 | 0 | 0 | 0 | 0 | 0 | 0 | 0 | 0 | 0 | 1 | 0.065059 | 0 | 0.065059 | 12.92 | 12.92 | 1 | 84.05 | 0 | 0 | 0 | 0 | 0.84 | 0.84 | 0 | 0 | 0
215 | 66190901 | 66191794 | 29477608 | 1 | 1 | 1 | 1 | 2-0023-90 | Инженер по наладке и испытаниям III категории | 1369 | 1013 | чел.-ч | чел.-ч | 1 | 0 | 2087786099 | 6.5059 | 0 | 0 | 0 | 12.69 | 0 | 0 | 0 | 12.69 | 1 | 1 | 1 | 1 | -2 | 0 | 1 | 1 | 0 | 0 | 6.48 | *(0,255+1))*0,8 | 1 | 2 | 66191798 | 1 | 0 | 170 | 0 | 0 | 0 | 0 | 0 | 0 | 0 | 0 | 0 | 0 | 0 | 0 | 0 | 0 | 0 | 0 | 0 | 0 | 0 | 0 | 0 | 0 | 1 | 0.065059 | 0 | 0.065059 | 12.69 | 12.69 | 1 | 82.56 | 0 | 0 | 0 | 0 | 0.83 | 0.83 | 0 | 0 | 0
216 | 66190898 | 66191794 | 29478568 | 1 | 1 | 1 | 1 | 0-3306-90 | Электромонтажник-наладчик 6 разряда | 1369 | 1013 | чел.-ч | чел.-ч | 1 | 0 | 177969336 | 6.5059 | 0 | 0 | 0 | 12.92 | 0 | 0 | 0 | 12.92 | 1 | 1 | 1 | 1 | -2 | 0 | 1 | 1 | 0 | 0 | 6.48 | *(0,255+1))*0,8 | 1 | 2 | 66191797 | 1 | 0 | 171 | 0 | 0 | 0 | 0 | 0 | 0 | 0 | 0 | 0 | 0 | 0 | 0 | 0 | 0 | 0 | 0 | 0 | 0 | 0 | 0 | 0 | 0 | 1 | 0.065059 | 0 | 0.065059 | 12.92 | 12.92 | 1 | 84.05 | 0 | 0 | 0 | 0 | 1 | 1 | 0 | 0 | 0
216 | 66190898 | 66191794 | 29477608 | 1 | 1 | 1 | 1 | 2-0023-90 | Инженер по наладке и испытаниям III категории | 1369 | 1013 | чел.-ч | чел.-ч | 1 | 0 | 2087786099 | 6.5059 | 0 | 0 | 0 | 12.69 | 0 | 0 | 0 | 12.69 | 1 | 1 | 1 | 1 | -2 | 0 | 1 | 1 | 0 | 0 | 6.48 | *(0,255+1))*0,8 | 1 | 2 | 66191798 | 1 | 0 | 172 | 0 | 0 | 0 | 0 | 0 | 0 | 0 | 0 | 0 | 0 | 0 | 0 | 0 | 0 | 0 | 0 | 0 | 0 | 0 | 0 | 0 | 0 | 1 | 0.065059 | 0 | 0.065059 | 12.69 | 12.69 | 1 | 82.56 | 0 | 0 | 0 | 0 | 1 | 1 | 0 | 0 | 0
217 | 66190901 | 66191799 | 29478568 | 1 | 1 | 1 | 1 | 0-3306-90 | Электромонтажник-наладчик 6 разряда | 1369 | 1013 | чел.-ч | чел.-ч | 1 | 0 | 177969336 | 0.61244 | 0 | 0 | 0 | 12.92 | 0 | 0 | 0 | 12.92 | 1 | 1 | 1 | 1 | -2 | 0 | 1 | 1 | 0 | 0 | 0.61 | *(0,255+1))*0,8 | 1 | 2 | 66191802 | 1 | 0 | 173 | 0 | 0 | 0 | 0 | 0 | 0 | 0 | 0 | 0 | 0 | 0 | 0 | 0 | 0 | 0 | 0 | 0 | 0 | 0 | 0 | 0 | 0 | 8 | 0.61244 | 0 | 0.61244 | 12.92 | 12.92 | 1 | 7.91 | 0 | 0 | 0 | 0 | 7.91 | 7.91 | 0 | 0 | 0
217 | 66190901 | 66191799 | 29477608 | 1 | 1 | 1 | 1 | 2-0023-90 | Инженер по наладке и испытаниям III категории | 1369 | 1013 | чел.-ч | чел.-ч | 1 | 0 | 2087786099 | 0.61244 | 0 | 0 | 0 | 12.69 | 0 | 0 | 0 | 12.69 | 1 | 1 | 1 | 1 | -2 | 0 | 1 | 1 | 0 | 0 | 0.61 | *(0,255+1))*0,8 | 1 | 2 | 66191803 | 1 | 0 | 174 | 0 | 0 | 0 | 0 | 0 | 0 | 0 | 0 | 0 | 0 | 0 | 0 | 0 | 0 | 0 | 0 | 0 | 0 | 0 | 0 | 0 | 0 | 8 | 0.61244 | 0 | 0.61244 | 12.69 | 12.69 | 1 | 7.77 | 0 | 0 | 0 | 0 | 7.77 | 7.77 | 0 | 0 | 0
218 | 66190898 | 66191799 | 29478568 | 1 | 1 | 1 | 1 | 0-3306-90 | Электромонтажник-наладчик 6 разряда | 1369 | 1013 | чел.-ч | чел.-ч | 1 | 0 | 177969336 | 0.61244 | 0 | 0 | 0 | 12.92 | 0 | 0 | 0 | 12.92 | 1 | 1 | 1 | 1 | -2 | 0 | 1 | 1 | 0 | 0 | 0.61 | *(0,255+1))*0,8 | 1 | 2 | 66191802 | 1 | 0 | 175 | 0 | 0 | 0 | 0 | 0 | 0 | 0 | 0 | 0 | 0 | 0 | 0 | 0 | 0 | 0 | 0 | 0 | 0 | 0 | 0 | 0 | 0 | 8 | 0.61244 | 0 | 0.61244 | 12.92 | 12.92 | 1 | 7.91 | 0 | 0 | 0 | 0 | 8 | 8 | 0 | 0 | 0
218 | 66190898 | 66191799 | 29477608 | 1 | 1 | 1 | 1 | 2-0023-90 | Инженер по наладке и испытаниям III категории | 1369 | 1013 | чел.-ч | чел.-ч | 1 | 0 | 2087786099 | 0.61244 | 0 | 0 | 0 | 12.69 | 0 | 0 | 0 | 12.69 | 1 | 1 | 1 | 1 | -2 | 0 | 1 | 1 | 0 | 0 | 0.61 | *(0,255+1))*0,8 | 1 | 2 | 66191803 | 1 | 0 | 176 | 0 | 0 | 0 | 0 | 0 | 0 | 0 | 0 | 0 | 0 | 0 | 0 | 0 | 0 | 0 | 0 | 0 | 0 | 0 | 0 | 0 | 0 | 8 | 0.61244 | 0 | 0.61244 | 12.69 | 12.69 | 1 | 7.77 | 0 | 0 | 0 | 0 | 8 | 8 | 0 | 0 | 0
219 | 66190901 | 66191804 | 29477606 | 1 | 1 | 1 | 1 | 0-3305-90 | Электромонтажник-наладчик 5 разряда | 1369 | 1013 | чел.-ч | чел.-ч | 1 | 0 | -1750091588 | 0.6526 | 0 | 0 | 0 | 11.09 | 0 | 0 | 0 | 11.09 | 1 | 1 | 1 | 1 | -2 | 0 | 1 | 1 | 0 | 0 | 0.65 | *(0,255+1))*0,8 | 1 | 2 | 66191807 | 1 | 0 | 177 | 0 | 0 | 0 | 0 | 0 | 0 | 0 | 0 | 0 | 0 | 0 | 0 | 0 | 0 | 0 | 0 | 0 | 0 | 0 | 0 | 0 | 0 | 7 | 0.6526 | 0 | 0.6526 | 11.09 | 11.09 | 1 | 7.24 | 0 | 0 | 0 | 0 | 7.24 | 7.24 | 0 | 0 | 0
219 | 66190901 | 66191804 | 29477608 | 1 | 1 | 1 | 1 | 2-0023-90 | Инженер по наладке и испытаниям III категории | 1369 | 1013 | чел.-ч | чел.-ч | 1 | 0 | 2087786099 | 0.97388 | 0 | 0 | 0 | 12.69 | 0 | 0 | 0 | 12.69 | 1 | 1 | 1 | 1 | -2 | 0 | 1 | 1 | 0 | 0 | 0.97 | *(0,255+1))*0,8 | 1 | 2 | 66191808 | 1 | 0 | 178 | 0 | 0 | 0 | 0 | 0 | 0 | 0 | 0 | 0 | 0 | 0 | 0 | 0 | 0 | 0 | 0 | 0 | 0 | 0 | 0 | 0 | 0 | 12 | 0.97388 | 0 | 0.97388 | 12.69 | 12.69 | 1 | 12.36 | 0 | 0 | 0 | 0 | 12.36 | 12.36 | 0 | 0 | 0
220 | 66190898 | 66191804 | 29477606 | 1 | 1 | 1 | 1 | 0-3305-90 | Электромонтажник-наладчик 5 разряда | 1369 | 1013 | чел.-ч | чел.-ч | 1 | 0 | -1750091588 | 0.6526 | 0 | 0 | 0 | 11.09 | 0 | 0 | 0 | 11.09 | 1 | 1 | 1 | 1 | -2 | 0 | 1 | 1 | 0 | 0 | 0.65 | *(0,255+1))*0,8 | 1 | 2 | 66191807 | 1 | 0 | 179 | 0 | 0 | 0 | 0 | 0 | 0 | 0 | 0 | 0 | 0 | 0 | 0 | 0 | 0 | 0 | 0 | 0 | 0 | 0 | 0 | 0 | 0 | 7 | 0.6526 | 0 | 0.6526 | 11.09 | 11.09 | 1 | 7.24 | 0 | 0 | 0 | 0 | 7 | 7 | 0 | 0 | 0
220 | 66190898 | 66191804 | 29477608 | 1 | 1 | 1 | 1 | 2-0023-90 | Инженер по наладке и испытаниям III категории | 1369 | 1013 | чел.-ч | чел.-ч | 1 | 0 | 2087786099 | 0.97388 | 0 | 0 | 0 | 12.69 | 0 | 0 | 0 | 12.69 | 1 | 1 | 1 | 1 | -2 | 0 | 1 | 1 | 0 | 0 | 0.97 | *(0,255+1))*0,8 | 1 | 2 | 66191808 | 1 | 0 | 180 | 0 | 0 | 0 | 0 | 0 | 0 | 0 | 0 | 0 | 0 | 0 | 0 | 0 | 0 | 0 | 0 | 0 | 0 | 0 | 0 | 0 | 0 | 12 | 0.97388 | 0 | 0.97388 | 12.69 | 12.69 | 1 | 12.36 | 0 | 0 | 0 | 0 | 13 | 13 | 0 | 0 | 0
221 | 66190901 | 66191809 | 29478568 | 1 | 1 | 1 | 1 | 0-3306-90 | Электромонтажник-наладчик 6 разряда | 1369 | 1013 | чел.-ч | чел.-ч | 1 | 0 | 177969336 | 0.16064 | 0 | 0 | 0 | 12.92 | 0 | 0 | 0 | 12.92 | 1 | 1 | 1 | 1 | -2 | 0 | 1 | 1 | 0 | 0 | 0.16 | *(0,255+1))*0,8 | 1 | 2 | 66191812 | 1 | 0 | 181 | 0 | 0 | 0 | 0 | 0 | 0 | 0 | 0 | 0 | 0 | 0 | 0 | 0 | 0 | 0 | 0 | 0 | 0 | 0 | 0 | 0 | 0 | 4 | 0.32128 | 0 | 0.32128 | 12.92 | 12.92 | 1 | 2.08 | 0 | 0 | 0 | 0 | 4.15 | 4.15 | 0 | 0 | 0
221 | 66190901 | 66191809 | 29477608 | 1 | 1 | 1 | 1 | 2-0023-90 | Инженер по наладке и испытаниям III категории | 1369 | 1013 | чел.-ч | чел.-ч | 1 | 0 | 2087786099 | 0.16064 | 0 | 0 | 0 | 12.69 | 0 | 0 | 0 | 12.69 | 1 | 1 | 1 | 1 | -2 | 0 | 1 | 1 | 0 | 0 | 0.16 | *(0,255+1))*0,8 | 1 | 2 | 66191813 | 1 | 0 | 182 | 0 | 0 | 0 | 0 | 0 | 0 | 0 | 0 | 0 | 0 | 0 | 0 | 0 | 0 | 0 | 0 | 0 | 0 | 0 | 0 | 0 | 0 | 4 | 0.32128 | 0 | 0.32128 | 12.69 | 12.69 | 1 | 2.04 | 0 | 0 | 0 | 0 | 4.08 | 4.08 | 0 | 0 | 0
222 | 66190898 | 66191809 | 29478568 | 1 | 1 | 1 | 1 | 0-3306-90 | Электромонтажник-наладчик 6 разряда | 1369 | 1013 | чел.-ч | чел.-ч | 1 | 0 | 177969336 | 0.16064 | 0 | 0 | 0 | 12.92 | 0 | 0 | 0 | 12.92 | 1 | 1 | 1 | 1 | -2 | 0 | 1 | 1 | 0 | 0 | 0.16 | *(0,255+1))*0,8 | 1 | 2 | 66191812 | 1 | 0 | 183 | 0 | 0 | 0 | 0 | 0 | 0 | 0 | 0 | 0 | 0 | 0 | 0 | 0 | 0 | 0 | 0 | 0 | 0 | 0 | 0 | 0 | 0 | 4 | 0.32128 | 0 | 0.32128 | 12.92 | 12.92 | 1 | 2.08 | 0 | 0 | 0 | 0 | 4 | 4 | 0 | 0 | 0
222 | 66190898 | 66191809 | 29477608 | 1 | 1 | 1 | 1 | 2-0023-90 | Инженер по наладке и испытаниям III категории | 1369 | 1013 | чел.-ч | чел.-ч | 1 | 0 | 2087786099 | 0.16064 | 0 | 0 | 0 | 12.69 | 0 | 0 | 0 | 12.69 | 1 | 1 | 1 | 1 | -2 | 0 | 1 | 1 | 0 | 0 | 0.16 | *(0,255+1))*0,8 | 1 | 2 | 66191813 | 1 | 0 | 184 | 0 | 0 | 0 | 0 | 0 | 0 | 0 | 0 | 0 | 0 | 0 | 0 | 0 | 0 | 0 | 0 | 0 | 0 | 0 | 0 | 0 | 0 | 4 | 0.32128 | 0 | 0.32128 | 12.69 | 12.69 | 1 | 2.04 | 0 | 0 | 0 | 0 | 4 | 4 | 0 | 0 | 0
223 | 66190901 | 66191814 | 29478568 | 1 | 1 | 1 | 1 | 0-3306-90 | Электромонтажник-наладчик 6 разряда | 1369 | 1013 | чел.-ч | чел.-ч | 1 | 0 | 177969336 | 0.41164 | 0 | 0 | 0 | 12.92 | 0 | 0 | 0 | 12.92 | 1 | 1 | 1 | 1 | -2 | 0 | 1 | 1 | 0 | 0 | 0.41 | *(0,255+1))*0,8 | 1 | 2 | 66191817 | 1 | 0 | 185 | 0 | 0 | 0 | 0 | 0 | 0 | 0 | 0 | 0 | 0 | 0 | 0 | 0 | 0 | 0 | 0 | 0 | 0 | 0 | 0 | 0 | 0 | 11 | 0.82328 | 0 | 0.82328 | 12.92 | 12.92 | 1 | 5.32 | 0 | 0 | 0 | 0 | 10.64 | 10.64 | 0 | 0 | 0
223 | 66190901 | 66191814 | 29477608 | 1 | 1 | 1 | 1 | 2-0023-90 | Инженер по наладке и испытаниям III категории | 1369 | 1013 | чел.-ч | чел.-ч | 1 | 0 | 2087786099 | 0.41164 | 0 | 0 | 0 | 12.69 | 0 | 0 | 0 | 12.69 | 1 | 1 | 1 | 1 | -2 | 0 | 1 | 1 | 0 | 0 | 0.41 | *(0,255+1))*0,8 | 1 | 2 | 66191818 | 1 | 0 | 186 | 0 | 0 | 0 | 0 | 0 | 0 | 0 | 0 | 0 | 0 | 0 | 0 | 0 | 0 | 0 | 0 | 0 | 0 | 0 | 0 | 0 | 0 | 10 | 0.82328 | 0 | 0.82328 | 12.69 | 12.69 | 1 | 5.22 | 0 | 0 | 0 | 0 | 10.45 | 10.45 | 0 | 0 | 0
224 | 66190898 | 66191814 | 29478568 | 1 | 1 | 1 | 1 | 0-3306-90 | Электромонтажник-наладчик 6 разряда | 1369 | 1013 | чел.-ч | чел.-ч | 1 | 0 | 177969336 | 0.41164 | 0 | 0 | 0 | 12.92 | 0 | 0 | 0 | 12.92 | 1 | 1 | 1 | 1 | -2 | 0 | 1 | 1 | 0 | 0 | 0.41 | *(0,255+1))*0,8 | 1 | 2 | 66191817 | 1 | 0 | 187 | 0 | 0 | 0 | 0 | 0 | 0 | 0 | 0 | 0 | 0 | 0 | 0 | 0 | 0 | 0 | 0 | 0 | 0 | 0 | 0 | 0 | 0 | 11 | 0.82328 | 0 | 0.82328 | 12.92 | 12.92 | 1 | 5.32 | 0 | 0 | 0 | 0 | 11 | 11 | 0 | 0 | 0
224 | 66190898 | 66191814 | 29477608 | 1 | 1 | 1 | 1 | 2-0023-90 | Инженер по наладке и испытаниям III категории | 1369 | 1013 | чел.-ч | чел.-ч | 1 | 0 | 2087786099 | 0.41164 | 0 | 0 | 0 | 12.69 | 0 | 0 | 0 | 12.69 | 1 | 1 | 1 | 1 | -2 | 0 | 1 | 1 | 0 | 0 | 0.41 | *(0,255+1))*0,8 | 1 | 2 | 66191818 | 1 | 0 | 188 | 0 | 0 | 0 | 0 | 0 | 0 | 0 | 0 | 0 | 0 | 0 | 0 | 0 | 0 | 0 | 0 | 0 | 0 | 0 | 0 | 0 | 0 | 10 | 0.82328 | 0 | 0.82328 | 12.69 | 12.69 | 1 | 5.22 | 0 | 0 | 0 | 0 | 11 | 11 | 0 | 0 | 0
260 | 66190901 | 66191819 | 29477854 | 1 | 1 | 1 | 1 | 0-3304-90 | Электромонтажник-наладчик 4 разряда | 1369 | 1013 | чел.-ч | чел.-ч | 1 | 0 | 1377046079 | 1.3554 | 0 | 0 | 0 | 9.62 | 0 | 0 | 0 | 9.62 | 1 | 1 | 1 | 1 | -2 | 0 | 1 | 1 | 0 | 0 | 1.35 | *(0,255+1))*0,8 | 1 | 2 | 66191822 | 1 | 0 | 189 | 0 | 0 | 0 | 0 | 0 | 0 | 0 | 0 | 0 | 0 | 0 | 0 | 0 | 0 | 0 | 0 | 0 | 0 | 0 | 0 | 0 | 0 | 52 | 5.4216 | 0 | 5.4216 | 9.62 | 9.62 | 1 | 13.04 | 0 | 0 | 0 | 0 | 52.16 | 52.16 | 0 | 0 | 0
260 | 66190901 | 66191819 | 29477609 | 1 | 1 | 1 | 1 | 3-0022-90 | Техник по наладке и испытаниям II категории | 1369 | 1013 | чел.-ч | чел.-ч | 1 | 0 | 868395144 | 1.3554 | 0 | 0 | 0 | 9.17 | 0 | 0 | 0 | 9.17 | 1 | 1 | 1 | 1 | -2 | 0 | 1 | 1 | 0 | 0 | 1.35 | *(0,255+1))*0,8 | 1 | 2 | 66191823 | 1 | 0 | 190 | 0 | 0 | 0 | 0 | 0 | 0 | 0 | 0 | 0 | 0 | 0 | 0 | 0 | 0 | 0 | 0 | 0 | 0 | 0 | 0 | 0 | 0 | 50 | 5.4216 | 0 | 5.4216 | 9.17 | 9.17 | 1 | 12.43 | 0 | 0 | 0 | 0 | 49.72 | 49.72 | 0 | 0 | 0
261 | 66190898 | 66191819 | 29477854 | 1 | 1 | 1 | 1 | 0-3304-90 | Электромонтажник-наладчик 4 разряда | 1369 | 1013 | чел.-ч | чел.-ч | 1 | 0 | 1377046079 | 1.3554 | 0 | 0 | 0 | 9.62 | 0 | 0 | 0 | 9.62 | 1 | 1 | 1 | 1 | -2 | 0 | 1 | 1 | 0 | 0 | 1.35 | *(0,255+1))*0,8 | 1 | 2 | 66191822 | 1 | 0 | 191 | 0 | 0 | 0 | 0 | 0 | 0 | 0 | 0 | 0 | 0 | 0 | 0 | 0 | 0 | 0 | 0 | 0 | 0 | 0 | 0 | 0 | 0 | 52 | 5.4216 | 0 | 5.4216 | 9.62 | 9.62 | 1 | 13.04 | 0 | 0 | 0 | 0 | 54 | 54 | 0 | 0 | 0
261 | 66190898 | 66191819 | 29477609 | 1 | 1 | 1 | 1 | 3-0022-90 | Техник по наладке и испытаниям II категории | 1369 | 1013 | чел.-ч | чел.-ч | 1 | 0 | 868395144 | 1.3554 | 0 | 0 | 0 | 9.17 | 0 | 0 | 0 | 9.17 | 1 | 1 | 1 | 1 | -2 | 0 | 1 | 1 | 0 | 0 | 1.35 | *(0,255+1))*0,8 | 1 | 2 | 66191823 | 1 | 0 | 192 | 0 | 0 | 0 | 0 | 0 | 0 | 0 | 0 | 0 | 0 | 0 | 0 | 0 | 0 | 0 | 0 | 0 | 0 | 0 | 0 | 0 | 0 | 50 | 5.4216 | 0 | 5.4216 | 9.17 | 9.17 | 1 | 12.43 | 0 | 0 | 0 | 0 | 49 | 49 | 0 | 0 | 0
262 | 66190901 | 66191824 | 29477854 | 1 | 1 | 1 | 1 | 0-3304-90 | Электромонтажник-наладчик 4 разряда | 1369 | 1013 | чел.-ч | чел.-ч | 1 | 0 | 1377046079 | 0.68272 | 0 | 0 | 0 | 9.62 | 0 | 0 | 0 | 9.62 | 1 | 1 | 1 | 1 | -2 | 0 | 1 | 1 | 0 | 0 | 0.68 | *(0,255+1))*0,8 | 1 | 2 | 66191827 | 1 | 0 | 193 | 0 | 0 | 0 | 0 | 0 | 0 | 0 | 0 | 0 | 0 | 0 | 0 | 0 | 0 | 0 | 0 | 0 | 0 | 0 | 0 | 0 | 0 | 105 | 10.9235 | 0 | 10.9235 | 9.62 | 9.62 | 1 | 6.57 | 0 | 0 | 0 | 0 | 105.08 | 105.08 | 0 | 0 | 0
262 | 66190901 | 66191824 | 29477609 | 1 | 1 | 1 | 1 | 3-0022-90 | Техник по наладке и испытаниям II категории | 1369 | 1013 | чел.-ч | чел.-ч | 1 | 0 | 868395144 | 0.68272 | 0 | 0 | 0 | 9.17 | 0 | 0 | 0 | 9.17 | 1 | 1 | 1 | 1 | -2 | 0 | 1 | 1 | 0 | 0 | 0.68 | *(0,255+1))*0,8 | 1 | 2 | 66191828 | 1 | 0 | 194 | 0 | 0 | 0 | 0 | 0 | 0 | 0 | 0 | 0 | 0 | 0 | 0 | 0 | 0 | 0 | 0 | 0 | 0 | 0 | 0 | 0 | 0 | 100 | 10.9235 | 0 | 10.9235 | 9.17 | 9.17 | 1 | 6.26 | 0 | 0 | 0 | 0 | 100.17 | 100.17 | 0 | 0 | 0
263 | 66190898 | 66191824 | 29477854 | 1 | 1 | 1 | 1 | 0-3304-90 | Электромонтажник-наладчик 4 разряда | 1369 | 1013 | чел.-ч | чел.-ч | 1 | 0 | 1377046079 | 0.68272 | 0 | 0 | 0 | 9.62 | 0 | 0 | 0 | 9.62 | 1 | 1 | 1 | 1 | -2 | 0 | 1 | 1 | 0 | 0 | 0.68 | *(0,255+1))*0,8 | 1 | 2 | 66191827 | 1 | 0 | 195 | 0 | 0 | 0 | 0 | 0 | 0 | 0 | 0 | 0 | 0 | 0 | 0 | 0 | 0 | 0 | 0 | 0 | 0 | 0 | 0 | 0 | 0 | 105 | 10.9235 | 0 | 10.9235 | 9.62 | 9.62 | 1 | 6.57 | 0 | 0 | 0 | 0 | 109 | 109 | 0 | 0 | 0
263 | 66190898 | 66191824 | 29477609 | 1 | 1 | 1 | 1 | 3-0022-90 | Техник по наладке и испытаниям II категории | 1369 | 1013 | чел.-ч | чел.-ч | 1 | 0 | 868395144 | 0.68272 | 0 | 0 | 0 | 9.17 | 0 | 0 | 0 | 9.17 | 1 | 1 | 1 | 1 | -2 | 0 | 1 | 1 | 0 | 0 | 0.68 | *(0,255+1))*0,8 | 1 | 2 | 66191828 | 1 | 0 | 196 | 0 | 0 | 0 | 0 | 0 | 0 | 0 | 0 | 0 | 0 | 0 | 0 | 0 | 0 | 0 | 0 | 0 | 0 | 0 | 0 | 0 | 0 | 100 | 10.9235 | 0 | 10.9235 | 9.17 | 9.17 | 1 | 6.26 | 0 | 0 | 0 | 0 | 98 | 98 | 0 | 0 | 0
264 | 66190901 | 66191829 | 29477658 | 1 | 1 | 1 | 1 | 2-0022-90 | Инженер по наладке и испытаниям II категории | 1369 | 1013 | чел.-ч | чел.-ч | 1 | 0 | -1607602112 | 1.7068 | 0 | 0 | 0 | 14.09 | 0 | 0 | 0 | 14.09 | 1 | 1 | 1 | 1 | -2 | 0 | 1 | 1 | 0 | 0 | 1.7 | *(0,255+1))*0,8 | 1 | 2 | 66191832 | 1 | 0 | 197 | 0 | 0 | 0 | 0 | 0 | 0 | 0 | 0 | 0 | 0 | 0 | 0 | 0 | 0 | 0 | 0 | 0 | 0 | 0 | 0 | 0 | 0 | 479 | 34.136 | 0 | 34.136 | 14.09 | 14.09 | 1 | 24.05 | 0 | 0 | 0 | 0 | 480.98 | 480.98 | 0 | 0 | 0
264 | 66190901 | 66191829 | 29477609 | 1 | 1 | 1 | 1 | 3-0022-90 | Техник по наладке и испытаниям II категории | 1369 | 1013 | чел.-ч | чел.-ч | 1 | 0 | 868395144 | 1.1345 | 0 | 0 | 0 | 9.17 | 0 | 0 | 0 | 9.17 | 1 | 1 | 1 | 1 | -2 | 0 | 1 | 1 | 0 | 0 | 1.13 | *(0,255+1))*0,8 | 1 | 2 | 66191833 | 1 | 0 | 198 | 0 | 0 | 0 | 0 | 0 | 0 | 0 | 0 | 0 | 0 | 0 | 0 | 0 | 0 | 0 | 0 | 0 | 0 | 0 | 0 | 0 | 0 | 207 | 22.6904 | 0 | 22.6904 | 9.17 | 9.17 | 1 | 10.4 | 0 | 0 | 0 | 0 | 208.07 | 208.07 | 0 | 0 | 0
265 | 66190898 | 66191829 | 29477658 | 1 | 1 | 1 | 1 | 2-0022-90 | Инженер по наладке и испытаниям II категории | 1369 | 1013 | чел.-ч | чел.-ч | 1 | 0 | -1607602112 | 1.7068 | 0 | 0 | 0 | 14.09 | 0 | 0 | 0 | 14.09 | 1 | 1 | 1 | 1 | -2 | 0 | 1 | 1 | 0 | 0 | 1.7 | *(0,255+1))*0,8 | 1 | 2 | 66191832 | 1 | 0 | 199 | 0 | 0 | 0 | 0 | 0 | 0 | 0 | 0 | 0 | 0 | 0 | 0 | 0 | 0 | 0 | 0 | 0 | 0 | 0 | 0 | 0 | 0 | 479 | 34.136 | 0 | 34.136 | 14.09 | 14.09 | 1 | 24.05 | 0 | 0 | 0 | 0 | 478 | 478 | 0 | 0 | 0
265 | 66190898 | 66191829 | 29477609 | 1 | 1 | 1 | 1 | 3-0022-90 | Техник по наладке и испытаниям II категории | 1369 | 1013 | чел.-ч | чел.-ч | 1 | 0 | 868395144 | 1.1345 | 0 | 0 | 0 | 9.17 | 0 | 0 | 0 | 9.17 | 1 | 1 | 1 | 1 | -2 | 0 | 1 | 1 | 0 | 0 | 1.13 | *(0,255+1))*0,8 | 1 | 2 | 66191833 | 1 | 0 | 200 | 0 | 0 | 0 | 0 | 0 | 0 | 0 | 0 | 0 | 0 | 0 | 0 | 0 | 0 | 0 | 0 | 0 | 0 | 0 | 0 | 0 | 0 | 207 | 22.6904 | 0 | 22.6904 | 9.17 | 9.17 | 1 | 10.4 | 0 | 0 | 0 | 0 | 204 | 204 | 0 | 0 | 0
266 | 66190901 | 66193284 | 29477658 | 1 | 1 | 1 | 1 | 2-0022-90 | Инженер по наладке и испытаниям II категории | 1369 | 1013 | чел.-ч | чел.-ч | 1 | 0 | -1607602112 | 0.97388 | 0 | 0 | 0 | 14.09 | 0 | 0 | 0 | 14.09 | 1 | 1 | 1 | 1 | -2 | 0 | 1 | 1 | 0 | 0 | 0.97 | *(0,255+1))*0,8 | 1 | 2 | 66193289 | 1 | 0 | 201 | 0 | 0 | 0 | 0 | 0 | 0 | 0 | 0 | 0 | 0 | 0 | 0 | 0 | 0 | 0 | 0 | 0 | 0 | 0 | 0 | 0 | 0 | 273 | 19.4776 | 0 | 19.4776 | 14.09 | 14.09 | 1 | 13.72 | 0 | 0 | 0 | 0 | 274.44 | 274.44 | 0 | 0 | 0
266 | 66190901 | 66193284 | 29477609 | 1 | 1 | 1 | 1 | 3-0022-90 | Техник по наладке и испытаниям II категории | 1369 | 1013 | чел.-ч | чел.-ч | 1 | 0 | 868395144 | 0.6526 | 0 | 0 | 0 | 9.17 | 0 | 0 | 0 | 9.17 | 1 | 1 | 1 | 1 | -2 | 0 | 1 | 1 | 0 | 0 | 0.65 | *(0,255+1))*0,8 | 1 | 2 | 66193290 | 1 | 0 | 202 | 0 | 0 | 0 | 0 | 0 | 0 | 0 | 0 | 0 | 0 | 0 | 0 | 0 | 0 | 0 | 0 | 0 | 0 | 0 | 0 | 0 | 0 | 119 | 13.052 | 0 | 13.052 | 9.17 | 9.17 | 1 | 5.98 | 0 | 0 | 0 | 0 | 119.69 | 119.69 | 0 | 0 | 0
267 | 66190898 | 66193284 | 29477658 | 1 | 1 | 1 | 1 | 2-0022-90 | Инженер по наладке и испытаниям II категории | 1369 | 1013 | чел.-ч | чел.-ч | 1 | 0 | -1607602112 | 0.97388 | 0 | 0 | 0 | 14.09 | 0 | 0 | 0 | 14.09 | 1 | 1 | 1 | 1 | -2 | 0 | 1 | 1 | 0 | 0 | 0.97 | *(0,255+1))*0,8 | 1 | 2 | 66193289 | 1 | 0 | 203 | 0 | 0 | 0 | 0 | 0 | 0 | 0 | 0 | 0 | 0 | 0 | 0 | 0 | 0 | 0 | 0 | 0 | 0 | 0 | 0 | 0 | 0 | 273 | 19.4776 | 0 | 19.4776 | 14.09 | 14.09 | 1 | 13.72 | 0 | 0 | 0 | 0 | 273 | 273 | 0 | 0 | 0
267 | 66190898 | 66193284 | 29477609 | 1 | 1 | 1 | 1 | 3-0022-90 | Техник по наладке и испытаниям II категории | 1369 | 1013 | чел.-ч | чел.-ч | 1 | 0 | 868395144 | 0.6526 | 0 | 0 | 0 | 9.17 | 0 | 0 | 0 | 9.17 | 1 | 1 | 1 | 1 | -2 | 0 | 1 | 1 | 0 | 0 | 0.65 | *(0,255+1))*0,8 | 1 | 2 | 66193290 | 1 | 0 | 204 | 0 | 0 | 0 | 0 | 0 | 0 | 0 | 0 | 0 | 0 | 0 | 0 | 0 | 0 | 0 | 0 | 0 | 0 | 0 | 0 | 0 | 0 | 119 | 13.052 | 0 | 13.052 | 9.17 | 9.17 | 1 | 5.98 | 0 | 0 | 0 | 0 | 117 | 117 | 0 | 0 | 0
268 | 66190901 | 66191834 | 29478568 | 1 | 1 | 1 | 1 | 0-3306-90 | Электромонтажник-наладчик 6 разряда | 1369 | 1013 | чел.-ч | чел.-ч | 1 | 0 | 177969336 | 6.5059 | 0 | 0 | 0 | 12.92 | 0 | 0 | 0 | 12.92 | 1 | 1 | 1 | 1 | -2 | 0 | 1 | 1 | 0 | 0 | 6.48 | *(0,255+1))*0,8 | 1 | 2 | 66191837 | 1 | 0 | 205 | 0 | 0 | 0 | 0 | 0 | 0 | 0 | 0 | 0 | 0 | 0 | 0 | 0 | 0 | 0 | 0 | 0 | 0 | 0 | 0 | 0 | 0 | 3 | 0.26024 | 0 | 0.26024 | 12.92 | 12.92 | 1 | 84.05 | 0 | 0 | 0 | 0 | 3.36 | 3.36 | 0 | 0 | 0
268 | 66190901 | 66191834 | 29477608 | 1 | 1 | 1 | 1 | 2-0023-90 | Инженер по наладке и испытаниям III категории | 1369 | 1013 | чел.-ч | чел.-ч | 1 | 0 | 2087786099 | 6.5059 | 0 | 0 | 0 | 12.69 | 0 | 0 | 0 | 12.69 | 1 | 1 | 1 | 1 | -2 | 0 | 1 | 1 | 0 | 0 | 6.48 | *(0,255+1))*0,8 | 1 | 2 | 66191838 | 1 | 0 | 206 | 0 | 0 | 0 | 0 | 0 | 0 | 0 | 0 | 0 | 0 | 0 | 0 | 0 | 0 | 0 | 0 | 0 | 0 | 0 | 0 | 0 | 0 | 3 | 0.26024 | 0 | 0.26024 | 12.69 | 12.69 | 1 | 82.56 | 0 | 0 | 0 | 0 | 3.3 | 3.3 | 0 | 0 | 0
269 | 66190898 | 66191834 | 29478568 | 1 | 1 | 1 | 1 | 0-3306-90 | Электромонтажник-наладчик 6 разряда | 1369 | 1013 | чел.-ч | чел.-ч | 1 | 0 | 177969336 | 6.5059 | 0 | 0 | 0 | 12.92 | 0 | 0 | 0 | 12.92 | 1 | 1 | 1 | 1 | -2 | 0 | 1 | 1 | 0 | 0 | 6.48 | *(0,255+1))*0,8 | 1 | 2 | 66191837 | 1 | 0 | 207 | 0 | 0 | 0 | 0 | 0 | 0 | 0 | 0 | 0 | 0 | 0 | 0 | 0 | 0 | 0 | 0 | 0 | 0 | 0 | 0 | 0 | 0 | 3 | 0.26024 | 0 | 0.26024 | 12.92 | 12.92 | 1 | 84.05 | 0 | 0 | 0 | 0 | 3 | 3 | 0 | 0 | 0
269 | 66190898 | 66191834 | 29477608 | 1 | 1 | 1 | 1 | 2-0023-90 | Инженер по наладке и испытаниям III категории | 1369 | 1013 | чел.-ч | чел.-ч | 1 | 0 | 2087786099 | 6.5059 | 0 | 0 | 0 | 12.69 | 0 | 0 | 0 | 12.69 | 1 | 1 | 1 | 1 | -2 | 0 | 1 | 1 | 0 | 0 | 6.48 | *(0,255+1))*0,8 | 1 | 2 | 66191838 | 1 | 0 | 208 | 0 | 0 | 0 | 0 | 0 | 0 | 0 | 0 | 0 | 0 | 0 | 0 | 0 | 0 | 0 | 0 | 0 | 0 | 0 | 0 | 0 | 0 | 3 | 0.26024 | 0 | 0.26024 | 12.69 | 12.69 | 1 | 82.56 | 0 | 0 | 0 | 0 | 3 | 3 | 0 | 0 | 0
270 | 66190901 | 66191839 | 29478568 | 1 | 1 | 1 | 1 | 0-3306-90 | Электромонтажник-наладчик 6 разряда | 1369 | 1013 | чел.-ч | чел.-ч | 1 | 0 | 177969336 | 0.61244 | 0 | 0 | 0 | 12.92 | 0 | 0 | 0 | 12.92 | 1 | 1 | 1 | 1 | -2 | 0 | 1 | 1 | 0 | 0 | 0.61 | *(0,255+1))*0,8 | 1 | 2 | 66191842 | 1 | 0 | 209 | 0 | 0 | 0 | 0 | 0 | 0 | 0 | 0 | 0 | 0 | 0 | 0 | 0 | 0 | 0 | 0 | 0 | 0 | 0 | 0 | 0 | 0 | 32 | 2.4498 | 0 | 2.4498 | 12.92 | 12.92 | 1 | 7.91 | 0 | 0 | 0 | 0 | 31.65 | 31.65 | 0 | 0 | 0
270 | 66190901 | 66191839 | 29477608 | 1 | 1 | 1 | 1 | 2-0023-90 | Инженер по наладке и испытаниям III категории | 1369 | 1013 | чел.-ч | чел.-ч | 1 | 0 | 2087786099 | 0.61244 | 0 | 0 | 0 | 12.69 | 0 | 0 | 0 | 12.69 | 1 | 1 | 1 | 1 | -2 | 0 | 1 | 1 | 0 | 0 | 0.61 | *(0,255+1))*0,8 | 1 | 2 | 66191843 | 1 | 0 | 210 | 0 | 0 | 0 | 0 | 0 | 0 | 0 | 0 | 0 | 0 | 0 | 0 | 0 | 0 | 0 | 0 | 0 | 0 | 0 | 0 | 0 | 0 | 31 | 2.4498 | 0 | 2.4498 | 12.69 | 12.69 | 1 | 7.77 | 0 | 0 | 0 | 0 | 31.09 | 31.09 | 0 | 0 | 0
271 | 66190898 | 66191839 | 29478568 | 1 | 1 | 1 | 1 | 0-3306-90 | Электромонтажник-наладчик 6 разряда | 1369 | 1013 | чел.-ч | чел.-ч | 1 | 0 | 177969336 | 0.61244 | 0 | 0 | 0 | 12.92 | 0 | 0 | 0 | 12.92 | 1 | 1 | 1 | 1 | -2 | 0 | 1 | 1 | 0 | 0 | 0.61 | *(0,255+1))*0,8 | 1 | 2 | 66191842 | 1 | 0 | 211 | 0 | 0 | 0 | 0 | 0 | 0 | 0 | 0 | 0 | 0 | 0 | 0 | 0 | 0 | 0 | 0 | 0 | 0 | 0 | 0 | 0 | 0 | 32 | 2.4498 | 0 | 2.4498 | 12.92 | 12.92 | 1 | 7.91 | 0 | 0 | 0 | 0 | 32 | 32 | 0 | 0 | 0
271 | 66190898 | 66191839 | 29477608 | 1 | 1 | 1 | 1 | 2-0023-90 | Инженер по наладке и испытаниям III категории | 1369 | 1013 | чел.-ч | чел.-ч | 1 | 0 | 2087786099 | 0.61244 | 0 | 0 | 0 | 12.69 | 0 | 0 | 0 | 12.69 | 1 | 1 | 1 | 1 | -2 | 0 | 1 | 1 | 0 | 0 | 0.61 | *(0,255+1))*0,8 | 1 | 2 | 66191843 | 1 | 0 | 212 | 0 | 0 | 0 | 0 | 0 | 0 | 0 | 0 | 0 | 0 | 0 | 0 | 0 | 0 | 0 | 0 | 0 | 0 | 0 | 0 | 0 | 0 | 31 | 2.4498 | 0 | 2.4498 | 12.69 | 12.69 | 1 | 7.77 | 0 | 0 | 0 | 0 | 32 | 32 | 0 | 0 | 0
272 | 66190901 | 66191844 | 29477606 | 1 | 1 | 1 | 1 | 0-3305-90 | Электромонтажник-наладчик 5 разряда | 1369 | 1013 | чел.-ч | чел.-ч | 1 | 0 | -1750091588 | 0.6526 | 0 | 0 | 0 | 11.09 | 0 | 0 | 0 | 11.09 | 1 | 1 | 1 | 1 | -2 | 0 | 1 | 1 | 0 | 0 | 0.65 | *(0,255+1))*0,8 | 1 | 2 | 66191847 | 1 | 0 | 213 | 0 | 0 | 0 | 0 | 0 | 0 | 0 | 0 | 0 | 0 | 0 | 0 | 0 | 0 | 0 | 0 | 0 | 0 | 0 | 0 | 0 | 0 | 29 | 2.6104 | 0 | 2.6104 | 11.09 | 11.09 | 1 | 7.24 | 0 | 0 | 0 | 0 | 28.95 | 28.95 | 0 | 0 | 0
272 | 66190901 | 66191844 | 29477608 | 1 | 1 | 1 | 1 | 2-0023-90 | Инженер по наладке и испытаниям III категории | 1369 | 1013 | чел.-ч | чел.-ч | 1 | 0 | 2087786099 | 0.97388 | 0 | 0 | 0 | 12.69 | 0 | 0 | 0 | 12.69 | 1 | 1 | 1 | 1 | -2 | 0 | 1 | 1 | 0 | 0 | 0.97 | *(0,255+1))*0,8 | 1 | 2 | 66191848 | 1 | 0 | 214 | 0 | 0 | 0 | 0 | 0 | 0 | 0 | 0 | 0 | 0 | 0 | 0 | 0 | 0 | 0 | 0 | 0 | 0 | 0 | 0 | 0 | 0 | 49 | 3.8955 | 0 | 3.8955 | 12.69 | 12.69 | 1 | 12.36 | 0 | 0 | 0 | 0 | 49.43 | 49.43 | 0 | 0 | 0
273 | 66190898 | 66191844 | 29477606 | 1 | 1 | 1 | 1 | 0-3305-90 | Электромонтажник-наладчик 5 разряда | 1369 | 1013 | чел.-ч | чел.-ч | 1 | 0 | -1750091588 | 0.6526 | 0 | 0 | 0 | 11.09 | 0 | 0 | 0 | 11.09 | 1 | 1 | 1 | 1 | -2 | 0 | 1 | 1 | 0 | 0 | 0.65 | *(0,255+1))*0,8 | 1 | 2 | 66191847 | 1 | 0 | 215 | 0 | 0 | 0 | 0 | 0 | 0 | 0 | 0 | 0 | 0 | 0 | 0 | 0 | 0 | 0 | 0 | 0 | 0 | 0 | 0 | 0 | 0 | 29 | 2.6104 | 0 | 2.6104 | 11.09 | 11.09 | 1 | 7.24 | 0 | 0 | 0 | 0 | 29 | 29 | 0 | 0 | 0
273 | 66190898 | 66191844 | 29477608 | 1 | 1 | 1 | 1 | 2-0023-90 | Инженер по наладке и испытаниям III категории | 1369 | 1013 | чел.-ч | чел.-ч | 1 | 0 | 2087786099 | 0.97388 | 0 | 0 | 0 | 12.69 | 0 | 0 | 0 | 12.69 | 1 | 1 | 1 | 1 | -2 | 0 | 1 | 1 | 0 | 0 | 0.97 | *(0,255+1))*0,8 | 1 | 2 | 66191848 | 1 | 0 | 216 | 0 | 0 | 0 | 0 | 0 | 0 | 0 | 0 | 0 | 0 | 0 | 0 | 0 | 0 | 0 | 0 | 0 | 0 | 0 | 0 | 0 | 0 | 49 | 3.8955 | 0 | 3.8955 | 12.69 | 12.69 | 1 | 12.36 | 0 | 0 | 0 | 0 | 51 | 51 | 0 | 0 | 0
274 | 66190901 | 66191849 | 29478568 | 1 | 1 | 1 | 1 | 0-3306-90 | Электромонтажник-наладчик 6 разряда | 1369 | 1013 | чел.-ч | чел.-ч | 1 | 0 | 177969336 | 0.16064 | 0 | 0 | 0 | 12.92 | 0 | 0 | 0 | 12.92 | 1 | 1 | 1 | 1 | -2 | 0 | 1 | 1 | 0 | 0 | 0.16 | *(0,255+1))*0,8 | 1 | 2 | 66191852 | 1 | 0 | 217 | 0 | 0 | 0 | 0 | 0 | 0 | 0 | 0 | 0 | 0 | 0 | 0 | 0 | 0 | 0 | 0 | 0 | 0 | 0 | 0 | 0 | 0 | 25 | 1.9277 | 0 | 1.9277 | 12.92 | 12.92 | 1 | 2.08 | 0 | 0 | 0 | 0 | 24.91 | 24.91 | 0 | 0 | 0
274 | 66190901 | 66191849 | 29477608 | 1 | 1 | 1 | 1 | 2-0023-90 | Инженер по наладке и испытаниям III категории | 1369 | 1013 | чел.-ч | чел.-ч | 1 | 0 | 2087786099 | 0.16064 | 0 | 0 | 0 | 12.69 | 0 | 0 | 0 | 12.69 | 1 | 1 | 1 | 1 | -2 | 0 | 1 | 1 | 0 | 0 | 0.16 | *(0,255+1))*0,8 | 1 | 2 | 66191853 | 1 | 0 | 218 | 0 | 0 | 0 | 0 | 0 | 0 | 0 | 0 | 0 | 0 | 0 | 0 | 0 | 0 | 0 | 0 | 0 | 0 | 0 | 0 | 0 | 0 | 24 | 1.9277 | 0 | 1.9277 | 12.69 | 12.69 | 1 | 2.04 | 0 | 0 | 0 | 0 | 24.46 | 24.46 | 0 | 0 | 0
275 | 66190898 | 66191849 | 29478568 | 1 | 1 | 1 | 1 | 0-3306-90 | Электромонтажник-наладчик 6 разряда | 1369 | 1013 | чел.-ч | чел.-ч | 1 | 0 | 177969336 | 0.16064 | 0 | 0 | 0 | 12.92 | 0 | 0 | 0 | 12.92 | 1 | 1 | 1 | 1 | -2 | 0 | 1 | 1 | 0 | 0 | 0.16 | *(0,255+1))*0,8 | 1 | 2 | 66191852 | 1 | 0 | 219 | 0 | 0 | 0 | 0 | 0 | 0 | 0 | 0 | 0 | 0 | 0 | 0 | 0 | 0 | 0 | 0 | 0 | 0 | 0 | 0 | 0 | 0 | 25 | 1.9277 | 0 | 1.9277 | 12.92 | 12.92 | 1 | 2.08 | 0 | 0 | 0 | 0 | 25 | 25 | 0 | 0 | 0
275 | 66190898 | 66191849 | 29477608 | 1 | 1 | 1 | 1 | 2-0023-90 | Инженер по наладке и испытаниям III категории | 1369 | 1013 | чел.-ч | чел.-ч | 1 | 0 | 2087786099 | 0.16064 | 0 | 0 | 0 | 12.69 | 0 | 0 | 0 | 12.69 | 1 | 1 | 1 | 1 | -2 | 0 | 1 | 1 | 0 | 0 | 0.16 | *(0,255+1))*0,8 | 1 | 2 | 66191853 | 1 | 0 | 220 | 0 | 0 | 0 | 0 | 0 | 0 | 0 | 0 | 0 | 0 | 0 | 0 | 0 | 0 | 0 | 0 | 0 | 0 | 0 | 0 | 0 | 0 | 24 | 1.9277 | 0 | 1.9277 | 12.69 | 12.69 | 1 | 2.04 | 0 | 0 | 0 | 0 | 25 | 25 | 0 | 0 | 0
276 | 66190901 | 66191854 | 29478568 | 1 | 1 | 1 | 1 | 0-3306-90 | Электромонтажник-наладчик 6 разряда | 1369 | 1013 | чел.-ч | чел.-ч | 1 | 0 | 177969336 | 0.41164 | 0 | 0 | 0 | 12.92 | 0 | 0 | 0 | 12.92 | 1 | 1 | 1 | 1 | -2 | 0 | 1 | 1 | 0 | 0 | 0.41 | *(0,255+1))*0,8 | 1 | 2 | 66191857 | 1 | 0 | 221 | 0 | 0 | 0 | 0 | 0 | 0 | 0 | 0 | 0 | 0 | 0 | 0 | 0 | 0 | 0 | 0 | 0 | 0 | 0 | 0 | 0 | 0 | 64 | 4.9397 | 0 | 4.9397 | 12.92 | 12.92 | 1 | 5.32 | 0 | 0 | 0 | 0 | 63.82 | 63.82 | 0 | 0 | 0
276 | 66190901 | 66191854 | 29477608 | 1 | 1 | 1 | 1 | 2-0023-90 | Инженер по наладке и испытаниям III категории | 1369 | 1013 | чел.-ч | чел.-ч | 1 | 0 | 2087786099 | 0.41164 | 0 | 0 | 0 | 12.69 | 0 | 0 | 0 | 12.69 | 1 | 1 | 1 | 1 | -2 | 0 | 1 | 1 | 0 | 0 | 0.41 | *(0,255+1))*0,8 | 1 | 2 | 66191858 | 1 | 0 | 222 | 0 | 0 | 0 | 0 | 0 | 0 | 0 | 0 | 0 | 0 | 0 | 0 | 0 | 0 | 0 | 0 | 0 | 0 | 0 | 0 | 0 | 0 | 62 | 4.9397 | 0 | 4.9397 | 12.69 | 12.69 | 1 | 5.22 | 0 | 0 | 0 | 0 | 62.68 | 62.68 | 0 | 0 | 0
277 | 66190898 | 66191854 | 29478568 | 1 | 1 | 1 | 1 | 0-3306-90 | Электромонтажник-наладчик 6 разряда | 1369 | 1013 | чел.-ч | чел.-ч | 1 | 0 | 177969336 | 0.41164 | 0 | 0 | 0 | 12.92 | 0 | 0 | 0 | 12.92 | 1 | 1 | 1 | 1 | -2 | 0 | 1 | 1 | 0 | 0 | 0.41 | *(0,255+1))*0,8 | 1 | 2 | 66191857 | 1 | 0 | 223 | 0 | 0 | 0 | 0 | 0 | 0 | 0 | 0 | 0 | 0 | 0 | 0 | 0 | 0 | 0 | 0 | 0 | 0 | 0 | 0 | 0 | 0 | 64 | 4.9397 | 0 | 4.9397 | 12.92 | 12.92 | 1 | 5.32 | 0 | 0 | 0 | 0 | 64 | 64 | 0 | 0 | 0
277 | 66190898 | 66191854 | 29477608 | 1 | 1 | 1 | 1 | 2-0023-90 | Инженер по наладке и испытаниям III категории | 1369 | 1013 | чел.-ч | чел.-ч | 1 | 0 | 2087786099 | 0.41164 | 0 | 0 | 0 | 12.69 | 0 | 0 | 0 | 12.69 | 1 | 1 | 1 | 1 | -2 | 0 | 1 | 1 | 0 | 0 | 0.41 | *(0,255+1))*0,8 | 1 | 2 | 66191858 | 1 | 0 | 224 | 0 | 0 | 0 | 0 | 0 | 0 | 0 | 0 | 0 | 0 | 0 | 0 | 0 | 0 | 0 | 0 | 0 | 0 | 0 | 0 | 0 | 0 | 62 | 4.9397 | 0 | 4.9397 | 12.69 | 12.69 | 1 | 5.22 | 0 | 0 | 0 | 0 | 64 | 64 | 0 | 0 | 0
313 | 66190901 | 66191859 | 29478568 | 1 | 1 | 1 | 1 | 0-3306-90 | Электромонтажник-наладчик 6 разряда | 1369 | 1013 | чел.-ч | чел.-ч | 1 | 0 | 177969336 | 6.5059 | 0 | 0 | 0 | 12.92 | 0 | 0 | 0 | 12.92 | 1 | 1 | 1 | 1 | -2 | 0 | 1 | 1 | 0 | 0 | 6.48 | *(0,255+1))*0,8 | 1 | 2 | 66191862 | 1 | 0 | 225 | 0 | 0 | 0 | 0 | 0 | 0 | 0 | 0 | 0 | 0 | 0 | 0 | 0 | 0 | 0 | 0 | 0 | 0 | 0 | 0 | 0 | 0 | 5 | 0.39036 | 0 | 0.39036 | 12.92 | 12.92 | 1 | 84.05 | 0 | 0 | 0 | 0 | 5.04 | 5.04 | 0 | 0 | 0
313 | 66190901 | 66191859 | 29477608 | 1 | 1 | 1 | 1 | 2-0023-90 | Инженер по наладке и испытаниям III категории | 1369 | 1013 | чел.-ч | чел.-ч | 1 | 0 | 2087786099 | 6.5059 | 0 | 0 | 0 | 12.69 | 0 | 0 | 0 | 12.69 | 1 | 1 | 1 | 1 | -2 | 0 | 1 | 1 | 0 | 0 | 6.48 | *(0,255+1))*0,8 | 1 | 2 | 66191863 | 1 | 0 | 226 | 0 | 0 | 0 | 0 | 0 | 0 | 0 | 0 | 0 | 0 | 0 | 0 | 0 | 0 | 0 | 0 | 0 | 0 | 0 | 0 | 0 | 0 | 5 | 0.39036 | 0 | 0.39036 | 12.69 | 12.69 | 1 | 82.56 | 0 | 0 | 0 | 0 | 4.95 | 4.95 | 0 | 0 | 0
314 | 66190898 | 66191859 | 29478568 | 1 | 1 | 1 | 1 | 0-3306-90 | Электромонтажник-наладчик 6 разряда | 1369 | 1013 | чел.-ч | чел.-ч | 1 | 0 | 177969336 | 6.5059 | 0 | 0 | 0 | 12.92 | 0 | 0 | 0 | 12.92 | 1 | 1 | 1 | 1 | -2 | 0 | 1 | 1 | 0 | 0 | 6.48 | *(0,255+1))*0,8 | 1 | 2 | 66191862 | 1 | 0 | 227 | 0 | 0 | 0 | 0 | 0 | 0 | 0 | 0 | 0 | 0 | 0 | 0 | 0 | 0 | 0 | 0 | 0 | 0 | 0 | 0 | 0 | 0 | 5 | 0.39036 | 0 | 0.39036 | 12.92 | 12.92 | 1 | 84.05 | 0 | 0 | 0 | 0 | 5 | 5 | 0 | 0 | 0
314 | 66190898 | 66191859 | 29477608 | 1 | 1 | 1 | 1 | 2-0023-90 | Инженер по наладке и испытаниям III категории | 1369 | 1013 | чел.-ч | чел.-ч | 1 | 0 | 2087786099 | 6.5059 | 0 | 0 | 0 | 12.69 | 0 | 0 | 0 | 12.69 | 1 | 1 | 1 | 1 | -2 | 0 | 1 | 1 | 0 | 0 | 6.48 | *(0,255+1))*0,8 | 1 | 2 | 66191863 | 1 | 0 | 228 | 0 | 0 | 0 | 0 | 0 | 0 | 0 | 0 | 0 | 0 | 0 | 0 | 0 | 0 | 0 | 0 | 0 | 0 | 0 | 0 | 0 | 0 | 5 | 0.39036 | 0 | 0.39036 | 12.69 | 12.69 | 1 | 82.56 | 0 | 0 | 0 | 0 | 5 | 5 | 0 | 0 | 0
315 | 66190901 | 66191864 | 29478568 | 1 | 1 | 1 | 1 | 0-3306-90 | Электромонтажник-наладчик 6 разряда | 1369 | 1013 | чел.-ч | чел.-ч | 1 | 0 | 177969336 | 0.61244 | 0 | 0 | 0 | 12.92 | 0 | 0 | 0 | 12.92 | 1 | 1 | 1 | 1 | -2 | 0 | 1 | 1 | 0 | 0 | 0.61 | *(0,255+1))*0,8 | 1 | 2 | 66191867 | 1 | 0 | 229 | 0 | 0 | 0 | 0 | 0 | 0 | 0 | 0 | 0 | 0 | 0 | 0 | 0 | 0 | 0 | 0 | 0 | 0 | 0 | 0 | 0 | 0 | 47 | 3.6746 | 0 | 3.6746 | 12.92 | 12.92 | 1 | 7.91 | 0 | 0 | 0 | 0 | 47.48 | 47.48 | 0 | 0 | 0
315 | 66190901 | 66191864 | 29477608 | 1 | 1 | 1 | 1 | 2-0023-90 | Инженер по наладке и испытаниям III категории | 1369 | 1013 | чел.-ч | чел.-ч | 1 | 0 | 2087786099 | 0.61244 | 0 | 0 | 0 | 12.69 | 0 | 0 | 0 | 12.69 | 1 | 1 | 1 | 1 | -2 | 0 | 1 | 1 | 0 | 0 | 0.61 | *(0,255+1))*0,8 | 1 | 2 | 66191868 | 1 | 0 | 230 | 0 | 0 | 0 | 0 | 0 | 0 | 0 | 0 | 0 | 0 | 0 | 0 | 0 | 0 | 0 | 0 | 0 | 0 | 0 | 0 | 0 | 0 | 46 | 3.6746 | 0 | 3.6746 | 12.69 | 12.69 | 1 | 7.77 | 0 | 0 | 0 | 0 | 46.63 | 46.63 | 0 | 0 | 0
316 | 66190898 | 66191864 | 29478568 | 1 | 1 | 1 | 1 | 0-3306-90 | Электромонтажник-наладчик 6 разряда | 1369 | 1013 | чел.-ч | чел.-ч | 1 | 0 | 177969336 | 0.61244 | 0 | 0 | 0 | 12.92 | 0 | 0 | 0 | 12.92 | 1 | 1 | 1 | 1 | -2 | 0 | 1 | 1 | 0 | 0 | 0.61 | *(0,255+1))*0,8 | 1 | 2 | 66191867 | 1 | 0 | 231 | 0 | 0 | 0 | 0 | 0 | 0 | 0 | 0 | 0 | 0 | 0 | 0 | 0 | 0 | 0 | 0 | 0 | 0 | 0 | 0 | 0 | 0 | 47 | 3.6746 | 0 | 3.6746 | 12.92 | 12.92 | 1 | 7.91 | 0 | 0 | 0 | 0 | 48 | 48 | 0 | 0 | 0
316 | 66190898 | 66191864 | 29477608 | 1 | 1 | 1 | 1 | 2-0023-90 | Инженер по наладке и испытаниям III категории | 1369 | 1013 | чел.-ч | чел.-ч | 1 | 0 | 2087786099 | 0.61244 | 0 | 0 | 0 | 12.69 | 0 | 0 | 0 | 12.69 | 1 | 1 | 1 | 1 | -2 | 0 | 1 | 1 | 0 | 0 | 0.61 | *(0,255+1))*0,8 | 1 | 2 | 66191868 | 1 | 0 | 232 | 0 | 0 | 0 | 0 | 0 | 0 | 0 | 0 | 0 | 0 | 0 | 0 | 0 | 0 | 0 | 0 | 0 | 0 | 0 | 0 | 0 | 0 | 46 | 3.6746 | 0 | 3.6746 | 12.69 | 12.69 | 1 | 7.77 | 0 | 0 | 0 | 0 | 48 | 48 | 0 | 0 | 0
317 | 66190901 | 66191869 | 29477606 | 1 | 1 | 1 | 1 | 0-3305-90 | Электромонтажник-наладчик 5 разряда | 1369 | 1013 | чел.-ч | чел.-ч | 1 | 0 | -1750091588 | 0.6526 | 0 | 0 | 0 | 11.09 | 0 | 0 | 0 | 11.09 | 1 | 1 | 1 | 1 | -2 | 0 | 1 | 1 | 0 | 0 | 0.65 | *(0,255+1))*0,8 | 1 | 2 | 66191872 | 1 | 0 | 233 | 0 | 0 | 0 | 0 | 0 | 0 | 0 | 0 | 0 | 0 | 0 | 0 | 0 | 0 | 0 | 0 | 0 | 0 | 0 | 0 | 0 | 0 | 43 | 3.9156 | 0 | 3.9156 | 11.09 | 11.09 | 1 | 7.24 | 0 | 0 | 0 | 0 | 43.42 | 43.42 | 0 | 0 | 0
317 | 66190901 | 66191869 | 29477608 | 1 | 1 | 1 | 1 | 2-0023-90 | Инженер по наладке и испытаниям III категории | 1369 | 1013 | чел.-ч | чел.-ч | 1 | 0 | 2087786099 | 0.97388 | 0 | 0 | 0 | 12.69 | 0 | 0 | 0 | 12.69 | 1 | 1 | 1 | 1 | -2 | 0 | 1 | 1 | 0 | 0 | 0.97 | *(0,255+1))*0,8 | 1 | 2 | 66191873 | 1 | 0 | 234 | 0 | 0 | 0 | 0 | 0 | 0 | 0 | 0 | 0 | 0 | 0 | 0 | 0 | 0 | 0 | 0 | 0 | 0 | 0 | 0 | 0 | 0 | 74 | 5.8433 | 0 | 5.8433 | 12.69 | 12.69 | 1 | 12.36 | 0 | 0 | 0 | 0 | 74.15 | 74.15 | 0 | 0 | 0
318 | 66190898 | 66191869 | 29477606 | 1 | 1 | 1 | 1 | 0-3305-90 | Электромонтажник-наладчик 5 разряда | 1369 | 1013 | чел.-ч | чел.-ч | 1 | 0 | -1750091588 | 0.6526 | 0 | 0 | 0 | 11.09 | 0 | 0 | 0 | 11.09 | 1 | 1 | 1 | 1 | -2 | 0 | 1 | 1 | 0 | 0 | 0.65 | *(0,255+1))*0,8 | 1 | 2 | 66191872 | 1 | 0 | 235 | 0 | 0 | 0 | 0 | 0 | 0 | 0 | 0 | 0 | 0 | 0 | 0 | 0 | 0 | 0 | 0 | 0 | 0 | 0 | 0 | 0 | 0 | 43 | 3.9156 | 0 | 3.9156 | 11.09 | 11.09 | 1 | 7.24 | 0 | 0 | 0 | 0 | 43 | 43 | 0 | 0 | 0
318 | 66190898 | 66191869 | 29477608 | 1 | 1 | 1 | 1 | 2-0023-90 | Инженер по наладке и испытаниям III категории | 1369 | 1013 | чел.-ч | чел.-ч | 1 | 0 | 2087786099 | 0.97388 | 0 | 0 | 0 | 12.69 | 0 | 0 | 0 | 12.69 | 1 | 1 | 1 | 1 | -2 | 0 | 1 | 1 | 0 | 0 | 0.97 | *(0,255+1))*0,8 | 1 | 2 | 66191873 | 1 | 0 | 236 | 0 | 0 | 0 | 0 | 0 | 0 | 0 | 0 | 0 | 0 | 0 | 0 | 0 | 0 | 0 | 0 | 0 | 0 | 0 | 0 | 0 | 0 | 74 | 5.8433 | 0 | 5.8433 | 12.69 | 12.69 | 1 | 12.36 | 0 | 0 | 0 | 0 | 76 | 76 | 0 | 0 | 0
354 | 66190901 | 66191874 | 29478568 | 1 | 1 | 1 | 1 | 0-3306-90 | Электромонтажник-наладчик 6 разряда | 1369 | 1013 | чел.-ч | чел.-ч | 1 | 0 | 177969336 | 6.5059 | 0 | 0 | 0 | 12.92 | 0 | 0 | 0 | 12.92 | 1 | 1 | 1 | 1 | -2 | 0 | 1 | 1 | 0 | 0 | 6.48 | *(0,255+1))*0,8 | 1 | 2 | 66191877 | 1 | 0 | 237 | 0 | 0 | 0 | 0 | 0 | 0 | 0 | 0 | 0 | 0 | 0 | 0 | 0 | 0 | 0 | 0 | 0 | 0 | 0 | 0 | 0 | 0 | 10 | 0.78071 | 0 | 0.78071 | 12.92 | 12.92 | 1 | 84.05 | 0 | 0 | 0 | 0 | 10.09 | 10.09 | 0 | 0 | 0
354 | 66190901 | 66191874 | 29477608 | 1 | 1 | 1 | 1 | 2-0023-90 | Инженер по наладке и испытаниям III категории | 1369 | 1013 | чел.-ч | чел.-ч | 1 | 0 | 2087786099 | 6.5059 | 0 | 0 | 0 | 12.69 | 0 | 0 | 0 | 12.69 | 1 | 1 | 1 | 1 | -2 | 0 | 1 | 1 | 0 | 0 | 6.48 | *(0,255+1))*0,8 | 1 | 2 | 66191878 | 1 | 0 | 238 | 0 | 0 | 0 | 0 | 0 | 0 | 0 | 0 | 0 | 0 | 0 | 0 | 0 | 0 | 0 | 0 | 0 | 0 | 0 | 0 | 0 | 0 | 10 | 0.78071 | 0 | 0.78071 | 12.69 | 12.69 | 1 | 82.56 | 0 | 0 | 0 | 0 | 9.91 | 9.91 | 0 | 0 | 0
355 | 66190898 | 66191874 | 29478568 | 1 | 1 | 1 | 1 | 0-3306-90 | Электромонтажник-наладчик 6 разряда | 1369 | 1013 | чел.-ч | чел.-ч | 1 | 0 | 177969336 | 6.5059 | 0 | 0 | 0 | 12.92 | 0 | 0 | 0 | 12.92 | 1 | 1 | 1 | 1 | -2 | 0 | 1 | 1 | 0 | 0 | 6.48 | *(0,255+1))*0,8 | 1 | 2 | 66191877 | 1 | 0 | 239 | 0 | 0 | 0 | 0 | 0 | 0 | 0 | 0 | 0 | 0 | 0 | 0 | 0 | 0 | 0 | 0 | 0 | 0 | 0 | 0 | 0 | 0 | 10 | 0.78071 | 0 | 0.78071 | 12.92 | 12.92 | 1 | 84.05 | 0 | 0 | 0 | 0 | 10 | 10 | 0 | 0 | 0
355 | 66190898 | 66191874 | 29477608 | 1 | 1 | 1 | 1 | 2-0023-90 | Инженер по наладке и испытаниям III категории | 1369 | 1013 | чел.-ч | чел.-ч | 1 | 0 | 2087786099 | 6.5059 | 0 | 0 | 0 | 12.69 | 0 | 0 | 0 | 12.69 | 1 | 1 | 1 | 1 | -2 | 0 | 1 | 1 | 0 | 0 | 6.48 | *(0,255+1))*0,8 | 1 | 2 | 66191878 | 1 | 0 | 240 | 0 | 0 | 0 | 0 | 0 | 0 | 0 | 0 | 0 | 0 | 0 | 0 | 0 | 0 | 0 | 0 | 0 | 0 | 0 | 0 | 0 | 0 | 10 | 0.78071 | 0 | 0.78071 | 12.69 | 12.69 | 1 | 82.56 | 0 | 0 | 0 | 0 | 10 | 10 | 0 | 0 | 0
356 | 66190901 | 66191879 | 29478568 | 1 | 1 | 1 | 1 | 0-3306-90 | Электромонтажник-наладчик 6 разряда | 1369 | 1013 | чел.-ч | чел.-ч | 1 | 0 | 177969336 | 0.61244 | 0 | 0 | 0 | 12.92 | 0 | 0 | 0 | 12.92 | 1 | 1 | 1 | 1 | -2 | 0 | 1 | 1 | 0 | 0 | 0.61 | *(0,255+1))*0,8 | 1 | 2 | 66191882 | 1 | 0 | 241 | 0 | 0 | 0 | 0 | 0 | 0 | 0 | 0 | 0 | 0 | 0 | 0 | 0 | 0 | 0 | 0 | 0 | 0 | 0 | 0 | 0 | 0 | 95 | 7.3493 | 0 | 7.3493 | 12.92 | 12.92 | 1 | 7.91 | 0 | 0 | 0 | 0 | 94.95 | 94.95 | 0 | 0 | 0
356 | 66190901 | 66191879 | 29477608 | 1 | 1 | 1 | 1 | 2-0023-90 | Инженер по наладке и испытаниям III категории | 1369 | 1013 | чел.-ч | чел.-ч | 1 | 0 | 2087786099 | 0.61244 | 0 | 0 | 0 | 12.69 | 0 | 0 | 0 | 12.69 | 1 | 1 | 1 | 1 | -2 | 0 | 1 | 1 | 0 | 0 | 0.61 | *(0,255+1))*0,8 | 1 | 2 | 66191883 | 1 | 0 | 242 | 0 | 0 | 0 | 0 | 0 | 0 | 0 | 0 | 0 | 0 | 0 | 0 | 0 | 0 | 0 | 0 | 0 | 0 | 0 | 0 | 0 | 0 | 93 | 7.3493 | 0 | 7.3493 | 12.69 | 12.69 | 1 | 7.77 | 0 | 0 | 0 | 0 | 93.26 | 93.26 | 0 | 0 | 0
357 | 66190898 | 66191879 | 29478568 | 1 | 1 | 1 | 1 | 0-3306-90 | Электромонтажник-наладчик 6 разряда | 1369 | 1013 | чел.-ч | чел.-ч | 1 | 0 | 177969336 | 0.61244 | 0 | 0 | 0 | 12.92 | 0 | 0 | 0 | 12.92 | 1 | 1 | 1 | 1 | -2 | 0 | 1 | 1 | 0 | 0 | 0.61 | *(0,255+1))*0,8 | 1 | 2 | 66191882 | 1 | 0 | 243 | 0 | 0 | 0 | 0 | 0 | 0 | 0 | 0 | 0 | 0 | 0 | 0 | 0 | 0 | 0 | 0 | 0 | 0 | 0 | 0 | 0 | 0 | 95 | 7.3493 | 0 | 7.3493 | 12.92 | 12.92 | 1 | 7.91 | 0 | 0 | 0 | 0 | 96 | 96 | 0 | 0 | 0
357 | 66190898 | 66191879 | 29477608 | 1 | 1 | 1 | 1 | 2-0023-90 | Инженер по наладке и испытаниям III категории | 1369 | 1013 | чел.-ч | чел.-ч | 1 | 0 | 2087786099 | 0.61244 | 0 | 0 | 0 | 12.69 | 0 | 0 | 0 | 12.69 | 1 | 1 | 1 | 1 | -2 | 0 | 1 | 1 | 0 | 0 | 0.61 | *(0,255+1))*0,8 | 1 | 2 | 66191883 | 1 | 0 | 244 | 0 | 0 | 0 | 0 | 0 | 0 | 0 | 0 | 0 | 0 | 0 | 0 | 0 | 0 | 0 | 0 | 0 | 0 | 0 | 0 | 0 | 0 | 93 | 7.3493 | 0 | 7.3493 | 12.69 | 12.69 | 1 | 7.77 | 0 | 0 | 0 | 0 | 96 | 96 | 0 | 0 | 0
358 | 66190901 | 66191884 | 29477606 | 1 | 1 | 1 | 1 | 0-3305-90 | Электромонтажник-наладчик 5 разряда | 1369 | 1013 | чел.-ч | чел.-ч | 1 | 0 | -1750091588 | 0.6526 | 0 | 0 | 0 | 11.09 | 0 | 0 | 0 | 11.09 | 1 | 1 | 1 | 1 | -2 | 0 | 1 | 1 | 0 | 0 | 0.65 | *(0,255+1))*0,8 | 1 | 2 | 66191887 | 1 | 0 | 245 | 0 | 0 | 0 | 0 | 0 | 0 | 0 | 0 | 0 | 0 | 0 | 0 | 0 | 0 | 0 | 0 | 0 | 0 | 0 | 0 | 0 | 0 | 87 | 7.8312 | 0 | 7.8312 | 11.09 | 11.09 | 1 | 7.24 | 0 | 0 | 0 | 0 | 86.85 | 86.85 | 0 | 0 | 0
358 | 66190901 | 66191884 | 29477608 | 1 | 1 | 1 | 1 | 2-0023-90 | Инженер по наладке и испытаниям III категории | 1369 | 1013 | чел.-ч | чел.-ч | 1 | 0 | 2087786099 | 0.97388 | 0 | 0 | 0 | 12.69 | 0 | 0 | 0 | 12.69 | 1 | 1 | 1 | 1 | -2 | 0 | 1 | 1 | 0 | 0 | 0.97 | *(0,255+1))*0,8 | 1 | 2 | 66191888 | 1 | 0 | 246 | 0 | 0 | 0 | 0 | 0 | 0 | 0 | 0 | 0 | 0 | 0 | 0 | 0 | 0 | 0 | 0 | 0 | 0 | 0 | 0 | 0 | 0 | 148 | 11.6866 | 0 | 11.6866 | 12.69 | 12.69 | 1 | 12.36 | 0 | 0 | 0 | 0 | 148.3 | 148.3 | 0 | 0 | 0
359 | 66190898 | 66191884 | 29477606 | 1 | 1 | 1 | 1 | 0-3305-90 | Электромонтажник-наладчик 5 разряда | 1369 | 1013 | чел.-ч | чел.-ч | 1 | 0 | -1750091588 | 0.6526 | 0 | 0 | 0 | 11.09 | 0 | 0 | 0 | 11.09 | 1 | 1 | 1 | 1 | -2 | 0 | 1 | 1 | 0 | 0 | 0.65 | *(0,255+1))*0,8 | 1 | 2 | 66191887 | 1 | 0 | 247 | 0 | 0 | 0 | 0 | 0 | 0 | 0 | 0 | 0 | 0 | 0 | 0 | 0 | 0 | 0 | 0 | 0 | 0 | 0 | 0 | 0 | 0 | 87 | 7.8312 | 0 | 7.8312 | 11.09 | 11.09 | 1 | 7.24 | 0 | 0 | 0 | 0 | 86 | 86 | 0 | 0 | 0
359 | 66190898 | 66191884 | 29477608 | 1 | 1 | 1 | 1 | 2-0023-90 | Инженер по наладке и испытаниям III категории | 1369 | 1013 | чел.-ч | чел.-ч | 1 | 0 | 2087786099 | 0.97388 | 0 | 0 | 0 | 12.69 | 0 | 0 | 0 | 12.69 | 1 | 1 | 1 | 1 | -2 | 0 | 1 | 1 | 0 | 0 | 0.97 | *(0,255+1))*0,8 | 1 | 2 | 66191888 | 1 | 0 | 248 | 0 | 0 | 0 | 0 | 0 | 0 | 0 | 0 | 0 | 0 | 0 | 0 | 0 | 0 | 0 | 0 | 0 | 0 | 0 | 0 | 0 | 0 | 148 | 11.6866 | 0 | 11.6866 | 12.69 | 12.69 | 1 | 12.36 | 0 | 0 | 0 | 0 | 152 | 152 | 0 | 0 | 0
395 | 66190901 | 66191889 | 29478568 | 1 | 1 | 1 | 1 | 0-3306-90 | Электромонтажник-наладчик 6 разряда | 1369 | 1013 | чел.-ч | чел.-ч | 1 | 0 | 177969336 | 6.5059 | 0 | 0 | 0 | 12.92 | 0 | 0 | 0 | 12.92 | 1 | 1 | 1 | 1 | -2 | 0 | 1 | 1 | 0 | 0 | 6.48 | *(0,255+1))*0,8 | 1 | 2 | 66191892 | 1 | 0 | 249 | 0 | 0 | 0 | 0 | 0 | 0 | 0 | 0 | 0 | 0 | 0 | 0 | 0 | 0 | 0 | 0 | 0 | 0 | 0 | 0 | 0 | 0 | 2 | 0.13012 | 0 | 0.13012 | 12.92 | 12.92 | 1 | 84.05 | 0 | 0 | 0 | 0 | 1.68 | 1.68 | 0 | 0 | 0
395 | 66190901 | 66191889 | 29477608 | 1 | 1 | 1 | 1 | 2-0023-90 | Инженер по наладке и испытаниям III категории | 1369 | 1013 | чел.-ч | чел.-ч | 1 | 0 | 2087786099 | 6.5059 | 0 | 0 | 0 | 12.69 | 0 | 0 | 0 | 12.69 | 1 | 1 | 1 | 1 | -2 | 0 | 1 | 1 | 0 | 0 | 6.48 | *(0,255+1))*0,8 | 1 | 2 | 66191893 | 1 | 0 | 250 | 0 | 0 | 0 | 0 | 0 | 0 | 0 | 0 | 0 | 0 | 0 | 0 | 0 | 0 | 0 | 0 | 0 | 0 | 0 | 0 | 0 | 0 | 2 | 0.13012 | 0 | 0.13012 | 12.69 | 12.69 | 1 | 82.56 | 0 | 0 | 0 | 0 | 1.65 | 1.65 | 0 | 0 | 0
396 | 66190898 | 66191889 | 29478568 | 1 | 1 | 1 | 1 | 0-3306-90 | Электромонтажник-наладчик 6 разряда | 1369 | 1013 | чел.-ч | чел.-ч | 1 | 0 | 177969336 | 6.5059 | 0 | 0 | 0 | 12.92 | 0 | 0 | 0 | 12.92 | 1 | 1 | 1 | 1 | -2 | 0 | 1 | 1 | 0 | 0 | 6.48 | *(0,255+1))*0,8 | 1 | 2 | 66191892 | 1 | 0 | 251 | 0 | 0 | 0 | 0 | 0 | 0 | 0 | 0 | 0 | 0 | 0 | 0 | 0 | 0 | 0 | 0 | 0 | 0 | 0 | 0 | 0 | 0 | 2 | 0.13012 | 0 | 0.13012 | 12.92 | 12.92 | 1 | 84.05 | 0 | 0 | 0 | 0 | 2 | 2 | 0 | 0 | 0
396 | 66190898 | 66191889 | 29477608 | 1 | 1 | 1 | 1 | 2-0023-90 | Инженер по наладке и испытаниям III категории | 1369 | 1013 | чел.-ч | чел.-ч | 1 | 0 | 2087786099 | 6.5059 | 0 | 0 | 0 | 12.69 | 0 | 0 | 0 | 12.69 | 1 | 1 | 1 | 1 | -2 | 0 | 1 | 1 | 0 | 0 | 6.48 | *(0,255+1))*0,8 | 1 | 2 | 66191893 | 1 | 0 | 252 | 0 | 0 | 0 | 0 | 0 | 0 | 0 | 0 | 0 | 0 | 0 | 0 | 0 | 0 | 0 | 0 | 0 | 0 | 0 | 0 | 0 | 0 | 2 | 0.13012 | 0 | 0.13012 | 12.69 | 12.69 | 1 | 82.56 | 0 | 0 | 0 | 0 | 2 | 2 | 0 | 0 | 0
397 | 66190901 | 66191894 | 29478568 | 1 | 1 | 1 | 1 | 0-3306-90 | Электромонтажник-наладчик 6 разряда | 1369 | 1013 | чел.-ч | чел.-ч | 1 | 0 | 177969336 | 0.61244 | 0 | 0 | 0 | 12.92 | 0 | 0 | 0 | 12.92 | 1 | 1 | 1 | 1 | -2 | 0 | 1 | 1 | 0 | 0 | 0.61 | *(0,255+1))*0,8 | 1 | 2 | 66191897 | 1 | 0 | 253 | 0 | 0 | 0 | 0 | 0 | 0 | 0 | 0 | 0 | 0 | 0 | 0 | 0 | 0 | 0 | 0 | 0 | 0 | 0 | 0 | 0 | 0 | 16 | 1.2249 | 0 | 1.2249 | 12.92 | 12.92 | 1 | 7.91 | 0 | 0 | 0 | 0 | 15.83 | 15.83 | 0 | 0 | 0
397 | 66190901 | 66191894 | 29477608 | 1 | 1 | 1 | 1 | 2-0023-90 | Инженер по наладке и испытаниям III категории | 1369 | 1013 | чел.-ч | чел.-ч | 1 | 0 | 2087786099 | 0.61244 | 0 | 0 | 0 | 12.69 | 0 | 0 | 0 | 12.69 | 1 | 1 | 1 | 1 | -2 | 0 | 1 | 1 | 0 | 0 | 0.61 | *(0,255+1))*0,8 | 1 | 2 | 66191898 | 1 | 0 | 254 | 0 | 0 | 0 | 0 | 0 | 0 | 0 | 0 | 0 | 0 | 0 | 0 | 0 | 0 | 0 | 0 | 0 | 0 | 0 | 0 | 0 | 0 | 15 | 1.2249 | 0 | 1.2249 | 12.69 | 12.69 | 1 | 7.77 | 0 | 0 | 0 | 0 | 15.54 | 15.54 | 0 | 0 | 0
398 | 66190898 | 66191894 | 29478568 | 1 | 1 | 1 | 1 | 0-3306-90 | Электромонтажник-наладчик 6 разряда | 1369 | 1013 | чел.-ч | чел.-ч | 1 | 0 | 177969336 | 0.61244 | 0 | 0 | 0 | 12.92 | 0 | 0 | 0 | 12.92 | 1 | 1 | 1 | 1 | -2 | 0 | 1 | 1 | 0 | 0 | 0.61 | *(0,255+1))*0,8 | 1 | 2 | 66191897 | 1 | 0 | 255 | 0 | 0 | 0 | 0 | 0 | 0 | 0 | 0 | 0 | 0 | 0 | 0 | 0 | 0 | 0 | 0 | 0 | 0 | 0 | 0 | 0 | 0 | 16 | 1.2249 | 0 | 1.2249 | 12.92 | 12.92 | 1 | 7.91 | 0 | 0 | 0 | 0 | 16 | 16 | 0 | 0 | 0
398 | 66190898 | 66191894 | 29477608 | 1 | 1 | 1 | 1 | 2-0023-90 | Инженер по наладке и испытаниям III категории | 1369 | 1013 | чел.-ч | чел.-ч | 1 | 0 | 2087786099 | 0.61244 | 0 | 0 | 0 | 12.69 | 0 | 0 | 0 | 12.69 | 1 | 1 | 1 | 1 | -2 | 0 | 1 | 1 | 0 | 0 | 0.61 | *(0,255+1))*0,8 | 1 | 2 | 66191898 | 1 | 0 | 256 | 0 | 0 | 0 | 0 | 0 | 0 | 0 | 0 | 0 | 0 | 0 | 0 | 0 | 0 | 0 | 0 | 0 | 0 | 0 | 0 | 0 | 0 | 15 | 1.2249 | 0 | 1.2249 | 12.69 | 12.69 | 1 | 7.77 | 0 | 0 | 0 | 0 | 16 | 16 | 0 | 0 | 0
399 | 66190901 | 66191899 | 29477606 | 1 | 1 | 1 | 1 | 0-3305-90 | Электромонтажник-наладчик 5 разряда | 1369 | 1013 | чел.-ч | чел.-ч | 1 | 0 | -1750091588 | 0.6526 | 0 | 0 | 0 | 11.09 | 0 | 0 | 0 | 11.09 | 1 | 1 | 1 | 1 | -2 | 0 | 1 | 1 | 0 | 0 | 0.65 | *(0,255+1))*0,8 | 1 | 2 | 66191902 | 1 | 0 | 257 | 0 | 0 | 0 | 0 | 0 | 0 | 0 | 0 | 0 | 0 | 0 | 0 | 0 | 0 | 0 | 0 | 0 | 0 | 0 | 0 | 0 | 0 | 14 | 1.3052 | 0 | 1.3052 | 11.09 | 11.09 | 1 | 7.24 | 0 | 0 | 0 | 0 | 14.47 | 14.47 | 0 | 0 | 0
399 | 66190901 | 66191899 | 29477608 | 1 | 1 | 1 | 1 | 2-0023-90 | Инженер по наладке и испытаниям III категории | 1369 | 1013 | чел.-ч | чел.-ч | 1 | 0 | 2087786099 | 0.97388 | 0 | 0 | 0 | 12.69 | 0 | 0 | 0 | 12.69 | 1 | 1 | 1 | 1 | -2 | 0 | 1 | 1 | 0 | 0 | 0.97 | *(0,255+1))*0,8 | 1 | 2 | 66191903 | 1 | 0 | 258 | 0 | 0 | 0 | 0 | 0 | 0 | 0 | 0 | 0 | 0 | 0 | 0 | 0 | 0 | 0 | 0 | 0 | 0 | 0 | 0 | 0 | 0 | 25 | 1.9478 | 0 | 1.9478 | 12.69 | 12.69 | 1 | 12.36 | 0 | 0 | 0 | 0 | 24.72 | 24.72 | 0 | 0 | 0
400 | 66190898 | 66191899 | 29477606 | 1 | 1 | 1 | 1 | 0-3305-90 | Электромонтажник-наладчик 5 разряда | 1369 | 1013 | чел.-ч | чел.-ч | 1 | 0 | -1750091588 | 0.6526 | 0 | 0 | 0 | 11.09 | 0 | 0 | 0 | 11.09 | 1 | 1 | 1 | 1 | -2 | 0 | 1 | 1 | 0 | 0 | 0.65 | *(0,255+1))*0,8 | 1 | 2 | 66191902 | 1 | 0 | 259 | 0 | 0 | 0 | 0 | 0 | 0 | 0 | 0 | 0 | 0 | 0 | 0 | 0 | 0 | 0 | 0 | 0 | 0 | 0 | 0 | 0 | 0 | 14 | 1.3052 | 0 | 1.3052 | 11.09 | 11.09 | 1 | 7.24 | 0 | 0 | 0 | 0 | 14 | 14 | 0 | 0 | 0
400 | 66190898 | 66191899 | 29477608 | 1 | 1 | 1 | 1 | 2-0023-90 | Инженер по наладке и испытаниям III категории | 1369 | 1013 | чел.-ч | чел.-ч | 1 | 0 | 2087786099 | 0.97388 | 0 | 0 | 0 | 12.69 | 0 | 0 | 0 | 12.69 | 1 | 1 | 1 | 1 | -2 | 0 | 1 | 1 | 0 | 0 | 0.97 | *(0,255+1))*0,8 | 1 | 2 | 66191903 | 1 | 0 | 260 | 0 | 0 | 0 | 0 | 0 | 0 | 0 | 0 | 0 | 0 | 0 | 0 | 0 | 0 | 0 | 0 | 0 | 0 | 0 | 0 | 0 | 0 | 25 | 1.9478 | 0 | 1.9478 | 12.69 | 12.69 | 1 | 12.36 | 0 | 0 | 0 | 0 | 25 | 25 | 0 | 0 | 0
436 | 66190901 | 66191904 | 29478568 | 1 | 1 | 1 | 1 | 0-3306-90 | Электромонтажник-наладчик 6 разряда | 1369 | 1013 | чел.-ч | чел.-ч | 1 | 0 | 177969336 | 6.5059 | 0 | 0 | 0 | 12.92 | 0 | 0 | 0 | 12.92 | 1 | 1 | 1 | 1 | -2 | 0 | 1 | 1 | 0 | 0 | 6.48 | *(0,255+1))*0,8 | 1 | 2 | 66191907 | 1 | 0 | 261 | 0 | 0 | 0 | 0 | 0 | 0 | 0 | 0 | 0 | 0 | 0 | 0 | 0 | 0 | 0 | 0 | 0 | 0 | 0 | 0 | 0 | 0 | 2 | 0.13012 | 0 | 0.13012 | 12.92 | 12.92 | 1 | 84.05 | 0 | 0 | 0 | 0 | 1.68 | 1.68 | 0 | 0 | 0
436 | 66190901 | 66191904 | 29477608 | 1 | 1 | 1 | 1 | 2-0023-90 | Инженер по наладке и испытаниям III категории | 1369 | 1013 | чел.-ч | чел.-ч | 1 | 0 | 2087786099 | 6.5059 | 0 | 0 | 0 | 12.69 | 0 | 0 | 0 | 12.69 | 1 | 1 | 1 | 1 | -2 | 0 | 1 | 1 | 0 | 0 | 6.48 | *(0,255+1))*0,8 | 1 | 2 | 66191908 | 1 | 0 | 262 | 0 | 0 | 0 | 0 | 0 | 0 | 0 | 0 | 0 | 0 | 0 | 0 | 0 | 0 | 0 | 0 | 0 | 0 | 0 | 0 | 0 | 0 | 2 | 0.13012 | 0 | 0.13012 | 12.69 | 12.69 | 1 | 82.56 | 0 | 0 | 0 | 0 | 1.65 | 1.65 | 0 | 0 | 0
437 | 66190898 | 66191904 | 29478568 | 1 | 1 | 1 | 1 | 0-3306-90 | Электромонтажник-наладчик 6 разряда | 1369 | 1013 | чел.-ч | чел.-ч | 1 | 0 | 177969336 | 6.5059 | 0 | 0 | 0 | 12.92 | 0 | 0 | 0 | 12.92 | 1 | 1 | 1 | 1 | -2 | 0 | 1 | 1 | 0 | 0 | 6.48 | *(0,255+1))*0,8 | 1 | 2 | 66191907 | 1 | 0 | 263 | 0 | 0 | 0 | 0 | 0 | 0 | 0 | 0 | 0 | 0 | 0 | 0 | 0 | 0 | 0 | 0 | 0 | 0 | 0 | 0 | 0 | 0 | 2 | 0.13012 | 0 | 0.13012 | 12.92 | 12.92 | 1 | 84.05 | 0 | 0 | 0 | 0 | 2 | 2 | 0 | 0 | 0
437 | 66190898 | 66191904 | 29477608 | 1 | 1 | 1 | 1 | 2-0023-90 | Инженер по наладке и испытаниям III категории | 1369 | 1013 | чел.-ч | чел.-ч | 1 | 0 | 2087786099 | 6.5059 | 0 | 0 | 0 | 12.69 | 0 | 0 | 0 | 12.69 | 1 | 1 | 1 | 1 | -2 | 0 | 1 | 1 | 0 | 0 | 6.48 | *(0,255+1))*0,8 | 1 | 2 | 66191908 | 1 | 0 | 264 | 0 | 0 | 0 | 0 | 0 | 0 | 0 | 0 | 0 | 0 | 0 | 0 | 0 | 0 | 0 | 0 | 0 | 0 | 0 | 0 | 0 | 0 | 2 | 0.13012 | 0 | 0.13012 | 12.69 | 12.69 | 1 | 82.56 | 0 | 0 | 0 | 0 | 2 | 2 | 0 | 0 | 0
438 | 66190901 | 66191909 | 29478568 | 1 | 1 | 1 | 1 | 0-3306-90 | Электромонтажник-наладчик 6 разряда | 1369 | 1013 | чел.-ч | чел.-ч | 1 | 0 | 177969336 | 0.61244 | 0 | 0 | 0 | 12.92 | 0 | 0 | 0 | 12.92 | 1 | 1 | 1 | 1 | -2 | 0 | 1 | 1 | 0 | 0 | 0.61 | *(0,255+1))*0,8 | 1 | 2 | 66191912 | 1 | 0 | 265 | 0 | 0 | 0 | 0 | 0 | 0 | 0 | 0 | 0 | 0 | 0 | 0 | 0 | 0 | 0 | 0 | 0 | 0 | 0 | 0 | 0 | 0 | 16 | 1.2249 | 0 | 1.2249 | 12.92 | 12.92 | 1 | 7.91 | 0 | 0 | 0 | 0 | 15.83 | 15.83 | 0 | 0 | 0
438 | 66190901 | 66191909 | 29477608 | 1 | 1 | 1 | 1 | 2-0023-90 | Инженер по наладке и испытаниям III категории | 1369 | 1013 | чел.-ч | чел.-ч | 1 | 0 | 2087786099 | 0.61244 | 0 | 0 | 0 | 12.69 | 0 | 0 | 0 | 12.69 | 1 | 1 | 1 | 1 | -2 | 0 | 1 | 1 | 0 | 0 | 0.61 | *(0,255+1))*0,8 | 1 | 2 | 66191913 | 1 | 0 | 266 | 0 | 0 | 0 | 0 | 0 | 0 | 0 | 0 | 0 | 0 | 0 | 0 | 0 | 0 | 0 | 0 | 0 | 0 | 0 | 0 | 0 | 0 | 15 | 1.2249 | 0 | 1.2249 | 12.69 | 12.69 | 1 | 7.77 | 0 | 0 | 0 | 0 | 15.54 | 15.54 | 0 | 0 | 0
439 | 66190898 | 66191909 | 29478568 | 1 | 1 | 1 | 1 | 0-3306-90 | Электромонтажник-наладчик 6 разряда | 1369 | 1013 | чел.-ч | чел.-ч | 1 | 0 | 177969336 | 0.61244 | 0 | 0 | 0 | 12.92 | 0 | 0 | 0 | 12.92 | 1 | 1 | 1 | 1 | -2 | 0 | 1 | 1 | 0 | 0 | 0.61 | *(0,255+1))*0,8 | 1 | 2 | 66191912 | 1 | 0 | 267 | 0 | 0 | 0 | 0 | 0 | 0 | 0 | 0 | 0 | 0 | 0 | 0 | 0 | 0 | 0 | 0 | 0 | 0 | 0 | 0 | 0 | 0 | 16 | 1.2249 | 0 | 1.2249 | 12.92 | 12.92 | 1 | 7.91 | 0 | 0 | 0 | 0 | 16 | 16 | 0 | 0 | 0
439 | 66190898 | 66191909 | 29477608 | 1 | 1 | 1 | 1 | 2-0023-90 | Инженер по наладке и испытаниям III категории | 1369 | 1013 | чел.-ч | чел.-ч | 1 | 0 | 2087786099 | 0.61244 | 0 | 0 | 0 | 12.69 | 0 | 0 | 0 | 12.69 | 1 | 1 | 1 | 1 | -2 | 0 | 1 | 1 | 0 | 0 | 0.61 | *(0,255+1))*0,8 | 1 | 2 | 66191913 | 1 | 0 | 268 | 0 | 0 | 0 | 0 | 0 | 0 | 0 | 0 | 0 | 0 | 0 | 0 | 0 | 0 | 0 | 0 | 0 | 0 | 0 | 0 | 0 | 0 | 15 | 1.2249 | 0 | 1.2249 | 12.69 | 12.69 | 1 | 7.77 | 0 | 0 | 0 | 0 | 16 | 16 | 0 | 0 | 0
440 | 66190901 | 66191914 | 29477606 | 1 | 1 | 1 | 1 | 0-3305-90 | Электромонтажник-наладчик 5 разряда | 1369 | 1013 | чел.-ч | чел.-ч | 1 | 0 | -1750091588 | 0.6526 | 0 | 0 | 0 | 11.09 | 0 | 0 | 0 | 11.09 | 1 | 1 | 1 | 1 | -2 | 0 | 1 | 1 | 0 | 0 | 0.65 | *(0,255+1))*0,8 | 1 | 2 | 66191917 | 1 | 0 | 269 | 0 | 0 | 0 | 0 | 0 | 0 | 0 | 0 | 0 | 0 | 0 | 0 | 0 | 0 | 0 | 0 | 0 | 0 | 0 | 0 | 0 | 0 | 14 | 1.3052 | 0 | 1.3052 | 11.09 | 11.09 | 1 | 7.24 | 0 | 0 | 0 | 0 | 14.47 | 14.47 | 0 | 0 | 0
440 | 66190901 | 66191914 | 29477608 | 1 | 1 | 1 | 1 | 2-0023-90 | Инженер по наладке и испытаниям III категории | 1369 | 1013 | чел.-ч | чел.-ч | 1 | 0 | 2087786099 | 0.97388 | 0 | 0 | 0 | 12.69 | 0 | 0 | 0 | 12.69 | 1 | 1 | 1 | 1 | -2 | 0 | 1 | 1 | 0 | 0 | 0.97 | *(0,255+1))*0,8 | 1 | 2 | 66191918 | 1 | 0 | 270 | 0 | 0 | 0 | 0 | 0 | 0 | 0 | 0 | 0 | 0 | 0 | 0 | 0 | 0 | 0 | 0 | 0 | 0 | 0 | 0 | 0 | 0 | 25 | 1.9478 | 0 | 1.9478 | 12.69 | 12.69 | 1 | 12.36 | 0 | 0 | 0 | 0 | 24.72 | 24.72 | 0 | 0 | 0
441 | 66190898 | 66191914 | 29477606 | 1 | 1 | 1 | 1 | 0-3305-90 | Электромонтажник-наладчик 5 разряда | 1369 | 1013 | чел.-ч | чел.-ч | 1 | 0 | -1750091588 | 0.6526 | 0 | 0 | 0 | 11.09 | 0 | 0 | 0 | 11.09 | 1 | 1 | 1 | 1 | -2 | 0 | 1 | 1 | 0 | 0 | 0.65 | *(0,255+1))*0,8 | 1 | 2 | 66191917 | 1 | 0 | 271 | 0 | 0 | 0 | 0 | 0 | 0 | 0 | 0 | 0 | 0 | 0 | 0 | 0 | 0 | 0 | 0 | 0 | 0 | 0 | 0 | 0 | 0 | 14 | 1.3052 | 0 | 1.3052 | 11.09 | 11.09 | 1 | 7.24 | 0 | 0 | 0 | 0 | 14 | 14 | 0 | 0 | 0
441 | 66190898 | 66191914 | 29477608 | 1 | 1 | 1 | 1 | 2-0023-90 | Инженер по наладке и испытаниям III категории | 1369 | 1013 | чел.-ч | чел.-ч | 1 | 0 | 2087786099 | 0.97388 | 0 | 0 | 0 | 12.69 | 0 | 0 | 0 | 12.69 | 1 | 1 | 1 | 1 | -2 | 0 | 1 | 1 | 0 | 0 | 0.97 | *(0,255+1))*0,8 | 1 | 2 | 66191918 | 1 | 0 | 272 | 0 | 0 | 0 | 0 | 0 | 0 | 0 | 0 | 0 | 0 | 0 | 0 | 0 | 0 | 0 | 0 | 0 | 0 | 0 | 0 | 0 | 0 | 25 | 1.9478 | 0 | 1.9478 | 12.69 | 12.69 | 1 | 12.36 | 0 | 0 | 0 | 0 | 25 | 25 | 0 | 0 | 0
477 | 66190901 | 66191919 | 29477658 | 1 | 1 | 1 | 1 | 2-0022-90 | Инженер по наладке и испытаниям II категории | 1369 | 1013 | чел.-ч | чел.-ч | 1 | 0 | -1607602112 | 15.1805 | 0 | 0 | 0 | 14.09 | 0 | 0 | 0 | 14.09 | 1 | 1 | 1 | 1 | -2 | 0 | 1 | 1 | 0 | 0 | 15.12 | *(0,255+1))*0,8 | 1 | 2 | 66191922 | 1 | 0 | 273 | 0 | 0 | 0 | 0 | 0 | 0 | 0 | 0 | 0 | 0 | 0 | 0 | 0 | 0 | 0 | 0 | 0 | 0 | 0 | 0 | 0 | 0 | 426 | 30.361 | 0 | 30.361 | 14.09 | 14.09 | 1 | 213.89 | 0 | 0 | 0 | 0 | 427.79 | 427.79 | 0 | 0 | 0
477 | 66190901 | 66191919 | 29477609 | 1 | 1 | 1 | 1 | 3-0022-90 | Техник по наладке и испытаниям II категории | 1369 | 1013 | чел.-ч | чел.-ч | 1 | 0 | 868395144 | 6.5059 | 0 | 0 | 0 | 9.17 | 0 | 0 | 0 | 9.17 | 1 | 1 | 1 | 1 | -2 | 0 | 1 | 1 | 0 | 0 | 6.48 | *(0,255+1))*0,8 | 1 | 2 | 66191923 | 1 | 0 | 274 | 0 | 0 | 0 | 0 | 0 | 0 | 0 | 0 | 0 | 0 | 0 | 0 | 0 | 0 | 0 | 0 | 0 | 0 | 0 | 0 | 0 | 0 | 119 | 13.0118 | 0 | 13.0118 | 9.17 | 9.17 | 1 | 59.66 | 0 | 0 | 0 | 0 | 119.32 | 119.32 | 0 | 0 | 0
478 | 66190898 | 66191919 | 29477658 | 1 | 1 | 1 | 1 | 2-0022-90 | Инженер по наладке и испытаниям II категории | 1369 | 1013 | чел.-ч | чел.-ч | 1 | 0 | -1607602112 | 15.1805 | 0 | 0 | 0 | 14.09 | 0 | 0 | 0 | 14.09 | 1 | 1 | 1 | 1 | -2 | 0 | 1 | 1 | 0 | 0 | 15.12 | *(0,255+1))*0,8 | 1 | 2 | 66191922 | 1 | 0 | 275 | 0 | 0 | 0 | 0 | 0 | 0 | 0 | 0 | 0 | 0 | 0 | 0 | 0 | 0 | 0 | 0 | 0 | 0 | 0 | 0 | 0 | 0 | 426 | 30.361 | 0 | 30.361 | 14.09 | 14.09 | 1 | 213.89 | 0 | 0 | 0 | 0 | 425 | 425 | 0 | 0 | 0
478 | 66190898 | 66191919 | 29477609 | 1 | 1 | 1 | 1 | 3-0022-90 | Техник по наладке и испытаниям II категории | 1369 | 1013 | чел.-ч | чел.-ч | 1 | 0 | 868395144 | 6.5059 | 0 | 0 | 0 | 9.17 | 0 | 0 | 0 | 9.17 | 1 | 1 | 1 | 1 | -2 | 0 | 1 | 1 | 0 | 0 | 6.48 | *(0,255+1))*0,8 | 1 | 2 | 66191923 | 1 | 0 | 276 | 0 | 0 | 0 | 0 | 0 | 0 | 0 | 0 | 0 | 0 | 0 | 0 | 0 | 0 | 0 | 0 | 0 | 0 | 0 | 0 | 0 | 0 | 119 | 13.0118 | 0 | 13.0118 | 9.17 | 9.17 | 1 | 59.66 | 0 | 0 | 0 | 0 | 117 | 117 | 0 | 0 | 0
479 | 66190901 | 66191924 | 29477658 | 1 | 1 | 1 | 1 | 2-0022-90 | Инженер по наладке и испытаниям II категории | 1369 | 1013 | чел.-ч | чел.-ч | 1 | 0 | -1607602112 | 33.393 | 0 | 0 | 0 | 14.09 | 0 | 0 | 0 | 14.09 | 1 | 1 | 1 | 1 | -2 | 0 | 1 | 1 | 0 | 0 | 33.26 | *(0,255+1))*0,8 | 1 | 2 | 66191927 | 1 | 0 | 277 | 0 | 0 | 0 | 0 | 0 | 0 | 0 | 0 | 0 | 0 | 0 | 0 | 0 | 0 | 0 | 0 | 0 | 0 | 0 | 0 | 0 | 0 | 937 | 66.7861 | 0 | 66.7861 | 14.09 | 14.09 | 1 | 470.5 | 0 | 0 | 0 | 0 | 941.02 | 941.02 | 0 | 0 | 0
479 | 66190901 | 66191924 | 29477609 | 1 | 1 | 1 | 1 | 3-0022-90 | Техник по наладке и испытаниям II категории | 1369 | 1013 | чел.-ч | чел.-ч | 1 | 0 | 868395144 | 14.317 | 0 | 0 | 0 | 9.17 | 0 | 0 | 0 | 9.17 | 1 | 1 | 1 | 1 | -2 | 0 | 1 | 1 | 0 | 0 | 14.26 | *(0,255+1))*0,8 | 1 | 2 | 66191928 | 1 | 0 | 278 | 0 | 0 | 0 | 0 | 0 | 0 | 0 | 0 | 0 | 0 | 0 | 0 | 0 | 0 | 0 | 0 | 0 | 0 | 0 | 0 | 0 | 0 | 262 | 28.6341 | 0 | 28.6341 | 9.17 | 9.17 | 1 | 131.28 | 0 | 0 | 0 | 0 | 262.57 | 262.57 | 0 | 0 | 0
480 | 66190898 | 66191924 | 29477658 | 1 | 1 | 1 | 1 | 2-0022-90 | Инженер по наладке и испытаниям II категории | 1369 | 1013 | чел.-ч | чел.-ч | 1 | 0 | -1607602112 | 33.393 | 0 | 0 | 0 | 14.09 | 0 | 0 | 0 | 14.09 | 1 | 1 | 1 | 1 | -2 | 0 | 1 | 1 | 0 | 0 | 33.26 | *(0,255+1))*0,8 | 1 | 2 | 66191927 | 1 | 0 | 279 | 0 | 0 | 0 | 0 | 0 | 0 | 0 | 0 | 0 | 0 | 0 | 0 | 0 | 0 | 0 | 0 | 0 | 0 | 0 | 0 | 0 | 0 | 937 | 66.7861 | 0 | 66.7861 | 14.09 | 14.09 | 1 | 470.5 | 0 | 0 | 0 | 0 | 935 | 935 | 0 | 0 | 0
480 | 66190898 | 66191924 | 29477609 | 1 | 1 | 1 | 1 | 3-0022-90 | Техник по наладке и испытаниям II категории | 1369 | 1013 | чел.-ч | чел.-ч | 1 | 0 | 868395144 | 14.317 | 0 | 0 | 0 | 9.17 | 0 | 0 | 0 | 9.17 | 1 | 1 | 1 | 1 | -2 | 0 | 1 | 1 | 0 | 0 | 14.26 | *(0,255+1))*0,8 | 1 | 2 | 66191928 | 1 | 0 | 280 | 0 | 0 | 0 | 0 | 0 | 0 | 0 | 0 | 0 | 0 | 0 | 0 | 0 | 0 | 0 | 0 | 0 | 0 | 0 | 0 | 0 | 0 | 262 | 28.6341 | 0 | 28.6341 | 9.17 | 9.17 | 1 | 131.28 | 0 | 0 | 0 | 0 | 258 | 258 | 0 | 0 | 0
481 | 66190901 | 66191929 | 29477854 | 1 | 1 | 1 | 1 | 0-3304-90 | Электромонтажник-наладчик 4 разряда | 1369 | 1013 | чел.-ч | чел.-ч | 1 | 0 | 1377046079 | 1.7369 | 0 | 0 | 0 | 9.62 | 0 | 0 | 0 | 9.62 | 1 | 1 | 1 | 1 | -2 | 0 | 1 | 1 | 0 | 0 | 1.73 | *(0,255+1))*0,8 | 1 | 2 | 66191932 | 1 | 0 | 281 | 0 | 0 | 0 | 0 | 0 | 0 | 0 | 0 | 0 | 0 | 0 | 0 | 0 | 0 | 0 | 0 | 0 | 0 | 0 | 0 | 0 | 0 | 233 | 24.3169 | 0 | 24.3169 | 9.62 | 9.62 | 1 | 16.71 | 0 | 0 | 0 | 0 | 233.93 | 233.93 | 0 | 0 | 0
481 | 66190901 | 66191929 | 29477608 | 1 | 1 | 1 | 1 | 2-0023-90 | Инженер по наладке и испытаниям III категории | 1369 | 1013 | чел.-ч | чел.-ч | 1 | 0 | 2087786099 | 2.6004 | 0 | 0 | 0 | 12.69 | 0 | 0 | 0 | 12.69 | 1 | 1 | 1 | 1 | -2 | 0 | 1 | 1 | 0 | 0 | 2.59 | *(0,255+1))*0,8 | 1 | 2 | 66191933 | 1 | 0 | 282 | 0 | 0 | 0 | 0 | 0 | 0 | 0 | 0 | 0 | 0 | 0 | 0 | 0 | 0 | 0 | 0 | 0 | 0 | 0 | 0 | 0 | 0 | 460 | 36.405 | 0 | 36.405 | 12.69 | 12.69 | 1 | 33 | 0 | 0 | 0 | 0 | 461.98 | 461.98 | 0 | 0 | 0
482 | 66190898 | 66191929 | 29477854 | 1 | 1 | 1 | 1 | 0-3304-90 | Электромонтажник-наладчик 4 разряда | 1369 | 1013 | чел.-ч | чел.-ч | 1 | 0 | 1377046079 | 1.7369 | 0 | 0 | 0 | 9.62 | 0 | 0 | 0 | 9.62 | 1 | 1 | 1 | 1 | -2 | 0 | 1 | 1 | 0 | 0 | 1.73 | *(0,255+1))*0,8 | 1 | 2 | 66191932 | 1 | 0 | 283 | 0 | 0 | 0 | 0 | 0 | 0 | 0 | 0 | 0 | 0 | 0 | 0 | 0 | 0 | 0 | 0 | 0 | 0 | 0 | 0 | 0 | 0 | 233 | 24.3169 | 0 | 24.3169 | 9.62 | 9.62 | 1 | 16.71 | 0 | 0 | 0 | 0 | 243 | 243 | 0 | 0 | 0
482 | 66190898 | 66191929 | 29477608 | 1 | 1 | 1 | 1 | 2-0023-90 | Инженер по наладке и испытаниям III категории | 1369 | 1013 | чел.-ч | чел.-ч | 1 | 0 | 2087786099 | 2.6004 | 0 | 0 | 0 | 12.69 | 0 | 0 | 0 | 12.69 | 1 | 1 | 1 | 1 | -2 | 0 | 1 | 1 | 0 | 0 | 2.59 | *(0,255+1))*0,8 | 1 | 2 | 66191933 | 1 | 0 | 284 | 0 | 0 | 0 | 0 | 0 | 0 | 0 | 0 | 0 | 0 | 0 | 0 | 0 | 0 | 0 | 0 | 0 | 0 | 0 | 0 | 0 | 0 | 460 | 36.405 | 0 | 36.405 | 12.69 | 12.69 | 1 | 33 | 0 | 0 | 0 | 0 | 473 | 473 | 0 | 0 | 0
483 | 66190901 | 66191934 | 29478568 | 1 | 1 | 1 | 1 | 0-3306-90 | Электромонтажник-наладчик 6 разряда | 1369 | 1013 | чел.-ч | чел.-ч | 1 | 0 | 177969336 | 6.5059 | 0 | 0 | 0 | 12.92 | 0 | 0 | 0 | 12.92 | 1 | 1 | 1 | 1 | -2 | 0 | 1 | 1 | 0 | 0 | 6.48 | *(0,255+1))*0,8 | 1 | 2 | 66191937 | 1 | 0 | 285 | 0 | 0 | 0 | 0 | 0 | 0 | 0 | 0 | 0 | 0 | 0 | 0 | 0 | 0 | 0 | 0 | 0 | 0 | 0 | 0 | 0 | 0 | 2 | 0.13012 | 0 | 0.13012 | 12.92 | 12.92 | 1 | 84.05 | 0 | 0 | 0 | 0 | 1.68 | 1.68 | 0 | 0 | 0
483 | 66190901 | 66191934 | 29477608 | 1 | 1 | 1 | 1 | 2-0023-90 | Инженер по наладке и испытаниям III категории | 1369 | 1013 | чел.-ч | чел.-ч | 1 | 0 | 2087786099 | 6.5059 | 0 | 0 | 0 | 12.69 | 0 | 0 | 0 | 12.69 | 1 | 1 | 1 | 1 | -2 | 0 | 1 | 1 | 0 | 0 | 6.48 | *(0,255+1))*0,8 | 1 | 2 | 66191938 | 1 | 0 | 286 | 0 | 0 | 0 | 0 | 0 | 0 | 0 | 0 | 0 | 0 | 0 | 0 | 0 | 0 | 0 | 0 | 0 | 0 | 0 | 0 | 0 | 0 | 2 | 0.13012 | 0 | 0.13012 | 12.69 | 12.69 | 1 | 82.56 | 0 | 0 | 0 | 0 | 1.65 | 1.65 | 0 | 0 | 0
484 | 66190898 | 66191934 | 29478568 | 1 | 1 | 1 | 1 | 0-3306-90 | Электромонтажник-наладчик 6 разряда | 1369 | 1013 | чел.-ч | чел.-ч | 1 | 0 | 177969336 | 6.5059 | 0 | 0 | 0 | 12.92 | 0 | 0 | 0 | 12.92 | 1 | 1 | 1 | 1 | -2 | 0 | 1 | 1 | 0 | 0 | 6.48 | *(0,255+1))*0,8 | 1 | 2 | 66191937 | 1 | 0 | 287 | 0 | 0 | 0 | 0 | 0 | 0 | 0 | 0 | 0 | 0 | 0 | 0 | 0 | 0 | 0 | 0 | 0 | 0 | 0 | 0 | 0 | 0 | 2 | 0.13012 | 0 | 0.13012 | 12.92 | 12.92 | 1 | 84.05 | 0 | 0 | 0 | 0 | 2 | 2 | 0 | 0 | 0
484 | 66190898 | 66191934 | 29477608 | 1 | 1 | 1 | 1 | 2-0023-90 | Инженер по наладке и испытаниям III категории | 1369 | 1013 | чел.-ч | чел.-ч | 1 | 0 | 2087786099 | 6.5059 | 0 | 0 | 0 | 12.69 | 0 | 0 | 0 | 12.69 | 1 | 1 | 1 | 1 | -2 | 0 | 1 | 1 | 0 | 0 | 6.48 | *(0,255+1))*0,8 | 1 | 2 | 66191938 | 1 | 0 | 288 | 0 | 0 | 0 | 0 | 0 | 0 | 0 | 0 | 0 | 0 | 0 | 0 | 0 | 0 | 0 | 0 | 0 | 0 | 0 | 0 | 0 | 0 | 2 | 0.13012 | 0 | 0.13012 | 12.69 | 12.69 | 1 | 82.56 | 0 | 0 | 0 | 0 | 2 | 2 | 0 | 0 | 0
485 | 66190901 | 66191939 | 29478568 | 1 | 1 | 1 | 1 | 0-3306-90 | Электромонтажник-наладчик 6 разряда | 1369 | 1013 | чел.-ч | чел.-ч | 1 | 0 | 177969336 | 0.61244 | 0 | 0 | 0 | 12.92 | 0 | 0 | 0 | 12.92 | 1 | 1 | 1 | 1 | -2 | 0 | 1 | 1 | 0 | 0 | 0.61 | *(0,255+1))*0,8 | 1 | 2 | 66191942 | 1 | 0 | 289 | 0 | 0 | 0 | 0 | 0 | 0 | 0 | 0 | 0 | 0 | 0 | 0 | 0 | 0 | 0 | 0 | 0 | 0 | 0 | 0 | 0 | 0 | 16 | 1.2249 | 0 | 1.2249 | 12.92 | 12.92 | 1 | 7.91 | 0 | 0 | 0 | 0 | 15.83 | 15.83 | 0 | 0 | 0
485 | 66190901 | 66191939 | 29477608 | 1 | 1 | 1 | 1 | 2-0023-90 | Инженер по наладке и испытаниям III категории | 1369 | 1013 | чел.-ч | чел.-ч | 1 | 0 | 2087786099 | 0.61244 | 0 | 0 | 0 | 12.69 | 0 | 0 | 0 | 12.69 | 1 | 1 | 1 | 1 | -2 | 0 | 1 | 1 | 0 | 0 | 0.61 | *(0,255+1))*0,8 | 1 | 2 | 66191943 | 1 | 0 | 290 | 0 | 0 | 0 | 0 | 0 | 0 | 0 | 0 | 0 | 0 | 0 | 0 | 0 | 0 | 0 | 0 | 0 | 0 | 0 | 0 | 0 | 0 | 15 | 1.2249 | 0 | 1.2249 | 12.69 | 12.69 | 1 | 7.77 | 0 | 0 | 0 | 0 | 15.54 | 15.54 | 0 | 0 | 0
486 | 66190898 | 66191939 | 29478568 | 1 | 1 | 1 | 1 | 0-3306-90 | Электромонтажник-наладчик 6 разряда | 1369 | 1013 | чел.-ч | чел.-ч | 1 | 0 | 177969336 | 0.61244 | 0 | 0 | 0 | 12.92 | 0 | 0 | 0 | 12.92 | 1 | 1 | 1 | 1 | -2 | 0 | 1 | 1 | 0 | 0 | 0.61 | *(0,255+1))*0,8 | 1 | 2 | 66191942 | 1 | 0 | 291 | 0 | 0 | 0 | 0 | 0 | 0 | 0 | 0 | 0 | 0 | 0 | 0 | 0 | 0 | 0 | 0 | 0 | 0 | 0 | 0 | 0 | 0 | 16 | 1.2249 | 0 | 1.2249 | 12.92 | 12.92 | 1 | 7.91 | 0 | 0 | 0 | 0 | 16 | 16 | 0 | 0 | 0
486 | 66190898 | 66191939 | 29477608 | 1 | 1 | 1 | 1 | 2-0023-90 | Инженер по наладке и испытаниям III категории | 1369 | 1013 | чел.-ч | чел.-ч | 1 | 0 | 2087786099 | 0.61244 | 0 | 0 | 0 | 12.69 | 0 | 0 | 0 | 12.69 | 1 | 1 | 1 | 1 | -2 | 0 | 1 | 1 | 0 | 0 | 0.61 | *(0,255+1))*0,8 | 1 | 2 | 66191943 | 1 | 0 | 292 | 0 | 0 | 0 | 0 | 0 | 0 | 0 | 0 | 0 | 0 | 0 | 0 | 0 | 0 | 0 | 0 | 0 | 0 | 0 | 0 | 0 | 0 | 15 | 1.2249 | 0 | 1.2249 | 12.69 | 12.69 | 1 | 7.77 | 0 | 0 | 0 | 0 | 16 | 16 | 0 | 0 | 0
487 | 66190901 | 66191944 | 29477606 | 1 | 1 | 1 | 1 | 0-3305-90 | Электромонтажник-наладчик 5 разряда | 1369 | 1013 | чел.-ч | чел.-ч | 1 | 0 | -1750091588 | 0.6526 | 0 | 0 | 0 | 11.09 | 0 | 0 | 0 | 11.09 | 1 | 1 | 1 | 1 | -2 | 0 | 1 | 1 | 0 | 0 | 0.65 | *(0,255+1))*0,8 | 1 | 2 | 66191947 | 1 | 0 | 293 | 0 | 0 | 0 | 0 | 0 | 0 | 0 | 0 | 0 | 0 | 0 | 0 | 0 | 0 | 0 | 0 | 0 | 0 | 0 | 0 | 0 | 0 | 14 | 1.3052 | 0 | 1.3052 | 11.09 | 11.09 | 1 | 7.24 | 0 | 0 | 0 | 0 | 14.47 | 14.47 | 0 | 0 | 0
487 | 66190901 | 66191944 | 29477608 | 1 | 1 | 1 | 1 | 2-0023-90 | Инженер по наладке и испытаниям III категории | 1369 | 1013 | чел.-ч | чел.-ч | 1 | 0 | 2087786099 | 0.97388 | 0 | 0 | 0 | 12.69 | 0 | 0 | 0 | 12.69 | 1 | 1 | 1 | 1 | -2 | 0 | 1 | 1 | 0 | 0 | 0.97 | *(0,255+1))*0,8 | 1 | 2 | 66191948 | 1 | 0 | 294 | 0 | 0 | 0 | 0 | 0 | 0 | 0 | 0 | 0 | 0 | 0 | 0 | 0 | 0 | 0 | 0 | 0 | 0 | 0 | 0 | 0 | 0 | 25 | 1.9478 | 0 | 1.9478 | 12.69 | 12.69 | 1 | 12.36 | 0 | 0 | 0 | 0 | 24.72 | 24.72 | 0 | 0 | 0
488 | 66190898 | 66191944 | 29477606 | 1 | 1 | 1 | 1 | 0-3305-90 | Электромонтажник-наладчик 5 разряда | 1369 | 1013 | чел.-ч | чел.-ч | 1 | 0 | -1750091588 | 0.6526 | 0 | 0 | 0 | 11.09 | 0 | 0 | 0 | 11.09 | 1 | 1 | 1 | 1 | -2 | 0 | 1 | 1 | 0 | 0 | 0.65 | *(0,255+1))*0,8 | 1 | 2 | 66191947 | 1 | 0 | 295 | 0 | 0 | 0 | 0 | 0 | 0 | 0 | 0 | 0 | 0 | 0 | 0 | 0 | 0 | 0 | 0 | 0 | 0 | 0 | 0 | 0 | 0 | 14 | 1.3052 | 0 | 1.3052 | 11.09 | 11.09 | 1 | 7.24 | 0 | 0 | 0 | 0 | 14 | 14 | 0 | 0 | 0
488 | 66190898 | 66191944 | 29477608 | 1 | 1 | 1 | 1 | 2-0023-90 | Инженер по наладке и испытаниям III категории | 1369 | 1013 | чел.-ч | чел.-ч | 1 | 0 | 2087786099 | 0.97388 | 0 | 0 | 0 | 12.69 | 0 | 0 | 0 | 12.69 | 1 | 1 | 1 | 1 | -2 | 0 | 1 | 1 | 0 | 0 | 0.97 | *(0,255+1))*0,8 | 1 | 2 | 66191948 | 1 | 0 | 296 | 0 | 0 | 0 | 0 | 0 | 0 | 0 | 0 | 0 | 0 | 0 | 0 | 0 | 0 | 0 | 0 | 0 | 0 | 0 | 0 | 0 | 0 | 25 | 1.9478 | 0 | 1.9478 | 12.69 | 12.69 | 1 | 12.36 | 0 | 0 | 0 | 0 | 25 | 25 | 0 | 0 | 0
489 | 66190901 | 66191949 | 29477854 | 1 | 1 | 1 | 1 | 0-3304-90 | Электромонтажник-наладчик 4 разряда | 1369 | 1013 | чел.-ч | чел.-ч | 1 | 0 | 1377046079 | 0.9036 | 0 | 0 | 0 | 9.62 | 0 | 0 | 0 | 9.62 | 1 | 1 | 1 | 1 | -2 | 0 | 1 | 1 | 0 | 0 | 0.9 | *(0,255+1))*0,8 | 1 | 2 | 66191952 | 1 | 0 | 297 | 0 | 0 | 0 | 0 | 0 | 0 | 0 | 0 | 0 | 0 | 0 | 0 | 0 | 0 | 0 | 0 | 0 | 0 | 0 | 0 | 0 | 0 | 17 | 1.8072 | 0 | 1.8072 | 9.62 | 9.62 | 1 | 8.69 | 0 | 0 | 0 | 0 | 17.39 | 17.39 | 0 | 0 | 0
489 | 66190901 | 66191949 | 29477609 | 1 | 1 | 1 | 1 | 3-0022-90 | Техник по наладке и испытаниям II категории | 1369 | 1013 | чел.-ч | чел.-ч | 1 | 0 | 868395144 | 0.9036 | 0 | 0 | 0 | 9.17 | 0 | 0 | 0 | 9.17 | 1 | 1 | 1 | 1 | -2 | 0 | 1 | 1 | 0 | 0 | 0.9 | *(0,255+1))*0,8 | 1 | 2 | 66191953 | 1 | 0 | 298 | 0 | 0 | 0 | 0 | 0 | 0 | 0 | 0 | 0 | 0 | 0 | 0 | 0 | 0 | 0 | 0 | 0 | 0 | 0 | 0 | 0 | 0 | 17 | 1.8072 | 0 | 1.8072 | 9.17 | 9.17 | 1 | 8.28 | 0 | 0 | 0 | 0 | 16.57 | 16.57 | 0 | 0 | 0
490 | 66190898 | 66191949 | 29477854 | 1 | 1 | 1 | 1 | 0-3304-90 | Электромонтажник-наладчик 4 разряда | 1369 | 1013 | чел.-ч | чел.-ч | 1 | 0 | 1377046079 | 0.9036 | 0 | 0 | 0 | 9.62 | 0 | 0 | 0 | 9.62 | 1 | 1 | 1 | 1 | -2 | 0 | 1 | 1 | 0 | 0 | 0.9 | *(0,255+1))*0,8 | 1 | 2 | 66191952 | 1 | 0 | 299 | 0 | 0 | 0 | 0 | 0 | 0 | 0 | 0 | 0 | 0 | 0 | 0 | 0 | 0 | 0 | 0 | 0 | 0 | 0 | 0 | 0 | 0 | 17 | 1.8072 | 0 | 1.8072 | 9.62 | 9.62 | 1 | 8.69 | 0 | 0 | 0 | 0 | 18 | 18 | 0 | 0 | 0
490 | 66190898 | 66191949 | 29477609 | 1 | 1 | 1 | 1 | 3-0022-90 | Техник по наладке и испытаниям II категории | 1369 | 1013 | чел.-ч | чел.-ч | 1 | 0 | 868395144 | 0.9036 | 0 | 0 | 0 | 9.17 | 0 | 0 | 0 | 9.17 | 1 | 1 | 1 | 1 | -2 | 0 | 1 | 1 | 0 | 0 | 0.9 | *(0,255+1))*0,8 | 1 | 2 | 66191953 | 1 | 0 | 300 | 0 | 0 | 0 | 0 | 0 | 0 | 0 | 0 | 0 | 0 | 0 | 0 | 0 | 0 | 0 | 0 | 0 | 0 | 0 | 0 | 0 | 0 | 17 | 1.8072 | 0 | 1.8072 | 9.17 | 9.17 | 1 | 8.28 | 0 | 0 | 0 | 0 | 16 | 16 | 0 | 0 | 0
491 | 66190901 | 66191954 | 29477854 | 1 | 1 | 1 | 1 | 0-3304-90 | Электромонтажник-наладчик 4 разряда | 1369 | 1013 | чел.-ч | чел.-ч | 1 | 0 | 1377046079 | 0.9036 | 0 | 0 | 0 | 9.62 | 0 | 0 | 0 | 9.62 | 1 | 1 | 1 | 1 | -2 | 0 | 1 | 1 | 0 | 0 | 0.9 | *(0,255+1))*0,8 | 1 | 2 | 66191957 | 1 | 0 | 301 | 0 | 0 | 0 | 0 | 0 | 0 | 0 | 0 | 0 | 0 | 0 | 0 | 0 | 0 | 0 | 0 | 0 | 0 | 0 | 0 | 0 | 0 | 156 | 16.2648 | 0 | 16.2648 | 9.62 | 9.62 | 1 | 8.69 | 0 | 0 | 0 | 0 | 156.47 | 156.47 | 0 | 0 | 0
491 | 66190901 | 66191954 | 29477609 | 1 | 1 | 1 | 1 | 3-0022-90 | Техник по наладке и испытаниям II категории | 1369 | 1013 | чел.-ч | чел.-ч | 1 | 0 | 868395144 | 0.9036 | 0 | 0 | 0 | 9.17 | 0 | 0 | 0 | 9.17 | 1 | 1 | 1 | 1 | -2 | 0 | 1 | 1 | 0 | 0 | 0.9 | *(0,255+1))*0,8 | 1 | 2 | 66191958 | 1 | 0 | 302 | 0 | 0 | 0 | 0 | 0 | 0 | 0 | 0 | 0 | 0 | 0 | 0 | 0 | 0 | 0 | 0 | 0 | 0 | 0 | 0 | 0 | 0 | 149 | 16.2648 | 0 | 16.2648 | 9.17 | 9.17 | 1 | 8.28 | 0 | 0 | 0 | 0 | 149.15 | 149.15 | 0 | 0 | 0
492 | 66190898 | 66191954 | 29477854 | 1 | 1 | 1 | 1 | 0-3304-90 | Электромонтажник-наладчик 4 разряда | 1369 | 1013 | чел.-ч | чел.-ч | 1 | 0 | 1377046079 | 0.9036 | 0 | 0 | 0 | 9.62 | 0 | 0 | 0 | 9.62 | 1 | 1 | 1 | 1 | -2 | 0 | 1 | 1 | 0 | 0 | 0.9 | *(0,255+1))*0,8 | 1 | 2 | 66191957 | 1 | 0 | 303 | 0 | 0 | 0 | 0 | 0 | 0 | 0 | 0 | 0 | 0 | 0 | 0 | 0 | 0 | 0 | 0 | 0 | 0 | 0 | 0 | 0 | 0 | 156 | 16.2648 | 0 | 16.2648 | 9.62 | 9.62 | 1 | 8.69 | 0 | 0 | 0 | 0 | 163 | 163 | 0 | 0 | 0
492 | 66190898 | 66191954 | 29477609 | 1 | 1 | 1 | 1 | 3-0022-90 | Техник по наладке и испытаниям II категории | 1369 | 1013 | чел.-ч | чел.-ч | 1 | 0 | 868395144 | 0.9036 | 0 | 0 | 0 | 9.17 | 0 | 0 | 0 | 9.17 | 1 | 1 | 1 | 1 | -2 | 0 | 1 | 1 | 0 | 0 | 0.9 | *(0,255+1))*0,8 | 1 | 2 | 66191958 | 1 | 0 | 304 | 0 | 0 | 0 | 0 | 0 | 0 | 0 | 0 | 0 | 0 | 0 | 0 | 0 | 0 | 0 | 0 | 0 | 0 | 0 | 0 | 0 | 0 | 149 | 16.2648 | 0 | 16.2648 | 9.17 | 9.17 | 1 | 8.28 | 0 | 0 | 0 | 0 | 146 | 146 | 0 | 0 | 0
493 | 66190901 | 66191959 | 29477658 | 1 | 1 | 1 | 1 | 2-0022-90 | Инженер по наладке и испытаниям II категории | 1369 | 1013 | чел.-ч | чел.-ч | 1 | 0 | -1607602112 | 1.7068 | 0 | 0 | 0 | 14.09 | 0 | 0 | 0 | 14.09 | 1 | 1 | 1 | 1 | -2 | 0 | 1 | 1 | 0 | 0 | 1.7 | *(0,255+1))*0,8 | 1 | 2 | 66191962 | 1 | 0 | 305 | 0 | 0 | 0 | 0 | 0 | 0 | 0 | 0 | 0 | 0 | 0 | 0 | 0 | 0 | 0 | 0 | 0 | 0 | 0 | 0 | 0 | 0 | 479 | 34.136 | 0 | 34.136 | 14.09 | 14.09 | 1 | 24.05 | 0 | 0 | 0 | 0 | 480.98 | 480.98 | 0 | 0 | 0
493 | 66190901 | 66191959 | 29477609 | 1 | 1 | 1 | 1 | 3-0022-90 | Техник по наладке и испытаниям II категории | 1369 | 1013 | чел.-ч | чел.-ч | 1 | 0 | 868395144 | 1.1345 | 0 | 0 | 0 | 9.17 | 0 | 0 | 0 | 9.17 | 1 | 1 | 1 | 1 | -2 | 0 | 1 | 1 | 0 | 0 | 1.13 | *(0,255+1))*0,8 | 1 | 2 | 66191963 | 1 | 0 | 306 | 0 | 0 | 0 | 0 | 0 | 0 | 0 | 0 | 0 | 0 | 0 | 0 | 0 | 0 | 0 | 0 | 0 | 0 | 0 | 0 | 0 | 0 | 207 | 22.6904 | 0 | 22.6904 | 9.17 | 9.17 | 1 | 10.4 | 0 | 0 | 0 | 0 | 208.07 | 208.07 | 0 | 0 | 0
494 | 66190898 | 66191959 | 29477658 | 1 | 1 | 1 | 1 | 2-0022-90 | Инженер по наладке и испытаниям II категории | 1369 | 1013 | чел.-ч | чел.-ч | 1 | 0 | -1607602112 | 1.7068 | 0 | 0 | 0 | 14.09 | 0 | 0 | 0 | 14.09 | 1 | 1 | 1 | 1 | -2 | 0 | 1 | 1 | 0 | 0 | 1.7 | *(0,255+1))*0,8 | 1 | 2 | 66191962 | 1 | 0 | 307 | 0 | 0 | 0 | 0 | 0 | 0 | 0 | 0 | 0 | 0 | 0 | 0 | 0 | 0 | 0 | 0 | 0 | 0 | 0 | 0 | 0 | 0 | 479 | 34.136 | 0 | 34.136 | 14.09 | 14.09 | 1 | 24.05 | 0 | 0 | 0 | 0 | 478 | 478 | 0 | 0 | 0
494 | 66190898 | 66191959 | 29477609 | 1 | 1 | 1 | 1 | 3-0022-90 | Техник по наладке и испытаниям II категории | 1369 | 1013 | чел.-ч | чел.-ч | 1 | 0 | 868395144 | 1.1345 | 0 | 0 | 0 | 9.17 | 0 | 0 | 0 | 9.17 | 1 | 1 | 1 | 1 | -2 | 0 | 1 | 1 | 0 | 0 | 1.13 | *(0,255+1))*0,8 | 1 | 2 | 66191963 | 1 | 0 | 308 | 0 | 0 | 0 | 0 | 0 | 0 | 0 | 0 | 0 | 0 | 0 | 0 | 0 | 0 | 0 | 0 | 0 | 0 | 0 | 0 | 0 | 0 | 207 | 22.6904 | 0 | 22.6904 | 9.17 | 9.17 | 1 | 10.4 | 0 | 0 | 0 | 0 | 204 | 204 | 0 | 0 | 0
495 | 66190901 | 66193296 | 29477658 | 1 | 1 | 1 | 1 | 2-0022-90 | Инженер по наладке и испытаниям II категории | 1369 | 1013 | чел.-ч | чел.-ч | 1 | 0 | -1607602112 | 0.97388 | 0 | 0 | 0 | 14.09 | 0 | 0 | 0 | 14.09 | 1 | 1 | 1 | 1 | -2 | 0 | 1 | 1 | 0 | 0 | 0.97 | *(0,255+1))*0,8 | 1 | 2 | 66193301 | 1 | 0 | 309 | 0 | 0 | 0 | 0 | 0 | 0 | 0 | 0 | 0 | 0 | 0 | 0 | 0 | 0 | 0 | 0 | 0 | 0 | 0 | 0 | 0 | 0 | 273 | 19.4776 | 0 | 19.4776 | 14.09 | 14.09 | 1 | 13.72 | 0 | 0 | 0 | 0 | 274.44 | 274.44 | 0 | 0 | 0
495 | 66190901 | 66193296 | 29477609 | 1 | 1 | 1 | 1 | 3-0022-90 | Техник по наладке и испытаниям II категории | 1369 | 1013 | чел.-ч | чел.-ч | 1 | 0 | 868395144 | 0.6526 | 0 | 0 | 0 | 9.17 | 0 | 0 | 0 | 9.17 | 1 | 1 | 1 | 1 | -2 | 0 | 1 | 1 | 0 | 0 | 0.65 | *(0,255+1))*0,8 | 1 | 2 | 66193302 | 1 | 0 | 310 | 0 | 0 | 0 | 0 | 0 | 0 | 0 | 0 | 0 | 0 | 0 | 0 | 0 | 0 | 0 | 0 | 0 | 0 | 0 | 0 | 0 | 0 | 119 | 13.052 | 0 | 13.052 | 9.17 | 9.17 | 1 | 5.98 | 0 | 0 | 0 | 0 | 119.69 | 119.69 | 0 | 0 | 0
496 | 66190898 | 66193296 | 29477658 | 1 | 1 | 1 | 1 | 2-0022-90 | Инженер по наладке и испытаниям II категории | 1369 | 1013 | чел.-ч | чел.-ч | 1 | 0 | -1607602112 | 0.97388 | 0 | 0 | 0 | 14.09 | 0 | 0 | 0 | 14.09 | 1 | 1 | 1 | 1 | -2 | 0 | 1 | 1 | 0 | 0 | 0.97 | *(0,255+1))*0,8 | 1 | 2 | 66193301 | 1 | 0 | 311 | 0 | 0 | 0 | 0 | 0 | 0 | 0 | 0 | 0 | 0 | 0 | 0 | 0 | 0 | 0 | 0 | 0 | 0 | 0 | 0 | 0 | 0 | 273 | 19.4776 | 0 | 19.4776 | 14.09 | 14.09 | 1 | 13.72 | 0 | 0 | 0 | 0 | 273 | 273 | 0 | 0 | 0
496 | 66190898 | 66193296 | 29477609 | 1 | 1 | 1 | 1 | 3-0022-90 | Техник по наладке и испытаниям II категории | 1369 | 1013 | чел.-ч | чел.-ч | 1 | 0 | 868395144 | 0.6526 | 0 | 0 | 0 | 9.17 | 0 | 0 | 0 | 9.17 | 1 | 1 | 1 | 1 | -2 | 0 | 1 | 1 | 0 | 0 | 0.65 | *(0,255+1))*0,8 | 1 | 2 | 66193302 | 1 | 0 | 312 | 0 | 0 | 0 | 0 | 0 | 0 | 0 | 0 | 0 | 0 | 0 | 0 | 0 | 0 | 0 | 0 | 0 | 0 | 0 | 0 | 0 | 0 | 119 | 13.052 | 0 | 13.052 | 9.17 | 9.17 | 1 | 5.98 | 0 | 0 | 0 | 0 | 117 | 117 | 0 | 0 | 0
497 | 66190901 | 66191964 | 29478568 | 1 | 1 | 1 | 1 | 0-3306-90 | Электромонтажник-наладчик 6 разряда | 1369 | 1013 | чел.-ч | чел.-ч | 1 | 0 | 177969336 | 0.16064 | 0 | 0 | 0 | 12.92 | 0 | 0 | 0 | 12.92 | 1 | 1 | 1 | 1 | -2 | 0 | 1 | 1 | 0 | 0 | 0.16 | *(0,255+1))*0,8 | 1 | 2 | 66191967 | 1 | 0 | 313 | 0 | 0 | 0 | 0 | 0 | 0 | 0 | 0 | 0 | 0 | 0 | 0 | 0 | 0 | 0 | 0 | 0 | 0 | 0 | 0 | 0 | 0 | 37 | 2.8915 | 0 | 2.8915 | 12.92 | 12.92 | 1 | 2.08 | 0 | 0 | 0 | 0 | 37.36 | 37.36 | 0 | 0 | 0
497 | 66190901 | 66191964 | 29477608 | 1 | 1 | 1 | 1 | 2-0023-90 | Инженер по наладке и испытаниям III категории | 1369 | 1013 | чел.-ч | чел.-ч | 1 | 0 | 2087786099 | 0.16064 | 0 | 0 | 0 | 12.69 | 0 | 0 | 0 | 12.69 | 1 | 1 | 1 | 1 | -2 | 0 | 1 | 1 | 0 | 0 | 0.16 | *(0,255+1))*0,8 | 1 | 2 | 66191968 | 1 | 0 | 314 | 0 | 0 | 0 | 0 | 0 | 0 | 0 | 0 | 0 | 0 | 0 | 0 | 0 | 0 | 0 | 0 | 0 | 0 | 0 | 0 | 0 | 0 | 37 | 2.8915 | 0 | 2.8915 | 12.69 | 12.69 | 1 | 2.04 | 0 | 0 | 0 | 0 | 36.69 | 36.69 | 0 | 0 | 0
498 | 66190898 | 66191964 | 29478568 | 1 | 1 | 1 | 1 | 0-3306-90 | Электромонтажник-наладчик 6 разряда | 1369 | 1013 | чел.-ч | чел.-ч | 1 | 0 | 177969336 | 0.16064 | 0 | 0 | 0 | 12.92 | 0 | 0 | 0 | 12.92 | 1 | 1 | 1 | 1 | -2 | 0 | 1 | 1 | 0 | 0 | 0.16 | *(0,255+1))*0,8 | 1 | 2 | 66191967 | 1 | 0 | 315 | 0 | 0 | 0 | 0 | 0 | 0 | 0 | 0 | 0 | 0 | 0 | 0 | 0 | 0 | 0 | 0 | 0 | 0 | 0 | 0 | 0 | 0 | 37 | 2.8915 | 0 | 2.8915 | 12.92 | 12.92 | 1 | 2.08 | 0 | 0 | 0 | 0 | 38 | 38 | 0 | 0 | 0
498 | 66190898 | 66191964 | 29477608 | 1 | 1 | 1 | 1 | 2-0023-90 | Инженер по наладке и испытаниям III категории | 1369 | 1013 | чел.-ч | чел.-ч | 1 | 0 | 2087786099 | 0.16064 | 0 | 0 | 0 | 12.69 | 0 | 0 | 0 | 12.69 | 1 | 1 | 1 | 1 | -2 | 0 | 1 | 1 | 0 | 0 | 0.16 | *(0,255+1))*0,8 | 1 | 2 | 66191968 | 1 | 0 | 316 | 0 | 0 | 0 | 0 | 0 | 0 | 0 | 0 | 0 | 0 | 0 | 0 | 0 | 0 | 0 | 0 | 0 | 0 | 0 | 0 | 0 | 0 | 37 | 2.8915 | 0 | 2.8915 | 12.69 | 12.69 | 1 | 2.04 | 0 | 0 | 0 | 0 | 38 | 38 | 0 | 0 | 0
499 | 66190901 | 66193291 | 29477658 | 1 | 1 | 1 | 1 | 2-0022-90 | Инженер по наладке и испытаниям II категории | 1369 | 1013 | чел.-ч | чел.-ч | 1 | 0 | -1607602112 | 1.7068 | 0 | 0 | 0 | 14.09 | 0 | 0 | 0 | 14.09 | 1 | 1 | 1 | 1 | -2 | 0 | 1 | 1 | 0 | 0 | 1.7 | *(0,255+1))*0,8 | 1 | 2 | 66193294 | 1 | 0 | 317 | 0 | 0 | 0 | 0 | 0 | 0 | 0 | 0 | 0 | 0 | 0 | 0 | 0 | 0 | 0 | 0 | 0 | 0 | 0 | 0 | 0 | 0 | 479 | 34.136 | 0 | 34.136 | 14.09 | 14.09 | 1 | 24.05 | 0 | 0 | 0 | 0 | 480.98 | 480.98 | 0 | 0 | 0
499 | 66190901 | 66193291 | 29477609 | 1 | 1 | 1 | 1 | 3-0022-90 | Техник по наладке и испытаниям II категории | 1369 | 1013 | чел.-ч | чел.-ч | 1 | 0 | 868395144 | 1.1345 | 0 | 0 | 0 | 9.17 | 0 | 0 | 0 | 9.17 | 1 | 1 | 1 | 1 | -2 | 0 | 1 | 1 | 0 | 0 | 1.13 | *(0,255+1))*0,8 | 1 | 2 | 66193295 | 1 | 0 | 318 | 0 | 0 | 0 | 0 | 0 | 0 | 0 | 0 | 0 | 0 | 0 | 0 | 0 | 0 | 0 | 0 | 0 | 0 | 0 | 0 | 0 | 0 | 207 | 22.6904 | 0 | 22.6904 | 9.17 | 9.17 | 1 | 10.4 | 0 | 0 | 0 | 0 | 208.07 | 208.07 | 0 | 0 | 0
500 | 66190898 | 66193291 | 29477658 | 1 | 1 | 1 | 1 | 2-0022-90 | Инженер по наладке и испытаниям II категории | 1369 | 1013 | чел.-ч | чел.-ч | 1 | 0 | -1607602112 | 1.7068 | 0 | 0 | 0 | 14.09 | 0 | 0 | 0 | 14.09 | 1 | 1 | 1 | 1 | -2 | 0 | 1 | 1 | 0 | 0 | 1.7 | *(0,255+1))*0,8 | 1 | 2 | 66193294 | 1 | 0 | 319 | 0 | 0 | 0 | 0 | 0 | 0 | 0 | 0 | 0 | 0 | 0 | 0 | 0 | 0 | 0 | 0 | 0 | 0 | 0 | 0 | 0 | 0 | 479 | 34.136 | 0 | 34.136 | 14.09 | 14.09 | 1 | 24.05 | 0 | 0 | 0 | 0 | 478 | 478 | 0 | 0 | 0
500 | 66190898 | 66193291 | 29477609 | 1 | 1 | 1 | 1 | 3-0022-90 | Техник по наладке и испытаниям II категории | 1369 | 1013 | чел.-ч | чел.-ч | 1 | 0 | 868395144 | 1.1345 | 0 | 0 | 0 | 9.17 | 0 | 0 | 0 | 9.17 | 1 | 1 | 1 | 1 | -2 | 0 | 1 | 1 | 0 | 0 | 1.13 | *(0,255+1))*0,8 | 1 | 2 | 66193295 | 1 | 0 | 320 | 0 | 0 | 0 | 0 | 0 | 0 | 0 | 0 | 0 | 0 | 0 | 0 | 0 | 0 | 0 | 0 | 0 | 0 | 0 | 0 | 0 | 0 | 207 | 22.6904 | 0 | 22.6904 | 9.17 | 9.17 | 1 | 10.4 | 0 | 0 | 0 | 0 | 204 | 204 | 0 | 0 | 0
501 | 66190901 | 66191969 | 29478568 | 1 | 1 | 1 | 1 | 0-3306-90 | Электромонтажник-наладчик 6 разряда | 1369 | 1013 | чел.-ч | чел.-ч | 1 | 0 | 177969336 | 0.41164 | 0 | 0 | 0 | 12.92 | 0 | 0 | 0 | 12.92 | 1 | 1 | 1 | 1 | -2 | 0 | 1 | 1 | 0 | 0 | 0.41 | *(0,255+1))*0,8 | 1 | 2 | 66191972 | 1 | 0 | 321 | 0 | 0 | 0 | 0 | 0 | 0 | 0 | 0 | 0 | 0 | 0 | 0 | 0 | 0 | 0 | 0 | 0 | 0 | 0 | 0 | 0 | 0 | 95 | 7.4095 | 0 | 7.4095 | 12.92 | 12.92 | 1 | 5.32 | 0 | 0 | 0 | 0 | 95.73 | 95.73 | 0 | 0 | 0
501 | 66190901 | 66191969 | 29477608 | 1 | 1 | 1 | 1 | 2-0023-90 | Инженер по наладке и испытаниям III категории | 1369 | 1013 | чел.-ч | чел.-ч | 1 | 0 | 2087786099 | 0.41164 | 0 | 0 | 0 | 12.69 | 0 | 0 | 0 | 12.69 | 1 | 1 | 1 | 1 | -2 | 0 | 1 | 1 | 0 | 0 | 0.41 | *(0,255+1))*0,8 | 1 | 2 | 66191973 | 1 | 0 | 322 | 0 | 0 | 0 | 0 | 0 | 0 | 0 | 0 | 0 | 0 | 0 | 0 | 0 | 0 | 0 | 0 | 0 | 0 | 0 | 0 | 0 | 0 | 94 | 7.4095 | 0 | 7.4095 | 12.69 | 12.69 | 1 | 5.22 | 0 | 0 | 0 | 0 | 94.03 | 94.03 | 0 | 0 | 0
502 | 66190898 | 66191969 | 29478568 | 1 | 1 | 1 | 1 | 0-3306-90 | Электромонтажник-наладчик 6 разряда | 1369 | 1013 | чел.-ч | чел.-ч | 1 | 0 | 177969336 | 0.41164 | 0 | 0 | 0 | 12.92 | 0 | 0 | 0 | 12.92 | 1 | 1 | 1 | 1 | -2 | 0 | 1 | 1 | 0 | 0 | 0.41 | *(0,255+1))*0,8 | 1 | 2 | 66191972 | 1 | 0 | 323 | 0 | 0 | 0 | 0 | 0 | 0 | 0 | 0 | 0 | 0 | 0 | 0 | 0 | 0 | 0 | 0 | 0 | 0 | 0 | 0 | 0 | 0 | 95 | 7.4095 | 0 | 7.4095 | 12.92 | 12.92 | 1 | 5.32 | 0 | 0 | 0 | 0 | 96 | 96 | 0 | 0 | 0
502 | 66190898 | 66191969 | 29477608 | 1 | 1 | 1 | 1 | 2-0023-90 | Инженер по наладке и испытаниям III категории | 1369 | 1013 | чел.-ч | чел.-ч | 1 | 0 | 2087786099 | 0.41164 | 0 | 0 | 0 | 12.69 | 0 | 0 | 0 | 12.69 | 1 | 1 | 1 | 1 | -2 | 0 | 1 | 1 | 0 | 0 | 0.41 | *(0,255+1))*0,8 | 1 | 2 | 66191973 | 1 | 0 | 324 | 0 | 0 | 0 | 0 | 0 | 0 | 0 | 0 | 0 | 0 | 0 | 0 | 0 | 0 | 0 | 0 | 0 | 0 | 0 | 0 | 0 | 0 | 94 | 7.4095 | 0 | 7.4095 | 12.69 | 12.69 | 1 | 5.22 | 0 | 0 | 0 | 0 | 96 | 96 | 0 | 0 | 0
503 | 66190901 | 66191974 | 29477608 | 1 | 1 | 1 | 1 | 2-0023-90 | Инженер по наладке и испытаниям III категории | 1369 | 1013 | чел.-ч | чел.-ч | 1 | 0 | 2087786099 | 2.9317 | 0 | 0 | 0 | 12.69 | 0 | 0 | 0 | 12.69 | 1 | 1 | 1 | 1 | -2 | 0 | 1 | 1 | 0 | 0 | 2.92 | *(0,255+1)*0,8 | 1 | 2 | 66191977 | 1 | 0 | 325 | 0 | 0 | 0 | 0 | 0 | 0 | 0 | 0 | 0 | 0 | 0 | 0 | 0 | 0 | 0 | 0 | 0 | 0 | 0 | 0 | 0 | 0 | 74 | 5.8634 | 0 | 5.8634 | 12.69 | 12.69 | 1 | 37.2 | 0 | 0 | 0 | 0 | 74.41 | 74.41 | 0 | 0 | 0
503 | 66190901 | 66191974 | 29477609 | 1 | 1 | 1 | 1 | 3-0022-90 | Техник по наладке и испытаниям II категории | 1369 | 1013 | чел.-ч | чел.-ч | 1 | 0 | 868395144 | 1.9478 | 0 | 0 | 0 | 9.17 | 0 | 0 | 0 | 9.17 | 1 | 1 | 1 | 1 | -2 | 0 | 1 | 1 | 0 | 0 | 1.94 | *(0,255+1)*0,8 | 1 | 2 | 66191978 | 1 | 0 | 326 | 0 | 0 | 0 | 0 | 0 | 0 | 0 | 0 | 0 | 0 | 0 | 0 | 0 | 0 | 0 | 0 | 0 | 0 | 0 | 0 | 0 | 0 | 36 | 3.8955 | 0 | 3.8955 | 9.17 | 9.17 | 1 | 17.86 | 0 | 0 | 0 | 0 | 35.72 | 35.72 | 0 | 0 | 0
504 | 66190898 | 66191974 | 29477608 | 1 | 1 | 1 | 1 | 2-0023-90 | Инженер по наладке и испытаниям III категории | 1369 | 1013 | чел.-ч | чел.-ч | 1 | 0 | 2087786099 | 2.9317 | 0 | 0 | 0 | 12.69 | 0 | 0 | 0 | 12.69 | 1 | 1 | 1 | 1 | -2 | 0 | 1 | 1 | 0 | 0 | 2.92 | *(0,255+1)*0,8 | 1 | 2 | 66191977 | 1 | 0 | 327 | 0 | 0 | 0 | 0 | 0 | 0 | 0 | 0 | 0 | 0 | 0 | 0 | 0 | 0 | 0 | 0 | 0 | 0 | 0 | 0 | 0 | 0 | 74 | 5.8634 | 0 | 5.8634 | 12.69 | 12.69 | 1 | 37.2 | 0 | 0 | 0 | 0 | 76 | 76 | 0 | 0 | 0
504 | 66190898 | 66191974 | 29477609 | 1 | 1 | 1 | 1 | 3-0022-90 | Техник по наладке и испытаниям II категории | 1369 | 1013 | чел.-ч | чел.-ч | 1 | 0 | 868395144 | 1.9478 | 0 | 0 | 0 | 9.17 | 0 | 0 | 0 | 9.17 | 1 | 1 | 1 | 1 | -2 | 0 | 1 | 1 | 0 | 0 | 1.94 | *(0,255+1)*0,8 | 1 | 2 | 66191978 | 1 | 0 | 328 | 0 | 0 | 0 | 0 | 0 | 0 | 0 | 0 | 0 | 0 | 0 | 0 | 0 | 0 | 0 | 0 | 0 | 0 | 0 | 0 | 0 | 0 | 36 | 3.8955 | 0 | 3.8955 | 9.17 | 9.17 | 1 | 17.86 | 0 | 0 | 0 | 0 | 35 | 35 | 0 | 0 | 0
505 | 66190901 | 66191979 | 29477854 | 1 | 1 | 1 | 1 | 0-3304-90 | Электромонтажник-наладчик 4 разряда | 1369 | 1013 | чел.-ч | чел.-ч | 1 | 0 | 1377046079 | 1.1546 | 0 | 0 | 0 | 9.62 | 0 | 0 | 0 | 9.62 | 1 | 1 | 1 | 1 | -2 | 0 | 1 | 1 | 0 | 0 | 1.15 | *(0,255+1))*0,8 | 1 | 2 | 66191982 | 1 | 0 | 329 | 0 | 0 | 0 | 0 | 0 | 0 | 0 | 0 | 0 | 0 | 0 | 0 | 0 | 0 | 0 | 0 | 0 | 0 | 0 | 0 | 0 | 0 | 22 | 2.3092 | 0 | 2.3092 | 9.62 | 9.62 | 1 | 11.1 | 0 | 0 | 0 | 0 | 22.21 | 22.21 | 0 | 0 | 0
505 | 66190901 | 66191979 | 29477608 | 1 | 1 | 1 | 1 | 2-0023-90 | Инженер по наладке и испытаниям III категории | 1369 | 1013 | чел.-ч | чел.-ч | 1 | 0 | 2087786099 | 1.7369 | 0 | 0 | 0 | 12.69 | 0 | 0 | 0 | 12.69 | 1 | 1 | 1 | 1 | -2 | 0 | 1 | 1 | 0 | 0 | 1.73 | *(0,255+1))*0,8 | 1 | 2 | 66191983 | 1 | 0 | 330 | 0 | 0 | 0 | 0 | 0 | 0 | 0 | 0 | 0 | 0 | 0 | 0 | 0 | 0 | 0 | 0 | 0 | 0 | 0 | 0 | 0 | 0 | 44 | 3.4738 | 0 | 3.4738 | 12.69 | 12.69 | 1 | 22.04 | 0 | 0 | 0 | 0 | 44.08 | 44.08 | 0 | 0 | 0
506 | 66190898 | 66191979 | 29477854 | 1 | 1 | 1 | 1 | 0-3304-90 | Электромонтажник-наладчик 4 разряда | 1369 | 1013 | чел.-ч | чел.-ч | 1 | 0 | 1377046079 | 1.1546 | 0 | 0 | 0 | 9.62 | 0 | 0 | 0 | 9.62 | 1 | 1 | 1 | 1 | -2 | 0 | 1 | 1 | 0 | 0 | 1.15 | *(0,255+1))*0,8 | 1 | 2 | 66191982 | 1 | 0 | 331 | 0 | 0 | 0 | 0 | 0 | 0 | 0 | 0 | 0 | 0 | 0 | 0 | 0 | 0 | 0 | 0 | 0 | 0 | 0 | 0 | 0 | 0 | 22 | 2.3092 | 0 | 2.3092 | 9.62 | 9.62 | 1 | 11.1 | 0 | 0 | 0 | 0 | 23 | 23 | 0 | 0 | 0
506 | 66190898 | 66191979 | 29477608 | 1 | 1 | 1 | 1 | 2-0023-90 | Инженер по наладке и испытаниям III категории | 1369 | 1013 | чел.-ч | чел.-ч | 1 | 0 | 2087786099 | 1.7369 | 0 | 0 | 0 | 12.69 | 0 | 0 | 0 | 12.69 | 1 | 1 | 1 | 1 | -2 | 0 | 1 | 1 | 0 | 0 | 1.73 | *(0,255+1))*0,8 | 1 | 2 | 66191983 | 1 | 0 | 332 | 0 | 0 | 0 | 0 | 0 | 0 | 0 | 0 | 0 | 0 | 0 | 0 | 0 | 0 | 0 | 0 | 0 | 0 | 0 | 0 | 0 | 0 | 44 | 3.4738 | 0 | 3.4738 | 12.69 | 12.69 | 1 | 22.04 | 0 | 0 | 0 | 0 | 45 | 45 | 0 | 0 | 0
542 | 66190901 | 66191984 | 29478568 | 1 | 1 | 1 | 1 | 0-3306-90 | Электромонтажник-наладчик 6 разряда | 1369 | 1013 | чел.-ч | чел.-ч | 1 | 0 | 177969336 | 0.61244 | 0 | 0 | 0 | 12.92 | 0 | 0 | 0 | 12.92 | 1 | 1 | 1 | 1 | -2 | 0 | 1 | 1 | 0 | 0 | 0.61 | *(0,255+1))*0,8 | 1 | 2 | 66191987 | 1 | 0 | 333 | 0 | 0 | 0 | 0 | 0 | 0 | 0 | 0 | 0 | 0 | 0 | 0 | 0 | 0 | 0 | 0 | 0 | 0 | 0 | 0 | 0 | 0 | 189 | 14.6986 | 0 | 14.6986 | 12.92 | 12.92 | 1 | 7.91 | 0 | 0 | 0 | 0 | 189.91 | 189.91 | 0 | 0 | 0
542 | 66190901 | 66191984 | 29477608 | 1 | 1 | 1 | 1 | 2-0023-90 | Инженер по наладке и испытаниям III категории | 1369 | 1013 | чел.-ч | чел.-ч | 1 | 0 | 2087786099 | 0.61244 | 0 | 0 | 0 | 12.69 | 0 | 0 | 0 | 12.69 | 1 | 1 | 1 | 1 | -2 | 0 | 1 | 1 | 0 | 0 | 0.61 | *(0,255+1))*0,8 | 1 | 2 | 66191988 | 1 | 0 | 334 | 0 | 0 | 0 | 0 | 0 | 0 | 0 | 0 | 0 | 0 | 0 | 0 | 0 | 0 | 0 | 0 | 0 | 0 | 0 | 0 | 0 | 0 | 186 | 14.6986 | 0 | 14.6986 | 12.69 | 12.69 | 1 | 7.77 | 0 | 0 | 0 | 0 | 186.52 | 186.52 | 0 | 0 | 0
543 | 66190898 | 66191984 | 29478568 | 1 | 1 | 1 | 1 | 0-3306-90 | Электромонтажник-наладчик 6 разряда | 1369 | 1013 | чел.-ч | чел.-ч | 1 | 0 | 177969336 | 0.61244 | 0 | 0 | 0 | 12.92 | 0 | 0 | 0 | 12.92 | 1 | 1 | 1 | 1 | -2 | 0 | 1 | 1 | 0 | 0 | 0.61 | *(0,255+1))*0,8 | 1 | 2 | 66191987 | 1 | 0 | 335 | 0 | 0 | 0 | 0 | 0 | 0 | 0 | 0 | 0 | 0 | 0 | 0 | 0 | 0 | 0 | 0 | 0 | 0 | 0 | 0 | 0 | 0 | 189 | 14.6986 | 0 | 14.6986 | 12.92 | 12.92 | 1 | 7.91 | 0 | 0 | 0 | 0 | 191 | 191 | 0 | 0 | 0
543 | 66190898 | 66191984 | 29477608 | 1 | 1 | 1 | 1 | 2-0023-90 | Инженер по наладке и испытаниям III категории | 1369 | 1013 | чел.-ч | чел.-ч | 1 | 0 | 2087786099 | 0.61244 | 0 | 0 | 0 | 12.69 | 0 | 0 | 0 | 12.69 | 1 | 1 | 1 | 1 | -2 | 0 | 1 | 1 | 0 | 0 | 0.61 | *(0,255+1))*0,8 | 1 | 2 | 66191988 | 1 | 0 | 336 | 0 | 0 | 0 | 0 | 0 | 0 | 0 | 0 | 0 | 0 | 0 | 0 | 0 | 0 | 0 | 0 | 0 | 0 | 0 | 0 | 0 | 0 | 186 | 14.6986 | 0 | 14.6986 | 12.69 | 12.69 | 1 | 7.77 | 0 | 0 | 0 | 0 | 191 | 191 | 0 | 0 | 0
544 | 66190901 | 66191989 | 29478568 | 1 | 1 | 1 | 1 | 0-3306-90 | Электромонтажник-наладчик 6 разряда | 1369 | 1013 | чел.-ч | чел.-ч | 1 | 0 | 177969336 | 1.6265 | 0 | 0 | 0 | 12.92 | 0 | 0 | 0 | 12.92 | 1 | 1 | 1 | 1 | -2 | 0 | 1 | 1 | 0 | 0 | 1.62 | *(0,255+1))*0,8 | 1 | 2 | 66191992 | 1 | 0 | 337 | 0 | 0 | 0 | 0 | 0 | 0 | 0 | 0 | 0 | 0 | 0 | 0 | 0 | 0 | 0 | 0 | 0 | 0 | 0 | 0 | 0 | 0 | 21 | 1.6265 | 0 | 1.6265 | 12.92 | 12.92 | 1 | 21.01 | 0 | 0 | 0 | 0 | 21.01 | 21.01 | 0 | 0 | 0
544 | 66190901 | 66191989 | 29477608 | 1 | 1 | 1 | 1 | 2-0023-90 | Инженер по наладке и испытаниям III категории | 1369 | 1013 | чел.-ч | чел.-ч | 1 | 0 | 2087786099 | 1.6265 | 0 | 0 | 0 | 12.69 | 0 | 0 | 0 | 12.69 | 1 | 1 | 1 | 1 | -2 | 0 | 1 | 1 | 0 | 0 | 1.62 | *(0,255+1))*0,8 | 1 | 2 | 66191993 | 1 | 0 | 338 | 0 | 0 | 0 | 0 | 0 | 0 | 0 | 0 | 0 | 0 | 0 | 0 | 0 | 0 | 0 | 0 | 0 | 0 | 0 | 0 | 0 | 0 | 21 | 1.6265 | 0 | 1.6265 | 12.69 | 12.69 | 1 | 20.64 | 0 | 0 | 0 | 0 | 20.64 | 20.64 | 0 | 0 | 0
545 | 66190898 | 66191989 | 29478568 | 1 | 1 | 1 | 1 | 0-3306-90 | Электромонтажник-наладчик 6 разряда | 1369 | 1013 | чел.-ч | чел.-ч | 1 | 0 | 177969336 | 1.6265 | 0 | 0 | 0 | 12.92 | 0 | 0 | 0 | 12.92 | 1 | 1 | 1 | 1 | -2 | 0 | 1 | 1 | 0 | 0 | 1.62 | *(0,255+1))*0,8 | 1 | 2 | 66191992 | 1 | 0 | 339 | 0 | 0 | 0 | 0 | 0 | 0 | 0 | 0 | 0 | 0 | 0 | 0 | 0 | 0 | 0 | 0 | 0 | 0 | 0 | 0 | 0 | 0 | 21 | 1.6265 | 0 | 1.6265 | 12.92 | 12.92 | 1 | 21.01 | 0 | 0 | 0 | 0 | 21 | 21 | 0 | 0 | 0
545 | 66190898 | 66191989 | 29477608 | 1 | 1 | 1 | 1 | 2-0023-90 | Инженер по наладке и испытаниям III категории | 1369 | 1013 | чел.-ч | чел.-ч | 1 | 0 | 2087786099 | 1.6265 | 0 | 0 | 0 | 12.69 | 0 | 0 | 0 | 12.69 | 1 | 1 | 1 | 1 | -2 | 0 | 1 | 1 | 0 | 0 | 1.62 | *(0,255+1))*0,8 | 1 | 2 | 66191993 | 1 | 0 | 340 | 0 | 0 | 0 | 0 | 0 | 0 | 0 | 0 | 0 | 0 | 0 | 0 | 0 | 0 | 0 | 0 | 0 | 0 | 0 | 0 | 0 | 0 | 21 | 1.6265 | 0 | 1.6265 | 12.69 | 12.69 | 1 | 20.64 | 0 | 0 | 0 | 0 | 21 | 21 | 0 | 0 | 0
546 | 66190901 | 66191994 | 29478568 | 1 | 1 | 1 | 1 | 0-3306-90 | Электромонтажник-наладчик 6 разряда | 1369 | 1013 | чел.-ч | чел.-ч | 1 | 0 | 177969336 | 1.6265 | 0 | 0 | 0 | 12.92 | 0 | 0 | 0 | 12.92 | 1 | 1 | 1 | 1 | -2 | 0 | 1 | 1 | 0 | 0 | 1.62 | *(0,255+1))*0,8 | 1 | 2 | 66191997 | 1 | 0 | 341 | 0 | 0 | 0 | 0 | 0 | 0 | 0 | 0 | 0 | 0 | 0 | 0 | 0 | 0 | 0 | 0 | 0 | 0 | 0 | 0 | 0 | 0 | 167 | 13.0118 | 0 | 13.0118 | 12.92 | 12.92 | 1 | 21.01 | 0 | 0 | 0 | 0 | 168.11 | 168.11 | 0 | 0 | 0
546 | 66190901 | 66191994 | 29477608 | 1 | 1 | 1 | 1 | 2-0023-90 | Инженер по наладке и испытаниям III категории | 1369 | 1013 | чел.-ч | чел.-ч | 1 | 0 | 2087786099 | 1.6265 | 0 | 0 | 0 | 12.69 | 0 | 0 | 0 | 12.69 | 1 | 1 | 1 | 1 | -2 | 0 | 1 | 1 | 0 | 0 | 1.62 | *(0,255+1))*0,8 | 1 | 2 | 66191998 | 1 | 0 | 342 | 0 | 0 | 0 | 0 | 0 | 0 | 0 | 0 | 0 | 0 | 0 | 0 | 0 | 0 | 0 | 0 | 0 | 0 | 0 | 0 | 0 | 0 | 164 | 13.0118 | 0 | 13.0118 | 12.69 | 12.69 | 1 | 20.64 | 0 | 0 | 0 | 0 | 165.12 | 165.12 | 0 | 0 | 0
547 | 66190898 | 66191994 | 29478568 | 1 | 1 | 1 | 1 | 0-3306-90 | Электромонтажник-наладчик 6 разряда | 1369 | 1013 | чел.-ч | чел.-ч | 1 | 0 | 177969336 | 1.6265 | 0 | 0 | 0 | 12.92 | 0 | 0 | 0 | 12.92 | 1 | 1 | 1 | 1 | -2 | 0 | 1 | 1 | 0 | 0 | 1.62 | *(0,255+1))*0,8 | 1 | 2 | 66191997 | 1 | 0 | 343 | 0 | 0 | 0 | 0 | 0 | 0 | 0 | 0 | 0 | 0 | 0 | 0 | 0 | 0 | 0 | 0 | 0 | 0 | 0 | 0 | 0 | 0 | 167 | 13.0118 | 0 | 13.0118 | 12.92 | 12.92 | 1 | 21.01 | 0 | 0 | 0 | 0 | 169 | 169 | 0 | 0 | 0
547 | 66190898 | 66191994 | 29477608 | 1 | 1 | 1 | 1 | 2-0023-90 | Инженер по наладке и испытаниям III категории | 1369 | 1013 | чел.-ч | чел.-ч | 1 | 0 | 2087786099 | 1.6265 | 0 | 0 | 0 | 12.69 | 0 | 0 | 0 | 12.69 | 1 | 1 | 1 | 1 | -2 | 0 | 1 | 1 | 0 | 0 | 1.62 | *(0,255+1))*0,8 | 1 | 2 | 66191998 | 1 | 0 | 344 | 0 | 0 | 0 | 0 | 0 | 0 | 0 | 0 | 0 | 0 | 0 | 0 | 0 | 0 | 0 | 0 | 0 | 0 | 0 | 0 | 0 | 0 | 164 | 13.0118 | 0 | 13.0118 | 12.69 | 12.69 | 1 | 20.64 | 0 | 0 | 0 | 0 | 169 | 169 | 0 | 0 | 0
548 | 66190901 | 66191999 | 29478568 | 1 | 1 | 1 | 1 | 0-3306-90 | Электромонтажник-наладчик 6 разряда | 1369 | 1013 | чел.-ч | чел.-ч | 1 | 0 | 177969336 | 6.5059 | 0 | 0 | 0 | 12.92 | 0 | 0 | 0 | 12.92 | 1 | 1 | 1 | 1 | -2 | 0 | 1 | 1 | 0 | 0 | 6.48 | *(0,255+1))*0,8 | 1 | 2 | 66192002 | 1 | 0 | 345 | 0 | 0 | 0 | 0 | 0 | 0 | 0 | 0 | 0 | 0 | 0 | 0 | 0 | 0 | 0 | 0 | 0 | 0 | 0 | 0 | 0 | 0 | 7 | 0.52047 | 0 | 0.52047 | 12.92 | 12.92 | 1 | 84.05 | 0 | 0 | 0 | 0 | 6.72 | 6.72 | 0 | 0 | 0
548 | 66190901 | 66191999 | 29477608 | 1 | 1 | 1 | 1 | 2-0023-90 | Инженер по наладке и испытаниям III категории | 1369 | 1013 | чел.-ч | чел.-ч | 1 | 0 | 2087786099 | 6.5059 | 0 | 0 | 0 | 12.69 | 0 | 0 | 0 | 12.69 | 1 | 1 | 1 | 1 | -2 | 0 | 1 | 1 | 0 | 0 | 6.48 | *(0,255+1))*0,8 | 1 | 2 | 66192003 | 1 | 0 | 346 | 0 | 0 | 0 | 0 | 0 | 0 | 0 | 0 | 0 | 0 | 0 | 0 | 0 | 0 | 0 | 0 | 0 | 0 | 0 | 0 | 0 | 0 | 7 | 0.52047 | 0 | 0.52047 | 12.69 | 12.69 | 1 | 82.56 | 0 | 0 | 0 | 0 | 6.6 | 6.6 | 0 | 0 | 0
549 | 66190898 | 66191999 | 29478568 | 1 | 1 | 1 | 1 | 0-3306-90 | Электромонтажник-наладчик 6 разряда | 1369 | 1013 | чел.-ч | чел.-ч | 1 | 0 | 177969336 | 6.5059 | 0 | 0 | 0 | 12.92 | 0 | 0 | 0 | 12.92 | 1 | 1 | 1 | 1 | -2 | 0 | 1 | 1 | 0 | 0 | 6.48 | *(0,255+1))*0,8 | 1 | 2 | 66192002 | 1 | 0 | 347 | 0 | 0 | 0 | 0 | 0 | 0 | 0 | 0 | 0 | 0 | 0 | 0 | 0 | 0 | 0 | 0 | 0 | 0 | 0 | 0 | 0 | 0 | 7 | 0.52047 | 0 | 0.52047 | 12.92 | 12.92 | 1 | 84.05 | 0 | 0 | 0 | 0 | 7 | 7 | 0 | 0 | 0
549 | 66190898 | 66191999 | 29477608 | 1 | 1 | 1 | 1 | 2-0023-90 | Инженер по наладке и испытаниям III категории | 1369 | 1013 | чел.-ч | чел.-ч | 1 | 0 | 2087786099 | 6.5059 | 0 | 0 | 0 | 12.69 | 0 | 0 | 0 | 12.69 | 1 | 1 | 1 | 1 | -2 | 0 | 1 | 1 | 0 | 0 | 6.48 | *(0,255+1))*0,8 | 1 | 2 | 66192003 | 1 | 0 | 348 | 0 | 0 | 0 | 0 | 0 | 0 | 0 | 0 | 0 | 0 | 0 | 0 | 0 | 0 | 0 | 0 | 0 | 0 | 0 | 0 | 0 | 0 | 7 | 0.52047 | 0 | 0.52047 | 12.69 | 12.69 | 1 | 82.56 | 0 | 0 | 0 | 0 | 7 | 7 | 0 | 0 | 0
0

## EtalonRes
28 | 66191605 | 66191602 | 29477854 | 1 | 1 | 1 | 1 | 0-3304-90 | Электромонтажник-наладчик 4 разряда | 1369 | 1013 | чел.-ч | чел.-ч | 1 | 0.97 | 0 | 0 | 0 | 9.62 | 0 | 1 | 1 | *(0,255+1))*0,8 | 0.97388 | 2 | 66191603 | 1 | 0 | 0 | 0 | 0 | 0 | 0 | 0 | 0
28 | 66191606 | 66191602 | 29477658 | 1 | 1 | 1 | 1 | 2-0022-90 | Инженер по наладке и испытаниям II категории | 1369 | 1013 | чел.-ч | чел.-ч | 1 | 1.46 | 0 | 0 | 0 | 14.09 | 0 | 1 | 1 | *(0,255+1))*0,8 | 1.4658 | 2 | 66191604 | 2 | 0 | 0 | 0 | 0 | 0 | 0 | 0 | 0
29 | 66191605 | 66191602 | 29477854 | 1 | 1 | 1 | 1 | 0-3304-90 | Электромонтажник-наладчик 4 разряда | 1369 | 1013 | чел.-ч | чел.-ч | 1 | 0.97 | 0 | 0 | 0 | 9.62 | 0 | 1 | 1 | *(0,255+1))*0,8 | 0.97388 | 2 | 66191603 | 3 | 0 | 0 | 0 | 0 | 0 | 0 | 0 | 0
29 | 66191606 | 66191602 | 29477658 | 1 | 1 | 1 | 1 | 2-0022-90 | Инженер по наладке и испытаниям II категории | 1369 | 1013 | чел.-ч | чел.-ч | 1 | 1.46 | 0 | 0 | 0 | 14.09 | 0 | 1 | 1 | *(0,255+1))*0,8 | 1.4658 | 2 | 66191604 | 4 | 0 | 0 | 0 | 0 | 0 | 0 | 0 | 0
30 | 66191611 | 66191607 | 29477854 | 1 | 1 | 1 | 1 | 0-3304-90 | Электромонтажник-наладчик 4 разряда | 1369 | 1013 | чел.-ч | чел.-ч | 1 | 1.62 | 0 | 0 | 0 | 9.62 | 0 | 1 | 1 | *(0,255+1))*0,8 | 1.6265 | 2 | 66191608 | 5 | 0 | 0 | 0 | 0 | 0 | 0 | 0 | 0
30 | 66191612 | 66191607 | 29477658 | 1 | 1 | 1 | 1 | 2-0022-90 | Инженер по наладке и испытаниям II категории | 1369 | 1013 | чел.-ч | чел.-ч | 1 | 4.86 | 0 | 0 | 0 | 14.09 | 0 | 1 | 1 | *(0,255+1))*0,8 | 4.8794 | 2 | 66191609 | 6 | 0 | 0 | 0 | 0 | 0 | 0 | 0 | 0
30 | 66191613 | 66191607 | 29477609 | 1 | 1 | 1 | 1 | 3-0022-90 | Техник по наладке и испытаниям II категории | 1369 | 1013 | чел.-ч | чел.-ч | 1 | 1.62 | 0 | 0 | 0 | 9.17 | 0 | 1 | 1 | *(0,255+1))*0,8 | 1.6265 | 2 | 66191610 | 7 | 0 | 0 | 0 | 0 | 0 | 0 | 0 | 0
31 | 66191611 | 66191607 | 29477854 | 1 | 1 | 1 | 1 | 0-3304-90 | Электромонтажник-наладчик 4 разряда | 1369 | 1013 | чел.-ч | чел.-ч | 1 | 1.62 | 0 | 0 | 0 | 9.62 | 0 | 1 | 1 | *(0,255+1))*0,8 | 1.6265 | 2 | 66191608 | 8 | 0 | 0 | 0 | 0 | 0 | 0 | 0 | 0
31 | 66191612 | 66191607 | 29477658 | 1 | 1 | 1 | 1 | 2-0022-90 | Инженер по наладке и испытаниям II категории | 1369 | 1013 | чел.-ч | чел.-ч | 1 | 4.86 | 0 | 0 | 0 | 14.09 | 0 | 1 | 1 | *(0,255+1))*0,8 | 4.8794 | 2 | 66191609 | 9 | 0 | 0 | 0 | 0 | 0 | 0 | 0 | 0
31 | 66191613 | 66191607 | 29477609 | 1 | 1 | 1 | 1 | 3-0022-90 | Техник по наладке и испытаниям II категории | 1369 | 1013 | чел.-ч | чел.-ч | 1 | 1.62 | 0 | 0 | 0 | 9.17 | 0 | 1 | 1 | *(0,255+1))*0,8 | 1.6265 | 2 | 66191610 | 10 | 0 | 0 | 0 | 0 | 0 | 0 | 0 | 0
32 | 66193267 | 66193260 | 29477854 | 1 | 1 | 1 | 1 | 0-3304-90 | Электромонтажник-наладчик 4 разряда | 1369 | 1013 | чел.-ч | чел.-ч | 1 | 0.9 | 0 | 0 | 0 | 9.62 | 0 | 1 | 1 | *(0,255+1))*0,8 | 0.9036 | 2 | 66193267 | 11 | 0 | 0 | 0 | 0 | 0 | 0 | 0 | 0
32 | 66193268 | 66193260 | 29477658 | 1 | 1 | 1 | 1 | 2-0022-90 | Инженер по наладке и испытаниям II категории | 1369 | 1013 | чел.-ч | чел.-ч | 1 | 2.7 | 0 | 0 | 0 | 14.09 | 0 | 1 | 1 | *(0,255+1))*0,8 | 2.7108 | 2 | 66193268 | 12 | 0 | 0 | 0 | 0 | 0 | 0 | 0 | 0
32 | 66193269 | 66193260 | 29477609 | 1 | 1 | 1 | 1 | 3-0022-90 | Техник по наладке и испытаниям II категории | 1369 | 1013 | чел.-ч | чел.-ч | 1 | 0.9 | 0 | 0 | 0 | 9.17 | 0 | 1 | 1 | *(0,255+1))*0,8 | 0.9036 | 2 | 66193269 | 13 | 0 | 0 | 0 | 0 | 0 | 0 | 0 | 0
33 | 66193267 | 66193260 | 29477854 | 1 | 1 | 1 | 1 | 0-3304-90 | Электромонтажник-наладчик 4 разряда | 1369 | 1013 | чел.-ч | чел.-ч | 1 | 0.9 | 0 | 0 | 0 | 9.62 | 0 | 1 | 1 | *(0,255+1))*0,8 | 0.9036 | 2 | 66193267 | 14 | 0 | 0 | 0 | 0 | 0 | 0 | 0 | 0
33 | 66193268 | 66193260 | 29477658 | 1 | 1 | 1 | 1 | 2-0022-90 | Инженер по наладке и испытаниям II категории | 1369 | 1013 | чел.-ч | чел.-ч | 1 | 2.7 | 0 | 0 | 0 | 14.09 | 0 | 1 | 1 | *(0,255+1))*0,8 | 2.7108 | 2 | 66193268 | 15 | 0 | 0 | 0 | 0 | 0 | 0 | 0 | 0
33 | 66193269 | 66193260 | 29477609 | 1 | 1 | 1 | 1 | 3-0022-90 | Техник по наладке и испытаниям II категории | 1369 | 1013 | чел.-ч | чел.-ч | 1 | 0.9 | 0 | 0 | 0 | 9.17 | 0 | 1 | 1 | *(0,255+1))*0,8 | 0.9036 | 2 | 66193269 | 16 | 0 | 0 | 0 | 0 | 0 | 0 | 0 | 0
34 | 66191617 | 66191614 | 29477608 | 1 | 1 | 1 | 1 | 2-0023-90 | Инженер по наладке и испытаниям III категории | 1369 | 1013 | чел.-ч | чел.-ч | 1 | 12.6 | 0 | 0 | 0 | 12.69 | 0 | 1 | 1 | *(0,255+1))*0,8 | 12.6504 | 2 | 66191615 | 17 | 0 | 0 | 0 | 0 | 0 | 0 | 0 | 0
34 | 66191618 | 66191614 | 29477609 | 1 | 1 | 1 | 1 | 3-0022-90 | Техник по наладке и испытаниям II категории | 1369 | 1013 | чел.-ч | чел.-ч | 1 | 5.4 | 0 | 0 | 0 | 9.17 | 0 | 1 | 1 | *(0,255+1))*0,8 | 5.4216 | 2 | 66191616 | 18 | 0 | 0 | 0 | 0 | 0 | 0 | 0 | 0
35 | 66191617 | 66191614 | 29477608 | 1 | 1 | 1 | 1 | 2-0023-90 | Инженер по наладке и испытаниям III категории | 1369 | 1013 | чел.-ч | чел.-ч | 1 | 12.6 | 0 | 0 | 0 | 12.69 | 0 | 1 | 1 | *(0,255+1))*0,8 | 12.6504 | 2 | 66191615 | 19 | 0 | 0 | 0 | 0 | 0 | 0 | 0 | 0
35 | 66191618 | 66191614 | 29477609 | 1 | 1 | 1 | 1 | 3-0022-90 | Техник по наладке и испытаниям II категории | 1369 | 1013 | чел.-ч | чел.-ч | 1 | 5.4 | 0 | 0 | 0 | 9.17 | 0 | 1 | 1 | *(0,255+1))*0,8 | 5.4216 | 2 | 66191616 | 20 | 0 | 0 | 0 | 0 | 0 | 0 | 0 | 0
36 | 66191622 | 66191619 | 29478568 | 1 | 1 | 1 | 1 | 0-3306-90 | Электромонтажник-наладчик 6 разряда | 1369 | 1013 | чел.-ч | чел.-ч | 1 | 0.97 | 0 | 0 | 0 | 12.92 | 0 | 1 | 1 | *(0,255+1))*0,8 | 0.97388 | 2 | 66191620 | 21 | 0 | 0 | 0 | 0 | 0 | 0 | 0 | 0
36 | 66191623 | 66191619 | 29478197 | 1 | 1 | 1 | 1 | 3-0021-90 | Техник по наладке и испытаниям I категории | 1369 | 1013 | чел.-ч | чел.-ч | 1 | 1.46 | 0 | 0 | 0 | 10.21 | 0 | 1 | 1 | *(0,255+1))*0,8 | 1.4658 | 2 | 66191621 | 22 | 0 | 0 | 0 | 0 | 0 | 0 | 0 | 0
37 | 66191622 | 66191619 | 29478568 | 1 | 1 | 1 | 1 | 0-3306-90 | Электромонтажник-наладчик 6 разряда | 1369 | 1013 | чел.-ч | чел.-ч | 1 | 0.97 | 0 | 0 | 0 | 12.92 | 0 | 1 | 1 | *(0,255+1))*0,8 | 0.97388 | 2 | 66191620 | 23 | 0 | 0 | 0 | 0 | 0 | 0 | 0 | 0
37 | 66191623 | 66191619 | 29478197 | 1 | 1 | 1 | 1 | 3-0021-90 | Техник по наладке и испытаниям I категории | 1369 | 1013 | чел.-ч | чел.-ч | 1 | 1.46 | 0 | 0 | 0 | 10.21 | 0 | 1 | 1 | *(0,255+1))*0,8 | 1.4658 | 2 | 66191621 | 24 | 0 | 0 | 0 | 0 | 0 | 0 | 0 | 0
38 | 66191627 | 66191624 | 29477606 | 1 | 1 | 1 | 1 | 0-3305-90 | Электромонтажник-наладчик 5 разряда | 1369 | 1013 | чел.-ч | чел.-ч | 1 | 0.65 | 0 | 0 | 0 | 11.09 | 0 | 1 | 1 | *(0,255+1))*0,8 | 0.6526 | 2 | 66191625 | 25 | 0 | 0 | 0 | 0 | 0 | 0 | 0 | 0
38 | 66191628 | 66191624 | 29477608 | 1 | 1 | 1 | 1 | 2-0023-90 | Инженер по наладке и испытаниям III категории | 1369 | 1013 | чел.-ч | чел.-ч | 1 | 0.97 | 0 | 0 | 0 | 12.69 | 0 | 1 | 1 | *(0,255+1))*0,8 | 0.97388 | 2 | 66191626 | 26 | 0 | 0 | 0 | 0 | 0 | 0 | 0 | 0
39 | 66191627 | 66191624 | 29477606 | 1 | 1 | 1 | 1 | 0-3305-90 | Электромонтажник-наладчик 5 разряда | 1369 | 1013 | чел.-ч | чел.-ч | 1 | 0.65 | 0 | 0 | 0 | 11.09 | 0 | 1 | 1 | *(0,255+1))*0,8 | 0.6526 | 2 | 66191625 | 27 | 0 | 0 | 0 | 0 | 0 | 0 | 0 | 0
39 | 66191628 | 66191624 | 29477608 | 1 | 1 | 1 | 1 | 2-0023-90 | Инженер по наладке и испытаниям III категории | 1369 | 1013 | чел.-ч | чел.-ч | 1 | 0.97 | 0 | 0 | 0 | 12.69 | 0 | 1 | 1 | *(0,255+1))*0,8 | 0.97388 | 2 | 66191626 | 28 | 0 | 0 | 0 | 0 | 0 | 0 | 0 | 0
40 | 66191632 | 66191629 | 29477658 | 1 | 1 | 1 | 1 | 2-0022-90 | Инженер по наладке и испытаниям II категории | 1369 | 1013 | чел.-ч | чел.-ч | 1 | 14.58 | 0 | 0 | 0 | 14.09 | 0 | 1 | 1 | *(0,255+1))*0,8 | 14.6383 | 2 | 66191630 | 29 | 0 | 0 | 0 | 0 | 0 | 0 | 0 | 0
40 | 66191633 | 66191629 | 29477609 | 1 | 1 | 1 | 1 | 3-0022-90 | Техник по наладке и испытаниям II категории | 1369 | 1013 | чел.-ч | чел.-ч | 1 | 9.72 | 0 | 0 | 0 | 9.17 | 0 | 1 | 1 | *(0,255+1))*0,8 | 9.7589 | 2 | 66191631 | 30 | 0 | 0 | 0 | 0 | 0 | 0 | 0 | 0
41 | 66191632 | 66191629 | 29477658 | 1 | 1 | 1 | 1 | 2-0022-90 | Инженер по наладке и испытаниям II категории | 1369 | 1013 | чел.-ч | чел.-ч | 1 | 14.58 | 0 | 0 | 0 | 14.09 | 0 | 1 | 1 | *(0,255+1))*0,8 | 14.6383 | 2 | 66191630 | 31 | 0 | 0 | 0 | 0 | 0 | 0 | 0 | 0
41 | 66191633 | 66191629 | 29477609 | 1 | 1 | 1 | 1 | 3-0022-90 | Техник по наладке и испытаниям II категории | 1369 | 1013 | чел.-ч | чел.-ч | 1 | 9.72 | 0 | 0 | 0 | 9.17 | 0 | 1 | 1 | *(0,255+1))*0,8 | 9.7589 | 2 | 66191631 | 32 | 0 | 0 | 0 | 0 | 0 | 0 | 0 | 0
42 | 66191637 | 66191634 | 29477606 | 1 | 1 | 1 | 1 | 0-3305-90 | Электромонтажник-наладчик 5 разряда | 1369 | 1013 | чел.-ч | чел.-ч | 1 | 0.97 | 0 | 0 | 0 | 11.09 | 0 | 1 | 1 | *(0,255+1)*0,8 | 0.97388 | 2 | 66191635 | 33 | 0 | 0 | 0 | 0 | 0 | 0 | 0 | 0
42 | 66191638 | 66191634 | 29477658 | 1 | 1 | 1 | 1 | 2-0022-90 | Инженер по наладке и испытаниям II категории | 1369 | 1013 | чел.-ч | чел.-ч | 1 | 1.46 | 0 | 0 | 0 | 14.09 | 0 | 1 | 1 | *(0,255+1)*0,8 | 1.4658 | 2 | 66191636 | 34 | 0 | 0 | 0 | 0 | 0 | 0 | 0 | 0
43 | 66191637 | 66191634 | 29477606 | 1 | 1 | 1 | 1 | 0-3305-90 | Электромонтажник-наладчик 5 разряда | 1369 | 1013 | чел.-ч | чел.-ч | 1 | 0.97 | 0 | 0 | 0 | 11.09 | 0 | 1 | 1 | *(0,255+1)*0,8 | 0.97388 | 2 | 66191635 | 35 | 0 | 0 | 0 | 0 | 0 | 0 | 0 | 0
43 | 66191638 | 66191634 | 29477658 | 1 | 1 | 1 | 1 | 2-0022-90 | Инженер по наладке и испытаниям II категории | 1369 | 1013 | чел.-ч | чел.-ч | 1 | 1.46 | 0 | 0 | 0 | 14.09 | 0 | 1 | 1 | *(0,255+1)*0,8 | 1.4658 | 2 | 66191636 | 36 | 0 | 0 | 0 | 0 | 0 | 0 | 0 | 0
44 | 66191642 | 66191639 | 29477606 | 1 | 1 | 1 | 1 | 0-3305-90 | Электромонтажник-наладчик 5 разряда | 1369 | 1013 | чел.-ч | чел.-ч | 1 | 0.65 | 0 | 0 | 0 | 11.09 | 0 | 1 | 1 | *(0,255+1))*0,8 | 0.6526 | 2 | 66191640 | 37 | 0 | 0 | 0 | 0 | 0 | 0 | 0 | 0
44 | 66191643 | 66191639 | 29477658 | 1 | 1 | 1 | 1 | 2-0022-90 | Инженер по наладке и испытаниям II категории | 1369 | 1013 | чел.-ч | чел.-ч | 1 | 0.97 | 0 | 0 | 0 | 14.09 | 0 | 1 | 1 | *(0,255+1))*0,8 | 0.97388 | 2 | 66191641 | 38 | 0 | 0 | 0 | 0 | 0 | 0 | 0 | 0
45 | 66191642 | 66191639 | 29477606 | 1 | 1 | 1 | 1 | 0-3305-90 | Электромонтажник-наладчик 5 разряда | 1369 | 1013 | чел.-ч | чел.-ч | 1 | 0.65 | 0 | 0 | 0 | 11.09 | 0 | 1 | 1 | *(0,255+1))*0,8 | 0.6526 | 2 | 66191640 | 39 | 0 | 0 | 0 | 0 | 0 | 0 | 0 | 0
45 | 66191643 | 66191639 | 29477658 | 1 | 1 | 1 | 1 | 2-0022-90 | Инженер по наладке и испытаниям II категории | 1369 | 1013 | чел.-ч | чел.-ч | 1 | 0.97 | 0 | 0 | 0 | 14.09 | 0 | 1 | 1 | *(0,255+1))*0,8 | 0.97388 | 2 | 66191641 | 40 | 0 | 0 | 0 | 0 | 0 | 0 | 0 | 0
46 | 66191647 | 66191644 | 29478568 | 1 | 1 | 1 | 1 | 0-3306-90 | Электромонтажник-наладчик 6 разряда | 1369 | 1013 | чел.-ч | чел.-ч | 1 | 0.81 | 0 | 0 | 0 | 12.92 | 0 | 1 | 1 | *(0,255+1))*0,8 | 0.81324 | 2 | 66191645 | 41 | 0 | 0 | 0 | 0 | 0 | 0 | 0 | 0
46 | 66191648 | 66191644 | 29477608 | 1 | 1 | 1 | 1 | 2-0023-90 | Инженер по наладке и испытаниям III категории | 1369 | 1013 | чел.-ч | чел.-ч | 1 | 0.81 | 0 | 0 | 0 | 12.69 | 0 | 1 | 1 | *(0,255+1))*0,8 | 0.81324 | 2 | 66191646 | 42 | 0 | 0 | 0 | 0 | 0 | 0 | 0 | 0
47 | 66191647 | 66191644 | 29478568 | 1 | 1 | 1 | 1 | 0-3306-90 | Электромонтажник-наладчик 6 разряда | 1369 | 1013 | чел.-ч | чел.-ч | 1 | 0.81 | 0 | 0 | 0 | 12.92 | 0 | 1 | 1 | *(0,255+1))*0,8 | 0.81324 | 2 | 66191645 | 43 | 0 | 0 | 0 | 0 | 0 | 0 | 0 | 0
47 | 66191648 | 66191644 | 29477608 | 1 | 1 | 1 | 1 | 2-0023-90 | Инженер по наладке и испытаниям III категории | 1369 | 1013 | чел.-ч | чел.-ч | 1 | 0.81 | 0 | 0 | 0 | 12.69 | 0 | 1 | 1 | *(0,255+1))*0,8 | 0.81324 | 2 | 66191646 | 44 | 0 | 0 | 0 | 0 | 0 | 0 | 0 | 0
48 | 66191652 | 66191649 | 29478568 | 1 | 1 | 1 | 1 | 0-3306-90 | Электромонтажник-наладчик 6 разряда | 1369 | 1013 | чел.-ч | чел.-ч | 1 | 1.22 | 0 | 0 | 0 | 12.92 | 0 | 1 | 1 | *(0,255+1))*0,8 | 1.2249 | 2 | 66191650 | 45 | 0 | 0 | 0 | 0 | 0 | 0 | 0 | 0
48 | 66191653 | 66191649 | 29477608 | 1 | 1 | 1 | 1 | 2-0023-90 | Инженер по наладке и испытаниям III категории | 1369 | 1013 | чел.-ч | чел.-ч | 1 | 1.22 | 0 | 0 | 0 | 12.69 | 0 | 1 | 1 | *(0,255+1))*0,8 | 1.2249 | 2 | 66191651 | 46 | 0 | 0 | 0 | 0 | 0 | 0 | 0 | 0
49 | 66191652 | 66191649 | 29478568 | 1 | 1 | 1 | 1 | 0-3306-90 | Электромонтажник-наладчик 6 разряда | 1369 | 1013 | чел.-ч | чел.-ч | 1 | 1.22 | 0 | 0 | 0 | 12.92 | 0 | 1 | 1 | *(0,255+1))*0,8 | 1.2249 | 2 | 66191650 | 47 | 0 | 0 | 0 | 0 | 0 | 0 | 0 | 0
49 | 66191653 | 66191649 | 29477608 | 1 | 1 | 1 | 1 | 2-0023-90 | Инженер по наладке и испытаниям III категории | 1369 | 1013 | чел.-ч | чел.-ч | 1 | 1.22 | 0 | 0 | 0 | 12.69 | 0 | 1 | 1 | *(0,255+1))*0,8 | 1.2249 | 2 | 66191651 | 48 | 0 | 0 | 0 | 0 | 0 | 0 | 0 | 0
50 | 66191657 | 66191654 | 29477854 | 1 | 1 | 1 | 1 | 0-3304-90 | Электромонтажник-наладчик 4 разряда | 1369 | 1013 | чел.-ч | чел.-ч | 1 | 3.56 | 0 | 0 | 0 | 9.62 | 0 | 1 | 1 | *(0,255+1))*0,8 | 3.5742 | 2 | 66191655 | 49 | 0 | 0 | 0 | 0 | 0 | 0 | 0 | 0
50 | 66191658 | 66191654 | 29477608 | 1 | 1 | 1 | 1 | 2-0023-90 | Инженер по наладке и испытаниям III категории | 1369 | 1013 | чел.-ч | чел.-ч | 1 | 5.35 | 0 | 0 | 0 | 12.69 | 0 | 1 | 1 | *(0,255+1))*0,8 | 5.3714 | 2 | 66191656 | 50 | 0 | 0 | 0 | 0 | 0 | 0 | 0 | 0
51 | 66191657 | 66191654 | 29477854 | 1 | 1 | 1 | 1 | 0-3304-90 | Электромонтажник-наладчик 4 разряда | 1369 | 1013 | чел.-ч | чел.-ч | 1 | 3.56 | 0 | 0 | 0 | 9.62 | 0 | 1 | 1 | *(0,255+1))*0,8 | 3.5742 | 2 | 66191655 | 51 | 0 | 0 | 0 | 0 | 0 | 0 | 0 | 0
51 | 66191658 | 66191654 | 29477608 | 1 | 1 | 1 | 1 | 2-0023-90 | Инженер по наладке и испытаниям III категории | 1369 | 1013 | чел.-ч | чел.-ч | 1 | 5.35 | 0 | 0 | 0 | 12.69 | 0 | 1 | 1 | *(0,255+1))*0,8 | 5.3714 | 2 | 66191656 | 52 | 0 | 0 | 0 | 0 | 0 | 0 | 0 | 0
52 | 66191662 | 66191659 | 29478568 | 1 | 1 | 1 | 1 | 0-3306-90 | Электромонтажник-наладчик 6 разряда | 1369 | 1013 | чел.-ч | чел.-ч | 1 | 6.48 | 0 | 0 | 0 | 12.92 | 0 | 1 | 1 | *(0,255+1))*0,8 | 6.5059 | 2 | 66191660 | 53 | 0 | 0 | 0 | 0 | 0 | 0 | 0 | 0
52 | 66191663 | 66191659 | 29477608 | 1 | 1 | 1 | 1 | 2-0023-90 | Инженер по наладке и испытаниям III категории | 1369 | 1013 | чел.-ч | чел.-ч | 1 | 6.48 | 0 | 0 | 0 | 12.69 | 0 | 1 | 1 | *(0,255+1))*0,8 | 6.5059 | 2 | 66191661 | 54 | 0 | 0 | 0 | 0 | 0 | 0 | 0 | 0
53 | 66191662 | 66191659 | 29478568 | 1 | 1 | 1 | 1 | 0-3306-90 | Электромонтажник-наладчик 6 разряда | 1369 | 1013 | чел.-ч | чел.-ч | 1 | 6.48 | 0 | 0 | 0 | 12.92 | 0 | 1 | 1 | *(0,255+1))*0,8 | 6.5059 | 2 | 66191660 | 55 | 0 | 0 | 0 | 0 | 0 | 0 | 0 | 0
53 | 66191663 | 66191659 | 29477608 | 1 | 1 | 1 | 1 | 2-0023-90 | Инженер по наладке и испытаниям III категории | 1369 | 1013 | чел.-ч | чел.-ч | 1 | 6.48 | 0 | 0 | 0 | 12.69 | 0 | 1 | 1 | *(0,255+1))*0,8 | 6.5059 | 2 | 66191661 | 56 | 0 | 0 | 0 | 0 | 0 | 0 | 0 | 0
54 | 66191667 | 66191664 | 29477608 | 1 | 1 | 1 | 1 | 2-0023-90 | Инженер по наладке и испытаниям III категории | 1369 | 1013 | чел.-ч | чел.-ч | 1 | 2.92 | 0 | 0 | 0 | 12.69 | 0 | 1 | 1 | *(0,255+1))*0,8 | 2.9317 | 2 | 66191665 | 57 | 0 | 0 | 0 | 0 | 0 | 0 | 0 | 0
54 | 66191668 | 66191664 | 29477609 | 1 | 1 | 1 | 1 | 3-0022-90 | Техник по наладке и испытаниям II категории | 1369 | 1013 | чел.-ч | чел.-ч | 1 | 1.94 | 0 | 0 | 0 | 9.17 | 0 | 1 | 1 | *(0,255+1))*0,8 | 1.9478 | 2 | 66191666 | 58 | 0 | 0 | 0 | 0 | 0 | 0 | 0 | 0
55 | 66191667 | 66191664 | 29477608 | 1 | 1 | 1 | 1 | 2-0023-90 | Инженер по наладке и испытаниям III категории | 1369 | 1013 | чел.-ч | чел.-ч | 1 | 2.92 | 0 | 0 | 0 | 12.69 | 0 | 1 | 1 | *(0,255+1))*0,8 | 2.9317 | 2 | 66191665 | 59 | 0 | 0 | 0 | 0 | 0 | 0 | 0 | 0
55 | 66191668 | 66191664 | 29477609 | 1 | 1 | 1 | 1 | 3-0022-90 | Техник по наладке и испытаниям II категории | 1369 | 1013 | чел.-ч | чел.-ч | 1 | 1.94 | 0 | 0 | 0 | 9.17 | 0 | 1 | 1 | *(0,255+1))*0,8 | 1.9478 | 2 | 66191666 | 60 | 0 | 0 | 0 | 0 | 0 | 0 | 0 | 0
56 | 66191672 | 66191669 | 29477854 | 1 | 1 | 1 | 1 | 0-3304-90 | Электромонтажник-наладчик 4 разряда | 1369 | 1013 | чел.-ч | чел.-ч | 1 | 1.15 | 0 | 0 | 0 | 9.62 | 0 | 1 | 1 | *(0,255+1))*0,8 | 1.1546 | 2 | 66191670 | 61 | 0 | 0 | 0 | 0 | 0 | 0 | 0 | 0
56 | 66191673 | 66191669 | 29477608 | 1 | 1 | 1 | 1 | 2-0023-90 | Инженер по наладке и испытаниям III категории | 1369 | 1013 | чел.-ч | чел.-ч | 1 | 1.73 | 0 | 0 | 0 | 12.69 | 0 | 1 | 1 | *(0,255+1))*0,8 | 1.7369 | 2 | 66191671 | 62 | 0 | 0 | 0 | 0 | 0 | 0 | 0 | 0
57 | 66191672 | 66191669 | 29477854 | 1 | 1 | 1 | 1 | 0-3304-90 | Электромонтажник-наладчик 4 разряда | 1369 | 1013 | чел.-ч | чел.-ч | 1 | 1.15 | 0 | 0 | 0 | 9.62 | 0 | 1 | 1 | *(0,255+1))*0,8 | 1.1546 | 2 | 66191670 | 63 | 0 | 0 | 0 | 0 | 0 | 0 | 0 | 0
57 | 66191673 | 66191669 | 29477608 | 1 | 1 | 1 | 1 | 2-0023-90 | Инженер по наладке и испытаниям III категории | 1369 | 1013 | чел.-ч | чел.-ч | 1 | 1.73 | 0 | 0 | 0 | 12.69 | 0 | 1 | 1 | *(0,255+1))*0,8 | 1.7369 | 2 | 66191671 | 64 | 0 | 0 | 0 | 0 | 0 | 0 | 0 | 0
58 | 66191677 | 66191674 | 29477607 | 1 | 1 | 1 | 1 | 2-0021-90 | Инженер по наладке и испытаниям I категории | 1369 | 1013 | чел.-ч | чел.-ч | 1 | 28.35 | 0 | 0 | 0 | 15.49 | 0 | 1 | 1 | *(0,255+1))*0,8 | 28.4634 | 2 | 66191675 | 65 | 0 | 0 | 0 | 0 | 0 | 0 | 0 | 0
58 | 66191678 | 66191674 | 29477608 | 1 | 1 | 1 | 1 | 2-0023-90 | Инженер по наладке и испытаниям III категории | 1369 | 1013 | чел.-ч | чел.-ч | 1 | 12.15 | 0 | 0 | 0 | 12.69 | 0 | 1 | 1 | *(0,255+1))*0,8 | 12.1986 | 2 | 66191676 | 66 | 0 | 0 | 0 | 0 | 0 | 0 | 0 | 0
59 | 66191677 | 66191674 | 29477607 | 1 | 1 | 1 | 1 | 2-0021-90 | Инженер по наладке и испытаниям I категории | 1369 | 1013 | чел.-ч | чел.-ч | 1 | 28.35 | 0 | 0 | 0 | 15.49 | 0 | 1 | 1 | *(0,255+1))*0,8 | 28.4634 | 2 | 66191675 | 67 | 0 | 0 | 0 | 0 | 0 | 0 | 0 | 0
59 | 66191678 | 66191674 | 29477608 | 1 | 1 | 1 | 1 | 2-0023-90 | Инженер по наладке и испытаниям III категории | 1369 | 1013 | чел.-ч | чел.-ч | 1 | 12.15 | 0 | 0 | 0 | 12.69 | 0 | 1 | 1 | *(0,255+1))*0,8 | 12.1986 | 2 | 66191676 | 68 | 0 | 0 | 0 | 0 | 0 | 0 | 0 | 0
60 | 66191682 | 66191679 | 29477608 | 1 | 1 | 1 | 1 | 2-0023-90 | Инженер по наладке и испытаниям III категории | 1369 | 1013 | чел.-ч | чел.-ч | 1 | 12.6 | 0 | 0 | 0 | 12.69 | 0 | 1 | 1 | *(0,255+1))*0,8 | 12.6504 | 2 | 66191680 | 69 | 0 | 0 | 0 | 0 | 0 | 0 | 0 | 0
60 | 66191683 | 66191679 | 29477609 | 1 | 1 | 1 | 1 | 3-0022-90 | Техник по наладке и испытаниям II категории | 1369 | 1013 | чел.-ч | чел.-ч | 1 | 5.4 | 0 | 0 | 0 | 9.17 | 0 | 1 | 1 | *(0,255+1))*0,8 | 5.4216 | 2 | 66191681 | 70 | 0 | 0 | 0 | 0 | 0 | 0 | 0 | 0
61 | 66191682 | 66191679 | 29477608 | 1 | 1 | 1 | 1 | 2-0023-90 | Инженер по наладке и испытаниям III категории | 1369 | 1013 | чел.-ч | чел.-ч | 1 | 12.6 | 0 | 0 | 0 | 12.69 | 0 | 1 | 1 | *(0,255+1))*0,8 | 12.6504 | 2 | 66191680 | 71 | 0 | 0 | 0 | 0 | 0 | 0 | 0 | 0
61 | 66191683 | 66191679 | 29477609 | 1 | 1 | 1 | 1 | 3-0022-90 | Техник по наладке и испытаниям II категории | 1369 | 1013 | чел.-ч | чел.-ч | 1 | 5.4 | 0 | 0 | 0 | 9.17 | 0 | 1 | 1 | *(0,255+1))*0,8 | 5.4216 | 2 | 66191681 | 72 | 0 | 0 | 0 | 0 | 0 | 0 | 0 | 0
97 | 66191687 | 66191684 | 29478568 | 1 | 1 | 1 | 1 | 0-3306-90 | Электромонтажник-наладчик 6 разряда | 1369 | 1013 | чел.-ч | чел.-ч | 1 | 1.01 | 0 | 0 | 0 | 12.92 | 0 | 1 | 1 | *(0,255+1))*0,8 | 1.014 | 2 | 66191685 | 73 | 0 | 0 | 0 | 0 | 0 | 0 | 0 | 0
97 | 66191688 | 66191684 | 29477608 | 1 | 1 | 1 | 1 | 2-0023-90 | Инженер по наладке и испытаниям III категории | 1369 | 1013 | чел.-ч | чел.-ч | 1 | 1.01 | 0 | 0 | 0 | 12.69 | 0 | 1 | 1 | *(0,255+1))*0,8 | 1.014 | 2 | 66191686 | 74 | 0 | 0 | 0 | 0 | 0 | 0 | 0 | 0
98 | 66191687 | 66191684 | 29478568 | 1 | 1 | 1 | 1 | 0-3306-90 | Электромонтажник-наладчик 6 разряда | 1369 | 1013 | чел.-ч | чел.-ч | 1 | 1.01 | 0 | 0 | 0 | 12.92 | 0 | 1 | 1 | *(0,255+1))*0,8 | 1.014 | 2 | 66191685 | 75 | 0 | 0 | 0 | 0 | 0 | 0 | 0 | 0
98 | 66191688 | 66191684 | 29477608 | 1 | 1 | 1 | 1 | 2-0023-90 | Инженер по наладке и испытаниям III категории | 1369 | 1013 | чел.-ч | чел.-ч | 1 | 1.01 | 0 | 0 | 0 | 12.69 | 0 | 1 | 1 | *(0,255+1))*0,8 | 1.014 | 2 | 66191686 | 76 | 0 | 0 | 0 | 0 | 0 | 0 | 0 | 0
99 | 66191692 | 66191689 | 29477658 | 1 | 1 | 1 | 1 | 2-0022-90 | Инженер по наладке и испытаниям II категории | 1369 | 1013 | чел.-ч | чел.-ч | 1 | 1.94 | 0 | 0 | 0 | 14.09 | 0 | 1 | 1 | *(0,255+1))*0,8 | 1.9478 | 2 | 66191690 | 77 | 0 | 0 | 0 | 0 | 0 | 0 | 0 | 0
99 | 66191693 | 66191689 | 29477609 | 1 | 1 | 1 | 1 | 3-0022-90 | Техник по наладке и испытаниям II категории | 1369 | 1013 | чел.-ч | чел.-ч | 1 | 1.3 | 0 | 0 | 0 | 9.17 | 0 | 1 | 1 | *(0,255+1))*0,8 | 1.3052 | 2 | 66191691 | 78 | 0 | 0 | 0 | 0 | 0 | 0 | 0 | 0
100 | 66191692 | 66191689 | 29477658 | 1 | 1 | 1 | 1 | 2-0022-90 | Инженер по наладке и испытаниям II категории | 1369 | 1013 | чел.-ч | чел.-ч | 1 | 1.94 | 0 | 0 | 0 | 14.09 | 0 | 1 | 1 | *(0,255+1))*0,8 | 1.9478 | 2 | 66191690 | 79 | 0 | 0 | 0 | 0 | 0 | 0 | 0 | 0
100 | 66191693 | 66191689 | 29477609 | 1 | 1 | 1 | 1 | 3-0022-90 | Техник по наладке и испытаниям II категории | 1369 | 1013 | чел.-ч | чел.-ч | 1 | 1.3 | 0 | 0 | 0 | 9.17 | 0 | 1 | 1 | *(0,255+1))*0,8 | 1.3052 | 2 | 66191691 | 80 | 0 | 0 | 0 | 0 | 0 | 0 | 0 | 0
136 | 66191697 | 66191694 | 29477854 | 1 | 1 | 1 | 1 | 0-3304-90 | Электромонтажник-наладчик 4 разряда | 1369 | 1013 | чел.-ч | чел.-ч | 1 | 1.8 | 0 | 0 | 0 | 9.62 | 0 | 1 | 1 | *(0,255+1))*0,8 | 1.8072 | 2 | 66191695 | 81 | 0 | 0 | 0 | 0 | 0 | 0 | 0 | 0
136 | 66191698 | 66191694 | 29477609 | 1 | 1 | 1 | 1 | 3-0022-90 | Техник по наладке и испытаниям II категории | 1369 | 1013 | чел.-ч | чел.-ч | 1 | 1.8 | 0 | 0 | 0 | 9.17 | 0 | 1 | 1 | *(0,255+1))*0,8 | 1.8072 | 2 | 66191696 | 82 | 0 | 0 | 0 | 0 | 0 | 0 | 0 | 0
137 | 66191697 | 66191694 | 29477854 | 1 | 1 | 1 | 1 | 0-3304-90 | Электромонтажник-наладчик 4 разряда | 1369 | 1013 | чел.-ч | чел.-ч | 1 | 1.8 | 0 | 0 | 0 | 9.62 | 0 | 1 | 1 | *(0,255+1))*0,8 | 1.8072 | 2 | 66191695 | 83 | 0 | 0 | 0 | 0 | 0 | 0 | 0 | 0
137 | 66191698 | 66191694 | 29477609 | 1 | 1 | 1 | 1 | 3-0022-90 | Техник по наладке и испытаниям II категории | 1369 | 1013 | чел.-ч | чел.-ч | 1 | 1.8 | 0 | 0 | 0 | 9.17 | 0 | 1 | 1 | *(0,255+1))*0,8 | 1.8072 | 2 | 66191696 | 84 | 0 | 0 | 0 | 0 | 0 | 0 | 0 | 0
138 | 66191702 | 66191699 | 29477854 | 1 | 1 | 1 | 1 | 0-3304-90 | Электромонтажник-наладчик 4 разряда | 1369 | 1013 | чел.-ч | чел.-ч | 1 | 1.35 | 0 | 0 | 0 | 9.62 | 0 | 1 | 1 | *(0,255+1))*0,8 | 1.3554 | 2 | 66191700 | 85 | 0 | 0 | 0 | 0 | 0 | 0 | 0 | 0
138 | 66191703 | 66191699 | 29477609 | 1 | 1 | 1 | 1 | 3-0022-90 | Техник по наладке и испытаниям II категории | 1369 | 1013 | чел.-ч | чел.-ч | 1 | 1.35 | 0 | 0 | 0 | 9.17 | 0 | 1 | 1 | *(0,255+1))*0,8 | 1.3554 | 2 | 66191701 | 86 | 0 | 0 | 0 | 0 | 0 | 0 | 0 | 0
139 | 66191702 | 66191699 | 29477854 | 1 | 1 | 1 | 1 | 0-3304-90 | Электромонтажник-наладчик 4 разряда | 1369 | 1013 | чел.-ч | чел.-ч | 1 | 1.35 | 0 | 0 | 0 | 9.62 | 0 | 1 | 1 | *(0,255+1))*0,8 | 1.3554 | 2 | 66191700 | 87 | 0 | 0 | 0 | 0 | 0 | 0 | 0 | 0
139 | 66191703 | 66191699 | 29477609 | 1 | 1 | 1 | 1 | 3-0022-90 | Техник по наладке и испытаниям II категории | 1369 | 1013 | чел.-ч | чел.-ч | 1 | 1.35 | 0 | 0 | 0 | 9.17 | 0 | 1 | 1 | *(0,255+1))*0,8 | 1.3554 | 2 | 66191701 | 88 | 0 | 0 | 0 | 0 | 0 | 0 | 0 | 0
140 | 66191707 | 66191704 | 29477854 | 1 | 1 | 1 | 1 | 0-3304-90 | Электромонтажник-наладчик 4 разряда | 1369 | 1013 | чел.-ч | чел.-ч | 1 | 0.68 | 0 | 0 | 0 | 9.62 | 0 | 1 | 1 | *(0,255+1))*0,8 | 0.68272 | 2 | 66191705 | 89 | 0 | 0 | 0 | 0 | 0 | 0 | 0 | 0
140 | 66191708 | 66191704 | 29477609 | 1 | 1 | 1 | 1 | 3-0022-90 | Техник по наладке и испытаниям II категории | 1369 | 1013 | чел.-ч | чел.-ч | 1 | 0.68 | 0 | 0 | 0 | 9.17 | 0 | 1 | 1 | *(0,255+1))*0,8 | 0.68272 | 2 | 66191706 | 90 | 0 | 0 | 0 | 0 | 0 | 0 | 0 | 0
141 | 66191707 | 66191704 | 29477854 | 1 | 1 | 1 | 1 | 0-3304-90 | Электромонтажник-наладчик 4 разряда | 1369 | 1013 | чел.-ч | чел.-ч | 1 | 0.68 | 0 | 0 | 0 | 9.62 | 0 | 1 | 1 | *(0,255+1))*0,8 | 0.68272 | 2 | 66191705 | 91 | 0 | 0 | 0 | 0 | 0 | 0 | 0 | 0
141 | 66191708 | 66191704 | 29477609 | 1 | 1 | 1 | 1 | 3-0022-90 | Техник по наладке и испытаниям II категории | 1369 | 1013 | чел.-ч | чел.-ч | 1 | 0.68 | 0 | 0 | 0 | 9.17 | 0 | 1 | 1 | *(0,255+1))*0,8 | 0.68272 | 2 | 66191706 | 92 | 0 | 0 | 0 | 0 | 0 | 0 | 0 | 0
142 | 66191712 | 66191709 | 29477607 | 1 | 1 | 1 | 1 | 2-0021-90 | Инженер по наладке и испытаниям I категории | 1369 | 1013 | чел.-ч | чел.-ч | 1 | 43.85 | 0 | 0 | 0 | 15.49 | 0 | 1 | 1 | *(0,255+1))*0,8 | 44.0254 | 2 | 66191710 | 93 | 0 | 0 | 0 | 0 | 0 | 0 | 0 | 0
142 | 66191713 | 66191709 | 29477608 | 1 | 1 | 1 | 1 | 2-0023-90 | Инженер по наладке и испытаниям III категории | 1369 | 1013 | чел.-ч | чел.-ч | 1 | 18.79 | 0 | 0 | 0 | 12.69 | 0 | 1 | 1 | *(0,255+1))*0,8 | 18.8652 | 2 | 66191711 | 94 | 0 | 0 | 0 | 0 | 0 | 0 | 0 | 0
143 | 66191712 | 66191709 | 29477607 | 1 | 1 | 1 | 1 | 2-0021-90 | Инженер по наладке и испытаниям I категории | 1369 | 1013 | чел.-ч | чел.-ч | 1 | 43.85 | 0 | 0 | 0 | 15.49 | 0 | 1 | 1 | *(0,255+1))*0,8 | 44.0254 | 2 | 66191710 | 95 | 0 | 0 | 0 | 0 | 0 | 0 | 0 | 0
143 | 66191713 | 66191709 | 29477608 | 1 | 1 | 1 | 1 | 2-0023-90 | Инженер по наладке и испытаниям III категории | 1369 | 1013 | чел.-ч | чел.-ч | 1 | 18.79 | 0 | 0 | 0 | 12.69 | 0 | 1 | 1 | *(0,255+1))*0,8 | 18.8652 | 2 | 66191711 | 96 | 0 | 0 | 0 | 0 | 0 | 0 | 0 | 0
144 | 66191717 | 66191714 | 29477658 | 1 | 1 | 1 | 1 | 2-0022-90 | Инженер по наладке и испытаниям II категории | 1369 | 1013 | чел.-ч | чел.-ч | 1 | 1.7 | 0 | 0 | 0 | 14.09 | 0 | 1 | 1 | *(0,255+1))*0,8 | 1.7068 | 2 | 66191715 | 97 | 0 | 0 | 0 | 0 | 0 | 0 | 0 | 0
144 | 66191718 | 66191714 | 29477609 | 1 | 1 | 1 | 1 | 3-0022-90 | Техник по наладке и испытаниям II категории | 1369 | 1013 | чел.-ч | чел.-ч | 1 | 1.13 | 0 | 0 | 0 | 9.17 | 0 | 1 | 1 | *(0,255+1))*0,8 | 1.1345 | 2 | 66191716 | 98 | 0 | 0 | 0 | 0 | 0 | 0 | 0 | 0
145 | 66191717 | 66191714 | 29477658 | 1 | 1 | 1 | 1 | 2-0022-90 | Инженер по наладке и испытаниям II категории | 1369 | 1013 | чел.-ч | чел.-ч | 1 | 1.7 | 0 | 0 | 0 | 14.09 | 0 | 1 | 1 | *(0,255+1))*0,8 | 1.7068 | 2 | 66191715 | 99 | 0 | 0 | 0 | 0 | 0 | 0 | 0 | 0
145 | 66191718 | 66191714 | 29477609 | 1 | 1 | 1 | 1 | 3-0022-90 | Техник по наладке и испытаниям II категории | 1369 | 1013 | чел.-ч | чел.-ч | 1 | 1.13 | 0 | 0 | 0 | 9.17 | 0 | 1 | 1 | *(0,255+1))*0,8 | 1.1345 | 2 | 66191716 | 100 | 0 | 0 | 0 | 0 | 0 | 0 | 0 | 0
146 | 66193275 | 66193270 | 29477658 | 1 | 1 | 1 | 1 | 2-0022-90 | Инженер по наладке и испытаниям II категории | 1369 | 1013 | чел.-ч | чел.-ч | 1 | 0.97 | 0 | 0 | 0 | 14.09 | 0 | 1 | 1 | *(0,255+1))*0,8 | 0.97388 | 2 | 66193275 | 101 | 0 | 0 | 0 | 0 | 0 | 0 | 0 | 0
146 | 66193276 | 66193270 | 29477609 | 1 | 1 | 1 | 1 | 3-0022-90 | Техник по наладке и испытаниям II категории | 1369 | 1013 | чел.-ч | чел.-ч | 1 | 0.65 | 0 | 0 | 0 | 9.17 | 0 | 1 | 1 | *(0,255+1))*0,8 | 0.6526 | 2 | 66193276 | 102 | 0 | 0 | 0 | 0 | 0 | 0 | 0 | 0
147 | 66193275 | 66193270 | 29477658 | 1 | 1 | 1 | 1 | 2-0022-90 | Инженер по наладке и испытаниям II категории | 1369 | 1013 | чел.-ч | чел.-ч | 1 | 0.97 | 0 | 0 | 0 | 14.09 | 0 | 1 | 1 | *(0,255+1))*0,8 | 0.97388 | 2 | 66193275 | 103 | 0 | 0 | 0 | 0 | 0 | 0 | 0 | 0
147 | 66193276 | 66193270 | 29477609 | 1 | 1 | 1 | 1 | 3-0022-90 | Техник по наладке и испытаниям II категории | 1369 | 1013 | чел.-ч | чел.-ч | 1 | 0.65 | 0 | 0 | 0 | 9.17 | 0 | 1 | 1 | *(0,255+1))*0,8 | 0.6526 | 2 | 66193276 | 104 | 0 | 0 | 0 | 0 | 0 | 0 | 0 | 0
148 | 66191722 | 66191719 | 29478568 | 1 | 1 | 1 | 1 | 0-3306-90 | Электромонтажник-наладчик 6 разряда | 1369 | 1013 | чел.-ч | чел.-ч | 1 | 6.48 | 0 | 0 | 0 | 12.92 | 0 | 1 | 1 | *(0,255+1))*0,8 | 6.5059 | 2 | 66191720 | 105 | 0 | 0 | 0 | 0 | 0 | 0 | 0 | 0
148 | 66191723 | 66191719 | 29477608 | 1 | 1 | 1 | 1 | 2-0023-90 | Инженер по наладке и испытаниям III категории | 1369 | 1013 | чел.-ч | чел.-ч | 1 | 6.48 | 0 | 0 | 0 | 12.69 | 0 | 1 | 1 | *(0,255+1))*0,8 | 6.5059 | 2 | 66191721 | 106 | 0 | 0 | 0 | 0 | 0 | 0 | 0 | 0
149 | 66191722 | 66191719 | 29478568 | 1 | 1 | 1 | 1 | 0-3306-90 | Электромонтажник-наладчик 6 разряда | 1369 | 1013 | чел.-ч | чел.-ч | 1 | 6.48 | 0 | 0 | 0 | 12.92 | 0 | 1 | 1 | *(0,255+1))*0,8 | 6.5059 | 2 | 66191720 | 107 | 0 | 0 | 0 | 0 | 0 | 0 | 0 | 0
149 | 66191723 | 66191719 | 29477608 | 1 | 1 | 1 | 1 | 2-0023-90 | Инженер по наладке и испытаниям III категории | 1369 | 1013 | чел.-ч | чел.-ч | 1 | 6.48 | 0 | 0 | 0 | 12.69 | 0 | 1 | 1 | *(0,255+1))*0,8 | 6.5059 | 2 | 66191721 | 108 | 0 | 0 | 0 | 0 | 0 | 0 | 0 | 0
150 | 66191727 | 66191724 | 29478568 | 1 | 1 | 1 | 1 | 0-3306-90 | Электромонтажник-наладчик 6 разряда | 1369 | 1013 | чел.-ч | чел.-ч | 1 | 0.61 | 0 | 0 | 0 | 12.92 | 0 | 1 | 1 | *(0,255+1))*0,8 | 0.61244 | 2 | 66191725 | 109 | 0 | 0 | 0 | 0 | 0 | 0 | 0 | 0
150 | 66191728 | 66191724 | 29477608 | 1 | 1 | 1 | 1 | 2-0023-90 | Инженер по наладке и испытаниям III категории | 1369 | 1013 | чел.-ч | чел.-ч | 1 | 0.61 | 0 | 0 | 0 | 12.69 | 0 | 1 | 1 | *(0,255+1))*0,8 | 0.61244 | 2 | 66191726 | 110 | 0 | 0 | 0 | 0 | 0 | 0 | 0 | 0
151 | 66191727 | 66191724 | 29478568 | 1 | 1 | 1 | 1 | 0-3306-90 | Электромонтажник-наладчик 6 разряда | 1369 | 1013 | чел.-ч | чел.-ч | 1 | 0.61 | 0 | 0 | 0 | 12.92 | 0 | 1 | 1 | *(0,255+1))*0,8 | 0.61244 | 2 | 66191725 | 111 | 0 | 0 | 0 | 0 | 0 | 0 | 0 | 0
151 | 66191728 | 66191724 | 29477608 | 1 | 1 | 1 | 1 | 2-0023-90 | Инженер по наладке и испытаниям III категории | 1369 | 1013 | чел.-ч | чел.-ч | 1 | 0.61 | 0 | 0 | 0 | 12.69 | 0 | 1 | 1 | *(0,255+1))*0,8 | 0.61244 | 2 | 66191726 | 112 | 0 | 0 | 0 | 0 | 0 | 0 | 0 | 0
152 | 66191732 | 66191729 | 29477606 | 1 | 1 | 1 | 1 | 0-3305-90 | Электромонтажник-наладчик 5 разряда | 1369 | 1013 | чел.-ч | чел.-ч | 1 | 0.65 | 0 | 0 | 0 | 11.09 | 0 | 1 | 1 | *(0,255+1))*0,8 | 0.6526 | 2 | 66191730 | 113 | 0 | 0 | 0 | 0 | 0 | 0 | 0 | 0
152 | 66191733 | 66191729 | 29477608 | 1 | 1 | 1 | 1 | 2-0023-90 | Инженер по наладке и испытаниям III категории | 1369 | 1013 | чел.-ч | чел.-ч | 1 | 0.97 | 0 | 0 | 0 | 12.69 | 0 | 1 | 1 | *(0,255+1))*0,8 | 0.97388 | 2 | 66191731 | 114 | 0 | 0 | 0 | 0 | 0 | 0 | 0 | 0
153 | 66191732 | 66191729 | 29477606 | 1 | 1 | 1 | 1 | 0-3305-90 | Электромонтажник-наладчик 5 разряда | 1369 | 1013 | чел.-ч | чел.-ч | 1 | 0.65 | 0 | 0 | 0 | 11.09 | 0 | 1 | 1 | *(0,255+1))*0,8 | 0.6526 | 2 | 66191730 | 115 | 0 | 0 | 0 | 0 | 0 | 0 | 0 | 0
153 | 66191733 | 66191729 | 29477608 | 1 | 1 | 1 | 1 | 2-0023-90 | Инженер по наладке и испытаниям III категории | 1369 | 1013 | чел.-ч | чел.-ч | 1 | 0.97 | 0 | 0 | 0 | 12.69 | 0 | 1 | 1 | *(0,255+1))*0,8 | 0.97388 | 2 | 66191731 | 116 | 0 | 0 | 0 | 0 | 0 | 0 | 0 | 0
154 | 66191737 | 66191734 | 29477658 | 1 | 1 | 1 | 1 | 2-0022-90 | Инженер по наладке и испытаниям II категории | 1369 | 1013 | чел.-ч | чел.-ч | 1 | 0.81 | 0 | 0 | 0 | 14.09 | 0 | 1 | 1 | *(0,255+1))*0,8 | 0.81324 | 2 | 66191735 | 117 | 0 | 0 | 0 | 0 | 0 | 0 | 0 | 0
154 | 66191738 | 66191734 | 29477609 | 1 | 1 | 1 | 1 | 3-0022-90 | Техник по наладке и испытаниям II категории | 1369 | 1013 | чел.-ч | чел.-ч | 1 | 0.54 | 0 | 0 | 0 | 9.17 | 0 | 1 | 1 | *(0,255+1))*0,8 | 0.54216 | 2 | 66191736 | 118 | 0 | 0 | 0 | 0 | 0 | 0 | 0 | 0
155 | 66191737 | 66191734 | 29477658 | 1 | 1 | 1 | 1 | 2-0022-90 | Инженер по наладке и испытаниям II категории | 1369 | 1013 | чел.-ч | чел.-ч | 1 | 0.81 | 0 | 0 | 0 | 14.09 | 0 | 1 | 1 | *(0,255+1))*0,8 | 0.81324 | 2 | 66191735 | 119 | 0 | 0 | 0 | 0 | 0 | 0 | 0 | 0
155 | 66191738 | 66191734 | 29477609 | 1 | 1 | 1 | 1 | 3-0022-90 | Техник по наладке и испытаниям II категории | 1369 | 1013 | чел.-ч | чел.-ч | 1 | 0.54 | 0 | 0 | 0 | 9.17 | 0 | 1 | 1 | *(0,255+1))*0,8 | 0.54216 | 2 | 66191736 | 120 | 0 | 0 | 0 | 0 | 0 | 0 | 0 | 0
156 | 66191742 | 66191739 | 29477606 | 1 | 1 | 1 | 1 | 0-3305-90 | Электромонтажник-наладчик 5 разряда | 1369 | 1013 | чел.-ч | чел.-ч | 1 | 0.97 | 0 | 0 | 0 | 11.09 | 0 | 1 | 1 | *(0,255+1))*0,8 | 0.97388 | 2 | 66191740 | 121 | 0 | 0 | 0 | 0 | 0 | 0 | 0 | 0
156 | 66191743 | 66191739 | 29477658 | 1 | 1 | 1 | 1 | 2-0022-90 | Инженер по наладке и испытаниям II категории | 1369 | 1013 | чел.-ч | чел.-ч | 1 | 1.46 | 0 | 0 | 0 | 14.09 | 0 | 1 | 1 | *(0,255+1))*0,8 | 1.4658 | 2 | 66191741 | 122 | 0 | 0 | 0 | 0 | 0 | 0 | 0 | 0
157 | 66191742 | 66191739 | 29477606 | 1 | 1 | 1 | 1 | 0-3305-90 | Электромонтажник-наладчик 5 разряда | 1369 | 1013 | чел.-ч | чел.-ч | 1 | 0.97 | 0 | 0 | 0 | 11.09 | 0 | 1 | 1 | *(0,255+1))*0,8 | 0.97388 | 2 | 66191740 | 123 | 0 | 0 | 0 | 0 | 0 | 0 | 0 | 0
157 | 66191743 | 66191739 | 29477658 | 1 | 1 | 1 | 1 | 2-0022-90 | Инженер по наладке и испытаниям II категории | 1369 | 1013 | чел.-ч | чел.-ч | 1 | 1.46 | 0 | 0 | 0 | 14.09 | 0 | 1 | 1 | *(0,255+1))*0,8 | 1.4658 | 2 | 66191741 | 124 | 0 | 0 | 0 | 0 | 0 | 0 | 0 | 0
158 | 66191747 | 66191744 | 29477606 | 1 | 1 | 1 | 1 | 0-3305-90 | Электромонтажник-наладчик 5 разряда | 1369 | 1013 | чел.-ч | чел.-ч | 1 | 0.65 | 0 | 0 | 0 | 11.09 | 0 | 1 | 1 | *(0,255+1))*0,8 | 0.6526 | 2 | 66191745 | 125 | 0 | 0 | 0 | 0 | 0 | 0 | 0 | 0
158 | 66191748 | 66191744 | 29477658 | 1 | 1 | 1 | 1 | 2-0022-90 | Инженер по наладке и испытаниям II категории | 1369 | 1013 | чел.-ч | чел.-ч | 1 | 0.97 | 0 | 0 | 0 | 14.09 | 0 | 1 | 1 | *(0,255+1))*0,8 | 0.97388 | 2 | 66191746 | 126 | 0 | 0 | 0 | 0 | 0 | 0 | 0 | 0
159 | 66191747 | 66191744 | 29477606 | 1 | 1 | 1 | 1 | 0-3305-90 | Электромонтажник-наладчик 5 разряда | 1369 | 1013 | чел.-ч | чел.-ч | 1 | 0.65 | 0 | 0 | 0 | 11.09 | 0 | 1 | 1 | *(0,255+1))*0,8 | 0.6526 | 2 | 66191745 | 127 | 0 | 0 | 0 | 0 | 0 | 0 | 0 | 0
159 | 66191748 | 66191744 | 29477658 | 1 | 1 | 1 | 1 | 2-0022-90 | Инженер по наладке и испытаниям II категории | 1369 | 1013 | чел.-ч | чел.-ч | 1 | 0.97 | 0 | 0 | 0 | 14.09 | 0 | 1 | 1 | *(0,255+1))*0,8 | 0.97388 | 2 | 66191746 | 128 | 0 | 0 | 0 | 0 | 0 | 0 | 0 | 0
160 | 66191752 | 66191749 | 29478568 | 1 | 1 | 1 | 1 | 0-3306-90 | Электромонтажник-наладчик 6 разряда | 1369 | 1013 | чел.-ч | чел.-ч | 1 | 0.81 | 0 | 0 | 0 | 12.92 | 0 | 1 | 1 | *(0,255+1))*0,8 | 0.81324 | 2 | 66191750 | 129 | 0 | 0 | 0 | 0 | 0 | 0 | 0 | 0
160 | 66191753 | 66191749 | 29477608 | 1 | 1 | 1 | 1 | 2-0023-90 | Инженер по наладке и испытаниям III категории | 1369 | 1013 | чел.-ч | чел.-ч | 1 | 0.81 | 0 | 0 | 0 | 12.69 | 0 | 1 | 1 | *(0,255+1))*0,8 | 0.81324 | 2 | 66191751 | 130 | 0 | 0 | 0 | 0 | 0 | 0 | 0 | 0
161 | 66191752 | 66191749 | 29478568 | 1 | 1 | 1 | 1 | 0-3306-90 | Электромонтажник-наладчик 6 разряда | 1369 | 1013 | чел.-ч | чел.-ч | 1 | 0.81 | 0 | 0 | 0 | 12.92 | 0 | 1 | 1 | *(0,255+1))*0,8 | 0.81324 | 2 | 66191750 | 131 | 0 | 0 | 0 | 0 | 0 | 0 | 0 | 0
161 | 66191753 | 66191749 | 29477608 | 1 | 1 | 1 | 1 | 2-0023-90 | Инженер по наладке и испытаниям III категории | 1369 | 1013 | чел.-ч | чел.-ч | 1 | 0.81 | 0 | 0 | 0 | 12.69 | 0 | 1 | 1 | *(0,255+1))*0,8 | 0.81324 | 2 | 66191751 | 132 | 0 | 0 | 0 | 0 | 0 | 0 | 0 | 0
162 | 66191757 | 66191754 | 29478568 | 1 | 1 | 1 | 1 | 0-3306-90 | Электромонтажник-наладчик 6 разряда | 1369 | 1013 | чел.-ч | чел.-ч | 1 | 0.16 | 0 | 0 | 0 | 12.92 | 0 | 1 | 1 | *(0,255+1))*0,8 | 0.16064 | 2 | 66191755 | 133 | 0 | 0 | 0 | 0 | 0 | 0 | 0 | 0
162 | 66191758 | 66191754 | 29477608 | 1 | 1 | 1 | 1 | 2-0023-90 | Инженер по наладке и испытаниям III категории | 1369 | 1013 | чел.-ч | чел.-ч | 1 | 0.16 | 0 | 0 | 0 | 12.69 | 0 | 1 | 1 | *(0,255+1))*0,8 | 0.16064 | 2 | 66191756 | 134 | 0 | 0 | 0 | 0 | 0 | 0 | 0 | 0
163 | 66191757 | 66191754 | 29478568 | 1 | 1 | 1 | 1 | 0-3306-90 | Электромонтажник-наладчик 6 разряда | 1369 | 1013 | чел.-ч | чел.-ч | 1 | 0.16 | 0 | 0 | 0 | 12.92 | 0 | 1 | 1 | *(0,255+1))*0,8 | 0.16064 | 2 | 66191755 | 135 | 0 | 0 | 0 | 0 | 0 | 0 | 0 | 0
163 | 66191758 | 66191754 | 29477608 | 1 | 1 | 1 | 1 | 2-0023-90 | Инженер по наладке и испытаниям III категории | 1369 | 1013 | чел.-ч | чел.-ч | 1 | 0.16 | 0 | 0 | 0 | 12.69 | 0 | 1 | 1 | *(0,255+1))*0,8 | 0.16064 | 2 | 66191756 | 136 | 0 | 0 | 0 | 0 | 0 | 0 | 0 | 0
164 | 66191762 | 66191759 | 29478568 | 1 | 1 | 1 | 1 | 0-3306-90 | Электромонтажник-наладчик 6 разряда | 1369 | 1013 | чел.-ч | чел.-ч | 1 | 0.41 | 0 | 0 | 0 | 12.92 | 0 | 1 | 1 | *(0,255+1))*0,8 | 0.41164 | 2 | 66191760 | 137 | 0 | 0 | 0 | 0 | 0 | 0 | 0 | 0
164 | 66191763 | 66191759 | 29477608 | 1 | 1 | 1 | 1 | 2-0023-90 | Инженер по наладке и испытаниям III категории | 1369 | 1013 | чел.-ч | чел.-ч | 1 | 0.41 | 0 | 0 | 0 | 12.69 | 0 | 1 | 1 | *(0,255+1))*0,8 | 0.41164 | 2 | 66191761 | 138 | 0 | 0 | 0 | 0 | 0 | 0 | 0 | 0
165 | 66191762 | 66191759 | 29478568 | 1 | 1 | 1 | 1 | 0-3306-90 | Электромонтажник-наладчик 6 разряда | 1369 | 1013 | чел.-ч | чел.-ч | 1 | 0.41 | 0 | 0 | 0 | 12.92 | 0 | 1 | 1 | *(0,255+1))*0,8 | 0.41164 | 2 | 66191760 | 139 | 0 | 0 | 0 | 0 | 0 | 0 | 0 | 0
165 | 66191763 | 66191759 | 29477608 | 1 | 1 | 1 | 1 | 2-0023-90 | Инженер по наладке и испытаниям III категории | 1369 | 1013 | чел.-ч | чел.-ч | 1 | 0.41 | 0 | 0 | 0 | 12.69 | 0 | 1 | 1 | *(0,255+1))*0,8 | 0.41164 | 2 | 66191761 | 140 | 0 | 0 | 0 | 0 | 0 | 0 | 0 | 0
166 | 66191767 | 66191764 | 29478568 | 1 | 1 | 1 | 1 | 0-3306-90 | Электромонтажник-наладчик 6 разряда | 1369 | 1013 | чел.-ч | чел.-ч | 1 | 0.41 | 0 | 0 | 0 | 12.92 | 0 | 1 | 1 | *(0,255+1))*0,8 | 0.41164 | 2 | 66191765 | 141 | 0 | 0 | 0 | 0 | 0 | 0 | 0 | 0
166 | 66191768 | 66191764 | 29477608 | 1 | 1 | 1 | 1 | 2-0023-90 | Инженер по наладке и испытаниям III категории | 1369 | 1013 | чел.-ч | чел.-ч | 1 | 0.41 | 0 | 0 | 0 | 12.69 | 0 | 1 | 1 | *(0,255+1))*0,8 | 0.41164 | 2 | 66191766 | 142 | 0 | 0 | 0 | 0 | 0 | 0 | 0 | 0
167 | 66191767 | 66191764 | 29478568 | 1 | 1 | 1 | 1 | 0-3306-90 | Электромонтажник-наладчик 6 разряда | 1369 | 1013 | чел.-ч | чел.-ч | 1 | 0.41 | 0 | 0 | 0 | 12.92 | 0 | 1 | 1 | *(0,255+1))*0,8 | 0.41164 | 2 | 66191765 | 143 | 0 | 0 | 0 | 0 | 0 | 0 | 0 | 0
167 | 66191768 | 66191764 | 29477608 | 1 | 1 | 1 | 1 | 2-0023-90 | Инженер по наладке и испытаниям III категории | 1369 | 1013 | чел.-ч | чел.-ч | 1 | 0.41 | 0 | 0 | 0 | 12.69 | 0 | 1 | 1 | *(0,255+1))*0,8 | 0.41164 | 2 | 66191766 | 144 | 0 | 0 | 0 | 0 | 0 | 0 | 0 | 0
168 | 66191772 | 66191769 | 29477854 | 1 | 1 | 1 | 1 | 0-3304-90 | Электромонтажник-наладчик 4 разряда | 1369 | 1013 | чел.-ч | чел.-ч | 1 | 2.92 | 0 | 0 | 0 | 9.62 | 0 | 1 | 1 | *(0,255+1))*0,8 | 2.9317 | 2 | 66191770 | 145 | 0 | 0 | 0 | 0 | 0 | 0 | 0 | 0
168 | 66191773 | 66191769 | 29477608 | 1 | 1 | 1 | 1 | 2-0023-90 | Инженер по наладке и испытаниям III категории | 1369 | 1013 | чел.-ч | чел.-ч | 1 | 4.37 | 0 | 0 | 0 | 12.69 | 0 | 1 | 1 | *(0,255+1))*0,8 | 4.3875 | 2 | 66191771 | 146 | 0 | 0 | 0 | 0 | 0 | 0 | 0 | 0
169 | 66191772 | 66191769 | 29477854 | 1 | 1 | 1 | 1 | 0-3304-90 | Электромонтажник-наладчик 4 разряда | 1369 | 1013 | чел.-ч | чел.-ч | 1 | 2.92 | 0 | 0 | 0 | 9.62 | 0 | 1 | 1 | *(0,255+1))*0,8 | 2.9317 | 2 | 66191770 | 147 | 0 | 0 | 0 | 0 | 0 | 0 | 0 | 0
169 | 66191773 | 66191769 | 29477608 | 1 | 1 | 1 | 1 | 2-0023-90 | Инженер по наладке и испытаниям III категории | 1369 | 1013 | чел.-ч | чел.-ч | 1 | 4.37 | 0 | 0 | 0 | 12.69 | 0 | 1 | 1 | *(0,255+1))*0,8 | 4.3875 | 2 | 66191771 | 148 | 0 | 0 | 0 | 0 | 0 | 0 | 0 | 0
170 | 66191777 | 66191774 | 29477607 | 1 | 1 | 1 | 1 | 2-0021-90 | Инженер по наладке и испытаниям I категории | 1369 | 1013 | чел.-ч | чел.-ч | 1 | 66.34 | 0 | 0 | 0 | 15.49 | 0 | 1 | 1 | *(0,255+1))*0,8 | 66.6054 | 2 | 66191775 | 149 | 0 | 0 | 0 | 0 | 0 | 0 | 0 | 0
170 | 66191778 | 66191774 | 29477608 | 1 | 1 | 1 | 1 | 2-0023-90 | Инженер по наладке и испытаниям III категории | 1369 | 1013 | чел.-ч | чел.-ч | 1 | 28.43 | 0 | 0 | 0 | 12.69 | 0 | 1 | 1 | *(0,255+1))*0,8 | 28.5437 | 2 | 66191776 | 150 | 0 | 0 | 0 | 0 | 0 | 0 | 0 | 0
171 | 66191777 | 66191774 | 29477607 | 1 | 1 | 1 | 1 | 2-0021-90 | Инженер по наладке и испытаниям I категории | 1369 | 1013 | чел.-ч | чел.-ч | 1 | 66.34 | 0 | 0 | 0 | 15.49 | 0 | 1 | 1 | *(0,255+1))*0,8 | 66.6054 | 2 | 66191775 | 151 | 0 | 0 | 0 | 0 | 0 | 0 | 0 | 0
171 | 66191778 | 66191774 | 29477608 | 1 | 1 | 1 | 1 | 2-0023-90 | Инженер по наладке и испытаниям III категории | 1369 | 1013 | чел.-ч | чел.-ч | 1 | 28.43 | 0 | 0 | 0 | 12.69 | 0 | 1 | 1 | *(0,255+1))*0,8 | 28.5437 | 2 | 66191776 | 152 | 0 | 0 | 0 | 0 | 0 | 0 | 0 | 0
207 | 66191782 | 66191779 | 29477854 | 1 | 1 | 1 | 1 | 0-3304-90 | Электромонтажник-наладчик 4 разряда | 1369 | 1013 | чел.-ч | чел.-ч | 1 | 1.35 | 0 | 0 | 0 | 9.62 | 0 | 1 | 1 | *(0,255+1))*0,8 | 1.3554 | 2 | 66191780 | 153 | 0 | 0 | 0 | 0 | 0 | 0 | 0 | 0
207 | 66191783 | 66191779 | 29477609 | 1 | 1 | 1 | 1 | 3-0022-90 | Техник по наладке и испытаниям II категории | 1369 | 1013 | чел.-ч | чел.-ч | 1 | 1.35 | 0 | 0 | 0 | 9.17 | 0 | 1 | 1 | *(0,255+1))*0,8 | 1.3554 | 2 | 66191781 | 154 | 0 | 0 | 0 | 0 | 0 | 0 | 0 | 0
208 | 66191782 | 66191779 | 29477854 | 1 | 1 | 1 | 1 | 0-3304-90 | Электромонтажник-наладчик 4 разряда | 1369 | 1013 | чел.-ч | чел.-ч | 1 | 1.35 | 0 | 0 | 0 | 9.62 | 0 | 1 | 1 | *(0,255+1))*0,8 | 1.3554 | 2 | 66191780 | 155 | 0 | 0 | 0 | 0 | 0 | 0 | 0 | 0
208 | 66191783 | 66191779 | 29477609 | 1 | 1 | 1 | 1 | 3-0022-90 | Техник по наладке и испытаниям II категории | 1369 | 1013 | чел.-ч | чел.-ч | 1 | 1.35 | 0 | 0 | 0 | 9.17 | 0 | 1 | 1 | *(0,255+1))*0,8 | 1.3554 | 2 | 66191781 | 156 | 0 | 0 | 0 | 0 | 0 | 0 | 0 | 0
209 | 66191787 | 66191784 | 29477854 | 1 | 1 | 1 | 1 | 0-3304-90 | Электромонтажник-наладчик 4 разряда | 1369 | 1013 | чел.-ч | чел.-ч | 1 | 0.68 | 0 | 0 | 0 | 9.62 | 0 | 1 | 1 | *(0,255+1))*0,8 | 0.68272 | 2 | 66191785 | 157 | 0 | 0 | 0 | 0 | 0 | 0 | 0 | 0
209 | 66191788 | 66191784 | 29477609 | 1 | 1 | 1 | 1 | 3-0022-90 | Техник по наладке и испытаниям II категории | 1369 | 1013 | чел.-ч | чел.-ч | 1 | 0.68 | 0 | 0 | 0 | 9.17 | 0 | 1 | 1 | *(0,255+1))*0,8 | 0.68272 | 2 | 66191786 | 158 | 0 | 0 | 0 | 0 | 0 | 0 | 0 | 0
210 | 66191787 | 66191784 | 29477854 | 1 | 1 | 1 | 1 | 0-3304-90 | Электромонтажник-наладчик 4 разряда | 1369 | 1013 | чел.-ч | чел.-ч | 1 | 0.68 | 0 | 0 | 0 | 9.62 | 0 | 1 | 1 | *(0,255+1))*0,8 | 0.68272 | 2 | 66191785 | 159 | 0 | 0 | 0 | 0 | 0 | 0 | 0 | 0
210 | 66191788 | 66191784 | 29477609 | 1 | 1 | 1 | 1 | 3-0022-90 | Техник по наладке и испытаниям II категории | 1369 | 1013 | чел.-ч | чел.-ч | 1 | 0.68 | 0 | 0 | 0 | 9.17 | 0 | 1 | 1 | *(0,255+1))*0,8 | 0.68272 | 2 | 66191786 | 160 | 0 | 0 | 0 | 0 | 0 | 0 | 0 | 0
211 | 66191792 | 66191789 | 29477658 | 1 | 1 | 1 | 1 | 2-0022-90 | Инженер по наладке и испытаниям II категории | 1369 | 1013 | чел.-ч | чел.-ч | 1 | 1.7 | 0 | 0 | 0 | 14.09 | 0 | 1 | 1 | *(0,255+1))*0,8 | 1.7068 | 2 | 66191790 | 161 | 0 | 0 | 0 | 0 | 0 | 0 | 0 | 0
211 | 66191793 | 66191789 | 29477609 | 1 | 1 | 1 | 1 | 3-0022-90 | Техник по наладке и испытаниям II категории | 1369 | 1013 | чел.-ч | чел.-ч | 1 | 1.13 | 0 | 0 | 0 | 9.17 | 0 | 1 | 1 | *(0,255+1))*0,8 | 1.1345 | 2 | 66191791 | 162 | 0 | 0 | 0 | 0 | 0 | 0 | 0 | 0
212 | 66191792 | 66191789 | 29477658 | 1 | 1 | 1 | 1 | 2-0022-90 | Инженер по наладке и испытаниям II категории | 1369 | 1013 | чел.-ч | чел.-ч | 1 | 1.7 | 0 | 0 | 0 | 14.09 | 0 | 1 | 1 | *(0,255+1))*0,8 | 1.7068 | 2 | 66191790 | 163 | 0 | 0 | 0 | 0 | 0 | 0 | 0 | 0
212 | 66191793 | 66191789 | 29477609 | 1 | 1 | 1 | 1 | 3-0022-90 | Техник по наладке и испытаниям II категории | 1369 | 1013 | чел.-ч | чел.-ч | 1 | 1.13 | 0 | 0 | 0 | 9.17 | 0 | 1 | 1 | *(0,255+1))*0,8 | 1.1345 | 2 | 66191791 | 164 | 0 | 0 | 0 | 0 | 0 | 0 | 0 | 0
213 | 66193282 | 66193277 | 29477658 | 1 | 1 | 1 | 1 | 2-0022-90 | Инженер по наладке и испытаниям II категории | 1369 | 1013 | чел.-ч | чел.-ч | 1 | 0.97 | 0 | 0 | 0 | 14.09 | 0 | 1 | 1 | *(0,255+1))*0,8 | 0.97388 | 2 | 66193282 | 165 | 0 | 0 | 0 | 0 | 0 | 0 | 0 | 0
213 | 66193283 | 66193277 | 29477609 | 1 | 1 | 1 | 1 | 3-0022-90 | Техник по наладке и испытаниям II категории | 1369 | 1013 | чел.-ч | чел.-ч | 1 | 0.65 | 0 | 0 | 0 | 9.17 | 0 | 1 | 1 | *(0,255+1))*0,8 | 0.6526 | 2 | 66193283 | 166 | 0 | 0 | 0 | 0 | 0 | 0 | 0 | 0
214 | 66193282 | 66193277 | 29477658 | 1 | 1 | 1 | 1 | 2-0022-90 | Инженер по наладке и испытаниям II категории | 1369 | 1013 | чел.-ч | чел.-ч | 1 | 0.97 | 0 | 0 | 0 | 14.09 | 0 | 1 | 1 | *(0,255+1))*0,8 | 0.97388 | 2 | 66193282 | 167 | 0 | 0 | 0 | 0 | 0 | 0 | 0 | 0
214 | 66193283 | 66193277 | 29477609 | 1 | 1 | 1 | 1 | 3-0022-90 | Техник по наладке и испытаниям II категории | 1369 | 1013 | чел.-ч | чел.-ч | 1 | 0.65 | 0 | 0 | 0 | 9.17 | 0 | 1 | 1 | *(0,255+1))*0,8 | 0.6526 | 2 | 66193283 | 168 | 0 | 0 | 0 | 0 | 0 | 0 | 0 | 0
215 | 66191797 | 66191794 | 29478568 | 1 | 1 | 1 | 1 | 0-3306-90 | Электромонтажник-наладчик 6 разряда | 1369 | 1013 | чел.-ч | чел.-ч | 1 | 6.48 | 0 | 0 | 0 | 12.92 | 0 | 1 | 1 | *(0,255+1))*0,8 | 6.5059 | 2 | 66191795 | 169 | 0 | 0 | 0 | 0 | 0 | 0 | 0 | 0
215 | 66191798 | 66191794 | 29477608 | 1 | 1 | 1 | 1 | 2-0023-90 | Инженер по наладке и испытаниям III категории | 1369 | 1013 | чел.-ч | чел.-ч | 1 | 6.48 | 0 | 0 | 0 | 12.69 | 0 | 1 | 1 | *(0,255+1))*0,8 | 6.5059 | 2 | 66191796 | 170 | 0 | 0 | 0 | 0 | 0 | 0 | 0 | 0
216 | 66191797 | 66191794 | 29478568 | 1 | 1 | 1 | 1 | 0-3306-90 | Электромонтажник-наладчик 6 разряда | 1369 | 1013 | чел.-ч | чел.-ч | 1 | 6.48 | 0 | 0 | 0 | 12.92 | 0 | 1 | 1 | *(0,255+1))*0,8 | 6.5059 | 2 | 66191795 | 171 | 0 | 0 | 0 | 0 | 0 | 0 | 0 | 0
216 | 66191798 | 66191794 | 29477608 | 1 | 1 | 1 | 1 | 2-0023-90 | Инженер по наладке и испытаниям III категории | 1369 | 1013 | чел.-ч | чел.-ч | 1 | 6.48 | 0 | 0 | 0 | 12.69 | 0 | 1 | 1 | *(0,255+1))*0,8 | 6.5059 | 2 | 66191796 | 172 | 0 | 0 | 0 | 0 | 0 | 0 | 0 | 0
217 | 66191802 | 66191799 | 29478568 | 1 | 1 | 1 | 1 | 0-3306-90 | Электромонтажник-наладчик 6 разряда | 1369 | 1013 | чел.-ч | чел.-ч | 1 | 0.61 | 0 | 0 | 0 | 12.92 | 0 | 1 | 1 | *(0,255+1))*0,8 | 0.61244 | 2 | 66191800 | 173 | 0 | 0 | 0 | 0 | 0 | 0 | 0 | 0
217 | 66191803 | 66191799 | 29477608 | 1 | 1 | 1 | 1 | 2-0023-90 | Инженер по наладке и испытаниям III категории | 1369 | 1013 | чел.-ч | чел.-ч | 1 | 0.61 | 0 | 0 | 0 | 12.69 | 0 | 1 | 1 | *(0,255+1))*0,8 | 0.61244 | 2 | 66191801 | 174 | 0 | 0 | 0 | 0 | 0 | 0 | 0 | 0
218 | 66191802 | 66191799 | 29478568 | 1 | 1 | 1 | 1 | 0-3306-90 | Электромонтажник-наладчик 6 разряда | 1369 | 1013 | чел.-ч | чел.-ч | 1 | 0.61 | 0 | 0 | 0 | 12.92 | 0 | 1 | 1 | *(0,255+1))*0,8 | 0.61244 | 2 | 66191800 | 175 | 0 | 0 | 0 | 0 | 0 | 0 | 0 | 0
218 | 66191803 | 66191799 | 29477608 | 1 | 1 | 1 | 1 | 2-0023-90 | Инженер по наладке и испытаниям III категории | 1369 | 1013 | чел.-ч | чел.-ч | 1 | 0.61 | 0 | 0 | 0 | 12.69 | 0 | 1 | 1 | *(0,255+1))*0,8 | 0.61244 | 2 | 66191801 | 176 | 0 | 0 | 0 | 0 | 0 | 0 | 0 | 0
219 | 66191807 | 66191804 | 29477606 | 1 | 1 | 1 | 1 | 0-3305-90 | Электромонтажник-наладчик 5 разряда | 1369 | 1013 | чел.-ч | чел.-ч | 1 | 0.65 | 0 | 0 | 0 | 11.09 | 0 | 1 | 1 | *(0,255+1))*0,8 | 0.6526 | 2 | 66191805 | 177 | 0 | 0 | 0 | 0 | 0 | 0 | 0 | 0
219 | 66191808 | 66191804 | 29477608 | 1 | 1 | 1 | 1 | 2-0023-90 | Инженер по наладке и испытаниям III категории | 1369 | 1013 | чел.-ч | чел.-ч | 1 | 0.97 | 0 | 0 | 0 | 12.69 | 0 | 1 | 1 | *(0,255+1))*0,8 | 0.97388 | 2 | 66191806 | 178 | 0 | 0 | 0 | 0 | 0 | 0 | 0 | 0
220 | 66191807 | 66191804 | 29477606 | 1 | 1 | 1 | 1 | 0-3305-90 | Электромонтажник-наладчик 5 разряда | 1369 | 1013 | чел.-ч | чел.-ч | 1 | 0.65 | 0 | 0 | 0 | 11.09 | 0 | 1 | 1 | *(0,255+1))*0,8 | 0.6526 | 2 | 66191805 | 179 | 0 | 0 | 0 | 0 | 0 | 0 | 0 | 0
220 | 66191808 | 66191804 | 29477608 | 1 | 1 | 1 | 1 | 2-0023-90 | Инженер по наладке и испытаниям III категории | 1369 | 1013 | чел.-ч | чел.-ч | 1 | 0.97 | 0 | 0 | 0 | 12.69 | 0 | 1 | 1 | *(0,255+1))*0,8 | 0.97388 | 2 | 66191806 | 180 | 0 | 0 | 0 | 0 | 0 | 0 | 0 | 0
221 | 66191812 | 66191809 | 29478568 | 1 | 1 | 1 | 1 | 0-3306-90 | Электромонтажник-наладчик 6 разряда | 1369 | 1013 | чел.-ч | чел.-ч | 1 | 0.16 | 0 | 0 | 0 | 12.92 | 0 | 1 | 1 | *(0,255+1))*0,8 | 0.16064 | 2 | 66191810 | 181 | 0 | 0 | 0 | 0 | 0 | 0 | 0 | 0
221 | 66191813 | 66191809 | 29477608 | 1 | 1 | 1 | 1 | 2-0023-90 | Инженер по наладке и испытаниям III категории | 1369 | 1013 | чел.-ч | чел.-ч | 1 | 0.16 | 0 | 0 | 0 | 12.69 | 0 | 1 | 1 | *(0,255+1))*0,8 | 0.16064 | 2 | 66191811 | 182 | 0 | 0 | 0 | 0 | 0 | 0 | 0 | 0
222 | 66191812 | 66191809 | 29478568 | 1 | 1 | 1 | 1 | 0-3306-90 | Электромонтажник-наладчик 6 разряда | 1369 | 1013 | чел.-ч | чел.-ч | 1 | 0.16 | 0 | 0 | 0 | 12.92 | 0 | 1 | 1 | *(0,255+1))*0,8 | 0.16064 | 2 | 66191810 | 183 | 0 | 0 | 0 | 0 | 0 | 0 | 0 | 0
222 | 66191813 | 66191809 | 29477608 | 1 | 1 | 1 | 1 | 2-0023-90 | Инженер по наладке и испытаниям III категории | 1369 | 1013 | чел.-ч | чел.-ч | 1 | 0.16 | 0 | 0 | 0 | 12.69 | 0 | 1 | 1 | *(0,255+1))*0,8 | 0.16064 | 2 | 66191811 | 184 | 0 | 0 | 0 | 0 | 0 | 0 | 0 | 0
223 | 66191817 | 66191814 | 29478568 | 1 | 1 | 1 | 1 | 0-3306-90 | Электромонтажник-наладчик 6 разряда | 1369 | 1013 | чел.-ч | чел.-ч | 1 | 0.41 | 0 | 0 | 0 | 12.92 | 0 | 1 | 1 | *(0,255+1))*0,8 | 0.41164 | 2 | 66191815 | 185 | 0 | 0 | 0 | 0 | 0 | 0 | 0 | 0
223 | 66191818 | 66191814 | 29477608 | 1 | 1 | 1 | 1 | 2-0023-90 | Инженер по наладке и испытаниям III категории | 1369 | 1013 | чел.-ч | чел.-ч | 1 | 0.41 | 0 | 0 | 0 | 12.69 | 0 | 1 | 1 | *(0,255+1))*0,8 | 0.41164 | 2 | 66191816 | 186 | 0 | 0 | 0 | 0 | 0 | 0 | 0 | 0
224 | 66191817 | 66191814 | 29478568 | 1 | 1 | 1 | 1 | 0-3306-90 | Электромонтажник-наладчик 6 разряда | 1369 | 1013 | чел.-ч | чел.-ч | 1 | 0.41 | 0 | 0 | 0 | 12.92 | 0 | 1 | 1 | *(0,255+1))*0,8 | 0.41164 | 2 | 66191815 | 187 | 0 | 0 | 0 | 0 | 0 | 0 | 0 | 0
224 | 66191818 | 66191814 | 29477608 | 1 | 1 | 1 | 1 | 2-0023-90 | Инженер по наладке и испытаниям III категории | 1369 | 1013 | чел.-ч | чел.-ч | 1 | 0.41 | 0 | 0 | 0 | 12.69 | 0 | 1 | 1 | *(0,255+1))*0,8 | 0.41164 | 2 | 66191816 | 188 | 0 | 0 | 0 | 0 | 0 | 0 | 0 | 0
260 | 66191822 | 66191819 | 29477854 | 1 | 1 | 1 | 1 | 0-3304-90 | Электромонтажник-наладчик 4 разряда | 1369 | 1013 | чел.-ч | чел.-ч | 1 | 1.35 | 0 | 0 | 0 | 9.62 | 0 | 1 | 1 | *(0,255+1))*0,8 | 1.3554 | 2 | 66191820 | 189 | 0 | 0 | 0 | 0 | 0 | 0 | 0 | 0
260 | 66191823 | 66191819 | 29477609 | 1 | 1 | 1 | 1 | 3-0022-90 | Техник по наладке и испытаниям II категории | 1369 | 1013 | чел.-ч | чел.-ч | 1 | 1.35 | 0 | 0 | 0 | 9.17 | 0 | 1 | 1 | *(0,255+1))*0,8 | 1.3554 | 2 | 66191821 | 190 | 0 | 0 | 0 | 0 | 0 | 0 | 0 | 0
261 | 66191822 | 66191819 | 29477854 | 1 | 1 | 1 | 1 | 0-3304-90 | Электромонтажник-наладчик 4 разряда | 1369 | 1013 | чел.-ч | чел.-ч | 1 | 1.35 | 0 | 0 | 0 | 9.62 | 0 | 1 | 1 | *(0,255+1))*0,8 | 1.3554 | 2 | 66191820 | 191 | 0 | 0 | 0 | 0 | 0 | 0 | 0 | 0
261 | 66191823 | 66191819 | 29477609 | 1 | 1 | 1 | 1 | 3-0022-90 | Техник по наладке и испытаниям II категории | 1369 | 1013 | чел.-ч | чел.-ч | 1 | 1.35 | 0 | 0 | 0 | 9.17 | 0 | 1 | 1 | *(0,255+1))*0,8 | 1.3554 | 2 | 66191821 | 192 | 0 | 0 | 0 | 0 | 0 | 0 | 0 | 0
262 | 66191827 | 66191824 | 29477854 | 1 | 1 | 1 | 1 | 0-3304-90 | Электромонтажник-наладчик 4 разряда | 1369 | 1013 | чел.-ч | чел.-ч | 1 | 0.68 | 0 | 0 | 0 | 9.62 | 0 | 1 | 1 | *(0,255+1))*0,8 | 0.68272 | 2 | 66191825 | 193 | 0 | 0 | 0 | 0 | 0 | 0 | 0 | 0
262 | 66191828 | 66191824 | 29477609 | 1 | 1 | 1 | 1 | 3-0022-90 | Техник по наладке и испытаниям II категории | 1369 | 1013 | чел.-ч | чел.-ч | 1 | 0.68 | 0 | 0 | 0 | 9.17 | 0 | 1 | 1 | *(0,255+1))*0,8 | 0.68272 | 2 | 66191826 | 194 | 0 | 0 | 0 | 0 | 0 | 0 | 0 | 0
263 | 66191827 | 66191824 | 29477854 | 1 | 1 | 1 | 1 | 0-3304-90 | Электромонтажник-наладчик 4 разряда | 1369 | 1013 | чел.-ч | чел.-ч | 1 | 0.68 | 0 | 0 | 0 | 9.62 | 0 | 1 | 1 | *(0,255+1))*0,8 | 0.68272 | 2 | 66191825 | 195 | 0 | 0 | 0 | 0 | 0 | 0 | 0 | 0
263 | 66191828 | 66191824 | 29477609 | 1 | 1 | 1 | 1 | 3-0022-90 | Техник по наладке и испытаниям II категории | 1369 | 1013 | чел.-ч | чел.-ч | 1 | 0.68 | 0 | 0 | 0 | 9.17 | 0 | 1 | 1 | *(0,255+1))*0,8 | 0.68272 | 2 | 66191826 | 196 | 0 | 0 | 0 | 0 | 0 | 0 | 0 | 0
264 | 66191832 | 66191829 | 29477658 | 1 | 1 | 1 | 1 | 2-0022-90 | Инженер по наладке и испытаниям II категории | 1369 | 1013 | чел.-ч | чел.-ч | 1 | 1.7 | 0 | 0 | 0 | 14.09 | 0 | 1 | 1 | *(0,255+1))*0,8 | 1.7068 | 2 | 66191830 | 197 | 0 | 0 | 0 | 0 | 0 | 0 | 0 | 0
264 | 66191833 | 66191829 | 29477609 | 1 | 1 | 1 | 1 | 3-0022-90 | Техник по наладке и испытаниям II категории | 1369 | 1013 | чел.-ч | чел.-ч | 1 | 1.13 | 0 | 0 | 0 | 9.17 | 0 | 1 | 1 | *(0,255+1))*0,8 | 1.1345 | 2 | 66191831 | 198 | 0 | 0 | 0 | 0 | 0 | 0 | 0 | 0
265 | 66191832 | 66191829 | 29477658 | 1 | 1 | 1 | 1 | 2-0022-90 | Инженер по наладке и испытаниям II категории | 1369 | 1013 | чел.-ч | чел.-ч | 1 | 1.7 | 0 | 0 | 0 | 14.09 | 0 | 1 | 1 | *(0,255+1))*0,8 | 1.7068 | 2 | 66191830 | 199 | 0 | 0 | 0 | 0 | 0 | 0 | 0 | 0
265 | 66191833 | 66191829 | 29477609 | 1 | 1 | 1 | 1 | 3-0022-90 | Техник по наладке и испытаниям II категории | 1369 | 1013 | чел.-ч | чел.-ч | 1 | 1.13 | 0 | 0 | 0 | 9.17 | 0 | 1 | 1 | *(0,255+1))*0,8 | 1.1345 | 2 | 66191831 | 200 | 0 | 0 | 0 | 0 | 0 | 0 | 0 | 0
266 | 66193289 | 66193284 | 29477658 | 1 | 1 | 1 | 1 | 2-0022-90 | Инженер по наладке и испытаниям II категории | 1369 | 1013 | чел.-ч | чел.-ч | 1 | 0.97 | 0 | 0 | 0 | 14.09 | 0 | 1 | 1 | *(0,255+1))*0,8 | 0.97388 | 2 | 66193289 | 201 | 0 | 0 | 0 | 0 | 0 | 0 | 0 | 0
266 | 66193290 | 66193284 | 29477609 | 1 | 1 | 1 | 1 | 3-0022-90 | Техник по наладке и испытаниям II категории | 1369 | 1013 | чел.-ч | чел.-ч | 1 | 0.65 | 0 | 0 | 0 | 9.17 | 0 | 1 | 1 | *(0,255+1))*0,8 | 0.6526 | 2 | 66193290 | 202 | 0 | 0 | 0 | 0 | 0 | 0 | 0 | 0
267 | 66193289 | 66193284 | 29477658 | 1 | 1 | 1 | 1 | 2-0022-90 | Инженер по наладке и испытаниям II категории | 1369 | 1013 | чел.-ч | чел.-ч | 1 | 0.97 | 0 | 0 | 0 | 14.09 | 0 | 1 | 1 | *(0,255+1))*0,8 | 0.97388 | 2 | 66193289 | 203 | 0 | 0 | 0 | 0 | 0 | 0 | 0 | 0
267 | 66193290 | 66193284 | 29477609 | 1 | 1 | 1 | 1 | 3-0022-90 | Техник по наладке и испытаниям II категории | 1369 | 1013 | чел.-ч | чел.-ч | 1 | 0.65 | 0 | 0 | 0 | 9.17 | 0 | 1 | 1 | *(0,255+1))*0,8 | 0.6526 | 2 | 66193290 | 204 | 0 | 0 | 0 | 0 | 0 | 0 | 0 | 0
268 | 66191837 | 66191834 | 29478568 | 1 | 1 | 1 | 1 | 0-3306-90 | Электромонтажник-наладчик 6 разряда | 1369 | 1013 | чел.-ч | чел.-ч | 1 | 6.48 | 0 | 0 | 0 | 12.92 | 0 | 1 | 1 | *(0,255+1))*0,8 | 6.5059 | 2 | 66191835 | 205 | 0 | 0 | 0 | 0 | 0 | 0 | 0 | 0
268 | 66191838 | 66191834 | 29477608 | 1 | 1 | 1 | 1 | 2-0023-90 | Инженер по наладке и испытаниям III категории | 1369 | 1013 | чел.-ч | чел.-ч | 1 | 6.48 | 0 | 0 | 0 | 12.69 | 0 | 1 | 1 | *(0,255+1))*0,8 | 6.5059 | 2 | 66191836 | 206 | 0 | 0 | 0 | 0 | 0 | 0 | 0 | 0
269 | 66191837 | 66191834 | 29478568 | 1 | 1 | 1 | 1 | 0-3306-90 | Электромонтажник-наладчик 6 разряда | 1369 | 1013 | чел.-ч | чел.-ч | 1 | 6.48 | 0 | 0 | 0 | 12.92 | 0 | 1 | 1 | *(0,255+1))*0,8 | 6.5059 | 2 | 66191835 | 207 | 0 | 0 | 0 | 0 | 0 | 0 | 0 | 0
269 | 66191838 | 66191834 | 29477608 | 1 | 1 | 1 | 1 | 2-0023-90 | Инженер по наладке и испытаниям III категории | 1369 | 1013 | чел.-ч | чел.-ч | 1 | 6.48 | 0 | 0 | 0 | 12.69 | 0 | 1 | 1 | *(0,255+1))*0,8 | 6.5059 | 2 | 66191836 | 208 | 0 | 0 | 0 | 0 | 0 | 0 | 0 | 0
270 | 66191842 | 66191839 | 29478568 | 1 | 1 | 1 | 1 | 0-3306-90 | Электромонтажник-наладчик 6 разряда | 1369 | 1013 | чел.-ч | чел.-ч | 1 | 0.61 | 0 | 0 | 0 | 12.92 | 0 | 1 | 1 | *(0,255+1))*0,8 | 0.61244 | 2 | 66191840 | 209 | 0 | 0 | 0 | 0 | 0 | 0 | 0 | 0
270 | 66191843 | 66191839 | 29477608 | 1 | 1 | 1 | 1 | 2-0023-90 | Инженер по наладке и испытаниям III категории | 1369 | 1013 | чел.-ч | чел.-ч | 1 | 0.61 | 0 | 0 | 0 | 12.69 | 0 | 1 | 1 | *(0,255+1))*0,8 | 0.61244 | 2 | 66191841 | 210 | 0 | 0 | 0 | 0 | 0 | 0 | 0 | 0
271 | 66191842 | 66191839 | 29478568 | 1 | 1 | 1 | 1 | 0-3306-90 | Электромонтажник-наладчик 6 разряда | 1369 | 1013 | чел.-ч | чел.-ч | 1 | 0.61 | 0 | 0 | 0 | 12.92 | 0 | 1 | 1 | *(0,255+1))*0,8 | 0.61244 | 2 | 66191840 | 211 | 0 | 0 | 0 | 0 | 0 | 0 | 0 | 0
271 | 66191843 | 66191839 | 29477608 | 1 | 1 | 1 | 1 | 2-0023-90 | Инженер по наладке и испытаниям III категории | 1369 | 1013 | чел.-ч | чел.-ч | 1 | 0.61 | 0 | 0 | 0 | 12.69 | 0 | 1 | 1 | *(0,255+1))*0,8 | 0.61244 | 2 | 66191841 | 212 | 0 | 0 | 0 | 0 | 0 | 0 | 0 | 0
272 | 66191847 | 66191844 | 29477606 | 1 | 1 | 1 | 1 | 0-3305-90 | Электромонтажник-наладчик 5 разряда | 1369 | 1013 | чел.-ч | чел.-ч | 1 | 0.65 | 0 | 0 | 0 | 11.09 | 0 | 1 | 1 | *(0,255+1))*0,8 | 0.6526 | 2 | 66191845 | 213 | 0 | 0 | 0 | 0 | 0 | 0 | 0 | 0
272 | 66191848 | 66191844 | 29477608 | 1 | 1 | 1 | 1 | 2-0023-90 | Инженер по наладке и испытаниям III категории | 1369 | 1013 | чел.-ч | чел.-ч | 1 | 0.97 | 0 | 0 | 0 | 12.69 | 0 | 1 | 1 | *(0,255+1))*0,8 | 0.97388 | 2 | 66191846 | 214 | 0 | 0 | 0 | 0 | 0 | 0 | 0 | 0
273 | 66191847 | 66191844 | 29477606 | 1 | 1 | 1 | 1 | 0-3305-90 | Электромонтажник-наладчик 5 разряда | 1369 | 1013 | чел.-ч | чел.-ч | 1 | 0.65 | 0 | 0 | 0 | 11.09 | 0 | 1 | 1 | *(0,255+1))*0,8 | 0.6526 | 2 | 66191845 | 215 | 0 | 0 | 0 | 0 | 0 | 0 | 0 | 0
273 | 66191848 | 66191844 | 29477608 | 1 | 1 | 1 | 1 | 2-0023-90 | Инженер по наладке и испытаниям III категории | 1369 | 1013 | чел.-ч | чел.-ч | 1 | 0.97 | 0 | 0 | 0 | 12.69 | 0 | 1 | 1 | *(0,255+1))*0,8 | 0.97388 | 2 | 66191846 | 216 | 0 | 0 | 0 | 0 | 0 | 0 | 0 | 0
274 | 66191852 | 66191849 | 29478568 | 1 | 1 | 1 | 1 | 0-3306-90 | Электромонтажник-наладчик 6 разряда | 1369 | 1013 | чел.-ч | чел.-ч | 1 | 0.16 | 0 | 0 | 0 | 12.92 | 0 | 1 | 1 | *(0,255+1))*0,8 | 0.16064 | 2 | 66191850 | 217 | 0 | 0 | 0 | 0 | 0 | 0 | 0 | 0
274 | 66191853 | 66191849 | 29477608 | 1 | 1 | 1 | 1 | 2-0023-90 | Инженер по наладке и испытаниям III категории | 1369 | 1013 | чел.-ч | чел.-ч | 1 | 0.16 | 0 | 0 | 0 | 12.69 | 0 | 1 | 1 | *(0,255+1))*0,8 | 0.16064 | 2 | 66191851 | 218 | 0 | 0 | 0 | 0 | 0 | 0 | 0 | 0
275 | 66191852 | 66191849 | 29478568 | 1 | 1 | 1 | 1 | 0-3306-90 | Электромонтажник-наладчик 6 разряда | 1369 | 1013 | чел.-ч | чел.-ч | 1 | 0.16 | 0 | 0 | 0 | 12.92 | 0 | 1 | 1 | *(0,255+1))*0,8 | 0.16064 | 2 | 66191850 | 219 | 0 | 0 | 0 | 0 | 0 | 0 | 0 | 0
275 | 66191853 | 66191849 | 29477608 | 1 | 1 | 1 | 1 | 2-0023-90 | Инженер по наладке и испытаниям III категории | 1369 | 1013 | чел.-ч | чел.-ч | 1 | 0.16 | 0 | 0 | 0 | 12.69 | 0 | 1 | 1 | *(0,255+1))*0,8 | 0.16064 | 2 | 66191851 | 220 | 0 | 0 | 0 | 0 | 0 | 0 | 0 | 0
276 | 66191857 | 66191854 | 29478568 | 1 | 1 | 1 | 1 | 0-3306-90 | Электромонтажник-наладчик 6 разряда | 1369 | 1013 | чел.-ч | чел.-ч | 1 | 0.41 | 0 | 0 | 0 | 12.92 | 0 | 1 | 1 | *(0,255+1))*0,8 | 0.41164 | 2 | 66191855 | 221 | 0 | 0 | 0 | 0 | 0 | 0 | 0 | 0
276 | 66191858 | 66191854 | 29477608 | 1 | 1 | 1 | 1 | 2-0023-90 | Инженер по наладке и испытаниям III категории | 1369 | 1013 | чел.-ч | чел.-ч | 1 | 0.41 | 0 | 0 | 0 | 12.69 | 0 | 1 | 1 | *(0,255+1))*0,8 | 0.41164 | 2 | 66191856 | 222 | 0 | 0 | 0 | 0 | 0 | 0 | 0 | 0
277 | 66191857 | 66191854 | 29478568 | 1 | 1 | 1 | 1 | 0-3306-90 | Электромонтажник-наладчик 6 разряда | 1369 | 1013 | чел.-ч | чел.-ч | 1 | 0.41 | 0 | 0 | 0 | 12.92 | 0 | 1 | 1 | *(0,255+1))*0,8 | 0.41164 | 2 | 66191855 | 223 | 0 | 0 | 0 | 0 | 0 | 0 | 0 | 0
277 | 66191858 | 66191854 | 29477608 | 1 | 1 | 1 | 1 | 2-0023-90 | Инженер по наладке и испытаниям III категории | 1369 | 1013 | чел.-ч | чел.-ч | 1 | 0.41 | 0 | 0 | 0 | 12.69 | 0 | 1 | 1 | *(0,255+1))*0,8 | 0.41164 | 2 | 66191856 | 224 | 0 | 0 | 0 | 0 | 0 | 0 | 0 | 0
313 | 66191862 | 66191859 | 29478568 | 1 | 1 | 1 | 1 | 0-3306-90 | Электромонтажник-наладчик 6 разряда | 1369 | 1013 | чел.-ч | чел.-ч | 1 | 6.48 | 0 | 0 | 0 | 12.92 | 0 | 1 | 1 | *(0,255+1))*0,8 | 6.5059 | 2 | 66191860 | 225 | 0 | 0 | 0 | 0 | 0 | 0 | 0 | 0
313 | 66191863 | 66191859 | 29477608 | 1 | 1 | 1 | 1 | 2-0023-90 | Инженер по наладке и испытаниям III категории | 1369 | 1013 | чел.-ч | чел.-ч | 1 | 6.48 | 0 | 0 | 0 | 12.69 | 0 | 1 | 1 | *(0,255+1))*0,8 | 6.5059 | 2 | 66191861 | 226 | 0 | 0 | 0 | 0 | 0 | 0 | 0 | 0
314 | 66191862 | 66191859 | 29478568 | 1 | 1 | 1 | 1 | 0-3306-90 | Электромонтажник-наладчик 6 разряда | 1369 | 1013 | чел.-ч | чел.-ч | 1 | 6.48 | 0 | 0 | 0 | 12.92 | 0 | 1 | 1 | *(0,255+1))*0,8 | 6.5059 | 2 | 66191860 | 227 | 0 | 0 | 0 | 0 | 0 | 0 | 0 | 0
314 | 66191863 | 66191859 | 29477608 | 1 | 1 | 1 | 1 | 2-0023-90 | Инженер по наладке и испытаниям III категории | 1369 | 1013 | чел.-ч | чел.-ч | 1 | 6.48 | 0 | 0 | 0 | 12.69 | 0 | 1 | 1 | *(0,255+1))*0,8 | 6.5059 | 2 | 66191861 | 228 | 0 | 0 | 0 | 0 | 0 | 0 | 0 | 0
315 | 66191867 | 66191864 | 29478568 | 1 | 1 | 1 | 1 | 0-3306-90 | Электромонтажник-наладчик 6 разряда | 1369 | 1013 | чел.-ч | чел.-ч | 1 | 0.61 | 0 | 0 | 0 | 12.92 | 0 | 1 | 1 | *(0,255+1))*0,8 | 0.61244 | 2 | 66191865 | 229 | 0 | 0 | 0 | 0 | 0 | 0 | 0 | 0
315 | 66191868 | 66191864 | 29477608 | 1 | 1 | 1 | 1 | 2-0023-90 | Инженер по наладке и испытаниям III категории | 1369 | 1013 | чел.-ч | чел.-ч | 1 | 0.61 | 0 | 0 | 0 | 12.69 | 0 | 1 | 1 | *(0,255+1))*0,8 | 0.61244 | 2 | 66191866 | 230 | 0 | 0 | 0 | 0 | 0 | 0 | 0 | 0
316 | 66191867 | 66191864 | 29478568 | 1 | 1 | 1 | 1 | 0-3306-90 | Электромонтажник-наладчик 6 разряда | 1369 | 1013 | чел.-ч | чел.-ч | 1 | 0.61 | 0 | 0 | 0 | 12.92 | 0 | 1 | 1 | *(0,255+1))*0,8 | 0.61244 | 2 | 66191865 | 231 | 0 | 0 | 0 | 0 | 0 | 0 | 0 | 0
316 | 66191868 | 66191864 | 29477608 | 1 | 1 | 1 | 1 | 2-0023-90 | Инженер по наладке и испытаниям III категории | 1369 | 1013 | чел.-ч | чел.-ч | 1 | 0.61 | 0 | 0 | 0 | 12.69 | 0 | 1 | 1 | *(0,255+1))*0,8 | 0.61244 | 2 | 66191866 | 232 | 0 | 0 | 0 | 0 | 0 | 0 | 0 | 0
317 | 66191872 | 66191869 | 29477606 | 1 | 1 | 1 | 1 | 0-3305-90 | Электромонтажник-наладчик 5 разряда | 1369 | 1013 | чел.-ч | чел.-ч | 1 | 0.65 | 0 | 0 | 0 | 11.09 | 0 | 1 | 1 | *(0,255+1))*0,8 | 0.6526 | 2 | 66191870 | 233 | 0 | 0 | 0 | 0 | 0 | 0 | 0 | 0
317 | 66191873 | 66191869 | 29477608 | 1 | 1 | 1 | 1 | 2-0023-90 | Инженер по наладке и испытаниям III категории | 1369 | 1013 | чел.-ч | чел.-ч | 1 | 0.97 | 0 | 0 | 0 | 12.69 | 0 | 1 | 1 | *(0,255+1))*0,8 | 0.97388 | 2 | 66191871 | 234 | 0 | 0 | 0 | 0 | 0 | 0 | 0 | 0
318 | 66191872 | 66191869 | 29477606 | 1 | 1 | 1 | 1 | 0-3305-90 | Электромонтажник-наладчик 5 разряда | 1369 | 1013 | чел.-ч | чел.-ч | 1 | 0.65 | 0 | 0 | 0 | 11.09 | 0 | 1 | 1 | *(0,255+1))*0,8 | 0.6526 | 2 | 66191870 | 235 | 0 | 0 | 0 | 0 | 0 | 0 | 0 | 0
318 | 66191873 | 66191869 | 29477608 | 1 | 1 | 1 | 1 | 2-0023-90 | Инженер по наладке и испытаниям III категории | 1369 | 1013 | чел.-ч | чел.-ч | 1 | 0.97 | 0 | 0 | 0 | 12.69 | 0 | 1 | 1 | *(0,255+1))*0,8 | 0.97388 | 2 | 66191871 | 236 | 0 | 0 | 0 | 0 | 0 | 0 | 0 | 0
354 | 66191877 | 66191874 | 29478568 | 1 | 1 | 1 | 1 | 0-3306-90 | Электромонтажник-наладчик 6 разряда | 1369 | 1013 | чел.-ч | чел.-ч | 1 | 6.48 | 0 | 0 | 0 | 12.92 | 0 | 1 | 1 | *(0,255+1))*0,8 | 6.5059 | 2 | 66191875 | 237 | 0 | 0 | 0 | 0 | 0 | 0 | 0 | 0
354 | 66191878 | 66191874 | 29477608 | 1 | 1 | 1 | 1 | 2-0023-90 | Инженер по наладке и испытаниям III категории | 1369 | 1013 | чел.-ч | чел.-ч | 1 | 6.48 | 0 | 0 | 0 | 12.69 | 0 | 1 | 1 | *(0,255+1))*0,8 | 6.5059 | 2 | 66191876 | 238 | 0 | 0 | 0 | 0 | 0 | 0 | 0 | 0
355 | 66191877 | 66191874 | 29478568 | 1 | 1 | 1 | 1 | 0-3306-90 | Электромонтажник-наладчик 6 разряда | 1369 | 1013 | чел.-ч | чел.-ч | 1 | 6.48 | 0 | 0 | 0 | 12.92 | 0 | 1 | 1 | *(0,255+1))*0,8 | 6.5059 | 2 | 66191875 | 239 | 0 | 0 | 0 | 0 | 0 | 0 | 0 | 0
355 | 66191878 | 66191874 | 29477608 | 1 | 1 | 1 | 1 | 2-0023-90 | Инженер по наладке и испытаниям III категории | 1369 | 1013 | чел.-ч | чел.-ч | 1 | 6.48 | 0 | 0 | 0 | 12.69 | 0 | 1 | 1 | *(0,255+1))*0,8 | 6.5059 | 2 | 66191876 | 240 | 0 | 0 | 0 | 0 | 0 | 0 | 0 | 0
356 | 66191882 | 66191879 | 29478568 | 1 | 1 | 1 | 1 | 0-3306-90 | Электромонтажник-наладчик 6 разряда | 1369 | 1013 | чел.-ч | чел.-ч | 1 | 0.61 | 0 | 0 | 0 | 12.92 | 0 | 1 | 1 | *(0,255+1))*0,8 | 0.61244 | 2 | 66191880 | 241 | 0 | 0 | 0 | 0 | 0 | 0 | 0 | 0
356 | 66191883 | 66191879 | 29477608 | 1 | 1 | 1 | 1 | 2-0023-90 | Инженер по наладке и испытаниям III категории | 1369 | 1013 | чел.-ч | чел.-ч | 1 | 0.61 | 0 | 0 | 0 | 12.69 | 0 | 1 | 1 | *(0,255+1))*0,8 | 0.61244 | 2 | 66191881 | 242 | 0 | 0 | 0 | 0 | 0 | 0 | 0 | 0
357 | 66191882 | 66191879 | 29478568 | 1 | 1 | 1 | 1 | 0-3306-90 | Электромонтажник-наладчик 6 разряда | 1369 | 1013 | чел.-ч | чел.-ч | 1 | 0.61 | 0 | 0 | 0 | 12.92 | 0 | 1 | 1 | *(0,255+1))*0,8 | 0.61244 | 2 | 66191880 | 243 | 0 | 0 | 0 | 0 | 0 | 0 | 0 | 0
357 | 66191883 | 66191879 | 29477608 | 1 | 1 | 1 | 1 | 2-0023-90 | Инженер по наладке и испытаниям III категории | 1369 | 1013 | чел.-ч | чел.-ч | 1 | 0.61 | 0 | 0 | 0 | 12.69 | 0 | 1 | 1 | *(0,255+1))*0,8 | 0.61244 | 2 | 66191881 | 244 | 0 | 0 | 0 | 0 | 0 | 0 | 0 | 0
358 | 66191887 | 66191884 | 29477606 | 1 | 1 | 1 | 1 | 0-3305-90 | Электромонтажник-наладчик 5 разряда | 1369 | 1013 | чел.-ч | чел.-ч | 1 | 0.65 | 0 | 0 | 0 | 11.09 | 0 | 1 | 1 | *(0,255+1))*0,8 | 0.6526 | 2 | 66191885 | 245 | 0 | 0 | 0 | 0 | 0 | 0 | 0 | 0
358 | 66191888 | 66191884 | 29477608 | 1 | 1 | 1 | 1 | 2-0023-90 | Инженер по наладке и испытаниям III категории | 1369 | 1013 | чел.-ч | чел.-ч | 1 | 0.97 | 0 | 0 | 0 | 12.69 | 0 | 1 | 1 | *(0,255+1))*0,8 | 0.97388 | 2 | 66191886 | 246 | 0 | 0 | 0 | 0 | 0 | 0 | 0 | 0
359 | 66191887 | 66191884 | 29477606 | 1 | 1 | 1 | 1 | 0-3305-90 | Электромонтажник-наладчик 5 разряда | 1369 | 1013 | чел.-ч | чел.-ч | 1 | 0.65 | 0 | 0 | 0 | 11.09 | 0 | 1 | 1 | *(0,255+1))*0,8 | 0.6526 | 2 | 66191885 | 247 | 0 | 0 | 0 | 0 | 0 | 0 | 0 | 0
359 | 66191888 | 66191884 | 29477608 | 1 | 1 | 1 | 1 | 2-0023-90 | Инженер по наладке и испытаниям III категории | 1369 | 1013 | чел.-ч | чел.-ч | 1 | 0.97 | 0 | 0 | 0 | 12.69 | 0 | 1 | 1 | *(0,255+1))*0,8 | 0.97388 | 2 | 66191886 | 248 | 0 | 0 | 0 | 0 | 0 | 0 | 0 | 0
395 | 66191892 | 66191889 | 29478568 | 1 | 1 | 1 | 1 | 0-3306-90 | Электромонтажник-наладчик 6 разряда | 1369 | 1013 | чел.-ч | чел.-ч | 1 | 6.48 | 0 | 0 | 0 | 12.92 | 0 | 1 | 1 | *(0,255+1))*0,8 | 6.5059 | 2 | 66191890 | 249 | 0 | 0 | 0 | 0 | 0 | 0 | 0 | 0
395 | 66191893 | 66191889 | 29477608 | 1 | 1 | 1 | 1 | 2-0023-90 | Инженер по наладке и испытаниям III категории | 1369 | 1013 | чел.-ч | чел.-ч | 1 | 6.48 | 0 | 0 | 0 | 12.69 | 0 | 1 | 1 | *(0,255+1))*0,8 | 6.5059 | 2 | 66191891 | 250 | 0 | 0 | 0 | 0 | 0 | 0 | 0 | 0
396 | 66191892 | 66191889 | 29478568 | 1 | 1 | 1 | 1 | 0-3306-90 | Электромонтажник-наладчик 6 разряда | 1369 | 1013 | чел.-ч | чел.-ч | 1 | 6.48 | 0 | 0 | 0 | 12.92 | 0 | 1 | 1 | *(0,255+1))*0,8 | 6.5059 | 2 | 66191890 | 251 | 0 | 0 | 0 | 0 | 0 | 0 | 0 | 0
396 | 66191893 | 66191889 | 29477608 | 1 | 1 | 1 | 1 | 2-0023-90 | Инженер по наладке и испытаниям III категории | 1369 | 1013 | чел.-ч | чел.-ч | 1 | 6.48 | 0 | 0 | 0 | 12.69 | 0 | 1 | 1 | *(0,255+1))*0,8 | 6.5059 | 2 | 66191891 | 252 | 0 | 0 | 0 | 0 | 0 | 0 | 0 | 0
397 | 66191897 | 66191894 | 29478568 | 1 | 1 | 1 | 1 | 0-3306-90 | Электромонтажник-наладчик 6 разряда | 1369 | 1013 | чел.-ч | чел.-ч | 1 | 0.61 | 0 | 0 | 0 | 12.92 | 0 | 1 | 1 | *(0,255+1))*0,8 | 0.61244 | 2 | 66191895 | 253 | 0 | 0 | 0 | 0 | 0 | 0 | 0 | 0
397 | 66191898 | 66191894 | 29477608 | 1 | 1 | 1 | 1 | 2-0023-90 | Инженер по наладке и испытаниям III категории | 1369 | 1013 | чел.-ч | чел.-ч | 1 | 0.61 | 0 | 0 | 0 | 12.69 | 0 | 1 | 1 | *(0,255+1))*0,8 | 0.61244 | 2 | 66191896 | 254 | 0 | 0 | 0 | 0 | 0 | 0 | 0 | 0
398 | 66191897 | 66191894 | 29478568 | 1 | 1 | 1 | 1 | 0-3306-90 | Электромонтажник-наладчик 6 разряда | 1369 | 1013 | чел.-ч | чел.-ч | 1 | 0.61 | 0 | 0 | 0 | 12.92 | 0 | 1 | 1 | *(0,255+1))*0,8 | 0.61244 | 2 | 66191895 | 255 | 0 | 0 | 0 | 0 | 0 | 0 | 0 | 0
398 | 66191898 | 66191894 | 29477608 | 1 | 1 | 1 | 1 | 2-0023-90 | Инженер по наладке и испытаниям III категории | 1369 | 1013 | чел.-ч | чел.-ч | 1 | 0.61 | 0 | 0 | 0 | 12.69 | 0 | 1 | 1 | *(0,255+1))*0,8 | 0.61244 | 2 | 66191896 | 256 | 0 | 0 | 0 | 0 | 0 | 0 | 0 | 0
399 | 66191902 | 66191899 | 29477606 | 1 | 1 | 1 | 1 | 0-3305-90 | Электромонтажник-наладчик 5 разряда | 1369 | 1013 | чел.-ч | чел.-ч | 1 | 0.65 | 0 | 0 | 0 | 11.09 | 0 | 1 | 1 | *(0,255+1))*0,8 | 0.6526 | 2 | 66191900 | 257 | 0 | 0 | 0 | 0 | 0 | 0 | 0 | 0
399 | 66191903 | 66191899 | 29477608 | 1 | 1 | 1 | 1 | 2-0023-90 | Инженер по наладке и испытаниям III категории | 1369 | 1013 | чел.-ч | чел.-ч | 1 | 0.97 | 0 | 0 | 0 | 12.69 | 0 | 1 | 1 | *(0,255+1))*0,8 | 0.97388 | 2 | 66191901 | 258 | 0 | 0 | 0 | 0 | 0 | 0 | 0 | 0
400 | 66191902 | 66191899 | 29477606 | 1 | 1 | 1 | 1 | 0-3305-90 | Электромонтажник-наладчик 5 разряда | 1369 | 1013 | чел.-ч | чел.-ч | 1 | 0.65 | 0 | 0 | 0 | 11.09 | 0 | 1 | 1 | *(0,255+1))*0,8 | 0.6526 | 2 | 66191900 | 259 | 0 | 0 | 0 | 0 | 0 | 0 | 0 | 0
400 | 66191903 | 66191899 | 29477608 | 1 | 1 | 1 | 1 | 2-0023-90 | Инженер по наладке и испытаниям III категории | 1369 | 1013 | чел.-ч | чел.-ч | 1 | 0.97 | 0 | 0 | 0 | 12.69 | 0 | 1 | 1 | *(0,255+1))*0,8 | 0.97388 | 2 | 66191901 | 260 | 0 | 0 | 0 | 0 | 0 | 0 | 0 | 0
436 | 66191907 | 66191904 | 29478568 | 1 | 1 | 1 | 1 | 0-3306-90 | Электромонтажник-наладчик 6 разряда | 1369 | 1013 | чел.-ч | чел.-ч | 1 | 6.48 | 0 | 0 | 0 | 12.92 | 0 | 1 | 1 | *(0,255+1))*0,8 | 6.5059 | 2 | 66191905 | 261 | 0 | 0 | 0 | 0 | 0 | 0 | 0 | 0
436 | 66191908 | 66191904 | 29477608 | 1 | 1 | 1 | 1 | 2-0023-90 | Инженер по наладке и испытаниям III категории | 1369 | 1013 | чел.-ч | чел.-ч | 1 | 6.48 | 0 | 0 | 0 | 12.69 | 0 | 1 | 1 | *(0,255+1))*0,8 | 6.5059 | 2 | 66191906 | 262 | 0 | 0 | 0 | 0 | 0 | 0 | 0 | 0
437 | 66191907 | 66191904 | 29478568 | 1 | 1 | 1 | 1 | 0-3306-90 | Электромонтажник-наладчик 6 разряда | 1369 | 1013 | чел.-ч | чел.-ч | 1 | 6.48 | 0 | 0 | 0 | 12.92 | 0 | 1 | 1 | *(0,255+1))*0,8 | 6.5059 | 2 | 66191905 | 263 | 0 | 0 | 0 | 0 | 0 | 0 | 0 | 0
437 | 66191908 | 66191904 | 29477608 | 1 | 1 | 1 | 1 | 2-0023-90 | Инженер по наладке и испытаниям III категории | 1369 | 1013 | чел.-ч | чел.-ч | 1 | 6.48 | 0 | 0 | 0 | 12.69 | 0 | 1 | 1 | *(0,255+1))*0,8 | 6.5059 | 2 | 66191906 | 264 | 0 | 0 | 0 | 0 | 0 | 0 | 0 | 0
438 | 66191912 | 66191909 | 29478568 | 1 | 1 | 1 | 1 | 0-3306-90 | Электромонтажник-наладчик 6 разряда | 1369 | 1013 | чел.-ч | чел.-ч | 1 | 0.61 | 0 | 0 | 0 | 12.92 | 0 | 1 | 1 | *(0,255+1))*0,8 | 0.61244 | 2 | 66191910 | 265 | 0 | 0 | 0 | 0 | 0 | 0 | 0 | 0
438 | 66191913 | 66191909 | 29477608 | 1 | 1 | 1 | 1 | 2-0023-90 | Инженер по наладке и испытаниям III категории | 1369 | 1013 | чел.-ч | чел.-ч | 1 | 0.61 | 0 | 0 | 0 | 12.69 | 0 | 1 | 1 | *(0,255+1))*0,8 | 0.61244 | 2 | 66191911 | 266 | 0 | 0 | 0 | 0 | 0 | 0 | 0 | 0
439 | 66191912 | 66191909 | 29478568 | 1 | 1 | 1 | 1 | 0-3306-90 | Электромонтажник-наладчик 6 разряда | 1369 | 1013 | чел.-ч | чел.-ч | 1 | 0.61 | 0 | 0 | 0 | 12.92 | 0 | 1 | 1 | *(0,255+1))*0,8 | 0.61244 | 2 | 66191910 | 267 | 0 | 0 | 0 | 0 | 0 | 0 | 0 | 0
439 | 66191913 | 66191909 | 29477608 | 1 | 1 | 1 | 1 | 2-0023-90 | Инженер по наладке и испытаниям III категории | 1369 | 1013 | чел.-ч | чел.-ч | 1 | 0.61 | 0 | 0 | 0 | 12.69 | 0 | 1 | 1 | *(0,255+1))*0,8 | 0.61244 | 2 | 66191911 | 268 | 0 | 0 | 0 | 0 | 0 | 0 | 0 | 0
440 | 66191917 | 66191914 | 29477606 | 1 | 1 | 1 | 1 | 0-3305-90 | Электромонтажник-наладчик 5 разряда | 1369 | 1013 | чел.-ч | чел.-ч | 1 | 0.65 | 0 | 0 | 0 | 11.09 | 0 | 1 | 1 | *(0,255+1))*0,8 | 0.6526 | 2 | 66191915 | 269 | 0 | 0 | 0 | 0 | 0 | 0 | 0 | 0
440 | 66191918 | 66191914 | 29477608 | 1 | 1 | 1 | 1 | 2-0023-90 | Инженер по наладке и испытаниям III категории | 1369 | 1013 | чел.-ч | чел.-ч | 1 | 0.97 | 0 | 0 | 0 | 12.69 | 0 | 1 | 1 | *(0,255+1))*0,8 | 0.97388 | 2 | 66191916 | 270 | 0 | 0 | 0 | 0 | 0 | 0 | 0 | 0
441 | 66191917 | 66191914 | 29477606 | 1 | 1 | 1 | 1 | 0-3305-90 | Электромонтажник-наладчик 5 разряда | 1369 | 1013 | чел.-ч | чел.-ч | 1 | 0.65 | 0 | 0 | 0 | 11.09 | 0 | 1 | 1 | *(0,255+1))*0,8 | 0.6526 | 2 | 66191915 | 271 | 0 | 0 | 0 | 0 | 0 | 0 | 0 | 0
441 | 66191918 | 66191914 | 29477608 | 1 | 1 | 1 | 1 | 2-0023-90 | Инженер по наладке и испытаниям III категории | 1369 | 1013 | чел.-ч | чел.-ч | 1 | 0.97 | 0 | 0 | 0 | 12.69 | 0 | 1 | 1 | *(0,255+1))*0,8 | 0.97388 | 2 | 66191916 | 272 | 0 | 0 | 0 | 0 | 0 | 0 | 0 | 0
477 | 66191922 | 66191919 | 29477658 | 1 | 1 | 1 | 1 | 2-0022-90 | Инженер по наладке и испытаниям II категории | 1369 | 1013 | чел.-ч | чел.-ч | 1 | 15.12 | 0 | 0 | 0 | 14.09 | 0 | 1 | 1 | *(0,255+1))*0,8 | 15.1805 | 2 | 66191920 | 273 | 0 | 0 | 0 | 0 | 0 | 0 | 0 | 0
477 | 66191923 | 66191919 | 29477609 | 1 | 1 | 1 | 1 | 3-0022-90 | Техник по наладке и испытаниям II категории | 1369 | 1013 | чел.-ч | чел.-ч | 1 | 6.48 | 0 | 0 | 0 | 9.17 | 0 | 1 | 1 | *(0,255+1))*0,8 | 6.5059 | 2 | 66191921 | 274 | 0 | 0 | 0 | 0 | 0 | 0 | 0 | 0
478 | 66191922 | 66191919 | 29477658 | 1 | 1 | 1 | 1 | 2-0022-90 | Инженер по наладке и испытаниям II категории | 1369 | 1013 | чел.-ч | чел.-ч | 1 | 15.12 | 0 | 0 | 0 | 14.09 | 0 | 1 | 1 | *(0,255+1))*0,8 | 15.1805 | 2 | 66191920 | 275 | 0 | 0 | 0 | 0 | 0 | 0 | 0 | 0
478 | 66191923 | 66191919 | 29477609 | 1 | 1 | 1 | 1 | 3-0022-90 | Техник по наладке и испытаниям II категории | 1369 | 1013 | чел.-ч | чел.-ч | 1 | 6.48 | 0 | 0 | 0 | 9.17 | 0 | 1 | 1 | *(0,255+1))*0,8 | 6.5059 | 2 | 66191921 | 276 | 0 | 0 | 0 | 0 | 0 | 0 | 0 | 0
479 | 66191927 | 66191924 | 29477658 | 1 | 1 | 1 | 1 | 2-0022-90 | Инженер по наладке и испытаниям II категории | 1369 | 1013 | чел.-ч | чел.-ч | 1 | 33.26 | 0 | 0 | 0 | 14.09 | 0 | 1 | 1 | *(0,255+1))*0,8 | 33.393 | 2 | 66191925 | 277 | 0 | 0 | 0 | 0 | 0 | 0 | 0 | 0
479 | 66191928 | 66191924 | 29477609 | 1 | 1 | 1 | 1 | 3-0022-90 | Техник по наладке и испытаниям II категории | 1369 | 1013 | чел.-ч | чел.-ч | 1 | 14.26 | 0 | 0 | 0 | 9.17 | 0 | 1 | 1 | *(0,255+1))*0,8 | 14.317 | 2 | 66191926 | 278 | 0 | 0 | 0 | 0 | 0 | 0 | 0 | 0
480 | 66191927 | 66191924 | 29477658 | 1 | 1 | 1 | 1 | 2-0022-90 | Инженер по наладке и испытаниям II категории | 1369 | 1013 | чел.-ч | чел.-ч | 1 | 33.26 | 0 | 0 | 0 | 14.09 | 0 | 1 | 1 | *(0,255+1))*0,8 | 33.393 | 2 | 66191925 | 279 | 0 | 0 | 0 | 0 | 0 | 0 | 0 | 0
480 | 66191928 | 66191924 | 29477609 | 1 | 1 | 1 | 1 | 3-0022-90 | Техник по наладке и испытаниям II категории | 1369 | 1013 | чел.-ч | чел.-ч | 1 | 14.26 | 0 | 0 | 0 | 9.17 | 0 | 1 | 1 | *(0,255+1))*0,8 | 14.317 | 2 | 66191926 | 280 | 0 | 0 | 0 | 0 | 0 | 0 | 0 | 0
481 | 66191932 | 66191929 | 29477854 | 1 | 1 | 1 | 1 | 0-3304-90 | Электромонтажник-наладчик 4 разряда | 1369 | 1013 | чел.-ч | чел.-ч | 1 | 1.73 | 0 | 0 | 0 | 9.62 | 0 | 1 | 1 | *(0,255+1))*0,8 | 1.7369 | 2 | 66191930 | 281 | 0 | 0 | 0 | 0 | 0 | 0 | 0 | 0
481 | 66191933 | 66191929 | 29477608 | 1 | 1 | 1 | 1 | 2-0023-90 | Инженер по наладке и испытаниям III категории | 1369 | 1013 | чел.-ч | чел.-ч | 1 | 2.59 | 0 | 0 | 0 | 12.69 | 0 | 1 | 1 | *(0,255+1))*0,8 | 2.6004 | 2 | 66191931 | 282 | 0 | 0 | 0 | 0 | 0 | 0 | 0 | 0
482 | 66191932 | 66191929 | 29477854 | 1 | 1 | 1 | 1 | 0-3304-90 | Электромонтажник-наладчик 4 разряда | 1369 | 1013 | чел.-ч | чел.-ч | 1 | 1.73 | 0 | 0 | 0 | 9.62 | 0 | 1 | 1 | *(0,255+1))*0,8 | 1.7369 | 2 | 66191930 | 283 | 0 | 0 | 0 | 0 | 0 | 0 | 0 | 0
482 | 66191933 | 66191929 | 29477608 | 1 | 1 | 1 | 1 | 2-0023-90 | Инженер по наладке и испытаниям III категории | 1369 | 1013 | чел.-ч | чел.-ч | 1 | 2.59 | 0 | 0 | 0 | 12.69 | 0 | 1 | 1 | *(0,255+1))*0,8 | 2.6004 | 2 | 66191931 | 284 | 0 | 0 | 0 | 0 | 0 | 0 | 0 | 0
483 | 66191937 | 66191934 | 29478568 | 1 | 1 | 1 | 1 | 0-3306-90 | Электромонтажник-наладчик 6 разряда | 1369 | 1013 | чел.-ч | чел.-ч | 1 | 6.48 | 0 | 0 | 0 | 12.92 | 0 | 1 | 1 | *(0,255+1))*0,8 | 6.5059 | 2 | 66191935 | 285 | 0 | 0 | 0 | 0 | 0 | 0 | 0 | 0
483 | 66191938 | 66191934 | 29477608 | 1 | 1 | 1 | 1 | 2-0023-90 | Инженер по наладке и испытаниям III категории | 1369 | 1013 | чел.-ч | чел.-ч | 1 | 6.48 | 0 | 0 | 0 | 12.69 | 0 | 1 | 1 | *(0,255+1))*0,8 | 6.5059 | 2 | 66191936 | 286 | 0 | 0 | 0 | 0 | 0 | 0 | 0 | 0
484 | 66191937 | 66191934 | 29478568 | 1 | 1 | 1 | 1 | 0-3306-90 | Электромонтажник-наладчик 6 разряда | 1369 | 1013 | чел.-ч | чел.-ч | 1 | 6.48 | 0 | 0 | 0 | 12.92 | 0 | 1 | 1 | *(0,255+1))*0,8 | 6.5059 | 2 | 66191935 | 287 | 0 | 0 | 0 | 0 | 0 | 0 | 0 | 0
484 | 66191938 | 66191934 | 29477608 | 1 | 1 | 1 | 1 | 2-0023-90 | Инженер по наладке и испытаниям III категории | 1369 | 1013 | чел.-ч | чел.-ч | 1 | 6.48 | 0 | 0 | 0 | 12.69 | 0 | 1 | 1 | *(0,255+1))*0,8 | 6.5059 | 2 | 66191936 | 288 | 0 | 0 | 0 | 0 | 0 | 0 | 0 | 0
485 | 66191942 | 66191939 | 29478568 | 1 | 1 | 1 | 1 | 0-3306-90 | Электромонтажник-наладчик 6 разряда | 1369 | 1013 | чел.-ч | чел.-ч | 1 | 0.61 | 0 | 0 | 0 | 12.92 | 0 | 1 | 1 | *(0,255+1))*0,8 | 0.61244 | 2 | 66191940 | 289 | 0 | 0 | 0 | 0 | 0 | 0 | 0 | 0
485 | 66191943 | 66191939 | 29477608 | 1 | 1 | 1 | 1 | 2-0023-90 | Инженер по наладке и испытаниям III категории | 1369 | 1013 | чел.-ч | чел.-ч | 1 | 0.61 | 0 | 0 | 0 | 12.69 | 0 | 1 | 1 | *(0,255+1))*0,8 | 0.61244 | 2 | 66191941 | 290 | 0 | 0 | 0 | 0 | 0 | 0 | 0 | 0
486 | 66191942 | 66191939 | 29478568 | 1 | 1 | 1 | 1 | 0-3306-90 | Электромонтажник-наладчик 6 разряда | 1369 | 1013 | чел.-ч | чел.-ч | 1 | 0.61 | 0 | 0 | 0 | 12.92 | 0 | 1 | 1 | *(0,255+1))*0,8 | 0.61244 | 2 | 66191940 | 291 | 0 | 0 | 0 | 0 | 0 | 0 | 0 | 0
486 | 66191943 | 66191939 | 29477608 | 1 | 1 | 1 | 1 | 2-0023-90 | Инженер по наладке и испытаниям III категории | 1369 | 1013 | чел.-ч | чел.-ч | 1 | 0.61 | 0 | 0 | 0 | 12.69 | 0 | 1 | 1 | *(0,255+1))*0,8 | 0.61244 | 2 | 66191941 | 292 | 0 | 0 | 0 | 0 | 0 | 0 | 0 | 0
487 | 66191947 | 66191944 | 29477606 | 1 | 1 | 1 | 1 | 0-3305-90 | Электромонтажник-наладчик 5 разряда | 1369 | 1013 | чел.-ч | чел.-ч | 1 | 0.65 | 0 | 0 | 0 | 11.09 | 0 | 1 | 1 | *(0,255+1))*0,8 | 0.6526 | 2 | 66191945 | 293 | 0 | 0 | 0 | 0 | 0 | 0 | 0 | 0
487 | 66191948 | 66191944 | 29477608 | 1 | 1 | 1 | 1 | 2-0023-90 | Инженер по наладке и испытаниям III категории | 1369 | 1013 | чел.-ч | чел.-ч | 1 | 0.97 | 0 | 0 | 0 | 12.69 | 0 | 1 | 1 | *(0,255+1))*0,8 | 0.97388 | 2 | 66191946 | 294 | 0 | 0 | 0 | 0 | 0 | 0 | 0 | 0
488 | 66191947 | 66191944 | 29477606 | 1 | 1 | 1 | 1 | 0-3305-90 | Электромонтажник-наладчик 5 разряда | 1369 | 1013 | чел.-ч | чел.-ч | 1 | 0.65 | 0 | 0 | 0 | 11.09 | 0 | 1 | 1 | *(0,255+1))*0,8 | 0.6526 | 2 | 66191945 | 295 | 0 | 0 | 0 | 0 | 0 | 0 | 0 | 0
488 | 66191948 | 66191944 | 29477608 | 1 | 1 | 1 | 1 | 2-0023-90 | Инженер по наладке и испытаниям III категории | 1369 | 1013 | чел.-ч | чел.-ч | 1 | 0.97 | 0 | 0 | 0 | 12.69 | 0 | 1 | 1 | *(0,255+1))*0,8 | 0.97388 | 2 | 66191946 | 296 | 0 | 0 | 0 | 0 | 0 | 0 | 0 | 0
489 | 66191952 | 66191949 | 29477854 | 1 | 1 | 1 | 1 | 0-3304-90 | Электромонтажник-наладчик 4 разряда | 1369 | 1013 | чел.-ч | чел.-ч | 1 | 0.9 | 0 | 0 | 0 | 9.62 | 0 | 1 | 1 | *(0,255+1))*0,8 | 0.9036 | 2 | 66191950 | 297 | 0 | 0 | 0 | 0 | 0 | 0 | 0 | 0
489 | 66191953 | 66191949 | 29477609 | 1 | 1 | 1 | 1 | 3-0022-90 | Техник по наладке и испытаниям II категории | 1369 | 1013 | чел.-ч | чел.-ч | 1 | 0.9 | 0 | 0 | 0 | 9.17 | 0 | 1 | 1 | *(0,255+1))*0,8 | 0.9036 | 2 | 66191951 | 298 | 0 | 0 | 0 | 0 | 0 | 0 | 0 | 0
490 | 66191952 | 66191949 | 29477854 | 1 | 1 | 1 | 1 | 0-3304-90 | Электромонтажник-наладчик 4 разряда | 1369 | 1013 | чел.-ч | чел.-ч | 1 | 0.9 | 0 | 0 | 0 | 9.62 | 0 | 1 | 1 | *(0,255+1))*0,8 | 0.9036 | 2 | 66191950 | 299 | 0 | 0 | 0 | 0 | 0 | 0 | 0 | 0
490 | 66191953 | 66191949 | 29477609 | 1 | 1 | 1 | 1 | 3-0022-90 | Техник по наладке и испытаниям II категории | 1369 | 1013 | чел.-ч | чел.-ч | 1 | 0.9 | 0 | 0 | 0 | 9.17 | 0 | 1 | 1 | *(0,255+1))*0,8 | 0.9036 | 2 | 66191951 | 300 | 0 | 0 | 0 | 0 | 0 | 0 | 0 | 0
491 | 66191957 | 66191954 | 29477854 | 1 | 1 | 1 | 1 | 0-3304-90 | Электромонтажник-наладчик 4 разряда | 1369 | 1013 | чел.-ч | чел.-ч | 1 | 0.9 | 0 | 0 | 0 | 9.62 | 0 | 1 | 1 | *(0,255+1))*0,8 | 0.9036 | 2 | 66191955 | 301 | 0 | 0 | 0 | 0 | 0 | 0 | 0 | 0
491 | 66191958 | 66191954 | 29477609 | 1 | 1 | 1 | 1 | 3-0022-90 | Техник по наладке и испытаниям II категории | 1369 | 1013 | чел.-ч | чел.-ч | 1 | 0.9 | 0 | 0 | 0 | 9.17 | 0 | 1 | 1 | *(0,255+1))*0,8 | 0.9036 | 2 | 66191956 | 302 | 0 | 0 | 0 | 0 | 0 | 0 | 0 | 0
492 | 66191957 | 66191954 | 29477854 | 1 | 1 | 1 | 1 | 0-3304-90 | Электромонтажник-наладчик 4 разряда | 1369 | 1013 | чел.-ч | чел.-ч | 1 | 0.9 | 0 | 0 | 0 | 9.62 | 0 | 1 | 1 | *(0,255+1))*0,8 | 0.9036 | 2 | 66191955 | 303 | 0 | 0 | 0 | 0 | 0 | 0 | 0 | 0
492 | 66191958 | 66191954 | 29477609 | 1 | 1 | 1 | 1 | 3-0022-90 | Техник по наладке и испытаниям II категории | 1369 | 1013 | чел.-ч | чел.-ч | 1 | 0.9 | 0 | 0 | 0 | 9.17 | 0 | 1 | 1 | *(0,255+1))*0,8 | 0.9036 | 2 | 66191956 | 304 | 0 | 0 | 0 | 0 | 0 | 0 | 0 | 0
493 | 66191962 | 66191959 | 29477658 | 1 | 1 | 1 | 1 | 2-0022-90 | Инженер по наладке и испытаниям II категории | 1369 | 1013 | чел.-ч | чел.-ч | 1 | 1.7 | 0 | 0 | 0 | 14.09 | 0 | 1 | 1 | *(0,255+1))*0,8 | 1.7068 | 2 | 66191960 | 305 | 0 | 0 | 0 | 0 | 0 | 0 | 0 | 0
493 | 66191963 | 66191959 | 29477609 | 1 | 1 | 1 | 1 | 3-0022-90 | Техник по наладке и испытаниям II категории | 1369 | 1013 | чел.-ч | чел.-ч | 1 | 1.13 | 0 | 0 | 0 | 9.17 | 0 | 1 | 1 | *(0,255+1))*0,8 | 1.1345 | 2 | 66191961 | 306 | 0 | 0 | 0 | 0 | 0 | 0 | 0 | 0
494 | 66191962 | 66191959 | 29477658 | 1 | 1 | 1 | 1 | 2-0022-90 | Инженер по наладке и испытаниям II категории | 1369 | 1013 | чел.-ч | чел.-ч | 1 | 1.7 | 0 | 0 | 0 | 14.09 | 0 | 1 | 1 | *(0,255+1))*0,8 | 1.7068 | 2 | 66191960 | 307 | 0 | 0 | 0 | 0 | 0 | 0 | 0 | 0
494 | 66191963 | 66191959 | 29477609 | 1 | 1 | 1 | 1 | 3-0022-90 | Техник по наладке и испытаниям II категории | 1369 | 1013 | чел.-ч | чел.-ч | 1 | 1.13 | 0 | 0 | 0 | 9.17 | 0 | 1 | 1 | *(0,255+1))*0,8 | 1.1345 | 2 | 66191961 | 308 | 0 | 0 | 0 | 0 | 0 | 0 | 0 | 0
495 | 66193301 | 66193296 | 29477658 | 1 | 1 | 1 | 1 | 2-0022-90 | Инженер по наладке и испытаниям II категории | 1369 | 1013 | чел.-ч | чел.-ч | 1 | 0.97 | 0 | 0 | 0 | 14.09 | 0 | 1 | 1 | *(0,255+1))*0,8 | 0.97388 | 2 | 66193301 | 309 | 0 | 0 | 0 | 0 | 0 | 0 | 0 | 0
495 | 66193302 | 66193296 | 29477609 | 1 | 1 | 1 | 1 | 3-0022-90 | Техник по наладке и испытаниям II категории | 1369 | 1013 | чел.-ч | чел.-ч | 1 | 0.65 | 0 | 0 | 0 | 9.17 | 0 | 1 | 1 | *(0,255+1))*0,8 | 0.6526 | 2 | 66193302 | 310 | 0 | 0 | 0 | 0 | 0 | 0 | 0 | 0
496 | 66193301 | 66193296 | 29477658 | 1 | 1 | 1 | 1 | 2-0022-90 | Инженер по наладке и испытаниям II категории | 1369 | 1013 | чел.-ч | чел.-ч | 1 | 0.97 | 0 | 0 | 0 | 14.09 | 0 | 1 | 1 | *(0,255+1))*0,8 | 0.97388 | 2 | 66193301 | 311 | 0 | 0 | 0 | 0 | 0 | 0 | 0 | 0
496 | 66193302 | 66193296 | 29477609 | 1 | 1 | 1 | 1 | 3-0022-90 | Техник по наладке и испытаниям II категории | 1369 | 1013 | чел.-ч | чел.-ч | 1 | 0.65 | 0 | 0 | 0 | 9.17 | 0 | 1 | 1 | *(0,255+1))*0,8 | 0.6526 | 2 | 66193302 | 312 | 0 | 0 | 0 | 0 | 0 | 0 | 0 | 0
497 | 66191967 | 66191964 | 29478568 | 1 | 1 | 1 | 1 | 0-3306-90 | Электромонтажник-наладчик 6 разряда | 1369 | 1013 | чел.-ч | чел.-ч | 1 | 0.16 | 0 | 0 | 0 | 12.92 | 0 | 1 | 1 | *(0,255+1))*0,8 | 0.16064 | 2 | 66191965 | 313 | 0 | 0 | 0 | 0 | 0 | 0 | 0 | 0
497 | 66191968 | 66191964 | 29477608 | 1 | 1 | 1 | 1 | 2-0023-90 | Инженер по наладке и испытаниям III категории | 1369 | 1013 | чел.-ч | чел.-ч | 1 | 0.16 | 0 | 0 | 0 | 12.69 | 0 | 1 | 1 | *(0,255+1))*0,8 | 0.16064 | 2 | 66191966 | 314 | 0 | 0 | 0 | 0 | 0 | 0 | 0 | 0
498 | 66191967 | 66191964 | 29478568 | 1 | 1 | 1 | 1 | 0-3306-90 | Электромонтажник-наладчик 6 разряда | 1369 | 1013 | чел.-ч | чел.-ч | 1 | 0.16 | 0 | 0 | 0 | 12.92 | 0 | 1 | 1 | *(0,255+1))*0,8 | 0.16064 | 2 | 66191965 | 315 | 0 | 0 | 0 | 0 | 0 | 0 | 0 | 0
498 | 66191968 | 66191964 | 29477608 | 1 | 1 | 1 | 1 | 2-0023-90 | Инженер по наладке и испытаниям III категории | 1369 | 1013 | чел.-ч | чел.-ч | 1 | 0.16 | 0 | 0 | 0 | 12.69 | 0 | 1 | 1 | *(0,255+1))*0,8 | 0.16064 | 2 | 66191966 | 316 | 0 | 0 | 0 | 0 | 0 | 0 | 0 | 0
499 | 66193294 | 66193291 | 29477658 | 1 | 1 | 1 | 1 | 2-0022-90 | Инженер по наладке и испытаниям II категории | 1369 | 1013 | чел.-ч | чел.-ч | 1 | 1.7 | 0 | 0 | 0 | 14.09 | 0 | 1 | 1 | *(0,255+1))*0,8 | 1.7068 | 2 | 66193292 | 317 | 0 | 0 | 0 | 0 | 0 | 0 | 0 | 0
499 | 66193295 | 66193291 | 29477609 | 1 | 1 | 1 | 1 | 3-0022-90 | Техник по наладке и испытаниям II категории | 1369 | 1013 | чел.-ч | чел.-ч | 1 | 1.13 | 0 | 0 | 0 | 9.17 | 0 | 1 | 1 | *(0,255+1))*0,8 | 1.1345 | 2 | 66193293 | 318 | 0 | 0 | 0 | 0 | 0 | 0 | 0 | 0
500 | 66193294 | 66193291 | 29477658 | 1 | 1 | 1 | 1 | 2-0022-90 | Инженер по наладке и испытаниям II категории | 1369 | 1013 | чел.-ч | чел.-ч | 1 | 1.7 | 0 | 0 | 0 | 14.09 | 0 | 1 | 1 | *(0,255+1))*0,8 | 1.7068 | 2 | 66193292 | 319 | 0 | 0 | 0 | 0 | 0 | 0 | 0 | 0
500 | 66193295 | 66193291 | 29477609 | 1 | 1 | 1 | 1 | 3-0022-90 | Техник по наладке и испытаниям II категории | 1369 | 1013 | чел.-ч | чел.-ч | 1 | 1.13 | 0 | 0 | 0 | 9.17 | 0 | 1 | 1 | *(0,255+1))*0,8 | 1.1345 | 2 | 66193293 | 320 | 0 | 0 | 0 | 0 | 0 | 0 | 0 | 0
501 | 66191972 | 66191969 | 29478568 | 1 | 1 | 1 | 1 | 0-3306-90 | Электромонтажник-наладчик 6 разряда | 1369 | 1013 | чел.-ч | чел.-ч | 1 | 0.41 | 0 | 0 | 0 | 12.92 | 0 | 1 | 1 | *(0,255+1))*0,8 | 0.41164 | 2 | 66191970 | 321 | 0 | 0 | 0 | 0 | 0 | 0 | 0 | 0
501 | 66191973 | 66191969 | 29477608 | 1 | 1 | 1 | 1 | 2-0023-90 | Инженер по наладке и испытаниям III категории | 1369 | 1013 | чел.-ч | чел.-ч | 1 | 0.41 | 0 | 0 | 0 | 12.69 | 0 | 1 | 1 | *(0,255+1))*0,8 | 0.41164 | 2 | 66191971 | 322 | 0 | 0 | 0 | 0 | 0 | 0 | 0 | 0
502 | 66191972 | 66191969 | 29478568 | 1 | 1 | 1 | 1 | 0-3306-90 | Электромонтажник-наладчик 6 разряда | 1369 | 1013 | чел.-ч | чел.-ч | 1 | 0.41 | 0 | 0 | 0 | 12.92 | 0 | 1 | 1 | *(0,255+1))*0,8 | 0.41164 | 2 | 66191970 | 323 | 0 | 0 | 0 | 0 | 0 | 0 | 0 | 0
502 | 66191973 | 66191969 | 29477608 | 1 | 1 | 1 | 1 | 2-0023-90 | Инженер по наладке и испытаниям III категории | 1369 | 1013 | чел.-ч | чел.-ч | 1 | 0.41 | 0 | 0 | 0 | 12.69 | 0 | 1 | 1 | *(0,255+1))*0,8 | 0.41164 | 2 | 66191971 | 324 | 0 | 0 | 0 | 0 | 0 | 0 | 0 | 0
503 | 66191977 | 66191974 | 29477608 | 1 | 1 | 1 | 1 | 2-0023-90 | Инженер по наладке и испытаниям III категории | 1369 | 1013 | чел.-ч | чел.-ч | 1 | 2.92 | 0 | 0 | 0 | 12.69 | 0 | 1 | 1 | *(0,255+1)*0,8 | 2.9317 | 2 | 66191975 | 325 | 0 | 0 | 0 | 0 | 0 | 0 | 0 | 0
503 | 66191978 | 66191974 | 29477609 | 1 | 1 | 1 | 1 | 3-0022-90 | Техник по наладке и испытаниям II категории | 1369 | 1013 | чел.-ч | чел.-ч | 1 | 1.94 | 0 | 0 | 0 | 9.17 | 0 | 1 | 1 | *(0,255+1)*0,8 | 1.9478 | 2 | 66191976 | 326 | 0 | 0 | 0 | 0 | 0 | 0 | 0 | 0
504 | 66191977 | 66191974 | 29477608 | 1 | 1 | 1 | 1 | 2-0023-90 | Инженер по наладке и испытаниям III категории | 1369 | 1013 | чел.-ч | чел.-ч | 1 | 2.92 | 0 | 0 | 0 | 12.69 | 0 | 1 | 1 | *(0,255+1)*0,8 | 2.9317 | 2 | 66191975 | 327 | 0 | 0 | 0 | 0 | 0 | 0 | 0 | 0
504 | 66191978 | 66191974 | 29477609 | 1 | 1 | 1 | 1 | 3-0022-90 | Техник по наладке и испытаниям II категории | 1369 | 1013 | чел.-ч | чел.-ч | 1 | 1.94 | 0 | 0 | 0 | 9.17 | 0 | 1 | 1 | *(0,255+1)*0,8 | 1.9478 | 2 | 66191976 | 328 | 0 | 0 | 0 | 0 | 0 | 0 | 0 | 0
505 | 66191982 | 66191979 | 29477854 | 1 | 1 | 1 | 1 | 0-3304-90 | Электромонтажник-наладчик 4 разряда | 1369 | 1013 | чел.-ч | чел.-ч | 1 | 1.15 | 0 | 0 | 0 | 9.62 | 0 | 1 | 1 | *(0,255+1))*0,8 | 1.1546 | 2 | 66191980 | 329 | 0 | 0 | 0 | 0 | 0 | 0 | 0 | 0
505 | 66191983 | 66191979 | 29477608 | 1 | 1 | 1 | 1 | 2-0023-90 | Инженер по наладке и испытаниям III категории | 1369 | 1013 | чел.-ч | чел.-ч | 1 | 1.73 | 0 | 0 | 0 | 12.69 | 0 | 1 | 1 | *(0,255+1))*0,8 | 1.7369 | 2 | 66191981 | 330 | 0 | 0 | 0 | 0 | 0 | 0 | 0 | 0
506 | 66191982 | 66191979 | 29477854 | 1 | 1 | 1 | 1 | 0-3304-90 | Электромонтажник-наладчик 4 разряда | 1369 | 1013 | чел.-ч | чел.-ч | 1 | 1.15 | 0 | 0 | 0 | 9.62 | 0 | 1 | 1 | *(0,255+1))*0,8 | 1.1546 | 2 | 66191980 | 331 | 0 | 0 | 0 | 0 | 0 | 0 | 0 | 0
506 | 66191983 | 66191979 | 29477608 | 1 | 1 | 1 | 1 | 2-0023-90 | Инженер по наладке и испытаниям III категории | 1369 | 1013 | чел.-ч | чел.-ч | 1 | 1.73 | 0 | 0 | 0 | 12.69 | 0 | 1 | 1 | *(0,255+1))*0,8 | 1.7369 | 2 | 66191981 | 332 | 0 | 0 | 0 | 0 | 0 | 0 | 0 | 0
542 | 66191987 | 66191984 | 29478568 | 1 | 1 | 1 | 1 | 0-3306-90 | Электромонтажник-наладчик 6 разряда | 1369 | 1013 | чел.-ч | чел.-ч | 1 | 0.61 | 0 | 0 | 0 | 12.92 | 0 | 1 | 1 | *(0,255+1))*0,8 | 0.61244 | 2 | 66191985 | 333 | 0 | 0 | 0 | 0 | 0 | 0 | 0 | 0
542 | 66191988 | 66191984 | 29477608 | 1 | 1 | 1 | 1 | 2-0023-90 | Инженер по наладке и испытаниям III категории | 1369 | 1013 | чел.-ч | чел.-ч | 1 | 0.61 | 0 | 0 | 0 | 12.69 | 0 | 1 | 1 | *(0,255+1))*0,8 | 0.61244 | 2 | 66191986 | 334 | 0 | 0 | 0 | 0 | 0 | 0 | 0 | 0
543 | 66191987 | 66191984 | 29478568 | 1 | 1 | 1 | 1 | 0-3306-90 | Электромонтажник-наладчик 6 разряда | 1369 | 1013 | чел.-ч | чел.-ч | 1 | 0.61 | 0 | 0 | 0 | 12.92 | 0 | 1 | 1 | *(0,255+1))*0,8 | 0.61244 | 2 | 66191985 | 335 | 0 | 0 | 0 | 0 | 0 | 0 | 0 | 0
543 | 66191988 | 66191984 | 29477608 | 1 | 1 | 1 | 1 | 2-0023-90 | Инженер по наладке и испытаниям III категории | 1369 | 1013 | чел.-ч | чел.-ч | 1 | 0.61 | 0 | 0 | 0 | 12.69 | 0 | 1 | 1 | *(0,255+1))*0,8 | 0.61244 | 2 | 66191986 | 336 | 0 | 0 | 0 | 0 | 0 | 0 | 0 | 0
544 | 66191992 | 66191989 | 29478568 | 1 | 1 | 1 | 1 | 0-3306-90 | Электромонтажник-наладчик 6 разряда | 1369 | 1013 | чел.-ч | чел.-ч | 1 | 1.62 | 0 | 0 | 0 | 12.92 | 0 | 1 | 1 | *(0,255+1))*0,8 | 1.6265 | 2 | 66191990 | 337 | 0 | 0 | 0 | 0 | 0 | 0 | 0 | 0
544 | 66191993 | 66191989 | 29477608 | 1 | 1 | 1 | 1 | 2-0023-90 | Инженер по наладке и испытаниям III категории | 1369 | 1013 | чел.-ч | чел.-ч | 1 | 1.62 | 0 | 0 | 0 | 12.69 | 0 | 1 | 1 | *(0,255+1))*0,8 | 1.6265 | 2 | 66191991 | 338 | 0 | 0 | 0 | 0 | 0 | 0 | 0 | 0
545 | 66191992 | 66191989 | 29478568 | 1 | 1 | 1 | 1 | 0-3306-90 | Электромонтажник-наладчик 6 разряда | 1369 | 1013 | чел.-ч | чел.-ч | 1 | 1.62 | 0 | 0 | 0 | 12.92 | 0 | 1 | 1 | *(0,255+1))*0,8 | 1.6265 | 2 | 66191990 | 339 | 0 | 0 | 0 | 0 | 0 | 0 | 0 | 0
545 | 66191993 | 66191989 | 29477608 | 1 | 1 | 1 | 1 | 2-0023-90 | Инженер по наладке и испытаниям III категории | 1369 | 1013 | чел.-ч | чел.-ч | 1 | 1.62 | 0 | 0 | 0 | 12.69 | 0 | 1 | 1 | *(0,255+1))*0,8 | 1.6265 | 2 | 66191991 | 340 | 0 | 0 | 0 | 0 | 0 | 0 | 0 | 0
546 | 66191997 | 66191994 | 29478568 | 1 | 1 | 1 | 1 | 0-3306-90 | Электромонтажник-наладчик 6 разряда | 1369 | 1013 | чел.-ч | чел.-ч | 1 | 1.62 | 0 | 0 | 0 | 12.92 | 0 | 1 | 1 | *(0,255+1))*0,8 | 1.6265 | 2 | 66191995 | 341 | 0 | 0 | 0 | 0 | 0 | 0 | 0 | 0
546 | 66191998 | 66191994 | 29477608 | 1 | 1 | 1 | 1 | 2-0023-90 | Инженер по наладке и испытаниям III категории | 1369 | 1013 | чел.-ч | чел.-ч | 1 | 1.62 | 0 | 0 | 0 | 12.69 | 0 | 1 | 1 | *(0,255+1))*0,8 | 1.6265 | 2 | 66191996 | 342 | 0 | 0 | 0 | 0 | 0 | 0 | 0 | 0
547 | 66191997 | 66191994 | 29478568 | 1 | 1 | 1 | 1 | 0-3306-90 | Электромонтажник-наладчик 6 разряда | 1369 | 1013 | чел.-ч | чел.-ч | 1 | 1.62 | 0 | 0 | 0 | 12.92 | 0 | 1 | 1 | *(0,255+1))*0,8 | 1.6265 | 2 | 66191995 | 343 | 0 | 0 | 0 | 0 | 0 | 0 | 0 | 0
547 | 66191998 | 66191994 | 29477608 | 1 | 1 | 1 | 1 | 2-0023-90 | Инженер по наладке и испытаниям III категории | 1369 | 1013 | чел.-ч | чел.-ч | 1 | 1.62 | 0 | 0 | 0 | 12.69 | 0 | 1 | 1 | *(0,255+1))*0,8 | 1.6265 | 2 | 66191996 | 344 | 0 | 0 | 0 | 0 | 0 | 0 | 0 | 0
548 | 66192002 | 66191999 | 29478568 | 1 | 1 | 1 | 1 | 0-3306-90 | Электромонтажник-наладчик 6 разряда | 1369 | 1013 | чел.-ч | чел.-ч | 1 | 6.48 | 0 | 0 | 0 | 12.92 | 0 | 1 | 1 | *(0,255+1))*0,8 | 6.5059 | 2 | 66192000 | 345 | 0 | 0 | 0 | 0 | 0 | 0 | 0 | 0
548 | 66192003 | 66191999 | 29477608 | 1 | 1 | 1 | 1 | 2-0023-90 | Инженер по наладке и испытаниям III категории | 1369 | 1013 | чел.-ч | чел.-ч | 1 | 6.48 | 0 | 0 | 0 | 12.69 | 0 | 1 | 1 | *(0,255+1))*0,8 | 6.5059 | 2 | 66192001 | 346 | 0 | 0 | 0 | 0 | 0 | 0 | 0 | 0
549 | 66192002 | 66191999 | 29478568 | 1 | 1 | 1 | 1 | 0-3306-90 | Электромонтажник-наладчик 6 разряда | 1369 | 1013 | чел.-ч | чел.-ч | 1 | 6.48 | 0 | 0 | 0 | 12.92 | 0 | 1 | 1 | *(0,255+1))*0,8 | 6.5059 | 2 | 66192000 | 347 | 0 | 0 | 0 | 0 | 0 | 0 | 0 | 0
549 | 66192003 | 66191999 | 29477608 | 1 | 1 | 1 | 1 | 2-0023-90 | Инженер по наладке и испытаниям III категории | 1369 | 1013 | чел.-ч | чел.-ч | 1 | 6.48 | 0 | 0 | 0 | 12.69 | 0 | 1 | 1 | *(0,255+1))*0,8 | 6.5059 | 2 | 66192001 | 348 | 0 | 0 | 0 | 0 | 0 | 0 | 0 | 0

## SrcKA
0 | Smeta.RU (495) 974-1589 | _PS_ | 0 | 0 | 0 | Smeta.RU | 1 | 70368 | 10 | 12 | 0 | 0 | 0
|  |  | 09-03-11 | 09-03-11 ПНР Электротехнические решения ЗПП (ОК)++ | [9 empty] | 0 | 0