## ЛСР-09-01-01
Smeta.RU (Terminal) (495) 974-1589
Наименование программного продукта |  |  |  |  | Программа для ЭВМ «Программа: «Smeta.RU (Terminal)» версия 12»
Наименование редакции сметных нормативов |  |  |  |  | Приказ Минстроя России от 30.12.2021 г. № 1046/пр; Приказ Минстроя России от 04.08.2020 г. № 421/пр; Приказ Минстроя России от 21.12.2020 г. № 812/пр; Приказ Минстроя России от 11.12.2020 г. № 774/пр | [23 empty] | Приказ Минстроя России от 30.12.2021 г. № 1046/пр; Приказ Минстроя России от 04.08.2020 г. № 421/пр; Приказ Минстроя России от 21.12.2020 г. № 812/пр; Приказ Минстроя России от 11.12.2020 г. № 774/пр
Реквизиты приказа Минстроя России об утверждении дополнений и изменений к сметным нормативам |  |  |  |  | Приказ Минстроя России от 18.05.2022 г. № 378/пр; Приказ Минстроя России от 26.08.2022 г. № 703/пр; Приказ Минстроя России от 26.10.2022 г. № 905/пр; Приказ Минстроя России от 27.12.2022 г. № 1133/пр; Приказ Минстроя России от 10.02.2023 г. № 84/пр; Приказ Минстроя России от 11.05.2023 г. № 335/пр; Приказ Минстроя России от 02.08.2023 г. № 551/пр; Приказ Минстроя России от 14.11.2023 г. № 817/пр; Приказ Минстроя России от 16.02.2024 г. № 102/пр; Приказ Минстроя России от 13.05.2024 г. № 323/пр; Приказ Минстроя России от 09.08.2024 г. № 524/пр; Приказ Минстроя России от 07.11.2024 г. № 747/пр; Приказ Минстроя России от 07.02.2025 г. № 69/пр; Приказ Минстроя России от 19.05.2025 г. № 299/пр; Приказ Минстроя России от 14.08.2025 г. № 490/пр; Приказ Минстроя России от 12.11.2025 г. № 696/пр; Приказ Минстроя России от 07.07.2022 г. № 557/пр; Приказ Минстроя России от 30.01.2024 г. № 55/пр; Приказ Минстроя России от 23.01.2025 г. № 30/пр; Приказ Минстроя России от 02.09.2021 г. № 636/пр; Приказ Минстроя России от 26.07.2022 г. № 611/пр; Приказ Минстроя России от 22.04.2022 г. № 317/пр | [23 empty] | Приказ Минстроя России от 18.05.2022 г. № 378/пр; Приказ Минстроя России от 26.08.2022 г. № 703/пр; Приказ Минстроя России от 26.10.2022 г. № 905/пр; Приказ Минстроя России от 27.12.2022 г. № 1133/пр; Приказ Минстроя России от 10.02.2023 г. № 84/пр; Приказ Минстроя России от 11.05.2023 г. № 335/пр; Приказ Минстроя России от 02.08.2023 г. № 551/пр; Приказ Минстроя России от 14.11.2023 г. № 817/пр; Приказ Минстроя России от 16.02.2024 г. № 102/пр; Приказ Минстроя России от 13.05.2024 г. № 323/пр; Приказ Минстроя России от 09.08.2024 г. № 524/пр; Приказ Минстроя России от 07.11.2024 г. № 747/пр; Приказ Минстроя России от 07.02.2025 г. № 69/пр; Приказ Минстроя России от 19.05.2025 г. № 299/пр; Приказ Минстроя России от 14.08.2025 г. № 490/пр; Приказ Минстроя России от 12.11.2025 г. № 696/пр; Приказ Минстроя России от 07.07.2022 г. № 557/пр; Приказ Минстроя России от 30.01.2024 г. № 55/пр; Приказ Минстроя России от 23.01.2025 г. № 30/пр; Приказ Минстроя России от 02.09.2021 г. № 636/пр; Приказ Минстроя России от 26.07.2022 г. № 611/пр; Приказ Минстроя России от 22.04.2022 г. № 317/пр
Реквизиты письма Минстроя России об индексах изменения сметной стоимости строительства, включаемые в федеральный реестр сметных нормативов и размещаемые в федеральной государственной информационной системе ценообразования в строительстве, подготовленного в соответствии с пунктом 85 Методики расчета индексов изменения сметной стоимости строительства, утвержденной приказом Министерства строительства и жилищно-коммунального хозяйства Российской Федерации от 5 июня 2019 г. N 326/пр |  |  |  |  | Письмо Минстроя России от 21.11.2025 № 71782-ИФ/09
Реквизиты нормативного правового акта об утверждении оплаты труда, утверждаемый в соответствии с пунктом 22(1) Правилами мониторинга цен, утвержденными постановлением Правительства Российской Федерации от 23 декабря 2016 г. N 1452 |  |  |  |  | Приказ ПАО 'РОССЕТИ' от 26.12.2024 № 612
Обоснование принятых текущих цен на строительные ресурсы |  |  |  |  | ФГИС ЦС, конъюнктурный анализ
Наименование субъекта Российской Федерации |  |  |  |  | Московская область
Наименование зоны субъекта Российской Федерации |  |  |  |  | Московская область
(наименование стройки)
ЛСР-09-01-01 ПНР КЛ 110 кВ. (ФСНБ-2022)
(наименование объекта капитального строительства)
ЛОКАЛЬНАЯ СМЕТА № ЛСР-09-01-01
ЛСР-09-01-01 ПНР 110 кВ.
(наименование работ и затрат)
Составлен |  | Ресурсно-индексным | методом
Основание
(проектная и (или) иная техническая документация)
Составлен(а) в текущем уровне цен на декабрь 2025 года
Сметная стоимость |  | 1885.05 |  | тыс. руб.
[6 empty] | Средства на оплату труда рабочих |  |  |  | 897.64 | тыс. руб.
| в том числе: |  |  |  |  | Средства на оплату труда машинистов |  |  |  | 0 | тыс. руб.
| строительных работ | 0 |  | тыс. руб. |  | Нормативные затраты труда рабочих |  |  |  | 827.4222 | чел.-ч.
| монтажных работ | 0 |  | тыс. руб. |  | Нормативные затраты труда машинистов |  |  |  | 0 | чел.-ч.
| оборудования | 0 |  | тыс. руб.
| прочих затрат | 1885.05 |  | тыс. руб.
№ п/п | Обоснование | Наименование работ и затрат | Единица измерения | Количество |  |  | Сметная стоимость, руб.
|  |  |  | на единицу измерения | коэффициенты | всего с учетом коэффициентов | на единицу измерения в базисном уровне цен | индекс | на единицу измерения в текущем уровне цен | коэффициенты | всего в текущем уровне цен
1 | 2 | 3 | 4 | 5 | 6 | 7 | 8 | 9 | 10 | 11 | 12
Раздел: Кабельная линия 110 кВ
1 | ГЭСНп 01-12-027-03 | Испытание кабеля силового длиной до 500 м напряжением: до 110 кВ | испытание | 2 |  | 2
| 571/пр_2022_п.76 | Выполнение пусконаладочных работ звеном (бригадой), которое выполнило монтаж этого же оборудования ЗТ *0,8
| 1 | ОТ (ЗТ) | чел.-ч. |  |  | 16.848 |  |  |  |  | 16048.93
| 2-100-04 | Рабочий 4 разряда | чел.-ч | 4.21 | 0.8 | 6.736 |  |  | 801.75 |  | 5400.59
| 3-200-03 | Инженер III категории | чел.-ч | 6.32 | 0.8 | 10.112 |  |  | 1053.04 |  | 10648.34
|  | Итого прямые затраты | [8 empty] | 16048.93
|  | ФОТ | [8 empty] | 16048.93
| Пр/812-083.0-1 | НР Пусконаладочные работы | % | 74 |  | 74 |  |  |  |  | 11876.21
| Пр/774-083.0 | СП Пусконаладочные работы | % | 36 |  | 36 |  |  |  |  | 5777.61
|  | Всего по позиции | [5 empty] | 16851.375 |  | 33702.75 |  | 2745.09 | 1335.45 | 33702.75 | 0 | = | 16048.93 | 0 | = | 0 | 11876.21 | 5777.61 | 33702.75 | 26962.2 | 6740.55 | 200001 | 1 | 4
2 | ГЭСНп 01-12-027-06 | За каждые последующие 500 м испытания силового кабеля напряжением: до 110 кВ добавлять к норме 01-12-027-03 | 500 м кабеля | 5.836 |  | 5.836
| 571/пр_2022_п.76 | Выполнение пусконаладочных работ звеном (бригадой), которое выполнило монтаж этого же оборудования ЗТ *0,8
Объем: 5,836=(3918-500*2)/500
| 1 | ОТ (ЗТ) | чел.-ч. |  |  | 14.7534 |  |  |  |  | 14057.67
| 2-100-04 | Рабочий 4 разряда | чел.-ч | 1.26 | 0.8 | 5.8827 |  |  | 801.75 |  | 4716.45
| 3-200-03 | Инженер III категории | чел.-ч | 1.9 | 0.8 | 8.8707 |  |  | 1053.04 |  | 9341.22
|  | Итого прямые затраты | [8 empty] | 14057.67
|  | ФОТ | [8 empty] | 14057.67
| Пр/812-083.0-1 | НР Пусконаладочные работы | % | 74 |  | 74 |  |  |  |  | 10402.68
| Пр/774-083.0 | СП Пусконаладочные работы | % | 36 |  | 36 |  |  |  |  | 5060.76
|  | Всего по позиции | [5 empty] | 5058.4493 |  | 29521.11 |  | 8010.17 | 3896.84 | 29521.11 | 0 | = | 14057.67 | 0 | = | 0 | 10402.68 | 5060.76 | 29521.11 | 23616.89 | 5904.22 | 200001 | 2 | 4
3 | ГЭСНп 01-11-002-02 | Определение активного сопротивления или рабочей электрической емкости жилы кабеля на напряжение: до 330 кВ | измерение | 6 |  | 6
| 571/пр_2022_п.76 | Выполнение пусконаладочных работ звеном (бригадой), которое выполнило монтаж этого же оборудования ЗТ *0,8
| 1 | ОТ (ЗТ) | чел.-ч. |  |  | 30.72 |  |  |  |  | 32717.1
| 2-100-06 | Рабочий 6 разряда | чел.-ч | 3.2 | 0.8 | 15.36 |  |  | 1076.98 |  | 16542.41
| 3-200-03 | Инженер III категории | чел.-ч | 3.2 | 0.8 | 15.36 |  |  | 1053.04 |  | 16174.69
|  | Итого прямые затраты | [8 empty] | 32717.1
|  | ФОТ | [8 empty] | 32717.1
| Пр/812-083.0-1 | НР Пусконаладочные работы | % | 74 |  | 74 |  |  |  |  | 24210.65
| Пр/774-083.0 | СП Пусконаладочные работы | % | 36 |  | 36 |  |  |  |  | 11778.16
|  | Всего по позиции | [5 empty] | 11450.985 |  | 68705.91 |  | 9457.29 | 4600.84 | 68705.91 | 0 | = | 32717.1 | 0 | = | 0 | 24210.65 | 11778.16 | 68705.91 | 54964.73 | 13741.18 | 200001 | 3 | 4
4 | ГЭСНп 01-11-028-02 | Измерение сопротивления изоляции мегаомметром: обмоток машин и аппаратов | измерение | 6 |  | 6
| 571/пр_2022_п.76 | Выполнение пусконаладочных работ звеном (бригадой), которое выполнило монтаж этого же оборудования ЗТ *0,8
| 1 | ОТ (ЗТ) | чел.-ч. |  |  | 0.384 |  |  |  |  | 408.96
| 2-100-06 | Рабочий 6 разряда | чел.-ч | 0.04 | 0.8 | 0.192 |  |  | 1076.98 |  | 206.78
| 3-200-03 | Инженер III категории | чел.-ч | 0.04 | 0.8 | 0.192 |  |  | 1053.04 |  | 202.18
|  | Итого прямые затраты | [8 empty] | 408.96
|  | ФОТ | [8 empty] | 408.96
| Пр/812-083.0-1 | НР Пусконаладочные работы | % | 74 |  | 74 |  |  |  |  | 302.63
| Пр/774-083.0 | СП Пусконаладочные работы | % | 36 |  | 36 |  |  |  |  | 147.23
|  | Всего по позиции | [5 empty] | 143.1367 |  | 858.82 |  | 9457.29 | 4600.84 | 858.82 | 0 | = | 408.96 | 0 | = | 0 | 302.63 | 147.23 | 858.82 | 687.06 | 171.76 | 200001 | 4 | 4
5 | ГЭСНп 01-11-011-01 | Проверка наличия цепи между заземлителями и заземленными элементами | 100 измерений | 0.3 |  | 0.3
| 571/пр_2022_п.76 | Выполнение пусконаладочных работ звеном (бригадой), которое выполнило монтаж этого же оборудования ЗТ *0,8
Объем: 0,3=30/100
| 1 | ОТ (ЗТ) | чел.-ч. |  |  | 3.1104 |  |  |  |  | 3312.61
| 2-100-06 | Рабочий 6 разряда | чел.-ч | 6.48 | 0.8 | 1.5552 |  |  | 1076.98 |  | 1674.92
| 3-200-03 | Инженер III категории | чел.-ч | 6.48 | 0.8 | 1.5552 |  |  | 1053.04 |  | 1637.69
|  | Итого прямые затраты | [8 empty] | 3312.61
|  | ФОТ | [8 empty] | 3312.61
| Пр/812-083.0-1 | НР Пусконаладочные работы | % | 74 |  | 74 |  |  |  |  | 2451.33
| Пр/774-083.0 | СП Пусконаладочные работы | % | 36 |  | 36 |  |  |  |  | 1192.54
|  | Всего по позиции | [5 empty] | 23188.2667 |  | 6956.48 |  | 472.87 | 230.04 | 6956.48 | 0 | = | 3312.61 | 0 | = | 0 | 2451.33 | 1192.54 | 6956.48 | 5565.18 | 1391.3 | 200001 | 5 | 4
6 | ГЭСНп 01-11-024-02 | Фазировка электрической линии или трансформатора с сетью напряжением: свыше 1 кВ | ШТ | 2 |  | 2
| 571/пр_2022_п.76 | Выполнение пусконаладочных работ звеном (бригадой), которое выполнило монтаж этого же оборудования ЗТ *0,8
| 1 | ОТ (ЗТ) | чел.-ч. |  |  | 2.592 |  |  |  |  | 2760.51
| 2-100-06 | Рабочий 6 разряда | чел.-ч | 0.81 | 0.8 | 1.296 |  |  | 1076.98 |  | 1395.77
| 3-200-03 | Инженер III категории | чел.-ч | 0.81 | 0.8 | 1.296 |  |  | 1053.04 |  | 1364.74
|  | Итого прямые затраты | [8 empty] | 2760.51
|  | ФОТ | [8 empty] | 2760.51
| Пр/812-083.0-1 | НР Пусконаладочные работы | % | 74 |  | 74 |  |  |  |  | 2042.78
| Пр/774-083.0 | СП Пусконаладочные работы | % | 36 |  | 36 |  |  |  |  | 993.78
|  | Всего по позиции | [5 empty] | 2898.535 |  | 5797.07 |  | 3152.43 | 1533.61 | 5797.07 | 0 | = | 2760.51 | 0 | = | 0 | 2042.78 | 993.78 | 5797.07 | 4637.66 | 1159.41 | 200001 | 6 | 4
|  | Итого прямые затраты по разделу | [8 empty] | 69305.78
в том числе
|  | оплата труда | [8 empty] | 69305.78
|  | эксплуатация машин и механизмов | [8 empty] | 0
в том числе
|  | эксплуатация машин и механизмов | [8 empty] | 0
в том числе
|  | оплата труда машинистов (ОТм) | [8 empty] | 0
|  | доплаты к оплате труда машинистов | [8 empty] | 0
|  | материальные ресурсы | [8 empty] | 0
в том числе
|  | материальные ресурсы без учета дополнительной перевозки | [8 empty] | 0
|  | дополнительная перевозка материальных ресурсов | [8 empty] | 0
|  | перевозка | [8 empty] | 0
|  | Всего ФОТ (справочно) | [8 empty] | 69305.78
|  | Всего накладные расходы | [8 empty] | 51286.28
|  | Всего сметная прибыль | [8 empty] | 24950.08
|  | Итого оборудование | [8 empty] | 0
в том числе
|  | оборудование без учета дополнительной перевозки | [8 empty] | 0
|  | дополнительная перевозка оборудования | [8 empty] | 0
Итого прочие затраты
|  | Итого прочие затраты | [8 empty] | 0
|  | Итого хозяйственный инвентарь | [8 empty] | 0
|  | Итого по разделу | [8 empty] | 145542.14
Справочно
|  | материальные ресурсы, отсутствующие в ФРСН | [8 empty] | 0
|  | оборудование, отсутствующие в ФРСН | [8 empty] | 0
|  | затраты труда рабочих |  |  |  | 68.4078
|  | затраты труда машинистов |  |  |  | 0
Раздел: ВОЛС
7 | ГЭСНп 01-11-011-01 | Проверка наличия цепи между заземлителями и заземленными элементами | 100 измерений | 0.3 |  | 0.3
| 571/пр_2022_п.76 | Выполнение пусконаладочных работ звеном (бригадой), которое выполнило монтаж этого же оборудования ЗТ *0,8
Объем: 0,3=30/100
| 1 | ОТ (ЗТ) | чел.-ч. |  |  | 3.1104 |  |  |  |  | 3312.61
| 2-100-06 | Рабочий 6 разряда | чел.-ч | 6.48 | 0.8 | 1.5552 |  |  | 1076.98 |  | 1674.92
| 3-200-03 | Инженер III категории | чел.-ч | 6.48 | 0.8 | 1.5552 |  |  | 1053.04 |  | 1637.69
|  | Итого прямые затраты | [8 empty] | 3312.61
|  | ФОТ | [8 empty] | 3312.61
| Пр/812-083.0-1 | НР Пусконаладочные работы | % | 74 |  | 74 |  |  |  |  | 2451.33
| Пр/774-083.0 | СП Пусконаладочные работы | % | 36 |  | 36 |  |  |  |  | 1192.54
|  | Всего по позиции | [5 empty] | 23188.2667 |  | 6956.48 |  | 472.87 | 230.04 | 6956.48 | 0 | = | 3312.61 | 0 | = | 0 | 2451.33 | 1192.54 | 6956.48 | 5565.18 | 1391.3 | 200001 | 7 | 4
8 | ГЭСНп 01-11-010-01 | Измерение сопротивления растеканию тока: заземлителя | измерение | 6 |  | 6
| 571/пр_2022_п.76 | Выполнение пусконаладочных работ звеном (бригадой), которое выполнило монтаж этого же оборудования ЗТ *0,8
| 1 | ОТ (ЗТ) | чел.-ч. |  |  | 4.8 |  |  |  |  | 5112.05
| 2-100-06 | Рабочий 6 разряда | чел.-ч | 0.5 | 0.8 | 2.4 |  |  | 1076.98 |  | 2584.75
| 3-200-03 | Инженер III категории | чел.-ч | 0.5 | 0.8 | 2.4 |  |  | 1053.04 |  | 2527.3
|  | Итого прямые затраты | [8 empty] | 5112.05
|  | ФОТ | [8 empty] | 5112.05
| Пр/812-083.0-1 | НР Пусконаладочные работы | % | 74 |  | 74 |  |  |  |  | 3782.92
| Пр/774-083.0 | СП Пусконаладочные работы | % | 36 |  | 36 |  |  |  |  | 1840.34
|  | Всего по позиции | [5 empty] | 1789.2183 |  | 10735.31 |  | 9457.29 | 4600.84 | 10735.31 | 0 | = | 5112.05 | 0 | = | 0 | 3782.92 | 1840.34 | 10735.31 | 8588.25 | 2147.06 | 200001 | 8 | 4
9 | ГЭСНп 01-11-024-02 | Фазировка электрической линии или трансформатора с сетью напряжением: свыше 1 кВ | ШТ | 6 |  | 6
| 571/пр_2022_п.76 | Выполнение пусконаладочных работ звеном (бригадой), которое выполнило монтаж этого же оборудования ЗТ *0,8
| 1 | ОТ (ЗТ) | чел.-ч. |  |  | 7.776 |  |  |  |  | 8281.52
| 2-100-06 | Рабочий 6 разряда | чел.-ч | 0.81 | 0.8 | 3.888 |  |  | 1076.98 |  | 4187.3
| 3-200-03 | Инженер III категории | чел.-ч | 0.81 | 0.8 | 3.888 |  |  | 1053.04 |  | 4094.22
|  | Итого прямые затраты | [8 empty] | 8281.52
|  | ФОТ | [8 empty] | 8281.52
| Пр/812-083.0-1 | НР Пусконаладочные работы | % | 74 |  | 74 |  |  |  |  | 6128.32
| Пр/774-083.0 | СП Пусконаладочные работы | % | 36 |  | 36 |  |  |  |  | 2981.35
|  | Всего по позиции | [5 empty] | 2898.5317 |  | 17391.19 |  | 9457.29 | 4600.84 | 17391.19 | 0 | = | 8281.52 | 0 | = | 0 | 6128.32 | 2981.35 | 17391.19 | 13912.95 | 3478.24 | 200001 | 9 | 4
|  | Итого прямые затраты по разделу | [8 empty] | 16706.18
в том числе
|  | оплата труда | [8 empty] | 16706.18
|  | эксплуатация машин и механизмов | [8 empty] | 0
в том числе
|  | эксплуатация машин и механизмов | [8 empty] | 0
в том числе
|  | оплата труда машинистов (ОТм) | [8 empty] | 0
|  | доплаты к оплате труда машинистов | [8 empty] | 0
|  | материальные ресурсы | [8 empty] | 0
в том числе
|  | материальные ресурсы без учета дополнительной перевозки | [8 empty] | 0
|  | дополнительная перевозка материальных ресурсов | [8 empty] | 0
|  | перевозка | [8 empty] | 0
|  | Всего ФОТ (справочно) | [8 empty] | 16706.18
|  | Всего накладные расходы | [8 empty] | 12362.57
|  | Всего сметная прибыль | [8 empty] | 6014.23
|  | Итого оборудование | [8 empty] | 0
в том числе
|  | оборудование без учета дополнительной перевозки | [8 empty] | 0
|  | дополнительная перевозка оборудования | [8 empty] | 0
Итого прочие затраты
|  | Итого прочие затраты | [8 empty] | 0
|  | Итого хозяйственный инвентарь | [8 empty] | 0
|  | Итого по разделу | [8 empty] | 35082.98
Справочно
|  | материальные ресурсы, отсутствующие в ФРСН | [8 empty] | 0
|  | оборудование, отсутствующие в ФРСН | [8 empty] | 0
|  | затраты труда рабочих |  |  |  | 15.6864
|  | затраты труда машинистов |  |  |  | 0
Раздел: Телемеханизация
|  | Итого прямые затраты по разделу | [8 empty] | 0
в том числе
|  | оплата труда | [8 empty] | 0
|  | эксплуатация машин и механизмов | [8 empty] | 0
в том числе
|  | эксплуатация машин и механизмов | [8 empty] | 0
в том числе
|  | оплата труда машинистов (ОТм) | [8 empty] | 0
|  | доплаты к оплате труда машинистов | [8 empty] | 0
|  | материальные ресурсы | [8 empty] | 0
в том числе
|  | материальные ресурсы без учета дополнительной перевозки | [8 empty] | 0
|  | дополнительная перевозка материальных ресурсов | [8 empty] | 0
|  | перевозка | [8 empty] | 0
|  | Всего ФОТ (справочно) | [8 empty] | 0
|  | Всего накладные расходы | [8 empty] | 0
|  | Всего сметная прибыль | [8 empty] | 0
|  | Итого оборудование | [8 empty] | 0
в том числе
|  | оборудование без учета дополнительной перевозки | [8 empty] | 0
|  | дополнительная перевозка оборудования | [8 empty] | 0
Итого прочие затраты
|  | Итого прочие затраты | [8 empty] | 0
|  | Итого хозяйственный инвентарь | [8 empty] | 0
|  | Итого по разделу | [8 empty] | 0
Справочно
|  | материальные ресурсы, отсутствующие в ФРСН | [8 empty] | 0
|  | оборудование, отсутствующие в ФРСН | [8 empty] | 0
|  | затраты труда рабочих |  |  |  | 0
|  | затраты труда машинистов |  |  |  | 0
Раздел: Система диагностики частичных разрядов
10 | ГЭСНп 01-13-030-01 | Технологический комплекс, включающий в себя управляемые участки в количестве: до 5 шт. | КОМПЛ | 1 |  | 1
| 571/пр_2022_п.76 | Выполнение пусконаладочных работ звеном (бригадой), которое выполнило монтаж этого же оборудования ЗТ *0,8
| 1 | ОТ (ЗТ) | чел.-ч. |  |  | 56.384 |  |  |  |  | 65953.21
| 3-200-01 | Инженер I категории | чел.-ч | 35.24 | 0.8 | 28.192 |  |  | 1286.39 |  | 36265.91
| 3-200-03 | Инженер III категории | чел.-ч | 35.24 | 0.8 | 28.192 |  |  | 1053.04 |  | 29687.3
|  | Итого прямые затраты | [8 empty] | 65953.21
|  | ФОТ | [8 empty] | 65953.21
| Пр/812-083.0-1 | НР Пусконаладочные работы | % | 74 |  | 74 |  |  |  |  | 48805.38
| Пр/774-083.0 | СП Пусконаладочные работы | % | 36 |  | 36 |  |  |  |  | 23743.16
|  | Всего по позиции | [5 empty] | 138501.75 |  | 138501.75 |  | 1731.18 | 842.19 | 138501.75 | 0 | = | 65953.21 | 0 | = | 0 | 48805.38 | 23743.16 | 138501.75 | 110801.4 | 27700.35 | 200001 | 10 | 4
11 | ГЭСНп 01-12-029-01 | Испытание цепи вторичной коммутации | испытание | 286 |  | 286
| 571/пр_2022_п.76 | Выполнение пусконаладочных работ звеном (бригадой), которое выполнило монтаж этого же оборудования ЗТ *0,8
| 1 | ОТ (ЗТ) | чел.-ч. |  |  | 370.656 |  |  |  |  | 370739.59
| 2-100-05 | Рабочий 5 разряда | чел.-ч | 0.65 | 0.8 | 148.72 |  |  | 921.41 |  | 137032.1
| 3-200-03 | Инженер III категории | чел.-ч | 0.97 | 0.8 | 221.936 |  |  | 1053.04 |  | 233707.49
|  | Итого прямые затраты | [8 empty] | 370739.59
|  | ФОТ | [8 empty] | 370739.59
| Пр/812-083.0-1 | НР Пусконаладочные работы | % | 74 |  | 74 |  |  |  |  | 274347.3
| Пр/774-083.0 | СП Пусконаладочные работы | % | 36 |  | 36 |  |  |  |  | 133466.25
|  | Всего по позиции | [5 empty] | 2722.2138 |  | 778553.14 |  | 417872.6 | 203289.37 | 778553.14 | 0 | = | 370739.59 | 0 | = | 0 | 274347.3 | 133466.25 | 778553.14 | 622842.51 | 155710.63 | 200001 | 11 | 4
12 | ГЭСНп 01-13-021-02 | Технологический комплекс, включающий агрегаты, связанные между собой непрерывным регулированием технологических параметров и взаимоконтролем режимов работы, в количестве: до 10 шт. | КОМПЛ | 1 |  | 1
| 571/пр_2022_п.76 | Выполнение пусконаладочных работ звеном (бригадой), которое выполнило монтаж этого же оборудования ЗТ *0,8
| 1 | ОТ (ЗТ) | чел.-ч. |  |  | 231.336 |  |  |  |  | 275995.04
| 3-200-01 | Инженер I категории | чел.-ч | 173.5 | 0.8 | 138.8 |  |  | 1286.39 |  | 178550.93
| 3-200-03 | Инженер III категории | чел.-ч | 115.67 | 0.8 | 92.536 |  |  | 1053.04 |  | 97444.11
|  | Итого прямые затраты | [8 empty] | 275995.04
|  | ФОТ | [8 empty] | 275995.04
| Пр/812-083.0-1 | НР Пусконаладочные работы | % | 74 |  | 74 |  |  |  |  | 204236.33
| Пр/774-083.0 | СП Пусконаладочные работы | % | 36 |  | 36 |  |  |  |  | 99358.21
|  | Всего по позиции | [5 empty] | 579589.58 |  | 579589.58 |  | 1731.18 | 842.19 | 579589.58 | 0 | = | 275995.04 | 0 | = | 0 | 204236.33 | 99358.21 | 579589.58 | 463671.66 | 115917.92 | 200001 | 12 | 4
|  | Итого прямые затраты по разделу | [8 empty] | 712687.84
в том числе
|  | оплата труда | [8 empty] | 712687.84
|  | эксплуатация машин и механизмов | [8 empty] | 0
в том числе
|  | эксплуатация машин и механизмов | [8 empty] | 0
в том числе
|  | оплата труда машинистов (ОТм) | [8 empty] | 0
|  | доплаты к оплате труда машинистов | [8 empty] | 0
|  | материальные ресурсы | [8 empty] | 0
в том числе
|  | материальные ресурсы без учета дополнительной перевозки | [8 empty] | 0
|  | дополнительная перевозка материальных ресурсов | [8 empty] | 0
|  | перевозка | [8 empty] | 0
|  | Всего ФОТ (справочно) | [8 empty] | 712687.84
|  | Всего накладные расходы | [8 empty] | 527389.01
|  | Всего сметная прибыль | [8 empty] | 256567.62
|  | Итого оборудование | [8 empty] | 0
в том числе
|  | оборудование без учета дополнительной перевозки | [8 empty] | 0
|  | дополнительная перевозка оборудования | [8 empty] | 0
Итого прочие затраты
|  | Итого прочие затраты | [8 empty] | 0
|  | Итого хозяйственный инвентарь | [8 empty] | 0
|  | Итого по разделу | [8 empty] | 1496644.47
Справочно
|  | материальные ресурсы, отсутствующие в ФРСН | [8 empty] | 0
|  | оборудование, отсутствующие в ФРСН | [8 empty] | 0
|  | затраты труда рабочих |  |  |  | 658.376
|  | затраты труда машинистов |  |  |  | 0
Раздел: Контроль температуры / Шкаф системы мониторинга температуры кабелей
13 | ГЭСНп 01-11-011-01 | Проверка наличия цепи между заземлителями и заземленными элементами | 100 измерений | 1 |  | 1
| 571/пр_2022_п.76 | Выполнение пусконаладочных работ звеном (бригадой), которое выполнило монтаж этого же оборудования ЗТ *0,8
Объем: 1=100/100
| 1 | ОТ (ЗТ) | чел.-ч. |  |  | 10.368 |  |  |  |  | 11042.02
| 2-100-06 | Рабочий 6 разряда | чел.-ч | 6.48 | 0.8 | 5.184 |  |  | 1076.98 |  | 5583.06
| 3-200-03 | Инженер III категории | чел.-ч | 6.48 | 0.8 | 5.184 |  |  | 1053.04 |  | 5458.96
|  | Итого прямые затраты | [8 empty] | 11042.02
|  | ФОТ | [8 empty] | 11042.02
| Пр/812-083.0-1 | НР Пусконаладочные работы | % | 74 |  | 74 |  |  |  |  | 8171.09
| Пр/774-083.0 | СП Пусконаладочные работы | % | 36 |  | 36 |  |  |  |  | 3975.13
|  | Всего по позиции | [5 empty] | 23188.24 |  | 23188.24 |  | 1576.21 | 766.81 | 23188.24 | 0 | = | 11042.02 | 0 | = | 0 | 8171.09 | 3975.13 | 23188.24 | 18550.59 | 4637.65 | 200001 | 13 | 4
14 | ГЭСНп 01-12-029-01 | Испытание цепи вторичной коммутации | испытание | 21 |  | 21
| 571/пр_2022_п.76 | Выполнение пусконаладочных работ звеном (бригадой), которое выполнило монтаж этого же оборудования ЗТ *0,8
| 1 | ОТ (ЗТ) | чел.-ч. |  |  | 27.216 |  |  |  |  | 27222.14
| 2-100-05 | Рабочий 5 разряда | чел.-ч | 0.65 | 0.8 | 10.92 |  |  | 921.41 |  | 10061.8
| 3-200-03 | Инженер III категории | чел.-ч | 0.97 | 0.8 | 16.296 |  |  | 1053.04 |  | 17160.34
|  | Итого прямые затраты | [8 empty] | 27222.14
|  | ФОТ | [8 empty] | 27222.14
| Пр/812-083.0-1 | НР Пусконаладочные работы | % | 74 |  | 74 |  |  |  |  | 20144.38
| Пр/774-083.0 | СП Пусконаладочные работы | % | 36 |  | 36 |  |  |  |  | 9799.97
|  | Всего по позиции | [5 empty] | 2722.2138 |  | 57166.49 |  | 30682.95 | 14926.84 | 57166.49 | 0 | = | 27222.14 | 0 | = | 0 | 20144.38 | 9799.97 | 57166.49 | 45733.19 | 11433.3 | 200001 | 14 | 4
15 | ГЭСНп 01-12-028-02 | Испытание статического преобразователя напряжением: до 1 кВ, ток до 5000 А | испытание | 1 |  | 1
| 571/пр_2022_п.76 | Выполнение пусконаладочных работ звеном (бригадой), которое выполнило монтаж этого же оборудования ЗТ *0,8
| 1 | ОТ (ЗТ) | чел.-ч. |  |  | 3.888 |  |  |  |  | 3889.93
| 2-100-05 | Рабочий 5 разряда | чел.-ч | 1.94 | 0.8 | 1.552 |  |  | 921.41 |  | 1430.03
| 3-200-03 | Инженер III категории | чел.-ч | 2.92 | 0.8 | 2.336 |  |  | 1053.04 |  | 2459.9
|  | Итого прямые затраты | [8 empty] | 3889.93
|  | ФОТ | [8 empty] | 3889.93
| Пр/812-083.0-1 | НР Пусконаладочные работы | % | 74 |  | 74 |  |  |  |  | 2878.55
| Пр/774-083.0 | СП Пусконаладочные работы | % | 36 |  | 36 |  |  |  |  | 1400.37
|  | Всего по позиции | [5 empty] | 8168.85 |  | 8168.85 |  | 1461.09 | 710.8 | 8168.85 | 0 | = | 3889.93 | 0 | = | 0 | 2878.55 | 1400.37 | 8168.85 | 6535.08 | 1633.77 | 200001 | 15 | 4
16 | ГЭСНп 02-02-006-02 | Предварительные испытания АС: II категории сложности | система | 1 |  | 1
| 571/пр_2022_п.76 | Выполнение пусконаладочных работ звеном (бригадой), которое выполнило монтаж этого же оборудования ЗТ *0,8
| 1 | ОТ (ЗТ) | чел.-ч. |  |  | 25.48 |  |  |  |  | 33273.83
| 3-200-01 | Инженер I категории | чел.-ч | 10.36 | 0.8 | 8.288 |  |  | 1286.39 |  | 10661.6
| 3-200-02 | Инженер II категории | чел.-ч | 8.36 | 0.8 | 6.688 |  |  | 1172.71 |  | 7843.08
| 3-300-01 | Ведущий инженер | чел.-ч | 13.13 | 0.8 | 10.504 |  |  | 1406.05 |  | 14769.15
|  | Итого прямые затраты | [8 empty] | 33273.83
|  | ФОТ | [8 empty] | 33273.83
| Пр/812-083.0-1 | НР Пусконаладочные работы | % | 74 |  | 74 |  |  |  |  | 24622.63
| Пр/774-083.0 | СП Пусконаладочные работы | % | 36 |  | 36 |  |  |  |  | 11978.58
|  | Всего по позиции | [5 empty] | 69875.04 |  | 69875.04 |  | 2860.21 | 1391.45 | 69875.04 | 0 | = | 33273.83 | 0 | = | 0 | 24622.63 | 11978.58 | 69875.04 | 55900.03 | 13975.01 | 200002 | 16 | 4
17 | ГЭСНп 02-02-005-02 | Комплексная наладка АС: II категории сложности | система | 1 |  | 1
| 571/пр_2022_п.76 | Выполнение пусконаладочных работ звеном (бригадой), которое выполнило монтаж этого же оборудования ЗТ *0,8
| 1 | ОТ (ЗТ) | чел.-ч. |  |  | 18 |  |  |  |  | 23517.1
| 3-200-01 | Инженер I категории | чел.-ч | 7.31 | 0.8 | 5.848 |  |  | 1286.39 |  | 7522.81
| 3-200-02 | Инженер II категории | чел.-ч | 5.85 | 0.8 | 4.68 |  |  | 1172.71 |  | 5488.28
| 3-300-01 | Ведущий инженер | чел.-ч | 9.34 | 0.8 | 7.472 |  |  | 1406.05 |  | 10506.01
|  | Итого прямые затраты | [8 empty] | 23517.1
|  | ФОТ | [8 empty] | 23517.1
| Пр/812-083.0-1 | НР Пусконаладочные работы | % | 74 |  | 74 |  |  |  |  | 17402.65
| Пр/774-083.0 | СП Пусконаладочные работы | % | 36 |  | 36 |  |  |  |  | 8466.16
|  | Всего по позиции | [5 empty] | 49385.91 |  | 49385.91 |  | 2860.21 | 1391.45 | 49385.91 | 0 | = | 23517.1 | 0 | = | 0 | 17402.65 | 8466.16 | 49385.91 | 39508.73 | 9877.18 | 200002 | 17 | 4
|  | Итого прямые затраты по разделу | [8 empty] | 98945.02
в том числе
|  | оплата труда | [8 empty] | 98945.02
|  | эксплуатация машин и механизмов | [8 empty] | 0
в том числе
|  | эксплуатация машин и механизмов | [8 empty] | 0
в том числе
|  | оплата труда машинистов (ОТм) | [8 empty] | 0
|  | доплаты к оплате труда машинистов | [8 empty] | 0
|  | материальные ресурсы | [8 empty] | 0
в том числе
|  | материальные ресурсы без учета дополнительной перевозки | [8 empty] | 0
|  | дополнительная перевозка материальных ресурсов | [8 empty] | 0
|  | перевозка | [8 empty] | 0
|  | Всего ФОТ (справочно) | [8 empty] | 98945.02
|  | Всего накладные расходы | [8 empty] | 73219.3
|  | Всего сметная прибыль | [8 empty] | 35620.21
|  | Итого оборудование | [8 empty] | 0
в том числе
|  | оборудование без учета дополнительной перевозки | [8 empty] | 0
|  | дополнительная перевозка оборудования | [8 empty] | 0
Итого прочие затраты
|  | Итого прочие затраты | [8 empty] | 0
|  | Итого хозяйственный инвентарь | [8 empty] | 0
|  | Итого по разделу | [8 empty] | 207784.53
Справочно
|  | материальные ресурсы, отсутствующие в ФРСН | [8 empty] | 0
|  | оборудование, отсутствующие в ФРСН | [8 empty] | 0
|  | затраты труда рабочих |  |  |  | 84.952
|  | затраты труда машинистов |  |  |  | 0
ИТОГИ ПО СМЕТЕ
|  | ВСЕГО строительные работы | [8 empty] | 0
в том числе
|  | Всего прямые затраты | [8 empty] | 0
в том числе
|  | оплата труда (ОТ) | [8 empty] | 0
|  | эксплуатация машин и механизмов | [8 empty] | 0
в том числе
|  | эксплуатация машин и механизмов | [8 empty] | 0
в том числе
|  | оплата труда машинистов (ОТм) | [8 empty] | 0
|  | доплаты к оплате труда машинистов | [8 empty] | 0
|  | материальные ресурсы | [8 empty] | 0
в том числе
|  | материальные ресурсы без учета дополнительной перевозки | [8 empty] | 0
|  | дополнительная перевозка материальных ресурсов | [8 empty] | 0
|  | перевозка | [8 empty] | 0
|  | ФОТ (справочно) | [8 empty] | 0
|  | накладные расходы | [8 empty] | 0
|  | сметная прибыль | [8 empty] | 0
|  | ВСЕГО монтажные работы | [8 empty] | 0
в том числе
|  | Всего прямые затраты | [8 empty] | 0
в том числе
|  | оплата труда (ОТ) | [8 empty] | 0
|  | эксплуатация машин и механизмов | [8 empty] | 0
в том числе
|  | эксплуатация машин и механизмов | [8 empty] | 0
в том числе
|  | оплата труда машинистов (ОТм) | [8 empty] | 0
|  | доплаты к оплате труда машинистов | [8 empty] | 0
|  | материальные ресурсы | [8 empty] | 0
в том числе
|  | материальные ресурсы без учета дополнительной перевозки | [8 empty] | 0
|  | дополнительная перевозка материальных ресурсов | [8 empty] | 0
|  | перевозка | [8 empty] | 0
|  | ФОТ (справочно) | [8 empty] | 0
|  | накладные расходы | [8 empty] | 0
|  | сметная прибыль | [8 empty] | 0
|  | ВСЕГО оборудование | [8 empty] | 0
в том числе
|  | оборудование без учета дополнительной перевозки | [8 empty] | 0
|  | дополнительная перевозка оборудования | [8 empty] | 0
|  | ВСЕГО прочие затраты | [8 empty] | 1885054.12
в том числе
прочие затраты
|  | прочие затраты | [8 empty] | 0
|  | прочие перевозки | [8 empty] | 0
|  | Хозяйственный инвентарь | [8 empty] | 0
|  | Пусконаладочные работы | [8 empty] | 1885054.12
в том числе
|  | Всего прямые затраты | [8 empty] | 897644.82
в том числе
|  | оплата труда (ОТ) | [8 empty] | 897644.82
|  | эксплуатация машин и механизмов | [8 empty] | 0
в том числе
|  | эксплуатация машин и механизмов | [8 empty] | 0
в том числе
|  | оплата труда машинистов (ОТм) | [8 empty] | 0
|  | доплаты к оплате труда машинистов | [8 empty] | 0
|  | материальные ресурсы | [8 empty] | 0
в том числе
|  | материальные ресурсы без учета дополнительной перевозки | [8 empty] | 0
|  | дополнительная перевозка материальных ресурсов | [8 empty] | 0
|  | перевозка | [8 empty] | 0
|  | ФОТ (справочно) | [8 empty] | 897644.82
|  | накладные расходы | [8 empty] | 664257.16
|  | сметная прибыль | [8 empty] | 323152.14
|  | ВСЕГО по смете | [8 empty] | 1885054.12
в том числе
|  | Всего прямые затраты | [8 empty] | 897644.82
в том числе
|  | оплата труда (ОТ) | [8 empty] | 897644.82
|  | эксплуатация машин и механизмов | [8 empty] | 0
в том числе
|  | эксплуатация машин и механизмов | [8 empty] | 0
в том числе
|  | оплата труда машинистов (ОТм) | [8 empty] | 0
|  | доплаты к оплате труда машинистов | [8 empty] | 0
|  | материальные ресурсы | [8 empty] | 0
в том числе
|  | материальные ресурсы без учета дополнительной перевозки | [8 empty] | 0
|  | дополнительная перевозка материальных ресурсов | [8 empty] | 0
|  | перевозка | [8 empty] | 0
|  | Всего ФОТ (справочно) | [8 empty] | 897644.82
|  | Всего накладные расходы | [8 empty] | 664257.16
|  | Всего сметная прибыль | [8 empty] | 323152.14
|  | Всего оборудование | [8 empty] | 0
в том числе
|  | оборудование без учета дополнительной перевозки | [8 empty] | 0
|  | дополнительная перевозка оборудования | [8 empty] | 0
|  | Всего прочие затраты | [8 empty] | 1885054.12
Справочно
|  | материальные ресурсы, отсутствующие в ФРСН | [8 empty] | 0
|  | оборудование, отсутствующие в ФРСН | [8 empty] | 0
|  | затраты труда рабочих |  |  |  | 827.4222
|  | затраты труда машинистов |  |  |  | 0
Составил
[должность,подпись(инициалы,фамилия)]
Проверил
[должность,подпись(инициалы,фамилия)]

## RV_DATA (hidden)
BuildingFinished | Trud | Mash | Mat | MatZak | Oborud | OborudZak | ZeroStoim | NegativeKoll | ReUnionKollResurcy | UnionOneUchRes | IdLevel | ViewCodes | UnionCodes | PEREVOZKA
1 | 0 | 0 | 1 | 0 | 1 | 0 | 0 | 0 | 0 | 1 | 415143011 | 0 | 0 | 0
TYPE | SOURCE_LINK | RABMAT_EX | TIP_RAB | TYPE_TRUD | TAB | NAME | EDIZM | KOLL | UCH | PRICE_B | PRICE_ED | STOIM_B | PRICE_C | STOIM_C | ZPM_B | ZPM_ED | STOIM_ZPM_B | ZPM_C | STOIM_ZPM_C | RABMAT | WBS | CBSI | CBSII | TechSpecCVORPP | CRC_GR_RES | CRC_B | CRC_C
3 | 20 |  |  |  |  | ЛСР-09-01-01 ПНР 110 кВ.
4 | 24 |  |  |  |  | Кабельная линия 110 кВ
4 | 65 |  |  |  |  | ВОЛС
4 | 103 |  |  |  |  | Телемеханизация
4 | 147 |  |  |  |  | Система диагностики частичных разрядов
4 | 185 |  |  |  |  | Контроль температуры / Шкаф системы мониторинга температуры кабелей
999

## Расчет стоимости ресурсов
Основание: ЛС №ЛСР-09-01-01
Ресурсная ведомость на
Объект: ЛСР-09-01-01 ПНР КЛ 110 кВ. (ФСНБ-2022) | [5 empty] | Объект: ЛСР-09-01-01 ПНР КЛ 110 кВ. (ФСНБ-2022)
Обоснование | Наименование | Единица измерения | Объем | Текущая
|  |  |  | цена | стоимость
1 | 2 | 3 | 4 | 5 | 6

## Source
0 | Smeta.RU (Terminal) (495) 974-1589 |  | _PS_ |  | 0 | 0 | 0 | Smeta.RU (Terminal) |  | 1 | 18246 | 358206192 | 12 | 0 | 0 | 3
1 | 330 | 0 | 255 | 0 | ЛСР-09-01-01 (ФСНБ-2022) | ЛСР-09-01-01 ПНР КЛ 110 кВ. (ФСНБ-2022) |  | 0 |  | 0 | 0 | 131595 |  | 0 | 0 | 7 | 0 |  | 4 | Строительство КЛ 110 кВ Ока – Севрюково №1, №2 | 0 | [31 empty] | 2 | [5 empty] | Сметные нормы списания | Коды ценников | 1 | 1 | 0 | 0 | 1 | 0 | 2 | 2 | 1 | 1 | 0 | 0 | 0 | 0 | 0 |  | Версия 1.15.0 для ФСНБ-2022 И15 | ФСНБ-2022 - Изменения И16 | ФСНБ-2022 - Изменения И16 | ФСНБ-2022 - Изменения И16 | ФСНБ-2022 - Изменения И16 | Поправки для ФСНБ-2022 от 21.11.2025 г И16 (55/пр) Строительство | 0 | 0 | 403210248 |  |  | 16 | [5 empty] | Приказ Минстроя России от 30.12.2021 г. № 1046/пр; Приказ Минстроя России от 04.08.2020 г. № 421/пр; Приказ Минстроя России от 21.12.2020 г. № 812/пр; Приказ Минстроя России от 11.12.2020 г. № 774/пр | ГСН | 45975 | 538 | 16 | Приказ Минстроя России от 18.05.2022 г. № 378/пр; Приказ Минстроя России от 26.08.2022 г. № 703/пр; Приказ Минстроя России от 26.10.2022 г. № 905/пр; Приказ Минстроя России от 27.12.2022 г. № 1133/пр; Приказ Минстроя России от 10.02.2023 г. № 84/пр; Приказ Минстроя России от 11.05.2023 г. № 335/пр; Приказ Минстроя России от 02.08.2023 г. № 551/пр; Приказ Минстроя России от 14.11.2023 г. № 817/пр; Приказ Минстроя России от 16.02.2024 г. № 102/пр; Приказ Минстроя России от 13.05.2024 г. № 323/пр; Приказ Минстроя России от 09.08.2024 г. № 524/пр; Приказ Минстроя России от 07.11.2024 г. № 747/пр; Приказ Минстроя России от 07.02.2025 г. № 69/пр; Приказ Минстроя России от 19.05.2025 г. № 299/пр; Приказ Минстроя России от 14.08.2025 г. № 490/пр; Приказ Минстроя России от 12.11.2025 г. № 696/пр; Приказ Минстроя России от 07.07.2022 г. № 557/пр; Приказ Минстроя России от 30.01.2024 г. № 55/пр; Приказ Минстроя России от 23.01.2025 г. № 30/пр; Приказ Минстроя России от 02.09.2021 г. № 636/пр; Приказ Минстроя России от 26.07.2022 г. № 611/пр; Приказ Минстроя России от 22.04.2022 г. № 317/пр |  |  | 0 | Московская область | Московская область | [27 empty] | 0
15 | 1
52 | 330 | 1 | 12 | 0 | ЛСР-09-01-01 (ФСНБ-2022) | ЛСР-09-01-01 ПНР КЛ 110 кВ. (ФСНБ-2022) | [7 empty] | 897644.82 | 0 | 0 | 0 | 897644.82 | 0 | 827.4222 | 0 | 0 | 664257.16 | 323152.14 | 0 | 0 | 0 | 0 | 0 | 0 | 0 | 0 | 0 | 0 | 0 | 0 | 0 | 0 | 0 | 0 | 0 | 0 | 1885054.12 | 0 | 0 | 1885054.12 | 0 | 0 | 0 | 0 | 0 | 0 | 0 | 0 | 0 | 0 | 0 | 0 | 0 | 0 | 0 | 0 | 0 | 0 | 0 | 0 | 0 | 0 | 0 | 0 | 0 | 0 | 0 | 0 | 0 | 0 | 0 | 0 | 0 | 0 | 0 | 0 | 0 | 0 | 0 | 0 | 0 | 0 | 0 | 0 | 0 | 0 | 0 | 0 | 0 | 0 | 0 | 0 | 0 | 0 | 0 | 0 | 0 | 0 | 0 | 0 | 0 | 0 | 0 | 0 | 0 | 0 | 0 | 0 | 0 | 0 | 0 | 0 | 0 | 0 | 0 | 0 | 0 | 0 | 0 | 0 | 0 | 0 | 0 | 0 | 0 | 0 | 0 | 0 | 0 | 0 | 0 | 0 | 0 | 0 | 0 | 0 | 0 | 0 | 0 | 0 | 0 | 0 | 0 | 0 | 0 | 0 | 0 | 0 | 0 | 0 | 0 | 0 | 0 | 0 | 0 | 0 | 0 | 0 | 0 | 0 | 0 | 0 | 0 | 0 | 0 | 0 | 0 | 0 | 0 | 0 | 0 | 0 | 0 | 0 | 0 | 0 | 0 | 0 | 0 | 0 | 0 | 0 | 0 | 0 | 0 | 0 | 0 | 0 | 0 | 0 | 0 | 0 | 0 | 0 | 0 | 0 | 0 | 0 | 0
3 | 1 |  | 225 |  | ЛСР-09-01-01 | ЛСР-09-01-01 ПНР 110 кВ. |  | 0 |  | -1 | ЛСР-09-01-01 | [6 empty] | 0 |  | ПНР КЛ 110 кВ Ока-Севрюково | 0 | [53 empty] | 0 | [7 empty] | 0 | 0
52 | 1 | 3 | 20 | 0 | ЛСР-09-01-01 | ЛСР-09-01-01 ПНР 110 кВ. | [7 empty] | 897644.82 | 0 | 0 | 0 | 897644.82 | 0 | 827.4222 | 0 | 0 | 664257.16 | 323152.14 | 0 | 0 | 0 | 0 | 0 | 0 | 0 | 0 | 0 | 0 | 0 | 0 | 0 | 0 | 0 | 0 | 0 | 0 | 1885054.12 | 0 | 0 | 1885054.12 | 0 | 0 | 0 | 0 | 0 | 0 | 0 | 0 | 0 | 0 | 0 | 0 | 0 | 0 | 0 | 0 | 0 | 0 | 0 | 0 | 0 | 0 | 0 | 0 | 0 | 0 | 0 | 0 | 0 | 0 | 0 | 0 | 0 | 0 | 0 | 0 | 0 | 0 | 0 | 0 | 0 | 0 | 0 | 0 | 0 | 0 | 0 | 0 | 0 | 0 | 0 | 0 | 0 | 0 | 0 | 0 | 0 | 0 | 0 | 0 | 0 | 0 | 0 | 0 | 0 | 0 | 0 | 0 | 0 | 0 | 0 | 0 | 0 | 0 | 0 | 0 | 0 | 0 | 0 | 0 | 0 | 0 | 0 | 0 | 0 | 0 | 0 | 0 | 0 | 0 | 0 | 0 | 0 | 0 | 0 | 0 | 0 | 0 | 0 | 0 | 0 | 0 | 0 | 0 | 0 | 0 | 0 | 0 | 0 | 0 | 0 | 0 | 0 | 0 | 0 | 0 | 0 | 0 | 0 | 0 | 0 | 0 | 0 | 0 | 0 | 0 | 0 | 0 | 0 | 0 | 0 | 0 | 0 | 0 | 0 | 0 | 0 | 0 | 0 | 0 | 0 | 0 | 0 | 0 | 0 | 0 | 0 | 0 | 0 | 0 | 0 | 0 | 0 | 0 | 0 | 0 | 0 | 0 | 0
4 | 1 |  | 35 |  |  | Кабельная линия 110 кВ |  | 0 |  | -1 | [7 empty] | 0 |  |  | 0 | [53 empty] | 0 | [11 empty] | 0
52 | 1 | 4 | 24 | 0 |  | Кабельная линия 110 кВ | [7 empty] | 69305.78 | 0 | 0 | 0 | 69305.78 | 0 | 68.4078 | 0 | 0 | 51286.28 | 24950.08 | 0 | 0 | 69305.78 | 0 | 0 | 0 | 69305.78 | 0 | 68.4078 | 0 | 0 | 51286.28 | 24950.08 | 0 | 0 | 0 | 0 | 0 | 145542.14 | 0 | 0 | 145542.14 | 0 | 0 | 0 | 0 | 0 | 0 | 0 | 0 | 0 | 0 | 0 | 0 | 0 | 0 | 0 | 0 | 0 | 0 | 0 | 0 | 0 | 0 | 0 | 0 | 0 | 0 | 0 | 0 | 0 | 0 | 0 | 145542.14 | 0 | 0 | 145542.14 | 0 | 0 | 0 | 0 | 0 | 0 | 0 | 0 | 0 | 0 | 0 | 0 | 0 | 0 | 0 | 0 | 0 | 0 | 0 | 0 | 0 | 0 | 0 | 0 | 0 | 0 | 0 | 0 | 0 | 0 | 0 | 0 | 0 | 0 | 0 | 0 | 0 | 0 | 0 | 0 | 0 | 0 | 0 | 0 | 0 | 0 | 0 | 0 | 0 | 0 | 0 | 0 | 0 | 0 | 0 | 0 | 0 | 0 | 0 | 0 | 0 | 0 | 0 | 0 | 0 | 0 | 0 | 0 | 0 | 0 | 0 | 0 | 0 | 0 | 0 | 0 | 0 | 0 | 0 | 0 | 0 | 0 | 0 | 0 | 0 | 0 | 0 | 0 | 0 | 0 | 0 | 0 | 0 | 0 | 0 | 0 | 0 | 0 | 0 | 0 | 0 | 0 | 0 | 0 | 0 | 0 | 0 | 0 | 0 | 0 | 0 | 0 | 0 | 0 | 0 | 0 | 0 | 0 | 0 | 0 | 0 | 0 | 0 | 0
17 | 1 | 2 | 2 | 1 | п01-12-027-03 | Испытание кабеля силового длиной до 500 м напряжением: до 110 кВ | испытание | 2 | 0 | 2 |  |  |  | 16048.93 | 0 | 0 | 0 | 16048.93 | 0 | 16.848 | 0 | 0 | 11876.21 | 5777.61 |  | 415143011 | 8024.46 | 0 | 0 | 0 | 8024.46 | 0 | 8.424 | 0 | 0 | 10030.5803 | 0 | 0 | 0 | 10030.5803 | 0 | 10.53 | 0 | 0 | 74 | 36 | 1 | 1 |  |  | 1 | 1 | 1 | 1 |  |  |  |  | 0 | 4 | ГЭСНп-2022, п01-12-027-03, приказ Минстроя России от 18.05.2022 г. № 378/пр |  |  | 200001 | 0 |  | 0 | 4 | 0 | 1 | 1 | 1 | 1 | 1 | 1 |  | 74 | 36 |  |  |  | 0 | 0 | 0 | [5 empty] | 0 | Поправка: 571/пр_2022_п.76 Наименование: Выполнение пусконаладочных работ звеном (бригадой), которое выполнило монтаж этого же оборудования | 0 | 16048.93 | 0 | 0 | 0 | 1854.79 | 0 | 8.424 | 0 | 0 | 11876.2082 | 5777.6148 |  | 1 |  |  |  |  | *0,8 |  | *0,8 |  |  |  |  | 0 | 0 | 1 | 1 |  |  |  | 1013 | испытание | испытание | 1 | [6 empty] | 378774269 | 4 | Пусконаладочные работы | 83 | Пусконаладочные работы | 4 | 200001 | Пусконаладочные работы Электротехнические устройства | ФЕРп |  | Поправка: 571/пр_2022_п.76 |  | 0 | 0 | 0 | 0 | 0 | 0 | 10.53 | 0 | 0 | [17 empty] | 0 | 0 | 0 |  |  |  |  | 74 | 36 |  |  |  |  | 1 |  | 457636121 | 2 | 1 | -2 | 0 | 0 | 0 | 33702.75 | 0 | 0 | 33702.75 |  | 0 | 3 | 0 |  | 0 | 1 | 0 | 0 | 0 | 0 | Пр/812-083.0-1 | Пр/774-083.0 | Пусконаладочные работы | Пусконаладочные работы | 0 | 0
17 | 1 | 4 | 4 | 2 | п01-12-027-06 | За каждые последующие 500 м испытания силового кабеля напряжением: до 110 кВ добавлять к норме 01-12-027-03 | 500 м кабеля | 5.836 | 0 | 5.836 |  |  |  | 14057.67 | 0 | 0 | 0 | 14057.67 | 0 | 14.7534 | 0 | 0 | 10402.68 | 5060.76 |  | 415143011 | 2408.78 | 0 | 0 | 0 | 2408.78 | 0 | 2.528 | 0 | 0 | 3010.981 | 0 | 0 | 0 | 3010.981 | 0 | 3.16 | 0 | 0 | 74 | 36 | 1 | 1 |  |  | 1 | 1 | 1 | 1 |  |  |  |  | 0 | 4 | ГЭСНп-2022, п01-12-027-06, приказ Минстроя России от 18.05.2022 г. № 378/пр |  |  | 200001 | 0 |  | 0 | 4 | 0 | 1 | 1 | 1 | 1 | 1 | 1 |  | 74 | 36 |  |  |  | 0 | 0 | 0 | [5 empty] | 0 | Поправка: 571/пр_2022_п.76 Наименование: Выполнение пусконаладочных работ звеном (бригадой), которое выполнило монтаж этого же оборудования | 0 | 14057.67 | 0 | 0 | 0 | 1854.79 | 0 | 2.528 | 0 | 0 | 10402.6758 | 5060.7612 |  | 2 |  |  |  |  | *0,8 |  | *0,8 |  |  |  |  | 0 | 0 | 1 | 1 |  |  |  | 1013 | 500 м кабеля | 500 м кабеля | 1 | [6 empty] | 378774269 | 4 | Пусконаладочные работы | 83 | Пусконаладочные работы | 4 | 200001 | Пусконаладочные работы Электротехнические устройства | ФЕРп |  | Поправка: 571/пр_2022_п.76 |  | 0 | 0 | 0 | 0 | 0 | 0 | 3.16 | 0 | 0 | [17 empty] | 0 | 0 | 0 |  |  |  |  | 74 | 36 |  |  |  |  | 1 |  | -925176036 | 2 | 1 | -2 | 0 | 0 | 0 | 29521.11 | 0 | 0 | 29521.11 |  | 0 | 3 | 0 |  | 0 | 1 | 0 | 0 | 0 | 0 | Пр/812-083.0-1 | Пр/774-083.0 | Пусконаладочные работы | Пусконаладочные работы | 0 | 0
17 | 1 | 6 | 6 | 3 | п01-11-002-02 | Определение активного сопротивления или рабочей электрической емкости жилы кабеля на напряжение: до 330 кВ | измерение | 6 | 0 | 6 |  |  |  | 32717.1 | 0 | 0 | 0 | 32717.1 | 0 | 30.72 | 0 | 0 | 24210.65 | 11778.16 |  | 415143011 | 5452.85 | 0 | 0 | 0 | 5452.85 | 0 | 5.12 | 0 | 0 | 6816.064 | 0 | 0 | 0 | 6816.064 | 0 | 6.4 | 0 | 0 | 74 | 36 | 1 | 1 |  |  | 1 | 1 | 1 | 1 |  |  |  |  | 0 | 4 | ГЭСНп-2022, п01-11-002-02, приказ Минстроя России от 18.05.2022 г. № 378/пр |  |  | 200001 | 0 |  | 0 | 4 | 0 | 1 | 1 | 1 | 1 | 1 | 1 |  | 74 | 36 |  |  |  | 0 | 0 | 0 | [5 empty] | 0 | Поправка: 571/пр_2022_п.76 Наименование: Выполнение пусконаладочных работ звеном (бригадой), которое выполнило монтаж этого же оборудования | 0 | 32717.1 | 0 | 0 | 0 | 2130.02 | 0 | 5.12 | 0 | 0 | 24210.654 | 11778.156 |  | 3 |  |  |  |  | *0,8 |  | *0,8 |  |  |  |  | 0 | 0 | 1 | 1 |  |  |  | 1013 | измерение | измерение | 1 | [6 empty] | 378774269 | 4 | Пусконаладочные работы | 83 | Пусконаладочные работы | 4 | 200001 | Пусконаладочные работы Электротехнические устройства | ФЕРп |  | Поправка: 571/пр_2022_п.76 |  | 0 | 0 | 0 | 0 | 0 | 0 | 6.4 | 0 | 0 | [17 empty] | 0 | 0 | 0 |  |  |  |  | 74 | 36 |  |  |  |  | 1 |  | -1402476866 | 2 | 1 | -2 | 0 | 0 | 0 | 68705.91 | 0 | 0 | 68705.91 |  | 0 | 3 | 0 |  | 0 | 1 | 0 | 0 | 0 | 0 | Пр/812-083.0-1 | Пр/774-083.0 | Пусконаладочные работы | Пусконаладочные работы | 0 | 0
17 | 1 | 8 | 8 | 4 | п01-11-028-02 | Измерение сопротивления изоляции мегаомметром: обмоток машин и аппаратов | измерение | 6 | 0 | 6 |  |  |  | 408.96 | 0 | 0 | 0 | 408.96 | 0 | 0.384 | 0 | 0 | 302.63 | 147.23 |  | 415143011 | 68.16 | 0 | 0 | 0 | 68.16 | 0 | 0.064 | 0 | 0 | 85.2008 | 0 | 0 | 0 | 85.2008 | 0 | 0.08 | 0 | 0 | 74 | 36 | 1 | 1 |  |  | 1 | 1 | 1 | 1 |  |  |  |  | 0 | 4 | ГЭСНп-2022, п01-11-028-02, приказ Минстроя России от 18.05.2022 г. № 378/пр |  |  | 200001 | 0 |  | 0 | 4 | 0 | 1 | 1 | 1 | 1 | 1 | 1 |  | 74 | 36 |  |  |  | 0 | 0 | 0 | [5 empty] | 0 | Поправка: 571/пр_2022_п.76 Наименование: Выполнение пусконаладочных работ звеном (бригадой), которое выполнило монтаж этого же оборудования | 0 | 408.96 | 0 | 0 | 0 | 2130.02 | 0 | 0.064 | 0 | 0 | 302.6304 | 147.2256 |  | 4 |  |  |  |  | *0,8 |  | *0,8 |  |  |  |  | 0 | 0 | 1 | 1 |  |  |  | 1013 | измерение | измерение | 1 | [6 empty] | 378774269 | 4 | Пусконаладочные работы | 83 | Пусконаладочные работы | 4 | 200001 | Пусконаладочные работы Электротехнические устройства | ФЕРп |  | Поправка: 571/пр_2022_п.76 |  | 0 | 0 | 0 | 0 | 0 | 0 | 0.08 | 0 | 0 | [17 empty] | 0 | 0 | 0 |  |  |  |  | 74 | 36 |  |  |  |  | 1 |  | 978331093 | 2 | 1 | -2 | 0 | 0 | 0 | 858.82 | 0 | 0 | 858.82 |  | 0 | 3 | 0 |  | 0 | 1 | 0 | 0 | 0 | 0 | Пр/812-083.0-1 | Пр/774-083.0 | Пусконаладочные работы | Пусконаладочные работы | 0 | 0
17 | 1 | 10 | 10 | 5 | п01-11-011-01 | Проверка наличия цепи между заземлителями и заземленными элементами | 100 измерений | 0.3 | 0 | 0.3 |  |  |  | 3312.61 | 0 | 0 | 0 | 3312.61 | 0 | 3.1104 | 0 | 0 | 2451.33 | 1192.54 |  | 415143011 | 11042.02 | 0 | 0 | 0 | 11042.02 | 0 | 10.368 | 0 | 0 | 13802.5296 | 0 | 0 | 0 | 13802.5296 | 0 | 12.96 | 0 | 0 | 74 | 36 | 1 | 1 |  |  | 1 | 1 | 1 | 1 |  |  |  |  | 0 | 4 | ГЭСНп-2022, п01-11-011-01, приказ Минстроя России от 18.05.2022 г. № 378/пр |  |  | 200001 | 0 |  | 0 | 4 | 0 | 1 | 1 | 1 | 1 | 1 | 1 |  | 74 | 36 |  |  |  | 0 | 0 | 0 | [5 empty] | 0 | Поправка: 571/пр_2022_п.76 Наименование: Выполнение пусконаладочных работ звеном (бригадой), которое выполнило монтаж этого же оборудования | 0 | 3312.61 | 0 | 0 | 0 | 2130.02 | 0 | 10.368 | 0 | 0 | 2451.3314 | 1192.5396 |  | 5 |  |  |  |  | *0,8 |  | *0,8 |  |  |  |  | 0 | 0 | 1 | 1 |  |  |  | 1013 | 100 измерений | 100 измерений | 1 | [6 empty] | 378774269 | 4 | Пусконаладочные работы | 83 | Пусконаладочные работы | 4 | 200001 | Пусконаладочные работы Электротехнические устройства | ФЕРп |  | Поправка: 571/пр_2022_п.76 |  | 0 | 0 | 0 | 0 | 0 | 0 | 12.96 | 0 | 0 | [17 empty] | 0 | 0 | 0 |  |  |  |  | 74 | 36 |  |  |  |  | 1 |  | -1463179469 | 2 | 1 | -2 | 0 | 0 | 0 | 6956.48 | 0 | 0 | 6956.48 |  | 0 | 3 | 0 |  | 0 | 1 | 0 | 0 | 0 | 0 | Пр/812-083.0-1 | Пр/774-083.0 | Пусконаладочные работы | Пусконаладочные работы | 0 | 0
17 | 1 | 12 | 12 | 6 | п01-11-024-02 | Фазировка электрической линии или трансформатора с сетью напряжением: свыше 1 кВ | ШТ | 2 | 0 | 2 |  |  |  | 2760.51 | 0 | 0 | 0 | 2760.51 | 0 | 2.592 | 0 | 0 | 2042.78 | 993.78 |  | 415143011 | 1380.25 | 0 | 0 | 0 | 1380.25 | 0 | 1.296 | 0 | 0 | 1725.3162 | 0 | 0 | 0 | 1725.3162 | 0 | 1.62 | 0 | 0 | 74 | 36 | 1 | 1 |  |  | 1 | 1 | 1 | 1 |  |  |  |  | 0 | 4 | ГЭСНп-2022, п01-11-024-02, приказ Минстроя России от 18.05.2022 г. № 378/пр |  |  | 200001 | 0 |  | 0 | 4 | 0 | 1 | 1 | 1 | 1 | 1 | 1 |  | 74 | 36 |  |  |  | 0 | 0 | 0 | [5 empty] | 0 | Поправка: 571/пр_2022_п.76 Наименование: Выполнение пусконаладочных работ звеном (бригадой), которое выполнило монтаж этого же оборудования | 0 | 2760.51 | 0 | 0 | 0 | 2130.02 | 0 | 1.296 | 0 | 0 | 2042.7774 | 993.7836 |  | 6 |  |  |  |  | *0,8 |  | *0,8 |  |  |  |  | 0 | 0 | 1 | 1 |  |  |  | 1013 | ШТ | ШТ | 1 | [6 empty] | 378774269 | 4 | Пусконаладочные работы | 83 | Пусконаладочные работы | 4 | 200001 | Пусконаладочные работы Электротехнические устройства | ФЕРп |  | Поправка: 571/пр_2022_п.76 |  | 0 | 0 | 0 | 0 | 0 | 0 | 1.62 | 0 | 0 | [17 empty] | 0 | 0 | 0 |  |  |  |  | 74 | 36 |  |  |  |  | 1 |  | 1894800442 | 2 | 1 | -2 | 0 | 0 | 0 | 5797.07 | 0 | 0 | 5797.07 |  | 0 | 3 | 0 |  | 0 | 1 | 0 | 0 | 0 | 0 | Пр/812-083.0-1 | Пр/774-083.0 | Пусконаладочные работы | Пусконаладочные работы | 0 | 0
51 | 1 | 4 | 24 |  |  | Кабельная линия 110 кВ | 0 | [6 empty] | 69305.78 | 0 | 0 | 0 | 69305.78 | 0 | 68.4078 | 0 | 0 | 51286.28 | 24950.08 |  |  | 69305.78 | 0 | 0 | 0 | 69305.78 | 0 | 68.4078 | 0 | 0 | 51286.28 | 24950.08 |  |  | 0 | 0 | 0 | 145542.14 | 0 | 0 | 145542.14 | 0 | 0 | 0 | 0 | 0 | 0 | 0 | 0 | 0 | [19 empty] | 0 | 0 | 0 | 145542.14 | 0 | 0 | 145542.14 | 0 | 0 | 0 | 0 | 0 | 0 | 0 | 0 | 0 | [114 empty] | 0
50 | 0 | 0 | 1 | 201 | 69305.78 | ПЗ | Прямые затраты |  |  | 201 | 1 | 3 |  | 2 | [7 empty] | 69305.78 | 1 | 69305.78
50 | 0 | 0 | 1 | 202 | 0 | СтМатОб | Стоимость материальных ресурсов (всего) |  |  | 202 | 2 | 3 |  | 2 | [7 empty] | 0 | 1 | 0
50 | 0 | 0 | 1 | 222 | 0 | СтМатОбЗак | Стоимость материалов и оборудования заказчика |  |  | 222 | 3 | 3 |  | 2 | [7 empty] | 0 | 1 | 0
50 | 0 | 0 | 1 | 225 | 0 | СтМатОбПод | Стоимость материалов и оборудования подрядчика |  |  | 225 | 4 | 3 |  | 2 | [7 empty] | 0 | 1 | 0
50 | 0 | 0 | 1 | 226 | 0 | СтМат | Стоимость материалов (всего) |  |  | 226 | 5 | 3 |  | 2 | [7 empty] | 0 | 1 | 0
50 | 0 | 0 | 1 | 227 | 0 | СтМатЗак | Стоимость материалов заказчика |  |  | 227 | 6 | 3 |  | 2 | [7 empty] | 0 | 1 | 0
50 | 0 | 0 | 1 | 228 | 0 | СтМатПод | Стоимость материалов подрядчика |  |  | 228 | 7 | 3 |  | 2 | [7 empty] | 0 | 1 | 0
50 | 0 | 0 | 1 | 216 | 0 | Оборуд | Стоимость оборудования (всего) |  |  | 216 | 8 | 3 |  | 2 | [7 empty] | 0 | 1 | 0
50 | 0 | 0 | 1 | 223 | 0 | ОборудЗак | Стоимость оборудования заказчика |  |  | 223 | 9 | 3 |  | 2 | [7 empty] | 0 | 1 | 0
50 | 0 | 0 | 1 | 229 | 0 | ОборудПод | Стоимость оборудования подрядчика |  |  | 229 | 10 | 3 |  | 2 | [7 empty] | 0 | 1 | 0
50 | 0 | 0 | 1 | 203 | 0 | ЭММ | Эксплуатация машин |  |  | 203 | 11 | 3 |  | 2 | [7 empty] | 0 | 1 | 0
50 | 0 | 0 | 1 | 231 | 0 | ЭММсНРиСП | Эксплуатация машин по ТСН-2001.16 |  |  | 231 | 12 | 3 |  | 2 | [7 empty] | 0 | 1 | 0
50 | 0 | 0 | 1 | 204 | 0 | ЗПМ | ЗП машинистов |  |  | 204 | 13 | 3 |  | 2 | [7 empty] | 0 | 1 | 0
50 | 0 | 0 | 1 | 205 | 69305.78 | ОЗП | Основная ЗП рабочих |  |  | 205 | 14 | 3 |  | 2 | [7 empty] | 69305.78 | 1 | 69305.78
50 | 0 | 0 | 1 | 232 | 0 | ОЗПсНРиСП | Основная ЗП рабочих по ТСН-2001.16 |  |  | 232 | 15 | 3 |  | 2 | [7 empty] | 0 | 1 | 0
50 | 0 | 0 | 1 | 214 | 0 | Строит | Строительные работы с НР и СП |  |  | 214 | 16 | 3 |  | 2 | [7 empty] | 0 | 1 | 0
50 | 0 | 0 | 1 | 215 | 0 | Монтаж | Монтажные работы с НР и СП |  |  | 215 | 17 | 3 |  | 2 | [7 empty] | 0 | 1 | 0
50 | 0 | 0 | 1 | 217 | 145542.14 | Прочие | Прочие работы с НР и СП |  |  | 217 | 18 | 3 |  | 2 | [7 empty] | 145542.14 | 1 | 145542.14
50 | 0 | 0 | 1 | 230 | 0 | ПрочиеЗатр | Прочие затраты по ТСН-2001.16 |  |  | 230 | 19 | 3 |  | 2 | [7 empty] | 0 | 1 | 0
50 | 0 | 0 | 1 | 206 | 0 | ВозврМат | Возврат материалов |  |  | 206 | 20 | 3 |  | 2 | [7 empty] | 0 | 1 | 0
50 | 0 | 0 | 1 | 207 | 68.4078 | ТрудСтр | Трудозатраты строителей |  |  | 207 | 21 | 3 |  | 7 | [7 empty] | 68.4078 | 1 | 68.4078
50 | 0 | 0 | 1 | 208 | 0 | ТрудМаш | Трудозатраты машинистов |  |  | 208 | 22 | 3 |  | 7 | [7 empty] | 0 | 1 | 0
50 | 0 | 0 | 1 | 209 | 0 | ТранспМат | Транспорт материалов |  |  | 209 | 23 | 3 |  | 2 | [7 empty] | 0 | 1 | 0
50 | 0 | 0 | 1 | 233 | 0 | Перевозка | Перевозка грузов |  |  | 233 | 24 | 3 |  | 2 | [7 empty] | 0 | 1 | 0
50 | 0 | 0 | 1 | 210 | 51286.28 | НР | Накладные расходы |  |  | 210 | 25 | 3 |  | 2 | [7 empty] | 51286.28 | 1 | 51286.28
50 | 0 | 0 | 1 | 211 | 24950.08 | СмПриб | Сметная прибыль |  |  | 211 | 26 | 3 |  | 2 | [7 empty] | 24950.08 | 1 | 24950.08
50 | 0 | 0 | 1 | 224 | 145542.14 | Всего | Всего с НР и СП |  |  | 224 | 27 | 3 |  | 2 | [7 empty] | 145542.14 | 1 | 145542.14
4 | 1 |  | 73 |  |  | ВОЛС |  | 0 |  | -1 | [7 empty] | 0 |  |  | 0 | [53 empty] | 0 | [11 empty] | 0
52 | 1 | 4 | 65 | 0 |  | ВОЛС | [7 empty] | 16706.18 | 0 | 0 | 0 | 16706.18 | 0 | 15.6864 | 0 | 0 | 12362.57 | 6014.23 | 0 | 0 | 16706.18 | 0 | 0 | 0 | 16706.18 | 0 | 15.6864 | 0 | 0 | 12362.57 | 6014.23 | 0 | 0 | 0 | 0 | 0 | 35082.98 | 0 | 0 | 35082.98 | 0 | 0 | 0 | 0 | 0 | 0 | 0 | 0 | 0 | 0 | 0 | 0 | 0 | 0 | 0 | 0 | 0 | 0 | 0 | 0 | 0 | 0 | 0 | 0 | 0 | 0 | 0 | 0 | 0 | 0 | 0 | 35082.98 | 0 | 0 | 35082.98 | 0 | 0 | 0 | 0 | 0 | 0 | 0 | 0 | 0 | 0 | 0 | 0 | 0 | 0 | 0 | 0 | 0 | 0 | 0 | 0 | 0 | 0 | 0 | 0 | 0 | 0 | 0 | 0 | 0 | 0 | 0 | 0 | 0 | 0 | 0 | 0 | 0 | 0 | 0 | 0 | 0 | 0 | 0 | 0 | 0 | 0 | 0 | 0 | 0 | 0 | 0 | 0 | 0 | 0 | 0 | 0 | 0 | 0 | 0 | 0 | 0 | 0 | 0 | 0 | 0 | 0 | 0 | 0 | 0 | 0 | 0 | 0 | 0 | 0 | 0 | 0 | 0 | 0 | 0 | 0 | 0 | 0 | 0 | 0 | 0 | 0 | 0 | 0 | 0 | 0 | 0 | 0 | 0 | 0 | 0 | 0 | 0 | 0 | 0 | 0 | 0 | 0 | 0 | 0 | 0 | 0 | 0 | 0 | 0 | 0 | 0 | 0 | 0 | 0 | 0 | 0 | 0 | 0 | 0 | 0 | 0 | 0 | 0 | 0
17 | 1 | 14 | 14 | 7 | п01-11-011-01 | Проверка наличия цепи между заземлителями и заземленными элементами | 100 измерений | 0.3 | 0 | 0.3 |  |  |  | 3312.61 | 0 | 0 | 0 | 3312.61 | 0 | 3.1104 | 0 | 0 | 2451.33 | 1192.54 |  | 415143011 | 11042.02 | 0 | 0 | 0 | 11042.02 | 0 | 10.368 | 0 | 0 | 13802.5296 | 0 | 0 | 0 | 13802.5296 | 0 | 12.96 | 0 | 0 | 74 | 36 | 1 | 1 |  |  | 1 | 1 | 1 | 1 |  |  |  |  | 0 | 4 | ГЭСНп-2022, п01-11-011-01, приказ Минстроя России от 18.05.2022 г. № 378/пр |  |  | 200001 | 0 |  | 0 | 4 | 0 | 1 | 1 | 1 | 1 | 1 | 1 |  | 74 | 36 |  |  |  | 0 | 0 | 0 | [5 empty] | 0 | Поправка: 571/пр_2022_п.76 Наименование: Выполнение пусконаладочных работ звеном (бригадой), которое выполнило монтаж этого же оборудования | 0 | 3312.61 | 0 | 0 | 0 | 2130.02 | 0 | 10.368 | 0 | 0 | 2451.3314 | 1192.5396 |  | 7 |  |  |  |  | *0,8 |  | *0,8 |  |  |  |  | 0 | 0 | 1 | 1 |  |  |  | 1013 | 100 измерений | 100 измерений | 1 | [6 empty] | 378774269 | 4 | Пусконаладочные работы | 83 | Пусконаладочные работы | 4 | 200001 | Пусконаладочные работы Электротехнические устройства | ФЕРп |  | Поправка: 571/пр_2022_п.76 |  | 0 | 0 | 0 | 0 | 0 | 0 | 12.96 | 0 | 0 | [17 empty] | 0 | 0 | 0 |  |  |  |  | 74 | 36 |  |  |  |  | 1 |  | -1463179469 | 2 | 1 | -2 | 0 | 0 | 0 | 6956.48 | 0 | 0 | 6956.48 |  | 0 | 3 | 0 |  | 0 | 1 | 0 | 0 | 0 | 0 | Пр/812-083.0-1 | Пр/774-083.0 | Пусконаладочные работы | Пусконаладочные работы | 0 | 0
17 | 1 | 16 | 16 | 8 | п01-11-010-01 | Измерение сопротивления растеканию тока: заземлителя | измерение | 6 | 0 | 6 |  |  |  | 5112.05 | 0 | 0 | 0 | 5112.05 | 0 | 4.8 | 0 | 0 | 3782.92 | 1840.34 |  | 415143011 | 852.01 | 0 | 0 | 0 | 852.01 | 0 | 0.8 | 0 | 0 | 1065.01 | 0 | 0 | 0 | 1065.01 | 0 | 1 | 0 | 0 | 74 | 36 | 1 | 1 |  |  | 1 | 1 | 1 | 1 |  |  |  |  | 0 | 4 | ГЭСНп-2022, п01-11-010-01, приказ Минстроя России от 18.05.2022 г. № 378/пр |  |  | 200001 | 0 |  | 0 | 4 | 0 | 1 | 1 | 1 | 1 | 1 | 1 |  | 74 | 36 |  |  |  | 0 | 0 | 0 | [5 empty] | 0 | Поправка: 571/пр_2022_п.76 Наименование: Выполнение пусконаладочных работ звеном (бригадой), которое выполнило монтаж этого же оборудования | 0 | 5112.05 | 0 | 0 | 0 | 2130.02 | 0 | 0.8 | 0 | 0 | 3782.917 | 1840.338 |  | 8 |  |  |  |  | *0,8 |  | *0,8 |  |  |  |  | 0 | 0 | 1 | 1 |  |  |  | 1013 | измерение | измерение | 1 | [6 empty] | 378774269 | 4 | Пусконаладочные работы | 83 | Пусконаладочные работы | 4 | 200001 | Пусконаладочные работы Электротехнические устройства | ФЕРп |  | Поправка: 571/пр_2022_п.76 |  | 0 | 0 | 0 | 0 | 0 | 0 | 1 | 0 | 0 | [17 empty] | 0 | 0 | 0 |  |  |  |  | 74 | 36 |  |  |  |  | 1 |  | 1709313253 | 2 | 1 | -2 | 0 | 0 | 0 | 10735.31 | 0 | 0 | 10735.31 |  | 0 | 3 | 0 |  | 0 | 1 | 0 | 0 | 0 | 0 | Пр/812-083.0-1 | Пр/774-083.0 | Пусконаладочные работы | Пусконаладочные работы | 0 | 0
17 | 1 | 18 | 18 | 9 | п01-11-024-02 | Фазировка электрической линии или трансформатора с сетью напряжением: свыше 1 кВ | ШТ | 6 | 0 | 6 |  |  |  | 8281.52 | 0 | 0 | 0 | 8281.52 | 0 | 7.776 | 0 | 0 | 6128.32 | 2981.35 |  | 415143011 | 1380.25 | 0 | 0 | 0 | 1380.25 | 0 | 1.296 | 0 | 0 | 1725.3162 | 0 | 0 | 0 | 1725.3162 | 0 | 1.62 | 0 | 0 | 74 | 36 | 1 | 1 |  |  | 1 | 1 | 1 | 1 |  |  |  |  | 0 | 4 | ГЭСНп-2022, п01-11-024-02, приказ Минстроя России от 18.05.2022 г. № 378/пр |  |  | 200001 | 0 |  | 0 | 4 | 0 | 1 | 1 | 1 | 1 | 1 | 1 |  | 74 | 36 |  |  |  | 0 | 0 | 0 | [5 empty] | 0 | Поправка: 571/пр_2022_п.76 Наименование: Выполнение пусконаладочных работ звеном (бригадой), которое выполнило монтаж этого же оборудования | 0 | 8281.52 | 0 | 0 | 0 | 2130.02 | 0 | 1.296 | 0 | 0 | 6128.3248 | 2981.3472 |  | 9 |  |  |  |  | *0,8 |  | *0,8 |  |  |  |  | 0 | 0 | 1 | 1 |  |  |  | 1013 | ШТ | ШТ | 1 | [6 empty] | 378774269 | 4 | Пусконаладочные работы | 83 | Пусконаладочные работы | 4 | 200001 | Пусконаладочные работы Электротехнические устройства | ФЕРп |  | Поправка: 571/пр_2022_п.76 |  | 0 | 0 | 0 | 0 | 0 | 0 | 1.62 | 0 | 0 | [17 empty] | 0 | 0 | 0 |  |  |  |  | 74 | 36 |  |  |  |  | 1 |  | 1894800442 | 2 | 1 | -2 | 0 | 0 | 0 | 17391.19 | 0 | 0 | 17391.19 |  | 0 | 3 | 0 |  | 0 | 1 | 0 | 0 | 0 | 0 | Пр/812-083.0-1 | Пр/774-083.0 | Пусконаладочные работы | Пусконаладочные работы | 0 | 0
51 | 1 | 4 | 65 |  |  | ВОЛС | 0 | [6 empty] | 16706.18 | 0 | 0 | 0 | 16706.18 | 0 | 15.6864 | 0 | 0 | 12362.57 | 6014.23 |  |  | 16706.18 | 0 | 0 | 0 | 16706.18 | 0 | 15.6864 | 0 | 0 | 12362.57 | 6014.23 |  |  | 0 | 0 | 0 | 35082.98 | 0 | 0 | 35082.98 | 0 | 0 | 0 | 0 | 0 | 0 | 0 | 0 | 0 | [19 empty] | 0 | 0 | 0 | 35082.98 | 0 | 0 | 35082.98 | 0 | 0 | 0 | 0 | 0 | 0 | 0 | 0 | 0 | [114 empty] | 0
50 | 0 | 0 | 1 | 201 | 16706.18 | ПЗ | Прямые затраты |  |  | 201 | 1 | 3 |  | 2 | [7 empty] | 16706.18 | 1 | 16706.18
50 | 0 | 0 | 1 | 202 | 0 | СтМатОб | Стоимость материальных ресурсов (всего) |  |  | 202 | 2 | 3 |  | 2 | [7 empty] | 0 | 1 | 0
50 | 0 | 0 | 1 | 222 | 0 | СтМатОбЗак | Стоимость материалов и оборудования заказчика |  |  | 222 | 3 | 3 |  | 2 | [7 empty] | 0 | 1 | 0
50 | 0 | 0 | 1 | 225 | 0 | СтМатОбПод | Стоимость материалов и оборудования подрядчика |  |  | 225 | 4 | 3 |  | 2 | [7 empty] | 0 | 1 | 0
50 | 0 | 0 | 1 | 226 | 0 | СтМат | Стоимость материалов (всего) |  |  | 226 | 5 | 3 |  | 2 | [7 empty] | 0 | 1 | 0
50 | 0 | 0 | 1 | 227 | 0 | СтМатЗак | Стоимость материалов заказчика |  |  | 227 | 6 | 3 |  | 2 | [7 empty] | 0 | 1 | 0
50 | 0 | 0 | 1 | 228 | 0 | СтМатПод | Стоимость материалов подрядчика |  |  | 228 | 7 | 3 |  | 2 | [7 empty] | 0 | 1 | 0
50 | 0 | 0 | 1 | 216 | 0 | Оборуд | Стоимость оборудования (всего) |  |  | 216 | 8 | 3 |  | 2 | [7 empty] | 0 | 1 | 0
50 | 0 | 0 | 1 | 223 | 0 | ОборудЗак | Стоимость оборудования заказчика |  |  | 223 | 9 | 3 |  | 2 | [7 empty] | 0 | 1 | 0
50 | 0 | 0 | 1 | 229 | 0 | ОборудПод | Стоимость оборудования подрядчика |  |  | 229 | 10 | 3 |  | 2 | [7 empty] | 0 | 1 | 0
50 | 0 | 0 | 1 | 203 | 0 | ЭММ | Эксплуатация машин |  |  | 203 | 11 | 3 |  | 2 | [7 empty] | 0 | 1 | 0
50 | 0 | 0 | 1 | 231 | 0 | ЭММсНРиСП | Эксплуатация машин по ТСН-2001.16 |  |  | 231 | 12 | 3 |  | 2 | [7 empty] | 0 | 1 | 0
50 | 0 | 0 | 1 | 204 | 0 | ЗПМ | ЗП машинистов |  |  | 204 | 13 | 3 |  | 2 | [7 empty] | 0 | 1 | 0
50 | 0 | 0 | 1 | 205 | 16706.18 | ОЗП | Основная ЗП рабочих |  |  | 205 | 14 | 3 |  | 2 | [7 empty] | 16706.18 | 1 | 16706.18
50 | 0 | 0 | 1 | 232 | 0 | ОЗПсНРиСП | Основная ЗП рабочих по ТСН-2001.16 |  |  | 232 | 15 | 3 |  | 2 | [7 empty] | 0 | 1 | 0
50 | 0 | 0 | 1 | 214 | 0 | Строит | Строительные работы с НР и СП |  |  | 214 | 16 | 3 |  | 2 | [7 empty] | 0 | 1 | 0
50 | 0 | 0 | 1 | 215 | 0 | Монтаж | Монтажные работы с НР и СП |  |  | 215 | 17 | 3 |  | 2 | [7 empty] | 0 | 1 | 0
50 | 0 | 0 | 1 | 217 | 35082.98 | Прочие | Прочие работы с НР и СП |  |  | 217 | 18 | 3 |  | 2 | [7 empty] | 35082.98 | 1 | 35082.98
50 | 0 | 0 | 1 | 230 | 0 | ПрочиеЗатр | Прочие затраты по ТСН-2001.16 |  |  | 230 | 19 | 3 |  | 2 | [7 empty] | 0 | 1 | 0
50 | 0 | 0 | 1 | 206 | 0 | ВозврМат | Возврат материалов |  |  | 206 | 20 | 3 |  | 2 | [7 empty] | 0 | 1 | 0
50 | 0 | 0 | 1 | 207 | 15.6864 | ТрудСтр | Трудозатраты строителей |  |  | 207 | 21 | 3 |  | 7 | [7 empty] | 15.6864 | 1 | 15.6864
50 | 0 | 0 | 1 | 208 | 0 | ТрудМаш | Трудозатраты машинистов |  |  | 208 | 22 | 3 |  | 7 | [7 empty] | 0 | 1 | 0
50 | 0 | 0 | 1 | 209 | 0 | ТранспМат | Транспорт материалов |  |  | 209 | 23 | 3 |  | 2 | [7 empty] | 0 | 1 | 0
50 | 0 | 0 | 1 | 233 | 0 | Перевозка | Перевозка грузов |  |  | 233 | 24 | 3 |  | 2 | [7 empty] | 0 | 1 | 0
50 | 0 | 0 | 1 | 210 | 12362.57 | НР | Накладные расходы |  |  | 210 | 25 | 3 |  | 2 | [7 empty] | 12362.57 | 1 | 12362.57
50 | 0 | 0 | 1 | 211 | 6014.23 | СмПриб | Сметная прибыль |  |  | 211 | 26 | 3 |  | 2 | [7 empty] | 6014.23 | 1 | 6014.23
50 | 0 | 0 | 1 | 224 | 35082.98 | Всего | Всего с НР и СП |  |  | 224 | 27 | 3 |  | 2 | [7 empty] | 35082.98 | 1 | 35082.98
4 | 1 |  | 117 |  |  | Телемеханизация |  | 0 |  | -1 | [7 empty] | 0 |  |  | 0 | [53 empty] | 0 | [11 empty] | 0
52 | 1 | 4 | 103 | 0 |  | Телемеханизация | [7 empty] | 0 | 0 | 0 | 0 | 0 | 0 | 0 | 0 | 0 | 0 | 0 | 0 | 0 | 0 | 0 | 0 | 0 | 0 | 0 | 0 | 0 | 0 | 0 | 0 | 0 | 0 | 0 | 0 | 0 | 0 | 0 | 0 | 0 | 0 | 0 | 0 | 0 | 0 | 0 | 0 | 0 | 0 | 0 | 0 | 0 | 0 | 0 | 0 | 0 | 0 | 0 | 0 | 0 | 0 | 0 | 0 | 0 | 0 | 0 | 0 | 0 | 0 | 0 | 0 | 0 | 0 | 0 | 0 | 0 | 0 | 0 | 0 | 0 | 0 | 0 | 0 | 0 | 0 | 0 | 0 | 0 | 0 | 0 | 0 | 0 | 0 | 0 | 0 | 0 | 0 | 0 | 0 | 0 | 0 | 0 | 0 | 0 | 0 | 0 | 0 | 0 | 0 | 0 | 0 | 0 | 0 | 0 | 0 | 0 | 0 | 0 | 0 | 0 | 0 | 0 | 0 | 0 | 0 | 0 | 0 | 0 | 0 | 0 | 0 | 0 | 0 | 0 | 0 | 0 | 0 | 0 | 0 | 0 | 0 | 0 | 0 | 0 | 0 | 0 | 0 | 0 | 0 | 0 | 0 | 0 | 0 | 0 | 0 | 0 | 0 | 0 | 0 | 0 | 0 | 0 | 0 | 0 | 0 | 0 | 0 | 0 | 0 | 0 | 0 | 0 | 0 | 0 | 0 | 0 | 0 | 0 | 0 | 0 | 0 | 0 | 0 | 0 | 0 | 0 | 0 | 0 | 0 | 0 | 0 | 0 | 0 | 0 | 0 | 0 | 0 | 0 | 0
17 | 1 | 20 | 20 |  | п01-11-011-01 | Проверка наличия цепи между заземлителями и заземленными элементами | 100 измерений | 0.03 | 0 | 0.03 |  |  |  | 331.26 | 0 | 0 | 0 | 331.26 | 0 | 0.31104 | 0 | 0 | 245.13 | 119.25 |  | -1 | 11042.02 | 0 | 0 | 0 | 11042.02 | 0 | 10.368 | 0 | 0 | 13802.5296 | 0 | 0 | 0 | 13802.5296 | 0 | 12.96 | 0 | 0 | 74 | 36 | 1 | 1 |  |  | 1 | 1 | 1 | 1 |  |  |  |  | 0 | 4 | ГЭСНп-2022, п01-11-011-01, приказ Минстроя России от 18.05.2022 г. № 378/пр |  |  | 200001 | 0 |  | 0 | 4 | 0 | 1 | 1 | 1 | 1 | 1 | 1 |  | 74 | 36 |  |  |  | 0 | 0 | 0 | [5 empty] | 0 | Поправка: 571/пр_2022_п.76 Наименование: Выполнение пусконаладочных работ звеном (бригадой), которое выполнило монтаж этого же оборудования | 0 | 331.26 | 0 | 0 | 0 | 2130.02 | 0 | 10.368 | 0 | 0 | 245.1324 | 119.2536 |  | 10 |  |  |  |  | *0,8 |  | *0,8 |  |  |  |  | 0 | 0 | 1 | 1 |  |  |  | 1013 | 100 измерений | 100 измерений | 1 | [6 empty] | 378774269 | 4 | Пусконаладочные работы | 83 | Пусконаладочные работы | 4 | 200001 | Пусконаладочные работы Электротехнические устройства | ФЕРп |  | Поправка: 571/пр_2022_п.76 |  | 1024 | 0 | 0 | 0 | 0 | 0 | 12.96 | 0 | 0 | [17 empty] | 0 | 0 | 0 |  |  |  |  | 74 | 36 |  |  |  |  | 1 |  | -1463179469 | 2 | 1 | -2 | 0 | 0 | 0 | 695.64 | 0 | 0 | 695.64 |  | 0 | 3 | 0 |  | 0 | 1 | 0 | 0 | 0 | 0 | Пр/812-083.0-1 | Пр/774-083.0 | Пусконаладочные работы | Пусконаладочные работы | 0 | 0
17 | 1 | 22 | 22 |  | п01-06-022-02 | Схема резервирования питания трехпроводной системы от другого источника питания с устройством: релейно-контакторного переключателя | схема | 1 | 0 | 1 |  |  |  | 5869.09 | 0 | 0 | 0 | 5869.09 | 0 | 7.488 | 0 | 0 | 4343.13 | 2112.87 |  | -1 | 5869.09 | 0 | 0 | 0 | 5869.09 | 0 | 7.488 | 0 | 0 | 7336.368 | 0 | 0 | 0 | 7336.368 | 0 | 9.36 | 0 | 0 | 74 | 36 | 1 | 1 |  |  | 1 | 1 | 1 | 1 |  |  |  |  | 0 | 4 | ГЭСНп-2022, п01-06-022-02, приказ Минстроя России от 18.05.2022 г. № 378/пр |  |  | 200001 | 0 |  | 0 | 4 | 0 | 1 | 1 | 1 | 1 | 1 | 1 |  | 74 | 36 |  |  |  | 0 | 0 | 0 | [5 empty] | 0 | Поправка: 571/пр_2022_п.76 Наименование: Выполнение пусконаладочных работ звеном (бригадой), которое выполнило монтаж этого же оборудования | 0 | 5869.09 | 0 | 0 | 0 | 1567.6 | 0 | 7.488 | 0 | 0 | 4343.1266 | 2112.8724 |  | 11 |  |  |  |  | *0,8 |  | *0,8 |  |  |  |  | 0 | 0 | 1 | 1 |  |  |  | 1013 | схема | схема | 1 | [6 empty] | 378774269 | 4 | Пусконаладочные работы | 83 | Пусконаладочные работы | 4 | 200001 | Пусконаладочные работы Электротехнические устройства | ФЕРп |  | Поправка: 571/пр_2022_п.76 |  | 1024 | 0 | 0 | 0 | 0 | 0 | 9.36 | 0 | 0 | [17 empty] | 0 | 0 | 0 |  |  |  |  | 74 | 36 |  |  |  |  | 1 |  | -903149551 | 2 | 1 | -2 | 0 | 0 | 0 | 12325.09 | 0 | 0 | 12325.09 |  | 0 | 3 | 0 |  | 0 | 1 | 0 | 0 | 0 | 0 | Пр/812-083.0-1 | Пр/774-083.0 | Пусконаладочные работы | Пусконаладочные работы | 0 | 0
17 | 1 | 24 | 24 |  | п01-03-002-05 | Выключатель трехполюсный напряжением до 1 кВ с: электромагнитным, тепловым или комбинированным расцепителем, номинальный ток до 200 А | ШТ | 3 | 0 | 3 |  |  |  | 5079.02 | 0 | 0 | 0 | 5079.02 | 0 | 6.48 | 0 | 0 | 3758.47 | 1828.45 |  | -1 | 1693.01 | 0 | 0 | 0 | 1693.01 | 0 | 2.16 | 0 | 0 | 2116.26 | 0 | 0 | 0 | 2116.26 | 0 | 2.7 | 0 | 0 | 74 | 36 | 1 | 1 |  |  | 1 | 1 | 1 | 1 |  |  |  |  | 0 | 4 | ГЭСНп-2022, п01-03-002-05, приказ Минстроя России от 18.05.2022 г. № 378/пр |  |  | 200001 | 0 |  | 0 | 4 | 0 | 1 | 1 | 1 | 1 | 1 | 1 |  | 74 | 36 |  |  |  | 0 | 0 | 0 | [5 empty] | 0 | Поправка: 571/пр_2022_п.76 Наименование: Выполнение пусконаладочных работ звеном (бригадой), которое выполнило монтаж этого же оборудования | 0 | 5079.02 | 0 | 0 | 0 | 1567.6 | 0 | 2.16 | 0 | 0 | 3758.4748 | 1828.4472 |  | 12 |  |  |  |  | *0,8 |  | *0,8 |  |  |  |  | 0 | 0 | 1 | 1 |  |  |  | 1013 | ШТ | ШТ | 1 | [6 empty] | 378774269 | 4 | Пусконаладочные работы | 83 | Пусконаладочные работы | 4 | 200001 | Пусконаладочные работы Электротехнические устройства | ФЕРп |  | Поправка: 571/пр_2022_п.76 |  | 1024 | 0 | 0 | 0 | 0 | 0 | 2.7 | 0 | 0 | [17 empty] | 0 | 0 | 0 |  |  |  |  | 74 | 36 |  |  |  |  | 1 |  | -1232282053 | 2 | 1 | -2 | 0 | 0 | 0 | 10665.94 | 0 | 0 | 10665.94 |  | 0 | 3 | 0 |  | 0 | 1 | 0 | 0 | 0 | 0 | Пр/812-083.0-1 | Пр/774-083.0 | Пусконаладочные работы | Пусконаладочные работы | 0 | 0
17 | 1 | 26 | 26 |  | п01-12-029-01 | Испытание цепи вторичной коммутации | испытание | 10 | 0 | 10 |  |  |  | 12962.92 | 0 | 0 | 0 | 12962.92 | 0 | 12.96 | 0 | 0 | 9592.56 | 4666.65 |  | -1 | 1296.29 | 0 | 0 | 0 | 1296.29 | 0 | 1.296 | 0 | 0 | 1620.3653 | 0 | 0 | 0 | 1620.3653 | 0 | 1.62 | 0 | 0 | 74 | 36 | 1 | 1 |  |  | 1 | 1 | 1 | 1 |  |  |  |  | 0 | 4 | ГЭСНп-2022, п01-12-029-01, приказ Минстроя России от 18.05.2022 г. № 378/пр |  |  | 200001 | 0 |  | 0 | 4 | 0 | 1 | 1 | 1 | 1 | 1 | 1 |  | 74 | 36 |  |  |  | 0 | 0 | 0 | [5 empty] | 0 | Поправка: 571/пр_2022_п.76 Наименование: Выполнение пусконаладочных работ звеном (бригадой), которое выполнило монтаж этого же оборудования | 0 | 12962.92 | 0 | 0 | 0 | 1974.45 | 0 | 1.296 | 0 | 0 | 9592.5608 | 4666.6512 |  | 13 |  |  |  |  | *0,8 |  | *0,8 |  |  |  |  | 0 | 0 | 1 | 1 |  |  |  | 1013 | испытание | испытание | 1 | [6 empty] | 378774269 | 4 | Пусконаладочные работы | 83 | Пусконаладочные работы | 4 | 200001 | Пусконаладочные работы Электротехнические устройства | ФЕРп |  | Поправка: 571/пр_2022_п.76 |  | 1024 | 0 | 0 | 0 | 0 | 0 | 1.62 | 0 | 0 | [17 empty] | 0 | 0 | 0 |  |  |  |  | 74 | 36 |  |  |  |  | 1 |  | -1594459358 | 2 | 1 | -2 | 0 | 0 | 0 | 27222.13 | 0 | 0 | 27222.13 |  | 0 | 3 | 0 |  | 0 | 1 | 0 | 0 | 0 | 0 | Пр/812-083.0-1 | Пр/774-083.0 | Пусконаладочные работы | Пусконаладочные работы | 0 | 0
17 | 1 | 28 | 28 |  | п01-11-028-01 | Измерение сопротивления изоляции (на линию) мегаомметром кабельных и других линий напряжением до 1 кВ, предназначенных для передачи электроэнергии к распределительным устройствам, щитам, шкафам, коммутационным аппаратам и электропотребителям | ШТ | 18 | 0 | 18 |  |  |  | 4907.56 | 0 | 0 | 0 | 4907.56 | 0 | 4.608 | 0 | 0 | 3631.59 | 1766.72 |  | -1 | 272.64 | 0 | 0 | 0 | 272.64 | 0 | 0.256 | 0 | 0 | 340.8032 | 0 | 0 | 0 | 340.8032 | 0 | 0.32 | 0 | 0 | 74 | 36 | 1 | 1 |  |  | 1 | 1 | 1 | 1 |  |  |  |  | 0 | 4 | ГЭСНп-2022, п01-11-028-01, приказ Минстроя России от 18.05.2022 г. № 378/пр |  |  | 200001 | 0 |  | 0 | 4 | 0 | 1 | 1 | 1 | 1 | 1 | 1 |  | 74 | 36 |  |  |  | 0 | 0 | 0 | [5 empty] | 0 | Поправка: 571/пр_2022_п.76 Наименование: Выполнение пусконаладочных работ звеном (бригадой), которое выполнило монтаж этого же оборудования | 0 | 4907.56 | 0 | 0 | 0 | 2130.02 | 0 | 0.256 | 0 | 0 | 3631.5944 | 1766.7216 |  | 14 |  |  |  |  | *0,8 |  | *0,8 |  |  |  |  | 0 | 0 | 1 | 1 |  |  |  | 1013 | ШТ | ШТ | 1 | [6 empty] | 378774269 | 4 | Пусконаладочные работы | 83 | Пусконаладочные работы | 4 | 200001 | Пусконаладочные работы Электротехнические устройства | ФЕРп |  | Поправка: 571/пр_2022_п.76 |  | 1024 | 0 | 0 | 0 | 0 | 0 | 0.32 | 0 | 0 | [17 empty] | 0 | 0 | 0 |  |  |  |  | 74 | 36 |  |  |  |  | 1 |  | 363018580 | 2 | 1 | -2 | 0 | 0 | 0 | 10305.87 | 0 | 0 | 10305.87 |  | 0 | 3 | 0 |  | 0 | 1 | 0 | 0 | 0 | 0 | Пр/812-083.0-1 | Пр/774-083.0 | Пусконаладочные работы | Пусконаладочные работы | 0 | 0
17 | 1 | 30 | 30 |  | п01-11-024-01 | Фазировка электрической линии или трансформатора с сетью напряжением: до 1 кВ | ШТ | 9 | 0 | 9 |  |  |  | 6287.81 | 0 | 0 | 0 | 6287.81 | 0 | 5.904 | 0 | 0 | 4652.98 | 2263.61 |  | -1 | 698.65 | 0 | 0 | 0 | 698.65 | 0 | 0.656 | 0 | 0 | 873.3082 | 0 | 0 | 0 | 873.3082 | 0 | 0.82 | 0 | 0 | 74 | 36 | 1 | 1 |  |  | 1 | 1 | 1 | 1 |  |  |  |  | 0 | 4 | ГЭСНп-2022, п01-11-024-01, приказ Минстроя России от 18.05.2022 г. № 378/пр |  |  | 200001 | 0 |  | 0 | 4 | 0 | 1 | 1 | 1 | 1 | 1 | 1 |  | 74 | 36 |  |  |  | 0 | 0 | 0 | [5 empty] | 0 | Поправка: 571/пр_2022_п.76 Наименование: Выполнение пусконаладочных работ звеном (бригадой), которое выполнило монтаж этого же оборудования | 0 | 6287.81 | 0 | 0 | 0 | 2130.02 | 0 | 0.656 | 0 | 0 | 4652.9794 | 2263.6116 |  | 15 |  |  |  |  | *0,8 |  | *0,8 |  |  |  |  | 0 | 0 | 1 | 1 |  |  |  | 1013 | ШТ | ШТ | 1 | [6 empty] | 378774269 | 4 | Пусконаладочные работы | 83 | Пусконаладочные работы | 4 | 200001 | Пусконаладочные работы Электротехнические устройства | ФЕРп |  | Поправка: 571/пр_2022_п.76 |  | 1024 | 0 | 0 | 0 | 0 | 0 | 0.82 | 0 | 0 | [17 empty] | 0 | 0 | 0 |  |  |  |  | 74 | 36 |  |  |  |  | 1 |  | -2107481124 | 2 | 1 | -2 | 0 | 0 | 0 | 13204.4 | 0 | 0 | 13204.4 |  | 0 | 3 | 0 |  | 0 | 1 | 0 | 0 | 0 | 0 | Пр/812-083.0-1 | Пр/774-083.0 | Пусконаладочные работы | Пусконаладочные работы | 0 | 0
17 | 1 | 33 | 33 |  | п02-02-001-01 | Инсталляция и базовая настройка общего и специального программного обеспечения | ШТ | 1 | 0 | 1 |  |  |  | 2599.2 | 0 | 0 | 0 | 2599.2 | 0 | 1.992 | 0 | 0 | 1923.41 | 935.71 |  | -1 | 2599.2 | 0 | 0 | 0 | 2599.2 | 0 | 1.992 | 0 | 0 | 3248.9987 | 0 | 0 | 0 | 3248.9987 | 0 | 2.49 | 0 | 0 | 74 | 36 | 1 | 1 |  |  | 1 | 1 | 1 | 1 |  |  |  |  | 0 | 4 | ГЭСНп-2022, п02-02-001-01, приказ Минстроя России от 18.05.2022 г. № 378/пр |  |  | 200002 | 0 |  | 0 | 4 | 0 | 1 | 1 | 1 | 1 | 1 | 1 |  | 74 | 36 |  |  |  | 0 | 0 | 0 | [5 empty] | 0 | Поправка: 571/пр_2022_п.76 Наименование: Выполнение пусконаладочных работ звеном (бригадой), которое выполнило монтаж этого же оборудования | 0 | 2599.2 | 0 | 0 | 0 | 3865.15 | 0 | 1.992 | 0 | 0 | 1923.408 | 935.712 |  | 16 |  |  |  |  | *0,8 |  | *0,8 |  |  |  |  | 0 | 0 | 1 | 1 |  |  |  | 1013 | ШТ | ШТ | 1 | [6 empty] | 378774714 | 4 | Пусконаладочные работы | 83 | Пусконаладочные работы | 4 | 200002 | Пусконаладочные работы Автоматизированные системы управления | ФЕРп |  | Поправка: 571/пр_2022_п.76 |  | 1024 | 0 | 0 | 0 | 0 | 0 | 2.49 | 0 | 0 | [17 empty] | 0 | 0 | 0 |  |  |  |  | 74 | 36 |  |  |  |  | 1 |  | -585807715 | 2 | 1 | -2 | 0 | 0 | 0 | 5458.32 | 0 | 0 | 5458.32 |  | 0 | 3 | 0 |  | 0 | 1 | 0 | 0 | 0 | 0 | Пр/812-083.0-1 | Пр/774-083.0 | Пусконаладочные работы | Пусконаладочные работы | 0 | 0
17 | 1 | 38 | 38 |  | п02-01-001-11 | Автоматизированная система управления I категории технической сложности с количеством каналов (Кобщ): 160 | система | 1 | 0 | 1 |  |  |  | 907120.6 | 0 | 0 | 0 | 907120.6 | 0 | 769.6 | 0 | 0 | 671269.24 | 326563.42 |  | -1 | 907120.59 | 0 | 0 | 0 | 907120.59 | 0 | 769.6 | 0 | 0 | 1133900.742 | 0 | 0 | 0 | 1133900.742 | 0 | 962 | 0 | 0 | 74 | 36 | 1 | 1 |  |  | 1 | 1 | 1 | 1 |  |  |  |  | 0 | 4 | ГЭСНп-2022, п02-01-001-11, приказ Минстроя России от 18.05.2022 г. № 378/пр |  |  | 200002 | 0 |  | 0 | 4 | 0 | 1 | 1 | 1 | 1 | 1 | 1 |  | 74 | 36 |  |  |  | 0 | 0 | 0 | [5 empty] | 0 | Поправка: 571/пр_2022_п.76 Наименование: Выполнение пусконаладочных работ звеном (бригадой), которое выполнило монтаж этого же оборудования | 0 | 907120.6 | 0 | 0 | 0 | 5767.8 | 0 | 769.6 | 0 | 0 | 671269.244 | 326563.416 |  | 17 |  |  |  |  | *0,8 |  | *0,8 |  |  |  |  | 0 | 0 | 1 | 1 |  |  |  | 1013 | система | система | 1 | [6 empty] | 378774714 | 4 | Пусконаладочные работы | 83 | Пусконаладочные работы | 4 | 200002 | Пусконаладочные работы Автоматизированные системы управления | ФЕРп |  | Поправка: 571/пр_2022_п.76 |  | 1024 | 0 | 0 | 0 | 0 | 0 | 962 | 0 | 0 | [17 empty] | 0 | 0 | 0 |  |  |  |  | 74 | 36 |  |  |  |  | 1 |  | 1361425736 | 2 | 1 | -2 | 0 | 0 | 0 | 1904953.26 | 0 | 0 | 1904953.26 |  | 0 | 3 | 0 |  | 0 | 1 | 0 | 0 | 0 | 0 | Пр/812-083.0-1 | Пр/774-083.0 | Пусконаладочные работы | Пусконаладочные работы | 0 | 0
17 | 1 | 43 | 43 |  | п02-01-001-12 | Автоматизированная система управления I категории технической сложности с количеством каналов (Кобщ): за каждый канал свыше 160 до 319 добавлять к норме 02-01-001-11 | канал | 148 | 0 | 148 |  |  |  | 774541.44 | 0 | 0 | 0 | 774541.44 | 0 | 657.12 | 0 | 0 | 573160.67 | 278834.92 |  | -1 | 5233.39 | 0 | 0 | 0 | 5233.39 | 0 | 4.44 | 0 | 0 | 6541.7351 | 0 | 0 | 0 | 6541.7351 | 0 | 5.55 | 0 | 0 | 74 | 36 | 1 | 1 |  |  | 1 | 1 | 1 | 1 |  |  |  |  | 0 | 4 | ГЭСНп-2022, п02-01-001-12, приказ Минстроя России от 18.05.2022 г. № 378/пр |  |  | 200002 | 0 |  | 0 | 4 | 0 | 1 | 1 | 1 | 1 | 1 | 1 |  | 74 | 36 |  |  |  | 0 | 0 | 0 | [5 empty] | 0 | Поправка: 571/пр_2022_п.76 Наименование: Выполнение пусконаладочных работ звеном (бригадой), которое выполнило монтаж этого же оборудования | 0 | 774541.44 | 0 | 0 | 0 | 5767.8 | 0 | 4.44 | 0 | 0 | 573160.6656 | 278834.9184 |  | 18 |  |  |  |  | *0,8 |  | *0,8 |  |  |  |  | 0 | 0 | 1 | 1 |  |  |  | 1013 | канал | канал | 1 | [6 empty] | 378774714 | 4 | Пусконаладочные работы | 83 | Пусконаладочные работы | 4 | 200002 | Пусконаладочные работы Автоматизированные системы управления | ФЕРп |  | Поправка: 571/пр_2022_п.76 |  | 1024 | 0 | 0 | 0 | 0 | 0 | 5.55 | 0 | 0 | [17 empty] | 0 | 0 | 0 |  |  |  |  | 74 | 36 |  |  |  |  | 1 |  | -2095113071 | 2 | 1 | -2 | 0 | 0 | 0 | 1626537.03 | 0 | 0 | 1626537.03 |  | 0 | 3 | 0 |  | 0 | 1 | 0 | 0 | 0 | 0 | Пр/812-083.0-1 | Пр/774-083.0 | Пусконаладочные работы | Пусконаладочные работы | 0 | 0
51 | 1 | 4 | 103 |  |  | Телемеханизация | 0 | [6 empty] | 0 | 0 | 0 | 0 | 0 | 0 | 0 | 0 | 0 | 0 | 0 |  |  | 0 | 0 | 0 | 0 | 0 | 0 | 0 | 0 | 0 | 0 | 0 |  |  | 0 | 0 | 0 | 0 | 0 | 0 | 0 | 0 | 0 | 0 | 0 | 0 | 0 | 0 | 0 | 0 | [19 empty] | 0 | 0 | 0 | 0 | 0 | 0 | 0 | 0 | 0 | 0 | 0 | 0 | 0 | 0 | 0 | 0 | [114 empty] | 0
50 | 0 | 0 | 1 | 201 | 0 | ПЗ | Прямые затраты |  |  | 201 | 1 | 3 |  | 2 | [7 empty] | 0 | 1 | 0
50 | 0 | 0 | 1 | 202 | 0 | СтМатОб | Стоимость материальных ресурсов (всего) |  |  | 202 | 2 | 3 |  | 2 | [7 empty] | 0 | 1 | 0
50 | 0 | 0 | 1 | 222 | 0 | СтМатОбЗак | Стоимость материалов и оборудования заказчика |  |  | 222 | 3 | 3 |  | 2 | [7 empty] | 0 | 1 | 0
50 | 0 | 0 | 1 | 225 | 0 | СтМатОбПод | Стоимость материалов и оборудования подрядчика |  |  | 225 | 4 | 3 |  | 2 | [7 empty] | 0 | 1 | 0
50 | 0 | 0 | 1 | 226 | 0 | СтМат | Стоимость материалов (всего) |  |  | 226 | 5 | 3 |  | 2 | [7 empty] | 0 | 1 | 0
50 | 0 | 0 | 1 | 227 | 0 | СтМатЗак | Стоимость материалов заказчика |  |  | 227 | 6 | 3 |  | 2 | [7 empty] | 0 | 1 | 0
50 | 0 | 0 | 1 | 228 | 0 | СтМатПод | Стоимость материалов подрядчика |  |  | 228 | 7 | 3 |  | 2 | [7 empty] | 0 | 1 | 0
50 | 0 | 0 | 1 | 216 | 0 | Оборуд | Стоимость оборудования (всего) |  |  | 216 | 8 | 3 |  | 2 | [7 empty] | 0 | 1 | 0
50 | 0 | 0 | 1 | 223 | 0 | ОборудЗак | Стоимость оборудования заказчика |  |  | 223 | 9 | 3 |  | 2 | [7 empty] | 0 | 1 | 0
50 | 0 | 0 | 1 | 229 | 0 | ОборудПод | Стоимость оборудования подрядчика |  |  | 229 | 10 | 3 |  | 2 | [7 empty] | 0 | 1 | 0
50 | 0 | 0 | 1 | 203 | 0 | ЭММ | Эксплуатация машин |  |  | 203 | 11 | 3 |  | 2 | [7 empty] | 0 | 1 | 0
50 | 0 | 0 | 1 | 231 | 0 | ЭММсНРиСП | Эксплуатация машин по ТСН-2001.16 |  |  | 231 | 12 | 3 |  | 2 | [7 empty] | 0 | 1 | 0
50 | 0 | 0 | 1 | 204 | 0 | ЗПМ | ЗП машинистов |  |  | 204 | 13 | 3 |  | 2 | [7 empty] | 0 | 1 | 0
50 | 0 | 0 | 1 | 205 | 0 | ОЗП | Основная ЗП рабочих |  |  | 205 | 14 | 3 |  | 2 | [7 empty] | 0 | 1 | 0
50 | 0 | 0 | 1 | 232 | 0 | ОЗПсНРиСП | Основная ЗП рабочих по ТСН-2001.16 |  |  | 232 | 15 | 3 |  | 2 | [7 empty] | 0 | 1 | 0
50 | 0 | 0 | 1 | 214 | 0 | Строит | Строительные работы с НР и СП |  |  | 214 | 16 | 3 |  | 2 | [7 empty] | 0 | 1 | 0
50 | 0 | 0 | 1 | 215 | 0 | Монтаж | Монтажные работы с НР и СП |  |  | 215 | 17 | 3 |  | 2 | [7 empty] | 0 | 1 | 0
50 | 0 | 0 | 1 | 217 | 0 | Прочие | Прочие работы с НР и СП |  |  | 217 | 18 | 3 |  | 2 | [7 empty] | 0 | 1 | 0
50 | 0 | 0 | 1 | 230 | 0 | ПрочиеЗатр | Прочие затраты по ТСН-2001.16 |  |  | 230 | 19 | 3 |  | 2 | [7 empty] | 0 | 1 | 0
50 | 0 | 0 | 1 | 206 | 0 | ВозврМат | Возврат материалов |  |  | 206 | 20 | 3 |  | 2 | [7 empty] | 0 | 1 | 0
50 | 0 | 0 | 1 | 207 | 0 | ТрудСтр | Трудозатраты строителей |  |  | 207 | 21 | 3 |  | 7 | [7 empty] | 0 | 1 | 0
50 | 0 | 0 | 1 | 208 | 0 | ТрудМаш | Трудозатраты машинистов |  |  | 208 | 22 | 3 |  | 7 | [7 empty] | 0 | 1 | 0
50 | 0 | 0 | 1 | 209 | 0 | ТранспМат | Транспорт материалов |  |  | 209 | 23 | 3 |  | 2 | [7 empty] | 0 | 1 | 0
50 | 0 | 0 | 1 | 233 | 0 | Перевозка | Перевозка грузов |  |  | 233 | 24 | 3 |  | 2 | [7 empty] | 0 | 1 | 0
50 | 0 | 0 | 1 | 210 | 0 | НР | Накладные расходы |  |  | 210 | 25 | 3 |  | 2 | [7 empty] | 0 | 1 | 0
50 | 0 | 0 | 1 | 211 | 0 | СмПриб | Сметная прибыль |  |  | 211 | 26 | 3 |  | 2 | [7 empty] | 0 | 1 | 0
50 | 0 | 0 | 1 | 224 | 0 | Всего | Всего с НР и СП |  |  | 224 | 27 | 3 |  | 2 | [7 empty] | 0 | 1 | 0
4 | 1 |  | 155 |  | Новый раздел | Система диагностики частичных разрядов |  | 0 |  | 0 | [7 empty] | 0 |  |  | 0 | [53 empty] | 0 | [11 empty] | 0
52 | 1 | 4 | 147 | 0 | Новый раздел | Система диагностики частичных разрядов | [7 empty] | 712687.84 | 0 | 0 | 0 | 712687.84 | 0 | 658.376 | 0 | 0 | 527389.01 | 256567.62 | 0 | 0 | 712687.84 | 0 | 0 | 0 | 712687.84 | 0 | 658.376 | 0 | 0 | 527389.01 | 256567.62 | 0 | 0 | 0 | 0 | 0 | 1496644.47 | 0 | 0 | 1496644.47 | 0 | 0 | 0 | 0 | 0 | 0 | 0 | 0 | 0 | 0 | 0 | 0 | 0 | 0 | 0 | 0 | 0 | 0 | 0 | 0 | 0 | 0 | 0 | 0 | 0 | 0 | 0 | 0 | 0 | 0 | 0 | 1496644.47 | 0 | 0 | 1496644.47 | 0 | 0 | 0 | 0 | 0 | 0 | 0 | 0 | 0 | 0 | 0 | 0 | 0 | 0 | 0 | 0 | 0 | 0 | 0 | 0 | 0 | 0 | 0 | 0 | 0 | 0 | 0 | 0 | 0 | 0 | 0 | 0 | 0 | 0 | 0 | 0 | 0 | 0 | 0 | 0 | 0 | 0 | 0 | 0 | 0 | 0 | 0 | 0 | 0 | 0 | 0 | 0 | 0 | 0 | 0 | 0 | 0 | 0 | 0 | 0 | 0 | 0 | 0 | 0 | 0 | 0 | 0 | 0 | 0 | 0 | 0 | 0 | 0 | 0 | 0 | 0 | 0 | 0 | 0 | 0 | 0 | 0 | 0 | 0 | 0 | 0 | 0 | 0 | 0 | 0 | 0 | 0 | 0 | 0 | 0 | 0 | 0 | 0 | 0 | 0 | 0 | 0 | 0 | 0 | 0 | 0 | 0 | 0 | 0 | 0 | 0 | 0 | 0 | 0 | 0 | 0 | 0 | 0 | 0 | 0 | 0 | 0 | 0 | 0
17 | 1 | 45 | 45 | 10 | п01-13-030-01 | Технологический комплекс, включающий в себя управляемые участки в количестве: до 5 шт. | КОМПЛ | 1 | 0 | 1 |  |  |  | 65953.21 | 0 | 0 | 0 | 65953.21 | 0 | 56.384 | 0 | 0 | 48805.38 | 23743.16 |  | 415143011 | 65953.21 | 0 | 0 | 0 | 65953.21 | 0 | 56.384 | 0 | 0 | 82441.5132 | 0 | 0 | 0 | 82441.5132 | 0 | 70.48 | 0 | 0 | 74 | 36 | 1 | 1 |  |  | 1 | 1 | 1 | 1 |  |  |  |  | 0 | 4 | ГЭСНп-2022, п01-13-030-01, приказ Минстроя России от 18.05.2022 г. № 378/пр |  |  | 200001 | 0 |  | 0 | 4 | 0 | 1 | 1 | 1 | 1 | 1 | 1 |  | 74 | 36 |  |  |  | 0 | 0 | 0 | [5 empty] | 0 | Поправка: 571/пр_2022_п.76 Наименование: Выполнение пусконаладочных работ звеном (бригадой), которое выполнило монтаж этого же оборудования | 0 | 65953.21 | 0 | 0 | 0 | 2339.43 | 0 | 56.384 | 0 | 0 | 48805.3754 | 23743.1556 |  | 19 |  |  |  |  | *0,8 |  | *0,8 |  |  |  |  | 0 | 0 | 1 | 1 |  |  |  | 1013 | КОМПЛ | КОМПЛ | 1 | [6 empty] | 378774269 | 4 | Пусконаладочные работы | 83 | Пусконаладочные работы | 4 | 200001 | Пусконаладочные работы Электротехнические устройства | ФЕРп |  | Поправка: 571/пр_2022_п.76 |  | 0 | 0 | 0 | 0 | 0 | 0 | 70.48 | 0 | 0 | [17 empty] | 0 | 0 | 0 |  |  |  |  | 74 | 36 |  |  |  |  | 1 |  | 1758488395 | 2 | 1 | -2 | 0 | 0 | 0 | 138501.75 | 0 | 0 | 138501.75 |  | 0 | 3 | 0 |  | 0 | 1 | 0 | 0 | 0 | 0 | Пр/812-083.0-1 | Пр/774-083.0 | Пусконаладочные работы | Пусконаладочные работы | 0 | 0
17 | 1 | 47 | 47 | 11 | п01-12-029-01 | Испытание цепи вторичной коммутации | испытание | 286 | 0 | 286 |  |  |  | 370739.59 | 0 | 0 | 0 | 370739.59 | 0 | 370.656 | 0 | 0 | 274347.3 | 133466.25 |  | 415143011 | 1296.29 | 0 | 0 | 0 | 1296.29 | 0 | 1.296 | 0 | 0 | 1620.3653 | 0 | 0 | 0 | 1620.3653 | 0 | 1.62 | 0 | 0 | 74 | 36 | 1 | 1 |  |  | 1 | 1 | 1 | 1 |  |  |  |  | 0 | 4 | ГЭСНп-2022, п01-12-029-01, приказ Минстроя России от 18.05.2022 г. № 378/пр |  |  | 200001 | 0 |  | 0 | 4 | 0 | 1 | 1 | 1 | 1 | 1 | 1 |  | 74 | 36 |  |  |  | 0 | 0 | 0 | [5 empty] | 0 | Поправка: 571/пр_2022_п.76 Наименование: Выполнение пусконаладочных работ звеном (бригадой), которое выполнило монтаж этого же оборудования | 0 | 370739.59 | 0 | 0 | 0 | 1974.45 | 0 | 1.296 | 0 | 0 | 274347.2966 | 133466.2524 |  | 20 |  |  |  |  | *0,8 |  | *0,8 |  |  |  |  | 0 | 0 | 1 | 1 |  |  |  | 1013 | испытание | испытание | 1 | [6 empty] | 378774269 | 4 | Пусконаладочные работы | 83 | Пусконаладочные работы | 4 | 200001 | Пусконаладочные работы Электротехнические устройства | ФЕРп |  | Поправка: 571/пр_2022_п.76 |  | 0 | 0 | 0 | 0 | 0 | 0 | 1.62 | 0 | 0 | [17 empty] | 0 | 0 | 0 |  |  |  |  | 74 | 36 |  |  |  |  | 1 |  | 378389282 | 2 | 1 | -2 | 0 | 0 | 0 | 778553.14 | 0 | 0 | 778553.14 |  | 0 | 3 | 0 |  | 0 | 1 | 0 | 0 | 0 | 0 | Пр/812-083.0-1 | Пр/774-083.0 | Пусконаладочные работы | Пусконаладочные работы | 0 | 0
17 | 1 | 49 | 49 | 12 | п01-13-021-02 | Технологический комплекс, включающий агрегаты, связанные между собой непрерывным регулированием технологических параметров и взаимоконтролем режимов работы, в количестве: до 10 шт. | КОМПЛ | 1 | 0 | 1 |  |  |  | 275995.04 | 0 | 0 | 0 | 275995.04 | 0 | 231.336 | 0 | 0 | 204236.33 | 99358.21 |  | 415143011 | 275995.04 | 0 | 0 | 0 | 275995.04 | 0 | 231.336 | 0 | 0 | 344993.8018 | 0 | 0 | 0 | 344993.8018 | 0 | 289.17 | 0 | 0 | 74 | 36 | 1 | 1 |  |  | 1 | 1 | 1 | 1 |  |  |  |  | 0 | 4 | ГЭСНп-2022, п01-13-021-02, приказ Минстроя России от 18.05.2022 г. № 378/пр |  |  | 200001 | 0 |  | 0 | 4 | 0 | 1 | 1 | 1 | 1 | 1 | 1 |  | 74 | 36 |  |  |  | 0 | 0 | 0 | [5 empty] | 0 | Поправка: 571/пр_2022_п.76 Наименование: Выполнение пусконаладочных работ звеном (бригадой), которое выполнило монтаж этого же оборудования | 0 | 275995.04 | 0 | 0 | 0 | 2339.43 | 0 | 231.336 | 0 | 0 | 204236.3296 | 99358.2144 |  | 21 |  |  |  |  | *0,8 |  | *0,8 |  |  |  |  | 0 | 0 | 1 | 1 |  |  |  | 1013 | КОМПЛ | КОМПЛ | 1 | [6 empty] | 378774269 | 4 | Пусконаладочные работы | 83 | Пусконаладочные работы | 4 | 200001 | Пусконаладочные работы Электротехнические устройства | ФЕРп |  | Поправка: 571/пр_2022_п.76 |  | 0 | 0 | 0 | 0 | 0 | 0 | 289.17 | 0 | 0 | [17 empty] | 0 | 0 | 0 |  |  |  |  | 74 | 36 |  |  |  |  | 1 |  | 627783458 | 2 | 1 | -2 | 0 | 0 | 0 | 579589.58 | 0 | 0 | 579589.58 |  | 0 | 3 | 0 |  | 0 | 1 | 0 | 0 | 0 | 0 | Пр/812-083.0-1 | Пр/774-083.0 | Пусконаладочные работы | Пусконаладочные работы | 0 | 0
51 | 1 | 4 | 147 |  | Новый раздел | Система диагностики частичных разрядов | 0 | [6 empty] | 712687.84 | 0 | 0 | 0 | 712687.84 | 0 | 658.376 | 0 | 0 | 527389.01 | 256567.62 |  |  | 712687.84 | 0 | 0 | 0 | 712687.84 | 0 | 658.376 | 0 | 0 | 527389.01 | 256567.62 |  |  | 0 | 0 | 0 | 1496644.47 | 0 | 0 | 1496644.47 | 0 | 0 | 0 | 0 | 0 | 0 | 0 | 0 | 0 | [19 empty] | 0 | 0 | 0 | 1496644.47 | 0 | 0 | 1496644.47 | 0 | 0 | 0 | 0 | 0 | 0 | 0 | 0 | 0 | [114 empty] | 0
50 | 0 | 0 | 1 | 201 | 712687.84 | ПЗ | Прямые затраты |  |  | 201 | 1 | 3 |  | 2 | [7 empty] | 712687.84 | 1 | 712687.84
50 | 0 | 0 | 1 | 202 | 0 | СтМатОб | Стоимость материальных ресурсов (всего) |  |  | 202 | 2 | 3 |  | 2 | [7 empty] | 0 | 1 | 0
50 | 0 | 0 | 1 | 222 | 0 | СтМатОбЗак | Стоимость материалов и оборудования заказчика |  |  | 222 | 3 | 3 |  | 2 | [7 empty] | 0 | 1 | 0
50 | 0 | 0 | 1 | 225 | 0 | СтМатОбПод | Стоимость материалов и оборудования подрядчика |  |  | 225 | 4 | 3 |  | 2 | [7 empty] | 0 | 1 | 0
50 | 0 | 0 | 1 | 226 | 0 | СтМат | Стоимость материалов (всего) |  |  | 226 | 5 | 3 |  | 2 | [7 empty] | 0 | 1 | 0
50 | 0 | 0 | 1 | 227 | 0 | СтМатЗак | Стоимость материалов заказчика |  |  | 227 | 6 | 3 |  | 2 | [7 empty] | 0 | 1 | 0
50 | 0 | 0 | 1 | 228 | 0 | СтМатПод | Стоимость материалов подрядчика |  |  | 228 | 7 | 3 |  | 2 | [7 empty] | 0 | 1 | 0
50 | 0 | 0 | 1 | 216 | 0 | Оборуд | Стоимость оборудования (всего) |  |  | 216 | 8 | 3 |  | 2 | [7 empty] | 0 | 1 | 0
50 | 0 | 0 | 1 | 223 | 0 | ОборудЗак | Стоимость оборудования заказчика |  |  | 223 | 9 | 3 |  | 2 | [7 empty] | 0 | 1 | 0
50 | 0 | 0 | 1 | 229 | 0 | ОборудПод | Стоимость оборудования подрядчика |  |  | 229 | 10 | 3 |  | 2 | [7 empty] | 0 | 1 | 0
50 | 0 | 0 | 1 | 203 | 0 | ЭММ | Эксплуатация машин |  |  | 203 | 11 | 3 |  | 2 | [7 empty] | 0 | 1 | 0
50 | 0 | 0 | 1 | 231 | 0 | ЭММсНРиСП | Эксплуатация машин по ТСН-2001.16 |  |  | 231 | 12 | 3 |  | 2 | [7 empty] | 0 | 1 | 0
50 | 0 | 0 | 1 | 204 | 0 | ЗПМ | ЗП машинистов |  |  | 204 | 13 | 3 |  | 2 | [7 empty] | 0 | 1 | 0
50 | 0 | 0 | 1 | 205 | 712687.84 | ОЗП | Основная ЗП рабочих |  |  | 205 | 14 | 3 |  | 2 | [7 empty] | 712687.84 | 1 | 712687.84
50 | 0 | 0 | 1 | 232 | 0 | ОЗПсНРиСП | Основная ЗП рабочих по ТСН-2001.16 |  |  | 232 | 15 | 3 |  | 2 | [7 empty] | 0 | 1 | 0
50 | 0 | 0 | 1 | 214 | 0 | Строит | Строительные работы с НР и СП |  |  | 214 | 16 | 3 |  | 2 | [7 empty] | 0 | 1 | 0
50 | 0 | 0 | 1 | 215 | 0 | Монтаж | Монтажные работы с НР и СП |  |  | 215 | 17 | 3 |  | 2 | [7 empty] | 0 | 1 | 0
50 | 0 | 0 | 1 | 217 | 1496644.47 | Прочие | Прочие работы с НР и СП |  |  | 217 | 18 | 3 |  | 2 | [7 empty] | 1496644.47 | 1 | 1496644.47
50 | 0 | 0 | 1 | 230 | 0 | ПрочиеЗатр | Прочие затраты по ТСН-2001.16 |  |  | 230 | 19 | 3 |  | 2 | [7 empty] | 0 | 1 | 0
50 | 0 | 0 | 1 | 206 | 0 | ВозврМат | Возврат материалов |  |  | 206 | 20 | 3 |  | 2 | [7 empty] | 0 | 1 | 0
50 | 0 | 0 | 1 | 207 | 658.376 | ТрудСтр | Трудозатраты строителей |  |  | 207 | 21 | 3 |  | 7 | [7 empty] | 658.376 | 1 | 658.376
50 | 0 | 0 | 1 | 208 | 0 | ТрудМаш | Трудозатраты машинистов |  |  | 208 | 22 | 3 |  | 7 | [7 empty] | 0 | 1 | 0
50 | 0 | 0 | 1 | 209 | 0 | ТранспМат | Транспорт материалов |  |  | 209 | 23 | 3 |  | 2 | [7 empty] | 0 | 1 | 0
50 | 0 | 0 | 1 | 233 | 0 | Перевозка | Перевозка грузов |  |  | 233 | 24 | 3 |  | 2 | [7 empty] | 0 | 1 | 0
50 | 0 | 0 | 1 | 210 | 527389.01 | НР | Накладные расходы |  |  | 210 | 25 | 3 |  | 2 | [7 empty] | 527389.01 | 1 | 527389.01
50 | 0 | 0 | 1 | 211 | 256567.62 | СмПриб | Сметная прибыль |  |  | 211 | 26 | 3 |  | 2 | [7 empty] | 256567.62 | 1 | 256567.62
50 | 0 | 0 | 1 | 224 | 1496644.47 | Всего | Всего с НР и СП |  |  | 224 | 27 | 3 |  | 2 | [7 empty] | 1496644.47 | 1 | 1496644.47
4 | 1 |  | 195 |  | Новый раздел | Контроль температуры / Шкаф системы мониторинга температуры кабелей |  | 0 |  | -1 | [7 empty] | 0 |  |  | 0 | [53 empty] | 0 | [11 empty] | 0
52 | 1 | 4 | 185 | 0 | Новый раздел | Контроль температуры / Шкаф системы мониторинга температуры кабелей | [7 empty] | 98945.02 | 0 | 0 | 0 | 98945.02 | 0 | 84.952 | 0 | 0 | 73219.3 | 35620.21 | 0 | 0 | 98945.02 | 0 | 0 | 0 | 98945.02 | 0 | 84.952 | 0 | 0 | 73219.3 | 35620.21 | 0 | 0 | 0 | 0 | 0 | 207784.53 | 0 | 0 | 207784.53 | 0 | 0 | 0 | 0 | 0 | 0 | 0 | 0 | 0 | 0 | 0 | 0 | 0 | 0 | 0 | 0 | 0 | 0 | 0 | 0 | 0 | 0 | 0 | 0 | 0 | 0 | 0 | 0 | 0 | 0 | 0 | 207784.53 | 0 | 0 | 207784.53 | 0 | 0 | 0 | 0 | 0 | 0 | 0 | 0 | 0 | 0 | 0 | 0 | 0 | 0 | 0 | 0 | 0 | 0 | 0 | 0 | 0 | 0 | 0 | 0 | 0 | 0 | 0 | 0 | 0 | 0 | 0 | 0 | 0 | 0 | 0 | 0 | 0 | 0 | 0 | 0 | 0 | 0 | 0 | 0 | 0 | 0 | 0 | 0 | 0 | 0 | 0 | 0 | 0 | 0 | 0 | 0 | 0 | 0 | 0 | 0 | 0 | 0 | 0 | 0 | 0 | 0 | 0 | 0 | 0 | 0 | 0 | 0 | 0 | 0 | 0 | 0 | 0 | 0 | 0 | 0 | 0 | 0 | 0 | 0 | 0 | 0 | 0 | 0 | 0 | 0 | 0 | 0 | 0 | 0 | 0 | 0 | 0 | 0 | 0 | 0 | 0 | 0 | 0 | 0 | 0 | 0 | 0 | 0 | 0 | 0 | 0 | 0 | 0 | 0 | 0 | 0 | 0 | 0 | 0 | 0 | 0 | 0 | 0 | 0
17 | 1 | 51 | 51 | 13 | п01-11-011-01 | Проверка наличия цепи между заземлителями и заземленными элементами | 100 измерений | 1 | 0 | 1 |  |  |  | 11042.02 | 0 | 0 | 0 | 11042.02 | 0 | 10.368 | 0 | 0 | 8171.09 | 3975.13 |  | 415143011 | 11042.02 | 0 | 0 | 0 | 11042.02 | 0 | 10.368 | 0 | 0 | 13802.5296 | 0 | 0 | 0 | 13802.5296 | 0 | 12.96 | 0 | 0 | 74 | 36 | 1 | 1 |  |  | 1 | 1 | 1 | 1 |  |  |  |  | 0 | 4 | ГЭСНп-2022, п01-11-011-01, приказ Минстроя России от 18.05.2022 г. № 378/пр |  |  | 200001 | 0 |  | 0 | 4 | 0 | 1 | 1 | 1 | 1 | 1 | 1 |  | 74 | 36 |  |  |  | 0 | 0 | 0 | [5 empty] | 0 | Поправка: 571/пр_2022_п.76 Наименование: Выполнение пусконаладочных работ звеном (бригадой), которое выполнило монтаж этого же оборудования | 0 | 11042.02 | 0 | 0 | 0 | 2130.02 | 0 | 10.368 | 0 | 0 | 8171.0948 | 3975.1272 |  | 22 |  |  |  |  | *0,8 |  | *0,8 |  |  |  |  | 0 | 0 | 1 | 1 |  |  |  | 1013 | 100 измерений | 100 измерений | 1 | [6 empty] | 378774269 | 4 | Пусконаладочные работы | 83 | Пусконаладочные работы | 4 | 200001 | Пусконаладочные работы Электротехнические устройства | ФЕРп |  | Поправка: 571/пр_2022_п.76 |  | 0 | 0 | 0 | 0 | 0 | 0 | 12.96 | 0 | 0 | [17 empty] | 0 | 0 | 0 |  |  |  |  | 74 | 36 |  |  |  |  | 1 |  | -1463179469 | 2 | 1 | -2 | 0 | 0 | 0 | 23188.24 | 0 | 0 | 23188.24 |  | 0 | 3 | 0 |  | 0 | 1 | 0 | 0 | 0 | 0 | Пр/812-083.0-1 | Пр/774-083.0 | Пусконаладочные работы | Пусконаладочные работы | 0 | 0
17 | 1 | 53 | 53 | 14 | п01-12-029-01 | Испытание цепи вторичной коммутации | испытание | 21 | 0 | 21 |  |  |  | 27222.14 | 0 | 0 | 0 | 27222.14 | 0 | 27.216 | 0 | 0 | 20144.38 | 9799.97 |  | 415143011 | 1296.29 | 0 | 0 | 0 | 1296.29 | 0 | 1.296 | 0 | 0 | 1620.3653 | 0 | 0 | 0 | 1620.3653 | 0 | 1.62 | 0 | 0 | 74 | 36 | 1 | 1 |  |  | 1 | 1 | 1 | 1 |  |  |  |  | 0 | 4 | ГЭСНп-2022, п01-12-029-01, приказ Минстроя России от 18.05.2022 г. № 378/пр |  |  | 200001 | 0 |  | 0 | 4 | 0 | 1 | 1 | 1 | 1 | 1 | 1 |  | 74 | 36 |  |  |  | 0 | 0 | 0 | [5 empty] | 0 | Поправка: 571/пр_2022_п.76 Наименование: Выполнение пусконаладочных работ звеном (бригадой), которое выполнило монтаж этого же оборудования | 0 | 27222.14 | 0 | 0 | 0 | 1974.45 | 0 | 1.296 | 0 | 0 | 20144.3836 | 9799.9704 |  | 23 |  |  |  |  | *0,8 |  | *0,8 |  |  |  |  | 0 | 0 | 1 | 1 |  |  |  | 1013 | испытание | испытание | 1 | [6 empty] | 378774269 | 4 | Пусконаладочные работы | 83 | Пусконаладочные работы | 4 | 200001 | Пусконаладочные работы Электротехнические устройства | ФЕРп |  | Поправка: 571/пр_2022_п.76 |  | 0 | 0 | 0 | 0 | 0 | 0 | 1.62 | 0 | 0 | [17 empty] | 0 | 0 | 0 |  |  |  |  | 74 | 36 |  |  |  |  | 1 |  | 378389282 | 2 | 1 | -2 | 0 | 0 | 0 | 57166.49 | 0 | 0 | 57166.49 |  | 0 | 3 | 0 |  | 0 | 1 | 0 | 0 | 0 | 0 | Пр/812-083.0-1 | Пр/774-083.0 | Пусконаладочные работы | Пусконаладочные работы | 0 | 0
17 | 1 | 55 | 55 | 15 | п01-12-028-02 | Испытание статического преобразователя напряжением: до 1 кВ, ток до 5000 А | испытание | 1 | 0 | 1 |  |  |  | 3889.93 | 0 | 0 | 0 | 3889.93 | 0 | 3.888 | 0 | 0 | 2878.55 | 1400.37 |  | 415143011 | 3889.93 | 0 | 0 | 0 | 3889.93 | 0 | 3.888 | 0 | 0 | 4862.4122 | 0 | 0 | 0 | 4862.4122 | 0 | 4.86 | 0 | 0 | 74 | 36 | 1 | 1 |  |  | 1 | 1 | 1 | 1 |  |  |  |  | 0 | 4 | ГЭСНп-2022, п01-12-028-02, приказ Минстроя России от 18.05.2022 г. № 378/пр |  |  | 200001 | 0 |  | 0 | 4 | 0 | 1 | 1 | 1 | 1 | 1 | 1 |  | 74 | 36 |  |  |  | 0 | 0 | 0 | [5 empty] | 0 | Поправка: 571/пр_2022_п.76 Наименование: Выполнение пусконаладочных работ звеном (бригадой), которое выполнило монтаж этого же оборудования | 0 | 3889.93 | 0 | 0 | 0 | 1974.45 | 0 | 3.888 | 0 | 0 | 2878.5482 | 1400.3748 |  | 24 |  |  |  |  | *0,8 |  | *0,8 |  |  |  |  | 0 | 0 | 1 | 1 |  |  |  | 1013 | испытание | испытание | 1 | [6 empty] | 378774269 | 4 | Пусконаладочные работы | 83 | Пусконаладочные работы | 4 | 200001 | Пусконаладочные работы Электротехнические устройства | ФЕРп |  | Поправка: 571/пр_2022_п.76 |  | 0 | 0 | 0 | 0 | 0 | 0 | 4.86 | 0 | 0 | [17 empty] | 0 | 0 | 0 |  |  |  |  | 74 | 36 |  |  |  |  | 1 |  | -1880535377 | 2 | 1 | -2 | 0 | 0 | 0 | 8168.85 | 0 | 0 | 8168.85 |  | 0 | 3 | 0 |  | 0 | 1 | 0 | 0 | 0 | 0 | Пр/812-083.0-1 | Пр/774-083.0 | Пусконаладочные работы | Пусконаладочные работы | 0 | 0
17 | 1 | 58 | 58 | 16 | п02-02-006-02 | Предварительные испытания АС: II категории сложности | система | 1 | 0 | 1 |  |  |  | 33273.83 | 0 | 0 | 0 | 33273.83 | 0 | 25.48 | 0 | 0 | 24622.63 | 11978.58 |  | 415143011 | 33273.83 | 0 | 0 | 0 | 33273.83 | 0 | 25.48 | 0 | 0 | 41592.2925 | 0 | 0 | 0 | 41592.2925 | 0 | 31.85 | 0 | 0 | 74 | 36 | 1 | 1 |  |  | 1 | 1 | 1 | 1 |  |  |  |  | 0 | 4 | ГЭСНп-2022, п02-02-006-02, приказ Минстроя России от 18.05.2022 г. № 378/пр |  |  | 200002 | 0 |  | 0 | 4 | 0 | 1 | 1 | 1 | 1 | 1 | 1 |  | 74 | 36 |  |  |  | 0 | 0 | 0 | [5 empty] | 0 | Поправка: 571/пр_2022_п.76 Наименование: Выполнение пусконаладочных работ звеном (бригадой), которое выполнило монтаж этого же оборудования | 0 | 33273.83 | 0 | 0 | 0 | 3865.15 | 0 | 25.48 | 0 | 0 | 24622.6342 | 11978.5788 |  | 25 |  |  |  |  | *0,8 |  | *0,8 |  |  |  |  | 0 | 0 | 1 | 1 |  |  |  | 1013 | система | система | 1 | [6 empty] | 378774714 | 4 | Пусконаладочные работы | 83 | Пусконаладочные работы | 4 | 200002 | Пусконаладочные работы Автоматизированные системы управления | ФЕРп |  | Поправка: 571/пр_2022_п.76 |  | 0 | 0 | 0 | 0 | 0 | 0 | 31.85 | 0 | 0 | [17 empty] | 0 | 0 | 0 |  |  |  |  | 74 | 36 |  |  |  |  | 1 |  | 1910977969 | 2 | 1 | -2 | 0 | 0 | 0 | 69875.04 | 0 | 0 | 69875.04 |  | 0 | 3 | 0 |  | 0 | 1 | 0 | 0 | 0 | 0 | Пр/812-083.0-1 | Пр/774-083.0 | Пусконаладочные работы | Пусконаладочные работы | 0 | 0
17 | 1 | 61 | 61 | 17 | п02-02-005-02 | Комплексная наладка АС: II категории сложности | система | 1 | 0 | 1 |  |  |  | 23517.1 | 0 | 0 | 0 | 23517.1 | 0 | 18 | 0 | 0 | 17402.65 | 8466.16 |  | 415143011 | 23517.1 | 0 | 0 | 0 | 23517.1 | 0 | 18 | 0 | 0 | 29396.3714 | 0 | 0 | 0 | 29396.3714 | 0 | 22.5 | 0 | 0 | 74 | 36 | 1 | 1 |  |  | 1 | 1 | 1 | 1 |  |  |  |  | 0 | 4 | ГЭСНп-2022, п02-02-005-02, приказ Минстроя России от 18.05.2022 г. № 378/пр |  |  | 200002 | 0 |  | 0 | 4 | 0 | 1 | 1 | 1 | 1 | 1 | 1 |  | 74 | 36 |  |  |  | 0 | 0 | 0 | [5 empty] | 0 | Поправка: 571/пр_2022_п.76 Наименование: Выполнение пусконаладочных работ звеном (бригадой), которое выполнило монтаж этого же оборудования | 0 | 23517.1 | 0 | 0 | 0 | 3865.15 | 0 | 18 | 0 | 0 | 17402.654 | 8466.156 |  | 26 |  |  |  |  | *0,8 |  | *0,8 |  |  |  |  | 0 | 0 | 1 | 1 |  |  |  | 1013 | система | система | 1 | [6 empty] | 378774714 | 4 | Пусконаладочные работы | 83 | Пусконаладочные работы | 4 | 200002 | Пусконаладочные работы Автоматизированные системы управления | ФЕРп |  | Поправка: 571/пр_2022_п.76 |  | 0 | 0 | 0 | 0 | 0 | 0 | 22.5 | 0 | 0 | [17 empty] | 0 | 0 | 0 |  |  |  |  | 74 | 36 |  |  |  |  | 1 |  | -747310252 | 2 | 1 | -2 | 0 | 0 | 0 | 49385.91 | 0 | 0 | 49385.91 |  | 0 | 3 | 0 |  | 0 | 1 | 0 | 0 | 0 | 0 | Пр/812-083.0-1 | Пр/774-083.0 | Пусконаладочные работы | Пусконаладочные работы | 0 | 0
51 | 1 | 4 | 185 |  | Новый раздел | Контроль температуры / Шкаф системы мониторинга температуры кабелей | 0 | [6 empty] | 98945.02 | 0 | 0 | 0 | 98945.02 | 0 | 84.952 | 0 | 0 | 73219.3 | 35620.21 |  |  | 98945.02 | 0 | 0 | 0 | 98945.02 | 0 | 84.952 | 0 | 0 | 73219.3 | 35620.21 |  |  | 0 | 0 | 0 | 207784.53 | 0 | 0 | 207784.53 | 0 | 0 | 0 | 0 | 0 | 0 | 0 | 0 | 0 | [19 empty] | 0 | 0 | 0 | 207784.53 | 0 | 0 | 207784.53 | 0 | 0 | 0 | 0 | 0 | 0 | 0 | 0 | 0 | [114 empty] | 0
50 | 0 | 0 | 1 | 201 | 98945.02 | ПЗ | Прямые затраты |  |  | 201 | 1 | 3 |  | 2 | [7 empty] | 98945.02 | 1 | 98945.02
50 | 0 | 0 | 1 | 202 | 0 | СтМатОб | Стоимость материальных ресурсов (всего) |  |  | 202 | 2 | 3 |  | 2 | [7 empty] | 0 | 1 | 0
50 | 0 | 0 | 1 | 222 | 0 | СтМатОбЗак | Стоимость материалов и оборудования заказчика |  |  | 222 | 3 | 3 |  | 2 | [7 empty] | 0 | 1 | 0
50 | 0 | 0 | 1 | 225 | 0 | СтМатОбПод | Стоимость материалов и оборудования подрядчика |  |  | 225 | 4 | 3 |  | 2 | [7 empty] | 0 | 1 | 0
50 | 0 | 0 | 1 | 226 | 0 | СтМат | Стоимость материалов (всего) |  |  | 226 | 5 | 3 |  | 2 | [7 empty] | 0 | 1 | 0
50 | 0 | 0 | 1 | 227 | 0 | СтМатЗак | Стоимость материалов заказчика |  |  | 227 | 6 | 3 |  | 2 | [7 empty] | 0 | 1 | 0
50 | 0 | 0 | 1 | 228 | 0 | СтМатПод | Стоимость материалов подрядчика |  |  | 228 | 7 | 3 |  | 2 | [7 empty] | 0 | 1 | 0
50 | 0 | 0 | 1 | 216 | 0 | Оборуд | Стоимость оборудования (всего) |  |  | 216 | 8 | 3 |  | 2 | [7 empty] | 0 | 1 | 0
50 | 0 | 0 | 1 | 223 | 0 | ОборудЗак | Стоимость оборудования заказчика |  |  | 223 | 9 | 3 |  | 2 | [7 empty] | 0 | 1 | 0
50 | 0 | 0 | 1 | 229 | 0 | ОборудПод | Стоимость оборудования подрядчика |  |  | 229 | 10 | 3 |  | 2 | [7 empty] | 0 | 1 | 0
50 | 0 | 0 | 1 | 203 | 0 | ЭММ | Эксплуатация машин |  |  | 203 | 11 | 3 |  | 2 | [7 empty] | 0 | 1 | 0
50 | 0 | 0 | 1 | 231 | 0 | ЭММсНРиСП | Эксплуатация машин по ТСН-2001.16 |  |  | 231 | 12 | 3 |  | 2 | [7 empty] | 0 | 1 | 0
50 | 0 | 0 | 1 | 204 | 0 | ЗПМ | ЗП машинистов |  |  | 204 | 13 | 3 |  | 2 | [7 empty] | 0 | 1 | 0
50 | 0 | 0 | 1 | 205 | 98945.02 | ОЗП | Основная ЗП рабочих |  |  | 205 | 14 | 3 |  | 2 | [7 empty] | 98945.02 | 1 | 98945.02
50 | 0 | 0 | 1 | 232 | 0 | ОЗПсНРиСП | Основная ЗП рабочих по ТСН-2001.16 |  |  | 232 | 15 | 3 |  | 2 | [7 empty] | 0 | 1 | 0
50 | 0 | 0 | 1 | 214 | 0 | Строит | Строительные работы с НР и СП |  |  | 214 | 16 | 3 |  | 2 | [7 empty] | 0 | 1 | 0
50 | 0 | 0 | 1 | 215 | 0 | Монтаж | Монтажные работы с НР и СП |  |  | 215 | 17 | 3 |  | 2 | [7 empty] | 0 | 1 | 0
50 | 0 | 0 | 1 | 217 | 207784.53 | Прочие | Прочие работы с НР и СП |  |  | 217 | 18 | 3 |  | 2 | [7 empty] | 207784.53 | 1 | 207784.53
50 | 0 | 0 | 1 | 230 | 0 | ПрочиеЗатр | Прочие затраты по ТСН-2001.16 |  |  | 230 | 19 | 3 |  | 2 | [7 empty] | 0 | 1 | 0
50 | 0 | 0 | 1 | 206 | 0 | ВозврМат | Возврат материалов |  |  | 206 | 20 | 3 |  | 2 | [7 empty] | 0 | 1 | 0
50 | 0 | 0 | 1 | 207 | 84.952 | ТрудСтр | Трудозатраты строителей |  |  | 207 | 21 | 3 |  | 7 | [7 empty] | 84.952 | 1 | 84.952
50 | 0 | 0 | 1 | 208 | 0 | ТрудМаш | Трудозатраты машинистов |  |  | 208 | 22 | 3 |  | 7 | [7 empty] | 0 | 1 | 0
50 | 0 | 0 | 1 | 209 | 0 | ТранспМат | Транспорт материалов |  |  | 209 | 23 | 3 |  | 2 | [7 empty] | 0 | 1 | 0
50 | 0 | 0 | 1 | 233 | 0 | Перевозка | Перевозка грузов |  |  | 233 | 24 | 3 |  | 2 | [7 empty] | 0 | 1 | 0
50 | 0 | 0 | 1 | 210 | 73219.3 | НР | Накладные расходы |  |  | 210 | 25 | 3 |  | 2 | [7 empty] | 73219.3 | 1 | 73219.3
50 | 0 | 0 | 1 | 211 | 35620.21 | СмПриб | Сметная прибыль |  |  | 211 | 26 | 3 |  | 2 | [7 empty] | 35620.21 | 1 | 35620.21
50 | 0 | 0 | 1 | 224 | 207784.53 | Всего | Всего с НР и СП |  |  | 224 | 27 | 3 |  | 2 | [7 empty] | 207784.53 | 1 | 207784.53
51 | 1 | 3 | 20 |  | ЛСР-09-01-01 | ЛСР-09-01-01 ПНР 110 кВ. | 0 | [6 empty] | 897644.82 | 0 | 0 | 0 | 897644.82 | 0 | 827.4222 | 0 | 0 | 664257.16 | 323152.14 | [15 empty] | 0 | 0 | 0 | 1885054.12 | 0 | 0 | 1885054.12 | 0 | 0 | 0 | 0 | 0 | 0 | 0 | 0 | 0 | [149 empty] | 0
50 | 0 | 0 | 1 | 201 | 897644.82 | ПЗ | Прямые затраты |  |  | 201 | 1 | 3 |  | 2 | [7 empty] | 897644.82 | 1 | 897644.82
50 | 0 | 0 | 1 | 202 | 0 | СтМатОб | Стоимость материальных ресурсов (всего) |  |  | 202 | 2 | 3 |  | 2 | [7 empty] | 0 | 1 | 0
50 | 0 | 0 | 1 | 222 | 0 | СтМатОбЗак | Стоимость материалов и оборудования заказчика |  |  | 222 | 3 | 3 |  | 2 | [7 empty] | 0 | 1 | 0
50 | 0 | 0 | 1 | 225 | 0 | СтМатОбПод | Стоимость материалов и оборудования подрядчика |  |  | 225 | 4 | 3 |  | 2 | [7 empty] | 0 | 1 | 0
50 | 0 | 0 | 1 | 226 | 0 | СтМат | Стоимость материалов (всего) |  |  | 226 | 5 | 3 |  | 2 | [7 empty] | 0 | 1 | 0
50 | 0 | 0 | 1 | 227 | 0 | СтМатЗак | Стоимость материалов заказчика |  |  | 227 | 6 | 3 |  | 2 | [7 empty] | 0 | 1 | 0
50 | 0 | 0 | 1 | 228 | 0 | СтМатПод | Стоимость материалов подрядчика |  |  | 228 | 7 | 3 |  | 2 | [7 empty] | 0 | 1 | 0
50 | 0 | 0 | 1 | 216 | 0 | Оборуд | Стоимость оборудования (всего) |  |  | 216 | 8 | 3 |  | 2 | [7 empty] | 0 | 1 | 0
50 | 0 | 0 | 1 | 223 | 0 | ОборудЗак | Стоимость оборудования заказчика |  |  | 223 | 9 | 3 |  | 2 | [7 empty] | 0 | 1 | 0
50 | 0 | 0 | 1 | 229 | 0 | ОборудПод | Стоимость оборудования подрядчика |  |  | 229 | 10 | 3 |  | 2 | [7 empty] | 0 | 1 | 0
50 | 0 | 0 | 1 | 203 | 0 | ЭММ | Эксплуатация машин |  |  | 203 | 11 | 3 |  | 2 | [7 empty] | 0 | 1 | 0
50 | 0 | 0 | 1 | 231 | 0 | ЭММсНРиСП | Эксплуатация машин по ТСН-2001.16 |  |  | 231 | 12 | 3 |  | 2 | [7 empty] | 0 | 1 | 0
50 | 0 | 0 | 1 | 204 | 0 | ЗПМ | ЗП машинистов |  |  | 204 | 13 | 3 |  | 2 | [7 empty] | 0 | 1 | 0
50 | 0 | 0 | 1 | 205 | 897644.82 | ОЗП | Основная ЗП рабочих |  |  | 205 | 14 | 3 |  | 2 | [7 empty] | 897644.82 | 1 | 897644.82
50 | 0 | 0 | 1 | 232 | 0 | ОЗПсНРиСП | Основная ЗП рабочих по ТСН-2001.16 |  |  | 232 | 15 | 3 |  | 2 | [7 empty] | 0 | 1 | 0
50 | 0 | 0 | 1 | 214 | 0 | Строит | Строительные работы с НР и СП |  |  | 214 | 16 | 3 |  | 2 | [7 empty] | 0 | 1 | 0
50 | 0 | 0 | 1 | 215 | 0 | Монтаж | Монтажные работы с НР и СП |  |  | 215 | 17 | 3 |  | 2 | [7 empty] | 0 | 1 | 0
50 | 0 | 0 | 1 | 217 | 1885054.12 | Прочие | Прочие работы с НР и СП |  |  | 217 | 18 | 3 |  | 2 | [7 empty] | 1885054.12 | 1 | 1885054.12
50 | 0 | 0 | 1 | 230 | 0 | ПрочиеЗатр | Прочие затраты по ТСН-2001.16 |  |  | 230 | 19 | 3 |  | 2 | [7 empty] | 0 | 1 | 0
50 | 0 | 0 | 1 | 206 | 0 | ВозврМат | Возврат материалов |  |  | 206 | 20 | 3 |  | 2 | [7 empty] | 0 | 1 | 0
50 | 0 | 0 | 1 | 207 | 827.4222 | ТрудСтр | Трудозатраты строителей |  |  | 207 | 21 | 3 |  | 7 | [7 empty] | 827.4222 | 1 | 827.4222
50 | 0 | 0 | 1 | 208 | 0 | ТрудМаш | Трудозатраты машинистов |  |  | 208 | 22 | 3 |  | 7 | [7 empty] | 0 | 1 | 0
50 | 0 | 0 | 1 | 209 | 0 | ТранспМат | Транспорт материалов |  |  | 209 | 23 | 3 |  | 2 | [7 empty] | 0 | 1 | 0
50 | 0 | 0 | 1 | 233 | 0 | Перевозка | Перевозка грузов |  |  | 233 | 24 | 3 |  | 2 | [7 empty] | 0 | 1 | 0
50 | 0 | 0 | 1 | 210 | 664257.16 | НР | Накладные расходы |  |  | 210 | 25 | 3 |  | 2 | [7 empty] | 664257.16 | 1 | 664257.16
50 | 0 | 0 | 1 | 211 | 323152.14 | СмПриб | Сметная прибыль |  |  | 211 | 26 | 3 |  | 2 | [7 empty] | 323152.14 | 1 | 323152.14
50 | 0 | 0 | 1 | 224 | 1885054.12 | Всего | Всего с НР и СП |  |  | 224 | 27 | 3 |  | 2 | [7 empty] | 1885054.12 | 1 | 1885054.12
51 | 330 | 1 | 12 |  | ЛСР-09-01-01 (ФСНБ-2022) | ЛСР-09-01-01 ПНР КЛ 110 кВ. (ФСНБ-2022) | 0 | [6 empty] | 897644.82 | 0 | 0 | 0 | 897644.82 | 0 | 827.4222 | 0 | 0 | 664257.16 | 323152.14 | [15 empty] | 0 | 0 | 0 | 1885054.12 | 0 | 0 | 1885054.12 | 0 | 0 | 0 | 0 | 0 | 0 | 0 | 0 | 0 | [149 empty] | 0
50 | 0 | 0 | 1 | 201 | 897644.82 | ПЗ | Прямые затраты |  |  | 201 | 1 | 3 |  | 2 | [7 empty] | 897644.82 | 1 | 897644.82
50 | 0 | 0 | 1 | 202 | 0 | СтМатОб | Стоимость материальных ресурсов (всего) |  |  | 202 | 2 | 3 |  | 2 | [7 empty] | 0 | 1 | 0
50 | 0 | 0 | 1 | 222 | 0 | СтМатОбЗак | Стоимость материалов и оборудования заказчика |  |  | 222 | 3 | 3 |  | 2 | [7 empty] | 0 | 1 | 0
50 | 0 | 0 | 1 | 225 | 0 | СтМатОбПод | Стоимость материалов и оборудования подрядчика |  |  | 225 | 4 | 3 |  | 2 | [7 empty] | 0 | 1 | 0
50 | 0 | 0 | 1 | 226 | 0 | СтМат | Стоимость материалов (всего) |  |  | 226 | 5 | 3 |  | 2 | [7 empty] | 0 | 1 | 0
50 | 0 | 0 | 1 | 227 | 0 | СтМатЗак | Стоимость материалов заказчика |  |  | 227 | 6 | 3 |  | 2 | [7 empty] | 0 | 1 | 0
50 | 0 | 0 | 1 | 228 | 0 | СтМатПод | Стоимость материалов подрядчика |  |  | 228 | 7 | 3 |  | 2 | [7 empty] | 0 | 1 | 0
50 | 0 | 0 | 1 | 216 | 0 | Оборуд | Стоимость оборудования (всего) |  |  | 216 | 8 | 3 |  | 2 | [7 empty] | 0 | 1 | 0
50 | 0 | 0 | 1 | 223 | 0 | ОборудЗак | Стоимость оборудования заказчика |  |  | 223 | 9 | 3 |  | 2 | [7 empty] | 0 | 1 | 0
50 | 0 | 0 | 1 | 229 | 0 | ОборудПод | Стоимость оборудования подрядчика |  |  | 229 | 10 | 3 |  | 2 | [7 empty] | 0 | 1 | 0
50 | 0 | 0 | 1 | 203 | 0 | ЭММ | Эксплуатация машин |  |  | 203 | 11 | 3 |  | 2 | [7 empty] | 0 | 1 | 0
50 | 0 | 0 | 1 | 231 | 0 | ЭММсНРиСП | Эксплуатация машин по ТСН-2001.16 |  |  | 231 | 12 | 3 |  | 2 | [7 empty] | 0 | 1 | 0
50 | 0 | 0 | 1 | 204 | 0 | ЗПМ | ЗП машинистов |  |  | 204 | 13 | 3 |  | 2 | [7 empty] | 0 | 1 | 0
50 | 0 | 0 | 1 | 205 | 897644.82 | ОЗП | Основная ЗП рабочих |  |  | 205 | 14 | 3 |  | 2 | [7 empty] | 897644.82 | 1 | 897644.82
50 | 0 | 0 | 1 | 232 | 0 | ОЗПсНРиСП | Основная ЗП рабочих по ТСН-2001.16 |  |  | 232 | 15 | 3 |  | 2 | [7 empty] | 0 | 1 | 0
50 | 0 | 0 | 1 | 214 | 0 | Строит | Строительные работы с НР и СП |  |  | 214 | 16 | 3 |  | 2 | [7 empty] | 0 | 1 | 0
50 | 0 | 0 | 1 | 215 | 0 | Монтаж | Монтажные работы с НР и СП |  |  | 215 | 17 | 3 |  | 2 | [7 empty] | 0 | 1 | 0
50 | 0 | 0 | 1 | 217 | 1885054.12 | Прочие | Прочие работы с НР и СП |  |  | 217 | 18 | 3 |  | 2 | [7 empty] | 1885054.12 | 1 | 1885054.12
50 | 0 | 0 | 1 | 230 | 0 | ПрочиеЗатр | Прочие затраты по ТСН-2001.16 |  |  | 230 | 19 | 3 |  | 2 | [7 empty] | 0 | 1 | 0
50 | 0 | 0 | 1 | 206 | 0 | ВозврМат | Возврат материалов |  |  | 206 | 20 | 3 |  | 2 | [7 empty] | 0 | 1 | 0
50 | 0 | 0 | 1 | 207 | 827.4222 | ТрудСтр | Трудозатраты строителей |  |  | 207 | 21 | 3 |  | 7 | [7 empty] | 827.4222 | 1 | 827.4222
50 | 0 | 0 | 1 | 208 | 0 | ТрудМаш | Трудозатраты машинистов |  |  | 208 | 22 | 3 |  | 7 | [7 empty] | 0 | 1 | 0
50 | 0 | 0 | 1 | 209 | 0 | ТранспМат | Транспорт материалов |  |  | 209 | 23 | 3 |  | 2 | [7 empty] | 0 | 1 | 0
50 | 0 | 0 | 1 | 233 | 0 | Перевозка | Перевозка грузов |  |  | 233 | 24 | 3 |  | 2 | [7 empty] | 0 | 1 | 0
50 | 0 | 0 | 1 | 210 | 664257.16 | НР | Накладные расходы |  |  | 210 | 25 | 3 |  | 2 | [7 empty] | 664257.16 | 1 | 664257.16
50 | 0 | 0 | 1 | 211 | 323152.14 | СмПриб | Сметная прибыль |  |  | 211 | 26 | 3 |  | 2 | [7 empty] | 323152.14 | 1 | 323152.14
50 | 0 | 0 | 1 | 224 | 1885054.12 | Всего | Всего с НР и СП |  |  | 224 | 27 | 3 |  | 2 | [7 empty] | 1885054.12 | 1 | 1885054.12
61 |  |  |  |  | 10 | b1 | ширина
61 |  |  |  |  | 1900 | p1 | плотность мусора в рыхлом теле
61 |  |  |  |  | 1800 | p2 | плотность мусора в рыхлом теле
61 |  |  |  |  | 2 | а | длина
61 |  |  |  |  | 10 | дл | дл
61 |  |  |  |  | 3 | м14 | масса мусора по смете №1
61 |  |  |  |  | 2400 | мус1 | мусор слежавшийся
61 |  |  |  |  | 0 | Переменная | Новая переменная
61 |  |  |  |  | 12 | Переменная1 | Новая переменная
61 |  |  |  |  | 0 | Переменная_1 | Новая переменная
61 |  |  |  |  | 0 | Переменная_2 | Новая переменная
61 |  |  |  |  | 2 | ч | Новая переменная
61 |  |  |  |  | 6 | ш | Новая переменная
61 |  |  |  |  | 12 | шир | шир
71 | 1 |  | 200001 | 215736306 | Электротехнические устройства | Мет. 421/пр. 04.08.20. пр. 8; п.1 | 80 | 20
71 | 1 |  | 200002 | 215736753 | Автоматизированные системы управления | Мет. 421/пр. 04.08.20. пр. 8; п.2 | 80 | 20
70 | 1 |  | 1 | СТР_РЕК | СТРОИТЕЛЬСТВО и РЕКОНСТРУКЦИЯ зданий и сооружений всех назначений | 1 | 0 |  | 1 | 0 |  |  | 0 |  | Строительство и реконструкция
70 | 1 |  | 2 | РЕМ_ЖИЛ | КАП. РЕМ. ЖИЛЫХ И ОБЩЕСТВЕННЫХ ЗДАНИЙ | 0 | 0 |  | 1 | 0 |  |  | 0 |  | Капитальный ремонт жилых и общественных зданий
70 | 1 |  | 3 | РЕМ_ПР | КАП. РЕМ. ПРОИЗВОДСТВЕННЫХ ЗД. и СООРУЖЕНИЙ, НАРУЖНЫХ ИНЖЕНЕРНЫХ СЕТЕЙ, УЛИЦ И ДОРОГ МЕСТНОГО ЗНАЧЕНИЯ, ИНЖ,СООРУЖЕНИЙ ( ГИДРОТЕХ,СООРУЖ, МОСТОВ И ПУТЕПРОВОДОВ И Т.П.) | 0 | 0 |  | 1 | 0 |  |  | 0 |  | Капитальный ремонт прозводственных зданий
70 | 1 |  | 4 | Территория | для территории Российской Федерации, не относящейся к районам Крайнего Севера и приравненным к ним местностям | 1 | 0 |  | 2 | 0 |  |  | 0
70 | 1 |  | 5 | МПРКС | для территории Российской Федерации, относящейся к местностям, приравненным к районам Крайнего Севера | 0 | 0 |  | 2 | 0 |  |  | 0
70 | 1 |  | 6 | РКС | для территории Российской Федерации, относящейся к районам Крайнего Севера | 0 | 0 |  | 2 | 0 |  |  | 0
70 | 1 |  | 7 | СЛЖ | При определении сметной стоимости строительства объектов капитального строительства, относящихся к особо опасным и технически сложным. За исключением АЭС. | 0 | 0 | Для сборников ФЕР ( при производстве работ на технически сложных объектах ): · { СЛЖ } - (вкл.) - работа на сложных объектах (к=1,2 к НР) · { СЛЖ } - (выкл.) - работа на обычных объектах | 0 | 0 |  |  | 0 |  | Сложные объекты
70 | 1 |  | 8 | СТНДРТ | При определении сметной стоимости строительства объектов капитального строительства (за исключением АЭС). | 1 | 0 |  | 5 | 0 |  |  | 0
70 | 1 |  | 9 | АЭС_ПНР | При определении сметной стоимости строительства объектов капитального строительства АЭС. Пусконаладочные работы (за исключением технологического оборудования АЭС). | 0 | 0 |  | 5 | 0 |  |  | 0 |  | АЭС
70 | 1 |  | 10 | АЭС_ПНР_ТЕХ | При определении сметной стоимости строительства объектов капитального строительства АЭС. Пусконаладочные работы технологического оборудования АЭС. | 0 | 0 | Для сборника ФЕРм -39 и ФЕРМ-08 ( при работах по контролю сварных соединений) : {мАЭС} - ( вкл.) - при выполнении работ по на АЭС (HР=101%; СП= 68%; {мАЭС} - (выкл.) - при выполнении работ на обычных объектах | 5 | 0 |  |  | 0 |  | АЭС, ПНР технологического оборудования АЭС.
70 | 1 |  | 11 | ОПТ/В | {вкл} - Прокладка МЕЖДУГОРОДНЫХ ВОЛОКОННО-ОПТИЧЕСКИХ ЛИНИЙ (для ФЕРм10, отд. 6 разд.3) {выкл} - Прокладка ГОРОДСКИХ ВОЛОКОННО-ОПТИЧЕСКИХ ЛИНИЙ (для ФЕРм10, отд. 6 разд.3) | 0 | 0 | Для сборников ФЕРм-10 ( волоконно-оптические линии связи ): · {М_ГОР_опт} - ( вкл.) - междугородные сети связи ( НР=120% , СП=70% ) · {М_ГОР_опт} - ( выкл.) - городские сети связи ( НР=100%; СП=65%) | 0 | 0 |  |  | 0 |  | Прокладка междугородных в/опт. кабелей
70 | 1 |  | 12 | АВИ | (вкл) - При работах по ДИСПЕТЧЕРИЗАЦИИ управления движением АВИАТРАНСПОРТОМ {вкл} (монтажные работы ) | 0 | 0 | Для сборников ФЕРм 08;10;11 : · {мАВИА} - (вкл.) - производство монтажных работы по диспетчеризации управления движением авиатранспортном (НР=95%, СП=55%) ; · {мАВИА} - (выкл. ) - при производстве работ на прочих объектах , кром | 0 | 0 |  |  | 0 |  | Диспетчеризация авиатранспорта
70 | 1 |  | 13 | ЗАКР | {вкл} - Обслуживающие и сопутствующие работы в тоннелях при производстве работ ЗАКРЫТЫМ СПОСОБОМ {выкл} - Обслуживающие и сопутствующие работы в тоннелях при производстве работ ОТКРЫТЫМ | 0 | 0 | Для сборника ФЕР -29 ( сопутствующие работы в тоннелях и метро. ): · {ЗАКР} - (вкл.) - при выполнении работ в тоннелях и метро закрытым способом (НР=145% , СП=75%); · {ЗАКР} - (выкл.) - при выполнении работ в тоннелях и метро отк | 0 | 0 |  |  | 0 |  | Производство работ закрытым способом (обслуживающие процессы)
70 | 1 |  | 14 | АВТО_ДРГ | {вкл} - НР и СП по п.021.0 "Автомобильные дороги" (раздел 2 нормы 27-02-010-01:07) {выкл} - НР и СП по п.021.1 Устройство покрытий дорожек, тротуаров, мостовых и площадок и прочее (раздел 2 нормы 27-02-010-01:07) | 0 | 0 |  | 0 | 0 |  |  | 0
70 | 1 |  | 15 | ГОР | (вкл) - ФЕРм-08, выполнение работ на горнорудных объектах (выкл) - ФЕРм-08, выполнение работ на других объектах | 0 | 0 |  | 0 | 0 |  |  | 0 |  | Выполнение работ на горнорудных объектах
70 | 1 |  | 16 | ОБ_ПР | Объект производственного назначения | 0 | 0 |  | 3 | 0 |  |  | 0
70 | 1 |  | 17 | ОБ_НПР | Объект непроизводственного назначения | 1 | 0 |  | 3 | 0 |  |  | 0
70 | 1 |  | 1 | К_НР_РЕМ | при ремонте жилых и общественных зданий если ( если {РЕМ_ЖИЛ}= [вкл.] | 0.9 | 1 | Для сборников ФЕР и ФЕРмр : · Значение {_МДСрем_НР}= 0,90 - при ремонте зданий жилого и гражданского назначений ( 0,90 к НР) ; · Значение {_МДСрем_НР}= 1,00 - при строительстве и реконструкции объектов всех назначений | 0 | 0 |  |  | 0 |  | п.25
70 | 1 |  | 2 | К_СП_РЕМ | к нормам СП при капитальном ремонте зданий и сооружений всех назначений ( если или {РЕМ_ЖИЛ}=[вкл] , или (РЕМ_ПР}=[вкл] ) | 0.85 | 1 | Для сборников ФЕР и ФЕРмр : · Значение {_МДСрем_СП} = 0.85 - при ремонте зданий всех назначений ( 0,85 к СП); · Значение {_МДСрем_СП} = 1,00 - при строительстве и реконструкции объектов всех назначений | 0 | 0 |  |  | 0 |  | п.16
70 | 1 |  | 3 | К_НР_СЛЖ | При определении сметной стоимости строительства объектов капитального строительства, относящихся к особо опасным и технически сложным. За исключением объектов атомных электрических станций. ( если {СЛЖ} = [вкл] ) | 1.03 | 0 |  | 0 | 0 |  |  | 0 |  | п.27 СЛОЖН
70 | 1 |  | 4 | К_НР_АЭС | При определении сметной стоимости строительства объектов капитального строительства, относящихся к особо опасным и технически сложным. Для объектов атомных электрических станций. ( если {АЭС} = [вкл] ) | 1.15 | 0 |  | 0 | 0 |  |  | 0 |  | п.27 АЭС
70 | 1 |  | 5 | Р_ОКР | Разрядность округления результата расчета НР и СП (с 05.04.2020 - до семи знаков после запятой) | 7 | 0 |  | 0 | 0 |  |  | 0
70 | 1 |  | 6 | Лист_НРиСП |  | 2 | 0 |  | 0 | 0 |  |  | 0
-1
75 | Уровень цен | 2025 | 0 | 12 | 1 | 0 | 1 | 0 | 1 | 0 | 0 | 0 | 415143011 | 1
2 | Вид цен | Московская область, КТЦ к ФСНБ-2022 (ПАО Россети), 4 квартал 2025 г | 0 | 0 | 0 | [33 empty] | 415143012
1 | Сборник индексов | Московская область к ФСНБ-2022 ФГИС ЦС (ПАО Россети ) | 2025 | 12 | 1 | 1 | 0 | 2 | 1 | 1 | 1 | 1 | 1 | 1 | 1 | 1 | [22 empty] | 415143013 | Письмо Минстроя России «О размещении индексов изменения сметной стоимости строительства по группам однородных строительных ресурсов на IV квартал 2025 года» | Справочная информация | 45982 | 403 | Письмо Минстроя России от 21.11.2025 № 71782-ИФ/09 | Приказ ПАО 'РОССЕТИ' | Справочная информация | 45652 | 612 | Приказ ПАО 'РОССЕТИ' от 26.12.2024 № 612
65 |  | 1 | 0 | 245

## SourceObSm
0 | Smeta.RU (Terminal) (495) 974-1589 |  | _OBSM_ |  | 0 | 0 | 0 | Smeta.RU (Terminal) |  | 1 | 18246 | 358206192 | 12 | 0 | 0 | 3
1 | 51 | 0 |  | 0 | ЛСР-09-01-01 (ФСНБ-2022) | ЛСР-09-01-01 ПНР КЛ 110 кВ. (ФСНБ-2022) |  | 0 |  | 0 | 0 | 131595 |  | 0 | 0 | 7 | 0 | 4 | Строительство КЛ 110 кВ Ока – Севрюково №1, №2 | 0 | [17 empty] | 2 | [5 empty] | Сметные нормы списания | Коды ценников | 1 | 1 | 0 | 0 | 1 | 0 | 2 | 2 | 1 | 1 | 0 | 0 | 0 | 0 | 0 | Версия 1.15.0 для ФСНБ-2022 И15 | ФСНБ-2022 - Изменения И16 | ФСНБ-2022 - Изменения И16 | ФСНБ-2022 - Изменения И16 | ФСНБ-2022 - Изменения И16 | Поправки для ФСНБ-2022 от 21.11.2025 г И16 (55/пр) Строительство | 0 | 0 | 403210248 | 16 | Приказ Минстроя России от 30.12.2021 г. № 1046/пр; Приказ Минстроя России от 04.08.2020 г. № 421/пр; Приказ Минстроя России от 21.12.2020 г. № 812/пр; Приказ Минстроя России от 11.12.2020 г. № 774/пр | ГСН | 45975 | 538 | 16 | Приказ Минстроя России от 18.05.2022 г. № 378/пр; Приказ Минстроя России от 26.08.2022 г. № 703/пр; Приказ Минстроя России от 26.10.2022 г. № 905/пр; Приказ Минстроя России от 27.12.2022 г. № 1133/пр; Приказ Минстроя России от 10.02.2023 г. № 84/пр; Приказ Минстроя России от 11.05.2023 г. № 335/пр; Приказ Минстроя России от 02.08.2023 г. № 551/пр; Приказ Минстроя России от 14.11.2023 г. № 817/пр; Приказ Минстроя России от 16.02.2024 г. № 102/пр; Приказ Минстроя России от 13.05.2024 г. № 323/пр; Приказ Минстроя России от 09.08.2024 г. № 524/пр; Приказ Минстроя России от 07.11.2024 г. № 747/пр; Приказ Минстроя России от 07.02.2025 г. № 69/пр; Приказ Минстроя России от 19.05.2025 г. № 299/пр; Приказ Минстроя России от 14.08.2025 г. № 490/пр; Приказ Минстроя России от 12.11.2025 г. № 696/пр; Приказ Минстроя России от 07.07.2022 г. № 557/пр; Приказ Минстроя России от 30.01.2024 г. № 55/пр; Приказ Минстроя России от 23.01.2025 г. № 30/пр; Приказ Минстроя России от 02.09.2021 г. № 636/пр; Приказ Минстроя России от 26.07.2022 г. № 611/пр; Приказ Минстроя России от 22.04.2022 г. № 317/пр | 0 | Московская область | Московская область | 0
22 | 1 | 0 | 415143011 | 0 | 2 | 1
3 | 1 | ЛСР-09-01-01 | ЛСР-09-01-01 ПНР 110 кВ. | 0 | 0 | 0 | 1885.05 | 1885.05 | 897.64 | 897.64 | 0 | 0 | 1885.05 | [7 empty] | 0 | -1 | ПНР КЛ 110 кВ Ока-Севрюково | 0 | [5 empty] | 897644.82 | 0 | 0 | 0 | 0 | 0 | 0 | 897644.82 | 0 | 0 | 1885054.12 | 0 | 827.4222 | 0 | 0 | 664257.16 | 323152.14 | 1885054.12
51 |  |  |  | 0 | 0 | 0 | 1885.05 | 1885.05 | 897.64 | 897.64 | 0 | 0 | 1885.05
50 | 0 | 0 | 1 | 201 | 897644.82 | ПЗ | Прямые затраты |  |  | 201 | 1 | 3 |  | 0
50 | 0 | 0 | 1 | 202 | 0 | СтМатОб | Стоимость материальных ресурсов (всего) |  |  | 202 | 2 | 3 |  | 0
50 | 0 | 0 | 1 | 222 | 0 | СтМатОбЗак | Стоимость материалов и оборудования заказчика |  |  | 222 | 3 | 3 |  | 0
50 | 0 | 0 | 1 | 225 | 0 | СтМатОбПод | Стоимость материалов и оборудования подрядчика |  |  | 225 | 4 | 3 |  | 0
50 | 0 | 0 | 1 | 226 | 0 | СтМат | Стоимость материалов (всего) |  |  | 226 | 5 | 3 |  | 0
50 | 0 | 0 | 1 | 227 | 0 | СтМатЗак | Стоимость материалов заказчика |  |  | 227 | 6 | 3 |  | 0
50 | 0 | 0 | 1 | 228 | 0 | СтМатПод | Стоимость материалов подрядчика |  |  | 228 | 7 | 3 |  | 0
50 | 0 | 0 | 1 | 216 | 0 | Оборуд | Стоимость оборудования (всего) |  |  | 216 | 8 | 3 |  | 0
50 | 0 | 0 | 1 | 223 | 0 | ОборудЗак | Стоимость оборудования заказчика |  |  | 223 | 9 | 3 |  | 0
50 | 0 | 0 | 1 | 229 | 0 | ОборудПод | Стоимость оборудования подрядчика |  |  | 229 | 10 | 3 |  | 0
50 | 0 | 0 | 1 | 203 | 0 | ЭММ | Эксплуатация машин |  |  | 203 | 11 | 3 |  | 0
50 | 0 | 0 | 1 | 231 | 0 | ЭММсНРиСП | Эксплуатация машин по ТСН-2001.16 |  |  | 231 | 12 | 3 |  | 0
50 | 0 | 0 | 1 | 204 | 0 | ЗПМ | ЗП машинистов |  |  | 204 | 13 | 3 |  | 0
50 | 0 | 0 | 1 | 205 | 897644.82 | ОЗП | Основная ЗП рабочих |  |  | 205 | 14 | 3 |  | 0
50 | 0 | 0 | 1 | 232 | 0 | ОЗПсНРиСП | Основная ЗП рабочих по ТСН-2001.16 |  |  | 232 | 15 | 3 |  | 0
50 | 0 | 0 | 1 | 214 | 0 | Строит | Строительные работы с НР и СП |  |  | 214 | 16 | 3 |  | 0
50 | 0 | 0 | 1 | 215 | 0 | Монтаж | Монтажные работы с НР и СП |  |  | 215 | 17 | 3 |  | 0
50 | 0 | 0 | 1 | 217 | 1885054.12 | Прочие | Прочие работы с НР и СП |  |  | 217 | 18 | 3 |  | 0
50 | 0 | 0 | 1 | 230 | 0 | ПрочиеЗатр | Прочие затраты по ТСН-2001.16 |  |  | 230 | 19 | 3 |  | 0
50 | 0 | 0 | 1 | 206 | 0 | ВозврМат | Возврат материалов |  |  | 206 | 20 | 3 |  | 0
50 | 0 | 0 | 1 | 207 | 827.4222 | ТрудСтр | Трудозатраты строителей |  |  | 207 | 21 | 3 |  | -1
50 | 0 | 0 | 1 | 208 | 0 | ТрудМаш | Трудозатраты машинистов |  |  | 208 | 22 | 3 |  | -1
50 | 0 | 0 | 1 | 209 | 0 | ТранспМат | Транспорт материалов |  |  | 209 | 23 | 3 |  | 0
50 | 0 | 0 | 1 | 233 | 0 | Перевозка | Перевозка грузов |  |  | 233 | 24 | 3 |  | 2
50 | 0 | 0 | 1 | 210 | 664257.16 | НР | Накладные расходы |  |  | 210 | 25 | 3 |  | 0
50 | 0 | 0 | 1 | 211 | 323152.14 | СмПриб | Сметная прибыль |  |  | 211 | 26 | 3 |  | 0
50 | 0 | 0 | 1 | 224 | 1885054.12 | Всего | Всего с НР и СП |  |  | 224 | 27 | 3 |  | 0
-1
75 | Уровень цен | 2025 | 0 | 12 | 1 | 0 | 1 | 0 | 1 | 0 | 0 | 0 | 415143011 | 1
2 | Вид цен | Московская область, КТЦ к ФСНБ-2022 (ПАО Россети), 4 квартал 2025 г | 0 | 0 | 0 | [18 empty] | 415143012
1 | Сборник индексов | Московская область к ФСНБ-2022 ФГИС ЦС (ПАО Россети ) | 2025 | 12 | 1 | 1 | 0 | 2 | 1 | 1 | 1 | 1 | 1 | 1 | 1 | 1 | [7 empty] | 415143013 | Письмо Минстроя России «О размещении индексов изменения сметной стоимости строительства по группам однородных строительных ресурсов на IV квартал 2025 года» | Справочная информация | 45982 | 403 | Письмо Минстроя России от 21.11.2025 № 71782-ИФ/09 | Приказ ПАО 'РОССЕТИ' | Справочная информация | 45652 | 612 | Приказ ПАО 'РОССЕТИ' от 26.12.2024 № 612

## SmtRes
28 | 415143011 | 415147582 | 397142402 | 116 | 1 | 1 | 1 | 2-100-04 | Рабочий 4 разряда | 1369 | 1013 | чел.-ч | чел.-ч | 1 | 0 | -512803540 | 3.368 | 0 | 0 | 0 | 801.75 | 0 | 0 | 0 | 801.75 | 1 | 1 | 1 | 1 | -2 | 0 | 0 | 1 | 1 | 0 | 4.21 | *0,8 | 1 | 2 | 415147585 | 2 | 131072 | 1 | 1 | 0 | 0 | 0 | 0 | 0 | 0 | 0 | 0 | 0 | 0 | 3375.3675 | 4.21 | 0 | 1 | 0 | 0 | 0 | 2700.294 | 3.368 | 0 | 1 | 6750.74 | 6.736 | 0 | 6.736 | 801.75 | 801.75 | 1 | 2700.3 | 0 | 0 | 0 | 0 | 5400.59 | 5400.59 | 1 | 0 | 0
28 | 415143011 | 415147582 | 397142432 | 116 | 1 | 1 | 1 | 3-200-03 | Инженер III категории | 1369 | 1013 | чел.-ч | чел.-ч | 1 | 0 | 126826561 | 5.056 | 0 | 0 | 0 | 1053.04 | 0 | 0 | 0 | 1053.04 | 1 | 1 | 1 | 1 | -2 | 0 | 0 | 1 | 1 | 0 | 6.32 | *0,8 | 1 | 2 | 415147586 | 2 | 131072 | 2 | 1 | 0 | 0 | 0 | 0 | 0 | 0 | 0 | 0 | 0 | 0 | 6655.2128 | 6.32 | 0 | 1 | 0 | 0 | 0 | 5324.1702 | 5.056 | 0 | 1 | 13310.43 | 10.112 | 0 | 10.112 | 1053.04 | 1053.04 | 1 | 5324.17 | 0 | 0 | 0 | 0 | 10648.34 | 10648.34 | 1 | 0 | 0
29 | 415143011 | 415147587 | 397142402 | 116 | 1 | 1 | 1 | 2-100-04 | Рабочий 4 разряда | 1369 | 1013 | чел.-ч | чел.-ч | 1 | 0 | -512803540 | 1.008 | 0 | 0 | 0 | 801.75 | 0 | 0 | 0 | 801.75 | 1 | 1 | 1 | 1 | -2 | 0 | 0 | 1 | 1 | 0 | 1.26 | *0,8 | 1 | 2 | 415147590 | 2 | 131072 | 3 | 1 | 0 | 0 | 0 | 0 | 0 | 0 | 0 | 0 | 0 | 0 | 1010.205 | 1.26 | 0 | 1 | 0 | 0 | 0 | 808.164 | 1.008 | 0 | 1 | 5895.56 | 5.8827 | 0 | 5.8827 | 801.75 | 801.75 | 1 | 808.17 | 0 | 0 | 0 | 0 | 4716.45 | 4716.45 | 1 | 0 | 0
29 | 415143011 | 415147587 | 397142432 | 116 | 1 | 1 | 1 | 3-200-03 | Инженер III категории | 1369 | 1013 | чел.-ч | чел.-ч | 1 | 0 | 126826561 | 1.52 | 0 | 0 | 0 | 1053.04 | 0 | 0 | 0 | 1053.04 | 1 | 1 | 1 | 1 | -2 | 0 | 0 | 1 | 1 | 0 | 1.9 | *0,8 | 1 | 2 | 415147591 | 2 | 131072 | 4 | 1 | 0 | 0 | 0 | 0 | 0 | 0 | 0 | 0 | 0 | 0 | 2000.776 | 1.9 | 0 | 1 | 0 | 0 | 0 | 1600.6208 | 1.52 | 0 | 1 | 11676.53 | 8.8707 | 0 | 8.8707 | 1053.04 | 1053.04 | 1 | 1600.62 | 0 | 0 | 0 | 0 | 9341.22 | 9341.22 | 1 | 0 | 0
30 | 415143011 | 415147592 | 397142408 | 116 | 1 | 1 | 1 | 2-100-06 | Рабочий 6 разряда | 1369 | 1013 | чел.-ч | чел.-ч | 1 | 0 | 286205319 | 2.56 | 0 | 0 | 0 | 1076.98 | 0 | 0 | 0 | 1076.98 | 1 | 1 | 1 | 1 | -2 | 0 | 0 | 1 | 1 | 0 | 3.2 | *0,8 | 1 | 2 | 415147642 | 1 | 0 | 5 | 1 | 0 | 0 | 0 | 0 | 0 | 0 | 0 | 0 | 0 | 0 | 3446.336 | 3.2 | 0 | 1 | 0 | 0 | 0 | 2757.0688 | 2.56 | 0 | 1 | 20678.02 | 15.36 | 0 | 15.36 | 1076.98 | 1076.98 | 1 | 2757.07 | 0 | 0 | 0 | 0 | 16542.41 | 16542.41 | 1 | 0 | 0
30 | 415143011 | 415147592 | 397142432 | 116 | 1 | 1 | 1 | 3-200-03 | Инженер III категории | 1369 | 1013 | чел.-ч | чел.-ч | 1 | 0 | 126826561 | 2.56 | 0 | 0 | 0 | 1053.04 | 0 | 0 | 0 | 1053.04 | 1 | 1 | 1 | 1 | -2 | 0 | 0 | 1 | 1 | 0 | 3.2 | *0,8 | 1 | 2 | 415147643 | 1 | 0 | 6 | 1 | 0 | 0 | 0 | 0 | 0 | 0 | 0 | 0 | 0 | 0 | 3369.728 | 3.2 | 0 | 1 | 0 | 0 | 0 | 2695.7824 | 2.56 | 0 | 1 | 20218.37 | 15.36 | 0 | 15.36 | 1053.04 | 1053.04 | 1 | 2695.78 | 0 | 0 | 0 | 0 | 16174.69 | 16174.69 | 1 | 0 | 0
31 | 415143011 | 415372762 | 397142408 | 116 | 1 | 1 | 1 | 2-100-06 | Рабочий 6 разряда | 1369 | 1013 | чел.-ч | чел.-ч | 1 | 0 | 286205319 | 0.032 | 0 | 0 | 0 | 1076.98 | 0 | 0 | 0 | 1076.98 | 1 | 1 | 1 | 1 | -2 | 0 | 0 | 1 | 1 | 0 | 0.04 | *0,8 | 1 | 2 | 415372763 | 1 | 0 | 7 | 1 | 0 | 0 | 0 | 0 | 0 | 0 | 0 | 0 | 0 | 0 | 43.0792 | 0.04 | 0 | 1 | 0 | 0 | 0 | 34.4634 | 0.032 | 0 | 1 | 258.48 | 0.192 | 0 | 0.192 | 1076.98 | 1076.98 | 1 | 34.46 | 0 | 0 | 0 | 0 | 206.78 | 206.78 | 1 | 0 | 0
31 | 415143011 | 415372762 | 397142432 | 116 | 1 | 1 | 1 | 3-200-03 | Инженер III категории | 1369 | 1013 | чел.-ч | чел.-ч | 1 | 0 | 126826561 | 0.032 | 0 | 0 | 0 | 1053.04 | 0 | 0 | 0 | 1053.04 | 1 | 1 | 1 | 1 | -2 | 0 | 0 | 1 | 1 | 0 | 0.04 | *0,8 | 1 | 2 | 415372764 | 1 | 0 | 8 | 1 | 0 | 0 | 0 | 0 | 0 | 0 | 0 | 0 | 0 | 0 | 42.1216 | 0.04 | 0 | 1 | 0 | 0 | 0 | 33.6973 | 0.032 | 0 | 1 | 252.73 | 0.192 | 0 | 0.192 | 1053.04 | 1053.04 | 1 | 33.7 | 0 | 0 | 0 | 0 | 202.18 | 202.18 | 1 | 0 | 0
32 | 415143011 | 415147597 | 397142408 | 116 | 1 | 1 | 1 | 2-100-06 | Рабочий 6 разряда | 1369 | 1013 | чел.-ч | чел.-ч | 1 | 0 | 286205319 | 5.184 | 0 | 0 | 0 | 1076.98 | 0 | 0 | 0 | 1076.98 | 1 | 1 | 1 | 1 | -2 | 0 | 0 | 1 | 1 | 0 | 6.48 | *0,8 | 1 | 2 | 415147645 | 1 | 0 | 9 | 1 | 0 | 0 | 0 | 0 | 0 | 0 | 0 | 0 | 0 | 0 | 6978.8304 | 6.48 | 0 | 1 | 0 | 0 | 0 | 5583.0643 | 5.184 | 0 | 1 | 2093.65 | 1.5552 | 0 | 1.5552 | 1076.98 | 1076.98 | 1 | 5583.06 | 0 | 0 | 0 | 0 | 1674.92 | 1674.92 | 1 | 0 | 0
32 | 415143011 | 415147597 | 397142432 | 116 | 1 | 1 | 1 | 3-200-03 | Инженер III категории | 1369 | 1013 | чел.-ч | чел.-ч | 1 | 0 | 126826561 | 5.184 | 0 | 0 | 0 | 1053.04 | 0 | 0 | 0 | 1053.04 | 1 | 1 | 1 | 1 | -2 | 0 | 0 | 1 | 1 | 0 | 6.48 | *0,8 | 1 | 2 | 415147646 | 1 | 0 | 10 | 1 | 0 | 0 | 0 | 0 | 0 | 0 | 0 | 0 | 0 | 0 | 6823.6992 | 6.48 | 0 | 1 | 0 | 0 | 0 | 5458.9594 | 5.184 | 0 | 1 | 2047.11 | 1.5552 | 0 | 1.5552 | 1053.04 | 1053.04 | 1 | 5458.96 | 0 | 0 | 0 | 0 | 1637.69 | 1637.69 | 1 | 0 | 0
33 | 415143011 | 415372697 | 397142408 | 116 | 1 | 1 | 1 | 2-100-06 | Рабочий 6 разряда | 1369 | 1013 | чел.-ч | чел.-ч | 1 | 0 | 286205319 | 0.648 | 0 | 0 | 0 | 1076.98 | 0 | 0 | 0 | 1076.98 | 1 | 1 | 1 | 1 | -2 | 0 | 0 | 1 | 1 | 0 | 0.81 | *0,8 | 1 | 2 | 415372700 | 1 | 0 | 11 | 1 | 0 | 0 | 0 | 0 | 0 | 0 | 0 | 0 | 0 | 0 | 872.3538 | 0.81 | 0 | 1 | 0 | 0 | 0 | 697.883 | 0.648 | 0 | 1 | 1744.71 | 1.296 | 0 | 1.296 | 1076.98 | 1076.98 | 1 | 697.88 | 0 | 0 | 0 | 0 | 1395.77 | 1395.77 | 1 | 0 | 0
33 | 415143011 | 415372697 | 397142432 | 116 | 1 | 1 | 1 | 3-200-03 | Инженер III категории | 1369 | 1013 | чел.-ч | чел.-ч | 1 | 0 | 126826561 | 0.648 | 0 | 0 | 0 | 1053.04 | 0 | 0 | 0 | 1053.04 | 1 | 1 | 1 | 1 | -2 | 0 | 0 | 1 | 1 | 0 | 0.81 | *0,8 | 1 | 2 | 415372701 | 1 | 0 | 12 | 1 | 0 | 0 | 0 | 0 | 0 | 0 | 0 | 0 | 0 | 0 | 852.9624 | 0.81 | 0 | 1 | 0 | 0 | 0 | 682.3699 | 0.648 | 0 | 1 | 1705.92 | 1.296 | 0 | 1.296 | 1053.04 | 1053.04 | 1 | 682.37 | 0 | 0 | 0 | 0 | 1364.74 | 1364.74 | 1 | 0 | 0
69 | 415143011 | 415147628 | 397142408 | 116 | 1 | 1 | 1 | 2-100-06 | Рабочий 6 разряда | 1369 | 1013 | чел.-ч | чел.-ч | 1 | 0 | 286205319 | 5.184 | 0 | 0 | 0 | 1076.98 | 0 | 0 | 0 | 1076.98 | 1 | 1 | 1 | 1 | -2 | 0 | 0 | 1 | 1 | 0 | 6.48 | *0,8 | 1 | 2 | 415147633 | 1 | 0 | 13 | 1 | 0 | 0 | 0 | 0 | 0 | 0 | 0 | 0 | 0 | 0 | 6978.8304 | 6.48 | 0 | 1 | 0 | 0 | 0 | 5583.0643 | 5.184 | 0 | 1 | 2093.65 | 1.5552 | 0 | 1.5552 | 1076.98 | 1076.98 | 1 | 5583.06 | 0 | 0 | 0 | 0 | 1674.92 | 1674.92 | 1 | 0 | 0
69 | 415143011 | 415147628 | 397142432 | 116 | 1 | 1 | 1 | 3-200-03 | Инженер III категории | 1369 | 1013 | чел.-ч | чел.-ч | 1 | 0 | 126826561 | 5.184 | 0 | 0 | 0 | 1053.04 | 0 | 0 | 0 | 1053.04 | 1 | 1 | 1 | 1 | -2 | 0 | 0 | 1 | 1 | 0 | 6.48 | *0,8 | 1 | 2 | 415147634 | 1 | 0 | 14 | 1 | 0 | 0 | 0 | 0 | 0 | 0 | 0 | 0 | 0 | 0 | 6823.6992 | 6.48 | 0 | 1 | 0 | 0 | 0 | 5458.9594 | 5.184 | 0 | 1 | 2047.11 | 1.5552 | 0 | 1.5552 | 1053.04 | 1053.04 | 1 | 5458.96 | 0 | 0 | 0 | 0 | 1637.69 | 1637.69 | 1 | 0 | 0
70 | 415143011 | 415147630 | 397142408 | 116 | 1 | 1 | 1 | 2-100-06 | Рабочий 6 разряда | 1369 | 1013 | чел.-ч | чел.-ч | 1 | 0 | 286205319 | 0.4 | 0 | 0 | 0 | 1076.98 | 0 | 0 | 0 | 1076.98 | 1 | 1 | 1 | 1 | -2 | 0 | 0 | 1 | 1 | 0 | 0.5 | *0,8 | 1 | 2 | 415147635 | 1 | 0 | 15 | 1 | 0 | 0 | 0 | 0 | 0 | 0 | 0 | 0 | 0 | 0 | 538.49 | 0.5 | 0 | 1 | 0 | 0 | 0 | 430.792 | 0.4 | 0 | 1 | 3230.94 | 2.4 | 0 | 2.4 | 1076.98 | 1076.98 | 1 | 430.79 | 0 | 0 | 0 | 0 | 2584.75 | 2584.75 | 1 | 0 | 0
70 | 415143011 | 415147630 | 397142432 | 116 | 1 | 1 | 1 | 3-200-03 | Инженер III категории | 1369 | 1013 | чел.-ч | чел.-ч | 1 | 0 | 126826561 | 0.4 | 0 | 0 | 0 | 1053.04 | 0 | 0 | 0 | 1053.04 | 1 | 1 | 1 | 1 | -2 | 0 | 0 | 1 | 1 | 0 | 0.5 | *0,8 | 1 | 2 | 415147636 | 1 | 0 | 16 | 1 | 0 | 0 | 0 | 0 | 0 | 0 | 0 | 0 | 0 | 0 | 526.52 | 0.5 | 0 | 1 | 0 | 0 | 0 | 421.216 | 0.4 | 0 | 1 | 3159.12 | 2.4 | 0 | 2.4 | 1053.04 | 1053.04 | 1 | 421.22 | 0 | 0 | 0 | 0 | 2527.3 | 2527.3 | 1 | 0 | 0
71 | 415143011 | 415147631 | 397142408 | 116 | 1 | 1 | 1 | 2-100-06 | Рабочий 6 разряда | 1369 | 1013 | чел.-ч | чел.-ч | 1 | 0 | 286205319 | 0.648 | 0 | 0 | 0 | 1076.98 | 0 | 0 | 0 | 1076.98 | 1 | 1 | 1 | 1 | -2 | 0 | 0 | 1 | 1 | 0 | 0.81 | *0,8 | 1 | 2 | 415147637 | 1 | 0 | 17 | 1 | 0 | 0 | 0 | 0 | 0 | 0 | 0 | 0 | 0 | 0 | 872.3538 | 0.81 | 0 | 1 | 0 | 0 | 0 | 697.883 | 0.648 | 0 | 1 | 5234.12 | 3.888 | 0 | 3.888 | 1076.98 | 1076.98 | 1 | 697.88 | 0 | 0 | 0 | 0 | 4187.3 | 4187.3 | 1 | 0 | 0
71 | 415143011 | 415147631 | 397142432 | 116 | 1 | 1 | 1 | 3-200-03 | Инженер III категории | 1369 | 1013 | чел.-ч | чел.-ч | 1 | 0 | 126826561 | 0.648 | 0 | 0 | 0 | 1053.04 | 0 | 0 | 0 | 1053.04 | 1 | 1 | 1 | 1 | -2 | 0 | 0 | 1 | 1 | 0 | 0.81 | *0,8 | 1 | 2 | 415147638 | 1 | 0 | 18 | 1 | 0 | 0 | 0 | 0 | 0 | 0 | 0 | 0 | 0 | 0 | 852.9624 | 0.81 | 0 | 1 | 0 | 0 | 0 | 682.3699 | 0.648 | 0 | 1 | 5117.77 | 3.888 | 0 | 3.888 | 1053.04 | 1053.04 | 1 | 682.37 | 0 | 0 | 0 | 0 | 4094.22 | 4094.22 | 1 | 0 | 0
107 | 415143011 | 415544780 | 397142408 | 116 | 1 | 1 | 1 | 2-100-06 | Рабочий 6 разряда | 1369 | 1013 | чел.-ч | чел.-ч | 1 | 0 | 286205319 | 5.184 | 0 | 0 | 0 | 1076.98 | 0 | 0 | 0 | 1076.98 | 1 | 1 | 1 | 1 | -2 | 0 | 0 | 1 | 1 | 0 | 6.48 | *0,8 | 1 | 2 | 415544783 | 1 | 0 | 19 | 1 | 0 | 0 | 0 | 0 | 0 | 0 | 0 | 0 | 0 | 0 | 6978.8304 | 6.48 | 0 | 1 | 0 | 0 | 0 | 5583.0643 | 5.184 | 0 | 1 | 209.36 | 0.15552 | 0 | 0.15552 | 1076.98 | 1076.98 | 1 | 5583.06 | 0 | 0 | 0 | 0 | 167.49 | 167.49 | 1 | 0 | 0
107 | 415143011 | 415544780 | 397142432 | 116 | 1 | 1 | 1 | 3-200-03 | Инженер III категории | 1369 | 1013 | чел.-ч | чел.-ч | 1 | 0 | 126826561 | 5.184 | 0 | 0 | 0 | 1053.04 | 0 | 0 | 0 | 1053.04 | 1 | 1 | 1 | 1 | -2 | 0 | 0 | 1 | 1 | 0 | 6.48 | *0,8 | 1 | 2 | 415544784 | 1 | 0 | 20 | 1 | 0 | 0 | 0 | 0 | 0 | 0 | 0 | 0 | 0 | 0 | 6823.6992 | 6.48 | 0 | 1 | 0 | 0 | 0 | 5458.9594 | 5.184 | 0 | 1 | 204.71 | 0.15552 | 0 | 0.15552 | 1053.04 | 1053.04 | 1 | 5458.96 | 0 | 0 | 0 | 0 | 163.77 | 163.77 | 1 | 0 | 0
108 | 415143011 | 415544785 | 397142402 | 116 | 1 | 1 | 1 | 2-100-04 | Рабочий 4 разряда | 1369 | 1013 | чел.-ч | чел.-ч | 1 | 0 | -512803540 | 3.744 | 0 | 0 | 0 | 801.75 | 0 | 0 | 0 | 801.75 | 1 | 1 | 1 | 1 | -2 | 0 | 0 | 1 | 1 | 0 | 4.68 | *0,8 | 1 | 2 | 415544788 | 1 | 0 | 21 | 1 | 0 | 0 | 0 | 0 | 0 | 0 | 0 | 0 | 0 | 0 | 3752.19 | 4.68 | 0 | 1 | 0 | 0 | 0 | 3001.752 | 3.744 | 0 | 1 | 3752.19 | 3.744 | 0 | 3.744 | 801.75 | 801.75 | 1 | 3001.75 | 0 | 0 | 0 | 0 | 3001.75 | 3001.75 | 1 | 0 | 0
108 | 415143011 | 415544785 | 397142420 | 116 | 1 | 1 | 1 | 3-100-02 | Техник II категории | 1369 | 1013 | чел.-ч | чел.-ч | 1 | 0 | -1275334932 | 3.744 | 0 | 0 | 0 | 765.85 | 0 | 0 | 0 | 765.85 | 1 | 1 | 1 | 1 | -2 | 0 | 0 | 1 | 1 | 0 | 4.68 | *0,8 | 1 | 2 | 415544789 | 1 | 0 | 22 | 1 | 0 | 0 | 0 | 0 | 0 | 0 | 0 | 0 | 0 | 0 | 3584.178 | 4.68 | 0 | 1 | 0 | 0 | 0 | 2867.3424 | 3.744 | 0 | 1 | 3584.18 | 3.744 | 0 | 3.744 | 765.85 | 765.85 | 1 | 2867.34 | 0 | 0 | 0 | 0 | 2867.34 | 2867.34 | 1 | 0 | 0
109 | 415143011 | 415544790 | 397142402 | 116 | 1 | 1 | 1 | 2-100-04 | Рабочий 4 разряда | 1369 | 1013 | чел.-ч | чел.-ч | 1 | 0 | -512803540 | 1.08 | 0 | 0 | 0 | 801.75 | 0 | 0 | 0 | 801.75 | 1 | 1 | 1 | 1 | -2 | 0 | 0 | 1 | 1 | 0 | 1.35 | *0,8 | 1 | 2 | 415544793 | 1 | 0 | 23 | 1 | 0 | 0 | 0 | 0 | 0 | 0 | 0 | 0 | 0 | 0 | 1082.3625 | 1.35 | 0 | 1 | 0 | 0 | 0 | 865.89 | 1.08 | 0 | 1 | 3247.09 | 3.24 | 0 | 3.24 | 801.75 | 801.75 | 1 | 865.89 | 0 | 0 | 0 | 0 | 2597.67 | 2597.67 | 1 | 0 | 0
109 | 415143011 | 415544790 | 397142420 | 116 | 1 | 1 | 1 | 3-100-02 | Техник II категории | 1369 | 1013 | чел.-ч | чел.-ч | 1 | 0 | -1275334932 | 1.08 | 0 | 0 | 0 | 765.85 | 0 | 0 | 0 | 765.85 | 1 | 1 | 1 | 1 | -2 | 0 | 0 | 1 | 1 | 0 | 1.35 | *0,8 | 1 | 2 | 415544794 | 1 | 0 | 24 | 1 | 0 | 0 | 0 | 0 | 0 | 0 | 0 | 0 | 0 | 0 | 1033.8975 | 1.35 | 0 | 1 | 0 | 0 | 0 | 827.118 | 1.08 | 0 | 1 | 3101.69 | 3.24 | 0 | 3.24 | 765.85 | 765.85 | 1 | 827.12 | 0 | 0 | 0 | 0 | 2481.35 | 2481.35 | 1 | 0 | 0
110 | 415143011 | 415544795 | 397142406 | 116 | 1 | 1 | 1 | 2-100-05 | Рабочий 5 разряда | 1369 | 1013 | чел.-ч | чел.-ч | 1 | 0 | 1518711480 | 0.52 | 0 | 0 | 0 | 921.41 | 0 | 0 | 0 | 921.41 | 1 | 1 | 1 | 1 | -2 | 0 | 0 | 1 | 1 | 0 | 0.65 | *0,8 | 1 | 2 | 415544798 | 1 | 0 | 25 | 1 | 0 | 0 | 0 | 0 | 0 | 0 | 0 | 0 | 0 | 0 | 598.9165 | 0.65 | 0 | 1 | 0 | 0 | 0 | 479.1332 | 0.52 | 0 | 1 | 5989.17 | 5.2 | 0 | 5.2 | 921.41 | 921.41 | 1 | 479.14 | 0 | 0 | 0 | 0 | 4791.33 | 4791.33 | 1 | 0 | 0
110 | 415143011 | 415544795 | 397142432 | 116 | 1 | 1 | 1 | 3-200-03 | Инженер III категории | 1369 | 1013 | чел.-ч | чел.-ч | 1 | 0 | 126826561 | 0.776 | 0 | 0 | 0 | 1053.04 | 0 | 0 | 0 | 1053.04 | 1 | 1 | 1 | 1 | -2 | 0 | 0 | 1 | 1 | 0 | 0.97 | *0,8 | 1 | 2 | 415544799 | 1 | 0 | 26 | 1 | 0 | 0 | 0 | 0 | 0 | 0 | 0 | 0 | 0 | 0 | 1021.4488 | 0.97 | 0 | 1 | 0 | 0 | 0 | 817.159 | 0.776 | 0 | 1 | 10214.49 | 7.76 | 0 | 7.76 | 1053.04 | 1053.04 | 1 | 817.16 | 0 | 0 | 0 | 0 | 8171.59 | 8171.59 | 1 | 0 | 0
111 | 415143011 | 415544800 | 397142408 | 116 | 1 | 1 | 1 | 2-100-06 | Рабочий 6 разряда | 1369 | 1013 | чел.-ч | чел.-ч | 1 | 0 | 286205319 | 0.128 | 0 | 0 | 0 | 1076.98 | 0 | 0 | 0 | 1076.98 | 1 | 1 | 1 | 1 | -2 | 0 | 0 | 1 | 1 | 0 | 0.16 | *0,8 | 1 | 2 | 415544803 | 1 | 0 | 27 | 1 | 0 | 0 | 0 | 0 | 0 | 0 | 0 | 0 | 0 | 0 | 172.3168 | 0.16 | 0 | 1 | 0 | 0 | 0 | 137.8534 | 0.128 | 0 | 1 | 3101.7 | 2.304 | 0 | 2.304 | 1076.98 | 1076.98 | 1 | 137.86 | 0 | 0 | 0 | 0 | 2481.36 | 2481.36 | 1 | 0 | 0
111 | 415143011 | 415544800 | 397142432 | 116 | 1 | 1 | 1 | 3-200-03 | Инженер III категории | 1369 | 1013 | чел.-ч | чел.-ч | 1 | 0 | 126826561 | 0.128 | 0 | 0 | 0 | 1053.04 | 0 | 0 | 0 | 1053.04 | 1 | 1 | 1 | 1 | -2 | 0 | 0 | 1 | 1 | 0 | 0.16 | *0,8 | 1 | 2 | 415544804 | 1 | 0 | 28 | 1 | 0 | 0 | 0 | 0 | 0 | 0 | 0 | 0 | 0 | 0 | 168.4864 | 0.16 | 0 | 1 | 0 | 0 | 0 | 134.7891 | 0.128 | 0 | 1 | 3032.76 | 2.304 | 0 | 2.304 | 1053.04 | 1053.04 | 1 | 134.79 | 0 | 0 | 0 | 0 | 2426.2 | 2426.2 | 1 | 0 | 0
112 | 415143011 | 415544805 | 397142408 | 116 | 1 | 1 | 1 | 2-100-06 | Рабочий 6 разряда | 1369 | 1013 | чел.-ч | чел.-ч | 1 | 0 | 286205319 | 0.328 | 0 | 0 | 0 | 1076.98 | 0 | 0 | 0 | 1076.98 | 1 | 1 | 1 | 1 | -2 | 0 | 0 | 1 | 1 | 0 | 0.41 | *0,8 | 1 | 2 | 415544808 | 1 | 0 | 29 | 1 | 0 | 0 | 0 | 0 | 0 | 0 | 0 | 0 | 0 | 0 | 441.5618 | 0.41 | 0 | 1 | 0 | 0 | 0 | 353.2494 | 0.328 | 0 | 1 | 3974.06 | 2.952 | 0 | 2.952 | 1076.98 | 1076.98 | 1 | 353.25 | 0 | 0 | 0 | 0 | 3179.24 | 3179.24 | 1 | 0 | 0
112 | 415143011 | 415544805 | 397142432 | 116 | 1 | 1 | 1 | 3-200-03 | Инженер III категории | 1369 | 1013 | чел.-ч | чел.-ч | 1 | 0 | 126826561 | 0.328 | 0 | 0 | 0 | 1053.04 | 0 | 0 | 0 | 1053.04 | 1 | 1 | 1 | 1 | -2 | 0 | 0 | 1 | 1 | 0 | 0.41 | *0,8 | 1 | 2 | 415544809 | 1 | 0 | 30 | 1 | 0 | 0 | 0 | 0 | 0 | 0 | 0 | 0 | 0 | 0 | 431.7464 | 0.41 | 0 | 1 | 0 | 0 | 0 | 345.3971 | 0.328 | 0 | 1 | 3885.72 | 2.952 | 0 | 2.952 | 1053.04 | 1053.04 | 1 | 345.4 | 0 | 0 | 0 | 0 | 3108.57 | 3108.57 | 1 | 0 | 0
113 | 415143011 | 415544810 | 397142426 | 116 | 1 | 1 | 1 | 3-200-01 | Инженер I категории | 1369 | 1013 | чел.-ч | чел.-ч | 1 | 0 | -66267284 | 0.64 | 0 | 0 | 0 | 1286.39 | 0 | 0 | 0 | 1286.39 | 1 | 1 | 1 | 1 | -2 | 0 | 0 | 1 | 1 | 0 | 0.8 | *0,8 | 1 | 2 | 415544814 | 1 | 0 | 31 | 1 | 0 | 0 | 0 | 0 | 0 | 0 | 0 | 0 | 0 | 0 | 1029.112 | 0.8 | 0 | 1 | 0 | 0 | 0 | 823.2896 | 0.64 | 0 | 1 | 1029.11 | 0.64 | 0 | 0.64 | 1286.39 | 1286.39 | 1 | 823.29 | 0 | 0 | 0 | 0 | 823.29 | 823.29 | 1 | 0 | 0
113 | 415143011 | 415544810 | 397142430 | 116 | 1 | 1 | 1 | 3-200-02 | Инженер II категории | 1369 | 1013 | чел.-ч | чел.-ч | 1 | 0 | -2140504649 | 0.536 | 0 | 0 | 0 | 1172.71 | 0 | 0 | 0 | 1172.71 | 1 | 1 | 1 | 1 | -2 | 0 | 0 | 1 | 1 | 0 | 0.67 | *0,8 | 1 | 2 | 415544815 | 1 | 0 | 32 | 1 | 0 | 0 | 0 | 0 | 0 | 0 | 0 | 0 | 0 | 0 | 785.7157 | 0.67 | 0 | 1 | 0 | 0 | 0 | 628.5726 | 0.536 | 0 | 1 | 785.72 | 0.536 | 0 | 0.536 | 1172.71 | 1172.71 | 1 | 628.58 | 0 | 0 | 0 | 0 | 628.57 | 628.57 | 1 | 0 | 0
113 | 415143011 | 415544810 | 397142434 | 116 | 1 | 1 | 1 | 3-300-01 | Ведущий инженер | 1369 | 1013 | чел.-ч | чел.-ч | 1 | 0 | 1117864519 | 0.816 | 0 | 0 | 0 | 1406.05 | 0 | 0 | 0 | 1406.05 | 1 | 1 | 1 | 1 | -2 | 0 | 0 | 1 | 1 | 0 | 1.02 | *0,8 | 1 | 2 | 415544816 | 1 | 0 | 33 | 1 | 0 | 0 | 0 | 0 | 0 | 0 | 0 | 0 | 0 | 0 | 1434.171 | 1.02 | 0 | 1 | 0 | 0 | 0 | 1147.3368 | 0.816 | 0 | 1 | 1434.17 | 0.816 | 0 | 0.816 | 1406.05 | 1406.05 | 1 | 1147.34 | 0 | 0 | 0 | 0 | 1147.34 | 1147.34 | 1 | 0 | 0
114 | 415143011 | 415544817 | 397142418 | 116 | 1 | 1 | 1 | 3-100-01 | Техник I категории | 1369 | 1013 | чел.-ч | чел.-ч | 1 | 0 | 914469070 | 38.48 | 0 | 0 | 0 | 849.61 | 0 | 0 | 0 | 849.61 | 1 | 1 | 1 | 1 | -2 | 0 | 0 | 1 | 1 | 0 | 48.1 | *0,8 | 1 | 2 | 415544823 | 1 | 0 | 34 | 1 | 0 | 0 | 0 | 0 | 0 | 0 | 0 | 0 | 0 | 0 | 40866.241 | 48.1 | 0 | 1 | 0 | 0 | 0 | 32692.9928 | 38.48 | 0 | 1 | 40866.24 | 38.48 | 0 | 38.48 | 849.61 | 849.61 | 1 | 32692.99 | 0 | 0 | 0 | 0 | 32692.99 | 32692.99 | 1 | 0 | 0
114 | 415143011 | 415544817 | 397142426 | 116 | 1 | 1 | 1 | 3-200-01 | Инженер I категории | 1369 | 1013 | чел.-ч | чел.-ч | 1 | 0 | -66267284 | 153.92 | 0 | 0 | 0 | 1286.39 | 0 | 0 | 0 | 1286.39 | 1 | 1 | 1 | 1 | -2 | 0 | 0 | 1 | 1 | 0 | 192.4 | *0,8 | 1 | 2 | 415544824 | 1 | 0 | 35 | 1 | 0 | 0 | 0 | 0 | 0 | 0 | 0 | 0 | 0 | 0 | 247501.436 | 192.4 | 0 | 1 | 0 | 0 | 0 | 198001.1488 | 153.92 | 0 | 1 | 247501.44 | 153.92 | 0 | 153.92 | 1286.39 | 1286.39 | 1 | 198001.15 | 0 | 0 | 0 | 0 | 198001.15 | 198001.15 | 1 | 0 | 0
114 | 415143011 | 415544817 | 397142430 | 116 | 1 | 1 | 1 | 3-200-02 | Инженер II категории | 1369 | 1013 | чел.-ч | чел.-ч | 1 | 0 | -2140504649 | 346.32 | 0 | 0 | 0 | 1172.71 | 0 | 0 | 0 | 1172.71 | 1 | 1 | 1 | 1 | -2 | 0 | 0 | 1 | 1 | 0 | 432.9 | *0,8 | 1 | 2 | 415544825 | 1 | 0 | 36 | 1 | 0 | 0 | 0 | 0 | 0 | 0 | 0 | 0 | 0 | 0 | 507666.159 | 432.9 | 0 | 1 | 0 | 0 | 0 | 406132.9272 | 346.32 | 0 | 1 | 507666.16 | 346.32 | 0 | 346.32 | 1172.71 | 1172.71 | 1 | 406132.93 | 0 | 0 | 0 | 0 | 406132.93 | 406132.93 | 1 | 0 | 0
114 | 415143011 | 415544817 | 397142432 | 116 | 1 | 1 | 1 | 3-200-03 | Инженер III категории | 1369 | 1013 | чел.-ч | чел.-ч | 1 | 0 | 126826561 | 153.92 | 0 | 0 | 0 | 1053.04 | 0 | 0 | 0 | 1053.04 | 1 | 1 | 1 | 1 | -2 | 0 | 0 | 1 | 1 | 0 | 192.4 | *0,8 | 1 | 2 | 415544826 | 1 | 0 | 37 | 1 | 0 | 0 | 0 | 0 | 0 | 0 | 0 | 0 | 0 | 0 | 202604.896 | 192.4 | 0 | 1 | 0 | 0 | 0 | 162083.9168 | 153.92 | 0 | 1 | 202604.9 | 153.92 | 0 | 153.92 | 1053.04 | 1053.04 | 1 | 162083.92 | 0 | 0 | 0 | 0 | 162083.92 | 162083.92 | 1 | 0 | 0
114 | 415143011 | 415544817 | 397142434 | 116 | 1 | 1 | 1 | 3-300-01 | Ведущий инженер | 1369 | 1013 | чел.-ч | чел.-ч | 1 | 0 | 1117864519 | 76.96 | 0 | 0 | 0 | 1406.05 | 0 | 0 | 0 | 1406.05 | 1 | 1 | 1 | 1 | -2 | 0 | 0 | 1 | 1 | 0 | 96.2 | *0,8 | 1 | 2 | 415544827 | 1 | 0 | 38 | 1 | 0 | 0 | 0 | 0 | 0 | 0 | 0 | 0 | 0 | 0 | 135262.01 | 96.2 | 0 | 1 | 0 | 0 | 0 | 108209.608 | 76.96 | 0 | 1 | 135262.01 | 76.96 | 0 | 76.96 | 1406.05 | 1406.05 | 1 | 108209.61 | 0 | 0 | 0 | 0 | 108209.61 | 108209.61 | 1 | 0 | 0
115 | 415143011 | 415544828 | 397142418 | 116 | 1 | 1 | 1 | 3-100-01 | Техник I категории | 1369 | 1013 | чел.-ч | чел.-ч | 1 | 0 | 914469070 | 0.222 | 0 | 0 | 0 | 849.61 | 0 | 0 | 0 | 849.61 | 1 | 1 | 1 | 1 | -2 | 0 | 0 | 1 | 1 | 0 | 0.2775 | *0,8 | 1 | 2 | 415544834 | 1 | 0 | 39 | 1 | 0 | 0 | 0 | 0 | 0 | 0 | 0 | 0 | 0 | 0 | 235.7668 | 0.2775 | 0 | 1 | 0 | 0 | 0 | 188.6134 | 0.222 | 0 | 1 | 34893.48 | 32.856 | 0 | 32.856 | 849.61 | 849.61 | 1 | 188.62 | 0 | 0 | 0 | 0 | 27914.79 | 27914.79 | 1 | 0 | 0
115 | 415143011 | 415544828 | 397142426 | 116 | 1 | 1 | 1 | 3-200-01 | Инженер I категории | 1369 | 1013 | чел.-ч | чел.-ч | 1 | 0 | -66267284 | 0.888 | 0 | 0 | 0 | 1286.39 | 0 | 0 | 0 | 1286.39 | 1 | 1 | 1 | 1 | -2 | 0 | 0 | 1 | 1 | 0 | 1.11 | *0,8 | 1 | 2 | 415544835 | 1 | 0 | 40 | 1 | 0 | 0 | 0 | 0 | 0 | 0 | 0 | 0 | 0 | 0 | 1427.8929 | 1.11 | 0 | 1 | 0 | 0 | 0 | 1142.3143 | 0.888 | 0 | 1 | 211328.15 | 131.424 | 0 | 131.424 | 1286.39 | 1286.39 | 1 | 1142.31 | 0 | 0 | 0 | 0 | 169062.52 | 169062.52 | 1 | 0 | 0
115 | 415143011 | 415544828 | 397142430 | 116 | 1 | 1 | 1 | 3-200-02 | Инженер II категории | 1369 | 1013 | чел.-ч | чел.-ч | 1 | 0 | -2140504649 | 1.998 | 0 | 0 | 0 | 1172.71 | 0 | 0 | 0 | 1172.71 | 1 | 1 | 1 | 1 | -2 | 0 | 0 | 1 | 1 | 0 | 2.4975 | *0,8 | 1 | 2 | 415544836 | 1 | 0 | 41 | 1 | 0 | 0 | 0 | 0 | 0 | 0 | 0 | 0 | 0 | 0 | 2928.8432 | 2.4975 | 0 | 1 | 0 | 0 | 0 | 2343.0746 | 1.998 | 0 | 1 | 433468.8 | 295.704 | 0 | 295.704 | 1172.71 | 1172.71 | 1 | 2343.07 | 0 | 0 | 0 | 0 | 346775.04 | 346775.04 | 1 | 0 | 0
115 | 415143011 | 415544828 | 397142432 | 116 | 1 | 1 | 1 | 3-200-03 | Инженер III категории | 1369 | 1013 | чел.-ч | чел.-ч | 1 | 0 | 126826561 | 0.888 | 0 | 0 | 0 | 1053.04 | 0 | 0 | 0 | 1053.04 | 1 | 1 | 1 | 1 | -2 | 0 | 0 | 1 | 1 | 0 | 1.11 | *0,8 | 1 | 2 | 415544837 | 1 | 0 | 42 | 1 | 0 | 0 | 0 | 0 | 0 | 0 | 0 | 0 | 0 | 0 | 1168.8744 | 1.11 | 0 | 1 | 0 | 0 | 0 | 935.0995 | 0.888 | 0 | 1 | 172993.41 | 131.424 | 0 | 131.424 | 1053.04 | 1053.04 | 1 | 935.1 | 0 | 0 | 0 | 0 | 138394.73 | 138394.73 | 1 | 0 | 0
115 | 415143011 | 415544828 | 397142434 | 116 | 1 | 1 | 1 | 3-300-01 | Ведущий инженер | 1369 | 1013 | чел.-ч | чел.-ч | 1 | 0 | 1117864519 | 0.444 | 0 | 0 | 0 | 1406.05 | 0 | 0 | 0 | 1406.05 | 1 | 1 | 1 | 1 | -2 | 0 | 0 | 1 | 1 | 0 | 0.555 | *0,8 | 1 | 2 | 415544838 | 1 | 0 | 43 | 1 | 0 | 0 | 0 | 0 | 0 | 0 | 0 | 0 | 0 | 0 | 780.3578 | 0.555 | 0 | 1 | 0 | 0 | 0 | 624.2862 | 0.444 | 0 | 1 | 115492.95 | 65.712 | 0 | 65.712 | 1406.05 | 1406.05 | 1 | 624.29 | 0 | 0 | 0 | 0 | 92394.36 | 92394.36 | 1 | 0 | 0
151 | 415143011 | 415544878 | 397142426 | 116 | 1 | 1 | 1 | 3-200-01 | Инженер I категории | 1369 | 1013 | чел.-ч | чел.-ч | 1 | 0 | -66267284 | 28.192 | 0 | 0 | 0 | 1286.39 | 0 | 0 | 0 | 1286.39 | 1 | 1 | 1 | 1 | -2 | 0 | 0 | 1 | 1 | 0 | 35.24 | *0,8 | 1 | 2 | 415544903 | 1 | 0 | 44 | 1 | 0 | 0 | 0 | 0 | 0 | 0 | 0 | 0 | 0 | 0 | 45332.3836 | 35.24 | 0 | 1 | 0 | 0 | 0 | 36265.9069 | 28.192 | 0 | 1 | 45332.38 | 28.192 | 0 | 28.192 | 1286.39 | 1286.39 | 1 | 36265.9 | 0 | 0 | 0 | 0 | 36265.91 | 36265.91 | 1 | 0 | 0
151 | 415143011 | 415544878 | 397142432 | 116 | 1 | 1 | 1 | 3-200-03 | Инженер III категории | 1369 | 1013 | чел.-ч | чел.-ч | 1 | 0 | 126826561 | 28.192 | 0 | 0 | 0 | 1053.04 | 0 | 0 | 0 | 1053.04 | 1 | 1 | 1 | 1 | -2 | 0 | 0 | 1 | 1 | 0 | 35.24 | *0,8 | 1 | 2 | 415544905 | 1 | 0 | 45 | 1 | 0 | 0 | 0 | 0 | 0 | 0 | 0 | 0 | 0 | 0 | 37109.1296 | 35.24 | 0 | 1 | 0 | 0 | 0 | 29687.3037 | 28.192 | 0 | 1 | 37109.13 | 28.192 | 0 | 28.192 | 1053.04 | 1053.04 | 1 | 29687.3 | 0 | 0 | 0 | 0 | 29687.3 | 29687.3 | 1 | 0 | 0
152 | 415143011 | 415544917 | 397142406 | 116 | 1 | 1 | 1 | 2-100-05 | Рабочий 5 разряда | 1369 | 1013 | чел.-ч | чел.-ч | 1 | 0 | 1518711480 | 0.52 | 0 | 0 | 0 | 921.41 | 0 | 0 | 0 | 921.41 | 1 | 1 | 1 | 1 | -2 | 0 | 0 | 1 | 1 | 0 | 0.65 | *0,8 | 1 | 2 | 415544920 | 1 | 0 | 46 | 1 | 0 | 0 | 0 | 0 | 0 | 0 | 0 | 0 | 0 | 0 | 598.9165 | 0.65 | 0 | 1 | 0 | 0 | 0 | 479.1332 | 0.52 | 0 | 1 | 171290.12 | 148.72 | 0 | 148.72 | 921.41 | 921.41 | 1 | 479.14 | 0 | 0 | 0 | 0 | 137032.1 | 137032.1 | 1 | 0 | 0
152 | 415143011 | 415544917 | 397142432 | 116 | 1 | 1 | 1 | 3-200-03 | Инженер III категории | 1369 | 1013 | чел.-ч | чел.-ч | 1 | 0 | 126826561 | 0.776 | 0 | 0 | 0 | 1053.04 | 0 | 0 | 0 | 1053.04 | 1 | 1 | 1 | 1 | -2 | 0 | 0 | 1 | 1 | 0 | 0.97 | *0,8 | 1 | 2 | 415544921 | 1 | 0 | 47 | 1 | 0 | 0 | 0 | 0 | 0 | 0 | 0 | 0 | 0 | 0 | 1021.4488 | 0.97 | 0 | 1 | 0 | 0 | 0 | 817.159 | 0.776 | 0 | 1 | 292134.36 | 221.936 | 0 | 221.936 | 1053.04 | 1053.04 | 1 | 817.16 | 0 | 0 | 0 | 0 | 233707.49 | 233707.49 | 1 | 0 | 0
153 | 415143011 | 415544963 | 397142426 | 116 | 1 | 1 | 1 | 3-200-01 | Инженер I категории | 1369 | 1013 | чел.-ч | чел.-ч | 1 | 0 | -66267284 | 138.8 | 0 | 0 | 0 | 1286.39 | 0 | 0 | 0 | 1286.39 | 1 | 1 | 1 | 1 | -2 | 0 | 0 | 1 | 1 | 0 | 173.5 | *0,8 | 1 | 2 | 415544964 | 1 | 0 | 48 | 1 | 0 | 0 | 0 | 0 | 0 | 0 | 0 | 0 | 0 | 0 | 223188.665 | 173.5 | 0 | 1 | 0 | 0 | 0 | 178550.932 | 138.8 | 0 | 1 | 223188.67 | 138.8 | 0 | 138.8 | 1286.39 | 1286.39 | 1 | 178550.94 | 0 | 0 | 0 | 0 | 178550.93 | 178550.93 | 1 | 0 | 0
153 | 415143011 | 415544963 | 397142432 | 116 | 1 | 1 | 1 | 3-200-03 | Инженер III категории | 1369 | 1013 | чел.-ч | чел.-ч | 1 | 0 | 126826561 | 92.536 | 0 | 0 | 0 | 1053.04 | 0 | 0 | 0 | 1053.04 | 1 | 1 | 1 | 1 | -2 | 0 | 0 | 1 | 1 | 0 | 115.67 | *0,8 | 1 | 2 | 415544965 | 1 | 0 | 49 | 1 | 0 | 0 | 0 | 0 | 0 | 0 | 0 | 0 | 0 | 0 | 121805.1368 | 115.67 | 0 | 1 | 0 | 0 | 0 | 97444.1094 | 92.536 | 0 | 1 | 121805.14 | 92.536 | 0 | 92.536 | 1053.04 | 1053.04 | 1 | 97444.11 | 0 | 0 | 0 | 0 | 97444.11 | 97444.11 | 1 | 0 | 0
189 | 415143011 | 415545027 | 397142408 | 116 | 1 | 1 | 1 | 2-100-06 | Рабочий 6 разряда | 1369 | 1013 | чел.-ч | чел.-ч | 1 | 0 | 286205319 | 5.184 | 0 | 0 | 0 | 1076.98 | 0 | 0 | 0 | 1076.98 | 1 | 1 | 1 | 1 | -2 | 0 | 0 | 1 | 1 | 0 | 6.48 | *0,8 | 1 | 2 | 415545064 | 1 | 0 | 50 | 1 | 0 | 0 | 0 | 0 | 0 | 0 | 0 | 0 | 0 | 0 | 6978.8304 | 6.48 | 0 | 1 | 0 | 0 | 0 | 5583.0643 | 5.184 | 0 | 1 | 6978.83 | 5.184 | 0 | 5.184 | 1076.98 | 1076.98 | 1 | 5583.06 | 0 | 0 | 0 | 0 | 5583.06 | 5583.06 | 1 | 0 | 0
189 | 415143011 | 415545027 | 397142432 | 116 | 1 | 1 | 1 | 3-200-03 | Инженер III категории | 1369 | 1013 | чел.-ч | чел.-ч | 1 | 0 | 126826561 | 5.184 | 0 | 0 | 0 | 1053.04 | 0 | 0 | 0 | 1053.04 | 1 | 1 | 1 | 1 | -2 | 0 | 0 | 1 | 1 | 0 | 6.48 | *0,8 | 1 | 2 | 415545065 | 1 | 0 | 51 | 1 | 0 | 0 | 0 | 0 | 0 | 0 | 0 | 0 | 0 | 0 | 6823.6992 | 6.48 | 0 | 1 | 0 | 0 | 0 | 5458.9594 | 5.184 | 0 | 1 | 6823.7 | 5.184 | 0 | 5.184 | 1053.04 | 1053.04 | 1 | 5458.96 | 0 | 0 | 0 | 0 | 5458.96 | 5458.96 | 1 | 0 | 0
190 | 415143011 | 415545028 | 397142406 | 116 | 1 | 1 | 1 | 2-100-05 | Рабочий 5 разряда | 1369 | 1013 | чел.-ч | чел.-ч | 1 | 0 | 1518711480 | 0.52 | 0 | 0 | 0 | 921.41 | 0 | 0 | 0 | 921.41 | 1 | 1 | 1 | 1 | -2 | 0 | 0 | 1 | 1 | 0 | 0.65 | *0,8 | 1 | 2 | 415545062 | 1 | 0 | 52 | 1 | 0 | 0 | 0 | 0 | 0 | 0 | 0 | 0 | 0 | 0 | 598.9165 | 0.65 | 0 | 1 | 0 | 0 | 0 | 479.1332 | 0.52 | 0 | 1 | 12577.25 | 10.92 | 0 | 10.92 | 921.41 | 921.41 | 1 | 479.14 | 0 | 0 | 0 | 0 | 10061.8 | 10061.8 | 1 | 0 | 0
190 | 415143011 | 415545028 | 397142432 | 116 | 1 | 1 | 1 | 3-200-03 | Инженер III категории | 1369 | 1013 | чел.-ч | чел.-ч | 1 | 0 | 126826561 | 0.776 | 0 | 0 | 0 | 1053.04 | 0 | 0 | 0 | 1053.04 | 1 | 1 | 1 | 1 | -2 | 0 | 0 | 1 | 1 | 0 | 0.97 | *0,8 | 1 | 2 | 415545063 | 1 | 0 | 53 | 1 | 0 | 0 | 0 | 0 | 0 | 0 | 0 | 0 | 0 | 0 | 1021.4488 | 0.97 | 0 | 1 | 0 | 0 | 0 | 817.159 | 0.776 | 0 | 1 | 21450.42 | 16.296 | 0 | 16.296 | 1053.04 | 1053.04 | 1 | 817.16 | 0 | 0 | 0 | 0 | 17160.34 | 17160.34 | 1 | 0 | 0
191 | 415143011 | 415545029 | 397142406 | 116 | 1 | 1 | 1 | 2-100-05 | Рабочий 5 разряда | 1369 | 1013 | чел.-ч | чел.-ч | 1 | 0 | 1518711480 | 1.552 | 0 | 0 | 0 | 921.41 | 0 | 0 | 0 | 921.41 | 1 | 1 | 1 | 1 | -2 | 0 | 0 | 1 | 1 | 0 | 1.94 | *0,8 | 1 | 2 | 415545060 | 1 | 0 | 54 | 1 | 0 | 0 | 0 | 0 | 0 | 0 | 0 | 0 | 0 | 0 | 1787.5354 | 1.94 | 0 | 1 | 0 | 0 | 0 | 1430.0283 | 1.552 | 0 | 1 | 1787.54 | 1.552 | 0 | 1.552 | 921.41 | 921.41 | 1 | 1430.03 | 0 | 0 | 0 | 0 | 1430.03 | 1430.03 | 1 | 0 | 0
191 | 415143011 | 415545029 | 397142432 | 116 | 1 | 1 | 1 | 3-200-03 | Инженер III категории | 1369 | 1013 | чел.-ч | чел.-ч | 1 | 0 | 126826561 | 2.336 | 0 | 0 | 0 | 1053.04 | 0 | 0 | 0 | 1053.04 | 1 | 1 | 1 | 1 | -2 | 0 | 0 | 1 | 1 | 0 | 2.92 | *0,8 | 1 | 2 | 415545061 | 1 | 0 | 55 | 1 | 0 | 0 | 0 | 0 | 0 | 0 | 0 | 0 | 0 | 0 | 3074.8768 | 2.92 | 0 | 1 | 0 | 0 | 0 | 2459.9014 | 2.336 | 0 | 1 | 3074.88 | 2.336 | 0 | 2.336 | 1053.04 | 1053.04 | 1 | 2459.9 | 0 | 0 | 0 | 0 | 2459.9 | 2459.9 | 1 | 0 | 0
192 | 415143011 | 415545030 | 397142426 | 116 | 1 | 1 | 1 | 3-200-01 | Инженер I категории | 1369 | 1013 | чел.-ч | чел.-ч | 1 | 0 | -66267284 | 8.288 | 0 | 0 | 0 | 1286.39 | 0 | 0 | 0 | 1286.39 | 1 | 1 | 1 | 1 | -2 | 0 | 0 | 1 | 1 | 0 | 10.36 | *0,8 | 1 | 2 | 415545057 | 1 | 0 | 56 | 1 | 0 | 0 | 0 | 0 | 0 | 0 | 0 | 0 | 0 | 0 | 13327.0004 | 10.36 | 0 | 1 | 0 | 0 | 0 | 10661.6003 | 8.288 | 0 | 1 | 13327 | 8.288 | 0 | 8.288 | 1286.39 | 1286.39 | 1 | 10661.6 | 0 | 0 | 0 | 0 | 10661.6 | 10661.6 | 1 | 0 | 0
192 | 415143011 | 415545030 | 397142430 | 116 | 1 | 1 | 1 | 3-200-02 | Инженер II категории | 1369 | 1013 | чел.-ч | чел.-ч | 1 | 0 | -2140504649 | 6.688 | 0 | 0 | 0 | 1172.71 | 0 | 0 | 0 | 1172.71 | 1 | 1 | 1 | 1 | -2 | 0 | 0 | 1 | 1 | 0 | 8.36 | *0,8 | 1 | 2 | 415545058 | 1 | 0 | 57 | 1 | 0 | 0 | 0 | 0 | 0 | 0 | 0 | 0 | 0 | 0 | 9803.8556 | 8.36 | 0 | 1 | 0 | 0 | 0 | 7843.0845 | 6.688 | 0 | 1 | 9803.86 | 6.688 | 0 | 6.688 | 1172.71 | 1172.71 | 1 | 7843.09 | 0 | 0 | 0 | 0 | 7843.08 | 7843.08 | 1 | 0 | 0
192 | 415143011 | 415545030 | 397142434 | 116 | 1 | 1 | 1 | 3-300-01 | Ведущий инженер | 1369 | 1013 | чел.-ч | чел.-ч | 1 | 0 | 1117864519 | 10.504 | 0 | 0 | 0 | 1406.05 | 0 | 0 | 0 | 1406.05 | 1 | 1 | 1 | 1 | -2 | 0 | 0 | 1 | 1 | 0 | 13.13 | *0,8 | 1 | 2 | 415545059 | 1 | 0 | 58 | 1 | 0 | 0 | 0 | 0 | 0 | 0 | 0 | 0 | 0 | 0 | 18461.4365 | 13.13 | 0 | 1 | 0 | 0 | 0 | 14769.1492 | 10.504 | 0 | 1 | 18461.44 | 10.504 | 0 | 10.504 | 1406.05 | 1406.05 | 1 | 14769.15 | 0 | 0 | 0 | 0 | 14769.15 | 14769.15 | 1 | 0 | 0
193 | 415143011 | 415545031 | 397142426 | 116 | 1 | 1 | 1 | 3-200-01 | Инженер I категории | 1369 | 1013 | чел.-ч | чел.-ч | 1 | 0 | -66267284 | 5.848 | 0 | 0 | 0 | 1286.39 | 0 | 0 | 0 | 1286.39 | 1 | 1 | 1 | 1 | -2 | 0 | 0 | 1 | 1 | 0 | 7.31 | *0,8 | 1 | 2 | 415545054 | 1 | 0 | 59 | 1 | 0 | 0 | 0 | 0 | 0 | 0 | 0 | 0 | 0 | 0 | 9403.5109 | 7.31 | 0 | 1 | 0 | 0 | 0 | 7522.8087 | 5.848 | 0 | 1 | 9403.51 | 5.848 | 0 | 5.848 | 1286.39 | 1286.39 | 1 | 7522.81 | 0 | 0 | 0 | 0 | 7522.81 | 7522.81 | 1 | 0 | 0
193 | 415143011 | 415545031 | 397142430 | 116 | 1 | 1 | 1 | 3-200-02 | Инженер II категории | 1369 | 1013 | чел.-ч | чел.-ч | 1 | 0 | -2140504649 | 4.68 | 0 | 0 | 0 | 1172.71 | 0 | 0 | 0 | 1172.71 | 1 | 1 | 1 | 1 | -2 | 0 | 0 | 1 | 1 | 0 | 5.85 | *0,8 | 1 | 2 | 415545055 | 1 | 0 | 60 | 1 | 0 | 0 | 0 | 0 | 0 | 0 | 0 | 0 | 0 | 0 | 6860.3535 | 5.85 | 0 | 1 | 0 | 0 | 0 | 5488.2828 | 4.68 | 0 | 1 | 6860.35 | 4.68 | 0 | 4.68 | 1172.71 | 1172.71 | 1 | 5488.28 | 0 | 0 | 0 | 0 | 5488.28 | 5488.28 | 1 | 0 | 0
193 | 415143011 | 415545031 | 397142434 | 116 | 1 | 1 | 1 | 3-300-01 | Ведущий инженер | 1369 | 1013 | чел.-ч | чел.-ч | 1 | 0 | 1117864519 | 7.472 | 0 | 0 | 0 | 1406.05 | 0 | 0 | 0 | 1406.05 | 1 | 1 | 1 | 1 | -2 | 0 | 0 | 1 | 1 | 0 | 9.34 | *0,8 | 1 | 2 | 415545056 | 1 | 0 | 61 | 1 | 0 | 0 | 0 | 0 | 0 | 0 | 0 | 0 | 0 | 0 | 13132.507 | 9.34 | 0 | 1 | 0 | 0 | 0 | 10506.0056 | 7.472 | 0 | 1 | 13132.51 | 7.472 | 0 | 7.472 | 1406.05 | 1406.05 | 1 | 10506.01 | 0 | 0 | 0 | 0 | 10506.01 | 10506.01 | 1 | 0 | 0
0
0

## EtalonRes
28 | 415147585 | 415147582 | 397142402 | 116 | 1 | 1 | 1 | 2-100-04 | Рабочий 4 разряда | 1369 | 1013 | чел.-ч | чел.-ч | 1 | 4.21 | 0 | 0 | 0 | 0 | 0 | 1 | 1 | *0,8 | 3.368 | 2 | 415147583 | 1 | 0 | 0 | 0 | 0 | 0 | 0 | 0 | 0
28 | 415147586 | 415147582 | 397142432 | 116 | 1 | 1 | 1 | 3-200-03 | Инженер III категории | 1369 | 1013 | чел.-ч | чел.-ч | 1 | 6.32 | 0 | 0 | 0 | 0 | 0 | 1 | 1 | *0,8 | 5.056 | 2 | 415147584 | 2 | 0 | 0 | 0 | 0 | 0 | 0 | 0 | 0
29 | 415147590 | 415147587 | 397142402 | 116 | 1 | 1 | 1 | 2-100-04 | Рабочий 4 разряда | 1369 | 1013 | чел.-ч | чел.-ч | 1 | 1.26 | 0 | 0 | 0 | 0 | 0 | 1 | 1 | *0,8 | 1.008 | 2 | 415147588 | 3 | 0 | 0 | 0 | 0 | 0 | 0 | 0 | 0
29 | 415147591 | 415147587 | 397142432 | 116 | 1 | 1 | 1 | 3-200-03 | Инженер III категории | 1369 | 1013 | чел.-ч | чел.-ч | 1 | 1.9 | 0 | 0 | 0 | 0 | 0 | 1 | 1 | *0,8 | 1.52 | 2 | 415147589 | 4 | 0 | 0 | 0 | 0 | 0 | 0 | 0 | 0
30 | 415147642 | 415147592 | 397142408 | 116 | 1 | 1 | 1 | 2-100-06 | Рабочий 6 разряда | 1369 | 1013 | чел.-ч | чел.-ч | 1 | 3.2 | 0 | 0 | 0 | 1076.98 | 0 | 1 | 1 | *0,8 | 2.56 | 2 | 415147642 | 5 | 0 | 0 | 0 | 0 | 0 | 0 | 0 | 0
30 | 415147643 | 415147592 | 397142432 | 116 | 1 | 1 | 1 | 3-200-03 | Инженер III категории | 1369 | 1013 | чел.-ч | чел.-ч | 1 | 3.2 | 0 | 0 | 0 | 1053.04 | 0 | 1 | 1 | *0,8 | 2.56 | 2 | 415147643 | 6 | 0 | 0 | 0 | 0 | 0 | 0 | 0 | 0
31 | 415372763 | 415372762 | 397142408 | 116 | 1 | 1 | 1 | 2-100-06 | Рабочий 6 разряда | 1369 | 1013 | чел.-ч | чел.-ч | 1 | 0.04 | 0 | 0 | 0 | 1076.98 | 0 | 1 | 1 | *0,8 | 0.032 | 2 | 415372763 | 7 | 0 | 0 | 0 | 0 | 0 | 0 | 0 | 0
31 | 415372764 | 415372762 | 397142432 | 116 | 1 | 1 | 1 | 3-200-03 | Инженер III категории | 1369 | 1013 | чел.-ч | чел.-ч | 1 | 0.04 | 0 | 0 | 0 | 1053.04 | 0 | 1 | 1 | *0,8 | 0.032 | 2 | 415372764 | 8 | 0 | 0 | 0 | 0 | 0 | 0 | 0 | 0
32 | 415147645 | 415147597 | 397142408 | 116 | 1 | 1 | 1 | 2-100-06 | Рабочий 6 разряда | 1369 | 1013 | чел.-ч | чел.-ч | 1 | 6.48 | 0 | 0 | 0 | 1076.98 | 0 | 1 | 1 | *0,8 | 5.184 | 2 | 415147645 | 9 | 0 | 0 | 0 | 0 | 0 | 0 | 0 | 0
32 | 415147646 | 415147597 | 397142432 | 116 | 1 | 1 | 1 | 3-200-03 | Инженер III категории | 1369 | 1013 | чел.-ч | чел.-ч | 1 | 6.48 | 0 | 0 | 0 | 1053.04 | 0 | 1 | 1 | *0,8 | 5.184 | 2 | 415147646 | 10 | 0 | 0 | 0 | 0 | 0 | 0 | 0 | 0
33 | 415372700 | 415372697 | 397142408 | 116 | 1 | 1 | 1 | 2-100-06 | Рабочий 6 разряда | 1369 | 1013 | чел.-ч | чел.-ч | 1 | 0.81 | 0 | 0 | 0 | 1076.98 | 0 | 1 | 1 | *0,8 | 0.648 | 2 | 415372698 | 11 | 0 | 0 | 0 | 0 | 0 | 0 | 0 | 0
33 | 415372701 | 415372697 | 397142432 | 116 | 1 | 1 | 1 | 3-200-03 | Инженер III категории | 1369 | 1013 | чел.-ч | чел.-ч | 1 | 0.81 | 0 | 0 | 0 | 1053.04 | 0 | 1 | 1 | *0,8 | 0.648 | 2 | 415372699 | 12 | 0 | 0 | 0 | 0 | 0 | 0 | 0 | 0
69 | 415147633 | 415147628 | 397142408 | 116 | 1 | 1 | 1 | 2-100-06 | Рабочий 6 разряда | 1369 | 1013 | чел.-ч | чел.-ч | 1 | 6.48 | 0 | 0 | 0 | 1076.98 | 0 | 1 | 1 | *0,8 | 5.184 | 2 | 415147633 | 13 | 0 | 0 | 0 | 0 | 0 | 0 | 0 | 0
69 | 415147634 | 415147628 | 397142432 | 116 | 1 | 1 | 1 | 3-200-03 | Инженер III категории | 1369 | 1013 | чел.-ч | чел.-ч | 1 | 6.48 | 0 | 0 | 0 | 1053.04 | 0 | 1 | 1 | *0,8 | 5.184 | 2 | 415147634 | 14 | 0 | 0 | 0 | 0 | 0 | 0 | 0 | 0
70 | 415147635 | 415147630 | 397142408 | 116 | 1 | 1 | 1 | 2-100-06 | Рабочий 6 разряда | 1369 | 1013 | чел.-ч | чел.-ч | 1 | 0.5 | 0 | 0 | 0 | 1076.98 | 0 | 1 | 1 | *0,8 | 0.4 | 2 | 415147635 | 15 | 0 | 0 | 0 | 0 | 0 | 0 | 0 | 0
70 | 415147636 | 415147630 | 397142432 | 116 | 1 | 1 | 1 | 3-200-03 | Инженер III категории | 1369 | 1013 | чел.-ч | чел.-ч | 1 | 0.5 | 0 | 0 | 0 | 1053.04 | 0 | 1 | 1 | *0,8 | 0.4 | 2 | 415147636 | 16 | 0 | 0 | 0 | 0 | 0 | 0 | 0 | 0
71 | 415147637 | 415147631 | 397142408 | 116 | 1 | 1 | 1 | 2-100-06 | Рабочий 6 разряда | 1369 | 1013 | чел.-ч | чел.-ч | 1 | 0.81 | 0 | 0 | 0 | 1076.98 | 0 | 1 | 1 | *0,8 | 0.648 | 2 | 415147637 | 17 | 0 | 0 | 0 | 0 | 0 | 0 | 0 | 0
71 | 415147638 | 415147631 | 397142432 | 116 | 1 | 1 | 1 | 3-200-03 | Инженер III категории | 1369 | 1013 | чел.-ч | чел.-ч | 1 | 0.81 | 0 | 0 | 0 | 1053.04 | 0 | 1 | 1 | *0,8 | 0.648 | 2 | 415147638 | 18 | 0 | 0 | 0 | 0 | 0 | 0 | 0 | 0
107 | 415544783 | 415544780 | 397142408 | 116 | 1 | 1 | 1 | 2-100-06 | Рабочий 6 разряда | 1369 | 1013 | чел.-ч | чел.-ч | 1 | 6.48 | 0 | 0 | 0 | 1076.98 | 0 | 1 | 1 | *0,8 | 5.184 | 2 | 415544781 | 19 | 0 | 0 | 0 | 0 | 0 | 0 | 0 | 0
107 | 415544784 | 415544780 | 397142432 | 116 | 1 | 1 | 1 | 3-200-03 | Инженер III категории | 1369 | 1013 | чел.-ч | чел.-ч | 1 | 6.48 | 0 | 0 | 0 | 1053.04 | 0 | 1 | 1 | *0,8 | 5.184 | 2 | 415544782 | 20 | 0 | 0 | 0 | 0 | 0 | 0 | 0 | 0
108 | 415544788 | 415544785 | 397142402 | 116 | 1 | 1 | 1 | 2-100-04 | Рабочий 4 разряда | 1369 | 1013 | чел.-ч | чел.-ч | 1 | 4.68 | 0 | 0 | 0 | 801.75 | 0 | 1 | 1 | *0,8 | 3.744 | 2 | 415544786 | 21 | 0 | 0 | 0 | 0 | 0 | 0 | 0 | 0
108 | 415544789 | 415544785 | 397142420 | 116 | 1 | 1 | 1 | 3-100-02 | Техник II категории | 1369 | 1013 | чел.-ч | чел.-ч | 1 | 4.68 | 0 | 0 | 0 | 765.85 | 0 | 1 | 1 | *0,8 | 3.744 | 2 | 415544787 | 22 | 0 | 0 | 0 | 0 | 0 | 0 | 0 | 0
109 | 415544793 | 415544790 | 397142402 | 116 | 1 | 1 | 1 | 2-100-04 | Рабочий 4 разряда | 1369 | 1013 | чел.-ч | чел.-ч | 1 | 1.35 | 0 | 0 | 0 | 801.75 | 0 | 1 | 1 | *0,8 | 1.08 | 2 | 415544791 | 23 | 0 | 0 | 0 | 0 | 0 | 0 | 0 | 0
109 | 415544794 | 415544790 | 397142420 | 116 | 1 | 1 | 1 | 3-100-02 | Техник II категории | 1369 | 1013 | чел.-ч | чел.-ч | 1 | 1.35 | 0 | 0 | 0 | 765.85 | 0 | 1 | 1 | *0,8 | 1.08 | 2 | 415544792 | 24 | 0 | 0 | 0 | 0 | 0 | 0 | 0 | 0
110 | 415544798 | 415544795 | 397142406 | 116 | 1 | 1 | 1 | 2-100-05 | Рабочий 5 разряда | 1369 | 1013 | чел.-ч | чел.-ч | 1 | 0.65 | 0 | 0 | 0 | 921.41 | 0 | 1 | 1 | *0,8 | 0.52 | 2 | 415544796 | 25 | 0 | 0 | 0 | 0 | 0 | 0 | 0 | 0
110 | 415544799 | 415544795 | 397142432 | 116 | 1 | 1 | 1 | 3-200-03 | Инженер III категории | 1369 | 1013 | чел.-ч | чел.-ч | 1 | 0.97 | 0 | 0 | 0 | 1053.04 | 0 | 1 | 1 | *0,8 | 0.776 | 2 | 415544797 | 26 | 0 | 0 | 0 | 0 | 0 | 0 | 0 | 0
111 | 415544803 | 415544800 | 397142408 | 116 | 1 | 1 | 1 | 2-100-06 | Рабочий 6 разряда | 1369 | 1013 | чел.-ч | чел.-ч | 1 | 0.16 | 0 | 0 | 0 | 1076.98 | 0 | 1 | 1 | *0,8 | 0.128 | 2 | 415544801 | 27 | 0 | 0 | 0 | 0 | 0 | 0 | 0 | 0
111 | 415544804 | 415544800 | 397142432 | 116 | 1 | 1 | 1 | 3-200-03 | Инженер III категории | 1369 | 1013 | чел.-ч | чел.-ч | 1 | 0.16 | 0 | 0 | 0 | 1053.04 | 0 | 1 | 1 | *0,8 | 0.128 | 2 | 415544802 | 28 | 0 | 0 | 0 | 0 | 0 | 0 | 0 | 0
112 | 415544808 | 415544805 | 397142408 | 116 | 1 | 1 | 1 | 2-100-06 | Рабочий 6 разряда | 1369 | 1013 | чел.-ч | чел.-ч | 1 | 0.41 | 0 | 0 | 0 | 1076.98 | 0 | 1 | 1 | *0,8 | 0.328 | 2 | 415544806 | 29 | 0 | 0 | 0 | 0 | 0 | 0 | 0 | 0
112 | 415544809 | 415544805 | 397142432 | 116 | 1 | 1 | 1 | 3-200-03 | Инженер III категории | 1369 | 1013 | чел.-ч | чел.-ч | 1 | 0.41 | 0 | 0 | 0 | 1053.04 | 0 | 1 | 1 | *0,8 | 0.328 | 2 | 415544807 | 30 | 0 | 0 | 0 | 0 | 0 | 0 | 0 | 0
113 | 415544814 | 415544810 | 397142426 | 116 | 1 | 1 | 1 | 3-200-01 | Инженер I категории | 1369 | 1013 | чел.-ч | чел.-ч | 1 | 0.8 | 0 | 0 | 0 | 1286.39 | 0 | 1 | 1 | *0,8 | 0.64 | 2 | 415544811 | 31 | 0 | 0 | 0 | 0 | 0 | 0 | 0 | 0
113 | 415544815 | 415544810 | 397142430 | 116 | 1 | 1 | 1 | 3-200-02 | Инженер II категории | 1369 | 1013 | чел.-ч | чел.-ч | 1 | 0.67 | 0 | 0 | 0 | 1172.71 | 0 | 1 | 1 | *0,8 | 0.536 | 2 | 415544812 | 32 | 0 | 0 | 0 | 0 | 0 | 0 | 0 | 0
113 | 415544816 | 415544810 | 397142434 | 116 | 1 | 1 | 1 | 3-300-01 | Ведущий инженер | 1369 | 1013 | чел.-ч | чел.-ч | 1 | 1.02 | 0 | 0 | 0 | 1406.05 | 0 | 1 | 1 | *0,8 | 0.816 | 2 | 415544813 | 33 | 0 | 0 | 0 | 0 | 0 | 0 | 0 | 0
114 | 415544823 | 415544817 | 397142418 | 116 | 1 | 1 | 1 | 3-100-01 | Техник I категории | 1369 | 1013 | чел.-ч | чел.-ч | 1 | 48.1 | 0 | 0 | 0 | 849.61 | 0 | 1 | 1 | *0,8 | 38.48 | 2 | 415544818 | 34 | 0 | 0 | 0 | 0 | 0 | 0 | 0 | 0
114 | 415544824 | 415544817 | 397142426 | 116 | 1 | 1 | 1 | 3-200-01 | Инженер I категории | 1369 | 1013 | чел.-ч | чел.-ч | 1 | 192.4 | 0 | 0 | 0 | 1286.39 | 0 | 1 | 1 | *0,8 | 153.92 | 2 | 415544819 | 35 | 0 | 0 | 0 | 0 | 0 | 0 | 0 | 0
114 | 415544825 | 415544817 | 397142430 | 116 | 1 | 1 | 1 | 3-200-02 | Инженер II категории | 1369 | 1013 | чел.-ч | чел.-ч | 1 | 432.9 | 0 | 0 | 0 | 1172.71 | 0 | 1 | 1 | *0,8 | 346.32 | 2 | 415544820 | 36 | 0 | 0 | 0 | 0 | 0 | 0 | 0 | 0
114 | 415544826 | 415544817 | 397142432 | 116 | 1 | 1 | 1 | 3-200-03 | Инженер III категории | 1369 | 1013 | чел.-ч | чел.-ч | 1 | 192.4 | 0 | 0 | 0 | 1053.04 | 0 | 1 | 1 | *0,8 | 153.92 | 2 | 415544821 | 37 | 0 | 0 | 0 | 0 | 0 | 0 | 0 | 0
114 | 415544827 | 415544817 | 397142434 | 116 | 1 | 1 | 1 | 3-300-01 | Ведущий инженер | 1369 | 1013 | чел.-ч | чел.-ч | 1 | 96.2 | 0 | 0 | 0 | 1406.05 | 0 | 1 | 1 | *0,8 | 76.96 | 2 | 415544822 | 38 | 0 | 0 | 0 | 0 | 0 | 0 | 0 | 0
115 | 415544834 | 415544828 | 397142418 | 116 | 1 | 1 | 1 | 3-100-01 | Техник I категории | 1369 | 1013 | чел.-ч | чел.-ч | 1 | 0.2775 | 0 | 0 | 0 | 849.61 | 0 | 1 | 1 | *0,8 | 0.222 | 2 | 415544829 | 39 | 0 | 0 | 0 | 0 | 0 | 0 | 0 | 0
115 | 415544835 | 415544828 | 397142426 | 116 | 1 | 1 | 1 | 3-200-01 | Инженер I категории | 1369 | 1013 | чел.-ч | чел.-ч | 1 | 1.11 | 0 | 0 | 0 | 1286.39 | 0 | 1 | 1 | *0,8 | 0.888 | 2 | 415544830 | 40 | 0 | 0 | 0 | 0 | 0 | 0 | 0 | 0
115 | 415544836 | 415544828 | 397142430 | 116 | 1 | 1 | 1 | 3-200-02 | Инженер II категории | 1369 | 1013 | чел.-ч | чел.-ч | 1 | 2.4975 | 0 | 0 | 0 | 1172.71 | 0 | 1 | 1 | *0,8 | 1.998 | 2 | 415544831 | 41 | 0 | 0 | 0 | 0 | 0 | 0 | 0 | 0
115 | 415544837 | 415544828 | 397142432 | 116 | 1 | 1 | 1 | 3-200-03 | Инженер III категории | 1369 | 1013 | чел.-ч | чел.-ч | 1 | 1.11 | 0 | 0 | 0 | 1053.04 | 0 | 1 | 1 | *0,8 | 0.888 | 2 | 415544832 | 42 | 0 | 0 | 0 | 0 | 0 | 0 | 0 | 0
115 | 415544838 | 415544828 | 397142434 | 116 | 1 | 1 | 1 | 3-300-01 | Ведущий инженер | 1369 | 1013 | чел.-ч | чел.-ч | 1 | 0.555 | 0 | 0 | 0 | 1406.05 | 0 | 1 | 1 | *0,8 | 0.444 | 2 | 415544833 | 43 | 0 | 0 | 0 | 0 | 0 | 0 | 0 | 0
151 | 415544903 | 415544878 | 397142426 | 116 | 1 | 1 | 1 | 3-200-01 | Инженер I категории | 1369 | 1013 | чел.-ч | чел.-ч | 1 | 35.24 | 0 | 0 | 0 | 1286.39 | 0 | 1 | 1 | *0,8 | 28.192 | 2 | 415544903 | 44 | 0 | 0 | 0 | 0 | 0 | 0 | 0 | 0
151 | 415544905 | 415544878 | 397142432 | 116 | 1 | 1 | 1 | 3-200-03 | Инженер III категории | 1369 | 1013 | чел.-ч | чел.-ч | 1 | 35.24 | 0 | 0 | 0 | 1053.04 | 0 | 1 | 1 | *0,8 | 28.192 | 2 | 415544905 | 45 | 0 | 0 | 0 | 0 | 0 | 0 | 0 | 0
152 | 415544920 | 415544917 | 397142406 | 116 | 1 | 1 | 1 | 2-100-05 | Рабочий 5 разряда | 1369 | 1013 | чел.-ч | чел.-ч | 1 | 0.65 | 0 | 0 | 0 | 921.41 | 0 | 1 | 1 | *0,8 | 0.52 | 2 | 415544920 | 46 | 0 | 0 | 0 | 0 | 0 | 0 | 0 | 0
152 | 415544921 | 415544917 | 397142432 | 116 | 1 | 1 | 1 | 3-200-03 | Инженер III категории | 1369 | 1013 | чел.-ч | чел.-ч | 1 | 0.97 | 0 | 0 | 0 | 1053.04 | 0 | 1 | 1 | *0,8 | 0.776 | 2 | 415544921 | 47 | 0 | 0 | 0 | 0 | 0 | 0 | 0 | 0
153 | 415544964 | 415544963 | 397142426 | 116 | 1 | 1 | 1 | 3-200-01 | Инженер I категории | 1369 | 1013 | чел.-ч | чел.-ч | 1 | 173.5 | 0 | 0 | 0 | 1286.39 | 0 | 1 | 1 | *0,8 | 138.8 | 2 | 415544964 | 48 | 0 | 0 | 0 | 0 | 0 | 0 | 0 | 0
153 | 415544965 | 415544963 | 397142432 | 116 | 1 | 1 | 1 | 3-200-03 | Инженер III категории | 1369 | 1013 | чел.-ч | чел.-ч | 1 | 115.67 | 0 | 0 | 0 | 1053.04 | 0 | 1 | 1 | *0,8 | 92.536 | 2 | 415544965 | 49 | 0 | 0 | 0 | 0 | 0 | 0 | 0 | 0
189 | 415545064 | 415545027 | 397142408 | 116 | 1 | 1 | 1 | 2-100-06 | Рабочий 6 разряда | 1369 | 1013 | чел.-ч | чел.-ч | 1 | 6.48 | 0 | 0 | 0 | 1076.98 | 0 | 1 | 1 | *0,8 | 5.184 | 2 | 415545064 | 50 | 0 | 0 | 0 | 0 | 0 | 0 | 0 | 0
189 | 415545065 | 415545027 | 397142432 | 116 | 1 | 1 | 1 | 3-200-03 | Инженер III категории | 1369 | 1013 | чел.-ч | чел.-ч | 1 | 6.48 | 0 | 0 | 0 | 1053.04 | 0 | 1 | 1 | *0,8 | 5.184 | 2 | 415545065 | 51 | 0 | 0 | 0 | 0 | 0 | 0 | 0 | 0
190 | 415545062 | 415545028 | 397142406 | 116 | 1 | 1 | 1 | 2-100-05 | Рабочий 5 разряда | 1369 | 1013 | чел.-ч | чел.-ч | 1 | 0.65 | 0 | 0 | 0 | 921.41 | 0 | 1 | 1 | *0,8 | 0.52 | 2 | 415545062 | 52 | 0 | 0 | 0 | 0 | 0 | 0 | 0 | 0
190 | 415545063 | 415545028 | 397142432 | 116 | 1 | 1 | 1 | 3-200-03 | Инженер III категории | 1369 | 1013 | чел.-ч | чел.-ч | 1 | 0.97 | 0 | 0 | 0 | 1053.04 | 0 | 1 | 1 | *0,8 | 0.776 | 2 | 415545063 | 53 | 0 | 0 | 0 | 0 | 0 | 0 | 0 | 0
191 | 415545060 | 415545029 | 397142406 | 116 | 1 | 1 | 1 | 2-100-05 | Рабочий 5 разряда | 1369 | 1013 | чел.-ч | чел.-ч | 1 | 1.94 | 0 | 0 | 0 | 921.41 | 0 | 1 | 1 | *0,8 | 1.552 | 2 | 415545060 | 54 | 0 | 0 | 0 | 0 | 0 | 0 | 0 | 0
191 | 415545061 | 415545029 | 397142432 | 116 | 1 | 1 | 1 | 3-200-03 | Инженер III категории | 1369 | 1013 | чел.-ч | чел.-ч | 1 | 2.92 | 0 | 0 | 0 | 1053.04 | 0 | 1 | 1 | *0,8 | 2.336 | 2 | 415545061 | 55 | 0 | 0 | 0 | 0 | 0 | 0 | 0 | 0
192 | 415545057 | 415545030 | 397142426 | 116 | 1 | 1 | 1 | 3-200-01 | Инженер I категории | 1369 | 1013 | чел.-ч | чел.-ч | 1 | 10.36 | 0 | 0 | 0 | 1286.39 | 0 | 1 | 1 | *0,8 | 8.288 | 2 | 415545057 | 56 | 0 | 0 | 0 | 0 | 0 | 0 | 0 | 0
192 | 415545058 | 415545030 | 397142430 | 116 | 1 | 1 | 1 | 3-200-02 | Инженер II категории | 1369 | 1013 | чел.-ч | чел.-ч | 1 | 8.36 | 0 | 0 | 0 | 1172.71 | 0 | 1 | 1 | *0,8 | 6.688 | 2 | 415545058 | 57 | 0 | 0 | 0 | 0 | 0 | 0 | 0 | 0
192 | 415545059 | 415545030 | 397142434 | 116 | 1 | 1 | 1 | 3-300-01 | Ведущий инженер | 1369 | 1013 | чел.-ч | чел.-ч | 1 | 13.13 | 0 | 0 | 0 | 1406.05 | 0 | 1 | 1 | *0,8 | 10.504 | 2 | 415545059 | 58 | 0 | 0 | 0 | 0 | 0 | 0 | 0 | 0
193 | 415545054 | 415545031 | 397142426 | 116 | 1 | 1 | 1 | 3-200-01 | Инженер I категории | 1369 | 1013 | чел.-ч | чел.-ч | 1 | 7.31 | 0 | 0 | 0 | 1286.39 | 0 | 1 | 1 | *0,8 | 5.848 | 2 | 415545054 | 59 | 0 | 0 | 0 | 0 | 0 | 0 | 0 | 0
193 | 415545055 | 415545031 | 397142430 | 116 | 1 | 1 | 1 | 3-200-02 | Инженер II категории | 1369 | 1013 | чел.-ч | чел.-ч | 1 | 5.85 | 0 | 0 | 0 | 1172.71 | 0 | 1 | 1 | *0,8 | 4.68 | 2 | 415545055 | 60 | 0 | 0 | 0 | 0 | 0 | 0 | 0 | 0
193 | 415545056 | 415545031 | 397142434 | 116 | 1 | 1 | 1 | 3-300-01 | Ведущий инженер | 1369 | 1013 | чел.-ч | чел.-ч | 1 | 9.34 | 0 | 0 | 0 | 1406.05 | 0 | 1 | 1 | *0,8 | 7.472 | 2 | 415545056 | 61 | 0 | 0 | 0 | 0 | 0 | 0 | 0 | 0

## SrcPoprs
28 | 1 | *0,8 | *0,8 | 571/пр_2022_п.76 | Выполнение пусконаладочных работ звеном (бригадой), которое выполнило монтаж этого же оборудования | Методика применения сметных норм 571/пр (О.П.)
29 | 1 | *0,8 | *0,8 | 571/пр_2022_п.76 | Выполнение пусконаладочных работ звеном (бригадой), которое выполнило монтаж этого же оборудования | Методика применения сметных норм 571/пр (О.П.)
30 | 1 | *0,8 | *0,8 | 571/пр_2022_п.76 | Выполнение пусконаладочных работ звеном (бригадой), которое выполнило монтаж этого же оборудования | Методика применения сметных норм 571/пр (О.П.)
31 | 1 | *0,8 | *0,8 | 571/пр_2022_п.76 | Выполнение пусконаладочных работ звеном (бригадой), которое выполнило монтаж этого же оборудования | Методика применения сметных норм 571/пр (О.П.)
32 | 1 | *0,8 | *0,8 | 571/пр_2022_п.76 | Выполнение пусконаладочных работ звеном (бригадой), которое выполнило монтаж этого же оборудования | Методика применения сметных норм 571/пр (О.П.)
33 | 1 | *0,8 | *0,8 | 571/пр_2022_п.76 | Выполнение пусконаладочных работ звеном (бригадой), которое выполнило монтаж этого же оборудования | Методика применения сметных норм 571/пр (О.П.)
69 | 1 | *0,8 | *0,8 | 571/пр_2022_п.76 | Выполнение пусконаладочных работ звеном (бригадой), которое выполнило монтаж этого же оборудования | Методика применения сметных норм 571/пр (О.П.)
70 | 1 | *0,8 | *0,8 | 571/пр_2022_п.76 | Выполнение пусконаладочных работ звеном (бригадой), которое выполнило монтаж этого же оборудования | Методика применения сметных норм 571/пр (О.П.)
71 | 1 | *0,8 | *0,8 | 571/пр_2022_п.76 | Выполнение пусконаладочных работ звеном (бригадой), которое выполнило монтаж этого же оборудования | Методика применения сметных норм 571/пр (О.П.)
107 | 1 | *0,8 | *0,8 | 571/пр_2022_п.76 | Выполнение пусконаладочных работ звеном (бригадой), которое выполнило монтаж этого же оборудования | Методика применения сметных норм 571/пр (О.П.)
108 | 1 | *0,8 | *0,8 | 571/пр_2022_п.76 | Выполнение пусконаладочных работ звеном (бригадой), которое выполнило монтаж этого же оборудования | Методика применения сметных норм 571/пр (О.П.)
109 | 1 | *0,8 | *0,8 | 571/пр_2022_п.76 | Выполнение пусконаладочных работ звеном (бригадой), которое выполнило монтаж этого же оборудования | Методика применения сметных норм 571/пр (О.П.)
110 | 1 | *0,8 | *0,8 | 571/пр_2022_п.76 | Выполнение пусконаладочных работ звеном (бригадой), которое выполнило монтаж этого же оборудования | Методика применения сметных норм 571/пр (О.П.)
111 | 1 | *0,8 | *0,8 | 571/пр_2022_п.76 | Выполнение пусконаладочных работ звеном (бригадой), которое выполнило монтаж этого же оборудования | Методика применения сметных норм 571/пр (О.П.)
112 | 1 | *0,8 | *0,8 | 571/пр_2022_п.76 | Выполнение пусконаладочных работ звеном (бригадой), которое выполнило монтаж этого же оборудования | Методика применения сметных норм 571/пр (О.П.)
113 | 1 | *0,8 | *0,8 | 571/пр_2022_п.76 | Выполнение пусконаладочных работ звеном (бригадой), которое выполнило монтаж этого же оборудования | Методика применения сметных норм 571/пр (О.П.)
114 | 1 | *0,8 | *0,8 | 571/пр_2022_п.76 | Выполнение пусконаладочных работ звеном (бригадой), которое выполнило монтаж этого же оборудования | Методика применения сметных норм 571/пр (О.П.)
115 | 1 | *0,8 | *0,8 | 571/пр_2022_п.76 | Выполнение пусконаладочных работ звеном (бригадой), которое выполнило монтаж этого же оборудования | Методика применения сметных норм 571/пр (О.П.)
151 | 1 | *0,8 | *0,8 | 571/пр_2022_п.76 | Выполнение пусконаладочных работ звеном (бригадой), которое выполнило монтаж этого же оборудования | Методика применения сметных норм 571/пр (О.П.)
152 | 1 | *0,8 | *0,8 | 571/пр_2022_п.76 | Выполнение пусконаладочных работ звеном (бригадой), которое выполнило монтаж этого же оборудования | Методика применения сметных норм 571/пр (О.П.)
153 | 1 | *0,8 | *0,8 | 571/пр_2022_п.76 | Выполнение пусконаладочных работ звеном (бригадой), которое выполнило монтаж этого же оборудования | Методика применения сметных норм 571/пр (О.П.)
189 | 1 | *0,8 | *0,8 | 571/пр_2022_п.76 | Выполнение пусконаладочных работ звеном (бригадой), которое выполнило монтаж этого же оборудования | Методика применения сметных норм 571/пр (О.П.)
190 | 1 | *0,8 | *0,8 | 571/пр_2022_п.76 | Выполнение пусконаладочных работ звеном (бригадой), которое выполнило монтаж этого же оборудования | Методика применения сметных норм 571/пр (О.П.)
191 | 1 | *0,8 | *0,8 | 571/пр_2022_п.76 | Выполнение пусконаладочных работ звеном (бригадой), которое выполнило монтаж этого же оборудования | Методика применения сметных норм 571/пр (О.П.)
192 | 1 | *0,8 | *0,8 | 571/пр_2022_п.76 | Выполнение пусконаладочных работ звеном (бригадой), которое выполнило монтаж этого же оборудования | Методика применения сметных норм 571/пр (О.П.)
193 | 1 | *0,8 | *0,8 | 571/пр_2022_п.76 | Выполнение пусконаладочных работ звеном (бригадой), которое выполнило монтаж этого же оборудования | Методика применения сметных норм 571/пр (О.П.)

## SrcKA
0 | Smeta.RU (Terminal) (495) 974-1589 | _PS_ | 0 | 0 | 0 | Smeta.RU (Terminal) | 1 | 18246 | 358206192 | 12 | 0 | 0 | 3
|  |  | ЛСР-09-01-01 (ФСНБ-2022) | ЛСР-09-01-01 ПНР КЛ 110 кВ. (ФСНБ-2022) | [9 empty] | 0 | 0