## 02-01-03
Smeta.RU (495) 974-1589
Наименование программного продукта |  |  |  |  | Программа для ЭВМ «Программа: «Smeta.RU» версия 12»
Наименование редакции сметных нормативов |  |  |  |  | Приказ Минстроя России от 30.12.2021 г. № 1046/пр
Реквизиты приказа Минстроя России об утверждении дополнений и изменений к сметным нормативам |  |  |  |  | Приказ Минстроя России от 18.05.2022 г. № 378/пр, Приказ Минстроя России от 26.08.2022 г. № 703/пр, Приказ Минстроя России от 26.10.2022 г. № 905/пр; Приказ Минстроя России от 27.12.2022 г. № 1133/пр; Приказ Минстроя России от 10.02.2023 г. № 84/пр; Приказ Минстроя России от 11.05.2023 г. № 335/пр; Приказ Минстроя России от 02.08.2023 г. № 551/пр; Приказ Минстроя России от 14.11.2023 г. № 817/пр; Приказ Минстроя России от 16.02.2024 г. № 102/пр; Приказ Минстроя России от 13.05.2024 г. № 323/пр; Приказ Минстроя России от 09.08.2024 г. № 524/пр; Приказ Минстроя России от 07.11.2024 г. № 747/пр; Приказ Минстроя России от 07.02.2025 г. № 69/пр | [21 empty] | Приказ Минстроя России от 18.05.2022 г. № 378/пр, Приказ Минстроя России от 26.08.2022 г. № 703/пр, Приказ Минстроя России от 26.10.2022 г. № 905/пр; Приказ Минстроя России от 27.12.2022 г. № 1133/пр; Приказ Минстроя России от 10.02.2023 г. № 84/пр; Приказ Минстроя России от 11.05.2023 г. № 335/пр; Приказ Минстроя России от 02.08.2023 г. № 551/пр; Приказ Минстроя России от 14.11.2023 г. № 817/пр; Приказ Минстроя России от 16.02.2024 г. № 102/пр; Приказ Минстроя России от 13.05.2024 г. № 323/пр; Приказ Минстроя России от 09.08.2024 г. № 524/пр; Приказ Минстроя России от 07.11.2024 г. № 747/пр; Приказ Минстроя России от 07.02.2025 г. № 69/пр
Реквизиты письма Минстроя России об индексах изменения сметной стоимости строительства, включаемые в федеральный реестр сметных нормативов и размещаемые в федеральной государственной информационной системе ценообразования в строительстве, подготовленного в соответствии с пунктом 85 Методики расчета индексов изменения сметной стоимости строительства, утвержденной приказом Министерства строительства и жилищно-коммунального хозяйства Российской Федерации от 5 июня 2019 г. N 326/пр |  |  |  |  | Письмо Минстроя России от 25.02.2025 № 10314-ИФ/09
Реквизиты нормативного правового акта об утверждении оплаты труда, утверждаемый в соответствии с пунктом 22(1) Правилами мониторинга цен, утвержденными постановлением Правительства Российской Федерации от 23 декабря 2016 г. N 1452 |  |  |  |  | Распоряжение Министерства экономики и финансов Московской области от 21.02.2024 г. № 24РВ-14
Обоснование принятых текущих цен на строительные ресурсы |  |  |  |  | ФГИС ЦС, конъюнктурный анализ
Наименование субъекта Российской Федерации
Наименование зоны субъекта Российской Федерации
(наименование стройки)
03. Строительство 2КЛ-10 кВ (открыто в траншее)
(наименование объекта капитального строительства)
ЛОКАЛЬНАЯ СМЕТА № 02-01-03
Строительство 2КЛ-10 кВ (в траншее) от сущ. КЛ-10кВ направлением ТП№20143"1" - ТП№25396 до проектируемой КТП | [25 empty] | Строительство 2КЛ-10 кВ (в траншее) от сущ. КЛ-10кВ направлением ТП№20143"1" - ТП№25396 до проектируемой КТП
(наименование работ и затрат)
Составлен |  | Ресурсно-индексным | методом
Основание |  | 315313.10.24-ЭС.КЛ
(проектная и (или) иная техническая документация)
Составлен(а) в текущем уровне цен на март 2025 года
Сметная стоимость |  | 462.03 |  | тыс. руб.
[6 empty] | Средства на оплату труда рабочих |  |  |  | 49.22 | тыс. руб.
| в том числе: |  |  |  |  | Средства на оплату труда машинистов |  |  |  | 6.36 | тыс. руб.
| строительных работ | 395.19 |  | тыс. руб. |  | Нормативные затраты труда рабочих |  |  |  | 113.3005 | чел.-ч.
| монтажных работ | 66.84 |  | тыс. руб. |  | Нормативные затраты труда машинистов |  |  |  | 11.9004 | чел.-ч.
| оборудования | 0 |  | тыс. руб.
| прочих затрат | 0 |  | тыс. руб.
№ п/п | Обоснование | Наименование работ и затрат | Единица измерения | Количество |  |  | Сметная стоимость, руб.
|  |  |  | на единицу измерения | коэффициенты | всего с учетом коэффициентов | на единицу измерения в базисном уровне цен | индекс | на единицу измерения в текущем уровне цен | коэффициенты | всего в текущем уровне цен
1 | 2 | 3 | 4 | 5 | 6 | 7 | 8 | 9 | 10 | 11 | 12
Раздел: Земляные работы
1 | ГЭСН 01-01-010-41 | Разработка грунта в отвал экскаваторами, вместимость ковша 0,25 м3, группа грунтов: 2 | 1000 м3 | 0.02142 |  | 0.02142
Объем: 0,02142=21,42/1000
| 1 | ОТ (ЗТ) | чел.-ч. |  |  | 0.19128 |  |  |  |  | 77.4
| 1-100-20 | Средний разряд работы 2,0 | чел.-ч. | 8.93 |  | 0.19128 |  |  | 404.65 |  | 77.4
| 2 | ЭМ | [8 empty] | 807.13
|  | ОТм(ЗТм) | чел.-ч. |  |  | 0.99582 |  |  |  |  | 569.32 | [13 empty] | 1
| 91.01.05-066 | Экскаваторы одноковшовые дизельные на гусеничном ходу, объем ковша 0,25 м3 | маш.-ч | 46.49 |  | 0.99582 | 675.43 | 1.2 | 810.52 |  | 807.13
| 4-100-050 | ОТм(ЗТм) Средний разряд машинистов 5 | чел.-ч. | 46.49 |  | 0.99582 |  |  | 571.71 |  | 569.32 | [13 empty] | 1
|  | Итого прямые затраты | [8 empty] | 1453.85
|  | ФОТ | [8 empty] | 646.72
| Пр/812-001.1-1 | НР Земляные работы, выполняемые: механизированным способом | % | 92 |  | 92 |  |  |  |  | 594.98
| Пр/774-001.1 | СП Земляные работы, выполняемые: механизированным способом | % | 46 |  | 46 |  |  |  |  | 297.49
|  | Всего по позиции | [5 empty] | 109538.7488 |  | 2346.32 |  | 19.25 | 9.62 | 2346.32 | 807.13 | = | 77.4 | 569.32 | = | 0 |  | 594.98 | 297.49 | 1
2 | ГЭСН 01-02-057-02 | Разработка грунта вручную в траншеях глубиной до 2 м без креплений с откосами, группа грунтов: 2 | 100 м3 | 0.0918 |  | 0.0918
Объем: 0,0918=9,18/100
| 1 | ОТ (ЗТ) | чел.-ч. |  |  | 14.1372 |  |  |  |  | 5720.62
| 1-100-20 | Затраты труда рабочих (Средний разряд - 2) | чел.-ч. | 154 |  | 14.1372 |  |  | 404.65 |  | 5720.62
|  | Итого прямые затраты | [8 empty] | 5720.62
|  | ФОТ | [8 empty] | 5720.62
| Пр/812-001.2-1 | НР Земляные работы, выполняемые: ручным способом | % | 89 |  | 89 |  |  |  |  | 5091.35
| Пр/774-001.2 | СП Земляные работы, выполняемые: ручным способом | % | 40 |  | 40 |  |  |  |  | 2288.25
|  | Всего по позиции | [5 empty] | 142703.9216 |  | 13100.22 |  | 33.06 | 14.86 | 13100.22 | 0 | = | 5720.62 | 0 | = | 0 |  | 5091.35 | 2288.25 | 1
3 | ГЭСН 01-02-061-01 | Засыпка вручную траншей, пазух котлованов и ям, группа грунтов: 1 | 100 м3 | 0.0612 |  | 0.0612
Объем: 0,0612=6,12/100
| 1 | ОТ (ЗТ) | чел.-ч. |  |  | 5.4162 |  |  |  |  | 2101.21
| 1-100-15 | Затраты труда рабочих (Средний разряд - 1,5) | чел.-ч. | 88.5 |  | 5.4162 |  |  | 387.95 |  | 2101.21
|  | Итого прямые затраты | [8 empty] | 2101.21
|  | ФОТ | [8 empty] | 2101.21
| Пр/812-001.2-1 | НР Земляные работы, выполняемые: ручным способом | % | 89 |  | 89 |  |  |  |  | 1870.08
| Пр/774-001.2 | СП Земляные работы, выполняемые: ручным способом | % | 40 |  | 40 |  |  |  |  | 840.48
|  | Всего по позиции | [5 empty] | 78623.6928 |  | 4811.77 |  | 21.13 | 9.5 | 4811.77 | 0 | = | 2101.21 | 0 | = | 0 |  | 1870.08 | 840.48 | 1
4 | ГЭСН 01-01-033-01 | Засыпка траншей и котлованов с перемещением грунта до 5 м бульдозерами мощностью: 59 кВт (80 л.с.), группа грунтов 1 | 1000 м3 | 0.01428 |  | 0.01428
Объем: 0,01428=14,28/1000
| 2 | ЭМ | [8 empty] | 111.14
|  | ОТм(ЗТм) | чел.-ч. |  |  | 0.098675 |  |  |  |  | 54.03 | [13 empty] | 1
| 91.01.01-034 | Бульдозеры, мощность 59 кВт (80 л.с.) | маш.-ч | 6.91 |  | 0.098675 | 828.16 | 1.36 | 1126.3 |  | 111.14
| 4-100-050 | ОТм(ЗТм) Средний разряд машинистов 5 | чел.-ч. | 6.91 |  | 0.098675 |  |  | 547.58 |  | 54.03 | [13 empty] | 1
|  | Итого прямые затраты | [8 empty] | 165.17
|  | ФОТ | [8 empty] | 54.03
| Пр/812-001.1-1 | НР Земляные работы, выполняемые: механизированным способом | % | 92 |  | 92 |  |  |  |  | 49.71
| Пр/774-001.1 | СП Земляные работы, выполняемые: механизированным способом | % | 46 |  | 46 |  |  |  |  | 24.85
|  | Всего по позиции | [5 empty] | 16787.8151 |  | 239.73 |  | 7.19 | 3.6 | 239.73 | 111.14 | = | 0 | 54.03 | = | 0 |  | 49.71 | 24.85 | 1
5 | ГЭСН 01-02-005-01 | Уплотнение грунта пневматическими трамбовками, группа грунтов: 1-2 | 100 м3 | 0.1428 |  | 0.1428
Объем: 0,1428=14,28/100
| 1 | ОТ (ЗТ) | чел.-ч. |  |  | 1.7893 |  |  |  |  | 790.47
| 1-100-30 | Средний разряд работы 3,0 | чел.-ч. | 12.53 |  | 1.7893 |  |  | 441.78 |  | 790.47
| 2 | ЭМ | [8 empty] | 146.35
|  | ОТм(ЗТм) | чел.-ч. |  |  | 0.37414 |  |  |  |  | 186.12 | [13 empty] | 1
| 91.08.09-023 | Трамбовки пневматические при работе от передвижных компрессорных установок | маш.-ч | 10.5 |  | 1.4994 | 2.41 | 1.21 | 2.92 |  | 4.38
| 91.18.01-007 | Компрессоры винтовые передвижные с двигателем внутреннего сгорания, давление до 0,7 МПа (7 атм), производительность до 5,4 м3/мин | маш.-ч | 2.62 |  | 0.37414 |  |  | 379.45 |  | 141.97
| 4-100-040 | ОТм(ЗТм) Средний разряд машинистов 4 | чел.-ч. | 2.62 |  | 0.37414 |  |  | 497.46 |  | 186.12 | [13 empty] | 1
|  | Итого прямые затраты | [8 empty] | 1122.94
|  | ФОТ | [8 empty] | 976.59
| Пр/812-001.1-1 | НР Земляные работы, выполняемые: механизированным способом | % | 92 |  | 92 |  |  |  |  | 898.46
| Пр/774-001.1 | СП Земляные работы, выполняемые: механизированным способом | % | 46 |  | 46 |  |  |  |  | 449.23
|  | Всего по позиции | [5 empty] | 17301.3305 |  | 2470.63 |  | 123.4 | 61.7 | 2470.63 | 146.35 | = | 790.47 | 186.12 | = | 0 |  | 898.46 | 449.23 | 1
6 | ГЭСН 01-02-027-01 | Планировка площадей: механизированным способом, группа грунтов 1 | 1000 м2 | 0.0714 |  | 0.0714
Объем: 0,0714=71,4/1000
| 2 | ЭМ | [8 empty] | 104.09
|  | ОТм(ЗТм) | чел.-ч. |  |  | 0.059976 |  |  |  |  | 40.08 | [13 empty] | 1
| 91.01.01-035 | Бульдозеры, мощность 79 кВт (108 л.с.) | маш.-ч | 0.5 |  | 0.0357 | 887.54 | 1.36 | 1207.05 |  | 43.09
| 4-100-060 | ОТм(ЗТм) Средний разряд машинистов 6 | чел.-ч. | 0.5 |  | 0.0357 |  |  | 668.23 |  | 23.86 | [13 empty] | 1
| 91.01.02-004 | Автогрейдеры среднего типа, мощность 99 кВт (135 л.с.) | маш.-ч | 0.34 |  | 0.024276 | 1933 | 1.3 | 2512.9 |  | 61
| 4-100-060 | ОТм(ЗТм) Средний разряд машинистов 6 | чел.-ч. | 0.34 |  | 0.024276 |  |  | 668.23 |  | 16.22 | [13 empty] | 1
|  | Итого прямые затраты | [8 empty] | 144.17
|  | ФОТ | [8 empty] | 40.08
| Пр/812-001.4-1 | НР Земляные работы, выполняемые: по другим видам работ (подготовительные, сопутствующие, укрепительные) | % | 89 |  | 89 |  |  |  |  | 35.67
| Пр/774-001.4 | СП Земляные работы, выполняемые: по другим видам работ (подготовительные, сопутствующие, укрепительные) | % | 41 |  | 41 |  |  |  |  | 16.43
|  | Всего по позиции | [5 empty] | 2748.8796 |  | 196.27 |  | 84.92 | 39.12 | 196.27 | 104.09 | = | 0 | 40.08 | = | 0 |  | 35.67 | 16.43 | 1
7 | ГЭСН 01-02-027-04 | Планировка площадей: ручным способом, группа грунтов 1 | 1000 м2 | 0.0306 |  | 0.0306
Объем: 0,0306=30,6/1000
| 1 | ОТ (ЗТ) | чел.-ч. |  |  | 3.06 |  |  |  |  | 1351.85
| 1-100-30 | Средний разряд работы 3,0 | чел.-ч. | 100 |  | 3.06 |  |  | 441.78 |  | 1351.85
|  | Итого прямые затраты | [8 empty] | 1351.85
|  | ФОТ | [8 empty] | 1351.85
| Пр/812-001.4-1 | НР Земляные работы, выполняемые: по другим видам работ (подготовительные, сопутствующие, укрепительные) | % | 89 |  | 89 |  |  |  |  | 1203.15
| Пр/774-001.4 | СП Земляные работы, выполняемые: по другим видам работ (подготовительные, сопутствующие, укрепительные) | % | 41 |  | 41 |  |  |  |  | 554.26
|  | Всего по позиции | [5 empty] | 101609.8039 |  | 3109.26 |  | 12.03 | 5.54 | 3109.26 | 0 | = | 1351.85 | 0 | = | 0 |  | 1203.15 | 554.26 | 1
|  | Итого прямые затраты по разделу | [8 empty] | 12059.81
в том числе
|  | оплата труда | [8 empty] | 10041.55
|  | эксплуатация машин и механизмов | [8 empty] | 2018.26
в том числе
|  | эксплуатация машин и механизмов | [8 empty] | 1168.71
в том числе
|  | оплата труда машинистов (ОТм) | [8 empty] | 849.55
|  | доплаты к оплате труда машинистов | [8 empty] | 0
|  | материальные ресурсы | [8 empty] | 0
в том числе
|  | материальные ресурсы без учета дополнительной перевозки | [8 empty] | 0
|  | дополнительная перевозка материальных ресурсов | [8 empty] | 0
|  | перевозка | [8 empty] | 0
|  | Всего ФОТ (справочно) | [8 empty] | 10891.1
|  | Всего накладные расходы | [8 empty] | 9743.4
|  | Всего сметная прибыль | [8 empty] | 4470.99
|  | Итого оборудование | [8 empty] | 0
в том числе
|  | оборудование без учета дополнительной перевозки | [8 empty] | 0
|  | дополнительная перевозка оборудования | [8 empty] | 0
Итого прочие затраты
|  | Итого прочие затраты | [8 empty] | 0
|  | Итого хозяйственный инвентарь | [8 empty] | 0
|  | Итого по разделу | [8 empty] | 26274.2
Справочно
|  | материальные ресурсы, отсутствующие в ФРСН | [8 empty] | 0
|  | оборудование, отсутствующие в ФРСН | [8 empty] | 0
|  | затраты труда рабочих |  |  |  | 24.594
|  | затраты труда машинистов |  |  |  | 1.5286
Раздел: Прокладка кабеля
8 | ГЭСНм 08-02-142-01 | Устройство постели при одном кабеле в траншее | 100 м | 0.68 |  | 0.68
Объем: 0,68=68/100
| 1 | ОТ (ЗТ) | чел.-ч. |  |  | 3.604 |  |  |  |  | 1752.7
| 1-100-38 | Затраты труда рабочих (Средний разряд - 3,8) | чел.-ч. | 5.3 |  | 3.604 |  |  | 486.32 |  | 1752.7
| 2 | ЭМ | [8 empty] | 1546.28
|  | ОТм(ЗТм) | чел.-ч. |  |  | 2.652 |  |  |  |  | 1263.57 | [13 empty] | 1
| 91.14.02-001 | Автомобили бортовые, грузоподъемность до 5 т | маш.-ч | 3.9 |  | 2.652 | 477.92 | 1.22 | 583.06 |  | 1546.28
| 4-100-040 | ОТм(ЗТм) Средний разряд машинистов 4 | чел.-ч. | 3.9 |  | 2.652 |  |  | 476.46 |  | 1263.57 | [13 empty] | 1
|  | Итого прямые затраты | [8 empty] | 4562.55
8.1 | 421/пр_2020_п.75_пп.а | Сметная стоимость вспомогательных ненормируемых материальных ресурсов, не учтенная в сметной норме, 2% | % | 2 |  | 2 |  |  |  |  | 35.05 | 0 | 0 | 35.05 | [5 empty] | 35.05 |  | 0 | 0 | 2
|  | ФОТ | [8 empty] | 3016.27
| Пр/812-049.3-1 | НР Электротехнические установки: на других объектах | % | 97 |  | 97 |  |  |  |  | 2925.78
| Пр/774-049.3 | СП Электротехнические установки: на других объектах | % | 51 |  | 51 |  |  |  |  | 1538.3
|  | Всего по позиции | [5 empty] | 13326 |  | 9061.68 |  | 635.05 | 333.89 | 9026.63 | 1546.28 | = | 1752.7 | 1263.57 | = | 0 |  | 2925.78 | 1538.3 | 2
9 | ГЭСНм 08-02-142-02 | На каждый последующий кабель добавлять к норме 08-02-142-01 | 100 м | 0.68 |  | 0.68
Объем: 0,68=68/100
| 1 | ОТ (ЗТ) | чел.-ч. |  |  | 1.3532 |  |  |  |  | 658.09
| 1-100-38 | Средний разряд работы 3,8 | чел.-ч. | 1.99 |  | 1.3532 |  |  | 486.32 |  | 658.09
| 2 | ЭМ | [8 empty] | 31.72
|  | ОТм(ЗТм) | чел.-ч. |  |  | 0.0544 |  |  |  |  | 27.06 | [13 empty] | 1
| 91.14.02-001 | Автомобили бортовые, грузоподъемность до 5 т | маш.-ч | 0.08 |  | 0.0544 | 477.92 | 1.22 | 583.06 |  | 31.72
| 4-100-040 | ОТм(ЗТм) Средний разряд машинистов 4 | чел.-ч. | 0.08 |  | 0.0544 |  |  | 497.46 |  | 27.06 | [13 empty] | 1
|  | Итого прямые затраты | [8 empty] | 716.87
9.1 | 421/пр_2020_п.75_пп.а | Сметная стоимость вспомогательных ненормируемых материальных ресурсов, не учтенная в сметной норме, 2% | % | 2 |  | 2 |  |  |  |  | 13.16 | 0 | 0 | 13.16 | [5 empty] | 13.16 |  | 0 | 0 | 2
|  | ФОТ | [8 empty] | 685.15
| Пр/812-049.3-1 | НР Электротехнические установки: на других объектах | % | 97 |  | 97 |  |  |  |  | 664.6
| Пр/774-049.3 | СП Электротехнические установки: на других объектах | % | 51 |  | 51 |  |  |  |  | 349.43
|  | Всего по позиции | [5 empty] | 2564.7941 |  | 1744.06 |  | 648.9 | 341.17 | 1730.9 | 31.72 | = | 658.09 | 27.06 | = | 0 |  | 664.6 | 349.43 | 2
10 | 02.3.01.02-1104 | Песок природный для строительных работ I класс, средний | м3 | 11.22 |  | 11.22 | 573.7 | 1.33 | 763.02 |  | 8561.08
|  | Всего по позиции | [5 empty] | 763.0196 |  | 8561.08 |  | 0 | 0 | 8561.08 | 0 | = | 0 | 0 | = | 8561.08 |  | 0 | 0 | 1
11 | ГЭСНм 08-02-141-05 | Кабель до 35 кВ в готовых траншеях без покрытий, масса 1 м: свыше 6 до 9 кг | 100 м | 1.3872 |  | 1.3872
Объем: 1,3872=138,72/100
| 1 | ОТ (ЗТ) | чел.-ч. |  |  | 24.4147 |  |  |  |  | 11873.37
| 1-100-38 | Затраты труда рабочих (Средний разряд - 3,8) | чел.-ч. | 17.6 |  | 24.4147 |  |  | 486.32 |  | 11873.37
| 2 | ЭМ | [8 empty] | 5862.99
|  | ОТм(ЗТм) | чел.-ч. |  |  | 5.3823 |  |  |  |  | 3080.55 | [13 empty] | 1
| 91.05.05-015 | Краны на автомобильном ходу, грузоподъемность 16 т | маш.-ч | 1.94 |  | 2.6912 |  |  | 1552.12 |  | 4177.02
| 4-100-060 | ОТм(ЗТм) Средний разряд машинистов 6 | чел.-ч. | 1.94 |  | 2.6912 |  |  | 668.23 |  | 1798.32 | [13 empty] | 1
| 91.06.01-003 | Домкраты гидравлические, грузоподъемность 63-100 т | маш.-ч | 3.97 |  | 5.5072 |  |  | 2.67 |  | 14.7
| 91.06.03-062 | Лебедки электрические тяговым усилием до 31,39 кН (3,2 т) | маш.-ч | 3.97 |  | 5.5072 | 13.44 | 1.38 | 18.55 |  | 102.16
| 91.14.02-001 | Автомобили бортовые, грузоподъемность до 5 т | маш.-ч | 1.94 |  | 2.6912 | 477.92 | 1.22 | 583.06 |  | 1569.11
| 4-100-040 | ОТм(ЗТм) Средний разряд машинистов 4 | чел.-ч. | 1.94 |  | 2.6912 |  |  | 476.46 |  | 1282.23 | [13 empty] | 1
| 4 | М | [8 empty] | 842.56
| 01.7.06.07-0002 | Ленты монтажные из пластмассы для бандажирования проводов, скрепляются пластмассовыми кнопками, ширина 10 мм | 10 м | 0.096 |  | 0.13317 | 37.71 | 1.53 | 57.7 |  | 7.68
| 08.3.07.01-0052 | Прокат стальной горячекатаный полосовой, марки стали Ст3сп, Ст3пс, размеры 50х5 мм | т | 0.001 |  | 0.0013872 | 70310.45 | 0.84 | 59060.78 |  | 81.93
| 08.3.08.02-0058 | Уголок стальной горячекатаный равнополочный, марки стали Ст3сп, Ст3пс, ширина полок 35-56 мм, толщина полки 3-5 мм | т | 0.01 |  | 0.013872 |  |  | 51057.6 |  | 708.27
| 14.4.02.04-0142 | Краска масляная МА-0115, мумия, сурик железный | кг | 0.25 |  | 0.3468 | 79.88 | 1.31 | 104.64 |  | 36.29
| 14.4.03.03-0002 | Лак битумный БТ-123 | т | 6e-05 |  | 8.32e-05 | 82698.14 | 1.22 | 100891.73 |  | 8.39
|  | Итого прямые затраты | [8 empty] | 21659.47
11.1 | 421/пр_2020_п.75_пп.а | Сметная стоимость вспомогательных ненормируемых материальных ресурсов, не учтенная в сметной норме, 2% | % | 2 |  | 2 |  |  |  |  | 237.47 | 0 | 0 | 237.47 | [5 empty] | 237.47 |  | 0 | 0 | 2
|  | ФОТ | [8 empty] | 14953.92
| Пр/812-049.3-1 | НР Электротехнические установки: на других объектах | % | 97 |  | 97 |  |  |  |  | 14505.3
| Пр/774-049.3 | СП Электротехнические установки: на других объектах | % | 51 |  | 51 |  |  |  |  | 7626.5
|  | Всего по позиции | [5 empty] | 31739.2878 |  | 44028.74 |  | 2194.65 | 1153.89 | 43791.27 | 5862.99 | = | 11873.37 | 3080.55 | = | 842.56 |  | 14505.3 | 7626.5 | 2
12 | ГЭСНм 08-02-159-08 | Заделка концевая в резиновой перчатке для 3-5-жильного кабеля напряжением: до 10 кВ, сечение одной жилы до 185 мм2 | шт | 2 |  | 2
| 1 | ОТ (ЗТ) | чел.-ч. |  |  | 5.38 |  |  |  |  | 2616.4
| 1-100-38 | Средний разряд работы 3,8 | чел.-ч. | 2.69 |  | 5.38 |  |  | 486.32 |  | 2616.4
| 4 | М | [8 empty] | 228.12
| 01.3.01.01-0001 | Бензин авиационный Б-70 | т | 0.0008 |  | 0.0016 | 116448.72 | 1.11 | 129258.08 |  | 206.81
| 01.3.01.05-0009 | Парафин нефтяной твердый Т-1 | т | 1e-05 |  | 2e-05 | 81827.2 | 1.77 | 144834.14 |  | 2.9
| 01.3.02.09-0022 | Пропан-бутан смесь техническая | кг | 0.15 |  | 0.3 | 41.38 | 1.26 | 52.14 |  | 15.64
| 01.7.06.07-0002 | Ленты монтажные из пластмассы для бандажирования проводов, скрепляются пластмассовыми кнопками, ширина 10 мм | 10 м | 0.024 |  | 0.048 | 37.71 | 1.53 | 57.7 |  | 2.77
|  | Итого прямые затраты | [8 empty] | 2844.52
12.1 | 421/пр_2020_п.75_пп.а | Сметная стоимость вспомогательных ненормируемых материальных ресурсов, не учтенная в сметной норме, 2% | % | 2 |  | 2 |  |  |  |  | 52.33 | 0 | 0 | 52.33 | [5 empty] | 52.33 |  | 0 | 0 | 2
|  | ФОТ | [8 empty] | 2616.4
| Пр/812-049.3-1 | НР Электротехнические установки: на других объектах | % | 97 |  | 97 |  |  |  |  | 2537.91
| Пр/774-049.3 | СП Электротехнические установки: на других объектах | % | 51 |  | 51 |  |  |  |  | 1334.36
|  | Всего по позиции | [5 empty] | 3384.56 |  | 6769.12 |  | 943.46 | 496.05 | 6716.79 | 0 | = | 2616.4 | 0 | = | 228.12 |  | 2537.91 | 1334.36 | 2
13 | ГЭСНм 08-02-143-05 | Покрытие кабеля, проложенного в траншее: лентой сигнальной | 100 м | 0.68 |  | 0.68
Объем: 0,68=68/100
| 1 | ОТ (ЗТ) | чел.-ч. |  |  | 0.3264 |  |  |  |  | 135.71
| 1-100-23 | Средний разряд работы 2,3 | чел.-ч. | 0.48 |  | 0.3264 |  |  | 415.79 |  | 135.71
| 2 | ЭМ | [8 empty] | 7.93
|  | ОТм(ЗТм) | чел.-ч. |  |  | 0.0136 |  |  |  |  | 6.91 | [13 empty] | 1
| 91.14.02-001 | Автомобили бортовые, грузоподъемность до 5 т | маш.-ч | 0.02 |  | 0.0136 | 477.92 | 1.22 | 583.06 |  | 7.93
| 4-100-040 | ОТм(ЗТм) Средний разряд машинистов 4 | чел.-ч. | 0.02 |  | 0.0136 |  |  | 508.09 |  | 6.91 | [13 empty] | 1
|  | Итого прямые затраты | [8 empty] | 150.55
13.1 | 421/пр_2020_п.75_пп.а | Сметная стоимость вспомогательных ненормируемых материальных ресурсов, не учтенная в сметной норме, 2% | % | 2 |  | 2 |  |  |  |  | 2.71 | 0 | 0 | 2.71 | [5 empty] | 2.71 |  | 0 | 0 | 2
|  | ФОТ | [8 empty] | 142.62
| Пр/812-049.3-1 | НР Электротехнические установки: на других объектах | % | 97 |  | 97 |  |  |  |  | 138.34
| Пр/774-049.3 | СП Электротехнические установки: на других объектах | % | 51 |  | 51 |  |  |  |  | 72.74
|  | Всего по позиции | [5 empty] | 535.7941 |  | 364.34 |  | 609.39 | 320.4 | 361.63 | 7.93 | = | 135.71 | 6.91 | = | 0 |  | 138.34 | 72.74 | 2
14 | ГЭСНм 08-02-177-01 | Указатель месторасположения трассы кабелей, проложенных в земле | шт | 2 |  | 2
| 1 | ОТ (ЗТ) | чел.-ч. |  |  | 1.02 |  |  |  |  | 496.05
| 1-100-38 | Средний разряд работы 3,8 | чел.-ч. | 0.51 |  | 1.02 |  |  | 486.32 |  | 496.05
| 4 | М | [8 empty] | 816.01
| 08.3.05.02-0021 | Прокат листовой горячекатаный, марки стали Ст3сп, Ст3пс, ширина 1200-3000 мм, толщина 1-8 мм | т | 0.00106 |  | 0.00212 |  |  | 52757.6 |  | 111.85
| 08.3.08.02-0058 | Уголок стальной горячекатаный равнополочный, марки стали Ст3сп, Ст3пс, ширина полок 35-56 мм, толщина полки 3-5 мм | т | 0.00509 |  | 0.01018 |  |  | 51057.6 |  | 519.77
| 14.4.04.11-0010 | Эмаль на основе сополимера винилхлорида с винилацетатом, цвет серебристый | т | 0.0002 |  | 0.0004 | 360146.05 | 1.28 | 460986.94 |  | 184.39
|  | Итого прямые затраты | [8 empty] | 1312.06
14.1 | 421/пр_2020_п.75_пп.а | Сметная стоимость вспомогательных ненормируемых материальных ресурсов, не учтенная в сметной норме, 2% | % | 2 |  | 2 |  |  |  |  | 9.92 | 0 | 0 | 9.92 | [5 empty] | 9.92 |  | 0 | 0 | 2
|  | ФОТ | [8 empty] | 496.05
| Пр/812-049.3-1 | НР Электротехнические установки: на других объектах | % | 97 |  | 97 |  |  |  |  | 481.17
| Пр/774-049.3 | СП Электротехнические установки: на других объектах | % | 51 |  | 51 |  |  |  |  | 252.99
|  | Всего по позиции | [5 empty] | 1028.07 |  | 2056.14 |  | 943.46 | 496.05 | 2046.22 | 0 | = | 496.05 | 0 | = | 816.01 |  | 481.17 | 252.99 | 2
15 | 08.3.08.02-0058 | Уголок стальной горячекатаный равнополочный, марки стали Ст3сп, Ст3пс, ширина полок 35-56 мм, толщина полки 3-5 мм | т | -0.01527 |  | -0.01527 |  |  | 51057.6 |  | -779.65
|  | Всего по позиции | [5 empty] | 51057.6293 |  | -779.65 |  | 0 | 0 | -779.65 | 0 | = | 0 | 0 | = | -779.65 |  | 0 | 0 | 2
16 | 08.3.05.02-0021 | Прокат листовой горячекатаный, марки стали Ст3сп, Ст3пс, ширина 1200-3000 мм, толщина 1-8 мм | т | -0.00318 |  | -0.00318 |  |  | 52757.6 |  | -167.77
|  | Всего по позиции | [5 empty] | 52757.8616 |  | -167.77 |  | 0 | 0 | -167.77 | 0 | = | 0 | 0 | = | -167.77 |  | 0 | 0 | 2
17 | 22.2.02.23-0306 | Столбики опознавательные для подземных кабельных линий, пластиковые, диаметр 83 мм, толщина стенки 4 мм, высота 1500-1600 мм | 100 ШТ | 0.03 |  | 0.03 | 25728.62 | 1.32 | 33961.78 |  | 1018.85
Объем: 0,03=3/100
|  | Всего по позиции | [5 empty] | 33961.6667 |  | 1018.85 |  | 0 | 0 | 1018.85 | 0 | = | 0 | 0 | = | 1018.85 |  | 0 | 0 | 2
18 | 22.2.02.23-0302 | Таблички-указатели кабельных трасс пластиковые односторонние, размеры 300х400х5 мм | 100 ШТ | 0.03 |  | 0.03 | 69225.4 | 1.32 | 91377.53 |  | 2741.33
Объем: 0,03=3/100
|  | Всего по позиции | [5 empty] | 91377.6667 |  | 2741.33 |  | 0 | 0 | 2741.33 | 0 | = | 0 | 0 | = | 2741.33 |  | 0 | 0 | 2
|  | Итого прямые затраты по разделу | [8 empty] | 42970.5
в том числе
|  | оплата труда | [8 empty] | 17532.32
|  | эксплуатация машин и механизмов | [8 empty] | 11827.01
в том числе
|  | эксплуатация машин и механизмов | [8 empty] | 7448.92
в том числе
|  | оплата труда машинистов (ОТм) | [8 empty] | 4378.09
|  | доплаты к оплате труда машинистов | [8 empty] | 0
|  | материальные ресурсы | [8 empty] | 13611.17
в том числе
|  | материальные ресурсы без учета дополнительной перевозки | [8 empty] | 13611.17
|  | дополнительная перевозка материальных ресурсов | [8 empty] | 0
|  | перевозка | [8 empty] | 0
|  | Всего ФОТ (справочно) | [8 empty] | 21910.41
|  | Всего накладные расходы | [8 empty] | 21253.1
|  | Всего сметная прибыль | [8 empty] | 11174.32
|  | Итого оборудование | [8 empty] | 0
в том числе
|  | оборудование без учета дополнительной перевозки | [8 empty] | 0
|  | дополнительная перевозка оборудования | [8 empty] | 0
Итого прочие затраты
|  | Итого прочие затраты | [8 empty] | 0
|  | Итого хозяйственный инвентарь | [8 empty] | 0
|  | Итого по разделу | [8 empty] | 75397.92
Справочно
|  | материальные ресурсы, отсутствующие в ФРСН | [8 empty] | 0
|  | оборудование, отсутствующие в ФРСН | [8 empty] | 0
|  | затраты труда рабочих |  |  |  | 36.0983
|  | затраты труда машинистов |  |  |  | 8.1023
Раздел: Материалы
19 | ТЦ_21.1.07.02_50_5001055273_25.06.2025_02_1.1 | Кабель силовой с алюминиевыми жилами АСБ-10 3х150мм2 | м | 141.49 |  | 141.49 |  |  | 1749.61 |  | 247552.32
|  | Всего по позиции | [5 empty] | 1749.61 |  | 247552.32 |  | 0 | 0 | 247552.32 | 0 | = | 0 | 0 | = | 247552.32 | 247552.32 | 0 | 0 | 1
20 | ТЦ_20.2.09.04_50_5001055273_25.06.2025_02_2.1 | Муфта термоусаживаемая соединительная для кабеля с бумажной изоляцией на напряжение 10 кВ, марка СТп-10-150/240 | КОМПЛЕКТ | 2 |  | 2 |  |  | 11472.55 |  | 22945.1
|  | Всего по позиции | [5 empty] | 11472.55 |  | 22945.1 |  | 0 | 0 | 22945.1 | 0 | = | 0 | 0 | = | 22945.1 | 22945.1 | 0 | 0 | 1
21 | ТЦ_01.7.06.08_50_5001055273_25.06.2025_02_3.1 | Лента сигнальная 200мкмх400мм ЛСЭ-400 | м | 68 |  | 68 |  |  | 19.19 |  | 1304.92
|  | Всего по позиции | [5 empty] | 19.19 |  | 1304.92 |  | 0 | 0 | 1304.92 | 0 | = | 0 | 0 | = | 1304.92 | 1304.92 | 0 | 0 | 1
|  | Итого прямые затраты по разделу | [8 empty] | 271802.34
в том числе
|  | оплата труда | [8 empty] | 0
|  | эксплуатация машин и механизмов | [8 empty] | 0
в том числе
|  | эксплуатация машин и механизмов | [8 empty] | 0
в том числе
|  | оплата труда машинистов (ОТм) | [8 empty] | 0
|  | доплаты к оплате труда машинистов | [8 empty] | 0
|  | материальные ресурсы | [8 empty] | 271802.34
в том числе
|  | материальные ресурсы без учета дополнительной перевозки | [8 empty] | 271802.34
|  | дополнительная перевозка материальных ресурсов | [8 empty] | 0
|  | перевозка | [8 empty] | 0
|  | Всего ФОТ (справочно) | [8 empty] | 0
|  | Всего накладные расходы | [8 empty] | 0
|  | Всего сметная прибыль | [8 empty] | 0
|  | Итого оборудование | [8 empty] | 0
в том числе
|  | оборудование без учета дополнительной перевозки | [8 empty] | 0
|  | дополнительная перевозка оборудования | [8 empty] | 0
Итого прочие затраты
|  | Итого прочие затраты | [8 empty] | 0
|  | Итого хозяйственный инвентарь | [8 empty] | 0
|  | Итого по разделу | [8 empty] | 271802.34
Справочно
|  | материальные ресурсы, отсутствующие в ФРСН | [8 empty] | 271802.34
|  | оборудование, отсутствующие в ФРСН | [8 empty] | 0
|  | затраты труда рабочих |  |  |  | 0
|  | затраты труда машинистов |  |  |  | 0
Раздел: Благоустройство
22 | ГЭСН 47-01-046-03 | Подготовка почвы для устройства партерного и обыкновенного газона с внесением растительной земли слоем 15 см: механизированным способом | 100 м2 | 1.19 |  | 1.19
Объем: 1,19=119/100
| 1 | ОТ (ЗТ) | чел.-ч. |  |  | 31.8682 |  |  |  |  | 13132.25
| 1-100-22 | Средний разряд работы 2,2 | чел.-ч. | 26.78 |  | 31.8682 |  |  | 412.08 |  | 13132.25
| 2 | ЭМ | [8 empty] | 45.59
|  | ОТм(ЗТм) | чел.-ч. |  |  | 0.0595 |  |  |  |  | 29.6 | [13 empty] | 1
| 91.12.08-051 | Катки прицепные кольчатые 2 т | маш.-ч | 0.14 |  | 0.1666 | 50.89 | 1.37 | 69.72 |  | 11.62
| 91.15.03-014 | Тракторы на пневмоколесном ходу, мощность 59 кВт (80 л.с.) | маш.-ч | 0.05 |  | 0.0595 | 487.94 | 1.17 | 570.89 |  | 33.97
| 4-100-040 | ОТм(ЗТм) Средний разряд машинистов 4 | чел.-ч. | 0.05 |  | 0.0595 |  |  | 497.46 |  | 29.6 | [13 empty] | 1
|  | Итого прямые затраты | [8 empty] | 13207.44
|  | ФОТ | [8 empty] | 13161.85
| Пр/812-041.0-1 | НР Озеленение. Защитные лесонасаждения | % | 103 |  | 103 |  |  |  |  | 13556.71
| Пр/774-041.0 | СП Озеленение. Защитные лесонасаждения | % | 72 |  | 72 |  |  |  |  | 9476.53
|  | Всего по позиции | [5 empty] | 30454.3529 |  | 36240.68 |  | 1114.83 | 779.3 | 36240.68 | 45.59 | = | 13132.25 | 29.6 | = | 0 |  | 13556.71 | 9476.53 | 1
23 | 16.2.01.02-0001 | Земля растительная | м3 | 17.85 |  | 17.85 | 1062.45 | 1.1 | 1168.7 |  | 20861.3
|  | Всего по позиции | [5 empty] | 1168.7003 |  | 20861.3 |  | 0 | 0 | 20861.3 | 0 | = | 0 | 0 | = | 20861.3 |  | 0 | 0 | 1
24 | ГЭСН 47-01-046-04 | Подготовка почвы для устройства партерного и обыкновенного газона с внесением растительной земли слоем 15 см: вручную | 100 м2 | 0.51 |  | 0.51
Объем: 0,51=51/100
| 1 | ОТ (ЗТ) | чел.-ч. |  |  | 20.4 |  |  |  |  | 8406.43
| 1-100-22 | Средний разряд работы 2,2 | чел.-ч. | 40 |  | 20.4 |  |  | 412.08 |  | 8406.43
|  | Итого прямые затраты | [8 empty] | 8406.43
|  | ФОТ | [8 empty] | 8406.43
| Пр/812-041.0-1 | НР Озеленение. Защитные лесонасаждения | % | 103 |  | 103 |  |  |  |  | 8658.62
| Пр/774-041.0 | СП Озеленение. Защитные лесонасаждения | % | 72 |  | 72 |  |  |  |  | 6052.63
|  | Всего по позиции | [5 empty] | 45328.7843 |  | 23117.68 |  | 216.46 | 151.32 | 23117.68 | 0 | = | 8406.43 | 0 | = | 0 |  | 8658.62 | 6052.63 | 1
25 | 16.2.01.02-0001 | Земля растительная | м3 | 7.65 |  | 7.65 | 1062.45 | 1.1 | 1168.7 |  | 8940.56
|  | Всего по позиции | [5 empty] | 1168.7007 |  | 8940.56 |  | 0 | 0 | 8940.56 | 0 | = | 0 | 0 | = | 8940.56 |  | 0 | 0 | 1
26 | ГЭСН 47-01-046-05 | На каждые 5 см изменения толщины слоя добавлять или исключать к нормам с 47-01-046-01 по 47-01-046-04 | 100 м2 | -1.7 |  | -1.7
Объем: -1,7=-170/100
| 1 | ОТ (ЗТ) | чел.-ч. |  |  | -9.299 |  |  |  |  | -3831.93
| 1-100-22 | Средний разряд работы 2,2 | чел.-ч. | 5.47 |  | -9.299 |  |  | 412.08 |  | -3831.93
|  | Итого прямые затраты | [8 empty] | -3831.93
|  | ФОТ | [8 empty] | -3831.93
| Пр/812-041.0-1 | НР Озеленение. Защитные лесонасаждения | % | 103 |  | 103 |  |  |  |  | -3946.89
| Пр/774-041.0 | СП Озеленение. Защитные лесонасаждения | % | 72 |  | 72 |  |  |  |  | -2758.99
|  | Всего по позиции | [5 empty] | 6198.7118 |  | -10537.81 |  | -721.56 | -504.39 | -10537.81 | 0 | = | -3831.93 | 0 | = | 0 |  | -3946.89 | -2758.99 | 1
27 | 16.2.01.02-0001 | Земля растительная | м3 | -8.5 |  | -8.5 | 1062.45 | 1.1 | 1168.7 |  | -9933.95
Объем: -8,5=-8,5
|  | Всего по позиции | [5 empty] | 1168.7 |  | -9933.95 |  | 0 | 0 | -9933.95 | 0 | = | 0 | 0 | = | -9933.95 |  | 0 | 0 | 1
28 | ГЭСН 47-01-046-06 | Посев газонов партерных, мавританских и обыкновенных вручную | 100 м2 | 1.7 |  | 1.7
Объем: 1,7=170/100
| 1 | ОТ (ЗТ) | чел.-ч. |  |  | 9.639 |  |  |  |  | 3942.72
| 2-100-02 | Рабочий 2 разряда | чел.-ч | 5 |  | 8.5 |  |  | 404.65 |  | 3439.53
| 2-100-03 | Рабочий 3 разряда | чел.-ч | 0.67 |  | 1.139 |  |  | 441.78 |  | 503.19
| 2 | ЭМ | [8 empty] | 2835.56
|  | ОТм(ЗТм) | чел.-ч. |  |  | 2.21 |  |  |  |  | 1099.39 | [13 empty] | 1
| 91.13.01-038 | Машины поливомоечные, вместимость цистерны 6 м3 | маш.-ч | 1.3 |  | 2.21 | 1043.14 | 1.23 | 1283.06 |  | 2835.56
| 4-100-040 | ОТм(ЗТм) Средний разряд машинистов 4 | чел.-ч. | 1.3 |  | 2.21 |  |  | 497.46 |  | 1099.39 | [13 empty] | 1
| 4 | М | [8 empty] | 576.64
| 01.7.03.01-0001 | Вода | м3 | 10 |  | 17 | 35.71 | 0.95 | 33.92 |  | 576.64
|  | Итого прямые затраты | [8 empty] | 8454.31
|  | ФОТ | [8 empty] | 5042.11
| Пр/812-041.0-1 | НР Озеленение. Защитные лесонасаждения | % | 103 |  | 103 |  |  |  |  | 5193.37
| Пр/774-041.0 | СП Озеленение. Защитные лесонасаждения | % | 72 |  | 72 |  |  |  |  | 3630.32
|  | Всего по позиции | [5 empty] | 10163.5294 |  | 17278 |  | 2353.15 | 1644.92 | 17278 | 2835.56 | = | 3942.72 | 1099.39 | = | 576.64 |  | 5193.37 | 3630.32 | 1
29 | 16.2.02.01-0001 | Семена газонной травы, травосмесь «Универсальная» | кг | 8.5 |  | 8.5 | 271.55 | 1.12 | 304.14 |  | 2585.19
|  | Всего по позиции | [5 empty] | 304.14 |  | 2585.19 |  | 0 | 0 | 2585.19 | 0 | = | 0 | 0 | = | 2585.19 |  | 0 | 0 | 1
|  | Итого прямые затраты по разделу | [8 empty] | 48689.35
в том числе
|  | оплата труда | [8 empty] | 21649.47
|  | эксплуатация машин и механизмов | [8 empty] | 4010.14
в том числе
|  | эксплуатация машин и механизмов | [8 empty] | 2881.15
в том числе
|  | оплата труда машинистов (ОТм) | [8 empty] | 1128.99
|  | доплаты к оплате труда машинистов | [8 empty] | 0
|  | материальные ресурсы | [8 empty] | 23029.74
в том числе
|  | материальные ресурсы без учета дополнительной перевозки | [8 empty] | 23029.74
|  | дополнительная перевозка материальных ресурсов | [8 empty] | 0
|  | перевозка | [8 empty] | 0
|  | Всего ФОТ (справочно) | [8 empty] | 22778.46
|  | Всего накладные расходы | [8 empty] | 23461.81
|  | Всего сметная прибыль | [8 empty] | 16400.49
|  | Итого оборудование | [8 empty] | 0
в том числе
|  | оборудование без учета дополнительной перевозки | [8 empty] | 0
|  | дополнительная перевозка оборудования | [8 empty] | 0
Итого прочие затраты
|  | Итого прочие затраты | [8 empty] | 0
|  | Итого хозяйственный инвентарь | [8 empty] | 0
|  | Итого по разделу | [8 empty] | 88551.65
Справочно
|  | материальные ресурсы, отсутствующие в ФРСН | [8 empty] | 0
|  | оборудование, отсутствующие в ФРСН | [8 empty] | 0
|  | затраты труда рабочих |  |  |  | 52.6082
|  | затраты труда машинистов |  |  |  | 2.2695
ИТОГИ ПО СМЕТЕ
|  | ВСЕГО строительные работы | [8 empty] | 395189.27
в том числе
|  | Всего прямые затраты | [8 empty] | 341112.58
в том числе
|  | оплата труда (ОТ) | [8 empty] | 31691.02
|  | эксплуатация машин и механизмов | [8 empty] | 6028.4
в том числе
|  | эксплуатация машин и механизмов | [8 empty] | 4049.86
в том числе
|  | оплата труда машинистов (ОТм) | [8 empty] | 1978.54
|  | доплаты к оплате труда машинистов | [8 empty] | 0
|  | материальные ресурсы | [8 empty] | 303393.16
в том числе
|  | материальные ресурсы без учета дополнительной перевозки | [8 empty] | 303393.16
|  | дополнительная перевозка материальных ресурсов | [8 empty] | 0
|  | перевозка | [8 empty] | 0
|  | ФОТ (справочно) | [8 empty] | 33669.56
|  | накладные расходы | [8 empty] | 33205.21
|  | сметная прибыль | [8 empty] | 20871.48
|  | ВСЕГО монтажные работы | [8 empty] | 66836.84
в том числе
|  | Всего прямые затраты | [8 empty] | 34409.42
в том числе
|  | оплата труда (ОТ) | [8 empty] | 17532.32
|  | эксплуатация машин и механизмов | [8 empty] | 11827.01
в том числе
|  | эксплуатация машин и механизмов | [8 empty] | 7448.92
в том числе
|  | оплата труда машинистов (ОТм) | [8 empty] | 4378.09
|  | доплаты к оплате труда машинистов | [8 empty] | 0
|  | материальные ресурсы | [8 empty] | 5050.09
в том числе
|  | материальные ресурсы без учета дополнительной перевозки | [8 empty] | 5050.09
|  | дополнительная перевозка материальных ресурсов | [8 empty] | 0
|  | перевозка | [8 empty] | 0
|  | ФОТ (справочно) | [8 empty] | 21910.41
|  | накладные расходы | [8 empty] | 21253.1
|  | сметная прибыль | [8 empty] | 11174.32
|  | ВСЕГО оборудование | [8 empty] | 0
в том числе
|  | оборудование без учета дополнительной перевозки | [8 empty] | 0
|  | дополнительная перевозка оборудования | [8 empty] | 0
|  | ВСЕГО прочие затраты | [8 empty] | 0
в том числе
прочие затраты
|  | прочие затраты | [8 empty] | 0
|  | прочие перевозки | [8 empty] | 0
|  | Хозяйственный инвентарь | [8 empty] | 0
|  | Пусконаладочные работы | [8 empty] | 0
в том числе
|  | Всего прямые затраты | [8 empty] | 0
в том числе
|  | оплата труда (ОТ) | [8 empty] | 0
|  | эксплуатация машин и механизмов | [8 empty] | 0
в том числе
|  | эксплуатация машин и механизмов | [8 empty] | 0
в том числе
|  | оплата труда машинистов (ОТм) | [8 empty] | 0
|  | доплаты к оплате труда машинистов | [8 empty] | 0
|  | материальные ресурсы | [8 empty] | 0
в том числе
|  | материальные ресурсы без учета дополнительной перевозки | [8 empty] | 0
|  | дополнительная перевозка материальных ресурсов | [8 empty] | 0
|  | перевозка | [8 empty] | 0
|  | ФОТ (справочно) | [8 empty] | 0
|  | накладные расходы | [8 empty] | 0
|  | сметная прибыль | [8 empty] | 0
|  | ВСЕГО по смете | [8 empty] | 462026.11
в том числе
|  | Всего прямые затраты | [8 empty] | 375522
в том числе
|  | оплата труда (ОТ) | [8 empty] | 49223.34
|  | эксплуатация машин и механизмов | [8 empty] | 17855.41
в том числе
|  | эксплуатация машин и механизмов | [8 empty] | 11498.78
в том числе
|  | оплата труда машинистов (ОТм) | [8 empty] | 6356.63
|  | доплаты к оплате труда машинистов | [8 empty] | 0
|  | материальные ресурсы | [8 empty] | 308443.25
в том числе
|  | материальные ресурсы без учета дополнительной перевозки | [8 empty] | 308443.25
|  | дополнительная перевозка материальных ресурсов | [8 empty] | 0
|  | перевозка | [8 empty] | 0
|  | Всего ФОТ (справочно) | [8 empty] | 55579.97
|  | Всего накладные расходы | [8 empty] | 54458.31
|  | Всего сметная прибыль | [8 empty] | 32045.8
|  | Всего оборудование | [8 empty] | 0
в том числе
|  | оборудование без учета дополнительной перевозки | [8 empty] | 0
|  | дополнительная перевозка оборудования | [8 empty] | 0
|  | Всего прочие затраты | [8 empty] | 0
Справочно
|  | материальные ресурсы, отсутствующие в ФРСН | [8 empty] | 271802.34
|  | оборудование, отсутствующие в ФРСН | [8 empty] | 0
|  | затраты труда рабочих |  |  |  | 113.3005
|  | затраты труда машинистов |  |  |  | 11.9004
| Составил | Главный специалист сметного отдела |  |  |  |  | Каплина С.Г.
[должность,подпись(инициалы,фамилия)]
Проверил
[должность,подпись(инициалы,фамилия)]

## 02-01-03_1
Smeta.RU (495) 974-1589
Унифицированная форма № КС-2
Утверждена постановлением Госкомстата России
от 11.11.99. № 100
Код
[9 empty] | Форма по ОКУД | 322005
Инвестор | [8 empty] | по ОКПО
организация, адрес, телефон, факс
Заказчик | [8 empty] | по ОКПО
организация, адрес, телефон, факс
Подрядчик | [8 empty] | по ОКПО
организация, адрес, телефон, факс
Стройка |  | 03. Строительство 2КЛ-10 кВ (открыто в траншее)
наименование, адрес
Объект |  | 03. Строительство 2КЛ-10 кВ (открыто в траншее)
наименование
Вид деятельности по ОКДП
[7 empty] | Договор подряда |  | номер
дата
Вид операции
[6 empty] | Номер документа | Дата составления | Отчетный период
[8 empty] | с | по
AKT
О ПРИЕМКЕ ВЫПОЛНЕННЫХ РАБОТ
Составлен(а) в текущем уровне цен на март 2025 года
№ п/п |  | Обоснование | Наименование работ и затрат | Единица измерения | Количество |  |  | Сметная стоимость, руб.
№ п/п | поз. по сме-те
[5 empty] | на единицу измерения | коэффициенты | всего с учетом коэффициентов | на единицу измерения в базисном уровне цен | индекс | на единицу измерения в текущем уровне цен | коэффициенты | всего в текущем уровне цен
1 | 2 | 3 | 4 | 5 | 6 | 7 | 8 | 9 | 10 | 11 | 12 | 13
Локальная смета 02-01-03. Строительство 2КЛ-10 кВ (в траншее) от сущ. КЛ-10кВ направлением ТП№20143"1" - ТП№25396 до проектируемой КТП | [26 empty] | Локальная смета 02-01-03. Строительство 2КЛ-10 кВ (в траншее) от сущ. КЛ-10кВ направлением ТП№20143"1" - ТП№25396 до проектируемой КТП
Раздел: Земляные работы
1 | 1 | ГЭСН 01-01-010-41 | Разработка грунта в отвал экскаваторами, вместимость ковша 0,25 м3, группа грунтов: 2 | 1000 м3 | 0.02142 |  | 0.02142
Объем: 0,02142=21,42/1000
|  | 1 | ОТ (ЗТ) | чел.-ч. |  |  | 0.19128 |  |  |  |  | 77.4
|  | 1-100-20 | Средний разряд работы 2,0 | чел.-ч. | 8.93 |  | 0.19128 |  |  | 404.65 |  | 77.4
|  | 2 | ЭМ | [8 empty] | 807.13
|  |  | ОТм(ЗТм) | чел.-ч. |  |  | 0.99582 |  |  |  |  | 569.32 | [13 empty] | 1
|  | 91.01.05-066 | Экскаваторы одноковшовые дизельные на гусеничном ходу, объем ковша 0,25 м3 | маш.-ч | 46.49 |  | 0.99582 | 675.43 | 1.2 | 810.52 |  | 807.13
|  | 4-100-050 | ОТм(ЗТм) Средний разряд машинистов 5 | чел.-ч. | 46.49 |  | 0.99582 |  |  | 571.71 |  | 569.32 | [13 empty] | 1
|  |  | Итого прямые затраты | [8 empty] | 1453.85
|  |  | ФОТ | [8 empty] | 646.72
|  | Пр/812-001.1-1 | НР Земляные работы, выполняемые: механизированным способом | % | 92 |  | 92 |  |  |  |  | 594.98
|  | Пр/774-001.1 | СП Земляные работы, выполняемые: механизированным способом | % | 46 |  | 46 |  |  |  |  | 297.49
|  |  | Всего по позиции | [5 empty] | 109538.7488 |  | 2346.32 |  | 19.25 | 9.62 | 2346.32 | 807.13 | = | 77.4 | 569.32 | = | 0 |  | 594.98 | 297.49 | 1
2 | 2 | ГЭСН 01-02-057-02 | Разработка грунта вручную в траншеях глубиной до 2 м без креплений с откосами, группа грунтов: 2 | 100 м3 | 0.0918 |  | 0.0918
Объем: 0,0918=9,18/100
|  | 1 | ОТ (ЗТ) | чел.-ч. |  |  | 14.1372 |  |  |  |  | 5720.62
|  | 1-100-20 | Затраты труда рабочих (Средний разряд - 2) | чел.-ч. | 154 |  | 14.1372 |  |  | 404.65 |  | 5720.62
|  |  | Итого прямые затраты | [8 empty] | 5720.62
|  |  | ФОТ | [8 empty] | 5720.62
|  | Пр/812-001.2-1 | НР Земляные работы, выполняемые: ручным способом | % | 89 |  | 89 |  |  |  |  | 5091.35
|  | Пр/774-001.2 | СП Земляные работы, выполняемые: ручным способом | % | 40 |  | 40 |  |  |  |  | 2288.25
|  |  | Всего по позиции | [5 empty] | 142703.9216 |  | 13100.22 |  | 33.06 | 14.86 | 13100.22 | 0 | = | 5720.62 | 0 | = | 0 |  | 5091.35 | 2288.25 | 1
3 | 3 | ГЭСН 01-02-061-01 | Засыпка вручную траншей, пазух котлованов и ям, группа грунтов: 1 | 100 м3 | 0.0612 |  | 0.0612
Объем: 0,0612=6,12/100
|  | 1 | ОТ (ЗТ) | чел.-ч. |  |  | 5.4162 |  |  |  |  | 2101.21
|  | 1-100-15 | Затраты труда рабочих (Средний разряд - 1,5) | чел.-ч. | 88.5 |  | 5.4162 |  |  | 387.95 |  | 2101.21
|  |  | Итого прямые затраты | [8 empty] | 2101.21
|  |  | ФОТ | [8 empty] | 2101.21
|  | Пр/812-001.2-1 | НР Земляные работы, выполняемые: ручным способом | % | 89 |  | 89 |  |  |  |  | 1870.08
|  | Пр/774-001.2 | СП Земляные работы, выполняемые: ручным способом | % | 40 |  | 40 |  |  |  |  | 840.48
|  |  | Всего по позиции | [5 empty] | 78623.6928 |  | 4811.77 |  | 21.13 | 9.5 | 4811.77 | 0 | = | 2101.21 | 0 | = | 0 |  | 1870.08 | 840.48 | 1
4 | 4 | ГЭСН 01-01-033-01 | Засыпка траншей и котлованов с перемещением грунта до 5 м бульдозерами мощностью: 59 кВт (80 л.с.), группа грунтов 1 | 1000 м3 | 0.01428 |  | 0.01428
Объем: 0,01428=14,28/1000
|  | 2 | ЭМ | [8 empty] | 111.14
|  |  | ОТм(ЗТм) | чел.-ч. |  |  | 0.098675 |  |  |  |  | 54.03 | [13 empty] | 1
|  | 91.01.01-034 | Бульдозеры, мощность 59 кВт (80 л.с.) | маш.-ч | 6.91 |  | 0.098675 | 828.16 | 1.36 | 1126.3 |  | 111.14
|  | 4-100-050 | ОТм(ЗТм) Средний разряд машинистов 5 | чел.-ч. | 6.91 |  | 0.098675 |  |  | 547.58 |  | 54.03 | [13 empty] | 1
|  |  | Итого прямые затраты | [8 empty] | 165.17
|  |  | ФОТ | [8 empty] | 54.03
|  | Пр/812-001.1-1 | НР Земляные работы, выполняемые: механизированным способом | % | 92 |  | 92 |  |  |  |  | 49.71
|  | Пр/774-001.1 | СП Земляные работы, выполняемые: механизированным способом | % | 46 |  | 46 |  |  |  |  | 24.85
|  |  | Всего по позиции | [5 empty] | 16787.8151 |  | 239.73 |  | 7.19 | 3.6 | 239.73 | 111.14 | = | 0 | 54.03 | = | 0 |  | 49.71 | 24.85 | 1
5 | 5 | ГЭСН 01-02-005-01 | Уплотнение грунта пневматическими трамбовками, группа грунтов: 1-2 | 100 м3 | 0.1428 |  | 0.1428
Объем: 0,1428=14,28/100
|  | 1 | ОТ (ЗТ) | чел.-ч. |  |  | 1.7893 |  |  |  |  | 790.47
|  | 1-100-30 | Средний разряд работы 3,0 | чел.-ч. | 12.53 |  | 1.7893 |  |  | 441.78 |  | 790.47
|  | 2 | ЭМ | [8 empty] | 146.35
|  |  | ОТм(ЗТм) | чел.-ч. |  |  | 0.37414 |  |  |  |  | 186.12 | [13 empty] | 1
|  | 91.08.09-023 | Трамбовки пневматические при работе от передвижных компрессорных установок | маш.-ч | 10.5 |  | 1.4994 | 2.41 | 1.21 | 2.92 |  | 4.38
|  | 91.18.01-007 | Компрессоры винтовые передвижные с двигателем внутреннего сгорания, давление до 0,7 МПа (7 атм), производительность до 5,4 м3/мин | маш.-ч | 2.62 |  | 0.37414 |  |  | 379.45 |  | 141.97
|  | 4-100-040 | ОТм(ЗТм) Средний разряд машинистов 4 | чел.-ч. | 2.62 |  | 0.37414 |  |  | 497.46 |  | 186.12 | [13 empty] | 1
|  |  | Итого прямые затраты | [8 empty] | 1122.94
|  |  | ФОТ | [8 empty] | 976.59
|  | Пр/812-001.1-1 | НР Земляные работы, выполняемые: механизированным способом | % | 92 |  | 92 |  |  |  |  | 898.46
|  | Пр/774-001.1 | СП Земляные работы, выполняемые: механизированным способом | % | 46 |  | 46 |  |  |  |  | 449.23
|  |  | Всего по позиции | [5 empty] | 17301.3305 |  | 2470.63 |  | 123.4 | 61.7 | 2470.63 | 146.35 | = | 790.47 | 186.12 | = | 0 |  | 898.46 | 449.23 | 1
6 | 6 | ГЭСН 01-02-027-01 | Планировка площадей: механизированным способом, группа грунтов 1 | 1000 м2 | 0.0714 |  | 0.0714
Объем: 0,0714=71,4/1000
|  | 2 | ЭМ | [8 empty] | 104.09
|  |  | ОТм(ЗТм) | чел.-ч. |  |  | 0.059976 |  |  |  |  | 40.08 | [13 empty] | 1
|  | 91.01.01-035 | Бульдозеры, мощность 79 кВт (108 л.с.) | маш.-ч | 0.5 |  | 0.0357 | 887.54 | 1.36 | 1207.05 |  | 43.09
|  | 4-100-060 | ОТм(ЗТм) Средний разряд машинистов 6 | чел.-ч. | 0.5 |  | 0.0357 |  |  | 668.23 |  | 23.86 | [13 empty] | 1
|  | 91.01.02-004 | Автогрейдеры среднего типа, мощность 99 кВт (135 л.с.) | маш.-ч | 0.34 |  | 0.024276 | 1933 | 1.3 | 2512.9 |  | 61
|  | 4-100-060 | ОТм(ЗТм) Средний разряд машинистов 6 | чел.-ч. | 0.34 |  | 0.024276 |  |  | 668.23 |  | 16.22 | [13 empty] | 1
|  |  | Итого прямые затраты | [8 empty] | 144.17
|  |  | ФОТ | [8 empty] | 40.08
|  | Пр/812-001.4-1 | НР Земляные работы, выполняемые: по другим видам работ (подготовительные, сопутствующие, укрепительные) | % | 89 |  | 89 |  |  |  |  | 35.67
|  | Пр/774-001.4 | СП Земляные работы, выполняемые: по другим видам работ (подготовительные, сопутствующие, укрепительные) | % | 41 |  | 41 |  |  |  |  | 16.43
|  |  | Всего по позиции | [5 empty] | 2748.8796 |  | 196.27 |  | 84.92 | 39.12 | 196.27 | 104.09 | = | 0 | 40.08 | = | 0 |  | 35.67 | 16.43 | 1
7 | 7 | ГЭСН 01-02-027-04 | Планировка площадей: ручным способом, группа грунтов 1 | 1000 м2 | 0.0306 |  | 0.0306
Объем: 0,0306=30,6/1000
|  | 1 | ОТ (ЗТ) | чел.-ч. |  |  | 3.06 |  |  |  |  | 1351.85
|  | 1-100-30 | Средний разряд работы 3,0 | чел.-ч. | 100 |  | 3.06 |  |  | 441.78 |  | 1351.85
|  |  | Итого прямые затраты | [8 empty] | 1351.85
|  |  | ФОТ | [8 empty] | 1351.85
|  | Пр/812-001.4-1 | НР Земляные работы, выполняемые: по другим видам работ (подготовительные, сопутствующие, укрепительные) | % | 89 |  | 89 |  |  |  |  | 1203.15
|  | Пр/774-001.4 | СП Земляные работы, выполняемые: по другим видам работ (подготовительные, сопутствующие, укрепительные) | % | 41 |  | 41 |  |  |  |  | 554.26
|  |  | Всего по позиции | [5 empty] | 101609.8039 |  | 3109.26 |  | 12.03 | 5.54 | 3109.26 | 0 | = | 1351.85 | 0 | = | 0 |  | 1203.15 | 554.26 | 1
|  |  | Итого прямые затраты по разделу | [8 empty] | 12059.81
в том числе
|  |  | оплата труда | [8 empty] | 10041.55
|  |  | эксплуатация машин и механизмов | [8 empty] | 2018.26
в том числе
|  |  | эксплуатация машин и механизмов | [8 empty] | 1168.71
в том числе
|  |  | оплата труда машинистов (ОТм) | [8 empty] | 849.55
|  |  | доплаты к оплате труда машинистов | [8 empty] | 0
|  |  | материальные ресурсы | [8 empty] | 0
в том числе
|  |  | материальные ресурсы без учета дополнительной перевозки | [8 empty] | 0
|  |  | дополнительная перевозка материальных ресурсов | [8 empty] | 0
|  |  | перевозка | [8 empty] | 0
|  |  | Всего ФОТ (справочно) | [8 empty] | 10891.1
|  |  | Всего накладные расходы | [8 empty] | 9743.4
|  |  | Всего сметная прибыль | [8 empty] | 4470.99
|  |  | Итого оборудование | [8 empty] | 0
в том числе
|  |  | оборудование без учета дополнительной перевозки | [8 empty] | 0
|  |  | дополнительная перевозка оборудования | [8 empty] | 0
Итого прочие затраты
|  |  | Итого прочие затраты | [8 empty] | 0
|  |  | Итого хозяйственный инвентарь | [8 empty] | 0
|  |  | Итого по разделу | [8 empty] | 26274.2
Справочно
|  |  | материальные ресурсы, отсутствующие в ФРСН | [8 empty] | 0
|  |  | оборудование, отсутствующие в ФРСН | [8 empty] | 0
|  |  | затраты труда рабочих |  |  |  | 24.594
|  |  | затраты труда машинистов |  |  |  | 1.5286
Раздел: Прокладка кабеля
8 | 8 | ГЭСНм 08-02-142-01 | Устройство постели при одном кабеле в траншее | 100 м | 0.68 |  | 0.68
Объем: 0,68=68/100
|  | 1 | ОТ (ЗТ) | чел.-ч. |  |  | 3.604 |  |  |  |  | 1752.7
|  | 1-100-38 | Затраты труда рабочих (Средний разряд - 3,8) | чел.-ч. | 5.3 |  | 3.604 |  |  | 486.32 |  | 1752.7
|  | 2 | ЭМ | [8 empty] | 1546.28
|  |  | ОТм(ЗТм) | чел.-ч. |  |  | 2.652 |  |  |  |  | 1263.57 | [13 empty] | 1
|  | 91.14.02-001 | Автомобили бортовые, грузоподъемность до 5 т | маш.-ч | 3.9 |  | 2.652 | 477.92 | 1.22 | 583.06 |  | 1546.28
|  | 4-100-040 | ОТм(ЗТм) Средний разряд машинистов 4 | чел.-ч. | 3.9 |  | 2.652 |  |  | 476.46 |  | 1263.57 | [13 empty] | 1
|  |  | Итого прямые затраты | [8 empty] | 4562.55
9 | 9 | 421/пр_2020_п.75_пп.а | Сметная стоимость вспомогательных ненормируемых материальных ресурсов, не учтенная в сметной норме, 2% | % | 2 |  | 2 |  |  |  |  | 35.05 | 0 | 0 | 35.05 | [5 empty] | 35.05 |  | 0 | 0 | 2
|  |  | ФОТ | [8 empty] | 3016.27
|  | Пр/812-049.3-1 | НР Электротехнические установки: на других объектах | % | 97 |  | 97 |  |  |  |  | 2925.78
|  | Пр/774-049.3 | СП Электротехнические установки: на других объектах | % | 51 |  | 51 |  |  |  |  | 1538.3
|  |  | Всего по позиции | [5 empty] | 13326 |  | 9061.68 |  | 635.05 | 333.89 | 9026.63 | 1546.28 | = | 1752.7 | 1263.57 | = | 0 |  | 2925.78 | 1538.3 | 2
10 | 10 | ГЭСНм 08-02-142-02 | На каждый последующий кабель добавлять к норме 08-02-142-01 | 100 м | 0.68 |  | 0.68
Объем: 0,68=68/100
|  | 1 | ОТ (ЗТ) | чел.-ч. |  |  | 1.3532 |  |  |  |  | 658.09
|  | 1-100-38 | Средний разряд работы 3,8 | чел.-ч. | 1.99 |  | 1.3532 |  |  | 486.32 |  | 658.09
|  | 2 | ЭМ | [8 empty] | 31.72
|  |  | ОТм(ЗТм) | чел.-ч. |  |  | 0.0544 |  |  |  |  | 27.06 | [13 empty] | 1
|  | 91.14.02-001 | Автомобили бортовые, грузоподъемность до 5 т | маш.-ч | 0.08 |  | 0.0544 | 477.92 | 1.22 | 583.06 |  | 31.72
|  | 4-100-040 | ОТм(ЗТм) Средний разряд машинистов 4 | чел.-ч. | 0.08 |  | 0.0544 |  |  | 497.46 |  | 27.06 | [13 empty] | 1
|  |  | Итого прямые затраты | [8 empty] | 716.87
11 | 11 | 421/пр_2020_п.75_пп.а | Сметная стоимость вспомогательных ненормируемых материальных ресурсов, не учтенная в сметной норме, 2% | % | 2 |  | 2 |  |  |  |  | 13.16 | 0 | 0 | 13.16 | [5 empty] | 13.16 |  | 0 | 0 | 2
|  |  | ФОТ | [8 empty] | 685.15
|  | Пр/812-049.3-1 | НР Электротехнические установки: на других объектах | % | 97 |  | 97 |  |  |  |  | 664.6
|  | Пр/774-049.3 | СП Электротехнические установки: на других объектах | % | 51 |  | 51 |  |  |  |  | 349.43
|  |  | Всего по позиции | [5 empty] | 2564.7941 |  | 1744.06 |  | 648.9 | 341.17 | 1730.9 | 31.72 | = | 658.09 | 27.06 | = | 0 |  | 664.6 | 349.43 | 2
12 | 12 | 02.3.01.02-1104 | Песок природный для строительных работ I класс, средний | м3 | 11.22 |  | 11.22 | 573.7 | 1.33 | 763.02 |  | 8561.08
|  |  | Всего по позиции | [5 empty] | 763.0196 |  | 8561.08 |  | 0 | 0 | 8561.08 | 0 | = | 0 | 0 | = | 8561.08 |  | 0 | 0 | 1
13 | 13 | ГЭСНм 08-02-141-05 | Кабель до 35 кВ в готовых траншеях без покрытий, масса 1 м: свыше 6 до 9 кг | 100 м | 1.3872 |  | 1.3872
Объем: 1,3872=138,72/100
|  | 1 | ОТ (ЗТ) | чел.-ч. |  |  | 24.4147 |  |  |  |  | 11873.37
|  | 1-100-38 | Затраты труда рабочих (Средний разряд - 3,8) | чел.-ч. | 17.6 |  | 24.4147 |  |  | 486.32 |  | 11873.37
|  | 2 | ЭМ | [8 empty] | 5862.99
|  |  | ОТм(ЗТм) | чел.-ч. |  |  | 5.3823 |  |  |  |  | 3080.55 | [13 empty] | 1
|  | 91.05.05-015 | Краны на автомобильном ходу, грузоподъемность 16 т | маш.-ч | 1.94 |  | 2.6912 |  |  | 1552.12 |  | 4177.02
|  | 4-100-060 | ОТм(ЗТм) Средний разряд машинистов 6 | чел.-ч. | 1.94 |  | 2.6912 |  |  | 668.23 |  | 1798.32 | [13 empty] | 1
|  | 91.06.01-003 | Домкраты гидравлические, грузоподъемность 63-100 т | маш.-ч | 3.97 |  | 5.5072 |  |  | 2.67 |  | 14.7
|  | 91.06.03-062 | Лебедки электрические тяговым усилием до 31,39 кН (3,2 т) | маш.-ч | 3.97 |  | 5.5072 | 13.44 | 1.38 | 18.55 |  | 102.16
|  | 91.14.02-001 | Автомобили бортовые, грузоподъемность до 5 т | маш.-ч | 1.94 |  | 2.6912 | 477.92 | 1.22 | 583.06 |  | 1569.11
|  | 4-100-040 | ОТм(ЗТм) Средний разряд машинистов 4 | чел.-ч. | 1.94 |  | 2.6912 |  |  | 476.46 |  | 1282.23 | [13 empty] | 1
|  | 4 | М | [8 empty] | 842.56
|  | 01.7.06.07-0002 | Ленты монтажные из пластмассы для бандажирования проводов, скрепляются пластмассовыми кнопками, ширина 10 мм | 10 м | 0.096 |  | 0.13317 | 37.71 | 1.53 | 57.7 |  | 7.68
|  | 08.3.07.01-0052 | Прокат стальной горячекатаный полосовой, марки стали Ст3сп, Ст3пс, размеры 50х5 мм | т | 0.001 |  | 0.0013872 | 70310.45 | 0.84 | 59060.78 |  | 81.93
|  | 08.3.08.02-0058 | Уголок стальной горячекатаный равнополочный, марки стали Ст3сп, Ст3пс, ширина полок 35-56 мм, толщина полки 3-5 мм | т | 0.01 |  | 0.013872 |  |  | 51057.6 |  | 708.27
|  | 14.4.02.04-0142 | Краска масляная МА-0115, мумия, сурик железный | кг | 0.25 |  | 0.3468 | 79.88 | 1.31 | 104.64 |  | 36.29
|  | 14.4.03.03-0002 | Лак битумный БТ-123 | т | 6e-05 |  | 8.32e-05 | 82698.14 | 1.22 | 100891.73 |  | 8.39
|  |  | Итого прямые затраты | [8 empty] | 21659.47
14 | 14 | 421/пр_2020_п.75_пп.а | Сметная стоимость вспомогательных ненормируемых материальных ресурсов, не учтенная в сметной норме, 2% | % | 2 |  | 2 |  |  |  |  | 237.47 | 0 | 0 | 237.47 | [5 empty] | 237.47 |  | 0 | 0 | 2
|  |  | ФОТ | [8 empty] | 14953.92
|  | Пр/812-049.3-1 | НР Электротехнические установки: на других объектах | % | 97 |  | 97 |  |  |  |  | 14505.3
|  | Пр/774-049.3 | СП Электротехнические установки: на других объектах | % | 51 |  | 51 |  |  |  |  | 7626.5
|  |  | Всего по позиции | [5 empty] | 31739.2878 |  | 44028.74 |  | 2194.65 | 1153.89 | 43791.27 | 5862.99 | = | 11873.37 | 3080.55 | = | 842.56 |  | 14505.3 | 7626.5 | 2
15 | 15 | ГЭСНм 08-02-159-08 | Заделка концевая в резиновой перчатке для 3-5-жильного кабеля напряжением: до 10 кВ, сечение одной жилы до 185 мм2 | шт | 2 |  | 2
|  | 1 | ОТ (ЗТ) | чел.-ч. |  |  | 5.38 |  |  |  |  | 2616.4
|  | 1-100-38 | Средний разряд работы 3,8 | чел.-ч. | 2.69 |  | 5.38 |  |  | 486.32 |  | 2616.4
|  | 4 | М | [8 empty] | 228.12
|  | 01.3.01.01-0001 | Бензин авиационный Б-70 | т | 0.0008 |  | 0.0016 | 116448.72 | 1.11 | 129258.08 |  | 206.81
|  | 01.3.01.05-0009 | Парафин нефтяной твердый Т-1 | т | 1e-05 |  | 2e-05 | 81827.2 | 1.77 | 144834.14 |  | 2.9
|  | 01.3.02.09-0022 | Пропан-бутан смесь техническая | кг | 0.15 |  | 0.3 | 41.38 | 1.26 | 52.14 |  | 15.64
|  | 01.7.06.07-0002 | Ленты монтажные из пластмассы для бандажирования проводов, скрепляются пластмассовыми кнопками, ширина 10 мм | 10 м | 0.024 |  | 0.048 | 37.71 | 1.53 | 57.7 |  | 2.77
|  |  | Итого прямые затраты | [8 empty] | 2844.52
16 | 16 | 421/пр_2020_п.75_пп.а | Сметная стоимость вспомогательных ненормируемых материальных ресурсов, не учтенная в сметной норме, 2% | % | 2 |  | 2 |  |  |  |  | 52.33 | 0 | 0 | 52.33 | [5 empty] | 52.33 |  | 0 | 0 | 2
|  |  | ФОТ | [8 empty] | 2616.4
|  | Пр/812-049.3-1 | НР Электротехнические установки: на других объектах | % | 97 |  | 97 |  |  |  |  | 2537.91
|  | Пр/774-049.3 | СП Электротехнические установки: на других объектах | % | 51 |  | 51 |  |  |  |  | 1334.36
|  |  | Всего по позиции | [5 empty] | 3384.56 |  | 6769.12 |  | 943.46 | 496.05 | 6716.79 | 0 | = | 2616.4 | 0 | = | 228.12 |  | 2537.91 | 1334.36 | 2
17 | 17 | ГЭСНм 08-02-143-05 | Покрытие кабеля, проложенного в траншее: лентой сигнальной | 100 м | 0.68 |  | 0.68
Объем: 0,68=68/100
|  | 1 | ОТ (ЗТ) | чел.-ч. |  |  | 0.3264 |  |  |  |  | 135.71
|  | 1-100-23 | Средний разряд работы 2,3 | чел.-ч. | 0.48 |  | 0.3264 |  |  | 415.79 |  | 135.71
|  | 2 | ЭМ | [8 empty] | 7.93
|  |  | ОТм(ЗТм) | чел.-ч. |  |  | 0.0136 |  |  |  |  | 6.91 | [13 empty] | 1
|  | 91.14.02-001 | Автомобили бортовые, грузоподъемность до 5 т | маш.-ч | 0.02 |  | 0.0136 | 477.92 | 1.22 | 583.06 |  | 7.93
|  | 4-100-040 | ОТм(ЗТм) Средний разряд машинистов 4 | чел.-ч. | 0.02 |  | 0.0136 |  |  | 508.09 |  | 6.91 | [13 empty] | 1
|  |  | Итого прямые затраты | [8 empty] | 150.55
18 | 18 | 421/пр_2020_п.75_пп.а | Сметная стоимость вспомогательных ненормируемых материальных ресурсов, не учтенная в сметной норме, 2% | % | 2 |  | 2 |  |  |  |  | 2.71 | 0 | 0 | 2.71 | [5 empty] | 2.71 |  | 0 | 0 | 2
|  |  | ФОТ | [8 empty] | 142.62
|  | Пр/812-049.3-1 | НР Электротехнические установки: на других объектах | % | 97 |  | 97 |  |  |  |  | 138.34
|  | Пр/774-049.3 | СП Электротехнические установки: на других объектах | % | 51 |  | 51 |  |  |  |  | 72.74
|  |  | Всего по позиции | [5 empty] | 535.7941 |  | 364.34 |  | 609.39 | 320.4 | 361.63 | 7.93 | = | 135.71 | 6.91 | = | 0 |  | 138.34 | 72.74 | 2
19 | 19 | ГЭСНм 08-02-177-01 | Указатель месторасположения трассы кабелей, проложенных в земле | шт | 2 |  | 2
|  | 1 | ОТ (ЗТ) | чел.-ч. |  |  | 1.02 |  |  |  |  | 496.05
|  | 1-100-38 | Средний разряд работы 3,8 | чел.-ч. | 0.51 |  | 1.02 |  |  | 486.32 |  | 496.05
|  | 4 | М | [8 empty] | 816.01
|  | 08.3.05.02-0021 | Прокат листовой горячекатаный, марки стали Ст3сп, Ст3пс, ширина 1200-3000 мм, толщина 1-8 мм | т | 0.00106 |  | 0.00212 |  |  | 52757.6 |  | 111.85
|  | 08.3.08.02-0058 | Уголок стальной горячекатаный равнополочный, марки стали Ст3сп, Ст3пс, ширина полок 35-56 мм, толщина полки 3-5 мм | т | 0.00509 |  | 0.01018 |  |  | 51057.6 |  | 519.77
|  | 14.4.04.11-0010 | Эмаль на основе сополимера винилхлорида с винилацетатом, цвет серебристый | т | 0.0002 |  | 0.0004 | 360146.05 | 1.28 | 460986.94 |  | 184.39
|  |  | Итого прямые затраты | [8 empty] | 1312.06
20 | 20 | 421/пр_2020_п.75_пп.а | Сметная стоимость вспомогательных ненормируемых материальных ресурсов, не учтенная в сметной норме, 2% | % | 2 |  | 2 |  |  |  |  | 9.92 | 0 | 0 | 9.92 | [5 empty] | 9.92 |  | 0 | 0 | 2
|  |  | ФОТ | [8 empty] | 496.05
|  | Пр/812-049.3-1 | НР Электротехнические установки: на других объектах | % | 97 |  | 97 |  |  |  |  | 481.17
|  | Пр/774-049.3 | СП Электротехнические установки: на других объектах | % | 51 |  | 51 |  |  |  |  | 252.99
|  |  | Всего по позиции | [5 empty] | 1028.07 |  | 2056.14 |  | 943.46 | 496.05 | 2046.22 | 0 | = | 496.05 | 0 | = | 816.01 |  | 481.17 | 252.99 | 2
21 | 21 | 08.3.08.02-0058 | Уголок стальной горячекатаный равнополочный, марки стали Ст3сп, Ст3пс, ширина полок 35-56 мм, толщина полки 3-5 мм | т | -0.01527 |  | -0.01527 |  |  | 51057.6 |  | -779.65
|  |  | Всего по позиции | [5 empty] | 51057.6293 |  | -779.65 |  | 0 | 0 | -779.65 | 0 | = | 0 | 0 | = | -779.65 |  | 0 | 0 | 2
22 | 22 | 08.3.05.02-0021 | Прокат листовой горячекатаный, марки стали Ст3сп, Ст3пс, ширина 1200-3000 мм, толщина 1-8 мм | т | -0.00318 |  | -0.00318 |  |  | 52757.6 |  | -167.77
|  |  | Всего по позиции | [5 empty] | 52757.8616 |  | -167.77 |  | 0 | 0 | -167.77 | 0 | = | 0 | 0 | = | -167.77 |  | 0 | 0 | 2
23 | 23 | 22.2.02.23-0306 | Столбики опознавательные для подземных кабельных линий, пластиковые, диаметр 83 мм, толщина стенки 4 мм, высота 1500-1600 мм | 100 ШТ | 0.03 |  | 0.03 | 25728.62 | 1.32 | 33961.78 |  | 1018.85
Объем: 0,03=3/100
|  |  | Всего по позиции | [5 empty] | 33961.6667 |  | 1018.85 |  | 0 | 0 | 1018.85 | 0 | = | 0 | 0 | = | 1018.85 |  | 0 | 0 | 2
24 | 24 | 22.2.02.23-0302 | Таблички-указатели кабельных трасс пластиковые односторонние, размеры 300х400х5 мм | 100 ШТ | 0.03 |  | 0.03 | 69225.4 | 1.32 | 91377.53 |  | 2741.33
Объем: 0,03=3/100
|  |  | Всего по позиции | [5 empty] | 91377.6667 |  | 2741.33 |  | 0 | 0 | 2741.33 | 0 | = | 0 | 0 | = | 2741.33 |  | 0 | 0 | 2
|  |  | Итого прямые затраты по разделу | [8 empty] | 42970.5
в том числе
|  |  | оплата труда | [8 empty] | 17532.32
|  |  | эксплуатация машин и механизмов | [8 empty] | 11827.01
в том числе
|  |  | эксплуатация машин и механизмов | [8 empty] | 7448.92
в том числе
|  |  | оплата труда машинистов (ОТм) | [8 empty] | 4378.09
|  |  | доплаты к оплате труда машинистов | [8 empty] | 0
|  |  | материальные ресурсы | [8 empty] | 13611.17
в том числе
|  |  | материальные ресурсы без учета дополнительной перевозки | [8 empty] | 13611.17
|  |  | дополнительная перевозка материальных ресурсов | [8 empty] | 0
|  |  | перевозка | [8 empty] | 0
|  |  | Всего ФОТ (справочно) | [8 empty] | 21910.41
|  |  | Всего накладные расходы | [8 empty] | 21253.1
|  |  | Всего сметная прибыль | [8 empty] | 11174.32
|  |  | Итого оборудование | [8 empty] | 0
в том числе
|  |  | оборудование без учета дополнительной перевозки | [8 empty] | 0
|  |  | дополнительная перевозка оборудования | [8 empty] | 0
Итого прочие затраты
|  |  | Итого прочие затраты | [8 empty] | 0
|  |  | Итого хозяйственный инвентарь | [8 empty] | 0
|  |  | Итого по разделу | [8 empty] | 75397.92
Справочно
|  |  | материальные ресурсы, отсутствующие в ФРСН | [8 empty] | 0
|  |  | оборудование, отсутствующие в ФРСН | [8 empty] | 0
|  |  | затраты труда рабочих |  |  |  | 36.0983
|  |  | затраты труда машинистов |  |  |  | 8.1023
Раздел: Материалы
25 | 25 | ТЦ_21.1.07.02_50_5001055273_25.06.2025_02_1.1 | Кабель силовой с алюминиевыми жилами АСБ-10 3х150мм2 | м | 141.49 |  | 141.49 |  |  | 1749.61 |  | 247552.32
|  |  | Всего по позиции | [5 empty] | 1749.61 |  | 247552.32 |  | 0 | 0 | 247552.32 | 0 | = | 0 | 0 | = | 247552.32 | 247552.32 | 0 | 0 | 1
26 | 26 | ТЦ_20.2.09.04_50_5001055273_25.06.2025_02_2.1 | Муфта термоусаживаемая соединительная для кабеля с бумажной изоляцией на напряжение 10 кВ, марка СТп-10-150/240 | КОМПЛЕКТ | 2 |  | 2 |  |  | 11472.55 |  | 22945.1
|  |  | Всего по позиции | [5 empty] | 11472.55 |  | 22945.1 |  | 0 | 0 | 22945.1 | 0 | = | 0 | 0 | = | 22945.1 | 22945.1 | 0 | 0 | 1
27 | 27 | ТЦ_01.7.06.08_50_5001055273_25.06.2025_02_3.1 | Лента сигнальная 200мкмх400мм ЛСЭ-400 | м | 68 |  | 68 |  |  | 19.19 |  | 1304.92
|  |  | Всего по позиции | [5 empty] | 19.19 |  | 1304.92 |  | 0 | 0 | 1304.92 | 0 | = | 0 | 0 | = | 1304.92 | 1304.92 | 0 | 0 | 1
|  |  | Итого прямые затраты по разделу | [8 empty] | 271802.34
в том числе
|  |  | оплата труда | [8 empty] | 0
|  |  | эксплуатация машин и механизмов | [8 empty] | 0
в том числе
|  |  | эксплуатация машин и механизмов | [8 empty] | 0
в том числе
|  |  | оплата труда машинистов (ОТм) | [8 empty] | 0
|  |  | доплаты к оплате труда машинистов | [8 empty] | 0
|  |  | материальные ресурсы | [8 empty] | 271802.34
в том числе
|  |  | материальные ресурсы без учета дополнительной перевозки | [8 empty] | 271802.34
|  |  | дополнительная перевозка материальных ресурсов | [8 empty] | 0
|  |  | перевозка | [8 empty] | 0
|  |  | Всего ФОТ (справочно) | [8 empty] | 0
|  |  | Всего накладные расходы | [8 empty] | 0
|  |  | Всего сметная прибыль | [8 empty] | 0
|  |  | Итого оборудование | [8 empty] | 0
в том числе
|  |  | оборудование без учета дополнительной перевозки | [8 empty] | 0
|  |  | дополнительная перевозка оборудования | [8 empty] | 0
Итого прочие затраты
|  |  | Итого прочие затраты | [8 empty] | 0
|  |  | Итого хозяйственный инвентарь | [8 empty] | 0
|  |  | Итого по разделу | [8 empty] | 271802.34
Справочно
|  |  | материальные ресурсы, отсутствующие в ФРСН | [8 empty] | 271802.34
|  |  | оборудование, отсутствующие в ФРСН | [8 empty] | 0
|  |  | затраты труда рабочих |  |  |  | 0
|  |  | затраты труда машинистов |  |  |  | 0
Раздел: Благоустройство
28 | 28 | ГЭСН 47-01-046-03 | Подготовка почвы для устройства партерного и обыкновенного газона с внесением растительной земли слоем 15 см: механизированным способом | 100 м2 | 1.19 |  | 1.19
Объем: 1,19=119/100
|  | 1 | ОТ (ЗТ) | чел.-ч. |  |  | 31.8682 |  |  |  |  | 13132.25
|  | 1-100-22 | Средний разряд работы 2,2 | чел.-ч. | 26.78 |  | 31.8682 |  |  | 412.08 |  | 13132.25
|  | 2 | ЭМ | [8 empty] | 45.59
|  |  | ОТм(ЗТм) | чел.-ч. |  |  | 0.0595 |  |  |  |  | 29.6 | [13 empty] | 1
|  | 91.12.08-051 | Катки прицепные кольчатые 2 т | маш.-ч | 0.14 |  | 0.1666 | 50.89 | 1.37 | 69.72 |  | 11.62
|  | 91.15.03-014 | Тракторы на пневмоколесном ходу, мощность 59 кВт (80 л.с.) | маш.-ч | 0.05 |  | 0.0595 | 487.94 | 1.17 | 570.89 |  | 33.97
|  | 4-100-040 | ОТм(ЗТм) Средний разряд машинистов 4 | чел.-ч. | 0.05 |  | 0.0595 |  |  | 497.46 |  | 29.6 | [13 empty] | 1
|  | 16.2.01.02 | Земля растительная | м3 | 15 |  | 17.85
|  |  | Итого прямые затраты | [8 empty] | 13207.44
|  |  | ФОТ | [8 empty] | 13161.85
|  | Пр/812-041.0-1 | НР Озеленение. Защитные лесонасаждения | % | 103 |  | 103 |  |  |  |  | 13556.71
|  | Пр/774-041.0 | СП Озеленение. Защитные лесонасаждения | % | 72 |  | 72 |  |  |  |  | 9476.53
|  |  | Всего по позиции | [5 empty] | 30454.3529 |  | 36240.68 |  | 1114.83 | 779.3 | 36240.68 | 45.59 | = | 13132.25 | 29.6 | = | 0 |  | 13556.71 | 9476.53 | 1
29 | 29 | 16.2.01.02-0001 | Земля растительная | м3 | 17.85 |  | 17.85 | 1062.45 | 1.1 | 1168.7 |  | 20861.3
|  |  | Всего по позиции | [5 empty] | 1168.7003 |  | 20861.3 |  | 0 | 0 | 20861.3 | 0 | = | 0 | 0 | = | 20861.3 |  | 0 | 0 | 1
30 | 30 | ГЭСН 47-01-046-04 | Подготовка почвы для устройства партерного и обыкновенного газона с внесением растительной земли слоем 15 см: вручную | 100 м2 | 0.51 |  | 0.51
Объем: 0,51=51/100
|  | 1 | ОТ (ЗТ) | чел.-ч. |  |  | 20.4 |  |  |  |  | 8406.43
|  | 1-100-22 | Средний разряд работы 2,2 | чел.-ч. | 40 |  | 20.4 |  |  | 412.08 |  | 8406.43
|  | 16.2.01.02 | Земля растительная | м3 | 15 |  | 7.65
|  |  | Итого прямые затраты | [8 empty] | 8406.43
|  |  | ФОТ | [8 empty] | 8406.43
|  | Пр/812-041.0-1 | НР Озеленение. Защитные лесонасаждения | % | 103 |  | 103 |  |  |  |  | 8658.62
|  | Пр/774-041.0 | СП Озеленение. Защитные лесонасаждения | % | 72 |  | 72 |  |  |  |  | 6052.63
|  |  | Всего по позиции | [5 empty] | 45328.7843 |  | 23117.68 |  | 216.46 | 151.32 | 23117.68 | 0 | = | 8406.43 | 0 | = | 0 |  | 8658.62 | 6052.63 | 1
31 | 31 | 16.2.01.02-0001 | Земля растительная | м3 | 7.65 |  | 7.65 | 1062.45 | 1.1 | 1168.7 |  | 8940.56
|  |  | Всего по позиции | [5 empty] | 1168.7007 |  | 8940.56 |  | 0 | 0 | 8940.56 | 0 | = | 0 | 0 | = | 8940.56 |  | 0 | 0 | 1
32 | 32 | ГЭСН 47-01-046-05 | На каждые 5 см изменения толщины слоя добавлять или исключать к нормам с 47-01-046-01 по 47-01-046-04 | 100 м2 | -1.7 |  | -1.7
Объем: -1,7=-170/100
|  | 1 | ОТ (ЗТ) | чел.-ч. |  |  | -9.299 |  |  |  |  | -3831.93
|  | 1-100-22 | Средний разряд работы 2,2 | чел.-ч. | 5.47 |  | -9.299 |  |  | 412.08 |  | -3831.93
|  | 16.2.01.02 | Земля растительная | м3 | 5 |  | -8.5
|  |  | Итого прямые затраты | [8 empty] | -3831.93
|  |  | ФОТ | [8 empty] | -3831.93
|  | Пр/812-041.0-1 | НР Озеленение. Защитные лесонасаждения | % | 103 |  | 103 |  |  |  |  | -3946.89
|  | Пр/774-041.0 | СП Озеленение. Защитные лесонасаждения | % | 72 |  | 72 |  |  |  |  | -2758.99
|  |  | Всего по позиции | [5 empty] | 6198.7118 |  | -10537.81 |  | -721.56 | -504.39 | -10537.81 | 0 | = | -3831.93 | 0 | = | 0 |  | -3946.89 | -2758.99 | 1
33 | 33 | 16.2.01.02-0001 | Земля растительная | м3 | -8.5 |  | -8.5 | 1062.45 | 1.1 | 1168.7 |  | -9933.95
Объем: -8,5=-8,5
|  |  | Всего по позиции | [5 empty] | 1168.7 |  | -9933.95 |  | 0 | 0 | -9933.95 | 0 | = | 0 | 0 | = | -9933.95 |  | 0 | 0 | 1
34 | 34 | ГЭСН 47-01-046-06 | Посев газонов партерных, мавританских и обыкновенных вручную | 100 м2 | 1.7 |  | 1.7
Объем: 1,7=170/100
|  | 1 | ОТ (ЗТ) | чел.-ч. |  |  | 9.639 |  |  |  |  | 3942.72
|  | 2-100-02 | Рабочий 2 разряда | чел.-ч | 5 |  | 8.5 |  |  | 404.65 |  | 3439.53
|  | 2-100-03 | Рабочий 3 разряда | чел.-ч | 0.67 |  | 1.139 |  |  | 441.78 |  | 503.19
|  | 2 | ЭМ | [8 empty] | 2835.56
|  |  | ОТм(ЗТм) | чел.-ч. |  |  | 2.21 |  |  |  |  | 1099.39 | [13 empty] | 1
|  | 91.13.01-038 | Машины поливомоечные, вместимость цистерны 6 м3 | маш.-ч | 1.3 |  | 2.21 | 1043.14 | 1.23 | 1283.06 |  | 2835.56
|  | 4-100-040 | ОТм(ЗТм) Средний разряд машинистов 4 | чел.-ч. | 1.3 |  | 2.21 |  |  | 497.46 |  | 1099.39 | [13 empty] | 1
|  | 4 | М | [8 empty] | 576.64
|  | 01.7.03.01-0001 | Вода | м3 | 10 |  | 17 | 35.71 | 0.95 | 33.92 |  | 576.64
|  | 16.2.02.07 | Семена газонных трав | кг | 2 |  | 3.4
|  |  | Итого прямые затраты | [8 empty] | 8454.31
|  |  | ФОТ | [8 empty] | 5042.11
|  | Пр/812-041.0-1 | НР Озеленение. Защитные лесонасаждения | % | 103 |  | 103 |  |  |  |  | 5193.37
|  | Пр/774-041.0 | СП Озеленение. Защитные лесонасаждения | % | 72 |  | 72 |  |  |  |  | 3630.32
|  |  | Всего по позиции | [5 empty] | 10163.5294 |  | 17278 |  | 2353.15 | 1644.92 | 17278 | 2835.56 | = | 3942.72 | 1099.39 | = | 576.64 |  | 5193.37 | 3630.32 | 1
35 | 35 | 16.2.02.01-0001 | Семена газонной травы, травосмесь «Универсальная» | кг | 8.5 |  | 8.5 | 271.55 | 1.12 | 304.14 |  | 2585.19
|  |  | Всего по позиции | [5 empty] | 304.14 |  | 2585.19 |  | 0 | 0 | 2585.19 | 0 | = | 0 | 0 | = | 2585.19 |  | 0 | 0 | 1
|  |  | Итого прямые затраты по разделу | [8 empty] | 48689.35
в том числе
|  |  | оплата труда | [8 empty] | 21649.47
|  |  | эксплуатация машин и механизмов | [8 empty] | 4010.14
в том числе
|  |  | эксплуатация машин и механизмов | [8 empty] | 2881.15
в том числе
|  |  | оплата труда машинистов (ОТм) | [8 empty] | 1128.99
|  |  | доплаты к оплате труда машинистов | [8 empty] | 0
|  |  | материальные ресурсы | [8 empty] | 23029.74
в том числе
|  |  | материальные ресурсы без учета дополнительной перевозки | [8 empty] | 23029.74
|  |  | дополнительная перевозка материальных ресурсов | [8 empty] | 0
|  |  | перевозка | [8 empty] | 0
|  |  | Всего ФОТ (справочно) | [8 empty] | 22778.46
|  |  | Всего накладные расходы | [8 empty] | 23461.81
|  |  | Всего сметная прибыль | [8 empty] | 16400.49
|  |  | Итого оборудование | [8 empty] | 0
в том числе
|  |  | оборудование без учета дополнительной перевозки | [8 empty] | 0
|  |  | дополнительная перевозка оборудования | [8 empty] | 0
Итого прочие затраты
|  |  | Итого прочие затраты | [8 empty] | 0
|  |  | Итого хозяйственный инвентарь | [8 empty] | 0
|  |  | Итого по разделу | [8 empty] | 88551.65
Справочно
|  |  | материальные ресурсы, отсутствующие в ФРСН | [8 empty] | 0
|  |  | оборудование, отсутствующие в ФРСН | [8 empty] | 0
|  |  | затраты труда рабочих |  |  |  | 52.6082
|  |  | затраты труда машинистов |  |  |  | 2.2695
ИТОГИ ПО АКТУ
|  |  | ВСЕГО строительные работы | [8 empty] | 395189.27
в том числе
|  |  | Всего прямые затраты | [8 empty] | 341112.58
в том числе
|  |  | оплата труда (ОТ) | [8 empty] | 31691.02
|  |  | эксплуатация машин и механизмов | [8 empty] | 6028.4
в том числе
|  |  | эксплуатация машин и механизмов | [8 empty] | 4049.86
в том числе
|  |  | оплата труда машинистов (ОТм) | [8 empty] | 1978.54
|  |  | доплаты к оплате труда машинистов | [8 empty] | 0
|  |  | материальные ресурсы | [8 empty] | 303393.16
в том числе
|  |  | материальные ресурсы без учета дополнительной перевозки | [8 empty] | 303393.16
|  |  | дополнительная перевозка материальных ресурсов | [8 empty] | 0
|  |  | перевозка | [8 empty] | 0
|  |  | ФОТ (справочно) | [8 empty] | 33669.56
|  |  | накладные расходы | [8 empty] | 33205.21
|  |  | сметная прибыль | [8 empty] | 20871.48
|  |  | ВСЕГО монтажные работы | [8 empty] | 66836.84
в том числе
|  |  | Всего прямые затраты | [8 empty] | 34409.42
в том числе
|  |  | оплата труда (ОТ) | [8 empty] | 17532.32
|  |  | эксплуатация машин и механизмов | [8 empty] | 11827.01
в том числе
|  |  | эксплуатация машин и механизмов | [8 empty] | 7448.92
в том числе
|  |  | оплата труда машинистов (ОТм) | [8 empty] | 4378.09
|  |  | доплаты к оплате труда машинистов | [8 empty] | 0
|  |  | материальные ресурсы | [8 empty] | 5050.09
в том числе
|  |  | материальные ресурсы без учета дополнительной перевозки | [8 empty] | 5050.09
|  |  | дополнительная перевозка материальных ресурсов | [8 empty] | 0
|  |  | перевозка | [8 empty] | 0
|  |  | ФОТ (справочно) | [8 empty] | 21910.41
|  |  | накладные расходы | [8 empty] | 21253.1
|  |  | сметная прибыль | [8 empty] | 11174.32
|  |  | ВСЕГО оборудование | [8 empty] | 0
в том числе
|  |  | оборудование без учета дополнительной перевозки | [8 empty] | 0
|  |  | дополнительная перевозка оборудования | [8 empty] | 0
|  |  | ВСЕГО прочие затраты | [8 empty] | 0
в том числе
прочие затраты
|  |  | прочие затраты | [8 empty] | 0
|  |  | прочие перевозки | [8 empty] | 0
|  |  | Хозяйственный инвентарь | [8 empty] | 0
|  |  | Пусконаладочные работы | [8 empty] | 0
в том числе
|  |  | Всего прямые затраты | [8 empty] | 0
в том числе
|  |  | оплата труда (ОТ) | [8 empty] | 0
|  |  | эксплуатация машин и механизмов | [8 empty] | 0
в том числе
|  |  | эксплуатация машин и механизмов | [8 empty] | 0
в том числе
|  |  | оплата труда машинистов (ОТм) | [8 empty] | 0
|  |  | доплаты к оплате труда машинистов | [8 empty] | 0
|  |  | материальные ресурсы | [8 empty] | 0
в том числе
|  |  | материальные ресурсы без учета дополнительной перевозки | [8 empty] | 0
|  |  | дополнительная перевозка материальных ресурсов | [8 empty] | 0
|  |  | перевозка | [8 empty] | 0
|  |  | ФОТ (справочно) | [8 empty] | 0
|  |  | накладные расходы | [8 empty] | 0
|  |  | сметная прибыль | [8 empty] | 0
|  |  | ВСЕГО по акту | [8 empty] | 462026.11
в том числе
|  |  | Всего прямые затраты | [8 empty] | 375522
в том числе
|  |  | оплата труда (ОТ) | [8 empty] | 49223.34
|  |  | эксплуатация машин и механизмов | [8 empty] | 17855.41
в том числе
|  |  | эксплуатация машин и механизмов | [8 empty] | 11498.78
в том числе
|  |  | оплата труда машинистов (ОТм) | [8 empty] | 6356.63
|  |  | доплаты к оплате труда машинистов | [8 empty] | 0
|  |  | материальные ресурсы | [8 empty] | 308443.25
в том числе
|  |  | материальные ресурсы без учета дополнительной перевозки | [8 empty] | 308443.25
|  |  | дополнительная перевозка материальных ресурсов | [8 empty] | 0
|  |  | перевозка | [8 empty] | 0
|  |  | Всего ФОТ (справочно) | [8 empty] | 55579.97
|  |  | Всего накладные расходы | [8 empty] | 54458.31
|  |  | Всего сметная прибыль | [8 empty] | 32045.8
|  |  | Всего оборудование | [8 empty] | 0
в том числе
|  |  | оборудование без учета дополнительной перевозки | [8 empty] | 0
|  |  | дополнительная перевозка оборудования | [8 empty] | 0
|  |  | Всего прочие затраты | [8 empty] | 0
Справочно
|  |  | материальные ресурсы, отсутствующие в ФРСН | [8 empty] | 271802.34
|  |  | оборудование, отсутствующие в ФРСН | [8 empty] | 0
|  |  | затраты труда рабочих |  |  |  | 113.3005
|  |  | затраты труда машинистов |  |  |  | 11.9004
Сдал
[должность,подпись(инициалы,фамилия)]
Принял
[должность,подпись(инициалы,фамилия)]

## Конъюнктурный анализ (hidden)
Сводная таблица результатов конъюнктурного анализа
По объекту: 03. Строительство 2КЛ-10 кВ (открыто в траншее)
(наименование объекта капитального строительства)
Уровень цен составления сметной документации
Наименование субъекта Российской Федерации
Ценовая зона субъекта Российской Федерации
Отраслевая организация
Номер по порядку | Код строительного ресурса | Наименование ресурса, затрат в соответствии с проектной документацией | Полное наименование ресурса, затрат в обосновывающем документе | Единица измерения ресурса, затрат в соответствии с проектной документацией | Единица измерения ресурса, затрат в обосновывающем документе | Текущая отпускная цена за единицу измерения в обосновывающем документе с учетом НДС, рублей | Текущая отпускная цена за единицу измерения в обосновывающем документе без учета НДС, рублей / Сметная цена строительного ресурса в базисном или в текущем уровне цен, размещенная в ФГИС ЦС, применяемая при РИМ, рублей | Месяц и год составления обосновывающего документа / Квартал (для сметных цен строительных ресурсов в текущем уровне цен и индексов по ГОСР, размещенных в ФГИС, приметяемых при РИМ) | Индекс фактической инфляции / Индекс по ГОСР | Коэффициент пересчета в единицу измерения в соответствии с графой 5 | Текущая отпускная цена за единицу измерения без учета НДС, рублей в соответствии с графой 5 в уровне цен составления сметной документации | Затраты на перевозку |  | Заготовительно-складские расходы |  | Дополнительные затраты, предусмотренные пунктами 88, 117, 119–121 Методики |  |  | Сметная цена без учета НДС, рублей за единицу измерения в соответствии с графой 5 | Полное и (или) сокращенное (при наличии) наименования производителя (поставщика) | Страна производителя оборудования, производственного и хозяйственного инвентаря | КПП организации | ИНН организации | Гиперссылка на веб-сайт производителя (поставщика) | Населенный пункт расположения склада производителя (поставщика) | Статус организации (Производитель (1) ; Поставщик (2)
[12 empty] | % | рублей за единицу измерения в соответствии с графой 5 без учета НДС | % | рублей | Наименование затрат | % | рублей
1 | 2 | 3 | 4 | 5 | 6 | 7 | 8 | 9 | 10 | 11 | 12 | 13 | 14 | 15 | 16 | 17 | 18 | 19 | 20 | 21 | 22 | 23 | 24 | 25 | 26 | 27
Конъюнктурный анализ
1.1 | ТЦ_21.1.07.02_50_5001055273_25.06.2025_02_1.1 | Кабель силовой с алюминиевыми жилами АСБ-10 3х150мм2 | Кабель силовой с алюминиевыми жилами АСБ-10 3х150мм2 | м | м | 1998.41 | 1665.34 | 25.06.2025 |  |  | 1665.34 | 3 | 49.96 | 2 | 34.31 |  |  | 0 | 1749.61 | ООО "Компания Альянс-Кабель" | РФ | 501201001 | 5001055273 | https://www.a-cab.ru/ | МО | 2
1.2 | ТЦ_21.1.07.02_77_7719546987_25.06.2025_02_1.2 | Кабель силовой с алюминиевыми жилами АСБ-10 3х150мм2 | Кабель силовой с алюминиевыми жилами АСБ-10 3х150мм2 | м | м | 2058.36 | 1715.3 | 25.06.2025 |  |  | 1715.3 | 3 | 51.46 | 2 | 35.34 |  |  | 0 | 1802.1 | ООО ТК "Норма-кабель" | РФ | 504101001 | 7719546987 | https://www.sip2a.ru/ | МО | 2
1.3 | ТЦ_21.1.07.02_77_7731343944_25.06.2025_02_1.3 | Кабель силовой с алюминиевыми жилами АСБ-10 3х150мм2 | Кабель силовой с алюминиевыми жилами АСБ-10 3х150мм2 | м | м | 2108.32 | 1756.93 | 25.06.2025 |  |  | 1756.93 | 3 | 52.71 | 2 | 36.19 |  |  | 0 | 1845.83 | ООО "СИПснаб" | РФ | 773101001 | 7731343944 | https://sipsnab.ru/ | Москва | 2
2.1 | ТЦ_20.2.09.04_50_5001055273_25.06.2025_02_2.1 | Муфта термоусаживаемая соединительная для кабеля с бумажной изоляцией на напряжение 10 кВ, марка СТп-10-150/240 | Муфта термоусаживаемая соединительная для кабеля с бумажной изоляцией на напряжение 10 кВ, марка СТп-10-150/240 | КОМПЛЕКТ | КОМПЛЕКТ | 13104 | 10920 | 25.06.2025 |  |  | 10920 | 3 | 327.6 | 2 | 224.95 |  |  | 0 | 11472.55 | ООО "Компания Альянс-Кабель" | РФ | 501201001 | 5001055273 | https://www.a-cab.ru/ | МО | 2
2.2 | ТЦ_20.2.09.04_77_7719546987_25.06.2025_02_2.2 | Муфта термоусаживаемая соединительная для кабеля с бумажной изоляцией на напряжение 10 кВ, марка СТп-10-150/240 | Муфта термоусаживаемая соединительная для кабеля с бумажной изоляцией на напряжение 10 кВ, марка СТп-10-150/240 | КОМПЛЕКТ | КОМПЛЕКТ | 13497.12 | 11247.6 | 25.06.2025 |  |  | 11247.6 | 3 | 337.43 | 2 | 231.7 |  |  | 0 | 11816.73 | ООО ТК "Норма-кабель" | РФ | 504101001 | 7719546987 | https://www.sip2a.ru/ | МО | 2
2.3 | ТЦ_20.2.09.04_77_7731343944_25.06.2025_02_2.3 | Муфта термоусаживаемая соединительная для кабеля с бумажной изоляцией на напряжение 10 кВ, марка СТп-10-150/240 | Муфта термоусаживаемая соединительная для кабеля с бумажной изоляцией на напряжение 10 кВ, марка СТп-10-150/240 | КОМПЛЕКТ | КОМПЛЕКТ | 13824.72 | 11520.6 | 25.06.2025 |  |  | 11520.6 | 3 | 345.62 | 2 | 237.32 |  |  | 0 | 12103.54 | ООО "СИПснаб" | РФ | 773101001 | 7731343944 | https://sipsnab.ru/ | Москва | 2
3.1 | ТЦ_01.7.06.08_50_5001055273_25.06.2025_02_3.1 | Лента сигнальная 200мкмх400мм ЛСЭ-400 | Лента сигнальная 200мкмх400мм ЛСЭ-400 | м | шт | 21.91 | 18.26 | 25.06.2025 |  |  | 18.26 | 3 | 0.55 | 2 | 0.38 |  |  | 0 | 19.19 | ООО "Компания Альянс-Кабель" | РФ | 501201001 | 5001055273 | https://www.a-cab.ru/ | МО | 2
3.2 | ТЦ_01.7.06.08_77_7719546987_25.06.2025_02_3.2 | Лента сигнальная 200мкмх400мм ЛСЭ-400 | Лента сигнальная 200мкмх400мм ЛСЭ-400 | м | шт | 22.57 | 18.81 | 25.06.2025 |  |  | 18.81 | 3 | 0.56 | 2 | 0.39 |  |  | 0 | 19.76 | ООО ТК "Норма-кабель" | РФ | 504101001 | 7719546987 | https://www.sip2a.ru/ | МО | 2
3.3 | ТЦ_01.7.06.08_77_7731343944_25.06.2025_02_3.3 | Лента сигнальная 200мкмх400мм ЛСЭ-400 | Лента сигнальная 200мкмх400мм ЛСЭ-400 | м | шт | 23.11 | 19.26 | 25.06.2025 |  |  | 19.26 | 3 | 0.58 | 2 | 0.4 |  |  | 0 | 20.24 | ООО "СИПснаб" | РФ | 773101001 | 7731343944 | https://sipsnab.ru/ | Москва | 2
Составил
[должность,подпись(инициалы,фамилия)]
Проверил
[должность,подпись(инициалы,фамилия)]
Застройщик (технический заказчик)
[должность,подпись(инициалы,фамилия)]

## ОС март 2025 года (hidden)
Smeta.RU (495) 974-1589
03. Строительство 2КЛ-10 кВ (открыто в траншее)
(Наименование стройки)
03. Строительство 2КЛ-10 кВ (открыто в траншее)
(Наименование объекта капитального строительства)
ОБЪЕКТНАЯ СМЕТА № ОС-02-01-03
Основание: 319423.07.24-ЭС
(проектная и (или) иная техническая документация)
| Сметная стоимость | 462.03 |  |  |  | тыс.руб.
| Расчетный измеритель объекта капитального строительства |  | 0
| Показатель единичной стоимости на расчетный измеритель объекта капитального строительства |  |  |  |  | тыс.руб.
Составлен(а) в уровне текущих (прогнозных) цен март 2025 года
№ п/п | Обоснование | Наименование локальных сметных расчетов (смет), затрат | Сметная стоимость, тыс.руб.
|  |  | Строительных (ремонтно-строительных, ремонтно-рестраврационных) работ | монтажных работ | Оборудования | прочих затрат | Всего
1 | 2 | 3 | 4 | 5 | 6 | 7 | 8
1 | ЛС №02-01-03 | Строительство 2КЛ-10 кВ (в траншее) от сущ. КЛ-10кВ направлением ТП№20143"1" - ТП№25396 до проектируемой КТП | 395.19 | 66.84 | 0 | 0 | 462.03
|  | ИТОГО: | 395.19 | 66.84 | 0 | 0 | 462.03
Главный инженер проекта
[подпись(инициалы,фамилия)]
| Начальник |  | отдела
|  | (наименование) |  | [подпись(инициалы,фамилия)]
| Составил | Главный специалист сметного отдела |  |  |  | Каплина С.Г.
[должность,подпись(инициалы,фамилия)]
Проверил:
[должность,подпись(инициалы,фамилия)]

## Конъюнктурный анализ_1
Конъюнктурный анализ
По объекту: 03. Строительство 2КЛ-10 кВ (открыто в траншее)
(наименование объекта строительства)
№ пп | Код строительного ресурса | Наименование строительного ресурса, затрат | Полное наименование строительного ресурса, затрат в обосновывающем документе | Ед. изм. | Ед. изм. Строительного ресурса, затрат в обосновывающем документе | Текущая отпускная цена за ед. изм. в обосновывающем документе с НДС в руб. | Текущая отпускная цена за ед. изм. без НДС в руб. в соответствии с графой 5 | Стоимость перевозки без НДС в руб. за ед. изм. | Заготовительно-складские расходы |  | Сметная цена без НДС в руб. за ед. изм. | Год | Квартал | Наименование производителя / поставщика | КПП организации | ИНН организации | Гиперссылка на вебсайт производителя/поставщика | Населенный пункт расположения склада производителя/поставщика | Статус организации (производитель (1)/Поставщик (2)) | Наименование обосновывающего документа | Номер страницы
[9 empty] | % | руб.
1 | 2 | 3 | 4 | 5 | 6 | 7 | 8 | 9 | 10 | 11 | 12 | 13 | 14 | 15 | 16 | 17 | 18 | 19 | 20 | 21 | 22
Конъюнктурный анализ
1.1 | ТЦ_21.1.07.02_50_5001055273_25.06.2025_02_1.1 | Кабель силовой с алюминиевыми жилами АСБ-10 3х150мм2 | Кабель силовой с алюминиевыми жилами АСБ-10 3х150мм2 | м | м | 1998.41 | 1665.34 | 49.96 | 2 | 34.31 | 1749.61 | 2025 | II | ООО "Компания Альянс-Кабель" | 501201001 | 5001055273 | https://www.a-cab.ru/ | МО | 2
1.2 | ТЦ_21.1.07.02_77_7719546987_25.06.2025_02_1.2 | Кабель силовой с алюминиевыми жилами АСБ-10 3х150мм2 | Кабель силовой с алюминиевыми жилами АСБ-10 3х150мм2 | м | м | 2058.36 | 1715.3 | 51.46 | 2 | 35.34 | 1802.1 | 2025 | II | ООО ТК "Норма-кабель" | 504101001 | 7719546987 | https://www.sip2a.ru/ | МО | 2
1.3 | ТЦ_21.1.07.02_77_7731343944_25.06.2025_02_1.3 | Кабель силовой с алюминиевыми жилами АСБ-10 3х150мм2 | Кабель силовой с алюминиевыми жилами АСБ-10 3х150мм2 | м | м | 2108.32 | 1756.93 | 52.71 | 2 | 36.19 | 1845.83 | 2025 | II | ООО "СИПснаб" | 773101001 | 7731343944 | https://sipsnab.ru/ | Москва | 2
2.1 | ТЦ_20.2.09.04_50_5001055273_25.06.2025_02_2.1 | Муфта термоусаживаемая соединительная для кабеля с бумажной изоляцией на напряжение 10 кВ, марка СТп-10-150/240 | Муфта термоусаживаемая соединительная для кабеля с бумажной изоляцией на напряжение 10 кВ, марка СТп-10-150/240 | КОМПЛЕКТ | КОМПЛЕКТ | 13104 | 10920 | 327.6 | 2 | 224.95 | 11472.55 | 2025 | II | ООО "Компания Альянс-Кабель" | 501201001 | 5001055273 | https://www.a-cab.ru/ | МО | 2
2.2 | ТЦ_20.2.09.04_77_7719546987_25.06.2025_02_2.2 | Муфта термоусаживаемая соединительная для кабеля с бумажной изоляцией на напряжение 10 кВ, марка СТп-10-150/240 | Муфта термоусаживаемая соединительная для кабеля с бумажной изоляцией на напряжение 10 кВ, марка СТп-10-150/240 | КОМПЛЕКТ | КОМПЛЕКТ | 13497.12 | 11247.6 | 337.43 | 2 | 231.7 | 11816.73 | 2025 | II | ООО ТК "Норма-кабель" | 504101001 | 7719546987 | https://www.sip2a.ru/ | МО | 2
2.3 | ТЦ_20.2.09.04_77_7731343944_25.06.2025_02_2.3 | Муфта термоусаживаемая соединительная для кабеля с бумажной изоляцией на напряжение 10 кВ, марка СТп-10-150/240 | Муфта термоусаживаемая соединительная для кабеля с бумажной изоляцией на напряжение 10 кВ, марка СТп-10-150/240 | КОМПЛЕКТ | КОМПЛЕКТ | 13824.72 | 11520.6 | 345.62 | 2 | 237.32 | 12103.54 | 2025 | II | ООО "СИПснаб" | 773101001 | 7731343944 | https://sipsnab.ru/ | Москва | 2
3.1 | ТЦ_01.7.06.08_50_5001055273_25.06.2025_02_3.1 | Лента сигнальная 200мкмх400мм ЛСЭ-400 | Лента сигнальная 200мкмх400мм ЛСЭ-400 | м | шт | 21.91 | 18.26 | 0.55 | 2 | 0.38 | 19.19 | 2025 | II | ООО "Компания Альянс-Кабель" | 501201001 | 5001055273 | https://www.a-cab.ru/ | МО | 2
3.2 | ТЦ_01.7.06.08_77_7719546987_25.06.2025_02_3.2 | Лента сигнальная 200мкмх400мм ЛСЭ-400 | Лента сигнальная 200мкмх400мм ЛСЭ-400 | м | шт | 22.57 | 18.81 | 0.56 | 2 | 0.39 | 19.76 | 2025 | II | ООО ТК "Норма-кабель" | 504101001 | 7719546987 | https://www.sip2a.ru/ | МО | 2
3.3 | ТЦ_01.7.06.08_77_7731343944_25.06.2025_02_3.3 | Лента сигнальная 200мкмх400мм ЛСЭ-400 | Лента сигнальная 200мкмх400мм ЛСЭ-400 | м | шт | 23.11 | 19.26 | 0.58 | 2 | 0.4 | 20.24 | 2025 | II | ООО "СИПснаб" | 773101001 | 7731343944 | https://sipsnab.ru/ | Москва | 2
Составил
[должность,подпись(инициалы,фамилия)]
Проверил
[должность,подпись(инициалы,фамилия)]

## Source
0 | Smeta.RU (495) 974-1589 |  | _PS_ |  | 0 | 0 | 0 | Smeta.RU |  | 1 | 71661 | 10 | 12 | 0 | 0 | 3
4 | 1 | -1 |  |  |  | 1-ЗЭС-1868-2025 от 09.01.2025 | [125 empty] | 0
1 | 289 | 0 | 232 | 0 | 02-01-03 | 03. Строительство 2КЛ-10 кВ (открыто в траншее) |  | 0 | 319423.07.24-ЭС | 0 | 0 | 523 |  | 0 | 0 | 7 | 0 |  | 4 |  | 2 | [5 empty] | Каплина С.Г. | Главный специалист сметного отдела | [24 empty] | 0 | [5 empty] | Сметные нормы списания | Коды ценников | 1 | 1 | 0 | 0 | 1 | 0 | 6 | 2 | 1 | 1 | 0 | 0 | 0 | 0 | 0 | ФСНБ-2022_И13 | Версия 1.12.0 для ФСНБ-2022 И13 | ФСНБ-2022 - Изменения И13 | ФСНБ-2022 - Изменения И13 | ФСНБ-2022 - Изменения И13 | ФСНБ-2022 - Изменения И13 | Поправки для ФСНБ-2022 от 20.02.2025 г И13 (55/пр) Строительство | 0 | 0 | 487096328 |  |  | 16 | [5 empty] | Приказ Минстроя России от 30.12.2021 г. № 1046/пр | ГСН | 45695 | 508 | 13 | Приказ Минстроя России от 18.05.2022 г. № 378/пр, Приказ Минстроя России от 26.08.2022 г. № 703/пр, Приказ Минстроя России от 26.10.2022 г. № 905/пр; Приказ Минстроя России от 27.12.2022 г. № 1133/пр; Приказ Минстроя России от 10.02.2023 г. № 84/пр; Приказ Минстроя России от 11.05.2023 г. № 335/пр; Приказ Минстроя России от 02.08.2023 г. № 551/пр; Приказ Минстроя России от 14.11.2023 г. № 817/пр; Приказ Минстроя России от 16.02.2024 г. № 102/пр; Приказ Минстроя России от 13.05.2024 г. № 323/пр; Приказ Минстроя России от 09.08.2024 г. № 524/пр; Приказ Минстроя России от 07.11.2024 г. № 747/пр; Приказ Минстроя России от 07.02.2025 г. № 69/пр |  |  | 0 | [29 empty] | 0
15 | 1
52 | 289 | 1 | 12 | 0 | 02-01-03 | 03. Строительство 2КЛ-10 кВ (открыто в траншее) | [7 empty] | 375522 | 308443.25 | 11498.78 | 6356.63 | 49223.34 | 0 | 113.3005 | 11.9004 | 0 | 54458.31 | 32045.8 | 0 | 0 | 0 | 0 | 0 | 0 | 0 | 0 | 0 | 0 | 0 | 0 | 0 | 0 | 0 | 0 | 0 | 0 | 462026.11 | 395189.27 | 66836.84 | 0 | 308443.25 | 308443.25 | 0 | 308443.25 | 0 | 0 | 0 | 0 | 0 | 0 | 0 | 0 | 0 | 0 | 0 | 0 | 0 | 0 | 0 | 0 | 0 | 0 | 0 | 0 | 0 | 0 | 0 | 0 | 0 | 0 | 0 | 0 | 0 | 0 | 0 | 0 | 0 | 0 | 0 | 0 | 0 | 0 | 0 | 0 | 0 | 0 | 0 | 0 | 0 | 0 | 0 | 0 | 0 | 0 | 0 | 0 | 0 | 0 | 0 | 0 | 0 | 0 | 0 | 0 | 0 | 0 | 0 | 0 | 0 | 0 | 0 | 0 | 0 | 0 | 0 | 0 | 0 | 0 | 0 | 0 | 0 | 0 | 0 | 0 | 0 | 0 | 0 | 0 | 0 | 0 | 0 | 0 | 0 | 0 | 0 | 0 | 0 | 0 | 0 | 0 | 0 | 0 | 0 | 0 | 0 | 0 | 0 | 0 | 0 | 0 | 0 | 0 | 0 | 0 | 0 | 0 | 0 | 0 | 0 | 0 | 0 | 0 | 0 | 0 | 0 | 0 | 0 | 0 | 0 | 0 | 0 | 0 | 0 | 0 | 0 | 0 | 0 | 0 | 0 | 0 | 0 | 0 | 0 | 0 | 0 | 0 | 0 | 0 | 0 | 0 | 0 | 0 | 0 | 0 | 0 | 0 | 0 | 0 | 0
3 | 1 |  | 202 |  | 02-01-03 | Строительство 2КЛ-10 кВ (в траншее) от сущ. КЛ-10кВ направлением ТП№20143"1" - ТП№25396 до проектируемой КТП |  | 0 | 315313.10.24-ЭС.КЛ | -1 | 02-01-03 | [6 empty] | 0 |  |  | 2 | [53 empty] | 0 | [7 empty] | 0 | 0
52 | 1 | 3 | 20 | 0 | 02-01-03 | Строительство 2КЛ-10 кВ (в траншее) от сущ. КЛ-10кВ направлением ТП№20143"1" - ТП№25396 до проектируемой КТП | [7 empty] | 375522 | 308443.25 | 11498.78 | 6356.63 | 49223.34 | 0 | 113.3005 | 11.9004 | 0 | 54458.31 | 32045.8 | 0 | 0 | 0 | 0 | 0 | 0 | 0 | 0 | 0 | 0 | 0 | 0 | 0 | 0 | 0 | 0 | 0 | 0 | 462026.11 | 395189.27 | 66836.84 | 0 | 308443.25 | 308443.25 | 0 | 308443.25 | 0 | 0 | 0 | 0 | 0 | 0 | 0 | 0 | 0 | 0 | 0 | 0 | 0 | 0 | 0 | 0 | 0 | 0 | 0 | 0 | 0 | 0 | 0 | 0 | 0 | 0 | 0 | 0 | 0 | 0 | 0 | 0 | 0 | 0 | 0 | 0 | 0 | 0 | 0 | 0 | 0 | 0 | 0 | 0 | 0 | 0 | 0 | 0 | 0 | 0 | 0 | 0 | 0 | 0 | 0 | 0 | 0 | 0 | 0 | 0 | 0 | 0 | 0 | 0 | 0 | 0 | 0 | 0 | 0 | 0 | 0 | 0 | 0 | 0 | 0 | 0 | 0 | 0 | 0 | 0 | 0 | 0 | 0 | 0 | 0 | 0 | 0 | 0 | 0 | 0 | 0 | 0 | 0 | 0 | 0 | 0 | 0 | 0 | 0 | 0 | 0 | 0 | 0 | 0 | 0 | 0 | 0 | 0 | 0 | 0 | 0 | 0 | 0 | 0 | 0 | 0 | 0 | 0 | 0 | 0 | 0 | 0 | 0 | 0 | 0 | 0 | 0 | 0 | 0 | 0 | 0 | 0 | 0 | 0 | 0 | 0 | 0 | 0 | 0 | 0 | 0 | 0 | 0 | 0 | 0 | 0 | 0 | 0 | 0 | 0 | 0 | 0 | 0 | 0 | 0
4 | 1 |  | 36 |  | Новый раздел | Земляные работы |  | 0 |  | -1 | [7 empty] | 0 |  |  | 2 | [53 empty] | 0 | [11 empty] | 0
52 | 1 | 4 | 24 | 0 | Новый раздел | Земляные работы | [7 empty] | 12059.81 | 0 | 1168.71 | 849.55 | 10041.55 | 0 | 24.594 | 1.5286 | 0 | 9743.4 | 4470.99 | 0 | 0 | 12059.81 | 0 | 1168.71 | 849.55 | 10041.55 | 0 | 24.594 | 1.5286 | 0 | 9743.4 | 4470.99 | 0 | 0 | 0 | 0 | 0 | 26274.2 | 26274.2 | 0 | 0 | 0 | 0 | 0 | 0 | 0 | 0 | 0 | 0 | 0 | 0 | 0 | 0 | 0 | 0 | 0 | 0 | 0 | 0 | 0 | 0 | 0 | 0 | 0 | 0 | 0 | 0 | 0 | 0 | 0 | 0 | 0 | 26274.2 | 26274.2 | 0 | 0 | 0 | 0 | 0 | 0 | 0 | 0 | 0 | 0 | 0 | 0 | 0 | 0 | 0 | 0 | 0 | 0 | 0 | 0 | 0 | 0 | 0 | 0 | 0 | 0 | 0 | 0 | 0 | 0 | 0 | 0 | 0 | 0 | 0 | 0 | 0 | 0 | 0 | 0 | 0 | 0 | 0 | 0 | 0 | 0 | 0 | 0 | 0 | 0 | 0 | 0 | 0 | 0 | 0 | 0 | 0 | 0 | 0 | 0 | 0 | 0 | 0 | 0 | 0 | 0 | 0 | 0 | 0 | 0 | 0 | 0 | 0 | 0 | 0 | 0 | 0 | 0 | 0 | 0 | 0 | 0 | 0 | 0 | 0 | 0 | 0 | 0 | 0 | 0 | 0 | 0 | 0 | 0 | 0 | 0 | 0 | 0 | 0 | 0 | 0 | 0 | 0 | 0 | 0 | 0 | 0 | 0 | 0 | 0 | 0 | 0 | 0 | 0 | 0 | 0 | 0 | 0 | 0 | 0 | 0 | 0 | 0 | 0 | 0 | 0
17 | 1 | 3 | 3 | 1 | 01-01-010-41 | Разработка грунта в отвал экскаваторами, вместимость ковша 0,25 м3, группа грунтов: 2 | 1000 м3 | 0.02142 | 0 | 0.02142 |  |  |  | 1453.85 | 0 | 807.13 | 569.32 | 77.4 | 0 | 0.19128 | 0.99582 | 0 | 594.98 | 297.49 |  | 73419008 | 35014.2652 | 0 | 31400.7407 | 26578.7979 | 3613.5245 | 0 | 8.93 | 46.49 | 0 | 61593.0631 | 0 | 31400.7407 | 26578.7979 | 3613.5245 | 0 | 8.93 | 46.49 | 0 | 92 | 46 | 1 | 1 |  |  | 1 | 1 | 1 | 1 |  |  |  |  | 0 | 1 | ГЭСН-2022, 01-01-010-41, приказ Минстроя России от 18.05.2022 г. № 378/пр |  |  | 1001 | 0 |  | 0 | 2 | 0 | 1 | 1 | 1 | 1 | 1 | 1 |  | 92 | 46 |  |  |  | 0 | 0 | 0 | [5 empty] | 0 |  | 0 | 1453.85 | 0 | 810.52 | 571.71 | 404.65 | 0 | 8.93 | 46.49 | 0 | 594.9824 | 297.4912 | [13 empty] | 0 | 0 | 1 | 1 |  |  |  | 1007 | 1000 м3 | 1000 м3 | 1000 | [6 empty] | 64417028 | 2 | Общестроительные работы | 1 | Земляные работы | 1 | 1001 | Земляные работы, выполняемые: механизированным способом | ФЕР-01 |  |  |  | 0 | 0 | 0 | 0 | 0 | 0 | 8.93 | 46.49 | 0 | [17 empty] | 0 | 0 | 0 |  |  |  |  | 92 | 46 |  |  |  |  | 1 |  | 1375443113 | 2 | 1 | -2 | 0 | 0 | 0 | 2346.32 | 2346.32 | 0 | 0 |  | 0 | 3 | 0 |  | 0 | 1 | 0 | 0 | 0 | 0 |  | Пр/812-001.1-1 | Пр/774-001.1 | Земляные работы, выполняемые: механизированным способом | Земляные работы, выполняемые: механизированным способом | 0 | 0
17 | 1 | 4 | 4 | 2 | 01-02-057-02 | Разработка грунта вручную в траншеях глубиной до 2 м без креплений с откосами, группа грунтов: 2 | 100 м3 | 0.0918 | 0 | 0.0918 |  |  |  | 5720.62 | 0 | 0 | 0 | 5720.62 | 0 | 14.1372 | 0 | 0 | 5091.35 | 2288.25 |  | 73419008 | 62316.1 | 0 | 0 | 0 | 62316.1 | 0 | 154 | 0 | 0 | 62316.1 | 0 | 0 | 0 | 62316.1 | 0 | 154 | 0 | 0 | 89 | 40 | 1 | 1 |  |  | 1 | 1 | 1 | 1 |  |  |  |  | 0 | 1 | ГЭСН-2022, 01-02-057-02, приказ Минстроя России от 18.05.2022 г. № 378/пр |  |  | 1003 | 0 |  | 0 | 2 | 0 | 1 | 1 | 1 | 1 | 1 | 1 |  | 89 | 40 |  |  |  | 0 | 0 | 0 | [5 empty] | 0 |  | 0 | 5720.62 | 0 | 0 | 0 | 404.65 | 0 | 154 | 0 | 0 | 5091.3518 | 2288.248 | [13 empty] | 0 | 0 | 1 | 1 |  |  |  | 1007 | 100 м3 | 100 м3 | 100 | [6 empty] | 64417030 | 2 | Общестроительные работы | 1 | Земляные работы | 1 | 1003 | Земляные работы, выполняемые: ручным способом | ФЕР-01 |  |  |  | 0 | 0 | 0 | 0 | 0 | 0 | 0 | 0 | 0 | [17 empty] | 0 | 0 | 0 |  |  |  |  | 89 | 40 |  |  |  |  | 1 |  | 1634851311 | 2 | 1 | -2 | 0 | 0 | 0 | 13100.22 | 13100.22 | 0 | 0 |  | 0 | 3 | 0 |  | 0 | 1 | 0 | 0 | 0 | 0 |  | Пр/812-001.2-1 | Пр/774-001.2 | Земляные работы, выполняемые: ручным способом | Земляные работы, выполняемые: ручным способом | 0 | 0
17 | 1 | 5 | 5 | 3 | 01-02-061-01 | Засыпка вручную траншей, пазух котлованов и ям, группа грунтов: 1 | 100 м3 | 0.0612 | 0 | 0.0612 |  |  |  | 2101.21 | 0 | 0 | 0 | 2101.21 | 0 | 5.4162 | 0 | 0 | 1870.08 | 840.48 |  | 73419008 | 34333.575 | 0 | 0 | 0 | 34333.575 | 0 | 88.5 | 0 | 0 | 34333.575 | 0 | 0 | 0 | 34333.575 | 0 | 88.5 | 0 | 0 | 89 | 40 | 1 | 1 |  |  | 1 | 1 | 1 | 1 |  |  |  |  | 0 | 1 | ГЭСН-2022, 01-02-061-01, приказ Минстроя России от 18.05.2022 г. № 378/пр |  |  | 1003 | 0 |  | 0 | 2 | 0 | 1 | 1 | 1 | 1 | 1 | 1 |  | 89 | 40 |  |  |  | 0 | 0 | 0 | [5 empty] | 0 |  | 0 | 2101.21 | 0 | 0 | 0 | 387.95 | 0 | 88.5 | 0 | 0 | 1870.0769 | 840.484 | [13 empty] | 0 | 0 | 1 | 1 |  |  |  | 1007 | 100 м3 | 100 м3 | 100 | [6 empty] | 64417030 | 2 | Общестроительные работы | 1 | Земляные работы | 1 | 1003 | Земляные работы, выполняемые: ручным способом | ФЕР-01 |  |  |  | 0 | 0 | 0 | 0 | 0 | 0 | 0 | 0 | 0 | [17 empty] | 0 | 0 | 0 |  |  |  |  | 89 | 40 |  |  |  |  | 1 |  | -983139539 | 2 | 1 | -2 | 0 | 0 | 0 | 4811.77 | 4811.77 | 0 | 0 |  | 0 | 3 | 0 |  | 0 | 1 | 0 | 0 | 0 | 0 |  | Пр/812-001.2-1 | Пр/774-001.2 | Земляные работы, выполняемые: ручным способом | Земляные работы, выполняемые: ручным способом | 0 | 0
17 | 1 | 7 | 7 | 4 | 01-01-033-01 | Засыпка траншей и котлованов с перемещением грунта до 5 м бульдозерами мощностью: 59 кВт (80 л.с.), группа грунтов 1 | 1000 м3 | 0.01428 | 0 | 0.01428 |  |  |  | 165.17 | 0 | 111.14 | 54.03 | 0 | 0 | 0 | 0.098675 | 0 | 49.71 | 24.85 |  | 73419008 | 5722.5856 | 0 | 5722.5856 | 3783.7778 | 0 | 0 | 0 | 6.91 | 0 | 9506.3634 | 0 | 5722.5856 | 3783.7778 | 0 | 0 | 0 | 6.91 | 0 | 92 | 46 | 1 | 1 |  |  | 1 | 1 | 1 | 1 |  |  |  |  | 0 | 1 | ГЭСН-2022, 01-01-033-01, приказ Минстроя России от 18.05.2022 г. № 378/пр |  |  | 1001 | 0 |  | 0 | 2 | 0 | 1 | 1 | 1 | 1 | 1 | 1 |  | 92 | 46 |  |  |  | 0 | 0 | 0 | [5 empty] | 0 |  | 0 | 165.17 | 0 | 1126.3 | 547.58 | 0 | 0 | 0 | 6.91 | 0 | 49.7076 | 24.8538 | [13 empty] | 0 | 0 | 1 | 1 |  |  |  | 1007 | 1000 м3 | 1000 м3 | 1000 | [6 empty] | 64417028 | 2 | Общестроительные работы | 1 | Земляные работы | 1 | 1001 | Земляные работы, выполняемые: механизированным способом | ФЕР-01 |  |  |  | 0 | 0 | 0 | 0 | 0 | 0 | 0 | 6.91 | 0 | [17 empty] | 0 | 0 | 0 |  |  |  |  | 92 | 46 |  |  |  |  | 1 |  | -1845756831 | 2 | 1 | -2 | 0 | 0 | 0 | 239.73 | 239.73 | 0 | 0 |  | 0 | 3 | 0 |  | 0 | 1 | 0 | 0 | 0 | 0 |  | Пр/812-001.1-1 | Пр/774-001.1 | Земляные работы, выполняемые: механизированным способом | Земляные работы, выполняемые: механизированным способом | 0 | 0
17 | 1 | 11 | 11 | 5 | 01-02-005-01 | Уплотнение грунта пневматическими трамбовками, группа грунтов: 1-2 | 100 м3 | 0.1428 | 0 | 0.1428 |  |  |  | 1122.94 | 0 | 146.35 | 186.12 | 790.47 | 0 | 1.7893 | 0.37414 | 0 | 898.46 | 449.23 |  | 73419008 | 6554.9674 | 0 | 1019.464 | 1303.3452 | 5535.5034 | 0 | 12.53 | 2.62 | 0 | 7858.3126 | 0 | 1019.464 | 1303.3452 | 5535.5034 | 0 | 12.53 | 2.62 | 0 | 92 | 46 | 1 | 1 |  |  | 1 | 1 | 1 | 1 |  |  |  |  | 0 | 1 | ГЭСН-2022 доп.4, 01-02-005-01, приказ Минстроя России от 27.12.2022 г. № 1133/пр |  |  | 1001 | 0 |  | 0 | 2 | 0 | 1 | 1 | 1 | 1 | 1 | 1 |  | 92 | 46 |  |  |  | 0 | 0 | 0 | [5 empty] | 0 |  | 0 | 1122.94 | 0 | 382.37 | 497.46 | 441.78 | 0 | 12.53 | 2.62 | 0 | 898.4628 | 449.2314 | [13 empty] | 0 | 0 | 1 | 1 |  |  |  | 1007 | 100 м3 | 100 м3 | 100 | [6 empty] | 64417028 | 2 | Общестроительные работы | 1 | Земляные работы | 1 | 1001 | Земляные работы, выполняемые: механизированным способом | ФЕР-01 |  |  |  | 0 | 0 | 0 | 0 | 0 | 0 | 12.53 | 2.62 | 0 | [17 empty] | 0 | 0 | 0 |  |  |  |  | 92 | 46 |  |  |  |  | 1 |  | 612602453 | 2 | 1 | -2 | 0 | 0 | 0 | 2470.63 | 2470.63 | 0 | 0 |  | 0 | 3 | 0 |  | 0 | 1 | 0 | 0 | 0 | 0 |  | Пр/812-001.1-1 | Пр/774-001.1 | Земляные работы, выполняемые: механизированным способом | Земляные работы, выполняемые: механизированным способом | 0 | 0
17 | 1 | 14 | 14 | 6 | 01-02-027-01 | Планировка площадей: механизированным способом, группа грунтов 1 | 1000 м2 | 0.0714 | 0 | 0.0714 |  |  |  | 144.17 | 0 | 104.09 | 40.08 | 0 | 0 | 0 | 0.059976 | 0 | 35.67 | 16.43 |  | 73419008 | 1100.99 | 0 | 1100.99 | 561.3132 | 0 | 0 | 0 | 0.84 | 0 | 1662.3032 | 0 | 1100.99 | 561.3132 | 0 | 0 | 0 | 0.84 | 0 | 89 | 41 | 1 | 1 |  |  | 1 | 1 | 1 | 1 |  |  |  |  | 0 | 1 | ГЭСН-2022, 01-02-027-01, приказ Минстроя России от 18.05.2022 г. № 378/пр |  |  | 1006 | 0 |  | 0 | 2 | 0 | 1 | 1 | 1 | 1 | 1 | 1 |  | 89 | 41 |  |  |  | 0 | 0 | 0 | [5 empty] | 0 |  | 0 | 144.17 | 0 | 3719.95 | 1336.46 | 0 | 0 | 0 | 0.84 | 0 | 35.6712 | 16.4328 | [13 empty] | 0 | 0 | 1 | 1 |  |  |  | 1005 | 1000 м2 | 1000 м2 | 1000 | [6 empty] | 64417032 | 2 | Общестроительные работы | 1 | Земляные работы | 1 | 1006 | Земляные работы, выполняемые: по другим видам работ ( подготовительные, сопутствующие, укрепительные ) | ФЕР-01 |  |  |  | 0 | 0 | 0 | 0 | 0 | 0 | 0 | 0.84 | 0 | [17 empty] | 0 | 0 | 0 |  |  |  |  | 89 | 41 |  |  |  |  | 1 |  | 486956302 | 2 | 1 | -2 | 0 | 0 | 0 | 196.27 | 196.27 | 0 | 0 |  | 0 | 3 | 0 |  | 0 | 1 | 0 | 0 | 0 | 0 |  | Пр/812-001.4-1 | Пр/774-001.4 | Земляные работы, выполняемые: по другим видам работ (подготовительные, сопутствующие, укрепительные) | Земляные работы, выполняемые: по другим видам работ (подготовительные, сопутствующие, укрепительные) | 0 | 0
17 | 1 | 15 | 15 | 7 | 01-02-027-04 | Планировка площадей: ручным способом, группа грунтов 1 | 1000 м2 | 0.0306 | 0 | 0.0306 |  |  |  | 1351.85 | 0 | 0 | 0 | 1351.85 | 0 | 3.06 | 0 | 0 | 1203.15 | 554.26 |  | 73419008 | 44178 | 0 | 0 | 0 | 44178 | 0 | 100 | 0 | 0 | 44178 | 0 | 0 | 0 | 44178 | 0 | 100 | 0 | 0 | 89 | 41 | 1 | 1 |  |  | 1 | 1 | 1 | 1 |  |  |  |  | 0 | 1 | ГЭСН-2022, 01-02-027-04, приказ Минстроя России от 18.05.2022 г. № 378/пр |  |  | 1006 | 0 |  | 0 | 2 | 0 | 1 | 1 | 1 | 1 | 1 | 1 |  | 89 | 41 |  |  |  | 0 | 0 | 0 | [5 empty] | 0 |  | 0 | 1351.85 | 0 | 0 | 0 | 441.78 | 0 | 100 | 0 | 0 | 1203.1465 | 554.2585 | [13 empty] | 0 | 0 | 1 | 1 |  |  |  | 1005 | 1000 м2 | 1000 м2 | 1000 | [6 empty] | 64417032 | 2 | Общестроительные работы | 1 | Земляные работы | 1 | 1006 | Земляные работы, выполняемые: по другим видам работ ( подготовительные, сопутствующие, укрепительные ) | ФЕР-01 |  |  |  | 0 | 0 | 0 | 0 | 0 | 0 | 100 | 0 | 0 | [17 empty] | 0 | 0 | 0 |  |  |  |  | 89 | 41 |  |  |  |  | 1 |  | 764494214 | 2 | 1 | -2 | 0 | 0 | 0 | 3109.26 | 3109.26 | 0 | 0 |  | 0 | 3 | 0 |  | 0 | 1 | 0 | 0 | 0 | 0 |  | Пр/812-001.4-1 | Пр/774-001.4 | Земляные работы, выполняемые: по другим видам работ (подготовительные, сопутствующие, укрепительные) | Земляные работы, выполняемые: по другим видам работ (подготовительные, сопутствующие, укрепительные) | 0 | 0
51 | 1 | 4 | 24 |  | Новый раздел | Земляные работы | 0 | [6 empty] | 12059.81 | 0 | 1168.71 | 849.55 | 10041.55 | 0 | 24.594 | 1.5286 | 0 | 9743.4 | 4470.99 |  |  | 12059.81 | 0 | 1168.71 | 849.55 | 10041.55 | 0 | 24.594 | 1.5286 | 0 | 9743.4 | 4470.99 |  |  | 0 | 0 | 0 | 26274.2 | 26274.2 | 0 | 0 | 0 | 0 | 0 | 0 | 0 | 0 | 0 | 0 | 0 | [19 empty] | 0 | 0 | 0 | 26274.2 | 26274.2 | 0 | 0 | 0 | 0 | 0 | 0 | 0 | 0 | 0 | 0 | 0 | [114 empty] | 0
50 | 0 | 0 | 1 | 201 | 12059.81 | ПЗ | Прямые затраты |  |  | 201 | 1 | 3 |  | 2 | [7 empty] | 12059.81 | 1 | 12059.81
50 | 0 | 0 | 1 | 202 | 0 | СтМатОб | Стоимость материальных ресурсов (всего) |  |  | 202 | 2 | 3 |  | 2 | [7 empty] | 0 | 1 | 0
50 | 0 | 0 | 1 | 222 | 0 | СтМатОбЗак | Стоимость материалов и оборудования заказчика |  |  | 222 | 3 | 3 |  | 2 | [7 empty] | 0 | 1 | 0
50 | 0 | 0 | 1 | 225 | 0 | СтМатОбПод | Стоимость материалов и оборудования подрядчика |  |  | 225 | 4 | 3 |  | 2 | [7 empty] | 0 | 1 | 0
50 | 0 | 0 | 1 | 226 | 0 | СтМат | Стоимость материалов (всего) |  |  | 226 | 5 | 3 |  | 2 | [7 empty] | 0 | 1 | 0
50 | 0 | 0 | 1 | 227 | 0 | СтМатЗак | Стоимость материалов заказчика |  |  | 227 | 6 | 3 |  | 2 | [7 empty] | 0 | 1 | 0
50 | 0 | 0 | 1 | 228 | 0 | СтМатПод | Стоимость материалов подрядчика |  |  | 228 | 7 | 3 |  | 2 | [7 empty] | 0 | 1 | 0
50 | 0 | 0 | 1 | 216 | 0 | Оборуд | Стоимость оборудования (всего) |  |  | 216 | 8 | 3 |  | 2 | [7 empty] | 0 | 1 | 0
50 | 0 | 0 | 1 | 223 | 0 | ОборудЗак | Стоимость оборудования заказчика |  |  | 223 | 9 | 3 |  | 2 | [7 empty] | 0 | 1 | 0
50 | 0 | 0 | 1 | 229 | 0 | ОборудПод | Стоимость оборудования подрядчика |  |  | 229 | 10 | 3 |  | 2 | [7 empty] | 0 | 1 | 0
50 | 0 | 0 | 1 | 203 | 1168.71 | ЭММ | Эксплуатация машин |  |  | 203 | 11 | 3 |  | 2 | [7 empty] | 1168.71 | 1 | 1168.71
50 | 0 | 0 | 1 | 231 | 0 | ЭММсНРиСП | Эксплуатация машин по ТСН-2001.16 |  |  | 231 | 12 | 3 |  | 2 | [7 empty] | 0 | 1 | 0
50 | 0 | 0 | 1 | 204 | 849.55 | ЗПМ | ЗП машинистов |  |  | 204 | 13 | 3 |  | 2 | [7 empty] | 849.55 | 1 | 849.55
50 | 0 | 0 | 1 | 205 | 10041.55 | ОЗП | Основная ЗП рабочих |  |  | 205 | 14 | 3 |  | 2 | [7 empty] | 10041.55 | 1 | 10041.55
50 | 0 | 0 | 1 | 232 | 0 | ОЗПсНРиСП | Основная ЗП рабочих по ТСН-2001.16 |  |  | 232 | 15 | 3 |  | 2 | [7 empty] | 0 | 1 | 0
50 | 0 | 0 | 1 | 214 | 26274.2 | Строит | Строительные работы с НР и СП |  |  | 214 | 16 | 3 |  | 2 | [7 empty] | 26274.2 | 1 | 26274.2
50 | 0 | 0 | 1 | 215 | 0 | Монтаж | Монтажные работы с НР и СП |  |  | 215 | 17 | 3 |  | 2 | [7 empty] | 0 | 1 | 0
50 | 0 | 0 | 1 | 217 | 0 | Прочие | Прочие работы с НР и СП |  |  | 217 | 18 | 3 |  | 2 | [7 empty] | 0 | 1 | 0
50 | 0 | 0 | 1 | 230 | 0 | ПрочиеЗатр | Прочие затраты по ТСН-2001.16 |  |  | 230 | 19 | 3 |  | 2 | [7 empty] | 0 | 1 | 0
50 | 0 | 0 | 1 | 206 | 0 | ВозврМат | Возврат материалов |  |  | 206 | 20 | 3 |  | 2 | [7 empty] | 0 | 1 | 0
50 | 0 | 0 | 1 | 207 | 24.594 | ТрудСтр | Трудозатраты строителей |  |  | 207 | 21 | 3 |  | 7 | [7 empty] | 24.594 | 1 | 24.594
50 | 0 | 0 | 1 | 208 | 1.5286 | ТрудМаш | Трудозатраты машинистов |  |  | 208 | 22 | 3 |  | 7 | [7 empty] | 1.5286 | 1 | 1.5286
50 | 0 | 0 | 1 | 209 | 0 | ТранспМат | Транспорт материалов |  |  | 209 | 23 | 3 |  | 2 | [7 empty] | 0 | 1 | 0
50 | 0 | 0 | 1 | 233 | 0 | Перевозка | Перевозка грузов |  |  | 233 | 24 | 3 |  | 2 | [7 empty] | 0 | 1 | 0
50 | 0 | 0 | 1 | 210 | 9743.4 | НР | Накладные расходы |  |  | 210 | 25 | 3 |  | 2 | [7 empty] | 9743.4 | 1 | 9743.4
50 | 0 | 0 | 1 | 211 | 4470.99 | СмПриб | Сметная прибыль |  |  | 211 | 26 | 3 |  | 2 | [7 empty] | 4470.99 | 1 | 4470.99
50 | 0 | 0 | 1 | 224 | 26274.2 | Всего | Всего с НР и СП |  |  | 224 | 27 | 3 |  | 2 | [7 empty] | 26274.2 | 1 | 26274.2
4 | 1 |  | 90 |  | Новый раздел | Прокладка кабеля |  | 0 |  | -1 | [7 empty] | 0 |  |  | 2 | [53 empty] | 0 | [11 empty] | 0
52 | 1 | 4 | 66 | 0 | Новый раздел | Прокладка кабеля | [7 empty] | 42970.5 | 13611.17 | 7448.92 | 4378.09 | 17532.32 | 0 | 36.0983 | 8.1023 | 0 | 21253.1 | 11174.32 | 0 | 0 | 42970.5 | 13611.17 | 7448.92 | 4378.09 | 17532.32 | 0 | 36.0983 | 8.1023 | 0 | 21253.1 | 11174.32 | 0 | 0 | 0 | 0 | 0 | 75397.92 | 8561.08 | 66836.84 | 0 | 13611.17 | 13611.17 | 0 | 13611.17 | 0 | 0 | 0 | 0 | 0 | 0 | 0 | 0 | 0 | 0 | 0 | 0 | 0 | 0 | 0 | 0 | 0 | 0 | 0 | 0 | 0 | 0 | 0 | 0 | 0 | 0 | 0 | 75397.92 | 8561.08 | 66836.84 | 0 | 13611.17 | 13611.17 | 0 | 13611.17 | 0 | 0 | 0 | 0 | 0 | 0 | 0 | 0 | 0 | 0 | 0 | 0 | 0 | 0 | 0 | 0 | 0 | 0 | 0 | 0 | 0 | 0 | 0 | 0 | 0 | 0 | 0 | 0 | 0 | 0 | 0 | 0 | 0 | 0 | 0 | 0 | 0 | 0 | 0 | 0 | 0 | 0 | 0 | 0 | 0 | 0 | 0 | 0 | 0 | 0 | 0 | 0 | 0 | 0 | 0 | 0 | 0 | 0 | 0 | 0 | 0 | 0 | 0 | 0 | 0 | 0 | 0 | 0 | 0 | 0 | 0 | 0 | 0 | 0 | 0 | 0 | 0 | 0 | 0 | 0 | 0 | 0 | 0 | 0 | 0 | 0 | 0 | 0 | 0 | 0 | 0 | 0 | 0 | 0 | 0 | 0 | 0 | 0 | 0 | 0 | 0 | 0 | 0 | 0 | 0 | 0 | 0 | 0 | 0 | 0 | 0 | 0 | 0 | 0 | 0 | 0 | 0 | 0 | 0 | 0
17 | 1 | 19 | 19 | 8 | м08-02-142-01 | Устройство постели при одном кабеле в траншее | 100 м | 0.68 | 0 | 0.68 |  |  |  | 4562.55 | 0 | 1546.28 | 1263.57 | 1752.7 | 0 | 3.604 | 2.652 | 0 | 2925.78 | 1538.3 |  | 73419008 | 4441.384 | 0 | 1863.888 | 1858.194 | 2577.496 | 0 | 5.3 | 3.9 | 0 | 6299.578 | 0 | 1863.888 | 1858.194 | 2577.496 | 0 | 5.3 | 3.9 | 0 | 97 | 51 | 1 | 1 |  |  | 1 | 1 | 1 | 1 |  |  |  |  | 0 | 2 | ГЭСНм-2022, м08-02-142-01, приказ Минстроя России от 18.05.2022 г. № 378/пр |  |  | 108001 | 0 |  | 0 | 3 | 0 | 1 | 1 | 1 | 1 | 1 | 1 |  | 97 | 51 |  |  |  | 0 | 0 | 0 | [5 empty] | 0 |  | 0 | 4562.55 | 0 | 583.06 | 476.46 | 486.32 | 0 | 5.3 | 3.9 | 0 | 2925.7819 | 1538.2977 | [13 empty] | 0 | 0 | 1 | 1 |  |  |  | 1003 | 100 м | 100 м | 100 | [6 empty] | 64416937 | 3 | Монтажные работы | 0 |  | 2 | 108001 | Электротехнические установки: на других объектах | мФЕР-08 |  |  |  | 0 | 0 | 0 | 0 | 0 | 0 | 0 | 3.9 | 0 | [17 empty] | 0 | 0 | 0 |  |  |  |  | 97 | 51 |  |  |  |  | 1 |  | -149927460 | 2 | 1 | -2 | 0 | 0 | 0 | 9026.63 | 0 | 9026.63 | 0 |  | 0 | 3 | 0 |  | 0 | 1 | 0 | 0 | 0 | 0 |  | Пр/812-049.3-1 | Пр/774-049.3 | Электротехнические установки: на других объектах | Электротехнические установки: на других объектах | 0 | 0
18 | 1 | 19 |  | 8,1 | 421/пр_2020_п.75_пп.а | Сметная стоимость вспомогательных ненормируемых материальных ресурсов, не учтенная в сметной норме, 2% | % | 2 | 2 | 2 |  |  |  | 35.05 | 35.05 | 0 | 0 | 0 | 0 | 0 | 0 | 0 | 0 | 0 |  | 73419008 | 0 | 0 | 0 | 0 | 0 | 0 | 0 | 0 | 0 | 0 | 0 | 0 | 0 | 0 | 0 | 0 | 0 | 0 | 97 | 51 | 1 | 1 |  |  | 1 | 1 | 1 | 1 |  |  |  |  | 3 | 2 |  |  |  | 108001 | 0 |  | 0 | 3 | 0 | 1 | 1 | 1 | 1 | 1 | 1 |  | 97 | 51 |  |  |  | 0 | 0 | 0 | [5 empty] | 0 |  | 0 | 0 | 0 | 0 | 0 | 0 | 0 | 0 | 0 | 0 | 0 | 0 | [13 empty] | 0 | 0 | 1 | 1 |  |  |  | 1013 | % | % | 1 | [6 empty] | 64416937 | 3 | Монтажные работы | 0 |  | 2 | 108001 | Электротехнические установки: на других объектах | мФЕР-08 |  |  |  | 0 | 0 | 0 | 0 | 0 | 0 | 0 | 0 | [18 empty] | 0 | 0 | 0 |  |  |  |  | 97 | 51 |  |  |  |  | 1 |  | 274903907 | 2 | 1 | -2 | 0 | 0 | 0 | 35.05 | 0 | 35.05 | 0 |  | 0 | 3 | 0 |  | 0 | 1 | 0 | 0 | 0 | 0 |  | Пр/812-049.3-1 | Пр/774-049.3 | Электротехнические установки: на других объектах | Электротехнические установки: на других объектах | 0 | 0
17 | 1 | 23 | 23 | 9 | м08-02-142-02 | На каждый последующий кабель добавлять к норме 08-02-142-01 | 100 м | 0.68 | 0 | 0.68 |  |  |  | 716.87 | 0 | 31.72 | 27.06 | 658.09 | 0 | 1.3532 | 0.0544 | 0 | 664.6 | 349.43 |  | 73419008 | 1006.0104 | 0 | 38.2336 | 39.7968 | 967.7768 | 0 | 1.99 | 0.08 | 0 | 1045.8072 | 0 | 38.2336 | 39.7968 | 967.7768 | 0 | 1.99 | 0.08 | 0 | 97 | 51 | 1 | 1 |  |  | 1 | 1 | 1 | 1 |  |  |  |  | 0 | 2 | ГЭСНм-2022, м08-02-142-02, приказ Минстроя России от 18.05.2022 г. № 378/пр |  |  | 108001 | 0 |  | 0 | 3 | 0 | 1 | 1 | 1 | 1 | 1 | 1 |  | 97 | 51 |  |  |  | 0 | 0 | 0 | [5 empty] | 0 |  | 0 | 716.87 | 0 | 583.06 | 497.46 | 486.32 | 0 | 1.99 | 0.08 | 0 | 664.5955 | 349.4265 | [13 empty] | 0 | 0 | 1 | 1 |  |  |  | 1003 | 100 м | 100 м | 100 | [6 empty] | 64416937 | 3 | Монтажные работы | 0 |  | 2 | 108001 | Электротехнические установки: на других объектах | мФЕР-08 |  |  |  | 0 | 0 | 0 | 0 | 0 | 0 | 1.99 | 0.08 | 0 | [17 empty] | 0 | 0 | 0 |  |  |  |  | 97 | 51 |  |  |  |  | 1 |  | -1240809406 | 2 | 1 | -2 | 0 | 0 | 0 | 1730.9 | 0 | 1730.9 | 0 |  | 0 | 3 | 0 |  | 0 | 1 | 0 | 0 | 0 | 0 |  | Пр/812-049.3-1 | Пр/774-049.3 | Электротехнические установки: на других объектах | Электротехнические установки: на других объектах | 0 | 0
18 | 1 | 23 |  | 9,1 | 421/пр_2020_п.75_пп.а | Сметная стоимость вспомогательных ненормируемых материальных ресурсов, не учтенная в сметной норме, 2% | % | 2 | 2 | 2 |  |  |  | 13.16 | 13.16 | 0 | 0 | 0 | 0 | 0 | 0 | 0 | 0 | 0 |  | 73419008 | 0 | 0 | 0 | 0 | 0 | 0 | 0 | 0 | 0 | 0 | 0 | 0 | 0 | 0 | 0 | 0 | 0 | 0 | 97 | 51 | 1 | 1 |  |  | 1 | 1 | 1 | 1 |  |  |  |  | 3 | 2 |  |  |  | 108001 | 0 |  | 0 | 3 | 0 | 1 | 1 | 1 | 1 | 1 | 1 |  | 97 | 51 |  |  |  | 0 | 0 | 0 | [5 empty] | 0 |  | 0 | 0 | 0 | 0 | 0 | 0 | 0 | 0 | 0 | 0 | 0 | 0 | [13 empty] | 0 | 0 | 1 | 1 |  |  |  | 1013 | % | % | 1 | [6 empty] | 64416937 | 3 | Монтажные работы | 0 |  | 2 | 108001 | Электротехнические установки: на других объектах | мФЕР-08 |  |  |  | 0 | 0 | 0 | 0 | 0 | 0 | 0 | 0 | [18 empty] | 0 | 0 | 0 |  |  |  |  | 97 | 51 |  |  |  |  | 1 |  | 274903907 | 2 | 1 | -2 | 0 | 0 | 0 | 13.16 | 0 | 13.16 | 0 |  | 0 | 3 | 0 |  | 0 | 1 | 0 | 0 | 0 | 0 |  | Пр/812-049.3-1 | Пр/774-049.3 | Электротехнические установки: на других объектах | Электротехнические установки: на других объектах | 0 | 0
17 | 1 |  |  | 10 | 02.3.01.02-1104 | Песок природный для строительных работ I класс, средний | м3 | 11.22 | 0 | 11.22 |  |  |  | 8561.08 | 8561.08 | 0 | 0 | 0 | 0 | 0 | 0 | 0 | 0 | 0 |  | 73419008 | 573.7 | 573.7 | 0 | 0 | 0 | 0 | 0 | 0 | 0 | 573.7 | 573.7 | 0 | 0 | 0 | 0 | 0 | 0 | 0 | 0 | 0 | 1 | 1 |  |  | 1 | 1 | 1 | 1.33 |  |  |  |  | 3 | 1 | ФСБЦ-2022, 02.3.01.02-1104, приказ Минстроя России от 18.05.2022 г. № 378/пр |  |  | 500001 | 0 | 02.3.01.02-1104 | 1 | 8 | 0 | 1 | 1 | 1 | 1 | 1 | 1 |  | 0 | 0 |  |  |  | 0 | 0 | 0 | [5 empty] | 0 |  | 0 | 8561.08 | 763.02 | 0 | 0 | 0 | 0 | 0 | 0 | 0 | 0 | 0 | [13 empty] | 0 | 0 | 1 | 1 |  |  |  | 1007 | м3 | м3 | 1 | [6 empty] | 64416987 | 8 | Материалы строительные | 0 |  | 1 | 500001 | Материалы и конструкции ( строительные ) по ценникам и каталогом | ФССЦст |  |  |  | 0 | 573.7 | 573.7 | 0 | 0 | 0 | 0 | 0 | 0 | [17 empty] | 0 | 0 | 0 |  |  |  |  | 0 | 0 |  |  |  |  | 1 |  | 1298309114 | 2 | 1 | 2 | 0 | 0 | 0 | 8561.08 | 8561.08 | 0 | 0 |  | 0 | 3 | 0 |  | 0 | 1 | 0 | 0 | 0 | 0 | [5 empty] | 0 | 0
17 | 1 | 35 | 35 | 11 | м08-02-141-05 | Кабель до 35 кВ в готовых траншеях без покрытий, масса 1 м: свыше 6 до 9 кг | 100 м | 1.3872 | 0 | 1.3872 |  |  |  | 21659.47 | 842.56 | 5862.99 | 3080.55 | 11873.37 | 0 | 24.4147 | 5.3823 | 0 | 14505.3 | 7626.5 |  | 73419008 | 13170.9048 | 609.4385 | 4002.2343 | 2220.6986 | 8559.232 | 0 | 17.6 | 3.88 | 0 | 15391.6034 | 609.4385 | 4002.2343 | 2220.6986 | 8559.232 | 0 | 17.6 | 3.88 | 0 | 97 | 51 | 1 | 1 |  |  | 1 | 1 | 1 | 1 |  |  |  |  | 0 | 2 | ГЭСНм-2022 доп.7, м08-02-141-05, приказ Минстроя России от 02.08.2023 г. № 551/пр |  |  | 108001 | 0 |  | 0 | 3 | 0 | 1 | 1 | 1 | 1 | 1 | 1 |  | 97 | 51 |  |  |  | 0 | 0 | 0 | [5 empty] | 0 |  | 0 | 21659.47 | 211172.45 | 2156.4 | 1144.69 | 486.32 | 0 | 17.6 | 3.88 | 0 | 14505.3024 | 7626.4992 | [13 empty] | 0 | 0 | 1 | 1 |  |  |  | 1003 | 100 м | 100 м | 100 | [6 empty] | 64416937 | 3 | Монтажные работы | 0 |  | 2 | 108001 | Электротехнические установки: на других объектах | мФЕР-08 |  |  |  | 0 | 0 | 0 | 0 | 0 | 0 | 0 | 3.88 | 0 | [17 empty] | 0 | 0 | 0 |  |  |  |  | 97 | 51 |  |  |  |  | 1 |  | -1682529638 | 2 | 1 | -2 | 0 | 0 | 0 | 43791.27 | 0 | 43791.27 | 0 |  | 0 | 3 | 0 |  | 0 | 1 | 0 | 0 | 0 | 0 |  | Пр/812-049.3-1 | Пр/774-049.3 | Электротехнические установки: на других объектах | Электротехнические установки: на других объектах | 0 | 0
18 | 1 | 35 |  | 11,1 | 421/пр_2020_п.75_пп.а | Сметная стоимость вспомогательных ненормируемых материальных ресурсов, не учтенная в сметной норме, 2% | % | 2 | 2 | 2 |  |  |  | 237.47 | 237.47 | 0 | 0 | 0 | 0 | 0 | 0 | 0 | 0 | 0 |  | 73419008 | 0 | 0 | 0 | 0 | 0 | 0 | 0 | 0 | 0 | 0 | 0 | 0 | 0 | 0 | 0 | 0 | 0 | 0 | 97 | 51 | 1 | 1 |  |  | 1 | 1 | 1 | 1 |  |  |  |  | 3 | 2 |  |  |  | 108001 | 0 |  | 0 | 3 | 0 | 1 | 1 | 1 | 1 | 1 | 1 |  | 97 | 51 |  |  |  | 0 | 0 | 0 | [5 empty] | 0 |  | 0 | 0 | 0 | 0 | 0 | 0 | 0 | 0 | 0 | 0 | 0 | 0 | [13 empty] | 0 | 0 | 1 | 1 |  |  |  | 1013 | % | % | 1 | [6 empty] | 64416937 | 3 | Монтажные работы | 0 |  | 2 | 108001 | Электротехнические установки: на других объектах | мФЕР-08 |  |  |  | 0 | 0 | 0 | 0 | 0 | 0 | 0 | 0 | [18 empty] | 0 | 0 | 0 |  |  |  |  | 97 | 51 |  |  |  |  | 1 |  | 274903907 | 2 | 1 | -2 | 0 | 0 | 0 | 237.47 | 0 | 237.47 | 0 |  | 0 | 3 | 0 |  | 0 | 1 | 0 | 0 | 0 | 0 |  | Пр/812-049.3-1 | Пр/774-049.3 | Электротехнические установки: на других объектах | Электротехнические установки: на других объектах | 0 | 0
17 | 1 | 41 | 41 | 12 | м08-02-159-08 | Заделка концевая в резиновой перчатке для 3-5-жильного кабеля напряжением: до 10 кВ, сечение одной жилы до 185 мм2 | шт | 2 | 0 | 2 |  |  |  | 2844.52 | 228.12 | 0 | 0 | 2616.4 | 0 | 5.38 | 0 | 0 | 2537.91 | 1334.36 |  | 73419008 | 1409.2901 | 101.0893 | 0 | 0 | 1308.2008 | 0 | 2.69 | 0 | 0 | 1409.2901 | 101.0893 | 0 | 0 | 1308.2008 | 0 | 2.69 | 0 | 0 | 97 | 51 | 1 | 1 |  |  | 1 | 1 | 1 | 1 |  |  |  |  | 0 | 2 | ГЭСНм-2022, м08-02-159-08, приказ Минстроя России от 18.05.2022 г. № 378/пр |  |  | 108001 | 0 |  | 0 | 3 | 0 | 1 | 1 | 1 | 1 | 1 | 1 |  | 97 | 51 |  |  |  | 0 | 0 | 0 | [5 empty] | 0 |  | 0 | 2844.52 | 274202.06 | 0 | 0 | 486.32 | 0 | 2.69 | 0 | 0 | 2537.908 | 1334.364 | [13 empty] | 0 | 0 | 1 | 1 |  |  |  | 1013 | шт | ШТ | 1 | [6 empty] | 64416937 | 3 | Монтажные работы | 0 |  | 2 | 108001 | Электротехнические установки: на других объектах | мФЕР-08 |  |  |  | 0 | 0 | 0 | 0 | 0 | 0 | 2.69 | 0 | 0 | [17 empty] | 0 | 0 | 0 |  |  |  |  | 97 | 51 |  |  |  |  | 1 |  | 101410540 | 2 | 1 | -2 | 0 | 0 | 0 | 6716.79 | 0 | 6716.79 | 0 |  | 0 | 3 | 0 |  | 0 | 1 | 0 | 0 | 0 | 0 |  | Пр/812-049.3-1 | Пр/774-049.3 | Электротехнические установки: на других объектах | Электротехнические установки: на других объектах | 0 | 0
18 | 1 | 41 |  | 12,1 | 421/пр_2020_п.75_пп.а | Сметная стоимость вспомогательных ненормируемых материальных ресурсов, не учтенная в сметной норме, 2% | % | 2 | 2 | 2 |  |  |  | 52.33 | 52.33 | 0 | 0 | 0 | 0 | 0 | 0 | 0 | 0 | 0 |  | 73419008 | 0 | 0 | 0 | 0 | 0 | 0 | 0 | 0 | 0 | 0 | 0 | 0 | 0 | 0 | 0 | 0 | 0 | 0 | 97 | 51 | 1 | 1 |  |  | 1 | 1 | 1 | 1 |  |  |  |  | 3 | 2 |  |  |  | 108001 | 0 |  | 0 | 3 | 0 | 1 | 1 | 1 | 1 | 1 | 1 |  | 97 | 51 |  |  |  | 0 | 0 | 0 | [5 empty] | 0 |  | 0 | 0 | 0 | 0 | 0 | 0 | 0 | 0 | 0 | 0 | 0 | 0 | [13 empty] | 0 | 0 | 1 | 1 |  |  |  | 1013 | % | % | 1 | [6 empty] | 64416937 | 3 | Монтажные работы | 0 |  | 2 | 108001 | Электротехнические установки: на других объектах | мФЕР-08 |  |  |  | 0 | 0 | 0 | 0 | 0 | 0 | 0 | 0 | [18 empty] | 0 | 0 | 0 |  |  |  |  | 97 | 51 |  |  |  |  | 1 |  | 274903907 | 2 | 1 | -2 | 0 | 0 | 0 | 52.33 | 0 | 52.33 | 0 |  | 0 | 3 | 0 |  | 0 | 1 | 0 | 0 | 0 | 0 |  | Пр/812-049.3-1 | Пр/774-049.3 | Электротехнические установки: на других объектах | Электротехнические установки: на других объектах | 0 | 0
17 | 1 | 45 | 45 | 13 | м08-02-143-05 | Покрытие кабеля, проложенного в траншее: лентой сигнальной | 100 м | 0.68 | 0 | 0.68 |  |  |  | 150.55 | 0 | 7.93 | 6.91 | 135.71 | 0 | 0.3264 | 0.0136 | 0 | 138.34 | 72.74 |  | 73419008 | 209.1376 | 0 | 9.5584 | 10.1618 | 199.5792 | 0 | 0.48 | 0.02 | 0 | 219.2994 | 0 | 9.5584 | 10.1618 | 199.5792 | 0 | 0.48 | 0.02 | 0 | 97 | 51 | 1 | 1 |  |  | 1 | 1 | 1 | 1 |  |  |  |  | 0 | 2 | ГЭСНм-2022, м08-02-143-05, приказ Минстроя России от 18.05.2022 г. № 378/пр |  |  | 108001 | 0 |  | 0 | 3 | 0 | 1 | 1 | 1 | 1 | 1 | 1 |  | 97 | 51 |  |  |  | 0 | 0 | 0 | [5 empty] | 0 |  | 0 | 150.55 | 0 | 583.06 | 508.09 | 415.79 | 0 | 0.48 | 0.02 | 0 | 138.3414 | 72.7362 | [13 empty] | 0 | 0 | 1 | 1 |  |  |  | 1003 | 100 м | 100 м | 100 | [6 empty] | 64416937 | 3 | Монтажные работы | 0 |  | 2 | 108001 | Электротехнические установки: на других объектах | мФЕР-08 |  |  |  | 0 | 0 | 0 | 0 | 0 | 0 | 0.48 | 0.02 | 0 | [17 empty] | 0 | 0 | 0 |  |  |  |  | 97 | 51 |  |  |  |  | 1 |  | -2045739350 | 2 | 1 | -2 | 0 | 0 | 0 | 361.63 | 0 | 361.63 | 0 |  | 0 | 3 | 0 |  | 0 | 1 | 0 | 0 | 0 | 0 |  | Пр/812-049.3-1 | Пр/774-049.3 | Электротехнические установки: на других объектах | Электротехнические установки: на других объектах | 0 | 0
18 | 1 | 45 |  | 13,1 | 421/пр_2020_п.75_пп.а | Сметная стоимость вспомогательных ненормируемых материальных ресурсов, не учтенная в сметной норме, 2% | % | 2 | 2 | 2 |  |  |  | 2.71 | 2.71 | 0 | 0 | 0 | 0 | 0 | 0 | 0 | 0 | 0 |  | 73419008 | 0 | 0 | 0 | 0 | 0 | 0 | 0 | 0 | 0 | 0 | 0 | 0 | 0 | 0 | 0 | 0 | 0 | 0 | 97 | 51 | 1 | 1 |  |  | 1 | 1 | 1 | 1 |  |  |  |  | 3 | 2 |  |  |  | 108001 | 0 |  | 0 | 3 | 0 | 1 | 1 | 1 | 1 | 1 | 1 |  | 97 | 51 |  |  |  | 0 | 0 | 0 | [5 empty] | 0 |  | 0 | 0 | 0 | 0 | 0 | 0 | 0 | 0 | 0 | 0 | 0 | 0 | [13 empty] | 0 | 0 | 1 | 1 |  |  |  | 1013 | % | % | 1 | [6 empty] | 64416937 | 3 | Монтажные работы | 0 |  | 2 | 108001 | Электротехнические установки: на других объектах | мФЕР-08 |  |  |  | 0 | 0 | 0 | 0 | 0 | 0 | 0 | 0 | [18 empty] | 0 | 0 | 0 |  |  |  |  | 97 | 51 |  |  |  |  | 1 |  | 274903907 | 2 | 1 | -2 | 0 | 0 | 0 | 2.71 | 0 | 2.71 | 0 |  | 0 | 3 | 0 |  | 0 | 1 | 0 | 0 | 0 | 0 |  | Пр/812-049.3-1 | Пр/774-049.3 | Электротехнические установки: на других объектах | Электротехнические установки: на других объектах | 0 | 0
17 | 1 | 49 | 49 |  | м08-02-143-08 | Покрытие кабеля, проложенного в траншее, плитами из полимернаполненных материалов в один ряд, расположенными вдоль кабельной линии: размером 48х48 см | 100 м | 0 | 0 | 0 |  |  |  | 0 | 0 | 0 | 0 | 0 | 0 | 0 | 0 | 0 | 0 | 0 |  | -1 | 2257.7878 | 0 | 320.2064 | 319.2282 | 1937.5814 | 0 | 4.66 | 0.67 | 0 | 2577.016 | 0 | 320.2064 | 319.2282 | 1937.5814 | 0 | 4.66 | 0.67 | 0 | 97 | 51 | 1 | 1 |  |  | 1 | 1 | 1 | 1 |  |  |  |  | 0 | 2 | ГЭСНм-2022, м08-02-143-08, приказ Минстроя России от 18.05.2022 г. № 378/пр |  |  | 108001 | 0 |  | 0 | 3 | 0 | 1 | 1 | 1 | 1 | 1 | 1 |  | 97 | 51 |  |  |  | 0 | 0 | 0 | [5 empty] | 0 |  | 0 | 0 | 0 | 583.06 | 476.46 | 415.79 | 0 | 4.66 | 0.67 | 0 | 0 | 0 | [13 empty] | 0 | 0 | 1 | 1 |  |  |  | 1003 | 100 м | 100 м | 100 | [6 empty] | 64416937 | 3 | Монтажные работы | 0 |  | 2 | 108001 | Электротехнические установки: на других объектах | мФЕР-08 |  |  |  | 1024 | 0 | 0 | 0 | 0 | 0 | 0 | 0.67 | 0 | [17 empty] | 0 | 0 | 0 |  |  |  |  | 97 | 51 |  |  |  |  | 1 |  | 1365443427 | 2 | 1 | -2 | 0 | 0 | 0 | 0 | 0 | 0 | 0 |  | 0 | 3 | 0 |  | 0 | 1 | 0 | 0 | 0 | 0 |  | Пр/812-049.3-1 | Пр/774-049.3 | Электротехнические установки: на других объектах | Электротехнические установки: на других объектах | 0 | 0
18 | 1 | 49 |  |  | 421/пр_2020_п.75_пп.а | Сметная стоимость вспомогательных ненормируемых материальных ресурсов, не учтенная в сметной норме, 2% | % | 2 | 2 | 2 |  |  |  | 0 | 0 | 0 | 0 | 0 | 0 | 0 | 0 | 0 | 0 | 0 |  | -1 | 0 | 0 | 0 | 0 | 0 | 0 | 0 | 0 | 0 | 0 | 0 | 0 | 0 | 0 | 0 | 0 | 0 | 0 | 97 | 51 | 1 | 1 |  |  | 1 | 1 | 1 | 1 |  |  |  |  | 3 | 2 |  |  |  | 108001 | 0 |  | 0 | 3 | 0 | 1 | 1 | 1 | 1 | 1 | 1 |  | 97 | 51 |  |  |  | 0 | 0 | 0 | [5 empty] | 0 |  | 0 | 0 | 0 | 0 | 0 | 0 | 0 | 0 | 0 | 0 | 0 | 0 | [13 empty] | 0 | 0 | 1 | 1 |  |  |  | 1013 | % | % | 1 | [6 empty] | 64416937 | 3 | Монтажные работы | 0 |  | 2 | 108001 | Электротехнические установки: на других объектах | мФЕР-08 |  |  |  | 1024 | 0 | 0 | 0 | 0 | 0 | 0 | 0 | [18 empty] | 0 | 0 | 0 |  |  |  |  | 97 | 51 |  |  |  |  | 1 |  | 274903907 | 2 | 1 | -2 | 0 | 0 | 0 | 0 | 0 | 0 | 0 |  | 0 | 3 | 0 |  | 0 | 1 | 0 | 0 | 0 | 0 |  | Пр/812-049.3-1 | Пр/774-049.3 | Электротехнические установки: на других объектах | Электротехнические установки: на других объектах | 0 | 0
17 | 1 | 54 | 54 | 14 | м08-02-177-01 | Указатель месторасположения трассы кабелей, проложенных в земле | шт | 2 | 0 | 2 |  |  |  | 1312.06 | 816.01 | 0 | 0 | 496.05 | 0 | 1.02 | 0 | 0 | 481.17 | 252.99 |  | 73419008 | 635.8587 | 387.8354 | 0 | 0 | 248.0232 | 0 | 0.51 | 0 | 0 | 635.8586 | 387.8354 | 0 | 0 | 248.0232 | 0 | 0.51 | 0 | 0 | 97 | 51 | 1 | 1 |  |  | 1 | 1 | 1 | 1 |  |  |  |  | 0 | 2 | ГЭСНм-2022 доп.2, м08-02-177-01, приказ Минстроя России от 26.08.2022 г. № 703/пр |  |  | 108001 | 0 |  | 0 | 3 | 0 | 1 | 1 | 1 | 1 | 1 | 1 |  | 97 | 51 |  |  |  | 0 | 0 | 0 | [5 empty] | 0 |  | 0 | 1312.06 | 564802.14 | 0 | 0 | 486.32 | 0 | 0.51 | 0 | 0 | 481.1685 | 252.9855 | [13 empty] | 0 | 0 | 1 | 1 |  |  |  | 1013 | шт | ШТ | 1 | [6 empty] | 64416937 | 3 | Монтажные работы | 0 |  | 2 | 108001 | Электротехнические установки: на других объектах | мФЕР-08 |  |  |  | 0 | 0 | 0 | 0 | 0 | 0 | 0.51 | 0 | 0 | [17 empty] | 0 | 0 | 0 |  |  |  |  | 97 | 51 |  |  |  |  | 1 |  | 1839693347 | 2 | 1 | -2 | 0 | 0 | 0 | 2046.22 | 0 | 2046.22 | 0 |  | 0 | 3 | 0 |  | 0 | 1 | 0 | 0 | 0 | 0 |  | Пр/812-049.3-1 | Пр/774-049.3 | Электротехнические установки: на других объектах | Электротехнические установки: на других объектах | 0 | 0
18 | 1 | 54 |  | 14,1 | 421/пр_2020_п.75_пп.а | Сметная стоимость вспомогательных ненормируемых материальных ресурсов, не учтенная в сметной норме, 2% | % | 2 | 2 | 2 |  |  |  | 9.92 | 9.92 | 0 | 0 | 0 | 0 | 0 | 0 | 0 | 0 | 0 |  | 73419008 | 0 | 0 | 0 | 0 | 0 | 0 | 0 | 0 | 0 | 0 | 0 | 0 | 0 | 0 | 0 | 0 | 0 | 0 | 97 | 51 | 1 | 1 |  |  | 1 | 1 | 1 | 1 |  |  |  |  | 3 | 2 |  |  |  | 108001 | 0 |  | 0 | 3 | 0 | 1 | 1 | 1 | 1 | 1 | 1 |  | 97 | 51 |  |  |  | 0 | 0 | 0 | [5 empty] | 0 |  | 0 | 0 | 0 | 0 | 0 | 0 | 0 | 0 | 0 | 0 | 0 | 0 | [13 empty] | 0 | 0 | 1 | 1 |  |  |  | 1013 | % | % | 1 | [6 empty] | 64416937 | 3 | Монтажные работы | 0 |  | 2 | 108001 | Электротехнические установки: на других объектах | мФЕР-08 |  |  |  | 0 | 0 | 0 | 0 | 0 | 0 | 0 | 0 | [18 empty] | 0 | 0 | 0 |  |  |  |  | 97 | 51 |  |  |  |  | 1 |  | 274903907 | 2 | 1 | -2 | 0 | 0 | 0 | 9.92 | 0 | 9.92 | 0 |  | 0 | 3 | 0 |  | 0 | 1 | 0 | 0 | 0 | 0 |  | Пр/812-049.3-1 | Пр/774-049.3 | Электротехнические установки: на других объектах | Электротехнические установки: на других объектах | 0 | 0
17 | 1 |  |  | 15 | 08.3.08.02-0058 | Уголок стальной горячекатаный равнополочный, марки стали Ст3сп, Ст3пс, ширина полок 35-56 мм, толщина полки 3-5 мм | т | -0.01527 | 0 | -0.01527 |  |  |  | -779.65 | -779.65 | 0 | 0 | 0 | 0 | 0 | 0 | 0 | 0 | 0 |  | 73419008 | 51057.6 | 51057.6 | 0 | 0 | 0 | 0 | 0 | 0 | 0 | 51057.6 | 51057.6 | 0 | 0 | 0 | 0 | 0 | 0 | 0 | 97 | 51 | 1 | 1 |  |  | 1 | 1 | 1 | 1 |  |  |  |  | 3 | 2 | ФСБЦ-2022, 08.3.08.02-0058, приказ Минстроя России от 18.05.2022 г. № 378/пр |  |  | 108001 | 0 |  | 0 | 3 | 0 | 1 | 1 | 1 | 1 | 1 | 1 |  | 97 | 51 |  |  |  | 0 | 0 | 0 | [5 empty] | 0 |  | 0 | -779.65 | 51057.6 | 0 | 0 | 0 | 0 | 0 | 0 | 0 | 0 | 0 | [13 empty] | 0 | 0 | 1 | 1 |  |  |  | 1009 | т | т | 1000 | [6 empty] | 64416937 | 3 | Монтажные работы | 0 |  | 2 | 108001 | Электротехнические установки: на других объектах | мФЕР-08 |  |  |  | 0 | 51057.6 | 51057.6 | 0 | 0 | 0 | 0 | 0 | 0 | [17 empty] | 0 | 0 | 0 |  |  |  |  | 97 | 51 |  |  |  |  | 1 | 70842.5 | 1456863336 | 2 | 1 | -2 | 0 | 0 | 0 | -779.65 | 0 | -779.65 | 0 |  | 3 | 3 | 0 |  | 0 | 1 | 0 | 0 | 0 | 0 |  | Пр/812-049.3-1 | Пр/774-049.3 | Электротехнические установки: на других объектах | Электротехнические установки: на других объектах | 0 | 0
17 | 1 |  |  | 16 | 08.3.05.02-0021 | Прокат листовой горячекатаный, марки стали Ст3сп, Ст3пс, ширина 1200-3000 мм, толщина 1-8 мм | т | -0.00318 | 0 | -0.00318 |  |  |  | -167.77 | -167.77 | 0 | 0 | 0 | 0 | 0 | 0 | 0 | 0 | 0 |  | 73419008 | 52757.6 | 52757.6 | 0 | 0 | 0 | 0 | 0 | 0 | 0 | 52757.6 | 52757.6 | 0 | 0 | 0 | 0 | 0 | 0 | 0 | 97 | 51 | 1 | 1 |  |  | 1 | 1 | 1 | 1 |  |  |  |  | 3 | 2 | ФСБЦ-2022, 08.3.05.02-0021, приказ Минстроя России от 18.05.2022 г. № 378/пр |  |  | 108001 | 0 |  | 0 | 3 | 0 | 1 | 1 | 1 | 1 | 1 | 1 |  | 97 | 51 |  |  |  | 0 | 0 | 0 | [5 empty] | 0 |  | 0 | -167.77 | 52757.6 | 0 | 0 | 0 | 0 | 0 | 0 | 0 | 0 | 0 | [13 empty] | 0 | 0 | 1 | 1 |  |  |  | 1009 | т | т | 1000 | [6 empty] | 64416937 | 3 | Монтажные работы | 0 |  | 2 | 108001 | Электротехнические установки: на других объектах | мФЕР-08 |  |  |  | 0 | 52757.6 | 52757.6 | 0 | 0 | 0 | 0 | 0 | 0 | [17 empty] | 0 | 0 | 0 |  |  |  |  | 97 | 51 |  |  |  |  | 1 | 71131.5 | -1080597717 | 2 | 1 | -2 | 0 | 0 | 0 | -167.77 | 0 | -167.77 | 0 |  | 3 | 3 | 0 |  | 0 | 1 | 0 | 0 | 0 | 0 |  | Пр/812-049.3-1 | Пр/774-049.3 | Электротехнические установки: на других объектах | Электротехнические установки: на других объектах | 0 | 0
17 | 1 |  |  | 17 | 22.2.02.23-0306 | Столбики опознавательные для подземных кабельных линий, пластиковые, диаметр 83 мм, толщина стенки 4 мм, высота 1500-1600 мм | 100 ШТ | 0.03 | 0 | 0.03 |  |  |  | 1018.85 | 1018.85 | 0 | 0 | 0 | 0 | 0 | 0 | 0 | 0 | 0 |  | 73419008 | 25728.62 | 25728.62 | 0 | 0 | 0 | 0 | 0 | 0 | 0 | 25728.62 | 25728.62 | 0 | 0 | 0 | 0 | 0 | 0 | 0 | 0 | 0 | 1 | 1 |  |  | 1 | 1 | 1 | 1.32 |  |  |  |  | 3 | 2 | ФСБЦ-2022 доп.2, 22.2.02.23-0306, приказ Минстроя России от 26.08.2022 г. № 703/пр |  |  | 500002 | 0 | 22.2.02.23-0306 | 1 | 12 | 0 | 1 | 1 | 1 | 1 | 1 | 1 |  | 0 | 0 |  |  |  | 0 | 0 | 0 | [5 empty] | 0 |  | 0 | 1018.85 | 33961.78 | 0 | 0 | 0 | 0 | 0 | 0 | 0 | 0 | 0 | [13 empty] | 0 | 0 | 1 | 1 |  |  |  | 1013 | 100 ШТ | 100 ШТ | 1 | [6 empty] | 64416988 | 12 | Материалы монтажные | 0 |  | 2 | 500002 | Материалы и конструкции ( монтажные ) по ценникам и каталогам | ФССЦм |  |  |  | 0 | 25728.62 | 25728.62 | 0 | 0 | 0 | 0 | 0 | 0 | [17 empty] | 0 | 0 | 0 |  |  |  |  | 0 | 0 |  |  |  |  | 1 |  | -1739175497 | 2 | 1 | 2 | 0 | 0 | 0 | 1018.85 | 0 | 1018.85 | 0 |  | 0 | 3 | 0 |  | 0 | 1 | 0 | 0 | 0 | 0 | [5 empty] | 0 | 0
17 | 1 |  |  | 18 | 22.2.02.23-0302 | Таблички-указатели кабельных трасс пластиковые односторонние, размеры 300х400х5 мм | 100 ШТ | 0.03 | 0 | 0.03 |  |  |  | 2741.33 | 2741.33 | 0 | 0 | 0 | 0 | 0 | 0 | 0 | 0 | 0 |  | 73419008 | 69225.4 | 69225.4 | 0 | 0 | 0 | 0 | 0 | 0 | 0 | 69225.4 | 69225.4 | 0 | 0 | 0 | 0 | 0 | 0 | 0 | 0 | 0 | 1 | 1 |  |  | 1 | 1 | 1 | 1.32 |  |  |  |  | 3 | 2 | ФСБЦ-2022, 22.2.02.23-0302, приказ Минстроя России от 18.05.2022 г. № 378/пр |  |  | 500002 | 0 | 22.2.02.23-0302 | 1 | 12 | 0 | 1 | 1 | 1 | 1 | 1 | 1 |  | 0 | 0 |  |  |  | 0 | 0 | 0 | [5 empty] | 0 |  | 0 | 2741.33 | 91377.53 | 0 | 0 | 0 | 0 | 0 | 0 | 0 | 0 | 0 | [13 empty] | 0 | 0 | 1 | 1 |  |  |  | 1013 | 100 ШТ | 100 ШТ | 1 | [6 empty] | 64416988 | 12 | Материалы монтажные | 0 |  | 2 | 500002 | Материалы и конструкции ( монтажные ) по ценникам и каталогам | ФССЦм |  |  |  | 0 | 69225.4 | 69225.4 | 0 | 0 | 0 | 0 | 0 | 0 | [17 empty] | 0 | 0 | 0 |  |  |  |  | 0 | 0 |  |  |  |  | 1 |  | -1442537736 | 2 | 1 | 2 | 0 | 0 | 0 | 2741.33 | 0 | 2741.33 | 0 |  | 0 | 3 | 0 |  | 0 | 1 | 0 | 0 | 0 | 0 | [5 empty] | 0 | 0
51 | 1 | 4 | 66 |  | Новый раздел | Прокладка кабеля | 0 | [6 empty] | 42970.5 | 13611.17 | 7448.92 | 4378.09 | 17532.32 | 0 | 36.0983 | 8.1023 | 0 | 21253.1 | 11174.32 |  |  | 42970.5 | 13611.17 | 7448.92 | 4378.09 | 17532.32 | 0 | 36.0983 | 8.1023 | 0 | 21253.1 | 11174.32 |  |  | 0 | 0 | 0 | 75397.92 | 8561.08 | 66836.84 | 0 | 13611.17 | 13611.17 | 0 | 13611.17 | 0 | 0 | 0 | 0 | 0 | [19 empty] | 0 | 0 | 0 | 75397.92 | 8561.08 | 66836.84 | 0 | 13611.17 | 13611.17 | 0 | 13611.17 | 0 | 0 | 0 | 0 | 0 | [114 empty] | 0
50 | 0 | 0 | 1 | 201 | 42970.5 | ПЗ | Прямые затраты |  |  | 201 | 1 | 3 |  | 2 | [7 empty] | 42970.5 | 1 | 42970.5
50 | 0 | 0 | 1 | 202 | 13611.17 | СтМатОб | Стоимость материальных ресурсов (всего) |  |  | 202 | 2 | 3 |  | 2 | [7 empty] | 13611.17 | 1 | 13611.17
50 | 0 | 0 | 1 | 222 | 0 | СтМатОбЗак | Стоимость материалов и оборудования заказчика |  |  | 222 | 3 | 3 |  | 2 | [7 empty] | 0 | 1 | 0
50 | 0 | 0 | 1 | 225 | 13611.17 | СтМатОбПод | Стоимость материалов и оборудования подрядчика |  |  | 225 | 4 | 3 |  | 2 | [7 empty] | 13611.17 | 1 | 13611.17
50 | 0 | 0 | 1 | 226 | 13611.17 | СтМат | Стоимость материалов (всего) |  |  | 226 | 5 | 3 |  | 2 | [7 empty] | 13611.17 | 1 | 13611.17
50 | 0 | 0 | 1 | 227 | 0 | СтМатЗак | Стоимость материалов заказчика |  |  | 227 | 6 | 3 |  | 2 | [7 empty] | 0 | 1 | 0
50 | 0 | 0 | 1 | 228 | 13611.17 | СтМатПод | Стоимость материалов подрядчика |  |  | 228 | 7 | 3 |  | 2 | [7 empty] | 13611.17 | 1 | 13611.17
50 | 0 | 0 | 1 | 216 | 0 | Оборуд | Стоимость оборудования (всего) |  |  | 216 | 8 | 3 |  | 2 | [7 empty] | 0 | 1 | 0
50 | 0 | 0 | 1 | 223 | 0 | ОборудЗак | Стоимость оборудования заказчика |  |  | 223 | 9 | 3 |  | 2 | [7 empty] | 0 | 1 | 0
50 | 0 | 0 | 1 | 229 | 0 | ОборудПод | Стоимость оборудования подрядчика |  |  | 229 | 10 | 3 |  | 2 | [7 empty] | 0 | 1 | 0
50 | 0 | 0 | 1 | 203 | 7448.92 | ЭММ | Эксплуатация машин |  |  | 203 | 11 | 3 |  | 2 | [7 empty] | 7448.92 | 1 | 7448.92
50 | 0 | 0 | 1 | 231 | 0 | ЭММсНРиСП | Эксплуатация машин по ТСН-2001.16 |  |  | 231 | 12 | 3 |  | 2 | [7 empty] | 0 | 1 | 0
50 | 0 | 0 | 1 | 204 | 4378.09 | ЗПМ | ЗП машинистов |  |  | 204 | 13 | 3 |  | 2 | [7 empty] | 4378.09 | 1 | 4378.09
50 | 0 | 0 | 1 | 205 | 17532.32 | ОЗП | Основная ЗП рабочих |  |  | 205 | 14 | 3 |  | 2 | [7 empty] | 17532.32 | 1 | 17532.32
50 | 0 | 0 | 1 | 232 | 0 | ОЗПсНРиСП | Основная ЗП рабочих по ТСН-2001.16 |  |  | 232 | 15 | 3 |  | 2 | [7 empty] | 0 | 1 | 0
50 | 0 | 0 | 1 | 214 | 8561.08 | Строит | Строительные работы с НР и СП |  |  | 214 | 16 | 3 |  | 2 | [7 empty] | 8561.08 | 1 | 8561.08
50 | 0 | 0 | 1 | 215 | 66836.84 | Монтаж | Монтажные работы с НР и СП |  |  | 215 | 17 | 3 |  | 2 | [7 empty] | 66836.84 | 1 | 66836.84
50 | 0 | 0 | 1 | 217 | 0 | Прочие | Прочие работы с НР и СП |  |  | 217 | 18 | 3 |  | 2 | [7 empty] | 0 | 1 | 0
50 | 0 | 0 | 1 | 230 | 0 | ПрочиеЗатр | Прочие затраты по ТСН-2001.16 |  |  | 230 | 19 | 3 |  | 2 | [7 empty] | 0 | 1 | 0
50 | 0 | 0 | 1 | 206 | 0 | ВозврМат | Возврат материалов |  |  | 206 | 20 | 3 |  | 2 | [7 empty] | 0 | 1 | 0
50 | 0 | 0 | 1 | 207 | 36.0983 | ТрудСтр | Трудозатраты строителей |  |  | 207 | 21 | 3 |  | 7 | [7 empty] | 36.0983 | 1 | 36.0983
50 | 0 | 0 | 1 | 208 | 8.1023 | ТрудМаш | Трудозатраты машинистов |  |  | 208 | 22 | 3 |  | 7 | [7 empty] | 8.1023 | 1 | 8.1023
50 | 0 | 0 | 1 | 209 | 0 | ТранспМат | Транспорт материалов |  |  | 209 | 23 | 3 |  | 2 | [7 empty] | 0 | 1 | 0
50 | 0 | 0 | 1 | 233 | 0 | Перевозка | Перевозка грузов |  |  | 233 | 24 | 3 |  | 2 | [7 empty] | 0 | 1 | 0
50 | 0 | 0 | 1 | 210 | 21253.1 | НР | Накладные расходы |  |  | 210 | 25 | 3 |  | 2 | [7 empty] | 21253.1 | 1 | 21253.1
50 | 0 | 0 | 1 | 211 | 11174.32 | СмПриб | Сметная прибыль |  |  | 211 | 26 | 3 |  | 2 | [7 empty] | 11174.32 | 1 | 11174.32
50 | 0 | 0 | 1 | 224 | 75397.92 | Всего | Всего с НР и СП |  |  | 224 | 27 | 3 |  | 2 | [7 empty] | 75397.92 | 1 | 75397.92
4 | 1 |  | 129 |  | Новый раздел | Материалы |  | 0 |  | 0 | [7 empty] | 0 |  |  | 0 | [53 empty] | 0 | [11 empty] | 0
52 | 1 | 4 | 120 | 0 | Новый раздел | Материалы | [7 empty] | 271802.34 | 271802.34 | 0 | 0 | 0 | 0 | 0 | 0 | 0 | 0 | 0 | 0 | 0 | 271802.34 | 271802.34 | 0 | 0 | 0 | 0 | 0 | 0 | 0 | 0 | 0 | 0 | 0 | 0 | 0 | 0 | 271802.34 | 271802.34 | 0 | 0 | 271802.34 | 271802.34 | 0 | 271802.34 | 0 | 0 | 0 | 0 | 0 | 0 | 0 | 0 | 0 | 0 | 0 | 0 | 0 | 0 | 0 | 0 | 0 | 0 | 0 | 0 | 0 | 0 | 0 | 0 | 0 | 0 | 0 | 271802.34 | 271802.34 | 0 | 0 | 271802.34 | 271802.34 | 0 | 271802.34 | 0 | 0 | 0 | 0 | 0 | 0 | 0 | 0 | 0 | 0 | 0 | 0 | 0 | 0 | 0 | 0 | 0 | 0 | 0 | 0 | 0 | 0 | 0 | 0 | 0 | 0 | 0 | 0 | 0 | 0 | 0 | 0 | 0 | 0 | 0 | 0 | 0 | 0 | 0 | 0 | 0 | 0 | 0 | 0 | 0 | 0 | 0 | 0 | 0 | 0 | 0 | 0 | 0 | 0 | 0 | 0 | 0 | 0 | 0 | 0 | 0 | 0 | 0 | 0 | 0 | 0 | 0 | 0 | 0 | 0 | 0 | 0 | 0 | 0 | 0 | 0 | 0 | 0 | 0 | 0 | 0 | 0 | 0 | 0 | 0 | 0 | 0 | 0 | 0 | 0 | 0 | 0 | 0 | 0 | 0 | 0 | 0 | 0 | 0 | 0 | 0 | 0 | 0 | 0 | 0 | 0 | 0 | 0 | 0 | 0 | 0 | 0 | 0 | 0 | 0 | 0 | 0 | 0 | 0 | 0
17 | 1 |  |  | 19 | ТЦ_21.1.07.02_50_5001055273_25.06.2025_02_1.1 | Кабель силовой с алюминиевыми жилами АСБ-10 3х150мм2 | м | 141.49 | 0 | 141.49 |  |  |  | 247552.32 | 247552.32 | 0 | 0 | 0 | 0 | 0 | 0 | 0 | 0 | 0 |  | 73419008 | 1749.61 | 1749.61 | 0 | 0 | 0 | 0 | 0 | 0 | 0 | 1749.61 | 1749.61 | 0 | 0 | 0 | 0 | 0 | 0 | 0 | 0 | 0 | 1 | 1 |  |  | 1 | 1 | 1 | 1 |  |  |  |  | 3 | 1 | ТЦ_21.1.07.02_50_5001055273_25.06.2025_02_1.1 |  |  | 900 | 0 |  | 0 | 90 | 0 | 1 | 1 | 1 | 1 | 1 | 1 |  | 0 | 0 |  |  |  | 0 | 0 | 0 | [5 empty] | 0 |  | 0 | 247552.32 | 1749.61 | 0 | 0 | 0 | 0 | 0 | 0 | 0 | 0 | 0 | [13 empty] | 0 | 0 | 1 | 1 |  |  |  | 1003 | м | м | 1 | [6 empty] | 64417490 | 90 | Материалы, отсутствующие в СНБ (Строительные) | 0 |  | 1 | 900 | Материалы, отсутствующие в СНБ (Строительные) | МР КА Строительные |  |  |  | 16 | 0 | 1749.61 | 0 | 0 | 0 | 0 | 0 | 0 | 5 |  |  | 0 | 18 |  | 1749.61 | [10 empty] | 0 | 0 | 0 |  |  |  |  | 0 | 0 |  |  |  |  | 1 |  | 1163187447 | 2 | 3 | -2 | 0 | 0 | 0 | 247552.32 | 247552.32 | 0 | 0 |  | 1 | 1 | 0 |  | 0 | 1 | 0 | 0 | 0 | 0 | 247552.32 |  |  |  |  | 0 | 0
17 | 1 |  |  | 20 | ТЦ_20.2.09.04_50_5001055273_25.06.2025_02_2.1 | Муфта термоусаживаемая соединительная для кабеля с бумажной изоляцией на напряжение 10 кВ, марка СТп-10-150/240 | КОМПЛЕКТ | 2 | 0 | 2 |  |  |  | 22945.1 | 22945.1 | 0 | 0 | 0 | 0 | 0 | 0 | 0 | 0 | 0 |  | 73419008 | 11472.55 | 11472.55 | 0 | 0 | 0 | 0 | 0 | 0 | 0 | 11472.55 | 11472.55 | 0 | 0 | 0 | 0 | 0 | 0 | 0 | 0 | 0 | 1 | 1 |  |  | 1 | 1 | 1 | 1 |  |  |  |  | 3 | 1 | ТЦ_20.2.09.04_50_5001055273_25.06.2025_02_2.1 |  |  | 900 | 0 |  | 0 | 90 | 0 | 1 | 1 | 1 | 1 | 1 | 1 |  | 0 | 0 |  |  |  | 0 | 0 | 0 | [5 empty] | 0 |  | 0 | 22945.1 | 11472.55 | 0 | 0 | 0 | 0 | 0 | 0 | 0 | 0 | 0 | [13 empty] | 0 | 0 | 1 | 1 |  |  |  | 1013 | КОМПЛЕКТ | КОМПЛЕКТ | 1 | [6 empty] | 64417490 | 90 | Материалы, отсутствующие в СНБ (Строительные) | 0 |  | 1 | 900 | Материалы, отсутствующие в СНБ (Строительные) | МР КА Строительные |  |  |  | 16 | 0 | 11472.55 | 0 | 0 | 0 | 0 | 0 | 0 | 5 |  |  | 0 | 18 |  | 11472.55 | [10 empty] | 0 | 0 | 0 |  |  |  |  | 0 | 0 |  |  |  |  | 1 |  | -1834886149 | 2 | 3 | -2 | 0 | 0 | 0 | 22945.1 | 22945.1 | 0 | 0 |  | 1 | 1 | 0 |  | 0 | 1 | 0 | 0 | 0 | 0 | 22945.1 |  |  |  |  | 0 | 0
17 | 1 |  |  |  | 20.2.02.07-1020 | Плита из полимернаполненной композиции на основе волластонита для закрытия кабеля ПЗК, размеры 480х480 мм | шт | 0 | 0 | 0 |  |  |  | 0 | 0 | 0 | 0 | 0 | 0 | 0 | 0 | 0 | 0 | 0 |  | -1 | 108.44 | 108.44 | 0 | 0 | 0 | 0 | 0 | 0 | 0 | 108.44 | 108.44 | 0 | 0 | 0 | 0 | 0 | 0 | 0 | 0 | 0 | 1 | 1 |  |  | 1 | 1 | 1 | 1.27 |  |  |  |  | 3 | 2 | ФСБЦ-2022, 20.2.02.07-1020, приказ Минстроя России от 18.05.2022 г. № 378/пр |  |  | 500002 | 0 | 20.2.02.07-1020 | 1 | 12 | 0 | 1 | 1 | 1 | 1 | 1 | 1 |  | 0 | 0 |  |  |  | 0 | 0 | 0 | [5 empty] | 0 |  | 0 | 0 | 137.72 | 0 | 0 | 0 | 0 | 0 | 0 | 0 | 0 | 0 | [13 empty] | 0 | 0 | 1 | 1 |  |  |  | 1013 | шт | ШТ | 1 | [6 empty] | 64416988 | 12 | Материалы монтажные | 0 |  | 2 | 500002 | Материалы и конструкции ( монтажные ) по ценникам и каталогам | ФССЦм |  |  |  | 1024 | 108.44 | 108.44 | 0 | 0 | 0 | 0 | 0 | 0 | [17 empty] | 0 | 0 | 0 |  |  |  |  | 0 | 0 |  |  |  |  | 1 |  | 1711196351 | 2 | 1 | 2 | 0 | 0 | 0 | 0 | 0 | 0 | 0 |  | 0 | 3 | 0 |  | 0 | 1 | 0 | 0 | 0 | 0 | [5 empty] | 0 | 0
17 | 1 |  |  | 21 | ТЦ_01.7.06.08_50_5001055273_25.06.2025_02_3.1 | Лента сигнальная 200мкмх400мм ЛСЭ-400 | м | 68 | 0 | 68 |  |  |  | 1304.92 | 1304.92 | 0 | 0 | 0 | 0 | 0 | 0 | 0 | 0 | 0 |  | 73419008 | 19.19 | 19.19 | 0 | 0 | 0 | 0 | 0 | 0 | 0 | 19.19 | 19.19 | 0 | 0 | 0 | 0 | 0 | 0 | 0 | 0 | 0 | 1 | 1 |  |  | 1 | 1 | 1 | 1 |  |  |  |  | 3 | 1 | ТЦ_01.7.06.08_50_5001055273_25.06.2025_02_3.1 |  |  | 900 | 0 |  | 0 | 90 | 0 | 1 | 1 | 1 | 1 | 1 | 1 |  | 0 | 0 |  |  |  | 0 | 0 | 0 | [5 empty] | 0 |  | 0 | 1304.92 | 19.19 | 0 | 0 | 0 | 0 | 0 | 0 | 0 | 0 | 0 | [13 empty] | 0 | 0 | 1 | 1 |  |  |  | 1003 | м | м | 1 | [6 empty] | 64417490 | 90 | Материалы, отсутствующие в СНБ (Строительные) | 0 |  | 1 | 900 | Материалы, отсутствующие в СНБ (Строительные) | МР КА Строительные |  |  |  | 16 | 0 | 19.19 | 0 | 0 | 0 | 0 | 0 | 0 | 5 |  |  | 0 | 18 |  | 19.19 | [10 empty] | 0 | 0 | 0 |  |  |  |  | 0 | 0 |  |  |  |  | 1 |  | 865454395 | 2 | 3 | -2 | 0 | 0 | 0 | 1304.92 | 1304.92 | 0 | 0 |  | 1 | 1 | 0 |  | 0 | 1 | 0 | 0 | 0 | 0 | 1304.92 |  |  |  |  | 0 | 0
51 | 1 | 4 | 120 |  | Новый раздел | Материалы | 0 | [6 empty] | 271802.34 | 271802.34 | 0 | 0 | 0 | 0 | 0 | 0 | 0 | 0 | 0 |  |  | 271802.34 | 271802.34 | 0 | 0 | 0 | 0 | 0 | 0 | 0 | 0 | 0 |  |  | 0 | 0 | 0 | 271802.34 | 271802.34 | 0 | 0 | 271802.34 | 271802.34 | 0 | 271802.34 | 0 | 0 | 0 | 0 | 0 | [19 empty] | 0 | 0 | 0 | 271802.34 | 271802.34 | 0 | 0 | 271802.34 | 271802.34 | 0 | 271802.34 | 0 | 0 | 0 | 0 | 0 | [114 empty] | 0
50 | 0 | 0 | 1 | 201 | 271802.34 | ПЗ | Прямые затраты |  |  | 201 | 1 | 3 |  | 2 | [7 empty] | 271802.34 | 1 | 271802.34
50 | 0 | 0 | 1 | 202 | 271802.34 | СтМатОб | Стоимость материальных ресурсов (всего) |  |  | 202 | 2 | 3 |  | 2 | [7 empty] | 271802.34 | 1 | 271802.34
50 | 0 | 0 | 1 | 222 | 0 | СтМатОбЗак | Стоимость материалов и оборудования заказчика |  |  | 222 | 3 | 3 |  | 2 | [7 empty] | 0 | 1 | 0
50 | 0 | 0 | 1 | 225 | 271802.34 | СтМатОбПод | Стоимость материалов и оборудования подрядчика |  |  | 225 | 4 | 3 |  | 2 | [7 empty] | 271802.34 | 1 | 271802.34
50 | 0 | 0 | 1 | 226 | 271802.34 | СтМат | Стоимость материалов (всего) |  |  | 226 | 5 | 3 |  | 2 | [7 empty] | 271802.34 | 1 | 271802.34
50 | 0 | 0 | 1 | 227 | 0 | СтМатЗак | Стоимость материалов заказчика |  |  | 227 | 6 | 3 |  | 2 | [7 empty] | 0 | 1 | 0
50 | 0 | 0 | 1 | 228 | 271802.34 | СтМатПод | Стоимость материалов подрядчика |  |  | 228 | 7 | 3 |  | 2 | [7 empty] | 271802.34 | 1 | 271802.34
50 | 0 | 0 | 1 | 216 | 0 | Оборуд | Стоимость оборудования (всего) |  |  | 216 | 8 | 3 |  | 2 | [7 empty] | 0 | 1 | 0
50 | 0 | 0 | 1 | 223 | 0 | ОборудЗак | Стоимость оборудования заказчика |  |  | 223 | 9 | 3 |  | 2 | [7 empty] | 0 | 1 | 0
50 | 0 | 0 | 1 | 229 | 0 | ОборудПод | Стоимость оборудования подрядчика |  |  | 229 | 10 | 3 |  | 2 | [7 empty] | 0 | 1 | 0
50 | 0 | 0 | 1 | 203 | 0 | ЭММ | Эксплуатация машин |  |  | 203 | 11 | 3 |  | 2 | [7 empty] | 0 | 1 | 0
50 | 0 | 0 | 1 | 231 | 0 | ЭММсНРиСП | Эксплуатация машин по ТСН-2001.16 |  |  | 231 | 12 | 3 |  | 2 | [7 empty] | 0 | 1 | 0
50 | 0 | 0 | 1 | 204 | 0 | ЗПМ | ЗП машинистов |  |  | 204 | 13 | 3 |  | 2 | [7 empty] | 0 | 1 | 0
50 | 0 | 0 | 1 | 205 | 0 | ОЗП | Основная ЗП рабочих |  |  | 205 | 14 | 3 |  | 2 | [7 empty] | 0 | 1 | 0
50 | 0 | 0 | 1 | 232 | 0 | ОЗПсНРиСП | Основная ЗП рабочих по ТСН-2001.16 |  |  | 232 | 15 | 3 |  | 2 | [7 empty] | 0 | 1 | 0
50 | 0 | 0 | 1 | 214 | 271802.34 | Строит | Строительные работы с НР и СП |  |  | 214 | 16 | 3 |  | 2 | [7 empty] | 271802.34 | 1 | 271802.34
50 | 0 | 0 | 1 | 215 | 0 | Монтаж | Монтажные работы с НР и СП |  |  | 215 | 17 | 3 |  | 2 | [7 empty] | 0 | 1 | 0
50 | 0 | 0 | 1 | 217 | 0 | Прочие | Прочие работы с НР и СП |  |  | 217 | 18 | 3 |  | 2 | [7 empty] | 0 | 1 | 0
50 | 0 | 0 | 1 | 230 | 0 | ПрочиеЗатр | Прочие затраты по ТСН-2001.16 |  |  | 230 | 19 | 3 |  | 2 | [7 empty] | 0 | 1 | 0
50 | 0 | 0 | 1 | 206 | 0 | ВозврМат | Возврат материалов |  |  | 206 | 20 | 3 |  | 2 | [7 empty] | 0 | 1 | 0
50 | 0 | 0 | 1 | 207 | 0 | ТрудСтр | Трудозатраты строителей |  |  | 207 | 21 | 3 |  | 7 | [7 empty] | 0 | 1 | 0
50 | 0 | 0 | 1 | 208 | 0 | ТрудМаш | Трудозатраты машинистов |  |  | 208 | 22 | 3 |  | 7 | [7 empty] | 0 | 1 | 0
50 | 0 | 0 | 1 | 209 | 0 | ТранспМат | Транспорт материалов |  |  | 209 | 23 | 3 |  | 2 | [7 empty] | 0 | 1 | 0
50 | 0 | 0 | 1 | 233 | 0 | Перевозка | Перевозка грузов |  |  | 233 | 24 | 3 |  | 2 | [7 empty] | 0 | 1 | 0
50 | 0 | 0 | 1 | 210 | 0 | НР | Накладные расходы |  |  | 210 | 25 | 3 |  | 2 | [7 empty] | 0 | 1 | 0
50 | 0 | 0 | 1 | 211 | 0 | СмПриб | Сметная прибыль |  |  | 211 | 26 | 3 |  | 2 | [7 empty] | 0 | 1 | 0
50 | 0 | 0 | 1 | 224 | 271802.34 | Всего | Всего с НР и СП |  |  | 224 | 27 | 3 |  | 2 | [7 empty] | 271802.34 | 1 | 271802.34
4 | 1 |  | 172 |  | Новый раздел | Благоустройство |  | 0 |  | 0 | [7 empty] | 0 |  |  | 2 | [53 empty] | 0 | [11 empty] | 0
52 | 1 | 4 | 159 | 0 | Новый раздел | Благоустройство | [7 empty] | 48689.35 | 23029.74 | 2881.15 | 1128.99 | 21649.47 | 0 | 52.6082 | 2.2695 | 0 | 23461.81 | 16400.49 | 0 | 0 | 48689.35 | 23029.74 | 2881.15 | 1128.99 | 21649.47 | 0 | 52.6082 | 2.2695 | 0 | 23461.81 | 16400.49 | 0 | 0 | 0 | 0 | 0 | 88551.65 | 88551.65 | 0 | 0 | 23029.74 | 23029.74 | 0 | 23029.74 | 0 | 0 | 0 | 0 | 0 | 0 | 0 | 0 | 0 | 0 | 0 | 0 | 0 | 0 | 0 | 0 | 0 | 0 | 0 | 0 | 0 | 0 | 0 | 0 | 0 | 0 | 0 | 88551.65 | 88551.65 | 0 | 0 | 23029.74 | 23029.74 | 0 | 23029.74 | 0 | 0 | 0 | 0 | 0 | 0 | 0 | 0 | 0 | 0 | 0 | 0 | 0 | 0 | 0 | 0 | 0 | 0 | 0 | 0 | 0 | 0 | 0 | 0 | 0 | 0 | 0 | 0 | 0 | 0 | 0 | 0 | 0 | 0 | 0 | 0 | 0 | 0 | 0 | 0 | 0 | 0 | 0 | 0 | 0 | 0 | 0 | 0 | 0 | 0 | 0 | 0 | 0 | 0 | 0 | 0 | 0 | 0 | 0 | 0 | 0 | 0 | 0 | 0 | 0 | 0 | 0 | 0 | 0 | 0 | 0 | 0 | 0 | 0 | 0 | 0 | 0 | 0 | 0 | 0 | 0 | 0 | 0 | 0 | 0 | 0 | 0 | 0 | 0 | 0 | 0 | 0 | 0 | 0 | 0 | 0 | 0 | 0 | 0 | 0 | 0 | 0 | 0 | 0 | 0 | 0 | 0 | 0 | 0 | 0 | 0 | 0 | 0 | 0 | 0 | 0 | 0 | 0 | 0 | 0
17 | 1 | 58 | 59 | 22 | 47-01-046-03 | Подготовка почвы для устройства партерного и обыкновенного газона с внесением растительной земли слоем 15 см: механизированным способом | 100 м2 | 1.19 | 0 | 1.19 |  |  |  | 13207.44 | 0 | 45.59 | 29.6 | 13132.25 | 0 | 31.8682 | 0.0595 | 0 | 13556.71 | 9476.53 |  | 73419008 | 11067.024 | 0 | 31.5216 | 24.873 | 11035.5024 | 0 | 26.78 | 0.05 | 0 | 11091.897 | 0 | 31.5216 | 24.873 | 11035.5024 | 0 | 26.78 | 0.05 | 0 | 103 | 72 | 1 | 1 |  |  | 1 | 1 | 1 | 1 |  |  |  |  | 0 | 1 | ГЭСН-2022 доп.9, 47-01-046-03, приказ Минстроя России от 16.02.2024 г. № 102/пр |  |  | 47001 | 0 |  | 0 | 2 | 0 | 1 | 1 | 1 | 1 | 1 | 1 |  | 103 | 72 |  |  |  | 0 | 0 | 0 | [5 empty] | 0 |  | 0 | 13207.44 | 0 | 640.61 | 497.46 | 412.08 | 0 | 26.78 | 0.05 | 0 | 13556.7055 | 9476.532 | [13 empty] | 0 | 0 | 1 | 1 |  |  |  | 1005 | 100 м2 | 100 м2 | 100 | [6 empty] | 64417122 | 2 | Общестроительные работы | 41 | Озеленение. Защитные лесонасаждения | 1 | 47001 | Озеленение. Защитные лесонасаждения | ФЕР-47 |  |  |  | 0 | 0 | 0 | 0 | 0 | 0 | 26.78 | 0.05 | 0 | [17 empty] | 0 | 0 | 0 |  |  |  |  | 103 | 72 |  |  |  |  | 1 |  | 501817572 | 2 | 1 | -2 | 0 | 0 | 0 | 36240.68 | 36240.68 | 0 | 0 |  | 0 | 3 | 0 |  | 0 | 1 | 0 | 0 | 0 | 0 |  | Пр/812-041.0-1 | Пр/774-041.0 | Озеленение. Защитные лесонасаждения | Озеленение. Защитные лесонасаждения | 0 | 0
17 | 1 |  |  | 23 | 16.2.01.02-0001 | Земля растительная | м3 | 17.85 | 0 | 17.85 |  |  |  | 20861.3 | 20861.3 | 0 | 0 | 0 | 0 | 0 | 0 | 0 | 0 | 0 |  | 73419008 | 1062.45 | 1062.45 | 0 | 0 | 0 | 0 | 0 | 0 | 0 | 1062.45 | 1062.45 | 0 | 0 | 0 | 0 | 0 | 0 | 0 | 103 | 72 | 1 | 1 |  |  | 1 | 1 | 1 | 1.1 |  |  |  |  | 3 | 1 | ФСБЦ-2022, 16.2.01.02-0001, приказ Минстроя России от 18.05.2022 г. № 378/пр |  |  | 47001 | 0 | 16.2.01.02-0001 | 1 | 2 | 0 | 1 | 1 | 1 | 1 | 1 | 1 |  | 103 | 72 |  |  |  | 0 | 0 | 0 | [5 empty] | 0 |  | 0 | 20861.3 | 1168.7 | 0 | 0 | 0 | 0 | 0 | 0 | 0 | 0 | 0 | [13 empty] | 0 | 0 | 1 | 1 |  |  |  | 1007 | м3 | м3 | 1 | [6 empty] | 64417122 | 2 | Общестроительные работы | 41 | Озеленение. Защитные лесонасаждения | 1 | 47001 | Озеленение. Защитные лесонасаждения | ФЕР-47 |  |  |  | 0 | 1062.45 | 1062.45 | 0 | 0 | 0 | 0 | 0 | 0 | [17 empty] | 0 | 0 | 0 |  |  |  |  | 103 | 72 |  |  |  |  | 1 |  | -22352178 | 2 | 1 | 2 | 0 | 0 | 0 | 20861.3 | 20861.3 | 0 | 0 |  | 0 | 3 | 0 |  | 0 | 1 | 0 | 0 | 0 | 0 |  | Пр/812-041.0-1 | Пр/774-041.0 | Озеленение. Защитные лесонасаждения | Озеленение. Защитные лесонасаждения | 0 | 0
17 | 1 | 59 | 61 | 24 | 47-01-046-04 | Подготовка почвы для устройства партерного и обыкновенного газона с внесением растительной земли слоем 15 см: вручную | 100 м2 | 0.51 | 0 | 0.51 |  |  |  | 8406.43 | 0 | 0 | 0 | 8406.43 | 0 | 20.4 | 0 | 0 | 8658.62 | 6052.63 |  | 73419008 | 16483.2 | 0 | 0 | 0 | 16483.2 | 0 | 40 | 0 | 0 | 16483.2 | 0 | 0 | 0 | 16483.2 | 0 | 40 | 0 | 0 | 103 | 72 | 1 | 1 |  |  | 1 | 1 | 1 | 1 |  |  |  |  | 0 | 1 | ГЭСН-2022 доп.9, 47-01-046-04, приказ Минстроя России от 16.02.2024 г. № 102/пр |  |  | 47001 | 0 |  | 0 | 2 | 0 | 1 | 1 | 1 | 1 | 1 | 1 |  | 103 | 72 |  |  |  | 0 | 0 | 0 | [5 empty] | 0 |  | 0 | 8406.43 | 0 | 0 | 0 | 412.08 | 0 | 40 | 0 | 0 | 8658.6229 | 6052.6296 | [13 empty] | 0 | 0 | 1 | 1 |  |  |  | 1005 | 100 м2 | 100 м2 | 100 | [6 empty] | 64417122 | 2 | Общестроительные работы | 41 | Озеленение. Защитные лесонасаждения | 1 | 47001 | Озеленение. Защитные лесонасаждения | ФЕР-47 |  |  |  | 0 | 0 | 0 | 0 | 0 | 0 | 40 | 0 | 0 | [17 empty] | 0 | 0 | 0 |  |  |  |  | 103 | 72 |  |  |  |  | 1 |  | 1469693991 | 2 | 1 | -2 | 0 | 0 | 0 | 23117.68 | 23117.68 | 0 | 0 |  | 0 | 3 | 0 |  | 0 | 1 | 0 | 0 | 0 | 0 |  | Пр/812-041.0-1 | Пр/774-041.0 | Озеленение. Защитные лесонасаждения | Озеленение. Защитные лесонасаждения | 0 | 0
17 | 1 |  |  | 25 | 16.2.01.02-0001 | Земля растительная | м3 | 7.65 | 0 | 7.65 |  |  |  | 8940.56 | 8940.56 | 0 | 0 | 0 | 0 | 0 | 0 | 0 | 0 | 0 |  | 73419008 | 1062.45 | 1062.45 | 0 | 0 | 0 | 0 | 0 | 0 | 0 | 1062.45 | 1062.45 | 0 | 0 | 0 | 0 | 0 | 0 | 0 | 103 | 72 | 1 | 1 |  |  | 1 | 1 | 1 | 1.1 |  |  |  |  | 3 | 1 | ФСБЦ-2022, 16.2.01.02-0001, приказ Минстроя России от 18.05.2022 г. № 378/пр |  |  | 47001 | 0 | 16.2.01.02-0001 | 1 | 2 | 0 | 1 | 1 | 1 | 1 | 1 | 1 |  | 103 | 72 |  |  |  | 0 | 0 | 0 | [5 empty] | 0 |  | 0 | 8940.56 | 1168.7 | 0 | 0 | 0 | 0 | 0 | 0 | 0 | 0 | 0 | [13 empty] | 0 | 0 | 1 | 1 |  |  |  | 1007 | м3 | м3 | 1 | [6 empty] | 64417122 | 2 | Общестроительные работы | 41 | Озеленение. Защитные лесонасаждения | 1 | 47001 | Озеленение. Защитные лесонасаждения | ФЕР-47 |  |  |  | 0 | 1062.45 | 1062.45 | 0 | 0 | 0 | 0 | 0 | 0 | [17 empty] | 0 | 0 | 0 |  |  |  |  | 103 | 72 |  |  |  |  | 1 |  | -22352178 | 2 | 1 | 2 | 0 | 0 | 0 | 8940.56 | 8940.56 | 0 | 0 |  | 0 | 3 | 0 |  | 0 | 1 | 0 | 0 | 0 | 0 |  | Пр/812-041.0-1 | Пр/774-041.0 | Озеленение. Защитные лесонасаждения | Озеленение. Защитные лесонасаждения | 0 | 0
17 | 1 | 60 | 63 | 26 | 47-01-046-05 | На каждые 5 см изменения толщины слоя добавлять или исключать к нормам с 47-01-046-01 по 47-01-046-04 | 100 м2 | -1.7 | 0 | -1.7 |  |  |  | -3831.93 | 0 | 0 | 0 | -3831.93 | 0 | -9.299 | 0 | 0 | -3946.89 | -2758.99 |  | 73419008 | 2254.0776 | 0 | 0 | 0 | 2254.0776 | 0 | 5.47 | 0 | 0 | 2254.0776 | 0 | 0 | 0 | 2254.0776 | 0 | 5.47 | 0 | 0 | 103 | 72 | 1 | 1 |  |  | 1 | 1 | 1 | 1 |  |  |  |  | 0 | 1 | ГЭСН-2022 доп.9, 47-01-046-05, приказ Минстроя России от 16.02.2024 г. № 102/пр |  |  | 47001 | 0 |  | 0 | 2 | 0 | 1 | 1 | 1 | 1 | 1 | 1 |  | 103 | 72 |  |  |  | 0 | 0 | 0 | [5 empty] | 0 |  | 0 | -3831.93 | 0 | 0 | 0 | 412.08 | 0 | 5.47 | 0 | 0 | -3946.8879 | -2758.9896 | [13 empty] | 0 | 0 | 1 | 1 |  |  |  | 1005 | 100 м2 | 100 м2 | 100 | [6 empty] | 64417122 | 2 | Общестроительные работы | 41 | Озеленение. Защитные лесонасаждения | 1 | 47001 | Озеленение. Защитные лесонасаждения | ФЕР-47 |  |  |  | 0 | 0 | 0 | 0 | 0 | 0 | 5.47 | 0 | 0 | [17 empty] | 0 | 0 | 0 |  |  |  |  | 103 | 72 |  |  |  |  | 1 |  | -357822140 | 2 | 1 | -2 | 0 | 0 | 0 | -10537.81 | -10537.81 | 0 | 0 |  | 0 | 3 | 0 |  | 0 | 1 | 0 | 0 | 0 | 0 |  | Пр/812-041.0-1 | Пр/774-041.0 | Озеленение. Защитные лесонасаждения | Озеленение. Защитные лесонасаждения | 0 | 0
17 | 1 |  |  | 27 | 16.2.01.02-0001 | Земля растительная | м3 | -8.5 | 0 | -8.5 |  |  |  | -9933.95 | -9933.95 | 0 | 0 | 0 | 0 | 0 | 0 | 0 | 0 | 0 |  | 73419008 | 1062.45 | 1062.45 | 0 | 0 | 0 | 0 | 0 | 0 | 0 | 1062.45 | 1062.45 | 0 | 0 | 0 | 0 | 0 | 0 | 0 | 103 | 72 | 1 | 1 |  |  | 1 | 1 | 1 | 1.1 |  |  |  |  | 3 | 1 | ФСБЦ-2022, 16.2.01.02-0001, приказ Минстроя России от 18.05.2022 г. № 378/пр |  |  | 47001 | 0 | 16.2.01.02-0001 | 1 | 2 | 0 | 1 | 1 | 1 | 1 | 1 | 1 |  | 103 | 72 |  |  |  | 0 | 0 | 0 | [5 empty] | 0 |  | 0 | -9933.95 | 1168.7 | 0 | 0 | 0 | 0 | 0 | 0 | 0 | 0 | 0 | [13 empty] | 0 | 0 | 1 | 1 |  |  |  | 1007 | м3 | м3 | 1 | [6 empty] | 64417122 | 2 | Общестроительные работы | 41 | Озеленение. Защитные лесонасаждения | 1 | 47001 | Озеленение. Защитные лесонасаждения | ФЕР-47 |  |  |  | 0 | 1062.45 | 1062.45 | 0 | 0 | 0 | 0 | 0 | 0 | [17 empty] | 0 | 0 | 0 |  |  |  |  | 103 | 72 |  |  |  |  | 1 |  | -22352178 | 2 | 1 | 2 | 0 | 0 | 0 | -9933.95 | -9933.95 | 0 | 0 |  | 0 | 3 | 0 |  | 0 | 1 | 0 | 0 | 0 | 0 |  | Пр/812-041.0-1 | Пр/774-041.0 | Озеленение. Защитные лесонасаждения | Озеленение. Защитные лесонасаждения | 0 | 0
17 | 1 | 65 | 69 | 28 | 47-01-046-06 | Посев газонов партерных, мавританских и обыкновенных вручную | 100 м2 | 1.7 | 0 | 1.7 |  |  |  | 8454.31 | 576.64 | 2835.56 | 1099.39 | 3942.72 | 0 | 9.639 | 2.21 | 0 | 5193.37 | 3630.32 |  | 73419008 | 4032.4246 | 357.1 | 1356.082 | 646.698 | 2319.2426 | 0 | 5.67 | 1.3 | 0 | 4679.1226 | 357.1 | 1356.082 | 646.698 | 2319.2426 | 0 | 5.67 | 1.3 | 0 | 103 | 72 | 1 | 1 |  |  | 1 | 1 | 1 | 1 |  |  |  |  | 0 | 1 | ГЭСН-2022 доп.9, 47-01-046-06, приказ Минстроя России от 16.02.2024 г. № 102/пр |  |  | 47001 | 0 |  | 0 | 2 | 0 | 1 | 1 | 1 | 1 | 1 | 1 |  | 103 | 72 |  |  |  | 0 | 0 | 0 | [5 empty] | 0 |  | 0 | 8454.31 | 33.92 | 1283.06 | 497.46 | 846.43 | 0 | 5.67 | 1.3 | 0 | 5193.3733 | 3630.3192 | [13 empty] | 0 | 0 | 1 | 1 |  |  |  | 1005 | 100 м2 | 100 м2 | 100 | [6 empty] | 64417122 | 2 | Общестроительные работы | 41 | Озеленение. Защитные лесонасаждения | 1 | 47001 | Озеленение. Защитные лесонасаждения | ФЕР-47 |  |  |  | 0 | 0 | 0 | 0 | 0 | 0 | 5.67 | 1.3 | 0 | [17 empty] | 0 | 0 | 0 |  |  |  |  | 103 | 72 |  |  |  |  | 1 |  | -473837238 | 2 | 1 | -2 | 0 | 0 | 0 | 17278 | 17278 | 0 | 0 |  | 0 | 3 | 0 |  | 0 | 1 | 0 | 0 | 0 | 0 |  | Пр/812-041.0-1 | Пр/774-041.0 | Озеленение. Защитные лесонасаждения | Озеленение. Защитные лесонасаждения | 0 | 0
17 | 1 |  |  | 29 | 16.2.02.01-0001 | Семена газонной травы, травосмесь «Универсальная» | кг | 8.5 | 0 | 8.5 |  |  |  | 2585.19 | 2585.19 | 0 | 0 | 0 | 0 | 0 | 0 | 0 | 0 | 0 |  | 73419008 | 271.55 | 271.55 | 0 | 0 | 0 | 0 | 0 | 0 | 0 | 271.55 | 271.55 | 0 | 0 | 0 | 0 | 0 | 0 | 0 | 0 | 0 | 1 | 1 |  |  | 1 | 1 | 1 | 1.12 |  |  |  |  | 3 | 1 | ФСБЦ-2022 доп.2, 16.2.02.01-0001, приказ Минстроя России от 26.08.2022 г. № 703/пр |  |  | 500001 | 0 | 16.2.02.01-0001 | 1 | 8 | 0 | 1 | 1 | 1 | 1 | 1 | 1 |  | 0 | 0 |  |  |  | 0 | 0 | 0 | [5 empty] | 0 |  | 0 | 2585.19 | 304.14 | 0 | 0 | 0 | 0 | 0 | 0 | 0 | 0 | 0 | [13 empty] | 0 | 0 | 1 | 1 |  |  |  | 1009 | кг | кг | 1 | [6 empty] | 64416987 | 8 | Материалы строительные | 0 |  | 1 | 500001 | Материалы и конструкции ( строительные ) по ценникам и каталогом | ФССЦст |  |  |  | 0 | 271.55 | 271.55 | 0 | 0 | 0 | 0 | 0 | 0 | [17 empty] | 0 | 0 | 0 |  |  |  |  | 0 | 0 |  |  |  |  | 1 |  | 1629684924 | 2 | 1 | 2 | 0 | 0 | 0 | 2585.19 | 2585.19 | 0 | 0 |  | 0 | 3 | 0 |  | 0 | 1 | 0 | 0 | 0 | 0 | [5 empty] | 0 | 0
51 | 1 | 4 | 159 |  | Новый раздел | Благоустройство | 0 | [6 empty] | 48689.35 | 23029.74 | 2881.15 | 1128.99 | 21649.47 | 0 | 52.6082 | 2.2695 | 0 | 23461.81 | 16400.49 |  |  | 48689.35 | 23029.74 | 2881.15 | 1128.99 | 21649.47 | 0 | 52.6082 | 2.2695 | 0 | 23461.81 | 16400.49 |  |  | 0 | 0 | 0 | 88551.65 | 88551.65 | 0 | 0 | 23029.74 | 23029.74 | 0 | 23029.74 | 0 | 0 | 0 | 0 | 0 | [19 empty] | 0 | 0 | 0 | 88551.65 | 88551.65 | 0 | 0 | 23029.74 | 23029.74 | 0 | 23029.74 | 0 | 0 | 0 | 0 | 0 | [114 empty] | 0
50 | 0 | 0 | 1 | 201 | 48689.35 | ПЗ | Прямые затраты |  |  | 201 | 1 | 3 |  | 2 | [7 empty] | 48689.35 | 1 | 48689.35
50 | 0 | 0 | 1 | 202 | 23029.74 | СтМатОб | Стоимость материальных ресурсов (всего) |  |  | 202 | 2 | 3 |  | 2 | [7 empty] | 23029.74 | 1 | 23029.74
50 | 0 | 0 | 1 | 222 | 0 | СтМатОбЗак | Стоимость материалов и оборудования заказчика |  |  | 222 | 3 | 3 |  | 2 | [7 empty] | 0 | 1 | 0
50 | 0 | 0 | 1 | 225 | 23029.74 | СтМатОбПод | Стоимость материалов и оборудования подрядчика |  |  | 225 | 4 | 3 |  | 2 | [7 empty] | 23029.74 | 1 | 23029.74
50 | 0 | 0 | 1 | 226 | 23029.74 | СтМат | Стоимость материалов (всего) |  |  | 226 | 5 | 3 |  | 2 | [7 empty] | 23029.74 | 1 | 23029.74
50 | 0 | 0 | 1 | 227 | 0 | СтМатЗак | Стоимость материалов заказчика |  |  | 227 | 6 | 3 |  | 2 | [7 empty] | 0 | 1 | 0
50 | 0 | 0 | 1 | 228 | 23029.74 | СтМатПод | Стоимость материалов подрядчика |  |  | 228 | 7 | 3 |  | 2 | [7 empty] | 23029.74 | 1 | 23029.74
50 | 0 | 0 | 1 | 216 | 0 | Оборуд | Стоимость оборудования (всего) |  |  | 216 | 8 | 3 |  | 2 | [7 empty] | 0 | 1 | 0
50 | 0 | 0 | 1 | 223 | 0 | ОборудЗак | Стоимость оборудования заказчика |  |  | 223 | 9 | 3 |  | 2 | [7 empty] | 0 | 1 | 0
50 | 0 | 0 | 1 | 229 | 0 | ОборудПод | Стоимость оборудования подрядчика |  |  | 229 | 10 | 3 |  | 2 | [7 empty] | 0 | 1 | 0
50 | 0 | 0 | 1 | 203 | 2881.15 | ЭММ | Эксплуатация машин |  |  | 203 | 11 | 3 |  | 2 | [7 empty] | 2881.15 | 1 | 2881.15
50 | 0 | 0 | 1 | 231 | 0 | ЭММсНРиСП | Эксплуатация машин по ТСН-2001.16 |  |  | 231 | 12 | 3 |  | 2 | [7 empty] | 0 | 1 | 0
50 | 0 | 0 | 1 | 204 | 1128.99 | ЗПМ | ЗП машинистов |  |  | 204 | 13 | 3 |  | 2 | [7 empty] | 1128.99 | 1 | 1128.99
50 | 0 | 0 | 1 | 205 | 21649.47 | ОЗП | Основная ЗП рабочих |  |  | 205 | 14 | 3 |  | 2 | [7 empty] | 21649.47 | 1 | 21649.47
50 | 0 | 0 | 1 | 232 | 0 | ОЗПсНРиСП | Основная ЗП рабочих по ТСН-2001.16 |  |  | 232 | 15 | 3 |  | 2 | [7 empty] | 0 | 1 | 0
50 | 0 | 0 | 1 | 214 | 88551.65 | Строит | Строительные работы с НР и СП |  |  | 214 | 16 | 3 |  | 2 | [7 empty] | 88551.65 | 1 | 88551.65
50 | 0 | 0 | 1 | 215 | 0 | Монтаж | Монтажные работы с НР и СП |  |  | 215 | 17 | 3 |  | 2 | [7 empty] | 0 | 1 | 0
50 | 0 | 0 | 1 | 217 | 0 | Прочие | Прочие работы с НР и СП |  |  | 217 | 18 | 3 |  | 2 | [7 empty] | 0 | 1 | 0
50 | 0 | 0 | 1 | 230 | 0 | ПрочиеЗатр | Прочие затраты по ТСН-2001.16 |  |  | 230 | 19 | 3 |  | 2 | [7 empty] | 0 | 1 | 0
50 | 0 | 0 | 1 | 206 | 0 | ВозврМат | Возврат материалов |  |  | 206 | 20 | 3 |  | 2 | [7 empty] | 0 | 1 | 0
50 | 0 | 0 | 1 | 207 | 52.6082 | ТрудСтр | Трудозатраты строителей |  |  | 207 | 21 | 3 |  | 7 | [7 empty] | 52.6082 | 1 | 52.6082
50 | 0 | 0 | 1 | 208 | 2.2695 | ТрудМаш | Трудозатраты машинистов |  |  | 208 | 22 | 3 |  | 7 | [7 empty] | 2.2695 | 1 | 2.2695
50 | 0 | 0 | 1 | 209 | 0 | ТранспМат | Транспорт материалов |  |  | 209 | 23 | 3 |  | 2 | [7 empty] | 0 | 1 | 0
50 | 0 | 0 | 1 | 233 | 0 | Перевозка | Перевозка грузов |  |  | 233 | 24 | 3 |  | 2 | [7 empty] | 0 | 1 | 0
50 | 0 | 0 | 1 | 210 | 23461.81 | НР | Накладные расходы |  |  | 210 | 25 | 3 |  | 2 | [7 empty] | 23461.81 | 1 | 23461.81
50 | 0 | 0 | 1 | 211 | 16400.49 | СмПриб | Сметная прибыль |  |  | 211 | 26 | 3 |  | 2 | [7 empty] | 16400.49 | 1 | 16400.49
50 | 0 | 0 | 1 | 224 | 88551.65 | Всего | Всего с НР и СП |  |  | 224 | 27 | 3 |  | 2 | [7 empty] | 88551.65 | 1 | 88551.65
51 | 1 | 3 | 20 |  | 02-01-03 | Строительство 2КЛ-10 кВ (в траншее) от сущ. КЛ-10кВ направлением ТП№20143"1" - ТП№25396 до проектируемой КТП | 0 | [6 empty] | 375522 | 308443.25 | 11498.78 | 6356.63 | 49223.34 | 0 | 113.3005 | 11.9004 | 0 | 54458.31 | 32045.8 | [15 empty] | 0 | 0 | 0 | 462026.11 | 395189.27 | 66836.84 | 0 | 308443.25 | 308443.25 | 0 | 308443.25 | 0 | 0 | 0 | 0 | 0 | [149 empty] | 0
50 | 0 | 0 | 1 | 201 | 375522 | ПЗ | Прямые затраты |  |  | 201 | 1 | 3 |  | 2 | [7 empty] | 375522 | 1 | 375522
50 | 0 | 0 | 1 | 202 | 308443.25 | СтМатОб | Стоимость материальных ресурсов (всего) |  |  | 202 | 2 | 3 |  | 2 | [7 empty] | 308443.25 | 1 | 308443.25
50 | 0 | 0 | 1 | 222 | 0 | СтМатОбЗак | Стоимость материалов и оборудования заказчика |  |  | 222 | 3 | 3 |  | 2 | [7 empty] | 0 | 1 | 0
50 | 0 | 0 | 1 | 225 | 308443.25 | СтМатОбПод | Стоимость материалов и оборудования подрядчика |  |  | 225 | 4 | 3 |  | 2 | [7 empty] | 308443.25 | 1 | 308443.25
50 | 0 | 0 | 1 | 226 | 308443.25 | СтМат | Стоимость материалов (всего) |  |  | 226 | 5 | 3 |  | 2 | [7 empty] | 308443.25 | 1 | 308443.25
50 | 0 | 0 | 1 | 227 | 0 | СтМатЗак | Стоимость материалов заказчика |  |  | 227 | 6 | 3 |  | 2 | [7 empty] | 0 | 1 | 0
50 | 0 | 0 | 1 | 228 | 308443.25 | СтМатПод | Стоимость материалов подрядчика |  |  | 228 | 7 | 3 |  | 2 | [7 empty] | 308443.25 | 1 | 308443.25
50 | 0 | 0 | 1 | 216 | 0 | Оборуд | Стоимость оборудования (всего) |  |  | 216 | 8 | 3 |  | 2 | [7 empty] | 0 | 1 | 0
50 | 0 | 0 | 1 | 223 | 0 | ОборудЗак | Стоимость оборудования заказчика |  |  | 223 | 9 | 3 |  | 2 | [7 empty] | 0 | 1 | 0
50 | 0 | 0 | 1 | 229 | 0 | ОборудПод | Стоимость оборудования подрядчика |  |  | 229 | 10 | 3 |  | 2 | [7 empty] | 0 | 1 | 0
50 | 0 | 0 | 1 | 203 | 11498.78 | ЭММ | Эксплуатация машин |  |  | 203 | 11 | 3 |  | 2 | [7 empty] | 11498.78 | 1 | 11498.78
50 | 0 | 0 | 1 | 231 | 0 | ЭММсНРиСП | Эксплуатация машин по ТСН-2001.16 |  |  | 231 | 12 | 3 |  | 2 | [7 empty] | 0 | 1 | 0
50 | 0 | 0 | 1 | 204 | 6356.63 | ЗПМ | ЗП машинистов |  |  | 204 | 13 | 3 |  | 2 | [7 empty] | 6356.63 | 1 | 6356.63
50 | 0 | 0 | 1 | 205 | 49223.34 | ОЗП | Основная ЗП рабочих |  |  | 205 | 14 | 3 |  | 2 | [7 empty] | 49223.34 | 1 | 49223.34
50 | 0 | 0 | 1 | 232 | 0 | ОЗПсНРиСП | Основная ЗП рабочих по ТСН-2001.16 |  |  | 232 | 15 | 3 |  | 2 | [7 empty] | 0 | 1 | 0
50 | 0 | 0 | 1 | 214 | 395189.27 | Строит | Строительные работы с НР и СП |  |  | 214 | 16 | 3 |  | 2 | [7 empty] | 395189.27 | 1 | 395189.27
50 | 0 | 0 | 1 | 215 | 66836.84 | Монтаж | Монтажные работы с НР и СП |  |  | 215 | 17 | 3 |  | 2 | [7 empty] | 66836.84 | 1 | 66836.84
50 | 0 | 0 | 1 | 217 | 0 | Прочие | Прочие работы с НР и СП |  |  | 217 | 18 | 3 |  | 2 | [7 empty] | 0 | 1 | 0
50 | 0 | 0 | 1 | 230 | 0 | ПрочиеЗатр | Прочие затраты по ТСН-2001.16 |  |  | 230 | 19 | 3 |  | 2 | [7 empty] | 0 | 1 | 0
50 | 0 | 0 | 1 | 206 | 0 | ВозврМат | Возврат материалов |  |  | 206 | 20 | 3 |  | 2 | [7 empty] | 0 | 1 | 0
50 | 0 | 0 | 1 | 207 | 113.3005 | ТрудСтр | Трудозатраты строителей |  |  | 207 | 21 | 3 |  | 7 | [7 empty] | 113.3005 | 1 | 113.3005
50 | 0 | 0 | 1 | 208 | 11.9004 | ТрудМаш | Трудозатраты машинистов |  |  | 208 | 22 | 3 |  | 7 | [7 empty] | 11.9004 | 1 | 11.9004
50 | 0 | 0 | 1 | 209 | 0 | ТранспМат | Транспорт материалов |  |  | 209 | 23 | 3 |  | 2 | [7 empty] | 0 | 1 | 0
50 | 0 | 0 | 1 | 233 | 0 | Перевозка | Перевозка грузов |  |  | 233 | 24 | 3 |  | 2 | [7 empty] | 0 | 1 | 0
50 | 0 | 0 | 1 | 210 | 54458.31 | НР | Накладные расходы |  |  | 210 | 25 | 3 |  | 2 | [7 empty] | 54458.31 | 1 | 54458.31
50 | 0 | 0 | 1 | 211 | 32045.8 | СмПриб | Сметная прибыль |  |  | 211 | 26 | 3 |  | 2 | [7 empty] | 32045.8 | 1 | 32045.8
50 | 0 | 0 | 1 | 224 | 462026.11 | Всего | Всего с НР и СП |  |  | 224 | 27 | 3 |  | 2 | [7 empty] | 462026.11 | 1 | 462026.11
51 | 289 | 1 | 12 |  | 02-01-03 | 03. Строительство 2КЛ-10 кВ (открыто в траншее) | 0 | [6 empty] | 375522 | 308443.25 | 11498.78 | 6356.63 | 49223.34 | 0 | 113.3005 | 11.9004 | 0 | 54458.31 | 32045.8 | [15 empty] | 0 | 0 | 0 | 462026.11 | 395189.27 | 66836.84 | 0 | 308443.25 | 308443.25 | 0 | 308443.25 | 0 | 0 | 0 | 0 | 0 | [149 empty] | 0
50 | 0 | 0 | 1 | 201 | 375522 | ПЗ | Прямые затраты |  |  | 201 | 1 | 3 |  | 2 | [7 empty] | 375522 | 1 | 375522
50 | 0 | 0 | 1 | 202 | 308443.25 | СтМатОб | Стоимость материальных ресурсов (всего) |  |  | 202 | 2 | 3 |  | 2 | [7 empty] | 308443.25 | 1 | 308443.25
50 | 0 | 0 | 1 | 222 | 0 | СтМатОбЗак | Стоимость материалов и оборудования заказчика |  |  | 222 | 3 | 3 |  | 2 | [7 empty] | 0 | 1 | 0
50 | 0 | 0 | 1 | 225 | 308443.25 | СтМатОбПод | Стоимость материалов и оборудования подрядчика |  |  | 225 | 4 | 3 |  | 2 | [7 empty] | 308443.25 | 1 | 308443.25
50 | 0 | 0 | 1 | 226 | 308443.25 | СтМат | Стоимость материалов (всего) |  |  | 226 | 5 | 3 |  | 2 | [7 empty] | 308443.25 | 1 | 308443.25
50 | 0 | 0 | 1 | 227 | 0 | СтМатЗак | Стоимость материалов заказчика |  |  | 227 | 6 | 3 |  | 2 | [7 empty] | 0 | 1 | 0
50 | 0 | 0 | 1 | 228 | 308443.25 | СтМатПод | Стоимость материалов подрядчика |  |  | 228 | 7 | 3 |  | 2 | [7 empty] | 308443.25 | 1 | 308443.25
50 | 0 | 0 | 1 | 216 | 0 | Оборуд | Стоимость оборудования (всего) |  |  | 216 | 8 | 3 |  | 2 | [7 empty] | 0 | 1 | 0
50 | 0 | 0 | 1 | 223 | 0 | ОборудЗак | Стоимость оборудования заказчика |  |  | 223 | 9 | 3 |  | 2 | [7 empty] | 0 | 1 | 0
50 | 0 | 0 | 1 | 229 | 0 | ОборудПод | Стоимость оборудования подрядчика |  |  | 229 | 10 | 3 |  | 2 | [7 empty] | 0 | 1 | 0
50 | 0 | 0 | 1 | 203 | 11498.78 | ЭММ | Эксплуатация машин |  |  | 203 | 11 | 3 |  | 2 | [7 empty] | 11498.78 | 1 | 11498.78
50 | 0 | 0 | 1 | 231 | 0 | ЭММсНРиСП | Эксплуатация машин по ТСН-2001.16 |  |  | 231 | 12 | 3 |  | 2 | [7 empty] | 0 | 1 | 0
50 | 0 | 0 | 1 | 204 | 6356.63 | ЗПМ | ЗП машинистов |  |  | 204 | 13 | 3 |  | 2 | [7 empty] | 6356.63 | 1 | 6356.63
50 | 0 | 0 | 1 | 205 | 49223.34 | ОЗП | Основная ЗП рабочих |  |  | 205 | 14 | 3 |  | 2 | [7 empty] | 49223.34 | 1 | 49223.34
50 | 0 | 0 | 1 | 232 | 0 | ОЗПсНРиСП | Основная ЗП рабочих по ТСН-2001.16 |  |  | 232 | 15 | 3 |  | 2 | [7 empty] | 0 | 1 | 0
50 | 0 | 0 | 1 | 214 | 395189.27 | Строит | Строительные работы с НР и СП |  |  | 214 | 16 | 3 |  | 2 | [7 empty] | 395189.27 | 1 | 395189.27
50 | 0 | 0 | 1 | 215 | 66836.84 | Монтаж | Монтажные работы с НР и СП |  |  | 215 | 17 | 3 |  | 2 | [7 empty] | 66836.84 | 1 | 66836.84
50 | 0 | 0 | 1 | 217 | 0 | Прочие | Прочие работы с НР и СП |  |  | 217 | 18 | 3 |  | 2 | [7 empty] | 0 | 1 | 0
50 | 0 | 0 | 1 | 230 | 0 | ПрочиеЗатр | Прочие затраты по ТСН-2001.16 |  |  | 230 | 19 | 3 |  | 2 | [7 empty] | 0 | 1 | 0
50 | 0 | 0 | 1 | 206 | 0 | ВозврМат | Возврат материалов |  |  | 206 | 20 | 3 |  | 2 | [7 empty] | 0 | 1 | 0
50 | 0 | 0 | 1 | 207 | 113.3005 | ТрудСтр | Трудозатраты строителей |  |  | 207 | 21 | 3 |  | 7 | [7 empty] | 113.3005 | 1 | 113.3005
50 | 0 | 0 | 1 | 208 | 11.9004 | ТрудМаш | Трудозатраты машинистов |  |  | 208 | 22 | 3 |  | 7 | [7 empty] | 11.9004 | 1 | 11.9004
50 | 0 | 0 | 1 | 209 | 0 | ТранспМат | Транспорт материалов |  |  | 209 | 23 | 3 |  | 2 | [7 empty] | 0 | 1 | 0
50 | 0 | 0 | 1 | 233 | 0 | Перевозка | Перевозка грузов |  |  | 233 | 24 | 3 |  | 2 | [7 empty] | 0 | 1 | 0
50 | 0 | 0 | 1 | 210 | 54458.31 | НР | Накладные расходы |  |  | 210 | 25 | 3 |  | 2 | [7 empty] | 54458.31 | 1 | 54458.31
50 | 0 | 0 | 1 | 211 | 32045.8 | СмПриб | Сметная прибыль |  |  | 211 | 26 | 3 |  | 2 | [7 empty] | 32045.8 | 1 | 32045.8
50 | 0 | 0 | 1 | 224 | 462026.11 | Всего | Всего с НР и СП |  |  | 224 | 27 | 3 |  | 2 | [7 empty] | 462026.11 | 1 | 462026.11
70 | 1 |  | 1 | СТР_РЕК | СТРОИТЕЛЬСТВО и РЕКОНСТРУКЦИЯ зданий и сооружений всех назначений | 1 | 0 |  | 1 | 0 |  |  | 0 |  | Строительство и реконструкция
70 | 1 |  | 2 | РЕМ_ЖИЛ | КАП. РЕМ. ЖИЛЫХ И ОБЩЕСТВЕННЫХ ЗДАНИЙ | 0 | 0 |  | 1 | 0 |  |  | 0 |  | Капитальный ремонт жилых и общественных зданий
70 | 1 |  | 3 | РЕМ_ПР | КАП. РЕМ. ПРОИЗВОДСТВЕННЫХ ЗД. и СООРУЖЕНИЙ, НАРУЖНЫХ ИНЖЕНЕРНЫХ СЕТЕЙ, УЛИЦ И ДОРОГ МЕСТНОГО ЗНАЧЕНИЯ, ИНЖ,СООРУЖЕНИЙ ( ГИДРОТЕХ,СООРУЖ, МОСТОВ И ПУТЕПРОВОДОВ И Т.П.) | 0 | 0 |  | 1 | 0 |  |  | 0 |  | Капитальный ремонт прозводственных зданий
70 | 1 |  | 4 | Территория | для территории Российской Федерации, не относящейся к районам Крайнего Севера и приравненным к ним местностям | 1 | 0 |  | 2 | 0 |  |  | 0
70 | 1 |  | 5 | МПРКС | для территории Российской Федерации, относящейся к местностям, приравненным к районам Крайнего Севера | 0 | 0 |  | 2 | 0 |  |  | 0
70 | 1 |  | 6 | РКС | для территории Российской Федерации, относящейся к районам Крайнего Севера | 0 | 0 |  | 2 | 0 |  |  | 0
70 | 1 |  | 7 | СЛЖ | При определении сметной стоимости строительства объектов капитального строительства, относящихся к особо опасным и технически сложным. За исключением АЭС. | 0 | 0 | Для сборников ФЕР ( при производстве работ на технически сложных объектах ): · { СЛЖ } - (вкл.) - работа на сложных объектах (к=1,2 к НР) · { СЛЖ } - (выкл.) - работа на обычных объектах | 0 | 0 |  |  | 0 |  | Сложные объекты
70 | 1 |  | 8 | СТНДРТ | При определении сметной стоимости строительства объектов капитального строительства (за исключением АЭС). | 1 | 0 |  | 5 | 0 |  |  | 0
70 | 1 |  | 9 | АЭС_ПНР | При определении сметной стоимости строительства объектов капитального строительства АЭС. Пусконаладочные работы (за исключением технологического оборудования АЭС). | 0 | 0 |  | 5 | 0 |  |  | 0 |  | АЭС
70 | 1 |  | 10 | АЭС_ПНР_ТЕХ | При определении сметной стоимости строительства объектов капитального строительства АЭС. Пусконаладочные работы технологического оборудования АЭС. | 0 | 0 | Для сборника ФЕРм -39 и ФЕРМ-08 ( при работах по контролю сварных соединений) : {мАЭС} - ( вкл.) - при выполнении работ по на АЭС (HР=101%; СП= 68%; {мАЭС} - (выкл.) - при выполнении работ на обычных объектах | 5 | 0 |  |  | 0 |  | АЭС, ПНР технологического оборудования АЭС.
70 | 1 |  | 11 | ОПТ/В | {вкл} - Прокладка МЕЖДУГОРОДНЫХ ВОЛОКОННО-ОПТИЧЕСКИХ ЛИНИЙ (для ФЕРм10, отд. 6 разд.3) {выкл} - Прокладка ГОРОДСКИХ ВОЛОКОННО-ОПТИЧЕСКИХ ЛИНИЙ (для ФЕРм10, отд. 6 разд.3) | 0 | 0 | Для сборников ФЕРм-10 ( волоконно-оптические линии связи ): · {М_ГОР_опт} - ( вкл.) - междугородные сети связи ( НР=120% , СП=70% ) · {М_ГОР_опт} - ( выкл.) - городские сети связи ( НР=100%; СП=65%) | 0 | 0 |  |  | 0 |  | Прокладка междугородных в/опт. кабелей
70 | 1 |  | 12 | АВИ | (вкл) - При работах по ДИСПЕТЧЕРИЗАЦИИ управления движением АВИАТРАНСПОРТОМ {вкл} (монтажные работы ) | 0 | 0 | Для сборников ФЕРм 08;10;11 : · {мАВИА} - (вкл.) - производство монтажных работы по диспетчеризации управления движением авиатранспортном (НР=95%, СП=55%) ; · {мАВИА} - (выкл. ) - при производстве работ на прочих объектах , кром | 0 | 0 |  |  | 0 |  | Диспетчеризация авиатранспорта
70 | 1 |  | 13 | ЗАКР | {вкл} - Обслуживающие и сопутствующие работы в тоннелях при производстве работ ЗАКРЫТЫМ СПОСОБОМ {выкл} - Обслуживающие и сопутствующие работы в тоннелях при производстве работ ОТКРЫТЫМ | 0 | 0 | Для сборника ФЕР -29 ( сопутствующие работы в тоннелях и метро. ): · {ЗАКР} - (вкл.) - при выполнении работ в тоннелях и метро закрытым способом (НР=145% , СП=75%); · {ЗАКР} - (выкл.) - при выполнении работ в тоннелях и метро отк | 0 | 0 |  |  | 0 |  | Производство работ закрытым способом (обслуживающие процессы)
70 | 1 |  | 14 | АВТО_ДРГ | {вкл} - НР и СП по п.021.0 "Автомобильные дороги" (раздел 2 нормы 27-02-010-01:07) {выкл} - НР и СП по п.021.1 Устройство покрытий дорожек, тротуаров, мостовых и площадок и прочее (раздел 2 нормы 27-02-010-01:07) | 0 | 0 |  | 0 | 0 |  |  | 0
70 | 1 |  | 15 | ГОР | (вкл) - ФЕРм-08, выполнение работ на горнорудных объектах (выкл) - ФЕРм-08, выполнение работ на других объектах | 0 | 0 |  | 0 | 0 |  |  | 0 |  | Выполнение работ на горнорудных объектах
70 | 1 |  | 16 | ОБ_ПР | Объект производственного назначения | 0 | 0 |  | 3 | 0 |  |  | 0
70 | 1 |  | 17 | ОБ_НПР | Объект непроизводственного назначения | 1 | 0 |  | 3 | 0 |  |  | 0
70 | 1 |  | 1 | К_НР_РЕМ | при ремонте жилых и общественных зданий если ( если {РЕМ_ЖИЛ}= [вкл.] | 0.9 | 1 | Для сборников ФЕР и ФЕРмр : · Значение {_МДСрем_НР}= 0,90 - при ремонте зданий жилого и гражданского назначений ( 0,90 к НР) ; · Значение {_МДСрем_НР}= 1,00 - при строительстве и реконструкции объектов всех назначений | 0 | 0 |  |  | 0 |  | п.25
70 | 1 |  | 2 | К_СП_РЕМ | к нормам СП при капитальном ремонте зданий и сооружений всех назначений ( если или {РЕМ_ЖИЛ}=[вкл] , или (РЕМ_ПР}=[вкл] ) | 0.85 | 1 | Для сборников ФЕР и ФЕРмр : · Значение {_МДСрем_СП} = 0.85 - при ремонте зданий всех назначений ( 0,85 к СП); · Значение {_МДСрем_СП} = 1,00 - при строительстве и реконструкции объектов всех назначений | 0 | 0 |  |  | 0 |  | п.16
70 | 1 |  | 3 | К_НР_СЛЖ | При определении сметной стоимости строительства объектов капитального строительства, относящихся к особо опасным и технически сложным. За исключением объектов атомных электрических станций. ( если {СЛЖ} = [вкл] ) | 1.03 | 0 |  | 0 | 0 |  |  | 0 |  | п.27 СЛОЖН
70 | 1 |  | 4 | К_НР_АЭС | При определении сметной стоимости строительства объектов капитального строительства, относящихся к особо опасным и технически сложным. Для объектов атомных электрических станций. ( если {АЭС} = [вкл] ) | 1.15 | 0 |  | 0 | 0 |  |  | 0 |  | п.27 АЭС
70 | 1 |  | 5 | Р_ОКР | Разрядность округления результата расчета НР и СП (с 05.04.2020 - до семи знаков после запятой) | 7 | 0 |  | 0 | 0 |  |  | 0
70 | 1 |  | 6 | Лист_НРиСП |  | 2 | 0 |  | 0 | 0 |  |  | 0
-1
75 | Уровень цен | 2025 | 0 | 3 | 1 | 0 | 1 | 0 | 1 | 0 | 0 | 0 | 73419008 | 1
2 | Вид цен | Московская область, КТЦ к ФСНБ-2022, 1 квартал 2025 г | 0 | 0 | 0 | [33 empty] | 73419009
1 | Сборник индексов | Московская область к ФСНБ-2022 ФГИС ЦС | 2025 | 3 | 1 | 1 | 0 | 2 | 1 | 1 | 1 | 1 | 1 | 1 | 1 | 1 | [22 empty] | 73419010 | Письмо Минстроя России «О расчете индексов изменения сметной стоимости строительства по группам однородных строительных ресурсов на I квартал 2025 года, предназначенных для определения сметной стоимости строительства ресурсно-индексным методом» | Справочная информация | 45713 | 371 | Письмо Минстроя России от 25.02.2025 № 10314-ИФ/09 | Распоряжение Министерства экономики и финансов Московской области | Справочная информация | 45343 | 24 | Распоряжение Министерства экономики и финансов Московской области от 21.02.2024 г. № 24РВ-14
65 |  | 1 | 0 | 245

## SourceObSm
0 | Smeta.RU (495) 974-1589 |  | _OBSM_ |  | 0 | 0 | 0 | Smeta.RU |  | 1 | 71661 | 10 | 12 | 0 | 0 | 3
4 | 1 | -1 |  |  |  | 1-ЗЭС-1868-2025 от 09.01.2025 | [72 empty] | 0
1 | 51 | 0 |  | 0 | 02-01-03 | 03. Строительство 2КЛ-10 кВ (открыто в траншее) |  | 0 | 319423.07.24-ЭС | 0 | 0 | 523 |  | 0 | 0 | 7 | 0 | 4 | 2 | Каплина С.Г. | Главный специалист сметного отдела | [16 empty] | 0 | [5 empty] | Сметные нормы списания | Коды ценников | 1 | 1 | 0 | 0 | 1 | 0 | 6 | 2 | 1 | 1 | 0 | 0 | 0 | 0 | 0 | ФСНБ-2022_И13 | Версия 1.12.0 для ФСНБ-2022 И13 | ФСНБ-2022 - Изменения И13 | ФСНБ-2022 - Изменения И13 | ФСНБ-2022 - Изменения И13 | ФСНБ-2022 - Изменения И13 | Поправки для ФСНБ-2022 от 20.02.2025 г И13 (55/пр) Строительство | 0 | 0 | 487096328 | 16 | Приказ Минстроя России от 30.12.2021 г. № 1046/пр | ГСН | 45695 | 508 | 13 | Приказ Минстроя России от 18.05.2022 г. № 378/пр, Приказ Минстроя России от 26.08.2022 г. № 703/пр, Приказ Минстроя России от 26.10.2022 г. № 905/пр; Приказ Минстроя России от 27.12.2022 г. № 1133/пр; Приказ Минстроя России от 10.02.2023 г. № 84/пр; Приказ Минстроя России от 11.05.2023 г. № 335/пр; Приказ Минстроя России от 02.08.2023 г. № 551/пр; Приказ Минстроя России от 14.11.2023 г. № 817/пр; Приказ Минстроя России от 16.02.2024 г. № 102/пр; Приказ Минстроя России от 13.05.2024 г. № 323/пр; Приказ Минстроя России от 09.08.2024 г. № 524/пр; Приказ Минстроя России от 07.11.2024 г. № 747/пр; Приказ Минстроя России от 07.02.2025 г. № 69/пр | 0 | 0
22 | 1 | 0 | 73419008 | 0 | 2 | 1
3 | 1 | 02-01-03 | Строительство 2КЛ-10 кВ (в траншее) от сущ. КЛ-10кВ направлением ТП№20143"1" - ТП№25396 до проектируемой КТП | 395.19 | 66.84 | 0 | 0 | 462.03 | 55.58 | 683.97 | 0 | 0 | 462.03 | [8 empty] | 2 | -1 | 0 | [5 empty] | 375522 | 308443.25 | 0 | 0 | 0 | 11498.78 | 6356.63 | 49223.34 | 395189.27 | 66836.84 | 0 | 0 | 113.3005 | 11.9004 | 0 | 54458.31 | 32045.8 | 462026.11
51 |  |  |  | 395.19 | 66.84 | 0 | 0 | 462.03 | 55.58 | 683.97 | 0 | 0 | 462.03
50 | 0 | 0 | 1 | 201 | 375522 | ПЗ | Прямые затраты |  |  | 201 | 1 | 3 |  | 2
50 | 0 | 0 | 1 | 202 | 308443.25 | СтМатОб | Стоимость материальных ресурсов (всего) |  |  | 202 | 2 | 3 |  | 2
50 | 0 | 0 | 1 | 222 | 0 | СтМатОбЗак | Стоимость материалов и оборудования заказчика |  |  | 222 | 3 | 3 |  | 2
50 | 0 | 0 | 1 | 225 | 308443.25 | СтМатОбПод | Стоимость материалов и оборудования подрядчика |  |  | 225 | 4 | 3 |  | 2
50 | 0 | 0 | 1 | 226 | 308443.25 | СтМат | Стоимость материалов (всего) |  |  | 226 | 5 | 3 |  | 2
50 | 0 | 0 | 1 | 227 | 0 | СтМатЗак | Стоимость материалов заказчика |  |  | 227 | 6 | 3 |  | 2
50 | 0 | 0 | 1 | 228 | 308443.25 | СтМатПод | Стоимость материалов подрядчика |  |  | 228 | 7 | 3 |  | 2
50 | 0 | 0 | 1 | 216 | 0 | Оборуд | Стоимость оборудования (всего) |  |  | 216 | 8 | 3 |  | 2
50 | 0 | 0 | 1 | 223 | 0 | ОборудЗак | Стоимость оборудования заказчика |  |  | 223 | 9 | 3 |  | 2
50 | 0 | 0 | 1 | 229 | 0 | ОборудПод | Стоимость оборудования подрядчика |  |  | 229 | 10 | 3 |  | 2
50 | 0 | 0 | 1 | 203 | 11498.78 | ЭММ | Эксплуатация машин |  |  | 203 | 11 | 3 |  | 2
50 | 0 | 0 | 1 | 231 | 0 | ЭММсНРиСП | Эксплуатация машин по ТСН-2001.16 |  |  | 231 | 12 | 3 |  | 2
50 | 0 | 0 | 1 | 204 | 6356.63 | ЗПМ | ЗП машинистов |  |  | 204 | 13 | 3 |  | 2
50 | 0 | 0 | 1 | 205 | 49223.34 | ОЗП | Основная ЗП рабочих |  |  | 205 | 14 | 3 |  | 2
50 | 0 | 0 | 1 | 232 | 0 | ОЗПсНРиСП | Основная ЗП рабочих по ТСН-2001.16 |  |  | 232 | 15 | 3 |  | 2
50 | 0 | 0 | 1 | 214 | 395189.27 | Строит | Строительные работы с НР и СП |  |  | 214 | 16 | 3 |  | 2
50 | 0 | 0 | 1 | 215 | 66836.84 | Монтаж | Монтажные работы с НР и СП |  |  | 215 | 17 | 3 |  | 2
50 | 0 | 0 | 1 | 217 | 0 | Прочие | Прочие работы с НР и СП |  |  | 217 | 18 | 3 |  | 2
50 | 0 | 0 | 1 | 230 | 0 | ПрочиеЗатр | Прочие затраты по ТСН-2001.16 |  |  | 230 | 19 | 3 |  | 2
50 | 0 | 0 | 1 | 206 | 0 | ВозврМат | Возврат материалов |  |  | 206 | 20 | 3 |  | 2
50 | 0 | 0 | 1 | 207 | 113.3005 | ТрудСтр | Трудозатраты строителей |  |  | 207 | 21 | 3 |  | -1
50 | 0 | 0 | 1 | 208 | 11.9004 | ТрудМаш | Трудозатраты машинистов |  |  | 208 | 22 | 3 |  | -1
50 | 0 | 0 | 1 | 209 | 0 | ТранспМат | Транспорт материалов |  |  | 209 | 23 | 3 |  | 2
50 | 0 | 0 | 1 | 233 | 0 | Перевозка | Перевозка грузов |  |  | 233 | 24 | 3 |  | 2
50 | 0 | 0 | 1 | 210 | 54458.31 | НР | Накладные расходы |  |  | 210 | 25 | 3 |  | 2
50 | 0 | 0 | 1 | 211 | 32045.8 | СмПриб | Сметная прибыль |  |  | 211 | 26 | 3 |  | 2
50 | 0 | 0 | 1 | 224 | 462026.11 | Всего | Всего с НР и СП |  |  | 224 | 27 | 3 |  | 2
-1
75 | Уровень цен | 2025 | 0 | 3 | 1 | 0 | 1 | 0 | 1 | 0 | 0 | 0 | 73419008 | 1
2 | Вид цен | Московская область, КТЦ к ФСНБ-2022, 1 квартал 2025 г | 0 | 0 | 0 | [18 empty] | 73419009
1 | Сборник индексов | Московская область к ФСНБ-2022 ФГИС ЦС | 2025 | 3 | 1 | 1 | 0 | 2 | 1 | 1 | 1 | 1 | 1 | 1 | 1 | 1 | [7 empty] | 73419010 | Письмо Минстроя России «О расчете индексов изменения сметной стоимости строительства по группам однородных строительных ресурсов на I квартал 2025 года, предназначенных для определения сметной стоимости строительства ресурсно-индексным методом» | Справочная информация | 45713 | 371 | Письмо Минстроя России от 25.02.2025 № 10314-ИФ/09 | Распоряжение Министерства экономики и финансов Московской области | Справочная информация | 45343 | 24 | Распоряжение Министерства экономики и финансов Московской области от 21.02.2024 г. № 24РВ-14

## SmtRes
28 | 73419008 | 73419305 | 64527778 | 113 | 1 | 1 | 1 | 1-100-20 |  | Средний разряд работы 2,0 | 1191 | 1013 | чел.-ч. | чел.-ч. | 1 | 0 | 370475345 | 8.93 | 0 | 0 | 0 | 404.65 | 0 | 0 | 0 | 404.65 | 1 | 1 | 1 | 1 | -2 | 0 | 0 | 1 | 1 | 0 | 8.93 | 1 | 2 | 73419309 | 1 | 0 | 1 | 1 | 0 | 0 | 0 | 0 | 0 | 0 | 0 | 0 | 0 | 0 | 3613.5245 | 8.93 | 0 | 1 | 0 | 0 | 0 | 3613.5245 | 8.93 | 0 | 1 | 77.4 | 0.19128 | 0 | 0.19128 | 404.65 | 404.65 | 1 | 3613.52 | 0 | 0 | 0 | 0 | 77.4 | 77.4 | 1 |  | 0 |  | 0
28 | 73419008 | 73419305 | 64528014 | 113 | 1 | 1 | 1 | 4-100-00 |  | Затраты труда машинистов | 1191 | 1013 | чел.-ч. | чел.-ч. | 1 | 0 | -1417349443 | 46.49 | 0 | 0 | 0 | 0 | 0 | 0 | 0 | 0 | 1 | 1 | 1 | 1 | -2 | 0 | 0 | 1 | 1 | 0 | 46.49 | 2 | 2 | 73419310 | 1 | 0 | 2 | 1 | 0 | 0 | 0 | 0 | 0 | 0 | 0 | 0 | 0 | 0 | 0 | 0 | 0 | 0 | 0 | 0 | 0 | 0 | 0 | 0 | 0 |  | 0 | 0 | 0.99582 | 0 | 0 | 1 | 0 | 0 | 0 | 0 | 0 | 0 | 0 | 0 |  | 0 |  | 0
28 | 73419008 | 73419305 | 64651530 | 1 | 1 | 1 | 2 | 91.01.05-066 | ФСЭМ-2022, 91.01.05-066, приказ Минстроя России от 18.05.2022 г. № 378/пр | Экскаваторы одноковшовые дизельные на гусеничном ходу, объем ковша 0,25 м3 | 1368 | 1011 | маш.-ч | маш.-ч | 1 | 0 | -1617771224 | 46.49 | 0 | 810.52 | 571.71 | 0 | 0 | 675.43 | 571.71 | 0 | 1 | 1.2 | 1 | 1 | 2 | 0 | 0 | 1 | 1 | 0 | 46.49 | 1 | 2 | 73419311 | 1 | 0 | 3 | 1 | 0 | 0 | 0 | 0 | 0 | 0 | 0 | 0 | 31400.7407 | 26578.7979 | 0 | 0 | 46.49 | 1 | 0 | 31400.7407 | 26578.7979 | 0 | 0 | 46.49 | 1 |  | 0 | 0.99582 | 0.99582 | 810.52 | 675.43 | 1.2 | 31400.74 | 26578.8 | 0 | 807.13 | 569.32 | 0 | 1376.45 | 0 | 4-100-050 | 5 | чел.-ч. | 1
29 | 73419008 | 73419312 | 59817547 | 111 | 1 | 1 | 1 | 1-100-20 |  | Затраты труда рабочих (Средний разряд - 2) | 1191 | 1013 | чел.-ч. | чел.-ч. | 1 | 0 | 2031828327 | 154 | 0 | 0 | 0 | 404.65 | 0 | 0 | 0 | 404.65 | 1 | 1 | 1 | 1 | -2 | 0 | 0 | 1 | 1 | 0 | 154 | 1 | 2 | 73419314 | 1 | 0 | 4 | 1 | 0 | 0 | 0 | 0 | 0 | 0 | 0 | 0 | 0 | 0 | 62316.1 | 154 | 0 | 1 | 0 | 0 | 0 | 62316.1 | 154 | 0 | 1 | 5720.62 | 14.1372 | 0 | 14.1372 | 404.65 | 404.65 | 1 | 62316.1 | 0 | 0 | 0 | 0 | 5720.62 | 5720.62 | 1 |  | 0 |  | 0
30 | 73419008 | 73419315 | 59817537 | 111 | 1 | 1 | 1 | 1-100-15 |  | Затраты труда рабочих (Средний разряд - 1,5) | 1191 | 1013 | чел.-ч. | чел.-ч. | 1 | 0 | -1046754522 | 88.5 | 0 | 0 | 0 | 387.95 | 0 | 0 | 0 | 387.95 | 1 | 1 | 1 | 1 | -2 | 0 | 0 | 1 | 1 | 0 | 88.5 | 1 | 2 | 73419317 | 1 | 0 | 5 | 1 | 0 | 0 | 0 | 0 | 0 | 0 | 0 | 0 | 0 | 0 | 34333.575 | 88.5 | 0 | 1 | 0 | 0 | 0 | 34333.575 | 88.5 | 0 | 1 | 2101.21 | 5.4162 | 0 | 5.4162 | 387.95 | 387.95 | 1 | 34333.58 | 0 | 0 | 0 | 0 | 2101.21 | 2101.21 | 1 |  | 0 |  | 0
31 | 73419008 | 73419318 | 59817785 | 111 | 1 | 1 | 1 | 4-100-00 |  | Затраты труда машинистов | 1191 | 1013 | чел.-ч. | чел.-ч. | 1 | 0 | -1417349443 | 6.91 | 0 | 0 | 0 | 0 | 0 | 0 | 0 | 0 | 1 | 1 | 1 | 1 | -2 | 0 | 0 | 1 | 1 | 0 | 6.91 | 2 | 2 | 73419321 | 1 | 0 | 6 | 1 | 0 | 0 | 0 | 0 | 0 | 0 | 0 | 0 | 0 | 0 | 0 | 0 | 0 | 0 | 0 | 0 | 0 | 0 | 0 | 0 | 0 |  | 0 | 0 | 0.098675 | 0 | 0 | 1 | 0 | 0 | 0 | 0 | 0 | 0 | 0 | 0 |  | 0 |  | 0
31 | 73419008 | 73419318 | 59937860 | 1 | 1 | 1 | 2 | 91.01.01-034 | ФСЭМ-2022, 91.01.01-034, приказ Минстроя России от 18.05.2022 г. № 378/пр | Бульдозеры, мощность 59 кВт (80 л.с.) | 1368 | 1011 | маш.-ч | маш.-ч | 1 | 0 | 1032972980 | 6.91 | 0 | 1126.3 | 547.58 | 0 | 0 | 828.16 | 547.58 | 0 | 1 | 1.36 | 1 | 1 | 2 | 0 | 0 | 1 | 1 | 0 | 6.91 | 1 | 2 | 73419322 | 1 | 0 | 7 | 1 | 0 | 0 | 0 | 0 | 0 | 0 | 0 | 0 | 5722.5856 | 3783.7778 | 0 | 0 | 6.91 | 1 | 0 | 5722.5856 | 3783.7778 | 0 | 0 | 6.91 | 1 |  | 0 | 0.098675 | 0.098675 | 1126.3 | 828.16 | 1.36 | 5722.59 | 3783.78 | 0 | 111.14 | 54.03 | 0 | 165.17 | 0 | 4-100-050 | 5 | чел.-ч. | 1
32 | 73419008 | 73419323 | 64527818 | 113 | 1 | 1 | 1 | 1-100-30 |  | Средний разряд работы 3,0 | 1191 | 1013 | чел.-ч. | чел.-ч. | 1 | 0 | -1833565283 | 12.53 | 0 | 0 | 0 | 441.78 | 0 | 0 | 0 | 441.78 | 1 | 1 | 1 | 1 | -2 | 0 | 0 | 1 | 1 | 0 | 12.53 | 1 | 2 | 73419328 | 1 | 0 | 8 | 1 | 0 | 0 | 0 | 0 | 0 | 0 | 0 | 0 | 0 | 0 | 5535.5034 | 12.53 | 0 | 1 | 0 | 0 | 0 | 5535.5034 | 12.53 | 0 | 1 | 790.47 | 1.7893 | 0 | 1.7893 | 441.78 | 441.78 | 1 | 5535.5 | 0 | 0 | 0 | 0 | 790.47 | 790.47 | 1 |  | 0 |  | 0
32 | 73419008 | 73419323 | 64528014 | 113 | 1 | 1 | 1 | 4-100-00 |  | Затраты труда машинистов | 1191 | 1013 | чел.-ч. | чел.-ч. | 1 | 0 | -1417349443 | 2.62 | 0 | 0 | 0 | 0 | 0 | 0 | 0 | 0 | 1 | 1 | 1 | 1 | -2 | 0 | 0 | 1 | 1 | 0 | 2.62 | 2 | 2 | 73419329 | 1 | 0 | 9 | 1 | 0 | 0 | 0 | 0 | 0 | 0 | 0 | 0 | 0 | 0 | 0 | 0 | 0 | 0 | 0 | 0 | 0 | 0 | 0 | 0 | 0 |  | 0 | 0 | 0.37414 | 0 | 0 | 1 | 0 | 0 | 0 | 0 | 0 | 0 | 0 | 0 |  | 0 |  | 0
32 | 73419008 | 73419323 | 64652349 | 1 | 1 | 1 | 2 | 91.08.09-023 | ФСЭМ-2022 доп.4, 91.08.09-023, приказ Минстроя России от 27.12.2022 г. № 1133/пр | Трамбовки пневматические при работе от передвижных компрессорных установок | 1368 | 1011 | маш.-ч | маш.-ч | 1 | 0 | -1978690706 | 10.5 | 0 | 2.92 | 0 | 0 | 0 | 2.41 | 0 | 0 | 1 | 1.21 | 1 | 1 | 2 | 0 | 0 | 1 | 1 | 0 | 10.5 | 1 | 2 | 73419330 | 1 | 0 | 10 | 1 | 0 | 0 | 0 | 0 | 0 | 0 | 0 | 0 | 25.305 | 0 | 0 | 0 | 0 | 1 | 0 | 25.305 | 0 | 0 | 0 | 0 | 1 |  | 0 | 0 | 1.4994 | 2.92 | 2.41 | 1.21 | 25.31 | 0 | 0 | 4.38 | 0 | 0 | 4.38 | 0 |  | 0 |  | 0
32 | 73419008 | 73419323 | 64653014 | 1 | 1 | 1 | 2 | 91.18.01-007 | ФСЭМ-2022 доп.13, 91.18.01-007, приказ Минстроя России от 07.02.2025 г. № 69/пр | Компрессоры винтовые передвижные с двигателем внутреннего сгорания, давление до 0,7 МПа (7 атм), производительность до 5,4 м3/мин | 1368 | 1011 | маш.-ч | маш.-ч | 1 | 0 | -637871240 | 2.62 | 0 | 379.45 | 497.46 | 0 | 0 | 379.45 | 497.46 | 0 | 1 | 1 | 1 | 1 | -2 | 0 | 0 | 1 | 1 | 0 | 2.62 | 1 | 2 | 73419331 | 1 | 0 | 11 | 1 | 0 | 0 | 0 | 0 | 0 | 0 | 0 | 0 | 994.159 | 1303.3452 | 0 | 0 | 2.62 | 1 | 0 | 994.159 | 1303.3452 | 0 | 0 | 2.62 | 1 |  | 0 | 0.37414 | 0.37414 | 379.45 | 379.45 | 1 | 994.16 | 1303.35 | 0 | 141.97 | 186.12 | 0 | 328.09 | 1 | 4-100-040 | 4 | чел.-ч. | 1
33 | 73419008 | 73419332 | 64528014 | 113 | 1 | 1 | 1 | 4-100-00 |  | Затраты труда машинистов | 1191 | 1013 | чел.-ч. | чел.-ч. | 1 | 0 | -1417349443 | 0.84 | 0 | 0 | 0 | 0 | 0 | 0 | 0 | 0 | 1 | 1 | 1 | 1 | -2 | 0 | 0 | 1 | 1 | 0 | 0.84 | 2 | 2 | 73419336 | 1 | 0 | 12 | 1 | 0 | 0 | 0 | 0 | 0 | 0 | 0 | 0 | 0 | 0 | 0 | 0 | 0 | 0 | 0 | 0 | 0 | 0 | 0 | 0 | 0 |  | 0 | 0 | 0.059976 | 0 | 0 | 1 | 0 | 0 | 0 | 0 | 0 | 0 | 0 | 0 |  | 0 |  | 0
33 | 73419008 | 73419332 | 64651488 | 1 | 1 | 1 | 2 | 91.01.01-035 | ФСЭМ-2022, 91.01.01-035, приказ Минстроя России от 18.05.2022 г. № 378/пр | Бульдозеры, мощность 79 кВт (108 л.с.) | 1368 | 1011 | маш.-ч | маш.-ч | 1 | 0 | 1686318819 | 0.5 | 0 | 1207.05 | 668.23 | 0 | 0 | 887.54 | 668.23 | 0 | 1 | 1.36 | 1 | 1 | 2 | 0 | 0 | 1 | 1 | 0 | 0.5 | 1 | 2 | 73419337 | 1 | 0 | 13 | 1 | 0 | 0 | 0 | 0 | 0 | 0 | 0 | 0 | 443.77 | 334.115 | 0 | 0 | 0.5 | 1 | 0 | 443.77 | 334.115 | 0 | 0 | 0.5 | 1 |  | 0 | 0.0357 | 0.0357 | 1207.05 | 887.54 | 1.36 | 443.77 | 334.12 | 0 | 43.09 | 23.86 | 0 | 66.95 | 0 | 4-100-060 | 6 | чел.-ч. | 1
33 | 73419008 | 73419332 | 64651499 | 1 | 1 | 1 | 2 | 91.01.02-004 | ФСЭМ-2022 доп.11, 91.01.02-004, приказ Минстроя России от 09.08.2024 г. № 524/пр | Автогрейдеры среднего типа, мощность 99 кВт (135 л.с.) | 1368 | 1011 | маш.-ч | маш.-ч | 1 | 0 | 1431917700 | 0.34 | 0 | 2512.9 | 668.23 | 0 | 0 | 1933 | 668.23 | 0 | 1 | 1.3 | 1 | 1 | 2 | 0 | 0 | 1 | 1 | 0 | 0.34 | 1 | 2 | 73419338 | 1 | 0 | 14 | 1 | 0 | 0 | 0 | 0 | 0 | 0 | 0 | 0 | 657.22 | 227.1982 | 0 | 0 | 0.34 | 1 | 0 | 657.22 | 227.1982 | 0 | 0 | 0.34 | 1 |  | 0 | 0.024276 | 0.024276 | 2512.9 | 1933 | 1.3 | 657.22 | 227.2 | 0 | 61 | 16.22 | 0 | 77.22 | 0 | 4-100-060 | 6 | чел.-ч. | 1
34 | 73419008 | 73419339 | 64527818 | 113 | 1 | 1 | 1 | 1-100-30 |  | Средний разряд работы 3,0 | 1191 | 1013 | чел.-ч. | чел.-ч. | 1 | 0 | -1833565283 | 100 | 0 | 0 | 0 | 441.78 | 0 | 0 | 0 | 441.78 | 1 | 1 | 1 | 1 | -2 | 0 | 0 | 1 | 1 | 0 | 100 | 1 | 2 | 73419341 | 1 | 0 | 15 | 1 | 0 | 0 | 0 | 0 | 0 | 0 | 0 | 0 | 0 | 0 | 44178 | 100 | 0 | 1 | 0 | 0 | 0 | 44178 | 100 | 0 | 1 | 1351.85 | 3.06 | 0 | 3.06 | 441.78 | 441.78 | 1 | 44178 | 0 | 0 | 0 | 0 | 1351.85 | 1351.85 | 1 |  | 0 |  | 0
70 | 73419008 | 73419342 | 59817607 | 111 | 1 | 1 | 1 | 1-100-38 |  | Затраты труда рабочих (Средний разряд - 3,8) | 1191 | 1013 | чел.-ч. | чел.-ч. | 1 | 0 | -2012709214 | 5.3 | 0 | 0 | 0 | 486.32 | 0 | 0 | 0 | 486.32 | 1 | 1 | 1 | 1 | -2 | 0 | 0 | 1 | 1 | 0 | 5.3 | 1 | 2 | 73419347 | 1 | 0 | 16 | 1 | 0 | 0 | 0 | 0 | 0 | 0 | 0 | 0 | 0 | 0 | 2577.496 | 5.3 | 0 | 1 | 0 | 0 | 0 | 2577.496 | 5.3 | 0 | 1 | 1752.7 | 3.604 | 0 | 3.604 | 486.32 | 486.32 | 1 | 2577.5 | 0 | 0 | 0 | 0 | 1752.7 | 1752.7 | 1 |  | 0 |  | 0
70 | 73419008 | 73419342 | 59817785 | 111 | 1 | 1 | 1 | 4-100-00 |  | Затраты труда машинистов | 1191 | 1013 | чел.-ч. | чел.-ч. | 1 | 0 | -1417349443 | 3.9 | 0 | 0 | 0 | 0 | 0 | 0 | 0 | 0 | 1 | 1 | 1 | 1 | -2 | 0 | 0 | 1 | 1 | 0 | 3.9 | 2 | 2 | 73419348 | 1 | 0 | 17 | 1 | 0 | 0 | 0 | 0 | 0 | 0 | 0 | 0 | 0 | 0 | 0 | 0 | 0 | 0 | 0 | 0 | 0 | 0 | 0 | 0 | 0 |  | 0 | 0 | 2.652 | 0 | 0 | 1 | 0 | 0 | 0 | 0 | 0 | 0 | 0 | 0 |  | 0 |  | 0
70 | 73419008 | 73419342 | 59939166 | 1 | 1 | 1 | 2 | 91.14.02-001 | ФСЭМ-2022 доп.7, 91.14.02-001, приказ Минстроя России от 02.08.2023 г. № 551/пр | Автомобили бортовые, грузоподъемность до 5 т | 1368 | 1011 | маш.-ч | маш.-ч | 1 | 0 | -773430059 | 3.9 | 0 | 583.06 | 476.46 | 0 | 0 | 477.92 | 476.46 | 0 | 1 | 1.22 | 1 | 1 | 2 | 0 | 0 | 1 | 1 | 0 | 3.9 | 1 | 2 | 73419349 | 1 | 0 | 18 | 1 | 0 | 0 | 0 | 0 | 0 | 0 | 0 | 0 | 1863.888 | 1858.194 | 0 | 0 | 3.9 | 1 | 0 | 1863.888 | 1858.194 | 0 | 0 | 3.9 | 1 |  | 0 | 2.652 | 2.652 | 583.06 | 477.92 | 1.22 | 1863.89 | 1858.19 | 0 | 1546.28 | 1263.57 | 0 | 2809.85 | 0 | 4-100-040 | 4 | чел.-ч. | 1
70 | 73419008 | 73419342 | 59823349 | 111 | 1 | 1 | 3 | 421/пр_2020_п.75_пп.а |  | Сметная стоимость вспомогательных ненормируемых материальных ресурсов, не учтенная в сметной норме, 2% | 3277935 | 1013 | % | % | 1 | 0 | 274903907 | 2 | 0 | 0 | 0 | 0 | 0 | 0 | 0 | 0 | 1 | 1 | 1 | 1 | 0 | 0 | 0 | 0 | 0 | 0 | 2 | 0 | 2 | 73419350 | 1 | 0 | 19 | 0 | 0 | 0 | 0 | 0 | 0 | 0 | 0 | 0 | 0 | 0 | 0 | 0 | 0 | 0 | 0 | 0 | 0 | 0 | 0 | 0 | 0 |  | 0 | 0 | 1.36 | 0 | 0 | 1 | 0 | 0 | 0 | 0 | 0 | 0 | 0 | 0 |  | 0 |  | 0
72 | 73419008 | 73419352 | 64527837 | 113 | 1 | 1 | 1 | 1-100-38 |  | Средний разряд работы 3,8 | 1191 | 1013 | чел.-ч. | чел.-ч. | 1 | 0 | 44848675 | 1.99 | 0 | 0 | 0 | 486.32 | 0 | 0 | 0 | 486.32 | 1 | 1 | 1 | 1 | -2 | 0 | 0 | 1 | 1 | 0 | 1.99 | 1 | 2 | 73419357 | 1 | 0 | 20 | 1 | 0 | 0 | 0 | 0 | 0 | 0 | 0 | 0 | 0 | 0 | 967.7768 | 1.99 | 0 | 1 | 0 | 0 | 0 | 967.7768 | 1.99 | 0 | 1 | 658.09 | 1.3532 | 0 | 1.3532 | 486.32 | 486.32 | 1 | 967.78 | 0 | 0 | 0 | 0 | 658.09 | 658.09 | 1 |  | 0 |  | 0
72 | 73419008 | 73419352 | 64528014 | 113 | 1 | 1 | 1 | 4-100-00 |  | Затраты труда машинистов | 1191 | 1013 | чел.-ч. | чел.-ч. | 1 | 0 | -1417349443 | 0.08 | 0 | 0 | 0 | 0 | 0 | 0 | 0 | 0 | 1 | 1 | 1 | 1 | -2 | 0 | 0 | 1 | 1 | 0 | 0.08 | 2 | 2 | 73419358 | 1 | 0 | 21 | 1 | 0 | 0 | 0 | 0 | 0 | 0 | 0 | 0 | 0 | 0 | 0 | 0 | 0 | 0 | 0 | 0 | 0 | 0 | 0 | 0 | 0 |  | 0 | 0 | 0.0544 | 0 | 0 | 1 | 0 | 0 | 0 | 0 | 0 | 0 | 0 | 0 |  | 0 |  | 0
72 | 73419008 | 73419352 | 64652809 | 1 | 1 | 1 | 2 | 91.14.02-001 | ФСЭМ-2022 доп.7, 91.14.02-001, приказ Минстроя России от 02.08.2023 г. № 551/пр | Автомобили бортовые, грузоподъемность до 5 т | 1368 | 1011 | маш.-ч | маш.-ч | 1 | 0 | 1489071418 | 0.08 | 0 | 583.06 | 497.46 | 0 | 0 | 477.92 | 497.46 | 0 | 1 | 1.22 | 1 | 1 | 2 | 0 | 0 | 1 | 1 | 0 | 0.08 | 1 | 2 | 73419359 | 1 | 0 | 22 | 1 | 0 | 0 | 0 | 0 | 0 | 0 | 0 | 0 | 38.2336 | 39.7968 | 0 | 0 | 0.08 | 1 | 0 | 38.2336 | 39.7968 | 0 | 0 | 0.08 | 1 |  | 0 | 0.0544 | 0.0544 | 583.06 | 477.92 | 1.22 | 38.23 | 39.8 | 0 | 31.72 | 27.06 | 0 | 58.78 | 0 | 4-100-040 | 4 | чел.-ч. | 1
72 | 73419008 | 73419352 | 64533635 | 113 | 1 | 1 | 3 | 421/пр_2020_п.75_пп.а |  | Сметная стоимость вспомогательных ненормируемых материальных ресурсов, не учтенная в сметной норме, 2% | 3277935 | 1013 | % | % | 1 | 0 | 274903907 | 2 | 0 | 0 | 0 | 0 | 0 | 0 | 0 | 0 | 1 | 1 | 1 | 1 | 0 | 0 | 0 | 0 | 0 | 0 | 2 | 0 | 2 | 73419360 | 1 | 0 | 23 | 0 | 0 | 0 | 0 | 0 | 0 | 0 | 0 | 0 | 0 | 0 | 0 | 0 | 0 | 0 | 0 | 0 | 0 | 0 | 0 | 0 | 0 |  | 0 | 0 | 1.36 | 0 | 0 | 1 | 0 | 0 | 0 | 0 | 0 | 0 | 0 | 0 |  | 0 |  | 0
75 | 73419008 | 73419363 | 59817607 | 111 | 1 | 1 | 1 | 1-100-38 |  | Затраты труда рабочих (Средний разряд - 3,8) | 1191 | 1013 | чел.-ч. | чел.-ч. | 1 | 0 | -2012709214 | 17.6 | 0 | 0 | 0 | 486.32 | 0 | 0 | 0 | 486.32 | 1 | 1 | 1 | 1 | -2 | 0 | 0 | 1 | 1 | 0 | 17.6 | 1 | 2 | 73419376 | 1 | 0 | 24 | 1 | 0 | 0 | 0 | 0 | 0 | 0 | 0 | 0 | 0 | 0 | 8559.232 | 17.6 | 0 | 1 | 0 | 0 | 0 | 8559.232 | 17.6 | 0 | 1 | 11873.37 | 24.4147 | 0 | 24.4147 | 486.32 | 486.32 | 1 | 8559.23 | 0 | 0 | 0 | 0 | 11873.37 | 11873.37 | 1 |  | 0 |  | 0
75 | 73419008 | 73419363 | 59817785 | 111 | 1 | 1 | 1 | 4-100-00 |  | Затраты труда машинистов | 1191 | 1013 | чел.-ч. | чел.-ч. | 1 | 0 | -1417349443 | 3.88 | 0 | 0 | 0 | 0 | 0 | 0 | 0 | 0 | 1 | 1 | 1 | 1 | -2 | 0 | 0 | 1 | 1 | 0 | 3.88 | 2 | 2 | 73419377 | 1 | 0 | 25 | 1 | 0 | 0 | 0 | 0 | 0 | 0 | 0 | 0 | 0 | 0 | 0 | 0 | 0 | 0 | 0 | 0 | 0 | 0 | 0 | 0 | 0 |  | 0 | 0 | 5.3823 | 0 | 0 | 1 | 0 | 0 | 0 | 0 | 0 | 0 | 0 | 0 |  | 0 |  | 0
75 | 73419008 | 73419363 | 59938283 | 1 | 1 | 1 | 2 | 91.05.05-015 | ФСЭМ-2022, 91.05.05-015, приказ Минстроя России от 18.05.2022 г. № 378/пр | Краны на автомобильном ходу, грузоподъемность 16 т | 1368 | 1011 | маш.-ч | маш.-ч | 1 | 0 | -6703044 | 1.94 | 0 | 1552.12 | 668.23 | 0 | 0 | 1552.12 | 668.23 | 0 | 1 | 1 | 1 | 1 | -2 | 0 | 0 | 1 | 1 | 0 | 1.94 | 1 | 2 | 73419378 | 1 | 0 | 26 | 1 | 0 | 0 | 0 | 0 | 0 | 0 | 0 | 0 | 3011.1128 | 1296.3662 | 0 | 0 | 1.94 | 1 | 0 | 3011.1128 | 1296.3662 | 0 | 0 | 1.94 | 1 |  | 0 | 2.6912 | 2.6912 | 1552.12 | 1552.12 | 1 | 3011.11 | 1296.37 | 0 | 4177.02 | 1798.32 | 0 | 5975.34 | 1 | 4-100-060 | 6 | чел.-ч. | 1
75 | 73419008 | 73419363 | 59938380 | 1 | 1 | 1 | 2 | 91.06.01-003 | ФСЭМ-2022, 91.06.01-003, приказ Минстроя России от 18.05.2022 г. № 378/пр | Домкраты гидравлические, грузоподъемность 63-100 т | 1368 | 1011 | маш.-ч | маш.-ч | 1 | 0 | 1226105245 | 3.97 | 0 | 2.67 | 0 | 0 | 0 | 2.67 | 0 | 0 | 1 | 1 | 1 | 1 | -2 | 0 | 0 | 1 | 1 | 0 | 3.97 | 1 | 2 | 73419379 | 1 | 0 | 27 | 1 | 0 | 0 | 0 | 0 | 0 | 0 | 0 | 0 | 10.5999 | 0 | 0 | 0 | 0 | 1 | 0 | 10.5999 | 0 | 0 | 0 | 0 | 1 |  | 0 | 0 | 5.5072 | 2.67 | 2.67 | 1 | 10.6 | 0 | 0 | 14.7 | 0 | 0 | 14.7 | 1 |  | 0 |  | 0
75 | 73419008 | 73419363 | 59938424 | 1 | 1 | 1 | 2 | 91.06.03-062 | ФСЭМ-2022, 91.06.03-062, приказ Минстроя России от 18.05.2022 г. № 378/пр | Лебедки электрические тяговым усилием до 31,39 кН (3,2 т) | 1368 | 1011 | маш.-ч | маш.-ч | 1 | 0 | -302747723 | 3.97 | 0 | 18.55 | 0 | 0 | 0 | 13.44 | 0 | 0 | 1 | 1.38 | 1 | 1 | 2 | 0 | 0 | 1 | 1 | 0 | 3.97 | 1 | 2 | 73419380 | 1 | 0 | 28 | 1 | 0 | 0 | 0 | 0 | 0 | 0 | 0 | 0 | 53.3568 | 0 | 0 | 0 | 0 | 1 | 0 | 53.3568 | 0 | 0 | 0 | 0 | 1 |  | 0 | 0 | 5.5072 | 18.55 | 13.44 | 1.38 | 53.36 | 0 | 0 | 102.16 | 0 | 0 | 102.16 | 0 |  | 0 |  | 0
75 | 73419008 | 73419363 | 59939166 | 1 | 1 | 1 | 2 | 91.14.02-001 | ФСЭМ-2022 доп.7, 91.14.02-001, приказ Минстроя России от 02.08.2023 г. № 551/пр | Автомобили бортовые, грузоподъемность до 5 т | 1368 | 1011 | маш.-ч | маш.-ч | 1 | 0 | -773430059 | 1.94 | 0 | 583.06 | 476.46 | 0 | 0 | 477.92 | 476.46 | 0 | 1 | 1.22 | 1 | 1 | 2 | 0 | 0 | 1 | 1 | 0 | 1.94 | 1 | 2 | 73419381 | 1 | 0 | 29 | 1 | 0 | 0 | 0 | 0 | 0 | 0 | 0 | 0 | 927.1648 | 924.3324 | 0 | 0 | 1.94 | 1 | 0 | 927.1648 | 924.3324 | 0 | 0 | 1.94 | 1 |  | 0 | 2.6912 | 2.6912 | 583.06 | 477.92 | 1.22 | 927.16 | 924.33 | 0 | 1569.11 | 1282.23 | 0 | 2851.34 | 0 | 4-100-040 | 4 | чел.-ч. | 1
75 | 73419008 | 73419363 | 59892086 | 1 | 1 | 1 | 3 | 01.7.06.07-0002 | ФСБЦ-2022, 01.7.06.07-0002, приказ Минстроя России от 18.05.2022 г. № 378/пр | Ленты монтажные из пластмассы для бандажирования проводов, скрепляются пластмассовыми кнопками, ширина 10 мм | 1302 | 1003 | 10 м | 10 м | 10 | 0 | 651948132 | 0.096 | 57.7 | 0 | 0 | 0 | 37.71 | 0 | 0 | 0 | 1.53 | 1 | 1 | 1 | 2 | 0 | 0 | 1 | 1 | 0 | 0.096 | 0 | 2 | 73419382 | 1 | 0 | 30 | 1 | 0 | 0 | 0 | 0 | 0 | 0 | 0 | 3.6202 | 0 | 0 | 0 | 0 | 0 | 1 | 3.6202 | 0 | 0 | 0 | 0 | 0 | 1 |  | 0 | 0 | 0.13317 | 57.7 | 37.71 | 1.53 | 3.62 | 0 | 7.68 | 0 | 0 | 0 | 7.68 | 0 |  | 0 |  | 0
75 | 73419008 | 73419363 | 59900187 | 1 | 1 | 1 | 3 | 08.3.07.01-0052 | ФСБЦ-2022 доп.4, 08.3.07.01-0052, приказ Минстроя России от 27.12.2022 г. № 1133/пр | Прокат стальной горячекатаный полосовой, марки стали Ст3сп, Ст3пс, размеры 50х5 мм | 1348 | 1009 | т | т | 1000 | 0 | -2118183004 | 0.001 | 59060.78 | 0 | 0 | 0 | 70310.45 | 0 | 0 | 0 | 0.84 | 1 | 1 | 1 | 2 | 0 | 0 | 1 | 1 | 0 | 0.001 | 0 | 2 | 73419383 | 1 | 0 | 31 | 1 | 0 | 0 | 0 | 0 | 0 | 0 | 0 | 70.3105 | 0 | 0 | 0 | 0 | 0 | 1 | 70.3105 | 0 | 0 | 0 | 0 | 0 | 1 |  | 0 | 0 | 0.0013872 | 59060.78 | 70310.45 | 0.84 | 70.31 | 0 | 81.93 | 0 | 0 | 0 | 81.93 | 0 |  | 0 |  | 0
75 | 73419008 | 73419363 | 59900366 | 1 | 1 | 1 | 3 | 08.3.08.02-0058 | ФСБЦ-2022, 08.3.08.02-0058, приказ Минстроя России от 18.05.2022 г. № 378/пр | Уголок стальной горячекатаный равнополочный, марки стали Ст3сп, Ст3пс, ширина полок 35-56 мм, толщина полки 3-5 мм | 1348 | 1009 | т | т | 1000 | 0 | -1016063393 | 0.01 | 51057.6 | 0 | 0 | 0 | 51057.6 | 0 | 0 | 0 | 1 | 1 | 1 | 1 | -2 | 0 | 0 | 1 | 1 | 0 | 0.01 | 0 | 2 | 73419384 | 1 | 0 | 32 | 1 | 0 | 0 | 0 | 0 | 0 | 0 | 0 | 510.576 | 0 | 0 | 0 | 0 | 0 | 1 | 510.576 | 0 | 0 | 0 | 0 | 0 | 1 |  | 0 | 0 | 0.013872 | 51057.6 | 51057.6 | 1 | 510.58 | 0 | 708.27 | 0 | 0 | 0 | 708.27 | 1 |  | 0 |  | 0
75 | 73419008 | 73419363 | 59909634 | 1 | 1 | 1 | 3 | 14.4.02.04-0142 | ФСБЦ-2022, 14.4.02.04-0142, приказ Минстроя России от 18.05.2022 г. № 378/пр | Краска масляная МА-0115, мумия, сурик железный | 1346 | 1009 | кг | кг | 1 | 0 | -1970863274 | 0.25 | 104.64 | 0 | 0 | 0 | 79.88 | 0 | 0 | 0 | 1.31 | 1 | 1 | 1 | 2 | 0 | 0 | 1 | 1 | 0 | 0.25 | 0 | 2 | 73419385 | 1 | 0 | 33 | 1 | 0 | 0 | 0 | 0 | 0 | 0 | 0 | 19.97 | 0 | 0 | 0 | 0 | 0 | 1 | 19.97 | 0 | 0 | 0 | 0 | 0 | 1 |  | 0 | 0 | 0.3468 | 104.64 | 79.88 | 1.31 | 19.97 | 0 | 36.29 | 0 | 0 | 0 | 36.29 | 0 |  | 0 |  | 0
75 | 73419008 | 73419363 | 59909660 | 1 | 1 | 1 | 3 | 14.4.03.03-0002 | ФСБЦ-2022 доп.4, 14.4.03.03-0002, приказ Минстроя России от 27.12.2022 г. № 1133/пр | Лак битумный БТ-123 | 1348 | 1009 | т | т | 1000 | 0 | 417776840 | 6e-05 | 100891.73 | 0 | 0 | 0 | 82698.14 | 0 | 0 | 0 | 1.22 | 1 | 1 | 1 | 2 | 0 | 0 | 1 | 1 | 0 | 6e-05 | 0 | 2 | 73419386 | 1 | 0 | 34 | 1 | 0 | 0 | 0 | 0 | 0 | 0 | 0 | 4.9619 | 0 | 0 | 0 | 0 | 0 | 1 | 4.9619 | 0 | 0 | 0 | 0 | 0 | 1 |  | 0 | 0 | 8.32e-05 | 100891.73 | 82698.14 | 1.22 | 4.96 | 0 | 8.39 | 0 | 0 | 0 | 8.39 | 0 |  | 0 |  | 0
75 | 73419008 | 73419363 | 59823349 | 111 | 1 | 1 | 3 | 421/пр_2020_п.75_пп.а |  | Сметная стоимость вспомогательных ненормируемых материальных ресурсов, не учтенная в сметной норме, 2% | 3277935 | 1013 | % | % | 1 | 0 | 274903907 | 2 | 0 | 0 | 0 | 0 | 0 | 0 | 0 | 0 | 1 | 1 | 1 | 1 | 0 | 0 | 0 | 0 | 0 | 0 | 2 | 0 | 2 | 73419387 | 1 | 0 | 35 | 0 | 0 | 0 | 0 | 0 | 0 | 0 | 0 | 0 | 0 | 0 | 0 | 0 | 0 | 0 | 0 | 0 | 0 | 0 | 0 | 0 | 0 |  | 0 | 0 | 2.7744 | 0 | 0 | 1 | 0 | 0 | 0 | 0 | 0 | 0 | 0 | 0 |  | 0 |  | 0
77 | 73419008 | 73419389 | 64527837 | 113 | 1 | 1 | 1 | 1-100-38 |  | Средний разряд работы 3,8 | 1191 | 1013 | чел.-ч. | чел.-ч. | 1 | 0 | 44848675 | 2.69 | 0 | 0 | 0 | 486.32 | 0 | 0 | 0 | 486.32 | 1 | 1 | 1 | 1 | -2 | 0 | 0 | 1 | 1 | 0 | 2.69 | 1 | 2 | 73419396 | 1 | 0 | 36 | 1 | 0 | 0 | 0 | 0 | 0 | 0 | 0 | 0 | 0 | 0 | 1308.2008 | 2.69 | 0 | 1 | 0 | 0 | 0 | 1308.2008 | 2.69 | 0 | 1 | 2616.4 | 5.38 | 0 | 5.38 | 486.32 | 486.32 | 1 | 1308.2 | 0 | 0 | 0 | 0 | 2616.4 | 2616.4 | 1 |  | 0 |  | 0
77 | 73419008 | 73419389 | 64601314 | 1 | 1 | 1 | 3 | 01.3.01.01-0001 | ФСБЦ-2022 доп.6, 01.3.01.01-0001, приказ Минстроя России от 11.05.2023 г. № 335/пр | Бензин авиационный Б-70 | 1348 | 1009 | т | т | 1000 | 0 | -1781559673 | 0.0008 | 129258.08 | 0 | 0 | 0 | 116448.72 | 0 | 0 | 0 | 1.11 | 1 | 1 | 1 | 2 | 0 | 0 | 1 | 1 | 0 | 0.0008 | 0 | 2 | 73419397 | 1 | 0 | 37 | 1 | 0 | 0 | 0 | 0 | 0 | 0 | 0 | 93.159 | 0 | 0 | 0 | 0 | 0 | 1 | 93.159 | 0 | 0 | 0 | 0 | 0 | 1 |  | 0 | 0 | 0.0016 | 129258.08 | 116448.72 | 1.11 | 93.16 | 0 | 206.81 | 0 | 0 | 0 | 206.81 | 0 |  | 0 |  | 0
77 | 73419008 | 73419389 | 64601328 | 1 | 1 | 1 | 3 | 01.3.01.05-0009 | ФСБЦ-2022 доп.8, 01.3.01.05-0009, приказ Минстроя России от 14.11.2023 г. № 817/пр | Парафин нефтяной твердый Т-1 | 1348 | 1009 | т | т | 1000 | 0 | -1151734596 | 1e-05 | 144834.14 | 0 | 0 | 0 | 81827.2 | 0 | 0 | 0 | 1.77 | 1 | 1 | 1 | 2 | 0 | 0 | 1 | 1 | 0 | 1e-05 | 0 | 2 | 73419398 | 1 | 0 | 38 | 1 | 0 | 0 | 0 | 0 | 0 | 0 | 0 | 0.81827 | 0 | 0 | 0 | 0 | 0 | 1 | 0.81827 | 0 | 0 | 0 | 0 | 0 | 1 |  | 0 | 0 | 2e-05 | 144834.14 | 81827.2 | 1.77 | 0.82 | 0 | 2.9 | 0 | 0 | 0 | 2.9 | 0 |  | 0 |  | 0
77 | 73419008 | 73419389 | 64601396 | 1 | 1 | 1 | 3 | 01.3.02.09-0022 | ФСБЦ-2022 доп.3, 01.3.02.09-0022, приказ Минстроя России от 26.10.2022 г. № 905/пр | Пропан-бутан смесь техническая | 1346 | 1009 | кг | кг | 1 | 0 | -747176655 | 0.15 | 52.14 | 0 | 0 | 0 | 41.38 | 0 | 0 | 0 | 1.26 | 1 | 1 | 1 | 2 | 0 | 0 | 1 | 1 | 0 | 0.15 | 0 | 2 | 73419399 | 1 | 0 | 39 | 1 | 0 | 0 | 0 | 0 | 0 | 0 | 0 | 6.207 | 0 | 0 | 0 | 0 | 0 | 1 | 6.207 | 0 | 0 | 0 | 0 | 0 | 1 |  | 0 | 0 | 0.3 | 52.14 | 41.38 | 1.26 | 6.21 | 0 | 15.64 | 0 | 0 | 0 | 15.64 | 0 |  | 0 |  | 0
77 | 73419008 | 73419389 | 64603272 | 1 | 1 | 1 | 3 | 01.7.06.07-0002 | ФСБЦ-2022, 01.7.06.07-0002, приказ Минстроя России от 18.05.2022 г. № 378/пр | Ленты монтажные из пластмассы для бандажирования проводов, скрепляются пластмассовыми кнопками, ширина 10 мм | 1302 | 1003 | 10 м | 10 м | 10 | 0 | -1267568983 | 0.024 | 57.7 | 0 | 0 | 0 | 37.71 | 0 | 0 | 0 | 1.53 | 1 | 1 | 1 | 2 | 0 | 0 | 1 | 1 | 0 | 0.024 | 0 | 2 | 73419400 | 1 | 0 | 40 | 1 | 0 | 0 | 0 | 0 | 0 | 0 | 0 | 0.90504 | 0 | 0 | 0 | 0 | 0 | 1 | 0.90504 | 0 | 0 | 0 | 0 | 0 | 1 |  | 0 | 0 | 0.048 | 57.7 | 37.71 | 1.53 | 0.91 | 0 | 2.77 | 0 | 0 | 0 | 2.77 | 0 |  | 0 |  | 0
77 | 73419008 | 73419389 | 64533635 | 113 | 1 | 1 | 3 | 421/пр_2020_п.75_пп.а |  | Сметная стоимость вспомогательных ненормируемых материальных ресурсов, не учтенная в сметной норме, 2% | 3277935 | 1013 | % | % | 1 | 0 | 274903907 | 2 | 0 | 0 | 0 | 0 | 0 | 0 | 0 | 0 | 1 | 1 | 1 | 1 | 0 | 0 | 0 | 0 | 0 | 0 | 2 | 0 | 2 | 73419401 | 1 | 0 | 41 | 0 | 0 | 0 | 0 | 0 | 0 | 0 | 0 | 0 | 0 | 0 | 0 | 0 | 0 | 0 | 0 | 0 | 0 | 0 | 0 | 0 | 0 |  | 0 | 0 | 4 | 0 | 0 | 1 | 0 | 0 | 0 | 0 | 0 | 0 | 0 | 0 |  | 0 |  | 0
79 | 73419008 | 73419403 | 62113364 | 112 | 1 | 1 | 1 | 1-100-23 |  | Средний разряд работы 2,3 | 1191 | 1013 | чел.-ч. | чел.-ч. | 1 | 0 | 1689191095 | 0.48 | 0 | 0 | 0 | 415.79 | 0 | 0 | 0 | 415.79 | 1 | 1 | 1 | 1 | -2 | 0 | 0 | 1 | 1 | 0 | 0.48 | 1 | 2 | 73419408 | 1 | 0 | 42 | 1 | 0 | 0 | 0 | 0 | 0 | 0 | 0 | 0 | 0 | 0 | 199.5792 | 0.48 | 0 | 1 | 0 | 0 | 0 | 199.5792 | 0.48 | 0 | 1 | 135.71 | 0.3264 | 0 | 0.3264 | 415.79 | 415.79 | 1 | 199.58 | 0 | 0 | 0 | 0 | 135.71 | 135.71 | 1 |  | 0 |  | 0
79 | 73419008 | 73419403 | 62113641 | 112 | 1 | 1 | 1 | 4-100-00 |  | Затраты труда машинистов | 1191 | 1013 | чел.-ч. | чел.-ч. | 1 | 0 | -1417349443 | 0.02 | 0 | 0 | 0 | 0 | 0 | 0 | 0 | 0 | 1 | 1 | 1 | 1 | -2 | 0 | 0 | 1 | 1 | 0 | 0.02 | 2 | 2 | 73419409 | 1 | 0 | 43 | 1 | 0 | 0 | 0 | 0 | 0 | 0 | 0 | 0 | 0 | 0 | 0 | 0 | 0 | 0 | 0 | 0 | 0 | 0 | 0 | 0 | 0 |  | 0 | 0 | 0.0136 | 0 | 0 | 1 | 0 | 0 | 0 | 0 | 0 | 0 | 0 | 0 |  | 0 |  | 0
79 | 73419008 | 73419403 | 62231655 | 1 | 1 | 1 | 2 | 91.14.02-001 | ФСЭМ-2022 доп.7, 91.14.02-001, приказ Минстроя России от 02.08.2023 г. № 551/пр | Автомобили бортовые, грузоподъемность до 5 т | 1368 | 1011 | маш.-ч | маш.-ч | 1 | 0 | 1032761012 | 0.02 | 0 | 583.06 | 508.09 | 0 | 0 | 477.92 | 508.09 | 0 | 1 | 1.22 | 1 | 1 | 2 | 0 | 0 | 1 | 1 | 0 | 0.02 | 1 | 2 | 73419410 | 1 | 0 | 44 | 1 | 0 | 0 | 0 | 0 | 0 | 0 | 0 | 0 | 9.5584 | 10.1618 | 0 | 0 | 0.02 | 1 | 0 | 9.5584 | 10.1618 | 0 | 0 | 0.02 | 1 |  | 0 | 0.0136 | 0.0136 | 583.06 | 477.92 | 1.22 | 9.56 | 10.16 | 0 | 7.93 | 6.91 | 0 | 14.84 | 0 | 4-100-040 | 4 | чел.-ч. | 1
79 | 73419008 | 73419403 | 62119232 | 112 | 1 | 1 | 3 | 421/пр_2020_п.75_пп.а |  | Сметная стоимость вспомогательных ненормируемых материальных ресурсов, не учтенная в сметной норме, 2% | 3277935 | 1013 | % | % | 1 | 0 | 274903907 | 2 | 0 | 0 | 0 | 0 | 0 | 0 | 0 | 0 | 1 | 1 | 1 | 1 | 0 | 0 | 0 | 0 | 0 | 0 | 2 | 0 | 2 | 73419411 | 1 | 0 | 45 | 0 | 0 | 0 | 0 | 0 | 0 | 0 | 0 | 0 | 0 | 0 | 0 | 0 | 0 | 0 | 0 | 0 | 0 | 0 | 0 | 0 | 0 |  | 0 | 0 | 1.36 | 0 | 0 | 1 | 0 | 0 | 0 | 0 | 0 | 0 | 0 | 0 |  | 0 |  | 0
81 | 73419008 | 73419413 | 59817563 | 111 | 1 | 1 | 1 | 1-100-23 |  | Затраты труда рабочих (Средний разряд - 2,3) | 1191 | 1013 | чел.-ч. | чел.-ч. | 1 | 0 | 1903864200 | 4.66 | 0 | 0 | 0 | 415.79 | 0 | 0 | 0 | 415.79 | 1 | 1 | 1 | 1 | -2 | 0 | 0 | 1 | 1 | 0 | 4.66 | 1 | 2 | 73419418 | 1 | 0 | 46 | 1 | 0 | 0 | 0 | 0 | 0 | 0 | 0 | 0 | 0 | 0 | 1937.5814 | 4.66 | 0 | 1 | 0 | 0 | 0 | 1937.5814 | 4.66 | 0 | 1 | 0 | 0 | 0 | 0 | 415.79 | 415.79 | 1 | 1937.58 | 0 | 0 | 0 | 0 | 0 | 0 | 1 |  | 0 |  | 0
81 | 73419008 | 73419413 | 59817785 | 111 | 1 | 1 | 1 | 4-100-00 |  | Затраты труда машинистов | 1191 | 1013 | чел.-ч. | чел.-ч. | 1 | 0 | -1417349443 | 0.67 | 0 | 0 | 0 | 0 | 0 | 0 | 0 | 0 | 1 | 1 | 1 | 1 | -2 | 0 | 0 | 1 | 1 | 0 | 0.67 | 2 | 2 | 73419419 | 1 | 0 | 47 | 1 | 0 | 0 | 0 | 0 | 0 | 0 | 0 | 0 | 0 | 0 | 0 | 0 | 0 | 0 | 0 | 0 | 0 | 0 | 0 | 0 | 0 |  | 0 | 0 | 0 | 0 | 0 | 1 | 0 | 0 | 0 | 0 | 0 | 0 | 0 | 0 |  | 0 |  | 0
81 | 73419008 | 73419413 | 59939166 | 1 | 1 | 1 | 2 | 91.14.02-001 | ФСЭМ-2022 доп.7, 91.14.02-001, приказ Минстроя России от 02.08.2023 г. № 551/пр | Автомобили бортовые, грузоподъемность до 5 т | 1368 | 1011 | маш.-ч | маш.-ч | 1 | 0 | -773430059 | 0.67 | 0 | 583.06 | 476.46 | 0 | 0 | 477.92 | 476.46 | 0 | 1 | 1.22 | 1 | 1 | 2 | 0 | 0 | 1 | 1 | 0 | 0.67 | 1 | 2 | 73419420 | 1 | 0 | 48 | 1 | 0 | 0 | 0 | 0 | 0 | 0 | 0 | 0 | 320.2064 | 319.2282 | 0 | 0 | 0.67 | 1 | 0 | 320.2064 | 319.2282 | 0 | 0 | 0.67 | 1 |  | 0 | 0 | 0 | 583.06 | 477.92 | 1.22 | 320.21 | 319.23 | 0 | 0 | 0 | 0 | 0 | 0 | 4-100-040 | 4 | чел.-ч. | 1
81 | 73419008 | 73419413 | 59823349 | 111 | 1 | 1 | 3 | 421/пр_2020_п.75_пп.а |  | Сметная стоимость вспомогательных ненормируемых материальных ресурсов, не учтенная в сметной норме, 2% | 3277935 | 1013 | % | % | 1 | 0 | 274903907 | 2 | 0 | 0 | 0 | 0 | 0 | 0 | 0 | 0 | 1 | 1 | 1 | 1 | 0 | 0 | 0 | 0 | 0 | 0 | 2 | 0 | 2 | 73419421 | 1 | 0 | 49 | 0 | 0 | 0 | 0 | 0 | 0 | 0 | 0 | 0 | 0 | 0 | 0 | 0 | 0 | 0 | 0 | 0 | 0 | 0 | 0 | 0 | 0 |  | 0 | 0 | 0 | 0 | 0 | 1 | 0 | 0 | 0 | 0 | 0 | 0 | 0 | 0 |  | 0 |  | 0
83 | 73419008 | 73419423 | 64527837 | 113 | 1 | 1 | 1 | 1-100-38 |  | Средний разряд работы 3,8 | 1191 | 1013 | чел.-ч. | чел.-ч. | 1 | 0 | 44848675 | 0.51 | 0 | 0 | 0 | 486.32 | 0 | 0 | 0 | 486.32 | 1 | 1 | 1 | 1 | -2 | 0 | 0 | 1 | 1 | 0 | 0.51 | 1 | 2 | 73419429 | 1 | 0 | 50 | 1 | 0 | 0 | 0 | 0 | 0 | 0 | 0 | 0 | 0 | 0 | 248.0232 | 0.51 | 0 | 1 | 0 | 0 | 0 | 248.0232 | 0.51 | 0 | 1 | 496.05 | 1.02 | 0 | 1.02 | 486.32 | 486.32 | 1 | 248.02 | 0 | 0 | 0 | 0 | 496.05 | 496.05 | 1 |  | 0 |  | 0
83 | 73419008 | 73419423 | 64611462 | 1 | 1 | 1 | 3 | 08.3.05.02-0021 | ФСБЦ-2022, 08.3.05.02-0021, приказ Минстроя России от 18.05.2022 г. № 378/пр | Прокат листовой горячекатаный, марки стали Ст3сп, Ст3пс, ширина 1200-3000 мм, толщина 1-8 мм | 1348 | 1009 | т | т | 1000 | 0 | -1080597717 | 0.00106 | 52757.6 | 0 | 0 | 0 | 52757.6 | 0 | 0 | 0 | 1 | 1 | 1 | 1 | -2 | 0 | 0 | 1 | 1 | 0 | 0.00106 | 0 | 2 | 73419430 | 1 | 0 | 51 | 1 | 0 | 0 | 0 | 0 | 0 | 0 | 0 | 55.9231 | 0 | 0 | 0 | 0 | 0 | 1 | 55.9231 | 0 | 0 | 0 | 0 | 0 | 1 |  | 0 | 0 | 0.00212 | 52757.6 | 52757.6 | 1 | 55.92 | 0 | 111.85 | 0 | 0 | 0 | 111.85 | 1 |  | 0 |  | 0
83 | 73419008 | 73419423 | 64611716 | 1 | 1 | 1 | 3 | 08.3.08.02-0058 | ФСБЦ-2022, 08.3.08.02-0058, приказ Минстроя России от 18.05.2022 г. № 378/пр | Уголок стальной горячекатаный равнополочный, марки стали Ст3сп, Ст3пс, ширина полок 35-56 мм, толщина полки 3-5 мм | 1348 | 1009 | т | т | 1000 | 0 | 1456863336 | 0.00509 | 51057.6 | 0 | 0 | 0 | 51057.6 | 0 | 0 | 0 | 1 | 1 | 1 | 1 | -2 | 0 | 0 | 1 | 1 | 0 | 0.00509 | 0 | 2 | 73419431 | 1 | 0 | 52 | 1 | 0 | 0 | 0 | 0 | 0 | 0 | 0 | 259.8832 | 0 | 0 | 0 | 0 | 0 | 1 | 259.8832 | 0 | 0 | 0 | 0 | 0 | 1 |  | 0 | 0 | 0.01018 | 51057.6 | 51057.6 | 1 | 259.88 | 0 | 519.77 | 0 | 0 | 0 | 519.77 | 1 |  | 0 |  | 0
83 | 73419008 | 73419423 | 64623160 | 1 | 1 | 1 | 3 | 14.4.04.11-0010 | ФСБЦ-2022 доп.2, 14.4.04.11-0010, приказ Минстроя России от 26.08.2022 г. № 703/пр | Эмаль на основе сополимера винилхлорида с винилацетатом, цвет серебристый | 1348 | 1009 | т | т | 1000 | 0 | -1118688045 | 0.0002 | 460986.94 | 0 | 0 | 0 | 360146.05 | 0 | 0 | 0 | 1.28 | 1 | 1 | 1 | 2 | 0 | 0 | 1 | 1 | 0 | 0.0002 | 0 | 2 | 73419432 | 1 | 0 | 53 | 1 | 0 | 0 | 0 | 0 | 0 | 0 | 0 | 72.0292 | 0 | 0 | 0 | 0 | 0 | 1 | 72.0292 | 0 | 0 | 0 | 0 | 0 | 1 |  | 0 | 0 | 0.0004 | 460986.94 | 360146.05 | 1.28 | 72.03 | 0 | 184.39 | 0 | 0 | 0 | 184.39 | 0 |  | 0 |  | 0
83 | 73419008 | 73419423 | 64533635 | 113 | 1 | 1 | 3 | 421/пр_2020_п.75_пп.а |  | Сметная стоимость вспомогательных ненормируемых материальных ресурсов, не учтенная в сметной норме, 2% | 3277935 | 1013 | % | % | 1 | 0 | 274903907 | 2 | 0 | 0 | 0 | 0 | 0 | 0 | 0 | 0 | 1 | 1 | 1 | 1 | 0 | 0 | 0 | 0 | 0 | 0 | 2 | 0 | 2 | 73419433 | 1 | 0 | 54 | 0 | 0 | 0 | 0 | 0 | 0 | 0 | 0 | 0 | 0 | 0 | 0 | 0 | 0 | 0 | 0 | 0 | 0 | 0 | 0 | 0 | 0 |  | 0 | 0 | 4 | 0 | 0 | 1 | 0 | 0 | 0 | 0 | 0 | 0 | 0 | 0 |  | 0 |  | 0
163 | 73419008 | 73419455 | 64527786 | 113 | 1 | 1 | 1 | 1-100-22 |  | Средний разряд работы 2,2 | 1191 | 1013 | чел.-ч. | чел.-ч. | 1 | 0 | 1048598872 | 26.78 | 0 | 0 | 0 | 412.08 | 0 | 0 | 0 | 412.08 | 1 | 1 | 1 | 1 | -2 | 0 | 0 | 0 | 1 | 0 | 26.78 | 1 | 2 | 73419461 | 1 | 0 | 55 | 1 | 0 | 0 | 0 | 0 | 0 | 0 | 0 | 0 | 0 | 0 | 11035.5024 | 26.78 | 0 | 1 | 0 | 0 | 0 | 11035.5024 | 26.78 | 0 | 1 | 13132.25 | 31.8682 | 0 | 31.8682 | 412.08 | 412.08 | 1 | 11035.5 | 0 | 0 | 0 | 0 | 13132.25 | 13132.25 | 1 |  | 0 |  | 0
163 | 73419008 | 73419455 | 64528014 | 113 | 1 | 1 | 1 | 4-100-00 |  | Затраты труда машинистов | 1191 | 1013 | чел.-ч. | чел.-ч. | 1 | 0 | -1417349443 | 0.05 | 0 | 0 | 0 | 0 | 0 | 0 | 0 | 0 | 1 | 1 | 1 | 1 | -2 | 0 | 0 | 0 | 1 | 0 | 0.05 | 2 | 2 | 73419462 | 1 | 0 | 56 | 1 | 0 | 0 | 0 | 0 | 0 | 0 | 0 | 0 | 0 | 0 | 0 | 0 | 0 | 0 | 0 | 0 | 0 | 0 | 0 | 0 | 0 |  | 0 | 0 | 0.0595 | 0 | 0 | 1 | 0 | 0 | 0 | 0 | 0 | 0 | 0 | 0 |  | 0 |  | 0
163 | 73419008 | 73419455 | 64652726 | 1 | 1 | 1 | 2 | 91.12.08-051 | ФСЭМ-2022, 91.12.08-051, приказ Минстроя России от 18.05.2022 г. № 378/пр | Катки прицепные кольчатые 2 т | 1368 | 1011 | маш.-ч | маш.-ч | 1 | 0 | 651063085 | 0.14 | 0 | 69.72 | 0 | 0 | 0 | 50.89 | 0 | 0 | 1 | 1.37 | 1 | 1 | 2 | 0 | 0 | 0 | 1 | 0 | 0.14 | 1 | 2 | 73419463 | 1 | 0 | 57 | 1 | 0 | 0 | 0 | 0 | 0 | 0 | 0 | 0 | 7.1246 | 0 | 0 | 0 | 0 | 1 | 0 | 7.1246 | 0 | 0 | 0 | 0 | 1 |  | 0 | 0 | 0.1666 | 69.72 | 50.89 | 1.37 | 7.12 | 0 | 0 | 11.62 | 0 | 0 | 11.62 | 0 |  | 0 |  | 0
163 | 73419008 | 73419455 | 64652891 | 1 | 1 | 1 | 2 | 91.15.03-014 | ФСЭМ-2022 доп.11, 91.15.03-014, приказ Минстроя России от 09.08.2024 г. № 524/пр | Тракторы на пневмоколесном ходу, мощность 59 кВт (80 л.с.) | 1368 | 1011 | маш.-ч | маш.-ч | 1 | 0 | -337041951 | 0.05 | 0 | 570.89 | 497.46 | 0 | 0 | 487.94 | 497.46 | 0 | 1 | 1.17 | 1 | 1 | 2 | 0 | 0 | 0 | 1 | 0 | 0.05 | 1 | 2 | 73419464 | 1 | 0 | 58 | 1 | 0 | 0 | 0 | 0 | 0 | 0 | 0 | 0 | 24.397 | 24.873 | 0 | 0 | 0.05 | 1 | 0 | 24.397 | 24.873 | 0 | 0 | 0.05 | 1 |  | 0 | 0.0595 | 0.0595 | 570.89 | 487.94 | 1.17 | 24.4 | 24.87 | 0 | 33.97 | 29.6 | 0 | 63.57 | 0 | 4-100-040 | 4 | чел.-ч. | 1
165 | 73419008 | 73419468 | 64527786 | 113 | 1 | 1 | 1 | 1-100-22 |  | Средний разряд работы 2,2 | 1191 | 1013 | чел.-ч. | чел.-ч. | 1 | 0 | 1048598872 | 40 | 0 | 0 | 0 | 412.08 | 0 | 0 | 0 | 412.08 | 1 | 1 | 1 | 1 | -2 | 0 | 0 | 1 | 1 | 0 | 40 | 1 | 2 | 73424135 | 1 | 0 | 60 | 1 | 0 | 0 | 0 | 0 | 0 | 0 | 0 | 0 | 0 | 0 | 16483.2 | 40 | 0 | 1 | 0 | 0 | 0 | 16483.2 | 40 | 0 | 1 | 8406.43 | 20.4 | 0 | 20.4 | 412.08 | 412.08 | 1 | 16483.2 | 0 | 0 | 0 | 0 | 8406.43 | 8406.43 | 1 |  | 0 |  | 0
167 | 73419008 | 73419475 | 64527786 | 113 | 1 | 1 | 1 | 1-100-22 |  | Средний разряд работы 2,2 | 1191 | 1013 | чел.-ч. | чел.-ч. | 1 | 0 | 1048598872 | 5.47 | 0 | 0 | 0 | 412.08 | 0 | 0 | 0 | 412.08 | 1 | 1 | 1 | 1 | -2 | 0 | 0 | 0 | 1 | 0 | 5.47 | 1 | 2 | 73419478 | 1 | 0 | 62 | 1 | 0 | 0 | 0 | 0 | 0 | 0 | 0 | 0 | 0 | 0 | 2254.0776 | 5.47 | 0 | 1 | 0 | 0 | 0 | 2254.0776 | 5.47 | 0 | 1 | -3831.93 | -9.299 | 0 | -9.299 | 412.08 | 412.08 | 1 | 2254.08 | 0 | 0 | 0 | 0 | -3831.93 | -3831.93 | 1 |  | 0 |  | 0
169 | 73419008 | 73419482 | 64527973 | 113 | 1 | 1 | 1 | 2-100-02 |  | Рабочий 2 разряда | 1369 | 1013 | чел.-ч | чел.-ч | 1 | 0 | -236928766 | 5 | 0 | 0 | 0 | 404.65 | 0 | 0 | 0 | 404.65 | 1 | 1 | 1 | 1 | -2 | 0 | 0 | 0 | 1 | 0 | 5 | 1 | 2 | 73419489 | 1 | 0 | 64 | 1 | 0 | 0 | 0 | 0 | 0 | 0 | 0 | 0 | 0 | 0 | 2023.25 | 5 | 0 | 1 | 0 | 0 | 0 | 2023.25 | 5 | 0 | 1 | 3439.53 | 8.5 | 0 | 8.5 | 404.65 | 404.65 | 1 | 2023.25 | 0 | 0 | 0 | 0 | 3439.53 | 3439.53 | 1 |  | 0 |  | 0
169 | 73419008 | 73419482 | 64527977 | 113 | 1 | 1 | 1 | 2-100-03 |  | Рабочий 3 разряда | 1369 | 1013 | чел.-ч | чел.-ч | 1 | 0 | -587036825 | 0.67 | 0 | 0 | 0 | 441.78 | 0 | 0 | 0 | 441.78 | 1 | 1 | 1 | 1 | -2 | 0 | 0 | 0 | 1 | 0 | 0.67 | 1 | 2 | 73419490 | 1 | 0 | 65 | 1 | 0 | 0 | 0 | 0 | 0 | 0 | 0 | 0 | 0 | 0 | 295.9926 | 0.67 | 0 | 1 | 0 | 0 | 0 | 295.9926 | 0.67 | 0 | 1 | 503.19 | 1.139 | 0 | 1.139 | 441.78 | 441.78 | 1 | 295.99 | 0 | 0 | 0 | 0 | 503.19 | 503.19 | 1 |  | 0 |  | 0
169 | 73419008 | 73419482 | 64528014 | 113 | 1 | 1 | 1 | 4-100-00 |  | Затраты труда машинистов | 1191 | 1013 | чел.-ч. | чел.-ч. | 1 | 0 | -1417349443 | 1.3 | 0 | 0 | 0 | 0 | 0 | 0 | 0 | 0 | 1 | 1 | 1 | 1 | -2 | 0 | 0 | 0 | 1 | 0 | 1.3 | 2 | 2 | 73419491 | 1 | 0 | 66 | 1 | 0 | 0 | 0 | 0 | 0 | 0 | 0 | 0 | 0 | 0 | 0 | 0 | 0 | 0 | 0 | 0 | 0 | 0 | 0 | 0 | 0 |  | 0 | 0 | 2.21 | 0 | 0 | 1 | 0 | 0 | 0 | 0 | 0 | 0 | 0 | 0 |  | 0 |  | 0
169 | 73419008 | 73419482 | 64652759 | 1 | 1 | 1 | 2 | 91.13.01-038 | ФСЭМ-2022, 91.13.01-038, приказ Минстроя России от 18.05.2022 г. № 378/пр | Машины поливомоечные, вместимость цистерны 6 м3 | 1368 | 1011 | маш.-ч | маш.-ч | 1 | 0 | 1517905861 | 1.3 | 0 | 1283.06 | 497.46 | 0 | 0 | 1043.14 | 497.46 | 0 | 1 | 1.23 | 1 | 1 | 2 | 0 | 0 | 0 | 1 | 0 | 1.3 | 1 | 2 | 73419492 | 1 | 0 | 67 | 1 | 0 | 0 | 0 | 0 | 0 | 0 | 0 | 0 | 1356.082 | 646.698 | 0 | 0 | 1.3 | 1 | 0 | 1356.082 | 646.698 | 0 | 0 | 1.3 | 1 |  | 0 | 2.21 | 2.21 | 1283.06 | 1043.14 | 1.23 | 1356.08 | 646.7 | 0 | 2835.56 | 1099.39 | 0 | 3934.95 | 0 | 4-100-040 | 4 | чел.-ч. | 1
169 | 73419008 | 73419482 | 64603092 | 1 | 1 | 1 | 3 | 01.7.03.01-0001 | ФСБЦ-2022, 01.7.03.01-0001, приказ Минстроя России от 18.05.2022 г. № 378/пр | Вода | 1339 | 1007 | м3 | м3 | 1 | 0 | -82968899 | 10 | 33.92 | 0 | 0 | 0 | 35.71 | 0 | 0 | 0 | 0.95 | 1 | 1 | 1 | 2 | 0 | 0 | 0 | 1 | 0 | 10 | 0 | 2 | 73419493 | 1 | 0 | 68 | 1 | 0 | 0 | 0 | 0 | 0 | 0 | 0 | 357.1 | 0 | 0 | 0 | 0 | 0 | 1 | 357.1 | 0 | 0 | 0 | 0 | 0 | 1 |  | 0 | 0 | 17 | 33.92 | 35.71 | 0.95 | 357.1 | 0 | 576.64 | 0 | 0 | 0 | 576.64 | 0 |  | 0 |  | 0

## EtalonRes
28 | 73419309 | 73419305 | 64527778 | 113 | 1 | 1 | 1 | 1-100-20 |  | Средний разряд работы 2,0 | 1191 | 1013 | чел.-ч. | чел.-ч. | 1 | 8.93 | 0 | 0 | 0 | 404.65 | 0 | 1 | 1 | 8.93 | 2 | 73419306 | 1 | 0 | 0 | 0 | 0 | 0 | 0 | 0 | 0
28 | 73419310 | 73419305 | 64528014 | 113 | 1 | 1 | 1 | 4-100-00 |  | Затраты труда машинистов | 1191 | 1013 | чел.-ч. | чел.-ч. | 1 | 46.49 | 0 | 0 | 0 | 0 | 0 | 1 | 2 | 46.49 | 2 | 73419307 | 2 | 0 | 0 | 0 | 0 | 0 | 0 | 0 | 0
28 | 73419311 | 73419305 | 64651530 | 1 | 1 | 1 | 2 | 91.01.05-066 | ФСЭМ-2022, 91.01.05-066, приказ Минстроя России от 18.05.2022 г. № 378/пр | Экскаваторы одноковшовые дизельные на гусеничном ходу, объем ковша 0,25 м3 | 1368 | 1011 | маш.-ч | маш.-ч | 1 | 46.49 | 0 | 675.43 | 571.71 | 0 | 0 | 1 | 0 | 46.49 | 2 | 73419308 | 3 | 0 | 0 | 0 | 0 | 0 | 0 | 0 | 0
29 | 73419314 | 73419312 | 59817547 | 111 | 1 | 1 | 1 | 1-100-20 |  | Затраты труда рабочих (Средний разряд - 2) | 1191 | 1013 | чел.-ч. | чел.-ч. | 1 | 154 | 0 | 0 | 0 | 404.65 | 0 | 1 | 1 | 154 | 2 | 73419313 | 4 | 0 | 0 | 0 | 0 | 0 | 0 | 0 | 0
30 | 73419317 | 73419315 | 59817537 | 111 | 1 | 1 | 1 | 1-100-15 |  | Затраты труда рабочих (Средний разряд - 1,5) | 1191 | 1013 | чел.-ч. | чел.-ч. | 1 | 88.5 | 0 | 0 | 0 | 387.95 | 0 | 1 | 1 | 88.5 | 2 | 73419316 | 5 | 0 | 0 | 0 | 0 | 0 | 0 | 0 | 0
31 | 73419321 | 73419318 | 59817785 | 111 | 1 | 1 | 1 | 4-100-00 |  | Затраты труда машинистов | 1191 | 1013 | чел.-ч. | чел.-ч. | 1 | 6.91 | 0 | 0 | 0 | 0 | 0 | 1 | 2 | 6.91 | 2 | 73419319 | 6 | 0 | 0 | 0 | 0 | 0 | 0 | 0 | 0
31 | 73419322 | 73419318 | 59937860 | 1 | 1 | 1 | 2 | 91.01.01-034 | ФСЭМ-2022, 91.01.01-034, приказ Минстроя России от 18.05.2022 г. № 378/пр | Бульдозеры, мощность 59 кВт (80 л.с.) | 1368 | 1011 | маш.-ч | маш.-ч | 1 | 6.91 | 0 | 828.16 | 547.58 | 0 | 0 | 1 | 0 | 6.91 | 2 | 73419320 | 7 | 0 | 0 | 0 | 0 | 0 | 0 | 0 | 0
32 | 73419328 | 73419323 | 64527818 | 113 | 1 | 1 | 1 | 1-100-30 |  | Средний разряд работы 3,0 | 1191 | 1013 | чел.-ч. | чел.-ч. | 1 | 12.53 | 0 | 0 | 0 | 441.78 | 0 | 1 | 1 | 12.53 | 2 | 73419324 | 8 | 0 | 0 | 0 | 0 | 0 | 0 | 0 | 0
32 | 73419329 | 73419323 | 64528014 | 113 | 1 | 1 | 1 | 4-100-00 |  | Затраты труда машинистов | 1191 | 1013 | чел.-ч. | чел.-ч. | 1 | 2.62 | 0 | 0 | 0 | 0 | 0 | 1 | 2 | 2.62 | 2 | 73419325 | 9 | 0 | 0 | 0 | 0 | 0 | 0 | 0 | 0
32 | 73419330 | 73419323 | 64652349 | 1 | 1 | 1 | 2 | 91.08.09-023 | ФСЭМ-2022 доп.4, 91.08.09-023, приказ Минстроя России от 27.12.2022 г. № 1133/пр | Трамбовки пневматические при работе от передвижных компрессорных установок | 1368 | 1011 | маш.-ч | маш.-ч | 1 | 10.5 | 0 | 2.41 | 0 | 0 | 0 | 1 | 0 | 10.5 | 2 | 73419326 | 10 | 0 | 0 | 0 | 0 | 0 | 0 | 0 | 0
32 | 73419331 | 73419323 | 64653014 | 1 | 1 | 1 | 2 | 91.18.01-007 | ФСЭМ-2022 доп.13, 91.18.01-007, приказ Минстроя России от 07.02.2025 г. № 69/пр | Компрессоры винтовые передвижные с двигателем внутреннего сгорания, давление до 0,7 МПа (7 атм), производительность до 5,4 м3/мин | 1368 | 1011 | маш.-ч | маш.-ч | 1 | 2.62 | 0 | 379.45 | 497.46 | 0 | 0 | 1 | 0 | 2.62 | 2 | 73419327 | 11 | 0 | 0 | 0 | 0 | 0 | 0 | 0 | 0
33 | 73419336 | 73419332 | 64528014 | 113 | 1 | 1 | 1 | 4-100-00 |  | Затраты труда машинистов | 1191 | 1013 | чел.-ч. | чел.-ч. | 1 | 0.84 | 0 | 0 | 0 | 0 | 0 | 1 | 2 | 0.84 | 2 | 73419333 | 12 | 0 | 0 | 0 | 0 | 0 | 0 | 0 | 0
33 | 73419337 | 73419332 | 64651488 | 1 | 1 | 1 | 2 | 91.01.01-035 | ФСЭМ-2022, 91.01.01-035, приказ Минстроя России от 18.05.2022 г. № 378/пр | Бульдозеры, мощность 79 кВт (108 л.с.) | 1368 | 1011 | маш.-ч | маш.-ч | 1 | 0.5 | 0 | 887.54 | 668.23 | 0 | 0 | 1 | 0 | 0.5 | 2 | 73419334 | 13 | 0 | 0 | 0 | 0 | 0 | 0 | 0 | 0
33 | 73419338 | 73419332 | 64651499 | 1 | 1 | 1 | 2 | 91.01.02-004 | ФСЭМ-2022 доп.11, 91.01.02-004, приказ Минстроя России от 09.08.2024 г. № 524/пр | Автогрейдеры среднего типа, мощность 99 кВт (135 л.с.) | 1368 | 1011 | маш.-ч | маш.-ч | 1 | 0.34 | 0 | 1933 | 668.23 | 0 | 0 | 1 | 0 | 0.34 | 2 | 73419335 | 14 | 0 | 0 | 0 | 0 | 0 | 0 | 0 | 0
34 | 73419341 | 73419339 | 64527818 | 113 | 1 | 1 | 1 | 1-100-30 |  | Средний разряд работы 3,0 | 1191 | 1013 | чел.-ч. | чел.-ч. | 1 | 100 | 0 | 0 | 0 | 441.78 | 0 | 1 | 1 | 100 | 2 | 73419340 | 15 | 0 | 0 | 0 | 0 | 0 | 0 | 0 | 0
70 | 73419347 | 73419342 | 59817607 | 111 | 1 | 1 | 1 | 1-100-38 |  | Затраты труда рабочих (Средний разряд - 3,8) | 1191 | 1013 | чел.-ч. | чел.-ч. | 1 | 5.3 | 0 | 0 | 0 | 486.32 | 0 | 1 | 1 | 5.3 | 2 | 73419343 | 16 | 0 | 0 | 0 | 0 | 0 | 0 | 0 | 0
70 | 73419348 | 73419342 | 59817785 | 111 | 1 | 1 | 1 | 4-100-00 |  | Затраты труда машинистов | 1191 | 1013 | чел.-ч. | чел.-ч. | 1 | 3.9 | 0 | 0 | 0 | 0 | 0 | 1 | 2 | 3.9 | 2 | 73419344 | 17 | 0 | 0 | 0 | 0 | 0 | 0 | 0 | 0
70 | 73419349 | 73419342 | 59939166 | 1 | 1 | 1 | 2 | 91.14.02-001 | ФСЭМ-2022 доп.7, 91.14.02-001, приказ Минстроя России от 02.08.2023 г. № 551/пр | Автомобили бортовые, грузоподъемность до 5 т | 1368 | 1011 | маш.-ч | маш.-ч | 1 | 3.9 | 0 | 477.92 | 476.46 | 0 | 0 | 1 | 0 | 3.9 | 2 | 73419345 | 18 | 0 | 0 | 0 | 0 | 0 | 0 | 0 | 0
70 | 73419350 | 73419342 | 59823349 | 111 | 1 | 1 | 3 | 421/пр_2020_п.75_пп.а |  | Сметная стоимость вспомогательных ненормируемых материальных ресурсов, не учтенная в сметной норме, 2% | 3277935 | 1013 | % | % | 1 | 2 | 0 | 0 | 0 | 0 | 0 | 0 | 0 | 2 | 2 | 73419346 | 19 | 0 | 0 | 0 | 0 | 0 | 0 | 0 | 0
72 | 73419357 | 73419352 | 64527837 | 113 | 1 | 1 | 1 | 1-100-38 |  | Средний разряд работы 3,8 | 1191 | 1013 | чел.-ч. | чел.-ч. | 1 | 1.99 | 0 | 0 | 0 | 486.32 | 0 | 1 | 1 | 1.99 | 2 | 73419353 | 20 | 0 | 0 | 0 | 0 | 0 | 0 | 0 | 0
72 | 73419358 | 73419352 | 64528014 | 113 | 1 | 1 | 1 | 4-100-00 |  | Затраты труда машинистов | 1191 | 1013 | чел.-ч. | чел.-ч. | 1 | 0.08 | 0 | 0 | 0 | 0 | 0 | 1 | 2 | 0.08 | 2 | 73419354 | 21 | 0 | 0 | 0 | 0 | 0 | 0 | 0 | 0
72 | 73419359 | 73419352 | 64652809 | 1 | 1 | 1 | 2 | 91.14.02-001 | ФСЭМ-2022 доп.7, 91.14.02-001, приказ Минстроя России от 02.08.2023 г. № 551/пр | Автомобили бортовые, грузоподъемность до 5 т | 1368 | 1011 | маш.-ч | маш.-ч | 1 | 0.08 | 0 | 477.92 | 497.46 | 0 | 0 | 1 | 0 | 0.08 | 2 | 73419355 | 22 | 0 | 0 | 0 | 0 | 0 | 0 | 0 | 0
72 | 73419360 | 73419352 | 64533635 | 113 | 1 | 1 | 3 | 421/пр_2020_п.75_пп.а |  | Сметная стоимость вспомогательных ненормируемых материальных ресурсов, не учтенная в сметной норме, 2% | 3277935 | 1013 | % | % | 1 | 2 | 0 | 0 | 0 | 0 | 0 | 0 | 0 | 2 | 2 | 73419356 | 23 | 0 | 0 | 0 | 0 | 0 | 0 | 0 | 0
75 | 73419376 | 73419363 | 59817607 | 111 | 1 | 1 | 1 | 1-100-38 |  | Затраты труда рабочих (Средний разряд - 3,8) | 1191 | 1013 | чел.-ч. | чел.-ч. | 1 | 17.6 | 0 | 0 | 0 | 486.32 | 0 | 1 | 1 | 17.6 | 2 | 73419364 | 24 | 0 | 0 | 0 | 0 | 0 | 0 | 0 | 0
75 | 73419377 | 73419363 | 59817785 | 111 | 1 | 1 | 1 | 4-100-00 |  | Затраты труда машинистов | 1191 | 1013 | чел.-ч. | чел.-ч. | 1 | 3.88 | 0 | 0 | 0 | 0 | 0 | 1 | 2 | 3.88 | 2 | 73419365 | 25 | 0 | 0 | 0 | 0 | 0 | 0 | 0 | 0
75 | 73419378 | 73419363 | 59938283 | 1 | 1 | 1 | 2 | 91.05.05-015 | ФСЭМ-2022, 91.05.05-015, приказ Минстроя России от 18.05.2022 г. № 378/пр | Краны на автомобильном ходу, грузоподъемность 16 т | 1368 | 1011 | маш.-ч | маш.-ч | 1 | 1.94 | 0 | 1552.12 | 668.23 | 0 | 0 | 1 | 0 | 1.94 | 2 | 73419366 | 26 | 0 | 0 | 0 | 0 | 0 | 0 | 0 | 0
75 | 73419379 | 73419363 | 59938380 | 1 | 1 | 1 | 2 | 91.06.01-003 | ФСЭМ-2022, 91.06.01-003, приказ Минстроя России от 18.05.2022 г. № 378/пр | Домкраты гидравлические, грузоподъемность 63-100 т | 1368 | 1011 | маш.-ч | маш.-ч | 1 | 3.97 | 0 | 2.67 | 0 | 0 | 0 | 1 | 0 | 3.97 | 2 | 73419367 | 27 | 0 | 0 | 0 | 0 | 0 | 0 | 0 | 0
75 | 73419380 | 73419363 | 59938424 | 1 | 1 | 1 | 2 | 91.06.03-062 | ФСЭМ-2022, 91.06.03-062, приказ Минстроя России от 18.05.2022 г. № 378/пр | Лебедки электрические тяговым усилием до 31,39 кН (3,2 т) | 1368 | 1011 | маш.-ч | маш.-ч | 1 | 3.97 | 0 | 13.44 | 0 | 0 | 0 | 1 | 0 | 3.97 | 2 | 73419368 | 28 | 0 | 0 | 0 | 0 | 0 | 0 | 0 | 0
75 | 73419381 | 73419363 | 59939166 | 1 | 1 | 1 | 2 | 91.14.02-001 | ФСЭМ-2022 доп.7, 91.14.02-001, приказ Минстроя России от 02.08.2023 г. № 551/пр | Автомобили бортовые, грузоподъемность до 5 т | 1368 | 1011 | маш.-ч | маш.-ч | 1 | 1.94 | 0 | 477.92 | 476.46 | 0 | 0 | 1 | 0 | 1.94 | 2 | 73419369 | 29 | 0 | 0 | 0 | 0 | 0 | 0 | 0 | 0
75 | 73419382 | 73419363 | 59892086 | 1 | 1 | 1 | 3 | 01.7.06.07-0002 | ФСБЦ-2022, 01.7.06.07-0002, приказ Минстроя России от 18.05.2022 г. № 378/пр | Ленты монтажные из пластмассы для бандажирования проводов, скрепляются пластмассовыми кнопками, ширина 10 мм | 1302 | 1003 | 10 м | 10 м | 10 | 0.096 | 37.71 | 0 | 0 | 0 | 0 | 1 | 0 | 0.096 | 2 | 73419370 | 30 | 0 | 0 | 0 | 0 | 0 | 0 | 0 | 0
75 | 73419383 | 73419363 | 59900187 | 1 | 1 | 1 | 3 | 08.3.07.01-0052 | ФСБЦ-2022 доп.4, 08.3.07.01-0052, приказ Минстроя России от 27.12.2022 г. № 1133/пр | Прокат стальной горячекатаный полосовой, марки стали Ст3сп, Ст3пс, размеры 50х5 мм | 1348 | 1009 | т | т | 1000 | 0.001 | 70310.45 | 0 | 0 | 0 | 0 | 1 | 0 | 0.001 | 2 | 73419371 | 31 | 0 | 0 | 0 | 0 | 0 | 0 | 0 | 0
75 | 73419384 | 73419363 | 59900366 | 1 | 1 | 1 | 3 | 08.3.08.02-0058 | ФСБЦ-2022, 08.3.08.02-0058, приказ Минстроя России от 18.05.2022 г. № 378/пр | Уголок стальной горячекатаный равнополочный, марки стали Ст3сп, Ст3пс, ширина полок 35-56 мм, толщина полки 3-5 мм | 1348 | 1009 | т | т | 1000 | 0.01 | 51057.6 | 0 | 0 | 0 | 0 | 1 | 0 | 0.01 | 2 | 73419372 | 32 | 0 | 0 | 0 | 0 | 0 | 0 | 0 | 0
75 | 73419385 | 73419363 | 59909634 | 1 | 1 | 1 | 3 | 14.4.02.04-0142 | ФСБЦ-2022, 14.4.02.04-0142, приказ Минстроя России от 18.05.2022 г. № 378/пр | Краска масляная МА-0115, мумия, сурик железный | 1346 | 1009 | кг | кг | 1 | 0.25 | 79.88 | 0 | 0 | 0 | 0 | 1 | 0 | 0.25 | 2 | 73419373 | 33 | 0 | 0 | 0 | 0 | 0 | 0 | 0 | 0
75 | 73419386 | 73419363 | 59909660 | 1 | 1 | 1 | 3 | 14.4.03.03-0002 | ФСБЦ-2022 доп.4, 14.4.03.03-0002, приказ Минстроя России от 27.12.2022 г. № 1133/пр | Лак битумный БТ-123 | 1348 | 1009 | т | т | 1000 | 6e-05 | 82698.14 | 0 | 0 | 0 | 0 | 1 | 0 | 6e-05 | 2 | 73419374 | 34 | 0 | 0 | 0 | 0 | 0 | 0 | 0 | 0
75 | 73419387 | 73419363 | 59823349 | 111 | 1 | 1 | 3 | 421/пр_2020_п.75_пп.а |  | Сметная стоимость вспомогательных ненормируемых материальных ресурсов, не учтенная в сметной норме, 2% | 3277935 | 1013 | % | % | 1 | 2 | 0 | 0 | 0 | 0 | 0 | 0 | 0 | 2 | 2 | 73419375 | 35 | 0 | 0 | 0 | 0 | 0 | 0 | 0 | 0
77 | 73419396 | 73419389 | 64527837 | 113 | 1 | 1 | 1 | 1-100-38 |  | Средний разряд работы 3,8 | 1191 | 1013 | чел.-ч. | чел.-ч. | 1 | 2.69 | 0 | 0 | 0 | 486.32 | 0 | 1 | 1 | 2.69 | 2 | 73419390 | 36 | 0 | 0 | 0 | 0 | 0 | 0 | 0 | 0
77 | 73419397 | 73419389 | 64601314 | 1 | 1 | 1 | 3 | 01.3.01.01-0001 | ФСБЦ-2022 доп.6, 01.3.01.01-0001, приказ Минстроя России от 11.05.2023 г. № 335/пр | Бензин авиационный Б-70 | 1348 | 1009 | т | т | 1000 | 0.0008 | 116448.72 | 0 | 0 | 0 | 0 | 1 | 0 | 0.0008 | 2 | 73419391 | 37 | 0 | 0 | 0 | 0 | 0 | 0 | 0 | 0
77 | 73419398 | 73419389 | 64601328 | 1 | 1 | 1 | 3 | 01.3.01.05-0009 | ФСБЦ-2022 доп.8, 01.3.01.05-0009, приказ Минстроя России от 14.11.2023 г. № 817/пр | Парафин нефтяной твердый Т-1 | 1348 | 1009 | т | т | 1000 | 1e-05 | 81827.2 | 0 | 0 | 0 | 0 | 1 | 0 | 1e-05 | 2 | 73419392 | 38 | 0 | 0 | 0 | 0 | 0 | 0 | 0 | 0
77 | 73419399 | 73419389 | 64601396 | 1 | 1 | 1 | 3 | 01.3.02.09-0022 | ФСБЦ-2022 доп.3, 01.3.02.09-0022, приказ Минстроя России от 26.10.2022 г. № 905/пр | Пропан-бутан смесь техническая | 1346 | 1009 | кг | кг | 1 | 0.15 | 41.38 | 0 | 0 | 0 | 0 | 1 | 0 | 0.15 | 2 | 73419393 | 39 | 0 | 0 | 0 | 0 | 0 | 0 | 0 | 0
77 | 73419400 | 73419389 | 64603272 | 1 | 1 | 1 | 3 | 01.7.06.07-0002 | ФСБЦ-2022, 01.7.06.07-0002, приказ Минстроя России от 18.05.2022 г. № 378/пр | Ленты монтажные из пластмассы для бандажирования проводов, скрепляются пластмассовыми кнопками, ширина 10 мм | 1302 | 1003 | 10 м | 10 м | 10 | 0.024 | 37.71 | 0 | 0 | 0 | 0 | 1 | 0 | 0.024 | 2 | 73419394 | 40 | 0 | 0 | 0 | 0 | 0 | 0 | 0 | 0
77 | 73419401 | 73419389 | 64533635 | 113 | 1 | 1 | 3 | 421/пр_2020_п.75_пп.а |  | Сметная стоимость вспомогательных ненормируемых материальных ресурсов, не учтенная в сметной норме, 2% | 3277935 | 1013 | % | % | 1 | 2 | 0 | 0 | 0 | 0 | 0 | 0 | 0 | 2 | 2 | 73419395 | 41 | 0 | 0 | 0 | 0 | 0 | 0 | 0 | 0
79 | 73419408 | 73419403 | 62113364 | 112 | 1 | 1 | 1 | 1-100-23 |  | Средний разряд работы 2,3 | 1191 | 1013 | чел.-ч. | чел.-ч. | 1 | 0.48 | 0 | 0 | 0 | 415.79 | 0 | 1 | 1 | 0.48 | 2 | 73419404 | 42 | 0 | 0 | 0 | 0 | 0 | 0 | 0 | 0
79 | 73419409 | 73419403 | 62113641 | 112 | 1 | 1 | 1 | 4-100-00 |  | Затраты труда машинистов | 1191 | 1013 | чел.-ч. | чел.-ч. | 1 | 0.02 | 0 | 0 | 0 | 0 | 0 | 1 | 2 | 0.02 | 2 | 73419405 | 43 | 0 | 0 | 0 | 0 | 0 | 0 | 0 | 0
79 | 73419410 | 73419403 | 62231655 | 1 | 1 | 1 | 2 | 91.14.02-001 | ФСЭМ-2022 доп.7, 91.14.02-001, приказ Минстроя России от 02.08.2023 г. № 551/пр | Автомобили бортовые, грузоподъемность до 5 т | 1368 | 1011 | маш.-ч | маш.-ч | 1 | 0.02 | 0 | 477.92 | 508.09 | 0 | 0 | 1 | 0 | 0.02 | 2 | 73419406 | 44 | 0 | 0 | 0 | 0 | 0 | 0 | 0 | 0
79 | 73419411 | 73419403 | 62119232 | 112 | 1 | 1 | 3 | 421/пр_2020_п.75_пп.а |  | Сметная стоимость вспомогательных ненормируемых материальных ресурсов, не учтенная в сметной норме, 2% | 3277935 | 1013 | % | % | 1 | 2 | 0 | 0 | 0 | 0 | 0 | 0 | 0 | 2 | 2 | 73419407 | 45 | 0 | 0 | 0 | 0 | 0 | 0 | 0 | 0
81 | 73419418 | 73419413 | 59817563 | 111 | 1 | 1 | 1 | 1-100-23 |  | Затраты труда рабочих (Средний разряд - 2,3) | 1191 | 1013 | чел.-ч. | чел.-ч. | 1 | 4.66 | 0 | 0 | 0 | 415.79 | 0 | 1 | 1 | 4.66 | 2 | 73419414 | 46 | 0 | 0 | 0 | 0 | 0 | 0 | 0 | 0
81 | 73419419 | 73419413 | 59817785 | 111 | 1 | 1 | 1 | 4-100-00 |  | Затраты труда машинистов | 1191 | 1013 | чел.-ч. | чел.-ч. | 1 | 0.67 | 0 | 0 | 0 | 0 | 0 | 1 | 2 | 0.67 | 2 | 73419415 | 47 | 0 | 0 | 0 | 0 | 0 | 0 | 0 | 0
81 | 73419420 | 73419413 | 59939166 | 1 | 1 | 1 | 2 | 91.14.02-001 | ФСЭМ-2022 доп.7, 91.14.02-001, приказ Минстроя России от 02.08.2023 г. № 551/пр | Автомобили бортовые, грузоподъемность до 5 т | 1368 | 1011 | маш.-ч | маш.-ч | 1 | 0.67 | 0 | 477.92 | 476.46 | 0 | 0 | 1 | 0 | 0.67 | 2 | 73419416 | 48 | 0 | 0 | 0 | 0 | 0 | 0 | 0 | 0
81 | 73419421 | 73419413 | 59823349 | 111 | 1 | 1 | 3 | 421/пр_2020_п.75_пп.а |  | Сметная стоимость вспомогательных ненормируемых материальных ресурсов, не учтенная в сметной норме, 2% | 3277935 | 1013 | % | % | 1 | 2 | 0 | 0 | 0 | 0 | 0 | 0 | 0 | 2 | 2 | 73419417 | 49 | 0 | 0 | 0 | 0 | 0 | 0 | 0 | 0
83 | 73419429 | 73419423 | 64527837 | 113 | 1 | 1 | 1 | 1-100-38 |  | Средний разряд работы 3,8 | 1191 | 1013 | чел.-ч. | чел.-ч. | 1 | 0.51 | 0 | 0 | 0 | 486.32 | 0 | 1 | 1 | 0.51 | 2 | 73419424 | 50 | 0 | 0 | 0 | 0 | 0 | 0 | 0 | 0
83 | 73419430 | 73419423 | 64611462 | 1 | 1 | 1 | 3 | 08.3.05.02-0021 | ФСБЦ-2022, 08.3.05.02-0021, приказ Минстроя России от 18.05.2022 г. № 378/пр | Прокат листовой горячекатаный, марки стали Ст3сп, Ст3пс, ширина 1200-3000 мм, толщина 1-8 мм | 1348 | 1009 | т | т | 1000 | 0.00106 | 52757.6 | 0 | 0 | 0 | 0 | 1 | 0 | 0.00106 | 2 | 73419425 | 51 | 0 | 0 | 0 | 0 | 0 | 0 | 0 | 0
83 | 73419431 | 73419423 | 64611716 | 1 | 1 | 1 | 3 | 08.3.08.02-0058 | ФСБЦ-2022, 08.3.08.02-0058, приказ Минстроя России от 18.05.2022 г. № 378/пр | Уголок стальной горячекатаный равнополочный, марки стали Ст3сп, Ст3пс, ширина полок 35-56 мм, толщина полки 3-5 мм | 1348 | 1009 | т | т | 1000 | 0.00509 | 51057.6 | 0 | 0 | 0 | 0 | 1 | 0 | 0.00509 | 2 | 73419426 | 52 | 0 | 0 | 0 | 0 | 0 | 0 | 0 | 0
83 | 73419432 | 73419423 | 64623160 | 1 | 1 | 1 | 3 | 14.4.04.11-0010 | ФСБЦ-2022 доп.2, 14.4.04.11-0010, приказ Минстроя России от 26.08.2022 г. № 703/пр | Эмаль на основе сополимера винилхлорида с винилацетатом, цвет серебристый | 1348 | 1009 | т | т | 1000 | 0.0002 | 360146.05 | 0 | 0 | 0 | 0 | 1 | 0 | 0.0002 | 2 | 73419427 | 53 | 0 | 0 | 0 | 0 | 0 | 0 | 0 | 0
83 | 73419433 | 73419423 | 64533635 | 113 | 1 | 1 | 3 | 421/пр_2020_п.75_пп.а |  | Сметная стоимость вспомогательных ненормируемых материальных ресурсов, не учтенная в сметной норме, 2% | 3277935 | 1013 | % | % | 1 | 2 | 0 | 0 | 0 | 0 | 0 | 0 | 0 | 2 | 2 | 73419428 | 54 | 0 | 0 | 0 | 0 | 0 | 0 | 0 | 0
163 | 73419461 | 73419455 | 64527786 | 113 | 1 | 1 | 1 | 1-100-22 |  | Средний разряд работы 2,2 | 1191 | 1013 | чел.-ч. | чел.-ч. | 1 | 26.78 | 0 | 0 | 0 | 412.08 | 0 | 1 | 1 | 26.78 | 2 | 73419456 | 55 | 0 | 0 | 0 | 0 | 0 | 0 | 0 | 0
163 | 73419462 | 73419455 | 64528014 | 113 | 1 | 1 | 1 | 4-100-00 |  | Затраты труда машинистов | 1191 | 1013 | чел.-ч. | чел.-ч. | 1 | 0.05 | 0 | 0 | 0 | 0 | 0 | 1 | 2 | 0.05 | 2 | 73419457 | 56 | 0 | 0 | 0 | 0 | 0 | 0 | 0 | 0
163 | 73419463 | 73419455 | 64652726 | 1 | 1 | 1 | 2 | 91.12.08-051 | ФСЭМ-2022, 91.12.08-051, приказ Минстроя России от 18.05.2022 г. № 378/пр | Катки прицепные кольчатые 2 т | 1368 | 1011 | маш.-ч | маш.-ч | 1 | 0.14 | 0 | 50.89 | 0 | 0 | 0 | 1 | 0 | 0.14 | 2 | 73419458 | 57 | 0 | 0 | 0 | 0 | 0 | 0 | 0 | 0
163 | 73419464 | 73419455 | 64652891 | 1 | 1 | 1 | 2 | 91.15.03-014 | ФСЭМ-2022 доп.11, 91.15.03-014, приказ Минстроя России от 09.08.2024 г. № 524/пр | Тракторы на пневмоколесном ходу, мощность 59 кВт (80 л.с.) | 1368 | 1011 | маш.-ч | маш.-ч | 1 | 0.05 | 0 | 487.94 | 497.46 | 0 | 0 | 1 | 0 | 0.05 | 2 | 73419459 | 58 | 0 | 0 | 0 | 0 | 0 | 0 | 0 | 0
163 | 73419465 | 73419455 | 64531783 | 113 | 1 | 1 | 3 | 16.2.01.02 |  | Земля растительная | 1339 | 1007 | м3 | м3 | 1 | 15 | 0 | 0 | 0 | 0 | 0 | 0 | 0 | 15 | 3 | -1 |  | 0 | 0 | 0 | 0 | 0 | 0 | 0 | 0
165 | 73424135 | 73419468 | 64527786 | 113 | 1 | 1 | 1 | 1-100-22 |  | Средний разряд работы 2,2 | 1191 | 1013 | чел.-ч. | чел.-ч. | 1 | 40 | 0 | 0 | 0 | 412.08 | 0 | 1 | 1 | 40 | 2 | 73424135 | 59 | 0 | 0 | 0 | 0 | 0 | 0 | 0 | 0
165 | 73424136 | 73419468 | 64531784 | 113 | 1 | 1 | 3 | 16.2.01.02 |  | Земля растительная | 1339 | 1007 | м3 | м3 | 1 | 15 | 0 | 0 | 0 | 0 | 0 | 0 | 0 | 15 | 3 | -1 |  | 0 | 0 | 0 | 0 | 0 | 0 | 0 | 0
167 | 73419478 | 73419475 | 64527786 | 113 | 1 | 1 | 1 | 1-100-22 |  | Средний разряд работы 2,2 | 1191 | 1013 | чел.-ч. | чел.-ч. | 1 | 5.47 | 0 | 0 | 0 | 412.08 | 0 | 1 | 1 | 5.47 | 2 | 73419476 | 60 | 0 | 0 | 0 | 0 | 0 | 0 | 0 | 0
167 | 73419479 | 73419475 | 64531783 | 113 | 1 | 1 | 3 | 16.2.01.02 |  | Земля растительная | 1339 | 1007 | м3 | м3 | 1 | 5 | 0 | 0 | 0 | 0 | 0 | 0 | 0 | 5 | 3 | -1 |  | 0 | 0 | 0 | 0 | 0 | 0 | 0 | 0
169 | 73419489 | 73419482 | 64527973 | 113 | 1 | 1 | 1 | 2-100-02 |  | Рабочий 2 разряда | 1369 | 1013 | чел.-ч | чел.-ч | 1 | 5 | 0 | 0 | 0 | 404.65 | 0 | 1 | 1 | 5 | 2 | 73419483 | 61 | 0 | 0 | 0 | 0 | 0 | 0 | 0 | 0
169 | 73419490 | 73419482 | 64527977 | 113 | 1 | 1 | 1 | 2-100-03 |  | Рабочий 3 разряда | 1369 | 1013 | чел.-ч | чел.-ч | 1 | 0.67 | 0 | 0 | 0 | 441.78 | 0 | 1 | 1 | 0.67 | 2 | 73419484 | 62 | 0 | 0 | 0 | 0 | 0 | 0 | 0 | 0
169 | 73419491 | 73419482 | 64528014 | 113 | 1 | 1 | 1 | 4-100-00 |  | Затраты труда машинистов | 1191 | 1013 | чел.-ч. | чел.-ч. | 1 | 1.3 | 0 | 0 | 0 | 0 | 0 | 1 | 2 | 1.3 | 2 | 73419485 | 63 | 0 | 0 | 0 | 0 | 0 | 0 | 0 | 0
169 | 73419492 | 73419482 | 64652759 | 1 | 1 | 1 | 2 | 91.13.01-038 | ФСЭМ-2022, 91.13.01-038, приказ Минстроя России от 18.05.2022 г. № 378/пр | Машины поливомоечные, вместимость цистерны 6 м3 | 1368 | 1011 | маш.-ч | маш.-ч | 1 | 1.3 | 0 | 1043.14 | 497.46 | 0 | 0 | 1 | 0 | 1.3 | 2 | 73419486 | 64 | 0 | 0 | 0 | 0 | 0 | 0 | 0 | 0
169 | 73419493 | 73419482 | 64603092 | 1 | 1 | 1 | 3 | 01.7.03.01-0001 | ФСБЦ-2022, 01.7.03.01-0001, приказ Минстроя России от 18.05.2022 г. № 378/пр | Вода | 1339 | 1007 | м3 | м3 | 1 | 10 | 35.71 | 0 | 0 | 0 | 0 | 1 | 0 | 10 | 2 | 73419487 | 65 | 0 | 0 | 0 | 0 | 0 | 0 | 0 | 0
169 | 73419494 | 73419482 | 64531802 | 113 | 1 | 1 | 3 | 16.2.02.07 |  | Семена газонных трав | 1346 | 1009 | кг | кг | 1 | 2 | 0 | 0 | 0 | 0 | 0 | 0 | 0 | 2 | 3 | -1 |  | 0 | 0 | 0 | 0 | 0 | 0 | 0 | 0

## SrcKA
0 | Smeta.RU (495) 974-1589 |  | _PS_ |  | 0 | 0 | 0 | Smeta.RU |  | 1 | 71661 | 10 | 12 | 0 | 0 | 3
[5 empty] | 02-01-03 | 03. Строительство 2КЛ-10 кВ (открыто в траншее) | [26 empty] | 0 | [10 empty] | 0
|  |  |  | Конъюнктурный анализ | [22 empty] | 4
| 1.1 | 1 | ТЦ_21.1.07.02_50_5001055273_25.06.2025_02_1.1 | Кабель силовой с алюминиевыми жилами АСБ-10 3х150мм2 | 21.1.07.02 | м | 1665.34 | 1998.41 | 49.96 | 1749.61 | 20 | 45833 | 2 | ООО "Компания Альянс-Кабель" | МО | 5001055273 | 501201001 | https://www.a-cab.ru/ | 50 | 2 | 34.31 | 0 | 0 | РФ | 3 | 1665.34 | 1 | 0 | 1 | 3 | м | Кабель силовой с алюминиевыми жилами АСБ-10 3х150мм2 | 46085.7264 | 73419440 | 0 | 0 | 0 | 0 | 0 | 0 | 0 | 0 | 0
| 1.2 | 0 | ТЦ_21.1.07.02_77_7719546987_25.06.2025_02_1.2 | Кабель силовой с алюминиевыми жилами АСБ-10 3х150мм2 | 21.1.07.02 | м | 1715.3 | 2058.36 | 51.46 | 1802.1 | 20 | 45833 | 2 | ООО ТК "Норма-кабель" | МО | 7719546987 | 504101001 | https://www.sip2a.ru/ | 77 | 2 | 35.34 | 0 | 0 | РФ | 3 | 1715.3 | 1 | 0 | 1 | 3 | м | Кабель силовой с алюминиевыми жилами АСБ-10 3х150мм2 | 46085.7264 | 73419440 | 0 | 0 | 0 | 0 | 0 | 0 | 0 | 0 | 0
| 1.3 | 0 | ТЦ_21.1.07.02_77_7731343944_25.06.2025_02_1.3 | Кабель силовой с алюминиевыми жилами АСБ-10 3х150мм2 | 21.1.07.02 | м | 1756.93 | 2108.32 | 52.71 | 1845.83 | 20 | 45833 | 2 | ООО "СИПснаб" | Москва | 7731343944 | 773101001 | https://sipsnab.ru/ | 77 | 2 | 36.19 | 0 | 0 | РФ | 3 | 1756.93 | 1 | 0 | 1 | 3 | м | Кабель силовой с алюминиевыми жилами АСБ-10 3х150мм2 | 46085.7264 | 73419440 | 0 | 0 | 0 | 0 | 0 | 0 | 0 | 0 | 0
| 2.1 | 1 | ТЦ_20.2.09.04_50_5001055273_25.06.2025_02_2.1 | Муфта термоусаживаемая соединительная для кабеля с бумажной изоляцией на напряжение 10 кВ, марка СТп-10-150/240 | 20.2.09.04 | КОМПЛЕКТ | 10920 | 13104 | 327.6 | 11472.55 | 20 | 45833 | 2 | ООО "Компания Альянс-Кабель" | МО | 5001055273 | 501201001 | https://www.a-cab.ru/ | 50 | 2 | 224.95 | 0 | 0 | РФ | 3 | 10920 | 1 | 0 | 1 | 3 | КОМПЛЕКТ | Муфта термоусаживаемая соединительная для кабеля с бумажной изоляцией на напряжение 10 кВ, марка СТп-10-150/240 | 46085.7264 | 73419445 | 0 | 0 | 0 | 0 | 0 | 0 | 0 | 0 | 0
| 2.2 | 0 | ТЦ_20.2.09.04_77_7719546987_25.06.2025_02_2.2 | Муфта термоусаживаемая соединительная для кабеля с бумажной изоляцией на напряжение 10 кВ, марка СТп-10-150/240 | 20.2.09.04 | КОМПЛЕКТ | 11247.6 | 13497.12 | 337.43 | 11816.73 | 20 | 45833 | 2 | ООО ТК "Норма-кабель" | МО | 7719546987 | 504101001 | https://www.sip2a.ru/ | 77 | 2 | 231.7 | 0 | 0 | РФ | 3 | 11247.6 | 1 | 0 | 1 | 3 | КОМПЛЕКТ | Муфта термоусаживаемая соединительная для кабеля с бумажной изоляцией на напряжение 10 кВ, марка СТп-10-150/240 | 46085.7264 | 73419445 | 0 | 0 | 0 | 0 | 0 | 0 | 0 | 0 | 0
| 2.3 | 0 | ТЦ_20.2.09.04_77_7731343944_25.06.2025_02_2.3 | Муфта термоусаживаемая соединительная для кабеля с бумажной изоляцией на напряжение 10 кВ, марка СТп-10-150/240 | 20.2.09.04 | КОМПЛЕКТ | 11520.6 | 13824.72 | 345.62 | 12103.54 | 20 | 45833 | 2 | ООО "СИПснаб" | Москва | 7731343944 | 773101001 | https://sipsnab.ru/ | 77 | 2 | 237.32 | 0 | 0 | РФ | 3 | 11520.6 | 1 | 0 | 1 | 3 | КОМПЛЕКТ | Муфта термоусаживаемая соединительная для кабеля с бумажной изоляцией на напряжение 10 кВ, марка СТп-10-150/240 | 46085.7264 | 73419445 | 0 | 0 | 0 | 0 | 0 | 0 | 0 | 0 | 0
| 3.1 | 1 | ТЦ_01.7.06.08_50_5001055273_25.06.2025_02_3.1 | Лента сигнальная 200мкмх400мм ЛСЭ-400 | 01.7.06.08 | шт | 18.26 | 21.91 | 0.55 | 19.19 | 20 | 45833 | 2 | ООО "Компания Альянс-Кабель" | МО | 5001055273 | 501201001 | https://www.a-cab.ru/ | 50 | 2 | 0.38 | 0 | 0 | РФ | 3 | 18.26 | 1 | 0 | 1 | 3 | м | Лента сигнальная 200мкмх400мм ЛСЭ-400 | 46085.7264 | 73419451 | 0 | 0 | 0 | 0 | 0 | 0 | 0 | 0 | 0
| 3.2 | 0 | ТЦ_01.7.06.08_77_7719546987_25.06.2025_02_3.2 | Лента сигнальная 200мкмх400мм ЛСЭ-400 | 01.7.06.08 | шт | 18.81 | 22.57 | 0.56 | 19.76 | 20 | 45833 | 2 | ООО ТК "Норма-кабель" | МО | 7719546987 | 504101001 | https://www.sip2a.ru/ | 77 | 2 | 0.39 | 0 | 0 | РФ | 3 | 18.81 | 1 | 0 | 1 | 3 | м | Лента сигнальная 200мкмх400мм ЛСЭ-400 | 46085.7264 | 73419451 | 0 | 0 | 0 | 0 | 0 | 0 | 0 | 0 | 0
| 3.3 | 0 | ТЦ_01.7.06.08_77_7731343944_25.06.2025_02_3.3 | Лента сигнальная 200мкмх400мм ЛСЭ-400 | 01.7.06.08 | шт | 19.26 | 23.11 | 0.58 | 20.24 | 20 | 45833 | 2 | ООО "СИПснаб" | Москва | 7731343944 | 773101001 | https://sipsnab.ru/ | 77 | 2 | 0.4 | 0 | 0 | РФ | 3 | 19.26 | 1 | 0 | 1 | 3 | м | Лента сигнальная 200мкмх400мм ЛСЭ-400 | 46085.7264 | 73419451 | 0 | 0 | 0 | 0 | 0 | 0 | 0 | 0 | 0