## 02-01-04
Smeta.RU (495) 974-1589
Наименование программного продукта |  |  |  |  | Программа для ЭВМ «Программа: «Smeta.RU» версия 11»
Наименование редакции сметных нормативов |  |  |  |  | Приказ Минстроя России от 30.12.2021 г. № 1046/пр
Реквизиты приказа Минстроя России об утверждении дополнений и изменений к сметным нормативам |  |  |  |  | Приказ Минстроя России от 18.05.2022 г. № 378/пр, Приказ Минстроя России от 26.08.2022 г. № 703/пр, Приказ Минстроя России от 26.10.2022 г. № 905/пр; Приказ Минстроя России от 27.12.2022 г. № 1133/пр; Приказ Минстроя России от 10.02.2023 г. № 84/пр; Приказ Минстроя России от 11.05.2023 г. № 335/пр; Приказ Минстроя России от 02.08.2023 г. № 551/пр; Приказ Минстроя России от 14.11.2023 г. № 817/пр; Приказ Минстроя России от 16.02.2024 г. № 102/пр; Приказ Минстроя России от 13.05.2024 г. № 323/пр; Приказ Минстроя России от 09.08.2024 г. № 524/пр; Приказ Минстроя России от 07.11.2024 г. № 747/пр; Приказ Минстроя России от 07.02.2025 г. № 69/пр | [25 empty] | Приказ Минстроя России от 18.05.2022 г. № 378/пр, Приказ Минстроя России от 26.08.2022 г. № 703/пр, Приказ Минстроя России от 26.10.2022 г. № 905/пр; Приказ Минстроя России от 27.12.2022 г. № 1133/пр; Приказ Минстроя России от 10.02.2023 г. № 84/пр; Приказ Минстроя России от 11.05.2023 г. № 335/пр; Приказ Минстроя России от 02.08.2023 г. № 551/пр; Приказ Минстроя России от 14.11.2023 г. № 817/пр; Приказ Минстроя России от 16.02.2024 г. № 102/пр; Приказ Минстроя России от 13.05.2024 г. № 323/пр; Приказ Минстроя России от 09.08.2024 г. № 524/пр; Приказ Минстроя России от 07.11.2024 г. № 747/пр; Приказ Минстроя России от 07.02.2025 г. № 69/пр
Реквизиты письма Минстроя России об индексах изменения сметной стоимости строительства, включаемые в федеральный реестр сметных нормативов и размещаемые в федеральной государственной информационной системе ценообразования в строительстве, подготовленного в соответствии с пунктом 85 Методики расчета индексов изменения сметной стоимости строительства, утвержденной приказом Министерства строительства и жилищно-коммунального хозяйства Российской Федерации от 5 июня 2019 г. N 326/пр |  |  |  |  | Письмо Минстроя России от 25.02.2025 № 10314-ИФ/09
Реквизиты нормативного правового акта об утверждении оплаты труда, утверждаемый в соответствии с пунктом 22(1) Правилами мониторинга цен, утвержденными постановлением Правительства Российской Федерации от 23 декабря 2016 г. N 1452 |  |  |  |  | Распоряжение Министерства экономики и финансов Московской области от 21.02.2024 г. № 24РВ-14
Обоснование принятых текущих цен на строительные ресурсы |  |  |  |  | ФГИС ЦС, конъюнктурный анализ
Наименование субъекта Российской Федерации
Наименование зоны субъекта Российской Федерации
Строительство КТП-10/0,4 кВ с установкой трансформатора 250 кВА, КЛ-10 кВ от места врезки в КЛ-10 кВ направлением РУ-10 кВ ТП №20143-I - РУ-10 кВ ТП №25396 до сооружаемой КТП-10/0,4 кВ ПС-110 кВ №316 "Дарьино", прибор учета, в т.ч. ПИР, МО, Одинцовский р-н, д.Маслово, 50:20:0000000:313349 | [29 empty] | Строительство КТП-10/0,4 кВ с установкой трансформатора 250 кВА, КЛ-10 кВ от места врезки в КЛ-10 кВ направлением РУ-10 кВ ТП №20143-I - РУ-10 кВ ТП №25396 до сооружаемой КТП-10/0,4 кВ ПС-110 кВ №316 "Дарьино", прибор учета, в т.ч. ПИР, МО, Одинцовский р-н, д.Маслово, 50:20:0000000:313349
(наименование стройки)
04. Строительство 2КЛ-10 кВ ( открыто в трубах)
(наименование объекта капитального строительства)
ЛОКАЛЬНАЯ СМЕТА № 02-01-04
Строительство КЛ-10 кВ (в трубах открыто) от сущ. КЛ-10кВ направлением ТП№20143"1" - ТП№25396 до проектируемой КТП | [29 empty] | Строительство КЛ-10 кВ (в трубах открыто) от сущ. КЛ-10кВ направлением ТП№20143"1" - ТП№25396 до проектируемой КТП
(наименование работ и затрат)
Составлен |  | Ресурсно-индексным | методом
Основание |  | 315313.10.24-ЭС.КЛ
(проектная и (или) иная техническая документация)
Составлен(а) в текущем уровне цен на март 2025 года
Сметная стоимость |  | 633.42 |  | тыс. руб.
[6 empty] | Средства на оплату труда рабочих |  |  |  | 82.28 | тыс. руб.
| в том числе: |  |  |  |  | Средства на оплату труда машинистов |  |  |  | 3.26 | тыс. руб.
| строительных работ | 508.3 |  | тыс. руб. |  | Нормативные затраты труда рабочих |  |  |  | 174.3893 | чел.-ч.
| монтажных работ | 125.12 |  | тыс. руб. |  | Нормативные затраты труда машинистов |  |  |  | 5.8236 | чел.-ч.
| оборудования | 0 |  | тыс. руб.
| прочих затрат | 0 |  | тыс. руб.
№ п/п | Обоснование | Наименование работ и затрат | Единица измерения | Количество |  |  | Сметная стоимость, руб.
|  |  |  | на единицу измерения | коэффициенты | всего с учетом коэффициентов | на единицу измерения в базисном уровне цен | индекс | на единицу измерения в текущем уровне цен | коэффициенты | всего в текущем уровне цен
1 | 2 | 3 | 4 | 5 | 6 | 7 | 8 | 9 | 10 | 11 | 12
Раздел: Земляные работы
1 | ГЭСН 01-01-010-41 | Разработка грунта в отвал экскаваторами, вместимость ковша 0,25 м3, группа грунтов: 2 | 1000 м3 | 0.021 |  | 0.021
Объем: 0,021=21/1000
| 1 | ОТ (ЗТ) | чел.-ч. |  |  | 0.18753 |  |  |  |  | 75.88
| 1-100-20 | Затраты труда рабочих (Средний разряд - 2) | чел.-ч. | 8.93 |  | 0.18753 |  |  | 404.65 |  | 75.88
| 2 | ЭМ | [8 empty] | 791.3
|  | ОТм(ЗТм) | чел.-ч. |  |  | 0.97629 |  |  |  |  | 558.15 | [17 empty] | 1
| 91.01.05-066 | Экскаваторы одноковшовые дизельные на гусеничном ходу, объем ковша 0,25 м3 | маш.-ч | 46.49 |  | 0.97629 | 675.43 | 1.2 | 810.52 |  | 791.3
| 4-100-050 | ОТм(ЗТм) Средний разряд машинистов 5 | чел.-ч. | 46.49 |  | 0.97629 |  |  | 571.71 |  | 558.15 | [17 empty] | 1
|  | Итого прямые затраты | [8 empty] | 1425.33
|  | ФОТ | [8 empty] | 634.03
| Пр/812-001.1-1 | НР Земляные работы, выполняемые: механизированным способом | % | 92 |  | 92 |  |  |  |  | 583.31
| Пр/774-001.1 | СП Земляные работы, выполняемые: механизированным способом | % | 46 |  | 46 |  |  |  |  | 291.65
|  | Всего по позиции | [5 empty] | 109537.619 |  | 2300.29 |  | 18.87 | 9.43 | 2300.29 | 791.3 |  | = | 75.88 |  | 558.15 |  | = | 0 |  | 583.31 | 291.65 |  | 1
2 | ГЭСН 01-02-057-02 | Разработка грунта вручную в траншеях глубиной до 2 м без креплений с откосами, группа грунтов: 2 | 100 м3 | 0.09 |  | 0.09
Объем: 0,09=9/100
| 1 | ОТ (ЗТ) | чел.-ч. |  |  | 13.86 |  |  |  |  | 5608.45
| 1-100-20 | Затраты труда рабочих (Средний разряд - 2) | чел.-ч. | 154 |  | 13.86 |  |  | 404.65 |  | 5608.45
|  | Итого прямые затраты | [8 empty] | 5608.45
|  | ФОТ | [8 empty] | 5608.45
| Пр/812-001.2-1 | НР Земляные работы, выполняемые: ручным способом | % | 89 |  | 89 |  |  |  |  | 4991.52
| Пр/774-001.2 | СП Земляные работы, выполняемые: ручным способом | % | 40 |  | 40 |  |  |  |  | 2243.38
|  | Всего по позиции | [5 empty] | 142703.8889 |  | 12843.35 |  | 32.41 | 14.57 | 12843.35 | 0 |  | = | 5608.45 |  | 0 |  | = | 0 |  | 4991.52 | 2243.38 |  | 1
3 | ГЭСН 01-02-061-01 | Засыпка вручную траншей, пазух котлованов и ям, группа грунтов: 1 | 100 м3 | 0.0675 |  | 0.0675
Объем: 0,0675=6,75/100
| 1 | ОТ (ЗТ) | чел.-ч. |  |  | 5.9737 |  |  |  |  | 2317.52
| 1-100-15 | Затраты труда рабочих (Средний разряд - 1,5) | чел.-ч. | 88.5 |  | 5.9737 |  |  | 387.95 |  | 2317.52
|  | Итого прямые затраты | [8 empty] | 2317.52
|  | ФОТ | [8 empty] | 2317.52
| Пр/812-001.2-1 | НР Земляные работы, выполняемые: ручным способом | % | 89 |  | 89 |  |  |  |  | 2062.59
| Пр/774-001.2 | СП Земляные работы, выполняемые: ручным способом | % | 40 |  | 40 |  |  |  |  | 927.01
|  | Всего по позиции | [5 empty] | 78624 |  | 5307.12 |  | 23.31 | 10.48 | 5307.12 | 0 |  | = | 2317.52 |  | 0 |  | = | 0 |  | 2062.59 | 927.01 |  | 1
4 | ГЭСН 01-01-033-01 | Засыпка траншей и котлованов с перемещением грунта до 5 м бульдозерами мощностью: 59 кВт (80 л.с.), группа грунтов 1 | 1000 м3 | 0.01575 |  | 0.01575
Объем: 0,01575=15,75/1000
| 2 | ЭМ | [8 empty] | 122.58
|  | ОТм(ЗТм) | чел.-ч. |  |  | 0.10883 |  |  |  |  | 59.59 | [17 empty] | 1
| 91.01.01-034 | Бульдозеры, мощность 59 кВт (80 л.с.) | маш.-ч | 6.91 |  | 0.10883 | 828.16 | 1.36 | 1126.3 |  | 122.58
| 4-100-050 | ОТм(ЗТм) Средний разряд машинистов 5 | чел.-ч. | 6.91 |  | 0.10883 |  |  | 547.58 |  | 59.59 | [17 empty] | 1
|  | Итого прямые затраты | [8 empty] | 182.17
|  | ФОТ | [8 empty] | 59.59
| Пр/812-001.1-1 | НР Земляные работы, выполняемые: механизированным способом | % | 92 |  | 92 |  |  |  |  | 54.82
| Пр/774-001.1 | СП Земляные работы, выполняемые: механизированным способом | % | 46 |  | 46 |  |  |  |  | 27.41
|  | Всего по позиции | [5 empty] | 16787.3016 |  | 264.4 |  | 7.93 | 3.97 | 264.4 | 122.58 |  | = | 0 |  | 59.59 |  | = | 0 |  | 54.82 | 27.41 |  | 1
5 | ГЭСН 01-02-005-01 | Уплотнение грунта пневматическими трамбовками, группа грунтов: 1-2 | 100 м3 | 0.1575 |  | 0.1575
Объем: 0,1575=15,75/100
| 1 | ОТ (ЗТ) | чел.-ч. |  |  | 1.9735 |  |  |  |  | 871.84
| 1-100-30 | Затраты труда рабочих (Средний разряд - 3) | чел.-ч. | 12.53 |  | 1.9735 |  |  | 441.78 |  | 871.84
| 2 | ЭМ | [8 empty] | 161.41
|  | ОТм(ЗТм) | чел.-ч. |  |  | 0.41265 |  |  |  |  | 205.28 | [17 empty] | 1
| 91.08.09-023 | Трамбовки пневматические при работе от передвижных компрессорных установок | маш.-ч | 10.5 |  | 1.6538 | 2.41 | 1.21 | 2.92 |  | 4.83
| 91.18.01-007 | Компрессоры винтовые передвижные с двигателем внутреннего сгорания, давление до 0,7 МПа (7 атм), производительность до 5,4 м3/мин | маш.-ч | 2.62 |  | 0.41265 |  |  | 379.45 |  | 156.58
| 4-100-040 | ОТм(ЗТм) Средний разряд машинистов 4 | чел.-ч. | 2.62 |  | 0.41265 |  |  | 497.46 |  | 205.28 | [17 empty] | 1
|  | Итого прямые затраты | [8 empty] | 1238.53
|  | ФОТ | [8 empty] | 1077.12
| Пр/812-001.1-1 | НР Земляные работы, выполняемые: механизированным способом | % | 92 |  | 92 |  |  |  |  | 990.95
| Пр/774-001.1 | СП Земляные работы, выполняемые: механизированным способом | % | 46 |  | 46 |  |  |  |  | 495.48
|  | Всего по позиции | [5 empty] | 17301.3333 |  | 2724.96 |  | 136.1 | 68.05 | 2724.96 | 161.41 |  | = | 871.84 |  | 205.28 |  | = | 0 |  | 990.95 | 495.48 |  | 1
6 | ГЭСН 01-02-027-01 | Планировка площадей: механизированным способом, группа грунтов 1 | 1000 м2 | 0.0525 |  | 0.0525
Объем: 0,0525=52,5/1000
| 2 | ЭМ | [8 empty] | 76.55
|  | ОТм(ЗТм) | чел.-ч. |  |  | 0.0441 |  |  |  |  | 29.47 | [17 empty] | 1
| 91.01.01-035 | Бульдозеры, мощность 79 кВт (108 л.с.) | маш.-ч | 0.5 |  | 0.02625 | 887.54 | 1.36 | 1207.05 |  | 31.69
| 4-100-060 | ОТм(ЗТм) Средний разряд машинистов 6 | чел.-ч. | 0.5 |  | 0.02625 |  |  | 668.23 |  | 17.54 | [17 empty] | 1
| 91.01.02-004 | Автогрейдеры среднего типа, мощность 99 кВт (135 л.с.) | маш.-ч | 0.34 |  | 0.01785 | 1933 | 1.3 | 2512.9 |  | 44.86
| 4-100-060 | ОТм(ЗТм) Средний разряд машинистов 6 | чел.-ч. | 0.34 |  | 0.01785 |  |  | 668.23 |  | 11.93 | [17 empty] | 1
|  | Итого прямые затраты | [8 empty] | 106.02
|  | ФОТ | [8 empty] | 29.47
| Пр/812-001.4-1 | НР Земляные работы, выполняемые: по другим видам работ (подготовительные, сопутствующие, укрепительные) | % | 89 |  | 89 |  |  |  |  | 26.23
| Пр/774-001.4 | СП Земляные работы, выполняемые: по другим видам работ (подготовительные, сопутствующие, укрепительные) | % | 41 |  | 41 |  |  |  |  | 12.08
|  | Всего по позиции | [5 empty] | 2749.1429 |  | 144.33 |  | 62.44 | 28.77 | 144.33 | 76.55 |  | = | 0 |  | 29.47 |  | = | 0 |  | 26.23 | 12.08 |  | 1
7 | ГЭСН 01-02-027-04 | Планировка площадей: ручным способом, группа грунтов 1 | 1000 м2 | 0.0225 |  | 0.0225
Объем: 0,0225=22,5/1000
| 1 | ОТ (ЗТ) | чел.-ч. |  |  | 2.25 |  |  |  |  | 994.01
| 1-100-30 | Средний разряд работы 3,0 | чел.-ч. | 100 |  | 2.25 |  |  | 441.78 |  | 994.01
|  | Итого прямые затраты | [8 empty] | 994.01
|  | ФОТ | [8 empty] | 994.01
| Пр/812-001.4-1 | НР Земляные работы, выполняемые: по другим видам работ (подготовительные, сопутствующие, укрепительные) | % | 89 |  | 89 |  |  |  |  | 884.67
| Пр/774-001.4 | СП Земляные работы, выполняемые: по другим видам работ (подготовительные, сопутствующие, укрепительные) | % | 41 |  | 41 |  |  |  |  | 407.54
|  | Всего по позиции | [5 empty] | 101609.7778 |  | 2286.22 |  | 8.85 | 4.08 | 2286.22 | 0 |  | = | 994.01 |  | 0 |  | = | 0 |  | 884.67 | 407.54 |  | 1
|  | Итого прямые затраты по разделу | [8 empty] | 11872.03
в том числе
|  | оплата труда | [8 empty] | 9867.7
|  | эксплуатация машин и механизмов | [8 empty] | 2004.33
в том числе
|  | эксплуатация машин и механизмов | [8 empty] | 1151.84
в том числе
|  | оплата труда машинистов (ОТм) | [8 empty] | 852.49
|  | доплаты к оплате труда машинистов | [8 empty] | 0
|  | материальные ресурсы | [8 empty] | 0
в том числе
|  | материальные ресурсы без учета дополнительной перевозки | [8 empty] | 0
|  | дополнительная перевозка материальных ресурсов | [8 empty] | 0
|  | перевозка | [8 empty] | 0
|  | Всего ФОТ (справочно) | [8 empty] | 10720.19
|  | Всего накладные расходы | [8 empty] | 9594.09
|  | Всего сметная прибыль | [8 empty] | 4404.55
|  | Итого оборудование | [8 empty] | 0
в том числе
|  | оборудование без учета дополнительной перевозки | [8 empty] | 0
|  | дополнительная перевозка оборудования | [8 empty] | 0
Итого прочие затраты
|  | Итого хозяйственный инвентарь | [8 empty] | 0
|  | Итого по разделу | [8 empty] | 25870.67
Справочно
|  | материальные ресурсы, отсутствующие в ФРСН | [8 empty] | 0
|  | оборудование, отсутствующие в ФРСН | [8 empty] | 0
|  | затраты труда рабочих |  |  |  | 24.2448
|  | затраты труда машинистов |  |  |  | 1.5419
Раздел: Прокладка труб
8 | ГЭСН 34-02-003-01 | Устройство трубопроводов из полиэтиленовых труб: до 2 отверстий | канал.км | 0.1 |  | 0.1
Объем: 0,1=100/1000
| 1 | ОТ (ЗТ) | чел.-ч. |  |  | 13.3 |  |  |  |  | 5826.2
| 1-100-29 | Средний разряд работы 2,9 | чел.-ч. | 133 |  | 13.3 |  |  | 438.06 |  | 5826.2
| 4 | М | [8 empty] | 106.79
| 01.3.01.01-0002 | Бензин автомобильный АИ-98, АИ-95 | т | 0.0008 |  | 8e-05 |  |  | 52515.51 |  | 4.2
| 11.1.03.01-0067 | Брус обрезной хвойных пород (ель, сосна), естественной влажности, длина 2-6,5 м, ширина 100 и более мм, толщина 100 и более мм, сорт III | м3 | 0.08 |  | 0.008 | 16655 | 0.77 | 12824.35 |  | 102.59
|  | Итого прямые затраты | [8 empty] | 5932.99
|  | ФОТ | [8 empty] | 5826.2
| Пр/812-028.0-1 | НР Сооружения связи, радиовещания и телевидения прокладка и монтаж сетей связи | % | 98 |  | 98 |  |  |  |  | 5709.68
| Пр/774-028.0 | СП Сооружения связи, радиовещания и телевидения прокладка и монтаж сетей связи | % | 58 |  | 58 |  |  |  |  | 3379.2
|  | Всего по позиции | [5 empty] | 150218.7 |  | 15021.87 |  | 42.93 | 25.41 | 15021.87 | 0 |  | = | 5826.2 |  | 0 |  | = | 106.79 |  | 5709.68 | 3379.2 |  | 1
9 | ТЦ_24.3.03.03_50_5001055273_25.06.2025_02_2.1 | Трубы полиэтиленовые двухслойные профилированные, SN8 F4, диаметр 160 мм | м | 100 |  | 100 |  |  | 1208.19 |  | 120819
|  | Всего по позиции | [5 empty] | 1208.19 |  | 120819 |  | 0 | 0 | 120819 | 0 |  | = | 0 |  | 0 |  | = | 120819 | 120819 | 0 | 0 |  | 1
10 | 02.3.01.02-1104 | Песок природный для строительных работ I класс, средний | м3 | 8.25 |  | 8.25 | 573.7 | 1.33 | 763.02 |  | 6294.92
|  | Всего по позиции | [5 empty] | 763.0206 |  | 6294.92 |  | 0 | 0 | 6294.92 | 0 |  | = | 0 |  | 0 |  | = | 6294.92 |  | 0 | 0 |  | 1
|  | Итого прямые затраты по разделу | [8 empty] | 133046.91
в том числе
|  | оплата труда | [8 empty] | 5826.2
|  | эксплуатация машин и механизмов | [8 empty] | 0
в том числе
|  | эксплуатация машин и механизмов | [8 empty] | 0
в том числе
|  | оплата труда машинистов (ОТм) | [8 empty] | 0
|  | доплаты к оплате труда машинистов | [8 empty] | 0
|  | материальные ресурсы | [8 empty] | 127220.71
в том числе
|  | материальные ресурсы без учета дополнительной перевозки | [8 empty] | 127220.71
|  | дополнительная перевозка материальных ресурсов | [8 empty] | 0
|  | перевозка | [8 empty] | 0
|  | Всего ФОТ (справочно) | [8 empty] | 5826.2
|  | Всего накладные расходы | [8 empty] | 5709.68
|  | Всего сметная прибыль | [8 empty] | 3379.2
|  | Итого оборудование | [8 empty] | 0
в том числе
|  | оборудование без учета дополнительной перевозки | [8 empty] | 0
|  | дополнительная перевозка оборудования | [8 empty] | 0
Итого прочие затраты
|  | Итого хозяйственный инвентарь | [8 empty] | 0
|  | Итого по разделу | [8 empty] | 142135.79
Справочно
|  | материальные ресурсы, отсутствующие в ФРСН | [8 empty] | 120819
|  | оборудование, отсутствующие в ФРСН | [8 empty] | 0
|  | затраты труда рабочих |  |  |  | 13.3
|  | затраты труда машинистов |  |  |  | 0
Раздел: Прокладка кабеля
11 | ГЭСНм 08-02-148-05 | Кабель до 35 кВ в проложенных трубах, блоках и коробах, масса 1 м кабеля: до 9 кг | 100 м | 1.0608 |  | 1.0608
Объем: 1,0608=(100+4)*1,02/100
| 1 | ОТ (ЗТ) | чел.-ч. |  |  | 31.23 |  |  |  |  | 15187.75
| 1-100-38 | Средний разряд работы 3,8 | чел.-ч. | 29.44 |  | 31.23 |  |  | 486.32 |  | 15187.75
| 2 | ЭМ | [8 empty] | 602.02
|  | ОТм(ЗТм) | чел.-ч. |  |  | 0.42432 |  |  |  |  | 247.31 | [17 empty] | 1
| 91.05.05-015 | Краны на автомобильном ходу, грузоподъемность 16 т | маш.-ч | 0.2 |  | 0.21216 |  |  | 1552.12 |  | 329.3
| 4-100-060 | ОТм(ЗТм) Средний разряд машинистов 6 | чел.-ч. | 0.2 |  | 0.21216 |  |  | 668.23 |  | 141.77 | [17 empty] | 1
| 91.06.01-003 | Домкраты гидравлические, грузоподъемность 63-100 т | маш.-ч | 6.62 |  | 7.0225 |  |  | 2.67 |  | 18.75
| 91.06.03-062 | Лебедки электрические тяговым усилием до 31,39 кН (3,2 т) | маш.-ч | 6.62 |  | 7.0225 | 13.44 | 1.38 | 18.55 |  | 130.27
| 91.14.02-001 | Автомобили бортовые, грузоподъемность до 5 т | маш.-ч | 0.2 |  | 0.21216 | 477.92 | 1.22 | 583.06 |  | 123.7
| 4-100-040 | ОТм(ЗТм) Средний разряд машинистов 4 | чел.-ч. | 0.2 |  | 0.21216 |  |  | 497.46 |  | 105.54 | [17 empty] | 1
| 4 | М | [8 empty] | 807.42
| 01.7.06.07-0002 | Ленты монтажные из пластмассы для бандажирования проводов, скрепляются пластмассовыми кнопками, ширина 10 мм | 10 м | 0.096 |  | 0.10184 | 37.71 | 1.53 | 57.7 |  | 5.88
| 10.3.02.03-0011 | Припои оловянно-свинцовые бессурьмянистые, марка ПОС30 | кг | 0.5 |  | 0.5304 | 931.11 | 1.61 | 1499.09 |  | 795.12
| 14.4.03.03-0002 | Лак битумный БТ-123 | т | 6e-05 |  | 6.36e-05 | 82698.14 | 1.22 | 100891.73 |  | 6.42
|  | Итого прямые затраты | [8 empty] | 16844.5
11.1 | 421/пр_2020_п.75_пп.а | Сметная стоимость вспомогательных ненормируемых материальных ресурсов, не учтенная в сметной норме, 2% | % | 2 |  | 2 |  |  |  |  | 303.76 | 0 | 0 | 303.76 | [8 empty] | 303.76 |  | 0 | 0 |  | 2
|  | ФОТ | [8 empty] | 15435.06
| Пр/812-049.3-1 | НР Электротехнические установки: на других объектах | % | 97 |  | 97 |  |  |  |  | 14972.01
| Пр/774-049.3 | СП Электротехнические установки: на других объектах | % | 51 |  | 51 |  |  |  |  | 7871.88
|  | Всего по позиции | [5 empty] | 37699.9906 |  | 39992.15 |  | 1699.88 | 893.75 | 39688.39 | 602.02 |  | = | 15187.75 |  | 247.31 |  | = | 807.42 |  | 14972.01 | 7871.88 |  | 2
12 | ГЭСНм 08-02-381-01 | Уплотнитель кабельного прохода термоусаживаемый | 100 ШТ | 0.4 |  | 0.4
Объем: 0,4=40/100
| 1 | ОТ (ЗТ) | чел.-ч. |  |  | 62.396 |  |  |  |  | 33325.31
| 2-100-02 | Рабочий 2 разряда | чел.-ч | 0.59 |  | 0.236 |  |  | 404.65 |  | 95.5
| 2-100-04 | Рабочий 4 разряда | чел.-ч | 77.7 |  | 31.08 |  |  | 497.46 |  | 15461.06
| 2-100-05 | Рабочий 5 разряда | чел.-ч | 77.7 |  | 31.08 |  |  | 571.71 |  | 17768.75
| 2 | ЭМ | [8 empty] | 100.22
|  | ОТм(ЗТм) | чел.-ч. |  |  | 0.064 |  |  |  |  | 31.84 | [17 empty] | 1
| 91.14.02-001 | Автомобили бортовые, грузоподъемность до 5 т | маш.-ч | 0.16 |  | 0.064 | 477.92 | 1.22 | 583.06 |  | 37.32
| 4-100-040 | ОТм(ЗТм) Средний разряд машинистов 4 | чел.-ч. | 0.16 |  | 0.064 |  |  | 497.46 |  | 31.84 | [17 empty] | 1
| 91.17.04-091 | Горелки газовые инжекторные | маш.-ч | 17 |  | 6.8 | 7.52 | 1.23 | 9.25 |  | 62.9
| 4 | М | [8 empty] | 10979.81
| 01.3.01.01-0001 | Бензин авиационный Б-70 | т | 0.0038 |  | 0.00152 | 116448.72 | 1.11 | 129258.08 |  | 196.47
| 01.3.02.09-0022 | Пропан-бутан смесь техническая | кг | 30.6 |  | 12.24 | 41.38 | 1.26 | 52.14 |  | 638.19
| 01.7.17.11-0013 | Шкурка шлифовальная на тканевой основе водостойкая | м2 | 1 |  | 0.4 | 742.3 | 1.21 | 898.18 |  | 359.27
| 01.7.20.08-0051 | Ветошь хлопчатобумажная цветная | кг | 10 |  | 4 | 56.11 | 1.44 | 80.8 |  | 323.2
| 20.1.02.18-1100 | Хомуты-стяжки кабельные нейлоновые, размеры 4,8х300 мм | 100 ШТ | 2 |  | 0.8 | 111.69 | 1.27 | 141.85 |  | 113.48
| 20.2.09.02-1033 | Уплотнитель кабельных проходов термоусаживаемый, диаметр растяжки 130 мм, диаметр после усадки 28 мм | ШТ | 100 |  | 40 | 184.04 | 1.27 | 233.73 |  | 9349.2
|  | Итого прямые затраты | [8 empty] | 44437.18
12.1 | 421/пр_2020_п.75_пп.а | Сметная стоимость вспомогательных ненормируемых материальных ресурсов, не учтенная в сметной норме, 2% | % | 2 |  | 2 |  |  |  |  | 666.51 | 0 | 0 | 666.51 | [8 empty] | 666.51 |  | 0 | 0 |  | 2
|  | ФОТ | [8 empty] | 33357.15
| Пр/812-049.3-1 | НР Электротехнические установки: на других объектах | % | 97 |  | 97 |  |  |  |  | 32356.44
| Пр/774-049.3 | СП Электротехнические установки: на других объектах | % | 51 |  | 51 |  |  |  |  | 17012.15
|  | Всего по позиции | [5 empty] | 236180.7 |  | 94472.28 |  | 764.85 | 402.14 | 93805.77 | 100.22 |  | = | 33325.31 |  | 31.84 |  | = | 10979.81 |  | 32356.44 | 17012.15 |  | 2
13 | 20.2.09.02-1033 | Уплотнитель кабельных проходов термоусаживаемый, диаметр растяжки 130 мм, диаметр после усадки 28 мм | ШТ | -40 |  | -40 | 184.04 | 1.27 | 233.73 |  | -9349.2
|  | Всего по позиции | [5 empty] | 233.73 |  | -9349.2 |  | 0 | 0 | -9349.2 | 0 |  | = | 0 |  | 0 |  | = | -9349.2 |  | 0 | 0 |  | 2
|  | Итого прямые затраты по разделу | [8 empty] | 52902.75
в том числе
|  | оплата труда | [8 empty] | 48513.06
|  | эксплуатация машин и механизмов | [8 empty] | 981.39
в том числе
|  | эксплуатация машин и механизмов | [8 empty] | 702.24
в том числе
|  | оплата труда машинистов (ОТм) | [8 empty] | 279.15
|  | доплаты к оплате труда машинистов | [8 empty] | 0
|  | материальные ресурсы | [8 empty] | 3408.3
в том числе
|  | материальные ресурсы без учета дополнительной перевозки | [8 empty] | 3408.3
|  | дополнительная перевозка материальных ресурсов | [8 empty] | 0
|  | перевозка | [8 empty] | 0
|  | Всего ФОТ (справочно) | [8 empty] | 48792.21
|  | Всего накладные расходы | [8 empty] | 47328.45
|  | Всего сметная прибыль | [8 empty] | 24884.03
|  | Итого оборудование | [8 empty] | 0
в том числе
|  | оборудование без учета дополнительной перевозки | [8 empty] | 0
|  | дополнительная перевозка оборудования | [8 empty] | 0
Итого прочие затраты
|  | Итого хозяйственный инвентарь | [8 empty] | 0
|  | Итого по разделу | [8 empty] | 125115.23
Справочно
|  | материальные ресурсы, отсутствующие в ФРСН | [8 empty] | 0
|  | оборудование, отсутствующие в ФРСН | [8 empty] | 0
|  | затраты труда рабочих |  |  |  | 93.626
|  | затраты труда машинистов |  |  |  | 0.48832
Раздел: Материалы
14 | ТЦ_21.1.07.02_50_5001055273_25.06.2025_02_1.1 | Кабель силовой с алюминиевыми жилами АСБ-10 3х150мм2 | м | 108.2 |  | 108.2 |  |  | 1749.61 |  | 189307.8
|  | Всего по позиции | [5 empty] | 1749.61 |  | 189307.8 |  | 0 | 0 | 189307.8 | 0 |  | = | 0 |  | 0 |  | = | 189307.8 | 189307.8 | 0 | 0 |  | 1
15 | ТЦ_20.2.09.02_77_5001055273_25.06.2025_02_3.1 | Уплотнитель кабельных проходов термоусаживаемый УКПт-175/40-300 | ШТ | 40 |  | 40 |  |  | 914.02 |  | 36560.8
|  | Всего по позиции | [5 empty] | 914.02 |  | 36560.8 |  | 0 | 0 | 36560.8 | 0 |  | = | 0 |  | 0 |  | = | 36560.8 | 36560.8 | 0 | 0 |  | 1
|  | Итого прямые затраты по разделу | [8 empty] | 225868.6
в том числе
|  | оплата труда | [8 empty] | 0
|  | эксплуатация машин и механизмов | [8 empty] | 0
в том числе
|  | эксплуатация машин и механизмов | [8 empty] | 0
в том числе
|  | оплата труда машинистов (ОТм) | [8 empty] | 0
|  | доплаты к оплате труда машинистов | [8 empty] | 0
|  | материальные ресурсы | [8 empty] | 225868.6
в том числе
|  | материальные ресурсы без учета дополнительной перевозки | [8 empty] | 225868.6
|  | дополнительная перевозка материальных ресурсов | [8 empty] | 0
|  | перевозка | [8 empty] | 0
|  | Всего ФОТ (справочно) | [8 empty] | 0
|  | Всего накладные расходы | [8 empty] | 0
|  | Всего сметная прибыль | [8 empty] | 0
|  | Итого оборудование | [8 empty] | 0
в том числе
|  | оборудование без учета дополнительной перевозки | [8 empty] | 0
|  | дополнительная перевозка оборудования | [8 empty] | 0
Итого прочие затраты
|  | Итого хозяйственный инвентарь | [8 empty] | 0
|  | Итого по разделу | [8 empty] | 225868.6
Справочно
|  | материальные ресурсы, отсутствующие в ФРСН | [8 empty] | 225868.6
|  | оборудование, отсутствующие в ФРСН | [8 empty] | 0
|  | затраты труда рабочих |  |  |  | 0
|  | затраты труда машинистов |  |  |  | 0
Раздел: Благоустройство
Демонтажные работы
16 | ГЭСНр 68-02-012-01 | Разборка тротуаров и дорожек из плит с их отноской и укладкой в штабель | 100 м2 | 0.125 |  | 0.125
Объем: 0,125=12,5/100
| 1 | ОТ (ЗТ) | чел.-ч. |  |  | 2.335 |  |  |  |  | 921.46
| 1-100-17 | Средний разряд работы 1,7 | чел.-ч. | 18.68 |  | 2.335 |  |  | 394.63 |  | 921.46
|  | Итого прямые затраты | [8 empty] | 921.46
|  | ФОТ | [8 empty] | 921.46
| Пр/812-102.0-1 | НР Благоустройство | % | 102 |  | 102 |  |  |  |  | 939.89
| Пр/774-102.0 | СП Благоустройство | % | 54 |  | 54 |  |  |  |  | 497.59
|  | Всего по позиции | [5 empty] | 18871.52 |  | 2358.94 |  | 50.32 | 26.64 | 2358.94 | 0 |  | = | 921.46 |  | 0 |  | = | 0 |  | 939.89 | 497.59 |  | 1
17 | ГЭСНр 68-02-004-05 | Разборка покрытий и оснований: цементно-бетонных | 100 м3 | 0.075 |  | 0.075
Объем: 0,075=(1,25+3,75+2,5)/100
| 1 | ОТ (ЗТ) | чел.-ч. |  |  | 3.7125 |  |  |  |  | 1557.39
| 1-100-24 | Средний разряд работы 2,4 | чел.-ч. | 49.5 |  | 3.7125 |  |  | 419.5 |  | 1557.39
| 2 | ЭМ | [8 empty] | 1238.58
|  | ОТм(ЗТм) | чел.-ч. |  |  | 0.80475 |  |  |  |  | 537.76 | [17 empty] | 1
| 91.01.01-035 | Бульдозеры, мощность 79 кВт (108 л.с.) | маш.-ч | 2.87 |  | 0.21525 | 887.54 | 1.36 | 1207.05 |  | 259.82
| 4-100-060 | ОТм(ЗТм) Средний разряд машинистов 6 | чел.-ч. | 2.87 |  | 0.21525 |  |  | 668.23 |  | 143.84 | [17 empty] | 1
| 91.01.05-086 | Экскаваторы одноковшовые дизельные на гусеничном ходу, объем ковша 0,65 м3 | маш.-ч | 7.86 |  | 0.5895 |  |  | 1641.02 |  | 967.38
| 4-100-060 | ОТм(ЗТм) Средний разряд машинистов 6 | чел.-ч. | 7.86 |  | 0.5895 |  |  | 668.23 |  | 393.92 | [17 empty] | 1
| 91.12.06-012 | Рыхлители прицепные (без трактора) | маш.-ч | 1.98 |  | 0.1485 | 62.31 | 1.23 | 76.64 |  | 11.38
|  | Итого прямые затраты | [8 empty] | 3333.73
|  | ФОТ | [8 empty] | 2095.15
| Пр/812-102.0-1 | НР Благоустройство | % | 102 |  | 102 |  |  |  |  | 2137.05
| Пр/774-102.0 | СП Благоустройство | % | 54 |  | 54 |  |  |  |  | 1131.38
|  | Всего по позиции | [5 empty] | 88028.8 |  | 6602.16 |  | 134.32 | 71.11 | 6602.16 | 1238.58 |  | = | 1557.39 |  | 537.76 |  | = | 0 |  | 2137.05 | 1131.38 |  | 1
18 | ГЭСНр 68-02-004-04 | Разборка покрытий и оснований: асфальтобетонных с помощью молотков отбойных | 100 м3 | 0.015 |  | 0.015
Объем: 0,015=1,5/100
| 1 | ОТ (ЗТ) | чел.-ч. |  |  | 2.325 |  |  |  |  | 1001.24
| 1-100-27 | Средний разряд работы 2,7 | чел.-ч. | 155 |  | 2.325 |  |  | 430.64 |  | 1001.24
| 2 | ЭМ | [8 empty] | 276.61
|  | ОТм(ЗТм) | чел.-ч. |  |  | 0.58575 |  |  |  |  | 295.36 | [17 empty] | 1
| 91.01.02-004 | Автогрейдеры среднего типа, мощность 99 кВт (135 л.с.) | маш.-ч | 1.55 |  | 0.02325 | 1933 | 1.3 | 2512.9 |  | 58.42
| 4-100-060 | ОТм(ЗТм) Средний разряд машинистов 6 | чел.-ч. | 1.55 |  | 0.02325 |  |  | 668.23 |  | 15.54 | [17 empty] | 1
| 91.12.06-012 | Рыхлители прицепные (без трактора) | маш.-ч | 1.29 |  | 0.01935 | 62.31 | 1.23 | 76.64 |  | 1.48
| 91.18.01-007 | Компрессоры винтовые передвижные с двигателем внутреннего сгорания, давление до 0,7 МПа (7 атм), производительность до 5,4 м3/мин | маш.-ч | 37.5 |  | 0.5625 |  |  | 379.45 |  | 213.44
| 4-100-040 | ОТм(ЗТм) Средний разряд машинистов 4 | чел.-ч. | 37.5 |  | 0.5625 |  |  | 497.46 |  | 279.82 | [17 empty] | 1
| 91.21.10-002 | Молотки отбойные пневматические при работе от передвижных компрессоров | маш.-ч | 75 |  | 1.125 |  |  | 2.91 |  | 3.27
|  | Итого прямые затраты | [8 empty] | 1573.21
|  | ФОТ | [8 empty] | 1296.6
| Пр/812-102.0-1 | НР Благоустройство | % | 102 |  | 102 |  |  |  |  | 1322.53
| Пр/774-102.0 | СП Благоустройство | % | 54 |  | 54 |  |  |  |  | 700.16
|  | Всего по позиции | [5 empty] | 239726.6667 |  | 3595.9 |  | 24.43 | 12.93 | 3595.9 | 276.61 |  | = | 1001.24 |  | 295.36 |  | = | 0 |  | 1322.53 | 700.16 |  | 1
Строительные работы
19 | ГЭСН 27-04-001-01 | Устройство подстилающих и выравнивающих слоев оснований: из песка | 100 м3 | 0.0498 |  | 0.0498
Объем: 0,0498=(2,5+2,48)/100
| 1 | ОТ (ЗТ) | чел.-ч. |  |  | 0.71712 |  |  |  |  | 298.17
| 1-100-23 | Средний разряд работы 2,3 | чел.-ч. | 14.4 |  | 0.71712 |  |  | 415.79 |  | 298.17
| 2 | ЭМ | [8 empty] | 1676.02
|  | ОТм(ЗТм) | чел.-ч. |  |  | 0.69122 |  |  |  |  | 434.98 | [17 empty] | 1
| 91.01.02-004 | Автогрейдеры среднего типа, мощность 99 кВт (135 л.с.) | маш.-ч | 1.77 |  | 0.088146 | 1933 | 1.3 | 2512.9 |  | 221.5
| 4-100-060 | ОТм(ЗТм) Средний разряд машинистов 6 | чел.-ч. | 1.77 |  | 0.088146 |  |  | 668.23 |  | 58.9 | [17 empty] | 1
| 91.06.05-011 | Погрузчики одноковшовые универсальные фронтальные пневмоколесные, номинальная вместимость основного ковша 2,6 м3, грузоподъемность 5 т | маш.-ч | 4.29 |  | 0.21364 |  |  | 1574.27 |  | 336.33
| 4-100-050 | ОТм(ЗТм) Средний разряд машинистов 5 | чел.-ч. | 4.29 |  | 0.21364 |  |  | 571.71 |  | 122.14 | [17 empty] | 1
| 91.08.03-030 | Катки самоходные пневмоколесные статические, масса 30 т | маш.-ч | 7.08 |  | 0.35258 | 2391.6 | 1.27 | 3037.33 |  | 1070.91
| 4-100-060 | ОТм(ЗТм) Средний разряд машинистов 6 | чел.-ч. | 7.08 |  | 0.35258 |  |  | 668.23 |  | 235.61 | [17 empty] | 1
| 91.13.01-038 | Машины поливомоечные, вместимость цистерны 6 м3 | маш.-ч | 0.74 |  | 0.036852 | 1043.14 | 1.23 | 1283.06 |  | 47.28
| 4-100-040 | ОТм(ЗТм) Средний разряд машинистов 4 | чел.-ч. | 0.74 |  | 0.036852 |  |  | 497.46 |  | 18.33 | [17 empty] | 1
| 4 | М | [8 empty] | 8.45
| 01.7.03.01-0001 | Вода | м3 | 5 |  | 0.249 | 35.71 | 0.95 | 33.92 |  | 8.45
|  | Итого прямые затраты | [8 empty] | 2417.62
|  | ФОТ | [8 empty] | 733.15
| Пр/812-021.0-1 | НР Автомобильные дороги | % | 147 |  | 147 |  |  |  |  | 1077.73
| Пр/774-021.0 | СП Автомобильные дороги | % | 134 |  | 134 |  |  |  |  | 982.42
|  | Всего по позиции | [5 empty] | 89915.0602 |  | 4477.77 |  | 206.55 | 188.28 | 4477.77 | 1676.02 |  | = | 298.17 |  | 434.98 |  | = | 8.45 |  | 1077.73 | 982.42 |  | 1
20 | 02.3.01.02-1104 | Песок природный для строительных работ I класс, средний | м3 | 5.48 |  | 5.48 | 573.7 | 1.33 | 763.02 |  | 4181.35
Поправка: 571/пр_2022_п.83_т.2_стр.1_стб.3
|  | Всего по позиции | [5 empty] | 763.0201 |  | 4181.35 |  | 0 | 0 | 4181.35 | 0 |  | = | 0 |  | 0 |  | = | 4181.35 |  | 0 | 0 |  | 1
21 | ГЭСН 27-06-002-17 | Устройство цементобетонных покрытий однослойных средствами малой механизации, толщина слоя 20 см | 1000 м2 | 0.0075 |  | 0.0075
Объем: 0,0075=(3,75+1,25+2,5)/1000
| 1 | ОТ (ЗТ) | чел.-ч. |  |  | 2.265 |  |  |  |  | 992.21
| 1-100-29 | Средний разряд работы 2,9 | чел.-ч. | 302 |  | 2.265 |  |  | 438.06 |  | 992.21
| 2 | ЭМ | [8 empty] | 293.69
|  | ОТм(ЗТм) | чел.-ч. |  |  | 0.36173 |  |  |  |  | 183.01 | [17 empty] | 1
| 91.05.05-015 | Краны на автомобильном ходу, грузоподъемность 16 т | маш.-ч | 1.14 |  | 0.00855 |  |  | 1552.12 |  | 13.27
| 4-100-060 | ОТм(ЗТм) Средний разряд машинистов 6 | чел.-ч. | 1.14 |  | 0.00855 |  |  | 668.23 |  | 5.71 | [17 empty] | 1
| 91.06.05-011 | Погрузчики одноковшовые универсальные фронтальные пневмоколесные, номинальная вместимость основного ковша 2,6 м3, грузоподъемность 5 т | маш.-ч | 2.88 |  | 0.0216 |  |  | 1574.27 |  | 34
| 4-100-050 | ОТм(ЗТм) Средний разряд машинистов 5 | чел.-ч. | 2.88 |  | 0.0216 |  |  | 571.71 |  | 12.35 | [17 empty] | 1
| 91.07.04-002 | Вибраторы поверхностные | маш.-ч | 18.71 |  | 0.14033 | 8.54 | 1.32 | 11.27 |  | 1.58
| 91.08.04-021 | Котлы битумные передвижные электрические с центробежной мешалкой, объем загрузочной емкости 400 л | маш.-ч | 6.25 |  | 0.046875 | 95.25 | 1.32 | 125.73 |  | 5.89
| 91.13.01-038 | Машины поливомоечные, вместимость цистерны 6 м3 | маш.-ч | 22.3 |  | 0.16725 | 1043.14 | 1.23 | 1283.06 |  | 214.59
| 4-100-040 | ОТм(ЗТм) Средний разряд машинистов 4 | чел.-ч. | 22.3 |  | 0.16725 |  |  | 497.46 |  | 83.2 | [17 empty] | 1
| 91.14.02-001 | Автомобили бортовые, грузоподъемность до 5 т | маш.-ч | 3.2 |  | 0.024 | 477.92 | 1.22 | 583.06 |  | 13.99
| 4-100-040 | ОТм(ЗТм) Средний разряд машинистов 4 | чел.-ч. | 3.2 |  | 0.024 |  |  | 497.46 |  | 11.94 | [17 empty] | 1
| 91.16.01-001 | Электростанции передвижные, мощность 2 кВт | маш.-ч | 18.71 |  | 0.14033 |  |  | 73.91 |  | 10.37
| 4-100-040 | ОТм(ЗТм) Средний разряд машинистов 4 | чел.-ч. | 18.71 |  | 0.14033 |  |  | 497.46 |  | 69.81 | [17 empty] | 1
| 4 | М | [8 empty] | 553.4
| 01.2.01.01-1026 | Битум нефтяной дорожный БНД 90/130 | т | 0.007 |  | 5.25e-05 | 23188.21 | 1.15 | 26666.44 |  | 1.4
| 01.7.03.01-0001 | Вода | м3 | 178 |  | 1.335 | 35.71 | 0.95 | 33.92 |  | 45.28
| 01.7.20.08-0162 | Ткань мешочная, ширина 950 мм, поверхностная плотность 190 г/м2 | 10 м2 | 11 |  | 0.0825 | 592.04 | 1.44 | 852.54 |  | 70.33
| 02.3.01.02-1118 | Песок природный для строительных работ II класс, средний | м3 | 40 |  | 0.3 |  |  | 818.7 |  | 245.61
| 11.1.03.06-0014 | Доска обрезная лиственных пород (береза), сухая, длина 2-3,75 м, все ширины, толщина 25, 32, 40 мм, сорт I | м3 | 0.24 |  | 0.0018 | 32119.66 | 1.7 | 54603.42 |  | 98.29
| 11.1.03.06-0071 | Доска обрезная хвойных пород, естественной влажности, длина 2-6,5 м, ширина 100-250 мм, толщина 25 мм, сорт III | м3 | 0.19 |  | 0.001425 | 5764.42 | 1.94 | 11182.97 |  | 15.94
| 12.1.02.06-0012 | Рубероид кровельный РКК-350 | м2 | 7.58 |  | 0.05685 | 47.57 | 1.27 | 60.41 |  | 3.43
| 14.5.04.01-0011 | Мастика бутилкаучуковая строительная для герметизации швов цементобетонных покрытий | кг | 130 |  | 0.975 | 43.6 | 1.72 | 74.99 |  | 73.12
|  | Итого прямые затраты | [8 empty] | 2022.31
|  | ФОТ | [8 empty] | 1175.22
| Пр/812-021.0-1 | НР Автомобильные дороги | % | 147 |  | 147 |  |  |  |  | 1727.57
| Пр/774-021.0 | СП Автомобильные дороги | % | 134 |  | 134 |  |  |  |  | 1574.79
|  | Всего по позиции | [5 empty] | 709956 |  | 5324.67 |  | 34.96 | 31.87 | 5324.67 | 293.69 |  | = | 992.21 |  | 183.01 |  | = | 553.4 |  | 1727.57 | 1574.79 |  | 1
22 | 04.1.02.03-0003 | Смеси бетонные тяжелого бетона (БСТ) для дорожных и аэродромных покрытий и оснований, класс В7,5 (М100) | м3 | 1.53 |  | 1.53 |  |  | 5826.7 |  | 8914.85
|  | Всего по позиции | [5 empty] | 5826.6993 |  | 8914.85 |  | 0 | 0 | 8914.85 | 0 |  | = | 0 |  | 0 |  | = | 8914.85 |  | 0 | 0 |  | 1
23 | ГЭСН 27-07-001-03 | Устройство асфальтобетонных покрытий дорожек и тротуаров двухслойных: нижний слой из горячей асфальтобетонной смеси толщиной 4,5 см (толщиной 6 см) Поправки к: М *1,5 | 100 м2 | 0.125 |  | 0.125
Объем: 0,125=12,5/100
| 1 | ОТ (ЗТ) | чел.-ч. |  |  | 1.12 |  |  |  |  | 557.16
| 1-100-40 | Средний разряд работы 4,0 | чел.-ч. | 8.96 |  | 1.12 |  |  | 497.46 |  | 557.16
| 2 | ЭМ | [8 empty] | 12.32
|  | ОТм(ЗТм) | чел.-ч. |  |  | 0.005 |  |  |  |  | 2.91 | [17 empty] | 1
| 91.05.05-015 | Краны на автомобильном ходу, грузоподъемность 16 т | маш.-ч | 0.02 |  | 0.0025 |  |  | 1552.12 |  | 3.88
| 4-100-060 | ОТм(ЗТм) Средний разряд машинистов 6 | чел.-ч. | 0.02 |  | 0.0025 |  |  | 668.23 |  | 1.67 | [17 empty] | 1
| 91.08.09-001 | Виброплиты с двигателем внутреннего сгорания | маш.-ч | 1.21 |  | 0.15125 |  |  | 46.14 |  | 6.98
| 91.14.02-001 | Автомобили бортовые, грузоподъемность до 5 т | маш.-ч | 0.02 |  | 0.0025 | 477.92 | 1.22 | 583.06 |  | 1.46
| 4-100-040 | ОТм(ЗТм) Средний разряд машинистов 4 | чел.-ч. | 0.02 |  | 0.0025 |  |  | 497.46 |  | 1.24 | [17 empty] | 1
| 4 | М | [8 empty] | 300
| 01.2.01.01-1026 | Битум нефтяной дорожный БНД 90/130 | т | 0.06 | 1.5 | 0.01125 | 23188.21 | 1.15 | 26666.44 |  | 300
|  | Итого прямые затраты | [8 empty] | 872.39
|  | ФОТ | [8 empty] | 560.07
| Пр/812-021.1-1 | НР Автомобильные дороги устройство покрытий дорожек, тротуаров, мостовых и площадок и прочее | % | 113 |  | 113 |  |  |  |  | 632.88
| Пр/774-021.1 | СП Автомобильные дороги устройство покрытий дорожек, тротуаров, мостовых и площадок и прочее | % | 77 |  | 77 |  |  |  |  | 431.25
|  | Всего по позиции | [5 empty] | 15492.16 |  | 1936.52 |  | 234.92 | 160.08 | 1936.52 | 12.32 |  | = | 557.16 |  | 2.91 |  | = | 300 |  | 632.88 | 431.25 |  | 1
24 | 04.2.01.01-0042 | Смеси асфальтобетонные плотные крупнозернистые, тип Б, марка II | т | 2.0006 |  | 2.0006 | 4448.69 |  |  |  | 8900.16
|  | Всего по позиции | [5 empty] | 4448.6898 |  | 8900.16 |  | 0 | 0 | 8900.16 | 0 |  | = | 0 |  | 0 |  | = | 8900.16 |  | 0 | 0 |  | 1
25 | ГЭСН 27-07-001-04 | Устройство асфальтобетонных покрытий дорожек и тротуаров двухслойных: верхний слой из горячей асфальтобетонной смеси толщиной 3 см (толщиной 6 см) Поправки к: М *2 | 100 м2 | 0.125 |  | 0.125
Объем: 0,125=12,5/100
| 1 | ОТ (ЗТ) | чел.-ч. |  |  | 1.12 |  |  |  |  | 557.16
| 1-100-40 | Средний разряд работы 4,0 | чел.-ч. | 8.96 |  | 1.12 |  |  | 497.46 |  | 557.16
| 2 | ЭМ | [8 empty] | 10.01
|  | ОТм(ЗТм) | чел.-ч. |  |  | 0.005 |  |  |  |  | 2.91 | [17 empty] | 1
| 91.05.05-015 | Краны на автомобильном ходу, грузоподъемность 16 т | маш.-ч | 0.02 |  | 0.0025 |  |  | 1552.12 |  | 3.88
| 4-100-060 | ОТм(ЗТм) Средний разряд машинистов 6 | чел.-ч. | 0.02 |  | 0.0025 |  |  | 668.23 |  | 1.67 | [17 empty] | 1
| 91.08.09-001 | Виброплиты с двигателем внутреннего сгорания | маш.-ч | 0.81 |  | 0.10125 |  |  | 46.14 |  | 4.67
| 91.14.02-001 | Автомобили бортовые, грузоподъемность до 5 т | маш.-ч | 0.02 |  | 0.0025 | 477.92 | 1.22 | 583.06 |  | 1.46
| 4-100-040 | ОТм(ЗТм) Средний разряд машинистов 4 | чел.-ч. | 0.02 |  | 0.0025 |  |  | 497.46 |  | 1.24 | [17 empty] | 1
| 4 | М | [8 empty] | 400
| 01.2.01.01-1026 | Битум нефтяной дорожный БНД 90/130 | т | 0.06 | 2 | 0.015 | 23188.21 | 1.15 | 26666.44 |  | 400
|  | Итого прямые затраты | [8 empty] | 970.08
|  | ФОТ | [8 empty] | 560.07
| Пр/812-021.1-1 | НР Автомобильные дороги устройство покрытий дорожек, тротуаров, мостовых и площадок и прочее | % | 113 |  | 113 |  |  |  |  | 632.88
| Пр/774-021.1 | СП Автомобильные дороги устройство покрытий дорожек, тротуаров, мостовых и площадок и прочее | % | 77 |  | 77 |  |  |  |  | 431.25
|  | Всего по позиции | [5 empty] | 16273.68 |  | 2034.21 |  | 234.92 | 160.08 | 2034.21 | 10.01 |  | = | 557.16 |  | 2.91 |  | = | 400 |  | 632.88 | 431.25 |  | 1
26 | 04.2.01.01-0049 | Смеси асфальтобетонные плотные мелкозернистые, тип Б, марка II | т | 1.785 |  | 1.785 | 4513.48 |  |  |  | 8056.56
|  | Всего по позиции | [5 empty] | 4513.479 |  | 8056.56 |  | 0 | 0 | 8056.56 | 0 |  | = | 0 |  | 0 |  | = | 8056.56 |  | 0 | 0 |  | 1
27 | ГЭСН 47-01-046-03 | Подготовка почвы для устройства партерного и обыкновенного газона с внесением растительной земли слоем 15 см: механизированным способом | 100 м2 | 0.8 |  | 0.8
Объем: 0,8=80/100
| 1 | ОТ (ЗТ) | чел.-ч. |  |  | 21.424 |  |  |  |  | 8828.4
| 1-100-22 | Средний разряд работы 2,2 | чел.-ч. | 26.78 |  | 21.424 |  |  | 412.08 |  | 8828.4
| 2 | ЭМ | [8 empty] | 30.65
|  | ОТм(ЗТм) | чел.-ч. |  |  | 0.04 |  |  |  |  | 19.9 | [17 empty] | 1
| 91.12.08-051 | Катки прицепные кольчатые 2 т | маш.-ч | 0.14 |  | 0.112 | 50.89 | 1.37 | 69.72 |  | 7.81
| 91.15.03-014 | Тракторы на пневмоколесном ходу, мощность 59 кВт (80 л.с.) | маш.-ч | 0.05 |  | 0.04 | 487.94 | 1.17 | 570.89 |  | 22.84
| 4-100-040 | ОТм(ЗТм) Средний разряд машинистов 4 | чел.-ч. | 0.05 |  | 0.04 |  |  | 497.46 |  | 19.9 | [17 empty] | 1
|  | Итого прямые затраты | [8 empty] | 8878.95
|  | ФОТ | [8 empty] | 8848.3
| Пр/812-041.0-1 | НР Озеленение. Защитные лесонасаждения | % | 103 |  | 103 |  |  |  |  | 9113.75
| Пр/774-041.0 | СП Озеленение. Защитные лесонасаждения | % | 72 |  | 72 |  |  |  |  | 6370.78
|  | Всего по позиции | [5 empty] | 30454.35 |  | 24363.48 |  | 749.46 | 523.89 | 24363.48 | 30.65 |  | = | 8828.4 |  | 19.9 |  | = | 0 |  | 9113.75 | 6370.78 |  | 1
28 | 16.2.01.02-0001 | Земля растительная | м3 | 12 |  | 12 | 1062.45 | 1.1 | 1168.7 |  | 14024.4
|  | Всего по позиции | [5 empty] | 1168.7 |  | 14024.4 |  | 0 | 0 | 14024.4 | 0 |  | = | 0 |  | 0 |  | = | 14024.4 |  | 0 | 0 |  | 1
29 | ГЭСН 47-01-046-04 | Подготовка почвы для устройства партерного и обыкновенного газона с внесением растительной земли слоем 15 см: вручную | 100 м2 | 0.2 |  | 0.2
Объем: 0,2=20/100
| 1 | ОТ (ЗТ) | чел.-ч. |  |  | 8 |  |  |  |  | 3296.64
| 1-100-22 | Средний разряд работы 2,2 | чел.-ч. | 40 |  | 8 |  |  | 412.08 |  | 3296.64
|  | Итого прямые затраты | [8 empty] | 3296.64
|  | ФОТ | [8 empty] | 3296.64
| Пр/812-041.0-1 | НР Озеленение. Защитные лесонасаждения | % | 103 |  | 103 |  |  |  |  | 3395.54
| Пр/774-041.0 | СП Озеленение. Защитные лесонасаждения | % | 72 |  | 72 |  |  |  |  | 2373.58
|  | Всего по позиции | [5 empty] | 45328.8 |  | 9065.76 |  | 84.89 | 59.34 | 9065.76 | 0 |  | = | 3296.64 |  | 0 |  | = | 0 |  | 3395.54 | 2373.58 |  | 1
30 | 16.2.01.02-0001 | Земля растительная | м3 | 3 |  | 3 | 1062.45 | 1.1 | 1168.7 |  | 3506.1
|  | Всего по позиции | [5 empty] | 1168.7 |  | 3506.1 |  | 0 | 0 | 3506.1 | 0 |  | = | 0 |  | 0 |  | = | 3506.1 |  | 0 | 0 |  | 1
31 | ГЭСН 47-01-046-05 | На каждые 5 см изменения толщины слоя добавлять или исключать к нормам с 47-01-046-01 по 47-01-046-04 | 100 м2 | -1 |  | -1
Объем: -1=-100/100
| 1 | ОТ (ЗТ) | чел.-ч. |  |  | -5.47 |  |  |  |  | -2254.08
| 1-100-22 | Средний разряд работы 2,2 | чел.-ч. | 5.47 |  | -5.47 |  |  | 412.08 |  | -2254.08
|  | Итого прямые затраты | [8 empty] | -2254.08
31.1 | 16.2.01.02-0001 | Исключен Земля растительная | м3 | 5 |  | -5 | 1062.45 | 1.1 | 1168.7 |  | -5843.5 | 0 | 0 | -5843.5 | [8 empty] | -5843.5 |  | 0 | 0 |  | 1
|  | ФОТ | [8 empty] | -2254.08
| Пр/812-041.0-1 | НР Озеленение. Защитные лесонасаждения | % | 103 |  | 103 |  |  |  |  | -2321.7
| Пр/774-041.0 | СП Озеленение. Защитные лесонасаждения | % | 72 |  | 72 |  |  |  |  | -1622.94
|  | Всего по позиции | [5 empty] | 12042.22 |  | -12042.22 |  | -424.44 | -296.7 | -6198.72 | 0 |  | = | -2254.08 |  | 0 |  | = | 0 |  | -2321.7 | -1622.94 |  | 1
32 | ГЭСН 47-01-046-06 | Посев газонов партерных, мавританских и обыкновенных вручную | 100 м2 | 1 |  | 1
Объем: 1=(100)/100
| 1 | ОТ (ЗТ) | чел.-ч. |  |  | 5.67 |  |  |  |  | 2319.24
| 2-100-02 | Рабочий 2 разряда | чел.-ч | 5 |  | 5 |  |  | 404.65 |  | 2023.25
| 2-100-03 | Рабочий 3 разряда | чел.-ч | 0.67 |  | 0.67 |  |  | 441.78 |  | 295.99
| 2 | ЭМ | [8 empty] | 1667.98
|  | ОТм(ЗТм) | чел.-ч. |  |  | 1.3 |  |  |  |  | 646.7 | [17 empty] | 1
| 91.13.01-038 | Машины поливомоечные, вместимость цистерны 6 м3 | маш.-ч | 1.3 |  | 1.3 | 1043.14 | 1.23 | 1283.06 |  | 1667.98
| 4-100-040 | ОТм(ЗТм) Средний разряд машинистов 4 | чел.-ч. | 1.3 |  | 1.3 |  |  | 497.46 |  | 646.7 | [17 empty] | 1
| 4 | М | [8 empty] | 339.2
| 01.7.03.01-0001 | Вода | м3 | 10 |  | 10 | 35.71 | 0.95 | 33.92 |  | 339.2
|  | Итого прямые затраты | [8 empty] | 4973.12
|  | ФОТ | [8 empty] | 2965.94
| Пр/812-041.0-1 | НР Озеленение. Защитные лесонасаждения | % | 103 |  | 103 |  |  |  |  | 3054.92
| Пр/774-041.0 | СП Озеленение. Защитные лесонасаждения | % | 72 |  | 72 |  |  |  |  | 2135.48
|  | Всего по позиции | [5 empty] | 10163.52 |  | 10163.52 |  | 1384.21 | 967.6 | 10163.52 | 1667.98 |  | = | 2319.24 |  | 646.7 |  | = | 339.2 |  | 3054.92 | 2135.48 |  | 1
33 | 16.2.02.01-0001 | Семена газонной травы, травосмесь «Универсальная» | кг | 2 |  | 2 | 271.55 | 1.12 | 304.14 |  | 608.28
|  | Всего по позиции | [5 empty] | 304.14 |  | 608.28 |  | 0 | 0 | 608.28 | 0 |  | = | 0 |  | 0 |  | = | 608.28 |  | 0 | 0 |  | 1
|  | Итого прямые затраты по разделу | [8 empty] | 69353.63
в том числе
|  | оплата труда | [8 empty] | 18074.99
|  | эксплуатация машин и механизмов | [8 empty] | 7329.39
в том числе
|  | эксплуатация машин и механизмов | [8 empty] | 5205.86
в том числе
|  | оплата труда машинистов (ОТм) | [8 empty] | 2123.53
|  | доплаты к оплате труда машинистов | [8 empty] | 0
|  | материальные ресурсы | [8 empty] | 43949.25
в том числе
|  | материальные ресурсы без учета дополнительной перевозки | [8 empty] | 43949.25
|  | дополнительная перевозка материальных ресурсов | [8 empty] | 0
|  | перевозка | [8 empty] | 0
|  | Всего ФОТ (справочно) | [8 empty] | 20198.52
|  | Всего накладные расходы | [8 empty] | 21713.04
|  | Всего сметная прибыль | [8 empty] | 15005.74
|  | Итого оборудование | [8 empty] | 0
в том числе
|  | оборудование без учета дополнительной перевозки | [8 empty] | 0
|  | дополнительная перевозка оборудования | [8 empty] | 0
Итого прочие затраты
|  | Итого хозяйственный инвентарь | [8 empty] | 0
|  | Итого по разделу | [8 empty] | 106072.41
Справочно
|  | материальные ресурсы, отсутствующие в ФРСН | [8 empty] | 0
|  | оборудование, отсутствующие в ФРСН | [8 empty] | 0
|  | затраты труда рабочих |  |  |  | 43.2186
|  | затраты труда машинистов |  |  |  | 3.7934
Раздел: Погрузка, перевозка
34 | 05-1 | Погрузка в автотранспортное средство: изделия из сборного железобетона, бетона, керамзитобетона массой свыше 6 т | 1т груза | 10 |  | 10 |  |  | 287.5 |  | 2875
Объем: 10=4*2,5
|  | Всего по позиции | [5 empty] | 287.5 |  | 2875 |  | 0 | 0 | 2875 |  | 0 | = |  | 0 |  | 0 | = |  |  | 0 | 0 | 2875 | 1
35 | 01-20-1-01-0047 | Перевозка грузов I класса автомобилями бортовыми грузоподъемностью до 20 т по дорогам с усовершенствованным (асфальтобетонным, цементобетонным, железобетонным, обработанным органическим вяжущим) дорожным покрытием на расстояние 47 км | 1т груза | 10 |  | 10 |  |  | 547.92 |  | 5479.2
|  | Всего по позиции | [5 empty] | 547.92 |  | 5479.2 |  | 0 | 0 | 5479.2 |  | 0 | = |  | 0 |  | 0 | = |  |  | 0 | 0 | 5479.2 | 1
|  | Итого прямые затраты по разделу | [8 empty] | 8354.2
в том числе
|  | оплата труда | [8 empty] | 0
|  | эксплуатация машин и механизмов | [8 empty] | 0
в том числе
|  | эксплуатация машин и механизмов | [8 empty] | 0
в том числе
|  | оплата труда машинистов (ОТм) | [8 empty] | 0
|  | доплаты к оплате труда машинистов | [8 empty] | 0
|  | материальные ресурсы | [8 empty] | 0
в том числе
|  | материальные ресурсы без учета дополнительной перевозки | [8 empty] | 0
|  | дополнительная перевозка материальных ресурсов | [8 empty] | 0
|  | перевозка | [8 empty] | 8354.2
|  | Всего ФОТ (справочно) | [8 empty] | 0
|  | Всего накладные расходы | [8 empty] | 0
|  | Всего сметная прибыль | [8 empty] | 0
|  | Итого оборудование | [8 empty] | 0
в том числе
|  | оборудование без учета дополнительной перевозки | [8 empty] | 0
|  | дополнительная перевозка оборудования | [8 empty] | 0
Итого прочие затраты
|  | Итого хозяйственный инвентарь | [8 empty] | 0
|  | Итого по разделу | [8 empty] | 8354.2
Справочно
|  | материальные ресурсы, отсутствующие в ФРСН | [8 empty] | 0
|  | оборудование, отсутствующие в ФРСН | [8 empty] | 0
|  | затраты труда рабочих |  |  |  | 0
|  | затраты труда машинистов |  |  |  | 0
ИТОГИ ПО СМЕТЕ
|  | ВСЕГО строительные работы | [8 empty] | 508301.67
в том числе
|  | Всего прямые затраты | [8 empty] | 448495.37
в том числе
|  | оплата труда (ОТ) | [8 empty] | 33768.89
|  | эксплуатация машин и механизмов | [8 empty] | 9333.72
в том числе
|  | эксплуатация машин и механизмов | [8 empty] | 6357.7
в том числе
|  | оплата труда машинистов (ОТм) | [8 empty] | 2976.02
|  | доплаты к оплате труда машинистов | [8 empty] | 0
|  | материальные ресурсы | [8 empty] | 397038.56
в том числе
|  | материальные ресурсы без учета дополнительной перевозки | [8 empty] | 397038.56
|  | дополнительная перевозка материальных ресурсов | [8 empty] | 0
|  | перевозка | [8 empty] | 8354.2
|  | ФОТ (справочно) | [8 empty] | 36744.91
|  | накладные расходы | [8 empty] | 37016.81
|  | сметная прибыль | [8 empty] | 22789.49
|  | ВСЕГО монтажные работы | [8 empty] | 125115.23
в том числе
|  | Всего прямые затраты | [8 empty] | 52902.75
в том числе
|  | оплата труда (ОТ) | [8 empty] | 48513.06
|  | эксплуатация машин и механизмов | [8 empty] | 981.39
в том числе
|  | эксплуатация машин и механизмов | [8 empty] | 702.24
в том числе
|  | оплата труда машинистов (ОТм) | [8 empty] | 279.15
|  | доплаты к оплате труда машинистов | [8 empty] | 0
|  | материальные ресурсы | [8 empty] | 3408.3
в том числе
|  | материальные ресурсы без учета дополнительной перевозки | [8 empty] | 3408.3
|  | дополнительная перевозка материальных ресурсов | [8 empty] | 0
|  | перевозка | [8 empty] | 0
|  | ФОТ (справочно) | [8 empty] | 48792.21
|  | накладные расходы | [8 empty] | 47328.45
|  | сметная прибыль | [8 empty] | 24884.03
|  | ВСЕГО оборудование | [8 empty] | 0
в том числе
|  | оборудование без учета дополнительной перевозки | [8 empty] | 0
|  | дополнительная перевозка оборудования | [8 empty] | 0
|  | ВСЕГО прочие затраты | [8 empty] | 0
в том числе
прочие затраты
|  | Хозяйственный инвентарь | [8 empty] | 0
|  | Пусконаладочные работы | [8 empty] | 0
в том числе
|  | Всего прямые затраты | [8 empty] | 0
в том числе
|  | оплата труда (ОТ) | [8 empty] | 0
|  | эксплуатация машин и механизмов | [8 empty] | 0
в том числе
|  | эксплуатация машин и механизмов | [8 empty] | 0
в том числе
|  | оплата труда машинистов (ОТм) | [8 empty] | 0
|  | доплаты к оплате труда машинистов | [8 empty] | 0
|  | материальные ресурсы | [8 empty] | 0
в том числе
|  | материальные ресурсы без учета дополнительной перевозки | [8 empty] | 0
|  | дополнительная перевозка материальных ресурсов | [8 empty] | 0
|  | перевозка | [8 empty] | 0
|  | ФОТ (справочно) | [8 empty] | 0
|  | накладные расходы | [8 empty] | 0
|  | сметная прибыль | [8 empty] | 0
|  | ВСЕГО по смете | [8 empty] | 633416.9
в том числе
|  | Всего прямые затраты | [8 empty] | 501398.12
в том числе
|  | оплата труда (ОТ) | [8 empty] | 82281.95
|  | эксплуатация машин и механизмов | [8 empty] | 10315.11
в том числе
|  | эксплуатация машин и механизмов | [8 empty] | 7059.94
в том числе
|  | оплата труда машинистов (ОТм) | [8 empty] | 3255.17
|  | доплаты к оплате труда машинистов | [8 empty] | 0
|  | материальные ресурсы | [8 empty] | 400446.86
в том числе
|  | материальные ресурсы без учета дополнительной перевозки | [8 empty] | 400446.86
|  | дополнительная перевозка материальных ресурсов | [8 empty] | 0
|  | перевозка | [8 empty] | 8354.2
|  | Всего ФОТ (справочно) | [8 empty] | 85537.12
|  | Всего накладные расходы | [8 empty] | 84345.26
|  | Всего сметная прибыль | [8 empty] | 47673.52
|  | Всего оборудование | [8 empty] | 0
в том числе
|  | оборудование без учета дополнительной перевозки | [8 empty] | 0
|  | дополнительная перевозка оборудования | [8 empty] | 0
|  | Всего прочие затраты | [8 empty] | 0
Справочно
|  | материальные ресурсы, отсутствующие в ФРСН | [8 empty] | 346687.6
|  | оборудование, отсутствующие в ФРСН | [8 empty] | 0
|  | затраты труда рабочих |  |  |  | 174.3893
|  | затраты труда машинистов |  |  |  | 5.8236
| Составил | Главный специалист сметного отдела |  |  |  |  | Каплина С.Г.
[должность,подпись(инициалы,фамилия)]
Проверил
[должность,подпись(инициалы,фамилия)]

## 02-01-04_1
Smeta.RU (495) 974-1589
Унифицированная форма № КС-2
Утверждена постановлением Госкомстата России
от 11.11.99. № 100
Код
[9 empty] | Форма по ОКУД | 322005
Инвестор | [8 empty] | по ОКПО
организация, адрес, телефон, факс
Заказчик | [8 empty] | по ОКПО
организация, адрес, телефон, факс
Подрядчик | [8 empty] | по ОКПО
организация, адрес, телефон, факс
Стройка |  | Строительство КТП-10/0,4 кВ с установкой трансформатора 250 кВА, КЛ-10 кВ от места врезки в КЛ-10 кВ направлением РУ-10 кВ ТП №20143-I - РУ-10 кВ ТП №25396 до сооружаемой КТП-10/0,4 кВ ПС-110 кВ №316 "Дарьино", прибор учета, в т.ч. ПИР, МО, Одинцовский р-н, д.Маслово, 50:20:0000000:313349 | [28 empty] | Строительство КТП-10/0,4 кВ с установкой трансформатора 250 кВА, КЛ-10 кВ от места врезки в КЛ-10 кВ направлением РУ-10 кВ ТП №20143-I - РУ-10 кВ ТП №25396 до сооружаемой КТП-10/0,4 кВ ПС-110 кВ №316 "Дарьино", прибор учета, в т.ч. ПИР, МО, Одинцовский р-н, д.Маслово, 50:20:0000000:313349
наименование, адрес
Объект |  | 04. Строительство 2КЛ-10 кВ ( открыто в трубах)
наименование
Вид деятельности по ОКДП
[7 empty] | Договор подряда |  | номер
дата
Вид операции
[6 empty] | Номер документа | Дата составления | Отчетный период
[8 empty] | с | по
AKT
О ПРИЕМКЕ ВЫПОЛНЕННЫХ РАБОТ
Составлен(а) в текущем уровне цен на март 2025 года
№ п/п |  | Обоснование | Наименование работ и затрат | Единица измерения | Количество |  |  | Сметная стоимость, руб.
№ п/п | поз. по сме-те
[5 empty] | на единицу измерения | коэффициенты | всего с учетом коэффициентов | на единицу измерения в базисном уровне цен | индекс | на единицу измерения в текущем уровне цен | коэффициенты | всего в текущем уровне цен
1 | 2 | 3 | 4 | 5 | 6 | 7 | 8 | 9 | 10 | 11 | 12 | 13
Локальная смета 02-01-04. Строительство КЛ-10 кВ (в трубах открыто) от сущ. КЛ-10кВ направлением ТП№20143"1" - ТП№25396 до проектируемой КТП | [31 empty] | Локальная смета 02-01-04. Строительство КЛ-10 кВ (в трубах открыто) от сущ. КЛ-10кВ направлением ТП№20143"1" - ТП№25396 до проектируемой КТП
Раздел: Земляные работы
1 | 1 | ГЭСН 01-01-010-41 | Разработка грунта в отвал экскаваторами, вместимость ковша 0,25 м3, группа грунтов: 2 | 1000 м3 | 0.021 |  | 0.021
Объем: 0,021=21/1000
|  | 1 | ОТ (ЗТ) | чел.-ч. |  |  | 0.18753 |  |  |  |  | 75.88
|  | 1-100-20 | Затраты труда рабочих (Средний разряд - 2) | чел.-ч. | 8.93 |  | 0.18753 |  |  | 404.65 |  | 75.88
|  | 2 | ЭМ | [8 empty] | 791.3
|  |  | ОТм(ЗТм) | чел.-ч. |  |  | 0.97629 |  |  |  |  | 558.15 | [17 empty] | 1
|  | 91.01.05-066 | Экскаваторы одноковшовые дизельные на гусеничном ходу, объем ковша 0,25 м3 | маш.-ч | 46.49 |  | 0.97629 | 675.43 | 1.2 | 810.52 |  | 791.3
|  | 4-100-050 | ОТм(ЗТм) Средний разряд машинистов 5 | чел.-ч. | 46.49 |  | 0.97629 |  |  | 571.71 |  | 558.15 | [17 empty] | 1
|  |  | Итого прямые затраты | [8 empty] | 1425.33
|  |  | ФОТ | [8 empty] | 634.03
|  | Пр/812-001.1-1 | НР Земляные работы, выполняемые: механизированным способом | % | 92 |  | 92 |  |  |  |  | 583.31
|  | Пр/774-001.1 | СП Земляные работы, выполняемые: механизированным способом | % | 46 |  | 46 |  |  |  |  | 291.65
|  |  | Всего по позиции | [5 empty] | 109537.619 |  | 2300.29 |  | 18.87 | 9.43 | 2300.29 | 791.3 |  | = | 75.88 |  | 558.15 |  | = | 0 |  | 583.31 | 291.65 |  | 1
2 | 2 | ГЭСН 01-02-057-02 | Разработка грунта вручную в траншеях глубиной до 2 м без креплений с откосами, группа грунтов: 2 | 100 м3 | 0.09 |  | 0.09
Объем: 0,09=9/100
|  | 1 | ОТ (ЗТ) | чел.-ч. |  |  | 13.86 |  |  |  |  | 5608.45
|  | 1-100-20 | Затраты труда рабочих (Средний разряд - 2) | чел.-ч. | 154 |  | 13.86 |  |  | 404.65 |  | 5608.45
|  |  | Итого прямые затраты | [8 empty] | 5608.45
|  |  | ФОТ | [8 empty] | 5608.45
|  | Пр/812-001.2-1 | НР Земляные работы, выполняемые: ручным способом | % | 89 |  | 89 |  |  |  |  | 4991.52
|  | Пр/774-001.2 | СП Земляные работы, выполняемые: ручным способом | % | 40 |  | 40 |  |  |  |  | 2243.38
|  |  | Всего по позиции | [5 empty] | 142703.8889 |  | 12843.35 |  | 32.41 | 14.57 | 12843.35 | 0 |  | = | 5608.45 |  | 0 |  | = | 0 |  | 4991.52 | 2243.38 |  | 1
3 | 3 | ГЭСН 01-02-061-01 | Засыпка вручную траншей, пазух котлованов и ям, группа грунтов: 1 | 100 м3 | 0.0675 |  | 0.0675
Объем: 0,0675=6,75/100
|  | 1 | ОТ (ЗТ) | чел.-ч. |  |  | 5.9737 |  |  |  |  | 2317.52
|  | 1-100-15 | Затраты труда рабочих (Средний разряд - 1,5) | чел.-ч. | 88.5 |  | 5.9737 |  |  | 387.95 |  | 2317.52
|  |  | Итого прямые затраты | [8 empty] | 2317.52
|  |  | ФОТ | [8 empty] | 2317.52
|  | Пр/812-001.2-1 | НР Земляные работы, выполняемые: ручным способом | % | 89 |  | 89 |  |  |  |  | 2062.59
|  | Пр/774-001.2 | СП Земляные работы, выполняемые: ручным способом | % | 40 |  | 40 |  |  |  |  | 927.01
|  |  | Всего по позиции | [5 empty] | 78624 |  | 5307.12 |  | 23.31 | 10.48 | 5307.12 | 0 |  | = | 2317.52 |  | 0 |  | = | 0 |  | 2062.59 | 927.01 |  | 1
4 | 4 | ГЭСН 01-01-033-01 | Засыпка траншей и котлованов с перемещением грунта до 5 м бульдозерами мощностью: 59 кВт (80 л.с.), группа грунтов 1 | 1000 м3 | 0.01575 |  | 0.01575
Объем: 0,01575=15,75/1000
|  | 2 | ЭМ | [8 empty] | 122.58
|  |  | ОТм(ЗТм) | чел.-ч. |  |  | 0.10883 |  |  |  |  | 59.59 | [17 empty] | 1
|  | 91.01.01-034 | Бульдозеры, мощность 59 кВт (80 л.с.) | маш.-ч | 6.91 |  | 0.10883 | 828.16 | 1.36 | 1126.3 |  | 122.58
|  | 4-100-050 | ОТм(ЗТм) Средний разряд машинистов 5 | чел.-ч. | 6.91 |  | 0.10883 |  |  | 547.58 |  | 59.59 | [17 empty] | 1
|  |  | Итого прямые затраты | [8 empty] | 182.17
|  |  | ФОТ | [8 empty] | 59.59
|  | Пр/812-001.1-1 | НР Земляные работы, выполняемые: механизированным способом | % | 92 |  | 92 |  |  |  |  | 54.82
|  | Пр/774-001.1 | СП Земляные работы, выполняемые: механизированным способом | % | 46 |  | 46 |  |  |  |  | 27.41
|  |  | Всего по позиции | [5 empty] | 16787.3016 |  | 264.4 |  | 7.93 | 3.97 | 264.4 | 122.58 |  | = | 0 |  | 59.59 |  | = | 0 |  | 54.82 | 27.41 |  | 1
5 | 5 | ГЭСН 01-02-005-01 | Уплотнение грунта пневматическими трамбовками, группа грунтов: 1-2 | 100 м3 | 0.1575 |  | 0.1575
Объем: 0,1575=15,75/100
|  | 1 | ОТ (ЗТ) | чел.-ч. |  |  | 1.9735 |  |  |  |  | 871.84
|  | 1-100-30 | Затраты труда рабочих (Средний разряд - 3) | чел.-ч. | 12.53 |  | 1.9735 |  |  | 441.78 |  | 871.84
|  | 2 | ЭМ | [8 empty] | 161.41
|  |  | ОТм(ЗТм) | чел.-ч. |  |  | 0.41265 |  |  |  |  | 205.28 | [17 empty] | 1
|  | 91.08.09-023 | Трамбовки пневматические при работе от передвижных компрессорных установок | маш.-ч | 10.5 |  | 1.6538 | 2.41 | 1.21 | 2.92 |  | 4.83
|  | 91.18.01-007 | Компрессоры винтовые передвижные с двигателем внутреннего сгорания, давление до 0,7 МПа (7 атм), производительность до 5,4 м3/мин | маш.-ч | 2.62 |  | 0.41265 |  |  | 379.45 |  | 156.58
|  | 4-100-040 | ОТм(ЗТм) Средний разряд машинистов 4 | чел.-ч. | 2.62 |  | 0.41265 |  |  | 497.46 |  | 205.28 | [17 empty] | 1
|  |  | Итого прямые затраты | [8 empty] | 1238.53
|  |  | ФОТ | [8 empty] | 1077.12
|  | Пр/812-001.1-1 | НР Земляные работы, выполняемые: механизированным способом | % | 92 |  | 92 |  |  |  |  | 990.95
|  | Пр/774-001.1 | СП Земляные работы, выполняемые: механизированным способом | % | 46 |  | 46 |  |  |  |  | 495.48
|  |  | Всего по позиции | [5 empty] | 17301.3333 |  | 2724.96 |  | 136.1 | 68.05 | 2724.96 | 161.41 |  | = | 871.84 |  | 205.28 |  | = | 0 |  | 990.95 | 495.48 |  | 1
6 | 6 | ГЭСН 01-02-027-01 | Планировка площадей: механизированным способом, группа грунтов 1 | 1000 м2 | 0.0525 |  | 0.0525
Объем: 0,0525=52,5/1000
|  | 2 | ЭМ | [8 empty] | 76.55
|  |  | ОТм(ЗТм) | чел.-ч. |  |  | 0.0441 |  |  |  |  | 29.47 | [17 empty] | 1
|  | 91.01.01-035 | Бульдозеры, мощность 79 кВт (108 л.с.) | маш.-ч | 0.5 |  | 0.02625 | 887.54 | 1.36 | 1207.05 |  | 31.69
|  | 4-100-060 | ОТм(ЗТм) Средний разряд машинистов 6 | чел.-ч. | 0.5 |  | 0.02625 |  |  | 668.23 |  | 17.54 | [17 empty] | 1
|  | 91.01.02-004 | Автогрейдеры среднего типа, мощность 99 кВт (135 л.с.) | маш.-ч | 0.34 |  | 0.01785 | 1933 | 1.3 | 2512.9 |  | 44.86
|  | 4-100-060 | ОТм(ЗТм) Средний разряд машинистов 6 | чел.-ч. | 0.34 |  | 0.01785 |  |  | 668.23 |  | 11.93 | [17 empty] | 1
|  |  | Итого прямые затраты | [8 empty] | 106.02
|  |  | ФОТ | [8 empty] | 29.47
|  | Пр/812-001.4-1 | НР Земляные работы, выполняемые: по другим видам работ (подготовительные, сопутствующие, укрепительные) | % | 89 |  | 89 |  |  |  |  | 26.23
|  | Пр/774-001.4 | СП Земляные работы, выполняемые: по другим видам работ (подготовительные, сопутствующие, укрепительные) | % | 41 |  | 41 |  |  |  |  | 12.08
|  |  | Всего по позиции | [5 empty] | 2749.1429 |  | 144.33 |  | 62.44 | 28.77 | 144.33 | 76.55 |  | = | 0 |  | 29.47 |  | = | 0 |  | 26.23 | 12.08 |  | 1
7 | 7 | ГЭСН 01-02-027-04 | Планировка площадей: ручным способом, группа грунтов 1 | 1000 м2 | 0.0225 |  | 0.0225
Объем: 0,0225=22,5/1000
|  | 1 | ОТ (ЗТ) | чел.-ч. |  |  | 2.25 |  |  |  |  | 994.01
|  | 1-100-30 | Средний разряд работы 3,0 | чел.-ч. | 100 |  | 2.25 |  |  | 441.78 |  | 994.01
|  |  | Итого прямые затраты | [8 empty] | 994.01
|  |  | ФОТ | [8 empty] | 994.01
|  | Пр/812-001.4-1 | НР Земляные работы, выполняемые: по другим видам работ (подготовительные, сопутствующие, укрепительные) | % | 89 |  | 89 |  |  |  |  | 884.67
|  | Пр/774-001.4 | СП Земляные работы, выполняемые: по другим видам работ (подготовительные, сопутствующие, укрепительные) | % | 41 |  | 41 |  |  |  |  | 407.54
|  |  | Всего по позиции | [5 empty] | 101609.7778 |  | 2286.22 |  | 8.85 | 4.08 | 2286.22 | 0 |  | = | 994.01 |  | 0 |  | = | 0 |  | 884.67 | 407.54 |  | 1
|  |  | Итого прямые затраты по разделу | [8 empty] | 11872.03
в том числе
|  |  | оплата труда | [8 empty] | 9867.7
|  |  | эксплуатация машин и механизмов | [8 empty] | 2004.33
в том числе
|  |  | эксплуатация машин и механизмов | [8 empty] | 1151.84
в том числе
|  |  | оплата труда машинистов (ОТм) | [8 empty] | 852.49
|  |  | доплаты к оплате труда машинистов | [8 empty] | 0
|  |  | материальные ресурсы | [8 empty] | 0
в том числе
|  |  | материальные ресурсы без учета дополнительной перевозки | [8 empty] | 0
|  |  | дополнительная перевозка материальных ресурсов | [8 empty] | 0
|  |  | перевозка | [8 empty] | 0
|  |  | Всего ФОТ (справочно) | [8 empty] | 10720.19
|  |  | Всего накладные расходы | [8 empty] | 9594.09
|  |  | Всего сметная прибыль | [8 empty] | 4404.55
|  |  | Итого оборудование | [8 empty] | 0
в том числе
|  |  | оборудование без учета дополнительной перевозки | [8 empty] | 0
|  |  | дополнительная перевозка оборудования | [8 empty] | 0
Итого прочие затраты
|  |  | Итого хозяйственный инвентарь | [8 empty] | 0
|  |  | Итого по разделу | [8 empty] | 25870.67
Справочно
|  |  | материальные ресурсы, отсутствующие в ФРСН | [8 empty] | 0
|  |  | оборудование, отсутствующие в ФРСН | [8 empty] | 0
|  |  | затраты труда рабочих |  |  |  | 24.2448
|  |  | затраты труда машинистов |  |  |  | 1.5419
Раздел: Прокладка труб
8 | 8 | ГЭСН 34-02-003-01 | Устройство трубопроводов из полиэтиленовых труб: до 2 отверстий | канал.км | 0.1 |  | 0.1
Объем: 0,1=100/1000
|  | 1 | ОТ (ЗТ) | чел.-ч. |  |  | 13.3 |  |  |  |  | 5826.2
|  | 1-100-29 | Средний разряд работы 2,9 | чел.-ч. | 133 |  | 13.3 |  |  | 438.06 |  | 5826.2
|  | 4 | М | [8 empty] | 106.79
|  | 01.3.01.01-0002 | Бензин автомобильный АИ-98, АИ-95 | т | 0.0008 |  | 8e-05 |  |  | 52515.51 |  | 4.2
|  | 11.1.03.01-0067 | Брус обрезной хвойных пород (ель, сосна), естественной влажности, длина 2-6,5 м, ширина 100 и более мм, толщина 100 и более мм, сорт III | м3 | 0.08 |  | 0.008 | 16655 | 0.77 | 12824.35 |  | 102.59
|  | 24.3.03.13 | Трубы полиэтиленовые | м | 1000 |  | 100
|  |  | Итого прямые затраты | [8 empty] | 5932.99
|  |  | ФОТ | [8 empty] | 5826.2
|  | Пр/812-028.0-1 | НР Сооружения связи, радиовещания и телевидения прокладка и монтаж сетей связи | % | 98 |  | 98 |  |  |  |  | 5709.68
|  | Пр/774-028.0 | СП Сооружения связи, радиовещания и телевидения прокладка и монтаж сетей связи | % | 58 |  | 58 |  |  |  |  | 3379.2
|  |  | Всего по позиции | [5 empty] | 150218.7 |  | 15021.87 |  | 42.93 | 25.41 | 15021.87 | 0 |  | = | 5826.2 |  | 0 |  | = | 106.79 |  | 5709.68 | 3379.2 |  | 1
9 | 9 | ТЦ_24.3.03.03_50_5001055273_25.06.2025_02_2.1 | Трубы полиэтиленовые двухслойные профилированные, SN8 F4, диаметр 160 мм | м | 100 |  | 100 |  |  | 1208.19 |  | 120819
|  |  | Всего по позиции | [5 empty] | 1208.19 |  | 120819 |  | 0 | 0 | 120819 | 0 |  | = | 0 |  | 0 |  | = | 120819 | 120819 | 0 | 0 |  | 1
10 | 10 | 02.3.01.02-1104 | Песок природный для строительных работ I класс, средний | м3 | 8.25 |  | 8.25 | 573.7 | 1.33 | 763.02 |  | 6294.92
|  |  | Всего по позиции | [5 empty] | 763.0206 |  | 6294.92 |  | 0 | 0 | 6294.92 | 0 |  | = | 0 |  | 0 |  | = | 6294.92 |  | 0 | 0 |  | 1
|  |  | Итого прямые затраты по разделу | [8 empty] | 133046.91
в том числе
|  |  | оплата труда | [8 empty] | 5826.2
|  |  | эксплуатация машин и механизмов | [8 empty] | 0
в том числе
|  |  | эксплуатация машин и механизмов | [8 empty] | 0
в том числе
|  |  | оплата труда машинистов (ОТм) | [8 empty] | 0
|  |  | доплаты к оплате труда машинистов | [8 empty] | 0
|  |  | материальные ресурсы | [8 empty] | 127220.71
в том числе
|  |  | материальные ресурсы без учета дополнительной перевозки | [8 empty] | 127220.71
|  |  | дополнительная перевозка материальных ресурсов | [8 empty] | 0
|  |  | перевозка | [8 empty] | 0
|  |  | Всего ФОТ (справочно) | [8 empty] | 5826.2
|  |  | Всего накладные расходы | [8 empty] | 5709.68
|  |  | Всего сметная прибыль | [8 empty] | 3379.2
|  |  | Итого оборудование | [8 empty] | 0
в том числе
|  |  | оборудование без учета дополнительной перевозки | [8 empty] | 0
|  |  | дополнительная перевозка оборудования | [8 empty] | 0
Итого прочие затраты
|  |  | Итого хозяйственный инвентарь | [8 empty] | 0
|  |  | Итого по разделу | [8 empty] | 142135.79
Справочно
|  |  | материальные ресурсы, отсутствующие в ФРСН | [8 empty] | 120819
|  |  | оборудование, отсутствующие в ФРСН | [8 empty] | 0
|  |  | затраты труда рабочих |  |  |  | 13.3
|  |  | затраты труда машинистов |  |  |  | 0
Раздел: Прокладка кабеля
11 | 11 | ГЭСНм 08-02-148-05 | Кабель до 35 кВ в проложенных трубах, блоках и коробах, масса 1 м кабеля: до 9 кг | 100 м | 1.0608 |  | 1.0608
Объем: 1,0608=(100+4)*1,02/100
|  | 1 | ОТ (ЗТ) | чел.-ч. |  |  | 31.23 |  |  |  |  | 15187.75
|  | 1-100-38 | Средний разряд работы 3,8 | чел.-ч. | 29.44 |  | 31.23 |  |  | 486.32 |  | 15187.75
|  | 2 | ЭМ | [8 empty] | 602.02
|  |  | ОТм(ЗТм) | чел.-ч. |  |  | 0.42432 |  |  |  |  | 247.31 | [17 empty] | 1
|  | 91.05.05-015 | Краны на автомобильном ходу, грузоподъемность 16 т | маш.-ч | 0.2 |  | 0.21216 |  |  | 1552.12 |  | 329.3
|  | 4-100-060 | ОТм(ЗТм) Средний разряд машинистов 6 | чел.-ч. | 0.2 |  | 0.21216 |  |  | 668.23 |  | 141.77 | [17 empty] | 1
|  | 91.06.01-003 | Домкраты гидравлические, грузоподъемность 63-100 т | маш.-ч | 6.62 |  | 7.0225 |  |  | 2.67 |  | 18.75
|  | 91.06.03-062 | Лебедки электрические тяговым усилием до 31,39 кН (3,2 т) | маш.-ч | 6.62 |  | 7.0225 | 13.44 | 1.38 | 18.55 |  | 130.27
|  | 91.14.02-001 | Автомобили бортовые, грузоподъемность до 5 т | маш.-ч | 0.2 |  | 0.21216 | 477.92 | 1.22 | 583.06 |  | 123.7
|  | 4-100-040 | ОТм(ЗТм) Средний разряд машинистов 4 | чел.-ч. | 0.2 |  | 0.21216 |  |  | 497.46 |  | 105.54 | [17 empty] | 1
|  | 4 | М | [8 empty] | 807.42
|  | 01.7.06.07-0002 | Ленты монтажные из пластмассы для бандажирования проводов, скрепляются пластмассовыми кнопками, ширина 10 мм | 10 м | 0.096 |  | 0.10184 | 37.71 | 1.53 | 57.7 |  | 5.88
|  | 10.3.02.03-0011 | Припои оловянно-свинцовые бессурьмянистые, марка ПОС30 | кг | 0.5 |  | 0.5304 | 931.11 | 1.61 | 1499.09 |  | 795.12
|  | 14.4.03.03-0002 | Лак битумный БТ-123 | т | 6e-05 |  | 6.36e-05 | 82698.14 | 1.22 | 100891.73 |  | 6.42
|  |  | Итого прямые затраты | [8 empty] | 16844.5
12 | 12 | 421/пр_2020_п.75_пп.а | Сметная стоимость вспомогательных ненормируемых материальных ресурсов, не учтенная в сметной норме, 2% | % | 2 |  | 2 |  |  |  |  | 303.76 | 0 | 0 | 303.76 | [8 empty] | 303.76 |  | 0 | 0 |  | 2
|  |  | ФОТ | [8 empty] | 15435.06
|  | Пр/812-049.3-1 | НР Электротехнические установки: на других объектах | % | 97 |  | 97 |  |  |  |  | 14972.01
|  | Пр/774-049.3 | СП Электротехнические установки: на других объектах | % | 51 |  | 51 |  |  |  |  | 7871.88
|  |  | Всего по позиции | [5 empty] | 37699.9906 |  | 39992.15 |  | 1699.88 | 893.75 | 39688.39 | 602.02 |  | = | 15187.75 |  | 247.31 |  | = | 807.42 |  | 14972.01 | 7871.88 |  | 2
13 | 13 | ГЭСНм 08-02-381-01 | Уплотнитель кабельного прохода термоусаживаемый | 100 ШТ | 0.4 |  | 0.4
Объем: 0,4=40/100
|  | 1 | ОТ (ЗТ) | чел.-ч. |  |  | 62.396 |  |  |  |  | 33325.31
|  | 2-100-02 | Рабочий 2 разряда | чел.-ч | 0.59 |  | 0.236 |  |  | 404.65 |  | 95.5
|  | 2-100-04 | Рабочий 4 разряда | чел.-ч | 77.7 |  | 31.08 |  |  | 497.46 |  | 15461.06
|  | 2-100-05 | Рабочий 5 разряда | чел.-ч | 77.7 |  | 31.08 |  |  | 571.71 |  | 17768.75
|  | 2 | ЭМ | [8 empty] | 100.22
|  |  | ОТм(ЗТм) | чел.-ч. |  |  | 0.064 |  |  |  |  | 31.84 | [17 empty] | 1
|  | 91.14.02-001 | Автомобили бортовые, грузоподъемность до 5 т | маш.-ч | 0.16 |  | 0.064 | 477.92 | 1.22 | 583.06 |  | 37.32
|  | 4-100-040 | ОТм(ЗТм) Средний разряд машинистов 4 | чел.-ч. | 0.16 |  | 0.064 |  |  | 497.46 |  | 31.84 | [17 empty] | 1
|  | 91.17.04-091 | Горелки газовые инжекторные | маш.-ч | 17 |  | 6.8 | 7.52 | 1.23 | 9.25 |  | 62.9
|  | 4 | М | [8 empty] | 10979.81
|  | 01.3.01.01-0001 | Бензин авиационный Б-70 | т | 0.0038 |  | 0.00152 | 116448.72 | 1.11 | 129258.08 |  | 196.47
|  | 01.3.02.09-0022 | Пропан-бутан смесь техническая | кг | 30.6 |  | 12.24 | 41.38 | 1.26 | 52.14 |  | 638.19
|  | 01.7.17.11-0013 | Шкурка шлифовальная на тканевой основе водостойкая | м2 | 1 |  | 0.4 | 742.3 | 1.21 | 898.18 |  | 359.27
|  | 01.7.20.08-0051 | Ветошь хлопчатобумажная цветная | кг | 10 |  | 4 | 56.11 | 1.44 | 80.8 |  | 323.2
|  | 20.1.02.18-1100 | Хомуты-стяжки кабельные нейлоновые, размеры 4,8х300 мм | 100 ШТ | 2 |  | 0.8 | 111.69 | 1.27 | 141.85 |  | 113.48
|  | 20.2.09.02-1033 | Уплотнитель кабельных проходов термоусаживаемый, диаметр растяжки 130 мм, диаметр после усадки 28 мм | ШТ | 100 |  | 40 | 184.04 | 1.27 | 233.73 |  | 9349.2
|  |  | Итого прямые затраты | [8 empty] | 44437.18
14 | 14 | 421/пр_2020_п.75_пп.а | Сметная стоимость вспомогательных ненормируемых материальных ресурсов, не учтенная в сметной норме, 2% | % | 2 |  | 2 |  |  |  |  | 666.51 | 0 | 0 | 666.51 | [8 empty] | 666.51 |  | 0 | 0 |  | 2
|  |  | ФОТ | [8 empty] | 33357.15
|  | Пр/812-049.3-1 | НР Электротехнические установки: на других объектах | % | 97 |  | 97 |  |  |  |  | 32356.44
|  | Пр/774-049.3 | СП Электротехнические установки: на других объектах | % | 51 |  | 51 |  |  |  |  | 17012.15
|  |  | Всего по позиции | [5 empty] | 236180.7 |  | 94472.28 |  | 764.85 | 402.14 | 93805.77 | 100.22 |  | = | 33325.31 |  | 31.84 |  | = | 10979.81 |  | 32356.44 | 17012.15 |  | 2
15 | 15 | 20.2.09.02-1033 | Уплотнитель кабельных проходов термоусаживаемый, диаметр растяжки 130 мм, диаметр после усадки 28 мм | ШТ | -40 |  | -40 | 184.04 | 1.27 | 233.73 |  | -9349.2
|  |  | Всего по позиции | [5 empty] | 233.73 |  | -9349.2 |  | 0 | 0 | -9349.2 | 0 |  | = | 0 |  | 0 |  | = | -9349.2 |  | 0 | 0 |  | 2
|  |  | Итого прямые затраты по разделу | [8 empty] | 52902.75
в том числе
|  |  | оплата труда | [8 empty] | 48513.06
|  |  | эксплуатация машин и механизмов | [8 empty] | 981.39
в том числе
|  |  | эксплуатация машин и механизмов | [8 empty] | 702.24
в том числе
|  |  | оплата труда машинистов (ОТм) | [8 empty] | 279.15
|  |  | доплаты к оплате труда машинистов | [8 empty] | 0
|  |  | материальные ресурсы | [8 empty] | 3408.3
в том числе
|  |  | материальные ресурсы без учета дополнительной перевозки | [8 empty] | 3408.3
|  |  | дополнительная перевозка материальных ресурсов | [8 empty] | 0
|  |  | перевозка | [8 empty] | 0
|  |  | Всего ФОТ (справочно) | [8 empty] | 48792.21
|  |  | Всего накладные расходы | [8 empty] | 47328.45
|  |  | Всего сметная прибыль | [8 empty] | 24884.03
|  |  | Итого оборудование | [8 empty] | 0
в том числе
|  |  | оборудование без учета дополнительной перевозки | [8 empty] | 0
|  |  | дополнительная перевозка оборудования | [8 empty] | 0
Итого прочие затраты
|  |  | Итого хозяйственный инвентарь | [8 empty] | 0
|  |  | Итого по разделу | [8 empty] | 125115.23
Справочно
|  |  | материальные ресурсы, отсутствующие в ФРСН | [8 empty] | 0
|  |  | оборудование, отсутствующие в ФРСН | [8 empty] | 0
|  |  | затраты труда рабочих |  |  |  | 93.626
|  |  | затраты труда машинистов |  |  |  | 0.48832
Раздел: Материалы
16 | 16 | ТЦ_21.1.07.02_50_5001055273_25.06.2025_02_1.1 | Кабель силовой с алюминиевыми жилами АСБ-10 3х150мм2 | м | 108.2 |  | 108.2 |  |  | 1749.61 |  | 189307.8
|  |  | Всего по позиции | [5 empty] | 1749.61 |  | 189307.8 |  | 0 | 0 | 189307.8 | 0 |  | = | 0 |  | 0 |  | = | 189307.8 | 189307.8 | 0 | 0 |  | 1
17 | 17 | ТЦ_20.2.09.02_77_5001055273_25.06.2025_02_3.1 | Уплотнитель кабельных проходов термоусаживаемый УКПт-175/40-300 | ШТ | 40 |  | 40 |  |  | 914.02 |  | 36560.8
|  |  | Всего по позиции | [5 empty] | 914.02 |  | 36560.8 |  | 0 | 0 | 36560.8 | 0 |  | = | 0 |  | 0 |  | = | 36560.8 | 36560.8 | 0 | 0 |  | 1
|  |  | Итого прямые затраты по разделу | [8 empty] | 225868.6
в том числе
|  |  | оплата труда | [8 empty] | 0
|  |  | эксплуатация машин и механизмов | [8 empty] | 0
в том числе
|  |  | эксплуатация машин и механизмов | [8 empty] | 0
в том числе
|  |  | оплата труда машинистов (ОТм) | [8 empty] | 0
|  |  | доплаты к оплате труда машинистов | [8 empty] | 0
|  |  | материальные ресурсы | [8 empty] | 225868.6
в том числе
|  |  | материальные ресурсы без учета дополнительной перевозки | [8 empty] | 225868.6
|  |  | дополнительная перевозка материальных ресурсов | [8 empty] | 0
|  |  | перевозка | [8 empty] | 0
|  |  | Всего ФОТ (справочно) | [8 empty] | 0
|  |  | Всего накладные расходы | [8 empty] | 0
|  |  | Всего сметная прибыль | [8 empty] | 0
|  |  | Итого оборудование | [8 empty] | 0
в том числе
|  |  | оборудование без учета дополнительной перевозки | [8 empty] | 0
|  |  | дополнительная перевозка оборудования | [8 empty] | 0
Итого прочие затраты
|  |  | Итого хозяйственный инвентарь | [8 empty] | 0
|  |  | Итого по разделу | [8 empty] | 225868.6
Справочно
|  |  | материальные ресурсы, отсутствующие в ФРСН | [8 empty] | 225868.6
|  |  | оборудование, отсутствующие в ФРСН | [8 empty] | 0
|  |  | затраты труда рабочих |  |  |  | 0
|  |  | затраты труда машинистов |  |  |  | 0
Раздел: Благоустройство
Демонтажные работы
18 | 18 | ГЭСНр 68-02-012-01 | Разборка тротуаров и дорожек из плит с их отноской и укладкой в штабель | 100 м2 | 0.125 |  | 0.125
Объем: 0,125=12,5/100
|  | 1 | ОТ (ЗТ) | чел.-ч. |  |  | 2.335 |  |  |  |  | 921.46
|  | 1-100-17 | Средний разряд работы 1,7 | чел.-ч. | 18.68 |  | 2.335 |  |  | 394.63 |  | 921.46
|  |  | Итого прямые затраты | [8 empty] | 921.46
|  |  | ФОТ | [8 empty] | 921.46
|  | Пр/812-102.0-1 | НР Благоустройство | % | 102 |  | 102 |  |  |  |  | 939.89
|  | Пр/774-102.0 | СП Благоустройство | % | 54 |  | 54 |  |  |  |  | 497.59
|  |  | Всего по позиции | [5 empty] | 18871.52 |  | 2358.94 |  | 50.32 | 26.64 | 2358.94 | 0 |  | = | 921.46 |  | 0 |  | = | 0 |  | 939.89 | 497.59 |  | 1
19 | 19 | ГЭСНр 68-02-004-05 | Разборка покрытий и оснований: цементно-бетонных | 100 м3 | 0.075 |  | 0.075
Объем: 0,075=(1,25+3,75+2,5)/100
|  | 1 | ОТ (ЗТ) | чел.-ч. |  |  | 3.7125 |  |  |  |  | 1557.39
|  | 1-100-24 | Средний разряд работы 2,4 | чел.-ч. | 49.5 |  | 3.7125 |  |  | 419.5 |  | 1557.39
|  | 2 | ЭМ | [8 empty] | 1238.58
|  |  | ОТм(ЗТм) | чел.-ч. |  |  | 0.80475 |  |  |  |  | 537.76 | [17 empty] | 1
|  | 91.01.01-035 | Бульдозеры, мощность 79 кВт (108 л.с.) | маш.-ч | 2.87 |  | 0.21525 | 887.54 | 1.36 | 1207.05 |  | 259.82
|  | 4-100-060 | ОТм(ЗТм) Средний разряд машинистов 6 | чел.-ч. | 2.87 |  | 0.21525 |  |  | 668.23 |  | 143.84 | [17 empty] | 1
|  | 91.01.05-086 | Экскаваторы одноковшовые дизельные на гусеничном ходу, объем ковша 0,65 м3 | маш.-ч | 7.86 |  | 0.5895 |  |  | 1641.02 |  | 967.38
|  | 4-100-060 | ОТм(ЗТм) Средний разряд машинистов 6 | чел.-ч. | 7.86 |  | 0.5895 |  |  | 668.23 |  | 393.92 | [17 empty] | 1
|  | 91.12.06-012 | Рыхлители прицепные (без трактора) | маш.-ч | 1.98 |  | 0.1485 | 62.31 | 1.23 | 76.64 |  | 11.38
|  |  | Итого прямые затраты | [8 empty] | 3333.73
|  |  | ФОТ | [8 empty] | 2095.15
|  | Пр/812-102.0-1 | НР Благоустройство | % | 102 |  | 102 |  |  |  |  | 2137.05
|  | Пр/774-102.0 | СП Благоустройство | % | 54 |  | 54 |  |  |  |  | 1131.38
|  |  | Всего по позиции | [5 empty] | 88028.8 |  | 6602.16 |  | 134.32 | 71.11 | 6602.16 | 1238.58 |  | = | 1557.39 |  | 537.76 |  | = | 0 |  | 2137.05 | 1131.38 |  | 1
20 | 20 | ГЭСНр 68-02-004-04 | Разборка покрытий и оснований: асфальтобетонных с помощью молотков отбойных | 100 м3 | 0.015 |  | 0.015
Объем: 0,015=1,5/100
|  | 1 | ОТ (ЗТ) | чел.-ч. |  |  | 2.325 |  |  |  |  | 1001.24
|  | 1-100-27 | Средний разряд работы 2,7 | чел.-ч. | 155 |  | 2.325 |  |  | 430.64 |  | 1001.24
|  | 2 | ЭМ | [8 empty] | 276.61
|  |  | ОТм(ЗТм) | чел.-ч. |  |  | 0.58575 |  |  |  |  | 295.36 | [17 empty] | 1
|  | 91.01.02-004 | Автогрейдеры среднего типа, мощность 99 кВт (135 л.с.) | маш.-ч | 1.55 |  | 0.02325 | 1933 | 1.3 | 2512.9 |  | 58.42
|  | 4-100-060 | ОТм(ЗТм) Средний разряд машинистов 6 | чел.-ч. | 1.55 |  | 0.02325 |  |  | 668.23 |  | 15.54 | [17 empty] | 1
|  | 91.12.06-012 | Рыхлители прицепные (без трактора) | маш.-ч | 1.29 |  | 0.01935 | 62.31 | 1.23 | 76.64 |  | 1.48
|  | 91.18.01-007 | Компрессоры винтовые передвижные с двигателем внутреннего сгорания, давление до 0,7 МПа (7 атм), производительность до 5,4 м3/мин | маш.-ч | 37.5 |  | 0.5625 |  |  | 379.45 |  | 213.44
|  | 4-100-040 | ОТм(ЗТм) Средний разряд машинистов 4 | чел.-ч. | 37.5 |  | 0.5625 |  |  | 497.46 |  | 279.82 | [17 empty] | 1
|  | 91.21.10-002 | Молотки отбойные пневматические при работе от передвижных компрессоров | маш.-ч | 75 |  | 1.125 |  |  | 2.91 |  | 3.27
|  |  | Итого прямые затраты | [8 empty] | 1573.21
|  |  | ФОТ | [8 empty] | 1296.6
|  | Пр/812-102.0-1 | НР Благоустройство | % | 102 |  | 102 |  |  |  |  | 1322.53
|  | Пр/774-102.0 | СП Благоустройство | % | 54 |  | 54 |  |  |  |  | 700.16
|  |  | Всего по позиции | [5 empty] | 239726.6667 |  | 3595.9 |  | 24.43 | 12.93 | 3595.9 | 276.61 |  | = | 1001.24 |  | 295.36 |  | = | 0 |  | 1322.53 | 700.16 |  | 1
Строительные работы
21 | 21 | ГЭСН 27-04-001-01 | Устройство подстилающих и выравнивающих слоев оснований: из песка | 100 м3 | 0.0498 |  | 0.0498
Объем: 0,0498=(2,5+2,48)/100
|  | 1 | ОТ (ЗТ) | чел.-ч. |  |  | 0.71712 |  |  |  |  | 298.17
|  | 1-100-23 | Средний разряд работы 2,3 | чел.-ч. | 14.4 |  | 0.71712 |  |  | 415.79 |  | 298.17
|  | 2 | ЭМ | [8 empty] | 1676.02
|  |  | ОТм(ЗТм) | чел.-ч. |  |  | 0.69122 |  |  |  |  | 434.98 | [17 empty] | 1
|  | 91.01.02-004 | Автогрейдеры среднего типа, мощность 99 кВт (135 л.с.) | маш.-ч | 1.77 |  | 0.088146 | 1933 | 1.3 | 2512.9 |  | 221.5
|  | 4-100-060 | ОТм(ЗТм) Средний разряд машинистов 6 | чел.-ч. | 1.77 |  | 0.088146 |  |  | 668.23 |  | 58.9 | [17 empty] | 1
|  | 91.06.05-011 | Погрузчики одноковшовые универсальные фронтальные пневмоколесные, номинальная вместимость основного ковша 2,6 м3, грузоподъемность 5 т | маш.-ч | 4.29 |  | 0.21364 |  |  | 1574.27 |  | 336.33
|  | 4-100-050 | ОТм(ЗТм) Средний разряд машинистов 5 | чел.-ч. | 4.29 |  | 0.21364 |  |  | 571.71 |  | 122.14 | [17 empty] | 1
|  | 91.08.03-030 | Катки самоходные пневмоколесные статические, масса 30 т | маш.-ч | 7.08 |  | 0.35258 | 2391.6 | 1.27 | 3037.33 |  | 1070.91
|  | 4-100-060 | ОТм(ЗТм) Средний разряд машинистов 6 | чел.-ч. | 7.08 |  | 0.35258 |  |  | 668.23 |  | 235.61 | [17 empty] | 1
|  | 91.13.01-038 | Машины поливомоечные, вместимость цистерны 6 м3 | маш.-ч | 0.74 |  | 0.036852 | 1043.14 | 1.23 | 1283.06 |  | 47.28
|  | 4-100-040 | ОТм(ЗТм) Средний разряд машинистов 4 | чел.-ч. | 0.74 |  | 0.036852 |  |  | 497.46 |  | 18.33 | [17 empty] | 1
|  | 4 | М | [8 empty] | 8.45
|  | 01.7.03.01-0001 | Вода | м3 | 5 |  | 0.249 | 35.71 | 0.95 | 33.92 |  | 8.45
|  | 02.3.01.02 | Песок для строительных работ природный | м3 | 0 |  | 0
|  |  | Итого прямые затраты | [8 empty] | 2417.62
|  |  | ФОТ | [8 empty] | 733.15
|  | Пр/812-021.0-1 | НР Автомобильные дороги | % | 147 |  | 147 |  |  |  |  | 1077.73
|  | Пр/774-021.0 | СП Автомобильные дороги | % | 134 |  | 134 |  |  |  |  | 982.42
|  |  | Всего по позиции | [5 empty] | 89915.0602 |  | 4477.77 |  | 206.55 | 188.28 | 4477.77 | 1676.02 |  | = | 298.17 |  | 434.98 |  | = | 8.45 |  | 1077.73 | 982.42 |  | 1
22 | 22 | 02.3.01.02-1104 | Песок природный для строительных работ I класс, средний | м3 | 5.48 |  | 5.48 | 573.7 | 1.33 | 763.02 |  | 4181.35
|  | Поправка: 571/пр_2022_п.83_т.2_стр.1_стб.3 | Поправка: 571/пр_2022_п.83_т.2_стр.1_стб.3 Наименование: Разборка и (или) демонтаж строительных конструкций, систем и сетей инженерно-технического обеспечения, в том числе их элементов: сборных бетонных и железобетонных строительных конструкций
|  |  | Всего по позиции | [5 empty] | 763.0201 |  | 4181.35 |  | 0 | 0 | 4181.35 | 0 |  | = | 0 |  | 0 |  | = | 4181.35 |  | 0 | 0 |  | 1
23 | 23 | ГЭСН 27-06-002-17 | Устройство цементобетонных покрытий однослойных средствами малой механизации, толщина слоя 20 см | 1000 м2 | 0.0075 |  | 0.0075
Объем: 0,0075=(3,75+1,25+2,5)/1000
|  | 1 | ОТ (ЗТ) | чел.-ч. |  |  | 2.265 |  |  |  |  | 992.21
|  | 1-100-29 | Средний разряд работы 2,9 | чел.-ч. | 302 |  | 2.265 |  |  | 438.06 |  | 992.21
|  | 2 | ЭМ | [8 empty] | 293.69
|  |  | ОТм(ЗТм) | чел.-ч. |  |  | 0.36173 |  |  |  |  | 183.01 | [17 empty] | 1
|  | 91.05.05-015 | Краны на автомобильном ходу, грузоподъемность 16 т | маш.-ч | 1.14 |  | 0.00855 |  |  | 1552.12 |  | 13.27
|  | 4-100-060 | ОТм(ЗТм) Средний разряд машинистов 6 | чел.-ч. | 1.14 |  | 0.00855 |  |  | 668.23 |  | 5.71 | [17 empty] | 1
|  | 91.06.05-011 | Погрузчики одноковшовые универсальные фронтальные пневмоколесные, номинальная вместимость основного ковша 2,6 м3, грузоподъемность 5 т | маш.-ч | 2.88 |  | 0.0216 |  |  | 1574.27 |  | 34
|  | 4-100-050 | ОТм(ЗТм) Средний разряд машинистов 5 | чел.-ч. | 2.88 |  | 0.0216 |  |  | 571.71 |  | 12.35 | [17 empty] | 1
|  | 91.07.04-002 | Вибраторы поверхностные | маш.-ч | 18.71 |  | 0.14033 | 8.54 | 1.32 | 11.27 |  | 1.58
|  | 91.08.04-021 | Котлы битумные передвижные электрические с центробежной мешалкой, объем загрузочной емкости 400 л | маш.-ч | 6.25 |  | 0.046875 | 95.25 | 1.32 | 125.73 |  | 5.89
|  | 91.13.01-038 | Машины поливомоечные, вместимость цистерны 6 м3 | маш.-ч | 22.3 |  | 0.16725 | 1043.14 | 1.23 | 1283.06 |  | 214.59
|  | 4-100-040 | ОТм(ЗТм) Средний разряд машинистов 4 | чел.-ч. | 22.3 |  | 0.16725 |  |  | 497.46 |  | 83.2 | [17 empty] | 1
|  | 91.14.02-001 | Автомобили бортовые, грузоподъемность до 5 т | маш.-ч | 3.2 |  | 0.024 | 477.92 | 1.22 | 583.06 |  | 13.99
|  | 4-100-040 | ОТм(ЗТм) Средний разряд машинистов 4 | чел.-ч. | 3.2 |  | 0.024 |  |  | 497.46 |  | 11.94 | [17 empty] | 1
|  | 91.16.01-001 | Электростанции передвижные, мощность 2 кВт | маш.-ч | 18.71 |  | 0.14033 |  |  | 73.91 |  | 10.37
|  | 4-100-040 | ОТм(ЗТм) Средний разряд машинистов 4 | чел.-ч. | 18.71 |  | 0.14033 |  |  | 497.46 |  | 69.81 | [17 empty] | 1
|  | 4 | М | [8 empty] | 553.4
|  | 01.2.01.01-1026 | Битум нефтяной дорожный БНД 90/130 | т | 0.007 |  | 5.25e-05 | 23188.21 | 1.15 | 26666.44 |  | 1.4
|  | 01.7.03.01-0001 | Вода | м3 | 178 |  | 1.335 | 35.71 | 0.95 | 33.92 |  | 45.28
|  | 01.7.20.08-0162 | Ткань мешочная, ширина 950 мм, поверхностная плотность 190 г/м2 | 10 м2 | 11 |  | 0.0825 | 592.04 | 1.44 | 852.54 |  | 70.33
|  | 02.3.01.02-1118 | Песок природный для строительных работ II класс, средний | м3 | 40 |  | 0.3 |  |  | 818.7 |  | 245.61
|  | 11.1.03.06-0014 | Доска обрезная лиственных пород (береза), сухая, длина 2-3,75 м, все ширины, толщина 25, 32, 40 мм, сорт I | м3 | 0.24 |  | 0.0018 | 32119.66 | 1.7 | 54603.42 |  | 98.29
|  | 11.1.03.06-0071 | Доска обрезная хвойных пород, естественной влажности, длина 2-6,5 м, ширина 100-250 мм, толщина 25 мм, сорт III | м3 | 0.19 |  | 0.001425 | 5764.42 | 1.94 | 11182.97 |  | 15.94
|  | 12.1.02.06-0012 | Рубероид кровельный РКК-350 | м2 | 7.58 |  | 0.05685 | 47.57 | 1.27 | 60.41 |  | 3.43
|  | 14.5.04.01-0011 | Мастика бутилкаучуковая строительная для герметизации швов цементобетонных покрытий | кг | 130 |  | 0.975 | 43.6 | 1.72 | 74.99 |  | 73.12
|  | 04.1.02.03 | Смеси бетонные тяжелого бетона для дорожных и аэродромных покрытий | м3 | 204 |  | 1.53
|  | 08.4.03.03 | Арматура | т | 0 |  | 0
|  | 11.1.03.06 | Щиты из досок | м2 | 12.2 |  | 0.0915
|  |  | Итого прямые затраты | [8 empty] | 2022.31
|  |  | ФОТ | [8 empty] | 1175.22
|  | Пр/812-021.0-1 | НР Автомобильные дороги | % | 147 |  | 147 |  |  |  |  | 1727.57
|  | Пр/774-021.0 | СП Автомобильные дороги | % | 134 |  | 134 |  |  |  |  | 1574.79
|  |  | Всего по позиции | [5 empty] | 709956 |  | 5324.67 |  | 34.96 | 31.87 | 5324.67 | 293.69 |  | = | 992.21 |  | 183.01 |  | = | 553.4 |  | 1727.57 | 1574.79 |  | 1
24 | 24 | 04.1.02.03-0003 | Смеси бетонные тяжелого бетона (БСТ) для дорожных и аэродромных покрытий и оснований, класс В7,5 (М100) | м3 | 1.53 |  | 1.53 |  |  | 5826.7 |  | 8914.85
|  |  | Всего по позиции | [5 empty] | 5826.6993 |  | 8914.85 |  | 0 | 0 | 8914.85 | 0 |  | = | 0 |  | 0 |  | = | 8914.85 |  | 0 | 0 |  | 1
25 | 25 | ГЭСН 27-07-001-03 | Устройство асфальтобетонных покрытий дорожек и тротуаров двухслойных: нижний слой из горячей асфальтобетонной смеси толщиной 4,5 см (толщиной 6 см) Поправки к: М *1,5 | 100 м2 | 0.125 |  | 0.125
Объем: 0,125=12,5/100
|  | 1 | ОТ (ЗТ) | чел.-ч. |  |  | 1.12 |  |  |  |  | 557.16
|  | 1-100-40 | Средний разряд работы 4,0 | чел.-ч. | 8.96 |  | 1.12 |  |  | 497.46 |  | 557.16
|  | 2 | ЭМ | [8 empty] | 12.32
|  |  | ОТм(ЗТм) | чел.-ч. |  |  | 0.005 |  |  |  |  | 2.91 | [17 empty] | 1
|  | 91.05.05-015 | Краны на автомобильном ходу, грузоподъемность 16 т | маш.-ч | 0.02 |  | 0.0025 |  |  | 1552.12 |  | 3.88
|  | 4-100-060 | ОТм(ЗТм) Средний разряд машинистов 6 | чел.-ч. | 0.02 |  | 0.0025 |  |  | 668.23 |  | 1.67 | [17 empty] | 1
|  | 91.08.09-001 | Виброплиты с двигателем внутреннего сгорания | маш.-ч | 1.21 |  | 0.15125 |  |  | 46.14 |  | 6.98
|  | 91.14.02-001 | Автомобили бортовые, грузоподъемность до 5 т | маш.-ч | 0.02 |  | 0.0025 | 477.92 | 1.22 | 583.06 |  | 1.46
|  | 4-100-040 | ОТм(ЗТм) Средний разряд машинистов 4 | чел.-ч. | 0.02 |  | 0.0025 |  |  | 497.46 |  | 1.24 | [17 empty] | 1
|  | 4 | М | [8 empty] | 300
|  | 01.2.01.01-1026 | Битум нефтяной дорожный БНД 90/130 | т | 0.06 | 1.5 | 0.01125 | 23188.21 | 1.15 | 26666.44 |  | 300
|  | 04.2.01.01 | Смеси асфальтобетонные горячие плотные | т | 10.7 | 1.5 | 2.0063
|  |  | Итого прямые затраты | [8 empty] | 872.39
|  |  | ФОТ | [8 empty] | 560.07
|  | Пр/812-021.1-1 | НР Автомобильные дороги устройство покрытий дорожек, тротуаров, мостовых и площадок и прочее | % | 113 |  | 113 |  |  |  |  | 632.88
|  | Пр/774-021.1 | СП Автомобильные дороги устройство покрытий дорожек, тротуаров, мостовых и площадок и прочее | % | 77 |  | 77 |  |  |  |  | 431.25
|  |  | Всего по позиции | [5 empty] | 15492.16 |  | 1936.52 |  | 234.92 | 160.08 | 1936.52 | 12.32 |  | = | 557.16 |  | 2.91 |  | = | 300 |  | 632.88 | 431.25 |  | 1
26 | 26 | 04.2.01.01-0042 | Смеси асфальтобетонные плотные крупнозернистые, тип Б, марка II | т | 2.0006 |  | 2.0006 | 4448.69 |  |  |  | 8900.16
|  |  | Всего по позиции | [5 empty] | 4448.6898 |  | 8900.16 |  | 0 | 0 | 8900.16 | 0 |  | = | 0 |  | 0 |  | = | 8900.16 |  | 0 | 0 |  | 1
27 | 27 | ГЭСН 27-07-001-04 | Устройство асфальтобетонных покрытий дорожек и тротуаров двухслойных: верхний слой из горячей асфальтобетонной смеси толщиной 3 см (толщиной 6 см) Поправки к: М *2 | 100 м2 | 0.125 |  | 0.125
Объем: 0,125=12,5/100
|  | 1 | ОТ (ЗТ) | чел.-ч. |  |  | 1.12 |  |  |  |  | 557.16
|  | 1-100-40 | Средний разряд работы 4,0 | чел.-ч. | 8.96 |  | 1.12 |  |  | 497.46 |  | 557.16
|  | 2 | ЭМ | [8 empty] | 10.01
|  |  | ОТм(ЗТм) | чел.-ч. |  |  | 0.005 |  |  |  |  | 2.91 | [17 empty] | 1
|  | 91.05.05-015 | Краны на автомобильном ходу, грузоподъемность 16 т | маш.-ч | 0.02 |  | 0.0025 |  |  | 1552.12 |  | 3.88
|  | 4-100-060 | ОТм(ЗТм) Средний разряд машинистов 6 | чел.-ч. | 0.02 |  | 0.0025 |  |  | 668.23 |  | 1.67 | [17 empty] | 1
|  | 91.08.09-001 | Виброплиты с двигателем внутреннего сгорания | маш.-ч | 0.81 |  | 0.10125 |  |  | 46.14 |  | 4.67
|  | 91.14.02-001 | Автомобили бортовые, грузоподъемность до 5 т | маш.-ч | 0.02 |  | 0.0025 | 477.92 | 1.22 | 583.06 |  | 1.46
|  | 4-100-040 | ОТм(ЗТм) Средний разряд машинистов 4 | чел.-ч. | 0.02 |  | 0.0025 |  |  | 497.46 |  | 1.24 | [17 empty] | 1
|  | 4 | М | [8 empty] | 400
|  | 01.2.01.01-1026 | Битум нефтяной дорожный БНД 90/130 | т | 0.06 | 2 | 0.015 | 23188.21 | 1.15 | 26666.44 |  | 400
|  | 04.2.01.01 | Смеси асфальтобетонные горячие плотные | т | 7.14 | 2 | 1.785
|  |  | Итого прямые затраты | [8 empty] | 970.08
|  |  | ФОТ | [8 empty] | 560.07
|  | Пр/812-021.1-1 | НР Автомобильные дороги устройство покрытий дорожек, тротуаров, мостовых и площадок и прочее | % | 113 |  | 113 |  |  |  |  | 632.88
|  | Пр/774-021.1 | СП Автомобильные дороги устройство покрытий дорожек, тротуаров, мостовых и площадок и прочее | % | 77 |  | 77 |  |  |  |  | 431.25
|  |  | Всего по позиции | [5 empty] | 16273.68 |  | 2034.21 |  | 234.92 | 160.08 | 2034.21 | 10.01 |  | = | 557.16 |  | 2.91 |  | = | 400 |  | 632.88 | 431.25 |  | 1
28 | 28 | 04.2.01.01-0049 | Смеси асфальтобетонные плотные мелкозернистые, тип Б, марка II | т | 1.785 |  | 1.785 | 4513.48 |  |  |  | 8056.56
|  |  | Всего по позиции | [5 empty] | 4513.479 |  | 8056.56 |  | 0 | 0 | 8056.56 | 0 |  | = | 0 |  | 0 |  | = | 8056.56 |  | 0 | 0 |  | 1
29 | 29 | ГЭСН 47-01-046-03 | Подготовка почвы для устройства партерного и обыкновенного газона с внесением растительной земли слоем 15 см: механизированным способом | 100 м2 | 0.8 |  | 0.8
Объем: 0,8=80/100
|  | 1 | ОТ (ЗТ) | чел.-ч. |  |  | 21.424 |  |  |  |  | 8828.4
|  | 1-100-22 | Средний разряд работы 2,2 | чел.-ч. | 26.78 |  | 21.424 |  |  | 412.08 |  | 8828.4
|  | 2 | ЭМ | [8 empty] | 30.65
|  |  | ОТм(ЗТм) | чел.-ч. |  |  | 0.04 |  |  |  |  | 19.9 | [17 empty] | 1
|  | 91.12.08-051 | Катки прицепные кольчатые 2 т | маш.-ч | 0.14 |  | 0.112 | 50.89 | 1.37 | 69.72 |  | 7.81
|  | 91.15.03-014 | Тракторы на пневмоколесном ходу, мощность 59 кВт (80 л.с.) | маш.-ч | 0.05 |  | 0.04 | 487.94 | 1.17 | 570.89 |  | 22.84
|  | 4-100-040 | ОТм(ЗТм) Средний разряд машинистов 4 | чел.-ч. | 0.05 |  | 0.04 |  |  | 497.46 |  | 19.9 | [17 empty] | 1
|  | 16.2.01.02 | Земля растительная | м3 | 15 |  | 12
|  |  | Итого прямые затраты | [8 empty] | 8878.95
|  |  | ФОТ | [8 empty] | 8848.3
|  | Пр/812-041.0-1 | НР Озеленение. Защитные лесонасаждения | % | 103 |  | 103 |  |  |  |  | 9113.75
|  | Пр/774-041.0 | СП Озеленение. Защитные лесонасаждения | % | 72 |  | 72 |  |  |  |  | 6370.78
|  |  | Всего по позиции | [5 empty] | 30454.35 |  | 24363.48 |  | 749.46 | 523.89 | 24363.48 | 30.65 |  | = | 8828.4 |  | 19.9 |  | = | 0 |  | 9113.75 | 6370.78 |  | 1
30 | 30 | 16.2.01.02-0001 | Земля растительная | м3 | 12 |  | 12 | 1062.45 | 1.1 | 1168.7 |  | 14024.4
|  |  | Всего по позиции | [5 empty] | 1168.7 |  | 14024.4 |  | 0 | 0 | 14024.4 | 0 |  | = | 0 |  | 0 |  | = | 14024.4 |  | 0 | 0 |  | 1
31 | 31 | ГЭСН 47-01-046-04 | Подготовка почвы для устройства партерного и обыкновенного газона с внесением растительной земли слоем 15 см: вручную | 100 м2 | 0.2 |  | 0.2
Объем: 0,2=20/100
|  | 1 | ОТ (ЗТ) | чел.-ч. |  |  | 8 |  |  |  |  | 3296.64
|  | 1-100-22 | Средний разряд работы 2,2 | чел.-ч. | 40 |  | 8 |  |  | 412.08 |  | 3296.64
|  | 16.2.01.02 | Земля растительная | м3 | 15 |  | 3
|  |  | Итого прямые затраты | [8 empty] | 3296.64
|  |  | ФОТ | [8 empty] | 3296.64
|  | Пр/812-041.0-1 | НР Озеленение. Защитные лесонасаждения | % | 103 |  | 103 |  |  |  |  | 3395.54
|  | Пр/774-041.0 | СП Озеленение. Защитные лесонасаждения | % | 72 |  | 72 |  |  |  |  | 2373.58
|  |  | Всего по позиции | [5 empty] | 45328.8 |  | 9065.76 |  | 84.89 | 59.34 | 9065.76 | 0 |  | = | 3296.64 |  | 0 |  | = | 0 |  | 3395.54 | 2373.58 |  | 1
32 | 32 | 16.2.01.02-0001 | Земля растительная | м3 | 3 |  | 3 | 1062.45 | 1.1 | 1168.7 |  | 3506.1
|  |  | Всего по позиции | [5 empty] | 1168.7 |  | 3506.1 |  | 0 | 0 | 3506.1 | 0 |  | = | 0 |  | 0 |  | = | 3506.1 |  | 0 | 0 |  | 1
33 | 33 | ГЭСН 47-01-046-05 | На каждые 5 см изменения толщины слоя добавлять или исключать к нормам с 47-01-046-01 по 47-01-046-04 | 100 м2 | -1 |  | -1
Объем: -1=-100/100
|  | 1 | ОТ (ЗТ) | чел.-ч. |  |  | -5.47 |  |  |  |  | -2254.08
|  | 1-100-22 | Средний разряд работы 2,2 | чел.-ч. | 5.47 |  | -5.47 |  |  | 412.08 |  | -2254.08
|  | 16.2.01.02 | Земля растительная | м3 | 5 |  | -5
|  |  | Итого прямые затраты | [8 empty] | -2254.08
34 | 34 | 16.2.01.02-0001 | Исключен Земля растительная | м3 | 5 |  | -5 | 1062.45 | 1.1 | 1168.7 |  | -5843.5 | 0 | 0 | -5843.5 | [8 empty] | -5843.5 |  | 0 | 0 |  | 1
|  |  | ФОТ | [8 empty] | -2254.08
|  | Пр/812-041.0-1 | НР Озеленение. Защитные лесонасаждения | % | 103 |  | 103 |  |  |  |  | -2321.7
|  | Пр/774-041.0 | СП Озеленение. Защитные лесонасаждения | % | 72 |  | 72 |  |  |  |  | -1622.94
|  |  | Всего по позиции | [5 empty] | 12042.22 |  | -12042.22 |  | -424.44 | -296.7 | -6198.72 | 0 |  | = | -2254.08 |  | 0 |  | = | 0 |  | -2321.7 | -1622.94 |  | 1
35 | 35 | ГЭСН 47-01-046-06 | Посев газонов партерных, мавританских и обыкновенных вручную | 100 м2 | 1 |  | 1
Объем: 1=(100)/100
|  | 1 | ОТ (ЗТ) | чел.-ч. |  |  | 5.67 |  |  |  |  | 2319.24
|  | 2-100-02 | Рабочий 2 разряда | чел.-ч | 5 |  | 5 |  |  | 404.65 |  | 2023.25
|  | 2-100-03 | Рабочий 3 разряда | чел.-ч | 0.67 |  | 0.67 |  |  | 441.78 |  | 295.99
|  | 2 | ЭМ | [8 empty] | 1667.98
|  |  | ОТм(ЗТм) | чел.-ч. |  |  | 1.3 |  |  |  |  | 646.7 | [17 empty] | 1
|  | 91.13.01-038 | Машины поливомоечные, вместимость цистерны 6 м3 | маш.-ч | 1.3 |  | 1.3 | 1043.14 | 1.23 | 1283.06 |  | 1667.98
|  | 4-100-040 | ОТм(ЗТм) Средний разряд машинистов 4 | чел.-ч. | 1.3 |  | 1.3 |  |  | 497.46 |  | 646.7 | [17 empty] | 1
|  | 4 | М | [8 empty] | 339.2
|  | 01.7.03.01-0001 | Вода | м3 | 10 |  | 10 | 35.71 | 0.95 | 33.92 |  | 339.2
|  | 16.2.02.07 | Семена газонных трав | кг | 2 |  | 2
|  |  | Итого прямые затраты | [8 empty] | 4973.12
|  |  | ФОТ | [8 empty] | 2965.94
|  | Пр/812-041.0-1 | НР Озеленение. Защитные лесонасаждения | % | 103 |  | 103 |  |  |  |  | 3054.92
|  | Пр/774-041.0 | СП Озеленение. Защитные лесонасаждения | % | 72 |  | 72 |  |  |  |  | 2135.48
|  |  | Всего по позиции | [5 empty] | 10163.52 |  | 10163.52 |  | 1384.21 | 967.6 | 10163.52 | 1667.98 |  | = | 2319.24 |  | 646.7 |  | = | 339.2 |  | 3054.92 | 2135.48 |  | 1
36 | 36 | 16.2.02.01-0001 | Семена газонной травы, травосмесь «Универсальная» | кг | 2 |  | 2 | 271.55 | 1.12 | 304.14 |  | 608.28
|  |  | Всего по позиции | [5 empty] | 304.14 |  | 608.28 |  | 0 | 0 | 608.28 | 0 |  | = | 0 |  | 0 |  | = | 608.28 |  | 0 | 0 |  | 1
|  |  | Итого прямые затраты по разделу | [8 empty] | 69353.63
в том числе
|  |  | оплата труда | [8 empty] | 18074.99
|  |  | эксплуатация машин и механизмов | [8 empty] | 7329.39
в том числе
|  |  | эксплуатация машин и механизмов | [8 empty] | 5205.86
в том числе
|  |  | оплата труда машинистов (ОТм) | [8 empty] | 2123.53
|  |  | доплаты к оплате труда машинистов | [8 empty] | 0
|  |  | материальные ресурсы | [8 empty] | 43949.25
в том числе
|  |  | материальные ресурсы без учета дополнительной перевозки | [8 empty] | 43949.25
|  |  | дополнительная перевозка материальных ресурсов | [8 empty] | 0
|  |  | перевозка | [8 empty] | 0
|  |  | Всего ФОТ (справочно) | [8 empty] | 20198.52
|  |  | Всего накладные расходы | [8 empty] | 21713.04
|  |  | Всего сметная прибыль | [8 empty] | 15005.74
|  |  | Итого оборудование | [8 empty] | 0
в том числе
|  |  | оборудование без учета дополнительной перевозки | [8 empty] | 0
|  |  | дополнительная перевозка оборудования | [8 empty] | 0
Итого прочие затраты
|  |  | Итого хозяйственный инвентарь | [8 empty] | 0
|  |  | Итого по разделу | [8 empty] | 106072.41
Справочно
|  |  | материальные ресурсы, отсутствующие в ФРСН | [8 empty] | 0
|  |  | оборудование, отсутствующие в ФРСН | [8 empty] | 0
|  |  | затраты труда рабочих |  |  |  | 43.2186
|  |  | затраты труда машинистов |  |  |  | 3.7934
Раздел: Погрузка, перевозка
37 | 37 | 05-1 | Погрузка в автотранспортное средство: изделия из сборного железобетона, бетона, керамзитобетона массой свыше 6 т | 1т груза | 10 |  | 10 |  |  | 287.5 |  | 2875
Объем: 10=4*2,5
|  |  | Всего по позиции | [5 empty] | 287.5 |  | 2875 |  | 0 | 0 | 2875 |  | 0 | = |  | 0 |  | 0 | = |  |  | 0 | 0 | 2875 | 1
38 | 38 | 01-20-1-01-0047 | Перевозка грузов I класса автомобилями бортовыми грузоподъемностью до 20 т по дорогам с усовершенствованным (асфальтобетонным, цементобетонным, железобетонным, обработанным органическим вяжущим) дорожным покрытием на расстояние 47 км | 1т груза | 10 |  | 10 |  |  | 547.92 |  | 5479.2
|  |  | Всего по позиции | [5 empty] | 547.92 |  | 5479.2 |  | 0 | 0 | 5479.2 |  | 0 | = |  | 0 |  | 0 | = |  |  | 0 | 0 | 5479.2 | 1
|  |  | Итого прямые затраты по разделу | [8 empty] | 8354.2
в том числе
|  |  | оплата труда | [8 empty] | 0
|  |  | эксплуатация машин и механизмов | [8 empty] | 0
в том числе
|  |  | эксплуатация машин и механизмов | [8 empty] | 0
в том числе
|  |  | оплата труда машинистов (ОТм) | [8 empty] | 0
|  |  | доплаты к оплате труда машинистов | [8 empty] | 0
|  |  | материальные ресурсы | [8 empty] | 0
в том числе
|  |  | материальные ресурсы без учета дополнительной перевозки | [8 empty] | 0
|  |  | дополнительная перевозка материальных ресурсов | [8 empty] | 0
|  |  | перевозка | [8 empty] | 8354.2
|  |  | Всего ФОТ (справочно) | [8 empty] | 0
|  |  | Всего накладные расходы | [8 empty] | 0
|  |  | Всего сметная прибыль | [8 empty] | 0
|  |  | Итого оборудование | [8 empty] | 0
в том числе
|  |  | оборудование без учета дополнительной перевозки | [8 empty] | 0
|  |  | дополнительная перевозка оборудования | [8 empty] | 0
Итого прочие затраты
|  |  | Итого хозяйственный инвентарь | [8 empty] | 0
|  |  | Итого по разделу | [8 empty] | 8354.2
Справочно
|  |  | материальные ресурсы, отсутствующие в ФРСН | [8 empty] | 0
|  |  | оборудование, отсутствующие в ФРСН | [8 empty] | 0
|  |  | затраты труда рабочих |  |  |  | 0
|  |  | затраты труда машинистов |  |  |  | 0
ИТОГИ ПО АКТУ
|  |  | ВСЕГО строительные работы | [8 empty] | 508301.67
в том числе
|  |  | Всего прямые затраты | [8 empty] | 448495.37
в том числе
|  |  | оплата труда (ОТ) | [8 empty] | 33768.89
|  |  | эксплуатация машин и механизмов | [8 empty] | 9333.72
в том числе
|  |  | эксплуатация машин и механизмов | [8 empty] | 6357.7
в том числе
|  |  | оплата труда машинистов (ОТм) | [8 empty] | 2976.02
|  |  | доплаты к оплате труда машинистов | [8 empty] | 0
|  |  | материальные ресурсы | [8 empty] | 397038.56
в том числе
|  |  | материальные ресурсы без учета дополнительной перевозки | [8 empty] | 397038.56
|  |  | дополнительная перевозка материальных ресурсов | [8 empty] | 0
|  |  | перевозка | [8 empty] | 8354.2
|  |  | ФОТ (справочно) | [8 empty] | 36744.91
|  |  | накладные расходы | [8 empty] | 37016.81
|  |  | сметная прибыль | [8 empty] | 22789.49
|  |  | ВСЕГО монтажные работы | [8 empty] | 125115.23
в том числе
|  |  | Всего прямые затраты | [8 empty] | 52902.75
в том числе
|  |  | оплата труда (ОТ) | [8 empty] | 48513.06
|  |  | эксплуатация машин и механизмов | [8 empty] | 981.39
в том числе
|  |  | эксплуатация машин и механизмов | [8 empty] | 702.24
в том числе
|  |  | оплата труда машинистов (ОТм) | [8 empty] | 279.15
|  |  | доплаты к оплате труда машинистов | [8 empty] | 0
|  |  | материальные ресурсы | [8 empty] | 3408.3
в том числе
|  |  | материальные ресурсы без учета дополнительной перевозки | [8 empty] | 3408.3
|  |  | дополнительная перевозка материальных ресурсов | [8 empty] | 0
|  |  | перевозка | [8 empty] | 0
|  |  | ФОТ (справочно) | [8 empty] | 48792.21
|  |  | накладные расходы | [8 empty] | 47328.45
|  |  | сметная прибыль | [8 empty] | 24884.03
|  |  | ВСЕГО оборудование | [8 empty] | 0
в том числе
|  |  | оборудование без учета дополнительной перевозки | [8 empty] | 0
|  |  | дополнительная перевозка оборудования | [8 empty] | 0
|  |  | ВСЕГО прочие затраты | [8 empty] | 0
в том числе
прочие затраты
|  |  | Хозяйственный инвентарь | [8 empty] | 0
|  |  | Пусконаладочные работы | [8 empty] | 0
в том числе
|  |  | Всего прямые затраты | [8 empty] | 0
в том числе
|  |  | оплата труда (ОТ) | [8 empty] | 0
|  |  | эксплуатация машин и механизмов | [8 empty] | 0
в том числе
|  |  | эксплуатация машин и механизмов | [8 empty] | 0
в том числе
|  |  | оплата труда машинистов (ОТм) | [8 empty] | 0
|  |  | доплаты к оплате труда машинистов | [8 empty] | 0
|  |  | материальные ресурсы | [8 empty] | 0
в том числе
|  |  | материальные ресурсы без учета дополнительной перевозки | [8 empty] | 0
|  |  | дополнительная перевозка материальных ресурсов | [8 empty] | 0
|  |  | перевозка | [8 empty] | 0
|  |  | ФОТ (справочно) | [8 empty] | 0
|  |  | накладные расходы | [8 empty] | 0
|  |  | сметная прибыль | [8 empty] | 0
|  |  | ВСЕГО по акту | [8 empty] | 633416.9
в том числе
|  |  | Всего прямые затраты | [8 empty] | 501398.12
в том числе
|  |  | оплата труда (ОТ) | [8 empty] | 82281.95
|  |  | эксплуатация машин и механизмов | [8 empty] | 10315.11
в том числе
|  |  | эксплуатация машин и механизмов | [8 empty] | 7059.94
в том числе
|  |  | оплата труда машинистов (ОТм) | [8 empty] | 3255.17
|  |  | доплаты к оплате труда машинистов | [8 empty] | 0
|  |  | материальные ресурсы | [8 empty] | 400446.86
в том числе
|  |  | материальные ресурсы без учета дополнительной перевозки | [8 empty] | 400446.86
|  |  | дополнительная перевозка материальных ресурсов | [8 empty] | 0
|  |  | перевозка | [8 empty] | 8354.2
|  |  | Всего ФОТ (справочно) | [8 empty] | 85537.12
|  |  | Всего накладные расходы | [8 empty] | 84345.26
|  |  | Всего сметная прибыль | [8 empty] | 47673.52
|  |  | Всего оборудование | [8 empty] | 0
в том числе
|  |  | оборудование без учета дополнительной перевозки | [8 empty] | 0
|  |  | дополнительная перевозка оборудования | [8 empty] | 0
|  |  | Всего прочие затраты | [8 empty] | 0
Справочно
|  |  | материальные ресурсы, отсутствующие в ФРСН | [8 empty] | 346687.6
|  |  | оборудование, отсутствующие в ФРСН | [8 empty] | 0
|  |  | затраты труда рабочих |  |  |  | 174.3893
|  |  | затраты труда машинистов |  |  |  | 5.8236
Сдал
[должность,подпись(инициалы,фамилия)]
Принял
[должность,подпись(инициалы,фамилия)]

## КА по материалам (hidden)
Сводная таблица результатов конъюнктурного анализа
По объекту: 04. Строительство 2КЛ-10 кВ ( открыто в трубах)
(наименование объекта строительства)
№ п/п | Код ресурса, затрат | Наименование ресурса, затрат | Полное наименование ресурса, затрат в обосновывающем документе | Единица измерения ресурса, затрат | Единица измерения ресурса, затрат в обосновывающем документе | Текущая отпускная цена за единицу измерения в обосновывающем документе с НДС, руб. | Текущая отпускная цена за единицу измерения в обосновывающем документе без НДС, руб. | Текущая отпускная цена за единицу измерения без НДС, руб. в соответствии с графой 5 | Затраты на перевозку |  | Заготовительно-складские расходы |  | Дополнительные затраты, предусмотренные пунктами 88, 117, 119–121 Методики |  |  | Сметная цена без НДС, руб. за единицу измерения | Год | Квартал | Полное и (или) сокращенное (при наличии) наименования производителя / поставщика | Страна производителя оборудования, производственного и хозяйственного инвентаря | КПП организации | ИНН организации | Гиперссылка на веб-сайт производителя / поставщика | Населенный пункт расположения склада производителя / поставщика | Статус организации - производитель (1) / поставщик (2)
[9 empty] | % | руб. за единицу измерения без НДС | % | руб. | Наименование затрат | % | руб.
1 | 2 | 3 | 4 | 5 | 6 | 7 | 8 | 9 | 10 | 11 | 12 | 13 | 14 | 15 | 16 | 17 | 18 | 19 | 20 | 21 | 22 | 23 | 24 | 25 | 26
1.1 | ТЦ_21.1.07.02_50_5001055273_25.06.2025_02_1.1 | Кабель силовой с алюминиевыми жилами АСБ-10 3х150мм2 | Кабель силовой с алюминиевыми жилами АСБ-10 3х150мм2 | м | м | 1998.41 | 1665.34 | 1665.34 | 3 | 49.96 | 2 | 34.31 |  |  | 0 | 1749.61 | 2025 | 2 | ООО "Компания Альянс-Кабель" | РФ | 501201001 | 5001055273 | https://www.a-cab.ru/ | МО | 2
1.2 | ТЦ_21.1.07.02_77_7719546987_25.06.2025_02_1.2 | Кабель силовой с алюминиевыми жилами АСБ-10 3х150мм2 | Кабель силовой с алюминиевыми жилами АСБ-10 3х150мм2 | м | м | 2058.36 | 1715.3 | 1715.3 | 3 | 51.46 | 2 | 35.34 |  |  | 0 | 1802.1 | 2025 | 2 | ООО ТК "Норма-кабель" | РФ | 504101001 | 7719546987 | https://www.sip2a.ru/ | МО | 2
1.3 | ТЦ_21.1.07.02_77_7731343944_25.06.2025_02_1.3 | Кабель силовой с алюминиевыми жилами АСБ-10 3х150мм2 | Кабель силовой с алюминиевыми жилами АСБ-10 3х150мм2 | м | м | 2108.32 | 1756.93 | 1756.93 | 3 | 52.71 | 2 | 36.19 |  |  | 0 | 1845.83 | 2025 | 2 | ООО "СИПснаб" | РФ | 773101001 | 7731343944 | https://sipsnab.ru/ | Москва | 2
3.1 | ТЦ_20.2.09.02_77_5001055273_25.06.2025_02_3.1 | Уплотнитель кабельных проходов термоусаживаемый УКПт-175/40-300 | Уплотнитель кабельных проходов термоусаживаемый УКПт-175/40-300 | ШТ | ШТ | 1044 | 870 | 870 | 3 | 26.1 | 2 | 17.92 |  |  | 0 | 914.02 | 2025 | 2 | ООО "Компания Альянс-Кабель" | РФ | 501201001 | 5001055273 | https://www.a-cab.ru/ | МО | 2
3.2 | ТЦ_20.2.09.02_77_7719546987_25.06.2025_02_3.2 | Уплотнитель кабельных проходов термоусаживаемый УКПт-175/40-300 | Уплотнитель кабельных проходов термоусаживаемый УКПт-175/40-300 | ШТ | ШТ | 1075.32 | 896.1 | 896.1 | 3 | 26.88 | 2 | 18.46 |  |  | 0 | 941.44 | 2025 | 2 | ООО ТК "Норма-кабель" | РФ | 504101001 | 7719546987 | https://www.sip2a.ru/ | МО | 2
3.3 | ТЦ_20.2.09.02_50_7731343944_25.06.2025_02_3.3 | Уплотнитель кабельных проходов термоусаживаемый УКПт-175/40-300 | Уплотнитель кабельных проходов термоусаживаемый УКПт-175/40-300 | ШТ | ШТ | 1101.42 | 917.85 | 917.85 | 3 | 27.54 | 2 | 18.91 |  |  | 0 | 964.3 | 2025 | 2 | ООО "СИПснаб" | РФ | 773101001 | 7731343944 | https://sipsnab.ru/ | Москва | 2
2.1 | ТЦ_24.3.03.03_50_5001055273_25.06.2025_02_2.1 | Трубы полиэтиленовые двухслойные профилированные, SN8 F4, диаметр 160 мм | Трубы полиэтиленовые двухслойные профилированные, SN8 F4, диаметр 160 мм | м | м | 1380 | 1150 | 1150 | 3 | 34.5 | 2 | 23.69 |  |  | 0 | 1208.19 | 2025 | 2 | ООО "Компания Альянс-Кабель" | РФ | 501201001 | 5001055273 | https://www.a-cab.ru/ | МО | 2
2.2 | ТЦ_24.3.03.03_77_7719546987_25.06.2025_02_2.2 | Трубы полиэтиленовые двухслойные профилированные, SN8 F4, диаметр 160 мм | Трубы полиэтиленовые двухслойные профилированные, SN8 F4, диаметр 160 мм | м | м | 1421.4 | 1184.5 | 1184.5 | 3 | 35.54 | 2 | 24.4 |  |  | 0 | 1244.44 | 2025 | 2 | ООО ТК "Норма-кабель" | РФ | 504101001 | 7719546987 | https://www.sip2a.ru/ | МО | 2
2.3 | ТЦ_24.3.03.03_77_7731343944_25.06.2025_02_2.3 | Трубы полиэтиленовые двухслойные профилированные, SN8 F4, диаметр 160 мм | Трубы полиэтиленовые двухслойные профилированные, SN8 F4, диаметр 160 мм | м | м | 1455.9 | 1213.25 | 1213.25 | 3 | 36.4 | 2 | 24.99 |  |  | 0 | 1274.64 | 2025 | 2 | ООО "СИПснаб" | РФ | 773101001 | 7731343944 | https://sipsnab.ru/ | Москва | 2
Составил
[должность,подпись(инициалы,фамилия)]
Проверил
[должность,подпись(инициалы,фамилия)]
Застройщик (технический заказчик)
[должность,подпись(инициалы,фамилия)]

## КА по материалам_1
Конъюнктурный анализ
По объекту: 04. Строительство 2КЛ-10 кВ ( открыто в трубах)
(наименование объекта строительства)
№ пп | Код строительного ресурса | Наименование строительного ресурса, затрат | Полное наименование строительного ресурса, затрат в обосновывающем документе | Ед. изм. | Ед. изм. Строительного ресурса, затрат в обосновывающем документе | Текущая отпускная цена за ед. изм. в обосновывающем документе с НДС в руб. | Текущая отпускная цена за ед. изм. без НДС в руб. в соответствии с графой 5 | Стоимость перевозки без НДС в руб. за ед. изм. | Заготовительно-складские расходы |  | Сметная цена без НДС в руб. за ед. изм. | Год | Квартал | Наименование производителя / поставщика | КПП организации | ИНН организации | Гиперссылка на вебсайт производителя/поставщика | Населенный пункт расположения склада производителя/поставщика | Статус организации (производитель (1)/Поставщик (2))
[9 empty] | % | руб.
1 | 2 | 3 | 4 | 5 | 6 | 7 | 8 | 9 | 10 | 11 | 12 | 13 | 14 | 15 | 16 | 17 | 18 | 19 | 20
1.1 | ТЦ_21.1.07.02_50_5001055273_25.06.2025_02_1.1 | Кабель силовой с алюминиевыми жилами АСБ-10 3х150мм2 | Кабель силовой с алюминиевыми жилами АСБ-10 3х150мм2 | м | м | 1998.41 | 1665.34 | 49.96 | 2 | 34.31 | 1749.61 | 2025 | 2 | ООО "Компания Альянс-Кабель" | 501201001 | 5001055273 | https://www.a-cab.ru/ | МО | 2
1.2 | ТЦ_21.1.07.02_77_7719546987_25.06.2025_02_1.2 | Кабель силовой с алюминиевыми жилами АСБ-10 3х150мм2 | Кабель силовой с алюминиевыми жилами АСБ-10 3х150мм2 | м | м | 2058.36 | 1715.3 | 51.46 | 2 | 35.34 | 1802.1 | 2025 | 2 | ООО ТК "Норма-кабель" | 504101001 | 7719546987 | https://www.sip2a.ru/ | МО | 2
1.3 | ТЦ_21.1.07.02_77_7731343944_25.06.2025_02_1.3 | Кабель силовой с алюминиевыми жилами АСБ-10 3х150мм2 | Кабель силовой с алюминиевыми жилами АСБ-10 3х150мм2 | м | м | 2108.32 | 1756.93 | 52.71 | 2 | 36.19 | 1845.83 | 2025 | 2 | ООО "СИПснаб" | 773101001 | 7731343944 | https://sipsnab.ru/ | Москва | 2
3.1 | ТЦ_20.2.09.02_77_5001055273_25.06.2025_02_3.1 | Уплотнитель кабельных проходов термоусаживаемый УКПт-175/40-300 | Уплотнитель кабельных проходов термоусаживаемый УКПт-175/40-300 | ШТ | ШТ | 1044 | 870 | 26.1 | 2 | 17.92 | 914.02 | 2025 | 2 | ООО "Компания Альянс-Кабель" | 501201001 | 5001055273 | https://www.a-cab.ru/ | МО | 2
3.2 | ТЦ_20.2.09.02_77_7719546987_25.06.2025_02_3.2 | Уплотнитель кабельных проходов термоусаживаемый УКПт-175/40-300 | Уплотнитель кабельных проходов термоусаживаемый УКПт-175/40-300 | ШТ | ШТ | 1075.32 | 896.1 | 26.88 | 2 | 18.46 | 941.44 | 2025 | 2 | ООО ТК "Норма-кабель" | 504101001 | 7719546987 | https://www.sip2a.ru/ | МО | 2
3.3 | ТЦ_20.2.09.02_50_7731343944_25.06.2025_02_3.3 | Уплотнитель кабельных проходов термоусаживаемый УКПт-175/40-300 | Уплотнитель кабельных проходов термоусаживаемый УКПт-175/40-300 | ШТ | ШТ | 1101.42 | 917.85 | 27.54 | 2 | 18.91 | 964.3 | 2025 | 2 | ООО "СИПснаб" | 773101001 | 7731343944 | https://sipsnab.ru/ | Москва | 2
2.1 | ТЦ_24.3.03.03_50_5001055273_25.06.2025_02_2.1 | Трубы полиэтиленовые двухслойные профилированные, SN8 F4, диаметр 160 мм | Трубы полиэтиленовые двухслойные профилированные, SN8 F4, диаметр 160 мм | м | м | 1380 | 1150 | 34.5 | 2 | 23.69 | 1208.19 | 2025 | 2 | ООО "Компания Альянс-Кабель" | 501201001 | 5001055273 | https://www.a-cab.ru/ | МО | 2
2.2 | ТЦ_24.3.03.03_77_7719546987_25.06.2025_02_2.2 | Трубы полиэтиленовые двухслойные профилированные, SN8 F4, диаметр 160 мм | Трубы полиэтиленовые двухслойные профилированные, SN8 F4, диаметр 160 мм | м | м | 1421.4 | 1184.5 | 35.54 | 2 | 24.4 | 1244.44 | 2025 | 2 | ООО ТК "Норма-кабель" | 504101001 | 7719546987 | https://www.sip2a.ru/ | МО | 2
2.3 | ТЦ_24.3.03.03_77_7731343944_25.06.2025_02_2.3 | Трубы полиэтиленовые двухслойные профилированные, SN8 F4, диаметр 160 мм | Трубы полиэтиленовые двухслойные профилированные, SN8 F4, диаметр 160 мм | м | м | 1455.9 | 1213.25 | 36.4 | 2 | 24.99 | 1274.64 | 2025 | 2 | ООО "СИПснаб" | 773101001 | 7731343944 | https://sipsnab.ru/ | Москва | 2
Составил
[должность,подпись(инициалы,фамилия)]
Проверил
[должность,подпись(инициалы,фамилия)]

## Source
0 | Smeta.RU (495) 974-1589 |  | _PS_ |  | 0 | 0 | 0 | Smeta.RU |  | 1 | 71661 | 10 | 11 | 14 | 0 | 0
1 | 1 | -1 |  |  |  | Строительство КТП-10/0,4 кВ с установкой трансформатора 250 кВА, КЛ-10 кВ от места врезки в КЛ-10 кВ направлением РУ-10 кВ ТП №20143-I - РУ-10 кВ ТП №25396 до сооружаемой КТП-10/0,4 кВ ПС-110 кВ №316 "Дарьино", прибор учета, в т.ч. ПИР, МО, Одинцовский р-н, д.Маслово, 50:20:0000000:313349 | [125 empty] | 0
4 | 1 | -1 |  |  |  | 1-ЗЭС-1868-2025 от 09.01.2025 | [125 empty] | 0
1 | 377 | 0 | 320 | 0 | 02-01-04 | 04. Строительство 2КЛ-10 кВ ( открыто в трубах) |  | 0 | 319423.07.24-ЭС | 0 | 0 | 523 |  | 0 | 0 | 7 | 0 |  | 4 |  | 2 | [5 empty] | Каплина С.Г. | Главный специалист сметного отдела | [24 empty] | 0 | [5 empty] | Сметные нормы списания | Коды ценников | 1 | 1 | 0 | 0 | 1 | 0 | 6 | 2 | 1 | 1 | 0 | 0 | 0 | 0 | 0 | ФСНБ-2022_И13 | Версия 1.12.0 для ФСНБ-2022 И13 | ФСНБ-2022 - Изменения И13 | ФСНБ-2022 - Изменения И13 | ФСНБ-2022 - Изменения И13 | ФСНБ-2022 - Изменения И13 | Поправки для ФСНБ-2022 от 20.02.2025 г И13 (55/пр) Строительство | 0 | 0 | 487096328 |  |  | 14 | [5 empty] | Приказ Минстроя России от 30.12.2021 г. № 1046/пр | ГСН | 45695 | 508 | 13 | Приказ Минстроя России от 18.05.2022 г. № 378/пр, Приказ Минстроя России от 26.08.2022 г. № 703/пр, Приказ Минстроя России от 26.10.2022 г. № 905/пр; Приказ Минстроя России от 27.12.2022 г. № 1133/пр; Приказ Минстроя России от 10.02.2023 г. № 84/пр; Приказ Минстроя России от 11.05.2023 г. № 335/пр; Приказ Минстроя России от 02.08.2023 г. № 551/пр; Приказ Минстроя России от 14.11.2023 г. № 817/пр; Приказ Минстроя России от 16.02.2024 г. № 102/пр; Приказ Минстроя России от 13.05.2024 г. № 323/пр; Приказ Минстроя России от 09.08.2024 г. № 524/пр; Приказ Минстроя России от 07.11.2024 г. № 747/пр; Приказ Минстроя России от 07.02.2025 г. № 69/пр |  |  | 0 | [29 empty] | 0
15 | 1
52 | 377 | 1 | 12 | 0 | 02-01-04 | 04. Строительство 2КЛ-10 кВ ( открыто в трубах) | [7 empty] | 493043.92 | 400446.86 | 7059.94 | 3255.17 | 82281.95 | 0 | 174.3893 | 5.8236 | 0 | 84345.26 | 47673.52 | 0 | 0 | 0 | 0 | 0 | 0 | 0 | 0 | 0 | 0 | 0 | 0 | 0 | 0 | 0 | 0 | 0 | 0 | 633416.9 | 508301.67 | 125115.23 | 0 | 400446.86 | 400446.86 | 0 | 400446.86 | 0 | 0 | 0 | 0 | 8354.2 | 0 | 0 | 0 | 0 | 0 | 0 | 0 | 0 | 0 | 0 | 0 | 0 | 0 | 0 | 0 | 0 | 0 | 0 | 0 | 0 | 0 | 0 | 0 | 0 | 0 | 0 | 0 | 0 | 0 | 0 | 0 | 0 | 0 | 0 | 0 | 0 | 0 | 0 | 0 | 0 | 0 | 0 | 0 | 0 | 0 | 0 | 0 | 0 | 0 | 0 | 0 | 0 | 0 | 0 | 0 | 0 | 0 | 0 | 0 | 0 | 0 | 0 | 0 | 0 | 0 | 0 | 0 | 0 | 0 | 0 | 0 | 0 | 0 | 0 | 0 | 0 | 0 | 0 | 0 | 0 | 0 | 0 | 0 | 0 | 0 | 0 | 0 | 0 | 0 | 0 | 0 | 0 | 0 | 0 | 0 | 0 | 0 | 0 | 0 | 0 | 0 | 0 | 0 | 0 | 0 | 0 | 0 | 0 | 0 | 0 | 0 | 0 | 0 | 0 | 0 | 0 | 0 | 0 | 0 | 0 | 0 | 0 | 0 | 0 | 0 | 0 | 0 | 0 | 0 | 0 | 0 | 0 | 0 | 0 | 0 | 0 | 0 | 0 | 0 | 0 | 0 | 0 | 0 | 0 | 0 | 0 | 0 | 0 | 0 | 0
3 | 1 |  | 290 |  | 02-01-04 | Строительство КЛ-10 кВ (в трубах открыто) от сущ. КЛ-10кВ направлением ТП№20143"1" - ТП№25396 до проектируемой КТП |  | 0 | 315313.10.24-ЭС.КЛ | -1 | 02-01-04 | [6 empty] | 0 |  |  | 2 | [53 empty] | 0 | [7 empty] | 0 | 0
52 | 1 | 3 | 20 | 0 | 02-01-04 | Строительство КЛ-10 кВ (в трубах открыто) от сущ. КЛ-10кВ направлением ТП№20143"1" - ТП№25396 до проектируемой КТП | [7 empty] | 493043.92 | 400446.86 | 7059.94 | 3255.17 | 82281.95 | 0 | 174.3893 | 5.8236 | 0 | 84345.26 | 47673.52 | 0 | 0 | 0 | 0 | 0 | 0 | 0 | 0 | 0 | 0 | 0 | 0 | 0 | 0 | 0 | 0 | 0 | 0 | 633416.9 | 508301.67 | 125115.23 | 0 | 400446.86 | 400446.86 | 0 | 400446.86 | 0 | 0 | 0 | 0 | 8354.2 | 0 | 0 | 0 | 0 | 0 | 0 | 0 | 0 | 0 | 0 | 0 | 0 | 0 | 0 | 0 | 0 | 0 | 0 | 0 | 0 | 0 | 0 | 0 | 0 | 0 | 0 | 0 | 0 | 0 | 0 | 0 | 0 | 0 | 0 | 0 | 0 | 0 | 0 | 0 | 0 | 0 | 0 | 0 | 0 | 0 | 0 | 0 | 0 | 0 | 0 | 0 | 0 | 0 | 0 | 0 | 0 | 0 | 0 | 0 | 0 | 0 | 0 | 0 | 0 | 0 | 0 | 0 | 0 | 0 | 0 | 0 | 0 | 0 | 0 | 0 | 0 | 0 | 0 | 0 | 0 | 0 | 0 | 0 | 0 | 0 | 0 | 0 | 0 | 0 | 0 | 0 | 0 | 0 | 0 | 0 | 0 | 0 | 0 | 0 | 0 | 0 | 0 | 0 | 0 | 0 | 0 | 0 | 0 | 0 | 0 | 0 | 0 | 0 | 0 | 0 | 0 | 0 | 0 | 0 | 0 | 0 | 0 | 0 | 0 | 0 | 0 | 0 | 0 | 0 | 0 | 0 | 0 | 0 | 0 | 0 | 0 | 0 | 0 | 0 | 0 | 0 | 0 | 0 | 0 | 0 | 0 | 0 | 0 | 0 | 0
4 | 1 |  | 36 |  | Новый раздел | Земляные работы |  | 0 |  | -1 | [7 empty] | 0 |  |  | 2 | [53 empty] | 0 | [11 empty] | 0
52 | 1 | 4 | 24 | 0 | Новый раздел | Земляные работы | [7 empty] | 11872.03 | 0 | 1151.84 | 852.49 | 9867.7 | 0 | 24.2448 | 1.5419 | 0 | 9594.09 | 4404.55 | 0 | 0 | 11872.03 | 0 | 1151.84 | 852.49 | 9867.7 | 0 | 24.2448 | 1.5419 | 0 | 9594.09 | 4404.55 | 0 | 0 | 0 | 0 | 0 | 25870.67 | 25870.67 | 0 | 0 | 0 | 0 | 0 | 0 | 0 | 0 | 0 | 0 | 0 | 0 | 0 | 0 | 0 | 0 | 0 | 0 | 0 | 0 | 0 | 0 | 0 | 0 | 0 | 0 | 0 | 0 | 0 | 0 | 0 | 0 | 0 | 25870.67 | 25870.67 | 0 | 0 | 0 | 0 | 0 | 0 | 0 | 0 | 0 | 0 | 0 | 0 | 0 | 0 | 0 | 0 | 0 | 0 | 0 | 0 | 0 | 0 | 0 | 0 | 0 | 0 | 0 | 0 | 0 | 0 | 0 | 0 | 0 | 0 | 0 | 0 | 0 | 0 | 0 | 0 | 0 | 0 | 0 | 0 | 0 | 0 | 0 | 0 | 0 | 0 | 0 | 0 | 0 | 0 | 0 | 0 | 0 | 0 | 0 | 0 | 0 | 0 | 0 | 0 | 0 | 0 | 0 | 0 | 0 | 0 | 0 | 0 | 0 | 0 | 0 | 0 | 0 | 0 | 0 | 0 | 0 | 0 | 0 | 0 | 0 | 0 | 0 | 0 | 0 | 0 | 0 | 0 | 0 | 0 | 0 | 0 | 0 | 0 | 0 | 0 | 0 | 0 | 0 | 0 | 0 | 0 | 0 | 0 | 0 | 0 | 0 | 0 | 0 | 0 | 0 | 0 | 0 | 0 | 0 | 0 | 0 | 0 | 0 | 0 | 0 | 0
17 | 1 | 3 | 3 | 1 | 01-01-010-41 | Разработка грунта в отвал экскаваторами, вместимость ковша 0,25 м3, группа грунтов: 2 | 1000 м3 | 0.021 | 0 | 0.021 |  |  |  | 1425.33 | 0 | 791.3 | 558.15 | 75.88 | 0 | 0.18753 | 0.97629 | 0 | 583.31 | 291.65 |  | 67836369 | 35014.2652 | 0 | 31400.7407 | 26578.7979 | 3613.5245 | 0 | 8.93 | 46.49 | 0 | 61593.0631 | 0 | 31400.7407 | 26578.7979 | 3613.5245 | 0 | 8.93 | 46.49 | 0 | 92 | 46 | 1 | 1 |  |  | 1 | 1 | 1 | 1 |  |  |  |  | 0 | 1 | ГЭСН-2022, 01-01-010-41, приказ Минстроя России от 18.05.2022 г. № 378/пр |  |  | 1001 | 0 |  | 0 | 2 | 0 | 1 | 1 | 1 | 1 | 1 | 1 |  | 92 | 46 |  |  |  | 0 | 0 | 0 | [5 empty] | 0 |  | 0 | 1425.33 | 0 | 810.52 | 571.71 | 404.65 | 0 | 8.93 | 46.49 | 0 | 583.3076 | 291.6538 | [13 empty] | 0 | 0 | 1 | 1 |  |  |  | 1007 | 1000 м3 | 1000 м3 | 1000 | [6 empty] | 64417028 | 2 | Общестроительные работы | 1 | Земляные работы | 1 | 1001 | Земляные работы, выполняемые: механизированным способом | ФЕР-01 |  |  |  | 0 | 0 | 0 | 0 | 0 | 0 | 0 | 46.49 | 0 | [17 empty] | 0 | 0 | 0 |  |  |  |  | 92 | 46 |  |  |  |  | 1 |  | 824904267 | 2 | 1 | -2 | 0 | 0 | 0 | 2300.29 | 2300.29 | 0 | 0 |  | 0 | 3 | 0 |  | 0 | 1 | 0 | 0 | 0 | 0 |  |  | Пр/812-001.1-1 | Пр/774-001.1 | Земляные работы, выполняемые: механизированным способом | Земляные работы, выполняемые: механизированным способом | 0 | 0
17 | 1 | 4 | 4 | 2 | 01-02-057-02 | Разработка грунта вручную в траншеях глубиной до 2 м без креплений с откосами, группа грунтов: 2 | 100 м3 | 0.09 | 0 | 0.09 |  |  |  | 5608.45 | 0 | 0 | 0 | 5608.45 | 0 | 13.86 | 0 | 0 | 4991.52 | 2243.38 |  | 67836369 | 62316.1 | 0 | 0 | 0 | 62316.1 | 0 | 154 | 0 | 0 | 62316.1 | 0 | 0 | 0 | 62316.1 | 0 | 154 | 0 | 0 | 89 | 40 | 1 | 1 |  |  | 1 | 1 | 1 | 1 |  |  |  |  | 0 | 1 | ГЭСН-2022, 01-02-057-02, приказ Минстроя России от 18.05.2022 г. № 378/пр |  |  | 1003 | 0 |  | 0 | 2 | 0 | 1 | 1 | 1 | 1 | 1 | 1 |  | 89 | 40 |  |  |  | 0 | 0 | 0 | [5 empty] | 0 |  | 0 | 5608.45 | 0 | 0 | 0 | 404.65 | 0 | 154 | 0 | 0 | 4991.5205 | 2243.38 | [13 empty] | 0 | 0 | 1 | 1 |  |  |  | 1007 | 100 м3 | 100 м3 | 100 | [6 empty] | 64417030 | 2 | Общестроительные работы | 1 | Земляные работы | 1 | 1003 | Земляные работы, выполняемые: ручным способом | ФЕР-01 |  |  |  | 0 | 0 | 0 | 0 | 0 | 0 | 0 | 0 | 0 | [17 empty] | 0 | 0 | 0 |  |  |  |  | 89 | 40 |  |  |  |  | 1 |  | 1634851311 | 2 | 1 | -2 | 0 | 0 | 0 | 12843.35 | 12843.35 | 0 | 0 |  | 0 | 3 | 0 |  | 0 | 1 | 0 | 0 | 0 | 0 |  |  | Пр/812-001.2-1 | Пр/774-001.2 | Земляные работы, выполняемые: ручным способом | Земляные работы, выполняемые: ручным способом | 0 | 0
17 | 1 | 5 | 5 | 3 | 01-02-061-01 | Засыпка вручную траншей, пазух котлованов и ям, группа грунтов: 1 | 100 м3 | 0.0675 | 0 | 0.0675 |  |  |  | 2317.52 | 0 | 0 | 0 | 2317.52 | 0 | 5.9737 | 0 | 0 | 2062.59 | 927.01 |  | 67836369 | 34333.575 | 0 | 0 | 0 | 34333.575 | 0 | 88.5 | 0 | 0 | 34333.575 | 0 | 0 | 0 | 34333.575 | 0 | 88.5 | 0 | 0 | 89 | 40 | 1 | 1 |  |  | 1 | 1 | 1 | 1 |  |  |  |  | 0 | 1 | ГЭСН-2022, 01-02-061-01, приказ Минстроя России от 18.05.2022 г. № 378/пр |  |  | 1003 | 0 |  | 0 | 2 | 0 | 1 | 1 | 1 | 1 | 1 | 1 |  | 89 | 40 |  |  |  | 0 | 0 | 0 | [5 empty] | 0 |  | 0 | 2317.52 | 0 | 0 | 0 | 387.95 | 0 | 88.5 | 0 | 0 | 2062.5928 | 927.008 | [13 empty] | 0 | 0 | 1 | 1 |  |  |  | 1007 | 100 м3 | 100 м3 | 100 | [6 empty] | 64417030 | 2 | Общестроительные работы | 1 | Земляные работы | 1 | 1003 | Земляные работы, выполняемые: ручным способом | ФЕР-01 |  |  |  | 0 | 0 | 0 | 0 | 0 | 0 | 0 | 0 | 0 | [17 empty] | 0 | 0 | 0 |  |  |  |  | 89 | 40 |  |  |  |  | 1 |  | -983139539 | 2 | 1 | -2 | 0 | 0 | 0 | 5307.12 | 5307.12 | 0 | 0 |  | 0 | 3 | 0 |  | 0 | 1 | 0 | 0 | 0 | 0 |  |  | Пр/812-001.2-1 | Пр/774-001.2 | Земляные работы, выполняемые: ручным способом | Земляные работы, выполняемые: ручным способом | 0 | 0
17 | 1 | 7 | 7 | 4 | 01-01-033-01 | Засыпка траншей и котлованов с перемещением грунта до 5 м бульдозерами мощностью: 59 кВт (80 л.с.), группа грунтов 1 | 1000 м3 | 0.01575 | 0 | 0.01575 |  |  |  | 182.17 | 0 | 122.58 | 59.59 | 0 | 0 | 0 | 0.10883 | 0 | 54.82 | 27.41 |  | 67836369 | 5722.5856 | 0 | 5722.5856 | 3783.7778 | 0 | 0 | 0 | 6.91 | 0 | 9506.3634 | 0 | 5722.5856 | 3783.7778 | 0 | 0 | 0 | 6.91 | 0 | 92 | 46 | 1 | 1 |  |  | 1 | 1 | 1 | 1 |  |  |  |  | 0 | 1 | ГЭСН-2022, 01-01-033-01, приказ Минстроя России от 18.05.2022 г. № 378/пр |  |  | 1001 | 0 |  | 0 | 2 | 0 | 1 | 1 | 1 | 1 | 1 | 1 |  | 92 | 46 |  |  |  | 0 | 0 | 0 | [5 empty] | 0 |  | 0 | 182.17 | 0 | 1126.3 | 547.58 | 0 | 0 | 0 | 6.91 | 0 | 54.8228 | 27.4114 | [13 empty] | 0 | 0 | 1 | 1 |  |  |  | 1007 | 1000 м3 | 1000 м3 | 1000 | [6 empty] | 64417028 | 2 | Общестроительные работы | 1 | Земляные работы | 1 | 1001 | Земляные работы, выполняемые: механизированным способом | ФЕР-01 |  |  |  | 0 | 0 | 0 | 0 | 0 | 0 | 0 | 6.91 | 0 | [17 empty] | 0 | 0 | 0 |  |  |  |  | 92 | 46 |  |  |  |  | 1 |  | -1845756831 | 2 | 1 | -2 | 0 | 0 | 0 | 264.4 | 264.4 | 0 | 0 |  | 0 | 3 | 0 |  | 0 | 1 | 0 | 0 | 0 | 0 |  |  | Пр/812-001.1-1 | Пр/774-001.1 | Земляные работы, выполняемые: механизированным способом | Земляные работы, выполняемые: механизированным способом | 0 | 0
17 | 1 | 11 | 11 | 5 | 01-02-005-01 | Уплотнение грунта пневматическими трамбовками, группа грунтов: 1-2 | 100 м3 | 0.1575 | 0 | 0.1575 |  |  |  | 1238.53 | 0 | 161.41 | 205.28 | 871.84 | 0 | 1.9735 | 0.41265 | 0 | 990.95 | 495.48 |  | 67836369 | 6554.9674 | 0 | 1019.464 | 1303.3452 | 5535.5034 | 0 | 12.53 | 2.62 | 0 | 7858.3126 | 0 | 1019.464 | 1303.3452 | 5535.5034 | 0 | 12.53 | 2.62 | 0 | 92 | 46 | 1 | 1 |  |  | 1 | 1 | 1 | 1 |  |  |  |  | 0 | 1 | ГЭСН-2022 доп.4, 01-02-005-01, приказ Минстроя России от 27.12.2022 г. № 1133/пр |  |  | 1001 | 0 |  | 0 | 2 | 0 | 1 | 1 | 1 | 1 | 1 | 1 |  | 92 | 46 |  |  |  | 0 | 0 | 0 | [5 empty] | 0 |  | 0 | 1238.53 | 0 | 382.37 | 497.46 | 441.78 | 0 | 12.53 | 2.62 | 0 | 990.9504 | 495.4752 | [13 empty] | 0 | 0 | 1 | 1 |  |  |  | 1007 | 100 м3 | 100 м3 | 100 | [6 empty] | 64417028 | 2 | Общестроительные работы | 1 | Земляные работы | 1 | 1001 | Земляные работы, выполняемые: механизированным способом | ФЕР-01 |  |  |  | 0 | 0 | 0 | 0 | 0 | 0 | 0 | 2.62 | 0 | [17 empty] | 0 | 0 | 0 |  |  |  |  | 92 | 46 |  |  |  |  | 1 |  | -1985318574 | 2 | 1 | -2 | 0 | 0 | 0 | 2724.96 | 2724.96 | 0 | 0 |  | 0 | 3 | 0 |  | 0 | 1 | 0 | 0 | 0 | 0 |  |  | Пр/812-001.1-1 | Пр/774-001.1 | Земляные работы, выполняемые: механизированным способом | Земляные работы, выполняемые: механизированным способом | 0 | 0
17 | 1 | 14 | 14 | 6 | 01-02-027-01 | Планировка площадей: механизированным способом, группа грунтов 1 | 1000 м2 | 0.0525 | 0 | 0.0525 |  |  |  | 106.02 | 0 | 76.55 | 29.47 | 0 | 0 | 0 | 0.0441 | 0 | 26.23 | 12.08 |  | 67836369 | 1100.99 | 0 | 1100.99 | 561.3132 | 0 | 0 | 0 | 0.84 | 0 | 1662.3032 | 0 | 1100.99 | 561.3132 | 0 | 0 | 0 | 0.84 | 0 | 89 | 41 | 1 | 1 |  |  | 1 | 1 | 1 | 1 |  |  |  |  | 0 | 1 | ГЭСН-2022, 01-02-027-01, приказ Минстроя России от 18.05.2022 г. № 378/пр |  |  | 1006 | 0 |  | 0 | 2 | 0 | 1 | 1 | 1 | 1 | 1 | 1 |  | 89 | 41 |  |  |  | 0 | 0 | 0 | [5 empty] | 0 |  | 0 | 106.02 | 0 | 3719.95 | 1336.46 | 0 | 0 | 0 | 0.84 | 0 | 26.2283 | 12.0827 | [13 empty] | 0 | 0 | 1 | 1 |  |  |  | 1005 | 1000 м2 | 1000 м2 | 1000 | [6 empty] | 64417032 | 2 | Общестроительные работы | 1 | Земляные работы | 1 | 1006 | Земляные работы, выполняемые: по другим видам работ ( подготовительные, сопутствующие, укрепительные ) | ФЕР-01 |  |  |  | 0 | 0 | 0 | 0 | 0 | 0 | 0 | 0.84 | 0 | [17 empty] | 0 | 0 | 0 |  |  |  |  | 89 | 41 |  |  |  |  | 1 |  | 486956302 | 2 | 1 | -2 | 0 | 0 | 0 | 144.33 | 144.33 | 0 | 0 |  | 0 | 3 | 0 |  | 0 | 1 | 0 | 0 | 0 | 0 |  |  | Пр/812-001.4-1 | Пр/774-001.4 | Земляные работы, выполняемые: по другим видам работ (подготовительные, сопутствующие, укрепительные) | Земляные работы, выполняемые: по другим видам работ (подготовительные, сопутствующие, укрепительные) | 0 | 0
17 | 1 | 15 | 15 | 7 | 01-02-027-04 | Планировка площадей: ручным способом, группа грунтов 1 | 1000 м2 | 0.0225 | 0 | 0.0225 |  |  |  | 994.01 | 0 | 0 | 0 | 994.01 | 0 | 2.25 | 0 | 0 | 884.67 | 407.54 |  | 67836369 | 44178 | 0 | 0 | 0 | 44178 | 0 | 100 | 0 | 0 | 44178 | 0 | 0 | 0 | 44178 | 0 | 100 | 0 | 0 | 89 | 41 | 1 | 1 |  |  | 1 | 1 | 1 | 1 |  |  |  |  | 0 | 1 | ГЭСН-2022, 01-02-027-04, приказ Минстроя России от 18.05.2022 г. № 378/пр |  |  | 1006 | 0 |  | 0 | 2 | 0 | 1 | 1 | 1 | 1 | 1 | 1 |  | 89 | 41 |  |  |  | 0 | 0 | 0 | [5 empty] | 0 |  | 0 | 994.01 | 0 | 0 | 0 | 441.78 | 0 | 100 | 0 | 0 | 884.6689 | 407.5441 | [13 empty] | 0 | 0 | 1 | 1 |  |  |  | 1005 | 1000 м2 | 1000 м2 | 1000 | [6 empty] | 64417032 | 2 | Общестроительные работы | 1 | Земляные работы | 1 | 1006 | Земляные работы, выполняемые: по другим видам работ ( подготовительные, сопутствующие, укрепительные ) | ФЕР-01 |  |  |  | 0 | 0 | 0 | 0 | 0 | 0 | 100 | 0 | 0 | [17 empty] | 0 | 0 | 0 |  |  |  |  | 89 | 41 |  |  |  |  | 1 |  | 764494214 | 2 | 1 | -2 | 0 | 0 | 0 | 2286.22 | 2286.22 | 0 | 0 |  | 0 | 3 | 0 |  | 0 | 1 | 0 | 0 | 0 | 0 |  |  | Пр/812-001.4-1 | Пр/774-001.4 | Земляные работы, выполняемые: по другим видам работ (подготовительные, сопутствующие, укрепительные) | Земляные работы, выполняемые: по другим видам работ (подготовительные, сопутствующие, укрепительные) | 0 | 0
51 | 1 | 4 | 24 |  | Новый раздел | Земляные работы | 0 | [6 empty] | 11872.03 | 0 | 1151.84 | 852.49 | 9867.7 | 0 | 24.2448 | 1.5419 | 0 | 9594.09 | 4404.55 |  |  | 11872.03 | 0 | 1151.84 | 852.49 | 9867.7 | 0 | 24.2448 | 1.5419 | 0 | 9594.09 | 4404.55 |  |  | 0 | 0 | 0 | 25870.67 | 25870.67 | 0 | 0 | 0 | 0 | 0 | 0 | 0 | 0 | 0 | 0 | 0 | [19 empty] | 0 | 0 | 0 | 25870.67 | 25870.67 | 0 | 0 | 0 | 0 | 0 | 0 | 0 | 0 | 0 | 0 | 0 | [114 empty] | 0
50 | 0 | 0 | 1 | 201 | 11872.03 | ПЗ | Прямые затраты |  |  | 201 | 1 | 3 |  | 2 | [7 empty] | 11872.03 | 1 | 11872.03
50 | 0 | 0 | 1 | 202 | 0 | СтМатОб | Стоимость материальных ресурсов (всего) |  |  | 202 | 2 | 3 |  | 2 | [7 empty] | 0 | 1 | 0
50 | 0 | 0 | 1 | 222 | 0 | СтМатОбЗак | Стоимость материалов и оборудования заказчика |  |  | 222 | 3 | 3 |  | 2 | [7 empty] | 0 | 1 | 0
50 | 0 | 0 | 1 | 225 | 0 | СтМатОбПод | Стоимость материалов и оборудования подрядчика |  |  | 225 | 4 | 3 |  | 2 | [7 empty] | 0 | 1 | 0
50 | 0 | 0 | 1 | 226 | 0 | СтМат | Стоимость материалов (всего) |  |  | 226 | 5 | 3 |  | 2 | [7 empty] | 0 | 1 | 0
50 | 0 | 0 | 1 | 227 | 0 | СтМатЗак | Стоимость материалов заказчика |  |  | 227 | 6 | 3 |  | 2 | [7 empty] | 0 | 1 | 0
50 | 0 | 0 | 1 | 228 | 0 | СтМатПод | Стоимость материалов подрядчика |  |  | 228 | 7 | 3 |  | 2 | [7 empty] | 0 | 1 | 0
50 | 0 | 0 | 1 | 216 | 0 | Оборуд | Стоимость оборудования (всего) |  |  | 216 | 8 | 3 |  | 2 | [7 empty] | 0 | 1 | 0
50 | 0 | 0 | 1 | 223 | 0 | ОборудЗак | Стоимость оборудования заказчика |  |  | 223 | 9 | 3 |  | 2 | [7 empty] | 0 | 1 | 0
50 | 0 | 0 | 1 | 229 | 0 | ОборудПод | Стоимость оборудования подрядчика |  |  | 229 | 10 | 3 |  | 2 | [7 empty] | 0 | 1 | 0
50 | 0 | 0 | 1 | 203 | 1151.84 | ЭММ | Эксплуатация машин |  |  | 203 | 11 | 3 |  | 2 | [7 empty] | 1151.84 | 1 | 1151.84
50 | 0 | 0 | 1 | 231 | 0 | ЭММсНРиСП | Эксплуатация машин по ТСН-2001.16 |  |  | 231 | 12 | 3 |  | 2 | [7 empty] | 0 | 1 | 0
50 | 0 | 0 | 1 | 204 | 852.49 | ЗПМ | ЗП машинистов |  |  | 204 | 13 | 3 |  | 2 | [7 empty] | 852.49 | 1 | 852.49
50 | 0 | 0 | 1 | 205 | 9867.7 | ОЗП | Основная ЗП рабочих |  |  | 205 | 14 | 3 |  | 2 | [7 empty] | 9867.7 | 1 | 9867.7
50 | 0 | 0 | 1 | 232 | 0 | ОЗПсНРиСП | Основная ЗП рабочих по ТСН-2001.16 |  |  | 232 | 15 | 3 |  | 2 | [7 empty] | 0 | 1 | 0
50 | 0 | 0 | 1 | 214 | 25870.67 | Строит | Строительные работы с НР и СП |  |  | 214 | 16 | 3 |  | 2 | [7 empty] | 25870.67 | 1 | 25870.67
50 | 0 | 0 | 1 | 215 | 0 | Монтаж | Монтажные работы с НР и СП |  |  | 215 | 17 | 3 |  | 2 | [7 empty] | 0 | 1 | 0
50 | 0 | 0 | 1 | 217 | 0 | Прочие | Прочие работы с НР и СП |  |  | 217 | 18 | 3 |  | 2 | [7 empty] | 0 | 1 | 0
50 | 0 | 0 | 1 | 230 | 0 | ПрочиеЗатр | Прочие затраты по ТСН-2001.16 |  |  | 230 | 19 | 3 |  | 2 | [7 empty] | 0 | 1 | 0
50 | 0 | 0 | 1 | 206 | 0 | ВозврМат | Возврат материалов |  |  | 206 | 20 | 3 |  | 2 | [7 empty] | 0 | 1 | 0
50 | 0 | 0 | 1 | 207 | 24.2448 | ТрудСтр | Трудозатраты строителей |  |  | 207 | 21 | 3 |  | 7 | [7 empty] | 24.2448 | 1 | 24.2448
50 | 0 | 0 | 1 | 208 | 1.5419 | ТрудМаш | Трудозатраты машинистов |  |  | 208 | 22 | 3 |  | 7 | [7 empty] | 1.5419 | 1 | 1.5419
50 | 0 | 0 | 1 | 209 | 0 | ТранспМат | Транспорт материалов |  |  | 209 | 23 | 3 |  | 2 | [7 empty] | 0 | 1 | 0
50 | 0 | 0 | 1 | 233 | 0 | Перевозка | Перевозка грузов |  |  | 233 | 24 | 3 |  | 2 | [7 empty] | 0 | 1 | 0
50 | 0 | 0 | 1 | 210 | 9594.09 | НР | Накладные расходы |  |  | 210 | 25 | 3 |  | 2 | [7 empty] | 9594.09 | 1 | 9594.09
50 | 0 | 0 | 1 | 211 | 4404.55 | СмПриб | Сметная прибыль |  |  | 211 | 26 | 3 |  | 2 | [7 empty] | 4404.55 | 1 | 4404.55
50 | 0 | 0 | 1 | 224 | 25870.67 | Всего | Всего с НР и СП |  |  | 224 | 27 | 3 |  | 2 | [7 empty] | 25870.67 | 1 | 25870.67
4 | 1 |  | 75 |  | Новый раздел | Прокладка труб |  | 0 |  | -1 | [7 empty] | 0 |  |  | 2 | [53 empty] | 0 | [11 empty] | 0
52 | 1 | 4 | 66 | 0 | Новый раздел | Прокладка труб | [7 empty] | 133046.91 | 127220.71 | 0 | 0 | 5826.2 | 0 | 13.3 | 0 | 0 | 5709.68 | 3379.2 | 0 | 0 | 133046.91 | 127220.71 | 0 | 0 | 5826.2 | 0 | 13.3 | 0 | 0 | 5709.68 | 3379.2 | 0 | 0 | 0 | 0 | 0 | 142135.79 | 142135.79 | 0 | 0 | 127220.71 | 127220.71 | 0 | 127220.71 | 0 | 0 | 0 | 0 | 0 | 0 | 0 | 0 | 0 | 0 | 0 | 0 | 0 | 0 | 0 | 0 | 0 | 0 | 0 | 0 | 0 | 0 | 0 | 0 | 0 | 0 | 0 | 142135.79 | 142135.79 | 0 | 0 | 127220.71 | 127220.71 | 0 | 127220.71 | 0 | 0 | 0 | 0 | 0 | 0 | 0 | 0 | 0 | 0 | 0 | 0 | 0 | 0 | 0 | 0 | 0 | 0 | 0 | 0 | 0 | 0 | 0 | 0 | 0 | 0 | 0 | 0 | 0 | 0 | 0 | 0 | 0 | 0 | 0 | 0 | 0 | 0 | 0 | 0 | 0 | 0 | 0 | 0 | 0 | 0 | 0 | 0 | 0 | 0 | 0 | 0 | 0 | 0 | 0 | 0 | 0 | 0 | 0 | 0 | 0 | 0 | 0 | 0 | 0 | 0 | 0 | 0 | 0 | 0 | 0 | 0 | 0 | 0 | 0 | 0 | 0 | 0 | 0 | 0 | 0 | 0 | 0 | 0 | 0 | 0 | 0 | 0 | 0 | 0 | 0 | 0 | 0 | 0 | 0 | 0 | 0 | 0 | 0 | 0 | 0 | 0 | 0 | 0 | 0 | 0 | 0 | 0 | 0 | 0 | 0 | 0 | 0 | 0 | 0 | 0 | 0 | 0 | 0 | 0
17 | 1 | 19 | 19 | 8 | 34-02-003-01 | Устройство трубопроводов из полиэтиленовых труб: до 2 отверстий | канал.км | 0.1 | 0 | 0.1 |  |  |  | 5932.99 | 106.79 | 0 | 0 | 5826.2 | 0 | 13.3 | 0 | 0 | 5709.68 | 3379.2 |  | 67836369 | 59636.3924 | 1374.4124 | 0 | 0 | 58261.98 | 0 | 133 | 0 | 0 | 59636.3924 | 1374.4124 | 0 | 0 | 58261.98 | 0 | 133 | 0 | 0 | 98 | 58 | 1 | 1 |  |  | 1 | 1 | 1 | 1 |  |  |  |  | 0 | 1 | ГЭСН-2022, 34-02-003-01, приказ Минстроя России от 18.05.2022 г. № 378/пр |  |  | 34001 | 0 |  | 0 | 2 | 0 | 1 | 1 | 1 | 1 | 1 | 1 |  | 98 | 58 |  |  |  | 0 | 0 | 0 | [5 empty] | 0 |  | 0 | 5932.99 | 65339.86 | 0 | 0 | 438.06 | 0 | 133 | 0 | 0 | 5709.676 | 3379.196 | [13 empty] | 0 | 0 | 1 | 1 |  |  |  | 46461036 | канал.км | канал.км | 1 | [6 empty] | 64417109 | 2 | Общестроительные работы | 28 | Сооружения связи, радиовещания и телевидения | 1 | 34001 | Сооружения связи , радиовещания и телевидения | ФЕР-34 |  |  |  | 0 | 0 | 0 | 0 | 0 | 0 | 133 | 0 | 0 | [17 empty] | 0 | 0 | 0 |  |  |  |  | 98 | 58 |  |  |  |  | 1 |  | 835456547 | 2 | 1 | -2 | 0 | 0 | 0 | 15021.87 | 15021.87 | 0 | 0 |  | 0 | 3 | 0 |  | 0 | 1 | 0 | 0 | 0 | 0 |  |  | Пр/812-028.0-1 | Пр/774-028.0 | Сооружения связи, радиовещания и телевидения прокладка и монтаж сетей связи | Сооружения связи, радиовещания и телевидения прокладка и монтаж сетей связи | 0 | 0
18 | 1 | 19 |  | 8,1 | 24.3.03.13 | Трубы полиэтиленовые | м | 100 | 1000 | 1000 |  |  |  | 0 | 0 | 0 | 0 | 0 | 0 | 0 | 0 | 0 | 0 | 0 |  | 67836369 | 0 | 0 | 0 | 0 | 0 | 0 | 0 | 0 | 0 | 0 | 0 | 0 | 0 | 0 | 0 | 0 | 0 | 0 | 98 | 58 | 1 | 1 |  |  | 1 | 1 | 1 | 1 |  |  |  |  | 3 | 1 |  |  |  | 34001 | 0 |  | 0 | 2 | 0 | 1 | 1 | 1 | 1 | 1 | 1 |  | 98 | 58 |  |  |  | 0 | 0 | 0 | [5 empty] | 0 |  | 0 | 0 | 0 | 0 | 0 | 0 | 0 | 0 | 0 | 0 | 0 | 0 | [13 empty] | 0 | 0 | 1 | 1 |  |  |  | 1003 | м | м | 1 | [6 empty] | 64417109 | 2 | Общестроительные работы | 28 | Сооружения связи, радиовещания и телевидения | 1 | 34001 | Сооружения связи , радиовещания и телевидения | ФЕР-34 |  |  |  | 0 | 0 | 0 | 0 | 0 | 0 | 0 | 0 | [18 empty] | 0 | 0 | 0 |  |  |  |  | 98 | 58 |  |  |  |  | 1 |  | -344066947 | 2 | 1 | -2 | 0 | 0 | 0 | 0 | 0 | 0 | 0 |  | 0 | 3 | 0 |  | 0 | 1 | 0 | 0 | 0 | 0 |  |  | Пр/812-028.0-1 | Пр/774-028.0 | Сооружения связи, радиовещания и телевидения прокладка и монтаж сетей связи | Сооружения связи, радиовещания и телевидения прокладка и монтаж сетей связи | 0 | 0
17 | 1 |  |  | 9 | ТЦ_24.3.03.03_50_5001055273_25.06.2025_02_2.1 | Трубы полиэтиленовые двухслойные профилированные, SN8 F4, диаметр 160 мм | м | 100 | 0 | 100 |  |  |  | 120819 | 120819 | 0 | 0 | 0 | 0 | 0 | 0 | 0 | 0 | 0 |  | 67836369 | 1208.19 | 1208.19 | 0 | 0 | 0 | 0 | 0 | 0 | 0 | 1208.19 | 1208.19 | 0 | 0 | 0 | 0 | 0 | 0 | 0 | 0 | 0 | 1 | 1 |  |  | 1 | 1 | 1 | 1 |  |  |  |  | 3 | 1 | ТЦ_24.3.03.03_50_5001055273_25.06.2025_02_2.1 |  |  | 900 | 0 |  | 0 | 90 | 0 | 1 | 1 | 1 | 1 | 1 | 1 |  | 0 | 0 |  |  |  | 0 | 0 | 0 | [5 empty] | 0 |  | 0 | 120819 | 1208.19 | 0 | 0 | 0 | 0 | 0 | 0 | 0 | 0 | 0 | [13 empty] | 0 | 0 | 1 | 1 |  |  |  | 1003 | м | м | 1 | [6 empty] | 64417490 | 90 | Материалы, отсутствующие в СНБ (Строительные) | 0 |  | 1 | 900 | Материалы, отсутствующие в СНБ (Строительные) | МР КА Строительные |  |  |  | 16 | 0 | 1208.19 | 0 | 0 | 0 | 0 | 0 | 0 | 5 |  |  | 0 | 18 |  | 1208.19 | [10 empty] | 0 | 0 | 0 |  |  |  |  | 0 | 0 |  |  |  |  | 1 |  | 500807005 | 2 | 3 | -2 | 0 | 0 | 0 | 120819 | 120819 | 0 | 0 |  | 1 | 1 | 0 |  | 0 | 1 | 0 | 0 | 0 | 0 |  | 120819 |  |  |  |  | 0 | 0
17 | 1 |  |  | 10 | 02.3.01.02-1104 | Песок природный для строительных работ I класс, средний | м3 | 8.25 | 0 | 8.25 |  |  |  | 6294.92 | 6294.92 | 0 | 0 | 0 | 0 | 0 | 0 | 0 | 0 | 0 |  | 67836369 | 573.7 | 573.7 | 0 | 0 | 0 | 0 | 0 | 0 | 0 | 573.7 | 573.7 | 0 | 0 | 0 | 0 | 0 | 0 | 0 | 0 | 0 | 1 | 1 |  |  | 1 | 1 | 1 | 1.33 |  |  |  |  | 3 | 1 | ФСБЦ-2022, 02.3.01.02-1104, приказ Минстроя России от 18.05.2022 г. № 378/пр |  |  | 500001 | 0 | 02.3.01.02-1104 | 1 | 8 | 0 | 1 | 1 | 1 | 1 | 1 | 1 |  | 0 | 0 |  |  |  | 0 | 0 | 0 | [5 empty] | 0 |  | 0 | 6294.92 | 763.02 | 0 | 0 | 0 | 0 | 0 | 0 | 0 | 0 | 0 | [13 empty] | 0 | 0 | 1 | 1 |  |  |  | 1007 | м3 | м3 | 1 | [6 empty] | 64416987 | 8 | Материалы строительные | 0 |  | 1 | 500001 | Материалы и конструкции ( строительные ) по ценникам и каталогом | ФССЦст |  |  |  | 0 | 573.7 | 573.7 | 0 | 0 | 0 | 0 | 0 | 0 | [17 empty] | 0 | 0 | 0 |  |  |  |  | 0 | 0 |  |  |  |  | 1 |  | -101306102 | 2 | 1 | 2 | 0 | 0 | 0 | 6294.92 | 6294.92 | 0 | 0 |  | 0 | 3 | 0 |  | 0 | 1 | 0 | 0 | 0 | 0 | [6 empty] | 0 | 0
51 | 1 | 4 | 66 |  | Новый раздел | Прокладка труб | 0 | [6 empty] | 133046.91 | 127220.71 | 0 | 0 | 5826.2 | 0 | 13.3 | 0 | 0 | 5709.68 | 3379.2 |  |  | 133046.91 | 127220.71 | 0 | 0 | 5826.2 | 0 | 13.3 | 0 | 0 | 5709.68 | 3379.2 |  |  | 0 | 0 | 0 | 142135.79 | 142135.79 | 0 | 0 | 127220.71 | 127220.71 | 0 | 127220.71 | 0 | 0 | 0 | 0 | 0 | [19 empty] | 0 | 0 | 0 | 142135.79 | 142135.79 | 0 | 0 | 127220.71 | 127220.71 | 0 | 127220.71 | 0 | 0 | 0 | 0 | 0 | [114 empty] | 0
50 | 0 | 0 | 1 | 201 | 133046.91 | ПЗ | Прямые затраты |  |  | 201 | 1 | 3 |  | 2 | [7 empty] | 133046.91 | 1 | 133046.91
50 | 0 | 0 | 1 | 202 | 127220.71 | СтМатОб | Стоимость материальных ресурсов (всего) |  |  | 202 | 2 | 3 |  | 2 | [7 empty] | 127220.71 | 1 | 127220.71
50 | 0 | 0 | 1 | 222 | 0 | СтМатОбЗак | Стоимость материалов и оборудования заказчика |  |  | 222 | 3 | 3 |  | 2 | [7 empty] | 0 | 1 | 0
50 | 0 | 0 | 1 | 225 | 127220.71 | СтМатОбПод | Стоимость материалов и оборудования подрядчика |  |  | 225 | 4 | 3 |  | 2 | [7 empty] | 127220.71 | 1 | 127220.71
50 | 0 | 0 | 1 | 226 | 127220.71 | СтМат | Стоимость материалов (всего) |  |  | 226 | 5 | 3 |  | 2 | [7 empty] | 127220.71 | 1 | 127220.71
50 | 0 | 0 | 1 | 227 | 0 | СтМатЗак | Стоимость материалов заказчика |  |  | 227 | 6 | 3 |  | 2 | [7 empty] | 0 | 1 | 0
50 | 0 | 0 | 1 | 228 | 127220.71 | СтМатПод | Стоимость материалов подрядчика |  |  | 228 | 7 | 3 |  | 2 | [7 empty] | 127220.71 | 1 | 127220.71
50 | 0 | 0 | 1 | 216 | 0 | Оборуд | Стоимость оборудования (всего) |  |  | 216 | 8 | 3 |  | 2 | [7 empty] | 0 | 1 | 0
50 | 0 | 0 | 1 | 223 | 0 | ОборудЗак | Стоимость оборудования заказчика |  |  | 223 | 9 | 3 |  | 2 | [7 empty] | 0 | 1 | 0
50 | 0 | 0 | 1 | 229 | 0 | ОборудПод | Стоимость оборудования подрядчика |  |  | 229 | 10 | 3 |  | 2 | [7 empty] | 0 | 1 | 0
50 | 0 | 0 | 1 | 203 | 0 | ЭММ | Эксплуатация машин |  |  | 203 | 11 | 3 |  | 2 | [7 empty] | 0 | 1 | 0
50 | 0 | 0 | 1 | 231 | 0 | ЭММсНРиСП | Эксплуатация машин по ТСН-2001.16 |  |  | 231 | 12 | 3 |  | 2 | [7 empty] | 0 | 1 | 0
50 | 0 | 0 | 1 | 204 | 0 | ЗПМ | ЗП машинистов |  |  | 204 | 13 | 3 |  | 2 | [7 empty] | 0 | 1 | 0
50 | 0 | 0 | 1 | 205 | 5826.2 | ОЗП | Основная ЗП рабочих |  |  | 205 | 14 | 3 |  | 2 | [7 empty] | 5826.2 | 1 | 5826.2
50 | 0 | 0 | 1 | 232 | 0 | ОЗПсНРиСП | Основная ЗП рабочих по ТСН-2001.16 |  |  | 232 | 15 | 3 |  | 2 | [7 empty] | 0 | 1 | 0
50 | 0 | 0 | 1 | 214 | 142135.79 | Строит | Строительные работы с НР и СП |  |  | 214 | 16 | 3 |  | 2 | [7 empty] | 142135.79 | 1 | 142135.79
50 | 0 | 0 | 1 | 215 | 0 | Монтаж | Монтажные работы с НР и СП |  |  | 215 | 17 | 3 |  | 2 | [7 empty] | 0 | 1 | 0
50 | 0 | 0 | 1 | 217 | 0 | Прочие | Прочие работы с НР и СП |  |  | 217 | 18 | 3 |  | 2 | [7 empty] | 0 | 1 | 0
50 | 0 | 0 | 1 | 230 | 0 | ПрочиеЗатр | Прочие затраты по ТСН-2001.16 |  |  | 230 | 19 | 3 |  | 2 | [7 empty] | 0 | 1 | 0
50 | 0 | 0 | 1 | 206 | 0 | ВозврМат | Возврат материалов |  |  | 206 | 20 | 3 |  | 2 | [7 empty] | 0 | 1 | 0
50 | 0 | 0 | 1 | 207 | 13.3 | ТрудСтр | Трудозатраты строителей |  |  | 207 | 21 | 3 |  | 7 | [7 empty] | 13.3 | 1 | 13.3
50 | 0 | 0 | 1 | 208 | 0 | ТрудМаш | Трудозатраты машинистов |  |  | 208 | 22 | 3 |  | 7 | [7 empty] | 0 | 1 | 0
50 | 0 | 0 | 1 | 209 | 0 | ТранспМат | Транспорт материалов |  |  | 209 | 23 | 3 |  | 2 | [7 empty] | 0 | 1 | 0
50 | 0 | 0 | 1 | 233 | 0 | Перевозка | Перевозка грузов |  |  | 233 | 24 | 3 |  | 2 | [7 empty] | 0 | 1 | 0
50 | 0 | 0 | 1 | 210 | 5709.68 | НР | Накладные расходы |  |  | 210 | 25 | 3 |  | 2 | [7 empty] | 5709.68 | 1 | 5709.68
50 | 0 | 0 | 1 | 211 | 3379.2 | СмПриб | Сметная прибыль |  |  | 211 | 26 | 3 |  | 2 | [7 empty] | 3379.2 | 1 | 3379.2
50 | 0 | 0 | 1 | 224 | 142135.79 | Всего | Всего с НР и СП |  |  | 224 | 27 | 3 |  | 2 | [7 empty] | 142135.79 | 1 | 142135.79
4 | 1 |  | 115 |  | Новый раздел | Прокладка кабеля |  | 0 |  | -1 | [7 empty] | 0 |  |  | 2 | [53 empty] | 0 | [11 empty] | 0
52 | 1 | 4 | 105 | 0 | Новый раздел | Прокладка кабеля | [7 empty] | 52902.75 | 3408.3 | 702.24 | 279.15 | 48513.06 | 0 | 93.626 | 0.48832 | 0 | 47328.45 | 24884.03 | 0 | 0 | 52902.75 | 3408.3 | 702.24 | 279.15 | 48513.06 | 0 | 93.626 | 0.48832 | 0 | 47328.45 | 24884.03 | 0 | 0 | 0 | 0 | 0 | 125115.23 | 0 | 125115.23 | 0 | 3408.3 | 3408.3 | 0 | 3408.3 | 0 | 0 | 0 | 0 | 0 | 0 | 0 | 0 | 0 | 0 | 0 | 0 | 0 | 0 | 0 | 0 | 0 | 0 | 0 | 0 | 0 | 0 | 0 | 0 | 0 | 0 | 0 | 125115.23 | 0 | 125115.23 | 0 | 3408.3 | 3408.3 | 0 | 3408.3 | 0 | 0 | 0 | 0 | 0 | 0 | 0 | 0 | 0 | 0 | 0 | 0 | 0 | 0 | 0 | 0 | 0 | 0 | 0 | 0 | 0 | 0 | 0 | 0 | 0 | 0 | 0 | 0 | 0 | 0 | 0 | 0 | 0 | 0 | 0 | 0 | 0 | 0 | 0 | 0 | 0 | 0 | 0 | 0 | 0 | 0 | 0 | 0 | 0 | 0 | 0 | 0 | 0 | 0 | 0 | 0 | 0 | 0 | 0 | 0 | 0 | 0 | 0 | 0 | 0 | 0 | 0 | 0 | 0 | 0 | 0 | 0 | 0 | 0 | 0 | 0 | 0 | 0 | 0 | 0 | 0 | 0 | 0 | 0 | 0 | 0 | 0 | 0 | 0 | 0 | 0 | 0 | 0 | 0 | 0 | 0 | 0 | 0 | 0 | 0 | 0 | 0 | 0 | 0 | 0 | 0 | 0 | 0 | 0 | 0 | 0 | 0 | 0 | 0 | 0 | 0 | 0 | 0 | 0 | 0
17 | 1 | 29 | 29 | 11 | м08-02-148-05 | Кабель до 35 кВ в проложенных трубах, блоках и коробах, масса 1 м кабеля: до 9 кг | 100 м | 1.0608 | 0 | 1.0608 |  |  |  | 16844.5 | 807.42 | 602.02 | 247.31 | 15187.75 | 0 | 31.23 | 0.42432 | 0 | 14972.01 | 7871.88 |  | 67836369 | 15304.054 | 474.137 | 512.6562 | 233.138 | 14317.2608 | 0 | 29.44 | 0.4 | 0 | 15537.192 | 474.137 | 512.6562 | 233.138 | 14317.2608 | 0 | 29.44 | 0.4 | 0 | 97 | 51 | 1 | 1 |  |  | 1 | 1 | 1 | 1 |  |  |  |  | 0 | 2 | ГЭСНм-2022, м08-02-148-05, приказ Минстроя России от 18.05.2022 г. № 378/пр |  |  | 108001 | 0 |  | 0 | 3 | 0 | 1 | 1 | 1 | 1 | 1 | 1 |  | 97 | 51 |  |  |  | 0 | 0 | 0 | [5 empty] | 0 |  | 0 | 16844.5 | 102448.52 | 2156.4 | 1165.69 | 486.32 | 0 | 29.44 | 0.4 | 0 | 14972.0082 | 7871.8806 | [13 empty] | 0 | 0 | 1 | 1 |  |  |  | 1003 | 100 м | 100 м | 100 | [6 empty] | 64416937 | 3 | Монтажные работы | 0 |  | 2 | 108001 | Электротехнические установки: на других объектах | мФЕР-08 |  |  |  | 131072 | 0 | 0 | 0 | 0 | 0 | 29.44 | 0.4 | 0 | [17 empty] | 0 | 0 | 0 |  |  |  |  | 97 | 51 |  |  |  |  | 1 |  | -1158057637 | 2 | 1 | -2 | 0 | 0 | 0 | 39688.39 | 0 | 39688.39 | 0 |  | 0 | 3 | 0 |  | 0 | 1 | 0 | 0 | 0 | 0 |  |  | Пр/812-049.3-1 | Пр/774-049.3 | Электротехнические установки: на других объектах | Электротехнические установки: на других объектах | 0 | 0
18 | 1 | 29 |  | 11,1 | 421/пр_2020_п.75_пп.а | Сметная стоимость вспомогательных ненормируемых материальных ресурсов, не учтенная в сметной норме, 2% | % | 2 | 2 | 2 |  |  |  | 303.76 | 303.76 | 0 | 0 | 0 | 0 | 0 | 0 | 0 | 0 | 0 |  | 67836369 | 0 | 0 | 0 | 0 | 0 | 0 | 0 | 0 | 0 | 0 | 0 | 0 | 0 | 0 | 0 | 0 | 0 | 0 | 97 | 51 | 1 | 1 |  |  | 1 | 1 | 1 | 1 |  |  |  |  | 3 | 2 |  |  |  | 108001 | 0 |  | 0 | 3 | 0 | 1 | 1 | 1 | 1 | 1 | 1 |  | 97 | 51 |  |  |  | 0 | 0 | 0 | [5 empty] | 0 |  | 0 | 0 | 0 | 0 | 0 | 0 | 0 | 0 | 0 | 0 | 0 | 0 | [13 empty] | 0 | 0 | 1 | 1 |  |  |  | 1013 | % | % | 1 | [6 empty] | 64416937 | 3 | Монтажные работы | 0 |  | 2 | 108001 | Электротехнические установки: на других объектах | мФЕР-08 |  |  |  | 0 | 0 | 0 | 0 | 0 | 0 | 0 | 0 | [18 empty] | 0 | 0 | 0 |  |  |  |  | 97 | 51 |  |  |  |  | 1 |  | 274903907 | 2 | 1 | -2 | 0 | 0 | 0 | 303.76 | 0 | 303.76 | 0 |  | 0 | 3 | 0 |  | 0 | 1 | 0 | 0 | 0 | 0 |  |  | Пр/812-049.3-1 | Пр/774-049.3 | Электротехнические установки: на других объектах | Электротехнические установки: на других объектах | 0 | 0
17 | 1 | 42 | 42 | 12 | м08-02-381-01 | Уплотнитель кабельного прохода термоусаживаемый | 100 ШТ | 0.4 | 0 | 0.4 |  |  |  | 44437.18 | 10979.81 | 100.22 | 31.84 | 33325.31 | 0 | 62.396 | 0.064 | 0 | 32356.44 | 17012.15 |  | 67836369 | 105157.0728 | 21639.5131 | 204.3072 | 79.5936 | 83313.2525 | 0 | 155.99 | 0.16 | 0 | 105236.6664 | 21639.5131 | 204.3072 | 79.5936 | 83313.2525 | 0 | 155.99 | 0.16 | 0 | 97 | 51 | 1 | 1 |  |  | 1 | 1 | 1 | 1 |  |  |  |  | 0 | 2 | ГЭСНм-2022 доп.9, м08-02-381-01, приказ Минстроя России от 16.02.2024 г. № 102/пр |  |  | 108001 | 0 |  | 0 | 3 | 0 | 1 | 1 | 1 | 1 | 1 | 1 |  | 97 | 51 |  |  |  | 0 | 0 | 0 | [5 empty] | 0 |  | 0 | 44437.18 | 130664.78 | 592.31 | 497.46 | 1473.82 | 0 | 155.99 | 0.16 | 0 | 32356.4355 | 17012.1465 | [13 empty] | 0 | 0 | 1 | 1 |  |  |  | 1013 | 100 ШТ | 100 ШТ | 1 | [6 empty] | 64416937 | 3 | Монтажные работы | 0 |  | 2 | 108001 | Электротехнические установки: на других объектах | мФЕР-08 |  |  |  | 131072 | 0 | 0 | 0 | 0 | 0 | 155.99 | 0.16 | 0 | [17 empty] | 0 | 0 | 0 |  |  |  |  | 97 | 51 |  |  |  |  | 1 |  | -1729841757 | 2 | 1 | -2 | 0 | 0 | 0 | 93805.77 | 0 | 93805.77 | 0 |  | 0 | 3 | 0 |  | 0 | 1 | 0 | 0 | 0 | 0 |  |  | Пр/812-049.3-1 | Пр/774-049.3 | Электротехнические установки: на других объектах | Электротехнические установки: на других объектах | 0 | 0
18 | 1 | 42 |  | 12,1 | 421/пр_2020_п.75_пп.а | Сметная стоимость вспомогательных ненормируемых материальных ресурсов, не учтенная в сметной норме, 2% | % | 2 | 2 | 2 |  |  |  | 666.51 | 666.51 | 0 | 0 | 0 | 0 | 0 | 0 | 0 | 0 | 0 |  | 67836369 | 0 | 0 | 0 | 0 | 0 | 0 | 0 | 0 | 0 | 0 | 0 | 0 | 0 | 0 | 0 | 0 | 0 | 0 | 97 | 51 | 1 | 1 |  |  | 1 | 1 | 1 | 1 |  |  |  |  | 3 | 2 |  |  |  | 108001 | 0 |  | 0 | 3 | 0 | 1 | 1 | 1 | 1 | 1 | 1 |  | 97 | 51 |  |  |  | 0 | 0 | 0 | [5 empty] | 0 |  | 0 | 0 | 0 | 0 | 0 | 0 | 0 | 0 | 0 | 0 | 0 | 0 | [13 empty] | 0 | 0 | 1 | 1 |  |  |  | 1013 | % | % | 1 | [6 empty] | 64416937 | 3 | Монтажные работы | 0 |  | 2 | 108001 | Электротехнические установки: на других объектах | мФЕР-08 |  |  |  | 0 | 0 | 0 | 0 | 0 | 0 | 0 | 0 | [18 empty] | 0 | 0 | 0 |  |  |  |  | 97 | 51 |  |  |  |  | 1 |  | 274903907 | 2 | 1 | -2 | 0 | 0 | 0 | 666.51 | 0 | 666.51 | 0 |  | 0 | 3 | 0 |  | 0 | 1 | 0 | 0 | 0 | 0 |  |  | Пр/812-049.3-1 | Пр/774-049.3 | Электротехнические установки: на других объектах | Электротехнические установки: на других объектах | 0 | 0
17 | 1 |  |  | 13 | 20.2.09.02-1033 | Уплотнитель кабельных проходов термоусаживаемый, диаметр растяжки 130 мм, диаметр после усадки 28 мм | ШТ | -40 | 0 | -40 |  |  |  | -9349.2 | -9349.2 | 0 | 0 | 0 | 0 | 0 | 0 | 0 | 0 | 0 |  | 67836369 | 184.04 | 184.04 | 0 | 0 | 0 | 0 | 0 | 0 | 0 | 184.04 | 184.04 | 0 | 0 | 0 | 0 | 0 | 0 | 0 | 97 | 51 | 1 | 1 |  |  | 1 | 1 | 1 | 1.27 |  |  |  |  | 3 | 2 | ФСБЦ-2022 доп.7, 20.2.09.02-1033, приказ Минстроя России от 02.08.2023 г. № 551/пр |  |  | 108001 | 0 | 20.2.09.02-1033 | 1 | 3 | 0 | 1 | 1 | 1 | 1 | 1 | 1 |  | 97 | 51 |  |  |  | 0 | 0 | 0 | [5 empty] | 0 |  | 0 | -9349.2 | 233.73 | 0 | 0 | 0 | 0 | 0 | 0 | 0 | 0 | 0 | [13 empty] | 0 | 0 | 1 | 1 |  |  |  | 1013 | ШТ | ШТ | 1 | [6 empty] | 64416937 | 3 | Монтажные работы | 0 |  | 2 | 108001 | Электротехнические установки: на других объектах | мФЕР-08 |  |  |  | 0 | 184.04 | 184.04 | 0 | 0 | 0 | 0 | 0 | 0 | [17 empty] | 0 | 0 | 0 |  |  |  |  | 97 | 51 |  |  |  |  | 1 |  | 147040225 | 2 | 1 | 2 | 0 | 0 | 0 | -9349.2 | 0 | -9349.2 | 0 |  | 0 | 3 | 0 |  | 0 | 1 | 0 | 0 | 0 | 0 |  |  | Пр/812-049.3-1 | Пр/774-049.3 | Электротехнические установки: на других объектах | Электротехнические установки: на других объектах | 0 | 0
51 | 1 | 4 | 105 |  | Новый раздел | Прокладка кабеля | 0 | [6 empty] | 52902.75 | 3408.3 | 702.24 | 279.15 | 48513.06 | 0 | 93.626 | 0.48832 | 0 | 47328.45 | 24884.03 |  |  | 52902.75 | 3408.3 | 702.24 | 279.15 | 48513.06 | 0 | 93.626 | 0.48832 | 0 | 47328.45 | 24884.03 |  |  | 0 | 0 | 0 | 125115.23 | 0 | 125115.23 | 0 | 3408.3 | 3408.3 | 0 | 3408.3 | 0 | 0 | 0 | 0 | 0 | [19 empty] | 0 | 0 | 0 | 125115.23 | 0 | 125115.23 | 0 | 3408.3 | 3408.3 | 0 | 3408.3 | 0 | 0 | 0 | 0 | 0 | [114 empty] | 0
50 | 0 | 0 | 1 | 201 | 52902.75 | ПЗ | Прямые затраты |  |  | 201 | 1 | 3 |  | 2 | [7 empty] | 52902.75 | 1 | 52902.75
50 | 0 | 0 | 1 | 202 | 3408.3 | СтМатОб | Стоимость материальных ресурсов (всего) |  |  | 202 | 2 | 3 |  | 2 | [7 empty] | 3408.3 | 1 | 3408.3
50 | 0 | 0 | 1 | 222 | 0 | СтМатОбЗак | Стоимость материалов и оборудования заказчика |  |  | 222 | 3 | 3 |  | 2 | [7 empty] | 0 | 1 | 0
50 | 0 | 0 | 1 | 225 | 3408.3 | СтМатОбПод | Стоимость материалов и оборудования подрядчика |  |  | 225 | 4 | 3 |  | 2 | [7 empty] | 3408.3 | 1 | 3408.3
50 | 0 | 0 | 1 | 226 | 3408.3 | СтМат | Стоимость материалов (всего) |  |  | 226 | 5 | 3 |  | 2 | [7 empty] | 3408.3 | 1 | 3408.3
50 | 0 | 0 | 1 | 227 | 0 | СтМатЗак | Стоимость материалов заказчика |  |  | 227 | 6 | 3 |  | 2 | [7 empty] | 0 | 1 | 0
50 | 0 | 0 | 1 | 228 | 3408.3 | СтМатПод | Стоимость материалов подрядчика |  |  | 228 | 7 | 3 |  | 2 | [7 empty] | 3408.3 | 1 | 3408.3
50 | 0 | 0 | 1 | 216 | 0 | Оборуд | Стоимость оборудования (всего) |  |  | 216 | 8 | 3 |  | 2 | [7 empty] | 0 | 1 | 0
50 | 0 | 0 | 1 | 223 | 0 | ОборудЗак | Стоимость оборудования заказчика |  |  | 223 | 9 | 3 |  | 2 | [7 empty] | 0 | 1 | 0
50 | 0 | 0 | 1 | 229 | 0 | ОборудПод | Стоимость оборудования подрядчика |  |  | 229 | 10 | 3 |  | 2 | [7 empty] | 0 | 1 | 0
50 | 0 | 0 | 1 | 203 | 702.24 | ЭММ | Эксплуатация машин |  |  | 203 | 11 | 3 |  | 2 | [7 empty] | 702.24 | 1 | 702.24
50 | 0 | 0 | 1 | 231 | 0 | ЭММсНРиСП | Эксплуатация машин по ТСН-2001.16 |  |  | 231 | 12 | 3 |  | 2 | [7 empty] | 0 | 1 | 0
50 | 0 | 0 | 1 | 204 | 279.15 | ЗПМ | ЗП машинистов |  |  | 204 | 13 | 3 |  | 2 | [7 empty] | 279.15 | 1 | 279.15
50 | 0 | 0 | 1 | 205 | 48513.06 | ОЗП | Основная ЗП рабочих |  |  | 205 | 14 | 3 |  | 2 | [7 empty] | 48513.06 | 1 | 48513.06
50 | 0 | 0 | 1 | 232 | 0 | ОЗПсНРиСП | Основная ЗП рабочих по ТСН-2001.16 |  |  | 232 | 15 | 3 |  | 2 | [7 empty] | 0 | 1 | 0
50 | 0 | 0 | 1 | 214 | 0 | Строит | Строительные работы с НР и СП |  |  | 214 | 16 | 3 |  | 2 | [7 empty] | 0 | 1 | 0
50 | 0 | 0 | 1 | 215 | 125115.23 | Монтаж | Монтажные работы с НР и СП |  |  | 215 | 17 | 3 |  | 2 | [7 empty] | 125115.23 | 1 | 125115.23
50 | 0 | 0 | 1 | 217 | 0 | Прочие | Прочие работы с НР и СП |  |  | 217 | 18 | 3 |  | 2 | [7 empty] | 0 | 1 | 0
50 | 0 | 0 | 1 | 230 | 0 | ПрочиеЗатр | Прочие затраты по ТСН-2001.16 |  |  | 230 | 19 | 3 |  | 2 | [7 empty] | 0 | 1 | 0
50 | 0 | 0 | 1 | 206 | 0 | ВозврМат | Возврат материалов |  |  | 206 | 20 | 3 |  | 2 | [7 empty] | 0 | 1 | 0
50 | 0 | 0 | 1 | 207 | 93.626 | ТрудСтр | Трудозатраты строителей |  |  | 207 | 21 | 3 |  | 7 | [7 empty] | 93.626 | 1 | 93.626
50 | 0 | 0 | 1 | 208 | 0.48832 | ТрудМаш | Трудозатраты машинистов |  |  | 208 | 22 | 3 |  | 7 | [7 empty] | 0.48832 | 1 | 0.48832
50 | 0 | 0 | 1 | 209 | 0 | ТранспМат | Транспорт материалов |  |  | 209 | 23 | 3 |  | 2 | [7 empty] | 0 | 1 | 0
50 | 0 | 0 | 1 | 233 | 0 | Перевозка | Перевозка грузов |  |  | 233 | 24 | 3 |  | 2 | [7 empty] | 0 | 1 | 0
50 | 0 | 0 | 1 | 210 | 47328.45 | НР | Накладные расходы |  |  | 210 | 25 | 3 |  | 2 | [7 empty] | 47328.45 | 1 | 47328.45
50 | 0 | 0 | 1 | 211 | 24884.03 | СмПриб | Сметная прибыль |  |  | 211 | 26 | 3 |  | 2 | [7 empty] | 24884.03 | 1 | 24884.03
50 | 0 | 0 | 1 | 224 | 125115.23 | Всего | Всего с НР и СП |  |  | 224 | 27 | 3 |  | 2 | [7 empty] | 125115.23 | 1 | 125115.23
4 | 1 |  | 158 |  | Новый раздел | Материалы |  | 0 |  | 0 | [7 empty] | 0 |  |  | 2 | [53 empty] | 0 | [11 empty] | 0
52 | 1 | 4 | 145 | 0 | Новый раздел | Материалы | [7 empty] | 225868.6 | 225868.6 | 0 | 0 | 0 | 0 | 0 | 0 | 0 | 0 | 0 | 0 | 0 | 225868.6 | 225868.6 | 0 | 0 | 0 | 0 | 0 | 0 | 0 | 0 | 0 | 0 | 0 | 0 | 0 | 0 | 225868.6 | 225868.6 | 0 | 0 | 225868.6 | 225868.6 | 0 | 225868.6 | 0 | 0 | 0 | 0 | 0 | 0 | 0 | 0 | 0 | 0 | 0 | 0 | 0 | 0 | 0 | 0 | 0 | 0 | 0 | 0 | 0 | 0 | 0 | 0 | 0 | 0 | 0 | 225868.6 | 225868.6 | 0 | 0 | 225868.6 | 225868.6 | 0 | 225868.6 | 0 | 0 | 0 | 0 | 0 | 0 | 0 | 0 | 0 | 0 | 0 | 0 | 0 | 0 | 0 | 0 | 0 | 0 | 0 | 0 | 0 | 0 | 0 | 0 | 0 | 0 | 0 | 0 | 0 | 0 | 0 | 0 | 0 | 0 | 0 | 0 | 0 | 0 | 0 | 0 | 0 | 0 | 0 | 0 | 0 | 0 | 0 | 0 | 0 | 0 | 0 | 0 | 0 | 0 | 0 | 0 | 0 | 0 | 0 | 0 | 0 | 0 | 0 | 0 | 0 | 0 | 0 | 0 | 0 | 0 | 0 | 0 | 0 | 0 | 0 | 0 | 0 | 0 | 0 | 0 | 0 | 0 | 0 | 0 | 0 | 0 | 0 | 0 | 0 | 0 | 0 | 0 | 0 | 0 | 0 | 0 | 0 | 0 | 0 | 0 | 0 | 0 | 0 | 0 | 0 | 0 | 0 | 0 | 0 | 0 | 0 | 0 | 0 | 0 | 0 | 0 | 0 | 0 | 0 | 0
17 | 1 |  |  | 14 | ТЦ_21.1.07.02_50_5001055273_25.06.2025_02_1.1 | Кабель силовой с алюминиевыми жилами АСБ-10 3х150мм2 | м | 108.2 | 0 | 108.2 |  |  |  | 189307.8 | 189307.8 | 0 | 0 | 0 | 0 | 0 | 0 | 0 | 0 | 0 |  | 67836369 | 1749.61 | 1749.61 | 0 | 0 | 0 | 0 | 0 | 0 | 0 | 1749.61 | 1749.61 | 0 | 0 | 0 | 0 | 0 | 0 | 0 | 0 | 0 | 1 | 1 |  |  | 1 | 1 | 1 | 1 |  |  |  |  | 3 | 1 | ТЦ_21.1.07.02_50_5001055273_25.06.2025_02_1.1 |  |  | 900 | 0 |  | 0 | 90 | 0 | 1 | 1 | 1 | 1 | 1 | 1 |  | 0 | 0 |  |  |  | 0 | 0 | 0 | [5 empty] | 0 |  | 0 | 189307.8 | 1749.61 | 0 | 0 | 0 | 0 | 0 | 0 | 0 | 0 | 0 | [13 empty] | 0 | 0 | 1 | 1 |  |  |  | 1003 | м | м | 1 | [6 empty] | 64417490 | 90 | Материалы, отсутствующие в СНБ (Строительные) | 0 |  | 1 | 900 | Материалы, отсутствующие в СНБ (Строительные) | МР КА Строительные |  |  |  | 16 | 0 | 1749.61 | 0 | 0 | 0 | 0 | 0 | 0 | 5 |  |  | 0 | 18 |  | 1749.61 | [10 empty] | 0 | 0 | 0 |  |  |  |  | 0 | 0 |  |  |  |  | 1 |  | 1163187447 | 2 | 3 | -2 | 0 | 0 | 0 | 189307.8 | 189307.8 | 0 | 0 |  | 1 | 1 | 0 |  | 0 | 1 | 0 | 0 | 0 | 0 |  | 189307.8 |  |  |  |  | 0 | 0
17 | 1 |  |  | 15 | ТЦ_20.2.09.02_77_5001055273_25.06.2025_02_3.1 | Уплотнитель кабельных проходов термоусаживаемый УКПт-175/40-300 | ШТ | 40 | 0 | 40 |  |  |  | 36560.8 | 36560.8 | 0 | 0 | 0 | 0 | 0 | 0 | 0 | 0 | 0 |  | 67836369 | 914.02 | 914.02 | 0 | 0 | 0 | 0 | 0 | 0 | 0 | 914.02 | 914.02 | 0 | 0 | 0 | 0 | 0 | 0 | 0 | 0 | 0 | 1 | 1 |  |  | 1 | 1 | 1 | 1 |  |  |  |  | 3 | 1 | ТЦ_20.2.09.02_77_5001055273_25.06.2025_02_3.1 |  |  | 900 | 0 |  | 0 | 90 | 0 | 1 | 1 | 1 | 1 | 1 | 1 |  | 0 | 0 |  |  |  | 0 | 0 | 0 | [5 empty] | 0 |  | 0 | 36560.8 | 914.02 | 0 | 0 | 0 | 0 | 0 | 0 | 0 | 0 | 0 | [13 empty] | 0 | 0 | 1 | 1 |  |  |  | 1013 | ШТ | ШТ | 1 | [6 empty] | 64417490 | 90 | Материалы, отсутствующие в СНБ (Строительные) | 0 |  | 1 | 900 | Материалы, отсутствующие в СНБ (Строительные) | МР КА Строительные |  |  |  | 16 | 0 | 914.02 | 0 | 0 | 0 | 0 | 0 | 0 | 5 |  |  | 0 | 18 |  | 914.02 | [10 empty] | 0 | 0 | 0 |  |  |  |  | 0 | 0 |  |  |  |  | 1 |  | -195129663 | 2 | 3 | -2 | 0 | 0 | 0 | 36560.8 | 36560.8 | 0 | 0 |  | 1 | 1 | 0 |  | 0 | 1 | 0 | 0 | 0 | 0 |  | 36560.8 |  |  |  |  | 0 | 0
17 | 1 |  |  |  | 24.2.05.01-0002 | Трубы хризотилцементные безнапорные, диаметр условного прохода 150 мм | м | 0 | 0 | 0 |  |  |  | 0 | 0 | 0 | 0 | 0 | 0 | 0 | 0 | 0 | 0 | 0 |  | -1 | 144.96 | 144.96 | 0 | 0 | 0 | 0 | 0 | 0 | 0 | 144.96 | 144.96 | 0 | 0 | 0 | 0 | 0 | 0 | 0 | 0 | 0 | 1 | 1 |  |  | 1 | 1 | 1 | 1.45 |  |  |  |  | 3 | 1 | ФСБЦ-2022, 24.2.05.01-0002, приказ Минстроя России от 18.05.2022 г. № 378/пр |  |  | 500001 | 0 | 24.2.05.01-0002 | 1 | 8 | 0 | 1 | 1 | 1 | 1 | 1 | 1 |  | 0 | 0 |  |  |  | 0 | 0 | 0 | [5 empty] | 0 |  | 0 | 0 | 210.19 | 0 | 0 | 0 | 0 | 0 | 0 | 0 | 0 | 0 | [13 empty] | 0 | 0 | 1 | 1 |  |  |  | 1003 | м | м | 1 | [6 empty] | 64416987 | 8 | Материалы строительные | 0 |  | 1 | 500001 | Материалы и конструкции ( строительные ) по ценникам и каталогом | ФССЦст |  |  |  | 1024 | 144.96 | 144.96 | 0 | 0 | 0 | 0 | 0 | 0 | [17 empty] | 0 | 0 | 0 |  |  |  |  | 0 | 0 |  |  |  |  | 1 |  | -1789974781 | 2 | 1 | 2 | 0 | 0 | 0 | 0 | 0 | 0 | 0 |  | 0 | 3 | 0 |  | 0 | 1 | 0 | 0 | 0 | 0 | [6 empty] | 0 | 0
17 | 1 |  |  |  | 20.2.02.07-1020 | Плита из полимернаполненной композиции на основе волластонита для закрытия кабеля ПЗК, размеры 480х480 мм | ШТ | 0 | 0 | 0 |  |  |  | 0 | 0 | 0 | 0 | 0 | 0 | 0 | 0 | 0 | 0 | 0 |  | -1 | 108.44 | 108.44 | 0 | 0 | 0 | 0 | 0 | 0 | 0 | 108.44 | 108.44 | 0 | 0 | 0 | 0 | 0 | 0 | 0 | 0 | 0 | 1 | 1 |  |  | 1 | 1 | 1 | 1.27 |  |  |  |  | 3 | 2 | ФСБЦ-2022, 20.2.02.07-1020, приказ Минстроя России от 18.05.2022 г. № 378/пр |  |  | 500002 | 0 | 20.2.02.07-1020 | 1 | 12 | 0 | 1 | 1 | 1 | 1 | 1 | 1 |  | 0 | 0 |  |  |  | 0 | 0 | 0 | [5 empty] | 0 |  | 0 | 0 | 137.72 | 0 | 0 | 0 | 0 | 0 | 0 | 0 | 0 | 0 | [13 empty] | 0 | 0 | 1 | 1 |  |  |  | 1013 | ШТ | ШТ | 1 | [6 empty] | 64416988 | 12 | Материалы монтажные | 0 |  | 2 | 500002 | Материалы и конструкции ( монтажные ) по ценникам и каталогам | ФССЦм |  |  |  | 132096 | 108.44 | 108.44 | 0 | 0 | 0 | 0 | 0 | 0 | [17 empty] | 0 | 0 | 0 |  |  |  |  | 0 | 0 |  |  |  |  | 1 |  | 1711196351 | 2 | 1 | 2 | 0 | 0 | 0 | 0 | 0 | 0 | 0 |  | 0 | 3 | 0 |  | 0 | 1 | 0 | 0 | 0 | 0 | [6 empty] | 0 | 0
17 | 1 |  |  |  | 20.2.02.07-1016 | Плита из полимернаполненной композиции на основе волластонита для закрытия кабеля, размеры 480х240 мм | ШТ | 0 | 0 | 0 |  |  |  | 0 | 0 | 0 | 0 | 0 | 0 | 0 | 0 | 0 | 0 | 0 |  | -1 | 55.03 | 55.03 | 0 | 0 | 0 | 0 | 0 | 0 | 0 | 55.03 | 55.03 | 0 | 0 | 0 | 0 | 0 | 0 | 0 | 0 | 0 | 1 | 1 |  |  | 1 | 1 | 1 | 1.27 |  |  |  |  | 3 | 2 | ФСБЦ-2022, 20.2.02.07-1016, приказ Минстроя России от 18.05.2022 г. № 378/пр |  |  | 500002 | 0 | 20.2.02.07-1016 | 1 | 12 | 0 | 1 | 1 | 1 | 1 | 1 | 1 |  | 0 | 0 |  |  |  | 0 | 0 | 0 | [5 empty] | 0 |  | 0 | 0 | 69.89 | 0 | 0 | 0 | 0 | 0 | 0 | 0 | 0 | 0 | [13 empty] | 0 | 0 | 1 | 1 |  |  |  | 1013 | ШТ | ШТ | 1 | [6 empty] | 64416988 | 12 | Материалы монтажные | 0 |  | 2 | 500002 | Материалы и конструкции ( монтажные ) по ценникам и каталогам | ФССЦм |  |  |  | 132096 | 55.03 | 55.03 | 0 | 0 | 0 | 0 | 0 | 0 | [17 empty] | 0 | 0 | 0 |  |  |  |  | 0 | 0 |  |  |  |  | 1 |  | -1246920678 | 2 | 1 | 2 | 0 | 0 | 0 | 0 | 0 | 0 | 0 |  | 0 | 3 | 0 |  | 0 | 1 | 0 | 0 | 0 | 0 | [6 empty] | 0 | 0
17 | 1 |  |  |  | 20.1.02.18-1146 | Хомуты-стяжки кабельные нейлоновые, размеры 8,0х500 мм | 100 ШТ | 0 | 0 | 0 |  |  |  | 0 | 0 | 0 | 0 | 0 | 0 | 0 | 0 | 0 | 0 | 0 |  | -1 | 405.06 | 405.06 | 0 | 0 | 0 | 0 | 0 | 0 | 0 | 405.06 | 405.06 | 0 | 0 | 0 | 0 | 0 | 0 | 0 | 0 | 0 | 1 | 1 |  |  | 1 | 1 | 1 | 1.27 |  |  |  |  | 3 | 2 | ФСБЦ-2022, 20.1.02.18-1146, приказ Минстроя России от 18.05.2022 г. № 378/пр |  |  | 500002 | 0 | 20.1.02.18-1146 | 1 | 12 | 0 | 1 | 1 | 1 | 1 | 1 | 1 |  | 0 | 0 |  |  |  | 0 | 0 | 0 | [5 empty] | 0 |  | 0 | 0 | 514.43 | 0 | 0 | 0 | 0 | 0 | 0 | 0 | 0 | 0 | [13 empty] | 0 | 0 | 1 | 1 |  |  |  | 1013 | 100 ШТ | 100 ШТ | 1 | [6 empty] | 64416988 | 12 | Материалы монтажные | 0 |  | 2 | 500002 | Материалы и конструкции ( монтажные ) по ценникам и каталогам | ФССЦм |  |  |  | 132096 | 405.06 | 405.06 | 0 | 0 | 0 | 0 | 0 | 0 | [17 empty] | 0 | 0 | 0 |  |  |  |  | 0 | 0 |  |  |  |  | 1 |  | 812653432 | 2 | 1 | 2 | 0 | 0 | 0 | 0 | 0 | 0 | 0 |  | 0 | 3 | 0 |  | 0 | 1 | 0 | 0 | 0 | 0 | [6 empty] | 0 | 0
17 | 1 |  |  |  | 22.2.02.23-0306 | Столбики опознавательные для подземных кабельных линий, пластиковые, диаметр 83 мм, толщина стенки 4 мм, высота 1500-1600 мм | 100 ШТ | 0 | 0 | 0 |  |  |  | 0 | 0 | 0 | 0 | 0 | 0 | 0 | 0 | 0 | 0 | 0 |  | -1 | 25728.62 | 25728.62 | 0 | 0 | 0 | 0 | 0 | 0 | 0 | 25728.62 | 25728.62 | 0 | 0 | 0 | 0 | 0 | 0 | 0 | 0 | 0 | 1 | 1 |  |  | 1 | 1 | 1 | 1.32 |  |  |  |  | 3 | 2 | ФСБЦ-2022 доп.2, 22.2.02.23-0306, приказ Минстроя России от 26.08.2022 г. № 703/пр |  |  | 500002 | 0 | 22.2.02.23-0306 | 1 | 12 | 0 | 1 | 1 | 1 | 1 | 1 | 1 |  | 0 | 0 |  |  |  | 0 | 0 | 0 | [5 empty] | 0 |  | 0 | 0 | 33961.78 | 0 | 0 | 0 | 0 | 0 | 0 | 0 | 0 | 0 | [13 empty] | 0 | 0 | 1 | 1 |  |  |  | 1013 | 100 ШТ | 100 ШТ | 1 | [6 empty] | 64416988 | 12 | Материалы монтажные | 0 |  | 2 | 500002 | Материалы и конструкции ( монтажные ) по ценникам и каталогам | ФССЦм |  |  |  | 132096 | 25728.62 | 25728.62 | 0 | 0 | 0 | 0 | 0 | 0 | [17 empty] | 0 | 0 | 0 |  |  |  |  | 0 | 0 |  |  |  |  | 1 |  | 1675577249 | 2 | 1 | 2 | 0 | 0 | 0 | 0 | 0 | 0 | 0 |  | 0 | 3 | 0 |  | 0 | 1 | 0 | 0 | 0 | 0 | [6 empty] | 0 | 0
17 | 1 |  |  |  | 22.2.02.23-0302 | Таблички-указатели кабельных трасс пластиковые односторонние, размеры 300х400х5 мм | 100 ШТ | 0 | 0 | 0 |  |  |  | 0 | 0 | 0 | 0 | 0 | 0 | 0 | 0 | 0 | 0 | 0 |  | -1 | 69225.4 | 69225.4 | 0 | 0 | 0 | 0 | 0 | 0 | 0 | 69225.4 | 69225.4 | 0 | 0 | 0 | 0 | 0 | 0 | 0 | 0 | 0 | 1 | 1 |  |  | 1 | 1 | 1 | 1.32 |  |  |  |  | 3 | 2 | ФСБЦ-2022, 22.2.02.23-0302, приказ Минстроя России от 18.05.2022 г. № 378/пр |  |  | 500002 | 0 | 22.2.02.23-0302 | 1 | 12 | 0 | 1 | 1 | 1 | 1 | 1 | 1 |  | 0 | 0 |  |  |  | 0 | 0 | 0 | [5 empty] | 0 |  | 0 | 0 | 91377.53 | 0 | 0 | 0 | 0 | 0 | 0 | 0 | 0 | 0 | [13 empty] | 0 | 0 | 1 | 1 |  |  |  | 1013 | 100 ШТ | 100 ШТ | 1 | [6 empty] | 64416988 | 12 | Материалы монтажные | 0 |  | 2 | 500002 | Материалы и конструкции ( монтажные ) по ценникам и каталогам | ФССЦм |  |  |  | 132096 | 69225.4 | 69225.4 | 0 | 0 | 0 | 0 | 0 | 0 | [17 empty] | 0 | 0 | 0 |  |  |  |  | 0 | 0 |  |  |  |  | 1 |  | -1313964804 | 2 | 1 | 2 | 0 | 0 | 0 | 0 | 0 | 0 | 0 |  | 0 | 3 | 0 |  | 0 | 1 | 0 | 0 | 0 | 0 | [6 empty] | 0 | 0
51 | 1 | 4 | 145 |  | Новый раздел | Материалы | 0 | [6 empty] | 225868.6 | 225868.6 | 0 | 0 | 0 | 0 | 0 | 0 | 0 | 0 | 0 |  |  | 225868.6 | 225868.6 | 0 | 0 | 0 | 0 | 0 | 0 | 0 | 0 | 0 |  |  | 0 | 0 | 0 | 225868.6 | 225868.6 | 0 | 0 | 225868.6 | 225868.6 | 0 | 225868.6 | 0 | 0 | 0 | 0 | 0 | [19 empty] | 0 | 0 | 0 | 225868.6 | 225868.6 | 0 | 0 | 225868.6 | 225868.6 | 0 | 225868.6 | 0 | 0 | 0 | 0 | 0 | [114 empty] | 0
50 | 0 | 0 | 1 | 201 | 225868.6 | ПЗ | Прямые затраты |  |  | 201 | 1 | 3 |  | 2 | [7 empty] | 225868.6 | 1 | 225868.6
50 | 0 | 0 | 1 | 202 | 225868.6 | СтМатОб | Стоимость материальных ресурсов (всего) |  |  | 202 | 2 | 3 |  | 2 | [7 empty] | 225868.6 | 1 | 225868.6
50 | 0 | 0 | 1 | 222 | 0 | СтМатОбЗак | Стоимость материалов и оборудования заказчика |  |  | 222 | 3 | 3 |  | 2 | [7 empty] | 0 | 1 | 0
50 | 0 | 0 | 1 | 225 | 225868.6 | СтМатОбПод | Стоимость материалов и оборудования подрядчика |  |  | 225 | 4 | 3 |  | 2 | [7 empty] | 225868.6 | 1 | 225868.6
50 | 0 | 0 | 1 | 226 | 225868.6 | СтМат | Стоимость материалов (всего) |  |  | 226 | 5 | 3 |  | 2 | [7 empty] | 225868.6 | 1 | 225868.6
50 | 0 | 0 | 1 | 227 | 0 | СтМатЗак | Стоимость материалов заказчика |  |  | 227 | 6 | 3 |  | 2 | [7 empty] | 0 | 1 | 0
50 | 0 | 0 | 1 | 228 | 225868.6 | СтМатПод | Стоимость материалов подрядчика |  |  | 228 | 7 | 3 |  | 2 | [7 empty] | 225868.6 | 1 | 225868.6
50 | 0 | 0 | 1 | 216 | 0 | Оборуд | Стоимость оборудования (всего) |  |  | 216 | 8 | 3 |  | 2 | [7 empty] | 0 | 1 | 0
50 | 0 | 0 | 1 | 223 | 0 | ОборудЗак | Стоимость оборудования заказчика |  |  | 223 | 9 | 3 |  | 2 | [7 empty] | 0 | 1 | 0
50 | 0 | 0 | 1 | 229 | 0 | ОборудПод | Стоимость оборудования подрядчика |  |  | 229 | 10 | 3 |  | 2 | [7 empty] | 0 | 1 | 0
50 | 0 | 0 | 1 | 203 | 0 | ЭММ | Эксплуатация машин |  |  | 203 | 11 | 3 |  | 2 | [7 empty] | 0 | 1 | 0
50 | 0 | 0 | 1 | 231 | 0 | ЭММсНРиСП | Эксплуатация машин по ТСН-2001.16 |  |  | 231 | 12 | 3 |  | 2 | [7 empty] | 0 | 1 | 0
50 | 0 | 0 | 1 | 204 | 0 | ЗПМ | ЗП машинистов |  |  | 204 | 13 | 3 |  | 2 | [7 empty] | 0 | 1 | 0
50 | 0 | 0 | 1 | 205 | 0 | ОЗП | Основная ЗП рабочих |  |  | 205 | 14 | 3 |  | 2 | [7 empty] | 0 | 1 | 0
50 | 0 | 0 | 1 | 232 | 0 | ОЗПсНРиСП | Основная ЗП рабочих по ТСН-2001.16 |  |  | 232 | 15 | 3 |  | 2 | [7 empty] | 0 | 1 | 0
50 | 0 | 0 | 1 | 214 | 225868.6 | Строит | Строительные работы с НР и СП |  |  | 214 | 16 | 3 |  | 2 | [7 empty] | 225868.6 | 1 | 225868.6
50 | 0 | 0 | 1 | 215 | 0 | Монтаж | Монтажные работы с НР и СП |  |  | 215 | 17 | 3 |  | 2 | [7 empty] | 0 | 1 | 0
50 | 0 | 0 | 1 | 217 | 0 | Прочие | Прочие работы с НР и СП |  |  | 217 | 18 | 3 |  | 2 | [7 empty] | 0 | 1 | 0
50 | 0 | 0 | 1 | 230 | 0 | ПрочиеЗатр | Прочие затраты по ТСН-2001.16 |  |  | 230 | 19 | 3 |  | 2 | [7 empty] | 0 | 1 | 0
50 | 0 | 0 | 1 | 206 | 0 | ВозврМат | Возврат материалов |  |  | 206 | 20 | 3 |  | 2 | [7 empty] | 0 | 1 | 0
50 | 0 | 0 | 1 | 207 | 0 | ТрудСтр | Трудозатраты строителей |  |  | 207 | 21 | 3 |  | 7 | [7 empty] | 0 | 1 | 0
50 | 0 | 0 | 1 | 208 | 0 | ТрудМаш | Трудозатраты машинистов |  |  | 208 | 22 | 3 |  | 7 | [7 empty] | 0 | 1 | 0
50 | 0 | 0 | 1 | 209 | 0 | ТранспМат | Транспорт материалов |  |  | 209 | 23 | 3 |  | 2 | [7 empty] | 0 | 1 | 0
50 | 0 | 0 | 1 | 233 | 0 | Перевозка | Перевозка грузов |  |  | 233 | 24 | 3 |  | 2 | [7 empty] | 0 | 1 | 0
50 | 0 | 0 | 1 | 210 | 0 | НР | Накладные расходы |  |  | 210 | 25 | 3 |  | 2 | [7 empty] | 0 | 1 | 0
50 | 0 | 0 | 1 | 211 | 0 | СмПриб | Сметная прибыль |  |  | 211 | 26 | 3 |  | 2 | [7 empty] | 0 | 1 | 0
50 | 0 | 0 | 1 | 224 | 225868.6 | Всего | Всего с НР и СП |  |  | 224 | 27 | 3 |  | 2 | [7 empty] | 225868.6 | 1 | 225868.6
4 | 1 |  | 223 |  | Новый раздел | Благоустройство |  | 0 |  | 0 | [7 empty] | 0 |  |  | 2 | [53 empty] | 0 | [11 empty] | 0
52 | 1 | 4 | 188 | 0 | Новый раздел | Благоустройство | [7 empty] | 69353.63 | 43949.25 | 5205.86 | 2123.53 | 18074.99 | 0 | 43.2186 | 3.7934 | 0 | 21713.04 | 15005.74 | 0 | 0 | 69353.63 | 43949.25 | 5205.86 | 2123.53 | 18074.99 | 0 | 43.2186 | 3.7934 | 0 | 21713.04 | 15005.74 | 0 | 0 | 0 | 0 | 0 | 106072.41 | 106072.41 | 0 | 0 | 43949.25 | 43949.25 | 0 | 43949.25 | 0 | 0 | 0 | 0 | 0 | 0 | 0 | 0 | 0 | 0 | 0 | 0 | 0 | 0 | 0 | 0 | 0 | 0 | 0 | 0 | 0 | 0 | 0 | 0 | 0 | 0 | 0 | 106072.41 | 106072.41 | 0 | 0 | 43949.25 | 43949.25 | 0 | 43949.25 | 0 | 0 | 0 | 0 | 0 | 0 | 0 | 0 | 0 | 0 | 0 | 0 | 0 | 0 | 0 | 0 | 0 | 0 | 0 | 0 | 0 | 0 | 0 | 0 | 0 | 0 | 0 | 0 | 0 | 0 | 0 | 0 | 0 | 0 | 0 | 0 | 0 | 0 | 0 | 0 | 0 | 0 | 0 | 0 | 0 | 0 | 0 | 0 | 0 | 0 | 0 | 0 | 0 | 0 | 0 | 0 | 0 | 0 | 0 | 0 | 0 | 0 | 0 | 0 | 0 | 0 | 0 | 0 | 0 | 0 | 0 | 0 | 0 | 0 | 0 | 0 | 0 | 0 | 0 | 0 | 0 | 0 | 0 | 0 | 0 | 0 | 0 | 0 | 0 | 0 | 0 | 0 | 0 | 0 | 0 | 0 | 0 | 0 | 0 | 0 | 0 | 0 | 0 | 0 | 0 | 0 | 0 | 0 | 0 | 0 | 0 | 0 | 0 | 0 | 0 | 0 | 0 | 0 | 0 | 0
19 | 1 |  |  |  |  | Демонтажные работы | [19 empty] | 1 | [189 empty] | 0
17 | 1 | 43 | 43 | 16 | 68-02-012-01 | Разборка тротуаров и дорожек из плит с их отноской и укладкой в штабель | 100 м2 | 0.125 | 0 | 0.125 |  |  |  | 921.46 | 0 | 0 | 0 | 921.46 | 0 | 2.335 | 0 | 0 | 939.89 | 497.59 |  | 67836369 | 7371.6884 | 0 | 0 | 0 | 7371.6884 | 0 | 18.68 | 0 | 0 | 7371.6884 | 0 | 0 | 0 | 7371.6884 | 0 | 18.68 | 0 | 0 | 102 | 54 | 1 | 1 |  |  | 1 | 1 | 1 | 1 |  |  |  |  | 0 | 1 | ГЭСНр-2022, 68-02-012-01, приказ Минстроя России от 18.05.2022 г. № 378/пр |  |  | 68001 | 0 |  | 0 | 6 | 0 | 1 | 1 | 1 | 1 | 1 | 1 |  | 102 | 54 |  |  |  | 0 | 0 | 0 | [5 empty] | 0 |  | 0 | 921.46 | 0 | 0 | 0 | 394.63 | 0 | 18.68 | 0 | 0 | 939.8892 | 497.5884 | [13 empty] | 0 | 0 | 1 | 1 |  |  |  | 1005 | 100 м2 | 100 м2 | 100 | [6 empty] | 64417179 | 6 | Ремонтно-строительные работы | 102 | Благоустройство | 1 | 68001 | Благоустройство | рФЕР-68 |  |  |  | 0 | 0 | 0 | 0 | 0 | 0 | 18.68 | 0 | 0 | [17 empty] | 0 | 0 | 0 |  |  |  |  | 102 | 54 |  |  |  |  | 1 |  | 492844370 | 2 | 1 | -2 | 0 | 0 | 0 | 2358.94 | 2358.94 | 0 | 0 |  | 0 | 3 | 0 |  | 0 | 1 | 0 | 0 | 0 | 0 |  |  | Пр/812-102.0-1 | Пр/774-102.0 | Благоустройство | Благоустройство | 0 | 0
17 | 1 | 48 | 48 | 17 | 68-02-004-05 | Разборка покрытий и оснований: цементно-бетонных | 100 м3 | 0.075 | 0 | 0.075 |  |  |  | 3333.73 | 0 | 1238.58 | 537.76 | 1557.39 | 0 | 3.7125 | 0.80475 | 0 | 2137.05 | 1131.38 |  | 67836369 | 36334.2808 | 0 | 15569.0308 | 7170.1079 | 20765.25 | 0 | 49.5 | 10.73 | 0 | 43504.3887 | 0 | 15569.0308 | 7170.1079 | 20765.25 | 0 | 49.5 | 10.73 | 0 | 102 | 54 | 1 | 1 |  |  | 1 | 1 | 1 | 1 |  |  |  |  | 0 | 1 | ГЭСНр-2022 доп.13, 68-02-004-05, приказ Минстроя России от 07.02.2025 г. № 69/пр |  |  | 68001 | 0 |  | 0 | 6 | 0 | 1 | 1 | 1 | 1 | 1 | 1 |  | 102 | 54 |  |  |  | 0 | 0 | 0 | [5 empty] | 0 |  | 0 | 3333.73 | 0 | 2924.71 | 1336.46 | 419.5 | 0 | 49.5 | 10.73 | 0 | 2137.053 | 1131.381 | [13 empty] | 0 | 0 | 1 | 1 |  |  |  | 1007 | 100 м3 | 100 м3 | 100 | [6 empty] | 64417179 | 6 | Ремонтно-строительные работы | 102 | Благоустройство | 1 | 68001 | Благоустройство | рФЕР-68 |  |  |  | 0 | 0 | 0 | 0 | 0 | 0 | 49.5 | 10.73 | 0 | [17 empty] | 0 | 0 | 0 |  |  |  |  | 102 | 54 |  |  |  |  | 1 |  | 555392593 | 2 | 1 | -2 | 0 | 0 | 0 | 6602.16 | 6602.16 | 0 | 0 |  | 0 | 3 | 0 |  | 0 | 1 | 0 | 0 | 0 | 0 |  |  | Пр/812-102.0-1 | Пр/774-102.0 | Благоустройство | Благоустройство | 0 | 0
17 | 1 | 54 | 54 | 18 | 68-02-004-04 | Разборка покрытий и оснований: асфальтобетонных с помощью молотков отбойных | 100 м3 | 0.015 | 0 | 0.015 |  |  |  | 1573.21 | 0 | 276.61 | 295.36 | 1001.24 | 0 | 2.325 | 0.58575 | 0 | 1322.53 | 700.16 |  | 67836369 | 84273.3549 | 0 | 17524.1549 | 19690.5065 | 66749.2 | 0 | 155 | 39.05 | 0 | 103963.8614 | 0 | 17524.1549 | 19690.5065 | 66749.2 | 0 | 155 | 39.05 | 0 | 102 | 54 | 1 | 1 |  |  | 1 | 1 | 1 | 1 |  |  |  |  | 0 | 1 | ГЭСНр-2022 доп.13, 68-02-004-04, приказ Минстроя России от 07.02.2025 г. № 69/пр |  |  | 68001 | 0 |  | 0 | 6 | 0 | 1 | 1 | 1 | 1 | 1 | 1 |  | 102 | 54 |  |  |  | 0 | 0 | 0 | [5 empty] | 0 |  | 0 | 1573.21 | 0 | 2971.9 | 1165.69 | 430.64 | 0 | 155 | 39.05 | 0 | 1322.532 | 700.164 | [13 empty] | 0 | 0 | 1 | 1 |  |  |  | 1007 | 100 м3 | 100 м3 | 100 | [6 empty] | 64417179 | 6 | Ремонтно-строительные работы | 102 | Благоустройство | 1 | 68001 | Благоустройство | рФЕР-68 |  |  |  | 0 | 0 | 0 | 0 | 0 | 0 | 155 | 39.05 | 0 | [17 empty] | 0 | 0 | 0 |  |  |  |  | 102 | 54 |  |  |  |  | 1 |  | -108974273 | 2 | 1 | -2 | 0 | 0 | 0 | 3595.9 | 3595.9 | 0 | 0 |  | 0 | 3 | 0 |  | 0 | 1 | 0 | 0 | 0 | 0 |  |  | Пр/812-102.0-1 | Пр/774-102.0 | Благоустройство | Благоустройство | 0 | 0
19 | 1 |  |  |  |  | Строительные работы | [19 empty] | 1 | [189 empty] | 0
17 | 1 | 62 | 62 | 19 | 27-04-001-01 | Устройство подстилающих и выравнивающих слоев оснований: из песка | 100 м3 | 0.0498 | 0 | 0.0498 |  |  |  | 2417.62 | 8.45 | 1676.02 | 434.98 | 298.17 | 0 | 0.71712 | 0.69122 | 0 | 1077.73 | 982.42 |  | 67836369 | 34045.4059 | 178.55 | 27879.4799 | 8734.5918 | 5987.376 | 0 | 14.4 | 13.88 | 0 | 42779.9977 | 178.55 | 27879.4799 | 8734.5918 | 5987.376 | 0 | 14.4 | 13.88 | 0 | 147 | 134 | 1 | 1 |  |  | 1 | 1 | 1 | 1 |  |  |  |  | 0 | 1 | ГЭСН-2022 доп.11, 27-04-001-01, приказ Минстроя России от 09.08.2024 г. № 524/пр |  |  | 27001 | 0 |  | 0 | 2 | 0 | 1 | 1 | 1 | 1 | 1 | 1 |  | 147 | 134 |  |  |  | 0 | 0 | 0 | [5 empty] | 0 |  | 0 | 2417.62 | 33.92 | 8407.56 | 2405.63 | 415.79 | 0 | 14.4 | 13.88 | 0 | 1077.7305 | 982.421 | [13 empty] | 0 | 0 | 1 | 1 |  |  |  | 1007 | 100 м3 | 100 м3 | 100 | [6 empty] | 64417095 | 2 | Общестроительные работы | 21 | Автомобильные дороги | 1 | 27001 | Автомобильные дороги | ФЕР-27 |  |  |  | 0 | 0 | 0 | 0 | 0 | 0 | 14.4 | 13.88 | 0 | [17 empty] | 0 | 0 | 0 |  |  |  |  | 147 | 134 |  |  |  |  | 1 |  | 1998673915 | 2 | 1 | -2 | 0 | 0 | 0 | 4477.77 | 4477.77 | 0 | 0 |  | 0 | 3 | 0 |  | 0 | 1 | 0 | 0 | 0 | 0 |  |  | Пр/812-021.0-1 | Пр/774-021.0 | Автомобильные дороги | Автомобильные дороги | 0 | 0
18 | 1 | 62 |  | 19,1 | 02.3.01.02 | Песок для строительных работ природный | м3 | 0 | 0 | 0 |  |  |  | 0 | 0 | 0 | 0 | 0 | 0 | 0 | 0 | 0 | 0 | 0 |  | 67836369 | 0 | 0 | 0 | 0 | 0 | 0 | 0 | 0 | 0 | 0 | 0 | 0 | 0 | 0 | 0 | 0 | 0 | 0 | 147 | 134 | 1 | 1 |  |  | 1 | 1 | 1 | 1 |  |  |  |  | 3 | 1 |  |  |  | 27001 | 0 |  | 0 | 2 | 0 | 1 | 1 | 1 | 1 | 1 | 1 |  | 147 | 134 |  |  |  | 0 | 0 | 0 | [5 empty] | 0 |  | 0 | 0 | 0 | 0 | 0 | 0 | 0 | 0 | 0 | 0 | 0 | 0 | [13 empty] | 0 | 0 | 1 | 1 |  |  |  | 1007 | м3 | м3 | 1 | [6 empty] | 64417095 | 2 | Общестроительные работы | 21 | Автомобильные дороги | 1 | 27001 | Автомобильные дороги | ФЕР-27 |  |  |  | 0 | 0 | 0 | 0 | 0 | 0 | 0 | 0 | [18 empty] | 0 | 0 | 0 |  |  |  |  | 147 | 134 |  |  |  |  | 1 |  | 220090467 | 2 | 1 | -2 | 0 | 0 | 0 | 0 | 0 | 0 | 0 |  | 0 | 3 | 0 |  | 0 | 1 | 0 | 0 | 0 | 0 |  |  | Пр/812-021.0-1 | Пр/774-021.0 | Автомобильные дороги | Автомобильные дороги | 0 | 0
17 | 1 |  |  | 20 | 02.3.01.02-1104 | Песок природный для строительных работ I класс, средний | м3 | 5.48 | 0 | 5.48 |  |  |  | 4181.35 | 4181.35 | 0 | 0 | 0 | 0 | 0 | 0 | 0 | 0 | 0 |  | 67836369 | 573.7 | 573.7 | 0 | 0 | 0 | 0 | 0 | 0 | 0 | 573.7 | 573.7 | 0 | 0 | 0 | 0 | 0 | 0 | 0 | 0 | 0 | 1 | 1 |  |  | 1 | 1 | 1 | 1.33 |  |  |  |  | 3 | 1 | ФСБЦ-2022, 02.3.01.02-1104, приказ Минстроя России от 18.05.2022 г. № 378/пр |  |  | 500001 | 0 | 02.3.01.02-1104 | 1 | 8 | 0 | 1 | 1 | 1 | 1 | 1 | 1 |  | 0 | 0 |  |  |  | 0 | 0 | 0 | [5 empty] | 0 | Поправка: 571/пр_2022_п.83_т.2_стр.1_стб.3 Наименование: Разборка и (или) демонтаж строительных конструкций, систем и сетей инженерно-технического обеспечения, в том числе их элементов: сборных бетонных и железобетонных строительных конструкций | 0 | 4181.35 | 763.02 | 0 | 0 | 0 | 0 | 0 | 0 | 0 | 0 | 0 | [13 empty] | 0 | 0 | 1 | 1 |  |  |  | 1007 | м3 | м3 | 1 | [6 empty] | 64416987 | 8 | Материалы строительные | 0 |  | 1 | 500001 | Материалы и конструкции ( строительные ) по ценникам и каталогом | ФССЦст |  | Поправка: 571/пр_2022_п.83_т.2_стр.1_стб.3 |  | 0 | 573.7 | 573.7 | 0 | 0 | 0 | 0 | 0 | 0 | [17 empty] | 0 | 0 | 0 |  |  |  |  | 0 | 0 |  |  |  |  | 1 |  | 1298309114 | 2 | 1 | 2 | 0 | 0 | 0 | 4181.35 | 4181.35 | 0 | 0 |  | 0 | 3 | 0 |  | 0 | 1 | 0 | 0 | 0 | 0 | [6 empty] | 0 | 0
17 | 1 | 82 | 82 | 21 | 27-06-002-17 | Устройство цементобетонных покрытий однослойных средствами малой механизации, толщина слоя 20 см | 1000 м2 | 0.0075 | 0 | 0.0075 |  |  |  | 2022.31 | 553.4 | 293.69 | 183.01 | 992.21 | 0 | 2.265 | 0.36173 | 0 | 1727.57 | 1574.79 |  | 67836369 | 226138.4287 | 60611.6763 | 33232.6324 | 24401.0136 | 132294.12 | 0 | 302 | 48.23 | 0 | 250539.4423 | 60611.6763 | 33232.6324 | 24401.0136 | 132294.12 | 0 | 302 | 48.23 | 0 | 147 | 134 | 1 | 1 |  |  | 1 | 1 | 1 | 1 |  |  |  |  | 0 | 1 | ГЭСН-2022 доп.13, 27-06-002-17, приказ Минстроя России от 07.02.2025 г. № 69/пр |  |  | 27001 | 0 |  | 0 | 2 | 0 | 1 | 1 | 1 | 1 | 1 | 1 |  | 147 | 134 |  |  |  | 0 | 0 | 0 | [5 empty] | 0 |  | 0 | 2022.31 | 94293.39 | 5203.42 | 2732.32 | 438.06 | 0 | 302 | 48.23 | 0 | 1727.5734 | 1574.7948 | [13 empty] | 0 | 0 | 1 | 1 |  |  |  | 1005 | 1000 м2 | 1000 м2 | 1000 | [6 empty] | 64417095 | 2 | Общестроительные работы | 21 | Автомобильные дороги | 1 | 27001 | Автомобильные дороги | ФЕР-27 |  |  |  | 0 | 0 | 0 | 0 | 0 | 0 | 302 | 48.23 | 0 | [17 empty] | 0 | 0 | 0 |  |  |  |  | 147 | 134 |  |  |  |  | 1 |  | 521591153 | 2 | 1 | -2 | 0 | 0 | 0 | 5324.67 | 5324.67 | 0 | 0 |  | 0 | 3 | 0 |  | 0 | 1 | 0 | 0 | 0 | 0 |  |  | Пр/812-021.0-1 | Пр/774-021.0 | Автомобильные дороги | Автомобильные дороги | 0 | 0
18 | 1 | 76 |  | 21,1 | 04.1.02.03 | Смеси бетонные тяжелого бетона для дорожных и аэродромных покрытий | м3 | 1.53 | 204 | 204 |  |  |  | 0 | 0 | 0 | 0 | 0 | 0 | 0 | 0 | 0 | 0 | 0 |  | 67836369 | 0 | 0 | 0 | 0 | 0 | 0 | 0 | 0 | 0 | 0 | 0 | 0 | 0 | 0 | 0 | 0 | 0 | 0 | 147 | 134 | 1 | 1 |  |  | 1 | 1 | 1 | 1 |  |  |  |  | 3 | 1 |  |  |  | 27001 | 0 |  | 0 | 2 | 0 | 1 | 1 | 1 | 1 | 1 | 1 |  | 147 | 134 |  |  |  | 0 | 0 | 0 | [5 empty] | 0 |  | 0 | 0 | 0 | 0 | 0 | 0 | 0 | 0 | 0 | 0 | 0 | 0 | [13 empty] | 0 | 0 | 1 | 1 |  |  |  | 1007 | м3 | м3 | 1 | [6 empty] | 64417095 | 2 | Общестроительные работы | 21 | Автомобильные дороги | 1 | 27001 | Автомобильные дороги | ФЕР-27 |  |  |  | 0 | 0 | 0 | 0 | 0 | 0 | 0 | 0 | [18 empty] | 0 | 0 | 0 |  |  |  |  | 147 | 134 |  |  |  |  | 1 |  | 956572894 | 2 | 1 | -2 | 0 | 0 | 0 | 0 | 0 | 0 | 0 |  | 0 | 3 | 0 |  | 0 | 1 | 0 | 0 | 0 | 0 |  |  | Пр/812-021.0-1 | Пр/774-021.0 | Автомобильные дороги | Автомобильные дороги | 0 | 0
18 | 1 | 77 |  | 21,2 | 08.4.03.03 | Арматура | т | 0 | 0 | 0 |  |  |  | 0 | 0 | 0 | 0 | 0 | 0 | 0 | 0 | 0 | 0 | 0 |  | 67836369 | 0 | 0 | 0 | 0 | 0 | 0 | 0 | 0 | 0 | 0 | 0 | 0 | 0 | 0 | 0 | 0 | 0 | 0 | 147 | 134 | 1 | 1 |  |  | 1 | 1 | 1 | 1 |  |  |  |  | 3 | 1 |  |  |  | 27001 | 0 |  | 0 | 2 | 0 | 1 | 1 | 1 | 1 | 1 | 1 |  | 147 | 134 |  |  |  | 0 | 0 | 0 | [5 empty] | 0 |  | 0 | 0 | 0 | 0 | 0 | 0 | 0 | 0 | 0 | 0 | 0 | 0 | [13 empty] | 0 | 0 | 1 | 1 |  |  |  | 1009 | т | т | 1000 | [6 empty] | 64417095 | 2 | Общестроительные работы | 21 | Автомобильные дороги | 1 | 27001 | Автомобильные дороги | ФЕР-27 |  |  |  | 0 | 0 | 0 | 0 | 0 | 0 | 0 | 0 | [18 empty] | 0 | 0 | 0 |  |  |  |  | 147 | 134 |  |  |  |  | 1 |  | 1471899773 | 2 | 1 | -2 | 0 | 0 | 0 | 0 | 0 | 0 | 0 |  | 0 | 3 | 0 |  | 0 | 1 | 0 | 0 | 0 | 0 |  |  | Пр/812-021.0-1 | Пр/774-021.0 | Автомобильные дороги | Автомобильные дороги | 0 | 0
18 | 1 | 78 |  | 21,3 | 11.1.03.06 | Щиты из досок | м2 | 0.0915 | 12.2 | 12.2 |  |  |  | 0 | 0 | 0 | 0 | 0 | 0 | 0 | 0 | 0 | 0 | 0 |  | 67836369 | 0 | 0 | 0 | 0 | 0 | 0 | 0 | 0 | 0 | 0 | 0 | 0 | 0 | 0 | 0 | 0 | 0 | 0 | 147 | 134 | 1 | 1 |  |  | 1 | 1 | 1 | 1 |  |  |  |  | 3 | 1 |  |  |  | 27001 | 0 |  | 0 | 2 | 0 | 1 | 1 | 1 | 1 | 1 | 1 |  | 147 | 134 |  |  |  | 0 | 0 | 0 | [5 empty] | 0 |  | 0 | 0 | 0 | 0 | 0 | 0 | 0 | 0 | 0 | 0 | 0 | 0 | [13 empty] | 0 | 0 | 1 | 1 |  |  |  | 1005 | м2 | м2 | 1 | [6 empty] | 64417095 | 2 | Общестроительные работы | 21 | Автомобильные дороги | 1 | 27001 | Автомобильные дороги | ФЕР-27 |  |  |  | 0 | 0 | 0 | 0 | 0 | 0 | 0 | 0 | [18 empty] | 0 | 0 | 0 |  |  |  |  | 147 | 134 |  |  |  |  | 1 |  | -1307266394 | 2 | 1 | -2 | 0 | 0 | 0 | 0 | 0 | 0 | 0 |  | 0 | 3 | 0 |  | 0 | 1 | 0 | 0 | 0 | 0 |  |  | Пр/812-021.0-1 | Пр/774-021.0 | Автомобильные дороги | Автомобильные дороги | 0 | 0
17 | 1 |  |  | 22 | 04.1.02.03-0003 | Смеси бетонные тяжелого бетона (БСТ) для дорожных и аэродромных покрытий и оснований, класс В7,5 (М100) | м3 | 1.53 | 0 | 1.53 |  |  |  | 8914.85 | 8914.85 | 0 | 0 | 0 | 0 | 0 | 0 | 0 | 0 | 0 |  | 67836369 | 5826.7 | 5826.7 | 0 | 0 | 0 | 0 | 0 | 0 | 0 | 5826.7 | 5826.7 | 0 | 0 | 0 | 0 | 0 | 0 | 0 | 0 | 0 | 1 | 1 |  |  | 1 | 1 | 1 | 1 |  |  |  |  | 3 | 1 | ФСБЦ-2022, 04.1.02.03-0003, приказ Минстроя России от 18.05.2022 г. № 378/пр |  |  | 500001 | 0 |  | 0 | 8 | 0 | 1 | 1 | 1 | 1 | 1 | 1 |  | 0 | 0 |  |  |  | 0 | 0 | 0 | [5 empty] | 0 |  | 0 | 8914.85 | 5826.7 | 0 | 0 | 0 | 0 | 0 | 0 | 0 | 0 | 0 | [13 empty] | 0 | 0 | 1 | 1 |  |  |  | 1007 | м3 | м3 | 1 | [6 empty] | 64416987 | 8 | Материалы строительные | 0 |  | 1 | 500001 | Материалы и конструкции ( строительные ) по ценникам и каталогом | ФССЦст |  |  |  | 0 | 5826.7 | 5826.7 | 0 | 0 | 0 | 0 | 0 | 0 | [17 empty] | 0 | 0 | 0 |  |  |  |  | 0 | 0 |  |  |  |  | 1 | 4755.99 | 379265613 | 2 | 1 | -2 | 0 | 0 | 0 | 8914.85 | 8914.85 | 0 | 0 |  | 3 | 3 | 0 |  | 0 | 1 | 0 | 0 | 0 | 0 | [6 empty] | 0 | 0
17 | 1 | 89 | 89 | 23 | 27-07-001-03 | Устройство асфальтобетонных покрытий дорожек и тротуаров двухслойных: нижний слой из горячей асфальтобетонной смеси толщиной 4,5 см (толщиной 6 см) | 100 м2 | 0.125 | 0 | 0.125 |  |  |  | 872.39 | 300 | 12.32 | 2.91 | 557.16 | 0 | 1.12 | 0.005 | 0 | 632.88 | 431.25 |  | 67836369 | 6640.6107 | 2086.9389 | 96.4302 | 23.3138 | 4457.2416 | 0 | 8.96 | 0.04 | 0 | 5968.2782 | 1391.2926 | 96.4302 | 23.3138 | 4457.2416 | 0 | 8.96 | 0.04 | 0 | 113 | 77 | 1 | 1 |  |  | 1 | 1 | 1 | 1 |  |  |  |  | 0 | 1 | ГЭСН-2022 доп.7, 27-07-001-03, приказ Минстроя России от 02.08.2023 г. № 551/пр |  |  | 27005 | 0 |  | 0 | 2 | 0 | 1 | 1 | 1 | 1 | 1 | 1 |  | 113 | 77 |  |  |  | 0 | 0 | 0 | [5 empty] | 0 |  | 0 | 872.39 | 26666.44 | 2181.32 | 1165.69 | 497.46 | 0 | 8.96 | 0.04 | 0 | 632.8791 | 431.2539 |  |  |  | *1,5 | [9 empty] | 0 | 0 | 1 | 1 |  |  |  | 1005 | 100 м2 | 100 м2 | 100 | [6 empty] | 64417408 | 2 | Общестроительные работы | 21 | Автомобильные дороги | 1 | 27005 | Автомобильные дороги устройство покрытий дорожек, тротуаров, мостовых и площадок и прочее | ФЕР-27 |  |  |  | 0 | 0 | 0 | 0 | 0 | 0 | 8.96 | 0.04 | 0 | [17 empty] | 0 | 0 | 0 |  |  |  |  | 113 | 77 |  |  |  |  | 1 |  | -1563899775 | 2 | 1 | -2 | 0 | 0 | 0 | 1936.52 | 1936.52 | 0 | 0 |  | 0 | 3 | 0 |  | 0 | 1 | 0 | 0 | 0 | 0 |  |  | Пр/812-021.1-1 | Пр/774-021.1 | Автомобильные дороги устройство покрытий дорожек, тротуаров, мостовых и площадок и прочее | Автомобильные дороги устройство покрытий дорожек, тротуаров, мостовых и площадок и прочее | 0 | 0
18 | 1 | 89 |  | 23,1 | 04.2.01.01 | Смеси асфальтобетонные горячие плотные | т | -2.0063 | -16.05 | -16.05 |  |  |  | 0 | 0 | 0 | 0 | 0 | 0 | 0 | 0 | 0 | 0 | 0 |  | 67836369 | 0 | 0 | 0 | 0 | 0 | 0 | 0 | 0 | 0 | 0 | 0 | 0 | 0 | 0 | 0 | 0 | 0 | 0 | 113 | 77 | 1 | 1 |  |  | 1 | 1 | 1 | 1 |  |  |  |  | 3 | 1 |  |  |  | 27005 | 0 |  | 0 | 2 | 0 | 1 | 1 | 1 | 1 | 1 | 1 |  | 113 | 77 |  |  |  | 0 | 0 | 0 | [5 empty] | 0 |  | 0 | 0 | 0 | 0 | 0 | 0 | 0 | 0 | 0 | 0 | 0 | 0 | [13 empty] | 0 | 0 | 1 | 1 |  |  |  | 1009 | т | т | 1000 | [6 empty] | 64417408 | 2 | Общестроительные работы | 21 | Автомобильные дороги | 1 | 27005 | Автомобильные дороги устройство покрытий дорожек, тротуаров, мостовых и площадок и прочее | ФЕР-27 |  |  |  | 0 | 0 | 0 | 0 | 0 | 0 | 0 | 0 | [18 empty] | 0 | 0 | 0 |  |  |  |  | 113 | 77 |  |  |  |  | 1 |  | 22770948 | 2 | 1 | -2 | 0 | 0 | 0 | 0 | 0 | 0 | 0 |  | 0 | 3 | 0 |  | 0 | 1 | 0 | 0 | 0 | 0 |  |  | Пр/812-021.1-1 | Пр/774-021.1 | Автомобильные дороги устройство покрытий дорожек, тротуаров, мостовых и площадок и прочее | Автомобильные дороги устройство покрытий дорожек, тротуаров, мостовых и площадок и прочее | 0 | 0
17 | 1 |  |  | 24 | 04.2.01.01-0042 | Смеси асфальтобетонные плотные крупнозернистые, тип Б, марка II | т | 2.0006 | 0 | 2.0006 |  |  |  | 8900.16 | 8900.16 | 0 | 0 | 0 | 0 | 0 | 0 | 0 | 0 | 0 |  | 67836369 | 4448.69 | 4448.69 | 0 | 0 | 0 | 0 | 0 | 0 | 0 | 4448.69 | 4448.69 | 0 | 0 | 0 | 0 | 0 | 0 | 0 | 0 | 0 | 1 | 1 |  |  | 1 | 1 | 1 | 1 |  |  |  |  | 3 | 1 | ФСБЦ-2022, 04.2.01.01-0042, приказ Минстроя России от 18.05.2022 г. № 378/пр |  |  | 500001 | 0 |  | 0 | 8 | 0 | 1 | 1 | 1 | 1 | 1 | 1 |  | 0 | 0 |  |  |  | 0 | 0 | 0 | [5 empty] | 0 |  | 0 | 8900.16 | 4448.69 | 0 | 0 | 0 | 0 | 0 | 0 | 0 | 0 | 0 | [13 empty] | 0 | 0 | 1 | 1 |  |  |  | 1009 | т | т | 1000 | [6 empty] | 64416987 | 8 | Материалы строительные | 0 |  | 1 | 500001 | Материалы и конструкции ( строительные ) по ценникам и каталогом | ФССЦст |  |  |  | 0 | 4448.69 | 4448.69 | 0 | 0 | 0 | 0 | 0 | 0 | [17 empty] | 0 | 0 | 0 |  |  |  |  | 0 | 0 |  |  |  |  | 1 |  | -110771352 | 2 | 1 | -2 | 0 | 0 | 0 | 8900.16 | 8900.16 | 0 | 0 |  | 1 | 0 | 0 |  | 0 | 1 | 0 | 0 | 0 | 0 | [6 empty] | 0 | 0
17 | 1 | 96 | 96 | 25 | 27-07-001-04 | Устройство асфальтобетонных покрытий дорожек и тротуаров двухслойных: верхний слой из горячей асфальтобетонной смеси толщиной 3 см (толщиной 6 см) | 100 м2 | 0.125 | 0 | 0.125 |  |  |  | 970.08 | 400 | 10.01 | 2.91 | 557.16 | 0 | 1.12 | 0.005 | 0 | 632.88 | 431.25 |  | 67836369 | 7317.801 | 2782.5852 | 77.9742 | 23.3138 | 4457.2416 | 0 | 8.96 | 0.04 | 0 | 5949.8222 | 1391.2926 | 77.9742 | 23.3138 | 4457.2416 | 0 | 8.96 | 0.04 | 0 | 113 | 77 | 1 | 1 |  |  | 1 | 1 | 1 | 1 |  |  |  |  | 0 | 1 | ГЭСН-2022 доп.7, 27-07-001-04, приказ Минстроя России от 02.08.2023 г. № 551/пр |  |  | 27005 | 0 |  | 0 | 2 | 0 | 1 | 1 | 1 | 1 | 1 | 1 |  | 113 | 77 |  |  |  | 0 | 0 | 0 | [5 empty] | 0 |  | 0 | 970.08 | 26666.44 | 2181.32 | 1165.69 | 497.46 | 0 | 8.96 | 0.04 | 0 | 632.8791 | 431.2539 |  |  |  | *2 | [9 empty] | 0 | 0 | 1 | 1 |  |  |  | 1005 | 100 м2 | 100 м2 | 100 | [6 empty] | 64417408 | 2 | Общестроительные работы | 21 | Автомобильные дороги | 1 | 27005 | Автомобильные дороги устройство покрытий дорожек, тротуаров, мостовых и площадок и прочее | ФЕР-27 |  |  |  | 0 | 0 | 0 | 0 | 0 | 0 | 8.96 | 0.04 | 0 | [17 empty] | 0 | 0 | 0 |  |  |  |  | 113 | 77 |  |  |  |  | 1 |  | -1379245616 | 2 | 1 | -2 | 0 | 0 | 0 | 2034.21 | 2034.21 | 0 | 0 |  | 0 | 3 | 0 |  | 0 | 1 | 0 | 0 | 0 | 0 |  |  | Пр/812-021.1-1 | Пр/774-021.1 | Автомобильные дороги устройство покрытий дорожек, тротуаров, мостовых и площадок и прочее | Автомобильные дороги устройство покрытий дорожек, тротуаров, мостовых и площадок и прочее | 0 | 0
18 | 1 | 96 |  | 25,1 | 04.2.01.01 | Смеси асфальтобетонные горячие плотные | т | -1.785 | -14.28 | -14.28 |  |  |  | 0 | 0 | 0 | 0 | 0 | 0 | 0 | 0 | 0 | 0 | 0 |  | 67836369 | 0 | 0 | 0 | 0 | 0 | 0 | 0 | 0 | 0 | 0 | 0 | 0 | 0 | 0 | 0 | 0 | 0 | 0 | 113 | 77 | 1 | 1 |  |  | 1 | 1 | 1 | 1 |  |  |  |  | 3 | 1 |  |  |  | 27005 | 0 |  | 0 | 2 | 0 | 1 | 1 | 1 | 1 | 1 | 1 |  | 113 | 77 |  |  |  | 0 | 0 | 0 | [5 empty] | 0 |  | 0 | 0 | 0 | 0 | 0 | 0 | 0 | 0 | 0 | 0 | 0 | 0 | [13 empty] | 0 | 0 | 1 | 1 |  |  |  | 1009 | т | т | 1000 | [6 empty] | 64417408 | 2 | Общестроительные работы | 21 | Автомобильные дороги | 1 | 27005 | Автомобильные дороги устройство покрытий дорожек, тротуаров, мостовых и площадок и прочее | ФЕР-27 |  |  |  | 0 | 0 | 0 | 0 | 0 | 0 | 0 | 0 | [18 empty] | 0 | 0 | 0 |  |  |  |  | 113 | 77 |  |  |  |  | 1 |  | 22770948 | 2 | 1 | -2 | 0 | 0 | 0 | 0 | 0 | 0 | 0 |  | 0 | 3 | 0 |  | 0 | 1 | 0 | 0 | 0 | 0 |  |  | Пр/812-021.1-1 | Пр/774-021.1 | Автомобильные дороги устройство покрытий дорожек, тротуаров, мостовых и площадок и прочее | Автомобильные дороги устройство покрытий дорожек, тротуаров, мостовых и площадок и прочее | 0 | 0
17 | 1 |  |  | 26 | 04.2.01.01-0049 | Смеси асфальтобетонные плотные мелкозернистые, тип Б, марка II | т | 1.785 | 0 | 1.785 |  |  |  | 8056.56 | 8056.56 | 0 | 0 | 0 | 0 | 0 | 0 | 0 | 0 | 0 |  | 67836369 | 4513.48 | 4513.48 | 0 | 0 | 0 | 0 | 0 | 0 | 0 | 4513.48 | 4513.48 | 0 | 0 | 0 | 0 | 0 | 0 | 0 | 0 | 0 | 1 | 1 |  |  | 1 | 1 | 1 | 1 |  |  |  |  | 3 | 1 | ФСБЦ-2022, 04.2.01.01-0049, приказ Минстроя России от 18.05.2022 г. № 378/пр |  |  | 500001 | 0 |  | 0 | 8 | 0 | 1 | 1 | 1 | 1 | 1 | 1 |  | 0 | 0 |  |  |  | 0 | 0 | 0 | [5 empty] | 0 |  | 0 | 8056.56 | 4513.48 | 0 | 0 | 0 | 0 | 0 | 0 | 0 | 0 | 0 | [13 empty] | 0 | 0 | 1 | 1 |  |  |  | 1009 | т | т | 1000 | [6 empty] | 64416987 | 8 | Материалы строительные | 0 |  | 1 | 500001 | Материалы и конструкции ( строительные ) по ценникам и каталогом | ФССЦст |  |  |  | 0 | 4513.48 | 4513.48 | 0 | 0 | 0 | 0 | 0 | 0 | [17 empty] | 0 | 0 | 0 |  |  |  |  | 0 | 0 |  |  |  |  | 1 |  | -594072961 | 2 | 1 | -2 | 0 | 0 | 0 | 8056.56 | 8056.56 | 0 | 0 |  | 1 | 0 | 0 |  | 0 | 1 | 0 | 0 | 0 | 0 | [6 empty] | 0 | 0
17 | 1 | 101 | 101 | 27 | 47-01-046-03 | Подготовка почвы для устройства партерного и обыкновенного газона с внесением растительной земли слоем 15 см: механизированным способом | 100 м2 | 0.8 | 0 | 0.8 |  |  |  | 8878.95 | 0 | 30.65 | 19.9 | 8828.4 | 0 | 21.424 | 0.04 | 0 | 9113.75 | 6370.78 |  | 67836369 | 11067.024 | 0 | 31.5216 | 24.873 | 11035.5024 | 0 | 26.78 | 0.05 | 0 | 11091.897 | 0 | 31.5216 | 24.873 | 11035.5024 | 0 | 26.78 | 0.05 | 0 | 103 | 72 | 1 | 1 |  |  | 1 | 1 | 1 | 1 |  |  |  |  | 0 | 1 | ГЭСН-2022 доп.9, 47-01-046-03, приказ Минстроя России от 16.02.2024 г. № 102/пр |  |  | 47001 | 0 |  | 0 | 2 | 0 | 1 | 1 | 1 | 1 | 1 | 1 |  | 103 | 72 |  |  |  | 0 | 0 | 0 | [5 empty] | 0 |  | 0 | 8878.95 | 0 | 640.61 | 497.46 | 412.08 | 0 | 26.78 | 0.05 | 0 | 9113.749 | 6370.776 | [13 empty] | 0 | 0 | 1 | 1 |  |  |  | 1005 | 100 м2 | 100 м2 | 100 | [6 empty] | 64417122 | 2 | Общестроительные работы | 41 | Озеленение. Защитные лесонасаждения | 1 | 47001 | Озеленение. Защитные лесонасаждения | ФЕР-47 |  |  |  | 0 | 0 | 0 | 0 | 0 | 0 | 26.78 | 0.05 | 0 | [17 empty] | 0 | 0 | 0 |  |  |  |  | 103 | 72 |  |  |  |  | 1 |  | 501817572 | 2 | 1 | -2 | 0 | 0 | 0 | 24363.48 | 24363.48 | 0 | 0 |  | 0 | 3 | 0 |  | 0 | 1 | 0 | 0 | 0 | 0 |  |  | Пр/812-041.0-1 | Пр/774-041.0 | Озеленение. Защитные лесонасаждения | Озеленение. Защитные лесонасаждения | 0 | 0
18 | 1 | 101 |  | 27,1 | 16.2.01.02 | Земля растительная | м3 | 12 | 15 | 15 |  |  |  | 0 | 0 | 0 | 0 | 0 | 0 | 0 | 0 | 0 | 0 | 0 |  | 67836369 | 0 | 0 | 0 | 0 | 0 | 0 | 0 | 0 | 0 | 0 | 0 | 0 | 0 | 0 | 0 | 0 | 0 | 0 | 103 | 72 | 1 | 1 |  |  | 1 | 1 | 1 | 1 |  |  |  |  | 3 | 1 |  |  |  | 47001 | 0 |  | 0 | 2 | 0 | 1 | 1 | 1 | 1 | 1 | 1 |  | 103 | 72 |  |  |  | 0 | 0 | 0 | [5 empty] | 0 |  | 0 | 0 | 0 | 0 | 0 | 0 | 0 | 0 | 0 | 0 | 0 | 0 | [13 empty] | 0 | 0 | 1 | 1 |  |  |  | 1007 | м3 | м3 | 1 | [6 empty] | 64417122 | 2 | Общестроительные работы | 41 | Озеленение. Защитные лесонасаждения | 1 | 47001 | Озеленение. Защитные лесонасаждения | ФЕР-47 |  |  |  | 0 | 0 | 0 | 0 | 0 | 0 | 0 | 0 | [18 empty] | 0 | 0 | 0 |  |  |  |  | 103 | 72 |  |  |  |  | 1 |  | 1473101311 | 2 | 1 | -2 | 0 | 0 | 0 | 0 | 0 | 0 | 0 |  | 0 | 3 | 0 |  | 0 | 1 | 0 | 0 | 0 | 0 |  |  | Пр/812-041.0-1 | Пр/774-041.0 | Озеленение. Защитные лесонасаждения | Озеленение. Защитные лесонасаждения | 0 | 0
17 | 1 |  |  | 28 | 16.2.01.02-0001 | Земля растительная | м3 | 12 | 0 | 12 |  |  |  | 14024.4 | 14024.4 | 0 | 0 | 0 | 0 | 0 | 0 | 0 | 0 | 0 |  | 67836369 | 1062.45 | 1062.45 | 0 | 0 | 0 | 0 | 0 | 0 | 0 | 1062.45 | 1062.45 | 0 | 0 | 0 | 0 | 0 | 0 | 0 | 0 | 0 | 1 | 1 |  |  | 1 | 1 | 1 | 1.1 |  |  |  |  | 3 | 1 | ФСБЦ-2022, 16.2.01.02-0001, приказ Минстроя России от 18.05.2022 г. № 378/пр |  |  | 500001 | 0 | 16.2.01.02-0001 | 1 | 8 | 0 | 1 | 1 | 1 | 1 | 1 | 1 |  | 0 | 0 |  |  |  | 0 | 0 | 0 | [5 empty] | 0 |  | 0 | 14024.4 | 1168.7 | 0 | 0 | 0 | 0 | 0 | 0 | 0 | 0 | 0 | [13 empty] | 0 | 0 | 1 | 1 |  |  |  | 1007 | м3 | м3 | 1 | [6 empty] | 64416987 | 8 | Материалы строительные | 0 |  | 1 | 500001 | Материалы и конструкции ( строительные ) по ценникам и каталогом | ФССЦст |  |  |  | 0 | 1062.45 | 1062.45 | 0 | 0 | 0 | 0 | 0 | 0 | [17 empty] | 0 | 0 | 0 |  |  |  |  | 0 | 0 |  |  |  |  | 1 |  | -22352178 | 2 | 1 | 2 | 0 | 0 | 0 | 14024.4 | 14024.4 | 0 | 0 |  | 0 | 3 | 0 |  | 0 | 1 | 0 | 0 | 0 | 0 | [6 empty] | 0 | 0
17 | 1 | 103 | 103 | 29 | 47-01-046-04 | Подготовка почвы для устройства партерного и обыкновенного газона с внесением растительной земли слоем 15 см: вручную | 100 м2 | 0.2 | 0 | 0.2 |  |  |  | 3296.64 | 0 | 0 | 0 | 3296.64 | 0 | 8 | 0 | 0 | 3395.54 | 2373.58 |  | 67836369 | 16483.2 | 0 | 0 | 0 | 16483.2 | 0 | 40 | 0 | 0 | 16483.2 | 0 | 0 | 0 | 16483.2 | 0 | 40 | 0 | 0 | 103 | 72 | 1 | 1 |  |  | 1 | 1 | 1 | 1 |  |  |  |  | 0 | 1 | ГЭСН-2022 доп.9, 47-01-046-04, приказ Минстроя России от 16.02.2024 г. № 102/пр |  |  | 47001 | 0 |  | 0 | 2 | 0 | 1 | 1 | 1 | 1 | 1 | 1 |  | 103 | 72 |  |  |  | 0 | 0 | 0 | [5 empty] | 0 |  | 0 | 3296.64 | 0 | 0 | 0 | 412.08 | 0 | 40 | 0 | 0 | 3395.5392 | 2373.5808 | [13 empty] | 0 | 0 | 1 | 1 |  |  |  | 1005 | 100 м2 | 100 м2 | 100 | [6 empty] | 64417122 | 2 | Общестроительные работы | 41 | Озеленение. Защитные лесонасаждения | 1 | 47001 | Озеленение. Защитные лесонасаждения | ФЕР-47 |  |  |  | 0 | 0 | 0 | 0 | 0 | 0 | 40 | 0 | 0 | [17 empty] | 0 | 0 | 0 |  |  |  |  | 103 | 72 |  |  |  |  | 1 |  | 1469693991 | 2 | 1 | -2 | 0 | 0 | 0 | 9065.76 | 9065.76 | 0 | 0 |  | 0 | 3 | 0 |  | 0 | 1 | 0 | 0 | 0 | 0 |  |  | Пр/812-041.0-1 | Пр/774-041.0 | Озеленение. Защитные лесонасаждения | Озеленение. Защитные лесонасаждения | 0 | 0
18 | 1 | 103 |  | 29,1 | 16.2.01.02 | Земля растительная | м3 | 3 | 15 | 15 |  |  |  | 0 | 0 | 0 | 0 | 0 | 0 | 0 | 0 | 0 | 0 | 0 |  | 67836369 | 0 | 0 | 0 | 0 | 0 | 0 | 0 | 0 | 0 | 0 | 0 | 0 | 0 | 0 | 0 | 0 | 0 | 0 | 103 | 72 | 1 | 1 |  |  | 1 | 1 | 1 | 1 |  |  |  |  | 3 | 1 |  |  |  | 47001 | 0 |  | 0 | 2 | 0 | 1 | 1 | 1 | 1 | 1 | 1 |  | 103 | 72 |  |  |  | 0 | 0 | 0 | [5 empty] | 0 |  | 0 | 0 | 0 | 0 | 0 | 0 | 0 | 0 | 0 | 0 | 0 | 0 | [13 empty] | 0 | 0 | 1 | 1 |  |  |  | 1007 | м3 | м3 | 1 | [6 empty] | 64417122 | 2 | Общестроительные работы | 41 | Озеленение. Защитные лесонасаждения | 1 | 47001 | Озеленение. Защитные лесонасаждения | ФЕР-47 |  |  |  | 0 | 0 | 0 | 0 | 0 | 0 | 0 | 0 | [18 empty] | 0 | 0 | 0 |  |  |  |  | 103 | 72 |  |  |  |  | 1 |  | 1473101311 | 2 | 1 | -2 | 0 | 0 | 0 | 0 | 0 | 0 | 0 |  | 0 | 3 | 0 |  | 0 | 1 | 0 | 0 | 0 | 0 |  |  | Пр/812-041.0-1 | Пр/774-041.0 | Озеленение. Защитные лесонасаждения | Озеленение. Защитные лесонасаждения | 0 | 0
17 | 1 |  |  | 30 | 16.2.01.02-0001 | Земля растительная | м3 | 3 | 0 | 3 |  |  |  | 3506.1 | 3506.1 | 0 | 0 | 0 | 0 | 0 | 0 | 0 | 0 | 0 |  | 67836369 | 1062.45 | 1062.45 | 0 | 0 | 0 | 0 | 0 | 0 | 0 | 1062.45 | 1062.45 | 0 | 0 | 0 | 0 | 0 | 0 | 0 | 0 | 0 | 1 | 1 |  |  | 1 | 1 | 1 | 1.1 |  |  |  |  | 3 | 1 | ФСБЦ-2022, 16.2.01.02-0001, приказ Минстроя России от 18.05.2022 г. № 378/пр |  |  | 500001 | 0 | 16.2.01.02-0001 | 1 | 8 | 0 | 1 | 1 | 1 | 1 | 1 | 1 |  | 0 | 0 |  |  |  | 0 | 0 | 0 | [5 empty] | 0 |  | 0 | 3506.1 | 1168.7 | 0 | 0 | 0 | 0 | 0 | 0 | 0 | 0 | 0 | [13 empty] | 0 | 0 | 1 | 1 |  |  |  | 1007 | м3 | м3 | 1 | [6 empty] | 64416987 | 8 | Материалы строительные | 0 |  | 1 | 500001 | Материалы и конструкции ( строительные ) по ценникам и каталогом | ФССЦст |  |  |  | 0 | 1062.45 | 1062.45 | 0 | 0 | 0 | 0 | 0 | 0 | [17 empty] | 0 | 0 | 0 |  |  |  |  | 0 | 0 |  |  |  |  | 1 |  | -22352178 | 2 | 1 | 2 | 0 | 0 | 0 | 3506.1 | 3506.1 | 0 | 0 |  | 0 | 3 | 0 |  | 0 | 1 | 0 | 0 | 0 | 0 | [6 empty] | 0 | 0
17 | 1 | 105 | 105 | 31 | 47-01-046-05 | На каждые 5 см изменения толщины слоя добавлять или исключать к нормам с 47-01-046-01 по 47-01-046-04 | 100 м2 | -1 | 0 | -1 |  |  |  | -2254.08 | 0 | 0 | 0 | -2254.08 | 0 | -5.47 | 0 | 0 | -2321.7 | -1622.94 |  | 67836369 | 2254.0776 | 0 | 0 | 0 | 2254.0776 | 0 | 5.47 | 0 | 0 | 2254.0776 | 0 | 0 | 0 | 2254.0776 | 0 | 5.47 | 0 | 0 | 103 | 72 | 1 | 1 |  |  | 1 | 1 | 1 | 1 |  |  |  |  | 0 | 1 | ГЭСН-2022 доп.9, 47-01-046-05, приказ Минстроя России от 16.02.2024 г. № 102/пр |  |  | 47001 | 0 |  | 0 | 2 | 0 | 1 | 1 | 1 | 1 | 1 | 1 |  | 103 | 72 |  |  |  | 0 | 0 | 0 | [5 empty] | 0 |  | 0 | -2254.08 | 0 | 0 | 0 | 412.08 | 0 | 5.47 | 0 | 0 | -2321.7024 | -1622.9376 | [13 empty] | 0 | 0 | 1 | 1 |  |  |  | 1005 | 100 м2 | 100 м2 | 100 | [6 empty] | 64417122 | 2 | Общестроительные работы | 41 | Озеленение. Защитные лесонасаждения | 1 | 47001 | Озеленение. Защитные лесонасаждения | ФЕР-47 |  |  |  | 0 | 0 | 0 | 0 | 0 | 0 | 5.47 | 0 | 0 | [17 empty] | 0 | 0 | 0 |  |  |  |  | 103 | 72 |  |  |  |  | 1 |  | -1043607730 | 2 | 1 | -2 | 0 | 0 | 0 | -6198.72 | -6198.72 | 0 | 0 |  | 0 | 3 | 0 |  | 0 | 1 | 0 | 0 | 0 | 0 |  |  | Пр/812-041.0-1 | Пр/774-041.0 | Озеленение. Защитные лесонасаждения | Озеленение. Защитные лесонасаждения | 0 | 0
18 | 1 | 105 |  | 31,1 | 16.2.01.02-0001 | Земля растительная | м3 | -5 | 5 | 5 |  |  |  | -5843.5 | -5843.5 | 0 | 0 | 0 | 0 | 0 | 0 | 0 | 0 | 0 |  | 67836369 | 1062.45 | 1062.45 | 0 | 0 | 0 | 0 | 0 | 0 | 0 | 1062.45 | 1062.45 | 0 | 0 | 0 | 0 | 0 | 0 | 0 | 103 | 72 | 1 | 1 |  |  | 1 | 1 | 1 | 1.1 |  |  |  |  | 3 | 1 | ФСБЦ-2022, 16.2.01.02-0001, приказ Минстроя России от 18.05.2022 г. № 378/пр |  |  | 47001 | 0 | 16.2.01.02-0001 | 1 | 2 | 0 | 1 | 1 | 1 | 1 | 1 | 1 |  | 103 | 72 |  |  |  | 0 | 0 | 0 | [5 empty] | 0 |  | 0 | -5843.5 | 1168.7 | 0 | 0 | 0 | 0 | 0 | 0 | 0 | 0 | 0 | [13 empty] | 0 | 0 | 1 | 1 |  |  |  | 1007 | м3 | м3 | 1 | [6 empty] | 64417122 | 2 | Общестроительные работы | 41 | Озеленение. Защитные лесонасаждения | 1 | 47001 | Озеленение. Защитные лесонасаждения | ФЕР-47 |  |  |  | 0 | 1062.45 | 1062.45 | 0 | 0 | 0 | 0 | 0 | [18 empty] | 0 | 0 | 0 |  |  |  |  | 103 | 72 |  |  |  |  | 1 |  | -22352178 | 2 | 1 | 2 | 0 | 0 | 0 | -5843.5 | -5843.5 | 0 | 0 |  | 0 | 3 | 0 |  | 0 | 1 | 0 | 0 | 0 | 0 |  |  | Пр/812-041.0-1 | Пр/774-041.0 | Озеленение. Защитные лесонасаждения | Озеленение. Защитные лесонасаждения | 0 | 0
17 | 1 | 111 | 111 | 32 | 47-01-046-06 | Посев газонов партерных, мавританских и обыкновенных вручную | 100 м2 | 1 | 0 | 1 |  |  |  | 4973.12 | 339.2 | 1667.98 | 646.7 | 2319.24 | 0 | 5.67 | 1.3 | 0 | 3054.92 | 2135.48 |  | 67836369 | 4032.4246 | 357.1 | 1356.082 | 646.698 | 2319.2426 | 0 | 5.67 | 1.3 | 0 | 4679.1226 | 357.1 | 1356.082 | 646.698 | 2319.2426 | 0 | 5.67 | 1.3 | 0 | 103 | 72 | 1 | 1 |  |  | 1 | 1 | 1 | 1 |  |  |  |  | 0 | 1 | ГЭСН-2022 доп.9, 47-01-046-06, приказ Минстроя России от 16.02.2024 г. № 102/пр |  |  | 47001 | 0 |  | 0 | 2 | 0 | 1 | 1 | 1 | 1 | 1 | 1 |  | 103 | 72 |  |  |  | 0 | 0 | 0 | [5 empty] | 0 |  | 0 | 4973.12 | 33.92 | 1283.06 | 497.46 | 846.43 | 0 | 5.67 | 1.3 | 0 | 3054.9182 | 2135.4768 | [13 empty] | 0 | 0 | 1 | 1 |  |  |  | 1005 | 100 м2 | 100 м2 | 100 | [6 empty] | 64417122 | 2 | Общестроительные работы | 41 | Озеленение. Защитные лесонасаждения | 1 | 47001 | Озеленение. Защитные лесонасаждения | ФЕР-47 |  |  |  | 0 | 0 | 0 | 0 | 0 | 0 | 5.67 | 1.3 | 0 | [17 empty] | 0 | 0 | 0 |  |  |  |  | 103 | 72 |  |  |  |  | 1 |  | 497075537 | 2 | 1 | -2 | 0 | 0 | 0 | 10163.52 | 10163.52 | 0 | 0 |  | 0 | 3 | 0 |  | 0 | 1 | 0 | 0 | 0 | 0 |  |  | Пр/812-041.0-1 | Пр/774-041.0 | Озеленение. Защитные лесонасаждения | Озеленение. Защитные лесонасаждения | 0 | 0
18 | 1 | 111 |  | 32,1 | 16.2.02.07 | Семена газонных трав | кг | 2 | 2 | 2 |  |  |  | 0 | 0 | 0 | 0 | 0 | 0 | 0 | 0 | 0 | 0 | 0 |  | 67836369 | 0 | 0 | 0 | 0 | 0 | 0 | 0 | 0 | 0 | 0 | 0 | 0 | 0 | 0 | 0 | 0 | 0 | 0 | 103 | 72 | 1 | 1 |  |  | 1 | 1 | 1 | 1 |  |  |  |  | 3 | 1 |  |  |  | 47001 | 0 |  | 0 | 2 | 0 | 1 | 1 | 1 | 1 | 1 | 1 |  | 103 | 72 |  |  |  | 0 | 0 | 0 | [5 empty] | 0 |  | 0 | 0 | 0 | 0 | 0 | 0 | 0 | 0 | 0 | 0 | 0 | 0 | [13 empty] | 0 | 0 | 1 | 1 |  |  |  | 1009 | кг | кг | 1 | [6 empty] | 64417122 | 2 | Общестроительные работы | 41 | Озеленение. Защитные лесонасаждения | 1 | 47001 | Озеленение. Защитные лесонасаждения | ФЕР-47 |  |  |  | 0 | 0 | 0 | 0 | 0 | 0 | 0 | 0 | [18 empty] | 0 | 0 | 0 |  |  |  |  | 103 | 72 |  |  |  |  | 1 |  | -963519492 | 2 | 1 | -2 | 0 | 0 | 0 | 0 | 0 | 0 | 0 |  | 0 | 3 | 0 |  | 0 | 1 | 0 | 0 | 0 | 0 |  |  | Пр/812-041.0-1 | Пр/774-041.0 | Озеленение. Защитные лесонасаждения | Озеленение. Защитные лесонасаждения | 0 | 0
17 | 1 |  |  | 33 | 16.2.02.01-0001 | Семена газонной травы, травосмесь «Универсальная» | кг | 2 | 0 | 2 |  |  |  | 608.28 | 608.28 | 0 | 0 | 0 | 0 | 0 | 0 | 0 | 0 | 0 |  | 67836369 | 271.55 | 271.55 | 0 | 0 | 0 | 0 | 0 | 0 | 0 | 271.55 | 271.55 | 0 | 0 | 0 | 0 | 0 | 0 | 0 | 0 | 0 | 1 | 1 |  |  | 1 | 1 | 1 | 1.12 |  |  |  |  | 3 | 1 | ФСБЦ-2022 доп.2, 16.2.02.01-0001, приказ Минстроя России от 26.08.2022 г. № 703/пр |  |  | 500001 | 0 | 16.2.02.01-0001 | 1 | 8 | 0 | 1 | 1 | 1 | 1 | 1 | 1 |  | 0 | 0 |  |  |  | 0 | 0 | 0 | [5 empty] | 0 |  | 0 | 608.28 | 304.14 | 0 | 0 | 0 | 0 | 0 | 0 | 0 | 0 | 0 | [13 empty] | 0 | 0 | 1 | 1 |  |  |  | 1009 | кг | кг | 1 | [6 empty] | 64416987 | 8 | Материалы строительные | 0 |  | 1 | 500001 | Материалы и конструкции ( строительные ) по ценникам и каталогом | ФССЦст |  |  |  | 0 | 271.55 | 271.55 | 0 | 0 | 0 | 0 | 0 | 0 | [17 empty] | 0 | 0 | 0 |  |  |  |  | 0 | 0 |  |  |  |  | 1 |  | 1629684924 | 2 | 1 | 2 | 0 | 0 | 0 | 608.28 | 608.28 | 0 | 0 |  | 0 | 3 | 0 |  | 0 | 1 | 0 | 0 | 0 | 0 | [6 empty] | 0 | 0
51 | 1 | 4 | 188 |  | Новый раздел | Благоустройство | 0 | [6 empty] | 69353.63 | 43949.25 | 5205.86 | 2123.53 | 18074.99 | 0 | 43.2186 | 3.7934 | 0 | 21713.04 | 15005.74 |  |  | 69353.63 | 43949.25 | 5205.86 | 2123.53 | 18074.99 | 0 | 43.2186 | 3.7934 | 0 | 21713.04 | 15005.74 |  |  | 0 | 0 | 0 | 106072.41 | 106072.41 | 0 | 0 | 43949.25 | 43949.25 | 0 | 43949.25 | 0 | 0 | 0 | 0 | 0 | [19 empty] | 0 | 0 | 0 | 106072.41 | 106072.41 | 0 | 0 | 43949.25 | 43949.25 | 0 | 43949.25 | 0 | 0 | 0 | 0 | 0 | [114 empty] | 0
50 | 0 | 0 | 1 | 201 | 69353.63 | ПЗ | Прямые затраты |  |  | 201 | 1 | 3 |  | 2 | [7 empty] | 69353.63 | 1 | 69353.63
50 | 0 | 0 | 1 | 202 | 43949.25 | СтМатОб | Стоимость материальных ресурсов (всего) |  |  | 202 | 2 | 3 |  | 2 | [7 empty] | 43949.25 | 1 | 43949.25
50 | 0 | 0 | 1 | 222 | 0 | СтМатОбЗак | Стоимость материалов и оборудования заказчика |  |  | 222 | 3 | 3 |  | 2 | [7 empty] | 0 | 1 | 0
50 | 0 | 0 | 1 | 225 | 43949.25 | СтМатОбПод | Стоимость материалов и оборудования подрядчика |  |  | 225 | 4 | 3 |  | 2 | [7 empty] | 43949.25 | 1 | 43949.25
50 | 0 | 0 | 1 | 226 | 43949.25 | СтМат | Стоимость материалов (всего) |  |  | 226 | 5 | 3 |  | 2 | [7 empty] | 43949.25 | 1 | 43949.25
50 | 0 | 0 | 1 | 227 | 0 | СтМатЗак | Стоимость материалов заказчика |  |  | 227 | 6 | 3 |  | 2 | [7 empty] | 0 | 1 | 0
50 | 0 | 0 | 1 | 228 | 43949.25 | СтМатПод | Стоимость материалов подрядчика |  |  | 228 | 7 | 3 |  | 2 | [7 empty] | 43949.25 | 1 | 43949.25
50 | 0 | 0 | 1 | 216 | 0 | Оборуд | Стоимость оборудования (всего) |  |  | 216 | 8 | 3 |  | 2 | [7 empty] | 0 | 1 | 0
50 | 0 | 0 | 1 | 223 | 0 | ОборудЗак | Стоимость оборудования заказчика |  |  | 223 | 9 | 3 |  | 2 | [7 empty] | 0 | 1 | 0
50 | 0 | 0 | 1 | 229 | 0 | ОборудПод | Стоимость оборудования подрядчика |  |  | 229 | 10 | 3 |  | 2 | [7 empty] | 0 | 1 | 0
50 | 0 | 0 | 1 | 203 | 5205.86 | ЭММ | Эксплуатация машин |  |  | 203 | 11 | 3 |  | 2 | [7 empty] | 5205.86 | 1 | 5205.86
50 | 0 | 0 | 1 | 231 | 0 | ЭММсНРиСП | Эксплуатация машин по ТСН-2001.16 |  |  | 231 | 12 | 3 |  | 2 | [7 empty] | 0 | 1 | 0
50 | 0 | 0 | 1 | 204 | 2123.53 | ЗПМ | ЗП машинистов |  |  | 204 | 13 | 3 |  | 2 | [7 empty] | 2123.53 | 1 | 2123.53
50 | 0 | 0 | 1 | 205 | 18074.99 | ОЗП | Основная ЗП рабочих |  |  | 205 | 14 | 3 |  | 2 | [7 empty] | 18074.99 | 1 | 18074.99
50 | 0 | 0 | 1 | 232 | 0 | ОЗПсНРиСП | Основная ЗП рабочих по ТСН-2001.16 |  |  | 232 | 15 | 3 |  | 2 | [7 empty] | 0 | 1 | 0
50 | 0 | 0 | 1 | 214 | 106072.41 | Строит | Строительные работы с НР и СП |  |  | 214 | 16 | 3 |  | 2 | [7 empty] | 106072.41 | 1 | 106072.41
50 | 0 | 0 | 1 | 215 | 0 | Монтаж | Монтажные работы с НР и СП |  |  | 215 | 17 | 3 |  | 2 | [7 empty] | 0 | 1 | 0
50 | 0 | 0 | 1 | 217 | 0 | Прочие | Прочие работы с НР и СП |  |  | 217 | 18 | 3 |  | 2 | [7 empty] | 0 | 1 | 0
50 | 0 | 0 | 1 | 230 | 0 | ПрочиеЗатр | Прочие затраты по ТСН-2001.16 |  |  | 230 | 19 | 3 |  | 2 | [7 empty] | 0 | 1 | 0
50 | 0 | 0 | 1 | 206 | 0 | ВозврМат | Возврат материалов |  |  | 206 | 20 | 3 |  | 2 | [7 empty] | 0 | 1 | 0
50 | 0 | 0 | 1 | 207 | 43.2186 | ТрудСтр | Трудозатраты строителей |  |  | 207 | 21 | 3 |  | 7 | [7 empty] | 43.2186 | 1 | 43.2186
50 | 0 | 0 | 1 | 208 | 3.7934 | ТрудМаш | Трудозатраты машинистов |  |  | 208 | 22 | 3 |  | 7 | [7 empty] | 3.7934 | 1 | 3.7934
50 | 0 | 0 | 1 | 209 | 0 | ТранспМат | Транспорт материалов |  |  | 209 | 23 | 3 |  | 2 | [7 empty] | 0 | 1 | 0
50 | 0 | 0 | 1 | 233 | 0 | Перевозка | Перевозка грузов |  |  | 233 | 24 | 3 |  | 2 | [7 empty] | 0 | 1 | 0
50 | 0 | 0 | 1 | 210 | 21713.04 | НР | Накладные расходы |  |  | 210 | 25 | 3 |  | 2 | [7 empty] | 21713.04 | 1 | 21713.04
50 | 0 | 0 | 1 | 211 | 15005.74 | СмПриб | Сметная прибыль |  |  | 211 | 26 | 3 |  | 2 | [7 empty] | 15005.74 | 1 | 15005.74
50 | 0 | 0 | 1 | 224 | 106072.41 | Всего | Всего с НР и СП |  |  | 224 | 27 | 3 |  | 2 | [7 empty] | 106072.41 | 1 | 106072.41
4 | 1 |  | 260 |  | Новый раздел | Погрузка, перевозка |  | 0 |  | 0 | [7 empty] | 0 |  |  | 2 | [53 empty] | 0 | [11 empty] | 0
52 | 1 | 4 | 253 | 0 | Новый раздел | Погрузка, перевозка | [7 empty] | 0 | 0 | 0 | 0 | 0 | 0 | 0 | 0 | 0 | 0 | 0 | 0 | 0 | 0 | 0 | 0 | 0 | 0 | 0 | 0 | 0 | 0 | 0 | 0 | 0 | 0 | 0 | 0 | 0 | 8354.2 | 8354.2 | 0 | 0 | 0 | 0 | 0 | 0 | 0 | 0 | 0 | 0 | 8354.2 | 0 | 0 | 0 | 0 | 0 | 0 | 0 | 0 | 0 | 0 | 0 | 0 | 0 | 0 | 0 | 0 | 0 | 0 | 0 | 0 | 0 | 0 | 8354.2 | 8354.2 | 0 | 0 | 0 | 0 | 0 | 0 | 0 | 0 | 0 | 0 | 8354.2 | 0 | 0 | 0 | 0 | 0 | 0 | 0 | 0 | 0 | 0 | 0 | 0 | 0 | 0 | 0 | 0 | 0 | 0 | 0 | 0 | 0 | 0 | 0 | 0 | 0 | 0 | 0 | 0 | 0 | 0 | 0 | 0 | 0 | 0 | 0 | 0 | 0 | 0 | 0 | 0 | 0 | 0 | 0 | 0 | 0 | 0 | 0 | 0 | 0 | 0 | 0 | 0 | 0 | 0 | 0 | 0 | 0 | 0 | 0 | 0 | 0 | 0 | 0 | 0 | 0 | 0 | 0 | 0 | 0 | 0 | 0 | 0 | 0 | 0 | 0 | 0 | 0 | 0 | 0 | 0 | 0 | 0 | 0 | 0 | 0 | 0 | 0 | 0 | 0 | 0 | 0 | 0 | 0 | 0 | 0 | 0 | 0 | 0 | 0 | 0 | 0 | 0 | 0 | 0 | 0 | 0 | 0 | 0 | 0 | 0 | 0 | 0 | 0 | 0 | 0
17 | 1 |  |  | 34 | 05-1 | Погрузка в автотранспортное средство: изделия из сборного железобетона, бетона, керамзитобетона массой свыше 6 т | 1т груза | 10 | 0 | 10 |  |  |  | 0 | 0 | 0 | 0 | 0 | 0 | 0 | 0 | 0 | 0 | 0 |  | 67836369 | 287.5 | 0 | 0 | 0 | 0 | 0 | 0 | 0 | 0 | 287.5 | 0 | 0 | 0 | 0 | 0 | 0 | 0 | 0 | 0 | 0 | 1 | 1 |  |  | 1 | 1 | 1 | 1 |  |  |  |  | 0 | 1 | 05-1 |  |  | 700007 | 0 |  | 0 | 19 | 0 | 1 | 1 | 1 | 1 | 1 | 1 |  | 94 | 42 |  |  |  | 0 | 0 | 0 | [5 empty] | 0 |  | 0 | 287.5 | 0 | 0 | 0 | 0 | 0 | 0 | 0 | 0 | 0 | 0 | [13 empty] | 0 | 0 | 1 | 1 |  |  |  | 1013 | 1т груза | 1т груза | 1 | [6 empty] | 64417493 | 19 | Погрузочно-разгрузочные работы | 106 | Погрузочно-разгрузочные работы | 1 | 700007 | Погрузочно-разгрузочные работы | 812/пр и 774/пр п.106 |  |  |  | 0 | 0 | 0 | 0 | 0 | 0 | 0 | 0 | 0 | [17 empty] | 0 | 0 | 0 |  |  |  |  | 0 | 0 |  |  |  |  | 1 |  | -300962559 | 2 | 1 | -2 | 2 | 0 | 0 | 2875 | 2875 | 0 | 0 |  | 0 | 3 | 0 |  | 0 | 1 | 0 | 0 | 0 | 0 | 2875 |  | Пр/812-106.0-1 | Пр/774-106.0 | Погрузочно-разгрузочные работы | Погрузочно-разгрузочные работы | 0 | 0
17 | 1 |  |  | 35 | 01-20-1-01-0047 | Перевозка грузов I класса автомобилями бортовыми грузоподъемностью до 20 т по дорогам с усовершенствованным (асфальтобетонным, цементобетонным, железобетонным, обработанным органическим вяжущим) дорожным покрытием на расстояние 47 км | 1т груза | 10 | 0 | 10 |  |  |  | 0 | 0 | 0 | 0 | 0 | 0 | 0 | 0 | 0 | 0 | 0 |  | 67836369 | 547.92 | 0 | 0 | 0 | 0 | 0 | 0 | 0 | 0 | 547.92 | 0 | 0 | 0 | 0 | 0 | 0 | 0 | 0 | 0 | 0 | 1 | 1 |  |  | 1 | 1 | 1 | 1 |  |  |  |  | 0 | 1 | 01-20-1-01-0047 |  |  | 700008 | 0 |  | 0 | 10 | 0 | 1 | 1 | 1 | 1 | 1 | 1 |  | 94 | 61 |  |  |  | 0 | 0 | 0 | [5 empty] | 0 |  | 0 | 547.92 | 0 | 0 | 0 | 0 | 0 | 0 | 0 | 0 | 0 | 0 | [13 empty] | 0 | 0 | 1 | 1 |  |  |  | 1013 | 1т груза | 1т груза | 1 | [6 empty] | 64417494 | 10 | Автомобили бортовые | 107 | Перевозка строительных грузов автомобильным транспортом | 1 | 700008 | Перевозка строительных грузов автомобильным транспортом, тракторами и прицепами | 812/пр и 774/пр п.107 |  |  |  | 0 | 0 | 0 | 0 | 0 | 0 | 0 | 0 | 0 | [17 empty] | 0 | 0 | 0 |  |  |  |  | 0 | 0 |  |  |  |  | 1 |  | -583055579 | 2 | 1 | -2 | 2 | 0 | 0 | 5479.2 | 5479.2 | 0 | 0 |  | 0 | 3 | 0 |  | 0 | 1 | 0 | 0 | 0 | 0 | 5479.2 |  | Пр/812-107.0-1 | Пр/774-107.0 | Перевозка строительных грузов автомобильным транспортом | Перевозка строительных грузов автомобильным транспортом | 0 | 0
51 | 1 | 4 | 253 |  | Новый раздел | Погрузка, перевозка | 0 | [6 empty] | 0 | 0 | 0 | 0 | 0 | 0 | 0 | 0 | 0 | 0 | 0 |  |  | 0 | 0 | 0 | 0 | 0 | 0 | 0 | 0 | 0 | 0 | 0 |  |  | 0 | 0 | 0 | 8354.2 | 8354.2 | 0 | 0 | 0 | 0 | 0 | 0 | 0 | 0 | 0 | 0 | 8354.2 | [19 empty] | 0 | 0 | 0 | 8354.2 | 8354.2 | 0 | 0 | 0 | 0 | 0 | 0 | 0 | 0 | 0 | 0 | 8354.2 | [114 empty] | 0
50 | 0 | 0 | 1 | 201 | 0 | ПЗ | Прямые затраты |  |  | 201 | 1 | 3 |  | 2 | [7 empty] | 8354.2 | 1 | 8354.2
50 | 0 | 0 | 1 | 202 | 0 | СтМатОб | Стоимость материальных ресурсов (всего) |  |  | 202 | 2 | 3 |  | 2 | [7 empty] | 0 | 1 | 0
50 | 0 | 0 | 1 | 222 | 0 | СтМатОбЗак | Стоимость материалов и оборудования заказчика |  |  | 222 | 3 | 3 |  | 2 | [7 empty] | 0 | 1 | 0
50 | 0 | 0 | 1 | 225 | 0 | СтМатОбПод | Стоимость материалов и оборудования подрядчика |  |  | 225 | 4 | 3 |  | 2 | [7 empty] | 0 | 1 | 0
50 | 0 | 0 | 1 | 226 | 0 | СтМат | Стоимость материалов (всего) |  |  | 226 | 5 | 3 |  | 2 | [7 empty] | 0 | 1 | 0
50 | 0 | 0 | 1 | 227 | 0 | СтМатЗак | Стоимость материалов заказчика |  |  | 227 | 6 | 3 |  | 2 | [7 empty] | 0 | 1 | 0
50 | 0 | 0 | 1 | 228 | 0 | СтМатПод | Стоимость материалов подрядчика |  |  | 228 | 7 | 3 |  | 2 | [7 empty] | 0 | 1 | 0
50 | 0 | 0 | 1 | 216 | 0 | Оборуд | Стоимость оборудования (всего) |  |  | 216 | 8 | 3 |  | 2 | [7 empty] | 0 | 1 | 0
50 | 0 | 0 | 1 | 223 | 0 | ОборудЗак | Стоимость оборудования заказчика |  |  | 223 | 9 | 3 |  | 2 | [7 empty] | 0 | 1 | 0
50 | 0 | 0 | 1 | 229 | 0 | ОборудПод | Стоимость оборудования подрядчика |  |  | 229 | 10 | 3 |  | 2 | [7 empty] | 0 | 1 | 0
50 | 0 | 0 | 1 | 203 | 0 | ЭММ | Эксплуатация машин |  |  | 203 | 11 | 3 |  | 2 | [7 empty] | 0 | 1 | 0
50 | 0 | 0 | 1 | 231 | 0 | ЭММсНРиСП | Эксплуатация машин по ТСН-2001.16 |  |  | 231 | 12 | 3 |  | 2 | [7 empty] | 0 | 1 | 0
50 | 0 | 0 | 1 | 204 | 0 | ЗПМ | ЗП машинистов |  |  | 204 | 13 | 3 |  | 2 | [7 empty] | 0 | 1 | 0
50 | 0 | 0 | 1 | 205 | 0 | ОЗП | Основная ЗП рабочих |  |  | 205 | 14 | 3 |  | 2 | [7 empty] | 0 | 1 | 0
50 | 0 | 0 | 1 | 232 | 0 | ОЗПсНРиСП | Основная ЗП рабочих по ТСН-2001.16 |  |  | 232 | 15 | 3 |  | 2 | [7 empty] | 0 | 1 | 0
50 | 0 | 0 | 1 | 214 | 8354.2 | Строит | Строительные работы с НР и СП |  |  | 214 | 16 | 3 |  | 2 | [7 empty] | 8354.2 | 1 | 8354.2
50 | 0 | 0 | 1 | 215 | 0 | Монтаж | Монтажные работы с НР и СП |  |  | 215 | 17 | 3 |  | 2 | [7 empty] | 0 | 1 | 0
50 | 0 | 0 | 1 | 217 | 0 | Прочие | Прочие работы с НР и СП |  |  | 217 | 18 | 3 |  | 2 | [7 empty] | 0 | 1 | 0
50 | 0 | 0 | 1 | 230 | 0 | ПрочиеЗатр | Прочие затраты по ТСН-2001.16 |  |  | 230 | 19 | 3 |  | 2 | [7 empty] | 0 | 1 | 0
50 | 0 | 0 | 1 | 206 | 0 | ВозврМат | Возврат материалов |  |  | 206 | 20 | 3 |  | 2 | [7 empty] | 0 | 1 | 0
50 | 0 | 0 | 1 | 207 | 0 | ТрудСтр | Трудозатраты строителей |  |  | 207 | 21 | 3 |  | 7 | [7 empty] | 0 | 1 | 0
50 | 0 | 0 | 1 | 208 | 0 | ТрудМаш | Трудозатраты машинистов |  |  | 208 | 22 | 3 |  | 7 | [7 empty] | 0 | 1 | 0
50 | 0 | 0 | 1 | 209 | 0 | ТранспМат | Транспорт материалов |  |  | 209 | 23 | 3 |  | 2 | [7 empty] | 0 | 1 | 0
50 | 0 | 0 | 1 | 233 | 8354.2 | Перевозка | Перевозка грузов |  |  | 233 | 24 | 3 |  | 2 | [7 empty] | 8354.2 | 1 | 8354.2
50 | 0 | 0 | 1 | 210 | 0 | НР | Накладные расходы |  |  | 210 | 25 | 3 |  | 2 | [7 empty] | 0 | 1 | 0
50 | 0 | 0 | 1 | 211 | 0 | СмПриб | Сметная прибыль |  |  | 211 | 26 | 3 |  | 2 | [7 empty] | 0 | 1 | 0
50 | 0 | 0 | 1 | 224 | 8354.2 | Всего | Всего с НР и СП |  |  | 224 | 27 | 3 |  | 2 | [7 empty] | 8354.2 | 1 | 8354.2
51 | 1 | 3 | 20 |  | 02-01-04 | Строительство КЛ-10 кВ (в трубах открыто) от сущ. КЛ-10кВ направлением ТП№20143"1" - ТП№25396 до проектируемой КТП | 0 | [6 empty] | 493043.92 | 400446.86 | 7059.94 | 3255.17 | 82281.95 | 0 | 174.3893 | 5.8236 | 0 | 84345.26 | 47673.52 | [15 empty] | 0 | 0 | 0 | 633416.9 | 508301.67 | 125115.23 | 0 | 400446.86 | 400446.86 | 0 | 400446.86 | 0 | 0 | 0 | 0 | 8354.2 | [149 empty] | 0
50 | 0 | 0 | 1 | 201 | 493043.92 | ПЗ | Прямые затраты |  |  | 201 | 1 | 3 |  | 2 | [7 empty] | 501398.12 | 1 | 501398.12
50 | 0 | 0 | 1 | 202 | 400446.86 | СтМатОб | Стоимость материальных ресурсов (всего) |  |  | 202 | 2 | 3 |  | 2 | [7 empty] | 400446.86 | 1 | 400446.86
50 | 0 | 0 | 1 | 222 | 0 | СтМатОбЗак | Стоимость материалов и оборудования заказчика |  |  | 222 | 3 | 3 |  | 2 | [7 empty] | 0 | 1 | 0
50 | 0 | 0 | 1 | 225 | 400446.86 | СтМатОбПод | Стоимость материалов и оборудования подрядчика |  |  | 225 | 4 | 3 |  | 2 | [7 empty] | 400446.86 | 1 | 400446.86
50 | 0 | 0 | 1 | 226 | 400446.86 | СтМат | Стоимость материалов (всего) |  |  | 226 | 5 | 3 |  | 2 | [7 empty] | 400446.86 | 1 | 400446.86
50 | 0 | 0 | 1 | 227 | 0 | СтМатЗак | Стоимость материалов заказчика |  |  | 227 | 6 | 3 |  | 2 | [7 empty] | 0 | 1 | 0
50 | 0 | 0 | 1 | 228 | 400446.86 | СтМатПод | Стоимость материалов подрядчика |  |  | 228 | 7 | 3 |  | 2 | [7 empty] | 400446.86 | 1 | 400446.86
50 | 0 | 0 | 1 | 216 | 0 | Оборуд | Стоимость оборудования (всего) |  |  | 216 | 8 | 3 |  | 2 | [7 empty] | 0 | 1 | 0
50 | 0 | 0 | 1 | 223 | 0 | ОборудЗак | Стоимость оборудования заказчика |  |  | 223 | 9 | 3 |  | 2 | [7 empty] | 0 | 1 | 0
50 | 0 | 0 | 1 | 229 | 0 | ОборудПод | Стоимость оборудования подрядчика |  |  | 229 | 10 | 3 |  | 2 | [7 empty] | 0 | 1 | 0
50 | 0 | 0 | 1 | 203 | 7059.94 | ЭММ | Эксплуатация машин |  |  | 203 | 11 | 3 |  | 2 | [7 empty] | 7059.94 | 1 | 7059.94
50 | 0 | 0 | 1 | 231 | 0 | ЭММсНРиСП | Эксплуатация машин по ТСН-2001.16 |  |  | 231 | 12 | 3 |  | 2 | [7 empty] | 0 | 1 | 0
50 | 0 | 0 | 1 | 204 | 3255.17 | ЗПМ | ЗП машинистов |  |  | 204 | 13 | 3 |  | 2 | [7 empty] | 3255.17 | 1 | 3255.17
50 | 0 | 0 | 1 | 205 | 82281.95 | ОЗП | Основная ЗП рабочих |  |  | 205 | 14 | 3 |  | 2 | [7 empty] | 82281.95 | 1 | 82281.95
50 | 0 | 0 | 1 | 232 | 0 | ОЗПсНРиСП | Основная ЗП рабочих по ТСН-2001.16 |  |  | 232 | 15 | 3 |  | 2 | [7 empty] | 0 | 1 | 0
50 | 0 | 0 | 1 | 214 | 508301.67 | Строит | Строительные работы с НР и СП |  |  | 214 | 16 | 3 |  | 2 | [7 empty] | 508301.67 | 1 | 508301.67
50 | 0 | 0 | 1 | 215 | 125115.23 | Монтаж | Монтажные работы с НР и СП |  |  | 215 | 17 | 3 |  | 2 | [7 empty] | 125115.23 | 1 | 125115.23
50 | 0 | 0 | 1 | 217 | 0 | Прочие | Прочие работы с НР и СП |  |  | 217 | 18 | 3 |  | 2 | [7 empty] | 0 | 1 | 0
50 | 0 | 0 | 1 | 230 | 0 | ПрочиеЗатр | Прочие затраты по ТСН-2001.16 |  |  | 230 | 19 | 3 |  | 2 | [7 empty] | 0 | 1 | 0
50 | 0 | 0 | 1 | 206 | 0 | ВозврМат | Возврат материалов |  |  | 206 | 20 | 3 |  | 2 | [7 empty] | 0 | 1 | 0
50 | 0 | 0 | 1 | 207 | 174.3893 | ТрудСтр | Трудозатраты строителей |  |  | 207 | 21 | 3 |  | 7 | [7 empty] | 174.3893 | 1 | 174.3893
50 | 0 | 0 | 1 | 208 | 5.8236 | ТрудМаш | Трудозатраты машинистов |  |  | 208 | 22 | 3 |  | 7 | [7 empty] | 5.8236 | 1 | 5.8236
50 | 0 | 0 | 1 | 209 | 0 | ТранспМат | Транспорт материалов |  |  | 209 | 23 | 3 |  | 2 | [7 empty] | 0 | 1 | 0
50 | 0 | 0 | 1 | 233 | 8354.2 | Перевозка | Перевозка грузов |  |  | 233 | 24 | 3 |  | 2 | [7 empty] | 8354.2 | 1 | 8354.2
50 | 0 | 0 | 1 | 210 | 84345.26 | НР | Накладные расходы |  |  | 210 | 25 | 3 |  | 2 | [7 empty] | 84345.26 | 1 | 84345.26
50 | 0 | 0 | 1 | 211 | 47673.52 | СмПриб | Сметная прибыль |  |  | 211 | 26 | 3 |  | 2 | [7 empty] | 47673.52 | 1 | 47673.52
50 | 0 | 0 | 1 | 224 | 633416.9 | Всего | Всего с НР и СП |  |  | 224 | 27 | 3 |  | 2 | [7 empty] | 633416.9 | 1 | 633416.9
51 | 377 | 1 | 12 |  | 02-01-04 | 04. Строительство 2КЛ-10 кВ ( открыто в трубах) | 0 | [6 empty] | 493043.92 | 400446.86 | 7059.94 | 3255.17 | 82281.95 | 0 | 174.3893 | 5.8236 | 0 | 84345.26 | 47673.52 | [15 empty] | 0 | 0 | 0 | 633416.9 | 508301.67 | 125115.23 | 0 | 400446.86 | 400446.86 | 0 | 400446.86 | 0 | 0 | 0 | 0 | 8354.2 | [149 empty] | 0
50 | 0 | 0 | 1 | 201 | 493043.92 | ПЗ | Прямые затраты |  |  | 201 | 1 | 3 |  | 2 | [7 empty] | 501398.12 | 1 | 501398.12
50 | 0 | 0 | 1 | 202 | 400446.86 | СтМатОб | Стоимость материальных ресурсов (всего) |  |  | 202 | 2 | 3 |  | 2 | [7 empty] | 400446.86 | 1 | 400446.86
50 | 0 | 0 | 1 | 222 | 0 | СтМатОбЗак | Стоимость материалов и оборудования заказчика |  |  | 222 | 3 | 3 |  | 2 | [7 empty] | 0 | 1 | 0
50 | 0 | 0 | 1 | 225 | 400446.86 | СтМатОбПод | Стоимость материалов и оборудования подрядчика |  |  | 225 | 4 | 3 |  | 2 | [7 empty] | 400446.86 | 1 | 400446.86
50 | 0 | 0 | 1 | 226 | 400446.86 | СтМат | Стоимость материалов (всего) |  |  | 226 | 5 | 3 |  | 2 | [7 empty] | 400446.86 | 1 | 400446.86
50 | 0 | 0 | 1 | 227 | 0 | СтМатЗак | Стоимость материалов заказчика |  |  | 227 | 6 | 3 |  | 2 | [7 empty] | 0 | 1 | 0
50 | 0 | 0 | 1 | 228 | 400446.86 | СтМатПод | Стоимость материалов подрядчика |  |  | 228 | 7 | 3 |  | 2 | [7 empty] | 400446.86 | 1 | 400446.86
50 | 0 | 0 | 1 | 216 | 0 | Оборуд | Стоимость оборудования (всего) |  |  | 216 | 8 | 3 |  | 2 | [7 empty] | 0 | 1 | 0
50 | 0 | 0 | 1 | 223 | 0 | ОборудЗак | Стоимость оборудования заказчика |  |  | 223 | 9 | 3 |  | 2 | [7 empty] | 0 | 1 | 0
50 | 0 | 0 | 1 | 229 | 0 | ОборудПод | Стоимость оборудования подрядчика |  |  | 229 | 10 | 3 |  | 2 | [7 empty] | 0 | 1 | 0
50 | 0 | 0 | 1 | 203 | 7059.94 | ЭММ | Эксплуатация машин |  |  | 203 | 11 | 3 |  | 2 | [7 empty] | 7059.94 | 1 | 7059.94
50 | 0 | 0 | 1 | 231 | 0 | ЭММсНРиСП | Эксплуатация машин по ТСН-2001.16 |  |  | 231 | 12 | 3 |  | 2 | [7 empty] | 0 | 1 | 0
50 | 0 | 0 | 1 | 204 | 3255.17 | ЗПМ | ЗП машинистов |  |  | 204 | 13 | 3 |  | 2 | [7 empty] | 3255.17 | 1 | 3255.17
50 | 0 | 0 | 1 | 205 | 82281.95 | ОЗП | Основная ЗП рабочих |  |  | 205 | 14 | 3 |  | 2 | [7 empty] | 82281.95 | 1 | 82281.95
50 | 0 | 0 | 1 | 232 | 0 | ОЗПсНРиСП | Основная ЗП рабочих по ТСН-2001.16 |  |  | 232 | 15 | 3 |  | 2 | [7 empty] | 0 | 1 | 0
50 | 0 | 0 | 1 | 214 | 508301.67 | Строит | Строительные работы с НР и СП |  |  | 214 | 16 | 3 |  | 2 | [7 empty] | 508301.67 | 1 | 508301.67
50 | 0 | 0 | 1 | 215 | 125115.23 | Монтаж | Монтажные работы с НР и СП |  |  | 215 | 17 | 3 |  | 2 | [7 empty] | 125115.23 | 1 | 125115.23
50 | 0 | 0 | 1 | 217 | 0 | Прочие | Прочие работы с НР и СП |  |  | 217 | 18 | 3 |  | 2 | [7 empty] | 0 | 1 | 0
50 | 0 | 0 | 1 | 230 | 0 | ПрочиеЗатр | Прочие затраты по ТСН-2001.16 |  |  | 230 | 19 | 3 |  | 2 | [7 empty] | 0 | 1 | 0
50 | 0 | 0 | 1 | 206 | 0 | ВозврМат | Возврат материалов |  |  | 206 | 20 | 3 |  | 2 | [7 empty] | 0 | 1 | 0
50 | 0 | 0 | 1 | 207 | 174.3893 | ТрудСтр | Трудозатраты строителей |  |  | 207 | 21 | 3 |  | 7 | [7 empty] | 174.3893 | 1 | 174.3893
50 | 0 | 0 | 1 | 208 | 5.8236 | ТрудМаш | Трудозатраты машинистов |  |  | 208 | 22 | 3 |  | 7 | [7 empty] | 5.8236 | 1 | 5.8236
50 | 0 | 0 | 1 | 209 | 0 | ТранспМат | Транспорт материалов |  |  | 209 | 23 | 3 |  | 2 | [7 empty] | 0 | 1 | 0
50 | 0 | 0 | 1 | 233 | 8354.2 | Перевозка | Перевозка грузов |  |  | 233 | 24 | 3 |  | 2 | [7 empty] | 8354.2 | 1 | 8354.2
50 | 0 | 0 | 1 | 210 | 84345.26 | НР | Накладные расходы |  |  | 210 | 25 | 3 |  | 2 | [7 empty] | 84345.26 | 1 | 84345.26
50 | 0 | 0 | 1 | 211 | 47673.52 | СмПриб | Сметная прибыль |  |  | 211 | 26 | 3 |  | 2 | [7 empty] | 47673.52 | 1 | 47673.52
50 | 0 | 0 | 1 | 224 | 633416.9 | Всего | Всего с НР и СП |  |  | 224 | 27 | 3 |  | 2 | [7 empty] | 633416.9 | 1 | 633416.9
70 | 1 |  | 1 | СТР_РЕК | СТРОИТЕЛЬСТВО и РЕКОНСТРУКЦИЯ зданий и сооружений всех назначений | 1 | 0 |  | 1 | 0 |  |  | 0 |  | Строительство и реконструкция
70 | 1 |  | 2 | РЕМ_ЖИЛ | КАП. РЕМ. ЖИЛЫХ И ОБЩЕСТВЕННЫХ ЗДАНИЙ | 0 | 0 |  | 1 | 0 |  |  | 0 |  | Капитальный ремонт жилых и общественных зданий
70 | 1 |  | 3 | РЕМ_ПР | КАП. РЕМ. ПРОИЗВОДСТВЕННЫХ ЗД. и СООРУЖЕНИЙ, НАРУЖНЫХ ИНЖЕНЕРНЫХ СЕТЕЙ, УЛИЦ И ДОРОГ МЕСТНОГО ЗНАЧЕНИЯ, ИНЖ,СООРУЖЕНИЙ ( ГИДРОТЕХ,СООРУЖ, МОСТОВ И ПУТЕПРОВОДОВ И Т.П.) | 0 | 0 |  | 1 | 0 |  |  | 0 |  | Капитальный ремонт прозводственных зданий
70 | 1 |  | 4 | Территория | для территории Российской Федерации, не относящейся к районам Крайнего Севера и приравненным к ним местностям | 1 | 0 |  | 2 | 0 |  |  | 0
70 | 1 |  | 5 | МПРКС | для территории Российской Федерации, относящейся к местностям, приравненным к районам Крайнего Севера | 0 | 0 |  | 2 | 0 |  |  | 0
70 | 1 |  | 6 | РКС | для территории Российской Федерации, относящейся к районам Крайнего Севера | 0 | 0 |  | 2 | 0 |  |  | 0
70 | 1 |  | 7 | СЛЖ | При определении сметной стоимости строительства объектов капитального строительства, относящихся к особо опасным и технически сложным. За исключением АЭС. | 0 | 0 | Для сборников ФЕР ( при производстве работ на технически сложных объектах ): · { СЛЖ } - (вкл.) - работа на сложных объектах (к=1,2 к НР) · { СЛЖ } - (выкл.) - работа на обычных объектах | 0 | 0 |  |  | 0 |  | Сложные объекты
70 | 1 |  | 8 | СТНДРТ | При определении сметной стоимости строительства объектов капитального строительства (за исключением АЭС). | 1 | 0 |  | 5 | 0 |  |  | 0
70 | 1 |  | 9 | АЭС_ПНР | При определении сметной стоимости строительства объектов капитального строительства АЭС. Пусконаладочные работы (за исключением технологического оборудования АЭС). | 0 | 0 |  | 5 | 0 |  |  | 0 |  | АЭС
70 | 1 |  | 10 | АЭС_ПНР_ТЕХ | При определении сметной стоимости строительства объектов капитального строительства АЭС. Пусконаладочные работы технологического оборудования АЭС. | 0 | 0 | Для сборника ФЕРм -39 и ФЕРМ-08 ( при работах по контролю сварных соединений) : {мАЭС} - ( вкл.) - при выполнении работ по на АЭС (HР=101%; СП= 68%; {мАЭС} - (выкл.) - при выполнении работ на обычных объектах | 5 | 0 |  |  | 0 |  | АЭС, ПНР технологического оборудования АЭС.
70 | 1 |  | 11 | ОПТ/В | {вкл} - Прокладка МЕЖДУГОРОДНЫХ ВОЛОКОННО-ОПТИЧЕСКИХ ЛИНИЙ (для ФЕРм10, отд. 6 разд.3) {выкл} - Прокладка ГОРОДСКИХ ВОЛОКОННО-ОПТИЧЕСКИХ ЛИНИЙ (для ФЕРм10, отд. 6 разд.3) | 0 | 0 | Для сборников ФЕРм-10 ( волоконно-оптические линии связи ): · {М_ГОР_опт} - ( вкл.) - междугородные сети связи ( НР=120% , СП=70% ) · {М_ГОР_опт} - ( выкл.) - городские сети связи ( НР=100%; СП=65%) | 0 | 0 |  |  | 0 |  | Прокладка междугородных в/опт. кабелей
70 | 1 |  | 12 | АВИ | (вкл) - При работах по ДИСПЕТЧЕРИЗАЦИИ управления движением АВИАТРАНСПОРТОМ {вкл} (монтажные работы ) | 0 | 0 | Для сборников ФЕРм 08;10;11 : · {мАВИА} - (вкл.) - производство монтажных работы по диспетчеризации управления движением авиатранспортном (НР=95%, СП=55%) ; · {мАВИА} - (выкл. ) - при производстве работ на прочих объектах , кром | 0 | 0 |  |  | 0 |  | Диспетчеризация авиатранспорта
70 | 1 |  | 13 | ЗАКР | {вкл} - Обслуживающие и сопутствующие работы в тоннелях при производстве работ ЗАКРЫТЫМ СПОСОБОМ {выкл} - Обслуживающие и сопутствующие работы в тоннелях при производстве работ ОТКРЫТЫМ | 0 | 0 | Для сборника ФЕР -29 ( сопутствующие работы в тоннелях и метро. ): · {ЗАКР} - (вкл.) - при выполнении работ в тоннелях и метро закрытым способом (НР=145% , СП=75%); · {ЗАКР} - (выкл.) - при выполнении работ в тоннелях и метро отк | 0 | 0 |  |  | 0 |  | Производство работ закрытым способом (обслуживающие процессы)
70 | 1 |  | 14 | АВТО_ДРГ | {вкл} - НР и СП по п.021.0 "Автомобильные дороги" (раздел 2 нормы 27-02-010-01:07) {выкл} - НР и СП по п.021.1 Устройство покрытий дорожек, тротуаров, мостовых и площадок и прочее (раздел 2 нормы 27-02-010-01:07) | 0 | 0 |  | 0 | 0 |  |  | 0
70 | 1 |  | 15 | ГОР | (вкл) - ФЕРм-08, выполнение работ на горнорудных объектах (выкл) - ФЕРм-08, выполнение работ на других объектах | 0 | 0 |  | 0 | 0 |  |  | 0 |  | Выполнение работ на горнорудных объектах
70 | 1 |  | 16 | ОБ_ПР | Объект производственного назначения | 0 | 0 |  | 3 | 0 |  |  | 0
70 | 1 |  | 17 | ОБ_НПР | Объект непроизводственного назначения | 1 | 0 |  | 3 | 0 |  |  | 0
70 | 1 |  | 1 | К_НР_РЕМ | при ремонте жилых и общественных зданий если ( если {РЕМ_ЖИЛ}= [вкл.] | 0.9 | 1 | Для сборников ФЕР и ФЕРмр : · Значение {_МДСрем_НР}= 0,90 - при ремонте зданий жилого и гражданского назначений ( 0,90 к НР) ; · Значение {_МДСрем_НР}= 1,00 - при строительстве и реконструкции объектов всех назначений | 0 | 0 |  |  | 0 |  | п.25
70 | 1 |  | 2 | К_СП_РЕМ | к нормам СП при капитальном ремонте зданий и сооружений всех назначений ( если или {РЕМ_ЖИЛ}=[вкл] , или (РЕМ_ПР}=[вкл] ) | 0.85 | 1 | Для сборников ФЕР и ФЕРмр : · Значение {_МДСрем_СП} = 0.85 - при ремонте зданий всех назначений ( 0,85 к СП); · Значение {_МДСрем_СП} = 1,00 - при строительстве и реконструкции объектов всех назначений | 0 | 0 |  |  | 0 |  | п.16
70 | 1 |  | 3 | К_НР_СЛЖ | При определении сметной стоимости строительства объектов капитального строительства, относящихся к особо опасным и технически сложным. За исключением объектов атомных электрических станций. ( если {СЛЖ} = [вкл] ) | 1.03 | 0 |  | 0 | 0 |  |  | 0 |  | п.27 СЛОЖН
70 | 1 |  | 4 | К_НР_АЭС | При определении сметной стоимости строительства объектов капитального строительства, относящихся к особо опасным и технически сложным. Для объектов атомных электрических станций. ( если {АЭС} = [вкл] ) | 1.15 | 0 |  | 0 | 0 |  |  | 0 |  | п.27 АЭС
70 | 1 |  | 5 | Р_ОКР | Разрядность округления результата расчета НР и СП (с 05.04.2020 - до семи знаков после запятой) | 7 | 0 |  | 0 | 0 |  |  | 0
70 | 1 |  | 6 | Лист_НРиСП |  | 2 | 0 |  | 0 | 0 |  |  | 0
-1
75 | Уровень цен | 2025 | 0 | 3 | 1 | 0 | 1 | 0 | 1 | 0 | 0 | 0 | 67836369 | 1
2 | Вид цен | Московская область, КТЦ к ФСНБ-2022, 1 квартал 2025 г | 0 | 0 | 0 | [33 empty] | 67836370
1 | Сборник индексов | Московская область к ФСНБ-2022 ФГИС ЦС | 2025 | 3 | 1 | 1 | 0 | 2 | 1 | 1 | 1 | 1 | 1 | 1 | 1 | 1 | [22 empty] | 67836371 | Письмо Минстроя России «О расчете индексов изменения сметной стоимости строительства по группам однородных строительных ресурсов на I квартал 2025 года, предназначенных для определения сметной стоимости строительства ресурсно-индексным методом» | Справочная информация | 45713 | 371 | Письмо Минстроя России от 25.02.2025 № 10314-ИФ/09 | Распоряжение Министерства экономики и финансов Московской области | Справочная информация | 45343 | 24 | Распоряжение Министерства экономики и финансов Московской области от 21.02.2024 г. № 24РВ-14
65 |  | 1 | 0 | 245

## SourceObSm
0 | Smeta.RU (495) 974-1589 |  | _OBSM_ |  | 0 | 0 | 0 | Smeta.RU |  | 1 | 71661 | 10 | 11 | 14 | 0 | 0
1 | 1 | -1 |  |  |  | Строительство КТП-10/0,4 кВ с установкой трансформатора 250 кВА, КЛ-10 кВ от места врезки в КЛ-10 кВ направлением РУ-10 кВ ТП №20143-I - РУ-10 кВ ТП №25396 до сооружаемой КТП-10/0,4 кВ ПС-110 кВ №316 "Дарьино", прибор учета, в т.ч. ПИР, МО, Одинцовский р-н, д.Маслово, 50:20:0000000:313349 | [72 empty] | 0
4 | 1 | -1 |  |  |  | 1-ЗЭС-1868-2025 от 09.01.2025 | [72 empty] | 0
1 | 51 | 0 |  | 0 | 02-01-04 | 04. Строительство 2КЛ-10 кВ ( открыто в трубах) |  | 0 | 319423.07.24-ЭС | 0 | 0 | 523 |  | 0 | 0 | 7 | 0 | 4 | 2 | Каплина С.Г. | Главный специалист сметного отдела | [16 empty] | 0 | [5 empty] | Сметные нормы списания | Коды ценников | 1 | 1 | 0 | 0 | 1 | 0 | 6 | 2 | 1 | 1 | 0 | 0 | 0 | 0 | 0 | ФСНБ-2022_И13 | Версия 1.12.0 для ФСНБ-2022 И13 | ФСНБ-2022 - Изменения И13 | ФСНБ-2022 - Изменения И13 | ФСНБ-2022 - Изменения И13 | ФСНБ-2022 - Изменения И13 | Поправки для ФСНБ-2022 от 20.02.2025 г И13 (55/пр) Строительство | 0 | 0 | 487096328 | 14 | Приказ Минстроя России от 30.12.2021 г. № 1046/пр | ГСН | 45695 | 508 | 13 | Приказ Минстроя России от 18.05.2022 г. № 378/пр, Приказ Минстроя России от 26.08.2022 г. № 703/пр, Приказ Минстроя России от 26.10.2022 г. № 905/пр; Приказ Минстроя России от 27.12.2022 г. № 1133/пр; Приказ Минстроя России от 10.02.2023 г. № 84/пр; Приказ Минстроя России от 11.05.2023 г. № 335/пр; Приказ Минстроя России от 02.08.2023 г. № 551/пр; Приказ Минстроя России от 14.11.2023 г. № 817/пр; Приказ Минстроя России от 16.02.2024 г. № 102/пр; Приказ Минстроя России от 13.05.2024 г. № 323/пр; Приказ Минстроя России от 09.08.2024 г. № 524/пр; Приказ Минстроя России от 07.11.2024 г. № 747/пр; Приказ Минстроя России от 07.02.2025 г. № 69/пр | 0 | 0
22 | 1 | 0 | 67836369 | 0 | 2 | 1
3 | 1 | 02-01-04 | Строительство КЛ-10 кВ (в трубах открыто) от сущ. КЛ-10кВ направлением ТП№20143"1" - ТП№25396 до проектируемой КТП | 508.3 | 125.12 | 0 | 0 | 633.42 | 85.54 | 893.49 | 0 | 0 | 633.42 | [8 empty] | 2 | -1 | 0 | [5 empty] | 501398.12 | 400446.86 | 0 | 0 | 0 | 7059.94 | 3255.17 | 82281.95 | 508301.67 | 125115.23 | 0 | 0 | 174.3893 | 5.8236 | 0 | 84345.26 | 47673.52 | 633416.9
51 |  |  |  | 508.3 | 125.12 | 0 | 0 | 633.42 | 85.54 | 893.49 | 0 | 0 | 633.42
50 | 0 | 0 | 1 | 201 | 501398.12 | ПЗ | Прямые затраты |  |  | 201 | 1 | 3 |  | 2
50 | 0 | 0 | 1 | 202 | 400446.86 | СтМатОб | Стоимость материальных ресурсов (всего) |  |  | 202 | 2 | 3 |  | 2
50 | 0 | 0 | 1 | 222 | 0 | СтМатОбЗак | Стоимость материалов и оборудования заказчика |  |  | 222 | 3 | 3 |  | 2
50 | 0 | 0 | 1 | 225 | 400446.86 | СтМатОбПод | Стоимость материалов и оборудования подрядчика |  |  | 225 | 4 | 3 |  | 2
50 | 0 | 0 | 1 | 226 | 400446.86 | СтМат | Стоимость материалов (всего) |  |  | 226 | 5 | 3 |  | 2
50 | 0 | 0 | 1 | 227 | 0 | СтМатЗак | Стоимость материалов заказчика |  |  | 227 | 6 | 3 |  | 2
50 | 0 | 0 | 1 | 228 | 400446.86 | СтМатПод | Стоимость материалов подрядчика |  |  | 228 | 7 | 3 |  | 2
50 | 0 | 0 | 1 | 216 | 0 | Оборуд | Стоимость оборудования (всего) |  |  | 216 | 8 | 3 |  | 2
50 | 0 | 0 | 1 | 223 | 0 | ОборудЗак | Стоимость оборудования заказчика |  |  | 223 | 9 | 3 |  | 2
50 | 0 | 0 | 1 | 229 | 0 | ОборудПод | Стоимость оборудования подрядчика |  |  | 229 | 10 | 3 |  | 2
50 | 0 | 0 | 1 | 203 | 7059.94 | ЭММ | Эксплуатация машин |  |  | 203 | 11 | 3 |  | 2
50 | 0 | 0 | 1 | 231 | 0 | ЭММсНРиСП | Эксплуатация машин по ТСН-2001.16 |  |  | 231 | 12 | 3 |  | 2
50 | 0 | 0 | 1 | 204 | 3255.17 | ЗПМ | ЗП машинистов |  |  | 204 | 13 | 3 |  | 2
50 | 0 | 0 | 1 | 205 | 82281.95 | ОЗП | Основная ЗП рабочих |  |  | 205 | 14 | 3 |  | 2
50 | 0 | 0 | 1 | 232 | 0 | ОЗПсНРиСП | Основная ЗП рабочих по ТСН-2001.16 |  |  | 232 | 15 | 3 |  | 2
50 | 0 | 0 | 1 | 214 | 508301.67 | Строит | Строительные работы с НР и СП |  |  | 214 | 16 | 3 |  | 2
50 | 0 | 0 | 1 | 215 | 125115.23 | Монтаж | Монтажные работы с НР и СП |  |  | 215 | 17 | 3 |  | 2
50 | 0 | 0 | 1 | 217 | 0 | Прочие | Прочие работы с НР и СП |  |  | 217 | 18 | 3 |  | 2
50 | 0 | 0 | 1 | 230 | 0 | ПрочиеЗатр | Прочие затраты по ТСН-2001.16 |  |  | 230 | 19 | 3 |  | 2
50 | 0 | 0 | 1 | 206 | 0 | ВозврМат | Возврат материалов |  |  | 206 | 20 | 3 |  | 2
50 | 0 | 0 | 1 | 207 | 174.3893 | ТрудСтр | Трудозатраты строителей |  |  | 207 | 21 | 3 |  | -1
50 | 0 | 0 | 1 | 208 | 5.8236 | ТрудМаш | Трудозатраты машинистов |  |  | 208 | 22 | 3 |  | -1
50 | 0 | 0 | 1 | 209 | 0 | ТранспМат | Транспорт материалов |  |  | 209 | 23 | 3 |  | 2
50 | 0 | 0 | 1 | 233 | 8354.2 | Перевозка | Перевозка грузов |  |  | 233 | 24 | 3 |  | 2
50 | 0 | 0 | 1 | 210 | 84345.26 | НР | Накладные расходы |  |  | 210 | 25 | 3 |  | 2
50 | 0 | 0 | 1 | 211 | 47673.52 | СмПриб | Сметная прибыль |  |  | 211 | 26 | 3 |  | 2
50 | 0 | 0 | 1 | 224 | 633416.9 | Всего | Всего с НР и СП |  |  | 224 | 27 | 3 |  | 2
-1
75 | Уровень цен | 2025 | 0 | 3 | 1 | 0 | 1 | 0 | 1 | 0 | 0 | 0 | 67836369 | 1
2 | Вид цен | Московская область, КТЦ к ФСНБ-2022, 1 квартал 2025 г | 0 | 0 | 0 | [18 empty] | 67836370
1 | Сборник индексов | Московская область к ФСНБ-2022 ФГИС ЦС | 2025 | 3 | 1 | 1 | 0 | 2 | 1 | 1 | 1 | 1 | 1 | 1 | 1 | 1 | [7 empty] | 67836371 | Письмо Минстроя России «О расчете индексов изменения сметной стоимости строительства по группам однородных строительных ресурсов на I квартал 2025 года, предназначенных для определения сметной стоимости строительства ресурсно-индексным методом» | Справочная информация | 45713 | 371 | Письмо Минстроя России от 25.02.2025 № 10314-ИФ/09 | Распоряжение Министерства экономики и финансов Московской области | Справочная информация | 45343 | 24 | Распоряжение Министерства экономики и финансов Московской области от 21.02.2024 г. № 24РВ-14

## SmtRes
28 | 67836369 | 67836898 | 59817547 | 111 | 1 | 1 | 1 | 1-100-20 |  | Затраты труда рабочих (Средний разряд - 2) | 1191 | 1013 | чел.-ч. | чел.-ч. | 1 | 0 | 2031828327 | 8.93 | 0 | 0 | 0 | 404.65 | 0 | 0 | 0 | 404.65 | 1 | 1 | 1 | 1 | -2 | 0 | 0 | 1 | 1 | 0 | 8.93 |  | 1 | 2 | 67836902 | 1 | 0 | 1 | 1 | 0 | 0 | 0 | 0 | 0 | 0 | 0 | 0 | 0 | 0 | 3613.5245 | 8.93 | 0 | 1 | 0 | 0 | 0 | 3613.5245 | 8.93 | 0 | 1 | 75.88 | 0.18753 | 0 | 0.18753 | 404.65 | 404.65 | 1 | 3613.52 | 0 | 0 | 0 | 0 | 75.88 | 75.88 | 1 |  | 0 |  | 0
28 | 67836369 | 67836898 | 59817785 | 111 | 1 | 1 | 1 | 4-100-00 |  | Затраты труда машинистов | 1191 | 1013 | чел.-ч. | чел.-ч. | 1 | 0 | -1417349443 | 46.49 | 0 | 0 | 0 | 0 | 0 | 0 | 0 | 0 | 1 | 1 | 1 | 1 | -2 | 0 | 0 | 1 | 1 | 0 | 46.49 |  | 2 | 2 | 67836903 | 1 | 0 | 2 | 1 | 0 | 0 | 0 | 0 | 0 | 0 | 0 | 0 | 0 | 0 | 0 | 0 | 0 | 0 | 0 | 0 | 0 | 0 | 0 | 0 | 0 |  | 0 | 0 | 0.97629 | 0 | 0 | 1 | 0 | 0 | 0 | 0 | 0 | 0 | 0 | 0 |  | 0 |  | 0
28 | 67836369 | 67836898 | 59937904 | 1 | 1 | 1 | 2 | 91.01.05-066 | ФСЭМ-2022, 91.01.05-066, приказ Минстроя России от 18.05.2022 г. № 378/пр | Экскаваторы одноковшовые дизельные на гусеничном ходу, объем ковша 0,25 м3 | 1368 | 1011 | маш.-ч | маш.-ч | 1 | 0 | -576107437 | 46.49 | 0 | 810.52 | 571.71 | 0 | 0 | 675.43 | 571.71 | 0 | 1 | 1.2 | 1 | 1 | 2 | 0 | 0 | 1 | 1 | 0 | 46.49 |  | 1 | 2 | 67836904 | 1 | 0 | 3 | 1 | 0 | 0 | 0 | 0 | 0 | 0 | 0 | 0 | 31400.7407 | 26578.7979 | 0 | 0 | 46.49 | 1 | 0 | 31400.7407 | 26578.7979 | 0 | 0 | 46.49 | 1 |  | 0 | 0.97629 | 0.97629 | 810.52 | 675.43 | 1.2 | 31400.74 | 26578.8 | 0 | 791.3 | 558.15 | 0 | 1349.45 | 0 | 4-100-050 | 5 | чел.-ч. | 1
29 | 67836369 | 67836905 | 59817547 | 111 | 1 | 1 | 1 | 1-100-20 |  | Затраты труда рабочих (Средний разряд - 2) | 1191 | 1013 | чел.-ч. | чел.-ч. | 1 | 0 | 2031828327 | 154 | 0 | 0 | 0 | 404.65 | 0 | 0 | 0 | 404.65 | 1 | 1 | 1 | 1 | -2 | 0 | 0 | 1 | 1 | 0 | 154 |  | 1 | 2 | 67836907 | 1 | 0 | 4 | 1 | 0 | 0 | 0 | 0 | 0 | 0 | 0 | 0 | 0 | 0 | 62316.1 | 154 | 0 | 1 | 0 | 0 | 0 | 62316.1 | 154 | 0 | 1 | 5608.45 | 13.86 | 0 | 13.86 | 404.65 | 404.65 | 1 | 62316.1 | 0 | 0 | 0 | 0 | 5608.45 | 5608.45 | 1 |  | 0 |  | 0
30 | 67836369 | 67836908 | 59817537 | 111 | 1 | 1 | 1 | 1-100-15 |  | Затраты труда рабочих (Средний разряд - 1,5) | 1191 | 1013 | чел.-ч. | чел.-ч. | 1 | 0 | -1046754522 | 88.5 | 0 | 0 | 0 | 387.95 | 0 | 0 | 0 | 387.95 | 1 | 1 | 1 | 1 | -2 | 0 | 0 | 1 | 1 | 0 | 88.5 |  | 1 | 2 | 67836910 | 1 | 0 | 5 | 1 | 0 | 0 | 0 | 0 | 0 | 0 | 0 | 0 | 0 | 0 | 34333.575 | 88.5 | 0 | 1 | 0 | 0 | 0 | 34333.575 | 88.5 | 0 | 1 | 2317.52 | 5.9737 | 0 | 5.9737 | 387.95 | 387.95 | 1 | 34333.58 | 0 | 0 | 0 | 0 | 2317.52 | 2317.52 | 1 |  | 0 |  | 0
31 | 67836369 | 67836911 | 59817785 | 111 | 1 | 1 | 1 | 4-100-00 |  | Затраты труда машинистов | 1191 | 1013 | чел.-ч. | чел.-ч. | 1 | 0 | -1417349443 | 6.91 | 0 | 0 | 0 | 0 | 0 | 0 | 0 | 0 | 1 | 1 | 1 | 1 | -2 | 0 | 0 | 1 | 1 | 0 | 6.91 |  | 2 | 2 | 67836914 | 1 | 0 | 6 | 1 | 0 | 0 | 0 | 0 | 0 | 0 | 0 | 0 | 0 | 0 | 0 | 0 | 0 | 0 | 0 | 0 | 0 | 0 | 0 | 0 | 0 |  | 0 | 0 | 0.10883 | 0 | 0 | 1 | 0 | 0 | 0 | 0 | 0 | 0 | 0 | 0 |  | 0 |  | 0
31 | 67836369 | 67836911 | 59937860 | 1 | 1 | 1 | 2 | 91.01.01-034 | ФСЭМ-2022, 91.01.01-034, приказ Минстроя России от 18.05.2022 г. № 378/пр | Бульдозеры, мощность 59 кВт (80 л.с.) | 1368 | 1011 | маш.-ч | маш.-ч | 1 | 0 | 1032972980 | 6.91 | 0 | 1126.3 | 547.58 | 0 | 0 | 828.16 | 547.58 | 0 | 1 | 1.36 | 1 | 1 | 2 | 0 | 0 | 1 | 1 | 0 | 6.91 |  | 1 | 2 | 67836915 | 1 | 0 | 7 | 1 | 0 | 0 | 0 | 0 | 0 | 0 | 0 | 0 | 5722.5856 | 3783.7778 | 0 | 0 | 6.91 | 1 | 0 | 5722.5856 | 3783.7778 | 0 | 0 | 6.91 | 1 |  | 0 | 0.10883 | 0.10883 | 1126.3 | 828.16 | 1.36 | 5722.59 | 3783.78 | 0 | 122.58 | 59.59 | 0 | 182.17 | 0 | 4-100-050 | 5 | чел.-ч. | 1
32 | 67836369 | 67836916 | 59817587 | 111 | 1 | 1 | 1 | 1-100-30 |  | Затраты труда рабочих (Средний разряд - 3) | 1191 | 1013 | чел.-ч. | чел.-ч. | 1 | 0 | 1049124552 | 12.53 | 0 | 0 | 0 | 441.78 | 0 | 0 | 0 | 441.78 | 1 | 1 | 1 | 1 | -2 | 0 | 0 | 1 | 1 | 0 | 12.53 |  | 1 | 2 | 67836921 | 1 | 0 | 8 | 1 | 0 | 0 | 0 | 0 | 0 | 0 | 0 | 0 | 0 | 0 | 5535.5034 | 12.53 | 0 | 1 | 0 | 0 | 0 | 5535.5034 | 12.53 | 0 | 1 | 871.84 | 1.9735 | 0 | 1.9735 | 441.78 | 441.78 | 1 | 5535.5 | 0 | 0 | 0 | 0 | 871.84 | 871.84 | 1 |  | 0 |  | 0
32 | 67836369 | 67836916 | 59817785 | 111 | 1 | 1 | 1 | 4-100-00 |  | Затраты труда машинистов | 1191 | 1013 | чел.-ч. | чел.-ч. | 1 | 0 | -1417349443 | 2.62 | 0 | 0 | 0 | 0 | 0 | 0 | 0 | 0 | 1 | 1 | 1 | 1 | -2 | 0 | 0 | 1 | 1 | 0 | 2.62 |  | 2 | 2 | 67836922 | 1 | 0 | 9 | 1 | 0 | 0 | 0 | 0 | 0 | 0 | 0 | 0 | 0 | 0 | 0 | 0 | 0 | 0 | 0 | 0 | 0 | 0 | 0 | 0 | 0 |  | 0 | 0 | 0.41265 | 0 | 0 | 1 | 0 | 0 | 0 | 0 | 0 | 0 | 0 | 0 |  | 0 |  | 0
32 | 67836369 | 67836916 | 59938711 | 1 | 1 | 1 | 2 | 91.08.09-023 | ФСЭМ-2022 доп.4, 91.08.09-023, приказ Минстроя России от 27.12.2022 г. № 1133/пр | Трамбовки пневматические при работе от передвижных компрессорных установок | 1368 | 1011 | маш.-ч | маш.-ч | 1 | 0 | 708136398 | 10.5 | 0 | 2.92 | 0 | 0 | 0 | 2.41 | 0 | 0 | 1 | 1.21 | 1 | 1 | 2 | 0 | 0 | 1 | 1 | 0 | 10.5 |  | 1 | 2 | 67836923 | 1 | 0 | 10 | 1 | 0 | 0 | 0 | 0 | 0 | 0 | 0 | 0 | 25.305 | 0 | 0 | 0 | 0 | 1 | 0 | 25.305 | 0 | 0 | 0 | 0 | 1 |  | 0 | 0 | 1.6538 | 2.92 | 2.41 | 1.21 | 25.31 | 0 | 0 | 4.83 | 0 | 0 | 4.83 | 0 |  | 0 |  | 0
32 | 67836369 | 67836916 | 59939369 | 1 | 1 | 1 | 2 | 91.18.01-007 | ФСЭМ-2022, 91.18.01-007, приказ Минстроя России от 18.05.2022 г. № 378/пр | Компрессоры винтовые передвижные с двигателем внутреннего сгорания, давление до 0,7 МПа (7 атм), производительность до 5,4 м3/мин | 1368 | 1011 | маш.-ч | маш.-ч | 1 | 0 | -222405588 | 2.62 | 0 | 379.45 | 497.46 | 0 | 0 | 379.45 | 497.46 | 0 | 1 | 1 | 1 | 1 | -2 | 0 | 0 | 1 | 1 | 0 | 2.62 |  | 1 | 2 | 67836924 | 1 | 0 | 11 | 1 | 0 | 0 | 0 | 0 | 0 | 0 | 0 | 0 | 994.159 | 1303.3452 | 0 | 0 | 2.62 | 1 | 0 | 994.159 | 1303.3452 | 0 | 0 | 2.62 | 1 |  | 0 | 0.41265 | 0.41265 | 379.45 | 379.45 | 1 | 994.16 | 1303.35 | 0 | 156.58 | 205.28 | 0 | 361.86 | 1 | 4-100-040 | 4 | чел.-ч. | 1
33 | 67836369 | 67836925 | 64528014 | 113 | 1 | 1 | 1 | 4-100-00 |  | Затраты труда машинистов | 1191 | 1013 | чел.-ч. | чел.-ч. | 1 | 0 | -1417349443 | 0.84 | 0 | 0 | 0 | 0 | 0 | 0 | 0 | 0 | 1 | 1 | 1 | 1 | -2 | 0 | 0 | 1 | 1 | 0 | 0.84 |  | 2 | 2 | 68519957 | 1 | 0 | 12 | 1 | 0 | 0 | 0 | 0 | 0 | 0 | 0 | 0 | 0 | 0 | 0 | 0 | 0 | 0 | 0 | 0 | 0 | 0 | 0 | 0 | 0 |  | 0 | 0 | 0.0441 | 0 | 0 | 1 | 0 | 0 | 0 | 0 | 0 | 0 | 0 | 0 |  | 0 |  | 0
33 | 67836369 | 67836925 | 64651488 | 1 | 1 | 1 | 2 | 91.01.01-035 | ФСЭМ-2022, 91.01.01-035, приказ Минстроя России от 18.05.2022 г. № 378/пр | Бульдозеры, мощность 79 кВт (108 л.с.) | 1368 | 1011 | маш.-ч | маш.-ч | 1 | 0 | 1686318819 | 0.5 | 0 | 1207.05 | 668.23 | 0 | 0 | 887.54 | 668.23 | 0 | 1 | 1.36 | 1 | 1 | 2 | 0 | 0 | 1 | 1 | 0 | 0.5 |  | 1 | 2 | 68519958 | 1 | 0 | 13 | 1 | 0 | 0 | 0 | 0 | 0 | 0 | 0 | 0 | 443.77 | 334.115 | 0 | 0 | 0.5 | 1 | 0 | 443.77 | 334.115 | 0 | 0 | 0.5 | 1 |  | 0 | 0.02625 | 0.02625 | 1207.05 | 887.54 | 1.36 | 443.77 | 334.12 | 0 | 31.69 | 17.54 | 0 | 49.23 | 0 | 4-100-060 | 6 | чел.-ч. | 1
33 | 67836369 | 67836925 | 64651499 | 1 | 1 | 1 | 2 | 91.01.02-004 | ФСЭМ-2022 доп.11, 91.01.02-004, приказ Минстроя России от 09.08.2024 г. № 524/пр | Автогрейдеры среднего типа, мощность 99 кВт (135 л.с.) | 1368 | 1011 | маш.-ч | маш.-ч | 1 | 0 | 1431917700 | 0.34 | 0 | 2512.9 | 668.23 | 0 | 0 | 1933 | 668.23 | 0 | 1 | 1.3 | 1 | 1 | 2 | 0 | 0 | 1 | 1 | 0 | 0.34 |  | 1 | 2 | 68519959 | 1 | 0 | 14 | 1 | 0 | 0 | 0 | 0 | 0 | 0 | 0 | 0 | 657.22 | 227.1982 | 0 | 0 | 0.34 | 1 | 0 | 657.22 | 227.1982 | 0 | 0 | 0.34 | 1 |  | 0 | 0.01785 | 0.01785 | 2512.9 | 1933 | 1.3 | 657.22 | 227.2 | 0 | 44.86 | 11.93 | 0 | 56.79 | 0 | 4-100-060 | 6 | чел.-ч. | 1
34 | 67836369 | 67836930 | 64527818 | 113 | 1 | 1 | 1 | 1-100-30 |  | Средний разряд работы 3,0 | 1191 | 1013 | чел.-ч. | чел.-ч. | 1 | 0 | -1833565283 | 100 | 0 | 0 | 0 | 441.78 | 0 | 0 | 0 | 441.78 | 1 | 1 | 1 | 1 | -2 | 0 | 0 | 1 | 1 | 0 | 100 |  | 1 | 2 | 68519960 | 1 | 0 | 15 | 1 | 0 | 0 | 0 | 0 | 0 | 0 | 0 | 0 | 0 | 0 | 44178 | 100 | 0 | 1 | 0 | 0 | 0 | 44178 | 100 | 0 | 1 | 994.01 | 2.25 | 0 | 2.25 | 441.78 | 441.78 | 1 | 44178 | 0 | 0 | 0 | 0 | 994.01 | 994.01 | 1 |  | 0 |  | 0
70 | 67836369 | 67836933 | 64527814 | 113 | 1 | 1 | 1 | 1-100-29 |  | Средний разряд работы 2,9 | 1191 | 1013 | чел.-ч. | чел.-ч. | 1 | 0 | 1014935341 | 133 | 0 | 0 | 0 | 438.06 | 0 | 0 | 0 | 438.06 | 1 | 1 | 1 | 1 | -2 | 0 | 0 | 1 | 1 | 0 | 133 |  | 1 | 2 | 67850625 | 1 | 0 | 16 | 1 | 0 | 0 | 0 | 0 | 0 | 0 | 0 | 0 | 0 | 0 | 58261.98 | 133 | 0 | 1 | 0 | 0 | 0 | 58261.98 | 133 | 0 | 1 | 5826.2 | 13.3 | 0 | 13.3 | 438.06 | 438.06 | 1 | 58261.98 | 0 | 0 | 0 | 0 | 5826.2 | 5826.2 | 1 |  | 0 |  | 0
70 | 67836369 | 67836933 | 64601315 | 1 | 1 | 1 | 3 | 01.3.01.01-0002 | ФСБЦ-2022 доп.6, 01.3.01.01-0002, приказ Минстроя России от 11.05.2023 г. № 335/пр | Бензин автомобильный АИ-98, АИ-95 | 1348 | 1009 | т | т | 1000 | 0 | 1839361012 | 0.0008 | 52515.51 | 0 | 0 | 0 | 52515.51 | 0 | 0 | 0 | 1 | 1 | 1 | 1 | -2 | 0 | 0 | 1 | 1 | 0 | 0.0008 |  | 0 | 2 | 67850626 | 1 | 0 | 17 | 1 | 0 | 0 | 0 | 0 | 0 | 0 | 0 | 42.0124 | 0 | 0 | 0 | 0 | 0 | 1 | 42.0124 | 0 | 0 | 0 | 0 | 0 | 1 |  | 0 | 0 | 8e-05 | 52515.51 | 52515.51 | 1 | 42.01 | 0 | 4.2 | 0 | 0 | 0 | 4.2 | 1 |  | 0 |  | 0
70 | 67836369 | 67836933 | 64613540 | 1 | 1 | 1 | 3 | 11.1.03.01-0067 | ФСБЦ-2022, 11.1.03.01-0067, приказ Минстроя России от 18.05.2022 г. № 378/пр | Брус обрезной хвойных пород (ель, сосна), естественной влажности, длина 2-6,5 м, ширина 100 и более мм, толщина 100 и более мм, сорт III | 1339 | 1007 | м3 | м3 | 1 | 0 | 1473514328 | 0.08 | 12824.35 | 0 | 0 | 0 | 16655 | 0 | 0 | 0 | 0.77 | 1 | 1 | 1 | 2 | 0 | 0 | 1 | 1 | 0 | 0.08 |  | 0 | 2 | 67850627 | 1 | 0 | 18 | 1 | 0 | 0 | 0 | 0 | 0 | 0 | 0 | 1332.4 | 0 | 0 | 0 | 0 | 0 | 1 | 1332.4 | 0 | 0 | 0 | 0 | 0 | 1 |  | 0 | 0 | 0.008 | 12824.35 | 16655 | 0.77 | 1332.4 | 0 | 102.59 | 0 | 0 | 0 | 102.59 | 0 |  | 0 |  | 0
70 | 67836369 | 67836933 | 64533290 | 113 | 1 | 1 | 3 | 24.3.03.13 |  | Трубы полиэтиленовые | 1301 | 1003 | м | м | 1 | 0 | -344066947 | 1000 | 0 | 0 | 0 | 0 | 0 | 0 | 0 | 0 | 1 | 1 | 1 | 1 | 0 | 0 | 0 | 1 | 0 | 0 | 1000 |  | 0 | 2 | 67850628 | 1 | 0 | 19 | 0 | 0 | 0 | 0 | 0 | 0 | 0 | 0 | 0 | 0 | 0 | 0 | 0 | 0 | 0 | 0 | 0 | 0 | 0 | 0 | 0 | 0 |  | 0 | 0 | 100 | 0 | 0 | 1 | 0 | 0 | 0 | 0 | 0 | 0 | 0 | 0 |  | 0 |  | 0
109 | 67836369 | 67836942 | 64527837 | 113 | 1 | 1 | 1 | 1-100-38 |  | Средний разряд работы 3,8 | 1191 | 1013 | чел.-ч. | чел.-ч. | 1 | 0 | 44848675 | 29.44 | 0 | 0 | 0 | 486.32 | 0 | 0 | 0 | 486.32 | 1 | 1 | 1 | 1 | -2 | 0 | 0 | 1 | 1 | 0 | 29.44 |  | 1 | 2 | 67849838 | 1 | 0 | 20 | 1 | 0 | 0 | 0 | 0 | 0 | 0 | 0 | 0 | 0 | 0 | 14317.2608 | 29.44 | 0 | 1 | 0 | 0 | 0 | 14317.2608 | 29.44 | 0 | 1 | 15187.75 | 31.23 | 0 | 31.23 | 486.32 | 486.32 | 1 | 14317.26 | 0 | 0 | 0 | 0 | 15187.75 | 15187.75 | 1 |  | 0 |  | 0
109 | 67836369 | 67836942 | 64528014 | 113 | 1 | 1 | 1 | 4-100-00 |  | Затраты труда машинистов | 1191 | 1013 | чел.-ч. | чел.-ч. | 1 | 0 | -1417349443 | 0.4 | 0 | 0 | 0 | 0 | 0 | 0 | 0 | 0 | 1 | 1 | 1 | 1 | -2 | 0 | 0 | 1 | 1 | 0 | 0.4 |  | 2 | 2 | 67849839 | 1 | 0 | 21 | 1 | 0 | 0 | 0 | 0 | 0 | 0 | 0 | 0 | 0 | 0 | 0 | 0 | 0 | 0 | 0 | 0 | 0 | 0 | 0 | 0 | 0 |  | 0 | 0 | 0.42432 | 0 | 0 | 1 | 0 | 0 | 0 | 0 | 0 | 0 | 0 | 0 |  | 0 |  | 0
109 | 67836369 | 67836942 | 64651919 | 1 | 1 | 1 | 2 | 91.05.05-015 | ФСЭМ-2022, 91.05.05-015, приказ Минстроя России от 18.05.2022 г. № 378/пр | Краны на автомобильном ходу, грузоподъемность 16 т | 1368 | 1011 | маш.-ч | маш.-ч | 1 | 0 | 940321537 | 0.2 | 0 | 1552.12 | 668.23 | 0 | 0 | 1552.12 | 668.23 | 0 | 1 | 1 | 1 | 1 | -2 | 0 | 0 | 1 | 1 | 0 | 0.2 |  | 1 | 2 | 67849840 | 1 | 0 | 22 | 1 | 0 | 0 | 0 | 0 | 0 | 0 | 0 | 0 | 310.424 | 133.646 | 0 | 0 | 0.2 | 1 | 0 | 310.424 | 133.646 | 0 | 0 | 0.2 | 1 |  | 0 | 0.21216 | 0.21216 | 1552.12 | 1552.12 | 1 | 310.42 | 133.65 | 0 | 329.3 | 141.77 | 0 | 471.07 | 1 | 4-100-060 | 6 | чел.-ч. | 1
109 | 67836369 | 67836942 | 64652016 | 1 | 1 | 1 | 2 | 91.06.01-003 | ФСЭМ-2022, 91.06.01-003, приказ Минстроя России от 18.05.2022 г. № 378/пр | Домкраты гидравлические, грузоподъемность 63-100 т | 1368 | 1011 | маш.-ч | маш.-ч | 1 | 0 | -1073350988 | 6.62 | 0 | 2.67 | 0 | 0 | 0 | 2.67 | 0 | 0 | 1 | 1 | 1 | 1 | -2 | 0 | 0 | 1 | 1 | 0 | 6.62 |  | 1 | 2 | 67849841 | 1 | 0 | 23 | 1 | 0 | 0 | 0 | 0 | 0 | 0 | 0 | 0 | 17.6754 | 0 | 0 | 0 | 0 | 1 | 0 | 17.6754 | 0 | 0 | 0 | 0 | 1 |  | 0 | 0 | 7.0225 | 2.67 | 2.67 | 1 | 17.68 | 0 | 0 | 18.75 | 0 | 0 | 18.75 | 1 |  | 0 |  | 0
109 | 67836369 | 67836942 | 64652060 | 1 | 1 | 1 | 2 | 91.06.03-062 | ФСЭМ-2022, 91.06.03-062, приказ Минстроя России от 18.05.2022 г. № 378/пр | Лебедки электрические тяговым усилием до 31,39 кН (3,2 т) | 1368 | 1011 | маш.-ч | маш.-ч | 1 | 0 | 711064712 | 6.62 | 0 | 18.55 | 0 | 0 | 0 | 13.44 | 0 | 0 | 1 | 1.38 | 1 | 1 | 2 | 0 | 0 | 1 | 1 | 0 | 6.62 |  | 1 | 2 | 67849842 | 1 | 0 | 24 | 1 | 0 | 0 | 0 | 0 | 0 | 0 | 0 | 0 | 88.9728 | 0 | 0 | 0 | 0 | 1 | 0 | 88.9728 | 0 | 0 | 0 | 0 | 1 |  | 0 | 0 | 7.0225 | 18.55 | 13.44 | 1.38 | 88.97 | 0 | 0 | 130.27 | 0 | 0 | 130.27 | 0 |  | 0 |  | 0
109 | 67836369 | 67836942 | 64652809 | 1 | 1 | 1 | 2 | 91.14.02-001 | ФСЭМ-2022 доп.7, 91.14.02-001, приказ Минстроя России от 02.08.2023 г. № 551/пр | Автомобили бортовые, грузоподъемность до 5 т | 1368 | 1011 | маш.-ч | маш.-ч | 1 | 0 | 1489071418 | 0.2 | 0 | 583.06 | 497.46 | 0 | 0 | 477.92 | 497.46 | 0 | 1 | 1.22 | 1 | 1 | 2 | 0 | 0 | 1 | 1 | 0 | 0.2 |  | 1 | 2 | 67849843 | 1 | 0 | 25 | 1 | 0 | 0 | 0 | 0 | 0 | 0 | 0 | 0 | 95.584 | 99.492 | 0 | 0 | 0.2 | 1 | 0 | 95.584 | 99.492 | 0 | 0 | 0.2 | 1 |  | 0 | 0.21216 | 0.21216 | 583.06 | 477.92 | 1.22 | 95.58 | 99.49 | 0 | 123.7 | 105.54 | 0 | 229.24 | 0 | 4-100-040 | 4 | чел.-ч. | 1
109 | 67836369 | 67836942 | 64603272 | 1 | 1 | 1 | 3 | 01.7.06.07-0002 | ФСБЦ-2022, 01.7.06.07-0002, приказ Минстроя России от 18.05.2022 г. № 378/пр | Ленты монтажные из пластмассы для бандажирования проводов, скрепляются пластмассовыми кнопками, ширина 10 мм | 1302 | 1003 | 10 м | 10 м | 10 | 0 | -1267568983 | 0.096 | 57.7 | 0 | 0 | 0 | 37.71 | 0 | 0 | 0 | 1.53 | 1 | 1 | 1 | 2 | 0 | 0 | 1 | 1 | 0 | 0.096 |  | 0 | 2 | 67849844 | 1 | 0 | 26 | 1 | 0 | 0 | 0 | 0 | 0 | 0 | 0 | 3.6202 | 0 | 0 | 0 | 0 | 0 | 1 | 3.6202 | 0 | 0 | 0 | 0 | 0 | 1 |  | 0 | 0 | 0.10184 | 57.7 | 37.71 | 1.53 | 3.62 | 0 | 5.88 | 0 | 0 | 0 | 5.88 | 0 |  | 0 |  | 0
109 | 67836369 | 67836942 | 64613152 | 1 | 1 | 1 | 3 | 10.3.02.03-0011 | ФСБЦ-2022, 10.3.02.03-0011, приказ Минстроя России от 18.05.2022 г. № 378/пр | Припои оловянно-свинцовые бессурьмянистые, марка ПОС30 | 1346 | 1009 | кг | кг | 1 | 0 | 1311756369 | 0.5 | 1499.09 | 0 | 0 | 0 | 931.11 | 0 | 0 | 0 | 1.61 | 1 | 1 | 1 | 2 | 0 | 0 | 1 | 1 | 0 | 0.5 |  | 0 | 2 | 67849845 | 1 | 0 | 27 | 1 | 0 | 0 | 0 | 0 | 0 | 0 | 0 | 465.555 | 0 | 0 | 0 | 0 | 0 | 1 | 465.555 | 0 | 0 | 0 | 0 | 0 | 1 |  | 0 | 0 | 0.5304 | 1499.09 | 931.11 | 1.61 | 465.56 | 0 | 795.12 | 0 | 0 | 0 | 795.12 | 0 |  | 0 |  | 0
109 | 67836369 | 67836942 | 64623044 | 1 | 1 | 1 | 3 | 14.4.03.03-0002 | ФСБЦ-2022 доп.4, 14.4.03.03-0002, приказ Минстроя России от 27.12.2022 г. № 1133/пр | Лак битумный БТ-123 | 1348 | 1009 | т | т | 1000 | 0 | 744862217 | 6e-05 | 100891.73 | 0 | 0 | 0 | 82698.14 | 0 | 0 | 0 | 1.22 | 1 | 1 | 1 | 2 | 0 | 0 | 1 | 1 | 0 | 6e-05 |  | 0 | 2 | 67849846 | 1 | 0 | 28 | 1 | 0 | 0 | 0 | 0 | 0 | 0 | 0 | 4.9619 | 0 | 0 | 0 | 0 | 0 | 1 | 4.9619 | 0 | 0 | 0 | 0 | 0 | 1 |  | 0 | 0 | 6.36e-05 | 100891.73 | 82698.14 | 1.22 | 4.96 | 0 | 6.42 | 0 | 0 | 0 | 6.42 | 0 |  | 0 |  | 0
109 | 67836369 | 67836942 | 64533635 | 113 | 1 | 1 | 3 | 421/пр_2020_п.75_пп.а |  | Сметная стоимость вспомогательных ненормируемых материальных ресурсов, не учтенная в сметной норме, 2% | 3277935 | 1013 | % | % | 1 | 0 | 274903907 | 2 | 0 | 0 | 0 | 0 | 0 | 0 | 0 | 0 | 1 | 1 | 1 | 1 | 0 | 0 | 0 | 0 | 0 | 0 | 2 |  | 0 | 2 | 67849847 | 1 | 0 | 29 | 0 | 0 | 0 | 0 | 0 | 0 | 0 | 0 | 0 | 0 | 0 | 0 | 0 | 0 | 0 | 0 | 0 | 0 | 0 | 0 | 0 | 0 |  | 0 | 0 | 2.1216 | 0 | 0 | 1 | 0 | 0 | 0 | 0 | 0 | 0 | 0 | 0 |  | 0 |  | 0
111 | 67836369 | 67836964 | 64527973 | 113 | 1 | 1 | 1 | 2-100-02 |  | Рабочий 2 разряда | 1369 | 1013 | чел.-ч | чел.-ч | 1 | 0 | -236928766 | 0.59 | 0 | 0 | 0 | 404.65 | 0 | 0 | 0 | 404.65 | 1 | 1 | 1 | 1 | -2 | 0 | 0 | 1 | 1 | 0 | 0.59 |  | 1 | 2 | 68505502 | 1 | 0 | 30 | 1 | 0 | 0 | 0 | 0 | 0 | 0 | 0 | 0 | 0 | 0 | 238.7435 | 0.59 | 0 | 1 | 0 | 0 | 0 | 238.7435 | 0.59 | 0 | 1 | 95.5 | 0.236 | 0 | 0.236 | 404.65 | 404.65 | 1 | 238.74 | 0 | 0 | 0 | 0 | 95.5 | 95.5 | 1 |  | 0 |  | 0
111 | 67836369 | 67836964 | 64527979 | 113 | 1 | 1 | 1 | 2-100-04 |  | Рабочий 4 разряда | 1369 | 1013 | чел.-ч | чел.-ч | 1 | 0 | -512803540 | 77.7 | 0 | 0 | 0 | 497.46 | 0 | 0 | 0 | 497.46 | 1 | 1 | 1 | 1 | -2 | 0 | 0 | 1 | 1 | 0 | 77.7 |  | 1 | 2 | 68505503 | 1 | 0 | 31 | 1 | 0 | 0 | 0 | 0 | 0 | 0 | 0 | 0 | 0 | 0 | 38652.642 | 77.7 | 0 | 1 | 0 | 0 | 0 | 38652.642 | 77.7 | 0 | 1 | 15461.06 | 31.08 | 0 | 31.08 | 497.46 | 497.46 | 1 | 38652.64 | 0 | 0 | 0 | 0 | 15461.06 | 15461.06 | 1 |  | 0 |  | 0
111 | 67836369 | 67836964 | 64527981 | 113 | 1 | 1 | 1 | 2-100-05 |  | Рабочий 5 разряда | 1369 | 1013 | чел.-ч | чел.-ч | 1 | 0 | 1518711480 | 77.7 | 0 | 0 | 0 | 571.71 | 0 | 0 | 0 | 571.71 | 1 | 1 | 1 | 1 | -2 | 0 | 0 | 1 | 1 | 0 | 77.7 |  | 1 | 2 | 68505504 | 1 | 0 | 32 | 1 | 0 | 0 | 0 | 0 | 0 | 0 | 0 | 0 | 0 | 0 | 44421.867 | 77.7 | 0 | 1 | 0 | 0 | 0 | 44421.867 | 77.7 | 0 | 1 | 17768.75 | 31.08 | 0 | 31.08 | 571.71 | 571.71 | 1 | 44421.87 | 0 | 0 | 0 | 0 | 17768.75 | 17768.75 | 1 |  | 0 |  | 0
111 | 67836369 | 67836964 | 64528014 | 113 | 1 | 1 | 1 | 4-100-00 |  | Затраты труда машинистов | 1191 | 1013 | чел.-ч. | чел.-ч. | 1 | 0 | -1417349443 | 0.16 | 0 | 0 | 0 | 0 | 0 | 0 | 0 | 0 | 1 | 1 | 1 | 1 | -2 | 0 | 0 | 1 | 1 | 0 | 0.16 |  | 2 | 2 | 68505505 | 1 | 0 | 33 | 1 | 0 | 0 | 0 | 0 | 0 | 0 | 0 | 0 | 0 | 0 | 0 | 0 | 0 | 0 | 0 | 0 | 0 | 0 | 0 | 0 | 0 |  | 0 | 0 | 0.064 | 0 | 0 | 1 | 0 | 0 | 0 | 0 | 0 | 0 | 0 | 0 |  | 0 |  | 0
111 | 67836369 | 67836964 | 64652809 | 1 | 1 | 1 | 2 | 91.14.02-001 | ФСЭМ-2022 доп.7, 91.14.02-001, приказ Минстроя России от 02.08.2023 г. № 551/пр | Автомобили бортовые, грузоподъемность до 5 т | 1368 | 1011 | маш.-ч | маш.-ч | 1 | 0 | 1489071418 | 0.16 | 0 | 583.06 | 497.46 | 0 | 0 | 477.92 | 497.46 | 0 | 1 | 1.22 | 1 | 1 | 2 | 0 | 0 | 1 | 1 | 0 | 0.16 |  | 1 | 2 | 68505506 | 1 | 0 | 34 | 1 | 0 | 0 | 0 | 0 | 0 | 0 | 0 | 0 | 76.4672 | 79.5936 | 0 | 0 | 0.16 | 1 | 0 | 76.4672 | 79.5936 | 0 | 0 | 0.16 | 1 |  | 0 | 0.064 | 0.064 | 583.06 | 477.92 | 1.22 | 76.47 | 79.59 | 0 | 37.32 | 31.84 | 0 | 69.16 | 0 | 4-100-040 | 4 | чел.-ч. | 1
111 | 67836369 | 67836964 | 64652980 | 1 | 1 | 1 | 2 | 91.17.04-091 | ФСЭМ-2022, 91.17.04-091, приказ Минстроя России от 18.05.2022 г. № 378/пр | Горелки газовые инжекторные | 1368 | 1011 | маш.-ч | маш.-ч | 1 | 0 | -1239644561 | 17 | 0 | 9.25 | 0 | 0 | 0 | 7.52 | 0 | 0 | 1 | 1.23 | 1 | 1 | 2 | 0 | 0 | 1 | 1 | 0 | 17 |  | 1 | 2 | 68505507 | 1 | 0 | 35 | 1 | 0 | 0 | 0 | 0 | 0 | 0 | 0 | 0 | 127.84 | 0 | 0 | 0 | 0 | 1 | 0 | 127.84 | 0 | 0 | 0 | 0 | 1 |  | 0 | 0 | 6.8 | 9.25 | 7.52 | 1.23 | 127.84 | 0 | 0 | 62.9 | 0 | 0 | 62.9 | 0 |  | 0 |  | 0
111 | 67836369 | 67836964 | 64601314 | 1 | 1 | 1 | 3 | 01.3.01.01-0001 | ФСБЦ-2022 доп.6, 01.3.01.01-0001, приказ Минстроя России от 11.05.2023 г. № 335/пр | Бензин авиационный Б-70 | 1348 | 1009 | т | т | 1000 | 0 | -1781559673 | 0.0038 | 129258.08 | 0 | 0 | 0 | 116448.72 | 0 | 0 | 0 | 1.11 | 1 | 1 | 1 | 2 | 0 | 0 | 1 | 1 | 0 | 0.0038 |  | 0 | 2 | 68505508 | 1 | 0 | 36 | 1 | 0 | 0 | 0 | 0 | 0 | 0 | 0 | 442.5051 | 0 | 0 | 0 | 0 | 0 | 1 | 442.5051 | 0 | 0 | 0 | 0 | 0 | 1 |  | 0 | 0 | 0.00152 | 129258.08 | 116448.72 | 1.11 | 442.51 | 0 | 196.47 | 0 | 0 | 0 | 196.47 | 0 |  | 0 |  | 0
111 | 67836369 | 67836964 | 64601396 | 1 | 1 | 1 | 3 | 01.3.02.09-0022 | ФСБЦ-2022 доп.3, 01.3.02.09-0022, приказ Минстроя России от 26.10.2022 г. № 905/пр | Пропан-бутан смесь техническая | 1346 | 1009 | кг | кг | 1 | 0 | -747176655 | 30.6 | 52.14 | 0 | 0 | 0 | 41.38 | 0 | 0 | 0 | 1.26 | 1 | 1 | 1 | 2 | 0 | 0 | 1 | 1 | 0 | 30.6 |  | 0 | 2 | 68505509 | 1 | 0 | 37 | 1 | 0 | 0 | 0 | 0 | 0 | 0 | 0 | 1266.228 | 0 | 0 | 0 | 0 | 0 | 1 | 1266.228 | 0 | 0 | 0 | 0 | 0 | 1 |  | 0 | 0 | 12.24 | 52.14 | 41.38 | 1.26 | 1266.23 | 0 | 638.19 | 0 | 0 | 0 | 638.19 | 0 |  | 0 |  | 0
111 | 67836369 | 67836964 | 64605383 | 1 | 1 | 1 | 3 | 01.7.17.11-0013 | ФСБЦ-2022, 01.7.17.11-0013, приказ Минстроя России от 18.05.2022 г. № 378/пр | Шкурка шлифовальная на тканевой основе водостойкая | 1327 | 1005 | м2 | м2 | 1 | 0 | -1652016510 | 1 | 898.18 | 0 | 0 | 0 | 742.3 | 0 | 0 | 0 | 1.21 | 1 | 1 | 1 | 2 | 0 | 0 | 1 | 1 | 0 | 1 |  | 0 | 2 | 68505510 | 1 | 0 | 38 | 1 | 0 | 0 | 0 | 0 | 0 | 0 | 0 | 742.3 | 0 | 0 | 0 | 0 | 0 | 1 | 742.3 | 0 | 0 | 0 | 0 | 0 | 1 |  | 0 | 0 | 0.4 | 898.18 | 742.3 | 1.21 | 742.3 | 0 | 359.27 | 0 | 0 | 0 | 359.27 | 0 |  | 0 |  | 0
111 | 67836369 | 67836964 | 64605722 | 1 | 1 | 1 | 3 | 01.7.20.08-0051 | ФСБЦ-2022 доп.8, 01.7.20.08-0051, приказ Минстроя России от 14.11.2023 г. № 817/пр | Ветошь хлопчатобумажная цветная | 1346 | 1009 | кг | кг | 1 | 0 | -1739629809 | 10 | 80.8 | 0 | 0 | 0 | 56.11 | 0 | 0 | 0 | 1.44 | 1 | 1 | 1 | 2 | 0 | 0 | 1 | 1 | 0 | 10 |  | 0 | 2 | 68505511 | 1 | 0 | 39 | 1 | 0 | 0 | 0 | 0 | 0 | 0 | 0 | 561.1 | 0 | 0 | 0 | 0 | 0 | 1 | 561.1 | 0 | 0 | 0 | 0 | 0 | 1 |  | 0 | 0 | 4 | 80.8 | 56.11 | 1.44 | 561.1 | 0 | 323.2 | 0 | 0 | 0 | 323.2 | 0 |  | 0 |  | 0
111 | 67836369 | 67836964 | 64630015 | 1 | 1 | 1 | 3 | 20.1.02.18-1100 | ФСБЦ-2022, 20.1.02.18-1100, приказ Минстроя России от 18.05.2022 г. № 378/пр | Хомуты-стяжки кабельные нейлоновые, размеры 4,8х300 мм | 1425 | 1013 | 100 ШТ | 100 ШТ | 1 | 0 | 1470877115 | 2 | 141.85 | 0 | 0 | 0 | 111.69 | 0 | 0 | 0 | 1.27 | 1 | 1 | 1 | 2 | 0 | 0 | 1 | 1 | 0 | 2 |  | 0 | 2 | 68505512 | 1 | 0 | 40 | 1 | 0 | 0 | 0 | 0 | 0 | 0 | 0 | 223.38 | 0 | 0 | 0 | 0 | 0 | 1 | 223.38 | 0 | 0 | 0 | 0 | 0 | 1 |  | 0 | 0 | 0.8 | 141.85 | 111.69 | 1.27 | 223.38 | 0 | 113.48 | 0 | 0 | 0 | 113.48 | 0 |  | 0 |  | 0
111 | 67836369 | 67836964 | 64631406 | 1 | 1 | 1 | 3 | 20.2.09.02-1033 | ФСБЦ-2022 доп.7, 20.2.09.02-1033, приказ Минстроя России от 02.08.2023 г. № 551/пр | Уплотнитель кабельных проходов термоусаживаемый, диаметр растяжки 130 мм, диаметр после усадки 28 мм | 1371 | 1013 | ШТ | ШТ | 1 | 0 | 147040225 | 100 | 233.73 | 0 | 0 | 0 | 184.04 | 0 | 0 | 0 | 1.27 | 1 | 1 | 1 | 2 | 0 | 0 | 1 | 1 | 0 | 100 |  | 0 | 2 | 68505513 | 1 | 0 | 41 | 1 | 0 | 0 | 0 | 0 | 0 | 0 | 0 | 18404 | 0 | 0 | 0 | 0 | 0 | 1 | 18404 | 0 | 0 | 0 | 0 | 0 | 1 |  | 0 | 0 | 40 | 233.73 | 184.04 | 1.27 | 18404 | 0 | 9349.2 | 0 | 0 | 0 | 9349.2 | 0 |  | 0 |  | 0
111 | 67836369 | 67836964 | 64533635 | 113 | 1 | 1 | 3 | 421/пр_2020_п.75_пп.а |  | Сметная стоимость вспомогательных ненормируемых материальных ресурсов, не учтенная в сметной норме, 2% | 3277935 | 1013 | % | % | 1 | 0 | 274903907 | 2 | 0 | 0 | 0 | 0 | 0 | 0 | 0 | 0 | 1 | 1 | 1 | 1 | 0 | 0 | 0 | 0 | 0 | 0 | 2 |  | 0 | 2 | 68505514 | 1 | 0 | 42 | 0 | 0 | 0 | 0 | 0 | 0 | 0 | 0 | 0 | 0 | 0 | 0 | 0 | 0 | 0 | 0 | 0 | 0 | 0 | 0 | 0 | 0 |  | 0 | 0 | 0.8 | 0 | 0 | 1 | 0 | 0 | 0 | 0 | 0 | 0 | 0 | 0 |  | 0 |  | 0
193 | 67836369 | 67850952 | 37067943 | 113 | 1 | 1 | 1 | 1-100-17 |  | Средний разряд работы 1,7 | 1191 | 1013 | чел.-ч. | чел.-ч. | 1 | 0 | -1035829094 | 18.68 | 0 | 0 | 0 | 394.63 | 0 | 0 | 0 | 394.63 | 1 | 1 | 1 | 1 | -2 | 0 | 0 | 0 | 1 | 0 | 18.68 |  | 1 | 2 | 67850954 | 1 | 0 | 43 | 1 | 0 | 0 | 0 | 0 | 0 | 0 | 0 | 0 | 0 | 0 | 7371.6884 | 18.68 | 0 | 1 | 0 | 0 | 0 | 7371.6884 | 18.68 | 0 | 1 | 921.46 | 2.335 | 0 | 2.335 | 394.63 | 394.63 | 1 | 7371.69 | 0 | 0 | 0 | 0 | 921.46 | 921.46 | 1 |  | 0 |  | 0
194 | 67836369 | 67850955 | 37068148 | 113 | 1 | 1 | 1 | 1-100-24 |  | Средний разряд работы 2,4 | 1191 | 1013 | чел.-ч. | чел.-ч. | 1 | 0 | -1483035894 | 49.5 | 0 | 0 | 0 | 419.5 | 0 | 0 | 0 | 419.5 | 1 | 1 | 1 | 1 | -2 | 0 | 0 | 0 | 1 | 0 | 49.5 |  | 1 | 2 | 67850961 | 1 | 0 | 44 | 1 | 0 | 0 | 0 | 0 | 0 | 0 | 0 | 0 | 0 | 0 | 20765.25 | 49.5 | 0 | 1 | 0 | 0 | 0 | 20765.25 | 49.5 | 0 | 1 | 1557.39 | 3.7125 | 0 | 3.7125 | 419.5 | 419.5 | 1 | 20765.25 | 0 | 0 | 0 | 0 | 1557.39 | 1557.39 | 1 |  | 0 |  | 0
194 | 67836369 | 67850955 | 37064876 | 113 | 1 | 1 | 1 | 4-100-00 |  | Затраты труда машинистов | 1191 | 1013 | чел.-ч. | чел.-ч. | 1 | 0 | -1417349443 | 10.73 | 0 | 0 | 0 | 0 | 0 | 0 | 0 | 0 | 1 | 1 | 1 | 1 | -2 | 0 | 0 | 0 | 1 | 0 | 10.73 |  | 2 | 2 | 67850962 | 1 | 0 | 45 | 1 | 0 | 0 | 0 | 0 | 0 | 0 | 0 | 0 | 0 | 0 | 0 | 0 | 0 | 0 | 0 | 0 | 0 | 0 | 0 | 0 | 0 |  | 0 | 0 | 0.80475 | 0 | 0 | 1 | 0 | 0 | 0 | 0 | 0 | 0 | 0 | 0 |  | 0 |  | 0
194 | 67836369 | 67850955 | 64651488 | 1 | 1 | 1 | 2 | 91.01.01-035 | ФСЭМ-2022, 91.01.01-035, приказ Минстроя России от 18.05.2022 г. № 378/пр | Бульдозеры, мощность 79 кВт (108 л.с.) | 1368 | 1011 | маш.-ч | маш.-ч | 1 | 0 | 1686318819 | 2.87 | 0 | 1207.05 | 668.23 | 0 | 0 | 887.54 | 668.23 | 0 | 1 | 1.36 | 1 | 1 | 2 | 0 | 0 | 0 | 1 | 0 | 2.87 |  | 1 | 2 | 67850963 | 1 | 0 | 46 | 1 | 0 | 0 | 0 | 0 | 0 | 0 | 0 | 0 | 2547.2398 | 1917.8201 | 0 | 0 | 2.87 | 1 | 0 | 2547.2398 | 1917.8201 | 0 | 0 | 2.87 | 1 |  | 0 | 0.21525 | 0.21525 | 1207.05 | 887.54 | 1.36 | 2547.24 | 1917.82 | 0 | 259.82 | 143.84 | 0 | 403.66 | 0 | 4-100-060 | 6 | чел.-ч. | 1
194 | 67836369 | 67850955 | 64651534 | 1 | 1 | 1 | 2 | 91.01.05-086 | ФСЭМ-2022 доп.4, 91.01.05-086, приказ Минстроя России от 27.12.2022 г. № 1133/пр | Экскаваторы одноковшовые дизельные на гусеничном ходу, объем ковша 0,65 м3 | 1368 | 1011 | маш.-ч | маш.-ч | 1 | 0 | 1390972337 | 7.86 | 0 | 1641.02 | 668.23 | 0 | 0 | 1641.02 | 668.23 | 0 | 1 | 1 | 1 | 1 | -2 | 0 | 0 | 0 | 1 | 0 | 7.86 |  | 1 | 2 | 67850964 | 1 | 0 | 47 | 1 | 0 | 0 | 0 | 0 | 0 | 0 | 0 | 0 | 12898.4172 | 5252.2878 | 0 | 0 | 7.86 | 1 | 0 | 12898.4172 | 5252.2878 | 0 | 0 | 7.86 | 1 |  | 0 | 0.5895 | 0.5895 | 1641.02 | 1641.02 | 1 | 12898.42 | 5252.29 | 0 | 967.38 | 393.92 | 0 | 1361.3 | 1 | 4-100-060 | 6 | чел.-ч. | 1
194 | 67836369 | 67850955 | 64652708 | 1 | 1 | 1 | 2 | 91.12.06-012 | ФСЭМ-2022, 91.12.06-012, приказ Минстроя России от 18.05.2022 г. № 378/пр | Рыхлители прицепные (без трактора) | 1368 | 1011 | маш.-ч | маш.-ч | 1 | 0 | 574911211 | 1.98 | 0 | 76.64 | 0 | 0 | 0 | 62.31 | 0 | 0 | 1 | 1.23 | 1 | 1 | 2 | 0 | 0 | 0 | 1 | 0 | 1.98 |  | 1 | 2 | 67850965 | 1 | 0 | 48 | 1 | 0 | 0 | 0 | 0 | 0 | 0 | 0 | 0 | 123.3738 | 0 | 0 | 0 | 0 | 1 | 0 | 123.3738 | 0 | 0 | 0 | 0 | 1 |  | 0 | 0 | 0.1485 | 76.64 | 62.31 | 1.23 | 123.37 | 0 | 0 | 11.38 | 0 | 0 | 11.38 | 0 |  | 0 |  | 0
195 | 67836369 | 67850966 | 37066837 | 113 | 1 | 1 | 1 | 1-100-27 |  | Средний разряд работы 2,7 | 1191 | 1013 | чел.-ч. | чел.-ч. | 1 | 0 | 1682852000 | 155 | 0 | 0 | 0 | 430.64 | 0 | 0 | 0 | 430.64 | 1 | 1 | 1 | 1 | -2 | 0 | 0 | 0 | 1 | 0 | 155 |  | 1 | 2 | 67850973 | 1 | 0 | 49 | 1 | 0 | 0 | 0 | 0 | 0 | 0 | 0 | 0 | 0 | 0 | 66749.2 | 155 | 0 | 1 | 0 | 0 | 0 | 66749.2 | 155 | 0 | 1 | 1001.24 | 2.325 | 0 | 2.325 | 430.64 | 430.64 | 1 | 66749.2 | 0 | 0 | 0 | 0 | 1001.24 | 1001.24 | 1 |  | 0 |  | 0
195 | 67836369 | 67850966 | 37064876 | 113 | 1 | 1 | 1 | 4-100-00 |  | Затраты труда машинистов | 1191 | 1013 | чел.-ч. | чел.-ч. | 1 | 0 | -1417349443 | 39.05 | 0 | 0 | 0 | 0 | 0 | 0 | 0 | 0 | 1 | 1 | 1 | 1 | -2 | 0 | 0 | 0 | 1 | 0 | 39.05 |  | 2 | 2 | 67850974 | 1 | 0 | 50 | 1 | 0 | 0 | 0 | 0 | 0 | 0 | 0 | 0 | 0 | 0 | 0 | 0 | 0 | 0 | 0 | 0 | 0 | 0 | 0 | 0 | 0 |  | 0 | 0 | 0.58575 | 0 | 0 | 1 | 0 | 0 | 0 | 0 | 0 | 0 | 0 | 0 |  | 0 |  | 0
195 | 67836369 | 67850966 | 64651499 | 1 | 1 | 1 | 2 | 91.01.02-004 | ФСЭМ-2022 доп.11, 91.01.02-004, приказ Минстроя России от 09.08.2024 г. № 524/пр | Автогрейдеры среднего типа, мощность 99 кВт (135 л.с.) | 1368 | 1011 | маш.-ч | маш.-ч | 1 | 0 | 1431917700 | 1.55 | 0 | 2512.9 | 668.23 | 0 | 0 | 1933 | 668.23 | 0 | 1 | 1.3 | 1 | 1 | 2 | 0 | 0 | 0 | 1 | 0 | 1.55 |  | 1 | 2 | 67850975 | 1 | 0 | 51 | 1 | 0 | 0 | 0 | 0 | 0 | 0 | 0 | 0 | 2996.15 | 1035.7565 | 0 | 0 | 1.55 | 1 | 0 | 2996.15 | 1035.7565 | 0 | 0 | 1.55 | 1 |  | 0 | 0.02325 | 0.02325 | 2512.9 | 1933 | 1.3 | 2996.15 | 1035.76 | 0 | 58.42 | 15.54 | 0 | 73.96 | 0 | 4-100-060 | 6 | чел.-ч. | 1
195 | 67836369 | 67850966 | 64652708 | 1 | 1 | 1 | 2 | 91.12.06-012 | ФСЭМ-2022, 91.12.06-012, приказ Минстроя России от 18.05.2022 г. № 378/пр | Рыхлители прицепные (без трактора) | 1368 | 1011 | маш.-ч | маш.-ч | 1 | 0 | 574911211 | 1.29 | 0 | 76.64 | 0 | 0 | 0 | 62.31 | 0 | 0 | 1 | 1.23 | 1 | 1 | 2 | 0 | 0 | 0 | 1 | 0 | 1.29 |  | 1 | 2 | 67850976 | 1 | 0 | 52 | 1 | 0 | 0 | 0 | 0 | 0 | 0 | 0 | 0 | 80.3799 | 0 | 0 | 0 | 0 | 1 | 0 | 80.3799 | 0 | 0 | 0 | 0 | 1 |  | 0 | 0 | 0.01935 | 76.64 | 62.31 | 1.23 | 80.38 | 0 | 0 | 1.48 | 0 | 0 | 1.48 | 0 |  | 0 |  | 0
195 | 67836369 | 67850966 | 64653014 | 1 | 1 | 1 | 2 | 91.18.01-007 | ФСЭМ-2022 доп.13, 91.18.01-007, приказ Минстроя России от 07.02.2025 г. № 69/пр | Компрессоры винтовые передвижные с двигателем внутреннего сгорания, давление до 0,7 МПа (7 атм), производительность до 5,4 м3/мин | 1368 | 1011 | маш.-ч | маш.-ч | 1 | 0 | -637871240 | 37.5 | 0 | 379.45 | 497.46 | 0 | 0 | 379.45 | 497.46 | 0 | 1 | 1 | 1 | 1 | -2 | 0 | 0 | 0 | 1 | 0 | 37.5 |  | 1 | 2 | 67850977 | 1 | 0 | 53 | 1 | 0 | 0 | 0 | 0 | 0 | 0 | 0 | 0 | 14229.375 | 18654.75 | 0 | 0 | 37.5 | 1 | 0 | 14229.375 | 18654.75 | 0 | 0 | 37.5 | 1 |  | 0 | 0.5625 | 0.5625 | 379.45 | 379.45 | 1 | 14229.38 | 18654.75 | 0 | 213.44 | 279.82 | 0 | 493.26 | 1 | 4-100-040 | 4 | чел.-ч. | 1
195 | 67836369 | 67850966 | 64653408 | 1 | 1 | 1 | 2 | 91.21.10-002 | ФСЭМ-2022, 91.21.10-002, приказ Минстроя России от 18.05.2022 г. № 378/пр | Молотки отбойные пневматические при работе от передвижных компрессоров | 1368 | 1011 | маш.-ч | маш.-ч | 1 | 0 | 190598766 | 75 | 0 | 2.91 | 0 | 0 | 0 | 2.91 | 0 | 0 | 1 | 1 | 1 | 1 | -2 | 0 | 0 | 0 | 1 | 0 | 75 |  | 1 | 2 | 67850978 | 1 | 0 | 54 | 1 | 0 | 0 | 0 | 0 | 0 | 0 | 0 | 0 | 218.25 | 0 | 0 | 0 | 0 | 1 | 0 | 218.25 | 0 | 0 | 0 | 0 | 1 |  | 0 | 0 | 1.125 | 2.91 | 2.91 | 1 | 218.25 | 0 | 0 | 3.27 | 0 | 0 | 3.27 | 1 |  | 0 |  | 0
197 | 67836369 | 67850980 | 37066491 | 113 | 1 | 1 | 1 | 1-100-23 |  | Средний разряд работы 2,3 | 1191 | 1013 | чел.-ч. | чел.-ч. | 1 | 0 | 1689191095 | 14.4 | 0 | 0 | 0 | 415.79 | 0 | 0 | 0 | 415.79 | 1 | 1 | 1 | 1 | -2 | 0 | 0 | 1 | 1 | 0 | 14.4 |  | 1 | 2 | 67850989 | 1 | 0 | 55 | 1 | 0 | 0 | 0 | 0 | 0 | 0 | 0 | 0 | 0 | 0 | 5987.376 | 14.4 | 0 | 1 | 0 | 0 | 0 | 5987.376 | 14.4 | 0 | 1 | 298.17 | 0.71712 | 0 | 0.71712 | 415.79 | 415.79 | 1 | 5987.38 | 0 | 0 | 0 | 0 | 298.17 | 298.17 | 1 |  | 0 |  | 0
197 | 67836369 | 67850980 | 37064876 | 113 | 1 | 1 | 1 | 4-100-00 |  | Затраты труда машинистов | 1191 | 1013 | чел.-ч. | чел.-ч. | 1 | 0 | -1417349443 | 13.88 | 0 | 0 | 0 | 0 | 0 | 0 | 0 | 0 | 1 | 1 | 1 | 1 | -2 | 0 | 0 | 1 | 1 | 0 | 13.88 |  | 2 | 2 | 67850990 | 1 | 0 | 56 | 1 | 0 | 0 | 0 | 0 | 0 | 0 | 0 | 0 | 0 | 0 | 0 | 0 | 0 | 0 | 0 | 0 | 0 | 0 | 0 | 0 | 0 |  | 0 | 0 | 0.69122 | 0 | 0 | 1 | 0 | 0 | 0 | 0 | 0 | 0 | 0 | 0 |  | 0 |  | 0
197 | 67836369 | 67850980 | 64651499 | 1 | 1 | 1 | 2 | 91.01.02-004 | ФСЭМ-2022 доп.11, 91.01.02-004, приказ Минстроя России от 09.08.2024 г. № 524/пр | Автогрейдеры среднего типа, мощность 99 кВт (135 л.с.) | 1368 | 1011 | маш.-ч | маш.-ч | 1 | 0 | 1431917700 | 1.77 | 0 | 2512.9 | 668.23 | 0 | 0 | 1933 | 668.23 | 0 | 1 | 1.3 | 1 | 1 | 2 | 0 | 0 | 1 | 1 | 0 | 1.77 |  | 1 | 2 | 67850991 | 1 | 0 | 57 | 1 | 0 | 0 | 0 | 0 | 0 | 0 | 0 | 0 | 3421.41 | 1182.7671 | 0 | 0 | 1.77 | 1 | 0 | 3421.41 | 1182.7671 | 0 | 0 | 1.77 | 1 |  | 0 | 0.088146 | 0.088146 | 2512.9 | 1933 | 1.3 | 3421.41 | 1182.77 | 0 | 221.5 | 58.9 | 0 | 280.4 | 0 | 4-100-060 | 6 | чел.-ч. | 1
197 | 67836369 | 67850980 | 64652075 | 1 | 1 | 1 | 2 | 91.06.05-011 | ФСЭМ-2022, 91.06.05-011, приказ Минстроя России от 18.05.2022 г. № 378/пр | Погрузчики одноковшовые универсальные фронтальные пневмоколесные, номинальная вместимость основного ковша 2,6 м3, грузоподъемность 5 т | 1368 | 1011 | маш.-ч | маш.-ч | 1 | 0 | -236559110 | 4.29 | 0 | 1574.27 | 571.71 | 0 | 0 | 1574.27 | 571.71 | 0 | 1 | 1 | 1 | 1 | -2 | 0 | 0 | 1 | 1 | 0 | 4.29 |  | 1 | 2 | 67850992 | 1 | 0 | 58 | 1 | 0 | 0 | 0 | 0 | 0 | 0 | 0 | 0 | 6753.6183 | 2452.6359 | 0 | 0 | 4.29 | 1 | 0 | 6753.6183 | 2452.6359 | 0 | 0 | 4.29 | 1 |  | 0 | 0.21364 | 0.21364 | 1574.27 | 1574.27 | 1 | 6753.62 | 2452.64 | 0 | 336.33 | 122.14 | 0 | 458.47 | 1 | 4-100-050 | 5 | чел.-ч. | 1
197 | 67836369 | 67850980 | 64652278 | 1 | 1 | 1 | 2 | 91.08.03-030 | ФСЭМ-2022, 91.08.03-030, приказ Минстроя России от 18.05.2022 г. № 378/пр | Катки самоходные пневмоколесные статические, масса 30 т | 1368 | 1011 | маш.-ч | маш.-ч | 1 | 0 | -1211931242 | 7.08 | 0 | 3037.33 | 668.23 | 0 | 0 | 2391.6 | 668.23 | 0 | 1 | 1.27 | 1 | 1 | 2 | 0 | 0 | 1 | 1 | 0 | 7.08 |  | 1 | 2 | 67850993 | 1 | 0 | 59 | 1 | 0 | 0 | 0 | 0 | 0 | 0 | 0 | 0 | 16932.528 | 4731.0684 | 0 | 0 | 7.08 | 1 | 0 | 16932.528 | 4731.0684 | 0 | 0 | 7.08 | 1 |  | 0 | 0.35258 | 0.35258 | 3037.33 | 2391.6 | 1.27 | 16932.53 | 4731.07 | 0 | 1070.91 | 235.61 | 0 | 1306.52 | 0 | 4-100-060 | 6 | чел.-ч. | 1
197 | 67836369 | 67850980 | 64652759 | 1 | 1 | 1 | 2 | 91.13.01-038 | ФСЭМ-2022, 91.13.01-038, приказ Минстроя России от 18.05.2022 г. № 378/пр | Машины поливомоечные, вместимость цистерны 6 м3 | 1368 | 1011 | маш.-ч | маш.-ч | 1 | 0 | 1517905861 | 0.74 | 0 | 1283.06 | 497.46 | 0 | 0 | 1043.14 | 497.46 | 0 | 1 | 1.23 | 1 | 1 | 2 | 0 | 0 | 1 | 1 | 0 | 0.74 |  | 1 | 2 | 67850994 | 1 | 0 | 60 | 1 | 0 | 0 | 0 | 0 | 0 | 0 | 0 | 0 | 771.9236 | 368.1204 | 0 | 0 | 0.74 | 1 | 0 | 771.9236 | 368.1204 | 0 | 0 | 0.74 | 1 |  | 0 | 0.036852 | 0.036852 | 1283.06 | 1043.14 | 1.23 | 771.92 | 368.12 | 0 | 47.28 | 18.33 | 0 | 65.61 | 0 | 4-100-040 | 4 | чел.-ч. | 1
197 | 67836369 | 67850980 | 64603092 | 1 | 1 | 1 | 3 | 01.7.03.01-0001 | ФСБЦ-2022, 01.7.03.01-0001, приказ Минстроя России от 18.05.2022 г. № 378/пр | Вода | 1339 | 1007 | м3 | м3 | 1 | 0 | -82968899 | 5 | 33.92 | 0 | 0 | 0 | 35.71 | 0 | 0 | 0 | 0.95 | 1 | 1 | 1 | 2 | 0 | 0 | 1 | 1 | 0 | 5 |  | 0 | 2 | 67850995 | 1 | 0 | 61 | 1 | 0 | 0 | 0 | 0 | 0 | 0 | 0 | 178.55 | 0 | 0 | 0 | 0 | 0 | 1 | 178.55 | 0 | 0 | 0 | 0 | 0 | 1 |  | 0 | 0 | 0.249 | 33.92 | 35.71 | 0.95 | 178.55 | 0 | 8.45 | 0 | 0 | 0 | 8.45 | 0 |  | 0 |  | 0
197 | 67836369 | 67850980 | 64529000 | 113 | 1 | 1 | 3 | 02.3.01.02 |  | Песок для строительных работ природный | 1339 | 1007 | м3 | м3 | 1 | 0 | 220090467 | 0 | 0 | 0 | 0 | 0 | 0 | 0 | 0 | 0 | 1 | 1 | 1 | 1 | 0 | 1 | 0 | 1 | 0 | 0 | 0 |  | 0 | 2 | 67850996 | 1 | 0 | 62 | 0 | 0 | 0 | 0 | 0 | 0 | 0 | 0 | 0 | 0 | 0 | 0 | 0 | 0 | 0 | 0 | 0 | 0 | 0 | 0 | 0 | 0 |  | 0 | 0 | 0 | 0 | 0 | 1 | 0 | 0 | 0 | 0 | 0 | 0 | 0 | 0 |  | 0 |  | 0
200 | 67836369 | 67850999 | 37066739 | 113 | 1 | 1 | 1 | 1-100-29 |  | Средний разряд работы 2,9 | 1191 | 1013 | чел.-ч. | чел.-ч. | 1 | 0 | 1014935341 | 302 | 0 | 0 | 0 | 438.06 | 0 | 0 | 0 | 438.06 | 1 | 1 | 1 | 1 | -2 | 0 | 0 | 0 | 1 | 0 | 302 |  | 1 | 2 | 67851020 | 1 | 0 | 63 | 1 | 0 | 0 | 0 | 0 | 0 | 0 | 0 | 0 | 0 | 0 | 132294.12 | 302 | 0 | 1 | 0 | 0 | 0 | 132294.12 | 302 | 0 | 1 | 992.21 | 2.265 | 0 | 2.265 | 438.06 | 438.06 | 1 | 132294.12 | 0 | 0 | 0 | 0 | 992.21 | 992.21 | 1 |  | 0 |  | 0
200 | 67836369 | 67850999 | 37064876 | 113 | 1 | 1 | 1 | 4-100-00 |  | Затраты труда машинистов | 1191 | 1013 | чел.-ч. | чел.-ч. | 1 | 0 | -1417349443 | 48.23 | 0 | 0 | 0 | 0 | 0 | 0 | 0 | 0 | 1 | 1 | 1 | 1 | -2 | 0 | 0 | 0 | 1 | 0 | 48.23 |  | 2 | 2 | 67851021 | 1 | 0 | 64 | 1 | 0 | 0 | 0 | 0 | 0 | 0 | 0 | 0 | 0 | 0 | 0 | 0 | 0 | 0 | 0 | 0 | 0 | 0 | 0 | 0 | 0 |  | 0 | 0 | 0.36173 | 0 | 0 | 1 | 0 | 0 | 0 | 0 | 0 | 0 | 0 | 0 |  | 0 |  | 0
200 | 67836369 | 67850999 | 64651919 | 1 | 1 | 1 | 2 | 91.05.05-015 | ФСЭМ-2022, 91.05.05-015, приказ Минстроя России от 18.05.2022 г. № 378/пр | Краны на автомобильном ходу, грузоподъемность 16 т | 1368 | 1011 | маш.-ч | маш.-ч | 1 | 0 | 940321537 | 1.14 | 0 | 1552.12 | 668.23 | 0 | 0 | 1552.12 | 668.23 | 0 | 1 | 1 | 1 | 1 | -2 | 0 | 0 | 0 | 1 | 0 | 1.14 |  | 1 | 2 | 67851022 | 1 | 0 | 65 | 1 | 0 | 0 | 0 | 0 | 0 | 0 | 0 | 0 | 1769.4168 | 761.7822 | 0 | 0 | 1.14 | 1 | 0 | 1769.4168 | 761.7822 | 0 | 0 | 1.14 | 1 |  | 0 | 0.00855 | 0.00855 | 1552.12 | 1552.12 | 1 | 1769.42 | 761.78 | 0 | 13.27 | 5.71 | 0 | 18.98 | 1 | 4-100-060 | 6 | чел.-ч. | 1
200 | 67836369 | 67850999 | 64652075 | 1 | 1 | 1 | 2 | 91.06.05-011 | ФСЭМ-2022, 91.06.05-011, приказ Минстроя России от 18.05.2022 г. № 378/пр | Погрузчики одноковшовые универсальные фронтальные пневмоколесные, номинальная вместимость основного ковша 2,6 м3, грузоподъемность 5 т | 1368 | 1011 | маш.-ч | маш.-ч | 1 | 0 | -236559110 | 2.88 | 0 | 1574.27 | 571.71 | 0 | 0 | 1574.27 | 571.71 | 0 | 1 | 1 | 1 | 1 | -2 | 0 | 0 | 0 | 1 | 0 | 2.88 |  | 1 | 2 | 67851023 | 1 | 0 | 66 | 1 | 0 | 0 | 0 | 0 | 0 | 0 | 0 | 0 | 4533.8976 | 1646.5248 | 0 | 0 | 2.88 | 1 | 0 | 4533.8976 | 1646.5248 | 0 | 0 | 2.88 | 1 |  | 0 | 0.0216 | 0.0216 | 1574.27 | 1574.27 | 1 | 4533.9 | 1646.52 | 0 | 34 | 12.35 | 0 | 46.35 | 1 | 4-100-050 | 5 | чел.-ч. | 1
200 | 67836369 | 67850999 | 64652176 | 1 | 1 | 1 | 2 | 91.07.04-002 | ФСЭМ-2022 доп.4, 91.07.04-002, приказ Минстроя России от 27.12.2022 г. № 1133/пр | Вибраторы поверхностные | 1368 | 1011 | маш.-ч | маш.-ч | 1 | 0 | -194958636 | 18.71 | 0 | 11.27 | 0 | 0 | 0 | 8.54 | 0 | 0 | 1 | 1.32 | 1 | 1 | 2 | 0 | 0 | 0 | 1 | 0 | 18.71 |  | 1 | 2 | 67851024 | 1 | 0 | 67 | 1 | 0 | 0 | 0 | 0 | 0 | 0 | 0 | 0 | 159.7834 | 0 | 0 | 0 | 0 | 1 | 0 | 159.7834 | 0 | 0 | 0 | 0 | 1 |  | 0 | 0 | 0.14033 | 11.27 | 8.54 | 1.32 | 159.78 | 0 | 0 | 1.58 | 0 | 0 | 1.58 | 0 |  | 0 |  | 0
200 | 67836369 | 67850999 | 64652288 | 1 | 1 | 1 | 2 | 91.08.04-021 | ФСЭМ-2022, 91.08.04-021, приказ Минстроя России от 18.05.2022 г. № 378/пр | Котлы битумные передвижные электрические с центробежной мешалкой, объем загрузочной емкости 400 л | 1368 | 1011 | маш.-ч | маш.-ч | 1 | 0 | 1389511793 | 6.25 | 0 | 125.73 | 0 | 0 | 0 | 95.25 | 0 | 0 | 1 | 1.32 | 1 | 1 | 2 | 0 | 0 | 0 | 1 | 0 | 6.25 |  | 1 | 2 | 67851025 | 1 | 0 | 68 | 1 | 0 | 0 | 0 | 0 | 0 | 0 | 0 | 0 | 595.3125 | 0 | 0 | 0 | 0 | 1 | 0 | 595.3125 | 0 | 0 | 0 | 0 | 1 |  | 0 | 0 | 0.046875 | 125.73 | 95.25 | 1.32 | 595.31 | 0 | 0 | 5.89 | 0 | 0 | 5.89 | 0 |  | 0 |  | 0
200 | 67836369 | 67850999 | 64652759 | 1 | 1 | 1 | 2 | 91.13.01-038 | ФСЭМ-2022, 91.13.01-038, приказ Минстроя России от 18.05.2022 г. № 378/пр | Машины поливомоечные, вместимость цистерны 6 м3 | 1368 | 1011 | маш.-ч | маш.-ч | 1 | 0 | 1517905861 | 22.3 | 0 | 1283.06 | 497.46 | 0 | 0 | 1043.14 | 497.46 | 0 | 1 | 1.23 | 1 | 1 | 2 | 0 | 0 | 0 | 1 | 0 | 22.3 |  | 1 | 2 | 67851026 | 1 | 0 | 69 | 1 | 0 | 0 | 0 | 0 | 0 | 0 | 0 | 0 | 23262.022 | 11093.358 | 0 | 0 | 22.3 | 1 | 0 | 23262.022 | 11093.358 | 0 | 0 | 22.3 | 1 |  | 0 | 0.16725 | 0.16725 | 1283.06 | 1043.14 | 1.23 | 23262.02 | 11093.36 | 0 | 214.59 | 83.2 | 0 | 297.79 | 0 | 4-100-040 | 4 | чел.-ч. | 1
200 | 67836369 | 67850999 | 64652809 | 1 | 1 | 1 | 2 | 91.14.02-001 | ФСЭМ-2022 доп.7, 91.14.02-001, приказ Минстроя России от 02.08.2023 г. № 551/пр | Автомобили бортовые, грузоподъемность до 5 т | 1368 | 1011 | маш.-ч | маш.-ч | 1 | 0 | 1489071418 | 3.2 | 0 | 583.06 | 497.46 | 0 | 0 | 477.92 | 497.46 | 0 | 1 | 1.22 | 1 | 1 | 2 | 0 | 0 | 0 | 1 | 0 | 3.2 |  | 1 | 2 | 67851027 | 1 | 0 | 70 | 1 | 0 | 0 | 0 | 0 | 0 | 0 | 0 | 0 | 1529.344 | 1591.872 | 0 | 0 | 3.2 | 1 | 0 | 1529.344 | 1591.872 | 0 | 0 | 3.2 | 1 |  | 0 | 0.024 | 0.024 | 583.06 | 477.92 | 1.22 | 1529.34 | 1591.87 | 0 | 13.99 | 11.94 | 0 | 25.93 | 0 | 4-100-040 | 4 | чел.-ч. | 1
200 | 67836369 | 67850999 | 64652899 | 1 | 1 | 1 | 2 | 91.16.01-001 | ФСЭМ-2022, 91.16.01-001, приказ Минстроя России от 18.05.2022 г. № 378/пр | Электростанции передвижные, мощность 2 кВт | 1368 | 1011 | маш.-ч | маш.-ч | 1 | 0 | -1902154434 | 18.71 | 0 | 73.91 | 497.46 | 0 | 0 | 73.91 | 497.46 | 0 | 1 | 1 | 1 | 1 | -2 | 0 | 0 | 0 | 1 | 0 | 18.71 |  | 1 | 2 | 67851028 | 1 | 0 | 71 | 1 | 0 | 0 | 0 | 0 | 0 | 0 | 0 | 0 | 1382.8561 | 9307.4766 | 0 | 0 | 18.71 | 1 | 0 | 1382.8561 | 9307.4766 | 0 | 0 | 18.71 | 1 |  | 0 | 0.14033 | 0.14033 | 73.91 | 73.91 | 1 | 1382.86 | 9307.48 | 0 | 10.37 | 69.81 | 0 | 80.18 | 1 | 4-100-040 | 4 | чел.-ч. | 1
200 | 67836369 | 67850999 | 64601256 | 1 | 1 | 1 | 3 | 01.2.01.01-1026 | ФСБЦ-2022, 01.2.01.01-1026, приказ Минстроя России от 18.05.2022 г. № 378/пр | Битум нефтяной дорожный БНД 90/130 | 1348 | 1009 | т | т | 1000 | 0 | -734587491 | 0.007 | 26666.44 | 0 | 0 | 0 | 23188.21 | 0 | 0 | 0 | 1.15 | 1 | 1 | 1 | 2 | 0 | 0 | 0 | 1 | 0 | 0.007 |  | 0 | 2 | 67851029 | 1 | 0 | 72 | 1 | 0 | 0 | 0 | 0 | 0 | 0 | 0 | 162.3175 | 0 | 0 | 0 | 0 | 0 | 1 | 162.3175 | 0 | 0 | 0 | 0 | 0 | 1 |  | 0 | 0 | 5.25e-05 | 26666.44 | 23188.21 | 1.15 | 162.32 | 0 | 1.4 | 0 | 0 | 0 | 1.4 | 0 |  | 0 |  | 0
200 | 67836369 | 67850999 | 64603092 | 1 | 1 | 1 | 3 | 01.7.03.01-0001 | ФСБЦ-2022, 01.7.03.01-0001, приказ Минстроя России от 18.05.2022 г. № 378/пр | Вода | 1339 | 1007 | м3 | м3 | 1 | 0 | -82968899 | 178 | 33.92 | 0 | 0 | 0 | 35.71 | 0 | 0 | 0 | 0.95 | 1 | 1 | 1 | 2 | 0 | 0 | 0 | 1 | 0 | 178 |  | 0 | 2 | 67851030 | 1 | 0 | 73 | 1 | 0 | 0 | 0 | 0 | 0 | 0 | 0 | 6356.38 | 0 | 0 | 0 | 0 | 0 | 1 | 6356.38 | 0 | 0 | 0 | 0 | 0 | 1 |  | 0 | 0 | 1.335 | 33.92 | 35.71 | 0.95 | 6356.38 | 0 | 45.28 | 0 | 0 | 0 | 45.28 | 0 |  | 0 |  | 0
200 | 67836369 | 67850999 | 64605732 | 1 | 1 | 1 | 3 | 01.7.20.08-0162 | ФСБЦ-2022, 01.7.20.08-0162, приказ Минстроя России от 18.05.2022 г. № 378/пр | Ткань мешочная, ширина 950 мм, поверхностная плотность 190 г/м2 | 1330 | 1005 | 10 м2 | 10 м2 | 10 | 0 | -1772975484 | 11 | 852.54 | 0 | 0 | 0 | 592.04 | 0 | 0 | 0 | 1.44 | 1 | 1 | 1 | 2 | 0 | 0 | 0 | 1 | 0 | 11 |  | 0 | 2 | 67851031 | 1 | 0 | 74 | 1 | 0 | 0 | 0 | 0 | 0 | 0 | 0 | 6512.44 | 0 | 0 | 0 | 0 | 0 | 1 | 6512.44 | 0 | 0 | 0 | 0 | 0 | 1 |  | 0 | 0 | 0.0825 | 852.54 | 592.04 | 1.44 | 6512.44 | 0 | 70.33 | 0 | 0 | 0 | 70.33 | 0 |  | 0 |  | 0
200 | 67836369 | 67850999 | 64606141 | 1 | 1 | 1 | 3 | 02.3.01.02-1118 | ФСБЦ-2022, 02.3.01.02-1118, приказ Минстроя России от 18.05.2022 г. № 378/пр | Песок природный для строительных работ II класс, средний | 1339 | 1007 | м3 | м3 | 1 | 0 | -1806537837 | 40 | 818.7 | 0 | 0 | 0 | 818.7 | 0 | 0 | 0 | 1 | 1 | 1 | 1 | -2 | 0 | 0 | 0 | 1 | 0 | 40 |  | 0 | 2 | 67851032 | 1 | 0 | 75 | 1 | 0 | 0 | 0 | 0 | 0 | 0 | 0 | 32748 | 0 | 0 | 0 | 0 | 0 | 1 | 32748 | 0 | 0 | 0 | 0 | 0 | 1 |  | 0 | 0 | 0.3 | 818.7 | 818.7 | 1 | 32748 | 0 | 245.61 | 0 | 0 | 0 | 245.61 | 1 |  | 0 |  | 0
200 | 67836369 | 67850999 | 64529098 | 113 | 1 | 1 | 3 | 04.1.02.03 |  | Смеси бетонные тяжелого бетона для дорожных и аэродромных покрытий | 1339 | 1007 | м3 | м3 | 1 | 0 | 956572894 | 204 | 0 | 0 | 0 | 0 | 0 | 0 | 0 | 0 | 1 | 1 | 1 | 1 | 0 | 0 | 0 | 0 | 0 | 0 | 204 |  | 0 | 2 | 67851033 | 1 | 0 | 76 | 0 | 0 | 0 | 0 | 0 | 0 | 0 | 0 | 0 | 0 | 0 | 0 | 0 | 0 | 0 | 0 | 0 | 0 | 0 | 0 | 0 | 0 |  | 0 | 0 | 1.53 | 0 | 0 | 1 | 0 | 0 | 0 | 0 | 0 | 0 | 0 | 0 |  | 0 |  | 0
200 | 67836369 | 67850999 | 64530614 | 113 | 1 | 1 | 3 | 08.4.03.03 |  | Арматура | 1348 | 1009 | т | т | 1000 | 0 | 1471899773 | 0 | 0 | 0 | 0 | 0 | 0 | 0 | 0 | 0 | 1 | 1 | 1 | 1 | 0 | 1 | 0 | 0 | 0 | 0 | 0 |  | 0 | 2 | 67851034 | 1 | 0 | 77 | 0 | 0 | 0 | 0 | 0 | 0 | 0 | 0 | 0 | 0 | 0 | 0 | 0 | 0 | 0 | 0 | 0 | 0 | 0 | 0 | 0 | 0 |  | 0 | 0 | 0 | 0 | 0 | 1 | 0 | 0 | 0 | 0 | 0 | 0 | 0 | 0 |  | 0 |  | 0
200 | 67836369 | 67850999 | 64530806 | 113 | 1 | 1 | 3 | 11.1.03.06 |  | Щиты из досок | 1327 | 1005 | м2 | м2 | 1 | 0 | -1307266394 | 12.2 | 0 | 0 | 0 | 0 | 0 | 0 | 0 | 0 | 1 | 1 | 1 | 1 | 0 | 0 | 0 | 0 | 0 | 0 | 12.2 |  | 0 | 2 | 67851035 | 1 | 0 | 78 | 0 | 0 | 0 | 0 | 0 | 0 | 0 | 0 | 0 | 0 | 0 | 0 | 0 | 0 | 0 | 0 | 0 | 0 | 0 | 0 | 0 | 0 |  | 0 | 0 | 0.0915 | 0 | 0 | 1 | 0 | 0 | 0 | 0 | 0 | 0 | 0 | 0 |  | 0 |  | 0
200 | 67836369 | 67850999 | 64613572 | 1 | 1 | 1 | 3 | 11.1.03.06-0014 | ФСБЦ-2022, 11.1.03.06-0014, приказ Минстроя России от 18.05.2022 г. № 378/пр | Доска обрезная лиственных пород (береза), сухая, длина 2-3,75 м, все ширины, толщина 25, 32, 40 мм, сорт I | 1339 | 1007 | м3 | м3 | 1 | 0 | 2029280716 | 0.24 | 54603.42 | 0 | 0 | 0 | 32119.66 | 0 | 0 | 0 | 1.7 | 1 | 1 | 1 | 2 | 0 | 0 | 0 | 1 | 0 | 0.24 |  | 0 | 2 | 67851036 | 1 | 0 | 79 | 1 | 0 | 0 | 0 | 0 | 0 | 0 | 0 | 7708.7184 | 0 | 0 | 0 | 0 | 0 | 1 | 7708.7184 | 0 | 0 | 0 | 0 | 0 | 1 |  | 0 | 0 | 0.0018 | 54603.42 | 32119.66 | 1.7 | 7708.72 | 0 | 98.29 | 0 | 0 | 0 | 98.29 | 0 |  | 0 |  | 0
200 | 67836369 | 67850999 | 64613580 | 1 | 1 | 1 | 3 | 11.1.03.06-0071 | ФСБЦ-2022 доп.4, 11.1.03.06-0071, приказ Минстроя России от 27.12.2022 г. № 1133/пр | Доска обрезная хвойных пород, естественной влажности, длина 2-6,5 м, ширина 100-250 мм, толщина 25 мм, сорт III | 1339 | 1007 | м3 | м3 | 1 | 0 | -982996048 | 0.19 | 11182.97 | 0 | 0 | 0 | 5764.42 | 0 | 0 | 0 | 1.94 | 1 | 1 | 1 | 2 | 0 | 0 | 0 | 1 | 0 | 0.19 |  | 0 | 2 | 67851037 | 1 | 0 | 80 | 1 | 0 | 0 | 0 | 0 | 0 | 0 | 0 | 1095.2398 | 0 | 0 | 0 | 0 | 0 | 1 | 1095.2398 | 0 | 0 | 0 | 0 | 0 | 1 |  | 0 | 0 | 0.001425 | 11182.97 | 5764.42 | 1.94 | 1095.24 | 0 | 15.94 | 0 | 0 | 0 | 15.94 | 0 |  | 0 |  | 0
200 | 67836369 | 67850999 | 64614915 | 1 | 1 | 1 | 3 | 12.1.02.06-0012 | ФСБЦ-2022, 12.1.02.06-0012, приказ Минстроя России от 18.05.2022 г. № 378/пр | Рубероид кровельный РКК-350 | 1327 | 1005 | м2 | м2 | 1 | 0 | 693311849 | 7.58 | 60.41 | 0 | 0 | 0 | 47.57 | 0 | 0 | 0 | 1.27 | 1 | 1 | 1 | 2 | 0 | 0 | 0 | 1 | 0 | 7.58 |  | 0 | 2 | 67851038 | 1 | 0 | 81 | 1 | 0 | 0 | 0 | 0 | 0 | 0 | 0 | 360.5806 | 0 | 0 | 0 | 0 | 0 | 1 | 360.5806 | 0 | 0 | 0 | 0 | 0 | 1 |  | 0 | 0 | 0.05685 | 60.41 | 47.57 | 1.27 | 360.58 | 0 | 3.43 | 0 | 0 | 0 | 3.43 | 0 |  | 0 |  | 0
200 | 67836369 | 67850999 | 64623257 | 1 | 1 | 1 | 3 | 14.5.04.01-0011 | ФСБЦ-2022, 14.5.04.01-0011, приказ Минстроя России от 18.05.2022 г. № 378/пр | Мастика бутилкаучуковая строительная для герметизации швов цементобетонных покрытий | 1346 | 1009 | кг | кг | 1 | 0 | 1647440930 | 130 | 74.99 | 0 | 0 | 0 | 43.6 | 0 | 0 | 0 | 1.72 | 1 | 1 | 1 | 2 | 0 | 0 | 0 | 1 | 0 | 130 |  | 0 | 2 | 67851039 | 1 | 0 | 82 | 1 | 0 | 0 | 0 | 0 | 0 | 0 | 0 | 5668 | 0 | 0 | 0 | 0 | 0 | 1 | 5668 | 0 | 0 | 0 | 0 | 0 | 1 |  | 0 | 0 | 0.975 | 74.99 | 43.6 | 1.72 | 5668 | 0 | 73.12 | 0 | 0 | 0 | 73.12 | 0 |  | 0 |  | 0
205 | 67836369 | 67851044 | 37071037 | 113 | 1 | 1 | 1 | 1-100-40 |  | Средний разряд работы 4,0 | 1191 | 1013 | чел.-ч. | чел.-ч. | 1 | 0 | 888410196 | 8.96 | 0 | 0 | 0 | 497.46 | 0 | 0 | 0 | 497.46 | 1 | 1 | 1 | 1 | -2 | 0 | 0 | 0 | 1 | 0 | 8.96 |  | 1 | 2 | 67851052 | 1 | 0 | 83 | 1 | 0 | 0 | 0 | 0 | 0 | 0 | 0 | 0 | 0 | 0 | 4457.2416 | 8.96 | 0 | 1 | 0 | 0 | 0 | 4457.2416 | 8.96 | 0 | 1 | 557.16 | 1.12 | 0 | 1.12 | 497.46 | 497.46 | 1 | 4457.24 | 0 | 0 | 0 | 0 | 557.16 | 557.16 | 1 |  | 0 |  | 0
205 | 67836369 | 67851044 | 37064876 | 113 | 1 | 1 | 1 | 4-100-00 |  | Затраты труда машинистов | 1191 | 1013 | чел.-ч. | чел.-ч. | 1 | 0 | -1417349443 | 0.04 | 0 | 0 | 0 | 0 | 0 | 0 | 0 | 0 | 1 | 1 | 1 | 1 | -2 | 0 | 0 | 0 | 1 | 0 | 0.04 |  | 2 | 2 | 67851053 | 1 | 0 | 84 | 1 | 0 | 0 | 0 | 0 | 0 | 0 | 0 | 0 | 0 | 0 | 0 | 0 | 0 | 0 | 0 | 0 | 0 | 0 | 0 | 0 | 0 |  | 0 | 0 | 0.005 | 0 | 0 | 1 | 0 | 0 | 0 | 0 | 0 | 0 | 0 | 0 |  | 0 |  | 0
205 | 67836369 | 67851044 | 64651919 | 1 | 1 | 1 | 2 | 91.05.05-015 | ФСЭМ-2022, 91.05.05-015, приказ Минстроя России от 18.05.2022 г. № 378/пр | Краны на автомобильном ходу, грузоподъемность 16 т | 1368 | 1011 | маш.-ч | маш.-ч | 1 | 0 | 940321537 | 0.02 | 0 | 1552.12 | 668.23 | 0 | 0 | 1552.12 | 668.23 | 0 | 1 | 1 | 1 | 1 | -2 | 0 | 0 | 0 | 1 | 0 | 0.02 |  | 1 | 2 | 67851054 | 1 | 0 | 85 | 1 | 0 | 0 | 0 | 0 | 0 | 0 | 0 | 0 | 31.0424 | 13.3646 | 0 | 0 | 0.02 | 1 | 0 | 31.0424 | 13.3646 | 0 | 0 | 0.02 | 1 |  | 0 | 0.0025 | 0.0025 | 1552.12 | 1552.12 | 1 | 31.04 | 13.36 | 0 | 3.88 | 1.67 | 0 | 5.55 | 1 | 4-100-060 | 6 | чел.-ч. | 1
205 | 67836369 | 67851044 | 64652345 | 1 | 1 | 1 | 2 | 91.08.09-001 | ФСЭМ-2022, 91.08.09-001, приказ Минстроя России от 18.05.2022 г. № 378/пр | Виброплиты с двигателем внутреннего сгорания | 1368 | 1011 | маш.-ч | маш.-ч | 1 | 0 | 257363343 | 1.21 | 0 | 46.14 | 0 | 0 | 0 | 46.14 | 0 | 0 | 1 | 1 | 1 | 1 | -2 | 0 | 0 | 0 | 1 | 0 | 1.21 |  | 1 | 2 | 67851055 | 1 | 0 | 86 | 1 | 0 | 0 | 0 | 0 | 0 | 0 | 0 | 0 | 55.8294 | 0 | 0 | 0 | 0 | 1 | 0 | 55.8294 | 0 | 0 | 0 | 0 | 1 |  | 0 | 0 | 0.15125 | 46.14 | 46.14 | 1 | 55.83 | 0 | 0 | 6.98 | 0 | 0 | 6.98 | 1 |  | 0 |  | 0
205 | 67836369 | 67851044 | 64652809 | 1 | 1 | 1 | 2 | 91.14.02-001 | ФСЭМ-2022 доп.7, 91.14.02-001, приказ Минстроя России от 02.08.2023 г. № 551/пр | Автомобили бортовые, грузоподъемность до 5 т | 1368 | 1011 | маш.-ч | маш.-ч | 1 | 0 | 1489071418 | 0.02 | 0 | 583.06 | 497.46 | 0 | 0 | 477.92 | 497.46 | 0 | 1 | 1.22 | 1 | 1 | 2 | 0 | 0 | 0 | 1 | 0 | 0.02 |  | 1 | 2 | 67851056 | 1 | 0 | 87 | 1 | 0 | 0 | 0 | 0 | 0 | 0 | 0 | 0 | 9.5584 | 9.9492 | 0 | 0 | 0.02 | 1 | 0 | 9.5584 | 9.9492 | 0 | 0 | 0.02 | 1 |  | 0 | 0.0025 | 0.0025 | 583.06 | 477.92 | 1.22 | 9.56 | 9.95 | 0 | 1.46 | 1.24 | 0 | 2.7 | 0 | 4-100-040 | 4 | чел.-ч. | 1
205 | 67836369 | 67851044 | 64601256 | 1 | 1 | 1 | 3 | 01.2.01.01-1026 | ФСБЦ-2022, 01.2.01.01-1026, приказ Минстроя России от 18.05.2022 г. № 378/пр | Битум нефтяной дорожный БНД 90/130 | 1348 | 1009 | т | т | 1000 | 0 | -734587491 | 0.09 | 26666.44 | 0 | 0 | 0 | 23188.21 | 0 | 0 | 0 | 1.15 | 1 | 1 | 1 | 2 | 0 | 0 | 1 | 1 | 0 | 0.06 | *1,5 | 0 | 2 | 67851057 | 1 | 0 | 88 | 1 | 0 | 0 | 0 | 0 | 0 | 0 | 0 | 1391.2926 | 0 | 0 | 0 | 0 | 0 | 1 | 2086.9389 | 0 | 0 | 0 | 0 | 0 | 1 |  | 0 | 0 | 0.01125 | 26666.44 | 23188.21 | 1.15 | 2086.935 | 0 | 300 | 0 | 0 | 0 | 300 | 0 |  | 0 |  | 0
205 | 67836369 | 67851044 | 64529123 | 113 | 1 | 1 | 3 | 04.2.01.01 |  | Смеси асфальтобетонные горячие плотные | 1348 | 1009 | т | т | 1000 | 0 | 22770948 | -16.05 | 0 | 0 | 0 | 0 | 0 | 0 | 0 | 0 | 1 | 1 | 1 | 1 | 0 | 0 | 0 | 1 | 0 | 0 | -16.05 |  | 0 | 2 | 67851058 | 1 | 6144 | 89 | 0 | 0 | 0 | 0 | 0 | 0 | 0 | 0 | 0 | 0 | 0 | 0 | 0 | 0 | 0 | 0 | 0 | 0 | 0 | 0 | 0 | 0 |  | 0 | 0 | -2.0063 | 0 | 0 | 1 | 0 | 0 | 0 | 0 | 0 | 0 | 0 | 0 |  | 0 |  | 0
208 | 67836369 | 67851061 | 37071037 | 113 | 1 | 1 | 1 | 1-100-40 |  | Средний разряд работы 4,0 | 1191 | 1013 | чел.-ч. | чел.-ч. | 1 | 0 | 888410196 | 8.96 | 0 | 0 | 0 | 497.46 | 0 | 0 | 0 | 497.46 | 1 | 1 | 1 | 1 | -2 | 0 | 0 | 1 | 1 | 0 | 8.96 |  | 1 | 2 | 67851069 | 1 | 0 | 90 | 1 | 0 | 0 | 0 | 0 | 0 | 0 | 0 | 0 | 0 | 0 | 4457.2416 | 8.96 | 0 | 1 | 0 | 0 | 0 | 4457.2416 | 8.96 | 0 | 1 | 557.16 | 1.12 | 0 | 1.12 | 497.46 | 497.46 | 1 | 4457.24 | 0 | 0 | 0 | 0 | 557.16 | 557.16 | 1 |  | 0 |  | 0
208 | 67836369 | 67851061 | 37064876 | 113 | 1 | 1 | 1 | 4-100-00 |  | Затраты труда машинистов | 1191 | 1013 | чел.-ч. | чел.-ч. | 1 | 0 | -1417349443 | 0.04 | 0 | 0 | 0 | 0 | 0 | 0 | 0 | 0 | 1 | 1 | 1 | 1 | -2 | 0 | 0 | 1 | 1 | 0 | 0.04 |  | 2 | 2 | 67851070 | 1 | 0 | 91 | 1 | 0 | 0 | 0 | 0 | 0 | 0 | 0 | 0 | 0 | 0 | 0 | 0 | 0 | 0 | 0 | 0 | 0 | 0 | 0 | 0 | 0 |  | 0 | 0 | 0.005 | 0 | 0 | 1 | 0 | 0 | 0 | 0 | 0 | 0 | 0 | 0 |  | 0 |  | 0
208 | 67836369 | 67851061 | 64651919 | 1 | 1 | 1 | 2 | 91.05.05-015 | ФСЭМ-2022, 91.05.05-015, приказ Минстроя России от 18.05.2022 г. № 378/пр | Краны на автомобильном ходу, грузоподъемность 16 т | 1368 | 1011 | маш.-ч | маш.-ч | 1 | 0 | 940321537 | 0.02 | 0 | 1552.12 | 668.23 | 0 | 0 | 1552.12 | 668.23 | 0 | 1 | 1 | 1 | 1 | -2 | 0 | 0 | 1 | 1 | 0 | 0.02 |  | 1 | 2 | 67851071 | 1 | 0 | 92 | 1 | 0 | 0 | 0 | 0 | 0 | 0 | 0 | 0 | 31.0424 | 13.3646 | 0 | 0 | 0.02 | 1 | 0 | 31.0424 | 13.3646 | 0 | 0 | 0.02 | 1 |  | 0 | 0.0025 | 0.0025 | 1552.12 | 1552.12 | 1 | 31.04 | 13.36 | 0 | 3.88 | 1.67 | 0 | 5.55 | 1 | 4-100-060 | 6 | чел.-ч. | 1
208 | 67836369 | 67851061 | 64652345 | 1 | 1 | 1 | 2 | 91.08.09-001 | ФСЭМ-2022, 91.08.09-001, приказ Минстроя России от 18.05.2022 г. № 378/пр | Виброплиты с двигателем внутреннего сгорания | 1368 | 1011 | маш.-ч | маш.-ч | 1 | 0 | 257363343 | 0.81 | 0 | 46.14 | 0 | 0 | 0 | 46.14 | 0 | 0 | 1 | 1 | 1 | 1 | -2 | 0 | 0 | 1 | 1 | 0 | 0.81 |  | 1 | 2 | 67851072 | 1 | 0 | 93 | 1 | 0 | 0 | 0 | 0 | 0 | 0 | 0 | 0 | 37.3734 | 0 | 0 | 0 | 0 | 1 | 0 | 37.3734 | 0 | 0 | 0 | 0 | 1 |  | 0 | 0 | 0.10125 | 46.14 | 46.14 | 1 | 37.37 | 0 | 0 | 4.67 | 0 | 0 | 4.67 | 1 |  | 0 |  | 0
208 | 67836369 | 67851061 | 64652809 | 1 | 1 | 1 | 2 | 91.14.02-001 | ФСЭМ-2022 доп.7, 91.14.02-001, приказ Минстроя России от 02.08.2023 г. № 551/пр | Автомобили бортовые, грузоподъемность до 5 т | 1368 | 1011 | маш.-ч | маш.-ч | 1 | 0 | 1489071418 | 0.02 | 0 | 583.06 | 497.46 | 0 | 0 | 477.92 | 497.46 | 0 | 1 | 1.22 | 1 | 1 | 2 | 0 | 0 | 1 | 1 | 0 | 0.02 |  | 1 | 2 | 67851073 | 1 | 0 | 94 | 1 | 0 | 0 | 0 | 0 | 0 | 0 | 0 | 0 | 9.5584 | 9.9492 | 0 | 0 | 0.02 | 1 | 0 | 9.5584 | 9.9492 | 0 | 0 | 0.02 | 1 |  | 0 | 0.0025 | 0.0025 | 583.06 | 477.92 | 1.22 | 9.56 | 9.95 | 0 | 1.46 | 1.24 | 0 | 2.7 | 0 | 4-100-040 | 4 | чел.-ч. | 1
208 | 67836369 | 67851061 | 64601256 | 1 | 1 | 1 | 3 | 01.2.01.01-1026 | ФСБЦ-2022, 01.2.01.01-1026, приказ Минстроя России от 18.05.2022 г. № 378/пр | Битум нефтяной дорожный БНД 90/130 | 1348 | 1009 | т | т | 1000 | 0 | -734587491 | 0.12 | 26666.44 | 0 | 0 | 0 | 23188.21 | 0 | 0 | 0 | 1.15 | 1 | 1 | 1 | 2 | 0 | 0 | 1 | 1 | 0 | 0.06 | *2 | 0 | 2 | 67851074 | 1 | 0 | 95 | 1 | 0 | 0 | 0 | 0 | 0 | 0 | 0 | 1391.2926 | 0 | 0 | 0 | 0 | 0 | 1 | 2782.5852 | 0 | 0 | 0 | 0 | 0 | 1 |  | 0 | 0 | 0.015 | 26666.44 | 23188.21 | 1.15 | 2782.58 | 0 | 400 | 0 | 0 | 0 | 400 | 0 |  | 0 |  | 0
208 | 67836369 | 67851061 | 64529123 | 113 | 1 | 1 | 3 | 04.2.01.01 |  | Смеси асфальтобетонные горячие плотные | 1348 | 1009 | т | т | 1000 | 0 | 22770948 | -14.28 | 0 | 0 | 0 | 0 | 0 | 0 | 0 | 0 | 1 | 1 | 1 | 1 | 0 | 0 | 0 | 1 | 0 | 0 | -14.28 |  | 0 | 2 | 67851075 | 1 | 6144 | 96 | 0 | 0 | 0 | 0 | 0 | 0 | 0 | 0 | 0 | 0 | 0 | 0 | 0 | 0 | 0 | 0 | 0 | 0 | 0 | 0 | 0 | 0 |  | 0 | 0 | -1.785 | 0 | 0 | 1 | 0 | 0 | 0 | 0 | 0 | 0 | 0 | 0 |  | 0 |  | 0
211 | 67836369 | 67851078 | 37068121 | 113 | 1 | 1 | 1 | 1-100-22 |  | Средний разряд работы 2,2 | 1191 | 1013 | чел.-ч. | чел.-ч. | 1 | 0 | 1048598872 | 26.78 | 0 | 0 | 0 | 412.08 | 0 | 0 | 0 | 412.08 | 1 | 1 | 1 | 1 | -2 | 0 | 0 | 1 | 1 | 0 | 26.78 |  | 1 | 2 | 67851084 | 1 | 0 | 97 | 1 | 0 | 0 | 0 | 0 | 0 | 0 | 0 | 0 | 0 | 0 | 11035.5024 | 26.78 | 0 | 1 | 0 | 0 | 0 | 11035.5024 | 26.78 | 0 | 1 | 8828.4 | 21.424 | 0 | 21.424 | 412.08 | 412.08 | 1 | 11035.5 | 0 | 0 | 0 | 0 | 8828.4 | 8828.4 | 1 |  | 0 |  | 0
211 | 67836369 | 67851078 | 37064876 | 113 | 1 | 1 | 1 | 4-100-00 |  | Затраты труда машинистов | 1191 | 1013 | чел.-ч. | чел.-ч. | 1 | 0 | -1417349443 | 0.05 | 0 | 0 | 0 | 0 | 0 | 0 | 0 | 0 | 1 | 1 | 1 | 1 | -2 | 0 | 0 | 1 | 1 | 0 | 0.05 |  | 2 | 2 | 67851085 | 1 | 0 | 98 | 1 | 0 | 0 | 0 | 0 | 0 | 0 | 0 | 0 | 0 | 0 | 0 | 0 | 0 | 0 | 0 | 0 | 0 | 0 | 0 | 0 | 0 |  | 0 | 0 | 0.04 | 0 | 0 | 1 | 0 | 0 | 0 | 0 | 0 | 0 | 0 | 0 |  | 0 |  | 0
211 | 67836369 | 67851078 | 64652726 | 1 | 1 | 1 | 2 | 91.12.08-051 | ФСЭМ-2022, 91.12.08-051, приказ Минстроя России от 18.05.2022 г. № 378/пр | Катки прицепные кольчатые 2 т | 1368 | 1011 | маш.-ч | маш.-ч | 1 | 0 | 651063085 | 0.14 | 0 | 69.72 | 0 | 0 | 0 | 50.89 | 0 | 0 | 1 | 1.37 | 1 | 1 | 2 | 0 | 0 | 1 | 1 | 0 | 0.14 |  | 1 | 2 | 67851086 | 1 | 0 | 99 | 1 | 0 | 0 | 0 | 0 | 0 | 0 | 0 | 0 | 7.1246 | 0 | 0 | 0 | 0 | 1 | 0 | 7.1246 | 0 | 0 | 0 | 0 | 1 |  | 0 | 0 | 0.112 | 69.72 | 50.89 | 1.37 | 7.12 | 0 | 0 | 7.81 | 0 | 0 | 7.81 | 0 |  | 0 |  | 0
211 | 67836369 | 67851078 | 64652891 | 1 | 1 | 1 | 2 | 91.15.03-014 | ФСЭМ-2022 доп.11, 91.15.03-014, приказ Минстроя России от 09.08.2024 г. № 524/пр | Тракторы на пневмоколесном ходу, мощность 59 кВт (80 л.с.) | 1368 | 1011 | маш.-ч | маш.-ч | 1 | 0 | -337041951 | 0.05 | 0 | 570.89 | 497.46 | 0 | 0 | 487.94 | 497.46 | 0 | 1 | 1.17 | 1 | 1 | 2 | 0 | 0 | 1 | 1 | 0 | 0.05 |  | 1 | 2 | 67851087 | 1 | 0 | 100 | 1 | 0 | 0 | 0 | 0 | 0 | 0 | 0 | 0 | 24.397 | 24.873 | 0 | 0 | 0.05 | 1 | 0 | 24.397 | 24.873 | 0 | 0 | 0.05 | 1 |  | 0 | 0.04 | 0.04 | 570.89 | 487.94 | 1.17 | 24.4 | 24.87 | 0 | 22.84 | 19.9 | 0 | 42.74 | 0 | 4-100-040 | 4 | чел.-ч. | 1
211 | 67836369 | 67851078 | 64531783 | 113 | 1 | 1 | 3 | 16.2.01.02 |  | Земля растительная | 1339 | 1007 | м3 | м3 | 1 | 0 | 1473101311 | 15 | 0 | 0 | 0 | 0 | 0 | 0 | 0 | 0 | 1 | 1 | 1 | 1 | 0 | 0 | 0 | 1 | 0 | 0 | 15 |  | 0 | 2 | 67851088 | 1 | 0 | 101 | 0 | 0 | 0 | 0 | 0 | 0 | 0 | 0 | 0 | 0 | 0 | 0 | 0 | 0 | 0 | 0 | 0 | 0 | 0 | 0 | 0 | 0 |  | 0 | 0 | 12 | 0 | 0 | 1 | 0 | 0 | 0 | 0 | 0 | 0 | 0 | 0 |  | 0 |  | 0
214 | 67836369 | 67851091 | 37068121 | 113 | 1 | 1 | 1 | 1-100-22 |  | Средний разряд работы 2,2 | 1191 | 1013 | чел.-ч. | чел.-ч. | 1 | 0 | 1048598872 | 40 | 0 | 0 | 0 | 412.08 | 0 | 0 | 0 | 412.08 | 1 | 1 | 1 | 1 | -2 | 0 | 0 | 1 | 1 | 0 | 40 |  | 1 | 2 | 67851094 | 1 | 0 | 102 | 1 | 0 | 0 | 0 | 0 | 0 | 0 | 0 | 0 | 0 | 0 | 16483.2 | 40 | 0 | 1 | 0 | 0 | 0 | 16483.2 | 40 | 0 | 1 | 3296.64 | 8 | 0 | 8 | 412.08 | 412.08 | 1 | 16483.2 | 0 | 0 | 0 | 0 | 3296.64 | 3296.64 | 1 |  | 0 |  | 0
214 | 67836369 | 67851091 | 64531783 | 113 | 1 | 1 | 3 | 16.2.01.02 |  | Земля растительная | 1339 | 1007 | м3 | м3 | 1 | 0 | 1473101311 | 15 | 0 | 0 | 0 | 0 | 0 | 0 | 0 | 0 | 1 | 1 | 1 | 1 | 0 | 0 | 0 | 1 | 0 | 0 | 15 |  | 0 | 2 | 67851095 | 1 | 0 | 103 | 0 | 0 | 0 | 0 | 0 | 0 | 0 | 0 | 0 | 0 | 0 | 0 | 0 | 0 | 0 | 0 | 0 | 0 | 0 | 0 | 0 | 0 |  | 0 | 0 | 3 | 0 | 0 | 1 | 0 | 0 | 0 | 0 | 0 | 0 | 0 | 0 |  | 0 |  | 0
217 | 67836369 | 67851098 | 37068121 | 113 | 1 | 1 | 1 | 1-100-22 |  | Средний разряд работы 2,2 | 1191 | 1013 | чел.-ч. | чел.-ч. | 1 | 0 | 1048598872 | 5.47 | 0 | 0 | 0 | 412.08 | 0 | 0 | 0 | 412.08 | 1 | 1 | 1 | 1 | -2 | 0 | 0 | 1 | 1 | 0 | 5.47 |  | 1 | 2 | 67851101 | 1 | 0 | 104 | 1 | 0 | 0 | 0 | 0 | 0 | 0 | 0 | 0 | 0 | 0 | 2254.0776 | 5.47 | 0 | 1 | 0 | 0 | 0 | 2254.0776 | 5.47 | 0 | 1 | -2254.08 | -5.47 | 0 | -5.47 | 412.08 | 412.08 | 1 | 2254.08 | 0 | 0 | 0 | 0 | -2254.08 | -2254.08 | 1 |  | 0 |  | 0
217 | 67836369 | 67851098 | 64623563 | 1 | 1 | 1 | 3 | 16.2.01.02-0001 | ФСБЦ-2022, 16.2.01.02-0001, приказ Минстроя России от 18.05.2022 г. № 378/пр | Земля растительная | 1339 | 1007 | м3 | м3 | 1 | 0 | -22352178 | 5 | 1168.7 | 0 | 0 | 0 | 1062.45 | 0 | 0 | 0 | 1.1 | 1 | 1 | 1 | 0 | 0 | 0 | 0 | 0 | 0 | 5 |  | 0 | 1 | -1 | 0 | 0 |  | 0 | 0 | 0 | 0 | 0 | 0 | 0 | 0 | 0 | 0 | 0 | 0 | 0 | 0 | 0 | 0 | 0 | 0 | 0 | 0 | 0 | 0 |  | 0 | 0 | -5 | 1168.7 | 1062.45 | 1.1 | 5312.25 | 0 | -5843.5 | 0 | 0 | 0 | -5843.5 | 0 |  | 0 |  | 0
219 | 67836369 | 67851104 | 64527973 | 113 | 1 | 1 | 1 | 2-100-02 |  | Рабочий 2 разряда | 1369 | 1013 | чел.-ч | чел.-ч | 1 | 0 | -236928766 | 5 | 0 | 0 | 0 | 404.65 | 0 | 0 | 0 | 404.65 | 1 | 1 | 1 | 1 | -2 | 0 | 0 | 1 | 1 | 0 | 5 |  | 1 | 2 | 67851111 | 1 | 0 | 106 | 1 | 0 | 0 | 0 | 0 | 0 | 0 | 0 | 0 | 0 | 0 | 2023.25 | 5 | 0 | 1 | 0 | 0 | 0 | 2023.25 | 5 | 0 | 1 | 2023.25 | 5 | 0 | 5 | 404.65 | 404.65 | 1 | 2023.25 | 0 | 0 | 0 | 0 | 2023.25 | 2023.25 | 1 |  | 0 |  | 0
219 | 67836369 | 67851104 | 64527977 | 113 | 1 | 1 | 1 | 2-100-03 |  | Рабочий 3 разряда | 1369 | 1013 | чел.-ч | чел.-ч | 1 | 0 | -587036825 | 0.67 | 0 | 0 | 0 | 441.78 | 0 | 0 | 0 | 441.78 | 1 | 1 | 1 | 1 | -2 | 0 | 0 | 1 | 1 | 0 | 0.67 |  | 1 | 2 | 67851112 | 1 | 0 | 107 | 1 | 0 | 0 | 0 | 0 | 0 | 0 | 0 | 0 | 0 | 0 | 295.9926 | 0.67 | 0 | 1 | 0 | 0 | 0 | 295.9926 | 0.67 | 0 | 1 | 295.99 | 0.67 | 0 | 0.67 | 441.78 | 441.78 | 1 | 295.99 | 0 | 0 | 0 | 0 | 295.99 | 295.99 | 1 |  | 0 |  | 0
219 | 67836369 | 67851104 | 37064876 | 113 | 1 | 1 | 1 | 4-100-00 |  | Затраты труда машинистов | 1191 | 1013 | чел.-ч. | чел.-ч. | 1 | 0 | -1417349443 | 1.3 | 0 | 0 | 0 | 0 | 0 | 0 | 0 | 0 | 1 | 1 | 1 | 1 | -2 | 0 | 0 | 1 | 1 | 0 | 1.3 |  | 2 | 2 | 67851113 | 1 | 0 | 108 | 1 | 0 | 0 | 0 | 0 | 0 | 0 | 0 | 0 | 0 | 0 | 0 | 0 | 0 | 0 | 0 | 0 | 0 | 0 | 0 | 0 | 0 |  | 0 | 0 | 1.3 | 0 | 0 | 1 | 0 | 0 | 0 | 0 | 0 | 0 | 0 | 0 |  | 0 |  | 0
219 | 67836369 | 67851104 | 64652759 | 1 | 1 | 1 | 2 | 91.13.01-038 | ФСЭМ-2022, 91.13.01-038, приказ Минстроя России от 18.05.2022 г. № 378/пр | Машины поливомоечные, вместимость цистерны 6 м3 | 1368 | 1011 | маш.-ч | маш.-ч | 1 | 0 | 1517905861 | 1.3 | 0 | 1283.06 | 497.46 | 0 | 0 | 1043.14 | 497.46 | 0 | 1 | 1.23 | 1 | 1 | 2 | 0 | 0 | 1 | 1 | 0 | 1.3 |  | 1 | 2 | 67851114 | 1 | 0 | 109 | 1 | 0 | 0 | 0 | 0 | 0 | 0 | 0 | 0 | 1356.082 | 646.698 | 0 | 0 | 1.3 | 1 | 0 | 1356.082 | 646.698 | 0 | 0 | 1.3 | 1 |  | 0 | 1.3 | 1.3 | 1283.06 | 1043.14 | 1.23 | 1356.08 | 646.7 | 0 | 1667.98 | 646.7 | 0 | 2314.68 | 0 | 4-100-040 | 4 | чел.-ч. | 1
219 | 67836369 | 67851104 | 64603092 | 1 | 1 | 1 | 3 | 01.7.03.01-0001 | ФСБЦ-2022, 01.7.03.01-0001, приказ Минстроя России от 18.05.2022 г. № 378/пр | Вода | 1339 | 1007 | м3 | м3 | 1 | 0 | -82968899 | 10 | 33.92 | 0 | 0 | 0 | 35.71 | 0 | 0 | 0 | 0.95 | 1 | 1 | 1 | 2 | 0 | 0 | 1 | 1 | 0 | 10 |  | 0 | 2 | 67851115 | 1 | 0 | 110 | 1 | 0 | 0 | 0 | 0 | 0 | 0 | 0 | 357.1 | 0 | 0 | 0 | 0 | 0 | 1 | 357.1 | 0 | 0 | 0 | 0 | 0 | 1 |  | 0 | 0 | 10 | 33.92 | 35.71 | 0.95 | 357.1 | 0 | 339.2 | 0 | 0 | 0 | 339.2 | 0 |  | 0 |  | 0
219 | 67836369 | 67851104 | 64531802 | 113 | 1 | 1 | 3 | 16.2.02.07 |  | Семена газонных трав | 1346 | 1009 | кг | кг | 1 | 0 | -963519492 | 2 | 0 | 0 | 0 | 0 | 0 | 0 | 0 | 0 | 1 | 1 | 1 | 1 | 0 | 0 | 0 | 1 | 0 | 0 | 2 |  | 0 | 2 | 67851116 | 1 | 0 | 111 | 0 | 0 | 0 | 0 | 0 | 0 | 0 | 0 | 0 | 0 | 0 | 0 | 0 | 0 | 0 | 0 | 0 | 0 | 0 | 0 | 0 | 0 |  | 0 | 0 | 2 | 0 | 0 | 1 | 0 | 0 | 0 | 0 | 0 | 0 | 0 | 0 |  | 0 |  | 0

## EtalonRes
28 | 67836902 | 67836898 | 59817547 | 111 | 1 | 1 | 1 | 1-100-20 |  | Затраты труда рабочих (Средний разряд - 2) | 1191 | 1013 | чел.-ч. | чел.-ч. | 1 | 8.93 | 0 | 0 | 0 | 404.65 | 0 | 1 | 1 |  | 8.93 | 2 | 67836899 | 1 | 0 | 0 | 0 | 0 | 0 | 0 | 0 | 0
28 | 67836903 | 67836898 | 59817785 | 111 | 1 | 1 | 1 | 4-100-00 |  | Затраты труда машинистов | 1191 | 1013 | чел.-ч. | чел.-ч. | 1 | 46.49 | 0 | 0 | 0 | 0 | 0 | 1 | 2 |  | 46.49 | 2 | 67836900 | 2 | 0 | 0 | 0 | 0 | 0 | 0 | 0 | 0
28 | 67836904 | 67836898 | 59937904 | 1 | 1 | 1 | 2 | 91.01.05-066 | ФСЭМ-2022, 91.01.05-066, приказ Минстроя России от 18.05.2022 г. № 378/пр | Экскаваторы одноковшовые дизельные на гусеничном ходу, объем ковша 0,25 м3 | 1368 | 1011 | маш.-ч | маш.-ч | 1 | 46.49 | 0 | 675.43 | 571.71 | 0 | 0 | 1 | 0 |  | 46.49 | 2 | 67836901 | 3 | 0 | 0 | 0 | 0 | 0 | 0 | 0 | 0
29 | 67836907 | 67836905 | 59817547 | 111 | 1 | 1 | 1 | 1-100-20 |  | Затраты труда рабочих (Средний разряд - 2) | 1191 | 1013 | чел.-ч. | чел.-ч. | 1 | 154 | 0 | 0 | 0 | 404.65 | 0 | 1 | 1 |  | 154 | 2 | 67836906 | 4 | 0 | 0 | 0 | 0 | 0 | 0 | 0 | 0
30 | 67836910 | 67836908 | 59817537 | 111 | 1 | 1 | 1 | 1-100-15 |  | Затраты труда рабочих (Средний разряд - 1,5) | 1191 | 1013 | чел.-ч. | чел.-ч. | 1 | 88.5 | 0 | 0 | 0 | 387.95 | 0 | 1 | 1 |  | 88.5 | 2 | 67836909 | 5 | 0 | 0 | 0 | 0 | 0 | 0 | 0 | 0
31 | 67836914 | 67836911 | 59817785 | 111 | 1 | 1 | 1 | 4-100-00 |  | Затраты труда машинистов | 1191 | 1013 | чел.-ч. | чел.-ч. | 1 | 6.91 | 0 | 0 | 0 | 0 | 0 | 1 | 2 |  | 6.91 | 2 | 67836912 | 6 | 0 | 0 | 0 | 0 | 0 | 0 | 0 | 0
31 | 67836915 | 67836911 | 59937860 | 1 | 1 | 1 | 2 | 91.01.01-034 | ФСЭМ-2022, 91.01.01-034, приказ Минстроя России от 18.05.2022 г. № 378/пр | Бульдозеры, мощность 59 кВт (80 л.с.) | 1368 | 1011 | маш.-ч | маш.-ч | 1 | 6.91 | 0 | 828.16 | 547.58 | 0 | 0 | 1 | 0 |  | 6.91 | 2 | 67836913 | 7 | 0 | 0 | 0 | 0 | 0 | 0 | 0 | 0
32 | 67836921 | 67836916 | 59817587 | 111 | 1 | 1 | 1 | 1-100-30 |  | Затраты труда рабочих (Средний разряд - 3) | 1191 | 1013 | чел.-ч. | чел.-ч. | 1 | 12.53 | 0 | 0 | 0 | 441.78 | 0 | 1 | 1 |  | 12.53 | 2 | 67836917 | 8 | 0 | 0 | 0 | 0 | 0 | 0 | 0 | 0
32 | 67836922 | 67836916 | 59817785 | 111 | 1 | 1 | 1 | 4-100-00 |  | Затраты труда машинистов | 1191 | 1013 | чел.-ч. | чел.-ч. | 1 | 2.62 | 0 | 0 | 0 | 0 | 0 | 1 | 2 |  | 2.62 | 2 | 67836918 | 9 | 0 | 0 | 0 | 0 | 0 | 0 | 0 | 0
32 | 67836923 | 67836916 | 59938711 | 1 | 1 | 1 | 2 | 91.08.09-023 | ФСЭМ-2022 доп.4, 91.08.09-023, приказ Минстроя России от 27.12.2022 г. № 1133/пр | Трамбовки пневматические при работе от передвижных компрессорных установок | 1368 | 1011 | маш.-ч | маш.-ч | 1 | 10.5 | 0 | 2.41 | 0 | 0 | 0 | 1 | 0 |  | 10.5 | 2 | 67836919 | 10 | 0 | 0 | 0 | 0 | 0 | 0 | 0 | 0
32 | 67836924 | 67836916 | 59939369 | 1 | 1 | 1 | 2 | 91.18.01-007 | ФСЭМ-2022, 91.18.01-007, приказ Минстроя России от 18.05.2022 г. № 378/пр | Компрессоры винтовые передвижные с двигателем внутреннего сгорания, давление до 0,7 МПа (7 атм), производительность до 5,4 м3/мин | 1368 | 1011 | маш.-ч | маш.-ч | 1 | 2.62 | 0 | 379.45 | 497.46 | 0 | 0 | 1 | 0 |  | 2.62 | 2 | 67836920 | 11 | 0 | 0 | 0 | 0 | 0 | 0 | 0 | 0
33 | 68519957 | 67836925 | 64528014 | 113 | 1 | 1 | 1 | 4-100-00 |  | Затраты труда машинистов | 1191 | 1013 | чел.-ч. | чел.-ч. | 1 | 0.84 | 0 | 0 | 0 | 0 | 0 | 1 | 2 |  | 0.84 | 2 | 68519957 | 12 | 0 | 0 | 0 | 0 | 0 | 0 | 0 | 0
33 | 68519958 | 67836925 | 64651488 | 1 | 1 | 1 | 2 | 91.01.01-035 | ФСЭМ-2022, 91.01.01-035, приказ Минстроя России от 18.05.2022 г. № 378/пр | Бульдозеры, мощность 79 кВт (108 л.с.) | 1368 | 1011 | маш.-ч | маш.-ч | 1 | 0.5 | 0 | 887.54 | 668.23 | 0 | 0 | 1 | 0 |  | 0.5 | 2 | 68519958 | 13 | 0 | 0 | 0 | 0 | 0 | 0 | 0 | 0
33 | 68519959 | 67836925 | 64651499 | 1 | 1 | 1 | 2 | 91.01.02-004 | ФСЭМ-2022 доп.11, 91.01.02-004, приказ Минстроя России от 09.08.2024 г. № 524/пр | Автогрейдеры среднего типа, мощность 99 кВт (135 л.с.) | 1368 | 1011 | маш.-ч | маш.-ч | 1 | 0.34 | 0 | 1933 | 668.23 | 0 | 0 | 1 | 0 |  | 0.34 | 2 | 68519959 | 14 | 0 | 0 | 0 | 0 | 0 | 0 | 0 | 0
34 | 68519960 | 67836930 | 64527818 | 113 | 1 | 1 | 1 | 1-100-30 |  | Средний разряд работы 3,0 | 1191 | 1013 | чел.-ч. | чел.-ч. | 1 | 100 | 0 | 0 | 0 | 441.78 | 0 | 1 | 1 |  | 100 | 2 | 68519960 | 15 | 0 | 0 | 0 | 0 | 0 | 0 | 0 | 0
70 | 67850625 | 67836933 | 64527814 | 113 | 1 | 1 | 1 | 1-100-29 |  | Средний разряд работы 2,9 | 1191 | 1013 | чел.-ч. | чел.-ч. | 1 | 133 | 0 | 0 | 0 | 438.06 | 0 | 1 | 1 |  | 133 | 2 | 67850625 | 16 | 0 | 0 | 0 | 0 | 0 | 0 | 0 | 0
70 | 67850626 | 67836933 | 64601315 | 1 | 1 | 1 | 3 | 01.3.01.01-0002 | ФСБЦ-2022 доп.6, 01.3.01.01-0002, приказ Минстроя России от 11.05.2023 г. № 335/пр | Бензин автомобильный АИ-98, АИ-95 | 1348 | 1009 | т | т | 1000 | 0.0008 | 52515.51 | 0 | 0 | 0 | 0 | 1 | 0 |  | 0.0008 | 2 | 67850626 | 17 | 0 | 0 | 0 | 0 | 0 | 0 | 0 | 0
70 | 67850627 | 67836933 | 64613540 | 1 | 1 | 1 | 3 | 11.1.03.01-0067 | ФСБЦ-2022, 11.1.03.01-0067, приказ Минстроя России от 18.05.2022 г. № 378/пр | Брус обрезной хвойных пород (ель, сосна), естественной влажности, длина 2-6,5 м, ширина 100 и более мм, толщина 100 и более мм, сорт III | 1339 | 1007 | м3 | м3 | 1 | 0.08 | 16655 | 0 | 0 | 0 | 0 | 1 | 0 |  | 0.08 | 2 | 67850627 | 18 | 0 | 0 | 0 | 0 | 0 | 0 | 0 | 0
70 | 67850628 | 67836933 | 64533290 | 113 | 1 | 1 | 3 | 24.3.03.13 |  | Трубы полиэтиленовые | 1301 | 1003 | м | м | 1 | 1000 | 0 | 0 | 0 | 0 | 0 | 0 | 0 |  | 1000 | 2 | 67850628 | 19 | 0 | 0 | 0 | 0 | 0 | 0 | 0 | 0
109 | 67849838 | 67836942 | 64527837 | 113 | 1 | 1 | 1 | 1-100-38 |  | Средний разряд работы 3,8 | 1191 | 1013 | чел.-ч. | чел.-ч. | 1 | 29.44 | 0 | 0 | 0 | 486.32 | 0 | 1 | 1 |  | 29.44 | 2 | 67849838 | 20 | 0 | 0 | 0 | 0 | 0 | 0 | 0 | 0
109 | 67849839 | 67836942 | 64528014 | 113 | 1 | 1 | 1 | 4-100-00 |  | Затраты труда машинистов | 1191 | 1013 | чел.-ч. | чел.-ч. | 1 | 0.4 | 0 | 0 | 0 | 0 | 0 | 1 | 2 |  | 0.4 | 2 | 67849839 | 21 | 0 | 0 | 0 | 0 | 0 | 0 | 0 | 0
109 | 67849840 | 67836942 | 64651919 | 1 | 1 | 1 | 2 | 91.05.05-015 | ФСЭМ-2022, 91.05.05-015, приказ Минстроя России от 18.05.2022 г. № 378/пр | Краны на автомобильном ходу, грузоподъемность 16 т | 1368 | 1011 | маш.-ч | маш.-ч | 1 | 0.2 | 0 | 1552.12 | 668.23 | 0 | 0 | 1 | 0 |  | 0.2 | 2 | 67849840 | 22 | 0 | 0 | 0 | 0 | 0 | 0 | 0 | 0
109 | 67849841 | 67836942 | 64652016 | 1 | 1 | 1 | 2 | 91.06.01-003 | ФСЭМ-2022, 91.06.01-003, приказ Минстроя России от 18.05.2022 г. № 378/пр | Домкраты гидравлические, грузоподъемность 63-100 т | 1368 | 1011 | маш.-ч | маш.-ч | 1 | 6.62 | 0 | 2.67 | 0 | 0 | 0 | 1 | 0 |  | 6.62 | 2 | 67849841 | 23 | 0 | 0 | 0 | 0 | 0 | 0 | 0 | 0
109 | 67849842 | 67836942 | 64652060 | 1 | 1 | 1 | 2 | 91.06.03-062 | ФСЭМ-2022, 91.06.03-062, приказ Минстроя России от 18.05.2022 г. № 378/пр | Лебедки электрические тяговым усилием до 31,39 кН (3,2 т) | 1368 | 1011 | маш.-ч | маш.-ч | 1 | 6.62 | 0 | 13.44 | 0 | 0 | 0 | 1 | 0 |  | 6.62 | 2 | 67849842 | 24 | 0 | 0 | 0 | 0 | 0 | 0 | 0 | 0
109 | 67849843 | 67836942 | 64652809 | 1 | 1 | 1 | 2 | 91.14.02-001 | ФСЭМ-2022 доп.7, 91.14.02-001, приказ Минстроя России от 02.08.2023 г. № 551/пр | Автомобили бортовые, грузоподъемность до 5 т | 1368 | 1011 | маш.-ч | маш.-ч | 1 | 0.2 | 0 | 477.92 | 497.46 | 0 | 0 | 1 | 0 |  | 0.2 | 2 | 67849843 | 25 | 0 | 0 | 0 | 0 | 0 | 0 | 0 | 0
109 | 67849844 | 67836942 | 64603272 | 1 | 1 | 1 | 3 | 01.7.06.07-0002 | ФСБЦ-2022, 01.7.06.07-0002, приказ Минстроя России от 18.05.2022 г. № 378/пр | Ленты монтажные из пластмассы для бандажирования проводов, скрепляются пластмассовыми кнопками, ширина 10 мм | 1302 | 1003 | 10 м | 10 м | 10 | 0.096 | 37.71 | 0 | 0 | 0 | 0 | 1 | 0 |  | 0.096 | 2 | 67849844 | 26 | 0 | 0 | 0 | 0 | 0 | 0 | 0 | 0
109 | 67849845 | 67836942 | 64613152 | 1 | 1 | 1 | 3 | 10.3.02.03-0011 | ФСБЦ-2022, 10.3.02.03-0011, приказ Минстроя России от 18.05.2022 г. № 378/пр | Припои оловянно-свинцовые бессурьмянистые, марка ПОС30 | 1346 | 1009 | кг | кг | 1 | 0.5 | 931.11 | 0 | 0 | 0 | 0 | 1 | 0 |  | 0.5 | 2 | 67849845 | 27 | 0 | 0 | 0 | 0 | 0 | 0 | 0 | 0
109 | 67849846 | 67836942 | 64623044 | 1 | 1 | 1 | 3 | 14.4.03.03-0002 | ФСБЦ-2022 доп.4, 14.4.03.03-0002, приказ Минстроя России от 27.12.2022 г. № 1133/пр | Лак битумный БТ-123 | 1348 | 1009 | т | т | 1000 | 6e-05 | 82698.14 | 0 | 0 | 0 | 0 | 1 | 0 |  | 6e-05 | 2 | 67849846 | 28 | 0 | 0 | 0 | 0 | 0 | 0 | 0 | 0
109 | 67849847 | 67836942 | 64533635 | 113 | 1 | 1 | 3 | 421/пр_2020_п.75_пп.а |  | Сметная стоимость вспомогательных ненормируемых материальных ресурсов, не учтенная в сметной норме, 2% | 3277935 | 1013 | % | % | 1 | 2 | 0 | 0 | 0 | 0 | 0 | 0 | 0 |  | 2 | 2 | 67849847 | 29 | 0 | 0 | 0 | 0 | 0 | 0 | 0 | 0
111 | 68505502 | 67836964 | 64527973 | 113 | 1 | 1 | 1 | 2-100-02 |  | Рабочий 2 разряда | 1369 | 1013 | чел.-ч | чел.-ч | 1 | 0.59 | 0 | 0 | 0 | 404.65 | 0 | 1 | 1 |  | 0.59 | 2 | 68505502 | 30 | 0 | 0 | 0 | 0 | 0 | 0 | 0 | 0
111 | 68505503 | 67836964 | 64527979 | 113 | 1 | 1 | 1 | 2-100-04 |  | Рабочий 4 разряда | 1369 | 1013 | чел.-ч | чел.-ч | 1 | 77.7 | 0 | 0 | 0 | 497.46 | 0 | 1 | 1 |  | 77.7 | 2 | 68505503 | 31 | 0 | 0 | 0 | 0 | 0 | 0 | 0 | 0
111 | 68505504 | 67836964 | 64527981 | 113 | 1 | 1 | 1 | 2-100-05 |  | Рабочий 5 разряда | 1369 | 1013 | чел.-ч | чел.-ч | 1 | 77.7 | 0 | 0 | 0 | 571.71 | 0 | 1 | 1 |  | 77.7 | 2 | 68505504 | 32 | 0 | 0 | 0 | 0 | 0 | 0 | 0 | 0
111 | 68505505 | 67836964 | 64528014 | 113 | 1 | 1 | 1 | 4-100-00 |  | Затраты труда машинистов | 1191 | 1013 | чел.-ч. | чел.-ч. | 1 | 0.16 | 0 | 0 | 0 | 0 | 0 | 1 | 2 |  | 0.16 | 2 | 68505505 | 33 | 0 | 0 | 0 | 0 | 0 | 0 | 0 | 0
111 | 68505506 | 67836964 | 64652809 | 1 | 1 | 1 | 2 | 91.14.02-001 | ФСЭМ-2022 доп.7, 91.14.02-001, приказ Минстроя России от 02.08.2023 г. № 551/пр | Автомобили бортовые, грузоподъемность до 5 т | 1368 | 1011 | маш.-ч | маш.-ч | 1 | 0.16 | 0 | 477.92 | 497.46 | 0 | 0 | 1 | 0 |  | 0.16 | 2 | 68505506 | 34 | 0 | 0 | 0 | 0 | 0 | 0 | 0 | 0
111 | 68505507 | 67836964 | 64652980 | 1 | 1 | 1 | 2 | 91.17.04-091 | ФСЭМ-2022, 91.17.04-091, приказ Минстроя России от 18.05.2022 г. № 378/пр | Горелки газовые инжекторные | 1368 | 1011 | маш.-ч | маш.-ч | 1 | 17 | 0 | 7.52 | 0 | 0 | 0 | 1 | 0 |  | 17 | 2 | 68505507 | 35 | 0 | 0 | 0 | 0 | 0 | 0 | 0 | 0
111 | 68505508 | 67836964 | 64601314 | 1 | 1 | 1 | 3 | 01.3.01.01-0001 | ФСБЦ-2022 доп.6, 01.3.01.01-0001, приказ Минстроя России от 11.05.2023 г. № 335/пр | Бензин авиационный Б-70 | 1348 | 1009 | т | т | 1000 | 0.0038 | 116448.72 | 0 | 0 | 0 | 0 | 1 | 0 |  | 0.0038 | 2 | 68505508 | 36 | 0 | 0 | 0 | 0 | 0 | 0 | 0 | 0
111 | 68505509 | 67836964 | 64601396 | 1 | 1 | 1 | 3 | 01.3.02.09-0022 | ФСБЦ-2022 доп.3, 01.3.02.09-0022, приказ Минстроя России от 26.10.2022 г. № 905/пр | Пропан-бутан смесь техническая | 1346 | 1009 | кг | кг | 1 | 30.6 | 41.38 | 0 | 0 | 0 | 0 | 1 | 0 |  | 30.6 | 2 | 68505509 | 37 | 0 | 0 | 0 | 0 | 0 | 0 | 0 | 0
111 | 68505510 | 67836964 | 64605383 | 1 | 1 | 1 | 3 | 01.7.17.11-0013 | ФСБЦ-2022, 01.7.17.11-0013, приказ Минстроя России от 18.05.2022 г. № 378/пр | Шкурка шлифовальная на тканевой основе водостойкая | 1327 | 1005 | м2 | м2 | 1 | 1 | 742.3 | 0 | 0 | 0 | 0 | 1 | 0 |  | 1 | 2 | 68505510 | 38 | 0 | 0 | 0 | 0 | 0 | 0 | 0 | 0
111 | 68505511 | 67836964 | 64605722 | 1 | 1 | 1 | 3 | 01.7.20.08-0051 | ФСБЦ-2022 доп.8, 01.7.20.08-0051, приказ Минстроя России от 14.11.2023 г. № 817/пр | Ветошь хлопчатобумажная цветная | 1346 | 1009 | кг | кг | 1 | 10 | 56.11 | 0 | 0 | 0 | 0 | 1 | 0 |  | 10 | 2 | 68505511 | 39 | 0 | 0 | 0 | 0 | 0 | 0 | 0 | 0
111 | 68505512 | 67836964 | 64630015 | 1 | 1 | 1 | 3 | 20.1.02.18-1100 | ФСБЦ-2022, 20.1.02.18-1100, приказ Минстроя России от 18.05.2022 г. № 378/пр | Хомуты-стяжки кабельные нейлоновые, размеры 4,8х300 мм | 1425 | 1013 | 100 ШТ | 100 ШТ | 1 | 2 | 111.69 | 0 | 0 | 0 | 0 | 1 | 0 |  | 2 | 2 | 68505512 | 40 | 0 | 0 | 0 | 0 | 0 | 0 | 0 | 0
111 | 68505513 | 67836964 | 64631406 | 1 | 1 | 1 | 3 | 20.2.09.02-1033 | ФСБЦ-2022 доп.7, 20.2.09.02-1033, приказ Минстроя России от 02.08.2023 г. № 551/пр | Уплотнитель кабельных проходов термоусаживаемый, диаметр растяжки 130 мм, диаметр после усадки 28 мм | 1371 | 1013 | ШТ | ШТ | 1 | 100 | 184.04 | 0 | 0 | 0 | 0 | 1 | 0 |  | 100 | 2 | 68505513 | 41 | 0 | 0 | 0 | 0 | 0 | 0 | 0 | 0
111 | 68505514 | 67836964 | 64533635 | 113 | 1 | 1 | 3 | 421/пр_2020_п.75_пп.а |  | Сметная стоимость вспомогательных ненормируемых материальных ресурсов, не учтенная в сметной норме, 2% | 3277935 | 1013 | % | % | 1 | 2 | 0 | 0 | 0 | 0 | 0 | 0 | 0 |  | 2 | 2 | 68505514 | 42 | 0 | 0 | 0 | 0 | 0 | 0 | 0 | 0
193 | 67850954 | 67850952 | 37067943 | 113 | 1 | 1 | 1 | 1-100-17 |  | Средний разряд работы 1,7 | 1191 | 1013 | чел.-ч. | чел.-ч. | 1 | 18.68 | 0 | 0 | 0 | 394.63 | 0 | 1 | 1 |  | 18.68 | 2 | 67850953 | 43 | 0 | 0 | 0 | 0 | 0 | 0 | 0 | 0
194 | 67850961 | 67850955 | 37068148 | 113 | 1 | 1 | 1 | 1-100-24 |  | Средний разряд работы 2,4 | 1191 | 1013 | чел.-ч. | чел.-ч. | 1 | 49.5 | 0 | 0 | 0 | 419.5 | 0 | 1 | 1 |  | 49.5 | 2 | 67850956 | 44 | 0 | 0 | 0 | 0 | 0 | 0 | 0 | 0
194 | 67850962 | 67850955 | 37064876 | 113 | 1 | 1 | 1 | 4-100-00 |  | Затраты труда машинистов | 1191 | 1013 | чел.-ч. | чел.-ч. | 1 | 10.73 | 0 | 0 | 0 | 0 | 0 | 1 | 2 |  | 10.73 | 2 | 67850957 | 45 | 0 | 0 | 0 | 0 | 0 | 0 | 0 | 0
194 | 67850963 | 67850955 | 64651488 | 1 | 1 | 1 | 2 | 91.01.01-035 | ФСЭМ-2022, 91.01.01-035, приказ Минстроя России от 18.05.2022 г. № 378/пр | Бульдозеры, мощность 79 кВт (108 л.с.) | 1368 | 1011 | маш.-ч | маш.-ч | 1 | 2.87 | 0 | 887.54 | 668.23 | 0 | 0 | 1 | 0 |  | 2.87 | 2 | 67850958 | 46 | 0 | 0 | 0 | 0 | 0 | 0 | 0 | 0
194 | 67850964 | 67850955 | 64651534 | 1 | 1 | 1 | 2 | 91.01.05-086 | ФСЭМ-2022 доп.4, 91.01.05-086, приказ Минстроя России от 27.12.2022 г. № 1133/пр | Экскаваторы одноковшовые дизельные на гусеничном ходу, объем ковша 0,65 м3 | 1368 | 1011 | маш.-ч | маш.-ч | 1 | 7.86 | 0 | 1641.02 | 668.23 | 0 | 0 | 1 | 0 |  | 7.86 | 2 | 67850959 | 47 | 0 | 0 | 0 | 0 | 0 | 0 | 0 | 0
194 | 67850965 | 67850955 | 64652708 | 1 | 1 | 1 | 2 | 91.12.06-012 | ФСЭМ-2022, 91.12.06-012, приказ Минстроя России от 18.05.2022 г. № 378/пр | Рыхлители прицепные (без трактора) | 1368 | 1011 | маш.-ч | маш.-ч | 1 | 1.98 | 0 | 62.31 | 0 | 0 | 0 | 1 | 0 |  | 1.98 | 2 | 67850960 | 48 | 0 | 0 | 0 | 0 | 0 | 0 | 0 | 0
195 | 67850973 | 67850966 | 37066837 | 113 | 1 | 1 | 1 | 1-100-27 |  | Средний разряд работы 2,7 | 1191 | 1013 | чел.-ч. | чел.-ч. | 1 | 155 | 0 | 0 | 0 | 430.64 | 0 | 1 | 1 |  | 155 | 2 | 67850967 | 49 | 0 | 0 | 0 | 0 | 0 | 0 | 0 | 0
195 | 67850974 | 67850966 | 37064876 | 113 | 1 | 1 | 1 | 4-100-00 |  | Затраты труда машинистов | 1191 | 1013 | чел.-ч. | чел.-ч. | 1 | 39.05 | 0 | 0 | 0 | 0 | 0 | 1 | 2 |  | 39.05 | 2 | 67850968 | 50 | 0 | 0 | 0 | 0 | 0 | 0 | 0 | 0
195 | 67850975 | 67850966 | 64651499 | 1 | 1 | 1 | 2 | 91.01.02-004 | ФСЭМ-2022 доп.11, 91.01.02-004, приказ Минстроя России от 09.08.2024 г. № 524/пр | Автогрейдеры среднего типа, мощность 99 кВт (135 л.с.) | 1368 | 1011 | маш.-ч | маш.-ч | 1 | 1.55 | 0 | 1933 | 668.23 | 0 | 0 | 1 | 0 |  | 1.55 | 2 | 67850969 | 51 | 0 | 0 | 0 | 0 | 0 | 0 | 0 | 0
195 | 67850976 | 67850966 | 64652708 | 1 | 1 | 1 | 2 | 91.12.06-012 | ФСЭМ-2022, 91.12.06-012, приказ Минстроя России от 18.05.2022 г. № 378/пр | Рыхлители прицепные (без трактора) | 1368 | 1011 | маш.-ч | маш.-ч | 1 | 1.29 | 0 | 62.31 | 0 | 0 | 0 | 1 | 0 |  | 1.29 | 2 | 67850970 | 52 | 0 | 0 | 0 | 0 | 0 | 0 | 0 | 0
195 | 67850977 | 67850966 | 64653014 | 1 | 1 | 1 | 2 | 91.18.01-007 | ФСЭМ-2022 доп.13, 91.18.01-007, приказ Минстроя России от 07.02.2025 г. № 69/пр | Компрессоры винтовые передвижные с двигателем внутреннего сгорания, давление до 0,7 МПа (7 атм), производительность до 5,4 м3/мин | 1368 | 1011 | маш.-ч | маш.-ч | 1 | 37.5 | 0 | 379.45 | 497.46 | 0 | 0 | 1 | 0 |  | 37.5 | 2 | 67850971 | 53 | 0 | 0 | 0 | 0 | 0 | 0 | 0 | 0
195 | 67850978 | 67850966 | 64653408 | 1 | 1 | 1 | 2 | 91.21.10-002 | ФСЭМ-2022, 91.21.10-002, приказ Минстроя России от 18.05.2022 г. № 378/пр | Молотки отбойные пневматические при работе от передвижных компрессоров | 1368 | 1011 | маш.-ч | маш.-ч | 1 | 75 | 0 | 2.91 | 0 | 0 | 0 | 1 | 0 |  | 75 | 2 | 67850972 | 54 | 0 | 0 | 0 | 0 | 0 | 0 | 0 | 0
197 | 67850989 | 67850980 | 37066491 | 113 | 1 | 1 | 1 | 1-100-23 |  | Средний разряд работы 2,3 | 1191 | 1013 | чел.-ч. | чел.-ч. | 1 | 14.4 | 0 | 0 | 0 | 415.79 | 0 | 1 | 1 |  | 14.4 | 2 | 67850981 | 55 | 0 | 0 | 0 | 0 | 0 | 0 | 0 | 0
197 | 67850990 | 67850980 | 37064876 | 113 | 1 | 1 | 1 | 4-100-00 |  | Затраты труда машинистов | 1191 | 1013 | чел.-ч. | чел.-ч. | 1 | 13.88 | 0 | 0 | 0 | 0 | 0 | 1 | 2 |  | 13.88 | 2 | 67850982 | 56 | 0 | 0 | 0 | 0 | 0 | 0 | 0 | 0
197 | 67850991 | 67850980 | 64651499 | 1 | 1 | 1 | 2 | 91.01.02-004 | ФСЭМ-2022 доп.11, 91.01.02-004, приказ Минстроя России от 09.08.2024 г. № 524/пр | Автогрейдеры среднего типа, мощность 99 кВт (135 л.с.) | 1368 | 1011 | маш.-ч | маш.-ч | 1 | 1.77 | 0 | 1933 | 668.23 | 0 | 0 | 1 | 0 |  | 1.77 | 2 | 67850983 | 57 | 0 | 0 | 0 | 0 | 0 | 0 | 0 | 0
197 | 67850992 | 67850980 | 64652075 | 1 | 1 | 1 | 2 | 91.06.05-011 | ФСЭМ-2022, 91.06.05-011, приказ Минстроя России от 18.05.2022 г. № 378/пр | Погрузчики одноковшовые универсальные фронтальные пневмоколесные, номинальная вместимость основного ковша 2,6 м3, грузоподъемность 5 т | 1368 | 1011 | маш.-ч | маш.-ч | 1 | 4.29 | 0 | 1574.27 | 571.71 | 0 | 0 | 1 | 0 |  | 4.29 | 2 | 67850984 | 58 | 0 | 0 | 0 | 0 | 0 | 0 | 0 | 0
197 | 67850993 | 67850980 | 64652278 | 1 | 1 | 1 | 2 | 91.08.03-030 | ФСЭМ-2022, 91.08.03-030, приказ Минстроя России от 18.05.2022 г. № 378/пр | Катки самоходные пневмоколесные статические, масса 30 т | 1368 | 1011 | маш.-ч | маш.-ч | 1 | 7.08 | 0 | 2391.6 | 668.23 | 0 | 0 | 1 | 0 |  | 7.08 | 2 | 67850985 | 59 | 0 | 0 | 0 | 0 | 0 | 0 | 0 | 0
197 | 67850994 | 67850980 | 64652759 | 1 | 1 | 1 | 2 | 91.13.01-038 | ФСЭМ-2022, 91.13.01-038, приказ Минстроя России от 18.05.2022 г. № 378/пр | Машины поливомоечные, вместимость цистерны 6 м3 | 1368 | 1011 | маш.-ч | маш.-ч | 1 | 0.74 | 0 | 1043.14 | 497.46 | 0 | 0 | 1 | 0 |  | 0.74 | 2 | 67850986 | 60 | 0 | 0 | 0 | 0 | 0 | 0 | 0 | 0
197 | 67850995 | 67850980 | 64603092 | 1 | 1 | 1 | 3 | 01.7.03.01-0001 | ФСБЦ-2022, 01.7.03.01-0001, приказ Минстроя России от 18.05.2022 г. № 378/пр | Вода | 1339 | 1007 | м3 | м3 | 1 | 5 | 35.71 | 0 | 0 | 0 | 0 | 1 | 0 |  | 5 | 2 | 67850987 | 61 | 0 | 0 | 0 | 0 | 0 | 0 | 0 | 0
197 | 67850996 | 67850980 | 64529004 | 113 | 1 | 1 | 3 | 02.3.01.02 |  | Песок для строительных работ природный | 1339 | 1007 | м3 | м3 | 1 | 0 | 0 | 0 | 0 | 0 | 1 | 0 | 0 |  | 0 | 2 | 67850988 | 62 | 0 | 0 | 0 | 0 | 0 | 0 | 0 | 0
200 | 67851020 | 67850999 | 37066739 | 113 | 1 | 1 | 1 | 1-100-29 |  | Средний разряд работы 2,9 | 1191 | 1013 | чел.-ч. | чел.-ч. | 1 | 302 | 0 | 0 | 0 | 438.06 | 0 | 1 | 1 |  | 302 | 2 | 67851000 | 63 | 0 | 0 | 0 | 0 | 0 | 0 | 0 | 0
200 | 67851021 | 67850999 | 37064876 | 113 | 1 | 1 | 1 | 4-100-00 |  | Затраты труда машинистов | 1191 | 1013 | чел.-ч. | чел.-ч. | 1 | 48.23 | 0 | 0 | 0 | 0 | 0 | 1 | 2 |  | 48.23 | 2 | 67851001 | 64 | 0 | 0 | 0 | 0 | 0 | 0 | 0 | 0
200 | 67851022 | 67850999 | 64651919 | 1 | 1 | 1 | 2 | 91.05.05-015 | ФСЭМ-2022, 91.05.05-015, приказ Минстроя России от 18.05.2022 г. № 378/пр | Краны на автомобильном ходу, грузоподъемность 16 т | 1368 | 1011 | маш.-ч | маш.-ч | 1 | 1.14 | 0 | 1552.12 | 668.23 | 0 | 0 | 1 | 0 |  | 1.14 | 2 | 67851002 | 65 | 0 | 0 | 0 | 0 | 0 | 0 | 0 | 0
200 | 67851023 | 67850999 | 64652075 | 1 | 1 | 1 | 2 | 91.06.05-011 | ФСЭМ-2022, 91.06.05-011, приказ Минстроя России от 18.05.2022 г. № 378/пр | Погрузчики одноковшовые универсальные фронтальные пневмоколесные, номинальная вместимость основного ковша 2,6 м3, грузоподъемность 5 т | 1368 | 1011 | маш.-ч | маш.-ч | 1 | 2.88 | 0 | 1574.27 | 571.71 | 0 | 0 | 1 | 0 |  | 2.88 | 2 | 67851003 | 66 | 0 | 0 | 0 | 0 | 0 | 0 | 0 | 0
200 | 67851024 | 67850999 | 64652176 | 1 | 1 | 1 | 2 | 91.07.04-002 | ФСЭМ-2022 доп.4, 91.07.04-002, приказ Минстроя России от 27.12.2022 г. № 1133/пр | Вибраторы поверхностные | 1368 | 1011 | маш.-ч | маш.-ч | 1 | 18.71 | 0 | 8.54 | 0 | 0 | 0 | 1 | 0 |  | 18.71 | 2 | 67851004 | 67 | 0 | 0 | 0 | 0 | 0 | 0 | 0 | 0
200 | 67851025 | 67850999 | 64652288 | 1 | 1 | 1 | 2 | 91.08.04-021 | ФСЭМ-2022, 91.08.04-021, приказ Минстроя России от 18.05.2022 г. № 378/пр | Котлы битумные передвижные электрические с центробежной мешалкой, объем загрузочной емкости 400 л | 1368 | 1011 | маш.-ч | маш.-ч | 1 | 6.25 | 0 | 95.25 | 0 | 0 | 0 | 1 | 0 |  | 6.25 | 2 | 67851005 | 68 | 0 | 0 | 0 | 0 | 0 | 0 | 0 | 0
200 | 67851026 | 67850999 | 64652759 | 1 | 1 | 1 | 2 | 91.13.01-038 | ФСЭМ-2022, 91.13.01-038, приказ Минстроя России от 18.05.2022 г. № 378/пр | Машины поливомоечные, вместимость цистерны 6 м3 | 1368 | 1011 | маш.-ч | маш.-ч | 1 | 22.3 | 0 | 1043.14 | 497.46 | 0 | 0 | 1 | 0 |  | 22.3 | 2 | 67851006 | 69 | 0 | 0 | 0 | 0 | 0 | 0 | 0 | 0
200 | 67851027 | 67850999 | 64652809 | 1 | 1 | 1 | 2 | 91.14.02-001 | ФСЭМ-2022 доп.7, 91.14.02-001, приказ Минстроя России от 02.08.2023 г. № 551/пр | Автомобили бортовые, грузоподъемность до 5 т | 1368 | 1011 | маш.-ч | маш.-ч | 1 | 3.2 | 0 | 477.92 | 497.46 | 0 | 0 | 1 | 0 |  | 3.2 | 2 | 67851007 | 70 | 0 | 0 | 0 | 0 | 0 | 0 | 0 | 0
200 | 67851028 | 67850999 | 64652899 | 1 | 1 | 1 | 2 | 91.16.01-001 | ФСЭМ-2022, 91.16.01-001, приказ Минстроя России от 18.05.2022 г. № 378/пр | Электростанции передвижные, мощность 2 кВт | 1368 | 1011 | маш.-ч | маш.-ч | 1 | 18.71 | 0 | 73.91 | 497.46 | 0 | 0 | 1 | 0 |  | 18.71 | 2 | 67851008 | 71 | 0 | 0 | 0 | 0 | 0 | 0 | 0 | 0
200 | 67851029 | 67850999 | 64601256 | 1 | 1 | 1 | 3 | 01.2.01.01-1026 | ФСБЦ-2022, 01.2.01.01-1026, приказ Минстроя России от 18.05.2022 г. № 378/пр | Битум нефтяной дорожный БНД 90/130 | 1348 | 1009 | т | т | 1000 | 0.007 | 23188.21 | 0 | 0 | 0 | 0 | 1 | 0 |  | 0.007 | 2 | 67851009 | 72 | 0 | 0 | 0 | 0 | 0 | 0 | 0 | 0
200 | 67851030 | 67850999 | 64603092 | 1 | 1 | 1 | 3 | 01.7.03.01-0001 | ФСБЦ-2022, 01.7.03.01-0001, приказ Минстроя России от 18.05.2022 г. № 378/пр | Вода | 1339 | 1007 | м3 | м3 | 1 | 178 | 35.71 | 0 | 0 | 0 | 0 | 1 | 0 |  | 178 | 2 | 67851010 | 73 | 0 | 0 | 0 | 0 | 0 | 0 | 0 | 0
200 | 67851031 | 67850999 | 64605732 | 1 | 1 | 1 | 3 | 01.7.20.08-0162 | ФСБЦ-2022, 01.7.20.08-0162, приказ Минстроя России от 18.05.2022 г. № 378/пр | Ткань мешочная, ширина 950 мм, поверхностная плотность 190 г/м2 | 1330 | 1005 | 10 м2 | 10 м2 | 10 | 11 | 592.04 | 0 | 0 | 0 | 0 | 1 | 0 |  | 11 | 2 | 67851011 | 74 | 0 | 0 | 0 | 0 | 0 | 0 | 0 | 0
200 | 67851032 | 67850999 | 64606141 | 1 | 1 | 1 | 3 | 02.3.01.02-1118 | ФСБЦ-2022, 02.3.01.02-1118, приказ Минстроя России от 18.05.2022 г. № 378/пр | Песок природный для строительных работ II класс, средний | 1339 | 1007 | м3 | м3 | 1 | 40 | 818.7 | 0 | 0 | 0 | 0 | 1 | 0 |  | 40 | 2 | 67851012 | 75 | 0 | 0 | 0 | 0 | 0 | 0 | 0 | 0
200 | 67851033 | 67850999 | 64529101 | 113 | 1 | 1 | 3 | 04.1.02.03 |  | Смеси бетонные тяжелого бетона для дорожных и аэродромных покрытий | 1339 | 1007 | м3 | м3 | 1 | 204 | 0 | 0 | 0 | 0 | 0 | 0 | 0 |  | 204 | 2 | 67851013 | 76 | 0 | 0 | 0 | 0 | 0 | 0 | 0 | 0
200 | 67851034 | 67850999 | 64530616 | 113 | 1 | 1 | 3 | 08.4.03.03 |  | Арматура | 1348 | 1009 | т | т | 1000 | 0 | 0 | 0 | 0 | 0 | 1 | 0 | 0 |  | 0 | 2 | 67851014 | 77 | 0 | 0 | 0 | 0 | 0 | 0 | 0 | 0
200 | 67851035 | 67850999 | 64530818 | 113 | 1 | 1 | 3 | 11.1.03.06 |  | Щиты из досок | 1327 | 1005 | м2 | м2 | 1 | 12.2 | 0 | 0 | 0 | 0 | 0 | 0 | 0 |  | 12.2 | 2 | 67851015 | 78 | 0 | 0 | 0 | 0 | 0 | 0 | 0 | 0
200 | 67851036 | 67850999 | 64613572 | 1 | 1 | 1 | 3 | 11.1.03.06-0014 | ФСБЦ-2022, 11.1.03.06-0014, приказ Минстроя России от 18.05.2022 г. № 378/пр | Доска обрезная лиственных пород (береза), сухая, длина 2-3,75 м, все ширины, толщина 25, 32, 40 мм, сорт I | 1339 | 1007 | м3 | м3 | 1 | 0.24 | 32119.66 | 0 | 0 | 0 | 0 | 1 | 0 |  | 0.24 | 2 | 67851016 | 79 | 0 | 0 | 0 | 0 | 0 | 0 | 0 | 0
200 | 67851037 | 67850999 | 64613580 | 1 | 1 | 1 | 3 | 11.1.03.06-0071 | ФСБЦ-2022 доп.4, 11.1.03.06-0071, приказ Минстроя России от 27.12.2022 г. № 1133/пр | Доска обрезная хвойных пород, естественной влажности, длина 2-6,5 м, ширина 100-250 мм, толщина 25 мм, сорт III | 1339 | 1007 | м3 | м3 | 1 | 0.19 | 5764.42 | 0 | 0 | 0 | 0 | 1 | 0 |  | 0.19 | 2 | 67851017 | 80 | 0 | 0 | 0 | 0 | 0 | 0 | 0 | 0
200 | 67851038 | 67850999 | 64614915 | 1 | 1 | 1 | 3 | 12.1.02.06-0012 | ФСБЦ-2022, 12.1.02.06-0012, приказ Минстроя России от 18.05.2022 г. № 378/пр | Рубероид кровельный РКК-350 | 1327 | 1005 | м2 | м2 | 1 | 7.58 | 47.57 | 0 | 0 | 0 | 0 | 1 | 0 |  | 7.58 | 2 | 67851018 | 81 | 0 | 0 | 0 | 0 | 0 | 0 | 0 | 0
200 | 67851039 | 67850999 | 64623257 | 1 | 1 | 1 | 3 | 14.5.04.01-0011 | ФСБЦ-2022, 14.5.04.01-0011, приказ Минстроя России от 18.05.2022 г. № 378/пр | Мастика бутилкаучуковая строительная для герметизации швов цементобетонных покрытий | 1346 | 1009 | кг | кг | 1 | 130 | 43.6 | 0 | 0 | 0 | 0 | 1 | 0 |  | 130 | 2 | 67851019 | 82 | 0 | 0 | 0 | 0 | 0 | 0 | 0 | 0
205 | 67851052 | 67851044 | 37071037 | 113 | 1 | 1 | 1 | 1-100-40 |  | Средний разряд работы 4,0 | 1191 | 1013 | чел.-ч. | чел.-ч. | 1 | 8.96 | 0 | 0 | 0 | 497.46 | 0 | 1 | 1 |  | 8.96 | 2 | 67851045 | 83 | 0 | 0 | 0 | 0 | 0 | 0 | 0 | 0
205 | 67851053 | 67851044 | 37064876 | 113 | 1 | 1 | 1 | 4-100-00 |  | Затраты труда машинистов | 1191 | 1013 | чел.-ч. | чел.-ч. | 1 | 0.04 | 0 | 0 | 0 | 0 | 0 | 1 | 2 |  | 0.04 | 2 | 67851046 | 84 | 0 | 0 | 0 | 0 | 0 | 0 | 0 | 0
205 | 67851054 | 67851044 | 64651919 | 1 | 1 | 1 | 2 | 91.05.05-015 | ФСЭМ-2022, 91.05.05-015, приказ Минстроя России от 18.05.2022 г. № 378/пр | Краны на автомобильном ходу, грузоподъемность 16 т | 1368 | 1011 | маш.-ч | маш.-ч | 1 | 0.02 | 0 | 1552.12 | 668.23 | 0 | 0 | 1 | 0 |  | 0.02 | 2 | 67851047 | 85 | 0 | 0 | 0 | 0 | 0 | 0 | 0 | 0
205 | 67851055 | 67851044 | 64652345 | 1 | 1 | 1 | 2 | 91.08.09-001 | ФСЭМ-2022, 91.08.09-001, приказ Минстроя России от 18.05.2022 г. № 378/пр | Виброплиты с двигателем внутреннего сгорания | 1368 | 1011 | маш.-ч | маш.-ч | 1 | 1.21 | 0 | 46.14 | 0 | 0 | 0 | 1 | 0 |  | 1.21 | 2 | 67851048 | 86 | 0 | 0 | 0 | 0 | 0 | 0 | 0 | 0
205 | 67851056 | 67851044 | 64652809 | 1 | 1 | 1 | 2 | 91.14.02-001 | ФСЭМ-2022 доп.7, 91.14.02-001, приказ Минстроя России от 02.08.2023 г. № 551/пр | Автомобили бортовые, грузоподъемность до 5 т | 1368 | 1011 | маш.-ч | маш.-ч | 1 | 0.02 | 0 | 477.92 | 497.46 | 0 | 0 | 1 | 0 |  | 0.02 | 2 | 67851049 | 87 | 0 | 0 | 0 | 0 | 0 | 0 | 0 | 0
205 | 67851057 | 67851044 | 64601256 | 1 | 1 | 1 | 3 | 01.2.01.01-1026 | ФСБЦ-2022, 01.2.01.01-1026, приказ Минстроя России от 18.05.2022 г. № 378/пр | Битум нефтяной дорожный БНД 90/130 | 1348 | 1009 | т | т | 1000 | 0.06 | 23188.21 | 0 | 0 | 0 | 0 | 1 | 0 | *1,5 | 0.09 | 2 | 67851050 | 88 | 0 | 0 | 0 | 0 | 0 | 0 | 0 | 0
205 | 67851058 | 67851044 | 64529125 | 113 | 1 | 1 | 3 | 04.2.01.01 |  | Смеси асфальтобетонные горячие плотные | 1348 | 1009 | т | т | 1000 | 10.7 | 0 | 0 | 0 | 0 | 0 | 0 | 0 | *1,5 | 16.05 | 2 | 67851051 | 89 | 0 | 0 | 0 | 0 | 0 | 0 | 0 | 0
208 | 67851069 | 67851061 | 37071037 | 113 | 1 | 1 | 1 | 1-100-40 |  | Средний разряд работы 4,0 | 1191 | 1013 | чел.-ч. | чел.-ч. | 1 | 8.96 | 0 | 0 | 0 | 497.46 | 0 | 1 | 1 |  | 8.96 | 2 | 67851062 | 90 | 0 | 0 | 0 | 0 | 0 | 0 | 0 | 0
208 | 67851070 | 67851061 | 37064876 | 113 | 1 | 1 | 1 | 4-100-00 |  | Затраты труда машинистов | 1191 | 1013 | чел.-ч. | чел.-ч. | 1 | 0.04 | 0 | 0 | 0 | 0 | 0 | 1 | 2 |  | 0.04 | 2 | 67851063 | 91 | 0 | 0 | 0 | 0 | 0 | 0 | 0 | 0
208 | 67851071 | 67851061 | 64651919 | 1 | 1 | 1 | 2 | 91.05.05-015 | ФСЭМ-2022, 91.05.05-015, приказ Минстроя России от 18.05.2022 г. № 378/пр | Краны на автомобильном ходу, грузоподъемность 16 т | 1368 | 1011 | маш.-ч | маш.-ч | 1 | 0.02 | 0 | 1552.12 | 668.23 | 0 | 0 | 1 | 0 |  | 0.02 | 2 | 67851064 | 92 | 0 | 0 | 0 | 0 | 0 | 0 | 0 | 0
208 | 67851072 | 67851061 | 64652345 | 1 | 1 | 1 | 2 | 91.08.09-001 | ФСЭМ-2022, 91.08.09-001, приказ Минстроя России от 18.05.2022 г. № 378/пр | Виброплиты с двигателем внутреннего сгорания | 1368 | 1011 | маш.-ч | маш.-ч | 1 | 0.81 | 0 | 46.14 | 0 | 0 | 0 | 1 | 0 |  | 0.81 | 2 | 67851065 | 93 | 0 | 0 | 0 | 0 | 0 | 0 | 0 | 0
208 | 67851073 | 67851061 | 64652809 | 1 | 1 | 1 | 2 | 91.14.02-001 | ФСЭМ-2022 доп.7, 91.14.02-001, приказ Минстроя России от 02.08.2023 г. № 551/пр | Автомобили бортовые, грузоподъемность до 5 т | 1368 | 1011 | маш.-ч | маш.-ч | 1 | 0.02 | 0 | 477.92 | 497.46 | 0 | 0 | 1 | 0 |  | 0.02 | 2 | 67851066 | 94 | 0 | 0 | 0 | 0 | 0 | 0 | 0 | 0
208 | 67851074 | 67851061 | 64601256 | 1 | 1 | 1 | 3 | 01.2.01.01-1026 | ФСБЦ-2022, 01.2.01.01-1026, приказ Минстроя России от 18.05.2022 г. № 378/пр | Битум нефтяной дорожный БНД 90/130 | 1348 | 1009 | т | т | 1000 | 0.06 | 23188.21 | 0 | 0 | 0 | 0 | 1 | 0 | *2 | 0.12 | 2 | 67851067 | 95 | 0 | 0 | 0 | 0 | 0 | 0 | 0 | 0
208 | 67851075 | 67851061 | 64529125 | 113 | 1 | 1 | 3 | 04.2.01.01 |  | Смеси асфальтобетонные горячие плотные | 1348 | 1009 | т | т | 1000 | 7.14 | 0 | 0 | 0 | 0 | 0 | 0 | 0 | *2 | 14.28 | 2 | 67851068 | 96 | 0 | 0 | 0 | 0 | 0 | 0 | 0 | 0
211 | 67851084 | 67851078 | 37068121 | 113 | 1 | 1 | 1 | 1-100-22 |  | Средний разряд работы 2,2 | 1191 | 1013 | чел.-ч. | чел.-ч. | 1 | 26.78 | 0 | 0 | 0 | 412.08 | 0 | 1 | 1 |  | 26.78 | 2 | 67851079 | 97 | 0 | 0 | 0 | 0 | 0 | 0 | 0 | 0
211 | 67851085 | 67851078 | 37064876 | 113 | 1 | 1 | 1 | 4-100-00 |  | Затраты труда машинистов | 1191 | 1013 | чел.-ч. | чел.-ч. | 1 | 0.05 | 0 | 0 | 0 | 0 | 0 | 1 | 2 |  | 0.05 | 2 | 67851080 | 98 | 0 | 0 | 0 | 0 | 0 | 0 | 0 | 0
211 | 67851086 | 67851078 | 64652726 | 1 | 1 | 1 | 2 | 91.12.08-051 | ФСЭМ-2022, 91.12.08-051, приказ Минстроя России от 18.05.2022 г. № 378/пр | Катки прицепные кольчатые 2 т | 1368 | 1011 | маш.-ч | маш.-ч | 1 | 0.14 | 0 | 50.89 | 0 | 0 | 0 | 1 | 0 |  | 0.14 | 2 | 67851081 | 99 | 0 | 0 | 0 | 0 | 0 | 0 | 0 | 0
211 | 67851087 | 67851078 | 64652891 | 1 | 1 | 1 | 2 | 91.15.03-014 | ФСЭМ-2022 доп.11, 91.15.03-014, приказ Минстроя России от 09.08.2024 г. № 524/пр | Тракторы на пневмоколесном ходу, мощность 59 кВт (80 л.с.) | 1368 | 1011 | маш.-ч | маш.-ч | 1 | 0.05 | 0 | 487.94 | 497.46 | 0 | 0 | 1 | 0 |  | 0.05 | 2 | 67851082 | 100 | 0 | 0 | 0 | 0 | 0 | 0 | 0 | 0
211 | 67851088 | 67851078 | 64531784 | 113 | 1 | 1 | 3 | 16.2.01.02 |  | Земля растительная | 1339 | 1007 | м3 | м3 | 1 | 15 | 0 | 0 | 0 | 0 | 0 | 0 | 0 |  | 15 | 2 | 67851083 | 101 | 0 | 0 | 0 | 0 | 0 | 0 | 0 | 0
214 | 67851094 | 67851091 | 37068121 | 113 | 1 | 1 | 1 | 1-100-22 |  | Средний разряд работы 2,2 | 1191 | 1013 | чел.-ч. | чел.-ч. | 1 | 40 | 0 | 0 | 0 | 412.08 | 0 | 1 | 1 |  | 40 | 2 | 67851092 | 102 | 0 | 0 | 0 | 0 | 0 | 0 | 0 | 0
214 | 67851095 | 67851091 | 64531784 | 113 | 1 | 1 | 3 | 16.2.01.02 |  | Земля растительная | 1339 | 1007 | м3 | м3 | 1 | 15 | 0 | 0 | 0 | 0 | 0 | 0 | 0 |  | 15 | 2 | 67851093 | 103 | 0 | 0 | 0 | 0 | 0 | 0 | 0 | 0
217 | 67851101 | 67851098 | 37068121 | 113 | 1 | 1 | 1 | 1-100-22 |  | Средний разряд работы 2,2 | 1191 | 1013 | чел.-ч. | чел.-ч. | 1 | 5.47 | 0 | 0 | 0 | 412.08 | 0 | 1 | 1 |  | 5.47 | 2 | 67851099 | 104 | 0 | 0 | 0 | 0 | 0 | 0 | 0 | 0
217 | 67851102 | 67851098 | 64531784 | 113 | 1 | 1 | 3 | 16.2.01.02 |  | Земля растительная | 1339 | 1007 | м3 | м3 | 1 | 5 | 0 | 0 | 0 | 0 | 0 | 0 | 0 |  | 5 | 3 | -1 |  | 0 | 0 | 0 | 0 | 0 | 0 | 0 | 0
219 | 67851111 | 67851104 | 64527973 | 113 | 1 | 1 | 1 | 2-100-02 |  | Рабочий 2 разряда | 1369 | 1013 | чел.-ч | чел.-ч | 1 | 5 | 0 | 0 | 0 | 404.65 | 0 | 1 | 1 |  | 5 | 2 | 67851105 | 106 | 0 | 0 | 0 | 0 | 0 | 0 | 0 | 0
219 | 67851112 | 67851104 | 64527977 | 113 | 1 | 1 | 1 | 2-100-03 |  | Рабочий 3 разряда | 1369 | 1013 | чел.-ч | чел.-ч | 1 | 0.67 | 0 | 0 | 0 | 441.78 | 0 | 1 | 1 |  | 0.67 | 2 | 67851106 | 107 | 0 | 0 | 0 | 0 | 0 | 0 | 0 | 0
219 | 67851113 | 67851104 | 37064876 | 113 | 1 | 1 | 1 | 4-100-00 |  | Затраты труда машинистов | 1191 | 1013 | чел.-ч. | чел.-ч. | 1 | 1.3 | 0 | 0 | 0 | 0 | 0 | 1 | 2 |  | 1.3 | 2 | 67851107 | 108 | 0 | 0 | 0 | 0 | 0 | 0 | 0 | 0
219 | 67851114 | 67851104 | 64652759 | 1 | 1 | 1 | 2 | 91.13.01-038 | ФСЭМ-2022, 91.13.01-038, приказ Минстроя России от 18.05.2022 г. № 378/пр | Машины поливомоечные, вместимость цистерны 6 м3 | 1368 | 1011 | маш.-ч | маш.-ч | 1 | 1.3 | 0 | 1043.14 | 497.46 | 0 | 0 | 1 | 0 |  | 1.3 | 2 | 67851108 | 109 | 0 | 0 | 0 | 0 | 0 | 0 | 0 | 0
219 | 67851115 | 67851104 | 64603092 | 1 | 1 | 1 | 3 | 01.7.03.01-0001 | ФСБЦ-2022, 01.7.03.01-0001, приказ Минстроя России от 18.05.2022 г. № 378/пр | Вода | 1339 | 1007 | м3 | м3 | 1 | 10 | 35.71 | 0 | 0 | 0 | 0 | 1 | 0 |  | 10 | 2 | 67851109 | 110 | 0 | 0 | 0 | 0 | 0 | 0 | 0 | 0
219 | 67851116 | 67851104 | 64531804 | 113 | 1 | 1 | 3 | 16.2.02.07 |  | Семена газонных трав | 1346 | 1009 | кг | кг | 1 | 2 | 0 | 0 | 0 | 0 | 0 | 0 | 0 |  | 2 | 2 | 67851110 | 111 | 0 | 0 | 0 | 0 | 0 | 0 | 0 | 0

## SrcKA
0 | Smeta.RU (495) 974-1589 |  | _PS_ |  | 0 | 0 | 0 | Smeta.RU |  | 1 | 71661 | 10 | 11 | 14 | 0 | 0
[5 empty] | 02-01-04 | 04. Строительство 2КЛ-10 кВ ( открыто в трубах) | [28 empty] | 0
| 1.1 | 1 | ТЦ_21.1.07.02_50_5001055273_25.06.2025_02_1.1 | Кабель силовой с алюминиевыми жилами АСБ-10 3х150мм2 | 21.1.07.02 | м | 1665.34 | 1998.41 | 49.96 | 1749.61 | 20 | 45833 | 2 | ООО "Компания Альянс-Кабель" | МО | 5001055273 | 501201001 | https://www.a-cab.ru/ | 50 | 2 | 34.31 | 0 | 0 | РФ | 3 | 1665.34 | 1 | 0 | 1 | 3 | м | Кабель силовой с алюминиевыми жилами АСБ-10 3х150мм2 | 45853.5805 | 67836993
| 1.2 | 0 | ТЦ_21.1.07.02_77_7719546987_25.06.2025_02_1.2 | Кабель силовой с алюминиевыми жилами АСБ-10 3х150мм2 | 21.1.07.02 | м | 1715.3 | 2058.36 | 51.46 | 1802.1 | 20 | 45833 | 2 | ООО ТК "Норма-кабель" | МО | 7719546987 | 504101001 | https://www.sip2a.ru/ | 77 | 2 | 35.34 | 0 | 0 | РФ | 3 | 1715.3 | 1 | 0 | 1 | 3 | м | Кабель силовой с алюминиевыми жилами АСБ-10 3х150мм2 | 45853.5805 | 67836993
| 1.3 | 0 | ТЦ_21.1.07.02_77_7731343944_25.06.2025_02_1.3 | Кабель силовой с алюминиевыми жилами АСБ-10 3х150мм2 | 21.1.07.02 | м | 1756.93 | 2108.32 | 52.71 | 1845.83 | 20 | 45833 | 2 | ООО "СИПснаб" | Москва | 7731343944 | 773101001 | https://sipsnab.ru/ | 77 | 2 | 36.19 | 0 | 0 | РФ | 3 | 1756.93 | 1 | 0 | 1 | 3 | м | Кабель силовой с алюминиевыми жилами АСБ-10 3х150мм2 | 45853.5805 | 67836993
| 3.1 | 1 | ТЦ_20.2.09.02_77_5001055273_25.06.2025_02_3.1 | Уплотнитель кабельных проходов термоусаживаемый УКПт-175/40-300 | 20.2.09.02 | ШТ | 870 | 1044 | 26.1 | 914.02 | 20 | 45833 | 2 | ООО "Компания Альянс-Кабель" | МО | 5001055273 | 501201001 | https://www.a-cab.ru/ | 77 | 2 | 17.92 | 0 | 0 | РФ | 3 | 870 | 1 | 0 | 1 | 3 | ШТ | Уплотнитель кабельных проходов термоусаживаемый УКПт-175/40-300 | 45833.6804 | 67836998
| 3.2 | 0 | ТЦ_20.2.09.02_77_7719546987_25.06.2025_02_3.2 | Уплотнитель кабельных проходов термоусаживаемый УКПт-175/40-300 | 20.2.09.02 | ШТ | 896.1 | 1075.32 | 26.88 | 941.44 | 20 | 45833 | 2 | ООО ТК "Норма-кабель" | МО | 7719546987 | 504101001 | https://www.sip2a.ru/ | 77 | 2 | 18.46 | 0 | 0 | РФ | 3 | 896.1 | 1 | 0 | 1 | 3 | ШТ | Уплотнитель кабельных проходов термоусаживаемый УКПт-175/40-300 | 45833.6804 | 67836998
| 3.3 | 0 | ТЦ_20.2.09.02_50_7731343944_25.06.2025_02_3.3 | Уплотнитель кабельных проходов термоусаживаемый УКПт-175/40-300 | 20.2.09.02 | ШТ | 917.85 | 1101.42 | 27.54 | 964.3 | 20 | 45833 | 2 | ООО "СИПснаб" | Москва | 7731343944 | 773101001 | https://sipsnab.ru/ | 50 | 2 | 18.91 | 0 | 0 | РФ | 3 | 917.85 | 1 | 0 | 1 | 3 | ШТ | Уплотнитель кабельных проходов термоусаживаемый УКПт-175/40-300 | 45833.6804 | 67836998
| 2.1 | 1 | ТЦ_24.3.03.03_50_5001055273_25.06.2025_02_2.1 | Трубы полиэтиленовые двухслойные профилированные, SN8 F4, диаметр 160 мм | 24.3.03.03 | м | 1150 | 1380 | 34.5 | 1208.19 | 20 | 45833 | 2 | ООО "Компания Альянс-Кабель" | МО | 5001055273 | 501201001 | https://www.a-cab.ru/ | 50 | 2 | 23.69 | 0 | 0 | РФ | 3 | 1150 | 1 | 0 | 1 | 3 | м | Трубы полиэтиленовые двухслойные профилированные, SN8 F4, диаметр 160 мм | 45833.682 | 67837003
| 2.2 | 0 | ТЦ_24.3.03.03_77_7719546987_25.06.2025_02_2.2 | Трубы полиэтиленовые двухслойные профилированные, SN8 F4, диаметр 160 мм | 24.3.03.03 | м | 1184.5 | 1421.4 | 35.54 | 1244.44 | 20 | 45833 | 2 | ООО ТК "Норма-кабель" | МО | 7719546987 | 504101001 | https://www.sip2a.ru/ | 77 | 2 | 24.4 | 0 | 0 | РФ | 3 | 1184.5 | 1 | 0 | 1 | 3 | м | Трубы полиэтиленовые двухслойные профилированные, SN8 F4, диаметр 160 мм | 45833.682 | 67837003
| 2.3 | 0 | ТЦ_24.3.03.03_77_7731343944_25.06.2025_02_2.3 | Трубы полиэтиленовые двухслойные профилированные, SN8 F4, диаметр 160 мм | 24.3.03.03 | м | 1213.25 | 1455.9 | 36.4 | 1274.64 | 20 | 45833 | 2 | ООО "СИПснаб" | Москва | 7731343944 | 773101001 | https://sipsnab.ru/ | 77 | 2 | 24.99 | 0 | 0 | РФ | 3 | 1213.25 | 1 | 0 | 1 | 3 | м | Трубы полиэтиленовые двухслойные профилированные, SN8 F4, диаметр 160 мм | 45833.682 | 67837003