## 02-01-05
Smeta.RU (495) 974-1589
Наименование программного продукта |  |  |  |  | Программа для ЭВМ «Программа: «Smeta.RU» версия 11»
Наименование редакции сметных нормативов |  |  |  |  | Приказ Минстроя России от 30.12.2021 г. № 1046/пр
Реквизиты приказа Минстроя России об утверждении дополнений и изменений к сметным нормативам |  |  |  |  | Приказ Минстроя России от 18.05.2022 г. № 378/пр, Приказ Минстроя России от 26.08.2022 г. № 703/пр, Приказ Минстроя России от 26.10.2022 г. № 905/пр; Приказ Минстроя России от 27.12.2022 г. № 1133/пр; Приказ Минстроя России от 10.02.2023 г. № 84/пр; Приказ Минстроя России от 11.05.2023 г. № 335/пр; Приказ Минстроя России от 02.08.2023 г. № 551/пр; Приказ Минстроя России от 14.11.2023 г. № 817/пр; Приказ Минстроя России от 16.02.2024 г. № 102/пр; Приказ Минстроя России от 13.05.2024 г. № 323/пр; Приказ Минстроя России от 09.08.2024 г. № 524/пр; Приказ Минстроя России от 07.11.2024 г. № 747/пр; Приказ Минстроя России от 07.02.2025 г. № 69/пр | [21 empty] | Приказ Минстроя России от 18.05.2022 г. № 378/пр, Приказ Минстроя России от 26.08.2022 г. № 703/пр, Приказ Минстроя России от 26.10.2022 г. № 905/пр; Приказ Минстроя России от 27.12.2022 г. № 1133/пр; Приказ Минстроя России от 10.02.2023 г. № 84/пр; Приказ Минстроя России от 11.05.2023 г. № 335/пр; Приказ Минстроя России от 02.08.2023 г. № 551/пр; Приказ Минстроя России от 14.11.2023 г. № 817/пр; Приказ Минстроя России от 16.02.2024 г. № 102/пр; Приказ Минстроя России от 13.05.2024 г. № 323/пр; Приказ Минстроя России от 09.08.2024 г. № 524/пр; Приказ Минстроя России от 07.11.2024 г. № 747/пр; Приказ Минстроя России от 07.02.2025 г. № 69/пр
Реквизиты письма Минстроя России об индексах изменения сметной стоимости строительства, включаемые в федеральный реестр сметных нормативов и размещаемые в федеральной государственной информационной системе ценообразования в строительстве, подготовленного в соответствии с пунктом 85 Методики расчета индексов изменения сметной стоимости строительства, утвержденной приказом Министерства строительства и жилищно-коммунального хозяйства Российской Федерации от 5 июня 2019 г. N 326/пр |  |  |  |  | Письмо Минстроя России от 25.02.2025 № 10314-ИФ/09
Реквизиты нормативного правового акта об утверждении оплаты труда, утверждаемый в соответствии с пунктом 22(1) Правилами мониторинга цен, утвержденными постановлением Правительства Российской Федерации от 23 декабря 2016 г. N 1452 |  |  |  |  | Распоряжение Министерства экономики и финансов Московской области от 21.02.2024 г. № 24РВ-14
Обоснование принятых текущих цен на строительные ресурсы |  |  |  |  | ФГИС ЦС, конъюнктурный анализ
Наименование субъекта Российской Федерации
Наименование зоны субъекта Российской Федерации
Строительство КТП-10/0,4 кВ с установкой трансформатора 250 кВА, КЛ-10 кВ от места врезки в КЛ-10 кВ направлением РУ-10 кВ ТП №20143-I - РУ-10 кВ ТП №25396 до сооружаемой КТП-10/0,4 кВ ПС-110 кВ №316 "Дарьино", прибор учета, в т.ч. ПИР, МО, Одинцовский р-н, д.Маслово, 50:20:0000000:313349 | [25 empty] | Строительство КТП-10/0,4 кВ с установкой трансформатора 250 кВА, КЛ-10 кВ от места врезки в КЛ-10 кВ направлением РУ-10 кВ ТП №20143-I - РУ-10 кВ ТП №25396 до сооружаемой КТП-10/0,4 кВ ПС-110 кВ №316 "Дарьино", прибор учета, в т.ч. ПИР, МО, Одинцовский р-н, д.Маслово, 50:20:0000000:313349
(наименование стройки)
05. Строительство 2КЛ-10 кВ (ввод, подключение в КТП)
(наименование объекта капитального строительства)
ЛОКАЛЬНАЯ СМЕТА № 02-01-05
Строительство КЛ-10 кВ (ввод, подключение в КТП)
(наименование работ и затрат)
Составлен |  | Ресурсно-индексным | методом
Основание |  | 315313.10.24-ЭС.КЛ
(проектная и (или) иная техническая документация)
Составлен(а) в текущем уровне цен на март 2025 года
Сметная стоимость |  | 44.32 |  | тыс. руб.
[6 empty] | Средства на оплату труда рабочих |  |  |  | 3.56 | тыс. руб.
| в том числе: |  |  |  |  | Средства на оплату труда машинистов |  |  |  | 0.03 | тыс. руб.
| строительных работ | 37.64 |  | тыс. руб. |  | Нормативные затраты труда рабочих |  |  |  | 7.3813 | чел.-ч.
| монтажных работ | 6.68 |  | тыс. руб. |  | Нормативные затраты труда машинистов |  |  |  | 0.04845 | чел.-ч.
| оборудования | 0 |  | тыс. руб.
| прочих затрат | 0 |  | тыс. руб.
№ п/п | Обоснование | Наименование работ и затрат | Единица измерения | Количество |  |  | Сметная стоимость, руб.
|  |  |  | на единицу измерения | коэффициенты | всего с учетом коэффициентов | на единицу измерения в базисном уровне цен | индекс | на единицу измерения в текущем уровне цен | коэффициенты | всего в текущем уровне цен
1 | 2 | 3 | 4 | 5 | 6 | 7 | 8 | 9 | 10 | 11 | 12
Раздел: Прокладка кабеля в КТП
1 | ГЭСНм 08-02-147-14 | Кабель до 35 кВ по установленным конструкциям и лоткам с креплением по всей длине, масса 1 м кабеля: свыше 6 до 9 кг | 100 м | 0.1 |  | 0.1
Объем: 0,1=5*2/100
| 1 | ОТ (ЗТ) | чел.-ч. |  |  | 3.936 |  |  |  |  | 1914.16
| 1-100-38 | Средний разряд работы 3,8 | чел.-ч. | 39.36 |  | 3.936 |  |  | 486.32 |  | 1914.16
| 2 | ЭМ | [8 empty] | 62.06
|  | ОТм(ЗТм) | чел.-ч. |  |  | 0.04 |  |  |  |  | 23.31 | [13 empty] | 1
| 91.05.05-015 | Краны на автомобильном ходу, грузоподъемность 16 т | маш.-ч | 0.2 |  | 0.02 |  |  | 1552.12 |  | 31.04
| 4-100-060 | ОТм(ЗТм) Средний разряд машинистов 6 | чел.-ч. | 0.2 |  | 0.02 |  |  | 668.23 |  | 13.36 | [13 empty] | 1
| 91.06.01-003 | Домкраты гидравлические, грузоподъемность 63-100 т | маш.-ч | 9.12 |  | 0.912 |  |  | 2.67 |  | 2.44
| 91.06.03-062 | Лебедки электрические тяговым усилием до 31,39 кН (3,2 т) | маш.-ч | 9.12 |  | 0.912 | 13.44 | 1.38 | 18.55 |  | 16.92
| 91.14.02-001 | Автомобили бортовые, грузоподъемность до 5 т | маш.-ч | 0.2 |  | 0.02 | 477.92 | 1.22 | 583.06 |  | 11.66
| 4-100-040 | ОТм(ЗТм) Средний разряд машинистов 4 | чел.-ч. | 0.2 |  | 0.02 |  |  | 497.46 |  | 9.95 | [13 empty] | 1
| 4 | М | [8 empty] | 53.84
| 01.7.06.07-0002 | Ленты монтажные из пластмассы для бандажирования проводов, скрепляются пластмассовыми кнопками, ширина 10 мм | 10 м | 0.245 |  | 0.0245 | 37.71 | 1.53 | 57.7 |  | 1.41
| 01.7.15.14-0165 | Шурупы самонарезающие стальные с полукруглой головкой и прямым шлицем, остроконечные, диаметр 4 мм, длина 40 мм | т | 0.00062 |  | 6.2e-05 | 99190.96 | 1.25 | 123988.7 |  | 7.69
| 10.3.02.03-0011 | Припои оловянно-свинцовые бессурьмянистые, марка ПОС30 | кг | 0.25 |  | 0.025 | 931.11 | 1.61 | 1499.09 |  | 37.48
| 14.4.03.03-0002 | Лак битумный БТ-123 | т | 0.00072 |  | 7.2e-05 | 82698.14 | 1.22 | 100891.73 |  | 7.26
|  | Итого прямые затраты | [8 empty] | 2053.37
1.1 | 421/пр_2020_п.75_пп.а | Сметная стоимость вспомогательных ненормируемых материальных ресурсов, не учтенная в сметной норме, 2% | % | 2 |  | 2 |  |  |  |  | 38.28 | 0 | 0 | 38.28 | [5 empty] | 38.28 |  | 0 | 0 | 2
|  | ФОТ | [8 empty] | 1937.47
| Пр/812-049.3-1 | НР Электротехнические установки: на других объектах | % | 97 |  | 97 |  |  |  |  | 1879.35
| Пр/774-049.3 | СП Электротехнические установки: на других объектах | % | 51 |  | 51 |  |  |  |  | 988.11
|  | Всего по позиции | [5 empty] | 49591.1 |  | 4959.11 |  | 160.24 | 84.25 | 4920.83 | 62.06 | = | 1914.16 | 23.31 | = | 53.84 |  | 1879.35 | 988.11 | 2
2 | ГЭСНм 08-02-159-08 | Заделка концевая в резиновой перчатке для 3-5-жильного кабеля напряжением: до 10 кВ, сечение одной жилы до 185 мм2 | ШТ | 0.02 |  | 0.02
Объем: 0,02=2/100
| 1 | ОТ (ЗТ) | чел.-ч. |  |  | 0.0538 |  |  |  |  | 26.16
| 1-100-38 | Средний разряд работы 3,8 | чел.-ч. | 2.69 |  | 0.0538 |  |  | 486.32 |  | 26.16
| 4 | М | [8 empty] | 2.29
| 01.3.01.01-0001 | Бензин авиационный Б-70 | т | 0.0008 |  | 1.6e-05 | 116448.72 | 1.11 | 129258.08 |  | 2.07
| 01.3.01.05-0009 | Парафин нефтяной твердый Т-1 | т | 1e-05 |  | 2e-07 | 81827.2 | 1.77 | 144834.14 |  | 0.03
| 01.3.02.09-0022 | Пропан-бутан смесь техническая | кг | 0.15 |  | 0.003 | 41.38 | 1.26 | 52.14 |  | 0.16
| 01.7.06.07-0002 | Ленты монтажные из пластмассы для бандажирования проводов, скрепляются пластмассовыми кнопками, ширина 10 мм | 10 м | 0.024 |  | 0.00048 | 37.71 | 1.53 | 57.7 |  | 0.03
|  | Итого прямые затраты | [8 empty] | 28.45
2.1 | 421/пр_2020_п.75_пп.а | Сметная стоимость вспомогательных ненормируемых материальных ресурсов, не учтенная в сметной норме, 2% | % | 2 |  | 2 |  |  |  |  | 0.52 | 0 | 0 | 0.52 | [5 empty] | 0.52 |  | 0 | 0 | 2
|  | ФОТ | [8 empty] | 26.16
| Пр/812-049.3-1 | НР Электротехнические установки: на других объектах | % | 97 |  | 97 |  |  |  |  | 25.38
| Пр/774-049.3 | СП Электротехнические установки: на других объектах | % | 51 |  | 51 |  |  |  |  | 13.34
|  | Всего по позиции | [5 empty] | 3384.5 |  | 67.69 |  | 9.44 | 4.96 | 67.17 | 0 | = | 26.16 | 0 | = | 2.29 |  | 25.38 | 13.34 | 2
3 | ГЭСН 26-02-022-01 | Огнезащитное покрытие толщиной слоя 1 мм кабелей и проводов | 100 м2 | 0.0325 |  | 0.0325
Объем: 0,0325=3,25/100
| 1 | ОТ (ЗТ) | чел.-ч. |  |  | 2.0283 |  |  |  |  | 952.54
| 1-100-35 | Средний разряд работы 3,5 | чел.-ч. | 62.41 |  | 2.0283 |  |  | 469.62 |  | 952.54
| 2 | ЭМ | [8 empty] | 9.98
|  | ОТм(ЗТм) | чел.-ч. |  |  | 0.00845 |  |  |  |  | 4.2 | [13 empty] | 1
| 91.14.02-001 | Автомобили бортовые, грузоподъемность до 5 т | маш.-ч | 0.26 |  | 0.00845 | 477.92 | 1.22 | 583.06 |  | 4.93
| 4-100-040 | ОТм(ЗТм) Средний разряд машинистов 4 | чел.-ч. | 0.26 |  | 0.00845 |  |  | 497.46 |  | 4.2 | [13 empty] | 1
| 91.21.01-012 | Агрегаты окрасочные высокого давления для окраски поверхностей конструкций, мощность 1 кВт | маш.-ч | 25.2 |  | 0.819 |  |  | 6.17 |  | 5.05
| 4 | М | [8 empty] | 33.8
| 01.7.03.01-0001 | Вода | м3 | 0.21 |  | 0.006825 | 35.71 | 0.95 | 33.92 |  | 0.23
| 01.7.07.08-0003 | Мыло хозяйственное твердое 72 % | ШТ | 10 |  | 0.325 | 18.59 | 1.21 | 22.49 |  | 7.31
| 01.7.20.08-0051 | Ветошь хлопчатобумажная цветная | кг | 10 |  | 0.325 | 56.11 | 1.44 | 80.8 |  | 26.26
|  | Итого прямые затраты | [8 empty] | 1000.52
|  | ФОТ | [8 empty] | 956.74
| Пр/812-020.0-1 | НР Теплоизоляционные работы | % | 97 |  | 97 |  |  |  |  | 928.04
| Пр/774-020.0 | СП Теплоизоляционные работы | % | 55 |  | 55 |  |  |  |  | 526.21
|  | Всего по позиции | [5 empty] | 75531.3846 |  | 2454.77 |  | 30.49 | 17.29 | 2454.77 | 9.98 | = | 952.54 | 4.2 | = | 33.8 |  | 928.04 | 526.21 | 1
4 | 14.2.02.03-0015 | Краска огнезащитная на водной основе для повышения предела огнестойкости стальных конструкций до 90 мин, плотность 1,28 г/см3, расход 1,8 кг/м2 на толщину покрытия 1 мм | кг | 4.875 |  | 4.875 | 380.83 | 1.87 | 712.15 |  | 3471.73
|  | Всего по позиции | [5 empty] | 712.1497 |  | 3471.73 |  | 0 | 0 | 3471.73 | 0 | = | 0 | 0 | = | 3471.73 |  | 0 | 0 | 1
5 | ГЭСНм 08-02-144-06 | Присоединение к зажимам жил проводов или кабелей сечением: до 150 мм2 | 100 ШТ | 0.06 |  | 0.06
Объем: 0,06=6/100
| 1 | ОТ (ЗТ) | чел.-ч. |  |  | 1.3632 |  |  |  |  | 662.95
| 1-100-38 | Средний разряд работы 3,8 | чел.-ч. | 22.72 |  | 1.3632 |  |  | 486.32 |  | 662.95
|  | Итого прямые затраты | [8 empty] | 662.95
5.1 | 421/пр_2020_п.75_пп.а | Сметная стоимость вспомогательных ненормируемых материальных ресурсов, не учтенная в сметной норме, 2% | % | 2 |  | 2 |  |  |  |  | 13.26 | 0 | 0 | 13.26 | [5 empty] | 13.26 |  | 0 | 0 | 2
|  | ФОТ | [8 empty] | 662.95
| Пр/812-049.3-1 | НР Электротехнические установки: на других объектах | % | 97 |  | 97 |  |  |  |  | 643.06
| Пр/774-049.3 | СП Электротехнические установки: на других объектах | % | 51 |  | 51 |  |  |  |  | 338.1
|  | Всего по позиции | [5 empty] | 27622.8333 |  | 1657.37 |  | 28.3 | 14.88 | 1644.11 | 0 | = | 662.95 | 0 | = | 0 |  | 643.06 | 338.1 | 2
|  | Итого прямые затраты по разделу | [8 empty] | 7269.08
в том числе
|  | оплата труда | [8 empty] | 3555.81
|  | эксплуатация машин и механизмов | [8 empty] | 99.55
в том числе
|  | эксплуатация машин и механизмов | [8 empty] | 72.04
в том числе
|  | оплата труда машинистов (ОТм) | [8 empty] | 27.51
|  | доплаты к оплате труда машинистов | [8 empty] | 0
|  | материальные ресурсы | [8 empty] | 3613.72
в том числе
|  | материальные ресурсы без учета дополнительной перевозки | [8 empty] | 3613.72
|  | дополнительная перевозка материальных ресурсов | [8 empty] | 0
|  | перевозка | [8 empty] | 0
|  | Всего ФОТ (справочно) | [8 empty] | 3583.32
|  | Всего накладные расходы | [8 empty] | 3475.83
|  | Всего сметная прибыль | [8 empty] | 1865.76
|  | Итого оборудование | [8 empty] | 0
в том числе
|  | оборудование без учета дополнительной перевозки | [8 empty] | 0
|  | дополнительная перевозка оборудования | [8 empty] | 0
Итого прочие затраты
|  | Итого хозяйственный инвентарь | [8 empty] | 0
|  | Итого по разделу | [8 empty] | 12610.67
Справочно
|  | материальные ресурсы, отсутствующие в ФРСН | [8 empty] | 0
|  | оборудование, отсутствующие в ФРСН | [8 empty] | 0
|  | затраты труда рабочих |  |  |  | 7.3813
|  | затраты труда машинистов |  |  |  | 0.04845
Раздел: Материалы
6 | ТЦ_21.1.07.02_50_5001055273_25.06.2025_02_1.1 | Кабель силовой с алюминиевыми жилами АСБ-10 3х150мм2 | м | 10.2 |  | 10.2 |  |  | 1749.61 |  | 17846.02
|  | Всего по позиции | [5 empty] | 1749.6098 |  | 17846.02 |  | 0 | 0 | 17846.02 | 0 | = | 0 | 0 | = | 17846.02 | 17846.02 | 0 | 0 | 1
7 | ТЦ_20.2.09.08_50_5001055273_25.06.2025_02_2.1 | Муфта концевая внутренней установки, с наконечниками с контактными болтами со срывающимися головками на напряжение 10кВ КВТп-10-150/240 | ШТ | 2 |  | 2 |  |  | 6933.96 |  | 13867.92
|  | Всего по позиции | [5 empty] | 6933.96 |  | 13867.92 |  | 0 | 0 | 13867.92 | 0 | = | 0 | 0 | = | 13867.92 | 13867.92 | 0 | 0 | 1
|  | Итого прямые затраты по разделу | [8 empty] | 31713.94
в том числе
|  | оплата труда | [8 empty] | 0
|  | эксплуатация машин и механизмов | [8 empty] | 0
в том числе
|  | эксплуатация машин и механизмов | [8 empty] | 0
в том числе
|  | оплата труда машинистов (ОТм) | [8 empty] | 0
|  | доплаты к оплате труда машинистов | [8 empty] | 0
|  | материальные ресурсы | [8 empty] | 31713.94
в том числе
|  | материальные ресурсы без учета дополнительной перевозки | [8 empty] | 31713.94
|  | дополнительная перевозка материальных ресурсов | [8 empty] | 0
|  | перевозка | [8 empty] | 0
|  | Всего ФОТ (справочно) | [8 empty] | 0
|  | Всего накладные расходы | [8 empty] | 0
|  | Всего сметная прибыль | [8 empty] | 0
|  | Итого оборудование | [8 empty] | 0
в том числе
|  | оборудование без учета дополнительной перевозки | [8 empty] | 0
|  | дополнительная перевозка оборудования | [8 empty] | 0
Итого прочие затраты
|  | Итого хозяйственный инвентарь | [8 empty] | 0
|  | Итого по разделу | [8 empty] | 31713.94
Справочно
|  | материальные ресурсы, отсутствующие в ФРСН | [8 empty] | 31713.94
|  | оборудование, отсутствующие в ФРСН | [8 empty] | 0
|  | затраты труда рабочих |  |  |  | 0
|  | затраты труда машинистов |  |  |  | 0
ИТОГИ ПО СМЕТЕ
|  | ВСЕГО строительные работы | [8 empty] | 37640.44
в том числе
|  | Всего прямые затраты | [8 empty] | 36186.19
в том числе
|  | оплата труда (ОТ) | [8 empty] | 952.54
|  | эксплуатация машин и механизмов | [8 empty] | 14.18
в том числе
|  | эксплуатация машин и механизмов | [8 empty] | 9.98
в том числе
|  | оплата труда машинистов (ОТм) | [8 empty] | 4.2
|  | доплаты к оплате труда машинистов | [8 empty] | 0
|  | материальные ресурсы | [8 empty] | 35219.47
в том числе
|  | материальные ресурсы без учета дополнительной перевозки | [8 empty] | 35219.47
|  | дополнительная перевозка материальных ресурсов | [8 empty] | 0
|  | перевозка | [8 empty] | 0
|  | ФОТ (справочно) | [8 empty] | 956.74
|  | накладные расходы | [8 empty] | 928.04
|  | сметная прибыль | [8 empty] | 526.21
|  | ВСЕГО монтажные работы | [8 empty] | 6684.17
в том числе
|  | Всего прямые затраты | [8 empty] | 2796.83
в том числе
|  | оплата труда (ОТ) | [8 empty] | 2603.27
|  | эксплуатация машин и механизмов | [8 empty] | 85.37
в том числе
|  | эксплуатация машин и механизмов | [8 empty] | 62.06
в том числе
|  | оплата труда машинистов (ОТм) | [8 empty] | 23.31
|  | доплаты к оплате труда машинистов | [8 empty] | 0
|  | материальные ресурсы | [8 empty] | 108.19
в том числе
|  | материальные ресурсы без учета дополнительной перевозки | [8 empty] | 108.19
|  | дополнительная перевозка материальных ресурсов | [8 empty] | 0
|  | перевозка | [8 empty] | 0
|  | ФОТ (справочно) | [8 empty] | 2626.58
|  | накладные расходы | [8 empty] | 2547.79
|  | сметная прибыль | [8 empty] | 1339.55
|  | ВСЕГО оборудование | [8 empty] | 0
в том числе
|  | оборудование без учета дополнительной перевозки | [8 empty] | 0
|  | дополнительная перевозка оборудования | [8 empty] | 0
|  | ВСЕГО прочие затраты | [8 empty] | 0
в том числе
прочие затраты
|  | Хозяйственный инвентарь | [8 empty] | 0
|  | Пусконаладочные работы | [8 empty] | 0
в том числе
|  | Всего прямые затраты | [8 empty] | 0
в том числе
|  | оплата труда (ОТ) | [8 empty] | 0
|  | эксплуатация машин и механизмов | [8 empty] | 0
в том числе
|  | эксплуатация машин и механизмов | [8 empty] | 0
в том числе
|  | оплата труда машинистов (ОТм) | [8 empty] | 0
|  | доплаты к оплате труда машинистов | [8 empty] | 0
|  | материальные ресурсы | [8 empty] | 0
в том числе
|  | материальные ресурсы без учета дополнительной перевозки | [8 empty] | 0
|  | дополнительная перевозка материальных ресурсов | [8 empty] | 0
|  | перевозка | [8 empty] | 0
|  | ФОТ (справочно) | [8 empty] | 0
|  | накладные расходы | [8 empty] | 0
|  | сметная прибыль | [8 empty] | 0
|  | ВСЕГО по смете | [8 empty] | 44324.61
в том числе
|  | Всего прямые затраты | [8 empty] | 38983.02
в том числе
|  | оплата труда (ОТ) | [8 empty] | 3555.81
|  | эксплуатация машин и механизмов | [8 empty] | 99.55
в том числе
|  | эксплуатация машин и механизмов | [8 empty] | 72.04
в том числе
|  | оплата труда машинистов (ОТм) | [8 empty] | 27.51
|  | доплаты к оплате труда машинистов | [8 empty] | 0
|  | материальные ресурсы | [8 empty] | 35327.66
в том числе
|  | материальные ресурсы без учета дополнительной перевозки | [8 empty] | 35327.66
|  | дополнительная перевозка материальных ресурсов | [8 empty] | 0
|  | перевозка | [8 empty] | 0
|  | Всего ФОТ (справочно) | [8 empty] | 3583.32
|  | Всего накладные расходы | [8 empty] | 3475.83
|  | Всего сметная прибыль | [8 empty] | 1865.76
|  | Всего оборудование | [8 empty] | 0
в том числе
|  | оборудование без учета дополнительной перевозки | [8 empty] | 0
|  | дополнительная перевозка оборудования | [8 empty] | 0
|  | Всего прочие затраты | [8 empty] | 0
Справочно
|  | материальные ресурсы, отсутствующие в ФРСН | [8 empty] | 31713.94
|  | оборудование, отсутствующие в ФРСН | [8 empty] | 0
|  | затраты труда рабочих |  |  |  | 7.3813
|  | затраты труда машинистов |  |  |  | 0.04845
| Составил | Главный специалист сметного отдела |  |  |  |  | Каплина С.Г.
[должность,подпись(инициалы,фамилия)]
Проверил
[должность,подпись(инициалы,фамилия)]

## 02-01-05_1
Smeta.RU (495) 974-1589
Унифицированная форма № КС-2
Утверждена постановлением Госкомстата России
от 11.11.99. № 100
Код
[9 empty] | Форма по ОКУД | 322005
Инвестор | [8 empty] | по ОКПО
организация, адрес, телефон, факс
Заказчик | [8 empty] | по ОКПО
организация, адрес, телефон, факс
Подрядчик | [8 empty] | по ОКПО
организация, адрес, телефон, факс
Стройка |  | Строительство КТП-10/0,4 кВ с установкой трансформатора 250 кВА, КЛ-10 кВ от места врезки в КЛ-10 кВ направлением РУ-10 кВ ТП №20143-I - РУ-10 кВ ТП №25396 до сооружаемой КТП-10/0,4 кВ ПС-110 кВ №316 "Дарьино", прибор учета, в т.ч. ПИР, МО, Одинцовский р-н, д.Маслово, 50:20:0000000:313349 | [24 empty] | Строительство КТП-10/0,4 кВ с установкой трансформатора 250 кВА, КЛ-10 кВ от места врезки в КЛ-10 кВ направлением РУ-10 кВ ТП №20143-I - РУ-10 кВ ТП №25396 до сооружаемой КТП-10/0,4 кВ ПС-110 кВ №316 "Дарьино", прибор учета, в т.ч. ПИР, МО, Одинцовский р-н, д.Маслово, 50:20:0000000:313349
наименование, адрес
Объект |  | 05. Строительство 2КЛ-10 кВ (ввод, подключение в КТП)
наименование
Вид деятельности по ОКДП
[7 empty] | Договор подряда |  | номер
дата
Вид операции
[6 empty] | Номер документа | Дата составления | Отчетный период
[8 empty] | с | по
AKT
О ПРИЕМКЕ ВЫПОЛНЕННЫХ РАБОТ
Составлен(а) в текущем уровне цен на март 2025 года
№ п/п |  | Обоснование | Наименование работ и затрат | Единица измерения | Количество |  |  | Сметная стоимость, руб.
№ п/п | поз. по сме-те
[5 empty] | на единицу измерения | коэффициенты | всего с учетом коэффициентов | на единицу измерения в базисном уровне цен | индекс | на единицу измерения в текущем уровне цен | коэффициенты | всего в текущем уровне цен
1 | 2 | 3 | 4 | 5 | 6 | 7 | 8 | 9 | 10 | 11 | 12 | 13
Локальная смета 02-01-05. Строительство КЛ-10 кВ (ввод, подключение в КТП)
Раздел: Прокладка кабеля в КТП
1 | 1 | ГЭСНм 08-02-147-14 | Кабель до 35 кВ по установленным конструкциям и лоткам с креплением по всей длине, масса 1 м кабеля: свыше 6 до 9 кг | 100 м | 0.1 |  | 0.1
Объем: 0,1=5*2/100
|  | 1 | ОТ (ЗТ) | чел.-ч. |  |  | 3.936 |  |  |  |  | 1914.16
|  | 1-100-38 | Средний разряд работы 3,8 | чел.-ч. | 39.36 |  | 3.936 |  |  | 486.32 |  | 1914.16
|  | 2 | ЭМ | [8 empty] | 62.06
|  |  | ОТм(ЗТм) | чел.-ч. |  |  | 0.04 |  |  |  |  | 23.31 | [13 empty] | 1
|  | 91.05.05-015 | Краны на автомобильном ходу, грузоподъемность 16 т | маш.-ч | 0.2 |  | 0.02 |  |  | 1552.12 |  | 31.04
|  | 4-100-060 | ОТм(ЗТм) Средний разряд машинистов 6 | чел.-ч. | 0.2 |  | 0.02 |  |  | 668.23 |  | 13.36 | [13 empty] | 1
|  | 91.06.01-003 | Домкраты гидравлические, грузоподъемность 63-100 т | маш.-ч | 9.12 |  | 0.912 |  |  | 2.67 |  | 2.44
|  | 91.06.03-062 | Лебедки электрические тяговым усилием до 31,39 кН (3,2 т) | маш.-ч | 9.12 |  | 0.912 | 13.44 | 1.38 | 18.55 |  | 16.92
|  | 91.14.02-001 | Автомобили бортовые, грузоподъемность до 5 т | маш.-ч | 0.2 |  | 0.02 | 477.92 | 1.22 | 583.06 |  | 11.66
|  | 4-100-040 | ОТм(ЗТм) Средний разряд машинистов 4 | чел.-ч. | 0.2 |  | 0.02 |  |  | 497.46 |  | 9.95 | [13 empty] | 1
|  | 4 | М | [8 empty] | 53.84
|  | 01.7.06.07-0002 | Ленты монтажные из пластмассы для бандажирования проводов, скрепляются пластмассовыми кнопками, ширина 10 мм | 10 м | 0.245 |  | 0.0245 | 37.71 | 1.53 | 57.7 |  | 1.41
|  | 01.7.15.14-0165 | Шурупы самонарезающие стальные с полукруглой головкой и прямым шлицем, остроконечные, диаметр 4 мм, длина 40 мм | т | 0.00062 |  | 6.2e-05 | 99190.96 | 1.25 | 123988.7 |  | 7.69
|  | 10.3.02.03-0011 | Припои оловянно-свинцовые бессурьмянистые, марка ПОС30 | кг | 0.25 |  | 0.025 | 931.11 | 1.61 | 1499.09 |  | 37.48
|  | 14.4.03.03-0002 | Лак битумный БТ-123 | т | 0.00072 |  | 7.2e-05 | 82698.14 | 1.22 | 100891.73 |  | 7.26
|  |  | Итого прямые затраты | [8 empty] | 2053.37
2 | 2 | 421/пр_2020_п.75_пп.а | Сметная стоимость вспомогательных ненормируемых материальных ресурсов, не учтенная в сметной норме, 2% | % | 2 |  | 2 |  |  |  |  | 38.28 | 0 | 0 | 38.28 | [5 empty] | 38.28 |  | 0 | 0 | 2
|  |  | ФОТ | [8 empty] | 1937.47
|  | Пр/812-049.3-1 | НР Электротехнические установки: на других объектах | % | 97 |  | 97 |  |  |  |  | 1879.35
|  | Пр/774-049.3 | СП Электротехнические установки: на других объектах | % | 51 |  | 51 |  |  |  |  | 988.11
|  |  | Всего по позиции | [5 empty] | 49591.1 |  | 4959.11 |  | 160.24 | 84.25 | 4920.83 | 62.06 | = | 1914.16 | 23.31 | = | 53.84 |  | 1879.35 | 988.11 | 2
3 | 3 | ГЭСНм 08-02-159-08 | Заделка концевая в резиновой перчатке для 3-5-жильного кабеля напряжением: до 10 кВ, сечение одной жилы до 185 мм2 | ШТ | 0.02 |  | 0.02
Объем: 0,02=2/100
|  | 1 | ОТ (ЗТ) | чел.-ч. |  |  | 0.0538 |  |  |  |  | 26.16
|  | 1-100-38 | Средний разряд работы 3,8 | чел.-ч. | 2.69 |  | 0.0538 |  |  | 486.32 |  | 26.16
|  | 4 | М | [8 empty] | 2.29
|  | 01.3.01.01-0001 | Бензин авиационный Б-70 | т | 0.0008 |  | 1.6e-05 | 116448.72 | 1.11 | 129258.08 |  | 2.07
|  | 01.3.01.05-0009 | Парафин нефтяной твердый Т-1 | т | 1e-05 |  | 2e-07 | 81827.2 | 1.77 | 144834.14 |  | 0.03
|  | 01.3.02.09-0022 | Пропан-бутан смесь техническая | кг | 0.15 |  | 0.003 | 41.38 | 1.26 | 52.14 |  | 0.16
|  | 01.7.06.07-0002 | Ленты монтажные из пластмассы для бандажирования проводов, скрепляются пластмассовыми кнопками, ширина 10 мм | 10 м | 0.024 |  | 0.00048 | 37.71 | 1.53 | 57.7 |  | 0.03
|  |  | Итого прямые затраты | [8 empty] | 28.45
4 | 4 | 421/пр_2020_п.75_пп.а | Сметная стоимость вспомогательных ненормируемых материальных ресурсов, не учтенная в сметной норме, 2% | % | 2 |  | 2 |  |  |  |  | 0.52 | 0 | 0 | 0.52 | [5 empty] | 0.52 |  | 0 | 0 | 2
|  |  | ФОТ | [8 empty] | 26.16
|  | Пр/812-049.3-1 | НР Электротехнические установки: на других объектах | % | 97 |  | 97 |  |  |  |  | 25.38
|  | Пр/774-049.3 | СП Электротехнические установки: на других объектах | % | 51 |  | 51 |  |  |  |  | 13.34
|  |  | Всего по позиции | [5 empty] | 3384.5 |  | 67.69 |  | 9.44 | 4.96 | 67.17 | 0 | = | 26.16 | 0 | = | 2.29 |  | 25.38 | 13.34 | 2
5 | 5 | ГЭСН 26-02-022-01 | Огнезащитное покрытие толщиной слоя 1 мм кабелей и проводов | 100 м2 | 0.0325 |  | 0.0325
Объем: 0,0325=3,25/100
|  | 1 | ОТ (ЗТ) | чел.-ч. |  |  | 2.0283 |  |  |  |  | 952.54
|  | 1-100-35 | Средний разряд работы 3,5 | чел.-ч. | 62.41 |  | 2.0283 |  |  | 469.62 |  | 952.54
|  | 2 | ЭМ | [8 empty] | 9.98
|  |  | ОТм(ЗТм) | чел.-ч. |  |  | 0.00845 |  |  |  |  | 4.2 | [13 empty] | 1
|  | 91.14.02-001 | Автомобили бортовые, грузоподъемность до 5 т | маш.-ч | 0.26 |  | 0.00845 | 477.92 | 1.22 | 583.06 |  | 4.93
|  | 4-100-040 | ОТм(ЗТм) Средний разряд машинистов 4 | чел.-ч. | 0.26 |  | 0.00845 |  |  | 497.46 |  | 4.2 | [13 empty] | 1
|  | 91.21.01-012 | Агрегаты окрасочные высокого давления для окраски поверхностей конструкций, мощность 1 кВт | маш.-ч | 25.2 |  | 0.819 |  |  | 6.17 |  | 5.05
|  | 4 | М | [8 empty] | 33.8
|  | 01.7.03.01-0001 | Вода | м3 | 0.21 |  | 0.006825 | 35.71 | 0.95 | 33.92 |  | 0.23
|  | 01.7.07.08-0003 | Мыло хозяйственное твердое 72 % | ШТ | 10 |  | 0.325 | 18.59 | 1.21 | 22.49 |  | 7.31
|  | 01.7.20.08-0051 | Ветошь хлопчатобумажная цветная | кг | 10 |  | 0.325 | 56.11 | 1.44 | 80.8 |  | 26.26
|  | 14.2.02.03 | Краска огнезащитная | т | 0.15 |  | 0.004875
|  |  | Итого прямые затраты | [8 empty] | 1000.52
|  |  | ФОТ | [8 empty] | 956.74
|  | Пр/812-020.0-1 | НР Теплоизоляционные работы | % | 97 |  | 97 |  |  |  |  | 928.04
|  | Пр/774-020.0 | СП Теплоизоляционные работы | % | 55 |  | 55 |  |  |  |  | 526.21
|  |  | Всего по позиции | [5 empty] | 75531.3846 |  | 2454.77 |  | 30.49 | 17.29 | 2454.77 | 9.98 | = | 952.54 | 4.2 | = | 33.8 |  | 928.04 | 526.21 | 1
6 | 6 | 14.2.02.03-0015 | Краска огнезащитная на водной основе для повышения предела огнестойкости стальных конструкций до 90 мин, плотность 1,28 г/см3, расход 1,8 кг/м2 на толщину покрытия 1 мм | кг | 4.875 |  | 4.875 | 380.83 | 1.87 | 712.15 |  | 3471.73
|  |  | Всего по позиции | [5 empty] | 712.1497 |  | 3471.73 |  | 0 | 0 | 3471.73 | 0 | = | 0 | 0 | = | 3471.73 |  | 0 | 0 | 1
7 | 7 | ГЭСНм 08-02-144-06 | Присоединение к зажимам жил проводов или кабелей сечением: до 150 мм2 | 100 ШТ | 0.06 |  | 0.06
Объем: 0,06=6/100
|  | 1 | ОТ (ЗТ) | чел.-ч. |  |  | 1.3632 |  |  |  |  | 662.95
|  | 1-100-38 | Средний разряд работы 3,8 | чел.-ч. | 22.72 |  | 1.3632 |  |  | 486.32 |  | 662.95
|  |  | Итого прямые затраты | [8 empty] | 662.95
8 | 8 | 421/пр_2020_п.75_пп.а | Сметная стоимость вспомогательных ненормируемых материальных ресурсов, не учтенная в сметной норме, 2% | % | 2 |  | 2 |  |  |  |  | 13.26 | 0 | 0 | 13.26 | [5 empty] | 13.26 |  | 0 | 0 | 2
|  |  | ФОТ | [8 empty] | 662.95
|  | Пр/812-049.3-1 | НР Электротехнические установки: на других объектах | % | 97 |  | 97 |  |  |  |  | 643.06
|  | Пр/774-049.3 | СП Электротехнические установки: на других объектах | % | 51 |  | 51 |  |  |  |  | 338.1
|  |  | Всего по позиции | [5 empty] | 27622.8333 |  | 1657.37 |  | 28.3 | 14.88 | 1644.11 | 0 | = | 662.95 | 0 | = | 0 |  | 643.06 | 338.1 | 2
|  |  | Итого прямые затраты по разделу | [8 empty] | 7269.08
в том числе
|  |  | оплата труда | [8 empty] | 3555.81
|  |  | эксплуатация машин и механизмов | [8 empty] | 99.55
в том числе
|  |  | эксплуатация машин и механизмов | [8 empty] | 72.04
в том числе
|  |  | оплата труда машинистов (ОТм) | [8 empty] | 27.51
|  |  | доплаты к оплате труда машинистов | [8 empty] | 0
|  |  | материальные ресурсы | [8 empty] | 3613.72
в том числе
|  |  | материальные ресурсы без учета дополнительной перевозки | [8 empty] | 3613.72
|  |  | дополнительная перевозка материальных ресурсов | [8 empty] | 0
|  |  | перевозка | [8 empty] | 0
|  |  | Всего ФОТ (справочно) | [8 empty] | 3583.32
|  |  | Всего накладные расходы | [8 empty] | 3475.83
|  |  | Всего сметная прибыль | [8 empty] | 1865.76
|  |  | Итого оборудование | [8 empty] | 0
в том числе
|  |  | оборудование без учета дополнительной перевозки | [8 empty] | 0
|  |  | дополнительная перевозка оборудования | [8 empty] | 0
Итого прочие затраты
|  |  | Итого хозяйственный инвентарь | [8 empty] | 0
|  |  | Итого по разделу | [8 empty] | 12610.67
Справочно
|  |  | материальные ресурсы, отсутствующие в ФРСН | [8 empty] | 0
|  |  | оборудование, отсутствующие в ФРСН | [8 empty] | 0
|  |  | затраты труда рабочих |  |  |  | 7.3813
|  |  | затраты труда машинистов |  |  |  | 0.04845
Раздел: Материалы
9 | 9 | ТЦ_21.1.07.02_50_5001055273_25.06.2025_02_1.1 | Кабель силовой с алюминиевыми жилами АСБ-10 3х150мм2 | м | 10.2 |  | 10.2 |  |  | 1749.61 |  | 17846.02
|  |  | Всего по позиции | [5 empty] | 1749.6098 |  | 17846.02 |  | 0 | 0 | 17846.02 | 0 | = | 0 | 0 | = | 17846.02 | 17846.02 | 0 | 0 | 1
10 | 10 | ТЦ_20.2.09.08_50_5001055273_25.06.2025_02_2.1 | Муфта концевая внутренней установки, с наконечниками с контактными болтами со срывающимися головками на напряжение 10кВ КВТп-10-150/240 | ШТ | 2 |  | 2 |  |  | 6933.96 |  | 13867.92
|  |  | Всего по позиции | [5 empty] | 6933.96 |  | 13867.92 |  | 0 | 0 | 13867.92 | 0 | = | 0 | 0 | = | 13867.92 | 13867.92 | 0 | 0 | 1
|  |  | Итого прямые затраты по разделу | [8 empty] | 31713.94
в том числе
|  |  | оплата труда | [8 empty] | 0
|  |  | эксплуатация машин и механизмов | [8 empty] | 0
в том числе
|  |  | эксплуатация машин и механизмов | [8 empty] | 0
в том числе
|  |  | оплата труда машинистов (ОТм) | [8 empty] | 0
|  |  | доплаты к оплате труда машинистов | [8 empty] | 0
|  |  | материальные ресурсы | [8 empty] | 31713.94
в том числе
|  |  | материальные ресурсы без учета дополнительной перевозки | [8 empty] | 31713.94
|  |  | дополнительная перевозка материальных ресурсов | [8 empty] | 0
|  |  | перевозка | [8 empty] | 0
|  |  | Всего ФОТ (справочно) | [8 empty] | 0
|  |  | Всего накладные расходы | [8 empty] | 0
|  |  | Всего сметная прибыль | [8 empty] | 0
|  |  | Итого оборудование | [8 empty] | 0
в том числе
|  |  | оборудование без учета дополнительной перевозки | [8 empty] | 0
|  |  | дополнительная перевозка оборудования | [8 empty] | 0
Итого прочие затраты
|  |  | Итого хозяйственный инвентарь | [8 empty] | 0
|  |  | Итого по разделу | [8 empty] | 31713.94
Справочно
|  |  | материальные ресурсы, отсутствующие в ФРСН | [8 empty] | 31713.94
|  |  | оборудование, отсутствующие в ФРСН | [8 empty] | 0
|  |  | затраты труда рабочих |  |  |  | 0
|  |  | затраты труда машинистов |  |  |  | 0
ИТОГИ ПО АКТУ
|  |  | ВСЕГО строительные работы | [8 empty] | 37640.44
в том числе
|  |  | Всего прямые затраты | [8 empty] | 36186.19
в том числе
|  |  | оплата труда (ОТ) | [8 empty] | 952.54
|  |  | эксплуатация машин и механизмов | [8 empty] | 14.18
в том числе
|  |  | эксплуатация машин и механизмов | [8 empty] | 9.98
в том числе
|  |  | оплата труда машинистов (ОТм) | [8 empty] | 4.2
|  |  | доплаты к оплате труда машинистов | [8 empty] | 0
|  |  | материальные ресурсы | [8 empty] | 35219.47
в том числе
|  |  | материальные ресурсы без учета дополнительной перевозки | [8 empty] | 35219.47
|  |  | дополнительная перевозка материальных ресурсов | [8 empty] | 0
|  |  | перевозка | [8 empty] | 0
|  |  | ФОТ (справочно) | [8 empty] | 956.74
|  |  | накладные расходы | [8 empty] | 928.04
|  |  | сметная прибыль | [8 empty] | 526.21
|  |  | ВСЕГО монтажные работы | [8 empty] | 6684.17
в том числе
|  |  | Всего прямые затраты | [8 empty] | 2796.83
в том числе
|  |  | оплата труда (ОТ) | [8 empty] | 2603.27
|  |  | эксплуатация машин и механизмов | [8 empty] | 85.37
в том числе
|  |  | эксплуатация машин и механизмов | [8 empty] | 62.06
в том числе
|  |  | оплата труда машинистов (ОТм) | [8 empty] | 23.31
|  |  | доплаты к оплате труда машинистов | [8 empty] | 0
|  |  | материальные ресурсы | [8 empty] | 108.19
в том числе
|  |  | материальные ресурсы без учета дополнительной перевозки | [8 empty] | 108.19
|  |  | дополнительная перевозка материальных ресурсов | [8 empty] | 0
|  |  | перевозка | [8 empty] | 0
|  |  | ФОТ (справочно) | [8 empty] | 2626.58
|  |  | накладные расходы | [8 empty] | 2547.79
|  |  | сметная прибыль | [8 empty] | 1339.55
|  |  | ВСЕГО оборудование | [8 empty] | 0
в том числе
|  |  | оборудование без учета дополнительной перевозки | [8 empty] | 0
|  |  | дополнительная перевозка оборудования | [8 empty] | 0
|  |  | ВСЕГО прочие затраты | [8 empty] | 0
в том числе
прочие затраты
|  |  | Хозяйственный инвентарь | [8 empty] | 0
|  |  | Пусконаладочные работы | [8 empty] | 0
в том числе
|  |  | Всего прямые затраты | [8 empty] | 0
в том числе
|  |  | оплата труда (ОТ) | [8 empty] | 0
|  |  | эксплуатация машин и механизмов | [8 empty] | 0
в том числе
|  |  | эксплуатация машин и механизмов | [8 empty] | 0
в том числе
|  |  | оплата труда машинистов (ОТм) | [8 empty] | 0
|  |  | доплаты к оплате труда машинистов | [8 empty] | 0
|  |  | материальные ресурсы | [8 empty] | 0
в том числе
|  |  | материальные ресурсы без учета дополнительной перевозки | [8 empty] | 0
|  |  | дополнительная перевозка материальных ресурсов | [8 empty] | 0
|  |  | перевозка | [8 empty] | 0
|  |  | ФОТ (справочно) | [8 empty] | 0
|  |  | накладные расходы | [8 empty] | 0
|  |  | сметная прибыль | [8 empty] | 0
|  |  | ВСЕГО по акту | [8 empty] | 44324.61
в том числе
|  |  | Всего прямые затраты | [8 empty] | 38983.02
в том числе
|  |  | оплата труда (ОТ) | [8 empty] | 3555.81
|  |  | эксплуатация машин и механизмов | [8 empty] | 99.55
в том числе
|  |  | эксплуатация машин и механизмов | [8 empty] | 72.04
в том числе
|  |  | оплата труда машинистов (ОТм) | [8 empty] | 27.51
|  |  | доплаты к оплате труда машинистов | [8 empty] | 0
|  |  | материальные ресурсы | [8 empty] | 35327.66
в том числе
|  |  | материальные ресурсы без учета дополнительной перевозки | [8 empty] | 35327.66
|  |  | дополнительная перевозка материальных ресурсов | [8 empty] | 0
|  |  | перевозка | [8 empty] | 0
|  |  | Всего ФОТ (справочно) | [8 empty] | 3583.32
|  |  | Всего накладные расходы | [8 empty] | 3475.83
|  |  | Всего сметная прибыль | [8 empty] | 1865.76
|  |  | Всего оборудование | [8 empty] | 0
в том числе
|  |  | оборудование без учета дополнительной перевозки | [8 empty] | 0
|  |  | дополнительная перевозка оборудования | [8 empty] | 0
|  |  | Всего прочие затраты | [8 empty] | 0
Справочно
|  |  | материальные ресурсы, отсутствующие в ФРСН | [8 empty] | 31713.94
|  |  | оборудование, отсутствующие в ФРСН | [8 empty] | 0
|  |  | затраты труда рабочих |  |  |  | 7.3813
|  |  | затраты труда машинистов |  |  |  | 0.04845
Сдал
[должность,подпись(инициалы,фамилия)]
Принял
[должность,подпись(инициалы,фамилия)]

## КА по материалам (hidden)
Сводная таблица результатов конъюнктурного анализа
По объекту: 05. Строительство 2КЛ-10 кВ (ввод, подключение в КТП)
(наименование объекта строительства)
№ п/п | Код ресурса, затрат | Наименование ресурса, затрат | Полное наименование ресурса, затрат в обосновывающем документе | Единица измерения ресурса, затрат | Единица измерения ресурса, затрат в обосновывающем документе | Текущая отпускная цена за единицу измерения в обосновывающем документе с НДС, руб. | Текущая отпускная цена за единицу измерения в обосновывающем документе без НДС, руб. | Текущая отпускная цена за единицу измерения без НДС, руб. в соответствии с графой 5 | Затраты на перевозку |  | Заготовительно-складские расходы |  | Дополнительные затраты, предусмотренные пунктами 88, 117, 119–121 Методики |  |  | Сметная цена без НДС, руб. за единицу измерения | Год | Квартал | Полное и (или) сокращенное (при наличии) наименования производителя / поставщика | Страна производителя оборудования, производственного и хозяйственного инвентаря | КПП организации | ИНН организации | Гиперссылка на веб-сайт производителя / поставщика | Населенный пункт расположения склада производителя / поставщика | Статус организации - производитель (1) / поставщик (2)
[9 empty] | % | руб. за единицу измерения без НДС | % | руб. | Наименование затрат | % | руб.
1 | 2 | 3 | 4 | 5 | 6 | 7 | 8 | 9 | 10 | 11 | 12 | 13 | 14 | 15 | 16 | 17 | 18 | 19 | 20 | 21 | 22 | 23 | 24 | 25 | 26
1.1 | ТЦ_21.1.07.02_50_5001055273_25.06.2025_02_1.1 | Кабель силовой с алюминиевыми жилами АСБ-10 3х150мм2 | Кабель силовой с алюминиевыми жилами АСБ-10 3х150мм2 | м | м | 1998.41 | 1665.34 | 1665.34 | 3 | 49.96 | 2 | 34.31 |  |  | 0 | 1749.61 | 2025 | 2 | ООО "Компания Альянс-Кабель" | РФ | 501201001 | 5001055273 | https://www.a-cab.ru/ | МО | 2
1.2 | ТЦ_21.1.07.02_77_7719546987_25.06.2025_02_1.2 | Кабель силовой с алюминиевыми жилами АСБ-10 3х150мм2 | Кабель силовой с алюминиевыми жилами АСБ-10 3х150мм2 | м | м | 2058.36 | 1715.3 | 1715.3 | 3 | 51.46 | 2 | 35.34 |  |  | 0 | 1802.1 | 2025 | 2 | ООО ТК "Норма-кабель" | РФ | 504101001 | 7719546987 | https://www.sip2a.ru/ | МО | 2
1.3 | ТЦ_21.1.07.02_77_7731343944_25.04.2025_02_1.3 | Кабель силовой с алюминиевыми жилами АСБ-10 3х150мм2 | Кабель силовой с алюминиевыми жилами АСБ-10 3х150мм2 | м | м | 2108.32 | 1756.93 | 1756.93 | 3 | 52.71 | 2 | 36.19 |  |  | 0 | 1845.83 | 2025 | 2 | ООО "СИПснаб" | РФ | 773101001 | 7731343944 | https://sipsnab.ru/ | Москва | 2
2.1 | ТЦ_20.2.09.08_50_5001055273_25.06.2025_02_2.1 | Муфта концевая внутренней установки, с наконечниками с контактными болтами со срывающимися головками на напряжение 10кВ КВТп-10-150/240 | Муфта концевая внутренней установки, с наконечниками с контактными болтами со срывающимися головками на напряжение 10кВ КВТп-10-150/240 | ШТ | ШТ | 7920 | 6600 | 6600 | 3 | 198 | 2 | 135.96 |  |  | 0 | 6933.96 | 2025 | 2 | ООО "Компания Альянс-Кабель" | РФ | 501201001 | 5001055273 | https://www.a-cab.ru/ | МО | 2
2.2 | ТЦ_20.2.09.08_77_7719546987_25.06.2025_02_2.2 | Муфта концевая внутренней установки, с наконечниками с контактными болтами со срывающимися головками на напряжение 10кВ КВТп-10-150/240 | Муфта концевая внутренней установки, с наконечниками с контактными болтами со срывающимися головками на напряжение 10кВ КВТп-10-150/240 | ШТ | ШТ | 8157.6 | 6798 | 6798 | 3 | 203.94 | 2 | 140.04 |  |  | 0 | 7141.98 | 2025 | 2 | ООО ТК "Норма-кабель" | РФ | 504101001 | 7719546987 | https://www.sip2a.ru/ | МО | 2
2.3 | ТЦ_20.2.09.08_77_7731343944_25.06.2025_02_2.3 | Муфта концевая внутренней установки, с наконечниками с контактными болтами со срывающимися головками на напряжение 10кВ КВТп-10-150/240 | Муфта концевая внутренней установки, с наконечниками с контактными болтами со срывающимися головками на напряжение 10кВ КВТп-10-150/240 | ШТ | ШТ | 8335.6 | 6946.33 | 6946.33 | 3 | 208.39 | 2 | 143.09 |  |  | 0 | 7297.81 | 2025 | 2 | ООО "СИПснаб" | РФ | 773101001 | 7731343944 | https://sipsnab.ru/ | Москва | 2
Составил
[должность,подпись(инициалы,фамилия)]
Проверил
[должность,подпись(инициалы,фамилия)]
Застройщик (технический заказчик)
[должность,подпись(инициалы,фамилия)]

## КА по материалам_1
Конъюнктурный анализ
По объекту: 05. Строительство 2КЛ-10 кВ (ввод, подключение в КТП)
(наименование объекта строительства)
№ пп | Код строительного ресурса | Наименование строительного ресурса, затрат | Полное наименование строительного ресурса, затрат в обосновывающем документе | Ед. изм. | Ед. изм. Строительного ресурса, затрат в обосновывающем документе | Текущая отпускная цена за ед. изм. в обосновывающем документе с НДС в руб. | Текущая отпускная цена за ед. изм. без НДС в руб. в соответствии с графой 5 | Стоимость перевозки без НДС в руб. за ед. изм. | Заготовительно-складские расходы |  | Сметная цена без НДС в руб. за ед. изм. | Год | Квартал | Наименование производителя / поставщика | КПП организации | ИНН организации | Гиперссылка на вебсайт производителя/поставщика | Населенный пункт расположения склада производителя/поставщика | Статус организации (производитель (1)/Поставщик (2))
[9 empty] | % | руб.
1 | 2 | 3 | 4 | 5 | 6 | 7 | 8 | 9 | 10 | 11 | 12 | 13 | 14 | 15 | 16 | 17 | 18 | 19 | 20
1.1 | ТЦ_21.1.07.02_50_5001055273_25.06.2025_02_1.1 | Кабель силовой с алюминиевыми жилами АСБ-10 3х150мм2 | Кабель силовой с алюминиевыми жилами АСБ-10 3х150мм2 | м | м | 1998.41 | 1665.34 | 49.96 | 2 | 34.31 | 1749.61 | 2025 | 2 | ООО "Компания Альянс-Кабель" | 501201001 | 5001055273 | https://www.a-cab.ru/ | МО | 2
1.2 | ТЦ_21.1.07.02_77_7719546987_25.06.2025_02_1.2 | Кабель силовой с алюминиевыми жилами АСБ-10 3х150мм2 | Кабель силовой с алюминиевыми жилами АСБ-10 3х150мм2 | м | м | 2058.36 | 1715.3 | 51.46 | 2 | 35.34 | 1802.1 | 2025 | 2 | ООО ТК "Норма-кабель" | 504101001 | 7719546987 | https://www.sip2a.ru/ | МО | 2
1.3 | ТЦ_21.1.07.02_77_7731343944_25.04.2025_02_1.3 | Кабель силовой с алюминиевыми жилами АСБ-10 3х150мм2 | Кабель силовой с алюминиевыми жилами АСБ-10 3х150мм2 | м | м | 2108.32 | 1756.93 | 52.71 | 2 | 36.19 | 1845.83 | 2025 | 2 | ООО "СИПснаб" | 773101001 | 7731343944 | https://sipsnab.ru/ | Москва | 2
2.1 | ТЦ_20.2.09.08_50_5001055273_25.06.2025_02_2.1 | Муфта концевая внутренней установки, с наконечниками с контактными болтами со срывающимися головками на напряжение 10кВ КВТп-10-150/240 | Муфта концевая внутренней установки, с наконечниками с контактными болтами со срывающимися головками на напряжение 10кВ КВТп-10-150/240 | ШТ | ШТ | 7920 | 6600 | 198 | 2 | 135.96 | 6933.96 | 2025 | 2 | ООО "Компания Альянс-Кабель" | 501201001 | 5001055273 | https://www.a-cab.ru/ | МО | 2
2.2 | ТЦ_20.2.09.08_77_7719546987_25.06.2025_02_2.2 | Муфта концевая внутренней установки, с наконечниками с контактными болтами со срывающимися головками на напряжение 10кВ КВТп-10-150/240 | Муфта концевая внутренней установки, с наконечниками с контактными болтами со срывающимися головками на напряжение 10кВ КВТп-10-150/240 | ШТ | ШТ | 8157.6 | 6798 | 203.94 | 2 | 140.04 | 7141.98 | 2025 | 2 | ООО ТК "Норма-кабель" | 504101001 | 7719546987 | https://www.sip2a.ru/ | МО | 2
2.3 | ТЦ_20.2.09.08_77_7731343944_25.06.2025_02_2.3 | Муфта концевая внутренней установки, с наконечниками с контактными болтами со срывающимися головками на напряжение 10кВ КВТп-10-150/240 | Муфта концевая внутренней установки, с наконечниками с контактными болтами со срывающимися головками на напряжение 10кВ КВТп-10-150/240 | ШТ | ШТ | 8335.6 | 6946.33 | 208.39 | 2 | 143.09 | 7297.81 | 2025 | 2 | ООО "СИПснаб" | 773101001 | 7731343944 | https://sipsnab.ru/ | Москва | 2
Составил
[должность,подпись(инициалы,фамилия)]
Проверил
[должность,подпись(инициалы,фамилия)]

## Source
0 | Smeta.RU (495) 974-1589 |  | _PS_ |  | 0 | 0 | 0 | Smeta.RU |  | 1 | 71661 | 10 | 11 | 14 | 0 | 0
1 | 1 | -1 |  |  |  | Строительство КТП-10/0,4 кВ с установкой трансформатора 250 кВА, КЛ-10 кВ от места врезки в КЛ-10 кВ направлением РУ-10 кВ ТП №20143-I - РУ-10 кВ ТП №25396 до сооружаемой КТП-10/0,4 кВ ПС-110 кВ №316 "Дарьино", прибор учета, в т.ч. ПИР, МО, Одинцовский р-н, д.Маслово, 50:20:0000000:313349 | [125 empty] | 0
4 | 1 | -1 |  |  |  | 1-ЗЭС-1868-2025 от 09.01.2025 | [125 empty] | 0
1 | 192 | 0 | 135 | 0 | 02-01-05 | 05. Строительство 2КЛ-10 кВ (ввод, подключение в КТП) |  | 0 | 319423.07.24-ЭС | 0 | 0 | 523 |  | 0 | 0 | 7 | 0 |  | 4 |  | 2 | [5 empty] | Каплина С.Г. | Главный специалист сметного отдела | [24 empty] | 0 | [5 empty] | Сметные нормы списания | Коды ценников | 1 | 1 | 0 | 0 | 1 | 0 | 6 | 2 | 1 | 1 | 0 | 0 | 0 | 0 | 0 | ФСНБ-2022_И13 | Версия 1.12.0 для ФСНБ-2022 И13 | ФСНБ-2022 - Изменения И13 | ФСНБ-2022 - Изменения И13 | ФСНБ-2022 - Изменения И13 | ФСНБ-2022 - Изменения И13 | Поправки для ФСНБ-2022 от 20.02.2025 г И13 (55/пр) Строительство | 0 | 0 | 487096328 |  |  | 14 | [5 empty] | Приказ Минстроя России от 30.12.2021 г. № 1046/пр | ГСН | 45695 | 508 | 13 | Приказ Минстроя России от 18.05.2022 г. № 378/пр, Приказ Минстроя России от 26.08.2022 г. № 703/пр, Приказ Минстроя России от 26.10.2022 г. № 905/пр; Приказ Минстроя России от 27.12.2022 г. № 1133/пр; Приказ Минстроя России от 10.02.2023 г. № 84/пр; Приказ Минстроя России от 11.05.2023 г. № 335/пр; Приказ Минстроя России от 02.08.2023 г. № 551/пр; Приказ Минстроя России от 14.11.2023 г. № 817/пр; Приказ Минстроя России от 16.02.2024 г. № 102/пр; Приказ Минстроя России от 13.05.2024 г. № 323/пр; Приказ Минстроя России от 09.08.2024 г. № 524/пр; Приказ Минстроя России от 07.11.2024 г. № 747/пр; Приказ Минстроя России от 07.02.2025 г. № 69/пр |  |  | 0 | [29 empty] | 0
15 | 1
52 | 192 | 1 | 12 | 0 | 02-01-05 | 05. Строительство 2КЛ-10 кВ (ввод, подключение в КТП) | [7 empty] | 38983.02 | 35327.66 | 72.04 | 27.51 | 3555.81 | 0 | 7.3813 | 0.04845 | 0 | 3475.83 | 1865.76 | 0 | 0 | 0 | 0 | 0 | 0 | 0 | 0 | 0 | 0 | 0 | 0 | 0 | 0 | 0 | 0 | 0 | 0 | 44324.61 | 37640.44 | 6684.17 | 0 | 35327.66 | 35327.66 | 0 | 35327.66 | 0 | 0 | 0 | 0 | 0 | 0 | 0 | 0 | 0 | 0 | 0 | 0 | 0 | 0 | 0 | 0 | 0 | 0 | 0 | 0 | 0 | 0 | 0 | 0 | 0 | 0 | 0 | 0 | 0 | 0 | 0 | 0 | 0 | 0 | 0 | 0 | 0 | 0 | 0 | 0 | 0 | 0 | 0 | 0 | 0 | 0 | 0 | 0 | 0 | 0 | 0 | 0 | 0 | 0 | 0 | 0 | 0 | 0 | 0 | 0 | 0 | 0 | 0 | 0 | 0 | 0 | 0 | 0 | 0 | 0 | 0 | 0 | 0 | 0 | 0 | 0 | 0 | 0 | 0 | 0 | 0 | 0 | 0 | 0 | 0 | 0 | 0 | 0 | 0 | 0 | 0 | 0 | 0 | 0 | 0 | 0 | 0 | 0 | 0 | 0 | 0 | 0 | 0 | 0 | 0 | 0 | 0 | 0 | 0 | 0 | 0 | 0 | 0 | 0 | 0 | 0 | 0 | 0 | 0 | 0 | 0 | 0 | 0 | 0 | 0 | 0 | 0 | 0 | 0 | 0 | 0 | 0 | 0 | 0 | 0 | 0 | 0 | 0 | 0 | 0 | 0 | 0 | 0 | 0 | 0 | 0 | 0 | 0 | 0 | 0 | 0 | 0 | 0 | 0 | 0
3 | 1 |  | 105 |  | 02-01-05 | Строительство КЛ-10 кВ (ввод, подключение в КТП) |  | 0 | 315313.10.24-ЭС.КЛ | -1 | 02-01-05 | [6 empty] | 0 |  |  | 2 | [53 empty] | 0 | [7 empty] | 0 | 0
52 | 1 | 3 | 20 | 0 | 02-01-05 | Строительство КЛ-10 кВ (ввод, подключение в КТП) | [7 empty] | 38983.02 | 35327.66 | 72.04 | 27.51 | 3555.81 | 0 | 7.3813 | 0.04845 | 0 | 3475.83 | 1865.76 | 0 | 0 | 0 | 0 | 0 | 0 | 0 | 0 | 0 | 0 | 0 | 0 | 0 | 0 | 0 | 0 | 0 | 0 | 44324.61 | 37640.44 | 6684.17 | 0 | 35327.66 | 35327.66 | 0 | 35327.66 | 0 | 0 | 0 | 0 | 0 | 0 | 0 | 0 | 0 | 0 | 0 | 0 | 0 | 0 | 0 | 0 | 0 | 0 | 0 | 0 | 0 | 0 | 0 | 0 | 0 | 0 | 0 | 0 | 0 | 0 | 0 | 0 | 0 | 0 | 0 | 0 | 0 | 0 | 0 | 0 | 0 | 0 | 0 | 0 | 0 | 0 | 0 | 0 | 0 | 0 | 0 | 0 | 0 | 0 | 0 | 0 | 0 | 0 | 0 | 0 | 0 | 0 | 0 | 0 | 0 | 0 | 0 | 0 | 0 | 0 | 0 | 0 | 0 | 0 | 0 | 0 | 0 | 0 | 0 | 0 | 0 | 0 | 0 | 0 | 0 | 0 | 0 | 0 | 0 | 0 | 0 | 0 | 0 | 0 | 0 | 0 | 0 | 0 | 0 | 0 | 0 | 0 | 0 | 0 | 0 | 0 | 0 | 0 | 0 | 0 | 0 | 0 | 0 | 0 | 0 | 0 | 0 | 0 | 0 | 0 | 0 | 0 | 0 | 0 | 0 | 0 | 0 | 0 | 0 | 0 | 0 | 0 | 0 | 0 | 0 | 0 | 0 | 0 | 0 | 0 | 0 | 0 | 0 | 0 | 0 | 0 | 0 | 0 | 0 | 0 | 0 | 0 | 0 | 0 | 0
4 | 1 |  | 38 |  | Новый раздел | Прокладка кабеля в КТП |  | 0 |  | -1 | [7 empty] | 0 |  |  | 2 | [53 empty] | 0 | [11 empty] | 0
52 | 1 | 4 | 24 | 0 | Новый раздел | Прокладка кабеля в КТП | [7 empty] | 7269.08 | 3613.72 | 72.04 | 27.51 | 3555.81 | 0 | 7.3813 | 0.04845 | 0 | 3475.83 | 1865.76 | 0 | 0 | 7269.08 | 3613.72 | 72.04 | 27.51 | 3555.81 | 0 | 7.3813 | 0.04845 | 0 | 3475.83 | 1865.76 | 0 | 0 | 0 | 0 | 0 | 12610.67 | 5926.5 | 6684.17 | 0 | 3613.72 | 3613.72 | 0 | 3613.72 | 0 | 0 | 0 | 0 | 0 | 0 | 0 | 0 | 0 | 0 | 0 | 0 | 0 | 0 | 0 | 0 | 0 | 0 | 0 | 0 | 0 | 0 | 0 | 0 | 0 | 0 | 0 | 12610.67 | 5926.5 | 6684.17 | 0 | 3613.72 | 3613.72 | 0 | 3613.72 | 0 | 0 | 0 | 0 | 0 | 0 | 0 | 0 | 0 | 0 | 0 | 0 | 0 | 0 | 0 | 0 | 0 | 0 | 0 | 0 | 0 | 0 | 0 | 0 | 0 | 0 | 0 | 0 | 0 | 0 | 0 | 0 | 0 | 0 | 0 | 0 | 0 | 0 | 0 | 0 | 0 | 0 | 0 | 0 | 0 | 0 | 0 | 0 | 0 | 0 | 0 | 0 | 0 | 0 | 0 | 0 | 0 | 0 | 0 | 0 | 0 | 0 | 0 | 0 | 0 | 0 | 0 | 0 | 0 | 0 | 0 | 0 | 0 | 0 | 0 | 0 | 0 | 0 | 0 | 0 | 0 | 0 | 0 | 0 | 0 | 0 | 0 | 0 | 0 | 0 | 0 | 0 | 0 | 0 | 0 | 0 | 0 | 0 | 0 | 0 | 0 | 0 | 0 | 0 | 0 | 0 | 0 | 0 | 0 | 0 | 0 | 0 | 0 | 0 | 0 | 0 | 0 | 0 | 0 | 0
17 | 1 | 11 | 11 | 1 | м08-02-147-14 | Кабель до 35 кВ по установленным конструкциям и лоткам с креплением по всей длине, масса 1 м кабеля: свыше 6 до 9 кг | 100 м | 0.1 | 0 | 0.1 |  |  |  | 2053.37 | 53.84 | 62.06 | 23.31 | 1914.16 | 0 | 3.936 | 0.04 | 0 | 1879.35 | 988.11 |  | 67845691 | 20057.5439 | 363.0575 | 552.9312 | 233.138 | 19141.5552 | 0 | 39.36 | 0.4 | 0 | 20290.6819 | 363.0575 | 552.9312 | 233.138 | 19141.5552 | 0 | 39.36 | 0.4 | 0 | 97 | 51 | 1 | 1 |  |  | 1 | 1 | 1 | 1 |  |  |  |  | 0 | 2 | ГЭСНм-2022 доп.7, м08-02-147-14, приказ Минстроя России от 02.08.2023 г. № 551/пр |  |  | 108001 | 0 |  | 0 | 3 | 0 | 1 | 1 | 1 | 1 | 1 | 1 |  | 97 | 51 |  |  |  | 0 | 0 | 0 | [5 empty] | 0 |  | 0 | 2053.37 | 226437.22 | 2156.4 | 1165.69 | 486.32 | 0 | 39.36 | 0.4 | 0 | 1879.3459 | 988.1097 | [13 empty] | 0 | 0 | 1 | 1 |  |  |  | 1003 | 100 м | 100 м | 100 | [6 empty] | 64416937 | 3 | Монтажные работы | 0 |  | 2 | 108001 | Электротехнические установки: на других объектах | мФЕР-08 |  |  |  | 131072 | 0 | 0 | 0 | 0 | 0 | 39.36 | 0.4 | 0 | [17 empty] | 0 | 0 | 0 |  |  |  |  | 97 | 51 |  |  |  |  | 1 |  | -852564792 | 2 | 1 | -2 | 0 | 0 | 0 | 4920.83 | 0 | 4920.83 | 0 |  | 0 | 3 | 0 |  | 0 | 1 | 0 | 0 | 0 | 0 |  | Пр/812-049.3-1 | Пр/774-049.3 | Электротехнические установки: на других объектах | Электротехнические установки: на других объектах | 0 | 0
18 | 1 | 11 |  | 1,1 | 421/пр_2020_п.75_пп.а | Сметная стоимость вспомогательных ненормируемых материальных ресурсов, не учтенная в сметной норме, 2% | % | 2 | 2 | 2 |  |  |  | 38.28 | 38.28 | 0 | 0 | 0 | 0 | 0 | 0 | 0 | 0 | 0 |  | 67845691 | 0 | 0 | 0 | 0 | 0 | 0 | 0 | 0 | 0 | 0 | 0 | 0 | 0 | 0 | 0 | 0 | 0 | 0 | 97 | 51 | 1 | 1 |  |  | 1 | 1 | 1 | 1 |  |  |  |  | 3 | 2 |  |  |  | 108001 | 0 |  | 0 | 3 | 0 | 1 | 1 | 1 | 1 | 1 | 1 |  | 97 | 51 |  |  |  | 0 | 0 | 0 | [5 empty] | 0 |  | 0 | 0 | 0 | 0 | 0 | 0 | 0 | 0 | 0 | 0 | 0 | 0 | [13 empty] | 0 | 0 | 1 | 1 |  |  |  | 1013 | % | % | 1 | [6 empty] | 64416937 | 3 | Монтажные работы | 0 |  | 2 | 108001 | Электротехнические установки: на других объектах | мФЕР-08 |  |  |  | 0 | 0 | 0 | 0 | 0 | 0 | 0 | 0 | [18 empty] | 0 | 0 | 0 |  |  |  |  | 97 | 51 |  |  |  |  | 1 |  | 274903907 | 2 | 1 | -2 | 0 | 0 | 0 | 38.28 | 0 | 38.28 | 0 |  | 0 | 3 | 0 |  | 0 | 1 | 0 | 0 | 0 | 0 |  | Пр/812-049.3-1 | Пр/774-049.3 | Электротехнические установки: на других объектах | Электротехнические установки: на других объектах | 0 | 0
17 | 1 | 17 | 17 | 2 | м08-02-159-08 | Заделка концевая в резиновой перчатке для 3-5-жильного кабеля напряжением: до 10 кВ, сечение одной жилы до 185 мм2 | ШТ | 0.02 | 0 | 0.02 |  |  |  | 28.45 | 2.29 | 0 | 0 | 26.16 | 0 | 0.0538 | 0 | 0 | 25.38 | 13.34 |  | 67845691 | 1409.2901 | 101.0893 | 0 | 0 | 1308.2008 | 0 | 2.69 | 0 | 0 | 1409.2901 | 101.0893 | 0 | 0 | 1308.2008 | 0 | 2.69 | 0 | 0 | 97 | 51 | 1 | 1 |  |  | 1 | 1 | 1 | 1 |  |  |  |  | 0 | 2 | ГЭСНм-2022, м08-02-159-08, приказ Минстроя России от 18.05.2022 г. № 378/пр |  |  | 108001 | 0 |  | 0 | 3 | 0 | 1 | 1 | 1 | 1 | 1 | 1 |  | 97 | 51 |  |  |  | 0 | 0 | 0 | [5 empty] | 0 |  | 0 | 28.45 | 274202.06 | 0 | 0 | 486.32 | 0 | 2.69 | 0 | 0 | 25.3752 | 13.3416 | [13 empty] | 0 | 0 | 1 | 1 |  |  |  | 1013 | ШТ | ШТ | 1 | [6 empty] | 64416937 | 3 | Монтажные работы | 0 |  | 2 | 108001 | Электротехнические установки: на других объектах | мФЕР-08 |  |  |  | 131072 | 0 | 0 | 0 | 0 | 0 | 2.69 | 0 | 0 | [17 empty] | 0 | 0 | 0 |  |  |  |  | 97 | 51 |  |  |  |  | 1 |  | 101410540 | 2 | 1 | -2 | 0 | 0 | 0 | 67.17 | 0 | 67.17 | 0 |  | 0 | 3 | 0 |  | 0 | 1 | 0 | 0 | 0 | 0 |  | Пр/812-049.3-1 | Пр/774-049.3 | Электротехнические установки: на других объектах | Электротехнические установки: на других объектах | 0 | 0
18 | 1 | 17 |  | 2,1 | 421/пр_2020_п.75_пп.а | Сметная стоимость вспомогательных ненормируемых материальных ресурсов, не учтенная в сметной норме, 2% | % | 2 | 2 | 2 |  |  |  | 0.52 | 0.52 | 0 | 0 | 0 | 0 | 0 | 0 | 0 | 0 | 0 |  | 67845691 | 0 | 0 | 0 | 0 | 0 | 0 | 0 | 0 | 0 | 0 | 0 | 0 | 0 | 0 | 0 | 0 | 0 | 0 | 97 | 51 | 1 | 1 |  |  | 1 | 1 | 1 | 1 |  |  |  |  | 3 | 2 |  |  |  | 108001 | 0 |  | 0 | 3 | 0 | 1 | 1 | 1 | 1 | 1 | 1 |  | 97 | 51 |  |  |  | 0 | 0 | 0 | [5 empty] | 0 |  | 0 | 0 | 0 | 0 | 0 | 0 | 0 | 0 | 0 | 0 | 0 | 0 | [13 empty] | 0 | 0 | 1 | 1 |  |  |  | 1013 | % | % | 1 | [6 empty] | 64416937 | 3 | Монтажные работы | 0 |  | 2 | 108001 | Электротехнические установки: на других объектах | мФЕР-08 |  |  |  | 0 | 0 | 0 | 0 | 0 | 0 | 0 | 0 | [18 empty] | 0 | 0 | 0 |  |  |  |  | 97 | 51 |  |  |  |  | 1 |  | 274903907 | 2 | 1 | -2 | 0 | 0 | 0 | 0.52 | 0 | 0.52 | 0 |  | 0 | 3 | 0 |  | 0 | 1 | 0 | 0 | 0 | 0 |  | Пр/812-049.3-1 | Пр/774-049.3 | Электротехнические установки: на других объектах | Электротехнические установки: на других объектах | 0 | 0
17 | 1 | 25 | 25 | 3 | 26-02-022-01 | Огнезащитное покрытие толщиной слоя 1 мм кабелей и проводов | 100 м2 | 0.0325 | 0 | 0.0325 |  |  |  | 1000.52 | 33.8 | 9.98 | 4.2 | 952.54 | 0 | 2.0283 | 0.00845 | 0 | 928.04 | 526.21 |  | 67845691 | 30343.2265 | 754.4991 | 279.7432 | 129.3396 | 29308.9842 | 0 | 62.41 | 0.26 | 0 | 30472.5661 | 754.4991 | 279.7432 | 129.3396 | 29308.9842 | 0 | 62.41 | 0.26 | 0 | 97 | 55 | 1 | 1 |  |  | 1 | 1 | 1 | 1 |  |  |  |  | 0 | 1 | ГЭСН-2022, 26-02-022-01, приказ Минстроя России от 18.05.2022 г. № 378/пр |  |  | 26001 | 0 |  | 0 | 2 | 0 | 1 | 1 | 1 | 1 | 1 | 1 |  | 97 | 55 |  |  |  | 0 | 0 | 0 | [5 empty] | 0 |  | 0 | 1000.52 | 137.21 | 589.23 | 497.46 | 469.62 | 0 | 62.41 | 0.26 | 0 | 928.0378 | 526.207 | [13 empty] | 0 | 0 | 1 | 1 |  |  |  | 1005 | 100 м2 | 100 м2 | 100 | [6 empty] | 64417094 | 2 | Общестроительные работы | 20 | Теплоизоляционные работы | 1 | 26001 | Теплоизоляционные работы | ФЕР-26 |  |  |  | 0 | 0 | 0 | 0 | 0 | 0 | 62.41 | 0.26 | 0 | [17 empty] | 0 | 0 | 0 |  |  |  |  | 97 | 55 |  |  |  |  | 1 |  | -524157013 | 2 | 1 | -2 | 0 | 0 | 0 | 2454.77 | 2454.77 | 0 | 0 |  | 0 | 3 | 0 |  | 0 | 1 | 0 | 0 | 0 | 0 |  | Пр/812-020.0-1 | Пр/774-020.0 | Теплоизоляционные работы | Теплоизоляционные работы | 0 | 0
18 | 1 | 25 |  | 3,1 | 14.2.02.03 | Краска огнезащитная | т | 0.004875 | 0.15 | 0.15 |  |  |  | 0 | 0 | 0 | 0 | 0 | 0 | 0 | 0 | 0 | 0 | 0 |  | 67845691 | 0 | 0 | 0 | 0 | 0 | 0 | 0 | 0 | 0 | 0 | 0 | 0 | 0 | 0 | 0 | 0 | 0 | 0 | 97 | 55 | 1 | 1 |  |  | 1 | 1 | 1 | 1 |  |  |  |  | 3 | 1 |  |  |  | 26001 | 0 |  | 0 | 2 | 0 | 1 | 1 | 1 | 1 | 1 | 1 |  | 97 | 55 |  |  |  | 0 | 0 | 0 | [5 empty] | 0 |  | 0 | 0 | 0 | 0 | 0 | 0 | 0 | 0 | 0 | 0 | 0 | 0 | [13 empty] | 0 | 0 | 1 | 1 |  |  |  | 1009 | т | т | 1000 | [6 empty] | 64417094 | 2 | Общестроительные работы | 20 | Теплоизоляционные работы | 1 | 26001 | Теплоизоляционные работы | ФЕР-26 |  |  |  | 0 | 0 | 0 | 0 | 0 | 0 | 0 | 0 | [18 empty] | 0 | 0 | 0 |  |  |  |  | 97 | 55 |  |  |  |  | 1 |  | 1965852227 | 2 | 1 | -2 | 0 | 0 | 0 | 0 | 0 | 0 | 0 |  | 0 | 3 | 0 |  | 0 | 1 | 0 | 0 | 0 | 0 |  | Пр/812-020.0-1 | Пр/774-020.0 | Теплоизоляционные работы | Теплоизоляционные работы | 0 | 0
17 | 1 |  |  | 4 | 14.2.02.03-0015 | Краска огнезащитная на водной основе для повышения предела огнестойкости стальных конструкций до 90 мин, плотность 1,28 г/см3, расход 1,8 кг/м2 на толщину покрытия 1 мм | кг | 4.875 | 0 | 4.875 |  |  |  | 3471.73 | 3471.73 | 0 | 0 | 0 | 0 | 0 | 0 | 0 | 0 | 0 |  | 67845691 | 380.83 | 380.83 | 0 | 0 | 0 | 0 | 0 | 0 | 0 | 380.83 | 380.83 | 0 | 0 | 0 | 0 | 0 | 0 | 0 | 97 | 55 | 1 | 1 |  |  | 1 | 1 | 1 | 1.87 |  |  |  |  | 3 | 1 | ФСБЦ-2022 доп.8, 14.2.02.03-0015, приказ Минстроя России от 14.11.2023 г. № 817/пр |  |  | 26001 | 0 | 14.2.02.03-0015 | 1 | 2 | 0 | 1 | 1 | 1 | 1 | 1 | 1 |  | 97 | 55 |  |  |  | 0 | 0 | 0 | [5 empty] | 0 |  | 0 | 3471.73 | 712.15 | 0 | 0 | 0 | 0 | 0 | 0 | 0 | 0 | 0 | [13 empty] | 0 | 0 | 1 | 1 |  |  |  | 1009 | кг | кг | 1 | [6 empty] | 64417094 | 2 | Общестроительные работы | 20 | Теплоизоляционные работы | 1 | 26001 | Теплоизоляционные работы | ФЕР-26 |  |  |  | 0 | 380.83 | 380.83 | 0 | 0 | 0 | 0 | 0 | 0 | [17 empty] | 0 | 0 | 0 |  |  |  |  | 97 | 55 |  |  |  |  | 1 |  | -1406469370 | 2 | 1 | 2 | 0 | 0 | 0 | 3471.73 | 3471.73 | 0 | 0 |  | 0 | 3 | 0 |  | 0 | 1 | 0 | 0 | 0 | 0 |  | Пр/812-020.0-1 | Пр/774-020.0 | Теплоизоляционные работы | Теплоизоляционные работы | 0 | 0
17 | 1 | 27 | 27 | 5 | м08-02-144-06 | Присоединение к зажимам жил проводов или кабелей сечением: до 150 мм2 | 100 ШТ | 0.06 | 0 | 0.06 |  |  |  | 662.95 | 0 | 0 | 0 | 662.95 | 0 | 1.3632 | 0 | 0 | 643.06 | 338.1 |  | 67845691 | 11049.1904 | 0 | 0 | 0 | 11049.1904 | 0 | 22.72 | 0 | 0 | 11049.1904 | 0 | 0 | 0 | 11049.1904 | 0 | 22.72 | 0 | 0 | 97 | 51 | 1 | 1 |  |  | 1 | 1 | 1 | 1 |  |  |  |  | 0 | 2 | ГЭСНм-2022, м08-02-144-06, приказ Минстроя России от 18.05.2022 г. № 378/пр |  |  | 108001 | 0 |  | 0 | 3 | 0 | 1 | 1 | 1 | 1 | 1 | 1 |  | 97 | 51 |  |  |  | 0 | 0 | 0 | [5 empty] | 0 |  | 0 | 662.95 | 0 | 0 | 0 | 486.32 | 0 | 22.72 | 0 | 0 | 643.0615 | 338.1045 | [13 empty] | 0 | 0 | 1 | 1 |  |  |  | 1013 | 100 ШТ | 100 ШТ | 1 | [6 empty] | 64416937 | 3 | Монтажные работы | 0 |  | 2 | 108001 | Электротехнические установки: на других объектах | мФЕР-08 |  |  |  | 0 | 0 | 0 | 0 | 0 | 0 | 22.72 | 0 | 0 | [17 empty] | 0 | 0 | 0 |  |  |  |  | 97 | 51 |  |  |  |  | 1 |  | -580111525 | 2 | 1 | -2 | 0 | 0 | 0 | 1644.11 | 0 | 1644.11 | 0 |  | 0 | 3 | 0 |  | 0 | 1 | 0 | 0 | 0 | 0 |  | Пр/812-049.3-1 | Пр/774-049.3 | Электротехнические установки: на других объектах | Электротехнические установки: на других объектах | 0 | 0
18 | 1 | 27 |  | 5,1 | 421/пр_2020_п.75_пп.а | Сметная стоимость вспомогательных ненормируемых материальных ресурсов, не учтенная в сметной норме, 2% | % | 2 | 2 | 2 |  |  |  | 13.26 | 13.26 | 0 | 0 | 0 | 0 | 0 | 0 | 0 | 0 | 0 |  | 67845691 | 0 | 0 | 0 | 0 | 0 | 0 | 0 | 0 | 0 | 0 | 0 | 0 | 0 | 0 | 0 | 0 | 0 | 0 | 97 | 51 | 1 | 1 |  |  | 1 | 1 | 1 | 1 |  |  |  |  | 3 | 2 |  |  |  | 108001 | 0 |  | 0 | 3 | 0 | 1 | 1 | 1 | 1 | 1 | 1 |  | 97 | 51 |  |  |  | 0 | 0 | 0 | [5 empty] | 0 |  | 0 | 0 | 0 | 0 | 0 | 0 | 0 | 0 | 0 | 0 | 0 | 0 | [13 empty] | 0 | 0 | 1 | 1 |  |  |  | 1013 | % | % | 1 | [6 empty] | 64416937 | 3 | Монтажные работы | 0 |  | 2 | 108001 | Электротехнические установки: на других объектах | мФЕР-08 |  |  |  | 0 | 0 | 0 | 0 | 0 | 0 | 0 | 0 | [18 empty] | 0 | 0 | 0 |  |  |  |  | 97 | 51 |  |  |  |  | 1 |  | 274903907 | 2 | 1 | -2 | 0 | 0 | 0 | 13.26 | 0 | 13.26 | 0 |  | 0 | 3 | 0 |  | 0 | 1 | 0 | 0 | 0 | 0 |  | Пр/812-049.3-1 | Пр/774-049.3 | Электротехнические установки: на других объектах | Электротехнические установки: на других объектах | 0 | 0
51 | 1 | 4 | 24 |  | Новый раздел | Прокладка кабеля в КТП | 0 | [6 empty] | 7269.08 | 3613.72 | 72.04 | 27.51 | 3555.81 | 0 | 7.3813 | 0.04845 | 0 | 3475.83 | 1865.76 |  |  | 7269.08 | 3613.72 | 72.04 | 27.51 | 3555.81 | 0 | 7.3813 | 0.04845 | 0 | 3475.83 | 1865.76 |  |  | 0 | 0 | 0 | 12610.67 | 5926.5 | 6684.17 | 0 | 3613.72 | 3613.72 | 0 | 3613.72 | 0 | 0 | 0 | 0 | 0 | [19 empty] | 0 | 0 | 0 | 12610.67 | 5926.5 | 6684.17 | 0 | 3613.72 | 3613.72 | 0 | 3613.72 | 0 | 0 | 0 | 0 | 0 | [114 empty] | 0
50 | 0 | 0 | 1 | 201 | 7269.08 | ПЗ | Прямые затраты |  |  | 201 | 1 | 3 |  | 2 | [7 empty] | 7269.08 | 1 | 7269.08
50 | 0 | 0 | 1 | 202 | 3613.72 | СтМатОб | Стоимость материальных ресурсов (всего) |  |  | 202 | 2 | 3 |  | 2 | [7 empty] | 3613.72 | 1 | 3613.72
50 | 0 | 0 | 1 | 222 | 0 | СтМатОбЗак | Стоимость материалов и оборудования заказчика |  |  | 222 | 3 | 3 |  | 2 | [7 empty] | 0 | 1 | 0
50 | 0 | 0 | 1 | 225 | 3613.72 | СтМатОбПод | Стоимость материалов и оборудования подрядчика |  |  | 225 | 4 | 3 |  | 2 | [7 empty] | 3613.72 | 1 | 3613.72
50 | 0 | 0 | 1 | 226 | 3613.72 | СтМат | Стоимость материалов (всего) |  |  | 226 | 5 | 3 |  | 2 | [7 empty] | 3613.72 | 1 | 3613.72
50 | 0 | 0 | 1 | 227 | 0 | СтМатЗак | Стоимость материалов заказчика |  |  | 227 | 6 | 3 |  | 2 | [7 empty] | 0 | 1 | 0
50 | 0 | 0 | 1 | 228 | 3613.72 | СтМатПод | Стоимость материалов подрядчика |  |  | 228 | 7 | 3 |  | 2 | [7 empty] | 3613.72 | 1 | 3613.72
50 | 0 | 0 | 1 | 216 | 0 | Оборуд | Стоимость оборудования (всего) |  |  | 216 | 8 | 3 |  | 2 | [7 empty] | 0 | 1 | 0
50 | 0 | 0 | 1 | 223 | 0 | ОборудЗак | Стоимость оборудования заказчика |  |  | 223 | 9 | 3 |  | 2 | [7 empty] | 0 | 1 | 0
50 | 0 | 0 | 1 | 229 | 0 | ОборудПод | Стоимость оборудования подрядчика |  |  | 229 | 10 | 3 |  | 2 | [7 empty] | 0 | 1 | 0
50 | 0 | 0 | 1 | 203 | 72.04 | ЭММ | Эксплуатация машин |  |  | 203 | 11 | 3 |  | 2 | [7 empty] | 72.04 | 1 | 72.04
50 | 0 | 0 | 1 | 231 | 0 | ЭММсНРиСП | Эксплуатация машин по ТСН-2001.16 |  |  | 231 | 12 | 3 |  | 2 | [7 empty] | 0 | 1 | 0
50 | 0 | 0 | 1 | 204 | 27.51 | ЗПМ | ЗП машинистов |  |  | 204 | 13 | 3 |  | 2 | [7 empty] | 27.51 | 1 | 27.51
50 | 0 | 0 | 1 | 205 | 3555.81 | ОЗП | Основная ЗП рабочих |  |  | 205 | 14 | 3 |  | 2 | [7 empty] | 3555.81 | 1 | 3555.81
50 | 0 | 0 | 1 | 232 | 0 | ОЗПсНРиСП | Основная ЗП рабочих по ТСН-2001.16 |  |  | 232 | 15 | 3 |  | 2 | [7 empty] | 0 | 1 | 0
50 | 0 | 0 | 1 | 214 | 5926.5 | Строит | Строительные работы с НР и СП |  |  | 214 | 16 | 3 |  | 2 | [7 empty] | 5926.5 | 1 | 5926.5
50 | 0 | 0 | 1 | 215 | 6684.17 | Монтаж | Монтажные работы с НР и СП |  |  | 215 | 17 | 3 |  | 2 | [7 empty] | 6684.17 | 1 | 6684.17
50 | 0 | 0 | 1 | 217 | 0 | Прочие | Прочие работы с НР и СП |  |  | 217 | 18 | 3 |  | 2 | [7 empty] | 0 | 1 | 0
50 | 0 | 0 | 1 | 230 | 0 | ПрочиеЗатр | Прочие затраты по ТСН-2001.16 |  |  | 230 | 19 | 3 |  | 2 | [7 empty] | 0 | 1 | 0
50 | 0 | 0 | 1 | 206 | 0 | ВозврМат | Возврат материалов |  |  | 206 | 20 | 3 |  | 2 | [7 empty] | 0 | 1 | 0
50 | 0 | 0 | 1 | 207 | 7.3813 | ТрудСтр | Трудозатраты строителей |  |  | 207 | 21 | 3 |  | 7 | [7 empty] | 7.3813 | 1 | 7.3813
50 | 0 | 0 | 1 | 208 | 0.04845 | ТрудМаш | Трудозатраты машинистов |  |  | 208 | 22 | 3 |  | 7 | [7 empty] | 0.04845 | 1 | 0.04845
50 | 0 | 0 | 1 | 209 | 0 | ТранспМат | Транспорт материалов |  |  | 209 | 23 | 3 |  | 2 | [7 empty] | 0 | 1 | 0
50 | 0 | 0 | 1 | 233 | 0 | Перевозка | Перевозка грузов |  |  | 233 | 24 | 3 |  | 2 | [7 empty] | 0 | 1 | 0
50 | 0 | 0 | 1 | 210 | 3475.83 | НР | Накладные расходы |  |  | 210 | 25 | 3 |  | 2 | [7 empty] | 3475.83 | 1 | 3475.83
50 | 0 | 0 | 1 | 211 | 1865.76 | СмПриб | Сметная прибыль |  |  | 211 | 26 | 3 |  | 2 | [7 empty] | 1865.76 | 1 | 1865.76
50 | 0 | 0 | 1 | 224 | 12610.67 | Всего | Всего с НР и СП |  |  | 224 | 27 | 3 |  | 2 | [7 empty] | 12610.67 | 1 | 12610.67
4 | 1 |  | 75 |  | Новый раздел | Материалы |  | 0 |  | 0 | [7 empty] | 0 |  |  | 2 | [53 empty] | 0 | [11 empty] | 0
52 | 1 | 4 | 68 | 0 | Новый раздел | Материалы | [7 empty] | 31713.94 | 31713.94 | 0 | 0 | 0 | 0 | 0 | 0 | 0 | 0 | 0 | 0 | 0 | 31713.94 | 31713.94 | 0 | 0 | 0 | 0 | 0 | 0 | 0 | 0 | 0 | 0 | 0 | 0 | 0 | 0 | 31713.94 | 31713.94 | 0 | 0 | 31713.94 | 31713.94 | 0 | 31713.94 | 0 | 0 | 0 | 0 | 0 | 0 | 0 | 0 | 0 | 0 | 0 | 0 | 0 | 0 | 0 | 0 | 0 | 0 | 0 | 0 | 0 | 0 | 0 | 0 | 0 | 0 | 0 | 31713.94 | 31713.94 | 0 | 0 | 31713.94 | 31713.94 | 0 | 31713.94 | 0 | 0 | 0 | 0 | 0 | 0 | 0 | 0 | 0 | 0 | 0 | 0 | 0 | 0 | 0 | 0 | 0 | 0 | 0 | 0 | 0 | 0 | 0 | 0 | 0 | 0 | 0 | 0 | 0 | 0 | 0 | 0 | 0 | 0 | 0 | 0 | 0 | 0 | 0 | 0 | 0 | 0 | 0 | 0 | 0 | 0 | 0 | 0 | 0 | 0 | 0 | 0 | 0 | 0 | 0 | 0 | 0 | 0 | 0 | 0 | 0 | 0 | 0 | 0 | 0 | 0 | 0 | 0 | 0 | 0 | 0 | 0 | 0 | 0 | 0 | 0 | 0 | 0 | 0 | 0 | 0 | 0 | 0 | 0 | 0 | 0 | 0 | 0 | 0 | 0 | 0 | 0 | 0 | 0 | 0 | 0 | 0 | 0 | 0 | 0 | 0 | 0 | 0 | 0 | 0 | 0 | 0 | 0 | 0 | 0 | 0 | 0 | 0 | 0 | 0 | 0 | 0 | 0 | 0 | 0
17 | 1 |  |  | 6 | ТЦ_21.1.07.02_50_5001055273_25.06.2025_02_1.1 | Кабель силовой с алюминиевыми жилами АСБ-10 3х150мм2 | м | 10.2 | 0 | 10.2 |  |  |  | 17846.02 | 17846.02 | 0 | 0 | 0 | 0 | 0 | 0 | 0 | 0 | 0 |  | 67845691 | 1749.61 | 1749.61 | 0 | 0 | 0 | 0 | 0 | 0 | 0 | 1749.61 | 1749.61 | 0 | 0 | 0 | 0 | 0 | 0 | 0 | 0 | 0 | 1 | 1 |  |  | 1 | 1 | 1 | 1 |  |  |  |  | 3 | 1 | ТЦ_21.1.07.02_50_5001055273_25.06.2025_02_1.1 |  |  | 900 | 0 |  | 0 | 90 | 0 | 1 | 1 | 1 | 1 | 1 | 1 |  | 0 | 0 |  |  |  | 0 | 0 | 0 | [5 empty] | 0 |  | 0 | 17846.02 | 1749.61 | 0 | 0 | 0 | 0 | 0 | 0 | 0 | 0 | 0 | [13 empty] | 0 | 0 | 1 | 1 |  |  |  | 1003 | м | м | 1 | [6 empty] | 64417490 | 90 | Материалы, отсутствующие в СНБ (Строительные) | 0 |  | 1 | 900 | Материалы, отсутствующие в СНБ (Строительные) | МР КА Строительные |  |  |  | 16 | 0 | 1749.61 | 0 | 0 | 0 | 0 | 0 | 0 | 5 |  |  | 0 | 18 |  | 1749.61 | [10 empty] | 0 | 0 | 0 |  |  |  |  | 0 | 0 |  |  |  |  | 1 |  | 1163187447 | 2 | 3 | -2 | 0 | 0 | 0 | 17846.02 | 17846.02 | 0 | 0 |  | 1 | 1 | 0 |  | 0 | 1 | 0 | 0 | 0 | 0 | 17846.02 |  |  |  |  | 0 | 0
17 | 1 |  |  | 7 | ТЦ_20.2.09.08_50_5001055273_25.06.2025_02_2.1 | Муфта концевая внутренней установки, с наконечниками с контактными болтами со срывающимися головками на напряжение 10кВ КВТп-10-150/240 | ШТ | 2 | 0 | 2 |  |  |  | 13867.92 | 13867.92 | 0 | 0 | 0 | 0 | 0 | 0 | 0 | 0 | 0 |  | 67845691 | 6933.96 | 6933.96 | 0 | 0 | 0 | 0 | 0 | 0 | 0 | 6933.96 | 6933.96 | 0 | 0 | 0 | 0 | 0 | 0 | 0 | 0 | 0 | 1 | 1 |  |  | 1 | 1 | 1 | 1 |  |  |  |  | 3 | 1 | ТЦ_20.2.09.08_50_5001055273_25.06.2025_02_2.1 |  |  | 900 | 0 |  | 0 | 90 | 0 | 1 | 1 | 1 | 1 | 1 | 1 |  | 0 | 0 |  |  |  | 0 | 0 | 0 | [5 empty] | 0 |  | 0 | 13867.92 | 6933.96 | 0 | 0 | 0 | 0 | 0 | 0 | 0 | 0 | 0 | [13 empty] | 0 | 0 | 1 | 1 |  |  |  | 1013 | ШТ | ШТ | 1 | [6 empty] | 64417490 | 90 | Материалы, отсутствующие в СНБ (Строительные) | 0 |  | 1 | 900 | Материалы, отсутствующие в СНБ (Строительные) | МР КА Строительные |  |  |  | 16 | 0 | 6933.96 | 0 | 0 | 0 | 0 | 0 | 0 | 5 |  |  | 0 | 18 |  | 6933.96 | [10 empty] | 0 | 0 | 0 |  |  |  |  | 0 | 0 |  |  |  |  | 1 |  | -1425619055 | 2 | 3 | -2 | 0 | 0 | 0 | 13867.92 | 13867.92 | 0 | 0 |  | 1 | 1 | 0 |  | 0 | 1 | 0 | 0 | 0 | 0 | 13867.92 |  |  |  |  | 0 | 0
51 | 1 | 4 | 68 |  | Новый раздел | Материалы | 0 | [6 empty] | 31713.94 | 31713.94 | 0 | 0 | 0 | 0 | 0 | 0 | 0 | 0 | 0 |  |  | 31713.94 | 31713.94 | 0 | 0 | 0 | 0 | 0 | 0 | 0 | 0 | 0 |  |  | 0 | 0 | 0 | 31713.94 | 31713.94 | 0 | 0 | 31713.94 | 31713.94 | 0 | 31713.94 | 0 | 0 | 0 | 0 | 0 | [19 empty] | 0 | 0 | 0 | 31713.94 | 31713.94 | 0 | 0 | 31713.94 | 31713.94 | 0 | 31713.94 | 0 | 0 | 0 | 0 | 0 | [114 empty] | 0
50 | 0 | 0 | 1 | 201 | 31713.94 | ПЗ | Прямые затраты |  |  | 201 | 1 | 3 |  | 2 | [7 empty] | 31713.94 | 1 | 31713.94
50 | 0 | 0 | 1 | 202 | 31713.94 | СтМатОб | Стоимость материальных ресурсов (всего) |  |  | 202 | 2 | 3 |  | 2 | [7 empty] | 31713.94 | 1 | 31713.94
50 | 0 | 0 | 1 | 222 | 0 | СтМатОбЗак | Стоимость материалов и оборудования заказчика |  |  | 222 | 3 | 3 |  | 2 | [7 empty] | 0 | 1 | 0
50 | 0 | 0 | 1 | 225 | 31713.94 | СтМатОбПод | Стоимость материалов и оборудования подрядчика |  |  | 225 | 4 | 3 |  | 2 | [7 empty] | 31713.94 | 1 | 31713.94
50 | 0 | 0 | 1 | 226 | 31713.94 | СтМат | Стоимость материалов (всего) |  |  | 226 | 5 | 3 |  | 2 | [7 empty] | 31713.94 | 1 | 31713.94
50 | 0 | 0 | 1 | 227 | 0 | СтМатЗак | Стоимость материалов заказчика |  |  | 227 | 6 | 3 |  | 2 | [7 empty] | 0 | 1 | 0
50 | 0 | 0 | 1 | 228 | 31713.94 | СтМатПод | Стоимость материалов подрядчика |  |  | 228 | 7 | 3 |  | 2 | [7 empty] | 31713.94 | 1 | 31713.94
50 | 0 | 0 | 1 | 216 | 0 | Оборуд | Стоимость оборудования (всего) |  |  | 216 | 8 | 3 |  | 2 | [7 empty] | 0 | 1 | 0
50 | 0 | 0 | 1 | 223 | 0 | ОборудЗак | Стоимость оборудования заказчика |  |  | 223 | 9 | 3 |  | 2 | [7 empty] | 0 | 1 | 0
50 | 0 | 0 | 1 | 229 | 0 | ОборудПод | Стоимость оборудования подрядчика |  |  | 229 | 10 | 3 |  | 2 | [7 empty] | 0 | 1 | 0
50 | 0 | 0 | 1 | 203 | 0 | ЭММ | Эксплуатация машин |  |  | 203 | 11 | 3 |  | 2 | [7 empty] | 0 | 1 | 0
50 | 0 | 0 | 1 | 231 | 0 | ЭММсНРиСП | Эксплуатация машин по ТСН-2001.16 |  |  | 231 | 12 | 3 |  | 2 | [7 empty] | 0 | 1 | 0
50 | 0 | 0 | 1 | 204 | 0 | ЗПМ | ЗП машинистов |  |  | 204 | 13 | 3 |  | 2 | [7 empty] | 0 | 1 | 0
50 | 0 | 0 | 1 | 205 | 0 | ОЗП | Основная ЗП рабочих |  |  | 205 | 14 | 3 |  | 2 | [7 empty] | 0 | 1 | 0
50 | 0 | 0 | 1 | 232 | 0 | ОЗПсНРиСП | Основная ЗП рабочих по ТСН-2001.16 |  |  | 232 | 15 | 3 |  | 2 | [7 empty] | 0 | 1 | 0
50 | 0 | 0 | 1 | 214 | 31713.94 | Строит | Строительные работы с НР и СП |  |  | 214 | 16 | 3 |  | 2 | [7 empty] | 31713.94 | 1 | 31713.94
50 | 0 | 0 | 1 | 215 | 0 | Монтаж | Монтажные работы с НР и СП |  |  | 215 | 17 | 3 |  | 2 | [7 empty] | 0 | 1 | 0
50 | 0 | 0 | 1 | 217 | 0 | Прочие | Прочие работы с НР и СП |  |  | 217 | 18 | 3 |  | 2 | [7 empty] | 0 | 1 | 0
50 | 0 | 0 | 1 | 230 | 0 | ПрочиеЗатр | Прочие затраты по ТСН-2001.16 |  |  | 230 | 19 | 3 |  | 2 | [7 empty] | 0 | 1 | 0
50 | 0 | 0 | 1 | 206 | 0 | ВозврМат | Возврат материалов |  |  | 206 | 20 | 3 |  | 2 | [7 empty] | 0 | 1 | 0
50 | 0 | 0 | 1 | 207 | 0 | ТрудСтр | Трудозатраты строителей |  |  | 207 | 21 | 3 |  | 7 | [7 empty] | 0 | 1 | 0
50 | 0 | 0 | 1 | 208 | 0 | ТрудМаш | Трудозатраты машинистов |  |  | 208 | 22 | 3 |  | 7 | [7 empty] | 0 | 1 | 0
50 | 0 | 0 | 1 | 209 | 0 | ТранспМат | Транспорт материалов |  |  | 209 | 23 | 3 |  | 2 | [7 empty] | 0 | 1 | 0
50 | 0 | 0 | 1 | 233 | 0 | Перевозка | Перевозка грузов |  |  | 233 | 24 | 3 |  | 2 | [7 empty] | 0 | 1 | 0
50 | 0 | 0 | 1 | 210 | 0 | НР | Накладные расходы |  |  | 210 | 25 | 3 |  | 2 | [7 empty] | 0 | 1 | 0
50 | 0 | 0 | 1 | 211 | 0 | СмПриб | Сметная прибыль |  |  | 211 | 26 | 3 |  | 2 | [7 empty] | 0 | 1 | 0
50 | 0 | 0 | 1 | 224 | 31713.94 | Всего | Всего с НР и СП |  |  | 224 | 27 | 3 |  | 2 | [7 empty] | 31713.94 | 1 | 31713.94
51 | 1 | 3 | 20 |  | 02-01-05 | Строительство КЛ-10 кВ (ввод, подключение в КТП) | 0 | [6 empty] | 38983.02 | 35327.66 | 72.04 | 27.51 | 3555.81 | 0 | 7.3813 | 0.04845 | 0 | 3475.83 | 1865.76 | [15 empty] | 0 | 0 | 0 | 44324.61 | 37640.44 | 6684.17 | 0 | 35327.66 | 35327.66 | 0 | 35327.66 | 0 | 0 | 0 | 0 | 0 | [149 empty] | 0
50 | 0 | 0 | 1 | 201 | 38983.02 | ПЗ | Прямые затраты |  |  | 201 | 1 | 3 |  | 2 | [7 empty] | 38983.02 | 1 | 38983.02
50 | 0 | 0 | 1 | 202 | 35327.66 | СтМатОб | Стоимость материальных ресурсов (всего) |  |  | 202 | 2 | 3 |  | 2 | [7 empty] | 35327.66 | 1 | 35327.66
50 | 0 | 0 | 1 | 222 | 0 | СтМатОбЗак | Стоимость материалов и оборудования заказчика |  |  | 222 | 3 | 3 |  | 2 | [7 empty] | 0 | 1 | 0
50 | 0 | 0 | 1 | 225 | 35327.66 | СтМатОбПод | Стоимость материалов и оборудования подрядчика |  |  | 225 | 4 | 3 |  | 2 | [7 empty] | 35327.66 | 1 | 35327.66
50 | 0 | 0 | 1 | 226 | 35327.66 | СтМат | Стоимость материалов (всего) |  |  | 226 | 5 | 3 |  | 2 | [7 empty] | 35327.66 | 1 | 35327.66
50 | 0 | 0 | 1 | 227 | 0 | СтМатЗак | Стоимость материалов заказчика |  |  | 227 | 6 | 3 |  | 2 | [7 empty] | 0 | 1 | 0
50 | 0 | 0 | 1 | 228 | 35327.66 | СтМатПод | Стоимость материалов подрядчика |  |  | 228 | 7 | 3 |  | 2 | [7 empty] | 35327.66 | 1 | 35327.66
50 | 0 | 0 | 1 | 216 | 0 | Оборуд | Стоимость оборудования (всего) |  |  | 216 | 8 | 3 |  | 2 | [7 empty] | 0 | 1 | 0
50 | 0 | 0 | 1 | 223 | 0 | ОборудЗак | Стоимость оборудования заказчика |  |  | 223 | 9 | 3 |  | 2 | [7 empty] | 0 | 1 | 0
50 | 0 | 0 | 1 | 229 | 0 | ОборудПод | Стоимость оборудования подрядчика |  |  | 229 | 10 | 3 |  | 2 | [7 empty] | 0 | 1 | 0
50 | 0 | 0 | 1 | 203 | 72.04 | ЭММ | Эксплуатация машин |  |  | 203 | 11 | 3 |  | 2 | [7 empty] | 72.04 | 1 | 72.04
50 | 0 | 0 | 1 | 231 | 0 | ЭММсНРиСП | Эксплуатация машин по ТСН-2001.16 |  |  | 231 | 12 | 3 |  | 2 | [7 empty] | 0 | 1 | 0
50 | 0 | 0 | 1 | 204 | 27.51 | ЗПМ | ЗП машинистов |  |  | 204 | 13 | 3 |  | 2 | [7 empty] | 27.51 | 1 | 27.51
50 | 0 | 0 | 1 | 205 | 3555.81 | ОЗП | Основная ЗП рабочих |  |  | 205 | 14 | 3 |  | 2 | [7 empty] | 3555.81 | 1 | 3555.81
50 | 0 | 0 | 1 | 232 | 0 | ОЗПсНРиСП | Основная ЗП рабочих по ТСН-2001.16 |  |  | 232 | 15 | 3 |  | 2 | [7 empty] | 0 | 1 | 0
50 | 0 | 0 | 1 | 214 | 37640.44 | Строит | Строительные работы с НР и СП |  |  | 214 | 16 | 3 |  | 2 | [7 empty] | 37640.44 | 1 | 37640.44
50 | 0 | 0 | 1 | 215 | 6684.17 | Монтаж | Монтажные работы с НР и СП |  |  | 215 | 17 | 3 |  | 2 | [7 empty] | 6684.17 | 1 | 6684.17
50 | 0 | 0 | 1 | 217 | 0 | Прочие | Прочие работы с НР и СП |  |  | 217 | 18 | 3 |  | 2 | [7 empty] | 0 | 1 | 0
50 | 0 | 0 | 1 | 230 | 0 | ПрочиеЗатр | Прочие затраты по ТСН-2001.16 |  |  | 230 | 19 | 3 |  | 2 | [7 empty] | 0 | 1 | 0
50 | 0 | 0 | 1 | 206 | 0 | ВозврМат | Возврат материалов |  |  | 206 | 20 | 3 |  | 2 | [7 empty] | 0 | 1 | 0
50 | 0 | 0 | 1 | 207 | 7.3813 | ТрудСтр | Трудозатраты строителей |  |  | 207 | 21 | 3 |  | 7 | [7 empty] | 7.3813 | 1 | 7.3813
50 | 0 | 0 | 1 | 208 | 0.04845 | ТрудМаш | Трудозатраты машинистов |  |  | 208 | 22 | 3 |  | 7 | [7 empty] | 0.04845 | 1 | 0.04845
50 | 0 | 0 | 1 | 209 | 0 | ТранспМат | Транспорт материалов |  |  | 209 | 23 | 3 |  | 2 | [7 empty] | 0 | 1 | 0
50 | 0 | 0 | 1 | 233 | 0 | Перевозка | Перевозка грузов |  |  | 233 | 24 | 3 |  | 2 | [7 empty] | 0 | 1 | 0
50 | 0 | 0 | 1 | 210 | 3475.83 | НР | Накладные расходы |  |  | 210 | 25 | 3 |  | 2 | [7 empty] | 3475.83 | 1 | 3475.83
50 | 0 | 0 | 1 | 211 | 1865.76 | СмПриб | Сметная прибыль |  |  | 211 | 26 | 3 |  | 2 | [7 empty] | 1865.76 | 1 | 1865.76
50 | 0 | 0 | 1 | 224 | 44324.61 | Всего | Всего с НР и СП |  |  | 224 | 27 | 3 |  | 2 | [7 empty] | 44324.61 | 1 | 44324.61
51 | 192 | 1 | 12 |  | 02-01-05 | 05. Строительство 2КЛ-10 кВ (ввод, подключение в КТП) | 0 | [6 empty] | 38983.02 | 35327.66 | 72.04 | 27.51 | 3555.81 | 0 | 7.3813 | 0.04845 | 0 | 3475.83 | 1865.76 | [15 empty] | 0 | 0 | 0 | 44324.61 | 37640.44 | 6684.17 | 0 | 35327.66 | 35327.66 | 0 | 35327.66 | 0 | 0 | 0 | 0 | 0 | [149 empty] | 0
50 | 0 | 0 | 1 | 201 | 38983.02 | ПЗ | Прямые затраты |  |  | 201 | 1 | 3 |  | 2 | [7 empty] | 38983.02 | 1 | 38983.02
50 | 0 | 0 | 1 | 202 | 35327.66 | СтМатОб | Стоимость материальных ресурсов (всего) |  |  | 202 | 2 | 3 |  | 2 | [7 empty] | 35327.66 | 1 | 35327.66
50 | 0 | 0 | 1 | 222 | 0 | СтМатОбЗак | Стоимость материалов и оборудования заказчика |  |  | 222 | 3 | 3 |  | 2 | [7 empty] | 0 | 1 | 0
50 | 0 | 0 | 1 | 225 | 35327.66 | СтМатОбПод | Стоимость материалов и оборудования подрядчика |  |  | 225 | 4 | 3 |  | 2 | [7 empty] | 35327.66 | 1 | 35327.66
50 | 0 | 0 | 1 | 226 | 35327.66 | СтМат | Стоимость материалов (всего) |  |  | 226 | 5 | 3 |  | 2 | [7 empty] | 35327.66 | 1 | 35327.66
50 | 0 | 0 | 1 | 227 | 0 | СтМатЗак | Стоимость материалов заказчика |  |  | 227 | 6 | 3 |  | 2 | [7 empty] | 0 | 1 | 0
50 | 0 | 0 | 1 | 228 | 35327.66 | СтМатПод | Стоимость материалов подрядчика |  |  | 228 | 7 | 3 |  | 2 | [7 empty] | 35327.66 | 1 | 35327.66
50 | 0 | 0 | 1 | 216 | 0 | Оборуд | Стоимость оборудования (всего) |  |  | 216 | 8 | 3 |  | 2 | [7 empty] | 0 | 1 | 0
50 | 0 | 0 | 1 | 223 | 0 | ОборудЗак | Стоимость оборудования заказчика |  |  | 223 | 9 | 3 |  | 2 | [7 empty] | 0 | 1 | 0
50 | 0 | 0 | 1 | 229 | 0 | ОборудПод | Стоимость оборудования подрядчика |  |  | 229 | 10 | 3 |  | 2 | [7 empty] | 0 | 1 | 0
50 | 0 | 0 | 1 | 203 | 72.04 | ЭММ | Эксплуатация машин |  |  | 203 | 11 | 3 |  | 2 | [7 empty] | 72.04 | 1 | 72.04
50 | 0 | 0 | 1 | 231 | 0 | ЭММсНРиСП | Эксплуатация машин по ТСН-2001.16 |  |  | 231 | 12 | 3 |  | 2 | [7 empty] | 0 | 1 | 0
50 | 0 | 0 | 1 | 204 | 27.51 | ЗПМ | ЗП машинистов |  |  | 204 | 13 | 3 |  | 2 | [7 empty] | 27.51 | 1 | 27.51
50 | 0 | 0 | 1 | 205 | 3555.81 | ОЗП | Основная ЗП рабочих |  |  | 205 | 14 | 3 |  | 2 | [7 empty] | 3555.81 | 1 | 3555.81
50 | 0 | 0 | 1 | 232 | 0 | ОЗПсНРиСП | Основная ЗП рабочих по ТСН-2001.16 |  |  | 232 | 15 | 3 |  | 2 | [7 empty] | 0 | 1 | 0
50 | 0 | 0 | 1 | 214 | 37640.44 | Строит | Строительные работы с НР и СП |  |  | 214 | 16 | 3 |  | 2 | [7 empty] | 37640.44 | 1 | 37640.44
50 | 0 | 0 | 1 | 215 | 6684.17 | Монтаж | Монтажные работы с НР и СП |  |  | 215 | 17 | 3 |  | 2 | [7 empty] | 6684.17 | 1 | 6684.17
50 | 0 | 0 | 1 | 217 | 0 | Прочие | Прочие работы с НР и СП |  |  | 217 | 18 | 3 |  | 2 | [7 empty] | 0 | 1 | 0
50 | 0 | 0 | 1 | 230 | 0 | ПрочиеЗатр | Прочие затраты по ТСН-2001.16 |  |  | 230 | 19 | 3 |  | 2 | [7 empty] | 0 | 1 | 0
50 | 0 | 0 | 1 | 206 | 0 | ВозврМат | Возврат материалов |  |  | 206 | 20 | 3 |  | 2 | [7 empty] | 0 | 1 | 0
50 | 0 | 0 | 1 | 207 | 7.3813 | ТрудСтр | Трудозатраты строителей |  |  | 207 | 21 | 3 |  | 7 | [7 empty] | 7.3813 | 1 | 7.3813
50 | 0 | 0 | 1 | 208 | 0.04845 | ТрудМаш | Трудозатраты машинистов |  |  | 208 | 22 | 3 |  | 7 | [7 empty] | 0.04845 | 1 | 0.04845
50 | 0 | 0 | 1 | 209 | 0 | ТранспМат | Транспорт материалов |  |  | 209 | 23 | 3 |  | 2 | [7 empty] | 0 | 1 | 0
50 | 0 | 0 | 1 | 233 | 0 | Перевозка | Перевозка грузов |  |  | 233 | 24 | 3 |  | 2 | [7 empty] | 0 | 1 | 0
50 | 0 | 0 | 1 | 210 | 3475.83 | НР | Накладные расходы |  |  | 210 | 25 | 3 |  | 2 | [7 empty] | 3475.83 | 1 | 3475.83
50 | 0 | 0 | 1 | 211 | 1865.76 | СмПриб | Сметная прибыль |  |  | 211 | 26 | 3 |  | 2 | [7 empty] | 1865.76 | 1 | 1865.76
50 | 0 | 0 | 1 | 224 | 44324.61 | Всего | Всего с НР и СП |  |  | 224 | 27 | 3 |  | 2 | [7 empty] | 44324.61 | 1 | 44324.61
70 | 1 |  | 1 | СТР_РЕК | СТРОИТЕЛЬСТВО и РЕКОНСТРУКЦИЯ зданий и сооружений всех назначений | 1 | 0 |  | 1 | 0 |  |  | 0 |  | Строительство и реконструкция
70 | 1 |  | 2 | РЕМ_ЖИЛ | КАП. РЕМ. ЖИЛЫХ И ОБЩЕСТВЕННЫХ ЗДАНИЙ | 0 | 0 |  | 1 | 0 |  |  | 0 |  | Капитальный ремонт жилых и общественных зданий
70 | 1 |  | 3 | РЕМ_ПР | КАП. РЕМ. ПРОИЗВОДСТВЕННЫХ ЗД. и СООРУЖЕНИЙ, НАРУЖНЫХ ИНЖЕНЕРНЫХ СЕТЕЙ, УЛИЦ И ДОРОГ МЕСТНОГО ЗНАЧЕНИЯ, ИНЖ,СООРУЖЕНИЙ ( ГИДРОТЕХ,СООРУЖ, МОСТОВ И ПУТЕПРОВОДОВ И Т.П.) | 0 | 0 |  | 1 | 0 |  |  | 0 |  | Капитальный ремонт прозводственных зданий
70 | 1 |  | 4 | Территория | для территории Российской Федерации, не относящейся к районам Крайнего Севера и приравненным к ним местностям | 1 | 0 |  | 2 | 0 |  |  | 0
70 | 1 |  | 5 | МПРКС | для территории Российской Федерации, относящейся к местностям, приравненным к районам Крайнего Севера | 0 | 0 |  | 2 | 0 |  |  | 0
70 | 1 |  | 6 | РКС | для территории Российской Федерации, относящейся к районам Крайнего Севера | 0 | 0 |  | 2 | 0 |  |  | 0
70 | 1 |  | 7 | СЛЖ | При определении сметной стоимости строительства объектов капитального строительства, относящихся к особо опасным и технически сложным. За исключением АЭС. | 0 | 0 | Для сборников ФЕР ( при производстве работ на технически сложных объектах ): · { СЛЖ } - (вкл.) - работа на сложных объектах (к=1,2 к НР) · { СЛЖ } - (выкл.) - работа на обычных объектах | 0 | 0 |  |  | 0 |  | Сложные объекты
70 | 1 |  | 8 | СТНДРТ | При определении сметной стоимости строительства объектов капитального строительства (за исключением АЭС). | 1 | 0 |  | 5 | 0 |  |  | 0
70 | 1 |  | 9 | АЭС_ПНР | При определении сметной стоимости строительства объектов капитального строительства АЭС. Пусконаладочные работы (за исключением технологического оборудования АЭС). | 0 | 0 |  | 5 | 0 |  |  | 0 |  | АЭС
70 | 1 |  | 10 | АЭС_ПНР_ТЕХ | При определении сметной стоимости строительства объектов капитального строительства АЭС. Пусконаладочные работы технологического оборудования АЭС. | 0 | 0 | Для сборника ФЕРм -39 и ФЕРМ-08 ( при работах по контролю сварных соединений) : {мАЭС} - ( вкл.) - при выполнении работ по на АЭС (HР=101%; СП= 68%; {мАЭС} - (выкл.) - при выполнении работ на обычных объектах | 5 | 0 |  |  | 0 |  | АЭС, ПНР технологического оборудования АЭС.
70 | 1 |  | 11 | ОПТ/В | {вкл} - Прокладка МЕЖДУГОРОДНЫХ ВОЛОКОННО-ОПТИЧЕСКИХ ЛИНИЙ (для ФЕРм10, отд. 6 разд.3) {выкл} - Прокладка ГОРОДСКИХ ВОЛОКОННО-ОПТИЧЕСКИХ ЛИНИЙ (для ФЕРм10, отд. 6 разд.3) | 0 | 0 | Для сборников ФЕРм-10 ( волоконно-оптические линии связи ): · {М_ГОР_опт} - ( вкл.) - междугородные сети связи ( НР=120% , СП=70% ) · {М_ГОР_опт} - ( выкл.) - городские сети связи ( НР=100%; СП=65%) | 0 | 0 |  |  | 0 |  | Прокладка междугородных в/опт. кабелей
70 | 1 |  | 12 | АВИ | (вкл) - При работах по ДИСПЕТЧЕРИЗАЦИИ управления движением АВИАТРАНСПОРТОМ {вкл} (монтажные работы ) | 0 | 0 | Для сборников ФЕРм 08;10;11 : · {мАВИА} - (вкл.) - производство монтажных работы по диспетчеризации управления движением авиатранспортном (НР=95%, СП=55%) ; · {мАВИА} - (выкл. ) - при производстве работ на прочих объектах , кром | 0 | 0 |  |  | 0 |  | Диспетчеризация авиатранспорта
70 | 1 |  | 13 | ЗАКР | {вкл} - Обслуживающие и сопутствующие работы в тоннелях при производстве работ ЗАКРЫТЫМ СПОСОБОМ {выкл} - Обслуживающие и сопутствующие работы в тоннелях при производстве работ ОТКРЫТЫМ | 0 | 0 | Для сборника ФЕР -29 ( сопутствующие работы в тоннелях и метро. ): · {ЗАКР} - (вкл.) - при выполнении работ в тоннелях и метро закрытым способом (НР=145% , СП=75%); · {ЗАКР} - (выкл.) - при выполнении работ в тоннелях и метро отк | 0 | 0 |  |  | 0 |  | Производство работ закрытым способом (обслуживающие процессы)
70 | 1 |  | 14 | АВТО_ДРГ | {вкл} - НР и СП по п.021.0 "Автомобильные дороги" (раздел 2 нормы 27-02-010-01:07) {выкл} - НР и СП по п.021.1 Устройство покрытий дорожек, тротуаров, мостовых и площадок и прочее (раздел 2 нормы 27-02-010-01:07) | 0 | 0 |  | 0 | 0 |  |  | 0
70 | 1 |  | 15 | ГОР | (вкл) - ФЕРм-08, выполнение работ на горнорудных объектах (выкл) - ФЕРм-08, выполнение работ на других объектах | 0 | 0 |  | 0 | 0 |  |  | 0 |  | Выполнение работ на горнорудных объектах
70 | 1 |  | 16 | ОБ_ПР | Объект производственного назначения | 0 | 0 |  | 3 | 0 |  |  | 0
70 | 1 |  | 17 | ОБ_НПР | Объект непроизводственного назначения | 1 | 0 |  | 3 | 0 |  |  | 0
70 | 1 |  | 1 | К_НР_РЕМ | при ремонте жилых и общественных зданий если ( если {РЕМ_ЖИЛ}= [вкл.] | 0.9 | 1 | Для сборников ФЕР и ФЕРмр : · Значение {_МДСрем_НР}= 0,90 - при ремонте зданий жилого и гражданского назначений ( 0,90 к НР) ; · Значение {_МДСрем_НР}= 1,00 - при строительстве и реконструкции объектов всех назначений | 0 | 0 |  |  | 0 |  | п.25
70 | 1 |  | 2 | К_СП_РЕМ | к нормам СП при капитальном ремонте зданий и сооружений всех назначений ( если или {РЕМ_ЖИЛ}=[вкл] , или (РЕМ_ПР}=[вкл] ) | 0.85 | 1 | Для сборников ФЕР и ФЕРмр : · Значение {_МДСрем_СП} = 0.85 - при ремонте зданий всех назначений ( 0,85 к СП); · Значение {_МДСрем_СП} = 1,00 - при строительстве и реконструкции объектов всех назначений | 0 | 0 |  |  | 0 |  | п.16
70 | 1 |  | 3 | К_НР_СЛЖ | При определении сметной стоимости строительства объектов капитального строительства, относящихся к особо опасным и технически сложным. За исключением объектов атомных электрических станций. ( если {СЛЖ} = [вкл] ) | 1.03 | 0 |  | 0 | 0 |  |  | 0 |  | п.27 СЛОЖН
70 | 1 |  | 4 | К_НР_АЭС | При определении сметной стоимости строительства объектов капитального строительства, относящихся к особо опасным и технически сложным. Для объектов атомных электрических станций. ( если {АЭС} = [вкл] ) | 1.15 | 0 |  | 0 | 0 |  |  | 0 |  | п.27 АЭС
70 | 1 |  | 5 | Р_ОКР | Разрядность округления результата расчета НР и СП (с 05.04.2020 - до семи знаков после запятой) | 7 | 0 |  | 0 | 0 |  |  | 0
70 | 1 |  | 6 | Лист_НРиСП |  | 2 | 0 |  | 0 | 0 |  |  | 0
-1
75 | Уровень цен | 2025 | 0 | 3 | 1 | 0 | 1 | 0 | 1 | 0 | 0 | 0 | 67845691 | 1
2 | Вид цен | Московская область, КТЦ к ФСНБ-2022, 1 квартал 2025 г | 0 | 0 | 0 | [33 empty] | 67845692
1 | Сборник индексов | Московская область к ФСНБ-2022 ФГИС ЦС | 2025 | 3 | 1 | 1 | 0 | 2 | 1 | 1 | 1 | 1 | 1 | 1 | 1 | 1 | [22 empty] | 67845693 | Письмо Минстроя России «О расчете индексов изменения сметной стоимости строительства по группам однородных строительных ресурсов на I квартал 2025 года, предназначенных для определения сметной стоимости строительства ресурсно-индексным методом» | Справочная информация | 45713 | 371 | Письмо Минстроя России от 25.02.2025 № 10314-ИФ/09 | Распоряжение Министерства экономики и финансов Московской области | Справочная информация | 45343 | 24 | Распоряжение Министерства экономики и финансов Московской области от 21.02.2024 г. № 24РВ-14
65 |  | 1 | 0 | 245

## SourceObSm
0 | Smeta.RU (495) 974-1589 |  | _OBSM_ |  | 0 | 0 | 0 | Smeta.RU |  | 1 | 71661 | 10 | 11 | 14 | 0 | 0
1 | 1 | -1 |  |  |  | Строительство КТП-10/0,4 кВ с установкой трансформатора 250 кВА, КЛ-10 кВ от места врезки в КЛ-10 кВ направлением РУ-10 кВ ТП №20143-I - РУ-10 кВ ТП №25396 до сооружаемой КТП-10/0,4 кВ ПС-110 кВ №316 "Дарьино", прибор учета, в т.ч. ПИР, МО, Одинцовский р-н, д.Маслово, 50:20:0000000:313349 | [72 empty] | 0
4 | 1 | -1 |  |  |  | 1-ЗЭС-1868-2025 от 09.01.2025 | [72 empty] | 0
1 | 51 | 0 |  | 0 | 02-01-05 | 05. Строительство 2КЛ-10 кВ (ввод, подключение в КТП) |  | 0 | 319423.07.24-ЭС | 0 | 0 | 523 |  | 0 | 0 | 7 | 0 | 4 | 2 | Каплина С.Г. | Главный специалист сметного отдела | [16 empty] | 0 | [5 empty] | Сметные нормы списания | Коды ценников | 1 | 1 | 0 | 0 | 1 | 0 | 6 | 2 | 1 | 1 | 0 | 0 | 0 | 0 | 0 | ФСНБ-2022_И13 | Версия 1.12.0 для ФСНБ-2022 И13 | ФСНБ-2022 - Изменения И13 | ФСНБ-2022 - Изменения И13 | ФСНБ-2022 - Изменения И13 | ФСНБ-2022 - Изменения И13 | Поправки для ФСНБ-2022 от 20.02.2025 г И13 (55/пр) Строительство | 0 | 0 | 487096328 | 14 | Приказ Минстроя России от 30.12.2021 г. № 1046/пр | ГСН | 45695 | 508 | 13 | Приказ Минстроя России от 18.05.2022 г. № 378/пр, Приказ Минстроя России от 26.08.2022 г. № 703/пр, Приказ Минстроя России от 26.10.2022 г. № 905/пр; Приказ Минстроя России от 27.12.2022 г. № 1133/пр; Приказ Минстроя России от 10.02.2023 г. № 84/пр; Приказ Минстроя России от 11.05.2023 г. № 335/пр; Приказ Минстроя России от 02.08.2023 г. № 551/пр; Приказ Минстроя России от 14.11.2023 г. № 817/пр; Приказ Минстроя России от 16.02.2024 г. № 102/пр; Приказ Минстроя России от 13.05.2024 г. № 323/пр; Приказ Минстроя России от 09.08.2024 г. № 524/пр; Приказ Минстроя России от 07.11.2024 г. № 747/пр; Приказ Минстроя России от 07.02.2025 г. № 69/пр | 0 | 0
22 | 1 | 0 | 67845691 | 0 | 2 | 1
3 | 1 | 02-01-05 | Строительство КЛ-10 кВ (ввод, подключение в КТП) | 37.64 | 6.68 | 0 | 0 | 44.32 | 3.58 | 74.31 | 0 | 0 | 44.32 | [8 empty] | 2 | -1 | 0 | [5 empty] | 38983.02 | 35327.66 | 0 | 0 | 0 | 72.04 | 27.51 | 3555.81 | 37640.44 | 6684.17 | 0 | 0 | 7.3813 | 0.04845 | 0 | 3475.83 | 1865.76 | 44324.61
51 |  |  |  | 37.64 | 6.68 | 0 | 0 | 44.32 | 3.58 | 74.31 | 0 | 0 | 44.32
50 | 0 | 0 | 1 | 201 | 38983.02 | ПЗ | Прямые затраты |  |  | 201 | 1 | 3 |  | 2
50 | 0 | 0 | 1 | 202 | 35327.66 | СтМатОб | Стоимость материальных ресурсов (всего) |  |  | 202 | 2 | 3 |  | 2
50 | 0 | 0 | 1 | 222 | 0 | СтМатОбЗак | Стоимость материалов и оборудования заказчика |  |  | 222 | 3 | 3 |  | 2
50 | 0 | 0 | 1 | 225 | 35327.66 | СтМатОбПод | Стоимость материалов и оборудования подрядчика |  |  | 225 | 4 | 3 |  | 2
50 | 0 | 0 | 1 | 226 | 35327.66 | СтМат | Стоимость материалов (всего) |  |  | 226 | 5 | 3 |  | 2
50 | 0 | 0 | 1 | 227 | 0 | СтМатЗак | Стоимость материалов заказчика |  |  | 227 | 6 | 3 |  | 2
50 | 0 | 0 | 1 | 228 | 35327.66 | СтМатПод | Стоимость материалов подрядчика |  |  | 228 | 7 | 3 |  | 2
50 | 0 | 0 | 1 | 216 | 0 | Оборуд | Стоимость оборудования (всего) |  |  | 216 | 8 | 3 |  | 2
50 | 0 | 0 | 1 | 223 | 0 | ОборудЗак | Стоимость оборудования заказчика |  |  | 223 | 9 | 3 |  | 2
50 | 0 | 0 | 1 | 229 | 0 | ОборудПод | Стоимость оборудования подрядчика |  |  | 229 | 10 | 3 |  | 2
50 | 0 | 0 | 1 | 203 | 72.04 | ЭММ | Эксплуатация машин |  |  | 203 | 11 | 3 |  | 2
50 | 0 | 0 | 1 | 231 | 0 | ЭММсНРиСП | Эксплуатация машин по ТСН-2001.16 |  |  | 231 | 12 | 3 |  | 2
50 | 0 | 0 | 1 | 204 | 27.51 | ЗПМ | ЗП машинистов |  |  | 204 | 13 | 3 |  | 2
50 | 0 | 0 | 1 | 205 | 3555.81 | ОЗП | Основная ЗП рабочих |  |  | 205 | 14 | 3 |  | 2
50 | 0 | 0 | 1 | 232 | 0 | ОЗПсНРиСП | Основная ЗП рабочих по ТСН-2001.16 |  |  | 232 | 15 | 3 |  | 2
50 | 0 | 0 | 1 | 214 | 37640.44 | Строит | Строительные работы с НР и СП |  |  | 214 | 16 | 3 |  | 2
50 | 0 | 0 | 1 | 215 | 6684.17 | Монтаж | Монтажные работы с НР и СП |  |  | 215 | 17 | 3 |  | 2
50 | 0 | 0 | 1 | 217 | 0 | Прочие | Прочие работы с НР и СП |  |  | 217 | 18 | 3 |  | 2
50 | 0 | 0 | 1 | 230 | 0 | ПрочиеЗатр | Прочие затраты по ТСН-2001.16 |  |  | 230 | 19 | 3 |  | 2
50 | 0 | 0 | 1 | 206 | 0 | ВозврМат | Возврат материалов |  |  | 206 | 20 | 3 |  | 2
50 | 0 | 0 | 1 | 207 | 7.3813 | ТрудСтр | Трудозатраты строителей |  |  | 207 | 21 | 3 |  | -1
50 | 0 | 0 | 1 | 208 | 0.04845 | ТрудМаш | Трудозатраты машинистов |  |  | 208 | 22 | 3 |  | -1
50 | 0 | 0 | 1 | 209 | 0 | ТранспМат | Транспорт материалов |  |  | 209 | 23 | 3 |  | 2
50 | 0 | 0 | 1 | 233 | 0 | Перевозка | Перевозка грузов |  |  | 233 | 24 | 3 |  | 2
50 | 0 | 0 | 1 | 210 | 3475.83 | НР | Накладные расходы |  |  | 210 | 25 | 3 |  | 2
50 | 0 | 0 | 1 | 211 | 1865.76 | СмПриб | Сметная прибыль |  |  | 211 | 26 | 3 |  | 2
50 | 0 | 0 | 1 | 224 | 44324.61 | Всего | Всего с НР и СП |  |  | 224 | 27 | 3 |  | 2
-1
75 | Уровень цен | 2025 | 0 | 3 | 1 | 0 | 1 | 0 | 1 | 0 | 0 | 0 | 67845691 | 1
2 | Вид цен | Московская область, КТЦ к ФСНБ-2022, 1 квартал 2025 г | 0 | 0 | 0 | [18 empty] | 67845692
1 | Сборник индексов | Московская область к ФСНБ-2022 ФГИС ЦС | 2025 | 3 | 1 | 1 | 0 | 2 | 1 | 1 | 1 | 1 | 1 | 1 | 1 | 1 | [7 empty] | 67845693 | Письмо Минстроя России «О расчете индексов изменения сметной стоимости строительства по группам однородных строительных ресурсов на I квартал 2025 года, предназначенных для определения сметной стоимости строительства ресурсно-индексным методом» | Справочная информация | 45713 | 371 | Письмо Минстроя России от 25.02.2025 № 10314-ИФ/09 | Распоряжение Министерства экономики и финансов Московской области | Справочная информация | 45343 | 24 | Распоряжение Министерства экономики и финансов Московской области от 21.02.2024 г. № 24РВ-14

## SmtRes
28 | 67845691 | 67845988 | 64527837 | 113 | 1 | 1 | 1 | 1-100-38 |  | Средний разряд работы 3,8 | 1191 | 1013 | чел.-ч. | чел.-ч. | 1 | 0 | 44848675 | 39.36 | 0 | 0 | 0 | 486.32 | 0 | 0 | 0 | 486.32 | 1 | 1 | 1 | 1 | -2 | 0 | 0 | 1 | 1 | 0 | 39.36 | 1 | 2 | 67850304 | 1 | 0 | 1 | 1 | 0 | 0 | 0 | 0 | 0 | 0 | 0 | 0 | 0 | 0 | 19141.5552 | 39.36 | 0 | 1 | 0 | 0 | 0 | 19141.5552 | 39.36 | 0 | 1 | 1914.16 | 3.936 | 0 | 3.936 | 486.32 | 486.32 | 1 | 19141.56 | 0 | 0 | 0 | 0 | 1914.16 | 1914.16 | 1 |  | 0 |  | 0
28 | 67845691 | 67845988 | 64528014 | 113 | 1 | 1 | 1 | 4-100-00 |  | Затраты труда машинистов | 1191 | 1013 | чел.-ч. | чел.-ч. | 1 | 0 | -1417349443 | 0.4 | 0 | 0 | 0 | 0 | 0 | 0 | 0 | 0 | 1 | 1 | 1 | 1 | -2 | 0 | 0 | 1 | 1 | 0 | 0.4 | 2 | 2 | 67850305 | 1 | 0 | 2 | 1 | 0 | 0 | 0 | 0 | 0 | 0 | 0 | 0 | 0 | 0 | 0 | 0 | 0 | 0 | 0 | 0 | 0 | 0 | 0 | 0 | 0 |  | 0 | 0 | 0.04 | 0 | 0 | 1 | 0 | 0 | 0 | 0 | 0 | 0 | 0 | 0 |  | 0 |  | 0
28 | 67845691 | 67845988 | 64651919 | 1 | 1 | 1 | 2 | 91.05.05-015 | ФСЭМ-2022, 91.05.05-015, приказ Минстроя России от 18.05.2022 г. № 378/пр | Краны на автомобильном ходу, грузоподъемность 16 т | 1368 | 1011 | маш.-ч | маш.-ч | 1 | 0 | 940321537 | 0.2 | 0 | 1552.12 | 668.23 | 0 | 0 | 1552.12 | 668.23 | 0 | 1 | 1 | 1 | 1 | -2 | 0 | 0 | 1 | 1 | 0 | 0.2 | 1 | 2 | 67850306 | 1 | 0 | 3 | 1 | 0 | 0 | 0 | 0 | 0 | 0 | 0 | 0 | 310.424 | 133.646 | 0 | 0 | 0.2 | 1 | 0 | 310.424 | 133.646 | 0 | 0 | 0.2 | 1 |  | 0 | 0.02 | 0.02 | 1552.12 | 1552.12 | 1 | 310.42 | 133.65 | 0 | 31.04 | 13.36 | 0 | 44.4 | 1 | 4-100-060 | 6 | чел.-ч. | 1
28 | 67845691 | 67845988 | 64652016 | 1 | 1 | 1 | 2 | 91.06.01-003 | ФСЭМ-2022, 91.06.01-003, приказ Минстроя России от 18.05.2022 г. № 378/пр | Домкраты гидравлические, грузоподъемность 63-100 т | 1368 | 1011 | маш.-ч | маш.-ч | 1 | 0 | -1073350988 | 9.12 | 0 | 2.67 | 0 | 0 | 0 | 2.67 | 0 | 0 | 1 | 1 | 1 | 1 | -2 | 0 | 0 | 1 | 1 | 0 | 9.12 | 1 | 2 | 67850307 | 1 | 0 | 4 | 1 | 0 | 0 | 0 | 0 | 0 | 0 | 0 | 0 | 24.3504 | 0 | 0 | 0 | 0 | 1 | 0 | 24.3504 | 0 | 0 | 0 | 0 | 1 |  | 0 | 0 | 0.912 | 2.67 | 2.67 | 1 | 24.35 | 0 | 0 | 2.44 | 0 | 0 | 2.44 | 1 |  | 0 |  | 0
28 | 67845691 | 67845988 | 64652060 | 1 | 1 | 1 | 2 | 91.06.03-062 | ФСЭМ-2022, 91.06.03-062, приказ Минстроя России от 18.05.2022 г. № 378/пр | Лебедки электрические тяговым усилием до 31,39 кН (3,2 т) | 1368 | 1011 | маш.-ч | маш.-ч | 1 | 0 | 711064712 | 9.12 | 0 | 18.55 | 0 | 0 | 0 | 13.44 | 0 | 0 | 1 | 1.38 | 1 | 1 | 2 | 0 | 0 | 1 | 1 | 0 | 9.12 | 1 | 2 | 67850308 | 1 | 0 | 5 | 1 | 0 | 0 | 0 | 0 | 0 | 0 | 0 | 0 | 122.5728 | 0 | 0 | 0 | 0 | 1 | 0 | 122.5728 | 0 | 0 | 0 | 0 | 1 |  | 0 | 0 | 0.912 | 18.55 | 13.44 | 1.38 | 122.57 | 0 | 0 | 16.92 | 0 | 0 | 16.92 | 0 |  | 0 |  | 0
28 | 67845691 | 67845988 | 64652809 | 1 | 1 | 1 | 2 | 91.14.02-001 | ФСЭМ-2022 доп.7, 91.14.02-001, приказ Минстроя России от 02.08.2023 г. № 551/пр | Автомобили бортовые, грузоподъемность до 5 т | 1368 | 1011 | маш.-ч | маш.-ч | 1 | 0 | 1489071418 | 0.2 | 0 | 583.06 | 497.46 | 0 | 0 | 477.92 | 497.46 | 0 | 1 | 1.22 | 1 | 1 | 2 | 0 | 0 | 1 | 1 | 0 | 0.2 | 1 | 2 | 67850309 | 1 | 0 | 6 | 1 | 0 | 0 | 0 | 0 | 0 | 0 | 0 | 0 | 95.584 | 99.492 | 0 | 0 | 0.2 | 1 | 0 | 95.584 | 99.492 | 0 | 0 | 0.2 | 1 |  | 0 | 0.02 | 0.02 | 583.06 | 477.92 | 1.22 | 95.58 | 99.49 | 0 | 11.66 | 9.95 | 0 | 21.61 | 0 | 4-100-040 | 4 | чел.-ч. | 1
28 | 67845691 | 67845988 | 64603272 | 1 | 1 | 1 | 3 | 01.7.06.07-0002 | ФСБЦ-2022, 01.7.06.07-0002, приказ Минстроя России от 18.05.2022 г. № 378/пр | Ленты монтажные из пластмассы для бандажирования проводов, скрепляются пластмассовыми кнопками, ширина 10 мм | 1302 | 1003 | 10 м | 10 м | 10 | 0 | -1267568983 | 0.245 | 57.7 | 0 | 0 | 0 | 37.71 | 0 | 0 | 0 | 1.53 | 1 | 1 | 1 | 2 | 0 | 0 | 1 | 1 | 0 | 0.245 | 0 | 2 | 67850310 | 1 | 0 | 7 | 1 | 0 | 0 | 0 | 0 | 0 | 0 | 0 | 9.239 | 0 | 0 | 0 | 0 | 0 | 1 | 9.239 | 0 | 0 | 0 | 0 | 0 | 1 |  | 0 | 0 | 0.0245 | 57.7 | 37.71 | 1.53 | 9.24 | 0 | 1.41 | 0 | 0 | 0 | 1.41 | 0 |  | 0 |  | 0
28 | 67845691 | 67845988 | 64604945 | 1 | 1 | 1 | 3 | 01.7.15.14-0165 | ФСБЦ-2022 доп.2, 01.7.15.14-0165, приказ Минстроя России от 26.08.2022 г. № 703/пр | Шурупы самонарезающие стальные с полукруглой головкой и прямым шлицем, остроконечные, диаметр 4 мм, длина 40 мм | 1348 | 1009 | т | т | 1000 | 0 | -2047587125 | 0.00062 | 123988.7 | 0 | 0 | 0 | 99190.96 | 0 | 0 | 0 | 1.25 | 1 | 1 | 1 | 2 | 0 | 0 | 1 | 1 | 0 | 0.00062 | 0 | 2 | 67850311 | 1 | 0 | 8 | 1 | 0 | 0 | 0 | 0 | 0 | 0 | 0 | 61.4984 | 0 | 0 | 0 | 0 | 0 | 1 | 61.4984 | 0 | 0 | 0 | 0 | 0 | 1 |  | 0 | 0 | 6.2e-05 | 123988.7 | 99190.96 | 1.25 | 61.5 | 0 | 7.69 | 0 | 0 | 0 | 7.69 | 0 |  | 0 |  | 0
28 | 67845691 | 67845988 | 64613152 | 1 | 1 | 1 | 3 | 10.3.02.03-0011 | ФСБЦ-2022, 10.3.02.03-0011, приказ Минстроя России от 18.05.2022 г. № 378/пр | Припои оловянно-свинцовые бессурьмянистые, марка ПОС30 | 1346 | 1009 | кг | кг | 1 | 0 | 1311756369 | 0.25 | 1499.09 | 0 | 0 | 0 | 931.11 | 0 | 0 | 0 | 1.61 | 1 | 1 | 1 | 2 | 0 | 0 | 1 | 1 | 0 | 0.25 | 0 | 2 | 67850312 | 1 | 0 | 9 | 1 | 0 | 0 | 0 | 0 | 0 | 0 | 0 | 232.7775 | 0 | 0 | 0 | 0 | 0 | 1 | 232.7775 | 0 | 0 | 0 | 0 | 0 | 1 |  | 0 | 0 | 0.025 | 1499.09 | 931.11 | 1.61 | 232.78 | 0 | 37.48 | 0 | 0 | 0 | 37.48 | 0 |  | 0 |  | 0
28 | 67845691 | 67845988 | 64623044 | 1 | 1 | 1 | 3 | 14.4.03.03-0002 | ФСБЦ-2022 доп.4, 14.4.03.03-0002, приказ Минстроя России от 27.12.2022 г. № 1133/пр | Лак битумный БТ-123 | 1348 | 1009 | т | т | 1000 | 0 | 744862217 | 0.00072 | 100891.73 | 0 | 0 | 0 | 82698.14 | 0 | 0 | 0 | 1.22 | 1 | 1 | 1 | 2 | 0 | 0 | 1 | 1 | 0 | 0.00072 | 0 | 2 | 67850313 | 1 | 0 | 10 | 1 | 0 | 0 | 0 | 0 | 0 | 0 | 0 | 59.5427 | 0 | 0 | 0 | 0 | 0 | 1 | 59.5427 | 0 | 0 | 0 | 0 | 0 | 1 |  | 0 | 0 | 7.2e-05 | 100891.73 | 82698.14 | 1.22 | 59.54 | 0 | 7.26 | 0 | 0 | 0 | 7.26 | 0 |  | 0 |  | 0
28 | 67845691 | 67845988 | 64533635 | 113 | 1 | 1 | 3 | 421/пр_2020_п.75_пп.а |  | Сметная стоимость вспомогательных ненормируемых материальных ресурсов, не учтенная в сметной норме, 2% | 3277935 | 1013 | % | % | 1 | 0 | 274903907 | 2 | 0 | 0 | 0 | 0 | 0 | 0 | 0 | 0 | 1 | 1 | 1 | 1 | 0 | 0 | 0 | 0 | 0 | 0 | 2 | 0 | 2 | 67850314 | 1 | 0 | 11 | 0 | 0 | 0 | 0 | 0 | 0 | 0 | 0 | 0 | 0 | 0 | 0 | 0 | 0 | 0 | 0 | 0 | 0 | 0 | 0 | 0 | 0 |  | 0 | 0 | 0.2 | 0 | 0 | 1 | 0 | 0 | 0 | 0 | 0 | 0 | 0 | 0 |  | 0 |  | 0
30 | 67845691 | 67846012 | 64527837 | 113 | 1 | 1 | 1 | 1-100-38 |  | Средний разряд работы 3,8 | 1191 | 1013 | чел.-ч. | чел.-ч. | 1 | 0 | 44848675 | 2.69 | 0 | 0 | 0 | 486.32 | 0 | 0 | 0 | 486.32 | 1 | 1 | 1 | 1 | -2 | 0 | 0 | 1 | 1 | 0 | 2.69 | 1 | 2 | 68519967 | 1 | 0 | 12 | 1 | 0 | 0 | 0 | 0 | 0 | 0 | 0 | 0 | 0 | 0 | 1308.2008 | 2.69 | 0 | 1 | 0 | 0 | 0 | 1308.2008 | 2.69 | 0 | 1 | 26.16 | 0.0538 | 0 | 0.0538 | 486.32 | 486.32 | 1 | 1308.2 | 0 | 0 | 0 | 0 | 26.16 | 26.16 | 1 |  | 0 |  | 0
30 | 67845691 | 67846012 | 64601314 | 1 | 1 | 1 | 3 | 01.3.01.01-0001 | ФСБЦ-2022 доп.6, 01.3.01.01-0001, приказ Минстроя России от 11.05.2023 г. № 335/пр | Бензин авиационный Б-70 | 1348 | 1009 | т | т | 1000 | 0 | -1781559673 | 0.0008 | 129258.08 | 0 | 0 | 0 | 116448.72 | 0 | 0 | 0 | 1.11 | 1 | 1 | 1 | 2 | 0 | 0 | 1 | 1 | 0 | 0.0008 | 0 | 2 | 68519968 | 1 | 0 | 13 | 1 | 0 | 0 | 0 | 0 | 0 | 0 | 0 | 93.159 | 0 | 0 | 0 | 0 | 0 | 1 | 93.159 | 0 | 0 | 0 | 0 | 0 | 1 |  | 0 | 0 | 1.6e-05 | 129258.08 | 116448.72 | 1.11 | 93.16 | 0 | 2.07 | 0 | 0 | 0 | 2.07 | 0 |  | 0 |  | 0
30 | 67845691 | 67846012 | 64601328 | 1 | 1 | 1 | 3 | 01.3.01.05-0009 | ФСБЦ-2022 доп.8, 01.3.01.05-0009, приказ Минстроя России от 14.11.2023 г. № 817/пр | Парафин нефтяной твердый Т-1 | 1348 | 1009 | т | т | 1000 | 0 | -1151734596 | 1e-05 | 144834.14 | 0 | 0 | 0 | 81827.2 | 0 | 0 | 0 | 1.77 | 1 | 1 | 1 | 2 | 0 | 0 | 1 | 1 | 0 | 1e-05 | 0 | 2 | 68519969 | 1 | 0 | 14 | 1 | 0 | 0 | 0 | 0 | 0 | 0 | 0 | 0.81827 | 0 | 0 | 0 | 0 | 0 | 1 | 0.81827 | 0 | 0 | 0 | 0 | 0 | 1 |  | 0 | 0 | 2e-07 | 144834.14 | 81827.2 | 1.77 | 0.82 | 0 | 0.03 | 0 | 0 | 0 | 0.03 | 0 |  | 0 |  | 0
30 | 67845691 | 67846012 | 64601396 | 1 | 1 | 1 | 3 | 01.3.02.09-0022 | ФСБЦ-2022 доп.3, 01.3.02.09-0022, приказ Минстроя России от 26.10.2022 г. № 905/пр | Пропан-бутан смесь техническая | 1346 | 1009 | кг | кг | 1 | 0 | -747176655 | 0.15 | 52.14 | 0 | 0 | 0 | 41.38 | 0 | 0 | 0 | 1.26 | 1 | 1 | 1 | 2 | 0 | 0 | 1 | 1 | 0 | 0.15 | 0 | 2 | 68519970 | 1 | 0 | 15 | 1 | 0 | 0 | 0 | 0 | 0 | 0 | 0 | 6.207 | 0 | 0 | 0 | 0 | 0 | 1 | 6.207 | 0 | 0 | 0 | 0 | 0 | 1 |  | 0 | 0 | 0.003 | 52.14 | 41.38 | 1.26 | 6.21 | 0 | 0.16 | 0 | 0 | 0 | 0.16 | 0 |  | 0 |  | 0
30 | 67845691 | 67846012 | 64603272 | 1 | 1 | 1 | 3 | 01.7.06.07-0002 | ФСБЦ-2022, 01.7.06.07-0002, приказ Минстроя России от 18.05.2022 г. № 378/пр | Ленты монтажные из пластмассы для бандажирования проводов, скрепляются пластмассовыми кнопками, ширина 10 мм | 1302 | 1003 | 10 м | 10 м | 10 | 0 | -1267568983 | 0.024 | 57.7 | 0 | 0 | 0 | 37.71 | 0 | 0 | 0 | 1.53 | 1 | 1 | 1 | 2 | 0 | 0 | 1 | 1 | 0 | 0.024 | 0 | 2 | 68519971 | 1 | 0 | 16 | 1 | 0 | 0 | 0 | 0 | 0 | 0 | 0 | 0.90504 | 0 | 0 | 0 | 0 | 0 | 1 | 0.90504 | 0 | 0 | 0 | 0 | 0 | 1 |  | 0 | 0 | 0.00048 | 57.7 | 37.71 | 1.53 | 0.91 | 0 | 0.03 | 0 | 0 | 0 | 0.03 | 0 |  | 0 |  | 0
30 | 67845691 | 67846012 | 64533635 | 113 | 1 | 1 | 3 | 421/пр_2020_п.75_пп.а |  | Сметная стоимость вспомогательных ненормируемых материальных ресурсов, не учтенная в сметной норме, 2% | 3277935 | 1013 | % | % | 1 | 0 | 274903907 | 2 | 0 | 0 | 0 | 0 | 0 | 0 | 0 | 0 | 1 | 1 | 1 | 1 | 0 | 0 | 0 | 0 | 0 | 0 | 2 | 0 | 2 | 68519972 | 1 | 0 | 17 | 0 | 0 | 0 | 0 | 0 | 0 | 0 | 0 | 0 | 0 | 0 | 0 | 0 | 0 | 0 | 0 | 0 | 0 | 0 | 0 | 0 | 0 |  | 0 | 0 | 0.04 | 0 | 0 | 1 | 0 | 0 | 0 | 0 | 0 | 0 | 0 | 0 |  | 0 |  | 0
32 | 67845691 | 67850275 | 64527829 | 113 | 1 | 1 | 1 | 1-100-35 |  | Средний разряд работы 3,5 | 1191 | 1013 | чел.-ч. | чел.-ч. | 1 | 0 | -715079457 | 62.41 | 0 | 0 | 0 | 469.62 | 0 | 0 | 0 | 469.62 | 1 | 1 | 1 | 1 | -2 | 0 | 0 | 1 | 1 | 0 | 62.41 | 1 | 2 | 68519826 | 1 | 0 | 18 | 1 | 0 | 0 | 0 | 0 | 0 | 0 | 0 | 0 | 0 | 0 | 29308.9842 | 62.41 | 0 | 1 | 0 | 0 | 0 | 29308.9842 | 62.41 | 0 | 1 | 952.54 | 2.0283 | 0 | 2.0283 | 469.62 | 469.62 | 1 | 29308.98 | 0 | 0 | 0 | 0 | 952.54 | 952.54 | 1 |  | 0 |  | 0
32 | 67845691 | 67850275 | 64528014 | 113 | 1 | 1 | 1 | 4-100-00 |  | Затраты труда машинистов | 1191 | 1013 | чел.-ч. | чел.-ч. | 1 | 0 | -1417349443 | 0.26 | 0 | 0 | 0 | 0 | 0 | 0 | 0 | 0 | 1 | 1 | 1 | 1 | -2 | 0 | 0 | 1 | 1 | 0 | 0.26 | 2 | 2 | 68519827 | 1 | 0 | 19 | 1 | 0 | 0 | 0 | 0 | 0 | 0 | 0 | 0 | 0 | 0 | 0 | 0 | 0 | 0 | 0 | 0 | 0 | 0 | 0 | 0 | 0 |  | 0 | 0 | 0.00845 | 0 | 0 | 1 | 0 | 0 | 0 | 0 | 0 | 0 | 0 | 0 |  | 0 |  | 0
32 | 67845691 | 67850275 | 64652809 | 1 | 1 | 1 | 2 | 91.14.02-001 | ФСЭМ-2022 доп.7, 91.14.02-001, приказ Минстроя России от 02.08.2023 г. № 551/пр | Автомобили бортовые, грузоподъемность до 5 т | 1368 | 1011 | маш.-ч | маш.-ч | 1 | 0 | 1489071418 | 0.26 | 0 | 583.06 | 497.46 | 0 | 0 | 477.92 | 497.46 | 0 | 1 | 1.22 | 1 | 1 | 2 | 0 | 0 | 1 | 1 | 0 | 0.26 | 1 | 2 | 68519828 | 1 | 0 | 20 | 1 | 0 | 0 | 0 | 0 | 0 | 0 | 0 | 0 | 124.2592 | 129.3396 | 0 | 0 | 0.26 | 1 | 0 | 124.2592 | 129.3396 | 0 | 0 | 0.26 | 1 |  | 0 | 0.00845 | 0.00845 | 583.06 | 477.92 | 1.22 | 124.26 | 129.34 | 0 | 4.93 | 4.2 | 0 | 9.13 | 0 | 4-100-040 | 4 | чел.-ч. | 1
32 | 67845691 | 67850275 | 64653361 | 1 | 1 | 1 | 2 | 91.21.01-012 | ФСЭМ-2022 доп.11, 91.21.01-012, приказ Минстроя России от 09.08.2024 г. № 524/пр | Агрегаты окрасочные высокого давления для окраски поверхностей конструкций, мощность 1 кВт | 1368 | 1011 | маш.-ч | маш.-ч | 1 | 0 | 1918030928 | 25.2 | 0 | 6.17 | 0 | 0 | 0 | 6.17 | 0 | 0 | 1 | 1 | 1 | 1 | -2 | 0 | 0 | 1 | 1 | 0 | 25.2 | 1 | 2 | 68519829 | 1 | 0 | 21 | 1 | 0 | 0 | 0 | 0 | 0 | 0 | 0 | 0 | 155.484 | 0 | 0 | 0 | 0 | 1 | 0 | 155.484 | 0 | 0 | 0 | 0 | 1 |  | 0 | 0 | 0.819 | 6.17 | 6.17 | 1 | 155.48 | 0 | 0 | 5.05 | 0 | 0 | 5.05 | 1 |  | 0 |  | 0
32 | 67845691 | 67850275 | 64603092 | 1 | 1 | 1 | 3 | 01.7.03.01-0001 | ФСБЦ-2022, 01.7.03.01-0001, приказ Минстроя России от 18.05.2022 г. № 378/пр | Вода | 1339 | 1007 | м3 | м3 | 1 | 0 | -82968899 | 0.21 | 33.92 | 0 | 0 | 0 | 35.71 | 0 | 0 | 0 | 0.95 | 1 | 1 | 1 | 2 | 0 | 0 | 1 | 1 | 0 | 0.21 | 0 | 2 | 68519830 | 1 | 0 | 22 | 1 | 0 | 0 | 0 | 0 | 0 | 0 | 0 | 7.4991 | 0 | 0 | 0 | 0 | 0 | 1 | 7.4991 | 0 | 0 | 0 | 0 | 0 | 1 |  | 0 | 0 | 0.006825 | 33.92 | 35.71 | 0.95 | 7.5 | 0 | 0.23 | 0 | 0 | 0 | 0.23 | 0 |  | 0 |  | 0
32 | 67845691 | 67850275 | 64603381 | 1 | 1 | 1 | 3 | 01.7.07.08-0003 | ФСБЦ-2022 доп.8, 01.7.07.08-0003, приказ Минстроя России от 14.11.2023 г. № 817/пр | Мыло хозяйственное твердое 72 % | 1371 | 1013 | ШТ | ШТ | 1 | 0 | 99495808 | 10 | 22.49 | 0 | 0 | 0 | 18.59 | 0 | 0 | 0 | 1.21 | 1 | 1 | 1 | 2 | 0 | 0 | 1 | 1 | 0 | 10 | 0 | 2 | 68519831 | 1 | 0 | 23 | 1 | 0 | 0 | 0 | 0 | 0 | 0 | 0 | 185.9 | 0 | 0 | 0 | 0 | 0 | 1 | 185.9 | 0 | 0 | 0 | 0 | 0 | 1 |  | 0 | 0 | 0.325 | 22.49 | 18.59 | 1.21 | 185.9 | 0 | 7.31 | 0 | 0 | 0 | 7.31 | 0 |  | 0 |  | 0
32 | 67845691 | 67850275 | 64605722 | 1 | 1 | 1 | 3 | 01.7.20.08-0051 | ФСБЦ-2022 доп.8, 01.7.20.08-0051, приказ Минстроя России от 14.11.2023 г. № 817/пр | Ветошь хлопчатобумажная цветная | 1346 | 1009 | кг | кг | 1 | 0 | -1739629809 | 10 | 80.8 | 0 | 0 | 0 | 56.11 | 0 | 0 | 0 | 1.44 | 1 | 1 | 1 | 2 | 0 | 0 | 1 | 1 | 0 | 10 | 0 | 2 | 68519832 | 1 | 0 | 24 | 1 | 0 | 0 | 0 | 0 | 0 | 0 | 0 | 561.1 | 0 | 0 | 0 | 0 | 0 | 1 | 561.1 | 0 | 0 | 0 | 0 | 0 | 1 |  | 0 | 0 | 0.325 | 80.8 | 56.11 | 1.44 | 561.1 | 0 | 26.26 | 0 | 0 | 0 | 26.26 | 0 |  | 0 |  | 0
32 | 67845691 | 67850275 | 64531479 | 113 | 1 | 1 | 3 | 14.2.02.03 |  | Краска огнезащитная | 1348 | 1009 | т | т | 1000 | 0 | 1965852227 | 0.15 | 0 | 0 | 0 | 0 | 0 | 0 | 0 | 0 | 1 | 1 | 1 | 1 | 0 | 0 | 0 | 1 | 0 | 0 | 0.15 | 0 | 2 | 68519833 | 1 | 0 | 25 | 0 | 0 | 0 | 0 | 0 | 0 | 0 | 0 | 0 | 0 | 0 | 0 | 0 | 0 | 0 | 0 | 0 | 0 | 0 | 0 | 0 | 0 |  | 0 | 0 | 0.004875 | 0 | 0 | 1 | 0 | 0 | 0 | 0 | 0 | 0 | 0 | 0 |  | 0 |  | 0
35 | 67845691 | 67846044 | 64527837 | 113 | 1 | 1 | 1 | 1-100-38 |  | Средний разряд работы 3,8 | 1191 | 1013 | чел.-ч. | чел.-ч. | 1 | 0 | 44848675 | 22.72 | 0 | 0 | 0 | 486.32 | 0 | 0 | 0 | 486.32 | 1 | 1 | 1 | 1 | -2 | 0 | 0 | 1 | 1 | 0 | 22.72 | 1 | 2 | 67850330 | 1 | 0 | 26 | 1 | 0 | 0 | 0 | 0 | 0 | 0 | 0 | 0 | 0 | 0 | 11049.1904 | 22.72 | 0 | 1 | 0 | 0 | 0 | 11049.1904 | 22.72 | 0 | 1 | 662.95 | 1.3632 | 0 | 1.3632 | 486.32 | 486.32 | 1 | 11049.19 | 0 | 0 | 0 | 0 | 662.95 | 662.95 | 1 |  | 0 |  | 0
35 | 67845691 | 67846044 | 64533635 | 113 | 1 | 1 | 3 | 421/пр_2020_п.75_пп.а |  | Сметная стоимость вспомогательных ненормируемых материальных ресурсов, не учтенная в сметной норме, 2% | 3277935 | 1013 | % | % | 1 | 0 | 274903907 | 2 | 0 | 0 | 0 | 0 | 0 | 0 | 0 | 0 | 1 | 1 | 1 | 1 | 0 | 0 | 0 | 0 | 0 | 0 | 2 | 0 | 2 | 67850331 | 1 | 0 | 27 | 0 | 0 | 0 | 0 | 0 | 0 | 0 | 0 | 0 | 0 | 0 | 0 | 0 | 0 | 0 | 0 | 0 | 0 | 0 | 0 | 0 | 0 |  | 0 | 0 | 0.12 | 0 | 0 | 1 | 0 | 0 | 0 | 0 | 0 | 0 | 0 | 0 |  | 0 |  | 0

## EtalonRes
28 | 67850304 | 67845988 | 64527837 | 113 | 1 | 1 | 1 | 1-100-38 |  | Средний разряд работы 3,8 | 1191 | 1013 | чел.-ч. | чел.-ч. | 1 | 39.36 | 0 | 0 | 0 | 486.32 | 0 | 1 | 1 | 39.36 | 2 | 67850304 | 1 | 0 | 0 | 0 | 0 | 0 | 0 | 0 | 0
28 | 67850305 | 67845988 | 64528014 | 113 | 1 | 1 | 1 | 4-100-00 |  | Затраты труда машинистов | 1191 | 1013 | чел.-ч. | чел.-ч. | 1 | 0.4 | 0 | 0 | 0 | 0 | 0 | 1 | 2 | 0.4 | 2 | 67850305 | 2 | 0 | 0 | 0 | 0 | 0 | 0 | 0 | 0
28 | 67850306 | 67845988 | 64651919 | 1 | 1 | 1 | 2 | 91.05.05-015 | ФСЭМ-2022, 91.05.05-015, приказ Минстроя России от 18.05.2022 г. № 378/пр | Краны на автомобильном ходу, грузоподъемность 16 т | 1368 | 1011 | маш.-ч | маш.-ч | 1 | 0.2 | 0 | 1552.12 | 668.23 | 0 | 0 | 1 | 0 | 0.2 | 2 | 67850306 | 3 | 0 | 0 | 0 | 0 | 0 | 0 | 0 | 0
28 | 67850307 | 67845988 | 64652016 | 1 | 1 | 1 | 2 | 91.06.01-003 | ФСЭМ-2022, 91.06.01-003, приказ Минстроя России от 18.05.2022 г. № 378/пр | Домкраты гидравлические, грузоподъемность 63-100 т | 1368 | 1011 | маш.-ч | маш.-ч | 1 | 9.12 | 0 | 2.67 | 0 | 0 | 0 | 1 | 0 | 9.12 | 2 | 67850307 | 4 | 0 | 0 | 0 | 0 | 0 | 0 | 0 | 0
28 | 67850308 | 67845988 | 64652060 | 1 | 1 | 1 | 2 | 91.06.03-062 | ФСЭМ-2022, 91.06.03-062, приказ Минстроя России от 18.05.2022 г. № 378/пр | Лебедки электрические тяговым усилием до 31,39 кН (3,2 т) | 1368 | 1011 | маш.-ч | маш.-ч | 1 | 9.12 | 0 | 13.44 | 0 | 0 | 0 | 1 | 0 | 9.12 | 2 | 67850308 | 5 | 0 | 0 | 0 | 0 | 0 | 0 | 0 | 0
28 | 67850309 | 67845988 | 64652809 | 1 | 1 | 1 | 2 | 91.14.02-001 | ФСЭМ-2022 доп.7, 91.14.02-001, приказ Минстроя России от 02.08.2023 г. № 551/пр | Автомобили бортовые, грузоподъемность до 5 т | 1368 | 1011 | маш.-ч | маш.-ч | 1 | 0.2 | 0 | 477.92 | 497.46 | 0 | 0 | 1 | 0 | 0.2 | 2 | 67850309 | 6 | 0 | 0 | 0 | 0 | 0 | 0 | 0 | 0
28 | 67850310 | 67845988 | 64603272 | 1 | 1 | 1 | 3 | 01.7.06.07-0002 | ФСБЦ-2022, 01.7.06.07-0002, приказ Минстроя России от 18.05.2022 г. № 378/пр | Ленты монтажные из пластмассы для бандажирования проводов, скрепляются пластмассовыми кнопками, ширина 10 мм | 1302 | 1003 | 10 м | 10 м | 10 | 0.245 | 37.71 | 0 | 0 | 0 | 0 | 1 | 0 | 0.245 | 2 | 67850310 | 7 | 0 | 0 | 0 | 0 | 0 | 0 | 0 | 0
28 | 67850311 | 67845988 | 64604945 | 1 | 1 | 1 | 3 | 01.7.15.14-0165 | ФСБЦ-2022 доп.2, 01.7.15.14-0165, приказ Минстроя России от 26.08.2022 г. № 703/пр | Шурупы самонарезающие стальные с полукруглой головкой и прямым шлицем, остроконечные, диаметр 4 мм, длина 40 мм | 1348 | 1009 | т | т | 1000 | 0.00062 | 99190.96 | 0 | 0 | 0 | 0 | 1 | 0 | 0.00062 | 2 | 67850311 | 8 | 0 | 0 | 0 | 0 | 0 | 0 | 0 | 0
28 | 67850312 | 67845988 | 64613152 | 1 | 1 | 1 | 3 | 10.3.02.03-0011 | ФСБЦ-2022, 10.3.02.03-0011, приказ Минстроя России от 18.05.2022 г. № 378/пр | Припои оловянно-свинцовые бессурьмянистые, марка ПОС30 | 1346 | 1009 | кг | кг | 1 | 0.25 | 931.11 | 0 | 0 | 0 | 0 | 1 | 0 | 0.25 | 2 | 67850312 | 9 | 0 | 0 | 0 | 0 | 0 | 0 | 0 | 0
28 | 67850313 | 67845988 | 64623044 | 1 | 1 | 1 | 3 | 14.4.03.03-0002 | ФСБЦ-2022 доп.4, 14.4.03.03-0002, приказ Минстроя России от 27.12.2022 г. № 1133/пр | Лак битумный БТ-123 | 1348 | 1009 | т | т | 1000 | 0.00072 | 82698.14 | 0 | 0 | 0 | 0 | 1 | 0 | 0.00072 | 2 | 67850313 | 10 | 0 | 0 | 0 | 0 | 0 | 0 | 0 | 0
28 | 67850314 | 67845988 | 64533635 | 113 | 1 | 1 | 3 | 421/пр_2020_п.75_пп.а |  | Сметная стоимость вспомогательных ненормируемых материальных ресурсов, не учтенная в сметной норме, 2% | 3277935 | 1013 | % | % | 1 | 2 | 0 | 0 | 0 | 0 | 0 | 0 | 0 | 2 | 2 | 67850314 | 11 | 0 | 0 | 0 | 0 | 0 | 0 | 0 | 0
30 | 68519967 | 67846012 | 64527837 | 113 | 1 | 1 | 1 | 1-100-38 |  | Средний разряд работы 3,8 | 1191 | 1013 | чел.-ч. | чел.-ч. | 1 | 2.69 | 0 | 0 | 0 | 486.32 | 0 | 1 | 1 | 2.69 | 2 | 68519967 | 12 | 0 | 0 | 0 | 0 | 0 | 0 | 0 | 0
30 | 68519968 | 67846012 | 64601314 | 1 | 1 | 1 | 3 | 01.3.01.01-0001 | ФСБЦ-2022 доп.6, 01.3.01.01-0001, приказ Минстроя России от 11.05.2023 г. № 335/пр | Бензин авиационный Б-70 | 1348 | 1009 | т | т | 1000 | 0.0008 | 116448.72 | 0 | 0 | 0 | 0 | 1 | 0 | 0.0008 | 2 | 68519968 | 13 | 0 | 0 | 0 | 0 | 0 | 0 | 0 | 0
30 | 68519969 | 67846012 | 64601328 | 1 | 1 | 1 | 3 | 01.3.01.05-0009 | ФСБЦ-2022 доп.8, 01.3.01.05-0009, приказ Минстроя России от 14.11.2023 г. № 817/пр | Парафин нефтяной твердый Т-1 | 1348 | 1009 | т | т | 1000 | 1e-05 | 81827.2 | 0 | 0 | 0 | 0 | 1 | 0 | 1e-05 | 2 | 68519969 | 14 | 0 | 0 | 0 | 0 | 0 | 0 | 0 | 0
30 | 68519970 | 67846012 | 64601396 | 1 | 1 | 1 | 3 | 01.3.02.09-0022 | ФСБЦ-2022 доп.3, 01.3.02.09-0022, приказ Минстроя России от 26.10.2022 г. № 905/пр | Пропан-бутан смесь техническая | 1346 | 1009 | кг | кг | 1 | 0.15 | 41.38 | 0 | 0 | 0 | 0 | 1 | 0 | 0.15 | 2 | 68519970 | 15 | 0 | 0 | 0 | 0 | 0 | 0 | 0 | 0
30 | 68519971 | 67846012 | 64603272 | 1 | 1 | 1 | 3 | 01.7.06.07-0002 | ФСБЦ-2022, 01.7.06.07-0002, приказ Минстроя России от 18.05.2022 г. № 378/пр | Ленты монтажные из пластмассы для бандажирования проводов, скрепляются пластмассовыми кнопками, ширина 10 мм | 1302 | 1003 | 10 м | 10 м | 10 | 0.024 | 37.71 | 0 | 0 | 0 | 0 | 1 | 0 | 0.024 | 2 | 68519971 | 16 | 0 | 0 | 0 | 0 | 0 | 0 | 0 | 0
30 | 68519972 | 67846012 | 64533635 | 113 | 1 | 1 | 3 | 421/пр_2020_п.75_пп.а |  | Сметная стоимость вспомогательных ненормируемых материальных ресурсов, не учтенная в сметной норме, 2% | 3277935 | 1013 | % | % | 1 | 2 | 0 | 0 | 0 | 0 | 0 | 0 | 0 | 2 | 2 | 68519972 | 17 | 0 | 0 | 0 | 0 | 0 | 0 | 0 | 0
32 | 68519826 | 67850275 | 64527829 | 113 | 1 | 1 | 1 | 1-100-35 |  | Средний разряд работы 3,5 | 1191 | 1013 | чел.-ч. | чел.-ч. | 1 | 62.41 | 0 | 0 | 0 | 469.62 | 0 | 1 | 1 | 62.41 | 2 | 68519826 | 18 | 0 | 0 | 0 | 0 | 0 | 0 | 0 | 0
32 | 68519827 | 67850275 | 64528014 | 113 | 1 | 1 | 1 | 4-100-00 |  | Затраты труда машинистов | 1191 | 1013 | чел.-ч. | чел.-ч. | 1 | 0.26 | 0 | 0 | 0 | 0 | 0 | 1 | 2 | 0.26 | 2 | 68519827 | 19 | 0 | 0 | 0 | 0 | 0 | 0 | 0 | 0
32 | 68519828 | 67850275 | 64652809 | 1 | 1 | 1 | 2 | 91.14.02-001 | ФСЭМ-2022 доп.7, 91.14.02-001, приказ Минстроя России от 02.08.2023 г. № 551/пр | Автомобили бортовые, грузоподъемность до 5 т | 1368 | 1011 | маш.-ч | маш.-ч | 1 | 0.26 | 0 | 477.92 | 497.46 | 0 | 0 | 1 | 0 | 0.26 | 2 | 68519828 | 20 | 0 | 0 | 0 | 0 | 0 | 0 | 0 | 0
32 | 68519829 | 67850275 | 64653361 | 1 | 1 | 1 | 2 | 91.21.01-012 | ФСЭМ-2022 доп.11, 91.21.01-012, приказ Минстроя России от 09.08.2024 г. № 524/пр | Агрегаты окрасочные высокого давления для окраски поверхностей конструкций, мощность 1 кВт | 1368 | 1011 | маш.-ч | маш.-ч | 1 | 25.2 | 0 | 6.17 | 0 | 0 | 0 | 1 | 0 | 25.2 | 2 | 68519829 | 21 | 0 | 0 | 0 | 0 | 0 | 0 | 0 | 0
32 | 68519830 | 67850275 | 64603092 | 1 | 1 | 1 | 3 | 01.7.03.01-0001 | ФСБЦ-2022, 01.7.03.01-0001, приказ Минстроя России от 18.05.2022 г. № 378/пр | Вода | 1339 | 1007 | м3 | м3 | 1 | 0.21 | 35.71 | 0 | 0 | 0 | 0 | 1 | 0 | 0.21 | 2 | 68519830 | 22 | 0 | 0 | 0 | 0 | 0 | 0 | 0 | 0
32 | 68519831 | 67850275 | 64603381 | 1 | 1 | 1 | 3 | 01.7.07.08-0003 | ФСБЦ-2022 доп.8, 01.7.07.08-0003, приказ Минстроя России от 14.11.2023 г. № 817/пр | Мыло хозяйственное твердое 72 % | 1371 | 1013 | ШТ | ШТ | 1 | 10 | 18.59 | 0 | 0 | 0 | 0 | 1 | 0 | 10 | 2 | 68519831 | 23 | 0 | 0 | 0 | 0 | 0 | 0 | 0 | 0
32 | 68519832 | 67850275 | 64605722 | 1 | 1 | 1 | 3 | 01.7.20.08-0051 | ФСБЦ-2022 доп.8, 01.7.20.08-0051, приказ Минстроя России от 14.11.2023 г. № 817/пр | Ветошь хлопчатобумажная цветная | 1346 | 1009 | кг | кг | 1 | 10 | 56.11 | 0 | 0 | 0 | 0 | 1 | 0 | 10 | 2 | 68519832 | 24 | 0 | 0 | 0 | 0 | 0 | 0 | 0 | 0
32 | 68519833 | 67850275 | 64531479 | 113 | 1 | 1 | 3 | 14.2.02.03 |  | Краска огнезащитная | 1348 | 1009 | т | т | 1000 | 0.15 | 0 | 0 | 0 | 0 | 0 | 0 | 0 | 0.15 | 2 | 68519833 | 25 | 0 | 0 | 0 | 0 | 0 | 0 | 0 | 0
35 | 67850330 | 67846044 | 64527837 | 113 | 1 | 1 | 1 | 1-100-38 |  | Средний разряд работы 3,8 | 1191 | 1013 | чел.-ч. | чел.-ч. | 1 | 22.72 | 0 | 0 | 0 | 486.32 | 0 | 1 | 1 | 22.72 | 2 | 67850330 | 26 | 0 | 0 | 0 | 0 | 0 | 0 | 0 | 0
35 | 67850331 | 67846044 | 64533635 | 113 | 1 | 1 | 3 | 421/пр_2020_п.75_пп.а |  | Сметная стоимость вспомогательных ненормируемых материальных ресурсов, не учтенная в сметной норме, 2% | 3277935 | 1013 | % | % | 1 | 2 | 0 | 0 | 0 | 0 | 0 | 0 | 0 | 2 | 2 | 67850331 | 27 | 0 | 0 | 0 | 0 | 0 | 0 | 0 | 0

## SrcKA
0 | Smeta.RU (495) 974-1589 |  | _PS_ |  | 0 | 0 | 0 | Smeta.RU |  | 1 | 71661 | 10 | 11 | 14 | 0 | 0
[5 empty] | 02-01-05 | 05. Строительство 2КЛ-10 кВ (ввод, подключение в КТП) | [28 empty] | 0
| 1.1 | 1 | ТЦ_21.1.07.02_50_5001055273_25.06.2025_02_1.1 | Кабель силовой с алюминиевыми жилами АСБ-10 3х150мм2 | 21.1.07.02 | м | 1665.34 | 1998.41 | 49.96 | 1749.61 | 20 | 45833 | 2 | ООО "Компания Альянс-Кабель" | МО | 5001055273 | 501201001 | https://www.a-cab.ru/ | 50 | 2 | 34.31 | 0 | 0 | РФ | 3 | 1665.34 | 1 | 0 | 1 | 3 | м | Кабель силовой с алюминиевыми жилами АСБ-10 3х150мм2 | 45853.5837 | 67846111
| 1.2 | 0 | ТЦ_21.1.07.02_77_7719546987_25.06.2025_02_1.2 | Кабель силовой с алюминиевыми жилами АСБ-10 3х150мм2 | 21.1.07.02 | м | 1715.3 | 2058.36 | 51.46 | 1802.1 | 20 | 45833 | 2 | ООО ТК "Норма-кабель" | МО | 7719546987 | 504101001 | https://www.sip2a.ru/ | 77 | 2 | 35.34 | 0 | 0 | РФ | 3 | 1715.3 | 1 | 0 | 1 | 3 | м | Кабель силовой с алюминиевыми жилами АСБ-10 3х150мм2 | 45853.5837 | 67846111
| 1.3 | 0 | ТЦ_21.1.07.02_77_7731343944_25.04.2025_02_1.3 | Кабель силовой с алюминиевыми жилами АСБ-10 3х150мм2 | 21.1.07.02 | м | 1756.93 | 2108.32 | 52.71 | 1845.83 | 20 | 45772 | 2 | ООО "СИПснаб" | Москва | 7731343944 | 773101001 | https://sipsnab.ru/ | 77 | 2 | 36.19 | 0 | 0 | РФ | 3 | 1756.93 | 1 | 0 | 1 | 3 | м | Кабель силовой с алюминиевыми жилами АСБ-10 3х150мм2 | 45853.5837 | 67846111
| 2.1 | 1 | ТЦ_20.2.09.08_50_5001055273_25.06.2025_02_2.1 | Муфта концевая внутренней установки, с наконечниками с контактными болтами со срывающимися головками на напряжение 10кВ КВТп-10-150/240 | 20.2.09.08 | ШТ | 6600 | 7920 | 198 | 6933.96 | 20 | 45833 | 2 | ООО "Компания Альянс-Кабель" | МО | 5001055273 | 501201001 | https://www.a-cab.ru/ | 50 | 2 | 135.96 | 0 | 0 | РФ | 3 | 6600 | 1 | 0 | 1 | 3 | ШТ | Муфта концевая внутренней установки, с наконечниками с контактными болтами со срывающимися головками на напряжение 10кВ КВТп-10-150/240 | 45849.4942 | 67846116
| 2.2 | 0 | ТЦ_20.2.09.08_77_7719546987_25.06.2025_02_2.2 | Муфта концевая внутренней установки, с наконечниками с контактными болтами со срывающимися головками на напряжение 10кВ КВТп-10-150/240 | 20.2.09.08 | ШТ | 6798 | 8157.6 | 203.94 | 7141.98 | 20 | 45833 | 2 | ООО ТК "Норма-кабель" | МО | 7719546987 | 504101001 | https://www.sip2a.ru/ | 77 | 2 | 140.04 | 0 | 0 | РФ | 3 | 6798 | 1 | 0 | 1 | 3 | ШТ | Муфта концевая внутренней установки, с наконечниками с контактными болтами со срывающимися головками на напряжение 10кВ КВТп-10-150/240 | 45849.4942 | 67846116
| 2.3 | 0 | ТЦ_20.2.09.08_77_7731343944_25.06.2025_02_2.3 | Муфта концевая внутренней установки, с наконечниками с контактными болтами со срывающимися головками на напряжение 10кВ КВТп-10-150/240 | 20.2.09.08 | ШТ | 6946.33 | 8335.6 | 208.39 | 7297.81 | 20 | 45833 | 2 | ООО "СИПснаб" | Москва | 7731343944 | 773101001 | https://sipsnab.ru/ | 77 | 2 | 143.09 | 0 | 0 | РФ | 3 | 6946.33 | 1 | 0 | 1 | 3 | ШТ | Муфта концевая внутренней установки, с наконечниками с контактными болтами со срывающимися головками на напряжение 10кВ КВТп-10-150/240 | 45849.4942 | 67846116