## ССР тек
"УТВЕРЖДАЮ"
| Заместитель директора по капитальному строительству – начальник управления капитального строительства Западных электрических сетей – филиала ПАО "Россети Московский регион" |  |  |  |  | А.В. Рогожин
_______________________
"_____"________________ 201_ г.
м.п.
Сводный сметный расчёт стоимости строительства
Строительство ВЛИ-0,38 кВ от ВЛИ-0,38 кВ, строящейся по договору З8-22-302-90871(347602) ТП-10/0,4 кВ ПС-220 кВ №836 "Слобода" (0,04 км), в т.ч. ПИР, МО, Истринский р-н, д.Аносино, 50:08:0050329:2182
(наименование стройки, объекта)
Составлен в ценах по состоянию на |  |  | 2023.03
№ п/п | Номера сметных расчетов и смет | Наименование глав, объектов, работ и затрат | Сметная стоимость (тыс.руб) |  |  |  | Общая сметная стоимость
|  |  | Строительных работ | Монтажных работ | Оборудования | Прочих затрат
1 | 2 | 3 | 4 | 5 | 6 | 7 | 8
Глава 1. Подготовка территории строительства
1 | [6 empty] | 0
2 | [6 empty] | 0
3 | [6 empty] | 0
Итого: по главе 1 |  |  | 0 | 0 | 0 | 0 | 0
Глава 2. Основные объекты строительства
4 | №02-01-01 | СМР ВЛИ 0,4 кВ | 15.9405 | 33.0794 |  |  | 49.0198 | 0.60156
5
6
Итого: по главе 2 |  |  | 15.9405 | 33.0794 | 0 | 0 | 49.0198
Итого: по главам 1-2 |  |  | 15.9405 | 33.0794 | 0 | 0 | 49.0198
Глава 3.Объекты подсобного и обслуживающего назначения
7 | [6 empty] | 0
8 | [6 empty] | 0
9 | [6 empty] | 0
Итого: по главе 3 |  |  | 0 | 0 | 0 | 0 | 0
Итого: по главам 1-3 |  |  | 15.9405 | 33.0794 | 0 | 0 | 49.0198
Глава 4. Объекты энергетического хозяйства
10 | [6 empty] | 0
11 | [6 empty] | 0
12 | [6 empty] | 0
Итого: по главе 4 |  |  | 0 | 0 | 0 | 0 | 0
Итого: по главам 1-4 |  |  | 15.9405 | 33.0794 | 0 | 0 | 49.0198
Глава 5. Объекты транспортного хозяйства и связи
13 | [6 empty] | 0
14 | [6 empty] | 0
15 | [6 empty] | 0
Итого: по главе 5 |  |  | 0 | 0 | 0 | 0 | 0
Итого: по главам 1-5 |  |  | 15.9405 | 33.0794 | 0 | 0 | 49.0198
Глава 6. Наружние сети и сооружения водоснабжения , канализации, теплоснабжения и газоснабжения
16 | [6 empty] | 0
17 | [6 empty] | 0
18 | [6 empty] | 0
Итого: по главе 6 |  |  | 0 | 0 | 0 | 0 | 0
Итого: по главам 1-6 |  |  | 15.9405 | 33.0794 | 0 | 0 | 49.0198
Глава 7. Благоустройство и озеленение территории
19 | [6 empty] | 0
20 | [6 empty] | 0
21 | [6 empty] | 0
Итого: по главе 7 |  |  | 0 | 0 | 0 | 0 | 0
Итого: по главам 1-7 |  |  | 15.9405 | 33.0794 | 0 | 0 | 49.0198
Глава 8. Временные здания и сооружения
22 | [6 empty] | 0
23 | [6 empty] | 0
24 | [6 empty] | 0
Итого: по главе 8 |  |  | 0 | 0 | 0 | 0 | 0
Итого: по главам 1-8 |  |  | 15.9405 | 33.0794 | 0 | 0 | 49.0198
Глава 9. Прочие работы и затраты
25 | № 09-01-01 | ПНР ВЛИ 0,4 кВ |  |  |  | 0 | 0 | 49.0198 | 58.8238
26
27
0
Итого: по главе 9 |  |  | 0 | 0 | 0 | 0 | 0
Итого: по главам 1-9 |  |  | 15.9405 | 33.0794 | 0 | 0 | 49.0198 | 58.8238
Глава 10. Содержание службы заказчика-застройщика (технического надзора) строящегося предприятия
28 | Постановление РФ №468 от 21.06.2010г. | Содержание службы заказчика-застройщика (технического надзора) строительства 2,14% (итог гл.1-9,12) |  |  |  | 1.049 | 1.049
29 | Приказ ПАО "МОЭСК" № 50 от 22.01.2018. | Содержание службы заказчика-застройщика строительства 5,68% (итого гл.1-9, 12) |  |  |  | 2.9604 | 2.9604
30 | [6 empty] | 0
Итого: по главе 10 |  |  | 0 | 0 | 0 | 4.0094 | 4.0094
Итого: по главам 1-10 |  |  | 15.9405 | 33.0794 | 0 | 4.0094 | 53.0293
Глава 11. Подготовка эксплуатационных кадров
31 | [6 empty] | 0
32 | [6 empty] | 0
33 | [6 empty] | 0
Итого: по главе 10 |  |  | 0 | 0 | 0 | 0 | 0
Итого: по главам 1-11 |  |  | 15.9405 | 33.0794 | 0 | 4.0094 | 53.0293
Глава 12. Проектные и изыскательские работы
34 | Договор СК-23-32 | Проектно-изыскательские работы |  |  |  | 3.1 | 3.1
35
36 | [6 empty] | 0
Итого: по главе 12 |  |  | 0 | 0 | 0 | 3.1 | 3.1
Итого: по главам 1-12 |  |  | 15.9405 | 33.0794 | 0 | 7.1094 | 56.1293
Непредвиденные затраты
37 | ПЦСН-2014 МО, п.4.4.5 | Непредвиденные затраты 3% |  |  |  | 1.6839 | 1.6839
38 | [6 empty] | 0
39 | [6 empty] | 0
|  | Итого: Непредвиденные затраты | 0 | 0 | 0 | 1.6839 | 1.6839
|  | Итого с непредвиденными | 15.9405 | 33.0794 | 0 | 8.7933 | 57.8131 | 57.878 | 0.06486
НДС
40 |  | НДС - 22 % | 3.5069 | 7.2775 | 0 | 1.9345 | 12.7189 | 134.8 | договор
41 |  | Средства на покрытие затрат по уплате налога на добавленную стоимость |  |  |  |  | 0
42 |  | Средства на покрытие затрат по уплате налога на добавленную стоимость |  |  |  |  | 0
|  | Итого НДС | 3.5069 | 7.2775 | 0 | 1.9345 | 12.7189
|  | ВСЕГО по сводному сметному расчету с НДС | 19.4474 | 40.3568 | 0 | 10.7278 | 70.532
|  | Генеральный директор ООО "Строй Комплект" |  |  |  | А.В. Дудин
м.п.
5400
180993.91
9677.46
15217.22
6388.66
Note on D15: Федоров Иван Александрович: Для текщих цен можно указывать месяц формирования: 2018.03 03 это месяц формирования.

## Source
0 | Smeta.RU (495) 974-1589 |  | _PS_ |  | 0 | 0 | 0 | Smeta.RU |  | 1 | 66676 | 10 | 11 | 2 | 0 | 3
1 | 1 | -1 |  |  |  | Строительство КТПП-160 10/0,4 кВ, 2хКЛ-10 кВ от КЛ-10 кВ ф.1 ПС-110 кВ №802 "Духанино", ВЛИ-0,38 кВ (КЛ-10 кВ-0,1 км, ВЛ-0,38 кВ-0,05 км), в т.ч. ПИР, МО, Истринский р-н,с.п.Ермолинское,д.Андреевское, 50:08:0040247:26 | [125 empty] | 0
8 | 1 | -1 |  |  |  | АЛ-67-21-26424 (293321)-21-ЭС | [125 empty] | 0
4 | 1 | -1 |  |  |  | №67-21 от 21.04.2021 | [125 empty] | 0
1 | 1080 | 0 | 1021 | 0 |  | 67-21 Строительство КТПП-160 10/0,4 кВ, 2хКЛ-10 кВ от КЛ-10 кВ ф.1 ПС-110 кВ №802 "Духанино", ВЛИ-0,38 кВ (КЛ-10 кВ-0,1 км, ВЛ-0,38 кВ-0,05 км), в т.ч. ПИР, МО, Истринский р-н,с.п.Ермолинское,д.Андреевское, 50:08:0040247:26 |  | 0 |  | 0 | 0 | 2 |  | 0 | 0 | 0 | 0 | 0 | 1 |  | 0 | [11 empty] | Е.В. Быков | Заместитель директора по капитальному строительству – начальник управления капитального строительств | Западные электрические сети - филиал ПАО "Россети Московский регион" |  | М.В. Чересов | Генеральный директор ООО "АЛЬТАИР" | ООО "АЛЬТАИР" | [19 empty] | Сметные нормы списания | Коды ценников | 1 | 1 | 0 | 0 | 1 | 0 | 6 | 2 | 1 | 0 | 0 | 0 | 1 | 0 | 0 | ТСНБ МО 2014 | ТР для Версии 10: Центральные регионы (с уч. п-ма 2536-ИП/12/ГС от 27.11.12, 01/57049-ЮЛ от 27.04.2018) от 14.03.2019 г | ТСНБ-2001 Московской области (редакция 2014 г версия 15.0) | ТСНБ-2001 Московской области (редакция 2014 г версия 15.0) | ТСНБ-2001 Московской области (редакция 2014 г версия 15.0) | ТСНБ-2001 Московской области (редакция 2014 г версия 15.0) | Поправки для НБ 2014 года от 28.11.2019 | 0 | 0 | 532490 |  |  | 1 | [43 empty] | 0
15 | 1
52 | 1080 | 1 | 12 | 0 |  | 67-21 Строительство КТПП-160 10/0,4 кВ, 2хКЛ-10 кВ от КЛ-10 кВ ф.1 ПС-110 кВ №802 "Духанино", ВЛИ-0,38 кВ (КЛ-10 кВ-0,1 км, ВЛ-0,38 кВ-0,05 км), в т.ч. ПИР, МО, Истринский р-н,с.п.Ермолинское,д.Андреевское, 50:08:0040247:26 | [7 empty] | 192986.9 | 185213.33 | 5342.94 | 410.22 | 2430.63 | 0 | 248.8888 | 30.5439 | 356.67 | 2513.28 | 1663.37 | 0 | 0 | 0 | 0 | 0 | 0 | 0 | 0 | 0 | 0 | 0 | 0 | 0 | 0 | 0 | 0 | 153060.21 | 0 | 197163.55 | 35066.81 | 7900.21 | 1136.32 | 185213.33 | 32153.12 | 0 | 32153.12 | 153060.21 | 0 | 0 | 0 | 0 | 0 | 0 | 0 | 0 | 0 | 0 | 0 | 0 | 0 | 0 | 0 | 0 | 0 | 0 | 0 | 0 | 0 | 0 | 0 | 0 | 0 | 0 | 0 | 0 | 0 | 0 | 0 | 0 | 0 | 0 | 0 | 0 | 0 | 0 | 0 | 0 | 0 | 0 | 0 | 0 | 0 | 0 | 0 | 0 | 0 | 0 | 0 | 0 | 0 | 0 | 0 | 0 | 0 | 0 | 1226017.77 | 1103260.78 | 42213.95 | 13611.34 | 80543.04 | 0 | 248.8888 | 30.5439 | 356.67 | 83322.46 | 55149.3 | 0 | 0 | 0 | 0 | 0 | 0 | 0 | 0 | 0 | 0 | 0 | 0 | 0 | 0 | 0 | 0 | 867851.35 | 0 | 1364489.53 | 313734.1 | 145416.36 | 37487.72 | 1103260.78 | 235409.43 | 0 | 235409.43 | 867851.35 | 0 | 0 | 0 | 0 | 0 | 0 | 0 | 0 | 0 | 0 | 0 | 0 | 0 | 0 | 0 | 0 | 0 | 0 | 0 | 0 | 0 | 0 | 0 | 0 | 0 | 0 | 0 | 0 | 0 | 0 | 0 | 0 | 0 | 0 | 0 | 0 | 0 | 0 | 0 | 0 | 0 | 0 | 0 | 0 | 0 | 0 | 0 | 0 | 0 | 0 | 0 | 0 | 0 | 0 | 0 | 0 | 0 | 0
3 | 1 |  | 203 |  | 02-01-01 | Строительство КТП-250/160/10/0,4 |  | 0 |  | -1 | [7 empty] | 0 | 0 |  | 0 | [53 empty] | 0 | [7 empty] | 0 | 0
52 | 1 | 3 | 20 | 0 | 02-01-01 | Строительство КТП-250/160/10/0,4 | [7 empty] | 129569.05 | 127245.06 | 1745.89 | 125.67 | 578.1 | 0 | 61.4319 | 9.2877 | 175.31 | 697.86 | 483.01 | 0 | 0 | 0 | 0 | 0 | 0 | 0 | 0 | 0 | 0 | 0 | 0 | 0 | 0 | 0 | 0 | 121076.6 | 0 | 130749.92 | 9165.77 | 507.55 | 0 | 127245.06 | 6168.46 | 0 | 6168.46 | 121076.6 | 0 | 0 | 0 | 0 | 0 | 0 | 0 | 0 | 0 | 0 | 0 | 0 | 0 | 0 | 0 | 0 | 0 | 0 | 0 | 0 | 0 | 0 | 0 | 0 | 0 | 0 | 0 | 0 | 0 | 0 | 0 | 0 | 0 | 0 | 0 | 0 | 0 | 0 | 0 | 0 | 0 | 0 | 0 | 0 | 0 | 0 | 0 | 0 | 0 | 0 | 0 | 0 | 0 | 0 | 0 | 0 | 0 | 0 | 774853.2 | 742286.39 | 13385.47 | 4169.72 | 19181.34 | 0 | 61.4319 | 9.2877 | 175.31 | 23154.82 | 16026.37 | 0 | 0 | 0 | 0 | 0 | 0 | 0 | 0 | 0 | 0 | 0 | 0 | 0 | 0 | 0 | 0 | 686504.3 | 0 | 814034.39 | 113553.62 | 13976.47 | 0 | 742286.39 | 55782.09 | 0 | 55782.09 | 686504.3 | 0 | 0 | 0 | 0 | 0 | 0 | 0 | 0 | 0 | 0 | 0 | 0 | 0 | 0 | 0 | 0 | 0 | 0 | 0 | 0 | 0 | 0 | 0 | 0 | 0 | 0 | 0 | 0 | 0 | 0 | 0 | 0 | 0 | 0 | 0 | 0 | 0 | 0 | 0 | 0 | 0 | 0 | 0 | 0 | 0 | 0 | 0 | 0 | 0 | 0 | 0 | 0 | 0 | 0 | 0 | 0 | 0 | 0
4 | 1 |  | 57 |  | 1 | Строительно-монтажные работы |  | 0 |  | -1 | [7 empty] | 0 | 0 |  | 0 | [53 empty] | 0 | [11 empty] | 0
52 | 1 | 4 | 24 | 0 | 1 | Строительно-монтажные работы | [7 empty] | 6020.47 | 3911.62 | 1670.81 | 122.35 | 438.04 | 0 | 46.5321 | 9.0421 | 162.29 | 561.65 | 389.81 | 0 | 0 | 6020.47 | 3911.62 | 1670.81 | 122.35 | 438.04 | 0 | 46.5321 | 9.0421 | 162.29 | 561.65 | 389.81 | 0 | 0 | 0 | 0 | 0 | 6971.93 | 6950.93 | 21 | 0 | 3911.62 | 3911.62 | 0 | 3911.62 | 0 | 0 | 0 | 0 | 0 | 0 | 0 | 0 | 0 | 0 | 0 | 0 | 0 | 0 | 0 | 0 | 0 | 0 | 0 | 0 | 0 | 0 | 0 | 0 | 0 | 0 | 0 | 6971.93 | 6950.93 | 21 | 0 | 3911.62 | 3911.62 | 0 | 3911.62 | 0 | 0 | 0 | 0 | 0 | 0 | 0 | 0 | 0 | 0 | 0 | 0 | 0 | 0 | 0 | 0 | 0 | 0 | 0 | 0 | 0 | 0 | 0 | 0 | 62001.88 | 34738.39 | 12729.27 | 4059.52 | 14534.22 | 0 | 46.5321 | 9.0421 | 162.29 | 18635.37 | 12934.11 | 0 | 0 | 62001.88 | 34738.39 | 12729.27 | 4059.52 | 14534.22 | 0 | 46.5321 | 9.0421 | 162.29 | 18635.37 | 12934.11 | 0 | 0 | 0 | 0 | 0 | 93571.36 | 92936.73 | 634.63 | 0 | 34738.39 | 34738.39 | 0 | 34738.39 | 0 | 0 | 0 | 0 | 0 | 0 | 0 | 0 | 0 | 0 | 0 | 0 | 0 | 0 | 0 | 0 | 0 | 0 | 0 | 0 | 0 | 0 | 0 | 0 | 0 | 0 | 0 | 93571.36 | 92936.73 | 634.63 | 0 | 34738.39 | 34738.39 | 0 | 34738.39 | 0 | 0 | 0 | 0 | 0 | 0 | 0 | 0 | 0 | 0 | 0 | 0 | 0 | 0 | 0 | 0 | 0 | 0 | 0 | 0 | 0 | 0 | 0 | 0
17 | 1 | 1 | 1 | 1 | 01-02-057-2 | Разработка грунта вручную в траншеях глубиной до 2 м без креплений с откосами, группа грунтов 2 | 100 м3 грунта | 0.04 | 0 |  |  |  |  | 48.05 | 0 | 0 | 0 | 48.05 | 0 | 6.16 | 0 | 0 | 38.44 | 21.62 |  | 51613416 | 1201.2 | 0 | 0 | 0 | 1201.2 | 0 | 154 | 0 | 0 | 1201.2 | 0 | 0 | 0 | 1201.2 | 0 | 154 | 0 | 0 | 80 | 45 | 1 | 1 |  |  | 1 | 1 | 1 | 1 |  |  |  |  | 0 | 1 | ТЕР Московской обл., 01-02-057-2, приказ Минстроя России №675/пр от 28.02.2017 № 260/пр |  |  | 1003 | 0 |  | 0 | 2 | 0 | 1 | 1 | 1 | 1 | 1 | 1 |  | 80 | 45 |  |  |  | 0 | 0 | 0 | [5 empty] | 0 |  | 0 | 48.05 | 0 | 0 | 0 | 1201.2 | 0 | 154 | 0 | 0 | 38.44 | 21.6225 | [13 empty] | 0 | 0 | 1 | 1 |  |  |  | 1013 | 100 м3 грунта | 100 м3 грунта | 1 | [6 empty] | 51133573 | 2 | Общестроительные работы | 0 |  | 1 | 1003 | Земляные работы, выполняемые ручным способом | ФЕР-01 |  |  |  | 0 | 1201.2 | 0 | 0 | 0 | 1201.2 | 154 | 0 | 0 | [17 empty] | 0 | 0 | 0 |  |  |  |  | 80 | 45 |  |  |  |  | 1 |  | 809624927 | 2 | 1 | -2 | 0 | 0 | 0 | 108.11 | 108.11 | 0 | 0 |  | 0 | 3 | 0 |  | 0 | 1 | 0 | 0 | 0 | 0 |  |  | 0
17 | 1 | 2 | 2 | 1 | 01-02-057-2 | Разработка грунта вручную в траншеях глубиной до 2 м без креплений с откосами, группа грунтов 2 | 100 м3 грунта | 0.04 | 0 |  |  |  |  | 1594.23 | 0 | 0 | 0 | 1594.23 | 0 | 6.16 | 0 | 0 | 1275.38 | 717.4 |  | 51613430 | 1201.2 | 0 | 0 | 0 | 1201.2 | 0 | 154 | 0 | 0 | 1201.2 | 0 | 0 | 0 | 1201.2 | 0 | 154 | 0 | 0 | 80 | 45 | 1 | 1 |  |  | 1 | 33.18 | 1 | 1 |  |  |  |  | 0 | 1 | ТЕР Московской обл., 01-02-057-2, приказ Минстроя России №675/пр от 28.02.2017 № 260/пр |  |  | 1003 | 0 | 01-02-057-2 | 1 | 2 | 0 | 33.18 | 1 | 1 | 1 | 1 | 1 |  | 80 | 45 |  |  |  | 0 | 0 | 0 | [5 empty] | 0 |  | 0 | 1594.23 | 0 | 0 | 0 | 39855.816 | 0 | 154 | 0 | 0 | 1275.384 | 717.4035 | [13 empty] | 0 | 0 | 1 | 1 |  |  |  | 1013 | 100 м3 грунта | 100 м3 грунта | 1 | [6 empty] | 51133573 | 2 | Общестроительные работы | 0 |  | 1 | 1003 | Земляные работы, выполняемые ручным способом | ФЕР-01 |  |  |  | 0 | 1201.2 | 0 | 0 | 0 | 1201.2 | 154 | 0 | 0 | [17 empty] | 0 | 0 | 0 |  |  |  |  | 80 | 45 |  |  |  |  | 1 |  | 809624927 | 2 | 1 | 2 | 0 | 0 | 0 | 3587.01 | 3587.01 | 0 | 0 |  | 0 | 3 | 0 |  | 0 | 1 | 0 | 0 | 0 | 0 |  |  | 0
17 | 1 | 9 | 9 | 2 | 11-01-002-1 | Устройство подстилающих слоев песчаных | 1 м3 подстилающего слоя | 2 | 0 |  |  |  |  | 229.24 | 133.36 | 36.96 | 6.04 | 58.92 | 0 | 6.82 | 0.6 | 0 | 79.9 | 48.72 |  | 51613416 | 114.62 | 66.68 | 18.48 | 3.02 | 29.46 | 0 | 3.41 | 0.3 | 0 | 114.62 | 66.68 | 18.48 | 3.02 | 29.46 | 0 | 3.41 | 0.3 | 0 | 123 | 75 | 1 | 1 |  |  | 1 | 1 | 1 | 1 |  |  |  |  | 0 | 1 | ТЕР Московской обл., 11-01-002-1, приказ Минстроя России №675/пр от 28.02.2017 № 260/пр |  |  | 11001 | 0 |  | 0 | 2 | 0 | 1 | 1 | 1 | 1 | 1 | 1 |  | 123 | 75 |  |  |  | 0 | 0 | 0 | [5 empty] | 0 |  | 0 | 229.24 | 66.68 | 18.48 | 3.02 | 29.46 | 0 | 3.41 | 0.3 | 0 | 79.9008 | 48.72 | [13 empty] | 0 | 0 | 1 | 1 |  |  |  | 1013 | 1 м3 подстилающего слоя | 1 м3 подстилающего слоя | 1 | [6 empty] | 51133598 | 2 | Общестроительные работы | 0 |  | 1 | 11001 | Полы | ФЕР-11 |  |  |  | 0 | 114.62 | 66.68 | 18.48 | 3.02 | 29.46 | 3.41 | 0.3 | 0 | [17 empty] | 0 | 0 | 0 |  |  |  |  | 123 | 75 |  |  |  |  | 1 |  | -327315757 | 2 | 1 | -2 | 0 | 0 | 0 | 357.86 | 357.86 | 0 | 0 |  | 0 | 3 | 0 |  | 0 | 1 | 0 | 0 | 0 | 0 |  |  | 0
17 | 1 | 16 | 16 | 2 | 11-01-002-1 | Устройство подстилающих слоев песчаных | 1 м3 подстилающего слоя | 2 | 0 |  |  |  |  | 3694.66 | 1354.94 | 384.75 | 200.41 | 1954.97 | 0 | 6.82 | 0.6 | 0 | 2651.12 | 1616.54 |  | 51613430 | 114.62 | 66.68 | 18.48 | 3.02 | 29.46 | 0 | 3.41 | 0.3 | 0 | 114.62 | 66.68 | 18.48 | 3.02 | 29.46 | 0 | 3.41 | 0.3 | 0 | 123 | 75 | 1 | 1 |  |  | 1 | 33.18 | 10.41 | 10.16 |  |  |  |  | 0 | 1 | ТЕР Московской обл., 11-01-002-1, приказ Минстроя России №675/пр от 28.02.2017 № 260/пр |  |  | 11001 | 0 | 11-01-002-1 | 1 | 2 | 0 | 33.18 | 1 | 1 | 1 | 1 | 1 |  | 123 | 75 |  |  |  | 0 | 0 | 0 | [5 empty] | 0 |  | 0 | 3694.66 | 677.4688 | 192.3768 | 100.2036 | 977.4828 | 0 | 3.41 | 0.3 | 0 | 2651.1174 | 1616.535 | [13 empty] | 0 | 0 | 1 | 1 |  |  |  | 1013 | 1 м3 подстилающего слоя | 1 м3 подстилающего слоя | 1 | [6 empty] | 51133598 | 2 | Общестроительные работы | 0 |  | 1 | 11001 | Полы | ФЕР-11 |  |  |  | 0 | 114.62 | 66.68 | 18.48 | 3.02 | 29.46 | 3.41 | 0.3 | 0 | [17 empty] | 0 | 0 | 0 |  |  |  |  | 123 | 75 |  |  |  |  | 1 |  | -327315757 | 2 | 1 | 2 | 0 | 0 | 0 | 7962.32 | 7962.32 | 0 | 0 |  | 0 | 3 | 0 |  | 0 | 1 | 0 | 0 | 0 | 0 |  |  | 0
17 | 1 | 19 | 19 | 3 | 33-04-029-7 | Установка оборудования для комплектных трансформаторных подстанций киоскового типа проходных подстанций с кабельными вводами | 1 подстанция | 1 | 0 |  |  |  |  | 654.9 | 0 | 478.24 | 57.65 | 176.66 | 0 | 18.1 | 4.27 | 0 | 246.03 | 140.59 |  | 51613416 | 654.9 | 0 | 478.24 | 57.65 | 176.66 | 0 | 18.1 | 4.27 | 0 | 654.9 | 0 | 478.24 | 57.65 | 176.66 | 0 | 18.1 | 4.27 | 0 | 105 | 60 | 1 | 1 |  |  | 1 | 1 | 1 | 1 |  |  |  |  | 0 | 1 | ТЕР Московской обл., 33-04-029-7, приказ Минстроя России №675/пр от 28.02.2017 № 260/пр |  |  | 33001 | 0 |  | 0 | 2 | 0 | 1 | 1 | 1 | 1 | 1 | 1 |  | 105 | 60 |  |  |  | 0 | 0 | 0 | [5 empty] | 0 |  | 0 | 654.9 | 0 | 478.24 | 57.65 | 176.66 | 0 | 18.1 | 4.27 | 0 | 246.0255 | 140.586 | [13 empty] | 0 | 0 | 1 | 1 |  |  |  | 1013 | 1 подстанция | 1 подстанция | 1 | [6 empty] | 51133652 | 2 | Общестроительные работы | 0 |  | 1 | 33001 | Линии элекропередач | ФЕР-33 |  |  |  | 0 | 654.9 | 0 | 478.24 | 57.65 | 176.66 | 18.1 | 4.27 | 0 | [17 empty] | 0 | 0 | 0 |  |  |  |  | 105 | 60 |  |  |  |  | 1 |  | -1352924392 | 2 | 1 | -2 | 0 | 0 | 0 | 1041.52 | 1041.52 | 0 | 0 |  | 0 | 3 | 0 |  | 0 | 1 | 0 | 0 | 0 | 0 |  |  | 0
17 | 1 | 22 | 22 | 3 | 33-04-029-7 | Установка оборудования для комплектных трансформаторных подстанций киоскового типа проходных подстанций с кабельными вводами | 1 подстанция | 1 | 0 |  |  |  |  | 10567.46 | 0 | 4705.88 | 1912.83 | 5861.58 | 0 | 18.1 | 4.27 | 0 | 8163.13 | 4664.65 |  | 51613430 | 654.9 | 0 | 478.24 | 57.65 | 176.66 | 0 | 18.1 | 4.27 | 0 | 654.9 | 0 | 478.24 | 57.65 | 176.66 | 0 | 18.1 | 4.27 | 0 | 105 | 60 | 1 | 1 |  |  | 1 | 33.18 | 9.84 | 1 |  |  |  |  | 0 | 1 | ТЕР Московской обл., 33-04-029-7, приказ Минстроя России №675/пр от 28.02.2017 № 260/пр |  |  | 33001 | 0 | 33-04-029-7 | 1 | 2 | 0 | 33.18 | 1 | 1 | 1 | 1 | 1 |  | 105 | 60 |  |  |  | 0 | 0 | 0 | [5 empty] | 0 |  | 0 | 10567.46 | 0 | 4705.8816 | 1912.827 | 5861.5788 | 0 | 18.1 | 4.27 | 0 | 8163.1305 | 4664.646 | [13 empty] | 0 | 0 | 1 | 1 |  |  |  | 1013 | 1 подстанция | 1 подстанция | 1 | [6 empty] | 51133652 | 2 | Общестроительные работы | 0 |  | 1 | 33001 | Линии элекропередач | ФЕР-33 |  |  |  | 0 | 654.9 | 0 | 478.24 | 57.65 | 176.66 | 18.1 | 4.27 | 0 | [17 empty] | 0 | 0 | 0 |  |  |  |  | 105 | 60 |  |  |  |  | 1 |  | -1352924392 | 2 | 1 | 2 | 0 | 0 | 0 | 23395.24 | 23395.24 | 0 | 0 |  | 0 | 3 | 0 |  | 0 | 1 | 0 | 0 | 0 | 0 |  |  | 0
17 | 1 |  |  | 4 | 403-0003 | Блоки бетонные для стен подвалов на цементном вяжущем сплошные М 100, объемом менее 0,3 м3 | м3 | 2.69 | 0 |  |  |  |  | 1667.8 | 1667.8 | 0 | 0 | 0 | 0 | 0 | 0 | 118.23 | 0 | 0 |  | 51613416 | 620 | 620 | 0 | 0 | 0 | 0 | 0 | 0 | 43.95 | 620 | 620 | 0 | 0 | 0 | 0 | 0 | 0 | 43.95 | 0 | 0 | 1 | 1 |  |  | 1 | 1 | 1 | 1 |  |  |  |  | 3 | 1 | ТССЦ Московской обл., 403-0003, приказ Минстроя России №675/пр от 28.02.2017 № 257/пр |  |  | 500001 | 0 |  | 0 | 8 | 0 | 1 | 1 | 1 | 1 | 1 | 1 |  | 0 | 0 |  |  |  | 0 | 0 | 0 | [5 empty] | 0 |  | 0 | 1667.8 | 620 | 0 | 0 | 0 | 0 | 0 | 0 | 43.95 | 0 | 0 | [13 empty] | 0 | 0 | 1 | 1 |  |  |  | 1007 | м3 | м3 | 1 | [6 empty] | 51133530 | 8 | Материалы строительные | 0 |  | 1 | 500001 | Материалы и конструкции ( строительные ) по ценникам и каталогом | ФССЦст |  |  |  | 0 | 620 | 620 | 0 | 0 | 0 | 0 | 0 | 0 | [17 empty] | 0 | 0 | 0 |  |  |  |  | 0 | 0 |  |  |  |  | 1 |  | 1892332827 | 2 | 1 | -2 | 0 | 0 | 0 | 1667.8 | 1667.8 | 0 | 0 |  | 0 | 3 | 0 |  | 0 | 1 | 0 | 0 | 0 | 0 |  |  | 0
17 | 1 |  |  | 4 | 403-0003 | Блоки бетонные для стен подвалов на цементном вяжущем сплошные М 100, объемом менее 0,3 м3 | м3 | 2.69 | 0 |  |  |  |  | 15277.05 | 15277.05 | 0 | 0 | 0 | 0 | 0 | 0 | 118.23 | 0 | 0 |  | 51613430 | 620 | 620 | 0 | 0 | 0 | 0 | 0 | 0 | 43.95 | 620 | 620 | 0 | 0 | 0 | 0 | 0 | 0 | 43.95 | 0 | 0 | 1 | 1 |  |  | 1 | 1 | 1 | 9.16 |  |  |  |  | 3 | 1 | ТССЦ Московской обл., 403-0003, приказ Минстроя России №675/пр от 28.02.2017 № 257/пр |  |  | 500001 | 0 | 403-0003 | 1 | 8 | 0 | 1 | 1 | 1 | 1 | 1 | 1 |  | 0 | 0 |  |  |  | 0 | 0 | 0 | [5 empty] | 0 |  | 0 | 15277.05 | 5679.2 | 0 | 0 | 0 | 0 | 0 | 0 | 43.95 | 0 | 0 | [13 empty] | 0 | 0 | 1 | 1 |  |  |  | 1007 | м3 | м3 | 1 | [6 empty] | 51133530 | 8 | Материалы строительные | 0 |  | 1 | 500001 | Материалы и конструкции ( строительные ) по ценникам и каталогом | ФССЦст |  |  |  | 0 | 620 | 620 | 0 | 0 | 0 | 0 | 0 | 0 | [17 empty] | 0 | 0 | 0 |  |  |  |  | 0 | 0 |  |  |  |  | 1 |  | 1892332827 | 2 | 1 | 2 | 0 | 0 | 0 | 15277.05 | 15277.05 | 0 | 0 |  | 0 | 3 | 0 |  | 0 | 1 | 0 | 0 | 0 | 0 |  |  | 0
17 | 1 |  |  | 5 | 408-0141 | Песок природный для строительных растворов средний | м3 | 1.2 | 0 |  |  |  |  | 72 | 72 | 0 | 0 | 0 | 0 | 0 | 0 | 34.73 | 0 | 0 |  | 51613416 | 60 | 60 | 0 | 0 | 0 | 0 | 0 | 0 | 28.94 | 60 | 60 | 0 | 0 | 0 | 0 | 0 | 0 | 28.94 | 0 | 0 | 1 | 1 |  |  | 1 | 1 | 1 | 1 |  |  |  |  | 3 | 1 | ТССЦ Московской обл., 408-0141, приказ Минстроя России №675/пр от 28.02.2017 № 257/пр |  |  | 500001 | 0 |  | 0 | 8 | 0 | 1 | 1 | 1 | 1 | 1 | 1 |  | 0 | 0 |  |  |  | 0 | 0 | 0 | [5 empty] | 0 |  | 0 | 72 | 60 | 0 | 0 | 0 | 0 | 0 | 0 | 28.94 | 0 | 0 | [13 empty] | 0 | 0 | 1 | 1 |  |  |  | 1007 | м3 | м3 | 1 | [6 empty] | 51133530 | 8 | Материалы строительные | 0 |  | 1 | 500001 | Материалы и конструкции ( строительные ) по ценникам и каталогом | ФССЦст |  |  |  | 0 | 60 | 60 | 0 | 0 | 0 | 0 | 0 | 0 | [17 empty] | 0 | 0 | 0 |  |  |  |  | 0 | 0 |  |  |  |  | 1 |  | -320745379 | 2 | 1 | -2 | 0 | 0 | 0 | 72 | 72 | 0 | 0 |  | 0 | 3 | 0 |  | 0 | 1 | 0 | 0 | 0 | 0 |  |  | 0
17 | 1 |  |  | 5 | 408-0141 | Песок природный для строительных растворов средний | м3 | 1.2 | 0 |  |  |  |  | 744.48 | 744.48 | 0 | 0 | 0 | 0 | 0 | 0 | 34.73 | 0 | 0 |  | 51613430 | 60 | 60 | 0 | 0 | 0 | 0 | 0 | 0 | 28.94 | 60 | 60 | 0 | 0 | 0 | 0 | 0 | 0 | 28.94 | 0 | 0 | 1 | 1 |  |  | 1 | 1 | 1 | 10.34 |  |  |  |  | 3 | 1 | ТССЦ Московской обл., 408-0141, приказ Минстроя России №675/пр от 28.02.2017 № 257/пр |  |  | 500001 | 0 | 408-0141 | 1 | 8 | 0 | 1 | 1 | 1 | 1 | 1 | 1 |  | 0 | 0 |  |  |  | 0 | 0 | 0 | [5 empty] | 0 |  | 0 | 744.48 | 620.4 | 0 | 0 | 0 | 0 | 0 | 0 | 28.94 | 0 | 0 | [13 empty] | 0 | 0 | 1 | 1 |  |  |  | 1007 | м3 | м3 | 1 | [6 empty] | 51133530 | 8 | Материалы строительные | 0 |  | 1 | 500001 | Материалы и конструкции ( строительные ) по ценникам и каталогом | ФССЦст |  |  |  | 0 | 60 | 60 | 0 | 0 | 0 | 0 | 0 | 0 | [17 empty] | 0 | 0 | 0 |  |  |  |  | 0 | 0 |  |  |  |  | 1 |  | -320745379 | 2 | 1 | 2 | 0 | 0 | 0 | 744.48 | 744.48 | 0 | 0 |  | 0 | 3 | 0 |  | 0 | 1 | 0 | 0 | 0 | 0 |  |  | 0
17 | 1 | 47 | 47 | 6 | 09-03-043-1 | Монтаж металлоконструкций постаментов под технологическое оборудование | 1 т металлоконструкций | 0.274 | 0 |  |  |  |  | 1431.32 | 152.66 | 1147.32 | 58.52 | 131.34 | 0 | 13.0561 | 4.1621 | 0 | 170.87 | 161.38 |  | 51613416 | 5223.8 | 557.14 | 4187.3 | 213.57 | 479.36 | 0 | 47.65 | 15.19 | 0 | 5223.8 | 557.14 | 4187.3 | 213.57 | 479.36 | 0 | 47.65 | 15.19 | 0 | 90 | 85 | 1 | 1 |  |  | 1 | 1 | 1 | 1 |  |  |  |  | 0 | 1 | ТЕР Московской обл., 09-03-043-1, приказ Минстроя России №675/пр от 28.02.2017 № 260/пр |  |  | 9001 | 0 |  | 0 | 2 | 0 | 1 | 1 | 1 | 1 | 1 | 1 |  | 90 | 85 |  |  |  | 0 | 0 | 0 | [5 empty] | 0 |  | 0 | 1431.32 | 557.14 | 4187.3 | 213.57 | 479.36 | 0 | 47.65 | 15.19 | 0 | 170.874 | 161.381 | [13 empty] | 0 | 0 | 1 | 1 |  |  |  | 1009 | 1 т металлоконструкций | 1 т металлоконструкций | 1000 | [6 empty] | 51133596 | 2 | Общестроительные работы | 0 |  | 1 | 9001 | Металлические конструкции | ФЕР-09 |  |  |  | 0 | 5223.8 | 557.14 | 4187.3 | 213.57 | 479.36 | 47.65 | 15.19 | 0 | [17 empty] | 0 | 0 | 0 |  |  |  |  | 90 | 85 |  |  |  |  | 1 |  | -553839460 | 2 | 1 | -2 | 0 | 0 | 0 | 1763.57 | 1763.57 | 0 | 0 |  | 0 | 3 | 0 |  | 0 | 1 | 0 | 0 | 0 | 0 |  |  | 0
17 | 1 | 72 | 72 | 6 | 09-03-043-1 | Монтаж металлоконструкций постаментов под технологическое оборудование | 1 т металлоконструкций | 0.274 | 0 |  |  |  |  | 13378.31 | 1436.5 | 7583.79 | 1941.63 | 4358.02 | 0 | 13.0561 | 4.1621 | 0 | 5669.69 | 5354.7 |  | 51613430 | 5223.8 | 557.14 | 4187.3 | 213.57 | 479.36 | 0 | 47.65 | 15.19 | 0 | 5223.8 | 557.14 | 4187.3 | 213.57 | 479.36 | 0 | 47.65 | 15.19 | 0 | 90 | 85 | 1 | 1 |  |  | 1 | 33.18 | 6.61 | 9.41 |  |  |  |  | 0 | 1 | ТЕР Московской обл., 09-03-043-1, приказ Минстроя России №675/пр от 28.02.2017 № 260/пр |  |  | 9001 | 0 | 09-03-043-1 | 1 | 2 | 0 | 33.18 | 1 | 1 | 1 | 1 | 1 |  | 90 | 85 |  |  |  | 0 | 0 | 0 | [5 empty] | 0 |  | 0 | 13378.31 | 5242.6874 | 27678.053 | 7086.2526 | 15905.1648 | 0 | 47.65 | 15.19 | 0 | 5669.685 | 5354.7025 | [13 empty] | 0 | 0 | 1 | 1 |  |  |  | 1009 | 1 т металлоконструкций | 1 т металлоконструкций | 1000 | [6 empty] | 51133596 | 2 | Общестроительные работы | 0 |  | 1 | 9001 | Металлические конструкции | ФЕР-09 |  |  |  | 0 | 5223.8 | 557.14 | 4187.3 | 213.57 | 479.36 | 47.65 | 15.19 | 0 | [17 empty] | 0 | 0 | 0 |  |  |  |  | 90 | 85 |  |  |  |  | 1 |  | -553839460 | 2 | 1 | 2 | 0 | 0 | 0 | 24402.7 | 24402.7 | 0 | 0 |  | 0 | 3 | 0 |  | 0 | 1 | 0 | 0 | 0 | 0 |  |  | 0
18 | 1 | 40 |  | 6,1 | 101-1714 | Болты с гайками и шайбами строительные | т | 0 | 0 |  |  |  |  | 0 | 0 | 0 | 0 | 0 | 0 | 0 | 0 | 0 | 0 | 0 |  | 51613416 | 9040.01 | 9040.01 | 0 | 0 | 0 | 0 | 0 | 0 | 0 | 9040.01 | 9040.01 | 0 | 0 | 0 | 0 | 0 | 0 | 0 | 90 | 85 | 1 | 1 |  |  | 1 | 1 | 1 | 1 |  |  |  |  | 3 | 1 | ТССЦ Московской обл., 101-1714, приказ Минстроя России №675/пр от 28.02.2017 № 254/пр |  |  | 9001 | 0 |  | 0 | 2 | 0 | 1 | 1 | 1 | 1 | 1 | 1 |  | 90 | 85 |  |  |  | 0 | 0 | 0 | [5 empty] | 0 |  | 0 | 0 | 9040.01 | 0 | 0 | 0 | 0 | 0 | 0 | 0 | 0 | 0 | [13 empty] | 0 | 0 | 1 | 1 |  |  |  | 1009 | т | т | 1000 | [6 empty] | 51133596 | 2 | Общестроительные работы | 0 |  | 1 | 9001 | Металлические конструкции | ФЕР-09 |  |  |  | 0 | 9040.01 | 9040.01 | 0 | 0 | 0 | 0 | 0 | [18 empty] | 0 | 0 | 0 |  |  |  |  | 90 | 85 |  |  |  |  | 1 |  | 969423507 | 2 | 1 | -2 | 0 | 0 | 0 | 0 | 0 | 0 | 0 |  | 0 | 3 | 0 |  | 0 | 1 | 0 | 0 | 0 | 0 |  |  | 0
18 | 1 | 65 |  | 6,1 | 101-1714 | Болты с гайками и шайбами строительные | т | 0 | 0 |  |  |  |  | 0 | 0 | 0 | 0 | 0 | 0 | 0 | 0 | 0 | 0 | 0 |  | 51613430 | 9040.01 | 9040.01 | 0 | 0 | 0 | 0 | 0 | 0 | 0 | 9040.01 | 9040.01 | 0 | 0 | 0 | 0 | 0 | 0 | 0 | 90 | 85 | 1 | 1 |  |  | 1 | 1 | 1 | 9.41 |  |  |  |  | 3 | 1 | ТССЦ Московской обл., 101-1714, приказ Минстроя России №675/пр от 28.02.2017 № 254/пр |  |  | 9001 | 0 | 09-03-043-1 | 1 | 2 | 0 | 1 | 1 | 1 | 1 | 1 | 1 |  | 90 | 85 |  |  |  | 0 | 0 | 0 | [5 empty] | 0 |  | 0 | 0 | 85066.4941 | 0 | 0 | 0 | 0 | 0 | 0 | 0 | 0 | 0 | [13 empty] | 0 | 0 | 1 | 1 |  |  |  | 1009 | т | т | 1000 | [6 empty] | 51133596 | 2 | Общестроительные работы | 0 |  | 1 | 9001 | Металлические конструкции | ФЕР-09 |  |  |  | 0 | 9040.01 | 9040.01 | 0 | 0 | 0 | 0 | 0 | [18 empty] | 0 | 0 | 0 |  |  |  |  | 90 | 85 |  |  |  |  | 1 |  | 969423507 | 2 | 1 | 1 | 0 | 0 | 0 | 0 | 0 | 0 | 0 |  | 0 | 3 | 0 |  | 0 | 1 | 0 | 0 | 0 | 0 |  |  | 0
18 | 1 | 43 |  | 6,2 | 101-9350 | Сталь листовая | т | 0.0051238 | 0.0187 |  |  |  |  | 0 | 0 | 0 | 0 | 0 | 0 | 0 | 0 | 0 | 0 | 0 |  | 51613416 | 0 | 0 | 0 | 0 | 0 | 0 | 0 | 0 | 0 | 0 | 0 | 0 | 0 | 0 | 0 | 0 | 0 | 0 | 90 | 85 | 1 | 1 |  |  | 1 | 1 | 1 | 1 |  |  |  |  | 3 | 1 | ТССЦ Московской обл., 101-9350, приказ Минстроя России №675/пр от 28.02.2017 № 254/пр |  |  | 9001 | 0 |  | 0 | 2 | 0 | 1 | 1 | 1 | 1 | 1 | 1 |  | 90 | 85 |  |  |  | 0 | 0 | 0 | [5 empty] | 0 |  | 0 | 0 | 0 | 0 | 0 | 0 | 0 | 0 | 0 | 0 | 0 | 0 | [13 empty] | 0 | 0 | 1 | 1 |  |  |  | 1009 | т | т | 1000 | [6 empty] | 51133596 | 2 | Общестроительные работы | 0 |  | 1 | 9001 | Металлические конструкции | ФЕР-09 |  |  |  | 0 | 0 | 0 | 0 | 0 | 0 | 0 | 0 | [18 empty] | 0 | 0 | 0 |  |  |  |  | 90 | 85 |  |  |  |  | 1 |  | -752995513 | 2 | 1 | -2 | 0 | 0 | 0 | 0 | 0 | 0 | 0 |  | 0 | 3 | 0 |  | 0 | 1 | 0 | 0 | 0 | 0 |  |  | 0
18 | 1 | 68 |  | 6,2 | 101-9350 | Сталь листовая | т | 0.0051238 | 0.0187 |  |  |  |  | 0 | 0 | 0 | 0 | 0 | 0 | 0 | 0 | 0 | 0 | 0 |  | 51613430 | 0 | 0 | 0 | 0 | 0 | 0 | 0 | 0 | 0 | 0 | 0 | 0 | 0 | 0 | 0 | 0 | 0 | 0 | 90 | 85 | 1 | 1 |  |  | 1 | 1 | 1 | 9.41 |  |  |  |  | 3 | 1 | ТССЦ Московской обл., 101-9350, приказ Минстроя России №675/пр от 28.02.2017 № 254/пр |  |  | 9001 | 0 | 09-03-043-1 | 1 | 2 | 0 | 1 | 1 | 1 | 1 | 1 | 1 |  | 90 | 85 |  |  |  | 0 | 0 | 0 | [5 empty] | 0 |  | 0 | 0 | 0 | 0 | 0 | 0 | 0 | 0 | 0 | 0 | 0 | 0 | [13 empty] | 0 | 0 | 1 | 1 |  |  |  | 1009 | т | т | 1000 | [6 empty] | 51133596 | 2 | Общестроительные работы | 0 |  | 1 | 9001 | Металлические конструкции | ФЕР-09 |  |  |  | 0 | 0 | 0 | 0 | 0 | 0 | 0 | 0 | [18 empty] | 0 | 0 | 0 |  |  |  |  | 90 | 85 |  |  |  |  | 1 |  | -752995513 | 2 | 1 | 1 | 0 | 0 | 0 | 0 | 0 | 0 | 0 |  | 0 | 3 | 0 |  | 0 | 1 | 0 | 0 | 0 | 0 |  |  | 0
18 | 1 | 46 |  | 6,3 | 201-9002 | Конструкции стальные | т | 0.274 | 1 |  |  |  |  | 0 | 0 | 0 | 0 | 0 | 0 | 0 | 0 | 0 | 0 | 0 |  | 51613416 | 0 | 0 | 0 | 0 | 0 | 0 | 0 | 0 | 0 | 0 | 0 | 0 | 0 | 0 | 0 | 0 | 0 | 0 | 90 | 85 | 1 | 1 |  |  | 1 | 1 | 1 | 1 |  |  |  |  | 3 | 1 | ТССЦ Московской обл., 201-9002, приказ Минстроя России №675/пр от 28.02.2017 № 255/пр |  |  | 9001 | 0 |  | 0 | 2 | 0 | 1 | 1 | 1 | 1 | 1 | 1 |  | 90 | 85 |  |  |  | 0 | 0 | 0 | [5 empty] | 0 |  | 0 | 0 | 0 | 0 | 0 | 0 | 0 | 0 | 0 | 0 | 0 | 0 | [13 empty] | 0 | 0 | 1 | 1 |  |  |  | 1009 | т | т | 1000 | [6 empty] | 51133596 | 2 | Общестроительные работы | 0 |  | 1 | 9001 | Металлические конструкции | ФЕР-09 |  |  |  | 0 | 0 | 0 | 0 | 0 | 0 | 0 | 0 | [18 empty] | 0 | 0 | 0 |  |  |  |  | 90 | 85 |  |  |  |  | 1 |  | -203775977 | 2 | 1 | -2 | 0 | 0 | 0 | 0 | 0 | 0 | 0 |  | 0 | 3 | 0 |  | 0 | 1 | 0 | 0 | 0 | 0 |  |  | 0
18 | 1 | 71 |  | 6,3 | 201-9002 | Конструкции стальные | т | 0.274 | 1 |  |  |  |  | 0 | 0 | 0 | 0 | 0 | 0 | 0 | 0 | 0 | 0 | 0 |  | 51613430 | 0 | 0 | 0 | 0 | 0 | 0 | 0 | 0 | 0 | 0 | 0 | 0 | 0 | 0 | 0 | 0 | 0 | 0 | 90 | 85 | 1 | 1 |  |  | 1 | 1 | 1 | 9.41 |  |  |  |  | 3 | 1 | ТССЦ Московской обл., 201-9002, приказ Минстроя России №675/пр от 28.02.2017 № 255/пр |  |  | 9001 | 0 | 09-03-043-1 | 1 | 2 | 0 | 1 | 1 | 1 | 1 | 1 | 1 |  | 90 | 85 |  |  |  | 0 | 0 | 0 | [5 empty] | 0 |  | 0 | 0 | 0 | 0 | 0 | 0 | 0 | 0 | 0 | 0 | 0 | 0 | [13 empty] | 0 | 0 | 1 | 1 |  |  |  | 1009 | т | т | 1000 | [6 empty] | 51133596 | 2 | Общестроительные работы | 0 |  | 1 | 9001 | Металлические конструкции | ФЕР-09 |  |  |  | 0 | 0 | 0 | 0 | 0 | 0 | 0 | 0 | [18 empty] | 0 | 0 | 0 |  |  |  |  | 90 | 85 |  |  |  |  | 1 |  | -203775977 | 2 | 1 | 1 | 0 | 0 | 0 | 0 | 0 | 0 | 0 |  | 0 | 3 | 0 |  | 0 | 1 | 0 | 0 | 0 | 0 |  |  | 0
17 | 1 |  |  | 7 | 101-6772 | Сталь угловая равнополочная, марка стали Ст0, шириной полок 35-70 мм | т | 0 | 0 |  |  |  |  | 0 | 0 | 0 | 0 | 0 | 0 | 0 | 0 | 0 | 0 | 0 |  | 51613416 | 6783.14 | 6783.14 | 0 | 0 | 0 | 0 | 0 | 0 | 34.17 | 6783.14 | 6783.14 | 0 | 0 | 0 | 0 | 0 | 0 | 34.17 | 0 | 0 | 1 | 1 |  |  | 1 | 1 | 1 | 1 |  |  |  |  | 3 | 1 | ТССЦ Московской обл., 101-6772, приказ Минстроя России №675/пр от 28.02.2017 № 254/пр |  |  | 500001 | 0 |  | 0 | 8 | 0 | 1 | 1 | 1 | 1 | 1 | 1 |  | 0 | 0 |  |  |  | 0 | 0 | 0 | [5 empty] | 0 |  | 0 | 0 | 6783.14 | 0 | 0 | 0 | 0 | 0 | 0 | 34.17 | 0 | 0 | [13 empty] | 0 | 0 | 1 | 1 |  |  |  | 1009 | т | т | 1000 | [6 empty] | 51133530 | 8 | Материалы строительные | 0 |  | 1 | 500001 | Материалы и конструкции ( строительные ) по ценникам и каталогом | ФССЦст |  |  |  | 0 | 6783.14 | 6783.14 | 0 | 0 | 0 | 0 | 0 | 0 | [17 empty] | 0 | 0 | 0 |  |  |  |  | 0 | 0 |  |  |  |  | 1 |  | 1324773045 | 2 | 1 | -2 | 0 | 0 | 0 | 0 | 0 | 0 | 0 |  | 0 | 3 | 0 |  | 0 | 1 | 0 | 0 | 0 | 0 |  |  | 0
17 | 1 |  |  | 7 | 101-6772 | Сталь угловая равнополочная, марка стали Ст0, шириной полок 35-70 мм | т | 0 | 0 |  |  |  |  | 0 | 0 | 0 | 0 | 0 | 0 | 0 | 0 | 0 | 0 | 0 |  | 51613430 | 6783.14 | 6783.14 | 0 | 0 | 0 | 0 | 0 | 0 | 34.17 | 6783.14 | 6783.14 | 0 | 0 | 0 | 0 | 0 | 0 | 34.17 | 0 | 0 | 1 | 1 |  |  | 1 | 1 | 1 | 7.95 |  |  |  |  | 3 | 1 | ТССЦ Московской обл., 101-6772, приказ Минстроя России №675/пр от 28.02.2017 № 254/пр |  |  | 500001 | 0 | 101-6772 | 1 | 8 | 0 | 1 | 1 | 1 | 1 | 1 | 1 |  | 0 | 0 |  |  |  | 0 | 0 | 0 | [5 empty] | 0 |  | 0 | 0 | 53925.963 | 0 | 0 | 0 | 0 | 0 | 0 | 34.17 | 0 | 0 | [13 empty] | 0 | 0 | 1 | 1 |  |  |  | 1009 | т | т | 1000 | [6 empty] | 51133530 | 8 | Материалы строительные | 0 |  | 1 | 500001 | Материалы и конструкции ( строительные ) по ценникам и каталогом | ФССЦст |  |  |  | 0 | 6783.14 | 6783.14 | 0 | 0 | 0 | 0 | 0 | 0 | [17 empty] | 0 | 0 | 0 |  |  |  |  | 0 | 0 |  |  |  |  | 1 |  | 1324773045 | 2 | 1 | 2 | 0 | 0 | 0 | 0 | 0 | 0 | 0 |  | 0 | 3 | 0 |  | 0 | 1 | 0 | 0 | 0 | 0 |  |  | 0
17 | 1 |  |  | 8 | 101-1889 | Сталь полосовая 40х4 мм, кипящая | т | 0.069 | 0 |  |  |  |  | 429.08 | 429.08 | 0 | 0 | 0 | 0 | 0 | 0 | 2.36 | 0 | 0 |  | 51613416 | 6218.58 | 6218.58 | 0 | 0 | 0 | 0 | 0 | 0 | 34.17 | 6218.58 | 6218.58 | 0 | 0 | 0 | 0 | 0 | 0 | 34.17 | 0 | 0 | 1 | 1 |  |  | 1 | 1 | 1 | 1 |  |  |  |  | 3 | 1 | ТССЦ Московской обл., 101-1889, приказ Минстроя России №675/пр от 28.02.2017 № 254/пр |  |  | 500001 | 0 |  | 0 | 8 | 0 | 1 | 1 | 1 | 1 | 1 | 1 |  | 0 | 0 |  |  |  | 0 | 0 | 0 | [5 empty] | 0 |  | 0 | 429.08 | 6218.58 | 0 | 0 | 0 | 0 | 0 | 0 | 34.17 | 0 | 0 | [13 empty] | 0 | 0 | 1 | 1 |  |  |  | 1009 | т | т | 1000 | [6 empty] | 51133530 | 8 | Материалы строительные | 0 |  | 1 | 500001 | Материалы и конструкции ( строительные ) по ценникам и каталогом | ФССЦст |  |  |  | 0 | 6218.58 | 6218.58 | 0 | 0 | 0 | 0 | 0 | 0 | [17 empty] | 0 | 0 | 0 |  |  |  |  | 0 | 0 |  |  |  |  | 1 |  | -375305264 | 2 | 1 | -2 | 0 | 0 | 0 | 429.08 | 429.08 | 0 | 0 |  | 0 | 3 | 0 |  | 0 | 1 | 0 | 0 | 0 | 0 |  |  | 0
17 | 1 |  |  | 8 | 101-1889 | Сталь полосовая 40х4 мм, кипящая | т | 0.069 | 0 |  |  |  |  | 4406.67 | 4406.67 | 0 | 0 | 0 | 0 | 0 | 0 | 2.36 | 0 | 0 |  | 51613430 | 6218.58 | 6218.58 | 0 | 0 | 0 | 0 | 0 | 0 | 34.17 | 6218.58 | 6218.58 | 0 | 0 | 0 | 0 | 0 | 0 | 34.17 | 0 | 0 | 1 | 1 |  |  | 1 | 1 | 1 | 10.27 |  |  |  |  | 3 | 1 | ТССЦ Московской обл., 101-1889, приказ Минстроя России №675/пр от 28.02.2017 № 254/пр |  |  | 500001 | 0 | 101-1889 | 1 | 8 | 0 | 1 | 1 | 1 | 1 | 1 | 1 |  | 0 | 0 |  |  |  | 0 | 0 | 0 | [5 empty] | 0 |  | 0 | 4406.67 | 63864.8166 | 0 | 0 | 0 | 0 | 0 | 0 | 34.17 | 0 | 0 | [13 empty] | 0 | 0 | 1 | 1 |  |  |  | 1009 | т | т | 1000 | [6 empty] | 51133530 | 8 | Материалы строительные | 0 |  | 1 | 500001 | Материалы и конструкции ( строительные ) по ценникам и каталогом | ФССЦст |  |  |  | 0 | 6218.58 | 6218.58 | 0 | 0 | 0 | 0 | 0 | 0 | [17 empty] | 0 | 0 | 0 |  |  |  |  | 0 | 0 |  |  |  |  | 1 |  | -375305264 | 2 | 1 | 2 | 0 | 0 | 0 | 4406.67 | 4406.67 | 0 | 0 |  | 0 | 3 | 0 |  | 0 | 1 | 0 | 0 | 0 | 0 |  |  | 0
17 | 1 |  |  | 9 | 101-6775 | Сталь угловая равнополочная, марка стали Ст1кп-Ст4кп, Ст1пс-Ст6пс, Ст1Гпс-Ст5Гпс, шириной полок 35-70 мм | т | 0.204 | 0 |  |  |  |  | 1384.33 | 1384.33 | 0 | 0 | 0 | 0 | 0 | 0 | 6.97 | 0 | 0 |  | 51613416 | 6785.93 | 6785.93 | 0 | 0 | 0 | 0 | 0 | 0 | 34.17 | 6785.93 | 6785.93 | 0 | 0 | 0 | 0 | 0 | 0 | 34.17 | 0 | 0 | 1 | 1 |  |  | 1 | 1 | 1 | 1 |  |  |  |  | 3 | 1 | ТССЦ Московской обл., 101-6775, приказ Минстроя России №675/пр от 28.02.2017 № 254/пр |  |  | 500001 | 0 |  | 0 | 8 | 0 | 1 | 1 | 1 | 1 | 1 | 1 |  | 0 | 0 |  |  |  | 0 | 0 | 0 | [5 empty] | 0 |  | 0 | 1384.33 | 6785.93 | 0 | 0 | 0 | 0 | 0 | 0 | 34.17 | 0 | 0 | [13 empty] | 0 | 0 | 1 | 1 |  |  |  | 1009 | т | т | 1000 | [6 empty] | 51133530 | 8 | Материалы строительные | 0 |  | 1 | 500001 | Материалы и конструкции ( строительные ) по ценникам и каталогом | ФССЦст |  |  |  | 0 | 6785.93 | 6785.93 | 0 | 0 | 0 | 0 | 0 | 0 | [17 empty] | 0 | 0 | 0 |  |  |  |  | 0 | 0 |  |  |  |  | 1 |  | 1856260133 | 2 | 1 | -2 | 0 | 0 | 0 | 1384.33 | 1384.33 | 0 | 0 |  | 0 | 3 | 0 |  | 0 | 1 | 0 | 0 | 0 | 0 |  |  | 0
17 | 1 |  |  | 9 | 101-6775 | Сталь угловая равнополочная, марка стали Ст1кп-Ст4кп, Ст1пс-Ст6пс, Ст1Гпс-Ст5Гпс, шириной полок 35-70 мм | т | 0.204 | 0 |  |  |  |  | 11005.42 | 11005.42 | 0 | 0 | 0 | 0 | 0 | 0 | 6.97 | 0 | 0 |  | 51613430 | 6785.93 | 6785.93 | 0 | 0 | 0 | 0 | 0 | 0 | 34.17 | 6785.93 | 6785.93 | 0 | 0 | 0 | 0 | 0 | 0 | 34.17 | 0 | 0 | 1 | 1 |  |  | 1 | 1 | 1 | 7.95 |  |  |  |  | 3 | 1 | ТССЦ Московской обл., 101-6775, приказ Минстроя России №675/пр от 28.02.2017 № 254/пр |  |  | 500001 | 0 | 101-6775 | 1 | 8 | 0 | 1 | 1 | 1 | 1 | 1 | 1 |  | 0 | 0 |  |  |  | 0 | 0 | 0 | [5 empty] | 0 |  | 0 | 11005.42 | 53948.1435 | 0 | 0 | 0 | 0 | 0 | 0 | 34.17 | 0 | 0 | [13 empty] | 0 | 0 | 1 | 1 |  |  |  | 1009 | т | т | 1000 | [6 empty] | 51133530 | 8 | Материалы строительные | 0 |  | 1 | 500001 | Материалы и конструкции ( строительные ) по ценникам и каталогом | ФССЦст |  |  |  | 0 | 6785.93 | 6785.93 | 0 | 0 | 0 | 0 | 0 | 0 | [17 empty] | 0 | 0 | 0 |  |  |  |  | 0 | 0 |  |  |  |  | 1 |  | 1856260133 | 2 | 1 | 2 | 0 | 0 | 0 | 11005.42 | 11005.42 | 0 | 0 |  | 0 | 3 | 0 |  | 0 | 1 | 0 | 0 | 0 | 0 |  |  | 0
17 | 1 | 79 | 79 | 10 | 08-01-003-7 | Гидроизоляция боковая обмазочная битумная в 2 слоя по выровненной поверхности бутовой кладки, кирпичу, бетону | 100 м2 изолируемой поверхности | 0.08 | 0 |  |  |  |  | 94.08 | 71.88 | 6.07 | 0 | 16.13 | 0 | 1.696 | 0 | 0 | 19.68 | 12.9 |  | 51613416 | 1176.02 | 898.48 | 75.93 | 0 | 201.61 | 0 | 21.2 | 0 | 0 | 1176.02 | 898.48 | 75.93 | 0 | 201.61 | 0 | 21.2 | 0 | 0 | 122 | 80 | 1 | 1 |  |  | 1 | 1 | 1 | 1 |  |  |  |  | 0 | 1 | ТЕР Московской обл., 08-01-003-7, приказ Минстроя России №675/пр от 28.02.2017 № 260/пр |  |  | 8001 | 0 |  | 0 | 2 | 0 | 1 | 1 | 1 | 1 | 1 | 1 |  | 122 | 80 |  |  |  | 0 | 0 | 0 | [5 empty] | 0 |  | 0 | 94.08 | 898.48 | 75.93 | 0 | 201.61 | 0 | 21.2 | 0 | 0 | 19.6786 | 12.904 | [13 empty] | 0 | 0 | 1 | 1 |  |  |  | 1005 | 100 м2 изолируемой поверхности | 100 м2 изолируемой поверхности | 100 | [6 empty] | 51133595 | 2 | Общестроительные работы | 0 |  | 1 | 8001 | Конструкции из кирпича и блоков | ФЕР-08 |  |  |  | 0 | 1176.02 | 898.48 | 75.93 | 0 | 201.61 | 21.2 | 0 | 0 | [17 empty] | 0 | 0 | 0 |  |  |  |  | 122 | 80 |  |  |  |  | 1 |  | -293874410 | 2 | 1 | -2 | 0 | 0 | 0 | 126.66 | 126.66 | 0 | 0 |  | 0 | 3 | 0 |  | 0 | 1 | 0 | 0 | 0 | 0 |  |  | 0
17 | 1 | 86 | 86 | 10 | 08-01-003-7 | Гидроизоляция боковая обмазочная битумная в 2 слоя по выровненной поверхности бутовой кладки, кирпичу, бетону | 100 м2 изолируемой поверхности | 0.08 | 0 |  |  |  |  | 1074.84 | 505.31 | 34.38 | 0 | 535.15 | 0 | 1.696 | 0 | 0 | 652.88 | 428.12 |  | 51613430 | 1176.02 | 898.48 | 75.93 | 0 | 201.61 | 0 | 21.2 | 0 | 0 | 1176.02 | 898.48 | 75.93 | 0 | 201.61 | 0 | 21.2 | 0 | 0 | 122 | 80 | 1 | 1 |  |  | 1 | 33.18 | 5.66 | 7.03 |  |  |  |  | 0 | 1 | ТЕР Московской обл., 08-01-003-7, приказ Минстроя России №675/пр от 28.02.2017 № 260/пр |  |  | 8001 | 0 | 08-01-003-7 | 1 | 2 | 0 | 33.18 | 1 | 1 | 1 | 1 | 1 |  | 122 | 80 |  |  |  | 0 | 0 | 0 | [5 empty] | 0 |  | 0 | 1074.84 | 6316.3144 | 429.7638 | 0 | 6689.4198 | 0 | 21.2 | 0 | 0 | 652.883 | 428.12 | [13 empty] | 0 | 0 | 1 | 1 |  |  |  | 1005 | 100 м2 изолируемой поверхности | 100 м2 изолируемой поверхности | 100 | [6 empty] | 51133595 | 2 | Общестроительные работы | 0 |  | 1 | 8001 | Конструкции из кирпича и блоков | ФЕР-08 |  |  |  | 0 | 1176.02 | 898.48 | 75.93 | 0 | 201.61 | 21.2 | 0 | 0 | [17 empty] | 0 | 0 | 0 |  |  |  |  | 122 | 80 |  |  |  |  | 1 |  | -293874410 | 2 | 1 | 2 | 0 | 0 | 0 | 2155.84 | 2155.84 | 0 | 0 |  | 0 | 3 | 0 |  | 0 | 1 | 0 | 0 | 0 | 0 |  |  | 0
17 | 1 | 92 | 92 | 11 | м08-03-600-2 | Счетчики, устанавливаемые на готовом основании трехфазные | 1 ШТ. | 1 | 0 |  |  |  |  | 9.67 | 0.51 | 2.22 | 0.14 | 6.94 | 0 | 0.7 | 0.01 | 0 | 6.73 | 4.6 |  | 51613416 | 9.67 | 0.51 | 2.22 | 0.14 | 6.94 | 0 | 0.7 | 0.01 | 0 | 9.67 | 0.51 | 2.22 | 0.14 | 6.94 | 0 | 0.7 | 0.01 | 0 | 95 | 65 | 1 | 1 |  |  | 1 | 1 | 1 | 1 |  |  |  |  | 0 | 2 | ТЕРм Московской обл., м08-03-600-2, приказ Минстроя России №675/пр от 28.02.2017 № 259/пр |  |  | 108001 | 0 |  | 0 | 3 | 0 | 1 | 1 | 1 | 1 | 1 | 1 |  | 95 | 65 |  |  |  | 0 | 0 | 0 | [5 empty] | 0 |  | 0 | 9.67 | 0.51 | 2.22 | 0.14 | 6.94 | 0 | 0.7 | 0.01 | 0 | 6.726 | 4.602 | [13 empty] | 0 | 0 | 1 | 1 |  |  |  | 1013 | 1 ШТ. | 1 ШТ. | 1 | [6 empty] | 51133480 | 3 | Монтажные работы | 0 |  | 2 | 108001 | Электромонтажные работы , отдел 01-03 : ( на АЭС НР = 110% ) - (работы по упр. авиа.- движением: СП=55% ( {АВИА}=1; обычные работы : СП=65 - {AВИА}=0), при работе на АЭС СП= 68% ) | мФЕР-08 |  |  |  | 0 | 9.67 | 0.51 | 2.22 | 0.14 | 6.94 | 0.7 | 0.01 | 0 | [17 empty] | 0 | 0 | 0 |  |  |  |  | 95 | 65 |  |  |  |  | 1 |  | -389498767 | 2 | 1 | -2 | 0 | 0 | 0 | 21 | 0 | 21 | 0 |  | 0 | 3 | 0 |  | 0 | 1 | 0 | 0 | 0 | 0 |  |  | 0
17 | 1 | 98 | 98 | 11 | м08-03-600-2 | Счетчики, устанавливаемые на готовом основании трехфазные | 1 ШТ. | 1 | 0 |  |  |  |  | 258.76 | 8.02 | 20.47 | 4.65 | 230.27 | 0 | 0.7 | 0.01 | 0 | 223.17 | 152.7 |  | 51613430 | 9.67 | 0.51 | 2.22 | 0.14 | 6.94 | 0 | 0.7 | 0.01 | 0 | 9.67 | 0.51 | 2.22 | 0.14 | 6.94 | 0 | 0.7 | 0.01 | 0 | 95 | 65 | 1 | 1 |  |  | 1 | 33.18 | 9.22 | 15.73 |  |  |  |  | 0 | 2 | ТЕРм Московской обл., м08-03-600-2, приказ Минстроя России №675/пр от 28.02.2017 № 259/пр |  |  | 108001 | 0 | м08-03-600-2 | 1 | 3 | 0 | 33.18 | 1 | 1 | 1 | 1 | 1 |  | 95 | 65 |  |  |  | 0 | 0 | 0 | [5 empty] | 0 |  | 0 | 258.76 | 8.0223 | 20.4684 | 4.6452 | 230.2692 | 0 | 0.7 | 0.01 | 0 | 223.174 | 152.698 | [13 empty] | 0 | 0 | 1 | 1 |  |  |  | 1013 | 1 ШТ. | 1 ШТ. | 1 | [6 empty] | 51133480 | 3 | Монтажные работы | 0 |  | 2 | 108001 | Электромонтажные работы , отдел 01-03 : ( на АЭС НР = 110% ) - (работы по упр. авиа.- движением: СП=55% ( {АВИА}=1; обычные работы : СП=65 - {AВИА}=0), при работе на АЭС СП= 68% ) | мФЕР-08 |  |  |  | 0 | 9.67 | 0.51 | 2.22 | 0.14 | 6.94 | 0.7 | 0.01 | 0 | [17 empty] | 0 | 0 | 0 |  |  |  |  | 95 | 65 |  |  |  |  | 1 |  | -389498767 | 2 | 1 | 2 | 0 | 0 | 0 | 634.63 | 0 | 634.63 | 0 |  | 0 | 3 | 0 |  | 0 | 1 | 0 | 0 | 0 | 0 |  |  | 0
51 | 1 | 4 | 24 |  | 1 | Строительно-монтажные работы | 0 | [6 empty] | 6020.47 | 3911.62 | 1670.81 | 122.35 | 438.04 | 0 | 46.5321 | 9.0421 | 162.29 | 561.65 | 389.81 |  |  | 6020.47 | 3911.62 | 1670.81 | 122.35 | 438.04 | 0 | 46.5321 | 9.0421 | 162.29 | 561.65 | 389.81 |  |  | 0 | 0 | 0 | 6971.93 | 6950.93 | 21 | 0 | 3911.62 | 3911.62 | 0 | 3911.62 | 0 | 0 | 0 | 0 | 0 | [19 empty] | 0 | 0 | 0 | 6971.93 | 6950.93 | 21 | 0 | 3911.62 | 3911.62 | 0 | 3911.62 | 0 | 0 | 0 | 0 | 0 | [19 empty] | 62001.88 | 34738.39 | 12729.27 | 4059.52 | 14534.22 | 0 | 46.5321 | 9.0421 | 162.29 | 18635.37 | 12934.11 |  |  | 62001.88 | 34738.39 | 12729.27 | 4059.52 | 14534.22 | 0 | 46.5321 | 9.0421 | 162.29 | 18635.37 | 12934.11 |  |  | 0 | 0 | 0 | 93571.36 | 92936.73 | 634.63 | 0 | 34738.39 | 34738.39 | 0 | 34738.39 | 0 | 0 | 0 | 0 | 0 | [19 empty] | 0 | 0 | 0 | 93571.36 | 92936.73 | 634.63 | 0 | 34738.39 | 34738.39 | 0 | 34738.39 | 0 | 0 | 0 | 0 | 0 | [18 empty] | 0
50 | 0 | 0 | 1 | 201 | 6020.47 | ПЗ | Прямые затраты |  |  | 201 | 1 | 3 |  | 2 | 62001.88
50 | 0 | 0 | 1 | 202 | 3911.62 | СтМатОб | Стоимость материальных ресурсов (всего) |  |  | 202 | 2 | 3 |  | 2 | 34738.39
50 | 0 | 0 | 1 | 222 | 0 | СтМатОбЗак | Стоимость материалов и оборудования заказчика |  |  | 222 | 3 | 3 |  | 2 | 0
50 | 0 | 0 | 1 | 225 | 3911.62 | СтМатОбПод | Стоимость материалов и оборудования подрядчика |  |  | 225 | 4 | 3 |  | 2 | 34738.39
50 | 0 | 0 | 1 | 226 | 3911.62 | СтМат | Стоимость материалов (всего) |  |  | 226 | 5 | 3 |  | 2 | 34738.39
50 | 0 | 0 | 1 | 227 | 0 | СтМатЗак | Стоимость материалов заказчика |  |  | 227 | 6 | 3 |  | 2 | 0
50 | 0 | 0 | 1 | 228 | 3911.62 | СтМатПод | Стоимость материалов подрядчика |  |  | 228 | 7 | 3 |  | 2 | 34738.39
50 | 0 | 0 | 1 | 216 | 0 | Оборуд | Стоимость оборудования (всего) |  |  | 216 | 8 | 3 |  | 2 | 0
50 | 0 | 0 | 1 | 223 | 0 | ОборудЗак | Стоимость оборудования заказчика |  |  | 223 | 9 | 3 |  | 2 | 0
50 | 0 | 0 | 1 | 229 | 0 | ОборудПод | Стоимость оборудования подрядчика |  |  | 229 | 10 | 3 |  | 2 | 0
50 | 0 | 0 | 1 | 203 | 1670.81 | ЭММ | Эксплуатация машин |  |  | 203 | 11 | 3 |  | 2 | 12729.27
50 | 0 | 0 | 1 | 231 | 0 | ЭММсНРиСП | Эксплуатация машин по ТСН-2001.16 |  |  | 231 | 12 | 3 |  | 2 | 0
50 | 0 | 0 | 1 | 204 | 122.35 | ЗПМ | ЗП машинистов |  |  | 204 | 13 | 3 |  | 2 | 4059.52
50 | 0 | 0 | 1 | 205 | 438.04 | ОЗП | Основная ЗП рабочих |  |  | 205 | 14 | 3 |  | 2 | 14534.22
50 | 0 | 0 | 1 | 232 | 0 | ОЗПсНРиСП | Основная ЗП рабочих по ТСН-2001.16 |  |  | 232 | 15 | 3 |  | 2 | 0
50 | 0 | 0 | 1 | 214 | 6950.93 | Строит | Строительные работы с НР и СП |  |  | 214 | 16 | 3 |  | 2 | 92936.73
50 | 0 | 0 | 1 | 215 | 21 | Монтаж | Монтажные работы с НР и СП |  |  | 215 | 17 | 3 |  | 2 | 634.63
50 | 0 | 0 | 1 | 217 | 0 | Прочие | Прочие работы с НР и СП |  |  | 217 | 18 | 3 |  | 2 | 0
50 | 0 | 0 | 1 | 230 | 0 | ПрочиеЗатр | Прочие затраты по ТСН-2001.16 |  |  | 230 | 19 | 3 |  | 2 | 0
50 | 0 | 0 | 1 | 206 | 0 | ВозврМат | Возврат материалов |  |  | 206 | 20 | 3 |  | 2 | 0
50 | 0 | 0 | 1 | 207 | 46.5321 | ТрудСтр | Трудозатраты строителей |  |  | 207 | 21 | 3 |  | -1 | 46.5321
50 | 0 | 0 | 1 | 208 | 9.0421 | ТрудМаш | Трудозатраты машинистов |  |  | 208 | 22 | 3 |  | -1 | 9.0421
50 | 0 | 0 | 1 | 209 | 162.29 | ТранспМат | Транспорт материалов |  |  | 209 | 23 | 3 |  | 2 | 162.29
50 | 0 | 0 | 1 | 233 | 0 | Перевозка | Перевозка грузов |  |  | 233 | 24 | 3 |  | 2 | 0
50 | 0 | 0 | 1 | 210 | 561.65 | НР | Накладные расходы |  |  | 210 | 25 | 3 |  | 2 | 18635.37
50 | 0 | 0 | 1 | 211 | 389.81 | СмПриб | Сметная прибыль |  |  | 211 | 26 | 3 |  | 2 | 12934.11
50 | 0 | 0 | 1 | 224 | 6971.93 | Всего | Всего с НР и СП |  |  | 224 | 27 | 3 |  | 2 | 93571.36
4 | 1 |  | 100 |  | 2 | Заземление |  | 0 |  | -1 | [7 empty] | 0 | 0 |  | 0 | [53 empty] | 0 | [11 empty] | 0
52 | 1 | 4 | 87 | 0 | 2 | Заземление | [7 empty] | 2471.98 | 2256.84 | 75.08 | 3.32 | 140.06 | 0 | 14.8998 | 0.24566 | 13.02 | 136.21 | 93.2 | 0 | 0 | 2471.98 | 2256.84 | 75.08 | 3.32 | 140.06 | 0 | 14.8998 | 0.24566 | 13.02 | 136.21 | 93.2 | 0 | 0 | 0 | 0 | 0 | 2701.39 | 2214.84 | 486.55 | 0 | 2256.84 | 2256.84 | 0 | 2256.84 | 0 | 0 | 0 | 0 | 0 | 0 | 0 | 0 | 0 | 0 | 0 | 0 | 0 | 0 | 0 | 0 | 0 | 0 | 0 | 0 | 0 | 0 | 0 | 0 | 0 | 0 | 0 | 2701.39 | 2214.84 | 486.55 | 0 | 2256.84 | 2256.84 | 0 | 2256.84 | 0 | 0 | 0 | 0 | 0 | 0 | 0 | 0 | 0 | 0 | 0 | 0 | 0 | 0 | 0 | 0 | 0 | 0 | 0 | 0 | 0 | 0 | 0 | 0 | 26347.02 | 21043.7 | 656.2 | 110.2 | 4647.12 | 0 | 14.8998 | 0.24566 | 13.02 | 4519.45 | 3092.26 | 0 | 0 | 26347.02 | 21043.7 | 656.2 | 110.2 | 4647.12 | 0 | 14.8998 | 0.24566 | 13.02 | 4519.45 | 3092.26 | 0 | 0 | 0 | 0 | 0 | 33958.73 | 20616.89 | 13341.84 | 0 | 21043.7 | 21043.7 | 0 | 21043.7 | 0 | 0 | 0 | 0 | 0 | 0 | 0 | 0 | 0 | 0 | 0 | 0 | 0 | 0 | 0 | 0 | 0 | 0 | 0 | 0 | 0 | 0 | 0 | 0 | 0 | 0 | 0 | 33958.73 | 20616.89 | 13341.84 | 0 | 21043.7 | 21043.7 | 0 | 21043.7 | 0 | 0 | 0 | 0 | 0 | 0 | 0 | 0 | 0 | 0 | 0 | 0 | 0 | 0 | 0 | 0 | 0 | 0 | 0 | 0 | 0 | 0 | 0 | 0
17 | 1 | 106 | 106 | 12 | м08-02-471-1 | Заземлитель вертикальный из угловой стали размером 50х50х5 мм | 10 шт. | 1 | 0 |  |  |  |  | 186.36 | 29.46 | 56.32 | 2.57 | 100.58 | 0 | 10.7 | 0.19 | 0 | 97.99 | 67.05 |  | 51613416 | 186.36 | 29.46 | 56.32 | 2.57 | 100.58 | 0 | 10.7 | 0.19 | 0 | 186.36 | 29.46 | 56.32 | 2.57 | 100.58 | 0 | 10.7 | 0.19 | 0 | 95 | 65 | 1 | 1 |  |  | 1 | 1 | 1 | 1 |  |  |  |  | 0 | 2 | ТЕРм Московской обл., м08-02-471-1, приказ Минстроя России №675/пр от 28.02.2017 № 259/пр |  |  | 108001 | 0 |  | 0 | 3 | 0 | 1 | 1 | 1 | 1 | 1 | 1 |  | 95 | 65 |  |  |  | 0 | 0 | 0 | [5 empty] | 0 |  | 0 | 186.36 | 29.46 | 56.32 | 2.57 | 100.58 | 0 | 10.7 | 0.19 | 0 | 97.9925 | 67.0475 | [13 empty] | 0 | 0 | 1 | 1 |  |  |  | 1010 | 10 шт. | 10 шт. | 10 | [6 empty] | 51133480 | 3 | Монтажные работы | 0 |  | 2 | 108001 | Электромонтажные работы , отдел 01-03 : ( на АЭС НР = 110% ) - (работы по упр. авиа.- движением: СП=55% ( {АВИА}=1; обычные работы : СП=65 - {AВИА}=0), при работе на АЭС СП= 68% ) | мФЕР-08 |  |  |  | 0 | 186.36 | 29.46 | 56.32 | 2.57 | 100.58 | 10.7 | 0.19 | 0 | [17 empty] | 0 | 0 | 0 |  |  |  |  | 95 | 65 |  |  |  |  | 1 |  | -1561053074 | 2 | 1 | -2 | 0 | 0 | 0 | 351.4 | 0 | 351.4 | 0 |  | 0 | 3 | 0 |  | 0 | 1 | 0 | 0 | 0 | 0 |  |  | 0
17 | 1 | 114 | 114 | 12 | м08-02-471-1 | Заземлитель вертикальный из угловой стали размером 50х50х5 мм | 10 шт. | 1 | 0 |  |  |  |  | 4130.75 | 299.02 | 494.49 | 85.27 | 3337.24 | 0 | 10.7 | 0.19 | 0 | 3251.38 | 2224.63 |  | 51613430 | 186.36 | 29.46 | 56.32 | 2.57 | 100.58 | 0 | 10.7 | 0.19 | 0 | 186.36 | 29.46 | 56.32 | 2.57 | 100.58 | 0 | 10.7 | 0.19 | 0 | 95 | 65 | 1 | 1 |  |  | 1 | 33.18 | 8.78 | 10.15 |  |  |  |  | 0 | 2 | ТЕРм Московской обл., м08-02-471-1, приказ Минстроя России №675/пр от 28.02.2017 № 259/пр |  |  | 108001 | 0 | м08-02-471-1 | 1 | 3 | 0 | 33.18 | 1 | 1 | 1 | 1 | 1 |  | 95 | 65 |  |  |  | 0 | 0 | 0 | [5 empty] | 0 |  | 0 | 4130.75 | 299.019 | 494.4896 | 85.2726 | 3337.2444 | 0 | 10.7 | 0.19 | 0 | 3251.3845 | 2224.6315 | [13 empty] | 0 | 0 | 1 | 1 |  |  |  | 1010 | 10 шт. | 10 шт. | 10 | [6 empty] | 51133480 | 3 | Монтажные работы | 0 |  | 2 | 108001 | Электромонтажные работы , отдел 01-03 : ( на АЭС НР = 110% ) - (работы по упр. авиа.- движением: СП=55% ( {АВИА}=1; обычные работы : СП=65 - {AВИА}=0), при работе на АЭС СП= 68% ) | мФЕР-08 |  |  |  | 0 | 186.36 | 29.46 | 56.32 | 2.57 | 100.58 | 10.7 | 0.19 | 0 | [17 empty] | 0 | 0 | 0 |  |  |  |  | 95 | 65 |  |  |  |  | 1 |  | -1561053074 | 2 | 1 | 2 | 0 | 0 | 0 | 9606.76 | 0 | 9606.76 | 0 |  | 0 | 3 | 0 |  | 0 | 1 | 0 | 0 | 0 | 0 |  |  | 0
17 | 1 |  |  | 13 | 101-1641 | Сталь угловая равнополочная, марка стали ВСт3кп2, размером 50x50x5 мм | т | 0.339 | 0 |  |  |  |  | 1953.66 | 1953.66 | 0 | 0 | 0 | 0 | 0 | 0 | 11.58 | 0 | 0 |  | 51613416 | 5763 | 5763 | 0 | 0 | 0 | 0 | 0 | 0 | 34.17 | 5763 | 5763 | 0 | 0 | 0 | 0 | 0 | 0 | 34.17 | 0 | 0 | 1 | 1 |  |  | 1 | 1 | 1 | 1 |  |  |  |  | 3 | 1 | ТССЦ Московской обл., 101-1641, приказ Минстроя России №675/пр от 28.02.2017 № 254/пр |  |  | 500001 | 0 |  | 0 | 8 | 0 | 1 | 1 | 1 | 1 | 1 | 1 |  | 0 | 0 |  |  |  | 0 | 0 | 0 | [5 empty] | 0 |  | 0 | 1953.66 | 5763 | 0 | 0 | 0 | 0 | 0 | 0 | 34.17 | 0 | 0 | [13 empty] | 0 | 0 | 1 | 1 |  |  |  | 1009 | т | т | 1000 | [6 empty] | 51133530 | 8 | Материалы строительные | 0 |  | 1 | 500001 | Материалы и конструкции ( строительные ) по ценникам и каталогом | ФССЦст |  |  |  | 0 | 5763 | 5763 | 0 | 0 | 0 | 0 | 0 | 0 | [17 empty] | 0 | 0 | 0 |  |  |  |  | 0 | 0 |  |  |  |  | 1 |  | -906425608 | 2 | 1 | -2 | 0 | 0 | 0 | 1953.66 | 1953.66 | 0 | 0 |  | 0 | 3 | 0 |  | 0 | 1 | 0 | 0 | 0 | 0 |  |  | 0
17 | 1 |  |  | 13 | 101-1641 | Сталь угловая равнополочная, марка стали ВСт3кп2, размером 50x50x5 мм | т | 0.339 | 0 |  |  |  |  | 17934.57 | 17934.57 | 0 | 0 | 0 | 0 | 0 | 0 | 11.58 | 0 | 0 |  | 51613430 | 5763 | 5763 | 0 | 0 | 0 | 0 | 0 | 0 | 34.17 | 5763 | 5763 | 0 | 0 | 0 | 0 | 0 | 0 | 34.17 | 0 | 0 | 1 | 1 |  |  | 1 | 1 | 1 | 9.18 |  |  |  |  | 3 | 1 | ТССЦ Московской обл., 101-1641, приказ Минстроя России №675/пр от 28.02.2017 № 254/пр |  |  | 500001 | 0 | 101-1641 | 1 | 8 | 0 | 1 | 1 | 1 | 1 | 1 | 1 |  | 0 | 0 |  |  |  | 0 | 0 | 0 | [5 empty] | 0 |  | 0 | 17934.57 | 52904.34 | 0 | 0 | 0 | 0 | 0 | 0 | 34.17 | 0 | 0 | [13 empty] | 0 | 0 | 1 | 1 |  |  |  | 1009 | т | т | 1000 | [6 empty] | 51133530 | 8 | Материалы строительные | 0 |  | 1 | 500001 | Материалы и конструкции ( строительные ) по ценникам и каталогом | ФССЦст |  |  |  | 0 | 5763 | 5763 | 0 | 0 | 0 | 0 | 0 | 0 | [17 empty] | 0 | 0 | 0 |  |  |  |  | 0 | 0 |  |  |  |  | 1 |  | -906425608 | 2 | 1 | 2 | 0 | 0 | 0 | 17934.57 | 17934.57 | 0 | 0 |  | 0 | 3 | 0 |  | 0 | 1 | 0 | 0 | 0 | 0 |  |  | 0
17 | 1 | 122 | 122 | 14 | м08-02-472-2 | Заземлитель горизонтальный из стали полосовой сечением 160 мм2 | 100 м | 0.253 | 0 |  |  |  |  | 70.78 | 12.54 | 18.76 | 0.75 | 39.48 | 0 | 4.1998 | 0.05566 | 0 | 38.22 | 26.15 |  | 51613416 | 279.76 | 49.57 | 74.15 | 2.97 | 156.04 | 0 | 16.6 | 0.22 | 0 | 279.76 | 49.57 | 74.15 | 2.97 | 156.04 | 0 | 16.6 | 0.22 | 0 | 95 | 65 | 1 | 1 |  |  | 1 | 1 | 1 | 1 |  |  |  |  | 0 | 2 | ТЕРм Московской обл., м08-02-472-2, приказ Минстроя России №675/пр от 28.02.2017 № 259/пр |  |  | 108001 | 0 |  | 0 | 3 | 0 | 1 | 1 | 1 | 1 | 1 | 1 |  | 95 | 65 |  |  |  | 0 | 0 | 0 | [5 empty] | 0 |  | 0 | 70.78 | 49.57 | 74.15 | 2.97 | 156.04 | 0 | 16.6 | 0.22 | 0 | 38.2185 | 26.1495 | [13 empty] | 0 | 0 | 1 | 1 |  |  |  | 1003 | 100 м | 100 м | 100 | [6 empty] | 51133480 | 3 | Монтажные работы | 0 |  | 2 | 108001 | Электромонтажные работы , отдел 01-03 : ( на АЭС НР = 110% ) - (работы по упр. авиа.- движением: СП=55% ( {АВИА}=1; обычные работы : СП=65 - {AВИА}=0), при работе на АЭС СП= 68% ) | мФЕР-08 |  |  |  | 0 | 279.76 | 49.57 | 74.15 | 2.97 | 156.04 | 16.6 | 0.22 | 0 | [17 empty] | 0 | 0 | 0 |  |  |  |  | 95 | 65 |  |  |  |  | 1 |  | -1244828252 | 2 | 1 | -2 | 0 | 0 | 0 | 135.15 | 0 | 135.15 | 0 |  | 0 | 3 | 0 |  | 0 | 1 | 0 | 0 | 0 | 0 |  |  | 0
17 | 1 | 130 | 130 | 14 | м08-02-472-2 | Заземлитель горизонтальный из стали полосовой сечением 160 мм2 | 100 м | 0.253 | 0 |  |  |  |  | 1599.38 | 127.79 | 161.71 | 24.93 | 1309.88 | 0 | 4.1998 | 0.05566 | 0 | 1268.07 | 867.63 |  | 51613430 | 279.76 | 49.57 | 74.15 | 2.97 | 156.04 | 0 | 16.6 | 0.22 | 0 | 279.76 | 49.57 | 74.15 | 2.97 | 156.04 | 0 | 16.6 | 0.22 | 0 | 95 | 65 | 1 | 1 |  |  | 1 | 33.18 | 8.62 | 10.19 |  |  |  |  | 0 | 2 | ТЕРм Московской обл., м08-02-472-2, приказ Минстроя России №675/пр от 28.02.2017 № 259/пр |  |  | 108001 | 0 | м08-02-472-2 | 1 | 3 | 0 | 33.18 | 1 | 1 | 1 | 1 | 1 |  | 95 | 65 |  |  |  | 0 | 0 | 0 | [5 empty] | 0 |  | 0 | 1599.38 | 505.1183 | 639.173 | 98.5446 | 5177.4072 | 0 | 16.6 | 0.22 | 0 | 1268.0695 | 867.6265 | [13 empty] | 0 | 0 | 1 | 1 |  |  |  | 1003 | 100 м | 100 м | 100 | [6 empty] | 51133480 | 3 | Монтажные работы | 0 |  | 2 | 108001 | Электромонтажные работы , отдел 01-03 : ( на АЭС НР = 110% ) - (работы по упр. авиа.- движением: СП=55% ( {АВИА}=1; обычные работы : СП=65 - {AВИА}=0), при работе на АЭС СП= 68% ) | мФЕР-08 |  |  |  | 0 | 279.76 | 49.57 | 74.15 | 2.97 | 156.04 | 16.6 | 0.22 | 0 | [17 empty] | 0 | 0 | 0 |  |  |  |  | 95 | 65 |  |  |  |  | 1 |  | -1244828252 | 2 | 1 | 2 | 0 | 0 | 0 | 3735.08 | 0 | 3735.08 | 0 |  | 0 | 3 | 0 |  | 0 | 1 | 0 | 0 | 0 | 0 |  |  | 0
17 | 1 |  |  | 15 | 101-1889 | Сталь полосовая 40х4 мм, кипящая | т | 0.042 | 0 |  |  |  |  | 261.18 | 261.18 | 0 | 0 | 0 | 0 | 0 | 0 | 1.44 | 0 | 0 |  | 51613416 | 6218.58 | 6218.58 | 0 | 0 | 0 | 0 | 0 | 0 | 34.17 | 6218.58 | 6218.58 | 0 | 0 | 0 | 0 | 0 | 0 | 34.17 | 0 | 0 | 1 | 1 |  |  | 1 | 1 | 1 | 1 |  |  |  |  | 3 | 1 | ТССЦ Московской обл., 101-1889, приказ Минстроя России №675/пр от 28.02.2017 № 254/пр |  |  | 500001 | 0 |  | 0 | 8 | 0 | 1 | 1 | 1 | 1 | 1 | 1 |  | 0 | 0 |  |  |  | 0 | 0 | 0 | [5 empty] | 0 |  | 0 | 261.18 | 6218.58 | 0 | 0 | 0 | 0 | 0 | 0 | 34.17 | 0 | 0 | [13 empty] | 0 | 0 | 1 | 1 |  |  |  | 1009 | т | т | 1000 | [6 empty] | 51133530 | 8 | Материалы строительные | 0 |  | 1 | 500001 | Материалы и конструкции ( строительные ) по ценникам и каталогом | ФССЦст |  |  |  | 0 | 6218.58 | 6218.58 | 0 | 0 | 0 | 0 | 0 | 0 | [17 empty] | 0 | 0 | 0 |  |  |  |  | 0 | 0 |  |  |  |  | 1 |  | -375305264 | 2 | 1 | -2 | 0 | 0 | 0 | 261.18 | 261.18 | 0 | 0 |  | 0 | 3 | 0 |  | 0 | 1 | 0 | 0 | 0 | 0 |  |  | 0
17 | 1 |  |  | 15 | 101-1889 | Сталь полосовая 40х4 мм, кипящая | т | 0.042 | 0 |  |  |  |  | 2682.32 | 2682.32 | 0 | 0 | 0 | 0 | 0 | 0 | 1.44 | 0 | 0 |  | 51613430 | 6218.58 | 6218.58 | 0 | 0 | 0 | 0 | 0 | 0 | 34.17 | 6218.58 | 6218.58 | 0 | 0 | 0 | 0 | 0 | 0 | 34.17 | 0 | 0 | 1 | 1 |  |  | 1 | 1 | 1 | 10.27 |  |  |  |  | 3 | 1 | ТССЦ Московской обл., 101-1889, приказ Минстроя России №675/пр от 28.02.2017 № 254/пр |  |  | 500001 | 0 | 101-1889 | 1 | 8 | 0 | 1 | 1 | 1 | 1 | 1 | 1 |  | 0 | 0 |  |  |  | 0 | 0 | 0 | [5 empty] | 0 |  | 0 | 2682.32 | 63864.8166 | 0 | 0 | 0 | 0 | 0 | 0 | 34.17 | 0 | 0 | [13 empty] | 0 | 0 | 1 | 1 |  |  |  | 1009 | т | т | 1000 | [6 empty] | 51133530 | 8 | Материалы строительные | 0 |  | 1 | 500001 | Материалы и конструкции ( строительные ) по ценникам и каталогом | ФССЦст |  |  |  | 0 | 6218.58 | 6218.58 | 0 | 0 | 0 | 0 | 0 | 0 | [17 empty] | 0 | 0 | 0 |  |  |  |  | 0 | 0 |  |  |  |  | 1 |  | -375305264 | 2 | 1 | 2 | 0 | 0 | 0 | 2682.32 | 2682.32 | 0 | 0 |  | 0 | 3 | 0 |  | 0 | 1 | 0 | 0 | 0 | 0 |  |  | 0
51 | 1 | 4 | 87 |  | 2 | Заземление | 0 | [6 empty] | 2471.98 | 2256.84 | 75.08 | 3.32 | 140.06 | 0 | 14.8998 | 0.24566 | 13.02 | 136.21 | 93.2 |  |  | 2471.98 | 2256.84 | 75.08 | 3.32 | 140.06 | 0 | 14.8998 | 0.24566 | 13.02 | 136.21 | 93.2 |  |  | 0 | 0 | 0 | 2701.39 | 2214.84 | 486.55 | 0 | 2256.84 | 2256.84 | 0 | 2256.84 | 0 | 0 | 0 | 0 | 0 | [19 empty] | 0 | 0 | 0 | 2701.39 | 2214.84 | 486.55 | 0 | 2256.84 | 2256.84 | 0 | 2256.84 | 0 | 0 | 0 | 0 | 0 | [19 empty] | 26347.02 | 21043.7 | 656.2 | 110.2 | 4647.12 | 0 | 14.8998 | 0.24566 | 13.02 | 4519.45 | 3092.26 |  |  | 26347.02 | 21043.7 | 656.2 | 110.2 | 4647.12 | 0 | 14.8998 | 0.24566 | 13.02 | 4519.45 | 3092.26 |  |  | 0 | 0 | 0 | 33958.73 | 20616.89 | 13341.84 | 0 | 21043.7 | 21043.7 | 0 | 21043.7 | 0 | 0 | 0 | 0 | 0 | [19 empty] | 0 | 0 | 0 | 33958.73 | 20616.89 | 13341.84 | 0 | 21043.7 | 21043.7 | 0 | 21043.7 | 0 | 0 | 0 | 0 | 0 | [18 empty] | 0
50 | 0 | 0 | 1 | 201 | 2471.98 | ПЗ | Прямые затраты |  |  | 201 | 1 | 3 |  | 2 | 26347.02
50 | 0 | 0 | 1 | 202 | 2256.84 | СтМатОб | Стоимость материальных ресурсов (всего) |  |  | 202 | 2 | 3 |  | 2 | 21043.7
50 | 0 | 0 | 1 | 222 | 0 | СтМатОбЗак | Стоимость материалов и оборудования заказчика |  |  | 222 | 3 | 3 |  | 2 | 0
50 | 0 | 0 | 1 | 225 | 2256.84 | СтМатОбПод | Стоимость материалов и оборудования подрядчика |  |  | 225 | 4 | 3 |  | 2 | 21043.7
50 | 0 | 0 | 1 | 226 | 2256.84 | СтМат | Стоимость материалов (всего) |  |  | 226 | 5 | 3 |  | 2 | 21043.7
50 | 0 | 0 | 1 | 227 | 0 | СтМатЗак | Стоимость материалов заказчика |  |  | 227 | 6 | 3 |  | 2 | 0
50 | 0 | 0 | 1 | 228 | 2256.84 | СтМатПод | Стоимость материалов подрядчика |  |  | 228 | 7 | 3 |  | 2 | 21043.7
50 | 0 | 0 | 1 | 216 | 0 | Оборуд | Стоимость оборудования (всего) |  |  | 216 | 8 | 3 |  | 2 | 0
50 | 0 | 0 | 1 | 223 | 0 | ОборудЗак | Стоимость оборудования заказчика |  |  | 223 | 9 | 3 |  | 2 | 0
50 | 0 | 0 | 1 | 229 | 0 | ОборудПод | Стоимость оборудования подрядчика |  |  | 229 | 10 | 3 |  | 2 | 0
50 | 0 | 0 | 1 | 203 | 75.08 | ЭММ | Эксплуатация машин |  |  | 203 | 11 | 3 |  | 2 | 656.2
50 | 0 | 0 | 1 | 231 | 0 | ЭММсНРиСП | Эксплуатация машин по ТСН-2001.16 |  |  | 231 | 12 | 3 |  | 2 | 0
50 | 0 | 0 | 1 | 204 | 3.32 | ЗПМ | ЗП машинистов |  |  | 204 | 13 | 3 |  | 2 | 110.2
50 | 0 | 0 | 1 | 205 | 140.06 | ОЗП | Основная ЗП рабочих |  |  | 205 | 14 | 3 |  | 2 | 4647.12
50 | 0 | 0 | 1 | 232 | 0 | ОЗПсНРиСП | Основная ЗП рабочих по ТСН-2001.16 |  |  | 232 | 15 | 3 |  | 2 | 0
50 | 0 | 0 | 1 | 214 | 2214.84 | Строит | Строительные работы с НР и СП |  |  | 214 | 16 | 3 |  | 2 | 20616.89
50 | 0 | 0 | 1 | 215 | 486.55 | Монтаж | Монтажные работы с НР и СП |  |  | 215 | 17 | 3 |  | 2 | 13341.84
50 | 0 | 0 | 1 | 217 | 0 | Прочие | Прочие работы с НР и СП |  |  | 217 | 18 | 3 |  | 2 | 0
50 | 0 | 0 | 1 | 230 | 0 | ПрочиеЗатр | Прочие затраты по ТСН-2001.16 |  |  | 230 | 19 | 3 |  | 2 | 0
50 | 0 | 0 | 1 | 206 | 0 | ВозврМат | Возврат материалов |  |  | 206 | 20 | 3 |  | 2 | 0
50 | 0 | 0 | 1 | 207 | 14.8998 | ТрудСтр | Трудозатраты строителей |  |  | 207 | 21 | 3 |  | -1 | 14.8998
50 | 0 | 0 | 1 | 208 | 0.24566 | ТрудМаш | Трудозатраты машинистов |  |  | 208 | 22 | 3 |  | -1 | 0.24566
50 | 0 | 0 | 1 | 209 | 13.02 | ТранспМат | Транспорт материалов |  |  | 209 | 23 | 3 |  | 2 | 13.02
50 | 0 | 0 | 1 | 233 | 0 | Перевозка | Перевозка грузов |  |  | 233 | 24 | 3 |  | 2 | 0
50 | 0 | 0 | 1 | 210 | 136.21 | НР | Накладные расходы |  |  | 210 | 25 | 3 |  | 2 | 4519.45
50 | 0 | 0 | 1 | 211 | 93.2 | СмПриб | Сметная прибыль |  |  | 211 | 26 | 3 |  | 2 | 3092.26
50 | 0 | 0 | 1 | 224 | 2701.39 | Всего | Всего с НР и СП |  |  | 224 | 27 | 3 |  | 2 | 33958.73
4 | 1 |  | 134 |  | 0 | Материалы |  | 0 |  | -1 | [7 empty] | 0 | 0 |  | 0 | [53 empty] | 0 | [11 empty] | 0
52 | 1 | 4 | 130 | 0 | 0 | Материалы | [7 empty] | 0 | 0 | 0 | 0 | 0 | 0 | 0 | 0 | 0 | 0 | 0 | 0 | 0 | 0 | 0 | 0 | 0 | 0 | 0 | 0 | 0 | 0 | 0 | 0 | 0 | 0 | 0 | 0 | 0 | 0 | 0 | 0 | 0 | 0 | 0 | 0 | 0 | 0 | 0 | 0 | 0 | 0 | 0 | 0 | 0 | 0 | 0 | 0 | 0 | 0 | 0 | 0 | 0 | 0 | 0 | 0 | 0 | 0 | 0 | 0 | 0 | 0 | 0 | 0 | 0 | 0 | 0 | 0 | 0 | 0 | 0 | 0 | 0 | 0 | 0 | 0 | 0 | 0 | 0 | 0 | 0 | 0 | 0 | 0 | 0 | 0 | 0 | 0 | 0 | 0 | 0 | 0 | 0 | 0 | 0 | 0 | 0 | 0 | 0 | 0 | 0 | 0 | 0 | 0 | 0 | 0 | 0 | 0 | 0 | 0 | 0 | 0 | 0 | 0 | 0 | 0 | 0 | 0 | 0 | 0 | 0 | 0 | 0 | 0 | 0 | 0 | 0 | 0 | 0 | 0 | 0 | 0 | 0 | 0 | 0 | 0 | 0 | 0 | 0 | 0 | 0 | 0 | 0 | 0 | 0 | 0 | 0 | 0 | 0 | 0 | 0 | 0 | 0 | 0 | 0 | 0 | 0 | 0 | 0 | 0 | 0 | 0 | 0 | 0 | 0 | 0 | 0 | 0 | 0 | 0 | 0 | 0 | 0 | 0 | 0 | 0 | 0 | 0 | 0 | 0 | 0 | 0 | 0 | 0 | 0 | 0 | 0 | 0 | 0 | 0 | 0 | 0
51 | 1 | 4 | 130 |  | 0 | Материалы | 0 | [6 empty] | 0 | 0 | 0 | 0 | 0 | 0 | 0 | 0 | 0 | 0 | 0 | [15 empty] | 0 | 0 | 0 | 0 | 0 | 0 | 0 | 0 | 0 | 0 | 0 | 0 | 0 | 0 | 0 | 0 | [54 empty] | 0 | 0 | 0 | 0 | 0 | 0 | 0 | 0 | 0 | 0 | 0 | [15 empty] | 0 | 0 | 0 | 0 | 0 | 0 | 0 | 0 | 0 | 0 | 0 | 0 | 0 | 0 | 0 | 0 | [53 empty] | 0
50 | 0 | 0 | 1 | 201 | 0 | ПЗ | Прямые затраты |  |  | 201 | 1 | 3 |  | 2 | 0
50 | 0 | 0 | 1 | 202 | 0 | СтМатОб | Стоимость материальных ресурсов (всего) |  |  | 202 | 2 | 3 |  | 2 | 0
50 | 0 | 0 | 1 | 222 | 0 | СтМатОбЗак | Стоимость материалов и оборудования заказчика |  |  | 222 | 3 | 3 |  | 2 | 0
50 | 0 | 0 | 1 | 225 | 0 | СтМатОбПод | Стоимость материалов и оборудования подрядчика |  |  | 225 | 4 | 3 |  | 2 | 0
50 | 0 | 0 | 1 | 226 | 0 | СтМат | Стоимость материалов (всего) |  |  | 226 | 5 | 3 |  | 2 | 0
50 | 0 | 0 | 1 | 227 | 0 | СтМатЗак | Стоимость материалов заказчика |  |  | 227 | 6 | 3 |  | 2 | 0
50 | 0 | 0 | 1 | 228 | 0 | СтМатПод | Стоимость материалов подрядчика |  |  | 228 | 7 | 3 |  | 2 | 0
50 | 0 | 0 | 1 | 216 | 0 | Оборуд | Стоимость оборудования (всего) |  |  | 216 | 8 | 3 |  | 2 | 0
50 | 0 | 0 | 1 | 223 | 0 | ОборудЗак | Стоимость оборудования заказчика |  |  | 223 | 9 | 3 |  | 2 | 0
50 | 0 | 0 | 1 | 229 | 0 | ОборудПод | Стоимость оборудования подрядчика |  |  | 229 | 10 | 3 |  | 2 | 0
50 | 0 | 0 | 1 | 203 | 0 | ЭММ | Эксплуатация машин |  |  | 203 | 11 | 3 |  | 2 | 0
50 | 0 | 0 | 1 | 231 | 0 | ЭММсНРиСП | Эксплуатация машин по ТСН-2001.16 |  |  | 231 | 12 | 3 |  | 2 | 0
50 | 0 | 0 | 1 | 204 | 0 | ЗПМ | ЗП машинистов |  |  | 204 | 13 | 3 |  | 2 | 0
50 | 0 | 0 | 1 | 205 | 0 | ОЗП | Основная ЗП рабочих |  |  | 205 | 14 | 3 |  | 2 | 0
50 | 0 | 0 | 1 | 232 | 0 | ОЗПсНРиСП | Основная ЗП рабочих по ТСН-2001.16 |  |  | 232 | 15 | 3 |  | 2 | 0
50 | 0 | 0 | 1 | 214 | 0 | Строит | Строительные работы с НР и СП |  |  | 214 | 16 | 3 |  | 2 | 0
50 | 0 | 0 | 1 | 215 | 0 | Монтаж | Монтажные работы с НР и СП |  |  | 215 | 17 | 3 |  | 2 | 0
50 | 0 | 0 | 1 | 217 | 0 | Прочие | Прочие работы с НР и СП |  |  | 217 | 18 | 3 |  | 2 | 0
50 | 0 | 0 | 1 | 230 | 0 | ПрочиеЗатр | Прочие затраты по ТСН-2001.16 |  |  | 230 | 19 | 3 |  | 2 | 0
50 | 0 | 0 | 1 | 206 | 0 | ВозврМат | Возврат материалов |  |  | 206 | 20 | 3 |  | 2 | 0
50 | 0 | 0 | 1 | 207 | 0 | ТрудСтр | Трудозатраты строителей |  |  | 207 | 21 | 3 |  | -1 | 0
50 | 0 | 0 | 1 | 208 | 0 | ТрудМаш | Трудозатраты машинистов |  |  | 208 | 22 | 3 |  | -1 | 0
50 | 0 | 0 | 1 | 209 | 0 | ТранспМат | Транспорт материалов |  |  | 209 | 23 | 3 |  | 2 | 0
50 | 0 | 0 | 1 | 233 | 0 | Перевозка | Перевозка грузов |  |  | 233 | 24 | 3 |  | 2 | 0
50 | 0 | 0 | 1 | 210 | 0 | НР | Накладные расходы |  |  | 210 | 25 | 3 |  | 2 | 0
50 | 0 | 0 | 1 | 211 | 0 | СмПриб | Сметная прибыль |  |  | 211 | 26 | 3 |  | 2 | 0
50 | 0 | 0 | 1 | 224 | 0 | Всего | Всего с НР и СП |  |  | 224 | 27 | 3 |  | 2 | 0
4 | 1 |  | 173 |  | 3 | Оборудование |  | 0 |  | -1 | [7 empty] | 0 | 0 |  | 0 | [53 empty] | 0 | [11 empty] | 0
52 | 1 | 4 | 164 | 0 | 3 | Оборудование | [7 empty] | 121076.6 | 121076.6 | 0 | 0 | 0 | 0 | 0 | 0 | 0 | 0 | 0 | 0 | 0 | 121076.6 | 121076.6 | 0 | 0 | 0 | 0 | 0 | 0 | 0 | 0 | 0 | 0 | 0 | 0 | 121076.6 | 0 | 121076.6 | 0 | 0 | 0 | 121076.6 | 0 | 0 | 0 | 121076.6 | 0 | 0 | 0 | 0 | 0 | 0 | 0 | 0 | 0 | 0 | 0 | 0 | 0 | 0 | 0 | 0 | 0 | 0 | 0 | 0 | 0 | 0 | 0 | 0 | 121076.6 | 0 | 121076.6 | 0 | 0 | 0 | 121076.6 | 0 | 0 | 0 | 121076.6 | 0 | 0 | 0 | 0 | 0 | 0 | 0 | 0 | 0 | 0 | 0 | 0 | 0 | 0 | 0 | 0 | 0 | 0 | 0 | 0 | 0 | 0 | 0 | 686504.3 | 686504.3 | 0 | 0 | 0 | 0 | 0 | 0 | 0 | 0 | 0 | 0 | 0 | 686504.3 | 686504.3 | 0 | 0 | 0 | 0 | 0 | 0 | 0 | 0 | 0 | 0 | 0 | 0 | 686504.3 | 0 | 686504.3 | 0 | 0 | 0 | 686504.3 | 0 | 0 | 0 | 686504.3 | 0 | 0 | 0 | 0 | 0 | 0 | 0 | 0 | 0 | 0 | 0 | 0 | 0 | 0 | 0 | 0 | 0 | 0 | 0 | 0 | 0 | 0 | 0 | 0 | 686504.3 | 0 | 686504.3 | 0 | 0 | 0 | 686504.3 | 0 | 0 | 0 | 686504.3 | 0 | 0 | 0 | 0 | 0 | 0 | 0 | 0 | 0 | 0 | 0 | 0 | 0 | 0 | 0 | 0 | 0 | 0 | 0 | 0 | 0 | 0 | 0
17 | 1 |  |  | 16 | ООО "СтройКомплект" | Трансформаторная подстанция КТПП к/в 250/10/0,4 кв | 1 шт. | 1 | 0 |  |  |  |  | 116597.1 | 116597.1 | 0 | 0 | 0 | 0 | 0 | 0 | 0 | 0 | 0 |  | 51613416 | 116597.1012 | 116597.1012 | 0 | 0 | 0 | 0 | 0 | 0 | 0 | 111897.41 | 111897.41 | 0 | 0 | 0 | 0 | 0 | 0 | 0 | 0 | 0 | 1 | 1 |  |  | 1 | 1 | 1 | 1 |  |  |  |  | 3 | 3 |  |  |  | 1100 | 0 |  | 0 | 8 | 0 | 1 | 1 | 1 | 1 | 1 | 1 |  | 0 | 0 |  |  |  | 0 | 0 | 0 | [5 empty] | 0 |  | 0 | 116597.1 | 116597.1012 | 0 | 0 | 0 | 0 | 0 | 0 | 0 | 0 | 0 |  |  |  | *1,042 | [9 empty] | 0 | 0 | 1 | 1 |  |  |  | 1010 | 1 шт. | 1привод | 1 | [6 empty] | 51133777 | 8 | Материалы строительные | 0 |  | 1 | 1100 | Материалы, изделия и конструкции | материалы (03) |  |  |  | 0 | 0 | 111897.41 | 0 | 0 | 0 | 0 | 0 | 0 | [17 empty] | 0 | 116597.1 | 0 |  |  |  |  | 0 | 0 |  | [634 458,33 / 5,67] |  |  | 1 |  | -633615832 | 2 | 4 | -2 | 0 | 0 | 0 | 116597.1 | 0 | 0 | 0 |  | 0 | 2 | 0 |  | 0 | 1 | 0 | 0 | 0 | 0 | 0 | 0 | 0
17 | 1 |  |  | 16 | ООО "СтройКомплект" | Трансформаторная подстанция КТПП к/в 250/10/0,4 кв | 1 шт. | 1 | 0 |  |  |  |  | 661105.56 | 661105.56 | 0 | 0 | 0 | 0 | 0 | 0 | 0 | 0 | 0 |  | 51613430 | 116597.1012 | 116597.1012 | 0 | 0 | 0 | 0 | 0 | 0 | 0 | 111897.41 | 111897.41 | 0 | 0 | 0 | 0 | 0 | 0 | 0 | 0 | 0 | 1 | 1 |  |  | 1 | 1 | 1 | 5.67 |  |  |  |  | 3 | 3 |  |  |  | 1100 | 0 |  | 0 | 8 | 0 | 1 | 1 | 1 | 1 | 1 | 1 |  | 0 | 0 |  |  |  | 0 | 0 | 0 | [5 empty] | 0 |  | 0 | 661105.56 | 661105.5639 | 0 | 0 | 0 | 0 | 0 | 0 | 0 | 0 | 0 |  |  |  | *1,042 | [9 empty] | 0 | 0 | 1 | 1 |  |  |  | 1010 | 1 шт. | 1привод | 1 | [6 empty] | 51133777 | 8 | Материалы строительные | 0 |  | 1 | 1100 | Материалы, изделия и конструкции | материалы (03) |  |  |  | 0 | 111897.41 | 111897.41 | 0 | 0 | 0 | 0 | 0 | 0 | 5 |  |  | 0 | 18 |  | 634458.33 | [10 empty] | 0 | 661105.56 | 0 |  |  |  |  | 0 | 0 |  | [634 458,33 / 5,67] |  |  | 1 |  | -633615832 | 2 | 3 | 3 | 0 | 0 | 0 | 661105.56 | 0 | 0 | 0 |  | 1 | 1 | 0 |  | 0 | 1 | 0 | 0 | 0 | 0 | 0 | 0 | 0
17 | 1 |  |  | 17 | ООО "СтройКомплект" | Счетчик СТЭМ-300 | 1 шт. | 1 | 0 |  |  |  |  | 4479.5 | 4479.5 | 0 | 0 | 0 | 0 | 0 | 0 | 0 | 0 | 0 |  | 51613416 | 4479.4955 | 4479.4955 | 0 | 0 | 0 | 0 | 0 | 0 | 0 | 4298.94 | 4298.94 | 0 | 0 | 0 | 0 | 0 | 0 | 0 | 0 | 0 | 1 | 1 |  |  | 1 | 1 | 1 | 1 |  |  |  |  | 3 | 3 |  |  |  | 1100 | 0 |  | 0 | 8 | 0 | 1 | 1 | 1 | 1 | 1 | 1 |  | 0 | 0 |  |  |  | 0 | 0 | 0 | [5 empty] | 0 |  | 0 | 4479.5 | 4479.4955 | 0 | 0 | 0 | 0 | 0 | 0 | 0 | 0 | 0 |  |  |  | *1,042 | [9 empty] | 0 | 0 | 1 | 1 |  |  |  | 1010 | 1 шт. | 1привод | 1 | [6 empty] | 51133777 | 8 | Материалы строительные | 0 |  | 1 | 1100 | Материалы, изделия и конструкции | материалы (03) |  |  |  | 0 | 0 | 4298.94 | 0 | 0 | 0 | 0 | 0 | 0 | [17 empty] | 0 | 4479.5 | 0 |  |  |  |  | 0 | 0 |  | [24 375 / 5,67] |  |  | 1 |  | -1608626964 | 2 | 4 | -2 | 0 | 0 | 0 | 4479.5 | 0 | 0 | 0 |  | 0 | 2 | 0 |  | 0 | 1 | 0 | 0 | 0 | 0 | 0 | 0 | 0
17 | 1 |  |  | 17 | ООО "СтройКомплект" | Счетчик СТЭМ-300 | 1 шт. | 1 | 0 |  |  |  |  | 25398.74 | 25398.74 | 0 | 0 | 0 | 0 | 0 | 0 | 0 | 0 | 0 |  | 51613430 | 4479.4955 | 4479.4955 | 0 | 0 | 0 | 0 | 0 | 0 | 0 | 4298.94 | 4298.94 | 0 | 0 | 0 | 0 | 0 | 0 | 0 | 0 | 0 | 1 | 1 |  |  | 1 | 1 | 1 | 5.67 |  |  |  |  | 3 | 3 |  |  |  | 1100 | 0 |  | 0 | 8 | 0 | 1 | 1 | 1 | 1 | 1 | 1 |  | 0 | 0 |  |  |  | 0 | 0 | 0 | [5 empty] | 0 |  | 0 | 25398.74 | 25398.7394 | 0 | 0 | 0 | 0 | 0 | 0 | 0 | 0 | 0 |  |  |  | *1,042 | [9 empty] | 0 | 0 | 1 | 1 |  |  |  | 1010 | 1 шт. | 1привод | 1 | [6 empty] | 51133777 | 8 | Материалы строительные | 0 |  | 1 | 1100 | Материалы, изделия и конструкции | материалы (03) |  |  |  | 0 | 4298.94 | 4298.94 | 0 | 0 | 0 | 0 | 0 | 0 | 5 |  |  | 0 | 18 |  | 24375 | [10 empty] | 0 | 25398.74 | 0 |  |  |  |  | 0 | 0 |  | [24 375 / 5,67] |  |  | 1 |  | -1608626964 | 2 | 3 | 3 | 0 | 0 | 0 | 25398.74 | 0 | 0 | 0 |  | 1 | 1 | 0 |  | 0 | 1 | 0 | 0 | 0 | 0 | 0 | 0 | 0
51 | 1 | 4 | 164 |  | 3 | Оборудование | 0 | [6 empty] | 121076.6 | 121076.6 | 0 | 0 | 0 | 0 | 0 | 0 | 0 | 0 | 0 |  |  | 121076.6 | 121076.6 | 0 | 0 | 0 | 0 | 0 | 0 | 0 | 0 | 0 |  |  | 0 | 121076.6 | 0 | 121076.6 | 0 | 0 | 0 | 121076.6 | 0 | 0 | 0 | 121076.6 | 0 | 0 | 0 | 0 | [19 empty] | 0 | 121076.6 | 0 | 121076.6 | 0 | 0 | 0 | 121076.6 | 0 | 0 | 0 | 121076.6 | 0 | 0 | 0 | 0 | [19 empty] | 686504.3 | 686504.3 | 0 | 0 | 0 | 0 | 0 | 0 | 0 | 0 | 0 |  |  | 686504.3 | 686504.3 | 0 | 0 | 0 | 0 | 0 | 0 | 0 | 0 | 0 |  |  | 0 | 686504.3 | 0 | 686504.3 | 0 | 0 | 0 | 686504.3 | 0 | 0 | 0 | 686504.3 | 0 | 0 | 0 | 0 | [19 empty] | 0 | 686504.3 | 0 | 686504.3 | 0 | 0 | 0 | 686504.3 | 0 | 0 | 0 | 686504.3 | 0 | 0 | 0 | 0 | [18 empty] | 0
50 | 0 | 0 | 1 | 201 | 121076.6 | ПЗ | Прямые затраты |  |  | 201 | 1 | 3 |  | 2 | 686504.3
50 | 0 | 0 | 1 | 202 | 121076.6 | СтМатОб | Стоимость материальных ресурсов (всего) |  |  | 202 | 2 | 3 |  | 2 | 686504.3
50 | 0 | 0 | 1 | 222 | 0 | СтМатОбЗак | Стоимость материалов и оборудования заказчика |  |  | 222 | 3 | 3 |  | 2 | 0
50 | 0 | 0 | 1 | 225 | 121076.6 | СтМатОбПод | Стоимость материалов и оборудования подрядчика |  |  | 225 | 4 | 3 |  | 2 | 686504.3
50 | 0 | 0 | 1 | 226 | 0 | СтМат | Стоимость материалов (всего) |  |  | 226 | 5 | 3 |  | 2 | 0
50 | 0 | 0 | 1 | 227 | 0 | СтМатЗак | Стоимость материалов заказчика |  |  | 227 | 6 | 3 |  | 2 | 0
50 | 0 | 0 | 1 | 228 | 0 | СтМатПод | Стоимость материалов подрядчика |  |  | 228 | 7 | 3 |  | 2 | 0
50 | 0 | 0 | 1 | 216 | 121076.6 | Оборуд | Стоимость оборудования (всего) |  |  | 216 | 8 | 3 |  | 2 | 686504.3
50 | 0 | 0 | 1 | 223 | 0 | ОборудЗак | Стоимость оборудования заказчика |  |  | 223 | 9 | 3 |  | 2 | 0
50 | 0 | 0 | 1 | 229 | 121076.6 | ОборудПод | Стоимость оборудования подрядчика |  |  | 229 | 10 | 3 |  | 2 | 686504.3
50 | 0 | 0 | 1 | 203 | 0 | ЭММ | Эксплуатация машин |  |  | 203 | 11 | 3 |  | 2 | 0
50 | 0 | 0 | 1 | 231 | 0 | ЭММсНРиСП | Эксплуатация машин по ТСН-2001.16 |  |  | 231 | 12 | 3 |  | 2 | 0
50 | 0 | 0 | 1 | 204 | 0 | ЗПМ | ЗП машинистов |  |  | 204 | 13 | 3 |  | 2 | 0
50 | 0 | 0 | 1 | 205 | 0 | ОЗП | Основная ЗП рабочих |  |  | 205 | 14 | 3 |  | 2 | 0
50 | 0 | 0 | 1 | 232 | 0 | ОЗПсНРиСП | Основная ЗП рабочих по ТСН-2001.16 |  |  | 232 | 15 | 3 |  | 2 | 0
50 | 0 | 0 | 1 | 214 | 0 | Строит | Строительные работы с НР и СП |  |  | 214 | 16 | 3 |  | 2 | 0
50 | 0 | 0 | 1 | 215 | 0 | Монтаж | Монтажные работы с НР и СП |  |  | 215 | 17 | 3 |  | 2 | 0
50 | 0 | 0 | 1 | 217 | 0 | Прочие | Прочие работы с НР и СП |  |  | 217 | 18 | 3 |  | 2 | 0
50 | 0 | 0 | 1 | 230 | 0 | ПрочиеЗатр | Прочие затраты по ТСН-2001.16 |  |  | 230 | 19 | 3 |  | 2 | 0
50 | 0 | 0 | 1 | 206 | 0 | ВозврМат | Возврат материалов |  |  | 206 | 20 | 3 |  | 2 | 0
50 | 0 | 0 | 1 | 207 | 0 | ТрудСтр | Трудозатраты строителей |  |  | 207 | 21 | 3 |  | -1 | 0
50 | 0 | 0 | 1 | 208 | 0 | ТрудМаш | Трудозатраты машинистов |  |  | 208 | 22 | 3 |  | -1 | 0
50 | 0 | 0 | 1 | 209 | 0 | ТранспМат | Транспорт материалов |  |  | 209 | 23 | 3 |  | 2 | 0
50 | 0 | 0 | 1 | 233 | 0 | Перевозка | Перевозка грузов |  |  | 233 | 24 | 3 |  | 2 | 0
50 | 0 | 0 | 1 | 210 | 0 | НР | Накладные расходы |  |  | 210 | 25 | 3 |  | 2 | 0
50 | 0 | 0 | 1 | 211 | 0 | СмПриб | Сметная прибыль |  |  | 211 | 26 | 3 |  | 2 | 0
50 | 0 | 0 | 1 | 224 | 121076.6 | Всего | Всего с НР и СП |  |  | 224 | 27 | 3 |  | 2 | 686504.3
51 | 1 | 3 | 20 |  | 02-01-01 | Строительство КТП-250/160/10/0,4 | 0 | [6 empty] | 129569.05 | 127245.06 | 1745.89 | 125.67 | 578.1 | 0 | 61.4319 | 9.2877 | 175.31 | 697.86 | 483.01 | [15 empty] | 0 | 121076.6 | 0 | 130749.92 | 9165.77 | 507.55 | 0 | 127245.06 | 6168.46 | 0 | 6168.46 | 121076.6 | 0 | 0 | 0 | 0 | [54 empty] | 774853.2 | 742286.39 | 13385.47 | 4169.72 | 19181.34 | 0 | 61.4319 | 9.2877 | 175.31 | 23154.82 | 16026.37 | [15 empty] | 0 | 686504.3 | 0 | 814034.39 | 113553.62 | 13976.47 | 0 | 742286.39 | 55782.09 | 0 | 55782.09 | 686504.3 | 0 | 0 | 0 | 0 | [53 empty] | 0
50 | 0 | 0 | 1 | 201 | 129569.05 | ПЗ | Прямые затраты |  |  | 201 | 1 | 3 |  | 2 | 774853.2
50 | 0 | 0 | 1 | 202 | 127245.06 | СтМатОб | Стоимость материальных ресурсов (всего) |  |  | 202 | 2 | 3 |  | 2 | 742286.39
50 | 0 | 0 | 1 | 222 | 0 | СтМатОбЗак | Стоимость материалов и оборудования заказчика |  |  | 222 | 3 | 3 |  | 2 | 0
50 | 0 | 0 | 1 | 225 | 127245.06 | СтМатОбПод | Стоимость материалов и оборудования подрядчика |  |  | 225 | 4 | 3 |  | 2 | 742286.39
50 | 0 | 0 | 1 | 226 | 6168.46 | СтМат | Стоимость материалов (всего) |  |  | 226 | 5 | 3 |  | 2 | 55782.09
50 | 0 | 0 | 1 | 227 | 0 | СтМатЗак | Стоимость материалов заказчика |  |  | 227 | 6 | 3 |  | 2 | 0
50 | 0 | 0 | 1 | 228 | 6168.46 | СтМатПод | Стоимость материалов подрядчика |  |  | 228 | 7 | 3 |  | 2 | 55782.09
50 | 0 | 0 | 1 | 216 | 121076.6 | Оборуд | Стоимость оборудования (всего) |  |  | 216 | 8 | 3 |  | 2 | 686504.3
50 | 0 | 0 | 1 | 223 | 0 | ОборудЗак | Стоимость оборудования заказчика |  |  | 223 | 9 | 3 |  | 2 | 0
50 | 0 | 0 | 1 | 229 | 121076.6 | ОборудПод | Стоимость оборудования подрядчика |  |  | 229 | 10 | 3 |  | 2 | 686504.3
50 | 0 | 0 | 1 | 203 | 1745.89 | ЭММ | Эксплуатация машин |  |  | 203 | 11 | 3 |  | 2 | 13385.47
50 | 0 | 0 | 1 | 231 | 0 | ЭММсНРиСП | Эксплуатация машин по ТСН-2001.16 |  |  | 231 | 12 | 3 |  | 2 | 0
50 | 0 | 0 | 1 | 204 | 125.67 | ЗПМ | ЗП машинистов |  |  | 204 | 13 | 3 |  | 2 | 4169.72
50 | 0 | 0 | 1 | 205 | 578.1 | ОЗП | Основная ЗП рабочих |  |  | 205 | 14 | 3 |  | 2 | 19181.34
50 | 0 | 0 | 1 | 232 | 0 | ОЗПсНРиСП | Основная ЗП рабочих по ТСН-2001.16 |  |  | 232 | 15 | 3 |  | 2 | 0
50 | 0 | 0 | 1 | 214 | 9165.77 | Строит | Строительные работы с НР и СП |  |  | 214 | 16 | 3 |  | 2 | 113553.62
50 | 0 | 0 | 1 | 215 | 507.55 | Монтаж | Монтажные работы с НР и СП |  |  | 215 | 17 | 3 |  | 2 | 13976.47
50 | 0 | 0 | 1 | 217 | 0 | Прочие | Прочие работы с НР и СП |  |  | 217 | 18 | 3 |  | 2 | 0
50 | 0 | 0 | 1 | 230 | 0 | ПрочиеЗатр | Прочие затраты по ТСН-2001.16 |  |  | 230 | 19 | 3 |  | 2 | 0
50 | 0 | 0 | 1 | 206 | 0 | ВозврМат | Возврат материалов |  |  | 206 | 20 | 3 |  | 2 | 0
50 | 0 | 0 | 1 | 207 | 61.4319 | ТрудСтр | Трудозатраты строителей |  |  | 207 | 21 | 3 |  | -1 | 61.4319
50 | 0 | 0 | 1 | 208 | 9.2877 | ТрудМаш | Трудозатраты машинистов |  |  | 208 | 22 | 3 |  | -1 | 9.2877
50 | 0 | 0 | 1 | 209 | 175.31 | ТранспМат | Транспорт материалов |  |  | 209 | 23 | 3 |  | 2 | 175.31
50 | 0 | 0 | 1 | 233 | 0 | Перевозка | Перевозка грузов |  |  | 233 | 24 | 3 |  | 2 | 0
50 | 0 | 0 | 1 | 210 | 697.86 | НР | Накладные расходы |  |  | 210 | 25 | 3 |  | 2 | 23154.82
50 | 0 | 0 | 1 | 211 | 483.01 | СмПриб | Сметная прибыль |  |  | 211 | 26 | 3 |  | 2 | 16026.37
50 | 0 | 0 | 1 | 224 | 130749.92 | Всего | Всего с НР и СП |  |  | 224 | 27 | 3 |  | 2 | 814034.39
3 | 1 |  | 311 |  | 02-02-01 | Монтаж Трансформатора 160/10/0,4 |  | 0 |  | -1 | [7 empty] | 0 | 0 |  | 0 | [53 empty] | 0 | [7 empty] | 0 | 0
52 | 1 | 3 | 233 | 0 | 02-02-01 | Монтаж Трансформатора 160/10/0,4 | [7 empty] | 33341.42 | 32457.5 | 635.72 | 53.46 | 248.2 | 0 | 25.8 | 3.96 | 0 | 286.58 | 196.08 | 0 | 0 | 0 | 0 | 0 | 0 | 0 | 0 | 0 | 0 | 0 | 0 | 0 | 0 | 0 | 0 | 31983.61 | 0 | 33824.08 | 0 | 1840.47 | 0 | 32457.5 | 473.89 | 0 | 473.89 | 31983.61 | 0 | 0 | 0 | 0 | 0 | 0 | 0 | 0 | 0 | 0 | 0 | 0 | 0 | 0 | 0 | 0 | 0 | 0 | 0 | 0 | 0 | 0 | 0 | 0 | 0 | 0 | 0 | 0 | 0 | 0 | 0 | 0 | 0 | 0 | 0 | 0 | 0 | 0 | 0 | 0 | 0 | 0 | 0 | 0 | 0 | 0 | 0 | 0 | 0 | 0 | 0 | 0 | 0 | 0 | 0 | 0 | 0 | 0 | 198984.56 | 185237.69 | 5511.73 | 1773.8 | 8235.14 | 0 | 25.8 | 3.96 | 0 | 9508.49 | 6505.81 | 0 | 0 | 0 | 0 | 0 | 0 | 0 | 0 | 0 | 0 | 0 | 0 | 0 | 0 | 0 | 0 | 181347.05 | 0 | 214998.86 | 0 | 33651.81 | 0 | 185237.69 | 3890.64 | 0 | 3890.64 | 181347.05 | 0 | 0 | 0 | 0 | 0 | 0 | 0 | 0 | 0 | 0 | 0 | 0 | 0 | 0 | 0 | 0 | 0 | 0 | 0 | 0 | 0 | 0 | 0 | 0 | 0 | 0 | 0 | 0 | 0 | 0 | 0 | 0 | 0 | 0 | 0 | 0 | 0 | 0 | 0 | 0 | 0 | 0 | 0 | 0 | 0 | 0 | 0 | 0 | 0 | 0 | 0 | 0 | 0 | 0 | 0 | 0 | 0 | 0
4 | 1 |  | 244 |  | 1 | Монтажные работы |  | 0 |  | -1 | [7 empty] | 0 | 0 |  | 0 | [53 empty] | 0 | [11 empty] | 0
52 | 1 | 4 | 237 | 0 | 1 | Монтажные работы | [7 empty] | 1357.81 | 473.89 | 635.72 | 53.46 | 248.2 | 0 | 25.8 | 3.96 | 0 | 286.58 | 196.08 | 0 | 0 | 1357.81 | 473.89 | 635.72 | 53.46 | 248.2 | 0 | 25.8 | 3.96 | 0 | 286.58 | 196.08 | 0 | 0 | 0 | 0 | 0 | 1840.47 | 0 | 1840.47 | 0 | 473.89 | 473.89 | 0 | 473.89 | 0 | 0 | 0 | 0 | 0 | 0 | 0 | 0 | 0 | 0 | 0 | 0 | 0 | 0 | 0 | 0 | 0 | 0 | 0 | 0 | 0 | 0 | 0 | 0 | 0 | 0 | 0 | 1840.47 | 0 | 1840.47 | 0 | 473.89 | 473.89 | 0 | 473.89 | 0 | 0 | 0 | 0 | 0 | 0 | 0 | 0 | 0 | 0 | 0 | 0 | 0 | 0 | 0 | 0 | 0 | 0 | 0 | 0 | 0 | 0 | 0 | 0 | 17637.51 | 3890.64 | 5511.73 | 1773.8 | 8235.14 | 0 | 25.8 | 3.96 | 0 | 9508.49 | 6505.81 | 0 | 0 | 17637.51 | 3890.64 | 5511.73 | 1773.8 | 8235.14 | 0 | 25.8 | 3.96 | 0 | 9508.49 | 6505.81 | 0 | 0 | 0 | 0 | 0 | 33651.81 | 0 | 33651.81 | 0 | 3890.64 | 3890.64 | 0 | 3890.64 | 0 | 0 | 0 | 0 | 0 | 0 | 0 | 0 | 0 | 0 | 0 | 0 | 0 | 0 | 0 | 0 | 0 | 0 | 0 | 0 | 0 | 0 | 0 | 0 | 0 | 0 | 0 | 33651.81 | 0 | 33651.81 | 0 | 3890.64 | 3890.64 | 0 | 3890.64 | 0 | 0 | 0 | 0 | 0 | 0 | 0 | 0 | 0 | 0 | 0 | 0 | 0 | 0 | 0 | 0 | 0 | 0 | 0 | 0 | 0 | 0 | 0 | 0
17 | 1 | 137 | 137 | 1 | м08-01-062-1 | Трансформатор силовой, автотрансформатор или масляный реактор, масса до 1 т | 1 ШТ. | 1 | 0 |  |  |  |  | 1357.81 | 473.89 | 635.72 | 53.46 | 248.2 | 0 | 25.8 | 3.96 | 0 | 286.58 | 196.08 |  | 51613416 | 1357.81 | 473.89 | 635.724 | 53.46 | 248.196 | 0 | 25.8 | 3.96 | 0 | 1210.49 | 473.89 | 529.77 | 44.55 | 206.83 | 0 | 21.5 | 3.3 | 0 | 95 | 65 | 1 | 1 |  |  | 1 | 1 | 1 | 1 |  |  |  |  | 0 | 2 | ТЕРм Московской обл., м08-01-062-1, приказ Минстроя России №675/пр от 28.02.2017 № 259/пр |  |  | 108001 | 0 |  | 0 | 3 | 0 | 1 | 1 | 1 | 1 | 1 | 1 |  | 95 | 65 |  |  |  | 0 | 0 | 0 | [5 empty] | 0 | Поправка: МДС 81-35.2004, прил.1, т.1, п.1 Наименование: Производство строительных работ по возведению конструктивных элементов промышленных зданий и сооружений (фундаменты, элементы каркаса, стены, перекрытия и др.) внутри строящихся зданий при возведенной коробке здания, в случаях, когда это обосновано ПОС. | 0 | 1357.81 | 473.89 | 635.724 | 53.46 | 248.196 | 0 | 25.8 | 3.96 | 0 | 286.577 | 196.079 |  |  |  |  | )*1,2 | )*1,2 | )*1,2 |  | )*1,2 | )*1,2 |  |  |  | 0 | 0 | 1 | 1 |  |  |  | 1013 | 1 ШТ. | 1 ШТ. | 1 | [6 empty] | 51133480 | 3 | Монтажные работы | 0 |  | 2 | 108001 | Электромонтажные работы , отдел 01-03 : ( на АЭС НР = 110% ) - (работы по упр. авиа.- движением: СП=55% ( {АВИА}=1; обычные работы : СП=65 - {AВИА}=0), при работе на АЭС СП= 68% ) | мФЕР-08 |  | Поправка: МДС 81-35.2004, прил.1, т.3, п.4 |  | 0 | 1210.49 | 473.89 | 529.77 | 44.55 | 206.83 | 21.5 | 3.3 | 0 | [17 empty] | 0 | 0 | 0 |  |  |  |  | 95 | 65 |  |  |  |  | 1 |  | 306470952 | 2 | 1 | -2 | 0 | 0 | 0 | 1840.47 | 0 | 1840.47 | 0 |  | 0 | 3 | 0 |  | 0 | 1 | 0 | 0 | 0 | 0 |  |  | 0
17 | 1 | 144 | 144 | 1 | м08-01-062-1 | Трансформатор силовой, автотрансформатор или масляный реактор, масса до 1 т | 1 ШТ. | 1 | 0 |  |  |  |  | 17637.51 | 3890.64 | 5511.73 | 1773.8 | 8235.14 | 0 | 25.8 | 3.96 | 0 | 9508.49 | 6505.81 |  | 51613430 | 1357.81 | 473.89 | 635.724 | 53.46 | 248.196 | 0 | 25.8 | 3.96 | 0 | 1210.49 | 473.89 | 529.77 | 44.55 | 206.83 | 0 | 21.5 | 3.3 | 0 | 95 | 65 | 1 | 1 |  |  | 1 | 33.18 | 8.67 | 8.21 |  |  |  |  | 0 | 2 | ТЕРм Московской обл., м08-01-062-1, приказ Минстроя России №675/пр от 28.02.2017 № 259/пр |  |  | 108001 | 0 | м08-01-062-1 | 1 | 3 | 0 | 33.18 | 1 | 1 | 1 | 1 | 1 |  | 95 | 65 |  |  |  | 0 | 0 | 0 | [5 empty] | 0 | Поправка: МДС 81-35.2004, прил.1, т.1, п.1 Наименование: Производство строительных работ по возведению конструктивных элементов промышленных зданий и сооружений (фундаменты, элементы каркаса, стены, перекрытия и др.) внутри строящихся зданий при возведенной коробке здания, в случаях, когда это обосновано ПОС. | 0 | 17637.51 | 3890.6369 | 5511.7271 | 1773.8028 | 8235.1433 | 0 | 25.8 | 3.96 | 0 | 9508.493 | 6505.811 |  |  |  |  | )*1,2 | )*1,2 | )*1,2 |  | )*1,2 | )*1,2 |  |  |  | 0 | 0 | 1 | 1 |  |  |  | 1013 | 1 ШТ. | 1 ШТ. | 1 | [6 empty] | 51133480 | 3 | Монтажные работы | 0 |  | 2 | 108001 | Электромонтажные работы , отдел 01-03 : ( на АЭС НР = 110% ) - (работы по упр. авиа.- движением: СП=55% ( {АВИА}=1; обычные работы : СП=65 - {AВИА}=0), при работе на АЭС СП= 68% ) | мФЕР-08 |  | Поправка: МДС 81-35.2004, прил.1, т.3, п.4 |  | 0 | 1210.49 | 473.89 | 529.77 | 44.55 | 206.83 | 21.5 | 3.3 | 0 | [17 empty] | 0 | 0 | 0 |  |  |  |  | 95 | 65 |  |  |  |  | 1 |  | 306470952 | 2 | 1 | 2 | 0 | 0 | 0 | 33651.81 | 0 | 33651.81 | 0 |  | 0 | 3 | 0 |  | 0 | 1 | 0 | 0 | 0 | 0 |  |  | 0
51 | 1 | 4 | 237 |  | 1 | Монтажные работы | 0 | [6 empty] | 1357.81 | 473.89 | 635.72 | 53.46 | 248.2 | 0 | 25.8 | 3.96 | 0 | 286.58 | 196.08 |  |  | 1357.81 | 473.89 | 635.72 | 53.46 | 248.2 | 0 | 25.8 | 3.96 | 0 | 286.58 | 196.08 |  |  | 0 | 0 | 0 | 1840.47 | 0 | 1840.47 | 0 | 473.89 | 473.89 | 0 | 473.89 | 0 | 0 | 0 | 0 | 0 | [19 empty] | 0 | 0 | 0 | 1840.47 | 0 | 1840.47 | 0 | 473.89 | 473.89 | 0 | 473.89 | 0 | 0 | 0 | 0 | 0 | [19 empty] | 17637.51 | 3890.64 | 5511.73 | 1773.8 | 8235.14 | 0 | 25.8 | 3.96 | 0 | 9508.49 | 6505.81 |  |  | 17637.51 | 3890.64 | 5511.73 | 1773.8 | 8235.14 | 0 | 25.8 | 3.96 | 0 | 9508.49 | 6505.81 |  |  | 0 | 0 | 0 | 33651.81 | 0 | 33651.81 | 0 | 3890.64 | 3890.64 | 0 | 3890.64 | 0 | 0 | 0 | 0 | 0 | [19 empty] | 0 | 0 | 0 | 33651.81 | 0 | 33651.81 | 0 | 3890.64 | 3890.64 | 0 | 3890.64 | 0 | 0 | 0 | 0 | 0 | [18 empty] | 0
50 | 0 | 0 | 1 | 201 | 1357.81 | ПЗ | Прямые затраты |  |  | 201 | 1 | 3 |  | 2 | 17637.51
50 | 0 | 0 | 1 | 202 | 473.89 | СтМатОб | Стоимость материальных ресурсов (всего) |  |  | 202 | 2 | 3 |  | 2 | 3890.64
50 | 0 | 0 | 1 | 222 | 0 | СтМатОбЗак | Стоимость материалов и оборудования заказчика |  |  | 222 | 3 | 3 |  | 2 | 0
50 | 0 | 0 | 1 | 225 | 473.89 | СтМатОбПод | Стоимость материалов и оборудования подрядчика |  |  | 225 | 4 | 3 |  | 2 | 3890.64
50 | 0 | 0 | 1 | 226 | 473.89 | СтМат | Стоимость материалов (всего) |  |  | 226 | 5 | 3 |  | 2 | 3890.64
50 | 0 | 0 | 1 | 227 | 0 | СтМатЗак | Стоимость материалов заказчика |  |  | 227 | 6 | 3 |  | 2 | 0
50 | 0 | 0 | 1 | 228 | 473.89 | СтМатПод | Стоимость материалов подрядчика |  |  | 228 | 7 | 3 |  | 2 | 3890.64
50 | 0 | 0 | 1 | 216 | 0 | Оборуд | Стоимость оборудования (всего) |  |  | 216 | 8 | 3 |  | 2 | 0
50 | 0 | 0 | 1 | 223 | 0 | ОборудЗак | Стоимость оборудования заказчика |  |  | 223 | 9 | 3 |  | 2 | 0
50 | 0 | 0 | 1 | 229 | 0 | ОборудПод | Стоимость оборудования подрядчика |  |  | 229 | 10 | 3 |  | 2 | 0
50 | 0 | 0 | 1 | 203 | 635.72 | ЭММ | Эксплуатация машин |  |  | 203 | 11 | 3 |  | 2 | 5511.73
50 | 0 | 0 | 1 | 231 | 0 | ЭММсНРиСП | Эксплуатация машин по ТСН-2001.16 |  |  | 231 | 12 | 3 |  | 2 | 0
50 | 0 | 0 | 1 | 204 | 53.46 | ЗПМ | ЗП машинистов |  |  | 204 | 13 | 3 |  | 2 | 1773.8
50 | 0 | 0 | 1 | 205 | 248.2 | ОЗП | Основная ЗП рабочих |  |  | 205 | 14 | 3 |  | 2 | 8235.14
50 | 0 | 0 | 1 | 232 | 0 | ОЗПсНРиСП | Основная ЗП рабочих по ТСН-2001.16 |  |  | 232 | 15 | 3 |  | 2 | 0
50 | 0 | 0 | 1 | 214 | 0 | Строит | Строительные работы с НР и СП |  |  | 214 | 16 | 3 |  | 2 | 0
50 | 0 | 0 | 1 | 215 | 1840.47 | Монтаж | Монтажные работы с НР и СП |  |  | 215 | 17 | 3 |  | 2 | 33651.81
50 | 0 | 0 | 1 | 217 | 0 | Прочие | Прочие работы с НР и СП |  |  | 217 | 18 | 3 |  | 2 | 0
50 | 0 | 0 | 1 | 230 | 0 | ПрочиеЗатр | Прочие затраты по ТСН-2001.16 |  |  | 230 | 19 | 3 |  | 2 | 0
50 | 0 | 0 | 1 | 206 | 0 | ВозврМат | Возврат материалов |  |  | 206 | 20 | 3 |  | 2 | 0
50 | 0 | 0 | 1 | 207 | 25.8 | ТрудСтр | Трудозатраты строителей |  |  | 207 | 21 | 3 |  | -1 | 25.8
50 | 0 | 0 | 1 | 208 | 3.96 | ТрудМаш | Трудозатраты машинистов |  |  | 208 | 22 | 3 |  | -1 | 3.96
50 | 0 | 0 | 1 | 209 | 0 | ТранспМат | Транспорт материалов |  |  | 209 | 23 | 3 |  | 2 | 0
50 | 0 | 0 | 1 | 233 | 0 | Перевозка | Перевозка грузов |  |  | 233 | 24 | 3 |  | 2 | 0
50 | 0 | 0 | 1 | 210 | 286.58 | НР | Накладные расходы |  |  | 210 | 25 | 3 |  | 2 | 9508.49
50 | 0 | 0 | 1 | 211 | 196.08 | СмПриб | Сметная прибыль |  |  | 211 | 26 | 3 |  | 2 | 6505.81
50 | 0 | 0 | 1 | 224 | 1840.47 | Всего | Всего с НР и СП |  |  | 224 | 27 | 3 |  | 2 | 33651.81
4 | 1 |  | 281 |  | 2 | Оборудование |  | 0 |  | -1 | [7 empty] | 0 | 0 |  | 0 | [53 empty] | 0 | [11 empty] | 0
52 | 1 | 4 | 274 | 0 | 2 | Оборудование | [7 empty] | 31983.61 | 31983.61 | 0 | 0 | 0 | 0 | 0 | 0 | 0 | 0 | 0 | 0 | 0 | 31983.61 | 31983.61 | 0 | 0 | 0 | 0 | 0 | 0 | 0 | 0 | 0 | 0 | 0 | 0 | 31983.61 | 0 | 31983.61 | 0 | 0 | 0 | 31983.61 | 0 | 0 | 0 | 31983.61 | 0 | 0 | 0 | 0 | 0 | 0 | 0 | 0 | 0 | 0 | 0 | 0 | 0 | 0 | 0 | 0 | 0 | 0 | 0 | 0 | 0 | 0 | 0 | 0 | 31983.61 | 0 | 31983.61 | 0 | 0 | 0 | 31983.61 | 0 | 0 | 0 | 31983.61 | 0 | 0 | 0 | 0 | 0 | 0 | 0 | 0 | 0 | 0 | 0 | 0 | 0 | 0 | 0 | 0 | 0 | 0 | 0 | 0 | 0 | 0 | 0 | 181347.05 | 181347.05 | 0 | 0 | 0 | 0 | 0 | 0 | 0 | 0 | 0 | 0 | 0 | 181347.05 | 181347.05 | 0 | 0 | 0 | 0 | 0 | 0 | 0 | 0 | 0 | 0 | 0 | 0 | 181347.05 | 0 | 181347.05 | 0 | 0 | 0 | 181347.05 | 0 | 0 | 0 | 181347.05 | 0 | 0 | 0 | 0 | 0 | 0 | 0 | 0 | 0 | 0 | 0 | 0 | 0 | 0 | 0 | 0 | 0 | 0 | 0 | 0 | 0 | 0 | 0 | 0 | 181347.05 | 0 | 181347.05 | 0 | 0 | 0 | 181347.05 | 0 | 0 | 0 | 181347.05 | 0 | 0 | 0 | 0 | 0 | 0 | 0 | 0 | 0 | 0 | 0 | 0 | 0 | 0 | 0 | 0 | 0 | 0 | 0 | 0 | 0 | 0 | 0
17 | 1 |  |  | 2 | ООО "СтройКомплект" | Трансформатор ТМГ-160/10/0,4 кВ Y/Zн-11 | 1 шт. | 1 | 0 |  |  |  |  | 31983.61 | 31983.61 | 0 | 0 | 0 | 0 | 0 | 0 | 0 | 0 | 0 |  | 51613416 | 31983.6065 | 31983.6065 | 0 | 0 | 0 | 0 | 0 | 0 | 0 | 30694.44 | 30694.44 | 0 | 0 | 0 | 0 | 0 | 0 | 0 | 0 | 0 | 1 | 1 |  |  | 1 | 1 | 1 | 1 |  |  |  |  | 3 | 3 |  |  |  | 1100 | 0 |  | 0 | 8 | 0 | 1 | 1 | 1 | 1 | 1 | 1 |  | 0 | 0 |  |  |  | 0 | 0 | 0 | [5 empty] | 0 |  | 0 | 31983.61 | 31983.6065 | 0 | 0 | 0 | 0 | 0 | 0 | 0 | 0 | 0 |  |  |  | )*1,042 | [9 empty] | 0 | 0 | 1 | 1 |  |  |  | 1010 | 1 шт. | 1привод | 1 | [6 empty] | 51133777 | 8 | Материалы строительные | 0 |  | 1 | 1100 | Материалы, изделия и конструкции | материалы (03) |  |  |  | 0 | 0 | 30694.44 | 0 | 0 | 0 | 0 | 0 | 0 | [17 empty] | 0 | 31983.61 | 0 |  |  |  |  | 0 | 0 |  | [174 037,5 / 5,67] |  |  | 1 |  | -1829291258 | 2 | 4 | -2 | 0 | 0 | 0 | 31983.61 | 0 | 0 | 0 |  | 0 | 2 | 0 |  | 0 | 1 | 0 | 0 | 0 | 0 | 0 | 0 | 0
17 | 1 |  |  | 2 | ООО "СтройКомплект" | Трансформатор ТМГ-160/10/0,4 кВ Y/Zн-11 | 1 шт. | 1 | 0 |  |  |  |  | 181347.05 | 181347.05 | 0 | 0 | 0 | 0 | 0 | 0 | 0 | 0 | 0 |  | 51613430 | 31983.6065 | 31983.6065 | 0 | 0 | 0 | 0 | 0 | 0 | 0 | 30694.44 | 30694.44 | 0 | 0 | 0 | 0 | 0 | 0 | 0 | 0 | 0 | 1 | 1 |  |  | 1 | 1 | 1 | 5.67 |  |  |  |  | 3 | 3 |  |  |  | 1100 | 0 |  | 0 | 8 | 0 | 1 | 1 | 1 | 1 | 1 | 1 |  | 0 | 0 |  |  |  | 0 | 0 | 0 | [5 empty] | 0 |  | 0 | 181347.05 | 181347.0487 | 0 | 0 | 0 | 0 | 0 | 0 | 0 | 0 | 0 |  |  |  | )*1,042 | [9 empty] | 0 | 0 | 1 | 1 |  |  |  | 1010 | 1 шт. | 1привод | 1 | [6 empty] | 51133777 | 8 | Материалы строительные | 0 |  | 1 | 1100 | Материалы, изделия и конструкции | материалы (03) |  |  |  | 0 | 30694.44 | 30694.44 | 0 | 0 | 0 | 0 | 0 | 0 | 5 |  |  | 0 | 18 |  | 174037.5 | [10 empty] | 0 | 181347.05 | 0 |  |  |  |  | 0 | 0 |  | [174 037,5 / 5,67] |  |  | 1 |  | -1829291258 | 2 | 3 | 3 | 0 | 0 | 0 | 181347.05 | 0 | 0 | 0 |  | 1 | 1 | 0 |  | 0 | 1 | 0 | 0 | 0 | 0 | 0 | 0 | 0
51 | 1 | 4 | 274 |  | 2 | Оборудование | 0 | [6 empty] | 31983.61 | 31983.61 | 0 | 0 | 0 | 0 | 0 | 0 | 0 | 0 | 0 |  |  | 31983.61 | 31983.61 | 0 | 0 | 0 | 0 | 0 | 0 | 0 | 0 | 0 |  |  | 0 | 31983.61 | 0 | 31983.61 | 0 | 0 | 0 | 31983.61 | 0 | 0 | 0 | 31983.61 | 0 | 0 | 0 | 0 | [19 empty] | 0 | 31983.61 | 0 | 31983.61 | 0 | 0 | 0 | 31983.61 | 0 | 0 | 0 | 31983.61 | 0 | 0 | 0 | 0 | [19 empty] | 181347.05 | 181347.05 | 0 | 0 | 0 | 0 | 0 | 0 | 0 | 0 | 0 |  |  | 181347.05 | 181347.05 | 0 | 0 | 0 | 0 | 0 | 0 | 0 | 0 | 0 |  |  | 0 | 181347.05 | 0 | 181347.05 | 0 | 0 | 0 | 181347.05 | 0 | 0 | 0 | 181347.05 | 0 | 0 | 0 | 0 | [19 empty] | 0 | 181347.05 | 0 | 181347.05 | 0 | 0 | 0 | 181347.05 | 0 | 0 | 0 | 181347.05 | 0 | 0 | 0 | 0 | [18 empty] | 0
50 | 0 | 0 | 1 | 201 | 31983.61 | ПЗ | Прямые затраты |  |  | 201 | 1 | 3 |  | 2 | 181347.05
50 | 0 | 0 | 1 | 202 | 31983.61 | СтМатОб | Стоимость материальных ресурсов (всего) |  |  | 202 | 2 | 3 |  | 2 | 181347.05
50 | 0 | 0 | 1 | 222 | 0 | СтМатОбЗак | Стоимость материалов и оборудования заказчика |  |  | 222 | 3 | 3 |  | 2 | 0
50 | 0 | 0 | 1 | 225 | 31983.61 | СтМатОбПод | Стоимость материалов и оборудования подрядчика |  |  | 225 | 4 | 3 |  | 2 | 181347.05
50 | 0 | 0 | 1 | 226 | 0 | СтМат | Стоимость материалов (всего) |  |  | 226 | 5 | 3 |  | 2 | 0
50 | 0 | 0 | 1 | 227 | 0 | СтМатЗак | Стоимость материалов заказчика |  |  | 227 | 6 | 3 |  | 2 | 0
50 | 0 | 0 | 1 | 228 | 0 | СтМатПод | Стоимость материалов подрядчика |  |  | 228 | 7 | 3 |  | 2 | 0
50 | 0 | 0 | 1 | 216 | 31983.61 | Оборуд | Стоимость оборудования (всего) |  |  | 216 | 8 | 3 |  | 2 | 181347.05
50 | 0 | 0 | 1 | 223 | 0 | ОборудЗак | Стоимость оборудования заказчика |  |  | 223 | 9 | 3 |  | 2 | 0
50 | 0 | 0 | 1 | 229 | 31983.61 | ОборудПод | Стоимость оборудования подрядчика |  |  | 229 | 10 | 3 |  | 2 | 181347.05
50 | 0 | 0 | 1 | 203 | 0 | ЭММ | Эксплуатация машин |  |  | 203 | 11 | 3 |  | 2 | 0
50 | 0 | 0 | 1 | 231 | 0 | ЭММсНРиСП | Эксплуатация машин по ТСН-2001.16 |  |  | 231 | 12 | 3 |  | 2 | 0
50 | 0 | 0 | 1 | 204 | 0 | ЗПМ | ЗП машинистов |  |  | 204 | 13 | 3 |  | 2 | 0
50 | 0 | 0 | 1 | 205 | 0 | ОЗП | Основная ЗП рабочих |  |  | 205 | 14 | 3 |  | 2 | 0
50 | 0 | 0 | 1 | 232 | 0 | ОЗПсНРиСП | Основная ЗП рабочих по ТСН-2001.16 |  |  | 232 | 15 | 3 |  | 2 | 0
50 | 0 | 0 | 1 | 214 | 0 | Строит | Строительные работы с НР и СП |  |  | 214 | 16 | 3 |  | 2 | 0
50 | 0 | 0 | 1 | 215 | 0 | Монтаж | Монтажные работы с НР и СП |  |  | 215 | 17 | 3 |  | 2 | 0
50 | 0 | 0 | 1 | 217 | 0 | Прочие | Прочие работы с НР и СП |  |  | 217 | 18 | 3 |  | 2 | 0
50 | 0 | 0 | 1 | 230 | 0 | ПрочиеЗатр | Прочие затраты по ТСН-2001.16 |  |  | 230 | 19 | 3 |  | 2 | 0
50 | 0 | 0 | 1 | 206 | 0 | ВозврМат | Возврат материалов |  |  | 206 | 20 | 3 |  | 2 | 0
50 | 0 | 0 | 1 | 207 | 0 | ТрудСтр | Трудозатраты строителей |  |  | 207 | 21 | 3 |  | -1 | 0
50 | 0 | 0 | 1 | 208 | 0 | ТрудМаш | Трудозатраты машинистов |  |  | 208 | 22 | 3 |  | -1 | 0
50 | 0 | 0 | 1 | 209 | 0 | ТранспМат | Транспорт материалов |  |  | 209 | 23 | 3 |  | 2 | 0
50 | 0 | 0 | 1 | 233 | 0 | Перевозка | Перевозка грузов |  |  | 233 | 24 | 3 |  | 2 | 0
50 | 0 | 0 | 1 | 210 | 0 | НР | Накладные расходы |  |  | 210 | 25 | 3 |  | 2 | 0
50 | 0 | 0 | 1 | 211 | 0 | СмПриб | Сметная прибыль |  |  | 211 | 26 | 3 |  | 2 | 0
50 | 0 | 0 | 1 | 224 | 31983.61 | Всего | Всего с НР и СП |  |  | 224 | 27 | 3 |  | 2 | 181347.05
51 | 1 | 3 | 233 |  | 02-02-01 | Монтаж Трансформатора 160/10/0,4 | 0 | [6 empty] | 33341.42 | 32457.5 | 635.72 | 53.46 | 248.2 | 0 | 25.8 | 3.96 | 0 | 286.58 | 196.08 | [15 empty] | 0 | 31983.61 | 0 | 33824.08 | 0 | 1840.47 | 0 | 32457.5 | 473.89 | 0 | 473.89 | 31983.61 | 0 | 0 | 0 | 0 | [54 empty] | 198984.56 | 185237.69 | 5511.73 | 1773.8 | 8235.14 | 0 | 25.8 | 3.96 | 0 | 9508.49 | 6505.81 | [15 empty] | 0 | 181347.05 | 0 | 214998.86 | 0 | 33651.81 | 0 | 185237.69 | 3890.64 | 0 | 3890.64 | 181347.05 | 0 | 0 | 0 | 0 | [53 empty] | 0
50 | 0 | 0 | 1 | 201 | 33341.42 | ПЗ | Прямые затраты |  |  | 201 | 1 | 3 |  | 2 | 198984.56
50 | 0 | 0 | 1 | 202 | 32457.5 | СтМатОб | Стоимость материальных ресурсов (всего) |  |  | 202 | 2 | 3 |  | 2 | 185237.69
50 | 0 | 0 | 1 | 222 | 0 | СтМатОбЗак | Стоимость материалов и оборудования заказчика |  |  | 222 | 3 | 3 |  | 2 | 0
50 | 0 | 0 | 1 | 225 | 32457.5 | СтМатОбПод | Стоимость материалов и оборудования подрядчика |  |  | 225 | 4 | 3 |  | 2 | 185237.69
50 | 0 | 0 | 1 | 226 | 473.89 | СтМат | Стоимость материалов (всего) |  |  | 226 | 5 | 3 |  | 2 | 3890.64
50 | 0 | 0 | 1 | 227 | 0 | СтМатЗак | Стоимость материалов заказчика |  |  | 227 | 6 | 3 |  | 2 | 0
50 | 0 | 0 | 1 | 228 | 473.89 | СтМатПод | Стоимость материалов подрядчика |  |  | 228 | 7 | 3 |  | 2 | 3890.64
50 | 0 | 0 | 1 | 216 | 31983.61 | Оборуд | Стоимость оборудования (всего) |  |  | 216 | 8 | 3 |  | 2 | 181347.05
50 | 0 | 0 | 1 | 223 | 0 | ОборудЗак | Стоимость оборудования заказчика |  |  | 223 | 9 | 3 |  | 2 | 0
50 | 0 | 0 | 1 | 229 | 31983.61 | ОборудПод | Стоимость оборудования подрядчика |  |  | 229 | 10 | 3 |  | 2 | 181347.05
50 | 0 | 0 | 1 | 203 | 635.72 | ЭММ | Эксплуатация машин |  |  | 203 | 11 | 3 |  | 2 | 5511.73
50 | 0 | 0 | 1 | 231 | 0 | ЭММсНРиСП | Эксплуатация машин по ТСН-2001.16 |  |  | 231 | 12 | 3 |  | 2 | 0
50 | 0 | 0 | 1 | 204 | 53.46 | ЗПМ | ЗП машинистов |  |  | 204 | 13 | 3 |  | 2 | 1773.8
50 | 0 | 0 | 1 | 205 | 248.2 | ОЗП | Основная ЗП рабочих |  |  | 205 | 14 | 3 |  | 2 | 8235.14
50 | 0 | 0 | 1 | 232 | 0 | ОЗПсНРиСП | Основная ЗП рабочих по ТСН-2001.16 |  |  | 232 | 15 | 3 |  | 2 | 0
50 | 0 | 0 | 1 | 214 | 0 | Строит | Строительные работы с НР и СП |  |  | 214 | 16 | 3 |  | 2 | 0
50 | 0 | 0 | 1 | 215 | 1840.47 | Монтаж | Монтажные работы с НР и СП |  |  | 215 | 17 | 3 |  | 2 | 33651.81
50 | 0 | 0 | 1 | 217 | 0 | Прочие | Прочие работы с НР и СП |  |  | 217 | 18 | 3 |  | 2 | 0
50 | 0 | 0 | 1 | 230 | 0 | ПрочиеЗатр | Прочие затраты по ТСН-2001.16 |  |  | 230 | 19 | 3 |  | 2 | 0
50 | 0 | 0 | 1 | 206 | 0 | ВозврМат | Возврат материалов |  |  | 206 | 20 | 3 |  | 2 | 0
50 | 0 | 0 | 1 | 207 | 25.8 | ТрудСтр | Трудозатраты строителей |  |  | 207 | 21 | 3 |  | -1 | 25.8
50 | 0 | 0 | 1 | 208 | 3.96 | ТрудМаш | Трудозатраты машинистов |  |  | 208 | 22 | 3 |  | -1 | 3.96
50 | 0 | 0 | 1 | 209 | 0 | ТранспМат | Транспорт материалов |  |  | 209 | 23 | 3 |  | 2 | 0
50 | 0 | 0 | 1 | 233 | 0 | Перевозка | Перевозка грузов |  |  | 233 | 24 | 3 |  | 2 | 0
50 | 0 | 0 | 1 | 210 | 286.58 | НР | Накладные расходы |  |  | 210 | 25 | 3 |  | 2 | 9508.49
50 | 0 | 0 | 1 | 211 | 196.08 | СмПриб | Сметная прибыль |  |  | 211 | 26 | 3 |  | 2 | 6505.81
50 | 0 | 0 | 1 | 224 | 33824.08 | Всего | Всего с НР и СП |  |  | 224 | 27 | 3 |  | 2 | 214998.86
3 | 1 |  | 516 |  | 02-03-01 | Строительство КЛ-0,4 кВ |  | 0 |  | -1 | [7 empty] | 0 | 0 |  | 0 | [53 empty] | 0 | [7 empty] | 0 | 0
52 | 1 | 3 | 341 | 0 | 02-03-01 | Строительство КЛ-0,4 кВ | [7 empty] | 12429.22 | 11420.3 | 425.99 | 20.25 | 582.93 | 0 | 65.3646 | 1.6793 | 103.14 | 549.64 | 355.41 | 0 | 0 | 0 | 0 | 0 | 0 | 0 | 0 | 0 | 0 | 0 | 0 | 0 | 0 | 0 | 0 | 0 | 0 | 13334.27 | 11550.07 | 1784.2 | 0 | 11420.3 | 11420.3 | 0 | 11420.3 | 0 | 0 | 0 | 0 | 0 | 0 | 0 | 0 | 0 | 0 | 0 | 0 | 0 | 0 | 0 | 0 | 0 | 0 | 0 | 0 | 0 | 0 | 0 | 0 | 0 | 0 | 0 | 0 | 0 | 0 | 0 | 0 | 0 | 0 | 0 | 0 | 0 | 0 | 0 | 0 | 0 | 0 | 0 | 0 | 0 | 0 | 0 | 0 | 0 | 0 | 0 | 0 | 0 | 0 | 0 | 0 | 0 | 0 | 0 | 99025.14 | 75769.77 | 3913.35 | 672.22 | 19342.02 | 0 | 65.3646 | 1.6793 | 103.14 | 18237.91 | 11793.55 | 0 | 0 | 0 | 0 | 0 | 0 | 0 | 0 | 0 | 0 | 0 | 0 | 0 | 0 | 0 | 0 | 0 | 0 | 129056.6 | 88924.06 | 40132.54 | 0 | 75769.77 | 75769.77 | 0 | 75769.77 | 0 | 0 | 0 | 0 | 0 | 0 | 0 | 0 | 0 | 0 | 0 | 0 | 0 | 0 | 0 | 0 | 0 | 0 | 0 | 0 | 0 | 0 | 0 | 0 | 0 | 0 | 0 | 0 | 0 | 0 | 0 | 0 | 0 | 0 | 0 | 0 | 0 | 0 | 0 | 0 | 0 | 0 | 0 | 0 | 0 | 0 | 0 | 0 | 0 | 0 | 0 | 0 | 0 | 0 | 0 | 0 | 0 | 0 | 0
4 | 1 |  | 354 |  | 1 | Строительные работы |  | 0 |  | -1 | [7 empty] | 0 | 0 |  | 0 | [53 empty] | 0 | [11 empty] | 0
52 | 1 | 4 | 345 | 0 | 1 | Строительные работы | [7 empty] | 177.67 | 0 | 0 | 0 | 177.67 | 0 | 23.0548 | 0 | 0 | 142.14 | 79.95 | 0 | 0 | 177.67 | 0 | 0 | 0 | 177.67 | 0 | 23.0548 | 0 | 0 | 142.14 | 79.95 | 0 | 0 | 0 | 0 | 0 | 399.76 | 399.76 | 0 | 0 | 0 | 0 | 0 | 0 | 0 | 0 | 0 | 0 | 0 | 0 | 0 | 0 | 0 | 0 | 0 | 0 | 0 | 0 | 0 | 0 | 0 | 0 | 0 | 0 | 0 | 0 | 0 | 0 | 0 | 0 | 0 | 399.76 | 399.76 | 0 | 0 | 0 | 0 | 0 | 0 | 0 | 0 | 0 | 0 | 0 | 0 | 0 | 0 | 0 | 0 | 0 | 0 | 0 | 0 | 0 | 0 | 0 | 0 | 0 | 0 | 0 | 0 | 0 | 0 | 5895.08 | 0 | 0 | 0 | 5895.08 | 0 | 23.0548 | 0 | 0 | 4716.06 | 2652.79 | 0 | 0 | 5895.08 | 0 | 0 | 0 | 5895.08 | 0 | 23.0548 | 0 | 0 | 4716.06 | 2652.79 | 0 | 0 | 0 | 0 | 0 | 13263.93 | 13263.93 | 0 | 0 | 0 | 0 | 0 | 0 | 0 | 0 | 0 | 0 | 0 | 0 | 0 | 0 | 0 | 0 | 0 | 0 | 0 | 0 | 0 | 0 | 0 | 0 | 0 | 0 | 0 | 0 | 0 | 0 | 0 | 0 | 0 | 13263.93 | 13263.93 | 0 | 0 | 0 | 0 | 0 | 0 | 0 | 0 | 0 | 0 | 0 | 0 | 0 | 0 | 0 | 0 | 0 | 0 | 0 | 0 | 0 | 0 | 0 | 0 | 0 | 0 | 0 | 0 | 0 | 0
17 | 1 | 145 | 145 | 1 | 01-02-057-2 | Разработка грунта вручную в траншеях глубиной до 2 м без креплений с откосами, группа грунтов 2 | 100 м3 грунта | 0.103 | 0 |  |  |  |  | 123.72 | 0 | 0 | 0 | 123.72 | 0 | 15.862 | 0 | 0 | 98.98 | 55.67 |  | 51613416 | 1201.2 | 0 | 0 | 0 | 1201.2 | 0 | 154 | 0 | 0 | 1201.2 | 0 | 0 | 0 | 1201.2 | 0 | 154 | 0 | 0 | 80 | 45 | 1 | 1 |  |  | 1 | 1 | 1 | 1 |  |  |  |  | 0 | 1 | ТЕР Московской обл., 01-02-057-2, приказ Минстроя России №675/пр от 28.02.2017 № 260/пр |  |  | 1003 | 0 |  | 0 | 2 | 0 | 1 | 1 | 1 | 1 | 1 | 1 |  | 80 | 45 |  |  |  | 0 | 0 | 0 | [5 empty] | 0 |  | 0 | 123.72 | 0 | 0 | 0 | 1201.2 | 0 | 154 | 0 | 0 | 98.976 | 55.674 | [13 empty] | 0 | 0 | 1 | 1 |  |  |  | 1013 | 100 м3 грунта | 100 м3 грунта | 1 | [6 empty] | 51133573 | 2 | Общестроительные работы | 0 |  | 1 | 1003 | Земляные работы, выполняемые ручным способом | ФЕР-01 |  |  |  | 0 | 1201.2 | 0 | 0 | 0 | 1201.2 | 154 | 0 | 0 | [17 empty] | 0 | 0 | 0 |  |  |  |  | 80 | 45 |  |  |  |  | 1 |  | 809624927 | 2 | 1 | -2 | 0 | 0 | 0 | 278.37 | 278.37 | 0 | 0 |  | 0 | 3 | 0 |  | 0 | 1 | 0 | 0 | 0 | 0 |  |  | 0
17 | 1 | 146 | 146 | 1 | 01-02-057-2 | Разработка грунта вручную в траншеях глубиной до 2 м без креплений с откосами, группа грунтов 2 | 100 м3 грунта | 0.103 | 0 |  |  |  |  | 4105.15 | 0 | 0 | 0 | 4105.15 | 0 | 15.862 | 0 | 0 | 3284.12 | 1847.32 |  | 51613430 | 1201.2 | 0 | 0 | 0 | 1201.2 | 0 | 154 | 0 | 0 | 1201.2 | 0 | 0 | 0 | 1201.2 | 0 | 154 | 0 | 0 | 80 | 45 | 1 | 1 |  |  | 1 | 33.18 | 1 | 1 |  |  |  |  | 0 | 1 | ТЕР Московской обл., 01-02-057-2, приказ Минстроя России №675/пр от 28.02.2017 № 260/пр |  |  | 1003 | 0 | 01-02-057-2 | 1 | 2 | 0 | 33.18 | 1 | 1 | 1 | 1 | 1 |  | 80 | 45 |  |  |  | 0 | 0 | 0 | [5 empty] | 0 |  | 0 | 4105.15 | 0 | 0 | 0 | 39855.816 | 0 | 154 | 0 | 0 | 3284.12 | 1847.3175 | [13 empty] | 0 | 0 | 1 | 1 |  |  |  | 1013 | 100 м3 грунта | 100 м3 грунта | 1 | [6 empty] | 51133573 | 2 | Общестроительные работы | 0 |  | 1 | 1003 | Земляные работы, выполняемые ручным способом | ФЕР-01 |  |  |  | 0 | 1201.2 | 0 | 0 | 0 | 1201.2 | 154 | 0 | 0 | [17 empty] | 0 | 0 | 0 |  |  |  |  | 80 | 45 |  |  |  |  | 1 |  | 809624927 | 2 | 1 | 2 | 0 | 0 | 0 | 9236.59 | 9236.59 | 0 | 0 |  | 0 | 3 | 0 |  | 0 | 1 | 0 | 0 | 0 | 0 |  |  | 0
17 | 1 | 147 | 147 | 2 | 01-02-061-2 | Засыпка вручную траншей, пазух котлованов и ям, группа грунтов 2 | 100 м3 грунта | 0.074 | 0 |  |  |  |  | 53.95 | 0 | 0 | 0 | 53.95 | 0 | 7.1928 | 0 | 0 | 43.16 | 24.28 |  | 51613416 | 729 | 0 | 0 | 0 | 729 | 0 | 97.2 | 0 | 0 | 729 | 0 | 0 | 0 | 729 | 0 | 97.2 | 0 | 0 | 80 | 45 | 1 | 1 |  |  | 1 | 1 | 1 | 1 |  |  |  |  | 0 | 1 | ТЕР Московской обл., 01-02-061-2, приказ Минстроя России №675/пр от 28.02.2017 № 260/пр |  |  | 1003 | 0 |  | 0 | 2 | 0 | 1 | 1 | 1 | 1 | 1 | 1 |  | 80 | 45 |  |  |  | 0 | 0 | 0 | [5 empty] | 0 |  | 0 | 53.95 | 0 | 0 | 0 | 729 | 0 | 97.2 | 0 | 0 | 43.16 | 24.2775 | [13 empty] | 0 | 0 | 1 | 1 |  |  |  | 1013 | 100 м3 грунта | 100 м3 грунта | 1 | [6 empty] | 51133573 | 2 | Общестроительные работы | 0 |  | 1 | 1003 | Земляные работы, выполняемые ручным способом | ФЕР-01 |  |  |  | 0 | 729 | 0 | 0 | 0 | 729 | 97.2 | 0 | 0 | [17 empty] | 0 | 0 | 0 |  |  |  |  | 80 | 45 |  |  |  |  | 1 |  | -1145489683 | 2 | 1 | -2 | 0 | 0 | 0 | 121.39 | 121.39 | 0 | 0 |  | 0 | 3 | 0 |  | 0 | 1 | 0 | 0 | 0 | 0 |  |  | 0
17 | 1 | 148 | 148 | 2 | 01-02-061-2 | Засыпка вручную траншей, пазух котлованов и ям, группа грунтов 2 | 100 м3 грунта | 0.074 | 0 |  |  |  |  | 1789.93 | 0 | 0 | 0 | 1789.93 | 0 | 7.1928 | 0 | 0 | 1431.94 | 805.47 |  | 51613430 | 729 | 0 | 0 | 0 | 729 | 0 | 97.2 | 0 | 0 | 729 | 0 | 0 | 0 | 729 | 0 | 97.2 | 0 | 0 | 80 | 45 | 1 | 1 |  |  | 1 | 33.18 | 1 | 1 |  |  |  |  | 0 | 1 | ТЕР Московской обл., 01-02-061-2, приказ Минстроя России №675/пр от 28.02.2017 № 260/пр |  |  | 1003 | 0 | 01-02-061-2 | 1 | 2 | 0 | 33.18 | 1 | 1 | 1 | 1 | 1 |  | 80 | 45 |  |  |  | 0 | 0 | 0 | [5 empty] | 0 |  | 0 | 1789.93 | 0 | 0 | 0 | 24188.22 | 0 | 97.2 | 0 | 0 | 1431.944 | 805.4685 | [13 empty] | 0 | 0 | 1 | 1 |  |  |  | 1013 | 100 м3 грунта | 100 м3 грунта | 1 | [6 empty] | 51133573 | 2 | Общестроительные работы | 0 |  | 1 | 1003 | Земляные работы, выполняемые ручным способом | ФЕР-01 |  |  |  | 0 | 729 | 0 | 0 | 0 | 729 | 97.2 | 0 | 0 | [17 empty] | 0 | 0 | 0 |  |  |  |  | 80 | 45 |  |  |  |  | 1 |  | -1145489683 | 2 | 1 | 2 | 0 | 0 | 0 | 4027.34 | 4027.34 | 0 | 0 |  | 0 | 3 | 0 |  | 0 | 1 | 0 | 0 | 0 | 0 |  |  | 0
51 | 1 | 4 | 345 |  | 1 | Строительные работы | 0 | [6 empty] | 177.67 | 0 | 0 | 0 | 177.67 | 0 | 23.0548 | 0 | 0 | 142.14 | 79.95 |  |  | 177.67 | 0 | 0 | 0 | 177.67 | 0 | 23.0548 | 0 | 0 | 142.14 | 79.95 |  |  | 0 | 0 | 0 | 399.76 | 399.76 | 0 | 0 | 0 | 0 | 0 | 0 | 0 | 0 | 0 | 0 | 0 | [19 empty] | 0 | 0 | 0 | 399.76 | 399.76 | 0 | 0 | 0 | 0 | 0 | 0 | 0 | 0 | 0 | 0 | 0 | [19 empty] | 5895.08 | 0 | 0 | 0 | 5895.08 | 0 | 23.0548 | 0 | 0 | 4716.06 | 2652.79 |  |  | 5895.08 | 0 | 0 | 0 | 5895.08 | 0 | 23.0548 | 0 | 0 | 4716.06 | 2652.79 |  |  | 0 | 0 | 0 | 13263.93 | 13263.93 | 0 | 0 | 0 | 0 | 0 | 0 | 0 | 0 | 0 | 0 | 0 | [19 empty] | 0 | 0 | 0 | 13263.93 | 13263.93 | 0 | 0 | 0 | 0 | 0 | 0 | 0 | 0 | 0 | 0 | 0 | [18 empty] | 0
50 | 0 | 0 | 1 | 201 | 177.67 | ПЗ | Прямые затраты |  |  | 201 | 1 | 3 |  | 2 | 5895.08
50 | 0 | 0 | 1 | 202 | 0 | СтМатОб | Стоимость материальных ресурсов (всего) |  |  | 202 | 2 | 3 |  | 2 | 0
50 | 0 | 0 | 1 | 222 | 0 | СтМатОбЗак | Стоимость материалов и оборудования заказчика |  |  | 222 | 3 | 3 |  | 2 | 0
50 | 0 | 0 | 1 | 225 | 0 | СтМатОбПод | Стоимость материалов и оборудования подрядчика |  |  | 225 | 4 | 3 |  | 2 | 0
50 | 0 | 0 | 1 | 226 | 0 | СтМат | Стоимость материалов (всего) |  |  | 226 | 5 | 3 |  | 2 | 0
50 | 0 | 0 | 1 | 227 | 0 | СтМатЗак | Стоимость материалов заказчика |  |  | 227 | 6 | 3 |  | 2 | 0
50 | 0 | 0 | 1 | 228 | 0 | СтМатПод | Стоимость материалов подрядчика |  |  | 228 | 7 | 3 |  | 2 | 0
50 | 0 | 0 | 1 | 216 | 0 | Оборуд | Стоимость оборудования (всего) |  |  | 216 | 8 | 3 |  | 2 | 0
50 | 0 | 0 | 1 | 223 | 0 | ОборудЗак | Стоимость оборудования заказчика |  |  | 223 | 9 | 3 |  | 2 | 0
50 | 0 | 0 | 1 | 229 | 0 | ОборудПод | Стоимость оборудования подрядчика |  |  | 229 | 10 | 3 |  | 2 | 0
50 | 0 | 0 | 1 | 203 | 0 | ЭММ | Эксплуатация машин |  |  | 203 | 11 | 3 |  | 2 | 0
50 | 0 | 0 | 1 | 231 | 0 | ЭММсНРиСП | Эксплуатация машин по ТСН-2001.16 |  |  | 231 | 12 | 3 |  | 2 | 0
50 | 0 | 0 | 1 | 204 | 0 | ЗПМ | ЗП машинистов |  |  | 204 | 13 | 3 |  | 2 | 0
50 | 0 | 0 | 1 | 205 | 177.67 | ОЗП | Основная ЗП рабочих |  |  | 205 | 14 | 3 |  | 2 | 5895.08
50 | 0 | 0 | 1 | 232 | 0 | ОЗПсНРиСП | Основная ЗП рабочих по ТСН-2001.16 |  |  | 232 | 15 | 3 |  | 2 | 0
50 | 0 | 0 | 1 | 214 | 399.76 | Строит | Строительные работы с НР и СП |  |  | 214 | 16 | 3 |  | 2 | 13263.93
50 | 0 | 0 | 1 | 215 | 0 | Монтаж | Монтажные работы с НР и СП |  |  | 215 | 17 | 3 |  | 2 | 0
50 | 0 | 0 | 1 | 217 | 0 | Прочие | Прочие работы с НР и СП |  |  | 217 | 18 | 3 |  | 2 | 0
50 | 0 | 0 | 1 | 230 | 0 | ПрочиеЗатр | Прочие затраты по ТСН-2001.16 |  |  | 230 | 19 | 3 |  | 2 | 0
50 | 0 | 0 | 1 | 206 | 0 | ВозврМат | Возврат материалов |  |  | 206 | 20 | 3 |  | 2 | 0
50 | 0 | 0 | 1 | 207 | 23.0548 | ТрудСтр | Трудозатраты строителей |  |  | 207 | 21 | 3 |  | -1 | 23.0548
50 | 0 | 0 | 1 | 208 | 0 | ТрудМаш | Трудозатраты машинистов |  |  | 208 | 22 | 3 |  | -1 | 0
50 | 0 | 0 | 1 | 209 | 0 | ТранспМат | Транспорт материалов |  |  | 209 | 23 | 3 |  | 2 | 0
50 | 0 | 0 | 1 | 233 | 0 | Перевозка | Перевозка грузов |  |  | 233 | 24 | 3 |  | 2 | 0
50 | 0 | 0 | 1 | 210 | 142.14 | НР | Накладные расходы |  |  | 210 | 25 | 3 |  | 2 | 4716.06
50 | 0 | 0 | 1 | 211 | 79.95 | СмПриб | Сметная прибыль |  |  | 211 | 26 | 3 |  | 2 | 2652.79
50 | 0 | 0 | 1 | 224 | 399.76 | Всего | Всего с НР и СП |  |  | 224 | 27 | 3 |  | 2 | 13263.93
4 | 1 |  | 433 |  | 2 | Монтажные работы |  | 0 |  | -1 | [7 empty] | 0 | 0 |  | 0 | [53 empty] | 0 | [11 empty] | 0
52 | 1 | 4 | 384 | 0 | 2 | Монтажные работы | [7 empty] | 1960.66 | 1129.41 | 425.99 | 20.25 | 405.26 | 0 | 42.3098 | 1.6793 | 2.9 | 407.5 | 275.46 | 0 | 0 | 1960.66 | 1129.41 | 425.99 | 20.25 | 405.26 | 0 | 42.3098 | 1.6793 | 2.9 | 407.5 | 275.46 | 0 | 0 | 0 | 0 | 0 | 2643.62 | 859.42 | 1784.2 | 0 | 1129.41 | 1129.41 | 0 | 1129.41 | 0 | 0 | 0 | 0 | 0 | 0 | 0 | 0 | 0 | 0 | 0 | 0 | 0 | 0 | 0 | 0 | 0 | 0 | 0 | 0 | 0 | 0 | 0 | 0 | 0 | 0 | 0 | 2643.62 | 859.42 | 1784.2 | 0 | 1129.41 | 1129.41 | 0 | 1129.41 | 0 | 0 | 0 | 0 | 0 | 0 | 0 | 0 | 0 | 0 | 0 | 0 | 0 | 0 | 0 | 0 | 0 | 0 | 0 | 0 | 0 | 0 | 0 | 0 | 26707.15 | 9346.86 | 3913.35 | 672.22 | 13446.94 | 0 | 42.3098 | 1.6793 | 2.9 | 13521.85 | 9140.76 | 0 | 0 | 26707.15 | 9346.86 | 3913.35 | 672.22 | 13446.94 | 0 | 42.3098 | 1.6793 | 2.9 | 13521.85 | 9140.76 | 0 | 0 | 0 | 0 | 0 | 49369.76 | 9237.22 | 40132.54 | 0 | 9346.86 | 9346.86 | 0 | 9346.86 | 0 | 0 | 0 | 0 | 0 | 0 | 0 | 0 | 0 | 0 | 0 | 0 | 0 | 0 | 0 | 0 | 0 | 0 | 0 | 0 | 0 | 0 | 0 | 0 | 0 | 0 | 0 | 49369.76 | 9237.22 | 40132.54 | 0 | 9346.86 | 9346.86 | 0 | 9346.86 | 0 | 0 | 0 | 0 | 0 | 0 | 0 | 0 | 0 | 0 | 0 | 0 | 0 | 0 | 0 | 0 | 0 | 0 | 0 | 0 | 0 | 0 | 0 | 0
17 | 1 | 151 | 151 | 3 | м08-02-142-1 | Устройство постели при одном кабеле в траншее | 100 М КАБЕЛЯ | 0.29 | 0 |  |  |  |  | 113.68 | 0.3 | 98.59 | 0 | 14.79 | 0 | 1.537 | 0 | 0 | 14.05 | 9.61 |  | 51613416 | 391.97 | 1.02 | 339.96 | 0 | 50.99 | 0 | 5.3 | 0 | 0 | 391.97 | 1.02 | 339.96 | 0 | 50.99 | 0 | 5.3 | 0 | 0 | 95 | 65 | 1 | 1 |  |  | 1 | 1 | 1 | 1 |  |  |  |  | 0 | 2 | ТЕРм Московской обл., м08-02-142-1, приказ Минстроя России №675/пр от 28.02.2017 № 259/пр |  |  | 108001 | 0 |  | 0 | 3 | 0 | 1 | 1 | 1 | 1 | 1 | 1 |  | 95 | 65 |  |  |  | 0 | 0 | 0 | [5 empty] | 0 |  | 0 | 113.68 | 1.02 | 339.96 | 0 | 50.99 | 0 | 5.3 | 0 | 0 | 14.0505 | 9.6135 | [13 empty] | 0 | 0 | 1 | 1 |  |  |  | 1013 | 100 М КАБЕЛЯ | 100 М КАБЕЛЯ | 1 | [6 empty] | 51133480 | 3 | Монтажные работы | 0 |  | 2 | 108001 | Электромонтажные работы , отдел 01-03 : ( на АЭС НР = 110% ) - (работы по упр. авиа.- движением: СП=55% ( {АВИА}=1; обычные работы : СП=65 - {AВИА}=0), при работе на АЭС СП= 68% ) | мФЕР-08 |  |  |  | 0 | 391.97 | 1.02 | 339.96 | 0 | 50.99 | 5.3 | 0 | 0 | [17 empty] | 0 | 0 | 0 |  |  |  |  | 95 | 65 |  |  |  |  | 1 |  | -1212775463 | 2 | 1 | -2 | 0 | 0 | 0 | 137.34 | 0 | 137.34 | 0 |  | 0 | 3 | 0 |  | 0 | 1 | 0 | 0 | 0 | 0 |  |  | 0
17 | 1 | 154 | 154 | 3 | м08-02-142-1 | Устройство постели при одном кабеле в траншее | 100 М КАБЕЛЯ | 0.29 | 0 |  |  |  |  | 1555.35 | 9.81 | 1054.9 | 0 | 490.64 | 0 | 1.537 | 0 | 0 | 466.11 | 318.92 |  | 51613430 | 391.97 | 1.02 | 339.96 | 0 | 50.99 | 0 | 5.3 | 0 | 0 | 391.97 | 1.02 | 339.96 | 0 | 50.99 | 0 | 5.3 | 0 | 0 | 95 | 65 | 1 | 1 |  |  | 1 | 33.18 | 10.7 | 33.17 |  |  |  |  | 0 | 2 | ТЕРм Московской обл., м08-02-142-1, приказ Минстроя России №675/пр от 28.02.2017 № 259/пр |  |  | 108001 | 0 | м08-02-142-1 | 1 | 3 | 0 | 33.18 | 1 | 1 | 1 | 1 | 1 |  | 95 | 65 |  |  |  | 0 | 0 | 0 | [5 empty] | 0 |  | 0 | 1555.35 | 33.8334 | 3637.572 | 0 | 1691.8482 | 0 | 5.3 | 0 | 0 | 466.108 | 318.916 | [13 empty] | 0 | 0 | 1 | 1 |  |  |  | 1013 | 100 М КАБЕЛЯ | 100 М КАБЕЛЯ | 1 | [6 empty] | 51133480 | 3 | Монтажные работы | 0 |  | 2 | 108001 | Электромонтажные работы , отдел 01-03 : ( на АЭС НР = 110% ) - (работы по упр. авиа.- движением: СП=55% ( {АВИА}=1; обычные работы : СП=65 - {AВИА}=0), при работе на АЭС СП= 68% ) | мФЕР-08 |  |  |  | 0 | 391.97 | 1.02 | 339.96 | 0 | 50.99 | 5.3 | 0 | 0 | [17 empty] | 0 | 0 | 0 |  |  |  |  | 95 | 65 |  |  |  |  | 1 |  | -1212775463 | 2 | 1 | 2 | 0 | 0 | 0 | 2340.38 | 0 | 2340.38 | 0 |  | 0 | 3 | 0 |  | 0 | 1 | 0 | 0 | 0 | 0 |  |  | 0
17 | 1 | 159 | 159 | 4 | м08-02-177-1 | Указатель месторасположения трассы кабелей, проложенных в земле | 1 ШТ. | 2 | 0 |  |  |  |  | 56.96 | 47.14 | 0 | 0 | 9.82 | 0 | 1.02 | 0 | 0 | 9.33 | 6.38 |  | 51613416 | 28.48 | 23.57 | 0 | 0 | 4.91 | 0 | 0.51 | 0 | 0 | 28.48 | 23.57 | 0 | 0 | 4.91 | 0 | 0.51 | 0 | 0 | 95 | 65 | 1 | 1 |  |  | 1 | 1 | 1 | 1 |  |  |  |  | 0 | 2 | ТЕРм Московской обл., м08-02-177-1, приказ Минстроя России №675/пр от 28.02.2017 № 259/пр |  |  | 108001 | 0 |  | 0 | 3 | 0 | 1 | 1 | 1 | 1 | 1 | 1 |  | 95 | 65 |  |  |  | 0 | 0 | 0 | [5 empty] | 0 |  | 0 | 56.96 | 23.57 | 0 | 0 | 4.91 | 0 | 0.51 | 0 | 0 | 9.329 | 6.383 | [13 empty] | 0 | 0 | 1 | 1 |  |  |  | 1013 | 1 ШТ. | 1 ШТ. | 1 | [6 empty] | 51133480 | 3 | Монтажные работы | 0 |  | 2 | 108001 | Электромонтажные работы , отдел 01-03 : ( на АЭС НР = 110% ) - (работы по упр. авиа.- движением: СП=55% ( {АВИА}=1; обычные работы : СП=65 - {AВИА}=0), при работе на АЭС СП= 68% ) | мФЕР-08 |  |  |  | 0 | 28.48 | 23.57 | 0 | 0 | 4.91 | 0.51 | 0 | 0 | [17 empty] | 0 | 0 | 0 |  |  |  |  | 95 | 65 |  |  |  |  | 1 |  | 720353683 | 2 | 1 | -2 | 0 | 0 | 0 | 72.67 | 0 | 72.67 | 0 |  | 0 | 3 | 0 |  | 0 | 1 | 0 | 0 | 0 | 0 |  |  | 0
17 | 1 | 164 | 164 | 4 | м08-02-177-1 | Указатель месторасположения трассы кабелей, проложенных в земле | 1 ШТ. | 2 | 0 |  |  |  |  | 763.76 | 437.93 | 0 | 0 | 325.83 | 0 | 1.02 | 0 | 0 | 309.54 | 211.79 |  | 51613430 | 28.48 | 23.57 | 0 | 0 | 4.91 | 0 | 0.51 | 0 | 0 | 28.48 | 23.57 | 0 | 0 | 4.91 | 0 | 0.51 | 0 | 0 | 95 | 65 | 1 | 1 |  |  | 1 | 33.18 | 1 | 9.29 |  |  |  |  | 0 | 2 | ТЕРм Московской обл., м08-02-177-1, приказ Минстроя России №675/пр от 28.02.2017 № 259/пр |  |  | 108001 | 0 | м08-02-177-1 | 1 | 3 | 0 | 33.18 | 1 | 1 | 1 | 1 | 1 |  | 95 | 65 |  |  |  | 0 | 0 | 0 | [5 empty] | 0 |  | 0 | 763.76 | 218.9653 | 0 | 0 | 162.9138 | 0 | 0.51 | 0 | 0 | 309.5385 | 211.7895 | [13 empty] | 0 | 0 | 1 | 1 |  |  |  | 1013 | 1 ШТ. | 1 ШТ. | 1 | [6 empty] | 51133480 | 3 | Монтажные работы | 0 |  | 2 | 108001 | Электромонтажные работы , отдел 01-03 : ( на АЭС НР = 110% ) - (работы по упр. авиа.- движением: СП=55% ( {АВИА}=1; обычные работы : СП=65 - {AВИА}=0), при работе на АЭС СП= 68% ) | мФЕР-08 |  |  |  | 0 | 28.48 | 23.57 | 0 | 0 | 4.91 | 0.51 | 0 | 0 | [17 empty] | 0 | 0 | 0 |  |  |  |  | 95 | 65 |  |  |  |  | 1 |  | 720353683 | 2 | 1 | 2 | 0 | 0 | 0 | 1285.09 | 0 | 1285.09 | 0 |  | 0 | 3 | 0 |  | 0 | 1 | 0 | 0 | 0 | 0 |  |  | 0
17 | 1 | 168 | 168 | 5 | 34-02-004-1 | Устройство трубопровода из труб вторичного полиэтилена до 2 отверстий | 1 канало-километр трубопровода | 0.01 | 0 |  |  |  |  | 232.19 | 220.94 | 0 | 0 | 11.25 | 0 | 1.33 | 0 | 0 | 11.25 | 7.31 |  | 51613416 | 23218.96 | 22093.78 | 0 | 0 | 1125.18 | 0 | 133 | 0 | 0 | 23218.96 | 22093.78 | 0 | 0 | 1125.18 | 0 | 133 | 0 | 0 | 100 | 65 | 1 | 1 |  |  | 1 | 1 | 1 | 1 |  |  |  |  | 0 | 1 | ТЕР Московской обл., 34-02-004-1, приказ Минстроя России №675/пр от 28.02.2017 № 260/пр |  |  | 34001 | 0 |  | 0 | 2 | 0 | 1 | 1 | 1 | 1 | 1 | 1 |  | 100 | 65 |  |  |  | 0 | 0 | 0 | [5 empty] | 0 |  | 0 | 232.19 | 22093.78 | 0 | 0 | 1125.18 | 0 | 133 | 0 | 0 | 11.25 | 7.3125 | [13 empty] | 0 | 0 | 1 | 1 |  |  |  | 1013 | 1 канало-километр трубопровода | 1 канало-километр трубопровода | 1 | [6 empty] | 51133653 | 2 | Общестроительные работы | 0 |  | 1 | 34001 | Сооружения связи , радиовещания и телевидения | ФЕР-34 |  |  |  | 0 | 23218.96 | 22093.78 | 0 | 0 | 1125.18 | 133 | 0 | 0 | [17 empty] | 0 | 0 | 0 |  |  |  |  | 100 | 65 |  |  |  |  | 1 |  | 2135392477 | 2 | 1 | -2 | 0 | 0 | 0 | 250.75 | 250.75 | 0 | 0 |  | 0 | 3 | 0 |  | 0 | 1 | 0 | 0 | 0 | 0 |  |  | 0
17 | 1 | 172 | 172 | 5 | 34-02-004-1 | Устройство трубопровода из труб вторичного полиэтилена до 2 отверстий | 1 канало-километр трубопровода | 0.01 | 0 |  |  |  |  | 1626.05 | 1252.72 | 0 | 0 | 373.33 | 0 | 1.33 | 0 | 0 | 373.33 | 242.66 |  | 51613430 | 23218.96 | 22093.78 | 0 | 0 | 1125.18 | 0 | 133 | 0 | 0 | 23218.96 | 22093.78 | 0 | 0 | 1125.18 | 0 | 133 | 0 | 0 | 100 | 65 | 1 | 1 |  |  | 1 | 33.18 | 1 | 5.67 |  |  |  |  | 0 | 1 | ТЕР Московской обл., 34-02-004-1, приказ Минстроя России №675/пр от 28.02.2017 № 260/пр |  |  | 34001 | 0 | 34-02-004-1 | 1 | 2 | 0 | 33.18 | 1 | 1 | 1 | 1 | 1 |  | 100 | 65 |  |  |  | 0 | 0 | 0 | [5 empty] | 0 |  | 0 | 1626.05 | 125271.7326 | 0 | 0 | 37333.4724 | 0 | 133 | 0 | 0 | 373.33 | 242.6645 | [13 empty] | 0 | 0 | 1 | 1 |  |  |  | 1013 | 1 канало-километр трубопровода | 1 канало-километр трубопровода | 1 | [6 empty] | 51133653 | 2 | Общестроительные работы | 0 |  | 1 | 34001 | Сооружения связи , радиовещания и телевидения | ФЕР-34 |  |  |  | 0 | 23218.96 | 22093.78 | 0 | 0 | 1125.18 | 133 | 0 | 0 | [17 empty] | 0 | 0 | 0 |  |  |  |  | 100 | 65 |  |  |  |  | 1 |  | 2135392477 | 2 | 1 | 2 | 0 | 0 | 0 | 2242.04 | 2242.04 | 0 | 0 |  | 0 | 3 | 0 |  | 0 | 1 | 0 | 0 | 0 | 0 |  |  | 0
17 | 1 | 182 | 182 | 6 | м08-02-412-7 | Затягивание провода в проложенные трубы и металлические рукава первого одножильного или многожильного в общей оплетке, суммарное сечение до 150 мм2 | 100 м | 0.1 | 0 |  |  |  |  | 37.23 | 11.68 | 5.32 | 0.32 | 20.23 | 0 | 2.152 | 0.024 | 0 | 19.52 | 13.36 |  | 51613416 | 372.32 | 116.79 | 53.24 | 3.24 | 202.29 | 0 | 21.52 | 0.24 | 0 | 372.32 | 116.79 | 53.24 | 3.24 | 202.29 | 0 | 21.52 | 0.24 | 0 | 95 | 65 | 1 | 1 |  |  | 1 | 1 | 1 | 1 |  |  |  |  | 0 | 2 | ТЕРм Московской обл., м08-02-412-7, приказ Минстроя России №675/пр от 28.02.2017 № 259/пр |  |  | 108001 | 0 |  | 0 | 3 | 0 | 1 | 1 | 1 | 1 | 1 | 1 |  | 95 | 65 |  |  |  | 0 | 0 | 0 | [5 empty] | 0 |  | 0 | 37.23 | 116.79 | 53.24 | 3.24 | 202.29 | 0 | 21.52 | 0.24 | 0 | 19.5225 | 13.3575 | [13 empty] | 0 | 0 | 1 | 1 |  |  |  | 1003 | 100 м | 100 м | 100 | [6 empty] | 51133480 | 3 | Монтажные работы | 0 |  | 2 | 108001 | Электромонтажные работы , отдел 01-03 : ( на АЭС НР = 110% ) - (работы по упр. авиа.- движением: СП=55% ( {АВИА}=1; обычные работы : СП=65 - {AВИА}=0), при работе на АЭС СП= 68% ) | мФЕР-08 |  |  |  | 0 | 372.32 | 116.79 | 53.24 | 3.24 | 202.29 | 21.52 | 0.24 | 0 | [17 empty] | 0 | 0 | 0 |  |  |  |  | 95 | 65 |  |  |  |  | 1 |  | -1986016335 | 2 | 1 | -2 | 0 | 0 | 0 | 70.11 | 0 | 70.11 | 0 |  | 0 | 3 | 0 |  | 0 | 1 | 0 | 0 | 0 | 0 |  |  | 0
17 | 1 | 192 | 192 | 6 | м08-02-412-7 | Затягивание провода в проложенные трубы и металлические рукава первого одножильного или многожильного в общей оплетке, суммарное сечение до 150 мм2 | 100 м | 0.1 | 0 |  |  |  |  | 819.73 | 99.39 | 49.14 | 10.75 | 671.2 | 0 | 2.152 | 0.024 | 0 | 647.85 | 443.27 |  | 51613430 | 372.32 | 116.79 | 53.24 | 3.24 | 202.29 | 0 | 21.52 | 0.24 | 0 | 372.32 | 116.79 | 53.24 | 3.24 | 202.29 | 0 | 21.52 | 0.24 | 0 | 95 | 65 | 1 | 1 |  |  | 1 | 33.18 | 9.23 | 8.51 |  |  |  |  | 0 | 2 | ТЕРм Московской обл., м08-02-412-7, приказ Минстроя России №675/пр от 28.02.2017 № 259/пр |  |  | 108001 | 0 | м08-02-412-7 | 1 | 3 | 0 | 33.18 | 1 | 1 | 1 | 1 | 1 |  | 95 | 65 |  |  |  | 0 | 0 | 0 | [5 empty] | 0 |  | 0 | 819.73 | 993.8829 | 491.4052 | 107.5032 | 6711.9822 | 0 | 21.52 | 0.24 | 0 | 647.8525 | 443.2675 | [13 empty] | 0 | 0 | 1 | 1 |  |  |  | 1003 | 100 м | 100 м | 100 | [6 empty] | 51133480 | 3 | Монтажные работы | 0 |  | 2 | 108001 | Электромонтажные работы , отдел 01-03 : ( на АЭС НР = 110% ) - (работы по упр. авиа.- движением: СП=55% ( {АВИА}=1; обычные работы : СП=65 - {AВИА}=0), при работе на АЭС СП= 68% ) | мФЕР-08 |  |  |  | 0 | 372.32 | 116.79 | 53.24 | 3.24 | 202.29 | 21.52 | 0.24 | 0 | [17 empty] | 0 | 0 | 0 |  |  |  |  | 95 | 65 |  |  |  |  | 1 |  | -1986016335 | 2 | 1 | 2 | 0 | 0 | 0 | 1910.85 | 0 | 1910.85 | 0 |  | 0 | 3 | 0 |  | 0 | 1 | 0 | 0 | 0 | 0 |  |  | 0
17 | 1 | 204 | 204 | 7 | м08-02-141-5 | Кабель до 35 кВ в готовых траншеях без покрытий, масса 1 м до 9 кг | 100 М КАБЕЛЯ | 0.286 | 0 |  |  |  |  | 203.44 | 21.42 | 133.6 | 7.49 | 48.42 | 0 | 5.0336 | 0.55484 | 0 | 53.11 | 36.34 |  | 51613416 | 711.33 | 74.89 | 467.13 | 26.19 | 169.31 | 0 | 17.6 | 1.94 | 0 | 711.33 | 74.89 | 467.13 | 26.19 | 169.31 | 0 | 17.6 | 1.94 | 0 | 95 | 65 | 1 | 1 |  |  | 1 | 1 | 1 | 1 |  |  |  |  | 0 | 2 | ТЕРм Московской обл., м08-02-141-5, приказ Минстроя России №675/пр от 28.02.2017 № 259/пр |  |  | 108001 | 0 |  | 0 | 3 | 0 | 1 | 1 | 1 | 1 | 1 | 1 |  | 95 | 65 |  |  |  | 0 | 0 | 0 | [5 empty] | 0 |  | 0 | 203.44 | 74.89 | 467.13 | 26.19 | 169.31 | 0 | 17.6 | 1.94 | 0 | 53.1145 | 36.3415 | [13 empty] | 0 | 0 | 1 | 1 |  |  |  | 1013 | 100 М КАБЕЛЯ | 100 М КАБЕЛЯ | 1 | [6 empty] | 51133480 | 3 | Монтажные работы | 0 |  | 2 | 108001 | Электромонтажные работы , отдел 01-03 : ( на АЭС НР = 110% ) - (работы по упр. авиа.- движением: СП=55% ( {АВИА}=1; обычные работы : СП=65 - {AВИА}=0), при работе на АЭС СП= 68% ) | мФЕР-08 |  |  |  | 0 | 711.33 | 74.89 | 467.13 | 26.19 | 169.31 | 17.6 | 1.94 | 0 | [17 empty] | 0 | 0 | 0 |  |  |  |  | 95 | 65 |  |  |  |  | 1 |  | 1868659342 | 2 | 1 | -2 | 0 | 0 | 0 | 292.89 | 0 | 292.89 | 0 |  | 0 | 3 | 0 |  | 0 | 1 | 0 | 0 | 0 | 0 |  |  | 0
17 | 1 | 216 | 216 | 7 | м08-02-141-5 | Кабель до 35 кВ в готовых траншеях без покрытий, масса 1 м до 9 кг | 100 М КАБЕЛЯ | 0.286 | 0 |  |  |  |  | 3045.03 | 209.26 | 1229.11 | 248.53 | 1606.66 | 0 | 5.0336 | 0.55484 | 0 | 1762.43 | 1205.87 |  | 51613430 | 711.33 | 74.89 | 467.13 | 26.19 | 169.31 | 0 | 17.6 | 1.94 | 0 | 711.33 | 74.89 | 467.13 | 26.19 | 169.31 | 0 | 17.6 | 1.94 | 0 | 95 | 65 | 1 | 1 |  |  | 1 | 33.18 | 9.2 | 9.77 |  |  |  |  | 0 | 2 | ТЕРм Московской обл., м08-02-141-5, приказ Минстроя России №675/пр от 28.02.2017 № 259/пр |  |  | 108001 | 0 | м08-02-141-5 | 1 | 3 | 0 | 33.18 | 1 | 1 | 1 | 1 | 1 |  | 95 | 65 |  |  |  | 0 | 0 | 0 | [5 empty] | 0 |  | 0 | 3045.03 | 731.6753 | 4297.596 | 868.9842 | 5617.7058 | 0 | 17.6 | 1.94 | 0 | 1762.4305 | 1205.8735 | [13 empty] | 0 | 0 | 1 | 1 |  |  |  | 1013 | 100 М КАБЕЛЯ | 100 М КАБЕЛЯ | 1 | [6 empty] | 51133480 | 3 | Монтажные работы | 0 |  | 2 | 108001 | Электромонтажные работы , отдел 01-03 : ( на АЭС НР = 110% ) - (работы по упр. авиа.- движением: СП=55% ( {АВИА}=1; обычные работы : СП=65 - {AВИА}=0), при работе на АЭС СП= 68% ) | мФЕР-08 |  |  |  | 0 | 711.33 | 74.89 | 467.13 | 26.19 | 169.31 | 17.6 | 1.94 | 0 | [17 empty] | 0 | 0 | 0 |  |  |  |  | 95 | 65 |  |  |  |  | 1 |  | 1868659342 | 2 | 1 | 2 | 0 | 0 | 0 | 6013.33 | 0 | 6013.33 | 0 |  | 0 | 3 | 0 |  | 0 | 1 | 0 | 0 | 0 | 0 |  |  | 0
17 | 1 | 227 | 227 | 8 | м08-02-147-5 | Кабель до 35 кВ по установленным конструкциям и лоткам с креплением на поворотах и в конце трассы, масса 1 м кабеля до 9 кг | 100 М КАБЕЛЯ | 0.074 | 0 |  |  |  |  | 27.26 | 2.42 | 7.19 | 0.2 | 17.65 | 0 | 1.8352 | 0.0148 | 0 | 16.96 | 11.6 |  | 51613416 | 368.38 | 32.69 | 97.11 | 2.7 | 238.58 | 0 | 24.8 | 0.2 | 0 | 368.38 | 32.69 | 97.11 | 2.7 | 238.58 | 0 | 24.8 | 0.2 | 0 | 95 | 65 | 1 | 1 |  |  | 1 | 1 | 1 | 1 |  |  |  |  | 0 | 2 | ТЕРм Московской обл., м08-02-147-5, приказ Минстроя России №675/пр от 28.02.2017 № 259/пр |  |  | 108001 | 0 |  | 0 | 3 | 0 | 1 | 1 | 1 | 1 | 1 | 1 |  | 95 | 65 |  |  |  | 0 | 0 | 0 | [5 empty] | 0 |  | 0 | 27.26 | 32.69 | 97.11 | 2.7 | 238.58 | 0 | 24.8 | 0.2 | 0 | 16.9575 | 11.6025 | [13 empty] | 0 | 0 | 1 | 1 |  |  |  | 1013 | 100 М КАБЕЛЯ | 100 М КАБЕЛЯ | 1 | [6 empty] | 51133480 | 3 | Монтажные работы | 0 |  | 2 | 108001 | Электромонтажные работы , отдел 01-03 : ( на АЭС НР = 110% ) - (работы по упр. авиа.- движением: СП=55% ( {АВИА}=1; обычные работы : СП=65 - {AВИА}=0), при работе на АЭС СП= 68% ) | мФЕР-08 |  |  |  | 0 | 368.38 | 32.69 | 97.11 | 2.7 | 238.58 | 24.8 | 0.2 | 0 | [17 empty] | 0 | 0 | 0 |  |  |  |  | 95 | 65 |  |  |  |  | 1 |  | 908166226 | 2 | 1 | -2 | 0 | 0 | 0 | 55.82 | 0 | 55.82 | 0 |  | 0 | 3 | 0 |  | 0 | 1 | 0 | 0 | 0 | 0 |  |  | 0
17 | 1 | 238 | 238 | 8 | м08-02-147-5 | Кабель до 35 кВ по установленным конструкциям и лоткам с креплением на поворотах и в конце трассы, масса 1 м кабеля до 9 кг | 100 М КАБЕЛЯ | 0.074 | 0 |  |  |  |  | 679.17 | 28.35 | 65.03 | 6.63 | 585.79 | 0 | 1.8352 | 0.0148 | 0 | 562.8 | 385.07 |  | 51613430 | 368.38 | 32.69 | 97.11 | 2.7 | 238.58 | 0 | 24.8 | 0.2 | 0 | 368.38 | 32.69 | 97.11 | 2.7 | 238.58 | 0 | 24.8 | 0.2 | 0 | 95 | 65 | 1 | 1 |  |  | 1 | 33.18 | 9.05 | 11.72 |  |  |  |  | 0 | 2 | ТЕРм Московской обл., м08-02-147-5, приказ Минстроя России №675/пр от 28.02.2017 № 259/пр |  |  | 108001 | 0 | м08-02-147-5 | 1 | 3 | 0 | 33.18 | 1 | 1 | 1 | 1 | 1 |  | 95 | 65 |  |  |  | 0 | 0 | 0 | [5 empty] | 0 |  | 0 | 679.17 | 383.1268 | 878.8455 | 89.586 | 7916.0844 | 0 | 24.8 | 0.2 | 0 | 562.799 | 385.073 | [13 empty] | 0 | 0 | 1 | 1 |  |  |  | 1013 | 100 М КАБЕЛЯ | 100 М КАБЕЛЯ | 1 | [6 empty] | 51133480 | 3 | Монтажные работы | 0 |  | 2 | 108001 | Электромонтажные работы , отдел 01-03 : ( на АЭС НР = 110% ) - (работы по упр. авиа.- движением: СП=55% ( {АВИА}=1; обычные работы : СП=65 - {AВИА}=0), при работе на АЭС СП= 68% ) | мФЕР-08 |  |  |  | 0 | 368.38 | 32.69 | 97.11 | 2.7 | 238.58 | 24.8 | 0.2 | 0 | [17 empty] | 0 | 0 | 0 |  |  |  |  | 95 | 65 |  |  |  |  | 1 |  | 908166226 | 2 | 1 | 2 | 0 | 0 | 0 | 1627.04 | 0 | 1627.04 | 0 |  | 0 | 3 | 0 |  | 0 | 1 | 0 | 0 | 0 | 0 |  |  | 0
17 | 1 | 247 | 247 | 9 | м08-02-167-9 | Муфта соединительная эпоксидная для 3-4-жильного кабеля напряжением до 10 кВ, сечение жил до 185 мм2 | 1 ШТ. | 2 | 0 |  |  |  |  | 320.9 | 133.3 | 4.44 | 0.28 | 183.16 | 0 | 19.04 | 0.02 | 0 | 174.27 | 119.24 |  | 51613416 | 160.45 | 66.65 | 2.22 | 0.14 | 91.58 | 0 | 9.52 | 0.01 | 0 | 160.45 | 66.65 | 2.22 | 0.14 | 91.58 | 0 | 9.52 | 0.01 | 0 | 95 | 65 | 1 | 1 |  |  | 1 | 1 | 1 | 1 |  |  |  |  | 0 | 2 | ТЕРм Московской обл., м08-02-167-9, приказ Минстроя России №675/пр от 28.02.2017 № 259/пр |  |  | 108001 | 0 |  | 0 | 3 | 0 | 1 | 1 | 1 | 1 | 1 | 1 |  | 95 | 65 |  |  |  | 0 | 0 | 0 | [5 empty] | 0 |  | 0 | 320.9 | 66.65 | 2.22 | 0.14 | 91.58 | 0 | 9.52 | 0.01 | 0 | 174.268 | 119.236 | [13 empty] | 0 | 0 | 1 | 1 |  |  |  | 1013 | 1 ШТ. | 1 ШТ. | 1 | [6 empty] | 51133480 | 3 | Монтажные работы | 0 |  | 2 | 108001 | Электромонтажные работы , отдел 01-03 : ( на АЭС НР = 110% ) - (работы по упр. авиа.- движением: СП=55% ( {АВИА}=1; обычные работы : СП=65 - {AВИА}=0), при работе на АЭС СП= 68% ) | мФЕР-08 |  |  |  | 0 | 160.45 | 66.65 | 2.22 | 0.14 | 91.58 | 9.52 | 0.01 | 0 | [17 empty] | 0 | 0 | 0 |  |  |  |  | 95 | 65 |  |  |  |  | 1 |  | -1710098200 | 2 | 1 | -2 | 0 | 0 | 0 | 614.41 | 0 | 614.41 | 0 |  | 0 | 3 | 0 |  | 0 | 1 | 0 | 0 | 0 | 0 |  |  | 0
17 | 1 | 256 | 256 | 9 | м08-02-167-9 | Муфта соединительная эпоксидная для 3-4-жильного кабеля напряжением до 10 кВ, сечение жил до 185 мм2 | 1 ШТ. | 2 | 0 |  |  |  |  | 7435.19 | 1317 | 40.94 | 9.29 | 6077.25 | 0 | 19.04 | 0.02 | 0 | 5782.21 | 3956.25 |  | 51613430 | 160.45 | 66.65 | 2.22 | 0.14 | 91.58 | 0 | 9.52 | 0.01 | 0 | 160.45 | 66.65 | 2.22 | 0.14 | 91.58 | 0 | 9.52 | 0.01 | 0 | 95 | 65 | 1 | 1 |  |  | 1 | 33.18 | 9.22 | 9.88 |  |  |  |  | 0 | 2 | ТЕРм Московской обл., м08-02-167-9, приказ Минстроя России №675/пр от 28.02.2017 № 259/пр |  |  | 108001 | 0 | м08-02-167-9 | 1 | 3 | 0 | 33.18 | 1 | 1 | 1 | 1 | 1 |  | 95 | 65 |  |  |  | 0 | 0 | 0 | [5 empty] | 0 |  | 0 | 7435.19 | 658.502 | 20.4684 | 4.6452 | 3038.6244 | 0 | 9.52 | 0.01 | 0 | 5782.213 | 3956.251 | [13 empty] | 0 | 0 | 1 | 1 |  |  |  | 1013 | 1 ШТ. | 1 ШТ. | 1 | [6 empty] | 51133480 | 3 | Монтажные работы | 0 |  | 2 | 108001 | Электромонтажные работы , отдел 01-03 : ( на АЭС НР = 110% ) - (работы по упр. авиа.- движением: СП=55% ( {АВИА}=1; обычные работы : СП=65 - {AВИА}=0), при работе на АЭС СП= 68% ) | мФЕР-08 |  |  |  | 0 | 160.45 | 66.65 | 2.22 | 0.14 | 91.58 | 9.52 | 0.01 | 0 | [17 empty] | 0 | 0 | 0 |  |  |  |  | 95 | 65 |  |  |  |  | 1 |  | -1710098200 | 2 | 1 | 2 | 0 | 0 | 0 | 17173.65 | 0 | 17173.65 | 0 |  | 0 | 3 | 0 |  | 0 | 1 | 0 | 0 | 0 | 0 |  |  | 0
17 | 1 | 266 | 266 | 10 | 33-04-013-1 | Устройство ответвлений от ВЛ 0,38 кВ к зданиям с помощью механизмов при количестве проводов в ответвлении 1 | 1 ответвление | 1 | 0 |  |  |  |  | 76.39 | 0 | 60.61 | 6.34 | 15.78 | 0 | 1.74 | 0.63 | 0 | 23.23 | 13.27 |  | 51613416 | 76.39 | 0 | 60.61 | 6.34 | 15.78 | 0 | 1.74 | 0.63 | 0 | 76.39 | 0 | 60.61 | 6.34 | 15.78 | 0 | 1.74 | 0.63 | 0 | 105 | 60 | 1 | 1 |  |  | 1 | 1 | 1 | 1 |  |  |  |  | 0 | 1 | ТЕР Московской обл., 33-04-013-1, приказ Минстроя России №675/пр от 28.02.2017 № 260/пр |  |  | 33001 | 0 |  | 0 | 2 | 0 | 1 | 1 | 1 | 1 | 1 | 1 |  | 105 | 60 |  |  |  | 0 | 0 | 0 | [5 empty] | 0 |  | 0 | 76.39 | 0 | 60.61 | 6.34 | 15.78 | 0 | 1.74 | 0.63 | 0 | 23.226 | 13.272 | [13 empty] | 0 | 0 | 1 | 1 |  |  |  | 1013 | 1 ответвление | 1 ответвление | 1 | [6 empty] | 51133652 | 2 | Общестроительные работы | 0 |  | 1 | 33001 | Линии элекропередач | ФЕР-33 |  |  |  | 0 | 76.39 | 0 | 60.61 | 6.34 | 15.78 | 1.74 | 0.63 | 0 | [17 empty] | 0 | 0 | 0 |  |  |  |  | 105 | 60 |  |  |  |  | 1 |  | -1146545127 | 2 | 1 | -2 | 0 | 0 | 0 | 112.89 | 112.89 | 0 | 0 |  | 0 | 3 | 0 |  | 0 | 1 | 0 | 0 | 0 | 0 |  |  | 0
17 | 1 | 276 | 276 | 10 | 33-04-013-1 | Устройство ответвлений от ВЛ 0,38 кВ к зданиям с помощью механизмов при количестве проводов в ответвлении 1 | 1 ответвление | 1 | 0 |  |  |  |  | 1144.83 | 0 | 621.25 | 210.36 | 523.58 | 0 | 1.74 | 0.63 | 0 | 770.64 | 440.36 |  | 51613430 | 76.39 | 0 | 60.61 | 6.34 | 15.78 | 0 | 1.74 | 0.63 | 0 | 76.39 | 0 | 60.61 | 6.34 | 15.78 | 0 | 1.74 | 0.63 | 0 | 105 | 60 | 1 | 1 |  |  | 1 | 33.18 | 10.25 | 1 |  |  |  |  | 0 | 1 | ТЕР Московской обл., 33-04-013-1, приказ Минстроя России №675/пр от 28.02.2017 № 260/пр |  |  | 33001 | 0 | 33-04-013-1 | 1 | 2 | 0 | 33.18 | 1 | 1 | 1 | 1 | 1 |  | 105 | 60 |  |  |  | 0 | 0 | 0 | [5 empty] | 0 |  | 0 | 1144.83 | 0 | 621.2525 | 210.3612 | 523.5804 | 0 | 1.74 | 0.63 | 0 | 770.637 | 440.364 | [13 empty] | 0 | 0 | 1 | 1 |  |  |  | 1013 | 1 ответвление | 1 ответвление | 1 | [6 empty] | 51133652 | 2 | Общестроительные работы | 0 |  | 1 | 33001 | Линии элекропередач | ФЕР-33 |  |  |  | 0 | 76.39 | 0 | 60.61 | 6.34 | 15.78 | 1.74 | 0.63 | 0 | [17 empty] | 0 | 0 | 0 |  |  |  |  | 105 | 60 |  |  |  |  | 1 |  | -1146545127 | 2 | 1 | 2 | 0 | 0 | 0 | 2355.83 | 2355.83 | 0 | 0 |  | 0 | 3 | 0 |  | 0 | 1 | 0 | 0 | 0 | 0 |  |  | 0
18 | 1 | 261 |  | 10,1 | 101-1714 | Болты с гайками и шайбами строительные | т | 0 | 0 |  |  |  |  | 0 | 0 | 0 | 0 | 0 | 0 | 0 | 0 | 0 | 0 | 0 |  | 51613416 | 9040.01 | 9040.01 | 0 | 0 | 0 | 0 | 0 | 0 | 0 | 9040.01 | 9040.01 | 0 | 0 | 0 | 0 | 0 | 0 | 0 | 105 | 60 | 1 | 1 |  |  | 1 | 1 | 1 | 1 |  |  |  |  | 3 | 1 | ТССЦ Московской обл., 101-1714, приказ Минстроя России №675/пр от 28.02.2017 № 254/пр |  |  | 33001 | 0 |  | 0 | 2 | 0 | 1 | 1 | 1 | 1 | 1 | 1 |  | 105 | 60 |  |  |  | 0 | 0 | 0 | [5 empty] | 0 |  | 0 | 0 | 9040.01 | 0 | 0 | 0 | 0 | 0 | 0 | 0 | 0 | 0 | [13 empty] | 0 | 0 | 1 | 1 |  |  |  | 1009 | т | т | 1000 | [6 empty] | 51133652 | 2 | Общестроительные работы | 0 |  | 1 | 33001 | Линии элекропередач | ФЕР-33 |  |  |  | 0 | 9040.01 | 9040.01 | 0 | 0 | 0 | 0 | 0 | [18 empty] | 0 | 0 | 0 |  |  |  |  | 105 | 60 |  |  |  |  | 1 |  | 969423507 | 2 | 1 | -2 | 0 | 0 | 0 | 0 | 0 | 0 | 0 |  | 0 | 3 | 0 |  | 0 | 1 | 0 | 0 | 0 | 0 |  |  | 0
18 | 1 | 271 |  | 10,1 | 101-1714 | Болты с гайками и шайбами строительные | т | 0 | 0 |  |  |  |  | 0 | 0 | 0 | 0 | 0 | 0 | 0 | 0 | 0 | 0 | 0 |  | 51613430 | 9040.01 | 9040.01 | 0 | 0 | 0 | 0 | 0 | 0 | 0 | 9040.01 | 9040.01 | 0 | 0 | 0 | 0 | 0 | 0 | 0 | 105 | 60 | 1 | 1 |  |  | 1 | 1 | 1 | 1 |  |  |  |  | 3 | 1 | ТССЦ Московской обл., 101-1714, приказ Минстроя России №675/пр от 28.02.2017 № 254/пр |  |  | 33001 | 0 | 33-04-013-1 | 1 | 2 | 0 | 1 | 1 | 1 | 1 | 1 | 1 |  | 105 | 60 |  |  |  | 0 | 0 | 0 | [5 empty] | 0 |  | 0 | 0 | 9040.01 | 0 | 0 | 0 | 0 | 0 | 0 | 0 | 0 | 0 | [13 empty] | 0 | 0 | 1 | 1 |  |  |  | 1009 | т | т | 1000 | [6 empty] | 51133652 | 2 | Общестроительные работы | 0 |  | 1 | 33001 | Линии элекропередач | ФЕР-33 |  |  |  | 0 | 9040.01 | 9040.01 | 0 | 0 | 0 | 0 | 0 | [18 empty] | 0 | 0 | 0 |  |  |  |  | 105 | 60 |  |  |  |  | 1 |  | 969423507 | 2 | 1 | 1 | 0 | 0 | 0 | 0 | 0 | 0 | 0 |  | 0 | 3 | 0 |  | 0 | 1 | 0 | 0 | 0 | 0 |  |  | 0
18 | 1 | 262 |  | 10,2 | 110-9030 | Изоляторы штыревые | шт. | 0 | 0 |  |  |  |  | 0 | 0 | 0 | 0 | 0 | 0 | 0 | 0 | 0 | 0 | 0 |  | 51613416 | 0 | 0 | 0 | 0 | 0 | 0 | 0 | 0 | 0 | 0 | 0 | 0 | 0 | 0 | 0 | 0 | 0 | 0 | 105 | 60 | 1 | 1 |  |  | 1 | 1 | 1 | 1 |  |  |  |  | 3 | 1 | ТССЦ Московской обл., 110-9030, приказ Минстроя России №675/пр от 28.02.2017 № 254/пр |  |  | 33001 | 0 |  | 0 | 2 | 0 | 1 | 1 | 1 | 1 | 1 | 1 |  | 105 | 60 |  |  |  | 0 | 0 | 0 | [5 empty] | 0 |  | 0 | 0 | 0 | 0 | 0 | 0 | 0 | 0 | 0 | 0 | 0 | 0 | [13 empty] | 0 | 0 | 1 | 1 |  |  |  | 1010 | шт. | шт. | 1 | [6 empty] | 51133652 | 2 | Общестроительные работы | 0 |  | 1 | 33001 | Линии элекропередач | ФЕР-33 |  |  |  | 0 | 0 | 0 | 0 | 0 | 0 | 0 | 0 | [18 empty] | 0 | 0 | 0 |  |  |  |  | 105 | 60 |  |  |  |  | 1 |  | 1300580883 | 2 | 1 | -2 | 0 | 0 | 0 | 0 | 0 | 0 | 0 |  | 0 | 3 | 0 |  | 0 | 1 | 0 | 0 | 0 | 0 |  |  | 0
18 | 1 | 272 |  | 10,2 | 110-9030 | Изоляторы штыревые | шт. | 0 | 0 |  |  |  |  | 0 | 0 | 0 | 0 | 0 | 0 | 0 | 0 | 0 | 0 | 0 |  | 51613430 | 0 | 0 | 0 | 0 | 0 | 0 | 0 | 0 | 0 | 0 | 0 | 0 | 0 | 0 | 0 | 0 | 0 | 0 | 105 | 60 | 1 | 1 |  |  | 1 | 1 | 1 | 1 |  |  |  |  | 3 | 1 | ТССЦ Московской обл., 110-9030, приказ Минстроя России №675/пр от 28.02.2017 № 254/пр |  |  | 33001 | 0 | 33-04-013-1 | 1 | 2 | 0 | 1 | 1 | 1 | 1 | 1 | 1 |  | 105 | 60 |  |  |  | 0 | 0 | 0 | [5 empty] | 0 |  | 0 | 0 | 0 | 0 | 0 | 0 | 0 | 0 | 0 | 0 | 0 | 0 | [13 empty] | 0 | 0 | 1 | 1 |  |  |  | 1010 | шт. | шт. | 1 | [6 empty] | 51133652 | 2 | Общестроительные работы | 0 |  | 1 | 33001 | Линии элекропередач | ФЕР-33 |  |  |  | 0 | 0 | 0 | 0 | 0 | 0 | 0 | 0 | [18 empty] | 0 | 0 | 0 |  |  |  |  | 105 | 60 |  |  |  |  | 1 |  | 1300580883 | 2 | 1 | 1 | 0 | 0 | 0 | 0 | 0 | 0 | 0 |  | 0 | 3 | 0 |  | 0 | 1 | 0 | 0 | 0 | 0 |  |  | 0
18 | 1 | 263 |  | 10,3 | 110-9160 | Крюки | кг | 0 | 0 |  |  |  |  | 0 | 0 | 0 | 0 | 0 | 0 | 0 | 0 | 0 | 0 | 0 |  | 51613416 | 0 | 0 | 0 | 0 | 0 | 0 | 0 | 0 | 0 | 0 | 0 | 0 | 0 | 0 | 0 | 0 | 0 | 0 | 105 | 60 | 1 | 1 |  |  | 1 | 1 | 1 | 1 |  |  |  |  | 3 | 1 | ТССЦ Московской обл., 110-9160, приказ Минстроя России №675/пр от 28.02.2017 № 254/пр |  |  | 33001 | 0 |  | 0 | 2 | 0 | 1 | 1 | 1 | 1 | 1 | 1 |  | 105 | 60 |  |  |  | 0 | 0 | 0 | [5 empty] | 0 |  | 0 | 0 | 0 | 0 | 0 | 0 | 0 | 0 | 0 | 0 | 0 | 0 | [13 empty] | 0 | 0 | 1 | 1 |  |  |  | 1009 | кг | кг | 1 | [6 empty] | 51133652 | 2 | Общестроительные работы | 0 |  | 1 | 33001 | Линии элекропередач | ФЕР-33 |  |  |  | 0 | 0 | 0 | 0 | 0 | 0 | 0 | 0 | [18 empty] | 0 | 0 | 0 |  |  |  |  | 105 | 60 |  |  |  |  | 1 |  | 1091110729 | 2 | 1 | -2 | 0 | 0 | 0 | 0 | 0 | 0 | 0 |  | 0 | 3 | 0 |  | 0 | 1 | 0 | 0 | 0 | 0 |  |  | 0
18 | 1 | 273 |  | 10,3 | 110-9160 | Крюки | кг | 0 | 0 |  |  |  |  | 0 | 0 | 0 | 0 | 0 | 0 | 0 | 0 | 0 | 0 | 0 |  | 51613430 | 0 | 0 | 0 | 0 | 0 | 0 | 0 | 0 | 0 | 0 | 0 | 0 | 0 | 0 | 0 | 0 | 0 | 0 | 105 | 60 | 1 | 1 |  |  | 1 | 1 | 1 | 1 |  |  |  |  | 3 | 1 | ТССЦ Московской обл., 110-9160, приказ Минстроя России №675/пр от 28.02.2017 № 254/пр |  |  | 33001 | 0 | 33-04-013-1 | 1 | 2 | 0 | 1 | 1 | 1 | 1 | 1 | 1 |  | 105 | 60 |  |  |  | 0 | 0 | 0 | [5 empty] | 0 |  | 0 | 0 | 0 | 0 | 0 | 0 | 0 | 0 | 0 | 0 | 0 | 0 | [13 empty] | 0 | 0 | 1 | 1 |  |  |  | 1009 | кг | кг | 1 | [6 empty] | 51133652 | 2 | Общестроительные работы | 0 |  | 1 | 33001 | Линии элекропередач | ФЕР-33 |  |  |  | 0 | 0 | 0 | 0 | 0 | 0 | 0 | 0 | [18 empty] | 0 | 0 | 0 |  |  |  |  | 105 | 60 |  |  |  |  | 1 |  | 1091110729 | 2 | 1 | 1 | 0 | 0 | 0 | 0 | 0 | 0 | 0 |  | 0 | 3 | 0 |  | 0 | 1 | 0 | 0 | 0 | 0 |  |  | 0
18 | 1 | 264 |  | 10,4 | 201-9266 | Хомуты стальные | кг | 0 | 0 |  |  |  |  | 0 | 0 | 0 | 0 | 0 | 0 | 0 | 0 | 0 | 0 | 0 |  | 51613416 | 0 | 0 | 0 | 0 | 0 | 0 | 0 | 0 | 0 | 0 | 0 | 0 | 0 | 0 | 0 | 0 | 0 | 0 | 105 | 60 | 1 | 1 |  |  | 1 | 1 | 1 | 1 |  |  |  |  | 3 | 1 | ТССЦ Московской обл., 201-9266, приказ Минстроя России №675/пр от 28.02.2017 № 255/пр |  |  | 33001 | 0 |  | 0 | 2 | 0 | 1 | 1 | 1 | 1 | 1 | 1 |  | 105 | 60 |  |  |  | 0 | 0 | 0 | [5 empty] | 0 |  | 0 | 0 | 0 | 0 | 0 | 0 | 0 | 0 | 0 | 0 | 0 | 0 | [13 empty] | 0 | 0 | 1 | 1 |  |  |  | 1009 | кг | кг | 1 | [6 empty] | 51133652 | 2 | Общестроительные работы | 0 |  | 1 | 33001 | Линии элекропередач | ФЕР-33 |  |  |  | 0 | 0 | 0 | 0 | 0 | 0 | 0 | 0 | [18 empty] | 0 | 0 | 0 |  |  |  |  | 105 | 60 |  |  |  |  | 1 |  | -151770342 | 2 | 1 | -2 | 0 | 0 | 0 | 0 | 0 | 0 | 0 |  | 0 | 3 | 0 |  | 0 | 1 | 0 | 0 | 0 | 0 |  |  | 0
18 | 1 | 274 |  | 10,4 | 201-9266 | Хомуты стальные | кг | 0 | 0 |  |  |  |  | 0 | 0 | 0 | 0 | 0 | 0 | 0 | 0 | 0 | 0 | 0 |  | 51613430 | 0 | 0 | 0 | 0 | 0 | 0 | 0 | 0 | 0 | 0 | 0 | 0 | 0 | 0 | 0 | 0 | 0 | 0 | 105 | 60 | 1 | 1 |  |  | 1 | 1 | 1 | 1 |  |  |  |  | 3 | 1 | ТССЦ Московской обл., 201-9266, приказ Минстроя России №675/пр от 28.02.2017 № 255/пр |  |  | 33001 | 0 | 33-04-013-1 | 1 | 2 | 0 | 1 | 1 | 1 | 1 | 1 | 1 |  | 105 | 60 |  |  |  | 0 | 0 | 0 | [5 empty] | 0 |  | 0 | 0 | 0 | 0 | 0 | 0 | 0 | 0 | 0 | 0 | 0 | 0 | [13 empty] | 0 | 0 | 1 | 1 |  |  |  | 1009 | кг | кг | 1 | [6 empty] | 51133652 | 2 | Общестроительные работы | 0 |  | 1 | 33001 | Линии элекропередач | ФЕР-33 |  |  |  | 0 | 0 | 0 | 0 | 0 | 0 | 0 | 0 | [18 empty] | 0 | 0 | 0 |  |  |  |  | 105 | 60 |  |  |  |  | 1 |  | -151770342 | 2 | 1 | 1 | 0 | 0 | 0 | 0 | 0 | 0 | 0 |  | 0 | 3 | 0 |  | 0 | 1 | 0 | 0 | 0 | 0 |  |  | 0
18 | 1 | 265 |  | 10,5 | 201-9285 | Траверсы стальные | т | 0 | 0 |  |  |  |  | 0 | 0 | 0 | 0 | 0 | 0 | 0 | 0 | 0 | 0 | 0 |  | 51613416 | 0 | 0 | 0 | 0 | 0 | 0 | 0 | 0 | 0 | 0 | 0 | 0 | 0 | 0 | 0 | 0 | 0 | 0 | 105 | 60 | 1 | 1 |  |  | 1 | 1 | 1 | 1 |  |  |  |  | 3 | 1 | ТССЦ Московской обл., 201-9285, приказ Минстроя России №675/пр от 28.02.2017 № 255/пр |  |  | 33001 | 0 |  | 0 | 2 | 0 | 1 | 1 | 1 | 1 | 1 | 1 |  | 105 | 60 |  |  |  | 0 | 0 | 0 | [5 empty] | 0 |  | 0 | 0 | 0 | 0 | 0 | 0 | 0 | 0 | 0 | 0 | 0 | 0 | [13 empty] | 0 | 0 | 1 | 1 |  |  |  | 1009 | т | т | 1000 | [6 empty] | 51133652 | 2 | Общестроительные работы | 0 |  | 1 | 33001 | Линии элекропередач | ФЕР-33 |  |  |  | 0 | 0 | 0 | 0 | 0 | 0 | 0 | 0 | [18 empty] | 0 | 0 | 0 |  |  |  |  | 105 | 60 |  |  |  |  | 1 |  | 1121589722 | 2 | 1 | -2 | 0 | 0 | 0 | 0 | 0 | 0 | 0 |  | 0 | 3 | 0 |  | 0 | 1 | 0 | 0 | 0 | 0 |  |  | 0
18 | 1 | 275 |  | 10,5 | 201-9285 | Траверсы стальные | т | 0 | 0 |  |  |  |  | 0 | 0 | 0 | 0 | 0 | 0 | 0 | 0 | 0 | 0 | 0 |  | 51613430 | 0 | 0 | 0 | 0 | 0 | 0 | 0 | 0 | 0 | 0 | 0 | 0 | 0 | 0 | 0 | 0 | 0 | 0 | 105 | 60 | 1 | 1 |  |  | 1 | 1 | 1 | 1 |  |  |  |  | 3 | 1 | ТССЦ Московской обл., 201-9285, приказ Минстроя России №675/пр от 28.02.2017 № 255/пр |  |  | 33001 | 0 | 33-04-013-1 | 1 | 2 | 0 | 1 | 1 | 1 | 1 | 1 | 1 |  | 105 | 60 |  |  |  | 0 | 0 | 0 | [5 empty] | 0 |  | 0 | 0 | 0 | 0 | 0 | 0 | 0 | 0 | 0 | 0 | 0 | 0 | [13 empty] | 0 | 0 | 1 | 1 |  |  |  | 1009 | т | т | 1000 | [6 empty] | 51133652 | 2 | Общестроительные работы | 0 |  | 1 | 33001 | Линии элекропередач | ФЕР-33 |  |  |  | 0 | 0 | 0 | 0 | 0 | 0 | 0 | 0 | [18 empty] | 0 | 0 | 0 |  |  |  |  | 105 | 60 |  |  |  |  | 1 |  | 1121589722 | 2 | 1 | 1 | 0 | 0 | 0 | 0 | 0 | 0 | 0 |  | 0 | 3 | 0 |  | 0 | 1 | 0 | 0 | 0 | 0 |  |  | 0
18 | 1 | 266 |  | 10,6 | 502-9079 | Провода неизолированные | т | 0 | 0 |  |  |  |  | 0 | 0 | 0 | 0 | 0 | 0 | 0 | 0 | 0 | 0 | 0 |  | 51613416 | 0 | 0 | 0 | 0 | 0 | 0 | 0 | 0 | 0 | 0 | 0 | 0 | 0 | 0 | 0 | 0 | 0 | 0 | 105 | 60 | 1 | 1 |  |  | 1 | 1 | 1 | 1 |  |  |  |  | 3 | 1 | ТССЦ Московской обл., 502-9079, приказ Минстроя России №675/пр от 28.02.2017 № 258/пр |  |  | 33001 | 0 |  | 0 | 2 | 0 | 1 | 1 | 1 | 1 | 1 | 1 |  | 105 | 60 |  |  |  | 0 | 0 | 0 | [5 empty] | 0 |  | 0 | 0 | 0 | 0 | 0 | 0 | 0 | 0 | 0 | 0 | 0 | 0 | [13 empty] | 0 | 0 | 1 | 1 |  |  |  | 1009 | т | т | 1000 | [6 empty] | 51133652 | 2 | Общестроительные работы | 0 |  | 1 | 33001 | Линии элекропередач | ФЕР-33 |  |  |  | 0 | 0 | 0 | 0 | 0 | 0 | 0 | 0 | [18 empty] | 0 | 0 | 0 |  |  |  |  | 105 | 60 |  |  |  |  | 1 |  | 1725018356 | 2 | 1 | -2 | 0 | 0 | 0 | 0 | 0 | 0 | 0 |  | 0 | 3 | 0 |  | 0 | 1 | 0 | 0 | 0 | 0 |  |  | 0
18 | 1 | 276 |  | 10,6 | 502-9079 | Провода неизолированные | т | 0 | 0 |  |  |  |  | 0 | 0 | 0 | 0 | 0 | 0 | 0 | 0 | 0 | 0 | 0 |  | 51613430 | 0 | 0 | 0 | 0 | 0 | 0 | 0 | 0 | 0 | 0 | 0 | 0 | 0 | 0 | 0 | 0 | 0 | 0 | 105 | 60 | 1 | 1 |  |  | 1 | 1 | 1 | 1 |  |  |  |  | 3 | 1 | ТССЦ Московской обл., 502-9079, приказ Минстроя России №675/пр от 28.02.2017 № 258/пр |  |  | 33001 | 0 | 33-04-013-1 | 1 | 2 | 0 | 1 | 1 | 1 | 1 | 1 | 1 |  | 105 | 60 |  |  |  | 0 | 0 | 0 | [5 empty] | 0 |  | 0 | 0 | 0 | 0 | 0 | 0 | 0 | 0 | 0 | 0 | 0 | 0 | [13 empty] | 0 | 0 | 1 | 1 |  |  |  | 1009 | т | т | 1000 | [6 empty] | 51133652 | 2 | Общестроительные работы | 0 |  | 1 | 33001 | Линии элекропередач | ФЕР-33 |  |  |  | 0 | 0 | 0 | 0 | 0 | 0 | 0 | 0 | [18 empty] | 0 | 0 | 0 |  |  |  |  | 105 | 60 |  |  |  |  | 1 |  | 1725018356 | 2 | 1 | 1 | 0 | 0 | 0 | 0 | 0 | 0 | 0 |  | 0 | 3 | 0 |  | 0 | 1 | 0 | 0 | 0 | 0 |  |  | 0
17 | 1 | 282 | 282 | 11 | м10-06-048-5 | Прокладка волоконно-оптических кабелей в траншее | 1 км кабеля | 0.029 | 0 |  |  |  |  | 71.97 | 0.13 | 65.13 | 3.28 | 6.71 | 0 | 0.667 | 0.26216 | 0 | 9.99 | 6.49 |  | 51613416 | 2481.82 | 4.63 | 2245.81 | 113.18 | 231.38 | 0 | 23 | 9.04 | 0 | 2481.82 | 4.63 | 2245.81 | 113.18 | 231.38 | 0 | 23 | 9.04 | 0 | 100 | 65 | 1 | 1 |  |  | 1 | 1 | 1 | 1 |  |  |  |  | 0 | 2 | ТЕРм Московской обл., м10-06-048-5, приказ Минстроя России №675/пр от 28.02.2017 № 259/пр |  |  | 110007 | 0 |  | 0 | 3 | 0 | 1 | 1 | 1 | 1 | 1 | 1 |  | 100 | 65 |  |  |  | 0 | 0 | 0 | [5 empty] | 0 |  | 0 | 71.97 | 4.63 | 2245.81 | 113.18 | 231.38 | 0 | 23 | 9.04 | 0 | 9.99 | 6.4935 | [13 empty] | 0 | 0 | 1 | 1 |  |  |  | 1013 | 1 км кабеля | 1 км кабеля | 1 | [6 empty] | 51133525 | 3 | Монтажные работы | 0 |  | 2 | 110007 | Связь: линии связи в/опт. город/м_город- отд.6,разд.3 ( м/гор.:НР=120% , СП=70% - {М_ГОР}=1; гор . НР=100%, СП=65% - {М_ГОР}=0) и (при устройстве средств посадки самолетов : НР=95%, СП=55% - {АВИА}=1) | мФЕР-10 |  |  |  | 0 | 2481.82 | 4.63 | 2245.81 | 113.18 | 231.38 | 23 | 9.04 | 0 | [17 empty] | 0 | 0 | 0 |  |  |  |  | 100 | 65 |  |  |  |  | 1 |  | 1228787480 | 2 | 1 | -2 | 0 | 0 | 0 | 88.45 | 0 | 88.45 | 0 |  | 0 | 3 | 0 |  | 0 | 1 | 0 | 0 | 0 | 0 |  |  | 0
17 | 1 | 288 | 288 | 11 | м10-06-048-5 | Прокладка волоконно-оптических кабелей в траншее | 1 км кабеля | 0.029 | 0 |  |  |  |  | 631.54 | 4.45 | 404.45 | 108.9 | 222.64 | 0 | 0.667 | 0.26216 | 0 | 331.54 | 215.5 |  | 51613430 | 2481.82 | 4.63 | 2245.81 | 113.18 | 231.38 | 0 | 23 | 9.04 | 0 | 2481.82 | 4.63 | 2245.81 | 113.18 | 231.38 | 0 | 23 | 9.04 | 0 | 100 | 65 | 1 | 1 |  |  | 1 | 33.18 | 6.21 | 33.16 |  |  |  |  | 0 | 2 | ТЕРм Московской обл., м10-06-048-5, приказ Минстроя России №675/пр от 28.02.2017 № 259/пр |  |  | 110007 | 0 | м10-06-048-5 | 1 | 3 | 0 | 33.18 | 1 | 1 | 1 | 1 | 1 |  | 100 | 65 |  |  |  | 0 | 0 | 0 | [5 empty] | 0 |  | 0 | 631.54 | 153.5308 | 13946.4801 | 3755.3124 | 7677.1884 | 0 | 23 | 9.04 | 0 | 331.54 | 215.501 | [13 empty] | 0 | 0 | 1 | 1 |  |  |  | 1013 | 1 км кабеля | 1 км кабеля | 1 | [6 empty] | 51133525 | 3 | Монтажные работы | 0 |  | 2 | 110007 | Связь: линии связи в/опт. город/м_город- отд.6,разд.3 ( м/гор.:НР=120% , СП=70% - {М_ГОР}=1; гор . НР=100%, СП=65% - {М_ГОР}=0) и (при устройстве средств посадки самолетов : НР=95%, СП=55% - {АВИА}=1) | мФЕР-10 |  |  |  | 0 | 2481.82 | 4.63 | 2245.81 | 113.18 | 231.38 | 23 | 9.04 | 0 | [17 empty] | 0 | 0 | 0 |  |  |  |  | 100 | 65 |  |  |  |  | 1 |  | 1228787480 | 2 | 1 | 2 | 0 | 0 | 0 | 1178.58 | 0 | 1178.58 | 0 |  | 0 | 3 | 0 |  | 0 | 1 | 0 | 0 | 0 | 0 |  |  | 0
17 | 1 | 290 | 290 | 12 | м08-02-144-3 | Присоединение к зажимам жил проводов или кабелей сечением до 16 мм2 | 100 шт. | 0 | 0 |  |  |  |  | 0 | 0 | 0 | 0 | 0 | 0 | 0 | 0 | 0 | 0 | 0 |  | 51613416 | 119.32 | 2.34 | 0 | 0 | 116.98 | 0 | 12.16 | 0 | 0 | 119.32 | 2.34 | 0 | 0 | 116.98 | 0 | 12.16 | 0 | 0 | 95 | 65 | 1 | 1 |  |  | 1 | 1 | 1 | 1 |  |  |  |  | 0 | 2 | ТЕРм Московской обл., м08-02-144-3, приказ Минстроя России №675/пр от 28.02.2017 № 259/пр |  |  | 108001 | 0 |  | 0 | 3 | 0 | 1 | 1 | 1 | 1 | 1 | 1 |  | 95 | 65 |  |  |  | 0 | 0 | 0 | [5 empty] | 0 |  | 0 | 0 | 2.34 | 0 | 0 | 116.98 | 0 | 12.16 | 0 | 0 | 0 | 0 | [13 empty] | 0 | 0 | 1 | 1 |  |  |  | 1010 | 100 шт. | 100 шт. | 100 | [6 empty] | 51133480 | 3 | Монтажные работы | 0 |  | 2 | 108001 | Электромонтажные работы , отдел 01-03 : ( на АЭС НР = 110% ) - (работы по упр. авиа.- движением: СП=55% ( {АВИА}=1; обычные работы : СП=65 - {AВИА}=0), при работе на АЭС СП= 68% ) | мФЕР-08 |  |  |  | 0 | 119.32 | 2.34 | 0 | 0 | 116.98 | 12.16 | 0 | 0 | [17 empty] | 0 | 0 | 0 |  |  |  |  | 95 | 65 |  |  |  |  | 1 |  | 752469152 | 2 | 1 | -2 | 0 | 0 | 0 | 0 | 0 | 0 | 0 |  | 0 | 3 | 0 |  | 0 | 1 | 0 | 0 | 0 | 0 |  |  | 0
17 | 1 | 292 | 292 | 12 | м08-02-144-3 | Присоединение к зажимам жил проводов или кабелей сечением до 16 мм2 | 100 шт. | 0 | 0 |  |  |  |  | 0 | 0 | 0 | 0 | 0 | 0 | 0 | 0 | 0 | 0 | 0 |  | 51613430 | 119.32 | 2.34 | 0 | 0 | 116.98 | 0 | 12.16 | 0 | 0 | 119.32 | 2.34 | 0 | 0 | 116.98 | 0 | 12.16 | 0 | 0 | 95 | 65 | 1 | 1 |  |  | 1 | 33.18 | 1 | 33.18 |  |  |  |  | 0 | 2 | ТЕРм Московской обл., м08-02-144-3, приказ Минстроя России №675/пр от 28.02.2017 № 259/пр |  |  | 108001 | 0 | м08-02-144-3 | 1 | 3 | 0 | 33.18 | 1 | 1 | 1 | 1 | 1 |  | 95 | 65 |  |  |  | 0 | 0 | 0 | [5 empty] | 0 |  | 0 | 0 | 77.6412 | 0 | 0 | 3881.3964 | 0 | 12.16 | 0 | 0 | 0 | 0 | [13 empty] | 0 | 0 | 1 | 1 |  |  |  | 1010 | 100 шт. | 100 шт. | 100 | [6 empty] | 51133480 | 3 | Монтажные работы | 0 |  | 2 | 108001 | Электромонтажные работы , отдел 01-03 : ( на АЭС НР = 110% ) - (работы по упр. авиа.- движением: СП=55% ( {АВИА}=1; обычные работы : СП=65 - {AВИА}=0), при работе на АЭС СП= 68% ) | мФЕР-08 |  |  |  | 0 | 119.32 | 2.34 | 0 | 0 | 116.98 | 12.16 | 0 | 0 | [17 empty] | 0 | 0 | 0 |  |  |  |  | 95 | 65 |  |  |  |  | 1 |  | 752469152 | 2 | 1 | 2 | 0 | 0 | 0 | 0 | 0 | 0 | 0 |  | 0 | 3 | 0 |  | 0 | 1 | 0 | 0 | 0 | 0 |  |  | 0
17 | 1 | 302 | 302 | 13 | м08-03-572-3 | Блок управления шкафного исполнения или распределительный пункт (шкаф), устанавливаемый на стене, высота и ширина до 600х600 мм | 1 ШТ. | 1 | 0 |  |  |  |  | 229.45 | 178.02 | 28.42 | 1.35 | 23.01 | 0 | 2.32 | 0.1 | 0 | 23.14 | 15.83 |  | 51613416 | 229.45 | 178.02 | 28.42 | 1.35 | 23.01 | 0 | 2.32 | 0.1 | 0 | 229.45 | 178.02 | 28.42 | 1.35 | 23.01 | 0 | 2.32 | 0.1 | 0 | 95 | 65 | 1 | 1 |  |  | 1 | 1 | 1 | 1 |  |  |  |  | 0 | 2 | ТЕРм Московской обл., м08-03-572-3, приказ Минстроя России №675/пр от 28.02.2017 № 259/пр |  |  | 108001 | 0 |  | 0 | 3 | 0 | 1 | 1 | 1 | 1 | 1 | 1 |  | 95 | 65 |  |  |  | 0 | 0 | 0 | [5 empty] | 0 |  | 0 | 229.45 | 178.02 | 28.42 | 1.35 | 23.01 | 0 | 2.32 | 0.1 | 0 | 23.142 | 15.834 | [13 empty] | 0 | 0 | 1 | 1 |  |  |  | 1013 | 1 ШТ. | 1 ШТ. | 1 | [6 empty] | 51133480 | 3 | Монтажные работы | 0 |  | 2 | 108001 | Электромонтажные работы , отдел 01-03 : ( на АЭС НР = 110% ) - (работы по упр. авиа.- движением: СП=55% ( {АВИА}=1; обычные работы : СП=65 - {AВИА}=0), при работе на АЭС СП= 68% ) | мФЕР-08 |  |  |  | 0 | 229.45 | 178.02 | 28.42 | 1.35 | 23.01 | 2.32 | 0.1 | 0 | [17 empty] | 0 | 0 | 0 |  |  |  |  | 95 | 65 |  |  |  |  | 1 |  | 1882470544 | 2 | 1 | -2 | 0 | 0 | 0 | 268.42 | 0 | 268.42 | 0 |  | 0 | 3 | 0 |  | 0 | 1 | 0 | 0 | 0 | 0 |  |  | 0
17 | 1 | 312 | 312 | 13 | м08-03-572-3 | Блок управления шкафного исполнения или распределительный пункт (шкаф), устанавливаемый на стене, высота и ширина до 600х600 мм | 1 ШТ. | 1 | 0 |  |  |  |  | 2198.53 | 1183.83 | 251.23 | 44.79 | 763.47 | 0 | 2.32 | 0.1 | 0 | 767.85 | 525.37 |  | 51613430 | 229.45 | 178.02 | 28.42 | 1.35 | 23.01 | 0 | 2.32 | 0.1 | 0 | 229.45 | 178.02 | 28.42 | 1.35 | 23.01 | 0 | 2.32 | 0.1 | 0 | 95 | 65 | 1 | 1 |  |  | 1 | 33.18 | 8.84 | 6.65 |  |  |  |  | 0 | 2 | ТЕРм Московской обл., м08-03-572-3, приказ Минстроя России №675/пр от 28.02.2017 № 259/пр |  |  | 108001 | 0 | м08-03-572-3 | 1 | 3 | 0 | 33.18 | 1 | 1 | 1 | 1 | 1 |  | 95 | 65 |  |  |  | 0 | 0 | 0 | [5 empty] | 0 |  | 0 | 2198.53 | 1183.833 | 251.2328 | 44.793 | 763.4718 | 0 | 2.32 | 0.1 | 0 | 767.847 | 525.369 | [13 empty] | 0 | 0 | 1 | 1 |  |  |  | 1013 | 1 ШТ. | 1 ШТ. | 1 | [6 empty] | 51133480 | 3 | Монтажные работы | 0 |  | 2 | 108001 | Электромонтажные работы , отдел 01-03 : ( на АЭС НР = 110% ) - (работы по упр. авиа.- движением: СП=55% ( {АВИА}=1; обычные работы : СП=65 - {AВИА}=0), при работе на АЭС СП= 68% ) | мФЕР-08 |  |  |  | 0 | 229.45 | 178.02 | 28.42 | 1.35 | 23.01 | 2.32 | 0.1 | 0 | [17 empty] | 0 | 0 | 0 |  |  |  |  | 95 | 65 |  |  |  |  | 1 |  | 1882470544 | 2 | 1 | 2 | 0 | 0 | 0 | 3491.75 | 0 | 3491.75 | 0 |  | 0 | 3 | 0 |  | 0 | 1 | 0 | 0 | 0 | 0 |  |  | 0
17 | 1 | 323 | 323 | 14 | м08-03-521-1 | Рубильник на плите с центральной или боковой рукояткой или управлением штангой, устанавливаемый на металлическом основании, однополюсный на ток до 250 А | 1 ШТ. | 1 | 0 |  |  |  |  | 18.52 | 5.72 | 0.23 | 0 | 12.57 | 0 | 1.18 | 0 | 0 | 11.94 | 8.17 |  | 51613416 | 18.52 | 5.72 | 0.23 | 0 | 12.57 | 0 | 1.18 | 0 | 0 | 18.52 | 5.72 | 0.23 | 0 | 12.57 | 0 | 1.18 | 0 | 0 | 95 | 65 | 1 | 1 |  |  | 1 | 1 | 1 | 1 |  |  |  |  | 0 | 2 | ТЕРм Московской обл., м08-03-521-1, приказ Минстроя России №675/пр от 28.02.2017 № 259/пр |  |  | 108001 | 0 |  | 0 | 3 | 0 | 1 | 1 | 1 | 1 | 1 | 1 |  | 95 | 65 |  |  |  | 0 | 0 | 0 | [5 empty] | 0 |  | 0 | 18.52 | 5.72 | 0.23 | 0 | 12.57 | 0 | 1.18 | 0 | 0 | 11.9415 | 8.1705 | [13 empty] | 0 | 0 | 1 | 1 |  |  |  | 1013 | 1 ШТ. | 1 ШТ. | 1 | [6 empty] | 51133480 | 3 | Монтажные работы | 0 |  | 2 | 108001 | Электромонтажные работы , отдел 01-03 : ( на АЭС НР = 110% ) - (работы по упр. авиа.- движением: СП=55% ( {АВИА}=1; обычные работы : СП=65 - {AВИА}=0), при работе на АЭС СП= 68% ) | мФЕР-08 |  |  |  | 0 | 18.52 | 5.72 | 0.23 | 0 | 12.57 | 1.18 | 0 | 0 | [17 empty] | 0 | 0 | 0 |  |  |  |  | 95 | 65 |  |  |  |  | 1 |  | 1586940297 | 2 | 1 | -2 | 0 | 0 | 0 | 38.63 | 0 | 38.63 | 0 |  | 0 | 3 | 0 |  | 0 | 1 | 0 | 0 | 0 | 0 |  |  | 0
17 | 1 | 334 | 334 | 14 | м08-03-521-1 | Рубильник на плите с центральной или боковой рукояткой или управлением штангой, устанавливаемый на металлическом основании, однополюсный на ток до 250 А | 1 ШТ. | 1 | 0 |  |  |  |  | 455.26 | 37.18 | 1.01 | 0 | 417.07 | 0 | 1.18 | 0 | 0 | 396.22 | 271.1 |  | 51613430 | 18.52 | 5.72 | 0.23 | 0 | 12.57 | 0 | 1.18 | 0 | 0 | 18.52 | 5.72 | 0.23 | 0 | 12.57 | 0 | 1.18 | 0 | 0 | 95 | 65 | 1 | 1 |  |  | 1 | 33.18 | 4.39 | 6.5 |  |  |  |  | 0 | 2 | ТЕРм Московской обл., м08-03-521-1, приказ Минстроя России №675/пр от 28.02.2017 № 259/пр |  |  | 108001 | 0 | м08-03-521-1 | 1 | 3 | 0 | 33.18 | 1 | 1 | 1 | 1 | 1 |  | 95 | 65 |  |  |  | 0 | 0 | 0 | [5 empty] | 0 |  | 0 | 455.26 | 37.18 | 1.0097 | 0 | 417.0726 | 0 | 1.18 | 0 | 0 | 396.2165 | 271.0955 | [13 empty] | 0 | 0 | 1 | 1 |  |  |  | 1013 | 1 ШТ. | 1 ШТ. | 1 | [6 empty] | 51133480 | 3 | Монтажные работы | 0 |  | 2 | 108001 | Электромонтажные работы , отдел 01-03 : ( на АЭС НР = 110% ) - (работы по упр. авиа.- движением: СП=55% ( {АВИА}=1; обычные работы : СП=65 - {AВИА}=0), при работе на АЭС СП= 68% ) | мФЕР-08 |  |  |  | 0 | 18.52 | 5.72 | 0.23 | 0 | 12.57 | 1.18 | 0 | 0 | [17 empty] | 0 | 0 | 0 |  |  |  |  | 95 | 65 |  |  |  |  | 1 |  | 1586940297 | 2 | 1 | 2 | 0 | 0 | 0 | 1122.58 | 0 | 1122.58 | 0 |  | 0 | 3 | 0 |  | 0 | 1 | 0 | 0 | 0 | 0 |  |  | 0
17 | 1 | 342 | 342 | 15 | м08-02-471-1 | Заземлитель вертикальный из угловой стали размером 50х50х5 мм | 10 шт. | 0.3 | 0 |  |  |  |  | 55.91 | 8.84 | 16.9 | 0.77 | 30.17 | 0 | 3.21 | 0.057 | 0 | 29.39 | 20.11 |  | 51613416 | 186.36 | 29.46 | 56.32 | 2.57 | 100.58 | 0 | 10.7 | 0.19 | 0 | 186.36 | 29.46 | 56.32 | 2.57 | 100.58 | 0 | 10.7 | 0.19 | 0 | 95 | 65 | 1 | 1 |  |  | 1 | 1 | 1 | 1 |  |  |  |  | 0 | 2 | ТЕРм Московской обл., м08-02-471-1, приказ Минстроя России №675/пр от 28.02.2017 № 259/пр |  |  | 108001 | 0 |  | 0 | 3 | 0 | 1 | 1 | 1 | 1 | 1 | 1 |  | 95 | 65 |  |  |  | 0 | 0 | 0 | [5 empty] | 0 |  | 0 | 55.91 | 29.46 | 56.32 | 2.57 | 100.58 | 0 | 10.7 | 0.19 | 0 | 29.393 | 20.111 | [13 empty] | 0 | 0 | 1 | 1 |  |  |  | 1010 | 10 шт. | 10 шт. | 10 | [6 empty] | 51133480 | 3 | Монтажные работы | 0 |  | 2 | 108001 | Электромонтажные работы , отдел 01-03 : ( на АЭС НР = 110% ) - (работы по упр. авиа.- движением: СП=55% ( {АВИА}=1; обычные работы : СП=65 - {AВИА}=0), при работе на АЭС СП= 68% ) | мФЕР-08 |  |  |  | 0 | 186.36 | 29.46 | 56.32 | 2.57 | 100.58 | 10.7 | 0.19 | 0 | [17 empty] | 0 | 0 | 0 |  |  |  |  | 95 | 65 |  |  |  |  | 1 |  | -1561053074 | 2 | 1 | -2 | 0 | 0 | 0 | 105.41 | 0 | 105.41 | 0 |  | 0 | 3 | 0 |  | 0 | 1 | 0 | 0 | 0 | 0 |  |  | 0
17 | 1 | 350 | 350 | 15 | м08-02-471-1 | Заземлитель вертикальный из угловой стали размером 50х50х5 мм | 10 шт. | 0.3 | 0 |  |  |  |  | 1239.23 | 89.71 | 148.35 | 25.58 | 1001.17 | 0 | 3.21 | 0.057 | 0 | 975.41 | 667.39 |  | 51613430 | 186.36 | 29.46 | 56.32 | 2.57 | 100.58 | 0 | 10.7 | 0.19 | 0 | 186.36 | 29.46 | 56.32 | 2.57 | 100.58 | 0 | 10.7 | 0.19 | 0 | 95 | 65 | 1 | 1 |  |  | 1 | 33.18 | 8.78 | 10.15 |  |  |  |  | 0 | 2 | ТЕРм Московской обл., м08-02-471-1, приказ Минстроя России №675/пр от 28.02.2017 № 259/пр |  |  | 108001 | 0 | м08-02-471-1 | 1 | 3 | 0 | 33.18 | 1 | 1 | 1 | 1 | 1 |  | 95 | 65 |  |  |  | 0 | 0 | 0 | [5 empty] | 0 |  | 0 | 1239.23 | 299.019 | 494.4896 | 85.2726 | 3337.2444 | 0 | 10.7 | 0.19 | 0 | 975.4125 | 667.3875 | [13 empty] | 0 | 0 | 1 | 1 |  |  |  | 1010 | 10 шт. | 10 шт. | 10 | [6 empty] | 51133480 | 3 | Монтажные работы | 0 |  | 2 | 108001 | Электромонтажные работы , отдел 01-03 : ( на АЭС НР = 110% ) - (работы по упр. авиа.- движением: СП=55% ( {АВИА}=1; обычные работы : СП=65 - {AВИА}=0), при работе на АЭС СП= 68% ) | мФЕР-08 |  |  |  | 0 | 186.36 | 29.46 | 56.32 | 2.57 | 100.58 | 10.7 | 0.19 | 0 | [17 empty] | 0 | 0 | 0 |  |  |  |  | 95 | 65 |  |  |  |  | 1 |  | -1561053074 | 2 | 1 | 2 | 0 | 0 | 0 | 2882.03 | 0 | 2882.03 | 0 |  | 0 | 3 | 0 |  | 0 | 1 | 0 | 0 | 0 | 0 |  |  | 0
17 | 1 |  |  | 16 | 101-1641 | Сталь угловая равнополочная, марка стали ВСт3кп2, размером 50x50x5 мм | т | 0.072 | 0 |  |  |  |  | 414.94 | 414.94 | 0 | 0 | 0 | 0 | 0 | 0 | 2.46 | 0 | 0 |  | 51613416 | 5763 | 5763 | 0 | 0 | 0 | 0 | 0 | 0 | 34.17 | 5763 | 5763 | 0 | 0 | 0 | 0 | 0 | 0 | 34.17 | 0 | 0 | 1 | 1 |  |  | 1 | 1 | 1 | 1 |  |  |  |  | 3 | 1 | ТССЦ Московской обл., 101-1641, приказ Минстроя России №675/пр от 28.02.2017 № 254/пр |  |  | 500001 | 0 |  | 0 | 8 | 0 | 1 | 1 | 1 | 1 | 1 | 1 |  | 0 | 0 |  |  |  | 0 | 0 | 0 | [5 empty] | 0 |  | 0 | 414.94 | 5763 | 0 | 0 | 0 | 0 | 0 | 0 | 34.17 | 0 | 0 | [13 empty] | 0 | 0 | 1 | 1 |  |  |  | 1009 | т | т | 1000 | [6 empty] | 51133530 | 8 | Материалы строительные | 0 |  | 1 | 500001 | Материалы и конструкции ( строительные ) по ценникам и каталогом | ФССЦст |  |  |  | 0 | 5763 | 5763 | 0 | 0 | 0 | 0 | 0 | 0 | [17 empty] | 0 | 0 | 0 |  |  |  |  | 0 | 0 |  |  |  |  | 1 |  | -906425608 | 2 | 1 | -2 | 0 | 0 | 0 | 414.94 | 414.94 | 0 | 0 |  | 0 | 3 | 0 |  | 0 | 1 | 0 | 0 | 0 | 0 |  |  | 0
17 | 1 |  |  | 16 | 101-1641 | Сталь угловая равнополочная, марка стали ВСт3кп2, размером 50x50x5 мм | т | 0.072 | 0 |  |  |  |  | 3809.11 | 3809.11 | 0 | 0 | 0 | 0 | 0 | 0 | 2.46 | 0 | 0 |  | 51613430 | 5763 | 5763 | 0 | 0 | 0 | 0 | 0 | 0 | 34.17 | 5763 | 5763 | 0 | 0 | 0 | 0 | 0 | 0 | 34.17 | 0 | 0 | 1 | 1 |  |  | 1 | 1 | 1 | 9.18 |  |  |  |  | 3 | 1 | ТССЦ Московской обл., 101-1641, приказ Минстроя России №675/пр от 28.02.2017 № 254/пр |  |  | 500001 | 0 | 101-1641 | 1 | 8 | 0 | 1 | 1 | 1 | 1 | 1 | 1 |  | 0 | 0 |  |  |  | 0 | 0 | 0 | [5 empty] | 0 |  | 0 | 3809.11 | 52904.34 | 0 | 0 | 0 | 0 | 0 | 0 | 34.17 | 0 | 0 | [13 empty] | 0 | 0 | 1 | 1 |  |  |  | 1009 | т | т | 1000 | [6 empty] | 51133530 | 8 | Материалы строительные | 0 |  | 1 | 500001 | Материалы и конструкции ( строительные ) по ценникам и каталогом | ФССЦст |  |  |  | 0 | 5763 | 5763 | 0 | 0 | 0 | 0 | 0 | 0 | [17 empty] | 0 | 0 | 0 |  |  |  |  | 0 | 0 |  |  |  |  | 1 |  | -906425608 | 2 | 1 | 2 | 0 | 0 | 0 | 3809.11 | 3809.11 | 0 | 0 |  | 0 | 3 | 0 |  | 0 | 1 | 0 | 0 | 0 | 0 |  |  | 0
17 | 1 | 358 | 358 | 17 | м08-02-472-2 | Заземлитель горизонтальный из стали полосовой сечением 160 мм2 | 100 м | 0.075 | 0 |  |  |  |  | 20.98 | 3.72 | 5.56 | 0.22 | 11.7 | 0 | 1.245 | 0.0165 | 0 | 11.32 | 7.75 |  | 51613416 | 279.76 | 49.57 | 74.15 | 2.97 | 156.04 | 0 | 16.6 | 0.22 | 0 | 279.76 | 49.57 | 74.15 | 2.97 | 156.04 | 0 | 16.6 | 0.22 | 0 | 95 | 65 | 1 | 1 |  |  | 1 | 1 | 1 | 1 |  |  |  |  | 0 | 2 | ТЕРм Московской обл., м08-02-472-2, приказ Минстроя России №675/пр от 28.02.2017 № 259/пр |  |  | 108001 | 0 |  | 0 | 3 | 0 | 1 | 1 | 1 | 1 | 1 | 1 |  | 95 | 65 |  |  |  | 0 | 0 | 0 | [5 empty] | 0 |  | 0 | 20.98 | 49.57 | 74.15 | 2.97 | 156.04 | 0 | 16.6 | 0.22 | 0 | 11.324 | 7.748 | [13 empty] | 0 | 0 | 1 | 1 |  |  |  | 1003 | 100 м | 100 м | 100 | [6 empty] | 51133480 | 3 | Монтажные работы | 0 |  | 2 | 108001 | Электромонтажные работы , отдел 01-03 : ( на АЭС НР = 110% ) - (работы по упр. авиа.- движением: СП=55% ( {АВИА}=1; обычные работы : СП=65 - {AВИА}=0), при работе на АЭС СП= 68% ) | мФЕР-08 |  |  |  | 0 | 279.76 | 49.57 | 74.15 | 2.97 | 156.04 | 16.6 | 0.22 | 0 | [17 empty] | 0 | 0 | 0 |  |  |  |  | 95 | 65 |  |  |  |  | 1 |  | -1244828252 | 2 | 1 | -2 | 0 | 0 | 0 | 40.05 | 0 | 40.05 | 0 |  | 0 | 3 | 0 |  | 0 | 1 | 0 | 0 | 0 | 0 |  |  | 0
17 | 1 | 366 | 366 | 17 | м08-02-472-2 | Заземлитель горизонтальный из стали полосовой сечением 160 мм2 | 100 м | 0.075 | 0 |  |  |  |  | 474.13 | 37.88 | 47.94 | 7.39 | 388.31 | 0 | 1.245 | 0.0165 | 0 | 375.92 | 257.21 |  | 51613430 | 279.76 | 49.57 | 74.15 | 2.97 | 156.04 | 0 | 16.6 | 0.22 | 0 | 279.76 | 49.57 | 74.15 | 2.97 | 156.04 | 0 | 16.6 | 0.22 | 0 | 95 | 65 | 1 | 1 |  |  | 1 | 33.18 | 8.62 | 10.19 |  |  |  |  | 0 | 2 | ТЕРм Московской обл., м08-02-472-2, приказ Минстроя России №675/пр от 28.02.2017 № 259/пр |  |  | 108001 | 0 | м08-02-472-2 | 1 | 3 | 0 | 33.18 | 1 | 1 | 1 | 1 | 1 |  | 95 | 65 |  |  |  | 0 | 0 | 0 | [5 empty] | 0 |  | 0 | 474.13 | 505.1183 | 639.173 | 98.5446 | 5177.4072 | 0 | 16.6 | 0.22 | 0 | 375.915 | 257.205 | [13 empty] | 0 | 0 | 1 | 1 |  |  |  | 1003 | 100 м | 100 м | 100 | [6 empty] | 51133480 | 3 | Монтажные работы | 0 |  | 2 | 108001 | Электромонтажные работы , отдел 01-03 : ( на АЭС НР = 110% ) - (работы по упр. авиа.- движением: СП=55% ( {АВИА}=1; обычные работы : СП=65 - {AВИА}=0), при работе на АЭС СП= 68% ) | мФЕР-08 |  |  |  | 0 | 279.76 | 49.57 | 74.15 | 2.97 | 156.04 | 16.6 | 0.22 | 0 | [17 empty] | 0 | 0 | 0 |  |  |  |  | 95 | 65 |  |  |  |  | 1 |  | -1244828252 | 2 | 1 | 2 | 0 | 0 | 0 | 1107.26 | 0 | 1107.26 | 0 |  | 0 | 3 | 0 |  | 0 | 1 | 0 | 0 | 0 | 0 |  |  | 0
17 | 1 |  |  | 18 | 101-1889 | Сталь полосовая 40х4 мм, кипящая | т | 0.013 | 0 |  |  |  |  | 80.84 | 80.84 | 0 | 0 | 0 | 0 | 0 | 0 | 0.44 | 0 | 0 |  | 51613416 | 6218.58 | 6218.58 | 0 | 0 | 0 | 0 | 0 | 0 | 34.17 | 6218.58 | 6218.58 | 0 | 0 | 0 | 0 | 0 | 0 | 34.17 | 0 | 0 | 1 | 1 |  |  | 1 | 1 | 1 | 1 |  |  |  |  | 3 | 1 | ТССЦ Московской обл., 101-1889, приказ Минстроя России №675/пр от 28.02.2017 № 254/пр |  |  | 500001 | 0 |  | 0 | 8 | 0 | 1 | 1 | 1 | 1 | 1 | 1 |  | 0 | 0 |  |  |  | 0 | 0 | 0 | [5 empty] | 0 |  | 0 | 80.84 | 6218.58 | 0 | 0 | 0 | 0 | 0 | 0 | 34.17 | 0 | 0 | [13 empty] | 0 | 0 | 1 | 1 |  |  |  | 1009 | т | т | 1000 | [6 empty] | 51133530 | 8 | Материалы строительные | 0 |  | 1 | 500001 | Материалы и конструкции ( строительные ) по ценникам и каталогом | ФССЦст |  |  |  | 0 | 6218.58 | 6218.58 | 0 | 0 | 0 | 0 | 0 | 0 | [17 empty] | 0 | 0 | 0 |  |  |  |  | 0 | 0 |  |  |  |  | 1 |  | -375305264 | 2 | 1 | -2 | 0 | 0 | 0 | 80.84 | 80.84 | 0 | 0 |  | 0 | 3 | 0 |  | 0 | 1 | 0 | 0 | 0 | 0 |  |  | 0
17 | 1 |  |  | 18 | 101-1889 | Сталь полосовая 40х4 мм, кипящая | т | 0.013 | 0 |  |  |  |  | 830.24 | 830.24 | 0 | 0 | 0 | 0 | 0 | 0 | 0.44 | 0 | 0 |  | 51613430 | 6218.58 | 6218.58 | 0 | 0 | 0 | 0 | 0 | 0 | 34.17 | 6218.58 | 6218.58 | 0 | 0 | 0 | 0 | 0 | 0 | 34.17 | 0 | 0 | 1 | 1 |  |  | 1 | 1 | 1 | 10.27 |  |  |  |  | 3 | 1 | ТССЦ Московской обл., 101-1889, приказ Минстроя России №675/пр от 28.02.2017 № 254/пр |  |  | 500001 | 0 | 101-1889 | 1 | 8 | 0 | 1 | 1 | 1 | 1 | 1 | 1 |  | 0 | 0 |  |  |  | 0 | 0 | 0 | [5 empty] | 0 |  | 0 | 830.24 | 63864.8166 | 0 | 0 | 0 | 0 | 0 | 0 | 34.17 | 0 | 0 | [13 empty] | 0 | 0 | 1 | 1 |  |  |  | 1009 | т | т | 1000 | [6 empty] | 51133530 | 8 | Материалы строительные | 0 |  | 1 | 500001 | Материалы и конструкции ( строительные ) по ценникам и каталогом | ФССЦст |  |  |  | 0 | 6218.58 | 6218.58 | 0 | 0 | 0 | 0 | 0 | 0 | [17 empty] | 0 | 0 | 0 |  |  |  |  | 0 | 0 |  |  |  |  | 1 |  | -375305264 | 2 | 1 | 2 | 0 | 0 | 0 | 830.24 | 830.24 | 0 | 0 |  | 0 | 3 | 0 |  | 0 | 1 | 0 | 0 | 0 | 0 |  |  | 0
51 | 1 | 4 | 384 |  | 2 | Монтажные работы | 0 | [6 empty] | 1960.66 | 1129.41 | 425.99 | 20.25 | 405.26 | 0 | 42.3098 | 1.6793 | 2.9 | 407.5 | 275.46 |  |  | 1960.66 | 1129.41 | 425.99 | 20.25 | 405.26 | 0 | 42.3098 | 1.6793 | 2.9 | 407.5 | 275.46 |  |  | 0 | 0 | 0 | 2643.62 | 859.42 | 1784.2 | 0 | 1129.41 | 1129.41 | 0 | 1129.41 | 0 | 0 | 0 | 0 | 0 | [19 empty] | 0 | 0 | 0 | 2643.62 | 859.42 | 1784.2 | 0 | 1129.41 | 1129.41 | 0 | 1129.41 | 0 | 0 | 0 | 0 | 0 | [19 empty] | 26707.15 | 9346.86 | 3913.35 | 672.22 | 13446.94 | 0 | 42.3098 | 1.6793 | 2.9 | 13521.85 | 9140.76 |  |  | 26707.15 | 9346.86 | 3913.35 | 672.22 | 13446.94 | 0 | 42.3098 | 1.6793 | 2.9 | 13521.85 | 9140.76 |  |  | 0 | 0 | 0 | 49369.76 | 9237.22 | 40132.54 | 0 | 9346.86 | 9346.86 | 0 | 9346.86 | 0 | 0 | 0 | 0 | 0 | [19 empty] | 0 | 0 | 0 | 49369.76 | 9237.22 | 40132.54 | 0 | 9346.86 | 9346.86 | 0 | 9346.86 | 0 | 0 | 0 | 0 | 0 | [18 empty] | 0
50 | 0 | 0 | 1 | 201 | 1960.66 | ПЗ | Прямые затраты |  |  | 201 | 1 | 3 |  | 2 | 26707.15
50 | 0 | 0 | 1 | 202 | 1129.41 | СтМатОб | Стоимость материальных ресурсов (всего) |  |  | 202 | 2 | 3 |  | 2 | 9346.86
50 | 0 | 0 | 1 | 222 | 0 | СтМатОбЗак | Стоимость материалов и оборудования заказчика |  |  | 222 | 3 | 3 |  | 2 | 0
50 | 0 | 0 | 1 | 225 | 1129.41 | СтМатОбПод | Стоимость материалов и оборудования подрядчика |  |  | 225 | 4 | 3 |  | 2 | 9346.86
50 | 0 | 0 | 1 | 226 | 1129.41 | СтМат | Стоимость материалов (всего) |  |  | 226 | 5 | 3 |  | 2 | 9346.86
50 | 0 | 0 | 1 | 227 | 0 | СтМатЗак | Стоимость материалов заказчика |  |  | 227 | 6 | 3 |  | 2 | 0
50 | 0 | 0 | 1 | 228 | 1129.41 | СтМатПод | Стоимость материалов подрядчика |  |  | 228 | 7 | 3 |  | 2 | 9346.86
50 | 0 | 0 | 1 | 216 | 0 | Оборуд | Стоимость оборудования (всего) |  |  | 216 | 8 | 3 |  | 2 | 0
50 | 0 | 0 | 1 | 223 | 0 | ОборудЗак | Стоимость оборудования заказчика |  |  | 223 | 9 | 3 |  | 2 | 0
50 | 0 | 0 | 1 | 229 | 0 | ОборудПод | Стоимость оборудования подрядчика |  |  | 229 | 10 | 3 |  | 2 | 0
50 | 0 | 0 | 1 | 203 | 425.99 | ЭММ | Эксплуатация машин |  |  | 203 | 11 | 3 |  | 2 | 3913.35
50 | 0 | 0 | 1 | 231 | 0 | ЭММсНРиСП | Эксплуатация машин по ТСН-2001.16 |  |  | 231 | 12 | 3 |  | 2 | 0
50 | 0 | 0 | 1 | 204 | 20.25 | ЗПМ | ЗП машинистов |  |  | 204 | 13 | 3 |  | 2 | 672.22
50 | 0 | 0 | 1 | 205 | 405.26 | ОЗП | Основная ЗП рабочих |  |  | 205 | 14 | 3 |  | 2 | 13446.94
50 | 0 | 0 | 1 | 232 | 0 | ОЗПсНРиСП | Основная ЗП рабочих по ТСН-2001.16 |  |  | 232 | 15 | 3 |  | 2 | 0
50 | 0 | 0 | 1 | 214 | 859.42 | Строит | Строительные работы с НР и СП |  |  | 214 | 16 | 3 |  | 2 | 9237.22
50 | 0 | 0 | 1 | 215 | 1784.2 | Монтаж | Монтажные работы с НР и СП |  |  | 215 | 17 | 3 |  | 2 | 40132.54
50 | 0 | 0 | 1 | 217 | 0 | Прочие | Прочие работы с НР и СП |  |  | 217 | 18 | 3 |  | 2 | 0
50 | 0 | 0 | 1 | 230 | 0 | ПрочиеЗатр | Прочие затраты по ТСН-2001.16 |  |  | 230 | 19 | 3 |  | 2 | 0
50 | 0 | 0 | 1 | 206 | 0 | ВозврМат | Возврат материалов |  |  | 206 | 20 | 3 |  | 2 | 0
50 | 0 | 0 | 1 | 207 | 42.3098 | ТрудСтр | Трудозатраты строителей |  |  | 207 | 21 | 3 |  | -1 | 42.3098
50 | 0 | 0 | 1 | 208 | 1.6793 | ТрудМаш | Трудозатраты машинистов |  |  | 208 | 22 | 3 |  | -1 | 1.6793
50 | 0 | 0 | 1 | 209 | 2.9 | ТранспМат | Транспорт материалов |  |  | 209 | 23 | 3 |  | 2 | 2.9
50 | 0 | 0 | 1 | 233 | 0 | Перевозка | Перевозка грузов |  |  | 233 | 24 | 3 |  | 2 | 0
50 | 0 | 0 | 1 | 210 | 407.5 | НР | Накладные расходы |  |  | 210 | 25 | 3 |  | 2 | 13521.85
50 | 0 | 0 | 1 | 211 | 275.46 | СмПриб | Сметная прибыль |  |  | 211 | 26 | 3 |  | 2 | 9140.76
50 | 0 | 0 | 1 | 224 | 2643.62 | Всего | Всего с НР и СП |  |  | 224 | 27 | 3 |  | 2 | 49369.76
4 | 1 |  | 486 |  | 3 | Материалы |  | 0 |  | -1 | [7 empty] | 0 | 0 |  | 0 | [53 empty] | 0 | [11 empty] | 0
52 | 1 | 4 | 463 | 0 | 3 | Материалы | [7 empty] | 10290.89 | 10290.89 | 0 | 0 | 0 | 0 | 0 | 0 | 100.24 | 0 | 0 | 0 | 0 | 10290.89 | 10290.89 | 0 | 0 | 0 | 0 | 0 | 0 | 100.24 | 0 | 0 | 0 | 0 | 0 | 0 | 0 | 10290.89 | 10290.89 | 0 | 0 | 10290.89 | 10290.89 | 0 | 10290.89 | 0 | 0 | 0 | 0 | 0 | 0 | 0 | 0 | 0 | 0 | 0 | 0 | 0 | 0 | 0 | 0 | 0 | 0 | 0 | 0 | 0 | 0 | 0 | 0 | 0 | 0 | 0 | 10290.89 | 10290.89 | 0 | 0 | 10290.89 | 10290.89 | 0 | 10290.89 | 0 | 0 | 0 | 0 | 0 | 0 | 0 | 0 | 0 | 0 | 0 | 0 | 0 | 0 | 0 | 0 | 0 | 0 | 0 | 0 | 0 | 0 | 0 | 0 | 66422.91 | 66422.91 | 0 | 0 | 0 | 0 | 0 | 0 | 100.24 | 0 | 0 | 0 | 0 | 66422.91 | 66422.91 | 0 | 0 | 0 | 0 | 0 | 0 | 100.24 | 0 | 0 | 0 | 0 | 0 | 0 | 0 | 66422.91 | 66422.91 | 0 | 0 | 66422.91 | 66422.91 | 0 | 66422.91 | 0 | 0 | 0 | 0 | 0 | 0 | 0 | 0 | 0 | 0 | 0 | 0 | 0 | 0 | 0 | 0 | 0 | 0 | 0 | 0 | 0 | 0 | 0 | 0 | 0 | 0 | 0 | 66422.91 | 66422.91 | 0 | 0 | 66422.91 | 66422.91 | 0 | 66422.91 | 0 | 0 | 0 | 0 | 0 | 0 | 0 | 0 | 0 | 0 | 0 | 0 | 0 | 0 | 0 | 0 | 0 | 0 | 0 | 0 | 0 | 0 | 0 | 0
17 | 1 |  |  | 19 | 408-0122 | Песок природный для строительных работ средний | м3 | 3.43 | 0 |  |  |  |  | 189.54 | 189.54 | 0 | 0 | 0 | 0 | 0 | 0 | 99.26 | 0 | 0 |  | 51613416 | 55.26 | 55.26 | 0 | 0 | 0 | 0 | 0 | 0 | 28.94 | 55.26 | 55.26 | 0 | 0 | 0 | 0 | 0 | 0 | 28.94 | 0 | 0 | 1 | 1 |  |  | 1 | 1 | 1 | 1 |  |  |  |  | 3 | 1 | ТССЦ Московской обл., 408-0122, приказ Минстроя России №675/пр от 28.02.2017 № 257/пр |  |  | 500001 | 0 |  | 0 | 8 | 0 | 1 | 1 | 1 | 1 | 1 | 1 |  | 0 | 0 |  |  |  | 0 | 0 | 0 | [5 empty] | 0 |  | 0 | 189.54 | 55.26 | 0 | 0 | 0 | 0 | 0 | 0 | 28.94 | 0 | 0 | [13 empty] | 0 | 0 | 1 | 1 |  |  |  | 1007 | м3 | м3 | 1 | [6 empty] | 51133530 | 8 | Материалы строительные | 0 |  | 1 | 500001 | Материалы и конструкции ( строительные ) по ценникам и каталогом | ФССЦст |  |  |  | 0 | 55.26 | 55.26 | 0 | 0 | 0 | 0 | 0 | 0 | [17 empty] | 0 | 0 | 0 |  |  |  |  | 0 | 0 |  |  |  |  | 1 |  | -1147251145 | 2 | 1 | -2 | 0 | 0 | 0 | 189.54 | 189.54 | 0 | 0 |  | 0 | 3 | 0 |  | 0 | 1 | 0 | 0 | 0 | 0 |  |  | 0
17 | 1 |  |  | 19 | 408-0122 | Песок природный для строительных работ средний | м3 | 3.43 | 0 |  |  |  |  | 1927.64 | 1927.64 | 0 | 0 | 0 | 0 | 0 | 0 | 99.26 | 0 | 0 |  | 51613430 | 55.26 | 55.26 | 0 | 0 | 0 | 0 | 0 | 0 | 28.94 | 55.26 | 55.26 | 0 | 0 | 0 | 0 | 0 | 0 | 28.94 | 0 | 0 | 1 | 1 |  |  | 1 | 1 | 1 | 10.17 |  |  |  |  | 3 | 1 | ТССЦ Московской обл., 408-0122, приказ Минстроя России №675/пр от 28.02.2017 № 257/пр |  |  | 500001 | 0 | 408-0122 | 1 | 8 | 0 | 1 | 1 | 1 | 1 | 1 | 1 |  | 0 | 0 |  |  |  | 0 | 0 | 0 | [5 empty] | 0 |  | 0 | 1927.64 | 561.9942 | 0 | 0 | 0 | 0 | 0 | 0 | 28.94 | 0 | 0 | [13 empty] | 0 | 0 | 1 | 1 |  |  |  | 1007 | м3 | м3 | 1 | [6 empty] | 51133530 | 8 | Материалы строительные | 0 |  | 1 | 500001 | Материалы и конструкции ( строительные ) по ценникам и каталогом | ФССЦст |  |  |  | 0 | 55.26 | 55.26 | 0 | 0 | 0 | 0 | 0 | 0 | [17 empty] | 0 | 0 | 0 |  |  |  |  | 0 | 0 |  |  |  |  | 1 |  | -1147251145 | 2 | 1 | 2 | 0 | 0 | 0 | 1927.64 | 1927.64 | 0 | 0 |  | 0 | 3 | 0 |  | 0 | 1 | 0 | 0 | 0 | 0 |  |  | 0
17 | 1 |  |  | 20 | 101-7608 | Столбик пикетный полимерный, марка ПСП-1,5 | шт. | 2 | 0 |  |  |  |  | 541.44 | 541.44 | 0 | 0 | 0 | 0 | 0 | 0 | 0.08 | 0 | 0 |  | 51613416 | 270.72 | 270.72 | 0 | 0 | 0 | 0 | 0 | 0 | 0.04 | 270.72 | 270.72 | 0 | 0 | 0 | 0 | 0 | 0 | 0.04 | 0 | 0 | 1 | 1 |  |  | 1 | 1 | 1 | 1 |  |  |  |  | 3 | 1 | ТССЦ Московской обл., 101-7608, приказ Минстроя России №675/пр от 28.02.2017 № 254/пр |  |  | 500001 | 0 |  | 0 | 8 | 0 | 1 | 1 | 1 | 1 | 1 | 1 |  | 0 | 0 |  |  |  | 0 | 0 | 0 | [5 empty] | 0 |  | 0 | 541.44 | 270.72 | 0 | 0 | 0 | 0 | 0 | 0 | 0.04 | 0 | 0 | [13 empty] | 0 | 0 | 1 | 1 |  |  |  | 1010 | шт. | шт. | 1 | [6 empty] | 51133530 | 8 | Материалы строительные | 0 |  | 1 | 500001 | Материалы и конструкции ( строительные ) по ценникам и каталогом | ФССЦст |  |  |  | 0 | 270.72 | 270.72 | 0 | 0 | 0 | 0 | 0 | 0 | [17 empty] | 0 | 0 | 0 |  |  |  |  | 0 | 0 |  |  |  |  | 1 |  | 1140833786 | 2 | 1 | -2 | 0 | 0 | 0 | 541.44 | 541.44 | 0 | 0 |  | 0 | 3 | 0 |  | 0 | 1 | 0 | 0 | 0 | 0 |  |  | 0
17 | 1 |  |  | 20 | 101-7608 | Столбик пикетный полимерный, марка ПСП-1,5 | шт. | 2 | 0 |  |  |  |  | 395.25 | 395.25 | 0 | 0 | 0 | 0 | 0 | 0 | 0.08 | 0 | 0 |  | 51613430 | 270.72 | 270.72 | 0 | 0 | 0 | 0 | 0 | 0 | 0.04 | 270.72 | 270.72 | 0 | 0 | 0 | 0 | 0 | 0 | 0.04 | 0 | 0 | 1 | 1 |  |  | 1 | 1 | 1 | 0.73 |  |  |  |  | 3 | 1 | ТССЦ Московской обл., 101-7608, приказ Минстроя России №675/пр от 28.02.2017 № 254/пр |  |  | 500001 | 0 | 101-7608 | 1 | 8 | 0 | 1 | 1 | 1 | 1 | 1 | 1 |  | 0 | 0 |  |  |  | 0 | 0 | 0 | [5 empty] | 0 |  | 0 | 395.25 | 197.6256 | 0 | 0 | 0 | 0 | 0 | 0 | 0.04 | 0 | 0 | [13 empty] | 0 | 0 | 1 | 1 |  |  |  | 1010 | шт. | шт. | 1 | [6 empty] | 51133530 | 8 | Материалы строительные | 0 |  | 1 | 500001 | Материалы и конструкции ( строительные ) по ценникам и каталогом | ФССЦст |  |  |  | 0 | 270.72 | 270.72 | 0 | 0 | 0 | 0 | 0 | 0 | [17 empty] | 0 | 0 | 0 |  |  |  |  | 0 | 0 |  |  |  |  | 1 |  | 1140833786 | 2 | 1 | 2 | 0 | 0 | 0 | 395.25 | 395.25 | 0 | 0 |  | 0 | 3 | 0 |  | 0 | 1 | 0 | 0 | 0 | 0 |  |  | 0
17 | 1 |  |  | 21 | 103-2798 | Трубы защитные полимерные термостойкие для прокладки электрических кабелей, марка "ПРОТЕКТОРФЛЕКС" (ТУ 2248-003-34311042-2015) SDR17, размером 110х6,6 мм | м | 10 | 0 |  |  |  |  | 1863.9 | 1863.9 | 0 | 0 | 0 | 0 | 0 | 0 | 0.9 | 0 | 0 |  | 51613416 | 186.39 | 186.39 | 0 | 0 | 0 | 0 | 0 | 0 | 0.09 | 186.39 | 186.39 | 0 | 0 | 0 | 0 | 0 | 0 | 0.09 | 0 | 0 | 1 | 1 |  |  | 1 | 1 | 1 | 1 |  |  |  |  | 3 | 1 | ТССЦ Московской обл., 103-2798, приказ Минстроя России №675/пр от 28.02.2017 № 254/пр |  |  | 500001 | 0 |  | 0 | 8 | 0 | 1 | 1 | 1 | 1 | 1 | 1 |  | 0 | 0 |  |  |  | 0 | 0 | 0 | [5 empty] | 0 |  | 0 | 1863.9 | 186.39 | 0 | 0 | 0 | 0 | 0 | 0 | 0.09 | 0 | 0 | [13 empty] | 0 | 0 | 1 | 1 |  |  |  | 1003 | м | м | 1 | [6 empty] | 51133530 | 8 | Материалы строительные | 0 |  | 1 | 500001 | Материалы и конструкции ( строительные ) по ценникам и каталогом | ФССЦст |  |  |  | 0 | 186.39 | 186.39 | 0 | 0 | 0 | 0 | 0 | 0 | [17 empty] | 0 | 0 | 0 |  |  |  |  | 0 | 0 |  |  |  |  | 1 |  | 1690639969 | 2 | 1 | -2 | 0 | 0 | 0 | 1863.9 | 1863.9 | 0 | 0 |  | 0 | 3 | 0 |  | 0 | 1 | 0 | 0 | 0 | 0 |  |  | 0
17 | 1 |  |  | 21 | 103-2798 | Трубы защитные полимерные термостойкие для прокладки электрических кабелей, марка "ПРОТЕКТОРФЛЕКС" (ТУ 2248-003-34311042-2015) SDR17, размером 110х6,6 мм | м | 10 | 0 |  |  |  |  | 7996.13 | 7996.13 | 0 | 0 | 0 | 0 | 0 | 0 | 0.9 | 0 | 0 |  | 51613430 | 186.39 | 186.39 | 0 | 0 | 0 | 0 | 0 | 0 | 0.09 | 186.39 | 186.39 | 0 | 0 | 0 | 0 | 0 | 0 | 0.09 | 0 | 0 | 1 | 1 |  |  | 1 | 1 | 1 | 4.29 |  |  |  |  | 3 | 1 | ТССЦ Московской обл., 103-2798, приказ Минстроя России №675/пр от 28.02.2017 № 254/пр |  |  | 500001 | 0 | 103-2798 | 1 | 8 | 0 | 1 | 1 | 1 | 1 | 1 | 1 |  | 0 | 0 |  |  |  | 0 | 0 | 0 | [5 empty] | 0 |  | 0 | 7996.13 | 799.6131 | 0 | 0 | 0 | 0 | 0 | 0 | 0.09 | 0 | 0 | [13 empty] | 0 | 0 | 1 | 1 |  |  |  | 1003 | м | м | 1 | [6 empty] | 51133530 | 8 | Материалы строительные | 0 |  | 1 | 500001 | Материалы и конструкции ( строительные ) по ценникам и каталогом | ФССЦст |  |  |  | 0 | 186.39 | 186.39 | 0 | 0 | 0 | 0 | 0 | 0 | [17 empty] | 0 | 0 | 0 |  |  |  |  | 0 | 0 |  |  |  |  | 1 |  | 1690639969 | 2 | 1 | 2 | 0 | 0 | 0 | 7996.13 | 7996.13 | 0 | 0 |  | 0 | 3 | 0 |  | 0 | 1 | 0 | 0 | 0 | 0 |  |  | 0
17 | 1 |  |  | 22 | ООО "СтройКомплект" | Кабель силовой АВБШв 4Х150 | 1 погонный метр | 39 | 0 |  |  |  |  | 5794.43 | 5794.43 | 0 | 0 | 0 | 0 | 0 | 0 | 0 | 0 | 0 |  | 51613416 | 148.575 | 148.575 | 0 | 0 | 0 | 0 | 0 | 0 | 0 | 141.5 | 141.5 | 0 | 0 | 0 | 0 | 0 | 0 | 0 | 0 | 0 | 1 | 1 |  |  | 1 | 1 | 1 | 1 |  |  |  |  | 3 | 1 |  |  |  | 1100 | 0 |  | 0 | 8 | 0 | 1 | 1 | 1 | 1 | 1 | 1 |  | 0 | 0 |  |  |  | 0 | 0 | 0 | [5 empty] | 0 |  | 0 | 5794.43 | 148.575 | 0 | 0 | 0 | 0 | 0 | 0 | 0 | 0 | 0 |  |  |  | *1,05 | [9 empty] | 0 | 0 | 1 | 1 |  |  |  | 1003 | 1 погонный метр | 1 погонный метр | 1 | [6 empty] | 51133777 | 8 | Материалы строительные | 0 |  | 1 | 1100 | Материалы, изделия и конструкции | материалы (03) |  |  |  | 0 | 0 | 141.5 | 0 | 0 | 0 | 0 | 0 | 0 | [17 empty] | 0 | 0 | 0 |  |  |  |  | 0 | 0 |  | [1 031,5 / 7,29] |  |  | 1 |  | 300728009 | 2 | 4 | -2 | 0 | 0 | 0 | 5794.43 | 5794.43 | 0 | 0 |  | 0 | 2 | 0 |  | 0 | 1 | 0 | 0 | 0 | 0 | 0 | 0 | 0
17 | 1 |  |  | 22 | ООО "СтройКомплект" | Кабель силовой АВБШв 4Х150 | 1 погонный метр | 39 | 0 |  |  |  |  | 42241.36 | 42241.36 | 0 | 0 | 0 | 0 | 0 | 0 | 0 | 0 | 0 |  | 51613430 | 148.575 | 148.575 | 0 | 0 | 0 | 0 | 0 | 0 | 0 | 141.5 | 141.5 | 0 | 0 | 0 | 0 | 0 | 0 | 0 | 0 | 0 | 1 | 1 |  |  | 1 | 1 | 1 | 7.29 |  |  |  |  | 3 | 1 |  |  |  | 1100 | 0 |  | 0 | 8 | 0 | 1 | 1 | 1 | 1 | 1 | 1 |  | 0 | 0 |  |  |  | 0 | 0 | 0 | [5 empty] | 0 |  | 0 | 42241.36 | 1083.1118 | 0 | 0 | 0 | 0 | 0 | 0 | 0 | 0 | 0 |  |  |  | *1,05 | [9 empty] | 0 | 0 | 1 | 1 |  |  |  | 1003 | 1 погонный метр | 1 погонный метр | 1 | [6 empty] | 51133777 | 8 | Материалы строительные | 0 |  | 1 | 1100 | Материалы, изделия и конструкции | материалы (03) |  |  |  | 0 | 141.5 | 141.5 | 0 | 0 | 0 | 0 | 0 | 0 | 5 |  |  | 0 | 18 |  | 1031.5 | [10 empty] | 0 | 0 | 0 |  |  |  |  | 0 | 0 |  | [1 031,5 / 7,29] |  |  | 1 |  | 300728009 | 2 | 3 | 3 | 0 | 0 | 0 | 42241.36 | 42241.36 | 0 | 0 |  | 1 | 1 | 0 |  | 0 | 1 | 0 | 0 | 0 | 0 | 0 | 0 | 0
17 | 1 |  |  | 23 | 510-9001-01111 | Муфта термоусаживаемая 4 КНТПН-1-150/240, с болт.наконечником | компл. | 2 | 0 |  |  |  |  | 0 | 0 | 0 | 0 | 0 | 0 | 0 | 0 | 0 | 0 | 0 |  | 51613416 | 0 | 0 | 0 | 0 | 0 | 0 | 0 | 0 | 0 | 0 | 0 | 0 | 0 | 0 | 0 | 0 | 0 | 0 | 0 | 0 | 1 | 1 |  |  | 1 | 1 | 1 | 1 |  |  |  |  | 3 | 2 | Московская область Каталог текущих цен на материалы (ГАУ Мособлгосэкспертиза), 510-9001-01111 |  |  | 500002 | 0 |  | 0 | 12 | 0 | 1 | 1 | 1 | 1 | 1 | 1 |  | 0 | 0 |  |  |  | 0 | 0 | 0 | [5 empty] | 0 |  | 0 | 0 | 0 | 0 | 0 | 0 | 0 | 0 | 0 | 0 | 0 | 0 | [13 empty] | 0 | 0 | 1 | 1 |  |  |  | 1013 | компл. | компл. | 1 | [6 empty] | 51133531 | 12 | Материалы монтажные | 0 |  | 2 | 500002 | Материалы и конструкции ( монтажные ) по ценникам и каталогам | ФССЦм |  |  |  | 0 | 0 | 0 | 0 | 0 | 0 | 0 | 0 | 0 | [17 empty] | 0 | 0 | 0 |  |  |  |  | 0 | 0 |  |  |  |  | 1 |  | 1327354865 | 2 | 1 | -2 | 0 | 0 | 0 | 0 | 0 | 0 | 0 |  | 0 | 3 | 0 |  | 0 | 1 | 0 | 0 | 0 | 0 |  |  | 0
17 | 1 |  |  | 23 | 510-9001-01111 | Муфта термоусаживаемая 4 КНТПН-1-150/240, с болт.наконечником | компл. | 2 | 0 |  |  |  |  | 0 | 0 | 0 | 0 | 0 | 0 | 0 | 0 | 0 | 0 | 0 |  | 51613430 | 0 | 0 | 0 | 0 | 0 | 0 | 0 | 0 | 0 | 0 | 0 | 0 | 0 | 0 | 0 | 0 | 0 | 0 | 0 | 0 | 1 | 1 |  |  | 1 | 1 | 1 | 1 |  |  |  |  | 3 | 2 | Московская область Каталог текущих цен на материалы (ГАУ Мособлгосэкспертиза), 510-9001-01111 |  |  | 500002 | 0 |  | 0 | 12 | 0 | 1 | 1 | 1 | 1 | 1 | 1 |  | 0 | 0 |  |  |  | 0 | 0 | 0 | [5 empty] | 0 |  | 0 | 0 | 0 | 0 | 0 | 0 | 0 | 0 | 0 | 0 | 0 | 0 | [13 empty] | 0 | 0 | 1 | 1 |  |  |  | 1013 | компл. | компл. | 1 | [6 empty] | 51133531 | 12 | Материалы монтажные | 0 |  | 2 | 500002 | Материалы и конструкции ( монтажные ) по ценникам и каталогам | ФССЦм |  |  |  | 0 | 0 | 0 | 0 | 0 | 0 | 0 | 0 | 0 | [17 empty] | 0 | 0 | 0 |  |  |  |  | 0 | 0 |  |  |  |  | 1 |  | 1327354865 | 2 | 1 | -2 | 0 | 0 | 0 | 0 | 0 | 0 | 0 |  | 0 | 3 | 0 |  | 0 | 1 | 0 | 0 | 0 | 0 |  |  | 0
17 | 1 |  |  | 24 | 101-9455-043 | Лента сигнальная 250 мм "Осторожно Кабель" | 100 м | 0.29 | 0 |  |  |  |  | 0 | 0 | 0 | 0 | 0 | 0 | 0 | 0 | 0 | 0 | 0 |  | 51613416 | 0 | 0 | 0 | 0 | 0 | 0 | 0 | 0 | 0 | 0 | 0 | 0 | 0 | 0 | 0 | 0 | 0 | 0 | 0 | 0 | 1 | 1 |  |  | 1 | 1 | 1 | 1 |  |  |  |  | 3 | 1 | Московская область Каталог текущих цен на материалы (ГАУ Мособлгосэкспертиза), 101-9455-043 |  |  | 500001 | 0 |  | 0 | 8 | 0 | 1 | 1 | 1 | 1 | 1 | 1 |  | 0 | 0 |  |  |  | 0 | 0 | 0 | [5 empty] | 0 |  | 0 | 0 | 0 | 0 | 0 | 0 | 0 | 0 | 0 | 0 | 0 | 0 | [13 empty] | 0 | 0 | 1 | 1 |  |  |  | 1003 | 100 м | 100 м | 100 | [6 empty] | 51133530 | 8 | Материалы строительные | 0 |  | 1 | 500001 | Материалы и конструкции ( строительные ) по ценникам и каталогом | ФССЦст |  |  |  | 0 | 0 | 0 | 0 | 0 | 0 | 0 | 0 | 0 | [17 empty] | 0 | 0 | 0 |  |  |  |  | 0 | 0 |  |  |  |  | 1 |  | 722166200 | 2 | 1 | -2 | 0 | 0 | 0 | 0 | 0 | 0 | 0 |  | 0 | 3 | 0 |  | 0 | 1 | 0 | 0 | 0 | 0 |  |  | 0
17 | 1 |  |  | 24 | 101-9455-043 | Лента сигнальная 250 мм "Осторожно Кабель" | 100 м | 0.29 | 0 |  |  |  |  | 0 | 0 | 0 | 0 | 0 | 0 | 0 | 0 | 0 | 0 | 0 |  | 51613430 | 0 | 0 | 0 | 0 | 0 | 0 | 0 | 0 | 0 | 0 | 0 | 0 | 0 | 0 | 0 | 0 | 0 | 0 | 0 | 0 | 1 | 1 |  |  | 1 | 1 | 1 | 1 |  |  |  |  | 3 | 1 | Московская область Каталог текущих цен на материалы (ГАУ Мособлгосэкспертиза), 101-9455-043 |  |  | 500001 | 0 |  | 0 | 8 | 0 | 1 | 1 | 1 | 1 | 1 | 1 |  | 0 | 0 |  |  |  | 0 | 0 | 0 | [5 empty] | 0 |  | 0 | 0 | 0 | 0 | 0 | 0 | 0 | 0 | 0 | 0 | 0 | 0 | [13 empty] | 0 | 0 | 1 | 1 |  |  |  | 1003 | 100 м | 100 м | 100 | [6 empty] | 51133530 | 8 | Материалы строительные | 0 |  | 1 | 500001 | Материалы и конструкции ( строительные ) по ценникам и каталогом | ФССЦст |  |  |  | 0 | 0 | 0 | 0 | 0 | 0 | 0 | 0 | 0 | [17 empty] | 0 | 0 | 0 |  |  |  |  | 0 | 0 |  |  |  |  | 1 |  | 722166200 | 2 | 1 | -2 | 0 | 0 | 0 | 0 | 0 | 0 | 0 |  | 0 | 3 | 0 |  | 0 | 1 | 0 | 0 | 0 | 0 |  |  | 0
17 | 1 |  |  | 25 | ООО "СтройКомплект" | Корпус металлический настенный ЩМП-4-0 | 1 шт. | 1 | 0 |  |  |  |  | 1901.58 | 1901.58 | 0 | 0 | 0 | 0 | 0 | 0 | 0 | 0 | 0 |  | 51613416 | 1901.5815 | 1901.5815 | 0 | 0 | 0 | 0 | 0 | 0 | 0 | 1811.03 | 1811.03 | 0 | 0 | 0 | 0 | 0 | 0 | 0 | 0 | 0 | 1 | 1 |  |  | 1 | 1 | 1 | 1 |  |  |  |  | 3 | 1 |  |  |  | 1100 | 0 |  | 0 | 8 | 0 | 1 | 1 | 1 | 1 | 1 | 1 |  | 0 | 0 |  |  |  | 0 | 0 | 0 | [5 empty] | 0 |  | 0 | 1901.58 | 1901.5815 | 0 | 0 | 0 | 0 | 0 | 0 | 0 | 0 | 0 |  |  |  | *1,05 | [9 empty] | 0 | 0 | 1 | 1 |  |  |  | 1010 | 1 шт. | 1привод | 1 | [6 empty] | 51133777 | 8 | Материалы строительные | 0 |  | 1 | 1100 | Материалы, изделия и конструкции | материалы (03) |  |  |  | 0 | 0 | 1811.03 | 0 | 0 | 0 | 0 | 0 | 0 | [17 empty] | 0 | 0 | 0 |  |  |  |  | 0 | 0 |  | [13 202,38 / 7,29] |  |  | 1 |  | 1010499904 | 2 | 4 | -2 | 0 | 0 | 0 | 1901.58 | 1901.58 | 0 | 0 |  | 0 | 2 | 0 |  | 0 | 1 | 0 | 0 | 0 | 0 | 0 | 0 | 0
17 | 1 |  |  | 25 | ООО "СтройКомплект" | Корпус металлический настенный ЩМП-4-0 | 1 шт. | 1 | 0 |  |  |  |  | 13862.53 | 13862.53 | 0 | 0 | 0 | 0 | 0 | 0 | 0 | 0 | 0 |  | 51613430 | 1901.5815 | 1901.5815 | 0 | 0 | 0 | 0 | 0 | 0 | 0 | 1811.03 | 1811.03 | 0 | 0 | 0 | 0 | 0 | 0 | 0 | 0 | 0 | 1 | 1 |  |  | 1 | 1 | 1 | 7.29 |  |  |  |  | 3 | 1 |  |  |  | 1100 | 0 |  | 0 | 8 | 0 | 1 | 1 | 1 | 1 | 1 | 1 |  | 0 | 0 |  |  |  | 0 | 0 | 0 | [5 empty] | 0 |  | 0 | 13862.53 | 13862.5291 | 0 | 0 | 0 | 0 | 0 | 0 | 0 | 0 | 0 |  |  |  | *1,05 | [9 empty] | 0 | 0 | 1 | 1 |  |  |  | 1010 | 1 шт. | 1привод | 1 | [6 empty] | 51133777 | 8 | Материалы строительные | 0 |  | 1 | 1100 | Материалы, изделия и конструкции | материалы (03) |  |  |  | 0 | 1811.03 | 1811.03 | 0 | 0 | 0 | 0 | 0 | 0 | 5 |  |  | 0 | 18 |  | 13202.38 | [10 empty] | 0 | 0 | 0 |  |  |  |  | 0 | 0 |  | [13 202,38 / 7,29] |  |  | 1 |  | 1010499904 | 2 | 3 | 3 | 0 | 0 | 0 | 13862.53 | 13862.53 | 0 | 0 |  | 1 | 1 | 0 |  | 0 | 1 | 0 | 0 | 0 | 0 | 0 | 0 | 0
17 | 1 |  |  | 26 | ООО "СтройКомплект" | Рубильник ВР32-35-В31250-250А-УХЛ3 |  | 0 | 0 |  |  |  |  | 0 | 0 | 0 | 0 | 0 | 0 | 0 | 0 | 0 | 0 | 0 |  | 51613416 | 431.2665 | 431.2665 | 0 | 0 | 0 | 0 | 0 | 0 | 0 | 410.73 | 410.73 | 0 | 0 | 0 | 0 | 0 | 0 | 0 | 0 | 0 | 1 | 1 |  |  | 1 | 1 | 1 | 1 |  |  |  |  | 3 | 1 |  |  |  | 1100 | 0 |  | 0 | 8 | 0 | 1 | 1 | 1 | 1 | 1 | 1 |  | 0 | 0 |  |  |  | 0 | 0 | 0 | [5 empty] | 0 |  | 0 | 0 | 431.2665 | 0 | 0 | 0 | 0 | 0 | 0 | 0 | 0 | 0 |  |  |  | *1,05 | [9 empty] | 0 | 0 | 1 | 1 | [13 empty] | 51133777 | 8 | Материалы строительные | 0 |  | 1 | 1100 | Материалы, изделия и конструкции | материалы (03) |  |  |  | 0 | 0 | 410.73 | 0 | 0 | 0 | 0 | 0 | 0 | [17 empty] | 0 | 0 | 0 |  |  |  |  | 0 | 0 |  | [2 994,25 / 7,29] |  |  | 1 |  | -347958874 | 2 | 4 | -2 | 0 | 0 | 0 | 0 | 0 | 0 | 0 |  | 0 | 2 | 0 |  | 0 | 1 | 0 | 0 | 0 | 0 | 0 | 0 | 0
17 | 1 |  |  | 26 | ООО "СтройКомплект" | Рубильник ВР32-35-В31250-250А-УХЛ3 |  | 0 | 0 |  |  |  |  | 0 | 0 | 0 | 0 | 0 | 0 | 0 | 0 | 0 | 0 | 0 |  | 51613430 | 431.2665 | 431.2665 | 0 | 0 | 0 | 0 | 0 | 0 | 0 | 410.73 | 410.73 | 0 | 0 | 0 | 0 | 0 | 0 | 0 | 0 | 0 | 1 | 1 |  |  | 1 | 1 | 1 | 7.29 |  |  |  |  | 3 | 1 |  |  |  | 1100 | 0 |  | 0 | 8 | 0 | 1 | 1 | 1 | 1 | 1 | 1 |  | 0 | 0 |  |  |  | 0 | 0 | 0 | [5 empty] | 0 |  | 0 | 0 | 3143.9328 | 0 | 0 | 0 | 0 | 0 | 0 | 0 | 0 | 0 |  |  |  | *1,05 | [9 empty] | 0 | 0 | 1 | 1 | [13 empty] | 51133777 | 8 | Материалы строительные | 0 |  | 1 | 1100 | Материалы, изделия и конструкции | материалы (03) |  |  |  | 0 | 410.73 | 410.73 | 0 | 0 | 0 | 0 | 0 | 0 | 5 |  |  | 0 | 18 |  | 2994.25 | [10 empty] | 0 | 0 | 0 |  |  |  |  | 0 | 0 |  | [2 994,25 / 7,29] |  |  | 1 |  | -347958874 | 2 | 3 | 3 | 0 | 0 | 0 | 0 | 0 | 0 | 0 |  | 1 | 1 | 0 |  | 0 | 1 | 0 | 0 | 0 | 0 | 0 | 0 | 0
17 | 1 |  |  | 27 | 500-9393-00104 | Шины алюминиевые АД31 5х40мм | м | 0.4 | 0 |  |  |  |  | 0 | 0 | 0 | 0 | 0 | 0 | 0 | 0 | 0 | 0 | 0 |  | 51613416 | 0 | 0 | 0 | 0 | 0 | 0 | 0 | 0 | 0 | 0 | 0 | 0 | 0 | 0 | 0 | 0 | 0 | 0 | 0 | 0 | 1 | 1 |  |  | 1 | 1 | 1 | 1 |  |  |  |  | 3 | 2 | Московская область Каталог текущих цен на материалы (ГАУ Мособлгосэкспертиза), 500-9393-00104 |  |  | 500002 | 0 |  | 0 | 12 | 0 | 1 | 1 | 1 | 1 | 1 | 1 |  | 0 | 0 |  |  |  | 0 | 0 | 0 | [5 empty] | 0 |  | 0 | 0 | 0 | 0 | 0 | 0 | 0 | 0 | 0 | 0 | 0 | 0 | [13 empty] | 0 | 0 | 1 | 1 |  |  |  | 1003 | м | м | 1 | [6 empty] | 51133531 | 12 | Материалы монтажные | 0 |  | 2 | 500002 | Материалы и конструкции ( монтажные ) по ценникам и каталогам | ФССЦм |  |  |  | 0 | 0 | 0 | 0 | 0 | 0 | 0 | 0 | 0 | [17 empty] | 0 | 0 | 0 |  |  |  |  | 0 | 0 |  |  |  |  | 1 |  | -520004679 | 2 | 1 | -2 | 0 | 0 | 0 | 0 | 0 | 0 | 0 |  | 0 | 3 | 0 |  | 0 | 1 | 0 | 0 | 0 | 0 |  |  | 0
17 | 1 |  |  | 27 | 500-9393-00104 | Шины алюминиевые АД31 5х40мм | м | 0.4 | 0 |  |  |  |  | 0 | 0 | 0 | 0 | 0 | 0 | 0 | 0 | 0 | 0 | 0 |  | 51613430 | 0 | 0 | 0 | 0 | 0 | 0 | 0 | 0 | 0 | 0 | 0 | 0 | 0 | 0 | 0 | 0 | 0 | 0 | 0 | 0 | 1 | 1 |  |  | 1 | 1 | 1 | 1 |  |  |  |  | 3 | 2 | Московская область Каталог текущих цен на материалы (ГАУ Мособлгосэкспертиза), 500-9393-00104 |  |  | 500002 | 0 |  | 0 | 12 | 0 | 1 | 1 | 1 | 1 | 1 | 1 |  | 0 | 0 |  |  |  | 0 | 0 | 0 | [5 empty] | 0 |  | 0 | 0 | 0 | 0 | 0 | 0 | 0 | 0 | 0 | 0 | 0 | 0 | [13 empty] | 0 | 0 | 1 | 1 |  |  |  | 1003 | м | м | 1 | [6 empty] | 51133531 | 12 | Материалы монтажные | 0 |  | 2 | 500002 | Материалы и конструкции ( монтажные ) по ценникам и каталогам | ФССЦм |  |  |  | 0 | 0 | 0 | 0 | 0 | 0 | 0 | 0 | 0 | [17 empty] | 0 | 0 | 0 |  |  |  |  | 0 | 0 |  |  |  |  | 1 |  | -520004679 | 2 | 1 | -2 | 0 | 0 | 0 | 0 | 0 | 0 | 0 |  | 0 | 3 | 0 |  | 0 | 1 | 0 | 0 | 0 | 0 |  |  | 0
51 | 1 | 4 | 463 |  | 3 | Материалы | 0 | [6 empty] | 10290.89 | 10290.89 | 0 | 0 | 0 | 0 | 0 | 0 | 100.24 | 0 | 0 |  |  | 10290.89 | 10290.89 | 0 | 0 | 0 | 0 | 0 | 0 | 100.24 | 0 | 0 |  |  | 0 | 0 | 0 | 10290.89 | 10290.89 | 0 | 0 | 10290.89 | 10290.89 | 0 | 10290.89 | 0 | 0 | 0 | 0 | 0 | [19 empty] | 0 | 0 | 0 | 10290.89 | 10290.89 | 0 | 0 | 10290.89 | 10290.89 | 0 | 10290.89 | 0 | 0 | 0 | 0 | 0 | [19 empty] | 66422.91 | 66422.91 | 0 | 0 | 0 | 0 | 0 | 0 | 100.24 | 0 | 0 |  |  | 66422.91 | 66422.91 | 0 | 0 | 0 | 0 | 0 | 0 | 100.24 | 0 | 0 |  |  | 0 | 0 | 0 | 66422.91 | 66422.91 | 0 | 0 | 66422.91 | 66422.91 | 0 | 66422.91 | 0 | 0 | 0 | 0 | 0 | [19 empty] | 0 | 0 | 0 | 66422.91 | 66422.91 | 0 | 0 | 66422.91 | 66422.91 | 0 | 66422.91 | 0 | 0 | 0 | 0 | 0 | [18 empty] | 0
50 | 0 | 0 | 1 | 201 | 10290.89 | ПЗ | Прямые затраты |  |  | 201 | 1 | 3 |  | 2 | 66422.91
50 | 0 | 0 | 1 | 202 | 10290.89 | СтМатОб | Стоимость материальных ресурсов (всего) |  |  | 202 | 2 | 3 |  | 2 | 66422.91
50 | 0 | 0 | 1 | 222 | 0 | СтМатОбЗак | Стоимость материалов и оборудования заказчика |  |  | 222 | 3 | 3 |  | 2 | 0
50 | 0 | 0 | 1 | 225 | 10290.89 | СтМатОбПод | Стоимость материалов и оборудования подрядчика |  |  | 225 | 4 | 3 |  | 2 | 66422.91
50 | 0 | 0 | 1 | 226 | 10290.89 | СтМат | Стоимость материалов (всего) |  |  | 226 | 5 | 3 |  | 2 | 66422.91
50 | 0 | 0 | 1 | 227 | 0 | СтМатЗак | Стоимость материалов заказчика |  |  | 227 | 6 | 3 |  | 2 | 0
50 | 0 | 0 | 1 | 228 | 10290.89 | СтМатПод | Стоимость материалов подрядчика |  |  | 228 | 7 | 3 |  | 2 | 66422.91
50 | 0 | 0 | 1 | 216 | 0 | Оборуд | Стоимость оборудования (всего) |  |  | 216 | 8 | 3 |  | 2 | 0
50 | 0 | 0 | 1 | 223 | 0 | ОборудЗак | Стоимость оборудования заказчика |  |  | 223 | 9 | 3 |  | 2 | 0
50 | 0 | 0 | 1 | 229 | 0 | ОборудПод | Стоимость оборудования подрядчика |  |  | 229 | 10 | 3 |  | 2 | 0
50 | 0 | 0 | 1 | 203 | 0 | ЭММ | Эксплуатация машин |  |  | 203 | 11 | 3 |  | 2 | 0
50 | 0 | 0 | 1 | 231 | 0 | ЭММсНРиСП | Эксплуатация машин по ТСН-2001.16 |  |  | 231 | 12 | 3 |  | 2 | 0
50 | 0 | 0 | 1 | 204 | 0 | ЗПМ | ЗП машинистов |  |  | 204 | 13 | 3 |  | 2 | 0
50 | 0 | 0 | 1 | 205 | 0 | ОЗП | Основная ЗП рабочих |  |  | 205 | 14 | 3 |  | 2 | 0
50 | 0 | 0 | 1 | 232 | 0 | ОЗПсНРиСП | Основная ЗП рабочих по ТСН-2001.16 |  |  | 232 | 15 | 3 |  | 2 | 0
50 | 0 | 0 | 1 | 214 | 10290.89 | Строит | Строительные работы с НР и СП |  |  | 214 | 16 | 3 |  | 2 | 66422.91
50 | 0 | 0 | 1 | 215 | 0 | Монтаж | Монтажные работы с НР и СП |  |  | 215 | 17 | 3 |  | 2 | 0
50 | 0 | 0 | 1 | 217 | 0 | Прочие | Прочие работы с НР и СП |  |  | 217 | 18 | 3 |  | 2 | 0
50 | 0 | 0 | 1 | 230 | 0 | ПрочиеЗатр | Прочие затраты по ТСН-2001.16 |  |  | 230 | 19 | 3 |  | 2 | 0
50 | 0 | 0 | 1 | 206 | 0 | ВозврМат | Возврат материалов |  |  | 206 | 20 | 3 |  | 2 | 0
50 | 0 | 0 | 1 | 207 | 0 | ТрудСтр | Трудозатраты строителей |  |  | 207 | 21 | 3 |  | -1 | 0
50 | 0 | 0 | 1 | 208 | 0 | ТрудМаш | Трудозатраты машинистов |  |  | 208 | 22 | 3 |  | -1 | 0
50 | 0 | 0 | 1 | 209 | 100.24 | ТранспМат | Транспорт материалов |  |  | 209 | 23 | 3 |  | 2 | 100.24
50 | 0 | 0 | 1 | 233 | 0 | Перевозка | Перевозка грузов |  |  | 233 | 24 | 3 |  | 2 | 0
50 | 0 | 0 | 1 | 210 | 0 | НР | Накладные расходы |  |  | 210 | 25 | 3 |  | 2 | 0
50 | 0 | 0 | 1 | 211 | 0 | СмПриб | Сметная прибыль |  |  | 211 | 26 | 3 |  | 2 | 0
50 | 0 | 0 | 1 | 224 | 10290.89 | Всего | Всего с НР и СП |  |  | 224 | 27 | 3 |  | 2 | 66422.91
51 | 1 | 3 | 341 |  | 02-03-01 | Строительство КЛ-0,4 кВ | 0 | [6 empty] | 12429.22 | 11420.3 | 425.99 | 20.25 | 582.93 | 0 | 65.3646 | 1.6793 | 103.14 | 549.64 | 355.41 | [15 empty] | 0 | 0 | 0 | 13334.27 | 11550.07 | 1784.2 | 0 | 11420.3 | 11420.3 | 0 | 11420.3 | 0 | 0 | 0 | 0 | 0 | [54 empty] | 99025.14 | 75769.77 | 3913.35 | 672.22 | 19342.02 | 0 | 65.3646 | 1.6793 | 103.14 | 18237.91 | 11793.55 | [15 empty] | 0 | 0 | 0 | 129056.6 | 88924.06 | 40132.54 | 0 | 75769.77 | 75769.77 | 0 | 75769.77 | 0 | 0 | 0 | 0 | 0 | [53 empty] | 0
50 | 0 | 0 | 1 | 201 | 12429.22 | ПЗ | Прямые затраты |  |  | 201 | 1 | 3 |  | 2 | 99025.14
50 | 0 | 0 | 1 | 202 | 11420.3 | СтМатОб | Стоимость материальных ресурсов (всего) |  |  | 202 | 2 | 3 |  | 2 | 75769.77
50 | 0 | 0 | 1 | 222 | 0 | СтМатОбЗак | Стоимость материалов и оборудования заказчика |  |  | 222 | 3 | 3 |  | 2 | 0
50 | 0 | 0 | 1 | 225 | 11420.3 | СтМатОбПод | Стоимость материалов и оборудования подрядчика |  |  | 225 | 4 | 3 |  | 2 | 75769.77
50 | 0 | 0 | 1 | 226 | 11420.3 | СтМат | Стоимость материалов (всего) |  |  | 226 | 5 | 3 |  | 2 | 75769.77
50 | 0 | 0 | 1 | 227 | 0 | СтМатЗак | Стоимость материалов заказчика |  |  | 227 | 6 | 3 |  | 2 | 0
50 | 0 | 0 | 1 | 228 | 11420.3 | СтМатПод | Стоимость материалов подрядчика |  |  | 228 | 7 | 3 |  | 2 | 75769.77
50 | 0 | 0 | 1 | 216 | 0 | Оборуд | Стоимость оборудования (всего) |  |  | 216 | 8 | 3 |  | 2 | 0
50 | 0 | 0 | 1 | 223 | 0 | ОборудЗак | Стоимость оборудования заказчика |  |  | 223 | 9 | 3 |  | 2 | 0
50 | 0 | 0 | 1 | 229 | 0 | ОборудПод | Стоимость оборудования подрядчика |  |  | 229 | 10 | 3 |  | 2 | 0
50 | 0 | 0 | 1 | 203 | 425.99 | ЭММ | Эксплуатация машин |  |  | 203 | 11 | 3 |  | 2 | 3913.35
50 | 0 | 0 | 1 | 231 | 0 | ЭММсНРиСП | Эксплуатация машин по ТСН-2001.16 |  |  | 231 | 12 | 3 |  | 2 | 0
50 | 0 | 0 | 1 | 204 | 20.25 | ЗПМ | ЗП машинистов |  |  | 204 | 13 | 3 |  | 2 | 672.22
50 | 0 | 0 | 1 | 205 | 582.93 | ОЗП | Основная ЗП рабочих |  |  | 205 | 14 | 3 |  | 2 | 19342.02
50 | 0 | 0 | 1 | 232 | 0 | ОЗПсНРиСП | Основная ЗП рабочих по ТСН-2001.16 |  |  | 232 | 15 | 3 |  | 2 | 0
50 | 0 | 0 | 1 | 214 | 11550.07 | Строит | Строительные работы с НР и СП |  |  | 214 | 16 | 3 |  | 2 | 88924.06
50 | 0 | 0 | 1 | 215 | 1784.2 | Монтаж | Монтажные работы с НР и СП |  |  | 215 | 17 | 3 |  | 2 | 40132.54
50 | 0 | 0 | 1 | 217 | 0 | Прочие | Прочие работы с НР и СП |  |  | 217 | 18 | 3 |  | 2 | 0
50 | 0 | 0 | 1 | 230 | 0 | ПрочиеЗатр | Прочие затраты по ТСН-2001.16 |  |  | 230 | 19 | 3 |  | 2 | 0
50 | 0 | 0 | 1 | 206 | 0 | ВозврМат | Возврат материалов |  |  | 206 | 20 | 3 |  | 2 | 0
50 | 0 | 0 | 1 | 207 | 65.3646 | ТрудСтр | Трудозатраты строителей |  |  | 207 | 21 | 3 |  | -1 | 65.3646
50 | 0 | 0 | 1 | 208 | 1.6793 | ТрудМаш | Трудозатраты машинистов |  |  | 208 | 22 | 3 |  | -1 | 1.6793
50 | 0 | 0 | 1 | 209 | 103.14 | ТранспМат | Транспорт материалов |  |  | 209 | 23 | 3 |  | 2 | 103.14
50 | 0 | 0 | 1 | 233 | 0 | Перевозка | Перевозка грузов |  |  | 233 | 24 | 3 |  | 2 | 0
50 | 0 | 0 | 1 | 210 | 549.64 | НР | Накладные расходы |  |  | 210 | 25 | 3 |  | 2 | 18237.91
50 | 0 | 0 | 1 | 211 | 355.41 | СмПриб | Сметная прибыль |  |  | 211 | 26 | 3 |  | 2 | 11793.55
50 | 0 | 0 | 1 | 224 | 13334.27 | Всего | Всего с НР и СП |  |  | 224 | 27 | 3 |  | 2 | 129056.6
3 | 1 |  | 683 |  | 02-04-01 | Строительство КЛ-10 кВ |  | 0 |  | -1 | [7 empty] | 0 | 0 |  | 0 | [53 empty] | 0 | [7 empty] | 0 | 0
52 | 1 | 3 | 546 | 0 | 02-04-01 | Строительство КЛ-10 кВ | [7 empty] | 17092.91 | 14090.47 | 2535.34 | 210.84 | 467.1 | 0 | 52.8774 | 15.6169 | 78.22 | 618.91 | 407.14 | 0 | 0 | 0 | 0 | 0 | 0 | 0 | 0 | 0 | 0 | 0 | 0 | 0 | 0 | 0 | 0 | 0 | 0 | 18118.96 | 14350.97 | 3767.99 | 0 | 14090.47 | 14090.47 | 0 | 14090.47 | 0 | 0 | 0 | 0 | 0 | 0 | 0 | 0 | 0 | 0 | 0 | 0 | 0 | 0 | 0 | 0 | 0 | 0 | 0 | 0 | 0 | 0 | 0 | 0 | 0 | 0 | 0 | 0 | 0 | 0 | 0 | 0 | 0 | 0 | 0 | 0 | 0 | 0 | 0 | 0 | 0 | 0 | 0 | 0 | 0 | 0 | 0 | 0 | 0 | 0 | 0 | 0 | 0 | 0 | 0 | 0 | 0 | 0 | 0 | 134868.18 | 99966.93 | 19403.4 | 6995.6 | 15497.85 | 0 | 52.8774 | 15.6169 | 78.22 | 20534.88 | 13508.9 | 0 | 0 | 0 | 0 | 0 | 0 | 0 | 0 | 0 | 0 | 0 | 0 | 0 | 0 | 0 | 0 | 0 | 0 | 168911.96 | 111256.42 | 57655.54 | 0 | 99966.93 | 99966.93 | 0 | 99966.93 | 0 | 0 | 0 | 0 | 0 | 0 | 0 | 0 | 0 | 0 | 0 | 0 | 0 | 0 | 0 | 0 | 0 | 0 | 0 | 0 | 0 | 0 | 0 | 0 | 0 | 0 | 0 | 0 | 0 | 0 | 0 | 0 | 0 | 0 | 0 | 0 | 0 | 0 | 0 | 0 | 0 | 0 | 0 | 0 | 0 | 0 | 0 | 0 | 0 | 0 | 0 | 0 | 0 | 0 | 0 | 0 | 0 | 0 | 0
4 | 1 |  | 559 |  | 1 | Строительные работы |  | 0 |  | -1 | [7 empty] | 0 | 0 |  | 0 | [53 empty] | 0 | [11 empty] | 0
52 | 1 | 4 | 550 | 0 | 1 | Строительные работы | [7 empty] | 167.55 | 0 | 0 | 0 | 167.55 | 0 | 21.742 | 0 | 0 | 134.04 | 75.39 | 0 | 0 | 167.55 | 0 | 0 | 0 | 167.55 | 0 | 21.742 | 0 | 0 | 134.04 | 75.39 | 0 | 0 | 0 | 0 | 0 | 376.98 | 376.98 | 0 | 0 | 0 | 0 | 0 | 0 | 0 | 0 | 0 | 0 | 0 | 0 | 0 | 0 | 0 | 0 | 0 | 0 | 0 | 0 | 0 | 0 | 0 | 0 | 0 | 0 | 0 | 0 | 0 | 0 | 0 | 0 | 0 | 376.98 | 376.98 | 0 | 0 | 0 | 0 | 0 | 0 | 0 | 0 | 0 | 0 | 0 | 0 | 0 | 0 | 0 | 0 | 0 | 0 | 0 | 0 | 0 | 0 | 0 | 0 | 0 | 0 | 0 | 0 | 0 | 0 | 5559.19 | 0 | 0 | 0 | 5559.19 | 0 | 21.742 | 0 | 0 | 4447.35 | 2501.63 | 0 | 0 | 5559.19 | 0 | 0 | 0 | 5559.19 | 0 | 21.742 | 0 | 0 | 4447.35 | 2501.63 | 0 | 0 | 0 | 0 | 0 | 12508.17 | 12508.17 | 0 | 0 | 0 | 0 | 0 | 0 | 0 | 0 | 0 | 0 | 0 | 0 | 0 | 0 | 0 | 0 | 0 | 0 | 0 | 0 | 0 | 0 | 0 | 0 | 0 | 0 | 0 | 0 | 0 | 0 | 0 | 0 | 0 | 12508.17 | 12508.17 | 0 | 0 | 0 | 0 | 0 | 0 | 0 | 0 | 0 | 0 | 0 | 0 | 0 | 0 | 0 | 0 | 0 | 0 | 0 | 0 | 0 | 0 | 0 | 0 | 0 | 0 | 0 | 0 | 0 | 0
17 | 1 | 367 | 367 | 1 | 01-02-057-2 | Разработка грунта вручную в траншеях глубиной до 2 м без креплений с откосами, группа грунтов 2 | 100 м3 грунта | 0.097 | 0 |  |  |  |  | 116.52 | 0 | 0 | 0 | 116.52 | 0 | 14.938 | 0 | 0 | 93.22 | 52.43 |  | 51613416 | 1201.2 | 0 | 0 | 0 | 1201.2 | 0 | 154 | 0 | 0 | 1201.2 | 0 | 0 | 0 | 1201.2 | 0 | 154 | 0 | 0 | 80 | 45 | 1 | 1 |  |  | 1 | 1 | 1 | 1 |  |  |  |  | 0 | 1 | ТЕР Московской обл., 01-02-057-2, приказ Минстроя России №675/пр от 28.02.2017 № 260/пр |  |  | 1003 | 0 |  | 0 | 2 | 0 | 1 | 1 | 1 | 1 | 1 | 1 |  | 80 | 45 |  |  |  | 0 | 0 | 0 | [5 empty] | 0 |  | 0 | 116.52 | 0 | 0 | 0 | 1201.2 | 0 | 154 | 0 | 0 | 93.216 | 52.434 | [13 empty] | 0 | 0 | 1 | 1 |  |  |  | 1013 | 100 м3 грунта | 100 м3 грунта | 1 | [6 empty] | 51133573 | 2 | Общестроительные работы | 0 |  | 1 | 1003 | Земляные работы, выполняемые ручным способом | ФЕР-01 |  |  |  | 0 | 1201.2 | 0 | 0 | 0 | 1201.2 | 154 | 0 | 0 | [17 empty] | 0 | 0 | 0 |  |  |  |  | 80 | 45 |  |  |  |  | 1 |  | 809624927 | 2 | 1 | -2 | 0 | 0 | 0 | 262.17 | 262.17 | 0 | 0 |  | 0 | 3 | 0 |  | 0 | 1 | 0 | 0 | 0 | 0 |  |  | 0
17 | 1 | 368 | 368 | 1 | 01-02-057-2 | Разработка грунта вручную в траншеях глубиной до 2 м без креплений с откосами, группа грунтов 2 | 100 м3 грунта | 0.097 | 0 |  |  |  |  | 3866.01 | 0 | 0 | 0 | 3866.01 | 0 | 14.938 | 0 | 0 | 3092.81 | 1739.7 |  | 51613430 | 1201.2 | 0 | 0 | 0 | 1201.2 | 0 | 154 | 0 | 0 | 1201.2 | 0 | 0 | 0 | 1201.2 | 0 | 154 | 0 | 0 | 80 | 45 | 1 | 1 |  |  | 1 | 33.18 | 1 | 1 |  |  |  |  | 0 | 1 | ТЕР Московской обл., 01-02-057-2, приказ Минстроя России №675/пр от 28.02.2017 № 260/пр |  |  | 1003 | 0 | 01-02-057-2 | 1 | 2 | 0 | 33.18 | 1 | 1 | 1 | 1 | 1 |  | 80 | 45 |  |  |  | 0 | 0 | 0 | [5 empty] | 0 |  | 0 | 3866.01 | 0 | 0 | 0 | 39855.816 | 0 | 154 | 0 | 0 | 3092.808 | 1739.7045 | [13 empty] | 0 | 0 | 1 | 1 |  |  |  | 1013 | 100 м3 грунта | 100 м3 грунта | 1 | [6 empty] | 51133573 | 2 | Общестроительные работы | 0 |  | 1 | 1003 | Земляные работы, выполняемые ручным способом | ФЕР-01 |  |  |  | 0 | 1201.2 | 0 | 0 | 0 | 1201.2 | 154 | 0 | 0 | [17 empty] | 0 | 0 | 0 |  |  |  |  | 80 | 45 |  |  |  |  | 1 |  | 809624927 | 2 | 1 | 2 | 0 | 0 | 0 | 8698.52 | 8698.52 | 0 | 0 |  | 0 | 3 | 0 |  | 0 | 1 | 0 | 0 | 0 | 0 |  |  | 0
17 | 1 | 369 | 369 | 2 | 01-02-061-2 | Засыпка вручную траншей, пазух котлованов и ям, группа грунтов 2 | 100 м3 грунта | 0.07 | 0 |  |  |  |  | 51.03 | 0 | 0 | 0 | 51.03 | 0 | 6.804 | 0 | 0 | 40.82 | 22.96 |  | 51613416 | 729 | 0 | 0 | 0 | 729 | 0 | 97.2 | 0 | 0 | 729 | 0 | 0 | 0 | 729 | 0 | 97.2 | 0 | 0 | 80 | 45 | 1 | 1 |  |  | 1 | 1 | 1 | 1 |  |  |  |  | 0 | 1 | ТЕР Московской обл., 01-02-061-2, приказ Минстроя России №675/пр от 28.02.2017 № 260/пр |  |  | 1003 | 0 |  | 0 | 2 | 0 | 1 | 1 | 1 | 1 | 1 | 1 |  | 80 | 45 |  |  |  | 0 | 0 | 0 | [5 empty] | 0 |  | 0 | 51.03 | 0 | 0 | 0 | 729 | 0 | 97.2 | 0 | 0 | 40.824 | 22.9635 | [13 empty] | 0 | 0 | 1 | 1 |  |  |  | 1013 | 100 м3 грунта | 100 м3 грунта | 1 | [6 empty] | 51133573 | 2 | Общестроительные работы | 0 |  | 1 | 1003 | Земляные работы, выполняемые ручным способом | ФЕР-01 |  |  |  | 0 | 729 | 0 | 0 | 0 | 729 | 97.2 | 0 | 0 | [17 empty] | 0 | 0 | 0 |  |  |  |  | 80 | 45 |  |  |  |  | 1 |  | -1145489683 | 2 | 1 | -2 | 0 | 0 | 0 | 114.81 | 114.81 | 0 | 0 |  | 0 | 3 | 0 |  | 0 | 1 | 0 | 0 | 0 | 0 |  |  | 0
17 | 1 | 370 | 370 | 2 | 01-02-061-2 | Засыпка вручную траншей, пазух котлованов и ям, группа грунтов 2 | 100 м3 грунта | 0.07 | 0 |  |  |  |  | 1693.18 | 0 | 0 | 0 | 1693.18 | 0 | 6.804 | 0 | 0 | 1354.54 | 761.93 |  | 51613430 | 729 | 0 | 0 | 0 | 729 | 0 | 97.2 | 0 | 0 | 729 | 0 | 0 | 0 | 729 | 0 | 97.2 | 0 | 0 | 80 | 45 | 1 | 1 |  |  | 1 | 33.18 | 1 | 1 |  |  |  |  | 0 | 1 | ТЕР Московской обл., 01-02-061-2, приказ Минстроя России №675/пр от 28.02.2017 № 260/пр |  |  | 1003 | 0 | 01-02-061-2 | 1 | 2 | 0 | 33.18 | 1 | 1 | 1 | 1 | 1 |  | 80 | 45 |  |  |  | 0 | 0 | 0 | [5 empty] | 0 |  | 0 | 1693.18 | 0 | 0 | 0 | 24188.22 | 0 | 97.2 | 0 | 0 | 1354.544 | 761.931 | [13 empty] | 0 | 0 | 1 | 1 |  |  |  | 1013 | 100 м3 грунта | 100 м3 грунта | 1 | [6 empty] | 51133573 | 2 | Общестроительные работы | 0 |  | 1 | 1003 | Земляные работы, выполняемые ручным способом | ФЕР-01 |  |  |  | 0 | 729 | 0 | 0 | 0 | 729 | 97.2 | 0 | 0 | [17 empty] | 0 | 0 | 0 |  |  |  |  | 80 | 45 |  |  |  |  | 1 |  | -1145489683 | 2 | 1 | 2 | 0 | 0 | 0 | 3809.65 | 3809.65 | 0 | 0 |  | 0 | 3 | 0 |  | 0 | 1 | 0 | 0 | 0 | 0 |  |  | 0
51 | 1 | 4 | 550 |  | 1 | Строительные работы | 0 | [6 empty] | 167.55 | 0 | 0 | 0 | 167.55 | 0 | 21.742 | 0 | 0 | 134.04 | 75.39 |  |  | 167.55 | 0 | 0 | 0 | 167.55 | 0 | 21.742 | 0 | 0 | 134.04 | 75.39 |  |  | 0 | 0 | 0 | 376.98 | 376.98 | 0 | 0 | 0 | 0 | 0 | 0 | 0 | 0 | 0 | 0 | 0 | [19 empty] | 0 | 0 | 0 | 376.98 | 376.98 | 0 | 0 | 0 | 0 | 0 | 0 | 0 | 0 | 0 | 0 | 0 | [19 empty] | 5559.19 | 0 | 0 | 0 | 5559.19 | 0 | 21.742 | 0 | 0 | 4447.35 | 2501.63 |  |  | 5559.19 | 0 | 0 | 0 | 5559.19 | 0 | 21.742 | 0 | 0 | 4447.35 | 2501.63 |  |  | 0 | 0 | 0 | 12508.17 | 12508.17 | 0 | 0 | 0 | 0 | 0 | 0 | 0 | 0 | 0 | 0 | 0 | [19 empty] | 0 | 0 | 0 | 12508.17 | 12508.17 | 0 | 0 | 0 | 0 | 0 | 0 | 0 | 0 | 0 | 0 | 0 | [18 empty] | 0
50 | 0 | 0 | 1 | 201 | 167.55 | ПЗ | Прямые затраты |  |  | 201 | 1 | 3 |  | 2 | 5559.19
50 | 0 | 0 | 1 | 202 | 0 | СтМатОб | Стоимость материальных ресурсов (всего) |  |  | 202 | 2 | 3 |  | 2 | 0
50 | 0 | 0 | 1 | 222 | 0 | СтМатОбЗак | Стоимость материалов и оборудования заказчика |  |  | 222 | 3 | 3 |  | 2 | 0
50 | 0 | 0 | 1 | 225 | 0 | СтМатОбПод | Стоимость материалов и оборудования подрядчика |  |  | 225 | 4 | 3 |  | 2 | 0
50 | 0 | 0 | 1 | 226 | 0 | СтМат | Стоимость материалов (всего) |  |  | 226 | 5 | 3 |  | 2 | 0
50 | 0 | 0 | 1 | 227 | 0 | СтМатЗак | Стоимость материалов заказчика |  |  | 227 | 6 | 3 |  | 2 | 0
50 | 0 | 0 | 1 | 228 | 0 | СтМатПод | Стоимость материалов подрядчика |  |  | 228 | 7 | 3 |  | 2 | 0
50 | 0 | 0 | 1 | 216 | 0 | Оборуд | Стоимость оборудования (всего) |  |  | 216 | 8 | 3 |  | 2 | 0
50 | 0 | 0 | 1 | 223 | 0 | ОборудЗак | Стоимость оборудования заказчика |  |  | 223 | 9 | 3 |  | 2 | 0
50 | 0 | 0 | 1 | 229 | 0 | ОборудПод | Стоимость оборудования подрядчика |  |  | 229 | 10 | 3 |  | 2 | 0
50 | 0 | 0 | 1 | 203 | 0 | ЭММ | Эксплуатация машин |  |  | 203 | 11 | 3 |  | 2 | 0
50 | 0 | 0 | 1 | 231 | 0 | ЭММсНРиСП | Эксплуатация машин по ТСН-2001.16 |  |  | 231 | 12 | 3 |  | 2 | 0
50 | 0 | 0 | 1 | 204 | 0 | ЗПМ | ЗП машинистов |  |  | 204 | 13 | 3 |  | 2 | 0
50 | 0 | 0 | 1 | 205 | 167.55 | ОЗП | Основная ЗП рабочих |  |  | 205 | 14 | 3 |  | 2 | 5559.19
50 | 0 | 0 | 1 | 232 | 0 | ОЗПсНРиСП | Основная ЗП рабочих по ТСН-2001.16 |  |  | 232 | 15 | 3 |  | 2 | 0
50 | 0 | 0 | 1 | 214 | 376.98 | Строит | Строительные работы с НР и СП |  |  | 214 | 16 | 3 |  | 2 | 12508.17
50 | 0 | 0 | 1 | 215 | 0 | Монтаж | Монтажные работы с НР и СП |  |  | 215 | 17 | 3 |  | 2 | 0
50 | 0 | 0 | 1 | 217 | 0 | Прочие | Прочие работы с НР и СП |  |  | 217 | 18 | 3 |  | 2 | 0
50 | 0 | 0 | 1 | 230 | 0 | ПрочиеЗатр | Прочие затраты по ТСН-2001.16 |  |  | 230 | 19 | 3 |  | 2 | 0
50 | 0 | 0 | 1 | 206 | 0 | ВозврМат | Возврат материалов |  |  | 206 | 20 | 3 |  | 2 | 0
50 | 0 | 0 | 1 | 207 | 21.742 | ТрудСтр | Трудозатраты строителей |  |  | 207 | 21 | 3 |  | -1 | 21.742
50 | 0 | 0 | 1 | 208 | 0 | ТрудМаш | Трудозатраты машинистов |  |  | 208 | 22 | 3 |  | -1 | 0
50 | 0 | 0 | 1 | 209 | 0 | ТранспМат | Транспорт материалов |  |  | 209 | 23 | 3 |  | 2 | 0
50 | 0 | 0 | 1 | 233 | 0 | Перевозка | Перевозка грузов |  |  | 233 | 24 | 3 |  | 2 | 0
50 | 0 | 0 | 1 | 210 | 134.04 | НР | Накладные расходы |  |  | 210 | 25 | 3 |  | 2 | 4447.35
50 | 0 | 0 | 1 | 211 | 75.39 | СмПриб | Сметная прибыль |  |  | 211 | 26 | 3 |  | 2 | 2501.63
50 | 0 | 0 | 1 | 224 | 376.98 | Всего | Всего с НР и СП |  |  | 224 | 27 | 3 |  | 2 | 12508.17
4 | 1 |  | 606 |  | 2 | Монтажные работы |  | 0 |  | -1 | [7 empty] | 0 | 0 |  | 0 | [53 empty] | 0 | [11 empty] | 0
52 | 1 | 4 | 589 | 0 | 2 | Монтажные работы | [7 empty] | 2951.37 | 116.48 | 2535.34 | 210.84 | 299.55 | 0 | 31.1354 | 15.6169 | 0 | 484.87 | 331.75 | 0 | 0 | 2951.37 | 116.48 | 2535.34 | 210.84 | 299.55 | 0 | 31.1354 | 15.6169 | 0 | 484.87 | 331.75 | 0 | 0 | 0 | 0 | 0 | 3767.99 | 0 | 3767.99 | 0 | 116.48 | 116.48 | 0 | 116.48 | 0 | 0 | 0 | 0 | 0 | 0 | 0 | 0 | 0 | 0 | 0 | 0 | 0 | 0 | 0 | 0 | 0 | 0 | 0 | 0 | 0 | 0 | 0 | 0 | 0 | 0 | 0 | 3767.99 | 0 | 3767.99 | 0 | 116.48 | 116.48 | 0 | 116.48 | 0 | 0 | 0 | 0 | 0 | 0 | 0 | 0 | 0 | 0 | 0 | 0 | 0 | 0 | 0 | 0 | 0 | 0 | 0 | 0 | 0 | 0 | 0 | 0 | 30560.74 | 1218.68 | 19403.4 | 6995.6 | 9938.66 | 0 | 31.1354 | 15.6169 | 0 | 16087.53 | 11007.27 | 0 | 0 | 30560.74 | 1218.68 | 19403.4 | 6995.6 | 9938.66 | 0 | 31.1354 | 15.6169 | 0 | 16087.53 | 11007.27 | 0 | 0 | 0 | 0 | 0 | 57655.54 | 0 | 57655.54 | 0 | 1218.68 | 1218.68 | 0 | 1218.68 | 0 | 0 | 0 | 0 | 0 | 0 | 0 | 0 | 0 | 0 | 0 | 0 | 0 | 0 | 0 | 0 | 0 | 0 | 0 | 0 | 0 | 0 | 0 | 0 | 0 | 0 | 0 | 57655.54 | 0 | 57655.54 | 0 | 1218.68 | 1218.68 | 0 | 1218.68 | 0 | 0 | 0 | 0 | 0 | 0 | 0 | 0 | 0 | 0 | 0 | 0 | 0 | 0 | 0 | 0 | 0 | 0 | 0 | 0 | 0 | 0 | 0 | 0
17 | 1 | 373 | 373 | 3 | м08-02-142-1 | Устройство постели при одном кабеле в траншее | 100 М КАБЕЛЯ | 0.5 | 0 |  |  |  |  | 195.99 | 0.51 | 169.98 | 0 | 25.5 | 0 | 2.65 | 0 | 0 | 24.23 | 16.58 |  | 51613416 | 391.97 | 1.02 | 339.96 | 0 | 50.99 | 0 | 5.3 | 0 | 0 | 391.97 | 1.02 | 339.96 | 0 | 50.99 | 0 | 5.3 | 0 | 0 | 95 | 65 | 1 | 1 |  |  | 1 | 1 | 1 | 1 |  |  |  |  | 0 | 2 | ТЕРм Московской обл., м08-02-142-1, приказ Минстроя России №675/пр от 28.02.2017 № 259/пр |  |  | 108001 | 0 |  | 0 | 3 | 0 | 1 | 1 | 1 | 1 | 1 | 1 |  | 95 | 65 |  |  |  | 0 | 0 | 0 | [5 empty] | 0 |  | 0 | 195.99 | 1.02 | 339.96 | 0 | 50.99 | 0 | 5.3 | 0 | 0 | 24.225 | 16.575 | [13 empty] | 0 | 0 | 1 | 1 |  |  |  | 1013 | 100 М КАБЕЛЯ | 100 М КАБЕЛЯ | 1 | [6 empty] | 51133480 | 3 | Монтажные работы | 0 |  | 2 | 108001 | Электромонтажные работы , отдел 01-03 : ( на АЭС НР = 110% ) - (работы по упр. авиа.- движением: СП=55% ( {АВИА}=1; обычные работы : СП=65 - {AВИА}=0), при работе на АЭС СП= 68% ) | мФЕР-08 |  |  |  | 0 | 391.97 | 1.02 | 339.96 | 0 | 50.99 | 5.3 | 0 | 0 | [17 empty] | 0 | 0 | 0 |  |  |  |  | 95 | 65 |  |  |  |  | 1 |  | -1212775463 | 2 | 1 | -2 | 0 | 0 | 0 | 236.8 | 0 | 236.8 | 0 |  | 0 | 3 | 0 |  | 0 | 1 | 0 | 0 | 0 | 0 |  |  | 0
17 | 1 | 376 | 376 | 3 | м08-02-142-1 | Устройство постели при одном кабеле в траншее | 100 М КАБЕЛЯ | 0.5 | 0 |  |  |  |  | 2681.63 | 16.92 | 1818.79 | 0 | 845.92 | 0 | 2.65 | 0 | 0 | 803.62 | 549.85 |  | 51613430 | 391.97 | 1.02 | 339.96 | 0 | 50.99 | 0 | 5.3 | 0 | 0 | 391.97 | 1.02 | 339.96 | 0 | 50.99 | 0 | 5.3 | 0 | 0 | 95 | 65 | 1 | 1 |  |  | 1 | 33.18 | 10.7 | 33.17 |  |  |  |  | 0 | 2 | ТЕРм Московской обл., м08-02-142-1, приказ Минстроя России №675/пр от 28.02.2017 № 259/пр |  |  | 108001 | 0 | м08-02-142-1 | 1 | 3 | 0 | 33.18 | 1 | 1 | 1 | 1 | 1 |  | 95 | 65 |  |  |  | 0 | 0 | 0 | [5 empty] | 0 |  | 0 | 2681.63 | 33.8334 | 3637.572 | 0 | 1691.8482 | 0 | 5.3 | 0 | 0 | 803.624 | 549.848 | [13 empty] | 0 | 0 | 1 | 1 |  |  |  | 1013 | 100 М КАБЕЛЯ | 100 М КАБЕЛЯ | 1 | [6 empty] | 51133480 | 3 | Монтажные работы | 0 |  | 2 | 108001 | Электромонтажные работы , отдел 01-03 : ( на АЭС НР = 110% ) - (работы по упр. авиа.- движением: СП=55% ( {АВИА}=1; обычные работы : СП=65 - {AВИА}=0), при работе на АЭС СП= 68% ) | мФЕР-08 |  |  |  | 0 | 391.97 | 1.02 | 339.96 | 0 | 50.99 | 5.3 | 0 | 0 | [17 empty] | 0 | 0 | 0 |  |  |  |  | 95 | 65 |  |  |  |  | 1 |  | -1212775463 | 2 | 1 | 2 | 0 | 0 | 0 | 4035.1 | 0 | 4035.1 | 0 |  | 0 | 3 | 0 |  | 0 | 1 | 0 | 0 | 0 | 0 |  |  | 0
17 | 1 | 388 | 388 | 4 | м08-02-141-5 | Кабель до 35 кВ в готовых траншеях без покрытий, масса 1 м до 9 кг | 100 М КАБЕЛЯ | 0.5 | 0 |  |  |  |  | 355.68 | 37.45 | 233.57 | 13.1 | 84.66 | 0 | 8.8 | 0.97 | 0 | 92.87 | 63.54 |  | 51613416 | 711.33 | 74.89 | 467.13 | 26.19 | 169.31 | 0 | 17.6 | 1.94 | 0 | 711.33 | 74.89 | 467.13 | 26.19 | 169.31 | 0 | 17.6 | 1.94 | 0 | 95 | 65 | 1 | 1 |  |  | 1 | 1 | 1 | 1 |  |  |  |  | 0 | 2 | ТЕРм Московской обл., м08-02-141-5, приказ Минстроя России №675/пр от 28.02.2017 № 259/пр |  |  | 108001 | 0 |  | 0 | 3 | 0 | 1 | 1 | 1 | 1 | 1 | 1 |  | 95 | 65 |  |  |  | 0 | 0 | 0 | [5 empty] | 0 |  | 0 | 355.68 | 74.89 | 467.13 | 26.19 | 169.31 | 0 | 17.6 | 1.94 | 0 | 92.872 | 63.544 | [13 empty] | 0 | 0 | 1 | 1 |  |  |  | 1013 | 100 М КАБЕЛЯ | 100 М КАБЕЛЯ | 1 | [6 empty] | 51133480 | 3 | Монтажные работы | 0 |  | 2 | 108001 | Электромонтажные работы , отдел 01-03 : ( на АЭС НР = 110% ) - (работы по упр. авиа.- движением: СП=55% ( {АВИА}=1; обычные работы : СП=65 - {AВИА}=0), при работе на АЭС СП= 68% ) | мФЕР-08 |  |  |  | 0 | 711.33 | 74.89 | 467.13 | 26.19 | 169.31 | 17.6 | 1.94 | 0 | [17 empty] | 0 | 0 | 0 |  |  |  |  | 95 | 65 |  |  |  |  | 1 |  | 1868659342 | 2 | 1 | -2 | 0 | 0 | 0 | 512.09 | 0 | 512.09 | 0 |  | 0 | 3 | 0 |  | 0 | 1 | 0 | 0 | 0 | 0 |  |  | 0
17 | 1 | 400 | 400 | 4 | м08-02-141-5 | Кабель до 35 кВ в готовых траншеях без покрытий, масса 1 м до 9 кг | 100 М КАБЕЛЯ | 0.5 | 0 |  |  |  |  | 5323.49 | 365.84 | 2148.8 | 434.49 | 2808.85 | 0 | 8.8 | 0.97 | 0 | 3081.17 | 2108.17 |  | 51613430 | 711.33 | 74.89 | 467.13 | 26.19 | 169.31 | 0 | 17.6 | 1.94 | 0 | 711.33 | 74.89 | 467.13 | 26.19 | 169.31 | 0 | 17.6 | 1.94 | 0 | 95 | 65 | 1 | 1 |  |  | 1 | 33.18 | 9.2 | 9.77 |  |  |  |  | 0 | 2 | ТЕРм Московской обл., м08-02-141-5, приказ Минстроя России №675/пр от 28.02.2017 № 259/пр |  |  | 108001 | 0 | м08-02-141-5 | 1 | 3 | 0 | 33.18 | 1 | 1 | 1 | 1 | 1 |  | 95 | 65 |  |  |  | 0 | 0 | 0 | [5 empty] | 0 |  | 0 | 5323.49 | 731.6753 | 4297.596 | 868.9842 | 5617.7058 | 0 | 17.6 | 1.94 | 0 | 3081.173 | 2108.171 | [13 empty] | 0 | 0 | 1 | 1 |  |  |  | 1013 | 100 М КАБЕЛЯ | 100 М КАБЕЛЯ | 1 | [6 empty] | 51133480 | 3 | Монтажные работы | 0 |  | 2 | 108001 | Электромонтажные работы , отдел 01-03 : ( на АЭС НР = 110% ) - (работы по упр. авиа.- движением: СП=55% ( {АВИА}=1; обычные работы : СП=65 - {AВИА}=0), при работе на АЭС СП= 68% ) | мФЕР-08 |  |  |  | 0 | 711.33 | 74.89 | 467.13 | 26.19 | 169.31 | 17.6 | 1.94 | 0 | [17 empty] | 0 | 0 | 0 |  |  |  |  | 95 | 65 |  |  |  |  | 1 |  | 1868659342 | 2 | 1 | 2 | 0 | 0 | 0 | 10512.83 | 0 | 10512.83 | 0 |  | 0 | 3 | 0 |  | 0 | 1 | 0 | 0 | 0 | 0 |  |  | 0
17 | 1 | 405 | 405 | 5 | м08-02-143-3 | Покрытие кабеля, проложенного в траншее плитами одного кабеля | 100 М КАБЕЛЯ | 0.264 | 0 |  |  |  |  | 127.3 | 0.29 | 112.43 | 6.84 | 14.58 | 0 | 1.5154 | 0.50688 | 0 | 20.35 | 13.92 |  | 51613416 | 482.21 | 1.1 | 425.89 | 25.92 | 55.22 | 0 | 5.74 | 1.92 | 0 | 482.21 | 1.1 | 425.89 | 25.92 | 55.22 | 0 | 5.74 | 1.92 | 0 | 95 | 65 | 1 | 1 |  |  | 1 | 1 | 1 | 1 |  |  |  |  | 0 | 2 | ТЕРм Московской обл., м08-02-143-3, приказ Минстроя России №675/пр от 28.02.2017 № 259/пр |  |  | 108001 | 0 |  | 0 | 3 | 0 | 1 | 1 | 1 | 1 | 1 | 1 |  | 95 | 65 |  |  |  | 0 | 0 | 0 | [5 empty] | 0 |  | 0 | 127.3 | 1.1 | 425.89 | 25.92 | 55.22 | 0 | 5.74 | 1.92 | 0 | 20.349 | 13.923 | [13 empty] | 0 | 0 | 1 | 1 |  |  |  | 1013 | 100 М КАБЕЛЯ | 100 М КАБЕЛЯ | 1 | [6 empty] | 51133480 | 3 | Монтажные работы | 0 |  | 2 | 108001 | Электромонтажные работы , отдел 01-03 : ( на АЭС НР = 110% ) - (работы по упр. авиа.- движением: СП=55% ( {АВИА}=1; обычные работы : СП=65 - {AВИА}=0), при работе на АЭС СП= 68% ) | мФЕР-08 |  |  |  | 0 | 482.21 | 1.1 | 425.89 | 25.92 | 55.22 | 5.74 | 1.92 | 0 | [17 empty] | 0 | 0 | 0 |  |  |  |  | 95 | 65 |  |  |  |  | 1 |  | 1933732693 | 2 | 1 | -2 | 0 | 0 | 0 | 161.57 | 0 | 161.57 | 0 |  | 0 | 3 | 0 |  | 0 | 1 | 0 | 0 | 0 | 0 |  |  | 0
17 | 1 | 410 | 410 | 5 | м08-02-143-3 | Покрытие кабеля, проложенного в траншее плитами одного кабеля | 100 М КАБЕЛЯ | 0.264 | 0 |  |  |  |  | 1531.14 | 9.67 | 1037.77 | 227.05 | 483.7 | 0 | 1.5154 | 0.50688 | 0 | 675.21 | 461.99 |  | 51613430 | 482.21 | 1.1 | 425.89 | 25.92 | 55.22 | 0 | 5.74 | 1.92 | 0 | 482.21 | 1.1 | 425.89 | 25.92 | 55.22 | 0 | 5.74 | 1.92 | 0 | 95 | 65 | 1 | 1 |  |  | 1 | 33.18 | 9.23 | 33.31 |  |  |  |  | 0 | 2 | ТЕРм Московской обл., м08-02-143-3, приказ Минстроя России №675/пр от 28.02.2017 № 259/пр |  |  | 108001 | 0 | м08-02-143-3 | 1 | 3 | 0 | 33.18 | 1 | 1 | 1 | 1 | 1 |  | 95 | 65 |  |  |  | 0 | 0 | 0 | [5 empty] | 0 |  | 0 | 1531.14 | 36.641 | 3930.9647 | 860.0256 | 1832.1996 | 0 | 5.74 | 1.92 | 0 | 675.2125 | 461.9875 | [13 empty] | 0 | 0 | 1 | 1 |  |  |  | 1013 | 100 М КАБЕЛЯ | 100 М КАБЕЛЯ | 1 | [6 empty] | 51133480 | 3 | Монтажные работы | 0 |  | 2 | 108001 | Электромонтажные работы , отдел 01-03 : ( на АЭС НР = 110% ) - (работы по упр. авиа.- движением: СП=55% ( {АВИА}=1; обычные работы : СП=65 - {AВИА}=0), при работе на АЭС СП= 68% ) | мФЕР-08 |  |  |  | 0 | 482.21 | 1.1 | 425.89 | 25.92 | 55.22 | 5.74 | 1.92 | 0 | [17 empty] | 0 | 0 | 0 |  |  |  |  | 95 | 65 |  |  |  |  | 1 |  | 1933732693 | 2 | 1 | 2 | 0 | 0 | 0 | 2668.34 | 0 | 2668.34 | 0 |  | 0 | 3 | 0 |  | 0 | 1 | 0 | 0 | 0 | 0 |  |  | 0
17 | 1 | 415 | 415 | 6 | м08-02-177-1 | Указатель месторасположения трассы кабелей, проложенных в земле | 1 ШТ. | 2 | 0 |  |  |  |  | 56.96 | 47.14 | 0 | 0 | 9.82 | 0 | 1.02 | 0 | 0 | 9.33 | 6.38 |  | 51613416 | 28.48 | 23.57 | 0 | 0 | 4.91 | 0 | 0.51 | 0 | 0 | 28.48 | 23.57 | 0 | 0 | 4.91 | 0 | 0.51 | 0 | 0 | 95 | 65 | 1 | 1 |  |  | 1 | 1 | 1 | 1 |  |  |  |  | 0 | 2 | ТЕРм Московской обл., м08-02-177-1, приказ Минстроя России №675/пр от 28.02.2017 № 259/пр |  |  | 108001 | 0 |  | 0 | 3 | 0 | 1 | 1 | 1 | 1 | 1 | 1 |  | 95 | 65 |  |  |  | 0 | 0 | 0 | [5 empty] | 0 |  | 0 | 56.96 | 23.57 | 0 | 0 | 4.91 | 0 | 0.51 | 0 | 0 | 9.329 | 6.383 | [13 empty] | 0 | 0 | 1 | 1 |  |  |  | 1013 | 1 ШТ. | 1 ШТ. | 1 | [6 empty] | 51133480 | 3 | Монтажные работы | 0 |  | 2 | 108001 | Электромонтажные работы , отдел 01-03 : ( на АЭС НР = 110% ) - (работы по упр. авиа.- движением: СП=55% ( {АВИА}=1; обычные работы : СП=65 - {AВИА}=0), при работе на АЭС СП= 68% ) | мФЕР-08 |  |  |  | 0 | 28.48 | 23.57 | 0 | 0 | 4.91 | 0.51 | 0 | 0 | [17 empty] | 0 | 0 | 0 |  |  |  |  | 95 | 65 |  |  |  |  | 1 |  | 720353683 | 2 | 1 | -2 | 0 | 0 | 0 | 72.67 | 0 | 72.67 | 0 |  | 0 | 3 | 0 |  | 0 | 1 | 0 | 0 | 0 | 0 |  |  | 0
17 | 1 | 420 | 420 | 6 | м08-02-177-1 | Указатель месторасположения трассы кабелей, проложенных в земле | 1 ШТ. | 2 | 0 |  |  |  |  | 763.76 | 437.93 | 0 | 0 | 325.83 | 0 | 1.02 | 0 | 0 | 309.54 | 211.79 |  | 51613430 | 28.48 | 23.57 | 0 | 0 | 4.91 | 0 | 0.51 | 0 | 0 | 28.48 | 23.57 | 0 | 0 | 4.91 | 0 | 0.51 | 0 | 0 | 95 | 65 | 1 | 1 |  |  | 1 | 33.18 | 1 | 9.29 |  |  |  |  | 0 | 2 | ТЕРм Московской обл., м08-02-177-1, приказ Минстроя России №675/пр от 28.02.2017 № 259/пр |  |  | 108001 | 0 | м08-02-177-1 | 1 | 3 | 0 | 33.18 | 1 | 1 | 1 | 1 | 1 |  | 95 | 65 |  |  |  | 0 | 0 | 0 | [5 empty] | 0 |  | 0 | 763.76 | 218.9653 | 0 | 0 | 162.9138 | 0 | 0.51 | 0 | 0 | 309.5385 | 211.7895 | [13 empty] | 0 | 0 | 1 | 1 |  |  |  | 1013 | 1 ШТ. | 1 ШТ. | 1 | [6 empty] | 51133480 | 3 | Монтажные работы | 0 |  | 2 | 108001 | Электромонтажные работы , отдел 01-03 : ( на АЭС НР = 110% ) - (работы по упр. авиа.- движением: СП=55% ( {АВИА}=1; обычные работы : СП=65 - {AВИА}=0), при работе на АЭС СП= 68% ) | мФЕР-08 |  |  |  | 0 | 28.48 | 23.57 | 0 | 0 | 4.91 | 0.51 | 0 | 0 | [17 empty] | 0 | 0 | 0 |  |  |  |  | 95 | 65 |  |  |  |  | 1 |  | 720353683 | 2 | 1 | 2 | 0 | 0 | 0 | 1285.09 | 0 | 1285.09 | 0 |  | 0 | 3 | 0 |  | 0 | 1 | 0 | 0 | 0 | 0 |  |  | 0
17 | 1 | 429 | 429 | 7 | м08-02-165-9 | Муфта концевая эпоксидная для 3-жильного кабеля напряжением до 10 кВ, сечение одной жилы до 240 мм2 | 1 ШТ. | 2 | 0 |  |  |  |  | 2186.96 | 7.52 | 2019.36 | 190.9 | 160.08 | 0 | 16.64 | 14.14 | 0 | 333.43 | 228.14 |  | 51613416 | 1093.48 | 3.76 | 1009.68 | 95.45 | 80.04 | 0 | 8.32 | 7.07 | 0 | 1093.48 | 3.76 | 1009.68 | 95.45 | 80.04 | 0 | 8.32 | 7.07 | 0 | 95 | 65 | 1 | 1 |  |  | 1 | 1 | 1 | 1 |  |  |  |  | 0 | 2 | ТЕРм Московской обл., м08-02-165-9, приказ Минстроя России №675/пр от 28.02.2017 № 259/пр |  |  | 108001 | 0 |  | 0 | 3 | 0 | 1 | 1 | 1 | 1 | 1 | 1 |  | 95 | 65 |  |  |  | 0 | 0 | 0 | [5 empty] | 0 |  | 0 | 2186.96 | 3.76 | 1009.68 | 95.45 | 80.04 | 0 | 8.32 | 7.07 | 0 | 333.431 | 228.137 | [13 empty] | 0 | 0 | 1 | 1 |  |  |  | 1013 | 1 ШТ. | 1 ШТ. | 1 | [6 empty] | 51133480 | 3 | Монтажные работы | 0 |  | 2 | 108001 | Электромонтажные работы , отдел 01-03 : ( на АЭС НР = 110% ) - (работы по упр. авиа.- движением: СП=55% ( {АВИА}=1; обычные работы : СП=65 - {AВИА}=0), при работе на АЭС СП= 68% ) | мФЕР-08 |  |  |  | 0 | 1093.48 | 3.76 | 1009.68 | 95.45 | 80.04 | 8.32 | 7.07 | 0 | [17 empty] | 0 | 0 | 0 |  |  |  |  | 95 | 65 |  |  |  |  | 1 |  | 72832503 | 2 | 1 | -2 | 0 | 0 | 0 | 2748.53 | 0 | 2748.53 | 0 |  | 0 | 3 | 0 |  | 0 | 1 | 0 | 0 | 0 | 0 |  |  | 0
17 | 1 | 438 | 438 | 7 | м08-02-165-9 | Муфта концевая эпоксидная для 3-жильного кабеля напряжением до 10 кВ, сечение одной жилы до 240 мм2 | 1 ШТ. | 2 | 0 |  |  |  |  | 19878.84 | 169.35 | 14398.04 | 6334.06 | 5311.45 | 0 | 16.64 | 14.14 | 0 | 11063.23 | 7569.58 |  | 51613430 | 1093.48 | 3.76 | 1009.68 | 95.45 | 80.04 | 0 | 8.32 | 7.07 | 0 | 1093.48 | 3.76 | 1009.68 | 95.45 | 80.04 | 0 | 8.32 | 7.07 | 0 | 95 | 65 | 1 | 1 |  |  | 1 | 33.18 | 7.13 | 22.52 |  |  |  |  | 0 | 2 | ТЕРм Московской обл., м08-02-165-9, приказ Минстроя России №675/пр от 28.02.2017 № 259/пр |  |  | 108001 | 0 | м08-02-165-9 | 1 | 3 | 0 | 33.18 | 1 | 1 | 1 | 1 | 1 |  | 95 | 65 |  |  |  | 0 | 0 | 0 | [5 empty] | 0 |  | 0 | 19878.84 | 84.6752 | 7199.0184 | 3167.031 | 2655.7272 | 0 | 8.32 | 7.07 | 0 | 11063.2345 | 7569.5815 | [13 empty] | 0 | 0 | 1 | 1 |  |  |  | 1013 | 1 ШТ. | 1 ШТ. | 1 | [6 empty] | 51133480 | 3 | Монтажные работы | 0 |  | 2 | 108001 | Электромонтажные работы , отдел 01-03 : ( на АЭС НР = 110% ) - (работы по упр. авиа.- движением: СП=55% ( {АВИА}=1; обычные работы : СП=65 - {AВИА}=0), при работе на АЭС СП= 68% ) | мФЕР-08 |  |  |  | 0 | 1093.48 | 3.76 | 1009.68 | 95.45 | 80.04 | 8.32 | 7.07 | 0 | [17 empty] | 0 | 0 | 0 |  |  |  |  | 95 | 65 |  |  |  |  | 1 |  | 72832503 | 2 | 1 | 2 | 0 | 0 | 0 | 38511.65 | 0 | 38511.65 | 0 |  | 0 | 3 | 0 |  | 0 | 1 | 0 | 0 | 0 | 0 |  |  | 0
17 | 1 | 443 | 443 | 8 | м08-02-177-1 | Указатель месторасположения трассы кабелей, проложенных в земле | 1 ШТ. | 1 | 0 |  |  |  |  | 28.48 | 23.57 | 0 | 0 | 4.91 | 0 | 0.51 | 0 | 0 | 4.66 | 3.19 |  | 51613416 | 28.48 | 23.57 | 0 | 0 | 4.91 | 0 | 0.51 | 0 | 0 | 28.48 | 23.57 | 0 | 0 | 4.91 | 0 | 0.51 | 0 | 0 | 95 | 65 | 1 | 1 |  |  | 1 | 1 | 1 | 1 |  |  |  |  | 0 | 2 | ТЕРм Московской обл., м08-02-177-1, приказ Минстроя России №675/пр от 28.02.2017 № 259/пр |  |  | 108001 | 0 |  | 0 | 3 | 0 | 1 | 1 | 1 | 1 | 1 | 1 |  | 95 | 65 |  |  |  | 0 | 0 | 0 | [5 empty] | 0 |  | 0 | 28.48 | 23.57 | 0 | 0 | 4.91 | 0 | 0.51 | 0 | 0 | 4.6645 | 3.1915 | [13 empty] | 0 | 0 | 1 | 1 |  |  |  | 1013 | 1 ШТ. | 1 ШТ. | 1 | [6 empty] | 51133480 | 3 | Монтажные работы | 0 |  | 2 | 108001 | Электромонтажные работы , отдел 01-03 : ( на АЭС НР = 110% ) - (работы по упр. авиа.- движением: СП=55% ( {АВИА}=1; обычные работы : СП=65 - {AВИА}=0), при работе на АЭС СП= 68% ) | мФЕР-08 |  |  |  | 0 | 28.48 | 23.57 | 0 | 0 | 4.91 | 0.51 | 0 | 0 | [17 empty] | 0 | 0 | 0 |  |  |  |  | 95 | 65 |  |  |  |  | 1 |  | 720353683 | 2 | 1 | -2 | 0 | 0 | 0 | 36.33 | 0 | 36.33 | 0 |  | 0 | 3 | 0 |  | 0 | 1 | 0 | 0 | 0 | 0 |  |  | 0
17 | 1 | 448 | 448 | 8 | м08-02-177-1 | Указатель месторасположения трассы кабелей, проложенных в земле | 1 ШТ. | 1 | 0 |  |  |  |  | 381.88 | 218.97 | 0 | 0 | 162.91 | 0 | 0.51 | 0 | 0 | 154.76 | 105.89 |  | 51613430 | 28.48 | 23.57 | 0 | 0 | 4.91 | 0 | 0.51 | 0 | 0 | 28.48 | 23.57 | 0 | 0 | 4.91 | 0 | 0.51 | 0 | 0 | 95 | 65 | 1 | 1 |  |  | 1 | 33.18 | 1 | 9.29 |  |  |  |  | 0 | 2 | ТЕРм Московской обл., м08-02-177-1, приказ Минстроя России №675/пр от 28.02.2017 № 259/пр |  |  | 108001 | 0 | м08-02-177-1 | 1 | 3 | 0 | 33.18 | 1 | 1 | 1 | 1 | 1 |  | 95 | 65 |  |  |  | 0 | 0 | 0 | [5 empty] | 0 |  | 0 | 381.88 | 218.9653 | 0 | 0 | 162.9138 | 0 | 0.51 | 0 | 0 | 154.7645 | 105.8915 | [13 empty] | 0 | 0 | 1 | 1 |  |  |  | 1013 | 1 ШТ. | 1 ШТ. | 1 | [6 empty] | 51133480 | 3 | Монтажные работы | 0 |  | 2 | 108001 | Электромонтажные работы , отдел 01-03 : ( на АЭС НР = 110% ) - (работы по упр. авиа.- движением: СП=55% ( {АВИА}=1; обычные работы : СП=65 - {AВИА}=0), при работе на АЭС СП= 68% ) | мФЕР-08 |  |  |  | 0 | 28.48 | 23.57 | 0 | 0 | 4.91 | 0.51 | 0 | 0 | [17 empty] | 0 | 0 | 0 |  |  |  |  | 95 | 65 |  |  |  |  | 1 |  | 720353683 | 2 | 1 | 2 | 0 | 0 | 0 | 642.53 | 0 | 642.53 | 0 |  | 0 | 3 | 0 |  | 0 | 1 | 0 | 0 | 0 | 0 |  |  | 0
51 | 1 | 4 | 589 |  | 2 | Монтажные работы | 0 | [6 empty] | 2951.37 | 116.48 | 2535.34 | 210.84 | 299.55 | 0 | 31.1354 | 15.6169 | 0 | 484.87 | 331.75 |  |  | 2951.37 | 116.48 | 2535.34 | 210.84 | 299.55 | 0 | 31.1354 | 15.6169 | 0 | 484.87 | 331.75 |  |  | 0 | 0 | 0 | 3767.99 | 0 | 3767.99 | 0 | 116.48 | 116.48 | 0 | 116.48 | 0 | 0 | 0 | 0 | 0 | [19 empty] | 0 | 0 | 0 | 3767.99 | 0 | 3767.99 | 0 | 116.48 | 116.48 | 0 | 116.48 | 0 | 0 | 0 | 0 | 0 | [19 empty] | 30560.74 | 1218.68 | 19403.4 | 6995.6 | 9938.66 | 0 | 31.1354 | 15.6169 | 0 | 16087.53 | 11007.27 |  |  | 30560.74 | 1218.68 | 19403.4 | 6995.6 | 9938.66 | 0 | 31.1354 | 15.6169 | 0 | 16087.53 | 11007.27 |  |  | 0 | 0 | 0 | 57655.54 | 0 | 57655.54 | 0 | 1218.68 | 1218.68 | 0 | 1218.68 | 0 | 0 | 0 | 0 | 0 | [19 empty] | 0 | 0 | 0 | 57655.54 | 0 | 57655.54 | 0 | 1218.68 | 1218.68 | 0 | 1218.68 | 0 | 0 | 0 | 0 | 0 | [18 empty] | 0
50 | 0 | 0 | 1 | 201 | 2951.37 | ПЗ | Прямые затраты |  |  | 201 | 1 | 3 |  | 2 | 30560.74
50 | 0 | 0 | 1 | 202 | 116.48 | СтМатОб | Стоимость материальных ресурсов (всего) |  |  | 202 | 2 | 3 |  | 2 | 1218.68
50 | 0 | 0 | 1 | 222 | 0 | СтМатОбЗак | Стоимость материалов и оборудования заказчика |  |  | 222 | 3 | 3 |  | 2 | 0
50 | 0 | 0 | 1 | 225 | 116.48 | СтМатОбПод | Стоимость материалов и оборудования подрядчика |  |  | 225 | 4 | 3 |  | 2 | 1218.68
50 | 0 | 0 | 1 | 226 | 116.48 | СтМат | Стоимость материалов (всего) |  |  | 226 | 5 | 3 |  | 2 | 1218.68
50 | 0 | 0 | 1 | 227 | 0 | СтМатЗак | Стоимость материалов заказчика |  |  | 227 | 6 | 3 |  | 2 | 0
50 | 0 | 0 | 1 | 228 | 116.48 | СтМатПод | Стоимость материалов подрядчика |  |  | 228 | 7 | 3 |  | 2 | 1218.68
50 | 0 | 0 | 1 | 216 | 0 | Оборуд | Стоимость оборудования (всего) |  |  | 216 | 8 | 3 |  | 2 | 0
50 | 0 | 0 | 1 | 223 | 0 | ОборудЗак | Стоимость оборудования заказчика |  |  | 223 | 9 | 3 |  | 2 | 0
50 | 0 | 0 | 1 | 229 | 0 | ОборудПод | Стоимость оборудования подрядчика |  |  | 229 | 10 | 3 |  | 2 | 0
50 | 0 | 0 | 1 | 203 | 2535.34 | ЭММ | Эксплуатация машин |  |  | 203 | 11 | 3 |  | 2 | 19403.4
50 | 0 | 0 | 1 | 231 | 0 | ЭММсНРиСП | Эксплуатация машин по ТСН-2001.16 |  |  | 231 | 12 | 3 |  | 2 | 0
50 | 0 | 0 | 1 | 204 | 210.84 | ЗПМ | ЗП машинистов |  |  | 204 | 13 | 3 |  | 2 | 6995.6
50 | 0 | 0 | 1 | 205 | 299.55 | ОЗП | Основная ЗП рабочих |  |  | 205 | 14 | 3 |  | 2 | 9938.66
50 | 0 | 0 | 1 | 232 | 0 | ОЗПсНРиСП | Основная ЗП рабочих по ТСН-2001.16 |  |  | 232 | 15 | 3 |  | 2 | 0
50 | 0 | 0 | 1 | 214 | 0 | Строит | Строительные работы с НР и СП |  |  | 214 | 16 | 3 |  | 2 | 0
50 | 0 | 0 | 1 | 215 | 3767.99 | Монтаж | Монтажные работы с НР и СП |  |  | 215 | 17 | 3 |  | 2 | 57655.54
50 | 0 | 0 | 1 | 217 | 0 | Прочие | Прочие работы с НР и СП |  |  | 217 | 18 | 3 |  | 2 | 0
50 | 0 | 0 | 1 | 230 | 0 | ПрочиеЗатр | Прочие затраты по ТСН-2001.16 |  |  | 230 | 19 | 3 |  | 2 | 0
50 | 0 | 0 | 1 | 206 | 0 | ВозврМат | Возврат материалов |  |  | 206 | 20 | 3 |  | 2 | 0
50 | 0 | 0 | 1 | 207 | 31.1354 | ТрудСтр | Трудозатраты строителей |  |  | 207 | 21 | 3 |  | -1 | 31.1354
50 | 0 | 0 | 1 | 208 | 15.6169 | ТрудМаш | Трудозатраты машинистов |  |  | 208 | 22 | 3 |  | -1 | 15.6169
50 | 0 | 0 | 1 | 209 | 0 | ТранспМат | Транспорт материалов |  |  | 209 | 23 | 3 |  | 2 | 0
50 | 0 | 0 | 1 | 233 | 0 | Перевозка | Перевозка грузов |  |  | 233 | 24 | 3 |  | 2 | 0
50 | 0 | 0 | 1 | 210 | 484.87 | НР | Накладные расходы |  |  | 210 | 25 | 3 |  | 2 | 16087.53
50 | 0 | 0 | 1 | 211 | 331.75 | СмПриб | Сметная прибыль |  |  | 211 | 26 | 3 |  | 2 | 11007.27
50 | 0 | 0 | 1 | 224 | 3767.99 | Всего | Всего с НР и СП |  |  | 224 | 27 | 3 |  | 2 | 57655.54
4 | 1 |  | 653 |  | 3 | Материалы |  | 0 |  | -1 | [7 empty] | 0 | 0 |  | 0 | [53 empty] | 0 | [11 empty] | 0
52 | 1 | 4 | 636 | 0 | 3 | Материалы | [7 empty] | 13973.99 | 13973.99 | 0 | 0 | 0 | 0 | 0 | 0 | 78.22 | 0 | 0 | 0 | 0 | 13973.99 | 13973.99 | 0 | 0 | 0 | 0 | 0 | 0 | 78.22 | 0 | 0 | 0 | 0 | 0 | 0 | 0 | 13973.99 | 13973.99 | 0 | 0 | 13973.99 | 13973.99 | 0 | 13973.99 | 0 | 0 | 0 | 0 | 0 | 0 | 0 | 0 | 0 | 0 | 0 | 0 | 0 | 0 | 0 | 0 | 0 | 0 | 0 | 0 | 0 | 0 | 0 | 0 | 0 | 0 | 0 | 13973.99 | 13973.99 | 0 | 0 | 13973.99 | 13973.99 | 0 | 13973.99 | 0 | 0 | 0 | 0 | 0 | 0 | 0 | 0 | 0 | 0 | 0 | 0 | 0 | 0 | 0 | 0 | 0 | 0 | 0 | 0 | 0 | 0 | 0 | 0 | 98748.25 | 98748.25 | 0 | 0 | 0 | 0 | 0 | 0 | 78.22 | 0 | 0 | 0 | 0 | 98748.25 | 98748.25 | 0 | 0 | 0 | 0 | 0 | 0 | 78.22 | 0 | 0 | 0 | 0 | 0 | 0 | 0 | 98748.25 | 98748.25 | 0 | 0 | 98748.25 | 98748.25 | 0 | 98748.25 | 0 | 0 | 0 | 0 | 0 | 0 | 0 | 0 | 0 | 0 | 0 | 0 | 0 | 0 | 0 | 0 | 0 | 0 | 0 | 0 | 0 | 0 | 0 | 0 | 0 | 0 | 0 | 98748.25 | 98748.25 | 0 | 0 | 98748.25 | 98748.25 | 0 | 98748.25 | 0 | 0 | 0 | 0 | 0 | 0 | 0 | 0 | 0 | 0 | 0 | 0 | 0 | 0 | 0 | 0 | 0 | 0 | 0 | 0 | 0 | 0 | 0 | 0
17 | 1 |  |  | 9 | 408-0122 | Песок природный для строительных работ средний | м3 | 2.7 | 0 |  |  |  |  | 149.2 | 149.2 | 0 | 0 | 0 | 0 | 0 | 0 | 78.14 | 0 | 0 |  | 51613416 | 55.26 | 55.26 | 0 | 0 | 0 | 0 | 0 | 0 | 28.94 | 55.26 | 55.26 | 0 | 0 | 0 | 0 | 0 | 0 | 28.94 | 0 | 0 | 1 | 1 |  |  | 1 | 1 | 1 | 1 |  |  |  |  | 3 | 1 | ТССЦ Московской обл., 408-0122, приказ Минстроя России №675/пр от 28.02.2017 № 257/пр |  |  | 500001 | 0 |  | 0 | 8 | 0 | 1 | 1 | 1 | 1 | 1 | 1 |  | 0 | 0 |  |  |  | 0 | 0 | 0 | [5 empty] | 0 |  | 0 | 149.2 | 55.26 | 0 | 0 | 0 | 0 | 0 | 0 | 28.94 | 0 | 0 | [13 empty] | 0 | 0 | 1 | 1 |  |  |  | 1007 | м3 | м3 | 1 | [6 empty] | 51133530 | 8 | Материалы строительные | 0 |  | 1 | 500001 | Материалы и конструкции ( строительные ) по ценникам и каталогом | ФССЦст |  |  |  | 0 | 55.26 | 55.26 | 0 | 0 | 0 | 0 | 0 | 0 | [17 empty] | 0 | 0 | 0 |  |  |  |  | 0 | 0 |  |  |  |  | 1 |  | -1147251145 | 2 | 1 | -2 | 0 | 0 | 0 | 149.2 | 149.2 | 0 | 0 |  | 0 | 3 | 0 |  | 0 | 1 | 0 | 0 | 0 | 0 |  |  | 0
17 | 1 |  |  | 9 | 408-0122 | Песок природный для строительных работ средний | м3 | 2.7 | 0 |  |  |  |  | 1517.38 | 1517.38 | 0 | 0 | 0 | 0 | 0 | 0 | 78.14 | 0 | 0 |  | 51613430 | 55.26 | 55.26 | 0 | 0 | 0 | 0 | 0 | 0 | 28.94 | 55.26 | 55.26 | 0 | 0 | 0 | 0 | 0 | 0 | 28.94 | 0 | 0 | 1 | 1 |  |  | 1 | 1 | 1 | 10.17 |  |  |  |  | 3 | 1 | ТССЦ Московской обл., 408-0122, приказ Минстроя России №675/пр от 28.02.2017 № 257/пр |  |  | 500001 | 0 | 408-0122 | 1 | 8 | 0 | 1 | 1 | 1 | 1 | 1 | 1 |  | 0 | 0 |  |  |  | 0 | 0 | 0 | [5 empty] | 0 |  | 0 | 1517.38 | 561.9942 | 0 | 0 | 0 | 0 | 0 | 0 | 28.94 | 0 | 0 | [13 empty] | 0 | 0 | 1 | 1 |  |  |  | 1007 | м3 | м3 | 1 | [6 empty] | 51133530 | 8 | Материалы строительные | 0 |  | 1 | 500001 | Материалы и конструкции ( строительные ) по ценникам и каталогом | ФССЦст |  |  |  | 0 | 55.26 | 55.26 | 0 | 0 | 0 | 0 | 0 | 0 | [17 empty] | 0 | 0 | 0 |  |  |  |  | 0 | 0 |  |  |  |  | 1 |  | -1147251145 | 2 | 1 | 2 | 0 | 0 | 0 | 1517.38 | 1517.38 | 0 | 0 |  | 0 | 3 | 0 |  | 0 | 1 | 0 | 0 | 0 | 0 |  |  | 0
17 | 1 |  |  | 10 | ООО "СтройКомплект" | Кабель АСБл 3х240 - 10 кВ |  | 50 | 0 |  |  |  |  | 10910.55 | 10910.55 | 0 | 0 | 0 | 0 | 0 | 0 | 0 | 0 | 0 |  | 51613416 | 218.211 | 218.211 | 0 | 0 | 0 | 0 | 0 | 0 | 0 | 207.82 | 207.82 | 0 | 0 | 0 | 0 | 0 | 0 | 0 | 0 | 0 | 1 | 1 |  |  | 1 | 1 | 1 | 1 |  |  |  |  | 3 | 1 |  |  |  | 1100 | 0 |  | 0 | 8 | 0 | 1 | 1 | 1 | 1 | 1 | 1 |  | 0 | 0 |  |  |  | 0 | 0 | 0 | [5 empty] | 0 |  | 0 | 10910.55 | 218.211 | 0 | 0 | 0 | 0 | 0 | 0 | 0 | 0 | 0 |  |  |  | *1,05 | [9 empty] | 0 | 0 | 1 | 1 | [13 empty] | 51133777 | 8 | Материалы строительные | 0 |  | 1 | 1100 | Материалы, изделия и конструкции | материалы (03) |  |  |  | 0 | 0 | 207.82 | 0 | 0 | 0 | 0 | 0 | 0 | [17 empty] | 0 | 0 | 0 |  |  |  |  | 0 | 0 |  | [1 515 / 7,29] |  |  | 1 |  | 977191163 | 2 | 4 | -2 | 0 | 0 | 0 | 10910.55 | 10910.55 | 0 | 0 |  | 0 | 2 | 0 |  | 0 | 1 | 0 | 0 | 0 | 0 | 0 | 0 | 0
17 | 1 |  |  | 10 | ООО "СтройКомплект" | Кабель АСБл 3х240 - 10 кВ |  | 50 | 0 |  |  |  |  | 79537.91 | 79537.91 | 0 | 0 | 0 | 0 | 0 | 0 | 0 | 0 | 0 |  | 51613430 | 218.211 | 218.211 | 0 | 0 | 0 | 0 | 0 | 0 | 0 | 207.82 | 207.82 | 0 | 0 | 0 | 0 | 0 | 0 | 0 | 0 | 0 | 1 | 1 |  |  | 1 | 1 | 1 | 7.29 |  |  |  |  | 3 | 1 |  |  |  | 1100 | 0 |  | 0 | 8 | 0 | 1 | 1 | 1 | 1 | 1 | 1 |  | 0 | 0 |  |  |  | 0 | 0 | 0 | [5 empty] | 0 |  | 0 | 79537.91 | 1590.7582 | 0 | 0 | 0 | 0 | 0 | 0 | 0 | 0 | 0 |  |  |  | *1,05 | [9 empty] | 0 | 0 | 1 | 1 | [13 empty] | 51133777 | 8 | Материалы строительные | 0 |  | 1 | 1100 | Материалы, изделия и конструкции | материалы (03) |  |  |  | 0 | 207.82 | 207.82 | 0 | 0 | 0 | 0 | 0 | 0 | 5 |  |  | 0 | 18 |  | 1515 | [10 empty] | 0 | 0 | 0 |  |  |  |  | 0 | 0 |  | [1 515 / 7,29] |  |  | 1 |  | 977191163 | 2 | 3 | 3 | 0 | 0 | 0 | 79537.91 | 79537.91 | 0 | 0 |  | 1 | 1 | 0 |  | 0 | 1 | 0 | 0 | 0 | 0 | 0 | 0 | 0
17 | 1 |  |  | 11 | ООО "СтройКомплект" | Плита ПЗК 24*48 | 1 шт. | 55 | 0 |  |  |  |  | 364.4 | 364.4 | 0 | 0 | 0 | 0 | 0 | 0 | 0 | 0 | 0 |  | 51613416 | 6.6255 | 6.6255 | 0 | 0 | 0 | 0 | 0 | 0 | 0 | 6.31 | 6.31 | 0 | 0 | 0 | 0 | 0 | 0 | 0 | 0 | 0 | 1 | 1 |  |  | 1 | 1 | 1 | 1 |  |  |  |  | 3 | 1 |  |  |  | 1100 | 0 |  | 0 | 8 | 0 | 1 | 1 | 1 | 1 | 1 | 1 |  | 0 | 0 |  |  |  | 0 | 0 | 0 | [5 empty] | 0 |  | 0 | 364.4 | 6.6255 | 0 | 0 | 0 | 0 | 0 | 0 | 0 | 0 | 0 |  |  |  | *1,05 | [9 empty] | 0 | 0 | 1 | 1 |  |  |  | 1010 | 1 шт. | 1привод | 1 | [6 empty] | 51133777 | 8 | Материалы строительные | 0 |  | 1 | 1100 | Материалы, изделия и конструкции | материалы (03) |  |  |  | 0 | 0 | 6.31 | 0 | 0 | 0 | 0 | 0 | 0 | [17 empty] | 0 | 0 | 0 |  |  |  |  | 0 | 0 |  | [46 / 7,29] |  |  | 1 |  | -1756423293 | 2 | 4 | -2 | 0 | 0 | 0 | 364.4 | 364.4 | 0 | 0 |  | 0 | 2 | 0 |  | 0 | 1 | 0 | 0 | 0 | 0 | 0 | 0 | 0
17 | 1 |  |  | 11 | ООО "СтройКомплект" | Плита ПЗК 24*48 | 1 шт. | 55 | 0 |  |  |  |  | 2656.49 | 2656.49 | 0 | 0 | 0 | 0 | 0 | 0 | 0 | 0 | 0 |  | 51613430 | 6.6255 | 6.6255 | 0 | 0 | 0 | 0 | 0 | 0 | 0 | 6.31 | 6.31 | 0 | 0 | 0 | 0 | 0 | 0 | 0 | 0 | 0 | 1 | 1 |  |  | 1 | 1 | 1 | 7.29 |  |  |  |  | 3 | 1 |  |  |  | 1100 | 0 |  | 0 | 8 | 0 | 1 | 1 | 1 | 1 | 1 | 1 |  | 0 | 0 |  |  |  | 0 | 0 | 0 | [5 empty] | 0 |  | 0 | 2656.49 | 48.2999 | 0 | 0 | 0 | 0 | 0 | 0 | 0 | 0 | 0 |  |  |  | *1,05 | [9 empty] | 0 | 0 | 1 | 1 |  |  |  | 1010 | 1 шт. | 1привод | 1 | [6 empty] | 51133777 | 8 | Материалы строительные | 0 |  | 1 | 1100 | Материалы, изделия и конструкции | материалы (03) |  |  |  | 0 | 6.31 | 6.31 | 0 | 0 | 0 | 0 | 0 | 0 | 5 |  |  | 0 | 18 |  | 46 | [10 empty] | 0 | 0 | 0 |  |  |  |  | 0 | 0 |  | [46 / 7,29] |  |  | 1 |  | -1756423293 | 2 | 3 | 3 | 0 | 0 | 0 | 2656.49 | 2656.49 | 0 | 0 |  | 1 | 1 | 0 |  | 0 | 1 | 0 | 0 | 0 | 0 | 0 | 0 | 0
17 | 1 |  |  | 12 | 101-7608 | Столбик пикетный полимерный, марка ПСП-1,5 | шт. | 2 | 0 |  |  |  |  | 541.44 | 541.44 | 0 | 0 | 0 | 0 | 0 | 0 | 0.08 | 0 | 0 |  | 51613416 | 270.72 | 270.72 | 0 | 0 | 0 | 0 | 0 | 0 | 0.04 | 270.72 | 270.72 | 0 | 0 | 0 | 0 | 0 | 0 | 0.04 | 0 | 0 | 1 | 1 |  |  | 1 | 1 | 1 | 1 |  |  |  |  | 3 | 1 | ТССЦ Московской обл., 101-7608, приказ Минстроя России №675/пр от 28.02.2017 № 254/пр |  |  | 500001 | 0 |  | 0 | 8 | 0 | 1 | 1 | 1 | 1 | 1 | 1 |  | 0 | 0 |  |  |  | 0 | 0 | 0 | [5 empty] | 0 |  | 0 | 541.44 | 270.72 | 0 | 0 | 0 | 0 | 0 | 0 | 0.04 | 0 | 0 | [13 empty] | 0 | 0 | 1 | 1 |  |  |  | 1010 | шт. | шт. | 1 | [6 empty] | 51133530 | 8 | Материалы строительные | 0 |  | 1 | 500001 | Материалы и конструкции ( строительные ) по ценникам и каталогом | ФССЦст |  |  |  | 0 | 270.72 | 270.72 | 0 | 0 | 0 | 0 | 0 | 0 | [17 empty] | 0 | 0 | 0 |  |  |  |  | 0 | 0 |  |  |  |  | 1 |  | 1140833786 | 2 | 1 | -2 | 0 | 0 | 0 | 541.44 | 541.44 | 0 | 0 |  | 0 | 3 | 0 |  | 0 | 1 | 0 | 0 | 0 | 0 |  |  | 0
17 | 1 |  |  | 12 | 101-7608 | Столбик пикетный полимерный, марка ПСП-1,5 | шт. | 2 | 0 |  |  |  |  | 395.25 | 395.25 | 0 | 0 | 0 | 0 | 0 | 0 | 0.08 | 0 | 0 |  | 51613430 | 270.72 | 270.72 | 0 | 0 | 0 | 0 | 0 | 0 | 0.04 | 270.72 | 270.72 | 0 | 0 | 0 | 0 | 0 | 0 | 0.04 | 0 | 0 | 1 | 1 |  |  | 1 | 1 | 1 | 0.73 |  |  |  |  | 3 | 1 | ТССЦ Московской обл., 101-7608, приказ Минстроя России №675/пр от 28.02.2017 № 254/пр |  |  | 500001 | 0 | 101-7608 | 1 | 8 | 0 | 1 | 1 | 1 | 1 | 1 | 1 |  | 0 | 0 |  |  |  | 0 | 0 | 0 | [5 empty] | 0 |  | 0 | 395.25 | 197.6256 | 0 | 0 | 0 | 0 | 0 | 0 | 0.04 | 0 | 0 | [13 empty] | 0 | 0 | 1 | 1 |  |  |  | 1010 | шт. | шт. | 1 | [6 empty] | 51133530 | 8 | Материалы строительные | 0 |  | 1 | 500001 | Материалы и конструкции ( строительные ) по ценникам и каталогом | ФССЦст |  |  |  | 0 | 270.72 | 270.72 | 0 | 0 | 0 | 0 | 0 | 0 | [17 empty] | 0 | 0 | 0 |  |  |  |  | 0 | 0 |  |  |  |  | 1 |  | 1140833786 | 2 | 1 | 2 | 0 | 0 | 0 | 395.25 | 395.25 | 0 | 0 |  | 0 | 3 | 0 |  | 0 | 1 | 0 | 0 | 0 | 0 |  |  | 0
17 | 1 |  |  | 13 | ООО "СтройКомплект" | Муфта кабельная концевая наружн. установки 10кВ 3КНтп-10-150/240 с наконечниками | 1 шт. | 1 | 0 |  |  |  |  | 900.54 | 900.54 | 0 | 0 | 0 | 0 | 0 | 0 | 0 | 0 | 0 |  | 51613416 | 900.543 | 900.543 | 0 | 0 | 0 | 0 | 0 | 0 | 0 | 857.66 | 857.66 | 0 | 0 | 0 | 0 | 0 | 0 | 0 | 0 | 0 | 1 | 1 |  |  | 1 | 1 | 1 | 1 |  |  |  |  | 3 | 1 |  |  |  | 1100 | 0 |  | 0 | 8 | 0 | 1 | 1 | 1 | 1 | 1 | 1 |  | 0 | 0 |  |  |  | 0 | 0 | 0 | [5 empty] | 0 |  | 0 | 900.54 | 900.543 | 0 | 0 | 0 | 0 | 0 | 0 | 0 | 0 | 0 |  |  |  | *1,05 | [9 empty] | 0 | 0 | 1 | 1 |  |  |  | 1010 | 1 шт. | 1привод | 1 | [6 empty] | 51133777 | 8 | Материалы строительные | 0 |  | 1 | 1100 | Материалы, изделия и конструкции | материалы (03) |  |  |  | 0 | 0 | 857.66 | 0 | 0 | 0 | 0 | 0 | 0 | [17 empty] | 0 | 0 | 0 |  |  |  |  | 0 | 0 |  | [6 252,35 / 7,29] |  |  | 1 |  | 580902502 | 2 | 4 | -2 | 0 | 0 | 0 | 900.54 | 900.54 | 0 | 0 |  | 0 | 2 | 0 |  | 0 | 1 | 0 | 0 | 0 | 0 | 0 | 0 | 0
17 | 1 |  |  | 13 | ООО "СтройКомплект" | Муфта кабельная концевая наружн. установки 10кВ 3КНтп-10-150/240 с наконечниками | 1 шт. | 1 | 0 |  |  |  |  | 6564.96 | 6564.96 | 0 | 0 | 0 | 0 | 0 | 0 | 0 | 0 | 0 |  | 51613430 | 900.543 | 900.543 | 0 | 0 | 0 | 0 | 0 | 0 | 0 | 857.66 | 857.66 | 0 | 0 | 0 | 0 | 0 | 0 | 0 | 0 | 0 | 1 | 1 |  |  | 1 | 1 | 1 | 7.29 |  |  |  |  | 3 | 1 |  |  |  | 1100 | 0 |  | 0 | 8 | 0 | 1 | 1 | 1 | 1 | 1 | 1 |  | 0 | 0 |  |  |  | 0 | 0 | 0 | [5 empty] | 0 |  | 0 | 6564.96 | 6564.9585 | 0 | 0 | 0 | 0 | 0 | 0 | 0 | 0 | 0 |  |  |  | *1,05 | [9 empty] | 0 | 0 | 1 | 1 |  |  |  | 1010 | 1 шт. | 1привод | 1 | [6 empty] | 51133777 | 8 | Материалы строительные | 0 |  | 1 | 1100 | Материалы, изделия и конструкции | материалы (03) |  |  |  | 0 | 857.66 | 857.66 | 0 | 0 | 0 | 0 | 0 | 0 | 5 |  |  | 0 | 18 |  | 6252.35 | [10 empty] | 0 | 0 | 0 |  |  |  |  | 0 | 0 |  | [6 252,35 / 7,29] |  |  | 1 |  | 580902502 | 2 | 3 | 3 | 0 | 0 | 0 | 6564.96 | 6564.96 | 0 | 0 |  | 1 | 1 | 0 |  | 0 | 1 | 0 | 0 | 0 | 0 | 0 | 0 | 0
17 | 1 |  |  | 14 | ООО "СтройКомплект" | Муфта кабельная 3СТп -10- 150/240 | 1 шт. | 1 | 0 |  |  |  |  | 1107.86 | 1107.86 | 0 | 0 | 0 | 0 | 0 | 0 | 0 | 0 | 0 |  | 51613416 | 1107.855 | 1107.855 | 0 | 0 | 0 | 0 | 0 | 0 | 0 | 1055.1 | 1055.1 | 0 | 0 | 0 | 0 | 0 | 0 | 0 | 0 | 0 | 1 | 1 |  |  | 1 | 1 | 1 | 1 |  |  |  |  | 3 | 1 |  |  |  | 1100 | 0 |  | 0 | 8 | 0 | 1 | 1 | 1 | 1 | 1 | 1 |  | 0 | 0 |  |  |  | 0 | 0 | 0 | [5 empty] | 0 |  | 0 | 1107.86 | 1107.855 | 0 | 0 | 0 | 0 | 0 | 0 | 0 | 0 | 0 |  |  |  | *1,05 | [9 empty] | 0 | 0 | 1 | 1 |  |  |  | 1010 | 1 шт. | 1привод | 1 | [6 empty] | 51133777 | 8 | Материалы строительные | 0 |  | 1 | 1100 | Материалы, изделия и конструкции | материалы (03) |  |  |  | 0 | 0 | 1055.1 | 0 | 0 | 0 | 0 | 0 | 0 | [17 empty] | 0 | 0 | 0 |  |  |  |  | 0 | 0 |  | [7 691,65 / 7,29] |  |  | 1 |  | 94349717 | 2 | 4 | -2 | 0 | 0 | 0 | 1107.86 | 1107.86 | 0 | 0 |  | 0 | 2 | 0 |  | 0 | 1 | 0 | 0 | 0 | 0 | 0 | 0 | 0
17 | 1 |  |  | 14 | ООО "СтройКомплект" | Муфта кабельная 3СТп -10- 150/240 | 1 шт. | 1 | 0 |  |  |  |  | 8076.26 | 8076.26 | 0 | 0 | 0 | 0 | 0 | 0 | 0 | 0 | 0 |  | 51613430 | 1107.855 | 1107.855 | 0 | 0 | 0 | 0 | 0 | 0 | 0 | 1055.1 | 1055.1 | 0 | 0 | 0 | 0 | 0 | 0 | 0 | 0 | 0 | 1 | 1 |  |  | 1 | 1 | 1 | 7.29 |  |  |  |  | 3 | 1 |  |  |  | 1100 | 0 |  | 0 | 8 | 0 | 1 | 1 | 1 | 1 | 1 | 1 |  | 0 | 0 |  |  |  | 0 | 0 | 0 | [5 empty] | 0 |  | 0 | 8076.26 | 8076.263 | 0 | 0 | 0 | 0 | 0 | 0 | 0 | 0 | 0 |  |  |  | *1,05 | [9 empty] | 0 | 0 | 1 | 1 |  |  |  | 1010 | 1 шт. | 1привод | 1 | [6 empty] | 51133777 | 8 | Материалы строительные | 0 |  | 1 | 1100 | Материалы, изделия и конструкции | материалы (03) |  |  |  | 0 | 1055.1 | 1055.1 | 0 | 0 | 0 | 0 | 0 | 0 | 5 |  |  | 0 | 18 |  | 7691.65 | [10 empty] | 0 | 0 | 0 |  |  |  |  | 0 | 0 |  | [7 691,65 / 7,29] |  |  | 1 |  | 94349717 | 2 | 3 | 3 | 0 | 0 | 0 | 8076.26 | 8076.26 | 0 | 0 |  | 1 | 1 | 0 |  | 0 | 1 | 0 | 0 | 0 | 0 | 0 | 0 | 0
51 | 1 | 4 | 636 |  | 3 | Материалы | 0 | [6 empty] | 13973.99 | 13973.99 | 0 | 0 | 0 | 0 | 0 | 0 | 78.22 | 0 | 0 |  |  | 13973.99 | 13973.99 | 0 | 0 | 0 | 0 | 0 | 0 | 78.22 | 0 | 0 |  |  | 0 | 0 | 0 | 13973.99 | 13973.99 | 0 | 0 | 13973.99 | 13973.99 | 0 | 13973.99 | 0 | 0 | 0 | 0 | 0 | [19 empty] | 0 | 0 | 0 | 13973.99 | 13973.99 | 0 | 0 | 13973.99 | 13973.99 | 0 | 13973.99 | 0 | 0 | 0 | 0 | 0 | [19 empty] | 98748.25 | 98748.25 | 0 | 0 | 0 | 0 | 0 | 0 | 78.22 | 0 | 0 |  |  | 98748.25 | 98748.25 | 0 | 0 | 0 | 0 | 0 | 0 | 78.22 | 0 | 0 |  |  | 0 | 0 | 0 | 98748.25 | 98748.25 | 0 | 0 | 98748.25 | 98748.25 | 0 | 98748.25 | 0 | 0 | 0 | 0 | 0 | [19 empty] | 0 | 0 | 0 | 98748.25 | 98748.25 | 0 | 0 | 98748.25 | 98748.25 | 0 | 98748.25 | 0 | 0 | 0 | 0 | 0 | [18 empty] | 0
50 | 0 | 0 | 1 | 201 | 13973.99 | ПЗ | Прямые затраты |  |  | 201 | 1 | 3 |  | 2 | 98748.25
50 | 0 | 0 | 1 | 202 | 13973.99 | СтМатОб | Стоимость материальных ресурсов (всего) |  |  | 202 | 2 | 3 |  | 2 | 98748.25
50 | 0 | 0 | 1 | 222 | 0 | СтМатОбЗак | Стоимость материалов и оборудования заказчика |  |  | 222 | 3 | 3 |  | 2 | 0
50 | 0 | 0 | 1 | 225 | 13973.99 | СтМатОбПод | Стоимость материалов и оборудования подрядчика |  |  | 225 | 4 | 3 |  | 2 | 98748.25
50 | 0 | 0 | 1 | 226 | 13973.99 | СтМат | Стоимость материалов (всего) |  |  | 226 | 5 | 3 |  | 2 | 98748.25
50 | 0 | 0 | 1 | 227 | 0 | СтМатЗак | Стоимость материалов заказчика |  |  | 227 | 6 | 3 |  | 2 | 0
50 | 0 | 0 | 1 | 228 | 13973.99 | СтМатПод | Стоимость материалов подрядчика |  |  | 228 | 7 | 3 |  | 2 | 98748.25
50 | 0 | 0 | 1 | 216 | 0 | Оборуд | Стоимость оборудования (всего) |  |  | 216 | 8 | 3 |  | 2 | 0
50 | 0 | 0 | 1 | 223 | 0 | ОборудЗак | Стоимость оборудования заказчика |  |  | 223 | 9 | 3 |  | 2 | 0
50 | 0 | 0 | 1 | 229 | 0 | ОборудПод | Стоимость оборудования подрядчика |  |  | 229 | 10 | 3 |  | 2 | 0
50 | 0 | 0 | 1 | 203 | 0 | ЭММ | Эксплуатация машин |  |  | 203 | 11 | 3 |  | 2 | 0
50 | 0 | 0 | 1 | 231 | 0 | ЭММсНРиСП | Эксплуатация машин по ТСН-2001.16 |  |  | 231 | 12 | 3 |  | 2 | 0
50 | 0 | 0 | 1 | 204 | 0 | ЗПМ | ЗП машинистов |  |  | 204 | 13 | 3 |  | 2 | 0
50 | 0 | 0 | 1 | 205 | 0 | ОЗП | Основная ЗП рабочих |  |  | 205 | 14 | 3 |  | 2 | 0
50 | 0 | 0 | 1 | 232 | 0 | ОЗПсНРиСП | Основная ЗП рабочих по ТСН-2001.16 |  |  | 232 | 15 | 3 |  | 2 | 0
50 | 0 | 0 | 1 | 214 | 13973.99 | Строит | Строительные работы с НР и СП |  |  | 214 | 16 | 3 |  | 2 | 98748.25
50 | 0 | 0 | 1 | 215 | 0 | Монтаж | Монтажные работы с НР и СП |  |  | 215 | 17 | 3 |  | 2 | 0
50 | 0 | 0 | 1 | 217 | 0 | Прочие | Прочие работы с НР и СП |  |  | 217 | 18 | 3 |  | 2 | 0
50 | 0 | 0 | 1 | 230 | 0 | ПрочиеЗатр | Прочие затраты по ТСН-2001.16 |  |  | 230 | 19 | 3 |  | 2 | 0
50 | 0 | 0 | 1 | 206 | 0 | ВозврМат | Возврат материалов |  |  | 206 | 20 | 3 |  | 2 | 0
50 | 0 | 0 | 1 | 207 | 0 | ТрудСтр | Трудозатраты строителей |  |  | 207 | 21 | 3 |  | -1 | 0
50 | 0 | 0 | 1 | 208 | 0 | ТрудМаш | Трудозатраты машинистов |  |  | 208 | 22 | 3 |  | -1 | 0
50 | 0 | 0 | 1 | 209 | 78.22 | ТранспМат | Транспорт материалов |  |  | 209 | 23 | 3 |  | 2 | 78.22
50 | 0 | 0 | 1 | 233 | 0 | Перевозка | Перевозка грузов |  |  | 233 | 24 | 3 |  | 2 | 0
50 | 0 | 0 | 1 | 210 | 0 | НР | Накладные расходы |  |  | 210 | 25 | 3 |  | 2 | 0
50 | 0 | 0 | 1 | 211 | 0 | СмПриб | Сметная прибыль |  |  | 211 | 26 | 3 |  | 2 | 0
50 | 0 | 0 | 1 | 224 | 13973.99 | Всего | Всего с НР и СП |  |  | 224 | 27 | 3 |  | 2 | 98748.25
51 | 1 | 3 | 546 |  | 02-04-01 | Строительство КЛ-10 кВ | 0 | [6 empty] | 17092.91 | 14090.47 | 2535.34 | 210.84 | 467.1 | 0 | 52.8774 | 15.6169 | 78.22 | 618.91 | 407.14 | [15 empty] | 0 | 0 | 0 | 18118.96 | 14350.97 | 3767.99 | 0 | 14090.47 | 14090.47 | 0 | 14090.47 | 0 | 0 | 0 | 0 | 0 | [54 empty] | 134868.18 | 99966.93 | 19403.4 | 6995.6 | 15497.85 | 0 | 52.8774 | 15.6169 | 78.22 | 20534.88 | 13508.9 | [15 empty] | 0 | 0 | 0 | 168911.96 | 111256.42 | 57655.54 | 0 | 99966.93 | 99966.93 | 0 | 99966.93 | 0 | 0 | 0 | 0 | 0 | [53 empty] | 0
50 | 0 | 0 | 1 | 201 | 17092.91 | ПЗ | Прямые затраты |  |  | 201 | 1 | 3 |  | 2 | 134868.18
50 | 0 | 0 | 1 | 202 | 14090.47 | СтМатОб | Стоимость материальных ресурсов (всего) |  |  | 202 | 2 | 3 |  | 2 | 99966.93
50 | 0 | 0 | 1 | 222 | 0 | СтМатОбЗак | Стоимость материалов и оборудования заказчика |  |  | 222 | 3 | 3 |  | 2 | 0
50 | 0 | 0 | 1 | 225 | 14090.47 | СтМатОбПод | Стоимость материалов и оборудования подрядчика |  |  | 225 | 4 | 3 |  | 2 | 99966.93
50 | 0 | 0 | 1 | 226 | 14090.47 | СтМат | Стоимость материалов (всего) |  |  | 226 | 5 | 3 |  | 2 | 99966.93
50 | 0 | 0 | 1 | 227 | 0 | СтМатЗак | Стоимость материалов заказчика |  |  | 227 | 6 | 3 |  | 2 | 0
50 | 0 | 0 | 1 | 228 | 14090.47 | СтМатПод | Стоимость материалов подрядчика |  |  | 228 | 7 | 3 |  | 2 | 99966.93
50 | 0 | 0 | 1 | 216 | 0 | Оборуд | Стоимость оборудования (всего) |  |  | 216 | 8 | 3 |  | 2 | 0
50 | 0 | 0 | 1 | 223 | 0 | ОборудЗак | Стоимость оборудования заказчика |  |  | 223 | 9 | 3 |  | 2 | 0
50 | 0 | 0 | 1 | 229 | 0 | ОборудПод | Стоимость оборудования подрядчика |  |  | 229 | 10 | 3 |  | 2 | 0
50 | 0 | 0 | 1 | 203 | 2535.34 | ЭММ | Эксплуатация машин |  |  | 203 | 11 | 3 |  | 2 | 19403.4
50 | 0 | 0 | 1 | 231 | 0 | ЭММсНРиСП | Эксплуатация машин по ТСН-2001.16 |  |  | 231 | 12 | 3 |  | 2 | 0
50 | 0 | 0 | 1 | 204 | 210.84 | ЗПМ | ЗП машинистов |  |  | 204 | 13 | 3 |  | 2 | 6995.6
50 | 0 | 0 | 1 | 205 | 467.1 | ОЗП | Основная ЗП рабочих |  |  | 205 | 14 | 3 |  | 2 | 15497.85
50 | 0 | 0 | 1 | 232 | 0 | ОЗПсНРиСП | Основная ЗП рабочих по ТСН-2001.16 |  |  | 232 | 15 | 3 |  | 2 | 0
50 | 0 | 0 | 1 | 214 | 14350.97 | Строит | Строительные работы с НР и СП |  |  | 214 | 16 | 3 |  | 2 | 111256.42
50 | 0 | 0 | 1 | 215 | 3767.99 | Монтаж | Монтажные работы с НР и СП |  |  | 215 | 17 | 3 |  | 2 | 57655.54
50 | 0 | 0 | 1 | 217 | 0 | Прочие | Прочие работы с НР и СП |  |  | 217 | 18 | 3 |  | 2 | 0
50 | 0 | 0 | 1 | 230 | 0 | ПрочиеЗатр | Прочие затраты по ТСН-2001.16 |  |  | 230 | 19 | 3 |  | 2 | 0
50 | 0 | 0 | 1 | 206 | 0 | ВозврМат | Возврат материалов |  |  | 206 | 20 | 3 |  | 2 | 0
50 | 0 | 0 | 1 | 207 | 52.8774 | ТрудСтр | Трудозатраты строителей |  |  | 207 | 21 | 3 |  | -1 | 52.8774
50 | 0 | 0 | 1 | 208 | 15.6169 | ТрудМаш | Трудозатраты машинистов |  |  | 208 | 22 | 3 |  | -1 | 15.6169
50 | 0 | 0 | 1 | 209 | 78.22 | ТранспМат | Транспорт материалов |  |  | 209 | 23 | 3 |  | 2 | 78.22
50 | 0 | 0 | 1 | 233 | 0 | Перевозка | Перевозка грузов |  |  | 233 | 24 | 3 |  | 2 | 0
50 | 0 | 0 | 1 | 210 | 618.91 | НР | Накладные расходы |  |  | 210 | 25 | 3 |  | 2 | 20534.88
50 | 0 | 0 | 1 | 211 | 407.14 | СмПриб | Сметная прибыль |  |  | 211 | 26 | 3 |  | 2 | 13508.9
50 | 0 | 0 | 1 | 224 | 18118.96 | Всего | Всего с НР и СП |  |  | 224 | 27 | 3 |  | 2 | 168911.96
3 | 1 |  | 762 |  | 09-01-01 | Пусконаладочные работы КТП-250/160/10/0,4 |  | 0 |  | -1 | [7 empty] | 0 | 0 |  | 0 | [53 empty] | 0 | [7 empty] | 0 | 0
52 | 1 | 3 | 713 | 0 | 09-01-01 | Пусконаладочные работы КТП-250/160/10/0,4 | [7 empty] | 110.29 | 0 | 0 | 0 | 110.29 | 0 | 8.8681 | 0 | 0 | 71.69 | 44.13 | 0 | 0 | 0 | 0 | 0 | 0 | 0 | 0 | 0 | 0 | 0 | 0 | 0 | 0 | 0 | 0 | 0 | 0 | 226.11 | 0 | 0 | 226.11 | 0 | 0 | 0 | 0 | 0 | 0 | 0 | 0 | 0 | 0 | 0 | 0 | 0 | 0 | 0 | 0 | 0 | 0 | 0 | 0 | 0 | 0 | 0 | 0 | 0 | 0 | 0 | 0 | 0 | 0 | 0 | 0 | 0 | 0 | 0 | 0 | 0 | 0 | 0 | 0 | 0 | 0 | 0 | 0 | 0 | 0 | 0 | 0 | 0 | 0 | 0 | 0 | 0 | 0 | 0 | 0 | 0 | 0 | 0 | 0 | 0 | 0 | 0 | 3629.44 | 0 | 0 | 0 | 3629.44 | 0 | 8.8681 | 0 | 0 | 2359.14 | 1451.78 | 0 | 0 | 0 | 0 | 0 | 0 | 0 | 0 | 0 | 0 | 0 | 0 | 0 | 0 | 0 | 0 | 0 | 0 | 7440.36 | 0 | 0 | 7440.36 | 0 | 0 | 0 | 0 | 0 | 0 | 0 | 0 | 0 | 0 | 0 | 0 | 0 | 0 | 0 | 0 | 0 | 0 | 0 | 0 | 0 | 0 | 0 | 0 | 0 | 0 | 0 | 0 | 0 | 0 | 0 | 0 | 0 | 0 | 0 | 0 | 0 | 0 | 0 | 0 | 0 | 0 | 0 | 0 | 0 | 0 | 0 | 0 | 0 | 0 | 0 | 0 | 0 | 0 | 0 | 0 | 0 | 0 | 0 | 0 | 0 | 0 | 0
4 | 1 |  | 732 |  | 1 | ПНР |  | 0 |  | -1 | [7 empty] | 0 | 0 |  | 0 | [53 empty] | 0 | [11 empty] | 0
52 | 1 | 4 | 717 | 0 | 1 | ПНР | [7 empty] | 110.29 | 0 | 0 | 0 | 110.29 | 0 | 8.8681 | 0 | 0 | 71.69 | 44.13 | 0 | 0 | 110.29 | 0 | 0 | 0 | 110.29 | 0 | 8.8681 | 0 | 0 | 71.69 | 44.13 | 0 | 0 | 0 | 0 | 0 | 226.11 | 0 | 0 | 226.11 | 0 | 0 | 0 | 0 | 0 | 0 | 0 | 0 | 0 | 0 | 0 | 0 | 0 | 0 | 0 | 0 | 0 | 0 | 0 | 0 | 0 | 0 | 0 | 0 | 0 | 0 | 0 | 0 | 0 | 0 | 0 | 226.11 | 0 | 0 | 226.11 | 0 | 0 | 0 | 0 | 0 | 0 | 0 | 0 | 0 | 0 | 0 | 0 | 0 | 0 | 0 | 0 | 0 | 0 | 0 | 0 | 0 | 0 | 0 | 0 | 0 | 0 | 0 | 0 | 3629.44 | 0 | 0 | 0 | 3629.44 | 0 | 8.8681 | 0 | 0 | 2359.14 | 1451.78 | 0 | 0 | 3629.44 | 0 | 0 | 0 | 3629.44 | 0 | 8.8681 | 0 | 0 | 2359.14 | 1451.78 | 0 | 0 | 0 | 0 | 0 | 7440.36 | 0 | 0 | 7440.36 | 0 | 0 | 0 | 0 | 0 | 0 | 0 | 0 | 0 | 0 | 0 | 0 | 0 | 0 | 0 | 0 | 0 | 0 | 0 | 0 | 0 | 0 | 0 | 0 | 0 | 0 | 0 | 0 | 0 | 0 | 0 | 7440.36 | 0 | 0 | 7440.36 | 0 | 0 | 0 | 0 | 0 | 0 | 0 | 0 | 0 | 0 | 0 | 0 | 0 | 0 | 0 | 0 | 0 | 0 | 0 | 0 | 0 | 0 | 0 | 0 | 0 | 0 | 0 | 0
17 | 1 | 450 | 450 | 1 | п01-11-024-2 | Фазировка электрической линии или трансформатора с сетью напряжением свыше 1 кВ | 1 фазировка | 1 | 0 |  |  |  |  | 24.27 | 0 | 0 | 0 | 24.27 | 0 | 1.8954 | 0 | 0 | 15.78 | 9.71 |  | 51613416 | 24.2658 | 0 | 0 | 0 | 24.2658 | 0 | 1.8954 | 0 | 0 | 20.74 | 0 | 0 | 0 | 20.74 | 0 | 1.62 | 0 | 0 | 65 | 40 | 1 | 1 |  |  | 1 | 1 | 1 | 1 |  |  |  |  | 0 | 4 | ТЕРп Московской обл., п01-11-024-2, приказ Минстроя России №675/пр от 28.02.2017 № 262/пр |  |  | 200001 | 0 |  | 0 | 4 | 0 | 1 | 1 | 1 | 1 | 1 | 1 |  | 65 | 40 |  |  |  | 0 | 0 | 0 | [5 empty] | 0 |  | 0 | 24.27 | 0 | 0 | 0 | 24.2658 | 0 | 1.8954 | 0 | 0 | 15.7755 | 9.708 |  |  |  |  | )*1,1 | )*1,1 | )*1,17 |  | )*1,17 | )*1,1 |  |  |  | 0 | 0 | 1 | 1 |  |  |  | 1013 | 1 фазировка | 1 фазировка | 1 | [6 empty] | 51133522 | 4 | Пусконаладочные работы | 0 |  | 4 | 200001 | Пусконаладочные работы : все сборники, отдел 05 ( диагностика лифтов ) и отдел 06 ( техническое освидетельствование ) сборника мрФЕР-01 | пФЕРп |  |  |  | 0 | 20.74 | 0 | 0 | 0 | 20.74 | 1.62 | 0 | 0 | [17 empty] | 0 | 0 | 0 |  |  |  |  | 65 | 40 |  |  |  |  | 1 |  | 3000413 | 2 | 1 | -2 | 0 | 0 | 0 | 49.76 | 0 | 0 | 49.76 |  | 0 | 3 | 0 |  | 0 | 1 | 0 | 0 | 0 | 0 |  |  | 0
17 | 1 | 452 | 452 | 1 | п01-11-024-2 | Фазировка электрической линии или трансформатора с сетью напряжением свыше 1 кВ | 1 фазировка | 1 | 0 |  |  |  |  | 798.59 | 0 | 0 | 0 | 798.59 | 0 | 1.8954 | 0 | 0 | 519.08 | 319.44 |  | 51613430 | 24.2658 | 0 | 0 | 0 | 24.2658 | 0 | 1.8954 | 0 | 0 | 20.74 | 0 | 0 | 0 | 20.74 | 0 | 1.62 | 0 | 0 | 65 | 40 | 1 | 1 |  |  | 1 | 32.91 | 1 | 1 |  |  |  |  | 0 | 4 | ТЕРп Московской обл., п01-11-024-2, приказ Минстроя России №675/пр от 28.02.2017 № 262/пр |  |  | 200001 | 0 |  | 0 | 4 | 0 | 1 | 1 | 1 | 1 | 1 | 1 |  | 65 | 40 |  |  |  | 0 | 0 | 0 | [5 empty] | 0 |  | 0 | 798.59 | 0 | 0 | 0 | 798.5875 | 0 | 1.8954 | 0 | 0 | 519.0835 | 319.436 |  |  |  |  | )*1,1 | )*1,1 | )*1,17 |  | )*1,17 | )*1,1 |  |  |  | 0 | 0 | 1 | 1 |  |  |  | 1013 | 1 фазировка | 1 фазировка | 1 | [6 empty] | 51133522 | 4 | Пусконаладочные работы | 0 |  | 4 | 200001 | Пусконаладочные работы : все сборники, отдел 05 ( диагностика лифтов ) и отдел 06 ( техническое освидетельствование ) сборника мрФЕР-01 | пФЕРп |  |  |  | 0 | 20.74 | 0 | 0 | 0 | 20.74 | 1.62 | 0 | 0 | [17 empty] | 0 | 0 | 0 |  |  |  |  | 65 | 40 |  |  |  |  | 1 |  | 3000413 | 2 | 1 | 2 | 0 | 0 | 0 | 1637.11 | 0 | 0 | 1637.11 |  | 0 | 3 | 0 |  | 0 | 1 | 0 | 0 | 0 | 0 |  |  | 0
17 | 1 | 454 | 454 | 2 | п01-02-017-1 | Трансформатор тока измерительный выносной напряжением до 1 кВ | 1 ШТ. | 3 | 0 |  |  |  |  | 57.42 | 0 | 0 | 0 | 57.42 | 0 | 4.7385 | 0 | 0 | 37.32 | 22.97 |  | 51613416 | 19.1412 | 0 | 0 | 0 | 19.1412 | 0 | 1.5795 | 0 | 0 | 16.36 | 0 | 0 | 0 | 16.36 | 0 | 1.35 | 0 | 0 | 65 | 40 | 1 | 1 |  |  | 1 | 1 | 1 | 1 |  |  |  |  | 0 | 4 | ТЕРп Московской обл., п01-02-017-1, приказ Минстроя России №675/пр от 28.02.2017 № 262/пр |  |  | 200001 | 0 |  | 0 | 4 | 0 | 1 | 1 | 1 | 1 | 1 | 1 |  | 65 | 40 |  |  |  | 0 | 0 | 0 | [5 empty] | 0 |  | 0 | 57.42 | 0 | 0 | 0 | 19.1412 | 0 | 1.5795 | 0 | 0 | 37.323 | 22.968 |  |  |  |  | )*1,17 | )*1,17 | )*1,17 |  | )*1,17 | )*1,17 |  |  |  | 0 | 0 | 1 | 1 |  |  |  | 1013 | 1 ШТ. | 1 ШТ. | 1 | [6 empty] | 51133522 | 4 | Пусконаладочные работы | 0 |  | 4 | 200001 | Пусконаладочные работы : все сборники, отдел 05 ( диагностика лифтов ) и отдел 06 ( техническое освидетельствование ) сборника мрФЕР-01 | пФЕРп |  |  |  | 0 | 16.36 | 0 | 0 | 0 | 16.36 | 1.35 | 0 | 0 | [17 empty] | 0 | 0 | 0 |  |  |  |  | 65 | 40 |  |  |  |  | 1 |  | 1097471402 | 2 | 1 | -2 | 0 | 0 | 0 | 117.71 | 0 | 0 | 117.71 |  | 0 | 3 | 0 |  | 0 | 1 | 0 | 0 | 0 | 0 |  |  | 0
17 | 1 | 456 | 456 | 2 | п01-02-017-1 | Трансформатор тока измерительный выносной напряжением до 1 кВ | 1 ШТ. | 3 | 0 |  |  |  |  | 1889.81 | 0 | 0 | 0 | 1889.81 | 0 | 4.7385 | 0 | 0 | 1228.38 | 755.92 |  | 51613430 | 19.1412 | 0 | 0 | 0 | 19.1412 | 0 | 1.5795 | 0 | 0 | 16.36 | 0 | 0 | 0 | 16.36 | 0 | 1.35 | 0 | 0 | 65 | 40 | 1 | 1 |  |  | 1 | 32.91 | 1 | 1 |  |  |  |  | 0 | 4 | ТЕРп Московской обл., п01-02-017-1, приказ Минстроя России №675/пр от 28.02.2017 № 262/пр |  |  | 200001 | 0 |  | 0 | 4 | 0 | 1 | 1 | 1 | 1 | 1 | 1 |  | 65 | 40 |  |  |  | 0 | 0 | 0 | [5 empty] | 0 |  | 0 | 1889.81 | 0 | 0 | 0 | 629.9369 | 0 | 1.5795 | 0 | 0 | 1228.3765 | 755.924 |  |  |  |  | )*1,17 | )*1,17 | )*1,17 |  | )*1,17 | )*1,17 |  |  |  | 0 | 0 | 1 | 1 |  |  |  | 1013 | 1 ШТ. | 1 ШТ. | 1 | [6 empty] | 51133522 | 4 | Пусконаладочные работы | 0 |  | 4 | 200001 | Пусконаладочные работы : все сборники, отдел 05 ( диагностика лифтов ) и отдел 06 ( техническое освидетельствование ) сборника мрФЕР-01 | пФЕРп |  |  |  | 0 | 16.36 | 0 | 0 | 0 | 16.36 | 1.35 | 0 | 0 | [17 empty] | 0 | 0 | 0 |  |  |  |  | 65 | 40 |  |  |  |  | 1 |  | 1097471402 | 2 | 1 | 2 | 0 | 0 | 0 | 3874.11 | 0 | 0 | 3874.11 |  | 0 | 3 | 0 |  | 0 | 1 | 0 | 0 | 0 | 0 |  |  | 0
17 | 1 | 458 | 458 | 3 | п01-11-028-2 | Измерение сопротивления изоляции мегаомметром обмоток машин и аппаратов | 1 измерение | 2 | 0 |  |  |  |  | 2.39 | 0 | 0 | 0 | 2.39 | 0 | 0.1872 | 0 | 0 | 1.55 | 0.96 |  | 51613416 | 1.1934 | 0 | 0 | 0 | 1.1934 | 0 | 0.0936 | 0 | 0 | 1.02 | 0 | 0 | 0 | 1.02 | 0 | 0.08 | 0 | 0 | 65 | 40 | 1 | 1 |  |  | 1 | 1 | 1 | 1 |  |  |  |  | 0 | 4 | ТЕРп Московской обл., п01-11-028-2, приказ Минстроя России №675/пр от 28.02.2017 № 262/пр |  |  | 200001 | 0 |  | 0 | 4 | 0 | 1 | 1 | 1 | 1 | 1 | 1 |  | 65 | 40 |  |  |  | 0 | 0 | 0 | [5 empty] | 0 |  | 0 | 2.39 | 0 | 0 | 0 | 1.1934 | 0 | 0.0936 | 0 | 0 | 1.5535 | 0.956 |  |  |  |  | )*1,17 | )*1,17 | )*1,17 |  | )*1,17 | )*1,17 |  |  |  | 0 | 0 | 1 | 1 |  |  |  | 1013 | 1 измерение | 1 измерение | 1 | [6 empty] | 51133522 | 4 | Пусконаладочные работы | 0 |  | 4 | 200001 | Пусконаладочные работы : все сборники, отдел 05 ( диагностика лифтов ) и отдел 06 ( техническое освидетельствование ) сборника мрФЕР-01 | пФЕРп |  |  |  | 0 | 1.02 | 0 | 0 | 0 | 1.02 | 0.08 | 0 | 0 | [17 empty] | 0 | 0 | 0 |  |  |  |  | 65 | 40 |  |  |  |  | 1 |  | 1403026060 | 2 | 1 | -2 | 0 | 0 | 0 | 4.9 | 0 | 0 | 4.9 |  | 0 | 3 | 0 |  | 0 | 1 | 0 | 0 | 0 | 0 |  |  | 0
17 | 1 | 460 | 460 | 3 | п01-11-028-2 | Измерение сопротивления изоляции мегаомметром обмоток машин и аппаратов | 1 измерение | 2 | 0 |  |  |  |  | 78.55 | 0 | 0 | 0 | 78.55 | 0 | 0.1872 | 0 | 0 | 51.06 | 31.42 |  | 51613430 | 1.1934 | 0 | 0 | 0 | 1.1934 | 0 | 0.0936 | 0 | 0 | 1.02 | 0 | 0 | 0 | 1.02 | 0 | 0.08 | 0 | 0 | 65 | 40 | 1 | 1 |  |  | 1 | 32.91 | 1 | 1 |  |  |  |  | 0 | 4 | ТЕРп Московской обл., п01-11-028-2, приказ Минстроя России №675/пр от 28.02.2017 № 262/пр |  |  | 200001 | 0 |  | 0 | 4 | 0 | 1 | 1 | 1 | 1 | 1 | 1 |  | 65 | 40 |  |  |  | 0 | 0 | 0 | [5 empty] | 0 |  | 0 | 78.55 | 0 | 0 | 0 | 39.2748 | 0 | 0.0936 | 0 | 0 | 51.0575 | 31.42 |  |  |  |  | )*1,17 | )*1,17 | )*1,17 |  | )*1,17 | )*1,17 |  |  |  | 0 | 0 | 1 | 1 |  |  |  | 1013 | 1 измерение | 1 измерение | 1 | [6 empty] | 51133522 | 4 | Пусконаладочные работы | 0 |  | 4 | 200001 | Пусконаладочные работы : все сборники, отдел 05 ( диагностика лифтов ) и отдел 06 ( техническое освидетельствование ) сборника мрФЕР-01 | пФЕРп |  |  |  | 0 | 1.02 | 0 | 0 | 0 | 1.02 | 0.08 | 0 | 0 | [17 empty] | 0 | 0 | 0 |  |  |  |  | 65 | 40 |  |  |  |  | 1 |  | 1403026060 | 2 | 1 | 2 | 0 | 0 | 0 | 161.03 | 0 | 0 | 161.03 |  | 0 | 3 | 0 |  | 0 | 1 | 0 | 0 | 0 | 0 |  |  | 0
17 | 1 | 462 | 462 | 4 | п01-11-010-2 | Измерение сопротивления растеканию тока контура с диагональю до 20 м | 1 измерение | 1 | 0 |  |  |  |  | 24.27 | 0 | 0 | 0 | 24.27 | 0 | 1.8954 | 0 | 0 | 15.78 | 9.71 |  | 51613416 | 24.2658 | 0 | 0 | 0 | 24.2658 | 0 | 1.8954 | 0 | 0 | 20.74 | 0 | 0 | 0 | 20.74 | 0 | 1.62 | 0 | 0 | 65 | 40 | 1 | 1 |  |  | 1 | 1 | 1 | 1 |  |  |  |  | 0 | 4 | ТЕРп Московской обл., п01-11-010-2, приказ Минстроя России №675/пр от 28.02.2017 № 262/пр |  |  | 200001 | 0 |  | 0 | 4 | 0 | 1 | 1 | 1 | 1 | 1 | 1 |  | 65 | 40 |  |  |  | 0 | 0 | 0 | [5 empty] | 0 |  | 0 | 24.27 | 0 | 0 | 0 | 24.2658 | 0 | 1.8954 | 0 | 0 | 15.7755 | 9.708 |  |  |  |  | )*1,17 | )*1,17 | )*1,17 |  | )*1,17 | )*1,17 |  |  |  | 0 | 0 | 1 | 1 |  |  |  | 1013 | 1 измерение | 1 измерение | 1 | [6 empty] | 51133522 | 4 | Пусконаладочные работы | 0 |  | 4 | 200001 | Пусконаладочные работы : все сборники, отдел 05 ( диагностика лифтов ) и отдел 06 ( техническое освидетельствование ) сборника мрФЕР-01 | пФЕРп |  |  |  | 0 | 20.74 | 0 | 0 | 0 | 20.74 | 1.62 | 0 | 0 | [17 empty] | 0 | 0 | 0 |  |  |  |  | 65 | 40 |  |  |  |  | 1 |  | -1708208311 | 2 | 1 | -2 | 0 | 0 | 0 | 49.76 | 0 | 0 | 49.76 |  | 0 | 3 | 0 |  | 0 | 1 | 0 | 0 | 0 | 0 |  |  | 0
17 | 1 | 464 | 464 | 4 | п01-11-010-2 | Измерение сопротивления растеканию тока контура с диагональю до 20 м | 1 измерение | 1 | 0 |  |  |  |  | 798.59 | 0 | 0 | 0 | 798.59 | 0 | 1.8954 | 0 | 0 | 519.08 | 319.44 |  | 51613430 | 24.2658 | 0 | 0 | 0 | 24.2658 | 0 | 1.8954 | 0 | 0 | 20.74 | 0 | 0 | 0 | 20.74 | 0 | 1.62 | 0 | 0 | 65 | 40 | 1 | 1 |  |  | 1 | 32.91 | 1 | 1 |  |  |  |  | 0 | 4 | ТЕРп Московской обл., п01-11-010-2, приказ Минстроя России №675/пр от 28.02.2017 № 262/пр |  |  | 200001 | 0 |  | 0 | 4 | 0 | 1 | 1 | 1 | 1 | 1 | 1 |  | 65 | 40 |  |  |  | 0 | 0 | 0 | [5 empty] | 0 |  | 0 | 798.59 | 0 | 0 | 0 | 798.5875 | 0 | 1.8954 | 0 | 0 | 519.0835 | 319.436 |  |  |  |  | )*1,17 | )*1,17 | )*1,17 |  | )*1,17 | )*1,17 |  |  |  | 0 | 0 | 1 | 1 |  |  |  | 1013 | 1 измерение | 1 измерение | 1 | [6 empty] | 51133522 | 4 | Пусконаладочные работы | 0 |  | 4 | 200001 | Пусконаладочные работы : все сборники, отдел 05 ( диагностика лифтов ) и отдел 06 ( техническое освидетельствование ) сборника мрФЕР-01 | пФЕРп |  |  |  | 0 | 20.74 | 0 | 0 | 0 | 20.74 | 1.62 | 0 | 0 | [17 empty] | 0 | 0 | 0 |  |  |  |  | 65 | 40 |  |  |  |  | 1 |  | -1708208311 | 2 | 1 | 2 | 0 | 0 | 0 | 1637.11 | 0 | 0 | 1637.11 |  | 0 | 3 | 0 |  | 0 | 1 | 0 | 0 | 0 | 0 |  |  | 0
17 | 1 | 466 | 466 | 5 | п01-11-011-1 | Проверка наличия цепи между заземлителями и заземленными элементами | 100 точек | 0.01 | 0 |  |  |  |  | 1.94 | 0 | 0 | 0 | 1.94 | 0 | 0.15163 | 0 | 0 | 1.26 | 0.78 |  | 51613416 | 194.1615 | 0 | 0 | 0 | 194.1615 | 0 | 15.1632 | 0 | 0 | 165.95 | 0 | 0 | 0 | 165.95 | 0 | 12.96 | 0 | 0 | 65 | 40 | 1 | 1 |  |  | 1 | 1 | 1 | 1 |  |  |  |  | 0 | 4 | ТЕРп Московской обл., п01-11-011-1, приказ Минстроя России №675/пр от 28.02.2017 № 262/пр |  |  | 200001 | 0 |  | 0 | 4 | 0 | 1 | 1 | 1 | 1 | 1 | 1 |  | 65 | 40 |  |  |  | 0 | 0 | 0 | [5 empty] | 0 |  | 0 | 1.94 | 0 | 0 | 0 | 194.1615 | 0 | 15.1632 | 0 | 0 | 1.261 | 0.776 |  |  |  |  | )*1,17 | )*1,17 | )*1,17 |  | )*1,17 | )*1,17 |  |  |  | 0 | 0 | 1 | 1 |  |  |  | 1013 | 100 точек | 100 точек | 1 | [6 empty] | 51133522 | 4 | Пусконаладочные работы | 0 |  | 4 | 200001 | Пусконаладочные работы : все сборники, отдел 05 ( диагностика лифтов ) и отдел 06 ( техническое освидетельствование ) сборника мрФЕР-01 | пФЕРп |  |  |  | 0 | 165.95 | 0 | 0 | 0 | 165.95 | 12.96 | 0 | 0 | [17 empty] | 0 | 0 | 0 |  |  |  |  | 65 | 40 |  |  |  |  | 1 |  | -500447206 | 2 | 1 | -2 | 0 | 0 | 0 | 3.98 | 0 | 0 | 3.98 |  | 0 | 3 | 0 |  | 0 | 1 | 0 | 0 | 0 | 0 |  |  | 0
17 | 1 | 468 | 468 | 5 | п01-11-011-1 | Проверка наличия цепи между заземлителями и заземленными элементами | 100 точек | 0.01 | 0 |  |  |  |  | 63.9 | 0 | 0 | 0 | 63.9 | 0 | 0.15163 | 0 | 0 | 41.54 | 25.56 |  | 51613430 | 194.1615 | 0 | 0 | 0 | 194.1615 | 0 | 15.1632 | 0 | 0 | 165.95 | 0 | 0 | 0 | 165.95 | 0 | 12.96 | 0 | 0 | 65 | 40 | 1 | 1 |  |  | 1 | 32.91 | 1 | 1 |  |  |  |  | 0 | 4 | ТЕРп Московской обл., п01-11-011-1, приказ Минстроя России №675/пр от 28.02.2017 № 262/пр |  |  | 200001 | 0 |  | 0 | 4 | 0 | 1 | 1 | 1 | 1 | 1 | 1 |  | 65 | 40 |  |  |  | 0 | 0 | 0 | [5 empty] | 0 |  | 0 | 63.9 | 0 | 0 | 0 | 6389.855 | 0 | 15.1632 | 0 | 0 | 41.535 | 25.56 |  |  |  |  | )*1,17 | )*1,17 | )*1,17 |  | )*1,17 | )*1,17 |  |  |  | 0 | 0 | 1 | 1 |  |  |  | 1013 | 100 точек | 100 точек | 1 | [6 empty] | 51133522 | 4 | Пусконаладочные работы | 0 |  | 4 | 200001 | Пусконаладочные работы : все сборники, отдел 05 ( диагностика лифтов ) и отдел 06 ( техническое освидетельствование ) сборника мрФЕР-01 | пФЕРп |  |  |  | 0 | 165.95 | 0 | 0 | 0 | 165.95 | 12.96 | 0 | 0 | [17 empty] | 0 | 0 | 0 |  |  |  |  | 65 | 40 |  |  |  |  | 1 |  | -500447206 | 2 | 1 | 2 | 0 | 0 | 0 | 131 | 0 | 0 | 131 |  | 0 | 3 | 0 |  | 0 | 1 | 0 | 0 | 0 | 0 |  |  | 0
51 | 1 | 4 | 717 |  | 1 | ПНР | 0 | [6 empty] | 110.29 | 0 | 0 | 0 | 110.29 | 0 | 8.8681 | 0 | 0 | 71.69 | 44.13 |  |  | 110.29 | 0 | 0 | 0 | 110.29 | 0 | 8.8681 | 0 | 0 | 71.69 | 44.13 |  |  | 0 | 0 | 0 | 226.11 | 0 | 0 | 226.11 | 0 | 0 | 0 | 0 | 0 | 0 | 0 | 0 | 0 | [19 empty] | 0 | 0 | 0 | 226.11 | 0 | 0 | 226.11 | 0 | 0 | 0 | 0 | 0 | 0 | 0 | 0 | 0 | [19 empty] | 3629.44 | 0 | 0 | 0 | 3629.44 | 0 | 8.8681 | 0 | 0 | 2359.14 | 1451.78 |  |  | 3629.44 | 0 | 0 | 0 | 3629.44 | 0 | 8.8681 | 0 | 0 | 2359.14 | 1451.78 |  |  | 0 | 0 | 0 | 7440.36 | 0 | 0 | 7440.36 | 0 | 0 | 0 | 0 | 0 | 0 | 0 | 0 | 0 | [19 empty] | 0 | 0 | 0 | 7440.36 | 0 | 0 | 7440.36 | 0 | 0 | 0 | 0 | 0 | 0 | 0 | 0 | 0 | [18 empty] | 0
50 | 0 | 0 | 1 | 201 | 110.29 | ПЗ | Прямые затраты |  |  | 201 | 1 | 3 |  | 2 | 3629.44
50 | 0 | 0 | 1 | 202 | 0 | СтМатОб | Стоимость материальных ресурсов (всего) |  |  | 202 | 2 | 3 |  | 2 | 0
50 | 0 | 0 | 1 | 222 | 0 | СтМатОбЗак | Стоимость материалов и оборудования заказчика |  |  | 222 | 3 | 3 |  | 2 | 0
50 | 0 | 0 | 1 | 225 | 0 | СтМатОбПод | Стоимость материалов и оборудования подрядчика |  |  | 225 | 4 | 3 |  | 2 | 0
50 | 0 | 0 | 1 | 226 | 0 | СтМат | Стоимость материалов (всего) |  |  | 226 | 5 | 3 |  | 2 | 0
50 | 0 | 0 | 1 | 227 | 0 | СтМатЗак | Стоимость материалов заказчика |  |  | 227 | 6 | 3 |  | 2 | 0
50 | 0 | 0 | 1 | 228 | 0 | СтМатПод | Стоимость материалов подрядчика |  |  | 228 | 7 | 3 |  | 2 | 0
50 | 0 | 0 | 1 | 216 | 0 | Оборуд | Стоимость оборудования (всего) |  |  | 216 | 8 | 3 |  | 2 | 0
50 | 0 | 0 | 1 | 223 | 0 | ОборудЗак | Стоимость оборудования заказчика |  |  | 223 | 9 | 3 |  | 2 | 0
50 | 0 | 0 | 1 | 229 | 0 | ОборудПод | Стоимость оборудования подрядчика |  |  | 229 | 10 | 3 |  | 2 | 0
50 | 0 | 0 | 1 | 203 | 0 | ЭММ | Эксплуатация машин |  |  | 203 | 11 | 3 |  | 2 | 0
50 | 0 | 0 | 1 | 231 | 0 | ЭММсНРиСП | Эксплуатация машин по ТСН-2001.16 |  |  | 231 | 12 | 3 |  | 2 | 0
50 | 0 | 0 | 1 | 204 | 0 | ЗПМ | ЗП машинистов |  |  | 204 | 13 | 3 |  | 2 | 0
50 | 0 | 0 | 1 | 205 | 110.29 | ОЗП | Основная ЗП рабочих |  |  | 205 | 14 | 3 |  | 2 | 3629.44
50 | 0 | 0 | 1 | 232 | 0 | ОЗПсНРиСП | Основная ЗП рабочих по ТСН-2001.16 |  |  | 232 | 15 | 3 |  | 2 | 0
50 | 0 | 0 | 1 | 214 | 0 | Строит | Строительные работы с НР и СП |  |  | 214 | 16 | 3 |  | 2 | 0
50 | 0 | 0 | 1 | 215 | 0 | Монтаж | Монтажные работы с НР и СП |  |  | 215 | 17 | 3 |  | 2 | 0
50 | 0 | 0 | 1 | 217 | 226.11 | Прочие | Прочие работы с НР и СП |  |  | 217 | 18 | 3 |  | 2 | 7440.36
50 | 0 | 0 | 1 | 230 | 0 | ПрочиеЗатр | Прочие затраты по ТСН-2001.16 |  |  | 230 | 19 | 3 |  | 2 | 0
50 | 0 | 0 | 1 | 206 | 0 | ВозврМат | Возврат материалов |  |  | 206 | 20 | 3 |  | 2 | 0
50 | 0 | 0 | 1 | 207 | 8.8681 | ТрудСтр | Трудозатраты строителей |  |  | 207 | 21 | 3 |  | -1 | 8.8681
50 | 0 | 0 | 1 | 208 | 0 | ТрудМаш | Трудозатраты машинистов |  |  | 208 | 22 | 3 |  | -1 | 0
50 | 0 | 0 | 1 | 209 | 0 | ТранспМат | Транспорт материалов |  |  | 209 | 23 | 3 |  | 2 | 0
50 | 0 | 0 | 1 | 233 | 0 | Перевозка | Перевозка грузов |  |  | 233 | 24 | 3 |  | 2 | 0
50 | 0 | 0 | 1 | 210 | 71.69 | НР | Накладные расходы |  |  | 210 | 25 | 3 |  | 2 | 2359.14
50 | 0 | 0 | 1 | 211 | 44.13 | СмПриб | Сметная прибыль |  |  | 211 | 26 | 3 |  | 2 | 1451.78
50 | 0 | 0 | 1 | 224 | 226.11 | Всего | Всего с НР и СП |  |  | 224 | 27 | 3 |  | 2 | 7440.36
51 | 1 | 3 | 713 |  | 09-01-01 | Пусконаладочные работы КТП-250/160/10/0,4 | 0 | [6 empty] | 110.29 | 0 | 0 | 0 | 110.29 | 0 | 8.8681 | 0 | 0 | 71.69 | 44.13 | [15 empty] | 0 | 0 | 0 | 226.11 | 0 | 0 | 226.11 | 0 | 0 | 0 | 0 | 0 | 0 | 0 | 0 | 0 | [54 empty] | 3629.44 | 0 | 0 | 0 | 3629.44 | 0 | 8.8681 | 0 | 0 | 2359.14 | 1451.78 | [15 empty] | 0 | 0 | 0 | 7440.36 | 0 | 0 | 7440.36 | 0 | 0 | 0 | 0 | 0 | 0 | 0 | 0 | 0 | [53 empty] | 0
50 | 0 | 0 | 1 | 201 | 110.29 | ПЗ | Прямые затраты |  |  | 201 | 1 | 3 |  | 2 | 3629.44
50 | 0 | 0 | 1 | 202 | 0 | СтМатОб | Стоимость материальных ресурсов (всего) |  |  | 202 | 2 | 3 |  | 2 | 0
50 | 0 | 0 | 1 | 222 | 0 | СтМатОбЗак | Стоимость материалов и оборудования заказчика |  |  | 222 | 3 | 3 |  | 2 | 0
50 | 0 | 0 | 1 | 225 | 0 | СтМатОбПод | Стоимость материалов и оборудования подрядчика |  |  | 225 | 4 | 3 |  | 2 | 0
50 | 0 | 0 | 1 | 226 | 0 | СтМат | Стоимость материалов (всего) |  |  | 226 | 5 | 3 |  | 2 | 0
50 | 0 | 0 | 1 | 227 | 0 | СтМатЗак | Стоимость материалов заказчика |  |  | 227 | 6 | 3 |  | 2 | 0
50 | 0 | 0 | 1 | 228 | 0 | СтМатПод | Стоимость материалов подрядчика |  |  | 228 | 7 | 3 |  | 2 | 0
50 | 0 | 0 | 1 | 216 | 0 | Оборуд | Стоимость оборудования (всего) |  |  | 216 | 8 | 3 |  | 2 | 0
50 | 0 | 0 | 1 | 223 | 0 | ОборудЗак | Стоимость оборудования заказчика |  |  | 223 | 9 | 3 |  | 2 | 0
50 | 0 | 0 | 1 | 229 | 0 | ОборудПод | Стоимость оборудования подрядчика |  |  | 229 | 10 | 3 |  | 2 | 0
50 | 0 | 0 | 1 | 203 | 0 | ЭММ | Эксплуатация машин |  |  | 203 | 11 | 3 |  | 2 | 0
50 | 0 | 0 | 1 | 231 | 0 | ЭММсНРиСП | Эксплуатация машин по ТСН-2001.16 |  |  | 231 | 12 | 3 |  | 2 | 0
50 | 0 | 0 | 1 | 204 | 0 | ЗПМ | ЗП машинистов |  |  | 204 | 13 | 3 |  | 2 | 0
50 | 0 | 0 | 1 | 205 | 110.29 | ОЗП | Основная ЗП рабочих |  |  | 205 | 14 | 3 |  | 2 | 3629.44
50 | 0 | 0 | 1 | 232 | 0 | ОЗПсНРиСП | Основная ЗП рабочих по ТСН-2001.16 |  |  | 232 | 15 | 3 |  | 2 | 0
50 | 0 | 0 | 1 | 214 | 0 | Строит | Строительные работы с НР и СП |  |  | 214 | 16 | 3 |  | 2 | 0
50 | 0 | 0 | 1 | 215 | 0 | Монтаж | Монтажные работы с НР и СП |  |  | 215 | 17 | 3 |  | 2 | 0
50 | 0 | 0 | 1 | 217 | 226.11 | Прочие | Прочие работы с НР и СП |  |  | 217 | 18 | 3 |  | 2 | 7440.36
50 | 0 | 0 | 1 | 230 | 0 | ПрочиеЗатр | Прочие затраты по ТСН-2001.16 |  |  | 230 | 19 | 3 |  | 2 | 0
50 | 0 | 0 | 1 | 206 | 0 | ВозврМат | Возврат материалов |  |  | 206 | 20 | 3 |  | 2 | 0
50 | 0 | 0 | 1 | 207 | 8.8681 | ТрудСтр | Трудозатраты строителей |  |  | 207 | 21 | 3 |  | -1 | 8.8681
50 | 0 | 0 | 1 | 208 | 0 | ТрудМаш | Трудозатраты машинистов |  |  | 208 | 22 | 3 |  | -1 | 0
50 | 0 | 0 | 1 | 209 | 0 | ТранспМат | Транспорт материалов |  |  | 209 | 23 | 3 |  | 2 | 0
50 | 0 | 0 | 1 | 233 | 0 | Перевозка | Перевозка грузов |  |  | 233 | 24 | 3 |  | 2 | 0
50 | 0 | 0 | 1 | 210 | 71.69 | НР | Накладные расходы |  |  | 210 | 25 | 3 |  | 2 | 2359.14
50 | 0 | 0 | 1 | 211 | 44.13 | СмПриб | Сметная прибыль |  |  | 211 | 26 | 3 |  | 2 | 1451.78
50 | 0 | 0 | 1 | 224 | 226.11 | Всего | Всего с НР и СП |  |  | 224 | 27 | 3 |  | 2 | 7440.36
3 | 1 |  | 835 |  | 09-02-01 | Пусконаладочные работы Трансформатора 160/10/0,4 |  | 0 |  | -1 | [7 empty] | 0 | 0 |  | 0 | [53 empty] | 0 | [7 empty] | 0 | 0
52 | 1 | 3 | 792 | 0 | 09-02-01 | Пусконаладочные работы Трансформатора 160/10/0,4 | [7 empty] | 168.85 | 0 | 0 | 0 | 168.85 | 0 | 13.0572 | 0 | 0 | 109.75 | 67.54 | 0 | 0 | 0 | 0 | 0 | 0 | 0 | 0 | 0 | 0 | 0 | 0 | 0 | 0 | 0 | 0 | 0 | 0 | 346.14 | 0 | 0 | 346.14 | 0 | 0 | 0 | 0 | 0 | 0 | 0 | 0 | 0 | 0 | 0 | 0 | 0 | 0 | 0 | 0 | 0 | 0 | 0 | 0 | 0 | 0 | 0 | 0 | 0 | 0 | 0 | 0 | 0 | 0 | 0 | 0 | 0 | 0 | 0 | 0 | 0 | 0 | 0 | 0 | 0 | 0 | 0 | 0 | 0 | 0 | 0 | 0 | 0 | 0 | 0 | 0 | 0 | 0 | 0 | 0 | 0 | 0 | 0 | 0 | 0 | 0 | 0 | 5556.99 | 0 | 0 | 0 | 5556.99 | 0 | 13.0572 | 0 | 0 | 3612.05 | 2222.8 | 0 | 0 | 0 | 0 | 0 | 0 | 0 | 0 | 0 | 0 | 0 | 0 | 0 | 0 | 0 | 0 | 0 | 0 | 11391.84 | 0 | 0 | 11391.84 | 0 | 0 | 0 | 0 | 0 | 0 | 0 | 0 | 0 | 0 | 0 | 0 | 0 | 0 | 0 | 0 | 0 | 0 | 0 | 0 | 0 | 0 | 0 | 0 | 0 | 0 | 0 | 0 | 0 | 0 | 0 | 0 | 0 | 0 | 0 | 0 | 0 | 0 | 0 | 0 | 0 | 0 | 0 | 0 | 0 | 0 | 0 | 0 | 0 | 0 | 0 | 0 | 0 | 0 | 0 | 0 | 0 | 0 | 0 | 0 | 0 | 0 | 0
4 | 1 |  | 805 |  | 1 | ПНР |  | 0 |  | -1 | [7 empty] | 0 | 0 |  | 0 | [53 empty] | 0 | [11 empty] | 0
52 | 1 | 4 | 796 | 0 | 1 | ПНР | [7 empty] | 168.85 | 0 | 0 | 0 | 168.85 | 0 | 13.0572 | 0 | 0 | 109.75 | 67.54 | 0 | 0 | 168.85 | 0 | 0 | 0 | 168.85 | 0 | 13.0572 | 0 | 0 | 109.75 | 67.54 | 0 | 0 | 0 | 0 | 0 | 346.14 | 0 | 0 | 346.14 | 0 | 0 | 0 | 0 | 0 | 0 | 0 | 0 | 0 | 0 | 0 | 0 | 0 | 0 | 0 | 0 | 0 | 0 | 0 | 0 | 0 | 0 | 0 | 0 | 0 | 0 | 0 | 0 | 0 | 0 | 0 | 346.14 | 0 | 0 | 346.14 | 0 | 0 | 0 | 0 | 0 | 0 | 0 | 0 | 0 | 0 | 0 | 0 | 0 | 0 | 0 | 0 | 0 | 0 | 0 | 0 | 0 | 0 | 0 | 0 | 0 | 0 | 0 | 0 | 5556.99 | 0 | 0 | 0 | 5556.99 | 0 | 13.0572 | 0 | 0 | 3612.05 | 2222.8 | 0 | 0 | 5556.99 | 0 | 0 | 0 | 5556.99 | 0 | 13.0572 | 0 | 0 | 3612.05 | 2222.8 | 0 | 0 | 0 | 0 | 0 | 11391.84 | 0 | 0 | 11391.84 | 0 | 0 | 0 | 0 | 0 | 0 | 0 | 0 | 0 | 0 | 0 | 0 | 0 | 0 | 0 | 0 | 0 | 0 | 0 | 0 | 0 | 0 | 0 | 0 | 0 | 0 | 0 | 0 | 0 | 0 | 0 | 11391.84 | 0 | 0 | 11391.84 | 0 | 0 | 0 | 0 | 0 | 0 | 0 | 0 | 0 | 0 | 0 | 0 | 0 | 0 | 0 | 0 | 0 | 0 | 0 | 0 | 0 | 0 | 0 | 0 | 0 | 0 | 0 | 0
17 | 1 | 470 | 470 | 1 | п01-02-002-1 | Трансформатор силовой трехфазный масляный двухобмоточный напряжением до 11 кВ, мощностью до 0,32 МВА | 1 ШТ. | 1 | 0 |  |  |  |  | 95.54 | 0 | 0 | 0 | 95.54 | 0 | 7.371 | 0 | 0 | 62.1 | 38.22 |  | 51613416 | 95.5422 | 0 | 0 | 0 | 95.5422 | 0 | 7.371 | 0 | 0 | 81.66 | 0 | 0 | 0 | 81.66 | 0 | 6.3 | 0 | 0 | 65 | 40 | 1 | 1 |  |  | 1 | 1 | 1 | 1 |  |  |  |  | 0 | 4 | ТЕРп Московской обл., п01-02-002-1, приказ Минстроя России №675/пр от 28.02.2017 № 262/пр |  |  | 200001 | 0 |  | 0 | 4 | 0 | 1 | 1 | 1 | 1 | 1 | 1 |  | 65 | 40 |  |  |  | 0 | 0 | 0 | [5 empty] | 0 |  | 0 | 95.54 | 0 | 0 | 0 | 95.5422 | 0 | 7.371 | 0 | 0 | 62.101 | 38.216 |  |  |  |  | )*1,17 | )*1,17 | )*1,17 |  | )*1,17 | )*1,17 |  |  |  | 0 | 0 | 1 | 1 |  |  |  | 1013 | 1 ШТ. | 1 ШТ. | 1 | [6 empty] | 51133522 | 4 | Пусконаладочные работы | 0 |  | 4 | 200001 | Пусконаладочные работы : все сборники, отдел 05 ( диагностика лифтов ) и отдел 06 ( техническое освидетельствование ) сборника мрФЕР-01 | пФЕРп |  |  |  | 0 | 81.66 | 0 | 0 | 0 | 81.66 | 6.3 | 0 | 0 | [17 empty] | 0 | 0 | 0 |  |  |  |  | 65 | 40 |  |  |  |  | 1 |  | 1566472099 | 2 | 1 | -2 | 0 | 0 | 0 | 195.86 | 0 | 0 | 195.86 |  | 0 | 3 | 0 |  | 0 | 1 | 0 | 0 | 0 | 0 |  |  | 0
17 | 1 | 472 | 472 | 1 | п01-02-002-1 | Трансформатор силовой трехфазный масляный двухобмоточный напряжением до 11 кВ, мощностью до 0,32 МВА | 1 ШТ. | 1 | 0 |  |  |  |  | 3144.29 | 0 | 0 | 0 | 3144.29 | 0 | 7.371 | 0 | 0 | 2043.79 | 1257.72 |  | 51613430 | 95.5422 | 0 | 0 | 0 | 95.5422 | 0 | 7.371 | 0 | 0 | 81.66 | 0 | 0 | 0 | 81.66 | 0 | 6.3 | 0 | 0 | 65 | 40 | 1 | 1 |  |  | 1 | 32.91 | 1 | 1 |  |  |  |  | 0 | 4 | ТЕРп Московской обл., п01-02-002-1, приказ Минстроя России №675/пр от 28.02.2017 № 262/пр |  |  | 200001 | 0 |  | 0 | 4 | 0 | 1 | 1 | 1 | 1 | 1 | 1 |  | 65 | 40 |  |  |  | 0 | 0 | 0 | [5 empty] | 0 |  | 0 | 3144.29 | 0 | 0 | 0 | 3144.2938 | 0 | 7.371 | 0 | 0 | 2043.7885 | 1257.716 |  |  |  |  | )*1,17 | )*1,17 | )*1,17 |  | )*1,17 | )*1,17 |  |  |  | 0 | 0 | 1 | 1 |  |  |  | 1013 | 1 ШТ. | 1 ШТ. | 1 | [6 empty] | 51133522 | 4 | Пусконаладочные работы | 0 |  | 4 | 200001 | Пусконаладочные работы : все сборники, отдел 05 ( диагностика лифтов ) и отдел 06 ( техническое освидетельствование ) сборника мрФЕР-01 | пФЕРп |  |  |  | 0 | 81.66 | 0 | 0 | 0 | 81.66 | 6.3 | 0 | 0 | [17 empty] | 0 | 0 | 0 |  |  |  |  | 65 | 40 |  |  |  |  | 1 |  | 1566472099 | 2 | 1 | 2 | 0 | 0 | 0 | 6445.8 | 0 | 0 | 6445.8 |  | 0 | 3 | 0 |  | 0 | 1 | 0 | 0 | 0 | 0 |  |  | 0
17 | 1 | 474 | 474 | 2 | п01-12-010-1 | Испытание обмотки трансформатора силового | 1 испытание | 2 | 0 |  |  |  |  | 73.31 | 0 | 0 | 0 | 73.31 | 0 | 5.6862 | 0 | 0 | 47.65 | 29.32 |  | 51613416 | 36.6561 | 0 | 0 | 0 | 36.6561 | 0 | 2.8431 | 0 | 0 | 31.33 | 0 | 0 | 0 | 31.33 | 0 | 2.43 | 0 | 0 | 65 | 40 | 1 | 1 |  |  | 1 | 1 | 1 | 1 |  |  |  |  | 0 | 4 | ТЕРп Московской обл., п01-12-010-1, приказ Минстроя России №675/пр от 28.02.2017 № 262/пр |  |  | 200001 | 0 |  | 0 | 4 | 0 | 1 | 1 | 1 | 1 | 1 | 1 |  | 65 | 40 |  |  |  | 0 | 0 | 0 | [5 empty] | 0 |  | 0 | 73.31 | 0 | 0 | 0 | 36.6561 | 0 | 2.8431 | 0 | 0 | 47.6515 | 29.324 |  |  |  |  | )*1,17 | )*1,17 | )*1,17 |  | )*1,17 | )*1,17 |  |  |  | 0 | 0 | 1 | 1 |  |  |  | 1013 | 1 испытание | 1 испытание | 1 | [6 empty] | 51133522 | 4 | Пусконаладочные работы | 0 |  | 4 | 200001 | Пусконаладочные работы : все сборники, отдел 05 ( диагностика лифтов ) и отдел 06 ( техническое освидетельствование ) сборника мрФЕР-01 | пФЕРп |  |  |  | 0 | 31.33 | 0 | 0 | 0 | 31.33 | 2.43 | 0 | 0 | [17 empty] | 0 | 0 | 0 |  |  |  |  | 65 | 40 |  |  |  |  | 1 |  | -1206261483 | 2 | 1 | -2 | 0 | 0 | 0 | 150.28 | 0 | 0 | 150.28 |  | 0 | 3 | 0 |  | 0 | 1 | 0 | 0 | 0 | 0 |  |  | 0
17 | 1 | 476 | 476 | 2 | п01-12-010-1 | Испытание обмотки трансформатора силового | 1 испытание | 2 | 0 |  |  |  |  | 2412.7 | 0 | 0 | 0 | 2412.7 | 0 | 5.6862 | 0 | 0 | 1568.26 | 965.08 |  | 51613430 | 36.6561 | 0 | 0 | 0 | 36.6561 | 0 | 2.8431 | 0 | 0 | 31.33 | 0 | 0 | 0 | 31.33 | 0 | 2.43 | 0 | 0 | 65 | 40 | 1 | 1 |  |  | 1 | 32.91 | 1 | 1 |  |  |  |  | 0 | 4 | ТЕРп Московской обл., п01-12-010-1, приказ Минстроя России №675/пр от 28.02.2017 № 262/пр |  |  | 200001 | 0 |  | 0 | 4 | 0 | 1 | 1 | 1 | 1 | 1 | 1 |  | 65 | 40 |  |  |  | 0 | 0 | 0 | [5 empty] | 0 |  | 0 | 2412.7 | 0 | 0 | 0 | 1206.3523 | 0 | 2.8431 | 0 | 0 | 1568.255 | 965.08 |  |  |  |  | )*1,17 | )*1,17 | )*1,17 |  | )*1,17 | )*1,17 |  |  |  | 0 | 0 | 1 | 1 |  |  |  | 1013 | 1 испытание | 1 испытание | 1 | [6 empty] | 51133522 | 4 | Пусконаладочные работы | 0 |  | 4 | 200001 | Пусконаладочные работы : все сборники, отдел 05 ( диагностика лифтов ) и отдел 06 ( техническое освидетельствование ) сборника мрФЕР-01 | пФЕРп |  |  |  | 0 | 31.33 | 0 | 0 | 0 | 31.33 | 2.43 | 0 | 0 | [17 empty] | 0 | 0 | 0 |  |  |  |  | 65 | 40 |  |  |  |  | 1 |  | -1206261483 | 2 | 1 | 2 | 0 | 0 | 0 | 4946.04 | 0 | 0 | 4946.04 |  | 0 | 3 | 0 |  | 0 | 1 | 0 | 0 | 0 | 0 |  |  | 0
51 | 1 | 4 | 796 |  | 1 | ПНР | 0 | [6 empty] | 168.85 | 0 | 0 | 0 | 168.85 | 0 | 13.0572 | 0 | 0 | 109.75 | 67.54 |  |  | 168.85 | 0 | 0 | 0 | 168.85 | 0 | 13.0572 | 0 | 0 | 109.75 | 67.54 |  |  | 0 | 0 | 0 | 346.14 | 0 | 0 | 346.14 | 0 | 0 | 0 | 0 | 0 | 0 | 0 | 0 | 0 | [19 empty] | 0 | 0 | 0 | 346.14 | 0 | 0 | 346.14 | 0 | 0 | 0 | 0 | 0 | 0 | 0 | 0 | 0 | [19 empty] | 5556.99 | 0 | 0 | 0 | 5556.99 | 0 | 13.0572 | 0 | 0 | 3612.05 | 2222.8 |  |  | 5556.99 | 0 | 0 | 0 | 5556.99 | 0 | 13.0572 | 0 | 0 | 3612.05 | 2222.8 |  |  | 0 | 0 | 0 | 11391.84 | 0 | 0 | 11391.84 | 0 | 0 | 0 | 0 | 0 | 0 | 0 | 0 | 0 | [19 empty] | 0 | 0 | 0 | 11391.84 | 0 | 0 | 11391.84 | 0 | 0 | 0 | 0 | 0 | 0 | 0 | 0 | 0 | [18 empty] | 0
50 | 0 | 0 | 1 | 201 | 168.85 | ПЗ | Прямые затраты |  |  | 201 | 1 | 3 |  | 2 | 5556.99
50 | 0 | 0 | 1 | 202 | 0 | СтМатОб | Стоимость материальных ресурсов (всего) |  |  | 202 | 2 | 3 |  | 2 | 0
50 | 0 | 0 | 1 | 222 | 0 | СтМатОбЗак | Стоимость материалов и оборудования заказчика |  |  | 222 | 3 | 3 |  | 2 | 0
50 | 0 | 0 | 1 | 225 | 0 | СтМатОбПод | Стоимость материалов и оборудования подрядчика |  |  | 225 | 4 | 3 |  | 2 | 0
50 | 0 | 0 | 1 | 226 | 0 | СтМат | Стоимость материалов (всего) |  |  | 226 | 5 | 3 |  | 2 | 0
50 | 0 | 0 | 1 | 227 | 0 | СтМатЗак | Стоимость материалов заказчика |  |  | 227 | 6 | 3 |  | 2 | 0
50 | 0 | 0 | 1 | 228 | 0 | СтМатПод | Стоимость материалов подрядчика |  |  | 228 | 7 | 3 |  | 2 | 0
50 | 0 | 0 | 1 | 216 | 0 | Оборуд | Стоимость оборудования (всего) |  |  | 216 | 8 | 3 |  | 2 | 0
50 | 0 | 0 | 1 | 223 | 0 | ОборудЗак | Стоимость оборудования заказчика |  |  | 223 | 9 | 3 |  | 2 | 0
50 | 0 | 0 | 1 | 229 | 0 | ОборудПод | Стоимость оборудования подрядчика |  |  | 229 | 10 | 3 |  | 2 | 0
50 | 0 | 0 | 1 | 203 | 0 | ЭММ | Эксплуатация машин |  |  | 203 | 11 | 3 |  | 2 | 0
50 | 0 | 0 | 1 | 231 | 0 | ЭММсНРиСП | Эксплуатация машин по ТСН-2001.16 |  |  | 231 | 12 | 3 |  | 2 | 0
50 | 0 | 0 | 1 | 204 | 0 | ЗПМ | ЗП машинистов |  |  | 204 | 13 | 3 |  | 2 | 0
50 | 0 | 0 | 1 | 205 | 168.85 | ОЗП | Основная ЗП рабочих |  |  | 205 | 14 | 3 |  | 2 | 5556.99
50 | 0 | 0 | 1 | 232 | 0 | ОЗПсНРиСП | Основная ЗП рабочих по ТСН-2001.16 |  |  | 232 | 15 | 3 |  | 2 | 0
50 | 0 | 0 | 1 | 214 | 0 | Строит | Строительные работы с НР и СП |  |  | 214 | 16 | 3 |  | 2 | 0
50 | 0 | 0 | 1 | 215 | 0 | Монтаж | Монтажные работы с НР и СП |  |  | 215 | 17 | 3 |  | 2 | 0
50 | 0 | 0 | 1 | 217 | 346.14 | Прочие | Прочие работы с НР и СП |  |  | 217 | 18 | 3 |  | 2 | 11391.84
50 | 0 | 0 | 1 | 230 | 0 | ПрочиеЗатр | Прочие затраты по ТСН-2001.16 |  |  | 230 | 19 | 3 |  | 2 | 0
50 | 0 | 0 | 1 | 206 | 0 | ВозврМат | Возврат материалов |  |  | 206 | 20 | 3 |  | 2 | 0
50 | 0 | 0 | 1 | 207 | 13.0572 | ТрудСтр | Трудозатраты строителей |  |  | 207 | 21 | 3 |  | -1 | 13.0572
50 | 0 | 0 | 1 | 208 | 0 | ТрудМаш | Трудозатраты машинистов |  |  | 208 | 22 | 3 |  | -1 | 0
50 | 0 | 0 | 1 | 209 | 0 | ТранспМат | Транспорт материалов |  |  | 209 | 23 | 3 |  | 2 | 0
50 | 0 | 0 | 1 | 233 | 0 | Перевозка | Перевозка грузов |  |  | 233 | 24 | 3 |  | 2 | 0
50 | 0 | 0 | 1 | 210 | 109.75 | НР | Накладные расходы |  |  | 210 | 25 | 3 |  | 2 | 3612.05
50 | 0 | 0 | 1 | 211 | 67.54 | СмПриб | Сметная прибыль |  |  | 211 | 26 | 3 |  | 2 | 2222.8
50 | 0 | 0 | 1 | 224 | 346.14 | Всего | Всего с НР и СП |  |  | 224 | 27 | 3 |  | 2 | 11391.84
51 | 1 | 3 | 792 |  | 09-02-01 | Пусконаладочные работы Трансформатора 160/10/0,4 | 0 | [6 empty] | 168.85 | 0 | 0 | 0 | 168.85 | 0 | 13.0572 | 0 | 0 | 109.75 | 67.54 | [15 empty] | 0 | 0 | 0 | 346.14 | 0 | 0 | 346.14 | 0 | 0 | 0 | 0 | 0 | 0 | 0 | 0 | 0 | [54 empty] | 5556.99 | 0 | 0 | 0 | 5556.99 | 0 | 13.0572 | 0 | 0 | 3612.05 | 2222.8 | [15 empty] | 0 | 0 | 0 | 11391.84 | 0 | 0 | 11391.84 | 0 | 0 | 0 | 0 | 0 | 0 | 0 | 0 | 0 | [53 empty] | 0
50 | 0 | 0 | 1 | 201 | 168.85 | ПЗ | Прямые затраты |  |  | 201 | 1 | 3 |  | 2 | 5556.99
50 | 0 | 0 | 1 | 202 | 0 | СтМатОб | Стоимость материальных ресурсов (всего) |  |  | 202 | 2 | 3 |  | 2 | 0
50 | 0 | 0 | 1 | 222 | 0 | СтМатОбЗак | Стоимость материалов и оборудования заказчика |  |  | 222 | 3 | 3 |  | 2 | 0
50 | 0 | 0 | 1 | 225 | 0 | СтМатОбПод | Стоимость материалов и оборудования подрядчика |  |  | 225 | 4 | 3 |  | 2 | 0
50 | 0 | 0 | 1 | 226 | 0 | СтМат | Стоимость материалов (всего) |  |  | 226 | 5 | 3 |  | 2 | 0
50 | 0 | 0 | 1 | 227 | 0 | СтМатЗак | Стоимость материалов заказчика |  |  | 227 | 6 | 3 |  | 2 | 0
50 | 0 | 0 | 1 | 228 | 0 | СтМатПод | Стоимость материалов подрядчика |  |  | 228 | 7 | 3 |  | 2 | 0
50 | 0 | 0 | 1 | 216 | 0 | Оборуд | Стоимость оборудования (всего) |  |  | 216 | 8 | 3 |  | 2 | 0
50 | 0 | 0 | 1 | 223 | 0 | ОборудЗак | Стоимость оборудования заказчика |  |  | 223 | 9 | 3 |  | 2 | 0
50 | 0 | 0 | 1 | 229 | 0 | ОборудПод | Стоимость оборудования подрядчика |  |  | 229 | 10 | 3 |  | 2 | 0
50 | 0 | 0 | 1 | 203 | 0 | ЭММ | Эксплуатация машин |  |  | 203 | 11 | 3 |  | 2 | 0
50 | 0 | 0 | 1 | 231 | 0 | ЭММсНРиСП | Эксплуатация машин по ТСН-2001.16 |  |  | 231 | 12 | 3 |  | 2 | 0
50 | 0 | 0 | 1 | 204 | 0 | ЗПМ | ЗП машинистов |  |  | 204 | 13 | 3 |  | 2 | 0
50 | 0 | 0 | 1 | 205 | 168.85 | ОЗП | Основная ЗП рабочих |  |  | 205 | 14 | 3 |  | 2 | 5556.99
50 | 0 | 0 | 1 | 232 | 0 | ОЗПсНРиСП | Основная ЗП рабочих по ТСН-2001.16 |  |  | 232 | 15 | 3 |  | 2 | 0
50 | 0 | 0 | 1 | 214 | 0 | Строит | Строительные работы с НР и СП |  |  | 214 | 16 | 3 |  | 2 | 0
50 | 0 | 0 | 1 | 215 | 0 | Монтаж | Монтажные работы с НР и СП |  |  | 215 | 17 | 3 |  | 2 | 0
50 | 0 | 0 | 1 | 217 | 346.14 | Прочие | Прочие работы с НР и СП |  |  | 217 | 18 | 3 |  | 2 | 11391.84
50 | 0 | 0 | 1 | 230 | 0 | ПрочиеЗатр | Прочие затраты по ТСН-2001.16 |  |  | 230 | 19 | 3 |  | 2 | 0
50 | 0 | 0 | 1 | 206 | 0 | ВозврМат | Возврат материалов |  |  | 206 | 20 | 3 |  | 2 | 0
50 | 0 | 0 | 1 | 207 | 13.0572 | ТрудСтр | Трудозатраты строителей |  |  | 207 | 21 | 3 |  | -1 | 13.0572
50 | 0 | 0 | 1 | 208 | 0 | ТрудМаш | Трудозатраты машинистов |  |  | 208 | 22 | 3 |  | -1 | 0
50 | 0 | 0 | 1 | 209 | 0 | ТранспМат | Транспорт материалов |  |  | 209 | 23 | 3 |  | 2 | 0
50 | 0 | 0 | 1 | 233 | 0 | Перевозка | Перевозка грузов |  |  | 233 | 24 | 3 |  | 2 | 0
50 | 0 | 0 | 1 | 210 | 109.75 | НР | Накладные расходы |  |  | 210 | 25 | 3 |  | 2 | 3612.05
50 | 0 | 0 | 1 | 211 | 67.54 | СмПриб | Сметная прибыль |  |  | 211 | 26 | 3 |  | 2 | 2222.8
50 | 0 | 0 | 1 | 224 | 346.14 | Всего | Всего с НР и СП |  |  | 224 | 27 | 3 |  | 2 | 11391.84
3 | 1 |  | 916 |  | 09-03-01 | Пусконаладочные работы КЛ-0,4 кВ |  | 0 |  | -1 | [7 empty] | 0 | 0 |  | 0 | [53 empty] | 0 | [7 empty] | 0 | 0
52 | 1 | 3 | 865 | 0 | 09-03-01 | Пусконаладочные работы КЛ-0,4 кВ | [7 empty] | 153.78 | 0 | 0 | 0 | 153.78 | 0 | 12.0096 | 0 | 0 | 99.95 | 61.51 | 0 | 0 | 0 | 0 | 0 | 0 | 0 | 0 | 0 | 0 | 0 | 0 | 0 | 0 | 0 | 0 | 0 | 0 | 315.24 | 0 | 0 | 315.24 | 0 | 0 | 0 | 0 | 0 | 0 | 0 | 0 | 0 | 0 | 0 | 0 | 0 | 0 | 0 | 0 | 0 | 0 | 0 | 0 | 0 | 0 | 0 | 0 | 0 | 0 | 0 | 0 | 0 | 0 | 0 | 0 | 0 | 0 | 0 | 0 | 0 | 0 | 0 | 0 | 0 | 0 | 0 | 0 | 0 | 0 | 0 | 0 | 0 | 0 | 0 | 0 | 0 | 0 | 0 | 0 | 0 | 0 | 0 | 0 | 0 | 0 | 0 | 5085.53 | 0 | 0 | 0 | 5085.53 | 0 | 12.0096 | 0 | 0 | 3305.6 | 2034.21 | 0 | 0 | 0 | 0 | 0 | 0 | 0 | 0 | 0 | 0 | 0 | 0 | 0 | 0 | 0 | 0 | 0 | 0 | 10425.34 | 0 | 0 | 10425.34 | 0 | 0 | 0 | 0 | 0 | 0 | 0 | 0 | 0 | 0 | 0 | 0 | 0 | 0 | 0 | 0 | 0 | 0 | 0 | 0 | 0 | 0 | 0 | 0 | 0 | 0 | 0 | 0 | 0 | 0 | 0 | 0 | 0 | 0 | 0 | 0 | 0 | 0 | 0 | 0 | 0 | 0 | 0 | 0 | 0 | 0 | 0 | 0 | 0 | 0 | 0 | 0 | 0 | 0 | 0 | 0 | 0 | 0 | 0 | 0 | 0 | 0 | 0
4 | 1 |  | 886 |  | 1 | ПНР |  | 0 |  | -1 | [7 empty] | 0 | 0 |  | 0 | [53 empty] | 0 | [11 empty] | 0
52 | 1 | 4 | 869 | 0 | 1 | ПНР | [7 empty] | 153.78 | 0 | 0 | 0 | 153.78 | 0 | 12.0096 | 0 | 0 | 99.95 | 61.51 | 0 | 0 | 153.78 | 0 | 0 | 0 | 153.78 | 0 | 12.0096 | 0 | 0 | 99.95 | 61.51 | 0 | 0 | 0 | 0 | 0 | 315.24 | 0 | 0 | 315.24 | 0 | 0 | 0 | 0 | 0 | 0 | 0 | 0 | 0 | 0 | 0 | 0 | 0 | 0 | 0 | 0 | 0 | 0 | 0 | 0 | 0 | 0 | 0 | 0 | 0 | 0 | 0 | 0 | 0 | 0 | 0 | 315.24 | 0 | 0 | 315.24 | 0 | 0 | 0 | 0 | 0 | 0 | 0 | 0 | 0 | 0 | 0 | 0 | 0 | 0 | 0 | 0 | 0 | 0 | 0 | 0 | 0 | 0 | 0 | 0 | 0 | 0 | 0 | 0 | 5085.53 | 0 | 0 | 0 | 5085.53 | 0 | 12.0096 | 0 | 0 | 3305.6 | 2034.21 | 0 | 0 | 5085.53 | 0 | 0 | 0 | 5085.53 | 0 | 12.0096 | 0 | 0 | 3305.6 | 2034.21 | 0 | 0 | 0 | 0 | 0 | 10425.34 | 0 | 0 | 10425.34 | 0 | 0 | 0 | 0 | 0 | 0 | 0 | 0 | 0 | 0 | 0 | 0 | 0 | 0 | 0 | 0 | 0 | 0 | 0 | 0 | 0 | 0 | 0 | 0 | 0 | 0 | 0 | 0 | 0 | 0 | 0 | 10425.34 | 0 | 0 | 10425.34 | 0 | 0 | 0 | 0 | 0 | 0 | 0 | 0 | 0 | 0 | 0 | 0 | 0 | 0 | 0 | 0 | 0 | 0 | 0 | 0 | 0 | 0 | 0 | 0 | 0 | 0 | 0 | 0
17 | 1 | 478 | 478 | 1 | п01-11-013-1 | Замер полного сопротивления цепи «фаза-нуль» | 1 токоприемник | 4 | 0 |  |  |  |  | 62.48 | 0 | 0 | 0 | 62.48 | 0 | 4.88 | 0 | 0 | 40.61 | 24.99 |  | 51613416 | 15.62 | 0 | 0 | 0 | 15.62 | 0 | 1.22 | 0 | 0 | 15.62 | 0 | 0 | 0 | 15.62 | 0 | 1.22 | 0 | 0 | 65 | 40 | 1 | 1 |  |  | 1 | 1 | 1 | 1 |  |  |  |  | 0 | 4 | ТЕРп Московской обл., п01-11-013-1, приказ Минстроя России №675/пр от 28.02.2017 № 262/пр |  |  | 200001 | 0 |  | 0 | 4 | 0 | 1 | 1 | 1 | 1 | 1 | 1 |  | 65 | 40 |  |  |  | 0 | 0 | 0 | [5 empty] | 0 |  | 0 | 62.48 | 0 | 0 | 0 | 15.62 | 0 | 1.22 | 0 | 0 | 40.612 | 24.992 | [13 empty] | 0 | 0 | 1 | 1 |  |  |  | 1013 | 1 токоприемник | 1 токоприемник | 1 | [6 empty] | 51133522 | 4 | Пусконаладочные работы | 0 |  | 4 | 200001 | Пусконаладочные работы : все сборники, отдел 05 ( диагностика лифтов ) и отдел 06 ( техническое освидетельствование ) сборника мрФЕР-01 | пФЕРп |  |  |  | 0 | 15.62 | 0 | 0 | 0 | 15.62 | 1.22 | 0 | 0 | [17 empty] | 0 | 0 | 0 |  |  |  |  | 65 | 40 |  |  |  |  | 1 |  | 1571996105 | 2 | 1 | -2 | 0 | 0 | 0 | 128.08 | 0 | 0 | 128.08 |  | 0 | 3 | 0 |  | 0 | 1 | 0 | 0 | 0 | 0 |  |  | 0
17 | 1 | 480 | 480 | 1 | п01-11-013-1 | Замер полного сопротивления цепи «фаза-нуль» | 1 токоприемник | 4 | 0 |  |  |  |  | 2056.22 | 0 | 0 | 0 | 2056.22 | 0 | 4.88 | 0 | 0 | 1336.54 | 822.49 |  | 51613430 | 15.62 | 0 | 0 | 0 | 15.62 | 0 | 1.22 | 0 | 0 | 15.62 | 0 | 0 | 0 | 15.62 | 0 | 1.22 | 0 | 0 | 65 | 40 | 1 | 1 |  |  | 1 | 32.91 | 1 | 1 |  |  |  |  | 0 | 4 | ТЕРп Московской обл., п01-11-013-1, приказ Минстроя России №675/пр от 28.02.2017 № 262/пр |  |  | 200001 | 0 |  | 0 | 4 | 0 | 1 | 1 | 1 | 1 | 1 | 1 |  | 65 | 40 |  |  |  | 0 | 0 | 0 | [5 empty] | 0 |  | 0 | 2056.22 | 0 | 0 | 0 | 514.0542 | 0 | 1.22 | 0 | 0 | 1336.543 | 822.488 | [13 empty] | 0 | 0 | 1 | 1 |  |  |  | 1013 | 1 токоприемник | 1 токоприемник | 1 | [6 empty] | 51133522 | 4 | Пусконаладочные работы | 0 |  | 4 | 200001 | Пусконаладочные работы : все сборники, отдел 05 ( диагностика лифтов ) и отдел 06 ( техническое освидетельствование ) сборника мрФЕР-01 | пФЕРп |  |  |  | 0 | 15.62 | 0 | 0 | 0 | 15.62 | 1.22 | 0 | 0 | [17 empty] | 0 | 0 | 0 |  |  |  |  | 65 | 40 |  |  |  |  | 1 |  | 1571996105 | 2 | 1 | 2 | 0 | 0 | 0 | 4215.25 | 0 | 0 | 4215.25 |  | 0 | 3 | 0 |  | 0 | 1 | 0 | 0 | 0 | 0 |  |  | 0
17 | 1 | 482 | 482 | 2 | п01-11-024-1 | Фазировка электрической линии или трансформатора с сетью напряжением до 1 кВ | 1 фазировка | 4 | 0 |  |  |  |  | 42 | 0 | 0 | 0 | 42 | 0 | 3.28 | 0 | 0 | 27.3 | 16.8 |  | 51613416 | 10.5 | 0 | 0 | 0 | 10.5 | 0 | 0.82 | 0 | 0 | 10.5 | 0 | 0 | 0 | 10.5 | 0 | 0.82 | 0 | 0 | 65 | 40 | 1 | 1 |  |  | 1 | 1 | 1 | 1 |  |  |  |  | 0 | 4 | ТЕРп Московской обл., п01-11-024-1, приказ Минстроя России №675/пр от 28.02.2017 № 262/пр |  |  | 200001 | 0 |  | 0 | 4 | 0 | 1 | 1 | 1 | 1 | 1 | 1 |  | 65 | 40 |  |  |  | 0 | 0 | 0 | [5 empty] | 0 |  | 0 | 42 | 0 | 0 | 0 | 10.5 | 0 | 0.82 | 0 | 0 | 27.3 | 16.8 | [13 empty] | 0 | 0 | 1 | 1 |  |  |  | 1013 | 1 фазировка | 1 фазировка | 1 | [6 empty] | 51133522 | 4 | Пусконаладочные работы | 0 |  | 4 | 200001 | Пусконаладочные работы : все сборники, отдел 05 ( диагностика лифтов ) и отдел 06 ( техническое освидетельствование ) сборника мрФЕР-01 | пФЕРп |  |  |  | 0 | 10.5 | 0 | 0 | 0 | 10.5 | 0.82 | 0 | 0 | [17 empty] | 0 | 0 | 0 |  |  |  |  | 65 | 40 |  |  |  |  | 1 |  | 752115447 | 2 | 1 | -2 | 0 | 0 | 0 | 86.1 | 0 | 0 | 86.1 |  | 0 | 3 | 0 |  | 0 | 1 | 0 | 0 | 0 | 0 |  |  | 0
17 | 1 | 484 | 484 | 2 | п01-11-024-1 | Фазировка электрической линии или трансформатора с сетью напряжением до 1 кВ | 1 фазировка | 4 | 0 |  |  |  |  | 1393.56 | 0 | 0 | 0 | 1393.56 | 0 | 3.28 | 0 | 0 | 905.81 | 557.42 |  | 51613430 | 10.5 | 0 | 0 | 0 | 10.5 | 0 | 0.82 | 0 | 0 | 10.5 | 0 | 0 | 0 | 10.5 | 0 | 0.82 | 0 | 0 | 65 | 40 | 1 | 1 |  |  | 1 | 33.18 | 1 | 1 |  |  |  |  | 0 | 4 | ТЕРп Московской обл., п01-11-024-1, приказ Минстроя России №675/пр от 28.02.2017 № 262/пр |  |  | 200001 | 0 |  | 0 | 4 | 0 | 1 | 1 | 1 | 1 | 1 | 1 |  | 65 | 40 |  |  |  | 0 | 0 | 0 | [5 empty] | 0 |  | 0 | 1393.56 | 0 | 0 | 0 | 348.39 | 0 | 0.82 | 0 | 0 | 905.814 | 557.424 | [13 empty] | 0 | 0 | 1 | 1 |  |  |  | 1013 | 1 фазировка | 1 фазировка | 1 | [6 empty] | 51133522 | 4 | Пусконаладочные работы | 0 |  | 4 | 200001 | Пусконаладочные работы : все сборники, отдел 05 ( диагностика лифтов ) и отдел 06 ( техническое освидетельствование ) сборника мрФЕР-01 | пФЕРп |  |  |  | 0 | 10.5 | 0 | 0 | 0 | 10.5 | 0.82 | 0 | 0 | [17 empty] | 0 | 0 | 0 |  |  |  |  | 65 | 40 |  |  |  |  | 1 |  | 752115447 | 2 | 1 | 2 | 0 | 0 | 0 | 2856.79 | 0 | 0 | 2856.79 |  | 0 | 3 | 0 |  | 0 | 1 | 0 | 0 | 0 | 0 |  |  | 0
17 | 1 | 486 | 486 | 3 | п01-11-028-1 | Измерение сопротивления изоляции мегаомметром кабельных и других линий напряжением до 1 кВ, предназначенных для передачи электроэнергии к распределительным устройствам, щитам, шкафам, коммутационным аппаратам и электропотребителям | 1 линия | 4 | 0 |  |  |  |  | 16.4 | 0 | 0 | 0 | 16.4 | 0 | 1.28 | 0 | 0 | 10.66 | 6.56 |  | 51613416 | 4.1 | 0 | 0 | 0 | 4.1 | 0 | 0.32 | 0 | 0 | 4.1 | 0 | 0 | 0 | 4.1 | 0 | 0.32 | 0 | 0 | 65 | 40 | 1 | 1 |  |  | 1 | 1 | 1 | 1 |  |  |  |  | 0 | 4 | ТЕРп Московской обл., п01-11-028-1, приказ Минстроя России №675/пр от 28.02.2017 № 262/пр |  |  | 200001 | 0 |  | 0 | 4 | 0 | 1 | 1 | 1 | 1 | 1 | 1 |  | 65 | 40 |  |  |  | 0 | 0 | 0 | [5 empty] | 0 |  | 0 | 16.4 | 0 | 0 | 0 | 4.1 | 0 | 0.32 | 0 | 0 | 10.66 | 6.56 | [13 empty] | 0 | 0 | 1 | 1 |  |  |  | 1013 | 1 линия | 1 линия | 1 | [6 empty] | 51133522 | 4 | Пусконаладочные работы | 0 |  | 4 | 200001 | Пусконаладочные работы : все сборники, отдел 05 ( диагностика лифтов ) и отдел 06 ( техническое освидетельствование ) сборника мрФЕР-01 | пФЕРп |  |  |  | 0 | 4.1 | 0 | 0 | 0 | 4.1 | 0.32 | 0 | 0 | [17 empty] | 0 | 0 | 0 |  |  |  |  | 65 | 40 |  |  |  |  | 1 |  | -6332525 | 2 | 1 | -2 | 0 | 0 | 0 | 33.62 | 0 | 0 | 33.62 |  | 0 | 3 | 0 |  | 0 | 1 | 0 | 0 | 0 | 0 |  |  | 0
17 | 1 | 488 | 488 | 3 | п01-11-028-1 | Измерение сопротивления изоляции мегаомметром кабельных и других линий напряжением до 1 кВ, предназначенных для передачи электроэнергии к распределительным устройствам, щитам, шкафам, коммутационным аппаратам и электропотребителям | 1 линия | 4 | 0 |  |  |  |  | 544.15 | 0 | 0 | 0 | 544.15 | 0 | 1.28 | 0 | 0 | 353.7 | 217.66 |  | 51613430 | 4.1 | 0 | 0 | 0 | 4.1 | 0 | 0.32 | 0 | 0 | 4.1 | 0 | 0 | 0 | 4.1 | 0 | 0.32 | 0 | 0 | 65 | 40 | 1 | 1 |  |  | 1 | 33.18 | 1 | 1 |  |  |  |  | 0 | 4 | ТЕРп Московской обл., п01-11-028-1, приказ Минстроя России №675/пр от 28.02.2017 № 262/пр |  |  | 200001 | 0 |  | 0 | 4 | 0 | 1 | 1 | 1 | 1 | 1 | 1 |  | 65 | 40 |  |  |  | 0 | 0 | 0 | [5 empty] | 0 |  | 0 | 544.15 | 0 | 0 | 0 | 136.038 | 0 | 0.32 | 0 | 0 | 353.6975 | 217.66 | [13 empty] | 0 | 0 | 1 | 1 |  |  |  | 1013 | 1 линия | 1 линия | 1 | [6 empty] | 51133522 | 4 | Пусконаладочные работы | 0 |  | 4 | 200001 | Пусконаладочные работы : все сборники, отдел 05 ( диагностика лифтов ) и отдел 06 ( техническое освидетельствование ) сборника мрФЕР-01 | пФЕРп |  |  |  | 0 | 4.1 | 0 | 0 | 0 | 4.1 | 0.32 | 0 | 0 | [17 empty] | 0 | 0 | 0 |  |  |  |  | 65 | 40 |  |  |  |  | 1 |  | -6332525 | 2 | 1 | 2 | 0 | 0 | 0 | 1115.51 | 0 | 0 | 1115.51 |  | 0 | 3 | 0 |  | 0 | 1 | 0 | 0 | 0 | 0 |  |  | 0
17 | 1 | 490 | 490 | 4 | п01-11-013-1 | Замер полного сопротивления цепи «фаза-нуль» | 1 токоприемник | 1 | 0 |  |  |  |  | 15.62 | 0 | 0 | 0 | 15.62 | 0 | 1.22 | 0 | 0 | 10.15 | 6.25 |  | 51613416 | 15.62 | 0 | 0 | 0 | 15.62 | 0 | 1.22 | 0 | 0 | 15.62 | 0 | 0 | 0 | 15.62 | 0 | 1.22 | 0 | 0 | 65 | 40 | 1 | 1 |  |  | 1 | 1 | 1 | 1 |  |  |  |  | 0 | 4 | ТЕРп Московской обл., п01-11-013-1, приказ Минстроя России №675/пр от 28.02.2017 № 262/пр |  |  | 200001 | 0 |  | 0 | 4 | 0 | 1 | 1 | 1 | 1 | 1 | 1 |  | 65 | 40 |  |  |  | 0 | 0 | 0 | [5 empty] | 0 |  | 0 | 15.62 | 0 | 0 | 0 | 15.62 | 0 | 1.22 | 0 | 0 | 10.153 | 6.248 | [13 empty] | 0 | 0 | 1 | 1 |  |  |  | 1013 | 1 токоприемник | 1 токоприемник | 1 | [6 empty] | 51133522 | 4 | Пусконаладочные работы | 0 |  | 4 | 200001 | Пусконаладочные работы : все сборники, отдел 05 ( диагностика лифтов ) и отдел 06 ( техническое освидетельствование ) сборника мрФЕР-01 | пФЕРп |  |  |  | 0 | 15.62 | 0 | 0 | 0 | 15.62 | 1.22 | 0 | 0 | [17 empty] | 0 | 0 | 0 |  |  |  |  | 65 | 40 |  |  |  |  | 1 |  | 1571996105 | 2 | 1 | -2 | 0 | 0 | 0 | 32.02 | 0 | 0 | 32.02 |  | 0 | 3 | 0 |  | 0 | 1 | 0 | 0 | 0 | 0 |  |  | 0
17 | 1 | 492 | 492 | 4 | п01-11-013-1 | Замер полного сопротивления цепи «фаза-нуль» | 1 токоприемник | 1 | 0 |  |  |  |  | 518.27 | 0 | 0 | 0 | 518.27 | 0 | 1.22 | 0 | 0 | 336.88 | 207.31 |  | 51613430 | 15.62 | 0 | 0 | 0 | 15.62 | 0 | 1.22 | 0 | 0 | 15.62 | 0 | 0 | 0 | 15.62 | 0 | 1.22 | 0 | 0 | 65 | 40 | 1 | 1 |  |  | 1 | 33.18 | 1 | 1 |  |  |  |  | 0 | 4 | ТЕРп Московской обл., п01-11-013-1, приказ Минстроя России №675/пр от 28.02.2017 № 262/пр |  |  | 200001 | 0 |  | 0 | 4 | 0 | 1 | 1 | 1 | 1 | 1 | 1 |  | 65 | 40 |  |  |  | 0 | 0 | 0 | [5 empty] | 0 |  | 0 | 518.27 | 0 | 0 | 0 | 518.2716 | 0 | 1.22 | 0 | 0 | 336.8755 | 207.308 | [13 empty] | 0 | 0 | 1 | 1 |  |  |  | 1013 | 1 токоприемник | 1 токоприемник | 1 | [6 empty] | 51133522 | 4 | Пусконаладочные работы | 0 |  | 4 | 200001 | Пусконаладочные работы : все сборники, отдел 05 ( диагностика лифтов ) и отдел 06 ( техническое освидетельствование ) сборника мрФЕР-01 | пФЕРп |  |  |  | 0 | 15.62 | 0 | 0 | 0 | 15.62 | 1.22 | 0 | 0 | [17 empty] | 0 | 0 | 0 |  |  |  |  | 65 | 40 |  |  |  |  | 1 |  | 1571996105 | 2 | 1 | 2 | 0 | 0 | 0 | 1062.46 | 0 | 0 | 1062.46 |  | 0 | 3 | 0 |  | 0 | 1 | 0 | 0 | 0 | 0 |  |  | 0
17 | 1 | 494 | 494 | 5 | п01-11-010-1 | Измерение сопротивления растеканию тока заземлителя | 1 измерение | 1 | 0 |  |  |  |  | 15.62 | 0 | 0 | 0 | 15.62 | 0 | 1.22 | 0 | 0 | 10.15 | 6.25 |  | 51613416 | 15.62 | 0 | 0 | 0 | 15.62 | 0 | 1.22 | 0 | 0 | 15.62 | 0 | 0 | 0 | 15.62 | 0 | 1.22 | 0 | 0 | 65 | 40 | 1 | 1 |  |  | 1 | 1 | 1 | 1 |  |  |  |  | 0 | 4 | ТЕРп Московской обл., п01-11-010-1, приказ Минстроя России №675/пр от 28.02.2017 № 262/пр |  |  | 200001 | 0 |  | 0 | 4 | 0 | 1 | 1 | 1 | 1 | 1 | 1 |  | 65 | 40 |  |  |  | 0 | 0 | 0 | [5 empty] | 0 |  | 0 | 15.62 | 0 | 0 | 0 | 15.62 | 0 | 1.22 | 0 | 0 | 10.153 | 6.248 | [13 empty] | 0 | 0 | 1 | 1 |  |  |  | 1013 | 1 измерение | 1 измерение | 1 | [6 empty] | 51133522 | 4 | Пусконаладочные работы | 0 |  | 4 | 200001 | Пусконаладочные работы : все сборники, отдел 05 ( диагностика лифтов ) и отдел 06 ( техническое освидетельствование ) сборника мрФЕР-01 | пФЕРп |  |  |  | 0 | 15.62 | 0 | 0 | 0 | 15.62 | 1.22 | 0 | 0 | [17 empty] | 0 | 0 | 0 |  |  |  |  | 65 | 40 |  |  |  |  | 1 |  | -1942413619 | 2 | 1 | -2 | 0 | 0 | 0 | 32.02 | 0 | 0 | 32.02 |  | 0 | 3 | 0 |  | 0 | 1 | 0 | 0 | 0 | 0 |  |  | 0
17 | 1 | 496 | 496 | 5 | п01-11-010-1 | Измерение сопротивления растеканию тока заземлителя | 1 измерение | 1 | 0 |  |  |  |  | 518.27 | 0 | 0 | 0 | 518.27 | 0 | 1.22 | 0 | 0 | 336.88 | 207.31 |  | 51613430 | 15.62 | 0 | 0 | 0 | 15.62 | 0 | 1.22 | 0 | 0 | 15.62 | 0 | 0 | 0 | 15.62 | 0 | 1.22 | 0 | 0 | 65 | 40 | 1 | 1 |  |  | 1 | 33.18 | 1 | 1 |  |  |  |  | 0 | 4 | ТЕРп Московской обл., п01-11-010-1, приказ Минстроя России №675/пр от 28.02.2017 № 262/пр |  |  | 200001 | 0 |  | 0 | 4 | 0 | 1 | 1 | 1 | 1 | 1 | 1 |  | 65 | 40 |  |  |  | 0 | 0 | 0 | [5 empty] | 0 |  | 0 | 518.27 | 0 | 0 | 0 | 518.2716 | 0 | 1.22 | 0 | 0 | 336.8755 | 207.308 | [13 empty] | 0 | 0 | 1 | 1 |  |  |  | 1013 | 1 измерение | 1 измерение | 1 | [6 empty] | 51133522 | 4 | Пусконаладочные работы | 0 |  | 4 | 200001 | Пусконаладочные работы : все сборники, отдел 05 ( диагностика лифтов ) и отдел 06 ( техническое освидетельствование ) сборника мрФЕР-01 | пФЕРп |  |  |  | 0 | 15.62 | 0 | 0 | 0 | 15.62 | 1.22 | 0 | 0 | [17 empty] | 0 | 0 | 0 |  |  |  |  | 65 | 40 |  |  |  |  | 1 |  | -1942413619 | 2 | 1 | 2 | 0 | 0 | 0 | 1062.46 | 0 | 0 | 1062.46 |  | 0 | 3 | 0 |  | 0 | 1 | 0 | 0 | 0 | 0 |  |  | 0
17 | 1 | 498 | 498 | 6 | п01-11-011-1 | Проверка наличия цепи между заземлителями и заземленными элементами | 100 точек | 0.01 | 0 |  |  |  |  | 1.66 | 0 | 0 | 0 | 1.66 | 0 | 0.1296 | 0 | 0 | 1.08 | 0.66 |  | 51613416 | 165.95 | 0 | 0 | 0 | 165.95 | 0 | 12.96 | 0 | 0 | 165.95 | 0 | 0 | 0 | 165.95 | 0 | 12.96 | 0 | 0 | 65 | 40 | 1 | 1 |  |  | 1 | 1 | 1 | 1 |  |  |  |  | 0 | 4 | ТЕРп Московской обл., п01-11-011-1, приказ Минстроя России №675/пр от 28.02.2017 № 262/пр |  |  | 200001 | 0 |  | 0 | 4 | 0 | 1 | 1 | 1 | 1 | 1 | 1 |  | 65 | 40 |  |  |  | 0 | 0 | 0 | [5 empty] | 0 |  | 0 | 1.66 | 0 | 0 | 0 | 165.95 | 0 | 12.96 | 0 | 0 | 1.079 | 0.664 | [13 empty] | 0 | 0 | 1 | 1 |  |  |  | 1013 | 100 точек | 100 точек | 1 | [6 empty] | 51133522 | 4 | Пусконаладочные работы | 0 |  | 4 | 200001 | Пусконаладочные работы : все сборники, отдел 05 ( диагностика лифтов ) и отдел 06 ( техническое освидетельствование ) сборника мрФЕР-01 | пФЕРп |  |  |  | 0 | 165.95 | 0 | 0 | 0 | 165.95 | 12.96 | 0 | 0 | [17 empty] | 0 | 0 | 0 |  |  |  |  | 65 | 40 |  |  |  |  | 1 |  | -500447206 | 2 | 1 | -2 | 0 | 0 | 0 | 3.4 | 0 | 0 | 3.4 |  | 0 | 3 | 0 |  | 0 | 1 | 0 | 0 | 0 | 0 |  |  | 0
17 | 1 | 500 | 500 | 6 | п01-11-011-1 | Проверка наличия цепи между заземлителями и заземленными элементами | 100 точек | 0.01 | 0 |  |  |  |  | 55.06 | 0 | 0 | 0 | 55.06 | 0 | 0.1296 | 0 | 0 | 35.79 | 22.02 |  | 51613430 | 165.95 | 0 | 0 | 0 | 165.95 | 0 | 12.96 | 0 | 0 | 165.95 | 0 | 0 | 0 | 165.95 | 0 | 12.96 | 0 | 0 | 65 | 40 | 1 | 1 |  |  | 1 | 33.18 | 1 | 1 |  |  |  |  | 0 | 4 | ТЕРп Московской обл., п01-11-011-1, приказ Минстроя России №675/пр от 28.02.2017 № 262/пр |  |  | 200001 | 0 |  | 0 | 4 | 0 | 1 | 1 | 1 | 1 | 1 | 1 |  | 65 | 40 |  |  |  | 0 | 0 | 0 | [5 empty] | 0 |  | 0 | 55.06 | 0 | 0 | 0 | 5506.221 | 0 | 12.96 | 0 | 0 | 35.789 | 22.024 | [13 empty] | 0 | 0 | 1 | 1 |  |  |  | 1013 | 100 точек | 100 точек | 1 | [6 empty] | 51133522 | 4 | Пусконаладочные работы | 0 |  | 4 | 200001 | Пусконаладочные работы : все сборники, отдел 05 ( диагностика лифтов ) и отдел 06 ( техническое освидетельствование ) сборника мрФЕР-01 | пФЕРп |  |  |  | 0 | 165.95 | 0 | 0 | 0 | 165.95 | 12.96 | 0 | 0 | [17 empty] | 0 | 0 | 0 |  |  |  |  | 65 | 40 |  |  |  |  | 1 |  | -500447206 | 2 | 1 | 2 | 0 | 0 | 0 | 112.87 | 0 | 0 | 112.87 |  | 0 | 3 | 0 |  | 0 | 1 | 0 | 0 | 0 | 0 |  |  | 0
51 | 1 | 4 | 869 |  | 1 | ПНР | 0 | [6 empty] | 153.78 | 0 | 0 | 0 | 153.78 | 0 | 12.0096 | 0 | 0 | 99.95 | 61.51 |  |  | 153.78 | 0 | 0 | 0 | 153.78 | 0 | 12.0096 | 0 | 0 | 99.95 | 61.51 |  |  | 0 | 0 | 0 | 315.24 | 0 | 0 | 315.24 | 0 | 0 | 0 | 0 | 0 | 0 | 0 | 0 | 0 | [19 empty] | 0 | 0 | 0 | 315.24 | 0 | 0 | 315.24 | 0 | 0 | 0 | 0 | 0 | 0 | 0 | 0 | 0 | [19 empty] | 5085.53 | 0 | 0 | 0 | 5085.53 | 0 | 12.0096 | 0 | 0 | 3305.6 | 2034.21 |  |  | 5085.53 | 0 | 0 | 0 | 5085.53 | 0 | 12.0096 | 0 | 0 | 3305.6 | 2034.21 |  |  | 0 | 0 | 0 | 10425.34 | 0 | 0 | 10425.34 | 0 | 0 | 0 | 0 | 0 | 0 | 0 | 0 | 0 | [19 empty] | 0 | 0 | 0 | 10425.34 | 0 | 0 | 10425.34 | 0 | 0 | 0 | 0 | 0 | 0 | 0 | 0 | 0 | [18 empty] | 0
50 | 0 | 0 | 1 | 201 | 153.78 | ПЗ | Прямые затраты |  |  | 201 | 1 | 3 |  | 2 | 5085.53
50 | 0 | 0 | 1 | 202 | 0 | СтМатОб | Стоимость материальных ресурсов (всего) |  |  | 202 | 2 | 3 |  | 2 | 0
50 | 0 | 0 | 1 | 222 | 0 | СтМатОбЗак | Стоимость материалов и оборудования заказчика |  |  | 222 | 3 | 3 |  | 2 | 0
50 | 0 | 0 | 1 | 225 | 0 | СтМатОбПод | Стоимость материалов и оборудования подрядчика |  |  | 225 | 4 | 3 |  | 2 | 0
50 | 0 | 0 | 1 | 226 | 0 | СтМат | Стоимость материалов (всего) |  |  | 226 | 5 | 3 |  | 2 | 0
50 | 0 | 0 | 1 | 227 | 0 | СтМатЗак | Стоимость материалов заказчика |  |  | 227 | 6 | 3 |  | 2 | 0
50 | 0 | 0 | 1 | 228 | 0 | СтМатПод | Стоимость материалов подрядчика |  |  | 228 | 7 | 3 |  | 2 | 0
50 | 0 | 0 | 1 | 216 | 0 | Оборуд | Стоимость оборудования (всего) |  |  | 216 | 8 | 3 |  | 2 | 0
50 | 0 | 0 | 1 | 223 | 0 | ОборудЗак | Стоимость оборудования заказчика |  |  | 223 | 9 | 3 |  | 2 | 0
50 | 0 | 0 | 1 | 229 | 0 | ОборудПод | Стоимость оборудования подрядчика |  |  | 229 | 10 | 3 |  | 2 | 0
50 | 0 | 0 | 1 | 203 | 0 | ЭММ | Эксплуатация машин |  |  | 203 | 11 | 3 |  | 2 | 0
50 | 0 | 0 | 1 | 231 | 0 | ЭММсНРиСП | Эксплуатация машин по ТСН-2001.16 |  |  | 231 | 12 | 3 |  | 2 | 0
50 | 0 | 0 | 1 | 204 | 0 | ЗПМ | ЗП машинистов |  |  | 204 | 13 | 3 |  | 2 | 0
50 | 0 | 0 | 1 | 205 | 153.78 | ОЗП | Основная ЗП рабочих |  |  | 205 | 14 | 3 |  | 2 | 5085.53
50 | 0 | 0 | 1 | 232 | 0 | ОЗПсНРиСП | Основная ЗП рабочих по ТСН-2001.16 |  |  | 232 | 15 | 3 |  | 2 | 0
50 | 0 | 0 | 1 | 214 | 0 | Строит | Строительные работы с НР и СП |  |  | 214 | 16 | 3 |  | 2 | 0
50 | 0 | 0 | 1 | 215 | 0 | Монтаж | Монтажные работы с НР и СП |  |  | 215 | 17 | 3 |  | 2 | 0
50 | 0 | 0 | 1 | 217 | 315.24 | Прочие | Прочие работы с НР и СП |  |  | 217 | 18 | 3 |  | 2 | 10425.34
50 | 0 | 0 | 1 | 230 | 0 | ПрочиеЗатр | Прочие затраты по ТСН-2001.16 |  |  | 230 | 19 | 3 |  | 2 | 0
50 | 0 | 0 | 1 | 206 | 0 | ВозврМат | Возврат материалов |  |  | 206 | 20 | 3 |  | 2 | 0
50 | 0 | 0 | 1 | 207 | 12.0096 | ТрудСтр | Трудозатраты строителей |  |  | 207 | 21 | 3 |  | -1 | 12.0096
50 | 0 | 0 | 1 | 208 | 0 | ТрудМаш | Трудозатраты машинистов |  |  | 208 | 22 | 3 |  | -1 | 0
50 | 0 | 0 | 1 | 209 | 0 | ТранспМат | Транспорт материалов |  |  | 209 | 23 | 3 |  | 2 | 0
50 | 0 | 0 | 1 | 233 | 0 | Перевозка | Перевозка грузов |  |  | 233 | 24 | 3 |  | 2 | 0
50 | 0 | 0 | 1 | 210 | 99.95 | НР | Накладные расходы |  |  | 210 | 25 | 3 |  | 2 | 3305.6
50 | 0 | 0 | 1 | 211 | 61.51 | СмПриб | Сметная прибыль |  |  | 211 | 26 | 3 |  | 2 | 2034.21
50 | 0 | 0 | 1 | 224 | 315.24 | Всего | Всего с НР и СП |  |  | 224 | 27 | 3 |  | 2 | 10425.34
51 | 1 | 3 | 865 |  | 09-03-01 | Пусконаладочные работы КЛ-0,4 кВ | 0 | [6 empty] | 153.78 | 0 | 0 | 0 | 153.78 | 0 | 12.0096 | 0 | 0 | 99.95 | 61.51 | [15 empty] | 0 | 0 | 0 | 315.24 | 0 | 0 | 315.24 | 0 | 0 | 0 | 0 | 0 | 0 | 0 | 0 | 0 | [54 empty] | 5085.53 | 0 | 0 | 0 | 5085.53 | 0 | 12.0096 | 0 | 0 | 3305.6 | 2034.21 | [15 empty] | 0 | 0 | 0 | 10425.34 | 0 | 0 | 10425.34 | 0 | 0 | 0 | 0 | 0 | 0 | 0 | 0 | 0 | [53 empty] | 0
50 | 0 | 0 | 1 | 201 | 153.78 | ПЗ | Прямые затраты |  |  | 201 | 1 | 3 |  | 2 | 5085.53
50 | 0 | 0 | 1 | 202 | 0 | СтМатОб | Стоимость материальных ресурсов (всего) |  |  | 202 | 2 | 3 |  | 2 | 0
50 | 0 | 0 | 1 | 222 | 0 | СтМатОбЗак | Стоимость материалов и оборудования заказчика |  |  | 222 | 3 | 3 |  | 2 | 0
50 | 0 | 0 | 1 | 225 | 0 | СтМатОбПод | Стоимость материалов и оборудования подрядчика |  |  | 225 | 4 | 3 |  | 2 | 0
50 | 0 | 0 | 1 | 226 | 0 | СтМат | Стоимость материалов (всего) |  |  | 226 | 5 | 3 |  | 2 | 0
50 | 0 | 0 | 1 | 227 | 0 | СтМатЗак | Стоимость материалов заказчика |  |  | 227 | 6 | 3 |  | 2 | 0
50 | 0 | 0 | 1 | 228 | 0 | СтМатПод | Стоимость материалов подрядчика |  |  | 228 | 7 | 3 |  | 2 | 0
50 | 0 | 0 | 1 | 216 | 0 | Оборуд | Стоимость оборудования (всего) |  |  | 216 | 8 | 3 |  | 2 | 0
50 | 0 | 0 | 1 | 223 | 0 | ОборудЗак | Стоимость оборудования заказчика |  |  | 223 | 9 | 3 |  | 2 | 0
50 | 0 | 0 | 1 | 229 | 0 | ОборудПод | Стоимость оборудования подрядчика |  |  | 229 | 10 | 3 |  | 2 | 0
50 | 0 | 0 | 1 | 203 | 0 | ЭММ | Эксплуатация машин |  |  | 203 | 11 | 3 |  | 2 | 0
50 | 0 | 0 | 1 | 231 | 0 | ЭММсНРиСП | Эксплуатация машин по ТСН-2001.16 |  |  | 231 | 12 | 3 |  | 2 | 0
50 | 0 | 0 | 1 | 204 | 0 | ЗПМ | ЗП машинистов |  |  | 204 | 13 | 3 |  | 2 | 0
50 | 0 | 0 | 1 | 205 | 153.78 | ОЗП | Основная ЗП рабочих |  |  | 205 | 14 | 3 |  | 2 | 5085.53
50 | 0 | 0 | 1 | 232 | 0 | ОЗПсНРиСП | Основная ЗП рабочих по ТСН-2001.16 |  |  | 232 | 15 | 3 |  | 2 | 0
50 | 0 | 0 | 1 | 214 | 0 | Строит | Строительные работы с НР и СП |  |  | 214 | 16 | 3 |  | 2 | 0
50 | 0 | 0 | 1 | 215 | 0 | Монтаж | Монтажные работы с НР и СП |  |  | 215 | 17 | 3 |  | 2 | 0
50 | 0 | 0 | 1 | 217 | 315.24 | Прочие | Прочие работы с НР и СП |  |  | 217 | 18 | 3 |  | 2 | 10425.34
50 | 0 | 0 | 1 | 230 | 0 | ПрочиеЗатр | Прочие затраты по ТСН-2001.16 |  |  | 230 | 19 | 3 |  | 2 | 0
50 | 0 | 0 | 1 | 206 | 0 | ВозврМат | Возврат материалов |  |  | 206 | 20 | 3 |  | 2 | 0
50 | 0 | 0 | 1 | 207 | 12.0096 | ТрудСтр | Трудозатраты строителей |  |  | 207 | 21 | 3 |  | -1 | 12.0096
50 | 0 | 0 | 1 | 208 | 0 | ТрудМаш | Трудозатраты машинистов |  |  | 208 | 22 | 3 |  | -1 | 0
50 | 0 | 0 | 1 | 209 | 0 | ТранспМат | Транспорт материалов |  |  | 209 | 23 | 3 |  | 2 | 0
50 | 0 | 0 | 1 | 233 | 0 | Перевозка | Перевозка грузов |  |  | 233 | 24 | 3 |  | 2 | 0
50 | 0 | 0 | 1 | 210 | 99.95 | НР | Накладные расходы |  |  | 210 | 25 | 3 |  | 2 | 3305.6
50 | 0 | 0 | 1 | 211 | 61.51 | СмПриб | Сметная прибыль |  |  | 211 | 26 | 3 |  | 2 | 2034.21
50 | 0 | 0 | 1 | 224 | 315.24 | Всего | Всего с НР и СП |  |  | 224 | 27 | 3 |  | 2 | 10425.34
3 | 1 |  | 991 |  | 09-04-01 | Пусконаладочные работы КЛ-10 кВ |  | 0 |  | -1 | [7 empty] | 0 | 0 |  | 0 | [53 empty] | 0 | [7 empty] | 0 | 0
52 | 1 | 3 | 946 | 0 | 09-04-01 | Пусконаладочные работы КЛ-10 кВ | [7 empty] | 121.38 | 0 | 0 | 0 | 121.38 | 0 | 9.48 | 0 | 0 | 78.9 | 48.55 | 0 | 0 | 0 | 0 | 0 | 0 | 0 | 0 | 0 | 0 | 0 | 0 | 0 | 0 | 0 | 0 | 0 | 0 | 248.83 | 0 | 0 | 248.83 | 0 | 0 | 0 | 0 | 0 | 0 | 0 | 0 | 0 | 0 | 0 | 0 | 0 | 0 | 0 | 0 | 0 | 0 | 0 | 0 | 0 | 0 | 0 | 0 | 0 | 0 | 0 | 0 | 0 | 0 | 0 | 0 | 0 | 0 | 0 | 0 | 0 | 0 | 0 | 0 | 0 | 0 | 0 | 0 | 0 | 0 | 0 | 0 | 0 | 0 | 0 | 0 | 0 | 0 | 0 | 0 | 0 | 0 | 0 | 0 | 0 | 0 | 0 | 4014.73 | 0 | 0 | 0 | 4014.73 | 0 | 9.48 | 0 | 0 | 2609.57 | 1605.88 | 0 | 0 | 0 | 0 | 0 | 0 | 0 | 0 | 0 | 0 | 0 | 0 | 0 | 0 | 0 | 0 | 0 | 0 | 8230.18 | 0 | 0 | 8230.18 | 0 | 0 | 0 | 0 | 0 | 0 | 0 | 0 | 0 | 0 | 0 | 0 | 0 | 0 | 0 | 0 | 0 | 0 | 0 | 0 | 0 | 0 | 0 | 0 | 0 | 0 | 0 | 0 | 0 | 0 | 0 | 0 | 0 | 0 | 0 | 0 | 0 | 0 | 0 | 0 | 0 | 0 | 0 | 0 | 0 | 0 | 0 | 0 | 0 | 0 | 0 | 0 | 0 | 0 | 0 | 0 | 0 | 0 | 0 | 0 | 0 | 0 | 0
4 | 1 |  | 961 |  | 1 | ПНР |  | 0 |  | -1 | [7 empty] | 0 | 0 |  | 0 | [53 empty] | 0 | [11 empty] | 0
52 | 1 | 4 | 950 | 0 | 1 | ПНР | [7 empty] | 121.38 | 0 | 0 | 0 | 121.38 | 0 | 9.48 | 0 | 0 | 78.9 | 48.55 | 0 | 0 | 121.38 | 0 | 0 | 0 | 121.38 | 0 | 9.48 | 0 | 0 | 78.9 | 48.55 | 0 | 0 | 0 | 0 | 0 | 248.83 | 0 | 0 | 248.83 | 0 | 0 | 0 | 0 | 0 | 0 | 0 | 0 | 0 | 0 | 0 | 0 | 0 | 0 | 0 | 0 | 0 | 0 | 0 | 0 | 0 | 0 | 0 | 0 | 0 | 0 | 0 | 0 | 0 | 0 | 0 | 248.83 | 0 | 0 | 248.83 | 0 | 0 | 0 | 0 | 0 | 0 | 0 | 0 | 0 | 0 | 0 | 0 | 0 | 0 | 0 | 0 | 0 | 0 | 0 | 0 | 0 | 0 | 0 | 0 | 0 | 0 | 0 | 0 | 4014.73 | 0 | 0 | 0 | 4014.73 | 0 | 9.48 | 0 | 0 | 2609.57 | 1605.88 | 0 | 0 | 4014.73 | 0 | 0 | 0 | 4014.73 | 0 | 9.48 | 0 | 0 | 2609.57 | 1605.88 | 0 | 0 | 0 | 0 | 0 | 8230.18 | 0 | 0 | 8230.18 | 0 | 0 | 0 | 0 | 0 | 0 | 0 | 0 | 0 | 0 | 0 | 0 | 0 | 0 | 0 | 0 | 0 | 0 | 0 | 0 | 0 | 0 | 0 | 0 | 0 | 0 | 0 | 0 | 0 | 0 | 0 | 8230.18 | 0 | 0 | 8230.18 | 0 | 0 | 0 | 0 | 0 | 0 | 0 | 0 | 0 | 0 | 0 | 0 | 0 | 0 | 0 | 0 | 0 | 0 | 0 | 0 | 0 | 0 | 0 | 0 | 0 | 0 | 0 | 0
17 | 1 | 502 | 502 | 1 | п01-11-010-1 | Измерение сопротивления растеканию тока заземлителя | 1 измерение | 3 | 0 |  |  |  |  | 46.86 | 0 | 0 | 0 | 46.86 | 0 | 3.66 | 0 | 0 | 30.46 | 18.74 |  | 51613416 | 15.62 | 0 | 0 | 0 | 15.62 | 0 | 1.22 | 0 | 0 | 15.62 | 0 | 0 | 0 | 15.62 | 0 | 1.22 | 0 | 0 | 65 | 40 | 1 | 1 |  |  | 1 | 1 | 1 | 1 |  |  |  |  | 0 | 4 | ТЕРп Московской обл., п01-11-010-1, приказ Минстроя России №675/пр от 28.02.2017 № 262/пр |  |  | 200001 | 0 |  | 0 | 4 | 0 | 1 | 1 | 1 | 1 | 1 | 1 |  | 65 | 40 |  |  |  | 0 | 0 | 0 | [5 empty] | 0 |  | 0 | 46.86 | 0 | 0 | 0 | 15.62 | 0 | 1.22 | 0 | 0 | 30.459 | 18.744 | [13 empty] | 0 | 0 | 1 | 1 |  |  |  | 1013 | 1 измерение | 1 измерение | 1 | [6 empty] | 51133522 | 4 | Пусконаладочные работы | 0 |  | 4 | 200001 | Пусконаладочные работы : все сборники, отдел 05 ( диагностика лифтов ) и отдел 06 ( техническое освидетельствование ) сборника мрФЕР-01 | пФЕРп |  |  |  | 0 | 15.62 | 0 | 0 | 0 | 15.62 | 1.22 | 0 | 0 | [17 empty] | 0 | 0 | 0 |  |  |  |  | 65 | 40 |  |  |  |  | 1 |  | -1942413619 | 2 | 1 | -2 | 0 | 0 | 0 | 96.06 | 0 | 0 | 96.06 |  | 0 | 3 | 0 |  | 0 | 1 | 0 | 0 | 0 | 0 |  |  | 0
17 | 1 | 504 | 504 | 1 | п01-11-010-1 | Измерение сопротивления растеканию тока заземлителя | 1 измерение | 3 | 0 |  |  |  |  | 1542.16 | 0 | 0 | 0 | 1542.16 | 0 | 3.66 | 0 | 0 | 1002.4 | 616.86 |  | 51613430 | 15.62 | 0 | 0 | 0 | 15.62 | 0 | 1.22 | 0 | 0 | 15.62 | 0 | 0 | 0 | 15.62 | 0 | 1.22 | 0 | 0 | 65 | 40 | 1 | 1 |  |  | 1 | 32.91 | 1 | 1 |  |  |  |  | 0 | 4 | ТЕРп Московской обл., п01-11-010-1, приказ Минстроя России №675/пр от 28.02.2017 № 262/пр |  |  | 200001 | 0 |  | 0 | 4 | 0 | 1 | 1 | 1 | 1 | 1 | 1 |  | 65 | 40 |  |  |  | 0 | 0 | 0 | [5 empty] | 0 |  | 0 | 1542.16 | 0 | 0 | 0 | 514.0542 | 0 | 1.22 | 0 | 0 | 1002.404 | 616.864 | [13 empty] | 0 | 0 | 1 | 1 |  |  |  | 1013 | 1 измерение | 1 измерение | 1 | [6 empty] | 51133522 | 4 | Пусконаладочные работы | 0 |  | 4 | 200001 | Пусконаладочные работы : все сборники, отдел 05 ( диагностика лифтов ) и отдел 06 ( техническое освидетельствование ) сборника мрФЕР-01 | пФЕРп |  |  |  | 0 | 15.62 | 0 | 0 | 0 | 15.62 | 1.22 | 0 | 0 | [17 empty] | 0 | 0 | 0 |  |  |  |  | 65 | 40 |  |  |  |  | 1 |  | -1942413619 | 2 | 1 | 2 | 0 | 0 | 0 | 3161.42 | 0 | 0 | 3161.42 |  | 0 | 3 | 0 |  | 0 | 1 | 0 | 0 | 0 | 0 |  |  | 0
17 | 1 | 506 | 506 | 2 | п01-11-024-02 | Фазировка электрической линии или трансформатора с сетью напряжением свыше 1 кВ | 1 фазировка | 3 | 0 |  |  |  |  | 62.22 | 0 | 0 | 0 | 62.22 | 0 | 4.86 | 0 | 0 | 40.44 | 24.89 |  | 51613416 | 20.74 | 0 | 0 | 0 | 20.74 | 0 | 1.62 | 0 | 0 | 20.74 | 0 | 0 | 0 | 20.74 | 0 | 1.62 | 0 | 0 | 65 | 40 | 1 | 1 |  |  | 1 | 1 | 1 | 1 |  |  |  |  | 0 | 4 | ТЕРп Московской обл., п01-11-024-2, приказ Минстроя России №675/пр от 28.02.2017 № 262/пр |  |  | 200001 | 0 |  | 0 | 4 | 0 | 1 | 1 | 1 | 1 | 1 | 1 |  | 65 | 40 |  |  |  | 0 | 0 | 0 | [5 empty] | 0 |  | 0 | 62.22 | 0 | 0 | 0 | 20.74 | 0 | 1.62 | 0 | 0 | 40.443 | 24.888 | [13 empty] | 0 | 0 | 1 | 1 |  |  |  | 1013 | 1 фазировка | 1 фазировка | 1 | [6 empty] | 51133522 | 4 | Пусконаладочные работы | 0 |  | 4 | 200001 | Пусконаладочные работы : все сборники, отдел 05 ( диагностика лифтов ) и отдел 06 ( техническое освидетельствование ) сборника мрФЕР-01 | пФЕРп |  |  |  | 0 | 20.74 | 0 | 0 | 0 | 20.74 | 1.62 | 0 | 0 | [17 empty] | 0 | 0 | 0 |  |  |  |  | 65 | 40 |  |  |  |  | 1 |  | 1871147000 | 2 | 1 | -2 | 0 | 0 | 0 | 127.55 | 0 | 0 | 127.55 |  | 0 | 3 | 0 |  | 0 | 1 | 0 | 0 | 0 | 0 |  |  | 0
17 | 1 | 508 | 508 | 2 | п01-11-024-02 | Фазировка электрической линии или трансформатора с сетью напряжением свыше 1 кВ | 1 фазировка | 3 | 0 |  |  |  |  | 2064.46 | 0 | 0 | 0 | 2064.46 | 0 | 4.86 | 0 | 0 | 1341.9 | 825.78 |  | 51613430 | 20.74 | 0 | 0 | 0 | 20.74 | 0 | 1.62 | 0 | 0 | 20.74 | 0 | 0 | 0 | 20.74 | 0 | 1.62 | 0 | 0 | 65 | 40 | 1 | 1 |  |  | 1 | 33.18 | 1 | 1 |  |  |  |  | 0 | 4 | ТЕРп Московской обл., п01-11-024-2, приказ Минстроя России №675/пр от 28.02.2017 № 262/пр |  |  | 200001 | 0 |  | 0 | 4 | 0 | 1 | 1 | 1 | 1 | 1 | 1 |  | 65 | 40 |  |  |  | 0 | 0 | 0 | [5 empty] | 0 |  | 0 | 2064.46 | 0 | 0 | 0 | 688.1532 | 0 | 1.62 | 0 | 0 | 1341.899 | 825.784 | [13 empty] | 0 | 0 | 1 | 1 |  |  |  | 1013 | 1 фазировка | 1 фазировка | 1 | [6 empty] | 51133522 | 4 | Пусконаладочные работы | 0 |  | 4 | 200001 | Пусконаладочные работы : все сборники, отдел 05 ( диагностика лифтов ) и отдел 06 ( техническое освидетельствование ) сборника мрФЕР-01 | пФЕРп |  |  |  | 0 | 20.74 | 0 | 0 | 0 | 20.74 | 1.62 | 0 | 0 | [17 empty] | 0 | 0 | 0 |  |  |  |  | 65 | 40 |  |  |  |  | 1 |  | 1871147000 | 2 | 1 | 2 | 0 | 0 | 0 | 4232.14 | 0 | 0 | 4232.14 |  | 0 | 3 | 0 |  | 0 | 1 | 0 | 0 | 0 | 0 |  |  | 0
17 | 1 | 510 | 510 | 3 | п01-11-028-1 | Измерение сопротивления изоляции мегаомметром кабельных и других линий напряжением до 1 кВ, предназначенных для передачи электроэнергии к распределительным устройствам, щитам, шкафам, коммутационным аппаратам и электропотребителям | 1 линия | 3 | 0 |  |  |  |  | 12.3 | 0 | 0 | 0 | 12.3 | 0 | 0.96 | 0 | 0 | 8 | 4.92 |  | 51613416 | 4.1 | 0 | 0 | 0 | 4.1 | 0 | 0.32 | 0 | 0 | 4.1 | 0 | 0 | 0 | 4.1 | 0 | 0.32 | 0 | 0 | 65 | 40 | 1 | 1 |  |  | 1 | 1 | 1 | 1 |  |  |  |  | 0 | 4 | ТЕРп Московской обл., п01-11-028-1, приказ Минстроя России №675/пр от 28.02.2017 № 262/пр |  |  | 200001 | 0 |  | 0 | 4 | 0 | 1 | 1 | 1 | 1 | 1 | 1 |  | 65 | 40 |  |  |  | 0 | 0 | 0 | [5 empty] | 0 |  | 0 | 12.3 | 0 | 0 | 0 | 4.1 | 0 | 0.32 | 0 | 0 | 7.995 | 4.92 | [13 empty] | 0 | 0 | 1 | 1 |  |  |  | 1013 | 1 линия | 1 линия | 1 | [6 empty] | 51133522 | 4 | Пусконаладочные работы | 0 |  | 4 | 200001 | Пусконаладочные работы : все сборники, отдел 05 ( диагностика лифтов ) и отдел 06 ( техническое освидетельствование ) сборника мрФЕР-01 | пФЕРп |  |  |  | 0 | 4.1 | 0 | 0 | 0 | 4.1 | 0.32 | 0 | 0 | [17 empty] | 0 | 0 | 0 |  |  |  |  | 65 | 40 |  |  |  |  | 1 |  | -6332525 | 2 | 1 | -2 | 0 | 0 | 0 | 25.22 | 0 | 0 | 25.22 |  | 0 | 3 | 0 |  | 0 | 1 | 0 | 0 | 0 | 0 |  |  | 0
17 | 1 | 512 | 512 | 3 | п01-11-028-1 | Измерение сопротивления изоляции мегаомметром кабельных и других линий напряжением до 1 кВ, предназначенных для передачи электроэнергии к распределительным устройствам, щитам, шкафам, коммутационным аппаратам и электропотребителям | 1 линия | 3 | 0 |  |  |  |  | 408.11 | 0 | 0 | 0 | 408.11 | 0 | 0.96 | 0 | 0 | 265.27 | 163.24 |  | 51613430 | 4.1 | 0 | 0 | 0 | 4.1 | 0 | 0.32 | 0 | 0 | 4.1 | 0 | 0 | 0 | 4.1 | 0 | 0.32 | 0 | 0 | 65 | 40 | 1 | 1 |  |  | 1 | 33.18 | 1 | 1 |  |  |  |  | 0 | 4 | ТЕРп Московской обл., п01-11-028-1, приказ Минстроя России №675/пр от 28.02.2017 № 262/пр |  |  | 200001 | 0 |  | 0 | 4 | 0 | 1 | 1 | 1 | 1 | 1 | 1 |  | 65 | 40 |  |  |  | 0 | 0 | 0 | [5 empty] | 0 |  | 0 | 408.11 | 0 | 0 | 0 | 136.038 | 0 | 0.32 | 0 | 0 | 265.2715 | 163.244 | [13 empty] | 0 | 0 | 1 | 1 |  |  |  | 1013 | 1 линия | 1 линия | 1 | [6 empty] | 51133522 | 4 | Пусконаладочные работы | 0 |  | 4 | 200001 | Пусконаладочные работы : все сборники, отдел 05 ( диагностика лифтов ) и отдел 06 ( техническое освидетельствование ) сборника мрФЕР-01 | пФЕРп |  |  |  | 0 | 4.1 | 0 | 0 | 0 | 4.1 | 0.32 | 0 | 0 | [17 empty] | 0 | 0 | 0 |  |  |  |  | 65 | 40 |  |  |  |  | 1 |  | -6332525 | 2 | 1 | 2 | 0 | 0 | 0 | 836.62 | 0 | 0 | 836.62 |  | 0 | 3 | 0 |  | 0 | 1 | 0 | 0 | 0 | 0 |  |  | 0
51 | 1 | 4 | 950 |  | 1 | ПНР | 0 | [6 empty] | 121.38 | 0 | 0 | 0 | 121.38 | 0 | 9.48 | 0 | 0 | 78.9 | 48.55 |  |  | 121.38 | 0 | 0 | 0 | 121.38 | 0 | 9.48 | 0 | 0 | 78.9 | 48.55 |  |  | 0 | 0 | 0 | 248.83 | 0 | 0 | 248.83 | 0 | 0 | 0 | 0 | 0 | 0 | 0 | 0 | 0 | [19 empty] | 0 | 0 | 0 | 248.83 | 0 | 0 | 248.83 | 0 | 0 | 0 | 0 | 0 | 0 | 0 | 0 | 0 | [19 empty] | 4014.73 | 0 | 0 | 0 | 4014.73 | 0 | 9.48 | 0 | 0 | 2609.57 | 1605.88 |  |  | 4014.73 | 0 | 0 | 0 | 4014.73 | 0 | 9.48 | 0 | 0 | 2609.57 | 1605.88 |  |  | 0 | 0 | 0 | 8230.18 | 0 | 0 | 8230.18 | 0 | 0 | 0 | 0 | 0 | 0 | 0 | 0 | 0 | [19 empty] | 0 | 0 | 0 | 8230.18 | 0 | 0 | 8230.18 | 0 | 0 | 0 | 0 | 0 | 0 | 0 | 0 | 0 | [18 empty] | 0
50 | 0 | 0 | 1 | 201 | 121.38 | ПЗ | Прямые затраты |  |  | 201 | 1 | 3 |  | 2 | 4014.73
50 | 0 | 0 | 1 | 202 | 0 | СтМатОб | Стоимость материальных ресурсов (всего) |  |  | 202 | 2 | 3 |  | 2 | 0
50 | 0 | 0 | 1 | 222 | 0 | СтМатОбЗак | Стоимость материалов и оборудования заказчика |  |  | 222 | 3 | 3 |  | 2 | 0
50 | 0 | 0 | 1 | 225 | 0 | СтМатОбПод | Стоимость материалов и оборудования подрядчика |  |  | 225 | 4 | 3 |  | 2 | 0
50 | 0 | 0 | 1 | 226 | 0 | СтМат | Стоимость материалов (всего) |  |  | 226 | 5 | 3 |  | 2 | 0
50 | 0 | 0 | 1 | 227 | 0 | СтМатЗак | Стоимость материалов заказчика |  |  | 227 | 6 | 3 |  | 2 | 0
50 | 0 | 0 | 1 | 228 | 0 | СтМатПод | Стоимость материалов подрядчика |  |  | 228 | 7 | 3 |  | 2 | 0
50 | 0 | 0 | 1 | 216 | 0 | Оборуд | Стоимость оборудования (всего) |  |  | 216 | 8 | 3 |  | 2 | 0
50 | 0 | 0 | 1 | 223 | 0 | ОборудЗак | Стоимость оборудования заказчика |  |  | 223 | 9 | 3 |  | 2 | 0
50 | 0 | 0 | 1 | 229 | 0 | ОборудПод | Стоимость оборудования подрядчика |  |  | 229 | 10 | 3 |  | 2 | 0
50 | 0 | 0 | 1 | 203 | 0 | ЭММ | Эксплуатация машин |  |  | 203 | 11 | 3 |  | 2 | 0
50 | 0 | 0 | 1 | 231 | 0 | ЭММсНРиСП | Эксплуатация машин по ТСН-2001.16 |  |  | 231 | 12 | 3 |  | 2 | 0
50 | 0 | 0 | 1 | 204 | 0 | ЗПМ | ЗП машинистов |  |  | 204 | 13 | 3 |  | 2 | 0
50 | 0 | 0 | 1 | 205 | 121.38 | ОЗП | Основная ЗП рабочих |  |  | 205 | 14 | 3 |  | 2 | 4014.73
50 | 0 | 0 | 1 | 232 | 0 | ОЗПсНРиСП | Основная ЗП рабочих по ТСН-2001.16 |  |  | 232 | 15 | 3 |  | 2 | 0
50 | 0 | 0 | 1 | 214 | 0 | Строит | Строительные работы с НР и СП |  |  | 214 | 16 | 3 |  | 2 | 0
50 | 0 | 0 | 1 | 215 | 0 | Монтаж | Монтажные работы с НР и СП |  |  | 215 | 17 | 3 |  | 2 | 0
50 | 0 | 0 | 1 | 217 | 248.83 | Прочие | Прочие работы с НР и СП |  |  | 217 | 18 | 3 |  | 2 | 8230.18
50 | 0 | 0 | 1 | 230 | 0 | ПрочиеЗатр | Прочие затраты по ТСН-2001.16 |  |  | 230 | 19 | 3 |  | 2 | 0
50 | 0 | 0 | 1 | 206 | 0 | ВозврМат | Возврат материалов |  |  | 206 | 20 | 3 |  | 2 | 0
50 | 0 | 0 | 1 | 207 | 9.48 | ТрудСтр | Трудозатраты строителей |  |  | 207 | 21 | 3 |  | -1 | 9.48
50 | 0 | 0 | 1 | 208 | 0 | ТрудМаш | Трудозатраты машинистов |  |  | 208 | 22 | 3 |  | -1 | 0
50 | 0 | 0 | 1 | 209 | 0 | ТранспМат | Транспорт материалов |  |  | 209 | 23 | 3 |  | 2 | 0
50 | 0 | 0 | 1 | 233 | 0 | Перевозка | Перевозка грузов |  |  | 233 | 24 | 3 |  | 2 | 0
50 | 0 | 0 | 1 | 210 | 78.9 | НР | Накладные расходы |  |  | 210 | 25 | 3 |  | 2 | 2609.57
50 | 0 | 0 | 1 | 211 | 48.55 | СмПриб | Сметная прибыль |  |  | 211 | 26 | 3 |  | 2 | 1605.88
50 | 0 | 0 | 1 | 224 | 248.83 | Всего | Всего с НР и СП |  |  | 224 | 27 | 3 |  | 2 | 8230.18
51 | 1 | 3 | 946 |  | 09-04-01 | Пусконаладочные работы КЛ-10 кВ | 0 | [6 empty] | 121.38 | 0 | 0 | 0 | 121.38 | 0 | 9.48 | 0 | 0 | 78.9 | 48.55 | [15 empty] | 0 | 0 | 0 | 248.83 | 0 | 0 | 248.83 | 0 | 0 | 0 | 0 | 0 | 0 | 0 | 0 | 0 | [54 empty] | 4014.73 | 0 | 0 | 0 | 4014.73 | 0 | 9.48 | 0 | 0 | 2609.57 | 1605.88 | [15 empty] | 0 | 0 | 0 | 8230.18 | 0 | 0 | 8230.18 | 0 | 0 | 0 | 0 | 0 | 0 | 0 | 0 | 0 | [53 empty] | 0
50 | 0 | 0 | 1 | 201 | 121.38 | ПЗ | Прямые затраты |  |  | 201 | 1 | 3 |  | 2 | 4014.73
50 | 0 | 0 | 1 | 202 | 0 | СтМатОб | Стоимость материальных ресурсов (всего) |  |  | 202 | 2 | 3 |  | 2 | 0
50 | 0 | 0 | 1 | 222 | 0 | СтМатОбЗак | Стоимость материалов и оборудования заказчика |  |  | 222 | 3 | 3 |  | 2 | 0
50 | 0 | 0 | 1 | 225 | 0 | СтМатОбПод | Стоимость материалов и оборудования подрядчика |  |  | 225 | 4 | 3 |  | 2 | 0
50 | 0 | 0 | 1 | 226 | 0 | СтМат | Стоимость материалов (всего) |  |  | 226 | 5 | 3 |  | 2 | 0
50 | 0 | 0 | 1 | 227 | 0 | СтМатЗак | Стоимость материалов заказчика |  |  | 227 | 6 | 3 |  | 2 | 0
50 | 0 | 0 | 1 | 228 | 0 | СтМатПод | Стоимость материалов подрядчика |  |  | 228 | 7 | 3 |  | 2 | 0
50 | 0 | 0 | 1 | 216 | 0 | Оборуд | Стоимость оборудования (всего) |  |  | 216 | 8 | 3 |  | 2 | 0
50 | 0 | 0 | 1 | 223 | 0 | ОборудЗак | Стоимость оборудования заказчика |  |  | 223 | 9 | 3 |  | 2 | 0
50 | 0 | 0 | 1 | 229 | 0 | ОборудПод | Стоимость оборудования подрядчика |  |  | 229 | 10 | 3 |  | 2 | 0
50 | 0 | 0 | 1 | 203 | 0 | ЭММ | Эксплуатация машин |  |  | 203 | 11 | 3 |  | 2 | 0
50 | 0 | 0 | 1 | 231 | 0 | ЭММсНРиСП | Эксплуатация машин по ТСН-2001.16 |  |  | 231 | 12 | 3 |  | 2 | 0
50 | 0 | 0 | 1 | 204 | 0 | ЗПМ | ЗП машинистов |  |  | 204 | 13 | 3 |  | 2 | 0
50 | 0 | 0 | 1 | 205 | 121.38 | ОЗП | Основная ЗП рабочих |  |  | 205 | 14 | 3 |  | 2 | 4014.73
50 | 0 | 0 | 1 | 232 | 0 | ОЗПсНРиСП | Основная ЗП рабочих по ТСН-2001.16 |  |  | 232 | 15 | 3 |  | 2 | 0
50 | 0 | 0 | 1 | 214 | 0 | Строит | Строительные работы с НР и СП |  |  | 214 | 16 | 3 |  | 2 | 0
50 | 0 | 0 | 1 | 215 | 0 | Монтаж | Монтажные работы с НР и СП |  |  | 215 | 17 | 3 |  | 2 | 0
50 | 0 | 0 | 1 | 217 | 248.83 | Прочие | Прочие работы с НР и СП |  |  | 217 | 18 | 3 |  | 2 | 8230.18
50 | 0 | 0 | 1 | 230 | 0 | ПрочиеЗатр | Прочие затраты по ТСН-2001.16 |  |  | 230 | 19 | 3 |  | 2 | 0
50 | 0 | 0 | 1 | 206 | 0 | ВозврМат | Возврат материалов |  |  | 206 | 20 | 3 |  | 2 | 0
50 | 0 | 0 | 1 | 207 | 9.48 | ТрудСтр | Трудозатраты строителей |  |  | 207 | 21 | 3 |  | -1 | 9.48
50 | 0 | 0 | 1 | 208 | 0 | ТрудМаш | Трудозатраты машинистов |  |  | 208 | 22 | 3 |  | -1 | 0
50 | 0 | 0 | 1 | 209 | 0 | ТранспМат | Транспорт материалов |  |  | 209 | 23 | 3 |  | 2 | 0
50 | 0 | 0 | 1 | 233 | 0 | Перевозка | Перевозка грузов |  |  | 233 | 24 | 3 |  | 2 | 0
50 | 0 | 0 | 1 | 210 | 78.9 | НР | Накладные расходы |  |  | 210 | 25 | 3 |  | 2 | 2609.57
50 | 0 | 0 | 1 | 211 | 48.55 | СмПриб | Сметная прибыль |  |  | 211 | 26 | 3 |  | 2 | 1605.88
50 | 0 | 0 | 1 | 224 | 248.83 | Всего | Всего с НР и СП |  |  | 224 | 27 | 3 |  | 2 | 8230.18
51 | 1080 | 1 | 12 |  |  | 67-21 Строительство КТПП-160 10/0,4 кВ, 2хКЛ-10 кВ от КЛ-10 кВ ф.1 ПС-110 кВ №802 "Духанино", ВЛИ-0,38 кВ (КЛ-10 кВ-0,1 км, ВЛ-0,38 кВ-0,05 км), в т.ч. ПИР, МО, Истринский р-н,с.п.Ермолинское,д.Андреевское, 50:08:0040247:26 | 0 | [6 empty] | 192986.9 | 185213.33 | 5342.94 | 410.22 | 2430.63 | 0 | 248.8888 | 30.5439 | 356.67 | 2513.28 | 1663.37 | [15 empty] | 0 | 153060.21 | 0 | 197163.55 | 35066.81 | 7900.21 | 1136.32 | 185213.33 | 32153.12 | 0 | 32153.12 | 153060.21 | 0 | 0 | 0 | 0 | [54 empty] | 1226017.77 | 1103260.78 | 42213.95 | 13611.34 | 80543.04 | 0 | 248.8888 | 30.5439 | 356.67 | 83322.46 | 55149.3 | [15 empty] | 0 | 867851.35 | 0 | 1364489.53 | 313734.1 | 145416.36 | 37487.72 | 1103260.78 | 235409.43 | 0 | 235409.43 | 867851.35 | 0 | 0 | 0 | 0 | [53 empty] | 0
50 | 0 | 0 | 1 | 201 | 192986.9 | ПЗ | Прямые затраты |  |  | 201 | 1 | 3 |  | 2 | 1226017.77
50 | 0 | 0 | 1 | 202 | 185213.33 | СтМатОб | Стоимость материальных ресурсов (всего) |  |  | 202 | 2 | 3 |  | 2 | 1103260.78
50 | 0 | 0 | 1 | 222 | 0 | СтМатОбЗак | Стоимость материалов и оборудования заказчика |  |  | 222 | 3 | 3 |  | 2 | 0
50 | 0 | 0 | 1 | 225 | 185213.33 | СтМатОбПод | Стоимость материалов и оборудования подрядчика |  |  | 225 | 4 | 3 |  | 2 | 1103260.78
50 | 0 | 0 | 1 | 226 | 32153.12 | СтМат | Стоимость материалов (всего) |  |  | 226 | 5 | 3 |  | 2 | 235409.43
50 | 0 | 0 | 1 | 227 | 0 | СтМатЗак | Стоимость материалов заказчика |  |  | 227 | 6 | 3 |  | 2 | 0
50 | 0 | 0 | 1 | 228 | 32153.12 | СтМатПод | Стоимость материалов подрядчика |  |  | 228 | 7 | 3 |  | 2 | 235409.43
50 | 0 | 0 | 1 | 216 | 153060.21 | Оборуд | Стоимость оборудования (всего) |  |  | 216 | 8 | 3 |  | 2 | 867851.35
50 | 0 | 0 | 1 | 223 | 0 | ОборудЗак | Стоимость оборудования заказчика |  |  | 223 | 9 | 3 |  | 2 | 0
50 | 0 | 0 | 1 | 229 | 153060.21 | ОборудПод | Стоимость оборудования подрядчика |  |  | 229 | 10 | 3 |  | 2 | 867851.35
50 | 0 | 0 | 1 | 203 | 5342.94 | ЭММ | Эксплуатация машин |  |  | 203 | 11 | 3 |  | 2 | 42213.95
50 | 0 | 0 | 1 | 231 | 0 | ЭММсНРиСП | Эксплуатация машин по ТСН-2001.16 |  |  | 231 | 12 | 3 |  | 2 | 0
50 | 0 | 0 | 1 | 204 | 410.22 | ЗПМ | ЗП машинистов |  |  | 204 | 13 | 3 |  | 2 | 13611.34
50 | 0 | 0 | 1 | 205 | 2430.63 | ОЗП | Основная ЗП рабочих |  |  | 205 | 14 | 3 |  | 2 | 80543.04
50 | 0 | 0 | 1 | 232 | 0 | ОЗПсНРиСП | Основная ЗП рабочих по ТСН-2001.16 |  |  | 232 | 15 | 3 |  | 2 | 0
50 | 0 | 0 | 1 | 214 | 35066.81 | Строит | Строительные работы с НР и СП |  |  | 214 | 16 | 3 |  | 2 | 313734.1
50 | 0 | 0 | 1 | 215 | 7900.21 | Монтаж | Монтажные работы с НР и СП |  |  | 215 | 17 | 3 |  | 2 | 145416.36
50 | 0 | 0 | 1 | 217 | 1136.32 | Прочие | Прочие работы с НР и СП |  |  | 217 | 18 | 3 |  | 2 | 37487.72
50 | 0 | 0 | 1 | 230 | 0 | ПрочиеЗатр | Прочие затраты по ТСН-2001.16 |  |  | 230 | 19 | 3 |  | 2 | 0
50 | 0 | 0 | 1 | 206 | 0 | ВозврМат | Возврат материалов |  |  | 206 | 20 | 3 |  | 2 | 0
50 | 0 | 0 | 1 | 207 | 248.8888 | ТрудСтр | Трудозатраты строителей |  |  | 207 | 21 | 3 |  | -1 | 248.8888
50 | 0 | 0 | 1 | 208 | 30.5439 | ТрудМаш | Трудозатраты машинистов |  |  | 208 | 22 | 3 |  | -1 | 30.5439
50 | 0 | 0 | 1 | 209 | 356.67 | ТранспМат | Транспорт материалов |  |  | 209 | 23 | 3 |  | 2 | 356.67
50 | 0 | 0 | 1 | 233 | 0 | Перевозка | Перевозка грузов |  |  | 233 | 24 | 3 |  | 2 | 0
50 | 0 | 0 | 1 | 210 | 2513.28 | НР | Накладные расходы |  |  | 210 | 25 | 3 |  | 2 | 83322.46
50 | 0 | 0 | 1 | 211 | 1663.37 | СмПриб | Сметная прибыль |  |  | 211 | 26 | 3 |  | 2 | 55149.3
50 | 0 | 0 | 1 | 224 | 197163.55 | Всего | Всего с НР и СП |  |  | 224 | 27 | 3 |  | 2 | 1364489.53
70 | 1 |  | 1 | СТР_РЕК | СТРОИТЕЛЬСТВО и РЕКОНСТРУКЦИЯ зданий и сооружений всех назначений | 1 | 0 |  | 1 | 0 |  |  | 0 | 1
70 | 1 |  | 2 | РЕМ_ЖИЛ | КАП. РЕМ. ЖИЛЫХ И ОБЩЕСТВЕННЫХ ЗДАНИЙ | 0 | 0 |  | 1 | 0 |  |  | 0 | 0
70 | 1 |  | 3 | РЕМ_ПР | КАП. РЕМ. ПРОИЗВОДСТВЕННЫХ ЗД, и СООРУЖЕНИЙ, НАРУЖНЫХ ИНЖЕНЕРНЫХ СЕТЕЙ, УЛИЦ И ДОРОГ МЕСТНОГО ЗНАЧЕНИЯ, МОСТОВ И ПУТЕПРОВОДОВ | 0 | 0 |  | 1 | 0 |  |  | 0 | 0
70 | 1 |  | 4 | УПР | {вкл} - УПРОЩЕННОЕ НАЛОГООБЛОЖЕНИЕ | 0 | 0 | Для всех расценок. ( при применении упрощенной системы налогообложения) · {УПР} - ( вкл.) - при упрощенной системе ; к = 0,9 к СП ( к= 0,7 к НР отменен с 1.01.11) · {УПР} - ( выкл.) - при обычной системе налогообложения | 0 | 0 |  |  | 0 | 0
70 | 1 |  | 5 | ХОЗ | {вкл} - ХОЗЯЙСТВЕННЫЙ СПОСОБ | 0 | 0 | Для всех расценок. ( при хозяйственном способе производства работ): · {ХОЗ} - ( вкл.) - при хоз. способе (к=0,6 к НР ) · {ХОЗ} - ( выкл.) - при обычном способе производства работ | 0 | 0 |  |  | 0 | 0
70 | 1 |  | 6 | СЛЖ | {вкл} - При РЕКОНСТРУКЦИИ сложных объектов, РЕКОНСТРУКЦИИ и КАП. РЕМОНТЕ объектов с дейст. яд. реакторами | 0 | 0 | Для сборников ФЕР ( при производстве работ на технически сложных объектах ): · { СЛЖ } - (вкл.) - работа на сложных объектах (к=1,2 к НР) · { СЛЖ } - (выкл.) - работа на обычных объектах | 0 | 0 |  |  | 0 | 0
70 | 1 |  | 7 | ТЕК_М/Т/Я | При работе в тек. уровне цен с 27.04.2018 г. (письмо № 01/57049-ЮЛ от 27.04.2018 Минюст РФ), коэффициенты к НР =0,85 и к СП-0,8 не назначаются. До 27.04.2018 г. только для мостов, тоннелей, метро, АЭС, объектов с ядерным топливом (см. прим.) | 1 | 0 |  | 0 | 0 |  |  | 0 | 1
70 | 1 |  | 8 | ОПТ/В | {вкл} - Прокладка МЕЖДУГОРОДНИХ ВОЛОКОННО-ОПТИЧЕСКИХ ЛИНИЙ (для ФЕРм10, отд. 6 разд.3) {выкл} - Прокладка ГОРОДСКИХ ВОЛОКОННО-ОПТИТЕСКИХ ЛИНИЙ (для ФЕРм10, отд. 6 разд.3) | 0 | 0 | Для сборников ФЕРм-10 ( волоконно-оптические линии связи ): · {М_ГОР_опт} - ( вкл.) - междугородные сети связи ( НР=120% , СП=70% ) · {М_ГОР_опт} - ( выкл.) - городские сети связи ( НР=100%; СП=65%) | 0 | 0 |  |  | 0 | 0
70 | 1 |  | 9 | ЗАКР | {вкл} - Обслуживающие и сопутстующие работы в тоннелях при производве работ ЗАКРЫТЫМ СПОСОБОМ {выкл} - Обслуживающие и сопутстующие работы в тоннелях при производве работ ОТКРЫТЫМ (ФЕР-29, разд.04 ) | 0 | 0 | Для сборника ФЕР -29 ( сопутствующие работы в тоннелях и метро. ): · {ЗАКР} - (вкл.) - при выполнении работ в тоннелях и метро закрытым способом (НР=145% , СП=75%); · {ЗАКР} - (выкл.) - при выполнении работ в тоннелях и метро отк | 0 | 0 |  |  | 0 | 0
70 | 1 |  | 10 | АВИ | (вкл) - При работах по ДИСПЕТЧЕРЕЗАЦИИ управления движением АВИАТРАНСПОРТОМ {вкл} (монтажные работы ) | 0 | 0 | Для сборников ФЕРм 08;10;11 : · {мАВИА} - (вкл.) - производство монтажных работы по диспетчеризации управления движением авиатранспортном (НР=95%, СП=55%) ; · {мАВИА} - (выкл. ) - при производстве работ на прочих объектах , кром | 0 | 0 |  |  | 0 | 0
70 | 1 |  | 11 | АЭС | (вкл) - Производство эл./монт. работ на АЭС ( ФЕРм -08 , отдел 01-03 ), и контроль свар. швов на АЭС {вкл} (ФЕРм-39, отд. 02 и 03 ) (вык) - Произовдство эл./монт. работ и и контроль свар. швов на ОБЫЧНЫХ СООРУЖ, | 0 | 0 | Для сборника ФЕРм -39 и ФЕРМ-08 ( при работах по контролю сварных соединений) : {мАЭС} - ( вкл.) - при выполнении работ по на АЭС (HР=101%; СП= 68%; {мАЭС} - (выкл.) - при выполнении работ на обычных объектах | 0 | 0 |  |  | 0 | 0
70 | 1 |  | 12 | Инд_исп.Сводный | Используется Индекс "по сводному" | 0 | 0 |  | 0 | 0 |  |  | 0 | 0
70 | 1 |  | 1 | К_НР_РЕМ | при ремонте жилых и общественных зданий если ( если {РЕМ_ЖИЛ}= [вкл.] | 0.9 | 1 | Для сборников ФЕР и ФЕРмр : · Значение {_МДСрем_НР}= 0,90 - при ремонте зданий жилого и гражданского назначений ( 0,90 к НР) ; · Значение {_МДСрем_НР}= 1,00 - при строительстве и реконструкции объектов всех назначений | 0 | 0 |  |  | 0 | 0.9
70 | 1 |  | 2 | К_СП_РЕМ | к нормам СП при капитальном ремонте зданий и сооружений всех назначений ( если или {РЕМ_ЖИЛ}=[вкл] , или (РЕМ_ПР}=[вкл] ) | 0.85 | 1 | Для сборников ФЕР и ФЕРмр : · Значение {_МДСрем_СП} = 0.85 - при ремонте зданий всех назначений ( 0,85 к СП); · Значение {_МДСрем_СП} = 1,00 - при строительстве и реконструкции объектов всех назначений | 0 | 0 |  |  | 0 | 0.85
70 | 1 |  | 3 | К_НР_05 | К нормам НР с 1.01.2005 по 1.01.2011 | 1 | 0.85 | Для норм НР с 1.01.2011 года: · {_ТЕК_НР} = 0.85 - Коэффициент учитывающий изменение нормы страховых взносов с 1.01.1 - (при расчете в текущем уровне цен индексами по статьям затрат ) · {_ТЕК_НР} = 1,00 - при расчет в текущем уровне цен и при уп | 0 | 0 |  |  | 0 | 1
70 | 1 |  | 4 | К_НР_11 | Коэфф. к НР для текущего уровня цен с 01.01.2011 при обычном и упрощенном налогообложении при постатейной индексации | 1 | 0 |  | 0 | 0 |  |  | 0 | 1
70 | 1 |  | 5 | К_СП_11 | Коэф. к СП в текущем уровне цен с 01.01.2011 | 1 | 0.8 | Для норм СП с 1.01.2011 года: · {_ТЕК_СП} = 0.80 - Коэффициент учитывающий изменение нормы страховых взносов с 1.01.11 - (при расчете в текущем уровне цен индексами по статьям затрат ) · {_ТЕК_СП} = 1,00 - без учета | 0 | 0 |  |  | 0 | 1
70 | 1 |  | 6 | К_НР_12 | Корректировка НР с 03.12.12 до 27.04.18 если (ТЕК_М/Т/Я) = {выкл.} | 1 | 0 |  | 0 | 0 |  |  | 0 | 0.85
70 | 1 |  | 7 | К_СП_12 | Корректировка СП с 03.12.12 до 27.04.18 в текущем уровне цен по письму 2536-ИП/12/ГС от 27.11.12 ( если (ТЕК_М/Т/Я) = {выкл.} ) | 1 | 0 |  | 0 | 0 |  |  | 0 | 0.8
70 | 1 |  | 8 | К_НР_УПР | Коэф. к НР при упрощенном налогообложении ( если {УПР} = [вкл] ) | 0.7 | 0 |  | 0 | 0 |  |  | 0 | 0.7
70 | 1 |  | 9 | К_СП_УПР | Коэф. к СП при упрощенном налогообложении ( если {УПР} = [вкл] ) | 0.9 | 0 |  | 0 | 0 |  |  | 0 | 0.9
70 | 1 |  | 10 | К_НР_ХОЗ | Коэф. к НР при хозяйственном способе производства работ ( если {ХОЗ}= {вкл} ) | 0.6 | 0 |  | 0 | 0 |  |  | 0 | 0.6
70 | 1 |  | 11 | К_НР_СЛЖ | Коэф. при реконструкции сложных объектов (мосты, метро, путепроводы) и кап. ремонте АЭС, объектов с яд. реакторами ( если {СЛЖ} = [вкл] ) | 1.2 | 0 |  | 0 | 0 |  |  | 0 | 1.2
70 | 1 |  | 12 | Р_ОКР | Разрядность округления результата расчета НР и СП ( с 01.01.2011 - до целых ) | 0 | 0 |  | 0 | 0 |  |  | 0 | 0
70 | 1 |  | 13 | К_НР_УПР_ПУ | Коэф. к НР при упрощенном налогообложении ( если {УПР} = [вкл] ) для расценок на изготовление материалов, полуфабрикатов, а также металлических и трубопроводных заготовок, изготовляемых в построечных условиях | 1 | 0 |  | 0 | 0 |  |  | 0 | 1
-1
75 | Базовый | 2000 | 0 | 1 | 0 | 0 | 1 | 0 | 1 | 0 | 0 | 0 | 51613416 | 1
75 | Текущий уровень цен | 2021 | 0 | 3 | 0 | 0 | 1 | 0 | 1 | 0 | 0 | 1 | 51613430 | 2
1 | Сборник индексов | ТСНБ-2001 МО (редакция 2014 г) | 2021 | 3 | 1 | 1 | 1 | 2 | 1 | 1 | 1 | 1 | 1 | 1 | 1 | 1 | [22 empty] | 51613431
2 | Вид цен | Московская область Каталог текущих цен на материалы, январь 2021 г | 0 | 0 | [34 empty] | 51613432
2 | Вид цен | Московская область Каталог текущих цен на материалы, январь 2021 г | 0 | 0 | [34 empty] | 51613433
65 |  | 1 | 0 | 245

## SourceObSm
0 | Smeta.RU (495) 974-1589 |  | _OBSM_ |  | 0 | 0 | 0 | Smeta.RU |  | 1 | 66676 | 10 | 11 | 2 | 0 | 3
1 | 1 | -1 |  |  |  | Строительство КТПП-160 10/0,4 кВ, 2хКЛ-10 кВ от КЛ-10 кВ ф.1 ПС-110 кВ №802 "Духанино", ВЛИ-0,38 кВ (КЛ-10 кВ-0,1 км, ВЛ-0,38 кВ-0,05 км), в т.ч. ПИР, МО, Истринский р-н,с.п.Ермолинское,д.Андреевское, 50:08:0040247:26 | [67 empty] | 0
8 | 1 | -1 |  |  |  | АЛ-67-21-26424 (293321)-21-ЭС | [67 empty] | 0
4 | 1 | -1 |  |  |  | №67-21 от 21.04.2021 | [67 empty] | 0
1 | 58 | 0 |  | 0 |  | 67-21 Строительство КТПП-160 10/0,4 кВ, 2хКЛ-10 кВ от КЛ-10 кВ ф.1 ПС-110 кВ №802 "Духанино", ВЛИ-0,38 кВ (КЛ-10 кВ-0,1 км, ВЛ-0,38 кВ-0,05 км), в т.ч. ПИР, МО, Истринский р-н,с.п.Ермолинское,д.Андреевское, 50:08:0040247:26 |  | 0 |  | 0 | 0 | 2 |  | 0 | 0 | 0 | 0 | 0 | 1 |  | 0 |  |  |  | Е.В. Быков | Заместитель директора по капитальному строительству – начальник управления капитального строительств | Западные электрические сети - филиал ПАО "Россети Московский регион" | М.В. Чересов | Генеральный директор ООО "АЛЬТАИР" | ООО "АЛЬТАИР" | [14 empty] | Сметные нормы списания | Коды ценников | 1 | 1 | 0 | 0 | 1 | 0 | 6 | 2 | 1 | 0 | 0 | 0 | 1 | 0 | 0 | ТСНБ МО 2014 | ТР для Версии 10: Центральные регионы (с уч. п-ма 2536-ИП/12/ГС от 27.11.12, 01/57049-ЮЛ от 27.04.2018) от 14.03.2019 г | ТСНБ-2001 Московской области (редакция 2014 г версия 15.0) | ТСНБ-2001 Московской области (редакция 2014 г версия 15.0) | ТСНБ-2001 Московской области (редакция 2014 г версия 15.0) | ТСНБ-2001 Московской области (редакция 2014 г версия 15.0) | Поправки для НБ 2014 года от 28.11.2019 | 0 | 0 | 532490 |  | 1 | 0
22 | 0 | 0 | 51613416 | 51613430 | 3
3 | 1 | 02-01-01 | Строительство КТП-250/160/10/0,4 | 9.1658 | 0.50755 | 121.0766 | 0 | 130.7499 | 0.5781 | [9 empty] | 113.5536 | 13.9765 | 686.5043 | 0 | 814.0344 | 19.1813 |  | 0 | -1 |  |  | 0 | 129569.05 | 127245.06 | 0 | 121076.6 | 0 | 1745.89 | 125.67 | 578.1 | 9165.77 | 507.55 | 0 | 0 | 61.4319 | 9.2877 | 175.31 | 697.86 | 483.01 | 130749.92 | [6 empty] | 774853.2 | 742286.39 | 0 | 686504.3 | 0 | 13385.47 | 4169.72 | 19181.34 | 113553.62 | 13976.47 | 0 | 0 | 61.4319 | 9.2877 | 175.31 | 23154.82 | 16026.37 | 814034.39
3 | 2 | 02-02-01 | Монтаж Трансформатора 160/10/0,4 | 0 | 1.8405 | 31.9836 | 0 | 33.8241 | 0.2482 | [9 empty] | 0 | 33.6518 | 181.347 | 0 | 214.9989 | 8.2351 |  | 0 | -1 |  |  | 0 | 33341.42 | 32457.5 | 0 | 31983.61 | 0 | 635.72 | 53.46 | 248.2 | 0 | 1840.47 | 0 | 0 | 25.8 | 3.96 | 0 | 286.58 | 196.08 | 33824.08 | [6 empty] | 198984.56 | 185237.69 | 0 | 181347.05 | 0 | 5511.73 | 1773.8 | 8235.14 | 0 | 33651.81 | 0 | 0 | 25.8 | 3.96 | 0 | 9508.49 | 6505.81 | 214998.86
3 | 3 | 02-03-01 | Строительство КЛ-0,4 кВ | 11.5501 | 1.7842 | 0 | 0 | 13.3343 | 0.58293 | [9 empty] | 88.9241 | 40.1325 | 0 | 0 | 129.0566 | 19.342 |  | 0 | -1 |  |  | 0 | 12429.22 | 11420.3 | 0 | 0 | 0 | 425.99 | 20.25 | 582.93 | 11550.07 | 1784.2 | 0 | 0 | 65.3646 | 1.6793 | 103.14 | 549.64 | 355.41 | 13334.27 | [6 empty] | 99025.14 | 75769.77 | 0 | 0 | 0 | 3913.35 | 672.22 | 19342.02 | 88924.06 | 40132.54 | 0 | 0 | 65.3646 | 1.6793 | 103.14 | 18237.91 | 11793.55 | 129056.6
3 | 4 | 02-04-01 | Строительство КЛ-10 кВ | 14.351 | 3.768 | 0 | 0 | 18.119 | 0.4671 | [9 empty] | 111.2564 | 57.6555 | 0 | 0 | 168.912 | 15.4978 |  | 0 | -1 |  |  | 0 | 17092.91 | 14090.47 | 0 | 0 | 0 | 2535.34 | 210.84 | 467.1 | 14350.97 | 3767.99 | 0 | 0 | 52.8774 | 15.6169 | 78.22 | 618.91 | 407.14 | 18118.96 | [6 empty] | 134868.18 | 99966.93 | 0 | 0 | 0 | 19403.4 | 6995.6 | 15497.85 | 111256.42 | 57655.54 | 0 | 0 | 52.8774 | 15.6169 | 78.22 | 20534.88 | 13508.9 | 168911.96
3 | 5 | 09-01-01 | Пусконаладочные работы КТП-250/160/10/0,4 | 0 | 0 | 0 | 0.22611 | 0.22611 | 0.11029 | [9 empty] | 0 | 0 | 0 | 7.4404 | 7.4404 | 3.6294 |  | 0 | -1 |  |  | 0 | 110.29 | 0 | 0 | 0 | 0 | 0 | 0 | 110.29 | 0 | 0 | 226.11 | 0 | 8.8681 | 0 | 0 | 71.69 | 44.13 | 226.11 | [6 empty] | 3629.44 | 0 | 0 | 0 | 0 | 0 | 0 | 3629.44 | 0 | 0 | 7440.36 | 0 | 8.8681 | 0 | 0 | 2359.14 | 1451.78 | 7440.36
3 | 6 | 09-02-01 | Пусконаладочные работы Трансформатора 160/10/0,4 | 0 | 0 | 0 | 0.34614 | 0.34614 | 0.16885 | [9 empty] | 0 | 0 | 0 | 11.3918 | 11.3918 | 5.557 |  | 0 | -1 |  |  | 0 | 168.85 | 0 | 0 | 0 | 0 | 0 | 0 | 168.85 | 0 | 0 | 346.14 | 0 | 13.0572 | 0 | 0 | 109.75 | 67.54 | 346.14 | [6 empty] | 5556.99 | 0 | 0 | 0 | 0 | 0 | 0 | 5556.99 | 0 | 0 | 11391.84 | 0 | 13.0572 | 0 | 0 | 3612.05 | 2222.8 | 11391.84
3 | 7 | 09-03-01 | Пусконаладочные работы КЛ-0,4 кВ | 0 | 0 | 0 | 0.31524 | 0.31524 | 0.15378 | [9 empty] | 0 | 0 | 0 | 10.4253 | 10.4253 | 5.0855 |  | 0 | -1 |  |  | 0 | 153.78 | 0 | 0 | 0 | 0 | 0 | 0 | 153.78 | 0 | 0 | 315.24 | 0 | 12.0096 | 0 | 0 | 99.95 | 61.51 | 315.24 | [6 empty] | 5085.53 | 0 | 0 | 0 | 0 | 0 | 0 | 5085.53 | 0 | 0 | 10425.34 | 0 | 12.0096 | 0 | 0 | 3305.6 | 2034.21 | 10425.34
3 | 8 | 09-04-01 | Пусконаладочные работы КЛ-10 кВ | 0 | 0 | 0 | 0.24883 | 0.24883 | 0.12138 | [9 empty] | 0 | 0 | 0 | 8.2302 | 8.2302 | 4.0147 |  | 0 | -1 |  |  | 0 | 121.38 | 0 | 0 | 0 | 0 | 0 | 0 | 121.38 | 0 | 0 | 248.83 | 0 | 9.48 | 0 | 0 | 78.9 | 48.55 | 248.83 | [6 empty] | 4014.73 | 0 | 0 | 0 | 0 | 0 | 0 | 4014.73 | 0 | 0 | 8230.18 | 0 | 9.48 | 0 | 0 | 2609.57 | 1605.88 | 8230.18
51 |  |  |  | 35.0668 | 7.9002 | 153.0602 | 1.1363 | 197.1635 | 2.4306 | [9 empty] | 313.7341 | 145.4164 | 867.8514 | 37.4877 | 1364.4895 | 80.543
50 | 0 | 0 | 1 | 201 | 192986.9 | ПЗ | Прямые затраты |  |  | 201 | 1 | 3 |  | 2 | 1226017.77
50 | 0 | 0 | 1 | 202 | 185213.33 | СтМатОб | Стоимость материальных ресурсов (всего) |  |  | 202 | 2 | 3 |  | 2 | 1103260.78
50 | 0 | 0 | 1 | 222 | 0 | СтМатОбЗак | Стоимость материалов и оборудования заказчика |  |  | 222 | 3 | 3 |  | 2 | 0
50 | 0 | 0 | 1 | 225 | 185213.33 | СтМатОбПод | Стоимость материалов и оборудования подрядчика |  |  | 225 | 4 | 3 |  | 2 | 1103260.78
50 | 0 | 0 | 1 | 226 | 32153.12 | СтМат | Стоимость материалов (всего) |  |  | 226 | 5 | 3 |  | 2 | 235409.43
50 | 0 | 0 | 1 | 227 | 0 | СтМатЗак | Стоимость материалов заказчика |  |  | 227 | 6 | 3 |  | 2 | 0
50 | 0 | 0 | 1 | 228 | 32153.12 | СтМатПод | Стоимость материалов подрядчика |  |  | 228 | 7 | 3 |  | 2 | 235409.43
50 | 0 | 0 | 1 | 216 | 153060.21 | Оборуд | Стоимость оборудования (всего) |  |  | 216 | 8 | 3 |  | 2 | 867851.35
50 | 0 | 0 | 1 | 223 | 0 | ОборудЗак | Стоимость оборудования заказчика |  |  | 223 | 9 | 3 |  | 2 | 0
50 | 0 | 0 | 1 | 229 | 153060.21 | ОборудПод | Стоимость оборудования подрядчика |  |  | 229 | 10 | 3 |  | 2 | 867851.35
50 | 0 | 0 | 1 | 203 | 5342.94 | ЭММ | Эксплуатация машин |  |  | 203 | 11 | 3 |  | 2 | 42213.95
50 | 0 | 0 | 1 | 231 | 0 | ЭММсНРиСП | Эксплуатация машин по ТСН-2001.16 |  |  | 231 | 12 | 3 |  | 2 | 0
50 | 0 | 0 | 1 | 204 | 410.22 | ЗПМ | ЗП машинистов |  |  | 204 | 13 | 3 |  | 2 | 13611.34
50 | 0 | 0 | 1 | 205 | 2430.63 | ОЗП | Основная ЗП рабочих |  |  | 205 | 14 | 3 |  | 2 | 80543.04
50 | 0 | 0 | 1 | 232 | 0 | ОЗПсНРиСП | Основная ЗП рабочих по ТСН-2001.16 |  |  | 232 | 15 | 3 |  | 2 | 0
50 | 0 | 0 | 1 | 214 | 35066.81 | Строит | Строительные работы с НР и СП |  |  | 214 | 16 | 3 |  | 2 | 313734.1
50 | 0 | 0 | 1 | 215 | 7900.21 | Монтаж | Монтажные работы с НР и СП |  |  | 215 | 17 | 3 |  | 2 | 145416.36
50 | 0 | 0 | 1 | 217 | 1136.32 | Прочие | Прочие работы с НР и СП |  |  | 217 | 18 | 3 |  | 2 | 37487.72
50 | 0 | 0 | 1 | 230 | 0 | ПрочиеЗатр | Прочие затраты по ТСН-2001.16 |  |  | 230 | 19 | 3 |  | 2 | 0
50 | 0 | 0 | 1 | 206 | 0 | ВозврМат | Возврат материалов |  |  | 206 | 20 | 3 |  | 2 | 0
50 | 0 | 0 | 1 | 207 | 248.8888 | ТрудСтр | Трудозатраты строителей |  |  | 207 | 21 | 3 |  | -1 | 248.8888
50 | 0 | 0 | 1 | 208 | 30.5439 | ТрудМаш | Трудозатраты машинистов |  |  | 208 | 22 | 3 |  | -1 | 30.5439
50 | 0 | 0 | 1 | 209 | 356.67 | ТранспМат | Транспорт материалов |  |  | 209 | 23 | 3 |  | 2 | 356.67
50 | 0 | 0 | 1 | 233 | 0 | Перевозка | Перевозка грузов |  |  | 233 | 24 | 3 |  | 2 | 0
50 | 0 | 0 | 1 | 210 | 2513.28 | НР | Накладные расходы |  |  | 210 | 25 | 3 |  | 2 | 83322.46
50 | 0 | 0 | 1 | 211 | 1663.37 | СмПриб | Сметная прибыль |  |  | 211 | 26 | 3 |  | 2 | 55149.3
50 | 0 | 0 | 1 | 224 | 197163.55 | Всего | Всего с НР и СП |  |  | 224 | 27 | 3 |  | 2 | 1364489.53
-1
75 | Базовый | 2000 | 0 | 1 | 0 | 0 | 1 | 0 | 1 | 0 | 0 | 0 | 51613416 | 1
75 | Текущий уровень цен | 2021 | 0 | 3 | 0 | 0 | 1 | 0 | 1 | 0 | 0 | 1 | 51613430 | 2
1 | Сборник индексов | ТСНБ-2001 МО (редакция 2014 г) | 2021 | 3 | 1 | 1 | 1 | 2 | 1 | 1 | 1 | 1 | 1 | 1 | 1 | 1 | [13 empty] | 51613431
2 | Вид цен | Московская область Каталог текущих цен на материалы, январь 2021 г | 0 | 0 | [25 empty] | 51613432
2 | Вид цен | Московская область Каталог текущих цен на материалы, январь 2021 г | 0 | 0 | [25 empty] | 51613433

## SmtRes
28 | 51613416 | 51614057 | 18406804 | 1 | 1 | 1 | 1 | 1-1020-90 |  | Рабочий строитель среднего разряда 2 | 1369 | 1013 | чел.-ч | чел.-ч | 1 | 0 | 254330056 | 154 | 0 | 0 | 0 | 7.8 | 0 | 0 | 0 | 7.8 | 1 | 1 | 1 | 1 | 0 | 1 | 0 | 0 | 0 | 154 |  | 1 | 2 | 51614058 | 1 | 0 | 1 | 0 | 0 | 0 | 0 | 0 | 0 | 0 | 0 | 0 | 0 | 0 | 0 | 0 | 0 | 0 | 0 | 0 | 0 | 0 | 0 | 0 | 0 | 6.16 | 7.8 | 7.8 | 1 | 1201.2 | 0
29 | 51613430 | 51614057 | 18406804 | 1 | 1 | 1 | 1 | 1-1020-90 |  | Рабочий строитель среднего разряда 2 | 1369 | 1013 | чел.-ч | чел.-ч | 1 | 0 | 254330056 | 154 | 0 | 0 | 0 | 256.67 | 0 | 0 | 0 | 256.67 | 1 | 1 | 1 | 1 | 0 | 1 | 0 | 0 | 0 | 154 |  | 1 | 2 | 51614058 | 1 | 0 | 2 | 0 | 0 | 0 | 0 | 0 | 0 | 0 | 0 | 0 | 0 | 0 | 0 | 0 | 0 | 0 | 0 | 0 | 0 | 0 | 0 | 0 | 0 | 6.16 | 256.67 | 256.67 | 1 | 39527.18 | 0
30 | 51613416 | 51616201 | 18409661 | 1 | 1 | 1 | 1 | 1-1031-90 |  | Рабочий строитель среднего разряда 3,1 | 1369 | 1013 | чел.-ч | чел.-ч | 1 | 0 | 1989723076 | 3.41 | 0 | 0 | 0 | 8.64 | 0 | 0 | 0 | 8.64 | 1 | 1 | 1 | 1 | 0 | 1 | 0 | 0 | 0 | 3.41 |  | 1 | 2 | 51616246 | 1 | 0 | 3 | 0 | 0 | 0 | 0 | 0 | 0 | 0 | 0 | 0 | 0 | 0 | 0 | 0 | 0 | 0 | 0 | 0 | 0 | 0 | 0 | 0 | 0 | 6.82 | 8.64 | 8.64 | 1 | 29.46 | 0
30 | 51613416 | 51616201 | 121548 | 1 | 1 | 1 | 1 | 2 |  | Затраты труда машинистов | 608254 | 1013 | чел.час | чел.час | 1 | 0 | -185737400 | 0.3 | 0 | 0 | 0 | 0 | 0 | 0 | 0 | 0 | 1 | 1 | 1 | 1 | 0 | 1 | 0 | 0 | 0 | 0.3 |  | 2 | 2 | 51616247 | 1 | 0 | 4 | 0 | 0 | 0 | 0 | 0 | 0 | 0 | 0 | 0 | 0 | 0 | 0 | 0 | 0 | 0 | 0 | 0 | 0 | 0 | 0 | 0 | 0 | 0.6 | 0 | 0 | 1 | 0 | 0
30 | 51613416 | 51616201 | 29172479 | 1 | 1 | 1 | 2 | 030101 | ТСЭМ Московской обл., 030101, приказ Минстроя России №675/пр от 28.02.2017 № 264/пр | Автопогрузчики 5 т | 1368 | 1011 | маш.-ч | маш.-ч | 1 | 0 | 1549832887 | 0.08 | 0 | 99.89 | 10.06 | 0 | 0 | 99.89 | 10.06 | 0 | 1 | 1 | 1 | 1 | 0 | 1 | 0 | 0 | 0 | 0.08 |  | 0 | 2 | 51616248 | 1 | 0 | 5 | 0 | 0 | 0 | 0 | 0 | 0 | 0 | 0 | 0 | 0 | 0 | 0 | 0 | 0 | 0 | 0 | 0 | 0 | 0 | 0 | 0 | 0 | 0.16 | 99.89 | 99.89 | 1 | 7.99 | 0.8
30 | 51613416 | 51616201 | 29172710 | 1 | 1 | 1 | 2 | 050101 | ТСЭМ Московской обл., 050101, приказ Минстроя России №675/пр от 28.02.2017 № 264/пр | Компрессоры передвижные с двигателем внутреннего сгорания давлением до 686 кПа (7 ат), производительность до 5 м3/мин | 1368 | 1011 | маш.-ч | маш.-ч | 1 | 0 | 315863809 | 0.22 | 0 | 46.56 | 10.06 | 0 | 0 | 46.56 | 10.06 | 0 | 1 | 1 | 1 | 1 | 0 | 1 | 0 | 0 | 0 | 0.22 |  | 0 | 2 | 51616249 | 1 | 0 | 6 | 0 | 0 | 0 | 0 | 0 | 0 | 0 | 0 | 0 | 0 | 0 | 0 | 0 | 0 | 0 | 0 | 0 | 0 | 0 | 0 | 0 | 0 | 0.44 | 46.56 | 46.56 | 1 | 10.24 | 2.21
30 | 51613416 | 51616201 | 29174559 | 1 | 1 | 1 | 2 | 331100 | ТСЭМ Московской обл., 331100, приказ Минстроя России №675/пр от 28.02.2017 № 264/пр | Трамбовки пневматические при работе от передвижных компрессорных станций | 1368 | 1011 | маш.-ч | маш.-ч | 1 | 0 | -839973004 | 0.44 | 0 | 0.55 | 0 | 0 | 0 | 0.55 | 0 | 0 | 1 | 1 | 1 | 1 | 0 | 1 | 0 | 0 | 0 | 0.44 |  | 0 | 2 | 51616250 | 1 | 0 | 7 | 0 | 0 | 0 | 0 | 0 | 0 | 0 | 0 | 0 | 0 | 0 | 0 | 0 | 0 | 0 | 0 | 0 | 0 | 0 | 0 | 0 | 0 | 0.88 | 0.55 | 0.55 | 1 | 0.24 | 0
30 | 51613416 | 51616201 | 29149608 | 1 | 1 | 1 | 3 | 408-0122 | ТССЦ Московской обл., 408-0122, приказ Минстроя России №675/пр от 28.02.2017 № 257/пр | Песок природный для строительных работ средний | 1339 | 1007 | м3 | м3 | 1 | 0 | -1147251145 | 1.2 | 55.26 | 0 | 0 | 0 | 55.26 | 0 | 0 | 0 | 1 | 1 | 1 | 1 | 0 | 1 | 0 | 0 | 0 | 1.2 |  | 0 | 2 | 51616251 | 1 | 0 | 8 | 0 | 0 | 0 | 0 | 0 | 0 | 0 | 0 | 0 | 0 | 0 | 0 | 0 | 0 | 0 | 0 | 0 | 0 | 0 | 0 | 0 | 0 | 2.4 | 55.26 | 55.26 | 1 | 66.31 | 0
30 | 51613416 | 51616201 | 29150040 | 1 | 1 | 1 | 3 | 411-0001 | ТССЦ Московской обл., 411-0001, приказ Минстроя России №675/пр от 28.02.2017 № 257/пр | Вода | 1339 | 1007 | м3 | м3 | 1 | 0 | 619799737 | 0.15 | 2.44 | 0 | 0 | 0 | 2.44 | 0 | 0 | 0 | 1 | 1 | 1 | 1 | 0 | 1 | 0 | 0 | 0 | 0.15 |  | 0 | 2 | 51616252 | 1 | 0 | 9 | 0 | 0 | 0 | 0 | 0 | 0 | 0 | 0 | 0 | 0 | 0 | 0 | 0 | 0 | 0 | 0 | 0 | 0 | 0 | 0 | 0 | 0 | 0.3 | 2.44 | 2.44 | 1 | 0.37 | 0
31 | 51613430 | 51616201 | 18409661 | 1 | 1 | 1 | 1 | 1-1031-90 |  | Рабочий строитель среднего разряда 3,1 | 1369 | 1013 | чел.-ч | чел.-ч | 1 | 0 | 1989723076 | 3.41 | 0 | 0 | 0 | 284.31 | 0 | 0 | 0 | 284.31 | 1 | 1 | 1 | 1 | 0 | 1 | 0 | 0 | 0 | 3.41 |  | 1 | 2 | 51616246 | 1 | 0 | 10 | 0 | 0 | 0 | 0 | 0 | 0 | 0 | 0 | 0 | 0 | 0 | 0 | 0 | 0 | 0 | 0 | 0 | 0 | 0 | 0 | 0 | 0 | 6.82 | 284.31 | 284.31 | 1 | 969.5 | 0
31 | 51613430 | 51616201 | 121548 | 1 | 1 | 1 | 1 | 2 |  | Затраты труда машинистов | 608254 | 1013 | чел.час | чел.час | 1 | 0 | -185737400 | 0.3 | 0 | 0 | 0 | 0 | 0 | 0 | 0 | 0 | 1 | 1 | 1 | 1 | 0 | 1 | 0 | 0 | 0 | 0.3 |  | 2 | 2 | 51616247 | 1 | 0 | 11 | 0 | 0 | 0 | 0 | 0 | 0 | 0 | 0 | 0 | 0 | 0 | 0 | 0 | 0 | 0 | 0 | 0 | 0 | 0 | 0 | 0 | 0 | 0.6 | 0 | 0 | 1 | 0 | 0
31 | 51613430 | 51616201 | 29172479 | 1 | 1 | 1 | 2 | 030101 | ТСЭМ Московской обл., 030101, приказ Минстроя России №675/пр от 28.02.2017 № 264/пр | Автопогрузчики 5 т | 1368 | 1011 | маш.-ч | маш.-ч | 1 | 0 | 1549832887 | 0.08 | 0 | 901.01 | 333.79 | 0 | 0 | 99.89 | 10.06 | 0 | 1 | 9.02 | 33.18 | 1 | 0 | 1 | 0 | 0 | 0 | 0.08 |  | 0 | 2 | 51616248 | 1 | 0 | 12 | 0 | 0 | 0 | 0 | 0 | 0 | 0 | 0 | 0 | 0 | 0 | 0 | 0 | 0 | 0 | 0 | 0 | 0 | 0 | 0 | 0 | 0 | 0.16 | 901.01 | 99.89 | 9.02 | 7.99 | 0.8
31 | 51613430 | 51616201 | 29172710 | 1 | 1 | 1 | 2 | 050101 | ТСЭМ Московской обл., 050101, приказ Минстроя России №675/пр от 28.02.2017 № 264/пр | Компрессоры передвижные с двигателем внутреннего сгорания давлением до 686 кПа (7 ат), производительность до 5 м3/мин | 1368 | 1011 | маш.-ч | маш.-ч | 1 | 0 | 315863809 | 0.22 | 0 | 539.16 | 333.79 | 0 | 0 | 46.56 | 10.06 | 0 | 1 | 11.58 | 33.18 | 1 | 0 | 1 | 0 | 0 | 0 | 0.22 |  | 0 | 2 | 51616249 | 1 | 0 | 13 | 0 | 0 | 0 | 0 | 0 | 0 | 0 | 0 | 0 | 0 | 0 | 0 | 0 | 0 | 0 | 0 | 0 | 0 | 0 | 0 | 0 | 0 | 0.44 | 539.16 | 46.56 | 11.58 | 10.24 | 2.21
31 | 51613430 | 51616201 | 29174559 | 1 | 1 | 1 | 2 | 331100 | ТСЭМ Московской обл., 331100, приказ Минстроя России №675/пр от 28.02.2017 № 264/пр | Трамбовки пневматические при работе от передвижных компрессорных станций | 1368 | 1011 | маш.-ч | маш.-ч | 1 | 0 | -839973004 | 0.44 | 0 | 3.86 | 0 | 0 | 0 | 0.55 | 0 | 0 | 1 | 7.02 | 33.18 | 1 | 0 | 1 | 0 | 0 | 0 | 0.44 |  | 0 | 2 | 51616250 | 1 | 0 | 14 | 0 | 0 | 0 | 0 | 0 | 0 | 0 | 0 | 0 | 0 | 0 | 0 | 0 | 0 | 0 | 0 | 0 | 0 | 0 | 0 | 0 | 0 | 0.88 | 3.86 | 0.55 | 7.02 | 0.24 | 0
31 | 51613430 | 51616201 | 29149608 | 1 | 1 | 1 | 3 | 408-0122 | ТССЦ Московской обл., 408-0122, приказ Минстроя России №675/пр от 28.02.2017 № 257/пр | Песок природный для строительных работ средний | 1339 | 1007 | м3 | м3 | 1 | 0 | -1147251145 | 1.2 | 561.99 | 0 | 0 | 0 | 55.26 | 0 | 0 | 0 | 10.17 | 1 | 1 | 1 | 0 | 1 | 0 | 0 | 0 | 1.2 |  | 0 | 2 | 51616251 | 1 | 0 | 15 | 0 | 0 | 0 | 0 | 0 | 0 | 0 | 0 | 0 | 0 | 0 | 0 | 0 | 0 | 0 | 0 | 0 | 0 | 0 | 0 | 0 | 0 | 2.4 | 561.99 | 55.26 | 10.17 | 66.31 | 0
31 | 51613430 | 51616201 | 29150040 | 1 | 1 | 1 | 3 | 411-0001 | ТССЦ Московской обл., 411-0001, приказ Минстроя России №675/пр от 28.02.2017 № 257/пр | Вода | 1339 | 1007 | м3 | м3 | 1 | 0 | 619799737 | 0.15 | 22.2 | 0 | 0 | 0 | 2.44 | 0 | 0 | 0 | 9.1 | 1 | 1 | 1 | 0 | 1 | 0 | 0 | 0 | 0.15 |  | 0 | 2 | 51616252 | 1 | 0 | 16 | 0 | 0 | 0 | 0 | 0 | 0 | 0 | 0 | 0 | 0 | 0 | 0 | 0 | 0 | 0 | 0 | 0 | 0 | 0 | 0 | 0 | 0 | 0.3 | 22.2 | 2.44 | 9.1 | 0.37 | 0
32 | 51613416 | 51615760 | 18416200 | 1 | 1 | 1 | 1 | 1-1041-90 |  | Рабочий строитель среднего разряда 4,1 | 1369 | 1013 | чел.-ч | чел.-ч | 1 | 0 | -1663475933 | 18.1 | 0 | 0 | 0 | 9.76 | 0 | 0 | 0 | 9.76 | 1 | 1 | 1 | 1 | 0 | 1 | 0 | 0 | 0 | 18.1 |  | 1 | 2 | 51616127 | 1 | 0 | 17 | 0 | 0 | 0 | 0 | 0 | 0 | 0 | 0 | 0 | 0 | 0 | 0 | 0 | 0 | 0 | 0 | 0 | 0 | 0 | 0 | 0 | 0 | 18.1 | 9.76 | 9.76 | 1 | 176.66 | 0
32 | 51613416 | 51615760 | 121548 | 1 | 1 | 1 | 1 | 2 |  | Затраты труда машинистов | 608254 | 1013 | чел.час | чел.час | 1 | 0 | -185737400 | 4.27 | 0 | 0 | 0 | 0 | 0 | 0 | 0 | 0 | 1 | 1 | 1 | 1 | 0 | 1 | 0 | 0 | 0 | 4.27 |  | 2 | 2 | 51616128 | 1 | 0 | 18 | 0 | 0 | 0 | 0 | 0 | 0 | 0 | 0 | 0 | 0 | 0 | 0 | 0 | 0 | 0 | 0 | 0 | 0 | 0 | 0 | 0 | 0 | 4.27 | 0 | 0 | 1 | 0 | 0
32 | 51613416 | 51615760 | 29172379 | 1 | 1 | 1 | 2 | 021141 | ТСЭМ Московской обл., 021141, приказ Минстроя России №675/пр от 28.02.2017 № 264/пр | Краны на автомобильном ходу при работе на других видах строительства 10 т | 1368 | 1011 | маш.-ч | маш.-ч | 1 | 0 | 1106923569 | 4.27 | 0 | 112 | 13.5 | 0 | 0 | 112 | 13.5 | 0 | 1 | 1 | 1 | 1 | 0 | 1 | 0 | 0 | 0 | 4.27 |  | 0 | 2 | 51616129 | 1 | 0 | 19 | 0 | 0 | 0 | 0 | 0 | 0 | 0 | 0 | 0 | 0 | 0 | 0 | 0 | 0 | 0 | 0 | 0 | 0 | 0 | 0 | 0 | 0 | 4.27 | 112 | 112 | 1 | 478.24 | 57.65
33 | 51613430 | 51615760 | 18416200 | 1 | 1 | 1 | 1 | 1-1041-90 |  | Рабочий строитель среднего разряда 4,1 | 1369 | 1013 | чел.-ч | чел.-ч | 1 | 0 | -1663475933 | 18.1 | 0 | 0 | 0 | 321.17 | 0 | 0 | 0 | 321.17 | 1 | 1 | 1 | 1 | 0 | 1 | 0 | 0 | 0 | 18.1 |  | 1 | 2 | 51616127 | 1 | 0 | 20 | 0 | 0 | 0 | 0 | 0 | 0 | 0 | 0 | 0 | 0 | 0 | 0 | 0 | 0 | 0 | 0 | 0 | 0 | 0 | 0 | 0 | 0 | 18.1 | 321.17 | 321.17 | 1 | 5813.18 | 0
33 | 51613430 | 51615760 | 121548 | 1 | 1 | 1 | 1 | 2 |  | Затраты труда машинистов | 608254 | 1013 | чел.час | чел.час | 1 | 0 | -185737400 | 4.27 | 0 | 0 | 0 | 0 | 0 | 0 | 0 | 0 | 1 | 1 | 1 | 1 | 0 | 1 | 0 | 0 | 0 | 4.27 |  | 2 | 2 | 51616128 | 1 | 0 | 21 | 0 | 0 | 0 | 0 | 0 | 0 | 0 | 0 | 0 | 0 | 0 | 0 | 0 | 0 | 0 | 0 | 0 | 0 | 0 | 0 | 0 | 0 | 4.27 | 0 | 0 | 1 | 0 | 0
33 | 51613430 | 51615760 | 29172379 | 1 | 1 | 1 | 2 | 021141 | ТСЭМ Московской обл., 021141, приказ Минстроя России №675/пр от 28.02.2017 № 264/пр | Краны на автомобильном ходу при работе на других видах строительства 10 т | 1368 | 1011 | маш.-ч | маш.-ч | 1 | 0 | 1106923569 | 4.27 | 0 | 1102.08 | 447.93 | 0 | 0 | 112 | 13.5 | 0 | 1 | 9.84 | 33.18 | 1 | 0 | 1 | 0 | 0 | 0 | 4.27 |  | 0 | 2 | 51616129 | 1 | 0 | 22 | 0 | 0 | 0 | 0 | 0 | 0 | 0 | 0 | 0 | 0 | 0 | 0 | 0 | 0 | 0 | 0 | 0 | 0 | 0 | 0 | 0 | 0 | 4.27 | 1102.08 | 112 | 9.84 | 478.24 | 57.65
38 | 51613416 | 51615784 | 18413593 | 1 | 1 | 1 | 1 | 1-1043-90 |  | Рабочий строитель среднего разряда 4,3 | 1369 | 1013 | чел.-ч | чел.-ч | 1 | 0 | 770741471 | 47.65 | 0 | 0 | 0 | 10.06 | 0 | 0 | 0 | 10.06 | 1 | 1 | 1 | 1 | 0 | 1 | 0 | 0 | 0 | 47.65 |  | 1 | 2 | 51616414 | 1 | 0 | 23 | 0 | 0 | 0 | 0 | 0 | 0 | 0 | 0 | 0 | 0 | 0 | 0 | 0 | 0 | 0 | 0 | 0 | 0 | 0 | 0 | 0 | 0 | 13.0561 | 10.06 | 10.06 | 1 | 479.36 | 0
38 | 51613416 | 51615784 | 121548 | 1 | 1 | 1 | 1 | 2 |  | Затраты труда машинистов | 608254 | 1013 | чел.час | чел.час | 1 | 0 | -185737400 | 15.19 | 0 | 0 | 0 | 0 | 0 | 0 | 0 | 0 | 1 | 1 | 1 | 1 | 0 | 1 | 0 | 0 | 0 | 15.19 |  | 2 | 2 | 51616415 | 1 | 0 | 24 | 0 | 0 | 0 | 0 | 0 | 0 | 0 | 0 | 0 | 0 | 0 | 0 | 0 | 0 | 0 | 0 | 0 | 0 | 0 | 0 | 0 | 0 | 4.1621 | 0 | 0 | 1 | 0 | 0
38 | 51613416 | 51615784 | 29172364 | 1 | 1 | 1 | 2 | 021104 | ТСЭМ Московской обл., 021104, приказ Минстроя России №675/пр от 28.02.2017 № 264/пр | Краны на автомобильном ходу при работе на монтаже технологического оборудования 16 т | 1368 | 1011 | маш.-ч | маш.-ч | 1 | 0 | 1691296791 | 0.8 | 0 | 180.67 | 13.5 | 0 | 0 | 180.67 | 13.5 | 0 | 1 | 1 | 1 | 1 | 0 | 1 | 0 | 0 | 0 | 0.8 |  | 0 | 2 | 51616416 | 1 | 0 | 25 | 0 | 0 | 0 | 0 | 0 | 0 | 0 | 0 | 0 | 0 | 0 | 0 | 0 | 0 | 0 | 0 | 0 | 0 | 0 | 0 | 0 | 0 | 0.2192 | 180.67 | 180.67 | 1 | 144.54 | 10.8
38 | 51613416 | 51615784 | 29172365 | 1 | 1 | 1 | 2 | 021105 | ТСЭМ Московской обл., 021105, приказ Минстроя России №675/пр от 28.02.2017 № 264/пр | Краны на автомобильном ходу при работе на монтаже технологического оборудования 25 т | 1368 | 1011 | маш.-ч | маш.-ч | 1 | 0 | 1654017718 | 0.63 | 0 | 271.29 | 17.84 | 0 | 0 | 271.29 | 17.84 | 0 | 1 | 1 | 1 | 1 | 0 | 1 | 0 | 0 | 0 | 0.63 |  | 0 | 2 | 51616417 | 1 | 0 | 26 | 0 | 0 | 0 | 0 | 0 | 0 | 0 | 0 | 0 | 0 | 0 | 0 | 0 | 0 | 0 | 0 | 0 | 0 | 0 | 0 | 0 | 0 | 0.17262 | 271.29 | 271.29 | 1 | 170.91 | 11.24
38 | 51613416 | 51615784 | 29172380 | 1 | 1 | 1 | 2 | 021143 | ТСЭМ Московской обл., 021143, приказ Минстроя России №675/пр от 28.02.2017 № 264/пр | Краны на автомобильном ходу при работе на других видах строительства 16 т | 1368 | 1011 | маш.-ч | маш.-ч | 1 | 0 | 2028712688 | 0.84 | 0 | 163.49 | 13.5 | 0 | 0 | 163.49 | 13.5 | 0 | 1 | 1 | 1 | 1 | 0 | 1 | 0 | 0 | 0 | 0.84 |  | 0 | 2 | 51616418 | 1 | 0 | 27 | 0 | 0 | 0 | 0 | 0 | 0 | 0 | 0 | 0 | 0 | 0 | 0 | 0 | 0 | 0 | 0 | 0 | 0 | 0 | 0 | 0 | 0 | 0.23016 | 163.49 | 163.49 | 1 | 137.33 | 11.34
38 | 51613416 | 51615784 | 29172390 | 1 | 1 | 1 | 2 | 021205 | ТСЭМ Московской обл., 021205, приказ Минстроя России №675/пр от 28.02.2017 № 264/пр | Краны на гусеничном ходу при работе на монтаже технологического оборудования 100 т | 1368 | 1011 | маш.-ч | маш.-ч | 1 | 0 | 1929655525 | 6.46 | 0 | 533.27 | 27.9 | 0 | 0 | 533.27 | 27.9 | 0 | 1 | 1 | 1 | 1 | 0 | 1 | 0 | 0 | 0 | 6.46 |  | 0 | 2 | 51616419 | 1 | 0 | 28 | 0 | 0 | 0 | 0 | 0 | 0 | 0 | 0 | 0 | 0 | 0 | 0 | 0 | 0 | 0 | 0 | 0 | 0 | 0 | 0 | 0 | 0 | 1.77 | 533.27 | 533.27 | 1 | 3444.92 | 180.23
38 | 51613416 | 51615784 | 29172659 | 1 | 1 | 1 | 2 | 040504 | ТСЭМ Московской обл., 040504, приказ Минстроя России №675/пр от 28.02.2017 № 264/пр | Аппарат для газовой сварки и резки | 1368 | 1011 | маш.-ч | маш.-ч | 1 | 0 | 1514068676 | 1.62 | 0 | 1.2 | 0 | 0 | 0 | 1.2 | 0 | 0 | 1 | 1 | 1 | 1 | 0 | 1 | 0 | 0 | 0 | 1.62 |  | 0 | 2 | 51616420 | 1 | 0 | 29 | 0 | 0 | 0 | 0 | 0 | 0 | 0 | 0 | 0 | 0 | 0 | 0 | 0 | 0 | 0 | 0 | 0 | 0 | 0 | 0 | 0 | 0 | 0.44388 | 1.2 | 1.2 | 1 | 1.94 | 0
38 | 51613416 | 51615784 | 29172669 | 1 | 1 | 1 | 2 | 041000 | ТСЭМ Московской обл., 041000, приказ Минстроя России №675/пр от 28.02.2017 № 264/пр | Преобразователи сварочные с номинальным сварочным током 315-500 А | 1368 | 1011 | маш.-ч | маш.-ч | 1 | 0 | 1159853466 | 13.08 | 0 | 12.31 | 0 | 0 | 0 | 12.31 | 0 | 0 | 1 | 1 | 1 | 1 | 0 | 1 | 0 | 0 | 0 | 13.08 |  | 0 | 2 | 51616421 | 1 | 0 | 30 | 0 | 0 | 0 | 0 | 0 | 0 | 0 | 0 | 0 | 0 | 0 | 0 | 0 | 0 | 0 | 0 | 0 | 0 | 0 | 0 | 0 | 0 | 3.5839 | 12.31 | 12.31 | 1 | 161.01 | 0
38 | 51613416 | 51615784 | 29172679 | 1 | 1 | 1 | 2 | 041400 | ТСЭМ Московской обл., 041400, приказ Минстроя России №675/пр от 28.02.2017 № 264/пр | Электрические печи для сушки сварочных материалов с регулированием температуры в пределах от 80 °С до 500 °С | 1368 | 1011 | маш.-ч | маш.-ч | 1 | 0 | 1123115873 | 1.51 | 0 | 6.7 | 0 | 0 | 0 | 6.7 | 0 | 0 | 1 | 1 | 1 | 1 | 0 | 1 | 0 | 0 | 0 | 1.51 |  | 0 | 2 | 51616422 | 1 | 0 | 31 | 0 | 0 | 0 | 0 | 0 | 0 | 0 | 0 | 0 | 0 | 0 | 0 | 0 | 0 | 0 | 0 | 0 | 0 | 0 | 0 | 0 | 0 | 0.41374 | 6.7 | 6.7 | 1 | 10.12 | 0
38 | 51613416 | 51615784 | 29174518 | 1 | 1 | 1 | 2 | 330400 | ТСЭМ Московской обл., 330400, приказ Минстроя России №675/пр от 28.02.2017 № 264/пр | Машины электрозачистные | 1368 | 1011 | маш.-ч | маш.-ч | 1 | 0 | -59713107 | 7.34 | 0 | 10.67 | 0 | 0 | 0 | 10.67 | 0 | 0 | 1 | 1 | 1 | 1 | 0 | 1 | 0 | 0 | 0 | 7.34 |  | 0 | 2 | 51616423 | 1 | 0 | 32 | 0 | 0 | 0 | 0 | 0 | 0 | 0 | 0 | 0 | 0 | 0 | 0 | 0 | 0 | 0 | 0 | 0 | 0 | 0 | 0 | 0 | 0 | 2.0112 | 10.67 | 10.67 | 1 | 78.32 | 0
38 | 51613416 | 51615784 | 29174935 | 1 | 1 | 1 | 2 | 400101 | ТСЭМ Московской обл., 400101, приказ Минстроя России №675/пр от 28.02.2017 № 264/пр | Тягачи седельные, грузоподъемность 12 т | 1368 | 1011 | маш.-ч | маш.-ч | 1 | 0 | 626401815 | 0.25 | 0 | 140.82 | 13.5 | 0 | 0 | 140.82 | 13.5 | 0 | 1 | 1 | 1 | 1 | 0 | 1 | 0 | 0 | 0 | 0.25 |  | 0 | 2 | 51616424 | 1 | 0 | 33 | 0 | 0 | 0 | 0 | 0 | 0 | 0 | 0 | 0 | 0 | 0 | 0 | 0 | 0 | 0 | 0 | 0 | 0 | 0 | 0 | 0 | 0 | 0.0685 | 140.82 | 140.82 | 1 | 35.21 | 3.38
38 | 51613416 | 51615784 | 29174940 | 1 | 1 | 1 | 2 | 400111 | ТСЭМ Московской обл., 400111, приказ Минстроя России №675/пр от 28.02.2017 № 264/пр | Полуприцепы общего назначения, грузоподъемность 12 т | 1368 | 1011 | маш.-ч | маш.-ч | 1 | 0 | -175046033 | 0.25 | 0 | 12 | 0 | 0 | 0 | 12 | 0 | 0 | 1 | 1 | 1 | 1 | 0 | 1 | 0 | 0 | 0 | 0.25 |  | 0 | 2 | 51616425 | 1 | 0 | 34 | 0 | 0 | 0 | 0 | 0 | 0 | 0 | 0 | 0 | 0 | 0 | 0 | 0 | 0 | 0 | 0 | 0 | 0 | 0 | 0 | 0 | 0 | 0.0685 | 12 | 12 | 1 | 3 | 0
38 | 51613416 | 51615784 | 29107906 | 1 | 1 | 1 | 3 | 101-0309 | ТССЦ Московской обл., 101-0309, приказ Минстроя России №675/пр от 28.02.2017 № 254/пр | Канаты пеньковые пропитанные | 1348 | 1009 | т | т | 1000 | 0 | -399561490 | 0.001 | 37900 | 0 | 0 | 0 | 37900 | 0 | 0 | 0 | 1 | 1 | 1 | 1 | 0 | 1 | 0 | 0 | 0 | 0.001 |  | 0 | 2 | 51616426 | 1 | 0 | 35 | 0 | 0 | 0 | 0 | 0 | 0 | 0 | 0 | 0 | 0 | 0 | 0 | 0 | 0 | 0 | 0 | 0 | 0 | 0 | 0 | 0 | 0 | 0.000274 | 37900 | 37900 | 1 | 37.9 | 0
38 | 51613416 | 51615784 | 29107441 | 1 | 1 | 1 | 3 | 101-0324 | ТССЦ Московской обл., 101-0324, приказ Минстроя России №675/пр от 28.02.2017 № 254/пр | Кислород технический газообразный | 1339 | 1007 | м3 | м3 | 1 | 0 | -756465305 | 0.327 | 6.23 | 0 | 0 | 0 | 6.23 | 0 | 0 | 0 | 1 | 1 | 1 | 1 | 0 | 1 | 0 | 0 | 0 | 0.327 |  | 0 | 2 | 51616427 | 1 | 0 | 36 | 0 | 0 | 0 | 0 | 0 | 0 | 0 | 0 | 0 | 0 | 0 | 0 | 0 | 0 | 0 | 0 | 0 | 0 | 0 | 0 | 0 | 0 | 0.089598 | 6.23 | 6.23 | 1 | 2.04 | 0
38 | 51613416 | 51615784 | 29113598 | 1 | 1 | 1 | 3 | 101-0797 | ТССЦ Московской обл., 101-0797, приказ Минстроя России №675/пр от 28.02.2017 № 254/пр | Проволока горячекатаная в мотках, диаметром 6,3-6,5 мм | 1348 | 1009 | т | т | 1000 | 0 | -1012359093 | 0.0003 | 4455.2 | 0 | 0 | 0 | 4455.2 | 0 | 0 | 0 | 1 | 1 | 1 | 1 | 0 | 1 | 0 | 0 | 0 | 0.0003 |  | 0 | 2 | 51616428 | 1 | 0 | 37 | 0 | 0 | 0 | 0 | 0 | 0 | 0 | 0 | 0 | 0 | 0 | 0 | 0 | 0 | 0 | 0 | 0 | 0 | 0 | 0 | 0 | 0 | 8.22e-05 | 4455.2 | 4455.2 | 1 | 1.34 | 0
38 | 51613416 | 51615784 | 29113797 | 1 | 1 | 1 | 3 | 101-1019 | ТССЦ Московской обл., 101-1019, приказ Минстроя России №675/пр от 28.02.2017 № 254/пр | Швеллеры № 40 из стали марки Ст0 | 1348 | 1009 | т | т | 1000 | 0 | -61748979 | 0.021 | 4920 | 0 | 0 | 0 | 4920 | 0 | 0 | 0 | 1 | 1 | 1 | 1 | 0 | 1 | 0 | 0 | 0 | 0.021 |  | 0 | 2 | 51616429 | 1 | 0 | 38 | 0 | 0 | 0 | 0 | 0 | 0 | 0 | 0 | 0 | 0 | 0 | 0 | 0 | 0 | 0 | 0 | 0 | 0 | 0 | 0 | 0 | 0 | 0.005754 | 4920 | 4920 | 1 | 103.32 | 0
38 | 51613416 | 51615784 | 29114007 | 1 | 1 | 1 | 3 | 101-1518 | ТССЦ Московской обл., 101-1518, приказ Минстроя России №675/пр от 28.02.2017 № 254/пр | Электроды диаметром 4 мм Э50А | 1348 | 1009 | т | т | 1000 | 0 | 913614565 | 0.0091 | 11623.98 | 0 | 0 | 0 | 11623.98 | 0 | 0 | 0 | 1 | 1 | 1 | 1 | 0 | 1 | 0 | 0 | 0 | 0.0091 |  | 0 | 2 | 51616430 | 1 | 0 | 39 | 0 | 0 | 0 | 0 | 0 | 0 | 0 | 0 | 0 | 0 | 0 | 0 | 0 | 0 | 0 | 0 | 0 | 0 | 0 | 0 | 0 | 0 | 0.0024934 | 11623.98 | 11623.98 | 1 | 105.78 | 0
38 | 51613416 | 51615784 | 29114247 | 1 | 1 | 1 | 3 | 101-1714 | ТССЦ Московской обл., 101-1714, приказ Минстроя России №675/пр от 28.02.2017 № 254/пр | Болты с гайками и шайбами строительные | 1348 | 1009 | т | т | 1000 | 0 | 969423507 | 0 | 9040.01 | 0 | 0 | 0 | 9040.01 | 0 | 0 | 0 | 1 | 1 | 1 | 1 | 1 | 0 | 0 | 0 | 0 | 0 |  | 0 | 2 | 51616431 | 1 | 0 | 40 | 0 | 0 | 0 | 0 | 0 | 0 | 0 | 0 | 0 | 0 | 0 | 0 | 0 | 0 | 0 | 0 | 0 | 0 | 0 | 0 | 0 | 0 | 0 | 9040.01 | 9040.01 | 1 | 0 | 0
38 | 51613416 | 51615784 | 29114332 | 1 | 1 | 1 | 3 | 101-1805 | ТССЦ Московской обл., 101-1805, приказ Минстроя России №675/пр от 28.02.2017 № 254/пр | Гвозди строительные | 1348 | 1009 | т | т | 1000 | 0 | 1561117559 | 0.0085 | 11978 | 0 | 0 | 0 | 11978 | 0 | 0 | 0 | 1 | 1 | 1 | 1 | 0 | 1 | 0 | 0 | 0 | 0.0085 |  | 0 | 2 | 51616432 | 1 | 0 | 41 | 0 | 0 | 0 | 0 | 0 | 0 | 0 | 0 | 0 | 0 | 0 | 0 | 0 | 0 | 0 | 0 | 0 | 0 | 0 | 0 | 0 | 0 | 0.002329 | 11978 | 11978 | 1 | 101.81 | 0
38 | 51613416 | 51615784 | 29107444 | 1 | 1 | 1 | 3 | 101-2278 | ТССЦ Московской обл., 101-2278, приказ Минстроя России №675/пр от 28.02.2017 № 254/пр | Пропан-бутан, смесь техническая | 1346 | 1009 | кг | кг | 1 | 0 | -1817527483 | 1.63 | 6.09 | 0 | 0 | 0 | 6.09 | 0 | 0 | 0 | 1 | 1 | 1 | 1 | 0 | 1 | 0 | 0 | 0 | 1.63 |  | 0 | 2 | 51616433 | 1 | 0 | 42 | 0 | 0 | 0 | 0 | 0 | 0 | 0 | 0 | 0 | 0 | 0 | 0 | 0 | 0 | 0 | 0 | 0 | 0 | 0 | 0 | 0 | 0 | 0.44662 | 6.09 | 6.09 | 1 | 9.93 | 0
38 | 51613416 | 51615784 | 29113073 | 1 | 1 | 1 | 3 | 101-9350 | ТССЦ Московской обл., 101-9350, приказ Минстроя России №675/пр от 28.02.2017 № 254/пр | Сталь листовая | 1348 | 1009 | т | т | 1000 | 0 | -752995513 | 0.0187 | 0 | 0 | 0 | 0 | 0 | 0 | 0 | 0 | 1 | 1 | 1 | 1 | 0 | 0 | 0 | 0 | 0 | 0.0187 |  | 0 | 2 | 51616434 | 1 | 0 | 43 | 0 | 0 | 0 | 0 | 0 | 0 | 0 | 0 | 0 | 0 | 0 | 0 | 0 | 0 | 0 | 0 | 0 | 0 | 0 | 0 | 0 | 0 | 0.0051238 | 0 | 0 | 1 | 0 | 0
38 | 51613416 | 51615784 | 29115467 | 1 | 1 | 1 | 3 | 102-0023 | ТССЦ Московской обл., 102-0023, приказ Минстроя России №675/пр от 28.02.2017 № 254/пр | Бруски обрезные хвойных пород длиной 4-6,5 м, шириной 75-150 мм, толщиной 40-75 мм, I сорта | 1339 | 1007 | м3 | м3 | 1 | 0 | -312411735 | 0.0009 | 1699.99 | 0 | 0 | 0 | 1699.99 | 0 | 0 | 0 | 1 | 1 | 1 | 1 | 0 | 1 | 0 | 0 | 0 | 0.0009 |  | 0 | 2 | 51616435 | 1 | 0 | 44 | 0 | 0 | 0 | 0 | 0 | 0 | 0 | 0 | 0 | 0 | 0 | 0 | 0 | 0 | 0 | 0 | 0 | 0 | 0 | 0 | 0 | 0 | 0.0002466 | 1699.99 | 1699.99 | 1 | 1.53 | 0
38 | 51613416 | 51615784 | 29129276 | 1 | 1 | 1 | 3 | 201-0756 | ТССЦ Московской обл., 201-0756, приказ Минстроя России №675/пр от 28.02.2017 № 255/пр | Отдельные конструктивные элементы зданий и сооружений с преобладанием горячекатаных профилей, средняя масса сборочной единицы от 0,1 до 0,5 т | 1348 | 1009 | т | т | 1000 | 0 | 49960543 | 0.0152 | 7712 | 0 | 0 | 0 | 7712 | 0 | 0 | 0 | 1 | 1 | 1 | 1 | 0 | 1 | 0 | 0 | 0 | 0.0152 |  | 0 | 2 | 51616436 | 1 | 0 | 45 | 0 | 0 | 0 | 0 | 0 | 0 | 0 | 0 | 0 | 0 | 0 | 0 | 0 | 0 | 0 | 0 | 0 | 0 | 0 | 0 | 0 | 0 | 0.0041648 | 7712 | 7712 | 1 | 117.22 | 0
38 | 51613416 | 51615784 | 29127930 | 1 | 1 | 1 | 3 | 201-9002 | ТССЦ Московской обл., 201-9002, приказ Минстроя России №675/пр от 28.02.2017 № 255/пр | Конструкции стальные | 1348 | 1009 | т | т | 1000 | 0 | -203775977 | 1 | 0 | 0 | 0 | 0 | 0 | 0 | 0 | 0 | 1 | 1 | 1 | 1 | 0 | 0 | 0 | 0 | 0 | 1 |  | 0 | 2 | 51616437 | 1 | 0 | 46 | 0 | 0 | 0 | 0 | 0 | 0 | 0 | 0 | 0 | 0 | 0 | 0 | 0 | 0 | 0 | 0 | 0 | 0 | 0 | 0 | 0 | 0 | 0.274 | 0 | 0 | 1 | 0 | 0
38 | 51613416 | 51615784 | 29162764 | 1 | 1 | 1 | 3 | 508-0097 | ТССЦ Московской обл., 508-0097, приказ Минстроя России №675/пр от 28.02.2017 № 258/пр | Канат двойной свивки типа ТК, конструкции 6х19(1+6+12)+1 о.с., оцинкованный из проволок марки В, маркировочная группа 1770 н/мм2, диаметром 5,5 мм | 1302 | 1003 | 10 м | 10 м | 10 | 0 | 838327806 | 1.067 | 71.49 | 0 | 0 | 0 | 71.49 | 0 | 0 | 0 | 1 | 1 | 1 | 1 | 0 | 1 | 0 | 0 | 0 | 1.067 |  | 0 | 2 | 51616438 | 1 | 0 | 47 | 0 | 0 | 0 | 0 | 0 | 0 | 0 | 0 | 0 | 0 | 0 | 0 | 0 | 0 | 0 | 0 | 0 | 0 | 0 | 0 | 0 | 0 | 0.29236 | 71.49 | 71.49 | 1 | 76.28 | 0
39 | 51613430 | 51615784 | 18413593 | 1 | 1 | 1 | 1 | 1-1043-90 |  | Рабочий строитель среднего разряда 4,3 | 1369 | 1013 | чел.-ч | чел.-ч | 1 | 0 | 770741471 | 47.65 | 0 | 0 | 0 | 331.04 | 0 | 0 | 0 | 331.04 | 1 | 1 | 1 | 1 | 0 | 1 | 0 | 0 | 0 | 47.65 |  | 1 | 2 | 51616414 | 1 | 0 | 48 | 0 | 0 | 0 | 0 | 0 | 0 | 0 | 0 | 0 | 0 | 0 | 0 | 0 | 0 | 0 | 0 | 0 | 0 | 0 | 0 | 0 | 0 | 13.0561 | 331.04 | 331.04 | 1 | 15774.06 | 0
39 | 51613430 | 51615784 | 121548 | 1 | 1 | 1 | 1 | 2 |  | Затраты труда машинистов | 608254 | 1013 | чел.час | чел.час | 1 | 0 | -185737400 | 15.19 | 0 | 0 | 0 | 0 | 0 | 0 | 0 | 0 | 1 | 1 | 1 | 1 | 0 | 1 | 0 | 0 | 0 | 15.19 |  | 2 | 2 | 51616415 | 1 | 0 | 49 | 0 | 0 | 0 | 0 | 0 | 0 | 0 | 0 | 0 | 0 | 0 | 0 | 0 | 0 | 0 | 0 | 0 | 0 | 0 | 0 | 0 | 0 | 4.1621 | 0 | 0 | 1 | 0 | 0
39 | 51613430 | 51615784 | 29172364 | 1 | 1 | 1 | 2 | 021104 | ТСЭМ Московской обл., 021104, приказ Минстроя России №675/пр от 28.02.2017 № 264/пр | Краны на автомобильном ходу при работе на монтаже технологического оборудования 16 т | 1368 | 1011 | маш.-ч | маш.-ч | 1 | 0 | 1691296791 | 0.8 | 0 | 1537.5 | 447.93 | 0 | 0 | 180.67 | 13.5 | 0 | 1 | 8.51 | 33.18 | 1 | 0 | 1 | 0 | 0 | 0 | 0.8 |  | 0 | 2 | 51616416 | 1 | 0 | 50 | 0 | 0 | 0 | 0 | 0 | 0 | 0 | 0 | 0 | 0 | 0 | 0 | 0 | 0 | 0 | 0 | 0 | 0 | 0 | 0 | 0 | 0 | 0.2192 | 1537.5 | 180.67 | 8.51 | 144.54 | 10.8
39 | 51613430 | 51615784 | 29172365 | 1 | 1 | 1 | 2 | 021105 | ТСЭМ Московской обл., 021105, приказ Минстроя России №675/пр от 28.02.2017 № 264/пр | Краны на автомобильном ходу при работе на монтаже технологического оборудования 25 т | 1368 | 1011 | маш.-ч | маш.-ч | 1 | 0 | 1654017718 | 0.63 | 0 | 2460.6 | 591.93 | 0 | 0 | 271.29 | 17.84 | 0 | 1 | 9.07 | 33.18 | 1 | 0 | 1 | 0 | 0 | 0 | 0.63 |  | 0 | 2 | 51616417 | 1 | 0 | 51 | 0 | 0 | 0 | 0 | 0 | 0 | 0 | 0 | 0 | 0 | 0 | 0 | 0 | 0 | 0 | 0 | 0 | 0 | 0 | 0 | 0 | 0 | 0.17262 | 2460.6 | 271.29 | 9.07 | 170.91 | 11.24
39 | 51613430 | 51615784 | 29172380 | 1 | 1 | 1 | 2 | 021143 | ТСЭМ Московской обл., 021143, приказ Минстроя России №675/пр от 28.02.2017 № 264/пр | Краны на автомобильном ходу при работе на других видах строительства 16 т | 1368 | 1011 | маш.-ч | маш.-ч | 1 | 0 | 2028712688 | 0.84 | 0 | 1448.52 | 447.93 | 0 | 0 | 163.49 | 13.5 | 0 | 1 | 8.86 | 33.18 | 1 | 0 | 1 | 0 | 0 | 0 | 0.84 |  | 0 | 2 | 51616418 | 1 | 0 | 52 | 0 | 0 | 0 | 0 | 0 | 0 | 0 | 0 | 0 | 0 | 0 | 0 | 0 | 0 | 0 | 0 | 0 | 0 | 0 | 0 | 0 | 0 | 0.23016 | 1448.52 | 163.49 | 8.86 | 137.33 | 11.34
39 | 51613430 | 51615784 | 29172390 | 1 | 1 | 1 | 2 | 021205 | ТСЭМ Московской обл., 021205, приказ Минстроя России №675/пр от 28.02.2017 № 264/пр | Краны на гусеничном ходу при работе на монтаже технологического оборудования 100 т | 1368 | 1011 | маш.-ч | маш.-ч | 1 | 0 | 1929655525 | 6.46 | 0 | 3338.27 | 925.72 | 0 | 0 | 533.27 | 27.9 | 0 | 1 | 6.26 | 33.18 | 1 | 0 | 1 | 0 | 0 | 0 | 6.46 |  | 0 | 2 | 51616419 | 1 | 0 | 53 | 0 | 0 | 0 | 0 | 0 | 0 | 0 | 0 | 0 | 0 | 0 | 0 | 0 | 0 | 0 | 0 | 0 | 0 | 0 | 0 | 0 | 0 | 1.77 | 3338.27 | 533.27 | 6.26 | 3444.92 | 180.23
39 | 51613430 | 51615784 | 29172659 | 1 | 1 | 1 | 2 | 040504 | ТСЭМ Московской обл., 040504, приказ Минстроя России №675/пр от 28.02.2017 № 264/пр | Аппарат для газовой сварки и резки | 1368 | 1011 | маш.-ч | маш.-ч | 1 | 0 | 1514068676 | 1.62 | 0 | 8.54 | 0 | 0 | 0 | 1.2 | 0 | 0 | 1 | 7.12 | 33.18 | 1 | 0 | 1 | 0 | 0 | 0 | 1.62 |  | 0 | 2 | 51616420 | 1 | 0 | 54 | 0 | 0 | 0 | 0 | 0 | 0 | 0 | 0 | 0 | 0 | 0 | 0 | 0 | 0 | 0 | 0 | 0 | 0 | 0 | 0 | 0 | 0 | 0.44388 | 8.54 | 1.2 | 7.12 | 1.94 | 0
39 | 51613430 | 51615784 | 29172669 | 1 | 1 | 1 | 2 | 041000 | ТСЭМ Московской обл., 041000, приказ Минстроя России №675/пр от 28.02.2017 № 264/пр | Преобразователи сварочные с номинальным сварочным током 315-500 А | 1368 | 1011 | маш.-ч | маш.-ч | 1 | 0 | 1159853466 | 13.08 | 0 | 104.14 | 0 | 0 | 0 | 12.31 | 0 | 0 | 1 | 8.46 | 33.18 | 1 | 0 | 1 | 0 | 0 | 0 | 13.08 |  | 0 | 2 | 51616421 | 1 | 0 | 55 | 0 | 0 | 0 | 0 | 0 | 0 | 0 | 0 | 0 | 0 | 0 | 0 | 0 | 0 | 0 | 0 | 0 | 0 | 0 | 0 | 0 | 0 | 3.5839 | 104.14 | 12.31 | 8.46 | 161.01 | 0
39 | 51613430 | 51615784 | 29172679 | 1 | 1 | 1 | 2 | 041400 | ТСЭМ Московской обл., 041400, приказ Минстроя России №675/пр от 28.02.2017 № 264/пр | Электрические печи для сушки сварочных материалов с регулированием температуры в пределах от 80 °С до 500 °С | 1368 | 1011 | маш.-ч | маш.-ч | 1 | 0 | 1123115873 | 1.51 | 0 | 56.75 | 0 | 0 | 0 | 6.7 | 0 | 0 | 1 | 8.47 | 33.18 | 1 | 0 | 1 | 0 | 0 | 0 | 1.51 |  | 0 | 2 | 51616422 | 1 | 0 | 56 | 0 | 0 | 0 | 0 | 0 | 0 | 0 | 0 | 0 | 0 | 0 | 0 | 0 | 0 | 0 | 0 | 0 | 0 | 0 | 0 | 0 | 0 | 0.41374 | 56.75 | 6.7 | 8.47 | 10.12 | 0
39 | 51613430 | 51615784 | 29174518 | 1 | 1 | 1 | 2 | 330400 | ТСЭМ Московской обл., 330400, приказ Минстроя России №675/пр от 28.02.2017 № 264/пр | Машины электрозачистные | 1368 | 1011 | маш.-ч | маш.-ч | 1 | 0 | -59713107 | 7.34 | 0 | 52.07 | 0 | 0 | 0 | 10.67 | 0 | 0 | 1 | 4.88 | 33.18 | 1 | 0 | 1 | 0 | 0 | 0 | 7.34 |  | 0 | 2 | 51616423 | 1 | 0 | 57 | 0 | 0 | 0 | 0 | 0 | 0 | 0 | 0 | 0 | 0 | 0 | 0 | 0 | 0 | 0 | 0 | 0 | 0 | 0 | 0 | 0 | 0 | 2.0112 | 52.07 | 10.67 | 4.88 | 78.32 | 0
39 | 51613430 | 51615784 | 29174935 | 1 | 1 | 1 | 2 | 400101 | ТСЭМ Московской обл., 400101, приказ Минстроя России №675/пр от 28.02.2017 № 264/пр | Тягачи седельные, грузоподъемность 12 т | 1368 | 1011 | маш.-ч | маш.-ч | 1 | 0 | 626401815 | 0.25 | 0 | 1051.93 | 447.93 | 0 | 0 | 140.82 | 13.5 | 0 | 1 | 7.47 | 33.18 | 1 | 0 | 1 | 0 | 0 | 0 | 0.25 |  | 0 | 2 | 51616424 | 1 | 0 | 58 | 0 | 0 | 0 | 0 | 0 | 0 | 0 | 0 | 0 | 0 | 0 | 0 | 0 | 0 | 0 | 0 | 0 | 0 | 0 | 0 | 0 | 0 | 0.0685 | 1051.93 | 140.82 | 7.47 | 35.21 | 3.38
39 | 51613430 | 51615784 | 29174940 | 1 | 1 | 1 | 2 | 400111 | ТСЭМ Московской обл., 400111, приказ Минстроя России №675/пр от 28.02.2017 № 264/пр | Полуприцепы общего назначения, грузоподъемность 12 т | 1368 | 1011 | маш.-ч | маш.-ч | 1 | 0 | -175046033 | 0.25 | 0 | 69.6 | 0 | 0 | 0 | 12 | 0 | 0 | 1 | 5.8 | 33.18 | 1 | 0 | 1 | 0 | 0 | 0 | 0.25 |  | 0 | 2 | 51616425 | 1 | 0 | 59 | 0 | 0 | 0 | 0 | 0 | 0 | 0 | 0 | 0 | 0 | 0 | 0 | 0 | 0 | 0 | 0 | 0 | 0 | 0 | 0 | 0 | 0 | 0.0685 | 69.6 | 12 | 5.8 | 3 | 0
39 | 51613430 | 51615784 | 29107906 | 1 | 1 | 1 | 3 | 101-0309 | ТССЦ Московской обл., 101-0309, приказ Минстроя России №675/пр от 28.02.2017 № 254/пр | Канаты пеньковые пропитанные | 1348 | 1009 | т | т | 1000 | 0 | -399561490 | 0.001 | 191774 | 0 | 0 | 0 | 37900 | 0 | 0 | 0 | 5.06 | 1 | 1 | 1 | 0 | 1 | 0 | 0 | 0 | 0.001 |  | 0 | 2 | 51616426 | 1 | 0 | 60 | 0 | 0 | 0 | 0 | 0 | 0 | 0 | 0 | 0 | 0 | 0 | 0 | 0 | 0 | 0 | 0 | 0 | 0 | 0 | 0 | 0 | 0 | 0.000274 | 191774 | 37900 | 5.06 | 37.9 | 0
39 | 51613430 | 51615784 | 29107441 | 1 | 1 | 1 | 3 | 101-0324 | ТССЦ Московской обл., 101-0324, приказ Минстроя России №675/пр от 28.02.2017 № 254/пр | Кислород технический газообразный | 1339 | 1007 | м3 | м3 | 1 | 0 | -756465305 | 0.327 | 75.07 | 0 | 0 | 0 | 6.23 | 0 | 0 | 0 | 12.05 | 1 | 1 | 1 | 0 | 1 | 0 | 0 | 0 | 0.327 |  | 0 | 2 | 51616427 | 1 | 0 | 61 | 0 | 0 | 0 | 0 | 0 | 0 | 0 | 0 | 0 | 0 | 0 | 0 | 0 | 0 | 0 | 0 | 0 | 0 | 0 | 0 | 0 | 0 | 0.089598 | 75.07 | 6.23 | 12.05 | 2.04 | 0
39 | 51613430 | 51615784 | 29113598 | 1 | 1 | 1 | 3 | 101-0797 | ТССЦ Московской обл., 101-0797, приказ Минстроя России №675/пр от 28.02.2017 № 254/пр | Проволока горячекатаная в мотках, диаметром 6,3-6,5 мм | 1348 | 1009 | т | т | 1000 | 0 | -1012359093 | 0.0003 | 57338.42 | 0 | 0 | 0 | 4455.2 | 0 | 0 | 0 | 12.87 | 1 | 1 | 1 | 0 | 1 | 0 | 0 | 0 | 0.0003 |  | 0 | 2 | 51616428 | 1 | 0 | 62 | 0 | 0 | 0 | 0 | 0 | 0 | 0 | 0 | 0 | 0 | 0 | 0 | 0 | 0 | 0 | 0 | 0 | 0 | 0 | 0 | 0 | 0 | 8.22e-05 | 57338.42 | 4455.2 | 12.87 | 1.34 | 0
39 | 51613430 | 51615784 | 29113797 | 1 | 1 | 1 | 3 | 101-1019 | ТССЦ Московской обл., 101-1019, приказ Минстроя России №675/пр от 28.02.2017 № 254/пр | Швеллеры № 40 из стали марки Ст0 | 1348 | 1009 | т | т | 1000 | 0 | -61748979 | 0.021 | 98301.6 | 0 | 0 | 0 | 4920 | 0 | 0 | 0 | 19.98 | 1 | 1 | 1 | 0 | 1 | 0 | 0 | 0 | 0.021 |  | 0 | 2 | 51616429 | 1 | 0 | 63 | 0 | 0 | 0 | 0 | 0 | 0 | 0 | 0 | 0 | 0 | 0 | 0 | 0 | 0 | 0 | 0 | 0 | 0 | 0 | 0 | 0 | 0 | 0.005754 | 98301.6 | 4920 | 19.98 | 103.32 | 0
39 | 51613430 | 51615784 | 29114007 | 1 | 1 | 1 | 3 | 101-1518 | ТССЦ Московской обл., 101-1518, приказ Минстроя России №675/пр от 28.02.2017 № 254/пр | Электроды диаметром 4 мм Э50А | 1348 | 1009 | т | т | 1000 | 0 | 913614565 | 0.0091 | 93573.04 | 0 | 0 | 0 | 11623.98 | 0 | 0 | 0 | 8.05 | 1 | 1 | 1 | 0 | 1 | 0 | 0 | 0 | 0.0091 |  | 0 | 2 | 51616430 | 1 | 0 | 64 | 0 | 0 | 0 | 0 | 0 | 0 | 0 | 0 | 0 | 0 | 0 | 0 | 0 | 0 | 0 | 0 | 0 | 0 | 0 | 0 | 0 | 0 | 0.0024934 | 93573.04 | 11623.98 | 8.05 | 105.78 | 0
39 | 51613430 | 51615784 | 29114247 | 1 | 1 | 1 | 3 | 101-1714 | ТССЦ Московской обл., 101-1714, приказ Минстроя России №675/пр от 28.02.2017 № 254/пр | Болты с гайками и шайбами строительные | 1348 | 1009 | т | т | 1000 | 0 | 969423507 | 0 | 85066.49 | 0 | 0 | 0 | 9040.01 | 0 | 0 | 0 | 9.41 | 1 | 1 | 1 | 1 | 0 | 0 | 0 | 0 | 0 |  | 0 | 2 | 51616431 | 1 | 0 | 65 | 0 | 0 | 0 | 0 | 0 | 0 | 0 | 0 | 0 | 0 | 0 | 0 | 0 | 0 | 0 | 0 | 0 | 0 | 0 | 0 | 0 | 0 | 0 | 85066.49 | 9040.01 | 9.41 | 0 | 0
39 | 51613430 | 51615784 | 29114332 | 1 | 1 | 1 | 3 | 101-1805 | ТССЦ Московской обл., 101-1805, приказ Минстроя России №675/пр от 28.02.2017 № 254/пр | Гвозди строительные | 1348 | 1009 | т | т | 1000 | 0 | 1561117559 | 0.0085 | 54619.68 | 0 | 0 | 0 | 11978 | 0 | 0 | 0 | 4.56 | 1 | 1 | 1 | 0 | 1 | 0 | 0 | 0 | 0.0085 |  | 0 | 2 | 51616432 | 1 | 0 | 66 | 0 | 0 | 0 | 0 | 0 | 0 | 0 | 0 | 0 | 0 | 0 | 0 | 0 | 0 | 0 | 0 | 0 | 0 | 0 | 0 | 0 | 0 | 0.002329 | 54619.68 | 11978 | 4.56 | 101.81 | 0
39 | 51613430 | 51615784 | 29107444 | 1 | 1 | 1 | 3 | 101-2278 | ТССЦ Московской обл., 101-2278, приказ Минстроя России №675/пр от 28.02.2017 № 254/пр | Пропан-бутан, смесь техническая | 1346 | 1009 | кг | кг | 1 | 0 | -1817527483 | 1.63 | 55.54 | 0 | 0 | 0 | 6.09 | 0 | 0 | 0 | 9.12 | 1 | 1 | 1 | 0 | 1 | 0 | 0 | 0 | 1.63 |  | 0 | 2 | 51616433 | 1 | 0 | 67 | 0 | 0 | 0 | 0 | 0 | 0 | 0 | 0 | 0 | 0 | 0 | 0 | 0 | 0 | 0 | 0 | 0 | 0 | 0 | 0 | 0 | 0 | 0.44662 | 55.54 | 6.09 | 9.12 | 9.93 | 0
39 | 51613430 | 51615784 | 29113073 | 1 | 1 | 1 | 3 | 101-9350 | ТССЦ Московской обл., 101-9350, приказ Минстроя России №675/пр от 28.02.2017 № 254/пр | Сталь листовая | 1348 | 1009 | т | т | 1000 | 0 | -752995513 | 0.0187 | 0 | 0 | 0 | 0 | 0 | 0 | 0 | 0 | 9.41 | 1 | 1 | 1 | 0 | 0 | 0 | 0 | 0 | 0.0187 |  | 0 | 2 | 51616434 | 1 | 0 | 68 | 0 | 0 | 0 | 0 | 0 | 0 | 0 | 0 | 0 | 0 | 0 | 0 | 0 | 0 | 0 | 0 | 0 | 0 | 0 | 0 | 0 | 0 | 0.0051238 | 0 | 0 | 9.41 | 0 | 0
39 | 51613430 | 51615784 | 29115467 | 1 | 1 | 1 | 3 | 102-0023 | ТССЦ Московской обл., 102-0023, приказ Минстроя России №675/пр от 28.02.2017 № 254/пр | Бруски обрезные хвойных пород длиной 4-6,5 м, шириной 75-150 мм, толщиной 40-75 мм, I сорта | 1339 | 1007 | м3 | м3 | 1 | 0 | -312411735 | 0.0009 | 9060.95 | 0 | 0 | 0 | 1699.99 | 0 | 0 | 0 | 5.33 | 1 | 1 | 1 | 0 | 1 | 0 | 0 | 0 | 0.0009 |  | 0 | 2 | 51616435 | 1 | 0 | 69 | 0 | 0 | 0 | 0 | 0 | 0 | 0 | 0 | 0 | 0 | 0 | 0 | 0 | 0 | 0 | 0 | 0 | 0 | 0 | 0 | 0 | 0 | 0.0002466 | 9060.95 | 1699.99 | 5.33 | 1.53 | 0
39 | 51613430 | 51615784 | 29129276 | 1 | 1 | 1 | 3 | 201-0756 | ТССЦ Московской обл., 201-0756, приказ Минстроя России №675/пр от 28.02.2017 № 255/пр | Отдельные конструктивные элементы зданий и сооружений с преобладанием горячекатаных профилей, средняя масса сборочной единицы от 0,1 до 0,5 т | 1348 | 1009 | т | т | 1000 | 0 | 49960543 | 0.0152 | 73418.24 | 0 | 0 | 0 | 7712 | 0 | 0 | 0 | 9.52 | 1 | 1 | 1 | 0 | 1 | 0 | 0 | 0 | 0.0152 |  | 0 | 2 | 51616436 | 1 | 0 | 70 | 0 | 0 | 0 | 0 | 0 | 0 | 0 | 0 | 0 | 0 | 0 | 0 | 0 | 0 | 0 | 0 | 0 | 0 | 0 | 0 | 0 | 0 | 0.0041648 | 73418.24 | 7712 | 9.52 | 117.22 | 0
39 | 51613430 | 51615784 | 29127930 | 1 | 1 | 1 | 3 | 201-9002 | ТССЦ Московской обл., 201-9002, приказ Минстроя России №675/пр от 28.02.2017 № 255/пр | Конструкции стальные | 1348 | 1009 | т | т | 1000 | 0 | -203775977 | 1 | 0 | 0 | 0 | 0 | 0 | 0 | 0 | 0 | 9.41 | 1 | 1 | 1 | 0 | 0 | 0 | 0 | 0 | 1 |  | 0 | 2 | 51616437 | 1 | 0 | 71 | 0 | 0 | 0 | 0 | 0 | 0 | 0 | 0 | 0 | 0 | 0 | 0 | 0 | 0 | 0 | 0 | 0 | 0 | 0 | 0 | 0 | 0 | 0.274 | 0 | 0 | 9.41 | 0 | 0
39 | 51613430 | 51615784 | 29162764 | 1 | 1 | 1 | 3 | 508-0097 | ТССЦ Московской обл., 508-0097, приказ Минстроя России №675/пр от 28.02.2017 № 258/пр | Канат двойной свивки типа ТК, конструкции 6х19(1+6+12)+1 о.с., оцинкованный из проволок марки В, маркировочная группа 1770 н/мм2, диаметром 5,5 мм | 1302 | 1003 | 10 м | 10 м | 10 | 0 | 838327806 | 1.067 | 386.05 | 0 | 0 | 0 | 71.49 | 0 | 0 | 0 | 5.4 | 1 | 1 | 1 | 0 | 1 | 0 | 0 | 0 | 1.067 |  | 0 | 2 | 51616438 | 1 | 0 | 72 | 0 | 0 | 0 | 0 | 0 | 0 | 0 | 0 | 0 | 0 | 0 | 0 | 0 | 0 | 0 | 0 | 0 | 0 | 0 | 0 | 0 | 0 | 0.29236 | 386.05 | 71.49 | 5.4 | 76.28 | 0
52 | 51613416 | 51615842 | 18410280 | 1 | 1 | 1 | 1 | 1-1039-90 |  | Рабочий строитель среднего разряда 3,9 | 1369 | 1013 | чел.-ч | чел.-ч | 1 | 0 | -464685602 | 21.2 | 0 | 0 | 0 | 9.51 | 0 | 0 | 0 | 9.51 | 1 | 1 | 1 | 1 | 0 | 1 | 0 | 0 | 0 | 21.2 |  | 1 | 2 | 51615850 | 1 | 0 | 73 | 0 | 0 | 0 | 0 | 0 | 0 | 0 | 0 | 0 | 0 | 0 | 0 | 0 | 0 | 0 | 0 | 0 | 0 | 0 | 0 | 0 | 0 | 1.696 | 9.51 | 9.51 | 1 | 201.61 | 0
52 | 51613416 | 51615842 | 29173252 | 1 | 1 | 1 | 2 | 121011 | ТСЭМ Московской обл., 121011, приказ Минстроя России №675/пр от 28.02.2017 № 264/пр | Котлы битумные передвижные 400 л | 1368 | 1011 | маш.-ч | маш.-ч | 1 | 0 | 527313756 | 1.95 | 0 | 30 | 0 | 0 | 0 | 30 | 0 | 0 | 1 | 1 | 1 | 1 | 0 | 1 | 0 | 0 | 0 | 1.95 |  | 0 | 2 | 51615851 | 1 | 0 | 74 | 0 | 0 | 0 | 0 | 0 | 0 | 0 | 0 | 0 | 0 | 0 | 0 | 0 | 0 | 0 | 0 | 0 | 0 | 0 | 0 | 0 | 0 | 0.156 | 30 | 30 | 1 | 58.5 | 0
52 | 51613416 | 51615842 | 29174913 | 1 | 1 | 1 | 2 | 400001 | ТСЭМ Московской обл., 400001, приказ Минстроя России №675/пр от 28.02.2017 № 264/пр | Автомобили бортовые, грузоподъемность до 5 т | 1368 | 1011 | маш.-ч | маш.-ч | 1 | 0 | 1230759911 | 0.2 | 0 | 87.17 | 11.6 | 0 | 0 | 87.17 | 11.6 | 0 | 1 | 1 | 1 | 1 | 0 | 1 | 0 | 0 | 0 | 0.2 |  | 0 | 2 | 51615852 | 1 | 0 | 75 | 0 | 0 | 0 | 0 | 0 | 0 | 0 | 0 | 0 | 0 | 0 | 0 | 0 | 0 | 0 | 0 | 0 | 0 | 0 | 0 | 0 | 0 | 0.016 | 87.17 | 87.17 | 1 | 17.43 | 2.32
52 | 51613416 | 51615842 | 29108414 | 1 | 1 | 1 | 3 | 101-0073 | ТССЦ Московской обл., 101-0073, приказ Минстроя России №675/пр от 28.02.2017 № 254/пр | Битумы нефтяные строительные марки БН-90/10 | 1348 | 1009 | т | т | 1000 | 0 | 503556632 | 0.016 | 1383.11 | 0 | 0 | 0 | 1383.11 | 0 | 0 | 0 | 1 | 1 | 1 | 1 | 0 | 1 | 0 | 0 | 0 | 0.016 |  | 0 | 2 | 51615853 | 1 | 0 | 76 | 0 | 0 | 0 | 0 | 0 | 0 | 0 | 0 | 0 | 0 | 0 | 0 | 0 | 0 | 0 | 0 | 0 | 0 | 0 | 0 | 0 | 0 | 0.00128 | 1383.11 | 1383.11 | 1 | 22.13 | 0
52 | 51613416 | 51615842 | 29107416 | 1 | 1 | 1 | 3 | 101-0322 | ТССЦ Московской обл., 101-0322, приказ Минстроя России №675/пр от 28.02.2017 № 254/пр | Керосин для технических целей марок КТ-1, КТ-2 | 1348 | 1009 | т | т | 1000 | 0 | 1313199458 | 0.024 | 2606.89 | 0 | 0 | 0 | 2606.89 | 0 | 0 | 0 | 1 | 1 | 1 | 1 | 0 | 1 | 0 | 0 | 0 | 0.024 |  | 0 | 2 | 51615854 | 1 | 0 | 77 | 0 | 0 | 0 | 0 | 0 | 0 | 0 | 0 | 0 | 0 | 0 | 0 | 0 | 0 | 0 | 0 | 0 | 0 | 0 | 0 | 0 | 0 | 0.00192 | 2606.89 | 2606.89 | 1 | 62.57 | 0
52 | 51613416 | 51615842 | 29108442 | 1 | 1 | 1 | 3 | 101-0594 | ТССЦ Московской обл., 101-0594, приказ Минстроя России №675/пр от 28.02.2017 № 254/пр | Мастика битумная кровельная горячая | 1348 | 1009 | т | т | 1000 | 0 | -1622221180 | 0.24 | 3390 | 0 | 0 | 0 | 3390 | 0 | 0 | 0 | 1 | 1 | 1 | 1 | 0 | 1 | 0 | 0 | 0 | 0.24 |  | 0 | 2 | 51615855 | 1 | 0 | 78 | 0 | 0 | 0 | 0 | 0 | 0 | 0 | 0 | 0 | 0 | 0 | 0 | 0 | 0 | 0 | 0 | 0 | 0 | 0 | 0 | 0 | 0 | 0.0192 | 3390 | 3390 | 1 | 813.6 | 0
52 | 51613416 | 51615842 | 29107800 | 1 | 1 | 1 | 3 | 101-1757 | ТССЦ Московской обл., 101-1757, приказ Минстроя России №675/пр от 28.02.2017 № 254/пр | Ветошь | 1346 | 1009 | кг | кг | 1 | 0 | 644139035 | 0.1 | 1.81 | 0 | 0 | 0 | 1.81 | 0 | 0 | 0 | 1 | 1 | 1 | 1 | 0 | 1 | 0 | 0 | 0 | 0.1 |  | 0 | 2 | 51615856 | 1 | 0 | 79 | 0 | 0 | 0 | 0 | 0 | 0 | 0 | 0 | 0 | 0 | 0 | 0 | 0 | 0 | 0 | 0 | 0 | 0 | 0 | 0 | 0 | 0 | 0.008 | 1.81 | 1.81 | 1 | 0.18 | 0
53 | 51613430 | 51615842 | 18410280 | 1 | 1 | 1 | 1 | 1-1039-90 |  | Рабочий строитель среднего разряда 3,9 | 1369 | 1013 | чел.-ч | чел.-ч | 1 | 0 | -464685602 | 21.2 | 0 | 0 | 0 | 312.94 | 0 | 0 | 0 | 312.94 | 1 | 1 | 1 | 1 | 0 | 1 | 0 | 0 | 0 | 21.2 |  | 1 | 2 | 51615850 | 1 | 0 | 80 | 0 | 0 | 0 | 0 | 0 | 0 | 0 | 0 | 0 | 0 | 0 | 0 | 0 | 0 | 0 | 0 | 0 | 0 | 0 | 0 | 0 | 0 | 1.696 | 312.94 | 312.94 | 1 | 6634.33 | 0
53 | 51613430 | 51615842 | 29173252 | 1 | 1 | 1 | 2 | 121011 | ТСЭМ Московской обл., 121011, приказ Минстроя России №675/пр от 28.02.2017 № 264/пр | Котлы битумные передвижные 400 л | 1368 | 1011 | маш.-ч | маш.-ч | 1 | 0 | 527313756 | 1.95 | 0 | 124.8 | 0 | 0 | 0 | 30 | 0 | 0 | 1 | 4.16 | 33.18 | 1 | 0 | 1 | 0 | 0 | 0 | 1.95 |  | 0 | 2 | 51615851 | 1 | 0 | 81 | 0 | 0 | 0 | 0 | 0 | 0 | 0 | 0 | 0 | 0 | 0 | 0 | 0 | 0 | 0 | 0 | 0 | 0 | 0 | 0 | 0 | 0 | 0.156 | 124.8 | 30 | 4.16 | 58.5 | 0
53 | 51613430 | 51615842 | 29174913 | 1 | 1 | 1 | 2 | 400001 | ТСЭМ Московской обл., 400001, приказ Минстроя России №675/пр от 28.02.2017 № 264/пр | Автомобили бортовые, грузоподъемность до 5 т | 1368 | 1011 | маш.-ч | маш.-ч | 1 | 0 | 1230759911 | 0.2 | 0 | 932.72 | 384.89 | 0 | 0 | 87.17 | 11.6 | 0 | 1 | 10.7 | 33.18 | 1 | 0 | 1 | 0 | 0 | 0 | 0.2 |  | 0 | 2 | 51615852 | 1 | 0 | 82 | 0 | 0 | 0 | 0 | 0 | 0 | 0 | 0 | 0 | 0 | 0 | 0 | 0 | 0 | 0 | 0 | 0 | 0 | 0 | 0 | 0 | 0 | 0.016 | 932.72 | 87.17 | 10.7 | 17.43 | 2.32
53 | 51613430 | 51615842 | 29108414 | 1 | 1 | 1 | 3 | 101-0073 | ТССЦ Московской обл., 101-0073, приказ Минстроя России №675/пр от 28.02.2017 № 254/пр | Битумы нефтяные строительные марки БН-90/10 | 1348 | 1009 | т | т | 1000 | 0 | 503556632 | 0.016 | 19930.62 | 0 | 0 | 0 | 1383.11 | 0 | 0 | 0 | 14.41 | 1 | 1 | 1 | 0 | 1 | 0 | 0 | 0 | 0.016 |  | 0 | 2 | 51615853 | 1 | 0 | 83 | 0 | 0 | 0 | 0 | 0 | 0 | 0 | 0 | 0 | 0 | 0 | 0 | 0 | 0 | 0 | 0 | 0 | 0 | 0 | 0 | 0 | 0 | 0.00128 | 19930.62 | 1383.11 | 14.41 | 22.13 | 0
53 | 51613430 | 51615842 | 29107416 | 1 | 1 | 1 | 3 | 101-0322 | ТССЦ Московской обл., 101-0322, приказ Минстроя России №675/пр от 28.02.2017 № 254/пр | Керосин для технических целей марок КТ-1, КТ-2 | 1348 | 1009 | т | т | 1000 | 0 | 1313199458 | 0.024 | 32586.13 | 0 | 0 | 0 | 2606.89 | 0 | 0 | 0 | 12.5 | 1 | 1 | 1 | 0 | 1 | 0 | 0 | 0 | 0.024 |  | 0 | 2 | 51615854 | 1 | 0 | 84 | 0 | 0 | 0 | 0 | 0 | 0 | 0 | 0 | 0 | 0 | 0 | 0 | 0 | 0 | 0 | 0 | 0 | 0 | 0 | 0 | 0 | 0 | 0.00192 | 32586.13 | 2606.89 | 12.5 | 62.57 | 0
53 | 51613430 | 51615842 | 29108442 | 1 | 1 | 1 | 3 | 101-0594 | ТССЦ Московской обл., 101-0594, приказ Минстроя России №675/пр от 28.02.2017 № 254/пр | Мастика битумная кровельная горячая | 1348 | 1009 | т | т | 1000 | 0 | -1622221180 | 0.24 | 21696 | 0 | 0 | 0 | 3390 | 0 | 0 | 0 | 6.4 | 1 | 1 | 1 | 0 | 1 | 0 | 0 | 0 | 0.24 |  | 0 | 2 | 51615855 | 1 | 0 | 85 | 0 | 0 | 0 | 0 | 0 | 0 | 0 | 0 | 0 | 0 | 0 | 0 | 0 | 0 | 0 | 0 | 0 | 0 | 0 | 0 | 0 | 0 | 0.0192 | 21696 | 3390 | 6.4 | 813.6 | 0
53 | 51613430 | 51615842 | 29107800 | 1 | 1 | 1 | 3 | 101-1757 | ТССЦ Московской обл., 101-1757, приказ Минстроя России №675/пр от 28.02.2017 № 254/пр | Ветошь | 1346 | 1009 | кг | кг | 1 | 0 | 644139035 | 0.1 | 46.61 | 0 | 0 | 0 | 1.81 | 0 | 0 | 0 | 25.75 | 1 | 1 | 1 | 0 | 1 | 0 | 0 | 0 | 0.1 |  | 0 | 2 | 51615856 | 1 | 0 | 86 | 0 | 0 | 0 | 0 | 0 | 0 | 0 | 0 | 0 | 0 | 0 | 0 | 0 | 0 | 0 | 0 | 0 | 0 | 0 | 0 | 0 | 0 | 0.008 | 46.61 | 1.81 | 25.75 | 0.18 | 0
54 | 51613416 | 51615829 | 29364679 | 1 | 1 | 1 | 1 | 1-2042-90 |  | Рабочий монтажник среднего разряда 4,2 | 1369 | 1013 | чел.-ч | чел.-ч | 1 | 0 | 931378261 | 0.7 | 0 | 0 | 0 | 9.92 | 0 | 0 | 0 | 9.92 | 1 | 1 | 1 | 1 | 0 | 1 | 0 | 0 | 0 | 0.7 |  | 1 | 2 | 51615836 | 1 | 0 | 87 | 0 | 0 | 0 | 0 | 0 | 0 | 0 | 0 | 0 | 0 | 0 | 0 | 0 | 0 | 0 | 0 | 0 | 0 | 0 | 0 | 0 | 0 | 0.7 | 9.92 | 9.92 | 1 | 6.94 | 0
54 | 51613416 | 51615829 | 121548 | 1 | 1 | 1 | 1 | 2 |  | Затраты труда машинистов | 608254 | 1013 | чел.час | чел.час | 1 | 0 | -185737400 | 0.01 | 0 | 0 | 0 | 0 | 0 | 0 | 0 | 0 | 1 | 1 | 1 | 1 | 0 | 1 | 0 | 0 | 0 | 0.01 |  | 2 | 2 | 51615837 | 1 | 0 | 88 | 0 | 0 | 0 | 0 | 0 | 0 | 0 | 0 | 0 | 0 | 0 | 0 | 0 | 0 | 0 | 0 | 0 | 0 | 0 | 0 | 0 | 0 | 0.01 | 0 | 0 | 1 | 0 | 0
54 | 51613416 | 51615829 | 29172362 | 1 | 1 | 1 | 2 | 021102 | ТСЭМ Московской обл., 021102, приказ Минстроя России №675/пр от 28.02.2017 № 264/пр | Краны на автомобильном ходу при работе на монтаже технологического оборудования 10 т | 1368 | 1011 | маш.-ч | маш.-ч | 1 | 0 | 783836208 | 0.01 | 0 | 134.65 | 13.5 | 0 | 0 | 134.65 | 13.5 | 0 | 1 | 1 | 1 | 1 | 0 | 1 | 0 | 0 | 0 | 0.01 |  | 0 | 2 | 51615838 | 1 | 0 | 89 | 0 | 0 | 0 | 0 | 0 | 0 | 0 | 0 | 0 | 0 | 0 | 0 | 0 | 0 | 0 | 0 | 0 | 0 | 0 | 0 | 0 | 0 | 0.01 | 134.65 | 134.65 | 1 | 1.35 | 0.14
54 | 51613416 | 51615829 | 29174913 | 1 | 1 | 1 | 2 | 400001 | ТСЭМ Московской обл., 400001, приказ Минстроя России №675/пр от 28.02.2017 № 264/пр | Автомобили бортовые, грузоподъемность до 5 т | 1368 | 1011 | маш.-ч | маш.-ч | 1 | 0 | 1230759911 | 0.01 | 0 | 87.17 | 11.6 | 0 | 0 | 87.17 | 11.6 | 0 | 1 | 1 | 1 | 1 | 0 | 1 | 0 | 0 | 0 | 0.01 |  | 0 | 2 | 51615839 | 1 | 0 | 90 | 0 | 0 | 0 | 0 | 0 | 0 | 0 | 0 | 0 | 0 | 0 | 0 | 0 | 0 | 0 | 0 | 0 | 0 | 0 | 0 | 0 | 0 | 0.01 | 87.17 | 87.17 | 1 | 0.87 | 0.12
54 | 51613416 | 51615829 | 29114269 | 1 | 1 | 1 | 3 | 101-0115 | ТССЦ Московской обл., 101-0115, приказ Минстроя России №675/пр от 28.02.2017 № 254/пр | Винты с полукруглой головкой длиной 50 мм | 1348 | 1009 | т | т | 1000 | 0 | 262715373 | 3e-05 | 12429.99 | 0 | 0 | 0 | 12429.99 | 0 | 0 | 0 | 1 | 1 | 1 | 1 | 0 | 1 | 0 | 0 | 0 | 3e-05 |  | 0 | 2 | 51615840 | 1 | 0 | 91 | 0 | 0 | 0 | 0 | 0 | 0 | 0 | 0 | 0 | 0 | 0 | 0 | 0 | 0 | 0 | 0 | 0 | 0 | 0 | 0 | 0 | 0 | 3e-05 | 12429.99 | 12429.99 | 1 | 0.37 | 0
54 | 51613416 | 51615829 | 29171808 | 1 | 1 | 1 | 3 | 999-9950 | ТССЦ Московской обл., 999-9950, приказ Минстроя России №675/пр от 21.09.2015 г. | Вспомогательные ненормируемые материалы (2% от ОЗП) | 1374 | 1013 | РУБ | РУБ | 1 | 0 | -915781824 | 0.14 | 1 | 0 | 0 | 0 | 1 | 0 | 0 | 0 | 1 | 1 | 1 | 1 | 0 | 1 | 0 | 0 | 0 | 0.14 |  | 0 | 2 | 51615841 | 1 | 0 | 92 | 0 | 0 | 0 | 0 | 0 | 0 | 0 | 0 | 0 | 0 | 0 | 0 | 0 | 0 | 0 | 0 | 0 | 0 | 0 | 0 | 0 | 0 | 0.14 | 1 | 1 | 1 | 0.14 | 0
55 | 51613430 | 51615829 | 29364679 | 1 | 1 | 1 | 1 | 1-2042-90 |  | Рабочий монтажник среднего разряда 4,2 | 1369 | 1013 | чел.-ч | чел.-ч | 1 | 0 | 931378261 | 0.7 | 0 | 0 | 0 | 326.43 | 0 | 0 | 0 | 326.43 | 1 | 1 | 1 | 1 | 0 | 1 | 0 | 0 | 0 | 0.7 |  | 1 | 2 | 51615836 | 1 | 0 | 93 | 0 | 0 | 0 | 0 | 0 | 0 | 0 | 0 | 0 | 0 | 0 | 0 | 0 | 0 | 0 | 0 | 0 | 0 | 0 | 0 | 0 | 0 | 0.7 | 326.43 | 326.43 | 1 | 228.5 | 0
55 | 51613430 | 51615829 | 121548 | 1 | 1 | 1 | 1 | 2 |  | Затраты труда машинистов | 608254 | 1013 | чел.час | чел.час | 1 | 0 | -185737400 | 0.01 | 0 | 0 | 0 | 0 | 0 | 0 | 0 | 0 | 1 | 1 | 1 | 1 | 0 | 1 | 0 | 0 | 0 | 0.01 |  | 2 | 2 | 51615837 | 1 | 0 | 94 | 0 | 0 | 0 | 0 | 0 | 0 | 0 | 0 | 0 | 0 | 0 | 0 | 0 | 0 | 0 | 0 | 0 | 0 | 0 | 0 | 0 | 0 | 0.01 | 0 | 0 | 1 | 0 | 0
55 | 51613430 | 51615829 | 29172362 | 1 | 1 | 1 | 2 | 021102 | ТСЭМ Московской обл., 021102, приказ Минстроя России №675/пр от 28.02.2017 № 264/пр | Краны на автомобильном ходу при работе на монтаже технологического оборудования 10 т | 1368 | 1011 | маш.-ч | маш.-ч | 1 | 0 | 783836208 | 0.01 | 0 | 1113.56 | 447.93 | 0 | 0 | 134.65 | 13.5 | 0 | 1 | 8.27 | 33.18 | 1 | 0 | 1 | 0 | 0 | 0 | 0.01 |  | 0 | 2 | 51615838 | 1 | 0 | 95 | 0 | 0 | 0 | 0 | 0 | 0 | 0 | 0 | 0 | 0 | 0 | 0 | 0 | 0 | 0 | 0 | 0 | 0 | 0 | 0 | 0 | 0 | 0.01 | 1113.56 | 134.65 | 8.27 | 1.35 | 0.14
55 | 51613430 | 51615829 | 29174913 | 1 | 1 | 1 | 2 | 400001 | ТСЭМ Московской обл., 400001, приказ Минстроя России №675/пр от 28.02.2017 № 264/пр | Автомобили бортовые, грузоподъемность до 5 т | 1368 | 1011 | маш.-ч | маш.-ч | 1 | 0 | 1230759911 | 0.01 | 0 | 932.72 | 384.89 | 0 | 0 | 87.17 | 11.6 | 0 | 1 | 10.7 | 33.18 | 1 | 0 | 1 | 0 | 0 | 0 | 0.01 |  | 0 | 2 | 51615839 | 1 | 0 | 96 | 0 | 0 | 0 | 0 | 0 | 0 | 0 | 0 | 0 | 0 | 0 | 0 | 0 | 0 | 0 | 0 | 0 | 0 | 0 | 0 | 0 | 0 | 0.01 | 932.72 | 87.17 | 10.7 | 0.87 | 0.12
55 | 51613430 | 51615829 | 29114269 | 1 | 1 | 1 | 3 | 101-0115 | ТССЦ Московской обл., 101-0115, приказ Минстроя России №675/пр от 28.02.2017 № 254/пр | Винты с полукруглой головкой длиной 50 мм | 1348 | 1009 | т | т | 1000 | 0 | 262715373 | 3e-05 | 113610.11 | 0 | 0 | 0 | 12429.99 | 0 | 0 | 0 | 9.14 | 1 | 1 | 1 | 0 | 1 | 0 | 0 | 0 | 3e-05 |  | 0 | 2 | 51615840 | 1 | 0 | 97 | 0 | 0 | 0 | 0 | 0 | 0 | 0 | 0 | 0 | 0 | 0 | 0 | 0 | 0 | 0 | 0 | 0 | 0 | 0 | 0 | 0 | 0 | 3e-05 | 113610.11 | 12429.99 | 9.14 | 0.37 | 0
55 | 51613430 | 51615829 | 29171808 | 1 | 1 | 1 | 3 | 999-9950 | ТССЦ Московской обл., 999-9950, приказ Минстроя России №675/пр от 21.09.2015 г. | Вспомогательные ненормируемые материалы (2% от ОЗП) | 1374 | 1013 | РУБ | РУБ | 1 | 0 | -915781824 | 0.14 | 1 | 0 | 0 | 0 | 1 | 0 | 0 | 0 | 1 | 1 | 1 | 1 | 0 | 1 | 0 | 0 | 0 | 0.14 |  | 0 | 2 | 51615841 | 1 | 0 | 98 | 0 | 0 | 0 | 0 | 0 | 0 | 0 | 0 | 0 | 0 | 0 | 0 | 0 | 0 | 0 | 0 | 0 | 0 | 0 | 0 | 0 | 0 | 0.14 | 1 | 1 | 1 | 0.14 | 0
91 | 51613416 | 51614459 | 29361034 | 1 | 1 | 1 | 1 | 1-2038-90 |  | Рабочий монтажник среднего разряда 3,8 | 1369 | 1013 | чел.-ч | чел.-ч | 1 | 0 | 184923391 | 10.7 | 0 | 0 | 0 | 9.4 | 0 | 0 | 0 | 9.4 | 1 | 1 | 1 | 1 | 0 | 1 | 0 | 0 | 0 | 10.7 |  | 1 | 2 | 51614460 | 1 | 0 | 99 | 0 | 0 | 0 | 0 | 0 | 0 | 0 | 0 | 0 | 0 | 0 | 0 | 0 | 0 | 0 | 0 | 0 | 0 | 0 | 0 | 0 | 0 | 10.7 | 9.4 | 9.4 | 1 | 100.58 | 0
91 | 51613416 | 51614459 | 121548 | 1 | 1 | 1 | 1 | 2 |  | Затраты труда машинистов | 608254 | 1013 | чел.час | чел.час | 1 | 0 | -185737400 | 0.19 | 0 | 0 | 0 | 0 | 0 | 0 | 0 | 0 | 1 | 1 | 1 | 1 | 0 | 1 | 0 | 0 | 0 | 0.19 |  | 2 | 2 | 51614461 | 1 | 0 | 100 | 0 | 0 | 0 | 0 | 0 | 0 | 0 | 0 | 0 | 0 | 0 | 0 | 0 | 0 | 0 | 0 | 0 | 0 | 0 | 0 | 0 | 0 | 0.19 | 0 | 0 | 1 | 0 | 0
91 | 51613416 | 51614459 | 29172362 | 1 | 1 | 1 | 2 | 021102 | ТСЭМ Московской обл., 021102, приказ Минстроя России №675/пр от 28.02.2017 № 264/пр | Краны на автомобильном ходу при работе на монтаже технологического оборудования 10 т | 1368 | 1011 | маш.-ч | маш.-ч | 1 | 0 | 783836208 | 0.19 | 0 | 134.65 | 13.5 | 0 | 0 | 134.65 | 13.5 | 0 | 1 | 1 | 1 | 1 | 0 | 1 | 0 | 0 | 0 | 0.19 |  | 0 | 2 | 51614462 | 1 | 0 | 101 | 0 | 0 | 0 | 0 | 0 | 0 | 0 | 0 | 0 | 0 | 0 | 0 | 0 | 0 | 0 | 0 | 0 | 0 | 0 | 0 | 0 | 0 | 0.19 | 134.65 | 134.65 | 1 | 25.58 | 2.57
91 | 51613416 | 51614459 | 29172657 | 1 | 1 | 1 | 2 | 040502 | ТСЭМ Московской обл., 040502, приказ Минстроя России №675/пр от 28.02.2017 № 264/пр | Установки для сварки ручной дуговой (постоянного тока) | 1368 | 1011 | маш.-ч | маш.-ч | 1 | 0 | 1474986261 | 1.75 | 0 | 8.1 | 0 | 0 | 0 | 8.1 | 0 | 0 | 1 | 1 | 1 | 1 | 0 | 1 | 0 | 0 | 0 | 1.75 |  | 0 | 2 | 51614463 | 1 | 0 | 102 | 0 | 0 | 0 | 0 | 0 | 0 | 0 | 0 | 0 | 0 | 0 | 0 | 0 | 0 | 0 | 0 | 0 | 0 | 0 | 0 | 0 | 0 | 1.75 | 8.1 | 8.1 | 1 | 14.18 | 0
91 | 51613416 | 51614459 | 29174913 | 1 | 1 | 1 | 2 | 400001 | ТСЭМ Московской обл., 400001, приказ Минстроя России №675/пр от 28.02.2017 № 264/пр | Автомобили бортовые, грузоподъемность до 5 т | 1368 | 1011 | маш.-ч | маш.-ч | 1 | 0 | 1230759911 | 0.19 | 0 | 87.17 | 11.6 | 0 | 0 | 87.17 | 11.6 | 0 | 1 | 1 | 1 | 1 | 0 | 1 | 0 | 0 | 0 | 0.19 |  | 0 | 2 | 51614464 | 1 | 0 | 103 | 0 | 0 | 0 | 0 | 0 | 0 | 0 | 0 | 0 | 0 | 0 | 0 | 0 | 0 | 0 | 0 | 0 | 0 | 0 | 0 | 0 | 0 | 0.19 | 87.17 | 87.17 | 1 | 16.56 | 2.2
91 | 51613416 | 51614459 | 29113980 | 1 | 1 | 1 | 3 | 101-1924 | ТССЦ Московской обл., 101-1924, приказ Минстроя России №675/пр от 28.02.2017 № 254/пр | Электроды диаметром 4 мм Э42А | 1346 | 1009 | кг | кг | 1 | 0 | -1805966371 | 0.65 | 14.31 | 0 | 0 | 0 | 14.31 | 0 | 0 | 0 | 1 | 1 | 1 | 1 | 0 | 1 | 0 | 0 | 0 | 0.65 |  | 0 | 2 | 51614465 | 1 | 0 | 104 | 0 | 0 | 0 | 0 | 0 | 0 | 0 | 0 | 0 | 0 | 0 | 0 | 0 | 0 | 0 | 0 | 0 | 0 | 0 | 0 | 0 | 0 | 0.65 | 14.31 | 14.31 | 1 | 9.3 | 0
91 | 51613416 | 51614459 | 29122430 | 1 | 1 | 1 | 3 | 113-1786 | ТССЦ Московской обл., 113-1786, приказ Минстроя России №675/пр от 28.02.2017 № 254/пр | Лак битумный БТ-123 | 1348 | 1009 | т | т | 1000 | 0 | -2033855571 | 0.002 | 9073.89 | 0 | 0 | 0 | 9073.89 | 0 | 0 | 0 | 1 | 1 | 1 | 1 | 0 | 1 | 0 | 0 | 0 | 0.002 |  | 0 | 2 | 51614466 | 1 | 0 | 105 | 0 | 0 | 0 | 0 | 0 | 0 | 0 | 0 | 0 | 0 | 0 | 0 | 0 | 0 | 0 | 0 | 0 | 0 | 0 | 0 | 0 | 0 | 0.002 | 9073.89 | 9073.89 | 1 | 18.15 | 0
91 | 51613416 | 51614459 | 29171808 | 1 | 1 | 1 | 3 | 999-9950 | ТССЦ Московской обл., 999-9950, приказ Минстроя России №675/пр от 21.09.2015 г. | Вспомогательные ненормируемые материалы (2% от ОЗП) | 1374 | 1013 | РУБ | РУБ | 1 | 0 | -915781824 | 2.01 | 1 | 0 | 0 | 0 | 1 | 0 | 0 | 0 | 1 | 1 | 1 | 1 | 0 | 1 | 0 | 0 | 0 | 2.01 |  | 0 | 2 | 51614467 | 1 | 0 | 106 | 0 | 0 | 0 | 0 | 0 | 0 | 0 | 0 | 0 | 0 | 0 | 0 | 0 | 0 | 0 | 0 | 0 | 0 | 0 | 0 | 0 | 0 | 2.01 | 1 | 1 | 1 | 2.01 | 0
92 | 51613430 | 51614459 | 29361034 | 1 | 1 | 1 | 1 | 1-2038-90 |  | Рабочий монтажник среднего разряда 3,8 | 1369 | 1013 | чел.-ч | чел.-ч | 1 | 0 | 184923391 | 10.7 | 0 | 0 | 0 | 309.32 | 0 | 0 | 0 | 309.32 | 1 | 1 | 1 | 1 | 0 | 1 | 0 | 0 | 0 | 10.7 |  | 1 | 2 | 51614460 | 1 | 0 | 107 | 0 | 0 | 0 | 0 | 0 | 0 | 0 | 0 | 0 | 0 | 0 | 0 | 0 | 0 | 0 | 0 | 0 | 0 | 0 | 0 | 0 | 0 | 10.7 | 309.32 | 309.32 | 1 | 3309.72 | 0
92 | 51613430 | 51614459 | 121548 | 1 | 1 | 1 | 1 | 2 |  | Затраты труда машинистов | 608254 | 1013 | чел.час | чел.час | 1 | 0 | -185737400 | 0.19 | 0 | 0 | 0 | 0 | 0 | 0 | 0 | 0 | 1 | 1 | 1 | 1 | 0 | 1 | 0 | 0 | 0 | 0.19 |  | 2 | 2 | 51614461 | 1 | 0 | 108 | 0 | 0 | 0 | 0 | 0 | 0 | 0 | 0 | 0 | 0 | 0 | 0 | 0 | 0 | 0 | 0 | 0 | 0 | 0 | 0 | 0 | 0 | 0.19 | 0 | 0 | 1 | 0 | 0
92 | 51613430 | 51614459 | 29172362 | 1 | 1 | 1 | 2 | 021102 | ТСЭМ Московской обл., 021102, приказ Минстроя России №675/пр от 28.02.2017 № 264/пр | Краны на автомобильном ходу при работе на монтаже технологического оборудования 10 т | 1368 | 1011 | маш.-ч | маш.-ч | 1 | 0 | 783836208 | 0.19 | 0 | 1113.56 | 447.93 | 0 | 0 | 134.65 | 13.5 | 0 | 1 | 8.27 | 33.18 | 1 | 0 | 1 | 0 | 0 | 0 | 0.19 |  | 0 | 2 | 51614462 | 1 | 0 | 109 | 0 | 0 | 0 | 0 | 0 | 0 | 0 | 0 | 0 | 0 | 0 | 0 | 0 | 0 | 0 | 0 | 0 | 0 | 0 | 0 | 0 | 0 | 0.19 | 1113.56 | 134.65 | 8.27 | 25.58 | 2.57
92 | 51613430 | 51614459 | 29172657 | 1 | 1 | 1 | 2 | 040502 | ТСЭМ Московской обл., 040502, приказ Минстроя России №675/пр от 28.02.2017 № 264/пр | Установки для сварки ручной дуговой (постоянного тока) | 1368 | 1011 | маш.-ч | маш.-ч | 1 | 0 | 1474986261 | 1.75 | 0 | 60.26 | 0 | 0 | 0 | 8.1 | 0 | 0 | 1 | 7.44 | 33.18 | 1 | 0 | 1 | 0 | 0 | 0 | 1.75 |  | 0 | 2 | 51614463 | 1 | 0 | 110 | 0 | 0 | 0 | 0 | 0 | 0 | 0 | 0 | 0 | 0 | 0 | 0 | 0 | 0 | 0 | 0 | 0 | 0 | 0 | 0 | 0 | 0 | 1.75 | 60.26 | 8.1 | 7.44 | 14.18 | 0
92 | 51613430 | 51614459 | 29174913 | 1 | 1 | 1 | 2 | 400001 | ТСЭМ Московской обл., 400001, приказ Минстроя России №675/пр от 28.02.2017 № 264/пр | Автомобили бортовые, грузоподъемность до 5 т | 1368 | 1011 | маш.-ч | маш.-ч | 1 | 0 | 1230759911 | 0.19 | 0 | 932.72 | 384.89 | 0 | 0 | 87.17 | 11.6 | 0 | 1 | 10.7 | 33.18 | 1 | 0 | 1 | 0 | 0 | 0 | 0.19 |  | 0 | 2 | 51614464 | 1 | 0 | 111 | 0 | 0 | 0 | 0 | 0 | 0 | 0 | 0 | 0 | 0 | 0 | 0 | 0 | 0 | 0 | 0 | 0 | 0 | 0 | 0 | 0 | 0 | 0.19 | 932.72 | 87.17 | 10.7 | 16.56 | 2.2
92 | 51613430 | 51614459 | 29113980 | 1 | 1 | 1 | 3 | 101-1924 | ТССЦ Московской обл., 101-1924, приказ Минстроя России №675/пр от 28.02.2017 № 254/пр | Электроды диаметром 4 мм Э42А | 1346 | 1009 | кг | кг | 1 | 0 | -1805966371 | 0.65 | 93.59 | 0 | 0 | 0 | 14.31 | 0 | 0 | 0 | 6.54 | 1 | 1 | 1 | 0 | 1 | 0 | 0 | 0 | 0.65 |  | 0 | 2 | 51614465 | 1 | 0 | 112 | 0 | 0 | 0 | 0 | 0 | 0 | 0 | 0 | 0 | 0 | 0 | 0 | 0 | 0 | 0 | 0 | 0 | 0 | 0 | 0 | 0 | 0 | 0.65 | 93.59 | 14.31 | 6.54 | 9.3 | 0
92 | 51613430 | 51614459 | 29122430 | 1 | 1 | 1 | 3 | 113-1786 | ТССЦ Московской обл., 113-1786, приказ Минстроя России №675/пр от 28.02.2017 № 254/пр | Лак битумный БТ-123 | 1348 | 1009 | т | т | 1000 | 0 | -2033855571 | 0.002 | 85748.26 | 0 | 0 | 0 | 9073.89 | 0 | 0 | 0 | 9.45 | 1 | 1 | 1 | 0 | 1 | 0 | 0 | 0 | 0.002 |  | 0 | 2 | 51614466 | 1 | 0 | 113 | 0 | 0 | 0 | 0 | 0 | 0 | 0 | 0 | 0 | 0 | 0 | 0 | 0 | 0 | 0 | 0 | 0 | 0 | 0 | 0 | 0 | 0 | 0.002 | 85748.26 | 9073.89 | 9.45 | 18.15 | 0
92 | 51613430 | 51614459 | 29171808 | 1 | 1 | 1 | 3 | 999-9950 | ТССЦ Московской обл., 999-9950, приказ Минстроя России №675/пр от 21.09.2015 г. | Вспомогательные ненормируемые материалы (2% от ОЗП) | 1374 | 1013 | РУБ | РУБ | 1 | 0 | -915781824 | 2.01 | 1 | 0 | 0 | 0 | 1 | 0 | 0 | 0 | 1 | 1 | 1 | 1 | 0 | 1 | 0 | 0 | 0 | 2.01 |  | 0 | 2 | 51614467 | 1 | 0 | 114 | 0 | 0 | 0 | 0 | 0 | 0 | 0 | 0 | 0 | 0 | 0 | 0 | 0 | 0 | 0 | 0 | 0 | 0 | 0 | 0 | 0 | 0 | 2.01 | 1 | 1 | 1 | 2.01 | 0
95 | 51613416 | 51614468 | 29361034 | 1 | 1 | 1 | 1 | 1-2038-90 |  | Рабочий монтажник среднего разряда 3,8 | 1369 | 1013 | чел.-ч | чел.-ч | 1 | 0 | 184923391 | 16.6 | 0 | 0 | 0 | 9.4 | 0 | 0 | 0 | 9.4 | 1 | 1 | 1 | 1 | 0 | 1 | 0 | 0 | 0 | 16.6 |  | 1 | 2 | 51614469 | 1 | 0 | 115 | 0 | 0 | 0 | 0 | 0 | 0 | 0 | 0 | 0 | 0 | 0 | 0 | 0 | 0 | 0 | 0 | 0 | 0 | 0 | 0 | 0 | 0 | 4.1998 | 9.4 | 9.4 | 1 | 156.04 | 0
95 | 51613416 | 51614468 | 121548 | 1 | 1 | 1 | 1 | 2 |  | Затраты труда машинистов | 608254 | 1013 | чел.час | чел.час | 1 | 0 | -185737400 | 0.22 | 0 | 0 | 0 | 0 | 0 | 0 | 0 | 0 | 1 | 1 | 1 | 1 | 0 | 1 | 0 | 0 | 0 | 0.22 |  | 2 | 2 | 51614470 | 1 | 0 | 116 | 0 | 0 | 0 | 0 | 0 | 0 | 0 | 0 | 0 | 0 | 0 | 0 | 0 | 0 | 0 | 0 | 0 | 0 | 0 | 0 | 0 | 0 | 0.05566 | 0 | 0 | 1 | 0 | 0
95 | 51613416 | 51614468 | 29172362 | 1 | 1 | 1 | 2 | 021102 | ТСЭМ Московской обл., 021102, приказ Минстроя России №675/пр от 28.02.2017 № 264/пр | Краны на автомобильном ходу при работе на монтаже технологического оборудования 10 т | 1368 | 1011 | маш.-ч | маш.-ч | 1 | 0 | 783836208 | 0.22 | 0 | 134.65 | 13.5 | 0 | 0 | 134.65 | 13.5 | 0 | 1 | 1 | 1 | 1 | 0 | 1 | 0 | 0 | 0 | 0.22 |  | 0 | 2 | 51614471 | 1 | 0 | 117 | 0 | 0 | 0 | 0 | 0 | 0 | 0 | 0 | 0 | 0 | 0 | 0 | 0 | 0 | 0 | 0 | 0 | 0 | 0 | 0 | 0 | 0 | 0.05566 | 134.65 | 134.65 | 1 | 29.62 | 2.97
95 | 51613416 | 51614468 | 29172657 | 1 | 1 | 1 | 2 | 040502 | ТСЭМ Московской обл., 040502, приказ Минстроя России №675/пр от 28.02.2017 № 264/пр | Установки для сварки ручной дуговой (постоянного тока) | 1368 | 1011 | маш.-ч | маш.-ч | 1 | 0 | 1474986261 | 3.13 | 0 | 8.1 | 0 | 0 | 0 | 8.1 | 0 | 0 | 1 | 1 | 1 | 1 | 0 | 1 | 0 | 0 | 0 | 3.13 |  | 0 | 2 | 51614472 | 1 | 0 | 118 | 0 | 0 | 0 | 0 | 0 | 0 | 0 | 0 | 0 | 0 | 0 | 0 | 0 | 0 | 0 | 0 | 0 | 0 | 0 | 0 | 0 | 0 | 0.79189 | 8.1 | 8.1 | 1 | 25.35 | 0
95 | 51613416 | 51614468 | 29174913 | 1 | 1 | 1 | 2 | 400001 | ТСЭМ Московской обл., 400001, приказ Минстроя России №675/пр от 28.02.2017 № 264/пр | Автомобили бортовые, грузоподъемность до 5 т | 1368 | 1011 | маш.-ч | маш.-ч | 1 | 0 | 1230759911 | 0.22 | 0 | 87.17 | 11.6 | 0 | 0 | 87.17 | 11.6 | 0 | 1 | 1 | 1 | 1 | 0 | 1 | 0 | 0 | 0 | 0.22 |  | 0 | 2 | 51614473 | 1 | 0 | 119 | 0 | 0 | 0 | 0 | 0 | 0 | 0 | 0 | 0 | 0 | 0 | 0 | 0 | 0 | 0 | 0 | 0 | 0 | 0 | 0 | 0 | 0 | 0.05566 | 87.17 | 87.17 | 1 | 19.18 | 2.55
95 | 51613416 | 51614468 | 29113980 | 1 | 1 | 1 | 3 | 101-1924 | ТССЦ Московской обл., 101-1924, приказ Минстроя России №675/пр от 28.02.2017 № 254/пр | Электроды диаметром 4 мм Э42А | 1346 | 1009 | кг | кг | 1 | 0 | -1805966371 | 0.9 | 14.31 | 0 | 0 | 0 | 14.31 | 0 | 0 | 0 | 1 | 1 | 1 | 1 | 0 | 1 | 0 | 0 | 0 | 0.9 |  | 0 | 2 | 51614474 | 1 | 0 | 120 | 0 | 0 | 0 | 0 | 0 | 0 | 0 | 0 | 0 | 0 | 0 | 0 | 0 | 0 | 0 | 0 | 0 | 0 | 0 | 0 | 0 | 0 | 0.2277 | 14.31 | 14.31 | 1 | 12.88 | 0
95 | 51613416 | 51614468 | 29122430 | 1 | 1 | 1 | 3 | 113-1786 | ТССЦ Московской обл., 113-1786, приказ Минстроя России №675/пр от 28.02.2017 № 254/пр | Лак битумный БТ-123 | 1348 | 1009 | т | т | 1000 | 0 | -2033855571 | 0.0037 | 9073.89 | 0 | 0 | 0 | 9073.89 | 0 | 0 | 0 | 1 | 1 | 1 | 1 | 0 | 1 | 0 | 0 | 0 | 0.0037 |  | 0 | 2 | 51614475 | 1 | 0 | 121 | 0 | 0 | 0 | 0 | 0 | 0 | 0 | 0 | 0 | 0 | 0 | 0 | 0 | 0 | 0 | 0 | 0 | 0 | 0 | 0 | 0 | 0 | 0.0009361 | 9073.89 | 9073.89 | 1 | 33.57 | 0
95 | 51613416 | 51614468 | 29171808 | 1 | 1 | 1 | 3 | 999-9950 | ТССЦ Московской обл., 999-9950, приказ Минстроя России №675/пр от 21.09.2015 г. | Вспомогательные ненормируемые материалы (2% от ОЗП) | 1374 | 1013 | РУБ | РУБ | 1 | 0 | -915781824 | 3.12 | 1 | 0 | 0 | 0 | 1 | 0 | 0 | 0 | 1 | 1 | 1 | 1 | 0 | 1 | 0 | 0 | 0 | 3.12 |  | 0 | 2 | 51614476 | 1 | 0 | 122 | 0 | 0 | 0 | 0 | 0 | 0 | 0 | 0 | 0 | 0 | 0 | 0 | 0 | 0 | 0 | 0 | 0 | 0 | 0 | 0 | 0 | 0 | 0.78936 | 1 | 1 | 1 | 3.12 | 0
96 | 51613430 | 51614468 | 29361034 | 1 | 1 | 1 | 1 | 1-2038-90 |  | Рабочий монтажник среднего разряда 3,8 | 1369 | 1013 | чел.-ч | чел.-ч | 1 | 0 | 184923391 | 16.6 | 0 | 0 | 0 | 309.32 | 0 | 0 | 0 | 309.32 | 1 | 1 | 1 | 1 | 0 | 1 | 0 | 0 | 0 | 16.6 |  | 1 | 2 | 51614469 | 1 | 0 | 123 | 0 | 0 | 0 | 0 | 0 | 0 | 0 | 0 | 0 | 0 | 0 | 0 | 0 | 0 | 0 | 0 | 0 | 0 | 0 | 0 | 0 | 0 | 4.1998 | 309.32 | 309.32 | 1 | 5134.71 | 0
96 | 51613430 | 51614468 | 121548 | 1 | 1 | 1 | 1 | 2 |  | Затраты труда машинистов | 608254 | 1013 | чел.час | чел.час | 1 | 0 | -185737400 | 0.22 | 0 | 0 | 0 | 0 | 0 | 0 | 0 | 0 | 1 | 1 | 1 | 1 | 0 | 1 | 0 | 0 | 0 | 0.22 |  | 2 | 2 | 51614470 | 1 | 0 | 124 | 0 | 0 | 0 | 0 | 0 | 0 | 0 | 0 | 0 | 0 | 0 | 0 | 0 | 0 | 0 | 0 | 0 | 0 | 0 | 0 | 0 | 0 | 0.05566 | 0 | 0 | 1 | 0 | 0
96 | 51613430 | 51614468 | 29172362 | 1 | 1 | 1 | 2 | 021102 | ТСЭМ Московской обл., 021102, приказ Минстроя России №675/пр от 28.02.2017 № 264/пр | Краны на автомобильном ходу при работе на монтаже технологического оборудования 10 т | 1368 | 1011 | маш.-ч | маш.-ч | 1 | 0 | 783836208 | 0.22 | 0 | 1113.56 | 447.93 | 0 | 0 | 134.65 | 13.5 | 0 | 1 | 8.27 | 33.18 | 1 | 0 | 1 | 0 | 0 | 0 | 0.22 |  | 0 | 2 | 51614471 | 1 | 0 | 125 | 0 | 0 | 0 | 0 | 0 | 0 | 0 | 0 | 0 | 0 | 0 | 0 | 0 | 0 | 0 | 0 | 0 | 0 | 0 | 0 | 0 | 0 | 0.05566 | 1113.56 | 134.65 | 8.27 | 29.62 | 2.97
96 | 51613430 | 51614468 | 29172657 | 1 | 1 | 1 | 2 | 040502 | ТСЭМ Московской обл., 040502, приказ Минстроя России №675/пр от 28.02.2017 № 264/пр | Установки для сварки ручной дуговой (постоянного тока) | 1368 | 1011 | маш.-ч | маш.-ч | 1 | 0 | 1474986261 | 3.13 | 0 | 60.26 | 0 | 0 | 0 | 8.1 | 0 | 0 | 1 | 7.44 | 33.18 | 1 | 0 | 1 | 0 | 0 | 0 | 3.13 |  | 0 | 2 | 51614472 | 1 | 0 | 126 | 0 | 0 | 0 | 0 | 0 | 0 | 0 | 0 | 0 | 0 | 0 | 0 | 0 | 0 | 0 | 0 | 0 | 0 | 0 | 0 | 0 | 0 | 0.79189 | 60.26 | 8.1 | 7.44 | 25.35 | 0
96 | 51613430 | 51614468 | 29174913 | 1 | 1 | 1 | 2 | 400001 | ТСЭМ Московской обл., 400001, приказ Минстроя России №675/пр от 28.02.2017 № 264/пр | Автомобили бортовые, грузоподъемность до 5 т | 1368 | 1011 | маш.-ч | маш.-ч | 1 | 0 | 1230759911 | 0.22 | 0 | 932.72 | 384.89 | 0 | 0 | 87.17 | 11.6 | 0 | 1 | 10.7 | 33.18 | 1 | 0 | 1 | 0 | 0 | 0 | 0.22 |  | 0 | 2 | 51614473 | 1 | 0 | 127 | 0 | 0 | 0 | 0 | 0 | 0 | 0 | 0 | 0 | 0 | 0 | 0 | 0 | 0 | 0 | 0 | 0 | 0 | 0 | 0 | 0 | 0 | 0.05566 | 932.72 | 87.17 | 10.7 | 19.18 | 2.55
96 | 51613430 | 51614468 | 29113980 | 1 | 1 | 1 | 3 | 101-1924 | ТССЦ Московской обл., 101-1924, приказ Минстроя России №675/пр от 28.02.2017 № 254/пр | Электроды диаметром 4 мм Э42А | 1346 | 1009 | кг | кг | 1 | 0 | -1805966371 | 0.9 | 93.59 | 0 | 0 | 0 | 14.31 | 0 | 0 | 0 | 6.54 | 1 | 1 | 1 | 0 | 1 | 0 | 0 | 0 | 0.9 |  | 0 | 2 | 51614474 | 1 | 0 | 128 | 0 | 0 | 0 | 0 | 0 | 0 | 0 | 0 | 0 | 0 | 0 | 0 | 0 | 0 | 0 | 0 | 0 | 0 | 0 | 0 | 0 | 0 | 0.2277 | 93.59 | 14.31 | 6.54 | 12.88 | 0
96 | 51613430 | 51614468 | 29122430 | 1 | 1 | 1 | 3 | 113-1786 | ТССЦ Московской обл., 113-1786, приказ Минстроя России №675/пр от 28.02.2017 № 254/пр | Лак битумный БТ-123 | 1348 | 1009 | т | т | 1000 | 0 | -2033855571 | 0.0037 | 85748.26 | 0 | 0 | 0 | 9073.89 | 0 | 0 | 0 | 9.45 | 1 | 1 | 1 | 0 | 1 | 0 | 0 | 0 | 0.0037 |  | 0 | 2 | 51614475 | 1 | 0 | 129 | 0 | 0 | 0 | 0 | 0 | 0 | 0 | 0 | 0 | 0 | 0 | 0 | 0 | 0 | 0 | 0 | 0 | 0 | 0 | 0 | 0 | 0 | 0.0009361 | 85748.26 | 9073.89 | 9.45 | 33.57 | 0
96 | 51613430 | 51614468 | 29171808 | 1 | 1 | 1 | 3 | 999-9950 | ТССЦ Московской обл., 999-9950, приказ Минстроя России №675/пр от 21.09.2015 г. | Вспомогательные ненормируемые материалы (2% от ОЗП) | 1374 | 1013 | РУБ | РУБ | 1 | 0 | -915781824 | 3.12 | 1 | 0 | 0 | 0 | 1 | 0 | 0 | 0 | 1 | 1 | 1 | 1 | 0 | 1 | 0 | 0 | 0 | 3.12 |  | 0 | 2 | 51614476 | 1 | 0 | 130 | 0 | 0 | 0 | 0 | 0 | 0 | 0 | 0 | 0 | 0 | 0 | 0 | 0 | 0 | 0 | 0 | 0 | 0 | 0 | 0 | 0 | 0 | 0.78936 | 1 | 1 | 1 | 3.12 | 0
241 | 51613416 | 51616266 | 29362762 | 1 | 1 | 1 | 1 | 1-2040-90 |  | Рабочий монтажник среднего разряда 4 | 1369 | 1013 | чел.-ч | чел.-ч | 1 | 0 | 604758886 | 25.8 | 0 | 0 | 0 | 9.62 | 0 | 0 | 0 | 9.62 | 1 | 1 | 1 | 1 | 0 | 1 | 1 | 0 | 0 | 21.5 | )*1,2 | 1 | 2 | 51616296 | 1 | 0 | 131 | 0 | 0 | 0 | 0 | 0 | 0 | 0 | 0 | 0 | 0 | 0 | 0 | 0 | 0 | 0 | 0 | 0 | 0 | 0 | 0 | 0 | 0 | 25.8 | 9.62 | 9.62 | 1 | 248.196 | 0
241 | 51613416 | 51616266 | 121548 | 1 | 1 | 1 | 1 | 2 |  | Затраты труда машинистов | 608254 | 1013 | чел.час | чел.час | 1 | 0 | -185737400 | 3.96 | 0 | 0 | 0 | 0 | 0 | 0 | 0 | 0 | 1 | 1 | 1 | 1 | 0 | 1 | 1 | 0 | 0 | 3.3 | )*1,2 | 2 | 2 | 51616297 | 1 | 0 | 132 | 0 | 0 | 0 | 0 | 0 | 0 | 0 | 0 | 0 | 0 | 0 | 0 | 0 | 0 | 0 | 0 | 0 | 0 | 0 | 0 | 0 | 0 | 3.96 | 0 | 0 | 1 | 0 | 0
241 | 51613416 | 51616266 | 29172362 | 1 | 1 | 1 | 2 | 021102 | ТСЭМ Московской обл., 021102, приказ Минстроя России №675/пр от 28.02.2017 № 264/пр | Краны на автомобильном ходу при работе на монтаже технологического оборудования 10 т | 1368 | 1011 | маш.-ч | маш.-ч | 1 | 0 | 783836208 | 3.96 | 0 | 134.65 | 13.5 | 0 | 0 | 134.65 | 13.5 | 0 | 1 | 1 | 1 | 1 | 0 | 1 | 1 | 0 | 0 | 3.3 | )*1,2 | 0 | 2 | 51616298 | 1 | 0 | 133 | 0 | 0 | 0 | 0 | 0 | 0 | 0 | 0 | 0 | 0 | 0 | 0 | 0 | 0 | 0 | 0 | 0 | 0 | 0 | 0 | 0 | 0 | 3.96 | 134.65 | 134.65 | 1 | 533.22 | 53.46
241 | 51613416 | 51616266 | 29174913 | 1 | 1 | 1 | 2 | 400001 | ТСЭМ Московской обл., 400001, приказ Минстроя России №675/пр от 28.02.2017 № 264/пр | Автомобили бортовые, грузоподъемность до 5 т | 1368 | 1011 | маш.-ч | маш.-ч | 1 | 0 | 1230759911 | 1.176 | 0 | 87.17 | 11.6 | 0 | 0 | 87.17 | 11.6 | 0 | 1 | 1 | 1 | 1 | 0 | 1 | 1 | 0 | 0 | 0.98 | )*1,2 | 0 | 2 | 51616299 | 1 | 0 | 134 | 0 | 0 | 0 | 0 | 0 | 0 | 0 | 0 | 0 | 0 | 0 | 0 | 0 | 0 | 0 | 0 | 0 | 0 | 0 | 0 | 0 | 0 | 1.176 | 87.17 | 87.17 | 1 | 102.516 | 13.644
241 | 51613416 | 51616266 | 29120687 | 1 | 1 | 1 | 3 | 106-0020 | ТССЦ Московской обл., 106-0020, приказ Минстроя России №675/пр от 28.02.2017 № 254/пр | Шпалы из древесины хвойных пород длиной 1200 мм для колеи 600 мм непропитанные, тип 2 | 1354 | 1010 | шт. | шт. | 1 | 0 | 1701845621 | 10 | 42.6 | 0 | 0 | 0 | 42.6 | 0 | 0 | 0 | 1 | 1 | 1 | 1 | 0 | 1 | 0 | 0 | 0 | 10 |  | 0 | 2 | 51616300 | 1 | 0 | 135 | 0 | 0 | 0 | 0 | 0 | 0 | 0 | 0 | 0 | 0 | 0 | 0 | 0 | 0 | 0 | 0 | 0 | 0 | 0 | 0 | 0 | 0 | 10 | 42.6 | 42.6 | 1 | 426 | 0
241 | 51613416 | 51616266 | 29166009 | 1 | 1 | 1 | 3 | 509-1784 | ТССЦ Московской обл., 509-1784, приказ Минстроя России №675/пр от 28.02.2017 № 258/пр | Скобы металлические | 1346 | 1009 | кг | кг | 1 | 0 | -680883431 | 7 | 6.25 | 0 | 0 | 0 | 6.25 | 0 | 0 | 0 | 1 | 1 | 1 | 1 | 0 | 1 | 0 | 0 | 0 | 7 |  | 0 | 2 | 51616301 | 1 | 0 | 136 | 0 | 0 | 0 | 0 | 0 | 0 | 0 | 0 | 0 | 0 | 0 | 0 | 0 | 0 | 0 | 0 | 0 | 0 | 0 | 0 | 0 | 0 | 7 | 6.25 | 6.25 | 1 | 43.75 | 0
241 | 51613416 | 51616266 | 29171808 | 1 | 1 | 1 | 3 | 999-9950 | ТССЦ Московской обл., 999-9950, приказ Минстроя России №675/пр от 21.09.2015 г. | Вспомогательные ненормируемые материалы (2% от ОЗП) | 1374 | 1013 | РУБ | РУБ | 1 | 0 | -915781824 | 4.14 | 1 | 0 | 0 | 0 | 1 | 0 | 0 | 0 | 1 | 1 | 1 | 1 | 0 | 1 | 0 | 0 | 0 | 4.14 |  | 0 | 2 | 51616302 | 1 | 0 | 137 | 0 | 0 | 0 | 0 | 0 | 0 | 0 | 0 | 0 | 0 | 0 | 0 | 0 | 0 | 0 | 0 | 0 | 0 | 0 | 0 | 0 | 0 | 4.14 | 1 | 1 | 1 | 4.14 | 0
242 | 51613430 | 51616266 | 29362762 | 1 | 1 | 1 | 1 | 1-2040-90 |  | Рабочий монтажник среднего разряда 4 | 1369 | 1013 | чел.-ч | чел.-ч | 1 | 0 | 604758886 | 25.8 | 0 | 0 | 0 | 316.56 | 0 | 0 | 0 | 316.56 | 1 | 1 | 1 | 1 | 0 | 1 | 1 | 0 | 0 | 21.5 | )*1,2 | 1 | 2 | 51616296 | 1 | 0 | 138 | 0 | 0 | 0 | 0 | 0 | 0 | 0 | 0 | 0 | 0 | 0 | 0 | 0 | 0 | 0 | 0 | 0 | 0 | 0 | 0 | 0 | 0 | 25.8 | 316.56 | 316.56 | 1 | 8167.248 | 0
242 | 51613430 | 51616266 | 121548 | 1 | 1 | 1 | 1 | 2 |  | Затраты труда машинистов | 608254 | 1013 | чел.час | чел.час | 1 | 0 | -185737400 | 3.96 | 0 | 0 | 0 | 0 | 0 | 0 | 0 | 0 | 1 | 1 | 1 | 1 | 0 | 1 | 1 | 0 | 0 | 3.3 | )*1,2 | 2 | 2 | 51616297 | 1 | 0 | 139 | 0 | 0 | 0 | 0 | 0 | 0 | 0 | 0 | 0 | 0 | 0 | 0 | 0 | 0 | 0 | 0 | 0 | 0 | 0 | 0 | 0 | 0 | 3.96 | 0 | 0 | 1 | 0 | 0
242 | 51613430 | 51616266 | 29172362 | 1 | 1 | 1 | 2 | 021102 | ТСЭМ Московской обл., 021102, приказ Минстроя России №675/пр от 28.02.2017 № 264/пр | Краны на автомобильном ходу при работе на монтаже технологического оборудования 10 т | 1368 | 1011 | маш.-ч | маш.-ч | 1 | 0 | 783836208 | 3.96 | 0 | 1113.56 | 447.93 | 0 | 0 | 134.65 | 13.5 | 0 | 1 | 8.27 | 33.18 | 1 | 0 | 1 | 1 | 0 | 0 | 3.3 | )*1,2 | 0 | 2 | 51616298 | 1 | 0 | 140 | 0 | 0 | 0 | 0 | 0 | 0 | 0 | 0 | 0 | 0 | 0 | 0 | 0 | 0 | 0 | 0 | 0 | 0 | 0 | 0 | 0 | 0 | 3.96 | 1113.56 | 134.65 | 8.27 | 533.22 | 53.46
242 | 51613430 | 51616266 | 29174913 | 1 | 1 | 1 | 2 | 400001 | ТСЭМ Московской обл., 400001, приказ Минстроя России №675/пр от 28.02.2017 № 264/пр | Автомобили бортовые, грузоподъемность до 5 т | 1368 | 1011 | маш.-ч | маш.-ч | 1 | 0 | 1230759911 | 1.176 | 0 | 932.72 | 384.89 | 0 | 0 | 87.17 | 11.6 | 0 | 1 | 10.7 | 33.18 | 1 | 0 | 1 | 1 | 0 | 0 | 0.98 | )*1,2 | 0 | 2 | 51616299 | 1 | 0 | 141 | 0 | 0 | 0 | 0 | 0 | 0 | 0 | 0 | 0 | 0 | 0 | 0 | 0 | 0 | 0 | 0 | 0 | 0 | 0 | 0 | 0 | 0 | 1.176 | 932.72 | 87.17 | 10.7 | 102.516 | 13.644
242 | 51613430 | 51616266 | 29120687 | 1 | 1 | 1 | 3 | 106-0020 | ТССЦ Московской обл., 106-0020, приказ Минстроя России №675/пр от 28.02.2017 № 254/пр | Шпалы из древесины хвойных пород длиной 1200 мм для колеи 600 мм непропитанные, тип 2 | 1354 | 1010 | шт. | шт. | 1 | 0 | 1701845621 | 10 | 345.06 | 0 | 0 | 0 | 42.6 | 0 | 0 | 0 | 8.1 | 1 | 1 | 1 | 0 | 1 | 0 | 0 | 0 | 10 |  | 0 | 2 | 51616300 | 1 | 0 | 142 | 0 | 0 | 0 | 0 | 0 | 0 | 0 | 0 | 0 | 0 | 0 | 0 | 0 | 0 | 0 | 0 | 0 | 0 | 0 | 0 | 0 | 0 | 10 | 345.06 | 42.6 | 8.1 | 426 | 0
242 | 51613430 | 51616266 | 29166009 | 1 | 1 | 1 | 3 | 509-1784 | ТССЦ Московской обл., 509-1784, приказ Минстроя России №675/пр от 28.02.2017 № 258/пр | Скобы металлические | 1346 | 1009 | кг | кг | 1 | 0 | -680883431 | 7 | 42.81 | 0 | 0 | 0 | 6.25 | 0 | 0 | 0 | 6.85 | 1 | 1 | 1 | 0 | 1 | 0 | 0 | 0 | 7 |  | 0 | 2 | 51616301 | 1 | 0 | 143 | 0 | 0 | 0 | 0 | 0 | 0 | 0 | 0 | 0 | 0 | 0 | 0 | 0 | 0 | 0 | 0 | 0 | 0 | 0 | 0 | 0 | 0 | 7 | 42.81 | 6.25 | 6.85 | 43.75 | 0
242 | 51613430 | 51616266 | 29171808 | 1 | 1 | 1 | 3 | 999-9950 | ТССЦ Московской обл., 999-9950, приказ Минстроя России №675/пр от 21.09.2015 г. | Вспомогательные ненормируемые материалы (2% от ОЗП) | 1374 | 1013 | РУБ | РУБ | 1 | 0 | -915781824 | 4.14 | 1 | 0 | 0 | 0 | 1 | 0 | 0 | 0 | 1 | 1 | 1 | 1 | 0 | 1 | 0 | 0 | 0 | 4.14 |  | 0 | 2 | 51616302 | 1 | 0 | 144 | 0 | 0 | 0 | 0 | 0 | 0 | 0 | 0 | 0 | 0 | 0 | 0 | 0 | 0 | 0 | 0 | 0 | 0 | 0 | 0 | 0 | 0 | 4.14 | 1 | 1 | 1 | 4.14 | 0
349 | 51613416 | 51614418 | 18406804 | 1 | 1 | 1 | 1 | 1-1020-90 |  | Рабочий строитель среднего разряда 2 | 1369 | 1013 | чел.-ч | чел.-ч | 1 | 0 | 254330056 | 154 | 0 | 0 | 0 | 7.8 | 0 | 0 | 0 | 7.8 | 1 | 1 | 1 | 1 | 0 | 1 | 0 | 0 | 0 | 154 |  | 1 | 2 | 51614419 | 1 | 0 | 145 | 0 | 0 | 0 | 0 | 0 | 0 | 0 | 0 | 0 | 0 | 0 | 0 | 0 | 0 | 0 | 0 | 0 | 0 | 0 | 0 | 0 | 0 | 15.862 | 7.8 | 7.8 | 1 | 1201.2 | 0
350 | 51613430 | 51614418 | 18406804 | 1 | 1 | 1 | 1 | 1-1020-90 |  | Рабочий строитель среднего разряда 2 | 1369 | 1013 | чел.-ч | чел.-ч | 1 | 0 | 254330056 | 154 | 0 | 0 | 0 | 256.67 | 0 | 0 | 0 | 256.67 | 1 | 1 | 1 | 1 | 0 | 1 | 0 | 0 | 0 | 154 |  | 1 | 2 | 51614419 | 1 | 0 | 146 | 0 | 0 | 0 | 0 | 0 | 0 | 0 | 0 | 0 | 0 | 0 | 0 | 0 | 0 | 0 | 0 | 0 | 0 | 0 | 0 | 0 | 0 | 15.862 | 256.67 | 256.67 | 1 | 39527.18 | 0
351 | 51613416 | 51614420 | 18411579 | 1 | 1 | 1 | 1 | 1-1015-90 |  | Рабочий строитель среднего разряда 1,5 | 1369 | 1013 | чел.-ч | чел.-ч | 1 | 0 | -1499016023 | 97.2 | 0 | 0 | 0 | 7.5 | 0 | 0 | 0 | 7.5 | 1 | 1 | 1 | 1 | 0 | 1 | 0 | 0 | 0 | 97.2 |  | 1 | 2 | 51614908 | 1 | 0 | 147 | 0 | 0 | 0 | 0 | 0 | 0 | 0 | 0 | 0 | 0 | 0 | 0 | 0 | 0 | 0 | 0 | 0 | 0 | 0 | 0 | 0 | 0 | 7.1928 | 7.5 | 7.5 | 1 | 729 | 0
352 | 51613430 | 51614420 | 18411579 | 1 | 1 | 1 | 1 | 1-1015-90 |  | Рабочий строитель среднего разряда 1,5 | 1369 | 1013 | чел.-ч | чел.-ч | 1 | 0 | -1499016023 | 97.2 | 0 | 0 | 0 | 246.8 | 0 | 0 | 0 | 246.8 | 1 | 1 | 1 | 1 | 0 | 1 | 0 | 0 | 0 | 97.2 |  | 1 | 2 | 51614908 | 1 | 0 | 148 | 0 | 0 | 0 | 0 | 0 | 0 | 0 | 0 | 0 | 0 | 0 | 0 | 0 | 0 | 0 | 0 | 0 | 0 | 0 | 0 | 0 | 0 | 7.1928 | 246.8 | 246.8 | 1 | 23988.96 | 0
388 | 51613416 | 51614968 | 29362762 | 1 | 1 | 1 | 1 | 1-2040-90 |  | Рабочий монтажник среднего разряда 4 | 1369 | 1013 | чел.-ч | чел.-ч | 1 | 0 | 604758886 | 5.3 | 0 | 0 | 0 | 9.62 | 0 | 0 | 0 | 9.62 | 1 | 1 | 1 | 1 | 0 | 1 | 0 | 0 | 0 | 5.3 |  | 1 | 2 | 51614969 | 1 | 0 | 149 | 0 | 0 | 0 | 0 | 0 | 0 | 0 | 0 | 0 | 0 | 0 | 0 | 0 | 0 | 0 | 0 | 0 | 0 | 0 | 0 | 0 | 0 | 1.537 | 9.62 | 9.62 | 1 | 50.99 | 0
388 | 51613416 | 51614968 | 29174913 | 1 | 1 | 1 | 2 | 400001 | ТСЭМ Московской обл., 400001, приказ Минстроя России №675/пр от 28.02.2017 № 264/пр | Автомобили бортовые, грузоподъемность до 5 т | 1368 | 1011 | маш.-ч | маш.-ч | 1 | 0 | 1230759911 | 3.9 | 0 | 87.17 | 11.6 | 0 | 0 | 87.17 | 11.6 | 0 | 1 | 1 | 1 | 1 | 0 | 1 | 0 | 0 | 0 | 3.9 |  | 0 | 2 | 51614970 | 1 | 0 | 150 | 0 | 0 | 0 | 0 | 0 | 0 | 0 | 0 | 0 | 0 | 0 | 0 | 0 | 0 | 0 | 0 | 0 | 0 | 0 | 0 | 0 | 0 | 1.131 | 87.17 | 87.17 | 1 | 339.96 | 45.24
388 | 51613416 | 51614968 | 29171808 | 1 | 1 | 1 | 3 | 999-9950 | ТССЦ Московской обл., 999-9950, приказ Минстроя России №675/пр от 21.09.2015 г. | Вспомогательные ненормируемые материалы (2% от ОЗП) | 1374 | 1013 | РУБ | РУБ | 1 | 0 | -915781824 | 1.02 | 1 | 0 | 0 | 0 | 1 | 0 | 0 | 0 | 1 | 1 | 1 | 1 | 0 | 1 | 0 | 0 | 0 | 1.02 |  | 0 | 2 | 51614971 | 1 | 0 | 151 | 0 | 0 | 0 | 0 | 0 | 0 | 0 | 0 | 0 | 0 | 0 | 0 | 0 | 0 | 0 | 0 | 0 | 0 | 0 | 0 | 0 | 0 | 0.2958 | 1 | 1 | 1 | 1.02 | 0
389 | 51613430 | 51614968 | 29362762 | 1 | 1 | 1 | 1 | 1-2040-90 |  | Рабочий монтажник среднего разряда 4 | 1369 | 1013 | чел.-ч | чел.-ч | 1 | 0 | 604758886 | 5.3 | 0 | 0 | 0 | 316.56 | 0 | 0 | 0 | 316.56 | 1 | 1 | 1 | 1 | 0 | 1 | 0 | 0 | 0 | 5.3 |  | 1 | 2 | 51614969 | 1 | 0 | 152 | 0 | 0 | 0 | 0 | 0 | 0 | 0 | 0 | 0 | 0 | 0 | 0 | 0 | 0 | 0 | 0 | 0 | 0 | 0 | 0 | 0 | 0 | 1.537 | 316.56 | 316.56 | 1 | 1677.77 | 0
389 | 51613430 | 51614968 | 29174913 | 1 | 1 | 1 | 2 | 400001 | ТСЭМ Московской обл., 400001, приказ Минстроя России №675/пр от 28.02.2017 № 264/пр | Автомобили бортовые, грузоподъемность до 5 т | 1368 | 1011 | маш.-ч | маш.-ч | 1 | 0 | 1230759911 | 3.9 | 0 | 932.72 | 384.89 | 0 | 0 | 87.17 | 11.6 | 0 | 1 | 10.7 | 33.18 | 1 | 0 | 1 | 0 | 0 | 0 | 3.9 |  | 0 | 2 | 51614970 | 1 | 0 | 153 | 0 | 0 | 0 | 0 | 0 | 0 | 0 | 0 | 0 | 0 | 0 | 0 | 0 | 0 | 0 | 0 | 0 | 0 | 0 | 0 | 0 | 0 | 1.131 | 932.72 | 87.17 | 10.7 | 339.96 | 45.24
389 | 51613430 | 51614968 | 29171808 | 1 | 1 | 1 | 3 | 999-9950 | ТССЦ Московской обл., 999-9950, приказ Минстроя России №675/пр от 21.09.2015 г. | Вспомогательные ненормируемые материалы (2% от ОЗП) | 1374 | 1013 | РУБ | РУБ | 1 | 0 | -915781824 | 1.02 | 1 | 0 | 0 | 0 | 1 | 0 | 0 | 0 | 1 | 1 | 1 | 1 | 0 | 1 | 0 | 0 | 0 | 1.02 |  | 0 | 2 | 51614971 | 1 | 0 | 154 | 0 | 0 | 0 | 0 | 0 | 0 | 0 | 0 | 0 | 0 | 0 | 0 | 0 | 0 | 0 | 0 | 0 | 0 | 0 | 0 | 0 | 0 | 0.2958 | 1 | 1 | 1 | 1.02 | 0
390 | 51613416 | 51615291 | 29362762 | 1 | 1 | 1 | 1 | 1-2040-90 |  | Рабочий монтажник среднего разряда 4 | 1369 | 1013 | чел.-ч | чел.-ч | 1 | 0 | 604758886 | 0.51 | 0 | 0 | 0 | 9.62 | 0 | 0 | 0 | 9.62 | 1 | 1 | 1 | 1 | 0 | 1 | 0 | 0 | 0 | 0.51 |  | 1 | 2 | 51615292 | 1 | 0 | 155 | 0 | 0 | 0 | 0 | 0 | 0 | 0 | 0 | 0 | 0 | 0 | 0 | 0 | 0 | 0 | 0 | 0 | 0 | 0 | 0 | 0 | 0 | 1.02 | 9.62 | 9.62 | 1 | 4.91 | 0
390 | 51613416 | 51615291 | 29113082 | 1 | 1 | 1 | 3 | 101-1627 | ТССЦ Московской обл., 101-1627, приказ Минстроя России №675/пр от 28.02.2017 № 254/пр | Сталь листовая углеродистая обыкновенного качества марки ВСт3пс5 толщиной 4-6 мм | 1348 | 1009 | т | т | 1000 | 0 | 982002045 | 0.0008 | 5763 | 0 | 0 | 0 | 5763 | 0 | 0 | 0 | 1 | 1 | 1 | 1 | 0 | 1 | 0 | 0 | 0 | 0.0008 |  | 0 | 2 | 51615293 | 1 | 0 | 156 | 0 | 0 | 0 | 0 | 0 | 0 | 0 | 0 | 0 | 0 | 0 | 0 | 0 | 0 | 0 | 0 | 0 | 0 | 0 | 0 | 0 | 0 | 0.0016 | 5763 | 5763 | 1 | 4.61 | 0
390 | 51613416 | 51615291 | 29113345 | 1 | 1 | 1 | 3 | 101-1641 | ТССЦ Московской обл., 101-1641, приказ Минстроя России №675/пр от 28.02.2017 № 254/пр | Сталь угловая равнополочная, марка стали ВСт3кп2, размером 50x50x5 мм | 1348 | 1009 | т | т | 1000 | 0 | -906425608 | 0.002 | 5763 | 0 | 0 | 0 | 5763 | 0 | 0 | 0 | 1 | 1 | 1 | 1 | 0 | 1 | 0 | 0 | 0 | 0.002 |  | 0 | 2 | 51615294 | 1 | 0 | 157 | 0 | 0 | 0 | 0 | 0 | 0 | 0 | 0 | 0 | 0 | 0 | 0 | 0 | 0 | 0 | 0 | 0 | 0 | 0 | 0 | 0 | 0 | 0.004 | 5763 | 5763 | 1 | 11.53 | 0
390 | 51613416 | 51615291 | 29122929 | 1 | 1 | 1 | 3 | 113-0239 | ТССЦ Московской обл., 113-0239, приказ Минстроя России №675/пр от 28.02.2017 № 254/пр | Эмаль ХС-720 серебристая антикоррозийная | 1348 | 1009 | т | т | 1000 | 0 | 388249718 | 0.0002 | 36646.5 | 0 | 0 | 0 | 36646.5 | 0 | 0 | 0 | 1 | 1 | 1 | 1 | 0 | 1 | 0 | 0 | 0 | 0.0002 |  | 0 | 2 | 51615295 | 1 | 0 | 158 | 0 | 0 | 0 | 0 | 0 | 0 | 0 | 0 | 0 | 0 | 0 | 0 | 0 | 0 | 0 | 0 | 0 | 0 | 0 | 0 | 0 | 0 | 0.0004 | 36646.5 | 36646.5 | 1 | 7.33 | 0
390 | 51613416 | 51615291 | 29171808 | 1 | 1 | 1 | 3 | 999-9950 | ТССЦ Московской обл., 999-9950, приказ Минстроя России №675/пр от 21.09.2015 г. | Вспомогательные ненормируемые материалы (2% от ОЗП) | 1374 | 1013 | РУБ | РУБ | 1 | 0 | -915781824 | 0.1 | 1 | 0 | 0 | 0 | 1 | 0 | 0 | 0 | 1 | 1 | 1 | 1 | 0 | 1 | 0 | 0 | 0 | 0.1 |  | 0 | 2 | 51615296 | 1 | 0 | 159 | 0 | 0 | 0 | 0 | 0 | 0 | 0 | 0 | 0 | 0 | 0 | 0 | 0 | 0 | 0 | 0 | 0 | 0 | 0 | 0 | 0 | 0 | 0.2 | 1 | 1 | 1 | 0.1 | 0
391 | 51613430 | 51615291 | 29362762 | 1 | 1 | 1 | 1 | 1-2040-90 |  | Рабочий монтажник среднего разряда 4 | 1369 | 1013 | чел.-ч | чел.-ч | 1 | 0 | 604758886 | 0.51 | 0 | 0 | 0 | 316.56 | 0 | 0 | 0 | 316.56 | 1 | 1 | 1 | 1 | 0 | 1 | 0 | 0 | 0 | 0.51 |  | 1 | 2 | 51615292 | 1 | 0 | 160 | 0 | 0 | 0 | 0 | 0 | 0 | 0 | 0 | 0 | 0 | 0 | 0 | 0 | 0 | 0 | 0 | 0 | 0 | 0 | 0 | 0 | 0 | 1.02 | 316.56 | 316.56 | 1 | 161.45 | 0
391 | 51613430 | 51615291 | 29113082 | 1 | 1 | 1 | 3 | 101-1627 | ТССЦ Московской обл., 101-1627, приказ Минстроя России №675/пр от 28.02.2017 № 254/пр | Сталь листовая углеродистая обыкновенного качества марки ВСт3пс5 толщиной 4-6 мм | 1348 | 1009 | т | т | 1000 | 0 | 982002045 | 0.0008 | 55440.06 | 0 | 0 | 0 | 5763 | 0 | 0 | 0 | 9.62 | 1 | 1 | 1 | 0 | 1 | 0 | 0 | 0 | 0.0008 |  | 0 | 2 | 51615293 | 1 | 0 | 161 | 0 | 0 | 0 | 0 | 0 | 0 | 0 | 0 | 0 | 0 | 0 | 0 | 0 | 0 | 0 | 0 | 0 | 0 | 0 | 0 | 0 | 0 | 0.0016 | 55440.06 | 5763 | 9.62 | 4.61 | 0
391 | 51613430 | 51615291 | 29113345 | 1 | 1 | 1 | 3 | 101-1641 | ТССЦ Московской обл., 101-1641, приказ Минстроя России №675/пр от 28.02.2017 № 254/пр | Сталь угловая равнополочная, марка стали ВСт3кп2, размером 50x50x5 мм | 1348 | 1009 | т | т | 1000 | 0 | -906425608 | 0.002 | 52904.34 | 0 | 0 | 0 | 5763 | 0 | 0 | 0 | 9.18 | 1 | 1 | 1 | 0 | 1 | 0 | 0 | 0 | 0.002 |  | 0 | 2 | 51615294 | 1 | 0 | 162 | 0 | 0 | 0 | 0 | 0 | 0 | 0 | 0 | 0 | 0 | 0 | 0 | 0 | 0 | 0 | 0 | 0 | 0 | 0 | 0 | 0 | 0 | 0.004 | 52904.34 | 5763 | 9.18 | 11.53 | 0
391 | 51613430 | 51615291 | 29122929 | 1 | 1 | 1 | 3 | 113-0239 | ТССЦ Московской обл., 113-0239, приказ Минстроя России №675/пр от 28.02.2017 № 254/пр | Эмаль ХС-720 серебристая антикоррозийная | 1348 | 1009 | т | т | 1000 | 0 | 388249718 | 0.0002 | 328352.64 | 0 | 0 | 0 | 36646.5 | 0 | 0 | 0 | 8.96 | 1 | 1 | 1 | 0 | 1 | 0 | 0 | 0 | 0.0002 |  | 0 | 2 | 51615295 | 1 | 0 | 163 | 0 | 0 | 0 | 0 | 0 | 0 | 0 | 0 | 0 | 0 | 0 | 0 | 0 | 0 | 0 | 0 | 0 | 0 | 0 | 0 | 0 | 0 | 0.0004 | 328352.64 | 36646.5 | 8.96 | 7.33 | 0
391 | 51613430 | 51615291 | 29171808 | 1 | 1 | 1 | 3 | 999-9950 | ТССЦ Московской обл., 999-9950, приказ Минстроя России №675/пр от 21.09.2015 г. | Вспомогательные ненормируемые материалы (2% от ОЗП) | 1374 | 1013 | РУБ | РУБ | 1 | 0 | -915781824 | 0.1 | 1 | 0 | 0 | 0 | 1 | 0 | 0 | 0 | 1 | 1 | 1 | 1 | 0 | 1 | 0 | 0 | 0 | 0.1 |  | 0 | 2 | 51615296 | 1 | 0 | 164 | 0 | 0 | 0 | 0 | 0 | 0 | 0 | 0 | 0 | 0 | 0 | 0 | 0 | 0 | 0 | 0 | 0 | 0 | 0 | 0 | 0 | 0 | 0.2 | 1 | 1 | 1 | 0.1 | 0
392 | 51613416 | 51614909 | 18410631 | 1 | 1 | 1 | 1 | 1-1029-90 |  | Рабочий строитель среднего разряда 2,9 | 1369 | 1013 | чел.-ч | чел.-ч | 1 | 0 | -1896518065 | 133 | 0 | 0 | 0 | 8.46 | 0 | 0 | 0 | 8.46 | 1 | 1 | 1 | 1 | 0 | 1 | 0 | 0 | 0 | 133 |  | 1 | 2 | 51614910 | 1 | 0 | 165 | 0 | 0 | 0 | 0 | 0 | 0 | 0 | 0 | 0 | 0 | 0 | 0 | 0 | 0 | 0 | 0 | 0 | 0 | 0 | 0 | 0 | 0 | 1.33 | 8.46 | 8.46 | 1 | 1125.18 | 0
392 | 51613416 | 51614909 | 29107408 | 1 | 1 | 1 | 3 | 101-0070 | ТССЦ Московской обл., 101-0070, приказ Минстроя России №675/пр от 28.02.2017 № 254/пр | Бензин автомобильный АИ-98, АИ-95 «Экстра», АИ-93 | 1348 | 1009 | т | т | 1000 | 0 | 1808880598 | 0.0008 | 4769.99 | 0 | 0 | 0 | 4769.99 | 0 | 0 | 0 | 1 | 1 | 1 | 1 | 0 | 1 | 0 | 0 | 0 | 0.0008 |  | 0 | 2 | 51614911 | 1 | 0 | 166 | 0 | 0 | 0 | 0 | 0 | 0 | 0 | 0 | 0 | 0 | 0 | 0 | 0 | 0 | 0 | 0 | 0 | 0 | 0 | 0 | 0 | 0 | 8e-06 | 4769.99 | 4769.99 | 1 | 3.82 | 0
392 | 51613416 | 51614909 | 29115451 | 1 | 1 | 1 | 3 | 102-0097 | ТССЦ Московской обл., 102-0097, приказ Минстроя России №675/пр от 28.02.2017 № 254/пр | Брусья необрезные хвойных пород длиной 2-3,75 м, все ширины, толщиной 100-125 мм, III сорта | 1339 | 1007 | м3 | м3 | 1 | 0 | -1273107151 | 0.08 | 874.5 | 0 | 0 | 0 | 874.5 | 0 | 0 | 0 | 1 | 1 | 1 | 1 | 0 | 1 | 0 | 0 | 0 | 0.08 |  | 0 | 2 | 51614912 | 1 | 0 | 167 | 0 | 0 | 0 | 0 | 0 | 0 | 0 | 0 | 0 | 0 | 0 | 0 | 0 | 0 | 0 | 0 | 0 | 0 | 0 | 0 | 0 | 0 | 0.0008 | 874.5 | 874.5 | 1 | 69.96 | 0
392 | 51613416 | 51614909 | 29117181 | 1 | 1 | 1 | 3 | 103-8053 | ТССЦ Московской обл., 103-8053, приказ Минстроя России №675/пр от 28.02.2017 № 254/пр | Трубы из вторичного полиэтилена диаметром 100 мм | 1301 | 1003 | м | м | 1 | 0 | 2023760843 | 1000 | 22.02 | 0 | 0 | 0 | 22.02 | 0 | 0 | 0 | 1 | 1 | 1 | 1 | 0 | 1 | 0 | 0 | 0 | 1000 |  | 0 | 2 | 51614913 | 1 | 0 | 168 | 0 | 0 | 0 | 0 | 0 | 0 | 0 | 0 | 0 | 0 | 0 | 0 | 0 | 0 | 0 | 0 | 0 | 0 | 0 | 0 | 0 | 0 | 10 | 22.02 | 22.02 | 1 | 22020 | 0
393 | 51613430 | 51614909 | 18410631 | 1 | 1 | 1 | 1 | 1-1029-90 |  | Рабочий строитель среднего разряда 2,9 | 1369 | 1013 | чел.-ч | чел.-ч | 1 | 0 | -1896518065 | 133 | 0 | 0 | 0 | 278.39 | 0 | 0 | 0 | 278.39 | 1 | 1 | 1 | 1 | 0 | 1 | 0 | 0 | 0 | 133 |  | 1 | 2 | 51614910 | 1 | 0 | 169 | 0 | 0 | 0 | 0 | 0 | 0 | 0 | 0 | 0 | 0 | 0 | 0 | 0 | 0 | 0 | 0 | 0 | 0 | 0 | 0 | 0 | 0 | 1.33 | 278.39 | 278.39 | 1 | 37025.87 | 0
393 | 51613430 | 51614909 | 29107408 | 1 | 1 | 1 | 3 | 101-0070 | ТССЦ Московской обл., 101-0070, приказ Минстроя России №675/пр от 28.02.2017 № 254/пр | Бензин автомобильный АИ-98, АИ-95 «Экстра», АИ-93 | 1348 | 1009 | т | т | 1000 | 0 | 1808880598 | 0.0008 | 48653.9 | 0 | 0 | 0 | 4769.99 | 0 | 0 | 0 | 10.2 | 1 | 1 | 1 | 0 | 1 | 0 | 0 | 0 | 0.0008 |  | 0 | 2 | 51614911 | 1 | 0 | 170 | 0 | 0 | 0 | 0 | 0 | 0 | 0 | 0 | 0 | 0 | 0 | 0 | 0 | 0 | 0 | 0 | 0 | 0 | 0 | 0 | 0 | 0 | 8e-06 | 48653.9 | 4769.99 | 10.2 | 3.82 | 0
393 | 51613430 | 51614909 | 29115451 | 1 | 1 | 1 | 3 | 102-0097 | ТССЦ Московской обл., 102-0097, приказ Минстроя России №675/пр от 28.02.2017 № 254/пр | Брусья необрезные хвойных пород длиной 2-3,75 м, все ширины, толщиной 100-125 мм, III сорта | 1339 | 1007 | м3 | м3 | 1 | 0 | -1273107151 | 0.08 | 5194.53 | 0 | 0 | 0 | 874.5 | 0 | 0 | 0 | 5.94 | 1 | 1 | 1 | 0 | 1 | 0 | 0 | 0 | 0.08 |  | 0 | 2 | 51614912 | 1 | 0 | 171 | 0 | 0 | 0 | 0 | 0 | 0 | 0 | 0 | 0 | 0 | 0 | 0 | 0 | 0 | 0 | 0 | 0 | 0 | 0 | 0 | 0 | 0 | 0.0008 | 5194.53 | 874.5 | 5.94 | 69.96 | 0
393 | 51613430 | 51614909 | 29117181 | 1 | 1 | 1 | 3 | 103-8053 | ТССЦ Московской обл., 103-8053, приказ Минстроя России №675/пр от 28.02.2017 № 254/пр | Трубы из вторичного полиэтилена диаметром 100 мм | 1301 | 1003 | м | м | 1 | 0 | 2023760843 | 1000 | 124.63 | 0 | 0 | 0 | 22.02 | 0 | 0 | 0 | 5.66 | 1 | 1 | 1 | 0 | 1 | 0 | 0 | 0 | 1000 |  | 0 | 2 | 51614913 | 1 | 0 | 172 | 0 | 0 | 0 | 0 | 0 | 0 | 0 | 0 | 0 | 0 | 0 | 0 | 0 | 0 | 0 | 0 | 0 | 0 | 0 | 0 | 0 | 0 | 10 | 124.63 | 22.02 | 5.66 | 22020 | 0
394 | 51613416 | 51614917 | 29361034 | 1 | 1 | 1 | 1 | 1-2038-90 |  | Рабочий монтажник среднего разряда 3,8 | 1369 | 1013 | чел.-ч | чел.-ч | 1 | 0 | 184923391 | 21.52 | 0 | 0 | 0 | 9.4 | 0 | 0 | 0 | 9.4 | 1 | 1 | 1 | 1 | 0 | 1 | 0 | 0 | 0 | 21.52 |  | 1 | 2 | 51615456 | 1 | 0 | 173 | 0 | 0 | 0 | 0 | 0 | 0 | 0 | 0 | 0 | 0 | 0 | 0 | 0 | 0 | 0 | 0 | 0 | 0 | 0 | 0 | 0 | 0 | 2.152 | 9.4 | 9.4 | 1 | 202.29 | 0
394 | 51613416 | 51614917 | 121548 | 1 | 1 | 1 | 1 | 2 |  | Затраты труда машинистов | 608254 | 1013 | чел.час | чел.час | 1 | 0 | -185737400 | 0.24 | 0 | 0 | 0 | 0 | 0 | 0 | 0 | 0 | 1 | 1 | 1 | 1 | 0 | 1 | 0 | 0 | 0 | 0.24 |  | 2 | 2 | 51615457 | 1 | 0 | 174 | 0 | 0 | 0 | 0 | 0 | 0 | 0 | 0 | 0 | 0 | 0 | 0 | 0 | 0 | 0 | 0 | 0 | 0 | 0 | 0 | 0 | 0 | 0.024 | 0 | 0 | 1 | 0 | 0
394 | 51613416 | 51614917 | 29172362 | 1 | 1 | 1 | 2 | 021102 | ТСЭМ Московской обл., 021102, приказ Минстроя России №675/пр от 28.02.2017 № 264/пр | Краны на автомобильном ходу при работе на монтаже технологического оборудования 10 т | 1368 | 1011 | маш.-ч | маш.-ч | 1 | 0 | 783836208 | 0.24 | 0 | 134.65 | 13.5 | 0 | 0 | 134.65 | 13.5 | 0 | 1 | 1 | 1 | 1 | 0 | 1 | 0 | 0 | 0 | 0.24 |  | 0 | 2 | 51615458 | 1 | 0 | 175 | 0 | 0 | 0 | 0 | 0 | 0 | 0 | 0 | 0 | 0 | 0 | 0 | 0 | 0 | 0 | 0 | 0 | 0 | 0 | 0 | 0 | 0 | 0.024 | 134.65 | 134.65 | 1 | 32.32 | 3.24
394 | 51613416 | 51614917 | 29174913 | 1 | 1 | 1 | 2 | 400001 | ТСЭМ Московской обл., 400001, приказ Минстроя России №675/пр от 28.02.2017 № 264/пр | Автомобили бортовые, грузоподъемность до 5 т | 1368 | 1011 | маш.-ч | маш.-ч | 1 | 0 | 1230759911 | 0.24 | 0 | 87.17 | 11.6 | 0 | 0 | 87.17 | 11.6 | 0 | 1 | 1 | 1 | 1 | 0 | 1 | 0 | 0 | 0 | 0.24 |  | 0 | 2 | 51615459 | 1 | 0 | 176 | 0 | 0 | 0 | 0 | 0 | 0 | 0 | 0 | 0 | 0 | 0 | 0 | 0 | 0 | 0 | 0 | 0 | 0 | 0 | 0 | 0 | 0 | 0.024 | 87.17 | 87.17 | 1 | 20.92 | 2.78
394 | 51613416 | 51614917 | 29108269 | 1 | 1 | 1 | 3 | 101-1764 | ТССЦ Московской обл., 101-1764, приказ Минстроя России №675/пр от 28.02.2017 № 254/пр | Тальк молотый, сорт I | 1348 | 1009 | т | т | 1000 | 0 | -834843177 | 0.00148 | 1820.01 | 0 | 0 | 0 | 1820.01 | 0 | 0 | 0 | 1 | 1 | 1 | 1 | 0 | 1 | 0 | 0 | 0 | 0.00148 |  | 0 | 2 | 51615460 | 1 | 0 | 177 | 0 | 0 | 0 | 0 | 0 | 0 | 0 | 0 | 0 | 0 | 0 | 0 | 0 | 0 | 0 | 0 | 0 | 0 | 0 | 0 | 0 | 0 | 0.000148 | 1820.01 | 1820.01 | 1 | 2.69 | 0
394 | 51613416 | 51614917 | 29110426 | 1 | 1 | 1 | 3 | 101-2143 | ТССЦ Московской обл., 101-2143, приказ Минстроя России №675/пр от 28.02.2017 № 254/пр | Краска | 1346 | 1009 | кг | кг | 1 | 0 | -1768004575 | 0.02 | 28.67 | 0 | 0 | 0 | 28.67 | 0 | 0 | 0 | 1 | 1 | 1 | 1 | 0 | 1 | 0 | 0 | 0 | 0.02 |  | 0 | 2 | 51615461 | 1 | 0 | 178 | 0 | 0 | 0 | 0 | 0 | 0 | 0 | 0 | 0 | 0 | 0 | 0 | 0 | 0 | 0 | 0 | 0 | 0 | 0 | 0 | 0 | 0 | 0.002 | 28.67 | 28.67 | 1 | 0.57 | 0
394 | 51613416 | 51614917 | 29110838 | 1 | 1 | 1 | 3 | 101-2499 | ТССЦ Московской обл., 101-2499, приказ Минстроя России №675/пр от 28.02.2017 № 254/пр | Лента изоляционная прорезиненная односторонняя ширина 20 мм, толщина 0,25-0,35 мм | 1346 | 1009 | кг | кг | 1 | 0 | -1294780295 | 0.4 | 30.5 | 0 | 0 | 0 | 30.5 | 0 | 0 | 0 | 1 | 1 | 1 | 1 | 0 | 1 | 0 | 0 | 0 | 0.4 |  | 0 | 2 | 51615462 | 1 | 0 | 179 | 0 | 0 | 0 | 0 | 0 | 0 | 0 | 0 | 0 | 0 | 0 | 0 | 0 | 0 | 0 | 0 | 0 | 0 | 0 | 0 | 0 | 0 | 0.04 | 30.5 | 30.5 | 1 | 12.2 | 0
394 | 51613416 | 51614917 | 29170677 | 1 | 1 | 1 | 3 | 509-0782 | ТССЦ Московской обл., 509-0782, приказ Минстроя России №675/пр от 28.02.2017 № 258/пр | Втулки В82 | 1356 | 1010 | 1000 шт. | 1000 шт. | 1000 | 0 | -1568656538 | 0.0122 | 522.39 | 0 | 0 | 0 | 522.39 | 0 | 0 | 0 | 1 | 1 | 1 | 1 | 0 | 1 | 0 | 0 | 0 | 0.0122 |  | 0 | 2 | 51615463 | 1 | 0 | 180 | 0 | 0 | 0 | 0 | 0 | 0 | 0 | 0 | 0 | 0 | 0 | 0 | 0 | 0 | 0 | 0 | 0 | 0 | 0 | 0 | 0 | 0 | 0.00122 | 522.39 | 522.39 | 1 | 6.37 | 0
394 | 51613416 | 51614917 | 29163459 | 1 | 1 | 1 | 3 | 509-1661 | ТССЦ Московской обл., 509-1661, приказ Минстроя России №675/пр от 28.02.2017 № 258/пр | Гильза кабельная медная ГМ 150 | 1355 | 1010 | 100 шт. | 100 шт. | 100 | 0 | 417523574 | 0.05 | 1818 | 0 | 0 | 0 | 1818 | 0 | 0 | 0 | 1 | 1 | 1 | 1 | 0 | 1 | 0 | 0 | 0 | 0.05 |  | 0 | 2 | 51615464 | 1 | 0 | 181 | 0 | 0 | 0 | 0 | 0 | 0 | 0 | 0 | 0 | 0 | 0 | 0 | 0 | 0 | 0 | 0 | 0 | 0 | 0 | 0 | 0 | 0 | 0.005 | 1818 | 1818 | 1 | 90.9 | 0
394 | 51613416 | 51614917 | 29171808 | 1 | 1 | 1 | 3 | 999-9950 | ТССЦ Московской обл., 999-9950, приказ Минстроя России №675/пр от 21.09.2015 г. | Вспомогательные ненормируемые материалы (2% от ОЗП) | 1374 | 1013 | РУБ | РУБ | 1 | 0 | -915781824 | 4.05 | 1 | 0 | 0 | 0 | 1 | 0 | 0 | 0 | 1 | 1 | 1 | 1 | 0 | 1 | 0 | 0 | 0 | 4.05 |  | 0 | 2 | 51615465 | 1 | 0 | 182 | 0 | 0 | 0 | 0 | 0 | 0 | 0 | 0 | 0 | 0 | 0 | 0 | 0 | 0 | 0 | 0 | 0 | 0 | 0 | 0 | 0 | 0 | 0.405 | 1 | 1 | 1 | 4.05 | 0
395 | 51613430 | 51614917 | 29361034 | 1 | 1 | 1 | 1 | 1-2038-90 |  | Рабочий монтажник среднего разряда 3,8 | 1369 | 1013 | чел.-ч | чел.-ч | 1 | 0 | 184923391 | 21.52 | 0 | 0 | 0 | 309.32 | 0 | 0 | 0 | 309.32 | 1 | 1 | 1 | 1 | 0 | 1 | 0 | 0 | 0 | 21.52 |  | 1 | 2 | 51615456 | 1 | 0 | 183 | 0 | 0 | 0 | 0 | 0 | 0 | 0 | 0 | 0 | 0 | 0 | 0 | 0 | 0 | 0 | 0 | 0 | 0 | 0 | 0 | 0 | 0 | 2.152 | 309.32 | 309.32 | 1 | 6656.57 | 0
395 | 51613430 | 51614917 | 121548 | 1 | 1 | 1 | 1 | 2 |  | Затраты труда машинистов | 608254 | 1013 | чел.час | чел.час | 1 | 0 | -185737400 | 0.24 | 0 | 0 | 0 | 0 | 0 | 0 | 0 | 0 | 1 | 1 | 1 | 1 | 0 | 1 | 0 | 0 | 0 | 0.24 |  | 2 | 2 | 51615457 | 1 | 0 | 184 | 0 | 0 | 0 | 0 | 0 | 0 | 0 | 0 | 0 | 0 | 0 | 0 | 0 | 0 | 0 | 0 | 0 | 0 | 0 | 0 | 0 | 0 | 0.024 | 0 | 0 | 1 | 0 | 0
395 | 51613430 | 51614917 | 29172362 | 1 | 1 | 1 | 2 | 021102 | ТСЭМ Московской обл., 021102, приказ Минстроя России №675/пр от 28.02.2017 № 264/пр | Краны на автомобильном ходу при работе на монтаже технологического оборудования 10 т | 1368 | 1011 | маш.-ч | маш.-ч | 1 | 0 | 783836208 | 0.24 | 0 | 1113.56 | 447.93 | 0 | 0 | 134.65 | 13.5 | 0 | 1 | 8.27 | 33.18 | 1 | 0 | 1 | 0 | 0 | 0 | 0.24 |  | 0 | 2 | 51615458 | 1 | 0 | 185 | 0 | 0 | 0 | 0 | 0 | 0 | 0 | 0 | 0 | 0 | 0 | 0 | 0 | 0 | 0 | 0 | 0 | 0 | 0 | 0 | 0 | 0 | 0.024 | 1113.56 | 134.65 | 8.27 | 32.32 | 3.24
395 | 51613430 | 51614917 | 29174913 | 1 | 1 | 1 | 2 | 400001 | ТСЭМ Московской обл., 400001, приказ Минстроя России №675/пр от 28.02.2017 № 264/пр | Автомобили бортовые, грузоподъемность до 5 т | 1368 | 1011 | маш.-ч | маш.-ч | 1 | 0 | 1230759911 | 0.24 | 0 | 932.72 | 384.89 | 0 | 0 | 87.17 | 11.6 | 0 | 1 | 10.7 | 33.18 | 1 | 0 | 1 | 0 | 0 | 0 | 0.24 |  | 0 | 2 | 51615459 | 1 | 0 | 186 | 0 | 0 | 0 | 0 | 0 | 0 | 0 | 0 | 0 | 0 | 0 | 0 | 0 | 0 | 0 | 0 | 0 | 0 | 0 | 0 | 0 | 0 | 0.024 | 932.72 | 87.17 | 10.7 | 20.92 | 2.78
395 | 51613430 | 51614917 | 29108269 | 1 | 1 | 1 | 3 | 101-1764 | ТССЦ Московской обл., 101-1764, приказ Минстроя России №675/пр от 28.02.2017 № 254/пр | Тальк молотый, сорт I | 1348 | 1009 | т | т | 1000 | 0 | -834843177 | 0.00148 | 17435.7 | 0 | 0 | 0 | 1820.01 | 0 | 0 | 0 | 9.58 | 1 | 1 | 1 | 0 | 1 | 0 | 0 | 0 | 0.00148 |  | 0 | 2 | 51615460 | 1 | 0 | 187 | 0 | 0 | 0 | 0 | 0 | 0 | 0 | 0 | 0 | 0 | 0 | 0 | 0 | 0 | 0 | 0 | 0 | 0 | 0 | 0 | 0 | 0 | 0.000148 | 17435.7 | 1820.01 | 9.58 | 2.69 | 0
395 | 51613430 | 51614917 | 29110426 | 1 | 1 | 1 | 3 | 101-2143 | ТССЦ Московской обл., 101-2143, приказ Минстроя России №675/пр от 28.02.2017 № 254/пр | Краска | 1346 | 1009 | кг | кг | 1 | 0 | -1768004575 | 0.02 | 63.36 | 0 | 0 | 0 | 28.67 | 0 | 0 | 0 | 2.21 | 1 | 1 | 1 | 0 | 1 | 0 | 0 | 0 | 0.02 |  | 0 | 2 | 51615461 | 1 | 0 | 188 | 0 | 0 | 0 | 0 | 0 | 0 | 0 | 0 | 0 | 0 | 0 | 0 | 0 | 0 | 0 | 0 | 0 | 0 | 0 | 0 | 0 | 0 | 0.002 | 63.36 | 28.67 | 2.21 | 0.57 | 0
395 | 51613430 | 51614917 | 29110838 | 1 | 1 | 1 | 3 | 101-2499 | ТССЦ Московской обл., 101-2499, приказ Минстроя России №675/пр от 28.02.2017 № 254/пр | Лента изоляционная прорезиненная односторонняя ширина 20 мм, толщина 0,25-0,35 мм | 1346 | 1009 | кг | кг | 1 | 0 | -1294780295 | 0.4 | 100.04 | 0 | 0 | 0 | 30.5 | 0 | 0 | 0 | 3.28 | 1 | 1 | 1 | 0 | 1 | 0 | 0 | 0 | 0.4 |  | 0 | 2 | 51615462 | 1 | 0 | 189 | 0 | 0 | 0 | 0 | 0 | 0 | 0 | 0 | 0 | 0 | 0 | 0 | 0 | 0 | 0 | 0 | 0 | 0 | 0 | 0 | 0 | 0 | 0.04 | 100.04 | 30.5 | 3.28 | 12.2 | 0
395 | 51613430 | 51614917 | 29170677 | 1 | 1 | 1 | 3 | 509-0782 | ТССЦ Московской обл., 509-0782, приказ Минстроя России №675/пр от 28.02.2017 № 258/пр | Втулки В82 | 1356 | 1010 | 1000 шт. | 1000 шт. | 1000 | 0 | -1568656538 | 0.0122 | 5798.53 | 0 | 0 | 0 | 522.39 | 0 | 0 | 0 | 11.1 | 1 | 1 | 1 | 0 | 1 | 0 | 0 | 0 | 0.0122 |  | 0 | 2 | 51615463 | 1 | 0 | 190 | 0 | 0 | 0 | 0 | 0 | 0 | 0 | 0 | 0 | 0 | 0 | 0 | 0 | 0 | 0 | 0 | 0 | 0 | 0 | 0 | 0 | 0 | 0.00122 | 5798.53 | 522.39 | 11.1 | 6.37 | 0
395 | 51613430 | 51614917 | 29163459 | 1 | 1 | 1 | 3 | 509-1661 | ТССЦ Московской обл., 509-1661, приказ Минстроя России №675/пр от 28.02.2017 № 258/пр | Гильза кабельная медная ГМ 150 | 1355 | 1010 | 100 шт. | 100 шт. | 100 | 0 | 417523574 | 0.05 | 14434.92 | 0 | 0 | 0 | 1818 | 0 | 0 | 0 | 7.94 | 1 | 1 | 1 | 0 | 1 | 0 | 0 | 0 | 0.05 |  | 0 | 2 | 51615464 | 1 | 0 | 191 | 0 | 0 | 0 | 0 | 0 | 0 | 0 | 0 | 0 | 0 | 0 | 0 | 0 | 0 | 0 | 0 | 0 | 0 | 0 | 0 | 0 | 0 | 0.005 | 14434.92 | 1818 | 7.94 | 90.9 | 0
395 | 51613430 | 51614917 | 29171808 | 1 | 1 | 1 | 3 | 999-9950 | ТССЦ Московской обл., 999-9950, приказ Минстроя России №675/пр от 21.09.2015 г. | Вспомогательные ненормируемые материалы (2% от ОЗП) | 1374 | 1013 | РУБ | РУБ | 1 | 0 | -915781824 | 4.05 | 1 | 0 | 0 | 0 | 1 | 0 | 0 | 0 | 1 | 1 | 1 | 1 | 0 | 1 | 0 | 0 | 0 | 4.05 |  | 0 | 2 | 51615465 | 1 | 0 | 192 | 0 | 0 | 0 | 0 | 0 | 0 | 0 | 0 | 0 | 0 | 0 | 0 | 0 | 0 | 0 | 0 | 0 | 0 | 0 | 0 | 0 | 0 | 0.405 | 1 | 1 | 1 | 4.05 | 0
396 | 51613416 | 51614930 | 29362762 | 1 | 1 | 1 | 1 | 1-2040-90 |  | Рабочий монтажник среднего разряда 4 | 1369 | 1013 | чел.-ч | чел.-ч | 1 | 0 | 604758886 | 17.6 | 0 | 0 | 0 | 9.62 | 0 | 0 | 0 | 9.62 | 1 | 1 | 1 | 1 | 0 | 1 | 0 | 0 | 0 | 17.6 |  | 1 | 2 | 51615424 | 1 | 0 | 193 | 0 | 0 | 0 | 0 | 0 | 0 | 0 | 0 | 0 | 0 | 0 | 0 | 0 | 0 | 0 | 0 | 0 | 0 | 0 | 0 | 0 | 0 | 5.0336 | 9.62 | 9.62 | 1 | 169.31 | 0
396 | 51613416 | 51614930 | 121548 | 1 | 1 | 1 | 1 | 2 |  | Затраты труда машинистов | 608254 | 1013 | чел.час | чел.час | 1 | 0 | -185737400 | 1.94 | 0 | 0 | 0 | 0 | 0 | 0 | 0 | 0 | 1 | 1 | 1 | 1 | 0 | 1 | 0 | 0 | 0 | 1.94 |  | 2 | 2 | 51615425 | 1 | 0 | 194 | 0 | 0 | 0 | 0 | 0 | 0 | 0 | 0 | 0 | 0 | 0 | 0 | 0 | 0 | 0 | 0 | 0 | 0 | 0 | 0 | 0 | 0 | 0.55484 | 0 | 0 | 1 | 0 | 0
396 | 51613416 | 51614930 | 29172362 | 1 | 1 | 1 | 2 | 021102 | ТСЭМ Московской обл., 021102, приказ Минстроя России №675/пр от 28.02.2017 № 264/пр | Краны на автомобильном ходу при работе на монтаже технологического оборудования 10 т | 1368 | 1011 | маш.-ч | маш.-ч | 1 | 0 | 783836208 | 1.94 | 0 | 134.65 | 13.5 | 0 | 0 | 134.65 | 13.5 | 0 | 1 | 1 | 1 | 1 | 0 | 1 | 0 | 0 | 0 | 1.94 |  | 0 | 2 | 51615426 | 1 | 0 | 195 | 0 | 0 | 0 | 0 | 0 | 0 | 0 | 0 | 0 | 0 | 0 | 0 | 0 | 0 | 0 | 0 | 0 | 0 | 0 | 0 | 0 | 0 | 0.55484 | 134.65 | 134.65 | 1 | 261.22 | 26.19
396 | 51613416 | 51614930 | 29172498 | 1 | 1 | 1 | 2 | 030203 | ТСЭМ Московской обл., 030203, приказ Минстроя России №675/пр от 28.02.2017 № 264/пр | Домкраты гидравлические грузоподъемностью 63-100 т | 1368 | 1011 | маш.-ч | маш.-ч | 1 | 0 | -426164714 | 3.97 | 0 | 2.37 | 0 | 0 | 0 | 2.37 | 0 | 0 | 1 | 1 | 1 | 1 | 0 | 1 | 0 | 0 | 0 | 3.97 |  | 0 | 2 | 51615427 | 1 | 0 | 196 | 0 | 0 | 0 | 0 | 0 | 0 | 0 | 0 | 0 | 0 | 0 | 0 | 0 | 0 | 0 | 0 | 0 | 0 | 0 | 0 | 0 | 0 | 1.1354 | 2.37 | 2.37 | 1 | 9.41 | 0
396 | 51613416 | 51614930 | 29172516 | 1 | 1 | 1 | 2 | 030404 | ТСЭМ Московской обл., 030404, приказ Минстроя России №675/пр от 28.02.2017 № 264/пр | Лебедки электрические тяговым усилием до 31,39 кН (3,2 т) | 1368 | 1011 | маш.-ч | маш.-ч | 1 | 0 | 1843081982 | 3.97 | 0 | 6.9 | 0 | 0 | 0 | 6.9 | 0 | 0 | 1 | 1 | 1 | 1 | 0 | 1 | 0 | 0 | 0 | 3.97 |  | 0 | 2 | 51615428 | 1 | 0 | 197 | 0 | 0 | 0 | 0 | 0 | 0 | 0 | 0 | 0 | 0 | 0 | 0 | 0 | 0 | 0 | 0 | 0 | 0 | 0 | 0 | 0 | 0 | 1.1354 | 6.9 | 6.9 | 1 | 27.39 | 0
396 | 51613416 | 51614930 | 29174913 | 1 | 1 | 1 | 2 | 400001 | ТСЭМ Московской обл., 400001, приказ Минстроя России №675/пр от 28.02.2017 № 264/пр | Автомобили бортовые, грузоподъемность до 5 т | 1368 | 1011 | маш.-ч | маш.-ч | 1 | 0 | 1230759911 | 1.94 | 0 | 87.17 | 11.6 | 0 | 0 | 87.17 | 11.6 | 0 | 1 | 1 | 1 | 1 | 0 | 1 | 0 | 0 | 0 | 1.94 |  | 0 | 2 | 51615429 | 1 | 0 | 198 | 0 | 0 | 0 | 0 | 0 | 0 | 0 | 0 | 0 | 0 | 0 | 0 | 0 | 0 | 0 | 0 | 0 | 0 | 0 | 0 | 0 | 0 | 0.55484 | 87.17 | 87.17 | 1 | 169.11 | 22.5
396 | 51613416 | 51614930 | 29113345 | 1 | 1 | 1 | 3 | 101-1641 | ТССЦ Московской обл., 101-1641, приказ Минстроя России №675/пр от 28.02.2017 № 254/пр | Сталь угловая равнополочная, марка стали ВСт3кп2, размером 50x50x5 мм | 1348 | 1009 | т | т | 1000 | 0 | -906425608 | 0.01 | 5763 | 0 | 0 | 0 | 5763 | 0 | 0 | 0 | 1 | 1 | 1 | 1 | 0 | 1 | 0 | 0 | 0 | 0.01 |  | 0 | 2 | 51615430 | 1 | 0 | 199 | 0 | 0 | 0 | 0 | 0 | 0 | 0 | 0 | 0 | 0 | 0 | 0 | 0 | 0 | 0 | 0 | 0 | 0 | 0 | 0 | 0 | 0 | 0.00286 | 5763 | 5763 | 1 | 57.63 | 0
396 | 51613416 | 51614930 | 29113386 | 1 | 1 | 1 | 3 | 101-1755 | ТССЦ Московской обл., 101-1755, приказ Минстроя России №675/пр от 28.02.2017 № 254/пр | Сталь полосовая, марка стали Ст3сп шириной 50-200 мм толщиной 4-5 мм | 1348 | 1009 | т | т | 1000 | 0 | -1452013394 | 0.001 | 5000.01 | 0 | 0 | 0 | 5000.01 | 0 | 0 | 0 | 1 | 1 | 1 | 1 | 0 | 1 | 0 | 0 | 0 | 0.001 |  | 0 | 2 | 51615431 | 1 | 0 | 200 | 0 | 0 | 0 | 0 | 0 | 0 | 0 | 0 | 0 | 0 | 0 | 0 | 0 | 0 | 0 | 0 | 0 | 0 | 0 | 0 | 0 | 0 | 0.000286 | 5000.01 | 5000.01 | 1 | 5 | 0
396 | 51613416 | 51614930 | 29110426 | 1 | 1 | 1 | 3 | 101-2143 | ТССЦ Московской обл., 101-2143, приказ Минстроя России №675/пр от 28.02.2017 № 254/пр | Краска | 1346 | 1009 | кг | кг | 1 | 0 | -1768004575 | 0.25 | 28.67 | 0 | 0 | 0 | 28.67 | 0 | 0 | 0 | 1 | 1 | 1 | 1 | 0 | 1 | 0 | 0 | 0 | 0.25 |  | 0 | 2 | 51615432 | 1 | 0 | 201 | 0 | 0 | 0 | 0 | 0 | 0 | 0 | 0 | 0 | 0 | 0 | 0 | 0 | 0 | 0 | 0 | 0 | 0 | 0 | 0 | 0 | 0 | 0.0715 | 28.67 | 28.67 | 1 | 7.17 | 0
396 | 51613416 | 51614930 | 29110793 | 1 | 1 | 1 | 3 | 101-2478 | ТССЦ Московской обл., 101-2478, приказ Минстроя России №675/пр от 28.02.2017 № 254/пр | Лента К226 | 1308 | 1003 | 100 м | 100 м | 100 | 0 | 611857035 | 0.0096 | 120.36 | 0 | 0 | 0 | 120.36 | 0 | 0 | 0 | 1 | 1 | 1 | 1 | 0 | 1 | 0 | 0 | 0 | 0.0096 |  | 0 | 2 | 51615433 | 1 | 0 | 202 | 0 | 0 | 0 | 0 | 0 | 0 | 0 | 0 | 0 | 0 | 0 | 0 | 0 | 0 | 0 | 0 | 0 | 0 | 0 | 0 | 0 | 0 | 0.0027456 | 120.36 | 120.36 | 1 | 1.16 | 0
396 | 51613416 | 51614930 | 29122430 | 1 | 1 | 1 | 3 | 113-1786 | ТССЦ Московской обл., 113-1786, приказ Минстроя России №675/пр от 28.02.2017 № 254/пр | Лак битумный БТ-123 | 1348 | 1009 | т | т | 1000 | 0 | -2033855571 | 6e-05 | 9073.89 | 0 | 0 | 0 | 9073.89 | 0 | 0 | 0 | 1 | 1 | 1 | 1 | 0 | 1 | 0 | 0 | 0 | 6e-05 |  | 0 | 2 | 51615434 | 1 | 0 | 203 | 0 | 0 | 0 | 0 | 0 | 0 | 0 | 0 | 0 | 0 | 0 | 0 | 0 | 0 | 0 | 0 | 0 | 0 | 0 | 0 | 0 | 0 | 1.716e-05 | 9073.89 | 9073.89 | 1 | 0.54 | 0
396 | 51613416 | 51614930 | 29171808 | 1 | 1 | 1 | 3 | 999-9950 | ТССЦ Московской обл., 999-9950, приказ Минстроя России №675/пр от 21.09.2015 г. | Вспомогательные ненормируемые материалы (2% от ОЗП) | 1374 | 1013 | РУБ | РУБ | 1 | 0 | -915781824 | 3.39 | 1 | 0 | 0 | 0 | 1 | 0 | 0 | 0 | 1 | 1 | 1 | 1 | 0 | 1 | 0 | 0 | 0 | 3.39 |  | 0 | 2 | 51615435 | 1 | 0 | 204 | 0 | 0 | 0 | 0 | 0 | 0 | 0 | 0 | 0 | 0 | 0 | 0 | 0 | 0 | 0 | 0 | 0 | 0 | 0 | 0 | 0 | 0 | 0.96954 | 1 | 1 | 1 | 3.39 | 0
397 | 51613430 | 51614930 | 29362762 | 1 | 1 | 1 | 1 | 1-2040-90 |  | Рабочий монтажник среднего разряда 4 | 1369 | 1013 | чел.-ч | чел.-ч | 1 | 0 | 604758886 | 17.6 | 0 | 0 | 0 | 316.56 | 0 | 0 | 0 | 316.56 | 1 | 1 | 1 | 1 | 0 | 1 | 0 | 0 | 0 | 17.6 |  | 1 | 2 | 51615424 | 1 | 0 | 205 | 0 | 0 | 0 | 0 | 0 | 0 | 0 | 0 | 0 | 0 | 0 | 0 | 0 | 0 | 0 | 0 | 0 | 0 | 0 | 0 | 0 | 0 | 5.0336 | 316.56 | 316.56 | 1 | 5571.46 | 0
397 | 51613430 | 51614930 | 121548 | 1 | 1 | 1 | 1 | 2 |  | Затраты труда машинистов | 608254 | 1013 | чел.час | чел.час | 1 | 0 | -185737400 | 1.94 | 0 | 0 | 0 | 0 | 0 | 0 | 0 | 0 | 1 | 1 | 1 | 1 | 0 | 1 | 0 | 0 | 0 | 1.94 |  | 2 | 2 | 51615425 | 1 | 0 | 206 | 0 | 0 | 0 | 0 | 0 | 0 | 0 | 0 | 0 | 0 | 0 | 0 | 0 | 0 | 0 | 0 | 0 | 0 | 0 | 0 | 0 | 0 | 0.55484 | 0 | 0 | 1 | 0 | 0
397 | 51613430 | 51614930 | 29172362 | 1 | 1 | 1 | 2 | 021102 | ТСЭМ Московской обл., 021102, приказ Минстроя России №675/пр от 28.02.2017 № 264/пр | Краны на автомобильном ходу при работе на монтаже технологического оборудования 10 т | 1368 | 1011 | маш.-ч | маш.-ч | 1 | 0 | 783836208 | 1.94 | 0 | 1113.56 | 447.93 | 0 | 0 | 134.65 | 13.5 | 0 | 1 | 8.27 | 33.18 | 1 | 0 | 1 | 0 | 0 | 0 | 1.94 |  | 0 | 2 | 51615426 | 1 | 0 | 207 | 0 | 0 | 0 | 0 | 0 | 0 | 0 | 0 | 0 | 0 | 0 | 0 | 0 | 0 | 0 | 0 | 0 | 0 | 0 | 0 | 0 | 0 | 0.55484 | 1113.56 | 134.65 | 8.27 | 261.22 | 26.19
397 | 51613430 | 51614930 | 29172498 | 1 | 1 | 1 | 2 | 030203 | ТСЭМ Московской обл., 030203, приказ Минстроя России №675/пр от 28.02.2017 № 264/пр | Домкраты гидравлические грузоподъемностью 63-100 т | 1368 | 1011 | маш.-ч | маш.-ч | 1 | 0 | -426164714 | 3.97 | 0 | 10.07 | 0 | 0 | 0 | 2.37 | 0 | 0 | 1 | 4.25 | 33.18 | 1 | 0 | 1 | 0 | 0 | 0 | 3.97 |  | 0 | 2 | 51615427 | 1 | 0 | 208 | 0 | 0 | 0 | 0 | 0 | 0 | 0 | 0 | 0 | 0 | 0 | 0 | 0 | 0 | 0 | 0 | 0 | 0 | 0 | 0 | 0 | 0 | 1.1354 | 10.07 | 2.37 | 4.25 | 9.41 | 0
397 | 51613430 | 51614930 | 29172516 | 1 | 1 | 1 | 2 | 030404 | ТСЭМ Московской обл., 030404, приказ Минстроя России №675/пр от 28.02.2017 № 264/пр | Лебедки электрические тяговым усилием до 31,39 кН (3,2 т) | 1368 | 1011 | маш.-ч | маш.-ч | 1 | 0 | 1843081982 | 3.97 | 0 | 72.45 | 0 | 0 | 0 | 6.9 | 0 | 0 | 1 | 10.5 | 33.18 | 1 | 0 | 1 | 0 | 0 | 0 | 3.97 |  | 0 | 2 | 51615428 | 1 | 0 | 209 | 0 | 0 | 0 | 0 | 0 | 0 | 0 | 0 | 0 | 0 | 0 | 0 | 0 | 0 | 0 | 0 | 0 | 0 | 0 | 0 | 0 | 0 | 1.1354 | 72.45 | 6.9 | 10.5 | 27.39 | 0
397 | 51613430 | 51614930 | 29174913 | 1 | 1 | 1 | 2 | 400001 | ТСЭМ Московской обл., 400001, приказ Минстроя России №675/пр от 28.02.2017 № 264/пр | Автомобили бортовые, грузоподъемность до 5 т | 1368 | 1011 | маш.-ч | маш.-ч | 1 | 0 | 1230759911 | 1.94 | 0 | 932.72 | 384.89 | 0 | 0 | 87.17 | 11.6 | 0 | 1 | 10.7 | 33.18 | 1 | 0 | 1 | 0 | 0 | 0 | 1.94 |  | 0 | 2 | 51615429 | 1 | 0 | 210 | 0 | 0 | 0 | 0 | 0 | 0 | 0 | 0 | 0 | 0 | 0 | 0 | 0 | 0 | 0 | 0 | 0 | 0 | 0 | 0 | 0 | 0 | 0.55484 | 932.72 | 87.17 | 10.7 | 169.11 | 22.5
397 | 51613430 | 51614930 | 29113345 | 1 | 1 | 1 | 3 | 101-1641 | ТССЦ Московской обл., 101-1641, приказ Минстроя России №675/пр от 28.02.2017 № 254/пр | Сталь угловая равнополочная, марка стали ВСт3кп2, размером 50x50x5 мм | 1348 | 1009 | т | т | 1000 | 0 | -906425608 | 0.01 | 52904.34 | 0 | 0 | 0 | 5763 | 0 | 0 | 0 | 9.18 | 1 | 1 | 1 | 0 | 1 | 0 | 0 | 0 | 0.01 |  | 0 | 2 | 51615430 | 1 | 0 | 211 | 0 | 0 | 0 | 0 | 0 | 0 | 0 | 0 | 0 | 0 | 0 | 0 | 0 | 0 | 0 | 0 | 0 | 0 | 0 | 0 | 0 | 0 | 0.00286 | 52904.34 | 5763 | 9.18 | 57.63 | 0
397 | 51613430 | 51614930 | 29113386 | 1 | 1 | 1 | 3 | 101-1755 | ТССЦ Московской обл., 101-1755, приказ Минстроя России №675/пр от 28.02.2017 № 254/пр | Сталь полосовая, марка стали Ст3сп шириной 50-200 мм толщиной 4-5 мм | 1348 | 1009 | т | т | 1000 | 0 | -1452013394 | 0.001 | 64100.13 | 0 | 0 | 0 | 5000.01 | 0 | 0 | 0 | 12.82 | 1 | 1 | 1 | 0 | 1 | 0 | 0 | 0 | 0.001 |  | 0 | 2 | 51615431 | 1 | 0 | 212 | 0 | 0 | 0 | 0 | 0 | 0 | 0 | 0 | 0 | 0 | 0 | 0 | 0 | 0 | 0 | 0 | 0 | 0 | 0 | 0 | 0 | 0 | 0.000286 | 64100.13 | 5000.01 | 12.82 | 5 | 0
397 | 51613430 | 51614930 | 29110426 | 1 | 1 | 1 | 3 | 101-2143 | ТССЦ Московской обл., 101-2143, приказ Минстроя России №675/пр от 28.02.2017 № 254/пр | Краска | 1346 | 1009 | кг | кг | 1 | 0 | -1768004575 | 0.25 | 63.36 | 0 | 0 | 0 | 28.67 | 0 | 0 | 0 | 2.21 | 1 | 1 | 1 | 0 | 1 | 0 | 0 | 0 | 0.25 |  | 0 | 2 | 51615432 | 1 | 0 | 213 | 0 | 0 | 0 | 0 | 0 | 0 | 0 | 0 | 0 | 0 | 0 | 0 | 0 | 0 | 0 | 0 | 0 | 0 | 0 | 0 | 0 | 0 | 0.0715 | 63.36 | 28.67 | 2.21 | 7.17 | 0
397 | 51613430 | 51614930 | 29110793 | 1 | 1 | 1 | 3 | 101-2478 | ТССЦ Московской обл., 101-2478, приказ Минстроя России №675/пр от 28.02.2017 № 254/пр | Лента К226 | 1308 | 1003 | 100 м | 100 м | 100 | 0 | 611857035 | 0.0096 | 565.69 | 0 | 0 | 0 | 120.36 | 0 | 0 | 0 | 4.7 | 1 | 1 | 1 | 0 | 1 | 0 | 0 | 0 | 0.0096 |  | 0 | 2 | 51615433 | 1 | 0 | 214 | 0 | 0 | 0 | 0 | 0 | 0 | 0 | 0 | 0 | 0 | 0 | 0 | 0 | 0 | 0 | 0 | 0 | 0 | 0 | 0 | 0 | 0 | 0.0027456 | 565.69 | 120.36 | 4.7 | 1.16 | 0
397 | 51613430 | 51614930 | 29122430 | 1 | 1 | 1 | 3 | 113-1786 | ТССЦ Московской обл., 113-1786, приказ Минстроя России №675/пр от 28.02.2017 № 254/пр | Лак битумный БТ-123 | 1348 | 1009 | т | т | 1000 | 0 | -2033855571 | 6e-05 | 85748.26 | 0 | 0 | 0 | 9073.89 | 0 | 0 | 0 | 9.45 | 1 | 1 | 1 | 0 | 1 | 0 | 0 | 0 | 6e-05 |  | 0 | 2 | 51615434 | 1 | 0 | 215 | 0 | 0 | 0 | 0 | 0 | 0 | 0 | 0 | 0 | 0 | 0 | 0 | 0 | 0 | 0 | 0 | 0 | 0 | 0 | 0 | 0 | 0 | 1.716e-05 | 85748.26 | 9073.89 | 9.45 | 0.54 | 0
397 | 51613430 | 51614930 | 29171808 | 1 | 1 | 1 | 3 | 999-9950 | ТССЦ Московской обл., 999-9950, приказ Минстроя России №675/пр от 21.09.2015 г. | Вспомогательные ненормируемые материалы (2% от ОЗП) | 1374 | 1013 | РУБ | РУБ | 1 | 0 | -915781824 | 3.39 | 1 | 0 | 0 | 0 | 1 | 0 | 0 | 0 | 1 | 1 | 1 | 1 | 0 | 1 | 0 | 0 | 0 | 3.39 |  | 0 | 2 | 51615435 | 1 | 0 | 216 | 0 | 0 | 0 | 0 | 0 | 0 | 0 | 0 | 0 | 0 | 0 | 0 | 0 | 0 | 0 | 0 | 0 | 0 | 0 | 0 | 0 | 0 | 0.96954 | 1 | 1 | 1 | 3.39 | 0
398 | 51613416 | 51615382 | 29362762 | 1 | 1 | 1 | 1 | 1-2040-90 |  | Рабочий монтажник среднего разряда 4 | 1369 | 1013 | чел.-ч | чел.-ч | 1 | 0 | 604758886 | 24.8 | 0 | 0 | 0 | 9.62 | 0 | 0 | 0 | 9.62 | 1 | 1 | 1 | 1 | 0 | 1 | 0 | 0 | 0 | 24.8 |  | 1 | 2 | 51620283 | 1 | 0 | 217 | 0 | 0 | 0 | 0 | 0 | 0 | 0 | 0 | 0 | 0 | 0 | 0 | 0 | 0 | 0 | 0 | 0 | 0 | 0 | 0 | 0 | 0 | 1.8352 | 9.62 | 9.62 | 1 | 238.58 | 0
398 | 51613416 | 51615382 | 121548 | 1 | 1 | 1 | 1 | 2 |  | Затраты труда машинистов | 608254 | 1013 | чел.час | чел.час | 1 | 0 | -185737400 | 0.2 | 0 | 0 | 0 | 0 | 0 | 0 | 0 | 0 | 1 | 1 | 1 | 1 | 0 | 1 | 0 | 0 | 0 | 0.2 |  | 2 | 2 | 51620284 | 1 | 0 | 218 | 0 | 0 | 0 | 0 | 0 | 0 | 0 | 0 | 0 | 0 | 0 | 0 | 0 | 0 | 0 | 0 | 0 | 0 | 0 | 0 | 0 | 0 | 0.0148 | 0 | 0 | 1 | 0 | 0
398 | 51613416 | 51615382 | 29172362 | 1 | 1 | 1 | 2 | 021102 | ТСЭМ Московской обл., 021102, приказ Минстроя России №675/пр от 28.02.2017 № 264/пр | Краны на автомобильном ходу при работе на монтаже технологического оборудования 10 т | 1368 | 1011 | маш.-ч | маш.-ч | 1 | 0 | 783836208 | 0.2 | 0 | 134.65 | 13.5 | 0 | 0 | 134.65 | 13.5 | 0 | 1 | 1 | 1 | 1 | 0 | 1 | 0 | 0 | 0 | 0.2 |  | 0 | 2 | 51620285 | 1 | 0 | 219 | 0 | 0 | 0 | 0 | 0 | 0 | 0 | 0 | 0 | 0 | 0 | 0 | 0 | 0 | 0 | 0 | 0 | 0 | 0 | 0 | 0 | 0 | 0.0148 | 134.65 | 134.65 | 1 | 26.93 | 2.7
398 | 51613416 | 51615382 | 29172498 | 1 | 1 | 1 | 2 | 030203 | ТСЭМ Московской обл., 030203, приказ Минстроя России №675/пр от 28.02.2017 № 264/пр | Домкраты гидравлические грузоподъемностью 63-100 т | 1368 | 1011 | маш.-ч | маш.-ч | 1 | 0 | -426164714 | 5.69 | 0 | 2.37 | 0 | 0 | 0 | 2.37 | 0 | 0 | 1 | 1 | 1 | 1 | 0 | 1 | 0 | 0 | 0 | 5.69 |  | 0 | 2 | 51620286 | 1 | 0 | 220 | 0 | 0 | 0 | 0 | 0 | 0 | 0 | 0 | 0 | 0 | 0 | 0 | 0 | 0 | 0 | 0 | 0 | 0 | 0 | 0 | 0 | 0 | 0.42106 | 2.37 | 2.37 | 1 | 13.49 | 0
398 | 51613416 | 51615382 | 29172516 | 1 | 1 | 1 | 2 | 030404 | ТСЭМ Московской обл., 030404, приказ Минстроя России №675/пр от 28.02.2017 № 264/пр | Лебедки электрические тяговым усилием до 31,39 кН (3,2 т) | 1368 | 1011 | маш.-ч | маш.-ч | 1 | 0 | 1843081982 | 5.69 | 0 | 6.9 | 0 | 0 | 0 | 6.9 | 0 | 0 | 1 | 1 | 1 | 1 | 0 | 1 | 0 | 0 | 0 | 5.69 |  | 0 | 2 | 51620287 | 1 | 0 | 221 | 0 | 0 | 0 | 0 | 0 | 0 | 0 | 0 | 0 | 0 | 0 | 0 | 0 | 0 | 0 | 0 | 0 | 0 | 0 | 0 | 0 | 0 | 0.42106 | 6.9 | 6.9 | 1 | 39.26 | 0
398 | 51613416 | 51615382 | 29174913 | 1 | 1 | 1 | 2 | 400001 | ТСЭМ Московской обл., 400001, приказ Минстроя России №675/пр от 28.02.2017 № 264/пр | Автомобили бортовые, грузоподъемность до 5 т | 1368 | 1011 | маш.-ч | маш.-ч | 1 | 0 | 1230759911 | 0.2 | 0 | 87.17 | 11.6 | 0 | 0 | 87.17 | 11.6 | 0 | 1 | 1 | 1 | 1 | 0 | 1 | 0 | 0 | 0 | 0.2 |  | 0 | 2 | 51620288 | 1 | 0 | 222 | 0 | 0 | 0 | 0 | 0 | 0 | 0 | 0 | 0 | 0 | 0 | 0 | 0 | 0 | 0 | 0 | 0 | 0 | 0 | 0 | 0 | 0 | 0.0148 | 87.17 | 87.17 | 1 | 17.43 | 2.32
398 | 51613416 | 51615382 | 29114688 | 1 | 1 | 1 | 3 | 101-1481 | ТССЦ Московской обл., 101-1481, приказ Минстроя России №675/пр от 28.02.2017 № 254/пр | Шурупы с полукруглой головкой 4x40 мм | 1348 | 1009 | т | т | 1000 | 0 | 546198954 | 0.00011 | 12430 | 0 | 0 | 0 | 12430 | 0 | 0 | 0 | 1 | 1 | 1 | 1 | 0 | 1 | 0 | 0 | 0 | 0.00011 |  | 0 | 2 | 51620289 | 1 | 0 | 223 | 0 | 0 | 0 | 0 | 0 | 0 | 0 | 0 | 0 | 0 | 0 | 0 | 0 | 0 | 0 | 0 | 0 | 0 | 0 | 0 | 0 | 0 | 8.14e-06 | 12430 | 12430 | 1 | 1.37 | 0
398 | 51613416 | 51615382 | 29110793 | 1 | 1 | 1 | 3 | 101-2478 | ТССЦ Московской обл., 101-2478, приказ Минстроя России №675/пр от 28.02.2017 № 254/пр | Лента К226 | 1308 | 1003 | 100 м | 100 м | 100 | 0 | 611857035 | 0.0245 | 120.36 | 0 | 0 | 0 | 120.36 | 0 | 0 | 0 | 1 | 1 | 1 | 1 | 0 | 1 | 0 | 0 | 0 | 0.0245 |  | 0 | 2 | 51620290 | 1 | 0 | 224 | 0 | 0 | 0 | 0 | 0 | 0 | 0 | 0 | 0 | 0 | 0 | 0 | 0 | 0 | 0 | 0 | 0 | 0 | 0 | 0 | 0 | 0 | 0.001813 | 120.36 | 120.36 | 1 | 2.95 | 0
398 | 51613416 | 51615382 | 29122430 | 1 | 1 | 1 | 3 | 113-1786 | ТССЦ Московской обл., 113-1786, приказ Минстроя России №675/пр от 28.02.2017 № 254/пр | Лак битумный БТ-123 | 1348 | 1009 | т | т | 1000 | 0 | -2033855571 | 0.00072 | 9073.89 | 0 | 0 | 0 | 9073.89 | 0 | 0 | 0 | 1 | 1 | 1 | 1 | 0 | 1 | 0 | 0 | 0 | 0.00072 |  | 0 | 2 | 51620291 | 1 | 0 | 225 | 0 | 0 | 0 | 0 | 0 | 0 | 0 | 0 | 0 | 0 | 0 | 0 | 0 | 0 | 0 | 0 | 0 | 0 | 0 | 0 | 0 | 0 | 5.328e-05 | 9073.89 | 9073.89 | 1 | 6.53 | 0
398 | 51613416 | 51615382 | 29158011 | 1 | 1 | 1 | 3 | 506-1362 | ТССЦ Московской обл., 506-1362, приказ Минстроя России №675/пр от 28.02.2017 № 258/пр | Припои оловянно-свинцовые бессурьмянистые марки ПОС30 | 1346 | 1009 | кг | кг | 1 | 0 | -993947972 | 0.25 | 68.27 | 0 | 0 | 0 | 68.27 | 0 | 0 | 0 | 1 | 1 | 1 | 1 | 0 | 1 | 0 | 0 | 0 | 0.25 |  | 0 | 2 | 51620292 | 1 | 0 | 226 | 0 | 0 | 0 | 0 | 0 | 0 | 0 | 0 | 0 | 0 | 0 | 0 | 0 | 0 | 0 | 0 | 0 | 0 | 0 | 0 | 0 | 0 | 0.0185 | 68.27 | 68.27 | 1 | 17.07 | 0
398 | 51613416 | 51615382 | 29171808 | 1 | 1 | 1 | 3 | 999-9950 | ТССЦ Московской обл., 999-9950, приказ Минстроя России №675/пр от 21.09.2015 г. | Вспомогательные ненормируемые материалы (2% от ОЗП) | 1374 | 1013 | РУБ | РУБ | 1 | 0 | -915781824 | 4.77 | 1 | 0 | 0 | 0 | 1 | 0 | 0 | 0 | 1 | 1 | 1 | 1 | 0 | 1 | 0 | 0 | 0 | 4.77 |  | 0 | 2 | 51620293 | 1 | 0 | 227 | 0 | 0 | 0 | 0 | 0 | 0 | 0 | 0 | 0 | 0 | 0 | 0 | 0 | 0 | 0 | 0 | 0 | 0 | 0 | 0 | 0 | 0 | 0.35298 | 1 | 1 | 1 | 4.77 | 0
399 | 51613430 | 51615382 | 29362762 | 1 | 1 | 1 | 1 | 1-2040-90 |  | Рабочий монтажник среднего разряда 4 | 1369 | 1013 | чел.-ч | чел.-ч | 1 | 0 | 604758886 | 24.8 | 0 | 0 | 0 | 316.56 | 0 | 0 | 0 | 316.56 | 1 | 1 | 1 | 1 | 0 | 1 | 0 | 0 | 0 | 24.8 |  | 1 | 2 | 51620283 | 1 | 0 | 228 | 0 | 0 | 0 | 0 | 0 | 0 | 0 | 0 | 0 | 0 | 0 | 0 | 0 | 0 | 0 | 0 | 0 | 0 | 0 | 0 | 0 | 0 | 1.8352 | 316.56 | 316.56 | 1 | 7850.69 | 0
399 | 51613430 | 51615382 | 121548 | 1 | 1 | 1 | 1 | 2 |  | Затраты труда машинистов | 608254 | 1013 | чел.час | чел.час | 1 | 0 | -185737400 | 0.2 | 0 | 0 | 0 | 0 | 0 | 0 | 0 | 0 | 1 | 1 | 1 | 1 | 0 | 1 | 0 | 0 | 0 | 0.2 |  | 2 | 2 | 51620284 | 1 | 0 | 229 | 0 | 0 | 0 | 0 | 0 | 0 | 0 | 0 | 0 | 0 | 0 | 0 | 0 | 0 | 0 | 0 | 0 | 0 | 0 | 0 | 0 | 0 | 0.0148 | 0 | 0 | 1 | 0 | 0
399 | 51613430 | 51615382 | 29172362 | 1 | 1 | 1 | 2 | 021102 | ТСЭМ Московской обл., 021102, приказ Минстроя России №675/пр от 28.02.2017 № 264/пр | Краны на автомобильном ходу при работе на монтаже технологического оборудования 10 т | 1368 | 1011 | маш.-ч | маш.-ч | 1 | 0 | 783836208 | 0.2 | 0 | 1113.56 | 447.93 | 0 | 0 | 134.65 | 13.5 | 0 | 1 | 8.27 | 33.18 | 1 | 0 | 1 | 0 | 0 | 0 | 0.2 |  | 0 | 2 | 51620285 | 1 | 0 | 230 | 0 | 0 | 0 | 0 | 0 | 0 | 0 | 0 | 0 | 0 | 0 | 0 | 0 | 0 | 0 | 0 | 0 | 0 | 0 | 0 | 0 | 0 | 0.0148 | 1113.56 | 134.65 | 8.27 | 26.93 | 2.7
399 | 51613430 | 51615382 | 29172498 | 1 | 1 | 1 | 2 | 030203 | ТСЭМ Московской обл., 030203, приказ Минстроя России №675/пр от 28.02.2017 № 264/пр | Домкраты гидравлические грузоподъемностью 63-100 т | 1368 | 1011 | маш.-ч | маш.-ч | 1 | 0 | -426164714 | 5.69 | 0 | 10.07 | 0 | 0 | 0 | 2.37 | 0 | 0 | 1 | 4.25 | 33.18 | 1 | 0 | 1 | 0 | 0 | 0 | 5.69 |  | 0 | 2 | 51620286 | 1 | 0 | 231 | 0 | 0 | 0 | 0 | 0 | 0 | 0 | 0 | 0 | 0 | 0 | 0 | 0 | 0 | 0 | 0 | 0 | 0 | 0 | 0 | 0 | 0 | 0.42106 | 10.07 | 2.37 | 4.25 | 13.49 | 0
399 | 51613430 | 51615382 | 29172516 | 1 | 1 | 1 | 2 | 030404 | ТСЭМ Московской обл., 030404, приказ Минстроя России №675/пр от 28.02.2017 № 264/пр | Лебедки электрические тяговым усилием до 31,39 кН (3,2 т) | 1368 | 1011 | маш.-ч | маш.-ч | 1 | 0 | 1843081982 | 5.69 | 0 | 72.45 | 0 | 0 | 0 | 6.9 | 0 | 0 | 1 | 10.5 | 33.18 | 1 | 0 | 1 | 0 | 0 | 0 | 5.69 |  | 0 | 2 | 51620287 | 1 | 0 | 232 | 0 | 0 | 0 | 0 | 0 | 0 | 0 | 0 | 0 | 0 | 0 | 0 | 0 | 0 | 0 | 0 | 0 | 0 | 0 | 0 | 0 | 0 | 0.42106 | 72.45 | 6.9 | 10.5 | 39.26 | 0
399 | 51613430 | 51615382 | 29174913 | 1 | 1 | 1 | 2 | 400001 | ТСЭМ Московской обл., 400001, приказ Минстроя России №675/пр от 28.02.2017 № 264/пр | Автомобили бортовые, грузоподъемность до 5 т | 1368 | 1011 | маш.-ч | маш.-ч | 1 | 0 | 1230759911 | 0.2 | 0 | 932.72 | 384.89 | 0 | 0 | 87.17 | 11.6 | 0 | 1 | 10.7 | 33.18 | 1 | 0 | 1 | 0 | 0 | 0 | 0.2 |  | 0 | 2 | 51620288 | 1 | 0 | 233 | 0 | 0 | 0 | 0 | 0 | 0 | 0 | 0 | 0 | 0 | 0 | 0 | 0 | 0 | 0 | 0 | 0 | 0 | 0 | 0 | 0 | 0 | 0.0148 | 932.72 | 87.17 | 10.7 | 17.43 | 2.32
399 | 51613430 | 51615382 | 29114688 | 1 | 1 | 1 | 3 | 101-1481 | ТССЦ Московской обл., 101-1481, приказ Минстроя России №675/пр от 28.02.2017 № 254/пр | Шурупы с полукруглой головкой 4x40 мм | 1348 | 1009 | т | т | 1000 | 0 | 546198954 | 0.00011 | 98197 | 0 | 0 | 0 | 12430 | 0 | 0 | 0 | 7.9 | 1 | 1 | 1 | 0 | 1 | 0 | 0 | 0 | 0.00011 |  | 0 | 2 | 51620289 | 1 | 0 | 234 | 0 | 0 | 0 | 0 | 0 | 0 | 0 | 0 | 0 | 0 | 0 | 0 | 0 | 0 | 0 | 0 | 0 | 0 | 0 | 0 | 0 | 0 | 8.14e-06 | 98197 | 12430 | 7.9 | 1.37 | 0
399 | 51613430 | 51615382 | 29110793 | 1 | 1 | 1 | 3 | 101-2478 | ТССЦ Московской обл., 101-2478, приказ Минстроя России №675/пр от 28.02.2017 № 254/пр | Лента К226 | 1308 | 1003 | 100 м | 100 м | 100 | 0 | 611857035 | 0.0245 | 565.69 | 0 | 0 | 0 | 120.36 | 0 | 0 | 0 | 4.7 | 1 | 1 | 1 | 0 | 1 | 0 | 0 | 0 | 0.0245 |  | 0 | 2 | 51620290 | 1 | 0 | 235 | 0 | 0 | 0 | 0 | 0 | 0 | 0 | 0 | 0 | 0 | 0 | 0 | 0 | 0 | 0 | 0 | 0 | 0 | 0 | 0 | 0 | 0 | 0.001813 | 565.69 | 120.36 | 4.7 | 2.95 | 0
399 | 51613430 | 51615382 | 29122430 | 1 | 1 | 1 | 3 | 113-1786 | ТССЦ Московской обл., 113-1786, приказ Минстроя России №675/пр от 28.02.2017 № 254/пр | Лак битумный БТ-123 | 1348 | 1009 | т | т | 1000 | 0 | -2033855571 | 0.00072 | 85748.26 | 0 | 0 | 0 | 9073.89 | 0 | 0 | 0 | 9.45 | 1 | 1 | 1 | 0 | 1 | 0 | 0 | 0 | 0.00072 |  | 0 | 2 | 51620291 | 1 | 0 | 236 | 0 | 0 | 0 | 0 | 0 | 0 | 0 | 0 | 0 | 0 | 0 | 0 | 0 | 0 | 0 | 0 | 0 | 0 | 0 | 0 | 0 | 0 | 5.328e-05 | 85748.26 | 9073.89 | 9.45 | 6.53 | 0
399 | 51613430 | 51615382 | 29158011 | 1 | 1 | 1 | 3 | 506-1362 | ТССЦ Московской обл., 506-1362, приказ Минстроя России №675/пр от 28.02.2017 № 258/пр | Припои оловянно-свинцовые бессурьмянистые марки ПОС30 | 1346 | 1009 | кг | кг | 1 | 0 | -993947972 | 0.25 | 552.99 | 0 | 0 | 0 | 68.27 | 0 | 0 | 0 | 8.1 | 1 | 1 | 1 | 0 | 1 | 0 | 0 | 0 | 0.25 |  | 0 | 2 | 51620292 | 1 | 0 | 237 | 0 | 0 | 0 | 0 | 0 | 0 | 0 | 0 | 0 | 0 | 0 | 0 | 0 | 0 | 0 | 0 | 0 | 0 | 0 | 0 | 0 | 0 | 0.0185 | 552.99 | 68.27 | 8.1 | 17.07 | 0
399 | 51613430 | 51615382 | 29171808 | 1 | 1 | 1 | 3 | 999-9950 | ТССЦ Московской обл., 999-9950, приказ Минстроя России №675/пр от 21.09.2015 г. | Вспомогательные ненормируемые материалы (2% от ОЗП) | 1374 | 1013 | РУБ | РУБ | 1 | 0 | -915781824 | 4.77 | 1 | 0 | 0 | 0 | 1 | 0 | 0 | 0 | 1 | 1 | 1 | 1 | 0 | 1 | 0 | 0 | 0 | 4.77 |  | 0 | 2 | 51620293 | 1 | 0 | 238 | 0 | 0 | 0 | 0 | 0 | 0 | 0 | 0 | 0 | 0 | 0 | 0 | 0 | 0 | 0 | 0 | 0 | 0 | 0 | 0 | 0 | 0 | 0.35298 | 1 | 1 | 1 | 4.77 | 0
400 | 51613416 | 51614945 | 29362762 | 1 | 1 | 1 | 1 | 1-2040-90 |  | Рабочий монтажник среднего разряда 4 | 1369 | 1013 | чел.-ч | чел.-ч | 1 | 0 | 604758886 | 9.52 | 0 | 0 | 0 | 9.62 | 0 | 0 | 0 | 9.62 | 1 | 1 | 1 | 1 | 0 | 1 | 0 | 0 | 0 | 9.52 |  | 1 | 2 | 51620366 | 1 | 0 | 239 | 0 | 0 | 0 | 0 | 0 | 0 | 0 | 0 | 0 | 0 | 0 | 0 | 0 | 0 | 0 | 0 | 0 | 0 | 0 | 0 | 0 | 0 | 19.04 | 9.62 | 9.62 | 1 | 91.58 | 0
400 | 51613416 | 51614945 | 121548 | 1 | 1 | 1 | 1 | 2 |  | Затраты труда машинистов | 608254 | 1013 | чел.час | чел.час | 1 | 0 | -185737400 | 0.01 | 0 | 0 | 0 | 0 | 0 | 0 | 0 | 0 | 1 | 1 | 1 | 1 | 0 | 1 | 0 | 0 | 0 | 0.01 |  | 2 | 2 | 51620367 | 1 | 0 | 240 | 0 | 0 | 0 | 0 | 0 | 0 | 0 | 0 | 0 | 0 | 0 | 0 | 0 | 0 | 0 | 0 | 0 | 0 | 0 | 0 | 0 | 0 | 0.02 | 0 | 0 | 1 | 0 | 0
400 | 51613416 | 51614945 | 29172362 | 1 | 1 | 1 | 2 | 021102 | ТСЭМ Московской обл., 021102, приказ Минстроя России №675/пр от 28.02.2017 № 264/пр | Краны на автомобильном ходу при работе на монтаже технологического оборудования 10 т | 1368 | 1011 | маш.-ч | маш.-ч | 1 | 0 | 783836208 | 0.01 | 0 | 134.65 | 13.5 | 0 | 0 | 134.65 | 13.5 | 0 | 1 | 1 | 1 | 1 | 0 | 1 | 0 | 0 | 0 | 0.01 |  | 0 | 2 | 51620368 | 1 | 0 | 241 | 0 | 0 | 0 | 0 | 0 | 0 | 0 | 0 | 0 | 0 | 0 | 0 | 0 | 0 | 0 | 0 | 0 | 0 | 0 | 0 | 0 | 0 | 0.02 | 134.65 | 134.65 | 1 | 1.35 | 0.14
400 | 51613416 | 51614945 | 29174913 | 1 | 1 | 1 | 2 | 400001 | ТСЭМ Московской обл., 400001, приказ Минстроя России №675/пр от 28.02.2017 № 264/пр | Автомобили бортовые, грузоподъемность до 5 т | 1368 | 1011 | маш.-ч | маш.-ч | 1 | 0 | 1230759911 | 0.01 | 0 | 87.17 | 11.6 | 0 | 0 | 87.17 | 11.6 | 0 | 1 | 1 | 1 | 1 | 0 | 1 | 0 | 0 | 0 | 0.01 |  | 0 | 2 | 51620369 | 1 | 0 | 242 | 0 | 0 | 0 | 0 | 0 | 0 | 0 | 0 | 0 | 0 | 0 | 0 | 0 | 0 | 0 | 0 | 0 | 0 | 0 | 0 | 0 | 0 | 0.02 | 87.17 | 87.17 | 1 | 0.87 | 0.12
400 | 51613416 | 51614945 | 29107402 | 1 | 1 | 1 | 3 | 101-0069 | ТССЦ Московской обл., 101-0069, приказ Минстроя России №675/пр от 28.02.2017 № 254/пр | Бензин авиационный Б-70 | 1348 | 1009 | т | т | 1000 | 0 | -859150690 | 0.0008 | 4488.4 | 0 | 0 | 0 | 4488.4 | 0 | 0 | 0 | 1 | 1 | 1 | 1 | 0 | 1 | 0 | 0 | 0 | 0.0008 |  | 0 | 2 | 51620370 | 1 | 0 | 243 | 0 | 0 | 0 | 0 | 0 | 0 | 0 | 0 | 0 | 0 | 0 | 0 | 0 | 0 | 0 | 0 | 0 | 0 | 0 | 0 | 0 | 0 | 0.0016 | 4488.4 | 4488.4 | 1 | 3.59 | 0
400 | 51613416 | 51614945 | 29110793 | 1 | 1 | 1 | 3 | 101-2478 | ТССЦ Московской обл., 101-2478, приказ Минстроя России №675/пр от 28.02.2017 № 254/пр | Лента К226 | 1308 | 1003 | 100 м | 100 м | 100 | 0 | 611857035 | 0.0024 | 120.36 | 0 | 0 | 0 | 120.36 | 0 | 0 | 0 | 1 | 1 | 1 | 1 | 0 | 1 | 0 | 0 | 0 | 0.0024 |  | 0 | 2 | 51620371 | 1 | 0 | 244 | 0 | 0 | 0 | 0 | 0 | 0 | 0 | 0 | 0 | 0 | 0 | 0 | 0 | 0 | 0 | 0 | 0 | 0 | 0 | 0 | 0 | 0 | 0.0048 | 120.36 | 120.36 | 1 | 0.29 | 0
400 | 51613416 | 51614945 | 29171692 | 1 | 1 | 1 | 3 | 509-1206 | ТССЦ Московской обл., 509-1206, приказ Минстроя России №675/пр от 28.02.2017 № 258/пр | Парафины нефтяные твердые марки Т-1 | 1348 | 1009 | т | т | 1000 | 0 | 1704105755 | 2e-05 | 7679.6 | 0 | 0 | 0 | 7679.6 | 0 | 0 | 0 | 1 | 1 | 1 | 1 | 0 | 1 | 0 | 0 | 0 | 2e-05 |  | 0 | 2 | 51620372 | 1 | 0 | 245 | 0 | 0 | 0 | 0 | 0 | 0 | 0 | 0 | 0 | 0 | 0 | 0 | 0 | 0 | 0 | 0 | 0 | 0 | 0 | 0 | 0 | 0 | 4e-05 | 7679.6 | 7679.6 | 1 | 0.15 | 0
400 | 51613416 | 51614945 | 29163460 | 1 | 1 | 1 | 3 | 509-1789 | ТССЦ Московской обл., 509-1789, приказ Минстроя России №675/пр от 28.02.2017 № 258/пр | Гильза кабельная медная ГМ 185 | 1355 | 1010 | 100 шт. | 100 шт. | 100 | 0 | 230468491 | 0.031 | 1961 | 0 | 0 | 0 | 1961 | 0 | 0 | 0 | 1 | 1 | 1 | 1 | 0 | 1 | 0 | 0 | 0 | 0.031 |  | 0 | 2 | 51620373 | 1 | 0 | 246 | 0 | 0 | 0 | 0 | 0 | 0 | 0 | 0 | 0 | 0 | 0 | 0 | 0 | 0 | 0 | 0 | 0 | 0 | 0 | 0 | 0 | 0 | 0.062 | 1961 | 1961 | 1 | 60.79 | 0
400 | 51613416 | 51614945 | 29171808 | 1 | 1 | 1 | 3 | 999-9950 | ТССЦ Московской обл., 999-9950, приказ Минстроя России №675/пр от 21.09.2015 г. | Вспомогательные ненормируемые материалы (2% от ОЗП) | 1374 | 1013 | РУБ | РУБ | 1 | 0 | -915781824 | 1.83 | 1 | 0 | 0 | 0 | 1 | 0 | 0 | 0 | 1 | 1 | 1 | 1 | 0 | 1 | 0 | 0 | 0 | 1.83 |  | 0 | 2 | 51620374 | 1 | 0 | 247 | 0 | 0 | 0 | 0 | 0 | 0 | 0 | 0 | 0 | 0 | 0 | 0 | 0 | 0 | 0 | 0 | 0 | 0 | 0 | 0 | 0 | 0 | 3.66 | 1 | 1 | 1 | 1.83 | 0
401 | 51613430 | 51614945 | 29362762 | 1 | 1 | 1 | 1 | 1-2040-90 |  | Рабочий монтажник среднего разряда 4 | 1369 | 1013 | чел.-ч | чел.-ч | 1 | 0 | 604758886 | 9.52 | 0 | 0 | 0 | 316.56 | 0 | 0 | 0 | 316.56 | 1 | 1 | 1 | 1 | 0 | 1 | 0 | 0 | 0 | 9.52 |  | 1 | 2 | 51620366 | 1 | 0 | 248 | 0 | 0 | 0 | 0 | 0 | 0 | 0 | 0 | 0 | 0 | 0 | 0 | 0 | 0 | 0 | 0 | 0 | 0 | 0 | 0 | 0 | 0 | 19.04 | 316.56 | 316.56 | 1 | 3013.65 | 0
401 | 51613430 | 51614945 | 121548 | 1 | 1 | 1 | 1 | 2 |  | Затраты труда машинистов | 608254 | 1013 | чел.час | чел.час | 1 | 0 | -185737400 | 0.01 | 0 | 0 | 0 | 0 | 0 | 0 | 0 | 0 | 1 | 1 | 1 | 1 | 0 | 1 | 0 | 0 | 0 | 0.01 |  | 2 | 2 | 51620367 | 1 | 0 | 249 | 0 | 0 | 0 | 0 | 0 | 0 | 0 | 0 | 0 | 0 | 0 | 0 | 0 | 0 | 0 | 0 | 0 | 0 | 0 | 0 | 0 | 0 | 0.02 | 0 | 0 | 1 | 0 | 0
401 | 51613430 | 51614945 | 29172362 | 1 | 1 | 1 | 2 | 021102 | ТСЭМ Московской обл., 021102, приказ Минстроя России №675/пр от 28.02.2017 № 264/пр | Краны на автомобильном ходу при работе на монтаже технологического оборудования 10 т | 1368 | 1011 | маш.-ч | маш.-ч | 1 | 0 | 783836208 | 0.01 | 0 | 1113.56 | 447.93 | 0 | 0 | 134.65 | 13.5 | 0 | 1 | 8.27 | 33.18 | 1 | 0 | 1 | 0 | 0 | 0 | 0.01 |  | 0 | 2 | 51620368 | 1 | 0 | 250 | 0 | 0 | 0 | 0 | 0 | 0 | 0 | 0 | 0 | 0 | 0 | 0 | 0 | 0 | 0 | 0 | 0 | 0 | 0 | 0 | 0 | 0 | 0.02 | 1113.56 | 134.65 | 8.27 | 1.35 | 0.14
401 | 51613430 | 51614945 | 29174913 | 1 | 1 | 1 | 2 | 400001 | ТСЭМ Московской обл., 400001, приказ Минстроя России №675/пр от 28.02.2017 № 264/пр | Автомобили бортовые, грузоподъемность до 5 т | 1368 | 1011 | маш.-ч | маш.-ч | 1 | 0 | 1230759911 | 0.01 | 0 | 932.72 | 384.89 | 0 | 0 | 87.17 | 11.6 | 0 | 1 | 10.7 | 33.18 | 1 | 0 | 1 | 0 | 0 | 0 | 0.01 |  | 0 | 2 | 51620369 | 1 | 0 | 251 | 0 | 0 | 0 | 0 | 0 | 0 | 0 | 0 | 0 | 0 | 0 | 0 | 0 | 0 | 0 | 0 | 0 | 0 | 0 | 0 | 0 | 0 | 0.02 | 932.72 | 87.17 | 10.7 | 0.87 | 0.12
401 | 51613430 | 51614945 | 29107402 | 1 | 1 | 1 | 3 | 101-0069 | ТССЦ Московской обл., 101-0069, приказ Минстроя России №675/пр от 28.02.2017 № 254/пр | Бензин авиационный Б-70 | 1348 | 1009 | т | т | 1000 | 0 | -859150690 | 0.0008 | 74372.79 | 0 | 0 | 0 | 4488.4 | 0 | 0 | 0 | 16.57 | 1 | 1 | 1 | 0 | 1 | 0 | 0 | 0 | 0.0008 |  | 0 | 2 | 51620370 | 1 | 0 | 252 | 0 | 0 | 0 | 0 | 0 | 0 | 0 | 0 | 0 | 0 | 0 | 0 | 0 | 0 | 0 | 0 | 0 | 0 | 0 | 0 | 0 | 0 | 0.0016 | 74372.79 | 4488.4 | 16.57 | 3.59 | 0
401 | 51613430 | 51614945 | 29110793 | 1 | 1 | 1 | 3 | 101-2478 | ТССЦ Московской обл., 101-2478, приказ Минстроя России №675/пр от 28.02.2017 № 254/пр | Лента К226 | 1308 | 1003 | 100 м | 100 м | 100 | 0 | 611857035 | 0.0024 | 565.69 | 0 | 0 | 0 | 120.36 | 0 | 0 | 0 | 4.7 | 1 | 1 | 1 | 0 | 1 | 0 | 0 | 0 | 0.0024 |  | 0 | 2 | 51620371 | 1 | 0 | 253 | 0 | 0 | 0 | 0 | 0 | 0 | 0 | 0 | 0 | 0 | 0 | 0 | 0 | 0 | 0 | 0 | 0 | 0 | 0 | 0 | 0 | 0 | 0.0048 | 565.69 | 120.36 | 4.7 | 0.29 | 0
401 | 51613430 | 51614945 | 29171692 | 1 | 1 | 1 | 3 | 509-1206 | ТССЦ Московской обл., 509-1206, приказ Минстроя России №675/пр от 28.02.2017 № 258/пр | Парафины нефтяные твердые марки Т-1 | 1348 | 1009 | т | т | 1000 | 0 | 1704105755 | 2e-05 | 48074.3 | 0 | 0 | 0 | 7679.6 | 0 | 0 | 0 | 6.26 | 1 | 1 | 1 | 0 | 1 | 0 | 0 | 0 | 2e-05 |  | 0 | 2 | 51620372 | 1 | 0 | 254 | 0 | 0 | 0 | 0 | 0 | 0 | 0 | 0 | 0 | 0 | 0 | 0 | 0 | 0 | 0 | 0 | 0 | 0 | 0 | 0 | 0 | 0 | 4e-05 | 48074.3 | 7679.6 | 6.26 | 0.15 | 0
401 | 51613430 | 51614945 | 29163460 | 1 | 1 | 1 | 3 | 509-1789 | ТССЦ Московской обл., 509-1789, приказ Минстроя России №675/пр от 28.02.2017 № 258/пр | Гильза кабельная медная ГМ 185 | 1355 | 1010 | 100 шт. | 100 шт. | 100 | 0 | 230468491 | 0.031 | 17296.02 | 0 | 0 | 0 | 1961 | 0 | 0 | 0 | 8.82 | 1 | 1 | 1 | 0 | 1 | 0 | 0 | 0 | 0.031 |  | 0 | 2 | 51620373 | 1 | 0 | 255 | 0 | 0 | 0 | 0 | 0 | 0 | 0 | 0 | 0 | 0 | 0 | 0 | 0 | 0 | 0 | 0 | 0 | 0 | 0 | 0 | 0 | 0 | 0.062 | 17296.02 | 1961 | 8.82 | 60.79 | 0
401 | 51613430 | 51614945 | 29171808 | 1 | 1 | 1 | 3 | 999-9950 | ТССЦ Московской обл., 999-9950, приказ Минстроя России №675/пр от 21.09.2015 г. | Вспомогательные ненормируемые материалы (2% от ОЗП) | 1374 | 1013 | РУБ | РУБ | 1 | 0 | -915781824 | 1.83 | 1 | 0 | 0 | 0 | 1 | 0 | 0 | 0 | 1 | 1 | 1 | 1 | 0 | 1 | 0 | 0 | 0 | 1.83 |  | 0 | 2 | 51620374 | 1 | 0 | 256 | 0 | 0 | 0 | 0 | 0 | 0 | 0 | 0 | 0 | 0 | 0 | 0 | 0 | 0 | 0 | 0 | 0 | 0 | 0 | 0 | 0 | 0 | 3.66 | 1 | 1 | 1 | 1.83 | 0
402 | 51613416 | 51615394 | 18409850 | 1 | 1 | 1 | 1 | 1-1035-90 |  | Рабочий строитель среднего разряда 3,5 | 1369 | 1013 | чел.-ч | чел.-ч | 1 | 0 | 855544366 | 1.74 | 0 | 0 | 0 | 9.07 | 0 | 0 | 0 | 9.07 | 1 | 1 | 1 | 1 | 0 | 1 | 0 | 0 | 0 | 1.74 |  | 1 | 2 | 51615395 | 1 | 0 | 257 | 0 | 0 | 0 | 0 | 0 | 0 | 0 | 0 | 0 | 0 | 0 | 0 | 0 | 0 | 0 | 0 | 0 | 0 | 0 | 0 | 0 | 0 | 1.74 | 9.07 | 9.07 | 1 | 15.78 | 0
402 | 51613416 | 51615394 | 121548 | 1 | 1 | 1 | 1 | 2 |  | Затраты труда машинистов | 608254 | 1013 | чел.час | чел.час | 1 | 0 | -185737400 | 0.63 | 0 | 0 | 0 | 0 | 0 | 0 | 0 | 0 | 1 | 1 | 1 | 1 | 0 | 1 | 0 | 0 | 0 | 0.63 |  | 2 | 2 | 51615396 | 1 | 0 | 258 | 0 | 0 | 0 | 0 | 0 | 0 | 0 | 0 | 0 | 0 | 0 | 0 | 0 | 0 | 0 | 0 | 0 | 0 | 0 | 0 | 0 | 0 | 0.63 | 0 | 0 | 1 | 0 | 0
402 | 51613416 | 51615394 | 29172559 | 1 | 1 | 1 | 2 | 031001 | ТСЭМ Московской обл., 031001, приказ Минстроя России №675/пр от 28.02.2017 № 264/пр | Автогидроподъемники высотой подъема 12 м | 1368 | 1011 | маш.-ч | маш.-ч | 1 | 0 | 1156180380 | 0.63 | 0 | 83.76 | 10.06 | 0 | 0 | 83.76 | 10.06 | 0 | 1 | 1 | 1 | 1 | 0 | 1 | 0 | 0 | 0 | 0.63 |  | 0 | 2 | 51615397 | 1 | 0 | 259 | 0 | 0 | 0 | 0 | 0 | 0 | 0 | 0 | 0 | 0 | 0 | 0 | 0 | 0 | 0 | 0 | 0 | 0 | 0 | 0 | 0 | 0 | 0.63 | 83.76 | 83.76 | 1 | 52.77 | 6.34
402 | 51613416 | 51615394 | 29174913 | 1 | 1 | 1 | 2 | 400001 | ТСЭМ Московской обл., 400001, приказ Минстроя России №675/пр от 28.02.2017 № 264/пр | Автомобили бортовые, грузоподъемность до 5 т | 1368 | 1011 | маш.-ч | маш.-ч | 1 | 0 | 1230759911 | 0.09 | 0 | 87.17 | 11.6 | 0 | 0 | 87.17 | 11.6 | 0 | 1 | 1 | 1 | 1 | 0 | 1 | 0 | 0 | 0 | 0.09 |  | 0 | 2 | 51615398 | 1 | 0 | 260 | 0 | 0 | 0 | 0 | 0 | 0 | 0 | 0 | 0 | 0 | 0 | 0 | 0 | 0 | 0 | 0 | 0 | 0 | 0 | 0 | 0 | 0 | 0.09 | 87.17 | 87.17 | 1 | 7.85 | 1.04
402 | 51613416 | 51615394 | 29114247 | 1 | 1 | 1 | 3 | 101-1714 | ТССЦ Московской обл., 101-1714, приказ Минстроя России №675/пр от 28.02.2017 № 254/пр | Болты с гайками и шайбами строительные | 1348 | 1009 | т | т | 1000 | 0 | 969423507 | 0 | 9040.01 | 0 | 0 | 0 | 9040.01 | 0 | 0 | 0 | 1 | 1 | 1 | 1 | 1 | 0 | 0 | 0 | 0 | 0 |  | 0 | 2 | 51615399 | 1 | 0 | 261 | 0 | 0 | 0 | 0 | 0 | 0 | 0 | 0 | 0 | 0 | 0 | 0 | 0 | 0 | 0 | 0 | 0 | 0 | 0 | 0 | 0 | 0 | 0 | 9040.01 | 9040.01 | 1 | 0 | 0
402 | 51613416 | 51615394 | 29121665 | 1 | 1 | 1 | 3 | 110-9030 | ТССЦ Московской обл., 110-9030, приказ Минстроя России №675/пр от 28.02.2017 № 254/пр | Изоляторы штыревые | 1354 | 1010 | шт. | шт. | 1 | 0 | 1300580883 | 0 | 0 | 0 | 0 | 0 | 0 | 0 | 0 | 0 | 1 | 1 | 1 | 1 | 1 | 0 | 0 | 0 | 0 | 0 |  | 0 | 2 | 51615400 | 1 | 0 | 262 | 0 | 0 | 0 | 0 | 0 | 0 | 0 | 0 | 0 | 0 | 0 | 0 | 0 | 0 | 0 | 0 | 0 | 0 | 0 | 0 | 0 | 0 | 0 | 0 | 0 | 1 | 0 | 0
402 | 51613416 | 51615394 | 29121378 | 1 | 1 | 1 | 3 | 110-9160 | ТССЦ Московской обл., 110-9160, приказ Минстроя России №675/пр от 28.02.2017 № 254/пр | Крюки | 1346 | 1009 | кг | кг | 1 | 0 | 1091110729 | 0 | 0 | 0 | 0 | 0 | 0 | 0 | 0 | 0 | 1 | 1 | 1 | 1 | 1 | 0 | 0 | 0 | 0 | 0 |  | 0 | 2 | 51615401 | 1 | 0 | 263 | 0 | 0 | 0 | 0 | 0 | 0 | 0 | 0 | 0 | 0 | 0 | 0 | 0 | 0 | 0 | 0 | 0 | 0 | 0 | 0 | 0 | 0 | 0 | 0 | 0 | 1 | 0 | 0
402 | 51613416 | 51615394 | 29129110 | 1 | 1 | 1 | 3 | 201-9266 | ТССЦ Московской обл., 201-9266, приказ Минстроя России №675/пр от 28.02.2017 № 255/пр | Хомуты стальные | 1346 | 1009 | кг | кг | 1 | 0 | -151770342 | 0 | 0 | 0 | 0 | 0 | 0 | 0 | 0 | 0 | 1 | 1 | 1 | 1 | 1 | 0 | 0 | 0 | 0 | 0 |  | 0 | 2 | 51615402 | 1 | 0 | 264 | 0 | 0 | 0 | 0 | 0 | 0 | 0 | 0 | 0 | 0 | 0 | 0 | 0 | 0 | 0 | 0 | 0 | 0 | 0 | 0 | 0 | 0 | 0 | 0 | 0 | 1 | 0 | 0
402 | 51613416 | 51615394 | 29128724 | 1 | 1 | 1 | 3 | 201-9285 | ТССЦ Московской обл., 201-9285, приказ Минстроя России №675/пр от 28.02.2017 № 255/пр | Траверсы стальные | 1348 | 1009 | т | т | 1000 | 0 | 1121589722 | 0 | 0 | 0 | 0 | 0 | 0 | 0 | 0 | 0 | 1 | 1 | 1 | 1 | 1 | 0 | 0 | 0 | 0 | 0 |  | 0 | 2 | 51615403 | 1 | 0 | 265 | 0 | 0 | 0 | 0 | 0 | 0 | 0 | 0 | 0 | 0 | 0 | 0 | 0 | 0 | 0 | 0 | 0 | 0 | 0 | 0 | 0 | 0 | 0 | 0 | 0 | 1 | 0 | 0
402 | 51613416 | 51615394 | 29155661 | 1 | 1 | 1 | 3 | 502-9079 | ТССЦ Московской обл., 502-9079, приказ Минстроя России №675/пр от 28.02.2017 № 258/пр | Провода неизолированные | 1348 | 1009 | т | т | 1000 | 0 | 1725018356 | 0 | 0 | 0 | 0 | 0 | 0 | 0 | 0 | 0 | 1 | 1 | 1 | 1 | 1 | 0 | 0 | 0 | 0 | 0 |  | 0 | 2 | 51615404 | 1 | 0 | 266 | 0 | 0 | 0 | 0 | 0 | 0 | 0 | 0 | 0 | 0 | 0 | 0 | 0 | 0 | 0 | 0 | 0 | 0 | 0 | 0 | 0 | 0 | 0 | 0 | 0 | 1 | 0 | 0
403 | 51613430 | 51615394 | 18409850 | 1 | 1 | 1 | 1 | 1-1035-90 |  | Рабочий строитель среднего разряда 3,5 | 1369 | 1013 | чел.-ч | чел.-ч | 1 | 0 | 855544366 | 1.74 | 0 | 0 | 0 | 298.46 | 0 | 0 | 0 | 298.46 | 1 | 1 | 1 | 1 | 0 | 1 | 0 | 0 | 0 | 1.74 |  | 1 | 2 | 51615395 | 1 | 0 | 267 | 0 | 0 | 0 | 0 | 0 | 0 | 0 | 0 | 0 | 0 | 0 | 0 | 0 | 0 | 0 | 0 | 0 | 0 | 0 | 0 | 0 | 0 | 1.74 | 298.46 | 298.46 | 1 | 519.32 | 0
403 | 51613430 | 51615394 | 121548 | 1 | 1 | 1 | 1 | 2 |  | Затраты труда машинистов | 608254 | 1013 | чел.час | чел.час | 1 | 0 | -185737400 | 0.63 | 0 | 0 | 0 | 0 | 0 | 0 | 0 | 0 | 1 | 1 | 1 | 1 | 0 | 1 | 0 | 0 | 0 | 0.63 |  | 2 | 2 | 51615396 | 1 | 0 | 268 | 0 | 0 | 0 | 0 | 0 | 0 | 0 | 0 | 0 | 0 | 0 | 0 | 0 | 0 | 0 | 0 | 0 | 0 | 0 | 0 | 0 | 0 | 0.63 | 0 | 0 | 1 | 0 | 0
403 | 51613430 | 51615394 | 29172559 | 1 | 1 | 1 | 2 | 031001 | ТСЭМ Московской обл., 031001, приказ Минстроя России №675/пр от 28.02.2017 № 264/пр | Автогидроподъемники высотой подъема 12 м | 1368 | 1011 | маш.-ч | маш.-ч | 1 | 0 | 1156180380 | 0.63 | 0 | 853.51 | 333.79 | 0 | 0 | 83.76 | 10.06 | 0 | 1 | 10.19 | 33.18 | 1 | 0 | 1 | 0 | 0 | 0 | 0.63 |  | 0 | 2 | 51615397 | 1 | 0 | 269 | 0 | 0 | 0 | 0 | 0 | 0 | 0 | 0 | 0 | 0 | 0 | 0 | 0 | 0 | 0 | 0 | 0 | 0 | 0 | 0 | 0 | 0 | 0.63 | 853.51 | 83.76 | 10.19 | 52.77 | 6.34
403 | 51613430 | 51615394 | 29174913 | 1 | 1 | 1 | 2 | 400001 | ТСЭМ Московской обл., 400001, приказ Минстроя России №675/пр от 28.02.2017 № 264/пр | Автомобили бортовые, грузоподъемность до 5 т | 1368 | 1011 | маш.-ч | маш.-ч | 1 | 0 | 1230759911 | 0.09 | 0 | 932.72 | 384.89 | 0 | 0 | 87.17 | 11.6 | 0 | 1 | 10.7 | 33.18 | 1 | 0 | 1 | 0 | 0 | 0 | 0.09 |  | 0 | 2 | 51615398 | 1 | 0 | 270 | 0 | 0 | 0 | 0 | 0 | 0 | 0 | 0 | 0 | 0 | 0 | 0 | 0 | 0 | 0 | 0 | 0 | 0 | 0 | 0 | 0 | 0 | 0.09 | 932.72 | 87.17 | 10.7 | 7.85 | 1.04
403 | 51613430 | 51615394 | 29114247 | 1 | 1 | 1 | 3 | 101-1714 | ТССЦ Московской обл., 101-1714, приказ Минстроя России №675/пр от 28.02.2017 № 254/пр | Болты с гайками и шайбами строительные | 1348 | 1009 | т | т | 1000 | 0 | 969423507 | 0 | 9040.01 | 0 | 0 | 0 | 9040.01 | 0 | 0 | 0 | 1 | 1 | 1 | 1 | 1 | 0 | 0 | 0 | 0 | 0 |  | 0 | 2 | 51615399 | 1 | 0 | 271 | 0 | 0 | 0 | 0 | 0 | 0 | 0 | 0 | 0 | 0 | 0 | 0 | 0 | 0 | 0 | 0 | 0 | 0 | 0 | 0 | 0 | 0 | 0 | 9040.01 | 9040.01 | 1 | 0 | 0
403 | 51613430 | 51615394 | 29121665 | 1 | 1 | 1 | 3 | 110-9030 | ТССЦ Московской обл., 110-9030, приказ Минстроя России №675/пр от 28.02.2017 № 254/пр | Изоляторы штыревые | 1354 | 1010 | шт. | шт. | 1 | 0 | 1300580883 | 0 | 0 | 0 | 0 | 0 | 0 | 0 | 0 | 0 | 1 | 1 | 1 | 1 | 1 | 0 | 0 | 0 | 0 | 0 |  | 0 | 2 | 51615400 | 1 | 0 | 272 | 0 | 0 | 0 | 0 | 0 | 0 | 0 | 0 | 0 | 0 | 0 | 0 | 0 | 0 | 0 | 0 | 0 | 0 | 0 | 0 | 0 | 0 | 0 | 0 | 0 | 1 | 0 | 0
403 | 51613430 | 51615394 | 29121378 | 1 | 1 | 1 | 3 | 110-9160 | ТССЦ Московской обл., 110-9160, приказ Минстроя России №675/пр от 28.02.2017 № 254/пр | Крюки | 1346 | 1009 | кг | кг | 1 | 0 | 1091110729 | 0 | 0 | 0 | 0 | 0 | 0 | 0 | 0 | 0 | 1 | 1 | 1 | 1 | 1 | 0 | 0 | 0 | 0 | 0 |  | 0 | 2 | 51615401 | 1 | 0 | 273 | 0 | 0 | 0 | 0 | 0 | 0 | 0 | 0 | 0 | 0 | 0 | 0 | 0 | 0 | 0 | 0 | 0 | 0 | 0 | 0 | 0 | 0 | 0 | 0 | 0 | 1 | 0 | 0
403 | 51613430 | 51615394 | 29129110 | 1 | 1 | 1 | 3 | 201-9266 | ТССЦ Московской обл., 201-9266, приказ Минстроя России №675/пр от 28.02.2017 № 255/пр | Хомуты стальные | 1346 | 1009 | кг | кг | 1 | 0 | -151770342 | 0 | 0 | 0 | 0 | 0 | 0 | 0 | 0 | 0 | 1 | 1 | 1 | 1 | 1 | 0 | 0 | 0 | 0 | 0 |  | 0 | 2 | 51615402 | 1 | 0 | 274 | 0 | 0 | 0 | 0 | 0 | 0 | 0 | 0 | 0 | 0 | 0 | 0 | 0 | 0 | 0 | 0 | 0 | 0 | 0 | 0 | 0 | 0 | 0 | 0 | 0 | 1 | 0 | 0
403 | 51613430 | 51615394 | 29128724 | 1 | 1 | 1 | 3 | 201-9285 | ТССЦ Московской обл., 201-9285, приказ Минстроя России №675/пр от 28.02.2017 № 255/пр | Траверсы стальные | 1348 | 1009 | т | т | 1000 | 0 | 1121589722 | 0 | 0 | 0 | 0 | 0 | 0 | 0 | 0 | 0 | 1 | 1 | 1 | 1 | 1 | 0 | 0 | 0 | 0 | 0 |  | 0 | 2 | 51615403 | 1 | 0 | 275 | 0 | 0 | 0 | 0 | 0 | 0 | 0 | 0 | 0 | 0 | 0 | 0 | 0 | 0 | 0 | 0 | 0 | 0 | 0 | 0 | 0 | 0 | 0 | 0 | 0 | 1 | 0 | 0
403 | 51613430 | 51615394 | 29155661 | 1 | 1 | 1 | 3 | 502-9079 | ТССЦ Московской обл., 502-9079, приказ Минстроя России №675/пр от 28.02.2017 № 258/пр | Провода неизолированные | 1348 | 1009 | т | т | 1000 | 0 | 1725018356 | 0 | 0 | 0 | 0 | 0 | 0 | 0 | 0 | 0 | 1 | 1 | 1 | 1 | 1 | 0 | 0 | 0 | 0 | 0 |  | 0 | 2 | 51615404 | 1 | 0 | 276 | 0 | 0 | 0 | 0 | 0 | 0 | 0 | 0 | 0 | 0 | 0 | 0 | 0 | 0 | 0 | 0 | 0 | 0 | 0 | 0 | 0 | 0 | 0 | 0 | 0 | 1 | 0 | 0
416 | 51613416 | 51614957 | 29365208 | 1 | 1 | 1 | 1 | 1-2043-90 |  | Рабочий монтажник среднего разряда 4,3 | 1369 | 1013 | чел.-ч | чел.-ч | 1 | 0 | 698827664 | 23 | 0 | 0 | 0 | 10.06 | 0 | 0 | 0 | 10.06 | 1 | 1 | 1 | 1 | 0 | 1 | 0 | 0 | 0 | 23 |  | 1 | 2 | 51614958 | 1 | 0 | 277 | 0 | 0 | 0 | 0 | 0 | 0 | 0 | 0 | 0 | 0 | 0 | 0 | 0 | 0 | 0 | 0 | 0 | 0 | 0 | 0 | 0 | 0 | 0.667 | 10.06 | 10.06 | 1 | 231.38 | 0
416 | 51613416 | 51614957 | 121548 | 1 | 1 | 1 | 1 | 2 |  | Затраты труда машинистов | 608254 | 1013 | чел.час | чел.час | 1 | 0 | -185737400 | 9.04 | 0 | 0 | 0 | 0 | 0 | 0 | 0 | 0 | 1 | 1 | 1 | 1 | 0 | 1 | 0 | 0 | 0 | 9.04 |  | 2 | 2 | 51614959 | 1 | 0 | 278 | 0 | 0 | 0 | 0 | 0 | 0 | 0 | 0 | 0 | 0 | 0 | 0 | 0 | 0 | 0 | 0 | 0 | 0 | 0 | 0 | 0 | 0 | 0.26216 | 0 | 0 | 1 | 0 | 0
416 | 51613416 | 51614957 | 29173740 | 1 | 1 | 1 | 2 | 170300 | ТСЭМ Московской обл., 170300, приказ Минстроя России №675/пр от 28.02.2017 № 264/пр | Машина монтажная для выполнения работ при прокладке и монтаже кабеля на базе автомобиля ГАЗ-66 | 1368 | 1011 | маш.-ч | маш.-ч | 1 | 0 | -1124298 | 4.64 | 0 | 110.86 | 11.6 | 0 | 0 | 110.86 | 11.6 | 0 | 1 | 1 | 1 | 1 | 0 | 1 | 0 | 0 | 0 | 4.64 |  | 0 | 2 | 51614960 | 1 | 0 | 279 | 0 | 0 | 0 | 0 | 0 | 0 | 0 | 0 | 0 | 0 | 0 | 0 | 0 | 0 | 0 | 0 | 0 | 0 | 0 | 0 | 0 | 0 | 0.13456 | 110.86 | 110.86 | 1 | 514.39 | 53.82
416 | 51613416 | 51614957 | 29173747 | 1 | 1 | 1 | 2 | 170602 | ТСЭМ Московской обл., 170602, приказ Минстроя России №675/пр от 28.02.2017 № 264/пр | Транспортеры прицепные кабельные до 7т, ККТ-7 | 1368 | 1011 | маш.-ч | маш.-ч | 1 | 0 | 1971888018 | 4.64 | 0 | 58.03 | 0 | 0 | 0 | 58.03 | 0 | 0 | 1 | 1 | 1 | 1 | 0 | 1 | 0 | 0 | 0 | 4.64 |  | 0 | 2 | 51614961 | 1 | 0 | 280 | 0 | 0 | 0 | 0 | 0 | 0 | 0 | 0 | 0 | 0 | 0 | 0 | 0 | 0 | 0 | 0 | 0 | 0 | 0 | 0 | 0 | 0 | 0.13456 | 58.03 | 58.03 | 1 | 269.26 | 0
416 | 51613416 | 51614957 | 29173751 | 1 | 1 | 1 | 2 | 171000 | ТСЭМ Московской обл., 171000, приказ Минстроя России №675/пр от 28.02.2017 № 264/пр | Бульдозер 128,7 кВт (175 л.с.) в составе кабелеукладочной колонны | 1368 | 1011 | маш.-ч | маш.-ч | 1 | 0 | -1158370962 | 4.4 | 0 | 332.31 | 13.5 | 0 | 0 | 332.31 | 13.5 | 0 | 1 | 1 | 1 | 1 | 0 | 1 | 0 | 0 | 0 | 4.4 |  | 0 | 2 | 51614962 | 1 | 0 | 281 | 0 | 0 | 0 | 0 | 0 | 0 | 0 | 0 | 0 | 0 | 0 | 0 | 0 | 0 | 0 | 0 | 0 | 0 | 0 | 0 | 0 | 0 | 0.1276 | 332.31 | 332.31 | 1 | 1462.16 | 59.4
416 | 51613416 | 51614957 | 29171808 | 1 | 1 | 1 | 3 | 999-9950 | ТССЦ Московской обл., 999-9950, приказ Минстроя России №675/пр от 21.09.2015 г. | Вспомогательные ненормируемые материалы (2% от ОЗП) | 1374 | 1013 | РУБ | РУБ | 1 | 0 | -915781824 | 4.63 | 1 | 0 | 0 | 0 | 1 | 0 | 0 | 0 | 1 | 1 | 1 | 1 | 0 | 1 | 0 | 0 | 0 | 4.63 |  | 0 | 2 | 51614963 | 1 | 0 | 282 | 0 | 0 | 0 | 0 | 0 | 0 | 0 | 0 | 0 | 0 | 0 | 0 | 0 | 0 | 0 | 0 | 0 | 0 | 0 | 0 | 0 | 0 | 0.13427 | 1 | 1 | 1 | 4.63 | 0
417 | 51613430 | 51614957 | 29365208 | 1 | 1 | 1 | 1 | 1-2043-90 |  | Рабочий монтажник среднего разряда 4,3 | 1369 | 1013 | чел.-ч | чел.-ч | 1 | 0 | 698827664 | 23 | 0 | 0 | 0 | 331.04 | 0 | 0 | 0 | 331.04 | 1 | 1 | 1 | 1 | 0 | 1 | 0 | 0 | 0 | 23 |  | 1 | 2 | 51614958 | 1 | 0 | 283 | 0 | 0 | 0 | 0 | 0 | 0 | 0 | 0 | 0 | 0 | 0 | 0 | 0 | 0 | 0 | 0 | 0 | 0 | 0 | 0 | 0 | 0 | 0.667 | 331.04 | 331.04 | 1 | 7613.92 | 0
417 | 51613430 | 51614957 | 121548 | 1 | 1 | 1 | 1 | 2 |  | Затраты труда машинистов | 608254 | 1013 | чел.час | чел.час | 1 | 0 | -185737400 | 9.04 | 0 | 0 | 0 | 0 | 0 | 0 | 0 | 0 | 1 | 1 | 1 | 1 | 0 | 1 | 0 | 0 | 0 | 9.04 |  | 2 | 2 | 51614959 | 1 | 0 | 284 | 0 | 0 | 0 | 0 | 0 | 0 | 0 | 0 | 0 | 0 | 0 | 0 | 0 | 0 | 0 | 0 | 0 | 0 | 0 | 0 | 0 | 0 | 0.26216 | 0 | 0 | 1 | 0 | 0
417 | 51613430 | 51614957 | 29173740 | 1 | 1 | 1 | 2 | 170300 | ТСЭМ Московской обл., 170300, приказ Минстроя России №675/пр от 28.02.2017 № 264/пр | Машина монтажная для выполнения работ при прокладке и монтаже кабеля на базе автомобиля ГАЗ-66 | 1368 | 1011 | маш.-ч | маш.-ч | 1 | 0 | -1124298 | 4.64 | 0 | 872.47 | 384.89 | 0 | 0 | 110.86 | 11.6 | 0 | 1 | 7.87 | 33.18 | 1 | 0 | 1 | 0 | 0 | 0 | 4.64 |  | 0 | 2 | 51614960 | 1 | 0 | 285 | 0 | 0 | 0 | 0 | 0 | 0 | 0 | 0 | 0 | 0 | 0 | 0 | 0 | 0 | 0 | 0 | 0 | 0 | 0 | 0 | 0 | 0 | 0.13456 | 872.47 | 110.86 | 7.87 | 514.39 | 53.82
417 | 51613430 | 51614957 | 29173747 | 1 | 1 | 1 | 2 | 170602 | ТСЭМ Московской обл., 170602, приказ Минстроя России №675/пр от 28.02.2017 № 264/пр | Транспортеры прицепные кабельные до 7т, ККТ-7 | 1368 | 1011 | маш.-ч | маш.-ч | 1 | 0 | 1971888018 | 4.64 | 0 | 255.91 | 0 | 0 | 0 | 58.03 | 0 | 0 | 1 | 4.41 | 33.18 | 1 | 0 | 1 | 0 | 0 | 0 | 4.64 |  | 0 | 2 | 51614961 | 1 | 0 | 286 | 0 | 0 | 0 | 0 | 0 | 0 | 0 | 0 | 0 | 0 | 0 | 0 | 0 | 0 | 0 | 0 | 0 | 0 | 0 | 0 | 0 | 0 | 0.13456 | 255.91 | 58.03 | 4.41 | 269.26 | 0
417 | 51613430 | 51614957 | 29173751 | 1 | 1 | 1 | 2 | 171000 | ТСЭМ Московской обл., 171000, приказ Минстроя России №675/пр от 28.02.2017 № 264/пр | Бульдозер 128,7 кВт (175 л.с.) в составе кабелеукладочной колонны | 1368 | 1011 | маш.-ч | маш.-ч | 1 | 0 | -1158370962 | 4.4 | 0 | 1980.57 | 447.93 | 0 | 0 | 332.31 | 13.5 | 0 | 1 | 5.96 | 33.18 | 1 | 0 | 1 | 0 | 0 | 0 | 4.4 |  | 0 | 2 | 51614962 | 1 | 0 | 287 | 0 | 0 | 0 | 0 | 0 | 0 | 0 | 0 | 0 | 0 | 0 | 0 | 0 | 0 | 0 | 0 | 0 | 0 | 0 | 0 | 0 | 0 | 0.1276 | 1980.57 | 332.31 | 5.96 | 1462.16 | 59.4
417 | 51613430 | 51614957 | 29171808 | 1 | 1 | 1 | 3 | 999-9950 | ТССЦ Московской обл., 999-9950, приказ Минстроя России №675/пр от 21.09.2015 г. | Вспомогательные ненормируемые материалы (2% от ОЗП) | 1374 | 1013 | РУБ | РУБ | 1 | 0 | -915781824 | 4.63 | 1 | 0 | 0 | 0 | 1 | 0 | 0 | 0 | 1 | 1 | 1 | 1 | 0 | 1 | 0 | 0 | 0 | 4.63 |  | 0 | 2 | 51614963 | 1 | 0 | 288 | 0 | 0 | 0 | 0 | 0 | 0 | 0 | 0 | 0 | 0 | 0 | 0 | 0 | 0 | 0 | 0 | 0 | 0 | 0 | 0 | 0 | 0 | 0.13427 | 1 | 1 | 1 | 4.63 | 0
418 | 51613416 | 51614965 | 29362762 | 1 | 1 | 1 | 1 | 1-2040-90 |  | Рабочий монтажник среднего разряда 4 | 1369 | 1013 | чел.-ч | чел.-ч | 1 | 0 | 604758886 | 12.16 | 0 | 0 | 0 | 9.62 | 0 | 0 | 0 | 9.62 | 1 | 1 | 1 | 1 | 0 | 1 | 0 | 0 | 0 | 12.16 |  | 1 | 2 | 51614966 | 1 | 0 | 289 | 0 | 0 | 0 | 0 | 0 | 0 | 0 | 0 | 0 | 0 | 0 | 0 | 0 | 0 | 0 | 0 | 0 | 0 | 0 | 0 | 0 | 0 | 0 | 9.62 | 9.62 | 1 | 116.98 | 0
418 | 51613416 | 51614965 | 29171808 | 1 | 1 | 1 | 3 | 999-9950 | ТССЦ Московской обл., 999-9950, приказ Минстроя России №675/пр от 21.09.2015 г. | Вспомогательные ненормируемые материалы (2% от ОЗП) | 1374 | 1013 | РУБ | РУБ | 1 | 0 | -915781824 | 2.34 | 1 | 0 | 0 | 0 | 1 | 0 | 0 | 0 | 1 | 1 | 1 | 1 | 0 | 1 | 0 | 0 | 0 | 2.34 |  | 0 | 2 | 51614967 | 1 | 0 | 290 | 0 | 0 | 0 | 0 | 0 | 0 | 0 | 0 | 0 | 0 | 0 | 0 | 0 | 0 | 0 | 0 | 0 | 0 | 0 | 0 | 0 | 0 | 0 | 1 | 1 | 1 | 2.34 | 0
419 | 51613430 | 51614965 | 29362762 | 1 | 1 | 1 | 1 | 1-2040-90 |  | Рабочий монтажник среднего разряда 4 | 1369 | 1013 | чел.-ч | чел.-ч | 1 | 0 | 604758886 | 12.16 | 0 | 0 | 0 | 316.56 | 0 | 0 | 0 | 316.56 | 1 | 1 | 1 | 1 | 0 | 1 | 0 | 0 | 0 | 12.16 |  | 1 | 2 | 51614966 | 1 | 0 | 291 | 0 | 0 | 0 | 0 | 0 | 0 | 0 | 0 | 0 | 0 | 0 | 0 | 0 | 0 | 0 | 0 | 0 | 0 | 0 | 0 | 0 | 0 | 0 | 316.56 | 316.56 | 1 | 3849.37 | 0
419 | 51613430 | 51614965 | 29171808 | 1 | 1 | 1 | 3 | 999-9950 | ТССЦ Московской обл., 999-9950, приказ Минстроя России №675/пр от 21.09.2015 г. | Вспомогательные ненормируемые материалы (2% от ОЗП) | 1374 | 1013 | РУБ | РУБ | 1 | 0 | -915781824 | 2.34 | 1 | 0 | 0 | 0 | 1 | 0 | 0 | 0 | 1 | 1 | 1 | 1 | 0 | 1 | 0 | 0 | 0 | 2.34 |  | 0 | 2 | 51614967 | 1 | 0 | 292 | 0 | 0 | 0 | 0 | 0 | 0 | 0 | 0 | 0 | 0 | 0 | 0 | 0 | 0 | 0 | 0 | 0 | 0 | 0 | 0 | 0 | 0 | 0 | 1 | 1 | 1 | 2.34 | 0
420 | 51613416 | 51615541 | 29364679 | 1 | 1 | 1 | 1 | 1-2042-90 |  | Рабочий монтажник среднего разряда 4,2 | 1369 | 1013 | чел.-ч | чел.-ч | 1 | 0 | 931378261 | 2.32 | 0 | 0 | 0 | 9.92 | 0 | 0 | 0 | 9.92 | 1 | 1 | 1 | 1 | 0 | 1 | 0 | 0 | 0 | 2.32 |  | 1 | 2 | 51620329 | 1 | 0 | 293 | 0 | 0 | 0 | 0 | 0 | 0 | 0 | 0 | 0 | 0 | 0 | 0 | 0 | 0 | 0 | 0 | 0 | 0 | 0 | 0 | 0 | 0 | 2.32 | 9.92 | 9.92 | 1 | 23.01 | 0
420 | 51613416 | 51615541 | 121548 | 1 | 1 | 1 | 1 | 2 |  | Затраты труда машинистов | 608254 | 1013 | чел.час | чел.час | 1 | 0 | -185737400 | 0.1 | 0 | 0 | 0 | 0 | 0 | 0 | 0 | 0 | 1 | 1 | 1 | 1 | 0 | 1 | 0 | 0 | 0 | 0.1 |  | 2 | 2 | 51620330 | 1 | 0 | 294 | 0 | 0 | 0 | 0 | 0 | 0 | 0 | 0 | 0 | 0 | 0 | 0 | 0 | 0 | 0 | 0 | 0 | 0 | 0 | 0 | 0 | 0 | 0.1 | 0 | 0 | 1 | 0 | 0
420 | 51613416 | 51615541 | 29172362 | 1 | 1 | 1 | 2 | 021102 | ТСЭМ Московской обл., 021102, приказ Минстроя России №675/пр от 28.02.2017 № 264/пр | Краны на автомобильном ходу при работе на монтаже технологического оборудования 10 т | 1368 | 1011 | маш.-ч | маш.-ч | 1 | 0 | 783836208 | 0.1 | 0 | 134.65 | 13.5 | 0 | 0 | 134.65 | 13.5 | 0 | 1 | 1 | 1 | 1 | 0 | 1 | 0 | 0 | 0 | 0.1 |  | 0 | 2 | 51620331 | 1 | 0 | 295 | 0 | 0 | 0 | 0 | 0 | 0 | 0 | 0 | 0 | 0 | 0 | 0 | 0 | 0 | 0 | 0 | 0 | 0 | 0 | 0 | 0 | 0 | 0.1 | 134.65 | 134.65 | 1 | 13.47 | 1.35
420 | 51613416 | 51615541 | 29172657 | 1 | 1 | 1 | 2 | 040502 | ТСЭМ Московской обл., 040502, приказ Минстроя России №675/пр от 28.02.2017 № 264/пр | Установки для сварки ручной дуговой (постоянного тока) | 1368 | 1011 | маш.-ч | маш.-ч | 1 | 0 | 1474986261 | 0.77 | 0 | 8.1 | 0 | 0 | 0 | 8.1 | 0 | 0 | 1 | 1 | 1 | 1 | 0 | 1 | 0 | 0 | 0 | 0.77 |  | 0 | 2 | 51620332 | 1 | 0 | 296 | 0 | 0 | 0 | 0 | 0 | 0 | 0 | 0 | 0 | 0 | 0 | 0 | 0 | 0 | 0 | 0 | 0 | 0 | 0 | 0 | 0 | 0 | 0.77 | 8.1 | 8.1 | 1 | 6.24 | 0
420 | 51613416 | 51615541 | 29174913 | 1 | 1 | 1 | 2 | 400001 | ТСЭМ Московской обл., 400001, приказ Минстроя России №675/пр от 28.02.2017 № 264/пр | Автомобили бортовые, грузоподъемность до 5 т | 1368 | 1011 | маш.-ч | маш.-ч | 1 | 0 | 1230759911 | 0.1 | 0 | 87.17 | 11.6 | 0 | 0 | 87.17 | 11.6 | 0 | 1 | 1 | 1 | 1 | 0 | 1 | 0 | 0 | 0 | 0.1 |  | 0 | 2 | 51620333 | 1 | 0 | 297 | 0 | 0 | 0 | 0 | 0 | 0 | 0 | 0 | 0 | 0 | 0 | 0 | 0 | 0 | 0 | 0 | 0 | 0 | 0 | 0 | 0 | 0 | 0.1 | 87.17 | 87.17 | 1 | 8.72 | 1.16
420 | 51613416 | 51615541 | 29113980 | 1 | 1 | 1 | 3 | 101-1924 | ТССЦ Московской обл., 101-1924, приказ Минстроя России №675/пр от 28.02.2017 № 254/пр | Электроды диаметром 4 мм Э42А | 1346 | 1009 | кг | кг | 1 | 0 | -1805966371 | 0.15 | 14.31 | 0 | 0 | 0 | 14.31 | 0 | 0 | 0 | 1 | 1 | 1 | 1 | 0 | 1 | 0 | 0 | 0 | 0.15 |  | 0 | 2 | 51620334 | 1 | 0 | 298 | 0 | 0 | 0 | 0 | 0 | 0 | 0 | 0 | 0 | 0 | 0 | 0 | 0 | 0 | 0 | 0 | 0 | 0 | 0 | 0 | 0 | 0 | 0.15 | 14.31 | 14.31 | 1 | 2.15 | 0
420 | 51613416 | 51615541 | 29114246 | 1 | 1 | 1 | 3 | 101-1977 | ТССЦ Московской обл., 101-1977, приказ Минстроя России №675/пр от 28.02.2017 № 254/пр | Болты с гайками и шайбами строительные | 1346 | 1009 | кг | кг | 1 | 0 | 30920770 | 0.17 | 9.04 | 0 | 0 | 0 | 9.04 | 0 | 0 | 0 | 1 | 1 | 1 | 1 | 0 | 1 | 0 | 0 | 0 | 0.17 |  | 0 | 2 | 51620335 | 1 | 0 | 299 | 0 | 0 | 0 | 0 | 0 | 0 | 0 | 0 | 0 | 0 | 0 | 0 | 0 | 0 | 0 | 0 | 0 | 0 | 0 | 0 | 0 | 0 | 0.17 | 9.04 | 9.04 | 1 | 1.54 | 0
420 | 51613416 | 51615541 | 29110426 | 1 | 1 | 1 | 3 | 101-2143 | ТССЦ Московской обл., 101-2143, приказ Минстроя России №675/пр от 28.02.2017 № 254/пр | Краска | 1346 | 1009 | кг | кг | 1 | 0 | -1768004575 | 0.03 | 28.67 | 0 | 0 | 0 | 28.67 | 0 | 0 | 0 | 1 | 1 | 1 | 1 | 0 | 1 | 0 | 0 | 0 | 0.03 |  | 0 | 2 | 51620336 | 1 | 0 | 300 | 0 | 0 | 0 | 0 | 0 | 0 | 0 | 0 | 0 | 0 | 0 | 0 | 0 | 0 | 0 | 0 | 0 | 0 | 0 | 0 | 0 | 0 | 0.03 | 28.67 | 28.67 | 1 | 0.86 | 0
420 | 51613416 | 51615541 | 29129474 | 1 | 1 | 1 | 3 | 201-0843 | ТССЦ Московской обл., 201-0843, приказ Минстроя России №675/пр от 28.02.2017 № 255/пр | Конструкции стальные индивидуальные решетчатые сварные массой до 0,1 т | 1348 | 1009 | т | т | 1000 | 0 | -115984519 | 0.015 | 11534.49 | 0 | 0 | 0 | 11534.49 | 0 | 0 | 0 | 1 | 1 | 1 | 1 | 0 | 1 | 0 | 0 | 0 | 0.015 |  | 0 | 2 | 51620337 | 1 | 0 | 301 | 0 | 0 | 0 | 0 | 0 | 0 | 0 | 0 | 0 | 0 | 0 | 0 | 0 | 0 | 0 | 0 | 0 | 0 | 0 | 0 | 0 | 0 | 0.015 | 11534.49 | 11534.49 | 1 | 173.02 | 0
420 | 51613416 | 51615541 | 29171808 | 1 | 1 | 1 | 3 | 999-9950 | ТССЦ Московской обл., 999-9950, приказ Минстроя России №675/пр от 21.09.2015 г. | Вспомогательные ненормируемые материалы (2% от ОЗП) | 1374 | 1013 | РУБ | РУБ | 1 | 0 | -915781824 | 0.46 | 1 | 0 | 0 | 0 | 1 | 0 | 0 | 0 | 1 | 1 | 1 | 1 | 0 | 1 | 0 | 0 | 0 | 0.46 |  | 0 | 2 | 51620338 | 1 | 0 | 302 | 0 | 0 | 0 | 0 | 0 | 0 | 0 | 0 | 0 | 0 | 0 | 0 | 0 | 0 | 0 | 0 | 0 | 0 | 0 | 0 | 0 | 0 | 0.46 | 1 | 1 | 1 | 0.46 | 0
421 | 51613430 | 51615541 | 29364679 | 1 | 1 | 1 | 1 | 1-2042-90 |  | Рабочий монтажник среднего разряда 4,2 | 1369 | 1013 | чел.-ч | чел.-ч | 1 | 0 | 931378261 | 2.32 | 0 | 0 | 0 | 326.43 | 0 | 0 | 0 | 326.43 | 1 | 1 | 1 | 1 | 0 | 1 | 0 | 0 | 0 | 2.32 |  | 1 | 2 | 51620329 | 1 | 0 | 303 | 0 | 0 | 0 | 0 | 0 | 0 | 0 | 0 | 0 | 0 | 0 | 0 | 0 | 0 | 0 | 0 | 0 | 0 | 0 | 0 | 0 | 0 | 2.32 | 326.43 | 326.43 | 1 | 757.32 | 0
421 | 51613430 | 51615541 | 121548 | 1 | 1 | 1 | 1 | 2 |  | Затраты труда машинистов | 608254 | 1013 | чел.час | чел.час | 1 | 0 | -185737400 | 0.1 | 0 | 0 | 0 | 0 | 0 | 0 | 0 | 0 | 1 | 1 | 1 | 1 | 0 | 1 | 0 | 0 | 0 | 0.1 |  | 2 | 2 | 51620330 | 1 | 0 | 304 | 0 | 0 | 0 | 0 | 0 | 0 | 0 | 0 | 0 | 0 | 0 | 0 | 0 | 0 | 0 | 0 | 0 | 0 | 0 | 0 | 0 | 0 | 0.1 | 0 | 0 | 1 | 0 | 0
421 | 51613430 | 51615541 | 29172362 | 1 | 1 | 1 | 2 | 021102 | ТСЭМ Московской обл., 021102, приказ Минстроя России №675/пр от 28.02.2017 № 264/пр | Краны на автомобильном ходу при работе на монтаже технологического оборудования 10 т | 1368 | 1011 | маш.-ч | маш.-ч | 1 | 0 | 783836208 | 0.1 | 0 | 1113.56 | 447.93 | 0 | 0 | 134.65 | 13.5 | 0 | 1 | 8.27 | 33.18 | 1 | 0 | 1 | 0 | 0 | 0 | 0.1 |  | 0 | 2 | 51620331 | 1 | 0 | 305 | 0 | 0 | 0 | 0 | 0 | 0 | 0 | 0 | 0 | 0 | 0 | 0 | 0 | 0 | 0 | 0 | 0 | 0 | 0 | 0 | 0 | 0 | 0.1 | 1113.56 | 134.65 | 8.27 | 13.47 | 1.35
421 | 51613430 | 51615541 | 29172657 | 1 | 1 | 1 | 2 | 040502 | ТСЭМ Московской обл., 040502, приказ Минстроя России №675/пр от 28.02.2017 № 264/пр | Установки для сварки ручной дуговой (постоянного тока) | 1368 | 1011 | маш.-ч | маш.-ч | 1 | 0 | 1474986261 | 0.77 | 0 | 60.26 | 0 | 0 | 0 | 8.1 | 0 | 0 | 1 | 7.44 | 33.18 | 1 | 0 | 1 | 0 | 0 | 0 | 0.77 |  | 0 | 2 | 51620332 | 1 | 0 | 306 | 0 | 0 | 0 | 0 | 0 | 0 | 0 | 0 | 0 | 0 | 0 | 0 | 0 | 0 | 0 | 0 | 0 | 0 | 0 | 0 | 0 | 0 | 0.77 | 60.26 | 8.1 | 7.44 | 6.24 | 0
421 | 51613430 | 51615541 | 29174913 | 1 | 1 | 1 | 2 | 400001 | ТСЭМ Московской обл., 400001, приказ Минстроя России №675/пр от 28.02.2017 № 264/пр | Автомобили бортовые, грузоподъемность до 5 т | 1368 | 1011 | маш.-ч | маш.-ч | 1 | 0 | 1230759911 | 0.1 | 0 | 932.72 | 384.89 | 0 | 0 | 87.17 | 11.6 | 0 | 1 | 10.7 | 33.18 | 1 | 0 | 1 | 0 | 0 | 0 | 0.1 |  | 0 | 2 | 51620333 | 1 | 0 | 307 | 0 | 0 | 0 | 0 | 0 | 0 | 0 | 0 | 0 | 0 | 0 | 0 | 0 | 0 | 0 | 0 | 0 | 0 | 0 | 0 | 0 | 0 | 0.1 | 932.72 | 87.17 | 10.7 | 8.72 | 1.16
421 | 51613430 | 51615541 | 29113980 | 1 | 1 | 1 | 3 | 101-1924 | ТССЦ Московской обл., 101-1924, приказ Минстроя России №675/пр от 28.02.2017 № 254/пр | Электроды диаметром 4 мм Э42А | 1346 | 1009 | кг | кг | 1 | 0 | -1805966371 | 0.15 | 93.59 | 0 | 0 | 0 | 14.31 | 0 | 0 | 0 | 6.54 | 1 | 1 | 1 | 0 | 1 | 0 | 0 | 0 | 0.15 |  | 0 | 2 | 51620334 | 1 | 0 | 308 | 0 | 0 | 0 | 0 | 0 | 0 | 0 | 0 | 0 | 0 | 0 | 0 | 0 | 0 | 0 | 0 | 0 | 0 | 0 | 0 | 0 | 0 | 0.15 | 93.59 | 14.31 | 6.54 | 2.15 | 0
421 | 51613430 | 51615541 | 29114246 | 1 | 1 | 1 | 3 | 101-1977 | ТССЦ Московской обл., 101-1977, приказ Минстроя России №675/пр от 28.02.2017 № 254/пр | Болты с гайками и шайбами строительные | 1346 | 1009 | кг | кг | 1 | 0 | 30920770 | 0.17 | 83.08 | 0 | 0 | 0 | 9.04 | 0 | 0 | 0 | 9.19 | 1 | 1 | 1 | 0 | 1 | 0 | 0 | 0 | 0.17 |  | 0 | 2 | 51620335 | 1 | 0 | 309 | 0 | 0 | 0 | 0 | 0 | 0 | 0 | 0 | 0 | 0 | 0 | 0 | 0 | 0 | 0 | 0 | 0 | 0 | 0 | 0 | 0 | 0 | 0.17 | 83.08 | 9.04 | 9.19 | 1.54 | 0
421 | 51613430 | 51615541 | 29110426 | 1 | 1 | 1 | 3 | 101-2143 | ТССЦ Московской обл., 101-2143, приказ Минстроя России №675/пр от 28.02.2017 № 254/пр | Краска | 1346 | 1009 | кг | кг | 1 | 0 | -1768004575 | 0.03 | 63.36 | 0 | 0 | 0 | 28.67 | 0 | 0 | 0 | 2.21 | 1 | 1 | 1 | 0 | 1 | 0 | 0 | 0 | 0.03 |  | 0 | 2 | 51620336 | 1 | 0 | 310 | 0 | 0 | 0 | 0 | 0 | 0 | 0 | 0 | 0 | 0 | 0 | 0 | 0 | 0 | 0 | 0 | 0 | 0 | 0 | 0 | 0 | 0 | 0.03 | 63.36 | 28.67 | 2.21 | 0.86 | 0
421 | 51613430 | 51615541 | 29129474 | 1 | 1 | 1 | 3 | 201-0843 | ТССЦ Московской обл., 201-0843, приказ Минстроя России №675/пр от 28.02.2017 № 255/пр | Конструкции стальные индивидуальные решетчатые сварные массой до 0,1 т | 1348 | 1009 | т | т | 1000 | 0 | -115984519 | 0.015 | 75896.94 | 0 | 0 | 0 | 11534.49 | 0 | 0 | 0 | 6.58 | 1 | 1 | 1 | 0 | 1 | 0 | 0 | 0 | 0.015 |  | 0 | 2 | 51620337 | 1 | 0 | 311 | 0 | 0 | 0 | 0 | 0 | 0 | 0 | 0 | 0 | 0 | 0 | 0 | 0 | 0 | 0 | 0 | 0 | 0 | 0 | 0 | 0 | 0 | 0.015 | 75896.94 | 11534.49 | 6.58 | 173.02 | 0
421 | 51613430 | 51615541 | 29171808 | 1 | 1 | 1 | 3 | 999-9950 | ТССЦ Московской обл., 999-9950, приказ Минстроя России №675/пр от 21.09.2015 г. | Вспомогательные ненормируемые материалы (2% от ОЗП) | 1374 | 1013 | РУБ | РУБ | 1 | 0 | -915781824 | 0.46 | 1 | 0 | 0 | 0 | 1 | 0 | 0 | 0 | 1 | 1 | 1 | 1 | 0 | 1 | 0 | 0 | 0 | 0.46 |  | 0 | 2 | 51620338 | 1 | 0 | 312 | 0 | 0 | 0 | 0 | 0 | 0 | 0 | 0 | 0 | 0 | 0 | 0 | 0 | 0 | 0 | 0 | 0 | 0 | 0 | 0 | 0 | 0 | 0.46 | 1 | 1 | 1 | 0.46 | 0
422 | 51613416 | 51615745 | 29371884 | 1 | 1 | 1 | 1 | 1-2047-90 |  | Рабочий монтажник среднего разряда 4,7 | 1369 | 1013 | чел.-ч | чел.-ч | 1 | 0 | 1495519367 | 1.18 | 0 | 0 | 0 | 10.65 | 0 | 0 | 0 | 10.65 | 1 | 1 | 1 | 1 | 0 | 1 | 0 | 0 | 0 | 1.18 |  | 1 | 2 | 51615746 | 1 | 0 | 313 | 0 | 0 | 0 | 0 | 0 | 0 | 0 | 0 | 0 | 0 | 0 | 0 | 0 | 0 | 0 | 0 | 0 | 0 | 0 | 0 | 0 | 0 | 1.18 | 10.65 | 10.65 | 1 | 12.57 | 0
422 | 51613416 | 51615745 | 29174500 | 1 | 1 | 1 | 2 | 330206 | ТСЭМ Московской обл., 330206, приказ Минстроя России №675/пр от 28.02.2017 № 264/пр | Дрели электрические | 1368 | 1011 | маш.-ч | маш.-ч | 1 | 0 | -1867053656 | 0.06 | 0 | 1.95 | 0 | 0 | 0 | 1.95 | 0 | 0 | 1 | 1 | 1 | 1 | 0 | 1 | 0 | 0 | 0 | 0.06 |  | 0 | 2 | 51615747 | 1 | 0 | 314 | 0 | 0 | 0 | 0 | 0 | 0 | 0 | 0 | 0 | 0 | 0 | 0 | 0 | 0 | 0 | 0 | 0 | 0 | 0 | 0 | 0 | 0 | 0.06 | 1.95 | 1.95 | 1 | 0.12 | 0
422 | 51613416 | 51615745 | 29174689 | 1 | 1 | 1 | 2 | 350451 | ТСЭМ Московской обл., 350451, приказ Минстроя России №675/пр от 28.02.2017 № 264/пр | Пресс гидравлический с электроприводом | 1368 | 1011 | маш.-ч | маш.-ч | 1 | 0 | -592654397 | 0.1 | 0 | 1.11 | 0 | 0 | 0 | 1.11 | 0 | 0 | 1 | 1 | 1 | 1 | 0 | 1 | 0 | 0 | 0 | 0.1 |  | 0 | 2 | 51615748 | 1 | 0 | 315 | 0 | 0 | 0 | 0 | 0 | 0 | 0 | 0 | 0 | 0 | 0 | 0 | 0 | 0 | 0 | 0 | 0 | 0 | 0 | 0 | 0 | 0 | 0.1 | 1.11 | 1.11 | 1 | 0.11 | 0
422 | 51613416 | 51615745 | 29110546 | 1 | 1 | 1 | 3 | 101-1665 | ТССЦ Московской обл., 101-1665, приказ Минстроя России №675/пр от 28.02.2017 № 254/пр | Лак электроизоляционный 318 | 1346 | 1009 | кг | кг | 1 | 0 | 2102179917 | 0.01 | 35.63 | 0 | 0 | 0 | 35.63 | 0 | 0 | 0 | 1 | 1 | 1 | 1 | 0 | 1 | 0 | 0 | 0 | 0.01 |  | 0 | 2 | 51615749 | 1 | 0 | 316 | 0 | 0 | 0 | 0 | 0 | 0 | 0 | 0 | 0 | 0 | 0 | 0 | 0 | 0 | 0 | 0 | 0 | 0 | 0 | 0 | 0 | 0 | 0.01 | 35.63 | 35.63 | 1 | 0.36 | 0
422 | 51613416 | 51615745 | 29108369 | 1 | 1 | 1 | 3 | 101-1964 | ТССЦ Московской обл., 101-1964, приказ Минстроя России №675/пр от 28.02.2017 № 254/пр | Шпагат бумажный | 1346 | 1009 | кг | кг | 1 | 0 | 326902400 | 0.002 | 18.9 | 0 | 0 | 0 | 18.9 | 0 | 0 | 0 | 1 | 1 | 1 | 1 | 0 | 1 | 0 | 0 | 0 | 0.002 |  | 0 | 2 | 51615750 | 1 | 0 | 317 | 0 | 0 | 0 | 0 | 0 | 0 | 0 | 0 | 0 | 0 | 0 | 0 | 0 | 0 | 0 | 0 | 0 | 0 | 0 | 0 | 0 | 0 | 0.002 | 18.9 | 18.9 | 1 | 0.04 | 0
422 | 51613416 | 51615745 | 29114246 | 1 | 1 | 1 | 3 | 101-1977 | ТССЦ Московской обл., 101-1977, приказ Минстроя России №675/пр от 28.02.2017 № 254/пр | Болты с гайками и шайбами строительные | 1346 | 1009 | кг | кг | 1 | 0 | 30920770 | 0.24 | 9.04 | 0 | 0 | 0 | 9.04 | 0 | 0 | 0 | 1 | 1 | 1 | 1 | 0 | 1 | 0 | 0 | 0 | 0.24 |  | 0 | 2 | 51615751 | 1 | 0 | 318 | 0 | 0 | 0 | 0 | 0 | 0 | 0 | 0 | 0 | 0 | 0 | 0 | 0 | 0 | 0 | 0 | 0 | 0 | 0 | 0 | 0 | 0 | 0.24 | 9.04 | 9.04 | 1 | 2.17 | 0
422 | 51613416 | 51615745 | 29110426 | 1 | 1 | 1 | 3 | 101-2143 | ТССЦ Московской обл., 101-2143, приказ Минстроя России №675/пр от 28.02.2017 № 254/пр | Краска | 1346 | 1009 | кг | кг | 1 | 0 | -1768004575 | 0.07 | 28.67 | 0 | 0 | 0 | 28.67 | 0 | 0 | 0 | 1 | 1 | 1 | 1 | 0 | 1 | 0 | 0 | 0 | 0.07 |  | 0 | 2 | 51615752 | 1 | 0 | 319 | 0 | 0 | 0 | 0 | 0 | 0 | 0 | 0 | 0 | 0 | 0 | 0 | 0 | 0 | 0 | 0 | 0 | 0 | 0 | 0 | 0 | 0 | 0.07 | 28.67 | 28.67 | 1 | 2.01 | 0
422 | 51613416 | 51615745 | 29107961 | 1 | 1 | 1 | 3 | 101-2365 | ТССЦ Московской обл., 101-2365, приказ Минстроя России №675/пр от 28.02.2017 № 254/пр | Нитки швейные | 1346 | 1009 | кг | кг | 1 | 0 | -1088339451 | 0.001 | 133.05 | 0 | 0 | 0 | 133.05 | 0 | 0 | 0 | 1 | 1 | 1 | 1 | 0 | 1 | 0 | 0 | 0 | 0.001 |  | 0 | 2 | 51615753 | 1 | 0 | 320 | 0 | 0 | 0 | 0 | 0 | 0 | 0 | 0 | 0 | 0 | 0 | 0 | 0 | 0 | 0 | 0 | 0 | 0 | 0 | 0 | 0 | 0 | 0.001 | 133.05 | 133.05 | 1 | 0.13 | 0
422 | 51613416 | 51615745 | 29110838 | 1 | 1 | 1 | 3 | 101-2499 | ТССЦ Московской обл., 101-2499, приказ Минстроя России №675/пр от 28.02.2017 № 254/пр | Лента изоляционная прорезиненная односторонняя ширина 20 мм, толщина 0,25-0,35 мм | 1346 | 1009 | кг | кг | 1 | 0 | -1294780295 | 0.02 | 30.5 | 0 | 0 | 0 | 30.5 | 0 | 0 | 0 | 1 | 1 | 1 | 1 | 0 | 1 | 0 | 0 | 0 | 0.02 |  | 0 | 2 | 51615754 | 1 | 0 | 321 | 0 | 0 | 0 | 0 | 0 | 0 | 0 | 0 | 0 | 0 | 0 | 0 | 0 | 0 | 0 | 0 | 0 | 0 | 0 | 0 | 0 | 0 | 0.02 | 30.5 | 30.5 | 1 | 0.61 | 0
422 | 51613416 | 51615745 | 29171708 | 1 | 1 | 1 | 3 | 509-1210 | ТССЦ Московской обл., 509-1210, приказ Минстроя России №675/пр от 28.02.2017 № 258/пр | Вазелин технический | 1346 | 1009 | кг | кг | 1 | 0 | 1015963907 | 0.005 | 30.6 | 0 | 0 | 0 | 30.6 | 0 | 0 | 0 | 1 | 1 | 1 | 1 | 0 | 1 | 0 | 0 | 0 | 0.005 |  | 0 | 2 | 51615755 | 1 | 0 | 322 | 0 | 0 | 0 | 0 | 0 | 0 | 0 | 0 | 0 | 0 | 0 | 0 | 0 | 0 | 0 | 0 | 0 | 0 | 0 | 0 | 0 | 0 | 0.005 | 30.6 | 30.6 | 1 | 0.15 | 0
422 | 51613416 | 51615745 | 29171808 | 1 | 1 | 1 | 3 | 999-9950 | ТССЦ Московской обл., 999-9950, приказ Минстроя России №675/пр от 21.09.2015 г. | Вспомогательные ненормируемые материалы (2% от ОЗП) | 1374 | 1013 | РУБ | РУБ | 1 | 0 | -915781824 | 0.25 | 1 | 0 | 0 | 0 | 1 | 0 | 0 | 0 | 1 | 1 | 1 | 1 | 0 | 1 | 0 | 0 | 0 | 0.25 |  | 0 | 2 | 51615756 | 1 | 0 | 323 | 0 | 0 | 0 | 0 | 0 | 0 | 0 | 0 | 0 | 0 | 0 | 0 | 0 | 0 | 0 | 0 | 0 | 0 | 0 | 0 | 0 | 0 | 0.25 | 1 | 1 | 1 | 0.25 | 0
423 | 51613430 | 51615745 | 29371884 | 1 | 1 | 1 | 1 | 1-2047-90 |  | Рабочий монтажник среднего разряда 4,7 | 1369 | 1013 | чел.-ч | чел.-ч | 1 | 0 | 1495519367 | 1.18 | 0 | 0 | 0 | 350.45 | 0 | 0 | 0 | 350.45 | 1 | 1 | 1 | 1 | 0 | 1 | 0 | 0 | 0 | 1.18 |  | 1 | 2 | 51615746 | 1 | 0 | 324 | 0 | 0 | 0 | 0 | 0 | 0 | 0 | 0 | 0 | 0 | 0 | 0 | 0 | 0 | 0 | 0 | 0 | 0 | 0 | 0 | 0 | 0 | 1.18 | 350.45 | 350.45 | 1 | 413.53 | 0
423 | 51613430 | 51615745 | 29174500 | 1 | 1 | 1 | 2 | 330206 | ТСЭМ Московской обл., 330206, приказ Минстроя России №675/пр от 28.02.2017 № 264/пр | Дрели электрические | 1368 | 1011 | маш.-ч | маш.-ч | 1 | 0 | -1867053656 | 0.06 | 0 | 7.33 | 0 | 0 | 0 | 1.95 | 0 | 0 | 1 | 3.76 | 33.18 | 1 | 0 | 1 | 0 | 0 | 0 | 0.06 |  | 0 | 2 | 51615747 | 1 | 0 | 325 | 0 | 0 | 0 | 0 | 0 | 0 | 0 | 0 | 0 | 0 | 0 | 0 | 0 | 0 | 0 | 0 | 0 | 0 | 0 | 0 | 0 | 0 | 0.06 | 7.33 | 1.95 | 3.76 | 0.12 | 0
423 | 51613430 | 51615745 | 29174689 | 1 | 1 | 1 | 2 | 350451 | ТСЭМ Московской обл., 350451, приказ Минстроя России №675/пр от 28.02.2017 № 264/пр | Пресс гидравлический с электроприводом | 1368 | 1011 | маш.-ч | маш.-ч | 1 | 0 | -592654397 | 0.1 | 0 | 5.72 | 0 | 0 | 0 | 1.11 | 0 | 0 | 1 | 5.15 | 33.18 | 1 | 0 | 1 | 0 | 0 | 0 | 0.1 |  | 0 | 2 | 51615748 | 1 | 0 | 326 | 0 | 0 | 0 | 0 | 0 | 0 | 0 | 0 | 0 | 0 | 0 | 0 | 0 | 0 | 0 | 0 | 0 | 0 | 0 | 0 | 0 | 0 | 0.1 | 5.72 | 1.11 | 5.15 | 0.11 | 0
423 | 51613430 | 51615745 | 29110546 | 1 | 1 | 1 | 3 | 101-1665 | ТССЦ Московской обл., 101-1665, приказ Минстроя России №675/пр от 28.02.2017 № 254/пр | Лак электроизоляционный 318 | 1346 | 1009 | кг | кг | 1 | 0 | 2102179917 | 0.01 | 136.46 | 0 | 0 | 0 | 35.63 | 0 | 0 | 0 | 3.83 | 1 | 1 | 1 | 0 | 1 | 0 | 0 | 0 | 0.01 |  | 0 | 2 | 51615749 | 1 | 0 | 327 | 0 | 0 | 0 | 0 | 0 | 0 | 0 | 0 | 0 | 0 | 0 | 0 | 0 | 0 | 0 | 0 | 0 | 0 | 0 | 0 | 0 | 0 | 0.01 | 136.46 | 35.63 | 3.83 | 0.36 | 0
423 | 51613430 | 51615745 | 29108369 | 1 | 1 | 1 | 3 | 101-1964 | ТССЦ Московской обл., 101-1964, приказ Минстроя России №675/пр от 28.02.2017 № 254/пр | Шпагат бумажный | 1346 | 1009 | кг | кг | 1 | 0 | 326902400 | 0.002 | 204.5 | 0 | 0 | 0 | 18.9 | 0 | 0 | 0 | 10.82 | 1 | 1 | 1 | 0 | 1 | 0 | 0 | 0 | 0.002 |  | 0 | 2 | 51615750 | 1 | 0 | 328 | 0 | 0 | 0 | 0 | 0 | 0 | 0 | 0 | 0 | 0 | 0 | 0 | 0 | 0 | 0 | 0 | 0 | 0 | 0 | 0 | 0 | 0 | 0.002 | 204.5 | 18.9 | 10.82 | 0.04 | 0
423 | 51613430 | 51615745 | 29114246 | 1 | 1 | 1 | 3 | 101-1977 | ТССЦ Московской обл., 101-1977, приказ Минстроя России №675/пр от 28.02.2017 № 254/пр | Болты с гайками и шайбами строительные | 1346 | 1009 | кг | кг | 1 | 0 | 30920770 | 0.24 | 83.08 | 0 | 0 | 0 | 9.04 | 0 | 0 | 0 | 9.19 | 1 | 1 | 1 | 0 | 1 | 0 | 0 | 0 | 0.24 |  | 0 | 2 | 51615751 | 1 | 0 | 329 | 0 | 0 | 0 | 0 | 0 | 0 | 0 | 0 | 0 | 0 | 0 | 0 | 0 | 0 | 0 | 0 | 0 | 0 | 0 | 0 | 0 | 0 | 0.24 | 83.08 | 9.04 | 9.19 | 2.17 | 0
423 | 51613430 | 51615745 | 29110426 | 1 | 1 | 1 | 3 | 101-2143 | ТССЦ Московской обл., 101-2143, приказ Минстроя России №675/пр от 28.02.2017 № 254/пр | Краска | 1346 | 1009 | кг | кг | 1 | 0 | -1768004575 | 0.07 | 63.36 | 0 | 0 | 0 | 28.67 | 0 | 0 | 0 | 2.21 | 1 | 1 | 1 | 0 | 1 | 0 | 0 | 0 | 0.07 |  | 0 | 2 | 51615752 | 1 | 0 | 330 | 0 | 0 | 0 | 0 | 0 | 0 | 0 | 0 | 0 | 0 | 0 | 0 | 0 | 0 | 0 | 0 | 0 | 0 | 0 | 0 | 0 | 0 | 0.07 | 63.36 | 28.67 | 2.21 | 2.01 | 0
423 | 51613430 | 51615745 | 29107961 | 1 | 1 | 1 | 3 | 101-2365 | ТССЦ Московской обл., 101-2365, приказ Минстроя России №675/пр от 28.02.2017 № 254/пр | Нитки швейные | 1346 | 1009 | кг | кг | 1 | 0 | -1088339451 | 0.001 | 304.68 | 0 | 0 | 0 | 133.05 | 0 | 0 | 0 | 2.29 | 1 | 1 | 1 | 0 | 1 | 0 | 0 | 0 | 0.001 |  | 0 | 2 | 51615753 | 1 | 0 | 331 | 0 | 0 | 0 | 0 | 0 | 0 | 0 | 0 | 0 | 0 | 0 | 0 | 0 | 0 | 0 | 0 | 0 | 0 | 0 | 0 | 0 | 0 | 0.001 | 304.68 | 133.05 | 2.29 | 0.13 | 0
423 | 51613430 | 51615745 | 29110838 | 1 | 1 | 1 | 3 | 101-2499 | ТССЦ Московской обл., 101-2499, приказ Минстроя России №675/пр от 28.02.2017 № 254/пр | Лента изоляционная прорезиненная односторонняя ширина 20 мм, толщина 0,25-0,35 мм | 1346 | 1009 | кг | кг | 1 | 0 | -1294780295 | 0.02 | 100.04 | 0 | 0 | 0 | 30.5 | 0 | 0 | 0 | 3.28 | 1 | 1 | 1 | 0 | 1 | 0 | 0 | 0 | 0.02 |  | 0 | 2 | 51615754 | 1 | 0 | 332 | 0 | 0 | 0 | 0 | 0 | 0 | 0 | 0 | 0 | 0 | 0 | 0 | 0 | 0 | 0 | 0 | 0 | 0 | 0 | 0 | 0 | 0 | 0.02 | 100.04 | 30.5 | 3.28 | 0.61 | 0
423 | 51613430 | 51615745 | 29171708 | 1 | 1 | 1 | 3 | 509-1210 | ТССЦ Московской обл., 509-1210, приказ Минстроя России №675/пр от 28.02.2017 № 258/пр | Вазелин технический | 1346 | 1009 | кг | кг | 1 | 0 | 1015963907 | 0.005 | 74.05 | 0 | 0 | 0 | 30.6 | 0 | 0 | 0 | 2.42 | 1 | 1 | 1 | 0 | 1 | 0 | 0 | 0 | 0.005 |  | 0 | 2 | 51615755 | 1 | 0 | 333 | 0 | 0 | 0 | 0 | 0 | 0 | 0 | 0 | 0 | 0 | 0 | 0 | 0 | 0 | 0 | 0 | 0 | 0 | 0 | 0 | 0 | 0 | 0.005 | 74.05 | 30.6 | 2.42 | 0.15 | 0
423 | 51613430 | 51615745 | 29171808 | 1 | 1 | 1 | 3 | 999-9950 | ТССЦ Московской обл., 999-9950, приказ Минстроя России №675/пр от 21.09.2015 г. | Вспомогательные ненормируемые материалы (2% от ОЗП) | 1374 | 1013 | РУБ | РУБ | 1 | 0 | -915781824 | 0.25 | 1 | 0 | 0 | 0 | 1 | 0 | 0 | 0 | 1 | 1 | 1 | 1 | 0 | 1 | 0 | 0 | 0 | 0.25 |  | 0 | 2 | 51615756 | 1 | 0 | 334 | 0 | 0 | 0 | 0 | 0 | 0 | 0 | 0 | 0 | 0 | 0 | 0 | 0 | 0 | 0 | 0 | 0 | 0 | 0 | 0 | 0 | 0 | 0.25 | 1 | 1 | 1 | 0.25 | 0
424 | 51613416 | 51615623 | 29361034 | 1 | 1 | 1 | 1 | 1-2038-90 |  | Рабочий монтажник среднего разряда 3,8 | 1369 | 1013 | чел.-ч | чел.-ч | 1 | 0 | 184923391 | 10.7 | 0 | 0 | 0 | 9.4 | 0 | 0 | 0 | 9.4 | 1 | 1 | 1 | 1 | 0 | 1 | 0 | 0 | 0 | 10.7 |  | 1 | 2 | 51615641 | 1 | 0 | 335 | 0 | 0 | 0 | 0 | 0 | 0 | 0 | 0 | 0 | 0 | 0 | 0 | 0 | 0 | 0 | 0 | 0 | 0 | 0 | 0 | 0 | 0 | 3.21 | 9.4 | 9.4 | 1 | 100.58 | 0
424 | 51613416 | 51615623 | 121548 | 1 | 1 | 1 | 1 | 2 |  | Затраты труда машинистов | 608254 | 1013 | чел.час | чел.час | 1 | 0 | -185737400 | 0.19 | 0 | 0 | 0 | 0 | 0 | 0 | 0 | 0 | 1 | 1 | 1 | 1 | 0 | 1 | 0 | 0 | 0 | 0.19 |  | 2 | 2 | 51615642 | 1 | 0 | 336 | 0 | 0 | 0 | 0 | 0 | 0 | 0 | 0 | 0 | 0 | 0 | 0 | 0 | 0 | 0 | 0 | 0 | 0 | 0 | 0 | 0 | 0 | 0.057 | 0 | 0 | 1 | 0 | 0
424 | 51613416 | 51615623 | 29172362 | 1 | 1 | 1 | 2 | 021102 | ТСЭМ Московской обл., 021102, приказ Минстроя России №675/пр от 28.02.2017 № 264/пр | Краны на автомобильном ходу при работе на монтаже технологического оборудования 10 т | 1368 | 1011 | маш.-ч | маш.-ч | 1 | 0 | 783836208 | 0.19 | 0 | 134.65 | 13.5 | 0 | 0 | 134.65 | 13.5 | 0 | 1 | 1 | 1 | 1 | 0 | 1 | 0 | 0 | 0 | 0.19 |  | 0 | 2 | 51615643 | 1 | 0 | 337 | 0 | 0 | 0 | 0 | 0 | 0 | 0 | 0 | 0 | 0 | 0 | 0 | 0 | 0 | 0 | 0 | 0 | 0 | 0 | 0 | 0 | 0 | 0.057 | 134.65 | 134.65 | 1 | 25.58 | 2.57
424 | 51613416 | 51615623 | 29172657 | 1 | 1 | 1 | 2 | 040502 | ТСЭМ Московской обл., 040502, приказ Минстроя России №675/пр от 28.02.2017 № 264/пр | Установки для сварки ручной дуговой (постоянного тока) | 1368 | 1011 | маш.-ч | маш.-ч | 1 | 0 | 1474986261 | 1.75 | 0 | 8.1 | 0 | 0 | 0 | 8.1 | 0 | 0 | 1 | 1 | 1 | 1 | 0 | 1 | 0 | 0 | 0 | 1.75 |  | 0 | 2 | 51615644 | 1 | 0 | 338 | 0 | 0 | 0 | 0 | 0 | 0 | 0 | 0 | 0 | 0 | 0 | 0 | 0 | 0 | 0 | 0 | 0 | 0 | 0 | 0 | 0 | 0 | 0.525 | 8.1 | 8.1 | 1 | 14.18 | 0
424 | 51613416 | 51615623 | 29174913 | 1 | 1 | 1 | 2 | 400001 | ТСЭМ Московской обл., 400001, приказ Минстроя России №675/пр от 28.02.2017 № 264/пр | Автомобили бортовые, грузоподъемность до 5 т | 1368 | 1011 | маш.-ч | маш.-ч | 1 | 0 | 1230759911 | 0.19 | 0 | 87.17 | 11.6 | 0 | 0 | 87.17 | 11.6 | 0 | 1 | 1 | 1 | 1 | 0 | 1 | 0 | 0 | 0 | 0.19 |  | 0 | 2 | 51615645 | 1 | 0 | 339 | 0 | 0 | 0 | 0 | 0 | 0 | 0 | 0 | 0 | 0 | 0 | 0 | 0 | 0 | 0 | 0 | 0 | 0 | 0 | 0 | 0 | 0 | 0.057 | 87.17 | 87.17 | 1 | 16.56 | 2.2
424 | 51613416 | 51615623 | 29113980 | 1 | 1 | 1 | 3 | 101-1924 | ТССЦ Московской обл., 101-1924, приказ Минстроя России №675/пр от 28.02.2017 № 254/пр | Электроды диаметром 4 мм Э42А | 1346 | 1009 | кг | кг | 1 | 0 | -1805966371 | 0.65 | 14.31 | 0 | 0 | 0 | 14.31 | 0 | 0 | 0 | 1 | 1 | 1 | 1 | 0 | 1 | 0 | 0 | 0 | 0.65 |  | 0 | 2 | 51615646 | 1 | 0 | 340 | 0 | 0 | 0 | 0 | 0 | 0 | 0 | 0 | 0 | 0 | 0 | 0 | 0 | 0 | 0 | 0 | 0 | 0 | 0 | 0 | 0 | 0 | 0.195 | 14.31 | 14.31 | 1 | 9.3 | 0
424 | 51613416 | 51615623 | 29122430 | 1 | 1 | 1 | 3 | 113-1786 | ТССЦ Московской обл., 113-1786, приказ Минстроя России №675/пр от 28.02.2017 № 254/пр | Лак битумный БТ-123 | 1348 | 1009 | т | т | 1000 | 0 | -2033855571 | 0.002 | 9073.89 | 0 | 0 | 0 | 9073.89 | 0 | 0 | 0 | 1 | 1 | 1 | 1 | 0 | 1 | 0 | 0 | 0 | 0.002 |  | 0 | 2 | 51615647 | 1 | 0 | 341 | 0 | 0 | 0 | 0 | 0 | 0 | 0 | 0 | 0 | 0 | 0 | 0 | 0 | 0 | 0 | 0 | 0 | 0 | 0 | 0 | 0 | 0 | 0.0006 | 9073.89 | 9073.89 | 1 | 18.15 | 0
424 | 51613416 | 51615623 | 29171808 | 1 | 1 | 1 | 3 | 999-9950 | ТССЦ Московской обл., 999-9950, приказ Минстроя России №675/пр от 21.09.2015 г. | Вспомогательные ненормируемые материалы (2% от ОЗП) | 1374 | 1013 | РУБ | РУБ | 1 | 0 | -915781824 | 2.01 | 1 | 0 | 0 | 0 | 1 | 0 | 0 | 0 | 1 | 1 | 1 | 1 | 0 | 1 | 0 | 0 | 0 | 2.01 |  | 0 | 2 | 51615648 | 1 | 0 | 342 | 0 | 0 | 0 | 0 | 0 | 0 | 0 | 0 | 0 | 0 | 0 | 0 | 0 | 0 | 0 | 0 | 0 | 0 | 0 | 0 | 0 | 0 | 0.603 | 1 | 1 | 1 | 2.01 | 0
425 | 51613430 | 51615623 | 29361034 | 1 | 1 | 1 | 1 | 1-2038-90 |  | Рабочий монтажник среднего разряда 3,8 | 1369 | 1013 | чел.-ч | чел.-ч | 1 | 0 | 184923391 | 10.7 | 0 | 0 | 0 | 309.32 | 0 | 0 | 0 | 309.32 | 1 | 1 | 1 | 1 | 0 | 1 | 0 | 0 | 0 | 10.7 |  | 1 | 2 | 51615641 | 1 | 0 | 343 | 0 | 0 | 0 | 0 | 0 | 0 | 0 | 0 | 0 | 0 | 0 | 0 | 0 | 0 | 0 | 0 | 0 | 0 | 0 | 0 | 0 | 0 | 3.21 | 309.32 | 309.32 | 1 | 3309.72 | 0
425 | 51613430 | 51615623 | 121548 | 1 | 1 | 1 | 1 | 2 |  | Затраты труда машинистов | 608254 | 1013 | чел.час | чел.час | 1 | 0 | -185737400 | 0.19 | 0 | 0 | 0 | 0 | 0 | 0 | 0 | 0 | 1 | 1 | 1 | 1 | 0 | 1 | 0 | 0 | 0 | 0.19 |  | 2 | 2 | 51615642 | 1 | 0 | 344 | 0 | 0 | 0 | 0 | 0 | 0 | 0 | 0 | 0 | 0 | 0 | 0 | 0 | 0 | 0 | 0 | 0 | 0 | 0 | 0 | 0 | 0 | 0.057 | 0 | 0 | 1 | 0 | 0
425 | 51613430 | 51615623 | 29172362 | 1 | 1 | 1 | 2 | 021102 | ТСЭМ Московской обл., 021102, приказ Минстроя России №675/пр от 28.02.2017 № 264/пр | Краны на автомобильном ходу при работе на монтаже технологического оборудования 10 т | 1368 | 1011 | маш.-ч | маш.-ч | 1 | 0 | 783836208 | 0.19 | 0 | 1113.56 | 447.93 | 0 | 0 | 134.65 | 13.5 | 0 | 1 | 8.27 | 33.18 | 1 | 0 | 1 | 0 | 0 | 0 | 0.19 |  | 0 | 2 | 51615643 | 1 | 0 | 345 | 0 | 0 | 0 | 0 | 0 | 0 | 0 | 0 | 0 | 0 | 0 | 0 | 0 | 0 | 0 | 0 | 0 | 0 | 0 | 0 | 0 | 0 | 0.057 | 1113.56 | 134.65 | 8.27 | 25.58 | 2.57
425 | 51613430 | 51615623 | 29172657 | 1 | 1 | 1 | 2 | 040502 | ТСЭМ Московской обл., 040502, приказ Минстроя России №675/пр от 28.02.2017 № 264/пр | Установки для сварки ручной дуговой (постоянного тока) | 1368 | 1011 | маш.-ч | маш.-ч | 1 | 0 | 1474986261 | 1.75 | 0 | 60.26 | 0 | 0 | 0 | 8.1 | 0 | 0 | 1 | 7.44 | 33.18 | 1 | 0 | 1 | 0 | 0 | 0 | 1.75 |  | 0 | 2 | 51615644 | 1 | 0 | 346 | 0 | 0 | 0 | 0 | 0 | 0 | 0 | 0 | 0 | 0 | 0 | 0 | 0 | 0 | 0 | 0 | 0 | 0 | 0 | 0 | 0 | 0 | 0.525 | 60.26 | 8.1 | 7.44 | 14.18 | 0
425 | 51613430 | 51615623 | 29174913 | 1 | 1 | 1 | 2 | 400001 | ТСЭМ Московской обл., 400001, приказ Минстроя России №675/пр от 28.02.2017 № 264/пр | Автомобили бортовые, грузоподъемность до 5 т | 1368 | 1011 | маш.-ч | маш.-ч | 1 | 0 | 1230759911 | 0.19 | 0 | 932.72 | 384.89 | 0 | 0 | 87.17 | 11.6 | 0 | 1 | 10.7 | 33.18 | 1 | 0 | 1 | 0 | 0 | 0 | 0.19 |  | 0 | 2 | 51615645 | 1 | 0 | 347 | 0 | 0 | 0 | 0 | 0 | 0 | 0 | 0 | 0 | 0 | 0 | 0 | 0 | 0 | 0 | 0 | 0 | 0 | 0 | 0 | 0 | 0 | 0.057 | 932.72 | 87.17 | 10.7 | 16.56 | 2.2
425 | 51613430 | 51615623 | 29113980 | 1 | 1 | 1 | 3 | 101-1924 | ТССЦ Московской обл., 101-1924, приказ Минстроя России №675/пр от 28.02.2017 № 254/пр | Электроды диаметром 4 мм Э42А | 1346 | 1009 | кг | кг | 1 | 0 | -1805966371 | 0.65 | 93.59 | 0 | 0 | 0 | 14.31 | 0 | 0 | 0 | 6.54 | 1 | 1 | 1 | 0 | 1 | 0 | 0 | 0 | 0.65 |  | 0 | 2 | 51615646 | 1 | 0 | 348 | 0 | 0 | 0 | 0 | 0 | 0 | 0 | 0 | 0 | 0 | 0 | 0 | 0 | 0 | 0 | 0 | 0 | 0 | 0 | 0 | 0 | 0 | 0.195 | 93.59 | 14.31 | 6.54 | 9.3 | 0
425 | 51613430 | 51615623 | 29122430 | 1 | 1 | 1 | 3 | 113-1786 | ТССЦ Московской обл., 113-1786, приказ Минстроя России №675/пр от 28.02.2017 № 254/пр | Лак битумный БТ-123 | 1348 | 1009 | т | т | 1000 | 0 | -2033855571 | 0.002 | 85748.26 | 0 | 0 | 0 | 9073.89 | 0 | 0 | 0 | 9.45 | 1 | 1 | 1 | 0 | 1 | 0 | 0 | 0 | 0.002 |  | 0 | 2 | 51615647 | 1 | 0 | 349 | 0 | 0 | 0 | 0 | 0 | 0 | 0 | 0 | 0 | 0 | 0 | 0 | 0 | 0 | 0 | 0 | 0 | 0 | 0 | 0 | 0 | 0 | 0.0006 | 85748.26 | 9073.89 | 9.45 | 18.15 | 0
425 | 51613430 | 51615623 | 29171808 | 1 | 1 | 1 | 3 | 999-9950 | ТССЦ Московской обл., 999-9950, приказ Минстроя России №675/пр от 21.09.2015 г. | Вспомогательные ненормируемые материалы (2% от ОЗП) | 1374 | 1013 | РУБ | РУБ | 1 | 0 | -915781824 | 2.01 | 1 | 0 | 0 | 0 | 1 | 0 | 0 | 0 | 1 | 1 | 1 | 1 | 0 | 1 | 0 | 0 | 0 | 2.01 |  | 0 | 2 | 51615648 | 1 | 0 | 350 | 0 | 0 | 0 | 0 | 0 | 0 | 0 | 0 | 0 | 0 | 0 | 0 | 0 | 0 | 0 | 0 | 0 | 0 | 0 | 0 | 0 | 0 | 0.603 | 1 | 1 | 1 | 2.01 | 0
428 | 51613416 | 51615649 | 29361034 | 1 | 1 | 1 | 1 | 1-2038-90 |  | Рабочий монтажник среднего разряда 3,8 | 1369 | 1013 | чел.-ч | чел.-ч | 1 | 0 | 184923391 | 16.6 | 0 | 0 | 0 | 9.4 | 0 | 0 | 0 | 9.4 | 1 | 1 | 1 | 1 | 0 | 1 | 0 | 0 | 0 | 16.6 |  | 1 | 2 | 51616253 | 1 | 0 | 351 | 0 | 0 | 0 | 0 | 0 | 0 | 0 | 0 | 0 | 0 | 0 | 0 | 0 | 0 | 0 | 0 | 0 | 0 | 0 | 0 | 0 | 0 | 1.245 | 9.4 | 9.4 | 1 | 156.04 | 0
428 | 51613416 | 51615649 | 121548 | 1 | 1 | 1 | 1 | 2 |  | Затраты труда машинистов | 608254 | 1013 | чел.час | чел.час | 1 | 0 | -185737400 | 0.22 | 0 | 0 | 0 | 0 | 0 | 0 | 0 | 0 | 1 | 1 | 1 | 1 | 0 | 1 | 0 | 0 | 0 | 0.22 |  | 2 | 2 | 51616254 | 1 | 0 | 352 | 0 | 0 | 0 | 0 | 0 | 0 | 0 | 0 | 0 | 0 | 0 | 0 | 0 | 0 | 0 | 0 | 0 | 0 | 0 | 0 | 0 | 0 | 0.0165 | 0 | 0 | 1 | 0 | 0
428 | 51613416 | 51615649 | 29172362 | 1 | 1 | 1 | 2 | 021102 | ТСЭМ Московской обл., 021102, приказ Минстроя России №675/пр от 28.02.2017 № 264/пр | Краны на автомобильном ходу при работе на монтаже технологического оборудования 10 т | 1368 | 1011 | маш.-ч | маш.-ч | 1 | 0 | 783836208 | 0.22 | 0 | 134.65 | 13.5 | 0 | 0 | 134.65 | 13.5 | 0 | 1 | 1 | 1 | 1 | 0 | 1 | 0 | 0 | 0 | 0.22 |  | 0 | 2 | 51616255 | 1 | 0 | 353 | 0 | 0 | 0 | 0 | 0 | 0 | 0 | 0 | 0 | 0 | 0 | 0 | 0 | 0 | 0 | 0 | 0 | 0 | 0 | 0 | 0 | 0 | 0.0165 | 134.65 | 134.65 | 1 | 29.62 | 2.97
428 | 51613416 | 51615649 | 29172657 | 1 | 1 | 1 | 2 | 040502 | ТСЭМ Московской обл., 040502, приказ Минстроя России №675/пр от 28.02.2017 № 264/пр | Установки для сварки ручной дуговой (постоянного тока) | 1368 | 1011 | маш.-ч | маш.-ч | 1 | 0 | 1474986261 | 3.13 | 0 | 8.1 | 0 | 0 | 0 | 8.1 | 0 | 0 | 1 | 1 | 1 | 1 | 0 | 1 | 0 | 0 | 0 | 3.13 |  | 0 | 2 | 51616256 | 1 | 0 | 354 | 0 | 0 | 0 | 0 | 0 | 0 | 0 | 0 | 0 | 0 | 0 | 0 | 0 | 0 | 0 | 0 | 0 | 0 | 0 | 0 | 0 | 0 | 0.23475 | 8.1 | 8.1 | 1 | 25.35 | 0
428 | 51613416 | 51615649 | 29174913 | 1 | 1 | 1 | 2 | 400001 | ТСЭМ Московской обл., 400001, приказ Минстроя России №675/пр от 28.02.2017 № 264/пр | Автомобили бортовые, грузоподъемность до 5 т | 1368 | 1011 | маш.-ч | маш.-ч | 1 | 0 | 1230759911 | 0.22 | 0 | 87.17 | 11.6 | 0 | 0 | 87.17 | 11.6 | 0 | 1 | 1 | 1 | 1 | 0 | 1 | 0 | 0 | 0 | 0.22 |  | 0 | 2 | 51616257 | 1 | 0 | 355 | 0 | 0 | 0 | 0 | 0 | 0 | 0 | 0 | 0 | 0 | 0 | 0 | 0 | 0 | 0 | 0 | 0 | 0 | 0 | 0 | 0 | 0 | 0.0165 | 87.17 | 87.17 | 1 | 19.18 | 2.55
428 | 51613416 | 51615649 | 29113980 | 1 | 1 | 1 | 3 | 101-1924 | ТССЦ Московской обл., 101-1924, приказ Минстроя России №675/пр от 28.02.2017 № 254/пр | Электроды диаметром 4 мм Э42А | 1346 | 1009 | кг | кг | 1 | 0 | -1805966371 | 0.9 | 14.31 | 0 | 0 | 0 | 14.31 | 0 | 0 | 0 | 1 | 1 | 1 | 1 | 0 | 1 | 0 | 0 | 0 | 0.9 |  | 0 | 2 | 51616258 | 1 | 0 | 356 | 0 | 0 | 0 | 0 | 0 | 0 | 0 | 0 | 0 | 0 | 0 | 0 | 0 | 0 | 0 | 0 | 0 | 0 | 0 | 0 | 0 | 0 | 0.0675 | 14.31 | 14.31 | 1 | 12.88 | 0
428 | 51613416 | 51615649 | 29122430 | 1 | 1 | 1 | 3 | 113-1786 | ТССЦ Московской обл., 113-1786, приказ Минстроя России №675/пр от 28.02.2017 № 254/пр | Лак битумный БТ-123 | 1348 | 1009 | т | т | 1000 | 0 | -2033855571 | 0.0037 | 9073.89 | 0 | 0 | 0 | 9073.89 | 0 | 0 | 0 | 1 | 1 | 1 | 1 | 0 | 1 | 0 | 0 | 0 | 0.0037 |  | 0 | 2 | 51616259 | 1 | 0 | 357 | 0 | 0 | 0 | 0 | 0 | 0 | 0 | 0 | 0 | 0 | 0 | 0 | 0 | 0 | 0 | 0 | 0 | 0 | 0 | 0 | 0 | 0 | 0.0002775 | 9073.89 | 9073.89 | 1 | 33.57 | 0
428 | 51613416 | 51615649 | 29171808 | 1 | 1 | 1 | 3 | 999-9950 | ТССЦ Московской обл., 999-9950, приказ Минстроя России №675/пр от 21.09.2015 г. | Вспомогательные ненормируемые материалы (2% от ОЗП) | 1374 | 1013 | РУБ | РУБ | 1 | 0 | -915781824 | 3.12 | 1 | 0 | 0 | 0 | 1 | 0 | 0 | 0 | 1 | 1 | 1 | 1 | 0 | 1 | 0 | 0 | 0 | 3.12 |  | 0 | 2 | 51616260 | 1 | 0 | 358 | 0 | 0 | 0 | 0 | 0 | 0 | 0 | 0 | 0 | 0 | 0 | 0 | 0 | 0 | 0 | 0 | 0 | 0 | 0 | 0 | 0 | 0 | 0.234 | 1 | 1 | 1 | 3.12 | 0
429 | 51613430 | 51615649 | 29361034 | 1 | 1 | 1 | 1 | 1-2038-90 |  | Рабочий монтажник среднего разряда 3,8 | 1369 | 1013 | чел.-ч | чел.-ч | 1 | 0 | 184923391 | 16.6 | 0 | 0 | 0 | 309.32 | 0 | 0 | 0 | 309.32 | 1 | 1 | 1 | 1 | 0 | 1 | 0 | 0 | 0 | 16.6 |  | 1 | 2 | 51616253 | 1 | 0 | 359 | 0 | 0 | 0 | 0 | 0 | 0 | 0 | 0 | 0 | 0 | 0 | 0 | 0 | 0 | 0 | 0 | 0 | 0 | 0 | 0 | 0 | 0 | 1.245 | 309.32 | 309.32 | 1 | 5134.71 | 0
429 | 51613430 | 51615649 | 121548 | 1 | 1 | 1 | 1 | 2 |  | Затраты труда машинистов | 608254 | 1013 | чел.час | чел.час | 1 | 0 | -185737400 | 0.22 | 0 | 0 | 0 | 0 | 0 | 0 | 0 | 0 | 1 | 1 | 1 | 1 | 0 | 1 | 0 | 0 | 0 | 0.22 |  | 2 | 2 | 51616254 | 1 | 0 | 360 | 0 | 0 | 0 | 0 | 0 | 0 | 0 | 0 | 0 | 0 | 0 | 0 | 0 | 0 | 0 | 0 | 0 | 0 | 0 | 0 | 0 | 0 | 0.0165 | 0 | 0 | 1 | 0 | 0
429 | 51613430 | 51615649 | 29172362 | 1 | 1 | 1 | 2 | 021102 | ТСЭМ Московской обл., 021102, приказ Минстроя России №675/пр от 28.02.2017 № 264/пр | Краны на автомобильном ходу при работе на монтаже технологического оборудования 10 т | 1368 | 1011 | маш.-ч | маш.-ч | 1 | 0 | 783836208 | 0.22 | 0 | 1113.56 | 447.93 | 0 | 0 | 134.65 | 13.5 | 0 | 1 | 8.27 | 33.18 | 1 | 0 | 1 | 0 | 0 | 0 | 0.22 |  | 0 | 2 | 51616255 | 1 | 0 | 361 | 0 | 0 | 0 | 0 | 0 | 0 | 0 | 0 | 0 | 0 | 0 | 0 | 0 | 0 | 0 | 0 | 0 | 0 | 0 | 0 | 0 | 0 | 0.0165 | 1113.56 | 134.65 | 8.27 | 29.62 | 2.97
429 | 51613430 | 51615649 | 29172657 | 1 | 1 | 1 | 2 | 040502 | ТСЭМ Московской обл., 040502, приказ Минстроя России №675/пр от 28.02.2017 № 264/пр | Установки для сварки ручной дуговой (постоянного тока) | 1368 | 1011 | маш.-ч | маш.-ч | 1 | 0 | 1474986261 | 3.13 | 0 | 60.26 | 0 | 0 | 0 | 8.1 | 0 | 0 | 1 | 7.44 | 33.18 | 1 | 0 | 1 | 0 | 0 | 0 | 3.13 |  | 0 | 2 | 51616256 | 1 | 0 | 362 | 0 | 0 | 0 | 0 | 0 | 0 | 0 | 0 | 0 | 0 | 0 | 0 | 0 | 0 | 0 | 0 | 0 | 0 | 0 | 0 | 0 | 0 | 0.23475 | 60.26 | 8.1 | 7.44 | 25.35 | 0
429 | 51613430 | 51615649 | 29174913 | 1 | 1 | 1 | 2 | 400001 | ТСЭМ Московской обл., 400001, приказ Минстроя России №675/пр от 28.02.2017 № 264/пр | Автомобили бортовые, грузоподъемность до 5 т | 1368 | 1011 | маш.-ч | маш.-ч | 1 | 0 | 1230759911 | 0.22 | 0 | 932.72 | 384.89 | 0 | 0 | 87.17 | 11.6 | 0 | 1 | 10.7 | 33.18 | 1 | 0 | 1 | 0 | 0 | 0 | 0.22 |  | 0 | 2 | 51616257 | 1 | 0 | 363 | 0 | 0 | 0 | 0 | 0 | 0 | 0 | 0 | 0 | 0 | 0 | 0 | 0 | 0 | 0 | 0 | 0 | 0 | 0 | 0 | 0 | 0 | 0.0165 | 932.72 | 87.17 | 10.7 | 19.18 | 2.55
429 | 51613430 | 51615649 | 29113980 | 1 | 1 | 1 | 3 | 101-1924 | ТССЦ Московской обл., 101-1924, приказ Минстроя России №675/пр от 28.02.2017 № 254/пр | Электроды диаметром 4 мм Э42А | 1346 | 1009 | кг | кг | 1 | 0 | -1805966371 | 0.9 | 93.59 | 0 | 0 | 0 | 14.31 | 0 | 0 | 0 | 6.54 | 1 | 1 | 1 | 0 | 1 | 0 | 0 | 0 | 0.9 |  | 0 | 2 | 51616258 | 1 | 0 | 364 | 0 | 0 | 0 | 0 | 0 | 0 | 0 | 0 | 0 | 0 | 0 | 0 | 0 | 0 | 0 | 0 | 0 | 0 | 0 | 0 | 0 | 0 | 0.0675 | 93.59 | 14.31 | 6.54 | 12.88 | 0
429 | 51613430 | 51615649 | 29122430 | 1 | 1 | 1 | 3 | 113-1786 | ТССЦ Московской обл., 113-1786, приказ Минстроя России №675/пр от 28.02.2017 № 254/пр | Лак битумный БТ-123 | 1348 | 1009 | т | т | 1000 | 0 | -2033855571 | 0.0037 | 85748.26 | 0 | 0 | 0 | 9073.89 | 0 | 0 | 0 | 9.45 | 1 | 1 | 1 | 0 | 1 | 0 | 0 | 0 | 0.0037 |  | 0 | 2 | 51616259 | 1 | 0 | 365 | 0 | 0 | 0 | 0 | 0 | 0 | 0 | 0 | 0 | 0 | 0 | 0 | 0 | 0 | 0 | 0 | 0 | 0 | 0 | 0 | 0 | 0 | 0.0002775 | 85748.26 | 9073.89 | 9.45 | 33.57 | 0
429 | 51613430 | 51615649 | 29171808 | 1 | 1 | 1 | 3 | 999-9950 | ТССЦ Московской обл., 999-9950, приказ Минстроя России №675/пр от 21.09.2015 г. | Вспомогательные ненормируемые материалы (2% от ОЗП) | 1374 | 1013 | РУБ | РУБ | 1 | 0 | -915781824 | 3.12 | 1 | 0 | 0 | 0 | 1 | 0 | 0 | 0 | 1 | 1 | 1 | 1 | 0 | 1 | 0 | 0 | 0 | 3.12 |  | 0 | 2 | 51616260 | 1 | 0 | 366 | 0 | 0 | 0 | 0 | 0 | 0 | 0 | 0 | 0 | 0 | 0 | 0 | 0 | 0 | 0 | 0 | 0 | 0 | 0 | 0 | 0 | 0 | 0.234 | 1 | 1 | 1 | 3.12 | 0
554 | 51613416 | 51615031 | 18406804 | 1 | 1 | 1 | 1 | 1-1020-90 |  | Рабочий строитель среднего разряда 2 | 1369 | 1013 | чел.-ч | чел.-ч | 1 | 0 | 254330056 | 154 | 0 | 0 | 0 | 7.8 | 0 | 0 | 0 | 7.8 | 1 | 1 | 1 | 1 | 0 | 1 | 0 | 0 | 0 | 154 |  | 1 | 2 | 51615032 | 1 | 0 | 367 | 0 | 0 | 0 | 0 | 0 | 0 | 0 | 0 | 0 | 0 | 0 | 0 | 0 | 0 | 0 | 0 | 0 | 0 | 0 | 0 | 0 | 0 | 14.938 | 7.8 | 7.8 | 1 | 1201.2 | 0
555 | 51613430 | 51615031 | 18406804 | 1 | 1 | 1 | 1 | 1-1020-90 |  | Рабочий строитель среднего разряда 2 | 1369 | 1013 | чел.-ч | чел.-ч | 1 | 0 | 254330056 | 154 | 0 | 0 | 0 | 256.67 | 0 | 0 | 0 | 256.67 | 1 | 1 | 1 | 1 | 0 | 1 | 0 | 0 | 0 | 154 |  | 1 | 2 | 51615032 | 1 | 0 | 368 | 0 | 0 | 0 | 0 | 0 | 0 | 0 | 0 | 0 | 0 | 0 | 0 | 0 | 0 | 0 | 0 | 0 | 0 | 0 | 0 | 0 | 0 | 14.938 | 256.67 | 256.67 | 1 | 39527.18 | 0
556 | 51613416 | 51615033 | 18411579 | 1 | 1 | 1 | 1 | 1-1015-90 |  | Рабочий строитель среднего разряда 1,5 | 1369 | 1013 | чел.-ч | чел.-ч | 1 | 0 | -1499016023 | 97.2 | 0 | 0 | 0 | 7.5 | 0 | 0 | 0 | 7.5 | 1 | 1 | 1 | 1 | 0 | 1 | 0 | 0 | 0 | 97.2 |  | 1 | 2 | 51615034 | 1 | 0 | 369 | 0 | 0 | 0 | 0 | 0 | 0 | 0 | 0 | 0 | 0 | 0 | 0 | 0 | 0 | 0 | 0 | 0 | 0 | 0 | 0 | 0 | 0 | 6.804 | 7.5 | 7.5 | 1 | 729 | 0
557 | 51613430 | 51615033 | 18411579 | 1 | 1 | 1 | 1 | 1-1015-90 |  | Рабочий строитель среднего разряда 1,5 | 1369 | 1013 | чел.-ч | чел.-ч | 1 | 0 | -1499016023 | 97.2 | 0 | 0 | 0 | 246.8 | 0 | 0 | 0 | 246.8 | 1 | 1 | 1 | 1 | 0 | 1 | 0 | 0 | 0 | 97.2 |  | 1 | 2 | 51615034 | 1 | 0 | 370 | 0 | 0 | 0 | 0 | 0 | 0 | 0 | 0 | 0 | 0 | 0 | 0 | 0 | 0 | 0 | 0 | 0 | 0 | 0 | 0 | 0 | 0 | 6.804 | 246.8 | 246.8 | 1 | 23988.96 | 0
593 | 51613416 | 51614738 | 29362762 | 1 | 1 | 1 | 1 | 1-2040-90 |  | Рабочий монтажник среднего разряда 4 | 1369 | 1013 | чел.-ч | чел.-ч | 1 | 0 | 604758886 | 5.3 | 0 | 0 | 0 | 9.62 | 0 | 0 | 0 | 9.62 | 1 | 1 | 1 | 1 | 0 | 1 | 0 | 0 | 0 | 5.3 |  | 1 | 2 | 51615035 | 1 | 0 | 371 | 0 | 0 | 0 | 0 | 0 | 0 | 0 | 0 | 0 | 0 | 0 | 0 | 0 | 0 | 0 | 0 | 0 | 0 | 0 | 0 | 0 | 0 | 2.65 | 9.62 | 9.62 | 1 | 50.99 | 0
593 | 51613416 | 51614738 | 29174913 | 1 | 1 | 1 | 2 | 400001 | ТСЭМ Московской обл., 400001, приказ Минстроя России №675/пр от 28.02.2017 № 264/пр | Автомобили бортовые, грузоподъемность до 5 т | 1368 | 1011 | маш.-ч | маш.-ч | 1 | 0 | 1230759911 | 3.9 | 0 | 87.17 | 11.6 | 0 | 0 | 87.17 | 11.6 | 0 | 1 | 1 | 1 | 1 | 0 | 1 | 0 | 0 | 0 | 3.9 |  | 0 | 2 | 51615036 | 1 | 0 | 372 | 0 | 0 | 0 | 0 | 0 | 0 | 0 | 0 | 0 | 0 | 0 | 0 | 0 | 0 | 0 | 0 | 0 | 0 | 0 | 0 | 0 | 0 | 1.95 | 87.17 | 87.17 | 1 | 339.96 | 45.24
593 | 51613416 | 51614738 | 29171808 | 1 | 1 | 1 | 3 | 999-9950 | ТССЦ Московской обл., 999-9950, приказ Минстроя России №675/пр от 21.09.2015 г. | Вспомогательные ненормируемые материалы (2% от ОЗП) | 1374 | 1013 | РУБ | РУБ | 1 | 0 | -915781824 | 1.02 | 1 | 0 | 0 | 0 | 1 | 0 | 0 | 0 | 1 | 1 | 1 | 1 | 0 | 1 | 0 | 0 | 0 | 1.02 |  | 0 | 2 | 51615037 | 1 | 0 | 373 | 0 | 0 | 0 | 0 | 0 | 0 | 0 | 0 | 0 | 0 | 0 | 0 | 0 | 0 | 0 | 0 | 0 | 0 | 0 | 0 | 0 | 0 | 0.51 | 1 | 1 | 1 | 1.02 | 0
594 | 51613430 | 51614738 | 29362762 | 1 | 1 | 1 | 1 | 1-2040-90 |  | Рабочий монтажник среднего разряда 4 | 1369 | 1013 | чел.-ч | чел.-ч | 1 | 0 | 604758886 | 5.3 | 0 | 0 | 0 | 316.56 | 0 | 0 | 0 | 316.56 | 1 | 1 | 1 | 1 | 0 | 1 | 0 | 0 | 0 | 5.3 |  | 1 | 2 | 51615035 | 1 | 0 | 374 | 0 | 0 | 0 | 0 | 0 | 0 | 0 | 0 | 0 | 0 | 0 | 0 | 0 | 0 | 0 | 0 | 0 | 0 | 0 | 0 | 0 | 0 | 2.65 | 316.56 | 316.56 | 1 | 1677.77 | 0
594 | 51613430 | 51614738 | 29174913 | 1 | 1 | 1 | 2 | 400001 | ТСЭМ Московской обл., 400001, приказ Минстроя России №675/пр от 28.02.2017 № 264/пр | Автомобили бортовые, грузоподъемность до 5 т | 1368 | 1011 | маш.-ч | маш.-ч | 1 | 0 | 1230759911 | 3.9 | 0 | 932.72 | 384.89 | 0 | 0 | 87.17 | 11.6 | 0 | 1 | 10.7 | 33.18 | 1 | 0 | 1 | 0 | 0 | 0 | 3.9 |  | 0 | 2 | 51615036 | 1 | 0 | 375 | 0 | 0 | 0 | 0 | 0 | 0 | 0 | 0 | 0 | 0 | 0 | 0 | 0 | 0 | 0 | 0 | 0 | 0 | 0 | 0 | 0 | 0 | 1.95 | 932.72 | 87.17 | 10.7 | 339.96 | 45.24
594 | 51613430 | 51614738 | 29171808 | 1 | 1 | 1 | 3 | 999-9950 | ТССЦ Московской обл., 999-9950, приказ Минстроя России №675/пр от 21.09.2015 г. | Вспомогательные ненормируемые материалы (2% от ОЗП) | 1374 | 1013 | РУБ | РУБ | 1 | 0 | -915781824 | 1.02 | 1 | 0 | 0 | 0 | 1 | 0 | 0 | 0 | 1 | 1 | 1 | 1 | 0 | 1 | 0 | 0 | 0 | 1.02 |  | 0 | 2 | 51615037 | 1 | 0 | 376 | 0 | 0 | 0 | 0 | 0 | 0 | 0 | 0 | 0 | 0 | 0 | 0 | 0 | 0 | 0 | 0 | 0 | 0 | 0 | 0 | 0 | 0 | 0.51 | 1 | 1 | 1 | 1.02 | 0
595 | 51613416 | 51615099 | 29362762 | 1 | 1 | 1 | 1 | 1-2040-90 |  | Рабочий монтажник среднего разряда 4 | 1369 | 1013 | чел.-ч | чел.-ч | 1 | 0 | 604758886 | 17.6 | 0 | 0 | 0 | 9.62 | 0 | 0 | 0 | 9.62 | 1 | 1 | 1 | 1 | 0 | 1 | 0 | 0 | 0 | 17.6 |  | 1 | 2 | 51615234 | 1 | 0 | 377 | 0 | 0 | 0 | 0 | 0 | 0 | 0 | 0 | 0 | 0 | 0 | 0 | 0 | 0 | 0 | 0 | 0 | 0 | 0 | 0 | 0 | 0 | 8.8 | 9.62 | 9.62 | 1 | 169.31 | 0
595 | 51613416 | 51615099 | 121548 | 1 | 1 | 1 | 1 | 2 |  | Затраты труда машинистов | 608254 | 1013 | чел.час | чел.час | 1 | 0 | -185737400 | 1.94 | 0 | 0 | 0 | 0 | 0 | 0 | 0 | 0 | 1 | 1 | 1 | 1 | 0 | 1 | 0 | 0 | 0 | 1.94 |  | 2 | 2 | 51615235 | 1 | 0 | 378 | 0 | 0 | 0 | 0 | 0 | 0 | 0 | 0 | 0 | 0 | 0 | 0 | 0 | 0 | 0 | 0 | 0 | 0 | 0 | 0 | 0 | 0 | 0.97 | 0 | 0 | 1 | 0 | 0
595 | 51613416 | 51615099 | 29172362 | 1 | 1 | 1 | 2 | 021102 | ТСЭМ Московской обл., 021102, приказ Минстроя России №675/пр от 28.02.2017 № 264/пр | Краны на автомобильном ходу при работе на монтаже технологического оборудования 10 т | 1368 | 1011 | маш.-ч | маш.-ч | 1 | 0 | 783836208 | 1.94 | 0 | 134.65 | 13.5 | 0 | 0 | 134.65 | 13.5 | 0 | 1 | 1 | 1 | 1 | 0 | 1 | 0 | 0 | 0 | 1.94 |  | 0 | 2 | 51615236 | 1 | 0 | 379 | 0 | 0 | 0 | 0 | 0 | 0 | 0 | 0 | 0 | 0 | 0 | 0 | 0 | 0 | 0 | 0 | 0 | 0 | 0 | 0 | 0 | 0 | 0.97 | 134.65 | 134.65 | 1 | 261.22 | 26.19
595 | 51613416 | 51615099 | 29172498 | 1 | 1 | 1 | 2 | 030203 | ТСЭМ Московской обл., 030203, приказ Минстроя России №675/пр от 28.02.2017 № 264/пр | Домкраты гидравлические грузоподъемностью 63-100 т | 1368 | 1011 | маш.-ч | маш.-ч | 1 | 0 | -426164714 | 3.97 | 0 | 2.37 | 0 | 0 | 0 | 2.37 | 0 | 0 | 1 | 1 | 1 | 1 | 0 | 1 | 0 | 0 | 0 | 3.97 |  | 0 | 2 | 51615237 | 1 | 0 | 380 | 0 | 0 | 0 | 0 | 0 | 0 | 0 | 0 | 0 | 0 | 0 | 0 | 0 | 0 | 0 | 0 | 0 | 0 | 0 | 0 | 0 | 0 | 1.985 | 2.37 | 2.37 | 1 | 9.41 | 0
595 | 51613416 | 51615099 | 29172516 | 1 | 1 | 1 | 2 | 030404 | ТСЭМ Московской обл., 030404, приказ Минстроя России №675/пр от 28.02.2017 № 264/пр | Лебедки электрические тяговым усилием до 31,39 кН (3,2 т) | 1368 | 1011 | маш.-ч | маш.-ч | 1 | 0 | 1843081982 | 3.97 | 0 | 6.9 | 0 | 0 | 0 | 6.9 | 0 | 0 | 1 | 1 | 1 | 1 | 0 | 1 | 0 | 0 | 0 | 3.97 |  | 0 | 2 | 51615238 | 1 | 0 | 381 | 0 | 0 | 0 | 0 | 0 | 0 | 0 | 0 | 0 | 0 | 0 | 0 | 0 | 0 | 0 | 0 | 0 | 0 | 0 | 0 | 0 | 0 | 1.985 | 6.9 | 6.9 | 1 | 27.39 | 0
595 | 51613416 | 51615099 | 29174913 | 1 | 1 | 1 | 2 | 400001 | ТСЭМ Московской обл., 400001, приказ Минстроя России №675/пр от 28.02.2017 № 264/пр | Автомобили бортовые, грузоподъемность до 5 т | 1368 | 1011 | маш.-ч | маш.-ч | 1 | 0 | 1230759911 | 1.94 | 0 | 87.17 | 11.6 | 0 | 0 | 87.17 | 11.6 | 0 | 1 | 1 | 1 | 1 | 0 | 1 | 0 | 0 | 0 | 1.94 |  | 0 | 2 | 51615239 | 1 | 0 | 382 | 0 | 0 | 0 | 0 | 0 | 0 | 0 | 0 | 0 | 0 | 0 | 0 | 0 | 0 | 0 | 0 | 0 | 0 | 0 | 0 | 0 | 0 | 0.97 | 87.17 | 87.17 | 1 | 169.11 | 22.5
595 | 51613416 | 51615099 | 29113345 | 1 | 1 | 1 | 3 | 101-1641 | ТССЦ Московской обл., 101-1641, приказ Минстроя России №675/пр от 28.02.2017 № 254/пр | Сталь угловая равнополочная, марка стали ВСт3кп2, размером 50x50x5 мм | 1348 | 1009 | т | т | 1000 | 0 | -906425608 | 0.01 | 5763 | 0 | 0 | 0 | 5763 | 0 | 0 | 0 | 1 | 1 | 1 | 1 | 0 | 1 | 0 | 0 | 0 | 0.01 |  | 0 | 2 | 51615240 | 1 | 0 | 383 | 0 | 0 | 0 | 0 | 0 | 0 | 0 | 0 | 0 | 0 | 0 | 0 | 0 | 0 | 0 | 0 | 0 | 0 | 0 | 0 | 0 | 0 | 0.005 | 5763 | 5763 | 1 | 57.63 | 0
595 | 51613416 | 51615099 | 29113386 | 1 | 1 | 1 | 3 | 101-1755 | ТССЦ Московской обл., 101-1755, приказ Минстроя России №675/пр от 28.02.2017 № 254/пр | Сталь полосовая, марка стали Ст3сп шириной 50-200 мм толщиной 4-5 мм | 1348 | 1009 | т | т | 1000 | 0 | -1452013394 | 0.001 | 5000.01 | 0 | 0 | 0 | 5000.01 | 0 | 0 | 0 | 1 | 1 | 1 | 1 | 0 | 1 | 0 | 0 | 0 | 0.001 |  | 0 | 2 | 51615241 | 1 | 0 | 384 | 0 | 0 | 0 | 0 | 0 | 0 | 0 | 0 | 0 | 0 | 0 | 0 | 0 | 0 | 0 | 0 | 0 | 0 | 0 | 0 | 0 | 0 | 0.0005 | 5000.01 | 5000.01 | 1 | 5 | 0
595 | 51613416 | 51615099 | 29110426 | 1 | 1 | 1 | 3 | 101-2143 | ТССЦ Московской обл., 101-2143, приказ Минстроя России №675/пр от 28.02.2017 № 254/пр | Краска | 1346 | 1009 | кг | кг | 1 | 0 | -1768004575 | 0.25 | 28.67 | 0 | 0 | 0 | 28.67 | 0 | 0 | 0 | 1 | 1 | 1 | 1 | 0 | 1 | 0 | 0 | 0 | 0.25 |  | 0 | 2 | 51615242 | 1 | 0 | 385 | 0 | 0 | 0 | 0 | 0 | 0 | 0 | 0 | 0 | 0 | 0 | 0 | 0 | 0 | 0 | 0 | 0 | 0 | 0 | 0 | 0 | 0 | 0.125 | 28.67 | 28.67 | 1 | 7.17 | 0
595 | 51613416 | 51615099 | 29110793 | 1 | 1 | 1 | 3 | 101-2478 | ТССЦ Московской обл., 101-2478, приказ Минстроя России №675/пр от 28.02.2017 № 254/пр | Лента К226 | 1308 | 1003 | 100 м | 100 м | 100 | 0 | 611857035 | 0.0096 | 120.36 | 0 | 0 | 0 | 120.36 | 0 | 0 | 0 | 1 | 1 | 1 | 1 | 0 | 1 | 0 | 0 | 0 | 0.0096 |  | 0 | 2 | 51615243 | 1 | 0 | 386 | 0 | 0 | 0 | 0 | 0 | 0 | 0 | 0 | 0 | 0 | 0 | 0 | 0 | 0 | 0 | 0 | 0 | 0 | 0 | 0 | 0 | 0 | 0.0048 | 120.36 | 120.36 | 1 | 1.16 | 0
595 | 51613416 | 51615099 | 29122430 | 1 | 1 | 1 | 3 | 113-1786 | ТССЦ Московской обл., 113-1786, приказ Минстроя России №675/пр от 28.02.2017 № 254/пр | Лак битумный БТ-123 | 1348 | 1009 | т | т | 1000 | 0 | -2033855571 | 6e-05 | 9073.89 | 0 | 0 | 0 | 9073.89 | 0 | 0 | 0 | 1 | 1 | 1 | 1 | 0 | 1 | 0 | 0 | 0 | 6e-05 |  | 0 | 2 | 51615244 | 1 | 0 | 387 | 0 | 0 | 0 | 0 | 0 | 0 | 0 | 0 | 0 | 0 | 0 | 0 | 0 | 0 | 0 | 0 | 0 | 0 | 0 | 0 | 0 | 0 | 3e-05 | 9073.89 | 9073.89 | 1 | 0.54 | 0
595 | 51613416 | 51615099 | 29171808 | 1 | 1 | 1 | 3 | 999-9950 | ТССЦ Московской обл., 999-9950, приказ Минстроя России №675/пр от 21.09.2015 г. | Вспомогательные ненормируемые материалы (2% от ОЗП) | 1374 | 1013 | РУБ | РУБ | 1 | 0 | -915781824 | 3.39 | 1 | 0 | 0 | 0 | 1 | 0 | 0 | 0 | 1 | 1 | 1 | 1 | 0 | 1 | 0 | 0 | 0 | 3.39 |  | 0 | 2 | 51615245 | 1 | 0 | 388 | 0 | 0 | 0 | 0 | 0 | 0 | 0 | 0 | 0 | 0 | 0 | 0 | 0 | 0 | 0 | 0 | 0 | 0 | 0 | 0 | 0 | 0 | 1.695 | 1 | 1 | 1 | 3.39 | 0
596 | 51613430 | 51615099 | 29362762 | 1 | 1 | 1 | 1 | 1-2040-90 |  | Рабочий монтажник среднего разряда 4 | 1369 | 1013 | чел.-ч | чел.-ч | 1 | 0 | 604758886 | 17.6 | 0 | 0 | 0 | 316.56 | 0 | 0 | 0 | 316.56 | 1 | 1 | 1 | 1 | 0 | 1 | 0 | 0 | 0 | 17.6 |  | 1 | 2 | 51615234 | 1 | 0 | 389 | 0 | 0 | 0 | 0 | 0 | 0 | 0 | 0 | 0 | 0 | 0 | 0 | 0 | 0 | 0 | 0 | 0 | 0 | 0 | 0 | 0 | 0 | 8.8 | 316.56 | 316.56 | 1 | 5571.46 | 0
596 | 51613430 | 51615099 | 121548 | 1 | 1 | 1 | 1 | 2 |  | Затраты труда машинистов | 608254 | 1013 | чел.час | чел.час | 1 | 0 | -185737400 | 1.94 | 0 | 0 | 0 | 0 | 0 | 0 | 0 | 0 | 1 | 1 | 1 | 1 | 0 | 1 | 0 | 0 | 0 | 1.94 |  | 2 | 2 | 51615235 | 1 | 0 | 390 | 0 | 0 | 0 | 0 | 0 | 0 | 0 | 0 | 0 | 0 | 0 | 0 | 0 | 0 | 0 | 0 | 0 | 0 | 0 | 0 | 0 | 0 | 0.97 | 0 | 0 | 1 | 0 | 0
596 | 51613430 | 51615099 | 29172362 | 1 | 1 | 1 | 2 | 021102 | ТСЭМ Московской обл., 021102, приказ Минстроя России №675/пр от 28.02.2017 № 264/пр | Краны на автомобильном ходу при работе на монтаже технологического оборудования 10 т | 1368 | 1011 | маш.-ч | маш.-ч | 1 | 0 | 783836208 | 1.94 | 0 | 1113.56 | 447.93 | 0 | 0 | 134.65 | 13.5 | 0 | 1 | 8.27 | 33.18 | 1 | 0 | 1 | 0 | 0 | 0 | 1.94 |  | 0 | 2 | 51615236 | 1 | 0 | 391 | 0 | 0 | 0 | 0 | 0 | 0 | 0 | 0 | 0 | 0 | 0 | 0 | 0 | 0 | 0 | 0 | 0 | 0 | 0 | 0 | 0 | 0 | 0.97 | 1113.56 | 134.65 | 8.27 | 261.22 | 26.19
596 | 51613430 | 51615099 | 29172498 | 1 | 1 | 1 | 2 | 030203 | ТСЭМ Московской обл., 030203, приказ Минстроя России №675/пр от 28.02.2017 № 264/пр | Домкраты гидравлические грузоподъемностью 63-100 т | 1368 | 1011 | маш.-ч | маш.-ч | 1 | 0 | -426164714 | 3.97 | 0 | 10.07 | 0 | 0 | 0 | 2.37 | 0 | 0 | 1 | 4.25 | 33.18 | 1 | 0 | 1 | 0 | 0 | 0 | 3.97 |  | 0 | 2 | 51615237 | 1 | 0 | 392 | 0 | 0 | 0 | 0 | 0 | 0 | 0 | 0 | 0 | 0 | 0 | 0 | 0 | 0 | 0 | 0 | 0 | 0 | 0 | 0 | 0 | 0 | 1.985 | 10.07 | 2.37 | 4.25 | 9.41 | 0
596 | 51613430 | 51615099 | 29172516 | 1 | 1 | 1 | 2 | 030404 | ТСЭМ Московской обл., 030404, приказ Минстроя России №675/пр от 28.02.2017 № 264/пр | Лебедки электрические тяговым усилием до 31,39 кН (3,2 т) | 1368 | 1011 | маш.-ч | маш.-ч | 1 | 0 | 1843081982 | 3.97 | 0 | 72.45 | 0 | 0 | 0 | 6.9 | 0 | 0 | 1 | 10.5 | 33.18 | 1 | 0 | 1 | 0 | 0 | 0 | 3.97 |  | 0 | 2 | 51615238 | 1 | 0 | 393 | 0 | 0 | 0 | 0 | 0 | 0 | 0 | 0 | 0 | 0 | 0 | 0 | 0 | 0 | 0 | 0 | 0 | 0 | 0 | 0 | 0 | 0 | 1.985 | 72.45 | 6.9 | 10.5 | 27.39 | 0
596 | 51613430 | 51615099 | 29174913 | 1 | 1 | 1 | 2 | 400001 | ТСЭМ Московской обл., 400001, приказ Минстроя России №675/пр от 28.02.2017 № 264/пр | Автомобили бортовые, грузоподъемность до 5 т | 1368 | 1011 | маш.-ч | маш.-ч | 1 | 0 | 1230759911 | 1.94 | 0 | 932.72 | 384.89 | 0 | 0 | 87.17 | 11.6 | 0 | 1 | 10.7 | 33.18 | 1 | 0 | 1 | 0 | 0 | 0 | 1.94 |  | 0 | 2 | 51615239 | 1 | 0 | 394 | 0 | 0 | 0 | 0 | 0 | 0 | 0 | 0 | 0 | 0 | 0 | 0 | 0 | 0 | 0 | 0 | 0 | 0 | 0 | 0 | 0 | 0 | 0.97 | 932.72 | 87.17 | 10.7 | 169.11 | 22.5
596 | 51613430 | 51615099 | 29113345 | 1 | 1 | 1 | 3 | 101-1641 | ТССЦ Московской обл., 101-1641, приказ Минстроя России №675/пр от 28.02.2017 № 254/пр | Сталь угловая равнополочная, марка стали ВСт3кп2, размером 50x50x5 мм | 1348 | 1009 | т | т | 1000 | 0 | -906425608 | 0.01 | 52904.34 | 0 | 0 | 0 | 5763 | 0 | 0 | 0 | 9.18 | 1 | 1 | 1 | 0 | 1 | 0 | 0 | 0 | 0.01 |  | 0 | 2 | 51615240 | 1 | 0 | 395 | 0 | 0 | 0 | 0 | 0 | 0 | 0 | 0 | 0 | 0 | 0 | 0 | 0 | 0 | 0 | 0 | 0 | 0 | 0 | 0 | 0 | 0 | 0.005 | 52904.34 | 5763 | 9.18 | 57.63 | 0
596 | 51613430 | 51615099 | 29113386 | 1 | 1 | 1 | 3 | 101-1755 | ТССЦ Московской обл., 101-1755, приказ Минстроя России №675/пр от 28.02.2017 № 254/пр | Сталь полосовая, марка стали Ст3сп шириной 50-200 мм толщиной 4-5 мм | 1348 | 1009 | т | т | 1000 | 0 | -1452013394 | 0.001 | 64100.13 | 0 | 0 | 0 | 5000.01 | 0 | 0 | 0 | 12.82 | 1 | 1 | 1 | 0 | 1 | 0 | 0 | 0 | 0.001 |  | 0 | 2 | 51615241 | 1 | 0 | 396 | 0 | 0 | 0 | 0 | 0 | 0 | 0 | 0 | 0 | 0 | 0 | 0 | 0 | 0 | 0 | 0 | 0 | 0 | 0 | 0 | 0 | 0 | 0.0005 | 64100.13 | 5000.01 | 12.82 | 5 | 0
596 | 51613430 | 51615099 | 29110426 | 1 | 1 | 1 | 3 | 101-2143 | ТССЦ Московской обл., 101-2143, приказ Минстроя России №675/пр от 28.02.2017 № 254/пр | Краска | 1346 | 1009 | кг | кг | 1 | 0 | -1768004575 | 0.25 | 63.36 | 0 | 0 | 0 | 28.67 | 0 | 0 | 0 | 2.21 | 1 | 1 | 1 | 0 | 1 | 0 | 0 | 0 | 0.25 |  | 0 | 2 | 51615242 | 1 | 0 | 397 | 0 | 0 | 0 | 0 | 0 | 0 | 0 | 0 | 0 | 0 | 0 | 0 | 0 | 0 | 0 | 0 | 0 | 0 | 0 | 0 | 0 | 0 | 0.125 | 63.36 | 28.67 | 2.21 | 7.17 | 0
596 | 51613430 | 51615099 | 29110793 | 1 | 1 | 1 | 3 | 101-2478 | ТССЦ Московской обл., 101-2478, приказ Минстроя России №675/пр от 28.02.2017 № 254/пр | Лента К226 | 1308 | 1003 | 100 м | 100 м | 100 | 0 | 611857035 | 0.0096 | 565.69 | 0 | 0 | 0 | 120.36 | 0 | 0 | 0 | 4.7 | 1 | 1 | 1 | 0 | 1 | 0 | 0 | 0 | 0.0096 |  | 0 | 2 | 51615243 | 1 | 0 | 398 | 0 | 0 | 0 | 0 | 0 | 0 | 0 | 0 | 0 | 0 | 0 | 0 | 0 | 0 | 0 | 0 | 0 | 0 | 0 | 0 | 0 | 0 | 0.0048 | 565.69 | 120.36 | 4.7 | 1.16 | 0
596 | 51613430 | 51615099 | 29122430 | 1 | 1 | 1 | 3 | 113-1786 | ТССЦ Московской обл., 113-1786, приказ Минстроя России №675/пр от 28.02.2017 № 254/пр | Лак битумный БТ-123 | 1348 | 1009 | т | т | 1000 | 0 | -2033855571 | 6e-05 | 85748.26 | 0 | 0 | 0 | 9073.89 | 0 | 0 | 0 | 9.45 | 1 | 1 | 1 | 0 | 1 | 0 | 0 | 0 | 6e-05 |  | 0 | 2 | 51615244 | 1 | 0 | 399 | 0 | 0 | 0 | 0 | 0 | 0 | 0 | 0 | 0 | 0 | 0 | 0 | 0 | 0 | 0 | 0 | 0 | 0 | 0 | 0 | 0 | 0 | 3e-05 | 85748.26 | 9073.89 | 9.45 | 0.54 | 0
596 | 51613430 | 51615099 | 29171808 | 1 | 1 | 1 | 3 | 999-9950 | ТССЦ Московской обл., 999-9950, приказ Минстроя России №675/пр от 21.09.2015 г. | Вспомогательные ненормируемые материалы (2% от ОЗП) | 1374 | 1013 | РУБ | РУБ | 1 | 0 | -915781824 | 3.39 | 1 | 0 | 0 | 0 | 1 | 0 | 0 | 0 | 1 | 1 | 1 | 1 | 0 | 1 | 0 | 0 | 0 | 3.39 |  | 0 | 2 | 51615245 | 1 | 0 | 400 | 0 | 0 | 0 | 0 | 0 | 0 | 0 | 0 | 0 | 0 | 0 | 0 | 0 | 0 | 0 | 0 | 0 | 0 | 0 | 0 | 0 | 0 | 1.695 | 1 | 1 | 1 | 3.39 | 0
597 | 51613416 | 51615112 | 29362762 | 1 | 1 | 1 | 1 | 1-2040-90 |  | Рабочий монтажник среднего разряда 4 | 1369 | 1013 | чел.-ч | чел.-ч | 1 | 0 | 604758886 | 5.74 | 0 | 0 | 0 | 9.62 | 0 | 0 | 0 | 9.62 | 1 | 1 | 1 | 1 | 0 | 1 | 0 | 0 | 0 | 5.74 |  | 1 | 2 | 51615113 | 1 | 0 | 401 | 0 | 0 | 0 | 0 | 0 | 0 | 0 | 0 | 0 | 0 | 0 | 0 | 0 | 0 | 0 | 0 | 0 | 0 | 0 | 0 | 0 | 0 | 1.5154 | 9.62 | 9.62 | 1 | 55.22 | 0
597 | 51613416 | 51615112 | 121548 | 1 | 1 | 1 | 1 | 2 |  | Затраты труда машинистов | 608254 | 1013 | чел.час | чел.час | 1 | 0 | -185737400 | 1.92 | 0 | 0 | 0 | 0 | 0 | 0 | 0 | 0 | 1 | 1 | 1 | 1 | 0 | 1 | 0 | 0 | 0 | 1.92 |  | 2 | 2 | 51615114 | 1 | 0 | 402 | 0 | 0 | 0 | 0 | 0 | 0 | 0 | 0 | 0 | 0 | 0 | 0 | 0 | 0 | 0 | 0 | 0 | 0 | 0 | 0 | 0 | 0 | 0.50688 | 0 | 0 | 1 | 0 | 0
597 | 51613416 | 51615112 | 29172362 | 1 | 1 | 1 | 2 | 021102 | ТСЭМ Московской обл., 021102, приказ Минстроя России №675/пр от 28.02.2017 № 264/пр | Краны на автомобильном ходу при работе на монтаже технологического оборудования 10 т | 1368 | 1011 | маш.-ч | маш.-ч | 1 | 0 | 783836208 | 1.92 | 0 | 134.65 | 13.5 | 0 | 0 | 134.65 | 13.5 | 0 | 1 | 1 | 1 | 1 | 0 | 1 | 0 | 0 | 0 | 1.92 |  | 0 | 2 | 51615115 | 1 | 0 | 403 | 0 | 0 | 0 | 0 | 0 | 0 | 0 | 0 | 0 | 0 | 0 | 0 | 0 | 0 | 0 | 0 | 0 | 0 | 0 | 0 | 0 | 0 | 0.50688 | 134.65 | 134.65 | 1 | 258.53 | 25.92
597 | 51613416 | 51615112 | 29174913 | 1 | 1 | 1 | 2 | 400001 | ТСЭМ Московской обл., 400001, приказ Минстроя России №675/пр от 28.02.2017 № 264/пр | Автомобили бортовые, грузоподъемность до 5 т | 1368 | 1011 | маш.-ч | маш.-ч | 1 | 0 | 1230759911 | 1.92 | 0 | 87.17 | 11.6 | 0 | 0 | 87.17 | 11.6 | 0 | 1 | 1 | 1 | 1 | 0 | 1 | 0 | 0 | 0 | 1.92 |  | 0 | 2 | 51615116 | 1 | 0 | 404 | 0 | 0 | 0 | 0 | 0 | 0 | 0 | 0 | 0 | 0 | 0 | 0 | 0 | 0 | 0 | 0 | 0 | 0 | 0 | 0 | 0 | 0 | 0.50688 | 87.17 | 87.17 | 1 | 167.37 | 22.27
597 | 51613416 | 51615112 | 29171808 | 1 | 1 | 1 | 3 | 999-9950 | ТССЦ Московской обл., 999-9950, приказ Минстроя России №675/пр от 21.09.2015 г. | Вспомогательные ненормируемые материалы (2% от ОЗП) | 1374 | 1013 | РУБ | РУБ | 1 | 0 | -915781824 | 1.1 | 1 | 0 | 0 | 0 | 1 | 0 | 0 | 0 | 1 | 1 | 1 | 1 | 0 | 1 | 0 | 0 | 0 | 1.1 |  | 0 | 2 | 51615117 | 1 | 0 | 405 | 0 | 0 | 0 | 0 | 0 | 0 | 0 | 0 | 0 | 0 | 0 | 0 | 0 | 0 | 0 | 0 | 0 | 0 | 0 | 0 | 0 | 0 | 0.2904 | 1 | 1 | 1 | 1.1 | 0
598 | 51613430 | 51615112 | 29362762 | 1 | 1 | 1 | 1 | 1-2040-90 |  | Рабочий монтажник среднего разряда 4 | 1369 | 1013 | чел.-ч | чел.-ч | 1 | 0 | 604758886 | 5.74 | 0 | 0 | 0 | 316.56 | 0 | 0 | 0 | 316.56 | 1 | 1 | 1 | 1 | 0 | 1 | 0 | 0 | 0 | 5.74 |  | 1 | 2 | 51615113 | 1 | 0 | 406 | 0 | 0 | 0 | 0 | 0 | 0 | 0 | 0 | 0 | 0 | 0 | 0 | 0 | 0 | 0 | 0 | 0 | 0 | 0 | 0 | 0 | 0 | 1.5154 | 316.56 | 316.56 | 1 | 1817.05 | 0
598 | 51613430 | 51615112 | 121548 | 1 | 1 | 1 | 1 | 2 |  | Затраты труда машинистов | 608254 | 1013 | чел.час | чел.час | 1 | 0 | -185737400 | 1.92 | 0 | 0 | 0 | 0 | 0 | 0 | 0 | 0 | 1 | 1 | 1 | 1 | 0 | 1 | 0 | 0 | 0 | 1.92 |  | 2 | 2 | 51615114 | 1 | 0 | 407 | 0 | 0 | 0 | 0 | 0 | 0 | 0 | 0 | 0 | 0 | 0 | 0 | 0 | 0 | 0 | 0 | 0 | 0 | 0 | 0 | 0 | 0 | 0.50688 | 0 | 0 | 1 | 0 | 0
598 | 51613430 | 51615112 | 29172362 | 1 | 1 | 1 | 2 | 021102 | ТСЭМ Московской обл., 021102, приказ Минстроя России №675/пр от 28.02.2017 № 264/пр | Краны на автомобильном ходу при работе на монтаже технологического оборудования 10 т | 1368 | 1011 | маш.-ч | маш.-ч | 1 | 0 | 783836208 | 1.92 | 0 | 1113.56 | 447.93 | 0 | 0 | 134.65 | 13.5 | 0 | 1 | 8.27 | 33.18 | 1 | 0 | 1 | 0 | 0 | 0 | 1.92 |  | 0 | 2 | 51615115 | 1 | 0 | 408 | 0 | 0 | 0 | 0 | 0 | 0 | 0 | 0 | 0 | 0 | 0 | 0 | 0 | 0 | 0 | 0 | 0 | 0 | 0 | 0 | 0 | 0 | 0.50688 | 1113.56 | 134.65 | 8.27 | 258.53 | 25.92
598 | 51613430 | 51615112 | 29174913 | 1 | 1 | 1 | 2 | 400001 | ТСЭМ Московской обл., 400001, приказ Минстроя России №675/пр от 28.02.2017 № 264/пр | Автомобили бортовые, грузоподъемность до 5 т | 1368 | 1011 | маш.-ч | маш.-ч | 1 | 0 | 1230759911 | 1.92 | 0 | 932.72 | 384.89 | 0 | 0 | 87.17 | 11.6 | 0 | 1 | 10.7 | 33.18 | 1 | 0 | 1 | 0 | 0 | 0 | 1.92 |  | 0 | 2 | 51615116 | 1 | 0 | 409 | 0 | 0 | 0 | 0 | 0 | 0 | 0 | 0 | 0 | 0 | 0 | 0 | 0 | 0 | 0 | 0 | 0 | 0 | 0 | 0 | 0 | 0 | 0.50688 | 932.72 | 87.17 | 10.7 | 167.37 | 22.27
598 | 51613430 | 51615112 | 29171808 | 1 | 1 | 1 | 3 | 999-9950 | ТССЦ Московской обл., 999-9950, приказ Минстроя России №675/пр от 21.09.2015 г. | Вспомогательные ненормируемые материалы (2% от ОЗП) | 1374 | 1013 | РУБ | РУБ | 1 | 0 | -915781824 | 1.1 | 1 | 0 | 0 | 0 | 1 | 0 | 0 | 0 | 1 | 1 | 1 | 1 | 0 | 1 | 0 | 0 | 0 | 1.1 |  | 0 | 2 | 51615117 | 1 | 0 | 410 | 0 | 0 | 0 | 0 | 0 | 0 | 0 | 0 | 0 | 0 | 0 | 0 | 0 | 0 | 0 | 0 | 0 | 0 | 0 | 0 | 0 | 0 | 0.2904 | 1 | 1 | 1 | 1.1 | 0
599 | 51613416 | 51615247 | 29362762 | 1 | 1 | 1 | 1 | 1-2040-90 |  | Рабочий монтажник среднего разряда 4 | 1369 | 1013 | чел.-ч | чел.-ч | 1 | 0 | 604758886 | 0.51 | 0 | 0 | 0 | 9.62 | 0 | 0 | 0 | 9.62 | 1 | 1 | 1 | 1 | 0 | 1 | 0 | 0 | 0 | 0.51 |  | 1 | 2 | 51615250 | 1 | 0 | 411 | 0 | 0 | 0 | 0 | 0 | 0 | 0 | 0 | 0 | 0 | 0 | 0 | 0 | 0 | 0 | 0 | 0 | 0 | 0 | 0 | 0 | 0 | 1.02 | 9.62 | 9.62 | 1 | 4.91 | 0
599 | 51613416 | 51615247 | 29113082 | 1 | 1 | 1 | 3 | 101-1627 | ТССЦ Московской обл., 101-1627, приказ Минстроя России №675/пр от 28.02.2017 № 254/пр | Сталь листовая углеродистая обыкновенного качества марки ВСт3пс5 толщиной 4-6 мм | 1348 | 1009 | т | т | 1000 | 0 | 982002045 | 0.0008 | 5763 | 0 | 0 | 0 | 5763 | 0 | 0 | 0 | 1 | 1 | 1 | 1 | 0 | 1 | 0 | 0 | 0 | 0.0008 |  | 0 | 2 | 51615251 | 1 | 0 | 412 | 0 | 0 | 0 | 0 | 0 | 0 | 0 | 0 | 0 | 0 | 0 | 0 | 0 | 0 | 0 | 0 | 0 | 0 | 0 | 0 | 0 | 0 | 0.0016 | 5763 | 5763 | 1 | 4.61 | 0
599 | 51613416 | 51615247 | 29113345 | 1 | 1 | 1 | 3 | 101-1641 | ТССЦ Московской обл., 101-1641, приказ Минстроя России №675/пр от 28.02.2017 № 254/пр | Сталь угловая равнополочная, марка стали ВСт3кп2, размером 50x50x5 мм | 1348 | 1009 | т | т | 1000 | 0 | -906425608 | 0.002 | 5763 | 0 | 0 | 0 | 5763 | 0 | 0 | 0 | 1 | 1 | 1 | 1 | 0 | 1 | 0 | 0 | 0 | 0.002 |  | 0 | 2 | 51615252 | 1 | 0 | 413 | 0 | 0 | 0 | 0 | 0 | 0 | 0 | 0 | 0 | 0 | 0 | 0 | 0 | 0 | 0 | 0 | 0 | 0 | 0 | 0 | 0 | 0 | 0.004 | 5763 | 5763 | 1 | 11.53 | 0
599 | 51613416 | 51615247 | 29122929 | 1 | 1 | 1 | 3 | 113-0239 | ТССЦ Московской обл., 113-0239, приказ Минстроя России №675/пр от 28.02.2017 № 254/пр | Эмаль ХС-720 серебристая антикоррозийная | 1348 | 1009 | т | т | 1000 | 0 | 388249718 | 0.0002 | 36646.5 | 0 | 0 | 0 | 36646.5 | 0 | 0 | 0 | 1 | 1 | 1 | 1 | 0 | 1 | 0 | 0 | 0 | 0.0002 |  | 0 | 2 | 51615253 | 1 | 0 | 414 | 0 | 0 | 0 | 0 | 0 | 0 | 0 | 0 | 0 | 0 | 0 | 0 | 0 | 0 | 0 | 0 | 0 | 0 | 0 | 0 | 0 | 0 | 0.0004 | 36646.5 | 36646.5 | 1 | 7.33 | 0
599 | 51613416 | 51615247 | 29171808 | 1 | 1 | 1 | 3 | 999-9950 | ТССЦ Московской обл., 999-9950, приказ Минстроя России №675/пр от 21.09.2015 г. | Вспомогательные ненормируемые материалы (2% от ОЗП) | 1374 | 1013 | РУБ | РУБ | 1 | 0 | -915781824 | 0.1 | 1 | 0 | 0 | 0 | 1 | 0 | 0 | 0 | 1 | 1 | 1 | 1 | 0 | 1 | 0 | 0 | 0 | 0.1 |  | 0 | 2 | 51615254 | 1 | 0 | 415 | 0 | 0 | 0 | 0 | 0 | 0 | 0 | 0 | 0 | 0 | 0 | 0 | 0 | 0 | 0 | 0 | 0 | 0 | 0 | 0 | 0 | 0 | 0.2 | 1 | 1 | 1 | 0.1 | 0
600 | 51613430 | 51615247 | 29362762 | 1 | 1 | 1 | 1 | 1-2040-90 |  | Рабочий монтажник среднего разряда 4 | 1369 | 1013 | чел.-ч | чел.-ч | 1 | 0 | 604758886 | 0.51 | 0 | 0 | 0 | 316.56 | 0 | 0 | 0 | 316.56 | 1 | 1 | 1 | 1 | 0 | 1 | 0 | 0 | 0 | 0.51 |  | 1 | 2 | 51615250 | 1 | 0 | 416 | 0 | 0 | 0 | 0 | 0 | 0 | 0 | 0 | 0 | 0 | 0 | 0 | 0 | 0 | 0 | 0 | 0 | 0 | 0 | 0 | 0 | 0 | 1.02 | 316.56 | 316.56 | 1 | 161.45 | 0
600 | 51613430 | 51615247 | 29113082 | 1 | 1 | 1 | 3 | 101-1627 | ТССЦ Московской обл., 101-1627, приказ Минстроя России №675/пр от 28.02.2017 № 254/пр | Сталь листовая углеродистая обыкновенного качества марки ВСт3пс5 толщиной 4-6 мм | 1348 | 1009 | т | т | 1000 | 0 | 982002045 | 0.0008 | 55440.06 | 0 | 0 | 0 | 5763 | 0 | 0 | 0 | 9.62 | 1 | 1 | 1 | 0 | 1 | 0 | 0 | 0 | 0.0008 |  | 0 | 2 | 51615251 | 1 | 0 | 417 | 0 | 0 | 0 | 0 | 0 | 0 | 0 | 0 | 0 | 0 | 0 | 0 | 0 | 0 | 0 | 0 | 0 | 0 | 0 | 0 | 0 | 0 | 0.0016 | 55440.06 | 5763 | 9.62 | 4.61 | 0
600 | 51613430 | 51615247 | 29113345 | 1 | 1 | 1 | 3 | 101-1641 | ТССЦ Московской обл., 101-1641, приказ Минстроя России №675/пр от 28.02.2017 № 254/пр | Сталь угловая равнополочная, марка стали ВСт3кп2, размером 50x50x5 мм | 1348 | 1009 | т | т | 1000 | 0 | -906425608 | 0.002 | 52904.34 | 0 | 0 | 0 | 5763 | 0 | 0 | 0 | 9.18 | 1 | 1 | 1 | 0 | 1 | 0 | 0 | 0 | 0.002 |  | 0 | 2 | 51615252 | 1 | 0 | 418 | 0 | 0 | 0 | 0 | 0 | 0 | 0 | 0 | 0 | 0 | 0 | 0 | 0 | 0 | 0 | 0 | 0 | 0 | 0 | 0 | 0 | 0 | 0.004 | 52904.34 | 5763 | 9.18 | 11.53 | 0
600 | 51613430 | 51615247 | 29122929 | 1 | 1 | 1 | 3 | 113-0239 | ТССЦ Московской обл., 113-0239, приказ Минстроя России №675/пр от 28.02.2017 № 254/пр | Эмаль ХС-720 серебристая антикоррозийная | 1348 | 1009 | т | т | 1000 | 0 | 388249718 | 0.0002 | 328352.64 | 0 | 0 | 0 | 36646.5 | 0 | 0 | 0 | 8.96 | 1 | 1 | 1 | 0 | 1 | 0 | 0 | 0 | 0.0002 |  | 0 | 2 | 51615253 | 1 | 0 | 419 | 0 | 0 | 0 | 0 | 0 | 0 | 0 | 0 | 0 | 0 | 0 | 0 | 0 | 0 | 0 | 0 | 0 | 0 | 0 | 0 | 0 | 0 | 0.0004 | 328352.64 | 36646.5 | 8.96 | 7.33 | 0
600 | 51613430 | 51615247 | 29171808 | 1 | 1 | 1 | 3 | 999-9950 | ТССЦ Московской обл., 999-9950, приказ Минстроя России №675/пр от 21.09.2015 г. | Вспомогательные ненормируемые материалы (2% от ОЗП) | 1374 | 1013 | РУБ | РУБ | 1 | 0 | -915781824 | 0.1 | 1 | 0 | 0 | 0 | 1 | 0 | 0 | 0 | 1 | 1 | 1 | 1 | 0 | 1 | 0 | 0 | 0 | 0.1 |  | 0 | 2 | 51615254 | 1 | 0 | 420 | 0 | 0 | 0 | 0 | 0 | 0 | 0 | 0 | 0 | 0 | 0 | 0 | 0 | 0 | 0 | 0 | 0 | 0 | 0 | 0 | 0 | 0 | 0.2 | 1 | 1 | 1 | 0.1 | 0
601 | 51613416 | 51615255 | 29362762 | 1 | 1 | 1 | 1 | 1-2040-90 |  | Рабочий монтажник среднего разряда 4 | 1369 | 1013 | чел.-ч | чел.-ч | 1 | 0 | 604758886 | 8.32 | 0 | 0 | 0 | 9.62 | 0 | 0 | 0 | 9.62 | 1 | 1 | 1 | 1 | 0 | 1 | 0 | 0 | 0 | 8.32 |  | 1 | 2 | 51616358 | 1 | 0 | 421 | 0 | 0 | 0 | 0 | 0 | 0 | 0 | 0 | 0 | 0 | 0 | 0 | 0 | 0 | 0 | 0 | 0 | 0 | 0 | 0 | 0 | 0 | 16.64 | 9.62 | 9.62 | 1 | 80.04 | 0
601 | 51613416 | 51615255 | 121548 | 1 | 1 | 1 | 1 | 2 |  | Затраты труда машинистов | 608254 | 1013 | чел.час | чел.час | 1 | 0 | -185737400 | 7.07 | 0 | 0 | 0 | 0 | 0 | 0 | 0 | 0 | 1 | 1 | 1 | 1 | 0 | 1 | 0 | 0 | 0 | 7.07 |  | 2 | 2 | 51616359 | 1 | 0 | 422 | 0 | 0 | 0 | 0 | 0 | 0 | 0 | 0 | 0 | 0 | 0 | 0 | 0 | 0 | 0 | 0 | 0 | 0 | 0 | 0 | 0 | 0 | 14.14 | 0 | 0 | 1 | 0 | 0
601 | 51613416 | 51615255 | 29172362 | 1 | 1 | 1 | 2 | 021102 | ТСЭМ Московской обл., 021102, приказ Минстроя России №675/пр от 28.02.2017 № 264/пр | Краны на автомобильном ходу при работе на монтаже технологического оборудования 10 т | 1368 | 1011 | маш.-ч | маш.-ч | 1 | 0 | 783836208 | 0.01 | 0 | 134.65 | 13.5 | 0 | 0 | 134.65 | 13.5 | 0 | 1 | 1 | 1 | 1 | 0 | 1 | 0 | 0 | 0 | 0.01 |  | 0 | 2 | 51616360 | 1 | 0 | 423 | 0 | 0 | 0 | 0 | 0 | 0 | 0 | 0 | 0 | 0 | 0 | 0 | 0 | 0 | 0 | 0 | 0 | 0 | 0 | 0 | 0 | 0 | 0.02 | 134.65 | 134.65 | 1 | 1.35 | 0.14
601 | 51613416 | 51615255 | 29172565 | 1 | 1 | 1 | 2 | 031050 | ТСЭМ Московской обл., 031050, приказ Минстроя России №675/пр от 28.02.2017 № 264/пр | Вышка телескопическая 25 м | 1368 | 1011 | маш.-ч | маш.-ч | 1 | 0 | -1419159406 | 7.06 | 0 | 142.7 | 13.5 | 0 | 0 | 142.7 | 13.5 | 0 | 1 | 1 | 1 | 1 | 0 | 1 | 0 | 0 | 0 | 7.06 |  | 0 | 2 | 51616361 | 1 | 0 | 424 | 0 | 0 | 0 | 0 | 0 | 0 | 0 | 0 | 0 | 0 | 0 | 0 | 0 | 0 | 0 | 0 | 0 | 0 | 0 | 0 | 0 | 0 | 14.12 | 142.7 | 142.7 | 1 | 1007.46 | 95.31
601 | 51613416 | 51615255 | 29174913 | 1 | 1 | 1 | 2 | 400001 | ТСЭМ Московской обл., 400001, приказ Минстроя России №675/пр от 28.02.2017 № 264/пр | Автомобили бортовые, грузоподъемность до 5 т | 1368 | 1011 | маш.-ч | маш.-ч | 1 | 0 | 1230759911 | 0.01 | 0 | 87.17 | 11.6 | 0 | 0 | 87.17 | 11.6 | 0 | 1 | 1 | 1 | 1 | 0 | 1 | 0 | 0 | 0 | 0.01 |  | 0 | 2 | 51616362 | 1 | 0 | 425 | 0 | 0 | 0 | 0 | 0 | 0 | 0 | 0 | 0 | 0 | 0 | 0 | 0 | 0 | 0 | 0 | 0 | 0 | 0 | 0 | 0 | 0 | 0.02 | 87.17 | 87.17 | 1 | 0.87 | 0.12
601 | 51613416 | 51615255 | 29107402 | 1 | 1 | 1 | 3 | 101-0069 | ТССЦ Московской обл., 101-0069, приказ Минстроя России №675/пр от 28.02.2017 № 254/пр | Бензин авиационный Б-70 | 1348 | 1009 | т | т | 1000 | 0 | -859150690 | 0.0004 | 4488.4 | 0 | 0 | 0 | 4488.4 | 0 | 0 | 0 | 1 | 1 | 1 | 1 | 0 | 1 | 0 | 0 | 0 | 0.0004 |  | 0 | 2 | 51616363 | 1 | 0 | 426 | 0 | 0 | 0 | 0 | 0 | 0 | 0 | 0 | 0 | 0 | 0 | 0 | 0 | 0 | 0 | 0 | 0 | 0 | 0 | 0 | 0 | 0 | 0.0008 | 4488.4 | 4488.4 | 1 | 1.8 | 0
601 | 51613416 | 51615255 | 29110793 | 1 | 1 | 1 | 3 | 101-2478 | ТССЦ Московской обл., 101-2478, приказ Минстроя России №675/пр от 28.02.2017 № 254/пр | Лента К226 | 1308 | 1003 | 100 м | 100 м | 100 | 0 | 611857035 | 0.0024 | 120.36 | 0 | 0 | 0 | 120.36 | 0 | 0 | 0 | 1 | 1 | 1 | 1 | 0 | 1 | 0 | 0 | 0 | 0.0024 |  | 0 | 2 | 51616364 | 1 | 0 | 427 | 0 | 0 | 0 | 0 | 0 | 0 | 0 | 0 | 0 | 0 | 0 | 0 | 0 | 0 | 0 | 0 | 0 | 0 | 0 | 0 | 0 | 0 | 0.0048 | 120.36 | 120.36 | 1 | 0.29 | 0
601 | 51613416 | 51615255 | 29171692 | 1 | 1 | 1 | 3 | 509-1206 | ТССЦ Московской обл., 509-1206, приказ Минстроя России №675/пр от 28.02.2017 № 258/пр | Парафины нефтяные твердые марки Т-1 | 1348 | 1009 | т | т | 1000 | 0 | 1704105755 | 1e-05 | 7679.6 | 0 | 0 | 0 | 7679.6 | 0 | 0 | 0 | 1 | 1 | 1 | 1 | 0 | 1 | 0 | 0 | 0 | 1e-05 |  | 0 | 2 | 51616365 | 1 | 0 | 428 | 0 | 0 | 0 | 0 | 0 | 0 | 0 | 0 | 0 | 0 | 0 | 0 | 0 | 0 | 0 | 0 | 0 | 0 | 0 | 0 | 0 | 0 | 2e-05 | 7679.6 | 7679.6 | 1 | 0.08 | 0
601 | 51613416 | 51615255 | 29171808 | 1 | 1 | 1 | 3 | 999-9950 | ТССЦ Московской обл., 999-9950, приказ Минстроя России №675/пр от 21.09.2015 г. | Вспомогательные ненормируемые материалы (2% от ОЗП) | 1374 | 1013 | РУБ | РУБ | 1 | 0 | -915781824 | 1.6 | 1 | 0 | 0 | 0 | 1 | 0 | 0 | 0 | 1 | 1 | 1 | 1 | 0 | 1 | 0 | 0 | 0 | 1.6 |  | 0 | 2 | 51616366 | 1 | 0 | 429 | 0 | 0 | 0 | 0 | 0 | 0 | 0 | 0 | 0 | 0 | 0 | 0 | 0 | 0 | 0 | 0 | 0 | 0 | 0 | 0 | 0 | 0 | 3.2 | 1 | 1 | 1 | 1.6 | 0
602 | 51613430 | 51615255 | 29362762 | 1 | 1 | 1 | 1 | 1-2040-90 |  | Рабочий монтажник среднего разряда 4 | 1369 | 1013 | чел.-ч | чел.-ч | 1 | 0 | 604758886 | 8.32 | 0 | 0 | 0 | 316.56 | 0 | 0 | 0 | 316.56 | 1 | 1 | 1 | 1 | 0 | 1 | 0 | 0 | 0 | 8.32 |  | 1 | 2 | 51616358 | 1 | 0 | 430 | 0 | 0 | 0 | 0 | 0 | 0 | 0 | 0 | 0 | 0 | 0 | 0 | 0 | 0 | 0 | 0 | 0 | 0 | 0 | 0 | 0 | 0 | 16.64 | 316.56 | 316.56 | 1 | 2633.78 | 0
602 | 51613430 | 51615255 | 121548 | 1 | 1 | 1 | 1 | 2 |  | Затраты труда машинистов | 608254 | 1013 | чел.час | чел.час | 1 | 0 | -185737400 | 7.07 | 0 | 0 | 0 | 0 | 0 | 0 | 0 | 0 | 1 | 1 | 1 | 1 | 0 | 1 | 0 | 0 | 0 | 7.07 |  | 2 | 2 | 51616359 | 1 | 0 | 431 | 0 | 0 | 0 | 0 | 0 | 0 | 0 | 0 | 0 | 0 | 0 | 0 | 0 | 0 | 0 | 0 | 0 | 0 | 0 | 0 | 0 | 0 | 14.14 | 0 | 0 | 1 | 0 | 0
602 | 51613430 | 51615255 | 29172362 | 1 | 1 | 1 | 2 | 021102 | ТСЭМ Московской обл., 021102, приказ Минстроя России №675/пр от 28.02.2017 № 264/пр | Краны на автомобильном ходу при работе на монтаже технологического оборудования 10 т | 1368 | 1011 | маш.-ч | маш.-ч | 1 | 0 | 783836208 | 0.01 | 0 | 1113.56 | 447.93 | 0 | 0 | 134.65 | 13.5 | 0 | 1 | 8.27 | 33.18 | 1 | 0 | 1 | 0 | 0 | 0 | 0.01 |  | 0 | 2 | 51616360 | 1 | 0 | 432 | 0 | 0 | 0 | 0 | 0 | 0 | 0 | 0 | 0 | 0 | 0 | 0 | 0 | 0 | 0 | 0 | 0 | 0 | 0 | 0 | 0 | 0 | 0.02 | 1113.56 | 134.65 | 8.27 | 1.35 | 0.14
602 | 51613430 | 51615255 | 29172565 | 1 | 1 | 1 | 2 | 031050 | ТСЭМ Московской обл., 031050, приказ Минстроя России №675/пр от 28.02.2017 № 264/пр | Вышка телескопическая 25 м | 1368 | 1011 | маш.-ч | маш.-ч | 1 | 0 | -1419159406 | 7.06 | 0 | 1017.45 | 447.93 | 0 | 0 | 142.7 | 13.5 | 0 | 1 | 7.13 | 33.18 | 1 | 0 | 1 | 0 | 0 | 0 | 7.06 |  | 0 | 2 | 51616361 | 1 | 0 | 433 | 0 | 0 | 0 | 0 | 0 | 0 | 0 | 0 | 0 | 0 | 0 | 0 | 0 | 0 | 0 | 0 | 0 | 0 | 0 | 0 | 0 | 0 | 14.12 | 1017.45 | 142.7 | 7.13 | 1007.46 | 95.31
602 | 51613430 | 51615255 | 29174913 | 1 | 1 | 1 | 2 | 400001 | ТСЭМ Московской обл., 400001, приказ Минстроя России №675/пр от 28.02.2017 № 264/пр | Автомобили бортовые, грузоподъемность до 5 т | 1368 | 1011 | маш.-ч | маш.-ч | 1 | 0 | 1230759911 | 0.01 | 0 | 932.72 | 384.89 | 0 | 0 | 87.17 | 11.6 | 0 | 1 | 10.7 | 33.18 | 1 | 0 | 1 | 0 | 0 | 0 | 0.01 |  | 0 | 2 | 51616362 | 1 | 0 | 434 | 0 | 0 | 0 | 0 | 0 | 0 | 0 | 0 | 0 | 0 | 0 | 0 | 0 | 0 | 0 | 0 | 0 | 0 | 0 | 0 | 0 | 0 | 0.02 | 932.72 | 87.17 | 10.7 | 0.87 | 0.12
602 | 51613430 | 51615255 | 29107402 | 1 | 1 | 1 | 3 | 101-0069 | ТССЦ Московской обл., 101-0069, приказ Минстроя России №675/пр от 28.02.2017 № 254/пр | Бензин авиационный Б-70 | 1348 | 1009 | т | т | 1000 | 0 | -859150690 | 0.0004 | 74372.79 | 0 | 0 | 0 | 4488.4 | 0 | 0 | 0 | 16.57 | 1 | 1 | 1 | 0 | 1 | 0 | 0 | 0 | 0.0004 |  | 0 | 2 | 51616363 | 1 | 0 | 435 | 0 | 0 | 0 | 0 | 0 | 0 | 0 | 0 | 0 | 0 | 0 | 0 | 0 | 0 | 0 | 0 | 0 | 0 | 0 | 0 | 0 | 0 | 0.0008 | 74372.79 | 4488.4 | 16.57 | 1.8 | 0
602 | 51613430 | 51615255 | 29110793 | 1 | 1 | 1 | 3 | 101-2478 | ТССЦ Московской обл., 101-2478, приказ Минстроя России №675/пр от 28.02.2017 № 254/пр | Лента К226 | 1308 | 1003 | 100 м | 100 м | 100 | 0 | 611857035 | 0.0024 | 565.69 | 0 | 0 | 0 | 120.36 | 0 | 0 | 0 | 4.7 | 1 | 1 | 1 | 0 | 1 | 0 | 0 | 0 | 0.0024 |  | 0 | 2 | 51616364 | 1 | 0 | 436 | 0 | 0 | 0 | 0 | 0 | 0 | 0 | 0 | 0 | 0 | 0 | 0 | 0 | 0 | 0 | 0 | 0 | 0 | 0 | 0 | 0 | 0 | 0.0048 | 565.69 | 120.36 | 4.7 | 0.29 | 0
602 | 51613430 | 51615255 | 29171692 | 1 | 1 | 1 | 3 | 509-1206 | ТССЦ Московской обл., 509-1206, приказ Минстроя России №675/пр от 28.02.2017 № 258/пр | Парафины нефтяные твердые марки Т-1 | 1348 | 1009 | т | т | 1000 | 0 | 1704105755 | 1e-05 | 48074.3 | 0 | 0 | 0 | 7679.6 | 0 | 0 | 0 | 6.26 | 1 | 1 | 1 | 0 | 1 | 0 | 0 | 0 | 1e-05 |  | 0 | 2 | 51616365 | 1 | 0 | 437 | 0 | 0 | 0 | 0 | 0 | 0 | 0 | 0 | 0 | 0 | 0 | 0 | 0 | 0 | 0 | 0 | 0 | 0 | 0 | 0 | 0 | 0 | 2e-05 | 48074.3 | 7679.6 | 6.26 | 0.08 | 0
602 | 51613430 | 51615255 | 29171808 | 1 | 1 | 1 | 3 | 999-9950 | ТССЦ Московской обл., 999-9950, приказ Минстроя России №675/пр от 21.09.2015 г. | Вспомогательные ненормируемые материалы (2% от ОЗП) | 1374 | 1013 | РУБ | РУБ | 1 | 0 | -915781824 | 1.6 | 1 | 0 | 0 | 0 | 1 | 0 | 0 | 0 | 1 | 1 | 1 | 1 | 0 | 1 | 0 | 0 | 0 | 1.6 |  | 0 | 2 | 51616366 | 1 | 0 | 438 | 0 | 0 | 0 | 0 | 0 | 0 | 0 | 0 | 0 | 0 | 0 | 0 | 0 | 0 | 0 | 0 | 0 | 0 | 0 | 0 | 0 | 0 | 3.2 | 1 | 1 | 1 | 1.6 | 0
603 | 51613416 | 51615276 | 29362762 | 1 | 1 | 1 | 1 | 1-2040-90 |  | Рабочий монтажник среднего разряда 4 | 1369 | 1013 | чел.-ч | чел.-ч | 1 | 0 | 604758886 | 0.51 | 0 | 0 | 0 | 9.62 | 0 | 0 | 0 | 9.62 | 1 | 1 | 1 | 1 | 0 | 1 | 0 | 0 | 0 | 0.51 |  | 1 | 2 | 51615280 | 1 | 0 | 439 | 0 | 0 | 0 | 0 | 0 | 0 | 0 | 0 | 0 | 0 | 0 | 0 | 0 | 0 | 0 | 0 | 0 | 0 | 0 | 0 | 0 | 0 | 0.51 | 9.62 | 9.62 | 1 | 4.91 | 0
603 | 51613416 | 51615276 | 29113082 | 1 | 1 | 1 | 3 | 101-1627 | ТССЦ Московской обл., 101-1627, приказ Минстроя России №675/пр от 28.02.2017 № 254/пр | Сталь листовая углеродистая обыкновенного качества марки ВСт3пс5 толщиной 4-6 мм | 1348 | 1009 | т | т | 1000 | 0 | 982002045 | 0.0008 | 5763 | 0 | 0 | 0 | 5763 | 0 | 0 | 0 | 1 | 1 | 1 | 1 | 0 | 1 | 0 | 0 | 0 | 0.0008 |  | 0 | 2 | 51615281 | 1 | 0 | 440 | 0 | 0 | 0 | 0 | 0 | 0 | 0 | 0 | 0 | 0 | 0 | 0 | 0 | 0 | 0 | 0 | 0 | 0 | 0 | 0 | 0 | 0 | 0.0008 | 5763 | 5763 | 1 | 4.61 | 0
603 | 51613416 | 51615276 | 29113345 | 1 | 1 | 1 | 3 | 101-1641 | ТССЦ Московской обл., 101-1641, приказ Минстроя России №675/пр от 28.02.2017 № 254/пр | Сталь угловая равнополочная, марка стали ВСт3кп2, размером 50x50x5 мм | 1348 | 1009 | т | т | 1000 | 0 | -906425608 | 0.002 | 5763 | 0 | 0 | 0 | 5763 | 0 | 0 | 0 | 1 | 1 | 1 | 1 | 0 | 1 | 0 | 0 | 0 | 0.002 |  | 0 | 2 | 51615282 | 1 | 0 | 441 | 0 | 0 | 0 | 0 | 0 | 0 | 0 | 0 | 0 | 0 | 0 | 0 | 0 | 0 | 0 | 0 | 0 | 0 | 0 | 0 | 0 | 0 | 0.002 | 5763 | 5763 | 1 | 11.53 | 0
603 | 51613416 | 51615276 | 29122929 | 1 | 1 | 1 | 3 | 113-0239 | ТССЦ Московской обл., 113-0239, приказ Минстроя России №675/пр от 28.02.2017 № 254/пр | Эмаль ХС-720 серебристая антикоррозийная | 1348 | 1009 | т | т | 1000 | 0 | 388249718 | 0.0002 | 36646.5 | 0 | 0 | 0 | 36646.5 | 0 | 0 | 0 | 1 | 1 | 1 | 1 | 0 | 1 | 0 | 0 | 0 | 0.0002 |  | 0 | 2 | 51615283 | 1 | 0 | 442 | 0 | 0 | 0 | 0 | 0 | 0 | 0 | 0 | 0 | 0 | 0 | 0 | 0 | 0 | 0 | 0 | 0 | 0 | 0 | 0 | 0 | 0 | 0.0002 | 36646.5 | 36646.5 | 1 | 7.33 | 0
603 | 51613416 | 51615276 | 29171808 | 1 | 1 | 1 | 3 | 999-9950 | ТССЦ Московской обл., 999-9950, приказ Минстроя России №675/пр от 21.09.2015 г. | Вспомогательные ненормируемые материалы (2% от ОЗП) | 1374 | 1013 | РУБ | РУБ | 1 | 0 | -915781824 | 0.1 | 1 | 0 | 0 | 0 | 1 | 0 | 0 | 0 | 1 | 1 | 1 | 1 | 0 | 1 | 0 | 0 | 0 | 0.1 |  | 0 | 2 | 51615284 | 1 | 0 | 443 | 0 | 0 | 0 | 0 | 0 | 0 | 0 | 0 | 0 | 0 | 0 | 0 | 0 | 0 | 0 | 0 | 0 | 0 | 0 | 0 | 0 | 0 | 0.1 | 1 | 1 | 1 | 0.1 | 0
604 | 51613430 | 51615276 | 29362762 | 1 | 1 | 1 | 1 | 1-2040-90 |  | Рабочий монтажник среднего разряда 4 | 1369 | 1013 | чел.-ч | чел.-ч | 1 | 0 | 604758886 | 0.51 | 0 | 0 | 0 | 316.56 | 0 | 0 | 0 | 316.56 | 1 | 1 | 1 | 1 | 0 | 1 | 0 | 0 | 0 | 0.51 |  | 1 | 2 | 51615280 | 1 | 0 | 444 | 0 | 0 | 0 | 0 | 0 | 0 | 0 | 0 | 0 | 0 | 0 | 0 | 0 | 0 | 0 | 0 | 0 | 0 | 0 | 0 | 0 | 0 | 0.51 | 316.56 | 316.56 | 1 | 161.45 | 0
604 | 51613430 | 51615276 | 29113082 | 1 | 1 | 1 | 3 | 101-1627 | ТССЦ Московской обл., 101-1627, приказ Минстроя России №675/пр от 28.02.2017 № 254/пр | Сталь листовая углеродистая обыкновенного качества марки ВСт3пс5 толщиной 4-6 мм | 1348 | 1009 | т | т | 1000 | 0 | 982002045 | 0.0008 | 55440.06 | 0 | 0 | 0 | 5763 | 0 | 0 | 0 | 9.62 | 1 | 1 | 1 | 0 | 1 | 0 | 0 | 0 | 0.0008 |  | 0 | 2 | 51615281 | 1 | 0 | 445 | 0 | 0 | 0 | 0 | 0 | 0 | 0 | 0 | 0 | 0 | 0 | 0 | 0 | 0 | 0 | 0 | 0 | 0 | 0 | 0 | 0 | 0 | 0.0008 | 55440.06 | 5763 | 9.62 | 4.61 | 0
604 | 51613430 | 51615276 | 29113345 | 1 | 1 | 1 | 3 | 101-1641 | ТССЦ Московской обл., 101-1641, приказ Минстроя России №675/пр от 28.02.2017 № 254/пр | Сталь угловая равнополочная, марка стали ВСт3кп2, размером 50x50x5 мм | 1348 | 1009 | т | т | 1000 | 0 | -906425608 | 0.002 | 52904.34 | 0 | 0 | 0 | 5763 | 0 | 0 | 0 | 9.18 | 1 | 1 | 1 | 0 | 1 | 0 | 0 | 0 | 0.002 |  | 0 | 2 | 51615282 | 1 | 0 | 446 | 0 | 0 | 0 | 0 | 0 | 0 | 0 | 0 | 0 | 0 | 0 | 0 | 0 | 0 | 0 | 0 | 0 | 0 | 0 | 0 | 0 | 0 | 0.002 | 52904.34 | 5763 | 9.18 | 11.53 | 0
604 | 51613430 | 51615276 | 29122929 | 1 | 1 | 1 | 3 | 113-0239 | ТССЦ Московской обл., 113-0239, приказ Минстроя России №675/пр от 28.02.2017 № 254/пр | Эмаль ХС-720 серебристая антикоррозийная | 1348 | 1009 | т | т | 1000 | 0 | 388249718 | 0.0002 | 328352.64 | 0 | 0 | 0 | 36646.5 | 0 | 0 | 0 | 8.96 | 1 | 1 | 1 | 0 | 1 | 0 | 0 | 0 | 0.0002 |  | 0 | 2 | 51615283 | 1 | 0 | 447 | 0 | 0 | 0 | 0 | 0 | 0 | 0 | 0 | 0 | 0 | 0 | 0 | 0 | 0 | 0 | 0 | 0 | 0 | 0 | 0 | 0 | 0 | 0.0002 | 328352.64 | 36646.5 | 8.96 | 7.33 | 0
604 | 51613430 | 51615276 | 29171808 | 1 | 1 | 1 | 3 | 999-9950 | ТССЦ Московской обл., 999-9950, приказ Минстроя России №675/пр от 21.09.2015 г. | Вспомогательные ненормируемые материалы (2% от ОЗП) | 1374 | 1013 | РУБ | РУБ | 1 | 0 | -915781824 | 0.1 | 1 | 0 | 0 | 0 | 1 | 0 | 0 | 0 | 1 | 1 | 1 | 1 | 0 | 1 | 0 | 0 | 0 | 0.1 |  | 0 | 2 | 51615284 | 1 | 0 | 448 | 0 | 0 | 0 | 0 | 0 | 0 | 0 | 0 | 0 | 0 | 0 | 0 | 0 | 0 | 0 | 0 | 0 | 0 | 0 | 0 | 0 | 0 | 0.1 | 1 | 1 | 1 | 0.1 | 0
721 | 51613416 | 51614334 | 29478568 | 1 | 1 | 1 | 1 | 0-3306-90 |  | Электромонтажник-наладчик 6 разряда | 1369 | 1013 | чел.-ч | чел.-ч | 1 | 0 | 177969336 | 0.9477 | 0 | 0 | 0 | 12.92 | 0 | 0 | 0 | 12.92 | 1 | 1 | 1 | 1 | 0 | 1 | 1 | 0 | 0 | 0.81 | )*1,17 | 1 | 2 | 51614337 | 1 | 0 | 449 | 0 | 0 | 0 | 0 | 0 | 0 | 0 | 0 | 0 | 0 | 0 | 0 | 0 | 0 | 0 | 0 | 0 | 0 | 0 | 0 | 0 | 0 | 0.9477 | 12.92 | 12.92 | 1 | 12.2499 | 0
721 | 51613416 | 51614334 | 29477608 | 1 | 1 | 1 | 1 | 2-0023-90 |  | Инженер по наладке и испытаниям III категории | 1369 | 1013 | чел.-ч | чел.-ч | 1 | 0 | 2087786099 | 0.9477 | 0 | 0 | 0 | 12.69 | 0 | 0 | 0 | 12.69 | 1 | 1 | 1 | 1 | 0 | 1 | 1 | 0 | 0 | 0.81 | )*1,17 | 1 | 2 | 51614338 | 1 | 0 | 450 | 0 | 0 | 0 | 0 | 0 | 0 | 0 | 0 | 0 | 0 | 0 | 0 | 0 | 0 | 0 | 0 | 0 | 0 | 0 | 0 | 0 | 0 | 0.9477 | 12.69 | 12.69 | 1 | 12.0276 | 0
722 | 51613430 | 51614334 | 29478568 | 1 | 1 | 1 | 1 | 0-3306-90 |  | Электромонтажник-наладчик 6 разряда | 1369 | 1013 | чел.-ч | чел.-ч | 1 | 0 | 177969336 | 0.9477 | 0 | 0 | 0 | 425.15 | 0 | 0 | 0 | 425.15 | 1 | 1 | 1 | 1 | 0 | 1 | 1 | 0 | 0 | 0.81 | )*1,17 | 1 | 2 | 51614337 | 1 | 0 | 451 | 0 | 0 | 0 | 0 | 0 | 0 | 0 | 0 | 0 | 0 | 0 | 0 | 0 | 0 | 0 | 0 | 0 | 0 | 0 | 0 | 0 | 0 | 0.9477 | 425.15 | 425.15 | 1 | 402.9129 | 0
722 | 51613430 | 51614334 | 29477608 | 1 | 1 | 1 | 1 | 2-0023-90 |  | Инженер по наладке и испытаниям III категории | 1369 | 1013 | чел.-ч | чел.-ч | 1 | 0 | 2087786099 | 0.9477 | 0 | 0 | 0 | 12.69 | 0 | 0 | 0 | 12.69 | 1 | 1 | 1 | 1 | 0 | 1 | 1 | 0 | 0 | 0.81 | )*1,17 | 1 | 2 | 51614338 | 1 | 0 | 452 | 0 | 0 | 0 | 0 | 0 | 0 | 0 | 0 | 0 | 0 | 0 | 0 | 0 | 0 | 0 | 0 | 0 | 0 | 0 | 0 | 0 | 0 | 0.9477 | 12.69 | 12.69 | 1 | 12.0276 | 0
723 | 51613416 | 51614355 | 29477658 | 1 | 1 | 1 | 1 | 2-0022-90 |  | Инженер по наладке и испытаниям II категории | 1369 | 1013 | чел.-ч | чел.-ч | 1 | 0 | -1607602112 | 0.9477 | 0 | 0 | 0 | 14.09 | 0 | 0 | 0 | 14.09 | 1 | 1 | 1 | 1 | 0 | 1 | 1 | 0 | 0 | 0.81 | )*1,17 | 1 | 2 | 51614358 | 1 | 0 | 453 | 0 | 0 | 0 | 0 | 0 | 0 | 0 | 0 | 0 | 0 | 0 | 0 | 0 | 0 | 0 | 0 | 0 | 0 | 0 | 0 | 0 | 0 | 2.8431 | 14.09 | 14.09 | 1 | 13.3497 | 0
723 | 51613416 | 51614355 | 29477609 | 1 | 1 | 1 | 1 | 3-0022-90 |  | Техник по наладке и испытаниям II категории | 1369 | 1013 | чел.-ч | чел.-ч | 1 | 0 | 868395144 | 0.6318 | 0 | 0 | 0 | 9.17 | 0 | 0 | 0 | 9.17 | 1 | 1 | 1 | 1 | 0 | 1 | 1 | 0 | 0 | 0.54 | )*1,17 | 1 | 2 | 51614359 | 1 | 0 | 454 | 0 | 0 | 0 | 0 | 0 | 0 | 0 | 0 | 0 | 0 | 0 | 0 | 0 | 0 | 0 | 0 | 0 | 0 | 0 | 0 | 0 | 0 | 1.8954 | 9.17 | 9.17 | 1 | 5.7915 | 0
724 | 51613430 | 51614355 | 29477658 | 1 | 1 | 1 | 1 | 2-0022-90 |  | Инженер по наладке и испытаниям II категории | 1369 | 1013 | чел.-ч | чел.-ч | 1 | 0 | -1607602112 | 0.9477 | 0 | 0 | 0 | 14.09 | 0 | 0 | 0 | 14.09 | 1 | 1 | 1 | 1 | 0 | 1 | 1 | 0 | 0 | 0.81 | )*1,17 | 1 | 2 | 51614358 | 1 | 0 | 455 | 0 | 0 | 0 | 0 | 0 | 0 | 0 | 0 | 0 | 0 | 0 | 0 | 0 | 0 | 0 | 0 | 0 | 0 | 0 | 0 | 0 | 0 | 2.8431 | 14.09 | 14.09 | 1 | 13.3497 | 0
724 | 51613430 | 51614355 | 29477609 | 1 | 1 | 1 | 1 | 3-0022-90 |  | Техник по наладке и испытаниям II категории | 1369 | 1013 | чел.-ч | чел.-ч | 1 | 0 | 868395144 | 0.6318 | 0 | 0 | 0 | 9.17 | 0 | 0 | 0 | 9.17 | 1 | 1 | 1 | 1 | 0 | 1 | 1 | 0 | 0 | 0.54 | )*1,17 | 1 | 2 | 51614359 | 1 | 0 | 456 | 0 | 0 | 0 | 0 | 0 | 0 | 0 | 0 | 0 | 0 | 0 | 0 | 0 | 0 | 0 | 0 | 0 | 0 | 0 | 0 | 0 | 0 | 1.8954 | 9.17 | 9.17 | 1 | 5.7915 | 0
725 | 51613416 | 51614350 | 29478568 | 1 | 1 | 1 | 1 | 0-3306-90 |  | Электромонтажник-наладчик 6 разряда | 1369 | 1013 | чел.-ч | чел.-ч | 1 | 0 | 177969336 | 0.0468 | 0 | 0 | 0 | 12.92 | 0 | 0 | 0 | 12.92 | 1 | 1 | 1 | 1 | 0 | 1 | 1 | 0 | 0 | 0.04 | )*1,17 | 1 | 2 | 51614353 | 1 | 0 | 457 | 0 | 0 | 0 | 0 | 0 | 0 | 0 | 0 | 0 | 0 | 0 | 0 | 0 | 0 | 0 | 0 | 0 | 0 | 0 | 0 | 0 | 0 | 0.0936 | 12.92 | 12.92 | 1 | 0.6084 | 0
725 | 51613416 | 51614350 | 29477608 | 1 | 1 | 1 | 1 | 2-0023-90 |  | Инженер по наладке и испытаниям III категории | 1369 | 1013 | чел.-ч | чел.-ч | 1 | 0 | 2087786099 | 0.0468 | 0 | 0 | 0 | 12.69 | 0 | 0 | 0 | 12.69 | 1 | 1 | 1 | 1 | 0 | 1 | 1 | 0 | 0 | 0.04 | )*1,17 | 1 | 2 | 51614354 | 1 | 0 | 458 | 0 | 0 | 0 | 0 | 0 | 0 | 0 | 0 | 0 | 0 | 0 | 0 | 0 | 0 | 0 | 0 | 0 | 0 | 0 | 0 | 0 | 0 | 0.0936 | 12.69 | 12.69 | 1 | 0.5967 | 0
726 | 51613430 | 51614350 | 29478568 | 1 | 1 | 1 | 1 | 0-3306-90 |  | Электромонтажник-наладчик 6 разряда | 1369 | 1013 | чел.-ч | чел.-ч | 1 | 0 | 177969336 | 0.0468 | 0 | 0 | 0 | 425.15 | 0 | 0 | 0 | 425.15 | 1 | 1 | 1 | 1 | 0 | 1 | 1 | 0 | 0 | 0.04 | )*1,17 | 1 | 2 | 51614353 | 1 | 0 | 459 | 0 | 0 | 0 | 0 | 0 | 0 | 0 | 0 | 0 | 0 | 0 | 0 | 0 | 0 | 0 | 0 | 0 | 0 | 0 | 0 | 0 | 0 | 0.0936 | 425.15 | 425.15 | 1 | 19.9017 | 0
726 | 51613430 | 51614350 | 29477608 | 1 | 1 | 1 | 1 | 2-0023-90 |  | Инженер по наладке и испытаниям III категории | 1369 | 1013 | чел.-ч | чел.-ч | 1 | 0 | 2087786099 | 0.0468 | 0 | 0 | 0 | 12.69 | 0 | 0 | 0 | 12.69 | 1 | 1 | 1 | 1 | 0 | 1 | 1 | 0 | 0 | 0.04 | )*1,17 | 1 | 2 | 51614354 | 1 | 0 | 460 | 0 | 0 | 0 | 0 | 0 | 0 | 0 | 0 | 0 | 0 | 0 | 0 | 0 | 0 | 0 | 0 | 0 | 0 | 0 | 0 | 0 | 0 | 0.0936 | 12.69 | 12.69 | 1 | 0.5967 | 0
727 | 51613416 | 51614345 | 29478568 | 1 | 1 | 1 | 1 | 0-3306-90 |  | Электромонтажник-наладчик 6 разряда | 1369 | 1013 | чел.-ч | чел.-ч | 1 | 0 | 177969336 | 0.9477 | 0 | 0 | 0 | 12.92 | 0 | 0 | 0 | 12.92 | 1 | 1 | 1 | 1 | 0 | 1 | 1 | 0 | 0 | 0.81 | )*1,17 | 1 | 2 | 51614348 | 1 | 0 | 461 | 0 | 0 | 0 | 0 | 0 | 0 | 0 | 0 | 0 | 0 | 0 | 0 | 0 | 0 | 0 | 0 | 0 | 0 | 0 | 0 | 0 | 0 | 0.9477 | 12.92 | 12.92 | 1 | 12.2499 | 0
727 | 51613416 | 51614345 | 29477608 | 1 | 1 | 1 | 1 | 2-0023-90 |  | Инженер по наладке и испытаниям III категории | 1369 | 1013 | чел.-ч | чел.-ч | 1 | 0 | 2087786099 | 0.9477 | 0 | 0 | 0 | 12.69 | 0 | 0 | 0 | 12.69 | 1 | 1 | 1 | 1 | 0 | 1 | 1 | 0 | 0 | 0.81 | )*1,17 | 1 | 2 | 51614349 | 1 | 0 | 462 | 0 | 0 | 0 | 0 | 0 | 0 | 0 | 0 | 0 | 0 | 0 | 0 | 0 | 0 | 0 | 0 | 0 | 0 | 0 | 0 | 0 | 0 | 0.9477 | 12.69 | 12.69 | 1 | 12.0276 | 0
728 | 51613430 | 51614345 | 29478568 | 1 | 1 | 1 | 1 | 0-3306-90 |  | Электромонтажник-наладчик 6 разряда | 1369 | 1013 | чел.-ч | чел.-ч | 1 | 0 | 177969336 | 0.9477 | 0 | 0 | 0 | 425.15 | 0 | 0 | 0 | 425.15 | 1 | 1 | 1 | 1 | 0 | 1 | 1 | 0 | 0 | 0.81 | )*1,17 | 1 | 2 | 51614348 | 1 | 0 | 463 | 0 | 0 | 0 | 0 | 0 | 0 | 0 | 0 | 0 | 0 | 0 | 0 | 0 | 0 | 0 | 0 | 0 | 0 | 0 | 0 | 0 | 0 | 0.9477 | 425.15 | 425.15 | 1 | 402.9129 | 0
728 | 51613430 | 51614345 | 29477608 | 1 | 1 | 1 | 1 | 2-0023-90 |  | Инженер по наладке и испытаниям III категории | 1369 | 1013 | чел.-ч | чел.-ч | 1 | 0 | 2087786099 | 0.9477 | 0 | 0 | 0 | 12.69 | 0 | 0 | 0 | 12.69 | 1 | 1 | 1 | 1 | 0 | 1 | 1 | 0 | 0 | 0.81 | )*1,17 | 1 | 2 | 51614349 | 1 | 0 | 464 | 0 | 0 | 0 | 0 | 0 | 0 | 0 | 0 | 0 | 0 | 0 | 0 | 0 | 0 | 0 | 0 | 0 | 0 | 0 | 0 | 0 | 0 | 0.9477 | 12.69 | 12.69 | 1 | 12.0276 | 0
729 | 51613416 | 51614340 | 29478568 | 1 | 1 | 1 | 1 | 0-3306-90 |  | Электромонтажник-наладчик 6 разряда | 1369 | 1013 | чел.-ч | чел.-ч | 1 | 0 | 177969336 | 7.5816 | 0 | 0 | 0 | 12.92 | 0 | 0 | 0 | 12.92 | 1 | 1 | 1 | 1 | 0 | 1 | 1 | 0 | 0 | 6.48 | )*1,17 | 1 | 2 | 51614343 | 1 | 0 | 465 | 0 | 0 | 0 | 0 | 0 | 0 | 0 | 0 | 0 | 0 | 0 | 0 | 0 | 0 | 0 | 0 | 0 | 0 | 0 | 0 | 0 | 0 | 0.075816 | 12.92 | 12.92 | 1 | 97.9524 | 0
729 | 51613416 | 51614340 | 29477608 | 1 | 1 | 1 | 1 | 2-0023-90 |  | Инженер по наладке и испытаниям III категории | 1369 | 1013 | чел.-ч | чел.-ч | 1 | 0 | 2087786099 | 7.5816 | 0 | 0 | 0 | 12.69 | 0 | 0 | 0 | 12.69 | 1 | 1 | 1 | 1 | 0 | 1 | 1 | 0 | 0 | 6.48 | )*1,17 | 1 | 2 | 51614344 | 1 | 0 | 466 | 0 | 0 | 0 | 0 | 0 | 0 | 0 | 0 | 0 | 0 | 0 | 0 | 0 | 0 | 0 | 0 | 0 | 0 | 0 | 0 | 0 | 0 | 0.075816 | 12.69 | 12.69 | 1 | 96.2091 | 0
730 | 51613430 | 51614340 | 29478568 | 1 | 1 | 1 | 1 | 0-3306-90 |  | Электромонтажник-наладчик 6 разряда | 1369 | 1013 | чел.-ч | чел.-ч | 1 | 0 | 177969336 | 7.5816 | 0 | 0 | 0 | 425.15 | 0 | 0 | 0 | 425.15 | 1 | 1 | 1 | 1 | 0 | 1 | 1 | 0 | 0 | 6.48 | )*1,17 | 1 | 2 | 51614343 | 1 | 0 | 467 | 0 | 0 | 0 | 0 | 0 | 0 | 0 | 0 | 0 | 0 | 0 | 0 | 0 | 0 | 0 | 0 | 0 | 0 | 0 | 0 | 0 | 0 | 0.075816 | 425.15 | 425.15 | 1 | 3223.3149 | 0
730 | 51613430 | 51614340 | 29477608 | 1 | 1 | 1 | 1 | 2-0023-90 |  | Инженер по наладке и испытаниям III категории | 1369 | 1013 | чел.-ч | чел.-ч | 1 | 0 | 2087786099 | 7.5816 | 0 | 0 | 0 | 12.69 | 0 | 0 | 0 | 12.69 | 1 | 1 | 1 | 1 | 0 | 1 | 1 | 0 | 0 | 6.48 | )*1,17 | 1 | 2 | 51614344 | 1 | 0 | 468 | 0 | 0 | 0 | 0 | 0 | 0 | 0 | 0 | 0 | 0 | 0 | 0 | 0 | 0 | 0 | 0 | 0 | 0 | 0 | 0 | 0 | 0 | 0.075816 | 12.69 | 12.69 | 1 | 96.2091 | 0
800 | 51613416 | 51614270 | 29477607 | 1 | 1 | 1 | 1 | 2-0021-90 |  | Инженер по наладке и испытаниям I категории | 1369 | 1013 | чел.-ч | чел.-ч | 1 | 0 | 743550347 | 4.4226 | 0 | 0 | 0 | 15.49 | 0 | 0 | 0 | 15.49 | 1 | 1 | 1 | 1 | 0 | 1 | 1 | 0 | 0 | 3.78 | )*1,17 | 1 | 2 | 51614273 | 1 | 0 | 469 | 0 | 0 | 0 | 0 | 0 | 0 | 0 | 0 | 0 | 0 | 0 | 0 | 0 | 0 | 0 | 0 | 0 | 0 | 0 | 0 | 0 | 0 | 4.4226 | 15.49 | 15.49 | 1 | 68.5035 | 0
800 | 51613416 | 51614270 | 29477609 | 1 | 1 | 1 | 1 | 3-0022-90 |  | Техник по наладке и испытаниям II категории | 1369 | 1013 | чел.-ч | чел.-ч | 1 | 0 | 868395144 | 2.9484 | 0 | 0 | 0 | 9.17 | 0 | 0 | 0 | 9.17 | 1 | 1 | 1 | 1 | 0 | 1 | 1 | 0 | 0 | 2.52 | )*1,17 | 1 | 2 | 51614274 | 1 | 0 | 470 | 0 | 0 | 0 | 0 | 0 | 0 | 0 | 0 | 0 | 0 | 0 | 0 | 0 | 0 | 0 | 0 | 0 | 0 | 0 | 0 | 0 | 0 | 2.9484 | 9.17 | 9.17 | 1 | 27.0387 | 0
801 | 51613430 | 51614270 | 29477607 | 1 | 1 | 1 | 1 | 2-0021-90 |  | Инженер по наладке и испытаниям I категории | 1369 | 1013 | чел.-ч | чел.-ч | 1 | 0 | 743550347 | 4.4226 | 0 | 0 | 0 | 15.49 | 0 | 0 | 0 | 15.49 | 1 | 1 | 1 | 1 | 0 | 1 | 1 | 0 | 0 | 3.78 | )*1,17 | 1 | 2 | 51614273 | 1 | 0 | 471 | 0 | 0 | 0 | 0 | 0 | 0 | 0 | 0 | 0 | 0 | 0 | 0 | 0 | 0 | 0 | 0 | 0 | 0 | 0 | 0 | 0 | 0 | 4.4226 | 15.49 | 15.49 | 1 | 68.5035 | 0
801 | 51613430 | 51614270 | 29477609 | 1 | 1 | 1 | 1 | 3-0022-90 |  | Техник по наладке и испытаниям II категории | 1369 | 1013 | чел.-ч | чел.-ч | 1 | 0 | 868395144 | 2.9484 | 0 | 0 | 0 | 9.17 | 0 | 0 | 0 | 9.17 | 1 | 1 | 1 | 1 | 0 | 1 | 1 | 0 | 0 | 2.52 | )*1,17 | 1 | 2 | 51614274 | 1 | 0 | 472 | 0 | 0 | 0 | 0 | 0 | 0 | 0 | 0 | 0 | 0 | 0 | 0 | 0 | 0 | 0 | 0 | 0 | 0 | 0 | 0 | 0 | 0 | 2.9484 | 9.17 | 9.17 | 1 | 27.0387 | 0
802 | 51613416 | 51614265 | 29477606 | 1 | 1 | 1 | 1 | 0-3305-90 |  | Электромонтажник-наладчик 5 разряда | 1369 | 1013 | чел.-ч | чел.-ч | 1 | 0 | -1750091588 | 1.1349 | 0 | 0 | 0 | 11.09 | 0 | 0 | 0 | 11.09 | 1 | 1 | 1 | 1 | 0 | 1 | 1 | 0 | 0 | 0.97 | )*1,17 | 1 | 2 | 51614268 | 1 | 0 | 473 | 0 | 0 | 0 | 0 | 0 | 0 | 0 | 0 | 0 | 0 | 0 | 0 | 0 | 0 | 0 | 0 | 0 | 0 | 0 | 0 | 0 | 0 | 2.2698 | 11.09 | 11.09 | 1 | 12.5892 | 0
802 | 51613416 | 51614265 | 29477658 | 1 | 1 | 1 | 1 | 2-0022-90 |  | Инженер по наладке и испытаниям II категории | 1369 | 1013 | чел.-ч | чел.-ч | 1 | 0 | -1607602112 | 1.7082 | 0 | 0 | 0 | 14.09 | 0 | 0 | 0 | 14.09 | 1 | 1 | 1 | 1 | 0 | 1 | 1 | 0 | 0 | 1.46 | )*1,17 | 1 | 2 | 51614269 | 1 | 0 | 474 | 0 | 0 | 0 | 0 | 0 | 0 | 0 | 0 | 0 | 0 | 0 | 0 | 0 | 0 | 0 | 0 | 0 | 0 | 0 | 0 | 0 | 0 | 3.4164 | 14.09 | 14.09 | 1 | 24.0669 | 0
803 | 51613430 | 51614265 | 29477606 | 1 | 1 | 1 | 1 | 0-3305-90 |  | Электромонтажник-наладчик 5 разряда | 1369 | 1013 | чел.-ч | чел.-ч | 1 | 0 | -1750091588 | 1.1349 | 0 | 0 | 0 | 364.93 | 0 | 0 | 0 | 364.93 | 1 | 1 | 1 | 1 | 0 | 1 | 1 | 0 | 0 | 0.97 | )*1,17 | 1 | 2 | 51614268 | 1 | 0 | 475 | 0 | 0 | 0 | 0 | 0 | 0 | 0 | 0 | 0 | 0 | 0 | 0 | 0 | 0 | 0 | 0 | 0 | 0 | 0 | 0 | 0 | 0 | 2.2698 | 364.93 | 364.93 | 1 | 414.1566 | 0
803 | 51613430 | 51614265 | 29477658 | 1 | 1 | 1 | 1 | 2-0022-90 |  | Инженер по наладке и испытаниям II категории | 1369 | 1013 | чел.-ч | чел.-ч | 1 | 0 | -1607602112 | 1.7082 | 0 | 0 | 0 | 14.09 | 0 | 0 | 0 | 14.09 | 1 | 1 | 1 | 1 | 0 | 1 | 1 | 0 | 0 | 1.46 | )*1,17 | 1 | 2 | 51614269 | 1 | 0 | 476 | 0 | 0 | 0 | 0 | 0 | 0 | 0 | 0 | 0 | 0 | 0 | 0 | 0 | 0 | 0 | 0 | 0 | 0 | 0 | 0 | 0 | 0 | 3.4164 | 14.09 | 14.09 | 1 | 24.0669 | 0
873 | 51613416 | 51614131 | 29478568 | 1 | 1 | 1 | 1 | 0-3306-90 |  | Электромонтажник-наладчик 6 разряда | 1369 | 1013 | чел.-ч | чел.-ч | 1 | 0 | 177969336 | 0.61 | 0 | 0 | 0 | 12.92 | 0 | 0 | 0 | 12.92 | 1 | 1 | 1 | 1 | 0 | 1 | 1 | 0 | 0 | 0.61 |  | 1 | 2 | 51614134 | 1 | 0 | 477 | 0 | 0 | 0 | 0 | 0 | 0 | 0 | 0 | 0 | 0 | 0 | 0 | 0 | 0 | 0 | 0 | 0 | 0 | 0 | 0 | 0 | 0 | 2.44 | 12.92 | 12.92 | 1 | 7.88 | 0
873 | 51613416 | 51614131 | 29477608 | 1 | 1 | 1 | 1 | 2-0023-90 |  | Инженер по наладке и испытаниям III категории | 1369 | 1013 | чел.-ч | чел.-ч | 1 | 0 | 2087786099 | 0.61 | 0 | 0 | 0 | 12.69 | 0 | 0 | 0 | 12.69 | 1 | 1 | 1 | 1 | 0 | 1 | 1 | 0 | 0 | 0.61 |  | 1 | 2 | 51614135 | 1 | 0 | 478 | 0 | 0 | 0 | 0 | 0 | 0 | 0 | 0 | 0 | 0 | 0 | 0 | 0 | 0 | 0 | 0 | 0 | 0 | 0 | 0 | 0 | 0 | 2.44 | 12.69 | 12.69 | 1 | 7.74 | 0
874 | 51613430 | 51614131 | 29478568 | 1 | 1 | 1 | 1 | 0-3306-90 |  | Электромонтажник-наладчик 6 разряда | 1369 | 1013 | чел.-ч | чел.-ч | 1 | 0 | 177969336 | 0.61 | 0 | 0 | 0 | 425.15 | 0 | 0 | 0 | 425.15 | 1 | 1 | 1 | 1 | 0 | 1 | 1 | 0 | 0 | 0.61 |  | 1 | 2 | 51614134 | 1 | 0 | 479 | 0 | 0 | 0 | 0 | 0 | 0 | 0 | 0 | 0 | 0 | 0 | 0 | 0 | 0 | 0 | 0 | 0 | 0 | 0 | 0 | 0 | 0 | 2.44 | 425.15 | 425.15 | 1 | 259.34 | 0
874 | 51613430 | 51614131 | 29477608 | 1 | 1 | 1 | 1 | 2-0023-90 |  | Инженер по наладке и испытаниям III категории | 1369 | 1013 | чел.-ч | чел.-ч | 1 | 0 | 2087786099 | 0.61 | 0 | 0 | 0 | 12.69 | 0 | 0 | 0 | 12.69 | 1 | 1 | 1 | 1 | 0 | 1 | 1 | 0 | 0 | 0.61 |  | 1 | 2 | 51614135 | 1 | 0 | 480 | 0 | 0 | 0 | 0 | 0 | 0 | 0 | 0 | 0 | 0 | 0 | 0 | 0 | 0 | 0 | 0 | 0 | 0 | 0 | 0 | 0 | 0 | 2.44 | 12.69 | 12.69 | 1 | 7.74 | 0
875 | 51613416 | 51614889 | 29478568 | 1 | 1 | 1 | 1 | 0-3306-90 |  | Электромонтажник-наладчик 6 разряда | 1369 | 1013 | чел.-ч | чел.-ч | 1 | 0 | 177969336 | 0.41 | 0 | 0 | 0 | 12.92 | 0 | 0 | 0 | 12.92 | 1 | 1 | 1 | 1 | 0 | 1 | 0 | 0 | 0 | 0.41 |  | 1 | 2 | 51614890 | 1 | 0 | 481 | 0 | 0 | 0 | 0 | 0 | 0 | 0 | 0 | 0 | 0 | 0 | 0 | 0 | 0 | 0 | 0 | 0 | 0 | 0 | 0 | 0 | 0 | 1.64 | 12.92 | 12.92 | 1 | 5.3 | 0
875 | 51613416 | 51614889 | 29477608 | 1 | 1 | 1 | 1 | 2-0023-90 |  | Инженер по наладке и испытаниям III категории | 1369 | 1013 | чел.-ч | чел.-ч | 1 | 0 | 2087786099 | 0.41 | 0 | 0 | 0 | 12.69 | 0 | 0 | 0 | 12.69 | 1 | 1 | 1 | 1 | 0 | 1 | 0 | 0 | 0 | 0.41 |  | 1 | 2 | 51614891 | 1 | 0 | 482 | 0 | 0 | 0 | 0 | 0 | 0 | 0 | 0 | 0 | 0 | 0 | 0 | 0 | 0 | 0 | 0 | 0 | 0 | 0 | 0 | 0 | 0 | 1.64 | 12.69 | 12.69 | 1 | 5.2 | 0
876 | 51613430 | 51614889 | 29478568 | 1 | 1 | 1 | 1 | 0-3306-90 |  | Электромонтажник-наладчик 6 разряда | 1369 | 1013 | чел.-ч | чел.-ч | 1 | 0 | 177969336 | 0.41 | 0 | 0 | 0 | 425.15 | 0 | 0 | 0 | 425.15 | 1 | 1 | 1 | 1 | 0 | 1 | 0 | 0 | 0 | 0.41 |  | 1 | 2 | 51614890 | 1 | 0 | 483 | 0 | 0 | 0 | 0 | 0 | 0 | 0 | 0 | 0 | 0 | 0 | 0 | 0 | 0 | 0 | 0 | 0 | 0 | 0 | 0 | 0 | 0 | 1.64 | 425.15 | 425.15 | 1 | 174.31 | 0
876 | 51613430 | 51614889 | 29477608 | 1 | 1 | 1 | 1 | 2-0023-90 |  | Инженер по наладке и испытаниям III категории | 1369 | 1013 | чел.-ч | чел.-ч | 1 | 0 | 2087786099 | 0.41 | 0 | 0 | 0 | 12.69 | 0 | 0 | 0 | 12.69 | 1 | 1 | 1 | 1 | 0 | 1 | 0 | 0 | 0 | 0.41 |  | 1 | 2 | 51614891 | 1 | 0 | 484 | 0 | 0 | 0 | 0 | 0 | 0 | 0 | 0 | 0 | 0 | 0 | 0 | 0 | 0 | 0 | 0 | 0 | 0 | 0 | 0 | 0 | 0 | 1.64 | 12.69 | 12.69 | 1 | 5.2 | 0
877 | 51613416 | 51614892 | 29478568 | 1 | 1 | 1 | 1 | 0-3306-90 |  | Электромонтажник-наладчик 6 разряда | 1369 | 1013 | чел.-ч | чел.-ч | 1 | 0 | 177969336 | 0.16 | 0 | 0 | 0 | 12.92 | 0 | 0 | 0 | 12.92 | 1 | 1 | 1 | 1 | 0 | 1 | 0 | 0 | 0 | 0.16 |  | 1 | 2 | 51614893 | 1 | 0 | 485 | 0 | 0 | 0 | 0 | 0 | 0 | 0 | 0 | 0 | 0 | 0 | 0 | 0 | 0 | 0 | 0 | 0 | 0 | 0 | 0 | 0 | 0 | 0.64 | 12.92 | 12.92 | 1 | 2.07 | 0
877 | 51613416 | 51614892 | 29477608 | 1 | 1 | 1 | 1 | 2-0023-90 |  | Инженер по наладке и испытаниям III категории | 1369 | 1013 | чел.-ч | чел.-ч | 1 | 0 | 2087786099 | 0.16 | 0 | 0 | 0 | 12.69 | 0 | 0 | 0 | 12.69 | 1 | 1 | 1 | 1 | 0 | 1 | 0 | 0 | 0 | 0.16 |  | 1 | 2 | 51614894 | 1 | 0 | 486 | 0 | 0 | 0 | 0 | 0 | 0 | 0 | 0 | 0 | 0 | 0 | 0 | 0 | 0 | 0 | 0 | 0 | 0 | 0 | 0 | 0 | 0 | 0.64 | 12.69 | 12.69 | 1 | 2.03 | 0
878 | 51613430 | 51614892 | 29478568 | 1 | 1 | 1 | 1 | 0-3306-90 |  | Электромонтажник-наладчик 6 разряда | 1369 | 1013 | чел.-ч | чел.-ч | 1 | 0 | 177969336 | 0.16 | 0 | 0 | 0 | 425.15 | 0 | 0 | 0 | 425.15 | 1 | 1 | 1 | 1 | 0 | 1 | 0 | 0 | 0 | 0.16 |  | 1 | 2 | 51614893 | 1 | 0 | 487 | 0 | 0 | 0 | 0 | 0 | 0 | 0 | 0 | 0 | 0 | 0 | 0 | 0 | 0 | 0 | 0 | 0 | 0 | 0 | 0 | 0 | 0 | 0.64 | 425.15 | 425.15 | 1 | 68.02 | 0
878 | 51613430 | 51614892 | 29477608 | 1 | 1 | 1 | 1 | 2-0023-90 |  | Инженер по наладке и испытаниям III категории | 1369 | 1013 | чел.-ч | чел.-ч | 1 | 0 | 2087786099 | 0.16 | 0 | 0 | 0 | 12.69 | 0 | 0 | 0 | 12.69 | 1 | 1 | 1 | 1 | 0 | 1 | 0 | 0 | 0 | 0.16 |  | 1 | 2 | 51614894 | 1 | 0 | 488 | 0 | 0 | 0 | 0 | 0 | 0 | 0 | 0 | 0 | 0 | 0 | 0 | 0 | 0 | 0 | 0 | 0 | 0 | 0 | 0 | 0 | 0 | 0.64 | 12.69 | 12.69 | 1 | 2.03 | 0
879 | 51613416 | 51614895 | 29478568 | 1 | 1 | 1 | 1 | 0-3306-90 |  | Электромонтажник-наладчик 6 разряда | 1369 | 1013 | чел.-ч | чел.-ч | 1 | 0 | 177969336 | 0.61 | 0 | 0 | 0 | 12.92 | 0 | 0 | 0 | 12.92 | 1 | 1 | 1 | 1 | 0 | 1 | 0 | 0 | 0 | 0.61 |  | 1 | 2 | 51614896 | 1 | 0 | 489 | 0 | 0 | 0 | 0 | 0 | 0 | 0 | 0 | 0 | 0 | 0 | 0 | 0 | 0 | 0 | 0 | 0 | 0 | 0 | 0 | 0 | 0 | 0.61 | 12.92 | 12.92 | 1 | 7.88 | 0
879 | 51613416 | 51614895 | 29477608 | 1 | 1 | 1 | 1 | 2-0023-90 |  | Инженер по наладке и испытаниям III категории | 1369 | 1013 | чел.-ч | чел.-ч | 1 | 0 | 2087786099 | 0.61 | 0 | 0 | 0 | 12.69 | 0 | 0 | 0 | 12.69 | 1 | 1 | 1 | 1 | 0 | 1 | 0 | 0 | 0 | 0.61 |  | 1 | 2 | 51614897 | 1 | 0 | 490 | 0 | 0 | 0 | 0 | 0 | 0 | 0 | 0 | 0 | 0 | 0 | 0 | 0 | 0 | 0 | 0 | 0 | 0 | 0 | 0 | 0 | 0 | 0.61 | 12.69 | 12.69 | 1 | 7.74 | 0
880 | 51613430 | 51614895 | 29478568 | 1 | 1 | 1 | 1 | 0-3306-90 |  | Электромонтажник-наладчик 6 разряда | 1369 | 1013 | чел.-ч | чел.-ч | 1 | 0 | 177969336 | 0.61 | 0 | 0 | 0 | 425.15 | 0 | 0 | 0 | 425.15 | 1 | 1 | 1 | 1 | 0 | 1 | 0 | 0 | 0 | 0.61 |  | 1 | 2 | 51614896 | 1 | 0 | 491 | 0 | 0 | 0 | 0 | 0 | 0 | 0 | 0 | 0 | 0 | 0 | 0 | 0 | 0 | 0 | 0 | 0 | 0 | 0 | 0 | 0 | 0 | 0.61 | 425.15 | 425.15 | 1 | 259.34 | 0
880 | 51613430 | 51614895 | 29477608 | 1 | 1 | 1 | 1 | 2-0023-90 |  | Инженер по наладке и испытаниям III категории | 1369 | 1013 | чел.-ч | чел.-ч | 1 | 0 | 2087786099 | 0.61 | 0 | 0 | 0 | 12.69 | 0 | 0 | 0 | 12.69 | 1 | 1 | 1 | 1 | 0 | 1 | 0 | 0 | 0 | 0.61 |  | 1 | 2 | 51614897 | 1 | 0 | 492 | 0 | 0 | 0 | 0 | 0 | 0 | 0 | 0 | 0 | 0 | 0 | 0 | 0 | 0 | 0 | 0 | 0 | 0 | 0 | 0 | 0 | 0 | 0.61 | 12.69 | 12.69 | 1 | 7.74 | 0
881 | 51613416 | 51614898 | 29478568 | 1 | 1 | 1 | 1 | 0-3306-90 |  | Электромонтажник-наладчик 6 разряда | 1369 | 1013 | чел.-ч | чел.-ч | 1 | 0 | 177969336 | 0.61 | 0 | 0 | 0 | 12.92 | 0 | 0 | 0 | 12.92 | 1 | 1 | 1 | 1 | 0 | 1 | 0 | 0 | 0 | 0.61 |  | 1 | 2 | 51614899 | 1 | 0 | 493 | 0 | 0 | 0 | 0 | 0 | 0 | 0 | 0 | 0 | 0 | 0 | 0 | 0 | 0 | 0 | 0 | 0 | 0 | 0 | 0 | 0 | 0 | 0.61 | 12.92 | 12.92 | 1 | 7.88 | 0
881 | 51613416 | 51614898 | 29477608 | 1 | 1 | 1 | 1 | 2-0023-90 |  | Инженер по наладке и испытаниям III категории | 1369 | 1013 | чел.-ч | чел.-ч | 1 | 0 | 2087786099 | 0.61 | 0 | 0 | 0 | 12.69 | 0 | 0 | 0 | 12.69 | 1 | 1 | 1 | 1 | 0 | 1 | 0 | 0 | 0 | 0.61 |  | 1 | 2 | 51614900 | 1 | 0 | 494 | 0 | 0 | 0 | 0 | 0 | 0 | 0 | 0 | 0 | 0 | 0 | 0 | 0 | 0 | 0 | 0 | 0 | 0 | 0 | 0 | 0 | 0 | 0.61 | 12.69 | 12.69 | 1 | 7.74 | 0
882 | 51613430 | 51614898 | 29478568 | 1 | 1 | 1 | 1 | 0-3306-90 |  | Электромонтажник-наладчик 6 разряда | 1369 | 1013 | чел.-ч | чел.-ч | 1 | 0 | 177969336 | 0.61 | 0 | 0 | 0 | 425.15 | 0 | 0 | 0 | 425.15 | 1 | 1 | 1 | 1 | 0 | 1 | 0 | 0 | 0 | 0.61 |  | 1 | 2 | 51614899 | 1 | 0 | 495 | 0 | 0 | 0 | 0 | 0 | 0 | 0 | 0 | 0 | 0 | 0 | 0 | 0 | 0 | 0 | 0 | 0 | 0 | 0 | 0 | 0 | 0 | 0.61 | 425.15 | 425.15 | 1 | 259.34 | 0
882 | 51613430 | 51614898 | 29477608 | 1 | 1 | 1 | 1 | 2-0023-90 |  | Инженер по наладке и испытаниям III категории | 1369 | 1013 | чел.-ч | чел.-ч | 1 | 0 | 2087786099 | 0.61 | 0 | 0 | 0 | 12.69 | 0 | 0 | 0 | 12.69 | 1 | 1 | 1 | 1 | 0 | 1 | 0 | 0 | 0 | 0.61 |  | 1 | 2 | 51614900 | 1 | 0 | 496 | 0 | 0 | 0 | 0 | 0 | 0 | 0 | 0 | 0 | 0 | 0 | 0 | 0 | 0 | 0 | 0 | 0 | 0 | 0 | 0 | 0 | 0 | 0.61 | 12.69 | 12.69 | 1 | 7.74 | 0
883 | 51613416 | 51614901 | 29478568 | 1 | 1 | 1 | 1 | 0-3306-90 |  | Электромонтажник-наладчик 6 разряда | 1369 | 1013 | чел.-ч | чел.-ч | 1 | 0 | 177969336 | 6.48 | 0 | 0 | 0 | 12.92 | 0 | 0 | 0 | 12.92 | 1 | 1 | 1 | 1 | 0 | 1 | 0 | 0 | 0 | 6.48 |  | 1 | 2 | 51614902 | 1 | 0 | 497 | 0 | 0 | 0 | 0 | 0 | 0 | 0 | 0 | 0 | 0 | 0 | 0 | 0 | 0 | 0 | 0 | 0 | 0 | 0 | 0 | 0 | 0 | 0.0648 | 12.92 | 12.92 | 1 | 83.72 | 0
883 | 51613416 | 51614901 | 29477608 | 1 | 1 | 1 | 1 | 2-0023-90 |  | Инженер по наладке и испытаниям III категории | 1369 | 1013 | чел.-ч | чел.-ч | 1 | 0 | 2087786099 | 6.48 | 0 | 0 | 0 | 12.69 | 0 | 0 | 0 | 12.69 | 1 | 1 | 1 | 1 | 0 | 1 | 0 | 0 | 0 | 6.48 |  | 1 | 2 | 51614903 | 1 | 0 | 498 | 0 | 0 | 0 | 0 | 0 | 0 | 0 | 0 | 0 | 0 | 0 | 0 | 0 | 0 | 0 | 0 | 0 | 0 | 0 | 0 | 0 | 0 | 0.0648 | 12.69 | 12.69 | 1 | 82.23 | 0
884 | 51613430 | 51614901 | 29478568 | 1 | 1 | 1 | 1 | 0-3306-90 |  | Электромонтажник-наладчик 6 разряда | 1369 | 1013 | чел.-ч | чел.-ч | 1 | 0 | 177969336 | 6.48 | 0 | 0 | 0 | 425.15 | 0 | 0 | 0 | 425.15 | 1 | 1 | 1 | 1 | 0 | 1 | 0 | 0 | 0 | 6.48 |  | 1 | 2 | 51614902 | 1 | 0 | 499 | 0 | 0 | 0 | 0 | 0 | 0 | 0 | 0 | 0 | 0 | 0 | 0 | 0 | 0 | 0 | 0 | 0 | 0 | 0 | 0 | 0 | 0 | 0.0648 | 425.15 | 425.15 | 1 | 2754.97 | 0
884 | 51613430 | 51614901 | 29477608 | 1 | 1 | 1 | 1 | 2-0023-90 |  | Инженер по наладке и испытаниям III категории | 1369 | 1013 | чел.-ч | чел.-ч | 1 | 0 | 2087786099 | 6.48 | 0 | 0 | 0 | 12.69 | 0 | 0 | 0 | 12.69 | 1 | 1 | 1 | 1 | 0 | 1 | 0 | 0 | 0 | 6.48 |  | 1 | 2 | 51614903 | 1 | 0 | 500 | 0 | 0 | 0 | 0 | 0 | 0 | 0 | 0 | 0 | 0 | 0 | 0 | 0 | 0 | 0 | 0 | 0 | 0 | 0 | 0 | 0 | 0 | 0.0648 | 12.69 | 12.69 | 1 | 82.23 | 0
954 | 51613416 | 51614201 | 29478568 | 1 | 1 | 1 | 1 | 0-3306-90 |  | Электромонтажник-наладчик 6 разряда | 1369 | 1013 | чел.-ч | чел.-ч | 1 | 0 | 177969336 | 0.61 | 0 | 0 | 0 | 12.92 | 0 | 0 | 0 | 12.92 | 1 | 1 | 1 | 1 | 0 | 1 | 1 | 0 | 0 | 0.61 |  | 1 | 2 | 51614204 | 1 | 0 | 501 | 0 | 0 | 0 | 0 | 0 | 0 | 0 | 0 | 0 | 0 | 0 | 0 | 0 | 0 | 0 | 0 | 0 | 0 | 0 | 0 | 0 | 0 | 1.83 | 12.92 | 12.92 | 1 | 7.88 | 0
954 | 51613416 | 51614201 | 29477608 | 1 | 1 | 1 | 1 | 2-0023-90 |  | Инженер по наладке и испытаниям III категории | 1369 | 1013 | чел.-ч | чел.-ч | 1 | 0 | 2087786099 | 0.61 | 0 | 0 | 0 | 12.69 | 0 | 0 | 0 | 12.69 | 1 | 1 | 1 | 1 | 0 | 1 | 1 | 0 | 0 | 0.61 |  | 1 | 2 | 51614205 | 1 | 0 | 502 | 0 | 0 | 0 | 0 | 0 | 0 | 0 | 0 | 0 | 0 | 0 | 0 | 0 | 0 | 0 | 0 | 0 | 0 | 0 | 0 | 0 | 0 | 1.83 | 12.69 | 12.69 | 1 | 7.74 | 0
955 | 51613430 | 51614201 | 29478568 | 1 | 1 | 1 | 1 | 0-3306-90 |  | Электромонтажник-наладчик 6 разряда | 1369 | 1013 | чел.-ч | чел.-ч | 1 | 0 | 177969336 | 0.61 | 0 | 0 | 0 | 425.15 | 0 | 0 | 0 | 425.15 | 1 | 1 | 1 | 1 | 0 | 1 | 1 | 0 | 0 | 0.61 |  | 1 | 2 | 51614204 | 1 | 0 | 503 | 0 | 0 | 0 | 0 | 0 | 0 | 0 | 0 | 0 | 0 | 0 | 0 | 0 | 0 | 0 | 0 | 0 | 0 | 0 | 0 | 0 | 0 | 1.83 | 425.15 | 425.15 | 1 | 259.34 | 0
955 | 51613430 | 51614201 | 29477608 | 1 | 1 | 1 | 1 | 2-0023-90 |  | Инженер по наладке и испытаниям III категории | 1369 | 1013 | чел.-ч | чел.-ч | 1 | 0 | 2087786099 | 0.61 | 0 | 0 | 0 | 12.69 | 0 | 0 | 0 | 12.69 | 1 | 1 | 1 | 1 | 0 | 1 | 1 | 0 | 0 | 0.61 |  | 1 | 2 | 51614205 | 1 | 0 | 504 | 0 | 0 | 0 | 0 | 0 | 0 | 0 | 0 | 0 | 0 | 0 | 0 | 0 | 0 | 0 | 0 | 0 | 0 | 0 | 0 | 0 | 0 | 1.83 | 12.69 | 12.69 | 1 | 7.74 | 0
956 | 51613416 | 51615285 | 29478568 | 1 | 1 | 1 | 1 | 0-3306-90 |  | Электромонтажник-наладчик 6 разряда | 1369 | 1013 | чел.-ч | чел.-ч | 1 | 0 | 177969336 | 0.81 | 0 | 0 | 0 | 12.92 | 0 | 0 | 0 | 12.92 | 1 | 1 | 1 | 1 | 0 | 1 | 0 | 0 | 0 | 0.81 |  | 1 | 2 | 51615286 | 1 | 0 | 505 | 0 | 0 | 0 | 0 | 0 | 0 | 0 | 0 | 0 | 0 | 0 | 0 | 0 | 0 | 0 | 0 | 0 | 0 | 0 | 0 | 0 | 0 | 2.43 | 12.92 | 12.92 | 1 | 10.47 | 0
956 | 51613416 | 51615285 | 29477608 | 1 | 1 | 1 | 1 | 2-0023-90 |  | Инженер по наладке и испытаниям III категории | 1369 | 1013 | чел.-ч | чел.-ч | 1 | 0 | 2087786099 | 0.81 | 0 | 0 | 0 | 12.69 | 0 | 0 | 0 | 12.69 | 1 | 1 | 1 | 1 | 0 | 1 | 0 | 0 | 0 | 0.81 |  | 1 | 2 | 51615287 | 1 | 0 | 506 | 0 | 0 | 0 | 0 | 0 | 0 | 0 | 0 | 0 | 0 | 0 | 0 | 0 | 0 | 0 | 0 | 0 | 0 | 0 | 0 | 0 | 0 | 2.43 | 12.69 | 12.69 | 1 | 10.28 | 0
957 | 51613430 | 51615285 | 29478568 | 1 | 1 | 1 | 1 | 0-3306-90 |  | Электромонтажник-наладчик 6 разряда | 1369 | 1013 | чел.-ч | чел.-ч | 1 | 0 | 177969336 | 0.81 | 0 | 0 | 0 | 425.15 | 0 | 0 | 0 | 425.15 | 1 | 1 | 1 | 1 | 0 | 1 | 0 | 0 | 0 | 0.81 |  | 1 | 2 | 51615286 | 1 | 0 | 507 | 0 | 0 | 0 | 0 | 0 | 0 | 0 | 0 | 0 | 0 | 0 | 0 | 0 | 0 | 0 | 0 | 0 | 0 | 0 | 0 | 0 | 0 | 2.43 | 425.15 | 425.15 | 1 | 344.37 | 0
957 | 51613430 | 51615285 | 29477608 | 1 | 1 | 1 | 1 | 2-0023-90 |  | Инженер по наладке и испытаниям III категории | 1369 | 1013 | чел.-ч | чел.-ч | 1 | 0 | 2087786099 | 0.81 | 0 | 0 | 0 | 12.69 | 0 | 0 | 0 | 12.69 | 1 | 1 | 1 | 1 | 0 | 1 | 0 | 0 | 0 | 0.81 |  | 1 | 2 | 51615287 | 1 | 0 | 508 | 0 | 0 | 0 | 0 | 0 | 0 | 0 | 0 | 0 | 0 | 0 | 0 | 0 | 0 | 0 | 0 | 0 | 0 | 0 | 0 | 0 | 0 | 2.43 | 12.69 | 12.69 | 1 | 10.28 | 0
958 | 51613416 | 51614196 | 29478568 | 1 | 1 | 1 | 1 | 0-3306-90 |  | Электромонтажник-наладчик 6 разряда | 1369 | 1013 | чел.-ч | чел.-ч | 1 | 0 | 177969336 | 0.16 | 0 | 0 | 0 | 12.92 | 0 | 0 | 0 | 12.92 | 1 | 1 | 1 | 1 | 0 | 1 | 0 | 0 | 0 | 0.16 |  | 1 | 2 | 51615288 | 1 | 0 | 509 | 0 | 0 | 0 | 0 | 0 | 0 | 0 | 0 | 0 | 0 | 0 | 0 | 0 | 0 | 0 | 0 | 0 | 0 | 0 | 0 | 0 | 0 | 0.48 | 12.92 | 12.92 | 1 | 2.07 | 0
958 | 51613416 | 51614196 | 29477608 | 1 | 1 | 1 | 1 | 2-0023-90 |  | Инженер по наладке и испытаниям III категории | 1369 | 1013 | чел.-ч | чел.-ч | 1 | 0 | 2087786099 | 0.16 | 0 | 0 | 0 | 12.69 | 0 | 0 | 0 | 12.69 | 1 | 1 | 1 | 1 | 0 | 1 | 0 | 0 | 0 | 0.16 |  | 1 | 2 | 51615289 | 1 | 0 | 510 | 0 | 0 | 0 | 0 | 0 | 0 | 0 | 0 | 0 | 0 | 0 | 0 | 0 | 0 | 0 | 0 | 0 | 0 | 0 | 0 | 0 | 0 | 0.48 | 12.69 | 12.69 | 1 | 2.03 | 0
959 | 51613430 | 51614196 | 29478568 | 1 | 1 | 1 | 1 | 0-3306-90 |  | Электромонтажник-наладчик 6 разряда | 1369 | 1013 | чел.-ч | чел.-ч | 1 | 0 | 177969336 | 0.16 | 0 | 0 | 0 | 425.15 | 0 | 0 | 0 | 425.15 | 1 | 1 | 1 | 1 | 0 | 1 | 0 | 0 | 0 | 0.16 |  | 1 | 2 | 51615288 | 1 | 0 | 511 | 0 | 0 | 0 | 0 | 0 | 0 | 0 | 0 | 0 | 0 | 0 | 0 | 0 | 0 | 0 | 0 | 0 | 0 | 0 | 0 | 0 | 0 | 0.48 | 425.15 | 425.15 | 1 | 68.02 | 0
959 | 51613430 | 51614196 | 29477608 | 1 | 1 | 1 | 1 | 2-0023-90 |  | Инженер по наладке и испытаниям III категории | 1369 | 1013 | чел.-ч | чел.-ч | 1 | 0 | 2087786099 | 0.16 | 0 | 0 | 0 | 12.69 | 0 | 0 | 0 | 12.69 | 1 | 1 | 1 | 1 | 0 | 1 | 0 | 0 | 0 | 0.16 |  | 1 | 2 | 51615289 | 1 | 0 | 512 | 0 | 0 | 0 | 0 | 0 | 0 | 0 | 0 | 0 | 0 | 0 | 0 | 0 | 0 | 0 | 0 | 0 | 0 | 0 | 0 | 0 | 0 | 0.48 | 12.69 | 12.69 | 1 | 2.03 | 0

## EtalonRes
28 | 51614058 | 51614057 | 18406804 | 1 | 1 | 1 | 1 | 1-1020-90 |  | Рабочий строитель среднего разряда 2 | 1369 | 1013 | чел.-ч | чел.-ч | 1 | 154 | 0 | 0 | 0 | 7.8 | 0 | 1 | 1 |  | 154 | 2 | 51614058 | 1 | 0 | 0 | 0 | 0 | 0 | 0 | 0 | 0
29 | 51614058 | 51614057 | 18406804 | 1 | 1 | 1 | 1 | 1-1020-90 |  | Рабочий строитель среднего разряда 2 | 1369 | 1013 | чел.-ч | чел.-ч | 1 | 154 | 0 | 0 | 0 | 256.67 | 0 | 1 | 1 |  | 154 | 2 | 51614058 | 2 | 0 | 0 | 0 | 0 | 0 | 0 | 0 | 0
30 | 51616246 | 51616201 | 18409661 | 1 | 1 | 1 | 1 | 1-1031-90 |  | Рабочий строитель среднего разряда 3,1 | 1369 | 1013 | чел.-ч | чел.-ч | 1 | 3.41 | 0 | 0 | 0 | 8.64 | 0 | 1 | 1 |  | 3.41 | 2 | 51616246 | 3 | 0 | 0 | 0 | 0 | 0 | 0 | 0 | 0
30 | 51616247 | 51616201 | 121548 | 1 | 1 | 1 | 1 | 2 |  | Затраты труда машинистов | 608254 | 1013 | чел.час | чел.час | 1 | 0.3 | 0 | 0 | 0 | 0 | 0 | 1 | 2 |  | 0.3 | 2 | 51616247 | 4 | 0 | 0 | 0 | 0 | 0 | 0 | 0 | 0
30 | 51616248 | 51616201 | 29172479 | 1 | 1 | 1 | 2 | 030101 | ТСЭМ Московской обл., 030101, приказ Минстроя России №675/пр от 28.02.2017 № 264/пр | Автопогрузчики 5 т | 1368 | 1011 | маш.-ч | маш.-ч | 1 | 0.08 | 0 | 99.89 | 10.06 | 0 | 0 | 1 | 0 |  | 0.08 | 2 | 51616248 | 5 | 0 | 0 | 0 | 0 | 0 | 0 | 0 | 0
30 | 51616249 | 51616201 | 29172710 | 1 | 1 | 1 | 2 | 050101 | ТСЭМ Московской обл., 050101, приказ Минстроя России №675/пр от 28.02.2017 № 264/пр | Компрессоры передвижные с двигателем внутреннего сгорания давлением до 686 кПа (7 ат), производительность до 5 м3/мин | 1368 | 1011 | маш.-ч | маш.-ч | 1 | 0.22 | 0 | 46.56 | 10.06 | 0 | 0 | 1 | 0 |  | 0.22 | 2 | 51616249 | 6 | 0 | 0 | 0 | 0 | 0 | 0 | 0 | 0
30 | 51616250 | 51616201 | 29174559 | 1 | 1 | 1 | 2 | 331100 | ТСЭМ Московской обл., 331100, приказ Минстроя России №675/пр от 28.02.2017 № 264/пр | Трамбовки пневматические при работе от передвижных компрессорных станций | 1368 | 1011 | маш.-ч | маш.-ч | 1 | 0.44 | 0 | 0.55 | 0 | 0 | 0 | 1 | 0 |  | 0.44 | 2 | 51616250 | 7 | 0 | 0 | 0 | 0 | 0 | 0 | 0 | 0
30 | 51616251 | 51616201 | 29149608 | 1 | 1 | 1 | 3 | 408-0122 | ТССЦ Московской обл., 408-0122, приказ Минстроя России №675/пр от 28.02.2017 № 257/пр | Песок природный для строительных работ средний | 1339 | 1007 | м3 | м3 | 1 | 1.2 | 55.26 | 0 | 0 | 0 | 0 | 1 | 0 |  | 1.2 | 2 | 51616251 | 8 | 0 | 0 | 0 | 0 | 0 | 0 | 0 | 0
30 | 51616252 | 51616201 | 29150040 | 1 | 1 | 1 | 3 | 411-0001 | ТССЦ Московской обл., 411-0001, приказ Минстроя России №675/пр от 28.02.2017 № 257/пр | Вода | 1339 | 1007 | м3 | м3 | 1 | 0.15 | 2.44 | 0 | 0 | 0 | 0 | 1 | 0 |  | 0.15 | 2 | 51616252 | 9 | 0 | 0 | 0 | 0 | 0 | 0 | 0 | 0
31 | 51616246 | 51616201 | 18409661 | 1 | 1 | 1 | 1 | 1-1031-90 |  | Рабочий строитель среднего разряда 3,1 | 1369 | 1013 | чел.-ч | чел.-ч | 1 | 3.41 | 0 | 0 | 0 | 284.31 | 0 | 1 | 1 |  | 3.41 | 2 | 51616246 | 10 | 0 | 0 | 0 | 0 | 0 | 0 | 0 | 0
31 | 51616247 | 51616201 | 121548 | 1 | 1 | 1 | 1 | 2 |  | Затраты труда машинистов | 608254 | 1013 | чел.час | чел.час | 1 | 0.3 | 0 | 0 | 0 | 0 | 0 | 1 | 2 |  | 0.3 | 2 | 51616247 | 11 | 0 | 0 | 0 | 0 | 0 | 0 | 0 | 0
31 | 51616248 | 51616201 | 29172479 | 1 | 1 | 1 | 2 | 030101 | ТСЭМ Московской обл., 030101, приказ Минстроя России №675/пр от 28.02.2017 № 264/пр | Автопогрузчики 5 т | 1368 | 1011 | маш.-ч | маш.-ч | 1 | 0.08 | 0 | 99.89 | 10.06 | 0 | 0 | 1 | 0 |  | 0.08 | 2 | 51616248 | 12 | 0 | 0 | 0 | 0 | 0 | 0 | 0 | 0
31 | 51616249 | 51616201 | 29172710 | 1 | 1 | 1 | 2 | 050101 | ТСЭМ Московской обл., 050101, приказ Минстроя России №675/пр от 28.02.2017 № 264/пр | Компрессоры передвижные с двигателем внутреннего сгорания давлением до 686 кПа (7 ат), производительность до 5 м3/мин | 1368 | 1011 | маш.-ч | маш.-ч | 1 | 0.22 | 0 | 46.56 | 10.06 | 0 | 0 | 1 | 0 |  | 0.22 | 2 | 51616249 | 13 | 0 | 0 | 0 | 0 | 0 | 0 | 0 | 0
31 | 51616250 | 51616201 | 29174559 | 1 | 1 | 1 | 2 | 331100 | ТСЭМ Московской обл., 331100, приказ Минстроя России №675/пр от 28.02.2017 № 264/пр | Трамбовки пневматические при работе от передвижных компрессорных станций | 1368 | 1011 | маш.-ч | маш.-ч | 1 | 0.44 | 0 | 0.55 | 0 | 0 | 0 | 1 | 0 |  | 0.44 | 2 | 51616250 | 14 | 0 | 0 | 0 | 0 | 0 | 0 | 0 | 0
31 | 51616251 | 51616201 | 29149608 | 1 | 1 | 1 | 3 | 408-0122 | ТССЦ Московской обл., 408-0122, приказ Минстроя России №675/пр от 28.02.2017 № 257/пр | Песок природный для строительных работ средний | 1339 | 1007 | м3 | м3 | 1 | 1.2 | 55.26 | 0 | 0 | 0 | 0 | 1 | 0 |  | 1.2 | 2 | 51616251 | 15 | 0 | 0 | 0 | 0 | 0 | 0 | 0 | 0
31 | 51616252 | 51616201 | 29150040 | 1 | 1 | 1 | 3 | 411-0001 | ТССЦ Московской обл., 411-0001, приказ Минстроя России №675/пр от 28.02.2017 № 257/пр | Вода | 1339 | 1007 | м3 | м3 | 1 | 0.15 | 2.44 | 0 | 0 | 0 | 0 | 1 | 0 |  | 0.15 | 2 | 51616252 | 16 | 0 | 0 | 0 | 0 | 0 | 0 | 0 | 0
32 | 51616127 | 51615760 | 18416200 | 1 | 1 | 1 | 1 | 1-1041-90 |  | Рабочий строитель среднего разряда 4,1 | 1369 | 1013 | чел.-ч | чел.-ч | 1 | 18.1 | 0 | 0 | 0 | 9.76 | 0 | 1 | 1 |  | 18.1 | 2 | 51616127 | 17 | 0 | 0 | 0 | 0 | 0 | 0 | 0 | 0
32 | 51616128 | 51615760 | 121548 | 1 | 1 | 1 | 1 | 2 |  | Затраты труда машинистов | 608254 | 1013 | чел.час | чел.час | 1 | 4.27 | 0 | 0 | 0 | 0 | 0 | 1 | 2 |  | 4.27 | 2 | 51616128 | 18 | 0 | 0 | 0 | 0 | 0 | 0 | 0 | 0
32 | 51616129 | 51615760 | 29172379 | 1 | 1 | 1 | 2 | 021141 | ТСЭМ Московской обл., 021141, приказ Минстроя России №675/пр от 28.02.2017 № 264/пр | Краны на автомобильном ходу при работе на других видах строительства 10 т | 1368 | 1011 | маш.-ч | маш.-ч | 1 | 4.27 | 0 | 112 | 13.5 | 0 | 0 | 1 | 0 |  | 4.27 | 2 | 51616129 | 19 | 0 | 0 | 0 | 0 | 0 | 0 | 0 | 0
33 | 51616127 | 51615760 | 18416200 | 1 | 1 | 1 | 1 | 1-1041-90 |  | Рабочий строитель среднего разряда 4,1 | 1369 | 1013 | чел.-ч | чел.-ч | 1 | 18.1 | 0 | 0 | 0 | 321.17 | 0 | 1 | 1 |  | 18.1 | 2 | 51616127 | 20 | 0 | 0 | 0 | 0 | 0 | 0 | 0 | 0
33 | 51616128 | 51615760 | 121548 | 1 | 1 | 1 | 1 | 2 |  | Затраты труда машинистов | 608254 | 1013 | чел.час | чел.час | 1 | 4.27 | 0 | 0 | 0 | 0 | 0 | 1 | 2 |  | 4.27 | 2 | 51616128 | 21 | 0 | 0 | 0 | 0 | 0 | 0 | 0 | 0
33 | 51616129 | 51615760 | 29172379 | 1 | 1 | 1 | 2 | 021141 | ТСЭМ Московской обл., 021141, приказ Минстроя России №675/пр от 28.02.2017 № 264/пр | Краны на автомобильном ходу при работе на других видах строительства 10 т | 1368 | 1011 | маш.-ч | маш.-ч | 1 | 4.27 | 0 | 112 | 13.5 | 0 | 0 | 1 | 0 |  | 4.27 | 2 | 51616129 | 22 | 0 | 0 | 0 | 0 | 0 | 0 | 0 | 0
38 | 51616414 | 51615784 | 18413593 | 1 | 1 | 1 | 1 | 1-1043-90 |  | Рабочий строитель среднего разряда 4,3 | 1369 | 1013 | чел.-ч | чел.-ч | 1 | 47.65 | 0 | 0 | 0 | 10.06 | 0 | 1 | 1 |  | 47.65 | 2 | 51616414 | 23 | 0 | 0 | 0 | 0 | 0 | 0 | 0 | 0
38 | 51616415 | 51615784 | 121548 | 1 | 1 | 1 | 1 | 2 |  | Затраты труда машинистов | 608254 | 1013 | чел.час | чел.час | 1 | 15.19 | 0 | 0 | 0 | 0 | 0 | 1 | 2 |  | 15.19 | 2 | 51616415 | 24 | 0 | 0 | 0 | 0 | 0 | 0 | 0 | 0
38 | 51616416 | 51615784 | 29172364 | 1 | 1 | 1 | 2 | 021104 | ТСЭМ Московской обл., 021104, приказ Минстроя России №675/пр от 28.02.2017 № 264/пр | Краны на автомобильном ходу при работе на монтаже технологического оборудования 16 т | 1368 | 1011 | маш.-ч | маш.-ч | 1 | 0.8 | 0 | 180.67 | 13.5 | 0 | 0 | 1 | 0 |  | 0.8 | 2 | 51616416 | 25 | 0 | 0 | 0 | 0 | 0 | 0 | 0 | 0
38 | 51616417 | 51615784 | 29172365 | 1 | 1 | 1 | 2 | 021105 | ТСЭМ Московской обл., 021105, приказ Минстроя России №675/пр от 28.02.2017 № 264/пр | Краны на автомобильном ходу при работе на монтаже технологического оборудования 25 т | 1368 | 1011 | маш.-ч | маш.-ч | 1 | 0.63 | 0 | 271.29 | 17.84 | 0 | 0 | 1 | 0 |  | 0.63 | 2 | 51616417 | 26 | 0 | 0 | 0 | 0 | 0 | 0 | 0 | 0
38 | 51616418 | 51615784 | 29172380 | 1 | 1 | 1 | 2 | 021143 | ТСЭМ Московской обл., 021143, приказ Минстроя России №675/пр от 28.02.2017 № 264/пр | Краны на автомобильном ходу при работе на других видах строительства 16 т | 1368 | 1011 | маш.-ч | маш.-ч | 1 | 0.84 | 0 | 163.49 | 13.5 | 0 | 0 | 1 | 0 |  | 0.84 | 2 | 51616418 | 27 | 0 | 0 | 0 | 0 | 0 | 0 | 0 | 0
38 | 51616419 | 51615784 | 29172390 | 1 | 1 | 1 | 2 | 021205 | ТСЭМ Московской обл., 021205, приказ Минстроя России №675/пр от 28.02.2017 № 264/пр | Краны на гусеничном ходу при работе на монтаже технологического оборудования 100 т | 1368 | 1011 | маш.-ч | маш.-ч | 1 | 6.46 | 0 | 533.27 | 27.9 | 0 | 0 | 1 | 0 |  | 6.46 | 2 | 51616419 | 28 | 0 | 0 | 0 | 0 | 0 | 0 | 0 | 0
38 | 51616420 | 51615784 | 29172659 | 1 | 1 | 1 | 2 | 040504 | ТСЭМ Московской обл., 040504, приказ Минстроя России №675/пр от 28.02.2017 № 264/пр | Аппарат для газовой сварки и резки | 1368 | 1011 | маш.-ч | маш.-ч | 1 | 1.62 | 0 | 1.2 | 0 | 0 | 0 | 1 | 0 |  | 1.62 | 2 | 51616420 | 29 | 0 | 0 | 0 | 0 | 0 | 0 | 0 | 0
38 | 51616421 | 51615784 | 29172669 | 1 | 1 | 1 | 2 | 041000 | ТСЭМ Московской обл., 041000, приказ Минстроя России №675/пр от 28.02.2017 № 264/пр | Преобразователи сварочные с номинальным сварочным током 315-500 А | 1368 | 1011 | маш.-ч | маш.-ч | 1 | 13.08 | 0 | 12.31 | 0 | 0 | 0 | 1 | 0 |  | 13.08 | 2 | 51616421 | 30 | 0 | 0 | 0 | 0 | 0 | 0 | 0 | 0
38 | 51616422 | 51615784 | 29172679 | 1 | 1 | 1 | 2 | 041400 | ТСЭМ Московской обл., 041400, приказ Минстроя России №675/пр от 28.02.2017 № 264/пр | Электрические печи для сушки сварочных материалов с регулированием температуры в пределах от 80 °С до 500 °С | 1368 | 1011 | маш.-ч | маш.-ч | 1 | 1.51 | 0 | 6.7 | 0 | 0 | 0 | 1 | 0 |  | 1.51 | 2 | 51616422 | 31 | 0 | 0 | 0 | 0 | 0 | 0 | 0 | 0
38 | 51616423 | 51615784 | 29174518 | 1 | 1 | 1 | 2 | 330400 | ТСЭМ Московской обл., 330400, приказ Минстроя России №675/пр от 28.02.2017 № 264/пр | Машины электрозачистные | 1368 | 1011 | маш.-ч | маш.-ч | 1 | 7.34 | 0 | 10.67 | 0 | 0 | 0 | 1 | 0 |  | 7.34 | 2 | 51616423 | 32 | 0 | 0 | 0 | 0 | 0 | 0 | 0 | 0
38 | 51616424 | 51615784 | 29174935 | 1 | 1 | 1 | 2 | 400101 | ТСЭМ Московской обл., 400101, приказ Минстроя России №675/пр от 28.02.2017 № 264/пр | Тягачи седельные, грузоподъемность 12 т | 1368 | 1011 | маш.-ч | маш.-ч | 1 | 0.25 | 0 | 140.82 | 13.5 | 0 | 0 | 1 | 0 |  | 0.25 | 2 | 51616424 | 33 | 0 | 0 | 0 | 0 | 0 | 0 | 0 | 0
38 | 51616425 | 51615784 | 29174940 | 1 | 1 | 1 | 2 | 400111 | ТСЭМ Московской обл., 400111, приказ Минстроя России №675/пр от 28.02.2017 № 264/пр | Полуприцепы общего назначения, грузоподъемность 12 т | 1368 | 1011 | маш.-ч | маш.-ч | 1 | 0.25 | 0 | 12 | 0 | 0 | 0 | 1 | 0 |  | 0.25 | 2 | 51616425 | 34 | 0 | 0 | 0 | 0 | 0 | 0 | 0 | 0
38 | 51616426 | 51615784 | 29107906 | 1 | 1 | 1 | 3 | 101-0309 | ТССЦ Московской обл., 101-0309, приказ Минстроя России №675/пр от 28.02.2017 № 254/пр | Канаты пеньковые пропитанные | 1348 | 1009 | т | т | 1000 | 0.001 | 37900 | 0 | 0 | 0 | 0 | 1 | 0 |  | 0.001 | 2 | 51616426 | 35 | 0 | 0 | 0 | 0 | 0 | 0 | 0 | 0
38 | 51616427 | 51615784 | 29107441 | 1 | 1 | 1 | 3 | 101-0324 | ТССЦ Московской обл., 101-0324, приказ Минстроя России №675/пр от 28.02.2017 № 254/пр | Кислород технический газообразный | 1339 | 1007 | м3 | м3 | 1 | 0.327 | 6.23 | 0 | 0 | 0 | 0 | 1 | 0 |  | 0.327 | 2 | 51616427 | 36 | 0 | 0 | 0 | 0 | 0 | 0 | 0 | 0
38 | 51616428 | 51615784 | 29113598 | 1 | 1 | 1 | 3 | 101-0797 | ТССЦ Московской обл., 101-0797, приказ Минстроя России №675/пр от 28.02.2017 № 254/пр | Проволока горячекатаная в мотках, диаметром 6,3-6,5 мм | 1348 | 1009 | т | т | 1000 | 0.0003 | 4455.2 | 0 | 0 | 0 | 0 | 1 | 0 |  | 0.0003 | 2 | 51616428 | 37 | 0 | 0 | 0 | 0 | 0 | 0 | 0 | 0
38 | 51616429 | 51615784 | 29113797 | 1 | 1 | 1 | 3 | 101-1019 | ТССЦ Московской обл., 101-1019, приказ Минстроя России №675/пр от 28.02.2017 № 254/пр | Швеллеры № 40 из стали марки Ст0 | 1348 | 1009 | т | т | 1000 | 0.021 | 4920 | 0 | 0 | 0 | 0 | 1 | 0 |  | 0.021 | 2 | 51616429 | 38 | 0 | 0 | 0 | 0 | 0 | 0 | 0 | 0
38 | 51616430 | 51615784 | 29114007 | 1 | 1 | 1 | 3 | 101-1518 | ТССЦ Московской обл., 101-1518, приказ Минстроя России №675/пр от 28.02.2017 № 254/пр | Электроды диаметром 4 мм Э50А | 1348 | 1009 | т | т | 1000 | 0.0091 | 11623.98 | 0 | 0 | 0 | 0 | 1 | 0 |  | 0.0091 | 2 | 51616430 | 39 | 0 | 0 | 0 | 0 | 0 | 0 | 0 | 0
38 | 51616431 | 51615784 | 29114247 | 1 | 1 | 1 | 3 | 101-1714 | ТССЦ Московской обл., 101-1714, приказ Минстроя России №675/пр от 28.02.2017 № 254/пр | Болты с гайками и шайбами строительные | 1348 | 1009 | т | т | 1000 | 0 | 9040.01 | 0 | 0 | 0 | 1 | 0 | 0 |  | 0 | 2 | 51616431 | 40 | 0 | 0 | 0 | 0 | 0 | 0 | 0 | 0
38 | 51616432 | 51615784 | 29114332 | 1 | 1 | 1 | 3 | 101-1805 | ТССЦ Московской обл., 101-1805, приказ Минстроя России №675/пр от 28.02.2017 № 254/пр | Гвозди строительные | 1348 | 1009 | т | т | 1000 | 0.0085 | 11978 | 0 | 0 | 0 | 0 | 1 | 0 |  | 0.0085 | 2 | 51616432 | 41 | 0 | 0 | 0 | 0 | 0 | 0 | 0 | 0
38 | 51616433 | 51615784 | 29107444 | 1 | 1 | 1 | 3 | 101-2278 | ТССЦ Московской обл., 101-2278, приказ Минстроя России №675/пр от 28.02.2017 № 254/пр | Пропан-бутан, смесь техническая | 1346 | 1009 | кг | кг | 1 | 1.63 | 6.09 | 0 | 0 | 0 | 0 | 1 | 0 |  | 1.63 | 2 | 51616433 | 42 | 0 | 0 | 0 | 0 | 0 | 0 | 0 | 0
38 | 51616434 | 51615784 | 29113073 | 1 | 1 | 1 | 3 | 101-9350 | ТССЦ Московской обл., 101-9350, приказ Минстроя России №675/пр от 28.02.2017 № 254/пр | Сталь листовая | 1348 | 1009 | т | т | 1000 | 0.0187 | 0 | 0 | 0 | 0 | 0 | 0 | 0 |  | 0.0187 | 2 | 51616434 | 43 | 0 | 0 | 0 | 0 | 0 | 0 | 0 | 0
38 | 51616435 | 51615784 | 29115467 | 1 | 1 | 1 | 3 | 102-0023 | ТССЦ Московской обл., 102-0023, приказ Минстроя России №675/пр от 28.02.2017 № 254/пр | Бруски обрезные хвойных пород длиной 4-6,5 м, шириной 75-150 мм, толщиной 40-75 мм, I сорта | 1339 | 1007 | м3 | м3 | 1 | 0.0009 | 1699.99 | 0 | 0 | 0 | 0 | 1 | 0 |  | 0.0009 | 2 | 51616435 | 44 | 0 | 0 | 0 | 0 | 0 | 0 | 0 | 0
38 | 51616436 | 51615784 | 29129276 | 1 | 1 | 1 | 3 | 201-0756 | ТССЦ Московской обл., 201-0756, приказ Минстроя России №675/пр от 28.02.2017 № 255/пр | Отдельные конструктивные элементы зданий и сооружений с преобладанием горячекатаных профилей, средняя масса сборочной единицы от 0,1 до 0,5 т | 1348 | 1009 | т | т | 1000 | 0.0152 | 7712 | 0 | 0 | 0 | 0 | 1 | 0 |  | 0.0152 | 2 | 51616436 | 45 | 0 | 0 | 0 | 0 | 0 | 0 | 0 | 0
38 | 51616437 | 51615784 | 29127930 | 1 | 1 | 1 | 3 | 201-9002 | ТССЦ Московской обл., 201-9002, приказ Минстроя России №675/пр от 28.02.2017 № 255/пр | Конструкции стальные | 1348 | 1009 | т | т | 1000 | 1 | 0 | 0 | 0 | 0 | 0 | 0 | 0 |  | 1 | 2 | 51616437 | 46 | 0 | 0 | 0 | 0 | 0 | 0 | 0 | 0
38 | 51616438 | 51615784 | 29162764 | 1 | 1 | 1 | 3 | 508-0097 | ТССЦ Московской обл., 508-0097, приказ Минстроя России №675/пр от 28.02.2017 № 258/пр | Канат двойной свивки типа ТК, конструкции 6х19(1+6+12)+1 о.с., оцинкованный из проволок марки В, маркировочная группа 1770 н/мм2, диаметром 5,5 мм | 1302 | 1003 | 10 м | 10 м | 10 | 1.067 | 71.49 | 0 | 0 | 0 | 0 | 1 | 0 |  | 1.067 | 2 | 51616438 | 47 | 0 | 0 | 0 | 0 | 0 | 0 | 0 | 0
39 | 51616414 | 51615784 | 18413593 | 1 | 1 | 1 | 1 | 1-1043-90 |  | Рабочий строитель среднего разряда 4,3 | 1369 | 1013 | чел.-ч | чел.-ч | 1 | 47.65 | 0 | 0 | 0 | 331.04 | 0 | 1 | 1 |  | 47.65 | 2 | 51616414 | 48 | 0 | 0 | 0 | 0 | 0 | 0 | 0 | 0
39 | 51616415 | 51615784 | 121548 | 1 | 1 | 1 | 1 | 2 |  | Затраты труда машинистов | 608254 | 1013 | чел.час | чел.час | 1 | 15.19 | 0 | 0 | 0 | 0 | 0 | 1 | 2 |  | 15.19 | 2 | 51616415 | 49 | 0 | 0 | 0 | 0 | 0 | 0 | 0 | 0
39 | 51616416 | 51615784 | 29172364 | 1 | 1 | 1 | 2 | 021104 | ТСЭМ Московской обл., 021104, приказ Минстроя России №675/пр от 28.02.2017 № 264/пр | Краны на автомобильном ходу при работе на монтаже технологического оборудования 16 т | 1368 | 1011 | маш.-ч | маш.-ч | 1 | 0.8 | 0 | 180.67 | 13.5 | 0 | 0 | 1 | 0 |  | 0.8 | 2 | 51616416 | 50 | 0 | 0 | 0 | 0 | 0 | 0 | 0 | 0
39 | 51616417 | 51615784 | 29172365 | 1 | 1 | 1 | 2 | 021105 | ТСЭМ Московской обл., 021105, приказ Минстроя России №675/пр от 28.02.2017 № 264/пр | Краны на автомобильном ходу при работе на монтаже технологического оборудования 25 т | 1368 | 1011 | маш.-ч | маш.-ч | 1 | 0.63 | 0 | 271.29 | 17.84 | 0 | 0 | 1 | 0 |  | 0.63 | 2 | 51616417 | 51 | 0 | 0 | 0 | 0 | 0 | 0 | 0 | 0
39 | 51616418 | 51615784 | 29172380 | 1 | 1 | 1 | 2 | 021143 | ТСЭМ Московской обл., 021143, приказ Минстроя России №675/пр от 28.02.2017 № 264/пр | Краны на автомобильном ходу при работе на других видах строительства 16 т | 1368 | 1011 | маш.-ч | маш.-ч | 1 | 0.84 | 0 | 163.49 | 13.5 | 0 | 0 | 1 | 0 |  | 0.84 | 2 | 51616418 | 52 | 0 | 0 | 0 | 0 | 0 | 0 | 0 | 0
39 | 51616419 | 51615784 | 29172390 | 1 | 1 | 1 | 2 | 021205 | ТСЭМ Московской обл., 021205, приказ Минстроя России №675/пр от 28.02.2017 № 264/пр | Краны на гусеничном ходу при работе на монтаже технологического оборудования 100 т | 1368 | 1011 | маш.-ч | маш.-ч | 1 | 6.46 | 0 | 533.27 | 27.9 | 0 | 0 | 1 | 0 |  | 6.46 | 2 | 51616419 | 53 | 0 | 0 | 0 | 0 | 0 | 0 | 0 | 0
39 | 51616420 | 51615784 | 29172659 | 1 | 1 | 1 | 2 | 040504 | ТСЭМ Московской обл., 040504, приказ Минстроя России №675/пр от 28.02.2017 № 264/пр | Аппарат для газовой сварки и резки | 1368 | 1011 | маш.-ч | маш.-ч | 1 | 1.62 | 0 | 1.2 | 0 | 0 | 0 | 1 | 0 |  | 1.62 | 2 | 51616420 | 54 | 0 | 0 | 0 | 0 | 0 | 0 | 0 | 0
39 | 51616421 | 51615784 | 29172669 | 1 | 1 | 1 | 2 | 041000 | ТСЭМ Московской обл., 041000, приказ Минстроя России №675/пр от 28.02.2017 № 264/пр | Преобразователи сварочные с номинальным сварочным током 315-500 А | 1368 | 1011 | маш.-ч | маш.-ч | 1 | 13.08 | 0 | 12.31 | 0 | 0 | 0 | 1 | 0 |  | 13.08 | 2 | 51616421 | 55 | 0 | 0 | 0 | 0 | 0 | 0 | 0 | 0
39 | 51616422 | 51615784 | 29172679 | 1 | 1 | 1 | 2 | 041400 | ТСЭМ Московской обл., 041400, приказ Минстроя России №675/пр от 28.02.2017 № 264/пр | Электрические печи для сушки сварочных материалов с регулированием температуры в пределах от 80 °С до 500 °С | 1368 | 1011 | маш.-ч | маш.-ч | 1 | 1.51 | 0 | 6.7 | 0 | 0 | 0 | 1 | 0 |  | 1.51 | 2 | 51616422 | 56 | 0 | 0 | 0 | 0 | 0 | 0 | 0 | 0
39 | 51616423 | 51615784 | 29174518 | 1 | 1 | 1 | 2 | 330400 | ТСЭМ Московской обл., 330400, приказ Минстроя России №675/пр от 28.02.2017 № 264/пр | Машины электрозачистные | 1368 | 1011 | маш.-ч | маш.-ч | 1 | 7.34 | 0 | 10.67 | 0 | 0 | 0 | 1 | 0 |  | 7.34 | 2 | 51616423 | 57 | 0 | 0 | 0 | 0 | 0 | 0 | 0 | 0
39 | 51616424 | 51615784 | 29174935 | 1 | 1 | 1 | 2 | 400101 | ТСЭМ Московской обл., 400101, приказ Минстроя России №675/пр от 28.02.2017 № 264/пр | Тягачи седельные, грузоподъемность 12 т | 1368 | 1011 | маш.-ч | маш.-ч | 1 | 0.25 | 0 | 140.82 | 13.5 | 0 | 0 | 1 | 0 |  | 0.25 | 2 | 51616424 | 58 | 0 | 0 | 0 | 0 | 0 | 0 | 0 | 0
39 | 51616425 | 51615784 | 29174940 | 1 | 1 | 1 | 2 | 400111 | ТСЭМ Московской обл., 400111, приказ Минстроя России №675/пр от 28.02.2017 № 264/пр | Полуприцепы общего назначения, грузоподъемность 12 т | 1368 | 1011 | маш.-ч | маш.-ч | 1 | 0.25 | 0 | 12 | 0 | 0 | 0 | 1 | 0 |  | 0.25 | 2 | 51616425 | 59 | 0 | 0 | 0 | 0 | 0 | 0 | 0 | 0
39 | 51616426 | 51615784 | 29107906 | 1 | 1 | 1 | 3 | 101-0309 | ТССЦ Московской обл., 101-0309, приказ Минстроя России №675/пр от 28.02.2017 № 254/пр | Канаты пеньковые пропитанные | 1348 | 1009 | т | т | 1000 | 0.001 | 37900 | 0 | 0 | 0 | 0 | 1 | 0 |  | 0.001 | 2 | 51616426 | 60 | 0 | 0 | 0 | 0 | 0 | 0 | 0 | 0
39 | 51616427 | 51615784 | 29107441 | 1 | 1 | 1 | 3 | 101-0324 | ТССЦ Московской обл., 101-0324, приказ Минстроя России №675/пр от 28.02.2017 № 254/пр | Кислород технический газообразный | 1339 | 1007 | м3 | м3 | 1 | 0.327 | 6.23 | 0 | 0 | 0 | 0 | 1 | 0 |  | 0.327 | 2 | 51616427 | 61 | 0 | 0 | 0 | 0 | 0 | 0 | 0 | 0
39 | 51616428 | 51615784 | 29113598 | 1 | 1 | 1 | 3 | 101-0797 | ТССЦ Московской обл., 101-0797, приказ Минстроя России №675/пр от 28.02.2017 № 254/пр | Проволока горячекатаная в мотках, диаметром 6,3-6,5 мм | 1348 | 1009 | т | т | 1000 | 0.0003 | 4455.2 | 0 | 0 | 0 | 0 | 1 | 0 |  | 0.0003 | 2 | 51616428 | 62 | 0 | 0 | 0 | 0 | 0 | 0 | 0 | 0
39 | 51616429 | 51615784 | 29113797 | 1 | 1 | 1 | 3 | 101-1019 | ТССЦ Московской обл., 101-1019, приказ Минстроя России №675/пр от 28.02.2017 № 254/пр | Швеллеры № 40 из стали марки Ст0 | 1348 | 1009 | т | т | 1000 | 0.021 | 4920 | 0 | 0 | 0 | 0 | 1 | 0 |  | 0.021 | 2 | 51616429 | 63 | 0 | 0 | 0 | 0 | 0 | 0 | 0 | 0
39 | 51616430 | 51615784 | 29114007 | 1 | 1 | 1 | 3 | 101-1518 | ТССЦ Московской обл., 101-1518, приказ Минстроя России №675/пр от 28.02.2017 № 254/пр | Электроды диаметром 4 мм Э50А | 1348 | 1009 | т | т | 1000 | 0.0091 | 11623.98 | 0 | 0 | 0 | 0 | 1 | 0 |  | 0.0091 | 2 | 51616430 | 64 | 0 | 0 | 0 | 0 | 0 | 0 | 0 | 0
39 | 51616431 | 51615784 | 29114247 | 1 | 1 | 1 | 3 | 101-1714 | ТССЦ Московской обл., 101-1714, приказ Минстроя России №675/пр от 28.02.2017 № 254/пр | Болты с гайками и шайбами строительные | 1348 | 1009 | т | т | 1000 | 0 | 9040.01 | 0 | 0 | 0 | 1 | 0 | 0 |  | 0 | 2 | 51616431 | 65 | 0 | 0 | 0 | 0 | 0 | 0 | 0 | 0
39 | 51616432 | 51615784 | 29114332 | 1 | 1 | 1 | 3 | 101-1805 | ТССЦ Московской обл., 101-1805, приказ Минстроя России №675/пр от 28.02.2017 № 254/пр | Гвозди строительные | 1348 | 1009 | т | т | 1000 | 0.0085 | 11978 | 0 | 0 | 0 | 0 | 1 | 0 |  | 0.0085 | 2 | 51616432 | 66 | 0 | 0 | 0 | 0 | 0 | 0 | 0 | 0
39 | 51616433 | 51615784 | 29107444 | 1 | 1 | 1 | 3 | 101-2278 | ТССЦ Московской обл., 101-2278, приказ Минстроя России №675/пр от 28.02.2017 № 254/пр | Пропан-бутан, смесь техническая | 1346 | 1009 | кг | кг | 1 | 1.63 | 6.09 | 0 | 0 | 0 | 0 | 1 | 0 |  | 1.63 | 2 | 51616433 | 67 | 0 | 0 | 0 | 0 | 0 | 0 | 0 | 0
39 | 51616434 | 51615784 | 29113073 | 1 | 1 | 1 | 3 | 101-9350 | ТССЦ Московской обл., 101-9350, приказ Минстроя России №675/пр от 28.02.2017 № 254/пр | Сталь листовая | 1348 | 1009 | т | т | 1000 | 0.0187 | 0 | 0 | 0 | 0 | 0 | 0 | 0 |  | 0.0187 | 2 | 51616434 | 68 | 0 | 0 | 0 | 0 | 0 | 0 | 0 | 0
39 | 51616435 | 51615784 | 29115467 | 1 | 1 | 1 | 3 | 102-0023 | ТССЦ Московской обл., 102-0023, приказ Минстроя России №675/пр от 28.02.2017 № 254/пр | Бруски обрезные хвойных пород длиной 4-6,5 м, шириной 75-150 мм, толщиной 40-75 мм, I сорта | 1339 | 1007 | м3 | м3 | 1 | 0.0009 | 1699.99 | 0 | 0 | 0 | 0 | 1 | 0 |  | 0.0009 | 2 | 51616435 | 69 | 0 | 0 | 0 | 0 | 0 | 0 | 0 | 0
39 | 51616436 | 51615784 | 29129276 | 1 | 1 | 1 | 3 | 201-0756 | ТССЦ Московской обл., 201-0756, приказ Минстроя России №675/пр от 28.02.2017 № 255/пр | Отдельные конструктивные элементы зданий и сооружений с преобладанием горячекатаных профилей, средняя масса сборочной единицы от 0,1 до 0,5 т | 1348 | 1009 | т | т | 1000 | 0.0152 | 7712 | 0 | 0 | 0 | 0 | 1 | 0 |  | 0.0152 | 2 | 51616436 | 70 | 0 | 0 | 0 | 0 | 0 | 0 | 0 | 0
39 | 51616437 | 51615784 | 29127930 | 1 | 1 | 1 | 3 | 201-9002 | ТССЦ Московской обл., 201-9002, приказ Минстроя России №675/пр от 28.02.2017 № 255/пр | Конструкции стальные | 1348 | 1009 | т | т | 1000 | 1 | 0 | 0 | 0 | 0 | 0 | 0 | 0 |  | 1 | 2 | 51616437 | 71 | 0 | 0 | 0 | 0 | 0 | 0 | 0 | 0
39 | 51616438 | 51615784 | 29162764 | 1 | 1 | 1 | 3 | 508-0097 | ТССЦ Московской обл., 508-0097, приказ Минстроя России №675/пр от 28.02.2017 № 258/пр | Канат двойной свивки типа ТК, конструкции 6х19(1+6+12)+1 о.с., оцинкованный из проволок марки В, маркировочная группа 1770 н/мм2, диаметром 5,5 мм | 1302 | 1003 | 10 м | 10 м | 10 | 1.067 | 71.49 | 0 | 0 | 0 | 0 | 1 | 0 |  | 1.067 | 2 | 51616438 | 72 | 0 | 0 | 0 | 0 | 0 | 0 | 0 | 0
52 | 51615850 | 51615842 | 18410280 | 1 | 1 | 1 | 1 | 1-1039-90 |  | Рабочий строитель среднего разряда 3,9 | 1369 | 1013 | чел.-ч | чел.-ч | 1 | 21.2 | 0 | 0 | 0 | 9.51 | 0 | 1 | 1 |  | 21.2 | 2 | 51615843 | 73 | 0 | 0 | 0 | 0 | 0 | 0 | 0 | 0
52 | 51615851 | 51615842 | 29173252 | 1 | 1 | 1 | 2 | 121011 | ТСЭМ Московской обл., 121011, приказ Минстроя России №675/пр от 28.02.2017 № 264/пр | Котлы битумные передвижные 400 л | 1368 | 1011 | маш.-ч | маш.-ч | 1 | 1.95 | 0 | 30 | 0 | 0 | 0 | 1 | 0 |  | 1.95 | 2 | 51615844 | 74 | 0 | 0 | 0 | 0 | 0 | 0 | 0 | 0
52 | 51615852 | 51615842 | 29174913 | 1 | 1 | 1 | 2 | 400001 | ТСЭМ Московской обл., 400001, приказ Минстроя России №675/пр от 28.02.2017 № 264/пр | Автомобили бортовые, грузоподъемность до 5 т | 1368 | 1011 | маш.-ч | маш.-ч | 1 | 0.2 | 0 | 87.17 | 11.6 | 0 | 0 | 1 | 0 |  | 0.2 | 2 | 51615845 | 75 | 0 | 0 | 0 | 0 | 0 | 0 | 0 | 0
52 | 51615853 | 51615842 | 29108414 | 1 | 1 | 1 | 3 | 101-0073 | ТССЦ Московской обл., 101-0073, приказ Минстроя России №675/пр от 28.02.2017 № 254/пр | Битумы нефтяные строительные марки БН-90/10 | 1348 | 1009 | т | т | 1000 | 0.016 | 1383.11 | 0 | 0 | 0 | 0 | 1 | 0 |  | 0.016 | 2 | 51615846 | 76 | 0 | 0 | 0 | 0 | 0 | 0 | 0 | 0
52 | 51615854 | 51615842 | 29107416 | 1 | 1 | 1 | 3 | 101-0322 | ТССЦ Московской обл., 101-0322, приказ Минстроя России №675/пр от 28.02.2017 № 254/пр | Керосин для технических целей марок КТ-1, КТ-2 | 1348 | 1009 | т | т | 1000 | 0.024 | 2606.89 | 0 | 0 | 0 | 0 | 1 | 0 |  | 0.024 | 2 | 51615847 | 77 | 0 | 0 | 0 | 0 | 0 | 0 | 0 | 0
52 | 51615855 | 51615842 | 29108442 | 1 | 1 | 1 | 3 | 101-0594 | ТССЦ Московской обл., 101-0594, приказ Минстроя России №675/пр от 28.02.2017 № 254/пр | Мастика битумная кровельная горячая | 1348 | 1009 | т | т | 1000 | 0.24 | 3390 | 0 | 0 | 0 | 0 | 1 | 0 |  | 0.24 | 2 | 51615848 | 78 | 0 | 0 | 0 | 0 | 0 | 0 | 0 | 0
52 | 51615856 | 51615842 | 29107800 | 1 | 1 | 1 | 3 | 101-1757 | ТССЦ Московской обл., 101-1757, приказ Минстроя России №675/пр от 28.02.2017 № 254/пр | Ветошь | 1346 | 1009 | кг | кг | 1 | 0.1 | 1.81 | 0 | 0 | 0 | 0 | 1 | 0 |  | 0.1 | 2 | 51615849 | 79 | 0 | 0 | 0 | 0 | 0 | 0 | 0 | 0
53 | 51615850 | 51615842 | 18410280 | 1 | 1 | 1 | 1 | 1-1039-90 |  | Рабочий строитель среднего разряда 3,9 | 1369 | 1013 | чел.-ч | чел.-ч | 1 | 21.2 | 0 | 0 | 0 | 312.94 | 0 | 1 | 1 |  | 21.2 | 2 | 51615843 | 80 | 0 | 0 | 0 | 0 | 0 | 0 | 0 | 0
53 | 51615851 | 51615842 | 29173252 | 1 | 1 | 1 | 2 | 121011 | ТСЭМ Московской обл., 121011, приказ Минстроя России №675/пр от 28.02.2017 № 264/пр | Котлы битумные передвижные 400 л | 1368 | 1011 | маш.-ч | маш.-ч | 1 | 1.95 | 0 | 30 | 0 | 0 | 0 | 1 | 0 |  | 1.95 | 2 | 51615844 | 81 | 0 | 0 | 0 | 0 | 0 | 0 | 0 | 0
53 | 51615852 | 51615842 | 29174913 | 1 | 1 | 1 | 2 | 400001 | ТСЭМ Московской обл., 400001, приказ Минстроя России №675/пр от 28.02.2017 № 264/пр | Автомобили бортовые, грузоподъемность до 5 т | 1368 | 1011 | маш.-ч | маш.-ч | 1 | 0.2 | 0 | 87.17 | 11.6 | 0 | 0 | 1 | 0 |  | 0.2 | 2 | 51615845 | 82 | 0 | 0 | 0 | 0 | 0 | 0 | 0 | 0
53 | 51615853 | 51615842 | 29108414 | 1 | 1 | 1 | 3 | 101-0073 | ТССЦ Московской обл., 101-0073, приказ Минстроя России №675/пр от 28.02.2017 № 254/пр | Битумы нефтяные строительные марки БН-90/10 | 1348 | 1009 | т | т | 1000 | 0.016 | 1383.11 | 0 | 0 | 0 | 0 | 1 | 0 |  | 0.016 | 2 | 51615846 | 83 | 0 | 0 | 0 | 0 | 0 | 0 | 0 | 0
53 | 51615854 | 51615842 | 29107416 | 1 | 1 | 1 | 3 | 101-0322 | ТССЦ Московской обл., 101-0322, приказ Минстроя России №675/пр от 28.02.2017 № 254/пр | Керосин для технических целей марок КТ-1, КТ-2 | 1348 | 1009 | т | т | 1000 | 0.024 | 2606.89 | 0 | 0 | 0 | 0 | 1 | 0 |  | 0.024 | 2 | 51615847 | 84 | 0 | 0 | 0 | 0 | 0 | 0 | 0 | 0
53 | 51615855 | 51615842 | 29108442 | 1 | 1 | 1 | 3 | 101-0594 | ТССЦ Московской обл., 101-0594, приказ Минстроя России №675/пр от 28.02.2017 № 254/пр | Мастика битумная кровельная горячая | 1348 | 1009 | т | т | 1000 | 0.24 | 3390 | 0 | 0 | 0 | 0 | 1 | 0 |  | 0.24 | 2 | 51615848 | 85 | 0 | 0 | 0 | 0 | 0 | 0 | 0 | 0
53 | 51615856 | 51615842 | 29107800 | 1 | 1 | 1 | 3 | 101-1757 | ТССЦ Московской обл., 101-1757, приказ Минстроя России №675/пр от 28.02.2017 № 254/пр | Ветошь | 1346 | 1009 | кг | кг | 1 | 0.1 | 1.81 | 0 | 0 | 0 | 0 | 1 | 0 |  | 0.1 | 2 | 51615849 | 86 | 0 | 0 | 0 | 0 | 0 | 0 | 0 | 0
54 | 51615836 | 51615829 | 29364679 | 1 | 1 | 1 | 1 | 1-2042-90 |  | Рабочий монтажник среднего разряда 4,2 | 1369 | 1013 | чел.-ч | чел.-ч | 1 | 0.7 | 0 | 0 | 0 | 9.92 | 0 | 1 | 1 |  | 0.7 | 2 | 51615830 | 87 | 0 | 0 | 0 | 0 | 0 | 0 | 0 | 0
54 | 51615837 | 51615829 | 121548 | 1 | 1 | 1 | 1 | 2 |  | Затраты труда машинистов | 608254 | 1013 | чел.час | чел.час | 1 | 0.01 | 0 | 0 | 0 | 0 | 0 | 1 | 2 |  | 0.01 | 2 | 51615831 | 88 | 0 | 0 | 0 | 0 | 0 | 0 | 0 | 0
54 | 51615838 | 51615829 | 29172362 | 1 | 1 | 1 | 2 | 021102 | ТСЭМ Московской обл., 021102, приказ Минстроя России №675/пр от 28.02.2017 № 264/пр | Краны на автомобильном ходу при работе на монтаже технологического оборудования 10 т | 1368 | 1011 | маш.-ч | маш.-ч | 1 | 0.01 | 0 | 134.65 | 13.5 | 0 | 0 | 1 | 0 |  | 0.01 | 2 | 51615832 | 89 | 0 | 0 | 0 | 0 | 0 | 0 | 0 | 0
54 | 51615839 | 51615829 | 29174913 | 1 | 1 | 1 | 2 | 400001 | ТСЭМ Московской обл., 400001, приказ Минстроя России №675/пр от 28.02.2017 № 264/пр | Автомобили бортовые, грузоподъемность до 5 т | 1368 | 1011 | маш.-ч | маш.-ч | 1 | 0.01 | 0 | 87.17 | 11.6 | 0 | 0 | 1 | 0 |  | 0.01 | 2 | 51615833 | 90 | 0 | 0 | 0 | 0 | 0 | 0 | 0 | 0
54 | 51615840 | 51615829 | 29114269 | 1 | 1 | 1 | 3 | 101-0115 | ТССЦ Московской обл., 101-0115, приказ Минстроя России №675/пр от 28.02.2017 № 254/пр | Винты с полукруглой головкой длиной 50 мм | 1348 | 1009 | т | т | 1000 | 3e-05 | 12429.99 | 0 | 0 | 0 | 0 | 1 | 0 |  | 3e-05 | 2 | 51615834 | 91 | 0 | 0 | 0 | 0 | 0 | 0 | 0 | 0
54 | 51615841 | 51615829 | 29171808 | 1 | 1 | 1 | 3 | 999-9950 | ТССЦ Московской обл., 999-9950, приказ Минстроя России №675/пр от 21.09.2015 г. | Вспомогательные ненормируемые материалы (2% от ОЗП) | 1374 | 1013 | РУБ | РУБ | 1 | 0.14 | 1 | 0 | 0 | 0 | 0 | 1 | 0 |  | 0.14 | 2 | 51615835 | 92 | 0 | 0 | 0 | 0 | 0 | 0 | 0 | 0
55 | 51615836 | 51615829 | 29364679 | 1 | 1 | 1 | 1 | 1-2042-90 |  | Рабочий монтажник среднего разряда 4,2 | 1369 | 1013 | чел.-ч | чел.-ч | 1 | 0.7 | 0 | 0 | 0 | 326.43 | 0 | 1 | 1 |  | 0.7 | 2 | 51615830 | 93 | 0 | 0 | 0 | 0 | 0 | 0 | 0 | 0
55 | 51615837 | 51615829 | 121548 | 1 | 1 | 1 | 1 | 2 |  | Затраты труда машинистов | 608254 | 1013 | чел.час | чел.час | 1 | 0.01 | 0 | 0 | 0 | 0 | 0 | 1 | 2 |  | 0.01 | 2 | 51615831 | 94 | 0 | 0 | 0 | 0 | 0 | 0 | 0 | 0
55 | 51615838 | 51615829 | 29172362 | 1 | 1 | 1 | 2 | 021102 | ТСЭМ Московской обл., 021102, приказ Минстроя России №675/пр от 28.02.2017 № 264/пр | Краны на автомобильном ходу при работе на монтаже технологического оборудования 10 т | 1368 | 1011 | маш.-ч | маш.-ч | 1 | 0.01 | 0 | 134.65 | 13.5 | 0 | 0 | 1 | 0 |  | 0.01 | 2 | 51615832 | 95 | 0 | 0 | 0 | 0 | 0 | 0 | 0 | 0
55 | 51615839 | 51615829 | 29174913 | 1 | 1 | 1 | 2 | 400001 | ТСЭМ Московской обл., 400001, приказ Минстроя России №675/пр от 28.02.2017 № 264/пр | Автомобили бортовые, грузоподъемность до 5 т | 1368 | 1011 | маш.-ч | маш.-ч | 1 | 0.01 | 0 | 87.17 | 11.6 | 0 | 0 | 1 | 0 |  | 0.01 | 2 | 51615833 | 96 | 0 | 0 | 0 | 0 | 0 | 0 | 0 | 0
55 | 51615840 | 51615829 | 29114269 | 1 | 1 | 1 | 3 | 101-0115 | ТССЦ Московской обл., 101-0115, приказ Минстроя России №675/пр от 28.02.2017 № 254/пр | Винты с полукруглой головкой длиной 50 мм | 1348 | 1009 | т | т | 1000 | 3e-05 | 12429.99 | 0 | 0 | 0 | 0 | 1 | 0 |  | 3e-05 | 2 | 51615834 | 97 | 0 | 0 | 0 | 0 | 0 | 0 | 0 | 0
55 | 51615841 | 51615829 | 29171808 | 1 | 1 | 1 | 3 | 999-9950 | ТССЦ Московской обл., 999-9950, приказ Минстроя России №675/пр от 21.09.2015 г. | Вспомогательные ненормируемые материалы (2% от ОЗП) | 1374 | 1013 | РУБ | РУБ | 1 | 0.14 | 1 | 0 | 0 | 0 | 0 | 1 | 0 |  | 0.14 | 2 | 51615835 | 98 | 0 | 0 | 0 | 0 | 0 | 0 | 0 | 0
91 | 51614460 | 51614459 | 29361034 | 1 | 1 | 1 | 1 | 1-2038-90 |  | Рабочий монтажник среднего разряда 3,8 | 1369 | 1013 | чел.-ч | чел.-ч | 1 | 10.7 | 0 | 0 | 0 | 9.4 | 0 | 1 | 1 |  | 10.7 | 2 | 51614460 | 99 | 0 | 0 | 0 | 0 | 0 | 0 | 0 | 0
91 | 51614461 | 51614459 | 121548 | 1 | 1 | 1 | 1 | 2 |  | Затраты труда машинистов | 608254 | 1013 | чел.час | чел.час | 1 | 0.19 | 0 | 0 | 0 | 0 | 0 | 1 | 2 |  | 0.19 | 2 | 51614461 | 100 | 0 | 0 | 0 | 0 | 0 | 0 | 0 | 0
91 | 51614462 | 51614459 | 29172362 | 1 | 1 | 1 | 2 | 021102 | ТСЭМ Московской обл., 021102, приказ Минстроя России №675/пр от 28.02.2017 № 264/пр | Краны на автомобильном ходу при работе на монтаже технологического оборудования 10 т | 1368 | 1011 | маш.-ч | маш.-ч | 1 | 0.19 | 0 | 134.65 | 13.5 | 0 | 0 | 1 | 0 |  | 0.19 | 2 | 51614462 | 101 | 0 | 0 | 0 | 0 | 0 | 0 | 0 | 0
91 | 51614463 | 51614459 | 29172657 | 1 | 1 | 1 | 2 | 040502 | ТСЭМ Московской обл., 040502, приказ Минстроя России №675/пр от 28.02.2017 № 264/пр | Установки для сварки ручной дуговой (постоянного тока) | 1368 | 1011 | маш.-ч | маш.-ч | 1 | 1.75 | 0 | 8.1 | 0 | 0 | 0 | 1 | 0 |  | 1.75 | 2 | 51614463 | 102 | 0 | 0 | 0 | 0 | 0 | 0 | 0 | 0
91 | 51614464 | 51614459 | 29174913 | 1 | 1 | 1 | 2 | 400001 | ТСЭМ Московской обл., 400001, приказ Минстроя России №675/пр от 28.02.2017 № 264/пр | Автомобили бортовые, грузоподъемность до 5 т | 1368 | 1011 | маш.-ч | маш.-ч | 1 | 0.19 | 0 | 87.17 | 11.6 | 0 | 0 | 1 | 0 |  | 0.19 | 2 | 51614464 | 103 | 0 | 0 | 0 | 0 | 0 | 0 | 0 | 0
91 | 51614465 | 51614459 | 29113980 | 1 | 1 | 1 | 3 | 101-1924 | ТССЦ Московской обл., 101-1924, приказ Минстроя России №675/пр от 28.02.2017 № 254/пр | Электроды диаметром 4 мм Э42А | 1346 | 1009 | кг | кг | 1 | 0.65 | 14.31 | 0 | 0 | 0 | 0 | 1 | 0 |  | 0.65 | 2 | 51614465 | 104 | 0 | 0 | 0 | 0 | 0 | 0 | 0 | 0
91 | 51614466 | 51614459 | 29122430 | 1 | 1 | 1 | 3 | 113-1786 | ТССЦ Московской обл., 113-1786, приказ Минстроя России №675/пр от 28.02.2017 № 254/пр | Лак битумный БТ-123 | 1348 | 1009 | т | т | 1000 | 0.002 | 9073.89 | 0 | 0 | 0 | 0 | 1 | 0 |  | 0.002 | 2 | 51614466 | 105 | 0 | 0 | 0 | 0 | 0 | 0 | 0 | 0
91 | 51614467 | 51614459 | 29171808 | 1 | 1 | 1 | 3 | 999-9950 | ТССЦ Московской обл., 999-9950, приказ Минстроя России №675/пр от 21.09.2015 г. | Вспомогательные ненормируемые материалы (2% от ОЗП) | 1374 | 1013 | РУБ | РУБ | 1 | 2.01 | 1 | 0 | 0 | 0 | 0 | 1 | 0 |  | 2.01 | 2 | 51614467 | 106 | 0 | 0 | 0 | 0 | 0 | 0 | 0 | 0
92 | 51614460 | 51614459 | 29361034 | 1 | 1 | 1 | 1 | 1-2038-90 |  | Рабочий монтажник среднего разряда 3,8 | 1369 | 1013 | чел.-ч | чел.-ч | 1 | 10.7 | 0 | 0 | 0 | 309.32 | 0 | 1 | 1 |  | 10.7 | 2 | 51614460 | 107 | 0 | 0 | 0 | 0 | 0 | 0 | 0 | 0
92 | 51614461 | 51614459 | 121548 | 1 | 1 | 1 | 1 | 2 |  | Затраты труда машинистов | 608254 | 1013 | чел.час | чел.час | 1 | 0.19 | 0 | 0 | 0 | 0 | 0 | 1 | 2 |  | 0.19 | 2 | 51614461 | 108 | 0 | 0 | 0 | 0 | 0 | 0 | 0 | 0
92 | 51614462 | 51614459 | 29172362 | 1 | 1 | 1 | 2 | 021102 | ТСЭМ Московской обл., 021102, приказ Минстроя России №675/пр от 28.02.2017 № 264/пр | Краны на автомобильном ходу при работе на монтаже технологического оборудования 10 т | 1368 | 1011 | маш.-ч | маш.-ч | 1 | 0.19 | 0 | 134.65 | 13.5 | 0 | 0 | 1 | 0 |  | 0.19 | 2 | 51614462 | 109 | 0 | 0 | 0 | 0 | 0 | 0 | 0 | 0
92 | 51614463 | 51614459 | 29172657 | 1 | 1 | 1 | 2 | 040502 | ТСЭМ Московской обл., 040502, приказ Минстроя России №675/пр от 28.02.2017 № 264/пр | Установки для сварки ручной дуговой (постоянного тока) | 1368 | 1011 | маш.-ч | маш.-ч | 1 | 1.75 | 0 | 8.1 | 0 | 0 | 0 | 1 | 0 |  | 1.75 | 2 | 51614463 | 110 | 0 | 0 | 0 | 0 | 0 | 0 | 0 | 0
92 | 51614464 | 51614459 | 29174913 | 1 | 1 | 1 | 2 | 400001 | ТСЭМ Московской обл., 400001, приказ Минстроя России №675/пр от 28.02.2017 № 264/пр | Автомобили бортовые, грузоподъемность до 5 т | 1368 | 1011 | маш.-ч | маш.-ч | 1 | 0.19 | 0 | 87.17 | 11.6 | 0 | 0 | 1 | 0 |  | 0.19 | 2 | 51614464 | 111 | 0 | 0 | 0 | 0 | 0 | 0 | 0 | 0
92 | 51614465 | 51614459 | 29113980 | 1 | 1 | 1 | 3 | 101-1924 | ТССЦ Московской обл., 101-1924, приказ Минстроя России №675/пр от 28.02.2017 № 254/пр | Электроды диаметром 4 мм Э42А | 1346 | 1009 | кг | кг | 1 | 0.65 | 14.31 | 0 | 0 | 0 | 0 | 1 | 0 |  | 0.65 | 2 | 51614465 | 112 | 0 | 0 | 0 | 0 | 0 | 0 | 0 | 0
92 | 51614466 | 51614459 | 29122430 | 1 | 1 | 1 | 3 | 113-1786 | ТССЦ Московской обл., 113-1786, приказ Минстроя России №675/пр от 28.02.2017 № 254/пр | Лак битумный БТ-123 | 1348 | 1009 | т | т | 1000 | 0.002 | 9073.89 | 0 | 0 | 0 | 0 | 1 | 0 |  | 0.002 | 2 | 51614466 | 113 | 0 | 0 | 0 | 0 | 0 | 0 | 0 | 0
92 | 51614467 | 51614459 | 29171808 | 1 | 1 | 1 | 3 | 999-9950 | ТССЦ Московской обл., 999-9950, приказ Минстроя России №675/пр от 21.09.2015 г. | Вспомогательные ненормируемые материалы (2% от ОЗП) | 1374 | 1013 | РУБ | РУБ | 1 | 2.01 | 1 | 0 | 0 | 0 | 0 | 1 | 0 |  | 2.01 | 2 | 51614467 | 114 | 0 | 0 | 0 | 0 | 0 | 0 | 0 | 0
95 | 51614469 | 51614468 | 29361034 | 1 | 1 | 1 | 1 | 1-2038-90 |  | Рабочий монтажник среднего разряда 3,8 | 1369 | 1013 | чел.-ч | чел.-ч | 1 | 16.6 | 0 | 0 | 0 | 9.4 | 0 | 1 | 1 |  | 16.6 | 2 | 51614469 | 115 | 0 | 0 | 0 | 0 | 0 | 0 | 0 | 0
95 | 51614470 | 51614468 | 121548 | 1 | 1 | 1 | 1 | 2 |  | Затраты труда машинистов | 608254 | 1013 | чел.час | чел.час | 1 | 0.22 | 0 | 0 | 0 | 0 | 0 | 1 | 2 |  | 0.22 | 2 | 51614470 | 116 | 0 | 0 | 0 | 0 | 0 | 0 | 0 | 0
95 | 51614471 | 51614468 | 29172362 | 1 | 1 | 1 | 2 | 021102 | ТСЭМ Московской обл., 021102, приказ Минстроя России №675/пр от 28.02.2017 № 264/пр | Краны на автомобильном ходу при работе на монтаже технологического оборудования 10 т | 1368 | 1011 | маш.-ч | маш.-ч | 1 | 0.22 | 0 | 134.65 | 13.5 | 0 | 0 | 1 | 0 |  | 0.22 | 2 | 51614471 | 117 | 0 | 0 | 0 | 0 | 0 | 0 | 0 | 0
95 | 51614472 | 51614468 | 29172657 | 1 | 1 | 1 | 2 | 040502 | ТСЭМ Московской обл., 040502, приказ Минстроя России №675/пр от 28.02.2017 № 264/пр | Установки для сварки ручной дуговой (постоянного тока) | 1368 | 1011 | маш.-ч | маш.-ч | 1 | 3.13 | 0 | 8.1 | 0 | 0 | 0 | 1 | 0 |  | 3.13 | 2 | 51614472 | 118 | 0 | 0 | 0 | 0 | 0 | 0 | 0 | 0
95 | 51614473 | 51614468 | 29174913 | 1 | 1 | 1 | 2 | 400001 | ТСЭМ Московской обл., 400001, приказ Минстроя России №675/пр от 28.02.2017 № 264/пр | Автомобили бортовые, грузоподъемность до 5 т | 1368 | 1011 | маш.-ч | маш.-ч | 1 | 0.22 | 0 | 87.17 | 11.6 | 0 | 0 | 1 | 0 |  | 0.22 | 2 | 51614473 | 119 | 0 | 0 | 0 | 0 | 0 | 0 | 0 | 0
95 | 51614474 | 51614468 | 29113980 | 1 | 1 | 1 | 3 | 101-1924 | ТССЦ Московской обл., 101-1924, приказ Минстроя России №675/пр от 28.02.2017 № 254/пр | Электроды диаметром 4 мм Э42А | 1346 | 1009 | кг | кг | 1 | 0.9 | 14.31 | 0 | 0 | 0 | 0 | 1 | 0 |  | 0.9 | 2 | 51614474 | 120 | 0 | 0 | 0 | 0 | 0 | 0 | 0 | 0
95 | 51614475 | 51614468 | 29122430 | 1 | 1 | 1 | 3 | 113-1786 | ТССЦ Московской обл., 113-1786, приказ Минстроя России №675/пр от 28.02.2017 № 254/пр | Лак битумный БТ-123 | 1348 | 1009 | т | т | 1000 | 0.0037 | 9073.89 | 0 | 0 | 0 | 0 | 1 | 0 |  | 0.0037 | 2 | 51614475 | 121 | 0 | 0 | 0 | 0 | 0 | 0 | 0 | 0
95 | 51614476 | 51614468 | 29171808 | 1 | 1 | 1 | 3 | 999-9950 | ТССЦ Московской обл., 999-9950, приказ Минстроя России №675/пр от 21.09.2015 г. | Вспомогательные ненормируемые материалы (2% от ОЗП) | 1374 | 1013 | РУБ | РУБ | 1 | 3.12 | 1 | 0 | 0 | 0 | 0 | 1 | 0 |  | 3.12 | 2 | 51614476 | 122 | 0 | 0 | 0 | 0 | 0 | 0 | 0 | 0
96 | 51614469 | 51614468 | 29361034 | 1 | 1 | 1 | 1 | 1-2038-90 |  | Рабочий монтажник среднего разряда 3,8 | 1369 | 1013 | чел.-ч | чел.-ч | 1 | 16.6 | 0 | 0 | 0 | 309.32 | 0 | 1 | 1 |  | 16.6 | 2 | 51614469 | 123 | 0 | 0 | 0 | 0 | 0 | 0 | 0 | 0
96 | 51614470 | 51614468 | 121548 | 1 | 1 | 1 | 1 | 2 |  | Затраты труда машинистов | 608254 | 1013 | чел.час | чел.час | 1 | 0.22 | 0 | 0 | 0 | 0 | 0 | 1 | 2 |  | 0.22 | 2 | 51614470 | 124 | 0 | 0 | 0 | 0 | 0 | 0 | 0 | 0
96 | 51614471 | 51614468 | 29172362 | 1 | 1 | 1 | 2 | 021102 | ТСЭМ Московской обл., 021102, приказ Минстроя России №675/пр от 28.02.2017 № 264/пр | Краны на автомобильном ходу при работе на монтаже технологического оборудования 10 т | 1368 | 1011 | маш.-ч | маш.-ч | 1 | 0.22 | 0 | 134.65 | 13.5 | 0 | 0 | 1 | 0 |  | 0.22 | 2 | 51614471 | 125 | 0 | 0 | 0 | 0 | 0 | 0 | 0 | 0
96 | 51614472 | 51614468 | 29172657 | 1 | 1 | 1 | 2 | 040502 | ТСЭМ Московской обл., 040502, приказ Минстроя России №675/пр от 28.02.2017 № 264/пр | Установки для сварки ручной дуговой (постоянного тока) | 1368 | 1011 | маш.-ч | маш.-ч | 1 | 3.13 | 0 | 8.1 | 0 | 0 | 0 | 1 | 0 |  | 3.13 | 2 | 51614472 | 126 | 0 | 0 | 0 | 0 | 0 | 0 | 0 | 0
96 | 51614473 | 51614468 | 29174913 | 1 | 1 | 1 | 2 | 400001 | ТСЭМ Московской обл., 400001, приказ Минстроя России №675/пр от 28.02.2017 № 264/пр | Автомобили бортовые, грузоподъемность до 5 т | 1368 | 1011 | маш.-ч | маш.-ч | 1 | 0.22 | 0 | 87.17 | 11.6 | 0 | 0 | 1 | 0 |  | 0.22 | 2 | 51614473 | 127 | 0 | 0 | 0 | 0 | 0 | 0 | 0 | 0
96 | 51614474 | 51614468 | 29113980 | 1 | 1 | 1 | 3 | 101-1924 | ТССЦ Московской обл., 101-1924, приказ Минстроя России №675/пр от 28.02.2017 № 254/пр | Электроды диаметром 4 мм Э42А | 1346 | 1009 | кг | кг | 1 | 0.9 | 14.31 | 0 | 0 | 0 | 0 | 1 | 0 |  | 0.9 | 2 | 51614474 | 128 | 0 | 0 | 0 | 0 | 0 | 0 | 0 | 0
96 | 51614475 | 51614468 | 29122430 | 1 | 1 | 1 | 3 | 113-1786 | ТССЦ Московской обл., 113-1786, приказ Минстроя России №675/пр от 28.02.2017 № 254/пр | Лак битумный БТ-123 | 1348 | 1009 | т | т | 1000 | 0.0037 | 9073.89 | 0 | 0 | 0 | 0 | 1 | 0 |  | 0.0037 | 2 | 51614475 | 129 | 0 | 0 | 0 | 0 | 0 | 0 | 0 | 0
96 | 51614476 | 51614468 | 29171808 | 1 | 1 | 1 | 3 | 999-9950 | ТССЦ Московской обл., 999-9950, приказ Минстроя России №675/пр от 21.09.2015 г. | Вспомогательные ненормируемые материалы (2% от ОЗП) | 1374 | 1013 | РУБ | РУБ | 1 | 3.12 | 1 | 0 | 0 | 0 | 0 | 1 | 0 |  | 3.12 | 2 | 51614476 | 130 | 0 | 0 | 0 | 0 | 0 | 0 | 0 | 0
241 | 51616296 | 51616266 | 29362762 | 1 | 1 | 1 | 1 | 1-2040-90 |  | Рабочий монтажник среднего разряда 4 | 1369 | 1013 | чел.-ч | чел.-ч | 1 | 21.5 | 0 | 0 | 0 | 9.62 | 0 | 1 | 1 | )*1,2 | 25.8 | 2 | 51616296 | 131 | 0 | 0 | 0 | 0 | 0 | 0 | 0 | 0
241 | 51616297 | 51616266 | 121548 | 1 | 1 | 1 | 1 | 2 |  | Затраты труда машинистов | 608254 | 1013 | чел.час | чел.час | 1 | 3.3 | 0 | 0 | 0 | 0 | 0 | 1 | 2 | )*1,2 | 3.96 | 2 | 51616297 | 132 | 0 | 0 | 0 | 0 | 0 | 0 | 0 | 0
241 | 51616298 | 51616266 | 29172362 | 1 | 1 | 1 | 2 | 021102 | ТСЭМ Московской обл., 021102, приказ Минстроя России №675/пр от 28.02.2017 № 264/пр | Краны на автомобильном ходу при работе на монтаже технологического оборудования 10 т | 1368 | 1011 | маш.-ч | маш.-ч | 1 | 3.3 | 0 | 134.65 | 13.5 | 0 | 0 | 1 | 0 | )*1,2 | 3.96 | 2 | 51616298 | 133 | 0 | 0 | 0 | 0 | 0 | 0 | 0 | 0
241 | 51616299 | 51616266 | 29174913 | 1 | 1 | 1 | 2 | 400001 | ТСЭМ Московской обл., 400001, приказ Минстроя России №675/пр от 28.02.2017 № 264/пр | Автомобили бортовые, грузоподъемность до 5 т | 1368 | 1011 | маш.-ч | маш.-ч | 1 | 0.98 | 0 | 87.17 | 11.6 | 0 | 0 | 1 | 0 | )*1,2 | 1.176 | 2 | 51616299 | 134 | 0 | 0 | 0 | 0 | 0 | 0 | 0 | 0
241 | 51616300 | 51616266 | 29120687 | 1 | 1 | 1 | 3 | 106-0020 | ТССЦ Московской обл., 106-0020, приказ Минстроя России №675/пр от 28.02.2017 № 254/пр | Шпалы из древесины хвойных пород длиной 1200 мм для колеи 600 мм непропитанные, тип 2 | 1354 | 1010 | шт. | шт. | 1 | 10 | 42.6 | 0 | 0 | 0 | 0 | 1 | 0 |  | 10 | 2 | 51616300 | 135 | 0 | 0 | 0 | 0 | 0 | 0 | 0 | 0
241 | 51616301 | 51616266 | 29166009 | 1 | 1 | 1 | 3 | 509-1784 | ТССЦ Московской обл., 509-1784, приказ Минстроя России №675/пр от 28.02.2017 № 258/пр | Скобы металлические | 1346 | 1009 | кг | кг | 1 | 7 | 6.25 | 0 | 0 | 0 | 0 | 1 | 0 |  | 7 | 2 | 51616301 | 136 | 0 | 0 | 0 | 0 | 0 | 0 | 0 | 0
241 | 51616302 | 51616266 | 29171808 | 1 | 1 | 1 | 3 | 999-9950 | ТССЦ Московской обл., 999-9950, приказ Минстроя России №675/пр от 21.09.2015 г. | Вспомогательные ненормируемые материалы (2% от ОЗП) | 1374 | 1013 | РУБ | РУБ | 1 | 4.14 | 1 | 0 | 0 | 0 | 0 | 1 | 0 |  | 4.14 | 2 | 51616302 | 137 | 0 | 0 | 0 | 0 | 0 | 0 | 0 | 0
242 | 51616296 | 51616266 | 29362762 | 1 | 1 | 1 | 1 | 1-2040-90 |  | Рабочий монтажник среднего разряда 4 | 1369 | 1013 | чел.-ч | чел.-ч | 1 | 21.5 | 0 | 0 | 0 | 316.56 | 0 | 1 | 1 | )*1,2 | 25.8 | 2 | 51616296 | 138 | 0 | 0 | 0 | 0 | 0 | 0 | 0 | 0
242 | 51616297 | 51616266 | 121548 | 1 | 1 | 1 | 1 | 2 |  | Затраты труда машинистов | 608254 | 1013 | чел.час | чел.час | 1 | 3.3 | 0 | 0 | 0 | 0 | 0 | 1 | 2 | )*1,2 | 3.96 | 2 | 51616297 | 139 | 0 | 0 | 0 | 0 | 0 | 0 | 0 | 0
242 | 51616298 | 51616266 | 29172362 | 1 | 1 | 1 | 2 | 021102 | ТСЭМ Московской обл., 021102, приказ Минстроя России №675/пр от 28.02.2017 № 264/пр | Краны на автомобильном ходу при работе на монтаже технологического оборудования 10 т | 1368 | 1011 | маш.-ч | маш.-ч | 1 | 3.3 | 0 | 134.65 | 13.5 | 0 | 0 | 1 | 0 | )*1,2 | 3.96 | 2 | 51616298 | 140 | 0 | 0 | 0 | 0 | 0 | 0 | 0 | 0
242 | 51616299 | 51616266 | 29174913 | 1 | 1 | 1 | 2 | 400001 | ТСЭМ Московской обл., 400001, приказ Минстроя России №675/пр от 28.02.2017 № 264/пр | Автомобили бортовые, грузоподъемность до 5 т | 1368 | 1011 | маш.-ч | маш.-ч | 1 | 0.98 | 0 | 87.17 | 11.6 | 0 | 0 | 1 | 0 | )*1,2 | 1.176 | 2 | 51616299 | 141 | 0 | 0 | 0 | 0 | 0 | 0 | 0 | 0
242 | 51616300 | 51616266 | 29120687 | 1 | 1 | 1 | 3 | 106-0020 | ТССЦ Московской обл., 106-0020, приказ Минстроя России №675/пр от 28.02.2017 № 254/пр | Шпалы из древесины хвойных пород длиной 1200 мм для колеи 600 мм непропитанные, тип 2 | 1354 | 1010 | шт. | шт. | 1 | 10 | 42.6 | 0 | 0 | 0 | 0 | 1 | 0 |  | 10 | 2 | 51616300 | 142 | 0 | 0 | 0 | 0 | 0 | 0 | 0 | 0
242 | 51616301 | 51616266 | 29166009 | 1 | 1 | 1 | 3 | 509-1784 | ТССЦ Московской обл., 509-1784, приказ Минстроя России №675/пр от 28.02.2017 № 258/пр | Скобы металлические | 1346 | 1009 | кг | кг | 1 | 7 | 6.25 | 0 | 0 | 0 | 0 | 1 | 0 |  | 7 | 2 | 51616301 | 143 | 0 | 0 | 0 | 0 | 0 | 0 | 0 | 0
242 | 51616302 | 51616266 | 29171808 | 1 | 1 | 1 | 3 | 999-9950 | ТССЦ Московской обл., 999-9950, приказ Минстроя России №675/пр от 21.09.2015 г. | Вспомогательные ненормируемые материалы (2% от ОЗП) | 1374 | 1013 | РУБ | РУБ | 1 | 4.14 | 1 | 0 | 0 | 0 | 0 | 1 | 0 |  | 4.14 | 2 | 51616302 | 144 | 0 | 0 | 0 | 0 | 0 | 0 | 0 | 0
349 | 51614419 | 51614418 | 18406804 | 1 | 1 | 1 | 1 | 1-1020-90 |  | Рабочий строитель среднего разряда 2 | 1369 | 1013 | чел.-ч | чел.-ч | 1 | 154 | 0 | 0 | 0 | 7.8 | 0 | 1 | 1 |  | 154 | 2 | 51614419 | 145 | 0 | 0 | 0 | 0 | 0 | 0 | 0 | 0
350 | 51614419 | 51614418 | 18406804 | 1 | 1 | 1 | 1 | 1-1020-90 |  | Рабочий строитель среднего разряда 2 | 1369 | 1013 | чел.-ч | чел.-ч | 1 | 154 | 0 | 0 | 0 | 256.67 | 0 | 1 | 1 |  | 154 | 2 | 51614419 | 146 | 0 | 0 | 0 | 0 | 0 | 0 | 0 | 0
351 | 51614908 | 51614420 | 18411579 | 1 | 1 | 1 | 1 | 1-1015-90 |  | Рабочий строитель среднего разряда 1,5 | 1369 | 1013 | чел.-ч | чел.-ч | 1 | 97.2 | 0 | 0 | 0 | 7.5 | 0 | 1 | 1 |  | 97.2 | 2 | 51614908 | 147 | 0 | 0 | 0 | 0 | 0 | 0 | 0 | 0
352 | 51614908 | 51614420 | 18411579 | 1 | 1 | 1 | 1 | 1-1015-90 |  | Рабочий строитель среднего разряда 1,5 | 1369 | 1013 | чел.-ч | чел.-ч | 1 | 97.2 | 0 | 0 | 0 | 246.8 | 0 | 1 | 1 |  | 97.2 | 2 | 51614908 | 148 | 0 | 0 | 0 | 0 | 0 | 0 | 0 | 0
388 | 51614969 | 51614968 | 29362762 | 1 | 1 | 1 | 1 | 1-2040-90 |  | Рабочий монтажник среднего разряда 4 | 1369 | 1013 | чел.-ч | чел.-ч | 1 | 5.3 | 0 | 0 | 0 | 9.62 | 0 | 1 | 1 |  | 5.3 | 2 | 51614969 | 149 | 0 | 0 | 0 | 0 | 0 | 0 | 0 | 0
388 | 51614970 | 51614968 | 29174913 | 1 | 1 | 1 | 2 | 400001 | ТСЭМ Московской обл., 400001, приказ Минстроя России №675/пр от 28.02.2017 № 264/пр | Автомобили бортовые, грузоподъемность до 5 т | 1368 | 1011 | маш.-ч | маш.-ч | 1 | 3.9 | 0 | 87.17 | 11.6 | 0 | 0 | 1 | 0 |  | 3.9 | 2 | 51614970 | 150 | 0 | 0 | 0 | 0 | 0 | 0 | 0 | 0
388 | 51614971 | 51614968 | 29171808 | 1 | 1 | 1 | 3 | 999-9950 | ТССЦ Московской обл., 999-9950, приказ Минстроя России №675/пр от 21.09.2015 г. | Вспомогательные ненормируемые материалы (2% от ОЗП) | 1374 | 1013 | РУБ | РУБ | 1 | 1.02 | 1 | 0 | 0 | 0 | 0 | 1 | 0 |  | 1.02 | 2 | 51614971 | 151 | 0 | 0 | 0 | 0 | 0 | 0 | 0 | 0
389 | 51614969 | 51614968 | 29362762 | 1 | 1 | 1 | 1 | 1-2040-90 |  | Рабочий монтажник среднего разряда 4 | 1369 | 1013 | чел.-ч | чел.-ч | 1 | 5.3 | 0 | 0 | 0 | 316.56 | 0 | 1 | 1 |  | 5.3 | 2 | 51614969 | 152 | 0 | 0 | 0 | 0 | 0 | 0 | 0 | 0
389 | 51614970 | 51614968 | 29174913 | 1 | 1 | 1 | 2 | 400001 | ТСЭМ Московской обл., 400001, приказ Минстроя России №675/пр от 28.02.2017 № 264/пр | Автомобили бортовые, грузоподъемность до 5 т | 1368 | 1011 | маш.-ч | маш.-ч | 1 | 3.9 | 0 | 87.17 | 11.6 | 0 | 0 | 1 | 0 |  | 3.9 | 2 | 51614970 | 153 | 0 | 0 | 0 | 0 | 0 | 0 | 0 | 0
389 | 51614971 | 51614968 | 29171808 | 1 | 1 | 1 | 3 | 999-9950 | ТССЦ Московской обл., 999-9950, приказ Минстроя России №675/пр от 21.09.2015 г. | Вспомогательные ненормируемые материалы (2% от ОЗП) | 1374 | 1013 | РУБ | РУБ | 1 | 1.02 | 1 | 0 | 0 | 0 | 0 | 1 | 0 |  | 1.02 | 2 | 51614971 | 154 | 0 | 0 | 0 | 0 | 0 | 0 | 0 | 0
390 | 51615292 | 51615291 | 29362762 | 1 | 1 | 1 | 1 | 1-2040-90 |  | Рабочий монтажник среднего разряда 4 | 1369 | 1013 | чел.-ч | чел.-ч | 1 | 0.51 | 0 | 0 | 0 | 9.62 | 0 | 1 | 1 |  | 0.51 | 2 | 51615292 | 155 | 0 | 0 | 0 | 0 | 0 | 0 | 0 | 0
390 | 51615293 | 51615291 | 29113082 | 1 | 1 | 1 | 3 | 101-1627 | ТССЦ Московской обл., 101-1627, приказ Минстроя России №675/пр от 28.02.2017 № 254/пр | Сталь листовая углеродистая обыкновенного качества марки ВСт3пс5 толщиной 4-6 мм | 1348 | 1009 | т | т | 1000 | 0.0008 | 5763 | 0 | 0 | 0 | 0 | 1 | 0 |  | 0.0008 | 2 | 51615293 | 156 | 0 | 0 | 0 | 0 | 0 | 0 | 0 | 0
390 | 51615294 | 51615291 | 29113345 | 1 | 1 | 1 | 3 | 101-1641 | ТССЦ Московской обл., 101-1641, приказ Минстроя России №675/пр от 28.02.2017 № 254/пр | Сталь угловая равнополочная, марка стали ВСт3кп2, размером 50x50x5 мм | 1348 | 1009 | т | т | 1000 | 0.002 | 5763 | 0 | 0 | 0 | 0 | 1 | 0 |  | 0.002 | 2 | 51615294 | 157 | 0 | 0 | 0 | 0 | 0 | 0 | 0 | 0
390 | 51615295 | 51615291 | 29122929 | 1 | 1 | 1 | 3 | 113-0239 | ТССЦ Московской обл., 113-0239, приказ Минстроя России №675/пр от 28.02.2017 № 254/пр | Эмаль ХС-720 серебристая антикоррозийная | 1348 | 1009 | т | т | 1000 | 0.0002 | 36646.5 | 0 | 0 | 0 | 0 | 1 | 0 |  | 0.0002 | 2 | 51615295 | 158 | 0 | 0 | 0 | 0 | 0 | 0 | 0 | 0
390 | 51615296 | 51615291 | 29171808 | 1 | 1 | 1 | 3 | 999-9950 | ТССЦ Московской обл., 999-9950, приказ Минстроя России №675/пр от 21.09.2015 г. | Вспомогательные ненормируемые материалы (2% от ОЗП) | 1374 | 1013 | РУБ | РУБ | 1 | 0.1 | 1 | 0 | 0 | 0 | 0 | 1 | 0 |  | 0.1 | 2 | 51615296 | 159 | 0 | 0 | 0 | 0 | 0 | 0 | 0 | 0
391 | 51615292 | 51615291 | 29362762 | 1 | 1 | 1 | 1 | 1-2040-90 |  | Рабочий монтажник среднего разряда 4 | 1369 | 1013 | чел.-ч | чел.-ч | 1 | 0.51 | 0 | 0 | 0 | 316.56 | 0 | 1 | 1 |  | 0.51 | 2 | 51615292 | 160 | 0 | 0 | 0 | 0 | 0 | 0 | 0 | 0
391 | 51615293 | 51615291 | 29113082 | 1 | 1 | 1 | 3 | 101-1627 | ТССЦ Московской обл., 101-1627, приказ Минстроя России №675/пр от 28.02.2017 № 254/пр | Сталь листовая углеродистая обыкновенного качества марки ВСт3пс5 толщиной 4-6 мм | 1348 | 1009 | т | т | 1000 | 0.0008 | 5763 | 0 | 0 | 0 | 0 | 1 | 0 |  | 0.0008 | 2 | 51615293 | 161 | 0 | 0 | 0 | 0 | 0 | 0 | 0 | 0
391 | 51615294 | 51615291 | 29113345 | 1 | 1 | 1 | 3 | 101-1641 | ТССЦ Московской обл., 101-1641, приказ Минстроя России №675/пр от 28.02.2017 № 254/пр | Сталь угловая равнополочная, марка стали ВСт3кп2, размером 50x50x5 мм | 1348 | 1009 | т | т | 1000 | 0.002 | 5763 | 0 | 0 | 0 | 0 | 1 | 0 |  | 0.002 | 2 | 51615294 | 162 | 0 | 0 | 0 | 0 | 0 | 0 | 0 | 0
391 | 51615295 | 51615291 | 29122929 | 1 | 1 | 1 | 3 | 113-0239 | ТССЦ Московской обл., 113-0239, приказ Минстроя России №675/пр от 28.02.2017 № 254/пр | Эмаль ХС-720 серебристая антикоррозийная | 1348 | 1009 | т | т | 1000 | 0.0002 | 36646.5 | 0 | 0 | 0 | 0 | 1 | 0 |  | 0.0002 | 2 | 51615295 | 163 | 0 | 0 | 0 | 0 | 0 | 0 | 0 | 0
391 | 51615296 | 51615291 | 29171808 | 1 | 1 | 1 | 3 | 999-9950 | ТССЦ Московской обл., 999-9950, приказ Минстроя России №675/пр от 21.09.2015 г. | Вспомогательные ненормируемые материалы (2% от ОЗП) | 1374 | 1013 | РУБ | РУБ | 1 | 0.1 | 1 | 0 | 0 | 0 | 0 | 1 | 0 |  | 0.1 | 2 | 51615296 | 164 | 0 | 0 | 0 | 0 | 0 | 0 | 0 | 0
392 | 51614910 | 51614909 | 18410631 | 1 | 1 | 1 | 1 | 1-1029-90 |  | Рабочий строитель среднего разряда 2,9 | 1369 | 1013 | чел.-ч | чел.-ч | 1 | 133 | 0 | 0 | 0 | 8.46 | 0 | 1 | 1 |  | 133 | 2 | 51614910 | 165 | 0 | 0 | 0 | 0 | 0 | 0 | 0 | 0
392 | 51614911 | 51614909 | 29107408 | 1 | 1 | 1 | 3 | 101-0070 | ТССЦ Московской обл., 101-0070, приказ Минстроя России №675/пр от 28.02.2017 № 254/пр | Бензин автомобильный АИ-98, АИ-95 «Экстра», АИ-93 | 1348 | 1009 | т | т | 1000 | 0.0008 | 4769.99 | 0 | 0 | 0 | 0 | 1 | 0 |  | 0.0008 | 2 | 51614911 | 166 | 0 | 0 | 0 | 0 | 0 | 0 | 0 | 0
392 | 51614912 | 51614909 | 29115451 | 1 | 1 | 1 | 3 | 102-0097 | ТССЦ Московской обл., 102-0097, приказ Минстроя России №675/пр от 28.02.2017 № 254/пр | Брусья необрезные хвойных пород длиной 2-3,75 м, все ширины, толщиной 100-125 мм, III сорта | 1339 | 1007 | м3 | м3 | 1 | 0.08 | 874.5 | 0 | 0 | 0 | 0 | 1 | 0 |  | 0.08 | 2 | 51614912 | 167 | 0 | 0 | 0 | 0 | 0 | 0 | 0 | 0
392 | 51614913 | 51614909 | 29117181 | 1 | 1 | 1 | 3 | 103-8053 | ТССЦ Московской обл., 103-8053, приказ Минстроя России №675/пр от 28.02.2017 № 254/пр | Трубы из вторичного полиэтилена диаметром 100 мм | 1301 | 1003 | м | м | 1 | 1000 | 22.02 | 0 | 0 | 0 | 0 | 1 | 0 |  | 1000 | 2 | 51614913 | 168 | 0 | 0 | 0 | 0 | 0 | 0 | 0 | 0
393 | 51614910 | 51614909 | 18410631 | 1 | 1 | 1 | 1 | 1-1029-90 |  | Рабочий строитель среднего разряда 2,9 | 1369 | 1013 | чел.-ч | чел.-ч | 1 | 133 | 0 | 0 | 0 | 278.39 | 0 | 1 | 1 |  | 133 | 2 | 51614910 | 169 | 0 | 0 | 0 | 0 | 0 | 0 | 0 | 0
393 | 51614911 | 51614909 | 29107408 | 1 | 1 | 1 | 3 | 101-0070 | ТССЦ Московской обл., 101-0070, приказ Минстроя России №675/пр от 28.02.2017 № 254/пр | Бензин автомобильный АИ-98, АИ-95 «Экстра», АИ-93 | 1348 | 1009 | т | т | 1000 | 0.0008 | 4769.99 | 0 | 0 | 0 | 0 | 1 | 0 |  | 0.0008 | 2 | 51614911 | 170 | 0 | 0 | 0 | 0 | 0 | 0 | 0 | 0
393 | 51614912 | 51614909 | 29115451 | 1 | 1 | 1 | 3 | 102-0097 | ТССЦ Московской обл., 102-0097, приказ Минстроя России №675/пр от 28.02.2017 № 254/пр | Брусья необрезные хвойных пород длиной 2-3,75 м, все ширины, толщиной 100-125 мм, III сорта | 1339 | 1007 | м3 | м3 | 1 | 0.08 | 874.5 | 0 | 0 | 0 | 0 | 1 | 0 |  | 0.08 | 2 | 51614912 | 171 | 0 | 0 | 0 | 0 | 0 | 0 | 0 | 0
393 | 51614913 | 51614909 | 29117181 | 1 | 1 | 1 | 3 | 103-8053 | ТССЦ Московской обл., 103-8053, приказ Минстроя России №675/пр от 28.02.2017 № 254/пр | Трубы из вторичного полиэтилена диаметром 100 мм | 1301 | 1003 | м | м | 1 | 1000 | 22.02 | 0 | 0 | 0 | 0 | 1 | 0 |  | 1000 | 2 | 51614913 | 172 | 0 | 0 | 0 | 0 | 0 | 0 | 0 | 0
394 | 51615456 | 51614917 | 29361034 | 1 | 1 | 1 | 1 | 1-2038-90 |  | Рабочий монтажник среднего разряда 3,8 | 1369 | 1013 | чел.-ч | чел.-ч | 1 | 21.52 | 0 | 0 | 0 | 9.4 | 0 | 1 | 1 |  | 21.52 | 2 | 51615456 | 173 | 0 | 0 | 0 | 0 | 0 | 0 | 0 | 0
394 | 51615457 | 51614917 | 121548 | 1 | 1 | 1 | 1 | 2 |  | Затраты труда машинистов | 608254 | 1013 | чел.час | чел.час | 1 | 0.24 | 0 | 0 | 0 | 0 | 0 | 1 | 2 |  | 0.24 | 2 | 51615457 | 174 | 0 | 0 | 0 | 0 | 0 | 0 | 0 | 0
394 | 51615458 | 51614917 | 29172362 | 1 | 1 | 1 | 2 | 021102 | ТСЭМ Московской обл., 021102, приказ Минстроя России №675/пр от 28.02.2017 № 264/пр | Краны на автомобильном ходу при работе на монтаже технологического оборудования 10 т | 1368 | 1011 | маш.-ч | маш.-ч | 1 | 0.24 | 0 | 134.65 | 13.5 | 0 | 0 | 1 | 0 |  | 0.24 | 2 | 51615458 | 175 | 0 | 0 | 0 | 0 | 0 | 0 | 0 | 0
394 | 51615459 | 51614917 | 29174913 | 1 | 1 | 1 | 2 | 400001 | ТСЭМ Московской обл., 400001, приказ Минстроя России №675/пр от 28.02.2017 № 264/пр | Автомобили бортовые, грузоподъемность до 5 т | 1368 | 1011 | маш.-ч | маш.-ч | 1 | 0.24 | 0 | 87.17 | 11.6 | 0 | 0 | 1 | 0 |  | 0.24 | 2 | 51615459 | 176 | 0 | 0 | 0 | 0 | 0 | 0 | 0 | 0
394 | 51615460 | 51614917 | 29108269 | 1 | 1 | 1 | 3 | 101-1764 | ТССЦ Московской обл., 101-1764, приказ Минстроя России №675/пр от 28.02.2017 № 254/пр | Тальк молотый, сорт I | 1348 | 1009 | т | т | 1000 | 0.00148 | 1820.01 | 0 | 0 | 0 | 0 | 1 | 0 |  | 0.00148 | 2 | 51615460 | 177 | 0 | 0 | 0 | 0 | 0 | 0 | 0 | 0
394 | 51615461 | 51614917 | 29110426 | 1 | 1 | 1 | 3 | 101-2143 | ТССЦ Московской обл., 101-2143, приказ Минстроя России №675/пр от 28.02.2017 № 254/пр | Краска | 1346 | 1009 | кг | кг | 1 | 0.02 | 28.67 | 0 | 0 | 0 | 0 | 1 | 0 |  | 0.02 | 2 | 51615461 | 178 | 0 | 0 | 0 | 0 | 0 | 0 | 0 | 0
394 | 51615462 | 51614917 | 29110838 | 1 | 1 | 1 | 3 | 101-2499 | ТССЦ Московской обл., 101-2499, приказ Минстроя России №675/пр от 28.02.2017 № 254/пр | Лента изоляционная прорезиненная односторонняя ширина 20 мм, толщина 0,25-0,35 мм | 1346 | 1009 | кг | кг | 1 | 0.4 | 30.5 | 0 | 0 | 0 | 0 | 1 | 0 |  | 0.4 | 2 | 51615462 | 179 | 0 | 0 | 0 | 0 | 0 | 0 | 0 | 0
394 | 51615463 | 51614917 | 29170677 | 1 | 1 | 1 | 3 | 509-0782 | ТССЦ Московской обл., 509-0782, приказ Минстроя России №675/пр от 28.02.2017 № 258/пр | Втулки В82 | 1356 | 1010 | 1000 шт. | 1000 шт. | 1000 | 0.0122 | 522.39 | 0 | 0 | 0 | 0 | 1 | 0 |  | 0.0122 | 2 | 51615463 | 180 | 0 | 0 | 0 | 0 | 0 | 0 | 0 | 0
394 | 51615464 | 51614917 | 29163459 | 1 | 1 | 1 | 3 | 509-1661 | ТССЦ Московской обл., 509-1661, приказ Минстроя России №675/пр от 28.02.2017 № 258/пр | Гильза кабельная медная ГМ 150 | 1355 | 1010 | 100 шт. | 100 шт. | 100 | 0.05 | 1818 | 0 | 0 | 0 | 0 | 1 | 0 |  | 0.05 | 2 | 51615464 | 181 | 0 | 0 | 0 | 0 | 0 | 0 | 0 | 0
394 | 51615465 | 51614917 | 29171808 | 1 | 1 | 1 | 3 | 999-9950 | ТССЦ Московской обл., 999-9950, приказ Минстроя России №675/пр от 21.09.2015 г. | Вспомогательные ненормируемые материалы (2% от ОЗП) | 1374 | 1013 | РУБ | РУБ | 1 | 4.05 | 1 | 0 | 0 | 0 | 0 | 1 | 0 |  | 4.05 | 2 | 51615465 | 182 | 0 | 0 | 0 | 0 | 0 | 0 | 0 | 0
395 | 51615456 | 51614917 | 29361034 | 1 | 1 | 1 | 1 | 1-2038-90 |  | Рабочий монтажник среднего разряда 3,8 | 1369 | 1013 | чел.-ч | чел.-ч | 1 | 21.52 | 0 | 0 | 0 | 309.32 | 0 | 1 | 1 |  | 21.52 | 2 | 51615456 | 183 | 0 | 0 | 0 | 0 | 0 | 0 | 0 | 0
395 | 51615457 | 51614917 | 121548 | 1 | 1 | 1 | 1 | 2 |  | Затраты труда машинистов | 608254 | 1013 | чел.час | чел.час | 1 | 0.24 | 0 | 0 | 0 | 0 | 0 | 1 | 2 |  | 0.24 | 2 | 51615457 | 184 | 0 | 0 | 0 | 0 | 0 | 0 | 0 | 0
395 | 51615458 | 51614917 | 29172362 | 1 | 1 | 1 | 2 | 021102 | ТСЭМ Московской обл., 021102, приказ Минстроя России №675/пр от 28.02.2017 № 264/пр | Краны на автомобильном ходу при работе на монтаже технологического оборудования 10 т | 1368 | 1011 | маш.-ч | маш.-ч | 1 | 0.24 | 0 | 134.65 | 13.5 | 0 | 0 | 1 | 0 |  | 0.24 | 2 | 51615458 | 185 | 0 | 0 | 0 | 0 | 0 | 0 | 0 | 0
395 | 51615459 | 51614917 | 29174913 | 1 | 1 | 1 | 2 | 400001 | ТСЭМ Московской обл., 400001, приказ Минстроя России №675/пр от 28.02.2017 № 264/пр | Автомобили бортовые, грузоподъемность до 5 т | 1368 | 1011 | маш.-ч | маш.-ч | 1 | 0.24 | 0 | 87.17 | 11.6 | 0 | 0 | 1 | 0 |  | 0.24 | 2 | 51615459 | 186 | 0 | 0 | 0 | 0 | 0 | 0 | 0 | 0
395 | 51615460 | 51614917 | 29108269 | 1 | 1 | 1 | 3 | 101-1764 | ТССЦ Московской обл., 101-1764, приказ Минстроя России №675/пр от 28.02.2017 № 254/пр | Тальк молотый, сорт I | 1348 | 1009 | т | т | 1000 | 0.00148 | 1820.01 | 0 | 0 | 0 | 0 | 1 | 0 |  | 0.00148 | 2 | 51615460 | 187 | 0 | 0 | 0 | 0 | 0 | 0 | 0 | 0
395 | 51615461 | 51614917 | 29110426 | 1 | 1 | 1 | 3 | 101-2143 | ТССЦ Московской обл., 101-2143, приказ Минстроя России №675/пр от 28.02.2017 № 254/пр | Краска | 1346 | 1009 | кг | кг | 1 | 0.02 | 28.67 | 0 | 0 | 0 | 0 | 1 | 0 |  | 0.02 | 2 | 51615461 | 188 | 0 | 0 | 0 | 0 | 0 | 0 | 0 | 0
395 | 51615462 | 51614917 | 29110838 | 1 | 1 | 1 | 3 | 101-2499 | ТССЦ Московской обл., 101-2499, приказ Минстроя России №675/пр от 28.02.2017 № 254/пр | Лента изоляционная прорезиненная односторонняя ширина 20 мм, толщина 0,25-0,35 мм | 1346 | 1009 | кг | кг | 1 | 0.4 | 30.5 | 0 | 0 | 0 | 0 | 1 | 0 |  | 0.4 | 2 | 51615462 | 189 | 0 | 0 | 0 | 0 | 0 | 0 | 0 | 0
395 | 51615463 | 51614917 | 29170677 | 1 | 1 | 1 | 3 | 509-0782 | ТССЦ Московской обл., 509-0782, приказ Минстроя России №675/пр от 28.02.2017 № 258/пр | Втулки В82 | 1356 | 1010 | 1000 шт. | 1000 шт. | 1000 | 0.0122 | 522.39 | 0 | 0 | 0 | 0 | 1 | 0 |  | 0.0122 | 2 | 51615463 | 190 | 0 | 0 | 0 | 0 | 0 | 0 | 0 | 0
395 | 51615464 | 51614917 | 29163459 | 1 | 1 | 1 | 3 | 509-1661 | ТССЦ Московской обл., 509-1661, приказ Минстроя России №675/пр от 28.02.2017 № 258/пр | Гильза кабельная медная ГМ 150 | 1355 | 1010 | 100 шт. | 100 шт. | 100 | 0.05 | 1818 | 0 | 0 | 0 | 0 | 1 | 0 |  | 0.05 | 2 | 51615464 | 191 | 0 | 0 | 0 | 0 | 0 | 0 | 0 | 0
395 | 51615465 | 51614917 | 29171808 | 1 | 1 | 1 | 3 | 999-9950 | ТССЦ Московской обл., 999-9950, приказ Минстроя России №675/пр от 21.09.2015 г. | Вспомогательные ненормируемые материалы (2% от ОЗП) | 1374 | 1013 | РУБ | РУБ | 1 | 4.05 | 1 | 0 | 0 | 0 | 0 | 1 | 0 |  | 4.05 | 2 | 51615465 | 192 | 0 | 0 | 0 | 0 | 0 | 0 | 0 | 0
396 | 51615424 | 51614930 | 29362762 | 1 | 1 | 1 | 1 | 1-2040-90 |  | Рабочий монтажник среднего разряда 4 | 1369 | 1013 | чел.-ч | чел.-ч | 1 | 17.6 | 0 | 0 | 0 | 9.62 | 0 | 1 | 1 |  | 17.6 | 2 | 51615424 | 193 | 0 | 0 | 0 | 0 | 0 | 0 | 0 | 0
396 | 51615425 | 51614930 | 121548 | 1 | 1 | 1 | 1 | 2 |  | Затраты труда машинистов | 608254 | 1013 | чел.час | чел.час | 1 | 1.94 | 0 | 0 | 0 | 0 | 0 | 1 | 2 |  | 1.94 | 2 | 51615425 | 194 | 0 | 0 | 0 | 0 | 0 | 0 | 0 | 0
396 | 51615426 | 51614930 | 29172362 | 1 | 1 | 1 | 2 | 021102 | ТСЭМ Московской обл., 021102, приказ Минстроя России №675/пр от 28.02.2017 № 264/пр | Краны на автомобильном ходу при работе на монтаже технологического оборудования 10 т | 1368 | 1011 | маш.-ч | маш.-ч | 1 | 1.94 | 0 | 134.65 | 13.5 | 0 | 0 | 1 | 0 |  | 1.94 | 2 | 51615426 | 195 | 0 | 0 | 0 | 0 | 0 | 0 | 0 | 0
396 | 51615427 | 51614930 | 29172498 | 1 | 1 | 1 | 2 | 030203 | ТСЭМ Московской обл., 030203, приказ Минстроя России №675/пр от 28.02.2017 № 264/пр | Домкраты гидравлические грузоподъемностью 63-100 т | 1368 | 1011 | маш.-ч | маш.-ч | 1 | 3.97 | 0 | 2.37 | 0 | 0 | 0 | 1 | 0 |  | 3.97 | 2 | 51615427 | 196 | 0 | 0 | 0 | 0 | 0 | 0 | 0 | 0
396 | 51615428 | 51614930 | 29172516 | 1 | 1 | 1 | 2 | 030404 | ТСЭМ Московской обл., 030404, приказ Минстроя России №675/пр от 28.02.2017 № 264/пр | Лебедки электрические тяговым усилием до 31,39 кН (3,2 т) | 1368 | 1011 | маш.-ч | маш.-ч | 1 | 3.97 | 0 | 6.9 | 0 | 0 | 0 | 1 | 0 |  | 3.97 | 2 | 51615428 | 197 | 0 | 0 | 0 | 0 | 0 | 0 | 0 | 0
396 | 51615429 | 51614930 | 29174913 | 1 | 1 | 1 | 2 | 400001 | ТСЭМ Московской обл., 400001, приказ Минстроя России №675/пр от 28.02.2017 № 264/пр | Автомобили бортовые, грузоподъемность до 5 т | 1368 | 1011 | маш.-ч | маш.-ч | 1 | 1.94 | 0 | 87.17 | 11.6 | 0 | 0 | 1 | 0 |  | 1.94 | 2 | 51615429 | 198 | 0 | 0 | 0 | 0 | 0 | 0 | 0 | 0
396 | 51615430 | 51614930 | 29113345 | 1 | 1 | 1 | 3 | 101-1641 | ТССЦ Московской обл., 101-1641, приказ Минстроя России №675/пр от 28.02.2017 № 254/пр | Сталь угловая равнополочная, марка стали ВСт3кп2, размером 50x50x5 мм | 1348 | 1009 | т | т | 1000 | 0.01 | 5763 | 0 | 0 | 0 | 0 | 1 | 0 |  | 0.01 | 2 | 51615430 | 199 | 0 | 0 | 0 | 0 | 0 | 0 | 0 | 0
396 | 51615431 | 51614930 | 29113386 | 1 | 1 | 1 | 3 | 101-1755 | ТССЦ Московской обл., 101-1755, приказ Минстроя России №675/пр от 28.02.2017 № 254/пр | Сталь полосовая, марка стали Ст3сп шириной 50-200 мм толщиной 4-5 мм | 1348 | 1009 | т | т | 1000 | 0.001 | 5000.01 | 0 | 0 | 0 | 0 | 1 | 0 |  | 0.001 | 2 | 51615431 | 200 | 0 | 0 | 0 | 0 | 0 | 0 | 0 | 0
396 | 51615432 | 51614930 | 29110426 | 1 | 1 | 1 | 3 | 101-2143 | ТССЦ Московской обл., 101-2143, приказ Минстроя России №675/пр от 28.02.2017 № 254/пр | Краска | 1346 | 1009 | кг | кг | 1 | 0.25 | 28.67 | 0 | 0 | 0 | 0 | 1 | 0 |  | 0.25 | 2 | 51615432 | 201 | 0 | 0 | 0 | 0 | 0 | 0 | 0 | 0
396 | 51615433 | 51614930 | 29110793 | 1 | 1 | 1 | 3 | 101-2478 | ТССЦ Московской обл., 101-2478, приказ Минстроя России №675/пр от 28.02.2017 № 254/пр | Лента К226 | 1308 | 1003 | 100 м | 100 м | 100 | 0.0096 | 120.36 | 0 | 0 | 0 | 0 | 1 | 0 |  | 0.0096 | 2 | 51615433 | 202 | 0 | 0 | 0 | 0 | 0 | 0 | 0 | 0
396 | 51615434 | 51614930 | 29122430 | 1 | 1 | 1 | 3 | 113-1786 | ТССЦ Московской обл., 113-1786, приказ Минстроя России №675/пр от 28.02.2017 № 254/пр | Лак битумный БТ-123 | 1348 | 1009 | т | т | 1000 | 6e-05 | 9073.89 | 0 | 0 | 0 | 0 | 1 | 0 |  | 6e-05 | 2 | 51615434 | 203 | 0 | 0 | 0 | 0 | 0 | 0 | 0 | 0
396 | 51615435 | 51614930 | 29171808 | 1 | 1 | 1 | 3 | 999-9950 | ТССЦ Московской обл., 999-9950, приказ Минстроя России №675/пр от 21.09.2015 г. | Вспомогательные ненормируемые материалы (2% от ОЗП) | 1374 | 1013 | РУБ | РУБ | 1 | 3.39 | 1 | 0 | 0 | 0 | 0 | 1 | 0 |  | 3.39 | 2 | 51615435 | 204 | 0 | 0 | 0 | 0 | 0 | 0 | 0 | 0
397 | 51615424 | 51614930 | 29362762 | 1 | 1 | 1 | 1 | 1-2040-90 |  | Рабочий монтажник среднего разряда 4 | 1369 | 1013 | чел.-ч | чел.-ч | 1 | 17.6 | 0 | 0 | 0 | 316.56 | 0 | 1 | 1 |  | 17.6 | 2 | 51615424 | 205 | 0 | 0 | 0 | 0 | 0 | 0 | 0 | 0
397 | 51615425 | 51614930 | 121548 | 1 | 1 | 1 | 1 | 2 |  | Затраты труда машинистов | 608254 | 1013 | чел.час | чел.час | 1 | 1.94 | 0 | 0 | 0 | 0 | 0 | 1 | 2 |  | 1.94 | 2 | 51615425 | 206 | 0 | 0 | 0 | 0 | 0 | 0 | 0 | 0
397 | 51615426 | 51614930 | 29172362 | 1 | 1 | 1 | 2 | 021102 | ТСЭМ Московской обл., 021102, приказ Минстроя России №675/пр от 28.02.2017 № 264/пр | Краны на автомобильном ходу при работе на монтаже технологического оборудования 10 т | 1368 | 1011 | маш.-ч | маш.-ч | 1 | 1.94 | 0 | 134.65 | 13.5 | 0 | 0 | 1 | 0 |  | 1.94 | 2 | 51615426 | 207 | 0 | 0 | 0 | 0 | 0 | 0 | 0 | 0
397 | 51615427 | 51614930 | 29172498 | 1 | 1 | 1 | 2 | 030203 | ТСЭМ Московской обл., 030203, приказ Минстроя России №675/пр от 28.02.2017 № 264/пр | Домкраты гидравлические грузоподъемностью 63-100 т | 1368 | 1011 | маш.-ч | маш.-ч | 1 | 3.97 | 0 | 2.37 | 0 | 0 | 0 | 1 | 0 |  | 3.97 | 2 | 51615427 | 208 | 0 | 0 | 0 | 0 | 0 | 0 | 0 | 0
397 | 51615428 | 51614930 | 29172516 | 1 | 1 | 1 | 2 | 030404 | ТСЭМ Московской обл., 030404, приказ Минстроя России №675/пр от 28.02.2017 № 264/пр | Лебедки электрические тяговым усилием до 31,39 кН (3,2 т) | 1368 | 1011 | маш.-ч | маш.-ч | 1 | 3.97 | 0 | 6.9 | 0 | 0 | 0 | 1 | 0 |  | 3.97 | 2 | 51615428 | 209 | 0 | 0 | 0 | 0 | 0 | 0 | 0 | 0
397 | 51615429 | 51614930 | 29174913 | 1 | 1 | 1 | 2 | 400001 | ТСЭМ Московской обл., 400001, приказ Минстроя России №675/пр от 28.02.2017 № 264/пр | Автомобили бортовые, грузоподъемность до 5 т | 1368 | 1011 | маш.-ч | маш.-ч | 1 | 1.94 | 0 | 87.17 | 11.6 | 0 | 0 | 1 | 0 |  | 1.94 | 2 | 51615429 | 210 | 0 | 0 | 0 | 0 | 0 | 0 | 0 | 0
397 | 51615430 | 51614930 | 29113345 | 1 | 1 | 1 | 3 | 101-1641 | ТССЦ Московской обл., 101-1641, приказ Минстроя России №675/пр от 28.02.2017 № 254/пр | Сталь угловая равнополочная, марка стали ВСт3кп2, размером 50x50x5 мм | 1348 | 1009 | т | т | 1000 | 0.01 | 5763 | 0 | 0 | 0 | 0 | 1 | 0 |  | 0.01 | 2 | 51615430 | 211 | 0 | 0 | 0 | 0 | 0 | 0 | 0 | 0
397 | 51615431 | 51614930 | 29113386 | 1 | 1 | 1 | 3 | 101-1755 | ТССЦ Московской обл., 101-1755, приказ Минстроя России №675/пр от 28.02.2017 № 254/пр | Сталь полосовая, марка стали Ст3сп шириной 50-200 мм толщиной 4-5 мм | 1348 | 1009 | т | т | 1000 | 0.001 | 5000.01 | 0 | 0 | 0 | 0 | 1 | 0 |  | 0.001 | 2 | 51615431 | 212 | 0 | 0 | 0 | 0 | 0 | 0 | 0 | 0
397 | 51615432 | 51614930 | 29110426 | 1 | 1 | 1 | 3 | 101-2143 | ТССЦ Московской обл., 101-2143, приказ Минстроя России №675/пр от 28.02.2017 № 254/пр | Краска | 1346 | 1009 | кг | кг | 1 | 0.25 | 28.67 | 0 | 0 | 0 | 0 | 1 | 0 |  | 0.25 | 2 | 51615432 | 213 | 0 | 0 | 0 | 0 | 0 | 0 | 0 | 0
397 | 51615433 | 51614930 | 29110793 | 1 | 1 | 1 | 3 | 101-2478 | ТССЦ Московской обл., 101-2478, приказ Минстроя России №675/пр от 28.02.2017 № 254/пр | Лента К226 | 1308 | 1003 | 100 м | 100 м | 100 | 0.0096 | 120.36 | 0 | 0 | 0 | 0 | 1 | 0 |  | 0.0096 | 2 | 51615433 | 214 | 0 | 0 | 0 | 0 | 0 | 0 | 0 | 0
397 | 51615434 | 51614930 | 29122430 | 1 | 1 | 1 | 3 | 113-1786 | ТССЦ Московской обл., 113-1786, приказ Минстроя России №675/пр от 28.02.2017 № 254/пр | Лак битумный БТ-123 | 1348 | 1009 | т | т | 1000 | 6e-05 | 9073.89 | 0 | 0 | 0 | 0 | 1 | 0 |  | 6e-05 | 2 | 51615434 | 215 | 0 | 0 | 0 | 0 | 0 | 0 | 0 | 0
397 | 51615435 | 51614930 | 29171808 | 1 | 1 | 1 | 3 | 999-9950 | ТССЦ Московской обл., 999-9950, приказ Минстроя России №675/пр от 21.09.2015 г. | Вспомогательные ненормируемые материалы (2% от ОЗП) | 1374 | 1013 | РУБ | РУБ | 1 | 3.39 | 1 | 0 | 0 | 0 | 0 | 1 | 0 |  | 3.39 | 2 | 51615435 | 216 | 0 | 0 | 0 | 0 | 0 | 0 | 0 | 0
398 | 51620283 | 51615382 | 29362762 | 1 | 1 | 1 | 1 | 1-2040-90 |  | Рабочий монтажник среднего разряда 4 | 1369 | 1013 | чел.-ч | чел.-ч | 1 | 24.8 | 0 | 0 | 0 | 9.62 | 0 | 1 | 1 |  | 24.8 | 2 | 51620283 | 217 | 0 | 0 | 0 | 0 | 0 | 0 | 0 | 0
398 | 51620284 | 51615382 | 121548 | 1 | 1 | 1 | 1 | 2 |  | Затраты труда машинистов | 608254 | 1013 | чел.час | чел.час | 1 | 0.2 | 0 | 0 | 0 | 0 | 0 | 1 | 2 |  | 0.2 | 2 | 51620284 | 218 | 0 | 0 | 0 | 0 | 0 | 0 | 0 | 0
398 | 51620285 | 51615382 | 29172362 | 1 | 1 | 1 | 2 | 021102 | ТСЭМ Московской обл., 021102, приказ Минстроя России №675/пр от 28.02.2017 № 264/пр | Краны на автомобильном ходу при работе на монтаже технологического оборудования 10 т | 1368 | 1011 | маш.-ч | маш.-ч | 1 | 0.2 | 0 | 134.65 | 13.5 | 0 | 0 | 1 | 0 |  | 0.2 | 2 | 51620285 | 219 | 0 | 0 | 0 | 0 | 0 | 0 | 0 | 0
398 | 51620286 | 51615382 | 29172498 | 1 | 1 | 1 | 2 | 030203 | ТСЭМ Московской обл., 030203, приказ Минстроя России №675/пр от 28.02.2017 № 264/пр | Домкраты гидравлические грузоподъемностью 63-100 т | 1368 | 1011 | маш.-ч | маш.-ч | 1 | 5.69 | 0 | 2.37 | 0 | 0 | 0 | 1 | 0 |  | 5.69 | 2 | 51620286 | 220 | 0 | 0 | 0 | 0 | 0 | 0 | 0 | 0
398 | 51620287 | 51615382 | 29172516 | 1 | 1 | 1 | 2 | 030404 | ТСЭМ Московской обл., 030404, приказ Минстроя России №675/пр от 28.02.2017 № 264/пр | Лебедки электрические тяговым усилием до 31,39 кН (3,2 т) | 1368 | 1011 | маш.-ч | маш.-ч | 1 | 5.69 | 0 | 6.9 | 0 | 0 | 0 | 1 | 0 |  | 5.69 | 2 | 51620287 | 221 | 0 | 0 | 0 | 0 | 0 | 0 | 0 | 0
398 | 51620288 | 51615382 | 29174913 | 1 | 1 | 1 | 2 | 400001 | ТСЭМ Московской обл., 400001, приказ Минстроя России №675/пр от 28.02.2017 № 264/пр | Автомобили бортовые, грузоподъемность до 5 т | 1368 | 1011 | маш.-ч | маш.-ч | 1 | 0.2 | 0 | 87.17 | 11.6 | 0 | 0 | 1 | 0 |  | 0.2 | 2 | 51620288 | 222 | 0 | 0 | 0 | 0 | 0 | 0 | 0 | 0
398 | 51620289 | 51615382 | 29114688 | 1 | 1 | 1 | 3 | 101-1481 | ТССЦ Московской обл., 101-1481, приказ Минстроя России №675/пр от 28.02.2017 № 254/пр | Шурупы с полукруглой головкой 4x40 мм | 1348 | 1009 | т | т | 1000 | 0.00011 | 12430 | 0 | 0 | 0 | 0 | 1 | 0 |  | 0.00011 | 2 | 51620289 | 223 | 0 | 0 | 0 | 0 | 0 | 0 | 0 | 0
398 | 51620290 | 51615382 | 29110793 | 1 | 1 | 1 | 3 | 101-2478 | ТССЦ Московской обл., 101-2478, приказ Минстроя России №675/пр от 28.02.2017 № 254/пр | Лента К226 | 1308 | 1003 | 100 м | 100 м | 100 | 0.0245 | 120.36 | 0 | 0 | 0 | 0 | 1 | 0 |  | 0.0245 | 2 | 51620290 | 224 | 0 | 0 | 0 | 0 | 0 | 0 | 0 | 0
398 | 51620291 | 51615382 | 29122430 | 1 | 1 | 1 | 3 | 113-1786 | ТССЦ Московской обл., 113-1786, приказ Минстроя России №675/пр от 28.02.2017 № 254/пр | Лак битумный БТ-123 | 1348 | 1009 | т | т | 1000 | 0.00072 | 9073.89 | 0 | 0 | 0 | 0 | 1 | 0 |  | 0.00072 | 2 | 51620291 | 225 | 0 | 0 | 0 | 0 | 0 | 0 | 0 | 0
398 | 51620292 | 51615382 | 29158011 | 1 | 1 | 1 | 3 | 506-1362 | ТССЦ Московской обл., 506-1362, приказ Минстроя России №675/пр от 28.02.2017 № 258/пр | Припои оловянно-свинцовые бессурьмянистые марки ПОС30 | 1346 | 1009 | кг | кг | 1 | 0.25 | 68.27 | 0 | 0 | 0 | 0 | 1 | 0 |  | 0.25 | 2 | 51620292 | 226 | 0 | 0 | 0 | 0 | 0 | 0 | 0 | 0
398 | 51620293 | 51615382 | 29171808 | 1 | 1 | 1 | 3 | 999-9950 | ТССЦ Московской обл., 999-9950, приказ Минстроя России №675/пр от 21.09.2015 г. | Вспомогательные ненормируемые материалы (2% от ОЗП) | 1374 | 1013 | РУБ | РУБ | 1 | 4.77 | 1 | 0 | 0 | 0 | 0 | 1 | 0 |  | 4.77 | 2 | 51620293 | 227 | 0 | 0 | 0 | 0 | 0 | 0 | 0 | 0
399 | 51620283 | 51615382 | 29362762 | 1 | 1 | 1 | 1 | 1-2040-90 |  | Рабочий монтажник среднего разряда 4 | 1369 | 1013 | чел.-ч | чел.-ч | 1 | 24.8 | 0 | 0 | 0 | 316.56 | 0 | 1 | 1 |  | 24.8 | 2 | 51620283 | 228 | 0 | 0 | 0 | 0 | 0 | 0 | 0 | 0
399 | 51620284 | 51615382 | 121548 | 1 | 1 | 1 | 1 | 2 |  | Затраты труда машинистов | 608254 | 1013 | чел.час | чел.час | 1 | 0.2 | 0 | 0 | 0 | 0 | 0 | 1 | 2 |  | 0.2 | 2 | 51620284 | 229 | 0 | 0 | 0 | 0 | 0 | 0 | 0 | 0
399 | 51620285 | 51615382 | 29172362 | 1 | 1 | 1 | 2 | 021102 | ТСЭМ Московской обл., 021102, приказ Минстроя России №675/пр от 28.02.2017 № 264/пр | Краны на автомобильном ходу при работе на монтаже технологического оборудования 10 т | 1368 | 1011 | маш.-ч | маш.-ч | 1 | 0.2 | 0 | 134.65 | 13.5 | 0 | 0 | 1 | 0 |  | 0.2 | 2 | 51620285 | 230 | 0 | 0 | 0 | 0 | 0 | 0 | 0 | 0
399 | 51620286 | 51615382 | 29172498 | 1 | 1 | 1 | 2 | 030203 | ТСЭМ Московской обл., 030203, приказ Минстроя России №675/пр от 28.02.2017 № 264/пр | Домкраты гидравлические грузоподъемностью 63-100 т | 1368 | 1011 | маш.-ч | маш.-ч | 1 | 5.69 | 0 | 2.37 | 0 | 0 | 0 | 1 | 0 |  | 5.69 | 2 | 51620286 | 231 | 0 | 0 | 0 | 0 | 0 | 0 | 0 | 0
399 | 51620287 | 51615382 | 29172516 | 1 | 1 | 1 | 2 | 030404 | ТСЭМ Московской обл., 030404, приказ Минстроя России №675/пр от 28.02.2017 № 264/пр | Лебедки электрические тяговым усилием до 31,39 кН (3,2 т) | 1368 | 1011 | маш.-ч | маш.-ч | 1 | 5.69 | 0 | 6.9 | 0 | 0 | 0 | 1 | 0 |  | 5.69 | 2 | 51620287 | 232 | 0 | 0 | 0 | 0 | 0 | 0 | 0 | 0
399 | 51620288 | 51615382 | 29174913 | 1 | 1 | 1 | 2 | 400001 | ТСЭМ Московской обл., 400001, приказ Минстроя России №675/пр от 28.02.2017 № 264/пр | Автомобили бортовые, грузоподъемность до 5 т | 1368 | 1011 | маш.-ч | маш.-ч | 1 | 0.2 | 0 | 87.17 | 11.6 | 0 | 0 | 1 | 0 |  | 0.2 | 2 | 51620288 | 233 | 0 | 0 | 0 | 0 | 0 | 0 | 0 | 0
399 | 51620289 | 51615382 | 29114688 | 1 | 1 | 1 | 3 | 101-1481 | ТССЦ Московской обл., 101-1481, приказ Минстроя России №675/пр от 28.02.2017 № 254/пр | Шурупы с полукруглой головкой 4x40 мм | 1348 | 1009 | т | т | 1000 | 0.00011 | 12430 | 0 | 0 | 0 | 0 | 1 | 0 |  | 0.00011 | 2 | 51620289 | 234 | 0 | 0 | 0 | 0 | 0 | 0 | 0 | 0
399 | 51620290 | 51615382 | 29110793 | 1 | 1 | 1 | 3 | 101-2478 | ТССЦ Московской обл., 101-2478, приказ Минстроя России №675/пр от 28.02.2017 № 254/пр | Лента К226 | 1308 | 1003 | 100 м | 100 м | 100 | 0.0245 | 120.36 | 0 | 0 | 0 | 0 | 1 | 0 |  | 0.0245 | 2 | 51620290 | 235 | 0 | 0 | 0 | 0 | 0 | 0 | 0 | 0
399 | 51620291 | 51615382 | 29122430 | 1 | 1 | 1 | 3 | 113-1786 | ТССЦ Московской обл., 113-1786, приказ Минстроя России №675/пр от 28.02.2017 № 254/пр | Лак битумный БТ-123 | 1348 | 1009 | т | т | 1000 | 0.00072 | 9073.89 | 0 | 0 | 0 | 0 | 1 | 0 |  | 0.00072 | 2 | 51620291 | 236 | 0 | 0 | 0 | 0 | 0 | 0 | 0 | 0
399 | 51620292 | 51615382 | 29158011 | 1 | 1 | 1 | 3 | 506-1362 | ТССЦ Московской обл., 506-1362, приказ Минстроя России №675/пр от 28.02.2017 № 258/пр | Припои оловянно-свинцовые бессурьмянистые марки ПОС30 | 1346 | 1009 | кг | кг | 1 | 0.25 | 68.27 | 0 | 0 | 0 | 0 | 1 | 0 |  | 0.25 | 2 | 51620292 | 237 | 0 | 0 | 0 | 0 | 0 | 0 | 0 | 0
399 | 51620293 | 51615382 | 29171808 | 1 | 1 | 1 | 3 | 999-9950 | ТССЦ Московской обл., 999-9950, приказ Минстроя России №675/пр от 21.09.2015 г. | Вспомогательные ненормируемые материалы (2% от ОЗП) | 1374 | 1013 | РУБ | РУБ | 1 | 4.77 | 1 | 0 | 0 | 0 | 0 | 1 | 0 |  | 4.77 | 2 | 51620293 | 238 | 0 | 0 | 0 | 0 | 0 | 0 | 0 | 0
400 | 51620366 | 51614945 | 29362762 | 1 | 1 | 1 | 1 | 1-2040-90 |  | Рабочий монтажник среднего разряда 4 | 1369 | 1013 | чел.-ч | чел.-ч | 1 | 9.52 | 0 | 0 | 0 | 9.62 | 0 | 1 | 1 |  | 9.52 | 2 | 51620366 | 239 | 0 | 0 | 0 | 0 | 0 | 0 | 0 | 0
400 | 51620367 | 51614945 | 121548 | 1 | 1 | 1 | 1 | 2 |  | Затраты труда машинистов | 608254 | 1013 | чел.час | чел.час | 1 | 0.01 | 0 | 0 | 0 | 0 | 0 | 1 | 2 |  | 0.01 | 2 | 51620367 | 240 | 0 | 0 | 0 | 0 | 0 | 0 | 0 | 0
400 | 51620368 | 51614945 | 29172362 | 1 | 1 | 1 | 2 | 021102 | ТСЭМ Московской обл., 021102, приказ Минстроя России №675/пр от 28.02.2017 № 264/пр | Краны на автомобильном ходу при работе на монтаже технологического оборудования 10 т | 1368 | 1011 | маш.-ч | маш.-ч | 1 | 0.01 | 0 | 134.65 | 13.5 | 0 | 0 | 1 | 0 |  | 0.01 | 2 | 51620368 | 241 | 0 | 0 | 0 | 0 | 0 | 0 | 0 | 0
400 | 51620369 | 51614945 | 29174913 | 1 | 1 | 1 | 2 | 400001 | ТСЭМ Московской обл., 400001, приказ Минстроя России №675/пр от 28.02.2017 № 264/пр | Автомобили бортовые, грузоподъемность до 5 т | 1368 | 1011 | маш.-ч | маш.-ч | 1 | 0.01 | 0 | 87.17 | 11.6 | 0 | 0 | 1 | 0 |  | 0.01 | 2 | 51620369 | 242 | 0 | 0 | 0 | 0 | 0 | 0 | 0 | 0
400 | 51620370 | 51614945 | 29107402 | 1 | 1 | 1 | 3 | 101-0069 | ТССЦ Московской обл., 101-0069, приказ Минстроя России №675/пр от 28.02.2017 № 254/пр | Бензин авиационный Б-70 | 1348 | 1009 | т | т | 1000 | 0.0008 | 4488.4 | 0 | 0 | 0 | 0 | 1 | 0 |  | 0.0008 | 2 | 51620370 | 243 | 0 | 0 | 0 | 0 | 0 | 0 | 0 | 0
400 | 51620371 | 51614945 | 29110793 | 1 | 1 | 1 | 3 | 101-2478 | ТССЦ Московской обл., 101-2478, приказ Минстроя России №675/пр от 28.02.2017 № 254/пр | Лента К226 | 1308 | 1003 | 100 м | 100 м | 100 | 0.0024 | 120.36 | 0 | 0 | 0 | 0 | 1 | 0 |  | 0.0024 | 2 | 51620371 | 244 | 0 | 0 | 0 | 0 | 0 | 0 | 0 | 0
400 | 51620372 | 51614945 | 29171692 | 1 | 1 | 1 | 3 | 509-1206 | ТССЦ Московской обл., 509-1206, приказ Минстроя России №675/пр от 28.02.2017 № 258/пр | Парафины нефтяные твердые марки Т-1 | 1348 | 1009 | т | т | 1000 | 2e-05 | 7679.6 | 0 | 0 | 0 | 0 | 1 | 0 |  | 2e-05 | 2 | 51620372 | 245 | 0 | 0 | 0 | 0 | 0 | 0 | 0 | 0
400 | 51620373 | 51614945 | 29163460 | 1 | 1 | 1 | 3 | 509-1789 | ТССЦ Московской обл., 509-1789, приказ Минстроя России №675/пр от 28.02.2017 № 258/пр | Гильза кабельная медная ГМ 185 | 1355 | 1010 | 100 шт. | 100 шт. | 100 | 0.031 | 1961 | 0 | 0 | 0 | 0 | 1 | 0 |  | 0.031 | 2 | 51620373 | 246 | 0 | 0 | 0 | 0 | 0 | 0 | 0 | 0
400 | 51620374 | 51614945 | 29171808 | 1 | 1 | 1 | 3 | 999-9950 | ТССЦ Московской обл., 999-9950, приказ Минстроя России №675/пр от 21.09.2015 г. | Вспомогательные ненормируемые материалы (2% от ОЗП) | 1374 | 1013 | РУБ | РУБ | 1 | 1.83 | 1 | 0 | 0 | 0 | 0 | 1 | 0 |  | 1.83 | 2 | 51620374 | 247 | 0 | 0 | 0 | 0 | 0 | 0 | 0 | 0
401 | 51620366 | 51614945 | 29362762 | 1 | 1 | 1 | 1 | 1-2040-90 |  | Рабочий монтажник среднего разряда 4 | 1369 | 1013 | чел.-ч | чел.-ч | 1 | 9.52 | 0 | 0 | 0 | 316.56 | 0 | 1 | 1 |  | 9.52 | 2 | 51620366 | 248 | 0 | 0 | 0 | 0 | 0 | 0 | 0 | 0
401 | 51620367 | 51614945 | 121548 | 1 | 1 | 1 | 1 | 2 |  | Затраты труда машинистов | 608254 | 1013 | чел.час | чел.час | 1 | 0.01 | 0 | 0 | 0 | 0 | 0 | 1 | 2 |  | 0.01 | 2 | 51620367 | 249 | 0 | 0 | 0 | 0 | 0 | 0 | 0 | 0
401 | 51620368 | 51614945 | 29172362 | 1 | 1 | 1 | 2 | 021102 | ТСЭМ Московской обл., 021102, приказ Минстроя России №675/пр от 28.02.2017 № 264/пр | Краны на автомобильном ходу при работе на монтаже технологического оборудования 10 т | 1368 | 1011 | маш.-ч | маш.-ч | 1 | 0.01 | 0 | 134.65 | 13.5 | 0 | 0 | 1 | 0 |  | 0.01 | 2 | 51620368 | 250 | 0 | 0 | 0 | 0 | 0 | 0 | 0 | 0
401 | 51620369 | 51614945 | 29174913 | 1 | 1 | 1 | 2 | 400001 | ТСЭМ Московской обл., 400001, приказ Минстроя России №675/пр от 28.02.2017 № 264/пр | Автомобили бортовые, грузоподъемность до 5 т | 1368 | 1011 | маш.-ч | маш.-ч | 1 | 0.01 | 0 | 87.17 | 11.6 | 0 | 0 | 1 | 0 |  | 0.01 | 2 | 51620369 | 251 | 0 | 0 | 0 | 0 | 0 | 0 | 0 | 0
401 | 51620370 | 51614945 | 29107402 | 1 | 1 | 1 | 3 | 101-0069 | ТССЦ Московской обл., 101-0069, приказ Минстроя России №675/пр от 28.02.2017 № 254/пр | Бензин авиационный Б-70 | 1348 | 1009 | т | т | 1000 | 0.0008 | 4488.4 | 0 | 0 | 0 | 0 | 1 | 0 |  | 0.0008 | 2 | 51620370 | 252 | 0 | 0 | 0 | 0 | 0 | 0 | 0 | 0
401 | 51620371 | 51614945 | 29110793 | 1 | 1 | 1 | 3 | 101-2478 | ТССЦ Московской обл., 101-2478, приказ Минстроя России №675/пр от 28.02.2017 № 254/пр | Лента К226 | 1308 | 1003 | 100 м | 100 м | 100 | 0.0024 | 120.36 | 0 | 0 | 0 | 0 | 1 | 0 |  | 0.0024 | 2 | 51620371 | 253 | 0 | 0 | 0 | 0 | 0 | 0 | 0 | 0
401 | 51620372 | 51614945 | 29171692 | 1 | 1 | 1 | 3 | 509-1206 | ТССЦ Московской обл., 509-1206, приказ Минстроя России №675/пр от 28.02.2017 № 258/пр | Парафины нефтяные твердые марки Т-1 | 1348 | 1009 | т | т | 1000 | 2e-05 | 7679.6 | 0 | 0 | 0 | 0 | 1 | 0 |  | 2e-05 | 2 | 51620372 | 254 | 0 | 0 | 0 | 0 | 0 | 0 | 0 | 0
401 | 51620373 | 51614945 | 29163460 | 1 | 1 | 1 | 3 | 509-1789 | ТССЦ Московской обл., 509-1789, приказ Минстроя России №675/пр от 28.02.2017 № 258/пр | Гильза кабельная медная ГМ 185 | 1355 | 1010 | 100 шт. | 100 шт. | 100 | 0.031 | 1961 | 0 | 0 | 0 | 0 | 1 | 0 |  | 0.031 | 2 | 51620373 | 255 | 0 | 0 | 0 | 0 | 0 | 0 | 0 | 0
401 | 51620374 | 51614945 | 29171808 | 1 | 1 | 1 | 3 | 999-9950 | ТССЦ Московской обл., 999-9950, приказ Минстроя России №675/пр от 21.09.2015 г. | Вспомогательные ненормируемые материалы (2% от ОЗП) | 1374 | 1013 | РУБ | РУБ | 1 | 1.83 | 1 | 0 | 0 | 0 | 0 | 1 | 0 |  | 1.83 | 2 | 51620374 | 256 | 0 | 0 | 0 | 0 | 0 | 0 | 0 | 0
402 | 51615395 | 51615394 | 18409850 | 1 | 1 | 1 | 1 | 1-1035-90 |  | Рабочий строитель среднего разряда 3,5 | 1369 | 1013 | чел.-ч | чел.-ч | 1 | 1.74 | 0 | 0 | 0 | 9.07 | 0 | 1 | 1 |  | 1.74 | 2 | 51615395 | 257 | 0 | 0 | 0 | 0 | 0 | 0 | 0 | 0
402 | 51615396 | 51615394 | 121548 | 1 | 1 | 1 | 1 | 2 |  | Затраты труда машинистов | 608254 | 1013 | чел.час | чел.час | 1 | 0.63 | 0 | 0 | 0 | 0 | 0 | 1 | 2 |  | 0.63 | 2 | 51615396 | 258 | 0 | 0 | 0 | 0 | 0 | 0 | 0 | 0
402 | 51615397 | 51615394 | 29172559 | 1 | 1 | 1 | 2 | 031001 | ТСЭМ Московской обл., 031001, приказ Минстроя России №675/пр от 28.02.2017 № 264/пр | Автогидроподъемники высотой подъема 12 м | 1368 | 1011 | маш.-ч | маш.-ч | 1 | 0.63 | 0 | 83.76 | 10.06 | 0 | 0 | 1 | 0 |  | 0.63 | 2 | 51615397 | 259 | 0 | 0 | 0 | 0 | 0 | 0 | 0 | 0
402 | 51615398 | 51615394 | 29174913 | 1 | 1 | 1 | 2 | 400001 | ТСЭМ Московской обл., 400001, приказ Минстроя России №675/пр от 28.02.2017 № 264/пр | Автомобили бортовые, грузоподъемность до 5 т | 1368 | 1011 | маш.-ч | маш.-ч | 1 | 0.09 | 0 | 87.17 | 11.6 | 0 | 0 | 1 | 0 |  | 0.09 | 2 | 51615398 | 260 | 0 | 0 | 0 | 0 | 0 | 0 | 0 | 0
402 | 51615399 | 51615394 | 29114247 | 1 | 1 | 1 | 3 | 101-1714 | ТССЦ Московской обл., 101-1714, приказ Минстроя России №675/пр от 28.02.2017 № 254/пр | Болты с гайками и шайбами строительные | 1348 | 1009 | т | т | 1000 | 0 | 9040.01 | 0 | 0 | 0 | 1 | 0 | 0 |  | 0 | 2 | 51615399 | 261 | 0 | 0 | 0 | 0 | 0 | 0 | 0 | 0
402 | 51615400 | 51615394 | 29121665 | 1 | 1 | 1 | 3 | 110-9030 | ТССЦ Московской обл., 110-9030, приказ Минстроя России №675/пр от 28.02.2017 № 254/пр | Изоляторы штыревые | 1354 | 1010 | шт. | шт. | 1 | 0 | 0 | 0 | 0 | 0 | 1 | 0 | 0 |  | 0 | 2 | 51615400 | 262 | 0 | 0 | 0 | 0 | 0 | 0 | 0 | 0
402 | 51615401 | 51615394 | 29121378 | 1 | 1 | 1 | 3 | 110-9160 | ТССЦ Московской обл., 110-9160, приказ Минстроя России №675/пр от 28.02.2017 № 254/пр | Крюки | 1346 | 1009 | кг | кг | 1 | 0 | 0 | 0 | 0 | 0 | 1 | 0 | 0 |  | 0 | 2 | 51615401 | 263 | 0 | 0 | 0 | 0 | 0 | 0 | 0 | 0
402 | 51615402 | 51615394 | 29129110 | 1 | 1 | 1 | 3 | 201-9266 | ТССЦ Московской обл., 201-9266, приказ Минстроя России №675/пр от 28.02.2017 № 255/пр | Хомуты стальные | 1346 | 1009 | кг | кг | 1 | 0 | 0 | 0 | 0 | 0 | 1 | 0 | 0 |  | 0 | 2 | 51615402 | 264 | 0 | 0 | 0 | 0 | 0 | 0 | 0 | 0
402 | 51615403 | 51615394 | 29128724 | 1 | 1 | 1 | 3 | 201-9285 | ТССЦ Московской обл., 201-9285, приказ Минстроя России №675/пр от 28.02.2017 № 255/пр | Траверсы стальные | 1348 | 1009 | т | т | 1000 | 0 | 0 | 0 | 0 | 0 | 1 | 0 | 0 |  | 0 | 2 | 51615403 | 265 | 0 | 0 | 0 | 0 | 0 | 0 | 0 | 0
402 | 51615404 | 51615394 | 29155661 | 1 | 1 | 1 | 3 | 502-9079 | ТССЦ Московской обл., 502-9079, приказ Минстроя России №675/пр от 28.02.2017 № 258/пр | Провода неизолированные | 1348 | 1009 | т | т | 1000 | 0 | 0 | 0 | 0 | 0 | 1 | 0 | 0 |  | 0 | 2 | 51615404 | 266 | 0 | 0 | 0 | 0 | 0 | 0 | 0 | 0
403 | 51615395 | 51615394 | 18409850 | 1 | 1 | 1 | 1 | 1-1035-90 |  | Рабочий строитель среднего разряда 3,5 | 1369 | 1013 | чел.-ч | чел.-ч | 1 | 1.74 | 0 | 0 | 0 | 298.46 | 0 | 1 | 1 |  | 1.74 | 2 | 51615395 | 267 | 0 | 0 | 0 | 0 | 0 | 0 | 0 | 0
403 | 51615396 | 51615394 | 121548 | 1 | 1 | 1 | 1 | 2 |  | Затраты труда машинистов | 608254 | 1013 | чел.час | чел.час | 1 | 0.63 | 0 | 0 | 0 | 0 | 0 | 1 | 2 |  | 0.63 | 2 | 51615396 | 268 | 0 | 0 | 0 | 0 | 0 | 0 | 0 | 0
403 | 51615397 | 51615394 | 29172559 | 1 | 1 | 1 | 2 | 031001 | ТСЭМ Московской обл., 031001, приказ Минстроя России №675/пр от 28.02.2017 № 264/пр | Автогидроподъемники высотой подъема 12 м | 1368 | 1011 | маш.-ч | маш.-ч | 1 | 0.63 | 0 | 83.76 | 10.06 | 0 | 0 | 1 | 0 |  | 0.63 | 2 | 51615397 | 269 | 0 | 0 | 0 | 0 | 0 | 0 | 0 | 0
403 | 51615398 | 51615394 | 29174913 | 1 | 1 | 1 | 2 | 400001 | ТСЭМ Московской обл., 400001, приказ Минстроя России №675/пр от 28.02.2017 № 264/пр | Автомобили бортовые, грузоподъемность до 5 т | 1368 | 1011 | маш.-ч | маш.-ч | 1 | 0.09 | 0 | 87.17 | 11.6 | 0 | 0 | 1 | 0 |  | 0.09 | 2 | 51615398 | 270 | 0 | 0 | 0 | 0 | 0 | 0 | 0 | 0
403 | 51615399 | 51615394 | 29114247 | 1 | 1 | 1 | 3 | 101-1714 | ТССЦ Московской обл., 101-1714, приказ Минстроя России №675/пр от 28.02.2017 № 254/пр | Болты с гайками и шайбами строительные | 1348 | 1009 | т | т | 1000 | 0 | 9040.01 | 0 | 0 | 0 | 1 | 0 | 0 |  | 0 | 2 | 51615399 | 271 | 0 | 0 | 0 | 0 | 0 | 0 | 0 | 0
403 | 51615400 | 51615394 | 29121665 | 1 | 1 | 1 | 3 | 110-9030 | ТССЦ Московской обл., 110-9030, приказ Минстроя России №675/пр от 28.02.2017 № 254/пр | Изоляторы штыревые | 1354 | 1010 | шт. | шт. | 1 | 0 | 0 | 0 | 0 | 0 | 1 | 0 | 0 |  | 0 | 2 | 51615400 | 272 | 0 | 0 | 0 | 0 | 0 | 0 | 0 | 0
403 | 51615401 | 51615394 | 29121378 | 1 | 1 | 1 | 3 | 110-9160 | ТССЦ Московской обл., 110-9160, приказ Минстроя России №675/пр от 28.02.2017 № 254/пр | Крюки | 1346 | 1009 | кг | кг | 1 | 0 | 0 | 0 | 0 | 0 | 1 | 0 | 0 |  | 0 | 2 | 51615401 | 273 | 0 | 0 | 0 | 0 | 0 | 0 | 0 | 0
403 | 51615402 | 51615394 | 29129110 | 1 | 1 | 1 | 3 | 201-9266 | ТССЦ Московской обл., 201-9266, приказ Минстроя России №675/пр от 28.02.2017 № 255/пр | Хомуты стальные | 1346 | 1009 | кг | кг | 1 | 0 | 0 | 0 | 0 | 0 | 1 | 0 | 0 |  | 0 | 2 | 51615402 | 274 | 0 | 0 | 0 | 0 | 0 | 0 | 0 | 0
403 | 51615403 | 51615394 | 29128724 | 1 | 1 | 1 | 3 | 201-9285 | ТССЦ Московской обл., 201-9285, приказ Минстроя России №675/пр от 28.02.2017 № 255/пр | Траверсы стальные | 1348 | 1009 | т | т | 1000 | 0 | 0 | 0 | 0 | 0 | 1 | 0 | 0 |  | 0 | 2 | 51615403 | 275 | 0 | 0 | 0 | 0 | 0 | 0 | 0 | 0
403 | 51615404 | 51615394 | 29155661 | 1 | 1 | 1 | 3 | 502-9079 | ТССЦ Московской обл., 502-9079, приказ Минстроя России №675/пр от 28.02.2017 № 258/пр | Провода неизолированные | 1348 | 1009 | т | т | 1000 | 0 | 0 | 0 | 0 | 0 | 1 | 0 | 0 |  | 0 | 2 | 51615404 | 276 | 0 | 0 | 0 | 0 | 0 | 0 | 0 | 0
416 | 51614958 | 51614957 | 29365208 | 1 | 1 | 1 | 1 | 1-2043-90 |  | Рабочий монтажник среднего разряда 4,3 | 1369 | 1013 | чел.-ч | чел.-ч | 1 | 23 | 0 | 0 | 0 | 10.06 | 0 | 1 | 1 |  | 23 | 2 | 51614958 | 277 | 0 | 0 | 0 | 0 | 0 | 0 | 0 | 0
416 | 51614959 | 51614957 | 121548 | 1 | 1 | 1 | 1 | 2 |  | Затраты труда машинистов | 608254 | 1013 | чел.час | чел.час | 1 | 9.04 | 0 | 0 | 0 | 0 | 0 | 1 | 2 |  | 9.04 | 2 | 51614959 | 278 | 0 | 0 | 0 | 0 | 0 | 0 | 0 | 0
416 | 51614960 | 51614957 | 29173740 | 1 | 1 | 1 | 2 | 170300 | ТСЭМ Московской обл., 170300, приказ Минстроя России №675/пр от 28.02.2017 № 264/пр | Машина монтажная для выполнения работ при прокладке и монтаже кабеля на базе автомобиля ГАЗ-66 | 1368 | 1011 | маш.-ч | маш.-ч | 1 | 4.64 | 0 | 110.86 | 11.6 | 0 | 0 | 1 | 0 |  | 4.64 | 2 | 51614960 | 279 | 0 | 0 | 0 | 0 | 0 | 0 | 0 | 0
416 | 51614961 | 51614957 | 29173747 | 1 | 1 | 1 | 2 | 170602 | ТСЭМ Московской обл., 170602, приказ Минстроя России №675/пр от 28.02.2017 № 264/пр | Транспортеры прицепные кабельные до 7т, ККТ-7 | 1368 | 1011 | маш.-ч | маш.-ч | 1 | 4.64 | 0 | 58.03 | 0 | 0 | 0 | 1 | 0 |  | 4.64 | 2 | 51614961 | 280 | 0 | 0 | 0 | 0 | 0 | 0 | 0 | 0
416 | 51614962 | 51614957 | 29173751 | 1 | 1 | 1 | 2 | 171000 | ТСЭМ Московской обл., 171000, приказ Минстроя России №675/пр от 28.02.2017 № 264/пр | Бульдозер 128,7 кВт (175 л.с.) в составе кабелеукладочной колонны | 1368 | 1011 | маш.-ч | маш.-ч | 1 | 4.4 | 0 | 332.31 | 13.5 | 0 | 0 | 1 | 0 |  | 4.4 | 2 | 51614962 | 281 | 0 | 0 | 0 | 0 | 0 | 0 | 0 | 0
416 | 51614963 | 51614957 | 29171808 | 1 | 1 | 1 | 3 | 999-9950 | ТССЦ Московской обл., 999-9950, приказ Минстроя России №675/пр от 21.09.2015 г. | Вспомогательные ненормируемые материалы (2% от ОЗП) | 1374 | 1013 | РУБ | РУБ | 1 | 4.63 | 1 | 0 | 0 | 0 | 0 | 1 | 0 |  | 4.63 | 2 | 51614963 | 282 | 0 | 0 | 0 | 0 | 0 | 0 | 0 | 0
417 | 51614958 | 51614957 | 29365208 | 1 | 1 | 1 | 1 | 1-2043-90 |  | Рабочий монтажник среднего разряда 4,3 | 1369 | 1013 | чел.-ч | чел.-ч | 1 | 23 | 0 | 0 | 0 | 331.04 | 0 | 1 | 1 |  | 23 | 2 | 51614958 | 283 | 0 | 0 | 0 | 0 | 0 | 0 | 0 | 0
417 | 51614959 | 51614957 | 121548 | 1 | 1 | 1 | 1 | 2 |  | Затраты труда машинистов | 608254 | 1013 | чел.час | чел.час | 1 | 9.04 | 0 | 0 | 0 | 0 | 0 | 1 | 2 |  | 9.04 | 2 | 51614959 | 284 | 0 | 0 | 0 | 0 | 0 | 0 | 0 | 0
417 | 51614960 | 51614957 | 29173740 | 1 | 1 | 1 | 2 | 170300 | ТСЭМ Московской обл., 170300, приказ Минстроя России №675/пр от 28.02.2017 № 264/пр | Машина монтажная для выполнения работ при прокладке и монтаже кабеля на базе автомобиля ГАЗ-66 | 1368 | 1011 | маш.-ч | маш.-ч | 1 | 4.64 | 0 | 110.86 | 11.6 | 0 | 0 | 1 | 0 |  | 4.64 | 2 | 51614960 | 285 | 0 | 0 | 0 | 0 | 0 | 0 | 0 | 0
417 | 51614961 | 51614957 | 29173747 | 1 | 1 | 1 | 2 | 170602 | ТСЭМ Московской обл., 170602, приказ Минстроя России №675/пр от 28.02.2017 № 264/пр | Транспортеры прицепные кабельные до 7т, ККТ-7 | 1368 | 1011 | маш.-ч | маш.-ч | 1 | 4.64 | 0 | 58.03 | 0 | 0 | 0 | 1 | 0 |  | 4.64 | 2 | 51614961 | 286 | 0 | 0 | 0 | 0 | 0 | 0 | 0 | 0
417 | 51614962 | 51614957 | 29173751 | 1 | 1 | 1 | 2 | 171000 | ТСЭМ Московской обл., 171000, приказ Минстроя России №675/пр от 28.02.2017 № 264/пр | Бульдозер 128,7 кВт (175 л.с.) в составе кабелеукладочной колонны | 1368 | 1011 | маш.-ч | маш.-ч | 1 | 4.4 | 0 | 332.31 | 13.5 | 0 | 0 | 1 | 0 |  | 4.4 | 2 | 51614962 | 287 | 0 | 0 | 0 | 0 | 0 | 0 | 0 | 0
417 | 51614963 | 51614957 | 29171808 | 1 | 1 | 1 | 3 | 999-9950 | ТССЦ Московской обл., 999-9950, приказ Минстроя России №675/пр от 21.09.2015 г. | Вспомогательные ненормируемые материалы (2% от ОЗП) | 1374 | 1013 | РУБ | РУБ | 1 | 4.63 | 1 | 0 | 0 | 0 | 0 | 1 | 0 |  | 4.63 | 2 | 51614963 | 288 | 0 | 0 | 0 | 0 | 0 | 0 | 0 | 0
418 | 51614966 | 51614965 | 29362762 | 1 | 1 | 1 | 1 | 1-2040-90 |  | Рабочий монтажник среднего разряда 4 | 1369 | 1013 | чел.-ч | чел.-ч | 1 | 12.16 | 0 | 0 | 0 | 9.62 | 0 | 1 | 1 |  | 12.16 | 2 | 51614966 | 289 | 0 | 0 | 0 | 0 | 0 | 0 | 0 | 0
418 | 51614967 | 51614965 | 29171808 | 1 | 1 | 1 | 3 | 999-9950 | ТССЦ Московской обл., 999-9950, приказ Минстроя России №675/пр от 21.09.2015 г. | Вспомогательные ненормируемые материалы (2% от ОЗП) | 1374 | 1013 | РУБ | РУБ | 1 | 2.34 | 1 | 0 | 0 | 0 | 0 | 1 | 0 |  | 2.34 | 2 | 51614967 | 290 | 0 | 0 | 0 | 0 | 0 | 0 | 0 | 0
419 | 51614966 | 51614965 | 29362762 | 1 | 1 | 1 | 1 | 1-2040-90 |  | Рабочий монтажник среднего разряда 4 | 1369 | 1013 | чел.-ч | чел.-ч | 1 | 12.16 | 0 | 0 | 0 | 316.56 | 0 | 1 | 1 |  | 12.16 | 2 | 51614966 | 291 | 0 | 0 | 0 | 0 | 0 | 0 | 0 | 0
419 | 51614967 | 51614965 | 29171808 | 1 | 1 | 1 | 3 | 999-9950 | ТССЦ Московской обл., 999-9950, приказ Минстроя России №675/пр от 21.09.2015 г. | Вспомогательные ненормируемые материалы (2% от ОЗП) | 1374 | 1013 | РУБ | РУБ | 1 | 2.34 | 1 | 0 | 0 | 0 | 0 | 1 | 0 |  | 2.34 | 2 | 51614967 | 292 | 0 | 0 | 0 | 0 | 0 | 0 | 0 | 0
420 | 51620329 | 51615541 | 29364679 | 1 | 1 | 1 | 1 | 1-2042-90 |  | Рабочий монтажник среднего разряда 4,2 | 1369 | 1013 | чел.-ч | чел.-ч | 1 | 2.32 | 0 | 0 | 0 | 9.92 | 0 | 1 | 1 |  | 2.32 | 2 | 51620329 | 293 | 0 | 0 | 0 | 0 | 0 | 0 | 0 | 0
420 | 51620330 | 51615541 | 121548 | 1 | 1 | 1 | 1 | 2 |  | Затраты труда машинистов | 608254 | 1013 | чел.час | чел.час | 1 | 0.1 | 0 | 0 | 0 | 0 | 0 | 1 | 2 |  | 0.1 | 2 | 51620330 | 294 | 0 | 0 | 0 | 0 | 0 | 0 | 0 | 0
420 | 51620331 | 51615541 | 29172362 | 1 | 1 | 1 | 2 | 021102 | ТСЭМ Московской обл., 021102, приказ Минстроя России №675/пр от 28.02.2017 № 264/пр | Краны на автомобильном ходу при работе на монтаже технологического оборудования 10 т | 1368 | 1011 | маш.-ч | маш.-ч | 1 | 0.1 | 0 | 134.65 | 13.5 | 0 | 0 | 1 | 0 |  | 0.1 | 2 | 51620331 | 295 | 0 | 0 | 0 | 0 | 0 | 0 | 0 | 0
420 | 51620332 | 51615541 | 29172657 | 1 | 1 | 1 | 2 | 040502 | ТСЭМ Московской обл., 040502, приказ Минстроя России №675/пр от 28.02.2017 № 264/пр | Установки для сварки ручной дуговой (постоянного тока) | 1368 | 1011 | маш.-ч | маш.-ч | 1 | 0.77 | 0 | 8.1 | 0 | 0 | 0 | 1 | 0 |  | 0.77 | 2 | 51620332 | 296 | 0 | 0 | 0 | 0 | 0 | 0 | 0 | 0
420 | 51620333 | 51615541 | 29174913 | 1 | 1 | 1 | 2 | 400001 | ТСЭМ Московской обл., 400001, приказ Минстроя России №675/пр от 28.02.2017 № 264/пр | Автомобили бортовые, грузоподъемность до 5 т | 1368 | 1011 | маш.-ч | маш.-ч | 1 | 0.1 | 0 | 87.17 | 11.6 | 0 | 0 | 1 | 0 |  | 0.1 | 2 | 51620333 | 297 | 0 | 0 | 0 | 0 | 0 | 0 | 0 | 0
420 | 51620334 | 51615541 | 29113980 | 1 | 1 | 1 | 3 | 101-1924 | ТССЦ Московской обл., 101-1924, приказ Минстроя России №675/пр от 28.02.2017 № 254/пр | Электроды диаметром 4 мм Э42А | 1346 | 1009 | кг | кг | 1 | 0.15 | 14.31 | 0 | 0 | 0 | 0 | 1 | 0 |  | 0.15 | 2 | 51620334 | 298 | 0 | 0 | 0 | 0 | 0 | 0 | 0 | 0
420 | 51620335 | 51615541 | 29114246 | 1 | 1 | 1 | 3 | 101-1977 | ТССЦ Московской обл., 101-1977, приказ Минстроя России №675/пр от 28.02.2017 № 254/пр | Болты с гайками и шайбами строительные | 1346 | 1009 | кг | кг | 1 | 0.17 | 9.04 | 0 | 0 | 0 | 0 | 1 | 0 |  | 0.17 | 2 | 51620335 | 299 | 0 | 0 | 0 | 0 | 0 | 0 | 0 | 0
420 | 51620336 | 51615541 | 29110426 | 1 | 1 | 1 | 3 | 101-2143 | ТССЦ Московской обл., 101-2143, приказ Минстроя России №675/пр от 28.02.2017 № 254/пр | Краска | 1346 | 1009 | кг | кг | 1 | 0.03 | 28.67 | 0 | 0 | 0 | 0 | 1 | 0 |  | 0.03 | 2 | 51620336 | 300 | 0 | 0 | 0 | 0 | 0 | 0 | 0 | 0
420 | 51620337 | 51615541 | 29129474 | 1 | 1 | 1 | 3 | 201-0843 | ТССЦ Московской обл., 201-0843, приказ Минстроя России №675/пр от 28.02.2017 № 255/пр | Конструкции стальные индивидуальные решетчатые сварные массой до 0,1 т | 1348 | 1009 | т | т | 1000 | 0.015 | 11534.49 | 0 | 0 | 0 | 0 | 1 | 0 |  | 0.015 | 2 | 51620337 | 301 | 0 | 0 | 0 | 0 | 0 | 0 | 0 | 0
420 | 51620338 | 51615541 | 29171808 | 1 | 1 | 1 | 3 | 999-9950 | ТССЦ Московской обл., 999-9950, приказ Минстроя России №675/пр от 21.09.2015 г. | Вспомогательные ненормируемые материалы (2% от ОЗП) | 1374 | 1013 | РУБ | РУБ | 1 | 0.46 | 1 | 0 | 0 | 0 | 0 | 1 | 0 |  | 0.46 | 2 | 51620338 | 302 | 0 | 0 | 0 | 0 | 0 | 0 | 0 | 0
421 | 51620329 | 51615541 | 29364679 | 1 | 1 | 1 | 1 | 1-2042-90 |  | Рабочий монтажник среднего разряда 4,2 | 1369 | 1013 | чел.-ч | чел.-ч | 1 | 2.32 | 0 | 0 | 0 | 326.43 | 0 | 1 | 1 |  | 2.32 | 2 | 51620329 | 303 | 0 | 0 | 0 | 0 | 0 | 0 | 0 | 0
421 | 51620330 | 51615541 | 121548 | 1 | 1 | 1 | 1 | 2 |  | Затраты труда машинистов | 608254 | 1013 | чел.час | чел.час | 1 | 0.1 | 0 | 0 | 0 | 0 | 0 | 1 | 2 |  | 0.1 | 2 | 51620330 | 304 | 0 | 0 | 0 | 0 | 0 | 0 | 0 | 0
421 | 51620331 | 51615541 | 29172362 | 1 | 1 | 1 | 2 | 021102 | ТСЭМ Московской обл., 021102, приказ Минстроя России №675/пр от 28.02.2017 № 264/пр | Краны на автомобильном ходу при работе на монтаже технологического оборудования 10 т | 1368 | 1011 | маш.-ч | маш.-ч | 1 | 0.1 | 0 | 134.65 | 13.5 | 0 | 0 | 1 | 0 |  | 0.1 | 2 | 51620331 | 305 | 0 | 0 | 0 | 0 | 0 | 0 | 0 | 0
421 | 51620332 | 51615541 | 29172657 | 1 | 1 | 1 | 2 | 040502 | ТСЭМ Московской обл., 040502, приказ Минстроя России №675/пр от 28.02.2017 № 264/пр | Установки для сварки ручной дуговой (постоянного тока) | 1368 | 1011 | маш.-ч | маш.-ч | 1 | 0.77 | 0 | 8.1 | 0 | 0 | 0 | 1 | 0 |  | 0.77 | 2 | 51620332 | 306 | 0 | 0 | 0 | 0 | 0 | 0 | 0 | 0
421 | 51620333 | 51615541 | 29174913 | 1 | 1 | 1 | 2 | 400001 | ТСЭМ Московской обл., 400001, приказ Минстроя России №675/пр от 28.02.2017 № 264/пр | Автомобили бортовые, грузоподъемность до 5 т | 1368 | 1011 | маш.-ч | маш.-ч | 1 | 0.1 | 0 | 87.17 | 11.6 | 0 | 0 | 1 | 0 |  | 0.1 | 2 | 51620333 | 307 | 0 | 0 | 0 | 0 | 0 | 0 | 0 | 0
421 | 51620334 | 51615541 | 29113980 | 1 | 1 | 1 | 3 | 101-1924 | ТССЦ Московской обл., 101-1924, приказ Минстроя России №675/пр от 28.02.2017 № 254/пр | Электроды диаметром 4 мм Э42А | 1346 | 1009 | кг | кг | 1 | 0.15 | 14.31 | 0 | 0 | 0 | 0 | 1 | 0 |  | 0.15 | 2 | 51620334 | 308 | 0 | 0 | 0 | 0 | 0 | 0 | 0 | 0
421 | 51620335 | 51615541 | 29114246 | 1 | 1 | 1 | 3 | 101-1977 | ТССЦ Московской обл., 101-1977, приказ Минстроя России №675/пр от 28.02.2017 № 254/пр | Болты с гайками и шайбами строительные | 1346 | 1009 | кг | кг | 1 | 0.17 | 9.04 | 0 | 0 | 0 | 0 | 1 | 0 |  | 0.17 | 2 | 51620335 | 309 | 0 | 0 | 0 | 0 | 0 | 0 | 0 | 0
421 | 51620336 | 51615541 | 29110426 | 1 | 1 | 1 | 3 | 101-2143 | ТССЦ Московской обл., 101-2143, приказ Минстроя России №675/пр от 28.02.2017 № 254/пр | Краска | 1346 | 1009 | кг | кг | 1 | 0.03 | 28.67 | 0 | 0 | 0 | 0 | 1 | 0 |  | 0.03 | 2 | 51620336 | 310 | 0 | 0 | 0 | 0 | 0 | 0 | 0 | 0
421 | 51620337 | 51615541 | 29129474 | 1 | 1 | 1 | 3 | 201-0843 | ТССЦ Московской обл., 201-0843, приказ Минстроя России №675/пр от 28.02.2017 № 255/пр | Конструкции стальные индивидуальные решетчатые сварные массой до 0,1 т | 1348 | 1009 | т | т | 1000 | 0.015 | 11534.49 | 0 | 0 | 0 | 0 | 1 | 0 |  | 0.015 | 2 | 51620337 | 311 | 0 | 0 | 0 | 0 | 0 | 0 | 0 | 0
421 | 51620338 | 51615541 | 29171808 | 1 | 1 | 1 | 3 | 999-9950 | ТССЦ Московской обл., 999-9950, приказ Минстроя России №675/пр от 21.09.2015 г. | Вспомогательные ненормируемые материалы (2% от ОЗП) | 1374 | 1013 | РУБ | РУБ | 1 | 0.46 | 1 | 0 | 0 | 0 | 0 | 1 | 0 |  | 0.46 | 2 | 51620338 | 312 | 0 | 0 | 0 | 0 | 0 | 0 | 0 | 0
422 | 51615746 | 51615745 | 29371884 | 1 | 1 | 1 | 1 | 1-2047-90 |  | Рабочий монтажник среднего разряда 4,7 | 1369 | 1013 | чел.-ч | чел.-ч | 1 | 1.18 | 0 | 0 | 0 | 10.65 | 0 | 1 | 1 |  | 1.18 | 2 | 51615746 | 313 | 0 | 0 | 0 | 0 | 0 | 0 | 0 | 0
422 | 51615747 | 51615745 | 29174500 | 1 | 1 | 1 | 2 | 330206 | ТСЭМ Московской обл., 330206, приказ Минстроя России №675/пр от 28.02.2017 № 264/пр | Дрели электрические | 1368 | 1011 | маш.-ч | маш.-ч | 1 | 0.06 | 0 | 1.95 | 0 | 0 | 0 | 1 | 0 |  | 0.06 | 2 | 51615747 | 314 | 0 | 0 | 0 | 0 | 0 | 0 | 0 | 0
422 | 51615748 | 51615745 | 29174689 | 1 | 1 | 1 | 2 | 350451 | ТСЭМ Московской обл., 350451, приказ Минстроя России №675/пр от 28.02.2017 № 264/пр | Пресс гидравлический с электроприводом | 1368 | 1011 | маш.-ч | маш.-ч | 1 | 0.1 | 0 | 1.11 | 0 | 0 | 0 | 1 | 0 |  | 0.1 | 2 | 51615748 | 315 | 0 | 0 | 0 | 0 | 0 | 0 | 0 | 0
422 | 51615749 | 51615745 | 29110546 | 1 | 1 | 1 | 3 | 101-1665 | ТССЦ Московской обл., 101-1665, приказ Минстроя России №675/пр от 28.02.2017 № 254/пр | Лак электроизоляционный 318 | 1346 | 1009 | кг | кг | 1 | 0.01 | 35.63 | 0 | 0 | 0 | 0 | 1 | 0 |  | 0.01 | 2 | 51615749 | 316 | 0 | 0 | 0 | 0 | 0 | 0 | 0 | 0
422 | 51615750 | 51615745 | 29108369 | 1 | 1 | 1 | 3 | 101-1964 | ТССЦ Московской обл., 101-1964, приказ Минстроя России №675/пр от 28.02.2017 № 254/пр | Шпагат бумажный | 1346 | 1009 | кг | кг | 1 | 0.002 | 18.9 | 0 | 0 | 0 | 0 | 1 | 0 |  | 0.002 | 2 | 51615750 | 317 | 0 | 0 | 0 | 0 | 0 | 0 | 0 | 0
422 | 51615751 | 51615745 | 29114246 | 1 | 1 | 1 | 3 | 101-1977 | ТССЦ Московской обл., 101-1977, приказ Минстроя России №675/пр от 28.02.2017 № 254/пр | Болты с гайками и шайбами строительные | 1346 | 1009 | кг | кг | 1 | 0.24 | 9.04 | 0 | 0 | 0 | 0 | 1 | 0 |  | 0.24 | 2 | 51615751 | 318 | 0 | 0 | 0 | 0 | 0 | 0 | 0 | 0
422 | 51615752 | 51615745 | 29110426 | 1 | 1 | 1 | 3 | 101-2143 | ТССЦ Московской обл., 101-2143, приказ Минстроя России №675/пр от 28.02.2017 № 254/пр | Краска | 1346 | 1009 | кг | кг | 1 | 0.07 | 28.67 | 0 | 0 | 0 | 0 | 1 | 0 |  | 0.07 | 2 | 51615752 | 319 | 0 | 0 | 0 | 0 | 0 | 0 | 0 | 0
422 | 51615753 | 51615745 | 29107961 | 1 | 1 | 1 | 3 | 101-2365 | ТССЦ Московской обл., 101-2365, приказ Минстроя России №675/пр от 28.02.2017 № 254/пр | Нитки швейные | 1346 | 1009 | кг | кг | 1 | 0.001 | 133.05 | 0 | 0 | 0 | 0 | 1 | 0 |  | 0.001 | 2 | 51615753 | 320 | 0 | 0 | 0 | 0 | 0 | 0 | 0 | 0
422 | 51615754 | 51615745 | 29110838 | 1 | 1 | 1 | 3 | 101-2499 | ТССЦ Московской обл., 101-2499, приказ Минстроя России №675/пр от 28.02.2017 № 254/пр | Лента изоляционная прорезиненная односторонняя ширина 20 мм, толщина 0,25-0,35 мм | 1346 | 1009 | кг | кг | 1 | 0.02 | 30.5 | 0 | 0 | 0 | 0 | 1 | 0 |  | 0.02 | 2 | 51615754 | 321 | 0 | 0 | 0 | 0 | 0 | 0 | 0 | 0
422 | 51615755 | 51615745 | 29171708 | 1 | 1 | 1 | 3 | 509-1210 | ТССЦ Московской обл., 509-1210, приказ Минстроя России №675/пр от 28.02.2017 № 258/пр | Вазелин технический | 1346 | 1009 | кг | кг | 1 | 0.005 | 30.6 | 0 | 0 | 0 | 0 | 1 | 0 |  | 0.005 | 2 | 51615755 | 322 | 0 | 0 | 0 | 0 | 0 | 0 | 0 | 0
422 | 51615756 | 51615745 | 29171808 | 1 | 1 | 1 | 3 | 999-9950 | ТССЦ Московской обл., 999-9950, приказ Минстроя России №675/пр от 21.09.2015 г. | Вспомогательные ненормируемые материалы (2% от ОЗП) | 1374 | 1013 | РУБ | РУБ | 1 | 0.25 | 1 | 0 | 0 | 0 | 0 | 1 | 0 |  | 0.25 | 2 | 51615756 | 323 | 0 | 0 | 0 | 0 | 0 | 0 | 0 | 0
423 | 51615746 | 51615745 | 29371884 | 1 | 1 | 1 | 1 | 1-2047-90 |  | Рабочий монтажник среднего разряда 4,7 | 1369 | 1013 | чел.-ч | чел.-ч | 1 | 1.18 | 0 | 0 | 0 | 350.45 | 0 | 1 | 1 |  | 1.18 | 2 | 51615746 | 324 | 0 | 0 | 0 | 0 | 0 | 0 | 0 | 0
423 | 51615747 | 51615745 | 29174500 | 1 | 1 | 1 | 2 | 330206 | ТСЭМ Московской обл., 330206, приказ Минстроя России №675/пр от 28.02.2017 № 264/пр | Дрели электрические | 1368 | 1011 | маш.-ч | маш.-ч | 1 | 0.06 | 0 | 1.95 | 0 | 0 | 0 | 1 | 0 |  | 0.06 | 2 | 51615747 | 325 | 0 | 0 | 0 | 0 | 0 | 0 | 0 | 0
423 | 51615748 | 51615745 | 29174689 | 1 | 1 | 1 | 2 | 350451 | ТСЭМ Московской обл., 350451, приказ Минстроя России №675/пр от 28.02.2017 № 264/пр | Пресс гидравлический с электроприводом | 1368 | 1011 | маш.-ч | маш.-ч | 1 | 0.1 | 0 | 1.11 | 0 | 0 | 0 | 1 | 0 |  | 0.1 | 2 | 51615748 | 326 | 0 | 0 | 0 | 0 | 0 | 0 | 0 | 0
423 | 51615749 | 51615745 | 29110546 | 1 | 1 | 1 | 3 | 101-1665 | ТССЦ Московской обл., 101-1665, приказ Минстроя России №675/пр от 28.02.2017 № 254/пр | Лак электроизоляционный 318 | 1346 | 1009 | кг | кг | 1 | 0.01 | 35.63 | 0 | 0 | 0 | 0 | 1 | 0 |  | 0.01 | 2 | 51615749 | 327 | 0 | 0 | 0 | 0 | 0 | 0 | 0 | 0
423 | 51615750 | 51615745 | 29108369 | 1 | 1 | 1 | 3 | 101-1964 | ТССЦ Московской обл., 101-1964, приказ Минстроя России №675/пр от 28.02.2017 № 254/пр | Шпагат бумажный | 1346 | 1009 | кг | кг | 1 | 0.002 | 18.9 | 0 | 0 | 0 | 0 | 1 | 0 |  | 0.002 | 2 | 51615750 | 328 | 0 | 0 | 0 | 0 | 0 | 0 | 0 | 0
423 | 51615751 | 51615745 | 29114246 | 1 | 1 | 1 | 3 | 101-1977 | ТССЦ Московской обл., 101-1977, приказ Минстроя России №675/пр от 28.02.2017 № 254/пр | Болты с гайками и шайбами строительные | 1346 | 1009 | кг | кг | 1 | 0.24 | 9.04 | 0 | 0 | 0 | 0 | 1 | 0 |  | 0.24 | 2 | 51615751 | 329 | 0 | 0 | 0 | 0 | 0 | 0 | 0 | 0
423 | 51615752 | 51615745 | 29110426 | 1 | 1 | 1 | 3 | 101-2143 | ТССЦ Московской обл., 101-2143, приказ Минстроя России №675/пр от 28.02.2017 № 254/пр | Краска | 1346 | 1009 | кг | кг | 1 | 0.07 | 28.67 | 0 | 0 | 0 | 0 | 1 | 0 |  | 0.07 | 2 | 51615752 | 330 | 0 | 0 | 0 | 0 | 0 | 0 | 0 | 0
423 | 51615753 | 51615745 | 29107961 | 1 | 1 | 1 | 3 | 101-2365 | ТССЦ Московской обл., 101-2365, приказ Минстроя России №675/пр от 28.02.2017 № 254/пр | Нитки швейные | 1346 | 1009 | кг | кг | 1 | 0.001 | 133.05 | 0 | 0 | 0 | 0 | 1 | 0 |  | 0.001 | 2 | 51615753 | 331 | 0 | 0 | 0 | 0 | 0 | 0 | 0 | 0
423 | 51615754 | 51615745 | 29110838 | 1 | 1 | 1 | 3 | 101-2499 | ТССЦ Московской обл., 101-2499, приказ Минстроя России №675/пр от 28.02.2017 № 254/пр | Лента изоляционная прорезиненная односторонняя ширина 20 мм, толщина 0,25-0,35 мм | 1346 | 1009 | кг | кг | 1 | 0.02 | 30.5 | 0 | 0 | 0 | 0 | 1 | 0 |  | 0.02 | 2 | 51615754 | 332 | 0 | 0 | 0 | 0 | 0 | 0 | 0 | 0
423 | 51615755 | 51615745 | 29171708 | 1 | 1 | 1 | 3 | 509-1210 | ТССЦ Московской обл., 509-1210, приказ Минстроя России №675/пр от 28.02.2017 № 258/пр | Вазелин технический | 1346 | 1009 | кг | кг | 1 | 0.005 | 30.6 | 0 | 0 | 0 | 0 | 1 | 0 |  | 0.005 | 2 | 51615755 | 333 | 0 | 0 | 0 | 0 | 0 | 0 | 0 | 0
423 | 51615756 | 51615745 | 29171808 | 1 | 1 | 1 | 3 | 999-9950 | ТССЦ Московской обл., 999-9950, приказ Минстроя России №675/пр от 21.09.2015 г. | Вспомогательные ненормируемые материалы (2% от ОЗП) | 1374 | 1013 | РУБ | РУБ | 1 | 0.25 | 1 | 0 | 0 | 0 | 0 | 1 | 0 |  | 0.25 | 2 | 51615756 | 334 | 0 | 0 | 0 | 0 | 0 | 0 | 0 | 0
424 | 51615641 | 51615623 | 29361034 | 1 | 1 | 1 | 1 | 1-2038-90 |  | Рабочий монтажник среднего разряда 3,8 | 1369 | 1013 | чел.-ч | чел.-ч | 1 | 10.7 | 0 | 0 | 0 | 9.4 | 0 | 1 | 1 |  | 10.7 | 2 | 51615641 | 335 | 0 | 0 | 0 | 0 | 0 | 0 | 0 | 0
424 | 51615642 | 51615623 | 121548 | 1 | 1 | 1 | 1 | 2 |  | Затраты труда машинистов | 608254 | 1013 | чел.час | чел.час | 1 | 0.19 | 0 | 0 | 0 | 0 | 0 | 1 | 2 |  | 0.19 | 2 | 51615642 | 336 | 0 | 0 | 0 | 0 | 0 | 0 | 0 | 0
424 | 51615643 | 51615623 | 29172362 | 1 | 1 | 1 | 2 | 021102 | ТСЭМ Московской обл., 021102, приказ Минстроя России №675/пр от 28.02.2017 № 264/пр | Краны на автомобильном ходу при работе на монтаже технологического оборудования 10 т | 1368 | 1011 | маш.-ч | маш.-ч | 1 | 0.19 | 0 | 134.65 | 13.5 | 0 | 0 | 1 | 0 |  | 0.19 | 2 | 51615643 | 337 | 0 | 0 | 0 | 0 | 0 | 0 | 0 | 0
424 | 51615644 | 51615623 | 29172657 | 1 | 1 | 1 | 2 | 040502 | ТСЭМ Московской обл., 040502, приказ Минстроя России №675/пр от 28.02.2017 № 264/пр | Установки для сварки ручной дуговой (постоянного тока) | 1368 | 1011 | маш.-ч | маш.-ч | 1 | 1.75 | 0 | 8.1 | 0 | 0 | 0 | 1 | 0 |  | 1.75 | 2 | 51615644 | 338 | 0 | 0 | 0 | 0 | 0 | 0 | 0 | 0
424 | 51615645 | 51615623 | 29174913 | 1 | 1 | 1 | 2 | 400001 | ТСЭМ Московской обл., 400001, приказ Минстроя России №675/пр от 28.02.2017 № 264/пр | Автомобили бортовые, грузоподъемность до 5 т | 1368 | 1011 | маш.-ч | маш.-ч | 1 | 0.19 | 0 | 87.17 | 11.6 | 0 | 0 | 1 | 0 |  | 0.19 | 2 | 51615645 | 339 | 0 | 0 | 0 | 0 | 0 | 0 | 0 | 0
424 | 51615646 | 51615623 | 29113980 | 1 | 1 | 1 | 3 | 101-1924 | ТССЦ Московской обл., 101-1924, приказ Минстроя России №675/пр от 28.02.2017 № 254/пр | Электроды диаметром 4 мм Э42А | 1346 | 1009 | кг | кг | 1 | 0.65 | 14.31 | 0 | 0 | 0 | 0 | 1 | 0 |  | 0.65 | 2 | 51615646 | 340 | 0 | 0 | 0 | 0 | 0 | 0 | 0 | 0
424 | 51615647 | 51615623 | 29122430 | 1 | 1 | 1 | 3 | 113-1786 | ТССЦ Московской обл., 113-1786, приказ Минстроя России №675/пр от 28.02.2017 № 254/пр | Лак битумный БТ-123 | 1348 | 1009 | т | т | 1000 | 0.002 | 9073.89 | 0 | 0 | 0 | 0 | 1 | 0 |  | 0.002 | 2 | 51615647 | 341 | 0 | 0 | 0 | 0 | 0 | 0 | 0 | 0
424 | 51615648 | 51615623 | 29171808 | 1 | 1 | 1 | 3 | 999-9950 | ТССЦ Московской обл., 999-9950, приказ Минстроя России №675/пр от 21.09.2015 г. | Вспомогательные ненормируемые материалы (2% от ОЗП) | 1374 | 1013 | РУБ | РУБ | 1 | 2.01 | 1 | 0 | 0 | 0 | 0 | 1 | 0 |  | 2.01 | 2 | 51615648 | 342 | 0 | 0 | 0 | 0 | 0 | 0 | 0 | 0
425 | 51615641 | 51615623 | 29361034 | 1 | 1 | 1 | 1 | 1-2038-90 |  | Рабочий монтажник среднего разряда 3,8 | 1369 | 1013 | чел.-ч | чел.-ч | 1 | 10.7 | 0 | 0 | 0 | 309.32 | 0 | 1 | 1 |  | 10.7 | 2 | 51615641 | 343 | 0 | 0 | 0 | 0 | 0 | 0 | 0 | 0
425 | 51615642 | 51615623 | 121548 | 1 | 1 | 1 | 1 | 2 |  | Затраты труда машинистов | 608254 | 1013 | чел.час | чел.час | 1 | 0.19 | 0 | 0 | 0 | 0 | 0 | 1 | 2 |  | 0.19 | 2 | 51615642 | 344 | 0 | 0 | 0 | 0 | 0 | 0 | 0 | 0
425 | 51615643 | 51615623 | 29172362 | 1 | 1 | 1 | 2 | 021102 | ТСЭМ Московской обл., 021102, приказ Минстроя России №675/пр от 28.02.2017 № 264/пр | Краны на автомобильном ходу при работе на монтаже технологического оборудования 10 т | 1368 | 1011 | маш.-ч | маш.-ч | 1 | 0.19 | 0 | 134.65 | 13.5 | 0 | 0 | 1 | 0 |  | 0.19 | 2 | 51615643 | 345 | 0 | 0 | 0 | 0 | 0 | 0 | 0 | 0
425 | 51615644 | 51615623 | 29172657 | 1 | 1 | 1 | 2 | 040502 | ТСЭМ Московской обл., 040502, приказ Минстроя России №675/пр от 28.02.2017 № 264/пр | Установки для сварки ручной дуговой (постоянного тока) | 1368 | 1011 | маш.-ч | маш.-ч | 1 | 1.75 | 0 | 8.1 | 0 | 0 | 0 | 1 | 0 |  | 1.75 | 2 | 51615644 | 346 | 0 | 0 | 0 | 0 | 0 | 0 | 0 | 0
425 | 51615645 | 51615623 | 29174913 | 1 | 1 | 1 | 2 | 400001 | ТСЭМ Московской обл., 400001, приказ Минстроя России №675/пр от 28.02.2017 № 264/пр | Автомобили бортовые, грузоподъемность до 5 т | 1368 | 1011 | маш.-ч | маш.-ч | 1 | 0.19 | 0 | 87.17 | 11.6 | 0 | 0 | 1 | 0 |  | 0.19 | 2 | 51615645 | 347 | 0 | 0 | 0 | 0 | 0 | 0 | 0 | 0
425 | 51615646 | 51615623 | 29113980 | 1 | 1 | 1 | 3 | 101-1924 | ТССЦ Московской обл., 101-1924, приказ Минстроя России №675/пр от 28.02.2017 № 254/пр | Электроды диаметром 4 мм Э42А | 1346 | 1009 | кг | кг | 1 | 0.65 | 14.31 | 0 | 0 | 0 | 0 | 1 | 0 |  | 0.65 | 2 | 51615646 | 348 | 0 | 0 | 0 | 0 | 0 | 0 | 0 | 0
425 | 51615647 | 51615623 | 29122430 | 1 | 1 | 1 | 3 | 113-1786 | ТССЦ Московской обл., 113-1786, приказ Минстроя России №675/пр от 28.02.2017 № 254/пр | Лак битумный БТ-123 | 1348 | 1009 | т | т | 1000 | 0.002 | 9073.89 | 0 | 0 | 0 | 0 | 1 | 0 |  | 0.002 | 2 | 51615647 | 349 | 0 | 0 | 0 | 0 | 0 | 0 | 0 | 0
425 | 51615648 | 51615623 | 29171808 | 1 | 1 | 1 | 3 | 999-9950 | ТССЦ Московской обл., 999-9950, приказ Минстроя России №675/пр от 21.09.2015 г. | Вспомогательные ненормируемые материалы (2% от ОЗП) | 1374 | 1013 | РУБ | РУБ | 1 | 2.01 | 1 | 0 | 0 | 0 | 0 | 1 | 0 |  | 2.01 | 2 | 51615648 | 350 | 0 | 0 | 0 | 0 | 0 | 0 | 0 | 0
428 | 51616253 | 51615649 | 29361034 | 1 | 1 | 1 | 1 | 1-2038-90 |  | Рабочий монтажник среднего разряда 3,8 | 1369 | 1013 | чел.-ч | чел.-ч | 1 | 16.6 | 0 | 0 | 0 | 9.4 | 0 | 1 | 1 |  | 16.6 | 2 | 51616253 | 351 | 0 | 0 | 0 | 0 | 0 | 0 | 0 | 0
428 | 51616254 | 51615649 | 121548 | 1 | 1 | 1 | 1 | 2 |  | Затраты труда машинистов | 608254 | 1013 | чел.час | чел.час | 1 | 0.22 | 0 | 0 | 0 | 0 | 0 | 1 | 2 |  | 0.22 | 2 | 51616254 | 352 | 0 | 0 | 0 | 0 | 0 | 0 | 0 | 0
428 | 51616255 | 51615649 | 29172362 | 1 | 1 | 1 | 2 | 021102 | ТСЭМ Московской обл., 021102, приказ Минстроя России №675/пр от 28.02.2017 № 264/пр | Краны на автомобильном ходу при работе на монтаже технологического оборудования 10 т | 1368 | 1011 | маш.-ч | маш.-ч | 1 | 0.22 | 0 | 134.65 | 13.5 | 0 | 0 | 1 | 0 |  | 0.22 | 2 | 51616255 | 353 | 0 | 0 | 0 | 0 | 0 | 0 | 0 | 0
428 | 51616256 | 51615649 | 29172657 | 1 | 1 | 1 | 2 | 040502 | ТСЭМ Московской обл., 040502, приказ Минстроя России №675/пр от 28.02.2017 № 264/пр | Установки для сварки ручной дуговой (постоянного тока) | 1368 | 1011 | маш.-ч | маш.-ч | 1 | 3.13 | 0 | 8.1 | 0 | 0 | 0 | 1 | 0 |  | 3.13 | 2 | 51616256 | 354 | 0 | 0 | 0 | 0 | 0 | 0 | 0 | 0
428 | 51616257 | 51615649 | 29174913 | 1 | 1 | 1 | 2 | 400001 | ТСЭМ Московской обл., 400001, приказ Минстроя России №675/пр от 28.02.2017 № 264/пр | Автомобили бортовые, грузоподъемность до 5 т | 1368 | 1011 | маш.-ч | маш.-ч | 1 | 0.22 | 0 | 87.17 | 11.6 | 0 | 0 | 1 | 0 |  | 0.22 | 2 | 51616257 | 355 | 0 | 0 | 0 | 0 | 0 | 0 | 0 | 0
428 | 51616258 | 51615649 | 29113980 | 1 | 1 | 1 | 3 | 101-1924 | ТССЦ Московской обл., 101-1924, приказ Минстроя России №675/пр от 28.02.2017 № 254/пр | Электроды диаметром 4 мм Э42А | 1346 | 1009 | кг | кг | 1 | 0.9 | 14.31 | 0 | 0 | 0 | 0 | 1 | 0 |  | 0.9 | 2 | 51616258 | 356 | 0 | 0 | 0 | 0 | 0 | 0 | 0 | 0
428 | 51616259 | 51615649 | 29122430 | 1 | 1 | 1 | 3 | 113-1786 | ТССЦ Московской обл., 113-1786, приказ Минстроя России №675/пр от 28.02.2017 № 254/пр | Лак битумный БТ-123 | 1348 | 1009 | т | т | 1000 | 0.0037 | 9073.89 | 0 | 0 | 0 | 0 | 1 | 0 |  | 0.0037 | 2 | 51616259 | 357 | 0 | 0 | 0 | 0 | 0 | 0 | 0 | 0
428 | 51616260 | 51615649 | 29171808 | 1 | 1 | 1 | 3 | 999-9950 | ТССЦ Московской обл., 999-9950, приказ Минстроя России №675/пр от 21.09.2015 г. | Вспомогательные ненормируемые материалы (2% от ОЗП) | 1374 | 1013 | РУБ | РУБ | 1 | 3.12 | 1 | 0 | 0 | 0 | 0 | 1 | 0 |  | 3.12 | 2 | 51616260 | 358 | 0 | 0 | 0 | 0 | 0 | 0 | 0 | 0
429 | 51616253 | 51615649 | 29361034 | 1 | 1 | 1 | 1 | 1-2038-90 |  | Рабочий монтажник среднего разряда 3,8 | 1369 | 1013 | чел.-ч | чел.-ч | 1 | 16.6 | 0 | 0 | 0 | 309.32 | 0 | 1 | 1 |  | 16.6 | 2 | 51616253 | 359 | 0 | 0 | 0 | 0 | 0 | 0 | 0 | 0
429 | 51616254 | 51615649 | 121548 | 1 | 1 | 1 | 1 | 2 |  | Затраты труда машинистов | 608254 | 1013 | чел.час | чел.час | 1 | 0.22 | 0 | 0 | 0 | 0 | 0 | 1 | 2 |  | 0.22 | 2 | 51616254 | 360 | 0 | 0 | 0 | 0 | 0 | 0 | 0 | 0
429 | 51616255 | 51615649 | 29172362 | 1 | 1 | 1 | 2 | 021102 | ТСЭМ Московской обл., 021102, приказ Минстроя России №675/пр от 28.02.2017 № 264/пр | Краны на автомобильном ходу при работе на монтаже технологического оборудования 10 т | 1368 | 1011 | маш.-ч | маш.-ч | 1 | 0.22 | 0 | 134.65 | 13.5 | 0 | 0 | 1 | 0 |  | 0.22 | 2 | 51616255 | 361 | 0 | 0 | 0 | 0 | 0 | 0 | 0 | 0
429 | 51616256 | 51615649 | 29172657 | 1 | 1 | 1 | 2 | 040502 | ТСЭМ Московской обл., 040502, приказ Минстроя России №675/пр от 28.02.2017 № 264/пр | Установки для сварки ручной дуговой (постоянного тока) | 1368 | 1011 | маш.-ч | маш.-ч | 1 | 3.13 | 0 | 8.1 | 0 | 0 | 0 | 1 | 0 |  | 3.13 | 2 | 51616256 | 362 | 0 | 0 | 0 | 0 | 0 | 0 | 0 | 0
429 | 51616257 | 51615649 | 29174913 | 1 | 1 | 1 | 2 | 400001 | ТСЭМ Московской обл., 400001, приказ Минстроя России №675/пр от 28.02.2017 № 264/пр | Автомобили бортовые, грузоподъемность до 5 т | 1368 | 1011 | маш.-ч | маш.-ч | 1 | 0.22 | 0 | 87.17 | 11.6 | 0 | 0 | 1 | 0 |  | 0.22 | 2 | 51616257 | 363 | 0 | 0 | 0 | 0 | 0 | 0 | 0 | 0
429 | 51616258 | 51615649 | 29113980 | 1 | 1 | 1 | 3 | 101-1924 | ТССЦ Московской обл., 101-1924, приказ Минстроя России №675/пр от 28.02.2017 № 254/пр | Электроды диаметром 4 мм Э42А | 1346 | 1009 | кг | кг | 1 | 0.9 | 14.31 | 0 | 0 | 0 | 0 | 1 | 0 |  | 0.9 | 2 | 51616258 | 364 | 0 | 0 | 0 | 0 | 0 | 0 | 0 | 0
429 | 51616259 | 51615649 | 29122430 | 1 | 1 | 1 | 3 | 113-1786 | ТССЦ Московской обл., 113-1786, приказ Минстроя России №675/пр от 28.02.2017 № 254/пр | Лак битумный БТ-123 | 1348 | 1009 | т | т | 1000 | 0.0037 | 9073.89 | 0 | 0 | 0 | 0 | 1 | 0 |  | 0.0037 | 2 | 51616259 | 365 | 0 | 0 | 0 | 0 | 0 | 0 | 0 | 0
429 | 51616260 | 51615649 | 29171808 | 1 | 1 | 1 | 3 | 999-9950 | ТССЦ Московской обл., 999-9950, приказ Минстроя России №675/пр от 21.09.2015 г. | Вспомогательные ненормируемые материалы (2% от ОЗП) | 1374 | 1013 | РУБ | РУБ | 1 | 3.12 | 1 | 0 | 0 | 0 | 0 | 1 | 0 |  | 3.12 | 2 | 51616260 | 366 | 0 | 0 | 0 | 0 | 0 | 0 | 0 | 0
554 | 51615032 | 51615031 | 18406804 | 1 | 1 | 1 | 1 | 1-1020-90 |  | Рабочий строитель среднего разряда 2 | 1369 | 1013 | чел.-ч | чел.-ч | 1 | 154 | 0 | 0 | 0 | 7.8 | 0 | 1 | 1 |  | 154 | 2 | 51615032 | 367 | 0 | 0 | 0 | 0 | 0 | 0 | 0 | 0
555 | 51615032 | 51615031 | 18406804 | 1 | 1 | 1 | 1 | 1-1020-90 |  | Рабочий строитель среднего разряда 2 | 1369 | 1013 | чел.-ч | чел.-ч | 1 | 154 | 0 | 0 | 0 | 256.67 | 0 | 1 | 1 |  | 154 | 2 | 51615032 | 368 | 0 | 0 | 0 | 0 | 0 | 0 | 0 | 0
556 | 51615034 | 51615033 | 18411579 | 1 | 1 | 1 | 1 | 1-1015-90 |  | Рабочий строитель среднего разряда 1,5 | 1369 | 1013 | чел.-ч | чел.-ч | 1 | 97.2 | 0 | 0 | 0 | 7.5 | 0 | 1 | 1 |  | 97.2 | 2 | 51615034 | 369 | 0 | 0 | 0 | 0 | 0 | 0 | 0 | 0
557 | 51615034 | 51615033 | 18411579 | 1 | 1 | 1 | 1 | 1-1015-90 |  | Рабочий строитель среднего разряда 1,5 | 1369 | 1013 | чел.-ч | чел.-ч | 1 | 97.2 | 0 | 0 | 0 | 246.8 | 0 | 1 | 1 |  | 97.2 | 2 | 51615034 | 370 | 0 | 0 | 0 | 0 | 0 | 0 | 0 | 0
593 | 51615035 | 51614738 | 29362762 | 1 | 1 | 1 | 1 | 1-2040-90 |  | Рабочий монтажник среднего разряда 4 | 1369 | 1013 | чел.-ч | чел.-ч | 1 | 5.3 | 0 | 0 | 0 | 9.62 | 0 | 1 | 1 |  | 5.3 | 2 | 51615035 | 371 | 0 | 0 | 0 | 0 | 0 | 0 | 0 | 0
593 | 51615036 | 51614738 | 29174913 | 1 | 1 | 1 | 2 | 400001 | ТСЭМ Московской обл., 400001, приказ Минстроя России №675/пр от 28.02.2017 № 264/пр | Автомобили бортовые, грузоподъемность до 5 т | 1368 | 1011 | маш.-ч | маш.-ч | 1 | 3.9 | 0 | 87.17 | 11.6 | 0 | 0 | 1 | 0 |  | 3.9 | 2 | 51615036 | 372 | 0 | 0 | 0 | 0 | 0 | 0 | 0 | 0
593 | 51615037 | 51614738 | 29171808 | 1 | 1 | 1 | 3 | 999-9950 | ТССЦ Московской обл., 999-9950, приказ Минстроя России №675/пр от 21.09.2015 г. | Вспомогательные ненормируемые материалы (2% от ОЗП) | 1374 | 1013 | РУБ | РУБ | 1 | 1.02 | 1 | 0 | 0 | 0 | 0 | 1 | 0 |  | 1.02 | 2 | 51615037 | 373 | 0 | 0 | 0 | 0 | 0 | 0 | 0 | 0
594 | 51615035 | 51614738 | 29362762 | 1 | 1 | 1 | 1 | 1-2040-90 |  | Рабочий монтажник среднего разряда 4 | 1369 | 1013 | чел.-ч | чел.-ч | 1 | 5.3 | 0 | 0 | 0 | 316.56 | 0 | 1 | 1 |  | 5.3 | 2 | 51615035 | 374 | 0 | 0 | 0 | 0 | 0 | 0 | 0 | 0
594 | 51615036 | 51614738 | 29174913 | 1 | 1 | 1 | 2 | 400001 | ТСЭМ Московской обл., 400001, приказ Минстроя России №675/пр от 28.02.2017 № 264/пр | Автомобили бортовые, грузоподъемность до 5 т | 1368 | 1011 | маш.-ч | маш.-ч | 1 | 3.9 | 0 | 87.17 | 11.6 | 0 | 0 | 1 | 0 |  | 3.9 | 2 | 51615036 | 375 | 0 | 0 | 0 | 0 | 0 | 0 | 0 | 0
594 | 51615037 | 51614738 | 29171808 | 1 | 1 | 1 | 3 | 999-9950 | ТССЦ Московской обл., 999-9950, приказ Минстроя России №675/пр от 21.09.2015 г. | Вспомогательные ненормируемые материалы (2% от ОЗП) | 1374 | 1013 | РУБ | РУБ | 1 | 1.02 | 1 | 0 | 0 | 0 | 0 | 1 | 0 |  | 1.02 | 2 | 51615037 | 376 | 0 | 0 | 0 | 0 | 0 | 0 | 0 | 0
595 | 51615234 | 51615099 | 29362762 | 1 | 1 | 1 | 1 | 1-2040-90 |  | Рабочий монтажник среднего разряда 4 | 1369 | 1013 | чел.-ч | чел.-ч | 1 | 17.6 | 0 | 0 | 0 | 9.62 | 0 | 1 | 1 |  | 17.6 | 2 | 51615234 | 377 | 0 | 0 | 0 | 0 | 0 | 0 | 0 | 0
595 | 51615235 | 51615099 | 121548 | 1 | 1 | 1 | 1 | 2 |  | Затраты труда машинистов | 608254 | 1013 | чел.час | чел.час | 1 | 1.94 | 0 | 0 | 0 | 0 | 0 | 1 | 2 |  | 1.94 | 2 | 51615235 | 378 | 0 | 0 | 0 | 0 | 0 | 0 | 0 | 0
595 | 51615236 | 51615099 | 29172362 | 1 | 1 | 1 | 2 | 021102 | ТСЭМ Московской обл., 021102, приказ Минстроя России №675/пр от 28.02.2017 № 264/пр | Краны на автомобильном ходу при работе на монтаже технологического оборудования 10 т | 1368 | 1011 | маш.-ч | маш.-ч | 1 | 1.94 | 0 | 134.65 | 13.5 | 0 | 0 | 1 | 0 |  | 1.94 | 2 | 51615236 | 379 | 0 | 0 | 0 | 0 | 0 | 0 | 0 | 0
595 | 51615237 | 51615099 | 29172498 | 1 | 1 | 1 | 2 | 030203 | ТСЭМ Московской обл., 030203, приказ Минстроя России №675/пр от 28.02.2017 № 264/пр | Домкраты гидравлические грузоподъемностью 63-100 т | 1368 | 1011 | маш.-ч | маш.-ч | 1 | 3.97 | 0 | 2.37 | 0 | 0 | 0 | 1 | 0 |  | 3.97 | 2 | 51615237 | 380 | 0 | 0 | 0 | 0 | 0 | 0 | 0 | 0
595 | 51615238 | 51615099 | 29172516 | 1 | 1 | 1 | 2 | 030404 | ТСЭМ Московской обл., 030404, приказ Минстроя России №675/пр от 28.02.2017 № 264/пр | Лебедки электрические тяговым усилием до 31,39 кН (3,2 т) | 1368 | 1011 | маш.-ч | маш.-ч | 1 | 3.97 | 0 | 6.9 | 0 | 0 | 0 | 1 | 0 |  | 3.97 | 2 | 51615238 | 381 | 0 | 0 | 0 | 0 | 0 | 0 | 0 | 0
595 | 51615239 | 51615099 | 29174913 | 1 | 1 | 1 | 2 | 400001 | ТСЭМ Московской обл., 400001, приказ Минстроя России №675/пр от 28.02.2017 № 264/пр | Автомобили бортовые, грузоподъемность до 5 т | 1368 | 1011 | маш.-ч | маш.-ч | 1 | 1.94 | 0 | 87.17 | 11.6 | 0 | 0 | 1 | 0 |  | 1.94 | 2 | 51615239 | 382 | 0 | 0 | 0 | 0 | 0 | 0 | 0 | 0
595 | 51615240 | 51615099 | 29113345 | 1 | 1 | 1 | 3 | 101-1641 | ТССЦ Московской обл., 101-1641, приказ Минстроя России №675/пр от 28.02.2017 № 254/пр | Сталь угловая равнополочная, марка стали ВСт3кп2, размером 50x50x5 мм | 1348 | 1009 | т | т | 1000 | 0.01 | 5763 | 0 | 0 | 0 | 0 | 1 | 0 |  | 0.01 | 2 | 51615240 | 383 | 0 | 0 | 0 | 0 | 0 | 0 | 0 | 0
595 | 51615241 | 51615099 | 29113386 | 1 | 1 | 1 | 3 | 101-1755 | ТССЦ Московской обл., 101-1755, приказ Минстроя России №675/пр от 28.02.2017 № 254/пр | Сталь полосовая, марка стали Ст3сп шириной 50-200 мм толщиной 4-5 мм | 1348 | 1009 | т | т | 1000 | 0.001 | 5000.01 | 0 | 0 | 0 | 0 | 1 | 0 |  | 0.001 | 2 | 51615241 | 384 | 0 | 0 | 0 | 0 | 0 | 0 | 0 | 0
595 | 51615242 | 51615099 | 29110426 | 1 | 1 | 1 | 3 | 101-2143 | ТССЦ Московской обл., 101-2143, приказ Минстроя России №675/пр от 28.02.2017 № 254/пр | Краска | 1346 | 1009 | кг | кг | 1 | 0.25 | 28.67 | 0 | 0 | 0 | 0 | 1 | 0 |  | 0.25 | 2 | 51615242 | 385 | 0 | 0 | 0 | 0 | 0 | 0 | 0 | 0
595 | 51615243 | 51615099 | 29110793 | 1 | 1 | 1 | 3 | 101-2478 | ТССЦ Московской обл., 101-2478, приказ Минстроя России №675/пр от 28.02.2017 № 254/пр | Лента К226 | 1308 | 1003 | 100 м | 100 м | 100 | 0.0096 | 120.36 | 0 | 0 | 0 | 0 | 1 | 0 |  | 0.0096 | 2 | 51615243 | 386 | 0 | 0 | 0 | 0 | 0 | 0 | 0 | 0
595 | 51615244 | 51615099 | 29122430 | 1 | 1 | 1 | 3 | 113-1786 | ТССЦ Московской обл., 113-1786, приказ Минстроя России №675/пр от 28.02.2017 № 254/пр | Лак битумный БТ-123 | 1348 | 1009 | т | т | 1000 | 6e-05 | 9073.89 | 0 | 0 | 0 | 0 | 1 | 0 |  | 6e-05 | 2 | 51615244 | 387 | 0 | 0 | 0 | 0 | 0 | 0 | 0 | 0
595 | 51615245 | 51615099 | 29171808 | 1 | 1 | 1 | 3 | 999-9950 | ТССЦ Московской обл., 999-9950, приказ Минстроя России №675/пр от 21.09.2015 г. | Вспомогательные ненормируемые материалы (2% от ОЗП) | 1374 | 1013 | РУБ | РУБ | 1 | 3.39 | 1 | 0 | 0 | 0 | 0 | 1 | 0 |  | 3.39 | 2 | 51615245 | 388 | 0 | 0 | 0 | 0 | 0 | 0 | 0 | 0
596 | 51615234 | 51615099 | 29362762 | 1 | 1 | 1 | 1 | 1-2040-90 |  | Рабочий монтажник среднего разряда 4 | 1369 | 1013 | чел.-ч | чел.-ч | 1 | 17.6 | 0 | 0 | 0 | 316.56 | 0 | 1 | 1 |  | 17.6 | 2 | 51615234 | 389 | 0 | 0 | 0 | 0 | 0 | 0 | 0 | 0
596 | 51615235 | 51615099 | 121548 | 1 | 1 | 1 | 1 | 2 |  | Затраты труда машинистов | 608254 | 1013 | чел.час | чел.час | 1 | 1.94 | 0 | 0 | 0 | 0 | 0 | 1 | 2 |  | 1.94 | 2 | 51615235 | 390 | 0 | 0 | 0 | 0 | 0 | 0 | 0 | 0
596 | 51615236 | 51615099 | 29172362 | 1 | 1 | 1 | 2 | 021102 | ТСЭМ Московской обл., 021102, приказ Минстроя России №675/пр от 28.02.2017 № 264/пр | Краны на автомобильном ходу при работе на монтаже технологического оборудования 10 т | 1368 | 1011 | маш.-ч | маш.-ч | 1 | 1.94 | 0 | 134.65 | 13.5 | 0 | 0 | 1 | 0 |  | 1.94 | 2 | 51615236 | 391 | 0 | 0 | 0 | 0 | 0 | 0 | 0 | 0
596 | 51615237 | 51615099 | 29172498 | 1 | 1 | 1 | 2 | 030203 | ТСЭМ Московской обл., 030203, приказ Минстроя России №675/пр от 28.02.2017 № 264/пр | Домкраты гидравлические грузоподъемностью 63-100 т | 1368 | 1011 | маш.-ч | маш.-ч | 1 | 3.97 | 0 | 2.37 | 0 | 0 | 0 | 1 | 0 |  | 3.97 | 2 | 51615237 | 392 | 0 | 0 | 0 | 0 | 0 | 0 | 0 | 0
596 | 51615238 | 51615099 | 29172516 | 1 | 1 | 1 | 2 | 030404 | ТСЭМ Московской обл., 030404, приказ Минстроя России №675/пр от 28.02.2017 № 264/пр | Лебедки электрические тяговым усилием до 31,39 кН (3,2 т) | 1368 | 1011 | маш.-ч | маш.-ч | 1 | 3.97 | 0 | 6.9 | 0 | 0 | 0 | 1 | 0 |  | 3.97 | 2 | 51615238 | 393 | 0 | 0 | 0 | 0 | 0 | 0 | 0 | 0
596 | 51615239 | 51615099 | 29174913 | 1 | 1 | 1 | 2 | 400001 | ТСЭМ Московской обл., 400001, приказ Минстроя России №675/пр от 28.02.2017 № 264/пр | Автомобили бортовые, грузоподъемность до 5 т | 1368 | 1011 | маш.-ч | маш.-ч | 1 | 1.94 | 0 | 87.17 | 11.6 | 0 | 0 | 1 | 0 |  | 1.94 | 2 | 51615239 | 394 | 0 | 0 | 0 | 0 | 0 | 0 | 0 | 0
596 | 51615240 | 51615099 | 29113345 | 1 | 1 | 1 | 3 | 101-1641 | ТССЦ Московской обл., 101-1641, приказ Минстроя России №675/пр от 28.02.2017 № 254/пр | Сталь угловая равнополочная, марка стали ВСт3кп2, размером 50x50x5 мм | 1348 | 1009 | т | т | 1000 | 0.01 | 5763 | 0 | 0 | 0 | 0 | 1 | 0 |  | 0.01 | 2 | 51615240 | 395 | 0 | 0 | 0 | 0 | 0 | 0 | 0 | 0
596 | 51615241 | 51615099 | 29113386 | 1 | 1 | 1 | 3 | 101-1755 | ТССЦ Московской обл., 101-1755, приказ Минстроя России №675/пр от 28.02.2017 № 254/пр | Сталь полосовая, марка стали Ст3сп шириной 50-200 мм толщиной 4-5 мм | 1348 | 1009 | т | т | 1000 | 0.001 | 5000.01 | 0 | 0 | 0 | 0 | 1 | 0 |  | 0.001 | 2 | 51615241 | 396 | 0 | 0 | 0 | 0 | 0 | 0 | 0 | 0
596 | 51615242 | 51615099 | 29110426 | 1 | 1 | 1 | 3 | 101-2143 | ТССЦ Московской обл., 101-2143, приказ Минстроя России №675/пр от 28.02.2017 № 254/пр | Краска | 1346 | 1009 | кг | кг | 1 | 0.25 | 28.67 | 0 | 0 | 0 | 0 | 1 | 0 |  | 0.25 | 2 | 51615242 | 397 | 0 | 0 | 0 | 0 | 0 | 0 | 0 | 0
596 | 51615243 | 51615099 | 29110793 | 1 | 1 | 1 | 3 | 101-2478 | ТССЦ Московской обл., 101-2478, приказ Минстроя России №675/пр от 28.02.2017 № 254/пр | Лента К226 | 1308 | 1003 | 100 м | 100 м | 100 | 0.0096 | 120.36 | 0 | 0 | 0 | 0 | 1 | 0 |  | 0.0096 | 2 | 51615243 | 398 | 0 | 0 | 0 | 0 | 0 | 0 | 0 | 0
596 | 51615244 | 51615099 | 29122430 | 1 | 1 | 1 | 3 | 113-1786 | ТССЦ Московской обл., 113-1786, приказ Минстроя России №675/пр от 28.02.2017 № 254/пр | Лак битумный БТ-123 | 1348 | 1009 | т | т | 1000 | 6e-05 | 9073.89 | 0 | 0 | 0 | 0 | 1 | 0 |  | 6e-05 | 2 | 51615244 | 399 | 0 | 0 | 0 | 0 | 0 | 0 | 0 | 0
596 | 51615245 | 51615099 | 29171808 | 1 | 1 | 1 | 3 | 999-9950 | ТССЦ Московской обл., 999-9950, приказ Минстроя России №675/пр от 21.09.2015 г. | Вспомогательные ненормируемые материалы (2% от ОЗП) | 1374 | 1013 | РУБ | РУБ | 1 | 3.39 | 1 | 0 | 0 | 0 | 0 | 1 | 0 |  | 3.39 | 2 | 51615245 | 400 | 0 | 0 | 0 | 0 | 0 | 0 | 0 | 0
597 | 51615113 | 51615112 | 29362762 | 1 | 1 | 1 | 1 | 1-2040-90 |  | Рабочий монтажник среднего разряда 4 | 1369 | 1013 | чел.-ч | чел.-ч | 1 | 5.74 | 0 | 0 | 0 | 9.62 | 0 | 1 | 1 |  | 5.74 | 2 | 51615113 | 401 | 0 | 0 | 0 | 0 | 0 | 0 | 0 | 0
597 | 51615114 | 51615112 | 121548 | 1 | 1 | 1 | 1 | 2 |  | Затраты труда машинистов | 608254 | 1013 | чел.час | чел.час | 1 | 1.92 | 0 | 0 | 0 | 0 | 0 | 1 | 2 |  | 1.92 | 2 | 51615114 | 402 | 0 | 0 | 0 | 0 | 0 | 0 | 0 | 0
597 | 51615115 | 51615112 | 29172362 | 1 | 1 | 1 | 2 | 021102 | ТСЭМ Московской обл., 021102, приказ Минстроя России №675/пр от 28.02.2017 № 264/пр | Краны на автомобильном ходу при работе на монтаже технологического оборудования 10 т | 1368 | 1011 | маш.-ч | маш.-ч | 1 | 1.92 | 0 | 134.65 | 13.5 | 0 | 0 | 1 | 0 |  | 1.92 | 2 | 51615115 | 403 | 0 | 0 | 0 | 0 | 0 | 0 | 0 | 0
597 | 51615116 | 51615112 | 29174913 | 1 | 1 | 1 | 2 | 400001 | ТСЭМ Московской обл., 400001, приказ Минстроя России №675/пр от 28.02.2017 № 264/пр | Автомобили бортовые, грузоподъемность до 5 т | 1368 | 1011 | маш.-ч | маш.-ч | 1 | 1.92 | 0 | 87.17 | 11.6 | 0 | 0 | 1 | 0 |  | 1.92 | 2 | 51615116 | 404 | 0 | 0 | 0 | 0 | 0 | 0 | 0 | 0
597 | 51615117 | 51615112 | 29171808 | 1 | 1 | 1 | 3 | 999-9950 | ТССЦ Московской обл., 999-9950, приказ Минстроя России №675/пр от 21.09.2015 г. | Вспомогательные ненормируемые материалы (2% от ОЗП) | 1374 | 1013 | РУБ | РУБ | 1 | 1.1 | 1 | 0 | 0 | 0 | 0 | 1 | 0 |  | 1.1 | 2 | 51615117 | 405 | 0 | 0 | 0 | 0 | 0 | 0 | 0 | 0
598 | 51615113 | 51615112 | 29362762 | 1 | 1 | 1 | 1 | 1-2040-90 |  | Рабочий монтажник среднего разряда 4 | 1369 | 1013 | чел.-ч | чел.-ч | 1 | 5.74 | 0 | 0 | 0 | 316.56 | 0 | 1 | 1 |  | 5.74 | 2 | 51615113 | 406 | 0 | 0 | 0 | 0 | 0 | 0 | 0 | 0
598 | 51615114 | 51615112 | 121548 | 1 | 1 | 1 | 1 | 2 |  | Затраты труда машинистов | 608254 | 1013 | чел.час | чел.час | 1 | 1.92 | 0 | 0 | 0 | 0 | 0 | 1 | 2 |  | 1.92 | 2 | 51615114 | 407 | 0 | 0 | 0 | 0 | 0 | 0 | 0 | 0
598 | 51615115 | 51615112 | 29172362 | 1 | 1 | 1 | 2 | 021102 | ТСЭМ Московской обл., 021102, приказ Минстроя России №675/пр от 28.02.2017 № 264/пр | Краны на автомобильном ходу при работе на монтаже технологического оборудования 10 т | 1368 | 1011 | маш.-ч | маш.-ч | 1 | 1.92 | 0 | 134.65 | 13.5 | 0 | 0 | 1 | 0 |  | 1.92 | 2 | 51615115 | 408 | 0 | 0 | 0 | 0 | 0 | 0 | 0 | 0
598 | 51615116 | 51615112 | 29174913 | 1 | 1 | 1 | 2 | 400001 | ТСЭМ Московской обл., 400001, приказ Минстроя России №675/пр от 28.02.2017 № 264/пр | Автомобили бортовые, грузоподъемность до 5 т | 1368 | 1011 | маш.-ч | маш.-ч | 1 | 1.92 | 0 | 87.17 | 11.6 | 0 | 0 | 1 | 0 |  | 1.92 | 2 | 51615116 | 409 | 0 | 0 | 0 | 0 | 0 | 0 | 0 | 0
598 | 51615117 | 51615112 | 29171808 | 1 | 1 | 1 | 3 | 999-9950 | ТССЦ Московской обл., 999-9950, приказ Минстроя России №675/пр от 21.09.2015 г. | Вспомогательные ненормируемые материалы (2% от ОЗП) | 1374 | 1013 | РУБ | РУБ | 1 | 1.1 | 1 | 0 | 0 | 0 | 0 | 1 | 0 |  | 1.1 | 2 | 51615117 | 410 | 0 | 0 | 0 | 0 | 0 | 0 | 0 | 0
599 | 51615250 | 51615247 | 29362762 | 1 | 1 | 1 | 1 | 1-2040-90 |  | Рабочий монтажник среднего разряда 4 | 1369 | 1013 | чел.-ч | чел.-ч | 1 | 0.51 | 0 | 0 | 0 | 9.62 | 0 | 1 | 1 |  | 0.51 | 2 | 51615250 | 411 | 0 | 0 | 0 | 0 | 0 | 0 | 0 | 0
599 | 51615251 | 51615247 | 29113082 | 1 | 1 | 1 | 3 | 101-1627 | ТССЦ Московской обл., 101-1627, приказ Минстроя России №675/пр от 28.02.2017 № 254/пр | Сталь листовая углеродистая обыкновенного качества марки ВСт3пс5 толщиной 4-6 мм | 1348 | 1009 | т | т | 1000 | 0.0008 | 5763 | 0 | 0 | 0 | 0 | 1 | 0 |  | 0.0008 | 2 | 51615251 | 412 | 0 | 0 | 0 | 0 | 0 | 0 | 0 | 0
599 | 51615252 | 51615247 | 29113345 | 1 | 1 | 1 | 3 | 101-1641 | ТССЦ Московской обл., 101-1641, приказ Минстроя России №675/пр от 28.02.2017 № 254/пр | Сталь угловая равнополочная, марка стали ВСт3кп2, размером 50x50x5 мм | 1348 | 1009 | т | т | 1000 | 0.002 | 5763 | 0 | 0 | 0 | 0 | 1 | 0 |  | 0.002 | 2 | 51615252 | 413 | 0 | 0 | 0 | 0 | 0 | 0 | 0 | 0
599 | 51615253 | 51615247 | 29122929 | 1 | 1 | 1 | 3 | 113-0239 | ТССЦ Московской обл., 113-0239, приказ Минстроя России №675/пр от 28.02.2017 № 254/пр | Эмаль ХС-720 серебристая антикоррозийная | 1348 | 1009 | т | т | 1000 | 0.0002 | 36646.5 | 0 | 0 | 0 | 0 | 1 | 0 |  | 0.0002 | 2 | 51615253 | 414 | 0 | 0 | 0 | 0 | 0 | 0 | 0 | 0
599 | 51615254 | 51615247 | 29171808 | 1 | 1 | 1 | 3 | 999-9950 | ТССЦ Московской обл., 999-9950, приказ Минстроя России №675/пр от 21.09.2015 г. | Вспомогательные ненормируемые материалы (2% от ОЗП) | 1374 | 1013 | РУБ | РУБ | 1 | 0.1 | 1 | 0 | 0 | 0 | 0 | 1 | 0 |  | 0.1 | 2 | 51615254 | 415 | 0 | 0 | 0 | 0 | 0 | 0 | 0 | 0
600 | 51615250 | 51615247 | 29362762 | 1 | 1 | 1 | 1 | 1-2040-90 |  | Рабочий монтажник среднего разряда 4 | 1369 | 1013 | чел.-ч | чел.-ч | 1 | 0.51 | 0 | 0 | 0 | 316.56 | 0 | 1 | 1 |  | 0.51 | 2 | 51615250 | 416 | 0 | 0 | 0 | 0 | 0 | 0 | 0 | 0
600 | 51615251 | 51615247 | 29113082 | 1 | 1 | 1 | 3 | 101-1627 | ТССЦ Московской обл., 101-1627, приказ Минстроя России №675/пр от 28.02.2017 № 254/пр | Сталь листовая углеродистая обыкновенного качества марки ВСт3пс5 толщиной 4-6 мм | 1348 | 1009 | т | т | 1000 | 0.0008 | 5763 | 0 | 0 | 0 | 0 | 1 | 0 |  | 0.0008 | 2 | 51615251 | 417 | 0 | 0 | 0 | 0 | 0 | 0 | 0 | 0
600 | 51615252 | 51615247 | 29113345 | 1 | 1 | 1 | 3 | 101-1641 | ТССЦ Московской обл., 101-1641, приказ Минстроя России №675/пр от 28.02.2017 № 254/пр | Сталь угловая равнополочная, марка стали ВСт3кп2, размером 50x50x5 мм | 1348 | 1009 | т | т | 1000 | 0.002 | 5763 | 0 | 0 | 0 | 0 | 1 | 0 |  | 0.002 | 2 | 51615252 | 418 | 0 | 0 | 0 | 0 | 0 | 0 | 0 | 0
600 | 51615253 | 51615247 | 29122929 | 1 | 1 | 1 | 3 | 113-0239 | ТССЦ Московской обл., 113-0239, приказ Минстроя России №675/пр от 28.02.2017 № 254/пр | Эмаль ХС-720 серебристая антикоррозийная | 1348 | 1009 | т | т | 1000 | 0.0002 | 36646.5 | 0 | 0 | 0 | 0 | 1 | 0 |  | 0.0002 | 2 | 51615253 | 419 | 0 | 0 | 0 | 0 | 0 | 0 | 0 | 0
600 | 51615254 | 51615247 | 29171808 | 1 | 1 | 1 | 3 | 999-9950 | ТССЦ Московской обл., 999-9950, приказ Минстроя России №675/пр от 21.09.2015 г. | Вспомогательные ненормируемые материалы (2% от ОЗП) | 1374 | 1013 | РУБ | РУБ | 1 | 0.1 | 1 | 0 | 0 | 0 | 0 | 1 | 0 |  | 0.1 | 2 | 51615254 | 420 | 0 | 0 | 0 | 0 | 0 | 0 | 0 | 0
601 | 51616358 | 51615255 | 29362762 | 1 | 1 | 1 | 1 | 1-2040-90 |  | Рабочий монтажник среднего разряда 4 | 1369 | 1013 | чел.-ч | чел.-ч | 1 | 8.32 | 0 | 0 | 0 | 9.62 | 0 | 1 | 1 |  | 8.32 | 2 | 51616358 | 421 | 0 | 0 | 0 | 0 | 0 | 0 | 0 | 0
601 | 51616359 | 51615255 | 121548 | 1 | 1 | 1 | 1 | 2 |  | Затраты труда машинистов | 608254 | 1013 | чел.час | чел.час | 1 | 7.07 | 0 | 0 | 0 | 0 | 0 | 1 | 2 |  | 7.07 | 2 | 51616359 | 422 | 0 | 0 | 0 | 0 | 0 | 0 | 0 | 0
601 | 51616360 | 51615255 | 29172362 | 1 | 1 | 1 | 2 | 021102 | ТСЭМ Московской обл., 021102, приказ Минстроя России №675/пр от 28.02.2017 № 264/пр | Краны на автомобильном ходу при работе на монтаже технологического оборудования 10 т | 1368 | 1011 | маш.-ч | маш.-ч | 1 | 0.01 | 0 | 134.65 | 13.5 | 0 | 0 | 1 | 0 |  | 0.01 | 2 | 51616360 | 423 | 0 | 0 | 0 | 0 | 0 | 0 | 0 | 0
601 | 51616361 | 51615255 | 29172565 | 1 | 1 | 1 | 2 | 031050 | ТСЭМ Московской обл., 031050, приказ Минстроя России №675/пр от 28.02.2017 № 264/пр | Вышка телескопическая 25 м | 1368 | 1011 | маш.-ч | маш.-ч | 1 | 7.06 | 0 | 142.7 | 13.5 | 0 | 0 | 1 | 0 |  | 7.06 | 2 | 51616361 | 424 | 0 | 0 | 0 | 0 | 0 | 0 | 0 | 0
601 | 51616362 | 51615255 | 29174913 | 1 | 1 | 1 | 2 | 400001 | ТСЭМ Московской обл., 400001, приказ Минстроя России №675/пр от 28.02.2017 № 264/пр | Автомобили бортовые, грузоподъемность до 5 т | 1368 | 1011 | маш.-ч | маш.-ч | 1 | 0.01 | 0 | 87.17 | 11.6 | 0 | 0 | 1 | 0 |  | 0.01 | 2 | 51616362 | 425 | 0 | 0 | 0 | 0 | 0 | 0 | 0 | 0
601 | 51616363 | 51615255 | 29107402 | 1 | 1 | 1 | 3 | 101-0069 | ТССЦ Московской обл., 101-0069, приказ Минстроя России №675/пр от 28.02.2017 № 254/пр | Бензин авиационный Б-70 | 1348 | 1009 | т | т | 1000 | 0.0004 | 4488.4 | 0 | 0 | 0 | 0 | 1 | 0 |  | 0.0004 | 2 | 51616363 | 426 | 0 | 0 | 0 | 0 | 0 | 0 | 0 | 0
601 | 51616364 | 51615255 | 29110793 | 1 | 1 | 1 | 3 | 101-2478 | ТССЦ Московской обл., 101-2478, приказ Минстроя России №675/пр от 28.02.2017 № 254/пр | Лента К226 | 1308 | 1003 | 100 м | 100 м | 100 | 0.0024 | 120.36 | 0 | 0 | 0 | 0 | 1 | 0 |  | 0.0024 | 2 | 51616364 | 427 | 0 | 0 | 0 | 0 | 0 | 0 | 0 | 0
601 | 51616365 | 51615255 | 29171692 | 1 | 1 | 1 | 3 | 509-1206 | ТССЦ Московской обл., 509-1206, приказ Минстроя России №675/пр от 28.02.2017 № 258/пр | Парафины нефтяные твердые марки Т-1 | 1348 | 1009 | т | т | 1000 | 1e-05 | 7679.6 | 0 | 0 | 0 | 0 | 1 | 0 |  | 1e-05 | 2 | 51616365 | 428 | 0 | 0 | 0 | 0 | 0 | 0 | 0 | 0
601 | 51616366 | 51615255 | 29171808 | 1 | 1 | 1 | 3 | 999-9950 | ТССЦ Московской обл., 999-9950, приказ Минстроя России №675/пр от 21.09.2015 г. | Вспомогательные ненормируемые материалы (2% от ОЗП) | 1374 | 1013 | РУБ | РУБ | 1 | 1.6 | 1 | 0 | 0 | 0 | 0 | 1 | 0 |  | 1.6 | 2 | 51616366 | 429 | 0 | 0 | 0 | 0 | 0 | 0 | 0 | 0
602 | 51616358 | 51615255 | 29362762 | 1 | 1 | 1 | 1 | 1-2040-90 |  | Рабочий монтажник среднего разряда 4 | 1369 | 1013 | чел.-ч | чел.-ч | 1 | 8.32 | 0 | 0 | 0 | 316.56 | 0 | 1 | 1 |  | 8.32 | 2 | 51616358 | 430 | 0 | 0 | 0 | 0 | 0 | 0 | 0 | 0
602 | 51616359 | 51615255 | 121548 | 1 | 1 | 1 | 1 | 2 |  | Затраты труда машинистов | 608254 | 1013 | чел.час | чел.час | 1 | 7.07 | 0 | 0 | 0 | 0 | 0 | 1 | 2 |  | 7.07 | 2 | 51616359 | 431 | 0 | 0 | 0 | 0 | 0 | 0 | 0 | 0
602 | 51616360 | 51615255 | 29172362 | 1 | 1 | 1 | 2 | 021102 | ТСЭМ Московской обл., 021102, приказ Минстроя России №675/пр от 28.02.2017 № 264/пр | Краны на автомобильном ходу при работе на монтаже технологического оборудования 10 т | 1368 | 1011 | маш.-ч | маш.-ч | 1 | 0.01 | 0 | 134.65 | 13.5 | 0 | 0 | 1 | 0 |  | 0.01 | 2 | 51616360 | 432 | 0 | 0 | 0 | 0 | 0 | 0 | 0 | 0
602 | 51616361 | 51615255 | 29172565 | 1 | 1 | 1 | 2 | 031050 | ТСЭМ Московской обл., 031050, приказ Минстроя России №675/пр от 28.02.2017 № 264/пр | Вышка телескопическая 25 м | 1368 | 1011 | маш.-ч | маш.-ч | 1 | 7.06 | 0 | 142.7 | 13.5 | 0 | 0 | 1 | 0 |  | 7.06 | 2 | 51616361 | 433 | 0 | 0 | 0 | 0 | 0 | 0 | 0 | 0
602 | 51616362 | 51615255 | 29174913 | 1 | 1 | 1 | 2 | 400001 | ТСЭМ Московской обл., 400001, приказ Минстроя России №675/пр от 28.02.2017 № 264/пр | Автомобили бортовые, грузоподъемность до 5 т | 1368 | 1011 | маш.-ч | маш.-ч | 1 | 0.01 | 0 | 87.17 | 11.6 | 0 | 0 | 1 | 0 |  | 0.01 | 2 | 51616362 | 434 | 0 | 0 | 0 | 0 | 0 | 0 | 0 | 0
602 | 51616363 | 51615255 | 29107402 | 1 | 1 | 1 | 3 | 101-0069 | ТССЦ Московской обл., 101-0069, приказ Минстроя России №675/пр от 28.02.2017 № 254/пр | Бензин авиационный Б-70 | 1348 | 1009 | т | т | 1000 | 0.0004 | 4488.4 | 0 | 0 | 0 | 0 | 1 | 0 |  | 0.0004 | 2 | 51616363 | 435 | 0 | 0 | 0 | 0 | 0 | 0 | 0 | 0
602 | 51616364 | 51615255 | 29110793 | 1 | 1 | 1 | 3 | 101-2478 | ТССЦ Московской обл., 101-2478, приказ Минстроя России №675/пр от 28.02.2017 № 254/пр | Лента К226 | 1308 | 1003 | 100 м | 100 м | 100 | 0.0024 | 120.36 | 0 | 0 | 0 | 0 | 1 | 0 |  | 0.0024 | 2 | 51616364 | 436 | 0 | 0 | 0 | 0 | 0 | 0 | 0 | 0
602 | 51616365 | 51615255 | 29171692 | 1 | 1 | 1 | 3 | 509-1206 | ТССЦ Московской обл., 509-1206, приказ Минстроя России №675/пр от 28.02.2017 № 258/пр | Парафины нефтяные твердые марки Т-1 | 1348 | 1009 | т | т | 1000 | 1e-05 | 7679.6 | 0 | 0 | 0 | 0 | 1 | 0 |  | 1e-05 | 2 | 51616365 | 437 | 0 | 0 | 0 | 0 | 0 | 0 | 0 | 0
602 | 51616366 | 51615255 | 29171808 | 1 | 1 | 1 | 3 | 999-9950 | ТССЦ Московской обл., 999-9950, приказ Минстроя России №675/пр от 21.09.2015 г. | Вспомогательные ненормируемые материалы (2% от ОЗП) | 1374 | 1013 | РУБ | РУБ | 1 | 1.6 | 1 | 0 | 0 | 0 | 0 | 1 | 0 |  | 1.6 | 2 | 51616366 | 438 | 0 | 0 | 0 | 0 | 0 | 0 | 0 | 0
603 | 51615280 | 51615276 | 29362762 | 1 | 1 | 1 | 1 | 1-2040-90 |  | Рабочий монтажник среднего разряда 4 | 1369 | 1013 | чел.-ч | чел.-ч | 1 | 0.51 | 0 | 0 | 0 | 9.62 | 0 | 1 | 1 |  | 0.51 | 2 | 51615280 | 439 | 0 | 0 | 0 | 0 | 0 | 0 | 0 | 0
603 | 51615281 | 51615276 | 29113082 | 1 | 1 | 1 | 3 | 101-1627 | ТССЦ Московской обл., 101-1627, приказ Минстроя России №675/пр от 28.02.2017 № 254/пр | Сталь листовая углеродистая обыкновенного качества марки ВСт3пс5 толщиной 4-6 мм | 1348 | 1009 | т | т | 1000 | 0.0008 | 5763 | 0 | 0 | 0 | 0 | 1 | 0 |  | 0.0008 | 2 | 51615281 | 440 | 0 | 0 | 0 | 0 | 0 | 0 | 0 | 0
603 | 51615282 | 51615276 | 29113345 | 1 | 1 | 1 | 3 | 101-1641 | ТССЦ Московской обл., 101-1641, приказ Минстроя России №675/пр от 28.02.2017 № 254/пр | Сталь угловая равнополочная, марка стали ВСт3кп2, размером 50x50x5 мм | 1348 | 1009 | т | т | 1000 | 0.002 | 5763 | 0 | 0 | 0 | 0 | 1 | 0 |  | 0.002 | 2 | 51615282 | 441 | 0 | 0 | 0 | 0 | 0 | 0 | 0 | 0
603 | 51615283 | 51615276 | 29122929 | 1 | 1 | 1 | 3 | 113-0239 | ТССЦ Московской обл., 113-0239, приказ Минстроя России №675/пр от 28.02.2017 № 254/пр | Эмаль ХС-720 серебристая антикоррозийная | 1348 | 1009 | т | т | 1000 | 0.0002 | 36646.5 | 0 | 0 | 0 | 0 | 1 | 0 |  | 0.0002 | 2 | 51615283 | 442 | 0 | 0 | 0 | 0 | 0 | 0 | 0 | 0
603 | 51615284 | 51615276 | 29171808 | 1 | 1 | 1 | 3 | 999-9950 | ТССЦ Московской обл., 999-9950, приказ Минстроя России №675/пр от 21.09.2015 г. | Вспомогательные ненормируемые материалы (2% от ОЗП) | 1374 | 1013 | РУБ | РУБ | 1 | 0.1 | 1 | 0 | 0 | 0 | 0 | 1 | 0 |  | 0.1 | 2 | 51615284 | 443 | 0 | 0 | 0 | 0 | 0 | 0 | 0 | 0
604 | 51615280 | 51615276 | 29362762 | 1 | 1 | 1 | 1 | 1-2040-90 |  | Рабочий монтажник среднего разряда 4 | 1369 | 1013 | чел.-ч | чел.-ч | 1 | 0.51 | 0 | 0 | 0 | 316.56 | 0 | 1 | 1 |  | 0.51 | 2 | 51615280 | 444 | 0 | 0 | 0 | 0 | 0 | 0 | 0 | 0
604 | 51615281 | 51615276 | 29113082 | 1 | 1 | 1 | 3 | 101-1627 | ТССЦ Московской обл., 101-1627, приказ Минстроя России №675/пр от 28.02.2017 № 254/пр | Сталь листовая углеродистая обыкновенного качества марки ВСт3пс5 толщиной 4-6 мм | 1348 | 1009 | т | т | 1000 | 0.0008 | 5763 | 0 | 0 | 0 | 0 | 1 | 0 |  | 0.0008 | 2 | 51615281 | 445 | 0 | 0 | 0 | 0 | 0 | 0 | 0 | 0
604 | 51615282 | 51615276 | 29113345 | 1 | 1 | 1 | 3 | 101-1641 | ТССЦ Московской обл., 101-1641, приказ Минстроя России №675/пр от 28.02.2017 № 254/пр | Сталь угловая равнополочная, марка стали ВСт3кп2, размером 50x50x5 мм | 1348 | 1009 | т | т | 1000 | 0.002 | 5763 | 0 | 0 | 0 | 0 | 1 | 0 |  | 0.002 | 2 | 51615282 | 446 | 0 | 0 | 0 | 0 | 0 | 0 | 0 | 0
604 | 51615283 | 51615276 | 29122929 | 1 | 1 | 1 | 3 | 113-0239 | ТССЦ Московской обл., 113-0239, приказ Минстроя России №675/пр от 28.02.2017 № 254/пр | Эмаль ХС-720 серебристая антикоррозийная | 1348 | 1009 | т | т | 1000 | 0.0002 | 36646.5 | 0 | 0 | 0 | 0 | 1 | 0 |  | 0.0002 | 2 | 51615283 | 447 | 0 | 0 | 0 | 0 | 0 | 0 | 0 | 0
604 | 51615284 | 51615276 | 29171808 | 1 | 1 | 1 | 3 | 999-9950 | ТССЦ Московской обл., 999-9950, приказ Минстроя России №675/пр от 21.09.2015 г. | Вспомогательные ненормируемые материалы (2% от ОЗП) | 1374 | 1013 | РУБ | РУБ | 1 | 0.1 | 1 | 0 | 0 | 0 | 0 | 1 | 0 |  | 0.1 | 2 | 51615284 | 448 | 0 | 0 | 0 | 0 | 0 | 0 | 0 | 0
721 | 51614337 | 51614334 | 29478568 | 1 | 1 | 1 | 1 | 0-3306-90 |  | Электромонтажник-наладчик 6 разряда | 1369 | 1013 | чел.-ч | чел.-ч | 1 | 0.81 | 0 | 0 | 0 | 12.92 | 0 | 1 | 1 | )*1,17 | 0.9477 | 2 | 51614335 | 449 | 0 | 0 | 0 | 0 | 0 | 0 | 0 | 0
721 | 51614338 | 51614334 | 29477608 | 1 | 1 | 1 | 1 | 2-0023-90 |  | Инженер по наладке и испытаниям III категории | 1369 | 1013 | чел.-ч | чел.-ч | 1 | 0.81 | 0 | 0 | 0 | 12.69 | 0 | 1 | 1 | )*1,17 | 0.9477 | 2 | 51614336 | 450 | 0 | 0 | 0 | 0 | 0 | 0 | 0 | 0
722 | 51614337 | 51614334 | 29478568 | 1 | 1 | 1 | 1 | 0-3306-90 |  | Электромонтажник-наладчик 6 разряда | 1369 | 1013 | чел.-ч | чел.-ч | 1 | 0.81 | 0 | 0 | 0 | 425.15 | 0 | 1 | 1 | )*1,17 | 0.9477 | 2 | 51614335 | 451 | 0 | 0 | 0 | 0 | 0 | 0 | 0 | 0
722 | 51614338 | 51614334 | 29477608 | 1 | 1 | 1 | 1 | 2-0023-90 |  | Инженер по наладке и испытаниям III категории | 1369 | 1013 | чел.-ч | чел.-ч | 1 | 0.81 | 0 | 0 | 0 | 12.69 | 0 | 1 | 1 | )*1,17 | 0.9477 | 2 | 51614336 | 452 | 0 | 0 | 0 | 0 | 0 | 0 | 0 | 0
723 | 51614358 | 51614355 | 29477658 | 1 | 1 | 1 | 1 | 2-0022-90 |  | Инженер по наладке и испытаниям II категории | 1369 | 1013 | чел.-ч | чел.-ч | 1 | 0.81 | 0 | 0 | 0 | 14.09 | 0 | 1 | 1 | )*1,17 | 0.9477 | 2 | 51614356 | 453 | 0 | 0 | 0 | 0 | 0 | 0 | 0 | 0
723 | 51614359 | 51614355 | 29477609 | 1 | 1 | 1 | 1 | 3-0022-90 |  | Техник по наладке и испытаниям II категории | 1369 | 1013 | чел.-ч | чел.-ч | 1 | 0.54 | 0 | 0 | 0 | 9.17 | 0 | 1 | 1 | )*1,17 | 0.6318 | 2 | 51614357 | 454 | 0 | 0 | 0 | 0 | 0 | 0 | 0 | 0
724 | 51614358 | 51614355 | 29477658 | 1 | 1 | 1 | 1 | 2-0022-90 |  | Инженер по наладке и испытаниям II категории | 1369 | 1013 | чел.-ч | чел.-ч | 1 | 0.81 | 0 | 0 | 0 | 14.09 | 0 | 1 | 1 | )*1,17 | 0.9477 | 2 | 51614356 | 455 | 0 | 0 | 0 | 0 | 0 | 0 | 0 | 0
724 | 51614359 | 51614355 | 29477609 | 1 | 1 | 1 | 1 | 3-0022-90 |  | Техник по наладке и испытаниям II категории | 1369 | 1013 | чел.-ч | чел.-ч | 1 | 0.54 | 0 | 0 | 0 | 9.17 | 0 | 1 | 1 | )*1,17 | 0.6318 | 2 | 51614357 | 456 | 0 | 0 | 0 | 0 | 0 | 0 | 0 | 0
725 | 51614353 | 51614350 | 29478568 | 1 | 1 | 1 | 1 | 0-3306-90 |  | Электромонтажник-наладчик 6 разряда | 1369 | 1013 | чел.-ч | чел.-ч | 1 | 0.04 | 0 | 0 | 0 | 12.92 | 0 | 1 | 1 | )*1,17 | 0.0468 | 2 | 51614351 | 457 | 0 | 0 | 0 | 0 | 0 | 0 | 0 | 0
725 | 51614354 | 51614350 | 29477608 | 1 | 1 | 1 | 1 | 2-0023-90 |  | Инженер по наладке и испытаниям III категории | 1369 | 1013 | чел.-ч | чел.-ч | 1 | 0.04 | 0 | 0 | 0 | 12.69 | 0 | 1 | 1 | )*1,17 | 0.0468 | 2 | 51614352 | 458 | 0 | 0 | 0 | 0 | 0 | 0 | 0 | 0
726 | 51614353 | 51614350 | 29478568 | 1 | 1 | 1 | 1 | 0-3306-90 |  | Электромонтажник-наладчик 6 разряда | 1369 | 1013 | чел.-ч | чел.-ч | 1 | 0.04 | 0 | 0 | 0 | 425.15 | 0 | 1 | 1 | )*1,17 | 0.0468 | 2 | 51614351 | 459 | 0 | 0 | 0 | 0 | 0 | 0 | 0 | 0
726 | 51614354 | 51614350 | 29477608 | 1 | 1 | 1 | 1 | 2-0023-90 |  | Инженер по наладке и испытаниям III категории | 1369 | 1013 | чел.-ч | чел.-ч | 1 | 0.04 | 0 | 0 | 0 | 12.69 | 0 | 1 | 1 | )*1,17 | 0.0468 | 2 | 51614352 | 460 | 0 | 0 | 0 | 0 | 0 | 0 | 0 | 0
727 | 51614348 | 51614345 | 29478568 | 1 | 1 | 1 | 1 | 0-3306-90 |  | Электромонтажник-наладчик 6 разряда | 1369 | 1013 | чел.-ч | чел.-ч | 1 | 0.81 | 0 | 0 | 0 | 12.92 | 0 | 1 | 1 | )*1,17 | 0.9477 | 2 | 51614346 | 461 | 0 | 0 | 0 | 0 | 0 | 0 | 0 | 0
727 | 51614349 | 51614345 | 29477608 | 1 | 1 | 1 | 1 | 2-0023-90 |  | Инженер по наладке и испытаниям III категории | 1369 | 1013 | чел.-ч | чел.-ч | 1 | 0.81 | 0 | 0 | 0 | 12.69 | 0 | 1 | 1 | )*1,17 | 0.9477 | 2 | 51614347 | 462 | 0 | 0 | 0 | 0 | 0 | 0 | 0 | 0
728 | 51614348 | 51614345 | 29478568 | 1 | 1 | 1 | 1 | 0-3306-90 |  | Электромонтажник-наладчик 6 разряда | 1369 | 1013 | чел.-ч | чел.-ч | 1 | 0.81 | 0 | 0 | 0 | 425.15 | 0 | 1 | 1 | )*1,17 | 0.9477 | 2 | 51614346 | 463 | 0 | 0 | 0 | 0 | 0 | 0 | 0 | 0
728 | 51614349 | 51614345 | 29477608 | 1 | 1 | 1 | 1 | 2-0023-90 |  | Инженер по наладке и испытаниям III категории | 1369 | 1013 | чел.-ч | чел.-ч | 1 | 0.81 | 0 | 0 | 0 | 12.69 | 0 | 1 | 1 | )*1,17 | 0.9477 | 2 | 51614347 | 464 | 0 | 0 | 0 | 0 | 0 | 0 | 0 | 0
729 | 51614343 | 51614340 | 29478568 | 1 | 1 | 1 | 1 | 0-3306-90 |  | Электромонтажник-наладчик 6 разряда | 1369 | 1013 | чел.-ч | чел.-ч | 1 | 6.48 | 0 | 0 | 0 | 12.92 | 0 | 1 | 1 | )*1,17 | 7.5816 | 2 | 51614341 | 465 | 0 | 0 | 0 | 0 | 0 | 0 | 0 | 0
729 | 51614344 | 51614340 | 29477608 | 1 | 1 | 1 | 1 | 2-0023-90 |  | Инженер по наладке и испытаниям III категории | 1369 | 1013 | чел.-ч | чел.-ч | 1 | 6.48 | 0 | 0 | 0 | 12.69 | 0 | 1 | 1 | )*1,17 | 7.5816 | 2 | 51614342 | 466 | 0 | 0 | 0 | 0 | 0 | 0 | 0 | 0
730 | 51614343 | 51614340 | 29478568 | 1 | 1 | 1 | 1 | 0-3306-90 |  | Электромонтажник-наладчик 6 разряда | 1369 | 1013 | чел.-ч | чел.-ч | 1 | 6.48 | 0 | 0 | 0 | 425.15 | 0 | 1 | 1 | )*1,17 | 7.5816 | 2 | 51614341 | 467 | 0 | 0 | 0 | 0 | 0 | 0 | 0 | 0
730 | 51614344 | 51614340 | 29477608 | 1 | 1 | 1 | 1 | 2-0023-90 |  | Инженер по наладке и испытаниям III категории | 1369 | 1013 | чел.-ч | чел.-ч | 1 | 6.48 | 0 | 0 | 0 | 12.69 | 0 | 1 | 1 | )*1,17 | 7.5816 | 2 | 51614342 | 468 | 0 | 0 | 0 | 0 | 0 | 0 | 0 | 0
800 | 51614273 | 51614270 | 29477607 | 1 | 1 | 1 | 1 | 2-0021-90 |  | Инженер по наладке и испытаниям I категории | 1369 | 1013 | чел.-ч | чел.-ч | 1 | 3.78 | 0 | 0 | 0 | 15.49 | 0 | 1 | 1 | )*1,17 | 4.4226 | 2 | 51614271 | 469 | 0 | 0 | 0 | 0 | 0 | 0 | 0 | 0
800 | 51614274 | 51614270 | 29477609 | 1 | 1 | 1 | 1 | 3-0022-90 |  | Техник по наладке и испытаниям II категории | 1369 | 1013 | чел.-ч | чел.-ч | 1 | 2.52 | 0 | 0 | 0 | 9.17 | 0 | 1 | 1 | )*1,17 | 2.9484 | 2 | 51614272 | 470 | 0 | 0 | 0 | 0 | 0 | 0 | 0 | 0
801 | 51614273 | 51614270 | 29477607 | 1 | 1 | 1 | 1 | 2-0021-90 |  | Инженер по наладке и испытаниям I категории | 1369 | 1013 | чел.-ч | чел.-ч | 1 | 3.78 | 0 | 0 | 0 | 15.49 | 0 | 1 | 1 | )*1,17 | 4.4226 | 2 | 51614271 | 471 | 0 | 0 | 0 | 0 | 0 | 0 | 0 | 0
801 | 51614274 | 51614270 | 29477609 | 1 | 1 | 1 | 1 | 3-0022-90 |  | Техник по наладке и испытаниям II категории | 1369 | 1013 | чел.-ч | чел.-ч | 1 | 2.52 | 0 | 0 | 0 | 9.17 | 0 | 1 | 1 | )*1,17 | 2.9484 | 2 | 51614272 | 472 | 0 | 0 | 0 | 0 | 0 | 0 | 0 | 0
802 | 51614268 | 51614265 | 29477606 | 1 | 1 | 1 | 1 | 0-3305-90 |  | Электромонтажник-наладчик 5 разряда | 1369 | 1013 | чел.-ч | чел.-ч | 1 | 0.97 | 0 | 0 | 0 | 11.09 | 0 | 1 | 1 | )*1,17 | 1.1349 | 2 | 51614266 | 473 | 0 | 0 | 0 | 0 | 0 | 0 | 0 | 0
802 | 51614269 | 51614265 | 29477658 | 1 | 1 | 1 | 1 | 2-0022-90 |  | Инженер по наладке и испытаниям II категории | 1369 | 1013 | чел.-ч | чел.-ч | 1 | 1.46 | 0 | 0 | 0 | 14.09 | 0 | 1 | 1 | )*1,17 | 1.7082 | 2 | 51614267 | 474 | 0 | 0 | 0 | 0 | 0 | 0 | 0 | 0
803 | 51614268 | 51614265 | 29477606 | 1 | 1 | 1 | 1 | 0-3305-90 |  | Электромонтажник-наладчик 5 разряда | 1369 | 1013 | чел.-ч | чел.-ч | 1 | 0.97 | 0 | 0 | 0 | 364.93 | 0 | 1 | 1 | )*1,17 | 1.1349 | 2 | 51614266 | 475 | 0 | 0 | 0 | 0 | 0 | 0 | 0 | 0
803 | 51614269 | 51614265 | 29477658 | 1 | 1 | 1 | 1 | 2-0022-90 |  | Инженер по наладке и испытаниям II категории | 1369 | 1013 | чел.-ч | чел.-ч | 1 | 1.46 | 0 | 0 | 0 | 14.09 | 0 | 1 | 1 | )*1,17 | 1.7082 | 2 | 51614267 | 476 | 0 | 0 | 0 | 0 | 0 | 0 | 0 | 0
873 | 51614134 | 51614131 | 29478568 | 1 | 1 | 1 | 1 | 0-3306-90 |  | Электромонтажник-наладчик 6 разряда | 1369 | 1013 | чел.-ч | чел.-ч | 1 | 0.61 | 0 | 0 | 0 | 12.92 | 0 | 1 | 1 |  | 0.61 | 2 | 51614132 | 477 | 0 | 0 | 0 | 0 | 0 | 0 | 0 | 0
873 | 51614135 | 51614131 | 29477608 | 1 | 1 | 1 | 1 | 2-0023-90 |  | Инженер по наладке и испытаниям III категории | 1369 | 1013 | чел.-ч | чел.-ч | 1 | 0.61 | 0 | 0 | 0 | 12.69 | 0 | 1 | 1 |  | 0.61 | 2 | 51614133 | 478 | 0 | 0 | 0 | 0 | 0 | 0 | 0 | 0
874 | 51614134 | 51614131 | 29478568 | 1 | 1 | 1 | 1 | 0-3306-90 |  | Электромонтажник-наладчик 6 разряда | 1369 | 1013 | чел.-ч | чел.-ч | 1 | 0.61 | 0 | 0 | 0 | 425.15 | 0 | 1 | 1 |  | 0.61 | 2 | 51614132 | 479 | 0 | 0 | 0 | 0 | 0 | 0 | 0 | 0
874 | 51614135 | 51614131 | 29477608 | 1 | 1 | 1 | 1 | 2-0023-90 |  | Инженер по наладке и испытаниям III категории | 1369 | 1013 | чел.-ч | чел.-ч | 1 | 0.61 | 0 | 0 | 0 | 12.69 | 0 | 1 | 1 |  | 0.61 | 2 | 51614133 | 480 | 0 | 0 | 0 | 0 | 0 | 0 | 0 | 0
875 | 51614890 | 51614889 | 29478568 | 1 | 1 | 1 | 1 | 0-3306-90 |  | Электромонтажник-наладчик 6 разряда | 1369 | 1013 | чел.-ч | чел.-ч | 1 | 0.41 | 0 | 0 | 0 | 12.92 | 0 | 1 | 1 |  | 0.41 | 2 | 51614890 | 481 | 0 | 0 | 0 | 0 | 0 | 0 | 0 | 0
875 | 51614891 | 51614889 | 29477608 | 1 | 1 | 1 | 1 | 2-0023-90 |  | Инженер по наладке и испытаниям III категории | 1369 | 1013 | чел.-ч | чел.-ч | 1 | 0.41 | 0 | 0 | 0 | 12.69 | 0 | 1 | 1 |  | 0.41 | 2 | 51614891 | 482 | 0 | 0 | 0 | 0 | 0 | 0 | 0 | 0
876 | 51614890 | 51614889 | 29478568 | 1 | 1 | 1 | 1 | 0-3306-90 |  | Электромонтажник-наладчик 6 разряда | 1369 | 1013 | чел.-ч | чел.-ч | 1 | 0.41 | 0 | 0 | 0 | 425.15 | 0 | 1 | 1 |  | 0.41 | 2 | 51614890 | 483 | 0 | 0 | 0 | 0 | 0 | 0 | 0 | 0
876 | 51614891 | 51614889 | 29477608 | 1 | 1 | 1 | 1 | 2-0023-90 |  | Инженер по наладке и испытаниям III категории | 1369 | 1013 | чел.-ч | чел.-ч | 1 | 0.41 | 0 | 0 | 0 | 12.69 | 0 | 1 | 1 |  | 0.41 | 2 | 51614891 | 484 | 0 | 0 | 0 | 0 | 0 | 0 | 0 | 0
877 | 51614893 | 51614892 | 29478568 | 1 | 1 | 1 | 1 | 0-3306-90 |  | Электромонтажник-наладчик 6 разряда | 1369 | 1013 | чел.-ч | чел.-ч | 1 | 0.16 | 0 | 0 | 0 | 12.92 | 0 | 1 | 1 |  | 0.16 | 2 | 51614893 | 485 | 0 | 0 | 0 | 0 | 0 | 0 | 0 | 0
877 | 51614894 | 51614892 | 29477608 | 1 | 1 | 1 | 1 | 2-0023-90 |  | Инженер по наладке и испытаниям III категории | 1369 | 1013 | чел.-ч | чел.-ч | 1 | 0.16 | 0 | 0 | 0 | 12.69 | 0 | 1 | 1 |  | 0.16 | 2 | 51614894 | 486 | 0 | 0 | 0 | 0 | 0 | 0 | 0 | 0
878 | 51614893 | 51614892 | 29478568 | 1 | 1 | 1 | 1 | 0-3306-90 |  | Электромонтажник-наладчик 6 разряда | 1369 | 1013 | чел.-ч | чел.-ч | 1 | 0.16 | 0 | 0 | 0 | 425.15 | 0 | 1 | 1 |  | 0.16 | 2 | 51614893 | 487 | 0 | 0 | 0 | 0 | 0 | 0 | 0 | 0
878 | 51614894 | 51614892 | 29477608 | 1 | 1 | 1 | 1 | 2-0023-90 |  | Инженер по наладке и испытаниям III категории | 1369 | 1013 | чел.-ч | чел.-ч | 1 | 0.16 | 0 | 0 | 0 | 12.69 | 0 | 1 | 1 |  | 0.16 | 2 | 51614894 | 488 | 0 | 0 | 0 | 0 | 0 | 0 | 0 | 0
879 | 51614896 | 51614895 | 29478568 | 1 | 1 | 1 | 1 | 0-3306-90 |  | Электромонтажник-наладчик 6 разряда | 1369 | 1013 | чел.-ч | чел.-ч | 1 | 0.61 | 0 | 0 | 0 | 12.92 | 0 | 1 | 1 |  | 0.61 | 2 | 51614896 | 489 | 0 | 0 | 0 | 0 | 0 | 0 | 0 | 0
879 | 51614897 | 51614895 | 29477608 | 1 | 1 | 1 | 1 | 2-0023-90 |  | Инженер по наладке и испытаниям III категории | 1369 | 1013 | чел.-ч | чел.-ч | 1 | 0.61 | 0 | 0 | 0 | 12.69 | 0 | 1 | 1 |  | 0.61 | 2 | 51614897 | 490 | 0 | 0 | 0 | 0 | 0 | 0 | 0 | 0
880 | 51614896 | 51614895 | 29478568 | 1 | 1 | 1 | 1 | 0-3306-90 |  | Электромонтажник-наладчик 6 разряда | 1369 | 1013 | чел.-ч | чел.-ч | 1 | 0.61 | 0 | 0 | 0 | 425.15 | 0 | 1 | 1 |  | 0.61 | 2 | 51614896 | 491 | 0 | 0 | 0 | 0 | 0 | 0 | 0 | 0
880 | 51614897 | 51614895 | 29477608 | 1 | 1 | 1 | 1 | 2-0023-90 |  | Инженер по наладке и испытаниям III категории | 1369 | 1013 | чел.-ч | чел.-ч | 1 | 0.61 | 0 | 0 | 0 | 12.69 | 0 | 1 | 1 |  | 0.61 | 2 | 51614897 | 492 | 0 | 0 | 0 | 0 | 0 | 0 | 0 | 0
881 | 51614899 | 51614898 | 29478568 | 1 | 1 | 1 | 1 | 0-3306-90 |  | Электромонтажник-наладчик 6 разряда | 1369 | 1013 | чел.-ч | чел.-ч | 1 | 0.61 | 0 | 0 | 0 | 12.92 | 0 | 1 | 1 |  | 0.61 | 2 | 51614899 | 493 | 0 | 0 | 0 | 0 | 0 | 0 | 0 | 0
881 | 51614900 | 51614898 | 29477608 | 1 | 1 | 1 | 1 | 2-0023-90 |  | Инженер по наладке и испытаниям III категории | 1369 | 1013 | чел.-ч | чел.-ч | 1 | 0.61 | 0 | 0 | 0 | 12.69 | 0 | 1 | 1 |  | 0.61 | 2 | 51614900 | 494 | 0 | 0 | 0 | 0 | 0 | 0 | 0 | 0
882 | 51614899 | 51614898 | 29478568 | 1 | 1 | 1 | 1 | 0-3306-90 |  | Электромонтажник-наладчик 6 разряда | 1369 | 1013 | чел.-ч | чел.-ч | 1 | 0.61 | 0 | 0 | 0 | 425.15 | 0 | 1 | 1 |  | 0.61 | 2 | 51614899 | 495 | 0 | 0 | 0 | 0 | 0 | 0 | 0 | 0
882 | 51614900 | 51614898 | 29477608 | 1 | 1 | 1 | 1 | 2-0023-90 |  | Инженер по наладке и испытаниям III категории | 1369 | 1013 | чел.-ч | чел.-ч | 1 | 0.61 | 0 | 0 | 0 | 12.69 | 0 | 1 | 1 |  | 0.61 | 2 | 51614900 | 496 | 0 | 0 | 0 | 0 | 0 | 0 | 0 | 0
883 | 51614902 | 51614901 | 29478568 | 1 | 1 | 1 | 1 | 0-3306-90 |  | Электромонтажник-наладчик 6 разряда | 1369 | 1013 | чел.-ч | чел.-ч | 1 | 6.48 | 0 | 0 | 0 | 12.92 | 0 | 1 | 1 |  | 6.48 | 2 | 51614902 | 497 | 0 | 0 | 0 | 0 | 0 | 0 | 0 | 0
883 | 51614903 | 51614901 | 29477608 | 1 | 1 | 1 | 1 | 2-0023-90 |  | Инженер по наладке и испытаниям III категории | 1369 | 1013 | чел.-ч | чел.-ч | 1 | 6.48 | 0 | 0 | 0 | 12.69 | 0 | 1 | 1 |  | 6.48 | 2 | 51614903 | 498 | 0 | 0 | 0 | 0 | 0 | 0 | 0 | 0
884 | 51614902 | 51614901 | 29478568 | 1 | 1 | 1 | 1 | 0-3306-90 |  | Электромонтажник-наладчик 6 разряда | 1369 | 1013 | чел.-ч | чел.-ч | 1 | 6.48 | 0 | 0 | 0 | 425.15 | 0 | 1 | 1 |  | 6.48 | 2 | 51614902 | 499 | 0 | 0 | 0 | 0 | 0 | 0 | 0 | 0
884 | 51614903 | 51614901 | 29477608 | 1 | 1 | 1 | 1 | 2-0023-90 |  | Инженер по наладке и испытаниям III категории | 1369 | 1013 | чел.-ч | чел.-ч | 1 | 6.48 | 0 | 0 | 0 | 12.69 | 0 | 1 | 1 |  | 6.48 | 2 | 51614903 | 500 | 0 | 0 | 0 | 0 | 0 | 0 | 0 | 0
954 | 51614204 | 51614201 | 29478568 | 1 | 1 | 1 | 1 | 0-3306-90 |  | Электромонтажник-наладчик 6 разряда | 1369 | 1013 | чел.-ч | чел.-ч | 1 | 0.61 | 0 | 0 | 0 | 12.92 | 0 | 1 | 1 |  | 0.61 | 2 | 51614202 | 501 | 0 | 0 | 0 | 0 | 0 | 0 | 0 | 0
954 | 51614205 | 51614201 | 29477608 | 1 | 1 | 1 | 1 | 2-0023-90 |  | Инженер по наладке и испытаниям III категории | 1369 | 1013 | чел.-ч | чел.-ч | 1 | 0.61 | 0 | 0 | 0 | 12.69 | 0 | 1 | 1 |  | 0.61 | 2 | 51614203 | 502 | 0 | 0 | 0 | 0 | 0 | 0 | 0 | 0
955 | 51614204 | 51614201 | 29478568 | 1 | 1 | 1 | 1 | 0-3306-90 |  | Электромонтажник-наладчик 6 разряда | 1369 | 1013 | чел.-ч | чел.-ч | 1 | 0.61 | 0 | 0 | 0 | 425.15 | 0 | 1 | 1 |  | 0.61 | 2 | 51614202 | 503 | 0 | 0 | 0 | 0 | 0 | 0 | 0 | 0
955 | 51614205 | 51614201 | 29477608 | 1 | 1 | 1 | 1 | 2-0023-90 |  | Инженер по наладке и испытаниям III категории | 1369 | 1013 | чел.-ч | чел.-ч | 1 | 0.61 | 0 | 0 | 0 | 12.69 | 0 | 1 | 1 |  | 0.61 | 2 | 51614203 | 504 | 0 | 0 | 0 | 0 | 0 | 0 | 0 | 0
956 | 51615286 | 51615285 | 29478568 | 1 | 1 | 1 | 1 | 0-3306-90 |  | Электромонтажник-наладчик 6 разряда | 1369 | 1013 | чел.-ч | чел.-ч | 1 | 0.81 | 0 | 0 | 0 | 12.92 | 0 | 1 | 1 |  | 0.81 | 2 | 51615286 | 505 | 0 | 0 | 0 | 0 | 0 | 0 | 0 | 0
956 | 51615287 | 51615285 | 29477608 | 1 | 1 | 1 | 1 | 2-0023-90 |  | Инженер по наладке и испытаниям III категории | 1369 | 1013 | чел.-ч | чел.-ч | 1 | 0.81 | 0 | 0 | 0 | 12.69 | 0 | 1 | 1 |  | 0.81 | 2 | 51615287 | 506 | 0 | 0 | 0 | 0 | 0 | 0 | 0 | 0
957 | 51615286 | 51615285 | 29478568 | 1 | 1 | 1 | 1 | 0-3306-90 |  | Электромонтажник-наладчик 6 разряда | 1369 | 1013 | чел.-ч | чел.-ч | 1 | 0.81 | 0 | 0 | 0 | 425.15 | 0 | 1 | 1 |  | 0.81 | 2 | 51615286 | 507 | 0 | 0 | 0 | 0 | 0 | 0 | 0 | 0
957 | 51615287 | 51615285 | 29477608 | 1 | 1 | 1 | 1 | 2-0023-90 |  | Инженер по наладке и испытаниям III категории | 1369 | 1013 | чел.-ч | чел.-ч | 1 | 0.81 | 0 | 0 | 0 | 12.69 | 0 | 1 | 1 |  | 0.81 | 2 | 51615287 | 508 | 0 | 0 | 0 | 0 | 0 | 0 | 0 | 0
958 | 51615288 | 51614196 | 29478568 | 1 | 1 | 1 | 1 | 0-3306-90 |  | Электромонтажник-наладчик 6 разряда | 1369 | 1013 | чел.-ч | чел.-ч | 1 | 0.16 | 0 | 0 | 0 | 12.92 | 0 | 1 | 1 |  | 0.16 | 2 | 51615288 | 509 | 0 | 0 | 0 | 0 | 0 | 0 | 0 | 0
958 | 51615289 | 51614196 | 29477608 | 1 | 1 | 1 | 1 | 2-0023-90 |  | Инженер по наладке и испытаниям III категории | 1369 | 1013 | чел.-ч | чел.-ч | 1 | 0.16 | 0 | 0 | 0 | 12.69 | 0 | 1 | 1 |  | 0.16 | 2 | 51615289 | 510 | 0 | 0 | 0 | 0 | 0 | 0 | 0 | 0
959 | 51615288 | 51614196 | 29478568 | 1 | 1 | 1 | 1 | 0-3306-90 |  | Электромонтажник-наладчик 6 разряда | 1369 | 1013 | чел.-ч | чел.-ч | 1 | 0.16 | 0 | 0 | 0 | 425.15 | 0 | 1 | 1 |  | 0.16 | 2 | 51615288 | 511 | 0 | 0 | 0 | 0 | 0 | 0 | 0 | 0
959 | 51615289 | 51614196 | 29477608 | 1 | 1 | 1 | 1 | 2-0023-90 |  | Инженер по наладке и испытаниям III категории | 1369 | 1013 | чел.-ч | чел.-ч | 1 | 0.16 | 0 | 0 | 0 | 12.69 | 0 | 1 | 1 |  | 0.16 | 2 | 51615289 | 512 | 0 | 0 | 0 | 0 | 0 | 0 | 0 | 0