## Сводка затрат
СВОДКА ЗАТРАТ
| по инвестиционному проекту | P_I-335618
Модернизация ВЛ-6 кВ фид. 13 с ЦРП-7 ПС №382 "Венюково" с установкой ВДТ вблизи оп. 76, 2ЛР-6 кВ, в т.ч. ПИР, МО, г.о. Чехов (Программа ЭТС-Энерго) (3 шт.(прочие))
(наименование стройки)
| Сметный расчет составлен в текущих ценах года: | 2024
№ п/п | Наименование затрат | Объектов производственного назначения, тыс. руб.
1 | 2 | 3
1 | Сметная стоимость:
1.1 | строительных и монтажных работ | 2187.59 | год окончания = | 0
1.2 | оборудования | 21612.95 | только ПИРы = | -
1.3 | ПИР | 177.51 | обнулить остатки = | -
1.4 | прочих затрат | 1743.17 | собственные = | 925.37
2 | кроме того НДС | 4959.17 | в т.ч. факт хозспособ = | 0
3 | Итого сметная стоимость с НДС в ценах на дату составления расчета | 30680.39 | остаток сметы с НДС = | 30680.39
4 | Законтрактованные объемы в твердо-фиксированной цене и собственные затраты, начисленные по факту | 0 | сальдо по складам (07 и 10 счет) = | 0
4.1 | в т.ч. собственные затраты, начисленные по факту и включенные в сметную стоимость | 0 | факт фин всего = | 0
4.2 | в т.ч. собственные затраты, начисленные по факту и не включенные в сметную стоимость | 0
4.3 | в т.ч. заактированные затраты по договорам без НДС | 0 | в т.ч. КЗ с НДС = | 0
4.4 | в т.ч. НДС на заактированные затраты | 0
4.5 | в т.ч. не заактированные затраты по договорам без НДС | 0 | в т.ч. ДЗ с НДС = | 0
4.6 | в т.ч. НДС на не заактированные затраты | 0
5 | Не законтрактованный остаток сметной стоимости в текущих ценах с НДС | 30680.39 |  | в т.ч. остаток финансирования по договорам с НДС | остаток сметы в прогнозных ценах |  | остаток сметы в текущих ценах
5.1 | в т.ч. услуги сторонних организаций с НДС | 29755.02 |  |  | в т.ч. Подряд с НДС | в т.ч. собственные | в т.ч. Подряд с НДС | в т.ч. собственные
5.2 | в т.ч. собственные затраты | 925.37
6 | Итого, планируемый объем финансирования капитальных вложений с учетом НДС | 39914.7818 | Индекс-дефлятор
6.1 | В том числе на 2021 год | 0 | 104.9354 | 0 | 0 | 0 | 0 | 0
6.2 | В том числе на 2022 год | 0 | 114.6314 | 0 | 0 | 0 | 0 | 0
6.3 | В том числе на 2023 год | 0 | 109.0965 | 0 | 0 | 0 | 0 | 0
6.4 | В том числе на 2024 год | 0 | 109.1135 | 0 | 0 | 0 | 0 | 0
6.5 | В том числе на 2025 год | 0 | 107.8163 | 0 | 0 | 0 | 0 | 0
6.6 | В том числе на 2026 год | 164.9936 | 105.2629 | 0 | 164.9936 | 0 | 149.1084 | 0
6.7 | В том числе на 2027 год | 74.1277 | 104.4209 | 0 | 74.1277 | 0 | 63.9036 | 0
6.8 | В том числе на 2028 год | 0 | 104.4209 | 0 | 0 | 0 | 0 | 0
6.9 | В том числе на 2029 год | 12753.7126 | 104.4209 | 0 | 11583.2828 | 1170.4298 | 9158.0225 | 925.37
6.1 | В том числе на 2030 год | 26921.9479 | 104.4209 | 0 | 26921.9479 | 0 | 20383.9855 | 0
6.11 | В том числе на 2031 год | 0 | 104.4209 | 0 | 0 | 0 | 0 | 0
7 | Итого, полная стоимость в прогнозном уровне цен с учетом НДС | 39914.7818 |  | 0 |  |  | 0 | 0
Примечание: пересчет в прогнозный уровень цен из расчета ОФП в соответствии с пунктом 118 Приказа Минэнерго России от 5 мая 2016 г. № 380)

## ССР
Форма №1
"Утверждаю"
Заместитель директора
по капитальному строительству
филиала ПАО "Россети Московский регион"
| в т.ч. СМР , тыс. руб. |  |  | _______________________________________
в текущих ценах с НДС-18%
| Заказчик: | ПАО "Россети Московский регион"
(наименование организации)
Утвержден: «_____»________________20___ г.
| Сводный сметный расчет в сумме: | 30680.39 | тыс. руб.
«____»________________20___ г.
СВОДНЫЙ СМЕТНЫЙ РАСЧЕТ СТОИМОСТИ
Модернизация ВЛ-6 кВ фид. 13 с ЦРП-7 ПС №382 "Венюково" с установкой ВДТ вблизи оп. 76, 2ЛР-6 кВ, в т.ч. ПИР, МО, г.о. Чехов (Программа ЭТС-Энерго) (3 шт.(прочие))
(наименование проекта)
Составлен в текущих ценах на 01.01.2025 г.
№ пп | Обоснование | Наименование локальных сметных расчетов (смет), затрат | Сметная стоимость, тыс. руб.
|  |  | строительных работ | монтажных работ | оборудования | прочих | Всего
1 | 2 | 3 | 4 | 5 | 6 | 7 | 8
Глава 1. Подготовка территории строительства.
|  | Итого по Главе 1 | 0 | 0 | 0 | 0 | 0
Глава 2. Основные объекты строительства.
1 | ОБЪЕКТНЫЙ СМЕТНЫЙ РАСЧЕТ № 02-01 | Установка ПАРН (ВДТ 3 шт.) | 1706.54 | 266.04 | 20835.1 | 0 | 22807.68
2 | ОБЪЕКТНЫЙ СМЕТНЫЙ РАСЧЕТ № 02-02 | Установка разъединителя типа РЛР-10 кВ | 42.5 | 18.36 | 148.34 | 0 | 209.2
|  | Итого по Главе 2 | 1749.04 | 284.4 | 20983.44 | 0 | 23016.88
|  | Итого по Главам 1-2 | 1749.04 | 284.4 | 20983.44 | 0 | 23016.88
Глава 3. Объекты подсобного и обслуживающего назначения.
|  | Итого по Главе 3 | 0 | 0 | 0 | 0 | 0
|  | Итого по Главам 1-3 | 1749.04 | 284.4 | 20983.44 | 0 | 23016.88
Глава 5. Объекты транспортного хозяйства и связи.
|  | Итого по Главе 5 | 0 | 0 | 0 | 0 | 0
|  | Итого по Главам 1-5 | 1749.04 | 284.4 | 20983.44 | 0 | 23016.88
Глава 6. Наружные сети и сооружения водоснабжения, водоотведения, теплоснабжения и газоснабжения.
|  | Итого по Главе 6 | 0 | 0 | 0 | 0 | 0
|  | Итого по Главам 1-6 | 1749.04 | 284.4 | 20983.44 | 0 | 23016.88
Глава 7. Благоустройство и озеленение территории.
|  | Итого по Главе 7 | 0 | 0 | 0 | 0 | 0
|  | Итого по Главам 1-7 | 1749.04 | 284.4 | 20983.44 | 0 | 23016.88
Глава 8. Временные здания и сооружения.
3 | Методика Минстроя России от 19.06.2020 № 332/пр п.39.2 | Временные здания и сооружения (Установка ПАРН (ВДТ 3 шт.)) | 42.66 | 6.65 | 0 | 0 | 49.31
4 | Методика Минстроя России от 19.06.2020 № 332/пр п.23 | Временные здания и сооружения (Установка разъединителя типа РЛР-10 кВ) | 1.06 | 0.46 | 0 | 0 | 1.52
3-4 |  | Временные здания и сооружения | 43.72 | 7.11 | 0 | 0 | 50.83
|  | Итого по Главе 8 | 43.72 | 7.11 | 0 | 0 | 50.83
|  | Итого по Главам 1-8 | 1792.76 | 291.51 | 20983.44 | 0 | 23067.71
Глава 9. Прочие работы и затраты.
5 | ОБЪЕКТНЫЙ СМЕТНЫЙ РАСЧЕТ № 09-01 | ПНР (Установка ПАРН (ВДТ 3 шт.)) | 0 | 0 | 0 | 233.36 | 233.36
6 | ОБЪЕКТНЫЙ СМЕТНЫЙ РАСЧЕТ № 09-02 | ПНР (Установка разъединителя типа РЛР-10 кВ) | 0 | 0 | 0 | 28.4 | 28.4
7 | Методика Минстроя России от 25.05.2021 № 325/пр п.50 | Дополнительные затраты при производстве работ в зимнее время (Установка ПАРН (ВДТ 3 шт.)) | 33.23 | 5.18 | 0 | 0 | 38.41
8 | Методика Минстроя России от 25.05.2021 № 325/пр п.50 | Дополнительные затраты при производстве работ в зимнее время (Установка разъединителя типа РЛР-10 кВ) | 0.82 | 0.36 | 0 | 0 | 1.18
5-6 |  | ПНР | 0 | 0 | 0 | 261.76 | 261.76
7-8 |  | Дополнительные затраты при производстве работ в зимнее время | 34.05 | 5.54 | 0 | 0 | 39.59
|  | Итого по Главе 9 | 34.05 | 5.54 | 0 | 261.76 | 301.35
|  | Итого по Главам 1-9 | 1826.81 | 297.05 | 20983.44 | 261.76 | 23369.06
Глава 10. Содержание службы заказчика. Строительный контроль.
9 | Постановление Правительства РФ от 21.06.10 №468 | Строительный контроль 2,14% (Установка ПАРН (ВДТ 3 шт.)) | 0 | 0 | 0 | 494.96 | 494.96
10 | Постановление Правительства РФ от 21.06.10 №468 | Строительный контроль 2,14% (Установка разъединителя типа РЛР-10 кВ) | 0 | 0 | 0 | 5.14 | 5.14
11 | Приказ ПАО "Россети МР" №612 от 01.07.2025г. | Содержание службы заказчика-застройщика 3,93% (Установка ПАРН (ВДТ 3 шт.)) | 0 | 0 | 0 | 915.57 | 915.57
12 | Приказ ПАО "Россети МР" №612 от 01.07.2025г. | Содержание службы заказчика-застройщика 3,93% (Установка разъединителя типа РЛР-10 кВ) | 0 | 0 | 0 | 9.8 | 9.8
9-10 |  | Строительный контроль 2,14% | 0 | 0 | 0 | 500.1 | 500.1
11-12 |  | Содержание службы заказчика-застройщика 3,93% | 0 | 0 | 0 | 925.37 | 925.37
|  | Итого по Главе 10 | 0 | 0 | 0 | 1425.47 | 1425.47
|  | Итого по Главам 1-10 | 1826.81 | 297.05 | 20983.44 | 1687.23 | 24794.53
Глава 12. Публичный технологический и ценовой аудит, подготовка обоснования инвестиций, осуществляемых в инвестиционный проект по созданию объекта капитального строительства, в отношении которого планируется заключение контракта, предметом которого является одновременно выполнение работ по проектированию, строительству и вводу в эксплуатацию объекта капитального строительства, технологический и ценовой аудит такого обоснования инвестиций, аудит проектной документации, проектные и изыскательские работы.
13 | ОБЪЕКТНЫЙ СМЕТНЫЙ РАСЧЕТ № 12-01 | ПИР (Установка ПАРН (ВДТ 3 шт.)) | 0 | 0 | 0 | 168.27 | 168.27
14 | ОБЪЕКТНЫЙ СМЕТНЫЙ РАСЧЕТ № 12-02 | ПИР (Установка разъединителя типа РЛР-10 кВ) | 0 | 0 | 0 | 9.24 | 9.24
13-14 |  | ПИР | 0 | 0 | 0 | 177.51 | 177.51
|  | Итого по Главе 12 | 0 | 0 | 0 | 177.51 | 177.51
|  | Итого по Главам 1-12 | 1826.81 | 297.05 | 20983.44 | 1864.74 | 24972.04
Резерв средств на непредвиденные работы и затраты.
15 | Методика Минстроя России от 04.08.2020 № 421/пр п.179 | Резерв средств на непредвиденные работы и затраты (Установка ПАРН (ВДТ 3 шт.)) | 53.47 | 8.34 | 625.05 | 54.36 | 741.22
16 | Методика Минстроя России от 04.08.2020 № 421/пр п.179 | Резерв средств на непредвиденные работы и затраты (Установка разъединителя типа РЛР-10 кВ) | 1.34 | 0.58 | 4.46 | 1.58 | 7.96
15-16 |  | Резерв средств на непредвиденные работы и затраты | 54.81 | 8.92 | 629.51 | 55.94 | 749.18
Всего по сводному расчету г. без НДС. |  |  | 1881.62 | 305.97 | 21612.95 | 1920.68 | 25721.22
17 | Налоговый кодекс РФ ст. 49 | НДС 20% | 376.324 | 61.194 | 4322.59 | 199.062 | 4959.17
|  | Всего с НДС | 2257.944 | 367.164 | 25935.54 | 2119.742 | 30680.39
| Ответственный исполнитель: | [5 empty] | Цаплова М. В.
| Заместитель директора департамента - начальник управления формирования стоимости | [5 empty] | Д.М. Молодцов
I-335618
Примечание:
Форма "Сводный сметный расчет стоимости строительства" и данные в столбцах 1-8 заполняются в текущем уровне цен в соответствии с Приложением 6 к приказу Минстроя России от 04.08.2020 №421.
Количество сводных сметных расчетов в соответствии с пунктом 40 приказа Минстроя России от 04.08.2020 № 421 разрабатывается на этап строительства, если проектной документации предусмотрено выделение этапов.

## ОСР 02-01
| Наименование проекта: | Модернизация ВЛ-6 кВ фид. 13 с ЦРП-7 ПС №382 "Венюково" с установкой ВДТ вблизи оп. 76, 2ЛР-6 кВ, в т.ч. ПИР, МО, г.о. Чехов (Программа ЭТС-Энерго) (3 шт.(прочие))
ОБЪЕКТНЫЙ СМЕТНЫЙ РАСЧЕТ № 02-01
| Наименование сметы: | Установка ПАРН (ВДТ 3 шт.)
Составлен в текущих ценах на 01.01.2025 г. |  |  |  |  | Количество = | 1 | к-т
№ пп | Обоснование | Наименование локальных сметных расчетов (смет), затрат | Сметная стоимость, тыс. руб.
|  |  | строительных работ | монтажных работ | оборудования | прочих затрат | всего
1 | 2 | 3 | 4 | 5 | 6 | 7 | 8
1 | 02-01 | Установка ПАРН (ВДТ 3 шт.) | 1706.54 | 266.04 | 20835.1 | 0 | 22807.68
|  | Итого | 1706.54 | 266.04 | 20835.1 | 0 | 22807.68
|  | Временные здания и сооружения | 42.66 | 6.65 | 0 | 0 | 49.31
|  | Итого | 42.66 | 6.65 | 0 | 0 | 49.31
|  | Дополнительные затраты при производстве работ в зимнее время | 33.23 | 5.18 | 0 | 0 | 38.41
|  | Итого | 33.23 | 5.18 | 0 | 0 | 38.41
|  | ВСЕГО, в том числе: | 1782.43 | 277.87 | 20835.1 | 0 | 22895.4
|  | ОТ |  |  |  |  | 186.251
|  | ЭМ |  |  |  |  | 56.83
|  | МР |  |  |  |  | 1433.5331
|  | НР |  |  |  |  | 188.9732
|  | СП |  |  |  |  | 106.9927
|  | оборудование |  |  |  |  | 20835.1
|  | прочие затраты |  |  |  |  | 0

## ОСР 02-02
| Наименование проекта: | Модернизация ВЛ-6 кВ фид. 13 с ЦРП-7 ПС №382 "Венюково" с установкой ВДТ вблизи оп. 76, 2ЛР-6 кВ, в т.ч. ПИР, МО, г.о. Чехов (Программа ЭТС-Энерго) (3 шт.(прочие))
ОБЪЕКТНЫЙ СМЕТНЫЙ РАСЧЕТ № 02-02
| Наименование сметы: | Установка разъединителя типа РЛР-10 кВ
Составлен в текущих ценах на 01.01.2025 г. |  |  |  |  | Количество = | 2 | шт.
№ пп | Обоснование | Наименование локальных сметных расчетов (смет), затрат | Сметная стоимость, тыс. руб.
|  |  | строительных работ | монтажных работ | оборудования | прочих затрат | всего
1 | 2 | 3 | 4 | 5 | 6 | 7 | 8
1 | 02-02 | Установка разъединителя типа РЛР-10 кВ | 42.5 | 18.36 | 148.34 | 0 | 209.2
|  | Итого | 42.5 | 18.36 | 148.34 | 0 | 209.2
|  | Временные здания и сооружения | 1.06 | 0.46 | 0 | 0 | 1.52
|  | Итого | 1.06 | 0.46 | 0 | 0 | 1.52
|  | Дополнительные затраты при производстве работ в зимнее время | 0.82 | 0.36 | 0 | 0 | 1.18
|  | Итого | 0.82 | 0.36 | 0 | 0 | 1.18
|  | ВСЕГО, в том числе: | 44.38 | 19.18 | 148.34 | 0 | 211.9
|  | ОТ |  |  |  |  | 5.7464
|  | ЭМ |  |  |  |  | 1.7534
|  | МР |  |  |  |  | 44.2288
|  | НР |  |  |  |  | 5.8304
|  | СП |  |  |  |  | 3.301
|  | оборудование |  |  |  |  | 148.34
|  | прочие затраты |  |  |  |  | 0

## ОСР 09-01
| Наименование проекта: | Модернизация ВЛ-6 кВ фид. 13 с ЦРП-7 ПС №382 "Венюково" с установкой ВДТ вблизи оп. 76, 2ЛР-6 кВ, в т.ч. ПИР, МО, г.о. Чехов (Программа ЭТС-Энерго) (3 шт.(прочие))
ОБЪЕКТНЫЙ СМЕТНЫЙ РАСЧЕТ № 09-01
| Наименование сметы: | Установка ПАРН (ВДТ 3 шт.)
Составлен в текущих ценах на 01.01.2025 г. |  |  |  |  | Количество = | 1 | к-т
№ пп | Обоснование | Наименование локальных сметных расчетов (смет), затрат | Сметная стоимость, тыс. руб.
|  |  | строительных работ | монтажных работ | оборудования | прочих затрат | всего
1 | 2 | 3 | 4 | 5 | 6 | 7 | 8
1 | 09-01 | ПНР, Установка ПАРН (ВДТ 3 шт.) | 0 | 0 | 0 | 233.36 | 233.36
|  | Итого | 0 | 0 | 0 | 233.36 | 233.36
|  | Временные здания и сооружения | 0 | 0 | 0 | 0 | 0
|  | Итого | 0 | 0 | 0 | 0 | 0
|  | Дополнительные затраты при производстве работ в зимнее время | 0 | 0 | 0 | 0 | 0
|  | Итого | 0 | 0 | 0 | 0 | 0
|  | ВСЕГО, в том числе: | 0 | 0 | 0 | 233.36 | 233.36
|  | ОТ |  |  |  |  | 111.6558
|  | ЭМ |  |  |  |  | 0
|  | МР |  |  |  |  | 0
|  | НР |  |  |  |  | 75.926
|  | СП |  |  |  |  | 45.7782
|  | оборудование |  |  |  |  | 0
|  | прочие затраты |  |  |  |  | 0

## ОСР 09-02
| Наименование проекта: | Модернизация ВЛ-6 кВ фид. 13 с ЦРП-7 ПС №382 "Венюково" с установкой ВДТ вблизи оп. 76, 2ЛР-6 кВ, в т.ч. ПИР, МО, г.о. Чехов (Программа ЭТС-Энерго) (3 шт.(прочие))
ОБЪЕКТНЫЙ СМЕТНЫЙ РАСЧЕТ № 09-02
| Наименование сметы: | Установка разъединителя типа РЛР-10 кВ
Составлен в текущих ценах на 01.01.2025 г. |  |  |  |  | Количество = | 2 | шт.
№ пп | Обоснование | Наименование локальных сметных расчетов (смет), затрат | Сметная стоимость, тыс. руб.
|  |  | строительных работ | монтажных работ | оборудования | прочих затрат | всего
1 | 2 | 3 | 4 | 5 | 6 | 7 | 8
1 | 09-02 | ПНР, Установка разъединителя типа РЛР-10 кВ | 0 | 0 | 0 | 28.4 | 28.4
|  | Итого | 0 | 0 | 0 | 28.4 | 28.4
|  | Временные здания и сооружения | 0 | 0 | 0 | 0 | 0
|  | Итого | 0 | 0 | 0 | 0 | 0
|  | Дополнительные затраты при производстве работ в зимнее время | 0 | 0 | 0 | 0 | 0
|  | Итого | 0 | 0 | 0 | 0 | 0
|  | ВСЕГО, в том числе: | 0 | 0 | 0 | 28.4 | 28.4
|  | ОТ |  |  |  |  | 13.5885
|  | ЭМ |  |  |  |  | 0
|  | МР |  |  |  |  | 0
|  | НР |  |  |  |  | 9.2402
|  | СП |  |  |  |  | 5.5712
|  | оборудование |  |  |  |  | 0
|  | прочие затраты |  |  |  |  | 0

## ОСР 12-01
| Наименование проекта: | Модернизация ВЛ-6 кВ фид. 13 с ЦРП-7 ПС №382 "Венюково" с установкой ВДТ вблизи оп. 76, 2ЛР-6 кВ, в т.ч. ПИР, МО, г.о. Чехов (Программа ЭТС-Энерго) (3 шт.(прочие))
ОБЪЕКТНЫЙ СМЕТНЫЙ РАСЧЕТ № 12-01
| Наименование сметы: | Установка ПАРН (ВДТ 3 шт.)
Составлен в текущих ценах на 01.01.2025 г. |  |  |  |  | Количество = | 1 | к-т
№ пп | Обоснование | Наименование локальных сметных расчетов (смет), затрат | Сметная стоимость, тыс. руб.
|  |  | строительных работ | монтажных работ | оборудования | прочих затрат | всего
1 | 2 | 3 | 4 | 5 | 6 | 7 | 8
1 | 12-01 | ПИР, Установка ПАРН (ВДТ 3 шт.) | 0 | 0 | 0 | 168.27 | 168.27
|  | Итого | 0 | 0 | 0 | 168.27 | 168.27
|  | Временные здания и сооружения | 0 | 0 | 0 | 0 | 0
|  | Итого | 0 | 0 | 0 | 0 | 0
|  | Дополнительные затраты при производстве работ в зимнее время | 0 | 0 | 0 | 0 | 0
|  | Итого | 0 | 0 | 0 | 0 | 0
|  | ВСЕГО, в том числе: | 0 | 0 | 0 | 168.27 | 168.27
|  | ОТ |  |  |  |  | 0
|  | ЭМ |  |  |  |  | 0
|  | МР |  |  |  |  | 0
|  | НР |  |  |  |  | 0
|  | СП |  |  |  |  | 0
|  | оборудование |  |  |  |  | 0
|  | прочие затраты |  |  |  |  | 168.27

## ОСР 12-02
| Наименование проекта: | Модернизация ВЛ-6 кВ фид. 13 с ЦРП-7 ПС №382 "Венюково" с установкой ВДТ вблизи оп. 76, 2ЛР-6 кВ, в т.ч. ПИР, МО, г.о. Чехов (Программа ЭТС-Энерго) (3 шт.(прочие))
ОБЪЕКТНЫЙ СМЕТНЫЙ РАСЧЕТ № 12-02
| Наименование сметы: | Установка разъединителя типа РЛР-10 кВ
Составлен в текущих ценах на 01.01.2025 г. |  |  |  |  | Количество = | 2 | шт.
№ пп | Обоснование | Наименование локальных сметных расчетов (смет), затрат | Сметная стоимость, тыс. руб.
|  |  | строительных работ | монтажных работ | оборудования | прочих затрат | всего
1 | 2 | 3 | 4 | 5 | 6 | 7 | 8
1 | 12-02 | ПИР, Установка разъединителя типа РЛР-10 кВ | 0 | 0 | 0 | 9.24 | 9.24
|  | Итого | 0 | 0 | 0 | 9.24 | 9.24
|  | Временные здания и сооружения | 0 | 0 | 0 | 0 | 0
|  | Итого | 0 | 0 | 0 | 0 | 0
|  | Дополнительные затраты при производстве работ в зимнее время | 0 | 0 | 0 | 0 | 0
|  | Итого | 0 | 0 | 0 | 0 | 0
|  | ВСЕГО, в том числе: | 0 | 0 | 0 | 9.24 | 9.24
|  | ОТ |  |  |  |  | 0
|  | ЭМ |  |  |  |  | 0
|  | МР |  |  |  |  | 0
|  | НР |  |  |  |  | 0
|  | СП |  |  |  |  | 0
|  | оборудование |  |  |  |  | 0
|  | прочие затраты |  |  |  |  | 9.24

## Источники ЦИ
| Наименование проекта: | Модернизация ВЛ-6 кВ фид. 13 с ЦРП-7 ПС №382 "Венюково" с установкой ВДТ вблизи оп. 76, 2ЛР-6 кВ, в т.ч. ПИР, МО, г.о. Чехов (Программа ЭТС-Энерго) (3 шт.(прочие))
ИСТОЧНИКИ ЦЕНОВОЙ ИНФОРМАЦИИ
Составлен в текущих ценах на 01.01.2025 г.
Номер расчета (ОСР) | Наименование расчета (ОСР) | Технические показатели | Стоимость, в тыс.руб. без НДС | Кол-во технологических решений | Измеритель | Удельная стоимость, тыс. руб. (ст.7=ст.4/ст.5) | Наименование проекта-аналога (сметного расчета) | Уд. стоим, в тыс.руб. без НДС. | Вид затрат
1 | 2 | 3 | 4 | 5 | 6 | 7 | 8
02-01 | Установка ПАРН (ВДТ 3 шт.) | Установка ПАРН (ВДТ 3 шт.) | 22807.68 | 1 | к-т | 22807.68 | Локальный сметный расчет №145Л | 1706.54 | Строительные работы
[8 empty] | 266.04 | Монтажные работы
[8 empty] | 20835.1 | Оборудование
[8 empty] | 0 | Прочие работы
[8 empty] | 22807.68 | Итого
02-02 | Установка разъединителя типа РЛР-10 кВ | Установка разъединителя типа РЛР-10 кВ | 104.6 | 1 | шт. | 104.6 | Локальный сметный расчет №92Л | 21.25 | Строительные работы
[8 empty] | 9.18 | Монтажные работы
[8 empty] | 74.17 | Оборудование
[8 empty] | 0 | Прочие работы
[8 empty] | 104.6 | Итого
09-01 | ПНР | Установка ПАРН (ВДТ 3 шт.) | 233.36 | 1 | к-т | 233.36 | Локальный сметный расчет №145Л | 0 | Строительные работы
[8 empty] | 0 | Монтажные работы
[8 empty] | 0 | Оборудование
[8 empty] | 233.36 | Прочие работы
[8 empty] | 233.36 | Итого
09-02 | ПНР | Установка разъединителя типа РЛР-10 кВ | 14.2 | 1 | шт. | 14.2 | Локальный сметный расчет №92Л | 0 | Строительные работы
[8 empty] | 0 | Монтажные работы
[8 empty] | 0 | Оборудование
[8 empty] | 14.2 | Прочие работы
[8 empty] | 14.2 | Итого
12-01 | ПИР | Установка ПАРН (ВДТ 3 шт.) | 168.27 | 1 | к-т | 168.27 | Приказ Минстроя России от 28.11.2023 № 847/пр. Методика Минстроя России от 04.08.2020 № 421/пр п.173 | 0 | Строительные работы
[8 empty] | 0 | Монтажные работы
[8 empty] | 0 | Оборудование
[8 empty] | 168.27 | Прочие работы
[8 empty] | 168.27 | Итого
12-02 | ПИР | Установка разъединителя типа РЛР-10 кВ | 4.62 | 1 | шт. | 4.62 | Приказ Минстроя России от 28.11.2023 № 847/пр. Методика Минстроя России от 04.08.2020 № 421/пр п.173 | 0 | Строительные работы
[8 empty] | 0 | Монтажные работы
[8 empty] | 0 | Оборудование
[8 empty] | 4.62 | Прочие работы
[8 empty] | 4.62 | Итого
Примечание:
Источники ценовой информации представляют собой результаты расчетов по сметам с использованием сметных нормативов и данных проектов-аналогов и является сводной таблицей сметных расчетов и обоснований.
В столбце 1 указывается номер сметного расчета (локального сметного расчета) (сметы разработчика, расчетной модели). Порядковые номера расчетов располагаются по возрастанию. Номера сметных расчетов не имеют отношения к номерам сметных расчетов проектов-аналогов.
В столбце 2 указывается наименование расчета (локального сметного расчета) в соответствии с наименованиями, рекомендуемые в таблице 1 из числа перечня наименований сметных расчетов в составе обосновывающих материалов
В столбце 3 указываются технические показатели сметного расчета и технических решений. Технические показатели и решения детализируются в зависимости от степени проработки проектной документации и наличия соответствующих обосновывающих материалов.
В столбце 4 указывается стоимость по сметному расчету (локальному сметному расчету) в текущем уровне цен без учета временных зданий и сооружений и зимнего удорожания.
В столбце 5 указывается количественная характеристика технологических решений.
В столбце 6 указывается измеритель количества, указанного в столбце 5 - единица измерения, сводный измеритель в отношении конкретного вида затрат, характеризующее мероприятие в целом (то есть шт., га, м2, м3, км, м, тн) или другого показателя из сметного расчета.
В столбце 7 указывается расчетная величина удельного показателя сметного расчета как отношение затрат, указанных в столбце 4 на количественный показатель столбца 5.
В столбце 8 указывается наименование проекта-аналога (сметного расчета) с использованием которого выполнен сметный расчет.
При использовании данных проектов-аналогов (формировании сметных расчетов) следует учитывать следующее:
в качестве проекта-аналога принимается проектная документация утвержденная в соответствии с градостроительной деятельностью;
объект-аналог выбирается в отношении заявленных в столбце 3 технических показателей планируемого к реализации инвестиционного проекта;
в качестве основы для формирования сметных расчетов принимается ведомость объемов работ проектной документации, которая пересчитывается для заданных количественных технологических решений, указанных в столбце 5, а также объемов (количества) оборудования и материалов, указанного в столбце 3 на вкладке "Цены на ОБ и МАТ".

## ЛСР № 145Л
Smeta.RU (Terminal) (495) 974-1589
Наименование программного продукта |  |  |  |  | Программа для ЭВМ «Программа: «Smeta.RU (Terminal)» версия 11»
Наименование редакции сметных нормативов |  |  |  |  | Приказ Минстроя России от 30.12.2021 г. № 1046/пр
Реквизиты приказа Минстроя России об утверждении дополнений и изменений к сметным нормативам |  |  |  |  | Приказ Минстроя России от 18.05.2022 г. № 378/пр, Приказ Минстроя России от 26.08.2022 г. № 703/пр, Приказ Минстроя России от 26.10.2022 г. № 905/пр; Приказ Минстроя России от 27.12.2022 г. № 1133/пр; Приказ Минстроя России от 10.02.2023 г. № 84/пр; Приказ Минстроя России от 11.05.2023 г. № 335/пр; Приказ Минстроя России от 02.08.2023 г. № 551/пр; Приказ Минстроя России от 14.11.2023 г. № 817/пр; Приказ Минстроя России от 16.02.2024 г. № 102/пр; Приказ Минстроя России от 13.05.2024 г. № 323/пр; Приказ Минстроя России от 09.08.2024 г. № 524/пр; Приказ Минстроя России от 07.11.2024 г. № 747/пр | [26 empty] | Приказ Минстроя России от 18.05.2022 г. № 378/пр, Приказ Минстроя России от 26.08.2022 г. № 703/пр, Приказ Минстроя России от 26.10.2022 г. № 905/пр; Приказ Минстроя России от 27.12.2022 г. № 1133/пр; Приказ Минстроя России от 10.02.2023 г. № 84/пр; Приказ Минстроя России от 11.05.2023 г. № 335/пр; Приказ Минстроя России от 02.08.2023 г. № 551/пр; Приказ Минстроя России от 14.11.2023 г. № 817/пр; Приказ Минстроя России от 16.02.2024 г. № 102/пр; Приказ Минстроя России от 13.05.2024 г. № 323/пр; Приказ Минстроя России от 09.08.2024 г. № 524/пр; Приказ Минстроя России от 07.11.2024 г. № 747/пр
Реквизиты письма Минстроя России об индексах изменения сметной стоимости строительства, включаемые в федеральный реестр сметных нормативов и размещаемые в федеральной государственной информационной системе ценообразования в строительстве, подготовленного в соответствии с пунктом 85 Методики расчета индексов изменения сметной стоимости строительства, утвержденной приказом Министерства строительства и жилищно-коммунального хозяйства Российской Федерации от 5 июня 2019 г. N 326/пр |  |  |  |  | Письмо Минстроя России от 25.11.2024 № 69894-ИФ/09
Реквизиты нормативного правового акта об утверждении оплаты труда, утверждаемый в соответствии с пунктом 22(1) Правилами мониторинга цен, утвержденными постановлением Правительства Российской Федерации от 23 декабря 2016 г. N 1452 |  |  |  |  | Распоряжение Министерства экономики и финансов Московской области от 21.02.2024 г. № 24РВ-14
Обоснование принятых текущих цен на строительные ресурсы |  |  |  |  | ФГИС ЦС, конъюнктурный анализ
Наименование субъекта Российской Федерации
Наименование зоны субъекта Российской Федерации
(наименование стройки)
ЛСР № 145Л Установка ПАРН (ВДТ 3шт.)
(наименование объекта капитального строительства)
ЛОКАЛЬНЫЙ СМЕТНЫЙ РАСЧЕТ № Новая локальная смета
(наименование работ и затрат)
Составлен |  | Ресурсно-индексным | методом
Основание
(проектная и (или) иная техническая документация)
Составлен(а) в текущем уровне цен на январь 2025 года
Сметная стоимость |  | 23041.04 |  | тыс. руб.
[6 empty] | Средства на оплату труда рабочих |  |  |  | 266 | тыс. руб.
| в том числе: |  |  |  |  | Средства на оплату труда машинистов |  |  |  | 29.07 | тыс. руб.
| строительных работ | 1706.54 |  | тыс. руб. |  | Нормативные затраты труда рабочих |  |  |  | 489.3949 | чел.-ч.
| монтажных работ | 266.04 |  | тыс. руб. |  | Нормативные затраты труда машинистов |  |  |  | 48.0451 | чел.-ч.
| оборудования | 20835.1 |  | тыс. руб.
| прочих затрат | 233.36 |  | тыс. руб.
№ п/п | Обоснование | Наименование работ и затрат | Единица измерения | Количество |  |  | Сметная стоимость, руб.
|  |  |  | на единицу измерения | коэффициенты | всего с учетом коэффициентов | на единицу измерения в базисном уровне цен | индекс | на единицу измерения в текущем уровне цен | коэффициенты | всего в текущем уровне цен
1 | 2 | 3 | 4 | 5 | 6 | 7 | 8 | 9 | 10 | 11 | 12
Раздел: Устройство фундамента
1 | ГЭСН 01-02-027-02 | Планировка площадей: механизированным способом, группа грунтов 2 Поправки к: ЭМ )*1,20; ЗТ )*1,20; ЗТм )*1,20 | 1000 м2 | 0.075 |  | 0.075
| Поправка: Мет.421/пр 04.08.20 Пр.10 Т.1 п. 4 | Поправка: Мет.421/пр 04.08.20 Пр.10 Т.1 п. 4 Наименование: Производство работ осуществляется в охранной зоне действующей воздушной линии электропередачи, вблизи объектов, находящихся под напряжением, внутри объектов капитального строительства, внутренняя проводка в которых не обесточена, если это приведет к ограничению действий рабочих в соответствии с требованиями техники безопасности
Объем: 0,075=75/1000
| 1 | ОТ (ЗТ) | чел.-ч. |  |  | 0 |  |  |  |  | 0
| 2 | ЭМ | [8 empty] | 123.69
|  | ОТм(ЗТм) | чел.-ч. |  |  | 0.0891 |  |  |  |  | 60.81 | [19 empty] | 1
| 91.01.01-035 | Бульдозеры, мощность 79 кВт (108 л.с.) | маш.-ч | 0.61 | 1.2 | 0.0549 | 887.54 | 1.38 | 1224.81 |  | 67.24
| 4-100-060 | ОТм(ЗТм) Средний разряд машинистов 6 | чел.-ч. | 0.61 | 1.2 | 0.0549 |  |  | 682.51 |  | 37.47 | [19 empty] | 1
| 91.01.02-004 | Автогрейдеры среднего типа, мощность 99 кВт (135 л.с.) | маш.-ч | 0.38 | 1.2 | 0.0342 | 1299.64 | 1.27 | 1650.54 |  | 56.45
| 4-100-060 | ОТм(ЗТм) Средний разряд машинистов 6 | чел.-ч. | 0.38 | 1.2 | 0.0342 |  |  | 682.51 |  | 23.34 | [19 empty] | 1
|  | Итого прямые затраты | [8 empty] | 184.5
|  | ФОТ | [8 empty] | 60.81
| Пр/812-001.4-1 | НР Земляные работы, выполняемые: по другим видам работ (подготовительные, сопутствующие, укрепительные) | % | 89 |  | 89 |  |  |  |  | 54.12
| Пр/774-001.4 | СП Земляные работы, выполняемые: по другим видам работ (подготовительные, сопутствующие, укрепительные) | % | 41 |  | 41 |  |  |  |  | 24.93
|  | Всего по позиции | [5 empty] | 3514 |  | 263.55 |  | 91.12 | 41.98 | 263.55 | 123.69 | = | 0 | 60.81 | = | 0 |  | 54.12 | 24.93 | [6 empty] | 1
2 | ГЭСН 08-01-002-02 | Устройство основания под фундаменты: щебеночного Поправки к: ЭМ )*1,20; ЗТ )*1,20; ЗТм )*1,20 | м3 | 6.7 |  | 6.7
| Поправка: Мет.421/пр 04.08.20 Пр.10 Т.1 п. 4 | Поправка: Мет.421/пр 04.08.20 Пр.10 Т.1 п. 4 Наименование: Производство работ осуществляется в охранной зоне действующей воздушной линии электропередачи, вблизи объектов, находящихся под напряжением, внутри объектов капитального строительства, внутренняя проводка в которых не обесточена, если это приведет к ограничению действий рабочих в соответствии с требованиями техники безопасности
| 1 | ОТ (ЗТ) | чел.-ч. |  |  | 6.834 |  |  |  |  | 2876.29
| 1-100-22 | Затраты труда рабочих (Средний разряд - 2,2) | чел.-ч. | 0.85 | 1.2 | 6.834 |  |  | 420.88 |  | 2876.29
| 2 | ЭМ | [8 empty] | 757.75
|  | ОТм(ЗТм) | чел.-ч. |  |  | 0.5628 |  |  |  |  | 328.63 | [19 empty] | 1
| 91.06.05-057 | Погрузчики одноковшовые универсальные фронтальные пневмоколесные, номинальная вместимость основного ковша 1,5 м3, грузоподъемность 3 т | маш.-ч | 0.07 | 1.2 | 0.5628 |  |  | 1246.67 |  | 701.63
| 4-100-050 | ОТм(ЗТм) Средний разряд машинистов 5 | чел.-ч. | 0.07 | 1.2 | 0.5628 |  |  | 583.92 |  | 328.63 | [19 empty] | 1
| 91.08.09-024 | Трамбовки пневматические при работе от стационарного компрессора | маш.-ч | 0.4 | 1.2 | 3.216 |  |  | 17.45 |  | 56.12
| 4 | М | [8 empty] | 34.09
| 01.7.03.01-0001 | Вода | м3 | 0.15 |  | 1.005 | 35.71 | 0.95 | 33.92 |  | 34.09
| 02.2.05.04 | Щебень | м3 | 1.15 |  | 7.705
|  | Итого прямые затраты | [8 empty] | 3996.76
2.1 | 02.2.05.04-2006 | Щебень из плотных горных пород для строительных работ М 400, фракция 5(3)-10 мм | м3 | 1.15 |  | 7.705 | 1535.67 | 1.15 | 1766.02 |  | 13607.18 | 0 | 0 | 13607.18 | [5 empty] | 13607.18 |  | 0 | 0 | [6 empty] | 1
|  | ФОТ | [8 empty] | 3204.92
| Пр/812-008.0-1 | НР Конструкции из кирпича и блоков | % | 110 |  | 110 |  |  |  |  | 3525.41
| Пр/774-008.0 | СП Конструкции из кирпича и блоков | % | 69 |  | 69 |  |  |  |  | 2211.39
|  | Всего по позиции | [5 empty] | 3483.6925 |  | 23340.74 |  | 7405.38 | 4645.19 | 9733.56 | 757.75 | = | 2876.29 | 328.63 | = | 34.09 |  | 3525.41 | 2211.39 | [6 empty] | 1
3 | ГЭСН 07-05-001-01 | Установка блоков стен подвалов массой: до 0,5 т Поправки к: ЭМ )*1,20; ЗТ )*1,20; ЗТм )*1,20 | 100 ШТ | 0.09 |  | 0.09
| Поправка: Мет.421/пр 04.08.20 Пр.10 Т.1 п. 4 | Поправка: Мет.421/пр 04.08.20 Пр.10 Т.1 п. 4 Наименование: Производство работ осуществляется в охранной зоне действующей воздушной линии электропередачи, вблизи объектов, находящихся под напряжением, внутри объектов капитального строительства, внутренняя проводка в которых не обесточена, если это приведет к ограничению действий рабочих в соответствии с требованиями техники безопасности
Объем: 0,09=9/100
| 1 | ОТ (ЗТ) | чел.-ч. |  |  | 5.1408 |  |  |  |  | 2378.08
| 1-100-32 | Затраты труда рабочих (Средний разряд - 3,2) | чел.-ч. | 47.6 | 1.2 | 5.1408 |  |  | 462.59 |  | 2378.08
| 2 | ЭМ | [8 empty] | 3755.87
|  | ОТм(ЗТм) | чел.-ч. |  |  | 2.0779 |  |  |  |  | 1351.7 | [19 empty] | 1
| 91.05.05-015 | Краны на автомобильном ходу, грузоподъемность 16 т | маш.-ч | 2.41 | 1.2 | 0.26028 |  |  | 1551.19 |  | 403.74
| 4-100-060 | ОТм(ЗТм) Средний разряд машинистов 6 | чел.-ч. | 2.41 | 1.2 | 0.26028 |  |  | 682.51 |  | 177.64 | [19 empty] | 1
| 91.05.06-007 | Краны на гусеничном ходу, грузоподъемность 25 т | маш.-ч | 13.3 | 1.2 | 1.4364 | 1703.3 | 1.28 | 2180.22 |  | 3131.67
| 4-100-060 | ОТм(ЗТм) Средний разряд машинистов 6 | чел.-ч. | 13.3 | 1.2 | 1.4364 |  |  | 682.51 |  | 980.36 | [19 empty] | 1
| 91.14.02-001 | Автомобили бортовые, грузоподъемность до 5 т | маш.-ч | 3.53 | 1.2 | 0.38124 | 477.92 | 1.21 | 578.28 |  | 220.46
| 4-100-040 | ОТм(ЗТм) Средний разряд машинистов 4 | чел.-ч. | 3.53 | 1.2 | 0.38124 |  |  | 508.09 |  | 193.7 | [19 empty] | 1
| 4 | М | [8 empty] | 469.3
| 04.3.01.09-0014 | Раствор готовый кладочный, цементный, М100 | м3 | 1.2 |  | 0.108 | 3778.62 | 1.15 | 4345.41 |  | 469.3
| 04.1.02.05 | Смеси бетонные тяжелого бетона | м3 | 0.41 |  | 0.0369
| 05.2.02.01 | Блоки бетонные для стен подвалов | ШТ | 100 |  | 9
|  | Итого прямые затраты | [8 empty] | 7954.95
3.1 | 04.1.02.05-0005 | Смеси бетонные тяжелого бетона (БСТ), класс В12,5 (М150) | м3 | 0.41 |  | 0.0369 |  |  | 5880.48 |  | 216.99 | 0 | 0 | 216.99 | [5 empty] | 216.99 |  | 0 | 0 | [6 empty] | 1
3.2 | 05.2.02.01-0062 | Блоки железобетонные для стен подвалов пустотные, объем до 1,7 м3, бетон В15, расход арматуры до 50 кг/м3 | м3 | 100 |  | 9 | 6291.36 | 1.26 | 7927.11 |  | 71343.99 | 0 | 0 | 71343.99 | [5 empty] | 71343.99 |  | 0 | 0 | [6 empty] | 1
|  | ФОТ | [8 empty] | 3729.78
| Пр/812-007.1-1 | НР Бетонные и железобетонные сборные конструкции и работы в строительстве жилых, общественных и административно-бытовых зданий промышленных предприятий | % | 116 |  | 116 |  |  |  |  | 4326.54
| Пр/774-007.1 | СП Бетонные и железобетонные сборные конструкции и работы в строительстве жилых, общественных и административно-бытовых зданий промышленных предприятий | % | 80 |  | 80 |  |  |  |  | 2983.82
|  | Всего по позиции | [5 empty] | 964736.5556 |  | 86826.29 |  | 243.84 | 168.17 | 15265.31 | 3755.87 | = | 2378.08 | 1351.7 | = | 469.3 |  | 4326.54 | 2983.82 | [6 empty] | 1
4 | ГЭСН 07-05-001-02 | Установка блоков стен подвалов массой: до 1 т Поправки к: ЭМ )*1,20; ЗТ )*1,20; ЗТм )*1,20 | 100 ШТ | 0.1 |  | 0.1
| Поправка: Мет.421/пр 04.08.20 Пр.10 Т.1 п. 4 | Поправка: Мет.421/пр 04.08.20 Пр.10 Т.1 п. 4 Наименование: Производство работ осуществляется в охранной зоне действующей воздушной линии электропередачи, вблизи объектов, находящихся под напряжением, внутри объектов капитального строительства, внутренняя проводка в которых не обесточена, если это приведет к ограничению действий рабочих в соответствии с требованиями техники безопасности
Объем: 0,1=10/100
| 1 | ОТ (ЗТ) | чел.-ч. |  |  | 8.016 |  |  |  |  | 3708.12
| 1-100-32 | Затраты труда рабочих (Средний разряд - 3,2) | чел.-ч. | 66.8 | 1.2 | 8.016 |  |  | 462.59 |  | 3708.12
| 2 | ЭМ | [8 empty] | 5796.72
|  | ОТм(ЗТм) | чел.-ч. |  |  | 3.2472 |  |  |  |  | 2106.15 | [19 empty] | 1
| 91.05.05-015 | Краны на автомобильном ходу, грузоподъемность 16 т | маш.-ч | 3.6 | 1.2 | 0.432 |  |  | 1551.19 |  | 670.11
| 4-100-060 | ОТм(ЗТм) Средний разряд машинистов 6 | чел.-ч. | 3.6 | 1.2 | 0.432 |  |  | 682.51 |  | 294.84 | [19 empty] | 1
| 91.05.06-007 | Краны на гусеничном ходу, грузоподъемность 25 т | маш.-ч | 18.2 | 1.2 | 2.184 | 1703.3 | 1.28 | 2180.22 |  | 4761.6
| 4-100-060 | ОТм(ЗТм) Средний разряд машинистов 6 | чел.-ч. | 18.2 | 1.2 | 2.184 |  |  | 682.51 |  | 1490.6 | [19 empty] | 1
| 91.14.02-001 | Автомобили бортовые, грузоподъемность до 5 т | маш.-ч | 5.26 | 1.2 | 0.6312 | 477.92 | 1.21 | 578.28 |  | 365.01
| 4-100-040 | ОТм(ЗТм) Средний разряд машинистов 4 | чел.-ч. | 5.26 | 1.2 | 0.6312 |  |  | 508.09 |  | 320.71 | [19 empty] | 1
| 4 | М | [8 empty] | 716.99
| 04.3.01.09-0014 | Раствор готовый кладочный, цементный, М100 | м3 | 1.65 |  | 0.165 | 3778.62 | 1.15 | 4345.41 |  | 716.99
| 04.1.02.05 | Смеси бетонные тяжелого бетона | м3 | 0.71 |  | 0.071
| 05.2.02.01 | Блоки бетонные для стен подвалов | ШТ | 100 |  | 10
|  | Итого прямые затраты | [8 empty] | 12327.98
4.1 | 04.1.02.05-0005 | Смеси бетонные тяжелого бетона (БСТ), класс В12,5 (М150) | м3 | 0.71 |  | 0.071 |  |  | 5880.48 |  | 417.51 | 0 | 0 | 417.51 | [5 empty] | 417.51 |  | 0 | 0 | [6 empty] | 1
4.2 | 05.2.02.01-0051 | Блоки железобетонные сплошные для стен подвалов, объем до 0,9 м3, бетон В7,5, расход арматуры до 50 кг/м3 | м3 | 100 |  | 10 | 5943.77 | 1.26 | 7489.15 |  | 74891.5 | 0 | 0 | 74891.5 | [5 empty] | 74891.5 |  | 0 | 0 | [6 empty] | 1
|  | ФОТ | [8 empty] | 5814.27
| Пр/812-007.1-1 | НР Бетонные и железобетонные сборные конструкции и работы в строительстве жилых, общественных и административно-бытовых зданий промышленных предприятий | % | 116 |  | 116 |  |  |  |  | 6744.55
| Пр/774-007.1 | СП Бетонные и железобетонные сборные конструкции и работы в строительстве жилых, общественных и административно-бытовых зданий промышленных предприятий | % | 80 |  | 80 |  |  |  |  | 4651.42
|  | Всего по позиции | [5 empty] | 990329.6 |  | 99032.96 |  | 270.94 | 186.86 | 23723.95 | 5796.72 | = | 3708.12 | 2106.15 | = | 716.99 |  | 6744.55 | 4651.42 | [6 empty] | 1
5 | ГЭСН 07-01-044-04 | Установка монтажных изделий массой: свыше 20 кг Поправки к: ЭМ )*1,20; ЗТ )*1,20; ЗТм )*1,20 | т | 0.6864 |  | 0.6864
| Поправка: Мет.421/пр 04.08.20 Пр.10 Т.1 п. 4 | Поправка: Мет.421/пр 04.08.20 Пр.10 Т.1 п. 4 Наименование: Производство работ осуществляется в охранной зоне действующей воздушной линии электропередачи, вблизи объектов, находящихся под напряжением, внутри объектов капитального строительства, внутренняя проводка в которых не обесточена, если это приведет к ограничению действий рабочих в соответствии с требованиями техники безопасности
| 1 | ОТ (ЗТ) | чел.-ч. |  |  | 25.8636 |  |  |  |  | 13925.45
| 1-100-44 | Затраты труда рабочих (Средний разряд - 4,4) | чел.-ч. | 31.4 | 1.2 | 25.8636 |  |  | 538.42 |  | 13925.45
| 2 | ЭМ | [8 empty] | 848.71
|  | ОТм(ЗТм) | чел.-ч. |  |  | 0.77426 |  |  |  |  | 393.39 | [19 empty] | 1
| 91.14.02-001 | Автомобили бортовые, грузоподъемность до 5 т | маш.-ч | 0.94 | 1.2 | 0.77426 | 477.92 | 1.21 | 578.28 |  | 447.74
| 4-100-040 | ОТм(ЗТм) Средний разряд машинистов 4 | чел.-ч. | 0.94 | 1.2 | 0.77426 |  |  | 508.09 |  | 393.39 | [19 empty] | 1
| 91.17.04-233 | Аппараты сварочные для ручной дуговой сварки, сварочный ток до 350 А | маш.-ч | 17.53 | 1.2 | 14.4391 |  |  | 27.77 |  | 400.97
| 4 | М | [8 empty] | 88892.52
| 01.7.11.07-0054 | Электроды сварочные для сварки низколегированных и углеродистых сталей АНО-6, Э42, диаметр 6 мм | т | 0.03 |  | 0.020592 | 148198.02 | 0.95 | 140788.12 |  | 2899.11
| 07.2.07.12-0001 | Металлоконструкции вспомогательного назначения с преобладанием толстолистовой стали или профильного проката, с отверстиями и без | т | 1 |  | 0.6864 | 105278.81 | 1.19 | 125281.78 |  | 85993.41
|  | Итого прямые затраты | [8 empty] | 104060.07
|  | ФОТ | [8 empty] | 14318.84
| Пр/812-007.0-1 | НР Бетонные и железобетонные сборные конструкции и работы в строительстве | % | 110 |  | 110 |  |  |  |  | 15750.72
| Пр/774-007.0 | СП Бетонные и железобетонные сборные конструкции и работы в строительстве | % | 73 |  | 73 |  |  |  |  | 10452.75
|  | Всего по позиции | [5 empty] | 189777.8846 |  | 130263.54 |  | 790.15 | 524.37 | 130263.54 | 848.71 | = | 13925.45 | 393.39 | = | 88892.52 |  | 15750.72 | 10452.75 | [6 empty] | 1
6 | ГЭСН 08-01-003-07 | Гидроизоляция боковая обмазочная битумная в 2 слоя по выровненной поверхности бутовой кладки, кирпичу, бетону Поправки к: ЭМ )*1,20; ЗТ )*1,20; ЗТм )*1,20 | 100 м2 | 0.651 |  | 0.651
| Поправка: Мет.421/пр 04.08.20 Пр.10 Т.1 п. 4 | Поправка: Мет.421/пр 04.08.20 Пр.10 Т.1 п. 4 Наименование: Производство работ осуществляется в охранной зоне действующей воздушной линии электропередачи, вблизи объектов, находящихся под напряжением, внутри объектов капитального строительства, внутренняя проводка в которых не обесточена, если это приведет к ограничению действий рабочих в соответствии с требованиями техники безопасности
Объем: 0,651=65,1/100
| 1 | ОТ (ЗТ) | чел.-ч. |  |  | 16.5614 |  |  |  |  | 8320.47
| 1-100-39 | Затраты труда рабочих (Средний разряд - 3,9) | чел.-ч. | 21.2 | 1.2 | 16.5614 |  |  | 502.4 |  | 8320.47
| 2 | ЭМ | [8 empty] | 277.52
|  | ОТм(ЗТм) | чел.-ч. |  |  | 0.15624 |  |  |  |  | 79.38 | [19 empty] | 1
| 91.08.04-021 | Котлы битумные передвижные электрические с центробежной мешалкой, объем загрузочной емкости 400 л | маш.-ч | 1.95 | 1.2 | 1.5233 | 95.25 | 1.29 | 122.87 |  | 187.17
| 91.14.02-001 | Автомобили бортовые, грузоподъемность до 5 т | маш.-ч | 0.2 | 1.2 | 0.15624 | 477.92 | 1.21 | 578.28 |  | 90.35
| 4-100-040 | ОТм(ЗТм) Средний разряд машинистов 4 | чел.-ч. | 0.2 | 1.2 | 0.15624 |  |  | 508.09 |  | 79.38 | [19 empty] | 1
| 4 | М | [8 empty] | 1044.7
| 01.3.01.03-0002 | Керосин для технических целей | т | 0.024 |  | 0.015624 | 62186.75 | 1.07 | 66539.82 |  | 1039.62
| 01.7.20.08-0051 | Ветошь хлопчатобумажная цветная | кг | 0.1 |  | 0.0651 | 56.11 | 1.39 | 77.99 |  | 5.08
| 01.2.01.02 | Битум | т | 0.016 |  | 0.010416
| 01.2.03.03 | Мастика | т | 0.24 |  | 0.15624
|  | Итого прямые затраты | [8 empty] | 9722.07
6.1 | 01.2.01.02-0051 | Битум нефтяной строительный БН-50/50 | т | 0.016 |  | 0.010416 | 27833.02 | 1.4 | 38966.23 |  | 405.87 | 0 | 0 | 405.87 | [5 empty] | 405.87 |  | 0 | 0 | [6 empty] | 1
6.2 | 01.2.03.03-0107 | Мастика битумно-масляная МБ-50 | т | 0.24 |  | 0.15624 | 30195.36 | 1.37 | 41367.64 |  | 6463.28 | 0 | 0 | 6463.28 | [5 empty] | 6463.28 |  | 0 | 0 | [6 empty] | 1
|  | ФОТ | [8 empty] | 8399.85
| Пр/812-008.0-1 | НР Конструкции из кирпича и блоков | % | 110 |  | 110 |  |  |  |  | 9239.84
| Пр/774-008.0 | СП Конструкции из кирпича и блоков | % | 69 |  | 69 |  |  |  |  | 5795.9
|  | Всего по позиции | [5 empty] | 48582.1198 |  | 31626.96 |  | 723.61 | 453.9 | 24757.81 | 277.52 | = | 8320.47 | 79.38 | = | 1044.7 |  | 9239.84 | 5795.9 | [6 empty] | 1
|  | Итого прямые затраты по разделу | [8 empty] | 305592.65
в том числе
|  | оплата труда | [8 empty] | 31208.41
|  | эксплуатация машин и механизмов | [8 empty] | 15880.32
в том числе
|  | эксплуатация машин и механизмов | [8 empty] | 11560.26
в том числе
|  | оплата труда машинистов (ОТм) | [8 empty] | 4320.06
|  | доплаты к оплате труда машинистов | [8 empty] | 0
|  | материальные ресурсы | [8 empty] | 258503.92
в том числе
|  | материальные ресурсы без учета дополнительной перевозки | [8 empty] | 258503.92
|  | дополнительная перевозка материальных ресурсов | [8 empty] | 0
|  | перевозка | [8 empty] | 0
|  | Всего ФОТ (справочно) | [8 empty] | 35528.47
|  | Всего накладные расходы | [8 empty] | 39641.18
|  | Всего сметная прибыль | [8 empty] | 26120.21
|  | Итого оборудование | [8 empty] | 0
в том числе
|  | оборудование без учета дополнительной перевозки | [8 empty] | 0
|  | дополнительная перевозка оборудования | [8 empty] | 0
Итого прочие затраты
|  | Итого хозяйственный инвентарь | [8 empty] | 0
|  | Итого по разделу | [8 empty] | 371354.04
Справочно
|  | материальные ресурсы, отсутствующие в ФРСН | [8 empty] | 0
|  | оборудование, отсутствующие в ФРСН | [8 empty] | 0
|  | затраты труда рабочих |  |  |  | 62.4158
|  | затраты труда машинистов |  |  |  | 6.9075
Раздел: Монтаж ПАРН
7 | ГЭСН 07-05-021-06 | Установка блоков наружных стен массой: свыше 2,5 т Поправки к: ЭМ )*1,20; ЗТ )*1,20; ЗТм )*1,20 | 100 ШТ | 0.01 |  | 0.01
| Поправка: Мет.421/пр 04.08.20 Пр.10 Т.1 п. 4 | Поправка: Мет.421/пр 04.08.20 Пр.10 Т.1 п. 4 Наименование: Производство работ осуществляется в охранной зоне действующей воздушной линии электропередачи, вблизи объектов, находящихся под напряжением, внутри объектов капитального строительства, внутренняя проводка в которых не обесточена, если это приведет к ограничению действий рабочих в соответствии с требованиями техники безопасности
Объем: 0,01=1/100
| 1 | ОТ (ЗТ) | чел.-ч. |  |  | 3.276 |  |  |  |  | 1589.97
| 1-100-36 | Затраты труда рабочих (Средний разряд - 3,6) | чел.-ч. | 273 | 1.2 | 3.276 |  |  | 485.34 |  | 1589.97
| 2 | ЭМ | [8 empty] | 495.49
|  | ОТм(ЗТм) | чел.-ч. |  |  | 0.52392 |  |  |  |  | 355.15 | [19 empty] | 1
| 91.05.01-017 | Краны башенные, грузоподъемность 8 т | маш.-ч | 42.5 | 1.2 | 0.51 |  |  | 955.77 |  | 487.44
| 4-100-060 | ОТм(ЗТм) Средний разряд машинистов 6 | чел.-ч. | 42.5 | 1.2 | 0.51 |  |  | 682.51 |  | 348.08 | [19 empty] | 1
| 91.14.02-001 | Автомобили бортовые, грузоподъемность до 5 т | маш.-ч | 1.16 | 1.2 | 0.01392 | 477.92 | 1.21 | 578.28 |  | 8.05
| 4-100-040 | ОТм(ЗТм) Средний разряд машинистов 4 | чел.-ч. | 1.16 | 1.2 | 0.01392 |  |  | 508.09 |  | 7.07 | [19 empty] | 1
| 4 | М | [8 empty] | 183.46
| 01.7.07.29-0111 | Пакля смоляная пропитанная | кг | 80 |  | 0.8 | 92.95 | 1.24 | 115.26 |  | 92.21
| 04.3.01.09-0014 | Раствор готовый кладочный, цементный, М100 | м3 | 2.1 |  | 0.021 | 3778.62 | 1.15 | 4345.41 |  | 91.25
| 04.1.02.05 | Смеси бетонные тяжелого бетона | м3 | 0.55 |  | 0.0055
| 05.1.04.27 | Блоки железобетонные стеновые | ШТ | 100 |  | 1
|  | Итого прямые затраты | [8 empty] | 2624.07
|  | ФОТ | [8 empty] | 1945.12
| Пр/812-007.1-1 | НР Бетонные и железобетонные сборные конструкции и работы в строительстве жилых, общественных и административно-бытовых зданий промышленных предприятий | % | 116 |  | 116 |  |  |  |  | 2256.34
| Пр/774-007.1 | СП Бетонные и железобетонные сборные конструкции и работы в строительстве жилых, общественных и административно-бытовых зданий промышленных предприятий | % | 80 |  | 80 |  |  |  |  | 1556.1
|  | Всего по позиции | [5 empty] | 643651 |  | 6436.51 |  | 19.44 | 13.41 | 6436.51 | 495.49 | = | 1589.97 | 355.15 | = | 183.46 |  | 2256.34 | 1556.1 | [6 empty] | 1
8 | ГЭСНм 08-01-062-02 | Трансформатор силовой, автотрансформатор или масляный реактор, масса: до 3 т Поправки к: ЭМ )*1,20; ЗТ )*1,20; ЗТм )*1,20 | ШТ | 3 |  | 3
| Поправка: Мет.421/пр 04.08.20 Пр.10 Т.1 п. 4 | Поправка: Мет.421/пр 04.08.20 Пр.10 Т.1 п. 4 Наименование: Производство работ осуществляется в охранной зоне действующей воздушной линии электропередачи, вблизи объектов, находящихся под напряжением, внутри объектов капитального строительства, внутренняя проводка в которых не обесточена, если это приведет к ограничению действий рабочих в соответствии с требованиями техники безопасности
| 1 | ОТ (ЗТ) | чел.-ч. |  |  | 99.36 |  |  |  |  | 50483.82
| 1-100-40 | Затраты труда рабочих (Средний разряд - 4) | чел.-ч. | 27.6 | 1.2 | 99.36 |  |  | 508.09 |  | 50483.82
| 2 | ЭМ | [8 empty] | 26229.29
|  | ОТм(ЗТм) | чел.-ч. |  |  | 25.128 |  |  |  |  | 14864.51 | [19 empty] | 1
| 91.05.05-015 | Краны на автомобильном ходу, грузоподъемность 16 т | маш.-ч | 3.34 | 1.2 | 12.024 |  |  | 1551.19 |  | 18651.51
| 4-100-060 | ОТм(ЗТм) Средний разряд машинистов 6 | чел.-ч. | 3.34 | 1.2 | 12.024 |  |  | 682.51 |  | 8206.5 | [19 empty] | 1
| 91.14.02-001 | Автомобили бортовые, грузоподъемность до 5 т | маш.-ч | 3.64 | 1.2 | 13.104 | 477.92 | 1.21 | 578.28 |  | 7577.78
| 4-100-040 | ОТм(ЗТм) Средний разряд машинистов 4 | чел.-ч. | 3.64 | 1.2 | 13.104 |  |  | 508.09 |  | 6658.01 | [19 empty] | 1
| 4 | М | [8 empty] | 38454.84
| 01.7.15.10-0053 | Скобы металлические | кг | 10.5 |  | 31.5 | 176.2 | 1.38 | 243.16 |  | 7659.54
| 25.1.01.04-0012 | Шпала из древесины хвойных пород, непропитанная, для железных дорог узкой колеи, тип II, длина 1200 мм | ШТ | 15 |  | 45 | 705.5 | 0.97 | 684.34 |  | 30795.3
|  | Итого прямые затраты | [8 empty] | 130032.46
8.1 | 421/пр_2020_п.75_пп.а | Сметная стоимость вспомогательных ненормируемых материальных ресурсов, не учтенная в сметной норме, 2% | % | 2 |  | 2 |  |  |  |  | 841.4 | 0 | 0 | 841.4 | [5 empty] | 841.4 |  | 0 | 0 | [6 empty] | 2
|  | ФОТ | [8 empty] | 65348.33
| Пр/812-049.3-1 | НР Электротехнические установки: на других объектах | % | 97 |  | 97 |  |  |  |  | 63387.88
| Пр/774-049.3 | СП Электротехнические установки: на других объектах | % | 51 |  | 51 |  |  |  |  | 33327.65
|  | Всего по позиции | [5 empty] | 75863.13 |  | 227589.39 |  | 4943.19 | 2599 | 226747.99 | 26229.29 | = | 50483.82 | 14864.51 | = | 38454.84 |  | 63387.88 | 33327.65 | [6 empty] | 2
|  | Итого прямые затраты по разделу | [8 empty] | 133497.93
в том числе
|  | оплата труда | [8 empty] | 52073.79
|  | эксплуатация машин и механизмов | [8 empty] | 41944.44
в том числе
|  | эксплуатация машин и механизмов | [8 empty] | 26724.78
в том числе
|  | оплата труда машинистов (ОТм) | [8 empty] | 15219.66
|  | доплаты к оплате труда машинистов | [8 empty] | 0
|  | материальные ресурсы | [8 empty] | 39479.7
в том числе
|  | материальные ресурсы без учета дополнительной перевозки | [8 empty] | 39479.7
|  | дополнительная перевозка материальных ресурсов | [8 empty] | 0
|  | перевозка | [8 empty] | 0
|  | Всего ФОТ (справочно) | [8 empty] | 67293.45
|  | Всего накладные расходы | [8 empty] | 65644.22
|  | Всего сметная прибыль | [8 empty] | 34883.75
|  | Итого оборудование | [8 empty] | 0
в том числе
|  | оборудование без учета дополнительной перевозки | [8 empty] | 0
|  | дополнительная перевозка оборудования | [8 empty] | 0
Итого прочие затраты
|  | Итого хозяйственный инвентарь | [8 empty] | 0
|  | Итого по разделу | [8 empty] | 234025.9
Справочно
|  | материальные ресурсы, отсутствующие в ФРСН | [8 empty] | 0
|  | оборудование, отсутствующие в ФРСН | [8 empty] | 0
|  | затраты труда рабочих |  |  |  | 102.636
|  | затраты труда машинистов |  |  |  | 25.6519
Раздел: Площадка обслуживания
9 | ГЭСН 09-03-030-01 | Монтаж площадок с настилом и ограждением из листовой, рифленой, просечной и круглой стали Поправки к: ЭМ )*1,20; ЗТ )*1,20; ЗТм )*1,20 | т | 1.1018 |  | 1.1018
| Поправка: Мет.421/пр 04.08.20 Пр.10 Т.1 п. 4 | Поправка: Мет.421/пр 04.08.20 Пр.10 Т.1 п. 4 Наименование: Производство работ осуществляется в охранной зоне действующей воздушной линии электропередачи, вблизи объектов, находящихся под напряжением, внутри объектов капитального строительства, внутренняя проводка в которых не обесточена, если это приведет к ограничению действий рабочих в соответствии с требованиями техники безопасности
| 1 | ОТ (ЗТ) | чел.-ч. |  |  | 47.4655 |  |  |  |  | 23036.93
| 1-100-36 | Затраты труда рабочих (Средний разряд - 3,6) | чел.-ч. | 35.9 | 1.2 | 47.4655 |  |  | 485.34 |  | 23036.93
| 2 | ЭМ | [8 empty] | 9470.71
|  | ОТм(ЗТм) | чел.-ч. |  |  | 5.8439 |  |  |  |  | 3944.74 | [19 empty] | 1
| 91.05.02-005 | Краны козловые, грузоподъемность 32 т | маш.-ч | 0.1 | 1.2 | 0.13222 | 1803.79 | 1.28 | 2308.85 |  | 305.27
| 4-100-060 | ОТм(ЗТм) Средний разряд машинистов 6 | чел.-ч. | 0.1 | 1.2 | 0.13222 |  |  | 682.51 |  | 90.24 | [19 empty] | 1
| 91.05.05-015 | Краны на автомобильном ходу, грузоподъемность 16 т | маш.-ч | 4.13 | 1.2 | 5.4605 |  |  | 1551.19 |  | 8470.31
| 4-100-060 | ОТм(ЗТм) Средний разряд машинистов 6 | чел.-ч. | 4.13 | 1.2 | 5.4605 |  |  | 682.51 |  | 3726.86 | [19 empty] | 1
| 91.06.01-003 | Домкраты гидравлические, грузоподъемность 63-100 т | маш.-ч | 3.17 | 1.2 | 4.1912 | 1.75 | 1.45 | 2.54 |  | 10.65
| 91.14.02-001 | Автомобили бортовые, грузоподъемность до 5 т | маш.-ч | 0.19 | 1.2 | 0.25121 | 477.92 | 1.21 | 578.28 |  | 145.27
| 4-100-040 | ОТм(ЗТм) Средний разряд машинистов 4 | чел.-ч. | 0.19 | 1.2 | 0.25121 |  |  | 508.09 |  | 127.64 | [19 empty] | 1
| 91.17.04-042 | Аппараты для газовой сварки и резки | маш.-ч | 1.63 | 1.2 | 2.1551 | 4.35 | 1.23 | 5.35 |  | 11.53
| 91.17.04-171 | Аппараты сварочные для ручной дуговой сварки, сварочный ток до 500 А | маш.-ч | 6.16 | 1.2 | 8.1445 |  |  | 64.79 |  | 527.68
| 4 | М | [8 empty] | 1411.11
| 01.3.02.08-0001 | Кислород газообразный технический | м3 | 1.37 |  | 1.5095 | 114.64 | 0.79 | 90.57 |  | 136.71
| 01.3.02.09-0022 | Пропан-бутан смесь техническая | кг | 0.41 |  | 0.45174 | 41.38 | 1.21 | 50.07 |  | 22.62
| 01.7.03.04-0001 | Электроэнергия | КВТ-Ч | 3.219 |  | 3.5467 |  |  | 5.89 |  | 20.89
| 01.7.11.07-0036 | Электроды сварочные для сварки низколегированных и углеродистых сталей Э46, диаметр 4 мм | кг | 4 |  | 4.4072 | 142.68 | 0.95 | 135.55 |  | 597.4
| 01.7.15.06-0111 | Гвозди строительные | т | 1e-05 |  | 1.1e-05 |  |  | 88150.96 |  | 0.97
| 01.7.20.08-0071 | Канат пеньковый тросовой свивки, пропитанный, диаметр 26 мм | т | 0.0001 |  | 0.0001102 | 231787.35 | 1.39 | 322184.42 |  | 35.5
| 07.2.07.12-0011 | Металлоконструкции зданий и сооружений с преобладанием гнутых профилей и круглых труб | т | 0.001 |  | 0.0011018 | 105278.81 | 1.19 | 125281.78 |  | 138.04
| 08.2.02.11-0007 | Канат двойной свивки ТК, конструкции 6х19(1+6+12)+1 о.с., марка В, из оцинкованной по группе Ж проволоки, маркировочная группа 1570-1770 Н/мм2, диаметр 5,5 мм | 10 м | 0.0187 |  | 0.020604 | 307.84 | 0.98 | 301.68 |  | 6.22
| 08.3.03.06-0002 | Проволока горячекатаная в мотках, диаметр 6,3-6,5 мм | т | 3e-05 |  | 3.31e-05 | 60258.2 | 1.06 | 63873.69 |  | 2.11
| 08.3.11.01-1106 | Швеллеры стальные горячекатаные, марки стали Ст3пс, Ст3сп, № 40У, № 40П | т | 0.00194 |  | 0.0021375 | 136760 | 1.12 | 153171.2 |  | 327.4
| 11.1.03.01-0061 | Бруски обрезные хвойных пород (ель, сосна), естественной влажности, длина 2-6,5 м, ширина 20-90 мм, толщина 20-90 мм, сорт I | м3 | 0.00103 |  | 0.0011349 | 16496.03 | 0.78 | 12866.9 |  | 14.6
| 14.4.01.01-0003 | Грунтовка ГФ-021 | т | 0.00031 |  | 0.0003416 | 51280.15 | 1.48 | 75894.62 |  | 25.93
| 14.5.09.07-0030 | Растворитель Р-4 | т | 0.0006 |  | 0.0006611 | 98526.45 | 1.27 | 125128.59 |  | 82.72
| 07.2.05.01 | Площадки металлические | т | 1 |  | 1.1018
|  | Итого прямые затраты | [8 empty] | 37863.49
9.1 | 07.2.07.12-0001 | Металлоконструкции вспомогательного назначения с преобладанием толстолистовой стали или профильного проката, с отверстиями и без | т | 1 |  | 1.1018 | 105278.81 | 1.19 | 125281.78 |  | 138035.47 | 0 | 0 | 138035.47 | [5 empty] | 138035.47 |  | 0 | 0 | [6 empty] | 1
|  | ФОТ | [8 empty] | 26981.67
| Пр/812-009.0-1 | НР Строительные металлические конструкции | % | 93 |  | 93 |  |  |  |  | 25092.95
| Пр/774-009.0 | СП Строительные металлические конструкции | % | 62 |  | 62 |  |  |  |  | 16728.64
|  | Всего по позиции | [5 empty] | 197604.42 |  | 217720.55 |  | 2416.64 | 1611.09 | 79685.08 | 9470.71 | = | 23036.93 | 3944.74 | = | 1411.11 |  | 25092.95 | 16728.64 | [6 empty] | 1
|  | Итого прямые затраты по разделу | [8 empty] | 175898.96
в том числе
|  | оплата труда | [8 empty] | 23036.93
|  | эксплуатация машин и механизмов | [8 empty] | 13415.45
в том числе
|  | эксплуатация машин и механизмов | [8 empty] | 9470.71
в том числе
|  | оплата труда машинистов (ОТм) | [8 empty] | 3944.74
|  | доплаты к оплате труда машинистов | [8 empty] | 0
|  | материальные ресурсы | [8 empty] | 139446.58
в том числе
|  | материальные ресурсы без учета дополнительной перевозки | [8 empty] | 139446.58
|  | дополнительная перевозка материальных ресурсов | [8 empty] | 0
|  | перевозка | [8 empty] | 0
|  | Всего ФОТ (справочно) | [8 empty] | 26981.67
|  | Всего накладные расходы | [8 empty] | 25092.95
|  | Всего сметная прибыль | [8 empty] | 16728.64
|  | Итого оборудование | [8 empty] | 0
в том числе
|  | оборудование без учета дополнительной перевозки | [8 empty] | 0
|  | дополнительная перевозка оборудования | [8 empty] | 0
Итого прочие затраты
|  | Итого хозяйственный инвентарь | [8 empty] | 0
|  | Итого по разделу | [8 empty] | 217720.55
Справочно
|  | материальные ресурсы, отсутствующие в ФРСН | [8 empty] | 0
|  | оборудование, отсутствующие в ФРСН | [8 empty] | 0
|  | затраты труда рабочих |  |  |  | 47.4655
|  | затраты труда машинистов |  |  |  | 5.8439
Раздел: Устройство заземления ПАРН
10 | ГЭСН 01-02-057-02 | Разработка грунта вручную в траншеях глубиной до 2 м без креплений с откосами, группа грунтов: 2 Поправки к: ЭМ )*1,20; ЗТ )*1,20; ЗТм )*1,20 | 100 м3 | 0.1062 |  | 0.1062
| Поправка: Мет.421/пр 04.08.20 Пр.10 Т.1 п. 4 | Поправка: Мет.421/пр 04.08.20 Пр.10 Т.1 п. 4 Наименование: Производство работ осуществляется в охранной зоне действующей воздушной линии электропередачи, вблизи объектов, находящихся под напряжением, внутри объектов капитального строительства, внутренняя проводка в которых не обесточена, если это приведет к ограничению действий рабочих в соответствии с требованиями техники безопасности
Объем: 0,1062=10,62/100
| 1 | ОТ (ЗТ) | чел.-ч. |  |  | 19.6258 |  |  |  |  | 8111.33
| 1-100-20 | Затраты труда рабочих (Средний разряд - 2) | чел.-ч. | 154 | 1.2 | 19.6258 |  |  | 413.3 |  | 8111.33
|  | Итого прямые затраты | [8 empty] | 8111.33
|  | ФОТ | [8 empty] | 8111.33
| Пр/812-001.2-1 | НР Земляные работы, выполняемые: ручным способом | % | 89 |  | 89 |  |  |  |  | 7219.08
| Пр/774-001.2 | СП Земляные работы, выполняемые: ручным способом | % | 40 |  | 40 |  |  |  |  | 3244.53
|  | Всего по позиции | [5 empty] | 174905.2731 |  | 18574.94 |  | 39.06 | 17.56 | 18574.94 | 0 | = | 8111.33 | 0 | = | 0 |  | 7219.08 | 3244.53 | [6 empty] | 1
11 | ГЭСНм 08-02-472-02 | Заземлитель горизонтальный из стали: полосовой сечением 160 мм2 Поправки к: ЭМ )*1,20; ЗТ )*1,20; ЗТм )*1,20 | 100 м | 0.78 |  | 0.78
| Поправка: Мет.421/пр 04.08.20 Пр.10 Т.1 п. 4 | Поправка: Мет.421/пр 04.08.20 Пр.10 Т.1 п. 4 Наименование: Производство работ осуществляется в охранной зоне действующей воздушной линии электропередачи, вблизи объектов, находящихся под напряжением, внутри объектов капитального строительства, внутренняя проводка в которых не обесточена, если это приведет к ограничению действий рабочих в соответствии с требованиями техники безопасности
Объем: 0,78=78/100
| 1 | ОТ (ЗТ) | чел.-ч. |  |  | 13.4784 |  |  |  |  | 6694.86
| 1-100-38 | Затраты труда рабочих (Средний разряд - 3,8) | чел.-ч. | 14.4 | 1.2 | 13.4784 |  |  | 496.71 |  | 6694.86
| 2 | ЭМ | [8 empty] | 468.81
|  | ОТм(ЗТм) | чел.-ч. |  |  | 0.3744 |  |  |  |  | 222.88 | [19 empty] | 1
| 91.05.05-015 | Краны на автомобильном ходу, грузоподъемность 16 т | маш.-ч | 0.2 | 1.2 | 0.1872 |  |  | 1551.19 |  | 290.38
| 4-100-060 | ОТм(ЗТм) Средний разряд машинистов 6 | чел.-ч. | 0.2 | 1.2 | 0.1872 |  |  | 682.51 |  | 127.77 | [19 empty] | 1
| 91.14.02-001 | Автомобили бортовые, грузоподъемность до 5 т | маш.-ч | 0.2 | 1.2 | 0.1872 | 477.92 | 1.21 | 578.28 |  | 108.25
| 4-100-040 | ОТм(ЗТм) Средний разряд машинистов 4 | чел.-ч. | 0.2 | 1.2 | 0.1872 |  |  | 508.09 |  | 95.11 | [19 empty] | 1
| 91.17.04-233 | Аппараты сварочные для ручной дуговой сварки, сварочный ток до 350 А | маш.-ч | 2.7 | 1.2 | 2.5272 |  |  | 27.77 |  | 70.18
| 4 | М | [8 empty] | 3339.63
| 01.7.11.07-0227 | Электроды сварочные для сварки низколегированных и углеродистых сталей УОНИ 13/45, Э42А, диаметр 4-5 мм | кг | 0.9 |  | 0.702 | 155.63 | 0.95 | 147.85 |  | 103.79
| 14.4.01.09-0427 | Грунтовка эпоксидная антикоррозионная с содержанием цинка для защиты металлических поверхностей, расход 0,20-0,39 кг/м2 | кг | 3.7 |  | 2.886 | 911.56 | 1.23 | 1121.22 |  | 3235.84
|  | Итого прямые затраты | [8 empty] | 10726.18
11.1 | 421/пр_2020_п.75_пп.а | Сметная стоимость вспомогательных ненормируемых материальных ресурсов, не учтенная в сметной норме, 2% | % | 2 |  | 2 |  |  |  |  | 111.58 | 0 | 0 | 111.58 | [5 empty] | 111.58 |  | 0 | 0 | [6 empty] | 2
|  | ФОТ | [8 empty] | 6917.74
| Пр/812-049.3-1 | НР Электротехнические установки: на других объектах | % | 97 |  | 97 |  |  |  |  | 6710.21
| Пр/774-049.3 | СП Электротехнические установки: на других объектах | % | 51 |  | 51 |  |  |  |  | 3528.05
|  | Всего по позиции | [5 empty] | 27020.5385 |  | 21076.02 |  | 1276.62 | 671.21 | 20964.44 | 468.81 | = | 6694.86 | 222.88 | = | 3339.63 |  | 6710.21 | 3528.05 | [6 empty] | 2
12 | ГЭСНм 08-02-471-01 | Заземлитель вертикальный из угловой стали размером: 50х50х5 мм Поправки к: ЭМ )*1,20; ЗТ )*1,20; ЗТм )*1,20 | 10 ШТ | 0.8 |  | 0.8
| Поправка: Мет.421/пр 04.08.20 Пр.10 Т.1 п. 4 | Поправка: Мет.421/пр 04.08.20 Пр.10 Т.1 п. 4 Наименование: Производство работ осуществляется в охранной зоне действующей воздушной линии электропередачи, вблизи объектов, находящихся под напряжением, внутри объектов капитального строительства, внутренняя проводка в которых не обесточена, если это приведет к ограничению действий рабочих в соответствии с требованиями техники безопасности
Объем: 0,8=8/10
| 1 | ОТ (ЗТ) | чел.-ч. |  |  | 8.8992 |  |  |  |  | 4420.32
| 1-100-38 | Затраты труда рабочих (Средний разряд - 3,8) | чел.-ч. | 9.27 | 1.2 | 8.8992 |  |  | 496.71 |  | 4420.32
| 2 | ЭМ | [8 empty] | 387.79
|  | ОТм(ЗТм) | чел.-ч. |  |  | 0.3264 |  |  |  |  | 194.31 | [19 empty] | 1
| 91.05.05-015 | Краны на автомобильном ходу, грузоподъемность 16 т | маш.-ч | 0.17 | 1.2 | 0.1632 |  |  | 1551.19 |  | 253.15
| 4-100-060 | ОТм(ЗТм) Средний разряд машинистов 6 | чел.-ч. | 0.17 | 1.2 | 0.1632 |  |  | 682.51 |  | 111.39 | [19 empty] | 1
| 91.14.02-001 | Автомобили бортовые, грузоподъемность до 5 т | маш.-ч | 0.17 | 1.2 | 0.1632 | 477.92 | 1.21 | 578.28 |  | 94.38
| 4-100-040 | ОТм(ЗТм) Средний разряд машинистов 4 | чел.-ч. | 0.17 | 1.2 | 0.1632 |  |  | 508.09 |  | 82.92 | [19 empty] | 1
| 91.17.04-233 | Аппараты сварочные для ручной дуговой сварки, сварочный ток до 350 А | маш.-ч | 1.51 | 1.2 | 1.4496 |  |  | 27.77 |  | 40.26
| 4 | М | [8 empty] | 1870.83
| 01.7.11.07-0227 | Электроды сварочные для сварки низколегированных и углеродистых сталей УОНИ 13/45, Э42А, диаметр 4-5 мм | кг | 0.65 |  | 0.52 | 155.63 | 0.95 | 147.85 |  | 76.88
| 14.4.01.09-0427 | Грунтовка эпоксидная антикоррозионная с содержанием цинка для защиты металлических поверхностей, расход 0,20-0,39 кг/м2 | кг | 2 |  | 1.6 | 911.56 | 1.23 | 1121.22 |  | 1793.95
|  | Итого прямые затраты | [8 empty] | 6873.25
12.1 | 421/пр_2020_п.75_пп.а | Сметная стоимость вспомогательных ненормируемых материальных ресурсов, не учтенная в сметной норме, 2% | % | 2 |  | 2 |  |  |  |  | 73.67 | 0 | 0 | 73.67 | [5 empty] | 73.67 |  | 0 | 0 | [6 empty] | 2
|  | ФОТ | [8 empty] | 4614.63
| Пр/812-049.3-1 | НР Электротехнические установки: на других объектах | % | 97 |  | 97 |  |  |  |  | 4476.19
| Пр/774-049.3 | СП Электротехнические установки: на других объектах | % | 51 |  | 51 |  |  |  |  | 2353.46
|  | Всего по позиции | [5 empty] | 17220.7125 |  | 13776.57 |  | 1309.35 | 688.42 | 13702.9 | 387.79 | = | 4420.32 | 194.31 | = | 1870.83 |  | 4476.19 | 2353.46 | [6 empty] | 2
13 | 08.3.12.06-0022 | Сталь, марка 08Х18Н10Т, толщина 4-16 мм | т | 0.08 |  | 0.08 | 276585 | 1.28 | 354028.8 |  | 28322.3
|  | Всего по позиции | [5 empty] | 354028.75 |  | 28322.3 |  | 0 | 0 | 28322.3 | 0 | = | 0 | 0 | = | 28322.3 |  | 0 | 0 | [6 empty] | 1
14 | ГЭСН 01-02-061-01 | Засыпка вручную траншей, пазух котлованов и ям, группа грунтов: 1 Поправки к: ЭМ )*1,20; ЗТ )*1,20; ЗТм )*1,20 | 100 м3 | 0.1062 |  | 0.1062
| Поправка: Мет.421/пр 04.08.20 Пр.10 Т.1 п. 4 | Поправка: Мет.421/пр 04.08.20 Пр.10 Т.1 п. 4 Наименование: Производство работ осуществляется в охранной зоне действующей воздушной линии электропередачи, вблизи объектов, находящихся под напряжением, внутри объектов капитального строительства, внутренняя проводка в которых не обесточена, если это приведет к ограничению действий рабочих в соответствии с требованиями техники безопасности
Объем: 0,1062=10,62/100
| 1 | ОТ (ЗТ) | чел.-ч. |  |  | 11.2784 |  |  |  |  | 4468.86
| 1-100-15 | Затраты труда рабочих (Средний разряд - 1,5) | чел.-ч. | 88.5 | 1.2 | 11.2784 |  |  | 396.23 |  | 4468.86
|  | Итого прямые затраты | [8 empty] | 4468.86
|  | ФОТ | [8 empty] | 4468.86
| Пр/812-001.2-1 | НР Земляные работы, выполняемые: ручным способом | % | 89 |  | 89 |  |  |  |  | 3977.29
| Пр/774-001.2 | СП Земляные работы, выполняемые: ручным способом | % | 40 |  | 40 |  |  |  |  | 1787.54
|  | Всего по позиции | [5 empty] | 96362.4294 |  | 10233.69 |  | 37.45 | 16.83 | 10233.69 | 0 | = | 4468.86 | 0 | = | 0 |  | 3977.29 | 1787.54 | [6 empty] | 1
|  | Итого прямые затраты по разделу | [8 empty] | 58687.17
в том числе
|  | оплата труда | [8 empty] | 23695.37
|  | эксплуатация машин и механизмов | [8 empty] | 1273.79
в том числе
|  | эксплуатация машин и механизмов | [8 empty] | 856.6
в том числе
|  | оплата труда машинистов (ОТм) | [8 empty] | 417.19
|  | доплаты к оплате труда машинистов | [8 empty] | 0
|  | материальные ресурсы | [8 empty] | 33718.01
в том числе
|  | материальные ресурсы без учета дополнительной перевозки | [8 empty] | 33718.01
|  | дополнительная перевозка материальных ресурсов | [8 empty] | 0
|  | перевозка | [8 empty] | 0
|  | Всего ФОТ (справочно) | [8 empty] | 24112.56
|  | Всего накладные расходы | [8 empty] | 22382.77
|  | Всего сметная прибыль | [8 empty] | 10913.58
|  | Итого оборудование | [8 empty] | 0
в том числе
|  | оборудование без учета дополнительной перевозки | [8 empty] | 0
|  | дополнительная перевозка оборудования | [8 empty] | 0
Итого прочие затраты
|  | Итого хозяйственный инвентарь | [8 empty] | 0
|  | Итого по разделу | [8 empty] | 91983.52
Справочно
|  | материальные ресурсы, отсутствующие в ФРСН | [8 empty] | 0
|  | оборудование, отсутствующие в ФРСН | [8 empty] | 0
|  | затраты труда рабочих |  |  |  | 53.2818
|  | затраты труда машинистов |  |  |  | 0.7008
Раздел: Ограждение ПАРН
15 | ГЭСН 08-01-002-02 | Устройство основания под фундаменты: щебеночного Поправки к: ЭМ )*1,20; ЗТ )*1,20; ЗТм )*1,20 | м3 | 1.2 |  | 1.2
| Поправка: Мет.421/пр 04.08.20 Пр.10 Т.1 п. 4 | Поправка: Мет.421/пр 04.08.20 Пр.10 Т.1 п. 4 Наименование: Производство работ осуществляется в охранной зоне действующей воздушной линии электропередачи, вблизи объектов, находящихся под напряжением, внутри объектов капитального строительства, внутренняя проводка в которых не обесточена, если это приведет к ограничению действий рабочих в соответствии с требованиями техники безопасности
| 1 | ОТ (ЗТ) | чел.-ч. |  |  | 1.224 |  |  |  |  | 515.16
| 1-100-22 | Затраты труда рабочих (Средний разряд - 2,2) | чел.-ч. | 0.85 | 1.2 | 1.224 |  |  | 420.88 |  | 515.16
| 2 | ЭМ | [8 empty] | 135.71
|  | ОТм(ЗТм) | чел.-ч. |  |  | 0.1008 |  |  |  |  | 58.86 | [19 empty] | 1
| 91.06.05-057 | Погрузчики одноковшовые универсальные фронтальные пневмоколесные, номинальная вместимость основного ковша 1,5 м3, грузоподъемность 3 т | маш.-ч | 0.07 | 1.2 | 0.1008 |  |  | 1246.67 |  | 125.66
| 4-100-050 | ОТм(ЗТм) Средний разряд машинистов 5 | чел.-ч. | 0.07 | 1.2 | 0.1008 |  |  | 583.92 |  | 58.86 | [19 empty] | 1
| 91.08.09-024 | Трамбовки пневматические при работе от стационарного компрессора | маш.-ч | 0.4 | 1.2 | 0.576 |  |  | 17.45 |  | 10.05
| 4 | М | [8 empty] | 6.11
| 01.7.03.01-0001 | Вода | м3 | 0.15 |  | 0.18 | 35.71 | 0.95 | 33.92 |  | 6.11
| 02.2.05.04 | Щебень | м3 | 1.15 |  | 1.38
|  | Итого прямые затраты | [8 empty] | 715.84
15.1 | 02.2.05.04-2006 | Щебень из плотных горных пород для строительных работ М 400, фракция 5(3)-10 мм | м3 | 1.15 |  | 1.38 | 1535.67 | 1.15 | 1766.02 |  | 2437.11 | 0 | 0 | 2437.11 | [5 empty] | 2437.11 |  | 0 | 0 | [6 empty] | 1
|  | ФОТ | [8 empty] | 574.02
| Пр/812-008.0-1 | НР Конструкции из кирпича и блоков | % | 110 |  | 110 |  |  |  |  | 631.42
| Пр/774-008.0 | СП Конструкции из кирпича и блоков | % | 69 |  | 69 |  |  |  |  | 396.07
|  | Всего по позиции | [5 empty] | 3483.7 |  | 4180.44 |  | 1326.34 | 831.97 | 1743.33 | 135.71 | = | 515.16 | 58.86 | = | 6.11 |  | 631.42 | 396.07 | [6 empty] | 1
16 | ГЭСН 09-08-001-01 | Установка металлических столбов высотой до 4 м: с погружением в бетонное основание Поправки к: ЭМ )*1,20; ЗТ )*1,20; ЗТм )*1,20 | 100 ШТ | 0.2 |  | 0.2
| Поправка: Мет.421/пр 04.08.20 Пр.10 Т.1 п. 4 | Поправка: Мет.421/пр 04.08.20 Пр.10 Т.1 п. 4 Наименование: Производство работ осуществляется в охранной зоне действующей воздушной линии электропередачи, вблизи объектов, находящихся под напряжением, внутри объектов капитального строительства, внутренняя проводка в которых не обесточена, если это приведет к ограничению действий рабочих в соответствии с требованиями техники безопасности
Объем: 0,2=20/100
| 1 | ОТ (ЗТ) | чел.-ч. |  |  | 8.5536 |  |  |  |  | 3859.47
| 1-100-30 | Затраты труда рабочих (Средний разряд - 3) | чел.-ч. | 35.64 | 1.2 | 8.5536 |  |  | 451.21 |  | 3859.47
| 2 | ЭМ | [8 empty] | 7846.16
|  | ОТм(ЗТм) | чел.-ч. |  |  | 5.3952 |  |  |  |  | 3135.62 | [19 empty] | 1
| 91.04.01-031 | Машины бурильно-крановые на автомобильном ходу, диаметр бурения до 800 мм, глубина бурения до 5 м | маш.-ч | 10.93 | 1.2 | 2.6232 | 1609.97 | 1.22 | 1964.16 |  | 5152.38
| 4-100-050 | ОТм(ЗТм) Средний разряд машинистов 5 | чел.-ч. | 10.93 | 1.2 | 2.6232 |  |  | 583.92 |  | 1531.74 | [19 empty] | 1
| 91.14.01-003 | Автобетоносмесители, объем барабана 6 м3 | маш.-ч | 10.74 | 1.2 | 2.5776 | 788.55 | 1.27 | 1001.46 |  | 2581.36
| 4-100-050 | ОТм(ЗТм) Средний разряд машинистов 5 | чел.-ч. | 10.74 | 1.2 | 2.5776 |  |  | 583.92 |  | 1505.11 | [19 empty] | 1
| 91.14.02-001 | Автомобили бортовые, грузоподъемность до 5 т | маш.-ч | 0.81 | 1.2 | 0.1944 | 477.92 | 1.21 | 578.28 |  | 112.42
| 4-100-040 | ОТм(ЗТм) Средний разряд машинистов 4 | чел.-ч. | 0.81 | 1.2 | 0.1944 |  |  | 508.09 |  | 98.77 | [19 empty] | 1
| 4 | М | [8 empty] | 452.03
| 11.1.03.01-0001 | Бруски строганные хвойных пород (сосна, ель), размеры 50х50 мм, сорт АВ | м3 | 0.13975 |  | 0.02795 | 20734.49 | 0.78 | 16172.9 |  | 452.03
| 04.1.02.05 | Смеси бетонные тяжелого бетона | м3 | 6.34 |  | 1.268
| 07.2.07.11 | Стойки металлические опорные | ШТ | 100 |  | 20
|  | Итого прямые затраты | [8 empty] | 15293.28
16.1 | 04.1.02.05-0001 | Смеси бетонные тяжелого бетона (БСТ), класс В3,5 (М50) | м3 | 6.34 |  | 1.268 | 3712.55 | 1.2 | 4455.06 |  | 5649.02 | 0 | 0 | 5649.02 | [5 empty] | 5649.02 |  | 0 | 0 | [6 empty] | 1
16.2 | 07.2.07.11-0040 | Опора неподвижная щитовая, диаметр 100 мм | ШТ | 100 |  | 20 | 31629.25 | 1.19 | 37638.81 |  | 752776.2 | 0 | 0 | 752776.2 | [5 empty] | 752776.2 |  | 0 | 0 | [6 empty] | 1
|  | ФОТ | [8 empty] | 6995.09
| Пр/812-009.0-1 | НР Строительные металлические конструкции | % | 93 |  | 93 |  |  |  |  | 6505.43
| Пр/774-009.0 | СП Строительные металлические конструкции | % | 62 |  | 62 |  |  |  |  | 4336.96
|  | Всего по позиции | [5 empty] | 3922804.45 |  | 784560.89 |  | 395.65 | 263.77 | 26135.67 | 7846.16 | = | 3859.47 | 3135.62 | = | 452.03 |  | 6505.43 | 4336.96 | [6 empty] | 1
17 | ГЭСН 09-08-002-05 | Устройство заграждений из готовых металлических решетчатых панелей: высотой до 2 м Поправки к: ЭМ )*1,20; ЗТ )*1,20; ЗТм )*1,20 | 10 ШТ | 1.7 |  | 1.7
| Поправка: Мет.421/пр 04.08.20 Пр.10 Т.1 п. 4 | Поправка: Мет.421/пр 04.08.20 Пр.10 Т.1 п. 4 Наименование: Производство работ осуществляется в охранной зоне действующей воздушной линии электропередачи, вблизи объектов, находящихся под напряжением, внутри объектов капитального строительства, внутренняя проводка в которых не обесточена, если это приведет к ограничению действий рабочих в соответствии с требованиями техники безопасности
Объем: 1,7=17/10
| 1 | ОТ (ЗТ) | чел.-ч. |  |  | 14.5044 |  |  |  |  | 6544.53
| 1-100-30 | Затраты труда рабочих (Средний разряд - 3) | чел.-ч. | 7.11 | 1.2 | 14.5044 |  |  | 451.21 |  | 6544.53
| 2 | ЭМ | [8 empty] | 218.47
|  | ОТм(ЗТм) | чел.-ч. |  |  | 1.3872 |  |  |  |  | 704.83 | [19 empty] | 1
| 91.14.02-001 | Автомобили бортовые, грузоподъемность до 5 т | маш.-ч | 0.11 | 1.2 | 0.2244 | 477.92 | 1.21 | 578.28 |  | 129.77
| 4-100-040 | ОТм(ЗТм) Средний разряд машинистов 4 | чел.-ч. | 0.11 | 1.2 | 0.2244 |  |  | 508.09 |  | 114.02 | [19 empty] | 1
| 91.16.01-001 | Электростанции передвижные, мощность 2 кВт | маш.-ч | 0.57 | 1.2 | 1.1628 |  |  | 76.28 |  | 88.7
| 4-100-040 | ОТм(ЗТм) Средний разряд машинистов 4 | чел.-ч. | 0.57 | 1.2 | 1.1628 |  |  | 508.09 |  | 590.81 | [19 empty] | 1
| 01.5.02.01 | Детали крепления барьерных ограждений | КОМПЛ | 120 |  | 204
| 01.5.02.02 | Панель металлическая решетчатая для барьерных ограждений | ШТ | 10 |  | 17
|  | Итого прямые затраты | [8 empty] | 7467.83
|  | ФОТ | [8 empty] | 7249.36
| Пр/812-009.0-1 | НР Строительные металлические конструкции | % | 93 |  | 93 |  |  |  |  | 6741.9
| Пр/774-009.0 | СП Строительные металлические конструкции | % | 62 |  | 62 |  |  |  |  | 4494.6
|  | Всего по позиции | [5 empty] | 11002.5471 |  | 18704.33 |  | 2319.95 | 1546.63 | 18704.33 | 218.47 | = | 6544.53 | 704.83 | = | 0 |  | 6741.9 | 4494.6 | [6 empty] | 1
18 | ГЭСН 09-08-002-02 | Устройство барьеров безопасности: спиральных Поправки к: ЭМ )*1,20; ЗТ )*1,20; ЗТм )*1,20 | 100 м | 0.4 |  | 0.4
| Поправка: Мет.421/пр 04.08.20 Пр.10 Т.1 п. 4 | Поправка: Мет.421/пр 04.08.20 Пр.10 Т.1 п. 4 Наименование: Производство работ осуществляется в охранной зоне действующей воздушной линии электропередачи, вблизи объектов, находящихся под напряжением, внутри объектов капитального строительства, внутренняя проводка в которых не обесточена, если это приведет к ограничению действий рабочих в соответствии с требованиями техники безопасности
Объем: 0,4=40/100
| 1 | ОТ (ЗТ) | чел.-ч. |  |  | 3.6672 |  |  |  |  | 1654.68
| 1-100-30 | Затраты труда рабочих (Средний разряд - 3) | чел.-ч. | 7.64 | 1.2 | 3.6672 |  |  | 451.21 |  | 1654.68
| 2 | ЭМ | [8 empty] | 78.88
|  | ОТм(ЗТм) | чел.-ч. |  |  | 0.5472 |  |  |  |  | 278.02 | [19 empty] | 1
| 91.06.03-049 | Лебедки ручные и рычажные тяговым усилием до 9,81 кН (1 т) | маш.-ч | 1.25 | 1.2 | 0.6 | 1.21 | 1.36 | 1.65 |  | 0.99
| 91.14.02-001 | Автомобили бортовые, грузоподъемность до 5 т | маш.-ч | 0.15 | 1.2 | 0.072 | 477.92 | 1.21 | 578.28 |  | 41.64
| 4-100-040 | ОТм(ЗТм) Средний разряд машинистов 4 | чел.-ч. | 0.15 | 1.2 | 0.072 |  |  | 508.09 |  | 36.58 | [19 empty] | 1
| 91.16.01-001 | Электростанции передвижные, мощность 2 кВт | маш.-ч | 0.99 | 1.2 | 0.4752 |  |  | 76.28 |  | 36.25
| 4-100-040 | ОТм(ЗТм) Средний разряд машинистов 4 | чел.-ч. | 0.99 | 1.2 | 0.4752 |  |  | 508.09 |  | 241.44 | [19 empty] | 1
| 4 | М | [8 empty] | 194.91
| 08.3.03.05-0013 | Проволока стальная низкоуглеродистая оцинкованная разного назначения, диаметр 1,6 мм | т | 0.0001 |  | 4e-05 | 87245.7 | 1.06 | 92480.44 |  | 3.7
| 08.3.03.05-0016 | Проволока стальная низкоуглеродистая оцинкованная разного назначения, диаметр 2,5 мм | т | 0.0059 |  | 0.00236 | 76433.7 | 1.06 | 81019.72 |  | 191.21
| 01.5.02.01 | Детали крепления барьерных ограждений | КОМПЛ | 116.66 |  | 46.664
| 08.3.03.06 | Спираль объемная | м | 100 |  | 40
|  | Итого прямые затраты | [8 empty] | 2206.49
18.1 | 01.5.02.01-0180 | Консоль жесткая стальная оцинкованная для стоек барьерного ограждения, тип КЖ | ШТ | 116.66 |  | 46.664 | 762.51 | 1.12 | 854.01 |  | 39851.52 | 0 | 0 | 39851.52 | [5 empty] | 39851.52 |  | 0 | 0 | [6 empty] | 1
18.2 | 08.3.03.06-0036 | Барьер безопасности объемный из армированной колючей проволоки (АКЛ), диаметр спирали 450 мм, количество точек скрепления 3, количество витков в бухте (10 м) 40 | м | 100 |  | 40 | 61.67 | 1.06 | 65.37 |  | 2614.8 | 0 | 0 | 2614.8 | [5 empty] | 2614.8 |  | 0 | 0 | [6 empty] | 1
|  | ФОТ | [8 empty] | 1932.7
| Пр/812-009.0-1 | НР Строительные металлические конструкции | % | 93 |  | 93 |  |  |  |  | 1797.41
| Пр/774-009.0 | СП Строительные металлические конструкции | % | 62 |  | 62 |  |  |  |  | 1198.27
|  | Всего по позиции | [5 empty] | 119171.225 |  | 47668.49 |  | 545.86 | 363.91 | 5202.17 | 78.88 | = | 1654.68 | 278.02 | = | 194.91 |  | 1797.41 | 1198.27 | [6 empty] | 1
19 | ГЭСН 09-08-002-07 | Устройство калиток из готовых металлических решетчатых панелей Поправки к: ЭМ )*1,20; ЗТ )*1,20; ЗТм )*1,20 | 10 ШТ | 0.2 |  | 0.2
| Поправка: Мет.421/пр 04.08.20 Пр.10 Т.1 п. 4 | Поправка: Мет.421/пр 04.08.20 Пр.10 Т.1 п. 4 Наименование: Производство работ осуществляется в охранной зоне действующей воздушной линии электропередачи, вблизи объектов, находящихся под напряжением, внутри объектов капитального строительства, внутренняя проводка в которых не обесточена, если это приведет к ограничению действий рабочих в соответствии с требованиями техники безопасности
Объем: 0,2=2/10
| 1 | ОТ (ЗТ) | чел.-ч. |  |  | 0.7944 |  |  |  |  | 358.44
| 1-100-30 | Затраты труда рабочих (Средний разряд - 3) | чел.-ч. | 3.31 | 1.2 | 0.7944 |  |  | 451.21 |  | 358.44
| 2 | ЭМ | [8 empty] | 21.78
|  | ОТм(ЗТм) | чел.-ч. |  |  | 0.096 |  |  |  |  | 48.77 | [19 empty] | 1
| 91.14.02-001 | Автомобили бортовые, грузоподъемность до 5 т | маш.-ч | 0.12 | 1.2 | 0.0288 | 477.92 | 1.21 | 578.28 |  | 16.65
| 4-100-040 | ОТм(ЗТм) Средний разряд машинистов 4 | чел.-ч. | 0.12 | 1.2 | 0.0288 |  |  | 508.09 |  | 14.63 | [19 empty] | 1
| 91.16.01-001 | Электростанции передвижные, мощность 2 кВт | маш.-ч | 0.28 | 1.2 | 0.0672 |  |  | 76.28 |  | 5.13
| 4-100-040 | ОТм(ЗТм) Средний разряд машинистов 4 | чел.-ч. | 0.28 | 1.2 | 0.0672 |  |  | 508.09 |  | 34.14 | [19 empty] | 1
| 01.5.02.01 | Детали крепления барьерных ограждений | КОМПЛ | 20 |  | 4
| 08.1.06.05 | Калитка для барьерных ограждений | ШТ | 10 |  | 2
|  | Итого прямые затраты | [8 empty] | 428.99
19.2 | 08.1.06.05-0040 | Калитка сетчатая для секции заграждения в комплекте с оцинкованными стойками - 2 шт., створкой, элементами крепления и врезным замком, ширина калитки 1000 мм, высота калитки 1500 мм | КОМПЛ | 10 |  | 2 | 25535.47 | 1.19 | 30387.21 |  | 60774.42 | 0 | 0 | 60774.42 | [5 empty] | 60774.42 |  | 0 | 0 | [6 empty] | 1
|  | ФОТ | [8 empty] | 407.21
| Пр/812-009.0-1 | НР Строительные металлические конструкции | % | 93 |  | 93 |  |  |  |  | 378.71
| Пр/774-009.0 | СП Строительные металлические конструкции | % | 62 |  | 62 |  |  |  |  | 252.47
|  | Всего по позиции | [5 empty] | 309172.95 |  | 61834.59 |  | 272.94 | 181.96 | 1060.17 | 21.78 | = | 358.44 | 48.77 | = | 0 |  | 378.71 | 252.47 | [6 empty] | 1
20 | ГЭСН 07-01-055-01 | Устройство ворот распашных с установкой столбов: металлических Поправки к: ЭМ )*1,20; ЗТ )*1,20; ЗТм )*1,20 | 100 ШТ | 0.01 |  | 0.01
| Поправка: Мет.421/пр 04.08.20 Пр.10 Т.1 п. 4 | Поправка: Мет.421/пр 04.08.20 Пр.10 Т.1 п. 4 Наименование: Производство работ осуществляется в охранной зоне действующей воздушной линии электропередачи, вблизи объектов, находящихся под напряжением, внутри объектов капитального строительства, внутренняя проводка в которых не обесточена, если это приведет к ограничению действий рабочих в соответствии с требованиями техники безопасности
Объем: 0,01=1/100
| 1 | ОТ (ЗТ) | чел.-ч. |  |  | 21.36 |  |  |  |  | 11014.71
| 1-100-41 | Затраты труда рабочих (Средний разряд - 4,1) | чел.-ч. | 1780 | 1.2 | 21.36 |  |  | 515.67 |  | 11014.71
| 2 | ЭМ | [8 empty] | 2059.16
|  | ОТм(ЗТм) | чел.-ч. |  |  | 1.4146 |  |  |  |  | 938.75 | [19 empty] | 1
| 91.01.05-106 | Экскаваторы одноковшовые дизельные на пневмоколесном ходу, объем ковша 0,25 м3 | маш.-ч | 6.63 | 1.2 | 0.07956 | 800.37 | 1.2 | 960.44 |  | 76.41
| 4-100-050 | ОТм(ЗТм) Средний разряд машинистов 5 | чел.-ч. | 6.63 | 1.2 | 0.07956 |  |  | 583.92 |  | 46.46 | [19 empty] | 1
| 91.05.05-015 | Краны на автомобильном ходу, грузоподъемность 16 т | маш.-ч | 102.24 | 1.2 | 1.2269 |  |  | 1551.19 |  | 1903.12
| 4-100-060 | ОТм(ЗТм) Средний разряд машинистов 6 | чел.-ч. | 102.24 | 1.2 | 1.2269 |  |  | 682.51 |  | 837.36 | [19 empty] | 1
| 91.07.04-001 | Вибраторы глубинные | маш.-ч | 23.79 | 1.2 | 0.28548 | 10.37 | 1.24 | 12.86 |  | 3.67
| 91.14.02-001 | Автомобили бортовые, грузоподъемность до 5 т | маш.-ч | 9.01 | 1.2 | 0.10812 | 477.92 | 1.21 | 578.28 |  | 62.52
| 4-100-040 | ОТм(ЗТм) Средний разряд машинистов 4 | чел.-ч. | 9.01 | 1.2 | 0.10812 |  |  | 508.09 |  | 54.93 | [19 empty] | 1
| 91.17.04-233 | Аппараты сварочные для ручной дуговой сварки, сварочный ток до 350 А | маш.-ч | 40.33 | 1.2 | 0.48396 |  |  | 27.77 |  | 13.44
| 4 | М | [8 empty] | 379.89
| 01.7.11.07-0054 | Электроды сварочные для сварки низколегированных и углеродистых сталей АНО-6, Э42, диаметр 6 мм | т | 0.03 |  | 0.0003 | 148198.02 | 0.95 | 140788.12 |  | 42.24
| 01.7.15.03-0042 | Болты с гайками и шайбами строительные | кг | 160 |  | 1.6 | 174.93 | 1.15 | 201.17 |  | 321.87
| 04.3.01.09-0011 | Раствор готовый кладочный, цементный, М25 | м3 | 0.031 |  | 0.00031 | 3338.25 | 1.15 | 3838.99 |  | 1.19
| 06.1.01.05-0035 | Кирпич керамический полнотелый одинарный, размеры 250х120х65 мм, марка 100 | 1000 ШТ | 0.106 |  | 0.00106 | 14803.89 | 0.93 | 13767.62 |  | 14.59
| 04.1.02.05 | Смеси бетонные тяжелого бетона | м3 | 29.1 |  | 0.291
| 07.2.07.11 | Стойки металлические опорные | ШТ | 200 |  | 2
| 11.2.05.05 | Полотна ворот | ШТ | 200 |  | 2
|  | Итого прямые затраты | [8 empty] | 14392.51
20.1 | 04.1.02.05-0001 | Смеси бетонные тяжелого бетона (БСТ), класс В3,5 (М50) | м3 | 29.1 |  | 0.291 | 3712.55 | 1.2 | 4455.06 |  | 1296.42 | 0 | 0 | 1296.42 | [5 empty] | 1296.42 |  | 0 | 0 | [6 empty] | 1
20.2 | 07.2.07.11-0042 | Опора неподвижная щитовая, диаметр 150 мм | ШТ | 200 |  | 2 | 36432.51 | 1.19 | 43354.69 |  | 86709.38 | 0 | 0 | 86709.38 | [5 empty] | 86709.38 |  | 0 | 0 | [6 empty] | 1
20.3 | 11.2.05.05-0001 | Полотна ворот глухие | м2 | 800 |  | 8 | 1247.83 | 1.27 | 1584.74 |  | 12677.92 | 0 | 0 | 12677.92 | [5 empty] | 12677.92 |  | 0 | 0 | [6 empty] | 1
|  | ФОТ | [8 empty] | 11953.46
| Пр/812-007.0-1 | НР Бетонные и железобетонные сборные конструкции и работы в строительстве | % | 110 |  | 110 |  |  |  |  | 13148.81
| Пр/774-007.0 | СП Бетонные и железобетонные сборные конструкции и работы в строительстве | % | 73 |  | 73 |  |  |  |  | 8726.03
|  | Всего по позиции | [5 empty] | 13695107 |  | 136951.07 |  | 25.2 | 16.72 | 36267.35 | 2059.16 | = | 11014.71 | 938.75 | = | 379.89 |  | 13148.81 | 8726.03 | [6 empty] | 1
21 | ГЭСНм 08-02-177-01 | Указатель месторасположения трассы кабелей, проложенных в земле Поправки к: ЭМ )*1,20; ЗТ )*1,20; ЗТм )*1,20 | ШТ | 3 |  | 3
| Поправка: Мет.421/пр 04.08.20 Пр.10 Т.1 п. 4 | Поправка: Мет.421/пр 04.08.20 Пр.10 Т.1 п. 4 Наименование: Производство работ осуществляется в охранной зоне действующей воздушной линии электропередачи, вблизи объектов, находящихся под напряжением, внутри объектов капитального строительства, внутренняя проводка в которых не обесточена, если это приведет к ограничению действий рабочих в соответствии с требованиями техники безопасности
| 1 | ОТ (ЗТ) | чел.-ч. |  |  | 1.836 |  |  |  |  | 911.96
| 1-100-38 | Затраты труда рабочих (Средний разряд - 3,8) | чел.-ч. | 0.51 | 1.2 | 1.836 |  |  | 496.71 |  | 911.96
| 4 | М | [8 empty] | 1325.99
| 08.3.05.02-0021 | Прокат листовой горячекатаный, марки стали Ст3сп, Ст3пс, ширина 1200-3000 мм, толщина 1-8 мм | т | 0.00106 |  | 0.00318 |  |  | 53600.66 |  | 170.45
| 08.3.08.02-0058 | Уголок стальной горячекатаный равнополочный, марки стали Ст3сп, Ст3пс, ширина полок 35-56 мм, толщина полки 3-5 мм | т | 0.00509 |  | 0.01527 |  |  | 51475.67 |  | 786.03
| 14.4.04.11-0010 | Эмаль на основе сополимера винилхлорида с винилацетатом, цвет серебристый | т | 0.0002 |  | 0.0006 | 360146.05 | 1.71 | 615849.75 |  | 369.51
|  | Итого прямые затраты | [8 empty] | 2237.95
21.1 | 421/пр_2020_п.75_пп.а | Сметная стоимость вспомогательных ненормируемых материальных ресурсов, не учтенная в сметной норме, 2% | % | 2 |  | 2 |  |  |  |  | 15.2 | 0 | 0 | 15.2 | [5 empty] | 15.2 |  | 0 | 0 | [6 empty] | 2
|  | ФОТ | [8 empty] | 911.96
| Пр/812-049.3-1 | НР Электротехнические установки: на других объектах | % | 97 |  | 97 |  |  |  |  | 884.6
| Пр/774-049.3 | СП Электротехнические установки: на других объектах | % | 51 |  | 51 |  |  |  |  | 465.1
|  | Всего по позиции | [5 empty] | 1200.95 |  | 3602.85 |  | 1445.43 | 759.97 | 3587.65 | 0 | = | 911.96 | 0 | = | 1325.99 |  | 884.6 | 465.1 | [6 empty] | 2
|  | Итого прямые затраты по разделу | [8 empty] | 1007544.88
в том числе
|  | оплата труда | [8 empty] | 24858.95
|  | эксплуатация машин и механизмов | [8 empty] | 15525.01
в том числе
|  | эксплуатация машин и механизмов | [8 empty] | 10360.16
в том числе
|  | оплата труда машинистов (ОТм) | [8 empty] | 5164.85
|  | доплаты к оплате труда машинистов | [8 empty] | 0
|  | материальные ресурсы | [8 empty] | 967160.92
в том числе
|  | материальные ресурсы без учета дополнительной перевозки | [8 empty] | 967160.92
|  | дополнительная перевозка материальных ресурсов | [8 empty] | 0
|  | перевозка | [8 empty] | 0
|  | Всего ФОТ (справочно) | [8 empty] | 30023.8
|  | Всего накладные расходы | [8 empty] | 30088.28
|  | Всего сметная прибыль | [8 empty] | 19869.5
|  | Итого оборудование | [8 empty] | 0
в том числе
|  | оборудование без учета дополнительной перевозки | [8 empty] | 0
|  | дополнительная перевозка оборудования | [8 empty] | 0
Итого прочие затраты
|  | Итого хозяйственный инвентарь | [8 empty] | 0
|  | Итого по разделу | [8 empty] | 1057502.66
Справочно
|  | материальные ресурсы, отсутствующие в ФРСН | [8 empty] | 0
|  | оборудование, отсутствующие в ФРСН | [8 empty] | 0
|  | затраты труда рабочих |  |  |  | 51.9396
|  | затраты труда машинистов |  |  |  | 8.941
Раздел: Оборудование
22 | ТКП | Оборудование : Пункт автоматического регулирования напряжения ПАРН серии ВДТ/VR32-10-200 УХЛ1 в утепленном блок контейнере | шт | 1 |  | 1 |  |  | 20835100 |  | 20835100
|  | Всего по позиции | [5 empty] | 20835100 |  | 20835100 |  | 0 | 0 | 20835100 | 0 | = | 0 | 0 | = | 20835100 | 20835100 | 0 | 0 | 20835100 | [5 empty] | 3
|  | Итого прямые затраты по разделу | [8 empty] | 0
в том числе
|  | оплата труда | [8 empty] | 0
|  | эксплуатация машин и механизмов | [8 empty] | 0
в том числе
|  | эксплуатация машин и механизмов | [8 empty] | 0
в том числе
|  | оплата труда машинистов (ОТм) | [8 empty] | 0
|  | доплаты к оплате труда машинистов | [8 empty] | 0
|  | материальные ресурсы | [8 empty] | 0
в том числе
|  | материальные ресурсы без учета дополнительной перевозки | [8 empty] | 0
|  | дополнительная перевозка материальных ресурсов | [8 empty] | 0
|  | перевозка | [8 empty] | 0
|  | Всего ФОТ (справочно) | [8 empty] | 0
|  | Всего накладные расходы | [8 empty] | 0
|  | Всего сметная прибыль | [8 empty] | 0
|  | Итого оборудование | [8 empty] | 20835100
в том числе
|  | оборудование без учета дополнительной перевозки | [8 empty] | 20835100
|  | дополнительная перевозка оборудования | [8 empty] | 0
Итого прочие затраты
|  | Итого хозяйственный инвентарь | [8 empty] | 0
|  | Итого по разделу | [8 empty] | 20835100
Справочно
|  | материальные ресурсы, отсутствующие в ФРСН | [8 empty] | 0
|  | оборудование, отсутствующие в ФРСН | [8 empty] | 20835100
|  | затраты труда рабочих |  |  |  | 0
|  | затраты труда машинистов |  |  |  | 0
Раздел: ПНР
23 | ГЭСНп 01-02-004-02 | Трансформатор силовой однофазный масляный напряжением: до 11 кВ Поправки к: ЭМ )*1,2; ЗТ )*1,2; ЗТм )*1,2 | ШТ | 3 |  | 3
| Поправка: Мет.421/пр 04.08.20 Пр.10 Т.4 п. 3 | Поправка: Мет.421/пр 04.08.20 Пр.10 Т.4 п. 3 Наименование: Производство работ осуществляется в охранной зоне действующей воздушной линии электропередачи, вблизи объектов, находящихся под напряжением, внутри объектов капитального строительства, внутренняя проводка в которых не обесточена, если это приведет к ограничению действий рабочих в соответствии с требованиями техники безопасности
| 1 | ОТ (ЗТ) | чел.-ч. |  |  | 42.12 |  |  |  |  | 26958.4
| 3-100-02 | Техник II категории | чел.-ч | 4.68 | 1.2 | 16.848 |  |  | 485.34 |  | 8177.01
| 3-200-02 | Инженер II категории | чел.-ч | 7.02 | 1.2 | 25.272 |  |  | 743.17 |  | 18781.39
|  | Итого прямые затраты | [8 empty] | 26958.4
|  | ФОТ | [8 empty] | 26958.4
| Пр/812-083.0-1 | НР Пусконаладочные работы | % | 74 |  | 74 |  |  |  |  | 19949.22
| Пр/774-083.0 | СП Пусконаладочные работы | % | 36 |  | 36 |  |  |  |  | 9705.02
|  | Всего по позиции | [5 empty] | 18870.88 |  | 56612.64 |  | 2727.29 | 1326.79 | 56612.64 | 0 | = | 26958.4 | 0 | = | 0 |  | 19949.22 | 9705.02 |  | 56612.64 | 45290.11 | 11322.53 | 200001 | 23 | 4
24 | ГЭСНп 01-11-024-02 | Фазировка электрической линии или трансформатора с сетью напряжением: свыше 1 кВ Поправки к: ЭМ )*1,2; ЗТ )*1,2; ЗТм )*1,2 | ШТ | 3 |  | 3
| Поправка: Мет.421/пр 04.08.20 Пр.10 Т.4 п. 3 | Поправка: Мет.421/пр 04.08.20 Пр.10 Т.4 п. 3 Наименование: Производство работ осуществляется в охранной зоне действующей воздушной линии электропередачи, вблизи объектов, находящихся под напряжением, внутри объектов капитального строительства, внутренняя проводка в которых не обесточена, если это приведет к ограничению действий рабочих в соответствии с требованиями техники безопасности
| 1 | ОТ (ЗТ) | чел.-ч. |  |  | 5.832 |  |  |  |  | 3936.16
| 2-100-06 | Рабочий 6 разряда | чел.-ч | 0.81 | 1.2 | 2.916 |  |  | 682.51 |  | 1990.2
| 3-200-03 | Инженер III категории | чел.-ч | 0.81 | 1.2 | 2.916 |  |  | 667.34 |  | 1945.96
|  | Итого прямые затраты | [8 empty] | 3936.16
|  | ФОТ | [8 empty] | 3936.16
| Пр/812-083.0-1 | НР Пусконаладочные работы | % | 74 |  | 74 |  |  |  |  | 2912.76
| Пр/774-083.0 | СП Пусконаладочные работы | % | 36 |  | 36 |  |  |  |  | 1417.02
|  | Всего по позиции | [5 empty] | 2755.3133 |  | 8265.94 |  | 2996.67 | 1457.84 | 8265.94 | 0 | = | 3936.16 | 0 | = | 0 |  | 2912.76 | 1417.02 |  | 8265.94 | 6612.75 | 1653.19 | 200001 | 24 | 4
25 | ГЭСНп 01-11-010-01 | Измерение сопротивления растеканию тока: заземлителя Поправки к: ЭМ )*1,2; ЗТ )*1,2; ЗТм )*1,2 | измерение | 8 |  | 8
| Поправка: Мет.421/пр 04.08.20 Пр.10 Т.4 п. 3 | Поправка: Мет.421/пр 04.08.20 Пр.10 Т.4 п. 3 Наименование: Производство работ осуществляется в охранной зоне действующей воздушной линии электропередачи, вблизи объектов, находящихся под напряжением, внутри объектов капитального строительства, внутренняя проводка в которых не обесточена, если это приведет к ограничению действий рабочих в соответствии с требованиями техники безопасности
| 1 | ОТ (ЗТ) | чел.-ч. |  |  | 9.6 |  |  |  |  | 6479.28
| 2-100-06 | Рабочий 6 разряда | чел.-ч | 0.5 | 1.2 | 4.8 |  |  | 682.51 |  | 3276.05
| 3-200-03 | Инженер III категории | чел.-ч | 0.5 | 1.2 | 4.8 |  |  | 667.34 |  | 3203.23
|  | Итого прямые затраты | [8 empty] | 6479.28
|  | ФОТ | [8 empty] | 6479.28
| Пр/812-083.0-1 | НР Пусконаладочные работы | % | 74 |  | 74 |  |  |  |  | 4794.67
| Пр/774-083.0 | СП Пусконаладочные работы | % | 36 |  | 36 |  |  |  |  | 2332.54
|  | Всего по позиции | [5 empty] | 1700.8112 |  | 13606.49 |  | 7991.11 | 3887.57 | 13606.49 | 0 | = | 6479.28 | 0 | = | 0 |  | 4794.67 | 2332.54 |  | 13606.49 | 10885.19 | 2721.3 | 200001 | 25 | 4
26 | ГЭСНп 01-11-011-01 | Проверка наличия цепи между заземлителями и заземленными элементами Поправки к: ЭМ )*1,2; ЗТ )*1,2; ЗТм )*1,2 | 100 измерений | 0.08 |  | 0.08
| Поправка: Мет.421/пр 04.08.20 Пр.10 Т.4 п. 3 | Поправка: Мет.421/пр 04.08.20 Пр.10 Т.4 п. 3 Наименование: Производство работ осуществляется в охранной зоне действующей воздушной линии электропередачи, вблизи объектов, находящихся под напряжением, внутри объектов капитального строительства, внутренняя проводка в которых не обесточена, если это приведет к ограничению действий рабочих в соответствии с требованиями техники безопасности
Объем: 0,08=8/100
| 1 | ОТ (ЗТ) | чел.-ч. |  |  | 1.2442 |  |  |  |  | 839.72
| 2-100-06 | Рабочий 6 разряда | чел.-ч | 6.48 | 1.2 | 0.62208 |  |  | 682.51 |  | 424.58
| 3-200-03 | Инженер III категории | чел.-ч | 6.48 | 1.2 | 0.62208 |  |  | 667.34 |  | 415.14
|  | Итого прямые затраты | [8 empty] | 839.72
|  | ФОТ | [8 empty] | 839.72
| Пр/812-083.0-1 | НР Пусконаладочные работы | % | 74 |  | 74 |  |  |  |  | 621.39
| Пр/774-083.0 | СП Пусконаладочные работы | % | 36 |  | 36 |  |  |  |  | 302.3
|  | Всего по позиции | [5 empty] | 22042.625 |  | 1763.41 |  | 79.91 | 38.88 | 1763.41 | 0 | = | 839.72 | 0 | = | 0 |  | 621.39 | 302.3 |  | 1763.41 | 1410.73 | 352.68 | 200001 | 26 | 4
27 | ГЭСНп 01-02-015-02 | Трансформатор напряжения измерительный однофазный напряжением: до 11 кВ Поправки к: ЭМ )*1,2; ЗТ )*1,2; ЗТм )*1,2 | ШТ | 3 |  | 3
| Поправка: Мет.421/пр 04.08.20 Пр.10 Т.4 п. 3 | Поправка: Мет.421/пр 04.08.20 Пр.10 Т.4 п. 3 Наименование: Производство работ осуществляется в охранной зоне действующей воздушной линии электропередачи, вблизи объектов, находящихся под напряжением, внутри объектов капитального строительства, внутренняя проводка в которых не обесточена, если это приведет к ограничению действий рабочих в соответствии с требованиями техники безопасности
| 1 | ОТ (ЗТ) | чел.-ч. |  |  | 35.64 |  |  |  |  | 22810.96
| 3-100-02 | Техник II категории | чел.-ч | 3.96 | 1.2 | 14.256 |  |  | 485.34 |  | 6919.01
| 3-200-02 | Инженер II категории | чел.-ч | 5.94 | 1.2 | 21.384 |  |  | 743.17 |  | 15891.95
|  | Итого прямые затраты | [8 empty] | 22810.96
|  | ФОТ | [8 empty] | 22810.96
| Пр/812-083.0-1 | НР Пусконаладочные работы | % | 74 |  | 74 |  |  |  |  | 16880.11
| Пр/774-083.0 | СП Пусконаладочные работы | % | 36 |  | 36 |  |  |  |  | 8211.95
|  | Всего по позиции | [5 empty] | 15967.6733 |  | 47903.02 |  | 2727.29 | 1326.79 | 47903.02 | 0 | = | 22810.96 | 0 | = | 0 |  | 16880.11 | 8211.95 |  | 47903.02 | 38322.42 | 9580.6 | 200001 | 27 | 4
28 | ГЭСНп 01-12-010-01 | Испытание: обмотки трансформатора силового Поправки к: ЭМ )*1,2; ЗТ )*1,2; ЗТм )*1,2 | испытание | 3 |  | 3
| Поправка: Мет.421/пр 04.08.20 Пр.10 Т.4 п. 3 | Поправка: Мет.421/пр 04.08.20 Пр.10 Т.4 п. 3 Наименование: Производство работ осуществляется в охранной зоне действующей воздушной линии электропередачи, вблизи объектов, находящихся под напряжением, внутри объектов капитального строительства, внутренняя проводка в которых не обесточена, если это приведет к ограничению действий рабочих в соответствии с требованиями техники безопасности
| 1 | ОТ (ЗТ) | чел.-ч. |  |  | 8.748 |  |  |  |  | 5945.15
| 2-100-05 | Рабочий 5 разряда | чел.-ч | 0.97 | 1.2 | 3.492 |  |  | 583.92 |  | 2039.05
| 3-200-02 | Инженер II категории | чел.-ч | 1.46 | 1.2 | 5.256 |  |  | 743.17 |  | 3906.1
|  | Итого прямые затраты | [8 empty] | 5945.15
|  | ФОТ | [8 empty] | 5945.15
| Пр/812-083.0-1 | НР Пусконаладочные работы | % | 74 |  | 74 |  |  |  |  | 4399.41
| Пр/774-083.0 | СП Пусконаладочные работы | % | 36 |  | 36 |  |  |  |  | 2140.25
|  | Всего по позиции | [5 empty] | 4161.6033 |  | 12484.81 |  | 2946.14 | 1433.26 | 12484.81 | 0 | = | 5945.15 | 0 | = | 0 |  | 4399.41 | 2140.25 |  | 12484.81 | 9987.85 | 2496.96 | 200001 | 28 | 4
29 | ГЭСНп 01-12-010-02 | Испытание: первичной обмотки трансформатора измерительного Поправки к: ЭМ )*1,2; ЗТ )*1,2; ЗТм )*1,2 | испытание | 3 |  | 3
| Поправка: Мет.421/пр 04.08.20 Пр.10 Т.4 п. 3 | Поправка: Мет.421/пр 04.08.20 Пр.10 Т.4 п. 3 Наименование: Производство работ осуществляется в охранной зоне действующей воздушной линии электропередачи, вблизи объектов, находящихся под напряжением, внутри объектов капитального строительства, внутренняя проводка в которых не обесточена, если это приведет к ограничению действий рабочих в соответствии с требованиями техники безопасности
| 1 | ОТ (ЗТ) | чел.-ч. |  |  | 8.748 |  |  |  |  | 5945.15
| 2-100-05 | Рабочий 5 разряда | чел.-ч | 0.97 | 1.2 | 3.492 |  |  | 583.92 |  | 2039.05
| 3-200-02 | Инженер II категории | чел.-ч | 1.46 | 1.2 | 5.256 |  |  | 743.17 |  | 3906.1
|  | Итого прямые затраты | [8 empty] | 5945.15
|  | ФОТ | [8 empty] | 5945.15
| Пр/812-083.0-1 | НР Пусконаладочные работы | % | 74 |  | 74 |  |  |  |  | 4399.41
| Пр/774-083.0 | СП Пусконаладочные работы | % | 36 |  | 36 |  |  |  |  | 2140.25
|  | Всего по позиции | [5 empty] | 4161.6033 |  | 12484.81 |  | 2946.14 | 1433.26 | 12484.81 | 0 | = | 5945.15 | 0 | = | 0 |  | 4399.41 | 2140.25 |  | 12484.81 | 9987.85 | 2496.96 | 200001 | 29 | 4
30 | ГЭСНп 01-12-010-03 | Испытание: вторичной обмотки трансформатора измерительного Поправки к: ЭМ )*1,2; ЗТ )*1,2; ЗТм )*1,2 | испытание | 3 |  | 3
| Поправка: Мет.421/пр 04.08.20 Пр.10 Т.4 п. 3 | Поправка: Мет.421/пр 04.08.20 Пр.10 Т.4 п. 3 Наименование: Производство работ осуществляется в охранной зоне действующей воздушной линии электропередачи, вблизи объектов, находящихся под напряжением, внутри объектов капитального строительства, внутренняя проводка в которых не обесточена, если это приведет к ограничению действий рабочих в соответствии с требованиями техники безопасности
| 1 | ОТ (ЗТ) | чел.-ч. |  |  | 5.832 |  |  |  |  | 3961.52
| 2-100-05 | Рабочий 5 разряда | чел.-ч | 0.65 | 1.2 | 2.34 |  |  | 583.92 |  | 1366.37
| 3-200-02 | Инженер II категории | чел.-ч | 0.97 | 1.2 | 3.492 |  |  | 743.17 |  | 2595.15
|  | Итого прямые затраты | [8 empty] | 3961.52
|  | ФОТ | [8 empty] | 3961.52
| Пр/812-083.0-1 | НР Пусконаладочные работы | % | 74 |  | 74 |  |  |  |  | 2931.52
| Пр/774-083.0 | СП Пусконаладочные работы | % | 36 |  | 36 |  |  |  |  | 1426.15
|  | Всего по позиции | [5 empty] | 2773.0633 |  | 8319.19 |  | 2946.14 | 1433.26 | 8319.19 | 0 | = | 3961.52 | 0 | = | 0 |  | 2931.52 | 1426.15 |  | 8319.19 | 6655.35 | 1663.84 | 200001 | 30 | 4
31 | ГЭСНп 01-12-020-01 | Испытание сборных и соединительных шин напряжением: до 11 кВ Поправки к: ЭМ )*1,2; ЗТ )*1,2; ЗТм )*1,2 | испытание | 3 |  | 3
| Поправка: Мет.421/пр 04.08.20 Пр.10 Т.4 п. 3 | Поправка: Мет.421/пр 04.08.20 Пр.10 Т.4 п. 3 Наименование: Производство работ осуществляется в охранной зоне действующей воздушной линии электропередачи, вблизи объектов, находящихся под напряжением, внутри объектов капитального строительства, внутренняя проводка в которых не обесточена, если это приведет к ограничению действий рабочих в соответствии с требованиями техники безопасности
| 1 | ОТ (ЗТ) | чел.-ч. |  |  | 26.244 |  |  |  |  | 15839.63
| 2-100-04 | Рабочий 4 разряда | чел.-ч | 2.92 | 1.2 | 10.512 |  |  | 508.09 |  | 5341.04
| 3-200-03 | Инженер III категории | чел.-ч | 4.37 | 1.2 | 15.732 |  |  | 667.34 |  | 10498.59
|  | Итого прямые затраты | [8 empty] | 15839.63
|  | ФОТ | [8 empty] | 15839.63
| Пр/812-083.0-1 | НР Пусконаладочные работы | % | 74 |  | 74 |  |  |  |  | 11721.33
| Пр/774-083.0 | СП Пусконаладочные работы | % | 36 |  | 36 |  |  |  |  | 5702.27
|  | Всего по позиции | [5 empty] | 11087.7433 |  | 33263.23 |  | 2609.45 | 1269.46 | 33263.23 | 0 | = | 15839.63 | 0 | = | 0 |  | 11721.33 | 5702.27 |  | 33263.23 | 26610.58 | 6652.65 | 200001 | 31 | 4
32 | ГЭСНп 01-05-028-05 | Программируемый микропроцессорный комплекс Поправки к: ЭМ )*1,2; ЗТ )*1,2; ЗТм )*1,2 | ШТ | 1 |  | 1
| Поправка: Мет.421/пр 04.08.20 Пр.10 Т.4 п. 3 | Поправка: Мет.421/пр 04.08.20 Пр.10 Т.4 п. 3 Наименование: Производство работ осуществляется в охранной зоне действующей воздушной линии электропередачи, вблизи объектов, находящихся под напряжением, внутри объектов капитального строительства, внутренняя проводка в которых не обесточена, если это приведет к ограничению действий рабочих в соответствии с требованиями техники безопасности
| 1 | ОТ (ЗТ) | чел.-ч. |  |  | 27.648 |  |  |  |  | 18409.24
| 3-100-02 | Техник II категории | чел.-ч | 6.91 | 1.2 | 8.292 |  |  | 485.34 |  | 4024.44
| 3-200-02 | Инженер II категории | чел.-ч | 16.13 | 1.2 | 19.356 |  |  | 743.17 |  | 14384.8
|  | Итого прямые затраты | [8 empty] | 18409.24
|  | ФОТ | [8 empty] | 18409.24
| Пр/812-083.0-1 | НР Пусконаладочные работы | % | 74 |  | 74 |  |  |  |  | 13622.84
| Пр/774-083.0 | СП Пусконаладочные работы | % | 36 |  | 36 |  |  |  |  | 6627.33
|  | Всего по позиции | [5 empty] | 38659.41 |  | 38659.41 |  | 909.1 | 442.26 | 38659.41 | 0 | = | 18409.24 | 0 | = | 0 |  | 13622.84 | 6627.33 |  | 38659.41 | 30927.53 | 7731.88 | 200001 | 32 | 4
|  | Итого прямые затраты по разделу | [8 empty] | 111125.21
в том числе
|  | оплата труда | [8 empty] | 111125.21
|  | эксплуатация машин и механизмов | [8 empty] | 0
в том числе
|  | эксплуатация машин и механизмов | [8 empty] | 0
в том числе
|  | оплата труда машинистов (ОТм) | [8 empty] | 0
|  | доплаты к оплате труда машинистов | [8 empty] | 0
|  | материальные ресурсы | [8 empty] | 0
в том числе
|  | материальные ресурсы без учета дополнительной перевозки | [8 empty] | 0
|  | дополнительная перевозка материальных ресурсов | [8 empty] | 0
|  | перевозка | [8 empty] | 0
|  | Всего ФОТ (справочно) | [8 empty] | 111125.21
|  | Всего накладные расходы | [8 empty] | 82232.66
|  | Всего сметная прибыль | [8 empty] | 40005.08
|  | Итого оборудование | [8 empty] | 0
в том числе
|  | оборудование без учета дополнительной перевозки | [8 empty] | 0
|  | дополнительная перевозка оборудования | [8 empty] | 0
Итого прочие затраты
|  | Итого хозяйственный инвентарь | [8 empty] | 0
|  | Итого по разделу | [8 empty] | 233362.95
Справочно
|  | материальные ресурсы, отсутствующие в ФРСН | [8 empty] | 0
|  | оборудование, отсутствующие в ФРСН | [8 empty] | 0
|  | затраты труда рабочих |  |  |  | 171.6562
|  | затраты труда машинистов |  |  |  | 0
ИТОГИ ПО СМЕТЕ
|  | ВСЕГО строительные работы | [8 empty] | 1706541.84
в том числе
|  | Всего прямые затраты | [8 empty] | 1530309.9
в том числе
|  | оплата труда (ОТ) | [8 empty] | 92362.49
|  | эксплуатация машин и механизмов | [8 empty] | 45671.42
в том числе
|  | эксплуатация машин и механизмов | [8 empty] | 31886.62
в том числе
|  | оплата труда машинистов (ОТм) | [8 empty] | 13784.8
|  | доплаты к оплате труда машинистов | [8 empty] | 0
|  | материальные ресурсы | [8 empty] | 1392275.99
в том числе
|  | материальные ресурсы без учета дополнительной перевозки | [8 empty] | 1392275.99
|  | дополнительная перевозка материальных ресурсов | [8 empty] | 0
|  | перевозка | [8 empty] | 0
|  | ФОТ (справочно) | [8 empty] | 106147.29
|  | накладные расходы | [8 empty] | 107390.52
|  | сметная прибыль | [8 empty] | 68841.42
|  | ВСЕГО монтажные работы | [8 empty] | 266044.83
в том числе
|  | Всего прямые затраты | [8 empty] | 150911.69
в том числе
|  | оплата труда (ОТ) | [8 empty] | 62510.96
|  | эксплуатация машин и механизмов | [8 empty] | 42367.59
в том числе
|  | эксплуатация машин и механизмов | [8 empty] | 27085.89
в том числе
|  | оплата труда машинистов (ОТм) | [8 empty] | 15281.7
|  | доплаты к оплате труда машинистов | [8 empty] | 0
|  | материальные ресурсы | [8 empty] | 46033.14
в том числе
|  | материальные ресурсы без учета дополнительной перевозки | [8 empty] | 46033.14
|  | дополнительная перевозка материальных ресурсов | [8 empty] | 0
|  | перевозка | [8 empty] | 0
|  | ФОТ (справочно) | [8 empty] | 77792.66
|  | накладные расходы | [8 empty] | 75458.88
|  | сметная прибыль | [8 empty] | 39674.26
|  | ВСЕГО оборудование | [8 empty] | 20835100
в том числе
|  | оборудование без учета дополнительной перевозки | [8 empty] | 20835100
|  | дополнительная перевозка оборудования | [8 empty] | 0
|  | ВСЕГО прочие затраты | [8 empty] | 233362.95
в том числе
прочие затраты
|  | Хозяйственный инвентарь | [8 empty] | 0
|  | Пусконаладочные работы | [8 empty] | 233362.95
в том числе
|  | Всего прямые затраты | [8 empty] | 111125.21
в том числе
|  | оплата труда (ОТ) | [8 empty] | 111125.21
|  | эксплуатация машин и механизмов | [8 empty] | 0
в том числе
|  | эксплуатация машин и механизмов | [8 empty] | 0
в том числе
|  | оплата труда машинистов (ОТм) | [8 empty] | 0
|  | доплаты к оплате труда машинистов | [8 empty] | 0
|  | материальные ресурсы | [8 empty] | 0
в том числе
|  | материальные ресурсы без учета дополнительной перевозки | [8 empty] | 0
|  | дополнительная перевозка материальных ресурсов | [8 empty] | 0
|  | перевозка | [8 empty] | 0
|  | ФОТ (справочно) | [8 empty] | 111125.21
|  | накладные расходы | [8 empty] | 82232.66
|  | сметная прибыль | [8 empty] | 40005.08
|  | ВСЕГО по смете | [8 empty] | 23041049.62
в том числе
|  | Всего прямые затраты | [8 empty] | 1792346.8
в том числе
|  | оплата труда (ОТ) | [8 empty] | 265998.66
|  | эксплуатация машин и механизмов | [8 empty] | 88039.01
в том числе
|  | эксплуатация машин и механизмов | [8 empty] | 58972.51
в том числе
|  | оплата труда машинистов (ОТм) | [8 empty] | 29066.5
|  | доплаты к оплате труда машинистов | [8 empty] | 0
|  | материальные ресурсы | [8 empty] | 1438309.13
в том числе
|  | материальные ресурсы без учета дополнительной перевозки | [8 empty] | 1438309.13
|  | дополнительная перевозка материальных ресурсов | [8 empty] | 0
|  | перевозка | [8 empty] | 0
|  | Всего ФОТ (справочно) | [8 empty] | 295065.16
|  | Всего накладные расходы | [8 empty] | 265082.06
|  | Всего сметная прибыль | [8 empty] | 148520.76
|  | Всего оборудование | [8 empty] | 20835100
в том числе
|  | оборудование без учета дополнительной перевозки | [8 empty] | 20835100
|  | дополнительная перевозка оборудования | [8 empty] | 0
|  | Всего прочие затраты | [8 empty] | 233362.95
Справочно
|  | материальные ресурсы, отсутствующие в ФРСН | [8 empty] | 0
|  | оборудование, отсутствующие в ФРСН | [8 empty] | 20835100
|  | затраты труда рабочих |  |  |  | 489.3949
|  | затраты труда машинистов |  |  |  | 48.0451
|  | ПНР "вхолостую" | [8 empty] | 186690.36
в том числе
Электротехнические устройства
| Мет. 421/пр. 04.08.20. пр. 8; п.1 | вхолостую(по стр. 23-32) | % | 80 | [6 empty] | 186690.36
|  | ПНР "под нагрузкой" | [8 empty] | 46672.59
в том числе
Электротехнические устройства
| Мет. 421/пр. 04.08.20. пр. 8; п.1 | под нагрузкой(по стр. 23-32) | % | 20 | [6 empty] | 46672.59

## ЛСР № 92Л
Smeta.RU (Terminal) (495) 974-1589
Наименование программного продукта |  |  |  |  | Программа для ЭВМ «Программа: «Smeta.RU (Terminal)» версия 11»
Наименование редакции сметных нормативов |  |  |  |  | Приказ Минстроя России от 30.12.2021 г. № 1046/пр
Реквизиты приказа Минстроя России об утверждении дополнений и изменений к сметным нормативам |  |  |  |  | Приказ Минстроя России от 18.05.2022 г. № 378/пр, Приказ Минстроя России от 26.08.2022 г. № 703/пр, Приказ Минстроя России от 26.10.2022 г. № 905/пр; Приказ Минстроя России от 27.12.2022 г. № 1133/пр; Приказ Минстроя России от 10.02.2023 г. № 84/пр; Приказ Минстроя России от 11.05.2023 г. № 335/пр; Приказ Минстроя России от 02.08.2023 г. № 551/пр; Приказ Минстроя России от 14.11.2023 г. № 817/пр; Приказ Минстроя России от 16.02.2024 г. № 102/пр; Приказ Минстроя России от 13.05.2024 г. № 323/пр; Приказ Минстроя России от 09.08.2024 г. № 524/пр; Приказ Минстроя России от 07.11.2024 г. № 747/пр | [26 empty] | Приказ Минстроя России от 18.05.2022 г. № 378/пр, Приказ Минстроя России от 26.08.2022 г. № 703/пр, Приказ Минстроя России от 26.10.2022 г. № 905/пр; Приказ Минстроя России от 27.12.2022 г. № 1133/пр; Приказ Минстроя России от 10.02.2023 г. № 84/пр; Приказ Минстроя России от 11.05.2023 г. № 335/пр; Приказ Минстроя России от 02.08.2023 г. № 551/пр; Приказ Минстроя России от 14.11.2023 г. № 817/пр; Приказ Минстроя России от 16.02.2024 г. № 102/пр; Приказ Минстроя России от 13.05.2024 г. № 323/пр; Приказ Минстроя России от 09.08.2024 г. № 524/пр; Приказ Минстроя России от 07.11.2024 г. № 747/пр
Реквизиты письма Минстроя России об индексах изменения сметной стоимости строительства, включаемые в федеральный реестр сметных нормативов и размещаемые в федеральной государственной информационной системе ценообразования в строительстве, подготовленного в соответствии с пунктом 85 Методики расчета индексов изменения сметной стоимости строительства, утвержденной приказом Министерства строительства и жилищно-коммунального хозяйства Российской Федерации от 5 июня 2019 г. N 326/пр |  |  |  |  | Письмо Минстроя России от 25.11.2024 № 69894-ИФ/09
Реквизиты нормативного правового акта об утверждении оплаты труда, утверждаемый в соответствии с пунктом 22(1) Правилами мониторинга цен, утвержденными постановлением Правительства Российской Федерации от 23 декабря 2016 г. N 1452 |  |  |  |  | Распоряжение Министерства экономики и финансов Московской области от 21.02.2024 г. № 24РВ-14
Обоснование принятых текущих цен на строительные ресурсы |  |  |  |  | ФГИС ЦС, конъюнктурный анализ
Наименование субъекта Российской Федерации
Наименование зоны субъекта Российской Федерации
(наименование стройки)
ЛСР № 92Л Установка разъединителя типа РЛР-10 кВ
(наименование объекта капитального строительства)
ЛОКАЛЬНЫЙ СМЕТНЫЙ РАСЧЕТ № Новая локальная смета
(наименование работ и затрат)
Составлен |  | Ресурсно-индексным | методом
Основание
(проектная и (или) иная техническая документация)
Составлен(а) в текущем уровне цен на январь 2025 года
Сметная стоимость |  | 118.8 |  | тыс. руб.
[6 empty] | Средства на оплату труда рабочих |  |  |  | 10.7 | тыс. руб.
| в том числе: |  |  |  |  | Средства на оплату труда машинистов |  |  |  | 0.62 | тыс. руб.
| строительных работ | 21.25 |  | тыс. руб. |  | Нормативные затраты труда рабочих |  |  |  | 17.68 | чел.-ч.
| монтажных работ | 9.18 |  | тыс. руб. |  | Нормативные затраты труда машинистов |  |  |  | 1.02 | чел.-ч.
| оборудования | 74.17 |  | тыс. руб.
| прочих затрат | 14.2 |  | тыс. руб.
№ п/п | Обоснование | Наименование работ и затрат | Единица измерения | Количество |  |  | Сметная стоимость, руб.
|  |  |  | на единицу измерения | коэффициенты | всего с учетом коэффициентов | на единицу измерения в базисном уровне цен | индекс | на единицу измерения в текущем уровне цен | коэффициенты | всего в текущем уровне цен
1 | 2 | 3 | 4 | 5 | 6 | 7 | 8 | 9 | 10 | 11 | 12
Раздел: Установка разъединителя 10 кВ
1 | ГЭСН 33-04-030-03 | Установка разъединителей: с помощью механизмов | КОМПЛ | 1 |  | 1
| 1 | ОТ (ЗТ) | чел.-ч. |  |  | 7.42 |  |  |  |  | 3938.83
| 1-100-43 | Затраты труда рабочих (Средний разряд - 4,3) | чел.-ч. | 7.42 |  | 7.42 |  |  | 530.84 |  | 3938.83
| 2 | ЭМ | [8 empty] | 1183.32
|  | ОТм(ЗТм) | чел.-ч. |  |  | 1.02 |  |  |  |  | 624.65 | [19 empty] | 1
| 91.05.05-015 | Краны на автомобильном ходу, грузоподъемность 16 т | маш.-ч | 0.61 |  | 0.61 |  |  | 1551.19 |  | 946.23
| 4-100-060 | ОТм(ЗТм) Средний разряд машинистов 6 | чел.-ч. | 0.61 |  | 0.61 |  |  | 682.51 |  | 416.33 | [19 empty] | 1
| 91.14.02-001 | Автомобили бортовые, грузоподъемность до 5 т | маш.-ч | 0.41 |  | 0.41 | 477.92 | 1.21 | 578.28 |  | 237.09
| 4-100-040 | ОТм(ЗТм) Средний разряд машинистов 4 | чел.-ч. | 0.41 |  | 0.41 |  |  | 508.09 |  | 208.32 | [19 empty] | 1
| 4 | М | [8 empty] | 29.03
| 01.3.01.06-0038 | Смазка защитная электросетевая | кг | 0.01 |  | 0.01 | 238.29 | 1.77 | 421.77 |  | 4.22
| 01.3.01.06-0051 | Смазка солидол жировой Ж | кг | 0.03 |  | 0.03 | 80.02 | 1.77 | 141.64 |  | 4.25
| 01.7.20.08-0051 | Ветошь хлопчатобумажная цветная | кг | 0.02 |  | 0.02 | 56.11 | 1.39 | 77.99 |  | 1.56
| 14.4.03.03-0102 | Лак битумный БТ-577 | т | 0.0001 |  | 0.0001 | 80020.98 | 1.22 | 97625.6 |  | 9.76
| 14.5.09.11-0102 | Уайт-спирит | кг | 0.12 |  | 0.12 | 60.6 | 1.27 | 76.96 |  | 9.24
| 07.2.07.13 | Хомуты стальные | кг | 0 |  | 0
| 08.3.04.02 | Сталь стержневая диаметром до 10 мм | т | 0 |  | 0
| 21.2.01.02 | Провода неизолированные для воздушных линий электропередач | т | 0 |  | 0
| 22.2.01.04 | Изоляторы линейные штыревые фарфоровые | ШТ | 0 |  | 0
| 22.2.02.03 | Детали крепления стальные | кг | 0 |  | 0
|  | Итого прямые затраты | [8 empty] | 5775.83
|  | ФОТ | [8 empty] | 4563.48
| Пр/812-027.0-1 | НР Линии электропередачи | % | 103 |  | 103 |  |  |  |  | 4700.38
| Пр/774-027.0 | СП Линии электропередачи | % | 60 |  | 60 |  |  |  |  | 2738.09
|  | Всего по позиции | [5 empty] | 13214.3 |  | 13214.3 |  | 1773.08 | 1032.86 | 13214.3 | 1183.32 | = | 3938.83 | 624.65 | = | 29.03 |  | 4700.38 | 2738.09 | [6 empty] | 1
2 | 20.1.01.02-0047 | Зажимы аппаратные прессуемые А2А-70-Т | 100 ШТ | 0.06 |  | 0.06 | 18559.99 | 1.07 | 19859.19 |  | 1191.55
Объем: 0,06=6/100
|  | Всего по позиции | [5 empty] | 19859.1667 |  | 1191.55 |  | 0 | 0 | 1191.55 | 0 | = | 0 | 0 | = | 1191.55 |  | 0 | 0 | [6 empty] | 2
3 | 22.2.01.04-0002 | Изоляторы линейные штыревые фарфоровые ШФ 20-Г | 100 ШТ | 0.06 |  | 0.06 | 43402.78 | 1.51 | 65538.2 |  | 3932.29
Объем: 0,06=6/100
|  | Всего по позиции | [5 empty] | 65538.1667 |  | 3932.29 |  | 0 | 0 | 3932.29 | 0 | = | 0 | 0 | = | 3932.29 |  | 0 | 0 | [6 empty] | 2
4 | 25.2.02.04-0012 | Кронштейн РА-1 для установки разъединителя (тип РЛНД) на воздушных ЛЭП 6-10 кВ | ШТ | 1 |  | 1 | 1248.01 | 1.13 | 1410.25 |  | 1410.25
|  | Всего по позиции | [5 empty] | 1410.25 |  | 1410.25 |  | 0 | 0 | 1410.25 | 0 | = | 0 | 0 | = | 1410.25 |  | 0 | 0 | [6 empty] | 1
5 | 25.2.02.04-0013 | Кронштейн РА-2 для установки разъединителя (тип РЛНД) на воздушных ЛЭП 6-10 кВ | ШТ | 1 |  | 1 | 749.15 | 1.13 | 846.54 |  | 846.54
|  | Всего по позиции | [5 empty] | 846.54 |  | 846.54 |  | 0 | 0 | 846.54 | 0 | = | 0 | 0 | = | 846.54 |  | 0 | 0 | [6 empty] | 1
6 | 25.2.02.04-0014 | Кронштейн РА-4 для присоединения неизолированных проводов к линейным разъединителям (тип РДЗ, РЛНД) на воздушных ЛЭП 6-10 кВ | ШТ | 1 |  | 1 | 153.15 | 1.13 | 173.06 |  | 173.06
|  | Всего по позиции | [5 empty] | 173.06 |  | 173.06 |  | 0 | 0 | 173.06 | 0 | = | 0 | 0 | = | 173.06 |  | 0 | 0 | [6 empty] | 1
7 | 25.2.02.04-0015 | Кронштейн РА-5 для присоединения неизолированных проводов к линейным разъединителям (тип РДЗ, РЛНД) на воздушных ЛЭП 6-10 кВ | ШТ | 3 |  | 3 | 404.83 | 1.13 | 457.46 |  | 1372.38
|  | Всего по позиции | [5 empty] | 457.46 |  | 1372.38 |  | 0 | 0 | 1372.38 | 0 | = | 0 | 0 | = | 1372.38 |  | 0 | 0 | [6 empty] | 1
8 | 20.2.02.04-0006 | Колпачки полиэтиленовые К-6 | 100 ШТ | 0.06 |  | 0.06 | 1031.73 | 1.15 | 1186.49 |  | 71.19
Объем: 0,06=6/100
|  | Всего по позиции | [5 empty] | 1186.5 |  | 71.19 |  | 0 | 0 | 71.19 | 0 | = | 0 | 0 | = | 71.19 |  | 0 | 0 | [6 empty] | 2
9 | 21.2.01.01-0050 | Провод самонесущий изолированный СИП-3 1х70-35 | 1000 м | 0.036 |  | 0.036 | 69229.64 | 1.38 | 95536.9 |  | 3439.33
Объем: 0,036=36/1000
|  | Всего по позиции | [5 empty] | 95536.9444 |  | 3439.33 |  | 0 | 0 | 3439.33 | 0 | = | 0 | 0 | = | 3439.33 |  | 0 | 0 | [6 empty] | 2
10 | 20.1.01.11-0007 | Зажим плашечный соединительный ПА 3-2А | ШТ | 6 |  | 6 | 85.01 | 1.07 | 90.96 |  | 545.76
|  | Всего по позиции | [5 empty] | 90.96 |  | 545.76 |  | 0 | 0 | 545.76 | 0 | = | 0 | 0 | = | 545.76 |  | 0 | 0 | [6 empty] | 2
|  | Итого прямые затраты по разделу | [8 empty] | 18758.18
в том числе
|  | оплата труда | [8 empty] | 3938.83
|  | эксплуатация машин и механизмов | [8 empty] | 1807.97
в том числе
|  | эксплуатация машин и механизмов | [8 empty] | 1183.32
в том числе
|  | оплата труда машинистов (ОТм) | [8 empty] | 624.65
|  | доплаты к оплате труда машинистов | [8 empty] | 0
|  | материальные ресурсы | [8 empty] | 13011.38
в том числе
|  | материальные ресурсы без учета дополнительной перевозки | [8 empty] | 13011.38
|  | дополнительная перевозка материальных ресурсов | [8 empty] | 0
|  | перевозка | [8 empty] | 0
|  | Всего ФОТ (справочно) | [8 empty] | 4563.48
|  | Всего накладные расходы | [8 empty] | 4700.38
|  | Всего сметная прибыль | [8 empty] | 2738.09
|  | Итого оборудование | [8 empty] | 0
в том числе
|  | оборудование без учета дополнительной перевозки | [8 empty] | 0
|  | дополнительная перевозка оборудования | [8 empty] | 0
Итого прочие затраты
|  | Итого хозяйственный инвентарь | [8 empty] | 0
|  | Итого по разделу | [8 empty] | 26196.65
Справочно
|  | материальные ресурсы, отсутствующие в ФРСН | [8 empty] | 0
|  | оборудование, отсутствующие в ФРСН | [8 empty] | 0
|  | затраты труда рабочих |  |  |  | 7.42
|  | затраты труда машинистов |  |  |  | 1.02
Раздел: Материалы, неучтённые единичными расценками
11 | Данные производителя | Траверса для разъединителя ДТ-1 | ШТ | 1 |  | 1 | 4099.75 |  |  |  | 4099.75
|  | Всего по позиции | [5 empty] | 4099.75 |  | 4099.75 |  | 0 | 0 | 4099.75 | 0 | = | 0 | 0 | = | 4099.75 |  | 0 | 0 | [6 empty] | 1
12 | Данные производителя | Хомут Х8 | ШТ | 1 |  | 1 | 136.83 |  |  |  | 136.83
|  | Всего по позиции | [5 empty] | 136.83 |  | 136.83 |  | 0 | 0 | 136.83 | 0 | = | 0 | 0 | = | 136.83 |  | 0 | 0 | [6 empty] | 1
|  | Итого прямые затраты по разделу | [8 empty] | 4236.58
в том числе
|  | оплата труда | [8 empty] | 0
|  | эксплуатация машин и механизмов | [8 empty] | 0
в том числе
|  | эксплуатация машин и механизмов | [8 empty] | 0
в том числе
|  | оплата труда машинистов (ОТм) | [8 empty] | 0
|  | доплаты к оплате труда машинистов | [8 empty] | 0
|  | материальные ресурсы | [8 empty] | 4236.58
в том числе
|  | материальные ресурсы без учета дополнительной перевозки | [8 empty] | 4236.58
|  | дополнительная перевозка материальных ресурсов | [8 empty] | 0
|  | перевозка | [8 empty] | 0
|  | Всего ФОТ (справочно) | [8 empty] | 0
|  | Всего накладные расходы | [8 empty] | 0
|  | Всего сметная прибыль | [8 empty] | 0
|  | Итого оборудование | [8 empty] | 0
в том числе
|  | оборудование без учета дополнительной перевозки | [8 empty] | 0
|  | дополнительная перевозка оборудования | [8 empty] | 0
Итого прочие затраты
|  | Итого хозяйственный инвентарь | [8 empty] | 0
|  | Итого по разделу | [8 empty] | 4236.58
Справочно
|  | материальные ресурсы, отсутствующие в ФРСН | [8 empty] | 0
|  | оборудование, отсутствующие в ФРСН | [8 empty] | 0
|  | затраты труда рабочих |  |  |  | 0
|  | затраты труда машинистов |  |  |  | 0
Раздел: Оборудование
13 | Данные производителя | Оборудование : РЛР Тесла 1-10/400 УХЛ1 с приводом и КМЧ 74 166,67 = [89 000 / 1,2] | 1 шт. | 1 |  | 1 |  |  | 74166.67 |  | 74166.67
|  | Всего по позиции | [5 empty] | 74166.67 |  | 74166.67 |  | 0 | 0 | 74166.67 | 0 | = | 0 | 0 | = | 74166.67 | 74166.67 | 0 | 0 | 74166.67 | [5 empty] | 3
|  | Итого прямые затраты по разделу | [8 empty] | 0
в том числе
|  | оплата труда | [8 empty] | 0
|  | эксплуатация машин и механизмов | [8 empty] | 0
в том числе
|  | эксплуатация машин и механизмов | [8 empty] | 0
в том числе
|  | оплата труда машинистов (ОТм) | [8 empty] | 0
|  | доплаты к оплате труда машинистов | [8 empty] | 0
|  | материальные ресурсы | [8 empty] | 0
в том числе
|  | материальные ресурсы без учета дополнительной перевозки | [8 empty] | 0
|  | дополнительная перевозка материальных ресурсов | [8 empty] | 0
|  | перевозка | [8 empty] | 0
|  | Всего ФОТ (справочно) | [8 empty] | 0
|  | Всего накладные расходы | [8 empty] | 0
|  | Всего сметная прибыль | [8 empty] | 0
|  | Итого оборудование | [8 empty] | 74166.67
в том числе
|  | оборудование без учета дополнительной перевозки | [8 empty] | 74166.67
|  | дополнительная перевозка оборудования | [8 empty] | 0
Итого прочие затраты
|  | Итого хозяйственный инвентарь | [8 empty] | 0
|  | Итого по разделу | [8 empty] | 74166.67
Справочно
|  | материальные ресурсы, отсутствующие в ФРСН | [8 empty] | 0
|  | оборудование, отсутствующие в ФРСН | [8 empty] | 74166.67
|  | затраты труда рабочих |  |  |  | 0
|  | затраты труда машинистов |  |  |  | 0
Раздел: Пусконаладочные работы
14 | ГЭСНп 01-03-005-01 | Разъединитель трехполюсный напряжением: до 20 кВ | ШТ | 1 |  | 1
| 1 | ОТ (ЗТ) | чел.-ч. |  |  | 5.4 |  |  |  |  | 3480.78
| 2-100-04 | Рабочий 4 разряда | чел.-ч | 1.08 |  | 1.08 |  |  | 508.09 |  | 548.74
| 3-100-02 | Техник II категории | чел.-ч | 1.08 |  | 1.08 |  |  | 485.34 |  | 524.17
| 3-200-02 | Инженер II категории | чел.-ч | 3.24 |  | 3.24 |  |  | 743.17 |  | 2407.87
|  | Итого прямые затраты | [8 empty] | 3480.78
|  | ФОТ | [8 empty] | 3480.78
| Пр/812-083.0-1 | НР Пусконаладочные работы | % | 74 |  | 74 |  |  |  |  | 2575.78
| Пр/774-083.0 | СП Пусконаладочные работы | % | 36 |  | 36 |  |  |  |  | 1253.08
|  | Всего по позиции | [5 empty] | 7309.64 |  | 7309.64 |  | 1285.08 | 625.18 | 7309.64 | 0 | = | 3480.78 | 0 | = | 0 |  | 2575.78 | 1253.08 |  | 7309.64 | 5847.71 | 1461.93 | 200001 | 14 | 4
15 | ГЭСНп 01-11-024-02 | Фазировка электрической линии или трансформатора с сетью напряжением: свыше 1 кВ | ШТ | 3 |  | 3
| 1 | ОТ (ЗТ) | чел.-ч. |  |  | 4.86 |  |  |  |  | 3280.14
| 2-100-06 | Рабочий 6 разряда | чел.-ч | 0.81 |  | 2.43 |  |  | 682.51 |  | 1658.5
| 3-200-03 | Инженер III категории | чел.-ч | 0.81 |  | 2.43 |  |  | 667.34 |  | 1621.64
|  | Итого прямые затраты | [8 empty] | 3280.14
|  | ФОТ | [8 empty] | 3280.14
| Пр/812-083.0-1 | НР Пусконаладочные работы | % | 74 |  | 74 |  |  |  |  | 2427.3
| Пр/774-083.0 | СП Пусконаладочные работы | % | 36 |  | 36 |  |  |  |  | 1180.85
|  | Всего по позиции | [5 empty] | 2296.0967 |  | 6888.29 |  | 2996.67 | 1457.84 | 6888.29 | 0 | = | 3280.14 | 0 | = | 0 |  | 2427.3 | 1180.85 |  | 6888.29 | 5510.63 | 1377.66 | 200001 | 15 | 4
|  | Итого прямые затраты по разделу | [8 empty] | 6760.92
в том числе
|  | оплата труда | [8 empty] | 6760.92
|  | эксплуатация машин и механизмов | [8 empty] | 0
в том числе
|  | эксплуатация машин и механизмов | [8 empty] | 0
в том числе
|  | оплата труда машинистов (ОТм) | [8 empty] | 0
|  | доплаты к оплате труда машинистов | [8 empty] | 0
|  | материальные ресурсы | [8 empty] | 0
в том числе
|  | материальные ресурсы без учета дополнительной перевозки | [8 empty] | 0
|  | дополнительная перевозка материальных ресурсов | [8 empty] | 0
|  | перевозка | [8 empty] | 0
|  | Всего ФОТ (справочно) | [8 empty] | 6760.92
|  | Всего накладные расходы | [8 empty] | 5003.08
|  | Всего сметная прибыль | [8 empty] | 2433.93
|  | Итого оборудование | [8 empty] | 0
в том числе
|  | оборудование без учета дополнительной перевозки | [8 empty] | 0
|  | дополнительная перевозка оборудования | [8 empty] | 0
Итого прочие затраты
|  | Итого хозяйственный инвентарь | [8 empty] | 0
|  | Итого по разделу | [8 empty] | 14197.93
Справочно
|  | материальные ресурсы, отсутствующие в ФРСН | [8 empty] | 0
|  | оборудование, отсутствующие в ФРСН | [8 empty] | 0
|  | затраты труда рабочих |  |  |  | 10.26
|  | затраты труда машинистов |  |  |  | 0
ИТОГИ ПО СМЕТЕ
|  | ВСЕГО строительные работы | [8 empty] | 21253.11
в том числе
|  | Всего прямые затраты | [8 empty] | 13814.64
в том числе
|  | оплата труда (ОТ) | [8 empty] | 3938.83
|  | эксплуатация машин и механизмов | [8 empty] | 1807.97
в том числе
|  | эксплуатация машин и механизмов | [8 empty] | 1183.32
в том числе
|  | оплата труда машинистов (ОТм) | [8 empty] | 624.65
|  | доплаты к оплате труда машинистов | [8 empty] | 0
|  | материальные ресурсы | [8 empty] | 8067.84
в том числе
|  | материальные ресурсы без учета дополнительной перевозки | [8 empty] | 8067.84
|  | дополнительная перевозка материальных ресурсов | [8 empty] | 0
|  | перевозка | [8 empty] | 0
|  | ФОТ (справочно) | [8 empty] | 4563.48
|  | накладные расходы | [8 empty] | 4700.38
|  | сметная прибыль | [8 empty] | 2738.09
|  | ВСЕГО монтажные работы | [8 empty] | 9180.12
в том числе
|  | Всего прямые затраты | [8 empty] | 9180.12
в том числе
|  | оплата труда (ОТ) | [8 empty] | 0
|  | эксплуатация машин и механизмов | [8 empty] | 0
в том числе
|  | эксплуатация машин и механизмов | [8 empty] | 0
в том числе
|  | оплата труда машинистов (ОТм) | [8 empty] | 0
|  | доплаты к оплате труда машинистов | [8 empty] | 0
|  | материальные ресурсы | [8 empty] | 9180.12
в том числе
|  | материальные ресурсы без учета дополнительной перевозки | [8 empty] | 9180.12
|  | дополнительная перевозка материальных ресурсов | [8 empty] | 0
|  | перевозка | [8 empty] | 0
|  | ФОТ (справочно) | [8 empty] | 0
|  | накладные расходы | [8 empty] | 0
|  | сметная прибыль | [8 empty] | 0
|  | ВСЕГО оборудование | [8 empty] | 74166.67
в том числе
|  | оборудование без учета дополнительной перевозки | [8 empty] | 74166.67
|  | дополнительная перевозка оборудования | [8 empty] | 0
|  | ВСЕГО прочие затраты | [8 empty] | 14197.93
в том числе
прочие затраты
|  | Хозяйственный инвентарь | [8 empty] | 0
|  | Пусконаладочные работы | [8 empty] | 14197.93
в том числе
|  | Всего прямые затраты | [8 empty] | 6760.92
в том числе
|  | оплата труда (ОТ) | [8 empty] | 6760.92
|  | эксплуатация машин и механизмов | [8 empty] | 0
в том числе
|  | эксплуатация машин и механизмов | [8 empty] | 0
в том числе
|  | оплата труда машинистов (ОТм) | [8 empty] | 0
|  | доплаты к оплате труда машинистов | [8 empty] | 0
|  | материальные ресурсы | [8 empty] | 0
в том числе
|  | материальные ресурсы без учета дополнительной перевозки | [8 empty] | 0
|  | дополнительная перевозка материальных ресурсов | [8 empty] | 0
|  | перевозка | [8 empty] | 0
|  | ФОТ (справочно) | [8 empty] | 6760.92
|  | накладные расходы | [8 empty] | 5003.08
|  | сметная прибыль | [8 empty] | 2433.93
|  | ВСЕГО по смете | [8 empty] | 118797.83
в том числе
|  | Всего прямые затраты | [8 empty] | 29755.68
в том числе
|  | оплата труда (ОТ) | [8 empty] | 10699.75
|  | эксплуатация машин и механизмов | [8 empty] | 1807.97
в том числе
|  | эксплуатация машин и механизмов | [8 empty] | 1183.32
в том числе
|  | оплата труда машинистов (ОТм) | [8 empty] | 624.65
|  | доплаты к оплате труда машинистов | [8 empty] | 0
|  | материальные ресурсы | [8 empty] | 17247.96
в том числе
|  | материальные ресурсы без учета дополнительной перевозки | [8 empty] | 17247.96
|  | дополнительная перевозка материальных ресурсов | [8 empty] | 0
|  | перевозка | [8 empty] | 0
|  | Всего ФОТ (справочно) | [8 empty] | 11324.4
|  | Всего накладные расходы | [8 empty] | 9703.46
|  | Всего сметная прибыль | [8 empty] | 5172.02
|  | Всего оборудование | [8 empty] | 74166.67
в том числе
|  | оборудование без учета дополнительной перевозки | [8 empty] | 74166.67
|  | дополнительная перевозка оборудования | [8 empty] | 0
|  | Всего прочие затраты | [8 empty] | 14197.93
Справочно
|  | материальные ресурсы, отсутствующие в ФРСН | [8 empty] | 0
|  | оборудование, отсутствующие в ФРСН | [8 empty] | 74166.67
|  | затраты труда рабочих |  |  |  | 17.68
|  | затраты труда машинистов |  |  |  | 1.02
|  | ПНР "вхолостую" | [8 empty] | 11358.34
в том числе
Электротехнические устройства
| Мет. 421/пр. 04.08.20. пр. 8; п.1 | вхолостую(по стр. 14-15) | % | 80 | [6 empty] | 11358.34
|  | ПНР "под нагрузкой" | [8 empty] | 2839.59
в том числе
Электротехнические устройства
| Мет. 421/пр. 04.08.20. пр. 8; п.1 | под нагрузкой(по стр. 14-15) | % | 20 | [6 empty] | 2839.59

## РСС (hidden)
Расчет сметной стоимости инвестиционного проекта, выполненный на основании: 1. Укрупненные нормативы цены строительства. НЦС 81-02-21-2025. Сборник № 21. Объекты энергетики (за исключением линейных), утверждённые приказом Минстроя России от 07.03.2025 № 150/пр. 2. Укрупненные нормативы цены строительства. НЦС 81-02-12-2025. Сборник № 12. Наружные электрические сети, утверждённые приказом Минстроя России от 31.03.2025 № 196/пр.
Модернизация ВЛ-6 кВ фид. 13 с ЦРП-7 ПС №382 "Венюково" с установкой ВДТ вблизи оп. 76, 2ЛР-6 кВ, в т.ч. ПИР, МО, г.о. Чехов (Программа ЭТС-Энерго) (3 шт.(прочие))
|  |  | Субъект Российской Федерации: | МО
|  |  | Год ввода объекта в эксплуатацию: | 2021
ТУ/ТЗ/ЗП:
|  |  | Шифр (идентификационный номер): | I-335618
№ п/п | для удельников | для СС | Наименование работ | Обоснование | Ед.изм | Кол-во | Стоимость в уровне цен на 01.01.2025г. за единицу, тыс.руб |  |  |  |  | Поправочный коэф. (ценообразующий) | Коэффициенты на усложненные условия производства работ (усложняющие) | Коэффициент перехода от цен базового района к ценам субъектов РФ | Стоимость в уровне цен ан 01.01.2025г. По объему работ, тыс.руб |  |  |  |  | Плановая стоимость объекта в прогнозных ценах года окончания строительства | #VALUE!
[7 empty] | Оборудование | СМР | ПНР | Прочие | Итого |  |  |  | Оборудование | СМР | ПНР | Прочие | Итого
3 | Не найден параметр: _bn |  | Не найден параметр: vid | Не найден параметр: _n | Не найден параметр: _m | Не найден параметр: prm1 | Не найден параметр: _w | #NAME? | Не найден параметр: _an | #NAME? | #NAME? | Не найден параметр: _f | Не найден параметр: _h | Не найден параметр: _j | #VALUE! | #VALUE! | #VALUE! | #VALUE! | #VALUE! | #VALUE!
Не найден параметр: _o
в том числе:
| Не найден параметр: _bo |  | Проектные и изыскательские работы и авторский надзор | [6 empty] | Не найден параметр: _aw | Не найден параметр: _aw | [6 empty] | #VALUE! | #VALUE!
|  |  | Строительный контроль (2,14% -Постановление Правительства РФ от 21.06.2010 № 468) | [6 empty] | Не найден параметр: _aq | Не найден параметр: _aq | [6 empty] | #VALUE! | #VALUE!
|  |  | Резерв средств на непредвиденные работы и затраты (3%-приказ Минстроя России от 04.08.2020 № 421/пр) | [6 empty] | Не найден параметр: _bd | Не найден параметр: _bd | [6 empty] | #VALUE! | #VALUE!
|  |  | Прочие без учёта затрат напусконаладочные, проектно-изыскательские работы, содержание службы заказчика и резерв средств на непредвиденные работы и затраты | [6 empty] | #NAME? | #NAME? | [6 empty] | #NAME? | #NAME?
|  |  | Затраты на содержание службы Заказчика ( 3,93 %- Приказ ПАО "Россети МР" №612 от 01.07.2025г.) | [6 empty] | Не найден параметр: _at | Не найден параметр: _at | [6 empty] | #VALUE! | #VALUE!
|  |  | Итого в уровне цен на 01.01.2025 г (справочно в прогнозных ценах года окончания строительства), в том числе: | [11 empty] | #VALUE! | #VALUE! | #VALUE! | #VALUE! | #VALUE! | #VALUE!
|  |  | Проектные и изыскательские работы и авторский надзор | [14 empty] | #VALUE!
|  |  | Строительный контроль (2,14% -Постановление Правительства РФ от 21.06.2010 № 468) | [14 empty] | #VALUE!
|  |  | Резерв средств на непредвиденные работы и затраты (3%-приказ Минстроя России от 04.08.2020 № 421/пр) | [14 empty] | #VALUE!
|  |  | Прочие без учёта затрат напусконаладочные, проектно-изыскательские работы, содержание службы заказчика и резерв средств на непредвиденные работы и затраты | [14 empty] | #VALUE!
|  |  | Затраты на содержание службы Заказчика ( 3,93 %- Приказ ПАО "Россети МР" №612 от 01.07.2025г.) | [14 empty] | #VALUE!
Расчет произведен в уровне цен, сложившихся на 01.01.2025г. Стоимость вышеуказанных работ определена по укрупненным показателям сметной стоимости и должна быть уточнена после выхода утверждённой в соответствии с действующим законодательством проектно-сметной документации.
|  |  | Год окончания строительства: | 2021
|  |  |  | Индекс-дефлятор по капитальным вложениям |  |  | 2025/2024 | 2026/2025 | 2027/2026 | 2028/2027 | 2029/2028 | 2030/2029 |  | Плановая стоимость объекта в прогнозных ценах года окончания строительства
|  |  |  | Год |  |  | 2025 | 2026 | 2027 | 2028 | 2029 | 2030
|  |  |  | Прогноз индексов-дефляторов |  |  | 107.8163 | 105.2629 | 104.4209 | 104.4209 | 104.4209 | 104.4209
[7 empty] | 1.0391 | 1.1065 | 1.16 | 1.2113 | 1.2648 | 1.3207
|  |  | ПИР | #VALUE! | [9 empty] | FALSE
|  |  | СМР | #VALUE! | [9 empty] | FALSE
|  |  | Оборудование | #VALUE! | [9 empty] | FALSE
|  |  | ПНР | #VALUE! | [9 empty] | FALSE
|  |  | Содержание службы заказчика | #VALUE! | [9 empty] | FALSE
|  |  | Строительный контроль | #VALUE! | [9 empty] | FALSE
|  |  | Резерв средств на непредвиденные работы и затраты | #VALUE! | [9 empty] | FALSE
|  |  | Прочие | #VALUE! | [9 empty] | FALSE
|  |  | ВСЕГО: сметная стоимость строительства, без НДС, тыс.руб.: | #VALUE! | [9 empty] | 0
|  |  | НДС-20%, тыс. руб. | #VALUE! | [9 empty] | 0
|  |  | ВСЕГО: сметная стоимость строительства, с НДС, тыс.руб.: | #VALUE! | [9 empty] | 0
Расчет удельных показателей стоимости строительства (тыс.руб./МВА; тыс.руб./км)
Стоимость в ценах на 1 кв. 2025 г. по объёму работ, тыс. руб. (без учета НДС)
|  | Выборка | Наименование | Показатель (км, МВА, шт.) | Оборудование | СМР | ПНР | Прочие | ПИР | Итого
|  | 1 | КЛ 0,4 кВ | 0 | 0 | 0 | 0 | 0 | 0 | 0
|  | 2 | КЛ 6-20 кВ | 0 | 0 | 0 | 0 | 0 | 0 | 0
|  | 6 | Благоустройство | 0 | 0 | 0 | 0 | 0 | 0 | 0
|  | 7 | ГНБ | 0 | 0 | 0 | 0 | 0 | 0 | 0
|  | 3 | ВЛ 0,4 кВ | 0 | 0 | 0 | 0 | 0 | 0 | 0
|  | 4 | ВЛ 6-20 кВ | 0 | 0 | 0 | 0 | 0 | 0 | 0
|  | 9 | Доп. работы при сооружении ВЛ | 0 | 0 | 0 | 0 | 0 | 0 | 0
|  | 5 | ТП | 0 | 0 | 0 | 0 | 0 | 0 | 0
|  | 10 | Прочие | 0 | 0 | 0 | 0 | 0 | 0 | 0
|  |  | ВСЕГО по объекту |  | 0 | 0 | 0 | 0 | 0 | 0
Плановая стоимость объекта в прогнозных ценах года окончания строительства, тыс. руб., (без учета НДС)
|  | Выборка | Наименование | Показатель (км, МВА, шт.) | Оборудование | СМР | ПНР | Прочие | ПИР | Итого
|  | 1 | КЛ 0,4 кВ | 0 | FALSE | FALSE | FALSE | FALSE | FALSE | 0
|  | 2 | КЛ 6-20 кВ | 0 | FALSE | FALSE | FALSE | FALSE | FALSE | 0
|  | 6 | Благоустройство | 0 | FALSE | FALSE | FALSE | FALSE | FALSE | 0
|  | 7 | ГНБ | 0 | FALSE | FALSE | FALSE | FALSE | FALSE | 0
|  | 3 | ВЛ 0,4 кВ | 0 | FALSE | FALSE | FALSE | FALSE | FALSE | 0
|  | 4 | ВЛ 6-20 кВ | 0 | FALSE | FALSE | FALSE | FALSE | FALSE | 0
|  | 9 | Доп. работы при сооружении ВЛ | 0 | FALSE | FALSE | FALSE | FALSE | FALSE | 0
|  | 5 | ТП | 0 | FALSE | FALSE | FALSE | FALSE | FALSE | 0
|  | 10 | Прочие | 0 | FALSE | FALSE | FALSE | FALSE | FALSE | 0
|  |  | ВСЕГО по объекту |  | 0 | 0 | 0 | 0 | 0 | 0
|  |  | Наименование расчета | СМР, подряд, руб. | СМР, хозспособ, руб. | Оборудование, руб. | ПНР, руб. | ПИР, руб. | ОКС, руб. | Прочие, руб.
|  |  | Справочник НЦС | 0 | 0 | 0 | 0 | 0 | 0 | 0
Экспертиза
|  | Расчет стоимости экспертизы проектной документации и результатов инженерных изысканий | [7 empty] | Таблица процентного соотношения, используемого при расчете размера платы за проведение государственной экспертизы (Приложение к Положению об организации и проведении государственной экспертизы проектной документации и результатов инженерных изысканий, утверждённого Постановлением Правительства РФ от 05.03.2007 г. № 145
|  | 1 | Стоимость изготовления проектной документации и материалов инженерных изысканий в ценах 2001 г., млн. руб. без НДС | #VALUE! | [7 empty] | Сумма Спд и Сиж (млн.рублей, в ценах 2001 года) | Процент от суммы Спд и Сиж (П) | Коэффициент для расчета
|  | 2 | Процент суммарной стоимости проектных и изыскательских работ, представленных на государственную экспертизу, согласно Приложению к Положению об организации и проведении государственной экспертизы проектной документации и результатов инженерных изысканий, утверждённого Постановлением Правительства РФ от 05.03.2007 г. № 145 | 0.3375 | [7 empty] | 0-0,15 | 33.75 | 0.3375
|  | 3 | Итого стоимость платы за проведение государственной экспертизы проектной документации и результатов инженерных изысканий в базовых ценах на 01.01.2001 г. тыс. руб. без НДС | #VALUE! | [7 empty] | более 0,15 | 29.25 | 0.2925
|  | 4 | Ki=7,44 Распоряжение ФАУ "ГЛАВГОСЭКСПЕРТИЗА РОССИИ" от 25.01.2024 № 40-Р | 7.44 | [7 empty] | более 0,25 | 27.3 | 0.273
|  | 5 | Итого стоимость платы за проведение государственной экспертизы проектной документации и результатов инженерных изысканий в ценах на 2024г., тыс. руб. без НДС | #VALUE! | [7 empty] | более 0,5 | 20.22 | 0.2022
|  | 6 | Итого стоимость платы за проведение государственной экспертизы проектной документации и результатов инженерных изысканий в прогнозных ценах на 2025 г., тыс. руб. без НДС | #VALUE! | [7 empty] | более 0,75 | 16.65 | 0.1665
[12 empty] | более 1 | 12.69 | 0.1269
[12 empty] | более 1,5 | 11.88 | 0.1188
[12 empty] | более 3 | 10.98 | 0.1098
[12 empty] | более 4 | 8.77 | 0.0877
[12 empty] | более 8 | 6.15 | 0.0615
[12 empty] | более 12 | 4.76 | 0.0476
[12 empty] | более 18 | 4.13 | 0.0413
[12 empty] | более 24 | 3.52 | 0.0352
[12 empty] | более 30 | 3.06 | 0.0306
[12 empty] | более 36 | 2.62 | 0.0262
[12 empty] | более 45 | 2.33 | 0.0233
[12 empty] | более 52,5 | 2.01 | 0.0201
[12 empty] | более 60 | 1.68 | 0.0168
[12 empty] | более 70 | 1.56 | 0.0156
[12 empty] | более 80 | 1.22 | 0.0122
[12 empty] | более 100 | 1.04 | 0.0104
[12 empty] | более 120 | 0.9 | 0.009
[12 empty] | более 140 | 0.8 | 0.008
[12 empty] | более 160 | 0.73 | 0.0073
[12 empty] | более 180 | 0.66 | 0.0066
[12 empty] | более 200 | 0.61 | 0.0061
[18 empty] | #VALUE! | #VALUE!
#VALUE!
#VALUE!
#VALUE!
#NAME?
#VALUE!

## Контроль не превышения ОФП УНЦ (hidden)
Год ввода в эксплуатацию: |  |  | 2021 | *
КОНТРОЛЬ НЕ ПРЕВЫШЕНИЯ ПОЛНОГО ОБЪЕМА ФИНАНСИРОВАНИЯ НАД ФИНАНСОВЫМИ ПОТРЕБНОСТЯМИ ПО УНЦ.
Расчет сметной стоимости инвестиционного проекта по титулу: | Модернизация ВЛ-6 кВ фид. 13 с ЦРП-7 ПС №382 "Венюково" с установкой ВДТ вблизи оп. 76, 2ЛР-6 кВ, в т.ч. ПИР, МО, г.о. Чехов (Программа ЭТС-Энерго) (3 шт.(прочие))
Расчет сметной стоимости ИП в прогнозных ценах, тыс. руб., без НДС | [5 empty] | 25721.22
Расчет сметной стоимости ИП в прогнозных ценах, тыс. руб., с НДС | [5 empty] | 30865.464
Расчет потребностей по УНЦ в текущих ценах, тыс. руб., без НДС | [5 empty] | 0
Расчет потребностей по УНЦ в текущих ценах, тыс. руб., с НДС | [5 empty] | 0
Расчет объема финансовых потребностей по УНЦ в прогнозных ценах, тыс. руб., без НДС | [5 empty] | #DIV/0!
Расчет объема финансовых потребностей по УНЦ в прогнозных ценах, тыс. руб., с НДС | [5 empty] | #DIV/0!
УНЦ ОТКЛОНЕНИЕ (НЕ ДОЛЖНО БЫТЬ ОТРИЦАТЕЛЬНЫМ) | [5 empty] | #DIV/0! | #DIV/0!
Итого по стандартизированной ставке в прогнозных ценах, тыс. руб., без НДС
Итого по стандартизированной ставке в прогнозных ценах, тыс. руб., с НДС | [5 empty] | 0
СС ОТКЛОНЕНИЕ (НЕ ДОЛЖНО БЫТЬ ОТРИЦАТЕЛЬНЫМ) | [5 empty] | -30865.464 | #DIV/0!
Показатель | до 2023 (ФАКТ) | 2023 | 2024 | 2025 | 2026 | 2027 | 2028 | 2029 | 2030 | ИТОГО
Объем финасирования инвестиций по годам, % | 0 | 0 | 0 | 0 | 0 | 0 | 0 | 0 | 0 | 0
Индекс-дефлятор МЭР |  | 109.0965 | 109.1135 | 107.8163 | 105.2629 | 104.4209 | 104.4209 | 104.4209 | 104.4209 | -
|  |  | НЦС НС | Калькулятор НС | УНЦ НС |  | НЦС Реконструкция | УНЦ Реконструкция
|  |  | 25721220 | 0 | #DIV/0! |  | 25721220 | #DIV/0!