## Сводка затрат
СВОДКА ЗАТРАТ
| по инвестиционному проекту | P_I-335593
Строительство ВЛЗ-10 кВ между оп. 14 фид. 14 с ЦРП-8 и оп. 12 фид. 12 с ЦРП-8, ПС №478 "Талеж", АСП-10 кВ, в т.ч. ПИР, МО, г.о. Чехов (Программа ЭТС-Энерго) (0,3 км; 1 шт.(РУ); 2 шт.(прочие))
(наименование стройки)
| Сметный расчет составлен в текущих ценах года: | 2024
№ п/п | Наименование затрат | Объектов производственного назначения, тыс. руб.
1 | 2 | 3
1 | Сметная стоимость:
1.1 | строительных и монтажных работ | 1073.9361 | год окончания = | 0
1.2 | оборудования | 1286.4991 | только ПИРы = | -
1.3 | ПИР | 150.1233 | обнулить остатки = | -
1.4 | прочих затрат | 1203.0142 | собственные = | 133.7428
2 | кроме того НДС | 715.966 | в т.ч. факт хозспособ = | 0
3 | Итого сметная стоимость с НДС в ценах на дату составления расчета | 4429.5388 | остаток сметы с НДС = | 4429.5388
4 | Законтрактованные объемы в твердо-фиксированной цене и собственные затраты, начисленные по факту | 0 | сальдо по складам (07 и 10 счет) = | 0
4.1 | в т.ч. собственные затраты, начисленные по факту и включенные в сметную стоимость | 0 | факт фин всего = | 0
4.2 | в т.ч. собственные затраты, начисленные по факту и не включенные в сметную стоимость | 0
4.3 | в т.ч. заактированные затраты по договорам без НДС | 0 | в т.ч. КЗ с НДС = | 0
4.4 | в т.ч. НДС на заактированные затраты | 0
4.5 | в т.ч. не заактированные затраты по договорам без НДС | 0 | в т.ч. ДЗ с НДС = | 0
4.6 | в т.ч. НДС на не заактированные затраты | 0
5 | Не законтрактованный остаток сметной стоимости в текущих ценах с НДС | 4429.5388 |  | в т.ч. остаток финансирования по договорам с НДС | остаток сметы в прогнозных ценах |  | остаток сметы в текущих ценах
5.1 | в т.ч. услуги сторонних организаций с НДС | 4295.796 |  |  | в т.ч. Подряд с НДС | в т.ч. собственные | в т.ч. Подряд с НДС | в т.ч. собственные
5.2 | в т.ч. собственные затраты | 133.7428
6 | Итого, планируемый объем финансирования капитальных вложений с учетом НДС | 5735.7504 | Индекс-дефлятор
6.1 | В том числе на 2021 год | 0 | 104.9354 | 0 | 0 | 0 | 0 | 0
6.2 | В том числе на 2022 год | 0 | 114.6314 | 0 | 0 | 0 | 0 | 0
6.3 | В том числе на 2023 год | 0 | 109.0965 | 0 | 0 | 0 | 0 | 0
6.4 | В том числе на 2024 год | 0 | 109.1135 | 0 | 0 | 0 | 0 | 0
6.5 | В том числе на 2025 год | 0 | 107.8163 | 0 | 0 | 0 | 0 | 0
6.6 | В том числе на 2026 год | 139.5379 | 105.2629 | 0 | 139.5379 | 0 | 126.1035 | 0
6.7 | В том числе на 2027 год | 62.6911 | 104.4209 | 0 | 62.6911 | 0 | 54.0444 | 0
6.8 | В том числе на 2028 год | 0 | 104.4209 | 0 | 0 | 0 | 0 | 0
6.9 | В том числе на 2029 год | 1782.8873 | 104.4209 | 0 | 1613.7263 | 169.161 | 1275.8509 | 133.7428
6.1 | В том числе на 2030 год | 3750.6341 | 104.4209 | 0 | 3750.6341 | 0 | 2839.7971 | 0
6.11 | В том числе на 2031 год | 0 | 104.4209 | 0 | 0 | 0 | 0 | 0
7 | Итого, полная стоимость в прогнозном уровне цен с учетом НДС | 5735.7504 |  | 0 |  |  | -1.2376e-06 | -3.0563e-06
Примечание: пересчет в прогнозный уровень цен из расчета ОФП в соответствии с пунктом 118 Приказа Минэнерго России от 5 мая 2016 г. № 380)

## ССР
Форма №1
"Утверждаю"
Заместитель директора
по капитальному строительству
филиала ПАО "Россети Московский регион"
| в т.ч. СМР , тыс. руб. |  |  | _______________________________________
в текущих ценах с НДС-18%
| Заказчик: | ПАО "Россети Московский регион"
(наименование организации)
Утвержден: «_____»________________20___ г.
| Сводный сметный расчет в сумме: | 3520.4131 | тыс. руб.
«____»________________20___ г.
СВОДНЫЙ СМЕТНЫЙ РАСЧЕТ СТОИМОСТИ
Строительство ВЛЗ-10 кВ между оп. 14 фид. 14 с ЦРП-8 и оп. 12 фид. 12 с ЦРП-8, ПС №478 "Талеж", АСП-10 кВ, в т.ч. ПИР, МО, г.о. Чехов (Программа ЭТС-Энерго) (0,3 км; 1 шт.(РУ); 2 шт.(прочие))
(наименование проекта)
Составлен в текущих ценах на 01.01.2025 г.
№ пп | Обоснование | Наименование локальных сметных расчетов (смет), затрат | Сметная стоимость, тыс. руб.
|  |  | строительных работ | монтажных работ | оборудования | прочих | Всего
1 | 2 | 3 | 4 | 5 | 6 | 7 | 8
Глава 1. Подготовка территории строительства.
|  | Итого по Главе 1 | 0 | 0 | 0 | 0 | 0
Глава 2. Основные объекты строительства.
1 | ОБЪЕКТНЫЙ СМЕТНЫЙ РАСЧЕТ № 02-01 | Дополнительные работы ВЛ | 181.965 | 0 | 121.038 | 0 | 303.003
2 | ОБЪЕКТНЫЙ СМЕТНЫЙ РАСЧЕТ № 02-02 | Монтаж КРУН 10 - 6 кВ с ТМ | 195.17 | 95.86 | 979.64 | 0 | 1270.67
3 | ОБЪЕКТНЫЙ СМЕТНЫЙ РАСЧЕТ № 02-03 | Установка разъединителя типа РЛР-10 кВ | 42.5 | 18.36 | 148.34 | 0 | 209.2
|  | Итого по Главе 2 | 419.635 | 114.22 | 1249.018 | 0 | 1782.873
|  | Итого по Главам 1-2 | 419.635 | 114.22 | 1249.018 | 0 | 1782.873
Глава 3. Объекты подсобного и обслуживающего назначения.
|  | Итого по Главе 3 | 0 | 0 | 0 | 0 | 0
|  | Итого по Главам 1-3 | 419.635 | 114.22 | 1249.018 | 0 | 1782.873
Глава 5. Объекты транспортного хозяйства и связи.
|  | Итого по Главе 5 | 0 | 0 | 0 | 0 | 0
|  | Итого по Главам 1-5 | 419.635 | 114.22 | 1249.018 | 0 | 1782.873
Глава 6. Наружные сети и сооружения водоснабжения, водоотведения, теплоснабжения и газоснабжения.
|  | Итого по Главе 6 | 0 | 0 | 0 | 0 | 0
|  | Итого по Главам 1-6 | 419.635 | 114.22 | 1249.018 | 0 | 1782.873
Глава 7. Благоустройство и озеленение территории.
|  | Итого по Главе 7 | 0 | 0 | 0 | 0 | 0
|  | Итого по Главам 1-7 | 419.635 | 114.22 | 1249.018 | 0 | 1782.873
Глава 8. Временные здания и сооружения.
4 | Методика Минстроя России от 19.06.2020 № 332/пр п.39.2 | Временные здания и сооружения (Дополнительные работы ВЛ) | 4.5491 | 0 | 0 | 0 | 4.5491
5 | Методика Минстроя России от 19.06.2020 № 332/пр п.23 | Временные здания и сооружения (Монтаж КРУН 10 - 6 кВ с ТМ) | 4.88 | 2.4 | 0 | 0 | 7.28
6 | Методика Минстроя России от 19.06.2020 № 332/пр п.23 | Временные здания и сооружения (Установка разъединителя типа РЛР-10 кВ) | 1.06 | 0.46 | 0 | 0 | 1.52
4-6 |  | Временные здания и сооружения | 10.4891 | 2.86 | 0 | 0 | 13.3491
|  | Итого по Главе 8 | 10.4891 | 2.86 | 0 | 0 | 13.3491
|  | Итого по Главам 1-8 | 430.1241 | 117.08 | 1249.018 | 0 | 1796.2221
Глава 9. Прочие работы и затраты.
7 | ОБЪЕКТНЫЙ СМЕТНЫЙ РАСЧЕТ № 09-01 | ПНР (Дополнительные работы ВЛ) | 0 | 0 | 0 | 5.52 | 5.52
8 | ОБЪЕКТНЫЙ СМЕТНЫЙ РАСЧЕТ № 09-02 | ПНР (Монтаж КРУН 10 - 6 кВ с ТМ) | 0 | 0 | 0 | 743.69 | 743.69
9 | ОБЪЕКТНЫЙ СМЕТНЫЙ РАСЧЕТ № 09-03 | ПНР (Установка разъединителя типа РЛР-10 кВ) | 0 | 0 | 0 | 28.4 | 28.4
10 | Методика Минстроя России от 25.05.2021 № 325/пр п.50 | Дополнительные затраты при производстве работ в зимнее время (Дополнительные работы ВЛ) | 3.5438 | 0 | 0 | 0 | 3.5438
11 | Методика Минстроя России от 25.05.2021 № 325/пр п.50 | Дополнительные затраты при производстве работ в зимнее время (Монтаж КРУН 10 - 6 кВ с ТМ) | 3.8 | 1.87 | 0 | 0 | 5.67
12 | Методика Минстроя России от 25.05.2021 № 325/пр п.50 | Дополнительные затраты при производстве работ в зимнее время (Установка разъединителя типа РЛР-10 кВ) | 0.82 | 0.36 | 0 | 0 | 1.18
7-9 |  | ПНР | 0 | 0 | 0 | 777.61 | 777.61
10-12 |  | Дополнительные затраты при производстве работ в зимнее время | 8.1638 | 2.23 | 0 | 0 | 10.3938
|  | Итого по Главе 9 | 8.1638 | 2.23 | 0 | 777.61 | 788.0038
|  | Итого по Главам 1-9 | 438.2879 | 119.31 | 1249.018 | 777.61 | 2584.2259
Глава 10. Содержание службы заказчика. Строительный контроль.
13 | Постановление Правительства РФ от 21.06.10 №468 | Строительный контроль 2,14% (Дополнительные работы ВЛ) | 0 | 0 | 0 | 6.7756 | 6.7756
14 | Постановление Правительства РФ от 21.06.10 №468 | Строительный контроль 2,14% (Монтаж КРУН 10 - 6 кВ с ТМ) | 0 | 0 | 0 | 43.38 | 43.38
15 | Постановление Правительства РФ от 21.06.10 №468 | Строительный контроль 2,14% (Установка разъединителя типа РЛР-10 кВ) | 0 | 0 | 0 | 5.14 | 5.14
16 | Приказ ПАО "Россети МР" №612 от 01.07.2025г. | Содержание службы заказчика-застройщика 3,93% (Дополнительные работы ВЛ) | 0 | 0 | 0 | 12.468 | 12.468
17 | Приказ ПАО "Россети МР" №612 от 01.07.2025г. | Содержание службы заказчика-застройщика 3,93% (Монтаж КРУН 10 - 6 кВ с ТМ) | 0 | 0 | 0 | 83.99 | 83.99
18 | Приказ ПАО "Россети МР" №612 от 01.07.2025г. | Содержание службы заказчика-застройщика 3,93% (Установка разъединителя типа РЛР-10 кВ) | 0 | 0 | 0 | 9.8 | 9.8
13-15 |  | Строительный контроль 2,14% | 0 | 0 | 0 | 55.2956 | 55.2956
16-18 |  | Содержание службы заказчика-застройщика 3,93% | 0 | 0 | 0 | 106.258 | 106.258
|  | Итого по Главе 10 | 0 | 0 | 0 | 161.5536 | 161.5536
|  | Итого по Главам 1-10 | 438.2879 | 119.31 | 1249.018 | 939.1636 | 2745.7795
Глава 12. Публичный технологический и ценовой аудит, подготовка обоснования инвестиций, осуществляемых в инвестиционный проект по созданию объекта капитального строительства, в отношении которого планируется заключение контракта, предметом которого является одновременно выполнение работ по проектированию, строительству и вводу в эксплуатацию объекта капитального строительства, технологический и ценовой аудит такого обоснования инвестиций, аудит проектной документации, проектные и изыскательские работы.
19 | ОБЪЕКТНЫЙ СМЕТНЫЙ РАСЧЕТ № 12-01 | ПИР (Дополнительные работы ВЛ) | 0 | 0 | 0 | 0.633 | 0.633
20 | ОБЪЕКТНЫЙ СМЕТНЫЙ РАСЧЕТ № 12-02 | ПИР (Монтаж КРУН 10 - 6 кВ с ТМ) | 0 | 0 | 0 | 109.75 | 109.75
21 | ОБЪЕКТНЫЙ СМЕТНЫЙ РАСЧЕТ № 12-03 | ПИР (Установка разъединителя типа РЛР-10 кВ) | 0 | 0 | 0 | 9.24 | 9.24
19-21 |  | ПИР | 0 | 0 | 0 | 119.623 | 119.623
|  | Итого по Главе 12 | 0 | 0 | 0 | 119.623 | 119.623
|  | Итого по Главам 1-12 | 438.2879 | 119.31 | 1249.018 | 1058.7866 | 2865.4025
Резерв средств на непредвиденные работы и затраты.
22 | Методика Минстроя России от 04.08.2020 № 421/пр п.179 | Резерв средств на непредвиденные работы и затраты (Дополнительные работы ВЛ) | 5.7017 | 0 | 3.6311 | 0.7619 | 10.0948
23 | ТСН 2001.12 п.3.2.23 | Резерв средств на непредвиденные работы и затраты (Монтаж КРУН 10 - 6 кВ с ТМ) | 6.12 | 3 | 29.39 | 29.42 | 67.93
24 | Методика Минстроя России от 04.08.2020 № 421/пр п.179 | Резерв средств на непредвиденные работы и затраты (Установка разъединителя типа РЛР-10 кВ) | 1.34 | 0.58 | 4.46 | 1.58 | 7.96
22-24 |  | Резерв средств на непредвиденные работы и затраты | 13.1617 | 3.58 | 37.4811 | 31.7619 | 85.9848
Всего по сводному расчету г. без НДС. |  |  | 451.4496 | 122.89 | 1286.4991 | 1090.5485 | 2951.3872
25 | Налоговый кодекс РФ ст. 49 | НДС 20% | 90.2899 | 24.578 | 257.2998 | 196.8581 | 569.0258
|  | Всего с НДС | 541.7396 | 147.468 | 1543.799 | 1287.4066 | 3520.4131
| Ответственный исполнитель: | [5 empty] | Цаплова М. В.
| Заместитель директора департамента - начальник управления формирования стоимости | [5 empty] | Д.М. Молодцов
I-335593
Примечание:
Форма "Сводный сметный расчет стоимости строительства" и данные в столбцах 1-8 заполняются в текущем уровне цен в соответствии с Приложением 6 к приказу Минстроя России от 04.08.2020 №421.
Количество сводных сметных расчетов в соответствии с пунктом 40 приказа Минстроя России от 04.08.2020 № 421 разрабатывается на этап строительства, если проектной документации предусмотрено выделение этапов.

## ОСР 02-01
| Наименование проекта: | Строительство ВЛЗ-10 кВ между оп. 14 фид. 14 с ЦРП-8 и оп. 12 фид. 12 с ЦРП-8, ПС №478 "Талеж", АСП-10 кВ, в т.ч. ПИР, МО, г.о. Чехов (Программа ЭТС-Энерго) (0,3 км; 1 шт.(РУ); 2 шт.(прочие))
ОБЪЕКТНЫЙ СМЕТНЫЙ РАСЧЕТ № 02-01
| Наименование сметы: | Дополнительные работы ВЛ
Составлен в текущих ценах на 01.01.2025 г. |  |  |  |  | Количество = | 0.3 | км
№ пп | Обоснование | Наименование локальных сметных расчетов (смет), затрат | Сметная стоимость, тыс. руб.
|  |  | строительных работ | монтажных работ | оборудования | прочих затрат | всего
1 | 2 | 3 | 4 | 5 | 6 | 7 | 8
1 | 02-01 | Дополнительные работы ВЛ | 181.965 | 0 | 121.038 | 0 | 303.003
|  | Итого | 181.965 | 0 | 121.038 | 0 | 303.003
|  | Временные здания и сооружения | 4.5491 | 0 | 0 | 0 | 4.5491
|  | Итого | 4.5491 | 0 | 0 | 0 | 4.5491
|  | Дополнительные затраты при производстве работ в зимнее время | 3.5438 | 0 | 0 | 0 | 3.5438
|  | Итого | 3.5438 | 0 | 0 | 0 | 3.5438
|  | ВСЕГО, в том числе: | 190.0579 | 0 | 121.038 | 0 | 311.0959
|  | ОТ |  |  |  |  | 17.1811
|  | ЭМ |  |  |  |  | 5.2424
|  | МР |  |  |  |  | 132.2394
|  | НР |  |  |  |  | 17.4322
|  | СП |  |  |  |  | 9.8698
|  | оборудование |  |  |  |  | 121.038
|  | прочие затраты |  |  |  |  | 0

## ОСР 02-02
| Наименование проекта: | Строительство ВЛЗ-10 кВ между оп. 14 фид. 14 с ЦРП-8 и оп. 12 фид. 12 с ЦРП-8, ПС №478 "Талеж", АСП-10 кВ, в т.ч. ПИР, МО, г.о. Чехов (Программа ЭТС-Энерго) (0,3 км; 1 шт.(РУ); 2 шт.(прочие))
ОБЪЕКТНЫЙ СМЕТНЫЙ РАСЧЕТ № 02-02
| Наименование сметы: | Монтаж КРУН 10 - 6 кВ с ТМ
Составлен в текущих ценах на 01.01.2025 г. |  |  |  |  | Количество = | 1 | шт.
№ пп | Обоснование | Наименование локальных сметных расчетов (смет), затрат | Сметная стоимость, тыс. руб.
|  |  | строительных работ | монтажных работ | оборудования | прочих затрат | всего
1 | 2 | 3 | 4 | 5 | 6 | 7 | 8
1 | 02-02 | Монтаж КРУН 10 - 6 кВ с ТМ | 195.17 | 95.86 | 979.64 | 0 | 1270.67
|  | Итого | 195.17 | 95.86 | 979.64 | 0 | 1270.67
|  | Временные здания и сооружения | 4.88 | 2.4 | 0 | 0 | 7.28
|  | Итого | 4.88 | 2.4 | 0 | 0 | 7.28
|  | Дополнительные затраты при производстве работ в зимнее время | 3.8 | 1.87 | 0 | 0 | 5.67
|  | Итого | 3.8 | 1.87 | 0 | 0 | 5.67
|  | ВСЕГО, в том числе: | 203.85 | 100.13 | 979.64 | 0 | 1283.62
|  | ОТ |  |  |  |  | 27.4791
|  | ЭМ |  |  |  |  | 8.3846
|  | МР |  |  |  |  | 211.5002
|  | НР |  |  |  |  | 27.8807
|  | СП |  |  |  |  | 15.7855
|  | оборудование |  |  |  |  | 979.64
|  | прочие затраты |  |  |  |  | 0

## ОСР 02-03
| Наименование проекта: | Строительство ВЛЗ-10 кВ между оп. 14 фид. 14 с ЦРП-8 и оп. 12 фид. 12 с ЦРП-8, ПС №478 "Талеж", АСП-10 кВ, в т.ч. ПИР, МО, г.о. Чехов (Программа ЭТС-Энерго) (0,3 км; 1 шт.(РУ); 2 шт.(прочие))
ОБЪЕКТНЫЙ СМЕТНЫЙ РАСЧЕТ № 02-03
| Наименование сметы: | Установка разъединителя типа РЛР-10 кВ
Составлен в текущих ценах на 01.01.2025 г. |  |  |  |  | Количество = | 2 | шт.
№ пп | Обоснование | Наименование локальных сметных расчетов (смет), затрат | Сметная стоимость, тыс. руб.
|  |  | строительных работ | монтажных работ | оборудования | прочих затрат | всего
1 | 2 | 3 | 4 | 5 | 6 | 7 | 8
1 | 02-03 | Установка разъединителя типа РЛР-10 кВ | 42.5 | 18.36 | 148.34 | 0 | 209.2
|  | Итого | 42.5 | 18.36 | 148.34 | 0 | 209.2
|  | Временные здания и сооружения | 1.06 | 0.46 | 0 | 0 | 1.52
|  | Итого | 1.06 | 0.46 | 0 | 0 | 1.52
|  | Дополнительные затраты при производстве работ в зимнее время | 0.82 | 0.36 | 0 | 0 | 1.18
|  | Итого | 0.82 | 0.36 | 0 | 0 | 1.18
|  | ВСЕГО, в том числе: | 44.38 | 19.18 | 148.34 | 0 | 211.9
|  | ОТ |  |  |  |  | 5.7464
|  | ЭМ |  |  |  |  | 1.7534
|  | МР |  |  |  |  | 44.2288
|  | НР |  |  |  |  | 5.8304
|  | СП |  |  |  |  | 3.301
|  | оборудование |  |  |  |  | 148.34
|  | прочие затраты |  |  |  |  | 0

## ОСР 09-01
| Наименование проекта: | Строительство ВЛЗ-10 кВ между оп. 14 фид. 14 с ЦРП-8 и оп. 12 фид. 12 с ЦРП-8, ПС №478 "Талеж", АСП-10 кВ, в т.ч. ПИР, МО, г.о. Чехов (Программа ЭТС-Энерго) (0,3 км; 1 шт.(РУ); 2 шт.(прочие))
ОБЪЕКТНЫЙ СМЕТНЫЙ РАСЧЕТ № 09-01
| Наименование сметы: | Дополнительные работы ВЛ
Составлен в текущих ценах на 01.01.2025 г. |  |  |  |  | Количество = | 0.3 | км
№ пп | Обоснование | Наименование локальных сметных расчетов (смет), затрат | Сметная стоимость, тыс. руб.
|  |  | строительных работ | монтажных работ | оборудования | прочих затрат | всего
1 | 2 | 3 | 4 | 5 | 6 | 7 | 8
1 | 09-01 | ПНР, Дополнительные работы ВЛ | 0 | 0 | 0 | 5.52 | 5.52
|  | Итого | 0 | 0 | 0 | 5.52 | 5.52
|  | Временные здания и сооружения | 0 | 0 | 0 | 0 | 0
|  | Итого | 0 | 0 | 0 | 0 | 0
|  | Дополнительные затраты при производстве работ в зимнее время | 0 | 0 | 0 | 0 | 0
|  | Итого | 0 | 0 | 0 | 0 | 0
|  | ВСЕГО, в том числе: | 0 | 0 | 0 | 5.52 | 5.52
|  | ОТ |  |  |  |  | 2.6412
|  | ЭМ |  |  |  |  | 0
|  | МР |  |  |  |  | 0
|  | НР |  |  |  |  | 1.796
|  | СП |  |  |  |  | 1.0829
|  | оборудование |  |  |  |  | 0
|  | прочие затраты |  |  |  |  | 0

## ОСР 09-02
| Наименование проекта: | Строительство ВЛЗ-10 кВ между оп. 14 фид. 14 с ЦРП-8 и оп. 12 фид. 12 с ЦРП-8, ПС №478 "Талеж", АСП-10 кВ, в т.ч. ПИР, МО, г.о. Чехов (Программа ЭТС-Энерго) (0,3 км; 1 шт.(РУ); 2 шт.(прочие))
ОБЪЕКТНЫЙ СМЕТНЫЙ РАСЧЕТ № 09-02
| Наименование сметы: | Монтаж КРУН 10 - 6 кВ с ТМ
Составлен в текущих ценах на 01.01.2025 г. |  |  |  |  | Количество = | 1 | шт.
№ пп | Обоснование | Наименование локальных сметных расчетов (смет), затрат | Сметная стоимость, тыс. руб.
|  |  | строительных работ | монтажных работ | оборудования | прочих затрат | всего
1 | 2 | 3 | 4 | 5 | 6 | 7 | 8
1 | 09-02 | ПНР, Монтаж КРУН 10 - 6 кВ с ТМ | 0 | 0 | 0 | 743.69 | 743.69
|  | Итого | 0 | 0 | 0 | 743.69 | 743.69
|  | Временные здания и сооружения | 0 | 0 | 0 | 0 | 0
|  | Итого | 0 | 0 | 0 | 0 | 0
|  | Дополнительные затраты при производстве работ в зимнее время | 0 | 0 | 0 | 0 | 0
|  | Итого | 0 | 0 | 0 | 0 | 0
|  | ВСЕГО, в том числе: | 0 | 0 | 0 | 743.69 | 743.69
|  | ОТ |  |  |  |  | 355.8334
|  | ЭМ |  |  |  |  | 0
|  | МР |  |  |  |  | 0
|  | НР |  |  |  |  | 241.967
|  | СП |  |  |  |  | 145.8897
|  | оборудование |  |  |  |  | 0
|  | прочие затраты |  |  |  |  | 0

## ОСР 09-03
| Наименование проекта: | Строительство ВЛЗ-10 кВ между оп. 14 фид. 14 с ЦРП-8 и оп. 12 фид. 12 с ЦРП-8, ПС №478 "Талеж", АСП-10 кВ, в т.ч. ПИР, МО, г.о. Чехов (Программа ЭТС-Энерго) (0,3 км; 1 шт.(РУ); 2 шт.(прочие))
ОБЪЕКТНЫЙ СМЕТНЫЙ РАСЧЕТ № 09-03
| Наименование сметы: | Установка разъединителя типа РЛР-10 кВ
Составлен в текущих ценах на 01.01.2025 г. |  |  |  |  | Количество = | 2 | шт.
№ пп | Обоснование | Наименование локальных сметных расчетов (смет), затрат | Сметная стоимость, тыс. руб.
|  |  | строительных работ | монтажных работ | оборудования | прочих затрат | всего
1 | 2 | 3 | 4 | 5 | 6 | 7 | 8
1 | 09-03 | ПНР, Установка разъединителя типа РЛР-10 кВ | 0 | 0 | 0 | 28.4 | 28.4
|  | Итого | 0 | 0 | 0 | 28.4 | 28.4
|  | Временные здания и сооружения | 0 | 0 | 0 | 0 | 0
|  | Итого | 0 | 0 | 0 | 0 | 0
|  | Дополнительные затраты при производстве работ в зимнее время | 0 | 0 | 0 | 0 | 0
|  | Итого | 0 | 0 | 0 | 0 | 0
|  | ВСЕГО, в том числе: | 0 | 0 | 0 | 28.4 | 28.4
|  | ОТ |  |  |  |  | 13.5885
|  | ЭМ |  |  |  |  | 0
|  | МР |  |  |  |  | 0
|  | НР |  |  |  |  | 9.2402
|  | СП |  |  |  |  | 5.5712
|  | оборудование |  |  |  |  | 0
|  | прочие затраты |  |  |  |  | 0

## ОСР 12-01
| Наименование проекта: | Строительство ВЛЗ-10 кВ между оп. 14 фид. 14 с ЦРП-8 и оп. 12 фид. 12 с ЦРП-8, ПС №478 "Талеж", АСП-10 кВ, в т.ч. ПИР, МО, г.о. Чехов (Программа ЭТС-Энерго) (0,3 км; 1 шт.(РУ); 2 шт.(прочие))
ОБЪЕКТНЫЙ СМЕТНЫЙ РАСЧЕТ № 12-01
| Наименование сметы: | Дополнительные работы ВЛ
Составлен в текущих ценах на 01.01.2025 г. |  |  |  |  | Количество = | 0.3 | км
№ пп | Обоснование | Наименование локальных сметных расчетов (смет), затрат | Сметная стоимость, тыс. руб.
|  |  | строительных работ | монтажных работ | оборудования | прочих затрат | всего
1 | 2 | 3 | 4 | 5 | 6 | 7 | 8
1 | 12-01 | ПИР, Дополнительные работы ВЛ | 0 | 0 | 0 | 0.633 | 0.633
|  | Итого | 0 | 0 | 0 | 0.633 | 0.633
|  | Временные здания и сооружения | 0 | 0 | 0 | 0 | 0
|  | Итого | 0 | 0 | 0 | 0 | 0
|  | Дополнительные затраты при производстве работ в зимнее время | 0 | 0 | 0 | 0 | 0
|  | Итого | 0 | 0 | 0 | 0 | 0
|  | ВСЕГО, в том числе: | 0 | 0 | 0 | 0.633 | 0.633
|  | ОТ |  |  |  |  | 0
|  | ЭМ |  |  |  |  | 0
|  | МР |  |  |  |  | 0
|  | НР |  |  |  |  | 0
|  | СП |  |  |  |  | 0
|  | оборудование |  |  |  |  | 0
|  | прочие затраты |  |  |  |  | 0.633

## ОСР 12-02
| Наименование проекта: | Строительство ВЛЗ-10 кВ между оп. 14 фид. 14 с ЦРП-8 и оп. 12 фид. 12 с ЦРП-8, ПС №478 "Талеж", АСП-10 кВ, в т.ч. ПИР, МО, г.о. Чехов (Программа ЭТС-Энерго) (0,3 км; 1 шт.(РУ); 2 шт.(прочие))
ОБЪЕКТНЫЙ СМЕТНЫЙ РАСЧЕТ № 12-02
| Наименование сметы: | Монтаж КРУН 10 - 6 кВ с ТМ
Составлен в текущих ценах на 01.01.2025 г. |  |  |  |  | Количество = | 1 | шт.
№ пп | Обоснование | Наименование локальных сметных расчетов (смет), затрат | Сметная стоимость, тыс. руб.
|  |  | строительных работ | монтажных работ | оборудования | прочих затрат | всего
1 | 2 | 3 | 4 | 5 | 6 | 7 | 8
1 | 12-02 | ПИР, Монтаж КРУН 10 - 6 кВ с ТМ | 0 | 0 | 0 | 109.75 | 109.75
|  | Итого | 0 | 0 | 0 | 109.75 | 109.75
|  | Временные здания и сооружения | 0 | 0 | 0 | 0 | 0
|  | Итого | 0 | 0 | 0 | 0 | 0
|  | Дополнительные затраты при производстве работ в зимнее время | 0 | 0 | 0 | 0 | 0
|  | Итого | 0 | 0 | 0 | 0 | 0
|  | ВСЕГО, в том числе: | 0 | 0 | 0 | 109.75 | 109.75
|  | ОТ |  |  |  |  | 0
|  | ЭМ |  |  |  |  | 0
|  | МР |  |  |  |  | 0
|  | НР |  |  |  |  | 0
|  | СП |  |  |  |  | 0
|  | оборудование |  |  |  |  | 0
|  | прочие затраты |  |  |  |  | 109.75

## ОСР 12-03
| Наименование проекта: | Строительство ВЛЗ-10 кВ между оп. 14 фид. 14 с ЦРП-8 и оп. 12 фид. 12 с ЦРП-8, ПС №478 "Талеж", АСП-10 кВ, в т.ч. ПИР, МО, г.о. Чехов (Программа ЭТС-Энерго) (0,3 км; 1 шт.(РУ); 2 шт.(прочие))
ОБЪЕКТНЫЙ СМЕТНЫЙ РАСЧЕТ № 12-03
| Наименование сметы: | Установка разъединителя типа РЛР-10 кВ
Составлен в текущих ценах на 01.01.2025 г. |  |  |  |  | Количество = | 2 | шт.
№ пп | Обоснование | Наименование локальных сметных расчетов (смет), затрат | Сметная стоимость, тыс. руб.
|  |  | строительных работ | монтажных работ | оборудования | прочих затрат | всего
1 | 2 | 3 | 4 | 5 | 6 | 7 | 8
1 | 12-03 | ПИР, Установка разъединителя типа РЛР-10 кВ | 0 | 0 | 0 | 9.24 | 9.24
|  | Итого | 0 | 0 | 0 | 9.24 | 9.24
|  | Временные здания и сооружения | 0 | 0 | 0 | 0 | 0
|  | Итого | 0 | 0 | 0 | 0 | 0
|  | Дополнительные затраты при производстве работ в зимнее время | 0 | 0 | 0 | 0 | 0
|  | Итого | 0 | 0 | 0 | 0 | 0
|  | ВСЕГО, в том числе: | 0 | 0 | 0 | 9.24 | 9.24
|  | ОТ |  |  |  |  | 0
|  | ЭМ |  |  |  |  | 0
|  | МР |  |  |  |  | 0
|  | НР |  |  |  |  | 0
|  | СП |  |  |  |  | 0
|  | оборудование |  |  |  |  | 0
|  | прочие затраты |  |  |  |  | 9.24

## Источники ЦИ
| Наименование проекта: | Строительство ВЛЗ-10 кВ между оп. 14 фид. 14 с ЦРП-8 и оп. 12 фид. 12 с ЦРП-8, ПС №478 "Талеж", АСП-10 кВ, в т.ч. ПИР, МО, г.о. Чехов (Программа ЭТС-Энерго) (0,3 км; 1 шт.(РУ); 2 шт.(прочие))
ИСТОЧНИКИ ЦЕНОВОЙ ИНФОРМАЦИИ
Составлен в текущих ценах на 01.01.2025 г.
Номер расчета (ОСР) | Наименование расчета (ОСР) | Технические показатели | Стоимость, в тыс.руб. без НДС | Кол-во технологических решений | Измеритель | Удельная стоимость, тыс. руб. (ст.7=ст.4/ст.5) | Наименование проекта-аналога (сметного расчета) | Уд. стоим, в тыс.руб. без НДС. | Вид затрат
1 | 2 | 3 | 4 | 5 | 6 | 7 | 8
02-01 | Дополнительные работы ВЛ | Дополнительные работы ВЛ | 1010.01 | 1 | км | 1010.01 | Локальный сметный расчет №322 | 606.55 | Строительные работы
[8 empty] | 0 | Монтажные работы
[8 empty] | 403.46 | Оборудование
[8 empty] | 0 | Прочие работы
[8 empty] | 1010.01 | Итого
02-02 | Монтаж КРУН 10 - 6 кВ с ТМ | Монтаж КРУН 10 - 6 кВ с ТМ | 1270.67 | 1 | шт. | 1270.67 | Локальный сметный расчет №50 | 195.17 | Строительные работы
[8 empty] | 95.86 | Монтажные работы
[8 empty] | 979.64 | Оборудование
[8 empty] | 0 | Прочие работы
[8 empty] | 1270.67 | Итого
02-03 | Установка разъединителя типа РЛР-10 кВ | Установка разъединителя типа РЛР-10 кВ | 104.6 | 1 | шт. | 104.6 | Локальный сметный расчет №92Л | 21.25 | Строительные работы
[8 empty] | 9.18 | Монтажные работы
[8 empty] | 74.17 | Оборудование
[8 empty] | 0 | Прочие работы
[8 empty] | 104.6 | Итого
09-01 | ПНР | Дополнительные работы ВЛ | 18.4 | 1 | км | 18.4 | Локальный сметный расчет №322 | 0 | Строительные работы
[8 empty] | 0 | Монтажные работы
[8 empty] | 0 | Оборудование
[8 empty] | 18.4 | Прочие работы
[8 empty] | 18.4 | Итого
09-02 | ПНР | Монтаж КРУН 10 - 6 кВ с ТМ | 743.69 | 1 | шт. | 743.69 | Локальный сметный расчет №50 | 0 | Строительные работы
[8 empty] | 0 | Монтажные работы
[8 empty] | 0 | Оборудование
[8 empty] | 743.69 | Прочие работы
[8 empty] | 743.69 | Итого
09-03 | ПНР | Установка разъединителя типа РЛР-10 кВ | 14.2 | 1 | шт. | 14.2 | Локальный сметный расчет №92Л | 0 | Строительные работы
[8 empty] | 0 | Монтажные работы
[8 empty] | 0 | Оборудование
[8 empty] | 14.2 | Прочие работы
[8 empty] | 14.2 | Итого
12-01 | ПИР | Дополнительные работы ВЛ | 2.11 | 1 | км | 2.11 | Методика Минстроя России от 04.08.2020 № 421/пр п.173 | 0 | Строительные работы
[8 empty] | 0 | Монтажные работы
[8 empty] | 0 | Оборудование
[8 empty] | 2.11 | Прочие работы
[8 empty] | 2.11 | Итого
12-02 | ПИР | Монтаж КРУН 10 - 6 кВ с ТМ | 109.75 | 1 | шт. | 109.75 | Инженерные сети и сооружения. МРР-4.2.04-22 таб. 3.13 Методика МРР-10-1-17 п.2.2 (Глава 2). | 0 | Строительные работы
[8 empty] | 0 | Монтажные работы
[8 empty] | 0 | Оборудование
[8 empty] | 109.75 | Прочие работы
[8 empty] | 109.75 | Итого
12-03 | ПИР | Установка разъединителя типа РЛР-10 кВ | 4.62 | 1 | шт. | 4.62 | Приказ Минстроя России от 28.11.2023 № 847/пр. Методика Минстроя России от 04.08.2020 № 421/пр п.173 | 0 | Строительные работы
[8 empty] | 0 | Монтажные работы
[8 empty] | 0 | Оборудование
[8 empty] | 4.62 | Прочие работы
[8 empty] | 4.62 | Итого
Примечание:
Источники ценовой информации представляют собой результаты расчетов по сметам с использованием сметных нормативов и данных проектов-аналогов и является сводной таблицей сметных расчетов и обоснований.
В столбце 1 указывается номер сметного расчета (локального сметного расчета) (сметы разработчика, расчетной модели). Порядковые номера расчетов располагаются по возрастанию. Номера сметных расчетов не имеют отношения к номерам сметных расчетов проектов-аналогов.
В столбце 2 указывается наименование расчета (локального сметного расчета) в соответствии с наименованиями, рекомендуемые в таблице 1 из числа перечня наименований сметных расчетов в составе обосновывающих материалов
В столбце 3 указываются технические показатели сметного расчета и технических решений. Технические показатели и решения детализируются в зависимости от степени проработки проектной документации и наличия соответствующих обосновывающих материалов.
В столбце 4 указывается стоимость по сметному расчету (локальному сметному расчету) в текущем уровне цен без учета временных зданий и сооружений и зимнего удорожания.
В столбце 5 указывается количественная характеристика технологических решений.
В столбце 6 указывается измеритель количества, указанного в столбце 5 - единица измерения, сводный измеритель в отношении конкретного вида затрат, характеризующее мероприятие в целом (то есть шт., га, м2, м3, км, м, тн) или другого показателя из сметного расчета.
В столбце 7 указывается расчетная величина удельного показателя сметного расчета как отношение затрат, указанных в столбце 4 на количественный показатель столбца 5.
В столбце 8 указывается наименование проекта-аналога (сметного расчета) с использованием которого выполнен сметный расчет.
При использовании данных проектов-аналогов (формировании сметных расчетов) следует учитывать следующее:
в качестве проекта-аналога принимается проектная документация утвержденная в соответствии с градостроительной деятельностью;
объект-аналог выбирается в отношении заявленных в столбце 3 технических показателей планируемого к реализации инвестиционного проекта;
в качестве основы для формирования сметных расчетов принимается ведомость объемов работ проектной документации, которая пересчитывается для заданных количественных технологических решений, указанных в столбце 5, а также объемов (количества) оборудования и материалов, указанного в столбце 3 на вкладке "Цены на ОБ и МАТ".

## ЛСР № 322
Smeta.RU (Terminal) (495) 974-1589
Наименование программного продукта |  |  |  |  | Программа для ЭВМ «Программа: «Smeta.RU (Terminal)» версия 11»
Наименование редакции сметных нормативов |  |  |  |  | Приказ Минстроя России от 30.12.2021 г. № 1046/пр
Реквизиты приказа Минстроя России об утверждении дополнений и изменений к сметным нормативам |  |  |  |  | Приказ Минстроя России от 18.05.2022 г. № 378/пр, Приказ Минстроя России от 26.08.2022 г. № 703/пр, Приказ Минстроя России от 26.10.2022 г. № 905/пр; Приказ Минстроя России от 27.12.2022 г. № 1133/пр; Приказ Минстроя России от 10.02.2023 г. № 84/пр; Приказ Минстроя России от 11.05.2023 г. № 335/пр; Приказ Минстроя России от 02.08.2023 г. № 551/пр; Приказ Минстроя России от 14.11.2023 г. № 817/пр; Приказ Минстроя России от 16.02.2024 г. № 102/пр; Приказ Минстроя России от 13.05.2024 г. № 323/пр; Приказ Минстроя России от 09.08.2024 г. № 524/пр; Приказ Минстроя России от 07.11.2024 г. № 747/пр
Реквизиты письма Минстроя России об индексах изменения сметной стоимости строительства, включаемые в федеральный реестр сметных нормативов и размещаемые в федеральной государственной информационной системе ценообразования в строительстве, подготовленного в соответствии с пунктом 85 Методики расчета индексов изменения сметной стоимости строительства, утвержденной приказом Министерства строительства и жилищно-коммунального хозяйства Российской Федерации от 5 июня 2019 г. N 326/пр |  |  |  |  | Письмо Минстроя России от 25.11.2024 № 69894-ИФ/09
Реквизиты нормативного правового акта об утверждении оплаты труда, утверждаемый в соответствии с пунктом 22(1) Правилами мониторинга цен, утвержденными постановлением Правительства Российской Федерации от 23 декабря 2016 г. N 1452 |  |  |  |  | Распоряжение Министерства экономики и финансов Московской области от 21.02.2024 г. № 24РВ-14
Обоснование принятых текущих цен на строительные ресурсы |  |  |  |  | ФГИС ЦС, конъюнктурный анализ
Наименование субъекта Российской Федерации
Наименование зоны субъекта Российской Федерации
(наименование стройки)
ЛСР № 322 Дополнительные работы при сооружении ВЛ-10 кВ (трасса 1 км) Москва (ФСНБ-2022)
(наименование объекта капитального строительства)
ЛОКАЛЬНЫЙ СМЕТНЫЙ РАСЧЕТ № 322 (2025)
Вырубка и подготовка просеки
(наименование работ и затрат)
Составлен |  | Ресурсно-индексным | методом
Основание
(проектная и (или) иная техническая документация)
Составлен(а) в текущем уровне цен на январь 2025 года
Сметная стоимость |  | 1028.41 |  | тыс. руб.
[6 empty] | Средства на оплату труда рабочих |  |  |  | 167.78 | тыс. руб.
| в том числе: |  |  |  |  | Средства на оплату труда машинистов |  |  |  | 48.52 | тыс. руб.
| строительных работ | 606.55 |  | тыс. руб. |  | Нормативные затраты труда рабочих |  |  |  | 377.34 | чел.-ч.
| монтажных работ | 0 |  | тыс. руб. |  | Нормативные затраты труда машинистов |  |  |  | 83.285 | чел.-ч.
| оборудования | 403.46 |  | тыс. руб.
| прочих затрат | 18.4 |  | тыс. руб.
№ п/п | Обоснование | Наименование работ и затрат | Единица измерения | Количество |  |  | Сметная стоимость, руб.
|  |  |  | на единицу измерения | коэффициенты | всего с учетом коэффициентов | на единицу измерения в базисном уровне цен | индекс | на единицу измерения в текущем уровне цен | коэффициенты | всего в текущем уровне цен
1 | 2 | 3 | 4 | 5 | 6 | 7 | 8 | 9 | 10 | 11 | 12
Раздел: Вырубка и подготовка просеки
1 | ГЭСН 01-02-099-12 | Валка деревьев твердых пород и лиственницы с корня, диаметр стволов: свыше 32 см | 100 ШТ | 1.5 |  | 1.5
Объем: 1,5=(150/100)*1
| 1 | ОТ (ЗТ) | чел.-ч. |  |  | 37.95 |  |  |  |  | 18850.14
| 1-100-38 | Затраты труда рабочих (Средний разряд - 3,8) | чел.-ч. | 25.3 |  | 37.95 |  |  | 496.71 |  | 18850.14
| 4 | М | [8 empty] | 310.09
| 01.3.01.01-0002 | Бензин автомобильный АИ-98, АИ-95 | т | 0.00379 |  | 0.005685 |  |  | 54545.94 |  | 310.09
|  | Итого прямые затраты | [8 empty] | 19160.23
|  | ФОТ | [8 empty] | 18850.14
| Пр/812-001.4-1 | НР Земляные работы, выполняемые: по другим видам работ (подготовительные, сопутствующие, укрепительные) | % | 89 |  | 89 |  |  |  |  | 16776.62
| Пр/774-001.4 | СП Земляные работы, выполняемые: по другим видам работ (подготовительные, сопутствующие, укрепительные) | % | 41 |  | 41 |  |  |  |  | 7728.56
|  | Всего по позиции | [5 empty] | 29110.2733 |  | 43665.41
2 | ГЭСН 01-02-100-03 | Трелевка хлыстов древесины на расстояние до 300 м тракторами мощностью: 59 кВт (80 л.с.), диаметр стволов свыше 30 см | 100 ШТ | 1.5 |  | 1.5
Объем: 1,5=(150/100)*1
| 1 | ОТ (ЗТ) | чел.-ч. |  |  | 62.85 |  |  |  |  | 25975.91
| 1-100-20 | Затраты труда рабочих (Средний разряд - 2) | чел.-ч. | 41.9 |  | 62.85 |  |  | 413.3 |  | 25975.91
| 2 | ЭМ | [8 empty] | 41142.96
|  | ОТм(ЗТм) | чел.-ч. |  |  | 36 |  |  |  |  | 21021.12
| 91.01.01-034 | Бульдозеры, мощность 59 кВт (80 л.с.) | маш.-ч | 24 |  | 36 | 828.16 | 1.38 | 1142.86 |  | 41142.96
| 4-100-050 | ОТм(ЗТм) Средний разряд машинистов 5 | чел.-ч. | 24 |  | 36 |  |  | 583.92 |  | 21021.12
|  | Итого прямые затраты | [8 empty] | 88139.99
|  | ФОТ | [8 empty] | 46997.03
| Пр/812-001.4-1 | НР Земляные работы, выполняемые: по другим видам работ (подготовительные, сопутствующие, укрепительные) | % | 89 |  | 89 |  |  |  |  | 41827.36
| Пр/774-001.4 | СП Земляные работы, выполняемые: по другим видам работ (подготовительные, сопутствующие, укрепительные) | % | 41 |  | 41 |  |  |  |  | 19268.78
|  | Всего по позиции | [5 empty] | 99490.7533 |  | 149236.13
3 | ГЭСН 01-02-101-14 | Разделка древесины твердых пород и лиственницы, полученной от валки леса, диаметр стволов: более 32 см | 100 деревьев | 1.5 |  | 1.5
Объем: 1,5=150/100
| 1 | ОТ (ЗТ) | чел.-ч. |  |  | 148.2 |  |  |  |  | 65745.97
| 1-100-28 | Затраты труда рабочих (Средний разряд - 2,8) | чел.-ч. | 98.8 |  | 148.2 |  |  | 443.63 |  | 65745.97
| 4 | М | [8 empty] | 1212.56
| 01.3.01.01-0002 | Бензин автомобильный АИ-98, АИ-95 | т | 0.01482 |  | 0.02223 |  |  | 54545.94 |  | 1212.56
|  | Итого прямые затраты | [8 empty] | 66958.53
|  | ФОТ | [8 empty] | 65745.97
| Пр/812-001.4-1 | НР Земляные работы, выполняемые: по другим видам работ (подготовительные, сопутствующие, укрепительные) | % | 89 |  | 89 |  |  |  |  | 58513.91
| Пр/774-001.4 | СП Земляные работы, выполняемые: по другим видам работ (подготовительные, сопутствующие, укрепительные) | % | 41 |  | 41 |  |  |  |  | 26955.85
|  | Всего по позиции | [5 empty] | 101618.86 |  | 152428.29
4 | ГЭСН 01-02-105-09 | Корчевка пней в грунтах естественного залегания корчевателями-собирателями на тракторе мощностью 118 кВт (160 л.с.) с перемещением пней до 5 м, диаметр пней: свыше 32 см | 100 ШТ | 1.5 |  | 1.5
Объем: 1,5=(150/100)*1
| 1 | ОТ (ЗТ) | чел.-ч. |  |  | 0 |  |  |  |  | 0
| 2 | ЭМ | [8 empty] | 18775.04
|  | ОТм(ЗТм) | чел.-ч. |  |  | 8.145 |  |  |  |  | 4756.03
| 91.12.02-004 | Корчеватели-собиратели с трактором, мощность 118 кВт (160 л.с.) | маш.-ч | 5.43 |  | 8.145 | 1905.04 | 1.21 | 2305.1 |  | 18775.04
| 4-100-050 | ОТм(ЗТм) Средний разряд машинистов 5 | чел.-ч. | 5.43 |  | 8.145 |  |  | 583.92 |  | 4756.03
|  | Итого прямые затраты | [8 empty] | 23531.07
|  | ФОТ | [8 empty] | 4756.03
| Пр/812-001.4-1 | НР Земляные работы, выполняемые: по другим видам работ (подготовительные, сопутствующие, укрепительные) | % | 89 |  | 89 |  |  |  |  | 4232.87
| Пр/774-001.4 | СП Земляные работы, выполняемые: по другим видам работ (подготовительные, сопутствующие, укрепительные) | % | 41 |  | 41 |  |  |  |  | 1949.97
|  | Всего по позиции | [5 empty] | 19809.2733 |  | 29713.91
5 | ГЭСН 01-02-105-05 | При перемещении пней на каждые последующие 10 м добавлять: к норме 01-02-105-02 | 100 ШТ | 1.5 |  | 1.5
Объем: 1,5=(150/100)*1
| 1 | ОТ (ЗТ) | чел.-ч. |  |  | 0 |  |  |  |  | 0
| 2 | ЭМ | [8 empty] | 977.79
|  | ОТм(ЗТм) | чел.-ч. |  |  | 0.84 |  |  |  |  | 490.49
| 91.12.02-002 | Корчеватели-собиратели с трактором, мощность 79 кВт (108 л.с.) | маш.-ч | 0.56 |  | 0.84 | 962.02 | 1.21 | 1164.04 |  | 977.79
| 4-100-050 | ОТм(ЗТм) Средний разряд машинистов 5 | чел.-ч. | 0.56 |  | 0.84 |  |  | 583.92 |  | 490.49
|  | Итого прямые затраты | [8 empty] | 1468.28
|  | ФОТ | [8 empty] | 490.49
| Пр/812-001.4-1 | НР Земляные работы, выполняемые: по другим видам работ (подготовительные, сопутствующие, укрепительные) | % | 89 |  | 89 |  |  |  |  | 436.54
| Пр/774-001.4 | СП Земляные работы, выполняемые: по другим видам работ (подготовительные, сопутствующие, укрепительные) | % | 41 |  | 41 |  |  |  |  | 201.1
|  | Всего по позиции | [5 empty] | 1403.9467 |  | 2105.92
6 | ГЭСН 01-02-111-05 | Корчевка вручную пней диаметром: от 310 до 350 мм | 100 ШТ | 1 |  | 1
Объем: 1=(100/100)*1
| 1 | ОТ (ЗТ) | чел.-ч. |  |  | 91 |  |  |  |  | 37610.3
| 1-100-20 | Затраты труда рабочих (Средний разряд - 2) | чел.-ч. | 91 |  | 91 |  |  | 413.3 |  | 37610.3
|  | Итого прямые затраты | [8 empty] | 37610.3
|  | ФОТ | [8 empty] | 37610.3
| Пр/812-001.4-1 | НР Земляные работы, выполняемые: по другим видам работ (подготовительные, сопутствующие, укрепительные) | % | 89 |  | 89 |  |  |  |  | 33473.17
| Пр/774-001.4 | СП Земляные работы, выполняемые: по другим видам работ (подготовительные, сопутствующие, укрепительные) | % | 41 |  | 41 |  |  |  |  | 15420.22
|  | Всего по позиции | [5 empty] | 86503.69 |  | 86503.69
7 | ГЭСН 01-02-107-04 | Засыпка ям после корчевки камней бульдозерами мощностью: 118 кВт 160 л.с.) | 100 ШТ | 1.5 |  | 1.5
Объем: 1,5=(150/100)*1
| 1 | ОТ (ЗТ) | чел.-ч. |  |  | 0 |  |  |  |  | 0
| 2 | ЭМ | [8 empty] | 5280.33
|  | ОТм(ЗТм) | чел.-ч. |  |  | 2.13 |  |  |  |  | 1453.75
| 91.01.01-038 | Бульдозеры, мощность 121 кВт (165 л.с.) | маш.-ч | 1.42 |  | 2.13 | 1796.4 | 1.38 | 2479.03 |  | 5280.33
| 4-100-060 | ОТм(ЗТм) Средний разряд машинистов 6 | чел.-ч. | 1.42 |  | 2.13 |  |  | 682.51 |  | 1453.75
|  | Итого прямые затраты | [8 empty] | 6734.08
|  | ФОТ | [8 empty] | 1453.75
| Пр/812-001.4-1 | НР Земляные работы, выполняемые: по другим видам работ (подготовительные, сопутствующие, укрепительные) | % | 89 |  | 89 |  |  |  |  | 1293.84
| Пр/774-001.4 | СП Земляные работы, выполняемые: по другим видам работ (подготовительные, сопутствующие, укрепительные) | % | 41 |  | 41 |  |  |  |  | 596.04
|  | Всего по позиции | [5 empty] | 5749.3067 |  | 8623.96
8 | ГЭСН 01-02-108-02 | Обивка земли с выкорчеванных пней корчевателями-собирателями на тракторе мощностью 79 кВт (108 л.с.), диаметр пней: свыше 24 см | 100 ШТ | 1.5 |  | 1.5
Объем: 1,5=(150/100)*1
| 1 | ОТ (ЗТ) | чел.-ч. |  |  | 0 |  |  |  |  | 0
| 2 | ЭМ | [8 empty] | 2444.48
|  | ОТм(ЗТм) | чел.-ч. |  |  | 2.1 |  |  |  |  | 1226.23
| 91.12.02-002 | Корчеватели-собиратели с трактором, мощность 79 кВт (108 л.с.) | маш.-ч | 1.4 |  | 2.1 | 962.02 | 1.21 | 1164.04 |  | 2444.48
| 4-100-050 | ОТм(ЗТм) Средний разряд машинистов 5 | чел.-ч. | 1.4 |  | 2.1 |  |  | 583.92 |  | 1226.23
|  | Итого прямые затраты | [8 empty] | 3670.71
|  | ФОТ | [8 empty] | 1226.23
| Пр/812-001.4-1 | НР Земляные работы, выполняемые: по другим видам работ (подготовительные, сопутствующие, укрепительные) | % | 89 |  | 89 |  |  |  |  | 1091.34
| Пр/774-001.4 | СП Земляные работы, выполняемые: по другим видам работ (подготовительные, сопутствующие, укрепительные) | % | 41 |  | 41 |  |  |  |  | 502.75
|  | Всего по позиции | [5 empty] | 3509.8667 |  | 5264.8
9 | ГЭСН 01-02-110-02 | Вывозка пней тракторными прицепами 2 т на расстояние до 100 м, диаметр деревьев: свыше 32 см | 100 ШТ | 1.5 |  | 1.5
Объем: 1,5=(150/100)*1
| 1 | ОТ (ЗТ) | чел.-ч. |  |  | 9.18 |  |  |  |  | 3794.09
| 1-100-20 | Затраты труда рабочих (Средний разряд - 2) | чел.-ч. | 6.12 |  | 9.18 |  |  | 413.3 |  | 3794.09
| 2 | ЭМ | [8 empty] | 4631.31
|  | ОТм(ЗТм) | чел.-ч. |  |  | 5.1 |  |  |  |  | 2977.99
| 91.15.01-001 | Прицепы тракторные, грузоподъемность до 2 т | маш.-ч | 3.4 |  | 5.1 |  |  | 16.66 |  | 84.97
| 91.15.02-024 | Тракторы на гусеничном ходу, мощность 79 кВт (108 л.с.) | маш.-ч | 3.4 |  | 5.1 | 724.75 | 1.23 | 891.44 |  | 4546.34
| 4-100-050 | ОТм(ЗТм) Средний разряд машинистов 5 | чел.-ч. | 3.4 |  | 5.1 |  |  | 583.92 |  | 2977.99
|  | Итого прямые затраты | [8 empty] | 11403.39
|  | ФОТ | [8 empty] | 6772.08
| Пр/812-001.4-1 | НР Земляные работы, выполняемые: по другим видам работ (подготовительные, сопутствующие, укрепительные) | % | 89 |  | 89 |  |  |  |  | 6027.15
| Пр/774-001.4 | СП Земляные работы, выполняемые: по другим видам работ (подготовительные, сопутствующие, укрепительные) | % | 41 |  | 41 |  |  |  |  | 2776.55
|  | Всего по позиции | [5 empty] | 13471.3933 |  | 20207.09
10 | ГЭСН 01-02-112-01 | Срезка кустарника и мелколесья в грунтах естественного залегания кусторезами на тракторе мощностью: 79 кВт (108 л.с.), кустарник и мелколесье густые | га | 1 |  | 1
| 1 | ОТ (ЗТ) | чел.-ч. |  |  | 0 |  |  |  |  | 0
| 2 | ЭМ | [8 empty] | 4226.34
|  | ОТм(ЗТм) | чел.-ч. |  |  | 3.78 |  |  |  |  | 2207.22
| 91.12.04-001 | Кусторезы навесные с гидравлическим управлением на тракторе, мощность 79 кВт (108 л.с.) | маш.-ч | 3.78 |  | 3.78 | 924.03 | 1.21 | 1118.08 |  | 4226.34
| 4-100-050 | ОТм(ЗТм) Средний разряд машинистов 5 | чел.-ч. | 3.78 |  | 3.78 |  |  | 583.92 |  | 2207.22
|  | Итого прямые затраты | [8 empty] | 6433.56
|  | ФОТ | [8 empty] | 2207.22
| Пр/812-001.4-1 | НР Земляные работы, выполняемые: по другим видам работ (подготовительные, сопутствующие, укрепительные) | % | 89 |  | 89 |  |  |  |  | 1964.43
| Пр/774-001.4 | СП Земляные работы, выполняемые: по другим видам работ (подготовительные, сопутствующие, укрепительные) | % | 41 |  | 41 |  |  |  |  | 904.96
|  | Всего по позиции | [5 empty] | 9302.95 |  | 9302.95
11 | ГЭСН 01-02-117-07 | Сгребание срезанного или выкорчеванного кустарника и мелколесья корчевателями-собирателями на тракторе мощностью 118 кВт (160 л.с.) с перемещением до 20 м, кустарник и мелколесье: густое | га | 1 |  | 1
| 1 | ОТ (ЗТ) | чел.-ч. |  |  | 0 |  |  |  |  | 0
| 2 | ЭМ | [8 empty] | 14960.1
|  | ОТм(ЗТм) | чел.-ч. |  |  | 6.49 |  |  |  |  | 3789.64
| 91.12.02-004 | Корчеватели-собиратели с трактором, мощность 118 кВт (160 л.с.) | маш.-ч | 6.49 |  | 6.49 | 1905.04 | 1.21 | 2305.1 |  | 14960.1
| 4-100-050 | ОТм(ЗТм) Средний разряд машинистов 5 | чел.-ч. | 6.49 |  | 6.49 |  |  | 583.92 |  | 3789.64
|  | Итого прямые затраты | [8 empty] | 18749.74
|  | ФОТ | [8 empty] | 3789.64
| Пр/812-001.4-1 | НР Земляные работы, выполняемые: по другим видам работ (подготовительные, сопутствующие, укрепительные) | % | 89 |  | 89 |  |  |  |  | 3372.78
| Пр/774-001.4 | СП Земляные работы, выполняемые: по другим видам работ (подготовительные, сопутствующие, укрепительные) | % | 41 |  | 41 |  |  |  |  | 1553.75
|  | Всего по позиции | [5 empty] | 23676.27 |  | 23676.27
12 | ГЭСН 01-02-117-10 | При перемещении на каждые последующие 10 м добавлять: к норме 01-02-117-07 Поправки к: М )*10; ЭМ )*10; ЗТ )*10; ЗТм )*10 | га | 1 |  | 1
| 1 | ОТ (ЗТ) | чел.-ч. |  |  | 0 |  |  |  |  | 0
| 2 | ЭМ | [8 empty] | 27430.69
|  | ОТм(ЗТм) | чел.-ч. |  |  | 11.9 |  |  |  |  | 6948.65
| 91.12.02-004 | Корчеватели-собиратели с трактором, мощность 118 кВт (160 л.с.) | маш.-ч | 1.19 | 10 | 11.9 | 1905.04 | 1.21 | 2305.1 |  | 27430.69
| 4-100-050 | ОТм(ЗТм) Средний разряд машинистов 5 | чел.-ч. | 1.19 | 10 | 11.9 |  |  | 583.92 |  | 6948.65
|  | Итого прямые затраты | [8 empty] | 34379.34
|  | ФОТ | [8 empty] | 6948.65
| Пр/812-001.4-1 | НР Земляные работы, выполняемые: по другим видам работ (подготовительные, сопутствующие, укрепительные) | % | 89 |  | 89 |  |  |  |  | 6184.3
| Пр/774-001.4 | СП Земляные работы, выполняемые: по другим видам работ (подготовительные, сопутствующие, укрепительные) | % | 41 |  | 41 |  |  |  |  | 2848.95
|  | Всего по позиции | [5 empty] | 43412.59 |  | 43412.59
13 | ГЭСН 01-02-123-01 | Корчевка корней срезанного кустарника и мелколесья корчевальной бороной на тракторе мощностью 79 кВт (108 л.с.) | га | 1 |  | 1
| 1 | ОТ (ЗТ) | чел.-ч. |  |  | 0 |  |  |  |  | 0
| 2 | ЭМ | [8 empty] | 2427.14
|  | ОТм(ЗТм) | чел.-ч. |  |  | 2.52 |  |  |  |  | 1471.48
| 91.12.01-003 | Бороны корчевальные (без трактора) | маш.-ч | 2.52 |  | 2.52 | 58.3 | 1.23 | 71.71 |  | 180.71
| 91.15.02-024 | Тракторы на гусеничном ходу, мощность 79 кВт (108 л.с.) | маш.-ч | 2.52 |  | 2.52 | 724.75 | 1.23 | 891.44 |  | 2246.43
| 4-100-050 | ОТм(ЗТм) Средний разряд машинистов 5 | чел.-ч. | 2.52 |  | 2.52 |  |  | 583.92 |  | 1471.48
|  | Итого прямые затраты | [8 empty] | 3898.62
|  | ФОТ | [8 empty] | 1471.48
| Пр/812-001.4-1 | НР Земляные работы, выполняемые: по другим видам работ (подготовительные, сопутствующие, укрепительные) | % | 89 |  | 89 |  |  |  |  | 1309.62
| Пр/774-001.4 | СП Земляные работы, выполняемые: по другим видам работ (подготовительные, сопутствующие, укрепительные) | % | 41 |  | 41 |  |  |  |  | 603.31
|  | Всего по позиции | [5 empty] | 5811.55 |  | 5811.55
|  | Итого прямые затраты по разделу | [8 empty] | 322137.84
в том числе
|  | оплата труда | [8 empty] | 151976.41
|  | эксплуатация машин и механизмов | [8 empty] | 168638.78
в том числе
|  | эксплуатация машин и механизмов | [8 empty] | 122296.18
в том числе
|  | оплата труда машинистов (ОТм) | [8 empty] | 46342.6
|  | доплаты к оплате труда машинистов | [8 empty] | 0
|  | материальные ресурсы | [8 empty] | 1522.65
в том числе
|  | материальные ресурсы без учета дополнительной перевозки | [8 empty] | 1522.65
|  | дополнительная перевозка материальных ресурсов | [8 empty] | 0
|  | перевозка | [8 empty] | 0
|  | Всего ФОТ (справочно) | [8 empty] | 198319.01
|  | Всего накладные расходы | [8 empty] | 176503.93
|  | Всего сметная прибыль | [8 empty] | 81310.79
|  | Итого оборудование | [8 empty] | 0
в том числе
|  | оборудование без учета дополнительной перевозки | [8 empty] | 0
|  | дополнительная перевозка оборудования | [8 empty] | 0
Итого прочие затраты
|  | Итого хозяйственный инвентарь | [8 empty] | 0
|  | Итого по разделу | [8 empty] | 579952.56
Справочно
|  | материальные ресурсы, отсутствующие в ФРСН | [8 empty] | 0
|  | оборудование, отсутствующие в ФРСН | [8 empty] | 0
|  | затраты труда рабочих |  |  |  | 349.18
|  | затраты труда машинистов |  |  |  | 79.005
Раздел: Установка разъединителя РЛР-10/400
Подраздел: Строительные работы
|  | Итого прямые затраты по подразделу | [8 empty] | 0
в том числе
|  | оплата труда | [8 empty] | 0
|  | эксплуатация машин и механизмов | [8 empty] | 0
в том числе
|  | эксплуатация машин и механизмов | [8 empty] | 0
в том числе
|  | оплата труда машинистов (ОТм) | [8 empty] | 0
|  | доплаты к оплате труда машинистов | [8 empty] | 0
|  | материальные ресурсы | [8 empty] | 0
в том числе
|  | материальные ресурсы без учета дополнительной перевозки | [8 empty] | 0
|  | дополнительная перевозка материальных ресурсов | [8 empty] | 0
|  | перевозка | [8 empty] | 0
|  | Всего ФОТ (справочно) | [8 empty] | 0
|  | Всего накладные расходы | [8 empty] | 0
|  | Всего сметная прибыль | [8 empty] | 0
|  | Итого оборудование | [8 empty] | 0
в том числе
|  | оборудование без учета дополнительной перевозки | [8 empty] | 0
|  | дополнительная перевозка оборудования | [8 empty] | 0
Итого прочие затраты
|  | Итого хозяйственный инвентарь | [8 empty] | 0
|  | Итого по разделу | [8 empty] | 0
Справочно
|  | материальные ресурсы, отсутствующие в ФРСН | [8 empty] | 0
|  | оборудование, отсутствующие в ФРСН | [8 empty] | 0
|  | затраты труда рабочих |  |  |  | 0
|  | затраты труда машинистов |  |  |  | 0
Подраздел: Устройство заземления разъединительного пункта
|  | Итого прямые затраты по подразделу | [8 empty] | 0
в том числе
|  | оплата труда | [8 empty] | 0
|  | эксплуатация машин и механизмов | [8 empty] | 0
в том числе
|  | эксплуатация машин и механизмов | [8 empty] | 0
в том числе
|  | оплата труда машинистов (ОТм) | [8 empty] | 0
|  | доплаты к оплате труда машинистов | [8 empty] | 0
|  | материальные ресурсы | [8 empty] | 0
в том числе
|  | материальные ресурсы без учета дополнительной перевозки | [8 empty] | 0
|  | дополнительная перевозка материальных ресурсов | [8 empty] | 0
|  | перевозка | [8 empty] | 0
|  | Всего ФОТ (справочно) | [8 empty] | 0
|  | Всего накладные расходы | [8 empty] | 0
|  | Всего сметная прибыль | [8 empty] | 0
|  | Итого оборудование | [8 empty] | 0
в том числе
|  | оборудование без учета дополнительной перевозки | [8 empty] | 0
|  | дополнительная перевозка оборудования | [8 empty] | 0
Итого прочие затраты
|  | Итого хозяйственный инвентарь | [8 empty] | 0
|  | Итого по разделу | [8 empty] | 0
Справочно
|  | материальные ресурсы, отсутствующие в ФРСН | [8 empty] | 0
|  | оборудование, отсутствующие в ФРСН | [8 empty] | 0
|  | затраты труда рабочих |  |  |  | 0
|  | затраты труда машинистов |  |  |  | 0
Подраздел: Материалы, неучтённые единичными расценками
|  | Итого прямые затраты по подразделу | [8 empty] | 0
в том числе
|  | оплата труда | [8 empty] | 0
|  | эксплуатация машин и механизмов | [8 empty] | 0
в том числе
|  | эксплуатация машин и механизмов | [8 empty] | 0
в том числе
|  | оплата труда машинистов (ОТм) | [8 empty] | 0
|  | доплаты к оплате труда машинистов | [8 empty] | 0
|  | материальные ресурсы | [8 empty] | 0
в том числе
|  | материальные ресурсы без учета дополнительной перевозки | [8 empty] | 0
|  | дополнительная перевозка материальных ресурсов | [8 empty] | 0
|  | перевозка | [8 empty] | 0
|  | Всего ФОТ (справочно) | [8 empty] | 0
|  | Всего накладные расходы | [8 empty] | 0
|  | Всего сметная прибыль | [8 empty] | 0
|  | Итого оборудование | [8 empty] | 0
в том числе
|  | оборудование без учета дополнительной перевозки | [8 empty] | 0
|  | дополнительная перевозка оборудования | [8 empty] | 0
Итого прочие затраты
|  | Итого хозяйственный инвентарь | [8 empty] | 0
|  | Итого по разделу | [8 empty] | 0
Справочно
|  | материальные ресурсы, отсутствующие в ФРСН | [8 empty] | 0
|  | оборудование, отсутствующие в ФРСН | [8 empty] | 0
|  | затраты труда рабочих |  |  |  | 0
|  | затраты труда машинистов |  |  |  | 0
Подраздел: Оборудование
|  | Итого прямые затраты по подразделу | [8 empty] | 0
в том числе
|  | оплата труда | [8 empty] | 0
|  | эксплуатация машин и механизмов | [8 empty] | 0
в том числе
|  | эксплуатация машин и механизмов | [8 empty] | 0
в том числе
|  | оплата труда машинистов (ОТм) | [8 empty] | 0
|  | доплаты к оплате труда машинистов | [8 empty] | 0
|  | материальные ресурсы | [8 empty] | 0
в том числе
|  | материальные ресурсы без учета дополнительной перевозки | [8 empty] | 0
|  | дополнительная перевозка материальных ресурсов | [8 empty] | 0
|  | перевозка | [8 empty] | 0
|  | Всего ФОТ (справочно) | [8 empty] | 0
|  | Всего накладные расходы | [8 empty] | 0
|  | Всего сметная прибыль | [8 empty] | 0
|  | Итого оборудование | [8 empty] | 0
в том числе
|  | оборудование без учета дополнительной перевозки | [8 empty] | 0
|  | дополнительная перевозка оборудования | [8 empty] | 0
Итого прочие затраты
|  | Итого хозяйственный инвентарь | [8 empty] | 0
|  | Итого по разделу | [8 empty] | 0
Справочно
|  | материальные ресурсы, отсутствующие в ФРСН | [8 empty] | 0
|  | оборудование, отсутствующие в ФРСН | [8 empty] | 0
|  | затраты труда рабочих |  |  |  | 0
|  | затраты труда машинистов |  |  |  | 0
Подраздел: Пусконаладочные работы
|  | Итого прямые затраты по подразделу | [8 empty] | 0
в том числе
|  | оплата труда | [8 empty] | 0
|  | эксплуатация машин и механизмов | [8 empty] | 0
в том числе
|  | эксплуатация машин и механизмов | [8 empty] | 0
в том числе
|  | оплата труда машинистов (ОТм) | [8 empty] | 0
|  | доплаты к оплате труда машинистов | [8 empty] | 0
|  | материальные ресурсы | [8 empty] | 0
в том числе
|  | материальные ресурсы без учета дополнительной перевозки | [8 empty] | 0
|  | дополнительная перевозка материальных ресурсов | [8 empty] | 0
|  | перевозка | [8 empty] | 0
|  | Всего ФОТ (справочно) | [8 empty] | 0
|  | Всего накладные расходы | [8 empty] | 0
|  | Всего сметная прибыль | [8 empty] | 0
|  | Итого оборудование | [8 empty] | 0
в том числе
|  | оборудование без учета дополнительной перевозки | [8 empty] | 0
|  | дополнительная перевозка оборудования | [8 empty] | 0
Итого прочие затраты
|  | Итого хозяйственный инвентарь | [8 empty] | 0
|  | Итого по разделу | [8 empty] | 0
Справочно
|  | материальные ресурсы, отсутствующие в ФРСН | [8 empty] | 0
|  | оборудование, отсутствующие в ФРСН | [8 empty] | 0
|  | затраты труда рабочих |  |  |  | 0
|  | затраты труда машинистов |  |  |  | 0
|  | Итого прямые затраты по разделу | [8 empty] | 0
в том числе
|  | оплата труда | [8 empty] | 0
|  | эксплуатация машин и механизмов | [8 empty] | 0
в том числе
|  | эксплуатация машин и механизмов | [8 empty] | 0
в том числе
|  | оплата труда машинистов (ОТм) | [8 empty] | 0
|  | доплаты к оплате труда машинистов | [8 empty] | 0
|  | материальные ресурсы | [8 empty] | 0
в том числе
|  | материальные ресурсы без учета дополнительной перевозки | [8 empty] | 0
|  | дополнительная перевозка материальных ресурсов | [8 empty] | 0
|  | перевозка | [8 empty] | 0
|  | Всего ФОТ (справочно) | [8 empty] | 0
|  | Всего накладные расходы | [8 empty] | 0
|  | Всего сметная прибыль | [8 empty] | 0
|  | Итого оборудование | [8 empty] | 0
в том числе
|  | оборудование без учета дополнительной перевозки | [8 empty] | 0
|  | дополнительная перевозка оборудования | [8 empty] | 0
Итого прочие затраты
|  | Итого хозяйственный инвентарь | [8 empty] | 0
|  | Итого по разделу | [8 empty] | 0
Справочно
|  | материальные ресурсы, отсутствующие в ФРСН | [8 empty] | 0
|  | оборудование, отсутствующие в ФРСН | [8 empty] | 0
|  | затраты труда рабочих |  |  |  | 0
|  | затраты труда машинистов |  |  |  | 0
Раздел: Установка измерителя-индикатора короткого замыкания
Подраздел: Монтажные работы
14 | ГЭСН 33-04-030-01 | Установка разрядников: с помощью механизмов | КОМПЛ | 2 |  | 2
| 1 | ОТ (ЗТ) | чел.-ч. |  |  | 7.52 |  |  |  |  | 3521.39
| 1-100-33 | Затраты труда рабочих (Средний разряд - 3,3) | чел.-ч. | 3.76 |  | 7.52 |  |  | 468.27 |  | 3521.39
| 2 | ЭМ | [8 empty] | 1056.08
|  | ОТм(ЗТм) | чел.-ч. |  |  | 2.14 |  |  |  |  | 1087.31
| 91.06.06-011 | Автогидроподъемники, высота подъема 12 м | маш.-ч | 0.85 |  | 1.7 | 346.73 | 1.36 | 471.55 |  | 801.64
| 4-100-040 | ОТм(ЗТм) Средний разряд машинистов 4 | чел.-ч. | 0.85 |  | 1.7 |  |  | 508.09 |  | 863.75
| 91.14.02-001 | Автомобили бортовые, грузоподъемность до 5 т | маш.-ч | 0.22 |  | 0.44 | 477.92 | 1.21 | 578.28 |  | 254.44
| 4-100-040 | ОТм(ЗТм) Средний разряд машинистов 4 | чел.-ч. | 0.22 |  | 0.44 |  |  | 508.09 |  | 223.56
| 4 | М | [8 empty] | 120.12
| 01.3.01.06-0038 | Смазка защитная электросетевая | кг | 0.1 |  | 0.2 | 238.29 | 1.77 | 421.77 |  | 84.35
| 01.3.01.06-0051 | Смазка солидол жировой Ж | кг | 0.03 |  | 0.06 | 80.02 | 1.77 | 141.64 |  | 8.5
| 01.7.20.08-0051 | Ветошь хлопчатобумажная цветная | кг | 0.02 |  | 0.04 | 56.11 | 1.39 | 77.99 |  | 3.12
| 14.4.03.03-0102 | Лак битумный БТ-577 | т | 0.0001 |  | 0.0002 | 80020.98 | 1.22 | 97625.6 |  | 19.53
| 14.5.09.11-0102 | Уайт-спирит | кг | 0.03 |  | 0.06 | 60.6 | 1.27 | 76.96 |  | 4.62
| 07.2.07.13 | Хомуты стальные | кг | 0 |  | 0
| 08.3.04.02 | Сталь стержневая диаметром до 10 мм | т | 0 |  | 0
| 22.2.01.04 | Изоляторы линейные штыревые фарфоровые | ШТ | 0 |  | 0
| 22.2.02.03 | Детали крепления стальные | кг | 0 |  | 0
|  | Итого прямые затраты | [8 empty] | 5784.9
|  | ФОТ | [8 empty] | 4608.7
| Пр/812-027.0-1 | НР Линии электропередачи | % | 103 |  | 103 |  |  |  |  | 4746.96
| Пр/774-027.0 | СП Линии электропередачи | % | 60 |  | 60 |  |  |  |  | 2765.22
|  | Всего по позиции | [5 empty] | 6648.54 |  | 13297.08
|  | Итого прямые затраты по подразделу | [8 empty] | 5784.9
в том числе
|  | оплата труда | [8 empty] | 3521.39
|  | эксплуатация машин и механизмов | [8 empty] | 2143.39
в том числе
|  | эксплуатация машин и механизмов | [8 empty] | 1056.08
в том числе
|  | оплата труда машинистов (ОТм) | [8 empty] | 1087.31
|  | доплаты к оплате труда машинистов | [8 empty] | 0
|  | материальные ресурсы | [8 empty] | 120.12
в том числе
|  | материальные ресурсы без учета дополнительной перевозки | [8 empty] | 120.12
|  | дополнительная перевозка материальных ресурсов | [8 empty] | 0
|  | перевозка | [8 empty] | 0
|  | Всего ФОТ (справочно) | [8 empty] | 4608.7
|  | Всего накладные расходы | [8 empty] | 4746.96
|  | Всего сметная прибыль | [8 empty] | 2765.22
|  | Итого оборудование | [8 empty] | 0
в том числе
|  | оборудование без учета дополнительной перевозки | [8 empty] | 0
|  | дополнительная перевозка оборудования | [8 empty] | 0
Итого прочие затраты
|  | Итого хозяйственный инвентарь | [8 empty] | 0
|  | Итого по разделу | [8 empty] | 13297.08
Справочно
|  | материальные ресурсы, отсутствующие в ФРСН | [8 empty] | 0
|  | оборудование, отсутствующие в ФРСН | [8 empty] | 0
|  | затраты труда рабочих |  |  |  | 7.52
|  | затраты труда машинистов |  |  |  | 2.14
Подраздел: Оборудование
15 | Данные производителя | Оборудование : Измеритель-индикатор короткого замыкания ИКЗ-В34Л У3 | К-Т | 2 |  | 2 | 180200 |  |  |  | 360400
|  | Всего по позиции | [5 empty] | 180200 |  | 360400
|  | Итого прямые затраты по подразделу | [8 empty] | 0
в том числе
|  | оплата труда | [8 empty] | 0
|  | эксплуатация машин и механизмов | [8 empty] | 0
в том числе
|  | эксплуатация машин и механизмов | [8 empty] | 0
в том числе
|  | оплата труда машинистов (ОТм) | [8 empty] | 0
|  | доплаты к оплате труда машинистов | [8 empty] | 0
|  | материальные ресурсы | [8 empty] | 0
в том числе
|  | материальные ресурсы без учета дополнительной перевозки | [8 empty] | 0
|  | дополнительная перевозка материальных ресурсов | [8 empty] | 0
|  | перевозка | [8 empty] | 0
|  | Всего ФОТ (справочно) | [8 empty] | 0
|  | Всего накладные расходы | [8 empty] | 0
|  | Всего сметная прибыль | [8 empty] | 0
|  | Итого оборудование | [8 empty] | 360400
в том числе
|  | оборудование без учета дополнительной перевозки | [8 empty] | 360400
|  | дополнительная перевозка оборудования | [8 empty] | 0
Итого прочие затраты
|  | Итого хозяйственный инвентарь | [8 empty] | 0
|  | Итого по разделу | [8 empty] | 360400
Справочно
|  | материальные ресурсы, отсутствующие в ФРСН | [8 empty] | 0
|  | оборудование, отсутствующие в ФРСН | [8 empty] | 0
|  | затраты труда рабочих |  |  |  | 0
|  | затраты труда машинистов |  |  |  | 0
Подраздел: Пусконаладочные работы
16 | ГЭСНп 01-10-001-01 | Сбор и реализация сигналов информации устройств защиты, автоматики электрических и технологических режимов Поправки к: ЗТ )*0,8 | сигнал | 2 |  | 2
| Поправка: МР 507/пр п.7.4 | Поправка: МР 507/пр п.7.4 Наименование: В случае, если монтажные и пусконаладочные работы по какому-либо оборудованию выполняются одним и тем же звеном (бригадой),
| 1 | ОТ (ЗТ) | чел.-ч. |  |  | 1.6 |  |  |  |  | 985.24
| 3-100-01 | Техник I категории | чел.-ч | 0.4 | 0.8 | 0.64 |  |  | 538.42 |  | 344.59
| 3-200-03 | Инженер III категории | чел.-ч | 0.6 | 0.8 | 0.96 |  |  | 667.34 |  | 640.65
|  | Итого прямые затраты | [8 empty] | 985.24
|  | ФОТ | [8 empty] | 985.24
| Пр/812-083.0-1 | НР Пусконаладочные работы | % | 74 |  | 74 |  |  |  |  | 729.08
| Пр/774-083.0 | СП Пусконаладочные работы | % | 36 |  | 36 |  |  |  |  | 354.69
|  | Всего по позиции | [5 empty] | 1034.505 |  | 2069.01
|  | Итого прямые затраты по подразделу | [8 empty] | 985.24
в том числе
|  | оплата труда | [8 empty] | 985.24
|  | эксплуатация машин и механизмов | [8 empty] | 0
в том числе
|  | эксплуатация машин и механизмов | [8 empty] | 0
в том числе
|  | оплата труда машинистов (ОТм) | [8 empty] | 0
|  | доплаты к оплате труда машинистов | [8 empty] | 0
|  | материальные ресурсы | [8 empty] | 0
в том числе
|  | материальные ресурсы без учета дополнительной перевозки | [8 empty] | 0
|  | дополнительная перевозка материальных ресурсов | [8 empty] | 0
|  | перевозка | [8 empty] | 0
|  | Всего ФОТ (справочно) | [8 empty] | 985.24
|  | Всего накладные расходы | [8 empty] | 729.08
|  | Всего сметная прибыль | [8 empty] | 354.69
|  | Итого оборудование | [8 empty] | 0
в том числе
|  | оборудование без учета дополнительной перевозки | [8 empty] | 0
|  | дополнительная перевозка оборудования | [8 empty] | 0
Итого прочие затраты
|  | Итого хозяйственный инвентарь | [8 empty] | 0
|  | Итого по разделу | [8 empty] | 2069.01
Справочно
|  | материальные ресурсы, отсутствующие в ФРСН | [8 empty] | 0
|  | оборудование, отсутствующие в ФРСН | [8 empty] | 0
|  | затраты труда рабочих |  |  |  | 1.6
|  | затраты труда машинистов |  |  |  | 0
|  | Итого прямые затраты по разделу | [8 empty] | 6770.14
в том числе
|  | оплата труда | [8 empty] | 4506.63
|  | эксплуатация машин и механизмов | [8 empty] | 2143.39
в том числе
|  | эксплуатация машин и механизмов | [8 empty] | 1056.08
в том числе
|  | оплата труда машинистов (ОТм) | [8 empty] | 1087.31
|  | доплаты к оплате труда машинистов | [8 empty] | 0
|  | материальные ресурсы | [8 empty] | 120.12
в том числе
|  | материальные ресурсы без учета дополнительной перевозки | [8 empty] | 120.12
|  | дополнительная перевозка материальных ресурсов | [8 empty] | 0
|  | перевозка | [8 empty] | 0
|  | Всего ФОТ (справочно) | [8 empty] | 5593.94
|  | Всего накладные расходы | [8 empty] | 5476.04
|  | Всего сметная прибыль | [8 empty] | 3119.91
|  | Итого оборудование | [8 empty] | 360400
в том числе
|  | оборудование без учета дополнительной перевозки | [8 empty] | 360400
|  | дополнительная перевозка оборудования | [8 empty] | 0
Итого прочие затраты
|  | Итого хозяйственный инвентарь | [8 empty] | 0
|  | Итого по разделу | [8 empty] | 375766.09
Справочно
|  | материальные ресурсы, отсутствующие в ФРСН | [8 empty] | 0
|  | оборудование, отсутствующие в ФРСН | [8 empty] | 0
|  | затраты труда рабочих |  |  |  | 9.12
|  | затраты труда машинистов |  |  |  | 2.14
Раздел: Установка разрядника РМК-20
Подраздел: Строительные работы
|  | Итого прямые затраты по подразделу | [8 empty] | 0
в том числе
|  | оплата труда | [8 empty] | 0
|  | эксплуатация машин и механизмов | [8 empty] | 0
в том числе
|  | эксплуатация машин и механизмов | [8 empty] | 0
в том числе
|  | оплата труда машинистов (ОТм) | [8 empty] | 0
|  | доплаты к оплате труда машинистов | [8 empty] | 0
|  | материальные ресурсы | [8 empty] | 0
в том числе
|  | материальные ресурсы без учета дополнительной перевозки | [8 empty] | 0
|  | дополнительная перевозка материальных ресурсов | [8 empty] | 0
|  | перевозка | [8 empty] | 0
|  | Всего ФОТ (справочно) | [8 empty] | 0
|  | Всего накладные расходы | [8 empty] | 0
|  | Всего сметная прибыль | [8 empty] | 0
|  | Итого оборудование | [8 empty] | 0
в том числе
|  | оборудование без учета дополнительной перевозки | [8 empty] | 0
|  | дополнительная перевозка оборудования | [8 empty] | 0
Итого прочие затраты
|  | Итого хозяйственный инвентарь | [8 empty] | 0
|  | Итого по разделу | [8 empty] | 0
Справочно
|  | материальные ресурсы, отсутствующие в ФРСН | [8 empty] | 0
|  | оборудование, отсутствующие в ФРСН | [8 empty] | 0
|  | затраты труда рабочих |  |  |  | 0
|  | затраты труда машинистов |  |  |  | 0
Подраздел: Материалы, неучтённые единичными расценками
|  | Итого прямые затраты по подразделу | [8 empty] | 0
в том числе
|  | оплата труда | [8 empty] | 0
|  | эксплуатация машин и механизмов | [8 empty] | 0
в том числе
|  | эксплуатация машин и механизмов | [8 empty] | 0
в том числе
|  | оплата труда машинистов (ОТм) | [8 empty] | 0
|  | доплаты к оплате труда машинистов | [8 empty] | 0
|  | материальные ресурсы | [8 empty] | 0
в том числе
|  | материальные ресурсы без учета дополнительной перевозки | [8 empty] | 0
|  | дополнительная перевозка материальных ресурсов | [8 empty] | 0
|  | перевозка | [8 empty] | 0
|  | Всего ФОТ (справочно) | [8 empty] | 0
|  | Всего накладные расходы | [8 empty] | 0
|  | Всего сметная прибыль | [8 empty] | 0
|  | Итого оборудование | [8 empty] | 0
в том числе
|  | оборудование без учета дополнительной перевозки | [8 empty] | 0
|  | дополнительная перевозка оборудования | [8 empty] | 0
Итого прочие затраты
|  | Итого хозяйственный инвентарь | [8 empty] | 0
|  | Итого по разделу | [8 empty] | 0
Справочно
|  | материальные ресурсы, отсутствующие в ФРСН | [8 empty] | 0
|  | оборудование, отсутствующие в ФРСН | [8 empty] | 0
|  | затраты труда рабочих |  |  |  | 0
|  | затраты труда машинистов |  |  |  | 0
Подраздел: Пусконаладочные работы
|  | Итого прямые затраты по подразделу | [8 empty] | 0
в том числе
|  | оплата труда | [8 empty] | 0
|  | эксплуатация машин и механизмов | [8 empty] | 0
в том числе
|  | эксплуатация машин и механизмов | [8 empty] | 0
в том числе
|  | оплата труда машинистов (ОТм) | [8 empty] | 0
|  | доплаты к оплате труда машинистов | [8 empty] | 0
|  | материальные ресурсы | [8 empty] | 0
в том числе
|  | материальные ресурсы без учета дополнительной перевозки | [8 empty] | 0
|  | дополнительная перевозка материальных ресурсов | [8 empty] | 0
|  | перевозка | [8 empty] | 0
|  | Всего ФОТ (справочно) | [8 empty] | 0
|  | Всего накладные расходы | [8 empty] | 0
|  | Всего сметная прибыль | [8 empty] | 0
|  | Итого оборудование | [8 empty] | 0
в том числе
|  | оборудование без учета дополнительной перевозки | [8 empty] | 0
|  | дополнительная перевозка оборудования | [8 empty] | 0
Итого прочие затраты
|  | Итого хозяйственный инвентарь | [8 empty] | 0
|  | Итого по разделу | [8 empty] | 0
Справочно
|  | материальные ресурсы, отсутствующие в ФРСН | [8 empty] | 0
|  | оборудование, отсутствующие в ФРСН | [8 empty] | 0
|  | затраты труда рабочих |  |  |  | 0
|  | затраты труда машинистов |  |  |  | 0
|  | Итого прямые затраты по разделу | [8 empty] | 0
в том числе
|  | оплата труда | [8 empty] | 0
|  | эксплуатация машин и механизмов | [8 empty] | 0
в том числе
|  | эксплуатация машин и механизмов | [8 empty] | 0
в том числе
|  | оплата труда машинистов (ОТм) | [8 empty] | 0
|  | доплаты к оплате труда машинистов | [8 empty] | 0
|  | материальные ресурсы | [8 empty] | 0
в том числе
|  | материальные ресурсы без учета дополнительной перевозки | [8 empty] | 0
|  | дополнительная перевозка материальных ресурсов | [8 empty] | 0
|  | перевозка | [8 empty] | 0
|  | Всего ФОТ (справочно) | [8 empty] | 0
|  | Всего накладные расходы | [8 empty] | 0
|  | Всего сметная прибыль | [8 empty] | 0
|  | Итого оборудование | [8 empty] | 0
в том числе
|  | оборудование без учета дополнительной перевозки | [8 empty] | 0
|  | дополнительная перевозка оборудования | [8 empty] | 0
Итого прочие затраты
|  | Итого хозяйственный инвентарь | [8 empty] | 0
|  | Итого по разделу | [8 empty] | 0
Справочно
|  | материальные ресурсы, отсутствующие в ФРСН | [8 empty] | 0
|  | оборудование, отсутствующие в ФРСН | [8 empty] | 0
|  | затраты труда рабочих |  |  |  | 0
|  | затраты труда машинистов |  |  |  | 0
Раздел: Установка ОПН-10 кВ
Подраздел: Строительные работы
17 | ГЭСН 33-04-030-01 | Установка разрядников: с помощью механизмов | КОМПЛ | 2 |  | 2
| 1 | ОТ (ЗТ) | чел.-ч. |  |  | 7.52 |  |  |  |  | 3521.39
| 1-100-33 | Затраты труда рабочих (Средний разряд - 3,3) | чел.-ч. | 3.76 |  | 7.52 |  |  | 468.27 |  | 3521.39
| 2 | ЭМ | [8 empty] | 1056.08
|  | ОТм(ЗТм) | чел.-ч. |  |  | 2.14 |  |  |  |  | 1087.31
| 91.06.06-011 | Автогидроподъемники, высота подъема 12 м | маш.-ч | 0.85 |  | 1.7 | 346.73 | 1.36 | 471.55 |  | 801.64
| 4-100-040 | ОТм(ЗТм) Средний разряд машинистов 4 | чел.-ч. | 0.85 |  | 1.7 |  |  | 508.09 |  | 863.75
| 91.14.02-001 | Автомобили бортовые, грузоподъемность до 5 т | маш.-ч | 0.22 |  | 0.44 | 477.92 | 1.21 | 578.28 |  | 254.44
| 4-100-040 | ОТм(ЗТм) Средний разряд машинистов 4 | чел.-ч. | 0.22 |  | 0.44 |  |  | 508.09 |  | 223.56
| 4 | М | [8 empty] | 120.12
| 01.3.01.06-0038 | Смазка защитная электросетевая | кг | 0.1 |  | 0.2 | 238.29 | 1.77 | 421.77 |  | 84.35
| 01.3.01.06-0051 | Смазка солидол жировой Ж | кг | 0.03 |  | 0.06 | 80.02 | 1.77 | 141.64 |  | 8.5
| 01.7.20.08-0051 | Ветошь хлопчатобумажная цветная | кг | 0.02 |  | 0.04 | 56.11 | 1.39 | 77.99 |  | 3.12
| 14.4.03.03-0102 | Лак битумный БТ-577 | т | 0.0001 |  | 0.0002 | 80020.98 | 1.22 | 97625.6 |  | 19.53
| 14.5.09.11-0102 | Уайт-спирит | кг | 0.03 |  | 0.06 | 60.6 | 1.27 | 76.96 |  | 4.62
| 07.2.07.13 | Хомуты стальные | кг | 0 |  | 0
| 08.3.04.02 | Сталь стержневая диаметром до 10 мм | т | 0 |  | 0
| 22.2.01.04 | Изоляторы линейные штыревые фарфоровые | ШТ | 0 |  | 0
| 22.2.02.03 | Детали крепления стальные | кг | 0 |  | 0
|  | Итого прямые затраты | [8 empty] | 5784.9
|  | ФОТ | [8 empty] | 4608.7
| Пр/812-027.0-1 | НР Линии электропередачи | % | 103 |  | 103 |  |  |  |  | 4746.96
| Пр/774-027.0 | СП Линии электропередачи | % | 60 |  | 60 |  |  |  |  | 2765.22
|  | Всего по позиции | [5 empty] | 6648.54 |  | 13297.08
|  | Итого прямые затраты по подразделу | [8 empty] | 5784.9
в том числе
|  | оплата труда | [8 empty] | 3521.39
|  | эксплуатация машин и механизмов | [8 empty] | 2143.39
в том числе
|  | эксплуатация машин и механизмов | [8 empty] | 1056.08
в том числе
|  | оплата труда машинистов (ОТм) | [8 empty] | 1087.31
|  | доплаты к оплате труда машинистов | [8 empty] | 0
|  | материальные ресурсы | [8 empty] | 120.12
в том числе
|  | материальные ресурсы без учета дополнительной перевозки | [8 empty] | 120.12
|  | дополнительная перевозка материальных ресурсов | [8 empty] | 0
|  | перевозка | [8 empty] | 0
|  | Всего ФОТ (справочно) | [8 empty] | 4608.7
|  | Всего накладные расходы | [8 empty] | 4746.96
|  | Всего сметная прибыль | [8 empty] | 2765.22
|  | Итого оборудование | [8 empty] | 0
в том числе
|  | оборудование без учета дополнительной перевозки | [8 empty] | 0
|  | дополнительная перевозка оборудования | [8 empty] | 0
Итого прочие затраты
|  | Итого хозяйственный инвентарь | [8 empty] | 0
|  | Итого по разделу | [8 empty] | 13297.08
Справочно
|  | материальные ресурсы, отсутствующие в ФРСН | [8 empty] | 0
|  | оборудование, отсутствующие в ФРСН | [8 empty] | 0
|  | затраты труда рабочих |  |  |  | 7.52
|  | затраты труда машинистов |  |  |  | 2.14
Подраздел: Оборудование
18 | Данные производителя | Оборудование : Ограничитель перенапряжения ОПН-10 | ШТ | 8 |  | 8 | 5382.5 |  |  |  | 43060
|  | Всего по позиции | [5 empty] | 5382.5 |  | 43060
|  | Итого прямые затраты по подразделу | [8 empty] | 0
в том числе
|  | оплата труда | [8 empty] | 0
|  | эксплуатация машин и механизмов | [8 empty] | 0
в том числе
|  | эксплуатация машин и механизмов | [8 empty] | 0
в том числе
|  | оплата труда машинистов (ОТм) | [8 empty] | 0
|  | доплаты к оплате труда машинистов | [8 empty] | 0
|  | материальные ресурсы | [8 empty] | 0
в том числе
|  | материальные ресурсы без учета дополнительной перевозки | [8 empty] | 0
|  | дополнительная перевозка материальных ресурсов | [8 empty] | 0
|  | перевозка | [8 empty] | 0
|  | Всего ФОТ (справочно) | [8 empty] | 0
|  | Всего накладные расходы | [8 empty] | 0
|  | Всего сметная прибыль | [8 empty] | 0
|  | Итого оборудование | [8 empty] | 43060
в том числе
|  | оборудование без учета дополнительной перевозки | [8 empty] | 43060
|  | дополнительная перевозка оборудования | [8 empty] | 0
Итого прочие затраты
|  | Итого хозяйственный инвентарь | [8 empty] | 0
|  | Итого по разделу | [8 empty] | 43060
Справочно
|  | материальные ресурсы, отсутствующие в ФРСН | [8 empty] | 0
|  | оборудование, отсутствующие в ФРСН | [8 empty] | 0
|  | затраты труда рабочих |  |  |  | 0
|  | затраты труда машинистов |  |  |  | 0
Подраздел: Пусконаладочные работы
19 | ГЭСНп 01-11-027-02 | Измерение токов утечки: ограничителя напряжения Поправки к: ЗТ )*0,8 | измерение | 8 |  | 8
| Поправка: МР 507/пр п.7.4 | Поправка: МР 507/пр п.7.4 Наименование: В случае, если монтажные и пусконаладочные работы по какому-либо оборудованию выполняются одним и тем же звеном (бригадой),
| 1 | ОТ (ЗТ) | чел.-ч. |  |  | 11.52 |  |  |  |  | 7775.14
| 2-100-06 | Рабочий 6 разряда | чел.-ч | 0.9 | 0.8 | 5.76 |  |  | 682.51 |  | 3931.26
| 3-200-03 | Инженер III категории | чел.-ч | 0.9 | 0.8 | 5.76 |  |  | 667.34 |  | 3843.88
|  | Итого прямые затраты | [8 empty] | 7775.14
|  | ФОТ | [8 empty] | 7775.14
| Пр/812-083.0-1 | НР Пусконаладочные работы | % | 74 |  | 74 |  |  |  |  | 5753.6
| Пр/774-083.0 | СП Пусконаладочные работы | % | 36 |  | 36 |  |  |  |  | 2799.05
|  | Всего по позиции | [5 empty] | 2040.9738 |  | 16327.79
|  | Итого прямые затраты по подразделу | [8 empty] | 7775.14
в том числе
|  | оплата труда | [8 empty] | 7775.14
|  | эксплуатация машин и механизмов | [8 empty] | 0
в том числе
|  | эксплуатация машин и механизмов | [8 empty] | 0
в том числе
|  | оплата труда машинистов (ОТм) | [8 empty] | 0
|  | доплаты к оплате труда машинистов | [8 empty] | 0
|  | материальные ресурсы | [8 empty] | 0
в том числе
|  | материальные ресурсы без учета дополнительной перевозки | [8 empty] | 0
|  | дополнительная перевозка материальных ресурсов | [8 empty] | 0
|  | перевозка | [8 empty] | 0
|  | Всего ФОТ (справочно) | [8 empty] | 7775.14
|  | Всего накладные расходы | [8 empty] | 5753.6
|  | Всего сметная прибыль | [8 empty] | 2799.05
|  | Итого оборудование | [8 empty] | 0
в том числе
|  | оборудование без учета дополнительной перевозки | [8 empty] | 0
|  | дополнительная перевозка оборудования | [8 empty] | 0
Итого прочие затраты
|  | Итого хозяйственный инвентарь | [8 empty] | 0
|  | Итого по разделу | [8 empty] | 16327.79
Справочно
|  | материальные ресурсы, отсутствующие в ФРСН | [8 empty] | 0
|  | оборудование, отсутствующие в ФРСН | [8 empty] | 0
|  | затраты труда рабочих |  |  |  | 11.52
|  | затраты труда машинистов |  |  |  | 0
|  | Итого прямые затраты по разделу | [8 empty] | 13560.04
в том числе
|  | оплата труда | [8 empty] | 11296.53
|  | эксплуатация машин и механизмов | [8 empty] | 2143.39
в том числе
|  | эксплуатация машин и механизмов | [8 empty] | 1056.08
в том числе
|  | оплата труда машинистов (ОТм) | [8 empty] | 1087.31
|  | доплаты к оплате труда машинистов | [8 empty] | 0
|  | материальные ресурсы | [8 empty] | 120.12
в том числе
|  | материальные ресурсы без учета дополнительной перевозки | [8 empty] | 120.12
|  | дополнительная перевозка материальных ресурсов | [8 empty] | 0
|  | перевозка | [8 empty] | 0
|  | Всего ФОТ (справочно) | [8 empty] | 12383.84
|  | Всего накладные расходы | [8 empty] | 10500.56
|  | Всего сметная прибыль | [8 empty] | 5564.27
|  | Итого оборудование | [8 empty] | 43060
в том числе
|  | оборудование без учета дополнительной перевозки | [8 empty] | 43060
|  | дополнительная перевозка оборудования | [8 empty] | 0
Итого прочие затраты
|  | Итого хозяйственный инвентарь | [8 empty] | 0
|  | Итого по разделу | [8 empty] | 72684.87
Справочно
|  | материальные ресурсы, отсутствующие в ФРСН | [8 empty] | 0
|  | оборудование, отсутствующие в ФРСН | [8 empty] | 0
|  | затраты труда рабочих |  |  |  | 19.04
|  | затраты труда машинистов |  |  |  | 2.14
Раздел: Установка зажима переносного заземления
Подраздел: Монтажные работы
|  | Итого прямые затраты по подразделу | [8 empty] | 0
в том числе
|  | оплата труда | [8 empty] | 0
|  | эксплуатация машин и механизмов | [8 empty] | 0
в том числе
|  | эксплуатация машин и механизмов | [8 empty] | 0
в том числе
|  | оплата труда машинистов (ОТм) | [8 empty] | 0
|  | доплаты к оплате труда машинистов | [8 empty] | 0
|  | материальные ресурсы | [8 empty] | 0
в том числе
|  | материальные ресурсы без учета дополнительной перевозки | [8 empty] | 0
|  | дополнительная перевозка материальных ресурсов | [8 empty] | 0
|  | перевозка | [8 empty] | 0
|  | Всего ФОТ (справочно) | [8 empty] | 0
|  | Всего накладные расходы | [8 empty] | 0
|  | Всего сметная прибыль | [8 empty] | 0
|  | Итого оборудование | [8 empty] | 0
в том числе
|  | оборудование без учета дополнительной перевозки | [8 empty] | 0
|  | дополнительная перевозка оборудования | [8 empty] | 0
Итого прочие затраты
|  | Итого хозяйственный инвентарь | [8 empty] | 0
|  | Итого по разделу | [8 empty] | 0
Справочно
|  | материальные ресурсы, отсутствующие в ФРСН | [8 empty] | 0
|  | оборудование, отсутствующие в ФРСН | [8 empty] | 0
|  | затраты труда рабочих |  |  |  | 0
|  | затраты труда машинистов |  |  |  | 0
Подраздел: Материалы, неучтённые единичными расценками
|  | Итого прямые затраты по подразделу | [8 empty] | 0
в том числе
|  | оплата труда | [8 empty] | 0
|  | эксплуатация машин и механизмов | [8 empty] | 0
в том числе
|  | эксплуатация машин и механизмов | [8 empty] | 0
в том числе
|  | оплата труда машинистов (ОТм) | [8 empty] | 0
|  | доплаты к оплате труда машинистов | [8 empty] | 0
|  | материальные ресурсы | [8 empty] | 0
в том числе
|  | материальные ресурсы без учета дополнительной перевозки | [8 empty] | 0
|  | дополнительная перевозка материальных ресурсов | [8 empty] | 0
|  | перевозка | [8 empty] | 0
|  | Всего ФОТ (справочно) | [8 empty] | 0
|  | Всего накладные расходы | [8 empty] | 0
|  | Всего сметная прибыль | [8 empty] | 0
|  | Итого оборудование | [8 empty] | 0
в том числе
|  | оборудование без учета дополнительной перевозки | [8 empty] | 0
|  | дополнительная перевозка оборудования | [8 empty] | 0
Итого прочие затраты
|  | Итого хозяйственный инвентарь | [8 empty] | 0
|  | Итого по разделу | [8 empty] | 0
Справочно
|  | материальные ресурсы, отсутствующие в ФРСН | [8 empty] | 0
|  | оборудование, отсутствующие в ФРСН | [8 empty] | 0
|  | затраты труда рабочих |  |  |  | 0
|  | затраты труда машинистов |  |  |  | 0
|  | Итого прямые затраты по разделу | [8 empty] | 0
в том числе
|  | оплата труда | [8 empty] | 0
|  | эксплуатация машин и механизмов | [8 empty] | 0
в том числе
|  | эксплуатация машин и механизмов | [8 empty] | 0
в том числе
|  | оплата труда машинистов (ОТм) | [8 empty] | 0
|  | доплаты к оплате труда машинистов | [8 empty] | 0
|  | материальные ресурсы | [8 empty] | 0
в том числе
|  | материальные ресурсы без учета дополнительной перевозки | [8 empty] | 0
|  | дополнительная перевозка материальных ресурсов | [8 empty] | 0
|  | перевозка | [8 empty] | 0
|  | Всего ФОТ (справочно) | [8 empty] | 0
|  | Всего накладные расходы | [8 empty] | 0
|  | Всего сметная прибыль | [8 empty] | 0
|  | Итого оборудование | [8 empty] | 0
в том числе
|  | оборудование без учета дополнительной перевозки | [8 empty] | 0
|  | дополнительная перевозка оборудования | [8 empty] | 0
Итого прочие затраты
|  | Итого хозяйственный инвентарь | [8 empty] | 0
|  | Итого по разделу | [8 empty] | 0
Справочно
|  | материальные ресурсы, отсутствующие в ФРСН | [8 empty] | 0
|  | оборудование, отсутствующие в ФРСН | [8 empty] | 0
|  | затраты труда рабочих |  |  |  | 0
|  | затраты труда машинистов |  |  |  | 0
ИТОГИ ПО СМЕТЕ
|  | ВСЕГО строительные работы | [8 empty] | 606546.72
в том числе
|  | Всего прямые затраты | [8 empty] | 333707.64
в том числе
|  | оплата труда (ОТ) | [8 empty] | 159019.19
|  | эксплуатация машин и механизмов | [8 empty] | 172925.56
в том числе
|  | эксплуатация машин и механизмов | [8 empty] | 124408.34
в том числе
|  | оплата труда машинистов (ОТм) | [8 empty] | 48517.22
|  | доплаты к оплате труда машинистов | [8 empty] | 0
|  | материальные ресурсы | [8 empty] | 1762.89
в том числе
|  | материальные ресурсы без учета дополнительной перевозки | [8 empty] | 1762.89
|  | дополнительная перевозка материальных ресурсов | [8 empty] | 0
|  | перевозка | [8 empty] | 0
|  | ФОТ (справочно) | [8 empty] | 207536.41
|  | накладные расходы | [8 empty] | 185997.85
|  | сметная прибыль | [8 empty] | 86841.23
|  | ВСЕГО монтажные работы | [8 empty] | 0
в том числе
|  | Всего прямые затраты | [8 empty] | 0
в том числе
|  | оплата труда (ОТ) | [8 empty] | 0
|  | эксплуатация машин и механизмов | [8 empty] | 0
в том числе
|  | эксплуатация машин и механизмов | [8 empty] | 0
в том числе
|  | оплата труда машинистов (ОТм) | [8 empty] | 0
|  | доплаты к оплате труда машинистов | [8 empty] | 0
|  | материальные ресурсы | [8 empty] | 0
в том числе
|  | материальные ресурсы без учета дополнительной перевозки | [8 empty] | 0
|  | дополнительная перевозка материальных ресурсов | [8 empty] | 0
|  | перевозка | [8 empty] | 0
|  | ФОТ (справочно) | [8 empty] | 0
|  | накладные расходы | [8 empty] | 0
|  | сметная прибыль | [8 empty] | 0
|  | ВСЕГО оборудование | [8 empty] | 403460
в том числе
|  | оборудование без учета дополнительной перевозки | [8 empty] | 403460
|  | дополнительная перевозка оборудования | [8 empty] | 0
|  | ВСЕГО прочие затраты | [8 empty] | 18396.8
в том числе
прочие затраты
|  | Хозяйственный инвентарь | [8 empty] | 0
|  | Пусконаладочные работы | [8 empty] | 18396.8
в том числе
|  | Всего прямые затраты | [8 empty] | 8760.38
в том числе
|  | оплата труда (ОТ) | [8 empty] | 8760.38
|  | эксплуатация машин и механизмов | [8 empty] | 0
в том числе
|  | эксплуатация машин и механизмов | [8 empty] | 0
в том числе
|  | оплата труда машинистов (ОТм) | [8 empty] | 0
|  | доплаты к оплате труда машинистов | [8 empty] | 0
|  | материальные ресурсы | [8 empty] | 0
в том числе
|  | материальные ресурсы без учета дополнительной перевозки | [8 empty] | 0
|  | дополнительная перевозка материальных ресурсов | [8 empty] | 0
|  | перевозка | [8 empty] | 0
|  | ФОТ (справочно) | [8 empty] | 8760.38
|  | накладные расходы | [8 empty] | 6482.68
|  | сметная прибыль | [8 empty] | 3153.74
|  | ВСЕГО по смете | [8 empty] | 1028403.52
в том числе
|  | Всего прямые затраты | [8 empty] | 342468.02
в том числе
|  | оплата труда (ОТ) | [8 empty] | 167779.57
|  | эксплуатация машин и механизмов | [8 empty] | 172925.56
в том числе
|  | эксплуатация машин и механизмов | [8 empty] | 124408.34
в том числе
|  | оплата труда машинистов (ОТм) | [8 empty] | 48517.22
|  | доплаты к оплате труда машинистов | [8 empty] | 0
|  | материальные ресурсы | [8 empty] | 1762.89
в том числе
|  | материальные ресурсы без учета дополнительной перевозки | [8 empty] | 1762.89
|  | дополнительная перевозка материальных ресурсов | [8 empty] | 0
|  | перевозка | [8 empty] | 0
|  | Всего ФОТ (справочно) | [8 empty] | 216296.79
|  | Всего накладные расходы | [8 empty] | 192480.53
|  | Всего сметная прибыль | [8 empty] | 89994.97
|  | Всего оборудование | [8 empty] | 403460
в том числе
|  | оборудование без учета дополнительной перевозки | [8 empty] | 403460
|  | дополнительная перевозка оборудования | [8 empty] | 0
|  | Всего прочие затраты | [8 empty] | 18396.8
Справочно
|  | материальные ресурсы, отсутствующие в ФРСН | [8 empty] | 0
|  | оборудование, отсутствующие в ФРСН | [8 empty] | 0
|  | затраты труда рабочих |  |  |  | 377.34
|  | затраты труда машинистов |  |  |  | 83.285
|  | ПНР "вхолостую" | [8 empty] | 14717.44
в том числе
Электротехнические устройства
| Мет. 421/пр. 04.08.20. пр. 8; п.1 | вхолостую(по стр. 16, 19) | % | 80 | [6 empty] | 14717.44
|  | ПНР "под нагрузкой" | [8 empty] | 3679.36
в том числе
Электротехнические устройства
| Мет. 421/пр. 04.08.20. пр. 8; п.1 | под нагрузкой(по стр. 16, 19) | % | 20 | [6 empty] | 3679.36

## ЛСР № 50
Smeta.RU (Terminal) (495) 974-1589
Наименование программного продукта |  |  |  |  | Программа для ЭВМ «Программа: «Smeta.RU (Terminal)» версия 11»
Наименование редакции сметных нормативов |  |  |  |  | Приказ Минстроя России от 30.12.2021 г. № 1046/пр
Реквизиты приказа Минстроя России об утверждении дополнений и изменений к сметным нормативам |  |  |  |  | Приказ Минстроя России от 18.05.2022 г. № 378/пр, Приказ Минстроя России от 26.08.2022 г. № 703/пр, Приказ Минстроя России от 26.10.2022 г. № 905/пр; Приказ Минстроя России от 27.12.2022 г. № 1133/пр; Приказ Минстроя России от 10.02.2023 г. № 84/пр; Приказ Минстроя России от 11.05.2023 г. № 335/пр; Приказ Минстроя России от 02.08.2023 г. № 551/пр; Приказ Минстроя России от 14.11.2023 г. № 817/пр; Приказ Минстроя России от 16.02.2024 г. № 102/пр; Приказ Минстроя России от 13.05.2024 г. № 323/пр; Приказ Минстроя России от 09.08.2024 г. № 524/пр; Приказ Минстроя России от 07.11.2024 г. № 747/пр
Реквизиты письма Минстроя России об индексах изменения сметной стоимости строительства, включаемые в федеральный реестр сметных нормативов и размещаемые в федеральной государственной информационной системе ценообразования в строительстве, подготовленного в соответствии с пунктом 85 Методики расчета индексов изменения сметной стоимости строительства, утвержденной приказом Министерства строительства и жилищно-коммунального хозяйства Российской Федерации от 5 июня 2019 г. N 326/пр |  |  |  |  | Письмо Минстроя России от 25.11.2024 № 69894-ИФ/09
Реквизиты нормативного правового акта об утверждении оплаты труда, утверждаемый в соответствии с пунктом 22(1) Правилами мониторинга цен, утвержденными постановлением Правительства Российской Федерации от 23 декабря 2016 г. N 1452 |  |  |  |  | Распоряжение Министерства экономики и финансов Московской области от 21.02.2024 г. № 24РВ-14
Обоснование принятых текущих цен на строительные ресурсы |  |  |  |  | ФГИС ЦС, конъюнктурный анализ
Наименование субъекта Российской Федерации
Наименование зоны субъекта Российской Федерации
(наименование стройки)
ЛСР № 50 Монтаж КРУН 10 - 6 кВ с ТМ
(наименование объекта капитального строительства)
ЛОКАЛЬНАЯ СМЕТА № 50 (2025)
(наименование работ и затрат)
Составлен |  | Ресурсно-индексным | методом
Основание
(проектная и (или) иная техническая документация)
Составлен(а) в текущем уровне цен на январь 2025 года
Сметная стоимость |  | 2014.36 |  | тыс. руб.
[6 empty] | Средства на оплату труда рабочих |  |  |  | 424.8 | тыс. руб.
| в том числе: |  |  |  |  | Средства на оплату труда машинистов |  |  |  | 10.09 | тыс. руб.
| строительных работ | 195.17 |  | тыс. руб. |  | Нормативные затраты труда рабочих |  |  |  | 661.184 | чел.-ч.
| монтажных работ | 95.86 |  | тыс. руб. |  | Нормативные затраты труда машинистов |  |  |  | 18.005 | чел.-ч.
| оборудования | 979.64 |  | тыс. руб.
| прочих затрат | 743.69 |  | тыс. руб.
№ п/п | Обоснование | Наименование работ и затрат | Единица измерения | Количество |  |  | Сметная стоимость, руб.
|  |  |  | на единицу измерения | коэффициенты | всего с учетом коэффициентов | на единицу измерения в базисном уровне цен | индекс | на единицу измерения в текущем уровне цен | коэффициенты | всего в текущем уровне цен
1 | 2 | 3 | 4 | 5 | 6 | 7 | 8 | 9 | 10 | 11 | 12
Раздел: Устройство фундамента
1 | ГЭСН 33-04-029-01 | Устройство фундаментов для комплектных трансформаторных подстанций киоскового типа: с вертикальной заделкой в грунт 4-х стоек Поправки к: ЭМ )*1,2; ЗТ )*1,2; ЗТм )*1,2 | ШТ | 1 |  | 1
| Поправка: МР 507/пр Прил.3, Табл.1, п. 4 | Поправка: МР 507/пр Прил.3, Табл.1, п. 4 Наименование: Производство работ осуществляется в охранной зоне действующей воздушной линии электропередачи, вблизи объектов, находящихся под напряжением, вблизи объектов, находящихся под напряжением, внутри существующих зданий, внутренняя проводка в которых не обесточена, если это приведет к ограничению действий рабочих в соответствии с требованиями техники безопасности.
| 1 | ОТ (ЗТ) | чел.-ч. |  |  | 5.016 |  |  |  |  | 2267.58
| 1-100-33 | Затраты труда рабочих (Средний разряд - 3,3) | чел.-ч. | 4.18 | 1.2 | 5.016 |  |  | 452.07 |  | 2267.58
| 2 | ЭМ | [8 empty] | 5547.16
|  | ОТм(ЗТм) | чел.-ч. |  |  | 3.132 |  |  |  |  | 1904.89
| 91.04.01-031 | Машины бурильно-крановые на автомобильном ходу, диаметр бурения до 800 мм, глубина бурения до 5 м | маш.-ч | 1.39 | 1.2 | 1.668 | 1609.97 | 1.22 | 1964.16 |  | 3276.22
| 4-100-050 | ОТм(ЗТм) Средний разряд машинистов 5 | чел.-ч. | 1.39 | 1.2 | 1.39 |  |  | 563.72 |  | 940.28
| 91.05.05-015 | Краны на автомобильном ходу, грузоподъемность 16 т | маш.-ч | 1.22 | 1.2 | 1.464 |  |  | 1551.19 |  | 2270.94
| 4-100-060 | ОТм(ЗТм) Средний разряд машинистов 6 | чел.-ч. | 1.22 | 1.2 | 1.22 |  |  | 658.89 |  | 964.61
| 02.2.04.03 | Смесь песчано-гравийная | м3 | 0 |  | 0
|  | Итого прямые затраты | [8 empty] | 9719.63
1.1 | 02.2.05.04-2218 | Щебень из гравия для строительных работ М 800, фракция 15-20 мм | м3 | 0.2 |  | 0.2 | 2220.14 | 1.28 | 2841.78 |  | 568.36
|  | ФОТ | [8 empty] | 4172.47
| Пр/812-027.0-1 | НР Линии электропередачи | % | 103 |  | 103 |  |  |  |  | 4297.64
| Пр/774-027.0 | СП Линии электропередачи | % | 60 |  | 60 |  |  |  |  | 2503.48
|  | Всего по позиции | [5 empty] | 17089.11 |  | 17089.11
2 | ГЭСН 33-04-031-03 | Установка оборудования пунктов секционирования: на железобетонных стойках опор ВЛ Поправки к: ЭМ )*1,2; ЗТ )*1,2; ЗТм )*1,2 | КОМПЛ | 1 |  | 1
| Поправка: МР 507/пр Прил.3, Табл.1, п. 4 | Поправка: МР 507/пр Прил.3, Табл.1, п. 4 Наименование: Производство работ осуществляется в охранной зоне действующей воздушной линии электропередачи, вблизи объектов, находящихся под напряжением, вблизи объектов, находящихся под напряжением, внутри существующих зданий, внутренняя проводка в которых не обесточена, если это приведет к ограничению действий рабочих в соответствии с требованиями техники безопасности.
| 1 | ОТ (ЗТ) | чел.-ч. |  |  | 34.308 |  |  |  |  | 16828.42
| 1-100-40 | Затраты труда рабочих (Средний разряд - 4) | чел.-ч. | 28.59 | 1.2 | 34.308 |  |  | 490.51 |  | 16828.42
| 2 | ЭМ | [8 empty] | 9233.01
|  | ОТм(ЗТм) | чел.-ч. |  |  | 11.856 |  |  |  |  | 6354.98
| 91.05.05-015 | Краны на автомобильном ходу, грузоподъемность 16 т | маш.-ч | 2.67 | 1.2 | 3.204 |  |  | 1551.19 |  | 4970.01
| 4-100-060 | ОТм(ЗТм) Средний разряд машинистов 6 | чел.-ч. | 2.67 | 1.2 | 2.67 |  |  | 658.89 |  | 2111.08
| 91.06.06-011 | Автогидроподъемники, высота подъема 12 м | маш.-ч | 5.78 | 1.2 | 6.936 | 346.73 | 1.36 | 471.55 |  | 3270.67
| 4-100-040 | ОТм(ЗТм) Средний разряд машинистов 4 | чел.-ч. | 5.78 | 1.2 | 5.78 |  |  | 490.51 |  | 3402.18
| 91.14.02-001 | Автомобили бортовые, грузоподъемность до 5 т | маш.-ч | 1.43 | 1.2 | 1.716 | 477.92 | 1.21 | 578.28 |  | 992.33
| 4-100-040 | ОТм(ЗТм) Средний разряд машинистов 4 | чел.-ч. | 1.43 | 1.2 | 1.43 |  |  | 490.51 |  | 841.72
| 22.2.02.03 | Детали крепления стальные | кг | 0 |  | 0
|  | Итого прямые затраты | [8 empty] | 32416.41
|  | ФОТ | [8 empty] | 23183.4
| Пр/812-027.0-1 | НР Линии электропередачи | % | 103 |  | 103 |  |  |  |  | 23878.9
| Пр/774-027.0 | СП Линии электропередачи | % | 60 |  | 60 |  |  |  |  | 13910.04
|  | Всего по позиции | [5 empty] | 70205.35 |  | 70205.35
3 | ГЭСН 09-03-030-01 | Монтаж площадок с настилом и ограждением из листовой, рифленой, просечной и круглой стали Поправки к: ЭМ )*1,2; ЗТ )*1,2; ЗТм )*1,2 | т | 0.29126 |  | 0.29126
| Поправка: МР 507/пр Прил.3, Табл.1, п. 4 | Поправка: МР 507/пр Прил.3, Табл.1, п. 4 Наименование: Производство работ осуществляется в охранной зоне действующей воздушной линии электропередачи, вблизи объектов, находящихся под напряжением, вблизи объектов, находящихся под напряжением, внутри существующих зданий, внутренняя проводка в которых не обесточена, если это приведет к ограничению действий рабочих в соответствии с требованиями техники безопасности.
| 1 | ОТ (ЗТ) | чел.-ч. |  |  | 12.5475 |  |  |  |  | 5879
| 1-100-36 | Затраты труда рабочих (Средний разряд - 3,6) | чел.-ч. | 35.9 | 1.2 | 12.5475 |  |  | 468.54 |  | 5879
| 2 | ЭМ | [8 empty] | 2503.57
|  | ОТм(ЗТм) | чел.-ч. |  |  | 1.5448 |  |  |  |  | 1006.7
| 91.05.02-005 | Краны козловые, грузоподъемность 32 т | маш.-ч | 0.1 | 1.2 | 0.034951 | 1803.79 | 1.28 | 2308.85 |  | 80.7
| 4-100-060 | ОТм(ЗТм) Средний разряд машинистов 6 | чел.-ч. | 0.1 | 1.2 | 0.029126 |  |  | 658.89 |  | 23.03
| 91.05.05-015 | Краны на автомобильном ходу, грузоподъемность 16 т | маш.-ч | 4.13 | 1.2 | 1.4435 |  |  | 1551.19 |  | 2239.12
| 4-100-060 | ОТм(ЗТм) Средний разряд машинистов 6 | чел.-ч. | 4.13 | 1.2 | 1.2029 |  |  | 658.89 |  | 951.1
| 91.06.01-003 | Домкраты гидравлические, грузоподъемность 63-100 т | маш.-ч | 3.17 | 1.2 | 1.108 | 1.75 | 1.45 | 2.54 |  | 2.81
| 91.14.02-001 | Автомобили бортовые, грузоподъемность до 5 т | маш.-ч | 0.19 | 1.2 | 0.066407 | 477.92 | 1.21 | 578.28 |  | 38.4
| 4-100-040 | ОТм(ЗТм) Средний разряд машинистов 4 | чел.-ч. | 0.19 | 1.2 | 0.055339 |  |  | 490.51 |  | 32.57
| 91.17.04-042 | Аппараты для газовой сварки и резки | маш.-ч | 1.63 | 1.2 | 0.5697 | 4.35 | 1.23 | 5.35 |  | 3.05
| 91.17.04-171 | Аппараты сварочные для ручной дуговой сварки, сварочный ток до 500 А | маш.-ч | 6.16 | 1.2 | 2.153 |  |  | 64.79 |  | 139.49
| 4 | М | [8 empty] | 373.01
| 01.3.02.08-0001 | Кислород газообразный технический | м3 | 1.37 |  | 0.39903 | 114.64 | 0.79 | 90.57 |  | 36.14
| 01.3.02.09-0022 | Пропан-бутан смесь техническая | кг | 0.41 |  | 0.11942 | 41.38 | 1.21 | 50.07 |  | 5.98
| 01.7.03.04-0001 | Электроэнергия | КВТ-Ч | 3.219 |  | 0.93757 |  |  | 5.89 |  | 5.52
| 01.7.11.07-0036 | Электроды сварочные для сварки низколегированных и углеродистых сталей Э46, диаметр 4 мм | кг | 4 |  | 1.165 | 142.68 | 0.95 | 135.55 |  | 157.92
| 01.7.15.06-0111 | Гвозди строительные | т | 1e-05 |  | 2.9e-06 |  |  | 88150.96 |  | 0.26
| 01.7.20.08-0071 | Канат пеньковый тросовой свивки, пропитанный, диаметр 26 мм | т | 0.0001 |  | 2.91e-05 | 231787.35 | 1.39 | 322184.42 |  | 9.38
| 07.2.07.12-0011 | Металлоконструкции зданий и сооружений с преобладанием гнутых профилей и круглых труб | т | 0.001 |  | 0.0002913 | 105278.81 | 1.19 | 125281.78 |  | 36.49
| 08.2.02.11-0007 | Канат двойной свивки ТК, конструкции 6х19(1+6+12)+1 о.с., марка В, из оцинкованной по группе Ж проволоки, маркировочная группа 1570-1770 Н/мм2, диаметр 5,5 мм | 10 м | 0.0187 |  | 0.0054466 | 307.84 | 0.98 | 301.68 |  | 1.64
| 08.3.03.06-0002 | Проволока горячекатаная в мотках, диаметр 6,3-6,5 мм | т | 3e-05 |  | 8.7e-06 | 60258.2 | 1.06 | 63873.69 |  | 0.56
| 08.3.11.01-1106 | Швеллеры стальные горячекатаные, марки стали Ст3пс, Ст3сп, № 40У, № 40П | т | 0.00194 |  | 0.000565 | 136760 | 1.12 | 153171.2 |  | 86.54
| 11.1.03.01-0061 | Бруски обрезные хвойных пород (ель, сосна), естественной влажности, длина 2-6,5 м, ширина 20-90 мм, толщина 20-90 мм, сорт I | м3 | 0.00103 |  | 0.0003 | 16496.03 | 0.78 | 12866.9 |  | 3.86
| 14.4.01.01-0003 | Грунтовка ГФ-021 | т | 0.00031 |  | 9.03e-05 | 51280.15 | 1.48 | 75894.62 |  | 6.85
| 14.5.09.07-0030 | Растворитель Р-4 | т | 0.0006 |  | 0.0001748 | 98526.45 | 1.27 | 125128.59 |  | 21.87
| 07.2.05.01 | Площадки металлические | т | 1 |  | 0.29126
|  | Итого прямые затраты | [8 empty] | 9762.28
|  | ФОТ | [8 empty] | 6885.7
| Пр/812-009.0-1 | НР Строительные металлические конструкции | % | 93 |  | 93 |  |  |  |  | 6403.7
| Пр/774-009.0 | СП Строительные металлические конструкции | % | 62 |  | 62 |  |  |  |  | 4269.13
|  | Всего по позиции | [5 empty] | 70161.0588 |  | 20435.11
4 | 08.3.08.02-1096 | Уголок стальной горячекатаный равнополочный, марка стали 09Г2С, 12Г2С, ширина полок 50-90 мм, толщина полки 3-9 мм | т | 0.0377 |  | 0.0377 | 73435 | 0.8 | 58748 |  | 2214.8
Объем: 0,0377=10*3,77/1000
|  | Всего по позиции | [5 empty] | 58748.0106 |  | 2214.8
5 | 08.3.08.02-1096 | Уголок стальной горячекатаный равнополочный, марка стали 09Г2С, 12Г2С, ширина полок 50-90 мм, толщина полки 3-9 мм | т | 0.1093 |  | 0.1093 | 73435 | 0.8 | 58748 |  | 6421.16
Объем: 0,1093=10*10,93/1000
|  | Всего по позиции | [5 empty] | 58748.0329 |  | 6421.16
6 | 08.4.03.03-0005 | Сталь арматурная рифленая свариваемая, класс A500C, диаметр 14 мм | т | 0.06776 |  | 0.06776 | 55389.5 | 0.94 | 52066.13 |  | 3528
Объем: 0,06776=56*1,21/1000
|  | Всего по позиции | [5 empty] | 52066.1157 |  | 3528
7 | 23.3.08.02-0001 | Трубы стальные бесшовные горячедеформированные и холоднодеформированные прямоугольные, наружный размер 50х25 мм, толщина стенки 2,5 мм | т | 0.0557 |  | 0.0557 | 54976.26 | 1.21 | 66521.27 |  | 3705.23
|  | Всего по позиции | [5 empty] | 66521.1849 |  | 3705.23
8 | 08.3.11.01-1102 | Швеллеры стальные горячекатаные, марки стали Ст3пс, Ст3сп, № 12У-24У, № 12П-24П | т | 0.0208 |  | 0.0208 | 87876.5 | 0.8 | 70301.2 |  | 1462.26
Объем: 0,0208=2*10,4/1000
|  | Всего по позиции | [5 empty] | 70300.9615 |  | 1462.26
9 | Прайс-лист | Короб прямой СП 100х100 толщина 1,2 мм длина 2м оцинкованный 2 020,39 = [2 307,69 / 1,2] + 3% Трансп + 2% Заг.скл | шт. | 1 |  | 1 |  |  | 2020.39 |  | 2020.39
|  | Всего по позиции | [5 empty] | 2020.39 |  | 2020.39
|  | Итого прямые затраты по разделу | [8 empty] | 71818.52
в том числе
|  | оплата труда | [8 empty] | 24975
|  | эксплуатация машин и механизмов | [8 empty] | 26550.31
в том числе
|  | эксплуатация машин и механизмов | [8 empty] | 17283.74
в том числе
|  | оплата труда машинистов (ОТм) | [8 empty] | 9266.57
|  | доплаты к оплате труда машинистов | [8 empty] | 0
|  | материальные ресурсы | [8 empty] | 20293.21
в том числе
|  | материальные ресурсы без учета дополнительной перевозки | [8 empty] | 20293.21
|  | дополнительная перевозка материальных ресурсов | [8 empty] | 0
|  | перевозка | [8 empty] | 0
|  | Всего ФОТ (справочно) | [8 empty] | 34241.57
|  | Всего накладные расходы | [8 empty] | 34580.24
|  | Всего сметная прибыль | [8 empty] | 20682.65
|  | Итого оборудование | [8 empty] | 0
в том числе
|  | оборудование без учета дополнительной перевозки | [8 empty] | 0
|  | дополнительная перевозка оборудования | [8 empty] | 0
Итого прочие затраты
|  | Итого хозяйственный инвентарь | [8 empty] | 0
|  | Итого по разделу | [8 empty] | 127081.41
Справочно
|  | материальные ресурсы, отсутствующие в ФРСН | [8 empty] | 2020.39
|  | оборудование, отсутствующие в ФРСН | [8 empty] | 0
|  | затраты труда рабочих |  |  |  | 51.8715
|  | затраты труда машинистов |  |  |  | 16.5328
Раздел: Заземление
10 | ГЭСН 01-02-057-02 | Разработка грунта вручную в траншеях глубиной до 2 м без креплений с откосами, группа грунтов: 2 Поправки к: ЭМ )*1,2; ЗТ )*1,2; ЗТм )*1,2 | 100 м3 | 0.095 |  | 0.095
| Поправка: МР 507/пр Прил.3, Табл.1, п. 4 | Поправка: МР 507/пр Прил.3, Табл.1, п. 4 Наименование: Производство работ осуществляется в охранной зоне действующей воздушной линии электропередачи, вблизи объектов, находящихся под напряжением, вблизи объектов, находящихся под напряжением, внутри существующих зданий, внутренняя проводка в которых не обесточена, если это приведет к ограничению действий рабочих в соответствии с требованиями техники безопасности.
Объем: 0,095=9,5/100
| 1 | ОТ (ЗТ) | чел.-ч. |  |  | 17.556 |  |  |  |  | 7004.67
| 1-100-20 | Затраты труда рабочих (Средний разряд - 2) | чел.-ч. | 154 | 1.2 | 17.556 |  |  | 398.99 |  | 7004.67
|  | Итого прямые затраты | [8 empty] | 7004.67
|  | ФОТ | [8 empty] | 7004.67
| Пр/812-001.2-1 | НР Земляные работы, выполняемые: ручным способом | % | 89 |  | 89 |  |  |  |  | 6234.16
| Пр/774-001.2 | СП Земляные работы, выполняемые: ручным способом | % | 40 |  | 40 |  |  |  |  | 2801.87
|  | Всего по позиции | [5 empty] | 168849.4737 |  | 16040.7
11 | ГЭСНм 08-02-471-01 | Заземлитель вертикальный из угловой стали размером: 50х50х5 мм Поправки к: ЭМ )*1,2; ЗТ )*1,2; ЗТм )*1,2 | 10 ШТ | 0.8 |  | 0.8
| Поправка: МР 507/пр Прил.3, Табл.1, п. 4 | Поправка: МР 507/пр Прил.3, Табл.1, п. 4 Наименование: Производство работ осуществляется в охранной зоне действующей воздушной линии электропередачи, вблизи объектов, находящихся под напряжением, вблизи объектов, находящихся под напряжением, внутри существующих зданий, внутренняя проводка в которых не обесточена, если это приведет к ограничению действий рабочих в соответствии с требованиями техники безопасности.
Объем: 0,8=8/10
| 1 | ОТ (ЗТ) | чел.-ч. |  |  | 8.8992 |  |  |  |  | 4267.43
| 1-100-38 | Затраты труда рабочих (Средний разряд - 3,8) | чел.-ч. | 9.27 | 1.2 | 8.8992 |  |  | 479.53 |  | 4267.43
| 2 | ЭМ | [8 empty] | 387.79
|  | ОТм(ЗТм) | чел.-ч. |  |  | 0.3264 |  |  |  |  | 187.58
| 91.05.05-015 | Краны на автомобильном ходу, грузоподъемность 16 т | маш.-ч | 0.17 | 1.2 | 0.1632 |  |  | 1551.19 |  | 253.15
| 4-100-060 | ОТм(ЗТм) Средний разряд машинистов 6 | чел.-ч. | 0.17 | 1.2 | 0.136 |  |  | 658.89 |  | 107.53
| 91.14.02-001 | Автомобили бортовые, грузоподъемность до 5 т | маш.-ч | 0.17 | 1.2 | 0.1632 | 477.92 | 1.21 | 578.28 |  | 94.38
| 4-100-040 | ОТм(ЗТм) Средний разряд машинистов 4 | чел.-ч. | 0.17 | 1.2 | 0.136 |  |  | 490.51 |  | 80.05
| 91.17.04-233 | Аппараты сварочные для ручной дуговой сварки, сварочный ток до 350 А | маш.-ч | 1.51 | 1.2 | 1.4496 |  |  | 27.77 |  | 40.26
| 4 | М | [8 empty] | 1870.83
| 01.7.11.07-0227 | Электроды сварочные для сварки низколегированных и углеродистых сталей УОНИ 13/45, Э42А, диаметр 4-5 мм | кг | 0.65 |  | 0.52 | 155.63 | 0.95 | 147.85 |  | 76.88
| 14.4.01.09-0427 | Грунтовка эпоксидная антикоррозионная с содержанием цинка для защиты металлических поверхностей, расход 0,20-0,39 кг/м2 | кг | 2 |  | 1.6 | 911.56 | 1.23 | 1121.22 |  | 1793.95
|  | Итого прямые затраты | [8 empty] | 6713.63
11.1 | 421/пр_2020_п.75_пп.а | Сметная стоимость вспомогательных ненормируемых материальных ресурсов, не учтенная в сметной норме, 2% | % | 2 |  | 2 |  |  |  |  | 71.12
|  | ФОТ | [8 empty] | 4455.01
| Пр/812-049.3-1 | НР Электротехнические установки: на других объектах | % | 97 |  | 97 |  |  |  |  | 4321.36
| Пр/774-049.3 | СП Электротехнические установки: на других объектах | % | 51 |  | 51 |  |  |  |  | 2272.06
|  | Всего по позиции | [5 empty] | 16722.7125 |  | 13378.17
12 | 08.3.08.02-1096 | Уголок стальной горячекатаный равнополочный, марка стали 09Г2С, 12Г2С, ширина полок 50-90 мм, толщина полки 3-9 мм | т | 0.0754 |  | 0.0754 | 73435 | 0.8 | 58748 |  | 4429.6
Объем: 0,0754=8*2,5*3,77/1000
|  | Всего по позиции | [5 empty] | 58748.0106 |  | 4429.6
13 | ГЭСНм 08-02-472-02 | Заземлитель горизонтальный из стали: полосовой сечением 160 мм2 Поправки к: ЭМ )*1,2; ЗТ )*1,2; ЗТм )*1,2 | 100 м | 0.3 |  | 0.3
| Поправка: МР 507/пр Прил.3, Табл.1, п. 4 | Поправка: МР 507/пр Прил.3, Табл.1, п. 4 Наименование: Производство работ осуществляется в охранной зоне действующей воздушной линии электропередачи, вблизи объектов, находящихся под напряжением, вблизи объектов, находящихся под напряжением, внутри существующих зданий, внутренняя проводка в которых не обесточена, если это приведет к ограничению действий рабочих в соответствии с требованиями техники безопасности.
Объем: 0,3=30/100
| 1 | ОТ (ЗТ) | чел.-ч. |  |  | 5.184 |  |  |  |  | 2485.88
| 1-100-38 | Затраты труда рабочих (Средний разряд - 3,8) | чел.-ч. | 14.4 | 1.2 | 5.184 |  |  | 479.53 |  | 2485.88
| 2 | ЭМ | [8 empty] | 180.32
|  | ОТм(ЗТм) | чел.-ч. |  |  | 0.144 |  |  |  |  | 82.76
| 91.05.05-015 | Краны на автомобильном ходу, грузоподъемность 16 т | маш.-ч | 0.2 | 1.2 | 0.072 |  |  | 1551.19 |  | 111.69
| 4-100-060 | ОТм(ЗТм) Средний разряд машинистов 6 | чел.-ч. | 0.2 | 1.2 | 0.06 |  |  | 658.89 |  | 47.44
| 91.14.02-001 | Автомобили бортовые, грузоподъемность до 5 т | маш.-ч | 0.2 | 1.2 | 0.072 | 477.92 | 1.21 | 578.28 |  | 41.64
| 4-100-040 | ОТм(ЗТм) Средний разряд машинистов 4 | чел.-ч. | 0.2 | 1.2 | 0.06 |  |  | 490.51 |  | 35.32
| 91.17.04-233 | Аппараты сварочные для ручной дуговой сварки, сварочный ток до 350 А | маш.-ч | 2.7 | 1.2 | 0.972 |  |  | 27.77 |  | 26.99
| 4 | М | [8 empty] | 1284.47
| 01.7.11.07-0227 | Электроды сварочные для сварки низколегированных и углеродистых сталей УОНИ 13/45, Э42А, диаметр 4-5 мм | кг | 0.9 |  | 0.27 | 155.63 | 0.95 | 147.85 |  | 39.92
| 14.4.01.09-0427 | Грунтовка эпоксидная антикоррозионная с содержанием цинка для защиты металлических поверхностей, расход 0,20-0,39 кг/м2 | кг | 3.7 |  | 1.11 | 911.56 | 1.23 | 1121.22 |  | 1244.55
|  | Итого прямые затраты | [8 empty] | 4033.43
13.1 | 421/пр_2020_п.75_пп.а | Сметная стоимость вспомогательных ненормируемых материальных ресурсов, не учтенная в сметной норме, 2% | % | 2 |  | 2 |  |  |  |  | 41.43
|  | ФОТ | [8 empty] | 2568.64
| Пр/812-049.3-1 | НР Электротехнические установки: на других объектах | % | 97 |  | 97 |  |  |  |  | 2491.58
| Пр/774-049.3 | СП Электротехнические установки: на других объектах | % | 51 |  | 51 |  |  |  |  | 1310.01
|  | Всего по позиции | [5 empty] | 26254.8333 |  | 7876.45
14 | 08.3.07.01-0042 | Прокат стальной горячекатаный полосовой, марки стали Ст3сп, Ст3пс, размеры 40х4 мм | т | 0.0378 |  | 0.0378 | 67961.14 | 0.88 | 59805.8 |  | 2260.66
Объем: 0,0378=30*1,26/1000
|  | Всего по позиции | [5 empty] | 59805.8201 |  | 2260.66
15 | ГЭСН 01-02-061-02 | Засыпка вручную траншей, пазух котлованов и ям, группа грунтов: 2 Поправки к: ЭМ )*1,2; ЗТ )*1,2; ЗТм )*1,2 | 100 м3 | 0.095 |  | 0.095
| Поправка: МР 507/пр Прил.3, Табл.1, п. 4 | Поправка: МР 507/пр Прил.3, Табл.1, п. 4 Наименование: Производство работ осуществляется в охранной зоне действующей воздушной линии электропередачи, вблизи объектов, находящихся под напряжением, вблизи объектов, находящихся под напряжением, внутри существующих зданий, внутренняя проводка в которых не обесточена, если это приведет к ограничению действий рабочих в соответствии с требованиями техники безопасности.
Объем: 0,095=9,5/100
| 1 | ОТ (ЗТ) | чел.-ч. |  |  | 11.0808 |  |  |  |  | 4238.63
| 1-100-15 | Затраты труда рабочих (Средний разряд - 1,5) | чел.-ч. | 97.2 | 1.2 | 11.0808 |  |  | 382.52 |  | 4238.63
|  | Итого прямые затраты | [8 empty] | 4238.63
|  | ФОТ | [8 empty] | 4238.63
| Пр/812-001.2-1 | НР Земляные работы, выполняемые: ручным способом | % | 89 |  | 89 |  |  |  |  | 3772.38
| Пр/774-001.2 | СП Земляные работы, выполняемые: ручным способом | % | 40 |  | 40 |  |  |  |  | 1695.45
|  | Всего по позиции | [5 empty] | 102173.2632 |  | 9706.46
|  | Итого прямые затраты по разделу | [8 empty] | 28793.17
в том числе
|  | оплата труда | [8 empty] | 17996.61
|  | эксплуатация машин и механизмов | [8 empty] | 838.45
в том числе
|  | эксплуатация машин и механизмов | [8 empty] | 568.11
в том числе
|  | оплата труда машинистов (ОТм) | [8 empty] | 270.34
|  | доплаты к оплате труда машинистов | [8 empty] | 0
|  | материальные ресурсы | [8 empty] | 9958.11
в том числе
|  | материальные ресурсы без учета дополнительной перевозки | [8 empty] | 9958.11
|  | дополнительная перевозка материальных ресурсов | [8 empty] | 0
|  | перевозка | [8 empty] | 0
|  | Всего ФОТ (справочно) | [8 empty] | 18266.95
|  | Всего накладные расходы | [8 empty] | 16819.48
|  | Всего сметная прибыль | [8 empty] | 8079.39
|  | Итого оборудование | [8 empty] | 0
в том числе
|  | оборудование без учета дополнительной перевозки | [8 empty] | 0
|  | дополнительная перевозка оборудования | [8 empty] | 0
Итого прочие затраты
|  | Итого хозяйственный инвентарь | [8 empty] | 0
|  | Итого по разделу | [8 empty] | 53692.04
Справочно
|  | материальные ресурсы, отсутствующие в ФРСН | [8 empty] | 0
|  | оборудование, отсутствующие в ФРСН | [8 empty] | 0
|  | затраты труда рабочих |  |  |  | 42.72
|  | затраты труда машинистов |  |  |  | 0.4704
Раздел: Устройство ТМ
16 | ГЭСНм 08-03-573-05 | Шкаф (пульт) управления навесной, высота, ширина и глубина: до 900х600х500 мм Поправки к: ЭМ )*1,2; ЗТ )*1,2; ЗТм )*1,2 | ШТ | 1 |  | 1
| Поправка: МР 507/пр Прил.3, Табл.1, п. 4 | Поправка: МР 507/пр Прил.3, Табл.1, п. 4 Наименование: Производство работ осуществляется в охранной зоне действующей воздушной линии электропередачи, вблизи объектов, находящихся под напряжением, вблизи объектов, находящихся под напряжением, внутри существующих зданий, внутренняя проводка в которых не обесточена, если это приведет к ограничению действий рабочих в соответствии с требованиями техники безопасности.
| 1 | ОТ (ЗТ) | чел.-ч. |  |  | 2.472 |  |  |  |  | 1248.73
| 1-100-42 | Затраты труда рабочих (Средний разряд - 4,2) | чел.-ч. | 2.06 | 1.2 | 2.472 |  |  | 505.15 |  | 1248.73
| 2 | ЭМ | [8 empty] | 420.52
|  | ОТм(ЗТм) | чел.-ч. |  |  | 0.564 |  |  |  |  | 298.87
| 91.04.01-041 | Молотки бурильные легкие при работе от передвижных компрессорных установок | маш.-ч | 0.25 | 1.2 | 0.3 | 21.06 | 1.32 | 27.8 |  | 8.34
| 91.05.05-015 | Краны на автомобильном ходу, грузоподъемность 16 т | маш.-ч | 0.11 | 1.2 | 0.132 |  |  | 1551.19 |  | 204.76
| 4-100-060 | ОТм(ЗТм) Средний разряд машинистов 6 | чел.-ч. | 0.11 | 1.2 | 0.11 |  |  | 658.89 |  | 86.97
| 91.14.02-001 | Автомобили бортовые, грузоподъемность до 5 т | маш.-ч | 0.11 | 1.2 | 0.132 | 477.92 | 1.21 | 578.28 |  | 76.33
| 4-100-040 | ОТм(ЗТм) Средний разряд машинистов 4 | чел.-ч. | 0.11 | 1.2 | 0.11 |  |  | 490.51 |  | 64.75
| 91.17.04-233 | Аппараты сварочные для ручной дуговой сварки, сварочный ток до 350 А | маш.-ч | 0.72 | 1.2 | 0.864 |  |  | 27.77 |  | 23.99
| 91.18.01-007 | Компрессоры винтовые передвижные с двигателем внутреннего сгорания, давление до 0,7 МПа (7 атм), производительность до 5,4 м3/мин | маш.-ч | 0.25 | 1.2 | 0.3 |  |  | 357 |  | 107.1
| 4-100-040 | ОТм(ЗТм) Средний разряд машинистов 4 | чел.-ч. | 0.25 | 1.2 | 0.25 |  |  | 490.51 |  | 147.15
| 4 | М | [8 empty] | 44.39
| 01.7.11.07-0227 | Электроды сварочные для сварки низколегированных и углеродистых сталей УОНИ 13/45, Э42А, диаметр 4-5 мм | кг | 0.15 |  | 0.15 | 155.63 | 0.95 | 147.85 |  | 22.18
| 01.7.15.03-0042 | Болты с гайками и шайбами строительные | кг | 0.1 |  | 0.1 | 174.93 | 1.15 | 201.17 |  | 20.12
| 14.4.02.04-0142 | Краска масляная МА-0115, мумия, сурик железный | кг | 0.02 |  | 0.02 | 79.88 | 1.31 | 104.64 |  | 2.09
|  | Итого прямые затраты | [8 empty] | 2012.51
16.1 | 421/пр_2020_п.75_пп.а | Сметная стоимость вспомогательных ненормируемых материальных ресурсов, не учтенная в сметной норме, 2% | % | 2 |  | 2 |  |  |  |  | 20.81
|  | ФОТ | [8 empty] | 1547.6
| Пр/812-049.3-1 | НР Электротехнические установки: на других объектах | % | 97 |  | 97 |  |  |  |  | 1501.17
| Пр/774-049.3 | СП Электротехнические установки: на других объектах | % | 51 |  | 51 |  |  |  |  | 789.28
|  | Всего по позиции | [5 empty] | 4323.77 |  | 4323.77
17 | ГЭСНм 08-02-405-01 | Провод по установленным стальным конструкциям и панелям, сечение: до 16 мм2 Поправки к: ЭМ )*1,2; ЗТ )*1,2; ЗТм )*1,2 | 100 м | 1.14 |  | 1.14
| Поправка: МР 507/пр Прил.3, Табл.1, п. 4 | Поправка: МР 507/пр Прил.3, Табл.1, п. 4 Наименование: Производство работ осуществляется в охранной зоне действующей воздушной линии электропередачи, вблизи объектов, находящихся под напряжением, вблизи объектов, находящихся под напряжением, внутри существующих зданий, внутренняя проводка в которых не обесточена, если это приведет к ограничению действий рабочих в соответствии с требованиями техники безопасности.
Объем: 1,14=(8+70+30+6)/100
| 1 | ОТ (ЗТ) | чел.-ч. |  |  | 41.9155 |  |  |  |  | 20099.75
| 1-100-38 | Затраты труда рабочих (Средний разряд - 3,8) | чел.-ч. | 30.64 | 1.2 | 41.9155 |  |  | 479.53 |  | 20099.75
| 2 | ЭМ | [8 empty] | 653.76
|  | ОТм(ЗТм) | чел.-ч. |  |  | 0.43776 |  |  |  |  | 251.58
| 91.05.05-015 | Краны на автомобильном ходу, грузоподъемность 16 т | маш.-ч | 0.16 | 1.2 | 0.21888 |  |  | 1551.19 |  | 339.52
| 4-100-060 | ОТм(ЗТм) Средний разряд машинистов 6 | чел.-ч. | 0.16 | 1.2 | 0.1824 |  |  | 658.89 |  | 144.22
| 91.14.02-001 | Автомобили бортовые, грузоподъемность до 5 т | маш.-ч | 0.16 | 1.2 | 0.21888 | 477.92 | 1.21 | 578.28 |  | 126.57
| 4-100-040 | ОТм(ЗТм) Средний разряд машинистов 4 | чел.-ч. | 0.16 | 1.2 | 0.1824 |  |  | 490.51 |  | 107.36
| 91.17.04-233 | Аппараты сварочные для ручной дуговой сварки, сварочный ток до 350 А | маш.-ч | 4.94 | 1.2 | 6.7579 |  |  | 27.77 |  | 187.67
| 4 | М | [8 empty] | 802.06
| 01.7.02.07-0011 | Прессшпан листовой, марка А | кг | 0.55 |  | 0.627 | 177.09 | 1.46 | 258.55 |  | 162.11
| 01.7.03.04-0001 | Электроэнергия | КВТ-Ч | 2.5428 |  | 2.8988 |  |  | 5.89 |  | 17.07
| 01.7.11.07-0227 | Электроды сварочные для сварки низколегированных и углеродистых сталей УОНИ 13/45, Э42А, диаметр 4-5 мм | кг | 3 |  | 3.42 | 155.63 | 0.95 | 147.85 |  | 505.65
| 01.7.15.04-0011 | Винты стальные с полукруглой головкой, длина 50 мм | т | 0.00058 |  | 0.0006612 | 127406 | 1.25 | 159257.5 |  | 105.3
| 14.4.02.04-0142 | Краска масляная МА-0115, мумия, сурик железный | кг | 0.1 |  | 0.114 | 79.88 | 1.31 | 104.64 |  | 11.93
|  | Итого прямые затраты | [8 empty] | 21807.15
17.1 | 421/пр_2020_п.75_пп.а | Сметная стоимость вспомогательных ненормируемых материальных ресурсов, не учтенная в сметной норме, 2% | % | 2 |  | 2 |  |  |  |  | 335
|  | ФОТ | [8 empty] | 20351.33
| Пр/812-049.3-1 | НР Электротехнические установки: на других объектах | % | 97 |  | 97 |  |  |  |  | 19740.79
| Пр/774-049.3 | СП Электротехнические установки: на других объектах | % | 51 |  | 51 |  |  |  |  | 10379.18
|  | Всего по позиции | [5 empty] | 45843.9649 |  | 52262.12
18 | ГЭСНм 08-02-144-01 | Присоединение к зажимам жил проводов или кабелей сечением: до 2,5 мм2 Поправки к: ЭМ )*1,2; ЗТ )*1,2; ЗТм )*1,2 | 100 ШТ | 1.04 |  | 1.04
| Поправка: МР 507/пр Прил.3, Табл.1, п. 4 | Поправка: МР 507/пр Прил.3, Табл.1, п. 4 Наименование: Производство работ осуществляется в охранной зоне действующей воздушной линии электропередачи, вблизи объектов, находящихся под напряжением, вблизи объектов, находящихся под напряжением, внутри существующих зданий, внутренняя проводка в которых не обесточена, если это приведет к ограничению действий рабочих в соответствии с требованиями техники безопасности.
Объем: 1,04=(6+80+18)/100
| 1 | ОТ (ЗТ) | чел.-ч. |  |  | 11.9808 |  |  |  |  | 5745.15
| 1-100-38 | Затраты труда рабочих (Средний разряд - 3,8) | чел.-ч. | 9.6 | 1.2 | 11.9808 |  |  | 479.53 |  | 5745.15
|  | Итого прямые затраты | [8 empty] | 5745.15
18.1 | 421/пр_2020_п.75_пп.а | Сметная стоимость вспомогательных ненормируемых материальных ресурсов, не учтенная в сметной норме, 2% | % | 2 |  | 2 |  |  |  |  | 95.75
|  | ФОТ | [8 empty] | 5745.15
| Пр/812-049.3-1 | НР Электротехнические установки: на других объектах | % | 97 |  | 97 |  |  |  |  | 5572.8
| Пр/774-049.3 | СП Электротехнические установки: на других объектах | % | 51 |  | 51 |  |  |  |  | 2930.03
|  | Всего по позиции | [5 empty] | 13792.0481 |  | 14343.73
19 | ГЭСНм 08-02-144-02 | Присоединение к зажимам жил проводов или кабелей сечением: до 6 мм2 Поправки к: ЭМ )*1,2; ЗТ )*1,2; ЗТм )*1,2 | 100 ШТ | 0.1 |  | 0.1
| Поправка: МР 507/пр Прил.3, Табл.1, п. 4 | Поправка: МР 507/пр Прил.3, Табл.1, п. 4 Наименование: Производство работ осуществляется в охранной зоне действующей воздушной линии электропередачи, вблизи объектов, находящихся под напряжением, вблизи объектов, находящихся под напряжением, внутри существующих зданий, внутренняя проводка в которых не обесточена, если это приведет к ограничению действий рабочих в соответствии с требованиями техники безопасности.
Объем: 0,1=10/100
| 1 | ОТ (ЗТ) | чел.-ч. |  |  | 1.248 |  |  |  |  | 598.45
| 1-100-38 | Затраты труда рабочих (Средний разряд - 3,8) | чел.-ч. | 10.4 | 1.2 | 1.248 |  |  | 479.53 |  | 598.45
|  | Итого прямые затраты | [8 empty] | 598.45
19.1 | 421/пр_2020_п.75_пп.а | Сметная стоимость вспомогательных ненормируемых материальных ресурсов, не учтенная в сметной норме, 2% | % | 2 |  | 2 |  |  |  |  | 9.97
|  | ФОТ | [8 empty] | 598.45
| Пр/812-049.3-1 | НР Электротехнические установки: на других объектах | % | 97 |  | 97 |  |  |  |  | 580.5
| Пр/774-049.3 | СП Электротехнические установки: на других объектах | % | 51 |  | 51 |  |  |  |  | 305.21
|  | Всего по позиции | [5 empty] | 14941.3 |  | 1494.13
|  | Итого прямые затраты по разделу | [8 empty] | 30624.79
в том числе
|  | оплата труда | [8 empty] | 27692.08
|  | эксплуатация машин и механизмов | [8 empty] | 1624.73
в том числе
|  | эксплуатация машин и механизмов | [8 empty] | 1074.28
в том числе
|  | оплата труда машинистов (ОТм) | [8 empty] | 550.45
|  | доплаты к оплате труда машинистов | [8 empty] | 0
|  | материальные ресурсы | [8 empty] | 1307.98
в том числе
|  | материальные ресурсы без учета дополнительной перевозки | [8 empty] | 1307.98
|  | дополнительная перевозка материальных ресурсов | [8 empty] | 0
|  | перевозка | [8 empty] | 0
|  | Всего ФОТ (справочно) | [8 empty] | 28242.53
|  | Всего накладные расходы | [8 empty] | 27395.26
|  | Всего сметная прибыль | [8 empty] | 14403.7
|  | Итого оборудование | [8 empty] | 0
в том числе
|  | оборудование без учета дополнительной перевозки | [8 empty] | 0
|  | дополнительная перевозка оборудования | [8 empty] | 0
Итого прочие затраты
|  | Итого хозяйственный инвентарь | [8 empty] | 0
|  | Итого по разделу | [8 empty] | 72423.75
Справочно
|  | материальные ресурсы, отсутствующие в ФРСН | [8 empty] | 0
|  | оборудование, отсутствующие в ФРСН | [8 empty] | 0
|  | затраты труда рабочих |  |  |  | 57.6163
|  | затраты труда машинистов |  |  |  | 1.0018
Раздел: Оборудование
20 | Цена поставщика | Оборудование : Комплектное распределительное устройство 10 кВ КРН-IV-10 620 551,65 = [714 400 / 1,2] + 3% Трансп + 1,2% Заг.скл | компл. | 1 |  | 1 |  |  | 620551.65 |  | 620551.65
|  | Всего по позиции | [5 empty] | 620551.65 |  | 620551.65
21 | Цена поставщика | Оборудование : Комплект телемеханики 359 093,02 = 344 500 + 3% Трансп + 1,2% Заг.скл | компл. | 1 |  | 1 |  |  | 359093.02 |  | 359093.02
|  | Всего по позиции | [5 empty] | 359093.02 |  | 359093.02
|  | Итого прямые затраты по разделу | [8 empty] | 0
в том числе
|  | оплата труда | [8 empty] | 0
|  | эксплуатация машин и механизмов | [8 empty] | 0
в том числе
|  | эксплуатация машин и механизмов | [8 empty] | 0
в том числе
|  | оплата труда машинистов (ОТм) | [8 empty] | 0
|  | доплаты к оплате труда машинистов | [8 empty] | 0
|  | материальные ресурсы | [8 empty] | 0
в том числе
|  | материальные ресурсы без учета дополнительной перевозки | [8 empty] | 0
|  | дополнительная перевозка материальных ресурсов | [8 empty] | 0
|  | перевозка | [8 empty] | 0
|  | Всего ФОТ (справочно) | [8 empty] | 0
|  | Всего накладные расходы | [8 empty] | 0
|  | Всего сметная прибыль | [8 empty] | 0
|  | Итого оборудование | [8 empty] | 979644.67
в том числе
|  | оборудование без учета дополнительной перевозки | [8 empty] | 979644.67
|  | дополнительная перевозка оборудования | [8 empty] | 0
Итого прочие затраты
|  | Итого хозяйственный инвентарь | [8 empty] | 0
|  | Итого по разделу | [8 empty] | 979644.67
Справочно
|  | материальные ресурсы, отсутствующие в ФРСН | [8 empty] | 0
|  | оборудование, отсутствующие в ФРСН | [8 empty] | 979644.67
|  | затраты труда рабочих |  |  |  | 0
|  | затраты труда машинистов |  |  |  | 0
Раздел: Материалы
22 | 05.1.02.06-0004 | Приставки сборные железобетонные, объем до 0,2 м3, бетон В25, расход арматуры от 100 до 150 кг/м3 | м3 | 0.812 |  | 0.812 | 22551.08 | 1.24 | 27963.34 |  | 22706.23
Объем: 0,812=0,203*4
|  | Всего по позиции | [5 empty] | 27963.3374 |  | 22706.23
23 | Прайс-лист | Стяжка СТ51 2 050,86 = [2 342,51 / 1,2] + 3% Трансп + 2% Заг.скл | шт. | 4 |  | 4 |  |  | 2050.86 |  | 8203.44
|  | Всего по позиции | [5 empty] | 2050.86 |  | 8203.44
24 | Прайс-лист | Замок винтовой рэто 1 185,30 = [1 353,85 / 1,2] + 3% Трансп + 2% Заг.скл | шт. | 4 |  | 4 |  |  | 1185.3 |  | 4741.2
|  | Всего по позиции | [5 empty] | 1185.3 |  | 4741.2
25 | 21.1.06.04-1068 | Кабель симметричный для промышленного интерфейса RS-485, КИПЭВнг(A)-LS 2х2х0,6 | 1000 м | 0.00816 |  | 0.00816 | 26711.72 | 1.24 | 33122.53 |  | 270.28
Объем: 0,00816=(8*1,02)/1000
|  | Всего по позиции | [5 empty] | 33122.549 |  | 270.28
26 | 21.2.03.05-0064 | Провод силовой установочный с медными жилами ПуГВ 1х1,5-450 | 1000 м | 0.0714 |  | 0.0714 |  |  | 13340.62 |  | 952.52
Объем: 0,0714=(70*1,02)/1000
|  | Всего по позиции | [5 empty] | 13340.6162 |  | 952.52
27 | 21.2.03.05-0066 | Провод силовой установочный с медными жилами ПуГВ 1х2,5-450 | 1000 м | 0.0306 |  | 0.0306 |  |  | 21368.09 |  | 653.86
Объем: 0,0306=(30*1,02)/1000
|  | Всего по позиции | [5 empty] | 21367.9739 |  | 653.86
28 | 21.2.03.05-1078 | Провод силовой установочный с медными жилами ПуГВ 1х6-450 | 1000 м | 0.00612 |  | 0.00612 |  |  | 50641.98 |  | 309.93
Объем: 0,00612=(6*1,02)/1000
|  | Всего по позиции | [5 empty] | 50642.1569 |  | 309.93
|  | Итого прямые затраты по разделу | [8 empty] | 37837.46
в том числе
|  | оплата труда | [8 empty] | 0
|  | эксплуатация машин и механизмов | [8 empty] | 0
в том числе
|  | эксплуатация машин и механизмов | [8 empty] | 0
в том числе
|  | оплата труда машинистов (ОТм) | [8 empty] | 0
|  | доплаты к оплате труда машинистов | [8 empty] | 0
|  | материальные ресурсы | [8 empty] | 37837.46
в том числе
|  | материальные ресурсы без учета дополнительной перевозки | [8 empty] | 37837.46
|  | дополнительная перевозка материальных ресурсов | [8 empty] | 0
|  | перевозка | [8 empty] | 0
|  | Всего ФОТ (справочно) | [8 empty] | 0
|  | Всего накладные расходы | [8 empty] | 0
|  | Всего сметная прибыль | [8 empty] | 0
|  | Итого оборудование | [8 empty] | 0
в том числе
|  | оборудование без учета дополнительной перевозки | [8 empty] | 0
|  | дополнительная перевозка оборудования | [8 empty] | 0
Итого прочие затраты
|  | Итого хозяйственный инвентарь | [8 empty] | 0
|  | Итого по разделу | [8 empty] | 37837.46
Справочно
|  | материальные ресурсы, отсутствующие в ФРСН | [8 empty] | 12944.64
|  | оборудование, отсутствующие в ФРСН | [8 empty] | 0
|  | затраты труда рабочих |  |  |  | 0
|  | затраты труда машинистов |  |  |  | 0
Раздел: Пусконаладочные работы
Подраздел: КРУН
29 | ГЭСНп 01-03-008-05 | Выключатель: автоматический с электромагнитным дутьем или вакуумный и элегазовый напряжением до 11 кВ Поправки к: ЗТ )*1,2 | ШТ | 1 |  | 1
| Поправка: МР 507/пр Прил.3, Табл.4, п. 3 | Поправка: МР 507/пр Прил.3, Табл.4, п. 3 Наименование: Производство работ осуществляется в охранной зоне действующей воздушной линии электропередачи, вблизи объектов, находящихся под напряжением, внутри объектов капитального строительства, внутренняя проводка в которых не обесточена, если это приведет к ограничению действий рабочих в соответствии с требованиями техники безопасности
| 1 | ОТ (ЗТ) | чел.-ч. |  |  | 25.92 |  |  |  |  | 16129.65
| 2-100-04 | Рабочий 4 разряда | чел.-ч | 4.32 | 1.2 | 5.184 |  |  | 490.51 |  | 2542.8
| 3-100-02 | Техник II категории | чел.-ч | 4.32 | 1.2 | 5.184 |  |  | 468.54 |  | 2428.91
| 3-200-02 | Инженер II категории | чел.-ч | 12.96 | 1.2 | 15.552 |  |  | 717.46 |  | 11157.94
|  | Итого прямые затраты | [8 empty] | 16129.65
|  | ФОТ | [8 empty] | 16129.65
| Пр/812-083.0-1 | НР Пусконаладочные работы | % | 74 |  | 74 |  |  |  |  | 11935.94
| Пр/774-083.0 | СП Пусконаладочные работы | % | 36 |  | 36 |  |  |  |  | 5806.67
|  | Всего по позиции | [5 empty] | 33872.26 |  | 33872.26
30 | ГЭСНп 01-03-020-03 | Схема вторичной коммутации масляного выключателя с дистанционным управлением с общим электромагнитным, моторным или грузовым приводом, напряжение выключателя: до 11 кВ Поправки к: ЗТ )*1,2 | ШТ | 1 |  | 1
| Поправка: МР 507/пр Прил.3, Табл.4, п. 3 | Поправка: МР 507/пр Прил.3, Табл.4, п. 3 Наименование: Производство работ осуществляется в охранной зоне действующей воздушной линии электропередачи, вблизи объектов, находящихся под напряжением, внутри объектов капитального строительства, внутренняя проводка в которых не обесточена, если это приведет к ограничению действий рабочих в соответствии с требованиями техники безопасности
| 1 | ОТ (ЗТ) | чел.-ч. |  |  | 25.92 |  |  |  |  | 15332.64
| 3-100-02 | Техник II категории | чел.-ч | 6.48 | 1.2 | 7.776 |  |  | 468.54 |  | 3643.37
| 3-200-03 | Инженер III категории | чел.-ч | 15.12 | 1.2 | 18.144 |  |  | 644.25 |  | 11689.27
|  | Итого прямые затраты | [8 empty] | 15332.64
|  | ФОТ | [8 empty] | 15332.64
| Пр/812-083.0-1 | НР Пусконаладочные работы | % | 74 |  | 74 |  |  |  |  | 11346.15
| Пр/774-083.0 | СП Пусконаладочные работы | % | 36 |  | 36 |  |  |  |  | 5519.75
|  | Всего по позиции | [5 empty] | 32198.54 |  | 32198.54
31 | ГЭСНп 01-03-005-01 | Разъединитель трехполюсный напряжением: до 20 кВ Поправки к: ЗТ )*1,2 | ШТ | 2 |  | 2
| Поправка: МР 507/пр Прил.3, Табл.4, п. 3 | Поправка: МР 507/пр Прил.3, Табл.4, п. 3 Наименование: Производство работ осуществляется в охранной зоне действующей воздушной линии электропередачи, вблизи объектов, находящихся под напряжением, внутри объектов капитального строительства, внутренняя проводка в которых не обесточена, если это приведет к ограничению действий рабочих в соответствии с требованиями техники безопасности
| 1 | ОТ (ЗТ) | чел.-ч. |  |  | 12.96 |  |  |  |  | 8064.83
| 2-100-04 | Рабочий 4 разряда | чел.-ч | 1.08 | 1.2 | 2.592 |  |  | 490.51 |  | 1271.4
| 3-100-02 | Техник II категории | чел.-ч | 1.08 | 1.2 | 2.592 |  |  | 468.54 |  | 1214.46
| 3-200-02 | Инженер II категории | чел.-ч | 3.24 | 1.2 | 7.776 |  |  | 717.46 |  | 5578.97
|  | Итого прямые затраты | [8 empty] | 8064.83
|  | ФОТ | [8 empty] | 8064.83
| Пр/812-083.0-1 | НР Пусконаладочные работы | % | 74 |  | 74 |  |  |  |  | 5967.97
| Пр/774-083.0 | СП Пусконаладочные работы | % | 36 |  | 36 |  |  |  |  | 2903.34
|  | Всего по позиции | [5 empty] | 8468.07 |  | 16936.14
32 | ГЭСНп 01-03-024-01 | Схема вторичной коммутации разъединителя с дистанционным управлением, привод: общий, напряжение разъединителя до 20 кВ Поправки к: ЗТ )*1,2 | ШТ | 2 |  | 2
| Поправка: МР 507/пр Прил.3, Табл.4, п. 3 | Поправка: МР 507/пр Прил.3, Табл.4, п. 3 Наименование: Производство работ осуществляется в охранной зоне действующей воздушной линии электропередачи, вблизи объектов, находящихся под напряжением, внутри объектов капитального строительства, внутренняя проводка в которых не обесточена, если это приведет к ограничению действий рабочих в соответствии с требованиями техники безопасности
| 1 | ОТ (ЗТ) | чел.-ч. |  |  | 21.6 |  |  |  |  | 12777.2
| 3-100-02 | Техник II категории | чел.-ч | 2.7 | 1.2 | 6.48 |  |  | 468.54 |  | 3036.14
| 3-200-03 | Инженер III категории | чел.-ч | 6.3 | 1.2 | 15.12 |  |  | 644.25 |  | 9741.06
|  | Итого прямые затраты | [8 empty] | 12777.2
|  | ФОТ | [8 empty] | 12777.2
| Пр/812-083.0-1 | НР Пусконаладочные работы | % | 74 |  | 74 |  |  |  |  | 9455.13
| Пр/774-083.0 | СП Пусконаладочные работы | % | 36 |  | 36 |  |  |  |  | 4599.79
|  | Всего по позиции | [5 empty] | 13416.06 |  | 26832.12
33 | ГЭСНп 01-11-021-01 | Измерение переходных сопротивлений постоянному току контактов шин распределительных устройств напряжением: до 10 кВ Поправки к: ЗТ )*1,2 | измерение | 1 |  | 1
| Поправка: МР 507/пр Прил.3, Табл.4, п. 3 | Поправка: МР 507/пр Прил.3, Табл.4, п. 3 Наименование: Производство работ осуществляется в охранной зоне действующей воздушной линии электропередачи, вблизи объектов, находящихся под напряжением, внутри объектов капитального строительства, внутренняя проводка в которых не обесточена, если это приведет к ограничению действий рабочих в соответствии с требованиями техники безопасности
| 1 | ОТ (ЗТ) | чел.-ч. |  |  | 0.984 |  |  |  |  | 641.14
| 2-100-06 | Рабочий 6 разряда | чел.-ч | 0.41 | 1.2 | 0.492 |  |  | 658.89 |  | 324.17
| 3-200-03 | Инженер III категории | чел.-ч | 0.41 | 1.2 | 0.492 |  |  | 644.25 |  | 316.97
|  | Итого прямые затраты | [8 empty] | 641.14
|  | ФОТ | [8 empty] | 641.14
| Пр/812-083.0-1 | НР Пусконаладочные работы | % | 74 |  | 74 |  |  |  |  | 474.44
| Пр/774-083.0 | СП Пусконаладочные работы | % | 36 |  | 36 |  |  |  |  | 230.81
|  | Всего по позиции | [5 empty] | 1346.39 |  | 1346.39
34 | ГЭСНп 01-11-027-02 | Измерение токов утечки: ограничителя напряжения Поправки к: ЗТ )*1,2 | измерение | 6 |  | 6
| Поправка: МР 507/пр Прил.3, Табл.4, п. 3 | Поправка: МР 507/пр Прил.3, Табл.4, п. 3 Наименование: Производство работ осуществляется в охранной зоне действующей воздушной линии электропередачи, вблизи объектов, находящихся под напряжением, внутри объектов капитального строительства, внутренняя проводка в которых не обесточена, если это приведет к ограничению действий рабочих в соответствии с требованиями техники безопасности
| 1 | ОТ (ЗТ) | чел.-ч. |  |  | 12.96 |  |  |  |  | 8444.35
| 2-100-06 | Рабочий 6 разряда | чел.-ч | 0.9 | 1.2 | 6.48 |  |  | 658.89 |  | 4269.61
| 3-200-03 | Инженер III категории | чел.-ч | 0.9 | 1.2 | 6.48 |  |  | 644.25 |  | 4174.74
|  | Итого прямые затраты | [8 empty] | 8444.35
|  | ФОТ | [8 empty] | 8444.35
| Пр/812-083.0-1 | НР Пусконаладочные работы | % | 74 |  | 74 |  |  |  |  | 6248.82
| Пр/774-083.0 | СП Пусконаладочные работы | % | 36 |  | 36 |  |  |  |  | 3039.97
|  | Всего по позиции | [5 empty] | 2955.5233 |  | 17733.14
35 | ГЭСНп 01-02-017-02 | Трансформатор тока измерительный выносной напряжением: до 11 кВ, с твердой изоляцией Поправки к: ЗТ )*1,2 | ШТ | 3 |  | 3
| Поправка: МР 507/пр Прил.3, Табл.4, п. 3 | Поправка: МР 507/пр Прил.3, Табл.4, п. 3 Наименование: Производство работ осуществляется в охранной зоне действующей воздушной линии электропередачи, вблизи объектов, находящихся под напряжением, внутри объектов капитального строительства, внутренняя проводка в которых не обесточена, если это приведет к ограничению действий рабочих в соответствии с требованиями техники безопасности
| 1 | ОТ (ЗТ) | чел.-ч. |  |  | 16.2 |  |  |  |  | 10009.85
| 3-100-02 | Техник II категории | чел.-ч | 1.8 | 1.2 | 6.48 |  |  | 468.54 |  | 3036.14
| 3-200-02 | Инженер II категории | чел.-ч | 2.7 | 1.2 | 9.72 |  |  | 717.46 |  | 6973.71
|  | Итого прямые затраты | [8 empty] | 10009.85
|  | ФОТ | [8 empty] | 10009.85
| Пр/812-083.0-1 | НР Пусконаладочные работы | % | 74 |  | 74 |  |  |  |  | 7407.29
| Пр/774-083.0 | СП Пусконаладочные работы | % | 36 |  | 36 |  |  |  |  | 3603.55
|  | Всего по позиции | [5 empty] | 7006.8967 |  | 21020.69
36 | ГЭСНп 01-02-018-02 | Трансформатор тока измерительный нулевой последовательности: с подмагничиванием Поправки к: ЗТ )*1,2 | ШТ | 1 |  | 1
| Поправка: МР 507/пр Прил.3, Табл.4, п. 3 | Поправка: МР 507/пр Прил.3, Табл.4, п. 3 Наименование: Производство работ осуществляется в охранной зоне действующей воздушной линии электропередачи, вблизи объектов, находящихся под напряжением, внутри объектов капитального строительства, внутренняя проводка в которых не обесточена, если это приведет к ограничению действий рабочих в соответствии с требованиями техники безопасности
| 1 | ОТ (ЗТ) | чел.-ч. |  |  | 7.56 |  |  |  |  | 4671.26
| 3-100-02 | Техник II категории | чел.-ч | 2.52 | 1.2 | 3.024 |  |  | 468.54 |  | 1416.86
| 3-200-02 | Инженер II категории | чел.-ч | 3.78 | 1.2 | 4.536 |  |  | 717.46 |  | 3254.4
|  | Итого прямые затраты | [8 empty] | 4671.26
|  | ФОТ | [8 empty] | 4671.26
| Пр/812-083.0-1 | НР Пусконаладочные работы | % | 74 |  | 74 |  |  |  |  | 3456.73
| Пр/774-083.0 | СП Пусконаладочные работы | % | 36 |  | 36 |  |  |  |  | 1681.65
|  | Всего по позиции | [5 empty] | 9809.64 |  | 9809.64
37 | ГЭСНп 01-02-016-02 | Трансформатор напряжения измерительный трехфазный напряжением: до 11 кВ Поправки к: ЗТ )*1,2 | ШТ | 1 |  | 1
| Поправка: МР 507/пр Прил.3, Табл.4, п. 3 | Поправка: МР 507/пр Прил.3, Табл.4, п. 3 Наименование: Производство работ осуществляется в охранной зоне действующей воздушной линии электропередачи, вблизи объектов, находящихся под напряжением, внутри объектов капитального строительства, внутренняя проводка в которых не обесточена, если это приведет к ограничению действий рабочих в соответствии с требованиями техники безопасности
| 1 | ОТ (ЗТ) | чел.-ч. |  |  | 16.8 |  |  |  |  | 10380.59
| 3-100-02 | Техник II категории | чел.-ч | 5.6 | 1.2 | 6.72 |  |  | 468.54 |  | 3148.59
| 3-200-02 | Инженер II категории | чел.-ч | 8.4 | 1.2 | 10.08 |  |  | 717.46 |  | 7232
|  | Итого прямые затраты | [8 empty] | 10380.59
|  | ФОТ | [8 empty] | 10380.59
| Пр/812-083.0-1 | НР Пусконаладочные работы | % | 74 |  | 74 |  |  |  |  | 7681.64
| Пр/774-083.0 | СП Пусконаладочные работы | % | 36 |  | 36 |  |  |  |  | 3737.01
|  | Всего по позиции | [5 empty] | 21799.24 |  | 21799.24
38 | ГЭСНп 01-02-005-02 | Трансформатор силовой сухой: однофазный напряжением до 11 кВ Поправки к: ЗТ )*1,2 | ШТ | 1 |  | 1
| Поправка: МР 507/пр Прил.3, Табл.4, п. 3 | Поправка: МР 507/пр Прил.3, Табл.4, п. 3 Наименование: Производство работ осуществляется в охранной зоне действующей воздушной линии электропередачи, вблизи объектов, находящихся под напряжением, внутри объектов капитального строительства, внутренняя проводка в которых не обесточена, если это приведет к ограничению действий рабочих в соответствии с требованиями техники безопасности
| 1 | ОТ (ЗТ) | чел.-ч. |  |  | 6.48 |  |  |  |  | 4003.94
| 3-100-02 | Техник II категории | чел.-ч | 2.16 | 1.2 | 2.592 |  |  | 468.54 |  | 1214.46
| 3-200-02 | Инженер II категории | чел.-ч | 3.24 | 1.2 | 3.888 |  |  | 717.46 |  | 2789.48
|  | Итого прямые затраты | [8 empty] | 4003.94
|  | ФОТ | [8 empty] | 4003.94
| Пр/812-083.0-1 | НР Пусконаладочные работы | % | 74 |  | 74 |  |  |  |  | 2962.92
| Пр/774-083.0 | СП Пусконаладочные работы | % | 36 |  | 36 |  |  |  |  | 1441.42
|  | Всего по позиции | [5 empty] | 8408.28 |  | 8408.28
39 | ГЭСНп 01-04-063-01 | Дуговая защита секций: комплектных распределительных устройств (КРУ) Поправки к: ЗТ )*1,2 | КОМПЛ | 1 |  | 1
| Поправка: МР 507/пр Прил.3, Табл.4, п. 3 | Поправка: МР 507/пр Прил.3, Табл.4, п. 3 Наименование: Производство работ осуществляется в охранной зоне действующей воздушной линии электропередачи, вблизи объектов, находящихся под напряжением, внутри объектов капитального строительства, внутренняя проводка в которых не обесточена, если это приведет к ограничению действий рабочих в соответствии с требованиями техники безопасности
| 1 | ОТ (ЗТ) | чел.-ч. |  |  | 50.976 |  |  |  |  | 32767.75
| 3-100-02 | Техник II категории | чел.-ч | 12.74 | 1.2 | 15.288 |  |  | 468.54 |  | 7163.04
| 3-200-02 | Инженер II категории | чел.-ч | 29.74 | 1.2 | 35.688 |  |  | 717.46 |  | 25604.71
|  | Итого прямые затраты | [8 empty] | 32767.75
|  | ФОТ | [8 empty] | 32767.75
| Пр/812-083.0-1 | НР Пусконаладочные работы | % | 74 |  | 74 |  |  |  |  | 24248.14
| Пр/774-083.0 | СП Пусконаладочные работы | % | 36 |  | 36 |  |  |  |  | 11796.39
|  | Всего по позиции | [5 empty] | 68812.28 |  | 68812.28
40 | ГЭСНп 01-12-029-01 | Испытание цепи вторичной коммутации Поправки к: ЗТ )*1,2 | испытание | 1 |  | 1
| Поправка: МР 507/пр Прил.3, Табл.4, п. 3 | Поправка: МР 507/пр Прил.3, Табл.4, п. 3 Наименование: Производство работ осуществляется в охранной зоне действующей воздушной линии электропередачи, вблизи объектов, находящихся под напряжением, внутри объектов капитального строительства, внутренняя проводка в которых не обесточена, если это приведет к ограничению действий рабочих в соответствии с требованиями техники безопасности
| 1 | ОТ (ЗТ) | чел.-ч. |  |  | 1.944 |  |  |  |  | 1189.61
| 2-100-05 | Рабочий 5 разряда | чел.-ч | 0.65 | 1.2 | 0.78 |  |  | 563.72 |  | 439.7
| 3-200-03 | Инженер III категории | чел.-ч | 0.97 | 1.2 | 1.164 |  |  | 644.25 |  | 749.91
|  | Итого прямые затраты | [8 empty] | 1189.61
|  | ФОТ | [8 empty] | 1189.61
| Пр/812-083.0-1 | НР Пусконаладочные работы | % | 74 |  | 74 |  |  |  |  | 880.31
| Пр/774-083.0 | СП Пусконаладочные работы | % | 36 |  | 36 |  |  |  |  | 428.26
|  | Всего по позиции | [5 empty] | 2498.18 |  | 2498.18
41 | ГЭСНп 01-11-011-01 | Проверка наличия цепи между заземлителями и заземленными элементами Поправки к: ЗТ )*1,2 | 100 измерений | 0.08 |  | 0.08
| Поправка: МР 507/пр Прил.3, Табл.4, п. 3 | Поправка: МР 507/пр Прил.3, Табл.4, п. 3 Наименование: Производство работ осуществляется в охранной зоне действующей воздушной линии электропередачи, вблизи объектов, находящихся под напряжением, внутри объектов капитального строительства, внутренняя проводка в которых не обесточена, если это приведет к ограничению действий рабочих в соответствии с требованиями техники безопасности
Объем: 0,08=8/100
| 1 | ОТ (ЗТ) | чел.-ч. |  |  | 1.2442 |  |  |  |  | 810.66
| 2-100-06 | Рабочий 6 разряда | чел.-ч | 6.48 | 1.2 | 0.62208 |  |  | 658.89 |  | 409.88
| 3-200-03 | Инженер III категории | чел.-ч | 6.48 | 1.2 | 0.62208 |  |  | 644.25 |  | 400.78
|  | Итого прямые затраты | [8 empty] | 810.66
|  | ФОТ | [8 empty] | 810.66
| Пр/812-083.0-1 | НР Пусконаладочные работы | % | 74 |  | 74 |  |  |  |  | 599.89
| Пр/774-083.0 | СП Пусконаладочные работы | % | 36 |  | 36 |  |  |  |  | 291.84
|  | Всего по позиции | [5 empty] | 21279.875 |  | 1702.39
42 | ГЭСНп 01-11-010-01 | Измерение сопротивления растеканию тока: заземлителя Поправки к: ЗТ )*1,2 | измерение | 8 |  | 8
| Поправка: МР 507/пр Прил.3, Табл.4, п. 3 | Поправка: МР 507/пр Прил.3, Табл.4, п. 3 Наименование: Производство работ осуществляется в охранной зоне действующей воздушной линии электропередачи, вблизи объектов, находящихся под напряжением, внутри объектов капитального строительства, внутренняя проводка в которых не обесточена, если это приведет к ограничению действий рабочих в соответствии с требованиями техники безопасности
| 1 | ОТ (ЗТ) | чел.-ч. |  |  | 9.6 |  |  |  |  | 6255.07
| 2-100-06 | Рабочий 6 разряда | чел.-ч | 0.5 | 1.2 | 4.8 |  |  | 658.89 |  | 3162.67
| 3-200-03 | Инженер III категории | чел.-ч | 0.5 | 1.2 | 4.8 |  |  | 644.25 |  | 3092.4
|  | Итого прямые затраты | [8 empty] | 6255.07
|  | ФОТ | [8 empty] | 6255.07
| Пр/812-083.0-1 | НР Пусконаладочные работы | % | 74 |  | 74 |  |  |  |  | 4628.75
| Пр/774-083.0 | СП Пусконаладочные работы | % | 36 |  | 36 |  |  |  |  | 2251.83
|  | Всего по позиции | [5 empty] | 1641.9562 |  | 13135.65
43 | ГЭСНп 01-12-020-01 | Испытание сборных и соединительных шин напряжением: до 11 кВ Поправки к: ЗТ )*1,2 | испытание | 1 |  | 1
| Поправка: МР 507/пр Прил.3, Табл.4, п. 3 | Поправка: МР 507/пр Прил.3, Табл.4, п. 3 Наименование: Производство работ осуществляется в охранной зоне действующей воздушной линии электропередачи, вблизи объектов, находящихся под напряжением, внутри объектов капитального строительства, внутренняя проводка в которых не обесточена, если это приведет к ограничению действий рабочих в соответствии с требованиями техники безопасности
| 1 | ОТ (ЗТ) | чел.-ч. |  |  | 8.748 |  |  |  |  | 5097.2
| 2-100-04 | Рабочий 4 разряда | чел.-ч | 2.92 | 1.2 | 3.504 |  |  | 490.51 |  | 1718.75
| 3-200-03 | Инженер III категории | чел.-ч | 4.37 | 1.2 | 5.244 |  |  | 644.25 |  | 3378.45
|  | Итого прямые затраты | [8 empty] | 5097.2
|  | ФОТ | [8 empty] | 5097.2
| Пр/812-083.0-1 | НР Пусконаладочные работы | % | 74 |  | 74 |  |  |  |  | 3771.93
| Пр/774-083.0 | СП Пусконаладочные работы | % | 36 |  | 36 |  |  |  |  | 1834.99
|  | Всего по позиции | [5 empty] | 10704.12 |  | 10704.12
|  | Итого прямые затраты по подразделу | [8 empty] | 136575.74
в том числе
|  | оплата труда | [8 empty] | 136575.74
|  | эксплуатация машин и механизмов | [8 empty] | 0
в том числе
|  | эксплуатация машин и механизмов | [8 empty] | 0
в том числе
|  | оплата труда машинистов (ОТм) | [8 empty] | 0
|  | доплаты к оплате труда машинистов | [8 empty] | 0
|  | материальные ресурсы | [8 empty] | 0
в том числе
|  | материальные ресурсы без учета дополнительной перевозки | [8 empty] | 0
|  | дополнительная перевозка материальных ресурсов | [8 empty] | 0
|  | перевозка | [8 empty] | 0
|  | Всего ФОТ (справочно) | [8 empty] | 136575.74
|  | Всего накладные расходы | [8 empty] | 101066.05
|  | Всего сметная прибыль | [8 empty] | 49167.27
|  | Итого оборудование | [8 empty] | 0
в том числе
|  | оборудование без учета дополнительной перевозки | [8 empty] | 0
|  | дополнительная перевозка оборудования | [8 empty] | 0
Итого прочие затраты
|  | Итого хозяйственный инвентарь | [8 empty] | 0
|  | Итого по разделу | [8 empty] | 286809.06
Справочно
|  | материальные ресурсы, отсутствующие в ФРСН | [8 empty] | 0
|  | оборудование, отсутствующие в ФРСН | [8 empty] | 0
|  | затраты труда рабочих |  |  |  | 219.8962
|  | затраты труда машинистов |  |  |  | 0
Подраздел: Телемеханика
44 | ГЭСНп 02-01-002-05 | Автоматизированная система управления II категории технической сложности с количеством каналов (Кобщ): 20 Поправки к: ЗТ )*1,2 | система | 1 |  | 1
| Поправка: МР 507/пр Прил.3, Табл.4, п. 3 | Поправка: МР 507/пр Прил.3, Табл.4, п. 3 Наименование: Производство работ осуществляется в охранной зоне действующей воздушной линии электропередачи, вблизи объектов, находящихся под напряжением, внутри объектов капитального строительства, внутренняя проводка в которых не обесточена, если это приведет к ограничению действий рабочих в соответствии с требованиями техники безопасности
| 1 | ОТ (ЗТ) | чел.-ч. |  |  | 201.6 |  |  |  |  | 151724.36
| 3-200-01 | Инженер I категории | чел.-ч | 33.6 | 1.2 | 40.32 |  |  | 787.01 |  | 31732.24
| 3-200-02 | Инженер II категории | чел.-ч | 84 | 1.2 | 100.8 |  |  | 717.46 |  | 72319.97
| 3-200-03 | Инженер III категории | чел.-ч | 16.8 | 1.2 | 20.16 |  |  | 644.25 |  | 12988.08
| 3-300-01 | Ведущий инженер | чел.-ч | 33.6 | 1.2 | 40.32 |  |  | 860.22 |  | 34684.07
|  | Итого прямые затраты | [8 empty] | 151724.36
|  | ФОТ | [8 empty] | 151724.36
| Пр/812-083.0-1 | НР Пусконаладочные работы | % | 74 |  | 74 |  |  |  |  | 112276.03
| Пр/774-083.0 | СП Пусконаладочные работы | % | 36 |  | 36 |  |  |  |  | 54620.77
|  | Всего по позиции | [5 empty] | 318621.16 |  | 318621.16
45 | ГЭСНп 02-01-002-06 | Автоматизированная система управления II категории технической сложности с количеством каналов (Кобщ): за каждый канал свыше 20 до 39 добавлять к норме 02-01-002-05 Поправки к: ЗТ )*1,2 | канал | 9 |  | 9
| Поправка: МР 507/пр Прил.3, Табл.4, п. 3 | Поправка: МР 507/пр Прил.3, Табл.4, п. 3 Наименование: Производство работ осуществляется в охранной зоне действующей воздушной линии электропередачи, вблизи объектов, находящихся под напряжением, внутри объектов капитального строительства, внутренняя проводка в которых не обесточена, если это приведет к ограничению действий рабочих в соответствии с требованиями техники безопасности
| 1 | ОТ (ЗТ) | чел.-ч. |  |  | 87.48 |  |  |  |  | 65837.54
| 3-200-01 | Инженер I категории | чел.-ч | 1.62 | 1.2 | 17.496 |  |  | 787.01 |  | 13769.53
| 3-200-02 | Инженер II категории | чел.-ч | 4.05 | 1.2 | 43.74 |  |  | 717.46 |  | 31381.7
| 3-200-03 | Инженер III категории | чел.-ч | 0.81 | 1.2 | 8.748 |  |  | 644.25 |  | 5635.9
| 3-300-01 | Ведущий инженер | чел.-ч | 1.62 | 1.2 | 17.496 |  |  | 860.22 |  | 15050.41
|  | Итого прямые затраты | [8 empty] | 65837.54
|  | ФОТ | [8 empty] | 65837.54
| Пр/812-083.0-1 | НР Пусконаладочные работы | % | 74 |  | 74 |  |  |  |  | 48719.78
| Пр/774-083.0 | СП Пусконаладочные работы | % | 36 |  | 36 |  |  |  |  | 23701.51
|  | Всего по позиции | [5 empty] | 15362.0922 |  | 138258.83
|  | Итого прямые затраты по подразделу | [8 empty] | 217561.9
в том числе
|  | оплата труда | [8 empty] | 217561.9
|  | эксплуатация машин и механизмов | [8 empty] | 0
в том числе
|  | эксплуатация машин и механизмов | [8 empty] | 0
в том числе
|  | оплата труда машинистов (ОТм) | [8 empty] | 0
|  | доплаты к оплате труда машинистов | [8 empty] | 0
|  | материальные ресурсы | [8 empty] | 0
в том числе
|  | материальные ресурсы без учета дополнительной перевозки | [8 empty] | 0
|  | дополнительная перевозка материальных ресурсов | [8 empty] | 0
|  | перевозка | [8 empty] | 0
|  | Всего ФОТ (справочно) | [8 empty] | 217561.9
|  | Всего накладные расходы | [8 empty] | 160995.81
|  | Всего сметная прибыль | [8 empty] | 78322.28
|  | Итого оборудование | [8 empty] | 0
в том числе
|  | оборудование без учета дополнительной перевозки | [8 empty] | 0
|  | дополнительная перевозка оборудования | [8 empty] | 0
Итого прочие затраты
|  | Итого хозяйственный инвентарь | [8 empty] | 0
|  | Итого по разделу | [8 empty] | 456879.99
Справочно
|  | материальные ресурсы, отсутствующие в ФРСН | [8 empty] | 0
|  | оборудование, отсутствующие в ФРСН | [8 empty] | 0
|  | затраты труда рабочих |  |  |  | 289.08
|  | затраты труда машинистов |  |  |  | 0
|  | Итого прямые затраты по разделу | [8 empty] | 354137.64
в том числе
|  | оплата труда | [8 empty] | 354137.64
|  | эксплуатация машин и механизмов | [8 empty] | 0
в том числе
|  | эксплуатация машин и механизмов | [8 empty] | 0
в том числе
|  | оплата труда машинистов (ОТм) | [8 empty] | 0
|  | доплаты к оплате труда машинистов | [8 empty] | 0
|  | материальные ресурсы | [8 empty] | 0
в том числе
|  | материальные ресурсы без учета дополнительной перевозки | [8 empty] | 0
|  | дополнительная перевозка материальных ресурсов | [8 empty] | 0
|  | перевозка | [8 empty] | 0
|  | Всего ФОТ (справочно) | [8 empty] | 354137.64
|  | Всего накладные расходы | [8 empty] | 262061.86
|  | Всего сметная прибыль | [8 empty] | 127489.55
|  | Итого оборудование | [8 empty] | 0
в том числе
|  | оборудование без учета дополнительной перевозки | [8 empty] | 0
|  | дополнительная перевозка оборудования | [8 empty] | 0
Итого прочие затраты
|  | Итого хозяйственный инвентарь | [8 empty] | 0
|  | Итого по разделу | [8 empty] | 743689.05
Справочно
|  | материальные ресурсы, отсутствующие в ФРСН | [8 empty] | 0
|  | оборудование, отсутствующие в ФРСН | [8 empty] | 0
|  | затраты труда рабочих |  |  |  | 508.9762
|  | затраты труда машинистов |  |  |  | 0
ИТОГИ ПО СМЕТЕ
|  | ВСЕГО строительные работы | [8 empty] | 195169.7
в том числе
|  | Всего прямые затраты | [8 empty] | 125402.95
в том числе
|  | оплата труда (ОТ) | [8 empty] | 36218.3
|  | эксплуатация машин и механизмов | [8 empty] | 26550.31
в том числе
|  | эксплуатация машин и механизмов | [8 empty] | 17283.74
в том числе
|  | оплата труда машинистов (ОТм) | [8 empty] | 9266.57
|  | доплаты к оплате труда машинистов | [8 empty] | 0
|  | материальные ресурсы | [8 empty] | 62634.34
в том числе
|  | материальные ресурсы без учета дополнительной перевозки | [8 empty] | 62634.34
|  | дополнительная перевозка материальных ресурсов | [8 empty] | 0
|  | перевозка | [8 empty] | 0
|  | ФОТ (справочно) | [8 empty] | 45484.87
|  | накладные расходы | [8 empty] | 44586.78
|  | сметная прибыль | [8 empty] | 25179.97
|  | ВСЕГО монтажные работы | [8 empty] | 95864.96
в том числе
|  | Всего прямые затраты | [8 empty] | 43670.99
в том числе
|  | оплата труда (ОТ) | [8 empty] | 34445.39
|  | эксплуатация машин и механизмов | [8 empty] | 2463.18
в том числе
|  | эксплуатация машин и механизмов | [8 empty] | 1642.39
в том числе
|  | оплата труда машинистов (ОТм) | [8 empty] | 820.79
|  | доплаты к оплате труда машинистов | [8 empty] | 0
|  | материальные ресурсы | [8 empty] | 6762.42
в том числе
|  | материальные ресурсы без учета дополнительной перевозки | [8 empty] | 6762.42
|  | дополнительная перевозка материальных ресурсов | [8 empty] | 0
|  | перевозка | [8 empty] | 0
|  | ФОТ (справочно) | [8 empty] | 35266.18
|  | накладные расходы | [8 empty] | 34208.2
|  | сметная прибыль | [8 empty] | 17985.77
|  | ВСЕГО оборудование | [8 empty] | 979644.67
в том числе
|  | оборудование без учета дополнительной перевозки | [8 empty] | 979644.67
|  | дополнительная перевозка оборудования | [8 empty] | 0
|  | ВСЕГО прочие затраты | [8 empty] | 743689.05
в том числе
прочие затраты
|  | Хозяйственный инвентарь | [8 empty] | 0
|  | Пусконаладочные работы | [8 empty] | 743689.05
в том числе
|  | Всего прямые затраты | [8 empty] | 354137.64
в том числе
|  | оплата труда (ОТ) | [8 empty] | 354137.64
|  | эксплуатация машин и механизмов | [8 empty] | 0
в том числе
|  | эксплуатация машин и механизмов | [8 empty] | 0
в том числе
|  | оплата труда машинистов (ОТм) | [8 empty] | 0
|  | доплаты к оплате труда машинистов | [8 empty] | 0
|  | материальные ресурсы | [8 empty] | 0
в том числе
|  | материальные ресурсы без учета дополнительной перевозки | [8 empty] | 0
|  | дополнительная перевозка материальных ресурсов | [8 empty] | 0
|  | перевозка | [8 empty] | 0
|  | ФОТ (справочно) | [8 empty] | 354137.64
|  | накладные расходы | [8 empty] | 262061.86
|  | сметная прибыль | [8 empty] | 127489.55
|  | ВСЕГО по смете | [8 empty] | 2014368.38
в том числе
|  | Всего прямые затраты | [8 empty] | 523211.58
в том числе
|  | оплата труда (ОТ) | [8 empty] | 424801.33
|  | эксплуатация машин и механизмов | [8 empty] | 29013.49
в том числе
|  | эксплуатация машин и механизмов | [8 empty] | 18926.13
в том числе
|  | оплата труда машинистов (ОТм) | [8 empty] | 10087.36
|  | доплаты к оплате труда машинистов | [8 empty] | 0
|  | материальные ресурсы | [8 empty] | 69396.76
в том числе
|  | материальные ресурсы без учета дополнительной перевозки | [8 empty] | 69396.76
|  | дополнительная перевозка материальных ресурсов | [8 empty] | 0
|  | перевозка | [8 empty] | 0
|  | Всего ФОТ (справочно) | [8 empty] | 434888.69
|  | Всего накладные расходы | [8 empty] | 340856.84
|  | Всего сметная прибыль | [8 empty] | 170655.29
|  | Всего оборудование | [8 empty] | 979644.67
в том числе
|  | оборудование без учета дополнительной перевозки | [8 empty] | 979644.67
|  | дополнительная перевозка оборудования | [8 empty] | 0
|  | Всего прочие затраты | [8 empty] | 743689.05
Справочно
|  | материальные ресурсы, отсутствующие в ФРСН | [8 empty] | 14965.03
|  | оборудование, отсутствующие в ФРСН | [8 empty] | 979644.67
|  | затраты труда рабочих |  |  |  | 661.184
|  | затраты труда машинистов |  |  |  | 18.005
Составил
[должность,подпись(инициалы,фамилия)]
Проверил
[должность,подпись(инициалы,фамилия)]

## ЛСР № 92Л
Smeta.RU (Terminal) (495) 974-1589
Наименование программного продукта |  |  |  |  | Программа для ЭВМ «Программа: «Smeta.RU (Terminal)» версия 11»
Наименование редакции сметных нормативов |  |  |  |  | Приказ Минстроя России от 30.12.2021 г. № 1046/пр
Реквизиты приказа Минстроя России об утверждении дополнений и изменений к сметным нормативам |  |  |  |  | Приказ Минстроя России от 18.05.2022 г. № 378/пр, Приказ Минстроя России от 26.08.2022 г. № 703/пр, Приказ Минстроя России от 26.10.2022 г. № 905/пр; Приказ Минстроя России от 27.12.2022 г. № 1133/пр; Приказ Минстроя России от 10.02.2023 г. № 84/пр; Приказ Минстроя России от 11.05.2023 г. № 335/пр; Приказ Минстроя России от 02.08.2023 г. № 551/пр; Приказ Минстроя России от 14.11.2023 г. № 817/пр; Приказ Минстроя России от 16.02.2024 г. № 102/пр; Приказ Минстроя России от 13.05.2024 г. № 323/пр; Приказ Минстроя России от 09.08.2024 г. № 524/пр; Приказ Минстроя России от 07.11.2024 г. № 747/пр | [26 empty] | Приказ Минстроя России от 18.05.2022 г. № 378/пр, Приказ Минстроя России от 26.08.2022 г. № 703/пр, Приказ Минстроя России от 26.10.2022 г. № 905/пр; Приказ Минстроя России от 27.12.2022 г. № 1133/пр; Приказ Минстроя России от 10.02.2023 г. № 84/пр; Приказ Минстроя России от 11.05.2023 г. № 335/пр; Приказ Минстроя России от 02.08.2023 г. № 551/пр; Приказ Минстроя России от 14.11.2023 г. № 817/пр; Приказ Минстроя России от 16.02.2024 г. № 102/пр; Приказ Минстроя России от 13.05.2024 г. № 323/пр; Приказ Минстроя России от 09.08.2024 г. № 524/пр; Приказ Минстроя России от 07.11.2024 г. № 747/пр
Реквизиты письма Минстроя России об индексах изменения сметной стоимости строительства, включаемые в федеральный реестр сметных нормативов и размещаемые в федеральной государственной информационной системе ценообразования в строительстве, подготовленного в соответствии с пунктом 85 Методики расчета индексов изменения сметной стоимости строительства, утвержденной приказом Министерства строительства и жилищно-коммунального хозяйства Российской Федерации от 5 июня 2019 г. N 326/пр |  |  |  |  | Письмо Минстроя России от 25.11.2024 № 69894-ИФ/09
Реквизиты нормативного правового акта об утверждении оплаты труда, утверждаемый в соответствии с пунктом 22(1) Правилами мониторинга цен, утвержденными постановлением Правительства Российской Федерации от 23 декабря 2016 г. N 1452 |  |  |  |  | Распоряжение Министерства экономики и финансов Московской области от 21.02.2024 г. № 24РВ-14
Обоснование принятых текущих цен на строительные ресурсы |  |  |  |  | ФГИС ЦС, конъюнктурный анализ
Наименование субъекта Российской Федерации
Наименование зоны субъекта Российской Федерации
(наименование стройки)
ЛСР № 92Л Установка разъединителя типа РЛР-10 кВ
(наименование объекта капитального строительства)
ЛОКАЛЬНЫЙ СМЕТНЫЙ РАСЧЕТ № Новая локальная смета
(наименование работ и затрат)
Составлен |  | Ресурсно-индексным | методом
Основание
(проектная и (или) иная техническая документация)
Составлен(а) в текущем уровне цен на январь 2025 года
Сметная стоимость |  | 118.8 |  | тыс. руб.
[6 empty] | Средства на оплату труда рабочих |  |  |  | 10.7 | тыс. руб.
| в том числе: |  |  |  |  | Средства на оплату труда машинистов |  |  |  | 0.62 | тыс. руб.
| строительных работ | 21.25 |  | тыс. руб. |  | Нормативные затраты труда рабочих |  |  |  | 17.68 | чел.-ч.
| монтажных работ | 9.18 |  | тыс. руб. |  | Нормативные затраты труда машинистов |  |  |  | 1.02 | чел.-ч.
| оборудования | 74.17 |  | тыс. руб.
| прочих затрат | 14.2 |  | тыс. руб.
№ п/п | Обоснование | Наименование работ и затрат | Единица измерения | Количество |  |  | Сметная стоимость, руб.
|  |  |  | на единицу измерения | коэффициенты | всего с учетом коэффициентов | на единицу измерения в базисном уровне цен | индекс | на единицу измерения в текущем уровне цен | коэффициенты | всего в текущем уровне цен
1 | 2 | 3 | 4 | 5 | 6 | 7 | 8 | 9 | 10 | 11 | 12
Раздел: Установка разъединителя 10 кВ
1 | ГЭСН 33-04-030-03 | Установка разъединителей: с помощью механизмов | КОМПЛ | 1 |  | 1
| 1 | ОТ (ЗТ) | чел.-ч. |  |  | 7.42 |  |  |  |  | 3938.83
| 1-100-43 | Затраты труда рабочих (Средний разряд - 4,3) | чел.-ч. | 7.42 |  | 7.42 |  |  | 530.84 |  | 3938.83
| 2 | ЭМ | [8 empty] | 1183.32
|  | ОТм(ЗТм) | чел.-ч. |  |  | 1.02 |  |  |  |  | 624.65 | [19 empty] | 1
| 91.05.05-015 | Краны на автомобильном ходу, грузоподъемность 16 т | маш.-ч | 0.61 |  | 0.61 |  |  | 1551.19 |  | 946.23
| 4-100-060 | ОТм(ЗТм) Средний разряд машинистов 6 | чел.-ч. | 0.61 |  | 0.61 |  |  | 682.51 |  | 416.33 | [19 empty] | 1
| 91.14.02-001 | Автомобили бортовые, грузоподъемность до 5 т | маш.-ч | 0.41 |  | 0.41 | 477.92 | 1.21 | 578.28 |  | 237.09
| 4-100-040 | ОТм(ЗТм) Средний разряд машинистов 4 | чел.-ч. | 0.41 |  | 0.41 |  |  | 508.09 |  | 208.32 | [19 empty] | 1
| 4 | М | [8 empty] | 29.03
| 01.3.01.06-0038 | Смазка защитная электросетевая | кг | 0.01 |  | 0.01 | 238.29 | 1.77 | 421.77 |  | 4.22
| 01.3.01.06-0051 | Смазка солидол жировой Ж | кг | 0.03 |  | 0.03 | 80.02 | 1.77 | 141.64 |  | 4.25
| 01.7.20.08-0051 | Ветошь хлопчатобумажная цветная | кг | 0.02 |  | 0.02 | 56.11 | 1.39 | 77.99 |  | 1.56
| 14.4.03.03-0102 | Лак битумный БТ-577 | т | 0.0001 |  | 0.0001 | 80020.98 | 1.22 | 97625.6 |  | 9.76
| 14.5.09.11-0102 | Уайт-спирит | кг | 0.12 |  | 0.12 | 60.6 | 1.27 | 76.96 |  | 9.24
| 07.2.07.13 | Хомуты стальные | кг | 0 |  | 0
| 08.3.04.02 | Сталь стержневая диаметром до 10 мм | т | 0 |  | 0
| 21.2.01.02 | Провода неизолированные для воздушных линий электропередач | т | 0 |  | 0
| 22.2.01.04 | Изоляторы линейные штыревые фарфоровые | ШТ | 0 |  | 0
| 22.2.02.03 | Детали крепления стальные | кг | 0 |  | 0
|  | Итого прямые затраты | [8 empty] | 5775.83
|  | ФОТ | [8 empty] | 4563.48
| Пр/812-027.0-1 | НР Линии электропередачи | % | 103 |  | 103 |  |  |  |  | 4700.38
| Пр/774-027.0 | СП Линии электропередачи | % | 60 |  | 60 |  |  |  |  | 2738.09
|  | Всего по позиции | [5 empty] | 13214.3 |  | 13214.3 |  | 1773.08 | 1032.86 | 13214.3 | 1183.32 | = | 3938.83 | 624.65 | = | 29.03 |  | 4700.38 | 2738.09 | [6 empty] | 1
2 | 20.1.01.02-0047 | Зажимы аппаратные прессуемые А2А-70-Т | 100 ШТ | 0.06 |  | 0.06 | 18559.99 | 1.07 | 19859.19 |  | 1191.55
Объем: 0,06=6/100
|  | Всего по позиции | [5 empty] | 19859.1667 |  | 1191.55 |  | 0 | 0 | 1191.55 | 0 | = | 0 | 0 | = | 1191.55 |  | 0 | 0 | [6 empty] | 2
3 | 22.2.01.04-0002 | Изоляторы линейные штыревые фарфоровые ШФ 20-Г | 100 ШТ | 0.06 |  | 0.06 | 43402.78 | 1.51 | 65538.2 |  | 3932.29
Объем: 0,06=6/100
|  | Всего по позиции | [5 empty] | 65538.1667 |  | 3932.29 |  | 0 | 0 | 3932.29 | 0 | = | 0 | 0 | = | 3932.29 |  | 0 | 0 | [6 empty] | 2
4 | 25.2.02.04-0012 | Кронштейн РА-1 для установки разъединителя (тип РЛНД) на воздушных ЛЭП 6-10 кВ | ШТ | 1 |  | 1 | 1248.01 | 1.13 | 1410.25 |  | 1410.25
|  | Всего по позиции | [5 empty] | 1410.25 |  | 1410.25 |  | 0 | 0 | 1410.25 | 0 | = | 0 | 0 | = | 1410.25 |  | 0 | 0 | [6 empty] | 1
5 | 25.2.02.04-0013 | Кронштейн РА-2 для установки разъединителя (тип РЛНД) на воздушных ЛЭП 6-10 кВ | ШТ | 1 |  | 1 | 749.15 | 1.13 | 846.54 |  | 846.54
|  | Всего по позиции | [5 empty] | 846.54 |  | 846.54 |  | 0 | 0 | 846.54 | 0 | = | 0 | 0 | = | 846.54 |  | 0 | 0 | [6 empty] | 1
6 | 25.2.02.04-0014 | Кронштейн РА-4 для присоединения неизолированных проводов к линейным разъединителям (тип РДЗ, РЛНД) на воздушных ЛЭП 6-10 кВ | ШТ | 1 |  | 1 | 153.15 | 1.13 | 173.06 |  | 173.06
|  | Всего по позиции | [5 empty] | 173.06 |  | 173.06 |  | 0 | 0 | 173.06 | 0 | = | 0 | 0 | = | 173.06 |  | 0 | 0 | [6 empty] | 1
7 | 25.2.02.04-0015 | Кронштейн РА-5 для присоединения неизолированных проводов к линейным разъединителям (тип РДЗ, РЛНД) на воздушных ЛЭП 6-10 кВ | ШТ | 3 |  | 3 | 404.83 | 1.13 | 457.46 |  | 1372.38
|  | Всего по позиции | [5 empty] | 457.46 |  | 1372.38 |  | 0 | 0 | 1372.38 | 0 | = | 0 | 0 | = | 1372.38 |  | 0 | 0 | [6 empty] | 1
8 | 20.2.02.04-0006 | Колпачки полиэтиленовые К-6 | 100 ШТ | 0.06 |  | 0.06 | 1031.73 | 1.15 | 1186.49 |  | 71.19
Объем: 0,06=6/100
|  | Всего по позиции | [5 empty] | 1186.5 |  | 71.19 |  | 0 | 0 | 71.19 | 0 | = | 0 | 0 | = | 71.19 |  | 0 | 0 | [6 empty] | 2
9 | 21.2.01.01-0050 | Провод самонесущий изолированный СИП-3 1х70-35 | 1000 м | 0.036 |  | 0.036 | 69229.64 | 1.38 | 95536.9 |  | 3439.33
Объем: 0,036=36/1000
|  | Всего по позиции | [5 empty] | 95536.9444 |  | 3439.33 |  | 0 | 0 | 3439.33 | 0 | = | 0 | 0 | = | 3439.33 |  | 0 | 0 | [6 empty] | 2
10 | 20.1.01.11-0007 | Зажим плашечный соединительный ПА 3-2А | ШТ | 6 |  | 6 | 85.01 | 1.07 | 90.96 |  | 545.76
|  | Всего по позиции | [5 empty] | 90.96 |  | 545.76 |  | 0 | 0 | 545.76 | 0 | = | 0 | 0 | = | 545.76 |  | 0 | 0 | [6 empty] | 2
|  | Итого прямые затраты по разделу | [8 empty] | 18758.18
в том числе
|  | оплата труда | [8 empty] | 3938.83
|  | эксплуатация машин и механизмов | [8 empty] | 1807.97
в том числе
|  | эксплуатация машин и механизмов | [8 empty] | 1183.32
в том числе
|  | оплата труда машинистов (ОТм) | [8 empty] | 624.65
|  | доплаты к оплате труда машинистов | [8 empty] | 0
|  | материальные ресурсы | [8 empty] | 13011.38
в том числе
|  | материальные ресурсы без учета дополнительной перевозки | [8 empty] | 13011.38
|  | дополнительная перевозка материальных ресурсов | [8 empty] | 0
|  | перевозка | [8 empty] | 0
|  | Всего ФОТ (справочно) | [8 empty] | 4563.48
|  | Всего накладные расходы | [8 empty] | 4700.38
|  | Всего сметная прибыль | [8 empty] | 2738.09
|  | Итого оборудование | [8 empty] | 0
в том числе
|  | оборудование без учета дополнительной перевозки | [8 empty] | 0
|  | дополнительная перевозка оборудования | [8 empty] | 0
Итого прочие затраты
|  | Итого хозяйственный инвентарь | [8 empty] | 0
|  | Итого по разделу | [8 empty] | 26196.65
Справочно
|  | материальные ресурсы, отсутствующие в ФРСН | [8 empty] | 0
|  | оборудование, отсутствующие в ФРСН | [8 empty] | 0
|  | затраты труда рабочих |  |  |  | 7.42
|  | затраты труда машинистов |  |  |  | 1.02
Раздел: Материалы, неучтённые единичными расценками
11 | Данные производителя | Траверса для разъединителя ДТ-1 | ШТ | 1 |  | 1 | 4099.75 |  |  |  | 4099.75
|  | Всего по позиции | [5 empty] | 4099.75 |  | 4099.75 |  | 0 | 0 | 4099.75 | 0 | = | 0 | 0 | = | 4099.75 |  | 0 | 0 | [6 empty] | 1
12 | Данные производителя | Хомут Х8 | ШТ | 1 |  | 1 | 136.83 |  |  |  | 136.83
|  | Всего по позиции | [5 empty] | 136.83 |  | 136.83 |  | 0 | 0 | 136.83 | 0 | = | 0 | 0 | = | 136.83 |  | 0 | 0 | [6 empty] | 1
|  | Итого прямые затраты по разделу | [8 empty] | 4236.58
в том числе
|  | оплата труда | [8 empty] | 0
|  | эксплуатация машин и механизмов | [8 empty] | 0
в том числе
|  | эксплуатация машин и механизмов | [8 empty] | 0
в том числе
|  | оплата труда машинистов (ОТм) | [8 empty] | 0
|  | доплаты к оплате труда машинистов | [8 empty] | 0
|  | материальные ресурсы | [8 empty] | 4236.58
в том числе
|  | материальные ресурсы без учета дополнительной перевозки | [8 empty] | 4236.58
|  | дополнительная перевозка материальных ресурсов | [8 empty] | 0
|  | перевозка | [8 empty] | 0
|  | Всего ФОТ (справочно) | [8 empty] | 0
|  | Всего накладные расходы | [8 empty] | 0
|  | Всего сметная прибыль | [8 empty] | 0
|  | Итого оборудование | [8 empty] | 0
в том числе
|  | оборудование без учета дополнительной перевозки | [8 empty] | 0
|  | дополнительная перевозка оборудования | [8 empty] | 0
Итого прочие затраты
|  | Итого хозяйственный инвентарь | [8 empty] | 0
|  | Итого по разделу | [8 empty] | 4236.58
Справочно
|  | материальные ресурсы, отсутствующие в ФРСН | [8 empty] | 0
|  | оборудование, отсутствующие в ФРСН | [8 empty] | 0
|  | затраты труда рабочих |  |  |  | 0
|  | затраты труда машинистов |  |  |  | 0
Раздел: Оборудование
13 | Данные производителя | Оборудование : РЛР Тесла 1-10/400 УХЛ1 с приводом и КМЧ 74 166,67 = [89 000 / 1,2] | 1 шт. | 1 |  | 1 |  |  | 74166.67 |  | 74166.67
|  | Всего по позиции | [5 empty] | 74166.67 |  | 74166.67 |  | 0 | 0 | 74166.67 | 0 | = | 0 | 0 | = | 74166.67 | 74166.67 | 0 | 0 | 74166.67 | [5 empty] | 3
|  | Итого прямые затраты по разделу | [8 empty] | 0
в том числе
|  | оплата труда | [8 empty] | 0
|  | эксплуатация машин и механизмов | [8 empty] | 0
в том числе
|  | эксплуатация машин и механизмов | [8 empty] | 0
в том числе
|  | оплата труда машинистов (ОТм) | [8 empty] | 0
|  | доплаты к оплате труда машинистов | [8 empty] | 0
|  | материальные ресурсы | [8 empty] | 0
в том числе
|  | материальные ресурсы без учета дополнительной перевозки | [8 empty] | 0
|  | дополнительная перевозка материальных ресурсов | [8 empty] | 0
|  | перевозка | [8 empty] | 0
|  | Всего ФОТ (справочно) | [8 empty] | 0
|  | Всего накладные расходы | [8 empty] | 0
|  | Всего сметная прибыль | [8 empty] | 0
|  | Итого оборудование | [8 empty] | 74166.67
в том числе
|  | оборудование без учета дополнительной перевозки | [8 empty] | 74166.67
|  | дополнительная перевозка оборудования | [8 empty] | 0
Итого прочие затраты
|  | Итого хозяйственный инвентарь | [8 empty] | 0
|  | Итого по разделу | [8 empty] | 74166.67
Справочно
|  | материальные ресурсы, отсутствующие в ФРСН | [8 empty] | 0
|  | оборудование, отсутствующие в ФРСН | [8 empty] | 74166.67
|  | затраты труда рабочих |  |  |  | 0
|  | затраты труда машинистов |  |  |  | 0
Раздел: Пусконаладочные работы
14 | ГЭСНп 01-03-005-01 | Разъединитель трехполюсный напряжением: до 20 кВ | ШТ | 1 |  | 1
| 1 | ОТ (ЗТ) | чел.-ч. |  |  | 5.4 |  |  |  |  | 3480.78
| 2-100-04 | Рабочий 4 разряда | чел.-ч | 1.08 |  | 1.08 |  |  | 508.09 |  | 548.74
| 3-100-02 | Техник II категории | чел.-ч | 1.08 |  | 1.08 |  |  | 485.34 |  | 524.17
| 3-200-02 | Инженер II категории | чел.-ч | 3.24 |  | 3.24 |  |  | 743.17 |  | 2407.87
|  | Итого прямые затраты | [8 empty] | 3480.78
|  | ФОТ | [8 empty] | 3480.78
| Пр/812-083.0-1 | НР Пусконаладочные работы | % | 74 |  | 74 |  |  |  |  | 2575.78
| Пр/774-083.0 | СП Пусконаладочные работы | % | 36 |  | 36 |  |  |  |  | 1253.08
|  | Всего по позиции | [5 empty] | 7309.64 |  | 7309.64 |  | 1285.08 | 625.18 | 7309.64 | 0 | = | 3480.78 | 0 | = | 0 |  | 2575.78 | 1253.08 |  | 7309.64 | 5847.71 | 1461.93 | 200001 | 14 | 4
15 | ГЭСНп 01-11-024-02 | Фазировка электрической линии или трансформатора с сетью напряжением: свыше 1 кВ | ШТ | 3 |  | 3
| 1 | ОТ (ЗТ) | чел.-ч. |  |  | 4.86 |  |  |  |  | 3280.14
| 2-100-06 | Рабочий 6 разряда | чел.-ч | 0.81 |  | 2.43 |  |  | 682.51 |  | 1658.5
| 3-200-03 | Инженер III категории | чел.-ч | 0.81 |  | 2.43 |  |  | 667.34 |  | 1621.64
|  | Итого прямые затраты | [8 empty] | 3280.14
|  | ФОТ | [8 empty] | 3280.14
| Пр/812-083.0-1 | НР Пусконаладочные работы | % | 74 |  | 74 |  |  |  |  | 2427.3
| Пр/774-083.0 | СП Пусконаладочные работы | % | 36 |  | 36 |  |  |  |  | 1180.85
|  | Всего по позиции | [5 empty] | 2296.0967 |  | 6888.29 |  | 2996.67 | 1457.84 | 6888.29 | 0 | = | 3280.14 | 0 | = | 0 |  | 2427.3 | 1180.85 |  | 6888.29 | 5510.63 | 1377.66 | 200001 | 15 | 4
|  | Итого прямые затраты по разделу | [8 empty] | 6760.92
в том числе
|  | оплата труда | [8 empty] | 6760.92
|  | эксплуатация машин и механизмов | [8 empty] | 0
в том числе
|  | эксплуатация машин и механизмов | [8 empty] | 0
в том числе
|  | оплата труда машинистов (ОТм) | [8 empty] | 0
|  | доплаты к оплате труда машинистов | [8 empty] | 0
|  | материальные ресурсы | [8 empty] | 0
в том числе
|  | материальные ресурсы без учета дополнительной перевозки | [8 empty] | 0
|  | дополнительная перевозка материальных ресурсов | [8 empty] | 0
|  | перевозка | [8 empty] | 0
|  | Всего ФОТ (справочно) | [8 empty] | 6760.92
|  | Всего накладные расходы | [8 empty] | 5003.08
|  | Всего сметная прибыль | [8 empty] | 2433.93
|  | Итого оборудование | [8 empty] | 0
в том числе
|  | оборудование без учета дополнительной перевозки | [8 empty] | 0
|  | дополнительная перевозка оборудования | [8 empty] | 0
Итого прочие затраты
|  | Итого хозяйственный инвентарь | [8 empty] | 0
|  | Итого по разделу | [8 empty] | 14197.93
Справочно
|  | материальные ресурсы, отсутствующие в ФРСН | [8 empty] | 0
|  | оборудование, отсутствующие в ФРСН | [8 empty] | 0
|  | затраты труда рабочих |  |  |  | 10.26
|  | затраты труда машинистов |  |  |  | 0
ИТОГИ ПО СМЕТЕ
|  | ВСЕГО строительные работы | [8 empty] | 21253.11
в том числе
|  | Всего прямые затраты | [8 empty] | 13814.64
в том числе
|  | оплата труда (ОТ) | [8 empty] | 3938.83
|  | эксплуатация машин и механизмов | [8 empty] | 1807.97
в том числе
|  | эксплуатация машин и механизмов | [8 empty] | 1183.32
в том числе
|  | оплата труда машинистов (ОТм) | [8 empty] | 624.65
|  | доплаты к оплате труда машинистов | [8 empty] | 0
|  | материальные ресурсы | [8 empty] | 8067.84
в том числе
|  | материальные ресурсы без учета дополнительной перевозки | [8 empty] | 8067.84
|  | дополнительная перевозка материальных ресурсов | [8 empty] | 0
|  | перевозка | [8 empty] | 0
|  | ФОТ (справочно) | [8 empty] | 4563.48
|  | накладные расходы | [8 empty] | 4700.38
|  | сметная прибыль | [8 empty] | 2738.09
|  | ВСЕГО монтажные работы | [8 empty] | 9180.12
в том числе
|  | Всего прямые затраты | [8 empty] | 9180.12
в том числе
|  | оплата труда (ОТ) | [8 empty] | 0
|  | эксплуатация машин и механизмов | [8 empty] | 0
в том числе
|  | эксплуатация машин и механизмов | [8 empty] | 0
в том числе
|  | оплата труда машинистов (ОТм) | [8 empty] | 0
|  | доплаты к оплате труда машинистов | [8 empty] | 0
|  | материальные ресурсы | [8 empty] | 9180.12
в том числе
|  | материальные ресурсы без учета дополнительной перевозки | [8 empty] | 9180.12
|  | дополнительная перевозка материальных ресурсов | [8 empty] | 0
|  | перевозка | [8 empty] | 0
|  | ФОТ (справочно) | [8 empty] | 0
|  | накладные расходы | [8 empty] | 0
|  | сметная прибыль | [8 empty] | 0
|  | ВСЕГО оборудование | [8 empty] | 74166.67
в том числе
|  | оборудование без учета дополнительной перевозки | [8 empty] | 74166.67
|  | дополнительная перевозка оборудования | [8 empty] | 0
|  | ВСЕГО прочие затраты | [8 empty] | 14197.93
в том числе
прочие затраты
|  | Хозяйственный инвентарь | [8 empty] | 0
|  | Пусконаладочные работы | [8 empty] | 14197.93
в том числе
|  | Всего прямые затраты | [8 empty] | 6760.92
в том числе
|  | оплата труда (ОТ) | [8 empty] | 6760.92
|  | эксплуатация машин и механизмов | [8 empty] | 0
в том числе
|  | эксплуатация машин и механизмов | [8 empty] | 0
в том числе
|  | оплата труда машинистов (ОТм) | [8 empty] | 0
|  | доплаты к оплате труда машинистов | [8 empty] | 0
|  | материальные ресурсы | [8 empty] | 0
в том числе
|  | материальные ресурсы без учета дополнительной перевозки | [8 empty] | 0
|  | дополнительная перевозка материальных ресурсов | [8 empty] | 0
|  | перевозка | [8 empty] | 0
|  | ФОТ (справочно) | [8 empty] | 6760.92
|  | накладные расходы | [8 empty] | 5003.08
|  | сметная прибыль | [8 empty] | 2433.93
|  | ВСЕГО по смете | [8 empty] | 118797.83
в том числе
|  | Всего прямые затраты | [8 empty] | 29755.68
в том числе
|  | оплата труда (ОТ) | [8 empty] | 10699.75
|  | эксплуатация машин и механизмов | [8 empty] | 1807.97
в том числе
|  | эксплуатация машин и механизмов | [8 empty] | 1183.32
в том числе
|  | оплата труда машинистов (ОТм) | [8 empty] | 624.65
|  | доплаты к оплате труда машинистов | [8 empty] | 0
|  | материальные ресурсы | [8 empty] | 17247.96
в том числе
|  | материальные ресурсы без учета дополнительной перевозки | [8 empty] | 17247.96
|  | дополнительная перевозка материальных ресурсов | [8 empty] | 0
|  | перевозка | [8 empty] | 0
|  | Всего ФОТ (справочно) | [8 empty] | 11324.4
|  | Всего накладные расходы | [8 empty] | 9703.46
|  | Всего сметная прибыль | [8 empty] | 5172.02
|  | Всего оборудование | [8 empty] | 74166.67
в том числе
|  | оборудование без учета дополнительной перевозки | [8 empty] | 74166.67
|  | дополнительная перевозка оборудования | [8 empty] | 0
|  | Всего прочие затраты | [8 empty] | 14197.93
Справочно
|  | материальные ресурсы, отсутствующие в ФРСН | [8 empty] | 0
|  | оборудование, отсутствующие в ФРСН | [8 empty] | 74166.67
|  | затраты труда рабочих |  |  |  | 17.68
|  | затраты труда машинистов |  |  |  | 1.02
|  | ПНР "вхолостую" | [8 empty] | 11358.34
в том числе
Электротехнические устройства
| Мет. 421/пр. 04.08.20. пр. 8; п.1 | вхолостую(по стр. 14-15) | % | 80 | [6 empty] | 11358.34
|  | ПНР "под нагрузкой" | [8 empty] | 2839.59
в том числе
Электротехнические устройства
| Мет. 421/пр. 04.08.20. пр. 8; п.1 | под нагрузкой(по стр. 14-15) | % | 20 | [6 empty] | 2839.59

## 314 ПР НЦС
Приложение №10 к Методике разработки и применения укрупнённых нормативов цены строительства, а также порядка их утверждения, утверждённой приказом Минстроя России от 29.05.2019г. №314/пр
Новое строительство (НЦС) | [5 empty] | I-335593
Расчет сметной стоимости инвестиционного проекта, выполненный на основании: 1.Укрупненные нормативы цены строительства. НЦС 81-02-21-2025. Сборник №21. Объекты энергетики (за исключением линейных), утверждённые приказом Минстроя России от 07.03.2025 №150/пр., 2.Укрупненные нормативы цены строительства. НЦС 81-02-12-2025. Сборник №12. Наружные электрические сети, утверждённые приказом Минстроя России от 31.03.2025 №196/пр.
Строительство ВЛЗ-10 кВ между оп. 14 фид. 14 с ЦРП-8 и оп. 12 фид. 12 с ЦРП-8, ПС №478 "Талеж", АСП-10 кВ, в т.ч. ПИР, МО, г.о. Чехов (Программа ЭТС-Энерго) (0,3 км; 1 шт.(РУ); 2 шт.(прочие))
Технические условия
Максимальная мощность | [5 empty] | кВт
№ п/п | Наименование объекта строительства | Обоснование | Ед. изм. | Кол-во | Стоимость единицы по НЦС в уровне цен на 01.01.2025 г. | Стоимость всего, тыс. руб.
ОСНОВНЫЕ ЗАТРАТЫ, УЧТЕННЫЕ ПОКАЗАТЕЛЯМИ НЦС
1
| Прокладка одноцепных воздушных линий напряжением 10(6) кВ по железобетонным опорам изолированными самонесущими проводами для воздушных линий электропередач с алюминиевыми жилами с числом токопроводящих жил - 1 и сечением 95 мм2 | НЦС 12-02-004-03 | км | 0.3 | 2354.81
| Поправочные коэффициенты (ценообразующие) | для КЛ - Техническая часть сборника НЦС 81-02-12-2025, п. 20 |  | 1
| Коэффициенты на усложненные условия производства работ (усложняющие) | для ВЛ - Техническая часть сборника НЦС 81-02-12-2025, п. 22 |  | 1.04
| Коэффициент перехода от цен базового района к уровню цен субъектов Российской Федерации | для КЛ, ВЛ - Техническая часть сборника НЦС 81-02-12-2025, п. 23 для ТП - Техническая часть сборника НЦС 81-02-21-2025, п. 22 |  | 1
| Итого по основным затратам, учтённым по НЦС: |  |  |  |  | 734.7007
| Затраты на содержание службы Заказчика | 5,68% - Приказ ПАО "МОЭСК" от 22.01.2018 №50. Затраты на содержание службы Заказчика = 5,68% от (Итого - Строительный контроль - Резерв средств на непредвиденные работы и затраты). |  |  |  | 27.4848
| Итого с учетом затрат на содержание службы Заказчика |  |  |  |  | 762.1855
В том числе:
| Строительно-монтажные работы | Стоимость строительно-монтажных работ в соответствии с Приложением №1 (в процентах от "Итого по основным затратам, учтённым по НЦС"). |  |  |  | 499.5965
| Оборудование | Стоимость оборудования в соответствии с Отделом №2 НЦС 81-02-21-2025 ("Стоимость технололгического оборудования"/103*100)) и Приложением №1 (в % от "Итого по основным затратам, учтённым по НЦС") для линейных объектов. |  |  |  | 0
| Пусконаладочные работы | Стоимость пусконаладочных работ в соответствии с Приложением №1 (в % от "Итого по основным затратам, учтённым по НЦС"). |  |  |  | 22.041
| Проектно-изыскательские работы | Стоимость проектно-изыскательских работ в соответствии с Отделом №2 НЦС 81-02-21-2025 и НЦС 81-02-21-2025 ("Стоимость проектных и изыскательских работ"/103*100). |  |  |  | 30.5003
| Содержание службы Заказчика | Содержание службы Заказчика = 5,68% от ("Итого по основным затратам, учтённым по НЦС"- "Строительный контроль" - "Резерв средств на непредвиденные работы и затраты"). (Приказ ПАО "МОЭСК" от 22.01.2018 №50). |  |  |  | 27.4848
| Строительный контроль | Строительный контроль = 2,14% от ("Итого по основным затратам, учтённым по НЦС" - "Проектно-изыскательские работы" - "Резерв средств на непредвиденные работы и затраты"). (ПП РФ от 21.06.2010 № 468). |  |  |  | 13.9431
| Прочие | Прочие = "Итого по основным затратам, учтённым по НЦС" - "Строительно-монтажные работы"- Оборудование-"Пусконаладочные работы"- "Проектно-изыскательские работы" - "Строительный контроль" - "Резерв средств на непредвиденные работы и затраты". |  |  |  | 147.2208
| Резерв средств на непредвиденные работы и затраты | Приказ Минстроя России от 04.08.2020 №421/пр п.179 ("Итого по основным затратам, учтённым по НЦС"/103*3). |  |  |  | 21.3991
| Всего по объекту: |  |  |  |  | 762.1855
В том числе:
| строительно-монтажные работы |  |  |  |  | 499.5965
| Оборудование |  |  |  |  | 0
| Пусконаладочные работы |  |  |  |  | 22.041
| Проектно-изыскательские работы |  |  |  |  | 30.5003
| Содержание службы Заказчика |  |  |  |  | 27.4848
| Строительный контроль |  |  |  |  | 13.9431
| Прочие |  |  |  |  | 147.2208
| Резерв средств на непредвиденные работы и затраты |  |  |  |  | 21.3991
| Ответственный исполнитель |  |  |  |  | Цаплова М. В.
| Заместитель директора департамента - начальник управления формирования стоимости |  |  |  |  | Д.М. Молодцов
I-335593

## РСС (hidden)
Расчет сметной стоимости инвестиционного проекта, выполненный на основании: 1. Укрупненные нормативы цены строительства. НЦС 81-02-21-2025. Сборник № 21. Объекты энергетики (за исключением линейных), утверждённые приказом Минстроя России от 07.03.2025 № 150/пр. 2. Укрупненные нормативы цены строительства. НЦС 81-02-12-2025. Сборник № 12. Наружные электрические сети, утверждённые приказом Минстроя России от 31.03.2025 № 196/пр.
Строительство ВЛЗ-10 кВ между оп. 14 фид. 14 с ЦРП-8 и оп. 12 фид. 12 с ЦРП-8, ПС №478 "Талеж", АСП-10 кВ, в т.ч. ПИР, МО, г.о. Чехов (Программа ЭТС-Энерго) (0,3 км; 1 шт.(РУ); 2 шт.(прочие))
|  |  | Субъект Российской Федерации: | МО
|  |  | Год ввода объекта в эксплуатацию: | 2021
ТУ/ТЗ/ЗП:
|  |  | Шифр (идентификационный номер): | I-335593
№ п/п | для удельников | для СС | Наименование работ | Обоснование | Ед.изм | Кол-во | Стоимость в уровне цен на 01.01.2025г. за единицу, тыс.руб |  |  |  |  | Поправочный коэф. (ценообразующий) | Коэффициенты на усложненные условия производства работ (усложняющие) | Коэффициент перехода от цен базового района к ценам субъектов РФ | Стоимость в уровне цен ан 01.01.2025г. По объему работ, тыс.руб |  |  |  |  | Плановая стоимость объекта в прогнозных ценах года окончания строительства | #VALUE!
[7 empty] | Оборудование | СМР | ПНР | Прочие | Итого |  |  |  | Оборудование | СМР | ПНР | Прочие | Итого
1 | 4 |  |  | НЦС 12-02-004-03 | км | 0.3 | 0 | 1601.2708 | 70.6443 | 770.9872 | 2442.9023 | 1 | 1.04 | 1 | 0 | 499.5965 | 22.041 | 240.548 | 762.1855 | #VALUE!
|  |  |  | Прокладка одноцепных воздушных линий напряжением 10(6) кВ по железобетонным опорам изолированными самонесущими проводами для воздушных линий электропередач с алюминиевыми жилами с числом токопроводящих жил - 1 и сечением 95 мм2 |  |  | 0 | 1601.2708 | 70.6443 | 682.8949 | 2354.81
в том числе:
| 44 |  | Проектные и изыскательские работы и авторский надзор | [6 empty] | 97.7573 | 97.7573 | [6 empty] | 30.5003 | 30.5003
|  |  | Строительный контроль (2,14% -Постановление Правительства РФ от 21.06.2010 № 468) | [6 empty] | 44.6893 | 44.6893 | [6 empty] | 13.9431 | 13.9431
|  |  | Резерв средств на непредвиденные работы и затраты (3%-приказ Минстроя России от 04.08.2020 № 421/пр) | [6 empty] | 68.5867 | 68.5867 | [6 empty] | 21.3991 | 21.3991
|  |  | Прочие без учёта затрат напусконаладочные, проектно-изыскательские работы, содержание службы заказчика и резерв средств на непредвиденные работы и затраты | [6 empty] | 471.8616 | 471.8616 | [6 empty] | 147.2208 | 147.2208
|  |  | Затраты на содержание службы Заказчика ( 3,93 %- Приказ ПАО "Россети МР" №612 от 01.07.2025г.) | [6 empty] | 88.0923 | 88.0923 | [6 empty] | 27.4848 | 27.4848
5 | Не найден параметр: _bn |  | Не найден параметр: vid | Не найден параметр: _n | Не найден параметр: _m | Не найден параметр: prm1 | Не найден параметр: _w | #NAME? | Не найден параметр: _an | #NAME? | #NAME? | Не найден параметр: _f | Не найден параметр: _h | Не найден параметр: _j | #VALUE! | #VALUE! | #VALUE! | #VALUE! | #VALUE! | #VALUE!
Не найден параметр: _o
в том числе:
| Не найден параметр: _bo |  | Проектные и изыскательские работы и авторский надзор | [6 empty] | Не найден параметр: _aw | Не найден параметр: _aw | [6 empty] | #VALUE! | #VALUE!
|  |  | Строительный контроль (2,14% -Постановление Правительства РФ от 21.06.2010 № 468) | [6 empty] | Не найден параметр: _aq | Не найден параметр: _aq | [6 empty] | #VALUE! | #VALUE!
|  |  | Резерв средств на непредвиденные работы и затраты (3%-приказ Минстроя России от 04.08.2020 № 421/пр) | [6 empty] | Не найден параметр: _bd | Не найден параметр: _bd | [6 empty] | #VALUE! | #VALUE!
|  |  | Прочие без учёта затрат напусконаладочные, проектно-изыскательские работы, содержание службы заказчика и резерв средств на непредвиденные работы и затраты | [6 empty] | #NAME? | #NAME? | [6 empty] | #NAME? | #NAME?
|  |  | Затраты на содержание службы Заказчика ( 3,93 %- Приказ ПАО "Россети МР" №612 от 01.07.2025г.) | [6 empty] | Не найден параметр: _at | Не найден параметр: _at | [6 empty] | #VALUE! | #VALUE!
|  |  | Итого в уровне цен на 01.01.2025 г (справочно в прогнозных ценах года окончания строительства), в том числе: | [11 empty] | #VALUE! | #VALUE! | #VALUE! | #VALUE! | #VALUE! | #VALUE!
|  |  | Проектные и изыскательские работы и авторский надзор | [14 empty] | #VALUE!
|  |  | Строительный контроль (2,14% -Постановление Правительства РФ от 21.06.2010 № 468) | [14 empty] | #VALUE!
|  |  | Резерв средств на непредвиденные работы и затраты (3%-приказ Минстроя России от 04.08.2020 № 421/пр) | [14 empty] | #VALUE!
|  |  | Прочие без учёта затрат напусконаладочные, проектно-изыскательские работы, содержание службы заказчика и резерв средств на непредвиденные работы и затраты | [14 empty] | #NAME?
|  |  | Затраты на содержание службы Заказчика ( 3,93 %- Приказ ПАО "Россети МР" №612 от 01.07.2025г.) | [14 empty] | #VALUE!
Расчет произведен в уровне цен, сложившихся на 01.01.2025г. Стоимость вышеуказанных работ определена по укрупненным показателям сметной стоимости и должна быть уточнена после выхода утверждённой в соответствии с действующим законодательством проектно-сметной документации.
|  |  | Год окончания строительства: | 2021
|  |  |  | Индекс-дефлятор по капитальным вложениям |  |  | 2025/2024 | 2026/2025 | 2027/2026 | 2028/2027 | 2029/2028 | 2030/2029 |  | Плановая стоимость объекта в прогнозных ценах года окончания строительства
|  |  |  | Год |  |  | 2025 | 2026 | 2027 | 2028 | 2029 | 2030
|  |  |  | Прогноз индексов-дефляторов |  |  | 107.8163 | 105.2629 | 104.4209 | 104.4209 | 104.4209 | 104.4209
[7 empty] | 1.0391 | 1.1065 | 1.16 | 1.2113 | 1.2648 | 1.3207
|  |  | ПИР | #VALUE! | [9 empty] | FALSE
|  |  | СМР | #VALUE! | [9 empty] | FALSE
|  |  | Оборудование | #VALUE! | [9 empty] | FALSE
|  |  | ПНР | #VALUE! | [9 empty] | FALSE
|  |  | Содержание службы заказчика | #VALUE! | [9 empty] | FALSE
|  |  | Строительный контроль | #VALUE! | [9 empty] | FALSE
|  |  | Резерв средств на непредвиденные работы и затраты | #VALUE! | [9 empty] | FALSE
|  |  | Прочие | #NAME? | [9 empty] | FALSE
|  |  | ВСЕГО: сметная стоимость строительства, без НДС, тыс.руб.: | #VALUE! | [9 empty] | 0
|  |  | НДС-20%, тыс. руб. | #VALUE! | [9 empty] | 0
|  |  | ВСЕГО: сметная стоимость строительства, с НДС, тыс.руб.: | #VALUE! | [9 empty] | 0
Расчет удельных показателей стоимости строительства (тыс.руб./МВА; тыс.руб./км)
Стоимость в ценах на 1 кв. 2025 г. по объёму работ, тыс. руб. (без учета НДС)
|  | Выборка | Наименование | Показатель (км, МВА, шт.) | Оборудование | СМР | ПНР | Прочие | ПИР | Итого
|  | 1 | КЛ 0,4 кВ | 0 | 0 | 0 | 0 | 0 | 0 | 0
|  | 2 | КЛ 6-20 кВ | 0 | 0 | 0 | 0 | 0 | 0 | 0
|  | 6 | Благоустройство | 0 | 0 | 0 | 0 | 0 | 0 | 0
|  | 7 | ГНБ | 0 | 0 | 0 | 0 | 0 | 0 | 0
|  | 3 | ВЛ 0,4 кВ | 0 | 0 | 0 | 0 | 0 | 0 | 0
|  | 4 | ВЛ 6-20 кВ | 0.3 | 0 | 499.5965 | 22.041 | 240.548 | 0 | 762.1855
|  | 9 | Доп. работы при сооружении ВЛ | 0 | 0 | 0 | 0 | 0 | 0 | 0
|  | 5 | ТП | 0 | 0 | 0 | 0 | 0 | 0 | 0
|  | 10 | Прочие | 0 | 0 | 0 | 0 | 0 | 0 | 0
|  |  | ВСЕГО по объекту |  | 0 | 499.5965 | 22.041 | 240.548 | 0 | 762.1855
Плановая стоимость объекта в прогнозных ценах года окончания строительства, тыс. руб., (без учета НДС)
|  | Выборка | Наименование | Показатель (км, МВА, шт.) | Оборудование | СМР | ПНР | Прочие | ПИР | Итого
|  | 1 | КЛ 0,4 кВ | 0 | FALSE | FALSE | FALSE | FALSE | FALSE | 0
|  | 2 | КЛ 6-20 кВ | 0 | FALSE | FALSE | FALSE | FALSE | FALSE | 0
|  | 6 | Благоустройство | 0 | FALSE | FALSE | FALSE | FALSE | FALSE | 0
|  | 7 | ГНБ | 0 | FALSE | FALSE | FALSE | FALSE | FALSE | 0
|  | 3 | ВЛ 0,4 кВ | 0 | FALSE | FALSE | FALSE | FALSE | FALSE | 0
|  | 4 | ВЛ 6-20 кВ | 0.3 | FALSE | FALSE | FALSE | FALSE | FALSE | 0
|  | 9 | Доп. работы при сооружении ВЛ | 0 | FALSE | FALSE | FALSE | FALSE | FALSE | 0
|  | 5 | ТП | 0 | FALSE | FALSE | FALSE | FALSE | FALSE | 0
|  | 10 | Прочие | 0 | FALSE | FALSE | FALSE | FALSE | FALSE | 0
|  |  | ВСЕГО по объекту |  | 0 | 0 | 0 | 0 | 0 | 0
|  |  | Наименование расчета | СМР, подряд, руб. | СМР, хозспособ, руб. | Оборудование, руб. | ПНР, руб. | ПИР, руб. | ОКС, руб. | Прочие, руб.
|  |  | Справочник НЦС | 0 | 0 | 0 | 0 | 0 | 0 | 0
Экспертиза
|  | Расчет стоимости экспертизы проектной документации и результатов инженерных изысканий |  |  |  |  | 2028/2027 2028: Таблица процентного соотношения, используемого при расчете размера платы за проведение государственной экспертизы (Приложение к Положению об организации и проведении государственной экспертизы проектной документации и результатов инженерных изысканий, утверждённого Постановлением Правительства РФ от 05.03.2007 г. № 145
|  | 1 | Стоимость изготовления проектной документации и материалов инженерных изысканий в ценах 2001 г., млн. руб. без НДС | #VALUE! |  |  | 2030/2029 2030: Сумма Спд и Сиж (млн.рублей, в ценах 2001 года) | Процент от суммы Спд и Сиж (П) | Коэффициент для расчета
|  | 2 | Процент суммарной стоимости проектных и изыскательских работ, представленных на государственную экспертизу, согласно Приложению к Положению об организации и проведении государственной экспертизы проектной документации и результатов инженерных изысканий, утверждённого Постановлением Правительства РФ от 05.03.2007 г. № 145 | 0.3375 |  |  | 2030/2029 2030: 0-0,15 | 33.75 | 0.3375
|  | 3 | Итого стоимость платы за проведение государственной экспертизы проектной документации и результатов инженерных изысканий в базовых ценах на 01.01.2001 г. тыс. руб. без НДС | #VALUE! |  |  | 2030/2029 2030: более 0,15 | 29.25 | 0.2925
|  | 4 | Ki=7,44 Распоряжение ФАУ "ГЛАВГОСЭКСПЕРТИЗА РОССИИ" от 25.01.2024 № 40-Р | 7.44 |  |  | 2030/2029 2030: более 0,25 | 27.3 | 0.273
|  |  | Справочник НЦС | 0 | 0 | 0 | 0 | 0 | 0 | 0
Экспертиза
|  | Расчет стоимости экспертизы проектной документации и результатов инженерных изысканий |  |  |  |  | 2028/2027 2028: Таблица процентного соотношения, используемого при расчете размера платы за проведение государственной экспертизы (Приложение к Положению об организации и проведении государственной экспертизы проектной документации и результатов инженерных изысканий, утверждённого Постановлением Правительства РФ от 05.03.2007 г. № 145
|  | 1 | Стоимость изготовления проектной документации и материалов инженерных изысканий в ценах 2001 г., млн. руб. без НДС | #VALUE! |  |  | 2030/2029 2030: Сумма Спд и Сиж (млн.рублей, в ценах 2001 года) | Процент от суммы Спд и Сиж (П) | Коэффициент для расчета
|  | 2 | Процент суммарной стоимости проектных и изыскательских работ, представленных на государственную экспертизу, согласно Приложению к Положению об организации и проведении государственной экспертизы проектной документации и результатов инженерных изысканий, утверждённого Постановлением Правительства РФ от 05.03.2007 г. № 145 | 0.3375 |  |  | 2030/2029 2030: 0-0,15 | 33.75 | 0.3375
|  | 3 | Итого стоимость платы за проведение государственной экспертизы проектной документации и результатов инженерных изысканий в базовых ценах на 01.01.2001 г. тыс. руб. без НДС | #VALUE! |  |  | 2030/2029 2030: более 0,15 | 29.25 | 0.2925
|  | 4 | Ki=7,44 Распоряжение ФАУ "ГЛАВГОСЭКСПЕРТИЗА РОССИИ" от 25.01.2024 № 40-Р | 7.44 |  |  | 2030/2029 2030: более 0,25 | 27.3 | 0.273
|  |  | Справочник НЦС | 0 | 0 | 0 | 0 | 0 | 0 | 0
Экспертиза
|  | Расчет стоимости экспертизы проектной документации и результатов инженерных изысканий |  |  |  |  | 2028/2027 2028: Таблица процентного соотношения, используемого при расчете размера платы за проведение государственной экспертизы (Приложение к Положению об организации и проведении государственной экспертизы проектной документации и результатов инженерных изысканий, утверждённого Постановлением Правительства РФ от 05.03.2007 г. № 145
|  | 1 | Стоимость изготовления проектной документации и материалов инженерных изысканий в ценах 2001 г., млн. руб. без НДС | 0 |  |  | 2030/2029 2030: Сумма Спд и Сиж (млн.рублей, в ценах 2001 года) | Процент от суммы Спд и Сиж (П) | Коэффициент для расчета
|  | 2 | Процент суммарной стоимости проектных и изыскательских работ, представленных на государственную экспертизу, согласно Приложению к Положению об организации и проведении государственной экспертизы проектной документации и результатов инженерных изысканий, утверждённого Постановлением Правительства РФ от 05.03.2007 г. № 145 | 0.3375 |  |  | 2030/2029 2030: 0-0,15 | 33.75 | 0.3375
|  | 3 | Итого стоимость платы за проведение государственной экспертизы проектной документации и результатов инженерных изысканий в базовых ценах на 01.01.2001 г. тыс. руб. без НДС | 0 |  |  | 2030/2029 2030: более 0,15 | 29.25 | 0.2925
|  | 4 | Ki=7,44 Распоряжение ФАУ "ГЛАВГОСЭКСПЕРТИЗА РОССИИ" от 25.01.2024 № 40-Р | 7.44 |  |  | 2030/2029 2030: более 0,25 | 27.3 | 0.273
|  | 5 | Итого стоимость платы за проведение государственной экспертизы проектной документации и результатов инженерных изысканий в ценах на 2024г., тыс. руб. без НДС | #VALUE! |  |  | 2030/2029 2030: более 0,5 | 20.22 | 0.2022
|  | 6 | Итого стоимость платы за проведение государственной экспертизы проектной документации и результатов инженерных изысканий в прогнозных ценах на 2025 г., тыс. руб. без НДС | #VALUE! |  |  | 2030/2029 2030: более 0,75 | 16.65 | 0.1665 |  |  |  | #VALUE! | #VALUE!
[7 empty] | 2030/2029 2030: более 1 | 12.69 | 0.1269 |  |  |  | #VALUE!
[7 empty] | 2030/2029 2030: более 1,5 | 11.88 | 0.1188 |  |  |  | #VALUE!
[7 empty] | 2030/2029 2030: более 3 | 10.98 | 0.1098 |  |  |  | #VALUE!
[7 empty] | 2030/2029 2030: более 4 | 8.77 | 0.0877 |  |  |  | #NAME?
[7 empty] | 2030/2029 2030: более 8 | 6.15 | 0.0615
[7 empty] | 2030/2029 2030: более 12 | 4.76 | 0.0476 |  |  |  | #VALUE!
[7 empty] | 2030/2029 2030: более 18 | 4.13 | 0.0413
[7 empty] | 2030/2029 2030: более 24 | 3.52 | 0.0352
[7 empty] | 2030/2029 2030: более 30 | 3.06 | 0.0306
[7 empty] | 2030/2029 2030: более 36 | 2.62 | 0.0262
[7 empty] | 2030/2029 2030: более 45 | 2.33 | 0.0233
[7 empty] | 2030/2029 2030: более 52,5 | 2.01 | 0.0201
[7 empty] | 2030/2029 2030: более 60 | 1.68 | 0.0168
[7 empty] | 2030/2029 2030: более 70 | 1.56 | 0.0156
[7 empty] | 2030/2029 2030: более 80 | 1.22 | 0.0122
[7 empty] | 2030/2029 2030: более 100 | 1.04 | 0.0104
[7 empty] | 2030/2029 2030: более 120 | 0.9 | 0.009
[7 empty] | 2030/2029 2030: более 140 | 0.8 | 0.008
[7 empty] | 2030/2029 2030: более 160 | 0.73 | 0.0073
[7 empty] | 2030/2029 2030: более 180 | 0.66 | 0.0066
[7 empty] | 2030/2029 2030: более 200 | 0.61 | 0.0061

## Контроль не превышения ОФП УНЦ (hidden)
Год ввода в эксплуатацию: |  |  | 2021 | *
КОНТРОЛЬ НЕ ПРЕВЫШЕНИЯ ПОЛНОГО ОБЪЕМА ФИНАНСИРОВАНИЯ НАД ФИНАНСОВЫМИ ПОТРЕБНОСТЯМИ ПО УНЦ.
Расчет сметной стоимости инвестиционного проекта по титулу: | Строительство ВЛЗ-10 кВ между оп. 14 фид. 14 с ЦРП-8 и оп. 12 фид. 12 с ЦРП-8, ПС №478 "Талеж", АСП-10 кВ, в т.ч. ПИР, МО, г.о. Чехов (Программа ЭТС-Энерго) (0,3 км; 1 шт.(РУ); 2 шт.(прочие))
Расчет сметной стоимости ИП в прогнозных ценах, тыс. руб., без НДС | [5 empty] | 3713.5728
Расчет сметной стоимости ИП в прогнозных ценах, тыс. руб., с НДС | [5 empty] | 4456.2873
Расчет потребностей по УНЦ в текущих ценах, тыс. руб., без НДС | [5 empty] | 0
Расчет потребностей по УНЦ в текущих ценах, тыс. руб., с НДС | [5 empty] | 0
Расчет объема финансовых потребностей по УНЦ в прогнозных ценах, тыс. руб., без НДС | [5 empty] | #DIV/0!
Расчет объема финансовых потребностей по УНЦ в прогнозных ценах, тыс. руб., с НДС | [5 empty] | #DIV/0!
УНЦ ОТКЛОНЕНИЕ (НЕ ДОЛЖНО БЫТЬ ОТРИЦАТЕЛЬНЫМ) | [5 empty] | #DIV/0! | #DIV/0!
Итого по стандартизированной ставке в прогнозных ценах, тыс. руб., без НДС
Итого по стандартизированной ставке в прогнозных ценах, тыс. руб., с НДС | [5 empty] | 0
СС ОТКЛОНЕНИЕ (НЕ ДОЛЖНО БЫТЬ ОТРИЦАТЕЛЬНЫМ) | [5 empty] | -4456.2873 | #DIV/0!
Показатель | до 2023 (ФАКТ) | 2023 | 2024 | 2025 | 2026 | 2027 | 2028 | 2029 | 2030 | ИТОГО
Объем финасирования инвестиций по годам, % | 0 | 0 | 0 | 0 | 0 | 0 | 0 | 0 | 0 | 0
Индекс-дефлятор МЭР |  | 109.0965 | 109.1135 | 107.8163 | 105.2629 | 104.4209 | 104.4209 | 104.4209 | 104.4209 | -
|  |  | НЦС НС | Калькулятор НС | УНЦ НС |  | НЦС Реконструкция | УНЦ Реконструкция
|  |  | 3713572.7608 | 0 | #DIV/0! |  | 3713572.7608 | #DIV/0!