## 02-01-08
Smeta.RU (495) 974-1589
Форма № 4б
02-01-08 Строительство КЛ-0,4 кВ в здании
(наименование стройки и/или объекта)
ЛОКАЛЬНЫЙ СМЕТНЫЙ РАСЧЕТ № 02-01-08
Прокладка КЛ-0,4кВ в здании
(наименование работ и затрат)
№ и период сборника коэффициентов (индексов) пересчета: Коэффициенты к ТСН-2001 МГЭ №216 III квартал 2025 года | [25 empty] | № и период сборника коэффициентов (индексов) пересчета: Коэффициенты к ТСН-2001 МГЭ №216 III квартал 2025 года
№ п/п | Шифр расценки и коды ресурсов | Наименование работ и затрат | Ед. изм. | Кол-во единиц | Цена на ед. изм., руб. | Попра- вочные коэффи- циенты | Коэффи- циенты зимних удорожа- ний | Всего затрат в базисном уровне цен, руб. | Коэффи- циенты (индек- сы) пере- счета, нормы НР и СП | ВСЕГО затрат в текущем уровне цен, руб.
1 | 2 | 3 | 4 | 5 | 6 | 7 | 8 | 9 | 10 | 11
Раздел: Строительные работы
1 | 3.13-30-1 | Огнезащитное покрытие терморасширяющимися составами электрических кабелей с применением окрасочного безвоздушного агрегата | 100 м2 покрытия | 0.099 | [8 empty] | 210.15 | 8326.5 | 154.11 | 3923.98 | 0.11 | 4.59 | [6 empty] | 0
Объем: 0,099=9,9/100
|  | ЗП |  |  | 1930.91 |  | 1.047 | 200.14 | 47.82 | 9570.69 | [8 empty] | 200.14
|  | ЭМ |  |  | 399.63 |  | 1.047 | 41.42 | 9.75 | 403.85
|  | в т.ч. ЗПМ |  |  | 0.59 |  | 1.047 | 0.06 | 47.82 | 2.87 | [8 empty] | 0.06
|  | МР |  |  | 516.41 |  | 1 | 51.12 | 3.3 | 168.7
|  | НР от ЗП | % | 105 |  |  |  | 210.15 | 87 | 8326.5
|  | СП от ЗП | % | 77 |  |  |  | 154.11 | 41 | 3923.98
|  | НР и СП от ЗПМ | % | 175 |  |  |  | 0.11 | 160 | 4.59
|  | ЗТР | чел-ч | 135 |  |  | 1.047 | 13.9932 | [15 empty] | 13.9932
|  | Всего по позиции: |  |  |  |  | 657.05 |  | 22398.31 |  | 657.05 | 22398.31 | [7 empty] | 657.05 | 0 | 0 | 0
2 | цена поставщика | Стабитерм 225 45,47 = [526 / 1,2 / 9,64] | кг | 13.46 | 45.47 | )*1,02 | 1 | 624.27 | 9.64 | 6017.96 |  |  | 0 | 0 | 0 | 0 | 0 | 0 | [6 empty] | 3
Объем: 13,46=0,099*136
|  | Всего по позиции: |  |  |  |  | 624.27 |  | 6017.96 |  | 624.27 | 6017.96 | [7 empty] | 624.27 | 0 | 0 | 0
Итого по разделу: Строительные работы | [6 empty] | 1281.32 |  | 28416.27
Итого по ТСН-2001.16 | [6 empty] | 0 |  | 0
Итого возвратных сумм | [6 empty] | 0 |  | 0
Раздел: Монтажные работы
4х240
21 | 4.8-77-4 | Прокладка кабеля напряжением до 35 кВ по дну канала без креплений при массе 1 м до 6 кг(в ТП) | 100 М КАБЕЛЯ | 0.3 | [8 empty] | 48.59 | 1908.48 | 30.37 | 892 | 10.47 | 457.54 | [6 empty] | 0
Объем: 0,3=5*6/100
|  | ЗП |  |  | 135.52 |  | 1.067 | 43.38 | 47.82 | 2074.43 | [8 empty] | 43.38
|  | ЭМ |  |  | 134.35 |  | 1.067 | 43.01 | 14.69 | 631.82
|  | в т.ч. ЗПМ |  |  | 18.68 |  | 1.067 | 5.98 | 47.82 | 285.96 | [8 empty] | 5.98
|  | МР |  |  | 53.75 |  | 1.081 | 17.43 | 17.18 | 299.45
|  | НР от ЗП | % | 112 |  |  |  | 48.59 | 92 | 1908.48
|  | СП от ЗП | % | 70 |  |  |  | 30.37 | 43 | 892
|  | НР и СП от ЗПМ | % | 175 |  |  |  | 10.47 | 160 | 457.54
|  | ЗТР | чел-ч | 11 |  |  | 1.067 | 3.5211 | [15 empty] | 3.5211
|  | Всего по позиции: |  |  |  |  | 193.25 |  | 6263.72 |  | 193.25 | 6263.72 | [7 empty] | 0 | 193.25 | 0 | 0
22 | 4.8-78-5 | Прокладка кабеля напряжением до 35 кВ с креплением накладными скобами при массе 1 м до 6 кг (в ГРЩ) | 100 М КАБЕЛЯ | 0.3 | [8 empty] | 115.72 | 4545.5 | 72.32 | 2124.53 | 76.34 | 3337.46 | [6 empty] | 0
Объем: 0,3=5*6/100
|  | ЗП |  |  | 322.78 |  | 1.067 | 103.32 | 47.82 | 4940.76 | [8 empty] | 103.32
|  | ЭМ |  |  | 1220.96 |  | 1.067 | 390.83 | 13.93 | 5444.26
|  | в т.ч. ЗПМ |  |  | 136.26 |  | 1.067 | 43.62 | 47.82 | 2085.91 | [8 empty] | 43.62
|  | МР |  |  | 1668.59 |  | 1.081 | 541.12 | 2.82 | 1525.96
|  | НР от ЗП | % | 112 |  |  |  | 115.72 | 92 | 4545.5
|  | СП от ЗП | % | 70 |  |  |  | 72.32 | 43 | 2124.53
|  | НР и СП от ЗПМ | % | 175 |  |  |  | 76.34 | 160 | 3337.46
|  | ЗТР | чел-ч | 26.2 |  |  | 1.067 | 8.3866 | [15 empty] | 8.3866
|  | Всего по позиции: |  |  |  |  | 1299.65 |  | 21918.47 |  | 1299.65 | 21918.47 | [7 empty] | 0 | 1299.65 | 0 | 0
23 | Цена поставщика | Кабель АПвБбШп(г) 4х240 мм2 194,10 = [1 902,15 / 9,8] | м | 61.2 | 194.1 | *1,02 | 1 | 12116.5 | 9.8 | 118741.7 |  |  | 0 | 0 | 0 | 0 | 0 | 0 | [6 empty] | 3
Объем: 61,2=(0,3+0,3)*100*1,02
|  | Всего по позиции: |  |  |  |  | 12116.5 |  | 118741.7 |  | 12116.5 | 118741.7 | [7 empty] | 12116.5 | 0 | 0 | 0
24 | 4.8-318-4 | Монтаж муфты концевой термоусаживаемой для 4-х жильного кабеля с пластмассовой, резиновой и бумажной изоляцией, напряжением до 1 кВ, сечением одной жилы от 150 до 240 мм2 | 1 ШТ. | 12 | [8 empty] | 651.24 | 25580.99 | 407.02 | 11956.33 | 2.85 | 124.72 | [6 empty] | 0
|  | ЗП |  |  | 46.28 |  | 1.047 | 581.46 | 47.82 | 27805.42 | [8 empty] | 581.46
|  | ЭМ |  |  | 0.9 |  | 1.047 | 11.31 | 14.67 | 165.92
|  | в т.ч. ЗПМ |  |  | 0.13 |  | 1.047 | 1.63 | 47.82 | 77.95 | [8 empty] | 1.63
|  | МР |  |  | 10.72 |  | 1 | 128.64 | 10.03 | 1290.26
|  | НР от ЗП | % | 112 |  |  |  | 651.24 | 92 | 25580.99
|  | СП от ЗП | % | 70 |  |  |  | 407.02 | 43 | 11956.33
|  | НР и СП от ЗПМ | % | 175 |  |  |  | 2.85 | 160 | 124.72
|  | ЗТР | чел-ч | 3.19 |  |  | 1.047 | 40.0792 | [15 empty] | 40.0792
|  | Всего по позиции: |  |  |  |  | 1782.52 |  | 66923.64 |  | 1782.52 | 66923.64 | [7 empty] | 0 | 1782.52 | 0 | 0
25 | 1.21-5-1238 | Муфта универсальная, ремонтная, концевая, внутренней и наружной установки, для четырехжильного кабеля с бумажной изоляцией на напряжение до 1 кВ, с наконечниками с винтами со срывающейся головкой, с паяным узлом заземления, типа 4КВНтп-150/240 | КОМПЛЕКТ | 12 | 857.41 |  | 1 | 10288.92 | 8.27 | 85089.37 |  |  | 0 | 0 | 0 | 0 | 0 | 0 | [6 empty] | 3
|  | Всего по позиции: |  |  |  |  | 10288.92 |  | 85089.37 |  | 10288.92 | 85089.37 | [7 empty] | 0 | 10288.92 | 0 | 0
26 | 4.8-76-7 | Присоединение к зажимам жил проводов или кабелей сечением до 240 мм2 | 100 шт. | 0.48 | [8 empty] | 271.38 | 10659.85 | 169.61 | 4982.32 | 0 | 0 | [6 empty] | 0
Объем: 0,48=6*2*4/100
|  | ЗП |  |  | 473.09 |  | 1.067 | 242.3 | 47.82 | 11586.79 | [8 empty] | 242.3
|  | НР от ЗП | % | 112 |  |  |  | 271.38 | 92 | 10659.85
|  | СП от ЗП | % | 70 |  |  |  | 169.61 | 43 | 4982.32
|  | ЗТР | чел-ч | 38.4 |  |  | 1.067 | 19.6669 | [15 empty] | 19.6669
|  | Всего по позиции: |  |  |  |  | 683.29 |  | 27228.96 |  | 683.29 | 27228.96 | [7 empty] | 0 | 683.29 | 0 | 0
Итого по разделу: Монтажные работы | [6 empty] | 26364.13 |  | 326165.86
Итого по ТСН-2001.16 | [6 empty] | 0 |  | 0
Итого возвратных сумм | [6 empty] | 0 |  | 0
Итого по локальной смете: Прокладка КЛ-0,4кВ в здании | [6 empty] | 27645.45 |  | 354582.13
Итого по ТСН-2001.16 | [6 empty] | 0 |  | 0
Итого возвратных сумм | [6 empty] | 0 |  | 0
|  | Строительные работы | [5 empty] | 1281.32 |  | 28416.27
|  | Монтажные работы | [5 empty] | 26364.13 |  | 326165.86
Составил
(должность, подпись, инициалы, фамилия)
Проверил
(должность, подпись, инициалы, фамилия)

## Source
0 | Smeta.RU (495) 974-1589 |  | _PS_ |  | 0 | 0 | 0 | Smeta.RU |  | 1 | 57020 | 10 | 11 | 15 | 0 | 0
1 | 190 | 0 | 154 | 0 | 02-01-08 | 02-01-08 Строительство КЛ-0,4 кВ в здании |  | 0 | 289734/ПС-22-КЛ.1 | 0 | 0 | 2 |  | 0 | 0 | 0 | 160 |  | 1 |  | 0 | [11 empty] | Самсонов А.А. | Заместитель директора по капитальному строительству | МКС - филиал ПАО "МОЭСК" |  | М.М. Короткий | Заместитель генерального директора | ООО "СМК "Стройкомплекс-3" | [13 empty] | 0 | [5 empty] | Сметные нормы списания | Коды ОКП для ТСН-2001 МГЭ | 1 | 1 | 0 | 0 | 1 | 0 | 6 | 2 | 1 | 1 | 0 | 0 | 0 | 0 | 0 | ТСН-2001 (МГЭ) - Новое строительство | Типовой расчет для ТСН-2001 МГЭ, Новая методика с выпуска доп. 43 (Строительство), Доп 75 | Территориальные сметные нормативы для Москвы ТСН-2001 (МГЭ) | Территориальные сметные нормативы для Москвы ТСН-2001 (МГЭ) | Территориальные сметные нормативы для Москвы ТСН-2001 (МГЭ) | Территориальные сметные нормативы для Москвы ТСН-2001 (МГЭ) | Поправки для ТСН-2001 от 15.07.2022 г. доп.65 | 0 | 0 | 8200 |  |  | 79 | [5 empty] | Территориальные сметные нормативы для Москвы (ТСН-2001) | ТЕР | 41660 | 1 | 72 |  |  |  | 0 | [29 empty] | 0
15 | 1
52 | 190 | 1 | 12 | 0 | 02-01-08 | 02-01-08 Строительство КЛ-0,4 кВ в здании | [7 empty] | 275757.34 | 213133.4 | 6645.85 | 2452.69 | 55978.09 | 0 | 85.647 | 0 | 0 | 51021.32 | 23879.16 | 0 | 0 | 0 | 0 | 0 | 0 | 0 | 0 | 0 | 0 | 0 | 0 | 0 | 0 | 0 | 0 | 0 | 0 | 354582.13 | 147157.97 | 207424.16 | 0 | 213133.4 | 213133.4 | 0 | 213133.4 | 0 | 0 | 0 | 0 | 0 | 0 | 0 | 0 | 0 | 0 | 0 | 0 | 0 | 0 | 0 | 0 | 0 | 0 | 0 | 0 | 0 | 0 | 0 | 0 | 0 | 0 | 0 | 0 | 0 | 0 | 0 | 0 | 0 | 0 | 0 | 0 | 0 | 0 | 0 | 0 | 0 | 0 | 0 | 0 | 0 | 0 | 0 | 0 | 0 | 0 | 0 | 0 | 0 | 0 | 0 | 0 | 0 | 0 | 0 | 0 | 0 | 0 | 0 | 0 | 0 | 0 | 0 | 0 | 0 | 0 | 0 | 0 | 0 | 0 | 0 | 0 | 0 | 0 | 0 | 0 | 0 | 0 | 0 | 0 | 0 | 0 | 0 | 0 | 0 | 0 | 0 | 0 | 0 | 0 | 0 | 0 | 0 | 0 | 0 | 0 | 0 | 0 | 0 | 0 | 0 | 0 | 0 | 0 | 0 | 0 | 0 | 0 | 0 | 0 | 0 | 0 | 0 | 0 | 0 | 0 | 0 | 0 | 0 | 0 | 0 | 0 | 0 | 0 | 0 | 0 | 0 | 0 | 0 | 0 | 0 | 0 | 0 | 0 | 0 | 0 | 0 | 0 | 0 | 0 | 0 | 0 | 0 | 0 | 0 | 0 | 0 | 0 | 0 | 0 | 0
3 | 1 |  | 124 |  | 02-01-08 | Прокладка КЛ-0,4кВ в здании |  | 0 |  | -1 | 02-01-08 | [6 empty] | 0 |  |  | 0 | [53 empty] | 0 | [7 empty] | 0 | 0
52 | 1 | 3 | 20 | 0 | 02-01-08 | Прокладка КЛ-0,4кВ в здании | [7 empty] | 275757.34 | 213133.4 | 6645.85 | 2452.69 | 55978.09 | 0 | 85.647 | 0 | 0 | 51021.32 | 23879.16 | 0 | 0 | 0 | 0 | 0 | 0 | 0 | 0 | 0 | 0 | 0 | 0 | 0 | 0 | 0 | 0 | 0 | 0 | 354582.13 | 147157.97 | 207424.16 | 0 | 213133.4 | 213133.4 | 0 | 213133.4 | 0 | 0 | 0 | 0 | 0 | 0 | 0 | 0 | 0 | 0 | 0 | 0 | 0 | 0 | 0 | 0 | 0 | 0 | 0 | 0 | 0 | 0 | 0 | 0 | 0 | 0 | 0 | 0 | 0 | 0 | 0 | 0 | 0 | 0 | 0 | 0 | 0 | 0 | 0 | 0 | 0 | 0 | 0 | 0 | 0 | 0 | 0 | 0 | 0 | 0 | 0 | 0 | 0 | 0 | 0 | 0 | 0 | 0 | 0 | 0 | 0 | 0 | 0 | 0 | 0 | 0 | 0 | 0 | 0 | 0 | 0 | 0 | 0 | 0 | 0 | 0 | 0 | 0 | 0 | 0 | 0 | 0 | 0 | 0 | 0 | 0 | 0 | 0 | 0 | 0 | 0 | 0 | 0 | 0 | 0 | 0 | 0 | 0 | 0 | 0 | 0 | 0 | 0 | 0 | 0 | 0 | 0 | 0 | 0 | 0 | 0 | 0 | 0 | 0 | 0 | 0 | 0 | 0 | 0 | 0 | 0 | 0 | 0 | 0 | 0 | 0 | 0 | 0 | 0 | 0 | 0 | 0 | 0 | 0 | 0 | 0 | 0 | 0 | 0 | 0 | 0 | 0 | 0 | 0 | 0 | 0 | 0 | 0 | 0 | 0 | 0 | 0 | 0 | 0 | 0
4 | 1 |  | 31 |  | Новый раздел | Строительные работы |  | 0 |  | 0 | [7 empty] | 0 |  |  | 0 | [53 empty] | 0 | [11 empty] | 0
52 | 1 | 4 | 24 | 0 | Новый раздел | Строительные работы | [7 empty] | 16161.2 | 6186.66 | 403.85 | 2.87 | 9570.69 | 0 | 13.9932 | 0 | 0 | 8326.5 | 3923.98 | 0 | 0 | 16161.2 | 6186.66 | 403.85 | 2.87 | 9570.69 | 0 | 13.9932 | 0 | 0 | 8326.5 | 3923.98 | 0 | 0 | 0 | 0 | 0 | 28416.27 | 28416.27 | 0 | 0 | 6186.66 | 6186.66 | 0 | 6186.66 | 0 | 0 | 0 | 0 | 0 | 0 | 0 | 0 | 0 | 0 | 0 | 0 | 0 | 0 | 0 | 0 | 0 | 0 | 0 | 0 | 0 | 0 | 0 | 0 | 0 | 0 | 0 | 28416.27 | 28416.27 | 0 | 0 | 6186.66 | 6186.66 | 0 | 6186.66 | 0 | 0 | 0 | 0 | 0 | 0 | 0 | 0 | 0 | 0 | 0 | 0 | 0 | 0 | 0 | 0 | 0 | 0 | 0 | 0 | 0 | 0 | 0 | 0 | 0 | 0 | 0 | 0 | 0 | 0 | 0 | 0 | 0 | 0 | 0 | 0 | 0 | 0 | 0 | 0 | 0 | 0 | 0 | 0 | 0 | 0 | 0 | 0 | 0 | 0 | 0 | 0 | 0 | 0 | 0 | 0 | 0 | 0 | 0 | 0 | 0 | 0 | 0 | 0 | 0 | 0 | 0 | 0 | 0 | 0 | 0 | 0 | 0 | 0 | 0 | 0 | 0 | 0 | 0 | 0 | 0 | 0 | 0 | 0 | 0 | 0 | 0 | 0 | 0 | 0 | 0 | 0 | 0 | 0 | 0 | 0 | 0 | 0 | 0 | 0 | 0 | 0 | 0 | 0 | 0 | 0 | 0 | 0 | 0 | 0 | 0 | 0 | 0 | 0 | 0 | 0 | 0 | 0 | 0 | 0
17 | 1 | 10 | 11 | 1 | 3.13-30-1 | Огнезащитное покрытие терморасширяющимися составами электрических кабелей с применением окрасочного безвоздушного агрегата | 100 м2 покрытия | 0.099 | 0 | 0.099 |  |  |  | 10143.24 | 168.7 | 403.85 | 2.87 | 9570.69 | 0 | 13.9932 | 0 | 0 | 8326.5 | 3923.98 |  | 59917255 | 2846.95 | 516.41 | 399.63 | 0.59 | 1930.91 | 0 | 135 | 0 | 0 | 2846.95 | 516.41 | 399.63 | 0.59 | 1930.91 | 0 | 135 | 0 | 0 | 87 | 41 | 1.047 | 1 |  |  | 1 | 47.82 | 9.75 | 3.3 |  |  |  |  | 0 | 1 | ТСН-2001.3 Доп. 71, Сб. 13, т. 30, поз. 1 |  |  | 99 | 0 | 3.13-30-1 | 1 | 30 | 0 | 47.82 | 1 | 1 | 1 | 1 | 1 |  | 87 | 41 |  |  |  | 30 | 0 | 0 | [5 empty] | 0 |  | 0 | 10143.24 | 1704.15 | 4079.5 | 29.65 | 96675.78 | 0 | 141.345 | 0 | 0 | 8326.5003 | 3923.9829 | [13 empty] | 105 | 77 | 1.047 | 1 |  |  |  | 1013 | 100 м2 покрытия | 100 м2 покрытия | 1 | [6 empty] | 58356679 | 30 | Строительные работы | 0 |  | 1 | 99 | ТСН-2001.3-13. 13-17-6, 13-17-7, 13-18...13-38 | ТСН-2001.3-13-3 |  |  |  | 0 | 2846.95 | 516.41 | 399.63 | 0.59 | 1930.91 | 135 | 0 | 0 | [17 empty] | 0 | 0 | 0 |  |  |  |  | 105 | 77 |  |  |  |  | 0 |  | -642125936 | 2 | 1 | 2 | 0 | 4.59 | 0 | 22398.31 | 22398.31 | 0 | 0 |  | 0 | 3 | 0 |  | 0 | 1 | 0 | 0 | 0 | 0 |  |  | 0 | 0
17 | 1 |  |  | 2 | цена поставщика | Стабитерм 225 | кг | 13.46 | 0 | 13.46 |  |  |  | 6017.96 | 6017.96 | 0 | 0 | 0 | 0 | 0 | 0 | 0 | 0 | 0 |  | 59917255 | 46.3794 | 46.3794 | 0 | 0 | 0 | 0 | 0 | 0 | 0 | 45.47 | 45.47 | 0 | 0 | 0 | 0 | 0 | 0 | 0 | 0 | 0 | 1 | 1 |  |  | 1 | 1 | 1 | 9.64 |  |  |  |  | 3 | 1 |  |  |  | 99 | 0 |  | 0 | 30 | 0 | 1 | 1 | 1 | 1 | 1 | 1 |  | 0 | 0 |  |  |  | 30 | 0 | 0 | [5 empty] | 0 |  | 0 | 6017.96 | 447.1 | 0 | 0 | 0 | 0 | 0 | 0 | 0 | 0 | 0 |  |  |  | )*1,02 | [9 empty] | 105 | 77 | 1.047 | 1 |  |  |  | 1009 | кг | кг | 1 | [6 empty] | 58356679 | 30 | Строительные работы | 0 |  | 1 | 99 | ТСН-2001.3-13. 13-17-6, 13-17-7, 13-18...13-38 | ТСН-2001.3-13-3 |  |  |  | 0 | 45.8 | 45.47 | 0 | 0 | 0 | 0 | 0 | 0 | 5 |  |  | 1 | 18 |  | 526 | [10 empty] | 0 | 0 | 0 |  |  |  |  | 105 | 77 |  | [526 / 1,2 / 9,64] |  |  | 0 |  | -864054621 | 2 | 3 | 3 | 0 | 0 | 0 | 6017.96 | 6017.96 | 0 | 0 |  | 1 | 1 | 0 |  | 0 | 1 | 0 | 0 | 0 | 0 | 0 | 0 | 0 | 0
51 | 1 | 4 | 24 |  | Новый раздел | Строительные работы | 0 | [6 empty] | 16161.2 | 6186.66 | 403.85 | 2.87 | 9570.69 | 0 | 13.9932 | 0 | 0 | 8326.5 | 3923.98 |  |  | 16161.2 | 6186.66 | 403.85 | 2.87 | 9570.69 | 0 | 13.9932 | 0 | 0 | 8326.5 | 3923.98 |  |  | 0 | 0 | 0 | 28416.27 | 28416.27 | 0 | 0 | 6186.66 | 6186.66 | 0 | 6186.66 | 0 | 0 | 0 | 0 | 0 | [19 empty] | 0 | 0 | 0 | 28416.27 | 28416.27 | 0 | 0 | 6186.66 | 6186.66 | 0 | 6186.66 | 0 | 0 | 0 | 0 | 0 | [114 empty] | 0
50 | 0 | 0 | 1 | 201 | 16161.2 | ПЗ | Прямые затраты |  |  | 201 | 1 | 3 |  | 2 | [7 empty] | 16161.2 | 1 | 16161.2
50 | 0 | 0 | 1 | 202 | 6186.66 | СтМатОб | Стоимость материальных ресурсов (всего) |  |  | 202 | 2 | 3 |  | 2 | [7 empty] | 6186.66 | 1 | 6186.66
50 | 0 | 0 | 1 | 222 | 0 | СтМатОбЗак | Стоимость материалов и оборудования заказчика |  |  | 222 | 3 | 3 |  | 2 | [7 empty] | 0 | 1 | 0
50 | 0 | 0 | 1 | 225 | 6186.66 | СтМатОбПод | Стоимость материалов и оборудования подрядчика |  |  | 225 | 4 | 3 |  | 2 | [7 empty] | 6186.66 | 1 | 6186.66
50 | 0 | 0 | 1 | 226 | 6186.66 | СтМат | Стоимость материалов (всего) |  |  | 226 | 5 | 3 |  | 2 | [7 empty] | 6186.66 | 1 | 6186.66
50 | 0 | 0 | 1 | 227 | 0 | СтМатЗак | Стоимость материалов заказчика |  |  | 227 | 6 | 3 |  | 2 | [7 empty] | 0 | 1 | 0
50 | 0 | 0 | 1 | 228 | 6186.66 | СтМатПод | Стоимость материалов подрядчика |  |  | 228 | 7 | 3 |  | 2 | [7 empty] | 6186.66 | 1 | 6186.66
50 | 0 | 0 | 1 | 216 | 0 | Оборуд | Стоимость оборудования (всего) |  |  | 216 | 8 | 3 |  | 2 | [7 empty] | 0 | 1 | 0
50 | 0 | 0 | 1 | 223 | 0 | ОборудЗак | Стоимость оборудования заказчика |  |  | 223 | 9 | 3 |  | 2 | [7 empty] | 0 | 1 | 0
50 | 0 | 0 | 1 | 229 | 0 | ОборудПод | Стоимость оборудования подрядчика |  |  | 229 | 10 | 3 |  | 2 | [7 empty] | 0 | 1 | 0
50 | 0 | 0 | 1 | 203 | 403.85 | ЭММ | Эксплуатация машин |  |  | 203 | 11 | 3 |  | 2 | [7 empty] | 403.85 | 1 | 403.85
50 | 0 | 0 | 1 | 231 | 0 | ЭММсНРиСП | Эксплуатация машин по ТСН-2001.16 |  |  | 231 | 12 | 3 |  | 2 | [7 empty] | 0 | 1 | 0
50 | 0 | 0 | 1 | 204 | 2.87 | ЗПМ | ЗП машинистов |  |  | 204 | 13 | 3 |  | 2 | [7 empty] | 2.87 | 1 | 2.87
50 | 0 | 0 | 1 | 205 | 9570.69 | ОЗП | Основная ЗП рабочих |  |  | 205 | 14 | 3 |  | 2 | [7 empty] | 9570.69 | 1 | 9570.69
50 | 0 | 0 | 1 | 232 | 0 | ОЗПсНРиСП | Основная ЗП рабочих по ТСН-2001.16 |  |  | 232 | 15 | 3 |  | 2 | [7 empty] | 0 | 1 | 0
50 | 0 | 0 | 1 | 214 | 28416.27 | Строит | Строительные работы с НР и СП |  |  | 214 | 16 | 3 |  | 2 | [7 empty] | 28416.27 | 1 | 28416.27
50 | 0 | 0 | 1 | 215 | 0 | Монтаж | Монтажные работы с НР и СП |  |  | 215 | 17 | 3 |  | 2 | [7 empty] | 0 | 1 | 0
50 | 0 | 0 | 1 | 217 | 0 | Прочие | Прочие работы с НР и СП |  |  | 217 | 18 | 3 |  | 2 | [7 empty] | 0 | 1 | 0
50 | 0 | 0 | 1 | 230 | 0 | ПрочиеЗатр | Прочие затраты по ТСН-2001.16 |  |  | 230 | 19 | 3 |  | 2 | [7 empty] | 0 | 1 | 0
50 | 0 | 0 | 1 | 206 | 0 | ВозврМат | Возврат материалов |  |  | 206 | 20 | 3 |  | 2 | [7 empty] | 0 | 1 | 0
50 | 0 | 0 | 1 | 207 | 13.9932 | ТрудСтр | Трудозатраты строителей |  |  | 207 | 21 | 3 |  | -1 | [7 empty] | 13.9932 | 1 | 13.9932
50 | 0 | 0 | 1 | 208 | 0 | ТрудМаш | Трудозатраты машинистов |  |  | 208 | 22 | 3 |  | -1 | [7 empty] | 0 | 1 | 0
50 | 0 | 0 | 1 | 209 | 0 | ТранспМат | Транспорт материалов |  |  | 209 | 23 | 3 |  | 2 | [7 empty] | 0 | 1 | 0
50 | 0 | 0 | 1 | 233 | 0 | Перевозка | Перевозка грузов |  |  | 233 | 24 | 3 |  | 2 | [7 empty] | 0 | 1 | 0
50 | 0 | 0 | 1 | 210 | 8326.5 | НР | Накладные расходы |  |  | 210 | 25 | 3 |  | 2 | [7 empty] | 8326.5 | 1 | 8326.5
50 | 0 | 0 | 1 | 211 | 3923.98 | СмПриб | Сметная прибыль |  |  | 211 | 26 | 3 |  | 2 | [7 empty] | 3923.98 | 1 | 3923.98
50 | 0 | 0 | 1 | 224 | 28416.27 | Всего | Всего с НР и СП |  |  | 224 | 27 | 3 |  | 2 | [7 empty] | 28416.27 | 1 | 28416.27
4 | 1 |  | 94 |  | Новый раздел | Монтажные работы |  | 0 |  | 0 | [7 empty] | 0 |  |  | 0 | [53 empty] | 0 | [11 empty] | 0
52 | 1 | 4 | 61 | 0 | Новый раздел | Монтажные работы | [7 empty] | 259596.14 | 206946.74 | 6242 | 2449.82 | 46407.4 | 0 | 71.6538 | 0 | 0 | 42694.82 | 19955.18 | 0 | 0 | 259596.14 | 206946.74 | 6242 | 2449.82 | 46407.4 | 0 | 71.6538 | 0 | 0 | 42694.82 | 19955.18 | 0 | 0 | 0 | 0 | 0 | 326165.86 | 118741.7 | 207424.16 | 0 | 206946.74 | 206946.74 | 0 | 206946.74 | 0 | 0 | 0 | 0 | 0 | 0 | 0 | 0 | 0 | 0 | 0 | 0 | 0 | 0 | 0 | 0 | 0 | 0 | 0 | 0 | 0 | 0 | 0 | 0 | 0 | 0 | 0 | 326165.86 | 118741.7 | 207424.16 | 0 | 206946.74 | 206946.74 | 0 | 206946.74 | 0 | 0 | 0 | 0 | 0 | 0 | 0 | 0 | 0 | 0 | 0 | 0 | 0 | 0 | 0 | 0 | 0 | 0 | 0 | 0 | 0 | 0 | 0 | 0 | 0 | 0 | 0 | 0 | 0 | 0 | 0 | 0 | 0 | 0 | 0 | 0 | 0 | 0 | 0 | 0 | 0 | 0 | 0 | 0 | 0 | 0 | 0 | 0 | 0 | 0 | 0 | 0 | 0 | 0 | 0 | 0 | 0 | 0 | 0 | 0 | 0 | 0 | 0 | 0 | 0 | 0 | 0 | 0 | 0 | 0 | 0 | 0 | 0 | 0 | 0 | 0 | 0 | 0 | 0 | 0 | 0 | 0 | 0 | 0 | 0 | 0 | 0 | 0 | 0 | 0 | 0 | 0 | 0 | 0 | 0 | 0 | 0 | 0 | 0 | 0 | 0 | 0 | 0 | 0 | 0 | 0 | 0 | 0 | 0 | 0 | 0 | 0 | 0 | 0 | 0 | 0 | 0 | 0 | 0 | 0
19 | 1 |  |  |  |  | 4х70 | [19 empty] | 1 | [185 empty] | 0
17 | 1 | 21 | 24 | 3 | 4.8-77-3 | Прокладка кабеля напряжением до 35 кВ по дну канала без креплений при массе 1 м до 3 кг | 100 М КАБЕЛЯ | 0 | 0 | 0 |  |  |  | 0 | 0 | 0 | 0 | 0 | 0 | 0 | 0 | 0 | 0 | 0 |  | 59917255 | 245.84 | 53.75 | 93.41 | 13.38 | 98.68 | 0 | 8.01 | 0 | 0 | 245.84 | 53.75 | 93.41 | 13.38 | 98.68 | 0 | 8.01 | 0 | 0 | 92 | 43 | 1.067 | 1.081 |  |  | 1 | 47.82 | 14.85 | 17.18 |  |  |  |  | 0 | 2 | ТСН-2001.4 Доп. 69, Сб. 8, т. 77, поз. 3 |  |  | 318 | 0 | 4.8-77-3 | 1 | 40 | 0 | 47.82 | 1 | 1 | 1 | 1 | 1 |  | 92 | 43 |  |  |  | 30 | 0 | 0 | [5 empty] | 0 |  | 0 | 0 | 998.16 | 1480.1 | 682.87 | 5034.97 | 0 | 8.5467 | 0 | 0 | 0 | 0 | [13 empty] | 112 | 70 | 1.067 | 1.081 |  |  |  | 1013 | 100 М КАБЕЛЯ | 100 М КАБЕЛЯ | 1 | [6 empty] | 58356898 | 40 | Монтаж оборудования | 0 |  | 2 | 318 | ТСН-2001.4-8. 8-73...8-80 | ТСН-2001.4-8-3 |  |  |  | 0 | 245.84 | 53.75 | 93.41 | 13.38 | 98.68 | 8.01 | 0 | 0 | [17 empty] | 0 | 0 | 2 |  |  |  |  | 112 | 70 |  |  |  |  | 0 |  | -1556566806 | 2 | 1 | 2 | 0 | 0 | 0 | 0 | 0 | 0 | 0 |  | 0 | 3 | 0 |  | 0 | 1 | 0 | 0 | 0 | 0 |  |  | 0 | 0
17 | 1 | 32 | 37 | 4 | 4.8-77-3 | Прокладка кабеля напряжением до 35 кВ по дну канала без креплений при массе 1 м до 3 кг | 100 М КАБЕЛЯ | 0 | 0 | 0 |  |  |  | 0 | 0 | 0 | 0 | 0 | 0 | 0 | 0 | 0 | 0 | 0 |  | 59917255 | 245.84 | 53.75 | 93.41 | 13.38 | 98.68 | 0 | 8.01 | 0 | 0 | 245.84 | 53.75 | 93.41 | 13.38 | 98.68 | 0 | 8.01 | 0 | 0 | 92 | 43 | 1.067 | 1.081 |  |  | 1 | 47.82 | 14.85 | 17.18 |  |  |  |  | 0 | 2 | ТСН-2001.4 Доп. 69, Сб. 8, т. 77, поз. 3 |  |  | 318 | 0 | 4.8-77-3 | 1 | 40 | 0 | 47.82 | 1 | 1 | 1 | 1 | 1 |  | 92 | 43 |  |  |  | 30 | 0 | 0 | [5 empty] | 0 |  | 0 | 0 | 998.16 | 1480.1 | 682.87 | 5034.97 | 0 | 8.5467 | 0 | 0 | 0 | 0 | [13 empty] | 112 | 70 | 1.067 | 1.081 |  |  |  | 1013 | 100 М КАБЕЛЯ | 100 М КАБЕЛЯ | 1 | [6 empty] | 58356898 | 40 | Монтаж оборудования | 0 |  | 2 | 318 | ТСН-2001.4-8. 8-73...8-80 | ТСН-2001.4-8-3 |  |  |  | 0 | 245.84 | 53.75 | 93.41 | 13.38 | 98.68 | 8.01 | 0 | 0 | [17 empty] | 0 | 0 | 2 |  |  |  |  | 112 | 70 |  |  |  |  | 0 |  | -1556566806 | 2 | 1 | 2 | 0 | 0 | 0 | 0 | 0 | 0 | 0 |  | 0 | 3 | 0 |  | 0 | 1 | 0 | 0 | 0 | 0 |  |  | 0 | 0
17 | 1 |  |  | 5 | Цена поставщика | Кабель АПвБбШп(г) 4х70 мм2 | м | 0 | 0 | 0 |  |  |  | 0 | 0 | 0 | 0 | 0 | 0 | 0 | 0 | 0 | 0 | 0 |  | 59917255 | 68.3094 | 68.3094 | 0 | 0 | 0 | 0 | 0 | 0 | 0 | 66.97 | 66.97 | 0 | 0 | 0 | 0 | 0 | 0 | 0 | 0 | 0 | 1 | 1 |  |  | 1 | 1 | 1 | 9.8 |  |  |  |  | 3 | 1 |  |  |  | 400002 | 0 |  | 0 | 202 | 0 | 1 | 1 | 1 | 1 | 1 | 1 |  | 0 | 0 |  |  |  | 30 | 0 | 0 | [5 empty] | 0 |  | 0 | 0 | 669.44 | 0 | 0 | 0 | 0 | 0 | 0 | 0 | 0 | 0 |  |  |  | *1,02 | [9 empty] | 0 | 0 | 1 | 1 |  |  |  | 1003 | м | м | 1 | [6 empty] | 58358547 | 202 | Материалы | 0 |  | 1 | 400002 | Материалы, изделия и конструкции | Материалы |  |  |  | 0 | 66.97 | 66.97 | 0 | 0 | 0 | 0 | 0 | 0 | 5 |  |  | 0 | 18 |  | 656.35 | [10 empty] | 0 | 0 | 0 |  |  |  |  | 0 | 0 |  | [656,35 / 9,8] |  |  | 0 |  | -1801857300 | 2 | 3 | 3 | 0 | 0 | 0 | 0 | 0 | 0 | 0 |  | 1 | 1 | 0 |  | 0 | 1 | 0 | 0 | 0 | 0 | 0 | 0 | 0 | 0
17 | 1 | 36 | 42 | 6 | 4.8-318-3 | Монтаж муфты концевой термоусаживаемой для 4-х жильного кабеля с пластмассовой, резиновой и бумажной изоляцией, напряжением до 1 кВ, сечением одной жилы от 70 до 120 мм2 | 1 ШТ. | 0 | 0 | 0 |  |  |  | 0 | 0 | 0 | 0 | 0 | 0 | 0 | 0 | 0 | 0 | 0 |  | 59917255 | 51.53 | 10.32 | 0.89 | 0.13 | 40.32 | 0 | 2.78 | 0 | 0 | 51.53 | 10.32 | 0.89 | 0.13 | 40.32 | 0 | 2.78 | 0 | 0 | 92 | 43 | 1.047 | 1 |  |  | 1 | 47.82 | 14.8 | 10.04 |  |  |  |  | 0 | 2 | ТСН-2001.4 Доп. 70, Сб. 8, т. 318, поз. 3 |  |  | 2273 | 0 | 4.8-318-3 | 1 | 40 | 0 | 47.82 | 1 | 1 | 1 | 1 | 1 |  | 92 | 43 |  |  |  | 30 | 0 | 0 | [5 empty] | 0 |  | 0 | 0 | 103.61 | 13.76 | 6.69 | 2018.96 | 0 | 2.9107 | 0 | 0 | 0 | 0 | [13 empty] | 112 | 70 | 1.047 | 1 |  |  |  | 1013 | 1 ШТ. | 1 ШТ. | 1 | [6 empty] | 58358896 | 40 | Монтаж оборудования | 0 |  | 2 | 2273 | ТСН-2001.4-8. 8-316-3....8-318-4 (доп. 70) | ТСН-2001.4-8-53 |  |  |  | 0 | 51.53 | 10.32 | 0.89 | 0.13 | 40.32 | 2.78 | 0 | 0 | [17 empty] | 0 | 0 | 0 |  |  |  |  | 112 | 70 |  |  |  |  | 0 |  | 1396282561 | 2 | 1 | 2 | 0 | 0 | 0 | 0 | 0 | 0 | 0 |  | 0 | 3 | 0 |  | 0 | 1 | 0 | 0 | 0 | 0 |  |  | 0 | 0
17 | 1 |  |  | 7 | 1.21-5-1237 | Муфта универсальная, ремонтная, концевая, внутренней и наружной установки, для четырехжильного кабеля с бумажной изоляцией на напряжение до 1 кВ, с наконечниками с винтами со срывающейся головкой, с паяным узлом заземления, типа 4КВНтп-70/120 | КОМПЛЕКТ | 0 | 0 | 0 |  |  |  | 0 | 0 | 0 | 0 | 0 | 0 | 0 | 0 | 0 | 0 | 0 |  | 59917255 | 673.75 | 673.75 | 0 | 0 | 0 | 0 | 0 | 0 | 0 | 673.75 | 673.75 | 0 | 0 | 0 | 0 | 0 | 0 | 0 | 0 | 0 | 1 | 1 |  |  | 1 | 1 | 1 | 7.49 |  |  |  |  | 3 | 2 | ТСН-2001.1 Доп. 70, Р. 21, о. 5, поз. 1237 |  |  | 1618 | 0 | 1.21-5-1237 | 1 | 201 | 0 | 1 | 1 | 1 | 1 | 1 | 1 |  | 0 | 0 |  |  |  | 30 | 0 | 0 | [5 empty] | 0 |  | 0 | 0 | 5046.39 | 0 | 0 | 0 | 0 | 0 | 0 | 0 | 0 | 0 | [13 empty] | 0 | 0 | 1 | 1 |  |  |  | 1013 | КОМПЛЕКТ | КОМПЛЕКТ | 1 | [6 empty] | 58358198 | 201 | Материалы монтажные | 0 |  | 2 | 1618 | ТСН-2001.1 Материалы монтажные | ТСН-2001.1-2 |  |  |  | 0 | 673.75 | 673.75 | 0 | 0 | 0 | 0 | 0 | 0 | [17 empty] | 0 | 0 | 0 |  |  |  |  | 0 | 0 |  |  |  |  | 0 |  | 177582017 | 2 | 1 | 2 | 0 | 0 | 0 | 0 | 0 | 0 | 0 |  | 0 | 3 | 0 |  | 0 | 1 | 0 | 0 | 0 | 0 |  |  | 0 | 0
17 | 1 | 37 | 44 | 8 | 4.8-76-6 | Присоединение к зажимам жил проводов или кабелей сечением до 150 мм2 | 100 шт. | 0 | 0 | 0 |  |  |  | 0 | 0 | 0 | 0 | 0 | 0 | 0 | 0 | 0 | 0 | 0 |  | 59917255 | 349.89 | 0 | 0 | 0 | 349.89 | 0 | 28.4 | 0 | 0 | 349.89 | 0 | 0 | 0 | 349.89 | 0 | 28.4 | 0 | 0 | 92 | 43 | 1.067 | 1.081 |  |  | 1 | 47.82 | 1 | 1 |  |  |  |  | 0 | 2 | ТСН-2001.4 Доп. 67, Сб. 8, т. 76, поз. 6 |  |  | 318 | 0 | 4.8-76-6 | 1 | 40 | 0 | 47.82 | 1 | 1 | 1 | 1 | 1 |  | 92 | 43 |  |  |  | 30 | 0 | 0 | [5 empty] | 0 |  | 0 | 0 | 0 | 0 | 0 | 17852.64 | 0 | 30.3028 | 0 | 0 | 0 | 0 | [13 empty] | 112 | 70 | 1.067 | 1.081 |  |  |  | 1010 | 100 шт. | 100 шт. | 100 | [6 empty] | 58356898 | 40 | Монтаж оборудования | 0 |  | 2 | 318 | ТСН-2001.4-8. 8-73...8-80 | ТСН-2001.4-8-3 |  |  |  | 0 | 349.89 | 0 | 0 | 0 | 349.89 | 28.4 | 0 | 0 | [17 empty] | 0 | 0 | 2 |  |  |  |  | 112 | 70 |  |  |  |  | 0 |  | -1225383481 | 2 | 1 | 2 | 0 | 0 | 0 | 0 | 0 | 0 | 0 |  | 0 | 3 | 0 |  | 0 | 1 | 0 | 0 | 0 | 0 |  |  | 0 | 0
19 | 1 |  |  |  |  | 4х150 | [19 empty] | 1 | [185 empty] | 0
17 | 1 | 48 | 57 | 9 | 4.8-77-4 | Прокладка кабеля напряжением до 35 кВ по дну канала без креплений при массе 1 м до 6 кг(в ТП) | 100 М КАБЕЛЯ | 0 | 0 | 0 |  |  |  | 0 | 0 | 0 | 0 | 0 | 0 | 0 | 0 | 0 | 0 | 0 |  | 59917255 | 323.62 | 53.75 | 134.35 | 18.68 | 135.52 | 0 | 11 | 0 | 0 | 323.62 | 53.75 | 134.35 | 18.68 | 135.52 | 0 | 11 | 0 | 0 | 92 | 43 | 1.067 | 1.081 |  |  | 1 | 47.82 | 14.69 | 17.18 |  |  |  |  | 0 | 2 | ТСН-2001.4 Доп. 69, Сб. 8, т. 77, поз. 4 |  |  | 318 | 0 | 4.8-77-4 | 1 | 40 | 0 | 47.82 | 1 | 1 | 1 | 1 | 1 |  | 92 | 43 |  |  |  | 30 | 0 | 0 | [5 empty] | 0 |  | 0 | 0 | 998.16 | 2105.81 | 953.05 | 6914.77 | 0 | 11.737 | 0 | 0 | 0 | 0 | [13 empty] | 112 | 70 | 1.067 | 1.081 |  |  |  | 1013 | 100 М КАБЕЛЯ | 100 М КАБЕЛЯ | 1 | [6 empty] | 58356898 | 40 | Монтаж оборудования | 0 |  | 2 | 318 | ТСН-2001.4-8. 8-73...8-80 | ТСН-2001.4-8-3 |  |  |  | 0 | 323.62 | 53.75 | 134.35 | 18.68 | 135.52 | 11 | 0 | 0 | [17 empty] | 0 | 0 | 2 |  |  |  |  | 112 | 70 |  |  |  |  | 0 |  | 1086529412 | 2 | 1 | 2 | 0 | 0 | 0 | 0 | 0 | 0 | 0 |  | 0 | 3 | 0 |  | 0 | 1 | 0 | 0 | 0 | 0 |  |  | 0 | 0
17 | 1 | 62 | 74 | 10 | 4.8-78-5 | Прокладка кабеля напряжением до 35 кВ с креплением накладными скобами при массе 1 м до 6 кг (в ГРЩ) | 100 М КАБЕЛЯ | 0 | 0 | 0 |  |  |  | 0 | 0 | 0 | 0 | 0 | 0 | 0 | 0 | 0 | 0 | 0 |  | 59917255 | 3212.33 | 1668.59 | 1220.96 | 136.26 | 322.78 | 0 | 26.2 | 0 | 0 | 3212.33 | 1668.59 | 1220.96 | 136.26 | 322.78 | 0 | 26.2 | 0 | 0 | 92 | 43 | 1.067 | 1.081 |  |  | 1 | 47.82 | 13.93 | 2.82 |  |  |  |  | 0 | 2 | ТСН-2001.4 Доп. 68, Сб. 8, т. 78, поз. 5 |  |  | 318 | 0 | 4.8-78-5 | 1 | 40 | 0 | 47.82 | 1 | 1 | 1 | 1 | 1 |  | 92 | 43 |  |  |  | 30 | 0 | 0 | [5 empty] | 0 |  | 0 | 0 | 5086.58 | 18147.45 | 6952.55 | 16469.69 | 0 | 27.9554 | 0 | 0 | 0 | 0 | [13 empty] | 112 | 70 | 1.067 | 1.081 |  |  |  | 1013 | 100 М КАБЕЛЯ | 100 М КАБЕЛЯ | 1 | [6 empty] | 58356898 | 40 | Монтаж оборудования | 0 |  | 2 | 318 | ТСН-2001.4-8. 8-73...8-80 | ТСН-2001.4-8-3 |  |  |  | 0 | 3212.33 | 1668.59 | 1220.96 | 136.26 | 322.78 | 26.2 | 0 | 0 | [17 empty] | 0 | 0 | 2 |  |  |  |  | 112 | 70 |  |  |  |  | 0 |  | 1951657313 | 2 | 1 | 2 | 0 | 0 | 0 | 0 | 0 | 0 | 0 |  | 0 | 3 | 0 |  | 0 | 1 | 0 | 0 | 0 | 0 |  |  | 0 | 0
17 | 1 |  |  | 11 | Цена поставщика | Кабель АПвБбШп(г) 4х150 мм2 | м | 0 | 0 | 0 |  |  |  | 0 | 0 | 0 | 0 | 0 | 0 | 0 | 0 | 0 | 0 | 0 |  | 59917255 | 124.8072 | 124.8072 | 0 | 0 | 0 | 0 | 0 | 0 | 0 | 122.36 | 122.36 | 0 | 0 | 0 | 0 | 0 | 0 | 0 | 0 | 0 | 1 | 1 |  |  | 1 | 1 | 1 | 9.8 |  |  |  |  | 3 | 1 |  |  |  | 400002 | 0 |  | 0 | 202 | 0 | 1 | 1 | 1 | 1 | 1 | 1 |  | 0 | 0 |  |  |  | 30 | 0 | 0 | [5 empty] | 0 |  | 0 | 0 | 1223.14 | 0 | 0 | 0 | 0 | 0 | 0 | 0 | 0 | 0 |  |  |  | *1,02 | [9 empty] | 0 | 0 | 1 | 1 |  |  |  | 1003 | м | м | 1 | [6 empty] | 58358547 | 202 | Материалы | 0 |  | 1 | 400002 | Материалы, изделия и конструкции | Материалы |  |  |  | 0 | 122.36 | 122.36 | 0 | 0 | 0 | 0 | 0 | 0 | 5 |  |  | 0 | 18 |  | 1199.11 | [10 empty] | 0 | 0 | 0 |  |  |  |  | 0 | 0 |  | [1 199,11 / 9,8] |  |  | 0 |  | 1228765980 | 2 | 3 | 3 | 0 | 0 | 0 | 0 | 0 | 0 | 0 |  | 1 | 1 | 0 |  | 0 | 1 | 0 | 0 | 0 | 0 | 0 | 0 | 0 | 0
17 | 1 | 66 | 79 | 12 | 4.8-318-4 | Монтаж муфты концевой термоусаживаемой для 4-х жильного кабеля с пластмассовой, резиновой и бумажной изоляцией, напряжением до 1 кВ, сечением одной жилы от 150 до 240 мм2 | 1 ШТ. | 0 | 0 | 0 |  |  |  | 0 | 0 | 0 | 0 | 0 | 0 | 0 | 0 | 0 | 0 | 0 |  | 59917255 | 57.9 | 10.72 | 0.9 | 0.13 | 46.28 | 0 | 3.19 | 0 | 0 | 57.9 | 10.72 | 0.9 | 0.13 | 46.28 | 0 | 3.19 | 0 | 0 | 92 | 43 | 1.047 | 1 |  |  | 1 | 47.82 | 14.67 | 10.03 |  |  |  |  | 0 | 2 | ТСН-2001.4 Доп. 70, Сб. 8, т. 318, поз. 4 |  |  | 2273 | 0 | 4.8-318-4 | 1 | 40 | 0 | 47.82 | 1 | 1 | 1 | 1 | 1 |  | 92 | 43 |  |  |  | 30 | 0 | 0 | [5 empty] | 0 |  | 0 | 0 | 107.52 | 13.79 | 6.69 | 2317.36 | 0 | 3.3399 | 0 | 0 | 0 | 0 | [13 empty] | 112 | 70 | 1.047 | 1 |  |  |  | 1013 | 1 ШТ. | 1 ШТ. | 1 | [6 empty] | 58358896 | 40 | Монтаж оборудования | 0 |  | 2 | 2273 | ТСН-2001.4-8. 8-316-3....8-318-4 (доп. 70) | ТСН-2001.4-8-53 |  |  |  | 0 | 57.9 | 10.72 | 0.9 | 0.13 | 46.28 | 3.19 | 0 | 0 | [17 empty] | 0 | 0 | 0 |  |  |  |  | 112 | 70 |  |  |  |  | 0 |  | 1589205720 | 2 | 1 | 2 | 0 | 0 | 0 | 0 | 0 | 0 | 0 |  | 0 | 3 | 0 |  | 0 | 1 | 0 | 0 | 0 | 0 |  |  | 0 | 0
17 | 1 |  |  | 13 | 1.21-5-1238 | Муфта универсальная, ремонтная, концевая, внутренней и наружной установки, для четырехжильного кабеля с бумажной изоляцией на напряжение до 1 кВ, с наконечниками с винтами со срывающейся головкой, с паяным узлом заземления, типа 4КВНтп-150/240 | КОМПЛЕКТ | 0 | 0 | 0 |  |  |  | 0 | 0 | 0 | 0 | 0 | 0 | 0 | 0 | 0 | 0 | 0 |  | 59917255 | 857.41 | 857.41 | 0 | 0 | 0 | 0 | 0 | 0 | 0 | 857.41 | 857.41 | 0 | 0 | 0 | 0 | 0 | 0 | 0 | 0 | 0 | 1 | 1 |  |  | 1 | 1 | 1 | 8.27 |  |  |  |  | 3 | 2 | ТСН-2001.1 Доп. 67, Р. 21, о. 5, поз. 1238 |  |  | 1618 | 0 | 1.21-5-1238 | 1 | 201 | 0 | 1 | 1 | 1 | 1 | 1 | 1 |  | 0 | 0 |  |  |  | 30 | 0 | 0 | [5 empty] | 0 |  | 0 | 0 | 7090.78 | 0 | 0 | 0 | 0 | 0 | 0 | 0 | 0 | 0 | [13 empty] | 0 | 0 | 1 | 1 |  |  |  | 1013 | КОМПЛЕКТ | КОМПЛЕКТ | 1 | [6 empty] | 58358198 | 201 | Материалы монтажные | 0 |  | 2 | 1618 | ТСН-2001.1 Материалы монтажные | ТСН-2001.1-2 |  |  |  | 0 | 857.41 | 857.41 | 0 | 0 | 0 | 0 | 0 | 0 | [17 empty] | 0 | 0 | 0 |  |  |  |  | 0 | 0 |  |  |  |  | 0 |  | -1638197146 | 2 | 1 | 2 | 0 | 0 | 0 | 0 | 0 | 0 | 0 |  | 0 | 3 | 0 |  | 0 | 1 | 0 | 0 | 0 | 0 |  |  | 0 | 0
17 | 1 | 67 | 81 | 14 | 4.8-76-6 | Присоединение к зажимам жил проводов или кабелей сечением до 150 мм2 | 100 шт. | 0 | 0 | 0 |  |  |  | 0 | 0 | 0 | 0 | 0 | 0 | 0 | 0 | 0 | 0 | 0 |  | 59917255 | 349.89 | 0 | 0 | 0 | 349.89 | 0 | 28.4 | 0 | 0 | 349.89 | 0 | 0 | 0 | 349.89 | 0 | 28.4 | 0 | 0 | 92 | 43 | 1.067 | 1.081 |  |  | 1 | 47.82 | 1 | 1 |  |  |  |  | 0 | 2 | ТСН-2001.4 Доп. 67, Сб. 8, т. 76, поз. 6 |  |  | 318 | 0 | 4.8-76-6 | 1 | 40 | 0 | 47.82 | 1 | 1 | 1 | 1 | 1 |  | 92 | 43 |  |  |  | 30 | 0 | 0 | [5 empty] | 0 |  | 0 | 0 | 0 | 0 | 0 | 17852.64 | 0 | 30.3028 | 0 | 0 | 0 | 0 | [13 empty] | 112 | 70 | 1.067 | 1.081 |  |  |  | 1010 | 100 шт. | 100 шт. | 100 | [6 empty] | 58356898 | 40 | Монтаж оборудования | 0 |  | 2 | 318 | ТСН-2001.4-8. 8-73...8-80 | ТСН-2001.4-8-3 |  |  |  | 0 | 349.89 | 0 | 0 | 0 | 349.89 | 28.4 | 0 | 0 | [17 empty] | 0 | 0 | 2 |  |  |  |  | 112 | 70 |  |  |  |  | 0 |  | -1225383481 | 2 | 1 | 2 | 0 | 0 | 0 | 0 | 0 | 0 | 0 |  | 0 | 3 | 0 |  | 0 | 1 | 0 | 0 | 0 | 0 |  |  | 0 | 0
19 | 1 |  |  |  |  | 4х185 | [19 empty] | 1 | [185 empty] | 0
17 | 1 | 78 | 94 | 15 | 4.8-77-4 | Прокладка кабеля напряжением до 35 кВ по дну канала без креплений при массе 1 м до 6 кг(в ТП) | 100 М КАБЕЛЯ | 0 | 0 | 0 |  |  |  | 0 | 0 | 0 | 0 | 0 | 0 | 0 | 0 | 0 | 0 | 0 |  | 59917255 | 323.62 | 53.75 | 134.35 | 18.68 | 135.52 | 0 | 11 | 0 | 0 | 323.62 | 53.75 | 134.35 | 18.68 | 135.52 | 0 | 11 | 0 | 0 | 92 | 43 | 1.067 | 1.081 |  |  | 1 | 47.82 | 14.69 | 17.18 |  |  |  |  | 0 | 2 | ТСН-2001.4 Доп. 69, Сб. 8, т. 77, поз. 4 |  |  | 318 | 0 | 4.8-77-4 | 1 | 40 | 0 | 47.82 | 1 | 1 | 1 | 1 | 1 |  | 92 | 43 |  |  |  | 30 | 0 | 0 | [5 empty] | 0 |  | 0 | 0 | 998.16 | 2105.81 | 953.05 | 6914.77 | 0 | 11.737 | 0 | 0 | 0 | 0 | [13 empty] | 112 | 70 | 1.067 | 1.081 |  |  |  | 1013 | 100 М КАБЕЛЯ | 100 М КАБЕЛЯ | 1 | [6 empty] | 58356898 | 40 | Монтаж оборудования | 0 |  | 2 | 318 | ТСН-2001.4-8. 8-73...8-80 | ТСН-2001.4-8-3 |  |  |  | 0 | 323.62 | 53.75 | 134.35 | 18.68 | 135.52 | 11 | 0 | 0 | [17 empty] | 0 | 0 | 2 |  |  |  |  | 112 | 70 |  |  |  |  | 0 |  | 1086529412 | 2 | 1 | 2 | 0 | 0 | 0 | 0 | 0 | 0 | 0 |  | 0 | 3 | 0 |  | 0 | 1 | 0 | 0 | 0 | 0 |  |  | 0 | 0
17 | 1 | 92 | 111 | 16 | 4.8-78-5 | Прокладка кабеля напряжением до 35 кВ с креплением накладными скобами при массе 1 м до 6 кг (в ГРЩ) | 100 М КАБЕЛЯ | 0 | 0 | 0 |  |  |  | 0 | 0 | 0 | 0 | 0 | 0 | 0 | 0 | 0 | 0 | 0 |  | 59917255 | 3212.33 | 1668.59 | 1220.96 | 136.26 | 322.78 | 0 | 26.2 | 0 | 0 | 3212.33 | 1668.59 | 1220.96 | 136.26 | 322.78 | 0 | 26.2 | 0 | 0 | 92 | 43 | 1.067 | 1.081 |  |  | 1 | 47.82 | 13.93 | 2.82 |  |  |  |  | 0 | 2 | ТСН-2001.4 Доп. 68, Сб. 8, т. 78, поз. 5 |  |  | 318 | 0 | 4.8-78-5 | 1 | 40 | 0 | 47.82 | 1 | 1 | 1 | 1 | 1 |  | 92 | 43 |  |  |  | 30 | 0 | 0 | [5 empty] | 0 |  | 0 | 0 | 5086.58 | 18147.45 | 6952.55 | 16469.69 | 0 | 27.9554 | 0 | 0 | 0 | 0 | [13 empty] | 112 | 70 | 1.067 | 1.081 |  |  |  | 1013 | 100 М КАБЕЛЯ | 100 М КАБЕЛЯ | 1 | [6 empty] | 58356898 | 40 | Монтаж оборудования | 0 |  | 2 | 318 | ТСН-2001.4-8. 8-73...8-80 | ТСН-2001.4-8-3 |  |  |  | 0 | 3212.33 | 1668.59 | 1220.96 | 136.26 | 322.78 | 26.2 | 0 | 0 | [17 empty] | 0 | 0 | 2 |  |  |  |  | 112 | 70 |  |  |  |  | 0 |  | 1951657313 | 2 | 1 | 2 | 0 | 0 | 0 | 0 | 0 | 0 | 0 |  | 0 | 3 | 0 |  | 0 | 1 | 0 | 0 | 0 | 0 |  |  | 0 | 0
17 | 1 |  |  | 17 | Цена поставщика | Кабель АПвБбШп(г) 4х185 мм2 | м | 0 | 0 | 0 |  |  |  | 0 | 0 | 0 | 0 | 0 | 0 | 0 | 0 | 0 | 0 | 0 |  | 59917255 | 155.7438 | 155.7438 | 0 | 0 | 0 | 0 | 0 | 0 | 0 | 152.69 | 152.69 | 0 | 0 | 0 | 0 | 0 | 0 | 0 | 0 | 0 | 1 | 1 |  |  | 1 | 1 | 1 | 9.8 |  |  |  |  | 3 | 1 |  |  |  | 400002 | 0 |  | 0 | 202 | 0 | 1 | 1 | 1 | 1 | 1 | 1 |  | 0 | 0 |  |  |  | 30 | 0 | 0 | [5 empty] | 0 |  | 0 | 0 | 1526.25 | 0 | 0 | 0 | 0 | 0 | 0 | 0 | 0 | 0 |  |  |  | *1,02 | [9 empty] | 0 | 0 | 1 | 1 |  |  |  | 1003 | м | м | 1 | [6 empty] | 58358547 | 202 | Материалы | 0 |  | 1 | 400002 | Материалы, изделия и конструкции | Материалы |  |  |  | 0 | 152.69 | 152.69 | 0 | 0 | 0 | 0 | 0 | 0 | 5 |  |  | 0 | 18 |  | 1496.35 | [10 empty] | 0 | 0 | 0 |  |  |  |  | 0 | 0 |  | [1 496,35 / 9,8] |  |  | 0 |  | 978124115 | 2 | 3 | 3 | 0 | 0 | 0 | 0 | 0 | 0 | 0 |  | 1 | 1 | 0 |  | 0 | 1 | 0 | 0 | 0 | 0 | 0 | 0 | 0 | 0
17 | 1 | 96 | 116 | 18 | 4.8-318-4 | Монтаж муфты концевой термоусаживаемой для 4-х жильного кабеля с пластмассовой, резиновой и бумажной изоляцией, напряжением до 1 кВ, сечением одной жилы от 150 до 240 мм2 | 1 ШТ. | 0 | 0 | 0 |  |  |  | 0 | 0 | 0 | 0 | 0 | 0 | 0 | 0 | 0 | 0 | 0 |  | 59917255 | 57.9 | 10.72 | 0.9 | 0.13 | 46.28 | 0 | 3.19 | 0 | 0 | 57.9 | 10.72 | 0.9 | 0.13 | 46.28 | 0 | 3.19 | 0 | 0 | 92 | 43 | 1.047 | 1 |  |  | 1 | 47.82 | 14.67 | 10.03 |  |  |  |  | 0 | 2 | ТСН-2001.4 Доп. 70, Сб. 8, т. 318, поз. 4 |  |  | 2273 | 0 | 4.8-318-4 | 1 | 40 | 0 | 47.82 | 1 | 1 | 1 | 1 | 1 |  | 92 | 43 |  |  |  | 30 | 0 | 0 | [5 empty] | 0 |  | 0 | 0 | 107.52 | 13.79 | 6.69 | 2317.36 | 0 | 3.3399 | 0 | 0 | 0 | 0 | [13 empty] | 112 | 70 | 1.047 | 1 |  |  |  | 1013 | 1 ШТ. | 1 ШТ. | 1 | [6 empty] | 58358896 | 40 | Монтаж оборудования | 0 |  | 2 | 2273 | ТСН-2001.4-8. 8-316-3....8-318-4 (доп. 70) | ТСН-2001.4-8-53 |  |  |  | 0 | 57.9 | 10.72 | 0.9 | 0.13 | 46.28 | 3.19 | 0 | 0 | [17 empty] | 0 | 0 | 0 |  |  |  |  | 112 | 70 |  |  |  |  | 0 |  | 1589205720 | 2 | 1 | 2 | 0 | 0 | 0 | 0 | 0 | 0 | 0 |  | 0 | 3 | 0 |  | 0 | 1 | 0 | 0 | 0 | 0 |  |  | 0 | 0
17 | 1 |  |  | 19 | 1.21-5-1238 | Муфта универсальная, ремонтная, концевая, внутренней и наружной установки, для четырехжильного кабеля с бумажной изоляцией на напряжение до 1 кВ, с наконечниками с винтами со срывающейся головкой, с паяным узлом заземления, типа 4КВНтп-150/240 | КОМПЛЕКТ | 0 | 0 | 0 |  |  |  | 0 | 0 | 0 | 0 | 0 | 0 | 0 | 0 | 0 | 0 | 0 |  | 59917255 | 857.41 | 857.41 | 0 | 0 | 0 | 0 | 0 | 0 | 0 | 857.41 | 857.41 | 0 | 0 | 0 | 0 | 0 | 0 | 0 | 0 | 0 | 1 | 1 |  |  | 1 | 1 | 1 | 8.27 |  |  |  |  | 3 | 2 | ТСН-2001.1 Доп. 67, Р. 21, о. 5, поз. 1238 |  |  | 1618 | 0 | 1.21-5-1238 | 1 | 201 | 0 | 1 | 1 | 1 | 1 | 1 | 1 |  | 0 | 0 |  |  |  | 30 | 0 | 0 | [5 empty] | 0 |  | 0 | 0 | 7090.78 | 0 | 0 | 0 | 0 | 0 | 0 | 0 | 0 | 0 | [13 empty] | 0 | 0 | 1 | 1 |  |  |  | 1013 | КОМПЛЕКТ | КОМПЛЕКТ | 1 | [6 empty] | 58358198 | 201 | Материалы монтажные | 0 |  | 2 | 1618 | ТСН-2001.1 Материалы монтажные | ТСН-2001.1-2 |  |  |  | 0 | 857.41 | 857.41 | 0 | 0 | 0 | 0 | 0 | 0 | [17 empty] | 0 | 0 | 0 |  |  |  |  | 0 | 0 |  |  |  |  | 0 |  | -1638197146 | 2 | 1 | 2 | 0 | 0 | 0 | 0 | 0 | 0 | 0 |  | 0 | 3 | 0 |  | 0 | 1 | 0 | 0 | 0 | 0 |  |  | 0 | 0
17 | 1 | 97 | 118 | 20 | 4.8-76-6 | Присоединение к зажимам жил проводов или кабелей сечением до 150 мм2 | 100 шт. | 0 | 0 | 0 |  |  |  | 0 | 0 | 0 | 0 | 0 | 0 | 0 | 0 | 0 | 0 | 0 |  | 59917255 | 349.89 | 0 | 0 | 0 | 349.89 | 0 | 28.4 | 0 | 0 | 349.89 | 0 | 0 | 0 | 349.89 | 0 | 28.4 | 0 | 0 | 92 | 43 | 1.067 | 1.081 |  |  | 1 | 47.82 | 1 | 1 |  |  |  |  | 0 | 2 | ТСН-2001.4 Доп. 67, Сб. 8, т. 76, поз. 6 |  |  | 318 | 0 | 4.8-76-6 | 1 | 40 | 0 | 47.82 | 1 | 1 | 1 | 1 | 1 |  | 92 | 43 |  |  |  | 30 | 0 | 0 | [5 empty] | 0 |  | 0 | 0 | 0 | 0 | 0 | 17852.64 | 0 | 30.3028 | 0 | 0 | 0 | 0 | [13 empty] | 112 | 70 | 1.067 | 1.081 |  |  |  | 1010 | 100 шт. | 100 шт. | 100 | [6 empty] | 58356898 | 40 | Монтаж оборудования | 0 |  | 2 | 318 | ТСН-2001.4-8. 8-73...8-80 | ТСН-2001.4-8-3 |  |  |  | 0 | 349.89 | 0 | 0 | 0 | 349.89 | 28.4 | 0 | 0 | [17 empty] | 0 | 0 | 2 |  |  |  |  | 112 | 70 |  |  |  |  | 0 |  | -1225383481 | 2 | 1 | 2 | 0 | 0 | 0 | 0 | 0 | 0 | 0 |  | 0 | 3 | 0 |  | 0 | 1 | 0 | 0 | 0 | 0 |  |  | 0 | 0
19 | 1 |  |  |  |  | 4х240 | [19 empty] | 1 | [185 empty] | 0
17 | 1 | 108 | 131 | 21 | 4.8-77-4 | Прокладка кабеля напряжением до 35 кВ по дну канала без креплений при массе 1 м до 6 кг(в ТП) | 100 М КАБЕЛЯ | 0.3 | 0 | 0.3 |  |  |  | 3005.7 | 299.45 | 631.82 | 285.96 | 2074.43 | 0 | 3.5211 | 0 | 0 | 1908.48 | 892 |  | 59917255 | 323.62 | 53.75 | 134.35 | 18.68 | 135.52 | 0 | 11 | 0 | 0 | 323.62 | 53.75 | 134.35 | 18.68 | 135.52 | 0 | 11 | 0 | 0 | 92 | 43 | 1.067 | 1.081 |  |  | 1 | 47.82 | 14.69 | 17.18 |  |  |  |  | 0 | 2 | ТСН-2001.4 Доп. 69, Сб. 8, т. 77, поз. 4 |  |  | 318 | 0 | 4.8-77-4 | 1 | 40 | 0 | 47.82 | 1 | 1 | 1 | 1 | 1 |  | 92 | 43 |  |  |  | 30 | 0 | 0 | [5 empty] | 0 |  | 0 | 3005.7 | 998.16 | 2105.81 | 953.05 | 6914.77 | 0 | 11.737 | 0 | 0 | 1908.4756 | 892.0049 | [13 empty] | 112 | 70 | 1.067 | 1.081 |  |  |  | 1013 | 100 М КАБЕЛЯ | 100 М КАБЕЛЯ | 1 | [6 empty] | 58356898 | 40 | Монтаж оборудования | 0 |  | 2 | 318 | ТСН-2001.4-8. 8-73...8-80 | ТСН-2001.4-8-3 |  |  |  | 0 | 323.62 | 53.75 | 134.35 | 18.68 | 135.52 | 11 | 0 | 0 | [17 empty] | 0 | 0 | 2 |  |  |  |  | 112 | 70 |  |  |  |  | 0 |  | 1086529412 | 2 | 1 | 2 | 0 | 457.54 | 0 | 6263.72 | 0 | 6263.72 | 0 |  | 0 | 3 | 0 |  | 0 | 1 | 0 | 0 | 0 | 0 |  |  | 0 | 0
17 | 1 | 122 | 148 | 22 | 4.8-78-5 | Прокладка кабеля напряжением до 35 кВ с креплением накладными скобами при массе 1 м до 6 кг (в ГРЩ) | 100 М КАБЕЛЯ | 0.3 | 0 | 0.3 |  |  |  | 11910.98 | 1525.96 | 5444.26 | 2085.91 | 4940.76 | 0 | 8.3866 | 0 | 0 | 4545.5 | 2124.53 |  | 59917255 | 3212.33 | 1668.59 | 1220.96 | 136.26 | 322.78 | 0 | 26.2 | 0 | 0 | 3212.33 | 1668.59 | 1220.96 | 136.26 | 322.78 | 0 | 26.2 | 0 | 0 | 92 | 43 | 1.067 | 1.081 |  |  | 1 | 47.82 | 13.93 | 2.82 |  |  |  |  | 0 | 2 | ТСН-2001.4 Доп. 68, Сб. 8, т. 78, поз. 5 |  |  | 318 | 0 | 4.8-78-5 | 1 | 40 | 0 | 47.82 | 1 | 1 | 1 | 1 | 1 |  | 92 | 43 |  |  |  | 30 | 0 | 0 | [5 empty] | 0 |  | 0 | 11910.98 | 5086.58 | 18147.45 | 6952.55 | 16469.69 | 0 | 27.9554 | 0 | 0 | 4545.4992 | 2124.5268 | [13 empty] | 112 | 70 | 1.067 | 1.081 |  |  |  | 1013 | 100 М КАБЕЛЯ | 100 М КАБЕЛЯ | 1 | [6 empty] | 58356898 | 40 | Монтаж оборудования | 0 |  | 2 | 318 | ТСН-2001.4-8. 8-73...8-80 | ТСН-2001.4-8-3 |  |  |  | 0 | 3212.33 | 1668.59 | 1220.96 | 136.26 | 322.78 | 26.2 | 0 | 0 | [17 empty] | 0 | 0 | 2 |  |  |  |  | 112 | 70 |  |  |  |  | 0 |  | 1951657313 | 2 | 1 | 2 | 0 | 3337.46 | 0 | 21918.47 | 0 | 21918.47 | 0 |  | 0 | 3 | 0 |  | 0 | 1 | 0 | 0 | 0 | 0 |  |  | 0 | 0
17 | 1 |  |  | 23 | Цена поставщика | Кабель АПвБбШп(г) 4х240 мм2 | м | 61.2 | 0 | 61.2 |  |  |  | 118741.7 | 118741.7 | 0 | 0 | 0 | 0 | 0 | 0 | 0 | 0 | 0 |  | 59917255 | 197.982 | 197.982 | 0 | 0 | 0 | 0 | 0 | 0 | 0 | 194.1 | 194.1 | 0 | 0 | 0 | 0 | 0 | 0 | 0 | 0 | 0 | 1 | 1 |  |  | 1 | 1 | 1 | 9.8 |  |  |  |  | 3 | 1 |  |  |  | 400002 | 0 |  | 0 | 202 | 0 | 1 | 1 | 1 | 1 | 1 | 1 |  | 0 | 0 |  |  |  | 30 | 0 | 0 | [5 empty] | 0 |  | 0 | 118741.7 | 1940.2 | 0 | 0 | 0 | 0 | 0 | 0 | 0 | 0 | 0 |  |  |  | *1,02 | [9 empty] | 0 | 0 | 1 | 1 |  |  |  | 1003 | м | м | 1 | [6 empty] | 58358547 | 202 | Материалы | 0 |  | 1 | 400002 | Материалы, изделия и конструкции | Материалы |  |  |  | 0 | 194.1 | 194.1 | 0 | 0 | 0 | 0 | 0 | 0 | 5 |  |  | 0 | 18 |  | 1902.15 | [10 empty] | 0 | 0 | 0 |  |  |  |  | 0 | 0 |  | [1 902,15 / 9,8] |  |  | 0 |  | 1959287437 | 2 | 3 | 3 | 0 | 0 | 0 | 118741.7 | 118741.7 | 0 | 0 |  | 1 | 1 | 0 |  | 0 | 1 | 0 | 0 | 0 | 0 | 0 | 0 | 0 | 0
17 | 1 | 126 | 153 | 24 | 4.8-318-4 | Монтаж муфты концевой термоусаживаемой для 4-х жильного кабеля с пластмассовой, резиновой и бумажной изоляцией, напряжением до 1 кВ, сечением одной жилы от 150 до 240 мм2 | 1 ШТ. | 12 | 0 | 12 |  |  |  | 29261.6 | 1290.26 | 165.92 | 77.95 | 27805.42 | 0 | 40.0792 | 0 | 0 | 25580.99 | 11956.33 |  | 59917255 | 57.9 | 10.72 | 0.9 | 0.13 | 46.28 | 0 | 3.19 | 0 | 0 | 57.9 | 10.72 | 0.9 | 0.13 | 46.28 | 0 | 3.19 | 0 | 0 | 92 | 43 | 1.047 | 1 |  |  | 1 | 47.82 | 14.67 | 10.03 |  |  |  |  | 0 | 2 | ТСН-2001.4 Доп. 70, Сб. 8, т. 318, поз. 4 |  |  | 2273 | 0 | 4.8-318-4 | 1 | 40 | 0 | 47.82 | 1 | 1 | 1 | 1 | 1 |  | 92 | 43 |  |  |  | 30 | 0 | 0 | [5 empty] | 0 |  | 0 | 29261.6 | 107.52 | 13.79 | 6.69 | 2317.36 | 0 | 3.3399 | 0 | 0 | 25580.9864 | 11956.3306 | [13 empty] | 112 | 70 | 1.047 | 1 |  |  |  | 1013 | 1 ШТ. | 1 ШТ. | 1 | [6 empty] | 58358896 | 40 | Монтаж оборудования | 0 |  | 2 | 2273 | ТСН-2001.4-8. 8-316-3....8-318-4 (доп. 70) | ТСН-2001.4-8-53 |  |  |  | 0 | 57.9 | 10.72 | 0.9 | 0.13 | 46.28 | 3.19 | 0 | 0 | [17 empty] | 0 | 0 | 0 |  |  |  |  | 112 | 70 |  |  |  |  | 0 |  | 1589205720 | 2 | 1 | 2 | 0 | 124.72 | 0 | 66923.64 | 0 | 66923.64 | 0 |  | 0 | 3 | 0 |  | 0 | 1 | 0 | 0 | 0 | 0 |  |  | 0 | 0
17 | 1 |  |  | 25 | 1.21-5-1238 | Муфта универсальная, ремонтная, концевая, внутренней и наружной установки, для четырехжильного кабеля с бумажной изоляцией на напряжение до 1 кВ, с наконечниками с винтами со срывающейся головкой, с паяным узлом заземления, типа 4КВНтп-150/240 | КОМПЛЕКТ | 12 | 0 | 12 |  |  |  | 85089.37 | 85089.37 | 0 | 0 | 0 | 0 | 0 | 0 | 0 | 0 | 0 |  | 59917255 | 857.41 | 857.41 | 0 | 0 | 0 | 0 | 0 | 0 | 0 | 857.41 | 857.41 | 0 | 0 | 0 | 0 | 0 | 0 | 0 | 0 | 0 | 1 | 1 |  |  | 1 | 1 | 1 | 8.27 |  |  |  |  | 3 | 2 | ТСН-2001.1 Доп. 67, Р. 21, о. 5, поз. 1238 |  |  | 1618 | 0 | 1.21-5-1238 | 1 | 201 | 0 | 1 | 1 | 1 | 1 | 1 | 1 |  | 0 | 0 |  |  |  | 30 | 0 | 0 | [5 empty] | 0 |  | 0 | 85089.37 | 7090.78 | 0 | 0 | 0 | 0 | 0 | 0 | 0 | 0 | 0 | [13 empty] | 0 | 0 | 1 | 1 |  |  |  | 1013 | КОМПЛЕКТ | КОМПЛЕКТ | 1 | [6 empty] | 58358198 | 201 | Материалы монтажные | 0 |  | 2 | 1618 | ТСН-2001.1 Материалы монтажные | ТСН-2001.1-2 |  |  |  | 0 | 857.41 | 857.41 | 0 | 0 | 0 | 0 | 0 | 0 | [17 empty] | 0 | 0 | 0 |  |  |  |  | 0 | 0 |  |  |  |  | 0 |  | -1638197146 | 2 | 1 | 2 | 0 | 0 | 0 | 85089.37 | 0 | 85089.37 | 0 |  | 0 | 3 | 0 |  | 0 | 1 | 0 | 0 | 0 | 0 |  |  | 0 | 0
17 | 1 | 127 | 155 | 26 | 4.8-76-7 | Присоединение к зажимам жил проводов или кабелей сечением до 240 мм2 | 100 шт. | 0.48 | 0 | 0.48 |  |  |  | 11586.79 | 0 | 0 | 0 | 11586.79 | 0 | 19.6669 | 0 | 0 | 10659.85 | 4982.32 |  | 59917255 | 473.09 | 0 | 0 | 0 | 473.09 | 0 | 38.4 | 0 | 0 | 473.09 | 0 | 0 | 0 | 473.09 | 0 | 38.4 | 0 | 0 | 92 | 43 | 1.067 | 1.081 |  |  | 1 | 47.82 | 1 | 1 |  |  |  |  | 0 | 2 | ТСН-2001.4 Доп. 67, Сб. 8, т. 76, поз. 7 |  |  | 318 | 0 | 4.8-76-7 | 1 | 40 | 0 | 47.82 | 1 | 1 | 1 | 1 | 1 |  | 92 | 43 |  |  |  | 30 | 0 | 0 | [5 empty] | 0 |  | 0 | 11586.79 | 0 | 0 | 0 | 24139.06 | 0 | 40.9728 | 0 | 0 | 10659.8468 | 4982.3197 | [13 empty] | 112 | 70 | 1.067 | 1.081 |  |  |  | 1010 | 100 шт. | 100 шт. | 100 | [6 empty] | 58356898 | 40 | Монтаж оборудования | 0 |  | 2 | 318 | ТСН-2001.4-8. 8-73...8-80 | ТСН-2001.4-8-3 |  |  |  | 0 | 473.09 | 0 | 0 | 0 | 473.09 | 38.4 | 0 | 0 | [17 empty] | 0 | 0 | 2 |  |  |  |  | 112 | 70 |  |  |  |  | 0 |  | -101002439 | 2 | 1 | 2 | 0 | 0 | 0 | 27228.96 | 0 | 27228.96 | 0 |  | 0 | 3 | 0 |  | 0 | 1 | 0 | 0 | 0 | 0 |  |  | 0 | 0
51 | 1 | 4 | 61 |  | Новый раздел | Монтажные работы | 0 | [6 empty] | 259596.14 | 206946.74 | 6242 | 2449.82 | 46407.4 | 0 | 71.6538 | 0 | 0 | 42694.82 | 19955.18 |  |  | 259596.14 | 206946.74 | 6242 | 2449.82 | 46407.4 | 0 | 71.6538 | 0 | 0 | 42694.82 | 19955.18 |  |  | 0 | 0 | 0 | 326165.86 | 118741.7 | 207424.16 | 0 | 206946.74 | 206946.74 | 0 | 206946.74 | 0 | 0 | 0 | 0 | 0 | [19 empty] | 0 | 0 | 0 | 326165.86 | 118741.7 | 207424.16 | 0 | 206946.74 | 206946.74 | 0 | 206946.74 | 0 | 0 | 0 | 0 | 0 | [114 empty] | 0
50 | 0 | 0 | 1 | 201 | 259596.14 | ПЗ | Прямые затраты |  |  | 201 | 1 | 3 |  | 2 | [7 empty] | 259596.14 | 1 | 259596.14
50 | 0 | 0 | 1 | 202 | 206946.74 | СтМатОб | Стоимость материальных ресурсов (всего) |  |  | 202 | 2 | 3 |  | 2 | [7 empty] | 206946.74 | 1 | 206946.74
50 | 0 | 0 | 1 | 222 | 0 | СтМатОбЗак | Стоимость материалов и оборудования заказчика |  |  | 222 | 3 | 3 |  | 2 | [7 empty] | 0 | 1 | 0
50 | 0 | 0 | 1 | 225 | 206946.74 | СтМатОбПод | Стоимость материалов и оборудования подрядчика |  |  | 225 | 4 | 3 |  | 2 | [7 empty] | 206946.74 | 1 | 206946.74
50 | 0 | 0 | 1 | 226 | 206946.74 | СтМат | Стоимость материалов (всего) |  |  | 226 | 5 | 3 |  | 2 | [7 empty] | 206946.74 | 1 | 206946.74
50 | 0 | 0 | 1 | 227 | 0 | СтМатЗак | Стоимость материалов заказчика |  |  | 227 | 6 | 3 |  | 2 | [7 empty] | 0 | 1 | 0
50 | 0 | 0 | 1 | 228 | 206946.74 | СтМатПод | Стоимость материалов подрядчика |  |  | 228 | 7 | 3 |  | 2 | [7 empty] | 206946.74 | 1 | 206946.74
50 | 0 | 0 | 1 | 216 | 0 | Оборуд | Стоимость оборудования (всего) |  |  | 216 | 8 | 3 |  | 2 | [7 empty] | 0 | 1 | 0
50 | 0 | 0 | 1 | 223 | 0 | ОборудЗак | Стоимость оборудования заказчика |  |  | 223 | 9 | 3 |  | 2 | [7 empty] | 0 | 1 | 0
50 | 0 | 0 | 1 | 229 | 0 | ОборудПод | Стоимость оборудования подрядчика |  |  | 229 | 10 | 3 |  | 2 | [7 empty] | 0 | 1 | 0
50 | 0 | 0 | 1 | 203 | 6242 | ЭММ | Эксплуатация машин |  |  | 203 | 11 | 3 |  | 2 | [7 empty] | 6242 | 1 | 6242
50 | 0 | 0 | 1 | 231 | 0 | ЭММсНРиСП | Эксплуатация машин по ТСН-2001.16 |  |  | 231 | 12 | 3 |  | 2 | [7 empty] | 0 | 1 | 0
50 | 0 | 0 | 1 | 204 | 2449.82 | ЗПМ | ЗП машинистов |  |  | 204 | 13 | 3 |  | 2 | [7 empty] | 2449.82 | 1 | 2449.82
50 | 0 | 0 | 1 | 205 | 46407.4 | ОЗП | Основная ЗП рабочих |  |  | 205 | 14 | 3 |  | 2 | [7 empty] | 46407.4 | 1 | 46407.4
50 | 0 | 0 | 1 | 232 | 0 | ОЗПсНРиСП | Основная ЗП рабочих по ТСН-2001.16 |  |  | 232 | 15 | 3 |  | 2 | [7 empty] | 0 | 1 | 0
50 | 0 | 0 | 1 | 214 | 118741.7 | Строит | Строительные работы с НР и СП |  |  | 214 | 16 | 3 |  | 2 | [7 empty] | 118741.7 | 1 | 118741.7
50 | 0 | 0 | 1 | 215 | 207424.16 | Монтаж | Монтажные работы с НР и СП |  |  | 215 | 17 | 3 |  | 2 | [7 empty] | 207424.16 | 1 | 207424.16
50 | 0 | 0 | 1 | 217 | 0 | Прочие | Прочие работы с НР и СП |  |  | 217 | 18 | 3 |  | 2 | [7 empty] | 0 | 1 | 0
50 | 0 | 0 | 1 | 230 | 0 | ПрочиеЗатр | Прочие затраты по ТСН-2001.16 |  |  | 230 | 19 | 3 |  | 2 | [7 empty] | 0 | 1 | 0
50 | 0 | 0 | 1 | 206 | 0 | ВозврМат | Возврат материалов |  |  | 206 | 20 | 3 |  | 2 | [7 empty] | 0 | 1 | 0
50 | 0 | 0 | 1 | 207 | 71.6538 | ТрудСтр | Трудозатраты строителей |  |  | 207 | 21 | 3 |  | -1 | [7 empty] | 71.6538 | 1 | 71.6538
50 | 0 | 0 | 1 | 208 | 0 | ТрудМаш | Трудозатраты машинистов |  |  | 208 | 22 | 3 |  | -1 | [7 empty] | 0 | 1 | 0
50 | 0 | 0 | 1 | 209 | 0 | ТранспМат | Транспорт материалов |  |  | 209 | 23 | 3 |  | 2 | [7 empty] | 0 | 1 | 0
50 | 0 | 0 | 1 | 233 | 0 | Перевозка | Перевозка грузов |  |  | 233 | 24 | 3 |  | 2 | [7 empty] | 0 | 1 | 0
50 | 0 | 0 | 1 | 210 | 42694.82 | НР | Накладные расходы |  |  | 210 | 25 | 3 |  | 2 | [7 empty] | 42694.82 | 1 | 42694.82
50 | 0 | 0 | 1 | 211 | 19955.18 | СмПриб | Сметная прибыль |  |  | 211 | 26 | 3 |  | 2 | [7 empty] | 19955.18 | 1 | 19955.18
50 | 0 | 0 | 1 | 224 | 326165.86 | Всего | Всего с НР и СП |  |  | 224 | 27 | 3 |  | 2 | [7 empty] | 326165.86 | 1 | 326165.86
51 | 1 | 3 | 20 |  | 02-01-08 | Прокладка КЛ-0,4кВ в здании | 0 | [6 empty] | 275757.34 | 213133.4 | 6645.85 | 2452.69 | 55978.09 | 0 | 85.647 | 0 | 0 | 51021.32 | 23879.16 | [15 empty] | 0 | 0 | 0 | 354582.13 | 147157.97 | 207424.16 | 0 | 213133.4 | 213133.4 | 0 | 213133.4 | 0 | 0 | 0 | 0 | 0 | [149 empty] | 0
50 | 0 | 0 | 1 | 201 | 275757.34 | ПЗ | Прямые затраты |  |  | 201 | 1 | 3 |  | 2 | [7 empty] | 275757.34 | 1 | 275757.34
50 | 0 | 0 | 1 | 202 | 213133.4 | СтМатОб | Стоимость материальных ресурсов (всего) |  |  | 202 | 2 | 3 |  | 2 | [7 empty] | 213133.4 | 1 | 213133.4
50 | 0 | 0 | 1 | 222 | 0 | СтМатОбЗак | Стоимость материалов и оборудования заказчика |  |  | 222 | 3 | 3 |  | 2 | [7 empty] | 0 | 1 | 0
50 | 0 | 0 | 1 | 225 | 213133.4 | СтМатОбПод | Стоимость материалов и оборудования подрядчика |  |  | 225 | 4 | 3 |  | 2 | [7 empty] | 213133.4 | 1 | 213133.4
50 | 0 | 0 | 1 | 226 | 213133.4 | СтМат | Стоимость материалов (всего) |  |  | 226 | 5 | 3 |  | 2 | [7 empty] | 213133.4 | 1 | 213133.4
50 | 0 | 0 | 1 | 227 | 0 | СтМатЗак | Стоимость материалов заказчика |  |  | 227 | 6 | 3 |  | 2 | [7 empty] | 0 | 1 | 0
50 | 0 | 0 | 1 | 228 | 213133.4 | СтМатПод | Стоимость материалов подрядчика |  |  | 228 | 7 | 3 |  | 2 | [7 empty] | 213133.4 | 1 | 213133.4
50 | 0 | 0 | 1 | 216 | 0 | Оборуд | Стоимость оборудования (всего) |  |  | 216 | 8 | 3 |  | 2 | [7 empty] | 0 | 1 | 0
50 | 0 | 0 | 1 | 223 | 0 | ОборудЗак | Стоимость оборудования заказчика |  |  | 223 | 9 | 3 |  | 2 | [7 empty] | 0 | 1 | 0
50 | 0 | 0 | 1 | 229 | 0 | ОборудПод | Стоимость оборудования подрядчика |  |  | 229 | 10 | 3 |  | 2 | [7 empty] | 0 | 1 | 0
50 | 0 | 0 | 1 | 203 | 6645.85 | ЭММ | Эксплуатация машин |  |  | 203 | 11 | 3 |  | 2 | [7 empty] | 6645.85 | 1 | 6645.85
50 | 0 | 0 | 1 | 231 | 0 | ЭММсНРиСП | Эксплуатация машин по ТСН-2001.16 |  |  | 231 | 12 | 3 |  | 2 | [7 empty] | 0 | 1 | 0
50 | 0 | 0 | 1 | 204 | 2452.69 | ЗПМ | ЗП машинистов |  |  | 204 | 13 | 3 |  | 2 | [7 empty] | 2452.69 | 1 | 2452.69
50 | 0 | 0 | 1 | 205 | 55978.09 | ОЗП | Основная ЗП рабочих |  |  | 205 | 14 | 3 |  | 2 | [7 empty] | 55978.09 | 1 | 55978.09
50 | 0 | 0 | 1 | 232 | 0 | ОЗПсНРиСП | Основная ЗП рабочих по ТСН-2001.16 |  |  | 232 | 15 | 3 |  | 2 | [7 empty] | 0 | 1 | 0
50 | 0 | 0 | 1 | 214 | 147157.97 | Строит | Строительные работы с НР и СП |  |  | 214 | 16 | 3 |  | 2 | [7 empty] | 147157.97 | 1 | 147157.97
50 | 0 | 0 | 1 | 215 | 207424.16 | Монтаж | Монтажные работы с НР и СП |  |  | 215 | 17 | 3 |  | 2 | [7 empty] | 207424.16 | 1 | 207424.16
50 | 0 | 0 | 1 | 217 | 0 | Прочие | Прочие работы с НР и СП |  |  | 217 | 18 | 3 |  | 2 | [7 empty] | 0 | 1 | 0
50 | 0 | 0 | 1 | 230 | 0 | ПрочиеЗатр | Прочие затраты по ТСН-2001.16 |  |  | 230 | 19 | 3 |  | 2 | [7 empty] | 0 | 1 | 0
50 | 0 | 0 | 1 | 206 | 0 | ВозврМат | Возврат материалов |  |  | 206 | 20 | 3 |  | 2 | [7 empty] | 0 | 1 | 0
50 | 0 | 0 | 1 | 207 | 85.647 | ТрудСтр | Трудозатраты строителей |  |  | 207 | 21 | 3 |  | -1 | [7 empty] | 85.647 | 1 | 85.647
50 | 0 | 0 | 1 | 208 | 0 | ТрудМаш | Трудозатраты машинистов |  |  | 208 | 22 | 3 |  | -1 | [7 empty] | 0 | 1 | 0
50 | 0 | 0 | 1 | 209 | 0 | ТранспМат | Транспорт материалов |  |  | 209 | 23 | 3 |  | 2 | [7 empty] | 0 | 1 | 0
50 | 0 | 0 | 1 | 233 | 0 | Перевозка | Перевозка грузов |  |  | 233 | 24 | 3 |  | 2 | [7 empty] | 0 | 1 | 0
50 | 0 | 0 | 1 | 210 | 51021.32 | НР | Накладные расходы |  |  | 210 | 25 | 3 |  | 2 | [7 empty] | 51021.32 | 1 | 51021.32
50 | 0 | 0 | 1 | 211 | 23879.16 | СмПриб | Сметная прибыль |  |  | 211 | 26 | 3 |  | 2 | [7 empty] | 23879.16 | 1 | 23879.16
50 | 0 | 0 | 1 | 224 | 354582.13 | Всего | Всего с НР и СП |  |  | 224 | 27 | 3 |  | 2 | [7 empty] | 354582.13 | 1 | 354582.13
51 | 190 | 1 | 12 |  | 02-01-08 | 02-01-08 Строительство КЛ-0,4 кВ в здании | 0 | [6 empty] | 275757.34 | 213133.4 | 6645.85 | 2452.69 | 55978.09 | 0 | 85.647 | 0 | 0 | 51021.32 | 23879.16 | [15 empty] | 0 | 0 | 0 | 354582.13 | 147157.97 | 207424.16 | 0 | 213133.4 | 213133.4 | 0 | 213133.4 | 0 | 0 | 0 | 0 | 0 | [149 empty] | 0
50 | 0 | 0 | 1 | 201 | 275757.34 | ПЗ | Прямые затраты |  |  | 201 | 1 | 3 |  | 2 | [7 empty] | 275757.34 | 1 | 275757.34
50 | 0 | 0 | 1 | 202 | 213133.4 | СтМатОб | Стоимость материальных ресурсов (всего) |  |  | 202 | 2 | 3 |  | 2 | [7 empty] | 213133.4 | 1 | 213133.4
50 | 0 | 0 | 1 | 222 | 0 | СтМатОбЗак | Стоимость материалов и оборудования заказчика |  |  | 222 | 3 | 3 |  | 2 | [7 empty] | 0 | 1 | 0
50 | 0 | 0 | 1 | 225 | 213133.4 | СтМатОбПод | Стоимость материалов и оборудования подрядчика |  |  | 225 | 4 | 3 |  | 2 | [7 empty] | 213133.4 | 1 | 213133.4
50 | 0 | 0 | 1 | 226 | 213133.4 | СтМат | Стоимость материалов (всего) |  |  | 226 | 5 | 3 |  | 2 | [7 empty] | 213133.4 | 1 | 213133.4
50 | 0 | 0 | 1 | 227 | 0 | СтМатЗак | Стоимость материалов заказчика |  |  | 227 | 6 | 3 |  | 2 | [7 empty] | 0 | 1 | 0
50 | 0 | 0 | 1 | 228 | 213133.4 | СтМатПод | Стоимость материалов подрядчика |  |  | 228 | 7 | 3 |  | 2 | [7 empty] | 213133.4 | 1 | 213133.4
50 | 0 | 0 | 1 | 216 | 0 | Оборуд | Стоимость оборудования (всего) |  |  | 216 | 8 | 3 |  | 2 | [7 empty] | 0 | 1 | 0
50 | 0 | 0 | 1 | 223 | 0 | ОборудЗак | Стоимость оборудования заказчика |  |  | 223 | 9 | 3 |  | 2 | [7 empty] | 0 | 1 | 0
50 | 0 | 0 | 1 | 229 | 0 | ОборудПод | Стоимость оборудования подрядчика |  |  | 229 | 10 | 3 |  | 2 | [7 empty] | 0 | 1 | 0
50 | 0 | 0 | 1 | 203 | 6645.85 | ЭММ | Эксплуатация машин |  |  | 203 | 11 | 3 |  | 2 | [7 empty] | 6645.85 | 1 | 6645.85
50 | 0 | 0 | 1 | 231 | 0 | ЭММсНРиСП | Эксплуатация машин по ТСН-2001.16 |  |  | 231 | 12 | 3 |  | 2 | [7 empty] | 0 | 1 | 0
50 | 0 | 0 | 1 | 204 | 2452.69 | ЗПМ | ЗП машинистов |  |  | 204 | 13 | 3 |  | 2 | [7 empty] | 2452.69 | 1 | 2452.69
50 | 0 | 0 | 1 | 205 | 55978.09 | ОЗП | Основная ЗП рабочих |  |  | 205 | 14 | 3 |  | 2 | [7 empty] | 55978.09 | 1 | 55978.09
50 | 0 | 0 | 1 | 232 | 0 | ОЗПсНРиСП | Основная ЗП рабочих по ТСН-2001.16 |  |  | 232 | 15 | 3 |  | 2 | [7 empty] | 0 | 1 | 0
50 | 0 | 0 | 1 | 214 | 147157.97 | Строит | Строительные работы с НР и СП |  |  | 214 | 16 | 3 |  | 2 | [7 empty] | 147157.97 | 1 | 147157.97
50 | 0 | 0 | 1 | 215 | 207424.16 | Монтаж | Монтажные работы с НР и СП |  |  | 215 | 17 | 3 |  | 2 | [7 empty] | 207424.16 | 1 | 207424.16
50 | 0 | 0 | 1 | 217 | 0 | Прочие | Прочие работы с НР и СП |  |  | 217 | 18 | 3 |  | 2 | [7 empty] | 0 | 1 | 0
50 | 0 | 0 | 1 | 230 | 0 | ПрочиеЗатр | Прочие затраты по ТСН-2001.16 |  |  | 230 | 19 | 3 |  | 2 | [7 empty] | 0 | 1 | 0
50 | 0 | 0 | 1 | 206 | 0 | ВозврМат | Возврат материалов |  |  | 206 | 20 | 3 |  | 2 | [7 empty] | 0 | 1 | 0
50 | 0 | 0 | 1 | 207 | 85.647 | ТрудСтр | Трудозатраты строителей |  |  | 207 | 21 | 3 |  | -1 | [7 empty] | 85.647 | 1 | 85.647
50 | 0 | 0 | 1 | 208 | 0 | ТрудМаш | Трудозатраты машинистов |  |  | 208 | 22 | 3 |  | -1 | [7 empty] | 0 | 1 | 0
50 | 0 | 0 | 1 | 209 | 0 | ТранспМат | Транспорт материалов |  |  | 209 | 23 | 3 |  | 2 | [7 empty] | 0 | 1 | 0
50 | 0 | 0 | 1 | 233 | 0 | Перевозка | Перевозка грузов |  |  | 233 | 24 | 3 |  | 2 | [7 empty] | 0 | 1 | 0
50 | 0 | 0 | 1 | 210 | 51021.32 | НР | Накладные расходы |  |  | 210 | 25 | 3 |  | 2 | [7 empty] | 51021.32 | 1 | 51021.32
50 | 0 | 0 | 1 | 211 | 23879.16 | СмПриб | Сметная прибыль |  |  | 211 | 26 | 3 |  | 2 | [7 empty] | 23879.16 | 1 | 23879.16
50 | 0 | 0 | 1 | 224 | 354582.13 | Всего | Всего с НР и СП |  |  | 224 | 27 | 3 |  | 2 | [7 empty] | 354582.13 | 1 | 354582.13
70 | 1 |  | 1 | ОБ_ПР | Объект производственного назначения | 0 | 0 |  | 1 | 0 |  |  | 0
70 | 1 |  | 2 | ОБ_НПР | Объект непроизводственного назначения | 1 | 0 |  | 1 | 0 |  |  | 0
-1
75 | Уровень цен | 2025 | 0 | 7 |  | 0 | 2 | 1 | 1 | 95 | 65 | 0 | 59917255 | 1
1 | Сборник индексов | Коэффициенты к ТСН-2001 МГЭ | 2025 | 7 | 1 | 1 | 0 | 2 | 1 | 5.41 | 4.4 | 1 | 1 | 5.41 | 4.4 | 1 | [9 empty] | 216 | [12 empty] | 59917256
65 |  | 1 | 0 | 245

## SourceObSm
0 | Smeta.RU (495) 974-1589 |  | _OBSM_ |  | 0 | 0 | 0 | Smeta.RU |  | 1 | 57020 | 10 | 11 | 15 | 0 | 0
1 | 51 | 0 |  | 0 | 02-01-08 | 02-01-08 Строительство КЛ-0,4 кВ в здании |  | 0 | 289734/ПС-22-КЛ.1 | 0 | 0 | 2 |  | 0 | 0 | 0 | 160 | 1 | 0 |  | Самсонов А.А. | Заместитель директора по капитальному строительству | МКС - филиал ПАО "МОЭСК" | М.М. Короткий | Заместитель генерального директора | ООО "СМК "Стройкомплекс-3" | [8 empty] | 0 | [5 empty] | Сметные нормы списания | Коды ОКП для ТСН-2001 МГЭ | 1 | 1 | 0 | 0 | 1 | 0 | 6 | 2 | 1 | 1 | 0 | 0 | 0 | 0 | 0 | ТСН-2001 (МГЭ) - Новое строительство | Типовой расчет для ТСН-2001 МГЭ, Новая методика с выпуска доп. 43 (Строительство), Доп 75 | Территориальные сметные нормативы для Москвы ТСН-2001 (МГЭ) | Территориальные сметные нормативы для Москвы ТСН-2001 (МГЭ) | Территориальные сметные нормативы для Москвы ТСН-2001 (МГЭ) | Территориальные сметные нормативы для Москвы ТСН-2001 (МГЭ) | Поправки для ТСН-2001 от 15.07.2022 г. доп.65 | 0 | 0 | 8200 | 79 | Территориальные сметные нормативы для Москвы (ТСН-2001) | ТЕР | 41660 | 1 | 72 | 0 | 0
22 | 1 | 0 | 59917255 | 0 | 2 | 1
3 | 1 | 02-01-08 | Прокладка КЛ-0,4кВ в здании | 147.16 | 207.42 | 0 | 0 | 354.58 | 58.43 | 488.89 | 0 | 0 | 354.58 | [8 empty] | 0 | -1 |  |  | 0 | 275757.34 | 213133.4 | 0 | 0 | 0 | 6645.85 | 2452.69 | 55978.09 | 147157.97 | 207424.16 | 0 | 0 | 85.647 | 0 | 0 | 51021.32 | 23879.16 | 354582.13
51 |  |  |  | 147.16 | 207.42 | 0 | 0 | 354.58 | 58.43 | 488.89 | 0 | 0 | 354.58
50 | 0 | 0 | 1 | 201 | 275757.34 | ПЗ | Прямые затраты |  |  | 201 | 1 | 3 |  | 2
50 | 0 | 0 | 1 | 202 | 213133.4 | СтМатОб | Стоимость материальных ресурсов (всего) |  |  | 202 | 2 | 3 |  | 2
50 | 0 | 0 | 1 | 222 | 0 | СтМатОбЗак | Стоимость материалов и оборудования заказчика |  |  | 222 | 3 | 3 |  | 2
50 | 0 | 0 | 1 | 225 | 213133.4 | СтМатОбПод | Стоимость материалов и оборудования подрядчика |  |  | 225 | 4 | 3 |  | 2
50 | 0 | 0 | 1 | 226 | 213133.4 | СтМат | Стоимость материалов (всего) |  |  | 226 | 5 | 3 |  | 2
50 | 0 | 0 | 1 | 227 | 0 | СтМатЗак | Стоимость материалов заказчика |  |  | 227 | 6 | 3 |  | 2
50 | 0 | 0 | 1 | 228 | 213133.4 | СтМатПод | Стоимость материалов подрядчика |  |  | 228 | 7 | 3 |  | 2
50 | 0 | 0 | 1 | 216 | 0 | Оборуд | Стоимость оборудования (всего) |  |  | 216 | 8 | 3 |  | 2
50 | 0 | 0 | 1 | 223 | 0 | ОборудЗак | Стоимость оборудования заказчика |  |  | 223 | 9 | 3 |  | 2
50 | 0 | 0 | 1 | 229 | 0 | ОборудПод | Стоимость оборудования подрядчика |  |  | 229 | 10 | 3 |  | 2
50 | 0 | 0 | 1 | 203 | 6645.85 | ЭММ | Эксплуатация машин |  |  | 203 | 11 | 3 |  | 2
50 | 0 | 0 | 1 | 231 | 0 | ЭММсНРиСП | Эксплуатация машин по ТСН-2001.16 |  |  | 231 | 12 | 3 |  | 2
50 | 0 | 0 | 1 | 204 | 2452.69 | ЗПМ | ЗП машинистов |  |  | 204 | 13 | 3 |  | 2
50 | 0 | 0 | 1 | 205 | 55978.09 | ОЗП | Основная ЗП рабочих |  |  | 205 | 14 | 3 |  | 2
50 | 0 | 0 | 1 | 232 | 0 | ОЗПсНРиСП | Основная ЗП рабочих по ТСН-2001.16 |  |  | 232 | 15 | 3 |  | 2
50 | 0 | 0 | 1 | 214 | 147157.97 | Строит | Строительные работы с НР и СП |  |  | 214 | 16 | 3 |  | 2
50 | 0 | 0 | 1 | 215 | 207424.16 | Монтаж | Монтажные работы с НР и СП |  |  | 215 | 17 | 3 |  | 2
50 | 0 | 0 | 1 | 217 | 0 | Прочие | Прочие работы с НР и СП |  |  | 217 | 18 | 3 |  | 2
50 | 0 | 0 | 1 | 230 | 0 | ПрочиеЗатр | Прочие затраты по ТСН-2001.16 |  |  | 230 | 19 | 3 |  | 2
50 | 0 | 0 | 1 | 206 | 0 | ВозврМат | Возврат материалов |  |  | 206 | 20 | 3 |  | 2
50 | 0 | 0 | 1 | 207 | 85.647 | ТрудСтр | Трудозатраты строителей |  |  | 207 | 21 | 3 |  | -1
50 | 0 | 0 | 1 | 208 | 0 | ТрудМаш | Трудозатраты машинистов |  |  | 208 | 22 | 3 |  | -1
50 | 0 | 0 | 1 | 209 | 0 | ТранспМат | Транспорт материалов |  |  | 209 | 23 | 3 |  | 2
50 | 0 | 0 | 1 | 233 | 0 | Перевозка | Перевозка грузов |  |  | 233 | 24 | 3 |  | 2
50 | 0 | 0 | 1 | 210 | 51021.32 | НР | Накладные расходы |  |  | 210 | 25 | 3 |  | 2
50 | 0 | 0 | 1 | 211 | 23879.16 | СмПриб | Сметная прибыль |  |  | 211 | 26 | 3 |  | 2
50 | 0 | 0 | 1 | 224 | 354582.13 | Всего | Всего с НР и СП |  |  | 224 | 27 | 3 |  | 2
-1
75 | Уровень цен | 2025 | 0 | 7 |  | 0 | 2 | 1 | 1 | 95 | 65 | 0 | 59917255 | 1
1 | Сборник индексов | Коэффициенты к ТСН-2001 МГЭ | 2025 | 7 | 1 | 1 | 0 | 2 | 1 | 5.41 | 4.4 | 1 | 1 | 5.41 | 4.4 | 1 |  |  |  | 216 | [5 empty] | 59917256

## SmtRes
28 | 59917255 | 59917435 | 34499000 | 34498994 | 1 | 34498994 | 1 | 9999990008 |  | Трудозатраты рабочих | 1191 | 1013 | чел.-ч. | чел.-ч. | 1 | 0 | 476480486 | 135 | 0 | 0 | 0 | 0 | 0 | 0 | 0 | 0 | 1 | 1 | 1 | 1 | 5 | 0 | 1 | 1 | 0 | 0 | 135 | 1 | 2 | 59917446 | 1 | 0 | 1 | 0 | 0 | 0 | 0 | 0 | 0 | 0 | 0 | 0 | 0 | 0 | 0 | 0 | 0 | 0 | 0 | 0 | 0 | 0 | 0 | 0 | 0 | 0 | 13.365 | 0 | 13.365 | 0 | 0 | 1 | 0 | 0 | 0 | 0 | 0 | 0 | 0 | 0 | 0 | 0
28 | 59917255 | 59917435 | 34579517 | 1 | 1 | 34498994 | 2 | 2.1-12-13 | ТСН-2001.2. Доп. 68. п.1-12-13 (127201) | Установки для осушки и очистки от механических примесей атмосферного воздуха для трансформаторов, производительность до 240 м3/ч | 1368 | 1011 | маш.-ч | маш.-ч | 1 | 0 | 315913355 | 8 | 0 | 269.06 | 0 | 0 | 0 | 24.95 | 0 | 0 | 1 | 10.3 | 47.82 | 1 | 2 | 0 | 1 | 1 | 0 | 0 | 8 | 0 | 2 | 59917447 | 1 | 0 | 2 | 0 | 0 | 0 | 0 | 0 | 0 | 0 | 0 | 0 | 0 | 0 | 0 | 0 | 0 | 0 | 0 | 0 | 0 | 0 | 0 | 0 | 0 |  | 0 | 0 | 0.792 | 269.06 | 24.95 | 10.3 | 199.6 | 0 | 0 | 203.54 | 0 | 0 | 203.54 | 0 | 0 | 0
28 | 59917255 | 59917435 | 34579465 | 1 | 1 | 34498994 | 2 | 2.1-14-13 | ТСН-2001.2. Доп. 68. п.1-14-13 (148501) | Пылесосы строительные (промышленные) | 1368 | 1011 | маш.-ч | маш.-ч | 1 | 0 | 207661963 | 2 | 0 | 45.37 | 0 | 0 | 0 | 4.69 | 0 | 0 | 1 | 9.24 | 47.82 | 1 | 2 | 0 | 1 | 1 | 0 | 0 | 2 | 0 | 2 | 59917448 | 1 | 0 | 3 | 0 | 0 | 0 | 0 | 0 | 0 | 0 | 0 | 0 | 0 | 0 | 0 | 0 | 0 | 0 | 0 | 0 | 0 | 0 | 0 | 0 | 0 |  | 0 | 0 | 0.198 | 45.37 | 4.69 | 9.24 | 9.38 | 0 | 0 | 8.58 | 0 | 0 | 8.58 | 0 | 0 | 0
28 | 59917255 | 59917435 | 34579327 | 1 | 1 | 34498994 | 2 | 2.1-17-73 | ТСН-2001.2. Доп. 71. п.1-17-73 (171901) | Агрегаты окрасочные безвоздушные высокого давления, мощность до 4 кВт | 1368 | 1011 | маш.-ч | маш.-ч | 1 | 0 | -419579820 | 30 | 0 | 57.93 | 0 | 0 | 0 | 6.1 | 0 | 0 | 1 | 9.07 | 47.82 | 1 | 2 | 0 | 1 | 1 | 0 | 0 | 30 | 0 | 2 | 59917449 | 1 | 0 | 4 | 0 | 0 | 0 | 0 | 0 | 0 | 0 | 0 | 0 | 0 | 0 | 0 | 0 | 0 | 0 | 0 | 0 | 0 | 0 | 0 | 0 | 0 |  | 0 | 0 | 2.97 | 57.93 | 6.1 | 9.07 | 183 | 0 | 0 | 164.33 | 0 | 0 | 164.33 | 0 | 0 | 0
28 | 59917255 | 59917435 | 34579212 | 1 | 1 | 34498994 | 2 | 2.1-18-7 | ТСН-2001.2. Доп. 68. п.1-18-7 (183001) | Автомобили грузовые бортовые, грузоподъемность до 5 т | 1368 | 1011 | маш.-ч | маш.-ч | 1 | 0 | -1440889904 | 0.02 | 0 | 1323.36 | 631.85 | 0 | 0 | 83.1 | 12.62 | 0 | 1 | 15.21 | 47.82 | 1 | 2 | 0 | 1 | 1 | 0 | 0 | 0.02 | 0 | 2 | 59917450 | 1 | 0 | 5 | 0 | 0 | 0 | 0 | 0 | 0 | 0 | 0 | 0 | 0 | 0 | 0 | 0 | 0 | 0 | 0 | 0 | 0 | 0 | 0 | 0 | 0 |  | 0 | 0 | 0.00198 | 1323.36 | 83.1 | 15.21 | 1.66 | 0.25 | 0 | 2.5 | 1.19 | 0 | 2.5 | 0 | 0 | 0
28 | 59917255 | 59917435 | 34579084 | 1 | 1 | 34498994 | 2 | 2.1-30-102 | ТСН-2001.2. Доп. 68. п.1-30-102 (303704) | Дрели, мощность до 800 Вт | 1368 | 1011 | маш.-ч | маш.-ч | 1 | 0 | -694940319 | 3 | 0 | 7.19 | 0 | 0 | 0 | 0.8 | 0 | 0 | 1 | 8.59 | 47.82 | 1 | 2 | 0 | 1 | 1 | 0 | 0 | 3 | 0 | 2 | 59917452 | 1 | 0 | 6 | 0 | 0 | 0 | 0 | 0 | 0 | 0 | 0 | 0 | 0 | 0 | 0 | 0 | 0 | 0 | 0 | 0 | 0 | 0 | 0 | 0 | 0 |  | 0 | 0 | 0.297 | 7.19 | 0.8 | 8.59 | 2.4 | 0 | 0 | 2.04 | 0 | 0 | 2.04 | 0 | 0 | 0
28 | 59917255 | 59917435 | 34579969 | 1 | 1 | 34498994 | 2 | 2.1-3-38 | ТСН-2001.2. Доп. 68. п.1-3-38 (032009) | Краны на автомобильном ходу, грузоподъемность до 16 т | 1368 | 1011 | маш.-ч | маш.-ч | 1 | 0 | 1668154095 | 0.02 | 0 | 2451.81 | 847.64 | 0 | 0 | 179.17 | 16.93 | 0 | 1 | 13.07 | 47.82 | 1 | 2 | 0 | 1 | 1 | 0 | 0 | 0.02 | 0 | 2 | 59917451 | 1 | 0 | 7 | 0 | 0 | 0 | 0 | 0 | 0 | 0 | 0 | 0 | 0 | 0 | 0 | 0 | 0 | 0 | 0 | 0 | 0 | 0 | 0 | 0 | 0 |  | 0 | 0 | 0.00198 | 2451.81 | 179.17 | 13.07 | 3.58 | 0.34 | 0 | 4.64 | 1.6 | 0 | 4.64 | 0 | 0 | 0
28 | 59917255 | 59917435 | 34558323 | 1 | 1 | 34498994 | 3 | 1.1-1-115 | ТСН-2001.1. Доп. 1-42. Р. 1, о. 1, поз. 115 | Ветошь | 1346 | 1009 | кг | кг | 1 | 0 | 622621594 | 0.8 | 23.96 | 0 | 0 | 0 | 1.61 | 0 | 0 | 0 | 14.88 | 1 | 1 | 1 | 2 | 0 | 1 | 1 | 0 | 0 | 0.8 | 0 | 2 | 59917453 | 1 | 0 | 8 | 0 | 0 | 0 | 0 | 0 | 0 | 0 | 0 | 0 | 0 | 0 | 0 | 0 | 0 | 0 | 0 | 0 | 0 | 0 | 0 | 0 | 0 |  | 0 | 0 | 0.0792 | 23.96 | 1.61 | 14.88 | 1.29 | 0 | 1.9 | 0 | 0 | 0 | 1.9 | 0 | 0 | 0
28 | 59917255 | 59917435 | 34557706 | 1 | 1 | 34498994 | 3 | 1.1-1-825 | ТСН-2001.1 Доп. 67, Р. 1, о. 1, поз. 825 | Пленка полиэтиленовая, толщина от 120 до 150 мкм | 1327 | 1005 | м2 | м2 | 1 | 0 | -513013576 | 140 | 11.86 | 0 | 0 | 0 | 3.66 | 0 | 0 | 0 | 3.24 | 1 | 1 | 1 | 2 | 0 | 1 | 1 | 0 | 0 | 140 | 0 | 2 | 59917454 | 1 | 0 | 9 | 0 | 0 | 0 | 0 | 0 | 0 | 0 | 0 | 0 | 0 | 0 | 0 | 0 | 0 | 0 | 0 | 0 | 0 | 0 | 0 | 0 | 0 |  | 0 | 0 | 13.86 | 11.86 | 3.66 | 3.24 | 512.4 | 0 | 164.38 | 0 | 0 | 0 | 164.38 | 0 | 0 | 0
28 | 59917255 | 59917435 | 34557551 | 1 | 1 | 34498994 | 3 | 1.1-1-998 | ТСН-2001.1 Доп. 67, Р. 1, о. 1, поз. 998 | Растворитель универсальный типа 645-650 | 1348 | 1009 | т | т | 1000 | 0 | -2027916569 | 0.0002 | 124253.91 | 0 | 0 | 0 | 13609.41 | 0 | 0 | 0 | 9.13 | 1 | 1 | 1 | 2 | 0 | 1 | 1 | 0 | 0 | 0.0002 | 0 | 2 | 59917455 | 1 | 0 | 10 | 0 | 0 | 0 | 0 | 0 | 0 | 0 | 0 | 0 | 0 | 0 | 0 | 0 | 0 | 0 | 0 | 0 | 0 | 0 | 0 | 0 | 0 |  | 0 | 0 | 1.98e-05 | 124253.91 | 13609.41 | 9.13 | 2.72 | 0 | 2.46 | 0 | 0 | 0 | 2.46 | 0 | 0 | 0
66 | 59917255 | 59917459 | 34499000 | 34498994 | 1 | 34498994 | 1 | 9999990008 |  | Трудозатраты рабочих | 1191 | 1013 | чел.-ч. | чел.-ч. | 1 | 0 | 476480486 | 8.01 | 0 | 0 | 0 | 0 | 0 | 0 | 0 | 0 | 1 | 1 | 1 | 1 | 5 | 0 | 1 | 1 | 0 | 0 | 8.01 | 1 | 2 | 59917471 | 1 | 0 | 12 | 0 | 0 | 0 | 0 | 0 | 0 | 0 | 0 | 0 | 0 | 0 | 0 | 0 | 0 | 0 | 0 | 0 | 0 | 0 | 0 | 0 | 0 | 0 | 0 | 0 | 0 | 0 | 0 | 1 | 0 | 0 | 0 | 0 | 0 | 0 | 0 | 0 | 0 | 0
66 | 59917255 | 59917459 | 34579212 | 1 | 1 | 34498994 | 2 | 2.1-18-7 | ТСН-2001.2. Доп. 68. п.1-18-7 (183001) | Автомобили грузовые бортовые, грузоподъемность до 5 т | 1368 | 1011 | маш.-ч | маш.-ч | 1 | 0 | -1440889904 | 1.06 | 0 | 1348.64 | 643.92 | 0 | 0 | 83.1 | 12.62 | 0 | 1 | 15.21 | 47.82 | 1 | 2 | 0 | 1 | 1 | 0 | 0 | 1.06 | 0 | 2 | 59917472 | 1 | 0 | 13 | 0 | 0 | 0 | 0 | 0 | 0 | 0 | 0 | 0 | 0 | 0 | 0 | 0 | 0 | 0 | 0 | 0 | 0 | 0 | 0 | 0 | 0 |  | 0 | 0 | 0 | 1348.64 | 83.1 | 15.21 | 88.09 | 13.38 | 0 | 0 | 0 | 0 | 0 | 0 | 0 | 0
66 | 59917255 | 59917459 | 34579859 | 1 | 1 | 34498994 | 2 | 2.1-4-31 | ТСН-2001.2. Доп. 68. п.1-4-31 (042903) | Лебедки электрические, тяговое усилие до 14,71 кН (1,5 тс) | 1368 | 1011 | маш.-ч | маш.-ч | 1 | 0 | -121017968 | 1.77 | 0 | 22.07 | 0 | 0 | 0 | 2.27 | 0 | 0 | 1 | 9.11 | 47.82 | 1 | 2 | 0 | 1 | 1 | 0 | 0 | 1.77 | 0 | 2 | 59917473 | 1 | 0 | 14 | 0 | 0 | 0 | 0 | 0 | 0 | 0 | 0 | 0 | 0 | 0 | 0 | 0 | 0 | 0 | 0 | 0 | 0 | 0 | 0 | 0 | 0 |  | 0 | 0 | 0 | 22.07 | 2.27 | 9.11 | 4.02 | 0 | 0 | 0 | 0 | 0 | 0 | 0 | 0 | 0
66 | 59917255 | 59917459 | 34579848 | 1 | 1 | 34498994 | 2 | 2.1-4-45 | ТСН-2001.2. Доп. 68. п.1-4-45 (043403) | Домкраты гидравлические, грузоподъемность до 100 т | 1368 | 1011 | маш.-ч | маш.-ч | 1 | 0 | -119259197 | 1.77 | 0 | 6.61 | 0 | 0 | 0 | 0.73 | 0 | 0 | 1 | 8.48 | 47.82 | 1 | 2 | 0 | 1 | 1 | 0 | 0 | 1.77 | 0 | 2 | 59917474 | 1 | 0 | 15 | 0 | 0 | 0 | 0 | 0 | 0 | 0 | 0 | 0 | 0 | 0 | 0 | 0 | 0 | 0 | 0 | 0 | 0 | 0 | 0 | 0 | 0 |  | 0 | 0 | 0 | 6.61 | 0.73 | 8.48 | 1.29 | 0 | 0 | 0 | 0 | 0 | 0 | 0 | 0 | 0
66 | 59917255 | 59917459 | 34557976 | 1 | 1 | 34498994 | 3 | 1.1-1-491 | ТСН-2001.1 Доп. 67, Р. 1, о. 1, поз. 491 | Лак битумный, типа БТ-123 | 1348 | 1009 | т | т | 1000 | 0 | 852257746 | 6e-05 | 42778.76 | 0 | 0 | 0 | 11242.42 | 0 | 0 | 0 | 3.52 | 1 | 1 | 1 | 2 | 0 | 1 | 1 | 0 | 0 | 6e-05 | 0 | 2 | 59917475 | 1 | 0 | 16 | 0 | 0 | 0 | 0 | 0 | 0 | 0 | 0 | 0 | 0 | 0 | 0 | 0 | 0 | 0 | 0 | 0 | 0 | 0 | 0 | 0 | 0 |  | 0 | 0 | 0 | 42778.76 | 11242.42 | 3.52 | 0.67 | 0 | 0 | 0 | 0 | 0 | 0 | 0 | 0 | 0
66 | 59917255 | 59917459 | 51465426 | 1 | 1 | 34498994 | 3 | 1.1-1-8031 | ТСН-2001.1 Доп. 66, Р. 1, о. 1, поз. 8031 | Роль свинцовая, марка С1, толщина от 1 до 1,5 мм | 1346 | 1009 | кг | кг | 1 | 0 | -1425618595 | 0.8 | 212.24 | 0 | 0 | 0 | 25.8 | 0 | 0 | 0 | 7.61 | 1 | 1 | 1 | 2 | 0 | 1 | 1 | 0 | 0 | 0.8 | 0 | 2 | 59917476 | 1 | 0 | 17 | 0 | 0 | 0 | 0 | 0 | 0 | 0 | 0 | 0 | 0 | 0 | 0 | 0 | 0 | 0 | 0 | 0 | 0 | 0 | 0 | 0 | 0 |  | 0 | 0 | 0 | 212.24 | 25.8 | 7.61 | 20.64 | 0 | 0 | 0 | 0 | 0 | 0 | 0 | 0 | 0
66 | 59917255 | 59917459 | 34557604 | 1 | 1 | 34498994 | 3 | 1.1-1-944 | ТСН-2001.1 Доп. 67, Р. 1, о. 1, поз. 944 | Припой оловянно-свинцовый, в прутках, диаметр 8 мм, типа ПОС-30 | 1348 | 1009 | т | т | 1000 | 0 | 1488995423 | 0.0005 | 1617949.24 | 0 | 0 | 0 | 60966 | 0 | 0 | 0 | 24.55 | 1 | 1 | 1 | 2 | 0 | 1 | 1 | 0 | 0 | 0.0005 | 0 | 2 | 59917477 | 1 | 0 | 18 | 0 | 0 | 0 | 0 | 0 | 0 | 0 | 0 | 0 | 0 | 0 | 0 | 0 | 0 | 0 | 0 | 0 | 0 | 0 | 0 | 0 | 0 |  | 0 | 0 | 0 | 1617949.24 | 60966 | 24.55 | 30.48 | 0 | 0 | 0 | 0 | 0 | 0 | 0 | 0 | 0
66 | 59917255 | 59917459 | 34557581 | 1 | 1 | 34498994 | 3 | 1.1-1-967 | ТСН-2001.1 Доп. 67, Р. 1, о. 1, поз. 967 | Проволока стальная низкоуглеродистая общего назначения оцинкованная, диаметр от 1,6 до 3,0 мм | 1348 | 1009 | т | т | 1000 | 0 | -391005678 | 4e-05 | 84823.88 | 0 | 0 | 0 | 7982.5 | 0 | 0 | 0 | 9.83 | 1 | 1 | 1 | 2 | 0 | 1 | 1 | 0 | 0 | 4e-05 | 0 | 2 | 59917478 | 1 | 0 | 19 | 0 | 0 | 0 | 0 | 0 | 0 | 0 | 0 | 0 | 0 | 0 | 0 | 0 | 0 | 0 | 0 | 0 | 0 | 0 | 0 | 0 | 0 |  | 0 | 0 | 0 | 84823.88 | 7982.5 | 9.83 | 0.32 | 0 | 0 | 0 | 0 | 0 | 0 | 0 | 0 | 0
66 | 59917255 | 59917459 | 34567270 | 1 | 1 | 34498994 | 3 | 1.21-5-1180 | ТСН-2001.1 Доп. 67, Р. 21, о. 5, поз. 1180 | Бирка маркировочная для кабелей и проводов, типа У134 У3,5 | 1356 | 1010 | 1000 шт. | 1000 шт. | 1000 | 0 | 833010814 | 0.004 | 1729.99 | 0 | 0 | 0 | 226.68 | 0 | 0 | 0 | 7.06 | 1 | 1 | 1 | 2 | 0 | 1 | 1 | 0 | 0 | 0.004 | 0 | 2 | 59917479 | 1 | 0 | 20 | 0 | 0 | 0 | 0 | 0 | 0 | 0 | 0 | 0 | 0 | 0 | 0 | 0 | 0 | 0 | 0 | 0 | 0 | 0 | 0 | 0 | 0 |  | 0 | 0 | 0 | 1729.99 | 226.68 | 7.06 | 0.91 | 0 | 0 | 0 | 0 | 0 | 0 | 0 | 0 | 0
66 | 59917255 | 59917459 | 34567651 | 1 | 1 | 34498994 | 3 | 1.21-5-798 | ТСН-2001.1 Доп. 67, Р. 21, о. 5, поз. 798 | Лента монтажная, типа ЛМ-5 | 1301 | 1003 | м | м | 1 | 0 | -823101399 | 0.96 | 5.1 | 0 | 0 | 0 | 0.7 | 0 | 0 | 0 | 6.74 | 1 | 1 | 1 | 2 | 0 | 1 | 1 | 0 | 0 | 0.96 | 0 | 2 | 59917480 | 1 | 0 | 21 | 0 | 0 | 0 | 0 | 0 | 0 | 0 | 0 | 0 | 0 | 0 | 0 | 0 | 0 | 0 | 0 | 0 | 0 | 0 | 0 | 0 | 0 |  | 0 | 0 | 0 | 5.1 | 0.7 | 6.74 | 0.67 | 0 | 0 | 0 | 0 | 0 | 0 | 0 | 0 | 0
66 | 59917255 | 59917459 | 34567649 | 1 | 1 | 34498994 | 3 | 1.21-5-800 | ТСН-2001.1 Доп. 67, Р. 21, о. 5, поз. 800 | Кнопка для ленты ЛМ, типа 3,5 | 1356 | 1010 | 1000 шт. | 1000 шт. | 1000 | 0 | -402432771 | 0.00832 | 229.8 | 0 | 0 | 0 | 6.44 | 0 | 0 | 0 | 33.01 | 1 | 1 | 1 | 2 | 0 | 1 | 1 | 0 | 0 | 0.00832 | 0 | 2 | 59917481 | 1 | 0 | 22 | 0 | 0 | 0 | 0 | 0 | 0 | 0 | 0 | 0 | 0 | 0 | 0 | 0 | 0 | 0 | 0 | 0 | 0 | 0 | 0 | 0 | 0 |  | 0 | 0 | 0 | 229.8 | 6.44 | 33.01 | 0.05 | 0 | 0 | 0 | 0 | 0 | 0 | 0 | 0 | 0
67 | 59917255 | 59917484 | 34499000 | 34498994 | 1 | 34498994 | 1 | 9999990008 |  | Трудозатраты рабочих | 1191 | 1013 | чел.-ч. | чел.-ч. | 1 | 0 | 476480486 | 8.01 | 0 | 0 | 0 | 0 | 0 | 0 | 0 | 0 | 1 | 1 | 1 | 1 | 5 | 0 | 1 | 1 | 0 | 0 | 8.01 | 1 | 2 | 59917496 | 1 | 0 | 25 | 0 | 0 | 0 | 0 | 0 | 0 | 0 | 0 | 0 | 0 | 0 | 0 | 0 | 0 | 0 | 0 | 0 | 0 | 0 | 0 | 0 | 0 | 0 | 0 | 0 | 0 | 0 | 0 | 1 | 0 | 0 | 0 | 0 | 0 | 0 | 0 | 0 | 0 | 0
67 | 59917255 | 59917484 | 34579212 | 1 | 1 | 34498994 | 2 | 2.1-18-7 | ТСН-2001.2. Доп. 68. п.1-18-7 (183001) | Автомобили грузовые бортовые, грузоподъемность до 5 т | 1368 | 1011 | маш.-ч | маш.-ч | 1 | 0 | -1440889904 | 1.06 | 0 | 1348.64 | 643.92 | 0 | 0 | 83.1 | 12.62 | 0 | 1 | 15.21 | 47.82 | 1 | 2 | 0 | 1 | 1 | 0 | 0 | 1.06 | 0 | 2 | 59917497 | 1 | 0 | 26 | 0 | 0 | 0 | 0 | 0 | 0 | 0 | 0 | 0 | 0 | 0 | 0 | 0 | 0 | 0 | 0 | 0 | 0 | 0 | 0 | 0 | 0 |  | 0 | 0 | 0 | 1348.64 | 83.1 | 15.21 | 88.09 | 13.38 | 0 | 0 | 0 | 0 | 0 | 0 | 0 | 0
67 | 59917255 | 59917484 | 34579859 | 1 | 1 | 34498994 | 2 | 2.1-4-31 | ТСН-2001.2. Доп. 68. п.1-4-31 (042903) | Лебедки электрические, тяговое усилие до 14,71 кН (1,5 тс) | 1368 | 1011 | маш.-ч | маш.-ч | 1 | 0 | -121017968 | 1.77 | 0 | 22.07 | 0 | 0 | 0 | 2.27 | 0 | 0 | 1 | 9.11 | 47.82 | 1 | 2 | 0 | 1 | 1 | 0 | 0 | 1.77 | 0 | 2 | 59917498 | 1 | 0 | 27 | 0 | 0 | 0 | 0 | 0 | 0 | 0 | 0 | 0 | 0 | 0 | 0 | 0 | 0 | 0 | 0 | 0 | 0 | 0 | 0 | 0 | 0 |  | 0 | 0 | 0 | 22.07 | 2.27 | 9.11 | 4.02 | 0 | 0 | 0 | 0 | 0 | 0 | 0 | 0 | 0
67 | 59917255 | 59917484 | 34579848 | 1 | 1 | 34498994 | 2 | 2.1-4-45 | ТСН-2001.2. Доп. 68. п.1-4-45 (043403) | Домкраты гидравлические, грузоподъемность до 100 т | 1368 | 1011 | маш.-ч | маш.-ч | 1 | 0 | -119259197 | 1.77 | 0 | 6.61 | 0 | 0 | 0 | 0.73 | 0 | 0 | 1 | 8.48 | 47.82 | 1 | 2 | 0 | 1 | 1 | 0 | 0 | 1.77 | 0 | 2 | 59917499 | 1 | 0 | 28 | 0 | 0 | 0 | 0 | 0 | 0 | 0 | 0 | 0 | 0 | 0 | 0 | 0 | 0 | 0 | 0 | 0 | 0 | 0 | 0 | 0 | 0 |  | 0 | 0 | 0 | 6.61 | 0.73 | 8.48 | 1.29 | 0 | 0 | 0 | 0 | 0 | 0 | 0 | 0 | 0
67 | 59917255 | 59917484 | 34557976 | 1 | 1 | 34498994 | 3 | 1.1-1-491 | ТСН-2001.1 Доп. 67, Р. 1, о. 1, поз. 491 | Лак битумный, типа БТ-123 | 1348 | 1009 | т | т | 1000 | 0 | 852257746 | 6e-05 | 42778.76 | 0 | 0 | 0 | 11242.42 | 0 | 0 | 0 | 3.52 | 1 | 1 | 1 | 2 | 0 | 1 | 1 | 0 | 0 | 6e-05 | 0 | 2 | 59917500 | 1 | 0 | 29 | 0 | 0 | 0 | 0 | 0 | 0 | 0 | 0 | 0 | 0 | 0 | 0 | 0 | 0 | 0 | 0 | 0 | 0 | 0 | 0 | 0 | 0 |  | 0 | 0 | 0 | 42778.76 | 11242.42 | 3.52 | 0.67 | 0 | 0 | 0 | 0 | 0 | 0 | 0 | 0 | 0
67 | 59917255 | 59917484 | 51465426 | 1 | 1 | 34498994 | 3 | 1.1-1-8031 | ТСН-2001.1 Доп. 66, Р. 1, о. 1, поз. 8031 | Роль свинцовая, марка С1, толщина от 1 до 1,5 мм | 1346 | 1009 | кг | кг | 1 | 0 | -1425618595 | 0.8 | 212.24 | 0 | 0 | 0 | 25.8 | 0 | 0 | 0 | 7.61 | 1 | 1 | 1 | 2 | 0 | 1 | 1 | 0 | 0 | 0.8 | 0 | 2 | 59917501 | 1 | 0 | 30 | 0 | 0 | 0 | 0 | 0 | 0 | 0 | 0 | 0 | 0 | 0 | 0 | 0 | 0 | 0 | 0 | 0 | 0 | 0 | 0 | 0 | 0 |  | 0 | 0 | 0 | 212.24 | 25.8 | 7.61 | 20.64 | 0 | 0 | 0 | 0 | 0 | 0 | 0 | 0 | 0
67 | 59917255 | 59917484 | 34557604 | 1 | 1 | 34498994 | 3 | 1.1-1-944 | ТСН-2001.1 Доп. 67, Р. 1, о. 1, поз. 944 | Припой оловянно-свинцовый, в прутках, диаметр 8 мм, типа ПОС-30 | 1348 | 1009 | т | т | 1000 | 0 | 1488995423 | 0.0005 | 1617949.24 | 0 | 0 | 0 | 60966 | 0 | 0 | 0 | 24.55 | 1 | 1 | 1 | 2 | 0 | 1 | 1 | 0 | 0 | 0.0005 | 0 | 2 | 59917502 | 1 | 0 | 31 | 0 | 0 | 0 | 0 | 0 | 0 | 0 | 0 | 0 | 0 | 0 | 0 | 0 | 0 | 0 | 0 | 0 | 0 | 0 | 0 | 0 | 0 |  | 0 | 0 | 0 | 1617949.24 | 60966 | 24.55 | 30.48 | 0 | 0 | 0 | 0 | 0 | 0 | 0 | 0 | 0
67 | 59917255 | 59917484 | 34557581 | 1 | 1 | 34498994 | 3 | 1.1-1-967 | ТСН-2001.1 Доп. 67, Р. 1, о. 1, поз. 967 | Проволока стальная низкоуглеродистая общего назначения оцинкованная, диаметр от 1,6 до 3,0 мм | 1348 | 1009 | т | т | 1000 | 0 | -391005678 | 4e-05 | 84823.88 | 0 | 0 | 0 | 7982.5 | 0 | 0 | 0 | 9.83 | 1 | 1 | 1 | 2 | 0 | 1 | 1 | 0 | 0 | 4e-05 | 0 | 2 | 59917503 | 1 | 0 | 32 | 0 | 0 | 0 | 0 | 0 | 0 | 0 | 0 | 0 | 0 | 0 | 0 | 0 | 0 | 0 | 0 | 0 | 0 | 0 | 0 | 0 | 0 |  | 0 | 0 | 0 | 84823.88 | 7982.5 | 9.83 | 0.32 | 0 | 0 | 0 | 0 | 0 | 0 | 0 | 0 | 0
67 | 59917255 | 59917484 | 34567270 | 1 | 1 | 34498994 | 3 | 1.21-5-1180 | ТСН-2001.1 Доп. 67, Р. 21, о. 5, поз. 1180 | Бирка маркировочная для кабелей и проводов, типа У134 У3,5 | 1356 | 1010 | 1000 шт. | 1000 шт. | 1000 | 0 | 833010814 | 0.004 | 1729.99 | 0 | 0 | 0 | 226.68 | 0 | 0 | 0 | 7.06 | 1 | 1 | 1 | 2 | 0 | 1 | 1 | 0 | 0 | 0.004 | 0 | 2 | 59917504 | 1 | 0 | 33 | 0 | 0 | 0 | 0 | 0 | 0 | 0 | 0 | 0 | 0 | 0 | 0 | 0 | 0 | 0 | 0 | 0 | 0 | 0 | 0 | 0 | 0 |  | 0 | 0 | 0 | 1729.99 | 226.68 | 7.06 | 0.91 | 0 | 0 | 0 | 0 | 0 | 0 | 0 | 0 | 0
67 | 59917255 | 59917484 | 34567651 | 1 | 1 | 34498994 | 3 | 1.21-5-798 | ТСН-2001.1 Доп. 67, Р. 21, о. 5, поз. 798 | Лента монтажная, типа ЛМ-5 | 1301 | 1003 | м | м | 1 | 0 | -823101399 | 0.96 | 5.1 | 0 | 0 | 0 | 0.7 | 0 | 0 | 0 | 6.74 | 1 | 1 | 1 | 2 | 0 | 1 | 1 | 0 | 0 | 0.96 | 0 | 2 | 59917505 | 1 | 0 | 34 | 0 | 0 | 0 | 0 | 0 | 0 | 0 | 0 | 0 | 0 | 0 | 0 | 0 | 0 | 0 | 0 | 0 | 0 | 0 | 0 | 0 | 0 |  | 0 | 0 | 0 | 5.1 | 0.7 | 6.74 | 0.67 | 0 | 0 | 0 | 0 | 0 | 0 | 0 | 0 | 0
67 | 59917255 | 59917484 | 34567649 | 1 | 1 | 34498994 | 3 | 1.21-5-800 | ТСН-2001.1 Доп. 67, Р. 21, о. 5, поз. 800 | Кнопка для ленты ЛМ, типа 3,5 | 1356 | 1010 | 1000 шт. | 1000 шт. | 1000 | 0 | -402432771 | 0.00832 | 229.8 | 0 | 0 | 0 | 6.44 | 0 | 0 | 0 | 33.01 | 1 | 1 | 1 | 2 | 0 | 1 | 1 | 0 | 0 | 0.00832 | 0 | 2 | 59917506 | 1 | 0 | 35 | 0 | 0 | 0 | 0 | 0 | 0 | 0 | 0 | 0 | 0 | 0 | 0 | 0 | 0 | 0 | 0 | 0 | 0 | 0 | 0 | 0 | 0 |  | 0 | 0 | 0 | 229.8 | 6.44 | 33.01 | 0.05 | 0 | 0 | 0 | 0 | 0 | 0 | 0 | 0 | 0
69 | 59917255 | 59917510 | 34499000 | 34498994 | 1 | 34498994 | 1 | 9999990008 |  | Трудозатраты рабочих | 1191 | 1013 | чел.-ч. | чел.-ч. | 1 | 0 | 476480486 | 2.78 | 0 | 0 | 0 | 0 | 0 | 0 | 0 | 0 | 1 | 1 | 1 | 1 | 5 | 0 | 1 | 1 | 0 | 0 | 2.78 | 1 | 2 | 59917515 | 1 | 0 | 38 | 0 | 0 | 0 | 0 | 0 | 0 | 0 | 0 | 0 | 0 | 0 | 0 | 0 | 0 | 0 | 0 | 0 | 0 | 0 | 0 | 0 | 0 | 0 | 0 | 0 | 0 | 0 | 0 | 1 | 0 | 0 | 0 | 0 | 0 | 0 | 0 | 0 | 0 | 0
69 | 59917255 | 59917510 | 34579367 | 1 | 1 | 34498994 | 2 | 2.1-17-23 | ТСН-2001.2. Доп. 68. п.1-17-23 (174301) | Горелки газовые | 1368 | 1011 | маш.-ч | маш.-ч | 1 | 0 | -80868669 | 0.53 | 0 | 1.06 | 0 | 0 | 0 | 0.12 | 0 | 0 | 1 | 8.42 | 47.82 | 1 | 2 | 0 | 1 | 1 | 0 | 0 | 0.53 | 0 | 2 | 59917516 | 1 | 0 | 39 | 0 | 0 | 0 | 0 | 0 | 0 | 0 | 0 | 0 | 0 | 0 | 0 | 0 | 0 | 0 | 0 | 0 | 0 | 0 | 0 | 0 | 0 |  | 0 | 0 | 0 | 1.06 | 0.12 | 8.42 | 0.06 | 0 | 0 | 0 | 0 | 0 | 0 | 0 | 0 | 0
69 | 59917255 | 59917510 | 34579212 | 1 | 1 | 34498994 | 2 | 2.1-18-7 | ТСН-2001.2. Доп. 68. п.1-18-7 (183001) | Автомобили грузовые бортовые, грузоподъемность до 5 т | 1368 | 1011 | маш.-ч | маш.-ч | 1 | 0 | -1440889904 | 0.01 | 0 | 1323.36 | 631.85 | 0 | 0 | 83.1 | 12.62 | 0 | 1 | 15.21 | 47.82 | 1 | 2 | 0 | 1 | 1 | 0 | 0 | 0.01 | 0 | 2 | 59917517 | 1 | 0 | 40 | 0 | 0 | 0 | 0 | 0 | 0 | 0 | 0 | 0 | 0 | 0 | 0 | 0 | 0 | 0 | 0 | 0 | 0 | 0 | 0 | 0 | 0 |  | 0 | 0 | 0 | 1323.36 | 83.1 | 15.21 | 0.83 | 0.13 | 0 | 0 | 0 | 0 | 0 | 0 | 0 | 0
69 | 59917255 | 59917510 | 34556086 | 1 | 1 | 34498994 | 3 | 1.1-1-2613 | ТСН-2001.1 Доп. 56, Р. 1, о. 1, поз. 2613 | Пропан-бутан, сжиженный газ | 1346 | 1009 | кг | кг | 1 | 0 | -1558522825 | 1.6465 | 62.89 | 0 | 0 | 0 | 6.27 | 0 | 0 | 0 | 10.03 | 1 | 1 | 1 | 2 | 0 | 1 | 1 | 0 | 0 | 1.6465 | 0 | 2 | 59917518 | 1 | 0 | 41 | 0 | 0 | 0 | 0 | 0 | 0 | 0 | 0 | 0 | 0 | 0 | 0 | 0 | 0 | 0 | 0 | 0 | 0 | 0 | 0 | 0 | 0 |  | 0 | 0 | 0 | 62.89 | 6.27 | 10.03 | 10.32 | 0 | 0 | 0 | 0 | 0 | 0 | 0 | 0 | 0
71 | 59917255 | 59917521 | 34499000 | 34498994 | 1 | 34498994 | 1 | 9999990008 |  | Трудозатраты рабочих | 1191 | 1013 | чел.-ч. | чел.-ч. | 1 | 0 | 476480486 | 28.4 | 0 | 0 | 0 | 0 | 0 | 0 | 0 | 0 | 1 | 1 | 1 | 1 | 5 | 0 | 1 | 1 | 0 | 0 | 28.4 | 1 | 2 | 59917523 | 1 | 0 | 43 | 0 | 0 | 0 | 0 | 0 | 0 | 0 | 0 | 0 | 0 | 0 | 0 | 0 | 0 | 0 | 0 | 0 | 0 | 0 | 0 | 0 | 0 | 0 | 0 | 0 | 0 | 0 | 0 | 1 | 0 | 0 | 0 | 0 | 0 | 0 | 0 | 0 | 0 | 0
73 | 59917255 | 59917526 | 34499000 | 34498994 | 1 | 34498994 | 1 | 9999990008 |  | Трудозатраты рабочих | 1191 | 1013 | чел.-ч. | чел.-ч. | 1 | 0 | 476480486 | 11 | 0 | 0 | 0 | 0 | 0 | 0 | 0 | 0 | 1 | 1 | 1 | 1 | 5 | 0 | 1 | 1 | 0 | 0 | 11 | 1 | 2 | 59917538 | 1 | 0 | 45 | 0 | 0 | 0 | 0 | 0 | 0 | 0 | 0 | 0 | 0 | 0 | 0 | 0 | 0 | 0 | 0 | 0 | 0 | 0 | 0 | 0 | 0 | 0 | 0 | 0 | 0 | 0 | 0 | 1 | 0 | 0 | 0 | 0 | 0 | 0 | 0 | 0 | 0 | 0
73 | 59917255 | 59917526 | 34579212 | 1 | 1 | 34498994 | 2 | 2.1-18-7 | ТСН-2001.2. Доп. 68. п.1-18-7 (183001) | Автомобили грузовые бортовые, грузоподъемность до 5 т | 1368 | 1011 | маш.-ч | маш.-ч | 1 | 0 | -1440889904 | 1.48 | 0 | 1348.64 | 643.92 | 0 | 0 | 83.1 | 12.62 | 0 | 1 | 15.21 | 47.82 | 1 | 2 | 0 | 1 | 1 | 0 | 0 | 1.48 | 0 | 2 | 59917539 | 1 | 0 | 46 | 0 | 0 | 0 | 0 | 0 | 0 | 0 | 0 | 0 | 0 | 0 | 0 | 0 | 0 | 0 | 0 | 0 | 0 | 0 | 0 | 0 | 0 |  | 0 | 0 | 0 | 1348.64 | 83.1 | 15.21 | 122.99 | 18.68 | 0 | 0 | 0 | 0 | 0 | 0 | 0 | 0
73 | 59917255 | 59917526 | 34579848 | 1 | 1 | 34498994 | 2 | 2.1-4-45 | ТСН-2001.2. Доп. 68. п.1-4-45 (043403) | Домкраты гидравлические, грузоподъемность до 100 т | 1368 | 1011 | маш.-ч | маш.-ч | 1 | 0 | -119259197 | 2.4 | 0 | 6.61 | 0 | 0 | 0 | 0.73 | 0 | 0 | 1 | 8.48 | 47.82 | 1 | 2 | 0 | 1 | 1 | 0 | 0 | 2.4 | 0 | 2 | 59917540 | 1 | 0 | 47 | 0 | 0 | 0 | 0 | 0 | 0 | 0 | 0 | 0 | 0 | 0 | 0 | 0 | 0 | 0 | 0 | 0 | 0 | 0 | 0 | 0 | 0 |  | 0 | 0 | 0 | 6.61 | 0.73 | 8.48 | 1.75 | 0 | 0 | 0 | 0 | 0 | 0 | 0 | 0 | 0
73 | 59917255 | 59917526 | 35968241 | 1 | 1 | 34498994 | 2 | 2.1-4-98 | ТСН-2001.2. Доп. 68. п.1-4-98 (042931) | Лебедки электрические, тяговое усилие до 31,39 кН (3,2 тс) | 1368 | 1011 | маш.-ч | маш.-ч | 1 | 0 | 526760848 | 2.4 | 0 | 39.31 | 0 | 0 | 0 | 4 | 0 | 0 | 1 | 9.21 | 47.82 | 1 | 2 | 0 | 1 | 1 | 0 | 0 | 2.4 | 0 | 2 | 59917541 | 1 | 0 | 48 | 0 | 0 | 0 | 0 | 0 | 0 | 0 | 0 | 0 | 0 | 0 | 0 | 0 | 0 | 0 | 0 | 0 | 0 | 0 | 0 | 0 | 0 |  | 0 | 0 | 0 | 39.31 | 4 | 9.21 | 9.6 | 0 | 0 | 0 | 0 | 0 | 0 | 0 | 0 | 0
73 | 59917255 | 59917526 | 34557976 | 1 | 1 | 34498994 | 3 | 1.1-1-491 | ТСН-2001.1 Доп. 67, Р. 1, о. 1, поз. 491 | Лак битумный, типа БТ-123 | 1348 | 1009 | т | т | 1000 | 0 | 852257746 | 6e-05 | 42778.76 | 0 | 0 | 0 | 11242.42 | 0 | 0 | 0 | 3.52 | 1 | 1 | 1 | 2 | 0 | 1 | 1 | 0 | 0 | 6e-05 | 0 | 2 | 59917542 | 1 | 0 | 49 | 0 | 0 | 0 | 0 | 0 | 0 | 0 | 0 | 0 | 0 | 0 | 0 | 0 | 0 | 0 | 0 | 0 | 0 | 0 | 0 | 0 | 0 |  | 0 | 0 | 0 | 42778.76 | 11242.42 | 3.52 | 0.67 | 0 | 0 | 0 | 0 | 0 | 0 | 0 | 0 | 0
73 | 59917255 | 59917526 | 51465426 | 1 | 1 | 34498994 | 3 | 1.1-1-8031 | ТСН-2001.1 Доп. 66, Р. 1, о. 1, поз. 8031 | Роль свинцовая, марка С1, толщина от 1 до 1,5 мм | 1346 | 1009 | кг | кг | 1 | 0 | -1425618595 | 0.8 | 212.24 | 0 | 0 | 0 | 25.8 | 0 | 0 | 0 | 7.61 | 1 | 1 | 1 | 2 | 0 | 1 | 1 | 0 | 0 | 0.8 | 0 | 2 | 59917543 | 1 | 0 | 50 | 0 | 0 | 0 | 0 | 0 | 0 | 0 | 0 | 0 | 0 | 0 | 0 | 0 | 0 | 0 | 0 | 0 | 0 | 0 | 0 | 0 | 0 |  | 0 | 0 | 0 | 212.24 | 25.8 | 7.61 | 20.64 | 0 | 0 | 0 | 0 | 0 | 0 | 0 | 0 | 0
73 | 59917255 | 59917526 | 34557604 | 1 | 1 | 34498994 | 3 | 1.1-1-944 | ТСН-2001.1 Доп. 67, Р. 1, о. 1, поз. 944 | Припой оловянно-свинцовый, в прутках, диаметр 8 мм, типа ПОС-30 | 1348 | 1009 | т | т | 1000 | 0 | 1488995423 | 0.0005 | 1617949.24 | 0 | 0 | 0 | 60966 | 0 | 0 | 0 | 24.55 | 1 | 1 | 1 | 2 | 0 | 1 | 1 | 0 | 0 | 0.0005 | 0 | 2 | 59917544 | 1 | 0 | 51 | 0 | 0 | 0 | 0 | 0 | 0 | 0 | 0 | 0 | 0 | 0 | 0 | 0 | 0 | 0 | 0 | 0 | 0 | 0 | 0 | 0 | 0 |  | 0 | 0 | 0 | 1617949.24 | 60966 | 24.55 | 30.48 | 0 | 0 | 0 | 0 | 0 | 0 | 0 | 0 | 0
73 | 59917255 | 59917526 | 34557581 | 1 | 1 | 34498994 | 3 | 1.1-1-967 | ТСН-2001.1 Доп. 67, Р. 1, о. 1, поз. 967 | Проволока стальная низкоуглеродистая общего назначения оцинкованная, диаметр от 1,6 до 3,0 мм | 1348 | 1009 | т | т | 1000 | 0 | -391005678 | 4e-05 | 84823.88 | 0 | 0 | 0 | 7982.5 | 0 | 0 | 0 | 9.83 | 1 | 1 | 1 | 2 | 0 | 1 | 1 | 0 | 0 | 4e-05 | 0 | 2 | 59917545 | 1 | 0 | 52 | 0 | 0 | 0 | 0 | 0 | 0 | 0 | 0 | 0 | 0 | 0 | 0 | 0 | 0 | 0 | 0 | 0 | 0 | 0 | 0 | 0 | 0 |  | 0 | 0 | 0 | 84823.88 | 7982.5 | 9.83 | 0.32 | 0 | 0 | 0 | 0 | 0 | 0 | 0 | 0 | 0
73 | 59917255 | 59917526 | 34567270 | 1 | 1 | 34498994 | 3 | 1.21-5-1180 | ТСН-2001.1 Доп. 67, Р. 21, о. 5, поз. 1180 | Бирка маркировочная для кабелей и проводов, типа У134 У3,5 | 1356 | 1010 | 1000 шт. | 1000 шт. | 1000 | 0 | 833010814 | 0.004 | 1729.99 | 0 | 0 | 0 | 226.68 | 0 | 0 | 0 | 7.06 | 1 | 1 | 1 | 2 | 0 | 1 | 1 | 0 | 0 | 0.004 | 0 | 2 | 59917546 | 1 | 0 | 53 | 0 | 0 | 0 | 0 | 0 | 0 | 0 | 0 | 0 | 0 | 0 | 0 | 0 | 0 | 0 | 0 | 0 | 0 | 0 | 0 | 0 | 0 |  | 0 | 0 | 0 | 1729.99 | 226.68 | 7.06 | 0.91 | 0 | 0 | 0 | 0 | 0 | 0 | 0 | 0 | 0
73 | 59917255 | 59917526 | 34567651 | 1 | 1 | 34498994 | 3 | 1.21-5-798 | ТСН-2001.1 Доп. 67, Р. 21, о. 5, поз. 798 | Лента монтажная, типа ЛМ-5 | 1301 | 1003 | м | м | 1 | 0 | -823101399 | 0.96 | 5.1 | 0 | 0 | 0 | 0.7 | 0 | 0 | 0 | 6.74 | 1 | 1 | 1 | 2 | 0 | 1 | 1 | 0 | 0 | 0.96 | 0 | 2 | 59917547 | 1 | 0 | 54 | 0 | 0 | 0 | 0 | 0 | 0 | 0 | 0 | 0 | 0 | 0 | 0 | 0 | 0 | 0 | 0 | 0 | 0 | 0 | 0 | 0 | 0 |  | 0 | 0 | 0 | 5.1 | 0.7 | 6.74 | 0.67 | 0 | 0 | 0 | 0 | 0 | 0 | 0 | 0 | 0
73 | 59917255 | 59917526 | 34567649 | 1 | 1 | 34498994 | 3 | 1.21-5-800 | ТСН-2001.1 Доп. 67, Р. 21, о. 5, поз. 800 | Кнопка для ленты ЛМ, типа 3,5 | 1356 | 1010 | 1000 шт. | 1000 шт. | 1000 | 0 | -402432771 | 0.00832 | 229.8 | 0 | 0 | 0 | 6.44 | 0 | 0 | 0 | 33.01 | 1 | 1 | 1 | 2 | 0 | 1 | 1 | 0 | 0 | 0.00832 | 0 | 2 | 59917548 | 1 | 0 | 55 | 0 | 0 | 0 | 0 | 0 | 0 | 0 | 0 | 0 | 0 | 0 | 0 | 0 | 0 | 0 | 0 | 0 | 0 | 0 | 0 | 0 | 0 |  | 0 | 0 | 0 | 229.8 | 6.44 | 33.01 | 0.05 | 0 | 0 | 0 | 0 | 0 | 0 | 0 | 0 | 0
74 | 59917255 | 59917551 | 34499000 | 34498994 | 1 | 34498994 | 1 | 9999990008 |  | Трудозатраты рабочих | 1191 | 1013 | чел.-ч. | чел.-ч. | 1 | 0 | 476480486 | 26.2 | 0 | 0 | 0 | 0 | 0 | 0 | 0 | 0 | 1 | 1 | 1 | 1 | 5 | 0 | 1 | 1 | 0 | 0 | 26.2 | 1 | 2 | 59917566 | 1 | 0 | 58 | 0 | 0 | 0 | 0 | 0 | 0 | 0 | 0 | 0 | 0 | 0 | 0 | 0 | 0 | 0 | 0 | 0 | 0 | 0 | 0 | 0 | 0 | 0 | 0 | 0 | 0 | 0 | 0 | 1 | 0 | 0 | 0 | 0 | 0 | 0 | 0 | 0 | 0 | 0
74 | 59917255 | 59917551 | 34579212 | 1 | 1 | 34498994 | 2 | 2.1-18-7 | ТСН-2001.2. Доп. 68. п.1-18-7 (183001) | Автомобили грузовые бортовые, грузоподъемность до 5 т | 1368 | 1011 | маш.-ч | маш.-ч | 1 | 0 | -1440889904 | 1.58 | 0 | 1348.64 | 643.92 | 0 | 0 | 83.1 | 12.62 | 0 | 1 | 15.21 | 47.82 | 1 | 2 | 0 | 1 | 1 | 0 | 0 | 1.58 | 0 | 2 | 59917567 | 1 | 0 | 59 | 0 | 0 | 0 | 0 | 0 | 0 | 0 | 0 | 0 | 0 | 0 | 0 | 0 | 0 | 0 | 0 | 0 | 0 | 0 | 0 | 0 | 0 |  | 0 | 0 | 0 | 1348.64 | 83.1 | 15.21 | 131.3 | 19.94 | 0 | 0 | 0 | 0 | 0 | 0 | 0 | 0
74 | 59917255 | 59917551 | 34579867 | 1 | 1 | 34498994 | 2 | 2.1-4-23 | ТСН-2001.2. Доп. 68. п.1-4-23 (042006) | Вышки телескопические на автомобильном шасси, высота до 25 м, грузоподъемность до 300 кг | 1368 | 1011 | маш.-ч | маш.-ч | 1 | 0 | 1921622316 | 8 | 0 | 1967.52 | 741.89 | 0 | 0 | 132.66 | 14.54 | 0 | 1 | 13.9 | 47.82 | 1 | 2 | 0 | 1 | 1 | 0 | 0 | 8 | 0 | 2 | 59917568 | 1 | 0 | 60 | 0 | 0 | 0 | 0 | 0 | 0 | 0 | 0 | 0 | 0 | 0 | 0 | 0 | 0 | 0 | 0 | 0 | 0 | 0 | 0 | 0 | 0 |  | 0 | 0 | 0 | 1967.52 | 132.66 | 13.9 | 1061.28 | 116.32 | 0 | 0 | 0 | 0 | 0 | 0 | 0 | 0
74 | 59917255 | 59917551 | 34579848 | 1 | 1 | 34498994 | 2 | 2.1-4-45 | ТСН-2001.2. Доп. 68. п.1-4-45 (043403) | Домкраты гидравлические, грузоподъемность до 100 т | 1368 | 1011 | маш.-ч | маш.-ч | 1 | 0 | -119259197 | 6 | 0 | 6.61 | 0 | 0 | 0 | 0.73 | 0 | 0 | 1 | 8.48 | 47.82 | 1 | 2 | 0 | 1 | 1 | 0 | 0 | 6 | 0 | 2 | 59917569 | 1 | 0 | 61 | 0 | 0 | 0 | 0 | 0 | 0 | 0 | 0 | 0 | 0 | 0 | 0 | 0 | 0 | 0 | 0 | 0 | 0 | 0 | 0 | 0 | 0 |  | 0 | 0 | 0 | 6.61 | 0.73 | 8.48 | 4.38 | 0 | 0 | 0 | 0 | 0 | 0 | 0 | 0 | 0
74 | 59917255 | 59917551 | 35968241 | 1 | 1 | 34498994 | 2 | 2.1-4-98 | ТСН-2001.2. Доп. 68. п.1-4-98 (042931) | Лебедки электрические, тяговое усилие до 31,39 кН (3,2 тс) | 1368 | 1011 | маш.-ч | маш.-ч | 1 | 0 | 526760848 | 6 | 0 | 39.31 | 0 | 0 | 0 | 4 | 0 | 0 | 1 | 9.21 | 47.82 | 1 | 2 | 0 | 1 | 1 | 0 | 0 | 6 | 0 | 2 | 59917570 | 1 | 0 | 62 | 0 | 0 | 0 | 0 | 0 | 0 | 0 | 0 | 0 | 0 | 0 | 0 | 0 | 0 | 0 | 0 | 0 | 0 | 0 | 0 | 0 | 0 |  | 0 | 0 | 0 | 39.31 | 4 | 9.21 | 24 | 0 | 0 | 0 | 0 | 0 | 0 | 0 | 0 | 0
74 | 59917255 | 59917551 | 34556666 | 1 | 1 | 34498994 | 3 | 1.1-1-1949 | ТСН-2001.1 Доп. 70, Р. 1, о. 1, поз. 1949 | Патроны для пороховых монтажных пистолетов, калибр 6,8х11 мм | 1355 | 1010 | 100 шт. | 100 шт. | 100 | 0 | 2081084860 | 2.48 | 519.08 | 0 | 0 | 0 | 243.75 | 0 | 0 | 0 | 1.97 | 1 | 1 | 1 | 2 | 0 | 1 | 1 | 0 | 0 | 2.48 | 0 | 2 | 59917571 | 1 | 0 | 63 | 0 | 0 | 0 | 0 | 0 | 0 | 0 | 0 | 0 | 0 | 0 | 0 | 0 | 0 | 0 | 0 | 0 | 0 | 0 | 0 | 0 | 0 |  | 0 | 0 | 0 | 519.08 | 243.75 | 1.97 | 604.5 | 0 | 0 | 0 | 0 | 0 | 0 | 0 | 0 | 0
74 | 59917255 | 59917551 | 34558206 | 1 | 1 | 34498994 | 3 | 1.1-1-237 | ТСН-2001.1 Доп. 67, Р. 1, о. 1, поз. 237 | Дюбель с патроном | 1354 | 1010 | шт. | шт. | 1 | 0 | -1689119193 | 248 | 10.1 | 0 | 0 | 0 | 3.86 | 0 | 0 | 0 | 2.42 | 1 | 1 | 1 | 2 | 0 | 1 | 1 | 0 | 0 | 248 | 0 | 2 | 59917572 | 1 | 0 | 64 | 0 | 0 | 0 | 0 | 0 | 0 | 0 | 0 | 0 | 0 | 0 | 0 | 0 | 0 | 0 | 0 | 0 | 0 | 0 | 0 | 0 | 0 |  | 0 | 0 | 0 | 10.1 | 3.86 | 2.42 | 957.28 | 0 | 0 | 0 | 0 | 0 | 0 | 0 | 0 | 0
74 | 59917255 | 59917551 | 34557976 | 1 | 1 | 34498994 | 3 | 1.1-1-491 | ТСН-2001.1 Доп. 67, Р. 1, о. 1, поз. 491 | Лак битумный, типа БТ-123 | 1348 | 1009 | т | т | 1000 | 0 | 852257746 | 0.00288 | 42778.76 | 0 | 0 | 0 | 11242.42 | 0 | 0 | 0 | 3.52 | 1 | 1 | 1 | 2 | 0 | 1 | 1 | 0 | 0 | 0.00288 | 0 | 2 | 59917573 | 1 | 0 | 65 | 0 | 0 | 0 | 0 | 0 | 0 | 0 | 0 | 0 | 0 | 0 | 0 | 0 | 0 | 0 | 0 | 0 | 0 | 0 | 0 | 0 | 0 |  | 0 | 0 | 0 | 42778.76 | 11242.42 | 3.52 | 32.38 | 0 | 0 | 0 | 0 | 0 | 0 | 0 | 0 | 0
74 | 59917255 | 59917551 | 51465426 | 1 | 1 | 34498994 | 3 | 1.1-1-8031 | ТСН-2001.1 Доп. 66, Р. 1, о. 1, поз. 8031 | Роль свинцовая, марка С1, толщина от 1 до 1,5 мм | 1346 | 1009 | кг | кг | 1 | 0 | -1425618595 | 1.6 | 212.24 | 0 | 0 | 0 | 25.8 | 0 | 0 | 0 | 7.61 | 1 | 1 | 1 | 2 | 0 | 1 | 1 | 0 | 0 | 1.6 | 0 | 2 | 59917574 | 1 | 0 | 66 | 0 | 0 | 0 | 0 | 0 | 0 | 0 | 0 | 0 | 0 | 0 | 0 | 0 | 0 | 0 | 0 | 0 | 0 | 0 | 0 | 0 | 0 |  | 0 | 0 | 0 | 212.24 | 25.8 | 7.61 | 41.28 | 0 | 0 | 0 | 0 | 0 | 0 | 0 | 0 | 0
74 | 59917255 | 59917551 | 34557604 | 1 | 1 | 34498994 | 3 | 1.1-1-944 | ТСН-2001.1 Доп. 67, Р. 1, о. 1, поз. 944 | Припой оловянно-свинцовый, в прутках, диаметр 8 мм, типа ПОС-30 | 1348 | 1009 | т | т | 1000 | 0 | 1488995423 | 0.0005 | 1617949.24 | 0 | 0 | 0 | 60966 | 0 | 0 | 0 | 24.55 | 1 | 1 | 1 | 2 | 0 | 1 | 1 | 0 | 0 | 0.0005 | 0 | 2 | 59917575 | 1 | 0 | 67 | 0 | 0 | 0 | 0 | 0 | 0 | 0 | 0 | 0 | 0 | 0 | 0 | 0 | 0 | 0 | 0 | 0 | 0 | 0 | 0 | 0 | 0 |  | 0 | 0 | 0 | 1617949.24 | 60966 | 24.55 | 30.48 | 0 | 0 | 0 | 0 | 0 | 0 | 0 | 0 | 0
74 | 59917255 | 59917551 | 34557581 | 1 | 1 | 34498994 | 3 | 1.1-1-967 | ТСН-2001.1 Доп. 67, Р. 1, о. 1, поз. 967 | Проволока стальная низкоуглеродистая общего назначения оцинкованная, диаметр от 1,6 до 3,0 мм | 1348 | 1009 | т | т | 1000 | 0 | -391005678 | 0.0001 | 84823.88 | 0 | 0 | 0 | 7982.5 | 0 | 0 | 0 | 9.83 | 1 | 1 | 1 | 2 | 0 | 1 | 1 | 0 | 0 | 0.0001 | 0 | 2 | 59917576 | 1 | 0 | 68 | 0 | 0 | 0 | 0 | 0 | 0 | 0 | 0 | 0 | 0 | 0 | 0 | 0 | 0 | 0 | 0 | 0 | 0 | 0 | 0 | 0 | 0 |  | 0 | 0 | 0 | 84823.88 | 7982.5 | 9.83 | 0.8 | 0 | 0 | 0 | 0 | 0 | 0 | 0 | 0 | 0
74 | 59917255 | 59917551 | 34567270 | 1 | 1 | 34498994 | 3 | 1.21-5-1180 | ТСН-2001.1 Доп. 67, Р. 21, о. 5, поз. 1180 | Бирка маркировочная для кабелей и проводов, типа У134 У3,5 | 1356 | 1010 | 1000 шт. | 1000 шт. | 1000 | 0 | 833010814 | 0.0001 | 1729.99 | 0 | 0 | 0 | 226.68 | 0 | 0 | 0 | 7.06 | 1 | 1 | 1 | 2 | 0 | 1 | 1 | 0 | 0 | 0.0001 | 0 | 2 | 59917577 | 1 | 0 | 69 | 0 | 0 | 0 | 0 | 0 | 0 | 0 | 0 | 0 | 0 | 0 | 0 | 0 | 0 | 0 | 0 | 0 | 0 | 0 | 0 | 0 | 0 |  | 0 | 0 | 0 | 1729.99 | 226.68 | 7.06 | 0.02 | 0 | 0 | 0 | 0 | 0 | 0 | 0 | 0 | 0
74 | 59917255 | 59917551 | 34567651 | 1 | 1 | 34498994 | 3 | 1.21-5-798 | ТСН-2001.1 Доп. 67, Р. 21, о. 5, поз. 798 | Лента монтажная, типа ЛМ-5 | 1301 | 1003 | м | м | 1 | 0 | -823101399 | 2.45 | 5.1 | 0 | 0 | 0 | 0.7 | 0 | 0 | 0 | 6.74 | 1 | 1 | 1 | 2 | 0 | 1 | 1 | 0 | 0 | 2.45 | 0 | 2 | 59917578 | 1 | 0 | 70 | 0 | 0 | 0 | 0 | 0 | 0 | 0 | 0 | 0 | 0 | 0 | 0 | 0 | 0 | 0 | 0 | 0 | 0 | 0 | 0 | 0 | 0 |  | 0 | 0 | 0 | 5.1 | 0.7 | 6.74 | 1.72 | 0 | 0 | 0 | 0 | 0 | 0 | 0 | 0 | 0
74 | 59917255 | 59917551 | 34567649 | 1 | 1 | 34498994 | 3 | 1.21-5-800 | ТСН-2001.1 Доп. 67, Р. 21, о. 5, поз. 800 | Кнопка для ленты ЛМ, типа 3,5 | 1356 | 1010 | 1000 шт. | 1000 шт. | 1000 | 0 | -402432771 | 0.0208 | 229.8 | 0 | 0 | 0 | 6.44 | 0 | 0 | 0 | 33.01 | 1 | 1 | 1 | 2 | 0 | 1 | 1 | 0 | 0 | 0.0208 | 0 | 2 | 59917579 | 1 | 0 | 71 | 0 | 0 | 0 | 0 | 0 | 0 | 0 | 0 | 0 | 0 | 0 | 0 | 0 | 0 | 0 | 0 | 0 | 0 | 0 | 0 | 0 | 0 |  | 0 | 0 | 0 | 229.8 | 6.44 | 33.01 | 0.13 | 0 | 0 | 0 | 0 | 0 | 0 | 0 | 0 | 0
76 | 59917255 | 59917584 | 34499000 | 34498994 | 1 | 34498994 | 1 | 9999990008 |  | Трудозатраты рабочих | 1191 | 1013 | чел.-ч. | чел.-ч. | 1 | 0 | 476480486 | 3.19 | 0 | 0 | 0 | 0 | 0 | 0 | 0 | 0 | 1 | 1 | 1 | 1 | 5 | 0 | 1 | 1 | 0 | 0 | 3.19 | 1 | 2 | 59917589 | 1 | 0 | 75 | 0 | 0 | 0 | 0 | 0 | 0 | 0 | 0 | 0 | 0 | 0 | 0 | 0 | 0 | 0 | 0 | 0 | 0 | 0 | 0 | 0 | 0 | 0 | 0 | 0 | 0 | 0 | 0 | 1 | 0 | 0 | 0 | 0 | 0 | 0 | 0 | 0 | 0 | 0
76 | 59917255 | 59917584 | 34579367 | 1 | 1 | 34498994 | 2 | 2.1-17-23 | ТСН-2001.2. Доп. 68. п.1-17-23 (174301) | Горелки газовые | 1368 | 1011 | маш.-ч | маш.-ч | 1 | 0 | -80868669 | 0.55 | 0 | 1.06 | 0 | 0 | 0 | 0.12 | 0 | 0 | 1 | 8.42 | 47.82 | 1 | 2 | 0 | 1 | 1 | 0 | 0 | 0.55 | 0 | 2 | 59917590 | 1 | 0 | 76 | 0 | 0 | 0 | 0 | 0 | 0 | 0 | 0 | 0 | 0 | 0 | 0 | 0 | 0 | 0 | 0 | 0 | 0 | 0 | 0 | 0 | 0 |  | 0 | 0 | 0 | 1.06 | 0.12 | 8.42 | 0.07 | 0 | 0 | 0 | 0 | 0 | 0 | 0 | 0 | 0
76 | 59917255 | 59917584 | 34579212 | 1 | 1 | 34498994 | 2 | 2.1-18-7 | ТСН-2001.2. Доп. 68. п.1-18-7 (183001) | Автомобили грузовые бортовые, грузоподъемность до 5 т | 1368 | 1011 | маш.-ч | маш.-ч | 1 | 0 | -1440889904 | 0.01 | 0 | 1323.36 | 631.85 | 0 | 0 | 83.1 | 12.62 | 0 | 1 | 15.21 | 47.82 | 1 | 2 | 0 | 1 | 1 | 0 | 0 | 0.01 | 0 | 2 | 59917591 | 1 | 0 | 77 | 0 | 0 | 0 | 0 | 0 | 0 | 0 | 0 | 0 | 0 | 0 | 0 | 0 | 0 | 0 | 0 | 0 | 0 | 0 | 0 | 0 | 0 |  | 0 | 0 | 0 | 1323.36 | 83.1 | 15.21 | 0.83 | 0.13 | 0 | 0 | 0 | 0 | 0 | 0 | 0 | 0
76 | 59917255 | 59917584 | 34556086 | 1 | 1 | 34498994 | 3 | 1.1-1-2613 | ТСН-2001.1 Доп. 56, Р. 1, о. 1, поз. 2613 | Пропан-бутан, сжиженный газ | 1346 | 1009 | кг | кг | 1 | 0 | -1558522825 | 1.7092 | 62.89 | 0 | 0 | 0 | 6.27 | 0 | 0 | 0 | 10.03 | 1 | 1 | 1 | 2 | 0 | 1 | 1 | 0 | 0 | 1.7092 | 0 | 2 | 59917592 | 1 | 0 | 78 | 0 | 0 | 0 | 0 | 0 | 0 | 0 | 0 | 0 | 0 | 0 | 0 | 0 | 0 | 0 | 0 | 0 | 0 | 0 | 0 | 0 | 0 |  | 0 | 0 | 0 | 62.89 | 6.27 | 10.03 | 10.72 | 0 | 0 | 0 | 0 | 0 | 0 | 0 | 0 | 0
78 | 59917255 | 59917595 | 34499000 | 34498994 | 1 | 34498994 | 1 | 9999990008 |  | Трудозатраты рабочих | 1191 | 1013 | чел.-ч. | чел.-ч. | 1 | 0 | 476480486 | 28.4 | 0 | 0 | 0 | 0 | 0 | 0 | 0 | 0 | 1 | 1 | 1 | 1 | 5 | 0 | 1 | 1 | 0 | 0 | 28.4 | 1 | 2 | 59917597 | 1 | 0 | 80 | 0 | 0 | 0 | 0 | 0 | 0 | 0 | 0 | 0 | 0 | 0 | 0 | 0 | 0 | 0 | 0 | 0 | 0 | 0 | 0 | 0 | 0 | 0 | 0 | 0 | 0 | 0 | 0 | 1 | 0 | 0 | 0 | 0 | 0 | 0 | 0 | 0 | 0 | 0
80 | 59917255 | 59917600 | 34499000 | 34498994 | 1 | 34498994 | 1 | 9999990008 |  | Трудозатраты рабочих | 1191 | 1013 | чел.-ч. | чел.-ч. | 1 | 0 | 476480486 | 11 | 0 | 0 | 0 | 0 | 0 | 0 | 0 | 0 | 1 | 1 | 1 | 1 | 5 | 0 | 1 | 1 | 0 | 0 | 11 | 1 | 2 | 59917612 | 1 | 0 | 82 | 0 | 0 | 0 | 0 | 0 | 0 | 0 | 0 | 0 | 0 | 0 | 0 | 0 | 0 | 0 | 0 | 0 | 0 | 0 | 0 | 0 | 0 | 0 | 0 | 0 | 0 | 0 | 0 | 1 | 0 | 0 | 0 | 0 | 0 | 0 | 0 | 0 | 0 | 0
80 | 59917255 | 59917600 | 34579212 | 1 | 1 | 34498994 | 2 | 2.1-18-7 | ТСН-2001.2. Доп. 68. п.1-18-7 (183001) | Автомобили грузовые бортовые, грузоподъемность до 5 т | 1368 | 1011 | маш.-ч | маш.-ч | 1 | 0 | -1440889904 | 1.48 | 0 | 1348.64 | 643.92 | 0 | 0 | 83.1 | 12.62 | 0 | 1 | 15.21 | 47.82 | 1 | 2 | 0 | 1 | 1 | 0 | 0 | 1.48 | 0 | 2 | 59917613 | 1 | 0 | 83 | 0 | 0 | 0 | 0 | 0 | 0 | 0 | 0 | 0 | 0 | 0 | 0 | 0 | 0 | 0 | 0 | 0 | 0 | 0 | 0 | 0 | 0 |  | 0 | 0 | 0 | 1348.64 | 83.1 | 15.21 | 122.99 | 18.68 | 0 | 0 | 0 | 0 | 0 | 0 | 0 | 0
80 | 59917255 | 59917600 | 34579848 | 1 | 1 | 34498994 | 2 | 2.1-4-45 | ТСН-2001.2. Доп. 68. п.1-4-45 (043403) | Домкраты гидравлические, грузоподъемность до 100 т | 1368 | 1011 | маш.-ч | маш.-ч | 1 | 0 | -119259197 | 2.4 | 0 | 6.61 | 0 | 0 | 0 | 0.73 | 0 | 0 | 1 | 8.48 | 47.82 | 1 | 2 | 0 | 1 | 1 | 0 | 0 | 2.4 | 0 | 2 | 59917614 | 1 | 0 | 84 | 0 | 0 | 0 | 0 | 0 | 0 | 0 | 0 | 0 | 0 | 0 | 0 | 0 | 0 | 0 | 0 | 0 | 0 | 0 | 0 | 0 | 0 |  | 0 | 0 | 0 | 6.61 | 0.73 | 8.48 | 1.75 | 0 | 0 | 0 | 0 | 0 | 0 | 0 | 0 | 0
80 | 59917255 | 59917600 | 35968241 | 1 | 1 | 34498994 | 2 | 2.1-4-98 | ТСН-2001.2. Доп. 68. п.1-4-98 (042931) | Лебедки электрические, тяговое усилие до 31,39 кН (3,2 тс) | 1368 | 1011 | маш.-ч | маш.-ч | 1 | 0 | 526760848 | 2.4 | 0 | 39.31 | 0 | 0 | 0 | 4 | 0 | 0 | 1 | 9.21 | 47.82 | 1 | 2 | 0 | 1 | 1 | 0 | 0 | 2.4 | 0 | 2 | 59917615 | 1 | 0 | 85 | 0 | 0 | 0 | 0 | 0 | 0 | 0 | 0 | 0 | 0 | 0 | 0 | 0 | 0 | 0 | 0 | 0 | 0 | 0 | 0 | 0 | 0 |  | 0 | 0 | 0 | 39.31 | 4 | 9.21 | 9.6 | 0 | 0 | 0 | 0 | 0 | 0 | 0 | 0 | 0
80 | 59917255 | 59917600 | 34557976 | 1 | 1 | 34498994 | 3 | 1.1-1-491 | ТСН-2001.1 Доп. 67, Р. 1, о. 1, поз. 491 | Лак битумный, типа БТ-123 | 1348 | 1009 | т | т | 1000 | 0 | 852257746 | 6e-05 | 42778.76 | 0 | 0 | 0 | 11242.42 | 0 | 0 | 0 | 3.52 | 1 | 1 | 1 | 2 | 0 | 1 | 1 | 0 | 0 | 6e-05 | 0 | 2 | 59917616 | 1 | 0 | 86 | 0 | 0 | 0 | 0 | 0 | 0 | 0 | 0 | 0 | 0 | 0 | 0 | 0 | 0 | 0 | 0 | 0 | 0 | 0 | 0 | 0 | 0 |  | 0 | 0 | 0 | 42778.76 | 11242.42 | 3.52 | 0.67 | 0 | 0 | 0 | 0 | 0 | 0 | 0 | 0 | 0
80 | 59917255 | 59917600 | 51465426 | 1 | 1 | 34498994 | 3 | 1.1-1-8031 | ТСН-2001.1 Доп. 66, Р. 1, о. 1, поз. 8031 | Роль свинцовая, марка С1, толщина от 1 до 1,5 мм | 1346 | 1009 | кг | кг | 1 | 0 | -1425618595 | 0.8 | 212.24 | 0 | 0 | 0 | 25.8 | 0 | 0 | 0 | 7.61 | 1 | 1 | 1 | 2 | 0 | 1 | 1 | 0 | 0 | 0.8 | 0 | 2 | 59917617 | 1 | 0 | 87 | 0 | 0 | 0 | 0 | 0 | 0 | 0 | 0 | 0 | 0 | 0 | 0 | 0 | 0 | 0 | 0 | 0 | 0 | 0 | 0 | 0 | 0 |  | 0 | 0 | 0 | 212.24 | 25.8 | 7.61 | 20.64 | 0 | 0 | 0 | 0 | 0 | 0 | 0 | 0 | 0
80 | 59917255 | 59917600 | 34557604 | 1 | 1 | 34498994 | 3 | 1.1-1-944 | ТСН-2001.1 Доп. 67, Р. 1, о. 1, поз. 944 | Припой оловянно-свинцовый, в прутках, диаметр 8 мм, типа ПОС-30 | 1348 | 1009 | т | т | 1000 | 0 | 1488995423 | 0.0005 | 1617949.24 | 0 | 0 | 0 | 60966 | 0 | 0 | 0 | 24.55 | 1 | 1 | 1 | 2 | 0 | 1 | 1 | 0 | 0 | 0.0005 | 0 | 2 | 59917618 | 1 | 0 | 88 | 0 | 0 | 0 | 0 | 0 | 0 | 0 | 0 | 0 | 0 | 0 | 0 | 0 | 0 | 0 | 0 | 0 | 0 | 0 | 0 | 0 | 0 |  | 0 | 0 | 0 | 1617949.24 | 60966 | 24.55 | 30.48 | 0 | 0 | 0 | 0 | 0 | 0 | 0 | 0 | 0
80 | 59917255 | 59917600 | 34557581 | 1 | 1 | 34498994 | 3 | 1.1-1-967 | ТСН-2001.1 Доп. 67, Р. 1, о. 1, поз. 967 | Проволока стальная низкоуглеродистая общего назначения оцинкованная, диаметр от 1,6 до 3,0 мм | 1348 | 1009 | т | т | 1000 | 0 | -391005678 | 4e-05 | 84823.88 | 0 | 0 | 0 | 7982.5 | 0 | 0 | 0 | 9.83 | 1 | 1 | 1 | 2 | 0 | 1 | 1 | 0 | 0 | 4e-05 | 0 | 2 | 59917619 | 1 | 0 | 89 | 0 | 0 | 0 | 0 | 0 | 0 | 0 | 0 | 0 | 0 | 0 | 0 | 0 | 0 | 0 | 0 | 0 | 0 | 0 | 0 | 0 | 0 |  | 0 | 0 | 0 | 84823.88 | 7982.5 | 9.83 | 0.32 | 0 | 0 | 0 | 0 | 0 | 0 | 0 | 0 | 0
80 | 59917255 | 59917600 | 34567270 | 1 | 1 | 34498994 | 3 | 1.21-5-1180 | ТСН-2001.1 Доп. 67, Р. 21, о. 5, поз. 1180 | Бирка маркировочная для кабелей и проводов, типа У134 У3,5 | 1356 | 1010 | 1000 шт. | 1000 шт. | 1000 | 0 | 833010814 | 0.004 | 1729.99 | 0 | 0 | 0 | 226.68 | 0 | 0 | 0 | 7.06 | 1 | 1 | 1 | 2 | 0 | 1 | 1 | 0 | 0 | 0.004 | 0 | 2 | 59917620 | 1 | 0 | 90 | 0 | 0 | 0 | 0 | 0 | 0 | 0 | 0 | 0 | 0 | 0 | 0 | 0 | 0 | 0 | 0 | 0 | 0 | 0 | 0 | 0 | 0 |  | 0 | 0 | 0 | 1729.99 | 226.68 | 7.06 | 0.91 | 0 | 0 | 0 | 0 | 0 | 0 | 0 | 0 | 0
80 | 59917255 | 59917600 | 34567651 | 1 | 1 | 34498994 | 3 | 1.21-5-798 | ТСН-2001.1 Доп. 67, Р. 21, о. 5, поз. 798 | Лента монтажная, типа ЛМ-5 | 1301 | 1003 | м | м | 1 | 0 | -823101399 | 0.96 | 5.1 | 0 | 0 | 0 | 0.7 | 0 | 0 | 0 | 6.74 | 1 | 1 | 1 | 2 | 0 | 1 | 1 | 0 | 0 | 0.96 | 0 | 2 | 59917621 | 1 | 0 | 91 | 0 | 0 | 0 | 0 | 0 | 0 | 0 | 0 | 0 | 0 | 0 | 0 | 0 | 0 | 0 | 0 | 0 | 0 | 0 | 0 | 0 | 0 |  | 0 | 0 | 0 | 5.1 | 0.7 | 6.74 | 0.67 | 0 | 0 | 0 | 0 | 0 | 0 | 0 | 0 | 0
80 | 59917255 | 59917600 | 34567649 | 1 | 1 | 34498994 | 3 | 1.21-5-800 | ТСН-2001.1 Доп. 67, Р. 21, о. 5, поз. 800 | Кнопка для ленты ЛМ, типа 3,5 | 1356 | 1010 | 1000 шт. | 1000 шт. | 1000 | 0 | -402432771 | 0.00832 | 229.8 | 0 | 0 | 0 | 6.44 | 0 | 0 | 0 | 33.01 | 1 | 1 | 1 | 2 | 0 | 1 | 1 | 0 | 0 | 0.00832 | 0 | 2 | 59917622 | 1 | 0 | 92 | 0 | 0 | 0 | 0 | 0 | 0 | 0 | 0 | 0 | 0 | 0 | 0 | 0 | 0 | 0 | 0 | 0 | 0 | 0 | 0 | 0 | 0 |  | 0 | 0 | 0 | 229.8 | 6.44 | 33.01 | 0.05 | 0 | 0 | 0 | 0 | 0 | 0 | 0 | 0 | 0
81 | 59917255 | 59917625 | 34499000 | 34498994 | 1 | 34498994 | 1 | 9999990008 |  | Трудозатраты рабочих | 1191 | 1013 | чел.-ч. | чел.-ч. | 1 | 0 | 476480486 | 26.2 | 0 | 0 | 0 | 0 | 0 | 0 | 0 | 0 | 1 | 1 | 1 | 1 | 5 | 0 | 1 | 1 | 0 | 0 | 26.2 | 1 | 2 | 59917640 | 1 | 0 | 95 | 0 | 0 | 0 | 0 | 0 | 0 | 0 | 0 | 0 | 0 | 0 | 0 | 0 | 0 | 0 | 0 | 0 | 0 | 0 | 0 | 0 | 0 | 0 | 0 | 0 | 0 | 0 | 0 | 1 | 0 | 0 | 0 | 0 | 0 | 0 | 0 | 0 | 0 | 0
81 | 59917255 | 59917625 | 34579212 | 1 | 1 | 34498994 | 2 | 2.1-18-7 | ТСН-2001.2. Доп. 68. п.1-18-7 (183001) | Автомобили грузовые бортовые, грузоподъемность до 5 т | 1368 | 1011 | маш.-ч | маш.-ч | 1 | 0 | -1440889904 | 1.58 | 0 | 1348.64 | 643.92 | 0 | 0 | 83.1 | 12.62 | 0 | 1 | 15.21 | 47.82 | 1 | 2 | 0 | 1 | 1 | 0 | 0 | 1.58 | 0 | 2 | 59917641 | 1 | 0 | 96 | 0 | 0 | 0 | 0 | 0 | 0 | 0 | 0 | 0 | 0 | 0 | 0 | 0 | 0 | 0 | 0 | 0 | 0 | 0 | 0 | 0 | 0 |  | 0 | 0 | 0 | 1348.64 | 83.1 | 15.21 | 131.3 | 19.94 | 0 | 0 | 0 | 0 | 0 | 0 | 0 | 0
81 | 59917255 | 59917625 | 34579867 | 1 | 1 | 34498994 | 2 | 2.1-4-23 | ТСН-2001.2. Доп. 68. п.1-4-23 (042006) | Вышки телескопические на автомобильном шасси, высота до 25 м, грузоподъемность до 300 кг | 1368 | 1011 | маш.-ч | маш.-ч | 1 | 0 | 1921622316 | 8 | 0 | 1967.52 | 741.89 | 0 | 0 | 132.66 | 14.54 | 0 | 1 | 13.9 | 47.82 | 1 | 2 | 0 | 1 | 1 | 0 | 0 | 8 | 0 | 2 | 59917642 | 1 | 0 | 97 | 0 | 0 | 0 | 0 | 0 | 0 | 0 | 0 | 0 | 0 | 0 | 0 | 0 | 0 | 0 | 0 | 0 | 0 | 0 | 0 | 0 | 0 |  | 0 | 0 | 0 | 1967.52 | 132.66 | 13.9 | 1061.28 | 116.32 | 0 | 0 | 0 | 0 | 0 | 0 | 0 | 0
81 | 59917255 | 59917625 | 34579848 | 1 | 1 | 34498994 | 2 | 2.1-4-45 | ТСН-2001.2. Доп. 68. п.1-4-45 (043403) | Домкраты гидравлические, грузоподъемность до 100 т | 1368 | 1011 | маш.-ч | маш.-ч | 1 | 0 | -119259197 | 6 | 0 | 6.61 | 0 | 0 | 0 | 0.73 | 0 | 0 | 1 | 8.48 | 47.82 | 1 | 2 | 0 | 1 | 1 | 0 | 0 | 6 | 0 | 2 | 59917643 | 1 | 0 | 98 | 0 | 0 | 0 | 0 | 0 | 0 | 0 | 0 | 0 | 0 | 0 | 0 | 0 | 0 | 0 | 0 | 0 | 0 | 0 | 0 | 0 | 0 |  | 0 | 0 | 0 | 6.61 | 0.73 | 8.48 | 4.38 | 0 | 0 | 0 | 0 | 0 | 0 | 0 | 0 | 0
81 | 59917255 | 59917625 | 35968241 | 1 | 1 | 34498994 | 2 | 2.1-4-98 | ТСН-2001.2. Доп. 68. п.1-4-98 (042931) | Лебедки электрические, тяговое усилие до 31,39 кН (3,2 тс) | 1368 | 1011 | маш.-ч | маш.-ч | 1 | 0 | 526760848 | 6 | 0 | 39.31 | 0 | 0 | 0 | 4 | 0 | 0 | 1 | 9.21 | 47.82 | 1 | 2 | 0 | 1 | 1 | 0 | 0 | 6 | 0 | 2 | 59917644 | 1 | 0 | 99 | 0 | 0 | 0 | 0 | 0 | 0 | 0 | 0 | 0 | 0 | 0 | 0 | 0 | 0 | 0 | 0 | 0 | 0 | 0 | 0 | 0 | 0 |  | 0 | 0 | 0 | 39.31 | 4 | 9.21 | 24 | 0 | 0 | 0 | 0 | 0 | 0 | 0 | 0 | 0
81 | 59917255 | 59917625 | 34556666 | 1 | 1 | 34498994 | 3 | 1.1-1-1949 | ТСН-2001.1 Доп. 70, Р. 1, о. 1, поз. 1949 | Патроны для пороховых монтажных пистолетов, калибр 6,8х11 мм | 1355 | 1010 | 100 шт. | 100 шт. | 100 | 0 | 2081084860 | 2.48 | 519.08 | 0 | 0 | 0 | 243.75 | 0 | 0 | 0 | 1.97 | 1 | 1 | 1 | 2 | 0 | 1 | 1 | 0 | 0 | 2.48 | 0 | 2 | 59917645 | 1 | 0 | 100 | 0 | 0 | 0 | 0 | 0 | 0 | 0 | 0 | 0 | 0 | 0 | 0 | 0 | 0 | 0 | 0 | 0 | 0 | 0 | 0 | 0 | 0 |  | 0 | 0 | 0 | 519.08 | 243.75 | 1.97 | 604.5 | 0 | 0 | 0 | 0 | 0 | 0 | 0 | 0 | 0
81 | 59917255 | 59917625 | 34558206 | 1 | 1 | 34498994 | 3 | 1.1-1-237 | ТСН-2001.1 Доп. 67, Р. 1, о. 1, поз. 237 | Дюбель с патроном | 1354 | 1010 | шт. | шт. | 1 | 0 | -1689119193 | 248 | 10.1 | 0 | 0 | 0 | 3.86 | 0 | 0 | 0 | 2.42 | 1 | 1 | 1 | 2 | 0 | 1 | 1 | 0 | 0 | 248 | 0 | 2 | 59917646 | 1 | 0 | 101 | 0 | 0 | 0 | 0 | 0 | 0 | 0 | 0 | 0 | 0 | 0 | 0 | 0 | 0 | 0 | 0 | 0 | 0 | 0 | 0 | 0 | 0 |  | 0 | 0 | 0 | 10.1 | 3.86 | 2.42 | 957.28 | 0 | 0 | 0 | 0 | 0 | 0 | 0 | 0 | 0
81 | 59917255 | 59917625 | 34557976 | 1 | 1 | 34498994 | 3 | 1.1-1-491 | ТСН-2001.1 Доп. 67, Р. 1, о. 1, поз. 491 | Лак битумный, типа БТ-123 | 1348 | 1009 | т | т | 1000 | 0 | 852257746 | 0.00288 | 42778.76 | 0 | 0 | 0 | 11242.42 | 0 | 0 | 0 | 3.52 | 1 | 1 | 1 | 2 | 0 | 1 | 1 | 0 | 0 | 0.00288 | 0 | 2 | 59917647 | 1 | 0 | 102 | 0 | 0 | 0 | 0 | 0 | 0 | 0 | 0 | 0 | 0 | 0 | 0 | 0 | 0 | 0 | 0 | 0 | 0 | 0 | 0 | 0 | 0 |  | 0 | 0 | 0 | 42778.76 | 11242.42 | 3.52 | 32.38 | 0 | 0 | 0 | 0 | 0 | 0 | 0 | 0 | 0
81 | 59917255 | 59917625 | 51465426 | 1 | 1 | 34498994 | 3 | 1.1-1-8031 | ТСН-2001.1 Доп. 66, Р. 1, о. 1, поз. 8031 | Роль свинцовая, марка С1, толщина от 1 до 1,5 мм | 1346 | 1009 | кг | кг | 1 | 0 | -1425618595 | 1.6 | 212.24 | 0 | 0 | 0 | 25.8 | 0 | 0 | 0 | 7.61 | 1 | 1 | 1 | 2 | 0 | 1 | 1 | 0 | 0 | 1.6 | 0 | 2 | 59917648 | 1 | 0 | 103 | 0 | 0 | 0 | 0 | 0 | 0 | 0 | 0 | 0 | 0 | 0 | 0 | 0 | 0 | 0 | 0 | 0 | 0 | 0 | 0 | 0 | 0 |  | 0 | 0 | 0 | 212.24 | 25.8 | 7.61 | 41.28 | 0 | 0 | 0 | 0 | 0 | 0 | 0 | 0 | 0
81 | 59917255 | 59917625 | 34557604 | 1 | 1 | 34498994 | 3 | 1.1-1-944 | ТСН-2001.1 Доп. 67, Р. 1, о. 1, поз. 944 | Припой оловянно-свинцовый, в прутках, диаметр 8 мм, типа ПОС-30 | 1348 | 1009 | т | т | 1000 | 0 | 1488995423 | 0.0005 | 1617949.24 | 0 | 0 | 0 | 60966 | 0 | 0 | 0 | 24.55 | 1 | 1 | 1 | 2 | 0 | 1 | 1 | 0 | 0 | 0.0005 | 0 | 2 | 59917649 | 1 | 0 | 104 | 0 | 0 | 0 | 0 | 0 | 0 | 0 | 0 | 0 | 0 | 0 | 0 | 0 | 0 | 0 | 0 | 0 | 0 | 0 | 0 | 0 | 0 |  | 0 | 0 | 0 | 1617949.24 | 60966 | 24.55 | 30.48 | 0 | 0 | 0 | 0 | 0 | 0 | 0 | 0 | 0
81 | 59917255 | 59917625 | 34557581 | 1 | 1 | 34498994 | 3 | 1.1-1-967 | ТСН-2001.1 Доп. 67, Р. 1, о. 1, поз. 967 | Проволока стальная низкоуглеродистая общего назначения оцинкованная, диаметр от 1,6 до 3,0 мм | 1348 | 1009 | т | т | 1000 | 0 | -391005678 | 0.0001 | 84823.88 | 0 | 0 | 0 | 7982.5 | 0 | 0 | 0 | 9.83 | 1 | 1 | 1 | 2 | 0 | 1 | 1 | 0 | 0 | 0.0001 | 0 | 2 | 59917650 | 1 | 0 | 105 | 0 | 0 | 0 | 0 | 0 | 0 | 0 | 0 | 0 | 0 | 0 | 0 | 0 | 0 | 0 | 0 | 0 | 0 | 0 | 0 | 0 | 0 |  | 0 | 0 | 0 | 84823.88 | 7982.5 | 9.83 | 0.8 | 0 | 0 | 0 | 0 | 0 | 0 | 0 | 0 | 0
81 | 59917255 | 59917625 | 34567270 | 1 | 1 | 34498994 | 3 | 1.21-5-1180 | ТСН-2001.1 Доп. 67, Р. 21, о. 5, поз. 1180 | Бирка маркировочная для кабелей и проводов, типа У134 У3,5 | 1356 | 1010 | 1000 шт. | 1000 шт. | 1000 | 0 | 833010814 | 0.0001 | 1729.99 | 0 | 0 | 0 | 226.68 | 0 | 0 | 0 | 7.06 | 1 | 1 | 1 | 2 | 0 | 1 | 1 | 0 | 0 | 0.0001 | 0 | 2 | 59917651 | 1 | 0 | 106 | 0 | 0 | 0 | 0 | 0 | 0 | 0 | 0 | 0 | 0 | 0 | 0 | 0 | 0 | 0 | 0 | 0 | 0 | 0 | 0 | 0 | 0 |  | 0 | 0 | 0 | 1729.99 | 226.68 | 7.06 | 0.02 | 0 | 0 | 0 | 0 | 0 | 0 | 0 | 0 | 0
81 | 59917255 | 59917625 | 34567651 | 1 | 1 | 34498994 | 3 | 1.21-5-798 | ТСН-2001.1 Доп. 67, Р. 21, о. 5, поз. 798 | Лента монтажная, типа ЛМ-5 | 1301 | 1003 | м | м | 1 | 0 | -823101399 | 2.45 | 5.1 | 0 | 0 | 0 | 0.7 | 0 | 0 | 0 | 6.74 | 1 | 1 | 1 | 2 | 0 | 1 | 1 | 0 | 0 | 2.45 | 0 | 2 | 59917652 | 1 | 0 | 107 | 0 | 0 | 0 | 0 | 0 | 0 | 0 | 0 | 0 | 0 | 0 | 0 | 0 | 0 | 0 | 0 | 0 | 0 | 0 | 0 | 0 | 0 |  | 0 | 0 | 0 | 5.1 | 0.7 | 6.74 | 1.72 | 0 | 0 | 0 | 0 | 0 | 0 | 0 | 0 | 0
81 | 59917255 | 59917625 | 34567649 | 1 | 1 | 34498994 | 3 | 1.21-5-800 | ТСН-2001.1 Доп. 67, Р. 21, о. 5, поз. 800 | Кнопка для ленты ЛМ, типа 3,5 | 1356 | 1010 | 1000 шт. | 1000 шт. | 1000 | 0 | -402432771 | 0.0208 | 229.8 | 0 | 0 | 0 | 6.44 | 0 | 0 | 0 | 33.01 | 1 | 1 | 1 | 2 | 0 | 1 | 1 | 0 | 0 | 0.0208 | 0 | 2 | 59917653 | 1 | 0 | 108 | 0 | 0 | 0 | 0 | 0 | 0 | 0 | 0 | 0 | 0 | 0 | 0 | 0 | 0 | 0 | 0 | 0 | 0 | 0 | 0 | 0 | 0 |  | 0 | 0 | 0 | 229.8 | 6.44 | 33.01 | 0.13 | 0 | 0 | 0 | 0 | 0 | 0 | 0 | 0 | 0
83 | 59917255 | 59917658 | 34499000 | 34498994 | 1 | 34498994 | 1 | 9999990008 |  | Трудозатраты рабочих | 1191 | 1013 | чел.-ч. | чел.-ч. | 1 | 0 | 476480486 | 3.19 | 0 | 0 | 0 | 0 | 0 | 0 | 0 | 0 | 1 | 1 | 1 | 1 | 5 | 0 | 1 | 1 | 0 | 0 | 3.19 | 1 | 2 | 59917663 | 1 | 0 | 112 | 0 | 0 | 0 | 0 | 0 | 0 | 0 | 0 | 0 | 0 | 0 | 0 | 0 | 0 | 0 | 0 | 0 | 0 | 0 | 0 | 0 | 0 | 0 | 0 | 0 | 0 | 0 | 0 | 1 | 0 | 0 | 0 | 0 | 0 | 0 | 0 | 0 | 0 | 0
83 | 59917255 | 59917658 | 34579367 | 1 | 1 | 34498994 | 2 | 2.1-17-23 | ТСН-2001.2. Доп. 68. п.1-17-23 (174301) | Горелки газовые | 1368 | 1011 | маш.-ч | маш.-ч | 1 | 0 | -80868669 | 0.55 | 0 | 1.06 | 0 | 0 | 0 | 0.12 | 0 | 0 | 1 | 8.42 | 47.82 | 1 | 2 | 0 | 1 | 1 | 0 | 0 | 0.55 | 0 | 2 | 59917664 | 1 | 0 | 113 | 0 | 0 | 0 | 0 | 0 | 0 | 0 | 0 | 0 | 0 | 0 | 0 | 0 | 0 | 0 | 0 | 0 | 0 | 0 | 0 | 0 | 0 |  | 0 | 0 | 0 | 1.06 | 0.12 | 8.42 | 0.07 | 0 | 0 | 0 | 0 | 0 | 0 | 0 | 0 | 0
83 | 59917255 | 59917658 | 34579212 | 1 | 1 | 34498994 | 2 | 2.1-18-7 | ТСН-2001.2. Доп. 68. п.1-18-7 (183001) | Автомобили грузовые бортовые, грузоподъемность до 5 т | 1368 | 1011 | маш.-ч | маш.-ч | 1 | 0 | -1440889904 | 0.01 | 0 | 1323.36 | 631.85 | 0 | 0 | 83.1 | 12.62 | 0 | 1 | 15.21 | 47.82 | 1 | 2 | 0 | 1 | 1 | 0 | 0 | 0.01 | 0 | 2 | 59917665 | 1 | 0 | 114 | 0 | 0 | 0 | 0 | 0 | 0 | 0 | 0 | 0 | 0 | 0 | 0 | 0 | 0 | 0 | 0 | 0 | 0 | 0 | 0 | 0 | 0 |  | 0 | 0 | 0 | 1323.36 | 83.1 | 15.21 | 0.83 | 0.13 | 0 | 0 | 0 | 0 | 0 | 0 | 0 | 0
83 | 59917255 | 59917658 | 34556086 | 1 | 1 | 34498994 | 3 | 1.1-1-2613 | ТСН-2001.1 Доп. 56, Р. 1, о. 1, поз. 2613 | Пропан-бутан, сжиженный газ | 1346 | 1009 | кг | кг | 1 | 0 | -1558522825 | 1.7092 | 62.89 | 0 | 0 | 0 | 6.27 | 0 | 0 | 0 | 10.03 | 1 | 1 | 1 | 2 | 0 | 1 | 1 | 0 | 0 | 1.7092 | 0 | 2 | 59917666 | 1 | 0 | 115 | 0 | 0 | 0 | 0 | 0 | 0 | 0 | 0 | 0 | 0 | 0 | 0 | 0 | 0 | 0 | 0 | 0 | 0 | 0 | 0 | 0 | 0 |  | 0 | 0 | 0 | 62.89 | 6.27 | 10.03 | 10.72 | 0 | 0 | 0 | 0 | 0 | 0 | 0 | 0 | 0
85 | 59917255 | 59917669 | 34499000 | 34498994 | 1 | 34498994 | 1 | 9999990008 |  | Трудозатраты рабочих | 1191 | 1013 | чел.-ч. | чел.-ч. | 1 | 0 | 476480486 | 28.4 | 0 | 0 | 0 | 0 | 0 | 0 | 0 | 0 | 1 | 1 | 1 | 1 | 5 | 0 | 1 | 1 | 0 | 0 | 28.4 | 1 | 2 | 59917671 | 1 | 0 | 117 | 0 | 0 | 0 | 0 | 0 | 0 | 0 | 0 | 0 | 0 | 0 | 0 | 0 | 0 | 0 | 0 | 0 | 0 | 0 | 0 | 0 | 0 | 0 | 0 | 0 | 0 | 0 | 0 | 1 | 0 | 0 | 0 | 0 | 0 | 0 | 0 | 0 | 0 | 0
87 | 59917255 | 59917674 | 34499000 | 34498994 | 1 | 34498994 | 1 | 9999990008 |  | Трудозатраты рабочих | 1191 | 1013 | чел.-ч. | чел.-ч. | 1 | 0 | 476480486 | 11 | 0 | 0 | 0 | 0 | 0 | 0 | 0 | 0 | 1 | 1 | 1 | 1 | 5 | 0 | 1 | 1 | 0 | 0 | 11 | 1 | 2 | 59917686 | 1 | 0 | 119 | 0 | 0 | 0 | 0 | 0 | 0 | 0 | 0 | 0 | 0 | 0 | 0 | 0 | 0 | 0 | 0 | 0 | 0 | 0 | 0 | 0 | 0 | 0 | 3.3 | 0 | 3.3 | 0 | 0 | 1 | 0 | 0 | 0 | 0 | 0 | 0 | 0 | 0 | 0 | 0
87 | 59917255 | 59917674 | 34579212 | 1 | 1 | 34498994 | 2 | 2.1-18-7 | ТСН-2001.2. Доп. 68. п.1-18-7 (183001) | Автомобили грузовые бортовые, грузоподъемность до 5 т | 1368 | 1011 | маш.-ч | маш.-ч | 1 | 0 | -1440889904 | 1.48 | 0 | 1348.64 | 643.92 | 0 | 0 | 83.1 | 12.62 | 0 | 1 | 15.21 | 47.82 | 1 | 2 | 0 | 1 | 1 | 0 | 0 | 1.48 | 0 | 2 | 59917687 | 1 | 0 | 120 | 0 | 0 | 0 | 0 | 0 | 0 | 0 | 0 | 0 | 0 | 0 | 0 | 0 | 0 | 0 | 0 | 0 | 0 | 0 | 0 | 0 | 0 |  | 0 | 0 | 0.444 | 1348.64 | 83.1 | 15.21 | 122.99 | 18.68 | 0 | 561.19 | 267.95 | 0 | 561.19 | 0 | 0 | 0
87 | 59917255 | 59917674 | 34579848 | 1 | 1 | 34498994 | 2 | 2.1-4-45 | ТСН-2001.2. Доп. 68. п.1-4-45 (043403) | Домкраты гидравлические, грузоподъемность до 100 т | 1368 | 1011 | маш.-ч | маш.-ч | 1 | 0 | -119259197 | 2.4 | 0 | 6.61 | 0 | 0 | 0 | 0.73 | 0 | 0 | 1 | 8.48 | 47.82 | 1 | 2 | 0 | 1 | 1 | 0 | 0 | 2.4 | 0 | 2 | 59917688 | 1 | 0 | 121 | 0 | 0 | 0 | 0 | 0 | 0 | 0 | 0 | 0 | 0 | 0 | 0 | 0 | 0 | 0 | 0 | 0 | 0 | 0 | 0 | 0 | 0 |  | 0 | 0 | 0.72 | 6.61 | 0.73 | 8.48 | 1.75 | 0 | 0 | 4.46 | 0 | 0 | 4.46 | 0 | 0 | 0
87 | 59917255 | 59917674 | 35968241 | 1 | 1 | 34498994 | 2 | 2.1-4-98 | ТСН-2001.2. Доп. 68. п.1-4-98 (042931) | Лебедки электрические, тяговое усилие до 31,39 кН (3,2 тс) | 1368 | 1011 | маш.-ч | маш.-ч | 1 | 0 | 526760848 | 2.4 | 0 | 39.31 | 0 | 0 | 0 | 4 | 0 | 0 | 1 | 9.21 | 47.82 | 1 | 2 | 0 | 1 | 1 | 0 | 0 | 2.4 | 0 | 2 | 59917689 | 1 | 0 | 122 | 0 | 0 | 0 | 0 | 0 | 0 | 0 | 0 | 0 | 0 | 0 | 0 | 0 | 0 | 0 | 0 | 0 | 0 | 0 | 0 | 0 | 0 |  | 0 | 0 | 0.72 | 39.31 | 4 | 9.21 | 9.6 | 0 | 0 | 26.52 | 0 | 0 | 26.52 | 0 | 0 | 0
87 | 59917255 | 59917674 | 34557976 | 1 | 1 | 34498994 | 3 | 1.1-1-491 | ТСН-2001.1 Доп. 67, Р. 1, о. 1, поз. 491 | Лак битумный, типа БТ-123 | 1348 | 1009 | т | т | 1000 | 0 | 852257746 | 6e-05 | 42778.76 | 0 | 0 | 0 | 11242.42 | 0 | 0 | 0 | 3.52 | 1 | 1 | 1 | 2 | 0 | 1 | 1 | 0 | 0 | 6e-05 | 0 | 2 | 59917690 | 1 | 0 | 123 | 0 | 0 | 0 | 0 | 0 | 0 | 0 | 0 | 0 | 0 | 0 | 0 | 0 | 0 | 0 | 0 | 0 | 0 | 0 | 0 | 0 | 0 |  | 0 | 0 | 1.8e-05 | 42778.76 | 11242.42 | 3.52 | 0.67 | 0 | 0.71 | 0 | 0 | 0 | 0.71 | 0 | 0 | 0
87 | 59917255 | 59917674 | 51465426 | 1 | 1 | 34498994 | 3 | 1.1-1-8031 | ТСН-2001.1 Доп. 66, Р. 1, о. 1, поз. 8031 | Роль свинцовая, марка С1, толщина от 1 до 1,5 мм | 1346 | 1009 | кг | кг | 1 | 0 | -1425618595 | 0.8 | 212.24 | 0 | 0 | 0 | 25.8 | 0 | 0 | 0 | 7.61 | 1 | 1 | 1 | 2 | 0 | 1 | 1 | 0 | 0 | 0.8 | 0 | 2 | 59917691 | 1 | 0 | 124 | 0 | 0 | 0 | 0 | 0 | 0 | 0 | 0 | 0 | 0 | 0 | 0 | 0 | 0 | 0 | 0 | 0 | 0 | 0 | 0 | 0 | 0 |  | 0 | 0 | 0.24 | 212.24 | 25.8 | 7.61 | 20.64 | 0 | 47.12 | 0 | 0 | 0 | 47.12 | 0 | 0 | 0
87 | 59917255 | 59917674 | 34557604 | 1 | 1 | 34498994 | 3 | 1.1-1-944 | ТСН-2001.1 Доп. 67, Р. 1, о. 1, поз. 944 | Припой оловянно-свинцовый, в прутках, диаметр 8 мм, типа ПОС-30 | 1348 | 1009 | т | т | 1000 | 0 | 1488995423 | 0.0005 | 1617949.24 | 0 | 0 | 0 | 60966 | 0 | 0 | 0 | 24.55 | 1 | 1 | 1 | 2 | 0 | 1 | 1 | 0 | 0 | 0.0005 | 0 | 2 | 59917692 | 1 | 0 | 125 | 0 | 0 | 0 | 0 | 0 | 0 | 0 | 0 | 0 | 0 | 0 | 0 | 0 | 0 | 0 | 0 | 0 | 0 | 0 | 0 | 0 | 0 |  | 0 | 0 | 0.00015 | 1617949.24 | 60966 | 24.55 | 30.48 | 0 | 224.51 | 0 | 0 | 0 | 224.51 | 0 | 0 | 0
87 | 59917255 | 59917674 | 34557581 | 1 | 1 | 34498994 | 3 | 1.1-1-967 | ТСН-2001.1 Доп. 67, Р. 1, о. 1, поз. 967 | Проволока стальная низкоуглеродистая общего назначения оцинкованная, диаметр от 1,6 до 3,0 мм | 1348 | 1009 | т | т | 1000 | 0 | -391005678 | 4e-05 | 84823.88 | 0 | 0 | 0 | 7982.5 | 0 | 0 | 0 | 9.83 | 1 | 1 | 1 | 2 | 0 | 1 | 1 | 0 | 0 | 4e-05 | 0 | 2 | 59917693 | 1 | 0 | 126 | 0 | 0 | 0 | 0 | 0 | 0 | 0 | 0 | 0 | 0 | 0 | 0 | 0 | 0 | 0 | 0 | 0 | 0 | 0 | 0 | 0 | 0 |  | 0 | 0 | 1.2e-05 | 84823.88 | 7982.5 | 9.83 | 0.32 | 0 | 0.94 | 0 | 0 | 0 | 0.94 | 0 | 0 | 0
87 | 59917255 | 59917674 | 34567270 | 1 | 1 | 34498994 | 3 | 1.21-5-1180 | ТСН-2001.1 Доп. 67, Р. 21, о. 5, поз. 1180 | Бирка маркировочная для кабелей и проводов, типа У134 У3,5 | 1356 | 1010 | 1000 шт. | 1000 шт. | 1000 | 0 | 833010814 | 0.004 | 1729.99 | 0 | 0 | 0 | 226.68 | 0 | 0 | 0 | 7.06 | 1 | 1 | 1 | 2 | 0 | 1 | 1 | 0 | 0 | 0.004 | 0 | 2 | 59917694 | 1 | 0 | 127 | 0 | 0 | 0 | 0 | 0 | 0 | 0 | 0 | 0 | 0 | 0 | 0 | 0 | 0 | 0 | 0 | 0 | 0 | 0 | 0 | 0 | 0 |  | 0 | 0 | 0.0012 | 1729.99 | 226.68 | 7.06 | 0.91 | 0 | 1.92 | 0 | 0 | 0 | 1.92 | 0 | 0 | 0
87 | 59917255 | 59917674 | 34567651 | 1 | 1 | 34498994 | 3 | 1.21-5-798 | ТСН-2001.1 Доп. 67, Р. 21, о. 5, поз. 798 | Лента монтажная, типа ЛМ-5 | 1301 | 1003 | м | м | 1 | 0 | -823101399 | 0.96 | 5.1 | 0 | 0 | 0 | 0.7 | 0 | 0 | 0 | 6.74 | 1 | 1 | 1 | 2 | 0 | 1 | 1 | 0 | 0 | 0.96 | 0 | 2 | 59917695 | 1 | 0 | 128 | 0 | 0 | 0 | 0 | 0 | 0 | 0 | 0 | 0 | 0 | 0 | 0 | 0 | 0 | 0 | 0 | 0 | 0 | 0 | 0 | 0 | 0 |  | 0 | 0 | 0.288 | 5.1 | 0.7 | 6.74 | 0.67 | 0 | 1.36 | 0 | 0 | 0 | 1.36 | 0 | 0 | 0
87 | 59917255 | 59917674 | 34567649 | 1 | 1 | 34498994 | 3 | 1.21-5-800 | ТСН-2001.1 Доп. 67, Р. 21, о. 5, поз. 800 | Кнопка для ленты ЛМ, типа 3,5 | 1356 | 1010 | 1000 шт. | 1000 шт. | 1000 | 0 | -402432771 | 0.00832 | 229.8 | 0 | 0 | 0 | 6.44 | 0 | 0 | 0 | 33.01 | 1 | 1 | 1 | 2 | 0 | 1 | 1 | 0 | 0 | 0.00832 | 0 | 2 | 59917696 | 1 | 0 | 129 | 0 | 0 | 0 | 0 | 0 | 0 | 0 | 0 | 0 | 0 | 0 | 0 | 0 | 0 | 0 | 0 | 0 | 0 | 0 | 0 | 0 | 0 |  | 0 | 0 | 0.002496 | 229.8 | 6.44 | 33.01 | 0.05 | 0 | 0.53 | 0 | 0 | 0 | 0.53 | 0 | 0 | 0
88 | 59917255 | 59917699 | 34499000 | 34498994 | 1 | 34498994 | 1 | 9999990008 |  | Трудозатраты рабочих | 1191 | 1013 | чел.-ч. | чел.-ч. | 1 | 0 | 476480486 | 26.2 | 0 | 0 | 0 | 0 | 0 | 0 | 0 | 0 | 1 | 1 | 1 | 1 | 5 | 0 | 1 | 1 | 0 | 0 | 26.2 | 1 | 2 | 59917714 | 1 | 0 | 132 | 0 | 0 | 0 | 0 | 0 | 0 | 0 | 0 | 0 | 0 | 0 | 0 | 0 | 0 | 0 | 0 | 0 | 0 | 0 | 0 | 0 | 0 | 0 | 7.86 | 0 | 7.86 | 0 | 0 | 1 | 0 | 0 | 0 | 0 | 0 | 0 | 0 | 0 | 0 | 0
88 | 59917255 | 59917699 | 34579212 | 1 | 1 | 34498994 | 2 | 2.1-18-7 | ТСН-2001.2. Доп. 68. п.1-18-7 (183001) | Автомобили грузовые бортовые, грузоподъемность до 5 т | 1368 | 1011 | маш.-ч | маш.-ч | 1 | 0 | -1440889904 | 1.58 | 0 | 1348.64 | 643.92 | 0 | 0 | 83.1 | 12.62 | 0 | 1 | 15.21 | 47.82 | 1 | 2 | 0 | 1 | 1 | 0 | 0 | 1.58 | 0 | 2 | 59917715 | 1 | 0 | 133 | 0 | 0 | 0 | 0 | 0 | 0 | 0 | 0 | 0 | 0 | 0 | 0 | 0 | 0 | 0 | 0 | 0 | 0 | 0 | 0 | 0 | 0 |  | 0 | 0 | 0.474 | 1348.64 | 83.1 | 15.21 | 131.3 | 19.94 | 0 | 599.11 | 286.05 | 0 | 599.11 | 0 | 0 | 0
88 | 59917255 | 59917699 | 34579867 | 1 | 1 | 34498994 | 2 | 2.1-4-23 | ТСН-2001.2. Доп. 68. п.1-4-23 (042006) | Вышки телескопические на автомобильном шасси, высота до 25 м, грузоподъемность до 300 кг | 1368 | 1011 | маш.-ч | маш.-ч | 1 | 0 | 1921622316 | 8 | 0 | 1967.52 | 741.89 | 0 | 0 | 132.66 | 14.54 | 0 | 1 | 13.9 | 47.82 | 1 | 2 | 0 | 1 | 1 | 0 | 0 | 8 | 0 | 2 | 59917716 | 1 | 0 | 134 | 0 | 0 | 0 | 0 | 0 | 0 | 0 | 0 | 0 | 0 | 0 | 0 | 0 | 0 | 0 | 0 | 0 | 0 | 0 | 0 | 0 | 0 |  | 0 | 0 | 2.4 | 1967.52 | 132.66 | 13.9 | 1061.28 | 116.32 | 0 | 4425.53 | 1668.72 | 0 | 4425.53 | 0 | 0 | 0
88 | 59917255 | 59917699 | 34579848 | 1 | 1 | 34498994 | 2 | 2.1-4-45 | ТСН-2001.2. Доп. 68. п.1-4-45 (043403) | Домкраты гидравлические, грузоподъемность до 100 т | 1368 | 1011 | маш.-ч | маш.-ч | 1 | 0 | -119259197 | 6 | 0 | 6.61 | 0 | 0 | 0 | 0.73 | 0 | 0 | 1 | 8.48 | 47.82 | 1 | 2 | 0 | 1 | 1 | 0 | 0 | 6 | 0 | 2 | 59917717 | 1 | 0 | 135 | 0 | 0 | 0 | 0 | 0 | 0 | 0 | 0 | 0 | 0 | 0 | 0 | 0 | 0 | 0 | 0 | 0 | 0 | 0 | 0 | 0 | 0 |  | 0 | 0 | 1.8 | 6.61 | 0.73 | 8.48 | 4.38 | 0 | 0 | 11.14 | 0 | 0 | 11.14 | 0 | 0 | 0
88 | 59917255 | 59917699 | 35968241 | 1 | 1 | 34498994 | 2 | 2.1-4-98 | ТСН-2001.2. Доп. 68. п.1-4-98 (042931) | Лебедки электрические, тяговое усилие до 31,39 кН (3,2 тс) | 1368 | 1011 | маш.-ч | маш.-ч | 1 | 0 | 526760848 | 6 | 0 | 39.31 | 0 | 0 | 0 | 4 | 0 | 0 | 1 | 9.21 | 47.82 | 1 | 2 | 0 | 1 | 1 | 0 | 0 | 6 | 0 | 2 | 59917718 | 1 | 0 | 136 | 0 | 0 | 0 | 0 | 0 | 0 | 0 | 0 | 0 | 0 | 0 | 0 | 0 | 0 | 0 | 0 | 0 | 0 | 0 | 0 | 0 | 0 |  | 0 | 0 | 1.8 | 39.31 | 4 | 9.21 | 24 | 0 | 0 | 66.31 | 0 | 0 | 66.31 | 0 | 0 | 0
88 | 59917255 | 59917699 | 34556666 | 1 | 1 | 34498994 | 3 | 1.1-1-1949 | ТСН-2001.1 Доп. 70, Р. 1, о. 1, поз. 1949 | Патроны для пороховых монтажных пистолетов, калибр 6,8х11 мм | 1355 | 1010 | 100 шт. | 100 шт. | 100 | 0 | 2081084860 | 2.48 | 519.08 | 0 | 0 | 0 | 243.75 | 0 | 0 | 0 | 1.97 | 1 | 1 | 1 | 2 | 0 | 1 | 1 | 0 | 0 | 2.48 | 0 | 2 | 59917719 | 1 | 0 | 137 | 0 | 0 | 0 | 0 | 0 | 0 | 0 | 0 | 0 | 0 | 0 | 0 | 0 | 0 | 0 | 0 | 0 | 0 | 0 | 0 | 0 | 0 |  | 0 | 0 | 0.744 | 519.08 | 243.75 | 1.97 | 604.5 | 0 | 357.26 | 0 | 0 | 0 | 357.26 | 0 | 0 | 0
88 | 59917255 | 59917699 | 34558206 | 1 | 1 | 34498994 | 3 | 1.1-1-237 | ТСН-2001.1 Доп. 67, Р. 1, о. 1, поз. 237 | Дюбель с патроном | 1354 | 1010 | шт. | шт. | 1 | 0 | -1689119193 | 248 | 10.1 | 0 | 0 | 0 | 3.86 | 0 | 0 | 0 | 2.42 | 1 | 1 | 1 | 2 | 0 | 1 | 1 | 0 | 0 | 248 | 0 | 2 | 59917720 | 1 | 0 | 138 | 0 | 0 | 0 | 0 | 0 | 0 | 0 | 0 | 0 | 0 | 0 | 0 | 0 | 0 | 0 | 0 | 0 | 0 | 0 | 0 | 0 | 0 |  | 0 | 0 | 74.4 | 10.1 | 3.86 | 2.42 | 957.28 | 0 | 694.9 | 0 | 0 | 0 | 694.9 | 0 | 0 | 0
88 | 59917255 | 59917699 | 34557976 | 1 | 1 | 34498994 | 3 | 1.1-1-491 | ТСН-2001.1 Доп. 67, Р. 1, о. 1, поз. 491 | Лак битумный, типа БТ-123 | 1348 | 1009 | т | т | 1000 | 0 | 852257746 | 0.00288 | 42778.76 | 0 | 0 | 0 | 11242.42 | 0 | 0 | 0 | 3.52 | 1 | 1 | 1 | 2 | 0 | 1 | 1 | 0 | 0 | 0.00288 | 0 | 2 | 59917721 | 1 | 0 | 139 | 0 | 0 | 0 | 0 | 0 | 0 | 0 | 0 | 0 | 0 | 0 | 0 | 0 | 0 | 0 | 0 | 0 | 0 | 0 | 0 | 0 | 0 |  | 0 | 0 | 0.000864 | 42778.76 | 11242.42 | 3.52 | 32.38 | 0 | 34.19 | 0 | 0 | 0 | 34.19 | 0 | 0 | 0
88 | 59917255 | 59917699 | 51465426 | 1 | 1 | 34498994 | 3 | 1.1-1-8031 | ТСН-2001.1 Доп. 66, Р. 1, о. 1, поз. 8031 | Роль свинцовая, марка С1, толщина от 1 до 1,5 мм | 1346 | 1009 | кг | кг | 1 | 0 | -1425618595 | 1.6 | 212.24 | 0 | 0 | 0 | 25.8 | 0 | 0 | 0 | 7.61 | 1 | 1 | 1 | 2 | 0 | 1 | 1 | 0 | 0 | 1.6 | 0 | 2 | 59917722 | 1 | 0 | 140 | 0 | 0 | 0 | 0 | 0 | 0 | 0 | 0 | 0 | 0 | 0 | 0 | 0 | 0 | 0 | 0 | 0 | 0 | 0 | 0 | 0 | 0 |  | 0 | 0 | 0.48 | 212.24 | 25.8 | 7.61 | 41.28 | 0 | 94.24 | 0 | 0 | 0 | 94.24 | 0 | 0 | 0
88 | 59917255 | 59917699 | 34557604 | 1 | 1 | 34498994 | 3 | 1.1-1-944 | ТСН-2001.1 Доп. 67, Р. 1, о. 1, поз. 944 | Припой оловянно-свинцовый, в прутках, диаметр 8 мм, типа ПОС-30 | 1348 | 1009 | т | т | 1000 | 0 | 1488995423 | 0.0005 | 1617949.24 | 0 | 0 | 0 | 60966 | 0 | 0 | 0 | 24.55 | 1 | 1 | 1 | 2 | 0 | 1 | 1 | 0 | 0 | 0.0005 | 0 | 2 | 59917723 | 1 | 0 | 141 | 0 | 0 | 0 | 0 | 0 | 0 | 0 | 0 | 0 | 0 | 0 | 0 | 0 | 0 | 0 | 0 | 0 | 0 | 0 | 0 | 0 | 0 |  | 0 | 0 | 0.00015 | 1617949.24 | 60966 | 24.55 | 30.48 | 0 | 224.51 | 0 | 0 | 0 | 224.51 | 0 | 0 | 0
88 | 59917255 | 59917699 | 34557581 | 1 | 1 | 34498994 | 3 | 1.1-1-967 | ТСН-2001.1 Доп. 67, Р. 1, о. 1, поз. 967 | Проволока стальная низкоуглеродистая общего назначения оцинкованная, диаметр от 1,6 до 3,0 мм | 1348 | 1009 | т | т | 1000 | 0 | -391005678 | 0.0001 | 84823.88 | 0 | 0 | 0 | 7982.5 | 0 | 0 | 0 | 9.83 | 1 | 1 | 1 | 2 | 0 | 1 | 1 | 0 | 0 | 0.0001 | 0 | 2 | 59917724 | 1 | 0 | 142 | 0 | 0 | 0 | 0 | 0 | 0 | 0 | 0 | 0 | 0 | 0 | 0 | 0 | 0 | 0 | 0 | 0 | 0 | 0 | 0 | 0 | 0 |  | 0 | 0 | 3e-05 | 84823.88 | 7982.5 | 9.83 | 0.8 | 0 | 2.35 | 0 | 0 | 0 | 2.35 | 0 | 0 | 0
88 | 59917255 | 59917699 | 34567270 | 1 | 1 | 34498994 | 3 | 1.21-5-1180 | ТСН-2001.1 Доп. 67, Р. 21, о. 5, поз. 1180 | Бирка маркировочная для кабелей и проводов, типа У134 У3,5 | 1356 | 1010 | 1000 шт. | 1000 шт. | 1000 | 0 | 833010814 | 0.0001 | 1729.99 | 0 | 0 | 0 | 226.68 | 0 | 0 | 0 | 7.06 | 1 | 1 | 1 | 2 | 0 | 1 | 1 | 0 | 0 | 0.0001 | 0 | 2 | 59917725 | 1 | 0 | 143 | 0 | 0 | 0 | 0 | 0 | 0 | 0 | 0 | 0 | 0 | 0 | 0 | 0 | 0 | 0 | 0 | 0 | 0 | 0 | 0 | 0 | 0 |  | 0 | 0 | 3e-05 | 1729.99 | 226.68 | 7.06 | 0.02 | 0 | 0.05 | 0 | 0 | 0 | 0.05 | 0 | 0 | 0
88 | 59917255 | 59917699 | 34567651 | 1 | 1 | 34498994 | 3 | 1.21-5-798 | ТСН-2001.1 Доп. 67, Р. 21, о. 5, поз. 798 | Лента монтажная, типа ЛМ-5 | 1301 | 1003 | м | м | 1 | 0 | -823101399 | 2.45 | 5.1 | 0 | 0 | 0 | 0.7 | 0 | 0 | 0 | 6.74 | 1 | 1 | 1 | 2 | 0 | 1 | 1 | 0 | 0 | 2.45 | 0 | 2 | 59917726 | 1 | 0 | 144 | 0 | 0 | 0 | 0 | 0 | 0 | 0 | 0 | 0 | 0 | 0 | 0 | 0 | 0 | 0 | 0 | 0 | 0 | 0 | 0 | 0 | 0 |  | 0 | 0 | 0.735 | 5.1 | 0.7 | 6.74 | 1.72 | 0 | 3.47 | 0 | 0 | 0 | 3.47 | 0 | 0 | 0
88 | 59917255 | 59917699 | 34567649 | 1 | 1 | 34498994 | 3 | 1.21-5-800 | ТСН-2001.1 Доп. 67, Р. 21, о. 5, поз. 800 | Кнопка для ленты ЛМ, типа 3,5 | 1356 | 1010 | 1000 шт. | 1000 шт. | 1000 | 0 | -402432771 | 0.0208 | 229.8 | 0 | 0 | 0 | 6.44 | 0 | 0 | 0 | 33.01 | 1 | 1 | 1 | 2 | 0 | 1 | 1 | 0 | 0 | 0.0208 | 0 | 2 | 59917727 | 1 | 0 | 145 | 0 | 0 | 0 | 0 | 0 | 0 | 0 | 0 | 0 | 0 | 0 | 0 | 0 | 0 | 0 | 0 | 0 | 0 | 0 | 0 | 0 | 0 |  | 0 | 0 | 0.00624 | 229.8 | 6.44 | 33.01 | 0.13 | 0 | 1.33 | 0 | 0 | 0 | 1.33 | 0 | 0 | 0
90 | 59917255 | 59917732 | 34499000 | 34498994 | 1 | 34498994 | 1 | 9999990008 |  | Трудозатраты рабочих | 1191 | 1013 | чел.-ч. | чел.-ч. | 1 | 0 | 476480486 | 3.19 | 0 | 0 | 0 | 0 | 0 | 0 | 0 | 0 | 1 | 1 | 1 | 1 | 5 | 0 | 1 | 1 | 0 | 0 | 3.19 | 1 | 2 | 59917737 | 1 | 0 | 149 | 0 | 0 | 0 | 0 | 0 | 0 | 0 | 0 | 0 | 0 | 0 | 0 | 0 | 0 | 0 | 0 | 0 | 0 | 0 | 0 | 0 | 0 | 0 | 38.28 | 0 | 38.28 | 0 | 0 | 1 | 0 | 0 | 0 | 0 | 0 | 0 | 0 | 0 | 0 | 0
90 | 59917255 | 59917732 | 34579367 | 1 | 1 | 34498994 | 2 | 2.1-17-23 | ТСН-2001.2. Доп. 68. п.1-17-23 (174301) | Горелки газовые | 1368 | 1011 | маш.-ч | маш.-ч | 1 | 0 | -80868669 | 0.55 | 0 | 1.06 | 0 | 0 | 0 | 0.12 | 0 | 0 | 1 | 8.42 | 47.82 | 1 | 2 | 0 | 1 | 1 | 0 | 0 | 0.55 | 0 | 2 | 59917738 | 1 | 0 | 150 | 0 | 0 | 0 | 0 | 0 | 0 | 0 | 0 | 0 | 0 | 0 | 0 | 0 | 0 | 0 | 0 | 0 | 0 | 0 | 0 | 0 | 0 |  | 0 | 0 | 6.6 | 1.06 | 0.12 | 8.42 | 0.07 | 0 | 0 | 6.67 | 0 | 0 | 6.67 | 0 | 0 | 0
90 | 59917255 | 59917732 | 34579212 | 1 | 1 | 34498994 | 2 | 2.1-18-7 | ТСН-2001.2. Доп. 68. п.1-18-7 (183001) | Автомобили грузовые бортовые, грузоподъемность до 5 т | 1368 | 1011 | маш.-ч | маш.-ч | 1 | 0 | -1440889904 | 0.01 | 0 | 1323.36 | 631.85 | 0 | 0 | 83.1 | 12.62 | 0 | 1 | 15.21 | 47.82 | 1 | 2 | 0 | 1 | 1 | 0 | 0 | 0.01 | 0 | 2 | 59917739 | 1 | 0 | 151 | 0 | 0 | 0 | 0 | 0 | 0 | 0 | 0 | 0 | 0 | 0 | 0 | 0 | 0 | 0 | 0 | 0 | 0 | 0 | 0 | 0 | 0 |  | 0 | 0 | 0.12 | 1323.36 | 83.1 | 15.21 | 0.83 | 0.13 | 0 | 151.67 | 72.42 | 0 | 151.67 | 0 | 0 | 0
90 | 59917255 | 59917732 | 34556086 | 1 | 1 | 34498994 | 3 | 1.1-1-2613 | ТСН-2001.1 Доп. 56, Р. 1, о. 1, поз. 2613 | Пропан-бутан, сжиженный газ | 1346 | 1009 | кг | кг | 1 | 0 | -1558522825 | 1.7092 | 62.89 | 0 | 0 | 0 | 6.27 | 0 | 0 | 0 | 10.03 | 1 | 1 | 1 | 2 | 0 | 1 | 1 | 0 | 0 | 1.7092 | 0 | 2 | 59917740 | 1 | 0 | 152 | 0 | 0 | 0 | 0 | 0 | 0 | 0 | 0 | 0 | 0 | 0 | 0 | 0 | 0 | 0 | 0 | 0 | 0 | 0 | 0 | 0 | 0 |  | 0 | 0 | 20.5104 | 62.89 | 6.27 | 10.03 | 10.72 | 0 | 1289.9 | 0 | 0 | 0 | 1289.9 | 0 | 0 | 0
92 | 59917255 | 59917743 | 34499000 | 34498994 | 1 | 34498994 | 1 | 9999990008 |  | Трудозатраты рабочих | 1191 | 1013 | чел.-ч. | чел.-ч. | 1 | 0 | 476480486 | 38.4 | 0 | 0 | 0 | 0 | 0 | 0 | 0 | 0 | 1 | 1 | 1 | 1 | 5 | 0 | 1 | 0 | 0 | 0 | 38.4 | 1 | 2 | 59976884 | 1 | 0 | 154 | 0 | 0 | 0 | 0 | 0 | 0 | 0 | 0 | 0 | 0 | 0 | 0 | 0 | 0 | 0 | 0 | 0 | 0 | 0 | 0 | 0 | 0 | 0 | 18.432 | 0 | 18.432 | 0 | 0 | 1 | 0 | 0 | 0 | 0 | 0 | 0 | 0 | 0 | 0 | 0

## EtalonRes
28 | 59917446 | 59917435 | 34499000 | 34498994 | 1 | 34498994 | 1 | 9999990008 |  | Трудозатраты рабочих | 1191 | 1013 | чел.-ч. | чел.-ч. | 1 | 135 | 0 | 0 | 0 | 0 | 0 | 1 | 1 | 135 | 2 | 59917436 | 1 | 0 | 0 | 0 | 0 | 0 | 0 | 0 | 0
28 | 59917447 | 59917435 | 34579517 | 1 | 1 | 34498994 | 2 | 2.1-12-13 | ТСН-2001.2. Доп. 68. п.1-12-13 (127201) | Установки для осушки и очистки от механических примесей атмосферного воздуха для трансформаторов, производительность до 240 м3/ч | 1368 | 1011 | маш.-ч | маш.-ч | 1 | 8 | 0 | 24.95 | 0 | 0 | 0 | 1 | 0 | 8 | 2 | 59917437 | 2 | 0 | 0 | 0 | 0 | 0 | 0 | 0 | 0
28 | 59917448 | 59917435 | 34579465 | 1 | 1 | 34498994 | 2 | 2.1-14-13 | ТСН-2001.2. Доп. 68. п.1-14-13 (148501) | Пылесосы строительные (промышленные) | 1368 | 1011 | маш.-ч | маш.-ч | 1 | 2 | 0 | 4.69 | 0 | 0 | 0 | 1 | 0 | 2 | 2 | 59917438 | 3 | 0 | 0 | 0 | 0 | 0 | 0 | 0 | 0
28 | 59917449 | 59917435 | 34579327 | 1 | 1 | 34498994 | 2 | 2.1-17-73 | ТСН-2001.2. Доп. 71. п.1-17-73 (171901) | Агрегаты окрасочные безвоздушные высокого давления, мощность до 4 кВт | 1368 | 1011 | маш.-ч | маш.-ч | 1 | 30 | 0 | 6.1 | 0 | 0 | 0 | 1 | 0 | 30 | 2 | 59917439 | 4 | 0 | 0 | 0 | 0 | 0 | 0 | 0 | 0
28 | 59917450 | 59917435 | 34579212 | 1 | 1 | 34498994 | 2 | 2.1-18-7 | ТСН-2001.2. Доп. 68. п.1-18-7 (183001) | Автомобили грузовые бортовые, грузоподъемность до 5 т | 1368 | 1011 | маш.-ч | маш.-ч | 1 | 0.02 | 0 | 83.1 | 12.62 | 0 | 0 | 1 | 0 | 0.02 | 2 | 59917440 | 5 | 0 | 0 | 0 | 0 | 0 | 0 | 0 | 0
28 | 59917452 | 59917435 | 34579084 | 1 | 1 | 34498994 | 2 | 2.1-30-102 | ТСН-2001.2. Доп. 68. п.1-30-102 (303704) | Дрели, мощность до 800 Вт | 1368 | 1011 | маш.-ч | маш.-ч | 1 | 3 | 0 | 0.8 | 0 | 0 | 0 | 1 | 0 | 3 | 2 | 59917442 | 6 | 0 | 0 | 0 | 0 | 0 | 0 | 0 | 0
28 | 59917451 | 59917435 | 34579969 | 1 | 1 | 34498994 | 2 | 2.1-3-38 | ТСН-2001.2. Доп. 68. п.1-3-38 (032009) | Краны на автомобильном ходу, грузоподъемность до 16 т | 1368 | 1011 | маш.-ч | маш.-ч | 1 | 0.02 | 0 | 179.17 | 16.93 | 0 | 0 | 1 | 0 | 0.02 | 2 | 59917441 | 7 | 0 | 0 | 0 | 0 | 0 | 0 | 0 | 0
28 | 59917453 | 59917435 | 34558323 | 1 | 1 | 34498994 | 3 | 1.1-1-115 | ТСН-2001.1. Доп. 1-42. Р. 1, о. 1, поз. 115 | Ветошь | 1346 | 1009 | кг | кг | 1 | 0.8 | 1.61 | 0 | 0 | 0 | 0 | 1 | 0 | 0.8 | 2 | 59917443 | 8 | 0 | 0 | 0 | 0 | 0 | 0 | 0 | 0
28 | 59917454 | 59917435 | 34557706 | 1 | 1 | 34498994 | 3 | 1.1-1-825 | ТСН-2001.1 Доп. 67, Р. 1, о. 1, поз. 825 | Пленка полиэтиленовая, толщина от 120 до 150 мкм | 1327 | 1005 | м2 | м2 | 1 | 140 | 3.66 | 0 | 0 | 0 | 0 | 1 | 0 | 140 | 2 | 59917444 | 9 | 0 | 0 | 0 | 0 | 0 | 0 | 0 | 0
28 | 59917455 | 59917435 | 34557551 | 1 | 1 | 34498994 | 3 | 1.1-1-998 | ТСН-2001.1 Доп. 67, Р. 1, о. 1, поз. 998 | Растворитель универсальный типа 645-650 | 1348 | 1009 | т | т | 1000 | 0.0002 | 13609.41 | 0 | 0 | 0 | 0 | 1 | 0 | 0.0002 | 2 | 59917445 | 10 | 0 | 0 | 0 | 0 | 0 | 0 | 0 | 0
28 | 59917456 | 59917435 | 34505148 | 34498994 | 1 | 34498994 | 3 | 5772450000 |  | (2257420000; 2316130000; 2312921000) Состав огнезащитный, вспучивающийся, механизированного и ручного нанесения | 1348 | 1009 | т | т | 1000 | 0.1 | 0 | 0 | 0 | 0 | 0 | 0 | 0 | 0.1 | 3 | -1 |  | 0 | 0 | 0 | 0 | 0 | 0 | 0 | 0
66 | 59917471 | 59917459 | 34499000 | 34498994 | 1 | 34498994 | 1 | 9999990008 |  | Трудозатраты рабочих | 1191 | 1013 | чел.-ч. | чел.-ч. | 1 | 8.01 | 0 | 0 | 0 | 0 | 0 | 1 | 1 | 8.01 | 2 | 59917460 | 11 | 0 | 0 | 0 | 0 | 0 | 0 | 0 | 0
66 | 59917472 | 59917459 | 34579212 | 1 | 1 | 34498994 | 2 | 2.1-18-7 | ТСН-2001.2. Доп. 68. п.1-18-7 (183001) | Автомобили грузовые бортовые, грузоподъемность до 5 т | 1368 | 1011 | маш.-ч | маш.-ч | 1 | 1.06 | 0 | 83.1 | 12.62 | 0 | 0 | 1 | 0 | 1.06 | 2 | 59917461 | 12 | 0 | 0 | 0 | 0 | 0 | 0 | 0 | 0
66 | 59917473 | 59917459 | 34579859 | 1 | 1 | 34498994 | 2 | 2.1-4-31 | ТСН-2001.2. Доп. 68. п.1-4-31 (042903) | Лебедки электрические, тяговое усилие до 14,71 кН (1,5 тс) | 1368 | 1011 | маш.-ч | маш.-ч | 1 | 1.77 | 0 | 2.27 | 0 | 0 | 0 | 1 | 0 | 1.77 | 2 | 59917462 | 13 | 0 | 0 | 0 | 0 | 0 | 0 | 0 | 0
66 | 59917474 | 59917459 | 34579848 | 1 | 1 | 34498994 | 2 | 2.1-4-45 | ТСН-2001.2. Доп. 68. п.1-4-45 (043403) | Домкраты гидравлические, грузоподъемность до 100 т | 1368 | 1011 | маш.-ч | маш.-ч | 1 | 1.77 | 0 | 0.73 | 0 | 0 | 0 | 1 | 0 | 1.77 | 2 | 59917463 | 14 | 0 | 0 | 0 | 0 | 0 | 0 | 0 | 0
66 | 59917475 | 59917459 | 34557976 | 1 | 1 | 34498994 | 3 | 1.1-1-491 | ТСН-2001.1 Доп. 67, Р. 1, о. 1, поз. 491 | Лак битумный, типа БТ-123 | 1348 | 1009 | т | т | 1000 | 6e-05 | 11242.42 | 0 | 0 | 0 | 0 | 1 | 0 | 6e-05 | 2 | 59917464 | 15 | 0 | 0 | 0 | 0 | 0 | 0 | 0 | 0
66 | 59917476 | 59917459 | 51465426 | 1 | 1 | 34498994 | 3 | 1.1-1-8031 | ТСН-2001.1 Доп. 66, Р. 1, о. 1, поз. 8031 | Роль свинцовая, марка С1, толщина от 1 до 1,5 мм | 1346 | 1009 | кг | кг | 1 | 0.8 | 25.8 | 0 | 0 | 0 | 0 | 1 | 0 | 0.8 | 2 | 59917465 | 16 | 0 | 0 | 0 | 0 | 0 | 0 | 0 | 0
66 | 59917477 | 59917459 | 34557604 | 1 | 1 | 34498994 | 3 | 1.1-1-944 | ТСН-2001.1 Доп. 67, Р. 1, о. 1, поз. 944 | Припой оловянно-свинцовый, в прутках, диаметр 8 мм, типа ПОС-30 | 1348 | 1009 | т | т | 1000 | 0.0005 | 60966 | 0 | 0 | 0 | 0 | 1 | 0 | 0.0005 | 2 | 59917466 | 17 | 0 | 0 | 0 | 0 | 0 | 0 | 0 | 0
66 | 59917478 | 59917459 | 34557581 | 1 | 1 | 34498994 | 3 | 1.1-1-967 | ТСН-2001.1 Доп. 67, Р. 1, о. 1, поз. 967 | Проволока стальная низкоуглеродистая общего назначения оцинкованная, диаметр от 1,6 до 3,0 мм | 1348 | 1009 | т | т | 1000 | 4e-05 | 7982.5 | 0 | 0 | 0 | 0 | 1 | 0 | 4e-05 | 2 | 59917467 | 18 | 0 | 0 | 0 | 0 | 0 | 0 | 0 | 0
66 | 59917479 | 59917459 | 34567270 | 1 | 1 | 34498994 | 3 | 1.21-5-1180 | ТСН-2001.1 Доп. 67, Р. 21, о. 5, поз. 1180 | Бирка маркировочная для кабелей и проводов, типа У134 У3,5 | 1356 | 1010 | 1000 шт. | 1000 шт. | 1000 | 0.004 | 226.68 | 0 | 0 | 0 | 0 | 1 | 0 | 0.004 | 2 | 59917468 | 19 | 0 | 0 | 0 | 0 | 0 | 0 | 0 | 0
66 | 59917480 | 59917459 | 34567651 | 1 | 1 | 34498994 | 3 | 1.21-5-798 | ТСН-2001.1 Доп. 67, Р. 21, о. 5, поз. 798 | Лента монтажная, типа ЛМ-5 | 1301 | 1003 | м | м | 1 | 0.96 | 0.7 | 0 | 0 | 0 | 0 | 1 | 0 | 0.96 | 2 | 59917469 | 20 | 0 | 0 | 0 | 0 | 0 | 0 | 0 | 0
66 | 59917481 | 59917459 | 34567649 | 1 | 1 | 34498994 | 3 | 1.21-5-800 | ТСН-2001.1 Доп. 67, Р. 21, о. 5, поз. 800 | Кнопка для ленты ЛМ, типа 3,5 | 1356 | 1010 | 1000 шт. | 1000 шт. | 1000 | 0.00832 | 6.44 | 0 | 0 | 0 | 0 | 1 | 0 | 0.00832 | 2 | 59917470 | 21 | 0 | 0 | 0 | 0 | 0 | 0 | 0 | 0
66 | 59917482 | 59917459 | 34500583 | 34498994 | 1 | 34498994 | 3 | 3500000000 |  | Кабели напряжением до 35 кВ | 1303 | 1003 | км | км | 1000 | 0.102 | 0 | 0 | 0 | 0 | 0 | 0 | 0 | 0.102 | 3 | -1 |  | 0 | 0 | 0 | 0 | 0 | 0 | 0 | 0
66 | 59917483 | 59917459 | 51925442 | 34498994 | 1 | 34498994 | 3 | 3599190000 |  | Оконцеватели (капы) термоусаживаемые | 1354 | 1010 | шт. | шт. | 1 | 0 | 0 | 0 | 0 | 0 | 0 | 0 | 0 | 0 | 3 | -1 |  | 0 | 0 | 0 | 0 | 0 | 0 | 0 | 0
67 | 59917496 | 59917484 | 34499000 | 34498994 | 1 | 34498994 | 1 | 9999990008 |  | Трудозатраты рабочих | 1191 | 1013 | чел.-ч. | чел.-ч. | 1 | 8.01 | 0 | 0 | 0 | 0 | 0 | 1 | 1 | 8.01 | 2 | 59917485 | 22 | 0 | 0 | 0 | 0 | 0 | 0 | 0 | 0
67 | 59917497 | 59917484 | 34579212 | 1 | 1 | 34498994 | 2 | 2.1-18-7 | ТСН-2001.2. Доп. 68. п.1-18-7 (183001) | Автомобили грузовые бортовые, грузоподъемность до 5 т | 1368 | 1011 | маш.-ч | маш.-ч | 1 | 1.06 | 0 | 83.1 | 12.62 | 0 | 0 | 1 | 0 | 1.06 | 2 | 59917486 | 23 | 0 | 0 | 0 | 0 | 0 | 0 | 0 | 0
67 | 59917498 | 59917484 | 34579859 | 1 | 1 | 34498994 | 2 | 2.1-4-31 | ТСН-2001.2. Доп. 68. п.1-4-31 (042903) | Лебедки электрические, тяговое усилие до 14,71 кН (1,5 тс) | 1368 | 1011 | маш.-ч | маш.-ч | 1 | 1.77 | 0 | 2.27 | 0 | 0 | 0 | 1 | 0 | 1.77 | 2 | 59917487 | 24 | 0 | 0 | 0 | 0 | 0 | 0 | 0 | 0
67 | 59917499 | 59917484 | 34579848 | 1 | 1 | 34498994 | 2 | 2.1-4-45 | ТСН-2001.2. Доп. 68. п.1-4-45 (043403) | Домкраты гидравлические, грузоподъемность до 100 т | 1368 | 1011 | маш.-ч | маш.-ч | 1 | 1.77 | 0 | 0.73 | 0 | 0 | 0 | 1 | 0 | 1.77 | 2 | 59917488 | 25 | 0 | 0 | 0 | 0 | 0 | 0 | 0 | 0
67 | 59917500 | 59917484 | 34557976 | 1 | 1 | 34498994 | 3 | 1.1-1-491 | ТСН-2001.1 Доп. 67, Р. 1, о. 1, поз. 491 | Лак битумный, типа БТ-123 | 1348 | 1009 | т | т | 1000 | 6e-05 | 11242.42 | 0 | 0 | 0 | 0 | 1 | 0 | 6e-05 | 2 | 59917489 | 26 | 0 | 0 | 0 | 0 | 0 | 0 | 0 | 0
67 | 59917501 | 59917484 | 51465426 | 1 | 1 | 34498994 | 3 | 1.1-1-8031 | ТСН-2001.1 Доп. 66, Р. 1, о. 1, поз. 8031 | Роль свинцовая, марка С1, толщина от 1 до 1,5 мм | 1346 | 1009 | кг | кг | 1 | 0.8 | 25.8 | 0 | 0 | 0 | 0 | 1 | 0 | 0.8 | 2 | 59917490 | 27 | 0 | 0 | 0 | 0 | 0 | 0 | 0 | 0
67 | 59917502 | 59917484 | 34557604 | 1 | 1 | 34498994 | 3 | 1.1-1-944 | ТСН-2001.1 Доп. 67, Р. 1, о. 1, поз. 944 | Припой оловянно-свинцовый, в прутках, диаметр 8 мм, типа ПОС-30 | 1348 | 1009 | т | т | 1000 | 0.0005 | 60966 | 0 | 0 | 0 | 0 | 1 | 0 | 0.0005 | 2 | 59917491 | 28 | 0 | 0 | 0 | 0 | 0 | 0 | 0 | 0
67 | 59917503 | 59917484 | 34557581 | 1 | 1 | 34498994 | 3 | 1.1-1-967 | ТСН-2001.1 Доп. 67, Р. 1, о. 1, поз. 967 | Проволока стальная низкоуглеродистая общего назначения оцинкованная, диаметр от 1,6 до 3,0 мм | 1348 | 1009 | т | т | 1000 | 4e-05 | 7982.5 | 0 | 0 | 0 | 0 | 1 | 0 | 4e-05 | 2 | 59917492 | 29 | 0 | 0 | 0 | 0 | 0 | 0 | 0 | 0
67 | 59917504 | 59917484 | 34567270 | 1 | 1 | 34498994 | 3 | 1.21-5-1180 | ТСН-2001.1 Доп. 67, Р. 21, о. 5, поз. 1180 | Бирка маркировочная для кабелей и проводов, типа У134 У3,5 | 1356 | 1010 | 1000 шт. | 1000 шт. | 1000 | 0.004 | 226.68 | 0 | 0 | 0 | 0 | 1 | 0 | 0.004 | 2 | 59917493 | 30 | 0 | 0 | 0 | 0 | 0 | 0 | 0 | 0
67 | 59917505 | 59917484 | 34567651 | 1 | 1 | 34498994 | 3 | 1.21-5-798 | ТСН-2001.1 Доп. 67, Р. 21, о. 5, поз. 798 | Лента монтажная, типа ЛМ-5 | 1301 | 1003 | м | м | 1 | 0.96 | 0.7 | 0 | 0 | 0 | 0 | 1 | 0 | 0.96 | 2 | 59917494 | 31 | 0 | 0 | 0 | 0 | 0 | 0 | 0 | 0
67 | 59917506 | 59917484 | 34567649 | 1 | 1 | 34498994 | 3 | 1.21-5-800 | ТСН-2001.1 Доп. 67, Р. 21, о. 5, поз. 800 | Кнопка для ленты ЛМ, типа 3,5 | 1356 | 1010 | 1000 шт. | 1000 шт. | 1000 | 0.00832 | 6.44 | 0 | 0 | 0 | 0 | 1 | 0 | 0.00832 | 2 | 59917495 | 32 | 0 | 0 | 0 | 0 | 0 | 0 | 0 | 0
67 | 59917507 | 59917484 | 34500583 | 34498994 | 1 | 34498994 | 3 | 3500000000 |  | Кабели напряжением до 35 кВ | 1303 | 1003 | км | км | 1000 | 0.102 | 0 | 0 | 0 | 0 | 0 | 0 | 0 | 0.102 | 3 | -1 |  | 0 | 0 | 0 | 0 | 0 | 0 | 0 | 0
67 | 59917508 | 59917484 | 51925442 | 34498994 | 1 | 34498994 | 3 | 3599190000 |  | Оконцеватели (капы) термоусаживаемые | 1354 | 1010 | шт. | шт. | 1 | 0 | 0 | 0 | 0 | 0 | 0 | 0 | 0 | 0 | 3 | -1 |  | 0 | 0 | 0 | 0 | 0 | 0 | 0 | 0
69 | 59917515 | 59917510 | 34499000 | 34498994 | 1 | 34498994 | 1 | 9999990008 |  | Трудозатраты рабочих | 1191 | 1013 | чел.-ч. | чел.-ч. | 1 | 2.78 | 0 | 0 | 0 | 0 | 0 | 1 | 1 | 2.78 | 2 | 59917511 | 33 | 0 | 0 | 0 | 0 | 0 | 0 | 0 | 0
69 | 59917516 | 59917510 | 34579367 | 1 | 1 | 34498994 | 2 | 2.1-17-23 | ТСН-2001.2. Доп. 68. п.1-17-23 (174301) | Горелки газовые | 1368 | 1011 | маш.-ч | маш.-ч | 1 | 0.53 | 0 | 0.12 | 0 | 0 | 0 | 1 | 0 | 0.53 | 2 | 59917512 | 34 | 0 | 0 | 0 | 0 | 0 | 0 | 0 | 0
69 | 59917517 | 59917510 | 34579212 | 1 | 1 | 34498994 | 2 | 2.1-18-7 | ТСН-2001.2. Доп. 68. п.1-18-7 (183001) | Автомобили грузовые бортовые, грузоподъемность до 5 т | 1368 | 1011 | маш.-ч | маш.-ч | 1 | 0.01 | 0 | 83.1 | 12.62 | 0 | 0 | 1 | 0 | 0.01 | 2 | 59917513 | 35 | 0 | 0 | 0 | 0 | 0 | 0 | 0 | 0
69 | 59917518 | 59917510 | 34556086 | 1 | 1 | 34498994 | 3 | 1.1-1-2613 | ТСН-2001.1 Доп. 56, Р. 1, о. 1, поз. 2613 | Пропан-бутан, сжиженный газ | 1346 | 1009 | кг | кг | 1 | 1.6465 | 6.27 | 0 | 0 | 0 | 0 | 1 | 0 | 1.6465 | 2 | 59917514 | 36 | 0 | 0 | 0 | 0 | 0 | 0 | 0 | 0
69 | 59917519 | 59917510 | 51925350 | 34498994 | 1 | 34498994 | 3 | 3599000000 |  | Муфты концевые термоусаживаемые для силовых кабелей на напряжение до 1 кВ (3449630000) | 1391 | 1013 | КОМПЛЕКТ | КОМПЛЕКТ | 1 | 1 | 0 | 0 | 0 | 0 | 0 | 0 | 0 | 1 | 3 | -1 |  | 0 | 0 | 0 | 0 | 0 | 0 | 0 | 0
71 | 59917523 | 59917521 | 34499000 | 34498994 | 1 | 34498994 | 1 | 9999990008 |  | Трудозатраты рабочих | 1191 | 1013 | чел.-ч. | чел.-ч. | 1 | 28.4 | 0 | 0 | 0 | 0 | 0 | 1 | 1 | 28.4 | 2 | 59917522 | 37 | 0 | 0 | 0 | 0 | 0 | 0 | 0 | 0
71 | 59917524 | 59917521 | 51916019 | 34498994 | 1 | 34498994 | 3 | 3449800000 |  | Наконечники кабельные | 1354 | 1010 | шт. | шт. | 1 | 0 | 0 | 0 | 0 | 0 | 0 | 0 | 0 | 0 | 3 | -1 |  | 0 | 0 | 0 | 0 | 0 | 0 | 0 | 0
73 | 59917538 | 59917526 | 34499000 | 34498994 | 1 | 34498994 | 1 | 9999990008 |  | Трудозатраты рабочих | 1191 | 1013 | чел.-ч. | чел.-ч. | 1 | 11 | 0 | 0 | 0 | 0 | 0 | 1 | 1 | 11 | 2 | 59917527 | 38 | 0 | 0 | 0 | 0 | 0 | 0 | 0 | 0
73 | 59917539 | 59917526 | 34579212 | 1 | 1 | 34498994 | 2 | 2.1-18-7 | ТСН-2001.2. Доп. 68. п.1-18-7 (183001) | Автомобили грузовые бортовые, грузоподъемность до 5 т | 1368 | 1011 | маш.-ч | маш.-ч | 1 | 1.48 | 0 | 83.1 | 12.62 | 0 | 0 | 1 | 0 | 1.48 | 2 | 59917528 | 39 | 0 | 0 | 0 | 0 | 0 | 0 | 0 | 0
73 | 59917540 | 59917526 | 34579848 | 1 | 1 | 34498994 | 2 | 2.1-4-45 | ТСН-2001.2. Доп. 68. п.1-4-45 (043403) | Домкраты гидравлические, грузоподъемность до 100 т | 1368 | 1011 | маш.-ч | маш.-ч | 1 | 2.4 | 0 | 0.73 | 0 | 0 | 0 | 1 | 0 | 2.4 | 2 | 59917529 | 40 | 0 | 0 | 0 | 0 | 0 | 0 | 0 | 0
73 | 59917541 | 59917526 | 35968241 | 1 | 1 | 34498994 | 2 | 2.1-4-98 | ТСН-2001.2. Доп. 68. п.1-4-98 (042931) | Лебедки электрические, тяговое усилие до 31,39 кН (3,2 тс) | 1368 | 1011 | маш.-ч | маш.-ч | 1 | 2.4 | 0 | 4 | 0 | 0 | 0 | 1 | 0 | 2.4 | 2 | 59917530 | 41 | 0 | 0 | 0 | 0 | 0 | 0 | 0 | 0
73 | 59917542 | 59917526 | 34557976 | 1 | 1 | 34498994 | 3 | 1.1-1-491 | ТСН-2001.1 Доп. 67, Р. 1, о. 1, поз. 491 | Лак битумный, типа БТ-123 | 1348 | 1009 | т | т | 1000 | 6e-05 | 11242.42 | 0 | 0 | 0 | 0 | 1 | 0 | 6e-05 | 2 | 59917531 | 42 | 0 | 0 | 0 | 0 | 0 | 0 | 0 | 0
73 | 59917543 | 59917526 | 51465426 | 1 | 1 | 34498994 | 3 | 1.1-1-8031 | ТСН-2001.1 Доп. 66, Р. 1, о. 1, поз. 8031 | Роль свинцовая, марка С1, толщина от 1 до 1,5 мм | 1346 | 1009 | кг | кг | 1 | 0.8 | 25.8 | 0 | 0 | 0 | 0 | 1 | 0 | 0.8 | 2 | 59917532 | 43 | 0 | 0 | 0 | 0 | 0 | 0 | 0 | 0
73 | 59917544 | 59917526 | 34557604 | 1 | 1 | 34498994 | 3 | 1.1-1-944 | ТСН-2001.1 Доп. 67, Р. 1, о. 1, поз. 944 | Припой оловянно-свинцовый, в прутках, диаметр 8 мм, типа ПОС-30 | 1348 | 1009 | т | т | 1000 | 0.0005 | 60966 | 0 | 0 | 0 | 0 | 1 | 0 | 0.0005 | 2 | 59917533 | 44 | 0 | 0 | 0 | 0 | 0 | 0 | 0 | 0
73 | 59917545 | 59917526 | 34557581 | 1 | 1 | 34498994 | 3 | 1.1-1-967 | ТСН-2001.1 Доп. 67, Р. 1, о. 1, поз. 967 | Проволока стальная низкоуглеродистая общего назначения оцинкованная, диаметр от 1,6 до 3,0 мм | 1348 | 1009 | т | т | 1000 | 4e-05 | 7982.5 | 0 | 0 | 0 | 0 | 1 | 0 | 4e-05 | 2 | 59917534 | 45 | 0 | 0 | 0 | 0 | 0 | 0 | 0 | 0
73 | 59917546 | 59917526 | 34567270 | 1 | 1 | 34498994 | 3 | 1.21-5-1180 | ТСН-2001.1 Доп. 67, Р. 21, о. 5, поз. 1180 | Бирка маркировочная для кабелей и проводов, типа У134 У3,5 | 1356 | 1010 | 1000 шт. | 1000 шт. | 1000 | 0.004 | 226.68 | 0 | 0 | 0 | 0 | 1 | 0 | 0.004 | 2 | 59917535 | 46 | 0 | 0 | 0 | 0 | 0 | 0 | 0 | 0
73 | 59917547 | 59917526 | 34567651 | 1 | 1 | 34498994 | 3 | 1.21-5-798 | ТСН-2001.1 Доп. 67, Р. 21, о. 5, поз. 798 | Лента монтажная, типа ЛМ-5 | 1301 | 1003 | м | м | 1 | 0.96 | 0.7 | 0 | 0 | 0 | 0 | 1 | 0 | 0.96 | 2 | 59917536 | 47 | 0 | 0 | 0 | 0 | 0 | 0 | 0 | 0
73 | 59917548 | 59917526 | 34567649 | 1 | 1 | 34498994 | 3 | 1.21-5-800 | ТСН-2001.1 Доп. 67, Р. 21, о. 5, поз. 800 | Кнопка для ленты ЛМ, типа 3,5 | 1356 | 1010 | 1000 шт. | 1000 шт. | 1000 | 0.00832 | 6.44 | 0 | 0 | 0 | 0 | 1 | 0 | 0.00832 | 2 | 59917537 | 48 | 0 | 0 | 0 | 0 | 0 | 0 | 0 | 0
73 | 59917549 | 59917526 | 34500583 | 34498994 | 1 | 34498994 | 3 | 3500000000 |  | Кабели напряжением до 35 кВ | 1303 | 1003 | км | км | 1000 | 0.102 | 0 | 0 | 0 | 0 | 0 | 0 | 0 | 0.102 | 3 | -1 |  | 0 | 0 | 0 | 0 | 0 | 0 | 0 | 0
73 | 59917550 | 59917526 | 51925442 | 34498994 | 1 | 34498994 | 3 | 3599190000 |  | Оконцеватели (капы) термоусаживаемые | 1354 | 1010 | шт. | шт. | 1 | 0 | 0 | 0 | 0 | 0 | 0 | 0 | 0 | 0 | 3 | -1 |  | 0 | 0 | 0 | 0 | 0 | 0 | 0 | 0
74 | 59917566 | 59917551 | 34499000 | 34498994 | 1 | 34498994 | 1 | 9999990008 |  | Трудозатраты рабочих | 1191 | 1013 | чел.-ч. | чел.-ч. | 1 | 26.2 | 0 | 0 | 0 | 0 | 0 | 1 | 1 | 26.2 | 2 | 59917552 | 49 | 0 | 0 | 0 | 0 | 0 | 0 | 0 | 0
74 | 59917567 | 59917551 | 34579212 | 1 | 1 | 34498994 | 2 | 2.1-18-7 | ТСН-2001.2. Доп. 68. п.1-18-7 (183001) | Автомобили грузовые бортовые, грузоподъемность до 5 т | 1368 | 1011 | маш.-ч | маш.-ч | 1 | 1.58 | 0 | 83.1 | 12.62 | 0 | 0 | 1 | 0 | 1.58 | 2 | 59917553 | 50 | 0 | 0 | 0 | 0 | 0 | 0 | 0 | 0
74 | 59917568 | 59917551 | 34579867 | 1 | 1 | 34498994 | 2 | 2.1-4-23 | ТСН-2001.2. Доп. 68. п.1-4-23 (042006) | Вышки телескопические на автомобильном шасси, высота до 25 м, грузоподъемность до 300 кг | 1368 | 1011 | маш.-ч | маш.-ч | 1 | 8 | 0 | 132.66 | 14.54 | 0 | 0 | 1 | 0 | 8 | 2 | 59917554 | 51 | 0 | 0 | 0 | 0 | 0 | 0 | 0 | 0
74 | 59917569 | 59917551 | 34579848 | 1 | 1 | 34498994 | 2 | 2.1-4-45 | ТСН-2001.2. Доп. 68. п.1-4-45 (043403) | Домкраты гидравлические, грузоподъемность до 100 т | 1368 | 1011 | маш.-ч | маш.-ч | 1 | 6 | 0 | 0.73 | 0 | 0 | 0 | 1 | 0 | 6 | 2 | 59917555 | 52 | 0 | 0 | 0 | 0 | 0 | 0 | 0 | 0
74 | 59917570 | 59917551 | 35968241 | 1 | 1 | 34498994 | 2 | 2.1-4-98 | ТСН-2001.2. Доп. 68. п.1-4-98 (042931) | Лебедки электрические, тяговое усилие до 31,39 кН (3,2 тс) | 1368 | 1011 | маш.-ч | маш.-ч | 1 | 6 | 0 | 4 | 0 | 0 | 0 | 1 | 0 | 6 | 2 | 59917556 | 53 | 0 | 0 | 0 | 0 | 0 | 0 | 0 | 0
74 | 59917571 | 59917551 | 34556666 | 1 | 1 | 34498994 | 3 | 1.1-1-1949 | ТСН-2001.1 Доп. 70, Р. 1, о. 1, поз. 1949 | Патроны для пороховых монтажных пистолетов, калибр 6,8х11 мм | 1355 | 1010 | 100 шт. | 100 шт. | 100 | 2.48 | 243.75 | 0 | 0 | 0 | 0 | 1 | 0 | 2.48 | 2 | 59917557 | 54 | 0 | 0 | 0 | 0 | 0 | 0 | 0 | 0
74 | 59917572 | 59917551 | 34558206 | 1 | 1 | 34498994 | 3 | 1.1-1-237 | ТСН-2001.1 Доп. 67, Р. 1, о. 1, поз. 237 | Дюбель с патроном | 1354 | 1010 | шт. | шт. | 1 | 248 | 3.86 | 0 | 0 | 0 | 0 | 1 | 0 | 248 | 2 | 59917558 | 55 | 0 | 0 | 0 | 0 | 0 | 0 | 0 | 0
74 | 59917573 | 59917551 | 34557976 | 1 | 1 | 34498994 | 3 | 1.1-1-491 | ТСН-2001.1 Доп. 67, Р. 1, о. 1, поз. 491 | Лак битумный, типа БТ-123 | 1348 | 1009 | т | т | 1000 | 0.00288 | 11242.42 | 0 | 0 | 0 | 0 | 1 | 0 | 0.00288 | 2 | 59917559 | 56 | 0 | 0 | 0 | 0 | 0 | 0 | 0 | 0
74 | 59917574 | 59917551 | 51465426 | 1 | 1 | 34498994 | 3 | 1.1-1-8031 | ТСН-2001.1 Доп. 66, Р. 1, о. 1, поз. 8031 | Роль свинцовая, марка С1, толщина от 1 до 1,5 мм | 1346 | 1009 | кг | кг | 1 | 1.6 | 25.8 | 0 | 0 | 0 | 0 | 1 | 0 | 1.6 | 2 | 59917560 | 57 | 0 | 0 | 0 | 0 | 0 | 0 | 0 | 0
74 | 59917575 | 59917551 | 34557604 | 1 | 1 | 34498994 | 3 | 1.1-1-944 | ТСН-2001.1 Доп. 67, Р. 1, о. 1, поз. 944 | Припой оловянно-свинцовый, в прутках, диаметр 8 мм, типа ПОС-30 | 1348 | 1009 | т | т | 1000 | 0.0005 | 60966 | 0 | 0 | 0 | 0 | 1 | 0 | 0.0005 | 2 | 59917561 | 58 | 0 | 0 | 0 | 0 | 0 | 0 | 0 | 0
74 | 59917576 | 59917551 | 34557581 | 1 | 1 | 34498994 | 3 | 1.1-1-967 | ТСН-2001.1 Доп. 67, Р. 1, о. 1, поз. 967 | Проволока стальная низкоуглеродистая общего назначения оцинкованная, диаметр от 1,6 до 3,0 мм | 1348 | 1009 | т | т | 1000 | 0.0001 | 7982.5 | 0 | 0 | 0 | 0 | 1 | 0 | 0.0001 | 2 | 59917562 | 59 | 0 | 0 | 0 | 0 | 0 | 0 | 0 | 0
74 | 59917577 | 59917551 | 34567270 | 1 | 1 | 34498994 | 3 | 1.21-5-1180 | ТСН-2001.1 Доп. 67, Р. 21, о. 5, поз. 1180 | Бирка маркировочная для кабелей и проводов, типа У134 У3,5 | 1356 | 1010 | 1000 шт. | 1000 шт. | 1000 | 0.0001 | 226.68 | 0 | 0 | 0 | 0 | 1 | 0 | 0.0001 | 2 | 59917563 | 60 | 0 | 0 | 0 | 0 | 0 | 0 | 0 | 0
74 | 59917578 | 59917551 | 34567651 | 1 | 1 | 34498994 | 3 | 1.21-5-798 | ТСН-2001.1 Доп. 67, Р. 21, о. 5, поз. 798 | Лента монтажная, типа ЛМ-5 | 1301 | 1003 | м | м | 1 | 2.45 | 0.7 | 0 | 0 | 0 | 0 | 1 | 0 | 2.45 | 2 | 59917564 | 61 | 0 | 0 | 0 | 0 | 0 | 0 | 0 | 0
74 | 59917579 | 59917551 | 34567649 | 1 | 1 | 34498994 | 3 | 1.21-5-800 | ТСН-2001.1 Доп. 67, Р. 21, о. 5, поз. 800 | Кнопка для ленты ЛМ, типа 3,5 | 1356 | 1010 | 1000 шт. | 1000 шт. | 1000 | 0.0208 | 6.44 | 0 | 0 | 0 | 0 | 1 | 0 | 0.0208 | 2 | 59917565 | 62 | 0 | 0 | 0 | 0 | 0 | 0 | 0 | 0
74 | 59917580 | 59917551 | 34502920 | 34498994 | 1 | 34498994 | 3 | 3449950000 |  | Скобы кабельные (накладные) | 1356 | 1010 | 1000 шт. | 1000 шт. | 1000 | 0 | 0 | 0 | 0 | 0 | 0 | 0 | 0 | 0 | 3 | -1 |  | 0 | 0 | 0 | 0 | 0 | 0 | 0 | 0
74 | 59917581 | 59917551 | 34500583 | 34498994 | 1 | 34498994 | 3 | 3500000000 |  | Кабели напряжением до 35 кВ | 1303 | 1003 | км | км | 1000 | 0.102 | 0 | 0 | 0 | 0 | 0 | 0 | 0 | 0.102 | 3 | -1 |  | 0 | 0 | 0 | 0 | 0 | 0 | 0 | 0
74 | 59917582 | 59917551 | 51925442 | 34498994 | 1 | 34498994 | 3 | 3599190000 |  | Оконцеватели (капы) термоусаживаемые | 1354 | 1010 | шт. | шт. | 1 | 0 | 0 | 0 | 0 | 0 | 0 | 0 | 0 | 0 | 3 | -1 |  | 0 | 0 | 0 | 0 | 0 | 0 | 0 | 0
76 | 59917589 | 59917584 | 34499000 | 34498994 | 1 | 34498994 | 1 | 9999990008 |  | Трудозатраты рабочих | 1191 | 1013 | чел.-ч. | чел.-ч. | 1 | 3.19 | 0 | 0 | 0 | 0 | 0 | 1 | 1 | 3.19 | 2 | 59917585 | 63 | 0 | 0 | 0 | 0 | 0 | 0 | 0 | 0
76 | 59917590 | 59917584 | 34579367 | 1 | 1 | 34498994 | 2 | 2.1-17-23 | ТСН-2001.2. Доп. 68. п.1-17-23 (174301) | Горелки газовые | 1368 | 1011 | маш.-ч | маш.-ч | 1 | 0.55 | 0 | 0.12 | 0 | 0 | 0 | 1 | 0 | 0.55 | 2 | 59917586 | 64 | 0 | 0 | 0 | 0 | 0 | 0 | 0 | 0
76 | 59917591 | 59917584 | 34579212 | 1 | 1 | 34498994 | 2 | 2.1-18-7 | ТСН-2001.2. Доп. 68. п.1-18-7 (183001) | Автомобили грузовые бортовые, грузоподъемность до 5 т | 1368 | 1011 | маш.-ч | маш.-ч | 1 | 0.01 | 0 | 83.1 | 12.62 | 0 | 0 | 1 | 0 | 0.01 | 2 | 59917587 | 65 | 0 | 0 | 0 | 0 | 0 | 0 | 0 | 0
76 | 59917592 | 59917584 | 34556086 | 1 | 1 | 34498994 | 3 | 1.1-1-2613 | ТСН-2001.1 Доп. 56, Р. 1, о. 1, поз. 2613 | Пропан-бутан, сжиженный газ | 1346 | 1009 | кг | кг | 1 | 1.7092 | 6.27 | 0 | 0 | 0 | 0 | 1 | 0 | 1.7092 | 2 | 59917588 | 66 | 0 | 0 | 0 | 0 | 0 | 0 | 0 | 0
76 | 59917593 | 59917584 | 51925350 | 34498994 | 1 | 34498994 | 3 | 3599000000 |  | Муфты концевые термоусаживаемые для силовых кабелей на напряжение до 1 кВ (3449630000) | 1391 | 1013 | КОМПЛЕКТ | КОМПЛЕКТ | 1 | 1 | 0 | 0 | 0 | 0 | 0 | 0 | 0 | 1 | 3 | -1 |  | 0 | 0 | 0 | 0 | 0 | 0 | 0 | 0
78 | 59917597 | 59917595 | 34499000 | 34498994 | 1 | 34498994 | 1 | 9999990008 |  | Трудозатраты рабочих | 1191 | 1013 | чел.-ч. | чел.-ч. | 1 | 28.4 | 0 | 0 | 0 | 0 | 0 | 1 | 1 | 28.4 | 2 | 59917596 | 67 | 0 | 0 | 0 | 0 | 0 | 0 | 0 | 0
78 | 59917598 | 59917595 | 51916019 | 34498994 | 1 | 34498994 | 3 | 3449800000 |  | Наконечники кабельные | 1354 | 1010 | шт. | шт. | 1 | 0 | 0 | 0 | 0 | 0 | 0 | 0 | 0 | 0 | 3 | -1 |  | 0 | 0 | 0 | 0 | 0 | 0 | 0 | 0
80 | 59917612 | 59917600 | 34499000 | 34498994 | 1 | 34498994 | 1 | 9999990008 |  | Трудозатраты рабочих | 1191 | 1013 | чел.-ч. | чел.-ч. | 1 | 11 | 0 | 0 | 0 | 0 | 0 | 1 | 1 | 11 | 2 | 59917601 | 68 | 0 | 0 | 0 | 0 | 0 | 0 | 0 | 0
80 | 59917613 | 59917600 | 34579212 | 1 | 1 | 34498994 | 2 | 2.1-18-7 | ТСН-2001.2. Доп. 68. п.1-18-7 (183001) | Автомобили грузовые бортовые, грузоподъемность до 5 т | 1368 | 1011 | маш.-ч | маш.-ч | 1 | 1.48 | 0 | 83.1 | 12.62 | 0 | 0 | 1 | 0 | 1.48 | 2 | 59917602 | 69 | 0 | 0 | 0 | 0 | 0 | 0 | 0 | 0
80 | 59917614 | 59917600 | 34579848 | 1 | 1 | 34498994 | 2 | 2.1-4-45 | ТСН-2001.2. Доп. 68. п.1-4-45 (043403) | Домкраты гидравлические, грузоподъемность до 100 т | 1368 | 1011 | маш.-ч | маш.-ч | 1 | 2.4 | 0 | 0.73 | 0 | 0 | 0 | 1 | 0 | 2.4 | 2 | 59917603 | 70 | 0 | 0 | 0 | 0 | 0 | 0 | 0 | 0
80 | 59917615 | 59917600 | 35968241 | 1 | 1 | 34498994 | 2 | 2.1-4-98 | ТСН-2001.2. Доп. 68. п.1-4-98 (042931) | Лебедки электрические, тяговое усилие до 31,39 кН (3,2 тс) | 1368 | 1011 | маш.-ч | маш.-ч | 1 | 2.4 | 0 | 4 | 0 | 0 | 0 | 1 | 0 | 2.4 | 2 | 59917604 | 71 | 0 | 0 | 0 | 0 | 0 | 0 | 0 | 0
80 | 59917616 | 59917600 | 34557976 | 1 | 1 | 34498994 | 3 | 1.1-1-491 | ТСН-2001.1 Доп. 67, Р. 1, о. 1, поз. 491 | Лак битумный, типа БТ-123 | 1348 | 1009 | т | т | 1000 | 6e-05 | 11242.42 | 0 | 0 | 0 | 0 | 1 | 0 | 6e-05 | 2 | 59917605 | 72 | 0 | 0 | 0 | 0 | 0 | 0 | 0 | 0
80 | 59917617 | 59917600 | 51465426 | 1 | 1 | 34498994 | 3 | 1.1-1-8031 | ТСН-2001.1 Доп. 66, Р. 1, о. 1, поз. 8031 | Роль свинцовая, марка С1, толщина от 1 до 1,5 мм | 1346 | 1009 | кг | кг | 1 | 0.8 | 25.8 | 0 | 0 | 0 | 0 | 1 | 0 | 0.8 | 2 | 59917606 | 73 | 0 | 0 | 0 | 0 | 0 | 0 | 0 | 0
80 | 59917618 | 59917600 | 34557604 | 1 | 1 | 34498994 | 3 | 1.1-1-944 | ТСН-2001.1 Доп. 67, Р. 1, о. 1, поз. 944 | Припой оловянно-свинцовый, в прутках, диаметр 8 мм, типа ПОС-30 | 1348 | 1009 | т | т | 1000 | 0.0005 | 60966 | 0 | 0 | 0 | 0 | 1 | 0 | 0.0005 | 2 | 59917607 | 74 | 0 | 0 | 0 | 0 | 0 | 0 | 0 | 0
80 | 59917619 | 59917600 | 34557581 | 1 | 1 | 34498994 | 3 | 1.1-1-967 | ТСН-2001.1 Доп. 67, Р. 1, о. 1, поз. 967 | Проволока стальная низкоуглеродистая общего назначения оцинкованная, диаметр от 1,6 до 3,0 мм | 1348 | 1009 | т | т | 1000 | 4e-05 | 7982.5 | 0 | 0 | 0 | 0 | 1 | 0 | 4e-05 | 2 | 59917608 | 75 | 0 | 0 | 0 | 0 | 0 | 0 | 0 | 0
80 | 59917620 | 59917600 | 34567270 | 1 | 1 | 34498994 | 3 | 1.21-5-1180 | ТСН-2001.1 Доп. 67, Р. 21, о. 5, поз. 1180 | Бирка маркировочная для кабелей и проводов, типа У134 У3,5 | 1356 | 1010 | 1000 шт. | 1000 шт. | 1000 | 0.004 | 226.68 | 0 | 0 | 0 | 0 | 1 | 0 | 0.004 | 2 | 59917609 | 76 | 0 | 0 | 0 | 0 | 0 | 0 | 0 | 0
80 | 59917621 | 59917600 | 34567651 | 1 | 1 | 34498994 | 3 | 1.21-5-798 | ТСН-2001.1 Доп. 67, Р. 21, о. 5, поз. 798 | Лента монтажная, типа ЛМ-5 | 1301 | 1003 | м | м | 1 | 0.96 | 0.7 | 0 | 0 | 0 | 0 | 1 | 0 | 0.96 | 2 | 59917610 | 77 | 0 | 0 | 0 | 0 | 0 | 0 | 0 | 0
80 | 59917622 | 59917600 | 34567649 | 1 | 1 | 34498994 | 3 | 1.21-5-800 | ТСН-2001.1 Доп. 67, Р. 21, о. 5, поз. 800 | Кнопка для ленты ЛМ, типа 3,5 | 1356 | 1010 | 1000 шт. | 1000 шт. | 1000 | 0.00832 | 6.44 | 0 | 0 | 0 | 0 | 1 | 0 | 0.00832 | 2 | 59917611 | 78 | 0 | 0 | 0 | 0 | 0 | 0 | 0 | 0
80 | 59917623 | 59917600 | 34500583 | 34498994 | 1 | 34498994 | 3 | 3500000000 |  | Кабели напряжением до 35 кВ | 1303 | 1003 | км | км | 1000 | 0.102 | 0 | 0 | 0 | 0 | 0 | 0 | 0 | 0.102 | 3 | -1 |  | 0 | 0 | 0 | 0 | 0 | 0 | 0 | 0
80 | 59917624 | 59917600 | 51925442 | 34498994 | 1 | 34498994 | 3 | 3599190000 |  | Оконцеватели (капы) термоусаживаемые | 1354 | 1010 | шт. | шт. | 1 | 0 | 0 | 0 | 0 | 0 | 0 | 0 | 0 | 0 | 3 | -1 |  | 0 | 0 | 0 | 0 | 0 | 0 | 0 | 0
81 | 59917640 | 59917625 | 34499000 | 34498994 | 1 | 34498994 | 1 | 9999990008 |  | Трудозатраты рабочих | 1191 | 1013 | чел.-ч. | чел.-ч. | 1 | 26.2 | 0 | 0 | 0 | 0 | 0 | 1 | 1 | 26.2 | 2 | 59917626 | 79 | 0 | 0 | 0 | 0 | 0 | 0 | 0 | 0
81 | 59917641 | 59917625 | 34579212 | 1 | 1 | 34498994 | 2 | 2.1-18-7 | ТСН-2001.2. Доп. 68. п.1-18-7 (183001) | Автомобили грузовые бортовые, грузоподъемность до 5 т | 1368 | 1011 | маш.-ч | маш.-ч | 1 | 1.58 | 0 | 83.1 | 12.62 | 0 | 0 | 1 | 0 | 1.58 | 2 | 59917627 | 80 | 0 | 0 | 0 | 0 | 0 | 0 | 0 | 0
81 | 59917642 | 59917625 | 34579867 | 1 | 1 | 34498994 | 2 | 2.1-4-23 | ТСН-2001.2. Доп. 68. п.1-4-23 (042006) | Вышки телескопические на автомобильном шасси, высота до 25 м, грузоподъемность до 300 кг | 1368 | 1011 | маш.-ч | маш.-ч | 1 | 8 | 0 | 132.66 | 14.54 | 0 | 0 | 1 | 0 | 8 | 2 | 59917628 | 81 | 0 | 0 | 0 | 0 | 0 | 0 | 0 | 0
81 | 59917643 | 59917625 | 34579848 | 1 | 1 | 34498994 | 2 | 2.1-4-45 | ТСН-2001.2. Доп. 68. п.1-4-45 (043403) | Домкраты гидравлические, грузоподъемность до 100 т | 1368 | 1011 | маш.-ч | маш.-ч | 1 | 6 | 0 | 0.73 | 0 | 0 | 0 | 1 | 0 | 6 | 2 | 59917629 | 82 | 0 | 0 | 0 | 0 | 0 | 0 | 0 | 0
81 | 59917644 | 59917625 | 35968241 | 1 | 1 | 34498994 | 2 | 2.1-4-98 | ТСН-2001.2. Доп. 68. п.1-4-98 (042931) | Лебедки электрические, тяговое усилие до 31,39 кН (3,2 тс) | 1368 | 1011 | маш.-ч | маш.-ч | 1 | 6 | 0 | 4 | 0 | 0 | 0 | 1 | 0 | 6 | 2 | 59917630 | 83 | 0 | 0 | 0 | 0 | 0 | 0 | 0 | 0
81 | 59917645 | 59917625 | 34556666 | 1 | 1 | 34498994 | 3 | 1.1-1-1949 | ТСН-2001.1 Доп. 70, Р. 1, о. 1, поз. 1949 | Патроны для пороховых монтажных пистолетов, калибр 6,8х11 мм | 1355 | 1010 | 100 шт. | 100 шт. | 100 | 2.48 | 243.75 | 0 | 0 | 0 | 0 | 1 | 0 | 2.48 | 2 | 59917631 | 84 | 0 | 0 | 0 | 0 | 0 | 0 | 0 | 0
81 | 59917646 | 59917625 | 34558206 | 1 | 1 | 34498994 | 3 | 1.1-1-237 | ТСН-2001.1 Доп. 67, Р. 1, о. 1, поз. 237 | Дюбель с патроном | 1354 | 1010 | шт. | шт. | 1 | 248 | 3.86 | 0 | 0 | 0 | 0 | 1 | 0 | 248 | 2 | 59917632 | 85 | 0 | 0 | 0 | 0 | 0 | 0 | 0 | 0
81 | 59917647 | 59917625 | 34557976 | 1 | 1 | 34498994 | 3 | 1.1-1-491 | ТСН-2001.1 Доп. 67, Р. 1, о. 1, поз. 491 | Лак битумный, типа БТ-123 | 1348 | 1009 | т | т | 1000 | 0.00288 | 11242.42 | 0 | 0 | 0 | 0 | 1 | 0 | 0.00288 | 2 | 59917633 | 86 | 0 | 0 | 0 | 0 | 0 | 0 | 0 | 0
81 | 59917648 | 59917625 | 51465426 | 1 | 1 | 34498994 | 3 | 1.1-1-8031 | ТСН-2001.1 Доп. 66, Р. 1, о. 1, поз. 8031 | Роль свинцовая, марка С1, толщина от 1 до 1,5 мм | 1346 | 1009 | кг | кг | 1 | 1.6 | 25.8 | 0 | 0 | 0 | 0 | 1 | 0 | 1.6 | 2 | 59917634 | 87 | 0 | 0 | 0 | 0 | 0 | 0 | 0 | 0
81 | 59917649 | 59917625 | 34557604 | 1 | 1 | 34498994 | 3 | 1.1-1-944 | ТСН-2001.1 Доп. 67, Р. 1, о. 1, поз. 944 | Припой оловянно-свинцовый, в прутках, диаметр 8 мм, типа ПОС-30 | 1348 | 1009 | т | т | 1000 | 0.0005 | 60966 | 0 | 0 | 0 | 0 | 1 | 0 | 0.0005 | 2 | 59917635 | 88 | 0 | 0 | 0 | 0 | 0 | 0 | 0 | 0
81 | 59917650 | 59917625 | 34557581 | 1 | 1 | 34498994 | 3 | 1.1-1-967 | ТСН-2001.1 Доп. 67, Р. 1, о. 1, поз. 967 | Проволока стальная низкоуглеродистая общего назначения оцинкованная, диаметр от 1,6 до 3,0 мм | 1348 | 1009 | т | т | 1000 | 0.0001 | 7982.5 | 0 | 0 | 0 | 0 | 1 | 0 | 0.0001 | 2 | 59917636 | 89 | 0 | 0 | 0 | 0 | 0 | 0 | 0 | 0
81 | 59917651 | 59917625 | 34567270 | 1 | 1 | 34498994 | 3 | 1.21-5-1180 | ТСН-2001.1 Доп. 67, Р. 21, о. 5, поз. 1180 | Бирка маркировочная для кабелей и проводов, типа У134 У3,5 | 1356 | 1010 | 1000 шт. | 1000 шт. | 1000 | 0.0001 | 226.68 | 0 | 0 | 0 | 0 | 1 | 0 | 0.0001 | 2 | 59917637 | 90 | 0 | 0 | 0 | 0 | 0 | 0 | 0 | 0
81 | 59917652 | 59917625 | 34567651 | 1 | 1 | 34498994 | 3 | 1.21-5-798 | ТСН-2001.1 Доп. 67, Р. 21, о. 5, поз. 798 | Лента монтажная, типа ЛМ-5 | 1301 | 1003 | м | м | 1 | 2.45 | 0.7 | 0 | 0 | 0 | 0 | 1 | 0 | 2.45 | 2 | 59917638 | 91 | 0 | 0 | 0 | 0 | 0 | 0 | 0 | 0
81 | 59917653 | 59917625 | 34567649 | 1 | 1 | 34498994 | 3 | 1.21-5-800 | ТСН-2001.1 Доп. 67, Р. 21, о. 5, поз. 800 | Кнопка для ленты ЛМ, типа 3,5 | 1356 | 1010 | 1000 шт. | 1000 шт. | 1000 | 0.0208 | 6.44 | 0 | 0 | 0 | 0 | 1 | 0 | 0.0208 | 2 | 59917639 | 92 | 0 | 0 | 0 | 0 | 0 | 0 | 0 | 0
81 | 59917654 | 59917625 | 34502920 | 34498994 | 1 | 34498994 | 3 | 3449950000 |  | Скобы кабельные (накладные) | 1356 | 1010 | 1000 шт. | 1000 шт. | 1000 | 0 | 0 | 0 | 0 | 0 | 0 | 0 | 0 | 0 | 3 | -1 |  | 0 | 0 | 0 | 0 | 0 | 0 | 0 | 0
81 | 59917655 | 59917625 | 34500583 | 34498994 | 1 | 34498994 | 3 | 3500000000 |  | Кабели напряжением до 35 кВ | 1303 | 1003 | км | км | 1000 | 0.102 | 0 | 0 | 0 | 0 | 0 | 0 | 0 | 0.102 | 3 | -1 |  | 0 | 0 | 0 | 0 | 0 | 0 | 0 | 0
81 | 59917656 | 59917625 | 51925442 | 34498994 | 1 | 34498994 | 3 | 3599190000 |  | Оконцеватели (капы) термоусаживаемые | 1354 | 1010 | шт. | шт. | 1 | 0 | 0 | 0 | 0 | 0 | 0 | 0 | 0 | 0 | 3 | -1 |  | 0 | 0 | 0 | 0 | 0 | 0 | 0 | 0
83 | 59917663 | 59917658 | 34499000 | 34498994 | 1 | 34498994 | 1 | 9999990008 |  | Трудозатраты рабочих | 1191 | 1013 | чел.-ч. | чел.-ч. | 1 | 3.19 | 0 | 0 | 0 | 0 | 0 | 1 | 1 | 3.19 | 2 | 59917659 | 93 | 0 | 0 | 0 | 0 | 0 | 0 | 0 | 0
83 | 59917664 | 59917658 | 34579367 | 1 | 1 | 34498994 | 2 | 2.1-17-23 | ТСН-2001.2. Доп. 68. п.1-17-23 (174301) | Горелки газовые | 1368 | 1011 | маш.-ч | маш.-ч | 1 | 0.55 | 0 | 0.12 | 0 | 0 | 0 | 1 | 0 | 0.55 | 2 | 59917660 | 94 | 0 | 0 | 0 | 0 | 0 | 0 | 0 | 0
83 | 59917665 | 59917658 | 34579212 | 1 | 1 | 34498994 | 2 | 2.1-18-7 | ТСН-2001.2. Доп. 68. п.1-18-7 (183001) | Автомобили грузовые бортовые, грузоподъемность до 5 т | 1368 | 1011 | маш.-ч | маш.-ч | 1 | 0.01 | 0 | 83.1 | 12.62 | 0 | 0 | 1 | 0 | 0.01 | 2 | 59917661 | 95 | 0 | 0 | 0 | 0 | 0 | 0 | 0 | 0
83 | 59917666 | 59917658 | 34556086 | 1 | 1 | 34498994 | 3 | 1.1-1-2613 | ТСН-2001.1 Доп. 56, Р. 1, о. 1, поз. 2613 | Пропан-бутан, сжиженный газ | 1346 | 1009 | кг | кг | 1 | 1.7092 | 6.27 | 0 | 0 | 0 | 0 | 1 | 0 | 1.7092 | 2 | 59917662 | 96 | 0 | 0 | 0 | 0 | 0 | 0 | 0 | 0
83 | 59917667 | 59917658 | 51925350 | 34498994 | 1 | 34498994 | 3 | 3599000000 |  | Муфты концевые термоусаживаемые для силовых кабелей на напряжение до 1 кВ (3449630000) | 1391 | 1013 | КОМПЛЕКТ | КОМПЛЕКТ | 1 | 1 | 0 | 0 | 0 | 0 | 0 | 0 | 0 | 1 | 3 | -1 |  | 0 | 0 | 0 | 0 | 0 | 0 | 0 | 0
85 | 59917671 | 59917669 | 34499000 | 34498994 | 1 | 34498994 | 1 | 9999990008 |  | Трудозатраты рабочих | 1191 | 1013 | чел.-ч. | чел.-ч. | 1 | 28.4 | 0 | 0 | 0 | 0 | 0 | 1 | 1 | 28.4 | 2 | 59917670 | 97 | 0 | 0 | 0 | 0 | 0 | 0 | 0 | 0
85 | 59917672 | 59917669 | 51916019 | 34498994 | 1 | 34498994 | 3 | 3449800000 |  | Наконечники кабельные | 1354 | 1010 | шт. | шт. | 1 | 0 | 0 | 0 | 0 | 0 | 0 | 0 | 0 | 0 | 3 | -1 |  | 0 | 0 | 0 | 0 | 0 | 0 | 0 | 0
87 | 59917686 | 59917674 | 34499000 | 34498994 | 1 | 34498994 | 1 | 9999990008 |  | Трудозатраты рабочих | 1191 | 1013 | чел.-ч. | чел.-ч. | 1 | 11 | 0 | 0 | 0 | 0 | 0 | 1 | 1 | 11 | 2 | 59917675 | 98 | 0 | 0 | 0 | 0 | 0 | 0 | 0 | 0
87 | 59917687 | 59917674 | 34579212 | 1 | 1 | 34498994 | 2 | 2.1-18-7 | ТСН-2001.2. Доп. 68. п.1-18-7 (183001) | Автомобили грузовые бортовые, грузоподъемность до 5 т | 1368 | 1011 | маш.-ч | маш.-ч | 1 | 1.48 | 0 | 83.1 | 12.62 | 0 | 0 | 1 | 0 | 1.48 | 2 | 59917676 | 99 | 0 | 0 | 0 | 0 | 0 | 0 | 0 | 0
87 | 59917688 | 59917674 | 34579848 | 1 | 1 | 34498994 | 2 | 2.1-4-45 | ТСН-2001.2. Доп. 68. п.1-4-45 (043403) | Домкраты гидравлические, грузоподъемность до 100 т | 1368 | 1011 | маш.-ч | маш.-ч | 1 | 2.4 | 0 | 0.73 | 0 | 0 | 0 | 1 | 0 | 2.4 | 2 | 59917677 | 100 | 0 | 0 | 0 | 0 | 0 | 0 | 0 | 0
87 | 59917689 | 59917674 | 35968241 | 1 | 1 | 34498994 | 2 | 2.1-4-98 | ТСН-2001.2. Доп. 68. п.1-4-98 (042931) | Лебедки электрические, тяговое усилие до 31,39 кН (3,2 тс) | 1368 | 1011 | маш.-ч | маш.-ч | 1 | 2.4 | 0 | 4 | 0 | 0 | 0 | 1 | 0 | 2.4 | 2 | 59917678 | 101 | 0 | 0 | 0 | 0 | 0 | 0 | 0 | 0
87 | 59917690 | 59917674 | 34557976 | 1 | 1 | 34498994 | 3 | 1.1-1-491 | ТСН-2001.1 Доп. 67, Р. 1, о. 1, поз. 491 | Лак битумный, типа БТ-123 | 1348 | 1009 | т | т | 1000 | 6e-05 | 11242.42 | 0 | 0 | 0 | 0 | 1 | 0 | 6e-05 | 2 | 59917679 | 102 | 0 | 0 | 0 | 0 | 0 | 0 | 0 | 0
87 | 59917691 | 59917674 | 51465426 | 1 | 1 | 34498994 | 3 | 1.1-1-8031 | ТСН-2001.1 Доп. 66, Р. 1, о. 1, поз. 8031 | Роль свинцовая, марка С1, толщина от 1 до 1,5 мм | 1346 | 1009 | кг | кг | 1 | 0.8 | 25.8 | 0 | 0 | 0 | 0 | 1 | 0 | 0.8 | 2 | 59917680 | 103 | 0 | 0 | 0 | 0 | 0 | 0 | 0 | 0
87 | 59917692 | 59917674 | 34557604 | 1 | 1 | 34498994 | 3 | 1.1-1-944 | ТСН-2001.1 Доп. 67, Р. 1, о. 1, поз. 944 | Припой оловянно-свинцовый, в прутках, диаметр 8 мм, типа ПОС-30 | 1348 | 1009 | т | т | 1000 | 0.0005 | 60966 | 0 | 0 | 0 | 0 | 1 | 0 | 0.0005 | 2 | 59917681 | 104 | 0 | 0 | 0 | 0 | 0 | 0 | 0 | 0
87 | 59917693 | 59917674 | 34557581 | 1 | 1 | 34498994 | 3 | 1.1-1-967 | ТСН-2001.1 Доп. 67, Р. 1, о. 1, поз. 967 | Проволока стальная низкоуглеродистая общего назначения оцинкованная, диаметр от 1,6 до 3,0 мм | 1348 | 1009 | т | т | 1000 | 4e-05 | 7982.5 | 0 | 0 | 0 | 0 | 1 | 0 | 4e-05 | 2 | 59917682 | 105 | 0 | 0 | 0 | 0 | 0 | 0 | 0 | 0
87 | 59917694 | 59917674 | 34567270 | 1 | 1 | 34498994 | 3 | 1.21-5-1180 | ТСН-2001.1 Доп. 67, Р. 21, о. 5, поз. 1180 | Бирка маркировочная для кабелей и проводов, типа У134 У3,5 | 1356 | 1010 | 1000 шт. | 1000 шт. | 1000 | 0.004 | 226.68 | 0 | 0 | 0 | 0 | 1 | 0 | 0.004 | 2 | 59917683 | 106 | 0 | 0 | 0 | 0 | 0 | 0 | 0 | 0
87 | 59917695 | 59917674 | 34567651 | 1 | 1 | 34498994 | 3 | 1.21-5-798 | ТСН-2001.1 Доп. 67, Р. 21, о. 5, поз. 798 | Лента монтажная, типа ЛМ-5 | 1301 | 1003 | м | м | 1 | 0.96 | 0.7 | 0 | 0 | 0 | 0 | 1 | 0 | 0.96 | 2 | 59917684 | 107 | 0 | 0 | 0 | 0 | 0 | 0 | 0 | 0
87 | 59917696 | 59917674 | 34567649 | 1 | 1 | 34498994 | 3 | 1.21-5-800 | ТСН-2001.1 Доп. 67, Р. 21, о. 5, поз. 800 | Кнопка для ленты ЛМ, типа 3,5 | 1356 | 1010 | 1000 шт. | 1000 шт. | 1000 | 0.00832 | 6.44 | 0 | 0 | 0 | 0 | 1 | 0 | 0.00832 | 2 | 59917685 | 108 | 0 | 0 | 0 | 0 | 0 | 0 | 0 | 0
87 | 59917697 | 59917674 | 34500583 | 34498994 | 1 | 34498994 | 3 | 3500000000 |  | Кабели напряжением до 35 кВ | 1303 | 1003 | км | км | 1000 | 0.102 | 0 | 0 | 0 | 0 | 0 | 0 | 0 | 0.102 | 3 | -1 |  | 0 | 0 | 0 | 0 | 0 | 0 | 0 | 0
87 | 59917698 | 59917674 | 51925442 | 34498994 | 1 | 34498994 | 3 | 3599190000 |  | Оконцеватели (капы) термоусаживаемые | 1354 | 1010 | шт. | шт. | 1 | 0 | 0 | 0 | 0 | 0 | 0 | 0 | 0 | 0 | 3 | -1 |  | 0 | 0 | 0 | 0 | 0 | 0 | 0 | 0
88 | 59917714 | 59917699 | 34499000 | 34498994 | 1 | 34498994 | 1 | 9999990008 |  | Трудозатраты рабочих | 1191 | 1013 | чел.-ч. | чел.-ч. | 1 | 26.2 | 0 | 0 | 0 | 0 | 0 | 1 | 1 | 26.2 | 2 | 59917700 | 109 | 0 | 0 | 0 | 0 | 0 | 0 | 0 | 0
88 | 59917715 | 59917699 | 34579212 | 1 | 1 | 34498994 | 2 | 2.1-18-7 | ТСН-2001.2. Доп. 68. п.1-18-7 (183001) | Автомобили грузовые бортовые, грузоподъемность до 5 т | 1368 | 1011 | маш.-ч | маш.-ч | 1 | 1.58 | 0 | 83.1 | 12.62 | 0 | 0 | 1 | 0 | 1.58 | 2 | 59917701 | 110 | 0 | 0 | 0 | 0 | 0 | 0 | 0 | 0
88 | 59917716 | 59917699 | 34579867 | 1 | 1 | 34498994 | 2 | 2.1-4-23 | ТСН-2001.2. Доп. 68. п.1-4-23 (042006) | Вышки телескопические на автомобильном шасси, высота до 25 м, грузоподъемность до 300 кг | 1368 | 1011 | маш.-ч | маш.-ч | 1 | 8 | 0 | 132.66 | 14.54 | 0 | 0 | 1 | 0 | 8 | 2 | 59917702 | 111 | 0 | 0 | 0 | 0 | 0 | 0 | 0 | 0
88 | 59917717 | 59917699 | 34579848 | 1 | 1 | 34498994 | 2 | 2.1-4-45 | ТСН-2001.2. Доп. 68. п.1-4-45 (043403) | Домкраты гидравлические, грузоподъемность до 100 т | 1368 | 1011 | маш.-ч | маш.-ч | 1 | 6 | 0 | 0.73 | 0 | 0 | 0 | 1 | 0 | 6 | 2 | 59917703 | 112 | 0 | 0 | 0 | 0 | 0 | 0 | 0 | 0
88 | 59917718 | 59917699 | 35968241 | 1 | 1 | 34498994 | 2 | 2.1-4-98 | ТСН-2001.2. Доп. 68. п.1-4-98 (042931) | Лебедки электрические, тяговое усилие до 31,39 кН (3,2 тс) | 1368 | 1011 | маш.-ч | маш.-ч | 1 | 6 | 0 | 4 | 0 | 0 | 0 | 1 | 0 | 6 | 2 | 59917704 | 113 | 0 | 0 | 0 | 0 | 0 | 0 | 0 | 0
88 | 59917719 | 59917699 | 34556666 | 1 | 1 | 34498994 | 3 | 1.1-1-1949 | ТСН-2001.1 Доп. 70, Р. 1, о. 1, поз. 1949 | Патроны для пороховых монтажных пистолетов, калибр 6,8х11 мм | 1355 | 1010 | 100 шт. | 100 шт. | 100 | 2.48 | 243.75 | 0 | 0 | 0 | 0 | 1 | 0 | 2.48 | 2 | 59917705 | 114 | 0 | 0 | 0 | 0 | 0 | 0 | 0 | 0
88 | 59917720 | 59917699 | 34558206 | 1 | 1 | 34498994 | 3 | 1.1-1-237 | ТСН-2001.1 Доп. 67, Р. 1, о. 1, поз. 237 | Дюбель с патроном | 1354 | 1010 | шт. | шт. | 1 | 248 | 3.86 | 0 | 0 | 0 | 0 | 1 | 0 | 248 | 2 | 59917706 | 115 | 0 | 0 | 0 | 0 | 0 | 0 | 0 | 0
88 | 59917721 | 59917699 | 34557976 | 1 | 1 | 34498994 | 3 | 1.1-1-491 | ТСН-2001.1 Доп. 67, Р. 1, о. 1, поз. 491 | Лак битумный, типа БТ-123 | 1348 | 1009 | т | т | 1000 | 0.00288 | 11242.42 | 0 | 0 | 0 | 0 | 1 | 0 | 0.00288 | 2 | 59917707 | 116 | 0 | 0 | 0 | 0 | 0 | 0 | 0 | 0
88 | 59917722 | 59917699 | 51465426 | 1 | 1 | 34498994 | 3 | 1.1-1-8031 | ТСН-2001.1 Доп. 66, Р. 1, о. 1, поз. 8031 | Роль свинцовая, марка С1, толщина от 1 до 1,5 мм | 1346 | 1009 | кг | кг | 1 | 1.6 | 25.8 | 0 | 0 | 0 | 0 | 1 | 0 | 1.6 | 2 | 59917708 | 117 | 0 | 0 | 0 | 0 | 0 | 0 | 0 | 0
88 | 59917723 | 59917699 | 34557604 | 1 | 1 | 34498994 | 3 | 1.1-1-944 | ТСН-2001.1 Доп. 67, Р. 1, о. 1, поз. 944 | Припой оловянно-свинцовый, в прутках, диаметр 8 мм, типа ПОС-30 | 1348 | 1009 | т | т | 1000 | 0.0005 | 60966 | 0 | 0 | 0 | 0 | 1 | 0 | 0.0005 | 2 | 59917709 | 118 | 0 | 0 | 0 | 0 | 0 | 0 | 0 | 0
88 | 59917724 | 59917699 | 34557581 | 1 | 1 | 34498994 | 3 | 1.1-1-967 | ТСН-2001.1 Доп. 67, Р. 1, о. 1, поз. 967 | Проволока стальная низкоуглеродистая общего назначения оцинкованная, диаметр от 1,6 до 3,0 мм | 1348 | 1009 | т | т | 1000 | 0.0001 | 7982.5 | 0 | 0 | 0 | 0 | 1 | 0 | 0.0001 | 2 | 59917710 | 119 | 0 | 0 | 0 | 0 | 0 | 0 | 0 | 0
88 | 59917725 | 59917699 | 34567270 | 1 | 1 | 34498994 | 3 | 1.21-5-1180 | ТСН-2001.1 Доп. 67, Р. 21, о. 5, поз. 1180 | Бирка маркировочная для кабелей и проводов, типа У134 У3,5 | 1356 | 1010 | 1000 шт. | 1000 шт. | 1000 | 0.0001 | 226.68 | 0 | 0 | 0 | 0 | 1 | 0 | 0.0001 | 2 | 59917711 | 120 | 0 | 0 | 0 | 0 | 0 | 0 | 0 | 0
88 | 59917726 | 59917699 | 34567651 | 1 | 1 | 34498994 | 3 | 1.21-5-798 | ТСН-2001.1 Доп. 67, Р. 21, о. 5, поз. 798 | Лента монтажная, типа ЛМ-5 | 1301 | 1003 | м | м | 1 | 2.45 | 0.7 | 0 | 0 | 0 | 0 | 1 | 0 | 2.45 | 2 | 59917712 | 121 | 0 | 0 | 0 | 0 | 0 | 0 | 0 | 0
88 | 59917727 | 59917699 | 34567649 | 1 | 1 | 34498994 | 3 | 1.21-5-800 | ТСН-2001.1 Доп. 67, Р. 21, о. 5, поз. 800 | Кнопка для ленты ЛМ, типа 3,5 | 1356 | 1010 | 1000 шт. | 1000 шт. | 1000 | 0.0208 | 6.44 | 0 | 0 | 0 | 0 | 1 | 0 | 0.0208 | 2 | 59917713 | 122 | 0 | 0 | 0 | 0 | 0 | 0 | 0 | 0
88 | 59917728 | 59917699 | 34502920 | 34498994 | 1 | 34498994 | 3 | 3449950000 |  | Скобы кабельные (накладные) | 1356 | 1010 | 1000 шт. | 1000 шт. | 1000 | 0 | 0 | 0 | 0 | 0 | 0 | 0 | 0 | 0 | 3 | -1 |  | 0 | 0 | 0 | 0 | 0 | 0 | 0 | 0
88 | 59917729 | 59917699 | 34500583 | 34498994 | 1 | 34498994 | 3 | 3500000000 |  | Кабели напряжением до 35 кВ | 1303 | 1003 | км | км | 1000 | 0.102 | 0 | 0 | 0 | 0 | 0 | 0 | 0 | 0.102 | 3 | -1 |  | 0 | 0 | 0 | 0 | 0 | 0 | 0 | 0
88 | 59917730 | 59917699 | 51925442 | 34498994 | 1 | 34498994 | 3 | 3599190000 |  | Оконцеватели (капы) термоусаживаемые | 1354 | 1010 | шт. | шт. | 1 | 0 | 0 | 0 | 0 | 0 | 0 | 0 | 0 | 0 | 3 | -1 |  | 0 | 0 | 0 | 0 | 0 | 0 | 0 | 0
90 | 59917737 | 59917732 | 34499000 | 34498994 | 1 | 34498994 | 1 | 9999990008 |  | Трудозатраты рабочих | 1191 | 1013 | чел.-ч. | чел.-ч. | 1 | 3.19 | 0 | 0 | 0 | 0 | 0 | 1 | 1 | 3.19 | 2 | 59917733 | 123 | 0 | 0 | 0 | 0 | 0 | 0 | 0 | 0
90 | 59917738 | 59917732 | 34579367 | 1 | 1 | 34498994 | 2 | 2.1-17-23 | ТСН-2001.2. Доп. 68. п.1-17-23 (174301) | Горелки газовые | 1368 | 1011 | маш.-ч | маш.-ч | 1 | 0.55 | 0 | 0.12 | 0 | 0 | 0 | 1 | 0 | 0.55 | 2 | 59917734 | 124 | 0 | 0 | 0 | 0 | 0 | 0 | 0 | 0
90 | 59917739 | 59917732 | 34579212 | 1 | 1 | 34498994 | 2 | 2.1-18-7 | ТСН-2001.2. Доп. 68. п.1-18-7 (183001) | Автомобили грузовые бортовые, грузоподъемность до 5 т | 1368 | 1011 | маш.-ч | маш.-ч | 1 | 0.01 | 0 | 83.1 | 12.62 | 0 | 0 | 1 | 0 | 0.01 | 2 | 59917735 | 125 | 0 | 0 | 0 | 0 | 0 | 0 | 0 | 0
90 | 59917740 | 59917732 | 34556086 | 1 | 1 | 34498994 | 3 | 1.1-1-2613 | ТСН-2001.1 Доп. 56, Р. 1, о. 1, поз. 2613 | Пропан-бутан, сжиженный газ | 1346 | 1009 | кг | кг | 1 | 1.7092 | 6.27 | 0 | 0 | 0 | 0 | 1 | 0 | 1.7092 | 2 | 59917736 | 126 | 0 | 0 | 0 | 0 | 0 | 0 | 0 | 0
90 | 59917741 | 59917732 | 51925350 | 34498994 | 1 | 34498994 | 3 | 3599000000 |  | Муфты концевые термоусаживаемые для силовых кабелей на напряжение до 1 кВ (3449630000) | 1391 | 1013 | КОМПЛЕКТ | КОМПЛЕКТ | 1 | 1 | 0 | 0 | 0 | 0 | 0 | 0 | 0 | 1 | 3 | -1 |  | 0 | 0 | 0 | 0 | 0 | 0 | 0 | 0
92 | 59976884 | 59917743 | 34499000 | 34498994 | 1 | 34498994 | 1 | 9999990008 |  | Трудозатраты рабочих | 1191 | 1013 | чел.-ч. | чел.-ч. | 1 | 38.4 | 0 | 0 | 0 | 0 | 0 | 1 | 1 | 38.4 | 2 | 59976884 | 127 | 0 | 0 | 0 | 0 | 0 | 0 | 0 | 0
92 | 59976885 | 59917743 | 51916019 | 34498994 | 1 | 34498994 | 3 | 3449800000 |  | Наконечники кабельные | 1354 | 1010 | шт. | шт. | 1 | 0 | 0 | 0 | 0 | 0 | 0 | 0 | 0 | 0 | 3 | -1 |  | 0 | 0 | 0 | 0 | 0 | 0 | 0 | 0

## SrcKA
0 | Smeta.RU (495) 974-1589 | _PS_ | 0 | 0 | 0 | Smeta.RU | 1 | 57020 | 10 | 11 | 15 | 0 | 0
|  |  | 02-01-08 | 02-01-08 Строительство КЛ-0,4 кВ в здании | [9 empty] | 0 | 0