## 02-01-01
Smeta.RU (495) 974-1589
Наименование программного продукта |  |  |  |  | Программа для ЭВМ «Программа: «Smeta.RU» версия 12»
Наименование редакции сметных нормативов |  |  |  |  | Приказ Минстроя России от 30.12.2021 г. № 1046/пр; Приказ Минстроя России от 04.08.2020 г. № 421/пр; Приказ Минстроя России от 21.12.2020 г. № 812/пр; Приказ Минстроя России от 11.12.2020 г. № 774/пр | [24 empty] | Приказ Минстроя России от 30.12.2021 г. № 1046/пр; Приказ Минстроя России от 04.08.2020 г. № 421/пр; Приказ Минстроя России от 21.12.2020 г. № 812/пр; Приказ Минстроя России от 11.12.2020 г. № 774/пр
Реквизиты приказа Минстроя России об утверждении дополнений и изменений к сметным нормативам |  |  |  |  | Приказ Минстроя России от 18.05.2022 г. № 378/пр; Приказ Минстроя России от 26.08.2022 г. № 703/пр; Приказ Минстроя России от 26.10.2022 г. № 905/пр; Приказ Минстроя России от 27.12.2022 г. № 1133/пр; Приказ Минстроя России от 10.02.2023 г. № 84/пр; Приказ Минстроя России от 11.05.2023 г. № 335/пр; Приказ Минстроя России от 02.08.2023 г. № 551/пр; Приказ Минстроя России от 14.11.2023 г. № 817/пр; Приказ Минстроя России от 16.02.2024 г. № 102/пр; Приказ Минстроя России от 13.05.2024 г. № 323/пр; Приказ Минстроя России от 09.08.2024 г. № 524/пр; Приказ Минстроя России от 07.11.2024 г. № 747/пр; Приказ Минстроя России от 07.02.2025 г. № 69/пр; Приказ Минстроя России от 19.05.2025 г. № 299/пр; Приказ Минстроя России от 14.08.2025 г. № 490/пр; Приказ Минстроя России от 12.11.2025 г. № 696/пр; Приказ Минстроя России от 07.07.2022 г. № 557/пр; Приказ Минстроя России от 30.01.2024 г. № 55/пр; Приказ Минстроя России от 23.01.2025 г. № 30/пр; Приказ Минстроя России от 02.09.2021 г. № 636/пр; Приказ Минстроя России от 26.07.2022 г. № 611/пр; Приказ Минстроя России от 22.04.2022 г. № 317/пр | [24 empty] | Приказ Минстроя России от 18.05.2022 г. № 378/пр; Приказ Минстроя России от 26.08.2022 г. № 703/пр; Приказ Минстроя России от 26.10.2022 г. № 905/пр; Приказ Минстроя России от 27.12.2022 г. № 1133/пр; Приказ Минстроя России от 10.02.2023 г. № 84/пр; Приказ Минстроя России от 11.05.2023 г. № 335/пр; Приказ Минстроя России от 02.08.2023 г. № 551/пр; Приказ Минстроя России от 14.11.2023 г. № 817/пр; Приказ Минстроя России от 16.02.2024 г. № 102/пр; Приказ Минстроя России от 13.05.2024 г. № 323/пр; Приказ Минстроя России от 09.08.2024 г. № 524/пр; Приказ Минстроя России от 07.11.2024 г. № 747/пр; Приказ Минстроя России от 07.02.2025 г. № 69/пр; Приказ Минстроя России от 19.05.2025 г. № 299/пр; Приказ Минстроя России от 14.08.2025 г. № 490/пр; Приказ Минстроя России от 12.11.2025 г. № 696/пр; Приказ Минстроя России от 07.07.2022 г. № 557/пр; Приказ Минстроя России от 30.01.2024 г. № 55/пр; Приказ Минстроя России от 23.01.2025 г. № 30/пр; Приказ Минстроя России от 02.09.2021 г. № 636/пр; Приказ Минстроя России от 26.07.2022 г. № 611/пр; Приказ Минстроя России от 22.04.2022 г. № 317/пр
Реквизиты письма Минстроя России об индексах изменения сметной стоимости строительства, включаемые в федеральный реестр сметных нормативов и размещаемые в федеральной государственной информационной системе ценообразования в строительстве, подготовленного в соответствии с пунктом 85 Методики расчета индексов изменения сметной стоимости строительства, утвержденной приказом Министерства строительства и жилищно-коммунального хозяйства Российской Федерации от 5 июня 2019 г. N 326/пр |  |  |  |  | Письмо Минстроя России от 21.11.2025 № 71782-ИФ/09
Реквизиты нормативного правового акта об утверждении оплаты труда, утверждаемый в соответствии с пунктом 22(1) Правилами мониторинга цен, утвержденными постановлением Правительства Российской Федерации от 23 декабря 2016 г. N 1452 |  |  |  |  | Распоряжение Министерства экономики и финансов Московской области от 04.03.2025 г. № 24РВ-20
Обоснование принятых текущих цен на строительные ресурсы |  |  |  |  | ФГИС ЦС, конъюнктурный анализ
Наименование субъекта Российской Федерации
Наименование зоны субъекта Российской Федерации
Реконструкция ВЛ-10 кВ ф.5 от оп. №1 до оп. №50, ПС №771 "Малино", в т.ч. ПИР, МО, Ступино го, Малино рп, Донская ул, д.2/1 Ю8-24-302-221305(429670) | [28 empty] | Реконструкция ВЛ-10 кВ ф.5 от оп. №1 до оп. №50, ПС №771 "Малино", в т.ч. ПИР, МО, Ступино го, Малино рп, Донская ул, д.2/1 Ю8-24-302-221305(429670)
(наименование стройки)
Реконструкция ВЛ-10 кВ ф.5 от оп. №1 до оп. №50, ПС №771 "Малино", в т.ч. ПИР, МО, Ступино го, Малино рп, Донская ул, д.2/1 Ю8-24-302-221305(429670) | [28 empty] | Реконструкция ВЛ-10 кВ ф.5 от оп. №1 до оп. №50, ПС №771 "Малино", в т.ч. ПИР, МО, Ступино го, Малино рп, Донская ул, д.2/1 Ю8-24-302-221305(429670)
(наименование объекта капитального строительства)
ЛОКАЛЬНАЯ СМЕТА № 02-01-01
Реконструкция ВЛЗ
(наименование работ и затрат)
Составлен |  | Ресурсно-индексным | методом
Основание |  | 961
(проектная и (или) иная техническая документация)
Составлен(а) в текущем уровне цен на IV квартал 2025 года
Сметная стоимость |  | 8934.696 |  | тыс. руб.
[6 empty] | Средства на оплату труда рабочих |  |  |  | 903.01 | тыс. руб.
| в том числе: |  |  |  |  | Средства на оплату труда машинистов |  |  |  | 277.47 | тыс. руб.
| строительных работ | 7158.2097 |  | тыс. руб. |  | Нормативные затраты труда рабочих |  |  |  | 1855.516 | чел.-ч. | 7158.2097
| монтажных работ | 597.1904 |  | тыс. руб. |  | Нормативные затраты труда машинистов |  |  |  | 479.6363 | чел.-ч. | 597.1904
| оборудования | 1179.2958 |  | тыс. руб. | [7 empty] | 1179.2958
| прочих затрат | 0 |  | тыс. руб. | [7 empty] | 0
№ п/п | Обоснование | Наименование работ и затрат | Единица измерения | Количество |  |  | Сметная стоимость, руб.
|  |  |  | на единицу измерения | коэффициенты | всего с учетом коэффициентов | на единицу измерения в базисном уровне цен | индекс | на единицу измерения в текущем уровне цен | коэффициенты | всего в текущем уровне цен
1 | 2 | 3 | 4 | 5 | 6 | 7 | 8 | 9 | 10 | 11 | 12
Раздел: Демонтажные работы
1 | ГЭСНм 08-02-147-04 | Кабель до 35 кВ по установленным конструкциям и лоткам с креплением на поворотах и в конце трассы, масса 1 м кабеля: свыше 3 до 6 кг | 100 м | 0.07 |  | 0.07
| 421/пр_2020_прил.10_т.1_п.4_гр.3 | ЭМ *1,20; ЗТ *1,20; ЗТм *1,20
| 421/пр_2020_прил.10_т.1_п.5_гр.3 | ЭМ *1,15; ЗТ *1,15; ЗТм *1,15
| 571/пр_2022_п.83_т.2_стр.5_стб.3 | ЭМ *0,6; М *0; ЗТ *0,6; ЗТм *0,6
|  | Результирующие коэффициенты: ЭМ (0,2+0,15+1)*0,6=0,81; М 0; ЗТ (0,2+0,15+1)*0,6=0,81; ЗТм (0,2+0,15+1)*0,6=0,81 | [28 empty] | Результирующие коэффициенты: ЭМ (0,2+0,15+1)*0,6=0,81; М 0; ЗТ (0,2+0,15+1)*0,6=0,81; ЗТм (0,2+0,15+1)*0,6=0,81
Объем: 0,07=7/100
| 1 | ОТ (ЗТ) | чел.-ч. |  |  | 1.1476 |  |  |  |  | 598
| 1-100-38 | Средний разряд работы 3,8 | чел.-ч. | 20.24 | 0.81 | 1.1476 |  |  | 521.08 |  | 598
| 2 | ЭМ | [8 empty] | 31.23
|  | ОТм(ЗТм) | чел.-ч. |  |  | 0.02268 |  |  |  |  | 14.16 | [16 empty] | 1
| 91.05.05-015 | Краны на автомобильном ходу, грузоподъемность 16 т | маш.-ч | 0.2 | 0.81 | 0.01134 |  |  | 1595.2 |  | 18.09
| 4-100-060 | ОТм(ЗТм) Средний разряд машинистов 6 | чел.-ч. | 0.2 | 0.81 | 0.01134 |  |  | 715.99 |  | 8.12 | [16 empty] | 1
| 91.06.01-003 | Домкраты гидравлические, грузоподъемность 63-100 т | маш.-ч | 4.67 | 0.81 | 0.26479 |  |  | 2.54 |  | 0.67
| 91.06.03-062 | Лебедки электрические тяговым усилием до 31,39 кН (3,2 т) | маш.-ч | 4.67 | 0.81 | 0.26479 | 13.44 | 1.46 | 19.62 |  | 5.2
| 91.14.02-001 | Автомобили бортовые, грузоподъемность до 5 т | маш.-ч | 0.2 | 0.81 | 0.01134 |  |  | 640.84 |  | 7.27
| 4-100-040 | ОТм(ЗТм) Средний разряд машинистов 4 | чел.-ч. | 0.2 | 0.81 | 0.01134 |  |  | 533.01 |  | 6.04 | [16 empty] | 1
| 4 | М | [8 empty] | 0
| 01.7.06.07-0002 | Ленты монтажные из пластмассы для бандажирования проводов, скрепляются пластмассовыми кнопками, ширина 10 мм | 10 м | 0.245 | 0 | 0 | 37.71 | 1.53 | 57.7 |  | 0
| 01.7.15.14-0165 | Шурупы самонарезающие стальные с полукруглой головкой и прямым шлицем, остроконечные, диаметр 4 мм, длина 40 мм | т | 0.00011 | 0 | 0 | 99190.96 | 1.29 | 127956.34 |  | 0
| 10.3.02.03-0011 | Припои оловянно-свинцовые бессурьмянистые, марка ПОС30 | кг | 0.25 | 0 | 0 | 931.11 | 1.61 | 1499.09 |  | 0
| 14.4.03.03-0002 | Лак битумный БТ-123 | т | 0.00072 | 0 | 0 | 82698.14 | 1.29 | 106680.6 |  | 0
|  | Итого прямые затраты | [8 empty] | 643.39
|  | ФОТ | [8 empty] | 612.16
| Пр/812-049.3-1 | НР Электротехнические установки: на других объектах | % | 97 |  | 97 |  |  |  |  | 593.8
| Пр/774-049.3 | СП Электротехнические установки: на других объектах | % | 51 |  | 51 |  |  |  |  | 312.2
|  | Всего по позиции | [5 empty] | 22134.1429 |  | 1549.39 |  |  | 120.19 | 63.19 | 1549.39 | 31.23 | = | 598 | 14.16 | = | 0 |  |  | 593.8 | 312.2 |  | 2
2 | ГЭСН 33-04-040-03 | Демонтаж: 3-х проводов ВЛ 6-10 кВ с одной опоры | ШТ | 51 |  | 51
| 421/пр_2020_прил.10_т.1_п.4_гр.3 | ЭМ *1,20; ЗТ *1,20; ЗТм *1,20
| 421/пр_2020_прил.10_т.1_п.5_гр.3 | ЭМ *1,15; ЗТ *1,15; ЗТм *1,15
|  | Результирующие коэффициенты: ЭМ (0,2+0,15+1)=1,35; ЗТ (0,2+0,15+1)=1,35; ЗТм (0,2+0,15+1)=1,35 | [28 empty] | Результирующие коэффициенты: ЭМ (0,2+0,15+1)=1,35; ЗТ (0,2+0,15+1)=1,35; ЗТм (0,2+0,15+1)=1,35
| 1 | ОТ (ЗТ) | чел.-ч. |  |  | 139.7655 |  |  |  |  | 66158
| 1-100-30 | Средний разряд работы 3,0 | чел.-ч. | 2.03 | 1.35 | 139.7655 |  |  | 473.35 |  | 66158
| 2 | ЭМ | [8 empty] | 19988.94
|  | ОТм(ЗТм) | чел.-ч. |  |  | 37.8675 |  |  |  |  | 20183.75 | [16 empty] | 1
| 91.06.06-011 | Автогидроподъемники, высота подъема 12 м | маш.-ч | 0.45 | 1.35 | 30.9825 | 346.73 | 1.45 | 502.76 |  | 15576.76
| 4-100-040 | ОТм(ЗТм) Средний разряд машинистов 4 | чел.-ч. | 0.45 | 1.35 | 30.9825 |  |  | 533.01 |  | 16513.98 | [16 empty] | 1
| 91.14.02-001 | Автомобили бортовые, грузоподъемность до 5 т | маш.-ч | 0.1 | 1.35 | 6.885 |  |  | 640.84 |  | 4412.18
| 4-100-040 | ОТм(ЗТм) Средний разряд машинистов 4 | чел.-ч. | 0.1 | 1.35 | 6.885 |  |  | 533.01 |  | 3669.77 | [16 empty] | 1
|  | Итого прямые затраты | [8 empty] | 106330.69
|  | ФОТ | [8 empty] | 86341.75
| Пр/812-027.0-1 | НР Линии электропередачи | % | 103 |  | 103 |  |  |  |  | 88932
| Пр/774-027.0 | СП Линии электропередачи | % | 60 |  | 60 |  |  |  |  | 51805.05
|  | Всего по позиции | [5 empty] | 4844.4655 |  | 247067.74 |  |  | 80863.11 | 47104.72 | 247067.74 | 19988.94 | = | 66158 | 20183.75 | = | 0 |  |  | 88932 | 51805.05 |  | 1
3 | ГЭСН 33-04-030-03 | Установка разъединителей: с помощью механизмов | КОМПЛ | 2 |  | 2
| 421/пр_2020_прил.10_т.1_п.4_гр.3 | ЭМ *1,20; ЗТ *1,20; ЗТм *1,20
| 421/пр_2020_прил.10_т.1_п.5_гр.3 | ЭМ *1,15; ЗТ *1,15; ЗТм *1,15
| 571/пр_2022_п.84_т.3_стр.1_стб.3 | ЭМ *0,7; М *0; ЗТ *0,7; ЗТм *0,7
|  | Результирующие коэффициенты: ЭМ (0,2+0,15+1)*0,7=0,945; М 0; ЗТ (0,2+0,15+1)*0,7=0,945; ЗТм (0,2+0,15+1)*0,7=0,945 | [28 empty] | Результирующие коэффициенты: ЭМ (0,2+0,15+1)*0,7=0,945; М 0; ЗТ (0,2+0,15+1)*0,7=0,945; ЗТм (0,2+0,15+1)*0,7=0,945
| 1 | ОТ (ЗТ) | чел.-ч. |  |  | 14.0238 |  |  |  |  | 7809.57
| 1-100-43 | Средний разряд работы 4,3 | чел.-ч. | 7.42 | 0.945 | 14.0238 |  |  | 556.88 |  | 7809.57
| 2 | ЭМ | [8 empty] | 2335.7
|  | ОТм(ЗТм) | чел.-ч. |  |  | 1.9278 |  |  |  |  | 1238.49 | [16 empty] | 1
| 91.05.05-015 | Краны на автомобильном ходу, грузоподъемность 16 т | маш.-ч | 0.61 | 0.945 | 1.1529 |  |  | 1595.2 |  | 1839.11
| 4-100-060 | ОТм(ЗТм) Средний разряд машинистов 6 | чел.-ч. | 0.61 | 0.945 | 1.1529 |  |  | 715.99 |  | 825.46 | [16 empty] | 1
| 91.14.02-001 | Автомобили бортовые, грузоподъемность до 5 т | маш.-ч | 0.41 | 0.945 | 0.7749 |  |  | 640.84 |  | 496.59
| 4-100-040 | ОТм(ЗТм) Средний разряд машинистов 4 | чел.-ч. | 0.41 | 0.945 | 0.7749 |  |  | 533.01 |  | 413.03 | [16 empty] | 1
| 4 | М | [8 empty] | 0
| 01.3.01.06-0038 | Смазка защитная электросетевая | кг | 0.01 | 0 | 0 | 238.29 | 1.66 | 395.56 |  | 0
| 01.3.01.06-0051 | Смазка солидол жировой Ж | кг | 0.03 | 0 | 0 | 58.53 | 1.66 | 97.16 |  | 0
| 01.7.20.08-0051 | Ветошь хлопчатобумажная цветная | кг | 0.02 | 0 | 0 | 56.11 | 1.54 | 86.41 |  | 0
| 14.4.03.03-0102 | Лак битумный БТ-577 | т | 0.0001 | 0 | 0 | 80020.98 | 1.29 | 103227.06 |  | 0
| 14.5.09.11-0102 | Уайт-спирит | кг | 0.12 | 0 | 0 | 60.6 | 1.43 | 86.66 |  | 0
|  | Итого прямые затраты | [8 empty] | 11383.76
|  | ФОТ | [8 empty] | 9048.06
| Пр/812-027.0-1 | НР Линии электропередачи | % | 103 |  | 103 |  |  |  |  | 9319.5
| Пр/774-027.0 | СП Линии электропередачи | % | 60 |  | 60 |  |  |  |  | 5428.84
|  | Всего по позиции | [5 empty] | 13066.05 |  | 26132.1 |  |  | 3720.11 | 2167.06 | 26132.1 | 2335.7 | = | 7809.57 | 1238.49 | = | 0 |  |  | 9319.5 | 5428.84 |  | 1
4 | ГЭСН 33-04-042-01 | Демонтаж опор ВЛ 0,38-10 кВ: без приставок одностоечных | ШТ | 38 |  | 38
| 421/пр_2020_прил.10_т.1_п.4_гр.3 | ЭМ *1,20; ЗТ *1,20; ЗТм *1,20
| 421/пр_2020_прил.10_т.1_п.5_гр.3 | ЭМ *1,15; ЗТ *1,15; ЗТм *1,15
|  | Результирующие коэффициенты: ЭМ (0,2+0,15+1)=1,35; ЗТ (0,2+0,15+1)=1,35; ЗТм (0,2+0,15+1)=1,35 | [28 empty] | Результирующие коэффициенты: ЭМ (0,2+0,15+1)=1,35; ЗТ (0,2+0,15+1)=1,35; ЗТм (0,2+0,15+1)=1,35
| 1 | ОТ (ЗТ) | чел.-ч. |  |  | 41.553 |  |  |  |  | 20908.64
| 1-100-35 | Средний разряд работы 3,5 | чел.-ч. | 0.81 | 1.35 | 41.553 |  |  | 503.18 |  | 20908.64
| 2 | ЭМ | [8 empty] | 60721.12
|  | ОТм(ЗТм) | чел.-ч. |  |  | 24.624 |  |  |  |  | 14920.67 | [16 empty] | 1
| 91.04.01-031 | Машины бурильно-крановые на автомобильном ходу, диаметр бурения до 800 мм, глубина бурения до 5 м | маш.-ч | 0.44 | 1.35 | 22.572 | 2088.77 | 1.26 | 2631.85 |  | 59406.12
| 4-100-050 | ОТм(ЗТм) Средний разряд машинистов 5 | чел.-ч. | 0.44 | 1.35 | 22.572 |  |  | 612.57 |  | 13826.93 | [16 empty] | 1
| 91.14.02-001 | Автомобили бортовые, грузоподъемность до 5 т | маш.-ч | 0.04 | 1.35 | 2.052 |  |  | 640.84 |  | 1315
| 4-100-040 | ОТм(ЗТм) Средний разряд машинистов 4 | чел.-ч. | 0.04 | 1.35 | 2.052 |  |  | 533.01 |  | 1093.74 | [16 empty] | 1
|  | Итого прямые затраты | [8 empty] | 96550.43
|  | ФОТ | [8 empty] | 35829.31
| Пр/812-027.0-1 | НР Линии электропередачи | % | 103 |  | 103 |  |  |  |  | 36904.19
| Пр/774-027.0 | СП Линии электропередачи | % | 60 |  | 60 |  |  |  |  | 21497.59
|  | Всего по позиции | [5 empty] | 4077.6897 |  | 154952.21 |  |  | 64532.47 | 37591.73 | 154952.21 | 60721.12 | = | 20908.64 | 14920.67 | = | 0 |  |  | 36904.19 | 21497.59 |  | 1
5 | ГЭСН 33-04-042-02 | Демонтаж опор ВЛ 0,38-10 кВ: без приставок одностоечных с подкосом | ШТ | 3 |  | 3
| 421/пр_2020_прил.10_т.1_п.4_гр.3 | ЭМ *1,20; ЗТ *1,20; ЗТм *1,20
| 421/пр_2020_прил.10_т.1_п.5_гр.3 | ЭМ *1,15; ЗТ *1,15; ЗТм *1,15
|  | Результирующие коэффициенты: ЭМ (0,2+0,15+1)=1,35; ЗТ (0,2+0,15+1)=1,35; ЗТм (0,2+0,15+1)=1,35 | [28 empty] | Результирующие коэффициенты: ЭМ (0,2+0,15+1)=1,35; ЗТ (0,2+0,15+1)=1,35; ЗТм (0,2+0,15+1)=1,35
| 1 | ОТ (ЗТ) | чел.-ч. |  |  | 7.0875 |  |  |  |  | 3566.29
| 1-100-35 | Средний разряд работы 3,5 | чел.-ч. | 1.75 | 1.35 | 7.0875 |  |  | 503.18 |  | 3566.29
| 2 | ЭМ | [8 empty] | 12176.61
|  | ОТм(ЗТм) | чел.-ч. |  |  | 7.6545 |  |  |  |  | 4389.25 | [16 empty] | 1
| 91.04.01-031 | Машины бурильно-крановые на автомобильном ходу, диаметр бурения до 800 мм, глубина бурения до 5 м | маш.-ч | 0.96 | 1.35 | 3.888 | 2088.77 | 1.26 | 2631.85 |  | 10232.63
| 4-100-050 | ОТм(ЗТм) Средний разряд машинистов 5 | чел.-ч. | 0.96 | 1.35 | 3.888 |  |  | 612.57 |  | 2381.67 | [16 empty] | 1
| 91.06.06-011 | Автогидроподъемники, высота подъема 12 м | маш.-ч | 0.84 | 1.35 | 3.402 | 346.73 | 1.45 | 502.76 |  | 1710.39
| 4-100-040 | ОТм(ЗТм) Средний разряд машинистов 4 | чел.-ч. | 0.84 | 1.35 | 3.402 |  |  | 533.01 |  | 1813.3 | [16 empty] | 1
| 91.14.02-001 | Автомобили бортовые, грузоподъемность до 5 т | маш.-ч | 0.09 | 1.35 | 0.3645 |  |  | 640.84 |  | 233.59
| 4-100-040 | ОТм(ЗТм) Средний разряд машинистов 4 | чел.-ч. | 0.09 | 1.35 | 0.3645 |  |  | 533.01 |  | 194.28 | [16 empty] | 1
|  | Итого прямые затраты | [8 empty] | 20132.15
|  | ФОТ | [8 empty] | 7955.54
| Пр/812-027.0-1 | НР Линии электропередачи | % | 103 |  | 103 |  |  |  |  | 8194.21
| Пр/774-027.0 | СП Линии электропередачи | % | 60 |  | 60 |  |  |  |  | 4773.32
|  | Всего по позиции | [5 empty] | 11033.2267 |  | 33099.68 |  |  | 6741.67 | 3927.19 | 33099.68 | 12176.61 | = | 3566.29 | 4389.25 | = | 0 |  |  | 8194.21 | 4773.32 |  | 1
6 | ГЭСН 33-04-042-03 | Демонтаж опор ВЛ 0,38-10 кВ: без приставок одностоечных с двумя подкосами | ШТ | 9 |  | 9
| 421/пр_2020_прил.10_т.1_п.4_гр.3 | ЭМ *1,20; ЗТ *1,20; ЗТм *1,20
| 421/пр_2020_прил.10_т.1_п.5_гр.3 | ЭМ *1,15; ЗТ *1,15; ЗТм *1,15
|  | Результирующие коэффициенты: ЭМ (0,2+0,15+1)=1,35; ЗТ (0,2+0,15+1)=1,35; ЗТм (0,2+0,15+1)=1,35 | [28 empty] | Результирующие коэффициенты: ЭМ (0,2+0,15+1)=1,35; ЗТ (0,2+0,15+1)=1,35; ЗТм (0,2+0,15+1)=1,35
| 1 | ОТ (ЗТ) | чел.-ч. |  |  | 31.104 |  |  |  |  | 15650.91
| 1-100-35 | Средний разряд работы 3,5 | чел.-ч. | 2.56 | 1.35 | 31.104 |  |  | 503.18 |  | 15650.91
| 2 | ЭМ | [8 empty] | 53215.61
|  | ОТм(ЗТм) | чел.-ч. |  |  | 33.4125 |  |  |  |  | 19162.52 | [16 empty] | 1
| 91.04.01-031 | Машины бурильно-крановые на автомобильном ходу, диаметр бурения до 800 мм, глубина бурения до 5 м | маш.-ч | 1.4 | 1.35 | 17.01 | 2088.77 | 1.26 | 2631.85 |  | 44767.77
| 4-100-050 | ОТм(ЗТм) Средний разряд машинистов 5 | чел.-ч. | 1.4 | 1.35 | 17.01 |  |  | 612.57 |  | 10419.82 | [16 empty] | 1
| 91.06.06-011 | Автогидроподъемники, высота подъема 12 м | маш.-ч | 1.23 | 1.35 | 14.9445 | 346.73 | 1.45 | 502.76 |  | 7513.5
| 4-100-040 | ОТм(ЗТм) Средний разряд машинистов 4 | чел.-ч. | 1.23 | 1.35 | 14.9445 |  |  | 533.01 |  | 7965.57 | [16 empty] | 1
| 91.14.02-001 | Автомобили бортовые, грузоподъемность до 5 т | маш.-ч | 0.12 | 1.35 | 1.458 |  |  | 640.84 |  | 934.34
| 4-100-040 | ОТм(ЗТм) Средний разряд машинистов 4 | чел.-ч. | 0.12 | 1.35 | 1.458 |  |  | 533.01 |  | 777.13 | [16 empty] | 1
|  | Итого прямые затраты | [8 empty] | 88029.04
|  | ФОТ | [8 empty] | 34813.43
| Пр/812-027.0-1 | НР Линии электропередачи | % | 103 |  | 103 |  |  |  |  | 35857.83
| Пр/774-027.0 | СП Линии электропередачи | % | 60 |  | 60 |  |  |  |  | 20888.06
|  | Всего по позиции | [5 empty] | 16086.1033 |  | 144774.93 |  |  | 20225.01 | 11781.56 | 144774.93 | 53215.61 | = | 15650.91 | 19162.52 | = | 0 |  |  | 35857.83 | 20888.06 |  | 1
7 | ГЭСН 33-04-016-02 | Развозка конструкций и материалов опор ВЛ 0,38-10 кВ по трассе: одностоечных железобетонных опор | ШТ | 71 |  | 71
| 421/пр_2020_прил.10_т.1_п.4_гр.3 | ЭМ *1,20; ЗТ *1,20; ЗТм *1,20
| 421/пр_2020_прил.10_т.1_п.5_гр.3 | ЭМ *1,15; ЗТ *1,15; ЗТм *1,15
|  | Результирующие коэффициенты: ЭМ (0,2+0,15+1)=1,35; ЗТ (0,2+0,15+1)=1,35; ЗТм (0,2+0,15+1)=1,35 | [28 empty] | Результирующие коэффициенты: ЭМ (0,2+0,15+1)=1,35; ЗТ (0,2+0,15+1)=1,35; ЗТм (0,2+0,15+1)=1,35
| 1 | ОТ (ЗТ) | чел.-ч. |  |  | 42.174 |  |  |  |  | 19124.22
| 1-100-25 | Средний разряд работы 2,5 | чел.-ч. | 0.44 | 1.35 | 42.174 |  |  | 453.46 |  | 19124.22
| 2 | ЭМ | [8 empty] | 50845.28
|  | ОТм(ЗТм) | чел.-ч. |  |  | 46.008 |  |  |  |  | 28731.99 | [16 empty] | 1
| 91.05.05-015 | Краны на автомобильном ходу, грузоподъемность 16 т | маш.-ч | 0.24 | 1.35 | 23.004 |  |  | 1595.2 |  | 36695.98
| 4-100-060 | ОТм(ЗТм) Средний разряд машинистов 6 | чел.-ч. | 0.24 | 1.35 | 23.004 |  |  | 715.99 |  | 16470.63 | [16 empty] | 1
| 91.15.01-001 | Прицепы тракторные, грузоподъемность до 2 т | маш.-ч | 0.24 | 1.35 | 23.004 |  |  | 14.91 |  | 342.99
| 91.15.03-014 | Тракторы на пневмоколесном ходу, мощность 59 кВт (80 л.с.) | маш.-ч | 0.24 | 1.35 | 23.004 | 487.94 | 1.23 | 600.17 |  | 13806.31
| 4-100-040 | ОТм(ЗТм) Средний разряд машинистов 4 | чел.-ч. | 0.24 | 1.35 | 23.004 |  |  | 533.01 |  | 12261.36 | [16 empty] | 1
|  | Итого прямые затраты | [8 empty] | 98701.49
|  | ФОТ | [8 empty] | 47856.21
| Пр/812-027.0-1 | НР Линии электропередачи | % | 103 |  | 103 |  |  |  |  | 49291.9
| Пр/774-027.0 | СП Линии электропередачи | % | 60 |  | 60 |  |  |  |  | 28713.73
|  | Всего по позиции | [5 empty] | 2488.8327 |  | 176707.12 |  |  | 124500.9 | 72524.8 | 176707.12 | 50845.28 | = | 19124.22 | 28731.99 | = | 0 |  |  | 49291.9 | 28713.73 |  | 1
8 | ГЭСН 33-04-016-05 | Развозка конструкций и материалов опор ВЛ 0,38-10 кВ по трассе: материалов оснастки одностоечных опор | ШТ | 38 |  | 38
| 421/пр_2020_прил.10_т.1_п.4_гр.3 | ЭМ *1,20; ЗТ *1,20; ЗТм *1,20
| 421/пр_2020_прил.10_т.1_п.5_гр.3 | ЭМ *1,15; ЗТ *1,15; ЗТм *1,15
|  | Результирующие коэффициенты: ЭМ (0,2+0,15+1)=1,35; ЗТ (0,2+0,15+1)=1,35; ЗТм (0,2+0,15+1)=1,35 | [28 empty] | Результирующие коэффициенты: ЭМ (0,2+0,15+1)=1,35; ЗТ (0,2+0,15+1)=1,35; ЗТм (0,2+0,15+1)=1,35
| 1 | ОТ (ЗТ) | чел.-ч. |  |  | 12.825 |  |  |  |  | 5815.62
| 1-100-25 | Средний разряд работы 2,5 | чел.-ч. | 0.25 | 1.35 | 12.825 |  |  | 453.46 |  | 5815.62
| 2 | ЭМ | [8 empty] | 4417.5
|  | ОТм(ЗТм) | чел.-ч. |  |  | 7.182 |  |  |  |  | 3828.08 | [16 empty] | 1
| 91.15.01-001 | Прицепы тракторные, грузоподъемность до 2 т | маш.-ч | 0.14 | 1.35 | 7.182 |  |  | 14.91 |  | 107.08
| 91.15.03-014 | Тракторы на пневмоколесном ходу, мощность 59 кВт (80 л.с.) | маш.-ч | 0.14 | 1.35 | 7.182 | 487.94 | 1.23 | 600.17 |  | 4310.42
| 4-100-040 | ОТм(ЗТм) Средний разряд машинистов 4 | чел.-ч. | 0.14 | 1.35 | 7.182 |  |  | 533.01 |  | 3828.08 | [16 empty] | 1
|  | Итого прямые затраты | [8 empty] | 14061.2
|  | ФОТ | [8 empty] | 9643.7
| Пр/812-027.0-1 | НР Линии электропередачи | % | 103 |  | 103 |  |  |  |  | 9933.01
| Пр/774-027.0 | СП Линии электропередачи | % | 60 |  | 60 |  |  |  |  | 5786.22
|  | Всего по позиции | [5 empty] | 783.6955 |  | 29780.43 |  |  | 38610.44 | 22491.52 | 29780.43 | 4417.5 | = | 5815.62 | 3828.08 | = | 0 |  |  | 9933.01 | 5786.22 |  | 1
9 | ГЭСН 33-04-016-06 | Развозка конструкций и материалов опор ВЛ 0,38-10 кВ по трассе: материалов оснастки сложных опор | ШТ | 12 |  | 12
| 421/пр_2020_прил.10_т.1_п.4_гр.3 | ЭМ *1,20; ЗТ *1,20; ЗТм *1,20
| 421/пр_2020_прил.10_т.1_п.5_гр.3 | ЭМ *1,15; ЗТ *1,15; ЗТм *1,15
|  | Результирующие коэффициенты: ЭМ (0,2+0,15+1)=1,35; ЗТ (0,2+0,15+1)=1,35; ЗТм (0,2+0,15+1)=1,35 | [28 empty] | Результирующие коэффициенты: ЭМ (0,2+0,15+1)=1,35; ЗТ (0,2+0,15+1)=1,35; ЗТм (0,2+0,15+1)=1,35
| 1 | ОТ (ЗТ) | чел.-ч. |  |  | 4.86 |  |  |  |  | 2203.82
| 1-100-25 | Средний разряд работы 2,5 | чел.-ч. | 0.3 | 1.35 | 4.86 |  |  | 453.46 |  | 2203.82
| 2 | ЭМ | [8 empty] | 1594.29
|  | ОТм(ЗТм) | чел.-ч. |  |  | 2.592 |  |  |  |  | 1381.56 | [16 empty] | 1
| 91.15.01-001 | Прицепы тракторные, грузоподъемность до 2 т | маш.-ч | 0.16 | 1.35 | 2.592 |  |  | 14.91 |  | 38.65
| 91.15.03-014 | Тракторы на пневмоколесном ходу, мощность 59 кВт (80 л.с.) | маш.-ч | 0.16 | 1.35 | 2.592 | 487.94 | 1.23 | 600.17 |  | 1555.64
| 4-100-040 | ОТм(ЗТм) Средний разряд машинистов 4 | чел.-ч. | 0.16 | 1.35 | 2.592 |  |  | 533.01 |  | 1381.56 | [16 empty] | 1
|  | Итого прямые затраты | [8 empty] | 5179.67
|  | ФОТ | [8 empty] | 3585.38
| Пр/812-027.0-1 | НР Линии электропередачи | % | 103 |  | 103 |  |  |  |  | 3692.94
| Пр/774-027.0 | СП Линии электропередачи | % | 60 |  | 60 |  |  |  |  | 2151.23
|  | Всего по позиции | [5 empty] | 918.6533 |  | 11023.84 |  |  | 12192.77 | 7102.58 | 11023.84 | 1594.29 | = | 2203.82 | 1381.56 | = | 0 |  |  | 3692.94 | 2151.23 |  | 1
|  | Итого прямые затраты по разделу | [8 empty] | 441011.82
в том числе
|  | оплата труда | [8 empty] | 141835.07
|  | эксплуатация машин и механизмов | [8 empty] | 299176.75
в том числе
|  | эксплуатация машин и механизмов | [8 empty] | 205326.28
в том числе
|  | оплата труда машинистов (ОТм) | [8 empty] | 93850.47
|  | доплаты к оплате труда машинистов | [8 empty] | 0
|  | материальные ресурсы | [8 empty] | 0
в том числе
|  | материальные ресурсы без учета дополнительной перевозки | [8 empty] | 0
|  | дополнительная перевозка материальных ресурсов | [8 empty] | 0
|  | перевозка | [8 empty] | 0
|  | Всего ФОТ (справочно) | [8 empty] | 235685.54
|  | Всего накладные расходы | [8 empty] | 242719.38
|  | Всего сметная прибыль | [8 empty] | 141356.24
|  | Итого оборудование | [8 empty] | 0
в том числе
|  | оборудование без учета дополнительной перевозки | [8 empty] | 0
|  | дополнительная перевозка оборудования | [8 empty] | 0
Итого прочие затраты
|  | Итого прочие затраты | [8 empty] | 0
|  | Итого хозяйственный инвентарь | [8 empty] | 0
|  | Итого по разделу | [8 empty] | 825087.44
Справочно
|  | материальные ресурсы, отсутствующие в ФРСН | [8 empty] | 0
|  | оборудование, отсутствующие в ФРСН | [8 empty] | 0
|  | затраты труда рабочих |  |  |  | 294.5404
|  | затраты труда машинистов |  |  |  | 161.291
Раздел: СМР
10 | ГЭСН 33-04-016-02 | Развозка конструкций и материалов опор ВЛ 0,38-10 кВ по трассе: одностоечных железобетонных опор | ШТ | 82 |  | 82
| 421/пр_2020_прил.10_т.1_п.4_гр.3 | ЭМ *1,20; ЗТ *1,20; ЗТм *1,20
| 421/пр_2020_прил.10_т.1_п.5_гр.3 | ЭМ *1,15; ЗТ *1,15; ЗТм *1,15
|  | Результирующие коэффициенты: ЭМ (0,2+0,15+1)=1,35; ЗТ (0,2+0,15+1)=1,35; ЗТм (0,2+0,15+1)=1,35 | [28 empty] | Результирующие коэффициенты: ЭМ (0,2+0,15+1)=1,35; ЗТ (0,2+0,15+1)=1,35; ЗТм (0,2+0,15+1)=1,35
| 1 | ОТ (ЗТ) | чел.-ч. |  |  | 48.708 |  |  |  |  | 22087.13
| 1-100-25 | Средний разряд работы 2,5 | чел.-ч. | 0.44 | 1.35 | 48.708 |  |  | 453.46 |  | 22087.13
| 2 | ЭМ | [8 empty] | 58722.72
|  | ОТм(ЗТм) | чел.-ч. |  |  | 53.136 |  |  |  |  | 33183.43 | [16 empty] | 1
| 91.05.05-015 | Краны на автомобильном ходу, грузоподъемность 16 т | маш.-ч | 0.24 | 1.35 | 26.568 |  |  | 1595.2 |  | 42381.27
| 4-100-060 | ОТм(ЗТм) Средний разряд машинистов 6 | чел.-ч. | 0.24 | 1.35 | 26.568 |  |  | 715.99 |  | 19022.42 | [16 empty] | 1
| 91.15.01-001 | Прицепы тракторные, грузоподъемность до 2 т | маш.-ч | 0.24 | 1.35 | 26.568 |  |  | 14.91 |  | 396.13
| 91.15.03-014 | Тракторы на пневмоколесном ходу, мощность 59 кВт (80 л.с.) | маш.-ч | 0.24 | 1.35 | 26.568 | 487.94 | 1.23 | 600.17 |  | 15945.32
| 4-100-040 | ОТм(ЗТм) Средний разряд машинистов 4 | чел.-ч. | 0.24 | 1.35 | 26.568 |  |  | 533.01 |  | 14161.01 | [16 empty] | 1
|  | Итого прямые затраты | [8 empty] | 113993.28
|  | ФОТ | [8 empty] | 55270.56
| Пр/812-027.0-1 | НР Линии электропередачи | % | 103 |  | 103 |  |  |  |  | 56928.68
| Пр/774-027.0 | СП Линии электропередачи | % | 60 |  | 60 |  |  |  |  | 33162.34
|  | Всего по позиции | [5 empty] | 2488.8329 |  | 204084.3 |  |  | 143789.77 | 83761.03 | 204084.3 | 58722.72 | = | 22087.13 | 33183.43 | = | 0 |  |  | 56928.68 | 33162.34 |  | 1
11 | ГЭСН 33-04-016-04 | Развозка конструкций и материалов опор ВЛ 0,38-10 кВ по трассе: приставок железобетонных | ШТ | 16 |  | 16
| 421/пр_2020_прил.10_т.1_п.4_гр.3 | ЭМ *1,20; ЗТ *1,20; ЗТм *1,20
| 421/пр_2020_прил.10_т.1_п.5_гр.3 | ЭМ *1,15; ЗТ *1,15; ЗТм *1,15
|  | Результирующие коэффициенты: ЭМ (0,2+0,15+1)=1,35; ЗТ (0,2+0,15+1)=1,35; ЗТм (0,2+0,15+1)=1,35 | [28 empty] | Результирующие коэффициенты: ЭМ (0,2+0,15+1)=1,35; ЗТ (0,2+0,15+1)=1,35; ЗТм (0,2+0,15+1)=1,35
| 1 | ОТ (ЗТ) | чел.-ч. |  |  | 8.856 |  |  |  |  | 4015.84
| 1-100-25 | Средний разряд работы 2,5 | чел.-ч. | 0.41 | 1.35 | 8.856 |  |  | 453.46 |  | 4015.84
| 2 | ЭМ | [8 empty] | 10503.25
|  | ОТм(ЗТм) | чел.-ч. |  |  | 9.504 |  |  |  |  | 5935.24 | [16 empty] | 1
| 91.05.05-015 | Краны на автомобильном ходу, грузоподъемность 16 т | маш.-ч | 0.22 | 1.35 | 4.752 |  |  | 1595.2 |  | 7580.39
| 4-100-060 | ОТм(ЗТм) Средний разряд машинистов 6 | чел.-ч. | 0.22 | 1.35 | 4.752 |  |  | 715.99 |  | 3402.38 | [16 empty] | 1
| 91.15.01-001 | Прицепы тракторные, грузоподъемность до 2 т | маш.-ч | 0.22 | 1.35 | 4.752 |  |  | 14.91 |  | 70.85
| 91.15.03-014 | Тракторы на пневмоколесном ходу, мощность 59 кВт (80 л.с.) | маш.-ч | 0.22 | 1.35 | 4.752 | 487.94 | 1.23 | 600.17 |  | 2852.01
| 4-100-040 | ОТм(ЗТм) Средний разряд машинистов 4 | чел.-ч. | 0.22 | 1.35 | 4.752 |  |  | 533.01 |  | 2532.86 | [16 empty] | 1
|  | Итого прямые затраты | [8 empty] | 20454.33
|  | ФОТ | [8 empty] | 9951.08
| Пр/812-027.0-1 | НР Линии электропередачи | % | 103 |  | 103 |  |  |  |  | 10249.61
| Пр/774-027.0 | СП Линии электропередачи | % | 60 |  | 60 |  |  |  |  | 5970.65
|  | Всего по позиции | [5 empty] | 2292.1619 |  | 36674.59 |  |  | 28056.54 | 16343.62 | 36674.59 | 10503.25 | = | 4015.84 | 5935.24 | = | 0 |  |  | 10249.61 | 5970.65 |  | 1
12 | ГЭСН 33-04-016-05 | Развозка конструкций и материалов опор ВЛ 0,38-10 кВ по трассе: материалов оснастки одностоечных опор | ШТ | 43 |  | 43
| 421/пр_2020_прил.10_т.1_п.4_гр.3 | ЭМ *1,20; ЗТ *1,20; ЗТм *1,20
| 421/пр_2020_прил.10_т.1_п.5_гр.3 | ЭМ *1,15; ЗТ *1,15; ЗТм *1,15
|  | Результирующие коэффициенты: ЭМ (0,2+0,15+1)=1,35; ЗТ (0,2+0,15+1)=1,35; ЗТм (0,2+0,15+1)=1,35 | [28 empty] | Результирующие коэффициенты: ЭМ (0,2+0,15+1)=1,35; ЗТ (0,2+0,15+1)=1,35; ЗТм (0,2+0,15+1)=1,35
| 1 | ОТ (ЗТ) | чел.-ч. |  |  | 14.5125 |  |  |  |  | 6580.84
| 1-100-25 | Средний разряд работы 2,5 | чел.-ч. | 0.25 | 1.35 | 14.5125 |  |  | 453.46 |  | 6580.84
| 2 | ЭМ | [8 empty] | 4998.75
|  | ОТм(ЗТм) | чел.-ч. |  |  | 8.127 |  |  |  |  | 4331.77 | [16 empty] | 1
| 91.15.01-001 | Прицепы тракторные, грузоподъемность до 2 т | маш.-ч | 0.14 | 1.35 | 8.127 |  |  | 14.91 |  | 121.17
| 91.15.03-014 | Тракторы на пневмоколесном ходу, мощность 59 кВт (80 л.с.) | маш.-ч | 0.14 | 1.35 | 8.127 | 487.94 | 1.23 | 600.17 |  | 4877.58
| 4-100-040 | ОТм(ЗТм) Средний разряд машинистов 4 | чел.-ч. | 0.14 | 1.35 | 8.127 |  |  | 533.01 |  | 4331.77 | [16 empty] | 1
|  | Итого прямые затраты | [8 empty] | 15911.36
|  | ФОТ | [8 empty] | 10912.61
| Пр/812-027.0-1 | НР Линии электропередачи | % | 103 |  | 103 |  |  |  |  | 11239.99
| Пр/774-027.0 | СП Линии электропередачи | % | 60 |  | 60 |  |  |  |  | 6547.57
|  | Всего по позиции | [5 empty] | 783.6958 |  | 33698.92 |  |  | 43690.76 | 25450.93 | 33698.92 | 4998.75 | = | 6580.84 | 4331.77 | = | 0 |  |  | 11239.99 | 6547.57 |  | 1
13 | ГЭСН 33-04-016-06 | Развозка конструкций и материалов опор ВЛ 0,38-10 кВ по трассе: материалов оснастки сложных опор | ШТ | 15 |  | 15
| 421/пр_2020_прил.10_т.1_п.4_гр.3 | ЭМ *1,20; ЗТ *1,20; ЗТм *1,20
| 421/пр_2020_прил.10_т.1_п.5_гр.3 | ЭМ *1,15; ЗТ *1,15; ЗТм *1,15
|  | Результирующие коэффициенты: ЭМ (0,2+0,15+1)=1,35; ЗТ (0,2+0,15+1)=1,35; ЗТм (0,2+0,15+1)=1,35 | [28 empty] | Результирующие коэффициенты: ЭМ (0,2+0,15+1)=1,35; ЗТ (0,2+0,15+1)=1,35; ЗТм (0,2+0,15+1)=1,35
| 1 | ОТ (ЗТ) | чел.-ч. |  |  | 6.075 |  |  |  |  | 2754.77
| 1-100-25 | Средний разряд работы 2,5 | чел.-ч. | 0.3 | 1.35 | 6.075 |  |  | 453.46 |  | 2754.77
| 2 | ЭМ | [8 empty] | 1992.86
|  | ОТм(ЗТм) | чел.-ч. |  |  | 3.24 |  |  |  |  | 1726.95 | [16 empty] | 1
| 91.15.01-001 | Прицепы тракторные, грузоподъемность до 2 т | маш.-ч | 0.16 | 1.35 | 3.24 |  |  | 14.91 |  | 48.31
| 91.15.03-014 | Тракторы на пневмоколесном ходу, мощность 59 кВт (80 л.с.) | маш.-ч | 0.16 | 1.35 | 3.24 | 487.94 | 1.23 | 600.17 |  | 1944.55
| 4-100-040 | ОТм(ЗТм) Средний разряд машинистов 4 | чел.-ч. | 0.16 | 1.35 | 3.24 |  |  | 533.01 |  | 1726.95 | [16 empty] | 1
|  | Итого прямые затраты | [8 empty] | 6474.58
|  | ФОТ | [8 empty] | 4481.72
| Пр/812-027.0-1 | НР Линии электропередачи | % | 103 |  | 103 |  |  |  |  | 4616.17
| Пр/774-027.0 | СП Линии электропередачи | % | 60 |  | 60 |  |  |  |  | 2689.03
|  | Всего по позиции | [5 empty] | 918.652 |  | 13779.78 |  |  | 15240.96 | 8878.23 | 13779.78 | 1992.86 | = | 2754.77 | 1726.95 | = | 0 |  |  | 4616.17 | 2689.03 |  | 1
14 | ГЭСН 33-04-003-01 | Установка железобетонных опор ВЛ 0,38; 6-10 кВ с траверсами без приставок: одностоечных | ШТ | 42 |  | 42
| 421/пр_2020_прил.10_т.1_п.4_гр.3 | ЭМ *1,20; ЗТ *1,20; ЗТм *1,20
| 421/пр_2020_прил.10_т.1_п.5_гр.3 | ЭМ *1,15; ЗТ *1,15; ЗТм *1,15
|  | Результирующие коэффициенты: ЭМ (0,2+0,15+1)=1,35; ЗТ (0,2+0,15+1)=1,35; ЗТм (0,2+0,15+1)=1,35 | [28 empty] | Результирующие коэффициенты: ЭМ (0,2+0,15+1)=1,35; ЗТ (0,2+0,15+1)=1,35; ЗТм (0,2+0,15+1)=1,35
| 1 | ОТ (ЗТ) | чел.-ч. |  |  | 173.502 |  |  |  |  | 85232.86
| 1-100-33 | Средний разряд работы 3,3 | чел.-ч. | 3.06 | 1.35 | 173.502 |  |  | 491.25 |  | 85232.86
| 2 | ЭМ | [8 empty] | 108377.38
|  | ОТм(ЗТм) | чел.-ч. |  |  | 49.329 |  |  |  |  | 29360.37 | [16 empty] | 1
| 91.04.01-031 | Машины бурильно-крановые на автомобильном ходу, диаметр бурения до 800 мм, глубина бурения до 5 м | маш.-ч | 0.68 | 1.35 | 38.556 | 2088.77 | 1.26 | 2631.85 |  | 101473.61
| 4-100-050 | ОТм(ЗТм) Средний разряд машинистов 5 | чел.-ч. | 0.68 | 1.35 | 38.556 |  |  | 612.57 |  | 23618.25 | [16 empty] | 1
| 91.14.02-001 | Автомобили бортовые, грузоподъемность до 5 т | маш.-ч | 0.19 | 1.35 | 10.773 |  |  | 640.84 |  | 6903.77
| 4-100-040 | ОТм(ЗТм) Средний разряд машинистов 4 | чел.-ч. | 0.19 | 1.35 | 10.773 |  |  | 533.01 |  | 5742.12 | [16 empty] | 1
| 4 | М | [8 empty] | 7255.98
| 01.3.01.06-0038 | Смазка защитная электросетевая | кг | 0.1 |  | 4.2 | 238.29 | 1.66 | 395.56 |  | 1661.35
| 01.3.01.06-0051 | Смазка солидол жировой Ж | кг | 0.03 |  | 1.26 | 58.53 | 1.66 | 97.16 |  | 122.42
| 01.7.20.08-0051 | Ветошь хлопчатобумажная цветная | кг | 0.02 |  | 0.84 | 56.11 | 1.54 | 86.41 |  | 72.58
| 14.4.02.04-0182 | Краска масляная МА-15, цветная | т | 0.0004 |  | 0.0168 | 61265.39 | 1.44 | 88222.16 |  | 1482.13
| 14.4.03.03-0102 | Лак битумный БТ-577 | т | 0.0001 |  | 0.0042 | 80020.98 | 1.29 | 103227.06 |  | 433.55
| 20.2.02.04-0006 | Колпачки полиэтиленовые К-6 | 100 ШТ | 0.06 |  | 2.52 | 1031.73 | 1.34 | 1382.52 |  | 3483.95
|  | Итого прямые затраты | [8 empty] | 230226.59
|  | ФОТ | [8 empty] | 114593.23
| Пр/812-027.0-1 | НР Линии электропередачи | % | 103 |  | 103 |  |  |  |  | 118031.03
| Пр/774-027.0 | СП Линии электропередачи | % | 60 |  | 60 |  |  |  |  | 68755.94
|  | Всего по позиции | [5 empty] | 9928.8943 |  | 417013.56 |  |  | 70809.27 | 41248.12 | 417013.56 | 108377.38 | = | 85232.86 | 29360.37 | = | 7255.98 |  |  | 118031.03 | 68755.94 |  | 1
15 | ГЭСН 33-04-003-13 | Установка железобетонных опор ВЛ 0,38; 6-10 кВ с траверсами с двойными приставками: одностоечных | ШТ | 1 |  | 1
| 421/пр_2020_прил.10_т.1_п.4_гр.3 | ЭМ *1,20; ЗТ *1,20; ЗТм *1,20
| 421/пр_2020_прил.10_т.1_п.5_гр.3 | ЭМ *1,15; ЗТ *1,15; ЗТм *1,15
|  | Результирующие коэффициенты: ЭМ (0,2+0,15+1)=1,35; ЗТ (0,2+0,15+1)=1,35; ЗТм (0,2+0,15+1)=1,35 | [28 empty] | Результирующие коэффициенты: ЭМ (0,2+0,15+1)=1,35; ЗТ (0,2+0,15+1)=1,35; ЗТм (0,2+0,15+1)=1,35
| 1 | ОТ (ЗТ) | чел.-ч. |  |  | 10.341 |  |  |  |  | 4956.54
| 1-100-31 | Средний разряд работы 3,1 | чел.-ч. | 7.66 | 1.35 | 10.341 |  |  | 479.31 |  | 4956.54
| 2 | ЭМ | [8 empty] | 3597.51
|  | ОТм(ЗТм) | чел.-ч. |  |  | 1.755 |  |  |  |  | 1034.24 | [16 empty] | 1
| 91.04.01-031 | Машины бурильно-крановые на автомобильном ходу, диаметр бурения до 800 мм, глубина бурения до 5 м | маш.-ч | 0.92 | 1.35 | 1.242 | 2088.77 | 1.26 | 2631.85 |  | 3268.76
| 4-100-050 | ОТм(ЗТм) Средний разряд машинистов 5 | чел.-ч. | 0.92 | 1.35 | 1.242 |  |  | 612.57 |  | 760.81 | [16 empty] | 1
| 91.14.02-001 | Автомобили бортовые, грузоподъемность до 5 т | маш.-ч | 0.38 | 1.35 | 0.513 |  |  | 640.84 |  | 328.75
| 4-100-040 | ОТм(ЗТм) Средний разряд машинистов 4 | чел.-ч. | 0.38 | 1.35 | 0.513 |  |  | 533.01 |  | 273.43 | [16 empty] | 1
| 4 | М | [8 empty] | 172.76
| 01.3.01.06-0038 | Смазка защитная электросетевая | кг | 0.1 |  | 0.1 | 238.29 | 1.66 | 395.56 |  | 39.56
| 01.3.01.06-0051 | Смазка солидол жировой Ж | кг | 0.03 |  | 0.03 | 58.53 | 1.66 | 97.16 |  | 2.91
| 01.7.20.08-0051 | Ветошь хлопчатобумажная цветная | кг | 0.02 |  | 0.02 | 56.11 | 1.54 | 86.41 |  | 1.73
| 14.4.02.04-0182 | Краска масляная МА-15, цветная | т | 0.0004 |  | 0.0004 | 61265.39 | 1.44 | 88222.16 |  | 35.29
| 14.4.03.03-0102 | Лак битумный БТ-577 | т | 0.0001 |  | 0.0001 | 80020.98 | 1.29 | 103227.06 |  | 10.32
| 20.2.02.04-0006 | Колпачки полиэтиленовые К-6 | 100 ШТ | 0.06 |  | 0.06 | 1031.73 | 1.34 | 1382.52 |  | 82.95
|  | Итого прямые затраты | [8 empty] | 9761.05
|  | ФОТ | [8 empty] | 5990.78
| Пр/812-027.0-1 | НР Линии электропередачи | % | 103 |  | 103 |  |  |  |  | 6170.5
| Пр/774-027.0 | СП Линии электропередачи | % | 60 |  | 60 |  |  |  |  | 3594.47
|  | Всего по позиции | [5 empty] | 19526.02 |  | 19526.02 |  |  | 1673.64 | 974.93 | 19526.02 | 3597.51 | = | 4956.54 | 1034.24 | = | 172.76 |  |  | 6170.5 | 3594.47 |  | 1
16 | ГЭСН 33-04-003-02 | Установка железобетонных опор ВЛ 0,38; 6-10 кВ с траверсами без приставок: одностоечных с одним подкосом | ШТ | 4 |  | 4
| 421/пр_2020_прил.10_т.1_п.4_гр.3 | ЭМ *1,20; ЗТ *1,20; ЗТм *1,20
| 421/пр_2020_прил.10_т.1_п.5_гр.3 | ЭМ *1,15; ЗТ *1,15; ЗТм *1,15
|  | Результирующие коэффициенты: ЭМ (0,2+0,15+1)=1,35; ЗТ (0,2+0,15+1)=1,35; ЗТм (0,2+0,15+1)=1,35 | [28 empty] | Результирующие коэффициенты: ЭМ (0,2+0,15+1)=1,35; ЗТ (0,2+0,15+1)=1,35; ЗТм (0,2+0,15+1)=1,35
| 1 | ОТ (ЗТ) | чел.-ч. |  |  | 32.292 |  |  |  |  | 15863.45
| 1-100-33 | Средний разряд работы 3,3 | чел.-ч. | 5.98 | 1.35 | 32.292 |  |  | 491.25 |  | 15863.45
| 2 | ЭМ | [8 empty] | 24123.39
|  | ОТм(ЗТм) | чел.-ч. |  |  | 10.8 |  |  |  |  | 6443.9 | [16 empty] | 1
| 91.04.01-031 | Машины бурильно-крановые на автомобильном ходу, диаметр бурения до 800 мм, глубина бурения до 5 м | маш.-ч | 1.6 | 1.35 | 8.64 | 2088.77 | 1.26 | 2631.85 |  | 22739.18
| 4-100-050 | ОТм(ЗТм) Средний разряд машинистов 5 | чел.-ч. | 1.6 | 1.35 | 8.64 |  |  | 612.57 |  | 5292.6 | [16 empty] | 1
| 91.14.02-001 | Автомобили бортовые, грузоподъемность до 5 т | маш.-ч | 0.4 | 1.35 | 2.16 |  |  | 640.84 |  | 1384.21
| 4-100-040 | ОТм(ЗТм) Средний разряд машинистов 4 | чел.-ч. | 0.4 | 1.35 | 2.16 |  |  | 533.01 |  | 1151.3 | [16 empty] | 1
| 4 | М | [8 empty] | 691.04
| 01.3.01.06-0038 | Смазка защитная электросетевая | кг | 0.1 |  | 0.4 | 238.29 | 1.66 | 395.56 |  | 158.22
| 01.3.01.06-0051 | Смазка солидол жировой Ж | кг | 0.03 |  | 0.12 | 58.53 | 1.66 | 97.16 |  | 11.66
| 01.7.20.08-0051 | Ветошь хлопчатобумажная цветная | кг | 0.02 |  | 0.08 | 56.11 | 1.54 | 86.41 |  | 6.91
| 14.4.02.04-0182 | Краска масляная МА-15, цветная | т | 0.0004 |  | 0.0016 | 61265.39 | 1.44 | 88222.16 |  | 141.16
| 14.4.03.03-0102 | Лак битумный БТ-577 | т | 0.0001 |  | 0.0004 | 80020.98 | 1.29 | 103227.06 |  | 41.29
| 20.2.02.04-0006 | Колпачки полиэтиленовые К-6 | 100 ШТ | 0.06 |  | 0.24 | 1031.73 | 1.34 | 1382.52 |  | 331.8
|  | Итого прямые затраты | [8 empty] | 47121.78
|  | ФОТ | [8 empty] | 22307.35
| Пр/812-027.0-1 | НР Линии электропередачи | % | 103 |  | 103 |  |  |  |  | 22976.57
| Пр/774-027.0 | СП Линии электропередачи | % | 60 |  | 60 |  |  |  |  | 13384.41
|  | Всего по позиции | [5 empty] | 20870.69 |  | 83482.76 |  |  | 6743.74 | 3928.39 | 83482.76 | 24123.39 | = | 15863.45 | 6443.9 | = | 691.04 |  |  | 22976.57 | 13384.41 |  | 1
17 | ГЭСН 33-04-003-14 | Установка железобетонных опор ВЛ 0,38; 6-10 кВ с траверсами с двойными приставками: одностоечных с одним подкосом | ШТ | 2 |  | 2
| 421/пр_2020_прил.10_т.1_п.4_гр.3 | ЭМ *1,20; ЗТ *1,20; ЗТм *1,20
| 421/пр_2020_прил.10_т.1_п.5_гр.3 | ЭМ *1,15; ЗТ *1,15; ЗТм *1,15
|  | Результирующие коэффициенты: ЭМ (0,2+0,15+1)=1,35; ЗТ (0,2+0,15+1)=1,35; ЗТм (0,2+0,15+1)=1,35 | [28 empty] | Результирующие коэффициенты: ЭМ (0,2+0,15+1)=1,35; ЗТ (0,2+0,15+1)=1,35; ЗТм (0,2+0,15+1)=1,35
| 1 | ОТ (ЗТ) | чел.-ч. |  |  | 42.174 |  |  |  |  | 20214.42
| 1-100-31 | Средний разряд работы 3,1 | чел.-ч. | 15.62 | 1.35 | 42.174 |  |  | 479.31 |  | 20214.42
| 2 | ЭМ | [8 empty] | 16485.38
|  | ОТм(ЗТм) | чел.-ч. |  |  | 7.857 |  |  |  |  | 4645.41 | [16 empty] | 1
| 91.04.01-031 | Машины бурильно-крановые на автомобильном ходу, диаметр бурения до 800 мм, глубина бурения до 5 м | маш.-ч | 2.13 | 1.35 | 5.751 | 2088.77 | 1.26 | 2631.85 |  | 15135.77
| 4-100-050 | ОТм(ЗТм) Средний разряд машинистов 5 | чел.-ч. | 2.13 | 1.35 | 5.751 |  |  | 612.57 |  | 3522.89 | [16 empty] | 1
| 91.14.02-001 | Автомобили бортовые, грузоподъемность до 5 т | маш.-ч | 0.78 | 1.35 | 2.106 |  |  | 640.84 |  | 1349.61
| 4-100-040 | ОТм(ЗТм) Средний разряд машинистов 4 | чел.-ч. | 0.78 | 1.35 | 2.106 |  |  | 533.01 |  | 1122.52 | [16 empty] | 1
| 4 | М | [8 empty] | 345.53
| 01.3.01.06-0038 | Смазка защитная электросетевая | кг | 0.1 |  | 0.2 | 238.29 | 1.66 | 395.56 |  | 79.11
| 01.3.01.06-0051 | Смазка солидол жировой Ж | кг | 0.03 |  | 0.06 | 58.53 | 1.66 | 97.16 |  | 5.83
| 01.7.20.08-0051 | Ветошь хлопчатобумажная цветная | кг | 0.02 |  | 0.04 | 56.11 | 1.54 | 86.41 |  | 3.46
| 14.4.02.04-0182 | Краска масляная МА-15, цветная | т | 0.0004 |  | 0.0008 | 61265.39 | 1.44 | 88222.16 |  | 70.58
| 14.4.03.03-0102 | Лак битумный БТ-577 | т | 0.0001 |  | 0.0002 | 80020.98 | 1.29 | 103227.06 |  | 20.65
| 20.2.02.04-0006 | Колпачки полиэтиленовые К-6 | 100 ШТ | 0.06 |  | 0.12 | 1031.73 | 1.34 | 1382.52 |  | 165.9
|  | Итого прямые затраты | [8 empty] | 41690.74
|  | ФОТ | [8 empty] | 24859.83
| Пр/812-027.0-1 | НР Линии электропередачи | % | 103 |  | 103 |  |  |  |  | 25605.62
| Пр/774-027.0 | СП Линии электропередачи | % | 60 |  | 60 |  |  |  |  | 14915.9
|  | Всего по позиции | [5 empty] | 41106.13 |  | 82212.26 |  |  | 3347.27 | 1949.87 | 82212.26 | 16485.38 | = | 20214.42 | 4645.41 | = | 345.53 |  |  | 25605.62 | 14915.9 |  | 1
18 | ГЭСН 33-04-003-03 | Установка железобетонных опор ВЛ 0,38; 6-10 кВ с траверсами без приставок: одностоечных с двумя подкосами | ШТ | 8 |  | 8
| 421/пр_2020_прил.10_т.1_п.4_гр.3 | ЭМ *1,20; ЗТ *1,20; ЗТм *1,20
| 421/пр_2020_прил.10_т.1_п.5_гр.3 | ЭМ *1,15; ЗТ *1,15; ЗТм *1,15
|  | Результирующие коэффициенты: ЭМ (0,2+0,15+1)=1,35; ЗТ (0,2+0,15+1)=1,35; ЗТм (0,2+0,15+1)=1,35 | [28 empty] | Результирующие коэффициенты: ЭМ (0,2+0,15+1)=1,35; ЗТ (0,2+0,15+1)=1,35; ЗТм (0,2+0,15+1)=1,35
| 1 | ОТ (ЗТ) | чел.-ч. |  |  | 97.2 |  |  |  |  | 47749.5
| 1-100-33 | Средний разряд работы 3,3 | чел.-ч. | 9 | 1.35 | 97.2 |  |  | 491.25 |  | 47749.5
| 2 | ЭМ | [8 empty] | 78124.2
|  | ОТм(ЗТм) | чел.-ч. |  |  | 34.668 |  |  |  |  | 20712.44 | [16 empty] | 1
| 91.04.01-031 | Машины бурильно-крановые на автомобильном ходу, диаметр бурения до 800 мм, глубина бурения до 5 м | маш.-ч | 2.6 | 1.35 | 28.08 | 2088.77 | 1.26 | 2631.85 |  | 73902.35
| 4-100-050 | ОТм(ЗТм) Средний разряд машинистов 5 | чел.-ч. | 2.6 | 1.35 | 28.08 |  |  | 612.57 |  | 17200.97 | [16 empty] | 1
| 91.14.02-001 | Автомобили бортовые, грузоподъемность до 5 т | маш.-ч | 0.61 | 1.35 | 6.588 |  |  | 640.84 |  | 4221.85
| 4-100-040 | ОТм(ЗТм) Средний разряд машинистов 4 | чел.-ч. | 0.61 | 1.35 | 6.588 |  |  | 533.01 |  | 3511.47 | [16 empty] | 1
| 4 | М | [8 empty] | 1382.1
| 01.3.01.06-0038 | Смазка защитная электросетевая | кг | 0.1 |  | 0.8 | 238.29 | 1.66 | 395.56 |  | 316.45
| 01.3.01.06-0051 | Смазка солидол жировой Ж | кг | 0.03 |  | 0.24 | 58.53 | 1.66 | 97.16 |  | 23.32
| 01.7.20.08-0051 | Ветошь хлопчатобумажная цветная | кг | 0.02 |  | 0.16 | 56.11 | 1.54 | 86.41 |  | 13.83
| 14.4.02.04-0182 | Краска масляная МА-15, цветная | т | 0.0004 |  | 0.0032 | 61265.39 | 1.44 | 88222.16 |  | 282.31
| 14.4.03.03-0102 | Лак битумный БТ-577 | т | 0.0001 |  | 0.0008 | 80020.98 | 1.29 | 103227.06 |  | 82.58
| 20.2.02.04-0006 | Колпачки полиэтиленовые К-6 | 100 ШТ | 0.06 |  | 0.48 | 1031.73 | 1.34 | 1382.52 |  | 663.61
|  | Итого прямые затраты | [8 empty] | 147968.24
|  | ФОТ | [8 empty] | 68461.94
| Пр/812-027.0-1 | НР Линии электропередачи | % | 103 |  | 103 |  |  |  |  | 70515.8
| Пр/774-027.0 | СП Линии электропередачи | % | 60 |  | 60 |  |  |  |  | 41077.16
|  | Всего по позиции | [5 empty] | 32445.15 |  | 259561.2 |  |  | 13487.48 | 7856.78 | 259561.2 | 78124.2 | = | 47749.5 | 20712.44 | = | 1382.1 |  |  | 70515.8 | 41077.16 |  | 1
19 | ГЭСН 33-04-003-15 | Установка железобетонных опор ВЛ 0,38; 6-10 кВ с траверсами с двойными приставками: одностоечных с двумя подкосами | ШТ | 1 |  | 1
| 421/пр_2020_прил.10_т.1_п.4_гр.3 | ЭМ *1,20; ЗТ *1,20; ЗТм *1,20
| 421/пр_2020_прил.10_т.1_п.5_гр.3 | ЭМ *1,15; ЗТ *1,15; ЗТм *1,15
|  | Результирующие коэффициенты: ЭМ (0,2+0,15+1)=1,35; ЗТ (0,2+0,15+1)=1,35; ЗТм (0,2+0,15+1)=1,35 | [28 empty] | Результирующие коэффициенты: ЭМ (0,2+0,15+1)=1,35; ЗТ (0,2+0,15+1)=1,35; ЗТм (0,2+0,15+1)=1,35
| 1 | ОТ (ЗТ) | чел.-ч. |  |  | 31.9815 |  |  |  |  | 15329.05
| 1-100-31 | Средний разряд работы 3,1 | чел.-ч. | 23.69 | 1.35 | 31.9815 |  |  | 479.31 |  | 15329.05
| 2 | ЭМ | [8 empty] | 13180.76
|  | ОТм(ЗТм) | чел.-ч. |  |  | 6.2235 |  |  |  |  | 3684.52 | [16 empty] | 1
| 91.04.01-031 | Машины бурильно-крановые на автомобильном ходу, диаметр бурения до 800 мм, глубина бурения до 5 м | маш.-ч | 3.42 | 1.35 | 4.617 | 2088.77 | 1.26 | 2631.85 |  | 12151.25
| 4-100-050 | ОТм(ЗТм) Средний разряд машинистов 5 | чел.-ч. | 3.42 | 1.35 | 4.617 |  |  | 612.57 |  | 2828.24 | [16 empty] | 1
| 91.14.02-001 | Автомобили бортовые, грузоподъемность до 5 т | маш.-ч | 1.19 | 1.35 | 1.6065 |  |  | 640.84 |  | 1029.51
| 4-100-040 | ОТм(ЗТм) Средний разряд машинистов 4 | чел.-ч. | 1.19 | 1.35 | 1.6065 |  |  | 533.01 |  | 856.28 | [16 empty] | 1
| 4 | М | [8 empty] | 172.76
| 01.3.01.06-0038 | Смазка защитная электросетевая | кг | 0.1 |  | 0.1 | 238.29 | 1.66 | 395.56 |  | 39.56
| 01.3.01.06-0051 | Смазка солидол жировой Ж | кг | 0.03 |  | 0.03 | 58.53 | 1.66 | 97.16 |  | 2.91
| 01.7.20.08-0051 | Ветошь хлопчатобумажная цветная | кг | 0.02 |  | 0.02 | 56.11 | 1.54 | 86.41 |  | 1.73
| 14.4.02.04-0182 | Краска масляная МА-15, цветная | т | 0.0004 |  | 0.0004 | 61265.39 | 1.44 | 88222.16 |  | 35.29
| 14.4.03.03-0102 | Лак битумный БТ-577 | т | 0.0001 |  | 0.0001 | 80020.98 | 1.29 | 103227.06 |  | 10.32
| 20.2.02.04-0006 | Колпачки полиэтиленовые К-6 | 100 ШТ | 0.06 |  | 0.06 | 1031.73 | 1.34 | 1382.52 |  | 82.95
|  | Итого прямые затраты | [8 empty] | 32367.09
|  | ФОТ | [8 empty] | 19013.57
| Пр/812-027.0-1 | НР Линии электропередачи | % | 103 |  | 103 |  |  |  |  | 19583.98
| Пр/774-027.0 | СП Линии электропередачи | % | 60 |  | 60 |  |  |  |  | 11408.14
|  | Всего по позиции | [5 empty] | 63359.21 |  | 63359.21 |  |  | 1673.64 | 974.93 | 63359.21 | 13180.76 | = | 15329.05 | 3684.52 | = | 172.76 |  |  | 19583.98 | 11408.14 |  | 1
20 | ГЭСН 33-04-009-06 | Подвеска проводов ВЛ 6-10 кВ в населенной местности сечением: свыше 35 мм2 с помощью механизмов, (3 провода) при 10 опорах на км линии( (2892м-60м-40м+17+60м)м) | км | 2.869 |  | 2.869
| 421/пр_2020_прил.10_т.1_п.4_гр.3 | ЭМ *1,20; ЗТ *1,20; ЗТм *1,20
| 421/пр_2020_прил.10_т.1_п.5_гр.3 | ЭМ *1,15; ЗТ *1,15; ЗТм *1,15
|  | Результирующие коэффициенты: ЭМ (0,2+0,15+1)=1,35; ЗТ (0,2+0,15+1)=1,35; ЗТм (0,2+0,15+1)=1,35 | [28 empty] | Результирующие коэффициенты: ЭМ (0,2+0,15+1)=1,35; ЗТ (0,2+0,15+1)=1,35; ЗТм (0,2+0,15+1)=1,35
| 1 | ОТ (ЗТ) | чел.-ч. |  |  | 197.918 |  |  |  |  | 104312.66
| 1-100-39 | Средний разряд работы 3,9 | чел.-ч. | 51.1 | 1.35 | 197.918 |  |  | 527.05 |  | 104312.66
| 2 | ЭМ | [8 empty] | 48382.81
|  | ОТм(ЗТм) | чел.-ч. |  |  | 88.0367 |  |  |  |  | 46924.44 | [16 empty] | 1
| 91.06.06-011 | Автогидроподъемники, высота подъема 12 м | маш.-ч | 13 | 1.35 | 50.3509 | 346.73 | 1.45 | 502.76 |  | 25314.44
| 4-100-040 | ОТм(ЗТм) Средний разряд машинистов 4 | чел.-ч. | 13 | 1.35 | 50.3509 |  |  | 533.01 |  | 26837.56 | [16 empty] | 1
| 91.14.02-001 | Автомобили бортовые, грузоподъемность до 5 т | маш.-ч | 2.86 | 1.35 | 11.0772 |  |  | 640.84 |  | 7098.72
| 4-100-040 | ОТм(ЗТм) Средний разряд машинистов 4 | чел.-ч. | 2.86 | 1.35 | 11.0772 |  |  | 533.01 |  | 5904.26 | [16 empty] | 1
| 91.15.03-014 | Тракторы на пневмоколесном ходу, мощность 59 кВт (80 л.с.) | маш.-ч | 6.87 | 1.35 | 26.6085 | 487.94 | 1.23 | 600.17 |  | 15969.65
| 4-100-040 | ОТм(ЗТм) Средний разряд машинистов 4 | чел.-ч. | 6.87 | 1.35 | 26.6085 |  |  | 533.01 |  | 14182.62 | [16 empty] | 1
| 4 | М | [8 empty] | 7313.93
| 01.3.01.01-0010 | Бензин-растворитель | кг | 0.06 |  | 0.17214 | 160.27 | 1.4 | 224.38 |  | 38.62
| 01.3.01.06-0038 | Смазка защитная электросетевая | кг | 0.1 |  | 0.2869 | 238.29 | 1.66 | 395.56 |  | 113.49
| 01.7.20.08-0051 | Ветошь хлопчатобумажная цветная | кг | 0.05 |  | 0.14345 | 56.11 | 1.54 | 86.41 |  | 12.4
| 10.1.02.03-0002 | Проволока алюминиевая из сплава марки АМЦ, диаметр 3,0-5,8 мм | т | 0.0035 |  | 0.010042 | 625256.9 | 1.13 | 706540.3 |  | 7094.72
| 14.5.09.11-0102 | Уайт-спирит | кг | 0.22 |  | 0.63118 | 60.6 | 1.43 | 86.66 |  | 54.7
|  | Итого прямые затраты | [8 empty] | 206933.84
|  | ФОТ | [8 empty] | 151237.1
| Пр/812-027.0-1 | НР Линии электропередачи | % | 103 |  | 103 |  |  |  |  | 155774.21
| Пр/774-027.0 | СП Линии электропередачи | % | 60 |  | 60 |  |  |  |  | 90742.26
|  | Всего по позиции | [5 empty] | 158051.694 |  | 453450.31 |  |  | 6282.72 | 3659.84 | 453450.31 | 48382.81 | = | 104312.66 | 46924.44 | = | 7313.93 |  |  | 155774.21 | 90742.26 |  | 1
21 | ГЭСН 33-04-009-14 | При увеличении количества опор на 1 км ВЛ добавлять: к норме 33-04-009-06 | ШТ | 1 |  | 1
| 421/пр_2020_прил.10_т.1_п.4_гр.3 | ЭМ *1,20; ЗТ *1,20; ЗТм *1,20
| 421/пр_2020_прил.10_т.1_п.5_гр.3 | ЭМ *1,15; ЗТ *1,15; ЗТм *1,15
|  | Результирующие коэффициенты: ЭМ (0,2+0,15+1)=1,35; ЗТ (0,2+0,15+1)=1,35; ЗТм (0,2+0,15+1)=1,35 | [28 empty] | Результирующие коэффициенты: ЭМ (0,2+0,15+1)=1,35; ЗТ (0,2+0,15+1)=1,35; ЗТм (0,2+0,15+1)=1,35
| 1 | ОТ (ЗТ) | чел.-ч. |  |  | 2.862 |  |  |  |  | 1525.47
| 1-100-40 | Средний разряд работы 4,0 | чел.-ч. | 2.12 | 1.35 | 2.862 |  |  | 533.01 |  | 1525.47
| 2 | ЭМ | [8 empty] | 809.7
|  | ОТм(ЗТм) | чел.-ч. |  |  | 1.566 |  |  |  |  | 834.7 | [16 empty] | 1
| 91.06.06-011 | Автогидроподъемники, высота подъема 12 м | маш.-ч | 1.04 | 1.35 | 1.404 | 346.73 | 1.45 | 502.76 |  | 705.88
| 4-100-040 | ОТм(ЗТм) Средний разряд машинистов 4 | чел.-ч. | 1.04 | 1.35 | 1.404 |  |  | 533.01 |  | 748.35 | [16 empty] | 1
| 91.14.02-001 | Автомобили бортовые, грузоподъемность до 5 т | маш.-ч | 0.12 | 1.35 | 0.162 |  |  | 640.84 |  | 103.82
| 4-100-040 | ОТм(ЗТм) Средний разряд машинистов 4 | чел.-ч. | 0.12 | 1.35 | 0.162 |  |  | 533.01 |  | 86.35 | [16 empty] | 1
| 4 | М | [8 empty] | 342.56
| 01.3.01.01-0010 | Бензин-растворитель | кг | 0.06 |  | 0.06 | 160.27 | 1.4 | 224.38 |  | 13.46
| 01.3.01.06-0038 | Смазка защитная электросетевая | кг | 0.1 |  | 0.1 | 238.29 | 1.66 | 395.56 |  | 39.56
| 01.7.20.08-0051 | Ветошь хлопчатобумажная цветная | кг | 0.05 |  | 0.05 | 56.11 | 1.54 | 86.41 |  | 4.32
| 10.1.02.03-0002 | Проволока алюминиевая из сплава марки АМЦ, диаметр 3,0-5,8 мм | т | 0.0004 |  | 0.0004 | 625256.9 | 1.13 | 706540.3 |  | 282.62
| 14.5.09.11-0102 | Уайт-спирит | кг | 0.03 |  | 0.03 | 60.6 | 1.43 | 86.66 |  | 2.6
|  | Итого прямые затраты | [8 empty] | 3512.43
|  | ФОТ | [8 empty] | 2360.17
| Пр/812-027.0-1 | НР Линии электропередачи | % | 103 |  | 103 |  |  |  |  | 2430.98
| Пр/774-027.0 | СП Линии электропередачи | % | 60 |  | 60 |  |  |  |  | 1416.1
|  | Всего по позиции | [5 empty] | 7359.51 |  | 7359.51 |  |  | 1647 | 959.42 | 7359.51 | 809.7 | = | 1525.47 | 834.7 | = | 342.56 |  |  | 2430.98 | 1416.1 |  | 1
22 | ГЭСН 33-04-011-06 | Подвеска проводов ВЛ 10 кВ на переходах через препятствия: автомобильные дороги 1 и 2 категории | переход | 1 |  | 1
| 421/пр_2020_прил.10_т.1_п.4_гр.3 | ЭМ *1,20; ЗТ *1,20; ЗТм *1,20
| 421/пр_2020_прил.10_т.1_п.5_гр.3 | ЭМ *1,15; ЗТ *1,15; ЗТм *1,15
|  | Результирующие коэффициенты: ЭМ (0,2+0,15+1)=1,35; ЗТ (0,2+0,15+1)=1,35; ЗТм (0,2+0,15+1)=1,35 | [28 empty] | Результирующие коэффициенты: ЭМ (0,2+0,15+1)=1,35; ЗТ (0,2+0,15+1)=1,35; ЗТм (0,2+0,15+1)=1,35
| 1 | ОТ (ЗТ) | чел.-ч. |  |  | 18.765 |  |  |  |  | 9554.2
| 1-100-36 | Средний разряд работы 3,6 | чел.-ч. | 13.9 | 1.35 | 18.765 |  |  | 509.15 |  | 9554.2
| 2 | ЭМ | [8 empty] | 605.59
|  | ОТм(ЗТм) | чел.-ч. |  |  | 0.945 |  |  |  |  | 503.69 | [16 empty] | 1
| 91.14.02-001 | Автомобили бортовые, грузоподъемность до 5 т | маш.-ч | 0.7 | 1.35 | 0.945 |  |  | 640.84 |  | 605.59
| 4-100-040 | ОТм(ЗТм) Средний разряд машинистов 4 | чел.-ч. | 0.7 | 1.35 | 0.945 |  |  | 533.01 |  | 503.69 | [16 empty] | 1
|  | Итого прямые затраты | [8 empty] | 10663.48
|  | ФОТ | [8 empty] | 10057.89
| Пр/812-027.0-1 | НР Линии электропередачи | % | 103 |  | 103 |  |  |  |  | 10359.63
| Пр/774-027.0 | СП Линии электропередачи | % | 60 |  | 60 |  |  |  |  | 6034.73
|  | Всего по позиции | [5 empty] | 27057.84 |  | 27057.84 |  |  | 1073.42 | 625.3 | 27057.84 | 605.59 | = | 9554.2 | 503.69 | = | 0 |  |  | 10359.63 | 6034.73 |  | 1
23 | ГЭСН 33-04-011-07 | Подвеска проводов ВЛ 10 кВ на переходах через препятствия: водные преграды | переход | 1 |  | 1
| 421/пр_2020_прил.10_т.1_п.4_гр.3 | ЭМ *1,20; ЗТ *1,20; ЗТм *1,20
| 421/пр_2020_прил.10_т.1_п.5_гр.3 | ЭМ *1,15; ЗТ *1,15; ЗТм *1,15
|  | Результирующие коэффициенты: ЭМ (0,2+0,15+1)=1,35; ЗТ (0,2+0,15+1)=1,35; ЗТм (0,2+0,15+1)=1,35 | [28 empty] | Результирующие коэффициенты: ЭМ (0,2+0,15+1)=1,35; ЗТ (0,2+0,15+1)=1,35; ЗТм (0,2+0,15+1)=1,35
| 1 | ОТ (ЗТ) | чел.-ч. |  |  | 22.275 |  |  |  |  | 11341.32
| 1-100-36 | Средний разряд работы 3,6 | чел.-ч. | 16.5 | 1.35 | 22.275 |  |  | 509.15 |  | 11341.32
| 2 | ЭМ | [8 empty] | 718.06
|  | ОТм(ЗТм) | чел.-ч. |  |  | 1.1205 |  |  |  |  | 597.24 | [16 empty] | 1
| 91.14.02-001 | Автомобили бортовые, грузоподъемность до 5 т | маш.-ч | 0.83 | 1.35 | 1.1205 |  |  | 640.84 |  | 718.06
| 4-100-040 | ОТм(ЗТм) Средний разряд машинистов 4 | чел.-ч. | 0.83 | 1.35 | 1.1205 |  |  | 533.01 |  | 597.24 | [16 empty] | 1
|  | Итого прямые затраты | [8 empty] | 12656.62
|  | ФОТ | [8 empty] | 11938.56
| Пр/812-027.0-1 | НР Линии электропередачи | % | 103 |  | 103 |  |  |  |  | 12296.72
| Пр/774-027.0 | СП Линии электропередачи | % | 60 |  | 60 |  |  |  |  | 7163.14
|  | Всего по позиции | [5 empty] | 32116.48 |  | 32116.48 |  |  | 1073.42 | 625.3 | 32116.48 | 718.06 | = | 11341.32 | 597.24 | = | 0 |  |  | 12296.72 | 7163.14 |  | 1
24 | ГЭСН 33-04-030-03 | Установка разъединителей: с помощью механизмов | КОМПЛ | 3 |  | 3
| 421/пр_2020_прил.10_т.1_п.4_гр.3 | ЭМ *1,20; ЗТ *1,20; ЗТм *1,20
| 421/пр_2020_прил.10_т.1_п.5_гр.3 | ЭМ *1,15; ЗТ *1,15; ЗТм *1,15
|  | Результирующие коэффициенты: ЭМ (0,2+0,15+1)=1,35; ЗТ (0,2+0,15+1)=1,35; ЗТм (0,2+0,15+1)=1,35 | [28 empty] | Результирующие коэффициенты: ЭМ (0,2+0,15+1)=1,35; ЗТ (0,2+0,15+1)=1,35; ЗТм (0,2+0,15+1)=1,35
| 1 | ОТ (ЗТ) | чел.-ч. |  |  | 30.051 |  |  |  |  | 16734.8
| 1-100-43 | Средний разряд работы 4,3 | чел.-ч. | 7.42 | 1.35 | 30.051 |  |  | 556.88 |  | 16734.8
| 2 | ЭМ | [8 empty] | 5005.05
|  | ОТм(ЗТм) | чел.-ч. |  |  | 4.131 |  |  |  |  | 2653.91 | [16 empty] | 1
| 91.05.05-015 | Краны на автомобильном ходу, грузоподъемность 16 т | маш.-ч | 0.61 | 1.35 | 2.4705 |  |  | 1595.2 |  | 3940.94
| 4-100-060 | ОТм(ЗТм) Средний разряд машинистов 6 | чел.-ч. | 0.61 | 1.35 | 2.4705 |  |  | 715.99 |  | 1768.85 | [16 empty] | 1
| 91.14.02-001 | Автомобили бортовые, грузоподъемность до 5 т | маш.-ч | 0.41 | 1.35 | 1.6605 |  |  | 640.84 |  | 1064.11
| 4-100-040 | ОТм(ЗТм) Средний разряд машинистов 4 | чел.-ч. | 0.41 | 1.35 | 1.6605 |  |  | 533.01 |  | 885.06 | [16 empty] | 1
| 4 | М | [8 empty] | 87.96
| 01.3.01.06-0038 | Смазка защитная электросетевая | кг | 0.01 |  | 0.03 | 238.29 | 1.66 | 395.56 |  | 11.87
| 01.3.01.06-0051 | Смазка солидол жировой Ж | кг | 0.03 |  | 0.09 | 58.53 | 1.66 | 97.16 |  | 8.74
| 01.7.20.08-0051 | Ветошь хлопчатобумажная цветная | кг | 0.02 |  | 0.06 | 56.11 | 1.54 | 86.41 |  | 5.18
| 14.4.03.03-0102 | Лак битумный БТ-577 | т | 0.0001 |  | 0.0003 | 80020.98 | 1.29 | 103227.06 |  | 30.97
| 14.5.09.11-0102 | Уайт-спирит | кг | 0.12 |  | 0.36 | 60.6 | 1.43 | 86.66 |  | 31.2
|  | Итого прямые затраты | [8 empty] | 24481.72
|  | ФОТ | [8 empty] | 19388.71
| Пр/812-027.0-1 | НР Линии электропередачи | % | 103 |  | 103 |  |  |  |  | 19970.37
| Пр/774-027.0 | СП Линии электропередачи | % | 60 |  | 60 |  |  |  |  | 11633.23
|  | Всего по позиции | [5 empty] | 18695.1067 |  | 56085.32 |  |  | 5580.17 | 3250.58 | 56085.32 | 5005.05 | = | 16734.8 | 2653.91 | = | 87.96 |  |  | 19970.37 | 11633.23 |  | 1
25 | ГЭСН 33-04-030-01 | Установка разрядников: с помощью механизмов (РМК с К=0,33) Поправки к: М *0,33; ЭМ *0,33*(0,2+0,15+1); ЗТ *0,33*(0,2+0,15+1); ЗТм *0,33*(0,2+0,15+1) | КОМПЛ | 58 |  | 58
Поправка: 421/пр_2020_прил.10_т.1_п.4_гр.3 Поправка: 421/пр_2020_прил.10_т.1_п.5_гр.3
| 1 | ОТ (ЗТ) | чел.-ч. |  |  | 97.1546 |  |  |  |  | 47727.22
| 1-100-33 | Средний разряд работы 3,3 | чел.-ч. | 3.76 | 0.4455 | 97.1546 |  |  | 491.25 |  | 47727.22
| 2 | ЭМ | [8 empty] | 14685.1
|  | ОТм(ЗТм) | чел.-ч. |  |  | 27.6477 |  |  |  |  | 14736.52 | [16 empty] | 1
| 91.06.06-011 | Автогидроподъемники, высота подъема 12 м | маш.-ч | 0.85 | 0.4455 | 21.9631 | 346.73 | 1.45 | 502.76 |  | 11042.19
| 4-100-040 | ОТм(ЗТм) Средний разряд машинистов 4 | чел.-ч. | 0.85 | 0.4455 | 21.9631 |  |  | 533.01 |  | 11706.58 | [16 empty] | 1
| 91.14.02-001 | Автомобили бортовые, грузоподъемность до 5 т | маш.-ч | 0.22 | 0.4455 | 5.6846 |  |  | 640.84 |  | 3642.91
| 4-100-040 | ОТм(ЗТм) Средний разряд машинистов 4 | чел.-ч. | 0.22 | 0.4455 | 5.6846 |  |  | 533.01 |  | 3029.94 | [16 empty] | 1
| 4 | М | [8 empty] | 1093.31
| 01.3.01.06-0038 | Смазка защитная электросетевая | кг | 0.1 | 0.33 | 1.914 | 238.29 | 1.66 | 395.56 |  | 757.1
| 01.3.01.06-0051 | Смазка солидол жировой Ж | кг | 0.03 | 0.33 | 0.5742 | 58.53 | 1.66 | 97.16 |  | 55.79
| 01.7.20.08-0051 | Ветошь хлопчатобумажная цветная | кг | 0.02 | 0.33 | 0.3828 | 56.11 | 1.54 | 86.41 |  | 33.08
| 14.4.03.03-0102 | Лак битумный БТ-577 | т | 0.0001 | 0.33 | 0.001914 | 80020.98 | 1.29 | 103227.06 |  | 197.58
| 14.5.09.11-0102 | Уайт-спирит | кг | 0.03 | 0.33 | 0.5742 | 60.6 | 1.43 | 86.66 |  | 49.76
|  | Итого прямые затраты | [8 empty] | 78242.15
|  | ФОТ | [8 empty] | 62463.74
| Пр/812-027.0-1 | НР Линии электропередачи | % | 103 |  | 103 |  |  |  |  | 64337.65
| Пр/774-027.0 | СП Линии электропередачи | % | 60 |  | 60 |  |  |  |  | 37478.24
|  | Всего по позиции | [5 empty] | 3104.449 |  | 180058.04 |  |  | 93031.31 | 54193 | 180058.04 | 14685.1 | = | 47727.22 | 14736.52 | = | 1093.31 |  |  | 64337.65 | 37478.24 |  | 1
26 | ГЭСНм 08-01-080-01 | Прибор измерения и защиты, количество подключаемых концов: до 2 | ШТ | 3 |  | 3
| 421/пр_2020_прил.10_т.1_п.4_гр.3 | ЭМ *1,20; ЗТ *1,20; ЗТм *1,20
| 421/пр_2020_прил.10_т.1_п.5_гр.3 | ЭМ *1,15; ЗТ *1,15; ЗТм *1,15
|  | Результирующие коэффициенты: ЭМ (0,2+0,15+1)=1,35; ЗТ (0,2+0,15+1)=1,35; ЗТм (0,2+0,15+1)=1,35 | [28 empty] | Результирующие коэффициенты: ЭМ (0,2+0,15+1)=1,35; ЗТ (0,2+0,15+1)=1,35; ЗТм (0,2+0,15+1)=1,35
| 1 | ОТ (ЗТ) | чел.-ч. |  |  | 4.1715 |  |  |  |  | 2223.45
| 1-100-40 | Средний разряд работы 4,0 | чел.-ч. | 1.03 | 1.35 | 4.1715 |  |  | 533.01 |  | 2223.45
| 2 | ЭМ | [8 empty] | 271.68
|  | ОТм(ЗТм) | чел.-ч. |  |  | 0.243 |  |  |  |  | 151.75 | [16 empty] | 1
| 91.05.05-015 | Краны на автомобильном ходу, грузоподъемность 16 т | маш.-ч | 0.03 | 1.35 | 0.1215 |  |  | 1595.2 |  | 193.82
| 4-100-060 | ОТм(ЗТм) Средний разряд машинистов 6 | чел.-ч. | 0.03 | 1.35 | 0.1215 |  |  | 715.99 |  | 86.99 | [16 empty] | 1
| 91.14.02-001 | Автомобили бортовые, грузоподъемность до 5 т | маш.-ч | 0.03 | 1.35 | 0.1215 |  |  | 640.84 |  | 77.86
| 4-100-040 | ОТм(ЗТм) Средний разряд машинистов 4 | чел.-ч. | 0.03 | 1.35 | 0.1215 |  |  | 533.01 |  | 64.76 | [16 empty] | 1
| 4 | М | [8 empty] | 23.3
| 01.7.15.03-0042 | Болты с гайками и шайбами строительные | кг | 0.04 |  | 0.12 | 174.93 | 1.11 | 194.17 |  | 23.3
|  | Итого прямые затраты | [8 empty] | 2670.18
26.1 | 421/пр_2020_п.75_пп.а | Сметная стоимость вспомогательных ненормируемых материальных ресурсов, не учтенная в сметной норме, 2% | % | 2 |  | 2 |  |  |  |  | 32.94 |  | 0 | 0 | 32.94 | [5 empty] | 32.94 |  |  | 0 | 0 |  | 2
|  | ФОТ | [8 empty] | 2375.2
| Пр/812-049.3-1 | НР Электротехнические установки: на других объектах | % | 97 |  | 97 |  |  |  |  | 2303.94
| Пр/774-049.3 | СП Электротехнические установки: на других объектах | % | 51 |  | 51 |  |  |  |  | 1211.35
|  | Всего по позиции | [5 empty] | 2072.8033 |  | 6218.41 |  |  | 5185.65 | 2726.48 | 6185.47 | 271.68 | = | 2223.45 | 151.75 | = | 23.3 |  |  | 2303.94 | 1211.35 |  | 2
27 | ГЭСНм 08-03-572-03 | Блок управления шкафного исполнения или распределительный пункт (шкаф), устанавливаемый: на стене, высота и ширина до 600х600 мм | ШТ | 1 |  | 1
| 421/пр_2020_прил.10_т.1_п.4_гр.3 | ЭМ *1,20; ЗТ *1,20; ЗТм *1,20
| 421/пр_2020_прил.10_т.1_п.5_гр.3 | ЭМ *1,15; ЗТ *1,15; ЗТм *1,15
|  | Результирующие коэффициенты: ЭМ (0,2+0,15+1)=1,35; ЗТ (0,2+0,15+1)=1,35; ЗТм (0,2+0,15+1)=1,35 | [28 empty] | Результирующие коэффициенты: ЭМ (0,2+0,15+1)=1,35; ЗТ (0,2+0,15+1)=1,35; ЗТм (0,2+0,15+1)=1,35
| 1 | ОТ (ЗТ) | чел.-ч. |  |  | 2.781 |  |  |  |  | 1526.55
| 1-100-42 | Средний разряд работы 4,2 | чел.-ч. | 2.06 | 1.35 | 2.781 |  |  | 548.92 |  | 1526.55
| 2 | ЭМ | [8 empty] | 300.97
|  | ОТм(ЗТм) | чел.-ч. |  |  | 0.243 |  |  |  |  | 151.75 | [16 empty] | 1
| 91.05.05-015 | Краны на автомобильном ходу, грузоподъемность 16 т | маш.-ч | 0.09 | 1.35 | 0.1215 |  |  | 1595.2 |  | 193.82
| 4-100-060 | ОТм(ЗТм) Средний разряд машинистов 6 | чел.-ч. | 0.09 | 1.35 | 0.1215 |  |  | 715.99 |  | 86.99 | [16 empty] | 1
| 91.14.02-001 | Автомобили бортовые, грузоподъемность до 5 т | маш.-ч | 0.09 | 1.35 | 0.1215 |  |  | 640.84 |  | 77.86
| 4-100-040 | ОТм(ЗТм) Средний разряд машинистов 4 | чел.-ч. | 0.09 | 1.35 | 0.1215 |  |  | 533.01 |  | 64.76 | [16 empty] | 1
| 91.17.04-233 | Аппараты сварочные для ручной дуговой сварки, сварочный ток до 350 А | маш.-ч | 0.66 | 1.35 | 0.891 |  |  | 32.87 |  | 29.29
| 4 | М | [8 empty] | 2220.25
| 01.7.11.07-0227 | Электроды сварочные для сварки низколегированных и углеродистых сталей УОНИ 13/45, Э42А, диаметр 4-5 мм | кг | 0.15 |  | 0.15 | 155.63 | 0.87 | 135.4 |  | 20.31
| 01.7.15.03-0042 | Болты с гайками и шайбами строительные | кг | 0.17 |  | 0.17 | 174.93 | 1.11 | 194.17 |  | 33.01
| 07.2.07.04-0007 | Конструкции стальные индивидуального изготовления из сортового проката | т | 0.015 |  | 0.015 | 105278.81 | 1.37 | 144231.97 |  | 2163.48
| 14.4.02.04-0142 | Краска масляная МА-0115, мумия, сурик железный | кг | 0.03 |  | 0.03 | 79.88 | 1.44 | 115.03 |  | 3.45
|  | Итого прямые затраты | [8 empty] | 4199.52
27.1 | 421/пр_2020_п.75_пп.а | Сметная стоимость вспомогательных ненормируемых материальных ресурсов, не учтенная в сметной норме, 2% | % | 2 |  | 2 |  |  |  |  | 22.62 |  | 0 | 0 | 22.62 | [5 empty] | 22.62 |  |  | 0 | 0 |  | 2
|  | ФОТ | [8 empty] | 1678.3
| Пр/812-049.3-1 | НР Электротехнические установки: на других объектах | % | 97 |  | 97 |  |  |  |  | 1627.95
| Пр/774-049.3 | СП Электротехнические установки: на других объектах | % | 51 |  | 51 |  |  |  |  | 855.93
|  | Всего по позиции | [5 empty] | 6706.02 |  | 6706.02 |  |  | 1743.98 | 916.94 | 6683.4 | 300.97 | = | 1526.55 | 151.75 | = | 2220.25 |  |  | 1627.95 | 855.93 |  | 2
28 | ГЭСНм 08-01-082-01 | Зажим наборный без кожуха | 100 ШТ | 0.19 |  | 0.19
| 421/пр_2020_прил.10_т.1_п.4_гр.3 | ЭМ *1,20; ЗТ *1,20; ЗТм *1,20
| 421/пр_2020_прил.10_т.1_п.5_гр.3 | ЭМ *1,15; ЗТ *1,15; ЗТм *1,15
|  | Результирующие коэффициенты: ЭМ (0,2+0,15+1)=1,35; ЗТ (0,2+0,15+1)=1,35; ЗТм (0,2+0,15+1)=1,35 | [28 empty] | Результирующие коэффициенты: ЭМ (0,2+0,15+1)=1,35; ЗТ (0,2+0,15+1)=1,35; ЗТм (0,2+0,15+1)=1,35
Объем: 0,19=19/100
| 1 | ОТ (ЗТ) | чел.-ч. |  |  | 10.5678 |  |  |  |  | 5632.74
| 1-100-40 | Средний разряд работы 4,0 | чел.-ч. | 41.2 | 1.35 | 10.5678 |  |  | 533.01 |  | 5632.74
| 2 | ЭМ | [8 empty] | 58.71
|  | ОТм(ЗТм) | чел.-ч. |  |  | 0.0513 |  |  |  |  | 32.04 | [16 empty] | 1
| 91.05.05-015 | Краны на автомобильном ходу, грузоподъемность 16 т | маш.-ч | 0.1 | 1.35 | 0.02565 |  |  | 1595.2 |  | 40.92
| 4-100-060 | ОТм(ЗТм) Средний разряд машинистов 6 | чел.-ч. | 0.1 | 1.35 | 0.02565 |  |  | 715.99 |  | 18.37 | [16 empty] | 1
| 91.14.02-001 | Автомобили бортовые, грузоподъемность до 5 т | маш.-ч | 0.1 | 1.35 | 0.02565 |  |  | 640.84 |  | 16.44
| 4-100-040 | ОТм(ЗТм) Средний разряд машинистов 4 | чел.-ч. | 0.1 | 1.35 | 0.02565 |  |  | 533.01 |  | 13.67 | [16 empty] | 1
| 91.17.04-233 | Аппараты сварочные для ручной дуговой сварки, сварочный ток до 350 А | маш.-ч | 0.16 | 1.35 | 0.04104 |  |  | 32.87 |  | 1.35
| 4 | М | [8 empty] | 50.34
| 08.3.07.01-0052 | Прокат стальной горячекатаный полосовой, марки стали Ст3сп, Ст3пс, размеры 50х5 мм | т | 0.003 |  | 0.00057 | 70310.45 | 0.82 | 57654.57 |  | 32.86
| 14.4.02.04-0142 | Краска масляная МА-0115, мумия, сурик железный | кг | 0.8 |  | 0.152 | 79.88 | 1.44 | 115.03 |  | 17.48
|  | Итого прямые затраты | [8 empty] | 5773.83
28.1 | 421/пр_2020_п.75_пп.а | Сметная стоимость вспомогательных ненормируемых материальных ресурсов, не учтенная в сметной норме, 2% | % | 2 |  | 2 |  |  |  |  | 83.45 |  | 0 | 0 | 83.45 | [5 empty] | 83.45 |  |  | 0 | 0 |  | 2
|  | ФОТ | [8 empty] | 5664.78
| Пр/812-049.3-1 | НР Электротехнические установки: на других объектах | % | 97 |  | 97 |  |  |  |  | 5494.84
| Пр/774-049.3 | СП Электротехнические установки: на других объектах | % | 51 |  | 51 |  |  |  |  | 2889.04
|  | Всего по позиции | [5 empty] | 74953.4737 |  | 14241.16 |  |  | 328.42 | 172.68 | 14157.71 | 58.71 | = | 5632.74 | 32.04 | = | 50.34 |  |  | 5494.84 | 2889.04 |  | 2
29 | ГЭСН 33-04-018-01 | Монтаж ограничителей перенапряжения нелинейных (ОПН) на линиях электропередачи до 10 кВ: с использованием автогидроподъемника | 10 опор | 0.2 |  | 0.2
| 421/пр_2020_прил.10_т.1_п.4_гр.3 | ЭМ *1,20; ЗТ *1,20; ЗТм *1,20
| 421/пр_2020_прил.10_т.1_п.5_гр.3 | ЭМ *1,15; ЗТ *1,15; ЗТм *1,15
|  | Результирующие коэффициенты: ЭМ (0,2+0,15+1)=1,35; ЗТ (0,2+0,15+1)=1,35; ЗТм (0,2+0,15+1)=1,35 | [28 empty] | Результирующие коэффициенты: ЭМ (0,2+0,15+1)=1,35; ЗТ (0,2+0,15+1)=1,35; ЗТм (0,2+0,15+1)=1,35
Объем: 0,2=2/10
| 1 | ОТ (ЗТ) | чел.-ч. |  |  | 2.0034 |  |  |  |  | 1055.89
| 1-100-39 | Средний разряд работы 3,9 | чел.-ч. | 7.42 | 1.35 | 2.0034 |  |  | 527.05 |  | 1055.89
| 2 | ЭМ | [8 empty] | 489.34
|  | ОТм(ЗТм) | чел.-ч. |  |  | 0.9585 |  |  |  |  | 510.89 | [16 empty] | 1
| 91.06.06-011 | Автогидроподъемники, высота подъема 12 м | маш.-ч | 3.48 | 1.35 | 0.9396 | 346.73 | 1.45 | 502.76 |  | 472.39
| 4-100-040 | ОТм(ЗТм) Средний разряд машинистов 4 | чел.-ч. | 3.48 | 1.35 | 0.9396 |  |  | 533.01 |  | 500.82 | [16 empty] | 1
| 91.14.02-003 | Автомобили бортовые, грузоподъемность до 10 т | маш.-ч | 0.07 | 1.35 | 0.0189 |  |  | 896.96 |  | 16.95
| 4-100-040 | ОТм(ЗТм) Средний разряд машинистов 4 | чел.-ч. | 0.07 | 1.35 | 0.0189 |  |  | 533.01 |  | 10.07 | [16 empty] | 1
| 4 | М | [8 empty] | 49.5
| 01.3.01.06-1018 | Смазка ЦИАТИМ-221 | кг | 0.3 |  | 0.06 | 496.96 | 1.66 | 824.95 |  | 49.5
|  | Итого прямые затраты | [8 empty] | 2105.62
|  | ФОТ | [8 empty] | 1566.78
| Пр/812-027.0-1 | НР Линии электропередачи | % | 103 |  | 103 |  |  |  |  | 1613.78
| Пр/774-027.0 | СП Линии электропередачи | % | 60 |  | 60 |  |  |  |  | 940.07
|  | Всего по позиции | [5 empty] | 23297.35 |  | 4659.47 |  |  | 328.17 | 191.17 | 4659.47 | 489.34 | = | 1055.89 | 510.89 | = | 49.5 |  |  | 1613.78 | 940.07 |  | 1
30 | ГЭСНм 08-02-147-04 | Кабель до 35 кВ по установленным конструкциям и лоткам с креплением на поворотах и в конце трассы, масса 1 м кабеля: свыше 3 до 6 кг | 100 м | 0.08 |  | 0.08
| 421/пр_2020_прил.10_т.1_п.4_гр.3 | ЭМ *1,20; ЗТ *1,20; ЗТм *1,20
| 421/пр_2020_прил.10_т.1_п.5_гр.3 | ЭМ *1,15; ЗТ *1,15; ЗТм *1,15
|  | Результирующие коэффициенты: ЭМ (0,2+0,15+1)=1,35; ЗТ (0,2+0,15+1)=1,35; ЗТм (0,2+0,15+1)=1,35 | [28 empty] | Результирующие коэффициенты: ЭМ (0,2+0,15+1)=1,35; ЗТ (0,2+0,15+1)=1,35; ЗТм (0,2+0,15+1)=1,35
Объем: 0,08=8/100
| 1 | ОТ (ЗТ) | чел.-ч. |  |  | 2.1859 |  |  |  |  | 1139.04
| 1-100-38 | Средний разряд работы 3,8 | чел.-ч. | 20.24 | 1.35 | 2.1859 |  |  | 521.08 |  | 1139.04
| 2 | ЭМ | [8 empty] | 59.48
|  | ОТм(ЗТм) | чел.-ч. |  |  | 0.0432 |  |  |  |  | 26.98 | [16 empty] | 1
| 91.05.05-015 | Краны на автомобильном ходу, грузоподъемность 16 т | маш.-ч | 0.2 | 1.35 | 0.0216 |  |  | 1595.2 |  | 34.46
| 4-100-060 | ОТм(ЗТм) Средний разряд машинистов 6 | чел.-ч. | 0.2 | 1.35 | 0.0216 |  |  | 715.99 |  | 15.47 | [16 empty] | 1
| 91.06.01-003 | Домкраты гидравлические, грузоподъемность 63-100 т | маш.-ч | 4.67 | 1.35 | 0.50436 |  |  | 2.54 |  | 1.28
| 91.06.03-062 | Лебедки электрические тяговым усилием до 31,39 кН (3,2 т) | маш.-ч | 4.67 | 1.35 | 0.50436 | 13.44 | 1.46 | 19.62 |  | 9.9
| 91.14.02-001 | Автомобили бортовые, грузоподъемность до 5 т | маш.-ч | 0.2 | 1.35 | 0.0216 |  |  | 640.84 |  | 13.84
| 4-100-040 | ОТм(ЗТм) Средний разряд машинистов 4 | чел.-ч. | 0.2 | 1.35 | 0.0216 |  |  | 533.01 |  | 11.51 | [16 empty] | 1
| 4 | М | [8 empty] | 38.38
| 01.7.06.07-0002 | Ленты монтажные из пластмассы для бандажирования проводов, скрепляются пластмассовыми кнопками, ширина 10 мм | 10 м | 0.245 |  | 0.0196 | 37.71 | 1.53 | 57.7 |  | 1.13
| 01.7.15.14-0165 | Шурупы самонарезающие стальные с полукруглой головкой и прямым шлицем, остроконечные, диаметр 4 мм, длина 40 мм | т | 0.00011 |  | 8.8e-06 | 99190.96 | 1.29 | 127956.34 |  | 1.13
| 10.3.02.03-0011 | Припои оловянно-свинцовые бессурьмянистые, марка ПОС30 | кг | 0.25 |  | 0.02 | 931.11 | 1.61 | 1499.09 |  | 29.98
| 14.4.03.03-0002 | Лак битумный БТ-123 | т | 0.00072 |  | 5.76e-05 | 82698.14 | 1.29 | 106680.6 |  | 6.14
|  | Итого прямые затраты | [8 empty] | 1263.88
30.1 | 421/пр_2020_п.75_пп.а | Сметная стоимость вспомогательных ненормируемых материальных ресурсов, не учтенная в сметной норме, 2% | % | 2 |  | 2 |  |  |  |  | 16.87 |  | 0 | 0 | 16.87 | [5 empty] | 16.87 |  |  | 0 | 0 |  | 2
|  | ФОТ | [8 empty] | 1166.02
| Пр/812-049.3-1 | НР Электротехнические установки: на других объектах | % | 97 |  | 97 |  |  |  |  | 1131.04
| Пр/774-049.3 | СП Электротехнические установки: на других объектах | % | 51 |  | 51 |  |  |  |  | 594.67
|  | Всего по позиции | [5 empty] | 37580.75 |  | 3006.46 |  |  | 137.36 | 72.22 | 2989.59 | 59.48 | = | 1139.04 | 26.98 | = | 38.38 |  |  | 1131.04 | 594.67 |  | 2
31 | ГЭСН 15-04-024-08 | Простая окраска масляными составами по штукатурке и сборным конструкциям: стен, подготовленных под окраску | 100 м2 | 0.4176 |  | 0.4176
| 421/пр_2020_прил.10_т.1_п.4_гр.3 | ЭМ *1,20; ЗТ *1,20; ЗТм *1,20
| 421/пр_2020_прил.10_т.1_п.5_гр.3 | ЭМ *1,15; ЗТ *1,15; ЗТм *1,15
|  | Результирующие коэффициенты: ЭМ (0,2+0,15+1)=1,35; ЗТ (0,2+0,15+1)=1,35; ЗТм (0,2+0,15+1)=1,35 | [28 empty] | Результирующие коэффициенты: ЭМ (0,2+0,15+1)=1,35; ЗТ (0,2+0,15+1)=1,35; ЗТм (0,2+0,15+1)=1,35
Объем: 0,4176=41,76/100
| 1 | ОТ (ЗТ) | чел.-ч. |  |  | 10.8242 |  |  |  |  | 5252.76
| 1-100-32 | Средний разряд работы 3,2 | чел.-ч. | 19.2 | 1.35 | 10.8242 |  |  | 485.28 |  | 5252.76
| 2 | ЭМ | [8 empty] | 18.38
|  | ОТм(ЗТм) | чел.-ч. |  |  | 0.033826 |  |  |  |  | 17.69 | [16 empty] | 1
| 91.06.06-048 | Подъемники одномачтовые, грузоподъемность до 500 кг, высота подъема 45 м | маш.-ч | 0.01 | 1.35 | 0.0056376 | 37.32 | 1.52 | 56.73 |  | 0.32
| 4-100-030 | ОТм(ЗТм) Средний разряд машинистов 3 | чел.-ч. | 0.01 | 1.35 | 0.0056376 |  |  | 473.35 |  | 2.67 | [16 empty] | 1
| 91.14.02-001 | Автомобили бортовые, грузоподъемность до 5 т | маш.-ч | 0.05 | 1.35 | 0.028188 |  |  | 640.84 |  | 18.06
| 4-100-040 | ОТм(ЗТм) Средний разряд машинистов 4 | чел.-ч. | 0.05 | 1.35 | 0.028188 |  |  | 533.01 |  | 15.02 | [16 empty] | 1
| 4 | М | [8 empty] | 644.02
| 01.7.10.17-0141 | Пемза | кг | 0.24 |  | 0.10022 | 2507.62 | 1.31 | 3284.98 |  | 329.23
| 01.7.17.11-0011 | Шкурка шлифовальная двухслойная с зернистостью 40-25 | м2 | 0.8 |  | 0.33408 | 531.44 | 1.31 | 696.19 |  | 232.58
| 01.7.20.08-0051 | Ветошь хлопчатобумажная цветная | кг | 0.21 |  | 0.087696 | 56.11 | 1.54 | 86.41 |  | 7.58
| 14.5.11.01-0003 | Шпатлевка масляно-клеевая | т | 0.005 |  | 0.002088 | 24995.33 | 1.43 | 35743.32 |  | 74.63
|  | Итого прямые затраты | [8 empty] | 5932.85
31.1 | 14.4.04.08-0001 | Эмаль ПФ-115 | т | 0.0267 |  | 0.01115 | 80322.25 | 1.34 | 107631.82 |  | 1200.08 |  | 0 | 0 | 1200.08 | [5 empty] | 1200.08 |  |  | 0 | 0 |  | 1
|  | ФОТ | [8 empty] | 5270.45
| Пр/812-015.0-1 | НР Отделочные работы | % | 100 |  | 100 |  |  |  |  | 5270.45
| Пр/774-015.0 | СП Отделочные работы | % | 49 |  | 49 |  |  |  |  | 2582.52
|  | Всего по позиции | [5 empty] | 35885.7759 |  | 14985.9 |  |  | 622.91 | 305.23 | 13785.82 | 18.38 | = | 5252.76 | 17.69 | = | 644.02 |  |  | 5270.45 | 2582.52 |  | 1
32 | ГЭСН 13-03-001-03 | Огрунтовка бетонных и оштукатуренных поверхностей: лаком БТ-577, первый слой | 100 м2 | 1.305 |  | 1.305
| 421/пр_2020_прил.10_т.1_п.4_гр.3 | ЭМ *1,20; ЗТ *1,20; ЗТм *1,20
| 421/пр_2020_прил.10_т.1_п.5_гр.3 | ЭМ *1,15; ЗТ *1,15; ЗТм *1,15
|  | Результирующие коэффициенты: ЭМ (0,2+0,15+1)=1,35; ЗТ (0,2+0,15+1)=1,35; ЗТм (0,2+0,15+1)=1,35 | [28 empty] | Результирующие коэффициенты: ЭМ (0,2+0,15+1)=1,35; ЗТ (0,2+0,15+1)=1,35; ЗТм (0,2+0,15+1)=1,35
Объем: 1,305=130,5/100
| 1 | ОТ (ЗТ) | чел.-ч. |  |  | 9.1611 |  |  |  |  | 5538.89
| 1-100-49 | Средний разряд работы 4,9 | чел.-ч. | 5.2 | 1.35 | 9.1611 |  |  | 604.61 |  | 5538.89
| 2 | ЭМ | [8 empty] | 53.37
|  | ОТм(ЗТм) | чел.-ч. |  |  | 0.035235 |  |  |  |  | 20.18 | [16 empty] | 1
| 91.06.03-060 | Лебедки электрические тяговым усилием до 5,79 кН (0,59 т) | маш.-ч | 0.01 | 1.35 | 0.017618 | 6.62 | 1.46 | 9.67 |  | 0.17
| 91.06.05-011 | Погрузчики одноковшовые универсальные фронтальные пневмоколесные, номинальная вместимость основного ковша 2,6 м3, грузоподъемность 5 т | маш.-ч | 0.01 | 1.35 | 0.017618 |  |  | 1555.93 |  | 27.41
| 4-100-050 | ОТм(ЗТм) Средний разряд машинистов 5 | чел.-ч. | 0.01 | 1.35 | 0.017618 |  |  | 612.57 |  | 10.79 | [16 empty] | 1
| 91.14.02-001 | Автомобили бортовые, грузоподъемность до 5 т | маш.-ч | 0.01 | 1.35 | 0.017618 |  |  | 640.84 |  | 11.29
| 4-100-040 | ОТм(ЗТм) Средний разряд машинистов 4 | чел.-ч. | 0.01 | 1.35 | 0.017618 |  |  | 533.01 |  | 9.39 | [16 empty] | 1
| 91.21.01-012 | Агрегаты окрасочные высокого давления для окраски поверхностей конструкций, мощность 1 кВт | маш.-ч | 1.4 | 1.35 | 2.4665 | 4.52 | 1.3 | 5.88 |  | 14.5
| 4 | М | [8 empty] | 1971.78
| 14.4.03.03-0102 | Лак битумный БТ-577 | т | 0.013 |  | 0.016965 | 80020.98 | 1.29 | 103227.06 |  | 1751.25
| 14.5.09.11-0102 | Уайт-спирит | кг | 1.95 |  | 2.5448 | 60.6 | 1.43 | 86.66 |  | 220.53
|  | Итого прямые затраты | [8 empty] | 7584.22
|  | ФОТ | [8 empty] | 5559.07
| Пр/812-013.0-1 | НР Защита строительных конструкций и оборудования от коррозии | % | 94 |  | 94 |  |  |  |  | 5225.53
| Пр/774-013.0 | СП Защита строительных конструкций и оборудования от коррозии | % | 51 |  | 51 |  |  |  |  | 2835.13
|  | Всего по позиции | [5 empty] | 11988.4138 |  | 15644.88 |  |  | 2146.96 | 1164.84 | 15644.88 | 53.37 | = | 5538.89 | 20.18 | = | 1971.78 |  |  | 5225.53 | 2835.13 |  | 1
|  | Итого прямые затраты по разделу | [8 empty] | 1033345.34
в том числе
|  | оплата труда | [8 empty] | 438349.39
|  | эксплуатация машин и механизмов | [8 empty] | 569784.49
в том числе
|  | эксплуатация машин и механизмов | [8 empty] | 391564.44
в том числе
|  | оплата труда машинистов (ОТм) | [8 empty] | 178220.05
|  | доплаты к оплате труда машинистов | [8 empty] | 0
|  | материальные ресурсы | [8 empty] | 25211.46
в том числе
|  | материальные ресурсы без учета дополнительной перевозки | [8 empty] | 25211.46
|  | дополнительная перевозка материальных ресурсов | [8 empty] | 0
|  | перевозка | [8 empty] | 0
|  | Всего ФОТ (справочно) | [8 empty] | 616569.44
|  | Всего накладные расходы | [8 empty] | 633755.04
|  | Всего сметная прибыль | [8 empty] | 367882.02
|  | Итого оборудование | [8 empty] | 0
в том числе
|  | оборудование без учета дополнительной перевозки | [8 empty] | 0
|  | дополнительная перевозка оборудования | [8 empty] | 0
Итого прочие затраты
|  | Итого прочие затраты | [8 empty] | 0
|  | Итого хозяйственный инвентарь | [8 empty] | 0
|  | Итого по разделу | [8 empty] | 2034982.4
Справочно
|  | материальные ресурсы, отсутствующие в ФРСН | [8 empty] | 0
|  | оборудование, отсутствующие в ФРСН | [8 empty] | 0
|  | затраты труда рабочих |  |  |  | 876.3625
|  | затраты труда машинистов |  |  |  | 309.6945
Раздел: Заземление
33 | ГЭСН 01-02-057-02 | Разработка грунта вручную в траншеях глубиной до 2 м без креплений с откосами, группа грунтов: 2 | 100 м3 | 1.059 |  | 1.059
| 421/пр_2020_прил.10_т.1_п.4_гр.3 | ЭМ *1,20; ЗТ *1,20; ЗТм *1,20
| 421/пр_2020_прил.10_т.1_п.5_гр.3 | ЭМ *1,15; ЗТ *1,15; ЗТм *1,15
|  | Результирующие коэффициенты: ЭМ (0,2+0,15+1)=1,35; ЗТ (0,2+0,15+1)=1,35; ЗТм (0,2+0,15+1)=1,35 | [28 empty] | Результирующие коэффициенты: ЭМ (0,2+0,15+1)=1,35; ЗТ (0,2+0,15+1)=1,35; ЗТм (0,2+0,15+1)=1,35
Объем: 1,059=(92,4+13,5)/100
| 1 | ОТ (ЗТ) | чел.-ч. |  |  | 220.1661 |  |  |  |  | 95457.42
| 1-100-20 | Средний разряд работы 2,0 | чел.-ч. | 154 | 1.35 | 220.1661 |  |  | 433.57 |  | 95457.42
|  | Итого прямые затраты | [8 empty] | 95457.42
|  | ФОТ | [8 empty] | 95457.42
| Пр/812-001.2-1 | НР Земляные работы, выполняемые: ручным способом | % | 89 |  | 89 |  |  |  |  | 84957.1
| Пр/774-001.2 | СП Земляные работы, выполняемые: ручным способом | % | 40 |  | 40 |  |  |  |  | 38182.97
|  | Всего по позиции | [5 empty] | 206418.7819 |  | 218597.49 |  |  | 408.64 | 183.66 | 218597.49 | 0 | = | 95457.42 | 0 | = | 0 |  |  | 84957.1 | 38182.97 |  | 1
34 | ГЭСН 01-02-061-02 | Засыпка вручную траншей, пазух котлованов и ям, группа грунтов: 2 | 100 м3 | 1.059 |  | 1.059
| 421/пр_2020_прил.10_т.1_п.4_гр.3 | ЭМ *1,20; ЗТ *1,20; ЗТм *1,20
| 421/пр_2020_прил.10_т.1_п.5_гр.3 | ЭМ *1,15; ЗТ *1,15; ЗТм *1,15
|  | Результирующие коэффициенты: ЭМ (0,2+0,15+1)=1,35; ЗТ (0,2+0,15+1)=1,35; ЗТм (0,2+0,15+1)=1,35 | [28 empty] | Результирующие коэффициенты: ЭМ (0,2+0,15+1)=1,35; ЗТ (0,2+0,15+1)=1,35; ЗТм (0,2+0,15+1)=1,35
| 1 | ОТ (ЗТ) | чел.-ч. |  |  | 138.962 |  |  |  |  | 57762.33
| 1-100-15 | Средний разряд работы 1,5 | чел.-ч. | 97.2 | 1.35 | 138.962 |  |  | 415.67 |  | 57762.33
|  | Итого прямые затраты | [8 empty] | 57762.33
|  | ФОТ | [8 empty] | 57762.33
| Пр/812-001.2-1 | НР Земляные работы, выполняемые: ручным способом | % | 89 |  | 89 |  |  |  |  | 51408.47
| Пр/774-001.2 | СП Земляные работы, выполняемые: ручным способом | % | 40 |  | 40 |  |  |  |  | 23104.93
|  | Всего по позиции | [5 empty] | 124906.2606 |  | 132275.73 |  |  | 391.77 | 176.08 | 132275.73 | 0 | = | 57762.33 | 0 | = | 0 |  |  | 51408.47 | 23104.93 |  | 1
35 | ГЭСНм 08-02-471-04 | Заземлитель вертикальный из круглой стали диаметром: 16 мм | 10 ШТ | 11.8 |  | 11.8
| 421/пр_2020_прил.10_т.1_п.4_гр.3 | ЭМ *1,20; ЗТ *1,20; ЗТм *1,20
| 421/пр_2020_прил.10_т.1_п.5_гр.3 | ЭМ *1,15; ЗТ *1,15; ЗТм *1,15
|  | Результирующие коэффициенты: ЭМ (0,2+0,15+1)=1,35; ЗТ (0,2+0,15+1)=1,35; ЗТм (0,2+0,15+1)=1,35 | [28 empty] | Результирующие коэффициенты: ЭМ (0,2+0,15+1)=1,35; ЗТ (0,2+0,15+1)=1,35; ЗТм (0,2+0,15+1)=1,35
Объем: 11,8=118/10
| 1 | ОТ (ЗТ) | чел.-ч. |  |  | 114.8553 |  |  |  |  | 59848.8
| 1-100-38 | Средний разряд работы 3,8 | чел.-ч. | 7.21 | 1.35 | 114.8553 |  |  | 521.08 |  | 59848.8
| 2 | ЭМ | [8 empty] | 5777.35
|  | ОТм(ЗТм) | чел.-ч. |  |  | 4.1418 |  |  |  |  | 2586.55 | [16 empty] | 1
| 91.05.05-015 | Краны на автомобильном ходу, грузоподъемность 16 т | маш.-ч | 0.13 | 1.35 | 2.0709 |  |  | 1595.2 |  | 3303.5
| 4-100-060 | ОТм(ЗТм) Средний разряд машинистов 6 | чел.-ч. | 0.13 | 1.35 | 2.0709 |  |  | 715.99 |  | 1482.74 | [16 empty] | 1
| 91.14.02-001 | Автомобили бортовые, грузоподъемность до 5 т | маш.-ч | 0.13 | 1.35 | 2.0709 |  |  | 640.84 |  | 1327.12
| 4-100-040 | ОТм(ЗТм) Средний разряд машинистов 4 | чел.-ч. | 0.13 | 1.35 | 2.0709 |  |  | 533.01 |  | 1103.81 | [16 empty] | 1
| 91.17.04-233 | Аппараты сварочные для ручной дуговой сварки, сварочный ток до 350 А | маш.-ч | 2.19 | 1.35 | 34.8867 |  |  | 32.87 |  | 1146.73
| 4 | М | [8 empty] | 28137.24
| 01.7.11.07-0227 | Электроды сварочные для сварки низколегированных и углеродистых сталей УОНИ 13/45, Э42А, диаметр 4-5 мм | кг | 0.78 |  | 9.204 | 155.63 | 0.87 | 135.4 |  | 1246.22
| 14.4.01.09-0427 | Грунтовка эпоксидная антикоррозионная с содержанием цинка для защиты металлических поверхностей, расход 0,20-0,39 кг/м2 | кг | 2 |  | 23.6 | 911.56 | 1.25 | 1139.45 |  | 26891.02
|  | Итого прямые затраты | [8 empty] | 96349.94
35.1 | 421/пр_2020_п.75_пп.а | Сметная стоимость вспомогательных ненормируемых материальных ресурсов, не учтенная в сметной норме, 2% | % | 2 |  | 2 |  |  |  |  | 886.65 |  | 0 | 0 | 886.65 | [5 empty] | 886.65 |  |  | 0 | 0 |  | 2
|  | ФОТ | [8 empty] | 62435.35
| Пр/812-049.3-1 | НР Электротехнические установки: на других объектах | % | 97 |  | 97 |  |  |  |  | 60562.29
| Пр/774-049.3 | СП Электротехнические установки: на других объектах | % | 51 |  | 51 |  |  |  |  | 31842.03
|  | Всего по позиции | [5 empty] | 16071.2636 |  | 189640.91 |  |  | 20260.33 | 10652.34 | 188754.26 | 5777.35 | = | 59848.8 | 2586.55 | = | 28137.24 |  |  | 60562.29 | 31842.03 |  | 2
36 | ГЭСНм 08-02-472-01 | Заземлитель горизонтальный из стали: круглой диаметром 12 мм | 100 м | 0.87 |  | 0.87
| 421/пр_2020_прил.10_т.1_п.4_гр.3 | ЭМ *1,20; ЗТ *1,20; ЗТм *1,20
| 421/пр_2020_прил.10_т.1_п.5_гр.3 | ЭМ *1,15; ЗТ *1,15; ЗТм *1,15
|  | Результирующие коэффициенты: ЭМ (0,2+0,15+1)=1,35; ЗТ (0,2+0,15+1)=1,35; ЗТм (0,2+0,15+1)=1,35 | [28 empty] | Результирующие коэффициенты: ЭМ (0,2+0,15+1)=1,35; ЗТ (0,2+0,15+1)=1,35; ЗТм (0,2+0,15+1)=1,35
Объем: 0,87=87/100
| 1 | ОТ (ЗТ) | чел.-ч. |  |  | 19.3792 |  |  |  |  | 10098.14
| 1-100-38 | Средний разряд работы 3,8 | чел.-ч. | 16.5 | 1.35 | 19.3792 |  |  | 521.08 |  | 10098.14
| 2 | ЭМ | [8 empty] | 445.65
|  | ОТм(ЗТм) | чел.-ч. |  |  | 0.30537 |  |  |  |  | 190.7 | [16 empty] | 1
| 91.05.05-015 | Краны на автомобильном ходу, грузоподъемность 16 т | маш.-ч | 0.13 | 1.35 | 0.15268 |  |  | 1595.2 |  | 243.56
| 4-100-060 | ОТм(ЗТм) Средний разряд машинистов 6 | чел.-ч. | 0.13 | 1.35 | 0.15268 |  |  | 715.99 |  | 109.32 | [16 empty] | 1
| 91.14.02-001 | Автомобили бортовые, грузоподъемность до 5 т | маш.-ч | 0.13 | 1.35 | 0.15268 |  |  | 640.84 |  | 97.85
| 4-100-040 | ОТм(ЗТм) Средний разряд машинистов 4 | чел.-ч. | 0.13 | 1.35 | 0.15268 |  |  | 533.01 |  | 81.38 | [16 empty] | 1
| 91.17.04-233 | Аппараты сварочные для ручной дуговой сварки, сварочный ток до 350 А | маш.-ч | 2.7 | 1.35 | 3.1711 |  |  | 32.87 |  | 104.24
| 4 | М | [8 empty] | 2053.32
| 01.7.11.07-0227 | Электроды сварочные для сварки низколегированных и углеродистых сталей УОНИ 13/45, Э42А, диаметр 4-5 мм | кг | 0.6 |  | 0.522 | 155.63 | 0.87 | 135.4 |  | 70.68
| 14.4.01.09-0427 | Грунтовка эпоксидная антикоррозионная с содержанием цинка для защиты металлических поверхностей, расход 0,20-0,39 кг/м2 | кг | 2 |  | 1.74 | 911.56 | 1.25 | 1139.45 |  | 1982.64
|  | Итого прямые затраты | [8 empty] | 12787.81
36.1 | 421/пр_2020_п.75_пп.а | Сметная стоимость вспомогательных ненормируемых материальных ресурсов, не учтенная в сметной норме, 2% | % | 2 |  | 2 |  |  |  |  | 149.6 |  | 0 | 0 | 149.6 | [5 empty] | 149.6 |  |  | 0 | 0 |  | 2
|  | ФОТ | [8 empty] | 10288.84
| Пр/812-049.3-1 | НР Электротехнические установки: на других объектах | % | 97 |  | 97 |  |  |  |  | 9980.17
| Пр/774-049.3 | СП Электротехнические установки: на других объектах | % | 51 |  | 51 |  |  |  |  | 5247.31
|  | Всего по позиции | [5 empty] | 32373.4368 |  | 28164.89 |  |  | 1493.77 | 785.38 | 28015.29 | 445.65 | = | 10098.14 | 190.7 | = | 2053.32 |  |  | 9980.17 | 5247.31 |  | 2
37 | ГЭСНм 08-02-472-02 | Заземлитель горизонтальный из стали: полосовой сечением 160 мм2 | 100 м | 3.53 |  | 3.53
| 421/пр_2020_прил.10_т.1_п.4_гр.3 | ЭМ *1,20; ЗТ *1,20; ЗТм *1,20
| 421/пр_2020_прил.10_т.1_п.5_гр.3 | ЭМ *1,15; ЗТ *1,15; ЗТм *1,15
|  | Результирующие коэффициенты: ЭМ (0,2+0,15+1)=1,35; ЗТ (0,2+0,15+1)=1,35; ЗТм (0,2+0,15+1)=1,35 | [28 empty] | Результирующие коэффициенты: ЭМ (0,2+0,15+1)=1,35; ЗТ (0,2+0,15+1)=1,35; ЗТм (0,2+0,15+1)=1,35
Объем: 3,53=(308+45)/100
| 1 | ОТ (ЗТ) | чел.-ч. |  |  | 68.6232 |  |  |  |  | 35758.18
| 1-100-38 | Средний разряд работы 3,8 | чел.-ч. | 14.4 | 1.35 | 68.6232 |  |  | 521.08 |  | 35758.18
| 2 | ЭМ | [8 empty] | 2554.1
|  | ОТм(ЗТм) | чел.-ч. |  |  | 1.9062 |  |  |  |  | 1190.42 | [16 empty] | 1
| 91.05.05-015 | Краны на автомобильном ходу, грузоподъемность 16 т | маш.-ч | 0.2 | 1.35 | 0.9531 |  |  | 1595.2 |  | 1520.39
| 4-100-060 | ОТм(ЗТм) Средний разряд машинистов 6 | чел.-ч. | 0.2 | 1.35 | 0.9531 |  |  | 715.99 |  | 682.41 | [16 empty] | 1
| 91.14.02-001 | Автомобили бортовые, грузоподъемность до 5 т | маш.-ч | 0.2 | 1.35 | 0.9531 |  |  | 640.84 |  | 610.78
| 4-100-040 | ОТм(ЗТм) Средний разряд машинистов 4 | чел.-ч. | 0.2 | 1.35 | 0.9531 |  |  | 533.01 |  | 508.01 | [16 empty] | 1
| 91.17.04-233 | Аппараты сварочные для ручной дуговой сварки, сварочный ток до 350 А | маш.-ч | 2.7 | 1.35 | 12.8668 |  |  | 32.87 |  | 422.93
| 4 | М | [8 empty] | 15312.53
| 01.7.11.07-0227 | Электроды сварочные для сварки низколегированных и углеродистых сталей УОНИ 13/45, Э42А, диаметр 4-5 мм | кг | 0.9 |  | 3.177 | 155.63 | 0.87 | 135.4 |  | 430.17
| 14.4.01.09-0427 | Грунтовка эпоксидная антикоррозионная с содержанием цинка для защиты металлических поверхностей, расход 0,20-0,39 кг/м2 | кг | 3.7 |  | 13.061 | 911.56 | 1.25 | 1139.45 |  | 14882.36
|  | Итого прямые затраты | [8 empty] | 54815.23
37.1 | 421/пр_2020_п.75_пп.а | Сметная стоимость вспомогательных ненормируемых материальных ресурсов, не учтенная в сметной норме, 2% | % | 2 |  | 2 |  |  |  |  | 529.75 |  | 0 | 0 | 529.75 | [5 empty] | 529.75 |  |  | 0 | 0 |  | 2
|  | ФОТ | [8 empty] | 36948.6
| Пр/812-049.3-1 | НР Электротехнические установки: на других объектах | % | 97 |  | 97 |  |  |  |  | 35840.14
| Пр/774-049.3 | СП Электротехнические установки: на других объектах | % | 51 |  | 51 |  |  |  |  | 18843.79
|  | Всего по позиции | [5 empty] | 31169.6629 |  | 110028.91 |  |  | 6060.93 | 3186.67 | 109499.16 | 2554.1 | = | 35758.18 | 1190.42 | = | 15312.53 |  |  | 35840.14 | 18843.79 |  | 2
38 | ГЭСНм 08-02-472-07 | Проводник заземляющий открыто по строительным основаниям: из полосовой стали сечением 160 мм2 | 100 м | 0.27 |  | 0.27
| 421/пр_2020_прил.10_т.1_п.4_гр.3 | ЭМ *1,20; ЗТ *1,20; ЗТм *1,20
| 421/пр_2020_прил.10_т.1_п.5_гр.3 | ЭМ *1,15; ЗТ *1,15; ЗТм *1,15
|  | Результирующие коэффициенты: ЭМ (0,2+0,15+1)=1,35; ЗТ (0,2+0,15+1)=1,35; ЗТм (0,2+0,15+1)=1,35 | [28 empty] | Результирующие коэффициенты: ЭМ (0,2+0,15+1)=1,35; ЗТ (0,2+0,15+1)=1,35; ЗТм (0,2+0,15+1)=1,35
Объем: 0,27=27/100
| 1 | ОТ (ЗТ) | чел.-ч. |  |  | 6.7432 |  |  |  |  | 3513.77
| 1-100-38 | Средний разряд работы 3,8 | чел.-ч. | 18.5 | 1.35 | 6.7432 |  |  | 521.08 |  | 3513.77
| 2 | ЭМ | [8 empty] | 222.2
|  | ОТм(ЗТм) | чел.-ч. |  |  | 0.16767 |  |  |  |  | 104.71 | [16 empty] | 1
| 91.05.05-015 | Краны на автомобильном ходу, грузоподъемность 16 т | маш.-ч | 0.23 | 1.35 | 0.083835 |  |  | 1595.2 |  | 133.73
| 4-100-060 | ОТм(ЗТм) Средний разряд машинистов 6 | чел.-ч. | 0.23 | 1.35 | 0.083835 |  |  | 715.99 |  | 60.03 | [16 empty] | 1
| 91.14.02-001 | Автомобили бортовые, грузоподъемность до 5 т | маш.-ч | 0.23 | 1.35 | 0.083835 |  |  | 640.84 |  | 53.72
| 4-100-040 | ОТм(ЗТм) Средний разряд машинистов 4 | чел.-ч. | 0.23 | 1.35 | 0.083835 |  |  | 533.01 |  | 44.68 | [16 empty] | 1
| 91.17.04-233 | Аппараты сварочные для ручной дуговой сварки, сварочный ток до 350 А | маш.-ч | 2.9 | 1.35 | 1.0571 |  |  | 32.87 |  | 34.75
| 4 | М | [8 empty] | 807.56
| 01.7.11.07-0227 | Электроды сварочные для сварки низколегированных и углеродистых сталей УОНИ 13/45, Э42А, диаметр 4-5 мм | кг | 1.3 |  | 0.351 | 155.63 | 0.87 | 135.4 |  | 47.53
| 08.3.05.02-0021 | Прокат листовой горячекатаный, марки стали Ст3сп, Ст3пс, ширина 1200-3000 мм, толщина 1-8 мм | т | 0.004 |  | 0.00108 |  |  | 48543.27 |  | 52.43
| 14.4.01.09-0427 | Грунтовка эпоксидная антикоррозионная с содержанием цинка для защиты металлических поверхностей, расход 0,20-0,39 кг/м2 | кг | 2.3 |  | 0.621 | 911.56 | 1.25 | 1139.45 |  | 707.6
|  | Итого прямые затраты | [8 empty] | 4648.24
38.1 | 421/пр_2020_п.75_пп.а | Сметная стоимость вспомогательных ненормируемых материальных ресурсов, не учтенная в сметной норме, 2% | % | 2 |  | 2 |  |  |  |  | 52.06 |  | 0 | 0 | 52.06 | [5 empty] | 52.06 |  |  | 0 | 0 |  | 2
|  | ФОТ | [8 empty] | 3618.48
| Пр/812-049.3-1 | НР Электротехнические установки: на других объектах | % | 97 |  | 97 |  |  |  |  | 3509.93
| Пр/774-049.3 | СП Электротехнические установки: на других объектах | % | 51 |  | 51 |  |  |  |  | 1845.42
|  | Всего по позиции | [5 empty] | 37243.1481 |  | 10055.65 |  |  | 463.58 | 243.74 | 10003.59 | 222.2 | = | 3513.77 | 104.71 | = | 807.56 |  |  | 3509.93 | 1845.42 |  | 2
39 | ГЭСНм 08-02-472-09 | Проводник заземляющий открыто по строительным основаниям: из круглой стали диаметром 12 мм | 100 м | 4.64 |  | 4.64
| 421/пр_2020_прил.10_т.1_п.4_гр.3 | ЭМ *1,20; ЗТ *1,20; ЗТм *1,20
| 421/пр_2020_прил.10_т.1_п.5_гр.3 | ЭМ *1,15; ЗТ *1,15; ЗТм *1,15
|  | Результирующие коэффициенты: ЭМ (0,2+0,15+1)=1,35; ЗТ (0,2+0,15+1)=1,35; ЗТм (0,2+0,15+1)=1,35 | [28 empty] | Результирующие коэффициенты: ЭМ (0,2+0,15+1)=1,35; ЗТ (0,2+0,15+1)=1,35; ЗТм (0,2+0,15+1)=1,35
Объем: 4,64=464/100
| 1 | ОТ (ЗТ) | чел.-ч. |  |  | 115.884 |  |  |  |  | 60384.83
| 1-100-38 | Средний разряд работы 3,8 | чел.-ч. | 18.5 | 1.35 | 115.884 |  |  | 521.08 |  | 60384.83
| 2 | ЭМ | [8 empty] | 2978.22
|  | ОТм(ЗТм) | чел.-ч. |  |  | 2.1298 |  |  |  |  | 1330.03 | [16 empty] | 1
| 91.05.05-015 | Краны на автомобильном ходу, грузоподъемность 16 т | маш.-ч | 0.17 | 1.35 | 1.0649 |  |  | 1595.2 |  | 1698.7
| 4-100-060 | ОТм(ЗТм) Средний разряд машинистов 6 | чел.-ч. | 0.17 | 1.35 | 1.0649 |  |  | 715.99 |  | 762.44 | [16 empty] | 1
| 91.14.02-001 | Автомобили бортовые, грузоподъемность до 5 т | маш.-ч | 0.17 | 1.35 | 1.0649 |  |  | 640.84 |  | 682.42
| 4-100-040 | ОТм(ЗТм) Средний разряд машинистов 4 | чел.-ч. | 0.17 | 1.35 | 1.0649 |  |  | 533.01 |  | 567.59 | [16 empty] | 1
| 91.17.04-233 | Аппараты сварочные для ручной дуговой сварки, сварочный ток до 350 А | маш.-ч | 2.9 | 1.35 | 18.1656 |  |  | 32.87 |  | 597.1
| 4 | М | [8 empty] | 14155.31
| 01.7.11.07-0227 | Электроды сварочные для сварки низколегированных и углеродистых сталей УОНИ 13/45, Э42А, диаметр 4-5 мм | кг | 0.9 |  | 4.176 | 155.63 | 0.87 | 135.4 |  | 565.43
| 08.3.05.02-0021 | Прокат листовой горячекатаный, марки стали Ст3сп, Ст3пс, ширина 1200-3000 мм, толщина 1-8 мм | т | 0.004 |  | 0.01856 |  |  | 48543.27 |  | 900.96
| 14.4.01.09-0427 | Грунтовка эпоксидная антикоррозионная с содержанием цинка для защиты металлических поверхностей, расход 0,20-0,39 кг/м2 | кг | 2.4 |  | 11.136 | 911.56 | 1.25 | 1139.45 |  | 12688.92
|  | Итого прямые затраты | [8 empty] | 78848.39
39.1 | 421/пр_2020_п.75_пп.а | Сметная стоимость вспомогательных ненормируемых материальных ресурсов, не учтенная в сметной норме, 2% | % | 2 |  | 2 |  |  |  |  | 894.59 |  | 0 | 0 | 894.59 | [5 empty] | 894.59 |  |  | 0 | 0 |  | 2
|  | ФОТ | [8 empty] | 61714.86
| Пр/812-049.3-1 | НР Электротехнические установки: на других объектах | % | 97 |  | 97 |  |  |  |  | 59863.41
| Пр/774-049.3 | СП Электротехнические установки: на других объектах | % | 51 |  | 51 |  |  |  |  | 31474.58
|  | Всего по позиции | [5 empty] | 36870.8987 |  | 171080.97 |  |  | 7966.77 | 4188.72 | 170186.38 | 2978.22 | = | 60384.83 | 1330.03 | = | 14155.31 |  |  | 59863.41 | 31474.58 |  | 2
|  | Итого прямые затраты по разделу | [8 empty] | 403182.01
в том числе
|  | оплата труда | [8 empty] | 322823.47
|  | эксплуатация машин и механизмов | [8 empty] | 17379.93
в том числе
|  | эксплуатация машин и механизмов | [8 empty] | 11977.52
в том числе
|  | оплата труда машинистов (ОТм) | [8 empty] | 5402.41
|  | доплаты к оплате труда машинистов | [8 empty] | 0
|  | материальные ресурсы | [8 empty] | 62978.61
в том числе
|  | материальные ресурсы без учета дополнительной перевозки | [8 empty] | 62978.61
|  | дополнительная перевозка материальных ресурсов | [8 empty] | 0
|  | перевозка | [8 empty] | 0
|  | Всего ФОТ (справочно) | [8 empty] | 328225.88
|  | Всего накладные расходы | [8 empty] | 306121.51
|  | Всего сметная прибыль | [8 empty] | 150541.03
|  | Итого оборудование | [8 empty] | 0
в том числе
|  | оборудование без учета дополнительной перевозки | [8 empty] | 0
|  | дополнительная перевозка оборудования | [8 empty] | 0
Итого прочие затраты
|  | Итого прочие затраты | [8 empty] | 0
|  | Итого хозяйственный инвентарь | [8 empty] | 0
|  | Итого по разделу | [8 empty] | 859844.55
Справочно
|  | материальные ресурсы, отсутствующие в ФРСН | [8 empty] | 0
|  | оборудование, отсутствующие в ФРСН | [8 empty] | 0
|  | затраты труда рабочих |  |  |  | 684.6131
|  | затраты труда машинистов |  |  |  | 8.6508
Раздел: Оборудование
40 | ТЦ_103_77_7735116935_02.07.2025_02_18.1 | Оборудование : Индикатор короткого замыкания ИКЗ-В34Л-У3 303 699,24 = 291 357,34 + 3% Трансп + 1,2% Заг.скл | компл. | 1 |  | 1 |  |  | 303699.24 |  | 303699.24
|  | Всего по позиции | [5 empty] | 303699.24 |  | 303699.24 |  |  | 0 | 0 | 303699.24 | 0 | = | 0 | 0 | = | 303699.24 |  | 303699.24 | 0 | 0 | 303699.24 | 3
41 | ТЦ_103_77_7735116935_02.07.2025_02_19.1 | Оборудование : Блок сбора и передачи информации БСПИ-3Л-МР 188 476,29 = 180 816,88 + 3% Трансп + 1,2% Заг.скл | шт. | 1 |  | 1 |  |  | 188476.29 |  | 188476.29
|  | Всего по позиции | [5 empty] | 188476.29 |  | 188476.29 |  |  | 0 | 0 | 188476.29 | 0 | = | 0 | 0 | = | 188476.29 |  | 188476.29 | 0 | 0 | 188476.29 | 3
42 | ТЦ_103_77_7720858444_23.07.2025_02_5.1 | Оборудование : Разъединитель РЛР Тесла-1-10/630 УХЛ1 | шт. | 2 |  | 2 |  |  | 100674.6 |  | 201349.2
|  | Всего по позиции | [5 empty] | 100674.6 |  | 201349.2 |  |  | 0 | 0 | 201349.2 | 0 | = | 0 | 0 | = | 201349.2 |  | 201349.2 | 0 | 0 | 201349.2 | 3
43 | ТЦ_62.1.03.01_77_7720858444_23.07.2025_02_6.1 | Оборудование : Разрядник мультикамерный РМК-20-IV-УХЛ 1 | шт. | 58 |  | 58 |  |  | 7982.42 |  | 462980.36
|  | Всего по позиции | [5 empty] | 7982.42 |  | 462980.36 |  |  | 0 | 0 | 462980.36 | 0 | = | 0 | 0 | = | 462980.36 |  | 462980.36 | 0 | 0 | 462980.36 | 3
44 | ТЦ_62.1.05.02_77_7720858444_23.07.2025_02_4.1 | Оборудование : Ограничитель перенапряженя ОПН-10 УХЛ1 | шт. | 6 |  | 6 |  |  | 3798.46 |  | 22790.76
|  | Всего по позиции | [5 empty] | 3798.46 |  | 22790.76 |  |  | 0 | 0 | 22790.76 | 0 | = | 0 | 0 | = | 22790.76 |  | 22790.76 | 0 | 0 | 22790.76 | 3
|  | Итого прямые затраты по разделу | [8 empty] | 0
в том числе
|  | оплата труда | [8 empty] | 0
|  | эксплуатация машин и механизмов | [8 empty] | 0
в том числе
|  | эксплуатация машин и механизмов | [8 empty] | 0
в том числе
|  | оплата труда машинистов (ОТм) | [8 empty] | 0
|  | доплаты к оплате труда машинистов | [8 empty] | 0
|  | материальные ресурсы | [8 empty] | 0
в том числе
|  | материальные ресурсы без учета дополнительной перевозки | [8 empty] | 0
|  | дополнительная перевозка материальных ресурсов | [8 empty] | 0
|  | перевозка | [8 empty] | 0
|  | Всего ФОТ (справочно) | [8 empty] | 0
|  | Всего накладные расходы | [8 empty] | 0
|  | Всего сметная прибыль | [8 empty] | 0
|  | Итого оборудование | [8 empty] | 1179295.85
в том числе
|  | оборудование без учета дополнительной перевозки | [8 empty] | 1179295.85
|  | дополнительная перевозка оборудования | [8 empty] | 0
Итого прочие затраты
|  | Итого прочие затраты | [8 empty] | 0
|  | Итого хозяйственный инвентарь | [8 empty] | 0
|  | Итого по разделу | [8 empty] | 1179295.85
Справочно
|  | материальные ресурсы, отсутствующие в ФРСН | [8 empty] | 0
|  | оборудование, отсутствующие в ФРСН | [8 empty] | 1179295.85
|  | затраты труда рабочих |  |  |  | 0
|  | затраты труда машинистов |  |  |  | 0
Раздел: Материалы
45 | Письмо РМР/МВ/03/ВН-197 от 23.05.2025г. | Провод СИПт-3 1х95 144,46 = 137,5 + 3% Трансп + 2% Заг.скл | м | 9100 |  | 9100 |  |  | 144.46 |  | 1314586
|  | Всего по позиции | [5 empty] | 144.46 |  | 1314586 |  |  | 0 | 0 | 1314586 | 0 | = | 0 | 0 | = | 1314586 | 1314586 |  | 0 | 0 |  | 1
46 | ТЦ_25.3.07.01_77_7720858444_23.07.2025_02_14.1 | Изолятор штыревой ПШИ-20 | шт. | 177 |  | 177 |  |  | 1111.9 |  | 196806.3
|  | Всего по позиции | [5 empty] | 1111.9 |  | 196806.3 |  |  | 0 | 0 | 196806.3 | 0 | = | 0 | 0 | = | 196806.3 | 196806.3 |  | 0 | 0 |  | 1
47 | ТЦ_59.1.22.02_77_7720858444_23.07.2025_02_13.1 | Подвесной изолятор ЛК-70/20-И-З ГС | шт. | 96 |  | 96 |  |  | 958.3 |  | 91996.8
|  | Всего по позиции | [5 empty] | 958.3 |  | 91996.8 |  |  | 0 | 0 | 91996.8 | 0 | = | 0 | 0 | = | 91996.8 | 91996.8 |  | 0 | 0 |  | 1
48 | ТЦ_20.1.01.01_77_7720858444_23.07.2025_02_2.1 | Зажим анкерный DN-120 Rpi | шт. | 96 |  | 96 |  |  | 2272.59 |  | 218168.64
|  | Всего по позиции | [5 empty] | 2272.59 |  | 218168.64 |  |  | 0 | 0 | 218168.64 | 0 | = | 0 | 0 | = | 218168.64 | 218168.64 |  | 0 | 0 |  | 1
49 | 20.1.02.23-1031 | Вязка спиральная алюминиевая с полимерным покрытием для крепления защищенных проводов на штыревых изоляторах, номинальное сечение провода 70-95 мм2 | ШТ | 348 |  | 348 | 127.56 | 1.23 | 156.9 |  | 54601.2
|  | Всего по позиции | [5 empty] | 156.9 |  | 54601.2 |  |  | 0 | 0 | 54601.2 | 0 | = | 0 | 0 | = | 54601.2 |  |  | 0 | 0 |  | 2
50 | 20.1.01.02-0040 | Зажимы аппаратные прессуемые А1А-95-2 | 100 ШТ | 0.06 |  | 0.06 | 12765.66 | 1.14 | 14552.85 |  | 873.17
Объем: 0,06=6/100
|  | Всего по позиции | [5 empty] | 14552.8333 |  | 873.17 |  |  | 0 | 0 | 873.17 | 0 | = | 0 | 0 | = | 873.17 |  |  | 0 | 0 |  | 2
51 | ТЦ_22.2.02.19_77_7720858444_23.07.2025_02_16.1 | Устройство для наложения защитного заземления CE 3 | шт. | 48 |  | 48 |  |  | 1157.15 |  | 55543.2
|  | Всего по позиции | [5 empty] | 1157.15 |  | 55543.2 |  |  | 0 | 0 | 55543.2 | 0 | = | 0 | 0 | = | 55543.2 | 55543.2 |  | 0 | 0 |  | 1
52 | ТЦ_20.1.01.11_77_7720858444_23.07.2025_02_22.1 | Зажим плашечный CD35 | шт. | 111 |  | 111 |  |  | 188.35 |  | 20906.85
|  | Всего по позиции | [5 empty] | 188.35 |  | 20906.85 |  |  | 0 | 0 | 20906.85 | 0 | = | 0 | 0 | = | 20906.85 | 20906.85 |  | 0 | 0 |  | 1
53 | ТЦ_20.1.01.11_77_7720858444_23.07.2025_02_3.1 | Плаченый зажим ПС 2-1 | шт. | 146 |  | 146 |  |  | 79.9 |  | 11665.4
|  | Всего по позиции | [5 empty] | 79.9 |  | 11665.4 |  |  | 0 | 0 | 11665.4 | 0 | = | 0 | 0 | = | 11665.4 | 11665.4 |  | 0 | 0 |  | 1
54 | ТЦ_20.1.01.08_77_7720858444_23.07.2025_02_20.1 | Зажим ответвительный RPN150 | шт. | 3 |  | 3 |  |  | 2107.11 |  | 6321.33
|  | Всего по позиции | [5 empty] | 2107.11 |  | 6321.33 |  |  | 0 | 0 | 6321.33 | 0 | = | 0 | 0 | = | 6321.33 | 6321.33 |  | 0 | 0 |  | 1
55 | ТЦ_20.1.01.08_77_7720858444_23.07.2025_02_15.1 | Зажим ответвительный RP150 | шт. | 27 |  | 27 |  |  | 2606.19 |  | 70367.13
|  | Всего по позиции | [5 empty] | 2606.19 |  | 70367.13 |  |  | 0 | 0 | 70367.13 | 0 | = | 0 | 0 | = | 70367.13 | 70367.13 |  | 0 | 0 |  | 1
56 | ТЦ_20.5.04.07_77_7720858444_23.07.2025_02_24.1 | Зажим соединительный MJRP 95 | шт. | 9 |  | 9 |  |  | 395.95 |  | 3563.55
|  | Всего по позиции | [5 empty] | 395.95 |  | 3563.55 |  |  | 0 | 0 | 3563.55 | 0 | = | 0 | 0 | = | 3563.55 | 3563.55 |  | 0 | 0 |  | 1
57 | ТЦ_20.5.04.07_77_7720858444_23.07.2025_02_26.1 | Зажим соединительный MJRP 95/70 | шт. | 9 |  | 9 |  |  | 289.56 |  | 2606.04
|  | Всего по позиции | [5 empty] | 289.56 |  | 2606.04 |  |  | 0 | 0 | 2606.04 | 0 | = | 0 | 0 | = | 2606.04 | 2606.04 |  | 0 | 0 |  | 1
58 | 20.1.01.02-0048 | Зажимы аппаратные прессуемые А2А-95-Т | 100 ШТ | 0.06 |  | 0.06 | 14960.38 | 1.14 | 17054.83 |  | 1023.29
Объем: 0,06=6/100
|  | Всего по позиции | [5 empty] | 17054.8333 |  | 1023.29 |  |  | 0 | 0 | 1023.29 | 0 | = | 0 | 0 | = | 1023.29 |  |  | 0 | 0 |  | 2
59 | 25.2.02.11-0021 | Лента крепления из нержавеющей стали в пластмассовой коробке с кабельной бухтой, ширина 20 мм, толщина 0,7 мм, длина 50 м | ШТ | 1.68 |  | 1.68 | 2940.8 | 1.37 | 4028.9 |  | 6768.55
Объем: 1,68=84/50
|  | Всего по позиции | [5 empty] | 4028.8988 |  | 6768.55 |  |  | 0 | 0 | 6768.55 | 0 | = | 0 | 0 | = | 6768.55 |  |  | 0 | 0 |  | 1
60 | 25.2.02.11-0051 | Скрепы для фиксации на промежуточных опорах, размер 20 мм | 100 ШТ | 0.84 |  | 0.84 | 1926.82 | 1.4 | 2697.55 |  | 2265.94
Объем: 0,84=84/100
|  | Всего по позиции | [5 empty] | 2697.5476 |  | 2265.94 |  |  | 0 | 0 | 2265.94 | 0 | = | 0 | 0 | = | 2265.94 |  |  | 0 | 0 |  | 1
61 | Письмо РМР/МВ/03/ВН-197 от 23.05.2025г. | Стойка ж/б СВ110-5-Ат 15 911,73 = 15 145,38 + 3% Трансп + 2% Заг.скл | шт. | 82 |  | 82 |  |  | 15911.73 |  | 1304761.86
|  | Всего по позиции | [5 empty] | 15911.73 |  | 1304761.86 |  |  | 0 | 0 | 1304761.86 | 0 | = | 0 | 0 | = | 1304761.86 | 1304761.86 |  | 0 | 0 |  | 1
62 | ТЦ_05.1.02.06_77_7720858444_23.07.2025_02_28.1 | Приставка ж/б ПТ45 | шт. | 16 |  | 16 |  |  | 8855.69 |  | 141691.04
|  | Всего по позиции | [5 empty] | 8855.69 |  | 141691.04 |  |  | 0 | 0 | 141691.04 | 0 | = | 0 | 0 | = | 141691.04 | 141691.04 |  | 0 | 0 |  | 1
63 | ТЦ_20.2.06.05_77_7720858444_23.07.2025_02_1.1 | Кронштейн У52 | шт. | 23 |  | 23 |  |  | 1749.99 |  | 40249.77
|  | Всего по позиции | [5 empty] | 1749.99 |  | 40249.77 |  |  | 0 | 0 | 40249.77 | 0 | = | 0 | 0 | = | 40249.77 | 40249.77 |  | 0 | 0 |  | 1
64 | ТЦ_22.2.02.18_77_7720858444_23.07.2025_02_8.1 | Траверса ТМ63, 27.0002-28 | шт. | 40 |  | 40 |  |  | 3471.57 |  | 138862.8
|  | Всего по позиции | [5 empty] | 3471.57 |  | 138862.8 |  |  | 0 | 0 | 138862.8 | 0 | = | 0 | 0 | = | 138862.8 | 138862.8 |  | 0 | 0 |  | 1
65 | ТЦ_22.2.02.18_77_7720858444_23.07.2025_02_9.1 | Траверса ТМ65, 27.0002-30 | шт. | 6 |  | 6 |  |  | 3914.41 |  | 23486.46
|  | Всего по позиции | [5 empty] | 3914.41 |  | 23486.46 |  |  | 0 | 0 | 23486.46 | 0 | = | 0 | 0 | = | 23486.46 | 23486.46 |  | 0 | 0 |  | 1
66 | ТЦ_22.2.02.18_77_7720858444_23.07.2025_02_10.1 | Траверса ТМ66, 27.0002-31 | шт. | 5 |  | 5 |  |  | 1454.87 |  | 7274.35
|  | Всего по позиции | [5 empty] | 1454.87 |  | 7274.35 |  |  | 0 | 0 | 7274.35 | 0 | = | 0 | 0 | = | 7274.35 | 7274.35 |  | 0 | 0 |  | 1
67 | ТЦ_22.2.02.18_77_7720858444_23.07.2025_02_11.1 | Траверса ТМ67, 27.0002-32 | шт. | 10 |  | 10 |  |  | 1043.97 |  | 10439.7
|  | Всего по позиции | [5 empty] | 1043.97 |  | 10439.7 |  |  | 0 | 0 | 10439.7 | 0 | = | 0 | 0 | = | 10439.7 | 10439.7 |  | 0 | 0 |  | 1
68 | ТЦ_22.2.02.18_77_7720858444_23.07.2025_02_29.1 | Траверса ТМ68, 27.0002-33 | шт. | 9 |  | 9 |  |  | 6677.39 |  | 60096.51
|  | Всего по позиции | [5 empty] | 6677.39 |  | 60096.51 |  |  | 0 | 0 | 60096.51 | 0 | = | 0 | 0 | = | 60096.51 | 60096.51 |  | 0 | 0 |  | 1
69 | ТЦ_25.2.02.09_77_7720858444_23.07.2025_02_17.1 | Хомут Х51, 27.0002-42 | шт. | 64 |  | 64 |  |  | 364.97 |  | 23358.08
|  | Всего по позиции | [5 empty] | 364.97 |  | 23358.08 |  |  | 0 | 0 | 23358.08 | 0 | = | 0 | 0 | = | 23358.08 | 23358.08 |  | 0 | 0 |  | 1
70 | ТЦ_22.2.02.19_77_7720858444_23.07.2025_02_7.1 | Заземляющий проводник ЗП-1 | М. | 18.5 |  | 18.5 |  |  | 354.3 |  | 6554.55
|  | Всего по позиции | [5 empty] | 354.3 |  | 6554.55 |  |  | 0 | 0 | 6554.55 | 0 | = | 0 | 0 | = | 6554.55 | 6554.55 |  | 0 | 0 |  | 1
71 | ТЦ_25.2.02.04_77_7720858444_23.07.2025_02_30.1 | Кронштейн Р-4 | шт. | 4 |  | 4 |  |  | 361.8 |  | 1447.2
|  | Всего по позиции | [5 empty] | 361.8 |  | 1447.2 |  |  | 0 | 0 | 1447.2 | 0 | = | 0 | 0 | = | 1447.2 | 1447.2 |  | 0 | 0 |  | 1
72 | ТЦ_25.2.02.09_77_7720858444_23.07.2025_02_31.1 | Хомут Х8 | шт. | 4 |  | 4 |  |  | 204.43 |  | 817.72
|  | Всего по позиции | [5 empty] | 204.43 |  | 817.72 |  |  | 0 | 0 | 817.72 | 0 | = | 0 | 0 | = | 817.72 | 817.72 |  | 0 | 0 |  | 1
73 | ТЦ_25.2.02.09_77_7720858444_23.07.2025_02_32.1 | Хомут Х24 | шт. | 32 |  | 32 |  |  | 1416.95 |  | 45342.4
|  | Всего по позиции | [5 empty] | 1416.95 |  | 45342.4 |  |  | 0 | 0 | 45342.4 | 0 | = | 0 | 0 | = | 45342.4 | 45342.4 |  | 0 | 0 |  | 1
74 | ТЦ_01.7.04.04_77_7720858444_23.07.2025_02_21.1 | Замок винтовой ВС-080 | шт. | 2 |  | 2 |  |  | 1032.86 |  | 2065.72
|  | Всего по позиции | [5 empty] | 1032.86 |  | 2065.72 |  |  | 0 | 0 | 2065.72 | 0 | = | 0 | 0 | = | 2065.72 | 2065.72 |  | 0 | 0 |  | 1
75 | ТЦ_22.2.02.18_50_5036090504_23.07.2025_02_33.3 | Траверса ТРВ1 | шт. | 2 |  | 2 |  |  | 1597.89 |  | 3195.78
|  | Всего по позиции | [5 empty] | 1597.89 |  | 3195.78 |  |  | 0 | 0 | 3195.78 | 0 | = | 0 | 0 | = | 3195.78 | 3195.78 |  | 0 | 0 |  | 1
76 | ТЦ_22.2.02.18_77_7720858444_23.07.2025_02_12.1 | Траверса приемная ДТ-1 Тесла | шт. | 3 |  | 3 |  |  | 6971.99 |  | 20915.97
|  | Всего по позиции | [5 empty] | 6971.99 |  | 20915.97 |  |  | 0 | 0 | 20915.97 | 0 | = | 0 | 0 | = | 20915.97 | 20915.97 |  | 0 | 0 |  | 1
77 | ТЦ_22.2.02.18_77_7720858444_23.07.2025_02_10.1 | Траверса ТМ66, 27.0002-31 | шт. | 5 |  | 5 |  |  | 1454.87 |  | 7274.35
|  | Всего по позиции | [5 empty] | 1454.87 |  | 7274.35 |  |  | 0 | 0 | 7274.35 | 0 | = | 0 | 0 | = | 7274.35 | 7274.35 |  | 0 | 0 |  | 1
78 | ТЦ_22.2.02.18_77_7720858444_23.07.2025_02_34.1 | Траверса ТМ6 | шт. | 1 |  | 1 |  |  | 5522.14 |  | 5522.14
|  | Всего по позиции | [5 empty] | 5522.14 |  | 5522.14 |  |  | 0 | 0 | 5522.14 | 0 | = | 0 | 0 | = | 5522.14 | 5522.14 |  | 0 | 0 |  | 1
79 | ТЦ_25.2.02.09_77_7720858444_23.07.2025_02_35.1 | Хомут Х42 | шт. | 3 |  | 3 |  |  | 283.47 |  | 850.41
|  | Всего по позиции | [5 empty] | 283.47 |  | 850.41 |  |  | 0 | 0 | 850.41 | 0 | = | 0 | 0 | = | 850.41 | 850.41 |  | 0 | 0 |  | 1
80 | ТЦ_22.2.02.18_77_7720858444_23.07.2025_02_36.1 | Оголовок ОГ2 | шт. | 1 |  | 1 |  |  | 798.95 |  | 798.95
|  | Всего по позиции | [5 empty] | 798.95 |  | 798.95 |  |  | 0 | 0 | 798.95 | 0 | = | 0 | 0 | = | 798.95 | 798.95 |  | 0 | 0 |  | 1
81 | 08.3.04.02-0070 | Прокат стальной горячекатаный квадратный, марки стали Ст3сп, Ст3пс, сторона квадрата 14-50 мм | т | 0.696 |  | 0.696 | 66626.5 | 0.82 | 54633.73 |  | 38025.08
Объем: 0,696=348*2/1000
|  | Всего по позиции | [5 empty] | 54633.7356 |  | 38025.08 |  |  | 0 | 0 | 38025.08 | 0 | = | 0 | 0 | = | 38025.08 |  |  | 0 | 0 |  | 1
82 | 08.3.07.01-0042 | Прокат стальной горячекатаный полосовой, марки стали Ст3сп, Ст3пс, размеры 40х4 мм | т | 0.47187 |  | 0.47187 | 67961.14 | 0.82 | 55728.13 |  | 26296.43
Объем: 0,47187=374,5*1,26/1000
|  | Всего по позиции | [5 empty] | 55728.1243 |  | 26296.43 |  |  | 0 | 0 | 26296.43 | 0 | = | 0 | 0 | = | 26296.43 |  |  | 0 | 0 |  | 1
83 | 08.3.04.02-0063 | Прокат стальной горячекатаный круглый, марки стали Ст3сп, Ст3пс, диаметр 5-12 мм | т | 0.33942 |  | 0.33942 | 67306.5 | 0.82 | 55191.33 |  | 18732.82
Объем: 0,339416=551*0,616/1000
|  | Всего по позиции | [5 empty] | 55191.3286 |  | 18732.82 |  |  | 0 | 0 | 18732.82 | 0 | = | 0 | 0 | = | 18732.82 |  |  | 0 | 0 |  | 1
84 | 08.3.08.02-0045 | Уголок стальной горячекатаный равнополочный, марки стали Ст3сп, Ст3пс, ширина полок 63-100 мм, толщина полки 4-16 мм | т | 0.0368 |  | 0.0368 |  |  | 46834.77 |  | 1723.52
Объем: 0,0368=7,36*5/1000
|  | Всего по позиции | [5 empty] | 46834.7826 |  | 1723.52 |  |  | 0 | 0 | 1723.52 | 0 | = | 0 | 0 | = | 1723.52 |  |  | 0 | 0 |  | 1
85 | 25.2.02.11-0021 | Лента крепления из нержавеющей стали в пластмассовой коробке с кабельной бухтой, ширина 20 мм, толщина 0,7 мм, длина 50 м | ШТ | 2.4 |  | 2.4 | 2940.8 | 1.37 | 4028.9 |  | 9669.36
Объем: 2,4=120/50
|  | Всего по позиции | [5 empty] | 4028.9 |  | 9669.36 |  |  | 0 | 0 | 9669.36 | 0 | = | 0 | 0 | = | 9669.36 |  |  | 0 | 0 |  | 1
86 | 25.2.02.11-0051 | Скрепы для фиксации на промежуточных опорах, размер 20 мм | 100 ШТ | 1.2 |  | 1.2 | 1926.82 | 1.4 | 2697.55 |  | 3237.06
Объем: 1,2=120/100
|  | Всего по позиции | [5 empty] | 2697.55 |  | 3237.06 |  |  | 0 | 0 | 3237.06 | 0 | = | 0 | 0 | = | 3237.06 |  |  | 0 | 0 |  | 1
87 | 14.4.03.03-0102 | Лак битумный БТ-577 | т | 0.23692 |  | 0.23692 | 80020.98 | 1.29 | 103227.06 |  | 24457.07
|  | Всего по позиции | [5 empty] | 103227.055 |  | 24457.07 |  |  | 0 | 0 | 24457.07 | 0 | = | 0 | 0 | = | 24457.07 |  |  | 0 | 0 |  | 1
88 | ТЦ_01.7.10.07_77_7720858444_23.07.2025_02_37.1 | Эмаль аэрозольная термостойкая (520 мл) | шт. | 12 |  | 12 |  |  | 464.63 |  | 5575.56
|  | Всего по позиции | [5 empty] | 464.63 |  | 5575.56 |  |  | 0 | 0 | 5575.56 | 0 | = | 0 | 0 | = | 5575.56 | 5575.56 |  | 0 | 0 |  | 1
89 | ТЦ_20.2.05.02_77_7720858444_23.07.2025_02_38.1 | Держатель кабельный ДК 60-110 | шт. | 2 |  | 2 |  |  | 2349.85 |  | 4699.7
|  | Всего по позиции | [5 empty] | 2349.85 |  | 4699.7 |  |  | 0 | 0 | 4699.7 | 0 | = | 0 | 0 | = | 4699.7 | 4699.7 |  | 0 | 0 |  | 1
|  | Итого прямые затраты по разделу | [8 empty] | 4035485.75
в том числе
|  | оплата труда | [8 empty] | 0
|  | эксплуатация машин и механизмов | [8 empty] | 0
в том числе
|  | эксплуатация машин и механизмов | [8 empty] | 0
в том числе
|  | оплата труда машинистов (ОТм) | [8 empty] | 0
|  | доплаты к оплате труда машинистов | [8 empty] | 0
|  | материальные ресурсы | [8 empty] | 4035485.75
в том числе
|  | материальные ресурсы без учета дополнительной перевозки | [8 empty] | 4035485.75
|  | дополнительная перевозка материальных ресурсов | [8 empty] | 0
|  | перевозка | [8 empty] | 0
|  | Всего ФОТ (справочно) | [8 empty] | 0
|  | Всего накладные расходы | [8 empty] | 0
|  | Всего сметная прибыль | [8 empty] | 0
|  | Итого оборудование | [8 empty] | 0
в том числе
|  | оборудование без учета дополнительной перевозки | [8 empty] | 0
|  | дополнительная перевозка оборудования | [8 empty] | 0
Итого прочие затраты
|  | Итого прочие затраты | [8 empty] | 0
|  | Итого хозяйственный инвентарь | [8 empty] | 0
|  | Итого по разделу | [8 empty] | 4035485.75
Справочно
|  | материальные ресурсы, отсутствующие в ФРСН | [8 empty] | 3847812.26
|  | оборудование, отсутствующие в ФРСН | [8 empty] | 0
|  | затраты труда рабочих |  |  |  | 0
|  | затраты труда машинистов |  |  |  | 0
ИТОГИ ПО СМЕТЕ
|  | ВСЕГО строительные работы | [8 empty] | 7158209.71
в том числе
|  | Всего прямые затраты | [8 empty] | 5591858.32
в том числе
|  | оплата труда (ОТ) | [8 empty] | 722284.43
|  | эксплуатация машин и механизмов | [8 empty] | 867862.49
в том числе
|  | эксплуатация машин и механизмов | [8 empty] | 596168.65
в том числе
|  | оплата труда машинистов (ОТм) | [8 empty] | 271693.84
|  | доплаты к оплате труда машинистов | [8 empty] | 0
|  | материальные ресурсы | [8 empty] | 4001711.4
в том числе
|  | материальные ресурсы без учета дополнительной перевозки | [8 empty] | 4001711.4
|  | дополнительная перевозка материальных ресурсов | [8 empty] | 0
|  | перевозка | [8 empty] | 0
|  | ФОТ (справочно) | [8 empty] | 993978.27
|  | накладные расходы | [8 empty] | 1001688.42
|  | сметная прибыль | [8 empty] | 564662.97
|  | ВСЕГО монтажные работы | [8 empty] | 597190.43
в том числе
|  | Всего прямые затраты | [8 empty] | 321166.6
в том числе
|  | оплата труда (ОТ) | [8 empty] | 180723.5
|  | эксплуатация машин и механизмов | [8 empty] | 18478.68
в том числе
|  | эксплуатация машин и механизмов | [8 empty] | 12699.59
в том числе
|  | оплата труда машинистов (ОТм) | [8 empty] | 5779.09
|  | доплаты к оплате труда машинистов | [8 empty] | 0
|  | материальные ресурсы | [8 empty] | 121964.42
в том числе
|  | материальные ресурсы без учета дополнительной перевозки | [8 empty] | 121964.42
|  | дополнительная перевозка материальных ресурсов | [8 empty] | 0
|  | перевозка | [8 empty] | 0
|  | ФОТ (справочно) | [8 empty] | 186502.59
|  | накладные расходы | [8 empty] | 180907.51
|  | сметная прибыль | [8 empty] | 95116.32
|  | ВСЕГО оборудование | [8 empty] | 1179295.85
в том числе
|  | оборудование без учета дополнительной перевозки | [8 empty] | 1179295.85
|  | дополнительная перевозка оборудования | [8 empty] | 0
|  | ВСЕГО прочие затраты | [8 empty] | 0
в том числе
прочие затраты
|  | прочие затраты | [8 empty] | 0
|  | прочие перевозки | [8 empty] | 0
|  | Хозяйственный инвентарь | [8 empty] | 0
|  | Пусконаладочные работы | [8 empty] | 0
в том числе
|  | Всего прямые затраты | [8 empty] | 0
в том числе
|  | оплата труда (ОТ) | [8 empty] | 0
|  | эксплуатация машин и механизмов | [8 empty] | 0
в том числе
|  | эксплуатация машин и механизмов | [8 empty] | 0
в том числе
|  | оплата труда машинистов (ОТм) | [8 empty] | 0
|  | доплаты к оплате труда машинистов | [8 empty] | 0
|  | материальные ресурсы | [8 empty] | 0
в том числе
|  | материальные ресурсы без учета дополнительной перевозки | [8 empty] | 0
|  | дополнительная перевозка материальных ресурсов | [8 empty] | 0
|  | перевозка | [8 empty] | 0
|  | ФОТ (справочно) | [8 empty] | 0
|  | накладные расходы | [8 empty] | 0
|  | сметная прибыль | [8 empty] | 0
|  | ВСЕГО по смете | [8 empty] | 8934695.99
в том числе
|  | Всего прямые затраты | [8 empty] | 5913024.92
в том числе
|  | оплата труда (ОТ) | [8 empty] | 903007.93
|  | эксплуатация машин и механизмов | [8 empty] | 886341.17
в том числе
|  | эксплуатация машин и механизмов | [8 empty] | 608868.24
в том числе
|  | оплата труда машинистов (ОТм) | [8 empty] | 277472.93
|  | доплаты к оплате труда машинистов | [8 empty] | 0
|  | материальные ресурсы | [8 empty] | 4123675.82
в том числе
|  | материальные ресурсы без учета дополнительной перевозки | [8 empty] | 4123675.82
|  | дополнительная перевозка материальных ресурсов | [8 empty] | 0
|  | перевозка | [8 empty] | 0
|  | Всего ФОТ (справочно) | [8 empty] | 1180480.86
|  | Всего накладные расходы | [8 empty] | 1182595.93
|  | Всего сметная прибыль | [8 empty] | 659779.29
|  | Всего оборудование | [8 empty] | 1179295.85
в том числе
|  | оборудование без учета дополнительной перевозки | [8 empty] | 1179295.85
|  | дополнительная перевозка оборудования | [8 empty] | 0
|  | Всего прочие затраты | [8 empty] | 0
Справочно
|  | материальные ресурсы, отсутствующие в ФРСН | [8 empty] | 3847812.26
|  | оборудование, отсутствующие в ФРСН | [8 empty] | 1179295.85
|  | затраты труда рабочих |  |  |  | 1855.516
|  | затраты труда машинистов |  |  |  | 479.6363

## 09-01-01
Smeta.RU (495) 974-1589
Наименование программного продукта |  |  |  |  | Программа для ЭВМ «Программа: «Smeta.RU» версия 12»
Наименование редакции сметных нормативов |  |  |  |  | Приказ Минстроя России от 30.12.2021 г. № 1046/пр; Приказ Минстроя России от 04.08.2020 г. № 421/пр; Приказ Минстроя России от 21.12.2020 г. № 812/пр; Приказ Минстроя России от 11.12.2020 г. № 774/пр | [25 empty] | Приказ Минстроя России от 30.12.2021 г. № 1046/пр; Приказ Минстроя России от 04.08.2020 г. № 421/пр; Приказ Минстроя России от 21.12.2020 г. № 812/пр; Приказ Минстроя России от 11.12.2020 г. № 774/пр
Реквизиты приказа Минстроя России об утверждении дополнений и изменений к сметным нормативам |  |  |  |  | Приказ Минстроя России от 18.05.2022 г. № 378/пр; Приказ Минстроя России от 26.08.2022 г. № 703/пр; Приказ Минстроя России от 26.10.2022 г. № 905/пр; Приказ Минстроя России от 27.12.2022 г. № 1133/пр; Приказ Минстроя России от 10.02.2023 г. № 84/пр; Приказ Минстроя России от 11.05.2023 г. № 335/пр; Приказ Минстроя России от 02.08.2023 г. № 551/пр; Приказ Минстроя России от 14.11.2023 г. № 817/пр; Приказ Минстроя России от 16.02.2024 г. № 102/пр; Приказ Минстроя России от 13.05.2024 г. № 323/пр; Приказ Минстроя России от 09.08.2024 г. № 524/пр; Приказ Минстроя России от 07.11.2024 г. № 747/пр; Приказ Минстроя России от 07.02.2025 г. № 69/пр; Приказ Минстроя России от 19.05.2025 г. № 299/пр; Приказ Минстроя России от 14.08.2025 г. № 490/пр; Приказ Минстроя России от 12.11.2025 г. № 696/пр; Приказ Минстроя России от 07.07.2022 г. № 557/пр; Приказ Минстроя России от 30.01.2024 г. № 55/пр; Приказ Минстроя России от 23.01.2025 г. № 30/пр; Приказ Минстроя России от 02.09.2021 г. № 636/пр; Приказ Минстроя России от 26.07.2022 г. № 611/пр; Приказ Минстроя России от 22.04.2022 г. № 317/пр | [25 empty] | Приказ Минстроя России от 18.05.2022 г. № 378/пр; Приказ Минстроя России от 26.08.2022 г. № 703/пр; Приказ Минстроя России от 26.10.2022 г. № 905/пр; Приказ Минстроя России от 27.12.2022 г. № 1133/пр; Приказ Минстроя России от 10.02.2023 г. № 84/пр; Приказ Минстроя России от 11.05.2023 г. № 335/пр; Приказ Минстроя России от 02.08.2023 г. № 551/пр; Приказ Минстроя России от 14.11.2023 г. № 817/пр; Приказ Минстроя России от 16.02.2024 г. № 102/пр; Приказ Минстроя России от 13.05.2024 г. № 323/пр; Приказ Минстроя России от 09.08.2024 г. № 524/пр; Приказ Минстроя России от 07.11.2024 г. № 747/пр; Приказ Минстроя России от 07.02.2025 г. № 69/пр; Приказ Минстроя России от 19.05.2025 г. № 299/пр; Приказ Минстроя России от 14.08.2025 г. № 490/пр; Приказ Минстроя России от 12.11.2025 г. № 696/пр; Приказ Минстроя России от 07.07.2022 г. № 557/пр; Приказ Минстроя России от 30.01.2024 г. № 55/пр; Приказ Минстроя России от 23.01.2025 г. № 30/пр; Приказ Минстроя России от 02.09.2021 г. № 636/пр; Приказ Минстроя России от 26.07.2022 г. № 611/пр; Приказ Минстроя России от 22.04.2022 г. № 317/пр
Реквизиты письма Минстроя России об индексах изменения сметной стоимости строительства, включаемые в федеральный реестр сметных нормативов и размещаемые в федеральной государственной информационной системе ценообразования в строительстве, подготовленного в соответствии с пунктом 85 Методики расчета индексов изменения сметной стоимости строительства, утвержденной приказом Министерства строительства и жилищно-коммунального хозяйства Российской Федерации от 5 июня 2019 г. N 326/пр |  |  |  |  | Письмо Минстроя России от 21.11.2025 № 71782-ИФ/09
Реквизиты нормативного правового акта об утверждении оплаты труда, утверждаемый в соответствии с пунктом 22(1) Правилами мониторинга цен, утвержденными постановлением Правительства Российской Федерации от 23 декабря 2016 г. N 1452 |  |  |  |  | Распоряжение Министерства экономики и финансов Московской области от 04.03.2025 г. № 24РВ-20
Обоснование принятых текущих цен на строительные ресурсы |  |  |  |  | ФГИС ЦС, конъюнктурный анализ
Наименование субъекта Российской Федерации
Наименование зоны субъекта Российской Федерации
Реконструкция ВЛ-10 кВ ф.5 от оп. №1 до оп. №50, ПС №771 "Малино", в т.ч. ПИР, МО, Ступино го, Малино рп, Донская ул, д.2/1 Ю8-24-302-221305(429670) | [29 empty] | Реконструкция ВЛ-10 кВ ф.5 от оп. №1 до оп. №50, ПС №771 "Малино", в т.ч. ПИР, МО, Ступино го, Малино рп, Донская ул, д.2/1 Ю8-24-302-221305(429670)
(наименование стройки)
Реконструкция ВЛ-10 кВ ф.5 от оп. №1 до оп. №50, ПС №771 "Малино", в т.ч. ПИР, МО, Ступино го, Малино рп, Донская ул, д.2/1 Ю8-24-302-221305(429670) | [29 empty] | Реконструкция ВЛ-10 кВ ф.5 от оп. №1 до оп. №50, ПС №771 "Малино", в т.ч. ПИР, МО, Ступино го, Малино рп, Донская ул, д.2/1 Ю8-24-302-221305(429670)
(наименование объекта капитального строительства)
ЛОКАЛЬНАЯ СМЕТА № 09-01-01
ПНР ВЛЗ
(наименование работ и затрат)
Составлен |  | Ресурсно-индексным | методом
Основание |  | 961
(проектная и (или) иная техническая документация)
Составлен(а) в текущем уровне цен на IV квартал 2025 года
Сметная стоимость |  | 301.3906 |  | тыс. руб.
[6 empty] | Средства на оплату труда рабочих |  |  |  | 143.52 | тыс. руб.
| в том числе: |  |  |  |  | Средства на оплату труда машинистов |  |  |  | 0 | тыс. руб.
| строительных работ | 0 |  | тыс. руб. |  | Нормативные затраты труда рабочих |  |  |  | 203.5747 | чел.-ч. | 0
| монтажных работ | 0 |  | тыс. руб. |  | Нормативные затраты труда машинистов |  |  |  | 0 | чел.-ч. | 0
| оборудования | 0 |  | тыс. руб. | [7 empty] | 0
| прочих затрат | 301.3906 |  | тыс. руб. | [7 empty] | 301.3906
№ п/п | Обоснование | Наименование работ и затрат | Единица измерения | Количество |  |  | Сметная стоимость, руб.
|  |  |  | на единицу измерения | коэффициенты | всего с учетом коэффициентов | на единицу измерения в базисном уровне цен | индекс | на единицу измерения в текущем уровне цен | коэффициенты | всего в текущем уровне цен
1 | 2 | 3 | 4 | 5 | 6 | 7 | 8 | 9 | 10 | 11 | 12
Раздел: ПНР
1 | ГЭСНп 01-11-010-01 | Измерение сопротивления растеканию тока: заземлителя | измерение | 118 |  | 118
| 421/пр_2020_прил.10_т.7_п.3_гр.3 | ЭМ *1,2; ЗТ *1,2; ЗТм *1,2
| 1 | ОТ (ЗТ) | чел.-ч. |  |  | 141.6 |  |  |  |  | 100257.75
| 2-100-06 | Рабочий 6 разряда | чел.-ч | 0.5 | 1.2 | 70.8 |  |  | 715.99 |  | 50692.09
| 3-200-03 | Инженер III категории | чел.-ч | 0.5 | 1.2 | 70.8 |  |  | 700.08 |  | 49565.66
|  | Итого прямые затраты | [8 empty] | 100257.75
|  | ФОТ | [8 empty] | 100257.75
| Пр/812-083.0-1 | НР Пусконаладочные работы | % | 74 |  | 74 |  |  |  |  | 74190.74
| Пр/774-083.0 | СП Пусконаладочные работы | % | 36 |  | 36 |  |  |  |  | 36092.79
|  | Всего по позиции | [5 empty] | 1784.2481 |  | 210541.28 |  |  | 123651.23 | 60154.65 | 210541.28 | 0 | = | 100257.75 | 0 | = | 0 | 74190.74 | 36092.79 | 210541.28 | 168433.02 | 42108.26 | 200001 | 1 | 4
2 | ГЭСНп 01-11-011-01 | Проверка наличия цепи между заземлителями и заземленными элементами | 100 измерений | 2.36 |  | 2.36
| 421/пр_2020_прил.10_т.7_п.3_гр.3 | ЭМ *1,2; ЗТ *1,2; ЗТм *1,2
Объем: 2,36=236/100
| 1 | ОТ (ЗТ) | чел.-ч. |  |  | 36.7027 |  |  |  |  | 25986.81
| 2-100-06 | Рабочий 6 разряда | чел.-ч | 6.48 | 1.2 | 18.3514 |  |  | 715.99 |  | 13139.39
| 3-200-03 | Инженер III категории | чел.-ч | 6.48 | 1.2 | 18.3514 |  |  | 700.08 |  | 12847.42
|  | Итого прямые затраты | [8 empty] | 25986.81
|  | ФОТ | [8 empty] | 25986.81
| Пр/812-083.0-1 | НР Пусконаладочные работы | % | 74 |  | 74 |  |  |  |  | 19230.24
| Пр/774-083.0 | СП Пусконаладочные работы | % | 36 |  | 36 |  |  |  |  | 9355.25
|  | Всего по позиции | [5 empty] | 23123.8559 |  | 54572.3 |  |  | 2473.03 | 1203.09 | 54572.3 | 0 | = | 25986.81 | 0 | = | 0 | 19230.24 | 9355.25 | 54572.3 | 43657.84 | 10914.46 | 200001 | 2 | 4
3 | ГЭСНп 01-11-024-02 | Фазировка электрической линии или трансформатора с сетью напряжением: свыше 1 кВ | ШТ | 3 |  | 3
| 421/пр_2020_прил.10_т.7_п.3_гр.3 | ЭМ *1,2; ЗТ *1,2; ЗТм *1,2
| 1 | ОТ (ЗТ) | чел.-ч. |  |  | 5.832 |  |  |  |  | 4129.26
| 2-100-06 | Рабочий 6 разряда | чел.-ч | 0.81 | 1.2 | 2.916 |  |  | 715.99 |  | 2087.83
| 3-200-03 | Инженер III категории | чел.-ч | 0.81 | 1.2 | 2.916 |  |  | 700.08 |  | 2041.43
|  | Итого прямые затраты | [8 empty] | 4129.26
|  | ФОТ | [8 empty] | 4129.26
| Пр/812-083.0-1 | НР Пусконаладочные работы | % | 74 |  | 74 |  |  |  |  | 3055.65
| Пр/774-083.0 | СП Пусконаладочные работы | % | 36 |  | 36 |  |  |  |  | 1486.53
|  | Всего по позиции | [5 empty] | 2890.48 |  | 8671.44 |  |  | 3143.68 | 1529.36 | 8671.44 | 0 | = | 4129.26 | 0 | = | 0 | 3055.65 | 1486.53 | 8671.44 | 6937.15 | 1734.29 | 200001 | 3 | 4
4 | ГЭСНп 01-03-005-01 | Разъединитель трехполюсный напряжением: до 20 кВ | ШТ | 3 |  | 3
| 421/пр_2020_прил.10_т.7_п.3_гр.3 | ЭМ *1,2; ЗТ *1,2; ЗТм *1,2
| 1 | ОТ (ЗТ) | чел.-ч. |  |  | 19.44 |  |  |  |  | 13145.52
| 2-100-04 | Рабочий 4 разряда | чел.-ч | 1.08 | 1.2 | 3.888 |  |  | 533.01 |  | 2072.34
| 3-100-02 | Техник II категории | чел.-ч | 1.08 | 1.2 | 3.888 |  |  | 509.15 |  | 1979.58
| 3-200-02 | Инженер II категории | чел.-ч | 3.24 | 1.2 | 11.664 |  |  | 779.63 |  | 9093.6
|  | Итого прямые затраты | [8 empty] | 13145.52
|  | ФОТ | [8 empty] | 13145.52
| Пр/812-083.0-1 | НР Пусконаладочные работы | % | 74 |  | 74 |  |  |  |  | 9727.68
| Пр/774-083.0 | СП Пусконаладочные работы | % | 36 |  | 36 |  |  |  |  | 4732.39
|  | Всего по позиции | [5 empty] | 9201.8633 |  | 27605.59 |  |  | 4044.37 | 1967.53 | 27605.59 | 0 | = | 13145.52 | 0 | = | 0 | 9727.68 | 4732.39 | 27605.59 | 22084.47 | 5521.12 | 200001 | 4 | 4
|  | Итого прямые затраты по разделу | [8 empty] | 143519.34
в том числе
|  | оплата труда | [8 empty] | 143519.34
|  | эксплуатация машин и механизмов | [8 empty] | 0
в том числе
|  | эксплуатация машин и механизмов | [8 empty] | 0
в том числе
|  | оплата труда машинистов (ОТм) | [8 empty] | 0
|  | доплаты к оплате труда машинистов | [8 empty] | 0
|  | материальные ресурсы | [8 empty] | 0
в том числе
|  | материальные ресурсы без учета дополнительной перевозки | [8 empty] | 0
|  | дополнительная перевозка материальных ресурсов | [8 empty] | 0
|  | перевозка | [8 empty] | 0
|  | Всего ФОТ (справочно) | [8 empty] | 143519.34
|  | Всего накладные расходы | [8 empty] | 106204.31
|  | Всего сметная прибыль | [8 empty] | 51666.96
|  | Итого оборудование | [8 empty] | 0
в том числе
|  | оборудование без учета дополнительной перевозки | [8 empty] | 0
|  | дополнительная перевозка оборудования | [8 empty] | 0
Итого прочие затраты
|  | Итого прочие затраты | [8 empty] | 0
|  | Итого хозяйственный инвентарь | [8 empty] | 0
|  | Итого по разделу | [8 empty] | 301390.61
Справочно
|  | материальные ресурсы, отсутствующие в ФРСН | [8 empty] | 0
|  | оборудование, отсутствующие в ФРСН | [8 empty] | 0
|  | затраты труда рабочих |  |  |  | 203.5747
|  | затраты труда машинистов |  |  |  | 0
ИТОГИ ПО СМЕТЕ
|  | ВСЕГО строительные работы | [8 empty] | 0
в том числе
|  | Всего прямые затраты | [8 empty] | 0
в том числе
|  | оплата труда (ОТ) | [8 empty] | 0
|  | эксплуатация машин и механизмов | [8 empty] | 0
в том числе
|  | эксплуатация машин и механизмов | [8 empty] | 0
в том числе
|  | оплата труда машинистов (ОТм) | [8 empty] | 0
|  | доплаты к оплате труда машинистов | [8 empty] | 0
|  | материальные ресурсы | [8 empty] | 0
в том числе
|  | материальные ресурсы без учета дополнительной перевозки | [8 empty] | 0
|  | дополнительная перевозка материальных ресурсов | [8 empty] | 0
|  | перевозка | [8 empty] | 0
|  | ФОТ (справочно) | [8 empty] | 0
|  | накладные расходы | [8 empty] | 0
|  | сметная прибыль | [8 empty] | 0
|  | ВСЕГО монтажные работы | [8 empty] | 0
в том числе
|  | Всего прямые затраты | [8 empty] | 0
в том числе
|  | оплата труда (ОТ) | [8 empty] | 0
|  | эксплуатация машин и механизмов | [8 empty] | 0
в том числе
|  | эксплуатация машин и механизмов | [8 empty] | 0
в том числе
|  | оплата труда машинистов (ОТм) | [8 empty] | 0
|  | доплаты к оплате труда машинистов | [8 empty] | 0
|  | материальные ресурсы | [8 empty] | 0
в том числе
|  | материальные ресурсы без учета дополнительной перевозки | [8 empty] | 0
|  | дополнительная перевозка материальных ресурсов | [8 empty] | 0
|  | перевозка | [8 empty] | 0
|  | ФОТ (справочно) | [8 empty] | 0
|  | накладные расходы | [8 empty] | 0
|  | сметная прибыль | [8 empty] | 0
|  | ВСЕГО оборудование | [8 empty] | 0
в том числе
|  | оборудование без учета дополнительной перевозки | [8 empty] | 0
|  | дополнительная перевозка оборудования | [8 empty] | 0
|  | ВСЕГО прочие затраты | [8 empty] | 301390.61
в том числе
прочие затраты
|  | прочие затраты | [8 empty] | 0
|  | прочие перевозки | [8 empty] | 0
|  | Хозяйственный инвентарь | [8 empty] | 0
|  | Пусконаладочные работы | [8 empty] | 301390.61
в том числе
|  | Всего прямые затраты | [8 empty] | 143519.34
в том числе
|  | оплата труда (ОТ) | [8 empty] | 143519.34
|  | эксплуатация машин и механизмов | [8 empty] | 0
в том числе
|  | эксплуатация машин и механизмов | [8 empty] | 0
в том числе
|  | оплата труда машинистов (ОТм) | [8 empty] | 0
|  | доплаты к оплате труда машинистов | [8 empty] | 0
|  | материальные ресурсы | [8 empty] | 0
в том числе
|  | материальные ресурсы без учета дополнительной перевозки | [8 empty] | 0
|  | дополнительная перевозка материальных ресурсов | [8 empty] | 0
|  | перевозка | [8 empty] | 0
|  | ФОТ (справочно) | [8 empty] | 143519.34
|  | накладные расходы | [8 empty] | 106204.31
|  | сметная прибыль | [8 empty] | 51666.96
|  | ВСЕГО по смете | [8 empty] | 301390.61
в том числе
|  | Всего прямые затраты | [8 empty] | 143519.34
в том числе
|  | оплата труда (ОТ) | [8 empty] | 143519.34
|  | эксплуатация машин и механизмов | [8 empty] | 0
в том числе
|  | эксплуатация машин и механизмов | [8 empty] | 0
в том числе
|  | оплата труда машинистов (ОТм) | [8 empty] | 0
|  | доплаты к оплате труда машинистов | [8 empty] | 0
|  | материальные ресурсы | [8 empty] | 0
в том числе
|  | материальные ресурсы без учета дополнительной перевозки | [8 empty] | 0
|  | дополнительная перевозка материальных ресурсов | [8 empty] | 0
|  | перевозка | [8 empty] | 0
|  | Всего ФОТ (справочно) | [8 empty] | 143519.34
|  | Всего накладные расходы | [8 empty] | 106204.31
|  | Всего сметная прибыль | [8 empty] | 51666.96
|  | Всего оборудование | [8 empty] | 0
в том числе
|  | оборудование без учета дополнительной перевозки | [8 empty] | 0
|  | дополнительная перевозка оборудования | [8 empty] | 0
|  | Всего прочие затраты | [8 empty] | 301390.61
Справочно
|  | материальные ресурсы, отсутствующие в ФРСН | [8 empty] | 0
|  | оборудование, отсутствующие в ФРСН | [8 empty] | 0
|  | затраты труда рабочих |  |  |  | 203.5747
|  | затраты труда машинистов |  |  |  | 0

## Конъюнктурный анализ
Сводная таблица результатов конъюнктурного анализа
По объекту: Реконструкция ВЛ-10 кВ ф.5 от оп. №1 до оп. №50, ПС №771 "Малино", в т.ч. ПИР, МО, Ступино го, Малино рп, Донская ул, д.2/1 Ю8-24-302-221305(429670)
(наименование объекта строительства)
№ п/п | Код ресурса, затрат | Наименование ресурса, затрат | Полное наименование ресурса, затрат в обосновывающем документе | Единица измерения ресурса, затрат | Единица измерения ресурса, затрат в обосновывающем документе | Текущая отпускная цена за единицу измерения в обосновывающем документе с НДС, руб. | Текущая отпускная цена за единицу измерения в обосновывающем документе без НДС, руб. | Текущая отпускная цена за единицу измерения без НДС, руб. в соответствии с графой 5 | Затраты на перевозку |  | Заготовительно-складские расходы |  | Дополнительные затраты, предусмотренные пунктами 88, 117, 119–121 Методики |  |  | Сметная цена без НДС, руб. за единицу измерения | Год | Квартал | Полное и (или) сокращенное (при наличии) наименования производителя / поставщика | Страна производителя оборудования, производственного и хозяйственного инвентаря | КПП организации | ИНН организации | Гиперссылка на веб-сайт производителя / поставщика | Населенный пункт расположения склада производителя / поставщика | Статус организации - производитель (1) / поставщик (2)
[9 empty] | % | руб. за единицу измерения без НДС | % | руб. | Наименование затрат | % | руб.
1 | 2 | 3 | 4 | 5 | 6 | 7 | 8 | 9 | 10 | 11 | 12 | 13 | 14 | 15 | 16 | 17 | 18 | 19 | 20 | 21 | 22 | 23 | 24 | 25 | 26
Конъюнктурный анализ
1.1 | ТЦ_20.2.06.05_77_7720858444_23.07.2025_02_1.1 | Кронштейн У52 | Кронштейн У52 | шт. | шт. | 1998.85 | 1665.71 | 1665.71 | 3 | 49.97 | 2 | 34.31 |  |  | 0 | 1749.99 | 2025 | III | ООО "Опора Лэп" | Россия | 772001001 | 7720858444 | http://electrum.su | 143962, Московская область, г. Реутов, ул, Октября, 28 | 2
1.2 | ТЦ_20.2.06.05_50_5005066854_23.07.2025_02_1.2 | Кронштейн У52 | Кронштейн У52 | шт. | шт. | 2198.73 | 1832.28 | 1832.28 | 3 | 54.97 | 2 | 37.75 |  |  | 0 | 1925 | 2025 | III | ООО "ЛЭП ИНДУСТРИЯ" | Россия | 500501001 | 5005066854 | http://lepind.ru | 140200, Московская обл., г. Воскресенск, ул. Кирпичная, 1 | 2
1.3 | ТЦ_20.2.06.05_50_5036090504_23.07.2025_02_1.3 | Кронштейн У52 | Кронштейн У52 | шт. | шт. | 2242.71 | 1868.93 | 1868.93 | 3 | 56.07 | 2 | 38.5 |  |  | 0 | 1963.5 | 2025 | III | ООО «АРМАТЕХ» | Россия | 503601001 | 5036090504 | https://armatech.group | 142121, Московская область, г. Подольск, ул. Станционная, д. 24, | 2
2.1 | ТЦ_20.1.01.01_77_7720858444_23.07.2025_02_2.1 | Зажим анкерный DN-120 Rpi | Зажим анкерный DN-120 Rpi | шт. | шт. | 2595.77 | 2163.14 | 2163.14 | 3 | 64.89 | 2 | 44.56 |  |  | 0 | 2272.59 | 2025 | III | ООО "Опора Лэп" | Россия | 772001001 | 7720858444 | http://electrum.su | 143962, Московская область, г. Реутов, ул, Октября, 28 | 2
2.2 | ТЦ_20.1.01.01_50_5005066854_23.07.2025_02_2.2 | Зажим анкерный DN-120 Rpi | Зажим анкерный DN-120 Rpi | шт. | шт. | 2855.35 | 2379.46 | 2379.46 | 3 | 71.38 | 2 | 49.02 |  |  | 0 | 2499.86 | 2025 | III | ООО "ЛЭП ИНДУСТРИЯ" | Россия | 500501001 | 5005066854 | http://lepind.ru | 140200, Московская обл., г. Воскресенск, ул. Кирпичная, 1 | 2
2.3 | ТЦ_20.1.01.01_50_5036090504_23.07.2025_02_2.3 | Зажим анкерный DN-120 Rpi | Зажим анкерный DN-120 Rpi | шт. | шт. | 2912.45 | 2427.04 | 2427.04 | 3 | 72.81 | 2 | 50 |  |  | 0 | 2549.85 | 2025 | III | ООО «АРМАТЕХ» | Россия | 503601001 | 5036090504 | https://armatech.group | 142121, Московская область, г. Подольск, ул. Станционная, д. 24, | 2
3.1 | ТЦ_20.1.01.11_77_7720858444_23.07.2025_02_3.1 | Плаченый зажим ПС 2-1 | Плаченый зажим ПС 2-1 | шт. | шт. | 91.26 | 76.05 | 76.05 | 3 | 2.28 | 2 | 1.57 |  |  | 0 | 79.9 | 2025 | III | ООО "Опора Лэп" | Россия | 772001001 | 7720858444 | http://electrum.su | 143962, Московская область, г. Реутов, ул, Октября, 28 | 2
3.2 | ТЦ_20.1.01.11_50_5005066854_23.07.2025_02_3.2 | Плаченый зажим ПС 2-1 | Плаченый зажим ПС 2-1 | шт. | шт. | 100.38 | 83.65 | 83.65 | 3 | 2.51 | 2 | 1.72 |  |  | 0 | 87.88 | 2025 | III | ООО "ЛЭП ИНДУСТРИЯ" | Россия | 500501001 | 5005066854 | http://lepind.ru | 140200, Московская обл., г. Воскресенск, ул. Кирпичная, 1 | 2
3.3 | ТЦ_20.1.01.11_50_5036090504_23.07.2025_02_3.3 | Плаченый зажим ПС 2-1 | Плаченый зажим ПС 2-1 | шт. | шт. | 102.39 | 85.33 | 85.33 | 3 | 2.56 | 2 | 1.76 |  |  | 0 | 89.65 | 2025 | III | ООО «АРМАТЕХ» | Россия | 503601001 | 5036090504 | https://armatech.group | 142121, Московская область, г. Подольск, ул. Станционная, д. 24, | 2
4.1 | ТЦ_62.1.05.02_77_7720858444_23.07.2025_02_4.1 | Ограничитель перенапряженя ОПН-10 УХЛ1 | Ограничитель перенапряженя ОПН-10 УХЛ1 | шт. | шт. | 4372.92 | 3644.1 | 3644.1 | 3 | 109.32 | 1.2 | 45.04 |  |  | 0 | 3798.46 | 2025 | III | ООО "Опора Лэп" | Россия | 772001001 | 7720858444 | http://electrum.su | 143962, Московская область, г. Реутов, ул, Октября, 28 | 2
4.2 | ТЦ_62.1.05.02_50_5005066854_23.07.2025_02_4.2 | Ограничитель перенапряженя ОПН-10 УХЛ1 | Ограничитель перенапряженя ОПН-10 УХЛ1 | шт. | шт. | 4460.38 | 3716.98 | 3716.98 | 3 | 111.51 | 1.2 | 45.94 |  |  | 0 | 3874.43 | 2025 | III | ООО "ЛЭП ИНДУСТРИЯ" | Россия | 500501001 | 5005066854 | http://lepind.ru | 140200, Московская обл., г. Воскресенск, ул. Кирпичная, 1 | 2
4.3 | ТЦ_62.1.05.02_50_5036090504_23.07.2025_02_4.3 | Ограничитель перенапряженя ОПН-10 УХЛ1 | Ограничитель перенапряженя ОПН-10 УХЛ1 | шт. | шт. | 4549.59 | 3791.33 | 3791.33 | 3 | 113.74 | 1.2 | 46.86 |  |  | 0 | 3951.93 | 2025 | III | ООО «АРМАТЕХ» | Россия | 503601001 | 5036090504 | https://armatech.group | 142121, Московская область, г. Подольск, ул. Станционная, д. 24, | 2
5.1 | ТЦ_103_77_7720858444_23.07.2025_02_5.1 | Разъединитель РЛР Тесла-1-10/630 УХЛ1 | Разъединитель РЛР Тесла-1-10/630 УХЛ1 | шт. | шт. | 115900 | 96583.33 | 96583.33 | 3 | 2897.5 | 1.2 | 1193.77 |  |  | 0 | 100674.6 | 2025 | III | ООО "Опора Лэп" | Россия | 772001001 | 7720858444 | http://electrum.su | 143962, Московская область, г. Реутов, ул, Октября, 28 | 2
5.2 | ТЦ_103_50_5005066854_23.07.2025_02_5.2 | Разъединитель РЛР Тесла-1-10/630 УХЛ1 | Разъединитель РЛР Тесла-1-10/630 УХЛ1 | шт. | шт. | 127490 | 106241.67 | 106241.67 | 3 | 3187.25 | 1.2 | 1313.15 |  |  | 0 | 110742.07 | 2025 | III | ООО "ЛЭП ИНДУСТРИЯ" | Россия | 500501001 | 5005066854 | http://lepind.ru | 140200, Московская обл., г. Воскресенск, ул. Кирпичная, 1 | 2
5.3 | ТЦ_103_50_5036090504_23.07.2025_02_5.3 | Разъединитель РЛР Тесла-1-10/630 УХЛ1 | Разъединитель РЛР Тесла-1-10/630 УХЛ1 | шт. | шт. | 130039.8 | 108366.5 | 108366.5 | 3 | 3251 | 1.2 | 1339.41 |  |  | 0 | 112956.91 | 2025 | III | ООО «АРМАТЕХ» | Россия | 503601001 | 5036090504 | https://armatech.group | 142121, Московская область, г. Подольск, ул. Станционная, д. 24, | 2
6.1 | ТЦ_62.1.03.01_77_7720858444_23.07.2025_02_6.1 | Разрядник мультикамерный РМК-20-IV-УХЛ 1 | Разрядник мультикамерный РМК-20-IV-УХЛ 1 | шт. | шт. | 9189.63 | 7658.03 | 7658.03 | 3 | 229.74 | 1.2 | 94.65 |  |  | 0 | 7982.42 | 2025 | III | ООО "Опора Лэп" | Россия | 772001001 | 7720858444 | http://electrum.su | 143962, Московская область, г. Реутов, ул, Октября, 28 | 2
6.2 | ТЦ_62.1.03.01_50_5005066854_23.07.2025_02_6.2 | Разрядник мультикамерный РМК-20-IV-УХЛ 1 | Разрядник мультикамерный РМК-20-IV-УХЛ 1 | шт. | шт. | 10108.59 | 8423.83 | 8423.83 | 3 | 252.71 | 1.2 | 104.12 |  |  | 0 | 8780.66 | 2025 | III | ООО "ЛЭП ИНДУСТРИЯ" | Россия | 500501001 | 5005066854 | http://lepind.ru | 140200, Московская обл., г. Воскресенск, ул. Кирпичная, 1 | 2
6.3 | ТЦ_62.1.03.01_50_5036090504_23.07.2025_02_6.3 | Разрядник мультикамерный РМК-20-IV-УХЛ 1 | Разрядник мультикамерный РМК-20-IV-УХЛ 1 | шт. | шт. | 10310.76 | 8592.3 | 8592.3 | 3 | 257.77 | 1.2 | 106.2 |  |  | 0 | 8956.27 | 2025 | III | ООО «АРМАТЕХ» | Россия | 503601001 | 5036090504 | https://armatech.group | 142121, Московская область, г. Подольск, ул. Станционная, д. 24, | 2
7.1 | ТЦ_22.2.02.19_77_7720858444_23.07.2025_02_7.1 | Заземляющий проводник ЗП-1 | Заземляющий проводник ЗП-1 | М. | М. | 404.67 | 337.23 | 337.23 | 3 | 10.12 | 2 | 6.95 |  |  | 0 | 354.3 | 2025 | III | ООО "Опора Лэп" | Россия | 772001001 | 7720858444 | http://electrum.su | 143962, Московская область, г. Реутов, ул, Октября, 28 | 2
7.2 | ТЦ_22.2.02.19_50_5005066854_23.07.2025_02_7.2 | Заземляющий проводник ЗП-1 | Заземляющий проводник ЗП-1 | М. | М. | 445.14 | 370.95 | 370.95 | 3 | 11.13 | 2 | 7.64 |  |  | 0 | 389.72 | 2025 | III | ООО "ЛЭП ИНДУСТРИЯ" | Россия | 500501001 | 5005066854 | http://lepind.ru | 140200, Московская обл., г. Воскресенск, ул. Кирпичная, 1 | 2
7.3 | ТЦ_22.2.02.19_50_5036090504_23.07.2025_02_7.3 | Заземляющий проводник ЗП-1 | Заземляющий проводник ЗП-1 | М. | М. | 454.04 | 378.37 | 378.37 | 3 | 11.35 | 2 | 7.79 |  |  | 0 | 397.51 | 2025 | III | ООО «АРМАТЕХ» | Россия | 503601001 | 5036090504 | https://armatech.group | 142121, Московская область, г. Подольск, ул. Станционная, д. 24, | 2
8.1 | ТЦ_22.2.02.18_77_7720858444_23.07.2025_02_8.1 | Траверса ТМ63, 27.0002-28 | Траверса ТМ63, 27.0002-28 | шт. | шт. | 3965.24 | 3304.37 | 3304.37 | 3 | 99.13 | 2 | 68.07 |  |  | 0 | 3471.57 | 2025 | III | ООО "Опора Лэп" | Россия | 772001001 | 7720858444 | http://electrum.su | 143962, Московская область, г. Реутов, ул, Октября, 28 | 2
8.2 | ТЦ_22.2.02.18_50_5005066854_23.07.2025_02_8.2 | Траверса ТМ63, 27.0002-28 | Траверса ТМ63, 27.0002-28 | шт. | шт. | 4361.77 | 3634.81 | 3634.81 | 3 | 109.04 | 2 | 74.88 |  |  | 0 | 3818.73 | 2025 | III | ООО "ЛЭП ИНДУСТРИЯ" | Россия | 500501001 | 5005066854 | http://lepind.ru | 140200, Московская обл., г. Воскресенск, ул. Кирпичная, 1 | 2
8.3 | ТЦ_22.2.02.18_50_5036090504_23.07.2025_02_8.3 | Траверса ТМ63, 27.0002-28 | Траверса ТМ63, 27.0002-28 | шт. | шт. | 4449 | 3707.5 | 3707.5 | 3 | 111.23 | 2 | 76.37 |  |  | 0 | 3895.1 | 2025 | III | ООО «АРМАТЕХ» | Россия | 503601001 | 5036090504 | https://armatech.group | 142121, Московская область, г. Подольск, ул. Станционная, д. 24, | 2
9.1 | ТЦ_22.2.02.18_77_7720858444_23.07.2025_02_9.1 | Траверса ТМ65, 27.0002-30 | Траверса ТМ65, 27.0002-30 | шт. | шт. | 4471.06 | 3725.88 | 3725.88 | 3 | 111.78 | 2 | 76.75 |  |  | 0 | 3914.41 | 2025 | III | ООО "Опора Лэп" | Россия | 772001001 | 7720858444 | http://electrum.su | 143962, Московская область, г. Реутов, ул, Октября, 28 | 2
9.2 | ТЦ_22.2.02.18_50_5005066854_23.07.2025_02_9.2 | Траверса ТМ65, 27.0002-30 | Траверса ТМ65, 27.0002-30 | шт. | шт. | 4918.16 | 4098.47 | 4098.47 | 3 | 122.95 | 2 | 84.43 |  |  | 0 | 4305.85 | 2025 | III | ООО "ЛЭП ИНДУСТРИЯ" | Россия | 500501001 | 5005066854 | http://lepind.ru | 140200, Московская обл., г. Воскресенск, ул. Кирпичная, 1 | 2
9.3 | ТЦ_22.2.02.18_50_5036090504_23.07.2025_02_9.3 | Траверса ТМ65, 27.0002-30 | Траверса ТМ65, 27.0002-30 | шт. | шт. | 5016.52 | 4180.43 | 4180.43 | 3 | 125.41 | 2 | 86.12 |  |  | 0 | 4391.96 | 2025 | III | ООО «АРМАТЕХ» | Россия | 503601001 | 5036090504 | https://armatech.group | 142121, Московская область, г. Подольск, ул. Станционная, д. 24, | 2
10.1 | ТЦ_22.2.02.18_77_7720858444_23.07.2025_02_10.1 | Траверса ТМ66, 27.0002-31 | Траверса ТМ66, 27.0002-31 | шт. | шт. | 1661.76 | 1384.8 | 1384.8 | 3 | 41.54 | 2 | 28.53 |  |  | 0 | 1454.87 | 2025 | III | ООО "Опора Лэп" | Россия | 772001001 | 7720858444 | http://electrum.su | 143962, Московская область, г. Реутов, ул, Октября, 28 | 2
10.2 | ТЦ_22.2.02.18_50_5005066854_23.07.2025_02_10.2 | Траверса ТМ66, 27.0002-31 | Траверса ТМ66, 27.0002-31 | шт. | шт. | 1827.94 | 1523.28 | 1523.28 | 3 | 45.7 | 2 | 31.38 |  |  | 0 | 1600.36 | 2025 | III | ООО "ЛЭП ИНДУСТРИЯ" | Россия | 500501001 | 5005066854 | http://lepind.ru | 140200, Московская обл., г. Воскресенск, ул. Кирпичная, 1 | 2
10.3 | ТЦ_22.2.02.18_50_5036090504_23.07.2025_02_10.3 | Траверса ТМ66, 27.0002-31 | Траверса ТМ66, 27.0002-31 | шт. | шт. | 1864.5 | 1553.75 | 1553.75 | 3 | 46.61 | 2 | 32.01 |  |  | 0 | 1632.37 | 2025 | III | ООО «АРМАТЕХ» | Россия | 503601001 | 5036090504 | https://armatech.group | 142121, Московская область, г. Подольск, ул. Станционная, д. 24, | 2
11.1 | ТЦ_22.2.02.18_77_7720858444_23.07.2025_02_11.1 | Траверса ТМ67, 27.0002-32 | Траверса ТМ67, 27.0002-32 | шт. | шт. | 1192.43 | 993.69 | 993.69 | 3 | 29.81 | 2 | 20.47 |  |  | 0 | 1043.97 | 2025 | III | ООО "Опора Лэп" | Россия | 772001001 | 7720858444 | http://electrum.su | 143962, Московская область, г. Реутов, ул, Октября, 28 | 2
11.2 | ТЦ_22.2.02.18_50_5005066854_23.07.2025_02_11.2 | Траверса ТМ67, 27.0002-32 | Траверса ТМ67, 27.0002-32 | шт. | шт. | 1311.67 | 1093.06 | 1093.06 | 3 | 32.79 | 2 | 22.52 |  |  | 0 | 1148.37 | 2025 | III | ООО "ЛЭП ИНДУСТРИЯ" | Россия | 500501001 | 5005066854 | http://lepind.ru | 140200, Московская обл., г. Воскресенск, ул. Кирпичная, 1 | 2
11.3 | ТЦ_22.2.02.18_50_5036090504_23.07.2025_02_11.3 | Траверса ТМ67, 27.0002-32 | Траверса ТМ67, 27.0002-32 | шт. | шт. | 1337.9 | 1114.92 | 1114.92 | 3 | 33.45 | 2 | 22.97 |  |  | 0 | 1171.34 | 2025 | III | ООО «АРМАТЕХ» | Россия | 503601001 | 5036090504 | https://armatech.group | 142121, Московская область, г. Подольск, ул. Станционная, д. 24, | 2
12.1 | ТЦ_22.2.02.18_77_7720858444_23.07.2025_02_12.1 | Траверса приемная ДТ-1 Тесла | Траверса приемная ДТ-1 Тесла | шт. | шт. | 7963.43 | 6636.19 | 6636.19 | 3 | 199.09 | 2 | 136.71 |  |  | 0 | 6971.99 | 2025 | III | ООО "Опора Лэп" | Россия | 772001001 | 7720858444 | http://electrum.su | 143962, Московская область, г. Реутов, ул, Октября, 28 | 2
12.2 | ТЦ_22.2.02.18_50_5005066854_23.07.2025_02_12.2 | Траверса приемная ДТ-1 Тесла | Траверса приемная ДТ-1 Тесла | шт. | шт. | 8759.77 | 7299.81 | 7299.81 | 3 | 218.99 | 2 | 150.38 |  |  | 0 | 7669.18 | 2025 | III | ООО "ЛЭП ИНДУСТРИЯ" | Россия | 500501001 | 5005066854 | http://lepind.ru | 140200, Московская обл., г. Воскресенск, ул. Кирпичная, 1 | 2
12.3 | ТЦ_22.2.02.18_50_5036090504_23.07.2025_02_12.3 | Траверса приемная ДТ-1 Тесла | Траверса приемная ДТ-1 Тесла | шт. | шт. | 8934.97 | 7445.81 | 7445.81 | 3 | 223.37 | 2 | 153.38 |  |  | 0 | 7822.56 | 2025 | III | ООО «АРМАТЕХ» | Россия | 503601001 | 5036090504 | https://armatech.group | 142121, Московская область, г. Подольск, ул. Станционная, д. 24, | 2
13.1 | ТЦ_59.1.22.02_77_7720858444_23.07.2025_02_13.1 | Подвесной изолятор ЛК-70/20-И-З ГС | Подвесной изолятор ЛК-70/20-И-З ГС | шт. | шт. | 1094.58 | 912.15 | 912.15 | 3 | 27.36 | 2 | 18.79 |  |  | 0 | 958.3 | 2025 | III | ООО "Опора Лэп" | Россия | 772001001 | 7720858444 | http://electrum.su | 143962, Московская область, г. Реутов, ул, Октября, 28 | 2
13.2 | ТЦ_59.1.22.02_50_5005066854_23.07.2025_02_13.2 | Подвесной изолятор ЛК-70/20-И-З ГС | Подвесной изолятор ЛК-70/20-И-З ГС | шт. | шт. | 1204.04 | 1003.37 | 1003.37 | 3 | 30.1 | 2 | 20.67 |  |  | 0 | 1054.14 | 2025 | III | ООО "ЛЭП ИНДУСТРИЯ" | Россия | 500501001 | 5005066854 | http://lepind.ru | 140200, Московская обл., г. Воскресенск, ул. Кирпичная, 1 | 2
13.3 | ТЦ_59.1.22.02_50_5036090504_23.07.2025_02_13.3 | Подвесной изолятор ЛК-70/20-И-З ГС | Подвесной изолятор ЛК-70/20-И-З ГС | шт. | шт. | 1228.12 | 1023.43 | 1023.43 | 3 | 30.7 | 2 | 21.08 |  |  | 0 | 1075.21 | 2025 | III | ООО «АРМАТЕХ» | Россия | 503601001 | 5036090504 | https://armatech.group | 142121, Московская область, г. Подольск, ул. Станционная, д. 24, | 2
14.1 | ТЦ_25.3.07.01_77_7720858444_23.07.2025_02_14.1 | Изолятор штыревой ПШИ-20 | Изолятор штыревой ПШИ-20 | шт. | шт. | 1270.02 | 1058.35 | 1058.35 | 3 | 31.75 | 2 | 21.8 |  |  | 0 | 1111.9 | 2025 | III | ООО "Опора Лэп" | Россия | 772001001 | 7720858444 | http://electrum.su | 143962, Московская область, г. Реутов, ул, Октября, 28 | 2
14.2 | ТЦ_25.3.07.01_50_5005066854_23.07.2025_02_14.2 | Изолятор штыревой ПШИ-20 | Изолятор штыревой ПШИ-20 | шт. | шт. | 1397.02 | 1164.18 | 1164.18 | 3 | 34.93 | 2 | 23.98 |  |  | 0 | 1223.09 | 2025 | III | ООО "ЛЭП ИНДУСТРИЯ" | Россия | 500501001 | 5005066854 | http://lepind.ru | 140200, Московская обл., г. Воскресенск, ул. Кирпичная, 1 | 2
14.3 | ТЦ_25.3.07.01_50_5036090504_23.07.2025_02_14.3 | Изолятор штыревой ПШИ-20 | Изолятор штыревой ПШИ-20 | шт. | шт. | 1424.96 | 1187.47 | 1187.47 | 3 | 35.62 | 2 | 24.46 |  |  | 0 | 1247.55 | 2025 | III | ООО «АРМАТЕХ» | Россия | 503601001 | 5036090504 | https://armatech.group | 142121, Московская область, г. Подольск, ул. Станционная, д. 24, | 2
15.1 | ТЦ_20.1.01.08_77_7720858444_23.07.2025_02_15.1 | Зажим ответвительный RP150 | Зажим ответвительный RP150 | шт. | шт. | 2976.8 | 2480.67 | 2480.67 | 3 | 74.42 | 2 | 51.1 |  |  | 0 | 2606.19 | 2025 | III | ООО "Опора Лэп" | Россия | 772001001 | 7720858444 | http://electrum.su | 143962, Московская область, г. Реутов, ул, Октября, 28 | 2
15.2 | ТЦ_20.1.01.08_50_5005066854_23.07.2025_02_15.2 | Зажим ответвительный RP150 | Зажим ответвительный RP150 | шт. | шт. | 3274.48 | 2728.73 | 2728.73 | 3 | 81.86 | 2 | 56.21 |  |  | 0 | 2866.8 | 2025 | III | ООО "ЛЭП ИНДУСТРИЯ" | Россия | 500501001 | 5005066854 | http://lepind.ru | 140200, Московская обл., г. Воскресенск, ул. Кирпичная, 1 | 2
15.3 | ТЦ_20.1.01.08_50_5036090504_23.07.2025_02_15.3 | Зажим ответвительный RP150 | Зажим ответвительный RP150 | шт. | шт. | 3339.97 | 2783.31 | 2783.31 | 3 | 83.5 | 2 | 57.34 |  |  | 0 | 2924.15 | 2025 | III | ООО «АРМАТЕХ» | Россия | 503601001 | 5036090504 | https://armatech.group | 142121, Московская область, г. Подольск, ул. Станционная, д. 24, | 2
16.1 | ТЦ_22.2.02.19_77_7720858444_23.07.2025_02_16.1 | Устройство для наложения защитного заземления CE 3 | Устройство для наложения защитного заземления CE 3 | шт. | шт. | 1321.7 | 1101.42 | 1101.42 | 3 | 33.04 | 2 | 22.69 |  |  | 0 | 1157.15 | 2025 | III | ООО "Опора Лэп" | Россия | 772001001 | 7720858444 | http://electrum.su | 143962, Московская область, г. Реутов, ул, Октября, 28 | 2
16.2 | ТЦ_22.2.02.19_50_5005066854_23.07.2025_02_16.2 | Устройство для наложения защитного заземления CE 3 | Устройство для наложения защитного заземления CE 3 | шт. | шт. | 1453.87 | 1211.56 | 1211.56 | 3 | 36.35 | 2 | 24.96 |  |  | 0 | 1272.87 | 2025 | III | ООО "ЛЭП ИНДУСТРИЯ" | Россия | 500501001 | 5005066854 | http://lepind.ru | 140200, Московская обл., г. Воскресенск, ул. Кирпичная, 1 | 2
16.3 | ТЦ_22.2.02.19_50_5036090504_23.07.2025_02_16.3 | Устройство для наложения защитного заземления CE 3 | Устройство для наложения защитного заземления CE 3 | шт. | шт. | 1482.95 | 1235.79 | 1235.79 | 3 | 37.07 | 2 | 25.46 |  |  | 0 | 1298.32 | 2025 | III | ООО «АРМАТЕХ» | Россия | 503601001 | 5036090504 | https://armatech.group | 142121, Московская область, г. Подольск, ул. Станционная, д. 24, | 2
17.1 | ТЦ_25.2.02.09_77_7720858444_23.07.2025_02_17.1 | Хомут Х51, 27.0002-42 | Хомут Х51, 27.0002-42 | шт. | шт. | 416.87 | 347.39 | 347.39 | 3 | 10.42 | 2 | 7.16 |  |  | 0 | 364.97 | 2025 | III | ООО "Опора Лэп" | Россия | 772001001 | 7720858444 | http://electrum.su | 143962, Московская область, г. Реутов, ул, Октября, 28 | 2
17.2 | ТЦ_25.2.02.09_50_5005066854_23.07.2025_02_17.2 | Хомут Х51, 27.0002-42 | Хомут Х51, 27.0002-42 | шт. | шт. | 458.56 | 382.13 | 382.13 | 3 | 11.46 | 2 | 7.87 |  |  | 0 | 401.46 | 2025 | III | ООО "ЛЭП ИНДУСТРИЯ" | Россия | 500501001 | 5005066854 | http://lepind.ru | 140200, Московская обл., г. Воскресенск, ул. Кирпичная, 1 | 2
17.3 | ТЦ_25.2.02.09_50_5036090504_23.07.2025_02_17.3 | Хомут Х51, 27.0002-42 | Хомут Х51, 27.0002-42 | шт. | шт. | 467.73 | 389.78 | 389.78 | 3 | 11.69 | 2 | 8.03 |  |  | 0 | 409.5 | 2025 | III | ООО «АРМАТЕХ» | Россия | 503601001 | 5036090504 | https://armatech.group | 142121, Московская область, г. Подольск, ул. Станционная, д. 24, | 2
18.1 | ТЦ_103_77_7735116935_02.07.2025_02_18.1 | Индикатор короткого замыкания ИКЗ-В34Л-У3 | Индикатор короткого замыкания ИКЗ-В34Л-У3 | компл. | компл. | 335420.4 | 279517 | 279517 | 3 | 8385.51 | 1.2 | 3454.83 |  |  | 0 | 291357.34 | 2025 | III | ООО МНПП "Антракс" | Россия | 505001001 | 7735116935 | https://antraks.ru/ | 141190, Московская обл, г Фрязино, тер. Восточная Заводская промышленная, д. 16 | 1
19.1 | ТЦ_103_77_7735116935_02.07.2025_02_19.1 | Блок сбора и передачи информации БСПИ-3Л-МР | Блок сбора и передачи информации БСПИ-3Л-МР | шт. | компл. | 208162.5 | 173468.75 | 173468.75 | 3 | 5204.06 | 1.2 | 2144.07 |  |  | 0 | 180816.88 | 2025 | III | ООО МНПП "Антракс" | Россия | 505001001 | 7735116935 | https://antraks.ru/ | 141190, Московская обл, г Фрязино, тер. Восточная Заводская промышленная, д. 16 | 1
20.1 | ТЦ_20.1.01.08_77_7720858444_23.07.2025_02_20.1 | Зажим ответвительный RPN150 | Зажим ответвительный RPN150 | шт. | шт. | 2406.74 | 2005.62 | 2005.62 | 3 | 60.17 | 2 | 41.32 |  |  | 0 | 2107.11 | 2025 | III | ООО "Опора Лэп" | Россия | 772001001 | 7720858444 | http://electrum.su | 143962, Московская область, г. Реутов, ул, Октября, 28 | 2
20.2 | ТЦ_20.1.01.08_50_5005066854_23.07.2025_02_20.2 | Зажим ответвительный RPN150 | Зажим ответвительный RPN150 | шт. | шт. | 2647.42 | 2206.18 | 2206.18 | 3 | 66.19 | 2 | 45.45 |  |  | 0 | 2317.82 | 2025 | III | ООО "ЛЭП ИНДУСТРИЯ" | Россия | 500501001 | 5005066854 | http://lepind.ru | 140200, Московская обл., г. Воскресенск, ул. Кирпичная, 1 | 2
20.3 | ТЦ_20.1.01.08_50_5036090504_23.07.2025_02_20.3 | Зажим ответвительный RPN150 | Зажим ответвительный RPN150 | шт. | шт. | 2700.37 | 2250.31 | 2250.31 | 3 | 67.51 | 2 | 46.36 |  |  | 0 | 2364.18 | 2025 | III | ООО «АРМАТЕХ» | Россия | 503601001 | 5036090504 | https://armatech.group | 142121, Московская область, г. Подольск, ул. Станционная, д. 24, | 2
21.1 | ТЦ_01.7.04.04_77_7720858444_23.07.2025_02_21.1 | Замок винтовой ВС-080 | Замок винтовой ВС-080 | шт. | шт. | 1179.74 | 983.12 | 983.12 | 3 | 29.49 | 2 | 20.25 |  |  | 0 | 1032.86 | 2025 | III | ООО "Опора Лэп" | Россия | 772001001 | 7720858444 | http://electrum.su | 143962, Московская область, г. Реутов, ул, Октября, 28 | 2
21.2 | ТЦ_01.7.04.04_50_5005066854_23.07.2025_02_21.2 | Замок винтовой ВС-080 | Замок винтовой ВС-080 | шт. | шт. | 1297.71 | 1081.43 | 1081.43 | 3 | 32.44 | 2 | 22.28 |  |  | 0 | 1136.15 | 2025 | III | ООО "ЛЭП ИНДУСТРИЯ" | Россия | 500501001 | 5005066854 | http://lepind.ru | 140200, Московская обл., г. Воскресенск, ул. Кирпичная, 1 | 2
21.3 | ТЦ_01.7.04.04_50_5036090504_23.07.2025_02_21.3 | Замок винтовой ВС-080 | Замок винтовой ВС-080 | шт. | шт. | 1323.67 | 1103.06 | 1103.06 | 3 | 33.09 | 2 | 22.72 |  |  | 0 | 1158.87 | 2025 | III | ООО «АРМАТЕХ» | Россия | 503601001 | 5036090504 | https://armatech.group | 142121, Московская область, г. Подольск, ул. Станционная, д. 24, | 2
22.1 | ТЦ_20.1.01.11_77_7720858444_23.07.2025_02_22.1 | Зажим плашечный CD35 | Зажим плашечный CD35 | шт. | шт. | 215.14 | 179.28 | 179.28 | 3 | 5.38 | 2 | 3.69 |  |  | 0 | 188.35 | 2025 | III | ООО "Опора Лэп" | Россия | 772001001 | 7720858444 | http://electrum.su | 143962, Московская область, г. Реутов, ул, Октября, 28 | 2
22.2 | ТЦ_20.1.01.11_50_5005066854_23.07.2025_02_22.2 | Зажим плашечный CD35 | Зажим плашечный CD35 | шт. | шт. | 219.26 | 182.72 | 182.72 | 3 | 5.48 | 2 | 3.76 |  |  | 0 | 191.96 | 2025 | III | ООО "ЛЭП ИНДУСТРИЯ" | Россия | 500501001 | 5005066854 | http://lepind.ru | 140200, Московская обл., г. Воскресенск, ул. Кирпичная, 1 | 2
22.3 | ТЦ_20.1.01.11_50_5036090504_23.07.2025_02_22.3 | Зажим плашечный CD35 | Зажим плашечный CD35 | шт. | шт. | 220.65 | 183.88 | 183.88 | 3 | 5.52 | 2 | 3.79 |  |  | 0 | 193.19 | 2025 | III | ООО «АРМАТЕХ» | Россия | 503601001 | 5036090504 | https://armatech.group | 142121, Московская область, г. Подольск, ул. Станционная, д. 24, | 2
24.1 | ТЦ_20.5.04.07_77_7720858444_23.07.2025_02_24.1 | Зажим соединительный MJRP 95 | Зажим соединительный MJRP 95 | шт. | шт. | 452.26 | 376.88 | 376.88 | 3 | 11.31 | 2 | 7.76 |  |  | 0 | 395.95 | 2025 | III | ООО "Опора Лэп" | Россия | 772001001 | 7720858444 | http://electrum.su | 143962, Московская область, г. Реутов, ул, Октября, 28 | 2
24.2 | ТЦ_20.5.04.07_50_5005066854_23.07.2025_02_24.2 | Зажим соединительный MJRP 95 | Зажим соединительный MJRP 95 | шт. | шт. | 496.2 | 413.5 | 413.5 | 3 | 12.41 | 2 | 8.52 |  |  | 0 | 434.43 | 2025 | III | ООО "ЛЭП ИНДУСТРИЯ" | Россия | 500501001 | 5005066854 | http://lepind.ru | 140200, Московская обл., г. Воскресенск, ул. Кирпичная, 1 | 2
24.3 | ТЦ_20.5.04.07_50_5036090504_23.07.2025_02_24.3 | Зажим соединительный MJRP 95 | Зажим соединительный MJRP 95 | шт. | шт. | 478.5 | 398.75 | 398.75 | 3 | 11.96 | 2 | 8.21 |  |  | 0 | 418.92 | 2025 | III | ООО «АРМАТЕХ» | Россия | 503601001 | 5036090504 | https://armatech.group | 142121, Московская область, г. Подольск, ул. Станционная, д. 24, | 2
26.1 | ТЦ_20.5.04.07_77_7720858444_23.07.2025_02_26.1 | Зажим соединительный MJRP 95/70 | Зажим соединительный MJRP 95/70 | шт. | шт. | 336.25 | 275.61 | 275.61 | 3 | 8.27 | 2 | 5.68 |  |  | 0 | 289.56 | 2025 | III | ООО "Опора Лэп" | Россия | 772001001 | 7720858444 | http://electrum.su | 143962, Московская область, г. Реутов, ул, Октября, 28 | 2
26.2 | ТЦ_20.5.04.07_50_5005066854_23.07.2025_02_26.2 | Зажим соединительный MJRP 95/70 | Зажим соединительный MJRP 95/70 | шт. | шт. | 395.4 | 329.5 | 329.5 | 3 | 9.89 | 2 | 6.79 |  |  | 0 | 346.18 | 2025 | III | ООО "ЛЭП ИНДУСТРИЯ" | Россия | 500501001 | 5005066854 | http://lepind.ru | 140200, Московская обл., г. Воскресенск, ул. Кирпичная, 1 | 2
26.3 | ТЦ_20.5.04.07_50_5036090504_23.07.2025_02_26.3 | Зажим соединительный MJRP 95/70 | Зажим соединительный MJRP 95/70 | шт. | шт. | 354.15 | 295.13 | 295.13 | 3 | 8.85 | 2 | 6.08 |  |  | 0 | 310.06 | 2025 | III | ООО «АРМАТЕХ» | Россия | 503601001 | 5036090504 | https://armatech.group | 142121, Московская область, г. Подольск, ул. Станционная, д. 24, | 2
28.1 | ТЦ_05.1.02.06_77_7720858444_23.07.2025_02_28.1 | Приставка ж/б ПТ45 | Приставка ж/б ПТ45 | шт. | шт. | 10115 | 8429.17 | 8429.17 | 3 | 252.88 | 2 | 173.64 |  |  | 0 | 8855.69 | 2025 | III | ООО "Опора Лэп" | Россия | 772001001 | 7720858444 | http://electrum.su | 143962, Московская область, г. Реутов, ул, Октября, 28 | 2
28.2 | ТЦ_05.1.02.06_50_5005066854_23.07.2025_02_28.2 | Приставка ж/б ПТ45 | Приставка ж/б ПТ45 | шт. | шт. | 10756.36 | 8963.63 | 8963.63 | 3 | 268.91 | 2 | 184.65 |  |  | 0 | 9417.19 | 2025 | III | ООО "ЛЭП ИНДУСТРИЯ" | Россия | 500501001 | 5005066854 | http://lepind.ru | 140200, Московская обл., г. Воскресенск, ул. Кирпичная, 1 | 2
28.3 | ТЦ_05.1.02.06_50_5036090504_23.07.2025_02_28.3 | Приставка ж/б ПТ45 | Приставка ж/б ПТ45 | шт. | шт. | 11256 | 9380 | 9380 | 3 | 281.4 | 2 | 193.23 |  |  | 0 | 9854.63 | 2025 | III | ООО «АРМАТЕХ» | Россия | 503601001 | 5036090504 | https://armatech.group | 142121, Московская область, г. Подольск, ул. Станционная, д. 24, | 2
29.1 | ТЦ_22.2.02.18_77_7720858444_23.07.2025_02_29.1 | Траверса ТМ68, 27.0002-33 | Траверса ТМ68, 27.0002-33 | шт. | шт. | 7626.95 | 6355.79 | 6355.79 | 3 | 190.67 | 2 | 130.93 |  |  | 0 | 6677.39 | 2025 | III | ООО "Опора Лэп" | Россия | 772001001 | 7720858444 | http://electrum.su | 143962, Московская область, г. Реутов, ул, Октября, 28 | 2
29.2 | ТЦ_22.2.02.18_50_5005066854_23.07.2025_02_29.2 | Траверса ТМ68, 27.0002-33 | Траверса ТМ68, 27.0002-33 | шт. | шт. | 7895.26 | 6579.38 | 6579.38 | 3 | 197.38 | 2 | 135.54 |  |  | 0 | 6912.3 | 2025 | III | ООО "ЛЭП ИНДУСТРИЯ" | Россия | 500501001 | 5005066854 | http://lepind.ru | 140200, Московская обл., г. Воскресенск, ул. Кирпичная, 1 | 2
29.3 | ТЦ_22.2.02.18_50_5036090504_23.07.2025_02_29.3 | Траверса ТМ68, 27.0002-33 | Траверса ТМ68, 27.0002-33 | шт. | шт. | 7985.24 | 6654.37 | 6654.37 | 3 | 199.63 | 2 | 137.08 |  |  | 0 | 6991.08 | 2025 | III | ООО «АРМАТЕХ» | Россия | 503601001 | 5036090504 | https://armatech.group | 142121, Московская область, г. Подольск, ул. Станционная, д. 24, | 2
30.1 | ТЦ_25.2.02.04_77_7720858444_23.07.2025_02_30.1 | Кронштейн Р-4 | Кронштейн Р-4 | шт. | шт. | 413.25 | 344.38 | 344.38 | 3 | 10.33 | 2 | 7.09 |  |  | 0 | 361.8 | 2025 | III | ООО "Опора Лэп" | Россия | 772001001 | 7720858444 | http://electrum.su | 143962, Московская область, г. Реутов, ул, Октября, 28 | 2
30.2 | ТЦ_25.2.02.04_50_5005066854_23.07.2025_02_30.2 | Кронштейн Р-4 | Кронштейн Р-4 | шт. | шт. | 456.58 | 380.48 | 380.48 | 3 | 11.41 | 2 | 7.84 |  |  | 0 | 399.73 | 2025 | III | ООО "ЛЭП ИНДУСТРИЯ" | Россия | 500501001 | 5005066854 | http://lepind.ru | 140200, Московская обл., г. Воскресенск, ул. Кирпичная, 1 | 2
30.3 | ТЦ_25.2.02.04_50_5036090504_23.07.2025_02_30.3 | Кронштейн Р-4 | Кронштейн Р-4 | шт. | шт. | 425.18 | 354.32 | 354.32 | 3 | 10.63 | 2 | 7.3 |  |  | 0 | 372.25 | 2025 | III | ООО «АРМАТЕХ» | Россия | 503601001 | 5036090504 | https://armatech.group | 142121, Московская область, г. Подольск, ул. Станционная, д. 24, | 2
31.1 | ТЦ_25.2.02.09_77_7720858444_23.07.2025_02_31.1 | Хомут Х8 | Хомут Х8 | шт. | шт. | 233.5 | 194.58 | 194.58 | 3 | 5.84 | 2 | 4.01 |  |  | 0 | 204.43 | 2025 | III | ООО "Опора Лэп" | Россия | 772001001 | 7720858444 | http://electrum.su | 143962, Московская область, г. Реутов, ул, Октября, 28 | 2
31.2 | ТЦ_25.2.02.09_50_5005066854_23.07.2025_02_31.2 | Хомут Х8 | Хомут Х8 | шт. | шт. | 259.6 | 216.33 | 216.33 | 3 | 6.49 | 2 | 4.46 |  |  | 0 | 227.28 | 2025 | III | ООО "ЛЭП ИНДУСТРИЯ" | Россия | 500501001 | 5005066854 | http://lepind.ru | 140200, Московская обл., г. Воскресенск, ул. Кирпичная, 1 | 2
31.3 | ТЦ_25.2.02.09_50_5036090504_23.07.2025_02_31.3 | Хомут Х8 | Хомут Х8 | шт. | шт. | 285.7 | 238.08 | 238.08 | 3 | 7.14 | 2 | 4.9 |  |  | 0 | 250.12 | 2025 | III | ООО «АРМАТЕХ» | Россия | 503601001 | 5036090504 | https://armatech.group | 142121, Московская область, г. Подольск, ул. Станционная, д. 24, | 2
32.1 | ТЦ_25.2.02.09_77_7720858444_23.07.2025_02_32.1 | Хомут Х24 | Хомут Х24 | шт. | шт. | 1618.45 | 1348.71 | 1348.71 | 3 | 40.46 | 2 | 27.78 |  |  | 0 | 1416.95 | 2025 | III | ООО "Опора Лэп" | Россия | 772001001 | 7720858444 | http://electrum.su | 143962, Московская область, г. Реутов, ул, Октября, 28 | 2
32.2 | ТЦ_25.2.02.09_50_5005066854_23.07.2025_02_32.2 | Хомут Х24 | Хомут Х24 | шт. | шт. | 1726.25 | 1438.54 | 1438.54 | 3 | 43.16 | 2 | 29.63 |  |  | 0 | 1511.33 | 2025 | III | ООО "ЛЭП ИНДУСТРИЯ" | Россия | 500501001 | 5005066854 | http://lepind.ru | 140200, Московская обл., г. Воскресенск, ул. Кирпичная, 1 | 2
32.3 | ТЦ_25.2.02.09_50_5036090504_23.07.2025_02_32.3 | Хомут Х24 | Хомут Х24 | шт. | шт. | 1698.12 | 1415.1 | 1415.1 | 3 | 42.45 | 2 | 29.15 |  |  | 0 | 1486.7 | 2025 | III | ООО «АРМАТЕХ» | Россия | 503601001 | 5036090504 | https://armatech.group | 142121, Московская область, г. Подольск, ул. Станционная, д. 24, | 2
33.1 | ТЦ_22.2.02.18_77_7720858444_23.07.2025_02_33.1 | Траверса ТРВ1 | Траверса ТРВ1 | шт. | шт. | 1830 | 1525 | 1525 | 3 | 45.75 | 2 | 31.42 |  |  | 0 | 1602.17 | 2025 | III | ООО "Опора Лэп" | Россия | 772001001 | 7720858444 | http://electrum.su | 143962, Московская область, г. Реутов, ул, Октября, 28 | 2
33.2 | ТЦ_22.2.02.18_50_5005066854_23.07.2025_02_33.2 | Траверса ТРВ1 | Траверса ТРВ1 | шт. | шт. | 1897.25 | 1581.04 | 1581.04 | 3 | 47.43 | 2 | 32.57 |  |  | 0 | 1661.04 | 2025 | III | ООО "ЛЭП ИНДУСТРИЯ" | Россия | 500501001 | 5005066854 | http://lepind.ru | 140200, Московская обл., г. Воскресенск, ул. Кирпичная, 1 | 2
33.3 | ТЦ_22.2.02.18_50_5036090504_23.07.2025_02_33.3 | Траверса ТРВ1 | Траверса ТРВ1 | шт. | шт. | 1825.12 | 1520.93 | 1520.93 | 3 | 45.63 | 2 | 31.33 |  |  | 0 | 1597.89 | 2025 | III | ООО «АРМАТЕХ» | Россия | 503601001 | 5036090504 | https://armatech.group | 142121, Московская область, г. Подольск, ул. Станционная, д. 24, | 2
34.1 | ТЦ_22.2.02.18_77_7720858444_23.07.2025_02_34.1 | Траверса ТМ6 | Траверса ТМ6 | шт. | шт. | 6307.4 | 5256.17 | 5256.17 | 3 | 157.69 | 2 | 108.28 |  |  | 0 | 5522.14 | 2025 | III | ООО "Опора Лэп" | Россия | 772001001 | 7720858444 | http://electrum.su | 143962, Московская область, г. Реутов, ул, Октября, 28 | 2
34.2 | ТЦ_22.2.02.18_50_5005066854_23.07.2025_02_34.2 | Траверса ТМ6 | Траверса ТМ6 | шт. | шт. | 6840.25 | 5700.21 | 5700.21 | 3 | 171.01 | 2 | 117.42 |  |  | 0 | 5988.64 | 2025 | III | ООО "ЛЭП ИНДУСТРИЯ" | Россия | 500501001 | 5005066854 | http://lepind.ru | 140200, Московская обл., г. Воскресенск, ул. Кирпичная, 1 | 2
34.3 | ТЦ_22.2.02.18_50_5036090504_23.07.2025_02_34.3 | Траверса ТМ6 | Траверса ТМ6 | шт. | шт. | 6720.16 | 5600.13 | 5600.13 | 3 | 168 | 2 | 115.36 |  |  | 0 | 5883.49 | 2025 | III | ООО «АРМАТЕХ» | Россия | 503601001 | 5036090504 | https://armatech.group | 142121, Московская область, г. Подольск, ул. Станционная, д. 24, | 2
35.1 | ТЦ_25.2.02.09_77_7720858444_23.07.2025_02_35.1 | Хомут Х42 | Хомут Х42 | шт. | шт. | 323.78 | 269.82 | 269.82 | 3 | 8.09 | 2 | 5.56 |  |  | 0 | 283.47 | 2025 | III | ООО "Опора Лэп" | Россия | 772001001 | 7720858444 | http://electrum.su | 143962, Московская область, г. Реутов, ул, Октября, 28 | 2
35.2 | ТЦ_25.2.02.09_50_5005066854_23.07.2025_02_35.2 | Хомут Х42 | Хомут Х42 | шт. | шт. | 385.26 | 321.05 | 321.05 | 3 | 9.63 | 2 | 6.61 |  |  | 0 | 337.29 | 2025 | III | ООО "ЛЭП ИНДУСТРИЯ" | Россия | 500501001 | 5005066854 | http://lepind.ru | 140200, Московская обл., г. Воскресенск, ул. Кирпичная, 1 | 2
35.3 | ТЦ_25.2.02.09_50_5036090504_23.07.2025_02_35.3 | Хомут Х42 | Хомут Х42 | шт. | шт. | 37425 | 31187.5 | 31187.5 | 3 | 935.63 | 2 | 642.46 |  |  | 0 | 32765.59 | 2025 | III | ООО «АРМАТЕХ» | Россия | 503601001 | 5036090504 | https://armatech.group | 142121, Московская область, г. Подольск, ул. Станционная, д. 24, | 2
36.1 | ТЦ_22.2.02.18_77_7720858444_23.07.2025_02_36.1 | Оголовок ОГ2 | Оголовок ОГ2 | шт. | шт. | 912.56 | 760.47 | 760.47 | 3 | 22.81 | 2 | 15.67 |  |  | 0 | 798.95 | 2025 | III | ООО "Опора Лэп" | Россия | 772001001 | 7720858444 | http://electrum.su | 143962, Московская область, г. Реутов, ул, Октября, 28 | 2
36.2 | ТЦ_22.2.02.18_50_5005066854_23.07.2025_02_36.2 | Оголовок ОГ2 | Оголовок ОГ2 | шт. | шт. | 928.36 | 773.63 | 773.63 | 3 | 23.21 | 2 | 15.94 |  |  | 0 | 812.78 | 2025 | III | ООО "ЛЭП ИНДУСТРИЯ" | Россия | 500501001 | 5005066854 | http://lepind.ru | 140200, Московская обл., г. Воскресенск, ул. Кирпичная, 1 | 2
36.3 | ТЦ_22.2.02.18_50_5036090504_23.07.2025_02_36.3 | Оголовок ОГ2 | Оголовок ОГ2 | шт. | шт. | 978.14 | 815.12 | 815.12 | 3 | 24.45 | 2 | 16.79 |  |  | 0 | 856.36 | 2025 | III | ООО «АРМАТЕХ» | Россия | 503601001 | 5036090504 | https://armatech.group | 142121, Московская область, г. Подольск, ул. Станционная, д. 24, | 2
37.1 | ТЦ_01.7.10.07_77_7720858444_23.07.2025_02_37.1 | Эмаль аэрозольная термостойкая (520 мл) | Эмаль аэрозольная термостойкая (520 мл) | шт. | шт. | 530.7 | 442.25 | 442.25 | 3 | 13.27 | 2 | 9.11 |  |  | 0 | 464.63 | 2025 | III | ООО "Опора Лэп" | Россия | 772001001 | 7720858444 | http://electrum.su | 143962, Московская область, г. Реутов, ул, Октября, 28 | 2
37.2 | ТЦ_01.7.10.07_50_5005066854_23.07.2025_02_37.2 | Эмаль аэрозольная термостойкая (520 мл) | Эмаль аэрозольная термостойкая (520 мл) | шт. | шт. | 587.3 | 489.42 | 489.42 | 3 | 14.68 | 2 | 10.08 |  |  | 0 | 514.18 | 2025 | III | ООО "ЛЭП ИНДУСТРИЯ" | Россия | 500501001 | 5005066854 | http://lepind.ru | 140200, Московская обл., г. Воскресенск, ул. Кирпичная, 1 | 2
37.3 | ТЦ_01.7.10.07_50_5036090504_23.07.2025_02_37.3 | Эмаль аэрозольная термостойкая (520 мл) | Эмаль аэрозольная термостойкая (520 мл) | шт. | шт. | 625.4 | 521.17 | 521.17 | 3 | 15.64 | 2 | 10.74 |  |  | 0 | 547.55 | 2025 | III | ООО «АРМАТЕХ» | Россия | 503601001 | 5036090504 | https://armatech.group | 142121, Московская область, г. Подольск, ул. Станционная, д. 24, | 2
38.1 | ТЦ_20.2.05.02_77_7720858444_23.07.2025_02_38.1 | Держатель кабельный ДК 60-110 | Держатель кабельный ДК 60-110 | шт. | шт. | 2684 | 2236.67 | 2236.67 | 3 | 67.1 | 2 | 46.08 |  |  | 0 | 2349.85 | 2025 | III | ООО "Опора Лэп" | Россия | 772001001 | 7720858444 | http://electrum.su | 143962, Московская область, г. Реутов, ул, Октября, 28 | 2
38.2 | ТЦ_20.2.05.02_50_5005066854_23.07.2025_02_38.2 | Держатель кабельный ДК 60-110 | Держатель кабельный ДК 60-110 | шт. | шт. | 2987.2 | 2489.33 | 2489.33 | 3 | 74.68 | 2 | 51.28 |  |  | 0 | 2615.29 | 2025 | III | ООО "ЛЭП ИНДУСТРИЯ" | Россия | 500501001 | 5005066854 | http://lepind.ru | 140200, Московская обл., г. Воскресенск, ул. Кирпичная, 1 | 2
38.3 | ТЦ_20.2.05.02_50_5036090504_23.07.2025_02_38.3 | Держатель кабельный ДК 60-110 | Держатель кабельный ДК 60-110 | шт. | шт. | 3125.12 | 2604.27 | 2604.27 | 3 | 78.13 | 2 | 53.65 |  |  | 0 | 2736.05 | 2025 | III | ООО «АРМАТЕХ» | Россия | 503601001 | 5036090504 | https://armatech.group | 142121, Московская область, г. Подольск, ул. Станционная, д. 24, | 2
Составил
[должность,подпись(инициалы,фамилия)]
Проверил
[должность,подпись(инициалы,фамилия)]
Застройщик (технический заказчик)
[должность,подпись(инициалы,фамилия)]

## Source
0 | Smeta.RU (495) 974-1589 |  | _PS_ |  | 0 | 0 | 0 | Smeta.RU |  | 1 | 66721 | 10 | 12 | 0 | 0 | 3
1 | 1 | -1 |  |  |  | Реконструкция ВЛ-10 кВ ф.5 от оп. №1 до оп. №50, ПС №771 "Малино", в т.ч. ПИР, МО, Ступино го, Малино рп, Донская ул, д.2/1 Ю8-24-302-221305(429670) | [125 empty] | 0
1 | 507 | 0 | 437 | 0 |  | Реконструкция ВЛ-10 кВ ф.5 от оп. №1 до оп. №50, ПС №771 "Малино", в т.ч. ПИР, МО, Ступино го, Малино рп, Донская ул, д.2/1 Ю8-24-302-221305(429670) |  | 0 |  | 0 | 0 | 523 |  | 0 | 0 | 7 | 0 |  | 4 |  | 0 | [5 empty] | Родионов О.Ю. | Генеральный директор |  |  | Трощенков А.Ю. | Заместитель директора по капитальному строительству - начальник УКС | Трощенков А.Ю. | Заместитель директора по капитальному строительству - начальник УКС | Южные электрические сети - филиал ПАО "Россети Московский регион", 142117, Московская область, г.Подольск, ул. Кирова, д.65 |  | Родионов О.Ю. | Генеральный директор | ООО "Фарад", 390044, Россия, г. Рязань, Московское шоссе, д.20, оф. 605 | [13 empty] | 0 | [5 empty] | Сметные нормы списания | Коды ценников | 1 | 1 | 0 | 0 | 1 | 0 | 6 | 2 | 1 | 1 | 0 | 0 | 1 | 0 | 0 | ФСНБ-2022_И16 | Версия 1.16.0 для ФСНБ-2022 И16 | ФСНБ-2022 - Изменения И16 | ФСНБ-2022 - Изменения И16 | ФСНБ-2022 - Изменения И16 | ФСНБ-2022 - Изменения И16 | Поправки для ФСНБ-2022 от 21.11.2025 г И16 (55/пр) Строительство | 0 | 0 | 489193480 |  |  | 17 | [5 empty] | Приказ Минстроя России от 30.12.2021 г. № 1046/пр; Приказ Минстроя России от 04.08.2020 г. № 421/пр; Приказ Минстроя России от 21.12.2020 г. № 812/пр; Приказ Минстроя России от 11.12.2020 г. № 774/пр | ГСН | 45975 | 538 | 16 | Приказ Минстроя России от 18.05.2022 г. № 378/пр; Приказ Минстроя России от 26.08.2022 г. № 703/пр; Приказ Минстроя России от 26.10.2022 г. № 905/пр; Приказ Минстроя России от 27.12.2022 г. № 1133/пр; Приказ Минстроя России от 10.02.2023 г. № 84/пр; Приказ Минстроя России от 11.05.2023 г. № 335/пр; Приказ Минстроя России от 02.08.2023 г. № 551/пр; Приказ Минстроя России от 14.11.2023 г. № 817/пр; Приказ Минстроя России от 16.02.2024 г. № 102/пр; Приказ Минстроя России от 13.05.2024 г. № 323/пр; Приказ Минстроя России от 09.08.2024 г. № 524/пр; Приказ Минстроя России от 07.11.2024 г. № 747/пр; Приказ Минстроя России от 07.02.2025 г. № 69/пр; Приказ Минстроя России от 19.05.2025 г. № 299/пр; Приказ Минстроя России от 14.08.2025 г. № 490/пр; Приказ Минстроя России от 12.11.2025 г. № 696/пр; Приказ Минстроя России от 07.07.2022 г. № 557/пр; Приказ Минстроя России от 30.01.2024 г. № 55/пр; Приказ Минстроя России от 23.01.2025 г. № 30/пр; Приказ Минстроя России от 02.09.2021 г. № 636/пр; Приказ Минстроя России от 26.07.2022 г. № 611/пр; Приказ Минстроя России от 22.04.2022 г. № 317/пр |  |  | 0 | [29 empty] | 0
15 | 1
52 | 507 | 1 | 12 | 0 |  | Реконструкция ВЛ-10 кВ ф.5 от оп. №1 до оп. №50, ПС №771 "Малино", в т.ч. ПИР, МО, Ступино го, Малино рп, Донская ул, д.2/1 Ю8-24-302-221305(429670) | [7 empty] | 7235840.11 | 5302971.67 | 608868.24 | 277472.93 | 1046527.27 | 0 | 2059.0907 | 479.6363 | 0 | 1288800.24 | 711446.25 | 0 | 0 | 0 | 0 | 0 | 0 | 0 | 0 | 0 | 0 | 0 | 0 | 0 | 0 | 0 | 0 | 1179295.85 | 0 | 9236086.6 | 7158209.71 | 597190.43 | 301390.61 | 5302971.67 | 4123675.82 | 0 | 4123675.82 | 1179295.85 | 0 | 0 | 0 | 0 | 0 | 0 | 0 | 0 | 0 | 0 | 0 | 0 | 0 | 0 | 0 | 0 | 0 | 0 | 0 | 0 | 0 | 0 | 0 | 0 | 0 | 0 | 0 | 0 | 0 | 0 | 0 | 0 | 0 | 0 | 0 | 0 | 0 | 0 | 0 | 0 | 0 | 0 | 0 | 0 | 0 | 0 | 0 | 0 | 0 | 0 | 0 | 0 | 0 | 0 | 0 | 0 | 0 | 0 | 0 | 0 | 0 | 0 | 0 | 0 | 0 | 0 | 0 | 0 | 0 | 0 | 0 | 0 | 0 | 0 | 0 | 0 | 0 | 0 | 0 | 0 | 0 | 0 | 0 | 0 | 0 | 0 | 0 | 0 | 0 | 0 | 0 | 0 | 0 | 0 | 0 | 0 | 0 | 0 | 0 | 0 | 0 | 0 | 0 | 0 | 0 | 0 | 0 | 0 | 0 | 0 | 0 | 0 | 0 | 0 | 0 | 0 | 0 | 0 | 0 | 0 | 0 | 0 | 0 | 0 | 0 | 0 | 0 | 0 | 0 | 0 | 0 | 0 | 0 | 0 | 0 | 0 | 0 | 0 | 0 | 0 | 0 | 0 | 0 | 0 | 0 | 0 | 0 | 0 | 0 | 0 | 0 | 0 | 0 | 0
3 | 1 |  | 333 |  | 02-01-01 | Реконструкция ВЛЗ |  | 0 | 0961 | -1 | 02-01-01 | [6 empty] | 0 |  |  | 0 | [53 empty] | 0 | [7 empty] | 0 | 0
52 | 1 | 3 | 20 | 0 | 02-01-01 | Реконструкция ВЛЗ | [7 empty] | 7092320.77 | 5302971.67 | 608868.24 | 277472.93 | 903007.93 | 0 | 1855.516 | 479.6363 | 0 | 1182595.93 | 659779.29 | 0 | 0 | 0 | 0 | 0 | 0 | 0 | 0 | 0 | 0 | 0 | 0 | 0 | 0 | 0 | 0 | 1179295.85 | 0 | 8934695.99 | 7158209.71 | 597190.43 | 0 | 5302971.67 | 4123675.82 | 0 | 4123675.82 | 1179295.85 | 0 | 0 | 0 | 0 | 0 | 0 | 0 | 0 | 0 | 0 | 0 | 0 | 0 | 0 | 0 | 0 | 0 | 0 | 0 | 0 | 0 | 0 | 0 | 0 | 0 | 0 | 0 | 0 | 0 | 0 | 0 | 0 | 0 | 0 | 0 | 0 | 0 | 0 | 0 | 0 | 0 | 0 | 0 | 0 | 0 | 0 | 0 | 0 | 0 | 0 | 0 | 0 | 0 | 0 | 0 | 0 | 0 | 0 | 0 | 0 | 0 | 0 | 0 | 0 | 0 | 0 | 0 | 0 | 0 | 0 | 0 | 0 | 0 | 0 | 0 | 0 | 0 | 0 | 0 | 0 | 0 | 0 | 0 | 0 | 0 | 0 | 0 | 0 | 0 | 0 | 0 | 0 | 0 | 0 | 0 | 0 | 0 | 0 | 0 | 0 | 0 | 0 | 0 | 0 | 0 | 0 | 0 | 0 | 0 | 0 | 0 | 0 | 0 | 0 | 0 | 0 | 0 | 0 | 0 | 0 | 0 | 0 | 0 | 0 | 0 | 0 | 0 | 0 | 0 | 0 | 0 | 0 | 0 | 0 | 0 | 0 | 0 | 0 | 0 | 0 | 0 | 0 | 0 | 0 | 0 | 0 | 0 | 0 | 0 | 0 | 0 | 0 | 0 | 0
4 | 1 |  | 44 |  | Новый раздел | Демонтажные работы |  | 0 |  | 0 | [7 empty] | 0 |  |  | 0 | [53 empty] | 0 | [11 empty] | 0
52 | 1 | 4 | 24 | 0 | Новый раздел | Демонтажные работы | [7 empty] | 441011.82 | 0 | 205326.28 | 93850.47 | 141835.07 | 0 | 294.5404 | 161.291 | 0 | 242719.38 | 141356.24 | 0 | 0 | 441011.82 | 0 | 205326.28 | 93850.47 | 141835.07 | 0 | 294.5404 | 161.291 | 0 | 242719.38 | 141356.24 | 0 | 0 | 0 | 0 | 0 | 825087.44 | 823538.05 | 1549.39 | 0 | 0 | 0 | 0 | 0 | 0 | 0 | 0 | 0 | 0 | 0 | 0 | 0 | 0 | 0 | 0 | 0 | 0 | 0 | 0 | 0 | 0 | 0 | 0 | 0 | 0 | 0 | 0 | 0 | 0 | 0 | 0 | 825087.44 | 823538.05 | 1549.39 | 0 | 0 | 0 | 0 | 0 | 0 | 0 | 0 | 0 | 0 | 0 | 0 | 0 | 0 | 0 | 0 | 0 | 0 | 0 | 0 | 0 | 0 | 0 | 0 | 0 | 0 | 0 | 0 | 0 | 0 | 0 | 0 | 0 | 0 | 0 | 0 | 0 | 0 | 0 | 0 | 0 | 0 | 0 | 0 | 0 | 0 | 0 | 0 | 0 | 0 | 0 | 0 | 0 | 0 | 0 | 0 | 0 | 0 | 0 | 0 | 0 | 0 | 0 | 0 | 0 | 0 | 0 | 0 | 0 | 0 | 0 | 0 | 0 | 0 | 0 | 0 | 0 | 0 | 0 | 0 | 0 | 0 | 0 | 0 | 0 | 0 | 0 | 0 | 0 | 0 | 0 | 0 | 0 | 0 | 0 | 0 | 0 | 0 | 0 | 0 | 0 | 0 | 0 | 0 | 0 | 0 | 0 | 0 | 0 | 0 | 0 | 0 | 0 | 0 | 0 | 0 | 0 | 0 | 0 | 0 | 0 | 0 | 0 | 0 | 0
17 | 1 | 10 | 11 | 1 | м08-02-147-04 | Кабель до 35 кВ по установленным конструкциям и лоткам с креплением на поворотах и в конце трассы, масса 1 м кабеля: свыше 3 до 6 кг | 100 м | 0.07 | 0 | 0.07 |  |  |  | 643.39 | 0 | 31.23 | 14.16 | 598 | 0 | 1.1476 | 0.02268 | 0 | 593.8 | 312.2 |  | 84444888 | 8965.48 | 0 | 422.686 | 202.338 | 8542.794 | 0 | 16.3944 | 0.324 | 0 | 11630.7639 | 312.4701 | 521.8346 | 249.8 | 10546.6592 | 0 | 20.24 | 0.4 | 0 | 97 | 51 | 1 | 1 |  |  | 1 | 1 | 1 | 1 |  |  |  |  | 0 | 2 | ГЭСНм-2022 доп.7, м08-02-147-04, приказ Минстроя России от 02.08.2023 г. № 551/пр |  |  | 108001 | 0 |  | 0 | 3 | 0 | 1 | 1 | 1 | 1 | 1 | 1 |  | 97 | 51 |  |  |  | 0 | 0 | 0 | [5 empty] | 0 | Поправка: 421/пр_2020_прил.10_т.1_п.4_гр.3 Наименование: Производство работ осуществляется в охранной зоне действующей воздушной линии электропередачи, вблизи объектов, находящихся под напряжением, внутри объектов капитального строительства, внутренняя проводка в которых не обесточена, если это приведет к ограничению действий рабочих в соответствии с требованиями техники безопасности Поправка: 421/пр_2020_прил.10_т.1_п.5_гр.3 Наименование: Производство работ осуществляется в стесненных условиях населенных пунктов Поправка: 571/пр_2022_п.83_т.2_стр.5_стб.3 Наименование: Разборка и (или) демонтаж строительных конструкций, систем и сетей инженерно-технического обеспечения, в том числе их элементов: сетей инженерно-технического обеспечения | 0 | 643.39 | 236193.73 | 2258.2 | 1249 | 521.08 | 0 | 16.3944 | 0.324 | 0 | 593.7952 | 312.2016 |  | 1 |  | *0 | *(0,2+0,15+1)*0,6 | *(0,2+0,15+1)*0,6 | *(0,2+0,15+1)*0,6 |  | *(0,2+0,15+1)*0,6 | *(0,2+0,15+1)*0,6 |  |  |  | 0 | 0 | 1 | 1 |  |  |  | 1003 | 100 м | 100 м | 100 | [6 empty] | 80675208 | 3 | Монтажные работы | 0 |  | 2 | 108001 | Электротехнические установки: на других объектах | мФЕР-08 |  | Поправка: 421/пр_2020_прил.10_т.1_п.4_гр.3 Поправка: 421/пр_2020_прил.10_т.1_п.5_гр.3 Поправка: 571/пр_2022_п.83_т.2_стр.5_стб.3 |  | 131072 | 0 | 0 | 0 | 0 | 0 | 20.24 | 0.4 | 0 | [17 empty] | 0 | 0 | 0 |  |  |  |  | 97 | 51 |  |  |  |  | 1 |  | 1751720976 | 2 | 1 | -2 | 0 | 0 | 0 | 1549.39 | 0 | 1549.39 | 0 |  | 0 | 3 | 0 |  | 0 | 1 | 0 | 0 | 0 | 0 |  |  |  |  | Пр/812-049.3-1 | Пр/774-049.3 | Электротехнические установки: на других объектах | Электротехнические установки: на других объектах | 0 | 0
17 | 1 | 14 | 15 | 2 | 33-04-040-03 | Демонтаж: 3-х проводов ВЛ 6-10 кВ с одной опоры | ШТ | 51 | 0 | 51 |  |  |  | 106330.69 | 0 | 19988.94 | 20183.75 | 66158 | 0 | 139.7655 | 37.8675 | 0 | 88932 | 51805.05 |  | 84444888 | 1594.3675 | 0 | 297.1519 | 395.7599 | 1297.2157 | 0 | 2.7405 | 0.7425 | 0 | 1474.1685 | 0 | 220.1125 | 293.1555 | 960.9005 | 0 | 2.03 | 0.55 | 0 | 103 | 60 | 1 | 1 |  |  | 1 | 1 | 1 | 1 |  |  |  |  | 0 | 1 | ГЭСН-2022, 33-04-040-03, приказ Минстроя России от 18.05.2022 г. № 378/пр |  |  | 33002 | 0 |  | 0 | 2 | 0 | 1 | 1 | 1 | 1 | 1 | 1 |  | 103 | 60 |  |  |  | 0 | 0 | 0 | [5 empty] | 0 | Поправка: 421/пр_2020_прил.10_т.1_п.4_гр.3 Наименование: Производство работ осуществляется в охранной зоне действующей воздушной линии электропередачи, вблизи объектов, находящихся под напряжением, внутри объектов капитального строительства, внутренняя проводка в которых не обесточена, если это приведет к ограничению действий рабочих в соответствии с требованиями техники безопасности Поправка: 421/пр_2020_прил.10_т.1_п.5_гр.3 Наименование: Производство работ осуществляется в стесненных условиях населенных пунктов | 0 | 106330.69 | 0 | 1143.6 | 1066.02 | 473.35 | 0 | 2.7405 | 0.7425 | 0 | 88932.0025 | 51805.05 |  | 4 |  |  | *(0,2+0,15+1) | *(0,2+0,15+1) | *(0,2+0,15+1) |  | *(0,2+0,15+1) | *(0,2+0,15+1) |  |  |  | 0 | 0 | 1 | 1 |  |  |  | 1013 | ШТ | ШТ | 1 | [6 empty] | 80675693 | 2 | Общестроительные работы | 27 | Линии электропередачи | 1 | 33002 | Линии электропередачи | ФЕР-33 |  | Поправка: 421/пр_2020_прил.10_т.1_п.4_гр.3 Поправка: 421/пр_2020_прил.10_т.1_п.5_гр.3 |  | 131072 | 0 | 0 | 0 | 0 | 0 | 2.03 | 0.55 | 0 | [17 empty] | 0 | 0 | 0 |  |  |  |  | 103 | 60 |  |  |  |  | 1 |  | 391583313 | 2 | 1 | -2 | 0 | 0 | 0 | 247067.74 | 247067.74 | 0 | 0 |  | 0 | 3 | 0 |  | 0 | 1 | 0 | 0 | 0 | 0 |  |  |  |  | Пр/812-027.0-1 | Пр/774-027.0 | Линии электропередачи | Линии электропередачи | 0 | 0
17 | 1 | 23 | 30 | 3 | 33-04-030-03 | Установка разъединителей: с помощью механизмов | КОМПЛ | 2 | 0 | 2 |  |  |  | 11383.76 | 0 | 2335.7 | 1238.49 | 7809.57 | 0 | 14.0238 | 1.9278 | 0 | 9319.5 | 5428.84 |  | 84444888 | 5072.6334 | 0 | 1167.8465 | 619.2472 | 3904.7869 | 0 | 7.0119 | 0.9639 | 0 | 6043.6891 | 20.5351 | 1235.8164 | 655.288 | 4132.0496 | 0 | 7.42 | 1.02 | 0 | 103 | 60 | 1 | 1 |  |  | 1 | 1 | 1 | 1 |  |  |  |  | 0 | 1 | ГЭСН-2022, 33-04-030-03, приказ Минстроя России от 18.05.2022 г. № 378/пр |  |  | 33001 | 0 |  | 0 | 2 | 0 | 1 | 1 | 1 | 1 | 1 | 1 |  | 103 | 60 |  |  |  | 0 | 0 | 0 | [5 empty] | 0 | Поправка: 421/пр_2020_прил.10_т.1_п.4_гр.3 Наименование: Производство работ осуществляется в охранной зоне действующей воздушной линии электропередачи, вблизи объектов, находящихся под напряжением, внутри объектов капитального строительства, внутренняя проводка в которых не обесточена, если это приведет к ограничению действий рабочих в соответствии с требованиями техники безопасности Поправка: 421/пр_2020_прил.10_т.1_п.5_гр.3 Наименование: Производство работ осуществляется в стесненных условиях населенных пунктов Поправка: 571/пр_2022_п.84_т.3_стр.1_стб.3 Наименование: Демонтаж оборудования, пригодного для дальнейшего использования, со снятием с места установки, необходимой (частичной) разборкой и консервированием с целью длительного или кратковременного хранения | 0 | 11383.76 | 103892.85 | 2236.04 | 1249 | 556.88 | 0 | 7.0119 | 0.9639 | 0 | 9319.5018 | 5428.836 |  | 6 |  | *0 | *(0,2+0,15+1)*0,7 | *(0,2+0,15+1)*0,7 | *(0,2+0,15+1)*0,7 |  | *(0,2+0,15+1)*0,7 | *(0,2+0,15+1)*0,7 |  |  |  | 0 | 0 | 1 | 1 |  |  |  | 1013 | КОМПЛ | КОМПЛ | 1 | [6 empty] | 80675385 | 2 | Общестроительные работы | 27 | Линии электропередачи | 1 | 33001 | Линии электропередачи | ФЕР-33 |  | Поправка: 421/пр_2020_прил.10_т.1_п.4_гр.3 Поправка: 421/пр_2020_прил.10_т.1_п.5_гр.3 Поправка: 571/пр_2022_п.84_т.3_стр.1_стб.3 |  | 131072 | 0 | 0 | 0 | 0 | 0 | 7.42 | 1.02 | 0 | [17 empty] | 0 | 0 | 0 |  |  |  |  | 103 | 60 |  |  |  |  | 1 |  | 1532528005 | 2 | 1 | -2 | 0 | 0 | 0 | 26132.1 | 26132.1 | 0 | 0 |  | 0 | 3 | 0 |  | 0 | 1 | 0 | 0 | 0 | 0 |  |  |  |  | Пр/812-027.0-1 | Пр/774-027.0 | Линии электропередачи | Линии электропередачи | 0 | 0
17 | 1 | 27 | 34 | 4 | 33-04-042-01 | Демонтаж опор ВЛ 0,38-10 кВ: без приставок одностоечных | ШТ | 38 | 0 | 38 |  |  |  | 96550.43 | 0 | 60721.12 | 14920.67 | 20908.64 | 0 | 41.553 | 24.624 | 0 | 36904.19 | 21497.59 |  | 84444888 | 1825.5621 | 0 | 1275.3347 | 392.6491 | 550.2273 | 0 | 1.0935 | 0.648 | 0 | 1643.1194 | 0 | 944.6924 | 290.8512 | 407.5758 | 0 | 0.81 | 0.48 | 0 | 103 | 60 | 1 | 1 |  |  | 1 | 1 | 1 | 1 |  |  |  |  | 0 | 1 | ГЭСН-2022 доп.11, 33-04-042-01, приказ Минстроя России от 09.08.2024 г. № 524/пр |  |  | 33002 | 0 |  | 0 | 2 | 0 | 1 | 1 | 1 | 1 | 1 | 1 |  | 103 | 60 |  |  |  | 0 | 0 | 0 | [5 empty] | 0 | Поправка: 421/пр_2020_прил.10_т.1_п.4_гр.3 Наименование: Производство работ осуществляется в охранной зоне действующей воздушной линии электропередачи, вблизи объектов, находящихся под напряжением, внутри объектов капитального строительства, внутренняя проводка в которых не обесточена, если это приведет к ограничению действий рабочих в соответствии с требованиями техники безопасности Поправка: 421/пр_2020_прил.10_т.1_п.5_гр.3 Наименование: Производство работ осуществляется в стесненных условиях населенных пунктов | 0 | 96550.43 | 0 | 3272.69 | 1145.58 | 503.18 | 0 | 1.0935 | 0.648 | 0 | 36904.1893 | 21497.586 |  | 9 |  |  | *(0,2+0,15+1) | *(0,2+0,15+1) | *(0,2+0,15+1) |  | *(0,2+0,15+1) | *(0,2+0,15+1) |  |  |  | 0 | 0 | 1 | 1 |  |  |  | 1013 | ШТ | ШТ | 1 | [6 empty] | 80675693 | 2 | Общестроительные работы | 27 | Линии электропередачи | 1 | 33002 | Линии электропередачи | ФЕР-33 |  | Поправка: 421/пр_2020_прил.10_т.1_п.4_гр.3 Поправка: 421/пр_2020_прил.10_т.1_п.5_гр.3 |  | 131072 | 0 | 0 | 0 | 0 | 0 | 0.81 | 0.48 | 0 | [17 empty] | 0 | 0 | 0 |  |  |  |  | 103 | 60 |  |  |  |  | 1 |  | 2089295648 | 2 | 1 | -2 | 0 | 0 | 0 | 154952.21 | 154952.21 | 0 | 0 |  | 0 | 3 | 0 |  | 0 | 1 | 0 | 0 | 0 | 0 |  |  |  |  | Пр/812-027.0-1 | Пр/774-027.0 | Линии электропередачи | Линии электропередачи | 0 | 0
17 | 1 | 32 | 39 | 5 | 33-04-042-02 | Демонтаж опор ВЛ 0,38-10 кВ: без приставок одностоечных с подкосом | ШТ | 3 | 0 | 3 |  |  |  | 20132.15 | 0 | 12176.61 | 4389.25 | 3566.29 | 0 | 7.0875 | 7.6545 | 0 | 8194.21 | 4773.32 |  | 84444888 | 4366.8625 | 0 | 3178.0998 | 1463.0848 | 1188.7628 | 0 | 2.3625 | 2.5515 | 0 | 4318.4795 | 0 | 2354.148 | 1083.7665 | 880.565 | 0 | 1.75 | 1.89 | 0 | 103 | 60 | 1 | 1 |  |  | 1 | 1 | 1 | 1 |  |  |  |  | 0 | 1 | ГЭСН-2022 доп.11, 33-04-042-02, приказ Минстроя России от 09.08.2024 г. № 524/пр |  |  | 33002 | 0 |  | 0 | 2 | 0 | 1 | 1 | 1 | 1 | 1 | 1 |  | 103 | 60 |  |  |  | 0 | 0 | 0 | [5 empty] | 0 | Поправка: 421/пр_2020_прил.10_т.1_п.4_гр.3 Наименование: Производство работ осуществляется в охранной зоне действующей воздушной линии электропередачи, вблизи объектов, находящихся под напряжением, внутри объектов капитального строительства, внутренняя проводка в которых не обесточена, если это приведет к ограничению действий рабочих в соответствии с требованиями техники безопасности Поправка: 421/пр_2020_прил.10_т.1_п.5_гр.3 Наименование: Производство работ осуществляется в стесненных условиях населенных пунктов | 0 | 20132.15 | 0 | 3775.45 | 1678.59 | 503.18 | 0 | 2.3625 | 2.5515 | 0 | 8194.2062 | 4773.324 |  | 11 |  |  | *(0,2+0,15+1) | *(0,2+0,15+1) | *(0,2+0,15+1) |  | *(0,2+0,15+1) | *(0,2+0,15+1) |  |  |  | 0 | 0 | 1 | 1 |  |  |  | 1013 | ШТ | ШТ | 1 | [6 empty] | 80675693 | 2 | Общестроительные работы | 27 | Линии электропередачи | 1 | 33002 | Линии электропередачи | ФЕР-33 |  | Поправка: 421/пр_2020_прил.10_т.1_п.4_гр.3 Поправка: 421/пр_2020_прил.10_т.1_п.5_гр.3 |  | 131072 | 0 | 0 | 0 | 0 | 0 | 1.75 | 1.89 | 0 | [17 empty] | 0 | 0 | 0 |  |  |  |  | 103 | 60 |  |  |  |  | 1 |  | 245460879 | 2 | 1 | -2 | 0 | 0 | 0 | 33099.68 | 33099.68 | 0 | 0 |  | 0 | 3 | 0 |  | 0 | 1 | 0 | 0 | 0 | 0 |  |  |  |  | Пр/812-027.0-1 | Пр/774-027.0 | Линии электропередачи | Линии электропередачи | 0 | 0
17 | 1 | 37 | 44 | 6 | 33-04-042-03 | Демонтаж опор ВЛ 0,38-10 кВ: без приставок одностоечных с двумя подкосами | ШТ | 9 | 0 | 9 |  |  |  | 88029.04 | 0 | 53215.61 | 19162.52 | 15650.91 | 0 | 31.104 | 33.4125 | 0 | 35857.83 | 20888.06 |  | 84444888 | 6366.3266 | 0 | 4627.3365 | 2129.168 | 1738.9901 | 0 | 3.456 | 3.7125 | 0 | 6292.959 | 0 | 3427.6567 | 1577.1615 | 1288.1408 | 0 | 2.56 | 2.75 | 0 | 103 | 60 | 1 | 1 |  |  | 1 | 1 | 1 | 1 |  |  |  |  | 0 | 1 | ГЭСН-2022 доп.11, 33-04-042-03, приказ Минстроя России от 09.08.2024 г. № 524/пр |  |  | 33002 | 0 |  | 0 | 2 | 0 | 1 | 1 | 1 | 1 | 1 | 1 |  | 103 | 60 |  |  |  | 0 | 0 | 0 | [5 empty] | 0 | Поправка: 421/пр_2020_прил.10_т.1_п.4_гр.3 Наименование: Производство работ осуществляется в охранной зоне действующей воздушной линии электропередачи, вблизи объектов, находящихся под напряжением, внутри объектов капитального строительства, внутренняя проводка в которых не обесточена, если это приведет к ограничению действий рабочих в соответствии с требованиями техники безопасности Поправка: 421/пр_2020_прил.10_т.1_п.5_гр.3 Наименование: Производство работ осуществляется в стесненных условиях населенных пунктов | 0 | 88029.04 | 0 | 3775.45 | 1678.59 | 503.18 | 0 | 3.456 | 3.7125 | 0 | 35857.8329 | 20888.058 |  | 13 |  |  | *(0,2+0,15+1) | *(0,2+0,15+1) | *(0,2+0,15+1) |  | *(0,2+0,15+1) | *(0,2+0,15+1) |  |  |  | 0 | 0 | 1 | 1 |  |  |  | 1013 | ШТ | ШТ | 1 | [6 empty] | 80675693 | 2 | Общестроительные работы | 27 | Линии электропередачи | 1 | 33002 | Линии электропередачи | ФЕР-33 |  | Поправка: 421/пр_2020_прил.10_т.1_п.4_гр.3 Поправка: 421/пр_2020_прил.10_т.1_п.5_гр.3 |  | 131072 | 0 | 0 | 0 | 0 | 0 | 2.56 | 2.75 | 0 | [17 empty] | 0 | 0 | 0 |  |  |  |  | 103 | 60 |  |  |  |  | 1 |  | 1150168845 | 2 | 1 | -2 | 0 | 0 | 0 | 144774.93 | 144774.93 | 0 | 0 |  | 0 | 3 | 0 |  | 0 | 1 | 0 | 0 | 0 | 0 |  |  |  |  | Пр/812-027.0-1 | Пр/774-027.0 | Линии электропередачи | Линии электропередачи | 0 | 0
17 | 1 | 42 | 49 |  | 33-04-042-05 | Демонтаж опор ВЛ 0,38-10 кВ: с приставками одностоечных с подкосом | ШТ | 0 | 0 | 0 |  |  |  | 0 | 0 | 0 | 0 | 0 | 0 | 0 | 0 | 0 | 0 | 0 |  | -1 | 6303.3914 | 0 | 4510.0579 | 1802.4651 | 1793.3335 | 0 | 3.564 | 3.0915 | 0 | 6004.3381 | 0 | 3340.7836 | 1335.1593 | 1328.3952 | 0 | 2.64 | 2.29 | 0 | 103 | 60 | 1 | 1 |  |  | 1 | 1 | 1 | 1 |  |  |  |  | 0 | 1 | ГЭСН-2022 доп.11, 33-04-042-05, приказ Минстроя России от 09.08.2024 г. № 524/пр |  |  | 33002 | 0 |  | 0 | 2 | 0 | 1 | 1 | 1 | 1 | 1 | 1 |  | 103 | 60 |  |  |  | 0 | 0 | 0 | [5 empty] | 0 | Поправка: 421/пр_2020_прил.10_т.1_п.4_гр.3 Наименование: Производство работ осуществляется в охранной зоне действующей воздушной линии электропередачи, вблизи объектов, находящихся под напряжением, внутри объектов капитального строительства, внутренняя проводка в которых не обесточена, если это приведет к ограничению действий рабочих в соответствии с требованиями техники безопасности Поправка: 421/пр_2020_прил.10_т.1_п.5_гр.3 Наименование: Производство работ осуществляется в стесненных условиях населенных пунктов | 0 | 0 | 0 | 3775.45 | 1678.59 | 503.18 | 0 | 3.564 | 3.0915 | 0 | 0 | 0 |  | 15 |  |  | *(0,2+0,15+1) | *(0,2+0,15+1) | *(0,2+0,15+1) |  | *(0,2+0,15+1) | *(0,2+0,15+1) |  |  |  | 0 | 0 | 1 | 1 |  |  |  | 1013 | ШТ | ШТ | 1 | [6 empty] | 80675693 | 2 | Общестроительные работы | 27 | Линии электропередачи | 1 | 33002 | Линии электропередачи | ФЕР-33 |  | Поправка: 421/пр_2020_прил.10_т.1_п.4_гр.3 Поправка: 421/пр_2020_прил.10_т.1_п.5_гр.3 |  | 132096 | 0 | 0 | 0 | 0 | 0 | 2.64 | 2.29 | 0 | [17 empty] | 0 | 0 | 0 |  |  |  |  | 103 | 60 |  |  |  |  | 1 |  | -975515723 | 2 | 1 | -2 | 0 | 0 | 0 | 0 | 0 | 0 | 0 |  | 0 | 3 | 0 |  | 0 | 1 | 0 | 0 | 0 | 0 |  |  |  |  | Пр/812-027.0-1 | Пр/774-027.0 | Линии электропередачи | Линии электропередачи | 0 | 0
17 | 1 | 46 | 53 |  | 33-04-016-01 | Развозка конструкций и материалов опор ВЛ 0,38-10 кВ по трассе: одностоечных деревянных опор | ШТ | 0 | 0 | 0 |  |  |  | 0 | 0 | 0 | 0 | 0 | 0 | 0 | 0 | 0 | 0 | 0 |  | -1 | 197.1074 | 0 | 74.6732 | 79.152 | 122.4342 | 0 | 0.27 | 0.1485 | 0 | 204.6366 | 0 | 55.3135 | 58.6311 | 90.692 | 0 | 0.2 | 0.11 | 0 | 103 | 60 | 1 | 1 |  |  | 1 | 1 | 1 | 1 |  |  |  |  | 0 | 1 | ГЭСН-2022, 33-04-016-01, приказ Минстроя России от 18.05.2022 г. № 378/пр |  |  | 33001 | 0 |  | 0 | 2 | 0 | 1 | 1 | 1 | 1 | 1 | 1 |  | 103 | 60 |  |  |  | 0 | 0 | 0 | [5 empty] | 0 | Поправка: 421/пр_2020_прил.10_т.1_п.4_гр.3 Наименование: Производство работ осуществляется в охранной зоне действующей воздушной линии электропередачи, вблизи объектов, находящихся под напряжением, внутри объектов капитального строительства, внутренняя проводка в которых не обесточена, если это приведет к ограничению действий рабочих в соответствии с требованиями техники безопасности Поправка: 421/пр_2020_прил.10_т.1_п.5_гр.3 Наименование: Производство работ осуществляется в стесненных условиях населенных пунктов | 0 | 0 | 0 | 615.08 | 533.01 | 453.46 | 0 | 0.27 | 0.1485 | 0 | 0 | 0 |  | 17 |  |  | *(0,2+0,15+1) | *(0,2+0,15+1) | *(0,2+0,15+1) |  | *(0,2+0,15+1) | *(0,2+0,15+1) |  |  |  | 0 | 0 | 1 | 1 |  |  |  | 1013 | ШТ | ШТ | 1 | [6 empty] | 80675385 | 2 | Общестроительные работы | 27 | Линии электропередачи | 1 | 33001 | Линии электропередачи | ФЕР-33 |  | Поправка: 421/пр_2020_прил.10_т.1_п.4_гр.3 Поправка: 421/пр_2020_прил.10_т.1_п.5_гр.3 |  | 132096 | 0 | 0 | 0 | 0 | 0 | 0.2 | 0.11 | 0 | [17 empty] | 0 | 0 | 0 |  |  |  |  | 103 | 60 |  |  |  |  | 1 |  | -1444265446 | 2 | 1 | -2 | 0 | 0 | 0 | 0 | 0 | 0 | 0 |  | 0 | 3 | 0 |  | 0 | 1 | 0 | 0 | 0 | 0 |  |  |  |  | Пр/812-027.0-1 | Пр/774-027.0 | Линии электропередачи | Линии электропередачи | 0 | 0
17 | 1 | 51 | 58 | 7 | 33-04-016-02 | Развозка конструкций и материалов опор ВЛ 0,38-10 кВ по трассе: одностоечных железобетонных опор | ШТ | 71 | 0 | 71 |  |  |  | 98701.49 | 0 | 50845.28 | 28731.99 | 19124.22 | 0 | 42.174 | 46.008 | 0 | 49291.9 | 28713.73 |  | 84444888 | 949.1234 | 0 | 679.7682 | 404.676 | 269.3552 | 0 | 0.594 | 0.648 | 0 | 1002.8144 | 0 | 503.532 | 299.76 | 199.5224 | 0 | 0.44 | 0.48 | 0 | 103 | 60 | 1 | 1 |  |  | 1 | 1 | 1 | 1 |  |  |  |  | 0 | 1 | ГЭСН-2022, 33-04-016-02, приказ Минстроя России от 18.05.2022 г. № 378/пр |  |  | 33001 | 0 |  | 0 | 2 | 0 | 1 | 1 | 1 | 1 | 1 | 1 |  | 103 | 60 |  |  |  | 0 | 0 | 0 | [5 empty] | 0 | Поправка: 421/пр_2020_прил.10_т.1_п.4_гр.3 Наименование: Производство работ осуществляется в охранной зоне действующей воздушной линии электропередачи, вблизи объектов, находящихся под напряжением, внутри объектов капитального строительства, внутренняя проводка в которых не обесточена, если это приведет к ограничению действий рабочих в соответствии с требованиями техники безопасности Поправка: 421/пр_2020_прил.10_т.1_п.5_гр.3 Наименование: Производство работ осуществляется в стесненных условиях населенных пунктов | 0 | 98701.49 | 0 | 2210.28 | 1249 | 453.46 | 0 | 0.594 | 0.648 | 0 | 49291.8963 | 28713.726 |  | 19 |  |  | *(0,2+0,15+1) | *(0,2+0,15+1) | *(0,2+0,15+1) |  | *(0,2+0,15+1) | *(0,2+0,15+1) |  |  |  | 0 | 0 | 1 | 1 |  |  |  | 1013 | ШТ | ШТ | 1 | [6 empty] | 80675385 | 2 | Общестроительные работы | 27 | Линии электропередачи | 1 | 33001 | Линии электропередачи | ФЕР-33 |  | Поправка: 421/пр_2020_прил.10_т.1_п.4_гр.3 Поправка: 421/пр_2020_прил.10_т.1_п.5_гр.3 |  | 131072 | 0 | 0 | 0 | 0 | 0 | 0.44 | 0.48 | 0 | [17 empty] | 0 | 0 | 0 |  |  |  |  | 103 | 60 |  |  |  |  | 1 |  | -1032039534 | 2 | 1 | -2 | 0 | 0 | 0 | 176707.12 | 176707.12 | 0 | 0 |  | 0 | 3 | 0 |  | 0 | 1 | 0 | 0 | 0 | 0 |  |  |  |  | Пр/812-027.0-1 | Пр/774-027.0 | Линии электропередачи | Линии электропередачи | 0 | 0
17 | 1 | 56 | 63 |  | 33-04-016-04 | Развозка конструкций и материалов опор ВЛ 0,38-10 кВ по трассе: приставок железобетонных | ШТ | 0 | 0 | 0 |  |  |  | 0 | 0 | 0 | 0 | 0 | 0 | 0 | 0 | 0 | 0 | 0 |  | -1 | 874.111 | 0 | 623.1209 | 370.953 | 250.9901 | 0 | 0.5535 | 0.594 | 0 | 922.2696 | 0 | 461.571 | 274.78 | 185.9186 | 0 | 0.41 | 0.44 | 0 | 103 | 60 | 1 | 1 |  |  | 1 | 1 | 1 | 1 |  |  |  |  | 0 | 1 | ГЭСН-2022, 33-04-016-04, приказ Минстроя России от 18.05.2022 г. № 378/пр |  |  | 33001 | 0 |  | 0 | 2 | 0 | 1 | 1 | 1 | 1 | 1 | 1 |  | 103 | 60 |  |  |  | 0 | 0 | 0 | [5 empty] | 0 | Поправка: 421/пр_2020_прил.10_т.1_п.4_гр.3 Наименование: Производство работ осуществляется в охранной зоне действующей воздушной линии электропередачи, вблизи объектов, находящихся под напряжением, внутри объектов капитального строительства, внутренняя проводка в которых не обесточена, если это приведет к ограничению действий рабочих в соответствии с требованиями техники безопасности Поправка: 421/пр_2020_прил.10_т.1_п.5_гр.3 Наименование: Производство работ осуществляется в стесненных условиях населенных пунктов | 0 | 0 | 0 | 2210.28 | 1249 | 453.46 | 0 | 0.5535 | 0.594 | 0 | 0 | 0 |  | 21 |  |  | *(0,2+0,15+1) | *(0,2+0,15+1) | *(0,2+0,15+1) |  | *(0,2+0,15+1) | *(0,2+0,15+1) |  |  |  | 0 | 0 | 1 | 1 |  |  |  | 1013 | ШТ | ШТ | 1 | [6 empty] | 80675385 | 2 | Общестроительные работы | 27 | Линии электропередачи | 1 | 33001 | Линии электропередачи | ФЕР-33 |  | Поправка: 421/пр_2020_прил.10_т.1_п.4_гр.3 Поправка: 421/пр_2020_прил.10_т.1_п.5_гр.3 |  | 132096 | 0 | 0 | 0 | 0 | 0 | 0.41 | 0.44 | 0 | [17 empty] | 0 | 0 | 0 |  |  |  |  | 103 | 60 |  |  |  |  | 1 |  | 1451644391 | 2 | 1 | -2 | 0 | 0 | 0 | 0 | 0 | 0 | 0 |  | 0 | 3 | 0 |  | 0 | 1 | 0 | 0 | 0 | 0 |  |  |  |  | Пр/812-027.0-1 | Пр/774-027.0 | Линии электропередачи | Линии электропередачи | 0 | 0
17 | 1 | 60 | 67 | 8 | 33-04-016-05 | Развозка конструкций и материалов опор ВЛ 0,38-10 кВ по трассе: материалов оснастки одностоечных опор | ШТ | 38 | 0 | 38 |  |  |  | 14061.2 | 0 | 4417.5 | 3828.08 | 5815.62 | 0 | 12.825 | 7.182 | 0 | 9933.01 | 5786.22 |  | 84444888 | 248.0814 | 0 | 95.0387 | 100.7389 | 153.0428 | 0 | 0.3375 | 0.189 | 0 | 258.3854 | 0 | 70.399 | 74.6214 | 113.365 | 0 | 0.25 | 0.14 | 0 | 103 | 60 | 1 | 1 |  |  | 1 | 1 | 1 | 1 |  |  |  |  | 0 | 1 | ГЭСН-2022, 33-04-016-05, приказ Минстроя России от 18.05.2022 г. № 378/пр |  |  | 33001 | 0 |  | 0 | 2 | 0 | 1 | 1 | 1 | 1 | 1 | 1 |  | 103 | 60 |  |  |  | 0 | 0 | 0 | [5 empty] | 0 | Поправка: 421/пр_2020_прил.10_т.1_п.4_гр.3 Наименование: Производство работ осуществляется в охранной зоне действующей воздушной линии электропередачи, вблизи объектов, находящихся под напряжением, внутри объектов капитального строительства, внутренняя проводка в которых не обесточена, если это приведет к ограничению действий рабочих в соответствии с требованиями техники безопасности Поправка: 421/пр_2020_прил.10_т.1_п.5_гр.3 Наименование: Производство работ осуществляется в стесненных условиях населенных пунктов | 0 | 14061.2 | 0 | 615.08 | 533.01 | 453.46 | 0 | 0.3375 | 0.189 | 0 | 9933.011 | 5786.22 |  | 23 |  |  | *(0,2+0,15+1) | *(0,2+0,15+1) | *(0,2+0,15+1) |  | *(0,2+0,15+1) | *(0,2+0,15+1) |  |  |  | 0 | 0 | 1 | 1 |  |  |  | 1013 | ШТ | ШТ | 1 | [6 empty] | 80675385 | 2 | Общестроительные работы | 27 | Линии электропередачи | 1 | 33001 | Линии электропередачи | ФЕР-33 |  | Поправка: 421/пр_2020_прил.10_т.1_п.4_гр.3 Поправка: 421/пр_2020_прил.10_т.1_п.5_гр.3 |  | 131072 | 0 | 0 | 0 | 0 | 0 | 0.25 | 0.14 | 0 | [17 empty] | 0 | 0 | 0 |  |  |  |  | 103 | 60 |  |  |  |  | 1 |  | -86913853 | 2 | 1 | -2 | 0 | 0 | 0 | 29780.43 | 29780.43 | 0 | 0 |  | 0 | 3 | 0 |  | 0 | 1 | 0 | 0 | 0 | 0 |  |  |  |  | Пр/812-027.0-1 | Пр/774-027.0 | Линии электропередачи | Линии электропередачи | 0 | 0
17 | 1 | 64 | 71 | 9 | 33-04-016-06 | Развозка конструкций и материалов опор ВЛ 0,38-10 кВ по трассе: материалов оснастки сложных опор | ШТ | 12 | 0 | 12 |  |  |  | 5179.67 | 0 | 1594.29 | 1381.56 | 2203.82 | 0 | 4.86 | 2.592 | 0 | 3692.94 | 2151.23 |  | 84444888 | 292.2669 | 0 | 108.6156 | 115.1302 | 183.6513 | 0 | 0.405 | 0.216 | 0 | 301.7756 | 0 | 80.456 | 85.2816 | 136.038 | 0 | 0.3 | 0.16 | 0 | 103 | 60 | 1 | 1 |  |  | 1 | 1 | 1 | 1 |  |  |  |  | 0 | 1 | ГЭСН-2022, 33-04-016-06, приказ Минстроя России от 18.05.2022 г. № 378/пр |  |  | 33001 | 0 |  | 0 | 2 | 0 | 1 | 1 | 1 | 1 | 1 | 1 |  | 103 | 60 |  |  |  | 0 | 0 | 0 | [5 empty] | 0 | Поправка: 421/пр_2020_прил.10_т.1_п.4_гр.3 Наименование: Производство работ осуществляется в охранной зоне действующей воздушной линии электропередачи, вблизи объектов, находящихся под напряжением, внутри объектов капитального строительства, внутренняя проводка в которых не обесточена, если это приведет к ограничению действий рабочих в соответствии с требованиями техники безопасности Поправка: 421/пр_2020_прил.10_т.1_п.5_гр.3 Наименование: Производство работ осуществляется в стесненных условиях населенных пунктов | 0 | 5179.67 | 0 | 615.08 | 533.01 | 453.46 | 0 | 0.405 | 0.216 | 0 | 3692.9414 | 2151.228 |  | 25 |  |  | *(0,2+0,15+1) | *(0,2+0,15+1) | *(0,2+0,15+1) |  | *(0,2+0,15+1) | *(0,2+0,15+1) |  |  |  | 0 | 0 | 1 | 1 |  |  |  | 1013 | ШТ | ШТ | 1 | [6 empty] | 80675385 | 2 | Общестроительные работы | 27 | Линии электропередачи | 1 | 33001 | Линии электропередачи | ФЕР-33 |  | Поправка: 421/пр_2020_прил.10_т.1_п.4_гр.3 Поправка: 421/пр_2020_прил.10_т.1_п.5_гр.3 |  | 131072 | 0 | 0 | 0 | 0 | 0 | 0.3 | 0.16 | 0 | [17 empty] | 0 | 0 | 0 |  |  |  |  | 103 | 60 |  |  |  |  | 1 |  | 441190642 | 2 | 1 | -2 | 0 | 0 | 0 | 11023.84 | 11023.84 | 0 | 0 |  | 0 | 3 | 0 |  | 0 | 1 | 0 | 0 | 0 | 0 |  |  |  |  | Пр/812-027.0-1 | Пр/774-027.0 | Линии электропередачи | Линии электропередачи | 0 | 0
17 | 1 | 74 | 84 |  | 33-04-017-01 | Подвеска провода СИП-2 напряжением от 0,4 кВ до 1 кВ на опорах, при 32 опорах на км линии: с использованием автогидроподъемника | 1000 м | 0 | 0 | 0 |  |  |  | 0 | 0 | 0 | 0 | 0 | 0 | 0 | 0 | 0 | 0 | 0 |  | -1 | 80031.0476 | 0 | 13012.4044 | 18095.2028 | 67018.6432 | 0 | 128.412 | 33.6015 | 0 | 72686.1114 | 0 | 9638.8181 | 13403.8539 | 49643.4394 | 0 | 95.12 | 24.89 | 0 | 103 | 60 | 1 | 1 |  |  | 1 | 1 | 1 | 1 |  |  |  |  | 0 | 1 | ГЭСН-2022 доп.9, 33-04-017-01, приказ Минстроя России от 16.02.2024 г. № 102/пр |  |  | 33001 | 0 |  | 0 | 2 | 0 | 1 | 1 | 1 | 1 | 1 | 1 |  | 103 | 60 |  |  |  | 0 | 0 | 0 | [5 empty] | 0 | Поправка: 421/пр_2020_прил.10_т.1_п.4_гр.3 Наименование: Производство работ осуществляется в охранной зоне действующей воздушной линии электропередачи, вблизи объектов, находящихся под напряжением, внутри объектов капитального строительства, внутренняя проводка в которых не обесточена, если это приведет к ограничению действий рабочих в соответствии с требованиями техники безопасности Поправка: 421/пр_2020_прил.10_т.1_п.5_гр.3 Наименование: Производство работ осуществляется в стесненных условиях населенных пунктов | 0 | 0 | 0 | 2965.9 | 2315.02 | 2052.5 | 0 | 128.412 | 33.6015 | 0 | 0 | 0 |  | 27 |  |  | *(0,2+0,15+1) | *(0,2+0,15+1) | *(0,2+0,15+1) |  | *(0,2+0,15+1) | *(0,2+0,15+1) |  |  |  | 0 | 0 | 1 | 1 |  |  |  | 1013 | 1000 м | 1000 М | 1 | [6 empty] | 80675385 | 2 | Общестроительные работы | 27 | Линии электропередачи | 1 | 33001 | Линии электропередачи | ФЕР-33 |  | Поправка: 421/пр_2020_прил.10_т.1_п.4_гр.3 Поправка: 421/пр_2020_прил.10_т.1_п.5_гр.3 |  | 132096 | 0 | 0 | 0 | 0 | 0 | 95.12 | 24.89 | 0 | [17 empty] | 0 | 0 | 0 |  |  |  |  | 103 | 60 |  |  |  |  | 1 |  | -601276794 | 2 | 1 | -2 | 0 | 0 | 0 | 0 | 0 | 0 | 0 |  | 0 | 3 | 0 |  | 0 | 1 | 0 | 0 | 0 | 0 |  |  |  |  | Пр/812-027.0-1 | Пр/774-027.0 | Линии электропередачи | Линии электропередачи | 0 | 0
17 | 1 | 83 | 94 |  | м08-03-572-03 | Блок управления шкафного исполнения или распределительный пункт (шкаф), устанавливаемый: на стене, высота и ширина до 600х600 мм | ШТ | 0 | 0 | 0 |  |  |  | 0 | 0 | 0 | 0 | 0 | 0 | 0 | 0 | 0 | 0 | 0 |  | -1 | 3462.1737 | 1634.6611 | 300.966 | 151.7535 | 1526.5465 | 0 | 2.781 | 0.243 | 0 | 3100.7841 | 1634.6611 | 222.9378 | 112.41 | 1130.7752 | 0 | 2.06 | 0.18 | 0 | 97 | 51 | 1 | 1 |  |  | 1 | 1 | 1 | 1 |  |  |  |  | 0 | 2 | ГЭСНм-2022, м08-03-572-03, приказ Минстроя России от 18.05.2022 г. № 378/пр |  |  | 108001 | 0 |  | 0 | 3 | 0 | 1 | 1 | 1 | 1 | 1 | 1 |  | 97 | 51 |  |  |  | 0 | 0 | 0 | [5 empty] | 0 | Поправка: 421/пр_2020_прил.10_т.1_п.4_гр.3 Наименование: Производство работ осуществляется в охранной зоне действующей воздушной линии электропередачи, вблизи объектов, находящихся под напряжением, внутри объектов капитального строительства, внутренняя проводка в которых не обесточена, если это приведет к ограничению действий рабочих в соответствии с требованиями техники безопасности Поправка: 421/пр_2020_прил.10_т.1_п.5_гр.3 Наименование: Производство работ осуществляется в стесненных условиях населенных пунктов | 0 | 0 | 144676.57 | 2268.91 | 1249 | 548.92 | 0 | 2.781 | 0.243 | 0 | 0 | 0 |  | 29 |  |  | *(0,2+0,15+1) | *(0,2+0,15+1) | *(0,2+0,15+1) |  | *(0,2+0,15+1) | *(0,2+0,15+1) |  |  |  | 0 | 0 | 1 | 1 |  |  |  | 1013 | ШТ | ШТ | 1 | [6 empty] | 80675208 | 3 | Монтажные работы | 0 |  | 2 | 108001 | Электротехнические установки: на других объектах | мФЕР-08 |  | Поправка: 421/пр_2020_прил.10_т.1_п.4_гр.3 Поправка: 421/пр_2020_прил.10_т.1_п.5_гр.3 |  | 132096 | 0 | 0 | 0 | 0 | 0 | 2.06 | 0.18 | 0 | [17 empty] | 0 | 0 | 0 |  |  |  |  | 97 | 51 |  |  |  |  | 1 |  | 718493868 | 2 | 1 | -2 | 0 | 0 | 0 | 0 | 0 | 0 | 0 |  | 0 | 3 | 0 |  | 0 | 1 | 0 | 0 | 0 | 0 |  |  |  |  | Пр/812-049.3-1 | Пр/774-049.3 | Электротехнические установки: на других объектах | Электротехнические установки: на других объектах | 0 | 0
17 | 1 | 95 | 107 |  | м10-06-035-01 | Кабель на столбовой линии, масса 1 м: до 2 кг | 100 М КАБЕЛЯ | 0 | 0 | 0 |  |  |  | 0 | 0 | 0 | 0 | 0 | 0 | 0 | 0 | 0 | 0 | 0 |  | -1 | 23504.2638 | 11056.7257 | 2499.7256 | 1538.1633 | 9947.8125 | 0 | 20.25 | 2.511 | 0 | 21416.5045 | 11056.7257 | 1851.6486 | 1139.3802 | 7368.75 | 0 | 15 | 1.86 | 0 | 90 | 46 | 1 | 1 |  |  | 1 | 1 | 1 | 1 |  |  |  |  | 0 | 2 | ГЭСНм-2022 доп.10, м10-06-035-01, приказ Минстроя России от 13.05.2024 г. № 323/пр |  |  | 110006 | 0 |  | 0 | 3 | 0 | 1 | 1 | 1 | 1 | 1 | 1 |  | 90 | 46 |  |  |  | 0 | 0 | 0 | [5 empty] | 0 | Поправка: 421/пр_2020_прил.10_т.1_п.4_гр.3 Наименование: Производство работ осуществляется в охранной зоне действующей воздушной линии электропередачи, вблизи объектов, находящихся под напряжением, внутри объектов капитального строительства, внутренняя проводка в которых не обесточена, если это приведет к ограничению действий рабочих в соответствии с требованиями техники безопасности Поправка: 421/пр_2020_прил.10_т.1_п.5_гр.3 Наименование: Производство работ осуществляется в стесненных условиях населенных пунктов | 0 | 0 | 569072.08 | 1214.52 | 612.57 | 491.25 | 0 | 20.25 | 2.511 | 0 | 0 | 0 |  | 31 |  |  | *(0,2+0,15+1) | *(0,2+0,15+1) | *(0,2+0,15+1) |  | *(0,2+0,15+1) | *(0,2+0,15+1) |  |  |  | 0 | 0 | 1 | 1 |  |  |  | 1013 | 100 М КАБЕЛЯ | 100 М КАБЕЛЯ | 1 | [6 empty] | 80675252 | 3 | Монтажные работы | 0 |  | 2 | 110006 | Оборудование связи: прокладка и монтаж сетей связи | мФЕР-10 |  | Поправка: 421/пр_2020_прил.10_т.1_п.4_гр.3 Поправка: 421/пр_2020_прил.10_т.1_п.5_гр.3 |  | 132096 | 0 | 0 | 0 | 0 | 0 | 15 | 1.86 | 0 | [17 empty] | 0 | 0 | 0 |  |  |  |  | 90 | 46 |  |  |  |  | 1 |  | -887311996 | 2 | 1 | -2 | 0 | 0 | 0 | 0 | 0 | 0 | 0 |  | 0 | 3 | 0 |  | 0 | 1 | 0 | 0 | 0 | 0 |  |  |  |  | Пр/812-051.1-1 | Пр/774-051.1 | Оборудование связи: прокладка и монтаж сетей связи | Оборудование связи: прокладка и монтаж сетей связи | 0 | 0
51 | 1 | 4 | 24 |  | Новый раздел | Демонтажные работы | 0 | [6 empty] | 441011.82 | 0 | 205326.28 | 93850.47 | 141835.07 | 0 | 294.5404 | 161.291 | 0 | 242719.38 | 141356.24 |  |  | 441011.82 | 0 | 205326.28 | 93850.47 | 141835.07 | 0 | 294.5404 | 161.291 | 0 | 242719.38 | 141356.24 |  |  | 0 | 0 | 0 | 825087.44 | 823538.05 | 1549.39 | 0 | 0 | 0 | 0 | 0 | 0 | 0 | 0 | 0 | 0 | [19 empty] | 0 | 0 | 0 | 825087.44 | 823538.05 | 1549.39 | 0 | 0 | 0 | 0 | 0 | 0 | 0 | 0 | 0 | 0 | [114 empty] | 0
50 | 0 | 0 | 1 | 201 | 441011.82 | ПЗ | Прямые затраты |  |  | 201 | 1 | 3 |  | 2 | [7 empty] | 441011.82 | 1 | 441011.82
50 | 0 | 0 | 1 | 202 | 0 | СтМатОб | Стоимость материальных ресурсов (всего) |  |  | 202 | 2 | 3 |  | 2 | [7 empty] | 0 | 1 | 0
50 | 0 | 0 | 1 | 222 | 0 | СтМатОбЗак | Стоимость материалов и оборудования заказчика |  |  | 222 | 3 | 3 |  | 2 | [7 empty] | 0 | 1 | 0
50 | 0 | 0 | 1 | 225 | 0 | СтМатОбПод | Стоимость материалов и оборудования подрядчика |  |  | 225 | 4 | 3 |  | 2 | [7 empty] | 0 | 1 | 0
50 | 0 | 0 | 1 | 226 | 0 | СтМат | Стоимость материалов (всего) |  |  | 226 | 5 | 3 |  | 2 | [7 empty] | 0 | 1 | 0
50 | 0 | 0 | 1 | 227 | 0 | СтМатЗак | Стоимость материалов заказчика |  |  | 227 | 6 | 3 |  | 2 | [7 empty] | 0 | 1 | 0
50 | 0 | 0 | 1 | 228 | 0 | СтМатПод | Стоимость материалов подрядчика |  |  | 228 | 7 | 3 |  | 2 | [7 empty] | 0 | 1 | 0
50 | 0 | 0 | 1 | 216 | 0 | Оборуд | Стоимость оборудования (всего) |  |  | 216 | 8 | 3 |  | 2 | [7 empty] | 0 | 1 | 0
50 | 0 | 0 | 1 | 223 | 0 | ОборудЗак | Стоимость оборудования заказчика |  |  | 223 | 9 | 3 |  | 2 | [7 empty] | 0 | 1 | 0
50 | 0 | 0 | 1 | 229 | 0 | ОборудПод | Стоимость оборудования подрядчика |  |  | 229 | 10 | 3 |  | 2 | [7 empty] | 0 | 1 | 0
50 | 0 | 0 | 1 | 203 | 205326.28 | ЭММ | Эксплуатация машин |  |  | 203 | 11 | 3 |  | 2 | [7 empty] | 205326.28 | 1 | 205326.28
50 | 0 | 0 | 1 | 231 | 0 | ЭММсНРиСП | Эксплуатация машин по ТСН-2001.16 |  |  | 231 | 12 | 3 |  | 2 | [7 empty] | 0 | 1 | 0
50 | 0 | 0 | 1 | 204 | 93850.47 | ЗПМ | ЗП машинистов |  |  | 204 | 13 | 3 |  | 2 | [7 empty] | 93850.47 | 1 | 93850.47
50 | 0 | 0 | 1 | 205 | 141835.07 | ОЗП | Основная ЗП рабочих |  |  | 205 | 14 | 3 |  | 2 | [7 empty] | 141835.07 | 1 | 141835.07
50 | 0 | 0 | 1 | 232 | 0 | ОЗПсНРиСП | Основная ЗП рабочих по ТСН-2001.16 |  |  | 232 | 15 | 3 |  | 2 | [7 empty] | 0 | 1 | 0
50 | 0 | 0 | 1 | 214 | 823538.05 | Строит | Строительные работы с НР и СП |  |  | 214 | 16 | 3 |  | 2 | [7 empty] | 823538.05 | 1 | 823538.05
50 | 0 | 0 | 1 | 215 | 1549.39 | Монтаж | Монтажные работы с НР и СП |  |  | 215 | 17 | 3 |  | 2 | [7 empty] | 1549.39 | 1 | 1549.39
50 | 0 | 0 | 1 | 217 | 0 | Прочие | Прочие работы с НР и СП |  |  | 217 | 18 | 3 |  | 2 | [7 empty] | 0 | 1 | 0
50 | 0 | 0 | 1 | 230 | 0 | ПрочиеЗатр | Прочие затраты по ТСН-2001.16 |  |  | 230 | 19 | 3 |  | 2 | [7 empty] | 0 | 1 | 0
50 | 0 | 0 | 1 | 206 | 0 | ВозврМат | Возврат материалов |  |  | 206 | 20 | 3 |  | 2 | [7 empty] | 0 | 1 | 0
50 | 0 | 0 | 1 | 207 | 294.5404 | ТрудСтр | Трудозатраты строителей |  |  | 207 | 21 | 3 |  | 7 | [7 empty] | 294.5404 | 1 | 294.5404
50 | 0 | 0 | 1 | 208 | 161.291 | ТрудМаш | Трудозатраты машинистов |  |  | 208 | 22 | 3 |  | 7 | [7 empty] | 161.291 | 1 | 161.291
50 | 0 | 0 | 1 | 209 | 0 | ТранспМат | Транспорт материалов |  |  | 209 | 23 | 3 |  | 2 | [7 empty] | 0 | 1 | 0
50 | 0 | 0 | 1 | 233 | 0 | Перевозка | Перевозка грузов |  |  | 233 | 24 | 3 |  | 2 | [7 empty] | 0 | 1 | 0
50 | 0 | 0 | 1 | 210 | 242719.38 | НР | Накладные расходы |  |  | 210 | 25 | 3 |  | 2 | [7 empty] | 242719.38 | 1 | 242719.38
50 | 0 | 0 | 1 | 211 | 141356.24 | СмПриб | Сметная прибыль |  |  | 211 | 26 | 3 |  | 2 | [7 empty] | 141356.24 | 1 | 141356.24
50 | 0 | 0 | 1 | 224 | 825087.44 | Всего | Всего с НР и СП |  |  | 224 | 27 | 3 |  | 2 | [7 empty] | 825087.44 | 1 | 825087.44
4 | 1 |  | 133 |  | Новый раздел | СМР |  | 0 |  | 0 | [7 empty] | 0 |  |  | 0 | [53 empty] | 0 | [11 empty] | 0
52 | 1 | 4 | 74 | 0 | Новый раздел | СМР | [7 empty] | 1033345.34 | 25211.46 | 391564.44 | 178220.05 | 438349.39 | 0 | 876.3625 | 309.6945 | 0 | 633755.04 | 367882.02 | 0 | 0 | 1033345.34 | 25211.46 | 391564.44 | 178220.05 | 438349.39 | 0 | 876.3625 | 309.6945 | 0 | 633755.04 | 367882.02 | 0 | 0 | 0 | 0 | 0 | 2034982.4 | 2004810.35 | 30172.05 | 0 | 25211.46 | 25211.46 | 0 | 25211.46 | 0 | 0 | 0 | 0 | 0 | 0 | 0 | 0 | 0 | 0 | 0 | 0 | 0 | 0 | 0 | 0 | 0 | 0 | 0 | 0 | 0 | 0 | 0 | 0 | 0 | 0 | 0 | 2034982.4 | 2004810.35 | 30172.05 | 0 | 25211.46 | 25211.46 | 0 | 25211.46 | 0 | 0 | 0 | 0 | 0 | 0 | 0 | 0 | 0 | 0 | 0 | 0 | 0 | 0 | 0 | 0 | 0 | 0 | 0 | 0 | 0 | 0 | 0 | 0 | 0 | 0 | 0 | 0 | 0 | 0 | 0 | 0 | 0 | 0 | 0 | 0 | 0 | 0 | 0 | 0 | 0 | 0 | 0 | 0 | 0 | 0 | 0 | 0 | 0 | 0 | 0 | 0 | 0 | 0 | 0 | 0 | 0 | 0 | 0 | 0 | 0 | 0 | 0 | 0 | 0 | 0 | 0 | 0 | 0 | 0 | 0 | 0 | 0 | 0 | 0 | 0 | 0 | 0 | 0 | 0 | 0 | 0 | 0 | 0 | 0 | 0 | 0 | 0 | 0 | 0 | 0 | 0 | 0 | 0 | 0 | 0 | 0 | 0 | 0 | 0 | 0 | 0 | 0 | 0 | 0 | 0 | 0 | 0 | 0 | 0 | 0 | 0 | 0 | 0 | 0 | 0 | 0 | 0 | 0 | 0
17 | 1 | 100 | 112 | 10 | 33-04-016-02 | Развозка конструкций и материалов опор ВЛ 0,38-10 кВ по трассе: одностоечных железобетонных опор | ШТ | 82 | 0 | 82 |  |  |  | 113993.28 | 0 | 58722.72 | 33183.43 | 22087.13 | 0 | 48.708 | 53.136 | 0 | 56928.68 | 33162.34 |  | 84444888 | 949.1234 | 0 | 679.7682 | 404.676 | 269.3552 | 0 | 0.594 | 0.648 | 0 | 1002.8144 | 0 | 503.532 | 299.76 | 199.5224 | 0 | 0.44 | 0.48 | 0 | 103 | 60 | 1 | 1 |  |  | 1 | 1 | 1 | 1 |  |  |  |  | 0 | 1 | ГЭСН-2022, 33-04-016-02, приказ Минстроя России от 18.05.2022 г. № 378/пр |  |  | 33001 | 0 |  | 0 | 2 | 0 | 1 | 1 | 1 | 1 | 1 | 1 |  | 103 | 60 |  |  |  | 0 | 0 | 0 | [5 empty] | 0 | Поправка: 421/пр_2020_прил.10_т.1_п.4_гр.3 Наименование: Производство работ осуществляется в охранной зоне действующей воздушной линии электропередачи, вблизи объектов, находящихся под напряжением, внутри объектов капитального строительства, внутренняя проводка в которых не обесточена, если это приведет к ограничению действий рабочих в соответствии с требованиями техники безопасности Поправка: 421/пр_2020_прил.10_т.1_п.5_гр.3 Наименование: Производство работ осуществляется в стесненных условиях населенных пунктов | 0 | 113993.28 | 0 | 2210.28 | 1249 | 453.46 | 0 | 0.594 | 0.648 | 0 | 56928.6768 | 33162.336 |  | 33 |  |  | *(0,2+0,15+1) | *(0,2+0,15+1) | *(0,2+0,15+1) |  | *(0,2+0,15+1) | *(0,2+0,15+1) |  |  |  | 0 | 0 | 1 | 1 |  |  |  | 1013 | ШТ | ШТ | 1 | [6 empty] | 80675385 | 2 | Общестроительные работы | 27 | Линии электропередачи | 1 | 33001 | Линии электропередачи | ФЕР-33 |  | Поправка: 421/пр_2020_прил.10_т.1_п.4_гр.3 Поправка: 421/пр_2020_прил.10_т.1_п.5_гр.3 |  | 131072 | 0 | 0 | 0 | 0 | 0 | 0.44 | 0.48 | 0 | [17 empty] | 0 | 0 | 0 |  |  |  |  | 103 | 60 |  |  |  |  | 1 |  | -1032039534 | 2 | 1 | -2 | 0 | 0 | 0 | 204084.3 | 204084.3 | 0 | 0 |  | 0 | 3 | 0 |  | 0 | 1 | 0 | 0 | 0 | 0 |  |  |  |  | Пр/812-027.0-1 | Пр/774-027.0 | Линии электропередачи | Линии электропередачи | 0 | 0
17 | 1 | 105 | 117 | 11 | 33-04-016-04 | Развозка конструкций и материалов опор ВЛ 0,38-10 кВ по трассе: приставок железобетонных | ШТ | 16 | 0 | 16 |  |  |  | 20454.33 | 0 | 10503.25 | 5935.24 | 4015.84 | 0 | 8.856 | 9.504 | 0 | 10249.61 | 5970.65 |  | 84444888 | 874.111 | 0 | 623.1209 | 370.953 | 250.9901 | 0 | 0.5535 | 0.594 | 0 | 922.2696 | 0 | 461.571 | 274.78 | 185.9186 | 0 | 0.41 | 0.44 | 0 | 103 | 60 | 1 | 1 |  |  | 1 | 1 | 1 | 1 |  |  |  |  | 0 | 1 | ГЭСН-2022, 33-04-016-04, приказ Минстроя России от 18.05.2022 г. № 378/пр |  |  | 33001 | 0 |  | 0 | 2 | 0 | 1 | 1 | 1 | 1 | 1 | 1 |  | 103 | 60 |  |  |  | 0 | 0 | 0 | [5 empty] | 0 | Поправка: 421/пр_2020_прил.10_т.1_п.4_гр.3 Наименование: Производство работ осуществляется в охранной зоне действующей воздушной линии электропередачи, вблизи объектов, находящихся под напряжением, внутри объектов капитального строительства, внутренняя проводка в которых не обесточена, если это приведет к ограничению действий рабочих в соответствии с требованиями техники безопасности Поправка: 421/пр_2020_прил.10_т.1_п.5_гр.3 Наименование: Производство работ осуществляется в стесненных условиях населенных пунктов | 0 | 20454.33 | 0 | 2210.28 | 1249 | 453.46 | 0 | 0.5535 | 0.594 | 0 | 10249.6124 | 5970.648 |  | 35 |  |  | *(0,2+0,15+1) | *(0,2+0,15+1) | *(0,2+0,15+1) |  | *(0,2+0,15+1) | *(0,2+0,15+1) |  |  |  | 0 | 0 | 1 | 1 |  |  |  | 1013 | ШТ | ШТ | 1 | [6 empty] | 80675385 | 2 | Общестроительные работы | 27 | Линии электропередачи | 1 | 33001 | Линии электропередачи | ФЕР-33 |  | Поправка: 421/пр_2020_прил.10_т.1_п.4_гр.3 Поправка: 421/пр_2020_прил.10_т.1_п.5_гр.3 |  | 131072 | 0 | 0 | 0 | 0 | 0 | 0.41 | 0.44 | 0 | [17 empty] | 0 | 0 | 0 |  |  |  |  | 103 | 60 |  |  |  |  | 1 |  | 1451644391 | 2 | 1 | -2 | 0 | 0 | 0 | 36674.59 | 36674.59 | 0 | 0 |  | 0 | 3 | 0 |  | 0 | 1 | 0 | 0 | 0 | 0 |  |  |  |  | Пр/812-027.0-1 | Пр/774-027.0 | Линии электропередачи | Линии электропередачи | 0 | 0
17 | 1 | 109 | 121 | 12 | 33-04-016-05 | Развозка конструкций и материалов опор ВЛ 0,38-10 кВ по трассе: материалов оснастки одностоечных опор | ШТ | 43 | 0 | 43 |  |  |  | 15911.36 | 0 | 4998.75 | 4331.77 | 6580.84 | 0 | 14.5125 | 8.127 | 0 | 11239.99 | 6547.57 |  | 84444888 | 248.0814 | 0 | 95.0387 | 100.7389 | 153.0428 | 0 | 0.3375 | 0.189 | 0 | 258.3854 | 0 | 70.399 | 74.6214 | 113.365 | 0 | 0.25 | 0.14 | 0 | 103 | 60 | 1 | 1 |  |  | 1 | 1 | 1 | 1 |  |  |  |  | 0 | 1 | ГЭСН-2022, 33-04-016-05, приказ Минстроя России от 18.05.2022 г. № 378/пр |  |  | 33001 | 0 |  | 0 | 2 | 0 | 1 | 1 | 1 | 1 | 1 | 1 |  | 103 | 60 |  |  |  | 0 | 0 | 0 | [5 empty] | 0 | Поправка: 421/пр_2020_прил.10_т.1_п.4_гр.3 Наименование: Производство работ осуществляется в охранной зоне действующей воздушной линии электропередачи, вблизи объектов, находящихся под напряжением, внутри объектов капитального строительства, внутренняя проводка в которых не обесточена, если это приведет к ограничению действий рабочих в соответствии с требованиями техники безопасности Поправка: 421/пр_2020_прил.10_т.1_п.5_гр.3 Наименование: Производство работ осуществляется в стесненных условиях населенных пунктов | 0 | 15911.36 | 0 | 615.08 | 533.01 | 453.46 | 0 | 0.3375 | 0.189 | 0 | 11239.9883 | 6547.566 |  | 37 |  |  | *(0,2+0,15+1) | *(0,2+0,15+1) | *(0,2+0,15+1) |  | *(0,2+0,15+1) | *(0,2+0,15+1) |  |  |  | 0 | 0 | 1 | 1 |  |  |  | 1013 | ШТ | ШТ | 1 | [6 empty] | 80675385 | 2 | Общестроительные работы | 27 | Линии электропередачи | 1 | 33001 | Линии электропередачи | ФЕР-33 |  | Поправка: 421/пр_2020_прил.10_т.1_п.4_гр.3 Поправка: 421/пр_2020_прил.10_т.1_п.5_гр.3 |  | 131072 | 0 | 0 | 0 | 0 | 0 | 0.25 | 0.14 | 0 | [17 empty] | 0 | 0 | 0 |  |  |  |  | 103 | 60 |  |  |  |  | 1 |  | -86913853 | 2 | 1 | -2 | 0 | 0 | 0 | 33698.92 | 33698.92 | 0 | 0 |  | 0 | 3 | 0 |  | 0 | 1 | 0 | 0 | 0 | 0 |  |  |  |  | Пр/812-027.0-1 | Пр/774-027.0 | Линии электропередачи | Линии электропередачи | 0 | 0
17 | 1 | 113 | 125 | 13 | 33-04-016-06 | Развозка конструкций и материалов опор ВЛ 0,38-10 кВ по трассе: материалов оснастки сложных опор | ШТ | 15 | 0 | 15 |  |  |  | 6474.58 | 0 | 1992.86 | 1726.95 | 2754.77 | 0 | 6.075 | 3.24 | 0 | 4616.17 | 2689.03 |  | 84444888 | 292.2669 | 0 | 108.6156 | 115.1302 | 183.6513 | 0 | 0.405 | 0.216 | 0 | 301.7756 | 0 | 80.456 | 85.2816 | 136.038 | 0 | 0.3 | 0.16 | 0 | 103 | 60 | 1 | 1 |  |  | 1 | 1 | 1 | 1 |  |  |  |  | 0 | 1 | ГЭСН-2022, 33-04-016-06, приказ Минстроя России от 18.05.2022 г. № 378/пр |  |  | 33001 | 0 |  | 0 | 2 | 0 | 1 | 1 | 1 | 1 | 1 | 1 |  | 103 | 60 |  |  |  | 0 | 0 | 0 | [5 empty] | 0 | Поправка: 421/пр_2020_прил.10_т.1_п.4_гр.3 Наименование: Производство работ осуществляется в охранной зоне действующей воздушной линии электропередачи, вблизи объектов, находящихся под напряжением, внутри объектов капитального строительства, внутренняя проводка в которых не обесточена, если это приведет к ограничению действий рабочих в соответствии с требованиями техники безопасности Поправка: 421/пр_2020_прил.10_т.1_п.5_гр.3 Наименование: Производство работ осуществляется в стесненных условиях населенных пунктов | 0 | 6474.58 | 0 | 615.08 | 533.01 | 453.46 | 0 | 0.405 | 0.216 | 0 | 4616.1716 | 2689.032 |  | 39 |  |  | *(0,2+0,15+1) | *(0,2+0,15+1) | *(0,2+0,15+1) |  | *(0,2+0,15+1) | *(0,2+0,15+1) |  |  |  | 0 | 0 | 1 | 1 |  |  |  | 1013 | ШТ | ШТ | 1 | [6 empty] | 80675385 | 2 | Общестроительные работы | 27 | Линии электропередачи | 1 | 33001 | Линии электропередачи | ФЕР-33 |  | Поправка: 421/пр_2020_прил.10_т.1_п.4_гр.3 Поправка: 421/пр_2020_прил.10_т.1_п.5_гр.3 |  | 131072 | 0 | 0 | 0 | 0 | 0 | 0.3 | 0.16 | 0 | [17 empty] | 0 | 0 | 0 |  |  |  |  | 103 | 60 |  |  |  |  | 1 |  | 441190642 | 2 | 1 | -2 | 0 | 0 | 0 | 13779.78 | 13779.78 | 0 | 0 |  | 0 | 3 | 0 |  | 0 | 1 | 0 | 0 | 0 | 0 |  |  |  |  | Пр/812-027.0-1 | Пр/774-027.0 | Линии электропередачи | Линии электропередачи | 0 | 0
17 | 1 | 123 | 143 | 14 | 33-04-003-01 | Установка железобетонных опор ВЛ 0,38; 6-10 кВ с траверсами без приставок: одностоечных | ШТ | 42 | 0 | 42 |  |  |  | 230226.59 | 7255.98 | 108377.38 | 29360.37 | 85232.86 | 0 | 173.502 | 49.329 | 0 | 118031.03 | 68755.94 |  | 84444888 | 4232.3392 | 121.1192 | 2081.8663 | 699.0563 | 2029.3537 | 0 | 4.131 | 1.1745 | 0 | 3684.2869 | 121.1192 | 1542.1232 | 517.8195 | 1503.225 | 0 | 3.06 | 0.87 | 0 | 103 | 60 | 1 | 1 |  |  | 1 | 1 | 1 | 1 |  |  |  |  | 0 | 1 | ГЭСН-2022 доп.15, 33-04-003-01, приказ Минстроя России от 14.08.2025 г. № 490/пр |  |  | 33001 | 0 |  | 0 | 2 | 0 | 1 | 1 | 1 | 1 | 1 | 1 |  | 103 | 60 |  |  |  | 0 | 0 | 0 | [5 empty] | 0 | Поправка: 421/пр_2020_прил.10_т.1_п.4_гр.3 Наименование: Производство работ осуществляется в охранной зоне действующей воздушной линии электропередачи, вблизи объектов, находящихся под напряжением, внутри объектов капитального строительства, внутренняя проводка в которых не обесточена, если это приведет к ограничению действий рабочих в соответствии с требованиями техники безопасности Поправка: 421/пр_2020_прил.10_т.1_п.5_гр.3 Наименование: Производство работ осуществляется в стесненных условиях населенных пунктов | 0 | 230226.59 | 193410.87 | 3272.69 | 1145.58 | 491.25 | 0 | 4.131 | 1.1745 | 0 | 118031.0269 | 68755.938 |  | 41 |  |  | *(0,2+0,15+1) | *(0,2+0,15+1) | *(0,2+0,15+1) |  | *(0,2+0,15+1) | *(0,2+0,15+1) |  |  |  | 0 | 0 | 1 | 1 |  |  |  | 1013 | ШТ | ШТ | 1 | [6 empty] | 80675385 | 2 | Общестроительные работы | 27 | Линии электропередачи | 1 | 33001 | Линии электропередачи | ФЕР-33 |  | Поправка: 421/пр_2020_прил.10_т.1_п.4_гр.3 Поправка: 421/пр_2020_прил.10_т.1_п.5_гр.3 |  | 131072 | 0 | 0 | 0 | 0 | 0 | 3.06 | 0.87 | 0 | [17 empty] | 0 | 0 | 0 |  |  |  |  | 103 | 60 |  |  |  |  | 1 |  | 1357814417 | 2 | 1 | -2 | 0 | 0 | 0 | 417013.56 | 417013.56 | 0 | 0 |  | 0 | 3 | 0 |  | 0 | 1 | 0 | 0 | 0 | 0 |  |  |  |  | Пр/812-027.0-1 | Пр/774-027.0 | Линии электропередачи | Линии электропередачи | 0 | 0
17 | 1 | 133 | 162 | 15 | 33-04-003-13 | Установка железобетонных опор ВЛ 0,38; 6-10 кВ с траверсами с двойными приставками: одностоечных | ШТ | 1 | 0 | 1 |  |  |  | 9761.05 | 172.76 | 3597.51 | 1034.24 | 4956.54 | 0 | 10.341 | 1.755 | 0 | 6170.5 | 3594.47 |  | 84444888 | 8000.6671 | 121.1192 | 2923.0033 | 1034.2461 | 4956.5447 | 0 | 10.341 | 1.755 | 0 | 6723.9296 | 121.1192 | 2165.1876 | 766.1082 | 3671.5146 | 0 | 7.66 | 1.3 | 0 | 103 | 60 | 1 | 1 |  |  | 1 | 1 | 1 | 1 |  |  |  |  | 0 | 1 | ГЭСН-2022 доп.15, 33-04-003-13, приказ Минстроя России от 14.08.2025 г. № 490/пр |  |  | 33001 | 0 |  | 0 | 2 | 0 | 1 | 1 | 1 | 1 | 1 | 1 |  | 103 | 60 |  |  |  | 0 | 0 | 0 | [5 empty] | 0 | Поправка: 421/пр_2020_прил.10_т.1_п.4_гр.3 Наименование: Производство работ осуществляется в охранной зоне действующей воздушной линии электропередачи, вблизи объектов, находящихся под напряжением, внутри объектов капитального строительства, внутренняя проводка в которых не обесточена, если это приведет к ограничению действий рабочих в соответствии с требованиями техники безопасности Поправка: 421/пр_2020_прил.10_т.1_п.5_гр.3 Наименование: Производство работ осуществляется в стесненных условиях населенных пунктов | 0 | 9761.05 | 193410.87 | 3272.69 | 1145.58 | 479.31 | 0 | 10.341 | 1.755 | 0 | 6170.5034 | 3594.468 |  | 43 |  |  | *(0,2+0,15+1) | *(0,2+0,15+1) | *(0,2+0,15+1) |  | *(0,2+0,15+1) | *(0,2+0,15+1) |  |  |  | 0 | 0 | 1 | 1 |  |  |  | 1013 | ШТ | ШТ | 1 | [6 empty] | 80675385 | 2 | Общестроительные работы | 27 | Линии электропередачи | 1 | 33001 | Линии электропередачи | ФЕР-33 |  | Поправка: 421/пр_2020_прил.10_т.1_п.4_гр.3 Поправка: 421/пр_2020_прил.10_т.1_п.5_гр.3 |  | 131072 | 0 | 0 | 0 | 0 | 0 | 7.66 | 1.3 | 0 | [17 empty] | 0 | 0 | 0 |  |  |  |  | 103 | 60 |  |  |  |  | 1 |  | -1731116974 | 2 | 1 | -2 | 0 | 0 | 0 | 19526.02 | 19526.02 | 0 | 0 |  | 0 | 3 | 0 |  | 0 | 1 | 0 | 0 | 0 | 0 |  |  |  |  | Пр/812-027.0-1 | Пр/774-027.0 | Линии электропередачи | Линии электропередачи | 0 | 0
17 | 1 | 143 | 181 | 16 | 33-04-003-02 | Установка железобетонных опор ВЛ 0,38; 6-10 кВ с траверсами без приставок: одностоечных с одним подкосом | ШТ | 4 | 0 | 4 |  |  |  | 47121.78 | 691.04 | 24123.39 | 6443.9 | 15863.45 | 0 | 32.292 | 10.8 | 0 | 22976.57 | 13384.41 |  | 84444888 | 8944.7772 | 121.1192 | 4857.7968 | 1610.9766 | 3965.8612 | 0 | 8.073 | 2.7 | 0 | 7850.4782 | 121.1192 | 3598.368 | 1193.316 | 2937.675 | 0 | 5.98 | 2 | 0 | 103 | 60 | 1 | 1 |  |  | 1 | 1 | 1 | 1 |  |  |  |  | 0 | 1 | ГЭСН-2022 доп.15, 33-04-003-02, приказ Минстроя России от 14.08.2025 г. № 490/пр |  |  | 33001 | 0 |  | 0 | 2 | 0 | 1 | 1 | 1 | 1 | 1 | 1 |  | 103 | 60 |  |  |  | 0 | 0 | 0 | [5 empty] | 0 | Поправка: 421/пр_2020_прил.10_т.1_п.4_гр.3 Наименование: Производство работ осуществляется в охранной зоне действующей воздушной линии электропередачи, вблизи объектов, находящихся под напряжением, внутри объектов капитального строительства, внутренняя проводка в которых не обесточена, если это приведет к ограничению действий рабочих в соответствии с требованиями техники безопасности Поправка: 421/пр_2020_прил.10_т.1_п.5_гр.3 Наименование: Производство работ осуществляется в стесненных условиях населенных пунктов | 0 | 47121.78 | 193410.87 | 3272.69 | 1145.58 | 491.25 | 0 | 8.073 | 2.7 | 0 | 22976.5705 | 13384.41 |  | 45 |  |  | *(0,2+0,15+1) | *(0,2+0,15+1) | *(0,2+0,15+1) |  | *(0,2+0,15+1) | *(0,2+0,15+1) |  |  |  | 0 | 0 | 1 | 1 |  |  |  | 1013 | ШТ | ШТ | 1 | [6 empty] | 80675385 | 2 | Общестроительные работы | 27 | Линии электропередачи | 1 | 33001 | Линии электропередачи | ФЕР-33 |  | Поправка: 421/пр_2020_прил.10_т.1_п.4_гр.3 Поправка: 421/пр_2020_прил.10_т.1_п.5_гр.3 |  | 131072 | 0 | 0 | 0 | 0 | 0 | 5.98 | 2 | 0 | [17 empty] | 0 | 0 | 0 |  |  |  |  | 103 | 60 |  |  |  |  | 1 |  | 958092601 | 2 | 1 | -2 | 0 | 0 | 0 | 83482.76 | 83482.76 | 0 | 0 |  | 0 | 3 | 0 |  | 0 | 1 | 0 | 0 | 0 | 0 |  |  |  |  | Пр/812-027.0-1 | Пр/774-027.0 | Линии электропередачи | Линии электропередачи | 0 | 0
17 | 1 | 153 | 201 | 17 | 33-04-003-14 | Установка железобетонных опор ВЛ 0,38; 6-10 кВ с траверсами с двойными приставками: одностоечных с одним подкосом | ШТ | 2 | 0 | 2 |  |  |  | 41690.74 | 345.53 | 16485.38 | 4645.41 | 20214.42 | 0 | 42.174 | 7.857 | 0 | 25605.62 | 14915.9 |  | 84444888 | 16909.3918 | 121.1192 | 6681.0627 | 2322.7046 | 10107.21 | 0 | 21.087 | 3.9285 | 0 | 14277.3986 | 121.1192 | 4948.9353 | 1720.5219 | 7486.8222 | 0 | 15.62 | 2.91 | 0 | 103 | 60 | 1 | 1 |  |  | 1 | 1 | 1 | 1 |  |  |  |  | 0 | 1 | ГЭСН-2022 доп.15, 33-04-003-14, приказ Минстроя России от 14.08.2025 г. № 490/пр |  |  | 33001 | 0 |  | 0 | 2 | 0 | 1 | 1 | 1 | 1 | 1 | 1 |  | 103 | 60 |  |  |  | 0 | 0 | 0 | [5 empty] | 0 | Поправка: 421/пр_2020_прил.10_т.1_п.4_гр.3 Наименование: Производство работ осуществляется в охранной зоне действующей воздушной линии электропередачи, вблизи объектов, находящихся под напряжением, внутри объектов капитального строительства, внутренняя проводка в которых не обесточена, если это приведет к ограничению действий рабочих в соответствии с требованиями техники безопасности Поправка: 421/пр_2020_прил.10_т.1_п.5_гр.3 Наименование: Производство работ осуществляется в стесненных условиях населенных пунктов | 0 | 41690.74 | 193410.87 | 3272.69 | 1145.58 | 479.31 | 0 | 21.087 | 3.9285 | 0 | 25605.6249 | 14915.898 |  | 47 |  |  | *(0,2+0,15+1) | *(0,2+0,15+1) | *(0,2+0,15+1) |  | *(0,2+0,15+1) | *(0,2+0,15+1) |  |  |  | 0 | 0 | 1 | 1 |  |  |  | 1013 | ШТ | ШТ | 1 | [6 empty] | 80675385 | 2 | Общестроительные работы | 27 | Линии электропередачи | 1 | 33001 | Линии электропередачи | ФЕР-33 |  | Поправка: 421/пр_2020_прил.10_т.1_п.4_гр.3 Поправка: 421/пр_2020_прил.10_т.1_п.5_гр.3 |  | 131072 | 0 | 0 | 0 | 0 | 0 | 15.62 | 2.91 | 0 | [17 empty] | 0 | 0 | 0 |  |  |  |  | 103 | 60 |  |  |  |  | 1 |  | -576353420 | 2 | 1 | -2 | 0 | 0 | 0 | 82212.26 | 82212.26 | 0 | 0 |  | 0 | 3 | 0 |  | 0 | 1 | 0 | 0 | 0 | 0 |  |  |  |  | Пр/812-027.0-1 | Пр/774-027.0 | Линии электропередачи | Линии электропередачи | 0 | 0
17 | 1 | 163 | 220 | 18 | 33-04-003-03 | Установка железобетонных опор ВЛ 0,38; 6-10 кВ с траверсами без приставок: одностоечных с двумя подкосами | ШТ | 8 | 0 | 8 |  |  |  | 147968.24 | 1382.1 | 78124.2 | 20712.44 | 47749.5 | 0 | 97.2 | 34.668 | 0 | 70515.8 | 41077.16 |  | 84444888 | 13949.1211 | 121.1192 | 7859.3144 | 2589.0544 | 5968.6875 | 0 | 12.15 | 4.3335 | 0 | 12281.9017 | 121.1192 | 5821.7144 | 1917.8181 | 4421.25 | 0 | 9 | 3.21 | 0 | 103 | 60 | 1 | 1 |  |  | 1 | 1 | 1 | 1 |  |  |  |  | 0 | 1 | ГЭСН-2022 доп.15, 33-04-003-03, приказ Минстроя России от 14.08.2025 г. № 490/пр |  |  | 33001 | 0 |  | 0 | 2 | 0 | 1 | 1 | 1 | 1 | 1 | 1 |  | 103 | 60 |  |  |  | 0 | 0 | 0 | [5 empty] | 0 | Поправка: 421/пр_2020_прил.10_т.1_п.4_гр.3 Наименование: Производство работ осуществляется в охранной зоне действующей воздушной линии электропередачи, вблизи объектов, находящихся под напряжением, внутри объектов капитального строительства, внутренняя проводка в которых не обесточена, если это приведет к ограничению действий рабочих в соответствии с требованиями техники безопасности Поправка: 421/пр_2020_прил.10_т.1_п.5_гр.3 Наименование: Производство работ осуществляется в стесненных условиях населенных пунктов | 0 | 147968.24 | 193410.87 | 3272.69 | 1145.58 | 491.25 | 0 | 12.15 | 4.3335 | 0 | 70515.7982 | 41077.164 |  | 49 |  |  | *(0,2+0,15+1) | *(0,2+0,15+1) | *(0,2+0,15+1) |  | *(0,2+0,15+1) | *(0,2+0,15+1) |  |  |  | 0 | 0 | 1 | 1 |  |  |  | 1013 | ШТ | ШТ | 1 | [6 empty] | 80675385 | 2 | Общестроительные работы | 27 | Линии электропередачи | 1 | 33001 | Линии электропередачи | ФЕР-33 |  | Поправка: 421/пр_2020_прил.10_т.1_п.4_гр.3 Поправка: 421/пр_2020_прил.10_т.1_п.5_гр.3 |  | 131072 | 0 | 0 | 0 | 0 | 0 | 9 | 3.21 | 0 | [17 empty] | 0 | 0 | 0 |  |  |  |  | 103 | 60 |  |  |  |  | 1 |  | -1279449932 | 2 | 1 | -2 | 0 | 0 | 0 | 259561.2 | 259561.2 | 0 | 0 |  | 0 | 3 | 0 |  | 0 | 1 | 0 | 0 | 0 | 0 |  |  |  |  | Пр/812-027.0-1 | Пр/774-027.0 | Линии электропередачи | Линии электропередачи | 0 | 0
17 | 1 | 173 | 240 | 19 | 33-04-003-15 | Установка железобетонных опор ВЛ 0,38; 6-10 кВ с траверсами с двойными приставками: одностоечных с двумя подкосами | ШТ | 1 | 0 | 1 |  |  |  | 32367.09 | 172.76 | 13180.76 | 3684.52 | 15329.05 | 0 | 31.9815 | 6.2235 | 0 | 19583.98 | 11408.14 |  | 84444888 | 26123.5325 | 121.1192 | 10673.3605 | 3684.5163 | 15329.0528 | 0 | 31.9815 | 6.2235 | 0 | 22111.4374 | 121.1192 | 7906.193 | 2729.2713 | 11354.8539 | 0 | 23.69 | 4.61 | 0 | 103 | 60 | 1 | 1 |  |  | 1 | 1 | 1 | 1 |  |  |  |  | 0 | 1 | ГЭСН-2022 доп.15, 33-04-003-15, приказ Минстроя России от 14.08.2025 г. № 490/пр |  |  | 33001 | 0 |  | 0 | 2 | 0 | 1 | 1 | 1 | 1 | 1 | 1 |  | 103 | 60 |  |  |  | 0 | 0 | 0 | [5 empty] | 0 | Поправка: 421/пр_2020_прил.10_т.1_п.4_гр.3 Наименование: Производство работ осуществляется в охранной зоне действующей воздушной линии электропередачи, вблизи объектов, находящихся под напряжением, внутри объектов капитального строительства, внутренняя проводка в которых не обесточена, если это приведет к ограничению действий рабочих в соответствии с требованиями техники безопасности Поправка: 421/пр_2020_прил.10_т.1_п.5_гр.3 Наименование: Производство работ осуществляется в стесненных условиях населенных пунктов | 0 | 32367.09 | 193410.87 | 3272.69 | 1145.58 | 479.31 | 0 | 31.9815 | 6.2235 | 0 | 19583.9771 | 11408.142 |  | 51 |  |  | *(0,2+0,15+1) | *(0,2+0,15+1) | *(0,2+0,15+1) |  | *(0,2+0,15+1) | *(0,2+0,15+1) |  |  |  | 0 | 0 | 1 | 1 |  |  |  | 1013 | ШТ | ШТ | 1 | [6 empty] | 80675385 | 2 | Общестроительные работы | 27 | Линии электропередачи | 1 | 33001 | Линии электропередачи | ФЕР-33 |  | Поправка: 421/пр_2020_прил.10_т.1_п.4_гр.3 Поправка: 421/пр_2020_прил.10_т.1_п.5_гр.3 |  | 131072 | 0 | 0 | 0 | 0 | 0 | 23.69 | 4.61 | 0 | [17 empty] | 0 | 0 | 0 |  |  |  |  | 103 | 60 |  |  |  |  | 1 |  | -1769258578 | 2 | 1 | -2 | 0 | 0 | 0 | 63359.21 | 63359.21 | 0 | 0 |  | 0 | 3 | 0 |  | 0 | 1 | 0 | 0 | 0 | 0 |  |  |  |  | Пр/812-027.0-1 | Пр/774-027.0 | Линии электропередачи | Линии электропередачи | 0 | 0
17 | 1 | 184 | 254 | 20 | 33-04-009-06 | Подвеска проводов ВЛ 6-10 кВ в населенной местности сечением: свыше 35 мм2 с помощью механизмов, (3 провода) при 10 опорах на км линии( (2892м-60м-40м+17+60м)м) | км | 2.869 | 0 | 2.869 |  |  |  | 206933.84 | 7313.93 | 48382.81 | 46924.44 | 104312.66 | 0 | 197.918 | 88.0367 | 0 | 155774.21 | 90742.26 |  | 84444888 | 51681.3204 | 2237.9819 | 13084.7943 | 16355.6784 | 36358.5442 | 0 | 68.985 | 30.6855 | 0 | 50977.9943 | 2237.9819 | 9692.4402 | 12115.3173 | 26932.255 | 0 | 51.1 | 22.73 | 0 | 103 | 60 | 1 | 1 |  |  | 1 | 1 | 1 | 1 |  |  |  |  | 0 | 1 | ГЭСН-2022 доп.6, 33-04-009-06, приказ Минстроя России от 11.05.2023 г. № 335/пр |  |  | 33001 | 0 |  | 0 | 2 | 0 | 1 | 1 | 1 | 1 | 1 | 1 |  | 103 | 60 |  |  |  | 0 | 0 | 0 | [5 empty] | 0 | Поправка: 421/пр_2020_прил.10_т.1_п.4_гр.3 Наименование: Производство работ осуществляется в охранной зоне действующей воздушной линии электропередачи, вблизи объектов, находящихся под напряжением, внутри объектов капитального строительства, внутренняя проводка в которых не обесточена, если это приведет к ограничению действий рабочих в соответствии с требованиями техники безопасности Поправка: 421/пр_2020_прил.10_т.1_п.5_гр.3 Наименование: Производство работ осуществляется в стесненных условиях населенных пунктов | 0 | 206933.84 | 707333.31 | 1743.77 | 1599.03 | 527.05 | 0 | 68.985 | 30.6855 | 0 | 155774.213 | 90742.26 |  | 53 |  |  | *(0,2+0,15+1) | *(0,2+0,15+1) | *(0,2+0,15+1) |  | *(0,2+0,15+1) | *(0,2+0,15+1) |  |  |  | 0 | 0 | 1 | 1 |  |  |  | 1003 | км | км | 1000 | [6 empty] | 80675385 | 2 | Общестроительные работы | 27 | Линии электропередачи | 1 | 33001 | Линии электропередачи | ФЕР-33 |  | Поправка: 421/пр_2020_прил.10_т.1_п.4_гр.3 Поправка: 421/пр_2020_прил.10_т.1_п.5_гр.3 |  | 0 | 0 | 0 | 0 | 0 | 0 | 51.1 | 22.73 | 0 | [17 empty] | 0 | 0 | 0 |  |  |  |  | 103 | 60 |  |  |  |  | 1 |  | -1675162333 | 2 | 1 | -2 | 0 | 0 | 0 | 453450.31 | 453450.31 | 0 | 0 |  | 0 | 3 | 0 |  | 0 | 1 | 0 | 0 | 0 | 0 |  |  |  |  | Пр/812-027.0-1 | Пр/774-027.0 | Линии электропередачи | Линии электропередачи | 0 | 0
18 | 1 | 184 |  | 20,1 | 20.1.02.15-0011 | Соединитель алюминиевых и сталеалюминиевых проводов (СОАС) 062-3 | ШТ | 0 | 0 | 0 |  |  |  | 0 | 0 | 0 | 0 | 0 | 0 | 0 | 0 | 0 | 0 | 0 |  | 84444888 | 635.88 | 635.88 | 0 | 0 | 0 | 0 | 0 | 0 | 0 | 635.88 | 635.88 | 0 | 0 | 0 | 0 | 0 | 0 | 0 | 103 | 60 | 1 | 1 |  |  | 1 | 1 | 1 | 1.23 |  |  |  |  | 3 | 1 | ФСБЦ-2022, 20.1.02.15-0011, приказ Минстроя России от 18.05.2022 г. № 378/пр |  |  | 33001 | 0 | 20.1.02.15-0011 | 1 | 2 | 0 | 1 | 1 | 1 | 1 | 1 | 1 |  | 103 | 60 |  |  |  | 0 | 0 | 0 | [5 empty] | 0 |  | 0 | 0 | 782.13 | 0 | 0 | 0 | 0 | 0 | 0 | 0 | 0 | 0 | [13 empty] | 0 | 0 | 1 | 1 |  |  |  | 1013 | ШТ | ШТ | 1 | [6 empty] | 80675385 | 2 | Общестроительные работы | 27 | Линии электропередачи | 1 | 33001 | Линии электропередачи | ФЕР-33 |  |  |  | 0 | 635.88 | 635.88 | 0 | 0 | 0 | 0 | 0 | [18 empty] | 0 | 0 | 0 |  |  |  |  | 103 | 60 |  |  |  |  | 1 |  | -1363363533 | 2 | 1 | 2 | 0 | 0 | 0 | 0 | 0 | 0 | 0 |  | 0 | 3 | 0 |  | 0 | 1 | 0 | 0 | 0 | 0 |  |  |  |  | Пр/812-027.0-1 | Пр/774-027.0 | Линии электропередачи | Линии электропередачи | 0 | 0
17 | 1 | 194 | 264 | 21 | 33-04-009-14 | При увеличении количества опор на 1 км ВЛ добавлять: к норме 33-04-009-06 | ШТ | 1 | 0 | 1 |  |  |  | 3512.43 | 342.56 | 809.7 | 834.7 | 1525.47 | 0 | 2.862 | 1.566 | 0 | 2430.98 | 1416.1 |  | 84444888 | 2404.2711 | 288.1715 | 590.625 | 834.6937 | 1525.4746 | 0 | 2.862 | 1.566 | 0 | 2473.9443 | 288.1715 | 437.5 | 618.2916 | 1129.9812 | 0 | 2.12 | 1.16 | 0 | 103 | 60 | 1 | 1 |  |  | 1 | 1 | 1 | 1 |  |  |  |  | 0 | 1 | ГЭСН-2022 доп.6, 33-04-009-14, приказ Минстроя России от 11.05.2023 г. № 335/пр |  |  | 33001 | 0 |  | 0 | 2 | 0 | 1 | 1 | 1 | 1 | 1 | 1 |  | 103 | 60 |  |  |  | 0 | 0 | 0 | [5 empty] | 0 | Поправка: 421/пр_2020_прил.10_т.1_п.4_гр.3 Наименование: Производство работ осуществляется в охранной зоне действующей воздушной линии электропередачи, вблизи объектов, находящихся под напряжением, внутри объектов капитального строительства, внутренняя проводка в которых не обесточена, если это приведет к ограничению действий рабочих в соответствии с требованиями техники безопасности Поправка: 421/пр_2020_прил.10_т.1_п.5_гр.3 Наименование: Производство работ осуществляется в стесненных условиях населенных пунктов | 0 | 3512.43 | 707333.31 | 1143.6 | 1066.02 | 533.01 | 0 | 2.862 | 1.566 | 0 | 2430.9751 | 1416.102 |  | 55 |  |  | *(0,2+0,15+1) | *(0,2+0,15+1) | *(0,2+0,15+1) |  | *(0,2+0,15+1) | *(0,2+0,15+1) |  |  |  | 0 | 0 | 1 | 1 |  |  |  | 1013 | ШТ | ШТ | 1 | [6 empty] | 80675385 | 2 | Общестроительные работы | 27 | Линии электропередачи | 1 | 33001 | Линии электропередачи | ФЕР-33 |  | Поправка: 421/пр_2020_прил.10_т.1_п.4_гр.3 Поправка: 421/пр_2020_прил.10_т.1_п.5_гр.3 |  | 0 | 0 | 0 | 0 | 0 | 0 | 2.12 | 1.16 | 0 | [17 empty] | 0 | 0 | 0 |  |  |  |  | 103 | 60 |  |  |  |  | 1 |  | 1210584361 | 2 | 1 | -2 | 0 | 0 | 0 | 7359.51 | 7359.51 | 0 | 0 |  | 0 | 3 | 0 |  | 0 | 1 | 0 | 0 | 0 | 0 |  |  |  |  | Пр/812-027.0-1 | Пр/774-027.0 | Линии электропередачи | Линии электропередачи | 0 | 0
18 | 1 | 194 |  | 21,1 | 20.1.02.15-0011 | Соединитель алюминиевых и сталеалюминиевых проводов (СОАС) 062-3 | ШТ | 0 | 0 | 0 |  |  |  | 0 | 0 | 0 | 0 | 0 | 0 | 0 | 0 | 0 | 0 | 0 |  | 84444888 | 635.88 | 635.88 | 0 | 0 | 0 | 0 | 0 | 0 | 0 | 635.88 | 635.88 | 0 | 0 | 0 | 0 | 0 | 0 | 0 | 103 | 60 | 1 | 1 |  |  | 1 | 1 | 1 | 1.23 |  |  |  |  | 3 | 1 | ФСБЦ-2022, 20.1.02.15-0011, приказ Минстроя России от 18.05.2022 г. № 378/пр |  |  | 33001 | 0 | 20.1.02.15-0011 | 1 | 2 | 0 | 1 | 1 | 1 | 1 | 1 | 1 |  | 103 | 60 |  |  |  | 0 | 0 | 0 | [5 empty] | 0 |  | 0 | 0 | 782.13 | 0 | 0 | 0 | 0 | 0 | 0 | 0 | 0 | 0 | [13 empty] | 0 | 0 | 1 | 1 |  |  |  | 1013 | ШТ | ШТ | 1 | [6 empty] | 80675385 | 2 | Общестроительные работы | 27 | Линии электропередачи | 1 | 33001 | Линии электропередачи | ФЕР-33 |  |  |  | 0 | 635.88 | 635.88 | 0 | 0 | 0 | 0 | 0 | [18 empty] | 0 | 0 | 0 |  |  |  |  | 103 | 60 |  |  |  |  | 1 |  | -1363363533 | 2 | 1 | 2 | 0 | 0 | 0 | 0 | 0 | 0 | 0 |  | 0 | 3 | 0 |  | 0 | 1 | 0 | 0 | 0 | 0 |  |  |  |  | Пр/812-027.0-1 | Пр/774-027.0 | Линии электропередачи | Линии электропередачи | 0 | 0
17 | 1 | 204 | 277 |  | 33-04-020-01 | Подвеска провода СИП-3 на опорах, (3 провода) при 21 опоре на км линии: с использованием автогидроподъемника (2892м-60м-40м+17м) | км | 2.809 | 0 | 2.809 |  |  |  | 243099.93 | 0 | 42816.25 | 45396.77 | 154886.91 | 0 | 296.8495 | 84.3374 | 0 | 206292.19 | 120170.21 |  | -1 | 66430.2095 | 0 | 11290.6888 | 16161.187 | 55139.5207 | 0 | 105.678 | 30.024 | 0 | 61178.8122 | 0 | 8363.4732 | 11971.2496 | 40844.0894 | 0 | 78.28 | 22.24 | 0 | 103 | 60 | 1 | 1 |  |  | 1 | 1 | 1 | 1 |  |  |  |  | 0 | 1 | ГЭСН-2022 доп.11, 33-04-020-01, приказ Минстроя России от 09.08.2024 г. № 524/пр |  |  | 33001 | 0 |  | 0 | 2 | 0 | 1 | 1 | 1 | 1 | 1 | 1 |  | 103 | 60 |  |  |  | 0 | 0 | 0 | [5 empty] | 0 | Поправка: 421/пр_2020_прил.10_т.1_п.4_гр.3 Наименование: Производство работ осуществляется в охранной зоне действующей воздушной линии электропередачи, вблизи объектов, находящихся под напряжением, внутри объектов капитального строительства, внутренняя проводка в которых не обесточена, если это приведет к ограничению действий рабочих в соответствии с требованиями техники безопасности Поправка: 421/пр_2020_прил.10_т.1_п.5_гр.3 Наименование: Производство работ осуществляется в стесненных условиях населенных пунктов | 0 | 243099.93 | 0 | 2965.9 | 2315.02 | 2052.5 | 0 | 105.678 | 30.024 | 0 | 206292.1904 | 120170.208 |  | 57 |  |  | *(0,2+0,15+1) | *(0,2+0,15+1) | *(0,2+0,15+1) |  | *(0,2+0,15+1) | *(0,2+0,15+1) |  |  |  | 0 | 0 | 1 | 1 |  |  |  | 1003 | км | км | 1000 | [6 empty] | 80675385 | 2 | Общестроительные работы | 27 | Линии электропередачи | 1 | 33001 | Линии электропередачи | ФЕР-33 |  | Поправка: 421/пр_2020_прил.10_т.1_п.4_гр.3 Поправка: 421/пр_2020_прил.10_т.1_п.5_гр.3 |  | 132096 | 0 | 0 | 0 | 0 | 0 | 78.28 | 22.24 | 0 | [17 empty] | 0 | 0 | 0 |  |  |  |  | 103 | 60 |  |  |  |  | 1 |  | -41662907 | 2 | 1 | -2 | 0 | 0 | 0 | 569562.33 | 569562.33 | 0 | 0 |  | 0 | 3 | 0 |  | 0 | 1 | 0 | 0 | 0 | 0 |  |  |  |  | Пр/812-027.0-1 | Пр/774-027.0 | Линии электропередачи | Линии электропередачи | 0 | 0
17 | 1 | 212 | 286 |  | 33-04-020-03 | При изменении количества опор на 1 км ВЛЗ добавлять или исключать: к норме 33-04-020-01 | ШТ | 0 | 0 | 0 |  |  |  | 0 | 0 | 0 | 0 | 0 | 0 | 0 | 0 | 0 | 0 | 0 |  | -1 | 1716.7298 | 0 | 248.4862 | 367.5896 | 1468.2435 | 0 | 2.808 | 0.68729 | 0 | 1543.9403 | 0 | 184.0639 | 272.2886 | 1087.5878 | 0 | 2.08 | 0.5091 | 0 | 103 | 60 | 1 | 1 |  |  | 1 | 1 | 1 | 1 |  |  |  |  | 0 | 1 | ГЭСН-2022 доп.11, 33-04-020-03, приказ Минстроя России от 09.08.2024 г. № 524/пр |  |  | 33001 | 0 |  | 0 | 2 | 0 | 1 | 1 | 1 | 1 | 1 | 1 |  | 103 | 60 |  |  |  | 0 | 0 | 0 | [5 empty] | 0 | Поправка: 421/пр_2020_прил.10_т.1_п.4_гр.3 Наименование: Производство работ осуществляется в охранной зоне действующей воздушной линии электропередачи, вблизи объектов, находящихся под напряжением, внутри объектов капитального строительства, внутренняя проводка в которых не обесточена, если это приведет к ограничению действий рабочих в соответствии с требованиями техники безопасности Поправка: 421/пр_2020_прил.10_т.1_п.5_гр.3 Наименование: Производство работ осуществляется в стесненных условиях населенных пунктов | 0 | 0 | 0 | 2738.8 | 1782.01 | 2052.5 | 0 | 2.808 | 0.68729 | 0 | 0 | 0 |  | 59 |  |  | *(0,2+0,15+1) | *(0,2+0,15+1) | *(0,2+0,15+1) |  | *(0,2+0,15+1) | *(0,2+0,15+1) |  |  |  | 0 | 0 | 1 | 1 |  |  |  | 1013 | ШТ | ШТ | 1 | [6 empty] | 80675385 | 2 | Общестроительные работы | 27 | Линии электропередачи | 1 | 33001 | Линии электропередачи | ФЕР-33 |  | Поправка: 421/пр_2020_прил.10_т.1_п.4_гр.3 Поправка: 421/пр_2020_прил.10_т.1_п.5_гр.3 |  | 132096 | 0 | 0 | 0 | 0 | 0 | 2.08 | 0.51 | 0 | [17 empty] | 0 | 0 | 0 |  |  |  |  | 103 | 60 |  |  |  |  | 1 |  | -331878026 | 2 | 1 | -2 | 0 | 0 | 0 | 0 | 0 | 0 | 0 |  | 0 | 3 | 0 |  | 0 | 1 | 0 | 0 | 0 | 0 |  |  |  |  | Пр/812-027.0-1 | Пр/774-027.0 | Линии электропередачи | Линии электропередачи | 0 | 0
17 | 1 | 216 | 290 | 22 | 33-04-011-06 | Подвеска проводов ВЛ 10 кВ на переходах через препятствия: автомобильные дороги 1 и 2 категории | переход | 1 | 0 | 1 |  |  |  | 10663.48 | 0 | 605.59 | 503.69 | 9554.2 | 0 | 18.765 | 0.945 | 0 | 10359.63 | 6034.73 |  | 84444888 | 10159.7936 | 0 | 605.5938 | 503.6945 | 9554.1997 | 0 | 18.765 | 0.945 | 0 | 7898.88 | 0 | 448.588 | 373.107 | 7077.185 | 0 | 13.9 | 0.7 | 0 | 103 | 60 | 1 | 1 |  |  | 1 | 1 | 1 | 1 |  |  |  |  | 0 | 1 | ГЭСН-2022, 33-04-011-06, приказ Минстроя России от 18.05.2022 г. № 378/пр |  |  | 33001 | 0 |  | 0 | 2 | 0 | 1 | 1 | 1 | 1 | 1 | 1 |  | 103 | 60 |  |  |  | 0 | 0 | 0 | [5 empty] | 0 | Поправка: 421/пр_2020_прил.10_т.1_п.4_гр.3 Наименование: Производство работ осуществляется в охранной зоне действующей воздушной линии электропередачи, вблизи объектов, находящихся под напряжением, внутри объектов капитального строительства, внутренняя проводка в которых не обесточена, если это приведет к ограничению действий рабочих в соответствии с требованиями техники безопасности Поправка: 421/пр_2020_прил.10_т.1_п.5_гр.3 Наименование: Производство работ осуществляется в стесненных условиях населенных пунктов | 0 | 10663.48 | 0 | 640.84 | 533.01 | 509.15 | 0 | 18.765 | 0.945 | 0 | 10359.6267 | 6034.734 |  | 61 |  |  | *(0,2+0,15+1) | *(0,2+0,15+1) | *(0,2+0,15+1) |  | *(0,2+0,15+1) | *(0,2+0,15+1) |  |  |  | 0 | 0 | 1 | 1 |  |  |  | 1013 | переход | переход | 1 | [6 empty] | 80675385 | 2 | Общестроительные работы | 27 | Линии электропередачи | 1 | 33001 | Линии электропередачи | ФЕР-33 |  | Поправка: 421/пр_2020_прил.10_т.1_п.4_гр.3 Поправка: 421/пр_2020_прил.10_т.1_п.5_гр.3 |  | 131072 | 0 | 0 | 0 | 0 | 0 | 13.9 | 0.7 | 0 | [17 empty] | 0 | 0 | 0 |  |  |  |  | 103 | 60 |  |  |  |  | 1 |  | 845989939 | 2 | 1 | -2 | 0 | 0 | 0 | 27057.84 | 27057.84 | 0 | 0 |  | 0 | 3 | 0 |  | 0 | 1 | 0 | 0 | 0 | 0 |  |  |  |  | Пр/812-027.0-1 | Пр/774-027.0 | Линии электропередачи | Линии электропередачи | 0 | 0
18 | 1 | 216 |  | 22,1 | 21.2.01.02 | Провода неизолированные | т | 0 | 0 | 0 |  |  |  | 0 | 0 | 0 | 0 | 0 | 0 | 0 | 0 | 0 | 0 | 0 |  | 84444888 | 0 | 0 | 0 | 0 | 0 | 0 | 0 | 0 | 0 | 0 | 0 | 0 | 0 | 0 | 0 | 0 | 0 | 0 | 103 | 60 | 1 | 1 |  |  | 1 | 1 | 1 | 1 |  |  |  |  | 3 | 1 |  |  |  | 33001 | 0 |  | 0 | 2 | 0 | 1 | 1 | 1 | 1 | 1 | 1 |  | 103 | 60 |  |  |  | 0 | 0 | 0 | [5 empty] | 0 |  | 0 | 0 | 0 | 0 | 0 | 0 | 0 | 0 | 0 | 0 | 0 | 0 | [13 empty] | 0 | 0 | 1 | 1 |  |  |  | 1009 | т | т | 1000 | [6 empty] | 80675385 | 2 | Общестроительные работы | 27 | Линии электропередачи | 1 | 33001 | Линии электропередачи | ФЕР-33 |  |  |  | 0 | 0 | 0 | 0 | 0 | 0 | 0 | 0 | [18 empty] | 0 | 0 | 0 |  |  |  |  | 103 | 60 |  |  |  |  | 1 |  | 1511376573 | 2 | 1 | -2 | 0 | 0 | 0 | 0 | 0 | 0 | 0 |  | 0 | 3 | 0 |  | 0 | 1 | 0 | 0 | 0 | 0 |  |  |  |  | Пр/812-027.0-1 | Пр/774-027.0 | Линии электропередачи | Линии электропередачи | 0 | 0
17 | 1 | 220 | 294 | 23 | 33-04-011-07 | Подвеска проводов ВЛ 10 кВ на переходах через препятствия: водные преграды | переход | 1 | 0 | 1 |  |  |  | 12656.62 | 0 | 718.06 | 597.24 | 11341.32 | 0 | 22.275 | 1.1205 | 0 | 12296.72 | 7163.14 |  | 84444888 | 12059.3775 | 0 | 718.0612 | 597.2377 | 11341.3162 | 0 | 22.275 | 1.1205 | 0 | 9375.2705 | 0 | 531.8972 | 442.3983 | 8400.975 | 0 | 16.5 | 0.83 | 0 | 103 | 60 | 1 | 1 |  |  | 1 | 1 | 1 | 1 |  |  |  |  | 0 | 1 | ГЭСН-2022, 33-04-011-07, приказ Минстроя России от 18.05.2022 г. № 378/пр |  |  | 33001 | 0 |  | 0 | 2 | 0 | 1 | 1 | 1 | 1 | 1 | 1 |  | 103 | 60 |  |  |  | 0 | 0 | 0 | [5 empty] | 0 | Поправка: 421/пр_2020_прил.10_т.1_п.4_гр.3 Наименование: Производство работ осуществляется в охранной зоне действующей воздушной линии электропередачи, вблизи объектов, находящихся под напряжением, внутри объектов капитального строительства, внутренняя проводка в которых не обесточена, если это приведет к ограничению действий рабочих в соответствии с требованиями техники безопасности Поправка: 421/пр_2020_прил.10_т.1_п.5_гр.3 Наименование: Производство работ осуществляется в стесненных условиях населенных пунктов | 0 | 12656.62 | 0 | 640.84 | 533.01 | 509.15 | 0 | 22.275 | 1.1205 | 0 | 12296.7168 | 7163.136 |  | 63 |  |  | *(0,2+0,15+1) | *(0,2+0,15+1) | *(0,2+0,15+1) |  | *(0,2+0,15+1) | *(0,2+0,15+1) |  |  |  | 0 | 0 | 1 | 1 |  |  |  | 1013 | переход | переход | 1 | [6 empty] | 80675385 | 2 | Общестроительные работы | 27 | Линии электропередачи | 1 | 33001 | Линии электропередачи | ФЕР-33 |  | Поправка: 421/пр_2020_прил.10_т.1_п.4_гр.3 Поправка: 421/пр_2020_прил.10_т.1_п.5_гр.3 |  | 131072 | 0 | 0 | 0 | 0 | 0 | 16.5 | 0.83 | 0 | [17 empty] | 0 | 0 | 0 |  |  |  |  | 103 | 60 |  |  |  |  | 1 |  | -159355148 | 2 | 1 | -2 | 0 | 0 | 0 | 32116.48 | 32116.48 | 0 | 0 |  | 0 | 3 | 0 |  | 0 | 1 | 0 | 0 | 0 | 0 |  |  |  |  | Пр/812-027.0-1 | Пр/774-027.0 | Линии электропередачи | Линии электропередачи | 0 | 0
18 | 1 | 220 |  | 23,1 | 21.2.01.02 | Провода неизолированные | т | 0 | 0 | 0 |  |  |  | 0 | 0 | 0 | 0 | 0 | 0 | 0 | 0 | 0 | 0 | 0 |  | 84444888 | 0 | 0 | 0 | 0 | 0 | 0 | 0 | 0 | 0 | 0 | 0 | 0 | 0 | 0 | 0 | 0 | 0 | 0 | 103 | 60 | 1 | 1 |  |  | 1 | 1 | 1 | 1 |  |  |  |  | 3 | 1 |  |  |  | 33001 | 0 |  | 0 | 2 | 0 | 1 | 1 | 1 | 1 | 1 | 1 |  | 103 | 60 |  |  |  | 0 | 0 | 0 | [5 empty] | 0 |  | 0 | 0 | 0 | 0 | 0 | 0 | 0 | 0 | 0 | 0 | 0 | 0 | [13 empty] | 0 | 0 | 1 | 1 |  |  |  | 1009 | т | т | 1000 | [6 empty] | 80675385 | 2 | Общестроительные работы | 27 | Линии электропередачи | 1 | 33001 | Линии электропередачи | ФЕР-33 |  |  |  | 0 | 0 | 0 | 0 | 0 | 0 | 0 | 0 | [18 empty] | 0 | 0 | 0 |  |  |  |  | 103 | 60 |  |  |  |  | 1 |  | 1511376573 | 2 | 1 | -2 | 0 | 0 | 0 | 0 | 0 | 0 | 0 |  | 0 | 3 | 0 |  | 0 | 1 | 0 | 0 | 0 | 0 |  |  |  |  | Пр/812-027.0-1 | Пр/774-027.0 | Линии электропередачи | Линии электропередачи | 0 | 0
17 | 1 | 231 | 308 |  | 33-04-009-06 | Подвеска проводов ВЛ 6-10 кВ в населенной местности сечением: свыше 35 мм2 с помощью механизмов, (3 провода) при 10 опорах на км линии | км | 0.06 | 0 | 0.06 |  |  |  | 4487.2 | 312.5 | 1011.85 | 981.34 | 2181.51 | 0 | 4.1391 | 1.8411 | 0 | 3257.74 | 1897.71 |  | -1 | 53843.3124 | 4399.9739 | 13084.7943 | 16355.6784 | 36358.5442 | 0 | 68.985 | 30.6855 | 0 | 53139.9863 | 4399.9739 | 9692.4402 | 12115.3173 | 26932.255 | 0 | 51.1 | 22.73 | 0 | 103 | 60 | 1 | 1 |  |  | 1 | 1 | 1 | 1 |  |  |  |  | 0 | 1 | ГЭСН-2022 доп.6, 33-04-009-06, приказ Минстроя России от 11.05.2023 г. № 335/пр |  |  | 33001 | 0 |  | 0 | 2 | 0 | 1 | 1 | 1 | 1 | 1 | 1 |  | 103 | 60 |  |  |  | 0 | 0 | 0 | [5 empty] | 0 | Поправка: 421/пр_2020_прил.10_т.1_п.4_гр.3 Наименование: Производство работ осуществляется в охранной зоне действующей воздушной линии электропередачи, вблизи объектов, находящихся под напряжением, внутри объектов капитального строительства, внутренняя проводка в которых не обесточена, если это приведет к ограничению действий рабочих в соответствии с требованиями техники безопасности Поправка: 421/пр_2020_прил.10_т.1_п.5_гр.3 Наименование: Производство работ осуществляется в стесненных условиях населенных пунктов | 0 | 4487.2 | 708115.44 | 1743.77 | 1599.03 | 527.05 | 0 | 68.985 | 30.6855 | 0 | 3257.7355 | 1897.71 |  | 65 |  |  | *(0,2+0,15+1) | *(0,2+0,15+1) | *(0,2+0,15+1) |  | *(0,2+0,15+1) | *(0,2+0,15+1) |  |  |  | 0 | 0 | 1 | 1 |  |  |  | 1003 | км | км | 1000 | [6 empty] | 80675385 | 2 | Общестроительные работы | 27 | Линии электропередачи | 1 | 33001 | Линии электропередачи | ФЕР-33 |  | Поправка: 421/пр_2020_прил.10_т.1_п.4_гр.3 Поправка: 421/пр_2020_прил.10_т.1_п.5_гр.3 |  | 132096 | 0 | 0 | 0 | 0 | 0 | 51.1 | 22.73 | 0 | [17 empty] | 0 | 0 | 0 |  |  |  |  | 103 | 60 |  |  |  |  | 1 |  | 2130842520 | 2 | 1 | -2 | 0 | 0 | 0 | 9642.65 | 9642.65 | 0 | 0 |  | 0 | 3 | 0 |  | 0 | 1 | 0 | 0 | 0 | 0 |  |  |  |  | Пр/812-027.0-1 | Пр/774-027.0 | Линии электропередачи | Линии электропередачи | 0 | 0
17 | 1 | 240 | 323 | 24 | 33-04-030-03 | Установка разъединителей: с помощью механизмов | КОМПЛ | 3 | 0 | 3 |  |  |  | 24481.72 | 87.96 | 5005.05 | 2653.91 | 16734.8 | 0 | 30.051 | 4.131 | 0 | 19970.37 | 11633.23 |  | 84444888 | 7267.1542 | 20.5351 | 1668.3521 | 884.6388 | 5578.267 | 0 | 10.017 | 1.377 | 0 | 6043.6891 | 20.5351 | 1235.8164 | 655.288 | 4132.0496 | 0 | 7.42 | 1.02 | 0 | 103 | 60 | 1 | 1 |  |  | 1 | 1 | 1 | 1 |  |  |  |  | 0 | 1 | ГЭСН-2022, 33-04-030-03, приказ Минстроя России от 18.05.2022 г. № 378/пр |  |  | 33001 | 0 |  | 0 | 2 | 0 | 1 | 1 | 1 | 1 | 1 | 1 |  | 103 | 60 |  |  |  | 0 | 0 | 0 | [5 empty] | 0 | Поправка: 421/пр_2020_прил.10_т.1_п.4_гр.3 Наименование: Производство работ осуществляется в охранной зоне действующей воздушной линии электропередачи, вблизи объектов, находящихся под напряжением, внутри объектов капитального строительства, внутренняя проводка в которых не обесточена, если это приведет к ограничению действий рабочих в соответствии с требованиями техники безопасности Поправка: 421/пр_2020_прил.10_т.1_п.5_гр.3 Наименование: Производство работ осуществляется в стесненных условиях населенных пунктов | 0 | 24481.72 | 103892.85 | 2236.04 | 1249 | 556.88 | 0 | 10.017 | 1.377 | 0 | 19970.3713 | 11633.226 |  | 67 |  |  | *(0,2+0,15+1) | *(0,2+0,15+1) | *(0,2+0,15+1) |  | *(0,2+0,15+1) | *(0,2+0,15+1) |  |  |  | 0 | 0 | 1 | 1 |  |  |  | 1013 | КОМПЛ | КОМПЛ | 1 | [6 empty] | 80675385 | 2 | Общестроительные работы | 27 | Линии электропередачи | 1 | 33001 | Линии электропередачи | ФЕР-33 |  | Поправка: 421/пр_2020_прил.10_т.1_п.4_гр.3 Поправка: 421/пр_2020_прил.10_т.1_п.5_гр.3 |  | 131072 | 0 | 0 | 0 | 0 | 0 | 7.42 | 1.02 | 0 | [17 empty] | 0 | 0 | 0 |  |  |  |  | 103 | 60 |  |  |  |  | 1 |  | 1532528005 | 2 | 1 | -2 | 0 | 0 | 0 | 56085.32 | 56085.32 | 0 | 0 |  | 0 | 3 | 0 |  | 0 | 1 | 0 | 0 | 0 | 0 |  |  |  |  | Пр/812-027.0-1 | Пр/774-027.0 | Линии электропередачи | Линии электропередачи | 0 | 0
17 | 1 | 249 | 337 | 25 | 33-04-030-01 | Установка разрядников: с помощью механизмов (РМК с К=0,33) | КОМПЛ | 58 | 0 | 58 |  |  |  | 78242.15 | 1093.31 | 14685.1 | 14736.52 | 47727.22 | 0 | 97.1546 | 27.6477 | 0 | 64337.65 | 37478.24 |  | 84444888 | 1029.0437 | 12.054 | 194.1067 | 254.0779 | 822.8831 | 0 | 1.6751 | 0.47668 | 0 | 2889.6532 | 36.5272 | 435.7053 | 570.3207 | 1847.1 | 0 | 3.76 | 1.07 | 0 | 103 | 60 | 1 | 1 |  |  | 1 | 1 | 1 | 1 |  |  |  |  | 0 | 1 | ГЭСН-2022, 33-04-030-01, приказ Минстроя России от 18.05.2022 г. № 378/пр |  |  | 33001 | 0 |  | 0 | 2 | 0 | 1 | 1 | 1 | 1 | 1 | 1 |  | 103 | 60 |  |  |  | 0 | 0 | 0 | [5 empty] | 0 | Поправка: 421/пр_2020_прил.10_т.1_п.4_гр.3 Наименование: Производство работ осуществляется в охранной зоне действующей воздушной линии электропередачи, вблизи объектов, находящихся под напряжением, внутри объектов капитального строительства, внутренняя проводка в которых не обесточена, если это приведет к ограничению действий рабочих в соответствии с требованиями техники безопасности Поправка: 421/пр_2020_прил.10_т.1_п.5_гр.3 Наименование: Производство работ осуществляется в стесненных условиях населенных пунктов | 0 | 78242.15 | 103892.85 | 1143.6 | 1066.02 | 491.25 | 0 | 1.6751 | 0.47668 | 0 | 64337.6522 | 37478.244 |  |  |  | *0,33 | *0,33*(0,2+0,15+1) | *0,33*(0,2+0,15+1) | *0,33*(0,2+0,15+1) |  | *0,33*(0,2+0,15+1) | *0,33*(0,2+0,15+1) |  |  |  | 0 | 0 | 1 | 1 |  |  |  | 1013 | КОМПЛ | КОМПЛ | 1 | [6 empty] | 80675385 | 2 | Общестроительные работы | 27 | Линии электропередачи | 1 | 33001 | Линии электропередачи | ФЕР-33 |  | Поправка: 421/пр_2020_прил.10_т.1_п.4_гр.3 Поправка: 421/пр_2020_прил.10_т.1_п.5_гр.3 |  | 131072 | 0 | 0 | 0 | 0 | 0 | 3.76 | 1.07 | 0 | [17 empty] | 0 | 0 | 0 |  |  |  |  | 103 | 60 |  |  |  |  | 1 |  | 2096484634 | 2 | 1 | -2 | 0 | 0 | 0 | 180058.04 | 180058.04 | 0 | 0 |  | 0 | 3 | 0 |  | 0 | 1 | 0 | 0 | 0 | 0 |  |  |  |  | Пр/812-027.0-1 | Пр/774-027.0 | Линии электропередачи | Линии электропередачи | 0 | 0
17 | 1 | 255 | 343 | 26 | м08-01-080-01 | Прибор измерения и защиты, количество подключаемых концов: до 2 | ШТ | 3 | 0 | 3 |  |  |  | 2670.18 | 23.3 | 271.68 | 151.75 | 2223.45 | 0 | 4.1715 | 0.243 | 0 | 2303.94 | 1211.35 |  | 84444888 | 838.7072 | 6.9972 | 90.5596 | 50.5845 | 741.1504 | 0 | 1.3905 | 0.081 | 0 | 660.5487 | 6.9972 | 67.0812 | 37.47 | 549.0003 | 0 | 1.03 | 0.06 | 0 | 97 | 51 | 1 | 1 |  |  | 1 | 1 | 1 | 1 |  |  |  |  | 0 | 2 | ГЭСНм-2022, м08-01-080-01, приказ Минстроя России от 18.05.2022 г. № 378/пр |  |  | 108001 | 0 |  | 0 | 3 | 0 | 1 | 1 | 1 | 1 | 1 | 1 |  | 97 | 51 |  |  |  | 0 | 0 | 0 | [5 empty] | 0 | Поправка: 421/пр_2020_прил.10_т.1_п.4_гр.3 Наименование: Производство работ осуществляется в охранной зоне действующей воздушной линии электропередачи, вблизи объектов, находящихся под напряжением, внутри объектов капитального строительства, внутренняя проводка в которых не обесточена, если это приведет к ограничению действий рабочих в соответствии с требованиями техники безопасности Поправка: 421/пр_2020_прил.10_т.1_п.5_гр.3 Наименование: Производство работ осуществляется в стесненных условиях населенных пунктов | 0 | 2670.18 | 194.17 | 2236.04 | 1249 | 533.01 | 0 | 1.3905 | 0.081 | 0 | 2303.944 | 1211.352 |  | 69 |  |  | *(0,2+0,15+1) | *(0,2+0,15+1) | *(0,2+0,15+1) |  | *(0,2+0,15+1) | *(0,2+0,15+1) |  |  |  | 0 | 0 | 1 | 1 |  |  |  | 1013 | ШТ | ШТ | 1 | [6 empty] | 80675208 | 3 | Монтажные работы | 0 |  | 2 | 108001 | Электротехнические установки: на других объектах | мФЕР-08 |  | Поправка: 421/пр_2020_прил.10_т.1_п.4_гр.3 Поправка: 421/пр_2020_прил.10_т.1_п.5_гр.3 |  | 131072 | 0 | 0 | 0 | 0 | 0 | 1.03 | 0.06 | 0 | [17 empty] | 0 | 0 | 0 |  |  |  |  | 97 | 51 |  |  |  |  | 1 |  | 758000757 | 2 | 1 | -2 | 0 | 0 | 0 | 6185.47 | 0 | 6185.47 | 0 |  | 0 | 3 | 0 |  | 0 | 1 | 0 | 0 | 0 | 0 |  |  |  |  | Пр/812-049.3-1 | Пр/774-049.3 | Электротехнические установки: на других объектах | Электротехнические установки: на других объектах | 0 | 0
18 | 1 | 255 |  | 26,1 | 421/пр_2020_п.75_пп.а | Сметная стоимость вспомогательных ненормируемых материальных ресурсов, не учтенная в сметной норме, 2% | % | 2 | 2 | 2 |  |  |  | 32.94 | 32.94 | 0 | 0 | 0 | 0 | 0 | 0 | 0 | 0 | 0 |  | 84444888 | 0 | 0 | 0 | 0 | 0 | 0 | 0 | 0 | 0 | 0 | 0 | 0 | 0 | 0 | 0 | 0 | 0 | 0 | 97 | 51 | 1 | 1 |  |  | 1 | 1 | 1 | 1 |  |  |  |  | 3 | 2 |  |  |  | 108001 | 0 |  | 0 | 3 | 0 | 1 | 1 | 1 | 1 | 1 | 1 |  | 97 | 51 |  |  |  | 0 | 0 | 0 | [5 empty] | 0 |  | 0 | 0 | 0 | 0 | 0 | 0 | 0 | 0 | 0 | 0 | 0 | 0 | [13 empty] | 0 | 0 | 1 | 1 |  |  |  | 1013 | % | % | 1 | [6 empty] | 80675208 | 3 | Монтажные работы | 0 |  | 2 | 108001 | Электротехнические установки: на других объектах | мФЕР-08 |  |  |  | 0 | 0 | 0 | 0 | 0 | 0 | 0 | 0 | [18 empty] | 0 | 0 | 0 |  |  |  |  | 97 | 51 |  |  |  |  | 1 |  | 274903907 | 2 | 1 | -2 | 0 | 0 | 0 | 32.94 | 0 | 32.94 | 0 |  | 0 | 3 | 0 |  | 0 | 1 | 0 | 0 | 0 | 0 |  |  |  |  | Пр/812-049.3-1 | Пр/774-049.3 | Электротехнические установки: на других объектах | Электротехнические установки: на других объектах | 0 | 0
17 | 1 | 265 | 353 | 27 | м08-03-572-03 | Блок управления шкафного исполнения или распределительный пункт (шкаф), устанавливаемый: на стене, высота и ширина до 600х600 мм | ШТ | 1 | 0 | 1 |  |  |  | 4199.52 | 2220.25 | 300.97 | 151.75 | 1526.55 | 0 | 2.781 | 0.243 | 0 | 1627.95 | 855.93 |  | 84444888 | 3462.1737 | 1634.6611 | 300.966 | 151.7535 | 1526.5465 | 0 | 2.781 | 0.243 | 0 | 3100.7841 | 1634.6611 | 222.9378 | 112.41 | 1130.7752 | 0 | 2.06 | 0.18 | 0 | 97 | 51 | 1 | 1 |  |  | 1 | 1 | 1 | 1 |  |  |  |  | 0 | 2 | ГЭСНм-2022, м08-03-572-03, приказ Минстроя России от 18.05.2022 г. № 378/пр |  |  | 108001 | 0 |  | 0 | 3 | 0 | 1 | 1 | 1 | 1 | 1 | 1 |  | 97 | 51 |  |  |  | 0 | 0 | 0 | [5 empty] | 0 | Поправка: 421/пр_2020_прил.10_т.1_п.4_гр.3 Наименование: Производство работ осуществляется в охранной зоне действующей воздушной линии электропередачи, вблизи объектов, находящихся под напряжением, внутри объектов капитального строительства, внутренняя проводка в которых не обесточена, если это приведет к ограничению действий рабочих в соответствии с требованиями техники безопасности Поправка: 421/пр_2020_прил.10_т.1_п.5_гр.3 Наименование: Производство работ осуществляется в стесненных условиях населенных пунктов | 0 | 4199.52 | 144676.57 | 2268.91 | 1249 | 548.92 | 0 | 2.781 | 0.243 | 0 | 1627.951 | 855.933 |  | 71 |  |  | *(0,2+0,15+1) | *(0,2+0,15+1) | *(0,2+0,15+1) |  | *(0,2+0,15+1) | *(0,2+0,15+1) |  |  |  | 0 | 0 | 1 | 1 |  |  |  | 1013 | ШТ | ШТ | 1 | [6 empty] | 80675208 | 3 | Монтажные работы | 0 |  | 2 | 108001 | Электротехнические установки: на других объектах | мФЕР-08 |  | Поправка: 421/пр_2020_прил.10_т.1_п.4_гр.3 Поправка: 421/пр_2020_прил.10_т.1_п.5_гр.3 |  | 131072 | 0 | 0 | 0 | 0 | 0 | 2.06 | 0.18 | 0 | [17 empty] | 0 | 0 | 0 |  |  |  |  | 97 | 51 |  |  |  |  | 1 |  | 718493868 | 2 | 1 | -2 | 0 | 0 | 0 | 6683.4 | 0 | 6683.4 | 0 |  | 0 | 3 | 0 |  | 0 | 1 | 0 | 0 | 0 | 0 |  |  |  |  | Пр/812-049.3-1 | Пр/774-049.3 | Электротехнические установки: на других объектах | Электротехнические установки: на других объектах | 0 | 0
18 | 1 | 265 |  | 27,1 | 421/пр_2020_п.75_пп.а | Сметная стоимость вспомогательных ненормируемых материальных ресурсов, не учтенная в сметной норме, 2% | % | 2 | 2 | 2 |  |  |  | 22.62 | 22.62 | 0 | 0 | 0 | 0 | 0 | 0 | 0 | 0 | 0 |  | 84444888 | 0 | 0 | 0 | 0 | 0 | 0 | 0 | 0 | 0 | 0 | 0 | 0 | 0 | 0 | 0 | 0 | 0 | 0 | 97 | 51 | 1 | 1 |  |  | 1 | 1 | 1 | 1 |  |  |  |  | 3 | 2 |  |  |  | 108001 | 0 |  | 0 | 3 | 0 | 1 | 1 | 1 | 1 | 1 | 1 |  | 97 | 51 |  |  |  | 0 | 0 | 0 | [5 empty] | 0 |  | 0 | 0 | 0 | 0 | 0 | 0 | 0 | 0 | 0 | 0 | 0 | 0 | [13 empty] | 0 | 0 | 1 | 1 |  |  |  | 1013 | % | % | 1 | [6 empty] | 80675208 | 3 | Монтажные работы | 0 |  | 2 | 108001 | Электротехнические установки: на других объектах | мФЕР-08 |  |  |  | 0 | 0 | 0 | 0 | 0 | 0 | 0 | 0 | [18 empty] | 0 | 0 | 0 |  |  |  |  | 97 | 51 |  |  |  |  | 1 |  | 274903907 | 2 | 1 | -2 | 0 | 0 | 0 | 22.62 | 0 | 22.62 | 0 |  | 0 | 3 | 0 |  | 0 | 1 | 0 | 0 | 0 | 0 |  |  |  |  | Пр/812-049.3-1 | Пр/774-049.3 | Электротехнические установки: на других объектах | Электротехнические установки: на других объектах | 0 | 0
17 | 1 | 274 | 362 | 28 | м08-01-082-01 | Зажим наборный без кожуха | 100 ШТ | 0.19 | 0 | 0.19 |  |  |  | 5773.83 | 50.34 | 58.71 | 32.04 | 5632.74 | 0 | 10.5678 | 0.0513 | 0 | 5494.84 | 2889.04 |  | 84444888 | 30229.8169 | 274.8354 | 308.9653 | 168.615 | 29646.0162 | 0 | 55.62 | 0.27 | 0 | 22588.6106 | 274.8354 | 228.8632 | 124.9 | 21960.012 | 0 | 41.2 | 0.2 | 0 | 97 | 51 | 1 | 1 |  |  | 1 | 1 | 1 | 1 |  |  |  |  | 0 | 2 | ГЭСНм-2022, м08-01-082-01, приказ Минстроя России от 18.05.2022 г. № 378/пр |  |  | 108001 | 0 |  | 0 | 3 | 0 | 1 | 1 | 1 | 1 | 1 | 1 |  | 97 | 51 |  |  |  | 0 | 0 | 0 | [5 empty] | 0 | Поправка: 421/пр_2020_прил.10_т.1_п.4_гр.3 Наименование: Производство работ осуществляется в охранной зоне действующей воздушной линии электропередачи, вблизи объектов, находящихся под напряжением, внутри объектов капитального строительства, внутренняя проводка в которых не обесточена, если это приведет к ограничению действий рабочих в соответствии с требованиями техники безопасности Поправка: 421/пр_2020_прил.10_т.1_п.5_гр.3 Наименование: Производство работ осуществляется в стесненных условиях населенных пунктов | 0 | 5773.83 | 57769.6 | 2268.91 | 1249 | 533.01 | 0 | 55.62 | 0.27 | 0 | 5494.8366 | 2889.0378 |  | 73 |  |  | *(0,2+0,15+1) | *(0,2+0,15+1) | *(0,2+0,15+1) |  | *(0,2+0,15+1) | *(0,2+0,15+1) |  |  |  | 0 | 0 | 1 | 1 |  |  |  | 1013 | 100 ШТ | 100 ШТ | 1 | [6 empty] | 80675208 | 3 | Монтажные работы | 0 |  | 2 | 108001 | Электротехнические установки: на других объектах | мФЕР-08 |  | Поправка: 421/пр_2020_прил.10_т.1_п.4_гр.3 Поправка: 421/пр_2020_прил.10_т.1_п.5_гр.3 |  | 131072 | 0 | 0 | 0 | 0 | 0 | 41.2 | 0.2 | 0 | [17 empty] | 0 | 0 | 0 |  |  |  |  | 97 | 51 |  |  |  |  | 1 |  | -522329986 | 2 | 1 | -2 | 0 | 0 | 0 | 14157.71 | 0 | 14157.71 | 0 |  | 0 | 3 | 0 |  | 0 | 1 | 0 | 0 | 0 | 0 |  |  |  |  | Пр/812-049.3-1 | Пр/774-049.3 | Электротехнические установки: на других объектах | Электротехнические установки: на других объектах | 0 | 0
18 | 1 | 274 |  | 28,1 | 421/пр_2020_п.75_пп.а | Сметная стоимость вспомогательных ненормируемых материальных ресурсов, не учтенная в сметной норме, 2% | % | 2 | 2 | 2 |  |  |  | 83.45 | 83.45 | 0 | 0 | 0 | 0 | 0 | 0 | 0 | 0 | 0 |  | 84444888 | 0 | 0 | 0 | 0 | 0 | 0 | 0 | 0 | 0 | 0 | 0 | 0 | 0 | 0 | 0 | 0 | 0 | 0 | 97 | 51 | 1 | 1 |  |  | 1 | 1 | 1 | 1 |  |  |  |  | 3 | 2 |  |  |  | 108001 | 0 |  | 0 | 3 | 0 | 1 | 1 | 1 | 1 | 1 | 1 |  | 97 | 51 |  |  |  | 0 | 0 | 0 | [5 empty] | 0 |  | 0 | 0 | 0 | 0 | 0 | 0 | 0 | 0 | 0 | 0 | 0 | 0 | [13 empty] | 0 | 0 | 1 | 1 |  |  |  | 1013 | % | % | 1 | [6 empty] | 80675208 | 3 | Монтажные работы | 0 |  | 2 | 108001 | Электротехнические установки: на других объектах | мФЕР-08 |  |  |  | 0 | 0 | 0 | 0 | 0 | 0 | 0 | 0 | [18 empty] | 0 | 0 | 0 |  |  |  |  | 97 | 51 |  |  |  |  | 1 |  | 274903907 | 2 | 1 | -2 | 0 | 0 | 0 | 83.45 | 0 | 83.45 | 0 |  | 0 | 3 | 0 |  | 0 | 1 | 0 | 0 | 0 | 0 |  |  |  |  | Пр/812-049.3-1 | Пр/774-049.3 | Электротехнические установки: на других объектах | Электротехнические установки: на других объектах | 0 | 0
18 | 1 | 273 |  | 28,2 | 20.5.04.03-0002 | Зажимы наборные проходные ЗН24-4П25 | 100 ШТ | 0 | 0 | 0 |  |  |  | 0 | 0 | 0 | 0 | 0 | 0 | 0 | 0 | 0 | 0 | 0 |  | 84444888 | 896.51 | 896.51 | 0 | 0 | 0 | 0 | 0 | 0 | 0 | 896.51 | 896.51 | 0 | 0 | 0 | 0 | 0 | 0 | 0 | 97 | 51 | 1 | 1 |  |  | 1 | 1 | 1 | 1.14 |  |  |  |  | 3 | 2 | ФСБЦ-2022, 20.5.04.03-0002, приказ Минстроя России от 18.05.2022 г. № 378/пр |  |  | 108001 | 0 | 20.5.04.03-0002 | 1 | 3 | 0 | 1 | 1 | 1 | 1 | 1 | 1 |  | 97 | 51 |  |  |  | 0 | 0 | 0 | [5 empty] | 0 |  | 0 | 0 | 1022.02 | 0 | 0 | 0 | 0 | 0 | 0 | 0 | 0 | 0 | [13 empty] | 0 | 0 | 1 | 1 |  |  |  | 1013 | 100 ШТ | 100 ШТ | 1 | [6 empty] | 80675208 | 3 | Монтажные работы | 0 |  | 2 | 108001 | Электротехнические установки: на других объектах | мФЕР-08 |  |  |  | 0 | 896.51 | 896.51 | 0 | 0 | 0 | 0 | 0 | [18 empty] | 0 | 0 | 0 |  |  |  |  | 97 | 51 |  |  |  |  | 1 |  | 896293399 | 2 | 1 | 2 | 0 | 0 | 0 | 0 | 0 | 0 | 0 |  | 0 | 3 | 0 |  | 0 | 1 | 0 | 0 | 0 | 0 |  |  |  |  | Пр/812-049.3-1 | Пр/774-049.3 | Электротехнические установки: на других объектах | Электротехнические установки: на других объектах | 0 | 0
17 | 1 | 279 | 367 | 29 | 33-04-018-01 | Монтаж ограничителей перенапряжения нелинейных (ОПН) на линиях электропередачи до 10 кВ: с использованием автогидроподъемника | 10 опор | 0.2 | 0 | 0.2 |  |  |  | 2105.62 | 49.5 | 489.34 | 510.89 | 1055.89 | 0 | 2.0034 | 0.9585 | 0 | 1613.78 | 940.07 |  | 84444888 | 7142.2481 | 149.088 | 1713.7003 | 2554.4504 | 5279.4599 | 0 | 10.017 | 4.7925 | 0 | 7221.3921 | 149.088 | 1269.4076 | 1892.1855 | 3910.711 | 0 | 7.42 | 3.55 | 0 | 103 | 60 | 1 | 1 |  |  | 1 | 1 | 1 | 1 |  |  |  |  | 0 | 1 | ГЭСН-2022, 33-04-018-01, приказ Минстроя России от 18.05.2022 г. № 378/пр |  |  | 33001 | 0 |  | 0 | 2 | 0 | 1 | 1 | 1 | 1 | 1 | 1 |  | 103 | 60 |  |  |  | 0 | 0 | 0 | [5 empty] | 0 | Поправка: 421/пр_2020_прил.10_т.1_п.4_гр.3 Наименование: Производство работ осуществляется в охранной зоне действующей воздушной линии электропередачи, вблизи объектов, находящихся под напряжением, внутри объектов капитального строительства, внутренняя проводка в которых не обесточена, если это приведет к ограничению действий рабочих в соответствии с требованиями техники безопасности Поправка: 421/пр_2020_прил.10_т.1_п.5_гр.3 Наименование: Производство работ осуществляется в стесненных условиях населенных пунктов | 0 | 2105.62 | 824.95 | 1399.72 | 1066.02 | 527.05 | 0 | 10.017 | 4.7925 | 0 | 1613.7834 | 940.068 |  | 75 |  |  | *(0,2+0,15+1) | *(0,2+0,15+1) | *(0,2+0,15+1) |  | *(0,2+0,15+1) | *(0,2+0,15+1) |  |  |  | 0 | 0 | 1 | 1 |  |  |  | 1013 | 10 опор | 10 опор | 1 | [6 empty] | 80675385 | 2 | Общестроительные работы | 27 | Линии электропередачи | 1 | 33001 | Линии электропередачи | ФЕР-33 |  | Поправка: 421/пр_2020_прил.10_т.1_п.4_гр.3 Поправка: 421/пр_2020_прил.10_т.1_п.5_гр.3 |  | 131072 | 0 | 0 | 0 | 0 | 0 | 7.42 | 3.55 | 0 | [17 empty] | 0 | 0 | 0 |  |  |  |  | 103 | 60 |  |  |  |  | 1 |  | 528635591 | 2 | 1 | -2 | 0 | 0 | 0 | 4659.47 | 4659.47 | 0 | 0 |  | 0 | 3 | 0 |  | 0 | 1 | 0 | 0 | 0 | 0 |  |  |  |  | Пр/812-027.0-1 | Пр/774-027.0 | Линии электропередачи | Линии электропередачи | 0 | 0
17 | 1 | 290 | 378 | 30 | м08-02-147-04 | Кабель до 35 кВ по установленным конструкциям и лоткам с креплением на поворотах и в конце трассы, масса 1 м кабеля: свыше 3 до 6 кг | 100 м | 0.08 | 0 | 0.08 |  |  |  | 1263.88 | 38.38 | 59.48 | 26.98 | 1139.04 | 0 | 2.1859 | 0.0432 | 0 | 1131.04 | 594.67 |  | 84444888 | 15254.9367 | 312.4701 | 704.4767 | 337.23 | 14237.9899 | 0 | 27.324 | 0.54 | 0 | 11630.7639 | 312.4701 | 521.8346 | 249.8 | 10546.6592 | 0 | 20.24 | 0.4 | 0 | 97 | 51 | 1 | 1 |  |  | 1 | 1 | 1 | 1 |  |  |  |  | 0 | 2 | ГЭСНм-2022 доп.7, м08-02-147-04, приказ Минстроя России от 02.08.2023 г. № 551/пр |  |  | 108001 | 0 |  | 0 | 3 | 0 | 1 | 1 | 1 | 1 | 1 | 1 |  | 97 | 51 |  |  |  | 0 | 0 | 0 | [5 empty] | 0 | Поправка: 421/пр_2020_прил.10_т.1_п.4_гр.3 Наименование: Производство работ осуществляется в охранной зоне действующей воздушной линии электропередачи, вблизи объектов, находящихся под напряжением, внутри объектов капитального строительства, внутренняя проводка в которых не обесточена, если это приведет к ограничению действий рабочих в соответствии с требованиями техники безопасности Поправка: 421/пр_2020_прил.10_т.1_п.5_гр.3 Наименование: Производство работ осуществляется в стесненных условиях населенных пунктов | 0 | 1263.88 | 236193.73 | 2258.2 | 1249 | 521.08 | 0 | 27.324 | 0.54 | 0 | 1131.0394 | 594.6702 |  | 77 |  |  | *(0,2+0,15+1) | *(0,2+0,15+1) | *(0,2+0,15+1) |  | *(0,2+0,15+1) | *(0,2+0,15+1) |  |  |  | 0 | 0 | 1 | 1 |  |  |  | 1003 | 100 м | 100 м | 100 | [6 empty] | 80675208 | 3 | Монтажные работы | 0 |  | 2 | 108001 | Электротехнические установки: на других объектах | мФЕР-08 |  | Поправка: 421/пр_2020_прил.10_т.1_п.4_гр.3 Поправка: 421/пр_2020_прил.10_т.1_п.5_гр.3 |  | 131072 | 0 | 0 | 0 | 0 | 0 | 20.24 | 0.4 | 0 | [17 empty] | 0 | 0 | 0 |  |  |  |  | 97 | 51 |  |  |  |  | 1 |  | 1751720976 | 2 | 1 | -2 | 0 | 0 | 0 | 2989.59 | 0 | 2989.59 | 0 |  | 0 | 3 | 0 |  | 0 | 1 | 0 | 0 | 0 | 0 |  |  |  |  | Пр/812-049.3-1 | Пр/774-049.3 | Электротехнические установки: на других объектах | Электротехнические установки: на других объектах | 0 | 0
18 | 1 | 290 |  | 30,1 | 421/пр_2020_п.75_пп.а | Сметная стоимость вспомогательных ненормируемых материальных ресурсов, не учтенная в сметной норме, 2% | % | 2 | 2 | 2 |  |  |  | 16.87 | 16.87 | 0 | 0 | 0 | 0 | 0 | 0 | 0 | 0 | 0 |  | 84444888 | 0 | 0 | 0 | 0 | 0 | 0 | 0 | 0 | 0 | 0 | 0 | 0 | 0 | 0 | 0 | 0 | 0 | 0 | 97 | 51 | 1 | 1 |  |  | 1 | 1 | 1 | 1 |  |  |  |  | 3 | 2 |  |  |  | 108001 | 0 |  | 0 | 3 | 0 | 1 | 1 | 1 | 1 | 1 | 1 |  | 97 | 51 |  |  |  | 0 | 0 | 0 | [5 empty] | 0 |  | 0 | 0 | 0 | 0 | 0 | 0 | 0 | 0 | 0 | 0 | 0 | 0 | [13 empty] | 0 | 0 | 1 | 1 |  |  |  | 1013 | % | % | 1 | [6 empty] | 80675208 | 3 | Монтажные работы | 0 |  | 2 | 108001 | Электротехнические установки: на других объектах | мФЕР-08 |  |  |  | 0 | 0 | 0 | 0 | 0 | 0 | 0 | 0 | [18 empty] | 0 | 0 | 0 |  |  |  |  | 97 | 51 |  |  |  |  | 1 |  | 274903907 | 2 | 1 | -2 | 0 | 0 | 0 | 16.87 | 0 | 16.87 | 0 |  | 0 | 3 | 0 |  | 0 | 1 | 0 | 0 | 0 | 0 |  |  |  |  | Пр/812-049.3-1 | Пр/774-049.3 | Электротехнические установки: на других объектах | Электротехнические установки: на других объектах | 0 | 0
17 | 1 | 294 | 382 |  | м08-02-409-09 | Труба гофрированная ПВХ для защиты проводов и кабелей по установленным конструкциям, по стенам, колоннам, потолкам, основанию пола | 100 м | 0 | 0 | 0 |  |  |  | 0 | 0 | 0 | 0 | 0 | 0 | 0 | 0 | 0 | 0 | 0 |  | -1 | 10576.7162 | 128.9582 | 0 | 0 | 10447.758 | 0 | 20.52 | 0 | 0 | 7868.0382 | 128.9582 | 0 | 0 | 7739.08 | 0 | 15.2 | 0 | 0 | 97 | 51 | 1 | 1 |  |  | 1 | 1 | 1 | 1 |  |  |  |  | 0 | 2 | ГЭСНм-2022, м08-02-409-09, приказ Минстроя России от 18.05.2022 г. № 378/пр |  |  | 108001 | 0 |  | 0 | 3 | 0 | 1 | 1 | 1 | 1 | 1 | 1 |  | 97 | 51 |  |  |  | 0 | 0 | 0 | [5 empty] | 0 | Поправка: 421/пр_2020_прил.10_т.1_п.4_гр.3 Наименование: Производство работ осуществляется в охранной зоне действующей воздушной линии электропередачи, вблизи объектов, находящихся под напряжением, внутри объектов капитального строительства, внутренняя проводка в которых не обесточена, если это приведет к ограничению действий рабочих в соответствии с требованиями техники безопасности Поправка: 421/пр_2020_прил.10_т.1_п.5_гр.3 Наименование: Производство работ осуществляется в стесненных условиях населенных пунктов | 0 | 0 | 77.14 | 0 | 0 | 509.15 | 0 | 20.52 | 0 | 0 | 0 | 0 |  | 79 |  |  | *(0,2+0,15+1) | *(0,2+0,15+1) | *(0,2+0,15+1) |  | *(0,2+0,15+1) | *(0,2+0,15+1) |  |  |  | 0 | 0 | 1 | 1 |  |  |  | 1003 | 100 м | 100 м | 100 | [6 empty] | 80675208 | 3 | Монтажные работы | 0 |  | 2 | 108001 | Электротехнические установки: на других объектах | мФЕР-08 |  | Поправка: 421/пр_2020_прил.10_т.1_п.4_гр.3 Поправка: 421/пр_2020_прил.10_т.1_п.5_гр.3 |  | 132096 | 0 | 0 | 0 | 0 | 0 | 15.2 | 0 | 0 | [17 empty] | 0 | 0 | 0 |  |  |  |  | 97 | 51 |  |  |  |  | 1 |  | 993517282 | 2 | 1 | -2 | 0 | 0 | 0 | 0 | 0 | 0 | 0 |  | 0 | 3 | 0 |  | 0 | 1 | 0 | 0 | 0 | 0 |  |  |  |  | Пр/812-049.3-1 | Пр/774-049.3 | Электротехнические установки: на других объектах | Электротехнические установки: на других объектах | 0 | 0
18 | 1 | 294 |  |  | 421/пр_2020_п.75_пп.а | Сметная стоимость вспомогательных ненормируемых материальных ресурсов, не учтенная в сметной норме, 2% | % | 2 | 2 | 2 |  |  |  | 0 | 0 | 0 | 0 | 0 | 0 | 0 | 0 | 0 | 0 | 0 |  | -1 | 0 | 0 | 0 | 0 | 0 | 0 | 0 | 0 | 0 | 0 | 0 | 0 | 0 | 0 | 0 | 0 | 0 | 0 | 97 | 51 | 1 | 1 |  |  | 1 | 1 | 1 | 1 |  |  |  |  | 3 | 2 |  |  |  | 108001 | 0 |  | 0 | 3 | 0 | 1 | 1 | 1 | 1 | 1 | 1 |  | 97 | 51 |  |  |  | 0 | 0 | 0 | [5 empty] | 0 |  | 0 | 0 | 0 | 0 | 0 | 0 | 0 | 0 | 0 | 0 | 0 | 0 | [13 empty] | 0 | 0 | 1 | 1 |  |  |  | 1013 | % | % | 1 | [6 empty] | 80675208 | 3 | Монтажные работы | 0 |  | 2 | 108001 | Электротехнические установки: на других объектах | мФЕР-08 |  |  |  | 1024 | 0 | 0 | 0 | 0 | 0 | 0 | 0 | [18 empty] | 0 | 0 | 0 |  |  |  |  | 97 | 51 |  |  |  |  | 1 |  | 274903907 | 2 | 1 | -2 | 0 | 0 | 0 | 0 | 0 | 0 | 0 |  | 0 | 3 | 0 |  | 0 | 1 | 0 | 0 | 0 | 0 |  |  |  |  | Пр/812-049.3-1 | Пр/774-049.3 | Электротехнические установки: на других объектах | Электротехнические установки: на других объектах | 0 | 0
17 | 1 | 304 | 392 |  | м08-02-412-08 | Затягивание провода в проложенные трубы и металлические рукава первого одножильного или многожильного в общей оплетке, суммарное сечение: до 240 мм2 | 100 м | 0 | 0 | 0 |  |  |  | 0 | 0 | 0 | 0 | 0 | 0 | 0 | 0 | 0 | 0 | 0 |  | -1 | 24881.0793 | 1798.3905 | 965.9693 | 539.568 | 22116.7195 | 0 | 42.444 | 0.864 | 0 | 19296.3585 | 1798.3905 | 715.5328 | 399.68 | 16382.7552 | 0 | 31.44 | 0.64 | 0 | 97 | 51 | 1 | 1 |  |  | 1 | 1 | 1 | 1 |  |  |  |  | 0 | 2 | ГЭСНм-2022 доп.9, м08-02-412-08, приказ Минстроя России от 16.02.2024 г. № 102/пр |  |  | 108001 | 0 |  | 0 | 3 | 0 | 1 | 1 | 1 | 1 | 1 | 1 |  | 97 | 51 |  |  |  | 0 | 0 | 0 | [5 empty] | 0 | Поправка: 421/пр_2020_прил.10_т.1_п.4_гр.3 Наименование: Производство работ осуществляется в охранной зоне действующей воздушной линии электропередачи, вблизи объектов, находящихся под напряжением, внутри объектов капитального строительства, внутренняя проводка в которых не обесточена, если это приведет к ограничению действий рабочих в соответствии с требованиями техники безопасности Поправка: 421/пр_2020_прил.10_т.1_п.5_гр.3 Наименование: Производство работ осуществляется в стесненных условиях населенных пунктов | 0 | 0 | 102891.97 | 2236.04 | 1249 | 521.08 | 0 | 42.444 | 0.864 | 0 | 0 | 0 |  | 81 |  |  | *(0,2+0,15+1) | *(0,2+0,15+1) | *(0,2+0,15+1) |  | *(0,2+0,15+1) | *(0,2+0,15+1) |  |  |  | 0 | 0 | 1 | 1 |  |  |  | 1003 | 100 м | 100 м | 100 | [6 empty] | 80675208 | 3 | Монтажные работы | 0 |  | 2 | 108001 | Электротехнические установки: на других объектах | мФЕР-08 |  | Поправка: 421/пр_2020_прил.10_т.1_п.4_гр.3 Поправка: 421/пр_2020_прил.10_т.1_п.5_гр.3 |  | 132096 | 0 | 0 | 0 | 0 | 0 | 31.44 | 0.64 | 0 | [17 empty] | 0 | 0 | 0 |  |  |  |  | 97 | 51 |  |  |  |  | 1 |  | -1525575187 | 2 | 1 | -2 | 0 | 0 | 0 | 0 | 0 | 0 | 0 |  | 0 | 3 | 0 |  | 0 | 1 | 0 | 0 | 0 | 0 |  |  |  |  | Пр/812-049.3-1 | Пр/774-049.3 | Электротехнические установки: на других объектах | Электротехнические установки: на других объектах | 0 | 0
18 | 1 | 304 |  |  | 421/пр_2020_п.75_пп.а | Сметная стоимость вспомогательных ненормируемых материальных ресурсов, не учтенная в сметной норме, 2% | % | 2 | 2 | 2 |  |  |  | 0 | 0 | 0 | 0 | 0 | 0 | 0 | 0 | 0 | 0 | 0 |  | -1 | 0 | 0 | 0 | 0 | 0 | 0 | 0 | 0 | 0 | 0 | 0 | 0 | 0 | 0 | 0 | 0 | 0 | 0 | 97 | 51 | 1 | 1 |  |  | 1 | 1 | 1 | 1 |  |  |  |  | 3 | 2 |  |  |  | 108001 | 0 |  | 0 | 3 | 0 | 1 | 1 | 1 | 1 | 1 | 1 |  | 97 | 51 |  |  |  | 0 | 0 | 0 | [5 empty] | 0 |  | 0 | 0 | 0 | 0 | 0 | 0 | 0 | 0 | 0 | 0 | 0 | 0 | [13 empty] | 0 | 0 | 1 | 1 |  |  |  | 1013 | % | % | 1 | [6 empty] | 80675208 | 3 | Монтажные работы | 0 |  | 2 | 108001 | Электротехнические установки: на других объектах | мФЕР-08 |  |  |  | 1024 | 0 | 0 | 0 | 0 | 0 | 0 | 0 | [18 empty] | 0 | 0 | 0 |  |  |  |  | 97 | 51 |  |  |  |  | 1 |  | 274903907 | 2 | 1 | -2 | 0 | 0 | 0 | 0 | 0 | 0 | 0 |  | 0 | 3 | 0 |  | 0 | 1 | 0 | 0 | 0 | 0 |  |  |  |  | Пр/812-049.3-1 | Пр/774-049.3 | Электротехнические установки: на других объектах | Электротехнические установки: на других объектах | 0 | 0
17 | 1 | 312 | 400 |  | 08-01-003-07 | Гидроизоляция боковая обмазочная битумная в 2 слоя по выровненной поверхности бутовой кладки, кирпичу, бетону | 100 м2 | 0 | 0 | 0 |  |  |  | 0 | 0 | 0 | 0 | 0 | 0 | 0 | 0 | 0 | 0 | 0 |  | -1 | 17006.0364 | 1498.093 | 423.7724 | 143.9127 | 15084.171 | 0 | 28.62 | 0.27 | 0 | 13092.0605 | 1498.093 | 313.9055 | 106.602 | 11173.46 | 0 | 21.2 | 0.2 | 0 | 110 | 69 | 1 | 1 |  |  | 1 | 1 | 1 | 1 |  |  |  |  | 0 | 1 | ГЭСН-2022 доп.6, 08-01-003-07, приказ Минстроя России от 11.05.2023 г. № 335/пр |  |  | 8001 | 0 |  | 0 | 2 | 0 | 1 | 1 | 1 | 1 | 1 | 1 |  | 110 | 69 |  |  |  | 0 | 0 | 0 | [5 empty] | 0 | Поправка: 421/пр_2020_прил.10_т.1_п.4_гр.3 Наименование: Производство работ осуществляется в охранной зоне действующей воздушной линии электропередачи, вблизи объектов, находящихся под напряжением, внутри объектов капитального строительства, внутренняя проводка в которых не обесточена, если это приведет к ограничению действий рабочих в соответствии с требованиями техники безопасности Поправка: 421/пр_2020_прил.10_т.1_п.5_гр.3 Наименование: Производство работ осуществляется в стесненных условиях населенных пунктов | 0 | 0 | 69113.7 | 776.1 | 533.01 | 527.05 | 0 | 28.62 | 0.27 | 0 | 0 | 0 |  | 83 |  |  | *(0,2+0,15+1) | *(0,2+0,15+1) | *(0,2+0,15+1) |  | *(0,2+0,15+1) | *(0,2+0,15+1) |  |  |  | 0 | 0 | 1 | 1 |  |  |  | 1005 | 100 м2 | 100 м2 | 100 | [6 empty] | 80675329 | 2 | Общестроительные работы | 8 | Конструкции из кирпича и блоков | 1 | 8001 | Конструкции из кирпича и блоков | ФЕР-08 |  | Поправка: 421/пр_2020_прил.10_т.1_п.4_гр.3 Поправка: 421/пр_2020_прил.10_т.1_п.5_гр.3 |  | 132096 | 0 | 0 | 0 | 0 | 0 | 21.2 | 0.2 | 0 | [17 empty] | 0 | 0 | 0 |  |  |  |  | 110 | 69 |  |  |  |  | 1 |  | 1136871832 | 2 | 1 | -2 | 0 | 0 | 0 | 0 | 0 | 0 | 0 |  | 0 | 3 | 0 |  | 0 | 1 | 0 | 0 | 0 | 0 |  |  |  |  | Пр/812-008.0-1 | Пр/774-008.0 | Конструкции из кирпича и блоков | Конструкции из кирпича и блоков | 0 | 0
18 | 1 | 309 |  |  | 01.2.01.02 | Битум | т | 0 | 0.016 | 0.016 |  |  |  | 0 | 0 | 0 | 0 | 0 | 0 | 0 | 0 | 0 | 0 | 0 |  | -1 | 0 | 0 | 0 | 0 | 0 | 0 | 0 | 0 | 0 | 0 | 0 | 0 | 0 | 0 | 0 | 0 | 0 | 0 | 110 | 69 | 1 | 1 |  |  | 1 | 1 | 1 | 1 |  |  |  |  | 3 | 1 |  |  |  | 8001 | 0 |  | 0 | 2 | 0 | 1 | 1 | 1 | 1 | 1 | 1 |  | 110 | 69 |  |  |  | 0 | 0 | 0 | [5 empty] | 0 |  | 0 | 0 | 0 | 0 | 0 | 0 | 0 | 0 | 0 | 0 | 0 | 0 | [13 empty] | 0 | 0 | 1 | 1 |  |  |  | 1009 | т | т | 1000 | [6 empty] | 80675329 | 2 | Общестроительные работы | 8 | Конструкции из кирпича и блоков | 1 | 8001 | Конструкции из кирпича и блоков | ФЕР-08 |  |  |  | 1024 | 0 | 0 | 0 | 0 | 0 | 0 | 0 | [18 empty] | 0 | 0 | 0 |  |  |  |  | 110 | 69 |  |  |  |  | 1 |  | -1605379213 | 2 | 1 | -2 | 0 | 0 | 0 | 0 | 0 | 0 | 0 |  | 0 | 3 | 0 |  | 0 | 1 | 0 | 0 | 0 | 0 |  |  |  |  | Пр/812-008.0-1 | Пр/774-008.0 | Конструкции из кирпича и блоков | Конструкции из кирпича и блоков | 0 | 0
18 | 1 | 310 |  |  | 01.2.03.03 | Мастика | т | 0 | 0.24 | 0.24 |  |  |  | 0 | 0 | 0 | 0 | 0 | 0 | 0 | 0 | 0 | 0 | 0 |  | -1 | 0 | 0 | 0 | 0 | 0 | 0 | 0 | 0 | 0 | 0 | 0 | 0 | 0 | 0 | 0 | 0 | 0 | 0 | 110 | 69 | 1 | 1 |  |  | 1 | 1 | 1 | 1 |  |  |  |  | 3 | 1 |  |  |  | 8001 | 0 |  | 0 | 2 | 0 | 1 | 1 | 1 | 1 | 1 | 1 |  | 110 | 69 |  |  |  | 0 | 0 | 0 | [5 empty] | 0 |  | 0 | 0 | 0 | 0 | 0 | 0 | 0 | 0 | 0 | 0 | 0 | 0 | [13 empty] | 0 | 0 | 1 | 1 |  |  |  | 1009 | т | т | 1000 | [6 empty] | 80675329 | 2 | Общестроительные работы | 8 | Конструкции из кирпича и блоков | 1 | 8001 | Конструкции из кирпича и блоков | ФЕР-08 |  |  |  | 1024 | 0 | 0 | 0 | 0 | 0 | 0 | 0 | [18 empty] | 0 | 0 | 0 |  |  |  |  | 110 | 69 |  |  |  |  | 1 |  | -1692299120 | 2 | 1 | -2 | 0 | 0 | 0 | 0 | 0 | 0 | 0 |  | 0 | 3 | 0 |  | 0 | 1 | 0 | 0 | 0 | 0 |  |  |  |  | Пр/812-008.0-1 | Пр/774-008.0 | Конструкции из кирпича и блоков | Конструкции из кирпича и блоков | 0 | 0
17 | 1 | 321 | 410 | 31 | 15-04-024-08 | Простая окраска масляными составами по штукатурке и сборным конструкциям: стен, подготовленных под окраску | 100 м2 | 0.4176 | 0 | 0.4176 |  |  |  | 5932.85 | 644.02 | 18.38 | 17.69 | 5252.76 | 0 | 10.8242 | 0.033826 | 0 | 5270.45 | 2582.52 |  | 84444888 | 13785.9587 | 1163.7405 | 43.7605 | 42.3684 | 12578.4576 | 0 | 25.92 | 0.081 | 0 | 10544.9157 | 1163.7406 | 32.4152 | 31.384 | 9317.376 | 0 | 19.2 | 0.06 | 0 | 100 | 49 | 1 | 1 |  |  | 1 | 1 | 1 | 1 |  |  |  |  | 0 | 1 | ГЭСН-2022, 15-04-024-08, приказ Минстроя России от 18.05.2022 г. № 378/пр |  |  | 15001 | 0 |  | 0 | 2 | 0 | 1 | 1 | 1 | 1 | 1 | 1 |  | 100 | 49 |  |  |  | 0 | 0 | 0 | [5 empty] | 0 | Поправка: 421/пр_2020_прил.10_т.1_п.4_гр.3 Наименование: Производство работ осуществляется в охранной зоне действующей воздушной линии электропередачи, вблизи объектов, находящихся под напряжением, внутри объектов капитального строительства, внутренняя проводка в которых не обесточена, если это приведет к ограничению действий рабочих в соответствии с требованиями техники безопасности Поправка: 421/пр_2020_прил.10_т.1_п.5_гр.3 Наименование: Производство работ осуществляется в стесненных условиях населенных пунктов | 0 | 5932.85 | 39810.9 | 697.57 | 1006.36 | 485.28 | 0 | 25.92 | 0.081 | 0 | 5270.45 | 2582.5205 |  | 85 |  |  | *(0,2+0,15+1) | *(0,2+0,15+1) | *(0,2+0,15+1) |  | *(0,2+0,15+1) | *(0,2+0,15+1) |  |  |  | 0 | 0 | 1 | 1 |  |  |  | 1005 | 100 м2 | 100 м2 | 100 | [6 empty] | 80675357 | 2 | Общестроительные работы | 15 | Отделочные работы | 1 | 15001 | Отделочные работы | ФЕР-15 |  | Поправка: 421/пр_2020_прил.10_т.1_п.4_гр.3 Поправка: 421/пр_2020_прил.10_т.1_п.5_гр.3 |  | 131072 | 0 | 0 | 0 | 0 | 0 | 19.2 | 0.06 | 0 | [17 empty] | 0 | 0 | 0 |  |  |  |  | 100 | 49 |  |  |  |  | 1 |  | -79516353 | 2 | 1 | -2 | 0 | 0 | 0 | 13785.82 | 13785.82 | 0 | 0 |  | 0 | 3 | 0 |  | 0 | 1 | 0 | 0 | 0 | 0 |  |  |  |  | Пр/812-015.0-1 | Пр/774-015.0 | Отделочные работы | Отделочные работы | 0 | 0
18 | 1 | 320 |  | 31,1 | 14.4.04.08-0001 | Эмаль ПФ-115 | т | 0.01115 | 0.0267 | 0.0267 |  |  |  | 1200.08 | 1200.08 | 0 | 0 | 0 | 0 | 0 | 0 | 0 | 0 | 0 |  | 84444888 | 80322.25 | 80322.25 | 0 | 0 | 0 | 0 | 0 | 0 | 0 | 80322.25 | 80322.25 | 0 | 0 | 0 | 0 | 0 | 0 | 0 | 100 | 49 | 1 | 1 |  |  | 1 | 1 | 1 | 1.34 |  |  |  |  | 3 | 1 | ФСБЦ-2022 доп.13, 14.4.04.08-0001, приказ Минстроя России от 07.02.2025 г. № 69/пр |  |  | 15001 | 0 | 14.4.04.08-0001 | 1 | 2 | 0 | 1 | 1 | 1 | 1 | 1 | 1 |  | 100 | 49 |  |  |  | 0 | 0 | 0 | [5 empty] | 0 |  | 0 | 1200.08 | 107631.82 | 0 | 0 | 0 | 0 | 0 | 0 | 0 | 0 | 0 | [13 empty] | 0 | 0 | 1 | 1 |  |  |  | 1009 | т | т | 1000 | [6 empty] | 80675357 | 2 | Общестроительные работы | 15 | Отделочные работы | 1 | 15001 | Отделочные работы | ФЕР-15 |  |  |  | 0 | 80322.25 | 80322.25 | 0 | 0 | 0 | 0 | 0 | [18 empty] | 0 | 0 | 0 |  |  |  |  | 100 | 49 |  |  |  |  | 1 |  | -646955168 | 2 | 1 | 2 | 0 | 0 | 0 | 1200.08 | 1200.08 | 0 | 0 |  | 0 | 3 | 0 |  | 0 | 1 | 0 | 0 | 0 | 0 |  |  |  |  | Пр/812-015.0-1 | Пр/774-015.0 | Отделочные работы | Отделочные работы | 0 | 0
17 | 1 | 329 | 418 | 32 | 13-03-001-03 | Огрунтовка бетонных и оштукатуренных поверхностей: лаком БТ-577, первый слой | 100 м2 | 1.305 | 0 | 1.305 |  |  |  | 7584.22 | 1971.78 | 53.37 | 20.18 | 5538.89 | 0 | 9.1611 | 0.035235 | 0 | 5225.53 | 2835.13 |  | 84444888 | 5441.0935 | 1158.4427 | 38.2886 | 15.4653 | 4244.3622 | 0 | 7.02 | 0.027 | 0 | 4342.2324 | 1158.4427 | 28.3619 | 11.4558 | 3143.972 | 0 | 5.2 | 0.02 | 0 | 94 | 51 | 1 | 1 |  |  | 1 | 1 | 1 | 1 |  |  |  |  | 0 | 1 | ГЭСН-2022, 13-03-001-03, приказ Минстроя России от 18.05.2022 г. № 378/пр |  |  | 13001 | 0 |  | 0 | 2 | 0 | 1 | 1 | 1 | 1 | 1 | 1 |  | 94 | 51 |  |  |  | 0 | 0 | 0 | [5 empty] | 0 | Поправка: 421/пр_2020_прил.10_т.1_п.4_гр.3 Наименование: Производство работ осуществляется в охранной зоне действующей воздушной линии электропередачи, вблизи объектов, находящихся под напряжением, внутри объектов капитального строительства, внутренняя проводка в которых не обесточена, если это приведет к ограничению действий рабочих в соответствии с требованиями техники безопасности Поправка: 421/пр_2020_прил.10_т.1_п.5_гр.3 Наименование: Производство работ осуществляется в стесненных условиях населенных пунктов | 0 | 7584.22 | 103313.72 | 2212.32 | 1145.58 | 604.61 | 0 | 7.02 | 0.027 | 0 | 5225.5258 | 2835.1257 |  | 87 |  |  | *(0,2+0,15+1) | *(0,2+0,15+1) | *(0,2+0,15+1) |  | *(0,2+0,15+1) | *(0,2+0,15+1) |  |  |  | 0 | 0 | 1 | 1 |  |  |  | 1005 | 100 м2 | 100 м2 | 100 | [6 empty] | 80675334 | 2 | Общестроительные работы | 13 | Защита строительных конструкций и оборудования от коррозии | 1 | 13001 | Защита строительных конструкций | ФЕР-13 |  | Поправка: 421/пр_2020_прил.10_т.1_п.4_гр.3 Поправка: 421/пр_2020_прил.10_т.1_п.5_гр.3 |  | 131072 | 0 | 0 | 0 | 0 | 0 | 5.2 | 0.02 | 0 | [17 empty] | 0 | 0 | 0 |  |  |  |  | 94 | 51 |  |  |  |  | 1 |  | 2096967798 | 2 | 1 | -2 | 0 | 0 | 0 | 15644.88 | 15644.88 | 0 | 0 |  | 0 | 3 | 0 |  | 0 | 1 | 0 | 0 | 0 | 0 |  |  |  |  | Пр/812-013.0-1 | Пр/774-013.0 | Защита строительных конструкций и оборудования от коррозии | Защита строительных конструкций и оборудования от коррозии | 0 | 0
17 | 1 | 330 | 419 |  | 01-02-119-03 | Расчистка площадей от кустарника и мелколесья вручную: при густой поросли | 100 м2 | 96 | 0 | 96 |  |  |  | 555796.21 | 0 | 0 | 0 | 555796.21 | 0 | 1174.176 | 0 | 0 | 494658.63 | 227876.45 |  | -1 | 5789.5439 | 0 | 0 | 0 | 5789.5439 | 0 | 12.231 | 0 | 0 | 4288.551 | 0 | 0 | 0 | 4288.551 | 0 | 9.06 | 0 | 0 | 89 | 41 | 1 | 1 |  |  | 1 | 1 | 1 | 1 |  |  |  |  | 0 | 1 | ГЭСН-2022, 01-02-119-03, приказ Минстроя России от 18.05.2022 г. № 378/пр |  |  | 1007 | 0 |  | 0 | 2 | 0 | 1 | 1 | 1 | 1 | 1 | 1 |  | 89 | 41 |  |  |  | 0 | 0 | 0 | [5 empty] | 0 | Поправка: 421/пр_2020_прил.10_т.1_п.4_гр.3 Наименование: Производство работ осуществляется в охранной зоне действующей воздушной линии электропередачи, вблизи объектов, находящихся под напряжением, внутри объектов капитального строительства, внутренняя проводка в которых не обесточена, если это приведет к ограничению действий рабочих в соответствии с требованиями техники безопасности Поправка: 421/пр_2020_прил.10_т.1_п.5_гр.3 Наименование: Производство работ осуществляется в стесненных условиях населенных пунктов | 0 | 555796.21 | 0 | 0 | 0 | 473.35 | 0 | 12.231 | 0 | 0 | 494658.6269 | 227876.4461 |  | 89 |  |  | *(0,2+0,15+1) | *(0,2+0,15+1) | *(0,2+0,15+1) |  | *(0,2+0,15+1) | *(0,2+0,15+1) |  |  |  | 0 | 0 | 1 | 1 |  |  |  | 1005 | 100 м2 | 100 м2 | 100 | [6 empty] | 80675310 | 2 | Общестроительные работы | 1 | Земляные работы | 1 | 1007 | Земляные работы, выполняемые: по другим видам работ ( подготовительные, сопутствующие, укрепительные ) | ФЕР-01 |  | Поправка: 421/пр_2020_прил.10_т.1_п.4_гр.3 Поправка: 421/пр_2020_прил.10_т.1_п.5_гр.3 |  | 132096 | 0 | 0 | 0 | 0 | 0 | 9.06 | 0 | 0 | [17 empty] | 0 | 0 | 0 |  |  |  |  | 89 | 41 |  |  |  |  | 1 |  | -1451658563 | 2 | 1 | -2 | 0 | 0 | 0 | 1278331.29 | 1278331.29 | 0 | 0 |  | 0 | 3 | 0 |  | 0 | 1 | 0 | 0 | 0 | 0 |  |  |  |  | Пр/812-001.4-1 | Пр/774-001.4 | Земляные работы, выполняемые: по другим видам работ (подготовительные, сопутствующие, укрепительные) | Земляные работы, выполняемые: по другим видам работ (подготовительные, сопутствующие, укрепительные) | 0 | 0
17 | 1 | 332 | 421 |  | 01-02-117-07 | Сгребание срезанного или выкорчеванного кустарника и мелколесья корчевателями-собирателями на тракторе мощностью 118 кВт (160 л.с.) с перемещением до 20 м, кустарник и мелколесье: густое | га | 0.96 | 0 | 0.96 |  |  |  | 26142.94 | 0 | 20990.59 | 5152.35 | 0 | 0 | 0 | 8.411 | 0 | 4585.59 | 2112.46 |  | -1 | 16691.008 | 0 | 16691.008 | 5367.0321 | 0 | 0 | 0 | 8.7615 | 0 | 16339.2889 | 0 | 12363.7096 | 3975.5793 | 0 | 0 | 0 | 6.49 | 0 | 89 | 41 | 1 | 1 |  |  | 1 | 1 | 1 | 1 |  |  |  |  | 0 | 1 | ГЭСН-2022, 01-02-117-07, приказ Минстроя России от 18.05.2022 г. № 378/пр |  |  | 1007 | 0 |  | 0 | 2 | 0 | 1 | 1 | 1 | 1 | 1 | 1 |  | 89 | 41 |  |  |  | 0 | 0 | 0 | [5 empty] | 0 | Поправка: 421/пр_2020_прил.10_т.1_п.4_гр.3 Наименование: Производство работ осуществляется в охранной зоне действующей воздушной линии электропередачи, вблизи объектов, находящихся под напряжением, внутри объектов капитального строительства, внутренняя проводка в которых не обесточена, если это приведет к ограничению действий рабочих в соответствии с требованиями техники безопасности Поправка: 421/пр_2020_прил.10_т.1_п.5_гр.3 Наименование: Производство работ осуществляется в стесненных условиях населенных пунктов | 0 | 26142.94 | 0 | 2495.6 | 612.57 | 0 | 0 | 0 | 8.7615 | 0 | 4585.5915 | 2112.4635 |  | 91 |  |  | *(0,2+0,15+1) | *(0,2+0,15+1) | *(0,2+0,15+1) |  | *(0,2+0,15+1) | *(0,2+0,15+1) |  |  |  | 0 | 0 | 1 | 1 |  |  |  | 1005 | га | га | 1 | [6 empty] | 80675310 | 2 | Общестроительные работы | 1 | Земляные работы | 1 | 1007 | Земляные работы, выполняемые: по другим видам работ ( подготовительные, сопутствующие, укрепительные ) | ФЕР-01 |  | Поправка: 421/пр_2020_прил.10_т.1_п.4_гр.3 Поправка: 421/пр_2020_прил.10_т.1_п.5_гр.3 |  | 132096 | 0 | 0 | 0 | 0 | 0 | 0 | 6.49 | 0 | [17 empty] | 0 | 0 | 0 |  |  |  |  | 89 | 41 |  |  |  |  | 1 |  | 1386808293 | 2 | 1 | -2 | 0 | 0 | 0 | 32840.99 | 32840.99 | 0 | 0 |  | 0 | 3 | 0 |  | 0 | 1 | 0 | 0 | 0 | 0 |  |  |  |  | Пр/812-001.4-1 | Пр/774-001.4 | Земляные работы, выполняемые: по другим видам работ (подготовительные, сопутствующие, укрепительные) | Земляные работы, выполняемые: по другим видам работ (подготовительные, сопутствующие, укрепительные) | 0 | 0
17 | 1 | 334 | 423 |  | 01-02-127-01 | Дробление древесно-кустарниковой растительности в щепу самоходным мульчером на гусеничном ходу мощностью 184 кВт (250 л.с.) | га | 0.96 | 0 | 0.96 |  |  |  | 45575.85 | 0 | 39061.83 | 6514.02 | 0 | 0 | 0 | 9.0979 | 0 | 5797.48 | 2670.75 |  | -1 | 31060.5832 | 0 | 31060.5832 | 6785.4372 | 0 | 0 | 0 | 9.477 | 0 | 28034.0892 | 0 | 23007.8394 | 5026.2498 | 0 | 0 | 0 | 7.02 | 0 | 89 | 41 | 1 | 1 |  |  | 1 | 1 | 1 | 1 |  |  |  |  | 0 | 1 | ГЭСН-2022, 01-02-127-01, приказ Минстроя России от 18.05.2022 г. № 378/пр |  |  | 1007 | 0 |  | 0 | 2 | 0 | 1 | 1 | 1 | 1 | 1 | 1 |  | 89 | 41 |  |  |  | 0 | 0 | 0 | [5 empty] | 0 | Поправка: 421/пр_2020_прил.10_т.1_п.4_гр.3 Наименование: Производство работ осуществляется в охранной зоне действующей воздушной линии электропередачи, вблизи объектов, находящихся под напряжением, внутри объектов капитального строительства, внутренняя проводка в которых не обесточена, если это приведет к ограничению действий рабочих в соответствии с требованиями техники безопасности Поправка: 421/пр_2020_прил.10_т.1_п.5_гр.3 Наименование: Производство работ осуществляется в стесненных условиях населенных пунктов | 0 | 45575.85 | 0 | 4293.49 | 715.99 | 0 | 0 | 0 | 9.477 | 0 | 5797.4778 | 2670.7482 |  | 93 |  |  | *(0,2+0,15+1) | *(0,2+0,15+1) | *(0,2+0,15+1) |  | *(0,2+0,15+1) | *(0,2+0,15+1) |  |  |  | 0 | 0 | 1 | 1 |  |  |  | 1005 | га | га | 1 | [6 empty] | 80675310 | 2 | Общестроительные работы | 1 | Земляные работы | 1 | 1007 | Земляные работы, выполняемые: по другим видам работ ( подготовительные, сопутствующие, укрепительные ) | ФЕР-01 |  | Поправка: 421/пр_2020_прил.10_т.1_п.4_гр.3 Поправка: 421/пр_2020_прил.10_т.1_п.5_гр.3 |  | 132096 | 0 | 0 | 0 | 0 | 0 | 0 | 7.02 | 0 | [17 empty] | 0 | 0 | 0 |  |  |  |  | 89 | 41 |  |  |  |  | 1 |  | -830474888 | 2 | 1 | -2 | 0 | 0 | 0 | 54044.08 | 54044.08 | 0 | 0 |  | 0 | 3 | 0 |  | 0 | 1 | 0 | 0 | 0 | 0 |  |  |  |  | Пр/812-001.4-1 | Пр/774-001.4 | Земляные работы, выполняемые: по другим видам работ (подготовительные, сопутствующие, укрепительные) | Земляные работы, выполняемые: по другим видам работ (подготовительные, сопутствующие, укрепительные) | 0 | 0
17 | 1 | 338 | 427 |  | 47-01-110-01 | Спиливание скелетных ветвей деревьев с диаметром ствола до 50 см при количестве срезов: до 20 | ШТ | 0 | 0 | 0 |  |  |  | 0 | 0 | 0 | 0 | 0 | 0 | 0 | 0 | 0 | 0 | 0 |  | -1 | 4122.778 | 0 | 1741.1058 | 1157.7573 | 2381.6722 | 0 | 3.888 | 1.89 | 0 | 3911.5076 | 0 | 1289.708 | 857.598 | 1764.2016 | 0 | 2.88 | 1.4 | 0 | 103 | 72 | 1 | 1 |  |  | 1 | 1 | 1 | 1 |  |  |  |  | 0 | 1 | ГЭСН-2022, 47-01-110-01, приказ Минстроя России от 18.05.2022 г. № 378/пр |  |  | 47001 | 0 |  | 0 | 2 | 0 | 1 | 1 | 1 | 1 | 1 | 1 |  | 103 | 72 |  |  |  | 0 | 0 | 0 | [5 empty] | 0 | Поправка: 421/пр_2020_прил.10_т.1_п.4_гр.3 Наименование: Производство работ осуществляется в охранной зоне действующей воздушной линии электропередачи, вблизи объектов, находящихся под напряжением, внутри объектов капитального строительства, внутренняя проводка в которых не обесточена, если это приведет к ограничению действий рабочих в соответствии с требованиями техники безопасности Поправка: 421/пр_2020_прил.10_т.1_п.5_гр.3 Наименование: Производство работ осуществляется в стесненных условиях населенных пунктов | 0 | 0 | 0 | 921.22 | 612.57 | 612.57 | 0 | 3.888 | 1.89 | 0 | 0 | 0 |  | 95 |  |  | *(0,2+0,15+1) | *(0,2+0,15+1) | *(0,2+0,15+1) |  | *(0,2+0,15+1) | *(0,2+0,15+1) |  |  |  | 0 | 0 | 1 | 1 |  |  |  | 1013 | ШТ | ШТ | 1 | [6 empty] | 80675399 | 2 | Общестроительные работы | 41 | Озеленение. Защитные лесонасаждения | 1 | 47001 | Озеленение. Защитные лесонасаждения | ФЕР-47 |  | Поправка: 421/пр_2020_прил.10_т.1_п.4_гр.3 Поправка: 421/пр_2020_прил.10_т.1_п.5_гр.3 |  | 132096 | 0 | 0 | 0 | 0 | 0 | 2.88 | 1.4 | 0 | [17 empty] | 0 | 0 | 0 |  |  |  |  | 103 | 72 |  |  |  |  | 1 |  | 2006424557 | 2 | 1 | -2 | 0 | 0 | 0 | 0 | 0 | 0 | 0 |  | 0 | 3 | 0 |  | 0 | 1 | 0 | 0 | 0 | 0 |  |  |  |  | Пр/812-041.0-1 | Пр/774-041.0 | Озеленение. Защитные лесонасаждения | Озеленение. Защитные лесонасаждения | 0 | 0
18 | 1 | 338 |  |  | 14.4.02.04-0162 | Краска масляная МА-011-0, МА-011-1, МА-011-1Н, МА-011-2, МА-011-2Н | т | 0 | 3e-05 | 3e-05 |  |  |  | 0 | 0 | 0 | 0 | 0 | 0 | 0 | 0 | 0 | 0 | 0 |  | -1 | 77205.08 | 77205.08 | 0 | 0 | 0 | 0 | 0 | 0 | 0 | 77205.08 | 77205.08 | 0 | 0 | 0 | 0 | 0 | 0 | 0 | 103 | 72 | 1 | 1 |  |  | 1 | 1 | 1 | 1.44 |  |  |  |  | 3 | 1 | ФСБЦ-2022, 14.4.02.04-0162, приказ Минстроя России от 18.05.2022 г. № 378/пр |  |  | 47001 | 0 | 14.4.02.04-0162 | 1 | 2 | 0 | 1 | 1 | 1 | 1 | 1 | 1 |  | 103 | 72 |  |  |  | 0 | 0 | 0 | [5 empty] | 0 |  | 0 | 0 | 111175.32 | 0 | 0 | 0 | 0 | 0 | 0 | 0 | 0 | 0 | [13 empty] | 0 | 0 | 1 | 1 |  |  |  | 1009 | т | т | 1000 | [6 empty] | 80675399 | 2 | Общестроительные работы | 41 | Озеленение. Защитные лесонасаждения | 1 | 47001 | Озеленение. Защитные лесонасаждения | ФЕР-47 |  |  |  | 1024 | 77205.08 | 77205.08 | 0 | 0 | 0 | 0 | 0 | [18 empty] | 0 | 0 | 0 |  |  |  |  | 103 | 72 |  |  |  |  | 1 |  | -1591096450 | 2 | 1 | 2 | 0 | 0 | 0 | 0 | 0 | 0 | 0 |  | 0 | 3 | 0 |  | 0 | 1 | 0 | 0 | 0 | 0 |  |  |  |  | Пр/812-041.0-1 | Пр/774-041.0 | Озеленение. Защитные лесонасаждения | Озеленение. Защитные лесонасаждения | 0 | 0
17 | 1 | 348 | 440 |  | 33-04-017-01 | Подвеска провода СИП-2 напряжением от 0,4 кВ до 1 кВ на опорах, при 32 опорах на км линии: с использованием автогидроподъемника (ранее демонтированный) | 1000 м | 0 | 0 | 0 |  |  |  | 0 | 0 | 0 | 0 | 0 | 0 | 0 | 0 | 0 | 0 | 0 |  | -1 | 80031.0476 | 0 | 13012.4044 | 17330.1837 | 67018.6432 | 0 | 128.412 | 33.6015 | 0 | 72119.4306 | 0 | 9638.8181 | 12837.1731 | 49643.4394 | 0 | 95.12 | 24.89 | 0 | 103 | 60 | 1 | 1 |  |  | 1 | 1 | 1 | 1 |  |  |  |  | 0 | 1 | ГЭСН-2022 доп.9, 33-04-017-01, приказ Минстроя России от 16.02.2024 г. № 102/пр |  |  | 33001 | 0 |  | 0 | 2 | 0 | 1 | 1 | 1 | 1 | 1 | 1 |  | 103 | 60 |  |  |  | 0 | 0 | 0 | [5 empty] | 0 | Поправка: 421/пр_2020_прил.10_т.1_п.4_гр.3 Наименование: Производство работ осуществляется в охранной зоне действующей воздушной линии электропередачи, вблизи объектов, находящихся под напряжением, внутри объектов капитального строительства, внутренняя проводка в которых не обесточена, если это приведет к ограничению действий рабочих в соответствии с требованиями техники безопасности Поправка: 421/пр_2020_прил.10_т.1_п.5_гр.3 Наименование: Производство работ осуществляется в стесненных условиях населенных пунктов | 0 | 0 | 0 | 2965.9 | 2290.1 | 2052.5 | 0 | 128.412 | 33.6015 | 0 | 0 | 0 |  | 97 |  |  | *(0,2+0,15+1) | *(0,2+0,15+1) | *(0,2+0,15+1) |  | *(0,2+0,15+1) | *(0,2+0,15+1) |  |  |  | 0 | 0 | 1 | 1 |  |  |  | 1013 | 1000 м | 1000 М | 1 | [6 empty] | 80675385 | 2 | Общестроительные работы | 27 | Линии электропередачи | 1 | 33001 | Линии электропередачи | ФЕР-33 |  | Поправка: 421/пр_2020_прил.10_т.1_п.4_гр.3 Поправка: 421/пр_2020_прил.10_т.1_п.5_гр.3 |  | 132096 | 0 | 0 | 0 | 0 | 0 | 95.12 | 24.89 | 0 | [17 empty] | 0 | 0 | 0 |  |  |  |  | 103 | 60 |  |  |  |  | 1 |  | 1214291933 | 2 | 1 | -2 | 0 | 0 | 0 | 0 | 0 | 0 | 0 |  | 0 | 3 | 0 |  | 0 | 1 | 0 | 0 | 0 | 0 |  |  |  |  | Пр/812-027.0-1 | Пр/774-027.0 | Линии электропередачи | Линии электропередачи | 0 | 0
17 | 1 | 358 | 453 |  | 33-04-017-01 | Подвеска провода СИП-2 напряжением от 0,4 кВ до 1 кВ на опорах, при 32 опорах на км линии: с использованием автогидроподъемника | 1000 м | 0 | 0 | 0 |  |  |  | 0 | 0 | 0 | 0 | 0 | 0 | 0 | 0 | 0 | 0 | 0 |  | -1 | 80031.0476 | 0 | 13012.4044 | 17330.1837 | 67018.6432 | 0 | 128.412 | 33.6015 | 0 | 72119.4306 | 0 | 9638.8181 | 12837.1731 | 49643.4394 | 0 | 95.12 | 24.89 | 0 | 103 | 60 | 1 | 1 |  |  | 1 | 1 | 1 | 1 |  |  |  |  | 0 | 1 | ГЭСН-2022 доп.9, 33-04-017-01, приказ Минстроя России от 16.02.2024 г. № 102/пр |  |  | 33001 | 0 |  | 0 | 2 | 0 | 1 | 1 | 1 | 1 | 1 | 1 |  | 103 | 60 |  |  |  | 0 | 0 | 0 | [5 empty] | 0 | Поправка: 421/пр_2020_прил.10_т.1_п.4_гр.3 Наименование: Производство работ осуществляется в охранной зоне действующей воздушной линии электропередачи, вблизи объектов, находящихся под напряжением, внутри объектов капитального строительства, внутренняя проводка в которых не обесточена, если это приведет к ограничению действий рабочих в соответствии с требованиями техники безопасности Поправка: 421/пр_2020_прил.10_т.1_п.5_гр.3 Наименование: Производство работ осуществляется в стесненных условиях населенных пунктов | 0 | 0 | 0 | 2965.9 | 2290.1 | 2052.5 | 0 | 128.412 | 33.6015 | 0 | 0 | 0 |  | 99 |  |  | *(0,2+0,15+1) | *(0,2+0,15+1) | *(0,2+0,15+1) |  | *(0,2+0,15+1) | *(0,2+0,15+1) |  |  |  | 0 | 0 | 1 | 1 |  |  |  | 1013 | 1000 м | 1000 М | 1 | [6 empty] | 80675385 | 2 | Общестроительные работы | 27 | Линии электропередачи | 1 | 33001 | Линии электропередачи | ФЕР-33 |  | Поправка: 421/пр_2020_прил.10_т.1_п.4_гр.3 Поправка: 421/пр_2020_прил.10_т.1_п.5_гр.3 |  | 132096 | 0 | 0 | 0 | 0 | 0 | 95.12 | 24.89 | 0 | [17 empty] | 0 | 0 | 0 |  |  |  |  | 103 | 60 |  |  |  |  | 1 |  | -1946800449 | 2 | 1 | -2 | 0 | 0 | 0 | 0 | 0 | 0 | 0 |  | 0 | 3 | 0 |  | 0 | 1 | 0 | 0 | 0 | 0 |  |  |  |  | Пр/812-027.0-1 | Пр/774-027.0 | Линии электропередачи | Линии электропередачи | 0 | 0
17 | 1 | 368 | 463 |  | м08-03-572-03 | Блок управления шкафного исполнения или распределительный пункт (шкаф), устанавливаемый: на стене, высота и ширина до 600х600 мм (ШУ) | ШТ | 0 | 0 | 0 |  |  |  | 0 | 0 | 0 | 0 | 0 | 0 | 0 | 0 | 0 | 0 | 0 |  | -1 | 3462.1737 | 1634.6611 | 300.966 | 151.7535 | 1526.5465 | 0 | 2.781 | 0.243 | 0 | 3100.7841 | 1634.6611 | 222.9378 | 112.41 | 1130.7752 | 0 | 2.06 | 0.18 | 0 | 97 | 51 | 1 | 1 |  |  | 1 | 1 | 1 | 1 |  |  |  |  | 0 | 2 | ГЭСНм-2022, м08-03-572-03, приказ Минстроя России от 18.05.2022 г. № 378/пр |  |  | 108001 | 0 |  | 0 | 3 | 0 | 1 | 1 | 1 | 1 | 1 | 1 |  | 97 | 51 |  |  |  | 0 | 0 | 0 | [5 empty] | 0 | Поправка: 421/пр_2020_прил.10_т.1_п.4_гр.3 Наименование: Производство работ осуществляется в охранной зоне действующей воздушной линии электропередачи, вблизи объектов, находящихся под напряжением, внутри объектов капитального строительства, внутренняя проводка в которых не обесточена, если это приведет к ограничению действий рабочих в соответствии с требованиями техники безопасности Поправка: 421/пр_2020_прил.10_т.1_п.5_гр.3 Наименование: Производство работ осуществляется в стесненных условиях населенных пунктов | 0 | 0 | 144676.57 | 2268.91 | 1249 | 548.92 | 0 | 2.781 | 0.243 | 0 | 0 | 0 |  | 101 |  |  | *(0,2+0,15+1) | *(0,2+0,15+1) | *(0,2+0,15+1) |  | *(0,2+0,15+1) | *(0,2+0,15+1) |  |  |  | 0 | 0 | 1 | 1 |  |  |  | 1013 | ШТ | ШТ | 1 | [6 empty] | 80675208 | 3 | Монтажные работы | 0 |  | 2 | 108001 | Электротехнические установки: на других объектах | мФЕР-08 |  | Поправка: 421/пр_2020_прил.10_т.1_п.4_гр.3 Поправка: 421/пр_2020_прил.10_т.1_п.5_гр.3 |  | 132096 | 0 | 0 | 0 | 0 | 0 | 2.06 | 0.18 | 0 | [17 empty] | 0 | 0 | 0 |  |  |  |  | 97 | 51 |  |  |  |  | 1 |  | -211617453 | 2 | 1 | -2 | 0 | 0 | 0 | 0 | 0 | 0 | 0 |  | 0 | 3 | 0 |  | 0 | 1 | 0 | 0 | 0 | 0 |  |  |  |  | Пр/812-049.3-1 | Пр/774-049.3 | Электротехнические установки: на других объектах | Электротехнические установки: на других объектах | 0 | 0
18 | 1 | 368 |  |  | 421/пр_2020_п.75_пп.а | Сметная стоимость вспомогательных ненормируемых материальных ресурсов, не учтенная в сметной норме, 2% | % | 2 | 2 | 2 |  |  |  | 0 | 0 | 0 | 0 | 0 | 0 | 0 | 0 | 0 | 0 | 0 |  | -1 | 0 | 0 | 0 | 0 | 0 | 0 | 0 | 0 | 0 | 0 | 0 | 0 | 0 | 0 | 0 | 0 | 0 | 0 | 97 | 51 | 1 | 1 |  |  | 1 | 1 | 1 | 1 |  |  |  |  | 3 | 2 |  |  |  | 108001 | 0 |  | 0 | 3 | 0 | 1 | 1 | 1 | 1 | 1 | 1 |  | 97 | 51 |  |  |  | 0 | 0 | 0 | [5 empty] | 0 |  | 0 | 0 | 0 | 0 | 0 | 0 | 0 | 0 | 0 | 0 | 0 | 0 | [13 empty] | 0 | 0 | 1 | 1 |  |  |  | 1013 | % | % | 1 | [6 empty] | 80675208 | 3 | Монтажные работы | 0 |  | 2 | 108001 | Электротехнические установки: на других объектах | мФЕР-08 |  |  |  | 1024 | 0 | 0 | 0 | 0 | 0 | 0 | 0 | [18 empty] | 0 | 0 | 0 |  |  |  |  | 97 | 51 |  |  |  |  | 1 |  | 274903907 | 2 | 1 | -2 | 0 | 0 | 0 | 0 | 0 | 0 | 0 |  | 0 | 3 | 0 |  | 0 | 1 | 0 | 0 | 0 | 0 |  |  |  |  | Пр/812-049.3-1 | Пр/774-049.3 | Электротехнические установки: на других объектах | Электротехнические установки: на других объектах | 0 | 0
17 | 1 | 381 | 476 |  | м10-06-035-01 | Кабель на столбовой линии, масса 1 м: до 2 кг | 100 М КАБЕЛЯ | 0 | 0 | 0 |  |  |  | 0 | 0 | 0 | 0 | 0 | 0 | 0 | 0 | 0 | 0 | 0 |  | -1 | 23504.2638 | 11056.7257 | 2499.7256 | 1466.2231 | 9947.8125 | 0 | 20.25 | 2.511 | 0 | 21363.2155 | 11056.7257 | 1851.6486 | 1086.0912 | 7368.75 | 0 | 15 | 1.86 | 0 | 90 | 46 | 1 | 1 |  |  | 1 | 1 | 1 | 1 |  |  |  |  | 0 | 2 | ГЭСНм-2022 доп.10, м10-06-035-01, приказ Минстроя России от 13.05.2024 г. № 323/пр |  |  | 110006 | 0 |  | 0 | 3 | 0 | 1 | 1 | 1 | 1 | 1 | 1 |  | 90 | 46 |  |  |  | 0 | 0 | 0 | [5 empty] | 0 | Поправка: 421/пр_2020_прил.10_т.1_п.4_гр.3 Наименование: Производство работ осуществляется в охранной зоне действующей воздушной линии электропередачи, вблизи объектов, находящихся под напряжением, внутри объектов капитального строительства, внутренняя проводка в которых не обесточена, если это приведет к ограничению действий рабочих в соответствии с требованиями техники безопасности Поправка: 421/пр_2020_прил.10_т.1_п.5_гр.3 Наименование: Производство работ осуществляется в стесненных условиях населенных пунктов | 0 | 0 | 569072.08 | 1214.52 | 583.92 | 491.25 | 0 | 20.25 | 2.511 | 0 | 0 | 0 |  | 103 |  |  | *(0,2+0,15+1) | *(0,2+0,15+1) | *(0,2+0,15+1) |  | *(0,2+0,15+1) | *(0,2+0,15+1) |  |  |  | 0 | 0 | 1 | 1 |  |  |  | 1013 | 100 М КАБЕЛЯ | 100 М КАБЕЛЯ | 1 | [6 empty] | 80675252 | 3 | Монтажные работы | 0 |  | 2 | 110006 | Оборудование связи: прокладка и монтаж сетей связи | мФЕР-10 |  | Поправка: 421/пр_2020_прил.10_т.1_п.4_гр.3 Поправка: 421/пр_2020_прил.10_т.1_п.5_гр.3 |  | 132096 | 0 | 0 | 0 | 0 | 0 | 15 | 1.86 | 0 | [17 empty] | 0 | 0 | 0 |  |  |  |  | 90 | 46 |  |  |  |  | 1 |  | -1092393314 | 2 | 1 | -2 | 0 | 0 | 0 | 0 | 0 | 0 | 0 |  | 0 | 3 | 0 |  | 0 | 1 | 0 | 0 | 0 | 0 |  |  |  |  | Пр/812-051.1-1 | Пр/774-051.1 | Оборудование связи: прокладка и монтаж сетей связи | Оборудование связи: прокладка и монтаж сетей связи | 0 | 0
18 | 1 | 381 |  |  | 421/пр_2020_п.75_пп.а | Сметная стоимость вспомогательных ненормируемых материальных ресурсов, не учтенная в сметной норме, 2% | % | 2 | 2 | 2 |  |  |  | 0 | 0 | 0 | 0 | 0 | 0 | 0 | 0 | 0 | 0 | 0 |  | -1 | 0 | 0 | 0 | 0 | 0 | 0 | 0 | 0 | 0 | 0 | 0 | 0 | 0 | 0 | 0 | 0 | 0 | 0 | 90 | 46 | 1 | 1 |  |  | 1 | 1 | 1 | 1 |  |  |  |  | 3 | 2 |  |  |  | 110006 | 0 |  | 0 | 3 | 0 | 1 | 1 | 1 | 1 | 1 | 1 |  | 90 | 46 |  |  |  | 0 | 0 | 0 | [5 empty] | 0 |  | 0 | 0 | 0 | 0 | 0 | 0 | 0 | 0 | 0 | 0 | 0 | 0 | [13 empty] | 0 | 0 | 1 | 1 |  |  |  | 1013 | % | % | 1 | [6 empty] | 80675252 | 3 | Монтажные работы | 0 |  | 2 | 110006 | Оборудование связи: прокладка и монтаж сетей связи | мФЕР-10 |  |  |  | 1024 | 0 | 0 | 0 | 0 | 0 | 0 | 0 | [18 empty] | 0 | 0 | 0 |  |  |  |  | 90 | 46 |  |  |  |  | 1 |  | 274903907 | 2 | 1 | -2 | 0 | 0 | 0 | 0 | 0 | 0 | 0 |  | 0 | 3 | 0 |  | 0 | 1 | 0 | 0 | 0 | 0 |  |  |  |  | Пр/812-051.1-1 | Пр/774-051.1 | Оборудование связи: прокладка и монтаж сетей связи | Оборудование связи: прокладка и монтаж сетей связи | 0 | 0
51 | 1 | 4 | 74 |  | Новый раздел | СМР | 0 | [6 empty] | 1033345.34 | 25211.46 | 391564.44 | 178220.05 | 438349.39 | 0 | 876.3625 | 309.6945 | 0 | 633755.04 | 367882.02 |  |  | 1033345.34 | 25211.46 | 391564.44 | 178220.05 | 438349.39 | 0 | 876.3625 | 309.6945 | 0 | 633755.04 | 367882.02 |  |  | 0 | 0 | 0 | 2034982.4 | 2004810.35 | 30172.05 | 0 | 25211.46 | 25211.46 | 0 | 25211.46 | 0 | 0 | 0 | 0 | 0 | [19 empty] | 0 | 0 | 0 | 2034982.4 | 2004810.35 | 30172.05 | 0 | 25211.46 | 25211.46 | 0 | 25211.46 | 0 | 0 | 0 | 0 | 0 | [114 empty] | 0
50 | 0 | 0 | 1 | 201 | 1033345.34 | ПЗ | Прямые затраты |  |  | 201 | 1 | 3 |  | 2 | [7 empty] | 1033345.34 | 1 | 1033345.34
50 | 0 | 0 | 1 | 202 | 25211.46 | СтМатОб | Стоимость материальных ресурсов (всего) |  |  | 202 | 2 | 3 |  | 2 | [7 empty] | 25211.46 | 1 | 25211.46
50 | 0 | 0 | 1 | 222 | 0 | СтМатОбЗак | Стоимость материалов и оборудования заказчика |  |  | 222 | 3 | 3 |  | 2 | [7 empty] | 0 | 1 | 0
50 | 0 | 0 | 1 | 225 | 25211.46 | СтМатОбПод | Стоимость материалов и оборудования подрядчика |  |  | 225 | 4 | 3 |  | 2 | [7 empty] | 25211.46 | 1 | 25211.46
50 | 0 | 0 | 1 | 226 | 25211.46 | СтМат | Стоимость материалов (всего) |  |  | 226 | 5 | 3 |  | 2 | [7 empty] | 25211.46 | 1 | 25211.46
50 | 0 | 0 | 1 | 227 | 0 | СтМатЗак | Стоимость материалов заказчика |  |  | 227 | 6 | 3 |  | 2 | [7 empty] | 0 | 1 | 0
50 | 0 | 0 | 1 | 228 | 25211.46 | СтМатПод | Стоимость материалов подрядчика |  |  | 228 | 7 | 3 |  | 2 | [7 empty] | 25211.46 | 1 | 25211.46
50 | 0 | 0 | 1 | 216 | 0 | Оборуд | Стоимость оборудования (всего) |  |  | 216 | 8 | 3 |  | 2 | [7 empty] | 0 | 1 | 0
50 | 0 | 0 | 1 | 223 | 0 | ОборудЗак | Стоимость оборудования заказчика |  |  | 223 | 9 | 3 |  | 2 | [7 empty] | 0 | 1 | 0
50 | 0 | 0 | 1 | 229 | 0 | ОборудПод | Стоимость оборудования подрядчика |  |  | 229 | 10 | 3 |  | 2 | [7 empty] | 0 | 1 | 0
50 | 0 | 0 | 1 | 203 | 391564.44 | ЭММ | Эксплуатация машин |  |  | 203 | 11 | 3 |  | 2 | [7 empty] | 391564.44 | 1 | 391564.44
50 | 0 | 0 | 1 | 231 | 0 | ЭММсНРиСП | Эксплуатация машин по ТСН-2001.16 |  |  | 231 | 12 | 3 |  | 2 | [7 empty] | 0 | 1 | 0
50 | 0 | 0 | 1 | 204 | 178220.05 | ЗПМ | ЗП машинистов |  |  | 204 | 13 | 3 |  | 2 | [7 empty] | 178220.05 | 1 | 178220.05
50 | 0 | 0 | 1 | 205 | 438349.39 | ОЗП | Основная ЗП рабочих |  |  | 205 | 14 | 3 |  | 2 | [7 empty] | 438349.39 | 1 | 438349.39
50 | 0 | 0 | 1 | 232 | 0 | ОЗПсНРиСП | Основная ЗП рабочих по ТСН-2001.16 |  |  | 232 | 15 | 3 |  | 2 | [7 empty] | 0 | 1 | 0
50 | 0 | 0 | 1 | 214 | 2004810.35 | Строит | Строительные работы с НР и СП |  |  | 214 | 16 | 3 |  | 2 | [7 empty] | 2004810.35 | 1 | 2004810.35
50 | 0 | 0 | 1 | 215 | 30172.05 | Монтаж | Монтажные работы с НР и СП |  |  | 215 | 17 | 3 |  | 2 | [7 empty] | 30172.05 | 1 | 30172.05
50 | 0 | 0 | 1 | 217 | 0 | Прочие | Прочие работы с НР и СП |  |  | 217 | 18 | 3 |  | 2 | [7 empty] | 0 | 1 | 0
50 | 0 | 0 | 1 | 230 | 0 | ПрочиеЗатр | Прочие затраты по ТСН-2001.16 |  |  | 230 | 19 | 3 |  | 2 | [7 empty] | 0 | 1 | 0
50 | 0 | 0 | 1 | 206 | 0 | ВозврМат | Возврат материалов |  |  | 206 | 20 | 3 |  | 2 | [7 empty] | 0 | 1 | 0
50 | 0 | 0 | 1 | 207 | 876.3625 | ТрудСтр | Трудозатраты строителей |  |  | 207 | 21 | 3 |  | 7 | [7 empty] | 876.3625 | 1 | 876.3625
50 | 0 | 0 | 1 | 208 | 309.6945 | ТрудМаш | Трудозатраты машинистов |  |  | 208 | 22 | 3 |  | 7 | [7 empty] | 309.6945 | 1 | 309.6945
50 | 0 | 0 | 1 | 209 | 0 | ТранспМат | Транспорт материалов |  |  | 209 | 23 | 3 |  | 2 | [7 empty] | 0 | 1 | 0
50 | 0 | 0 | 1 | 233 | 0 | Перевозка | Перевозка грузов |  |  | 233 | 24 | 3 |  | 2 | [7 empty] | 0 | 1 | 0
50 | 0 | 0 | 1 | 210 | 633755.04 | НР | Накладные расходы |  |  | 210 | 25 | 3 |  | 2 | [7 empty] | 633755.04 | 1 | 633755.04
50 | 0 | 0 | 1 | 211 | 367882.02 | СмПриб | Сметная прибыль |  |  | 211 | 26 | 3 |  | 2 | [7 empty] | 367882.02 | 1 | 367882.02
50 | 0 | 0 | 1 | 224 | 2034982.4 | Всего | Всего с НР и СП |  |  | 224 | 27 | 3 |  | 2 | [7 empty] | 2034982.4 | 1 | 2034982.4
4 | 1 |  | 182 |  | Новый раздел | Заземление |  | 0 |  | 0 | [7 empty] | 0 |  |  | 0 | [53 empty] | 0 | [11 empty] | 0
52 | 1 | 4 | 163 | 0 | Новый раздел | Заземление | [7 empty] | 403182.01 | 62978.61 | 11977.52 | 5402.41 | 322823.47 | 0 | 684.6131 | 8.6508 | 0 | 306121.51 | 150541.03 | 0 | 0 | 403182.01 | 62978.61 | 11977.52 | 5402.41 | 322823.47 | 0 | 684.6131 | 8.6508 | 0 | 306121.51 | 150541.03 | 0 | 0 | 0 | 0 | 0 | 859844.55 | 350873.22 | 508971.33 | 0 | 62978.61 | 62978.61 | 0 | 62978.61 | 0 | 0 | 0 | 0 | 0 | 0 | 0 | 0 | 0 | 0 | 0 | 0 | 0 | 0 | 0 | 0 | 0 | 0 | 0 | 0 | 0 | 0 | 0 | 0 | 0 | 0 | 0 | 859844.55 | 350873.22 | 508971.33 | 0 | 62978.61 | 62978.61 | 0 | 62978.61 | 0 | 0 | 0 | 0 | 0 | 0 | 0 | 0 | 0 | 0 | 0 | 0 | 0 | 0 | 0 | 0 | 0 | 0 | 0 | 0 | 0 | 0 | 0 | 0 | 0 | 0 | 0 | 0 | 0 | 0 | 0 | 0 | 0 | 0 | 0 | 0 | 0 | 0 | 0 | 0 | 0 | 0 | 0 | 0 | 0 | 0 | 0 | 0 | 0 | 0 | 0 | 0 | 0 | 0 | 0 | 0 | 0 | 0 | 0 | 0 | 0 | 0 | 0 | 0 | 0 | 0 | 0 | 0 | 0 | 0 | 0 | 0 | 0 | 0 | 0 | 0 | 0 | 0 | 0 | 0 | 0 | 0 | 0 | 0 | 0 | 0 | 0 | 0 | 0 | 0 | 0 | 0 | 0 | 0 | 0 | 0 | 0 | 0 | 0 | 0 | 0 | 0 | 0 | 0 | 0 | 0 | 0 | 0 | 0 | 0 | 0 | 0 | 0 | 0 | 0 | 0 | 0 | 0 | 0 | 0
17 | 1 | 382 | 477 | 33 | 01-02-057-02 | Разработка грунта вручную в траншеях глубиной до 2 м без креплений с откосами, группа грунтов: 2 | 100 м3 | 1.059 | 0 | 1.059 |  |  |  | 95457.42 | 0 | 0 | 0 | 95457.42 | 0 | 220.1661 | 0 | 0 | 84957.1 | 38182.97 |  | 84444888 | 90139.203 | 0 | 0 | 0 | 90139.203 | 0 | 207.9 | 0 | 0 | 66769.78 | 0 | 0 | 0 | 66769.78 | 0 | 154 | 0 | 0 | 89 | 40 | 1 | 1 |  |  | 1 | 1 | 1 | 1 |  |  |  |  | 0 | 1 | ГЭСН-2022, 01-02-057-02, приказ Минстроя России от 18.05.2022 г. № 378/пр |  |  | 1003 | 0 |  | 0 | 2 | 0 | 1 | 1 | 1 | 1 | 1 | 1 |  | 89 | 40 |  |  |  | 0 | 0 | 0 | [5 empty] | 0 | Поправка: 421/пр_2020_прил.10_т.1_п.4_гр.3 Наименование: Производство работ осуществляется в охранной зоне действующей воздушной линии электропередачи, вблизи объектов, находящихся под напряжением, внутри объектов капитального строительства, внутренняя проводка в которых не обесточена, если это приведет к ограничению действий рабочих в соответствии с требованиями техники безопасности Поправка: 421/пр_2020_прил.10_т.1_п.5_гр.3 Наименование: Производство работ осуществляется в стесненных условиях населенных пунктов | 0 | 95457.42 | 0 | 0 | 0 | 433.57 | 0 | 207.9 | 0 | 0 | 84957.1038 | 38182.968 |  | 105 |  |  | *(0,2+0,15+1) | *(0,2+0,15+1) | *(0,2+0,15+1) |  | *(0,2+0,15+1) | *(0,2+0,15+1) |  |  |  | 0 | 0 | 1 | 1 |  |  |  | 1007 | 100 м3 | 100 м3 | 100 | [6 empty] | 80675307 | 2 | Общестроительные работы | 1 | Земляные работы | 1 | 1003 | Земляные работы, выполняемые: ручным способом | ФЕР-01 |  | Поправка: 421/пр_2020_прил.10_т.1_п.4_гр.3 Поправка: 421/пр_2020_прил.10_т.1_п.5_гр.3 |  | 131072 | 0 | 0 | 0 | 0 | 0 | 154 | 0 | 0 | [17 empty] | 0 | 0 | 0 |  |  |  |  | 89 | 40 |  |  |  |  | 1 |  | 815347995 | 2 | 1 | -2 | 0 | 0 | 0 | 218597.49 | 218597.49 | 0 | 0 |  | 0 | 3 | 0 |  | 0 | 1 | 0 | 0 | 0 | 0 |  |  |  |  | Пр/812-001.2-1 | Пр/774-001.2 | Земляные работы, выполняемые: ручным способом | Земляные работы, выполняемые: ручным способом | 0 | 0
17 | 1 | 383 | 478 | 34 | 01-02-061-02 | Засыпка вручную траншей, пазух котлованов и ям, группа грунтов: 2 | 100 м3 | 1.059 | 0 | 1.059 |  |  |  | 57762.33 | 0 | 0 | 0 | 57762.33 | 0 | 138.962 | 0 | 0 | 51408.47 | 23104.93 |  | 84444888 | 54544.2174 | 0 | 0 | 0 | 54544.2174 | 0 | 131.22 | 0 | 0 | 40403.124 | 0 | 0 | 0 | 40403.124 | 0 | 97.2 | 0 | 0 | 89 | 40 | 1 | 1 |  |  | 1 | 1 | 1 | 1 |  |  |  |  | 0 | 1 | ГЭСН-2022, 01-02-061-02, приказ Минстроя России от 18.05.2022 г. № 378/пр |  |  | 1003 | 0 |  | 0 | 2 | 0 | 1 | 1 | 1 | 1 | 1 | 1 |  | 89 | 40 |  |  |  | 0 | 0 | 0 | [5 empty] | 0 | Поправка: 421/пр_2020_прил.10_т.1_п.4_гр.3 Наименование: Производство работ осуществляется в охранной зоне действующей воздушной линии электропередачи, вблизи объектов, находящихся под напряжением, внутри объектов капитального строительства, внутренняя проводка в которых не обесточена, если это приведет к ограничению действий рабочих в соответствии с требованиями техники безопасности Поправка: 421/пр_2020_прил.10_т.1_п.5_гр.3 Наименование: Производство работ осуществляется в стесненных условиях населенных пунктов | 0 | 57762.33 | 0 | 0 | 0 | 415.67 | 0 | 131.22 | 0 | 0 | 51408.4737 | 23104.932 |  | 107 |  |  | *(0,2+0,15+1) | *(0,2+0,15+1) | *(0,2+0,15+1) |  | *(0,2+0,15+1) | *(0,2+0,15+1) |  |  |  | 0 | 0 | 1 | 1 |  |  |  | 1007 | 100 м3 | 100 м3 | 100 | [6 empty] | 80675307 | 2 | Общестроительные работы | 1 | Земляные работы | 1 | 1003 | Земляные работы, выполняемые: ручным способом | ФЕР-01 |  | Поправка: 421/пр_2020_прил.10_т.1_п.4_гр.3 Поправка: 421/пр_2020_прил.10_т.1_п.5_гр.3 |  | 131072 | 0 | 0 | 0 | 0 | 0 | 97.2 | 0 | 0 | [17 empty] | 0 | 0 | 0 |  |  |  |  | 89 | 40 |  |  |  |  | 1 |  | -202763931 | 2 | 1 | -2 | 0 | 0 | 0 | 132275.73 | 132275.73 | 0 | 0 |  | 0 | 3 | 0 |  | 0 | 1 | 0 | 0 | 0 | 0 |  |  |  |  | Пр/812-001.2-1 | Пр/774-001.2 | Земляные работы, выполняемые: ручным способом | Земляные работы, выполняемые: ручным способом | 0 | 0
17 | 1 | 391 | 486 |  | м08-02-471-01 | Заземлитель вертикальный из угловой стали размером: 50х50х5 мм | 10 ШТ | 0 | 0 | 0 |  |  |  | 0 | 0 | 0 | 0 | 0 | 0 | 0 | 0 | 0 | 0 | 0 |  | -1 | 9025.5118 | 1924.2795 | 580.1767 | 286.6455 | 6521.0557 | 0 | 12.5145 | 0.459 | 0 | 7396.7816 | 1924.2795 | 429.7605 | 212.33 | 4830.4116 | 0 | 9.27 | 0.34 | 0 | 97 | 51 | 1 | 1 |  |  | 1 | 1 | 1 | 1 |  |  |  |  | 0 | 2 | ГЭСНм-2022 доп.8, м08-02-471-01, приказ Минстроя России от 14.11.2023 г. № 817/пр |  |  | 108001 | 0 |  | 0 | 3 | 0 | 1 | 1 | 1 | 1 | 1 | 1 |  | 97 | 51 |  |  |  | 0 | 0 | 0 | [5 empty] | 0 | Поправка: 421/пр_2020_прил.10_т.1_п.4_гр.3 Наименование: Производство работ осуществляется в охранной зоне действующей воздушной линии электропередачи, вблизи объектов, находящихся под напряжением, внутри объектов капитального строительства, внутренняя проводка в которых не обесточена, если это приведет к ограничению действий рабочих в соответствии с требованиями техники безопасности Поправка: 421/пр_2020_прил.10_т.1_п.5_гр.3 Наименование: Производство работ осуществляется в стесненных условиях населенных пунктов | 0 | 0 | 1274.85 | 2268.91 | 1249 | 521.08 | 0 | 12.5145 | 0.459 | 0 | 0 | 0 |  | 109 |  |  | *(0,2+0,15+1) | *(0,2+0,15+1) | *(0,2+0,15+1) |  | *(0,2+0,15+1) | *(0,2+0,15+1) |  |  |  | 0 | 0 | 1 | 1 |  |  |  | 1013 | 10 ШТ | 10 ШТ | 1 | [6 empty] | 80675208 | 3 | Монтажные работы | 0 |  | 2 | 108001 | Электротехнические установки: на других объектах | мФЕР-08 |  | Поправка: 421/пр_2020_прил.10_т.1_п.4_гр.3 Поправка: 421/пр_2020_прил.10_т.1_п.5_гр.3 |  | 132096 | 0 | 0 | 0 | 0 | 0 | 9.27 | 0.34 | 0 | [17 empty] | 0 | 0 | 0 |  |  |  |  | 97 | 51 |  |  |  |  | 1 |  | 1891103743 | 2 | 1 | -2 | 0 | 0 | 0 | 0 | 0 | 0 | 0 |  | 0 | 3 | 0 |  | 0 | 1 | 0 | 0 | 0 | 0 |  |  |  |  | Пр/812-049.3-1 | Пр/774-049.3 | Электротехнические установки: на других объектах | Электротехнические установки: на других объектах | 0 | 0
18 | 1 | 391 |  |  | 421/пр_2020_п.75_пп.а | Сметная стоимость вспомогательных ненормируемых материальных ресурсов, не учтенная в сметной норме, 2% | % | 2 | 2 | 2 |  |  |  | 0 | 0 | 0 | 0 | 0 | 0 | 0 | 0 | 0 | 0 | 0 |  | -1 | 0 | 0 | 0 | 0 | 0 | 0 | 0 | 0 | 0 | 0 | 0 | 0 | 0 | 0 | 0 | 0 | 0 | 0 | 97 | 51 | 1 | 1 |  |  | 1 | 1 | 1 | 1 |  |  |  |  | 3 | 2 |  |  |  | 108001 | 0 |  | 0 | 3 | 0 | 1 | 1 | 1 | 1 | 1 | 1 |  | 97 | 51 |  |  |  | 0 | 0 | 0 | [5 empty] | 0 |  | 0 | 0 | 0 | 0 | 0 | 0 | 0 | 0 | 0 | 0 | 0 | 0 | [13 empty] | 0 | 0 | 1 | 1 |  |  |  | 1013 | % | % | 1 | [6 empty] | 80675208 | 3 | Монтажные работы | 0 |  | 2 | 108001 | Электротехнические установки: на других объектах | мФЕР-08 |  |  |  | 1024 | 0 | 0 | 0 | 0 | 0 | 0 | 0 | [18 empty] | 0 | 0 | 0 |  |  |  |  | 97 | 51 |  |  |  |  | 1 |  | 274903907 | 2 | 1 | -2 | 0 | 0 | 0 | 0 | 0 | 0 | 0 |  | 0 | 3 | 0 |  | 0 | 1 | 0 | 0 | 0 | 0 |  |  |  |  | Пр/812-049.3-1 | Пр/774-049.3 | Электротехнические установки: на других объектах | Электротехнические установки: на других объектах | 0 | 0
17 | 1 | 399 | 494 | 35 | м08-02-471-04 | Заземлитель вертикальный из круглой стали диаметром: 16 мм | 10 ШТ | 11.8 | 0 | 11.8 |  |  |  | 96349.94 | 28137.24 | 5777.35 | 2586.55 | 59848.8 | 0 | 114.8553 | 4.1418 | 0 | 60562.29 | 31842.03 |  | 84444888 | 7506.0488 | 1944.5114 | 489.6052 | 219.1995 | 5071.9322 | 0 | 9.7335 | 0.351 | 0 | 6226.5387 | 1944.5114 | 362.6705 | 162.37 | 3756.9868 | 0 | 7.21 | 0.26 | 0 | 97 | 51 | 1 | 1 |  |  | 1 | 1 | 1 | 1 |  |  |  |  | 0 | 2 | ГЭСНм-2022 доп.8, м08-02-471-04, приказ Минстроя России от 14.11.2023 г. № 817/пр |  |  | 108001 | 0 |  | 0 | 3 | 0 | 1 | 1 | 1 | 1 | 1 | 1 |  | 97 | 51 |  |  |  | 0 | 0 | 0 | [5 empty] | 0 | Поправка: 421/пр_2020_прил.10_т.1_п.4_гр.3 Наименование: Производство работ осуществляется в охранной зоне действующей воздушной линии электропередачи, вблизи объектов, находящихся под напряжением, внутри объектов капитального строительства, внутренняя проводка в которых не обесточена, если это приведет к ограничению действий рабочих в соответствии с требованиями техники безопасности Поправка: 421/пр_2020_прил.10_т.1_п.5_гр.3 Наименование: Производство работ осуществляется в стесненных условиях населенных пунктов | 0 | 96349.94 | 1274.85 | 2268.91 | 1249 | 521.08 | 0 | 9.7335 | 0.351 | 0 | 60562.2895 | 31842.0285 |  | 111 |  |  | *(0,2+0,15+1) | *(0,2+0,15+1) | *(0,2+0,15+1) |  | *(0,2+0,15+1) | *(0,2+0,15+1) |  |  |  | 0 | 0 | 1 | 1 |  |  |  | 1013 | 10 ШТ | 10 ШТ | 1 | [6 empty] | 80675208 | 3 | Монтажные работы | 0 |  | 2 | 108001 | Электротехнические установки: на других объектах | мФЕР-08 |  | Поправка: 421/пр_2020_прил.10_т.1_п.4_гр.3 Поправка: 421/пр_2020_прил.10_т.1_п.5_гр.3 |  | 131072 | 0 | 0 | 0 | 0 | 0 | 7.21 | 0.26 | 0 | [17 empty] | 0 | 0 | 0 |  |  |  |  | 97 | 51 |  |  |  |  | 1 |  | 233677468 | 2 | 1 | -2 | 0 | 0 | 0 | 188754.26 | 0 | 188754.26 | 0 |  | 0 | 3 | 0 |  | 0 | 1 | 0 | 0 | 0 | 0 |  |  |  |  | Пр/812-049.3-1 | Пр/774-049.3 | Электротехнические установки: на других объектах | Электротехнические установки: на других объектах | 0 | 0
18 | 1 | 399 |  | 35,1 | 421/пр_2020_п.75_пп.а | Сметная стоимость вспомогательных ненормируемых материальных ресурсов, не учтенная в сметной норме, 2% | % | 2 | 2 | 2 |  |  |  | 886.65 | 886.65 | 0 | 0 | 0 | 0 | 0 | 0 | 0 | 0 | 0 |  | 84444888 | 0 | 0 | 0 | 0 | 0 | 0 | 0 | 0 | 0 | 0 | 0 | 0 | 0 | 0 | 0 | 0 | 0 | 0 | 97 | 51 | 1 | 1 |  |  | 1 | 1 | 1 | 1 |  |  |  |  | 3 | 2 |  |  |  | 108001 | 0 |  | 0 | 3 | 0 | 1 | 1 | 1 | 1 | 1 | 1 |  | 97 | 51 |  |  |  | 0 | 0 | 0 | [5 empty] | 0 |  | 0 | 0 | 0 | 0 | 0 | 0 | 0 | 0 | 0 | 0 | 0 | 0 | [13 empty] | 0 | 0 | 1 | 1 |  |  |  | 1013 | % | % | 1 | [6 empty] | 80675208 | 3 | Монтажные работы | 0 |  | 2 | 108001 | Электротехнические установки: на других объектах | мФЕР-08 |  |  |  | 0 | 0 | 0 | 0 | 0 | 0 | 0 | 0 | [18 empty] | 0 | 0 | 0 |  |  |  |  | 97 | 51 |  |  |  |  | 1 |  | 274903907 | 2 | 1 | -2 | 0 | 0 | 0 | 886.65 | 0 | 886.65 | 0 |  | 0 | 3 | 0 |  | 0 | 1 | 0 | 0 | 0 | 0 |  |  |  |  | Пр/812-049.3-1 | Пр/774-049.3 | Электротехнические установки: на других объектах | Электротехнические установки: на других объектах | 0 | 0
17 | 1 | 407 | 502 | 36 | м08-02-472-01 | Заземлитель горизонтальный из стали: круглой диаметром 12 мм | 100 м | 0.87 | 0 | 0.87 |  |  |  | 12787.81 | 2053.32 | 445.65 | 190.7 | 10098.14 | 0 | 19.3792 | 0.30537 | 0 | 9980.17 | 5247.31 |  | 84444888 | 14035.7912 | 1916.498 | 512.2362 | 219.1995 | 11607.057 | 0 | 22.275 | 0.351 | 0 | 11056.1222 | 1916.498 | 379.4342 | 162.37 | 8597.82 | 0 | 16.5 | 0.26 | 0 | 97 | 51 | 1 | 1 |  |  | 1 | 1 | 1 | 1 |  |  |  |  | 0 | 2 | ГЭСНм-2022 доп.8, м08-02-472-01, приказ Минстроя России от 14.11.2023 г. № 817/пр |  |  | 108001 | 0 |  | 0 | 3 | 0 | 1 | 1 | 1 | 1 | 1 | 1 |  | 97 | 51 |  |  |  | 0 | 0 | 0 | [5 empty] | 0 | Поправка: 421/пр_2020_прил.10_т.1_п.4_гр.3 Наименование: Производство работ осуществляется в охранной зоне действующей воздушной линии электропередачи, вблизи объектов, находящихся под напряжением, внутри объектов капитального строительства, внутренняя проводка в которых не обесточена, если это приведет к ограничению действий рабочих в соответствии с требованиями техники безопасности Поправка: 421/пр_2020_прил.10_т.1_п.5_гр.3 Наименование: Производство работ осуществляется в стесненных условиях населенных пунктов | 0 | 12787.81 | 1274.85 | 2268.91 | 1249 | 521.08 | 0 | 22.275 | 0.351 | 0 | 9980.1748 | 5247.3084 |  | 113 |  |  | *(0,2+0,15+1) | *(0,2+0,15+1) | *(0,2+0,15+1) |  | *(0,2+0,15+1) | *(0,2+0,15+1) |  |  |  | 0 | 0 | 1 | 1 |  |  |  | 1003 | 100 м | 100 м | 100 | [6 empty] | 80675208 | 3 | Монтажные работы | 0 |  | 2 | 108001 | Электротехнические установки: на других объектах | мФЕР-08 |  | Поправка: 421/пр_2020_прил.10_т.1_п.4_гр.3 Поправка: 421/пр_2020_прил.10_т.1_п.5_гр.3 |  | 131072 | 0 | 0 | 0 | 0 | 0 | 16.5 | 0.26 | 0 | [17 empty] | 0 | 0 | 0 |  |  |  |  | 97 | 51 |  |  |  |  | 1 |  | -1108007733 | 2 | 1 | -2 | 0 | 0 | 0 | 28015.29 | 0 | 28015.29 | 0 |  | 0 | 3 | 0 |  | 0 | 1 | 0 | 0 | 0 | 0 |  |  |  |  | Пр/812-049.3-1 | Пр/774-049.3 | Электротехнические установки: на других объектах | Электротехнические установки: на других объектах | 0 | 0
18 | 1 | 407 |  | 36,1 | 421/пр_2020_п.75_пп.а | Сметная стоимость вспомогательных ненормируемых материальных ресурсов, не учтенная в сметной норме, 2% | % | 2 | 2 | 2 |  |  |  | 149.6 | 149.6 | 0 | 0 | 0 | 0 | 0 | 0 | 0 | 0 | 0 |  | 84444888 | 0 | 0 | 0 | 0 | 0 | 0 | 0 | 0 | 0 | 0 | 0 | 0 | 0 | 0 | 0 | 0 | 0 | 0 | 97 | 51 | 1 | 1 |  |  | 1 | 1 | 1 | 1 |  |  |  |  | 3 | 2 |  |  |  | 108001 | 0 |  | 0 | 3 | 0 | 1 | 1 | 1 | 1 | 1 | 1 |  | 97 | 51 |  |  |  | 0 | 0 | 0 | [5 empty] | 0 |  | 0 | 0 | 0 | 0 | 0 | 0 | 0 | 0 | 0 | 0 | 0 | 0 | [13 empty] | 0 | 0 | 1 | 1 |  |  |  | 1013 | % | % | 1 | [6 empty] | 80675208 | 3 | Монтажные работы | 0 |  | 2 | 108001 | Электротехнические установки: на других объектах | мФЕР-08 |  |  |  | 0 | 0 | 0 | 0 | 0 | 0 | 0 | 0 | [18 empty] | 0 | 0 | 0 |  |  |  |  | 97 | 51 |  |  |  |  | 1 |  | 274903907 | 2 | 1 | -2 | 0 | 0 | 0 | 149.6 | 0 | 149.6 | 0 |  | 0 | 3 | 0 |  | 0 | 1 | 0 | 0 | 0 | 0 |  |  |  |  | Пр/812-049.3-1 | Пр/774-049.3 | Электротехнические установки: на других объектах | Электротехнические установки: на других объектах | 0 | 0
17 | 1 | 415 | 510 | 37 | м08-02-472-02 | Заземлитель горизонтальный из стали: полосовой сечением 160 мм2 | 100 м | 3.53 | 0 | 3.53 |  |  |  | 54815.23 | 15312.53 | 2554.1 | 1190.42 | 35758.18 | 0 | 68.6232 | 1.9062 | 0 | 35840.14 | 18843.79 |  | 84444888 | 14366.1761 | 3512.839 | 723.542 | 337.23 | 10129.7952 | 0 | 19.44 | 0.54 | 0 | 11802.148 | 3512.839 | 535.957 | 249.8 | 7503.552 | 0 | 14.4 | 0.4 | 0 | 97 | 51 | 1 | 1 |  |  | 1 | 1 | 1 | 1 |  |  |  |  | 0 | 2 | ГЭСНм-2022 доп.8, м08-02-472-02, приказ Минстроя России от 14.11.2023 г. № 817/пр |  |  | 108001 | 0 |  | 0 | 3 | 0 | 1 | 1 | 1 | 1 | 1 | 1 |  | 97 | 51 |  |  |  | 0 | 0 | 0 | [5 empty] | 0 | Поправка: 421/пр_2020_прил.10_т.1_п.4_гр.3 Наименование: Производство работ осуществляется в охранной зоне действующей воздушной линии электропередачи, вблизи объектов, находящихся под напряжением, внутри объектов капитального строительства, внутренняя проводка в которых не обесточена, если это приведет к ограничению действий рабочих в соответствии с требованиями техники безопасности Поправка: 421/пр_2020_прил.10_т.1_п.5_гр.3 Наименование: Производство работ осуществляется в стесненных условиях населенных пунктов | 0 | 54815.23 | 1274.85 | 2268.91 | 1249 | 521.08 | 0 | 19.44 | 0.54 | 0 | 35840.142 | 18843.786 |  | 115 |  |  | *(0,2+0,15+1) | *(0,2+0,15+1) | *(0,2+0,15+1) |  | *(0,2+0,15+1) | *(0,2+0,15+1) |  |  |  | 0 | 0 | 1 | 1 |  |  |  | 1003 | 100 м | 100 м | 100 | [6 empty] | 80675208 | 3 | Монтажные работы | 0 |  | 2 | 108001 | Электротехнические установки: на других объектах | мФЕР-08 |  | Поправка: 421/пр_2020_прил.10_т.1_п.4_гр.3 Поправка: 421/пр_2020_прил.10_т.1_п.5_гр.3 |  | 131072 | 0 | 0 | 0 | 0 | 0 | 14.4 | 0.4 | 0 | [17 empty] | 0 | 0 | 0 |  |  |  |  | 97 | 51 |  |  |  |  | 1 |  | -858537851 | 2 | 1 | -2 | 0 | 0 | 0 | 109499.16 | 0 | 109499.16 | 0 |  | 0 | 3 | 0 |  | 0 | 1 | 0 | 0 | 0 | 0 |  |  |  |  | Пр/812-049.3-1 | Пр/774-049.3 | Электротехнические установки: на других объектах | Электротехнические установки: на других объектах | 0 | 0
18 | 1 | 415 |  | 37,1 | 421/пр_2020_п.75_пп.а | Сметная стоимость вспомогательных ненормируемых материальных ресурсов, не учтенная в сметной норме, 2% | % | 2 | 2 | 2 |  |  |  | 529.75 | 529.75 | 0 | 0 | 0 | 0 | 0 | 0 | 0 | 0 | 0 |  | 84444888 | 0 | 0 | 0 | 0 | 0 | 0 | 0 | 0 | 0 | 0 | 0 | 0 | 0 | 0 | 0 | 0 | 0 | 0 | 97 | 51 | 1 | 1 |  |  | 1 | 1 | 1 | 1 |  |  |  |  | 3 | 2 |  |  |  | 108001 | 0 |  | 0 | 3 | 0 | 1 | 1 | 1 | 1 | 1 | 1 |  | 97 | 51 |  |  |  | 0 | 0 | 0 | [5 empty] | 0 |  | 0 | 0 | 0 | 0 | 0 | 0 | 0 | 0 | 0 | 0 | 0 | 0 | [13 empty] | 0 | 0 | 1 | 1 |  |  |  | 1013 | % | % | 1 | [6 empty] | 80675208 | 3 | Монтажные работы | 0 |  | 2 | 108001 | Электротехнические установки: на других объектах | мФЕР-08 |  |  |  | 0 | 0 | 0 | 0 | 0 | 0 | 0 | 0 | [18 empty] | 0 | 0 | 0 |  |  |  |  | 97 | 51 |  |  |  |  | 1 |  | 274903907 | 2 | 1 | -2 | 0 | 0 | 0 | 529.75 | 0 | 529.75 | 0 |  | 0 | 3 | 0 |  | 0 | 1 | 0 | 0 | 0 | 0 |  |  |  |  | Пр/812-049.3-1 | Пр/774-049.3 | Электротехнические установки: на других объектах | Электротехнические установки: на других объектах | 0 | 0
17 | 1 | 424 | 519 | 38 | м08-02-472-07 | Проводник заземляющий открыто по строительным основаниям: из полосовой стали сечением 160 мм2 | 100 м | 0.27 | 0 | 0.27 |  |  |  | 4648.24 | 807.56 | 222.2 | 104.71 | 3513.77 | 0 | 6.7432 | 0.16767 | 0 | 3509.93 | 1845.42 |  | 84444888 | 16330.0295 | 2493.0801 | 822.9765 | 387.8145 | 13013.973 | 0 | 24.975 | 0.621 | 0 | 13029.9423 | 2493.0801 | 609.6122 | 287.27 | 9639.98 | 0 | 18.5 | 0.46 | 0 | 97 | 51 | 1 | 1 |  |  | 1 | 1 | 1 | 1 |  |  |  |  | 0 | 2 | ГЭСНм-2022 доп.8, м08-02-472-07, приказ Минстроя России от 14.11.2023 г. № 817/пр |  |  | 108001 | 0 |  | 0 | 3 | 0 | 1 | 1 | 1 | 1 | 1 | 1 |  | 97 | 51 |  |  |  | 0 | 0 | 0 | [5 empty] | 0 | Поправка: 421/пр_2020_прил.10_т.1_п.4_гр.3 Наименование: Производство работ осуществляется в охранной зоне действующей воздушной линии электропередачи, вблизи объектов, находящихся под напряжением, внутри объектов капитального строительства, внутренняя проводка в которых не обесточена, если это приведет к ограничению действий рабочих в соответствии с требованиями техники безопасности Поправка: 421/пр_2020_прил.10_т.1_п.5_гр.3 Наименование: Производство работ осуществляется в стесненных условиях населенных пунктов | 0 | 4648.24 | 49818.12 | 2268.91 | 1249 | 521.08 | 0 | 24.975 | 0.621 | 0 | 3509.9256 | 1845.4248 |  | 117 |  |  | *(0,2+0,15+1) | *(0,2+0,15+1) | *(0,2+0,15+1) |  | *(0,2+0,15+1) | *(0,2+0,15+1) |  |  |  | 0 | 0 | 1 | 1 |  |  |  | 1003 | 100 м | 100 м | 100 | [6 empty] | 80675208 | 3 | Монтажные работы | 0 |  | 2 | 108001 | Электротехнические установки: на других объектах | мФЕР-08 |  | Поправка: 421/пр_2020_прил.10_т.1_п.4_гр.3 Поправка: 421/пр_2020_прил.10_т.1_п.5_гр.3 |  | 131072 | 0 | 0 | 0 | 0 | 0 | 18.5 | 0.46 | 0 | [17 empty] | 0 | 0 | 0 |  |  |  |  | 97 | 51 |  |  |  |  | 1 |  | -180241208 | 2 | 1 | -2 | 0 | 0 | 0 | 10003.59 | 0 | 10003.59 | 0 |  | 0 | 3 | 0 |  | 0 | 1 | 0 | 0 | 0 | 0 |  |  |  |  | Пр/812-049.3-1 | Пр/774-049.3 | Электротехнические установки: на других объектах | Электротехнические установки: на других объектах | 0 | 0
18 | 1 | 424 |  | 38,1 | 421/пр_2020_п.75_пп.а | Сметная стоимость вспомогательных ненормируемых материальных ресурсов, не учтенная в сметной норме, 2% | % | 2 | 2 | 2 |  |  |  | 52.06 | 52.06 | 0 | 0 | 0 | 0 | 0 | 0 | 0 | 0 | 0 |  | 84444888 | 0 | 0 | 0 | 0 | 0 | 0 | 0 | 0 | 0 | 0 | 0 | 0 | 0 | 0 | 0 | 0 | 0 | 0 | 97 | 51 | 1 | 1 |  |  | 1 | 1 | 1 | 1 |  |  |  |  | 3 | 2 |  |  |  | 108001 | 0 |  | 0 | 3 | 0 | 1 | 1 | 1 | 1 | 1 | 1 |  | 97 | 51 |  |  |  | 0 | 0 | 0 | [5 empty] | 0 |  | 0 | 0 | 0 | 0 | 0 | 0 | 0 | 0 | 0 | 0 | 0 | 0 | [13 empty] | 0 | 0 | 1 | 1 |  |  |  | 1013 | % | % | 1 | [6 empty] | 80675208 | 3 | Монтажные работы | 0 |  | 2 | 108001 | Электротехнические установки: на других объектах | мФЕР-08 |  |  |  | 0 | 0 | 0 | 0 | 0 | 0 | 0 | 0 | [18 empty] | 0 | 0 | 0 |  |  |  |  | 97 | 51 |  |  |  |  | 1 |  | 274903907 | 2 | 1 | -2 | 0 | 0 | 0 | 52.06 | 0 | 52.06 | 0 |  | 0 | 3 | 0 |  | 0 | 1 | 0 | 0 | 0 | 0 |  |  |  |  | Пр/812-049.3-1 | Пр/774-049.3 | Электротехнические установки: на других объектах | Электротехнические установки: на других объектах | 0 | 0
17 | 1 | 433 | 528 | 39 | м08-02-472-09 | Проводник заземляющий открыто по строительным основаниям: из круглой стали диаметром 12 мм | 100 м | 4.64 | 0 | 4.64 |  |  |  | 78848.39 | 14155.31 | 2978.22 | 1330.03 | 60384.83 | 0 | 115.884 | 2.1298 | 0 | 59863.41 | 31474.58 |  | 84444888 | 16177.8143 | 2521.9841 | 641.8572 | 286.6455 | 13013.973 | 0 | 24.975 | 0.459 | 0 | 12849.7439 | 2521.9841 | 475.4498 | 212.33 | 9639.98 | 0 | 18.5 | 0.34 | 0 | 97 | 51 | 1 | 1 |  |  | 1 | 1 | 1 | 1 |  |  |  |  | 0 | 2 | ГЭСНм-2022 доп.8, м08-02-472-09, приказ Минстроя России от 14.11.2023 г. № 817/пр |  |  | 108001 | 0 |  | 0 | 3 | 0 | 1 | 1 | 1 | 1 | 1 | 1 |  | 97 | 51 |  |  |  | 0 | 0 | 0 | [5 empty] | 0 | Поправка: 421/пр_2020_прил.10_т.1_п.4_гр.3 Наименование: Производство работ осуществляется в охранной зоне действующей воздушной линии электропередачи, вблизи объектов, находящихся под напряжением, внутри объектов капитального строительства, внутренняя проводка в которых не обесточена, если это приведет к ограничению действий рабочих в соответствии с требованиями техники безопасности Поправка: 421/пр_2020_прил.10_т.1_п.5_гр.3 Наименование: Производство работ осуществляется в стесненных условиях населенных пунктов | 0 | 78848.39 | 49818.12 | 2268.91 | 1249 | 521.08 | 0 | 24.975 | 0.459 | 0 | 59863.4142 | 31474.5786 |  | 119 |  |  | *(0,2+0,15+1) | *(0,2+0,15+1) | *(0,2+0,15+1) |  | *(0,2+0,15+1) | *(0,2+0,15+1) |  |  |  | 0 | 0 | 1 | 1 |  |  |  | 1003 | 100 м | 100 м | 100 | [6 empty] | 80675208 | 3 | Монтажные работы | 0 |  | 2 | 108001 | Электротехнические установки: на других объектах | мФЕР-08 |  | Поправка: 421/пр_2020_прил.10_т.1_п.4_гр.3 Поправка: 421/пр_2020_прил.10_т.1_п.5_гр.3 |  | 131072 | 0 | 0 | 0 | 0 | 0 | 18.5 | 0.34 | 0 | [17 empty] | 0 | 0 | 0 |  |  |  |  | 97 | 51 |  |  |  |  | 1 |  | -739358796 | 2 | 1 | -2 | 0 | 0 | 0 | 170186.38 | 0 | 170186.38 | 0 |  | 0 | 3 | 0 |  | 0 | 1 | 0 | 0 | 0 | 0 |  |  |  |  | Пр/812-049.3-1 | Пр/774-049.3 | Электротехнические установки: на других объектах | Электротехнические установки: на других объектах | 0 | 0
18 | 1 | 433 |  | 39,1 | 421/пр_2020_п.75_пп.а | Сметная стоимость вспомогательных ненормируемых материальных ресурсов, не учтенная в сметной норме, 2% | % | 2 | 2 | 2 |  |  |  | 894.59 | 894.59 | 0 | 0 | 0 | 0 | 0 | 0 | 0 | 0 | 0 |  | 84444888 | 0 | 0 | 0 | 0 | 0 | 0 | 0 | 0 | 0 | 0 | 0 | 0 | 0 | 0 | 0 | 0 | 0 | 0 | 97 | 51 | 1 | 1 |  |  | 1 | 1 | 1 | 1 |  |  |  |  | 3 | 2 |  |  |  | 108001 | 0 |  | 0 | 3 | 0 | 1 | 1 | 1 | 1 | 1 | 1 |  | 97 | 51 |  |  |  | 0 | 0 | 0 | [5 empty] | 0 |  | 0 | 0 | 0 | 0 | 0 | 0 | 0 | 0 | 0 | 0 | 0 | 0 | [13 empty] | 0 | 0 | 1 | 1 |  |  |  | 1013 | % | % | 1 | [6 empty] | 80675208 | 3 | Монтажные работы | 0 |  | 2 | 108001 | Электротехнические установки: на других объектах | мФЕР-08 |  |  |  | 0 | 0 | 0 | 0 | 0 | 0 | 0 | 0 | [18 empty] | 0 | 0 | 0 |  |  |  |  | 97 | 51 |  |  |  |  | 1 |  | 274903907 | 2 | 1 | -2 | 0 | 0 | 0 | 894.59 | 0 | 894.59 | 0 |  | 0 | 3 | 0 |  | 0 | 1 | 0 | 0 | 0 | 0 |  |  |  |  | Пр/812-049.3-1 | Пр/774-049.3 | Электротехнические установки: на других объектах | Электротехнические установки: на других объектах | 0 | 0
51 | 1 | 4 | 163 |  | Новый раздел | Заземление | 0 | [6 empty] | 403182.01 | 62978.61 | 11977.52 | 5402.41 | 322823.47 | 0 | 684.6131 | 8.6508 | 0 | 306121.51 | 150541.03 |  |  | 403182.01 | 62978.61 | 11977.52 | 5402.41 | 322823.47 | 0 | 684.6131 | 8.6508 | 0 | 306121.51 | 150541.03 |  |  | 0 | 0 | 0 | 859844.55 | 350873.22 | 508971.33 | 0 | 62978.61 | 62978.61 | 0 | 62978.61 | 0 | 0 | 0 | 0 | 0 | [19 empty] | 0 | 0 | 0 | 859844.55 | 350873.22 | 508971.33 | 0 | 62978.61 | 62978.61 | 0 | 62978.61 | 0 | 0 | 0 | 0 | 0 | [114 empty] | 0
50 | 0 | 0 | 1 | 201 | 403182.01 | ПЗ | Прямые затраты |  |  | 201 | 1 | 3 |  | 2 | [7 empty] | 403182.01 | 1 | 403182.01
50 | 0 | 0 | 1 | 202 | 62978.61 | СтМатОб | Стоимость материальных ресурсов (всего) |  |  | 202 | 2 | 3 |  | 2 | [7 empty] | 62978.61 | 1 | 62978.61
50 | 0 | 0 | 1 | 222 | 0 | СтМатОбЗак | Стоимость материалов и оборудования заказчика |  |  | 222 | 3 | 3 |  | 2 | [7 empty] | 0 | 1 | 0
50 | 0 | 0 | 1 | 225 | 62978.61 | СтМатОбПод | Стоимость материалов и оборудования подрядчика |  |  | 225 | 4 | 3 |  | 2 | [7 empty] | 62978.61 | 1 | 62978.61
50 | 0 | 0 | 1 | 226 | 62978.61 | СтМат | Стоимость материалов (всего) |  |  | 226 | 5 | 3 |  | 2 | [7 empty] | 62978.61 | 1 | 62978.61
50 | 0 | 0 | 1 | 227 | 0 | СтМатЗак | Стоимость материалов заказчика |  |  | 227 | 6 | 3 |  | 2 | [7 empty] | 0 | 1 | 0
50 | 0 | 0 | 1 | 228 | 62978.61 | СтМатПод | Стоимость материалов подрядчика |  |  | 228 | 7 | 3 |  | 2 | [7 empty] | 62978.61 | 1 | 62978.61
50 | 0 | 0 | 1 | 216 | 0 | Оборуд | Стоимость оборудования (всего) |  |  | 216 | 8 | 3 |  | 2 | [7 empty] | 0 | 1 | 0
50 | 0 | 0 | 1 | 223 | 0 | ОборудЗак | Стоимость оборудования заказчика |  |  | 223 | 9 | 3 |  | 2 | [7 empty] | 0 | 1 | 0
50 | 0 | 0 | 1 | 229 | 0 | ОборудПод | Стоимость оборудования подрядчика |  |  | 229 | 10 | 3 |  | 2 | [7 empty] | 0 | 1 | 0
50 | 0 | 0 | 1 | 203 | 11977.52 | ЭММ | Эксплуатация машин |  |  | 203 | 11 | 3 |  | 2 | [7 empty] | 11977.52 | 1 | 11977.52
50 | 0 | 0 | 1 | 231 | 0 | ЭММсНРиСП | Эксплуатация машин по ТСН-2001.16 |  |  | 231 | 12 | 3 |  | 2 | [7 empty] | 0 | 1 | 0
50 | 0 | 0 | 1 | 204 | 5402.41 | ЗПМ | ЗП машинистов |  |  | 204 | 13 | 3 |  | 2 | [7 empty] | 5402.41 | 1 | 5402.41
50 | 0 | 0 | 1 | 205 | 322823.47 | ОЗП | Основная ЗП рабочих |  |  | 205 | 14 | 3 |  | 2 | [7 empty] | 322823.47 | 1 | 322823.47
50 | 0 | 0 | 1 | 232 | 0 | ОЗПсНРиСП | Основная ЗП рабочих по ТСН-2001.16 |  |  | 232 | 15 | 3 |  | 2 | [7 empty] | 0 | 1 | 0
50 | 0 | 0 | 1 | 214 | 350873.22 | Строит | Строительные работы с НР и СП |  |  | 214 | 16 | 3 |  | 2 | [7 empty] | 350873.22 | 1 | 350873.22
50 | 0 | 0 | 1 | 215 | 508971.33 | Монтаж | Монтажные работы с НР и СП |  |  | 215 | 17 | 3 |  | 2 | [7 empty] | 508971.33 | 1 | 508971.33
50 | 0 | 0 | 1 | 217 | 0 | Прочие | Прочие работы с НР и СП |  |  | 217 | 18 | 3 |  | 2 | [7 empty] | 0 | 1 | 0
50 | 0 | 0 | 1 | 230 | 0 | ПрочиеЗатр | Прочие затраты по ТСН-2001.16 |  |  | 230 | 19 | 3 |  | 2 | [7 empty] | 0 | 1 | 0
50 | 0 | 0 | 1 | 206 | 0 | ВозврМат | Возврат материалов |  |  | 206 | 20 | 3 |  | 2 | [7 empty] | 0 | 1 | 0
50 | 0 | 0 | 1 | 207 | 684.6131 | ТрудСтр | Трудозатраты строителей |  |  | 207 | 21 | 3 |  | 7 | [7 empty] | 684.6131 | 1 | 684.6131
50 | 0 | 0 | 1 | 208 | 8.6508 | ТрудМаш | Трудозатраты машинистов |  |  | 208 | 22 | 3 |  | 7 | [7 empty] | 8.6508 | 1 | 8.6508
50 | 0 | 0 | 1 | 209 | 0 | ТранспМат | Транспорт материалов |  |  | 209 | 23 | 3 |  | 2 | [7 empty] | 0 | 1 | 0
50 | 0 | 0 | 1 | 233 | 0 | Перевозка | Перевозка грузов |  |  | 233 | 24 | 3 |  | 2 | [7 empty] | 0 | 1 | 0
50 | 0 | 0 | 1 | 210 | 306121.51 | НР | Накладные расходы |  |  | 210 | 25 | 3 |  | 2 | [7 empty] | 306121.51 | 1 | 306121.51
50 | 0 | 0 | 1 | 211 | 150541.03 | СмПриб | Сметная прибыль |  |  | 211 | 26 | 3 |  | 2 | [7 empty] | 150541.03 | 1 | 150541.03
50 | 0 | 0 | 1 | 224 | 859844.55 | Всего | Всего с НР и СП |  |  | 224 | 27 | 3 |  | 2 | [7 empty] | 859844.55 | 1 | 859844.55
4 | 1 |  | 222 |  | Новый раздел | Оборудование |  | 0 |  | 0 | [7 empty] | 0 |  |  | 0 | [53 empty] | 0 | [11 empty] | 0
52 | 1 | 4 | 212 | 0 | Новый раздел | Оборудование | [7 empty] | 1179295.85 | 1179295.85 | 0 | 0 | 0 | 0 | 0 | 0 | 0 | 0 | 0 | 0 | 0 | 1179295.85 | 1179295.85 | 0 | 0 | 0 | 0 | 0 | 0 | 0 | 0 | 0 | 0 | 0 | 0 | 1179295.85 | 0 | 1179295.85 | 0 | 0 | 0 | 1179295.85 | 0 | 0 | 0 | 1179295.85 | 0 | 0 | 0 | 0 | 0 | 0 | 0 | 0 | 0 | 0 | 0 | 0 | 0 | 0 | 0 | 0 | 0 | 0 | 0 | 0 | 0 | 0 | 0 | 0 | 1179295.85 | 0 | 1179295.85 | 0 | 0 | 0 | 1179295.85 | 0 | 0 | 0 | 1179295.85 | 0 | 0 | 0 | 0 | 0 | 0 | 0 | 0 | 0 | 0 | 0 | 0 | 0 | 0 | 0 | 0 | 0 | 0 | 0 | 0 | 0 | 0 | 0 | 0 | 0 | 0 | 0 | 0 | 0 | 0 | 0 | 0 | 0 | 0 | 0 | 0 | 0 | 0 | 0 | 0 | 0 | 0 | 0 | 0 | 0 | 0 | 0 | 0 | 0 | 0 | 0 | 0 | 0 | 0 | 0 | 0 | 0 | 0 | 0 | 0 | 0 | 0 | 0 | 0 | 0 | 0 | 0 | 0 | 0 | 0 | 0 | 0 | 0 | 0 | 0 | 0 | 0 | 0 | 0 | 0 | 0 | 0 | 0 | 0 | 0 | 0 | 0 | 0 | 0 | 0 | 0 | 0 | 0 | 0 | 0 | 0 | 0 | 0 | 0 | 0 | 0 | 0 | 0 | 0 | 0 | 0 | 0 | 0 | 0 | 0 | 0 | 0 | 0 | 0 | 0 | 0 | 0 | 0 | 0
17 | 1 |  |  | 40 | ТЦ_103_77_7735116935_02.07.2025_02_18.1 | Индикатор короткого замыкания ИКЗ-В34Л-У3 | компл. | 1 | 0 | 1 |  |  |  | 303699.24 | 303699.24 | 0 | 0 | 0 | 0 | 0 | 0 | 0 | 0 | 0 |  | 84444888 | 303699.24 | 303699.24 | 0 | 0 | 0 | 0 | 0 | 0 | 0 | 303699.24 | 303699.24 | 0 | 0 | 0 | 0 | 0 | 0 | 0 | 0 | 0 | 1 | 1 |  |  | 1 | 1 | 1 | 1 |  |  |  |  | 3 | 3 | ТЦ_103_77_7735116935_02.07.2025_02_18.1 |  |  | 902 | 0 |  | 0 | 92 | 0 | 1 | 1 | 1 | 1 | 1 | 1 |  | 0 | 0 |  |  |  | 0 | 0 | 0 | [5 empty] | 0 |  | 0 | 303699.24 | 303699.24 | 0 | 0 | 0 | 0 | 0 | 0 | 0 | 0 | 0 | [13 empty] | 0 | 0 | 1 | 1 |  |  |  | 1013 | компл. | компл. | 1 | [6 empty] | 80675769 | 92 | Оборудование, отсутствующее в СНБ | 0 |  | 3 | 902 | Оборудование, отсутствующее в СНБ | Оборуд. КА |  |  |  | 16 | 0 | 303699.24 | 0 | 0 | 0 | 0 | 0 | 0 | 5 |  |  | 0 | 18 |  | 291357.34 | [10 empty] | 0 | 303699.24 | 0 |  |  |  |  | 0 | 0 |  | 291 357,34 + 3% Трансп + 1,2% Заг.скл |  |  | 1 |  | 971270651 | 2 | 3 | -2 | 0 | 0 | 0 | 303699.24 | 0 | 0 | 0 |  | 1 | 1 | 0 |  | 0 | 1 | 0 | 0 | 0 | 0 | 3 | 1,2 |  | 303699.24 |  |  |  |  | 0 | 0
17 | 1 |  |  | 41 | ТЦ_103_77_7735116935_02.07.2025_02_19.1 | Блок сбора и передачи информации БСПИ-3Л-МР | шт. | 1 | 0 | 1 |  |  |  | 188476.29 | 188476.29 | 0 | 0 | 0 | 0 | 0 | 0 | 0 | 0 | 0 |  | 84444888 | 188476.29 | 188476.29 | 0 | 0 | 0 | 0 | 0 | 0 | 0 | 188476.29 | 188476.29 | 0 | 0 | 0 | 0 | 0 | 0 | 0 | 0 | 0 | 1 | 1 |  |  | 1 | 1 | 1 | 1 |  |  |  |  | 3 | 3 | ТЦ_103_77_7735116935_02.07.2025_02_19.1 |  |  | 902 | 0 |  | 0 | 92 | 0 | 1 | 1 | 1 | 1 | 1 | 1 |  | 0 | 0 |  |  |  | 0 | 0 | 0 | [5 empty] | 0 |  | 0 | 188476.29 | 188476.29 | 0 | 0 | 0 | 0 | 0 | 0 | 0 | 0 | 0 | [13 empty] | 0 | 0 | 1 | 1 |  |  |  | 1010 | шт. | шт. | 1 | [6 empty] | 80675769 | 92 | Оборудование, отсутствующее в СНБ | 0 |  | 3 | 902 | Оборудование, отсутствующее в СНБ | Оборуд. КА |  |  |  | 16 | 0 | 188476.29 | 0 | 0 | 0 | 0 | 0 | 0 | 5 |  |  | 0 | 18 |  | 180816.88 | [10 empty] | 0 | 188476.29 | 0 |  |  |  |  | 0 | 0 |  | 180 816,88 + 3% Трансп + 1,2% Заг.скл |  |  | 1 |  | 534724471 | 2 | 3 | -2 | 0 | 0 | 0 | 188476.29 | 0 | 0 | 0 |  | 1 | 1 | 0 |  | 0 | 1 | 0 | 0 | 0 | 0 | 3 | 1,2 |  | 188476.29 |  |  |  |  | 0 | 0
17 | 1 |  |  | 42 | ТЦ_103_77_7720858444_23.07.2025_02_5.1 | Разъединитель РЛР Тесла-1-10/630 УХЛ1 | шт. | 2 | 0 | 2 |  |  |  | 201349.2 | 201349.2 | 0 | 0 | 0 | 0 | 0 | 0 | 0 | 0 | 0 |  | 84444888 | 100674.6 | 100674.6 | 0 | 0 | 0 | 0 | 0 | 0 | 0 | 100674.6 | 100674.6 | 0 | 0 | 0 | 0 | 0 | 0 | 0 | 0 | 0 | 1 | 1 |  |  | 1 | 1 | 1 | 1 |  |  |  |  | 3 | 3 | ТЦ_103_77_7720858444_23.07.2025_02_5.1 |  |  | 902 | 0 |  | 0 | 92 | 0 | 1 | 1 | 1 | 1 | 1 | 1 |  | 0 | 0 |  |  |  | 0 | 0 | 0 | [5 empty] | 0 |  | 0 | 201349.2 | 100674.6 | 0 | 0 | 0 | 0 | 0 | 0 | 0 | 0 | 0 | [13 empty] | 0 | 0 | 1 | 1 |  |  |  | 1010 | шт. | шт. | 1 | [6 empty] | 80675769 | 92 | Оборудование, отсутствующее в СНБ | 0 |  | 3 | 902 | Оборудование, отсутствующее в СНБ | Оборуд. КА |  |  |  | 16 | 0 | 100674.6 | 0 | 0 | 0 | 0 | 0 | 0 | 5 |  |  | 0 | 18 |  | 100674.6 | [10 empty] | 0 | 201349.2 | 0 |  |  |  |  | 0 | 0 |  |  |  |  | 1 |  | 1250933419 | 2 | 3 | -2 | 0 | 0 | 0 | 201349.2 | 0 | 0 | 0 |  | 1 | 1 | 0 |  | 0 | 1 | 0 | 0 | 0 | 0 |  |  |  | 201349.2 |  |  |  |  | 0 | 0
17 | 1 |  |  | 43 | ТЦ_62.1.03.01_77_7720858444_23.07.2025_02_6.1 | Разрядник мультикамерный РМК-20-IV-УХЛ 1 | шт. | 58 | 0 | 58 |  |  |  | 462980.36 | 462980.36 | 0 | 0 | 0 | 0 | 0 | 0 | 0 | 0 | 0 |  | 84444888 | 7982.42 | 7982.42 | 0 | 0 | 0 | 0 | 0 | 0 | 0 | 7982.42 | 7982.42 | 0 | 0 | 0 | 0 | 0 | 0 | 0 | 0 | 0 | 1 | 1 |  |  | 1 | 1 | 1 | 1 |  |  |  |  | 3 | 3 | ТЦ_62.1.03.01_77_7720858444_23.07.2025_02_6.1 |  |  | 902 | 0 |  | 0 | 92 | 0 | 1 | 1 | 1 | 1 | 1 | 1 |  | 0 | 0 |  |  |  | 0 | 0 | 0 | [5 empty] | 0 |  | 0 | 462980.36 | 7982.42 | 0 | 0 | 0 | 0 | 0 | 0 | 0 | 0 | 0 | [13 empty] | 0 | 0 | 1 | 1 |  |  |  | 1010 | шт. | шт. | 1 | [6 empty] | 80675769 | 92 | Оборудование, отсутствующее в СНБ | 0 |  | 3 | 902 | Оборудование, отсутствующее в СНБ | Оборуд. КА |  |  |  | 16 | 0 | 7982.42 | 0 | 0 | 0 | 0 | 0 | 0 | 5 |  |  | 0 | 18 |  | 7982.42 | [10 empty] | 0 | 462980.36 | 0 |  |  |  |  | 0 | 0 |  |  |  |  | 1 |  | 617351102 | 2 | 3 | -2 | 0 | 0 | 0 | 462980.36 | 0 | 0 | 0 |  | 1 | 1 | 0 |  | 0 | 1 | 0 | 0 | 0 | 0 |  |  |  | 462980.36 |  |  |  |  | 0 | 0
17 | 1 |  |  | 44 | ТЦ_62.1.05.02_77_7720858444_23.07.2025_02_4.1 | Ограничитель перенапряженя ОПН-10 УХЛ1 | шт. | 6 | 0 | 6 |  |  |  | 22790.76 | 22790.76 | 0 | 0 | 0 | 0 | 0 | 0 | 0 | 0 | 0 |  | 84444888 | 3798.46 | 3798.46 | 0 | 0 | 0 | 0 | 0 | 0 | 0 | 3798.46 | 3798.46 | 0 | 0 | 0 | 0 | 0 | 0 | 0 | 0 | 0 | 1 | 1 |  |  | 1 | 1 | 1 | 1 |  |  |  |  | 3 | 3 | ТЦ_62.1.05.02_77_7720858444_23.07.2025_02_4.1 |  |  | 902 | 0 |  | 0 | 92 | 0 | 1 | 1 | 1 | 1 | 1 | 1 |  | 0 | 0 |  |  |  | 0 | 0 | 0 | [5 empty] | 0 |  | 0 | 22790.76 | 3798.46 | 0 | 0 | 0 | 0 | 0 | 0 | 0 | 0 | 0 | [13 empty] | 0 | 0 | 1 | 1 |  |  |  | 1010 | шт. | шт. | 1 | [6 empty] | 80675769 | 92 | Оборудование, отсутствующее в СНБ | 0 |  | 3 | 902 | Оборудование, отсутствующее в СНБ | Оборуд. КА |  |  |  | 16 | 0 | 3798.46 | 0 | 0 | 0 | 0 | 0 | 0 | 5 |  |  | 0 | 18 |  | 3798.46 | [10 empty] | 0 | 22790.76 | 0 |  |  |  |  | 0 | 0 |  |  |  |  | 1 |  | -636929328 | 2 | 3 | -2 | 0 | 0 | 0 | 22790.76 | 0 | 0 | 0 |  | 1 | 1 | 0 |  | 0 | 1 | 0 | 0 | 0 | 0 |  |  |  | 22790.76 |  |  |  |  | 0 | 0
51 | 1 | 4 | 212 |  | Новый раздел | Оборудование | 0 | [6 empty] | 1179295.85 | 1179295.85 | 0 | 0 | 0 | 0 | 0 | 0 | 0 | 0 | 0 |  |  | 1179295.85 | 1179295.85 | 0 | 0 | 0 | 0 | 0 | 0 | 0 | 0 | 0 |  |  | 0 | 1179295.85 | 0 | 1179295.85 | 0 | 0 | 0 | 1179295.85 | 0 | 0 | 0 | 1179295.85 | 0 | 0 | 0 | 0 | [19 empty] | 0 | 1179295.85 | 0 | 1179295.85 | 0 | 0 | 0 | 1179295.85 | 0 | 0 | 0 | 1179295.85 | 0 | 0 | 0 | 0 | [114 empty] | 0
50 | 0 | 0 | 1 | 201 | 1179295.85 | ПЗ | Прямые затраты |  |  | 201 | 1 | 3 |  | 2 | [7 empty] | 0 | 1 | 0
50 | 0 | 0 | 1 | 202 | 1179295.85 | СтМатОб | Стоимость материальных ресурсов (всего) |  |  | 202 | 2 | 3 |  | 2 | [7 empty] | 1179295.85 | 1 | 1179295.85
50 | 0 | 0 | 1 | 222 | 0 | СтМатОбЗак | Стоимость материалов и оборудования заказчика |  |  | 222 | 3 | 3 |  | 2 | [7 empty] | 0 | 1 | 0
50 | 0 | 0 | 1 | 225 | 1179295.85 | СтМатОбПод | Стоимость материалов и оборудования подрядчика |  |  | 225 | 4 | 3 |  | 2 | [7 empty] | 1179295.85 | 1 | 1179295.85
50 | 0 | 0 | 1 | 226 | 0 | СтМат | Стоимость материалов (всего) |  |  | 226 | 5 | 3 |  | 2 | [7 empty] | 0 | 1 | 0
50 | 0 | 0 | 1 | 227 | 0 | СтМатЗак | Стоимость материалов заказчика |  |  | 227 | 6 | 3 |  | 2 | [7 empty] | 0 | 1 | 0
50 | 0 | 0 | 1 | 228 | 0 | СтМатПод | Стоимость материалов подрядчика |  |  | 228 | 7 | 3 |  | 2 | [7 empty] | 0 | 1 | 0
50 | 0 | 0 | 1 | 216 | 1179295.85 | Оборуд | Стоимость оборудования (всего) |  |  | 216 | 8 | 3 |  | 2 | [7 empty] | 1179295.85 | 1 | 1179295.85
50 | 0 | 0 | 1 | 223 | 0 | ОборудЗак | Стоимость оборудования заказчика |  |  | 223 | 9 | 3 |  | 2 | [7 empty] | 0 | 1 | 0
50 | 0 | 0 | 1 | 229 | 1179295.85 | ОборудПод | Стоимость оборудования подрядчика |  |  | 229 | 10 | 3 |  | 2 | [7 empty] | 1179295.85 | 1 | 1179295.85
50 | 0 | 0 | 1 | 203 | 0 | ЭММ | Эксплуатация машин |  |  | 203 | 11 | 3 |  | 2 | [7 empty] | 0 | 1 | 0
50 | 0 | 0 | 1 | 231 | 0 | ЭММсНРиСП | Эксплуатация машин по ТСН-2001.16 |  |  | 231 | 12 | 3 |  | 2 | [7 empty] | 0 | 1 | 0
50 | 0 | 0 | 1 | 204 | 0 | ЗПМ | ЗП машинистов |  |  | 204 | 13 | 3 |  | 2 | [7 empty] | 0 | 1 | 0
50 | 0 | 0 | 1 | 205 | 0 | ОЗП | Основная ЗП рабочих |  |  | 205 | 14 | 3 |  | 2 | [7 empty] | 0 | 1 | 0
50 | 0 | 0 | 1 | 232 | 0 | ОЗПсНРиСП | Основная ЗП рабочих по ТСН-2001.16 |  |  | 232 | 15 | 3 |  | 2 | [7 empty] | 0 | 1 | 0
50 | 0 | 0 | 1 | 214 | 0 | Строит | Строительные работы с НР и СП |  |  | 214 | 16 | 3 |  | 2 | [7 empty] | 0 | 1 | 0
50 | 0 | 0 | 1 | 215 | 0 | Монтаж | Монтажные работы с НР и СП |  |  | 215 | 17 | 3 |  | 2 | [7 empty] | 0 | 1 | 0
50 | 0 | 0 | 1 | 217 | 0 | Прочие | Прочие работы с НР и СП |  |  | 217 | 18 | 3 |  | 2 | [7 empty] | 0 | 1 | 0
50 | 0 | 0 | 1 | 230 | 0 | ПрочиеЗатр | Прочие затраты по ТСН-2001.16 |  |  | 230 | 19 | 3 |  | 2 | [7 empty] | 0 | 1 | 0
50 | 0 | 0 | 1 | 206 | 0 | ВозврМат | Возврат материалов |  |  | 206 | 20 | 3 |  | 2 | [7 empty] | 0 | 1 | 0
50 | 0 | 0 | 1 | 207 | 0 | ТрудСтр | Трудозатраты строителей |  |  | 207 | 21 | 3 |  | 7 | [7 empty] | 0 | 1 | 0
50 | 0 | 0 | 1 | 208 | 0 | ТрудМаш | Трудозатраты машинистов |  |  | 208 | 22 | 3 |  | 7 | [7 empty] | 0 | 1 | 0
50 | 0 | 0 | 1 | 209 | 0 | ТранспМат | Транспорт материалов |  |  | 209 | 23 | 3 |  | 2 | [7 empty] | 0 | 1 | 0
50 | 0 | 0 | 1 | 233 | 0 | Перевозка | Перевозка грузов |  |  | 233 | 24 | 3 |  | 2 | [7 empty] | 0 | 1 | 0
50 | 0 | 0 | 1 | 210 | 0 | НР | Накладные расходы |  |  | 210 | 25 | 3 |  | 2 | [7 empty] | 0 | 1 | 0
50 | 0 | 0 | 1 | 211 | 0 | СмПриб | Сметная прибыль |  |  | 211 | 26 | 3 |  | 2 | [7 empty] | 0 | 1 | 0
50 | 0 | 0 | 1 | 224 | 1179295.85 | Всего | Всего с НР и СП |  |  | 224 | 27 | 3 |  | 2 | [7 empty] | 1179295.85 | 1 | 1179295.85
4 | 1 |  | 303 |  | Новый раздел | Материалы |  | 0 |  | 0 | [7 empty] | 0 |  |  | 0 | [53 empty] | 0 | [11 empty] | 0
52 | 1 | 4 | 252 | 0 | Новый раздел | Материалы | [7 empty] | 4035485.75 | 4035485.75 | 0 | 0 | 0 | 0 | 0 | 0 | 0 | 0 | 0 | 0 | 0 | 4035485.75 | 4035485.75 | 0 | 0 | 0 | 0 | 0 | 0 | 0 | 0 | 0 | 0 | 0 | 0 | 0 | 0 | 4035485.75 | 3978988.09 | 56497.66 | 0 | 4035485.75 | 4035485.75 | 0 | 4035485.75 | 0 | 0 | 0 | 0 | 0 | 0 | 0 | 0 | 0 | 0 | 0 | 0 | 0 | 0 | 0 | 0 | 0 | 0 | 0 | 0 | 0 | 0 | 0 | 0 | 0 | 0 | 0 | 4035485.75 | 3978988.09 | 56497.66 | 0 | 4035485.75 | 4035485.75 | 0 | 4035485.75 | 0 | 0 | 0 | 0 | 0 | 0 | 0 | 0 | 0 | 0 | 0 | 0 | 0 | 0 | 0 | 0 | 0 | 0 | 0 | 0 | 0 | 0 | 0 | 0 | 0 | 0 | 0 | 0 | 0 | 0 | 0 | 0 | 0 | 0 | 0 | 0 | 0 | 0 | 0 | 0 | 0 | 0 | 0 | 0 | 0 | 0 | 0 | 0 | 0 | 0 | 0 | 0 | 0 | 0 | 0 | 0 | 0 | 0 | 0 | 0 | 0 | 0 | 0 | 0 | 0 | 0 | 0 | 0 | 0 | 0 | 0 | 0 | 0 | 0 | 0 | 0 | 0 | 0 | 0 | 0 | 0 | 0 | 0 | 0 | 0 | 0 | 0 | 0 | 0 | 0 | 0 | 0 | 0 | 0 | 0 | 0 | 0 | 0 | 0 | 0 | 0 | 0 | 0 | 0 | 0 | 0 | 0 | 0 | 0 | 0 | 0 | 0 | 0 | 0 | 0 | 0 | 0 | 0 | 0 | 0
17 | 1 |  |  | 45 | Письмо РМР/МВ/03/ВН-197 от 23.05.2025г. | Провод СИПт-3 1х95 | м | 9100 | 0 | 9100 |  |  |  | 1314586 | 1314586 | 0 | 0 | 0 | 0 | 0 | 0 | 0 | 0 | 0 |  | 84444888 | 144.46 | 144.46 | 0 | 0 | 0 | 0 | 0 | 0 | 0 | 144.46 | 144.46 | 0 | 0 | 0 | 0 | 0 | 0 | 0 | 0 | 0 | 1 | 1 |  |  | 1 | 1 | 1 | 1 |  |  |  |  | 3 | 1 |  |  |  | 1100 | 0 |  | 0 | 8 | 0 | 1 | 1 | 1 | 1 | 1 | 1 |  | 0 | 0 |  |  |  | 0 | 0 | 0 | [5 empty] | 0 |  | 0 | 1314586 | 144.46 | 0 | 0 | 0 | 0 | 0 | 0 | 0 | 0 | 0 | [13 empty] | 0 | 0 | 1 | 1 |  |  |  | 1003 | м | м | 1 | [6 empty] | 80675510 | 8 | Материалы строительные | 0 |  | 1 | 1100 | Материалы, изделия и конструкции | материалы (03) |  |  |  | 131072 | 144.46 | 144.46 | 0 | 0 | 0 | 0 | 0 | 0 | 5 |  |  | 0 | 18 |  | 137.5 | [10 empty] | 0 | 0 | 0 |  |  |  |  | 0 | 0 |  | 137,5 + 3% Трансп + 2% Заг.скл |  |  | 1 |  | 472373750 | 2 | 3 | -2 | 0 | 0 | 0 | 1314586 | 1314586 | 0 | 0 |  | 1 | 1 | 0 |  | 0 | 1 | 0 | 0 | 0 | 0 | 3 | 2 | 1314586 | [5 empty] | 0 | 0
17 | 1 |  |  | 46 | ТЦ_25.3.07.01_77_7720858444_23.07.2025_02_14.1 | Изолятор штыревой ПШИ-20 | шт. | 177 | 0 | 177 |  |  |  | 196806.3 | 196806.3 | 0 | 0 | 0 | 0 | 0 | 0 | 0 | 0 | 0 |  | 84444888 | 1111.9 | 1111.9 | 0 | 0 | 0 | 0 | 0 | 0 | 0 | 1111.9 | 1111.9 | 0 | 0 | 0 | 0 | 0 | 0 | 0 | 0 | 0 | 1 | 1 |  |  | 1 | 1 | 1 | 1 |  |  |  |  | 3 | 1 | ТЦ_25.3.07.01_77_7720858444_23.07.2025_02_14.1 |  |  | 900 | 0 |  | 0 | 90 | 0 | 1 | 1 | 1 | 1 | 1 | 1 |  | 0 | 0 |  |  |  | 0 | 0 | 0 | [5 empty] | 0 |  | 0 | 196806.3 | 1111.9 | 0 | 0 | 0 | 0 | 0 | 0 | 0 | 0 | 0 | [13 empty] | 0 | 0 | 1 | 1 |  |  |  | 1010 | шт. | шт. | 1 | [6 empty] | 80675767 | 90 | Материалы, отсутствующие в СНБ (Строительные) | 0 |  | 1 | 900 | Материалы, отсутствующие в СНБ (Строительные) | МР КА Строительные |  |  |  | 16 | 0 | 1111.9 | 0 | 0 | 0 | 0 | 0 | 0 | 5 |  |  | 0 | 18 |  | 1111.9 | [10 empty] | 0 | 0 | 0 |  |  |  |  | 0 | 0 |  |  |  |  | 1 |  | -1830993012 | 2 | 3 | -2 | 0 | 0 | 0 | 196806.3 | 196806.3 | 0 | 0 |  | 1 | 1 | 0 |  | 0 | 1 | 0 | 0 | 0 | 0 |  |  | 196806.3 | [5 empty] | 0 | 0
17 | 1 |  |  | 47 | ТЦ_59.1.22.02_77_7720858444_23.07.2025_02_13.1 | Подвесной изолятор ЛК-70/20-И-З ГС | шт. | 96 | 0 | 96 |  |  |  | 91996.8 | 91996.8 | 0 | 0 | 0 | 0 | 0 | 0 | 0 | 0 | 0 |  | 84444888 | 958.3 | 958.3 | 0 | 0 | 0 | 0 | 0 | 0 | 0 | 958.3 | 958.3 | 0 | 0 | 0 | 0 | 0 | 0 | 0 | 0 | 0 | 1 | 1 |  |  | 1 | 1 | 1 | 1 |  |  |  |  | 3 | 1 | ТЦ_59.1.22.02_77_7720858444_23.07.2025_02_13.1 |  |  | 900 | 0 |  | 0 | 90 | 0 | 1 | 1 | 1 | 1 | 1 | 1 |  | 0 | 0 |  |  |  | 0 | 0 | 0 | [5 empty] | 0 |  | 0 | 91996.8 | 958.3 | 0 | 0 | 0 | 0 | 0 | 0 | 0 | 0 | 0 | [13 empty] | 0 | 0 | 1 | 1 |  |  |  | 1010 | шт. | шт. | 1 | [6 empty] | 80675767 | 90 | Материалы, отсутствующие в СНБ (Строительные) | 0 |  | 1 | 900 | Материалы, отсутствующие в СНБ (Строительные) | МР КА Строительные |  |  |  | 16 | 0 | 958.3 | 0 | 0 | 0 | 0 | 0 | 0 | 5 |  |  | 0 | 18 |  | 958.3 | [10 empty] | 0 | 0 | 0 |  |  |  |  | 0 | 0 |  |  |  |  | 1 |  | 232887095 | 2 | 3 | -2 | 0 | 0 | 0 | 91996.8 | 91996.8 | 0 | 0 |  | 1 | 1 | 0 |  | 0 | 1 | 0 | 0 | 0 | 0 |  |  | 91996.8 | [5 empty] | 0 | 0
17 | 1 |  |  | 48 | ТЦ_20.1.01.01_77_7720858444_23.07.2025_02_2.1 | Зажим анкерный DN-120 Rpi | шт. | 96 | 0 | 96 |  |  |  | 218168.64 | 218168.64 | 0 | 0 | 0 | 0 | 0 | 0 | 0 | 0 | 0 |  | 84444888 | 2272.59 | 2272.59 | 0 | 0 | 0 | 0 | 0 | 0 | 0 | 2272.59 | 2272.59 | 0 | 0 | 0 | 0 | 0 | 0 | 0 | 0 | 0 | 1 | 1 |  |  | 1 | 1 | 1 | 1 |  |  |  |  | 3 | 1 | ТЦ_20.1.01.01_77_7720858444_23.07.2025_02_2.1 |  |  | 900 | 0 |  | 0 | 90 | 0 | 1 | 1 | 1 | 1 | 1 | 1 |  | 0 | 0 |  |  |  | 0 | 0 | 0 | [5 empty] | 0 |  | 0 | 218168.64 | 2272.59 | 0 | 0 | 0 | 0 | 0 | 0 | 0 | 0 | 0 | [13 empty] | 0 | 0 | 1 | 1 |  |  |  | 1010 | шт. | шт. | 1 | [6 empty] | 80675767 | 90 | Материалы, отсутствующие в СНБ (Строительные) | 0 |  | 1 | 900 | Материалы, отсутствующие в СНБ (Строительные) | МР КА Строительные |  |  |  | 16 | 0 | 2272.59 | 0 | 0 | 0 | 0 | 0 | 0 | 5 |  |  | 0 | 18 |  | 2272.59 | [10 empty] | 0 | 0 | 0 |  |  |  |  | 0 | 0 |  |  |  |  | 1 |  | 945375441 | 2 | 3 | -2 | 0 | 0 | 0 | 218168.64 | 218168.64 | 0 | 0 |  | 1 | 1 | 0 |  | 0 | 1 | 0 | 0 | 0 | 0 |  |  | 218168.64 | [5 empty] | 0 | 0
17 | 1 |  |  | 49 | 20.1.02.23-1031 | Вязка спиральная алюминиевая с полимерным покрытием для крепления защищенных проводов на штыревых изоляторах, номинальное сечение провода 70-95 мм2 | ШТ | 348 | 0 | 348 |  |  |  | 54601.2 | 54601.2 | 0 | 0 | 0 | 0 | 0 | 0 | 0 | 0 | 0 |  | 84444888 | 127.56 | 127.56 | 0 | 0 | 0 | 0 | 0 | 0 | 0 | 127.56 | 127.56 | 0 | 0 | 0 | 0 | 0 | 0 | 0 | 0 | 0 | 1 | 1 |  |  | 1 | 1 | 1 | 1.23 |  |  |  |  | 3 | 2 | ФСБЦ-2022 доп.6, 20.1.02.23-1031, приказ Минстроя России от 11.05.2023 г. № 335/пр |  |  | 500002 | 0 | 20.1.02.23-1031 | 1 | 12 | 0 | 1 | 1 | 1 | 1 | 1 | 1 |  | 0 | 0 |  |  |  | 0 | 0 | 0 | [5 empty] | 0 |  | 0 | 54601.2 | 156.9 | 0 | 0 | 0 | 0 | 0 | 0 | 0 | 0 | 0 | [13 empty] | 0 | 0 | 1 | 1 |  |  |  | 1013 | ШТ | ШТ | 1 | [6 empty] | 80675265 | 12 | Материалы монтажные | 0 |  | 2 | 500002 | Материалы и конструкции ( монтажные ) по ценникам и каталогам | ФССЦм |  |  |  | 131072 | 127.56 | 127.56 | 0 | 0 | 0 | 0 | 0 | 0 | [17 empty] | 0 | 0 | 0 |  |  |  |  | 0 | 0 |  |  |  |  | 1 |  | 241734895 | 2 | 1 | 2 | 0 | 0 | 0 | 54601.2 | 0 | 54601.2 | 0 |  | 0 | 3 | 0 |  | 0 | 1 | 0 | 0 | 0 | 0 | [8 empty] | 0 | 0
17 | 1 |  |  | 50 | 20.1.01.02-0040 | Зажимы аппаратные прессуемые А1А-95-2 | 100 ШТ | 0.06 | 0 | 0.06 |  |  |  | 873.17 | 873.17 | 0 | 0 | 0 | 0 | 0 | 0 | 0 | 0 | 0 |  | 84444888 | 12765.66 | 12765.66 | 0 | 0 | 0 | 0 | 0 | 0 | 0 | 12765.66 | 12765.66 | 0 | 0 | 0 | 0 | 0 | 0 | 0 | 0 | 0 | 1 | 1 |  |  | 1 | 1 | 1 | 1.14 |  |  |  |  | 3 | 2 | ФСБЦ-2022, 20.1.01.02-0040, приказ Минстроя России от 18.05.2022 г. № 378/пр |  |  | 500002 | 0 | 20.1.01.02-0040 | 1 | 12 | 0 | 1 | 1 | 1 | 1 | 1 | 1 |  | 0 | 0 |  |  |  | 0 | 0 | 0 | [5 empty] | 0 |  | 0 | 873.17 | 14552.85 | 0 | 0 | 0 | 0 | 0 | 0 | 0 | 0 | 0 | [13 empty] | 0 | 0 | 1 | 1 |  |  |  | 1013 | 100 ШТ | 100 ШТ | 1 | [6 empty] | 80675265 | 12 | Материалы монтажные | 0 |  | 2 | 500002 | Материалы и конструкции ( монтажные ) по ценникам и каталогам | ФССЦм |  |  |  | 0 | 12765.66 | 12765.66 | 0 | 0 | 0 | 0 | 0 | 0 | [17 empty] | 0 | 0 | 0 |  |  |  |  | 0 | 0 |  |  |  |  | 1 |  | 1723931555 | 2 | 1 | 2 | 0 | 0 | 0 | 873.17 | 0 | 873.17 | 0 |  | 0 | 3 | 0 |  | 0 | 1 | 0 | 0 | 0 | 0 | [8 empty] | 0 | 0
17 | 1 |  |  | 51 | ТЦ_22.2.02.19_77_7720858444_23.07.2025_02_16.1 | Устройство для наложения защитного заземления CE 3 | шт. | 48 | 0 | 48 |  |  |  | 55543.2 | 55543.2 | 0 | 0 | 0 | 0 | 0 | 0 | 0 | 0 | 0 |  | 84444888 | 1157.15 | 1157.15 | 0 | 0 | 0 | 0 | 0 | 0 | 0 | 1157.15 | 1157.15 | 0 | 0 | 0 | 0 | 0 | 0 | 0 | 0 | 0 | 1 | 1 |  |  | 1 | 1 | 1 | 1 |  |  |  |  | 3 | 1 | ТЦ_22.2.02.19_77_7720858444_23.07.2025_02_16.1 |  |  | 900 | 0 |  | 0 | 90 | 0 | 1 | 1 | 1 | 1 | 1 | 1 |  | 0 | 0 |  |  |  | 0 | 0 | 0 | [5 empty] | 0 |  | 0 | 55543.2 | 1157.15 | 0 | 0 | 0 | 0 | 0 | 0 | 0 | 0 | 0 | [13 empty] | 0 | 0 | 1 | 1 |  |  |  | 1010 | шт. | шт. | 1 | [6 empty] | 80675767 | 90 | Материалы, отсутствующие в СНБ (Строительные) | 0 |  | 1 | 900 | Материалы, отсутствующие в СНБ (Строительные) | МР КА Строительные |  |  |  | 16 | 0 | 1157.15 | 0 | 0 | 0 | 0 | 0 | 0 | 5 |  |  | 0 | 18 |  | 1157.15 | [10 empty] | 0 | 0 | 0 |  |  |  |  | 0 | 0 |  |  |  |  | 1 |  | 1398224991 | 2 | 3 | -2 | 0 | 0 | 0 | 55543.2 | 55543.2 | 0 | 0 |  | 1 | 1 | 0 |  | 0 | 1 | 0 | 0 | 0 | 0 |  |  | 55543.2 | [5 empty] | 0 | 0
17 | 1 |  |  | 52 | ТЦ_20.1.01.11_77_7720858444_23.07.2025_02_22.1 | Зажим плашечный CD35 | шт. | 111 | 0 | 111 |  |  |  | 20906.85 | 20906.85 | 0 | 0 | 0 | 0 | 0 | 0 | 0 | 0 | 0 |  | 84444888 | 188.35 | 188.35 | 0 | 0 | 0 | 0 | 0 | 0 | 0 | 188.35 | 188.35 | 0 | 0 | 0 | 0 | 0 | 0 | 0 | 0 | 0 | 1 | 1 |  |  | 1 | 1 | 1 | 1 |  |  |  |  | 3 | 1 | ТЦ_20.1.01.11_77_7720858444_23.07.2025_02_22.1 |  |  | 900 | 0 |  | 0 | 90 | 0 | 1 | 1 | 1 | 1 | 1 | 1 |  | 0 | 0 |  |  |  | 0 | 0 | 0 | [5 empty] | 0 |  | 0 | 20906.85 | 188.35 | 0 | 0 | 0 | 0 | 0 | 0 | 0 | 0 | 0 | [13 empty] | 0 | 0 | 1 | 1 |  |  |  | 1010 | шт. | шт. | 1 | [6 empty] | 80675767 | 90 | Материалы, отсутствующие в СНБ (Строительные) | 0 |  | 1 | 900 | Материалы, отсутствующие в СНБ (Строительные) | МР КА Строительные |  |  |  | 16 | 0 | 188.35 | 0 | 0 | 0 | 0 | 0 | 0 | 5 |  |  | 0 | 18 |  | 188.35 | [10 empty] | 0 | 0 | 0 |  |  |  |  | 0 | 0 |  |  |  |  | 1 |  | -762197959 | 2 | 3 | -2 | 0 | 0 | 0 | 20906.85 | 20906.85 | 0 | 0 |  | 1 | 1 | 0 |  | 0 | 1 | 0 | 0 | 0 | 0 |  |  | 20906.85 | [5 empty] | 0 | 0
17 | 1 |  |  | 53 | ТЦ_20.1.01.11_77_7720858444_23.07.2025_02_3.1 | Плаченый зажим ПС 2-1 | шт. | 146 | 0 | 146 |  |  |  | 11665.4 | 11665.4 | 0 | 0 | 0 | 0 | 0 | 0 | 0 | 0 | 0 |  | 84444888 | 79.9 | 79.9 | 0 | 0 | 0 | 0 | 0 | 0 | 0 | 79.9 | 79.9 | 0 | 0 | 0 | 0 | 0 | 0 | 0 | 0 | 0 | 1 | 1 |  |  | 1 | 1 | 1 | 1 |  |  |  |  | 3 | 1 | ТЦ_20.1.01.11_77_7720858444_23.07.2025_02_3.1 |  |  | 900 | 0 |  | 0 | 90 | 0 | 1 | 1 | 1 | 1 | 1 | 1 |  | 0 | 0 |  |  |  | 0 | 0 | 0 | [5 empty] | 0 |  | 0 | 11665.4 | 79.9 | 0 | 0 | 0 | 0 | 0 | 0 | 0 | 0 | 0 | [13 empty] | 0 | 0 | 1 | 1 |  |  |  | 1010 | шт. | шт. | 1 | [6 empty] | 80675767 | 90 | Материалы, отсутствующие в СНБ (Строительные) | 0 |  | 1 | 900 | Материалы, отсутствующие в СНБ (Строительные) | МР КА Строительные |  |  |  | 16 | 0 | 79.9 | 0 | 0 | 0 | 0 | 0 | 0 | 5 |  |  | 0 | 18 |  | 79.9 | [10 empty] | 0 | 0 | 0 |  |  |  |  | 0 | 0 |  |  |  |  | 1 |  | 2104868985 | 2 | 3 | -2 | 0 | 0 | 0 | 11665.4 | 11665.4 | 0 | 0 |  | 1 | 1 | 0 |  | 0 | 1 | 0 | 0 | 0 | 0 |  |  | 11665.4 | [5 empty] | 0 | 0
17 | 1 |  |  | 54 | ТЦ_20.1.01.08_77_7720858444_23.07.2025_02_20.1 | Зажим ответвительный RPN150 | шт. | 3 | 0 | 3 |  |  |  | 6321.33 | 6321.33 | 0 | 0 | 0 | 0 | 0 | 0 | 0 | 0 | 0 |  | 84444888 | 2107.11 | 2107.11 | 0 | 0 | 0 | 0 | 0 | 0 | 0 | 2107.11 | 2107.11 | 0 | 0 | 0 | 0 | 0 | 0 | 0 | 0 | 0 | 1 | 1 |  |  | 1 | 1 | 1 | 1 |  |  |  |  | 3 | 1 | ТЦ_20.1.01.08_77_7720858444_23.07.2025_02_20.1 |  |  | 900 | 0 |  | 0 | 90 | 0 | 1 | 1 | 1 | 1 | 1 | 1 |  | 0 | 0 |  |  |  | 0 | 0 | 0 | [5 empty] | 0 |  | 0 | 6321.33 | 2107.11 | 0 | 0 | 0 | 0 | 0 | 0 | 0 | 0 | 0 | [13 empty] | 0 | 0 | 1 | 1 |  |  |  | 1010 | шт. | шт. | 1 | [6 empty] | 80675767 | 90 | Материалы, отсутствующие в СНБ (Строительные) | 0 |  | 1 | 900 | Материалы, отсутствующие в СНБ (Строительные) | МР КА Строительные |  |  |  | 16 | 0 | 2107.11 | 0 | 0 | 0 | 0 | 0 | 0 | 5 |  |  | 0 | 18 |  | 2107.11 | [10 empty] | 0 | 0 | 0 |  |  |  |  | 0 | 0 |  |  |  |  | 1 |  | 249800927 | 2 | 3 | -2 | 0 | 0 | 0 | 6321.33 | 6321.33 | 0 | 0 |  | 1 | 1 | 0 |  | 0 | 1 | 0 | 0 | 0 | 0 |  |  | 6321.33 | [5 empty] | 0 | 0
17 | 1 |  |  | 55 | ТЦ_20.1.01.08_77_7720858444_23.07.2025_02_15.1 | Зажим ответвительный RP150 | шт. | 27 | 0 | 27 |  |  |  | 70367.13 | 70367.13 | 0 | 0 | 0 | 0 | 0 | 0 | 0 | 0 | 0 |  | 84444888 | 2606.19 | 2606.19 | 0 | 0 | 0 | 0 | 0 | 0 | 0 | 2606.19 | 2606.19 | 0 | 0 | 0 | 0 | 0 | 0 | 0 | 0 | 0 | 1 | 1 |  |  | 1 | 1 | 1 | 1 |  |  |  |  | 3 | 1 | ТЦ_20.1.01.08_77_7720858444_23.07.2025_02_15.1 |  |  | 900 | 0 |  | 0 | 90 | 0 | 1 | 1 | 1 | 1 | 1 | 1 |  | 0 | 0 |  |  |  | 0 | 0 | 0 | [5 empty] | 0 |  | 0 | 70367.13 | 2606.19 | 0 | 0 | 0 | 0 | 0 | 0 | 0 | 0 | 0 | [13 empty] | 0 | 0 | 1 | 1 |  |  |  | 1010 | шт. | шт. | 1 | [6 empty] | 80675767 | 90 | Материалы, отсутствующие в СНБ (Строительные) | 0 |  | 1 | 900 | Материалы, отсутствующие в СНБ (Строительные) | МР КА Строительные |  |  |  | 16 | 0 | 2606.19 | 0 | 0 | 0 | 0 | 0 | 0 | 5 |  |  | 0 | 18 |  | 2606.19 | [10 empty] | 0 | 0 | 0 |  |  |  |  | 0 | 0 |  |  |  |  | 1 |  | 406149273 | 2 | 3 | -2 | 0 | 0 | 0 | 70367.13 | 70367.13 | 0 | 0 |  | 1 | 1 | 0 |  | 0 | 1 | 0 | 0 | 0 | 0 |  |  | 70367.13 | [5 empty] | 0 | 0
17 | 1 |  |  | 56 | ТЦ_20.5.04.07_77_7720858444_23.07.2025_02_24.1 | Зажим соединительный MJRP 95 | шт. | 9 | 0 | 9 |  |  |  | 3563.55 | 3563.55 | 0 | 0 | 0 | 0 | 0 | 0 | 0 | 0 | 0 |  | 84444888 | 395.95 | 395.95 | 0 | 0 | 0 | 0 | 0 | 0 | 0 | 395.95 | 395.95 | 0 | 0 | 0 | 0 | 0 | 0 | 0 | 0 | 0 | 1 | 1 |  |  | 1 | 1 | 1 | 1 |  |  |  |  | 3 | 1 | ТЦ_20.5.04.07_77_7720858444_23.07.2025_02_24.1 |  |  | 900 | 0 |  | 0 | 90 | 0 | 1 | 1 | 1 | 1 | 1 | 1 |  | 0 | 0 |  |  |  | 0 | 0 | 0 | [5 empty] | 0 |  | 0 | 3563.55 | 395.95 | 0 | 0 | 0 | 0 | 0 | 0 | 0 | 0 | 0 | [13 empty] | 0 | 0 | 1 | 1 |  |  |  | 1010 | шт. | шт. | 1 | [6 empty] | 80675767 | 90 | Материалы, отсутствующие в СНБ (Строительные) | 0 |  | 1 | 900 | Материалы, отсутствующие в СНБ (Строительные) | МР КА Строительные |  |  |  | 16 | 0 | 395.95 | 0 | 0 | 0 | 0 | 0 | 0 | 5 |  |  | 0 | 18 |  | 395.95 | [10 empty] | 0 | 0 | 0 |  |  |  |  | 0 | 0 |  |  |  |  | 1 |  | -1699211132 | 2 | 3 | -2 | 0 | 0 | 0 | 3563.55 | 3563.55 | 0 | 0 |  | 1 | 1 | 0 |  | 0 | 1 | 0 | 0 | 0 | 0 |  |  | 3563.55 | [5 empty] | 0 | 0
17 | 1 |  |  | 57 | ТЦ_20.5.04.07_77_7720858444_23.07.2025_02_26.1 | Зажим соединительный MJRP 95/70 | шт. | 9 | 0 | 9 |  |  |  | 2606.04 | 2606.04 | 0 | 0 | 0 | 0 | 0 | 0 | 0 | 0 | 0 |  | 84444888 | 289.56 | 289.56 | 0 | 0 | 0 | 0 | 0 | 0 | 0 | 289.56 | 289.56 | 0 | 0 | 0 | 0 | 0 | 0 | 0 | 0 | 0 | 1 | 1 |  |  | 1 | 1 | 1 | 1 |  |  |  |  | 3 | 1 | ТЦ_20.5.04.07_77_7720858444_23.07.2025_02_26.1 |  |  | 900 | 0 |  | 0 | 90 | 0 | 1 | 1 | 1 | 1 | 1 | 1 |  | 0 | 0 |  |  |  | 0 | 0 | 0 | [5 empty] | 0 |  | 0 | 2606.04 | 289.56 | 0 | 0 | 0 | 0 | 0 | 0 | 0 | 0 | 0 | [13 empty] | 0 | 0 | 1 | 1 |  |  |  | 1010 | шт. | шт. | 1 | [6 empty] | 80675767 | 90 | Материалы, отсутствующие в СНБ (Строительные) | 0 |  | 1 | 900 | Материалы, отсутствующие в СНБ (Строительные) | МР КА Строительные |  |  |  | 16 | 0 | 289.56 | 0 | 0 | 0 | 0 | 0 | 0 | 5 |  |  | 0 | 18 |  | 289.56 | [10 empty] | 0 | 0 | 0 |  |  |  |  | 0 | 0 |  |  |  |  | 1 |  | 2046279004 | 2 | 3 | -2 | 0 | 0 | 0 | 2606.04 | 2606.04 | 0 | 0 |  | 1 | 1 | 0 |  | 0 | 1 | 0 | 0 | 0 | 0 |  |  | 2606.04 | [5 empty] | 0 | 0
17 | 1 |  |  | 58 | 20.1.01.02-0048 | Зажимы аппаратные прессуемые А2А-95-Т | 100 ШТ | 0.06 | 0 | 0.06 |  |  |  | 1023.29 | 1023.29 | 0 | 0 | 0 | 0 | 0 | 0 | 0 | 0 | 0 |  | 84444888 | 14960.38 | 14960.38 | 0 | 0 | 0 | 0 | 0 | 0 | 0 | 14960.38 | 14960.38 | 0 | 0 | 0 | 0 | 0 | 0 | 0 | 0 | 0 | 1 | 1 |  |  | 1 | 1 | 1 | 1.14 |  |  |  |  | 3 | 2 | ФСБЦ-2022, 20.1.01.02-0048, приказ Минстроя России от 18.05.2022 г. № 378/пр |  |  | 500002 | 0 | 20.1.01.02-0048 | 1 | 12 | 0 | 1 | 1 | 1 | 1 | 1 | 1 |  | 0 | 0 |  |  |  | 0 | 0 | 0 | [5 empty] | 0 |  | 0 | 1023.29 | 17054.83 | 0 | 0 | 0 | 0 | 0 | 0 | 0 | 0 | 0 | [13 empty] | 0 | 0 | 1 | 1 |  |  |  | 1013 | 100 ШТ | 100 ШТ | 1 | [6 empty] | 80675265 | 12 | Материалы монтажные | 0 |  | 2 | 500002 | Материалы и конструкции ( монтажные ) по ценникам и каталогам | ФССЦм |  |  |  | 0 | 14960.38 | 14960.38 | 0 | 0 | 0 | 0 | 0 | 0 | [17 empty] | 0 | 0 | 0 |  |  |  |  | 0 | 0 |  |  |  |  | 1 |  | 881038492 | 2 | 1 | 2 | 0 | 0 | 0 | 1023.29 | 0 | 1023.29 | 0 |  | 0 | 3 | 0 |  | 0 | 1 | 0 | 0 | 0 | 0 | [8 empty] | 0 | 0
17 | 1 |  |  | 59 | 25.2.02.11-0021 | Лента крепления из нержавеющей стали в пластмассовой коробке с кабельной бухтой, ширина 20 мм, толщина 0,7 мм, длина 50 м | ШТ | 1.68 | 0 | 1.68 |  |  |  | 6768.55 | 6768.55 | 0 | 0 | 0 | 0 | 0 | 0 | 0 | 0 | 0 |  | 84444888 | 2940.8 | 2940.8 | 0 | 0 | 0 | 0 | 0 | 0 | 0 | 2940.8 | 2940.8 | 0 | 0 | 0 | 0 | 0 | 0 | 0 | 0 | 0 | 1 | 1 |  |  | 1 | 1 | 1 | 1.37 |  |  |  |  | 3 | 1 | ФСБЦ-2022 доп.12, 25.2.02.11-0021, приказ Минстроя России от 07.11.2024 г. № 747/пр |  |  | 500001 | 0 | 25.2.02.11-0021 | 1 | 8 | 0 | 1 | 1 | 1 | 1 | 1 | 1 |  | 0 | 0 |  |  |  | 0 | 0 | 0 | [5 empty] | 0 |  | 0 | 6768.55 | 4028.9 | 0 | 0 | 0 | 0 | 0 | 0 | 0 | 0 | 0 | [13 empty] | 0 | 0 | 1 | 1 |  |  |  | 1013 | ШТ | ШТ | 1 | [6 empty] | 80675264 | 8 | Материалы строительные | 0 |  | 1 | 500001 | Материалы и конструкции ( строительные ) по ценникам и каталогом | ФССЦст |  |  |  | 0 | 2940.8 | 2940.8 | 0 | 0 | 0 | 0 | 0 | 0 | [17 empty] | 0 | 0 | 0 |  |  |  |  | 0 | 0 |  |  |  |  | 1 |  | 1084008870 | 2 | 1 | 2 | 0 | 0 | 0 | 6768.55 | 6768.55 | 0 | 0 |  | 0 | 3 | 0 |  | 0 | 1 | 0 | 0 | 0 | 0 | [8 empty] | 0 | 0
17 | 1 |  |  | 60 | 25.2.02.11-0051 | Скрепы для фиксации на промежуточных опорах, размер 20 мм | 100 ШТ | 0.84 | 0 | 0.84 |  |  |  | 2265.94 | 2265.94 | 0 | 0 | 0 | 0 | 0 | 0 | 0 | 0 | 0 |  | 84444888 | 1926.82 | 1926.82 | 0 | 0 | 0 | 0 | 0 | 0 | 0 | 1926.82 | 1926.82 | 0 | 0 | 0 | 0 | 0 | 0 | 0 | 0 | 0 | 1 | 1 |  |  | 1 | 1 | 1 | 1.4 |  |  |  |  | 3 | 1 | ФСБЦ-2022 доп.12, 25.2.02.11-0051, приказ Минстроя России от 07.11.2024 г. № 747/пр |  |  | 500001 | 0 | 25.2.02.11-0051 | 1 | 8 | 0 | 1 | 1 | 1 | 1 | 1 | 1 |  | 0 | 0 |  |  |  | 0 | 0 | 0 | [5 empty] | 0 |  | 0 | 2265.94 | 2697.55 | 0 | 0 | 0 | 0 | 0 | 0 | 0 | 0 | 0 | [13 empty] | 0 | 0 | 1 | 1 |  |  |  | 1013 | 100 ШТ | 100 ШТ | 1 | [6 empty] | 80675264 | 8 | Материалы строительные | 0 |  | 1 | 500001 | Материалы и конструкции ( строительные ) по ценникам и каталогом | ФССЦст |  |  |  | 0 | 1926.82 | 1926.82 | 0 | 0 | 0 | 0 | 0 | 0 | [17 empty] | 0 | 0 | 0 |  |  |  |  | 0 | 0 |  |  |  |  | 1 |  | 1638649582 | 2 | 1 | 2 | 0 | 0 | 0 | 2265.94 | 2265.94 | 0 | 0 |  | 0 | 3 | 0 |  | 0 | 1 | 0 | 0 | 0 | 0 | [8 empty] | 0 | 0
17 | 1 |  |  | 61 | Письмо РМР/МВ/03/ВН-197 от 23.05.2025г. | Стойка ж/б СВ110-5-Ат | шт. | 82 | 0 | 82 |  |  |  | 1304761.86 | 1304761.86 | 0 | 0 | 0 | 0 | 0 | 0 | 0 | 0 | 0 |  | 84444888 | 15911.73 | 15911.73 | 0 | 0 | 0 | 0 | 0 | 0 | 0 | 15911.73 | 15911.73 | 0 | 0 | 0 | 0 | 0 | 0 | 0 | 0 | 0 | 1 | 1 |  |  | 1 | 1 | 1 | 1 |  |  |  |  | 3 | 1 |  |  |  | 1100 | 0 |  | 0 | 8 | 0 | 1 | 1 | 1 | 1 | 1 | 1 |  | 0 | 0 |  |  |  | 0 | 0 | 0 | [5 empty] | 0 |  | 0 | 1304761.86 | 15911.73 | 0 | 0 | 0 | 0 | 0 | 0 | 0 | 0 | 0 | [13 empty] | 0 | 0 | 1 | 1 |  |  |  | 1010 | шт. | шт. | 1 | [6 empty] | 80675510 | 8 | Материалы строительные | 0 |  | 1 | 1100 | Материалы, изделия и конструкции | материалы (03) |  |  |  | 131072 | 15911.73 | 15911.73 | 0 | 0 | 0 | 0 | 0 | 0 | 5 |  |  | 0 | 18 |  | 15145.38 | [10 empty] | 0 | 0 | 0 |  |  |  |  | 0 | 0 |  | 15 145,38 + 3% Трансп + 2% Заг.скл |  |  | 1 |  | 1686610199 | 2 | 3 | -2 | 0 | 0 | 0 | 1304761.86 | 1304761.86 | 0 | 0 |  | 1 | 1 | 0 |  | 0 | 1 | 0 | 0 | 0 | 0 | 3 | 2 | 1304761.86 | [5 empty] | 0 | 0
17 | 1 |  |  | 62 | ТЦ_05.1.02.06_77_7720858444_23.07.2025_02_28.1 | Приставка ж/б ПТ45 | шт. | 16 | 0 | 16 |  |  |  | 141691.04 | 141691.04 | 0 | 0 | 0 | 0 | 0 | 0 | 0 | 0 | 0 |  | 84444888 | 8855.69 | 8855.69 | 0 | 0 | 0 | 0 | 0 | 0 | 0 | 8855.69 | 8855.69 | 0 | 0 | 0 | 0 | 0 | 0 | 0 | 0 | 0 | 1 | 1 |  |  | 1 | 1 | 1 | 1 |  |  |  |  | 3 | 1 | ТЦ_05.1.02.06_77_7720858444_23.07.2025_02_28.1 |  |  | 900 | 0 |  | 0 | 90 | 0 | 1 | 1 | 1 | 1 | 1 | 1 |  | 0 | 0 |  |  |  | 0 | 0 | 0 | [5 empty] | 0 |  | 0 | 141691.04 | 8855.69 | 0 | 0 | 0 | 0 | 0 | 0 | 0 | 0 | 0 | [13 empty] | 0 | 0 | 1 | 1 |  |  |  | 1010 | шт. | шт. | 1 | [6 empty] | 80675767 | 90 | Материалы, отсутствующие в СНБ (Строительные) | 0 |  | 1 | 900 | Материалы, отсутствующие в СНБ (Строительные) | МР КА Строительные |  |  |  | 16 | 0 | 8855.69 | 0 | 0 | 0 | 0 | 0 | 0 | 5 |  |  | 0 | 18 |  | 8855.69 | [10 empty] | 0 | 0 | 0 |  |  |  |  | 0 | 0 |  |  |  |  | 1 |  | -638075294 | 2 | 3 | -2 | 0 | 0 | 0 | 141691.04 | 141691.04 | 0 | 0 |  | 1 | 1 | 0 |  | 0 | 1 | 0 | 0 | 0 | 0 |  |  | 141691.04 | [5 empty] | 0 | 0
17 | 1 |  |  | 63 | ТЦ_20.2.06.05_77_7720858444_23.07.2025_02_1.1 | Кронштейн У52 | шт. | 23 | 0 | 23 |  |  |  | 40249.77 | 40249.77 | 0 | 0 | 0 | 0 | 0 | 0 | 0 | 0 | 0 |  | 84444888 | 1749.99 | 1749.99 | 0 | 0 | 0 | 0 | 0 | 0 | 0 | 1749.99 | 1749.99 | 0 | 0 | 0 | 0 | 0 | 0 | 0 | 0 | 0 | 1 | 1 |  |  | 1 | 1 | 1 | 1 |  |  |  |  | 3 | 1 | ТЦ_20.2.06.05_77_7720858444_23.07.2025_02_1.1 |  |  | 900 | 0 |  | 0 | 90 | 0 | 1 | 1 | 1 | 1 | 1 | 1 |  | 0 | 0 |  |  |  | 0 | 0 | 0 | [5 empty] | 0 |  | 0 | 40249.77 | 1749.99 | 0 | 0 | 0 | 0 | 0 | 0 | 0 | 0 | 0 | [13 empty] | 0 | 0 | 1 | 1 |  |  |  | 1010 | шт. | шт. | 1 | [6 empty] | 80675767 | 90 | Материалы, отсутствующие в СНБ (Строительные) | 0 |  | 1 | 900 | Материалы, отсутствующие в СНБ (Строительные) | МР КА Строительные |  |  |  | 16 | 0 | 1749.99 | 0 | 0 | 0 | 0 | 0 | 0 | 5 |  |  | 0 | 18 |  | 1749.99 | [10 empty] | 0 | 0 | 0 |  |  |  |  | 0 | 0 |  |  |  |  | 1 |  | 770210959 | 2 | 3 | -2 | 0 | 0 | 0 | 40249.77 | 40249.77 | 0 | 0 |  | 1 | 1 | 0 |  | 0 | 1 | 0 | 0 | 0 | 0 |  |  | 40249.77 | [5 empty] | 0 | 0
17 | 1 |  |  | 64 | ТЦ_22.2.02.18_77_7720858444_23.07.2025_02_8.1 | Траверса ТМ63, 27.0002-28 | шт. | 40 | 0 | 40 |  |  |  | 138862.8 | 138862.8 | 0 | 0 | 0 | 0 | 0 | 0 | 0 | 0 | 0 |  | 84444888 | 3471.57 | 3471.57 | 0 | 0 | 0 | 0 | 0 | 0 | 0 | 3471.57 | 3471.57 | 0 | 0 | 0 | 0 | 0 | 0 | 0 | 0 | 0 | 1 | 1 |  |  | 1 | 1 | 1 | 1 |  |  |  |  | 3 | 1 | ТЦ_22.2.02.18_77_7720858444_23.07.2025_02_8.1 |  |  | 900 | 0 |  | 0 | 90 | 0 | 1 | 1 | 1 | 1 | 1 | 1 |  | 0 | 0 |  |  |  | 0 | 0 | 0 | [5 empty] | 0 |  | 0 | 138862.8 | 3471.57 | 0 | 0 | 0 | 0 | 0 | 0 | 0 | 0 | 0 | [13 empty] | 0 | 0 | 1 | 1 |  |  |  | 1010 | шт. | шт. | 1 | [6 empty] | 80675767 | 90 | Материалы, отсутствующие в СНБ (Строительные) | 0 |  | 1 | 900 | Материалы, отсутствующие в СНБ (Строительные) | МР КА Строительные |  |  |  | 16 | 0 | 3471.57 | 0 | 0 | 0 | 0 | 0 | 0 | 5 |  |  | 0 | 18 |  | 3471.57 | [10 empty] | 0 | 0 | 0 |  |  |  |  | 0 | 0 |  |  |  |  | 1 |  | -1116910529 | 2 | 3 | -2 | 0 | 0 | 0 | 138862.8 | 138862.8 | 0 | 0 |  | 1 | 1 | 0 |  | 0 | 1 | 0 | 0 | 0 | 0 |  |  | 138862.8 | [5 empty] | 0 | 0
17 | 1 |  |  | 65 | ТЦ_22.2.02.18_77_7720858444_23.07.2025_02_9.1 | Траверса ТМ65, 27.0002-30 | шт. | 6 | 0 | 6 |  |  |  | 23486.46 | 23486.46 | 0 | 0 | 0 | 0 | 0 | 0 | 0 | 0 | 0 |  | 84444888 | 3914.41 | 3914.41 | 0 | 0 | 0 | 0 | 0 | 0 | 0 | 3914.41 | 3914.41 | 0 | 0 | 0 | 0 | 0 | 0 | 0 | 0 | 0 | 1 | 1 |  |  | 1 | 1 | 1 | 1 |  |  |  |  | 3 | 1 | ТЦ_22.2.02.18_77_7720858444_23.07.2025_02_9.1 |  |  | 900 | 0 |  | 0 | 90 | 0 | 1 | 1 | 1 | 1 | 1 | 1 |  | 0 | 0 |  |  |  | 0 | 0 | 0 | [5 empty] | 0 |  | 0 | 23486.46 | 3914.41 | 0 | 0 | 0 | 0 | 0 | 0 | 0 | 0 | 0 | [13 empty] | 0 | 0 | 1 | 1 |  |  |  | 1010 | шт. | шт. | 1 | [6 empty] | 80675767 | 90 | Материалы, отсутствующие в СНБ (Строительные) | 0 |  | 1 | 900 | Материалы, отсутствующие в СНБ (Строительные) | МР КА Строительные |  |  |  | 16 | 0 | 3914.41 | 0 | 0 | 0 | 0 | 0 | 0 | 5 |  |  | 0 | 18 |  | 3914.41 | [10 empty] | 0 | 0 | 0 |  |  |  |  | 0 | 0 |  |  |  |  | 1 |  | -1122711264 | 2 | 3 | -2 | 0 | 0 | 0 | 23486.46 | 23486.46 | 0 | 0 |  | 1 | 1 | 0 |  | 0 | 1 | 0 | 0 | 0 | 0 |  |  | 23486.46 | [5 empty] | 0 | 0
17 | 1 |  |  | 66 | ТЦ_22.2.02.18_77_7720858444_23.07.2025_02_10.1 | Траверса ТМ66, 27.0002-31 | шт. | 5 | 0 | 5 |  |  |  | 7274.35 | 7274.35 | 0 | 0 | 0 | 0 | 0 | 0 | 0 | 0 | 0 |  | 84444888 | 1454.87 | 1454.87 | 0 | 0 | 0 | 0 | 0 | 0 | 0 | 1454.87 | 1454.87 | 0 | 0 | 0 | 0 | 0 | 0 | 0 | 0 | 0 | 1 | 1 |  |  | 1 | 1 | 1 | 1 |  |  |  |  | 3 | 1 | ТЦ_22.2.02.18_77_7720858444_23.07.2025_02_10.1 |  |  | 900 | 0 |  | 0 | 90 | 0 | 1 | 1 | 1 | 1 | 1 | 1 |  | 0 | 0 |  |  |  | 0 | 0 | 0 | [5 empty] | 0 |  | 0 | 7274.35 | 1454.87 | 0 | 0 | 0 | 0 | 0 | 0 | 0 | 0 | 0 | [13 empty] | 0 | 0 | 1 | 1 |  |  |  | 1010 | шт. | шт. | 1 | [6 empty] | 80675767 | 90 | Материалы, отсутствующие в СНБ (Строительные) | 0 |  | 1 | 900 | Материалы, отсутствующие в СНБ (Строительные) | МР КА Строительные |  |  |  | 16 | 0 | 1454.87 | 0 | 0 | 0 | 0 | 0 | 0 | 5 |  |  | 0 | 18 |  | 1454.87 | [10 empty] | 0 | 0 | 0 |  |  |  |  | 0 | 0 |  |  |  |  | 1 |  | 511176649 | 2 | 3 | -2 | 0 | 0 | 0 | 7274.35 | 7274.35 | 0 | 0 |  | 1 | 1 | 0 |  | 0 | 1 | 0 | 0 | 0 | 0 |  |  | 7274.35 | [5 empty] | 0 | 0
17 | 1 |  |  | 67 | ТЦ_22.2.02.18_77_7720858444_23.07.2025_02_11.1 | Траверса ТМ67, 27.0002-32 | шт. | 10 | 0 | 10 |  |  |  | 10439.7 | 10439.7 | 0 | 0 | 0 | 0 | 0 | 0 | 0 | 0 | 0 |  | 84444888 | 1043.97 | 1043.97 | 0 | 0 | 0 | 0 | 0 | 0 | 0 | 1043.97 | 1043.97 | 0 | 0 | 0 | 0 | 0 | 0 | 0 | 0 | 0 | 1 | 1 |  |  | 1 | 1 | 1 | 1 |  |  |  |  | 3 | 1 | ТЦ_22.2.02.18_77_7720858444_23.07.2025_02_11.1 |  |  | 900 | 0 |  | 0 | 90 | 0 | 1 | 1 | 1 | 1 | 1 | 1 |  | 0 | 0 |  |  |  | 0 | 0 | 0 | [5 empty] | 0 |  | 0 | 10439.7 | 1043.97 | 0 | 0 | 0 | 0 | 0 | 0 | 0 | 0 | 0 | [13 empty] | 0 | 0 | 1 | 1 |  |  |  | 1010 | шт. | шт. | 1 | [6 empty] | 80675767 | 90 | Материалы, отсутствующие в СНБ (Строительные) | 0 |  | 1 | 900 | Материалы, отсутствующие в СНБ (Строительные) | МР КА Строительные |  |  |  | 16 | 0 | 1043.97 | 0 | 0 | 0 | 0 | 0 | 0 | 5 |  |  | 0 | 18 |  | 1043.97 | [10 empty] | 0 | 0 | 0 |  |  |  |  | 0 | 0 |  |  |  |  | 1 |  | -7254640 | 2 | 3 | -2 | 0 | 0 | 0 | 10439.7 | 10439.7 | 0 | 0 |  | 1 | 1 | 0 |  | 0 | 1 | 0 | 0 | 0 | 0 |  |  | 10439.7 | [5 empty] | 0 | 0
17 | 1 |  |  | 68 | ТЦ_22.2.02.18_77_7720858444_23.07.2025_02_29.1 | Траверса ТМ68, 27.0002-33 | шт. | 9 | 0 | 9 |  |  |  | 60096.51 | 60096.51 | 0 | 0 | 0 | 0 | 0 | 0 | 0 | 0 | 0 |  | 84444888 | 6677.39 | 6677.39 | 0 | 0 | 0 | 0 | 0 | 0 | 0 | 6677.39 | 6677.39 | 0 | 0 | 0 | 0 | 0 | 0 | 0 | 0 | 0 | 1 | 1 |  |  | 1 | 1 | 1 | 1 |  |  |  |  | 3 | 1 | ТЦ_22.2.02.18_77_7720858444_23.07.2025_02_29.1 |  |  | 900 | 0 |  | 0 | 90 | 0 | 1 | 1 | 1 | 1 | 1 | 1 |  | 0 | 0 |  |  |  | 0 | 0 | 0 | [5 empty] | 0 |  | 0 | 60096.51 | 6677.39 | 0 | 0 | 0 | 0 | 0 | 0 | 0 | 0 | 0 | [13 empty] | 0 | 0 | 1 | 1 |  |  |  | 1010 | шт. | шт. | 1 | [6 empty] | 80675767 | 90 | Материалы, отсутствующие в СНБ (Строительные) | 0 |  | 1 | 900 | Материалы, отсутствующие в СНБ (Строительные) | МР КА Строительные |  |  |  | 16 | 0 | 6677.39 | 0 | 0 | 0 | 0 | 0 | 0 | 5 |  |  | 0 | 18 |  | 6677.39 | [10 empty] | 0 | 0 | 0 |  |  |  |  | 0 | 0 |  |  |  |  | 1 |  | -593145677 | 2 | 3 | -2 | 0 | 0 | 0 | 60096.51 | 60096.51 | 0 | 0 |  | 1 | 1 | 0 |  | 0 | 1 | 0 | 0 | 0 | 0 |  |  | 60096.51 | [5 empty] | 0 | 0
17 | 1 |  |  | 69 | ТЦ_25.2.02.09_77_7720858444_23.07.2025_02_17.1 | Хомут Х51, 27.0002-42 | шт. | 64 | 0 | 64 |  |  |  | 23358.08 | 23358.08 | 0 | 0 | 0 | 0 | 0 | 0 | 0 | 0 | 0 |  | 84444888 | 364.97 | 364.97 | 0 | 0 | 0 | 0 | 0 | 0 | 0 | 364.97 | 364.97 | 0 | 0 | 0 | 0 | 0 | 0 | 0 | 0 | 0 | 1 | 1 |  |  | 1 | 1 | 1 | 1 |  |  |  |  | 3 | 1 | ТЦ_25.2.02.09_77_7720858444_23.07.2025_02_17.1 |  |  | 900 | 0 |  | 0 | 90 | 0 | 1 | 1 | 1 | 1 | 1 | 1 |  | 0 | 0 |  |  |  | 0 | 0 | 0 | [5 empty] | 0 |  | 0 | 23358.08 | 364.97 | 0 | 0 | 0 | 0 | 0 | 0 | 0 | 0 | 0 | [13 empty] | 0 | 0 | 1 | 1 |  |  |  | 1010 | шт. | шт. | 1 | [6 empty] | 80675767 | 90 | Материалы, отсутствующие в СНБ (Строительные) | 0 |  | 1 | 900 | Материалы, отсутствующие в СНБ (Строительные) | МР КА Строительные |  |  |  | 16 | 0 | 364.97 | 0 | 0 | 0 | 0 | 0 | 0 | 5 |  |  | 0 | 18 |  | 364.97 | [10 empty] | 0 | 0 | 0 |  |  |  |  | 0 | 0 |  |  |  |  | 1 |  | -228136850 | 2 | 3 | -2 | 0 | 0 | 0 | 23358.08 | 23358.08 | 0 | 0 |  | 1 | 1 | 0 |  | 0 | 1 | 0 | 0 | 0 | 0 |  |  | 23358.08 | [5 empty] | 0 | 0
17 | 1 |  |  | 70 | ТЦ_22.2.02.19_77_7720858444_23.07.2025_02_7.1 | Заземляющий проводник ЗП-1 | М. | 18.5 | 0 | 18.5 |  |  |  | 6554.55 | 6554.55 | 0 | 0 | 0 | 0 | 0 | 0 | 0 | 0 | 0 |  | 84444888 | 354.3 | 354.3 | 0 | 0 | 0 | 0 | 0 | 0 | 0 | 354.3 | 354.3 | 0 | 0 | 0 | 0 | 0 | 0 | 0 | 0 | 0 | 1 | 1 |  |  | 1 | 1 | 1 | 1 |  |  |  |  | 3 | 1 | ТЦ_22.2.02.19_77_7720858444_23.07.2025_02_7.1 |  |  | 900 | 0 |  | 0 | 90 | 0 | 1 | 1 | 1 | 1 | 1 | 1 |  | 0 | 0 |  |  |  | 0 | 0 | 0 | [5 empty] | 0 |  | 0 | 6554.55 | 354.3 | 0 | 0 | 0 | 0 | 0 | 0 | 0 | 0 | 0 | [13 empty] | 0 | 0 | 1 | 1 |  |  |  | 1013 | М. | М. | 1 | [6 empty] | 80675767 | 90 | Материалы, отсутствующие в СНБ (Строительные) | 0 |  | 1 | 900 | Материалы, отсутствующие в СНБ (Строительные) | МР КА Строительные |  |  |  | 16 | 0 | 354.3 | 0 | 0 | 0 | 0 | 0 | 0 | 5 |  |  | 0 | 18 |  | 354.3 | [10 empty] | 0 | 0 | 0 |  |  |  |  | 0 | 0 |  |  |  |  | 1 |  | 1667423643 | 2 | 3 | -2 | 0 | 0 | 0 | 6554.55 | 6554.55 | 0 | 0 |  | 1 | 1 | 0 |  | 0 | 1 | 0 | 0 | 0 | 0 |  |  | 6554.55 | [5 empty] | 0 | 0
17 | 1 |  |  | 71 | ТЦ_25.2.02.04_77_7720858444_23.07.2025_02_30.1 | Кронштейн Р-4 | шт. | 4 | 0 | 4 |  |  |  | 1447.2 | 1447.2 | 0 | 0 | 0 | 0 | 0 | 0 | 0 | 0 | 0 |  | 84444888 | 361.8 | 361.8 | 0 | 0 | 0 | 0 | 0 | 0 | 0 | 361.8 | 361.8 | 0 | 0 | 0 | 0 | 0 | 0 | 0 | 0 | 0 | 1 | 1 |  |  | 1 | 1 | 1 | 1 |  |  |  |  | 3 | 1 | ТЦ_25.2.02.04_77_7720858444_23.07.2025_02_30.1 |  |  | 900 | 0 |  | 0 | 90 | 0 | 1 | 1 | 1 | 1 | 1 | 1 |  | 0 | 0 |  |  |  | 0 | 0 | 0 | [5 empty] | 0 |  | 0 | 1447.2 | 361.8 | 0 | 0 | 0 | 0 | 0 | 0 | 0 | 0 | 0 | [13 empty] | 0 | 0 | 1 | 1 |  |  |  | 1010 | шт. | шт. | 1 | [6 empty] | 80675767 | 90 | Материалы, отсутствующие в СНБ (Строительные) | 0 |  | 1 | 900 | Материалы, отсутствующие в СНБ (Строительные) | МР КА Строительные |  |  |  | 16 | 0 | 361.8 | 0 | 0 | 0 | 0 | 0 | 0 | 5 |  |  | 0 | 18 |  | 361.8 | [10 empty] | 0 | 0 | 0 |  |  |  |  | 0 | 0 |  |  |  |  | 1 |  | -2112894383 | 2 | 3 | -2 | 0 | 0 | 0 | 1447.2 | 1447.2 | 0 | 0 |  | 1 | 1 | 0 |  | 0 | 1 | 0 | 0 | 0 | 0 |  |  | 1447.2 | [5 empty] | 0 | 0
17 | 1 |  |  | 72 | ТЦ_25.2.02.09_77_7720858444_23.07.2025_02_31.1 | Хомут Х8 | шт. | 4 | 0 | 4 |  |  |  | 817.72 | 817.72 | 0 | 0 | 0 | 0 | 0 | 0 | 0 | 0 | 0 |  | 84444888 | 204.43 | 204.43 | 0 | 0 | 0 | 0 | 0 | 0 | 0 | 204.43 | 204.43 | 0 | 0 | 0 | 0 | 0 | 0 | 0 | 0 | 0 | 1 | 1 |  |  | 1 | 1 | 1 | 1 |  |  |  |  | 3 | 1 | ТЦ_25.2.02.09_77_7720858444_23.07.2025_02_31.1 |  |  | 900 | 0 |  | 0 | 90 | 0 | 1 | 1 | 1 | 1 | 1 | 1 |  | 0 | 0 |  |  |  | 0 | 0 | 0 | [5 empty] | 0 |  | 0 | 817.72 | 204.43 | 0 | 0 | 0 | 0 | 0 | 0 | 0 | 0 | 0 | [13 empty] | 0 | 0 | 1 | 1 |  |  |  | 1010 | шт. | шт. | 1 | [6 empty] | 80675767 | 90 | Материалы, отсутствующие в СНБ (Строительные) | 0 |  | 1 | 900 | Материалы, отсутствующие в СНБ (Строительные) | МР КА Строительные |  |  |  | 16 | 0 | 204.43 | 0 | 0 | 0 | 0 | 0 | 0 | 5 |  |  | 0 | 18 |  | 204.43 | [10 empty] | 0 | 0 | 0 |  |  |  |  | 0 | 0 |  |  |  |  | 1 |  | -203712755 | 2 | 3 | -2 | 0 | 0 | 0 | 817.72 | 817.72 | 0 | 0 |  | 1 | 1 | 0 |  | 0 | 1 | 0 | 0 | 0 | 0 |  |  | 817.72 | [5 empty] | 0 | 0
17 | 1 |  |  | 73 | ТЦ_25.2.02.09_77_7720858444_23.07.2025_02_32.1 | Хомут Х24 | шт. | 32 | 0 | 32 |  |  |  | 45342.4 | 45342.4 | 0 | 0 | 0 | 0 | 0 | 0 | 0 | 0 | 0 |  | 84444888 | 1416.95 | 1416.95 | 0 | 0 | 0 | 0 | 0 | 0 | 0 | 1416.95 | 1416.95 | 0 | 0 | 0 | 0 | 0 | 0 | 0 | 0 | 0 | 1 | 1 |  |  | 1 | 1 | 1 | 1 |  |  |  |  | 3 | 1 | ТЦ_25.2.02.09_77_7720858444_23.07.2025_02_32.1 |  |  | 900 | 0 |  | 0 | 90 | 0 | 1 | 1 | 1 | 1 | 1 | 1 |  | 0 | 0 |  |  |  | 0 | 0 | 0 | [5 empty] | 0 |  | 0 | 45342.4 | 1416.95 | 0 | 0 | 0 | 0 | 0 | 0 | 0 | 0 | 0 | [13 empty] | 0 | 0 | 1 | 1 |  |  |  | 1010 | шт. | шт. | 1 | [6 empty] | 80675767 | 90 | Материалы, отсутствующие в СНБ (Строительные) | 0 |  | 1 | 900 | Материалы, отсутствующие в СНБ (Строительные) | МР КА Строительные |  |  |  | 16 | 0 | 1416.95 | 0 | 0 | 0 | 0 | 0 | 0 | 5 |  |  | 0 | 18 |  | 1416.95 | [10 empty] | 0 | 0 | 0 |  |  |  |  | 0 | 0 |  |  |  |  | 1 |  | -570571968 | 2 | 3 | -2 | 0 | 0 | 0 | 45342.4 | 45342.4 | 0 | 0 |  | 1 | 1 | 0 |  | 0 | 1 | 0 | 0 | 0 | 0 |  |  | 45342.4 | [5 empty] | 0 | 0
17 | 1 |  |  | 74 | ТЦ_01.7.04.04_77_7720858444_23.07.2025_02_21.1 | Замок винтовой ВС-080 | шт. | 2 | 0 | 2 |  |  |  | 2065.72 | 2065.72 | 0 | 0 | 0 | 0 | 0 | 0 | 0 | 0 | 0 |  | 84444888 | 1032.86 | 1032.86 | 0 | 0 | 0 | 0 | 0 | 0 | 0 | 1032.86 | 1032.86 | 0 | 0 | 0 | 0 | 0 | 0 | 0 | 0 | 0 | 1 | 1 |  |  | 1 | 1 | 1 | 1 |  |  |  |  | 3 | 1 | ТЦ_01.7.04.04_77_7720858444_23.07.2025_02_21.1 |  |  | 900 | 0 |  | 0 | 90 | 0 | 1 | 1 | 1 | 1 | 1 | 1 |  | 0 | 0 |  |  |  | 0 | 0 | 0 | [5 empty] | 0 |  | 0 | 2065.72 | 1032.86 | 0 | 0 | 0 | 0 | 0 | 0 | 0 | 0 | 0 | [13 empty] | 0 | 0 | 1 | 1 |  |  |  | 1010 | шт. | шт. | 1 | [6 empty] | 80675767 | 90 | Материалы, отсутствующие в СНБ (Строительные) | 0 |  | 1 | 900 | Материалы, отсутствующие в СНБ (Строительные) | МР КА Строительные |  |  |  | 16 | 0 | 1032.86 | 0 | 0 | 0 | 0 | 0 | 0 | 5 |  |  | 0 | 18 |  | 1032.86 | [10 empty] | 0 | 0 | 0 |  |  |  |  | 0 | 0 |  |  |  |  | 1 |  | -1542690969 | 2 | 3 | -2 | 0 | 0 | 0 | 2065.72 | 2065.72 | 0 | 0 |  | 1 | 1 | 0 |  | 0 | 1 | 0 | 0 | 0 | 0 |  |  | 2065.72 | [5 empty] | 0 | 0
17 | 1 |  |  | 75 | ТЦ_22.2.02.18_50_5036090504_23.07.2025_02_33.3 | Траверса ТРВ1 | шт. | 2 | 0 | 2 |  |  |  | 3195.78 | 3195.78 | 0 | 0 | 0 | 0 | 0 | 0 | 0 | 0 | 0 |  | 84444888 | 1597.89 | 1597.89 | 0 | 0 | 0 | 0 | 0 | 0 | 0 | 1597.89 | 1597.89 | 0 | 0 | 0 | 0 | 0 | 0 | 0 | 0 | 0 | 1 | 1 |  |  | 1 | 1 | 1 | 1 |  |  |  |  | 3 | 1 | ТЦ_22.2.02.18_50_5036090504_23.07.2025_02_33.3 |  |  | 900 | 0 |  | 0 | 90 | 0 | 1 | 1 | 1 | 1 | 1 | 1 |  | 0 | 0 |  |  |  | 0 | 0 | 0 | [5 empty] | 0 |  | 0 | 3195.78 | 1597.89 | 0 | 0 | 0 | 0 | 0 | 0 | 0 | 0 | 0 | [13 empty] | 0 | 0 | 1 | 1 |  |  |  | 1010 | шт. | шт. | 1 | [6 empty] | 80675767 | 90 | Материалы, отсутствующие в СНБ (Строительные) | 0 |  | 1 | 900 | Материалы, отсутствующие в СНБ (Строительные) | МР КА Строительные |  |  |  | 16 | 0 | 1597.89 | 0 | 0 | 0 | 0 | 0 | 0 | 5 |  |  | 0 | 18 |  | 1597.89 | [10 empty] | 0 | 0 | 0 |  |  |  |  | 0 | 0 |  |  |  |  | 1 |  | -1123449833 | 2 | 3 | -2 | 0 | 0 | 0 | 3195.78 | 3195.78 | 0 | 0 |  | 1 | 1 | 0 |  | 0 | 1 | 0 | 0 | 0 | 0 |  |  | 3195.78 | [5 empty] | 0 | 0
17 | 1 |  |  | 76 | ТЦ_22.2.02.18_77_7720858444_23.07.2025_02_12.1 | Траверса приемная ДТ-1 Тесла | шт. | 3 | 0 | 3 |  |  |  | 20915.97 | 20915.97 | 0 | 0 | 0 | 0 | 0 | 0 | 0 | 0 | 0 |  | 84444888 | 6971.99 | 6971.99 | 0 | 0 | 0 | 0 | 0 | 0 | 0 | 6971.99 | 6971.99 | 0 | 0 | 0 | 0 | 0 | 0 | 0 | 0 | 0 | 1 | 1 |  |  | 1 | 1 | 1 | 1 |  |  |  |  | 3 | 1 | ТЦ_22.2.02.18_77_7720858444_23.07.2025_02_12.1 |  |  | 900 | 0 |  | 0 | 90 | 0 | 1 | 1 | 1 | 1 | 1 | 1 |  | 0 | 0 |  |  |  | 0 | 0 | 0 | [5 empty] | 0 |  | 0 | 20915.97 | 6971.99 | 0 | 0 | 0 | 0 | 0 | 0 | 0 | 0 | 0 | [13 empty] | 0 | 0 | 1 | 1 |  |  |  | 1010 | шт. | шт. | 1 | [6 empty] | 80675767 | 90 | Материалы, отсутствующие в СНБ (Строительные) | 0 |  | 1 | 900 | Материалы, отсутствующие в СНБ (Строительные) | МР КА Строительные |  |  |  | 16 | 0 | 6971.99 | 0 | 0 | 0 | 0 | 0 | 0 | 5 |  |  | 0 | 18 |  | 6971.99 | [10 empty] | 0 | 0 | 0 |  |  |  |  | 0 | 0 |  |  |  |  | 1 |  | -1815790856 | 2 | 3 | -2 | 0 | 0 | 0 | 20915.97 | 20915.97 | 0 | 0 |  | 1 | 1 | 0 |  | 0 | 1 | 0 | 0 | 0 | 0 |  |  | 20915.97 | [5 empty] | 0 | 0
17 | 1 |  |  | 77 | ТЦ_22.2.02.18_77_7720858444_23.07.2025_02_10.1 | Траверса ТМ66, 27.0002-31 | шт. | 5 | 0 | 5 |  |  |  | 7274.35 | 7274.35 | 0 | 0 | 0 | 0 | 0 | 0 | 0 | 0 | 0 |  | 84444888 | 1454.87 | 1454.87 | 0 | 0 | 0 | 0 | 0 | 0 | 0 | 1454.87 | 1454.87 | 0 | 0 | 0 | 0 | 0 | 0 | 0 | 0 | 0 | 1 | 1 |  |  | 1 | 1 | 1 | 1 |  |  |  |  | 3 | 1 | ТЦ_22.2.02.18_77_7720858444_23.07.2025_02_10.1 |  |  | 900 | 0 |  | 0 | 90 | 0 | 1 | 1 | 1 | 1 | 1 | 1 |  | 0 | 0 |  |  |  | 0 | 0 | 0 | [5 empty] | 0 |  | 0 | 7274.35 | 1454.87 | 0 | 0 | 0 | 0 | 0 | 0 | 0 | 0 | 0 | [13 empty] | 0 | 0 | 1 | 1 |  |  |  | 1010 | шт. | шт. | 1 | [6 empty] | 80675767 | 90 | Материалы, отсутствующие в СНБ (Строительные) | 0 |  | 1 | 900 | Материалы, отсутствующие в СНБ (Строительные) | МР КА Строительные |  |  |  | 16 | 0 | 1454.87 | 0 | 0 | 0 | 0 | 0 | 0 | 5 |  |  | 0 | 18 |  | 1454.87 | [10 empty] | 0 | 0 | 0 |  |  |  |  | 0 | 0 |  |  |  |  | 1 |  | 511176649 | 2 | 3 | -2 | 0 | 0 | 0 | 7274.35 | 7274.35 | 0 | 0 |  | 1 | 1 | 0 |  | 0 | 1 | 0 | 0 | 0 | 0 |  |  | 7274.35 | [5 empty] | 0 | 0
17 | 1 |  |  | 78 | ТЦ_22.2.02.18_77_7720858444_23.07.2025_02_34.1 | Траверса ТМ6 | шт. | 1 | 0 | 1 |  |  |  | 5522.14 | 5522.14 | 0 | 0 | 0 | 0 | 0 | 0 | 0 | 0 | 0 |  | 84444888 | 5522.14 | 5522.14 | 0 | 0 | 0 | 0 | 0 | 0 | 0 | 5522.14 | 5522.14 | 0 | 0 | 0 | 0 | 0 | 0 | 0 | 0 | 0 | 1 | 1 |  |  | 1 | 1 | 1 | 1 |  |  |  |  | 3 | 1 | ТЦ_22.2.02.18_77_7720858444_23.07.2025_02_34.1 |  |  | 900 | 0 |  | 0 | 90 | 0 | 1 | 1 | 1 | 1 | 1 | 1 |  | 0 | 0 |  |  |  | 0 | 0 | 0 | [5 empty] | 0 |  | 0 | 5522.14 | 5522.14 | 0 | 0 | 0 | 0 | 0 | 0 | 0 | 0 | 0 | [13 empty] | 0 | 0 | 1 | 1 |  |  |  | 1010 | шт. | шт. | 1 | [6 empty] | 80675767 | 90 | Материалы, отсутствующие в СНБ (Строительные) | 0 |  | 1 | 900 | Материалы, отсутствующие в СНБ (Строительные) | МР КА Строительные |  |  |  | 16 | 0 | 5522.14 | 0 | 0 | 0 | 0 | 0 | 0 | 5 |  |  | 0 | 18 |  | 5522.14 | [10 empty] | 0 | 0 | 0 |  |  |  |  | 0 | 0 |  |  |  |  | 1 |  | -1392345858 | 2 | 3 | -2 | 0 | 0 | 0 | 5522.14 | 5522.14 | 0 | 0 |  | 1 | 1 | 0 |  | 0 | 1 | 0 | 0 | 0 | 0 |  |  | 5522.14 | [5 empty] | 0 | 0
17 | 1 |  |  | 79 | ТЦ_25.2.02.09_77_7720858444_23.07.2025_02_35.1 | Хомут Х42 | шт. | 3 | 0 | 3 |  |  |  | 850.41 | 850.41 | 0 | 0 | 0 | 0 | 0 | 0 | 0 | 0 | 0 |  | 84444888 | 283.47 | 283.47 | 0 | 0 | 0 | 0 | 0 | 0 | 0 | 283.47 | 283.47 | 0 | 0 | 0 | 0 | 0 | 0 | 0 | 0 | 0 | 1 | 1 |  |  | 1 | 1 | 1 | 1 |  |  |  |  | 3 | 1 | ТЦ_25.2.02.09_77_7720858444_23.07.2025_02_35.1 |  |  | 900 | 0 |  | 0 | 90 | 0 | 1 | 1 | 1 | 1 | 1 | 1 |  | 0 | 0 |  |  |  | 0 | 0 | 0 | [5 empty] | 0 |  | 0 | 850.41 | 283.47 | 0 | 0 | 0 | 0 | 0 | 0 | 0 | 0 | 0 | [13 empty] | 0 | 0 | 1 | 1 |  |  |  | 1010 | шт. | шт. | 1 | [6 empty] | 80675767 | 90 | Материалы, отсутствующие в СНБ (Строительные) | 0 |  | 1 | 900 | Материалы, отсутствующие в СНБ (Строительные) | МР КА Строительные |  |  |  | 16 | 0 | 283.47 | 0 | 0 | 0 | 0 | 0 | 0 | 5 |  |  | 0 | 18 |  | 283.47 | [10 empty] | 0 | 0 | 0 |  |  |  |  | 0 | 0 |  |  |  |  | 1 |  | -923521232 | 2 | 3 | -2 | 0 | 0 | 0 | 850.41 | 850.41 | 0 | 0 |  | 1 | 1 | 0 |  | 0 | 1 | 0 | 0 | 0 | 0 |  |  | 850.41 | [5 empty] | 0 | 0
17 | 1 |  |  | 80 | ТЦ_22.2.02.18_77_7720858444_23.07.2025_02_36.1 | Оголовок ОГ2 | шт. | 1 | 0 | 1 |  |  |  | 798.95 | 798.95 | 0 | 0 | 0 | 0 | 0 | 0 | 0 | 0 | 0 |  | 84444888 | 798.95 | 798.95 | 0 | 0 | 0 | 0 | 0 | 0 | 0 | 798.95 | 798.95 | 0 | 0 | 0 | 0 | 0 | 0 | 0 | 0 | 0 | 1 | 1 |  |  | 1 | 1 | 1 | 1 |  |  |  |  | 3 | 1 | ТЦ_22.2.02.18_77_7720858444_23.07.2025_02_36.1 |  |  | 900 | 0 |  | 0 | 90 | 0 | 1 | 1 | 1 | 1 | 1 | 1 |  | 0 | 0 |  |  |  | 0 | 0 | 0 | [5 empty] | 0 |  | 0 | 798.95 | 798.95 | 0 | 0 | 0 | 0 | 0 | 0 | 0 | 0 | 0 | [13 empty] | 0 | 0 | 1 | 1 |  |  |  | 1010 | шт. | шт. | 1 | [6 empty] | 80675767 | 90 | Материалы, отсутствующие в СНБ (Строительные) | 0 |  | 1 | 900 | Материалы, отсутствующие в СНБ (Строительные) | МР КА Строительные |  |  |  | 16 | 0 | 798.95 | 0 | 0 | 0 | 0 | 0 | 0 | 5 |  |  | 0 | 18 |  | 798.95 | [10 empty] | 0 | 0 | 0 |  |  |  |  | 0 | 0 |  |  |  |  | 1 |  | 430524557 | 2 | 3 | -2 | 0 | 0 | 0 | 798.95 | 798.95 | 0 | 0 |  | 1 | 1 | 0 |  | 0 | 1 | 0 | 0 | 0 | 0 |  |  | 798.95 | [5 empty] | 0 | 0
17 | 1 |  |  | 81 | 08.3.04.02-0070 | Прокат стальной горячекатаный квадратный, марки стали Ст3сп, Ст3пс, сторона квадрата 14-50 мм | т | 0.696 | 0 | 0.696 |  |  |  | 38025.08 | 38025.08 | 0 | 0 | 0 | 0 | 0 | 0 | 0 | 0 | 0 |  | 84444888 | 66626.5 | 66626.5 | 0 | 0 | 0 | 0 | 0 | 0 | 0 | 66626.5 | 66626.5 | 0 | 0 | 0 | 0 | 0 | 0 | 0 | 0 | 0 | 1 | 1 |  |  | 1 | 1 | 1 | 0.82 |  |  |  |  | 3 | 1 | ФСБЦ-2022, 08.3.04.02-0070, приказ Минстроя России от 18.05.2022 г. № 378/пр |  |  | 500001 | 0 | 08.3.04.02-0070 | 1 | 8 | 0 | 1 | 1 | 1 | 1 | 1 | 1 |  | 0 | 0 |  |  |  | 0 | 0 | 0 | [5 empty] | 0 |  | 0 | 38025.08 | 54633.73 | 0 | 0 | 0 | 0 | 0 | 0 | 0 | 0 | 0 | [13 empty] | 0 | 0 | 1 | 1 |  |  |  | 1009 | т | т | 1000 | [6 empty] | 80675264 | 8 | Материалы строительные | 0 |  | 1 | 500001 | Материалы и конструкции ( строительные ) по ценникам и каталогом | ФССЦст |  |  |  | 0 | 66626.5 | 66626.5 | 0 | 0 | 0 | 0 | 0 | 0 | [17 empty] | 0 | 0 | 0 |  |  |  |  | 0 | 0 |  |  |  |  | 1 |  | -1102181858 | 2 | 1 | 2 | 0 | 0 | 0 | 38025.08 | 38025.08 | 0 | 0 |  | 0 | 3 | 0 |  | 0 | 1 | 0 | 0 | 0 | 0 | [8 empty] | 0 | 0
17 | 1 |  |  | 82 | 08.3.07.01-0042 | Прокат стальной горячекатаный полосовой, марки стали Ст3сп, Ст3пс, размеры 40х4 мм | т | 0.47187 | 0 | 0.47187 |  |  |  | 26296.43 | 26296.43 | 0 | 0 | 0 | 0 | 0 | 0 | 0 | 0 | 0 |  | 84444888 | 67961.14 | 67961.14 | 0 | 0 | 0 | 0 | 0 | 0 | 0 | 67961.14 | 67961.14 | 0 | 0 | 0 | 0 | 0 | 0 | 0 | 0 | 0 | 1 | 1 |  |  | 1 | 1 | 1 | 0.82 |  |  |  |  | 3 | 1 | ФСБЦ-2022 доп.4, 08.3.07.01-0042, приказ Минстроя России от 27.12.2022 г. № 1133/пр |  |  | 500001 | 0 | 08.3.07.01-0042 | 1 | 8 | 0 | 1 | 1 | 1 | 1 | 1 | 1 |  | 0 | 0 |  |  |  | 0 | 0 | 0 | [5 empty] | 0 |  | 0 | 26296.43 | 55728.13 | 0 | 0 | 0 | 0 | 0 | 0 | 0 | 0 | 0 | [13 empty] | 0 | 0 | 1 | 1 |  |  |  | 1009 | т | т | 1000 | [6 empty] | 80675264 | 8 | Материалы строительные | 0 |  | 1 | 500001 | Материалы и конструкции ( строительные ) по ценникам и каталогом | ФССЦст |  |  |  | 0 | 67961.14 | 67961.14 | 0 | 0 | 0 | 0 | 0 | 0 | [17 empty] | 0 | 0 | 0 |  |  |  |  | 0 | 0 |  |  |  |  | 1 |  | 542569947 | 2 | 1 | 2 | 0 | 0 | 0 | 26296.43 | 26296.43 | 0 | 0 |  | 0 | 3 | 0 |  | 0 | 1 | 0 | 0 | 0 | 0 | [8 empty] | 0 | 0
17 | 1 |  |  | 83 | 08.3.04.02-0063 | Прокат стальной горячекатаный круглый, марки стали Ст3сп, Ст3пс, диаметр 5-12 мм | т | 0.33942 | 0 | 0.33942 |  |  |  | 18732.82 | 18732.82 | 0 | 0 | 0 | 0 | 0 | 0 | 0 | 0 | 0 |  | 84444888 | 67306.5 | 67306.5 | 0 | 0 | 0 | 0 | 0 | 0 | 0 | 67306.5 | 67306.5 | 0 | 0 | 0 | 0 | 0 | 0 | 0 | 0 | 0 | 1 | 1 |  |  | 1 | 1 | 1 | 0.82 |  |  |  |  | 3 | 1 | ФСБЦ-2022, 08.3.04.02-0063, приказ Минстроя России от 18.05.2022 г. № 378/пр |  |  | 500001 | 0 | 08.3.04.02-0063 | 1 | 8 | 0 | 1 | 1 | 1 | 1 | 1 | 1 |  | 0 | 0 |  |  |  | 0 | 0 | 0 | [5 empty] | 0 |  | 0 | 18732.82 | 55191.33 | 0 | 0 | 0 | 0 | 0 | 0 | 0 | 0 | 0 | [13 empty] | 0 | 0 | 1 | 1 |  |  |  | 1009 | т | т | 1000 | [6 empty] | 80675264 | 8 | Материалы строительные | 0 |  | 1 | 500001 | Материалы и конструкции ( строительные ) по ценникам и каталогом | ФССЦст |  |  |  | 0 | 67306.5 | 67306.5 | 0 | 0 | 0 | 0 | 0 | 0 | [17 empty] | 0 | 0 | 0 |  |  |  |  | 0 | 0 |  |  |  |  | 1 |  | -2013458960 | 2 | 1 | 2 | 0 | 0 | 0 | 18732.82 | 18732.82 | 0 | 0 |  | 0 | 3 | 0 |  | 0 | 1 | 0 | 0 | 0 | 0 | [8 empty] | 0 | 0
17 | 1 |  |  | 84 | 08.3.08.02-0045 | Уголок стальной горячекатаный равнополочный, марки стали Ст3сп, Ст3пс, ширина полок 63-100 мм, толщина полки 4-16 мм | т | 0.0368 | 0 | 0.0368 |  |  |  | 1723.52 | 1723.52 | 0 | 0 | 0 | 0 | 0 | 0 | 0 | 0 | 0 |  | 84444888 | 46834.77 | 46834.77 | 0 | 0 | 0 | 0 | 0 | 0 | 0 | 46834.77 | 46834.77 | 0 | 0 | 0 | 0 | 0 | 0 | 0 | 0 | 0 | 1 | 1 |  |  | 1 | 1 | 1 | 1 |  |  |  |  | 3 | 1 | ФСБЦ-2022, 08.3.08.02-0045, приказ Минстроя России от 18.05.2022 г. № 378/пр |  |  | 500001 | 0 |  | 0 | 8 | 0 | 1 | 1 | 1 | 1 | 1 | 1 |  | 0 | 0 |  |  |  | 0 | 0 | 0 | [5 empty] | 0 |  | 0 | 1723.52 | 46834.77 | 0 | 0 | 0 | 0 | 0 | 0 | 0 | 0 | 0 | [13 empty] | 0 | 0 | 1 | 1 |  |  |  | 1009 | т | т | 1000 | [6 empty] | 80675264 | 8 | Материалы строительные | 0 |  | 1 | 500001 | Материалы и конструкции ( строительные ) по ценникам и каталогом | ФССЦст |  |  |  | 0 | 46834.77 | 46834.77 | 0 | 0 | 0 | 0 | 0 | 0 | [17 empty] | 0 | 0 | 0 |  |  |  |  | 0 | 0 |  |  |  |  | 1 | 69695 | 1196199276 | 2 | 1 | -2 | 0 | 0 | 0 | 1723.52 | 1723.52 | 0 | 0 |  | 3 | 3 | 0 |  | 0 | 1 | 0 | 0 | 0 | 0 | [8 empty] | 0 | 0
17 | 1 |  |  | 85 | 25.2.02.11-0021 | Лента крепления из нержавеющей стали в пластмассовой коробке с кабельной бухтой, ширина 20 мм, толщина 0,7 мм, длина 50 м | ШТ | 2.4 | 0 | 2.4 |  |  |  | 9669.36 | 9669.36 | 0 | 0 | 0 | 0 | 0 | 0 | 0 | 0 | 0 |  | 84444888 | 2940.8 | 2940.8 | 0 | 0 | 0 | 0 | 0 | 0 | 0 | 2940.8 | 2940.8 | 0 | 0 | 0 | 0 | 0 | 0 | 0 | 0 | 0 | 1 | 1 |  |  | 1 | 1 | 1 | 1.37 |  |  |  |  | 3 | 1 | ФСБЦ-2022 доп.12, 25.2.02.11-0021, приказ Минстроя России от 07.11.2024 г. № 747/пр |  |  | 500001 | 0 | 25.2.02.11-0021 | 1 | 8 | 0 | 1 | 1 | 1 | 1 | 1 | 1 |  | 0 | 0 |  |  |  | 0 | 0 | 0 | [5 empty] | 0 |  | 0 | 9669.36 | 4028.9 | 0 | 0 | 0 | 0 | 0 | 0 | 0 | 0 | 0 | [13 empty] | 0 | 0 | 1 | 1 |  |  |  | 1013 | ШТ | ШТ | 1 | [6 empty] | 80675264 | 8 | Материалы строительные | 0 |  | 1 | 500001 | Материалы и конструкции ( строительные ) по ценникам и каталогом | ФССЦст |  |  |  | 0 | 2940.8 | 2940.8 | 0 | 0 | 0 | 0 | 0 | 0 | [17 empty] | 0 | 0 | 0 |  |  |  |  | 0 | 0 |  |  |  |  | 1 |  | 1084008870 | 2 | 1 | 2 | 0 | 0 | 0 | 9669.36 | 9669.36 | 0 | 0 |  | 0 | 3 | 0 |  | 0 | 1 | 0 | 0 | 0 | 0 | [8 empty] | 0 | 0
17 | 1 |  |  | 86 | 25.2.02.11-0051 | Скрепы для фиксации на промежуточных опорах, размер 20 мм | 100 ШТ | 1.2 | 0 | 1.2 |  |  |  | 3237.06 | 3237.06 | 0 | 0 | 0 | 0 | 0 | 0 | 0 | 0 | 0 |  | 84444888 | 1926.82 | 1926.82 | 0 | 0 | 0 | 0 | 0 | 0 | 0 | 1926.82 | 1926.82 | 0 | 0 | 0 | 0 | 0 | 0 | 0 | 0 | 0 | 1 | 1 |  |  | 1 | 1 | 1 | 1.4 |  |  |  |  | 3 | 1 | ФСБЦ-2022 доп.12, 25.2.02.11-0051, приказ Минстроя России от 07.11.2024 г. № 747/пр |  |  | 500001 | 0 | 25.2.02.11-0051 | 1 | 8 | 0 | 1 | 1 | 1 | 1 | 1 | 1 |  | 0 | 0 |  |  |  | 0 | 0 | 0 | [5 empty] | 0 |  | 0 | 3237.06 | 2697.55 | 0 | 0 | 0 | 0 | 0 | 0 | 0 | 0 | 0 | [13 empty] | 0 | 0 | 1 | 1 |  |  |  | 1013 | 100 ШТ | 100 ШТ | 1 | [6 empty] | 80675264 | 8 | Материалы строительные | 0 |  | 1 | 500001 | Материалы и конструкции ( строительные ) по ценникам и каталогом | ФССЦст |  |  |  | 0 | 1926.82 | 1926.82 | 0 | 0 | 0 | 0 | 0 | 0 | [17 empty] | 0 | 0 | 0 |  |  |  |  | 0 | 0 |  |  |  |  | 1 |  | 1638649582 | 2 | 1 | 2 | 0 | 0 | 0 | 3237.06 | 3237.06 | 0 | 0 |  | 0 | 3 | 0 |  | 0 | 1 | 0 | 0 | 0 | 0 | [8 empty] | 0 | 0
17 | 1 |  |  | 87 | 14.4.03.03-0102 | Лак битумный БТ-577 | т | 0.23692 | 0 | 0.23692 |  |  |  | 24457.07 | 24457.07 | 0 | 0 | 0 | 0 | 0 | 0 | 0 | 0 | 0 |  | 84444888 | 80020.98 | 80020.98 | 0 | 0 | 0 | 0 | 0 | 0 | 0 | 80020.98 | 80020.98 | 0 | 0 | 0 | 0 | 0 | 0 | 0 | 0 | 0 | 1 | 1 |  |  | 1 | 1 | 1 | 1.29 |  |  |  |  | 3 | 1 | ФСБЦ-2022 доп.4, 14.4.03.03-0102, приказ Минстроя России от 27.12.2022 г. № 1133/пр |  |  | 500001 | 0 | 14.4.03.03-0102 | 1 | 8 | 0 | 1 | 1 | 1 | 1 | 1 | 1 |  | 0 | 0 |  |  |  | 0 | 0 | 0 | [5 empty] | 0 |  | 0 | 24457.07 | 103227.06 | 0 | 0 | 0 | 0 | 0 | 0 | 0 | 0 | 0 | [13 empty] | 0 | 0 | 1 | 1 |  |  |  | 1009 | т | т | 1000 | [6 empty] | 80675264 | 8 | Материалы строительные | 0 |  | 1 | 500001 | Материалы и конструкции ( строительные ) по ценникам и каталогом | ФССЦст |  |  |  | 0 | 80020.98 | 80020.98 | 0 | 0 | 0 | 0 | 0 | 0 | [17 empty] | 0 | 0 | 0 |  |  |  |  | 0 | 0 |  |  |  |  | 1 |  | -1423024806 | 2 | 1 | 2 | 0 | 0 | 0 | 24457.07 | 24457.07 | 0 | 0 |  | 0 | 3 | 0 |  | 0 | 1 | 0 | 0 | 0 | 0 | [8 empty] | 0 | 0
17 | 1 |  |  | 88 | ТЦ_01.7.10.07_77_7720858444_23.07.2025_02_37.1 | Эмаль аэрозольная термостойкая (520 мл) | шт. | 12 | 0 | 12 |  |  |  | 5575.56 | 5575.56 | 0 | 0 | 0 | 0 | 0 | 0 | 0 | 0 | 0 |  | 84444888 | 464.63 | 464.63 | 0 | 0 | 0 | 0 | 0 | 0 | 0 | 464.63 | 464.63 | 0 | 0 | 0 | 0 | 0 | 0 | 0 | 0 | 0 | 1 | 1 |  |  | 1 | 1 | 1 | 1 |  |  |  |  | 3 | 1 | ТЦ_01.7.10.07_77_7720858444_23.07.2025_02_37.1 |  |  | 900 | 0 |  | 0 | 90 | 0 | 1 | 1 | 1 | 1 | 1 | 1 |  | 0 | 0 |  |  |  | 0 | 0 | 0 | [5 empty] | 0 |  | 0 | 5575.56 | 464.63 | 0 | 0 | 0 | 0 | 0 | 0 | 0 | 0 | 0 | [13 empty] | 0 | 0 | 1 | 1 |  |  |  | 1010 | шт. | шт. | 1 | [6 empty] | 80675767 | 90 | Материалы, отсутствующие в СНБ (Строительные) | 0 |  | 1 | 900 | Материалы, отсутствующие в СНБ (Строительные) | МР КА Строительные |  |  |  | 16 | 0 | 464.63 | 0 | 0 | 0 | 0 | 0 | 0 | 5 |  |  | 0 | 18 |  | 464.63 | [10 empty] | 0 | 0 | 0 |  |  |  |  | 0 | 0 |  |  |  |  | 1 |  | 2144230557 | 2 | 3 | -2 | 0 | 0 | 0 | 5575.56 | 5575.56 | 0 | 0 |  | 1 | 1 | 0 |  | 0 | 1 | 0 | 0 | 0 | 0 |  |  | 5575.56 | [5 empty] | 0 | 0
17 | 1 |  |  |  | 14.4.04.08-0001 | Эмаль ПФ-115 | т | 0 | 0 | 0 |  |  |  | 0 | 0 | 0 | 0 | 0 | 0 | 0 | 0 | 0 | 0 | 0 |  | -1 | 80322.25 | 80322.25 | 0 | 0 | 0 | 0 | 0 | 0 | 0 | 80322.25 | 80322.25 | 0 | 0 | 0 | 0 | 0 | 0 | 0 | 0 | 0 | 1 | 1 |  |  | 1 | 1 | 1 | 1.34 |  |  |  |  | 3 | 1 | ФСБЦ-2022 доп.13, 14.4.04.08-0001, приказ Минстроя России от 07.02.2025 г. № 69/пр |  |  | 500001 | 0 | 14.4.04.08-0001 | 1 | 8 | 0 | 1 | 1 | 1 | 1 | 1 | 1 |  | 0 | 0 |  |  |  | 0 | 0 | 0 | [5 empty] | 0 |  | 0 | 0 | 107631.82 | 0 | 0 | 0 | 0 | 0 | 0 | 0 | 0 | 0 | [13 empty] | 0 | 0 | 1 | 1 |  |  |  | 1009 | т | т | 1000 | [6 empty] | 80675264 | 8 | Материалы строительные | 0 |  | 1 | 500001 | Материалы и конструкции ( строительные ) по ценникам и каталогом | ФССЦст |  |  |  | 1024 | 80322.25 | 80322.25 | 0 | 0 | 0 | 0 | 0 | 0 | [17 empty] | 0 | 0 | 0 |  |  |  |  | 0 | 0 |  |  |  |  | 1 |  | -646955168 | 2 | 1 | 2 | 0 | 0 | 0 | 0 | 0 | 0 | 0 |  | 0 | 3 | 0 |  | 0 | 1 | 0 | 0 | 0 | 0 | [8 empty] | 0 | 0
17 | 1 |  |  | 89 | ТЦ_20.2.05.02_77_7720858444_23.07.2025_02_38.1 | Держатель кабельный ДК 60-110 | шт. | 2 | 0 | 2 |  |  |  | 4699.7 | 4699.7 | 0 | 0 | 0 | 0 | 0 | 0 | 0 | 0 | 0 |  | 84444888 | 2349.85 | 2349.85 | 0 | 0 | 0 | 0 | 0 | 0 | 0 | 2349.85 | 2349.85 | 0 | 0 | 0 | 0 | 0 | 0 | 0 | 0 | 0 | 1 | 1 |  |  | 1 | 1 | 1 | 1 |  |  |  |  | 3 | 1 | ТЦ_20.2.05.02_77_7720858444_23.07.2025_02_38.1 |  |  | 900 | 0 |  | 0 | 90 | 0 | 1 | 1 | 1 | 1 | 1 | 1 |  | 0 | 0 |  |  |  | 0 | 0 | 0 | [5 empty] | 0 |  | 0 | 4699.7 | 2349.85 | 0 | 0 | 0 | 0 | 0 | 0 | 0 | 0 | 0 | [13 empty] | 0 | 0 | 1 | 1 |  |  |  | 1010 | шт. | шт. | 1 | [6 empty] | 80675767 | 90 | Материалы, отсутствующие в СНБ (Строительные) | 0 |  | 1 | 900 | Материалы, отсутствующие в СНБ (Строительные) | МР КА Строительные |  |  |  | 16 | 0 | 2349.85 | 0 | 0 | 0 | 0 | 0 | 0 | 5 |  |  | 0 | 18 |  | 2349.85 | [10 empty] | 0 | 0 | 0 |  |  |  |  | 0 | 0 |  |  |  |  | 1 |  | 2020185897 | 2 | 3 | -2 | 0 | 0 | 0 | 4699.7 | 4699.7 | 0 | 0 |  | 1 | 1 | 0 |  | 0 | 1 | 0 | 0 | 0 | 0 |  |  | 4699.7 | [5 empty] | 0 | 0
51 | 1 | 4 | 252 |  | Новый раздел | Материалы | 0 | [6 empty] | 4035485.75 | 4035485.75 | 0 | 0 | 0 | 0 | 0 | 0 | 0 | 0 | 0 |  |  | 4035485.75 | 4035485.75 | 0 | 0 | 0 | 0 | 0 | 0 | 0 | 0 | 0 |  |  | 0 | 0 | 0 | 4035485.75 | 3978988.09 | 56497.66 | 0 | 4035485.75 | 4035485.75 | 0 | 4035485.75 | 0 | 0 | 0 | 0 | 0 | [19 empty] | 0 | 0 | 0 | 4035485.75 | 3978988.09 | 56497.66 | 0 | 4035485.75 | 4035485.75 | 0 | 4035485.75 | 0 | 0 | 0 | 0 | 0 | [114 empty] | 0
50 | 0 | 0 | 1 | 201 | 4035485.75 | ПЗ | Прямые затраты |  |  | 201 | 1 | 3 |  | 2 | [7 empty] | 4035485.75 | 1 | 4035485.75
50 | 0 | 0 | 1 | 202 | 4035485.75 | СтМатОб | Стоимость материальных ресурсов (всего) |  |  | 202 | 2 | 3 |  | 2 | [7 empty] | 4035485.75 | 1 | 4035485.75
50 | 0 | 0 | 1 | 222 | 0 | СтМатОбЗак | Стоимость материалов и оборудования заказчика |  |  | 222 | 3 | 3 |  | 2 | [7 empty] | 0 | 1 | 0
50 | 0 | 0 | 1 | 225 | 4035485.75 | СтМатОбПод | Стоимость материалов и оборудования подрядчика |  |  | 225 | 4 | 3 |  | 2 | [7 empty] | 4035485.75 | 1 | 4035485.75
50 | 0 | 0 | 1 | 226 | 4035485.75 | СтМат | Стоимость материалов (всего) |  |  | 226 | 5 | 3 |  | 2 | [7 empty] | 4035485.75 | 1 | 4035485.75
50 | 0 | 0 | 1 | 227 | 0 | СтМатЗак | Стоимость материалов заказчика |  |  | 227 | 6 | 3 |  | 2 | [7 empty] | 0 | 1 | 0
50 | 0 | 0 | 1 | 228 | 4035485.75 | СтМатПод | Стоимость материалов подрядчика |  |  | 228 | 7 | 3 |  | 2 | [7 empty] | 4035485.75 | 1 | 4035485.75
50 | 0 | 0 | 1 | 216 | 0 | Оборуд | Стоимость оборудования (всего) |  |  | 216 | 8 | 3 |  | 2 | [7 empty] | 0 | 1 | 0
50 | 0 | 0 | 1 | 223 | 0 | ОборудЗак | Стоимость оборудования заказчика |  |  | 223 | 9 | 3 |  | 2 | [7 empty] | 0 | 1 | 0
50 | 0 | 0 | 1 | 229 | 0 | ОборудПод | Стоимость оборудования подрядчика |  |  | 229 | 10 | 3 |  | 2 | [7 empty] | 0 | 1 | 0
50 | 0 | 0 | 1 | 203 | 0 | ЭММ | Эксплуатация машин |  |  | 203 | 11 | 3 |  | 2 | [7 empty] | 0 | 1 | 0
50 | 0 | 0 | 1 | 231 | 0 | ЭММсНРиСП | Эксплуатация машин по ТСН-2001.16 |  |  | 231 | 12 | 3 |  | 2 | [7 empty] | 0 | 1 | 0
50 | 0 | 0 | 1 | 204 | 0 | ЗПМ | ЗП машинистов |  |  | 204 | 13 | 3 |  | 2 | [7 empty] | 0 | 1 | 0
50 | 0 | 0 | 1 | 205 | 0 | ОЗП | Основная ЗП рабочих |  |  | 205 | 14 | 3 |  | 2 | [7 empty] | 0 | 1 | 0
50 | 0 | 0 | 1 | 232 | 0 | ОЗПсНРиСП | Основная ЗП рабочих по ТСН-2001.16 |  |  | 232 | 15 | 3 |  | 2 | [7 empty] | 0 | 1 | 0
50 | 0 | 0 | 1 | 214 | 3978988.09 | Строит | Строительные работы с НР и СП |  |  | 214 | 16 | 3 |  | 2 | [7 empty] | 3978988.09 | 1 | 3978988.09
50 | 0 | 0 | 1 | 215 | 56497.66 | Монтаж | Монтажные работы с НР и СП |  |  | 215 | 17 | 3 |  | 2 | [7 empty] | 56497.66 | 1 | 56497.66
50 | 0 | 0 | 1 | 217 | 0 | Прочие | Прочие работы с НР и СП |  |  | 217 | 18 | 3 |  | 2 | [7 empty] | 0 | 1 | 0
50 | 0 | 0 | 1 | 230 | 0 | ПрочиеЗатр | Прочие затраты по ТСН-2001.16 |  |  | 230 | 19 | 3 |  | 2 | [7 empty] | 0 | 1 | 0
50 | 0 | 0 | 1 | 206 | 0 | ВозврМат | Возврат материалов |  |  | 206 | 20 | 3 |  | 2 | [7 empty] | 0 | 1 | 0
50 | 0 | 0 | 1 | 207 | 0 | ТрудСтр | Трудозатраты строителей |  |  | 207 | 21 | 3 |  | 7 | [7 empty] | 0 | 1 | 0
50 | 0 | 0 | 1 | 208 | 0 | ТрудМаш | Трудозатраты машинистов |  |  | 208 | 22 | 3 |  | 7 | [7 empty] | 0 | 1 | 0
50 | 0 | 0 | 1 | 209 | 0 | ТранспМат | Транспорт материалов |  |  | 209 | 23 | 3 |  | 2 | [7 empty] | 0 | 1 | 0
50 | 0 | 0 | 1 | 233 | 0 | Перевозка | Перевозка грузов |  |  | 233 | 24 | 3 |  | 2 | [7 empty] | 0 | 1 | 0
50 | 0 | 0 | 1 | 210 | 0 | НР | Накладные расходы |  |  | 210 | 25 | 3 |  | 2 | [7 empty] | 0 | 1 | 0
50 | 0 | 0 | 1 | 211 | 0 | СмПриб | Сметная прибыль |  |  | 211 | 26 | 3 |  | 2 | [7 empty] | 0 | 1 | 0
50 | 0 | 0 | 1 | 224 | 4035485.75 | Всего | Всего с НР и СП |  |  | 224 | 27 | 3 |  | 2 | [7 empty] | 4035485.75 | 1 | 4035485.75
51 | 1 | 3 | 20 |  | 02-01-01 | Реконструкция ВЛЗ | 0 | [6 empty] | 7092320.77 | 5302971.67 | 608868.24 | 277472.93 | 903007.93 | 0 | 1855.516 | 479.6363 | 0 | 1182595.93 | 659779.29 | [15 empty] | 0 | 1179295.85 | 0 | 8934695.99 | 7158209.71 | 597190.43 | 0 | 5302971.67 | 4123675.82 | 0 | 4123675.82 | 1179295.85 | 0 | 0 | 0 | 0 | [149 empty] | 0
50 | 0 | 0 | 1 | 201 | 7092320.77 | ПЗ | Прямые затраты |  |  | 201 | 1 | 3 |  | 2 | [7 empty] | 5913024.92 | 1 | 5913024.92
50 | 0 | 0 | 1 | 202 | 5302971.67 | СтМатОб | Стоимость материальных ресурсов (всего) |  |  | 202 | 2 | 3 |  | 2 | [7 empty] | 5302971.67 | 1 | 5302971.67
50 | 0 | 0 | 1 | 222 | 0 | СтМатОбЗак | Стоимость материалов и оборудования заказчика |  |  | 222 | 3 | 3 |  | 2 | [7 empty] | 0 | 1 | 0
50 | 0 | 0 | 1 | 225 | 5302971.67 | СтМатОбПод | Стоимость материалов и оборудования подрядчика |  |  | 225 | 4 | 3 |  | 2 | [7 empty] | 5302971.67 | 1 | 5302971.67
50 | 0 | 0 | 1 | 226 | 4123675.82 | СтМат | Стоимость материалов (всего) |  |  | 226 | 5 | 3 |  | 2 | [7 empty] | 4123675.82 | 1 | 4123675.82
50 | 0 | 0 | 1 | 227 | 0 | СтМатЗак | Стоимость материалов заказчика |  |  | 227 | 6 | 3 |  | 2 | [7 empty] | 0 | 1 | 0
50 | 0 | 0 | 1 | 228 | 4123675.82 | СтМатПод | Стоимость материалов подрядчика |  |  | 228 | 7 | 3 |  | 2 | [7 empty] | 4123675.82 | 1 | 4123675.82
50 | 0 | 0 | 1 | 216 | 1179295.85 | Оборуд | Стоимость оборудования (всего) |  |  | 216 | 8 | 3 |  | 2 | [7 empty] | 1179295.85 | 1 | 1179295.85
50 | 0 | 0 | 1 | 223 | 0 | ОборудЗак | Стоимость оборудования заказчика |  |  | 223 | 9 | 3 |  | 2 | [7 empty] | 0 | 1 | 0
50 | 0 | 0 | 1 | 229 | 1179295.85 | ОборудПод | Стоимость оборудования подрядчика |  |  | 229 | 10 | 3 |  | 2 | [7 empty] | 1179295.85 | 1 | 1179295.85
50 | 0 | 0 | 1 | 203 | 608868.24 | ЭММ | Эксплуатация машин |  |  | 203 | 11 | 3 |  | 2 | [7 empty] | 608868.24 | 1 | 608868.24
50 | 0 | 0 | 1 | 231 | 0 | ЭММсНРиСП | Эксплуатация машин по ТСН-2001.16 |  |  | 231 | 12 | 3 |  | 2 | [7 empty] | 0 | 1 | 0
50 | 0 | 0 | 1 | 204 | 277472.93 | ЗПМ | ЗП машинистов |  |  | 204 | 13 | 3 |  | 2 | [7 empty] | 277472.93 | 1 | 277472.93
50 | 0 | 0 | 1 | 205 | 903007.93 | ОЗП | Основная ЗП рабочих |  |  | 205 | 14 | 3 |  | 2 | [7 empty] | 903007.93 | 1 | 903007.93
50 | 0 | 0 | 1 | 232 | 0 | ОЗПсНРиСП | Основная ЗП рабочих по ТСН-2001.16 |  |  | 232 | 15 | 3 |  | 2 | [7 empty] | 0 | 1 | 0
50 | 0 | 0 | 1 | 214 | 7158209.71 | Строит | Строительные работы с НР и СП |  |  | 214 | 16 | 3 |  | 2 | [7 empty] | 7158209.71 | 1 | 7158209.71
50 | 0 | 0 | 1 | 215 | 597190.43 | Монтаж | Монтажные работы с НР и СП |  |  | 215 | 17 | 3 |  | 2 | [7 empty] | 597190.43 | 1 | 597190.43
50 | 0 | 0 | 1 | 217 | 0 | Прочие | Прочие работы с НР и СП |  |  | 217 | 18 | 3 |  | 2 | [7 empty] | 0 | 1 | 0
50 | 0 | 0 | 1 | 230 | 0 | ПрочиеЗатр | Прочие затраты по ТСН-2001.16 |  |  | 230 | 19 | 3 |  | 2 | [7 empty] | 0 | 1 | 0
50 | 0 | 0 | 1 | 206 | 0 | ВозврМат | Возврат материалов |  |  | 206 | 20 | 3 |  | 2 | [7 empty] | 0 | 1 | 0
50 | 0 | 0 | 1 | 207 | 1855.516 | ТрудСтр | Трудозатраты строителей |  |  | 207 | 21 | 3 |  | 7 | [7 empty] | 1855.516 | 1 | 1855.516
50 | 0 | 0 | 1 | 208 | 479.6363 | ТрудМаш | Трудозатраты машинистов |  |  | 208 | 22 | 3 |  | 7 | [7 empty] | 479.6363 | 1 | 479.6363
50 | 0 | 0 | 1 | 209 | 0 | ТранспМат | Транспорт материалов |  |  | 209 | 23 | 3 |  | 2 | [7 empty] | 0 | 1 | 0
50 | 0 | 0 | 1 | 233 | 0 | Перевозка | Перевозка грузов |  |  | 233 | 24 | 3 |  | 2 | [7 empty] | 0 | 1 | 0
50 | 0 | 0 | 1 | 210 | 1182595.93 | НР | Накладные расходы |  |  | 210 | 25 | 3 |  | 2 | [7 empty] | 1182595.93 | 1 | 1182595.93
50 | 0 | 0 | 1 | 211 | 659779.29 | СмПриб | Сметная прибыль |  |  | 211 | 26 | 3 |  | 2 | [7 empty] | 659779.29 | 1 | 659779.29
50 | 0 | 0 | 1 | 224 | 8934695.99 | Всего | Всего с НР и СП |  |  | 224 | 27 | 3 |  | 2 | [7 empty] | 8934695.99 | 1 | 8934695.99
3 | 1 |  | 407 |  | 09-01-01 | ПНР ВЛЗ |  | 0 | 0961 | -1 | 09-01-01 | [6 empty] | 0 |  |  | 0 | [53 empty] | 0 | [7 empty] | 0 | 0
52 | 1 | 3 | 363 | 0 | 09-01-01 | ПНР ВЛЗ | [7 empty] | 143519.34 | 0 | 0 | 0 | 143519.34 | 0 | 203.5747 | 0 | 0 | 106204.31 | 51666.96 | 0 | 0 | 0 | 0 | 0 | 0 | 0 | 0 | 0 | 0 | 0 | 0 | 0 | 0 | 0 | 0 | 0 | 0 | 301390.61 | 0 | 0 | 301390.61 | 0 | 0 | 0 | 0 | 0 | 0 | 0 | 0 | 0 | 0 | 0 | 0 | 0 | 0 | 0 | 0 | 0 | 0 | 0 | 0 | 0 | 0 | 0 | 0 | 0 | 0 | 0 | 0 | 0 | 0 | 0 | 0 | 0 | 0 | 0 | 0 | 0 | 0 | 0 | 0 | 0 | 0 | 0 | 0 | 0 | 0 | 0 | 0 | 0 | 0 | 0 | 0 | 0 | 0 | 0 | 0 | 0 | 0 | 0 | 0 | 0 | 0 | 0 | 0 | 0 | 0 | 0 | 0 | 0 | 0 | 0 | 0 | 0 | 0 | 0 | 0 | 0 | 0 | 0 | 0 | 0 | 0 | 0 | 0 | 0 | 0 | 0 | 0 | 0 | 0 | 0 | 0 | 0 | 0 | 0 | 0 | 0 | 0 | 0 | 0 | 0 | 0 | 0 | 0 | 0 | 0 | 0 | 0 | 0 | 0 | 0 | 0 | 0 | 0 | 0 | 0 | 0 | 0 | 0 | 0 | 0 | 0 | 0 | 0 | 0 | 0 | 0 | 0 | 0 | 0 | 0 | 0 | 0 | 0 | 0 | 0 | 0 | 0 | 0 | 0 | 0 | 0 | 0 | 0 | 0 | 0 | 0 | 0 | 0 | 0 | 0 | 0 | 0 | 0 | 0 | 0 | 0 | 0 | 0
4 | 1 |  | 377 |  | Новый раздел | ПНР |  | 0 |  | 0 | [7 empty] | 0 |  |  | 0 | [53 empty] | 0 | [11 empty] | 0
52 | 1 | 4 | 367 | 0 | Новый раздел | ПНР | [7 empty] | 143519.34 | 0 | 0 | 0 | 143519.34 | 0 | 203.5747 | 0 | 0 | 106204.31 | 51666.96 | 0 | 0 | 143519.34 | 0 | 0 | 0 | 143519.34 | 0 | 203.5747 | 0 | 0 | 106204.31 | 51666.96 | 0 | 0 | 0 | 0 | 0 | 301390.61 | 0 | 0 | 301390.61 | 0 | 0 | 0 | 0 | 0 | 0 | 0 | 0 | 0 | 0 | 0 | 0 | 0 | 0 | 0 | 0 | 0 | 0 | 0 | 0 | 0 | 0 | 0 | 0 | 0 | 0 | 0 | 0 | 0 | 0 | 0 | 301390.61 | 0 | 0 | 301390.61 | 0 | 0 | 0 | 0 | 0 | 0 | 0 | 0 | 0 | 0 | 0 | 0 | 0 | 0 | 0 | 0 | 0 | 0 | 0 | 0 | 0 | 0 | 0 | 0 | 0 | 0 | 0 | 0 | 0 | 0 | 0 | 0 | 0 | 0 | 0 | 0 | 0 | 0 | 0 | 0 | 0 | 0 | 0 | 0 | 0 | 0 | 0 | 0 | 0 | 0 | 0 | 0 | 0 | 0 | 0 | 0 | 0 | 0 | 0 | 0 | 0 | 0 | 0 | 0 | 0 | 0 | 0 | 0 | 0 | 0 | 0 | 0 | 0 | 0 | 0 | 0 | 0 | 0 | 0 | 0 | 0 | 0 | 0 | 0 | 0 | 0 | 0 | 0 | 0 | 0 | 0 | 0 | 0 | 0 | 0 | 0 | 0 | 0 | 0 | 0 | 0 | 0 | 0 | 0 | 0 | 0 | 0 | 0 | 0 | 0 | 0 | 0 | 0 | 0 | 0 | 0 | 0 | 0 | 0 | 0 | 0 | 0 | 0 | 0
17 | 1 | 435 | 530 | 1 | п01-11-010-01 | Измерение сопротивления растеканию тока: заземлителя | измерение | 118 | 0 | 118 |  |  |  | 100257.75 | 0 | 0 | 0 | 100257.75 | 0 | 141.6 | 0 | 0 | 74190.74 | 36092.79 |  | 84444888 | 849.642 | 0 | 0 | 0 | 849.642 | 0 | 1.2 | 0 | 0 | 708.035 | 0 | 0 | 0 | 708.035 | 0 | 1 | 0 | 0 | 74 | 36 | 1 | 1 |  |  | 1 | 1 | 1 | 1 |  |  |  |  | 0 | 4 | ГЭСНп-2022, п01-11-010-01, приказ Минстроя России от 18.05.2022 г. № 378/пр |  |  | 200001 | 0 |  | 0 | 4 | 0 | 1 | 1 | 1 | 1 | 1 | 1 |  | 74 | 36 |  |  |  | 0 | 0 | 0 | [5 empty] | 0 | Поправка: 421/пр_2020_прил.10_т.7_п.3_гр.3 Наименование: Производство работ осуществляется в охранной зоне действующей воздушной линии электропередачи, вблизи объектов, находящихся под напряжением, внутри объектов капитального строительства, внутренняя проводка в которых не обесточена, если это приведет к ограничению действий рабочих в соответствии с требованиями техники безопасности | 0 | 100257.75 | 0 | 0 | 0 | 1416.07 | 0 | 1.2 | 0 | 0 | 74190.735 | 36092.79 |  | 121 |  |  | *1,2 | *1,2 | *1,2 |  | *1,2 | *1,2 |  |  |  | 0 | 0 | 1 | 1 |  |  |  | 1013 | измерение | измерение | 1 | [6 empty] | 80675250 | 4 | Пусконаладочные работы | 83 | Пусконаладочные работы | 4 | 200001 | Пусконаладочные работы Электротехнические устройства | ФЕРп |  | Поправка: 421/пр_2020_прил.10_т.7_п.3_гр.3 |  | 131072 | 0 | 0 | 0 | 0 | 0 | 1 | 0 | 0 | [17 empty] | 0 | 0 | 0 |  |  |  |  | 74 | 36 |  |  |  |  | 1 |  | 1709313253 | 2 | 1 | -2 | 0 | 0 | 0 | 210541.28 | 0 | 0 | 210541.28 |  | 0 | 3 | 0 |  | 0 | 1 | 0 | 0 | 0 | 0 |  |  |  |  | Пр/812-083.0-1 | Пр/774-083.0 | Пусконаладочные работы | Пусконаладочные работы | 0 | 0
17 | 1 | 437 | 532 |  | п01-11-010-02 | Измерение сопротивления растеканию тока: контура с диагональю до 20 м | измерение | 0 | 0 | 0 |  |  |  | 0 | 0 | 0 | 0 | 0 | 0 | 0 | 0 | 0 | 0 | 0 |  | -1 | 1376.42 | 0 | 0 | 0 | 1376.42 | 0 | 1.944 | 0 | 0 | 1147.0167 | 0 | 0 | 0 | 1147.0167 | 0 | 1.62 | 0 | 0 | 74 | 36 | 1 | 1 |  |  | 1 | 1 | 1 | 1 |  |  |  |  | 0 | 4 | ГЭСНп-2022, п01-11-010-02, приказ Минстроя России от 18.05.2022 г. № 378/пр |  |  | 200001 | 0 |  | 0 | 4 | 0 | 1 | 1 | 1 | 1 | 1 | 1 |  | 74 | 36 |  |  |  | 0 | 0 | 0 | [5 empty] | 0 | Поправка: 421/пр_2020_прил.10_т.7_п.3_гр.3 Наименование: Производство работ осуществляется в охранной зоне действующей воздушной линии электропередачи, вблизи объектов, находящихся под напряжением, внутри объектов капитального строительства, внутренняя проводка в которых не обесточена, если это приведет к ограничению действий рабочих в соответствии с требованиями техники безопасности | 0 | 0 | 0 | 0 | 0 | 1416.07 | 0 | 1.944 | 0 | 0 | 0 | 0 |  | 122 |  |  | *1,2 | *1,2 | *1,2 |  | *1,2 | *1,2 |  |  |  | 0 | 0 | 1 | 1 |  |  |  | 1013 | измерение | измерение | 1 | [6 empty] | 80675250 | 4 | Пусконаладочные работы | 83 | Пусконаладочные работы | 4 | 200001 | Пусконаладочные работы Электротехнические устройства | ФЕРп |  | Поправка: 421/пр_2020_прил.10_т.7_п.3_гр.3 |  | 132096 | 0 | 0 | 0 | 0 | 0 | 1.62 | 0 | 0 | [17 empty] | 0 | 0 | 0 |  |  |  |  | 74 | 36 |  |  |  |  | 1 |  | -541386545 | 2 | 1 | -2 | 0 | 0 | 0 | 0 | 0 | 0 | 0 |  | 0 | 3 | 0 |  | 0 | 1 | 0 | 0 | 0 | 0 |  |  |  |  | Пр/812-083.0-1 | Пр/774-083.0 | Пусконаладочные работы | Пусконаладочные работы | 0 | 0
17 | 1 | 439 | 534 | 2 | п01-11-011-01 | Проверка наличия цепи между заземлителями и заземленными элементами | 100 измерений | 2.36 | 0 | 2.36 |  |  |  | 25986.81 | 0 | 0 | 0 | 25986.81 | 0 | 36.7027 | 0 | 0 | 19230.24 | 9355.25 |  | 84444888 | 11011.3603 | 0 | 0 | 0 | 11011.3603 | 0 | 15.552 | 0 | 0 | 9176.1336 | 0 | 0 | 0 | 9176.1336 | 0 | 12.96 | 0 | 0 | 74 | 36 | 1 | 1 |  |  | 1 | 1 | 1 | 1 |  |  |  |  | 0 | 4 | ГЭСНп-2022, п01-11-011-01, приказ Минстроя России от 18.05.2022 г. № 378/пр |  |  | 200001 | 0 |  | 0 | 4 | 0 | 1 | 1 | 1 | 1 | 1 | 1 |  | 74 | 36 |  |  |  | 0 | 0 | 0 | [5 empty] | 0 | Поправка: 421/пр_2020_прил.10_т.7_п.3_гр.3 Наименование: Производство работ осуществляется в охранной зоне действующей воздушной линии электропередачи, вблизи объектов, находящихся под напряжением, внутри объектов капитального строительства, внутренняя проводка в которых не обесточена, если это приведет к ограничению действий рабочих в соответствии с требованиями техники безопасности | 0 | 25986.81 | 0 | 0 | 0 | 1416.07 | 0 | 15.552 | 0 | 0 | 19230.2394 | 9355.2516 |  | 123 |  |  | *1,2 | *1,2 | *1,2 |  | *1,2 | *1,2 |  |  |  | 0 | 0 | 1 | 1 |  |  |  | 1013 | 100 измерений | 100 измерений | 1 | [6 empty] | 80675250 | 4 | Пусконаладочные работы | 83 | Пусконаладочные работы | 4 | 200001 | Пусконаладочные работы Электротехнические устройства | ФЕРп |  | Поправка: 421/пр_2020_прил.10_т.7_п.3_гр.3 |  | 131072 | 0 | 0 | 0 | 0 | 0 | 12.96 | 0 | 0 | [17 empty] | 0 | 0 | 0 |  |  |  |  | 74 | 36 |  |  |  |  | 1 |  | -1463179469 | 2 | 1 | -2 | 0 | 0 | 0 | 54572.3 | 0 | 0 | 54572.3 |  | 0 | 3 | 0 |  | 0 | 1 | 0 | 0 | 0 | 0 |  |  |  |  | Пр/812-083.0-1 | Пр/774-083.0 | Пусконаладочные работы | Пусконаладочные работы | 0 | 0
17 | 1 | 441 | 536 | 3 | п01-11-024-02 | Фазировка электрической линии или трансформатора с сетью напряжением: свыше 1 кВ | ШТ | 3 | 0 | 3 |  |  |  | 4129.26 | 0 | 0 | 0 | 4129.26 | 0 | 5.832 | 0 | 0 | 3055.65 | 1486.53 |  | 84444888 | 1376.42 | 0 | 0 | 0 | 1376.42 | 0 | 1.944 | 0 | 0 | 1147.0167 | 0 | 0 | 0 | 1147.0167 | 0 | 1.62 | 0 | 0 | 74 | 36 | 1 | 1 |  |  | 1 | 1 | 1 | 1 |  |  |  |  | 0 | 4 | ГЭСНп-2022, п01-11-024-02, приказ Минстроя России от 18.05.2022 г. № 378/пр |  |  | 200001 | 0 |  | 0 | 4 | 0 | 1 | 1 | 1 | 1 | 1 | 1 |  | 74 | 36 |  |  |  | 0 | 0 | 0 | [5 empty] | 0 | Поправка: 421/пр_2020_прил.10_т.7_п.3_гр.3 Наименование: Производство работ осуществляется в охранной зоне действующей воздушной линии электропередачи, вблизи объектов, находящихся под напряжением, внутри объектов капитального строительства, внутренняя проводка в которых не обесточена, если это приведет к ограничению действий рабочих в соответствии с требованиями техники безопасности | 0 | 4129.26 | 0 | 0 | 0 | 1416.07 | 0 | 1.944 | 0 | 0 | 3055.6524 | 1486.5336 |  | 124 |  |  | *1,2 | *1,2 | *1,2 |  | *1,2 | *1,2 |  |  |  | 0 | 0 | 1 | 1 |  |  |  | 1013 | ШТ | ШТ | 1 | [6 empty] | 80675250 | 4 | Пусконаладочные работы | 83 | Пусконаладочные работы | 4 | 200001 | Пусконаладочные работы Электротехнические устройства | ФЕРп |  | Поправка: 421/пр_2020_прил.10_т.7_п.3_гр.3 |  | 131072 | 0 | 0 | 0 | 0 | 0 | 1.62 | 0 | 0 | [17 empty] | 0 | 0 | 0 |  |  |  |  | 74 | 36 |  |  |  |  | 1 |  | 1894800442 | 2 | 1 | -2 | 0 | 0 | 0 | 8671.44 | 0 | 0 | 8671.44 |  | 0 | 3 | 0 |  | 0 | 1 | 0 | 0 | 0 | 0 |  |  |  |  | Пр/812-083.0-1 | Пр/774-083.0 | Пусконаладочные работы | Пусконаладочные работы | 0 | 0
17 | 1 | 444 | 539 | 4 | п01-03-005-01 | Разъединитель трехполюсный напряжением: до 20 кВ | ШТ | 3 | 0 | 3 |  |  |  | 13145.52 | 0 | 0 | 0 | 13145.52 | 0 | 19.44 | 0 | 0 | 9727.68 | 4732.39 |  | 84444888 | 4381.8408 | 0 | 0 | 0 | 4381.8408 | 0 | 6.48 | 0 | 0 | 3651.534 | 0 | 0 | 0 | 3651.534 | 0 | 5.4 | 0 | 0 | 74 | 36 | 1 | 1 |  |  | 1 | 1 | 1 | 1 |  |  |  |  | 0 | 4 | ГЭСНп-2022, п01-03-005-01, приказ Минстроя России от 18.05.2022 г. № 378/пр |  |  | 200001 | 0 |  | 0 | 4 | 0 | 1 | 1 | 1 | 1 | 1 | 1 |  | 74 | 36 |  |  |  | 0 | 0 | 0 | [5 empty] | 0 | Поправка: 421/пр_2020_прил.10_т.7_п.3_гр.3 Наименование: Производство работ осуществляется в охранной зоне действующей воздушной линии электропередачи, вблизи объектов, находящихся под напряжением, внутри объектов капитального строительства, внутренняя проводка в которых не обесточена, если это приведет к ограничению действий рабочих в соответствии с требованиями техники безопасности | 0 | 13145.52 | 0 | 0 | 0 | 1821.79 | 0 | 6.48 | 0 | 0 | 9727.6848 | 4732.3872 |  | 125 |  |  | *1,2 | *1,2 | *1,2 |  | *1,2 | *1,2 |  |  |  | 0 | 0 | 1 | 1 |  |  |  | 1013 | ШТ | ШТ | 1 | [6 empty] | 80675250 | 4 | Пусконаладочные работы | 83 | Пусконаладочные работы | 4 | 200001 | Пусконаладочные работы Электротехнические устройства | ФЕРп |  | Поправка: 421/пр_2020_прил.10_т.7_п.3_гр.3 |  | 131072 | 0 | 0 | 0 | 0 | 0 | 5.4 | 0 | 0 | [17 empty] | 0 | 0 | 0 |  |  |  |  | 74 | 36 |  |  |  |  | 1 |  | -1943617151 | 2 | 1 | -2 | 0 | 0 | 0 | 27605.59 | 0 | 0 | 27605.59 |  | 0 | 3 | 0 |  | 0 | 1 | 0 | 0 | 0 | 0 |  |  |  |  | Пр/812-083.0-1 | Пр/774-083.0 | Пусконаладочные работы | Пусконаладочные работы | 0 | 0
51 | 1 | 4 | 367 |  | Новый раздел | ПНР | 0 | [6 empty] | 143519.34 | 0 | 0 | 0 | 143519.34 | 0 | 203.5747 | 0 | 0 | 106204.31 | 51666.96 |  |  | 143519.34 | 0 | 0 | 0 | 143519.34 | 0 | 203.5747 | 0 | 0 | 106204.31 | 51666.96 |  |  | 0 | 0 | 0 | 301390.61 | 0 | 0 | 301390.61 | 0 | 0 | 0 | 0 | 0 | 0 | 0 | 0 | 0 | [19 empty] | 0 | 0 | 0 | 301390.61 | 0 | 0 | 301390.61 | 0 | 0 | 0 | 0 | 0 | 0 | 0 | 0 | 0 | [114 empty] | 0
50 | 0 | 0 | 1 | 201 | 143519.34 | ПЗ | Прямые затраты |  |  | 201 | 1 | 3 |  | 2 | [7 empty] | 143519.34 | 1 | 143519.34
50 | 0 | 0 | 1 | 202 | 0 | СтМатОб | Стоимость материальных ресурсов (всего) |  |  | 202 | 2 | 3 |  | 2 | [7 empty] | 0 | 1 | 0
50 | 0 | 0 | 1 | 222 | 0 | СтМатОбЗак | Стоимость материалов и оборудования заказчика |  |  | 222 | 3 | 3 |  | 2 | [7 empty] | 0 | 1 | 0
50 | 0 | 0 | 1 | 225 | 0 | СтМатОбПод | Стоимость материалов и оборудования подрядчика |  |  | 225 | 4 | 3 |  | 2 | [7 empty] | 0 | 1 | 0
50 | 0 | 0 | 1 | 226 | 0 | СтМат | Стоимость материалов (всего) |  |  | 226 | 5 | 3 |  | 2 | [7 empty] | 0 | 1 | 0
50 | 0 | 0 | 1 | 227 | 0 | СтМатЗак | Стоимость материалов заказчика |  |  | 227 | 6 | 3 |  | 2 | [7 empty] | 0 | 1 | 0
50 | 0 | 0 | 1 | 228 | 0 | СтМатПод | Стоимость материалов подрядчика |  |  | 228 | 7 | 3 |  | 2 | [7 empty] | 0 | 1 | 0
50 | 0 | 0 | 1 | 216 | 0 | Оборуд | Стоимость оборудования (всего) |  |  | 216 | 8 | 3 |  | 2 | [7 empty] | 0 | 1 | 0
50 | 0 | 0 | 1 | 223 | 0 | ОборудЗак | Стоимость оборудования заказчика |  |  | 223 | 9 | 3 |  | 2 | [7 empty] | 0 | 1 | 0
50 | 0 | 0 | 1 | 229 | 0 | ОборудПод | Стоимость оборудования подрядчика |  |  | 229 | 10 | 3 |  | 2 | [7 empty] | 0 | 1 | 0
50 | 0 | 0 | 1 | 203 | 0 | ЭММ | Эксплуатация машин |  |  | 203 | 11 | 3 |  | 2 | [7 empty] | 0 | 1 | 0
50 | 0 | 0 | 1 | 231 | 0 | ЭММсНРиСП | Эксплуатация машин по ТСН-2001.16 |  |  | 231 | 12 | 3 |  | 2 | [7 empty] | 0 | 1 | 0
50 | 0 | 0 | 1 | 204 | 0 | ЗПМ | ЗП машинистов |  |  | 204 | 13 | 3 |  | 2 | [7 empty] | 0 | 1 | 0
50 | 0 | 0 | 1 | 205 | 143519.34 | ОЗП | Основная ЗП рабочих |  |  | 205 | 14 | 3 |  | 2 | [7 empty] | 143519.34 | 1 | 143519.34
50 | 0 | 0 | 1 | 232 | 0 | ОЗПсНРиСП | Основная ЗП рабочих по ТСН-2001.16 |  |  | 232 | 15 | 3 |  | 2 | [7 empty] | 0 | 1 | 0
50 | 0 | 0 | 1 | 214 | 0 | Строит | Строительные работы с НР и СП |  |  | 214 | 16 | 3 |  | 2 | [7 empty] | 0 | 1 | 0
50 | 0 | 0 | 1 | 215 | 0 | Монтаж | Монтажные работы с НР и СП |  |  | 215 | 17 | 3 |  | 2 | [7 empty] | 0 | 1 | 0
50 | 0 | 0 | 1 | 217 | 301390.61 | Прочие | Прочие работы с НР и СП |  |  | 217 | 18 | 3 |  | 2 | [7 empty] | 301390.61 | 1 | 301390.61
50 | 0 | 0 | 1 | 230 | 0 | ПрочиеЗатр | Прочие затраты по ТСН-2001.16 |  |  | 230 | 19 | 3 |  | 2 | [7 empty] | 0 | 1 | 0
50 | 0 | 0 | 1 | 206 | 0 | ВозврМат | Возврат материалов |  |  | 206 | 20 | 3 |  | 2 | [7 empty] | 0 | 1 | 0
50 | 0 | 0 | 1 | 207 | 203.5747 | ТрудСтр | Трудозатраты строителей |  |  | 207 | 21 | 3 |  | 7 | [7 empty] | 203.5747 | 1 | 203.5747
50 | 0 | 0 | 1 | 208 | 0 | ТрудМаш | Трудозатраты машинистов |  |  | 208 | 22 | 3 |  | 7 | [7 empty] | 0 | 1 | 0
50 | 0 | 0 | 1 | 209 | 0 | ТранспМат | Транспорт материалов |  |  | 209 | 23 | 3 |  | 2 | [7 empty] | 0 | 1 | 0
50 | 0 | 0 | 1 | 233 | 0 | Перевозка | Перевозка грузов |  |  | 233 | 24 | 3 |  | 2 | [7 empty] | 0 | 1 | 0
50 | 0 | 0 | 1 | 210 | 106204.31 | НР | Накладные расходы |  |  | 210 | 25 | 3 |  | 2 | [7 empty] | 106204.31 | 1 | 106204.31
50 | 0 | 0 | 1 | 211 | 51666.96 | СмПриб | Сметная прибыль |  |  | 211 | 26 | 3 |  | 2 | [7 empty] | 51666.96 | 1 | 51666.96
50 | 0 | 0 | 1 | 224 | 301390.61 | Всего | Всего с НР и СП |  |  | 224 | 27 | 3 |  | 2 | [7 empty] | 301390.61 | 1 | 301390.61
51 | 1 | 3 | 363 |  | 09-01-01 | ПНР ВЛЗ | 0 | [6 empty] | 143519.34 | 0 | 0 | 0 | 143519.34 | 0 | 203.5747 | 0 | 0 | 106204.31 | 51666.96 | [15 empty] | 0 | 0 | 0 | 301390.61 | 0 | 0 | 301390.61 | 0 | 0 | 0 | 0 | 0 | 0 | 0 | 0 | 0 | [149 empty] | 0
50 | 0 | 0 | 1 | 201 | 143519.34 | ПЗ | Прямые затраты |  |  | 201 | 1 | 3 |  | 2 | [7 empty] | 143519.34 | 1 | 143519.34
50 | 0 | 0 | 1 | 202 | 0 | СтМатОб | Стоимость материальных ресурсов (всего) |  |  | 202 | 2 | 3 |  | 2 | [7 empty] | 0 | 1 | 0
50 | 0 | 0 | 1 | 222 | 0 | СтМатОбЗак | Стоимость материалов и оборудования заказчика |  |  | 222 | 3 | 3 |  | 2 | [7 empty] | 0 | 1 | 0
50 | 0 | 0 | 1 | 225 | 0 | СтМатОбПод | Стоимость материалов и оборудования подрядчика |  |  | 225 | 4 | 3 |  | 2 | [7 empty] | 0 | 1 | 0
50 | 0 | 0 | 1 | 226 | 0 | СтМат | Стоимость материалов (всего) |  |  | 226 | 5 | 3 |  | 2 | [7 empty] | 0 | 1 | 0
50 | 0 | 0 | 1 | 227 | 0 | СтМатЗак | Стоимость материалов заказчика |  |  | 227 | 6 | 3 |  | 2 | [7 empty] | 0 | 1 | 0
50 | 0 | 0 | 1 | 228 | 0 | СтМатПод | Стоимость материалов подрядчика |  |  | 228 | 7 | 3 |  | 2 | [7 empty] | 0 | 1 | 0
50 | 0 | 0 | 1 | 216 | 0 | Оборуд | Стоимость оборудования (всего) |  |  | 216 | 8 | 3 |  | 2 | [7 empty] | 0 | 1 | 0
50 | 0 | 0 | 1 | 223 | 0 | ОборудЗак | Стоимость оборудования заказчика |  |  | 223 | 9 | 3 |  | 2 | [7 empty] | 0 | 1 | 0
50 | 0 | 0 | 1 | 229 | 0 | ОборудПод | Стоимость оборудования подрядчика |  |  | 229 | 10 | 3 |  | 2 | [7 empty] | 0 | 1 | 0
50 | 0 | 0 | 1 | 203 | 0 | ЭММ | Эксплуатация машин |  |  | 203 | 11 | 3 |  | 2 | [7 empty] | 0 | 1 | 0
50 | 0 | 0 | 1 | 231 | 0 | ЭММсНРиСП | Эксплуатация машин по ТСН-2001.16 |  |  | 231 | 12 | 3 |  | 2 | [7 empty] | 0 | 1 | 0
50 | 0 | 0 | 1 | 204 | 0 | ЗПМ | ЗП машинистов |  |  | 204 | 13 | 3 |  | 2 | [7 empty] | 0 | 1 | 0
50 | 0 | 0 | 1 | 205 | 143519.34 | ОЗП | Основная ЗП рабочих |  |  | 205 | 14 | 3 |  | 2 | [7 empty] | 143519.34 | 1 | 143519.34
50 | 0 | 0 | 1 | 232 | 0 | ОЗПсНРиСП | Основная ЗП рабочих по ТСН-2001.16 |  |  | 232 | 15 | 3 |  | 2 | [7 empty] | 0 | 1 | 0
50 | 0 | 0 | 1 | 214 | 0 | Строит | Строительные работы с НР и СП |  |  | 214 | 16 | 3 |  | 2 | [7 empty] | 0 | 1 | 0
50 | 0 | 0 | 1 | 215 | 0 | Монтаж | Монтажные работы с НР и СП |  |  | 215 | 17 | 3 |  | 2 | [7 empty] | 0 | 1 | 0
50 | 0 | 0 | 1 | 217 | 301390.61 | Прочие | Прочие работы с НР и СП |  |  | 217 | 18 | 3 |  | 2 | [7 empty] | 301390.61 | 1 | 301390.61
50 | 0 | 0 | 1 | 230 | 0 | ПрочиеЗатр | Прочие затраты по ТСН-2001.16 |  |  | 230 | 19 | 3 |  | 2 | [7 empty] | 0 | 1 | 0
50 | 0 | 0 | 1 | 206 | 0 | ВозврМат | Возврат материалов |  |  | 206 | 20 | 3 |  | 2 | [7 empty] | 0 | 1 | 0
50 | 0 | 0 | 1 | 207 | 203.5747 | ТрудСтр | Трудозатраты строителей |  |  | 207 | 21 | 3 |  | 7 | [7 empty] | 203.5747 | 1 | 203.5747
50 | 0 | 0 | 1 | 208 | 0 | ТрудМаш | Трудозатраты машинистов |  |  | 208 | 22 | 3 |  | 7 | [7 empty] | 0 | 1 | 0
50 | 0 | 0 | 1 | 209 | 0 | ТранспМат | Транспорт материалов |  |  | 209 | 23 | 3 |  | 2 | [7 empty] | 0 | 1 | 0
50 | 0 | 0 | 1 | 233 | 0 | Перевозка | Перевозка грузов |  |  | 233 | 24 | 3 |  | 2 | [7 empty] | 0 | 1 | 0
50 | 0 | 0 | 1 | 210 | 106204.31 | НР | Накладные расходы |  |  | 210 | 25 | 3 |  | 2 | [7 empty] | 106204.31 | 1 | 106204.31
50 | 0 | 0 | 1 | 211 | 51666.96 | СмПриб | Сметная прибыль |  |  | 211 | 26 | 3 |  | 2 | [7 empty] | 51666.96 | 1 | 51666.96
50 | 0 | 0 | 1 | 224 | 301390.61 | Всего | Всего с НР и СП |  |  | 224 | 27 | 3 |  | 2 | [7 empty] | 301390.61 | 1 | 301390.61
51 | 507 | 1 | 12 |  |  | Реконструкция ВЛ-10 кВ ф.5 от оп. №1 до оп. №50, ПС №771 "Малино", в т.ч. ПИР, МО, Ступино го, Малино рп, Донская ул, д.2/1 Ю8-24-302-221305(429670) | 0 | [6 empty] | 7235840.11 | 5302971.67 | 608868.24 | 277472.93 | 1046527.27 | 0 | 2059.0907 | 479.6363 | 0 | 1288800.24 | 711446.25 | [15 empty] | 0 | 1179295.85 | 0 | 9236086.6 | 7158209.71 | 597190.43 | 301390.61 | 5302971.67 | 4123675.82 | 0 | 4123675.82 | 1179295.85 | 0 | 0 | 0 | 0 | [149 empty] | 0
50 | 0 | 0 | 1 | 201 | 7235840.11 | ПЗ | Прямые затраты |  |  | 201 | 1 | 3 |  | 2 | [7 empty] | 6056544.26 | 1 | 6056544.26
50 | 0 | 0 | 1 | 202 | 5302971.67 | СтМатОб | Стоимость материальных ресурсов (всего) |  |  | 202 | 2 | 3 |  | 2 | [7 empty] | 5302971.67 | 1 | 5302971.67
50 | 0 | 0 | 1 | 222 | 0 | СтМатОбЗак | Стоимость материалов и оборудования заказчика |  |  | 222 | 3 | 3 |  | 2 | [7 empty] | 0 | 1 | 0
50 | 0 | 0 | 1 | 225 | 5302971.67 | СтМатОбПод | Стоимость материалов и оборудования подрядчика |  |  | 225 | 4 | 3 |  | 2 | [7 empty] | 5302971.67 | 1 | 5302971.67
50 | 0 | 0 | 1 | 226 | 4123675.82 | СтМат | Стоимость материалов (всего) |  |  | 226 | 5 | 3 |  | 2 | [7 empty] | 4123675.82 | 1 | 4123675.82
50 | 0 | 0 | 1 | 227 | 0 | СтМатЗак | Стоимость материалов заказчика |  |  | 227 | 6 | 3 |  | 2 | [7 empty] | 0 | 1 | 0
50 | 0 | 0 | 1 | 228 | 4123675.82 | СтМатПод | Стоимость материалов подрядчика |  |  | 228 | 7 | 3 |  | 2 | [7 empty] | 4123675.82 | 1 | 4123675.82
50 | 0 | 0 | 1 | 216 | 1179295.85 | Оборуд | Стоимость оборудования (всего) |  |  | 216 | 8 | 3 |  | 2 | [7 empty] | 1179295.85 | 1 | 1179295.85
50 | 0 | 0 | 1 | 223 | 0 | ОборудЗак | Стоимость оборудования заказчика |  |  | 223 | 9 | 3 |  | 2 | [7 empty] | 0 | 1 | 0
50 | 0 | 0 | 1 | 229 | 1179295.85 | ОборудПод | Стоимость оборудования подрядчика |  |  | 229 | 10 | 3 |  | 2 | [7 empty] | 1179295.85 | 1 | 1179295.85
50 | 0 | 0 | 1 | 203 | 608868.24 | ЭММ | Эксплуатация машин |  |  | 203 | 11 | 3 |  | 2 | [7 empty] | 608868.24 | 1 | 608868.24
50 | 0 | 0 | 1 | 231 | 0 | ЭММсНРиСП | Эксплуатация машин по ТСН-2001.16 |  |  | 231 | 12 | 3 |  | 2 | [7 empty] | 0 | 1 | 0
50 | 0 | 0 | 1 | 204 | 277472.93 | ЗПМ | ЗП машинистов |  |  | 204 | 13 | 3 |  | 2 | [7 empty] | 277472.93 | 1 | 277472.93
50 | 0 | 0 | 1 | 205 | 1046527.27 | ОЗП | Основная ЗП рабочих |  |  | 205 | 14 | 3 |  | 2 | [7 empty] | 1046527.27 | 1 | 1046527.27
50 | 0 | 0 | 1 | 232 | 0 | ОЗПсНРиСП | Основная ЗП рабочих по ТСН-2001.16 |  |  | 232 | 15 | 3 |  | 2 | [7 empty] | 0 | 1 | 0
50 | 0 | 0 | 1 | 214 | 7158209.71 | Строит | Строительные работы с НР и СП |  |  | 214 | 16 | 3 |  | 2 | [7 empty] | 7158209.71 | 1 | 7158209.71
50 | 0 | 0 | 1 | 215 | 597190.43 | Монтаж | Монтажные работы с НР и СП |  |  | 215 | 17 | 3 |  | 2 | [7 empty] | 597190.43 | 1 | 597190.43
50 | 0 | 0 | 1 | 217 | 301390.61 | Прочие | Прочие работы с НР и СП |  |  | 217 | 18 | 3 |  | 2 | [7 empty] | 301390.61 | 1 | 301390.61
50 | 0 | 0 | 1 | 230 | 0 | ПрочиеЗатр | Прочие затраты по ТСН-2001.16 |  |  | 230 | 19 | 3 |  | 2 | [7 empty] | 0 | 1 | 0
50 | 0 | 0 | 1 | 206 | 0 | ВозврМат | Возврат материалов |  |  | 206 | 20 | 3 |  | 2 | [7 empty] | 0 | 1 | 0
50 | 0 | 0 | 1 | 207 | 2059.0907 | ТрудСтр | Трудозатраты строителей |  |  | 207 | 21 | 3 |  | 7 | [7 empty] | 2059.0907 | 1 | 2059.0907
50 | 0 | 0 | 1 | 208 | 479.6363 | ТрудМаш | Трудозатраты машинистов |  |  | 208 | 22 | 3 |  | 7 | [7 empty] | 479.6363 | 1 | 479.6363
50 | 0 | 0 | 1 | 209 | 0 | ТранспМат | Транспорт материалов |  |  | 209 | 23 | 3 |  | 2 | [7 empty] | 0 | 1 | 0
50 | 0 | 0 | 1 | 233 | 0 | Перевозка | Перевозка грузов |  |  | 233 | 24 | 3 |  | 2 | [7 empty] | 0 | 1 | 0
50 | 0 | 0 | 1 | 210 | 1288800.24 | НР | Накладные расходы |  |  | 210 | 25 | 3 |  | 2 | [7 empty] | 1288800.24 | 1 | 1288800.24
50 | 0 | 0 | 1 | 211 | 711446.25 | СмПриб | Сметная прибыль |  |  | 211 | 26 | 3 |  | 2 | [7 empty] | 711446.25 | 1 | 711446.25
50 | 0 | 0 | 1 | 224 | 9236086.6 | Всего | Всего с НР и СП |  |  | 224 | 27 | 3 |  | 2 | [7 empty] | 9236086.6 | 1 | 9236086.6
50 | 1 | 0 | 2 | 0 | 7755400.14 | СМР | Итого СМР |  |  | 212 | 28 | 1 |  | 2 | [7 empty] | 7755400.14 | 1 | 7755400.14
50 | 0 | 0 | 2 | 0 | 0 | и3 | Временные здания и сооружения 2,5% |  |  | 212 | 29 | 1 |  | 2 | [7 empty] | 0 | 1 | 0
50 | 1 | 0 | 2 | 0 | 7755400.14 | и4 | Итого СМР с ВЗиС |  |  | 212 | 30 | 1 |  | 2 | [7 empty] | 7755400.14 | 1 | 7755400.14
50 | 1 | 0 | 2 | 0 | 147352.6 | и5 | Зимнее удорожание 1,9% |  |  | 212 | 31 | 1 |  | 2 | [7 empty] | 147352.6 | 1 | 147352.6
50 | 1 | 0 | 2 | 0 | 7902752.74 | и6 | Итого СМР с ЗУ |  |  | 212 | 32 | 1 |  | 2 | [7 empty] | 7902752.74 | 1 | 7902752.74
50 | 0 | 0 | 2 | 0 | 0 | СМР_Ктен | Итого СМР с коэффициентом тендерного снижения Ктен |  |  | 212 | 33 | 1 |  | 2 | [7 empty] | 0 | 1 | 0
50 | 1 | 0 | 2 | 0 | 1179295.85 | и7 | Итого оборудование |  |  | 212 | 34 | 1 |  | 2 | [7 empty] | 1179295.85 | 1 | 1179295.85
50 | 0 | 0 | 2 | 0 | 0 | ОБ_Ктен | Итого оборудование с Ктен |  |  | 212 | 35 | 1 |  | 2 | [7 empty] | 0 | 1 | 0
50 | 1 | 0 | 2 | 0 | 301390.61 | и8 | Итого прочие |  |  | 212 | 36 | 1 |  | 2 | [7 empty] | 301390.61 | 1 | 301390.61
50 | 0 | 0 | 2 | 0 | 0 | ПРОЧ_Ктен | Итого прочие с Ктен |  |  | 212 | 37 | 1 |  | 2 | [7 empty] | 0 | 1 | 0
50 | 1 | 0 | 2 | 213 | 9383439.2 | и9 | Всего по акту |  |  | 212 | 38 | 1 |  | 2 | [7 empty] | 9383439.2 | 1 | 9383439.2
71 | 1 |  | 200001 | 62499683 | Электротехнические устройства | Мет. 421/пр. 04.08.20. пр. 8; п.1 | 80 | 20
70 | 1 |  | 1 | СТР_РЕК | СТРОИТЕЛЬСТВО и РЕКОНСТРУКЦИЯ зданий и сооружений всех назначений | 1 | 0 |  | 1 | 0 |  |  | 0 |  | Строительство и реконструкция
70 | 1 |  | 2 | РЕМ_ЖИЛ | КАП. РЕМ. ЖИЛЫХ И ОБЩЕСТВЕННЫХ ЗДАНИЙ | 0 | 0 |  | 1 | 0 |  |  | 0 |  | Капитальный ремонт жилых и общественных зданий
70 | 1 |  | 3 | РЕМ_ПР | КАП. РЕМ. ПРОИЗВОДСТВЕННЫХ ЗД. и СООРУЖЕНИЙ, НАРУЖНЫХ ИНЖЕНЕРНЫХ СЕТЕЙ, УЛИЦ И ДОРОГ МЕСТНОГО ЗНАЧЕНИЯ, ИНЖ,СООРУЖЕНИЙ ( ГИДРОТЕХ,СООРУЖ, МОСТОВ И ПУТЕПРОВОДОВ И Т.П.) | 0 | 0 |  | 1 | 0 |  |  | 0 |  | Капитальный ремонт прозводственных зданий
70 | 1 |  | 4 | Территория | для территории Российской Федерации, не относящейся к районам Крайнего Севера и приравненным к ним местностям | 1 | 0 |  | 2 | 0 |  |  | 0
70 | 1 |  | 5 | МПРКС | для территории Российской Федерации, относящейся к местностям, приравненным к районам Крайнего Севера | 0 | 0 |  | 2 | 0 |  |  | 0
70 | 1 |  | 6 | РКС | для территории Российской Федерации, относящейся к районам Крайнего Севера | 0 | 0 |  | 2 | 0 |  |  | 0
70 | 1 |  | 7 | СЛЖ | При определении сметной стоимости строительства объектов капитального строительства, относящихся к особо опасным и технически сложным. За исключением АЭС. | 0 | 0 | Для сборников ФЕР ( при производстве работ на технически сложных объектах ): · { СЛЖ } - (вкл.) - работа на сложных объектах (к=1,2 к НР) · { СЛЖ } - (выкл.) - работа на обычных объектах | 0 | 0 |  |  | 0 |  | Сложные объекты
70 | 1 |  | 8 | СТНДРТ | При определении сметной стоимости строительства объектов капитального строительства (за исключением АЭС). | 1 | 0 |  | 5 | 0 |  |  | 0
70 | 1 |  | 9 | АЭС_ПНР | При определении сметной стоимости строительства объектов капитального строительства АЭС. Пусконаладочные работы (за исключением технологического оборудования АЭС). | 0 | 0 |  | 5 | 0 |  |  | 0 |  | АЭС
70 | 1 |  | 10 | АЭС_ПНР_ТЕХ | При определении сметной стоимости строительства объектов капитального строительства АЭС. Пусконаладочные работы технологического оборудования АЭС. | 0 | 0 | Для сборника ФЕРм -39 и ФЕРМ-08 ( при работах по контролю сварных соединений) : {мАЭС} - ( вкл.) - при выполнении работ по на АЭС (HР=101%; СП= 68%; {мАЭС} - (выкл.) - при выполнении работ на обычных объектах | 5 | 0 |  |  | 0 |  | АЭС, ПНР технологического оборудования АЭС.
70 | 1 |  | 11 | ОПТ/В | {вкл} - Прокладка МЕЖДУГОРОДНЫХ ВОЛОКОННО-ОПТИЧЕСКИХ ЛИНИЙ (для ФЕРм10, отд. 6 разд.3) {выкл} - Прокладка ГОРОДСКИХ ВОЛОКОННО-ОПТИЧЕСКИХ ЛИНИЙ (для ФЕРм10, отд. 6 разд.3) | 0 | 0 | Для сборников ФЕРм-10 ( волоконно-оптические линии связи ): · {М_ГОР_опт} - ( вкл.) - междугородные сети связи ( НР=120% , СП=70% ) · {М_ГОР_опт} - ( выкл.) - городские сети связи ( НР=100%; СП=65%) | 0 | 0 |  |  | 0 |  | Прокладка междугородных в/опт. кабелей
70 | 1 |  | 12 | АВИ | (вкл) - При работах по ДИСПЕТЧЕРИЗАЦИИ управления движением АВИАТРАНСПОРТОМ {вкл} (монтажные работы ) | 0 | 0 | Для сборников ФЕРм 08;10;11 : · {мАВИА} - (вкл.) - производство монтажных работы по диспетчеризации управления движением авиатранспортном (НР=95%, СП=55%) ; · {мАВИА} - (выкл. ) - при производстве работ на прочих объектах , кром | 0 | 0 |  |  | 0 |  | Диспетчеризация авиатранспорта
70 | 1 |  | 13 | ЗАКР | {вкл} - Обслуживающие и сопутствующие работы в тоннелях при производстве работ ЗАКРЫТЫМ СПОСОБОМ {выкл} - Обслуживающие и сопутствующие работы в тоннелях при производстве работ ОТКРЫТЫМ | 0 | 0 | Для сборника ФЕР -29 ( сопутствующие работы в тоннелях и метро. ): · {ЗАКР} - (вкл.) - при выполнении работ в тоннелях и метро закрытым способом (НР=145% , СП=75%); · {ЗАКР} - (выкл.) - при выполнении работ в тоннелях и метро отк | 0 | 0 |  |  | 0 |  | Производство работ закрытым способом (обслуживающие процессы)
70 | 1 |  | 14 | АВТО_ДРГ | {вкл} - НР и СП по п.021.0 "Автомобильные дороги" (раздел 2 нормы 27-02-010-01:07) {выкл} - НР и СП по п.021.1 Устройство покрытий дорожек, тротуаров, мостовых и площадок и прочее (раздел 2 нормы 27-02-010-01:07) | 0 | 0 |  | 0 | 0 |  |  | 0
70 | 1 |  | 15 | ГОР | (вкл) - ФЕРм-08, выполнение работ на горнорудных объектах (выкл) - ФЕРм-08, выполнение работ на других объектах | 0 | 0 |  | 0 | 0 |  |  | 0 |  | Выполнение работ на горнорудных объектах
70 | 1 |  | 16 | ОБ_ПР | Объект производственного назначения | 0 | 0 |  | 3 | 0 |  |  | 0
70 | 1 |  | 17 | ОБ_НПР | Объект непроизводственного назначения | 1 | 0 |  | 3 | 0 |  |  | 0
70 | 1 |  | 1 | К_НР_РЕМ | при ремонте жилых и общественных зданий если ( если {РЕМ_ЖИЛ}= [вкл.] | 0.9 | 1 | Для сборников ФЕР и ФЕРмр : · Значение {_МДСрем_НР}= 0,90 - при ремонте зданий жилого и гражданского назначений ( 0,90 к НР) ; · Значение {_МДСрем_НР}= 1,00 - при строительстве и реконструкции объектов всех назначений | 0 | 0 |  |  | 0 |  | п.25
70 | 1 |  | 2 | К_СП_РЕМ | к нормам СП при капитальном ремонте зданий и сооружений всех назначений ( если или {РЕМ_ЖИЛ}=[вкл] , или (РЕМ_ПР}=[вкл] ) | 0.85 | 1 | Для сборников ФЕР и ФЕРмр : · Значение {_МДСрем_СП} = 0.85 - при ремонте зданий всех назначений ( 0,85 к СП); · Значение {_МДСрем_СП} = 1,00 - при строительстве и реконструкции объектов всех назначений | 0 | 0 |  |  | 0 |  | п.16
70 | 1 |  | 3 | К_НР_СЛЖ | При определении сметной стоимости строительства объектов капитального строительства, относящихся к особо опасным и технически сложным. За исключением объектов атомных электрических станций. ( если {СЛЖ} = [вкл] ) | 1.03 | 0 |  | 0 | 0 |  |  | 0 |  | п.27 СЛОЖН
70 | 1 |  | 4 | К_НР_АЭС | При определении сметной стоимости строительства объектов капитального строительства, относящихся к особо опасным и технически сложным. Для объектов атомных электрических станций. ( если {АЭС} = [вкл] ) | 1.15 | 0 |  | 0 | 0 |  |  | 0 |  | п.27 АЭС
70 | 1 |  | 5 | Р_ОКР | Разрядность округления результата расчета НР и СП (с 05.04.2020 - до семи знаков после запятой) | 7 | 0 |  | 0 | 0 |  |  | 0
70 | 1 |  | 6 | Лист_НРиСП |  | 2 | 0 |  | 0 | 0 |  |  | 0
-1
75 | Текущий уровень цен | 2025 | 4 | 0 | 1 | 0 | 1 | 0 | 1 | 0 | 0 | 0 | 84444888 | 1
2 | Вид цен | Московская область, КТЦ к ФСНБ-2022, 4 квартал 2025 г | 0 | 0 | 0 | [33 empty] | 84444889
1 | Сборник индексов | Московская область к ФСНБ-2022 ФГИС ЦС | 2025 | 12 | 1 | 1 | 0 | 2 | 1 | 1 | 1 | 1 | 1 | 1 | 1 | 1 | [22 empty] | 84444890 | Письмо Минстроя России «О размещении индексов изменения сметной стоимости строительства по группам однородных строительных ресурсов на IV квартал 2025 года» | Справочная информация | 45982 | 403 | Письмо Минстроя России от 21.11.2025 № 71782-ИФ/09 | Распоряжение Министерства экономики и финансов Московской области | Справочная информация | 45720 | 20 | Распоряжение Министерства экономики и финансов Московской области от 04.03.2025 г. № 24РВ-20
65 |  | 1 | 0 | 245

## SourceObSm
0 | Smeta.RU (495) 974-1589 |  | _OBSM_ |  | 0 | 0 | 0 | Smeta.RU |  | 1 | 66721 | 10 | 12 | 0 | 0 | 3
1 | 1 | -1 |  |  |  | Реконструкция ВЛ-10 кВ ф.5 от оп. №1 до оп. №50, ПС №771 "Малино", в т.ч. ПИР, МО, Ступино го, Малино рп, Донская ул, д.2/1 Ю8-24-302-221305(429670) | [77 empty] | 0
1 | 63 | 0 |  | 0 |  | Реконструкция ВЛ-10 кВ ф.5 от оп. №1 до оп. №50, ПС №771 "Малино", в т.ч. ПИР, МО, Ступино го, Малино рп, Донская ул, д.2/1 Ю8-24-302-221305(429670) |  | 0 |  | 0 | 0 | 523 |  | 0 | 0 | 7 | 0 | 4 | 0 | Родионов О.Ю. | Генеральный директор | Трощенков А.Ю. | Заместитель директора по капитальному строительству - начальник УКС | Трощенков А.Ю. | Заместитель директора по капитальному строительству - начальник УКС | Южные электрические сети - филиал ПАО "Россети Московский регион", 142117, Московская область, г.Подольск, ул. Кирова, д.65 | Родионов О.Ю. | Генеральный директор | ООО "Фарад", 390044, Россия, г. Рязань, Московское шоссе, д.20, оф. 605 | [13 empty] | 0 | [5 empty] | Сметные нормы списания | Коды ценников | 1 | 1 | 0 | 0 | 1 | 0 | 6 | 2 | 1 | 1 | 0 | 0 | 1 | 0 | 0 | ФСНБ-2022_И16 | Версия 1.16.0 для ФСНБ-2022 И16 | ФСНБ-2022 - Изменения И16 | ФСНБ-2022 - Изменения И16 | ФСНБ-2022 - Изменения И16 | ФСНБ-2022 - Изменения И16 | Поправки для ФСНБ-2022 от 21.11.2025 г И16 (55/пр) Строительство | 0 | 0 | 489193480 | 17 | Приказ Минстроя России от 30.12.2021 г. № 1046/пр; Приказ Минстроя России от 04.08.2020 г. № 421/пр; Приказ Минстроя России от 21.12.2020 г. № 812/пр; Приказ Минстроя России от 11.12.2020 г. № 774/пр | ГСН | 45975 | 538 | 16 | Приказ Минстроя России от 18.05.2022 г. № 378/пр; Приказ Минстроя России от 26.08.2022 г. № 703/пр; Приказ Минстроя России от 26.10.2022 г. № 905/пр; Приказ Минстроя России от 27.12.2022 г. № 1133/пр; Приказ Минстроя России от 10.02.2023 г. № 84/пр; Приказ Минстроя России от 11.05.2023 г. № 335/пр; Приказ Минстроя России от 02.08.2023 г. № 551/пр; Приказ Минстроя России от 14.11.2023 г. № 817/пр; Приказ Минстроя России от 16.02.2024 г. № 102/пр; Приказ Минстроя России от 13.05.2024 г. № 323/пр; Приказ Минстроя России от 09.08.2024 г. № 524/пр; Приказ Минстроя России от 07.11.2024 г. № 747/пр; Приказ Минстроя России от 07.02.2025 г. № 69/пр; Приказ Минстроя России от 19.05.2025 г. № 299/пр; Приказ Минстроя России от 14.08.2025 г. № 490/пр; Приказ Минстроя России от 12.11.2025 г. № 696/пр; Приказ Минстроя России от 07.07.2022 г. № 557/пр; Приказ Минстроя России от 30.01.2024 г. № 55/пр; Приказ Минстроя России от 23.01.2025 г. № 30/пр; Приказ Минстроя России от 02.09.2021 г. № 636/пр; Приказ Минстроя России от 26.07.2022 г. № 611/пр; Приказ Минстроя России от 22.04.2022 г. № 317/пр | 0 | 0
22 | 1 | 0 | 84444888 | 0 | 2 | 1
3 | 1 | 02-01-01 | Реконструкция ВЛЗ | 7158.21 | 597.19 | 1179.3 | 0 | 8934.7 | 1180.48 | 12395.29 | 0 | 0 | 8934.7 | [11 empty] | 0 | -1 |  |  | 0 | [5 empty] | 5913024.92 | 5302971.67 | 0 | 1179295.85 | 0 | 608868.24 | 277472.93 | 903007.93 | 7158209.71 | 597190.43 | 0 | 0 | 1855.516 | 479.6363 | 0 | 1182595.93 | 659779.29 | 8934695.99
3 | 2 | 09-01-01 | ПНР ВЛЗ | 0 | 0 | 0 | 301.39 | 301.39 | 143.52 | 143.52 | 0 | 0 | 301.39 | [11 empty] | 0 | -1 |  |  | 0 | [5 empty] | 143519.34 | 0 | 0 | 0 | 0 | 0 | 0 | 143519.34 | 0 | 0 | 301390.61 | 0 | 203.5747 | 0 | 0 | 106204.31 | 51666.96 | 301390.61
51 |  |  |  | 7158.21 | 597.19 | 1179.3 | 301.39 | 9236.09 | 1324 | 12538.81 | 0 | 0 | 9236.09
50 | 0 | 0 | 1 | 201 | 6056544.26 | ПЗ | Прямые затраты |  |  | 201 | 1 | 3 |  | 2
50 | 0 | 0 | 1 | 202 | 5302971.67 | СтМатОб | Стоимость материальных ресурсов (всего) |  |  | 202 | 2 | 3 |  | 2
50 | 0 | 0 | 1 | 222 | 0 | СтМатОбЗак | Стоимость материалов и оборудования заказчика |  |  | 222 | 3 | 3 |  | 2
50 | 0 | 0 | 1 | 225 | 5302971.67 | СтМатОбПод | Стоимость материалов и оборудования подрядчика |  |  | 225 | 4 | 3 |  | 2
50 | 0 | 0 | 1 | 226 | 4123675.82 | СтМат | Стоимость материалов (всего) |  |  | 226 | 5 | 3 |  | 2
50 | 0 | 0 | 1 | 227 | 0 | СтМатЗак | Стоимость материалов заказчика |  |  | 227 | 6 | 3 |  | 2
50 | 0 | 0 | 1 | 228 | 4123675.82 | СтМатПод | Стоимость материалов подрядчика |  |  | 228 | 7 | 3 |  | 2
50 | 0 | 0 | 1 | 216 | 1179295.85 | Оборуд | Стоимость оборудования (всего) |  |  | 216 | 8 | 3 |  | 2
50 | 0 | 0 | 1 | 223 | 0 | ОборудЗак | Стоимость оборудования заказчика |  |  | 223 | 9 | 3 |  | 2
50 | 0 | 0 | 1 | 229 | 1179295.85 | ОборудПод | Стоимость оборудования подрядчика |  |  | 229 | 10 | 3 |  | 2
50 | 0 | 0 | 1 | 203 | 608868.24 | ЭММ | Эксплуатация машин |  |  | 203 | 11 | 3 |  | 2
50 | 0 | 0 | 1 | 231 | 0 | ЭММсНРиСП | Эксплуатация машин по ТСН-2001.16 |  |  | 231 | 12 | 3 |  | 2
50 | 0 | 0 | 1 | 204 | 277472.93 | ЗПМ | ЗП машинистов |  |  | 204 | 13 | 3 |  | 2
50 | 0 | 0 | 1 | 205 | 1046527.27 | ОЗП | Основная ЗП рабочих |  |  | 205 | 14 | 3 |  | 2
50 | 0 | 0 | 1 | 232 | 0 | ОЗПсНРиСП | Основная ЗП рабочих по ТСН-2001.16 |  |  | 232 | 15 | 3 |  | 2
50 | 0 | 0 | 1 | 214 | 7158209.71 | Строит | Строительные работы с НР и СП |  |  | 214 | 16 | 3 |  | 2
50 | 0 | 0 | 1 | 215 | 597190.43 | Монтаж | Монтажные работы с НР и СП |  |  | 215 | 17 | 3 |  | 2
50 | 0 | 0 | 1 | 217 | 301390.61 | Прочие | Прочие работы с НР и СП |  |  | 217 | 18 | 3 |  | 2
50 | 0 | 0 | 1 | 230 | 0 | ПрочиеЗатр | Прочие затраты по ТСН-2001.16 |  |  | 230 | 19 | 3 |  | 2
50 | 0 | 0 | 1 | 206 | 0 | ВозврМат | Возврат материалов |  |  | 206 | 20 | 3 |  | 2
50 | 0 | 0 | 1 | 207 | 2059.0907 | ТрудСтр | Трудозатраты строителей |  |  | 207 | 21 | 3 |  | -1
50 | 0 | 0 | 1 | 208 | 479.6363 | ТрудМаш | Трудозатраты машинистов |  |  | 208 | 22 | 3 |  | -1
50 | 0 | 0 | 1 | 209 | 0 | ТранспМат | Транспорт материалов |  |  | 209 | 23 | 3 |  | 2
50 | 0 | 0 | 1 | 233 | 0 | Перевозка | Перевозка грузов |  |  | 233 | 24 | 3 |  | 2
50 | 0 | 0 | 1 | 210 | 1288800.24 | НР | Накладные расходы |  |  | 210 | 25 | 3 |  | 2
50 | 0 | 0 | 1 | 211 | 711446.25 | СмПриб | Сметная прибыль |  |  | 211 | 26 | 3 |  | 2
50 | 0 | 0 | 1 | 224 | 9236086.6 | Всего | Всего с НР и СП |  |  | 224 | 27 | 3 |  | 2
50 | 1 | 0 | 2 | 0 | 7755400.14 | СМР | Итого СМР |  |  | 212 | 28 | 1 |  | 2
50 | 0 | 0 | 2 | 0 | 0 | и3 | Временные здания и сооружения 2,5% |  |  | 212 | 29 | 1 |  | 2
50 | 1 | 0 | 2 | 0 | 7755400.14 | и4 | Итого СМР с ВЗиС |  |  | 212 | 30 | 1 |  | 2
50 | 1 | 0 | 2 | 0 | 147352.6 | и5 | Зимнее удорожание 1,9% |  |  | 212 | 31 | 1 |  | 2
50 | 1 | 0 | 2 | 0 | 7902752.74 | и6 | Итого СМР с ЗУ |  |  | 212 | 32 | 1 |  | 2
50 | 0 | 0 | 2 | 0 | 0 | СМР_Ктен | Итого СМР с коэффициентом тендерного снижения Ктен |  |  | 212 | 33 | 1 |  | 2
50 | 1 | 0 | 2 | 0 | 1179295.85 | и7 | Итого оборудование |  |  | 212 | 34 | 1 |  | 2
50 | 0 | 0 | 2 | 0 | 0 | ОБ_Ктен | Итого оборудование с Ктен |  |  | 212 | 35 | 1 |  | 2
50 | 1 | 0 | 2 | 0 | 301390.61 | и8 | Итого прочие |  |  | 212 | 36 | 1 |  | 2
50 | 0 | 0 | 2 | 0 | 0 | ПРОЧ_Ктен | Итого прочие с Ктен |  |  | 212 | 37 | 1 |  | 2
50 | 1 | 0 | 2 | 213 | 9383439.2 | и9 | Всего по акту |  |  | 212 | 38 | 1 |  | 2
-1
75 | Текущий уровень цен | 2025 | 4 | 0 | 1 | 0 | 1 | 0 | 1 | 0 | 0 | 0 | 84444888 | 1
2 | Вид цен | Московская область, КТЦ к ФСНБ-2022, 4 квартал 2025 г | 0 | 0 | 0 | [23 empty] | 84444889
1 | Сборник индексов | Московская область к ФСНБ-2022 ФГИС ЦС | 2025 | 12 | 1 | 1 | 0 | 2 | 1 | 1 | 1 | 1 | 1 | 1 | 1 | 1 | [12 empty] | 84444890 | Письмо Минстроя России «О размещении индексов изменения сметной стоимости строительства по группам однородных строительных ресурсов на IV квартал 2025 года» | Справочная информация | 45982 | 403 | Письмо Минстроя России от 21.11.2025 № 71782-ИФ/09 | Распоряжение Министерства экономики и финансов Московской области | Справочная информация | 45720 | 20 | Распоряжение Министерства экономики и финансов Московской области от 04.03.2025 г. № 24РВ-20

## SmtRes
28 | 84444888 | 84445359 | 80785589 | 116 | 1 | 1 | 1 | 1-100-38 |  | Средний разряд работы 3,8 | 1191 | 1013 | чел.-ч. | чел.-ч. | 1 | 0 | 44848675 | 16.3944 | 0 | 0 | 0 | 521.08 | 0 | 0 | 0 | 521.08 | 1 | 1 | 1 | 1 | -2 | 0 | 0 | 1 | 1 | 0 | 20.24 | *(0,2+0,15+1)*0,6 | 1 | 2 | 84445370 | 1 | 2048 | 1 | 1 | 0 | 0 | 0 | 0 | 0 | 0 | 0 | 0 | 0 | 0 | 10546.6592 | 20.24 | 0 | 1 | 0 | 0 | 0 | 8542.794 | 16.3944 | 0 | 1 | 738.27 | 1.1476 | 0 | 1.1476 | 521.08 | 521.08 | 1 | 8542.7946 | 0 | 0 | 0 | 0 | 598 | 598 | 1 |  | 0 |  | 0
28 | 84444888 | 84445359 | 80785766 | 116 | 1 | 1 | 1 | 4-100-00 |  | Затраты труда машинистов | 1191 | 1013 | чел.-ч. | чел.-ч. | 1 | 0 | -1417349443 | 0.324 | 0 | 0 | 0 | 0 | 0 | 0 | 0 | 0 | 1 | 1 | 1 | 1 | -2 | 0 | 0 | 1 | 1 | 0 | 0.4 | *(0,2+0,15+1)*0,6 | 2 | 2 | 84445371 | 1 | 0 | 2 | 1 | 0 | 0 | 0 | 0 | 0 | 0 | 0 | 0 | 0 | 0 | 0 | 0 | 0 | 0 | 0 | 0 | 0 | 0 | 0 | 0 | 0 |  | 0 | 0 | 0.02268 | 0 | 0 | 1 | 0 | 0 | 0 | 0 | 0 | 0 | 0 | 0 |  | 0 |  | 0
28 | 84444888 | 84445359 | 80906756 | 1 | 1 | 1 | 2 | 91.05.05-015 | ФСЭМ-2022, 91.05.05-015, приказ Минстроя России от 18.05.2022 г. № 378/пр | Краны на автомобильном ходу, грузоподъемность 16 т | 1368 | 1011 | маш.-ч | маш.-ч | 1 | 0 | 850633116 | 0.162 | 0 | 1595.2 | 715.99 | 0 | 0 | 1595.2 | 715.99 | 0 | 1 | 1 | 1 | 1 | -2 | 0 | 0 | 1 | 1 | 0 | 0.2 | *(0,2+0,15+1)*0,6 | 1 | 2 | 84445372 | 1 | 0 | 3 | 1 | 0 | 0 | 0 | 0 | 0 | 0 | 0 | 0 | 319.04 | 143.198 | 0 | 0 | 0.2 | 1 | 0 | 258.4224 | 115.9904 | 0 | 0 | 0.162 | 1 |  | 0 | 0.01134 | 0.01134 | 1595.2 | 1595.2 | 1 | 258.4224 | 115.992 | 0 | 18.09 | 8.12 | 0 | 26.21 | 1 | 4-100-060 | 6 | чел.-ч. | 1
28 | 84444888 | 84445359 | 80906853 | 1 | 1 | 1 | 2 | 91.06.01-003 | ФСЭМ-2022, 91.06.01-003, приказ Минстроя России от 18.05.2022 г. № 378/пр | Домкраты гидравлические, грузоподъемность 63-100 т | 1368 | 1011 | маш.-ч | маш.-ч | 1 | 0 | 886992519 | 3.7827 | 0 | 2.54 | 0 | 0 | 0 | 2.54 | 0 | 0 | 1 | 1 | 1 | 1 | -2 | 0 | 0 | 1 | 1 | 0 | 4.67 | *(0,2+0,15+1)*0,6 | 1 | 2 | 84445373 | 1 | 2048 | 4 | 1 | 0 | 0 | 0 | 0 | 0 | 0 | 0 | 0 | 11.8618 | 0 | 0 | 0 | 0 | 1 | 0 | 9.6081 | 0 | 0 | 0 | 0 | 1 |  | 0 | 0 | 0.26479 | 2.54 | 2.54 | 1 | 9.6066 | 0 | 0 | 0.67 | 0 | 0 | 0.67 | 1 |  | 0 |  | 0
28 | 84444888 | 84445359 | 80906897 | 1 | 1 | 1 | 2 | 91.06.03-062 | ФСЭМ-2022, 91.06.03-062, приказ Минстроя России от 18.05.2022 г. № 378/пр | Лебедки электрические тяговым усилием до 31,39 кН (3,2 т) | 1368 | 1011 | маш.-ч | маш.-ч | 1 | 0 | 551450133 | 3.7827 | 0 | 19.62 | 0 | 0 | 0 | 13.44 | 0 | 0 | 1 | 1.46 | 1 | 1 | 2 | 0 | 0 | 1 | 1 | 0 | 4.67 | *(0,2+0,15+1)*0,6 | 1 | 2 | 84445374 | 1 | 2048 | 5 | 1 | 0 | 0 | 0 | 0 | 0 | 0 | 0 | 0 | 62.7648 | 0 | 0 | 0 | 0 | 1 | 0 | 50.8395 | 0 | 0 | 0 | 0 | 1 |  | 0 | 0 | 0.26479 | 19.62 | 13.44 | 1.46 | 50.8356 | 0 | 0 | 5.2 | 0 | 0 | 5.2 | 0 |  | 0 |  | 0
28 | 84444888 | 84445359 | 80907648 | 1 | 1 | 1 | 2 | 91.14.02-001 | ФСЭМ-2022 доп.7, 91.14.02-001, приказ Минстроя России от 02.08.2023 г. № 551/пр | Автомобили бортовые, грузоподъемность до 5 т | 1368 | 1011 | маш.-ч | маш.-ч | 1 | 0 | -950105757 | 0.162 | 0 | 640.84 | 533.01 | 0 | 0 | 640.84 | 533.01 | 0 | 1 | 1 | 1 | 1 | -2 | 0 | 0 | 1 | 1 | 0 | 0.2 | *(0,2+0,15+1)*0,6 | 1 | 2 | 84445375 | 1 | 0 | 6 | 1 | 0 | 0 | 0 | 0 | 0 | 0 | 0 | 0 | 128.168 | 106.602 | 0 | 0 | 0.2 | 1 | 0 | 103.8161 | 86.3476 | 0 | 0 | 0.162 | 1 |  | 0 | 0.01134 | 0.01134 | 640.84 | 640.84 | 1 | 103.8177 | 86.346 | 0 | 7.27 | 6.04 | 0 | 13.31 | 1 | 4-100-040 | 4 | чел.-ч. | 1
28 | 84444888 | 84445359 | 80857714 | 1 | 1 | 1 | 3 | 01.7.06.07-0002 | ФСБЦ-2022, 01.7.06.07-0002, приказ Минстроя России от 18.05.2022 г. № 378/пр | Ленты монтажные из пластмассы для бандажирования проводов, скрепляются пластмассовыми кнопками, ширина 10 мм | 1302 | 1003 | 10 м | 10 м | 10 | 0 | -733519103 | 0 | 57.7 | 0 | 0 | 0 | 37.71 | 0 | 0 | 0 | 1.53 | 1 | 1 | 1 | 2 | 0 | 0 | 1 | 1 | 0 | 0.245 | *0 | 0 | 2 | 84445376 | 1 | 0 | 7 | 1 | 0 | 0 | 0 | 0 | 0 | 0 | 0 | 9.239 | 0 | 0 | 0 | 0 | 0 | 1 | 0 | 0 | 0 | 0 | 0 | 0 | 0 |  | 0 | 0 | 0 | 57.7 | 37.71 | 1.53 | 0 | 0 | 0 | 0 | 0 | 0 | 0 | 0 |  | 0 |  | 0
28 | 84444888 | 84445359 | 80859335 | 1 | 1 | 1 | 3 | 01.7.15.14-0165 | ФСБЦ-2022 доп.2, 01.7.15.14-0165, приказ Минстроя России от 26.08.2022 г. № 703/пр | Шурупы самонарезающие стальные с полукруглой головкой и прямым шлицем, остроконечные, диаметр 4 мм, длина 40 мм | 1348 | 1009 | т | т | 1000 | 0 | 533267177 | 0 | 127956.34 | 0 | 0 | 0 | 99190.96 | 0 | 0 | 0 | 1.29 | 1 | 1 | 1 | 2 | 0 | 0 | 1 | 1 | 0 | 0.00011 | *0 | 0 | 2 | 84445377 | 1 | 0 | 8 | 1 | 0 | 0 | 0 | 0 | 0 | 0 | 0 | 10.911 | 0 | 0 | 0 | 0 | 0 | 1 | 0 | 0 | 0 | 0 | 0 | 0 | 0 |  | 0 | 0 | 0 | 127956.34 | 99190.96 | 1.29 | 0 | 0 | 0 | 0 | 0 | 0 | 0 | 0 |  | 0 |  | 0
28 | 84444888 | 84445359 | 80868067 | 1 | 1 | 1 | 3 | 10.3.02.03-0011 | ФСБЦ-2022, 10.3.02.03-0011, приказ Минстроя России от 18.05.2022 г. № 378/пр | Припои оловянно-свинцовые бессурьмянистые, марка ПОС30 | 1346 | 1009 | кг | кг | 1 | 0 | -1896301065 | 0 | 1499.09 | 0 | 0 | 0 | 931.11 | 0 | 0 | 0 | 1.61 | 1 | 1 | 1 | 2 | 0 | 0 | 1 | 1 | 0 | 0.25 | *0 | 0 | 2 | 84445378 | 1 | 0 | 9 | 1 | 0 | 0 | 0 | 0 | 0 | 0 | 0 | 232.7775 | 0 | 0 | 0 | 0 | 0 | 1 | 0 | 0 | 0 | 0 | 0 | 0 | 0 |  | 0 | 0 | 0 | 1499.09 | 931.11 | 1.61 | 0 | 0 | 0 | 0 | 0 | 0 | 0 | 0 |  | 0 |  | 0
28 | 84444888 | 84445359 | 80876430 | 1 | 1 | 1 | 3 | 14.4.03.03-0002 | ФСБЦ-2022 доп.4, 14.4.03.03-0002, приказ Минстроя России от 27.12.2022 г. № 1133/пр | Лак битумный БТ-123 | 1348 | 1009 | т | т | 1000 | 0 | 1362001185 | 0 | 106680.6 | 0 | 0 | 0 | 82698.14 | 0 | 0 | 0 | 1.29 | 1 | 1 | 1 | 2 | 0 | 0 | 1 | 1 | 0 | 0.00072 | *0 | 0 | 2 | 84445379 | 1 | 0 | 10 | 1 | 0 | 0 | 0 | 0 | 0 | 0 | 0 | 59.5427 | 0 | 0 | 0 | 0 | 0 | 1 | 0 | 0 | 0 | 0 | 0 | 0 | 0 |  | 0 | 0 | 0 | 106680.6 | 82698.14 | 1.29 | 0 | 0 | 0 | 0 | 0 | 0 | 0 | 0 |  | 0 |  | 0
29 | 84444888 | 84445381 | 80785571 | 116 | 1 | 1 | 1 | 1-100-30 |  | Средний разряд работы 3,0 | 1191 | 1013 | чел.-ч. | чел.-ч. | 1 | 0 | -1833565283 | 2.7405 | 0 | 0 | 0 | 473.35 | 0 | 0 | 0 | 473.35 | 1 | 1 | 1 | 1 | -2 | 0 | 0 | 1 | 1 | 0 | 2.03 | *(0,2+0,15+1) | 1 | 2 | 84445386 | 1 | 0 | 12 | 1 | 0 | 0 | 0 | 0 | 0 | 0 | 0 | 0 | 0 | 0 | 960.9005 | 2.03 | 0 | 1 | 0 | 0 | 0 | 1297.2157 | 2.7405 | 0 | 1 | 49005.93 | 139.7655 | 0 | 139.7655 | 473.35 | 473.35 | 1 | 1297.215 | 0 | 0 | 0 | 0 | 66158 | 66158 | 1 |  | 0 |  | 0
29 | 84444888 | 84445381 | 80785766 | 116 | 1 | 1 | 1 | 4-100-00 |  | Затраты труда машинистов | 1191 | 1013 | чел.-ч. | чел.-ч. | 1 | 0 | -1417349443 | 0.7425 | 0 | 0 | 0 | 0 | 0 | 0 | 0 | 0 | 1 | 1 | 1 | 1 | -2 | 0 | 0 | 1 | 1 | 0 | 0.55 | *(0,2+0,15+1) | 2 | 2 | 84445387 | 1 | 2048 | 13 | 1 | 0 | 0 | 0 | 0 | 0 | 0 | 0 | 0 | 0 | 0 | 0 | 0 | 0 | 0 | 0 | 0 | 0 | 0 | 0 | 0 | 0 |  | 0 | 0 | 37.8675 | 0 | 0 | 1 | 0 | 0 | 0 | 0 | 0 | 0 | 0 | 0 |  | 0 |  | 0
29 | 84444888 | 84445381 | 80906930 | 1 | 1 | 1 | 2 | 91.06.06-011 | ФСЭМ-2022, 91.06.06-011, приказ Минстроя России от 18.05.2022 г. № 378/пр | Автогидроподъемники, высота подъема 12 м | 1368 | 1011 | маш.-ч | маш.-ч | 1 | 0 | 1933698176 | 0.6075 | 0 | 502.76 | 533.01 | 0 | 0 | 346.73 | 533.01 | 0 | 1 | 1.45 | 1 | 1 | 2 | 0 | 0 | 1 | 1 | 0 | 0.45 | *(0,2+0,15+1) | 1 | 2 | 84445388 | 1 | 0 | 14 | 1 | 0 | 0 | 0 | 0 | 0 | 0 | 0 | 0 | 156.0285 | 239.8545 | 0 | 0 | 0.45 | 1 | 0 | 210.6385 | 323.8036 | 0 | 0 | 0.6075 | 1 |  | 0 | 30.9825 | 30.9825 | 502.76 | 346.73 | 1.45 | 210.6405 | 323.7975 | 0 | 15576.76 | 16513.98 | 0 | 32090.74 | 0 | 4-100-040 | 4 | чел.-ч. | 1
29 | 84444888 | 84445381 | 80907648 | 1 | 1 | 1 | 2 | 91.14.02-001 | ФСЭМ-2022 доп.7, 91.14.02-001, приказ Минстроя России от 02.08.2023 г. № 551/пр | Автомобили бортовые, грузоподъемность до 5 т | 1368 | 1011 | маш.-ч | маш.-ч | 1 | 0 | -950105757 | 0.135 | 0 | 640.84 | 533.01 | 0 | 0 | 640.84 | 533.01 | 0 | 1 | 1 | 1 | 1 | -2 | 0 | 0 | 1 | 1 | 0 | 0.1 | *(0,2+0,15+1) | 1 | 2 | 84445389 | 1 | 0 | 15 | 1 | 0 | 0 | 0 | 0 | 0 | 0 | 0 | 0 | 64.084 | 53.301 | 0 | 0 | 0.1 | 1 | 0 | 86.5134 | 71.9564 | 0 | 0 | 0.135 | 1 |  | 0 | 6.885 | 6.885 | 640.84 | 640.84 | 1 | 86.508 | 71.955 | 0 | 4412.18 | 3669.77 | 0 | 8081.95 | 1 | 4-100-040 | 4 | чел.-ч. | 1
30 | 84444888 | 84445390 | 80785603 | 116 | 1 | 1 | 1 | 1-100-43 |  | Средний разряд работы 4,3 | 1191 | 1013 | чел.-ч. | чел.-ч. | 1 | 0 | -50752015 | 7.0119 | 0 | 0 | 0 | 556.88 | 0 | 0 | 0 | 556.88 | 1 | 1 | 1 | 1 | -2 | 0 | 0 | 1 | 1 | 0 | 7.42 | *(0,2+0,15+1)*0,7 | 1 | 2 | 84445400 | 1 | 2048 | 16 | 1 | 0 | 0 | 0 | 0 | 0 | 0 | 0 | 0 | 0 | 0 | 4132.0496 | 7.42 | 0 | 1 | 0 | 0 | 0 | 3904.7869 | 7.0119 | 0 | 1 | 8264.1 | 14.0238 | 0 | 14.0238 | 556.88 | 556.88 | 1 | 3904.7872 | 0 | 0 | 0 | 0 | 7809.57 | 7809.57 | 1 |  | 0 |  | 0
30 | 84444888 | 84445390 | 80785766 | 116 | 1 | 1 | 1 | 4-100-00 |  | Затраты труда машинистов | 1191 | 1013 | чел.-ч. | чел.-ч. | 1 | 0 | -1417349443 | 0.9639 | 0 | 0 | 0 | 0 | 0 | 0 | 0 | 0 | 1 | 1 | 1 | 1 | -2 | 0 | 0 | 1 | 1 | 0 | 1.02 | *(0,2+0,15+1)*0,7 | 2 | 2 | 84445401 | 1 | 2048 | 17 | 1 | 0 | 0 | 0 | 0 | 0 | 0 | 0 | 0 | 0 | 0 | 0 | 0 | 0 | 0 | 0 | 0 | 0 | 0 | 0 | 0 | 0 |  | 0 | 0 | 1.9278 | 0 | 0 | 1 | 0 | 0 | 0 | 0 | 0 | 0 | 0 | 0 |  | 0 |  | 0
30 | 84444888 | 84445390 | 80906756 | 1 | 1 | 1 | 2 | 91.05.05-015 | ФСЭМ-2022, 91.05.05-015, приказ Минстроя России от 18.05.2022 г. № 378/пр | Краны на автомобильном ходу, грузоподъемность 16 т | 1368 | 1011 | маш.-ч | маш.-ч | 1 | 0 | 850633116 | 0.57645 | 0 | 1595.2 | 715.99 | 0 | 0 | 1595.2 | 715.99 | 0 | 1 | 1 | 1 | 1 | -2 | 0 | 0 | 1 | 1 | 0 | 0.61 | *(0,2+0,15+1)*0,7 | 1 | 2 | 84445402 | 1 | 0 | 18 | 1 | 0 | 0 | 0 | 0 | 0 | 0 | 0 | 0 | 973.072 | 436.7539 | 0 | 0 | 0.61 | 1 | 0 | 919.553 | 412.7324 | 0 | 0 | 0.57645 | 1 |  | 0 | 1.1529 | 1.1529 | 1595.2 | 1595.2 | 1 | 919.5512 | 412.7287 | 0 | 1839.11 | 825.46 | 0 | 2664.57 | 1 | 4-100-060 | 6 | чел.-ч. | 1
30 | 84444888 | 84445390 | 80907648 | 1 | 1 | 1 | 2 | 91.14.02-001 | ФСЭМ-2022 доп.7, 91.14.02-001, приказ Минстроя России от 02.08.2023 г. № 551/пр | Автомобили бортовые, грузоподъемность до 5 т | 1368 | 1011 | маш.-ч | маш.-ч | 1 | 0 | -950105757 | 0.38745 | 0 | 640.84 | 533.01 | 0 | 0 | 640.84 | 533.01 | 0 | 1 | 1 | 1 | 1 | -2 | 0 | 0 | 1 | 1 | 0 | 0.41 | *(0,2+0,15+1)*0,7 | 1 | 2 | 84445403 | 1 | 2048 | 19 | 1 | 0 | 0 | 0 | 0 | 0 | 0 | 0 | 0 | 262.7444 | 218.5341 | 0 | 0 | 0.41 | 1 | 0 | 248.2935 | 206.5147 | 0 | 0 | 0.38745 | 1 |  | 0 | 0.7749 | 0.7749 | 640.84 | 640.84 | 1 | 248.2893 | 206.5109 | 0 | 496.59 | 413.03 | 0 | 909.62 | 1 | 4-100-040 | 4 | чел.-ч. | 1
30 | 84444888 | 84445390 | 80855473 | 1 | 1 | 1 | 3 | 01.3.01.06-0038 | ФСБЦ-2022, 01.3.01.06-0038, приказ Минстроя России от 18.05.2022 г. № 378/пр | Смазка защитная электросетевая | 1346 | 1009 | кг | кг | 1 | 0 | -1189743638 | 0 | 395.56 | 0 | 0 | 0 | 238.29 | 0 | 0 | 0 | 1.66 | 1 | 1 | 1 | 2 | 0 | 0 | 1 | 1 | 0 | 0.01 | *0 | 0 | 2 | 84445404 | 1 | 0 | 20 | 1 | 0 | 0 | 0 | 0 | 0 | 0 | 0 | 2.3829 | 0 | 0 | 0 | 0 | 0 | 1 | 0 | 0 | 0 | 0 | 0 | 0 | 0 |  | 0 | 0 | 0 | 395.56 | 238.29 | 1.66 | 0 | 0 | 0 | 0 | 0 | 0 | 0 | 0 |  | 0 |  | 0
30 | 84444888 | 84445390 | 80855480 | 1 | 1 | 1 | 3 | 01.3.01.06-0051 | ФСБЦ-2022 доп.12, 01.3.01.06-0051, приказ Минстроя России от 07.11.2024 г. № 747/пр | Смазка солидол жировой Ж | 1346 | 1009 | кг | кг | 1 | 0 | -1994148501 | 0 | 97.16 | 0 | 0 | 0 | 58.53 | 0 | 0 | 0 | 1.66 | 1 | 1 | 1 | 2 | 0 | 0 | 1 | 1 | 0 | 0.03 | *0 | 0 | 2 | 84445405 | 1 | 0 | 21 | 1 | 0 | 0 | 0 | 0 | 0 | 0 | 0 | 1.7559 | 0 | 0 | 0 | 0 | 0 | 1 | 0 | 0 | 0 | 0 | 0 | 0 | 0 |  | 0 | 0 | 0 | 97.16 | 58.53 | 1.66 | 0 | 0 | 0 | 0 | 0 | 0 | 0 | 0 |  | 0 |  | 0
30 | 84444888 | 84445390 | 80860128 | 1 | 1 | 1 | 3 | 01.7.20.08-0051 | ФСБЦ-2022 доп.8, 01.7.20.08-0051, приказ Минстроя России от 14.11.2023 г. № 817/пр | Ветошь хлопчатобумажная цветная | 1346 | 1009 | кг | кг | 1 | 0 | 447926158 | 0 | 86.41 | 0 | 0 | 0 | 56.11 | 0 | 0 | 0 | 1.54 | 1 | 1 | 1 | 2 | 0 | 0 | 1 | 1 | 0 | 0.02 | *0 | 0 | 2 | 84445407 | 1 | 0 | 23 | 1 | 0 | 0 | 0 | 0 | 0 | 0 | 0 | 1.1222 | 0 | 0 | 0 | 0 | 0 | 1 | 0 | 0 | 0 | 0 | 0 | 0 | 0 |  | 0 | 0 | 0 | 86.41 | 56.11 | 1.54 | 0 | 0 | 0 | 0 | 0 | 0 | 0 | 0 |  | 0 |  | 0
30 | 84444888 | 84445390 | 80876432 | 1 | 1 | 1 | 3 | 14.4.03.03-0102 | ФСБЦ-2022 доп.4, 14.4.03.03-0102, приказ Минстроя России от 27.12.2022 г. № 1133/пр | Лак битумный БТ-577 | 1348 | 1009 | т | т | 1000 | 0 | -1423024806 | 0 | 103227.06 | 0 | 0 | 0 | 80020.98 | 0 | 0 | 0 | 1.29 | 1 | 1 | 1 | 2 | 0 | 0 | 1 | 1 | 0 | 0.0001 | *0 | 0 | 2 | 84445410 | 1 | 0 | 26 | 1 | 0 | 0 | 0 | 0 | 0 | 0 | 0 | 8.0021 | 0 | 0 | 0 | 0 | 0 | 1 | 0 | 0 | 0 | 0 | 0 | 0 | 0 |  | 0 | 0 | 0 | 103227.06 | 80020.98 | 1.29 | 0 | 0 | 0 | 0 | 0 | 0 | 0 | 0 |  | 0 |  | 0
30 | 84444888 | 84445390 | 80876824 | 1 | 1 | 1 | 3 | 14.5.09.11-0102 | ФСБЦ-2022, 14.5.09.11-0102, приказ Минстроя России от 18.05.2022 г. № 378/пр | Уайт-спирит | 1346 | 1009 | кг | кг | 1 | 0 | -1638992392 | 0 | 86.66 | 0 | 0 | 0 | 60.6 | 0 | 0 | 0 | 1.43 | 1 | 1 | 1 | 2 | 0 | 0 | 1 | 1 | 0 | 0.12 | *0 | 0 | 2 | 84445411 | 1 | 0 | 27 | 1 | 0 | 0 | 0 | 0 | 0 | 0 | 0 | 7.272 | 0 | 0 | 0 | 0 | 0 | 1 | 0 | 0 | 0 | 0 | 0 | 0 | 0 |  | 0 | 0 | 0 | 86.66 | 60.6 | 1.43 | 0 | 0 | 0 | 0 | 0 | 0 | 0 | 0 |  | 0 |  | 0
31 | 84444888 | 84445415 | 80785581 | 116 | 1 | 1 | 1 | 1-100-35 |  | Средний разряд работы 3,5 | 1191 | 1013 | чел.-ч. | чел.-ч. | 1 | 0 | -715079457 | 1.0935 | 0 | 0 | 0 | 503.18 | 0 | 0 | 0 | 503.18 | 1 | 1 | 1 | 1 | -2 | 0 | 0 | 1 | 1 | 0 | 0.81 | *(0,2+0,15+1) | 1 | 2 | 84445420 | 1 | 2048 | 31 | 1 | 0 | 0 | 0 | 0 | 0 | 0 | 0 | 0 | 0 | 0 | 407.5758 | 0.81 | 0 | 1 | 0 | 0 | 0 | 550.2273 | 1.0935 | 0 | 1 | 15487.88 | 41.553 | 0 | 41.553 | 503.18 | 503.18 | 1 | 550.233 | 0 | 0 | 0 | 0 | 20908.64 | 20908.64 | 1 |  | 0 |  | 0
31 | 84444888 | 84445415 | 80785766 | 116 | 1 | 1 | 1 | 4-100-00 |  | Затраты труда машинистов | 1191 | 1013 | чел.-ч. | чел.-ч. | 1 | 0 | -1417349443 | 0.648 | 0 | 0 | 0 | 0 | 0 | 0 | 0 | 0 | 1 | 1 | 1 | 1 | -2 | 0 | 0 | 1 | 1 | 0 | 0.48 | *(0,2+0,15+1) | 2 | 2 | 84445421 | 1 | 0 | 32 | 1 | 0 | 0 | 0 | 0 | 0 | 0 | 0 | 0 | 0 | 0 | 0 | 0 | 0 | 0 | 0 | 0 | 0 | 0 | 0 | 0 | 0 |  | 0 | 0 | 24.624 | 0 | 0 | 1 | 0 | 0 | 0 | 0 | 0 | 0 | 0 | 0 |  | 0 |  | 0
31 | 84444888 | 84445415 | 80906643 | 1 | 1 | 1 | 2 | 91.04.01-031 | ФСЭМ-2022 доп.11, 91.04.01-031, приказ Минстроя России от 07.11.2024 г. № 747/пр | Машины бурильно-крановые на автомобильном ходу, диаметр бурения до 800 мм, глубина бурения до 5 м | 1368 | 1011 | маш.-ч | маш.-ч | 1 | 0 | 944335294 | 0.594 | 0 | 2631.85 | 612.57 | 0 | 0 | 2088.77 | 612.57 | 0 | 1 | 1.26 | 1 | 1 | 2 | 0 | 0 | 1 | 1 | 0 | 0.44 | *(0,2+0,15+1) | 1 | 2 | 84445422 | 1 | 2048 | 33 | 1 | 0 | 0 | 0 | 0 | 0 | 0 | 0 | 0 | 919.0588 | 269.5308 | 0 | 0 | 0.44 | 1 | 0 | 1240.7294 | 363.8666 | 0 | 0 | 0.594 | 1 |  | 0 | 22.572 | 22.572 | 2631.85 | 2088.77 | 1.26 | 1240.731 | 363.8655 | 0 | 59406.12 | 13826.93 | 0 | 73233.05 | 0 | 4-100-050 | 5 | чел.-ч. | 1
31 | 84444888 | 84445415 | 80907648 | 1 | 1 | 1 | 2 | 91.14.02-001 | ФСЭМ-2022 доп.7, 91.14.02-001, приказ Минстроя России от 02.08.2023 г. № 551/пр | Автомобили бортовые, грузоподъемность до 5 т | 1368 | 1011 | маш.-ч | маш.-ч | 1 | 0 | -950105757 | 0.054 | 0 | 640.84 | 533.01 | 0 | 0 | 640.84 | 533.01 | 0 | 1 | 1 | 1 | 1 | -2 | 0 | 0 | 1 | 1 | 0 | 0.04 | *(0,2+0,15+1) | 1 | 2 | 84445423 | 1 | 2048 | 34 | 1 | 0 | 0 | 0 | 0 | 0 | 0 | 0 | 0 | 25.6336 | 21.3204 | 0 | 0 | 0.04 | 1 | 0 | 34.6054 | 28.7825 | 0 | 0 | 0.054 | 1 |  | 0 | 2.052 | 2.052 | 640.84 | 640.84 | 1 | 34.6005 | 28.782 | 0 | 1315 | 1093.74 | 0 | 2408.74 | 1 | 4-100-040 | 4 | чел.-ч. | 1
32 | 84444888 | 84445424 | 80785581 | 116 | 1 | 1 | 1 | 1-100-35 |  | Средний разряд работы 3,5 | 1191 | 1013 | чел.-ч. | чел.-ч. | 1 | 0 | -715079457 | 2.3625 | 0 | 0 | 0 | 503.18 | 0 | 0 | 0 | 503.18 | 1 | 1 | 1 | 1 | -2 | 0 | 0 | 1 | 1 | 0 | 1.75 | *(0,2+0,15+1) | 1 | 2 | 84445430 | 1 | 2048 | 35 | 1 | 0 | 0 | 0 | 0 | 0 | 0 | 0 | 0 | 0 | 0 | 880.565 | 1.75 | 0 | 1 | 0 | 0 | 0 | 1188.7627 | 2.3625 | 0 | 1 | 2641.7 | 7.0875 | 0 | 7.0875 | 503.18 | 503.18 | 1 | 1188.7695 | 0 | 0 | 0 | 0 | 3566.29 | 3566.29 | 1 |  | 0 |  | 0
32 | 84444888 | 84445424 | 80785766 | 116 | 1 | 1 | 1 | 4-100-00 |  | Затраты труда машинистов | 1191 | 1013 | чел.-ч. | чел.-ч. | 1 | 0 | -1417349443 | 2.5515 | 0 | 0 | 0 | 0 | 0 | 0 | 0 | 0 | 1 | 1 | 1 | 1 | -2 | 0 | 0 | 1 | 1 | 0 | 1.89 | *(0,2+0,15+1) | 2 | 2 | 84445431 | 1 | 0 | 36 | 1 | 0 | 0 | 0 | 0 | 0 | 0 | 0 | 0 | 0 | 0 | 0 | 0 | 0 | 0 | 0 | 0 | 0 | 0 | 0 | 0 | 0 |  | 0 | 0 | 7.6545 | 0 | 0 | 1 | 0 | 0 | 0 | 0 | 0 | 0 | 0 | 0 |  | 0 |  | 0
32 | 84444888 | 84445424 | 80906643 | 1 | 1 | 1 | 2 | 91.04.01-031 | ФСЭМ-2022 доп.11, 91.04.01-031, приказ Минстроя России от 07.11.2024 г. № 747/пр | Машины бурильно-крановые на автомобильном ходу, диаметр бурения до 800 мм, глубина бурения до 5 м | 1368 | 1011 | маш.-ч | маш.-ч | 1 | 0 | 944335294 | 1.296 | 0 | 2631.85 | 612.57 | 0 | 0 | 2088.77 | 612.57 | 0 | 1 | 1.26 | 1 | 1 | 2 | 0 | 0 | 1 | 1 | 0 | 0.96 | *(0,2+0,15+1) | 1 | 2 | 84445432 | 1 | 0 | 37 | 1 | 0 | 0 | 0 | 0 | 0 | 0 | 0 | 0 | 2005.2192 | 588.0672 | 0 | 0 | 0.96 | 1 | 0 | 2707.0459 | 793.8907 | 0 | 0 | 1.296 | 1 |  | 0 | 3.888 | 3.888 | 2631.85 | 2088.77 | 1.26 | 2707.047 | 793.8945 | 0 | 10232.63 | 2381.67 | 0 | 12614.3 | 0 | 4-100-050 | 5 | чел.-ч. | 1
32 | 84444888 | 84445424 | 80906930 | 1 | 1 | 1 | 2 | 91.06.06-011 | ФСЭМ-2022, 91.06.06-011, приказ Минстроя России от 18.05.2022 г. № 378/пр | Автогидроподъемники, высота подъема 12 м | 1368 | 1011 | маш.-ч | маш.-ч | 1 | 0 | 1933698176 | 1.134 | 0 | 502.76 | 533.01 | 0 | 0 | 346.73 | 533.01 | 0 | 1 | 1.45 | 1 | 1 | 2 | 0 | 0 | 1 | 1 | 0 | 0.84 | *(0,2+0,15+1) | 1 | 2 | 84445433 | 1 | 2048 | 38 | 1 | 0 | 0 | 0 | 0 | 0 | 0 | 0 | 0 | 291.2532 | 447.7284 | 0 | 0 | 0.84 | 1 | 0 | 393.1918 | 604.4333 | 0 | 0 | 1.134 | 1 |  | 0 | 3.402 | 3.402 | 502.76 | 346.73 | 1.45 | 393.1875 | 604.4355 | 0 | 1710.39 | 1813.3 | 0 | 3523.69 | 0 | 4-100-040 | 4 | чел.-ч. | 1
32 | 84444888 | 84445424 | 80907648 | 1 | 1 | 1 | 2 | 91.14.02-001 | ФСЭМ-2022 доп.7, 91.14.02-001, приказ Минстроя России от 02.08.2023 г. № 551/пр | Автомобили бортовые, грузоподъемность до 5 т | 1368 | 1011 | маш.-ч | маш.-ч | 1 | 0 | -950105757 | 0.1215 | 0 | 640.84 | 533.01 | 0 | 0 | 640.84 | 533.01 | 0 | 1 | 1 | 1 | 1 | -2 | 0 | 0 | 1 | 1 | 0 | 0.09 | *(0,2+0,15+1) | 1 | 2 | 84445434 | 1 | 0 | 39 | 1 | 0 | 0 | 0 | 0 | 0 | 0 | 0 | 0 | 57.6756 | 47.9709 | 0 | 0 | 0.09 | 1 | 0 | 77.8621 | 64.7607 | 0 | 0 | 0.1215 | 1 |  | 0 | 0.3645 | 0.3645 | 640.84 | 640.84 | 1 | 77.868 | 64.7595 | 0 | 233.59 | 194.28 | 0 | 427.87 | 1 | 4-100-040 | 4 | чел.-ч. | 1
33 | 84444888 | 84445435 | 80785581 | 116 | 1 | 1 | 1 | 1-100-35 |  | Средний разряд работы 3,5 | 1191 | 1013 | чел.-ч. | чел.-ч. | 1 | 0 | -715079457 | 3.456 | 0 | 0 | 0 | 503.18 | 0 | 0 | 0 | 503.18 | 1 | 1 | 1 | 1 | -2 | 0 | 0 | 1 | 1 | 0 | 2.56 | *(0,2+0,15+1) | 1 | 2 | 84445441 | 1 | 2048 | 40 | 1 | 0 | 0 | 0 | 0 | 0 | 0 | 0 | 0 | 0 | 0 | 1288.1408 | 2.56 | 0 | 1 | 0 | 0 | 0 | 1738.9901 | 3.456 | 0 | 1 | 11593.27 | 31.104 | 0 | 31.104 | 503.18 | 503.18 | 1 | 1738.989 | 0 | 0 | 0 | 0 | 15650.91 | 15650.91 | 1 |  | 0 |  | 0
33 | 84444888 | 84445435 | 80785766 | 116 | 1 | 1 | 1 | 4-100-00 |  | Затраты труда машинистов | 1191 | 1013 | чел.-ч. | чел.-ч. | 1 | 0 | -1417349443 | 3.7125 | 0 | 0 | 0 | 0 | 0 | 0 | 0 | 0 | 1 | 1 | 1 | 1 | -2 | 0 | 0 | 1 | 1 | 0 | 2.75 | *(0,2+0,15+1) | 2 | 2 | 84445442 | 1 | 2048 | 41 | 1 | 0 | 0 | 0 | 0 | 0 | 0 | 0 | 0 | 0 | 0 | 0 | 0 | 0 | 0 | 0 | 0 | 0 | 0 | 0 | 0 | 0 |  | 0 | 0 | 33.4125 | 0 | 0 | 1 | 0 | 0 | 0 | 0 | 0 | 0 | 0 | 0 |  | 0 |  | 0
33 | 84444888 | 84445435 | 80906643 | 1 | 1 | 1 | 2 | 91.04.01-031 | ФСЭМ-2022 доп.11, 91.04.01-031, приказ Минстроя России от 07.11.2024 г. № 747/пр | Машины бурильно-крановые на автомобильном ходу, диаметр бурения до 800 мм, глубина бурения до 5 м | 1368 | 1011 | маш.-ч | маш.-ч | 1 | 0 | 944335294 | 1.89 | 0 | 2631.85 | 612.57 | 0 | 0 | 2088.77 | 612.57 | 0 | 1 | 1.26 | 1 | 1 | 2 | 0 | 0 | 1 | 1 | 0 | 1.4 | *(0,2+0,15+1) | 1 | 2 | 84445443 | 1 | 0 | 42 | 1 | 0 | 0 | 0 | 0 | 0 | 0 | 0 | 0 | 2924.278 | 857.598 | 0 | 0 | 1.4 | 1 | 0 | 3947.7753 | 1157.7573 | 0 | 0 | 1.89 | 1 |  | 0 | 17.01 | 17.01 | 2631.85 | 2088.77 | 1.26 | 3947.778 | 1157.76 | 0 | 44767.77 | 10419.82 | 0 | 55187.59 | 0 | 4-100-050 | 5 | чел.-ч. | 1
33 | 84444888 | 84445435 | 80906930 | 1 | 1 | 1 | 2 | 91.06.06-011 | ФСЭМ-2022, 91.06.06-011, приказ Минстроя России от 18.05.2022 г. № 378/пр | Автогидроподъемники, высота подъема 12 м | 1368 | 1011 | маш.-ч | маш.-ч | 1 | 0 | 1933698176 | 1.6605 | 0 | 502.76 | 533.01 | 0 | 0 | 346.73 | 533.01 | 0 | 1 | 1.45 | 1 | 1 | 2 | 0 | 0 | 1 | 1 | 0 | 1.23 | *(0,2+0,15+1) | 1 | 2 | 84445444 | 1 | 0 | 43 | 1 | 0 | 0 | 0 | 0 | 0 | 0 | 0 | 0 | 426.4779 | 655.6023 | 0 | 0 | 1.23 | 1 | 0 | 575.7452 | 885.0631 | 0 | 0 | 1.6605 | 1 |  | 0 | 14.9445 | 14.9445 | 502.76 | 346.73 | 1.45 | 575.748 | 885.06 | 0 | 7513.5 | 7965.57 | 0 | 15479.07 | 0 | 4-100-040 | 4 | чел.-ч. | 1
33 | 84444888 | 84445435 | 80907648 | 1 | 1 | 1 | 2 | 91.14.02-001 | ФСЭМ-2022 доп.7, 91.14.02-001, приказ Минстроя России от 02.08.2023 г. № 551/пр | Автомобили бортовые, грузоподъемность до 5 т | 1368 | 1011 | маш.-ч | маш.-ч | 1 | 0 | -950105757 | 0.162 | 0 | 640.84 | 533.01 | 0 | 0 | 640.84 | 533.01 | 0 | 1 | 1 | 1 | 1 | -2 | 0 | 0 | 1 | 1 | 0 | 0.12 | *(0,2+0,15+1) | 1 | 2 | 84445445 | 1 | 0 | 44 | 1 | 0 | 0 | 0 | 0 | 0 | 0 | 0 | 0 | 76.9008 | 63.9612 | 0 | 0 | 0.12 | 1 | 0 | 103.8161 | 86.3476 | 0 | 0 | 0.162 | 1 |  | 0 | 1.458 | 1.458 | 640.84 | 640.84 | 1 | 103.815 | 86.346 | 0 | 934.34 | 777.13 | 0 | 1711.47 | 1 | 4-100-040 | 4 | чел.-ч. | 1
34 | 84444888 | 84445446 | 80785581 | 116 | 1 | 1 | 1 | 1-100-35 |  | Средний разряд работы 3,5 | 1191 | 1013 | чел.-ч. | чел.-ч. | 1 | 0 | -715079457 | 3.564 | 0 | 0 | 0 | 503.18 | 0 | 0 | 0 | 503.18 | 1 | 1 | 1 | 1 | -2 | 0 | 0 | 1 | 1 | 0 | 2.64 | *(0,2+0,15+1) | 1 | 2 | 84445452 | 1 | 2048 | 45 | 1 | 0 | 0 | 0 | 0 | 0 | 0 | 0 | 0 | 0 | 0 | 1328.3952 | 2.64 | 0 | 1 | 0 | 0 | 0 | 1793.3335 | 3.564 | 0 | 1 | 0 | 0 | 0 | 0 | 503.18 | 503.18 | 1 | 1793.34 | 0 | 0 | 0 | 0 | 0 | 0 | 1 |  | 0 |  | 0
34 | 84444888 | 84445446 | 80785766 | 116 | 1 | 1 | 1 | 4-100-00 |  | Затраты труда машинистов | 1191 | 1013 | чел.-ч. | чел.-ч. | 1 | 0 | -1417349443 | 3.0915 | 0 | 0 | 0 | 0 | 0 | 0 | 0 | 0 | 1 | 1 | 1 | 1 | -2 | 0 | 0 | 1 | 1 | 0 | 2.29 | *(0,2+0,15+1) | 2 | 2 | 84445453 | 1 | 2048 | 46 | 1 | 0 | 0 | 0 | 0 | 0 | 0 | 0 | 0 | 0 | 0 | 0 | 0 | 0 | 0 | 0 | 0 | 0 | 0 | 0 | 0 | 0 |  | 0 | 0 | 0 | 0 | 0 | 1 | 0 | 0 | 0 | 0 | 0 | 0 | 0 | 0 |  | 0 |  | 0
34 | 84444888 | 84445446 | 80906643 | 1 | 1 | 1 | 2 | 91.04.01-031 | ФСЭМ-2022 доп.11, 91.04.01-031, приказ Минстроя России от 07.11.2024 г. № 747/пр | Машины бурильно-крановые на автомобильном ходу, диаметр бурения до 800 мм, глубина бурения до 5 м | 1368 | 1011 | маш.-ч | маш.-ч | 1 | 0 | 944335294 | 1.944 | 0 | 2631.85 | 612.57 | 0 | 0 | 2088.77 | 612.57 | 0 | 1 | 1.26 | 1 | 1 | 2 | 0 | 0 | 1 | 1 | 0 | 1.44 | *(0,2+0,15+1) | 1 | 2 | 84445454 | 1 | 0 | 47 | 1 | 0 | 0 | 0 | 0 | 0 | 0 | 0 | 0 | 3007.8288 | 882.1008 | 0 | 0 | 1.44 | 1 | 0 | 4060.5689 | 1190.8361 | 0 | 0 | 1.944 | 1 |  | 0 | 0 | 0 | 2631.85 | 2088.77 | 1.26 | 4060.5705 | 1190.835 | 0 | 0 | 0 | 0 | 0 | 0 | 4-100-050 | 5 | чел.-ч. | 1
34 | 84444888 | 84445446 | 80906930 | 1 | 1 | 1 | 2 | 91.06.06-011 | ФСЭМ-2022, 91.06.06-011, приказ Минстроя России от 18.05.2022 г. № 378/пр | Автогидроподъемники, высота подъема 12 м | 1368 | 1011 | маш.-ч | маш.-ч | 1 | 0 | 1933698176 | 0.972 | 0 | 502.76 | 533.01 | 0 | 0 | 346.73 | 533.01 | 0 | 1 | 1.45 | 1 | 1 | 2 | 0 | 0 | 1 | 1 | 0 | 0.72 | *(0,2+0,15+1) | 1 | 2 | 84445455 | 1 | 0 | 48 | 1 | 0 | 0 | 0 | 0 | 0 | 0 | 0 | 0 | 249.6456 | 383.7672 | 0 | 0 | 0.72 | 1 | 0 | 337.0216 | 518.0857 | 0 | 0 | 0.972 | 1 |  | 0 | 0 | 0 | 502.76 | 346.73 | 1.45 | 337.0275 | 518.0895 | 0 | 0 | 0 | 0 | 0 | 0 | 4-100-040 | 4 | чел.-ч. | 1
34 | 84444888 | 84445446 | 80907648 | 1 | 1 | 1 | 2 | 91.14.02-001 | ФСЭМ-2022 доп.7, 91.14.02-001, приказ Минстроя России от 02.08.2023 г. № 551/пр | Автомобили бортовые, грузоподъемность до 5 т | 1368 | 1011 | маш.-ч | маш.-ч | 1 | 0 | -950105757 | 0.1755 | 0 | 640.84 | 533.01 | 0 | 0 | 640.84 | 533.01 | 0 | 1 | 1 | 1 | 1 | -2 | 0 | 0 | 1 | 1 | 0 | 0.13 | *(0,2+0,15+1) | 1 | 2 | 84445456 | 1 | 2048 | 49 | 1 | 0 | 0 | 0 | 0 | 0 | 0 | 0 | 0 | 83.3092 | 69.2913 | 0 | 0 | 0.13 | 1 | 0 | 112.4674 | 93.5433 | 0 | 0 | 0.1755 | 1 |  | 0 | 0 | 0 | 640.84 | 640.84 | 1 | 112.4685 | 93.5415 | 0 | 0 | 0 | 0 | 0 | 1 | 4-100-040 | 4 | чел.-ч. | 1
35 | 84444888 | 84445457 | 80785553 | 116 | 1 | 1 | 1 | 1-100-25 |  | Средний разряд работы 2,5 | 1191 | 1013 | чел.-ч. | чел.-ч. | 1 | 0 | -1991603921 | 0.27 | 0 | 0 | 0 | 453.46 | 0 | 0 | 0 | 453.46 | 1 | 1 | 1 | 1 | -2 | 0 | 0 | 1 | 1 | 0 | 0.2 | *(0,2+0,15+1) | 1 | 2 | 84445462 | 1 | 0 | 50 | 1 | 0 | 0 | 0 | 0 | 0 | 0 | 0 | 0 | 0 | 0 | 90.692 | 0.2 | 0 | 1 | 0 | 0 | 0 | 122.4342 | 0.27 | 0 | 1 | 0 | 0 | 0 | 0 | 453.46 | 453.46 | 1 | 122.4315 | 0 | 0 | 0 | 0 | 0 | 0 | 1 |  | 0 |  | 0
35 | 84444888 | 84445457 | 80785766 | 116 | 1 | 1 | 1 | 4-100-00 |  | Затраты труда машинистов | 1191 | 1013 | чел.-ч. | чел.-ч. | 1 | 0 | -1417349443 | 0.1485 | 0 | 0 | 0 | 0 | 0 | 0 | 0 | 0 | 1 | 1 | 1 | 1 | -2 | 0 | 0 | 1 | 1 | 0 | 0.11 | *(0,2+0,15+1) | 2 | 2 | 84445463 | 1 | 2048 | 51 | 1 | 0 | 0 | 0 | 0 | 0 | 0 | 0 | 0 | 0 | 0 | 0 | 0 | 0 | 0 | 0 | 0 | 0 | 0 | 0 | 0 | 0 |  | 0 | 0 | 0 | 0 | 0 | 1 | 0 | 0 | 0 | 0 | 0 | 0 | 0 | 0 |  | 0 |  | 0
35 | 84444888 | 84445457 | 80907713 | 1 | 1 | 1 | 2 | 91.15.01-001 | ФСЭМ-2022, 91.15.01-001, приказ Минстроя России от 18.05.2022 г. № 378/пр | Прицепы тракторные, грузоподъемность до 2 т | 1368 | 1011 | маш.-ч | маш.-ч | 1 | 0 | -1323307150 | 0.1485 | 0 | 14.91 | 0 | 0 | 0 | 14.91 | 0 | 0 | 1 | 1 | 1 | 1 | -2 | 0 | 0 | 1 | 1 | 0 | 0.11 | *(0,2+0,15+1) | 1 | 2 | 84445464 | 1 | 2048 | 52 | 1 | 0 | 0 | 0 | 0 | 0 | 0 | 0 | 0 | 1.6401 | 0 | 0 | 0 | 0 | 1 | 0 | 2.2141 | 0 | 0 | 0 | 0 | 1 |  | 0 | 0 | 0 | 14.91 | 14.91 | 1 | 2.214 | 0 | 0 | 0 | 0 | 0 | 0 | 1 |  | 0 |  | 0
35 | 84444888 | 84445457 | 80907731 | 1 | 1 | 1 | 2 | 91.15.03-014 | ФСЭМ-2022 доп.11, 91.15.03-014, приказ Минстроя России от 09.08.2024 г. № 524/пр | Тракторы на пневмоколесном ходу, мощность 59 кВт (80 л.с.) | 1368 | 1011 | маш.-ч | маш.-ч | 1 | 0 | 670530050 | 0.1485 | 0 | 600.17 | 533.01 | 0 | 0 | 487.94 | 533.01 | 0 | 1 | 1.23 | 1 | 1 | 2 | 0 | 0 | 1 | 1 | 0 | 0.11 | *(0,2+0,15+1) | 1 | 2 | 84445465 | 1 | 2048 | 53 | 1 | 0 | 0 | 0 | 0 | 0 | 0 | 0 | 0 | 53.6734 | 58.6311 | 0 | 0 | 0.11 | 1 | 0 | 72.4591 | 79.152 | 0 | 0 | 0.1485 | 1 |  | 0 | 0 | 0 | 600.17 | 487.94 | 1.23 | 72.4545 | 79.1505 | 0 | 0 | 0 | 0 | 0 | 0 | 4-100-040 | 4 | чел.-ч. | 1
36 | 84444888 | 84445466 | 80785553 | 116 | 1 | 1 | 1 | 1-100-25 |  | Средний разряд работы 2,5 | 1191 | 1013 | чел.-ч. | чел.-ч. | 1 | 0 | -1991603921 | 0.594 | 0 | 0 | 0 | 453.46 | 0 | 0 | 0 | 453.46 | 1 | 1 | 1 | 1 | -2 | 0 | 0 | 1 | 1 | 0 | 0.44 | *(0,2+0,15+1) | 1 | 2 | 84445472 | 1 | 2048 | 54 | 1 | 0 | 0 | 0 | 0 | 0 | 0 | 0 | 0 | 0 | 0 | 199.5224 | 0.44 | 0 | 1 | 0 | 0 | 0 | 269.3552 | 0.594 | 0 | 1 | 14166.09 | 42.174 | 0 | 42.174 | 453.46 | 453.46 | 1 | 269.352 | 0 | 0 | 0 | 0 | 19124.22 | 19124.22 | 1 |  | 0 |  | 0
36 | 84444888 | 84445466 | 80785766 | 116 | 1 | 1 | 1 | 4-100-00 |  | Затраты труда машинистов | 1191 | 1013 | чел.-ч. | чел.-ч. | 1 | 0 | -1417349443 | 0.648 | 0 | 0 | 0 | 0 | 0 | 0 | 0 | 0 | 1 | 1 | 1 | 1 | -2 | 0 | 0 | 1 | 1 | 0 | 0.48 | *(0,2+0,15+1) | 2 | 2 | 84445473 | 1 | 0 | 55 | 1 | 0 | 0 | 0 | 0 | 0 | 0 | 0 | 0 | 0 | 0 | 0 | 0 | 0 | 0 | 0 | 0 | 0 | 0 | 0 | 0 | 0 |  | 0 | 0 | 46.008 | 0 | 0 | 1 | 0 | 0 | 0 | 0 | 0 | 0 | 0 | 0 |  | 0 |  | 0
36 | 84444888 | 84445466 | 80906756 | 1 | 1 | 1 | 2 | 91.05.05-015 | ФСЭМ-2022, 91.05.05-015, приказ Минстроя России от 18.05.2022 г. № 378/пр | Краны на автомобильном ходу, грузоподъемность 16 т | 1368 | 1011 | маш.-ч | маш.-ч | 1 | 0 | 850633116 | 0.324 | 0 | 1595.2 | 715.99 | 0 | 0 | 1595.2 | 715.99 | 0 | 1 | 1 | 1 | 1 | -2 | 0 | 0 | 1 | 1 | 0 | 0.24 | *(0,2+0,15+1) | 1 | 2 | 84445474 | 1 | 0 | 56 | 1 | 0 | 0 | 0 | 0 | 0 | 0 | 0 | 0 | 382.848 | 171.8376 | 0 | 0 | 0.24 | 1 | 0 | 516.8448 | 231.9808 | 0 | 0 | 0.324 | 1 |  | 0 | 23.004 | 23.004 | 1595.2 | 1595.2 | 1 | 516.8475 | 231.984 | 0 | 36695.98 | 16470.63 | 0 | 53166.61 | 1 | 4-100-060 | 6 | чел.-ч. | 1
36 | 84444888 | 84445466 | 80907713 | 1 | 1 | 1 | 2 | 91.15.01-001 | ФСЭМ-2022, 91.15.01-001, приказ Минстроя России от 18.05.2022 г. № 378/пр | Прицепы тракторные, грузоподъемность до 2 т | 1368 | 1011 | маш.-ч | маш.-ч | 1 | 0 | -1323307150 | 0.324 | 0 | 14.91 | 0 | 0 | 0 | 14.91 | 0 | 0 | 1 | 1 | 1 | 1 | -2 | 0 | 0 | 1 | 1 | 0 | 0.24 | *(0,2+0,15+1) | 1 | 2 | 84445475 | 1 | 0 | 57 | 1 | 0 | 0 | 0 | 0 | 0 | 0 | 0 | 0 | 3.5784 | 0 | 0 | 0 | 0 | 1 | 0 | 4.8308 | 0 | 0 | 0 | 0 | 1 |  | 0 | 0 | 23.004 | 14.91 | 14.91 | 1 | 4.833 | 0 | 0 | 342.99 | 0 | 0 | 342.99 | 1 |  | 0 |  | 0
36 | 84444888 | 84445466 | 80907731 | 1 | 1 | 1 | 2 | 91.15.03-014 | ФСЭМ-2022 доп.11, 91.15.03-014, приказ Минстроя России от 09.08.2024 г. № 524/пр | Тракторы на пневмоколесном ходу, мощность 59 кВт (80 л.с.) | 1368 | 1011 | маш.-ч | маш.-ч | 1 | 0 | 670530050 | 0.324 | 0 | 600.17 | 533.01 | 0 | 0 | 487.94 | 533.01 | 0 | 1 | 1.23 | 1 | 1 | 2 | 0 | 0 | 1 | 1 | 0 | 0.24 | *(0,2+0,15+1) | 1 | 2 | 84445476 | 1 | 0 | 58 | 1 | 0 | 0 | 0 | 0 | 0 | 0 | 0 | 0 | 117.1056 | 127.9224 | 0 | 0 | 0.24 | 1 | 0 | 158.0926 | 172.6952 | 0 | 0 | 0.324 | 1 |  | 0 | 23.004 | 23.004 | 600.17 | 487.94 | 1.23 | 158.0985 | 172.692 | 0 | 13806.31 | 12261.36 | 0 | 26067.67 | 0 | 4-100-040 | 4 | чел.-ч. | 1
37 | 84444888 | 84445477 | 80785553 | 116 | 1 | 1 | 1 | 1-100-25 |  | Средний разряд работы 2,5 | 1191 | 1013 | чел.-ч. | чел.-ч. | 1 | 0 | -1991603921 | 0.5535 | 0 | 0 | 0 | 453.46 | 0 | 0 | 0 | 453.46 | 1 | 1 | 1 | 1 | -2 | 0 | 0 | 1 | 1 | 0 | 0.41 | *(0,2+0,15+1) | 1 | 2 | 84445483 | 1 | 0 | 59 | 1 | 0 | 0 | 0 | 0 | 0 | 0 | 0 | 0 | 0 | 0 | 185.9186 | 0.41 | 0 | 1 | 0 | 0 | 0 | 250.9901 | 0.5535 | 0 | 1 | 0 | 0 | 0 | 0 | 453.46 | 453.46 | 1 | 250.992 | 0 | 0 | 0 | 0 | 0 | 0 | 1 |  | 0 |  | 0
37 | 84444888 | 84445477 | 80785766 | 116 | 1 | 1 | 1 | 4-100-00 |  | Затраты труда машинистов | 1191 | 1013 | чел.-ч. | чел.-ч. | 1 | 0 | -1417349443 | 0.594 | 0 | 0 | 0 | 0 | 0 | 0 | 0 | 0 | 1 | 1 | 1 | 1 | -2 | 0 | 0 | 1 | 1 | 0 | 0.44 | *(0,2+0,15+1) | 2 | 2 | 84445484 | 1 | 2048 | 60 | 1 | 0 | 0 | 0 | 0 | 0 | 0 | 0 | 0 | 0 | 0 | 0 | 0 | 0 | 0 | 0 | 0 | 0 | 0 | 0 | 0 | 0 |  | 0 | 0 | 0 | 0 | 0 | 1 | 0 | 0 | 0 | 0 | 0 | 0 | 0 | 0 |  | 0 |  | 0
37 | 84444888 | 84445477 | 80906756 | 1 | 1 | 1 | 2 | 91.05.05-015 | ФСЭМ-2022, 91.05.05-015, приказ Минстроя России от 18.05.2022 г. № 378/пр | Краны на автомобильном ходу, грузоподъемность 16 т | 1368 | 1011 | маш.-ч | маш.-ч | 1 | 0 | 850633116 | 0.297 | 0 | 1595.2 | 715.99 | 0 | 0 | 1595.2 | 715.99 | 0 | 1 | 1 | 1 | 1 | -2 | 0 | 0 | 1 | 1 | 0 | 0.22 | *(0,2+0,15+1) | 1 | 2 | 84445485 | 1 | 2048 | 61 | 1 | 0 | 0 | 0 | 0 | 0 | 0 | 0 | 0 | 350.944 | 157.5178 | 0 | 0 | 0.22 | 1 | 0 | 473.7744 | 212.649 | 0 | 0 | 0.297 | 1 |  | 0 | 0 | 0 | 1595.2 | 1595.2 | 1 | 473.769 | 212.652 | 0 | 0 | 0 | 0 | 0 | 1 | 4-100-060 | 6 | чел.-ч. | 1
37 | 84444888 | 84445477 | 80907713 | 1 | 1 | 1 | 2 | 91.15.01-001 | ФСЭМ-2022, 91.15.01-001, приказ Минстроя России от 18.05.2022 г. № 378/пр | Прицепы тракторные, грузоподъемность до 2 т | 1368 | 1011 | маш.-ч | маш.-ч | 1 | 0 | -1323307150 | 0.297 | 0 | 14.91 | 0 | 0 | 0 | 14.91 | 0 | 0 | 1 | 1 | 1 | 1 | -2 | 0 | 0 | 1 | 1 | 0 | 0.22 | *(0,2+0,15+1) | 1 | 2 | 84445486 | 1 | 2048 | 62 | 1 | 0 | 0 | 0 | 0 | 0 | 0 | 0 | 0 | 3.2802 | 0 | 0 | 0 | 0 | 1 | 0 | 4.4283 | 0 | 0 | 0 | 0 | 1 |  | 0 | 0 | 0 | 14.91 | 14.91 | 1 | 4.428 | 0 | 0 | 0 | 0 | 0 | 0 | 1 |  | 0 |  | 0
37 | 84444888 | 84445477 | 80907731 | 1 | 1 | 1 | 2 | 91.15.03-014 | ФСЭМ-2022 доп.11, 91.15.03-014, приказ Минстроя России от 09.08.2024 г. № 524/пр | Тракторы на пневмоколесном ходу, мощность 59 кВт (80 л.с.) | 1368 | 1011 | маш.-ч | маш.-ч | 1 | 0 | 670530050 | 0.297 | 0 | 600.17 | 533.01 | 0 | 0 | 487.94 | 533.01 | 0 | 1 | 1.23 | 1 | 1 | 2 | 0 | 0 | 1 | 1 | 0 | 0.22 | *(0,2+0,15+1) | 1 | 2 | 84445487 | 1 | 2048 | 63 | 1 | 0 | 0 | 0 | 0 | 0 | 0 | 0 | 0 | 107.3468 | 117.2622 | 0 | 0 | 0.22 | 1 | 0 | 144.9182 | 158.304 | 0 | 0 | 0.297 | 1 |  | 0 | 0 | 0 | 600.17 | 487.94 | 1.23 | 144.9225 | 158.301 | 0 | 0 | 0 | 0 | 0 | 0 | 4-100-040 | 4 | чел.-ч. | 1
38 | 84444888 | 84445488 | 80785553 | 116 | 1 | 1 | 1 | 1-100-25 |  | Средний разряд работы 2,5 | 1191 | 1013 | чел.-ч. | чел.-ч. | 1 | 0 | -1991603921 | 0.3375 | 0 | 0 | 0 | 453.46 | 0 | 0 | 0 | 453.46 | 1 | 1 | 1 | 1 | -2 | 0 | 0 | 1 | 1 | 0 | 0.25 | *(0,2+0,15+1) | 1 | 2 | 84445493 | 1 | 0 | 64 | 1 | 0 | 0 | 0 | 0 | 0 | 0 | 0 | 0 | 0 | 0 | 113.365 | 0.25 | 0 | 1 | 0 | 0 | 0 | 153.0428 | 0.3375 | 0 | 1 | 4307.87 | 12.825 | 0 | 12.825 | 453.46 | 453.46 | 1 | 153.0495 | 0 | 0 | 0 | 0 | 5815.62 | 5815.62 | 1 |  | 0 |  | 0
38 | 84444888 | 84445488 | 80785766 | 116 | 1 | 1 | 1 | 4-100-00 |  | Затраты труда машинистов | 1191 | 1013 | чел.-ч. | чел.-ч. | 1 | 0 | -1417349443 | 0.189 | 0 | 0 | 0 | 0 | 0 | 0 | 0 | 0 | 1 | 1 | 1 | 1 | -2 | 0 | 0 | 1 | 1 | 0 | 0.14 | *(0,2+0,15+1) | 2 | 2 | 84445494 | 1 | 2048 | 65 | 1 | 0 | 0 | 0 | 0 | 0 | 0 | 0 | 0 | 0 | 0 | 0 | 0 | 0 | 0 | 0 | 0 | 0 | 0 | 0 | 0 | 0 |  | 0 | 0 | 7.182 | 0 | 0 | 1 | 0 | 0 | 0 | 0 | 0 | 0 | 0 | 0 |  | 0 |  | 0
38 | 84444888 | 84445488 | 80907713 | 1 | 1 | 1 | 2 | 91.15.01-001 | ФСЭМ-2022, 91.15.01-001, приказ Минстроя России от 18.05.2022 г. № 378/пр | Прицепы тракторные, грузоподъемность до 2 т | 1368 | 1011 | маш.-ч | маш.-ч | 1 | 0 | -1323307150 | 0.189 | 0 | 14.91 | 0 | 0 | 0 | 14.91 | 0 | 0 | 1 | 1 | 1 | 1 | -2 | 0 | 0 | 1 | 1 | 0 | 0.14 | *(0,2+0,15+1) | 1 | 2 | 84445495 | 1 | 2048 | 66 | 1 | 0 | 0 | 0 | 0 | 0 | 0 | 0 | 0 | 2.0874 | 0 | 0 | 0 | 0 | 1 | 0 | 2.818 | 0 | 0 | 0 | 0 | 1 |  | 0 | 0 | 7.182 | 14.91 | 14.91 | 1 | 2.8215 | 0 | 0 | 107.08 | 0 | 0 | 107.08 | 1 |  | 0 |  | 0
38 | 84444888 | 84445488 | 80907731 | 1 | 1 | 1 | 2 | 91.15.03-014 | ФСЭМ-2022 доп.11, 91.15.03-014, приказ Минстроя России от 09.08.2024 г. № 524/пр | Тракторы на пневмоколесном ходу, мощность 59 кВт (80 л.с.) | 1368 | 1011 | маш.-ч | маш.-ч | 1 | 0 | 670530050 | 0.189 | 0 | 600.17 | 533.01 | 0 | 0 | 487.94 | 533.01 | 0 | 1 | 1.23 | 1 | 1 | 2 | 0 | 0 | 1 | 1 | 0 | 0.14 | *(0,2+0,15+1) | 1 | 2 | 84445496 | 1 | 2048 | 67 | 1 | 0 | 0 | 0 | 0 | 0 | 0 | 0 | 0 | 68.3116 | 74.6214 | 0 | 0 | 0.14 | 1 | 0 | 92.2207 | 100.7389 | 0 | 0 | 0.189 | 1 |  | 0 | 7.182 | 7.182 | 600.17 | 487.94 | 1.23 | 92.2185 | 100.737 | 0 | 4310.42 | 3828.08 | 0 | 8138.5 | 0 | 4-100-040 | 4 | чел.-ч. | 1
39 | 84444888 | 84445497 | 80785553 | 116 | 1 | 1 | 1 | 1-100-25 |  | Средний разряд работы 2,5 | 1191 | 1013 | чел.-ч. | чел.-ч. | 1 | 0 | -1991603921 | 0.405 | 0 | 0 | 0 | 453.46 | 0 | 0 | 0 | 453.46 | 1 | 1 | 1 | 1 | -2 | 0 | 0 | 1 | 1 | 0 | 0.3 | *(0,2+0,15+1) | 1 | 2 | 84445502 | 1 | 0 | 68 | 1 | 0 | 0 | 0 | 0 | 0 | 0 | 0 | 0 | 0 | 0 | 136.038 | 0.3 | 0 | 1 | 0 | 0 | 0 | 183.6513 | 0.405 | 0 | 1 | 1632.46 | 4.86 | 0 | 4.86 | 453.46 | 453.46 | 1 | 183.654 | 0 | 0 | 0 | 0 | 2203.82 | 2203.82 | 1 |  | 0 |  | 0
39 | 84444888 | 84445497 | 80785766 | 116 | 1 | 1 | 1 | 4-100-00 |  | Затраты труда машинистов | 1191 | 1013 | чел.-ч. | чел.-ч. | 1 | 0 | -1417349443 | 0.216 | 0 | 0 | 0 | 0 | 0 | 0 | 0 | 0 | 1 | 1 | 1 | 1 | -2 | 0 | 0 | 1 | 1 | 0 | 0.16 | *(0,2+0,15+1) | 2 | 2 | 84445503 | 1 | 2048 | 69 | 1 | 0 | 0 | 0 | 0 | 0 | 0 | 0 | 0 | 0 | 0 | 0 | 0 | 0 | 0 | 0 | 0 | 0 | 0 | 0 | 0 | 0 |  | 0 | 0 | 2.592 | 0 | 0 | 1 | 0 | 0 | 0 | 0 | 0 | 0 | 0 | 0 |  | 0 |  | 0
39 | 84444888 | 84445497 | 80907713 | 1 | 1 | 1 | 2 | 91.15.01-001 | ФСЭМ-2022, 91.15.01-001, приказ Минстроя России от 18.05.2022 г. № 378/пр | Прицепы тракторные, грузоподъемность до 2 т | 1368 | 1011 | маш.-ч | маш.-ч | 1 | 0 | -1323307150 | 0.216 | 0 | 14.91 | 0 | 0 | 0 | 14.91 | 0 | 0 | 1 | 1 | 1 | 1 | -2 | 0 | 0 | 1 | 1 | 0 | 0.16 | *(0,2+0,15+1) | 1 | 2 | 84445504 | 1 | 2048 | 70 | 1 | 0 | 0 | 0 | 0 | 0 | 0 | 0 | 0 | 2.3856 | 0 | 0 | 0 | 0 | 1 | 0 | 3.2206 | 0 | 0 | 0 | 0 | 1 |  | 0 | 0 | 2.592 | 14.91 | 14.91 | 1 | 3.2265 | 0 | 0 | 38.65 | 0 | 0 | 38.65 | 1 |  | 0 |  | 0
39 | 84444888 | 84445497 | 80907731 | 1 | 1 | 1 | 2 | 91.15.03-014 | ФСЭМ-2022 доп.11, 91.15.03-014, приказ Минстроя России от 09.08.2024 г. № 524/пр | Тракторы на пневмоколесном ходу, мощность 59 кВт (80 л.с.) | 1368 | 1011 | маш.-ч | маш.-ч | 1 | 0 | 670530050 | 0.216 | 0 | 600.17 | 533.01 | 0 | 0 | 487.94 | 533.01 | 0 | 1 | 1.23 | 1 | 1 | 2 | 0 | 0 | 1 | 1 | 0 | 0.16 | *(0,2+0,15+1) | 1 | 2 | 84445505 | 1 | 2048 | 71 | 1 | 0 | 0 | 0 | 0 | 0 | 0 | 0 | 0 | 78.0704 | 85.2816 | 0 | 0 | 0.16 | 1 | 0 | 105.395 | 115.1302 | 0 | 0 | 0.216 | 1 |  | 0 | 2.592 | 2.592 | 600.17 | 487.94 | 1.23 | 105.3945 | 115.128 | 0 | 1555.64 | 1381.56 | 0 | 2937.2 | 0 | 4-100-040 | 4 | чел.-ч. | 1
40 | 84444888 | 84445506 | 80785724 | 116 | 1 | 1 | 1 | 2-100-02 |  | Рабочий 2 разряда | 1369 | 1013 | чел.-ч | чел.-ч | 1 | 0 | -236928766 | 1.3365 | 0 | 0 | 0 | 433.57 | 0 | 0 | 0 | 433.57 | 1 | 1 | 1 | 1 | -2 | 0 | 0 | 1 | 1 | 0 | 0.99 | *(0,2+0,15+1) | 1 | 2 | 84445517 | 1 | 0 | 72 | 1 | 0 | 0 | 0 | 0 | 0 | 0 | 0 | 0 | 0 | 0 | 429.2343 | 0.99 | 0 | 1 | 0 | 0 | 0 | 579.4663 | 1.3365 | 0 | 1 | 0 | 0 | 0 | 0 | 433.57 | 433.57 | 1 | 579.4605 | 0 | 0 | 0 | 0 | 0 | 0 | 1 |  | 0 |  | 0
40 | 84444888 | 84445506 | 80785726 | 116 | 1 | 1 | 1 | 2-100-03 |  | Рабочий 3 разряда | 1369 | 1013 | чел.-ч | чел.-ч | 1 | 0 | -587036825 | 63.8415 | 0 | 0 | 0 | 473.35 | 0 | 0 | 0 | 473.35 | 1 | 1 | 1 | 1 | -2 | 0 | 0 | 1 | 1 | 0 | 47.29 | *(0,2+0,15+1) | 1 | 2 | 84445518 | 1 | 0 | 73 | 1 | 0 | 0 | 0 | 0 | 0 | 0 | 0 | 0 | 0 | 0 | 22384.7215 | 47.29 | 0 | 1 | 0 | 0 | 0 | 30219.374 | 63.8415 | 0 | 1 | 0 | 0 | 0 | 0 | 473.35 | 473.35 | 1 | 30219.372 | 0 | 0 | 0 | 0 | 0 | 0 | 1 |  | 0 |  | 0
40 | 84444888 | 84445506 | 80785730 | 116 | 1 | 1 | 1 | 2-100-04 |  | Рабочий 4 разряда | 1369 | 1013 | чел.-ч | чел.-ч | 1 | 0 | -512803540 | 31.617 | 0 | 0 | 0 | 533.01 | 0 | 0 | 0 | 533.01 | 1 | 1 | 1 | 1 | -2 | 0 | 0 | 1 | 1 | 0 | 23.42 | *(0,2+0,15+1) | 1 | 2 | 84445519 | 1 | 2048 | 74 | 1 | 0 | 0 | 0 | 0 | 0 | 0 | 0 | 0 | 0 | 0 | 12483.0942 | 23.42 | 0 | 1 | 0 | 0 | 0 | 16852.1772 | 31.617 | 0 | 1 | 0 | 0 | 0 | 0 | 533.01 | 533.01 | 1 | 16852.1715 | 0 | 0 | 0 | 0 | 0 | 0 | 1 |  | 0 |  | 0
40 | 84444888 | 84445506 | 80785734 | 116 | 1 | 1 | 1 | 2-100-05 |  | Рабочий 5 разряда | 1369 | 1013 | чел.-ч | чел.-ч | 1 | 0 | 1518711480 | 31.617 | 0 | 0 | 0 | 612.57 | 0 | 0 | 0 | 612.57 | 1 | 1 | 1 | 1 | -2 | 0 | 0 | 1 | 1 | 0 | 23.42 | *(0,2+0,15+1) | 1 | 2 | 84445520 | 1 | 2048 | 75 | 1 | 0 | 0 | 0 | 0 | 0 | 0 | 0 | 0 | 0 | 0 | 14346.3894 | 23.42 | 0 | 1 | 0 | 0 | 0 | 19367.6257 | 31.617 | 0 | 1 | 0 | 0 | 0 | 0 | 612.57 | 612.57 | 1 | 19367.6265 | 0 | 0 | 0 | 0 | 0 | 0 | 1 |  | 0 |  | 0
40 | 84444888 | 84445506 | 80785766 | 116 | 1 | 1 | 1 | 4-100-00 |  | Затраты труда машинистов | 1191 | 1013 | чел.-ч. | чел.-ч. | 1 | 0 | -1417349443 | 33.6015 | 0 | 0 | 0 | 0 | 0 | 0 | 0 | 0 | 1 | 1 | 1 | 1 | -2 | 0 | 0 | 1 | 1 | 0 | 24.89 | *(0,2+0,15+1) | 2 | 2 | 84445521 | 1 | 0 | 76 | 1 | 0 | 0 | 0 | 0 | 0 | 0 | 0 | 0 | 0 | 0 | 0 | 0 | 0 | 0 | 0 | 0 | 0 | 0 | 0 | 0 | 0 |  | 0 | 0 | 0 | 0 | 0 | 1 | 0 | 0 | 0 | 0 | 0 | 0 | 0 | 0 |  | 0 |  | 0
40 | 84444888 | 84445506 | 80906756 | 1 | 1 | 1 | 2 | 91.05.05-015 | ФСЭМ-2022, 91.05.05-015, приказ Минстроя России от 18.05.2022 г. № 378/пр | Краны на автомобильном ходу, грузоподъемность 16 т | 1368 | 1011 | маш.-ч | маш.-ч | 1 | 0 | 850633116 | 1.0125 | 0 | 1595.2 | 715.99 | 0 | 0 | 1595.2 | 715.99 | 0 | 1 | 1 | 1 | 1 | -2 | 0 | 0 | 1 | 1 | 0 | 0.75 | *(0,2+0,15+1) | 1 | 2 | 84445522 | 1 | 2048 | 77 | 1 | 0 | 0 | 0 | 0 | 0 | 0 | 0 | 0 | 1196.4 | 536.9925 | 0 | 0 | 0.75 | 1 | 0 | 1615.14 | 724.9399 | 0 | 0 | 1.0125 | 1 |  | 0 | 0 | 0 | 1595.2 | 1595.2 | 1 | 1615.14 | 724.9365 | 0 | 0 | 0 | 0 | 0 | 1 | 4-100-060 | 6 | чел.-ч. | 1
40 | 84444888 | 84445506 | 80906890 | 1 | 1 | 1 | 2 | 91.06.03-055 | ФСЭМ-2022, 91.06.03-055, приказ Минстроя России от 18.05.2022 г. № 378/пр | Лебедки электрические тяговым усилием 19,62 кН (2 т) | 1368 | 1011 | маш.-ч | маш.-ч | 1 | 0 | 1234445082 | 1.0935 | 0 | 16.72 | 0 | 0 | 0 | 11.45 | 0 | 0 | 1 | 1.46 | 1 | 1 | 2 | 0 | 0 | 1 | 1 | 0 | 0.81 | *(0,2+0,15+1) | 1 | 2 | 84445523 | 1 | 2048 | 78 | 1 | 0 | 0 | 0 | 0 | 0 | 0 | 0 | 0 | 9.2745 | 0 | 0 | 0 | 0 | 1 | 0 | 12.5206 | 0 | 0 | 0 | 0 | 1 |  | 0 | 0 | 0 | 16.72 | 11.45 | 1.46 | 12.5145 | 0 | 0 | 0 | 0 | 0 | 0 | 0 |  | 0 |  | 0
40 | 84444888 | 84445506 | 80906930 | 1 | 1 | 1 | 2 | 91.06.06-011 | ФСЭМ-2022, 91.06.06-011, приказ Минстроя России от 18.05.2022 г. № 378/пр | Автогидроподъемники, высота подъема 12 м | 1368 | 1011 | маш.-ч | маш.-ч | 1 | 0 | 1933698176 | 30.699 | 0 | 502.76 | 533.01 | 0 | 0 | 346.73 | 533.01 | 0 | 1 | 1.45 | 1 | 1 | 2 | 0 | 0 | 1 | 1 | 0 | 22.74 | *(0,2+0,15+1) | 1 | 2 | 84445524 | 1 | 0 | 79 | 1 | 0 | 0 | 0 | 0 | 0 | 0 | 0 | 0 | 7884.6402 | 12120.6474 | 0 | 0 | 22.74 | 1 | 0 | 10644.2643 | 16362.874 | 0 | 0 | 30.699 | 1 |  | 0 | 0 | 0 | 502.76 | 346.73 | 1.45 | 10644.264 | 16362.8775 | 0 | 0 | 0 | 0 | 0 | 0 | 4-100-040 | 4 | чел.-ч. | 1
40 | 84444888 | 84445506 | 80907648 | 1 | 1 | 1 | 2 | 91.14.02-001 | ФСЭМ-2022 доп.7, 91.14.02-001, приказ Минстроя России от 02.08.2023 г. № 551/пр | Автомобили бортовые, грузоподъемность до 5 т | 1368 | 1011 | маш.-ч | маш.-ч | 1 | 0 | -950105757 | 0.7965 | 0 | 640.84 | 533.01 | 0 | 0 | 640.84 | 533.01 | 0 | 1 | 1 | 1 | 1 | -2 | 0 | 0 | 1 | 1 | 0 | 0.59 | *(0,2+0,15+1) | 1 | 2 | 84445525 | 1 | 0 | 80 | 1 | 0 | 0 | 0 | 0 | 0 | 0 | 0 | 0 | 378.0956 | 314.4759 | 0 | 0 | 0.59 | 1 | 0 | 510.4291 | 424.5425 | 0 | 0 | 0.7965 | 1 |  | 0 | 0 | 0 | 640.84 | 640.84 | 1 | 510.435 | 424.548 | 0 | 0 | 0 | 0 | 0 | 1 | 4-100-040 | 4 | чел.-ч. | 1
40 | 84444888 | 84445506 | 80907845 | 1 | 1 | 1 | 2 | 91.17.04-544 | ФСЭМ-2022, 91.17.04-544, приказ Минстроя России от 18.05.2022 г. № 378/пр | Генераторы бензиновые портативные, мощность до 6 кВт | 1368 | 1011 | маш.-ч | маш.-ч | 1 | 0 | -1608733210 | 1.0935 | 0 | 210.38 | 533.01 | 0 | 0 | 210.38 | 533.01 | 0 | 1 | 1 | 1 | 1 | -2 | 0 | 0 | 1 | 1 | 0 | 0.81 | *(0,2+0,15+1) | 1 | 2 | 84445526 | 1 | 2048 | 81 | 1 | 0 | 0 | 0 | 0 | 0 | 0 | 0 | 0 | 170.4078 | 431.7381 | 0 | 0 | 0.81 | 1 | 0 | 230.0505 | 582.8464 | 0 | 0 | 1.0935 | 1 |  | 0 | 0 | 0 | 210.38 | 210.38 | 1 | 230.0535 | 582.849 | 0 | 0 | 0 | 0 | 0 | 1 | 4-100-040 | 4 | чел.-ч. | 1
41 | 84444888 | 84445530 | 80785601 | 116 | 1 | 1 | 1 | 1-100-42 |  | Средний разряд работы 4,2 | 1191 | 1013 | чел.-ч. | чел.-ч. | 1 | 0 | 1522950421 | 2.781 | 0 | 0 | 0 | 548.92 | 0 | 0 | 0 | 548.92 | 1 | 1 | 1 | 1 | -2 | 0 | 0 | 1 | 1 | 0 | 2.06 | *(0,2+0,15+1) | 1 | 2 | 84445540 | 1 | 0 | 85 | 1 | 0 | 0 | 0 | 0 | 0 | 0 | 0 | 0 | 0 | 0 | 1130.7752 | 2.06 | 0 | 1 | 0 | 0 | 0 | 1526.5465 | 2.781 | 0 | 1 | 0 | 0 | 0 | 0 | 548.92 | 548.92 | 1 | 1526.553 | 0 | 0 | 0 | 0 | 0 | 0 | 1 |  | 0 |  | 0
41 | 84444888 | 84445530 | 80785766 | 116 | 1 | 1 | 1 | 4-100-00 |  | Затраты труда машинистов | 1191 | 1013 | чел.-ч. | чел.-ч. | 1 | 0 | -1417349443 | 0.243 | 0 | 0 | 0 | 0 | 0 | 0 | 0 | 0 | 1 | 1 | 1 | 1 | -2 | 0 | 0 | 1 | 1 | 0 | 0.18 | *(0,2+0,15+1) | 2 | 2 | 84445541 | 1 | 0 | 86 | 1 | 0 | 0 | 0 | 0 | 0 | 0 | 0 | 0 | 0 | 0 | 0 | 0 | 0 | 0 | 0 | 0 | 0 | 0 | 0 | 0 | 0 |  | 0 | 0 | 0 | 0 | 0 | 1 | 0 | 0 | 0 | 0 | 0 | 0 | 0 | 0 |  | 0 |  | 0
41 | 84444888 | 84445530 | 80906756 | 1 | 1 | 1 | 2 | 91.05.05-015 | ФСЭМ-2022, 91.05.05-015, приказ Минстроя России от 18.05.2022 г. № 378/пр | Краны на автомобильном ходу, грузоподъемность 16 т | 1368 | 1011 | маш.-ч | маш.-ч | 1 | 0 | 850633116 | 0.1215 | 0 | 1595.2 | 715.99 | 0 | 0 | 1595.2 | 715.99 | 0 | 1 | 1 | 1 | 1 | -2 | 0 | 0 | 1 | 1 | 0 | 0.09 | *(0,2+0,15+1) | 1 | 2 | 84445542 | 1 | 0 | 87 | 1 | 0 | 0 | 0 | 0 | 0 | 0 | 0 | 0 | 143.568 | 64.4391 | 0 | 0 | 0.09 | 1 | 0 | 193.8168 | 86.9928 | 0 | 0 | 0.1215 | 1 |  | 0 | 0 | 0 | 1595.2 | 1595.2 | 1 | 193.8195 | 86.994 | 0 | 0 | 0 | 0 | 0 | 1 | 4-100-060 | 6 | чел.-ч. | 1
41 | 84444888 | 84445530 | 80907648 | 1 | 1 | 1 | 2 | 91.14.02-001 | ФСЭМ-2022 доп.7, 91.14.02-001, приказ Минстроя России от 02.08.2023 г. № 551/пр | Автомобили бортовые, грузоподъемность до 5 т | 1368 | 1011 | маш.-ч | маш.-ч | 1 | 0 | -950105757 | 0.1215 | 0 | 640.84 | 533.01 | 0 | 0 | 640.84 | 533.01 | 0 | 1 | 1 | 1 | 1 | -2 | 0 | 0 | 1 | 1 | 0 | 0.09 | *(0,2+0,15+1) | 1 | 2 | 84445543 | 1 | 0 | 88 | 1 | 0 | 0 | 0 | 0 | 0 | 0 | 0 | 0 | 57.6756 | 47.9709 | 0 | 0 | 0.09 | 1 | 0 | 77.8621 | 64.7607 | 0 | 0 | 0.1215 | 1 |  | 0 | 0 | 0 | 640.84 | 640.84 | 1 | 77.868 | 64.7595 | 0 | 0 | 0 | 0 | 0 | 1 | 4-100-040 | 4 | чел.-ч. | 1
41 | 84444888 | 84445530 | 80907843 | 1 | 1 | 1 | 2 | 91.17.04-233 | ФСЭМ-2022, 91.17.04-233, приказ Минстроя России от 18.05.2022 г. № 378/пр | Аппараты сварочные для ручной дуговой сварки, сварочный ток до 350 А | 1368 | 1011 | маш.-ч | маш.-ч | 1 | 0 | -2068435370 | 0.891 | 0 | 32.87 | 0 | 0 | 0 | 32.87 | 0 | 0 | 1 | 1 | 1 | 1 | -2 | 0 | 0 | 1 | 1 | 0 | 0.66 | *(0,2+0,15+1) | 1 | 2 | 84445544 | 1 | 2048 | 89 | 1 | 0 | 0 | 0 | 0 | 0 | 0 | 0 | 0 | 21.6942 | 0 | 0 | 0 | 0 | 1 | 0 | 29.2872 | 0 | 0 | 0 | 0 | 1 |  | 0 | 0 | 0 | 32.87 | 32.87 | 1 | 29.2815 | 0 | 0 | 0 | 0 | 0 | 0 | 1 |  | 0 |  | 0
41 | 84444888 | 84445530 | 80858278 | 1 | 1 | 1 | 3 | 01.7.11.07-0227 | ФСБЦ-2022, 01.7.11.07-0227, приказ Минстроя России от 18.05.2022 г. № 378/пр | Электроды сварочные для сварки низколегированных и углеродистых сталей УОНИ 13/45, Э42А, диаметр 4-5 мм | 1346 | 1009 | кг | кг | 1 | 0 | -1606616209 | 0.15 | 135.4 | 0 | 0 | 0 | 155.63 | 0 | 0 | 0 | 0.87 | 1 | 1 | 1 | 2 | 0 | 0 | 1 | 1 | 0 | 0.15 |  | 0 | 2 | 84445545 | 1 | 0 | 90 | 1 | 0 | 0 | 0 | 0 | 0 | 0 | 0 | 23.3445 | 0 | 0 | 0 | 0 | 0 | 1 | 23.3445 | 0 | 0 | 0 | 0 | 0 | 1 |  | 0 | 0 | 0 | 135.4 | 155.63 | 0.87 | 23.34 | 0 | 0 | 0 | 0 | 0 | 0 | 0 |  | 0 |  | 0
41 | 84444888 | 84445530 | 80858990 | 1 | 1 | 1 | 3 | 01.7.15.03-0042 | ФСБЦ-2022, 01.7.15.03-0042, приказ Минстроя России от 18.05.2022 г. № 378/пр | Болты с гайками и шайбами строительные | 1346 | 1009 | кг | кг | 1 | 0 | -353874833 | 0.17 | 194.17 | 0 | 0 | 0 | 174.93 | 0 | 0 | 0 | 1.11 | 1 | 1 | 1 | 2 | 0 | 0 | 1 | 1 | 0 | 0.17 |  | 0 | 2 | 84445546 | 1 | 0 | 91 | 1 | 0 | 0 | 0 | 0 | 0 | 0 | 0 | 29.7381 | 0 | 0 | 0 | 0 | 0 | 1 | 29.7381 | 0 | 0 | 0 | 0 | 0 | 1 |  | 0 | 0 | 0 | 194.17 | 174.93 | 1.11 | 29.74 | 0 | 0 | 0 | 0 | 0 | 0 | 0 |  | 0 |  | 0
41 | 84444888 | 84445530 | 80864205 | 1 | 1 | 1 | 3 | 07.2.07.04-0007 | ФСБЦ-2022, 07.2.07.04-0007, приказ Минстроя России от 18.05.2022 г. № 378/пр | Конструкции стальные индивидуального изготовления из сортового проката | 1348 | 1009 | т | т | 1000 | 0 | 1700561855 | 0.015 | 144231.97 | 0 | 0 | 0 | 105278.81 | 0 | 0 | 0 | 1.37 | 1 | 1 | 1 | 2 | 0 | 0 | 1 | 1 | 0 | 0.015 |  | 0 | 2 | 84445547 | 1 | 0 | 92 | 1 | 0 | 0 | 0 | 0 | 0 | 0 | 0 | 1579.1821 | 0 | 0 | 0 | 0 | 0 | 1 | 1579.1821 | 0 | 0 | 0 | 0 | 0 | 1 |  | 0 | 0 | 0 | 144231.97 | 105278.81 | 1.37 | 1579.18 | 0 | 0 | 0 | 0 | 0 | 0 | 0 |  | 0 |  | 0
41 | 84444888 | 84445530 | 80876400 | 1 | 1 | 1 | 3 | 14.4.02.04-0142 | ФСБЦ-2022, 14.4.02.04-0142, приказ Минстроя России от 18.05.2022 г. № 378/пр | Краска масляная МА-0115, мумия, сурик железный | 1346 | 1009 | кг | кг | 1 | 0 | 1223394749 | 0.03 | 115.03 | 0 | 0 | 0 | 79.88 | 0 | 0 | 0 | 1.44 | 1 | 1 | 1 | 2 | 0 | 0 | 1 | 1 | 0 | 0.03 |  | 0 | 2 | 84445548 | 1 | 0 | 93 | 1 | 0 | 0 | 0 | 0 | 0 | 0 | 0 | 2.3964 | 0 | 0 | 0 | 0 | 0 | 1 | 2.3964 | 0 | 0 | 0 | 0 | 0 | 1 |  | 0 | 0 | 0 | 115.03 | 79.88 | 1.44 | 2.4 | 0 | 0 | 0 | 0 | 0 | 0 | 0 |  | 0 |  | 0
42 | 84444888 | 84445550 | 80785577 | 116 | 1 | 1 | 1 | 1-100-33 |  | Средний разряд работы 3,3 | 1191 | 1013 | чел.-ч. | чел.-ч. | 1 | 0 | 32079103 | 20.25 | 0 | 0 | 0 | 491.25 | 0 | 0 | 0 | 491.25 | 1 | 1 | 1 | 1 | -2 | 0 | 0 | 1 | 1 | 0 | 15 | *(0,2+0,15+1) | 1 | 2 | 84445563 | 1 | 0 | 95 | 1 | 0 | 0 | 0 | 0 | 0 | 0 | 0 | 0 | 0 | 0 | 7368.75 | 15 | 0 | 1 | 0 | 0 | 0 | 9947.8125 | 20.25 | 0 | 1 | 0 | 0 | 0 | 0 | 491.25 | 491.25 | 1 | 9947.8125 | 0 | 0 | 0 | 0 | 0 | 0 | 1 |  | 0 |  | 0
42 | 84444888 | 84445550 | 80785766 | 116 | 1 | 1 | 1 | 4-100-00 |  | Затраты труда машинистов | 1191 | 1013 | чел.-ч. | чел.-ч. | 1 | 0 | -1417349443 | 2.511 | 0 | 0 | 0 | 0 | 0 | 0 | 0 | 0 | 1 | 1 | 1 | 1 | -2 | 0 | 0 | 1 | 1 | 0 | 1.86 | *(0,2+0,15+1) | 2 | 2 | 84445564 | 1 | 0 | 96 | 1 | 0 | 0 | 0 | 0 | 0 | 0 | 0 | 0 | 0 | 0 | 0 | 0 | 0 | 0 | 0 | 0 | 0 | 0 | 0 | 0 | 0 |  | 0 | 0 | 0 | 0 | 0 | 1 | 0 | 0 | 0 | 0 | 0 | 0 | 0 | 0 |  | 0 |  | 0
42 | 84444888 | 84445550 | 80907497 | 1 | 1 | 1 | 2 | 91.11.01-012 | ФСЭМ-2022, 91.11.01-012, приказ Минстроя России от 18.05.2022 г. № 378/пр | Машины монтажные для выполнения работ при прокладке и монтаже кабеля на базе автомобиля | 1368 | 1011 | маш.-ч | маш.-ч | 1 | 0 | -372792620 | 2.511 | 0 | 1214.52 | 612.57 | 0 | 0 | 995.51 | 612.57 | 0 | 1 | 1.22 | 1 | 1 | 2 | 0 | 0 | 1 | 1 | 0 | 1.86 | *(0,2+0,15+1) | 1 | 2 | 84445565 | 1 | 0 | 97 | 1 | 0 | 0 | 0 | 0 | 0 | 0 | 0 | 0 | 1851.6486 | 1139.3802 | 0 | 0 | 1.86 | 1 | 0 | 2499.7256 | 1538.1633 | 0 | 0 | 2.511 | 1 |  | 0 | 0 | 0 | 1214.52 | 995.51 | 1.22 | 2499.7275 | 1538.163 | 0 | 0 | 0 | 0 | 0 | 0 | 4-100-050 | 5 | чел.-ч. | 1
42 | 84444888 | 84445550 | 80857768 | 1 | 1 | 1 | 3 | 01.7.06.14-0038 | ФСБЦ-2022, 01.7.06.14-0038, приказ Минстроя России от 18.05.2022 г. № 378/пр | Ленты для уплотнения смоляные на основе хлопкополиэфирной ткани, пропитанной битумным составом, ширина 75 мм, толщина 0,8 мм | 1301 | 1003 | м | м | 1 | 0 | 2099697938 | 0.03 | 22.08 | 0 | 0 | 0 | 14.43 | 0 | 0 | 0 | 1.53 | 1 | 1 | 1 | 2 | 0 | 0 | 1 | 1 | 0 | 0.03 |  | 0 | 2 | 84445566 | 1 | 0 | 98 | 1 | 0 | 0 | 0 | 0 | 0 | 0 | 0 | 0.4329 | 0 | 0 | 0 | 0 | 0 | 1 | 0.4329 | 0 | 0 | 0 | 0 | 0 | 1 |  | 0 | 0 | 0 | 22.08 | 14.43 | 1.53 | 0.43 | 0 | 0 | 0 | 0 | 0 | 0 | 0 |  | 0 |  | 0
42 | 84444888 | 84445550 | 80858005 | 1 | 1 | 1 | 3 | 01.7.07.29-0241 | ФСБЦ-2022 доп.9, 01.7.07.29-0241, приказ Минстроя России от 16.02.2024 г. № 102/пр | Хомуты (стяжки) атмосферостойкие из нейлона, цвет черный, размеры 370х4,8 мм | 1455 | 1013 | 10 ШТ | 10 ШТ | 1 | 0 | 1669892644 | 0.002 | 88.45 | 0 | 0 | 0 | 78.97 | 0 | 0 | 0 | 1.12 | 1 | 1 | 1 | 2 | 0 | 0 | 1 | 1 | 0 | 0.002 |  | 0 | 2 | 84445567 | 1 | 0 | 99 | 1 | 0 | 0 | 0 | 0 | 0 | 0 | 0 | 0.15794 | 0 | 0 | 0 | 0 | 0 | 1 | 0.15794 | 0 | 0 | 0 | 0 | 0 | 1 |  | 0 | 0 | 0 | 88.45 | 78.97 | 1.12 | 0.16 | 0 | 0 | 0 | 0 | 0 | 0 | 0 |  | 0 |  | 0
42 | 84444888 | 84445550 | 80858990 | 1 | 1 | 1 | 3 | 01.7.15.03-0042 | ФСБЦ-2022, 01.7.15.03-0042, приказ Минстроя России от 18.05.2022 г. № 378/пр | Болты с гайками и шайбами строительные | 1346 | 1009 | кг | кг | 1 | 0 | -353874833 | 0.17 | 194.17 | 0 | 0 | 0 | 174.93 | 0 | 0 | 0 | 1.11 | 1 | 1 | 1 | 2 | 0 | 0 | 1 | 1 | 0 | 0.17 |  | 0 | 2 | 84445568 | 1 | 0 | 100 | 1 | 0 | 0 | 0 | 0 | 0 | 0 | 0 | 29.7381 | 0 | 0 | 0 | 0 | 0 | 1 | 29.7381 | 0 | 0 | 0 | 0 | 0 | 1 |  | 0 | 0 | 0 | 194.17 | 174.93 | 1.11 | 29.74 | 0 | 0 | 0 | 0 | 0 | 0 | 0 |  | 0 |  | 0
42 | 84444888 | 84445550 | 80864299 | 1 | 1 | 1 | 3 | 07.2.07.13-0201 | ФСБЦ-2022, 07.2.07.13-0201, приказ Минстроя России от 18.05.2022 г. № 378/пр | Стяжка стальная винтовая, диаметр 15-17 мм, в комплекте с гайкой стальной оцинкованной, диаметр 90 мм | 1371 | 1013 | ШТ | ШТ | 1 | 0 | -2094646867 | 0.2 | 975.06 | 0 | 0 | 0 | 654.4 | 0 | 0 | 0 | 1.49 | 1 | 1 | 1 | 2 | 0 | 0 | 1 | 1 | 0 | 0.2 |  | 0 | 2 | 84445569 | 1 | 0 | 101 | 1 | 0 | 0 | 0 | 0 | 0 | 0 | 0 | 130.88 | 0 | 0 | 0 | 0 | 0 | 1 | 130.88 | 0 | 0 | 0 | 0 | 0 | 1 |  | 0 | 0 | 0 | 975.06 | 654.4 | 1.49 | 130.88 | 0 | 0 | 0 | 0 | 0 | 0 | 0 |  | 0 |  | 0
42 | 84444888 | 84445550 | 80865992 | 1 | 1 | 1 | 3 | 08.2.02.06-0001 | ФСБЦ-2022, 08.2.02.06-0001, приказ Минстроя России от 18.05.2022 г. № 378/пр | Канат двойной свивки ЛК-Р конструкции 6х19(1+6+6/6)+1 о.с., марка В, из оцинкованной по группе Ж проволоки, маркировочная группа 1570-1770 Н/мм2, диаметр 6,9 мм | 1302 | 1003 | 10 м | 10 м | 10 | 0 | 1930951242 | 10.5 | 542.19 | 0 | 0 | 0 | 695.12 | 0 | 0 | 0 | 0.78 | 1 | 1 | 1 | 2 | 0 | 0 | 1 | 1 | 0 | 10.5 |  | 0 | 2 | 84445570 | 1 | 0 | 102 | 1 | 0 | 0 | 0 | 0 | 0 | 0 | 0 | 7298.76 | 0 | 0 | 0 | 0 | 0 | 1 | 7298.76 | 0 | 0 | 0 | 0 | 0 | 1 |  | 0 | 0 | 0 | 542.19 | 695.12 | 0.78 | 7298.76 | 0 | 0 | 0 | 0 | 0 | 0 | 0 |  | 0 |  | 0
42 | 84444888 | 84445550 | 80883673 | 1 | 1 | 1 | 3 | 20.1.02.10-0002 | ФСБЦ-2022, 20.1.02.10-0002, приказ Минстроя России от 18.05.2022 г. № 378/пр | Подвес металлический кабелей связи П-8 | 1348 | 1009 | т | т | 1000 | 0 | 2136374749 | 0.0066 | 534705.25 | 0 | 0 | 0 | 390295.8 | 0 | 0 | 0 | 1.37 | 1 | 1 | 1 | 2 | 0 | 0 | 1 | 1 | 0 | 0.0066 |  | 0 | 2 | 84445571 | 1 | 0 | 103 | 1 | 0 | 0 | 0 | 0 | 0 | 0 | 0 | 2575.9523 | 0 | 0 | 0 | 0 | 0 | 1 | 2575.9523 | 0 | 0 | 0 | 0 | 0 | 1 |  | 0 | 0 | 0 | 534705.25 | 390295.8 | 1.37 | 2575.95 | 0 | 0 | 0 | 0 | 0 | 0 | 0 |  | 0 |  | 0
42 | 84444888 | 84445550 | 80883855 | 1 | 1 | 1 | 3 | 20.1.02.21-0050 | ФСБЦ-2022, 20.1.02.21-0050, приказ Минстроя России от 18.05.2022 г. № 378/пр | Узел крепления КГП-16-3 | 1371 | 1013 | ШТ | ШТ | 1 | 0 | -1914775497 | 2.583 | 315.77 | 0 | 0 | 0 | 230.49 | 0 | 0 | 0 | 1.37 | 1 | 1 | 1 | 2 | 0 | 0 | 1 | 1 | 0 | 2.583 |  | 0 | 2 | 84445572 | 1 | 0 | 104 | 1 | 0 | 0 | 0 | 0 | 0 | 0 | 0 | 595.3557 | 0 | 0 | 0 | 0 | 0 | 1 | 595.3557 | 0 | 0 | 0 | 0 | 0 | 1 |  | 0 | 0 | 0 | 315.77 | 230.49 | 1.37 | 595.36 | 0 | 0 | 0 | 0 | 0 | 0 | 0 |  | 0 |  | 0
42 | 84444888 | 84445550 | 80892603 | 1 | 1 | 1 | 3 | 22.2.02.06-0011 | ФСБЦ-2022, 22.2.02.06-0011, приказ Минстроя России от 18.05.2022 г. № 378/пр | Консоли для крепления и подвески стального каната КСП-2 | 1425 | 1013 | 100 ШТ | 100 ШТ | 1 | 0 | -1475806766 | 0.018 | 31880.67 | 0 | 0 | 0 | 23270.56 | 0 | 0 | 0 | 1.37 | 1 | 1 | 1 | 2 | 0 | 0 | 1 | 1 | 0 | 0.018 |  | 0 | 2 | 84445573 | 1 | 0 | 105 | 1 | 0 | 0 | 0 | 0 | 0 | 0 | 0 | 418.8701 | 0 | 0 | 0 | 0 | 0 | 1 | 418.8701 | 0 | 0 | 0 | 0 | 0 | 1 |  | 0 | 0 | 0 | 31880.67 | 23270.56 | 1.37 | 418.87 | 0 | 0 | 0 | 0 | 0 | 0 | 0 |  | 0 |  | 0
42 | 84444888 | 84445550 | 80892697 | 1 | 1 | 1 | 3 | 22.2.02.23-0011 | ФСБЦ-2022, 22.2.02.23-0011, приказ Минстроя России от 18.05.2022 г. № 378/пр | Глухари | 1425 | 1013 | 100 ШТ | 100 ШТ | 1 | 0 | -161531648 | 0.0253 | 348.44 | 0 | 0 | 0 | 260.03 | 0 | 0 | 0 | 1.34 | 1 | 1 | 1 | 2 | 0 | 0 | 1 | 1 | 0 | 0.0253 |  | 0 | 2 | 84445574 | 1 | 0 | 106 | 1 | 0 | 0 | 0 | 0 | 0 | 0 | 0 | 6.5788 | 0 | 0 | 0 | 0 | 0 | 1 | 6.5788 | 0 | 0 | 0 | 0 | 0 | 1 |  | 0 | 0 | 0 | 348.44 | 260.03 | 1.34 | 6.58 | 0 | 0 | 0 | 0 | 0 | 0 | 0 |  | 0 |  | 0
78 | 84444888 | 84445576 | 80785553 | 116 | 1 | 1 | 1 | 1-100-25 |  | Средний разряд работы 2,5 | 1191 | 1013 | чел.-ч. | чел.-ч. | 1 | 0 | -1991603921 | 0.594 | 0 | 0 | 0 | 453.46 | 0 | 0 | 0 | 453.46 | 1 | 1 | 1 | 1 | -2 | 0 | 0 | 1 | 1 | 0 | 0.44 | *(0,2+0,15+1) | 1 | 2 | 84445582 | 1 | 2048 | 108 | 1 | 0 | 0 | 0 | 0 | 0 | 0 | 0 | 0 | 0 | 0 | 199.5224 | 0.44 | 0 | 1 | 0 | 0 | 0 | 269.3552 | 0.594 | 0 | 1 | 16360.84 | 48.708 | 0 | 48.708 | 453.46 | 453.46 | 1 | 269.352 | 0 | 0 | 0 | 0 | 22087.13 | 22087.13 | 1 |  | 0 |  | 0
78 | 84444888 | 84445576 | 80785766 | 116 | 1 | 1 | 1 | 4-100-00 |  | Затраты труда машинистов | 1191 | 1013 | чел.-ч. | чел.-ч. | 1 | 0 | -1417349443 | 0.648 | 0 | 0 | 0 | 0 | 0 | 0 | 0 | 0 | 1 | 1 | 1 | 1 | -2 | 0 | 0 | 1 | 1 | 0 | 0.48 | *(0,2+0,15+1) | 2 | 2 | 84445583 | 1 | 0 | 109 | 1 | 0 | 0 | 0 | 0 | 0 | 0 | 0 | 0 | 0 | 0 | 0 | 0 | 0 | 0 | 0 | 0 | 0 | 0 | 0 | 0 | 0 |  | 0 | 0 | 53.136 | 0 | 0 | 1 | 0 | 0 | 0 | 0 | 0 | 0 | 0 | 0 |  | 0 |  | 0
78 | 84444888 | 84445576 | 80906756 | 1 | 1 | 1 | 2 | 91.05.05-015 | ФСЭМ-2022, 91.05.05-015, приказ Минстроя России от 18.05.2022 г. № 378/пр | Краны на автомобильном ходу, грузоподъемность 16 т | 1368 | 1011 | маш.-ч | маш.-ч | 1 | 0 | 850633116 | 0.324 | 0 | 1595.2 | 715.99 | 0 | 0 | 1595.2 | 715.99 | 0 | 1 | 1 | 1 | 1 | -2 | 0 | 0 | 1 | 1 | 0 | 0.24 | *(0,2+0,15+1) | 1 | 2 | 84445584 | 1 | 0 | 110 | 1 | 0 | 0 | 0 | 0 | 0 | 0 | 0 | 0 | 382.848 | 171.8376 | 0 | 0 | 0.24 | 1 | 0 | 516.8448 | 231.9808 | 0 | 0 | 0.324 | 1 |  | 0 | 26.568 | 26.568 | 1595.2 | 1595.2 | 1 | 516.8475 | 231.984 | 0 | 42381.27 | 19022.42 | 0 | 61403.69 | 1 | 4-100-060 | 6 | чел.-ч. | 1
78 | 84444888 | 84445576 | 80907713 | 1 | 1 | 1 | 2 | 91.15.01-001 | ФСЭМ-2022, 91.15.01-001, приказ Минстроя России от 18.05.2022 г. № 378/пр | Прицепы тракторные, грузоподъемность до 2 т | 1368 | 1011 | маш.-ч | маш.-ч | 1 | 0 | -1323307150 | 0.324 | 0 | 14.91 | 0 | 0 | 0 | 14.91 | 0 | 0 | 1 | 1 | 1 | 1 | -2 | 0 | 0 | 1 | 1 | 0 | 0.24 | *(0,2+0,15+1) | 1 | 2 | 84445585 | 1 | 0 | 111 | 1 | 0 | 0 | 0 | 0 | 0 | 0 | 0 | 0 | 3.5784 | 0 | 0 | 0 | 0 | 1 | 0 | 4.8308 | 0 | 0 | 0 | 0 | 1 |  | 0 | 0 | 26.568 | 14.91 | 14.91 | 1 | 4.833 | 0 | 0 | 396.13 | 0 | 0 | 396.13 | 1 |  | 0 |  | 0
78 | 84444888 | 84445576 | 80907731 | 1 | 1 | 1 | 2 | 91.15.03-014 | ФСЭМ-2022 доп.11, 91.15.03-014, приказ Минстроя России от 09.08.2024 г. № 524/пр | Тракторы на пневмоколесном ходу, мощность 59 кВт (80 л.с.) | 1368 | 1011 | маш.-ч | маш.-ч | 1 | 0 | 670530050 | 0.324 | 0 | 600.17 | 533.01 | 0 | 0 | 487.94 | 533.01 | 0 | 1 | 1.23 | 1 | 1 | 2 | 0 | 0 | 1 | 1 | 0 | 0.24 | *(0,2+0,15+1) | 1 | 2 | 84445586 | 1 | 0 | 112 | 1 | 0 | 0 | 0 | 0 | 0 | 0 | 0 | 0 | 117.1056 | 127.9224 | 0 | 0 | 0.24 | 1 | 0 | 158.0926 | 172.6952 | 0 | 0 | 0.324 | 1 |  | 0 | 26.568 | 26.568 | 600.17 | 487.94 | 1.23 | 158.0985 | 172.692 | 0 | 15945.32 | 14161.01 | 0 | 30106.33 | 0 | 4-100-040 | 4 | чел.-ч. | 1
79 | 84444888 | 84445587 | 80785553 | 116 | 1 | 1 | 1 | 1-100-25 |  | Средний разряд работы 2,5 | 1191 | 1013 | чел.-ч. | чел.-ч. | 1 | 0 | -1991603921 | 0.5535 | 0 | 0 | 0 | 453.46 | 0 | 0 | 0 | 453.46 | 1 | 1 | 1 | 1 | -2 | 0 | 0 | 1 | 1 | 0 | 0.41 | *(0,2+0,15+1) | 1 | 2 | 84445593 | 1 | 0 | 113 | 1 | 0 | 0 | 0 | 0 | 0 | 0 | 0 | 0 | 0 | 0 | 185.9186 | 0.41 | 0 | 1 | 0 | 0 | 0 | 250.9901 | 0.5535 | 0 | 1 | 2974.7 | 8.856 | 0 | 8.856 | 453.46 | 453.46 | 1 | 250.992 | 0 | 0 | 0 | 0 | 4015.84 | 4015.84 | 1 |  | 0 |  | 0
79 | 84444888 | 84445587 | 80785766 | 116 | 1 | 1 | 1 | 4-100-00 |  | Затраты труда машинистов | 1191 | 1013 | чел.-ч. | чел.-ч. | 1 | 0 | -1417349443 | 0.594 | 0 | 0 | 0 | 0 | 0 | 0 | 0 | 0 | 1 | 1 | 1 | 1 | -2 | 0 | 0 | 1 | 1 | 0 | 0.44 | *(0,2+0,15+1) | 2 | 2 | 84445594 | 1 | 2048 | 114 | 1 | 0 | 0 | 0 | 0 | 0 | 0 | 0 | 0 | 0 | 0 | 0 | 0 | 0 | 0 | 0 | 0 | 0 | 0 | 0 | 0 | 0 |  | 0 | 0 | 9.504 | 0 | 0 | 1 | 0 | 0 | 0 | 0 | 0 | 0 | 0 | 0 |  | 0 |  | 0
79 | 84444888 | 84445587 | 80906756 | 1 | 1 | 1 | 2 | 91.05.05-015 | ФСЭМ-2022, 91.05.05-015, приказ Минстроя России от 18.05.2022 г. № 378/пр | Краны на автомобильном ходу, грузоподъемность 16 т | 1368 | 1011 | маш.-ч | маш.-ч | 1 | 0 | 850633116 | 0.297 | 0 | 1595.2 | 715.99 | 0 | 0 | 1595.2 | 715.99 | 0 | 1 | 1 | 1 | 1 | -2 | 0 | 0 | 1 | 1 | 0 | 0.22 | *(0,2+0,15+1) | 1 | 2 | 84445595 | 1 | 2048 | 115 | 1 | 0 | 0 | 0 | 0 | 0 | 0 | 0 | 0 | 350.944 | 157.5178 | 0 | 0 | 0.22 | 1 | 0 | 473.7744 | 212.649 | 0 | 0 | 0.297 | 1 |  | 0 | 4.752 | 4.752 | 1595.2 | 1595.2 | 1 | 473.769 | 212.652 | 0 | 7580.39 | 3402.38 | 0 | 10982.77 | 1 | 4-100-060 | 6 | чел.-ч. | 1
79 | 84444888 | 84445587 | 80907713 | 1 | 1 | 1 | 2 | 91.15.01-001 | ФСЭМ-2022, 91.15.01-001, приказ Минстроя России от 18.05.2022 г. № 378/пр | Прицепы тракторные, грузоподъемность до 2 т | 1368 | 1011 | маш.-ч | маш.-ч | 1 | 0 | -1323307150 | 0.297 | 0 | 14.91 | 0 | 0 | 0 | 14.91 | 0 | 0 | 1 | 1 | 1 | 1 | -2 | 0 | 0 | 1 | 1 | 0 | 0.22 | *(0,2+0,15+1) | 1 | 2 | 84445596 | 1 | 2048 | 116 | 1 | 0 | 0 | 0 | 0 | 0 | 0 | 0 | 0 | 3.2802 | 0 | 0 | 0 | 0 | 1 | 0 | 4.4283 | 0 | 0 | 0 | 0 | 1 |  | 0 | 0 | 4.752 | 14.91 | 14.91 | 1 | 4.428 | 0 | 0 | 70.85 | 0 | 0 | 70.85 | 1 |  | 0 |  | 0
79 | 84444888 | 84445587 | 80907731 | 1 | 1 | 1 | 2 | 91.15.03-014 | ФСЭМ-2022 доп.11, 91.15.03-014, приказ Минстроя России от 09.08.2024 г. № 524/пр | Тракторы на пневмоколесном ходу, мощность 59 кВт (80 л.с.) | 1368 | 1011 | маш.-ч | маш.-ч | 1 | 0 | 670530050 | 0.297 | 0 | 600.17 | 533.01 | 0 | 0 | 487.94 | 533.01 | 0 | 1 | 1.23 | 1 | 1 | 2 | 0 | 0 | 1 | 1 | 0 | 0.22 | *(0,2+0,15+1) | 1 | 2 | 84445597 | 1 | 2048 | 117 | 1 | 0 | 0 | 0 | 0 | 0 | 0 | 0 | 0 | 107.3468 | 117.2622 | 0 | 0 | 0.22 | 1 | 0 | 144.9182 | 158.304 | 0 | 0 | 0.297 | 1 |  | 0 | 4.752 | 4.752 | 600.17 | 487.94 | 1.23 | 144.9225 | 158.301 | 0 | 2852.01 | 2532.86 | 0 | 5384.87 | 0 | 4-100-040 | 4 | чел.-ч. | 1
80 | 84444888 | 84445598 | 80785553 | 116 | 1 | 1 | 1 | 1-100-25 |  | Средний разряд работы 2,5 | 1191 | 1013 | чел.-ч. | чел.-ч. | 1 | 0 | -1991603921 | 0.3375 | 0 | 0 | 0 | 453.46 | 0 | 0 | 0 | 453.46 | 1 | 1 | 1 | 1 | -2 | 0 | 0 | 1 | 1 | 0 | 0.25 | *(0,2+0,15+1) | 1 | 2 | 84445603 | 1 | 0 | 118 | 1 | 0 | 0 | 0 | 0 | 0 | 0 | 0 | 0 | 0 | 0 | 113.365 | 0.25 | 0 | 1 | 0 | 0 | 0 | 153.0428 | 0.3375 | 0 | 1 | 4874.7 | 14.5125 | 0 | 14.5125 | 453.46 | 453.46 | 1 | 153.0495 | 0 | 0 | 0 | 0 | 6580.84 | 6580.84 | 1 |  | 0 |  | 0
80 | 84444888 | 84445598 | 80785766 | 116 | 1 | 1 | 1 | 4-100-00 |  | Затраты труда машинистов | 1191 | 1013 | чел.-ч. | чел.-ч. | 1 | 0 | -1417349443 | 0.189 | 0 | 0 | 0 | 0 | 0 | 0 | 0 | 0 | 1 | 1 | 1 | 1 | -2 | 0 | 0 | 1 | 1 | 0 | 0.14 | *(0,2+0,15+1) | 2 | 2 | 84445604 | 1 | 2048 | 119 | 1 | 0 | 0 | 0 | 0 | 0 | 0 | 0 | 0 | 0 | 0 | 0 | 0 | 0 | 0 | 0 | 0 | 0 | 0 | 0 | 0 | 0 |  | 0 | 0 | 8.127 | 0 | 0 | 1 | 0 | 0 | 0 | 0 | 0 | 0 | 0 | 0 |  | 0 |  | 0
80 | 84444888 | 84445598 | 80907713 | 1 | 1 | 1 | 2 | 91.15.01-001 | ФСЭМ-2022, 91.15.01-001, приказ Минстроя России от 18.05.2022 г. № 378/пр | Прицепы тракторные, грузоподъемность до 2 т | 1368 | 1011 | маш.-ч | маш.-ч | 1 | 0 | -1323307150 | 0.189 | 0 | 14.91 | 0 | 0 | 0 | 14.91 | 0 | 0 | 1 | 1 | 1 | 1 | -2 | 0 | 0 | 1 | 1 | 0 | 0.14 | *(0,2+0,15+1) | 1 | 2 | 84445605 | 1 | 2048 | 120 | 1 | 0 | 0 | 0 | 0 | 0 | 0 | 0 | 0 | 2.0874 | 0 | 0 | 0 | 0 | 1 | 0 | 2.818 | 0 | 0 | 0 | 0 | 1 |  | 0 | 0 | 8.127 | 14.91 | 14.91 | 1 | 2.8215 | 0 | 0 | 121.17 | 0 | 0 | 121.17 | 1 |  | 0 |  | 0
80 | 84444888 | 84445598 | 80907731 | 1 | 1 | 1 | 2 | 91.15.03-014 | ФСЭМ-2022 доп.11, 91.15.03-014, приказ Минстроя России от 09.08.2024 г. № 524/пр | Тракторы на пневмоколесном ходу, мощность 59 кВт (80 л.с.) | 1368 | 1011 | маш.-ч | маш.-ч | 1 | 0 | 670530050 | 0.189 | 0 | 600.17 | 533.01 | 0 | 0 | 487.94 | 533.01 | 0 | 1 | 1.23 | 1 | 1 | 2 | 0 | 0 | 1 | 1 | 0 | 0.14 | *(0,2+0,15+1) | 1 | 2 | 84445606 | 1 | 2048 | 121 | 1 | 0 | 0 | 0 | 0 | 0 | 0 | 0 | 0 | 68.3116 | 74.6214 | 0 | 0 | 0.14 | 1 | 0 | 92.2207 | 100.7389 | 0 | 0 | 0.189 | 1 |  | 0 | 8.127 | 8.127 | 600.17 | 487.94 | 1.23 | 92.2185 | 100.737 | 0 | 4877.58 | 4331.77 | 0 | 9209.35 | 0 | 4-100-040 | 4 | чел.-ч. | 1
81 | 84444888 | 84445607 | 80785553 | 116 | 1 | 1 | 1 | 1-100-25 |  | Средний разряд работы 2,5 | 1191 | 1013 | чел.-ч. | чел.-ч. | 1 | 0 | -1991603921 | 0.405 | 0 | 0 | 0 | 453.46 | 0 | 0 | 0 | 453.46 | 1 | 1 | 1 | 1 | -2 | 0 | 0 | 1 | 1 | 0 | 0.3 | *(0,2+0,15+1) | 1 | 2 | 84445612 | 1 | 0 | 122 | 1 | 0 | 0 | 0 | 0 | 0 | 0 | 0 | 0 | 0 | 0 | 136.038 | 0.3 | 0 | 1 | 0 | 0 | 0 | 183.6513 | 0.405 | 0 | 1 | 2040.57 | 6.075 | 0 | 6.075 | 453.46 | 453.46 | 1 | 183.654 | 0 | 0 | 0 | 0 | 2754.77 | 2754.77 | 1 |  | 0 |  | 0
81 | 84444888 | 84445607 | 80785766 | 116 | 1 | 1 | 1 | 4-100-00 |  | Затраты труда машинистов | 1191 | 1013 | чел.-ч. | чел.-ч. | 1 | 0 | -1417349443 | 0.216 | 0 | 0 | 0 | 0 | 0 | 0 | 0 | 0 | 1 | 1 | 1 | 1 | -2 | 0 | 0 | 1 | 1 | 0 | 0.16 | *(0,2+0,15+1) | 2 | 2 | 84445613 | 1 | 2048 | 123 | 1 | 0 | 0 | 0 | 0 | 0 | 0 | 0 | 0 | 0 | 0 | 0 | 0 | 0 | 0 | 0 | 0 | 0 | 0 | 0 | 0 | 0 |  | 0 | 0 | 3.24 | 0 | 0 | 1 | 0 | 0 | 0 | 0 | 0 | 0 | 0 | 0 |  | 0 |  | 0
81 | 84444888 | 84445607 | 80907713 | 1 | 1 | 1 | 2 | 91.15.01-001 | ФСЭМ-2022, 91.15.01-001, приказ Минстроя России от 18.05.2022 г. № 378/пр | Прицепы тракторные, грузоподъемность до 2 т | 1368 | 1011 | маш.-ч | маш.-ч | 1 | 0 | -1323307150 | 0.216 | 0 | 14.91 | 0 | 0 | 0 | 14.91 | 0 | 0 | 1 | 1 | 1 | 1 | -2 | 0 | 0 | 1 | 1 | 0 | 0.16 | *(0,2+0,15+1) | 1 | 2 | 84445614 | 1 | 2048 | 124 | 1 | 0 | 0 | 0 | 0 | 0 | 0 | 0 | 0 | 2.3856 | 0 | 0 | 0 | 0 | 1 | 0 | 3.2206 | 0 | 0 | 0 | 0 | 1 |  | 0 | 0 | 3.24 | 14.91 | 14.91 | 1 | 3.2265 | 0 | 0 | 48.31 | 0 | 0 | 48.31 | 1 |  | 0 |  | 0
81 | 84444888 | 84445607 | 80907731 | 1 | 1 | 1 | 2 | 91.15.03-014 | ФСЭМ-2022 доп.11, 91.15.03-014, приказ Минстроя России от 09.08.2024 г. № 524/пр | Тракторы на пневмоколесном ходу, мощность 59 кВт (80 л.с.) | 1368 | 1011 | маш.-ч | маш.-ч | 1 | 0 | 670530050 | 0.216 | 0 | 600.17 | 533.01 | 0 | 0 | 487.94 | 533.01 | 0 | 1 | 1.23 | 1 | 1 | 2 | 0 | 0 | 1 | 1 | 0 | 0.16 | *(0,2+0,15+1) | 1 | 2 | 84445615 | 1 | 2048 | 125 | 1 | 0 | 0 | 0 | 0 | 0 | 0 | 0 | 0 | 78.0704 | 85.2816 | 0 | 0 | 0.16 | 1 | 0 | 105.395 | 115.1302 | 0 | 0 | 0.216 | 1 |  | 0 | 3.24 | 3.24 | 600.17 | 487.94 | 1.23 | 105.3945 | 115.128 | 0 | 1944.55 | 1726.95 | 0 | 3671.5 | 0 | 4-100-040 | 4 | чел.-ч. | 1
82 | 84444888 | 84445616 | 80785577 | 116 | 1 | 1 | 1 | 1-100-33 |  | Средний разряд работы 3,3 | 1191 | 1013 | чел.-ч. | чел.-ч. | 1 | 0 | 32079103 | 4.131 | 0 | 0 | 0 | 491.25 | 0 | 0 | 0 | 491.25 | 1 | 1 | 1 | 1 | -2 | 0 | 0 | 1 | 1 | 0 | 3.06 | *(0,2+0,15+1) | 1 | 2 | 84445627 | 1 | 0 | 126 | 1 | 0 | 0 | 0 | 0 | 0 | 0 | 0 | 0 | 0 | 0 | 1503.225 | 3.06 | 0 | 1 | 0 | 0 | 0 | 2029.3538 | 4.131 | 0 | 1 | 63135.45 | 173.502 | 0 | 173.502 | 491.25 | 491.25 | 1 | 2029.3605 | 0 | 0 | 0 | 0 | 85232.86 | 85232.86 | 1 |  | 0 |  | 0
82 | 84444888 | 84445616 | 80785766 | 116 | 1 | 1 | 1 | 4-100-00 |  | Затраты труда машинистов | 1191 | 1013 | чел.-ч. | чел.-ч. | 1 | 0 | -1417349443 | 1.1745 | 0 | 0 | 0 | 0 | 0 | 0 | 0 | 0 | 1 | 1 | 1 | 1 | -2 | 0 | 0 | 1 | 1 | 0 | 0.87 | *(0,2+0,15+1) | 2 | 2 | 84445628 | 1 | 0 | 127 | 1 | 0 | 0 | 0 | 0 | 0 | 0 | 0 | 0 | 0 | 0 | 0 | 0 | 0 | 0 | 0 | 0 | 0 | 0 | 0 | 0 | 0 |  | 0 | 0 | 49.329 | 0 | 0 | 1 | 0 | 0 | 0 | 0 | 0 | 0 | 0 | 0 |  | 0 |  | 0
82 | 84444888 | 84445616 | 80906643 | 1 | 1 | 1 | 2 | 91.04.01-031 | ФСЭМ-2022 доп.11, 91.04.01-031, приказ Минстроя России от 07.11.2024 г. № 747/пр | Машины бурильно-крановые на автомобильном ходу, диаметр бурения до 800 мм, глубина бурения до 5 м | 1368 | 1011 | маш.-ч | маш.-ч | 1 | 0 | 944335294 | 0.918 | 0 | 2631.85 | 612.57 | 0 | 0 | 2088.77 | 612.57 | 0 | 1 | 1.26 | 1 | 1 | 2 | 0 | 0 | 1 | 1 | 0 | 0.68 | *(0,2+0,15+1) | 1 | 2 | 84445629 | 1 | 2048 | 128 | 1 | 0 | 0 | 0 | 0 | 0 | 0 | 0 | 0 | 1420.3636 | 416.5476 | 0 | 0 | 0.68 | 1 | 0 | 1917.4909 | 562.3393 | 0 | 0 | 0.918 | 1 |  | 0 | 38.556 | 38.556 | 2631.85 | 2088.77 | 1.26 | 1917.486 | 562.3425 | 0 | 101473.61 | 23618.25 | 0 | 125091.86 | 0 | 4-100-050 | 5 | чел.-ч. | 1
82 | 84444888 | 84445616 | 80907648 | 1 | 1 | 1 | 2 | 91.14.02-001 | ФСЭМ-2022 доп.7, 91.14.02-001, приказ Минстроя России от 02.08.2023 г. № 551/пр | Автомобили бортовые, грузоподъемность до 5 т | 1368 | 1011 | маш.-ч | маш.-ч | 1 | 0 | -950105757 | 0.2565 | 0 | 640.84 | 533.01 | 0 | 0 | 640.84 | 533.01 | 0 | 1 | 1 | 1 | 1 | -2 | 0 | 0 | 1 | 1 | 0 | 0.19 | *(0,2+0,15+1) | 1 | 2 | 84445630 | 1 | 0 | 129 | 1 | 0 | 0 | 0 | 0 | 0 | 0 | 0 | 0 | 121.7596 | 101.2719 | 0 | 0 | 0.19 | 1 | 0 | 164.3755 | 136.7171 | 0 | 0 | 0.2565 | 1 |  | 0 | 10.773 | 10.773 | 640.84 | 640.84 | 1 | 164.376 | 136.7145 | 0 | 6903.77 | 5742.12 | 0 | 12645.89 | 1 | 4-100-040 | 4 | чел.-ч. | 1
82 | 84444888 | 84445616 | 80855473 | 1 | 1 | 1 | 3 | 01.3.01.06-0038 | ФСБЦ-2022, 01.3.01.06-0038, приказ Минстроя России от 18.05.2022 г. № 378/пр | Смазка защитная электросетевая | 1346 | 1009 | кг | кг | 1 | 0 | -1189743638 | 0.1 | 395.56 | 0 | 0 | 0 | 238.29 | 0 | 0 | 0 | 1.66 | 1 | 1 | 1 | 2 | 0 | 0 | 1 | 1 | 0 | 0.1 |  | 0 | 2 | 84445631 | 1 | 0 | 130 | 1 | 0 | 0 | 0 | 0 | 0 | 0 | 0 | 23.829 | 0 | 0 | 0 | 0 | 0 | 1 | 23.829 | 0 | 0 | 0 | 0 | 0 | 1 |  | 0 | 0 | 4.2 | 395.56 | 238.29 | 1.66 | 23.83 | 0 | 1661.35 | 0 | 0 | 0 | 1661.35 | 0 |  | 0 |  | 0
82 | 84444888 | 84445616 | 80855480 | 1 | 1 | 1 | 3 | 01.3.01.06-0051 | ФСБЦ-2022 доп.12, 01.3.01.06-0051, приказ Минстроя России от 07.11.2024 г. № 747/пр | Смазка солидол жировой Ж | 1346 | 1009 | кг | кг | 1 | 0 | -1994148501 | 0.03 | 97.16 | 0 | 0 | 0 | 58.53 | 0 | 0 | 0 | 1.66 | 1 | 1 | 1 | 2 | 0 | 0 | 1 | 1 | 0 | 0.03 |  | 0 | 2 | 84445632 | 1 | 0 | 131 | 1 | 0 | 0 | 0 | 0 | 0 | 0 | 0 | 1.7559 | 0 | 0 | 0 | 0 | 0 | 1 | 1.7559 | 0 | 0 | 0 | 0 | 0 | 1 |  | 0 | 0 | 1.26 | 97.16 | 58.53 | 1.66 | 1.76 | 0 | 122.42 | 0 | 0 | 0 | 122.42 | 0 |  | 0 |  | 0
82 | 84444888 | 84445616 | 80860128 | 1 | 1 | 1 | 3 | 01.7.20.08-0051 | ФСБЦ-2022 доп.8, 01.7.20.08-0051, приказ Минстроя России от 14.11.2023 г. № 817/пр | Ветошь хлопчатобумажная цветная | 1346 | 1009 | кг | кг | 1 | 0 | 447926158 | 0.02 | 86.41 | 0 | 0 | 0 | 56.11 | 0 | 0 | 0 | 1.54 | 1 | 1 | 1 | 2 | 0 | 0 | 1 | 1 | 0 | 0.02 |  | 0 | 2 | 84445634 | 1 | 0 | 133 | 1 | 0 | 0 | 0 | 0 | 0 | 0 | 0 | 1.1222 | 0 | 0 | 0 | 0 | 0 | 1 | 1.1222 | 0 | 0 | 0 | 0 | 0 | 1 |  | 0 | 0 | 0.84 | 86.41 | 56.11 | 1.54 | 1.12 | 0 | 72.58 | 0 | 0 | 0 | 72.58 | 0 |  | 0 |  | 0
82 | 84444888 | 84445616 | 80876406 | 1 | 1 | 1 | 3 | 14.4.02.04-0182 | ФСБЦ-2022, 14.4.02.04-0182, приказ Минстроя России от 18.05.2022 г. № 378/пр | Краска масляная МА-15, цветная | 1348 | 1009 | т | т | 1000 | 0 | -824440168 | 0.0004 | 88222.16 | 0 | 0 | 0 | 61265.39 | 0 | 0 | 0 | 1.44 | 1 | 1 | 1 | 2 | 0 | 0 | 1 | 1 | 0 | 0.0004 |  | 0 | 2 | 84445639 | 1 | 0 | 138 | 1 | 0 | 0 | 0 | 0 | 0 | 0 | 0 | 24.5062 | 0 | 0 | 0 | 0 | 0 | 1 | 24.5062 | 0 | 0 | 0 | 0 | 0 | 1 |  | 0 | 0 | 0.0168 | 88222.16 | 61265.39 | 1.44 | 24.51 | 0 | 1482.13 | 0 | 0 | 0 | 1482.13 | 0 |  | 0 |  | 0
82 | 84444888 | 84445616 | 80876432 | 1 | 1 | 1 | 3 | 14.4.03.03-0102 | ФСБЦ-2022 доп.4, 14.4.03.03-0102, приказ Минстроя России от 27.12.2022 г. № 1133/пр | Лак битумный БТ-577 | 1348 | 1009 | т | т | 1000 | 0 | -1423024806 | 0.0001 | 103227.06 | 0 | 0 | 0 | 80020.98 | 0 | 0 | 0 | 1.29 | 1 | 1 | 1 | 2 | 0 | 0 | 1 | 1 | 0 | 0.0001 |  | 0 | 2 | 84445640 | 1 | 0 | 139 | 1 | 0 | 0 | 0 | 0 | 0 | 0 | 0 | 8.0021 | 0 | 0 | 0 | 0 | 0 | 1 | 8.0021 | 0 | 0 | 0 | 0 | 0 | 1 |  | 0 | 0 | 0.0042 | 103227.06 | 80020.98 | 1.29 | 8 | 0 | 433.55 | 0 | 0 | 0 | 433.55 | 0 |  | 0 |  | 0
82 | 84444888 | 84445616 | 80884040 | 1 | 1 | 1 | 3 | 20.2.02.04-0006 | ФСБЦ-2022, 20.2.02.04-0006, приказ Минстроя России от 18.05.2022 г. № 378/пр | Колпачки полиэтиленовые К-6 | 1425 | 1013 | 100 ШТ | 100 ШТ | 1 | 0 | 1062045542 | 0.06 | 1382.52 | 0 | 0 | 0 | 1031.73 | 0 | 0 | 0 | 1.34 | 1 | 1 | 1 | 2 | 0 | 0 | 1 | 1 | 0 | 0.06 |  | 0 | 2 | 84445641 | 1 | 0 | 140 | 1 | 0 | 0 | 0 | 0 | 0 | 0 | 0 | 61.9038 | 0 | 0 | 0 | 0 | 0 | 1 | 61.9038 | 0 | 0 | 0 | 0 | 0 | 1 |  | 0 | 0 | 2.52 | 1382.52 | 1031.73 | 1.34 | 61.9 | 0 | 3483.95 | 0 | 0 | 0 | 3483.95 | 0 |  | 0 |  | 0
83 | 84444888 | 84445645 | 80785573 | 116 | 1 | 1 | 1 | 1-100-31 |  | Средний разряд работы 3,1 | 1191 | 1013 | чел.-ч. | чел.-ч. | 1 | 0 | 1426738182 | 10.341 | 0 | 0 | 0 | 479.31 | 0 | 0 | 0 | 479.31 | 1 | 1 | 1 | 1 | -2 | 0 | 0 | 1 | 1 | 0 | 7.66 | *(0,2+0,15+1) | 1 | 2 | 84445656 | 1 | 2048 | 144 | 1 | 0 | 0 | 0 | 0 | 0 | 0 | 0 | 0 | 0 | 0 | 3671.5146 | 7.66 | 0 | 1 | 0 | 0 | 0 | 4956.5447 | 10.341 | 0 | 1 | 3671.51 | 10.341 | 0 | 10.341 | 479.31 | 479.31 | 1 | 4956.5385 | 0 | 0 | 0 | 0 | 4956.54 | 4956.54 | 1 |  | 0 |  | 0
83 | 84444888 | 84445645 | 80785766 | 116 | 1 | 1 | 1 | 4-100-00 |  | Затраты труда машинистов | 1191 | 1013 | чел.-ч. | чел.-ч. | 1 | 0 | -1417349443 | 1.755 | 0 | 0 | 0 | 0 | 0 | 0 | 0 | 0 | 1 | 1 | 1 | 1 | -2 | 0 | 0 | 1 | 1 | 0 | 1.3 | *(0,2+0,15+1) | 2 | 2 | 84445657 | 1 | 2048 | 145 | 1 | 0 | 0 | 0 | 0 | 0 | 0 | 0 | 0 | 0 | 0 | 0 | 0 | 0 | 0 | 0 | 0 | 0 | 0 | 0 | 0 | 0 |  | 0 | 0 | 1.755 | 0 | 0 | 1 | 0 | 0 | 0 | 0 | 0 | 0 | 0 | 0 |  | 0 |  | 0
83 | 84444888 | 84445645 | 80906643 | 1 | 1 | 1 | 2 | 91.04.01-031 | ФСЭМ-2022 доп.11, 91.04.01-031, приказ Минстроя России от 07.11.2024 г. № 747/пр | Машины бурильно-крановые на автомобильном ходу, диаметр бурения до 800 мм, глубина бурения до 5 м | 1368 | 1011 | маш.-ч | маш.-ч | 1 | 0 | 944335294 | 1.242 | 0 | 2631.85 | 612.57 | 0 | 0 | 2088.77 | 612.57 | 0 | 1 | 1.26 | 1 | 1 | 2 | 0 | 0 | 1 | 1 | 0 | 0.92 | *(0,2+0,15+1) | 1 | 2 | 84445658 | 1 | 2048 | 146 | 1 | 0 | 0 | 0 | 0 | 0 | 0 | 0 | 0 | 1921.6684 | 563.5644 | 0 | 0 | 0.92 | 1 | 0 | 2594.2523 | 760.8119 | 0 | 0 | 1.242 | 1 |  | 0 | 1.242 | 1.242 | 2631.85 | 2088.77 | 1.26 | 2594.2545 | 760.806 | 0 | 3268.76 | 760.81 | 0 | 4029.57 | 0 | 4-100-050 | 5 | чел.-ч. | 1
83 | 84444888 | 84445645 | 80907648 | 1 | 1 | 1 | 2 | 91.14.02-001 | ФСЭМ-2022 доп.7, 91.14.02-001, приказ Минстроя России от 02.08.2023 г. № 551/пр | Автомобили бортовые, грузоподъемность до 5 т | 1368 | 1011 | маш.-ч | маш.-ч | 1 | 0 | -950105757 | 0.513 | 0 | 640.84 | 533.01 | 0 | 0 | 640.84 | 533.01 | 0 | 1 | 1 | 1 | 1 | -2 | 0 | 0 | 1 | 1 | 0 | 0.38 | *(0,2+0,15+1) | 1 | 2 | 84445659 | 1 | 0 | 147 | 1 | 0 | 0 | 0 | 0 | 0 | 0 | 0 | 0 | 243.5192 | 202.5438 | 0 | 0 | 0.38 | 1 | 0 | 328.7509 | 273.4341 | 0 | 0 | 0.513 | 1 |  | 0 | 0.513 | 0.513 | 640.84 | 640.84 | 1 | 328.752 | 273.429 | 0 | 328.75 | 273.43 | 0 | 602.18 | 1 | 4-100-040 | 4 | чел.-ч. | 1
83 | 84444888 | 84445645 | 80855473 | 1 | 1 | 1 | 3 | 01.3.01.06-0038 | ФСБЦ-2022, 01.3.01.06-0038, приказ Минстроя России от 18.05.2022 г. № 378/пр | Смазка защитная электросетевая | 1346 | 1009 | кг | кг | 1 | 0 | -1189743638 | 0.1 | 395.56 | 0 | 0 | 0 | 238.29 | 0 | 0 | 0 | 1.66 | 1 | 1 | 1 | 2 | 0 | 0 | 1 | 1 | 0 | 0.1 |  | 0 | 2 | 84445660 | 1 | 0 | 148 | 1 | 0 | 0 | 0 | 0 | 0 | 0 | 0 | 23.829 | 0 | 0 | 0 | 0 | 0 | 1 | 23.829 | 0 | 0 | 0 | 0 | 0 | 1 |  | 0 | 0 | 0.1 | 395.56 | 238.29 | 1.66 | 23.83 | 0 | 39.56 | 0 | 0 | 0 | 39.56 | 0 |  | 0 |  | 0
83 | 84444888 | 84445645 | 80855480 | 1 | 1 | 1 | 3 | 01.3.01.06-0051 | ФСБЦ-2022 доп.12, 01.3.01.06-0051, приказ Минстроя России от 07.11.2024 г. № 747/пр | Смазка солидол жировой Ж | 1346 | 1009 | кг | кг | 1 | 0 | -1994148501 | 0.03 | 97.16 | 0 | 0 | 0 | 58.53 | 0 | 0 | 0 | 1.66 | 1 | 1 | 1 | 2 | 0 | 0 | 1 | 1 | 0 | 0.03 |  | 0 | 2 | 84445661 | 1 | 0 | 149 | 1 | 0 | 0 | 0 | 0 | 0 | 0 | 0 | 1.7559 | 0 | 0 | 0 | 0 | 0 | 1 | 1.7559 | 0 | 0 | 0 | 0 | 0 | 1 |  | 0 | 0 | 0.03 | 97.16 | 58.53 | 1.66 | 1.76 | 0 | 2.91 | 0 | 0 | 0 | 2.91 | 0 |  | 0 |  | 0
83 | 84444888 | 84445645 | 80860128 | 1 | 1 | 1 | 3 | 01.7.20.08-0051 | ФСБЦ-2022 доп.8, 01.7.20.08-0051, приказ Минстроя России от 14.11.2023 г. № 817/пр | Ветошь хлопчатобумажная цветная | 1346 | 1009 | кг | кг | 1 | 0 | 447926158 | 0.02 | 86.41 | 0 | 0 | 0 | 56.11 | 0 | 0 | 0 | 1.54 | 1 | 1 | 1 | 2 | 0 | 0 | 1 | 1 | 0 | 0.02 |  | 0 | 2 | 84445663 | 1 | 0 | 151 | 1 | 0 | 0 | 0 | 0 | 0 | 0 | 0 | 1.1222 | 0 | 0 | 0 | 0 | 0 | 1 | 1.1222 | 0 | 0 | 0 | 0 | 0 | 1 |  | 0 | 0 | 0.02 | 86.41 | 56.11 | 1.54 | 1.12 | 0 | 1.73 | 0 | 0 | 0 | 1.73 | 0 |  | 0 |  | 0
83 | 84444888 | 84445645 | 80876406 | 1 | 1 | 1 | 3 | 14.4.02.04-0182 | ФСБЦ-2022, 14.4.02.04-0182, приказ Минстроя России от 18.05.2022 г. № 378/пр | Краска масляная МА-15, цветная | 1348 | 1009 | т | т | 1000 | 0 | -824440168 | 0.0004 | 88222.16 | 0 | 0 | 0 | 61265.39 | 0 | 0 | 0 | 1.44 | 1 | 1 | 1 | 2 | 0 | 0 | 1 | 1 | 0 | 0.0004 |  | 0 | 2 | 84445669 | 1 | 0 | 157 | 1 | 0 | 0 | 0 | 0 | 0 | 0 | 0 | 24.5062 | 0 | 0 | 0 | 0 | 0 | 1 | 24.5062 | 0 | 0 | 0 | 0 | 0 | 1 |  | 0 | 0 | 0.0004 | 88222.16 | 61265.39 | 1.44 | 24.51 | 0 | 35.29 | 0 | 0 | 0 | 35.29 | 0 |  | 0 |  | 0
83 | 84444888 | 84445645 | 80876432 | 1 | 1 | 1 | 3 | 14.4.03.03-0102 | ФСБЦ-2022 доп.4, 14.4.03.03-0102, приказ Минстроя России от 27.12.2022 г. № 1133/пр | Лак битумный БТ-577 | 1348 | 1009 | т | т | 1000 | 0 | -1423024806 | 0.0001 | 103227.06 | 0 | 0 | 0 | 80020.98 | 0 | 0 | 0 | 1.29 | 1 | 1 | 1 | 2 | 0 | 0 | 1 | 1 | 0 | 0.0001 |  | 0 | 2 | 84445670 | 1 | 0 | 158 | 1 | 0 | 0 | 0 | 0 | 0 | 0 | 0 | 8.0021 | 0 | 0 | 0 | 0 | 0 | 1 | 8.0021 | 0 | 0 | 0 | 0 | 0 | 1 |  | 0 | 0 | 0.0001 | 103227.06 | 80020.98 | 1.29 | 8 | 0 | 10.32 | 0 | 0 | 0 | 10.32 | 0 |  | 0 |  | 0
83 | 84444888 | 84445645 | 80884040 | 1 | 1 | 1 | 3 | 20.2.02.04-0006 | ФСБЦ-2022, 20.2.02.04-0006, приказ Минстроя России от 18.05.2022 г. № 378/пр | Колпачки полиэтиленовые К-6 | 1425 | 1013 | 100 ШТ | 100 ШТ | 1 | 0 | 1062045542 | 0.06 | 1382.52 | 0 | 0 | 0 | 1031.73 | 0 | 0 | 0 | 1.34 | 1 | 1 | 1 | 2 | 0 | 0 | 1 | 1 | 0 | 0.06 |  | 0 | 2 | 84445671 | 1 | 0 | 159 | 1 | 0 | 0 | 0 | 0 | 0 | 0 | 0 | 61.9038 | 0 | 0 | 0 | 0 | 0 | 1 | 61.9038 | 0 | 0 | 0 | 0 | 0 | 1 |  | 0 | 0 | 0.06 | 1382.52 | 1031.73 | 1.34 | 61.9 | 0 | 82.95 | 0 | 0 | 0 | 82.95 | 0 |  | 0 |  | 0
84 | 84444888 | 84445675 | 80785577 | 116 | 1 | 1 | 1 | 1-100-33 |  | Средний разряд работы 3,3 | 1191 | 1013 | чел.-ч. | чел.-ч. | 1 | 0 | 32079103 | 8.073 | 0 | 0 | 0 | 491.25 | 0 | 0 | 0 | 491.25 | 1 | 1 | 1 | 1 | -2 | 0 | 0 | 1 | 1 | 0 | 5.98 | *(0,2+0,15+1) | 1 | 2 | 84445686 | 1 | 0 | 163 | 1 | 0 | 0 | 0 | 0 | 0 | 0 | 0 | 0 | 0 | 0 | 2937.675 | 5.98 | 0 | 1 | 0 | 0 | 0 | 3965.8613 | 8.073 | 0 | 1 | 11750.7 | 32.292 | 0 | 32.292 | 491.25 | 491.25 | 1 | 3965.868 | 0 | 0 | 0 | 0 | 15863.45 | 15863.45 | 1 |  | 0 |  | 0
84 | 84444888 | 84445675 | 80785766 | 116 | 1 | 1 | 1 | 4-100-00 |  | Затраты труда машинистов | 1191 | 1013 | чел.-ч. | чел.-ч. | 1 | 0 | -1417349443 | 2.7 | 0 | 0 | 0 | 0 | 0 | 0 | 0 | 0 | 1 | 1 | 1 | 1 | -2 | 0 | 0 | 1 | 1 | 0 | 2 | *(0,2+0,15+1) | 2 | 2 | 84445687 | 1 | 0 | 164 | 1 | 0 | 0 | 0 | 0 | 0 | 0 | 0 | 0 | 0 | 0 | 0 | 0 | 0 | 0 | 0 | 0 | 0 | 0 | 0 | 0 | 0 |  | 0 | 0 | 10.8 | 0 | 0 | 1 | 0 | 0 | 0 | 0 | 0 | 0 | 0 | 0 |  | 0 |  | 0
84 | 84444888 | 84445675 | 80906643 | 1 | 1 | 1 | 2 | 91.04.01-031 | ФСЭМ-2022 доп.11, 91.04.01-031, приказ Минстроя России от 07.11.2024 г. № 747/пр | Машины бурильно-крановые на автомобильном ходу, диаметр бурения до 800 мм, глубина бурения до 5 м | 1368 | 1011 | маш.-ч | маш.-ч | 1 | 0 | 944335294 | 2.16 | 0 | 2631.85 | 612.57 | 0 | 0 | 2088.77 | 612.57 | 0 | 1 | 1.26 | 1 | 1 | 2 | 0 | 0 | 1 | 1 | 0 | 1.6 | *(0,2+0,15+1) | 1 | 2 | 84445688 | 1 | 0 | 165 | 1 | 0 | 0 | 0 | 0 | 0 | 0 | 0 | 0 | 3342.032 | 980.112 | 0 | 0 | 1.6 | 1 | 0 | 4511.7432 | 1323.1512 | 0 | 0 | 2.16 | 1 |  | 0 | 8.64 | 8.64 | 2631.85 | 2088.77 | 1.26 | 4511.7405 | 1323.1485 | 0 | 22739.18 | 5292.6 | 0 | 28031.78 | 0 | 4-100-050 | 5 | чел.-ч. | 1
84 | 84444888 | 84445675 | 80907648 | 1 | 1 | 1 | 2 | 91.14.02-001 | ФСЭМ-2022 доп.7, 91.14.02-001, приказ Минстроя России от 02.08.2023 г. № 551/пр | Автомобили бортовые, грузоподъемность до 5 т | 1368 | 1011 | маш.-ч | маш.-ч | 1 | 0 | -950105757 | 0.54 | 0 | 640.84 | 533.01 | 0 | 0 | 640.84 | 533.01 | 0 | 1 | 1 | 1 | 1 | -2 | 0 | 0 | 1 | 1 | 0 | 0.4 | *(0,2+0,15+1) | 1 | 2 | 84445689 | 1 | 0 | 166 | 1 | 0 | 0 | 0 | 0 | 0 | 0 | 0 | 0 | 256.336 | 213.204 | 0 | 0 | 0.4 | 1 | 0 | 346.0536 | 287.8254 | 0 | 0 | 0.54 | 1 |  | 0 | 2.16 | 2.16 | 640.84 | 640.84 | 1 | 346.059 | 287.82 | 0 | 1384.21 | 1151.3 | 0 | 2535.51 | 1 | 4-100-040 | 4 | чел.-ч. | 1
84 | 84444888 | 84445675 | 80855473 | 1 | 1 | 1 | 3 | 01.3.01.06-0038 | ФСБЦ-2022, 01.3.01.06-0038, приказ Минстроя России от 18.05.2022 г. № 378/пр | Смазка защитная электросетевая | 1346 | 1009 | кг | кг | 1 | 0 | -1189743638 | 0.1 | 395.56 | 0 | 0 | 0 | 238.29 | 0 | 0 | 0 | 1.66 | 1 | 1 | 1 | 2 | 0 | 0 | 1 | 1 | 0 | 0.1 |  | 0 | 2 | 84445690 | 1 | 0 | 167 | 1 | 0 | 0 | 0 | 0 | 0 | 0 | 0 | 23.829 | 0 | 0 | 0 | 0 | 0 | 1 | 23.829 | 0 | 0 | 0 | 0 | 0 | 1 |  | 0 | 0 | 0.4 | 395.56 | 238.29 | 1.66 | 23.83 | 0 | 158.22 | 0 | 0 | 0 | 158.22 | 0 |  | 0 |  | 0
84 | 84444888 | 84445675 | 80855480 | 1 | 1 | 1 | 3 | 01.3.01.06-0051 | ФСБЦ-2022 доп.12, 01.3.01.06-0051, приказ Минстроя России от 07.11.2024 г. № 747/пр | Смазка солидол жировой Ж | 1346 | 1009 | кг | кг | 1 | 0 | -1994148501 | 0.03 | 97.16 | 0 | 0 | 0 | 58.53 | 0 | 0 | 0 | 1.66 | 1 | 1 | 1 | 2 | 0 | 0 | 1 | 1 | 0 | 0.03 |  | 0 | 2 | 84445691 | 1 | 0 | 168 | 1 | 0 | 0 | 0 | 0 | 0 | 0 | 0 | 1.7559 | 0 | 0 | 0 | 0 | 0 | 1 | 1.7559 | 0 | 0 | 0 | 0 | 0 | 1 |  | 0 | 0 | 0.12 | 97.16 | 58.53 | 1.66 | 1.76 | 0 | 11.66 | 0 | 0 | 0 | 11.66 | 0 |  | 0 |  | 0
84 | 84444888 | 84445675 | 80860128 | 1 | 1 | 1 | 3 | 01.7.20.08-0051 | ФСБЦ-2022 доп.8, 01.7.20.08-0051, приказ Минстроя России от 14.11.2023 г. № 817/пр | Ветошь хлопчатобумажная цветная | 1346 | 1009 | кг | кг | 1 | 0 | 447926158 | 0.02 | 86.41 | 0 | 0 | 0 | 56.11 | 0 | 0 | 0 | 1.54 | 1 | 1 | 1 | 2 | 0 | 0 | 1 | 1 | 0 | 0.02 |  | 0 | 2 | 84445693 | 1 | 0 | 170 | 1 | 0 | 0 | 0 | 0 | 0 | 0 | 0 | 1.1222 | 0 | 0 | 0 | 0 | 0 | 1 | 1.1222 | 0 | 0 | 0 | 0 | 0 | 1 |  | 0 | 0 | 0.08 | 86.41 | 56.11 | 1.54 | 1.12 | 0 | 6.91 | 0 | 0 | 0 | 6.91 | 0 |  | 0 |  | 0
84 | 84444888 | 84445675 | 80876406 | 1 | 1 | 1 | 3 | 14.4.02.04-0182 | ФСБЦ-2022, 14.4.02.04-0182, приказ Минстроя России от 18.05.2022 г. № 378/пр | Краска масляная МА-15, цветная | 1348 | 1009 | т | т | 1000 | 0 | -824440168 | 0.0004 | 88222.16 | 0 | 0 | 0 | 61265.39 | 0 | 0 | 0 | 1.44 | 1 | 1 | 1 | 2 | 0 | 0 | 1 | 1 | 0 | 0.0004 |  | 0 | 2 | 84445698 | 1 | 0 | 175 | 1 | 0 | 0 | 0 | 0 | 0 | 0 | 0 | 24.5062 | 0 | 0 | 0 | 0 | 0 | 1 | 24.5062 | 0 | 0 | 0 | 0 | 0 | 1 |  | 0 | 0 | 0.0016 | 88222.16 | 61265.39 | 1.44 | 24.51 | 0 | 141.16 | 0 | 0 | 0 | 141.16 | 0 |  | 0 |  | 0
84 | 84444888 | 84445675 | 80876432 | 1 | 1 | 1 | 3 | 14.4.03.03-0102 | ФСБЦ-2022 доп.4, 14.4.03.03-0102, приказ Минстроя России от 27.12.2022 г. № 1133/пр | Лак битумный БТ-577 | 1348 | 1009 | т | т | 1000 | 0 | -1423024806 | 0.0001 | 103227.06 | 0 | 0 | 0 | 80020.98 | 0 | 0 | 0 | 1.29 | 1 | 1 | 1 | 2 | 0 | 0 | 1 | 1 | 0 | 0.0001 |  | 0 | 2 | 84445699 | 1 | 0 | 176 | 1 | 0 | 0 | 0 | 0 | 0 | 0 | 0 | 8.0021 | 0 | 0 | 0 | 0 | 0 | 1 | 8.0021 | 0 | 0 | 0 | 0 | 0 | 1 |  | 0 | 0 | 0.0004 | 103227.06 | 80020.98 | 1.29 | 8 | 0 | 41.29 | 0 | 0 | 0 | 41.29 | 0 |  | 0 |  | 0
84 | 84444888 | 84445675 | 80884040 | 1 | 1 | 1 | 3 | 20.2.02.04-0006 | ФСБЦ-2022, 20.2.02.04-0006, приказ Минстроя России от 18.05.2022 г. № 378/пр | Колпачки полиэтиленовые К-6 | 1425 | 1013 | 100 ШТ | 100 ШТ | 1 | 0 | 1062045542 | 0.06 | 1382.52 | 0 | 0 | 0 | 1031.73 | 0 | 0 | 0 | 1.34 | 1 | 1 | 1 | 2 | 0 | 0 | 1 | 1 | 0 | 0.06 |  | 0 | 2 | 84445700 | 1 | 0 | 177 | 1 | 0 | 0 | 0 | 0 | 0 | 0 | 0 | 61.9038 | 0 | 0 | 0 | 0 | 0 | 1 | 61.9038 | 0 | 0 | 0 | 0 | 0 | 1 |  | 0 | 0 | 0.24 | 1382.52 | 1031.73 | 1.34 | 61.9 | 0 | 331.8 | 0 | 0 | 0 | 331.8 | 0 |  | 0 |  | 0
85 | 84444888 | 84445705 | 80785573 | 116 | 1 | 1 | 1 | 1-100-31 |  | Средний разряд работы 3,1 | 1191 | 1013 | чел.-ч. | чел.-ч. | 1 | 0 | 1426738182 | 21.087 | 0 | 0 | 0 | 479.31 | 0 | 0 | 0 | 479.31 | 1 | 1 | 1 | 1 | -2 | 0 | 0 | 1 | 1 | 0 | 15.62 | *(0,2+0,15+1) | 1 | 2 | 84445716 | 1 | 0 | 182 | 1 | 0 | 0 | 0 | 0 | 0 | 0 | 0 | 0 | 0 | 0 | 7486.8222 | 15.62 | 0 | 1 | 0 | 0 | 0 | 10107.21 | 21.087 | 0 | 1 | 14973.64 | 42.174 | 0 | 42.174 | 479.31 | 479.31 | 1 | 10107.207 | 0 | 0 | 0 | 0 | 20214.42 | 20214.42 | 1 |  | 0 |  | 0
85 | 84444888 | 84445705 | 80785766 | 116 | 1 | 1 | 1 | 4-100-00 |  | Затраты труда машинистов | 1191 | 1013 | чел.-ч. | чел.-ч. | 1 | 0 | -1417349443 | 3.9285 | 0 | 0 | 0 | 0 | 0 | 0 | 0 | 0 | 1 | 1 | 1 | 1 | -2 | 0 | 0 | 1 | 1 | 0 | 2.91 | *(0,2+0,15+1) | 2 | 2 | 84445717 | 1 | 2048 | 183 | 1 | 0 | 0 | 0 | 0 | 0 | 0 | 0 | 0 | 0 | 0 | 0 | 0 | 0 | 0 | 0 | 0 | 0 | 0 | 0 | 0 | 0 |  | 0 | 0 | 7.857 | 0 | 0 | 1 | 0 | 0 | 0 | 0 | 0 | 0 | 0 | 0 |  | 0 |  | 0
85 | 84444888 | 84445705 | 80906643 | 1 | 1 | 1 | 2 | 91.04.01-031 | ФСЭМ-2022 доп.11, 91.04.01-031, приказ Минстроя России от 07.11.2024 г. № 747/пр | Машины бурильно-крановые на автомобильном ходу, диаметр бурения до 800 мм, глубина бурения до 5 м | 1368 | 1011 | маш.-ч | маш.-ч | 1 | 0 | 944335294 | 2.8755 | 0 | 2631.85 | 612.57 | 0 | 0 | 2088.77 | 612.57 | 0 | 1 | 1.26 | 1 | 1 | 2 | 0 | 0 | 1 | 1 | 0 | 2.13 | *(0,2+0,15+1) | 1 | 2 | 84445718 | 1 | 0 | 184 | 1 | 0 | 0 | 0 | 0 | 0 | 0 | 0 | 0 | 4449.0801 | 1304.7741 | 0 | 0 | 2.13 | 1 | 0 | 6006.2581 | 1761.445 | 0 | 0 | 2.8755 | 1 |  | 0 | 5.751 | 5.751 | 2631.85 | 2088.77 | 1.26 | 6006.258 | 1761.4395 | 0 | 15135.77 | 3522.89 | 0 | 18658.66 | 0 | 4-100-050 | 5 | чел.-ч. | 1
85 | 84444888 | 84445705 | 80907648 | 1 | 1 | 1 | 2 | 91.14.02-001 | ФСЭМ-2022 доп.7, 91.14.02-001, приказ Минстроя России от 02.08.2023 г. № 551/пр | Автомобили бортовые, грузоподъемность до 5 т | 1368 | 1011 | маш.-ч | маш.-ч | 1 | 0 | -950105757 | 1.053 | 0 | 640.84 | 533.01 | 0 | 0 | 640.84 | 533.01 | 0 | 1 | 1 | 1 | 1 | -2 | 0 | 0 | 1 | 1 | 0 | 0.78 | *(0,2+0,15+1) | 1 | 2 | 84445719 | 1 | 2048 | 185 | 1 | 0 | 0 | 0 | 0 | 0 | 0 | 0 | 0 | 499.8552 | 415.7478 | 0 | 0 | 0.78 | 1 | 0 | 674.8045 | 561.2595 | 0 | 0 | 1.053 | 1 |  | 0 | 2.106 | 2.106 | 640.84 | 640.84 | 1 | 674.811 | 561.2625 | 0 | 1349.61 | 1122.52 | 0 | 2472.13 | 1 | 4-100-040 | 4 | чел.-ч. | 1
85 | 84444888 | 84445705 | 80855473 | 1 | 1 | 1 | 3 | 01.3.01.06-0038 | ФСБЦ-2022, 01.3.01.06-0038, приказ Минстроя России от 18.05.2022 г. № 378/пр | Смазка защитная электросетевая | 1346 | 1009 | кг | кг | 1 | 0 | -1189743638 | 0.1 | 395.56 | 0 | 0 | 0 | 238.29 | 0 | 0 | 0 | 1.66 | 1 | 1 | 1 | 2 | 0 | 0 | 1 | 1 | 0 | 0.1 |  | 0 | 2 | 84445720 | 1 | 0 | 186 | 1 | 0 | 0 | 0 | 0 | 0 | 0 | 0 | 23.829 | 0 | 0 | 0 | 0 | 0 | 1 | 23.829 | 0 | 0 | 0 | 0 | 0 | 1 |  | 0 | 0 | 0.2 | 395.56 | 238.29 | 1.66 | 23.83 | 0 | 79.11 | 0 | 0 | 0 | 79.11 | 0 |  | 0 |  | 0
85 | 84444888 | 84445705 | 80855480 | 1 | 1 | 1 | 3 | 01.3.01.06-0051 | ФСБЦ-2022 доп.12, 01.3.01.06-0051, приказ Минстроя России от 07.11.2024 г. № 747/пр | Смазка солидол жировой Ж | 1346 | 1009 | кг | кг | 1 | 0 | -1994148501 | 0.03 | 97.16 | 0 | 0 | 0 | 58.53 | 0 | 0 | 0 | 1.66 | 1 | 1 | 1 | 2 | 0 | 0 | 1 | 1 | 0 | 0.03 |  | 0 | 2 | 84445721 | 1 | 0 | 187 | 1 | 0 | 0 | 0 | 0 | 0 | 0 | 0 | 1.7559 | 0 | 0 | 0 | 0 | 0 | 1 | 1.7559 | 0 | 0 | 0 | 0 | 0 | 1 |  | 0 | 0 | 0.06 | 97.16 | 58.53 | 1.66 | 1.76 | 0 | 5.83 | 0 | 0 | 0 | 5.83 | 0 |  | 0 |  | 0
85 | 84444888 | 84445705 | 80860128 | 1 | 1 | 1 | 3 | 01.7.20.08-0051 | ФСБЦ-2022 доп.8, 01.7.20.08-0051, приказ Минстроя России от 14.11.2023 г. № 817/пр | Ветошь хлопчатобумажная цветная | 1346 | 1009 | кг | кг | 1 | 0 | 447926158 | 0.02 | 86.41 | 0 | 0 | 0 | 56.11 | 0 | 0 | 0 | 1.54 | 1 | 1 | 1 | 2 | 0 | 0 | 1 | 1 | 0 | 0.02 |  | 0 | 2 | 84445723 | 1 | 0 | 189 | 1 | 0 | 0 | 0 | 0 | 0 | 0 | 0 | 1.1222 | 0 | 0 | 0 | 0 | 0 | 1 | 1.1222 | 0 | 0 | 0 | 0 | 0 | 1 |  | 0 | 0 | 0.04 | 86.41 | 56.11 | 1.54 | 1.12 | 0 | 3.46 | 0 | 0 | 0 | 3.46 | 0 |  | 0 |  | 0
85 | 84444888 | 84445705 | 80876406 | 1 | 1 | 1 | 3 | 14.4.02.04-0182 | ФСБЦ-2022, 14.4.02.04-0182, приказ Минстроя России от 18.05.2022 г. № 378/пр | Краска масляная МА-15, цветная | 1348 | 1009 | т | т | 1000 | 0 | -824440168 | 0.0004 | 88222.16 | 0 | 0 | 0 | 61265.39 | 0 | 0 | 0 | 1.44 | 1 | 1 | 1 | 2 | 0 | 0 | 1 | 1 | 0 | 0.0004 |  | 0 | 2 | 84445729 | 1 | 0 | 195 | 1 | 0 | 0 | 0 | 0 | 0 | 0 | 0 | 24.5062 | 0 | 0 | 0 | 0 | 0 | 1 | 24.5062 | 0 | 0 | 0 | 0 | 0 | 1 |  | 0 | 0 | 0.0008 | 88222.16 | 61265.39 | 1.44 | 24.51 | 0 | 70.58 | 0 | 0 | 0 | 70.58 | 0 |  | 0 |  | 0
85 | 84444888 | 84445705 | 80876432 | 1 | 1 | 1 | 3 | 14.4.03.03-0102 | ФСБЦ-2022 доп.4, 14.4.03.03-0102, приказ Минстроя России от 27.12.2022 г. № 1133/пр | Лак битумный БТ-577 | 1348 | 1009 | т | т | 1000 | 0 | -1423024806 | 0.0001 | 103227.06 | 0 | 0 | 0 | 80020.98 | 0 | 0 | 0 | 1.29 | 1 | 1 | 1 | 2 | 0 | 0 | 1 | 1 | 0 | 0.0001 |  | 0 | 2 | 84445730 | 1 | 0 | 196 | 1 | 0 | 0 | 0 | 0 | 0 | 0 | 0 | 8.0021 | 0 | 0 | 0 | 0 | 0 | 1 | 8.0021 | 0 | 0 | 0 | 0 | 0 | 1 |  | 0 | 0 | 0.0002 | 103227.06 | 80020.98 | 1.29 | 8 | 0 | 20.65 | 0 | 0 | 0 | 20.65 | 0 |  | 0 |  | 0
85 | 84444888 | 84445705 | 80884040 | 1 | 1 | 1 | 3 | 20.2.02.04-0006 | ФСБЦ-2022, 20.2.02.04-0006, приказ Минстроя России от 18.05.2022 г. № 378/пр | Колпачки полиэтиленовые К-6 | 1425 | 1013 | 100 ШТ | 100 ШТ | 1 | 0 | 1062045542 | 0.06 | 1382.52 | 0 | 0 | 0 | 1031.73 | 0 | 0 | 0 | 1.34 | 1 | 1 | 1 | 2 | 0 | 0 | 1 | 1 | 0 | 0.06 |  | 0 | 2 | 84445731 | 1 | 0 | 197 | 1 | 0 | 0 | 0 | 0 | 0 | 0 | 0 | 61.9038 | 0 | 0 | 0 | 0 | 0 | 1 | 61.9038 | 0 | 0 | 0 | 0 | 0 | 1 |  | 0 | 0 | 0.12 | 1382.52 | 1031.73 | 1.34 | 61.9 | 0 | 165.9 | 0 | 0 | 0 | 165.9 | 0 |  | 0 |  | 0
86 | 84444888 | 84445736 | 80785577 | 116 | 1 | 1 | 1 | 1-100-33 |  | Средний разряд работы 3,3 | 1191 | 1013 | чел.-ч. | чел.-ч. | 1 | 0 | 32079103 | 12.15 | 0 | 0 | 0 | 491.25 | 0 | 0 | 0 | 491.25 | 1 | 1 | 1 | 1 | -2 | 0 | 0 | 1 | 1 | 0 | 9 | *(0,2+0,15+1) | 1 | 2 | 84445747 | 1 | 0 | 202 | 1 | 0 | 0 | 0 | 0 | 0 | 0 | 0 | 0 | 0 | 0 | 4421.25 | 9 | 0 | 1 | 0 | 0 | 0 | 5968.6875 | 12.15 | 0 | 1 | 35370 | 97.2 | 0 | 97.2 | 491.25 | 491.25 | 1 | 5968.6875 | 0 | 0 | 0 | 0 | 47749.5 | 47749.5 | 1 |  | 0 |  | 0
86 | 84444888 | 84445736 | 80785766 | 116 | 1 | 1 | 1 | 4-100-00 |  | Затраты труда машинистов | 1191 | 1013 | чел.-ч. | чел.-ч. | 1 | 0 | -1417349443 | 4.3335 | 0 | 0 | 0 | 0 | 0 | 0 | 0 | 0 | 1 | 1 | 1 | 1 | -2 | 0 | 0 | 1 | 1 | 0 | 3.21 | *(0,2+0,15+1) | 2 | 2 | 84445748 | 1 | 0 | 203 | 1 | 0 | 0 | 0 | 0 | 0 | 0 | 0 | 0 | 0 | 0 | 0 | 0 | 0 | 0 | 0 | 0 | 0 | 0 | 0 | 0 | 0 |  | 0 | 0 | 34.668 | 0 | 0 | 1 | 0 | 0 | 0 | 0 | 0 | 0 | 0 | 0 |  | 0 |  | 0
86 | 84444888 | 84445736 | 80906643 | 1 | 1 | 1 | 2 | 91.04.01-031 | ФСЭМ-2022 доп.11, 91.04.01-031, приказ Минстроя России от 07.11.2024 г. № 747/пр | Машины бурильно-крановые на автомобильном ходу, диаметр бурения до 800 мм, глубина бурения до 5 м | 1368 | 1011 | маш.-ч | маш.-ч | 1 | 0 | 944335294 | 3.51 | 0 | 2631.85 | 612.57 | 0 | 0 | 2088.77 | 612.57 | 0 | 1 | 1.26 | 1 | 1 | 2 | 0 | 0 | 1 | 1 | 0 | 2.6 | *(0,2+0,15+1) | 1 | 2 | 84445749 | 1 | 2048 | 204 | 1 | 0 | 0 | 0 | 0 | 0 | 0 | 0 | 0 | 5430.802 | 1592.682 | 0 | 0 | 2.6 | 1 | 0 | 7331.5827 | 2150.1207 | 0 | 0 | 3.51 | 1 |  | 0 | 28.08 | 28.08 | 2631.85 | 2088.77 | 1.26 | 7331.58 | 2150.118 | 0 | 73902.35 | 17200.97 | 0 | 91103.32 | 0 | 4-100-050 | 5 | чел.-ч. | 1
86 | 84444888 | 84445736 | 80907648 | 1 | 1 | 1 | 2 | 91.14.02-001 | ФСЭМ-2022 доп.7, 91.14.02-001, приказ Минстроя России от 02.08.2023 г. № 551/пр | Автомобили бортовые, грузоподъемность до 5 т | 1368 | 1011 | маш.-ч | маш.-ч | 1 | 0 | -950105757 | 0.8235 | 0 | 640.84 | 533.01 | 0 | 0 | 640.84 | 533.01 | 0 | 1 | 1 | 1 | 1 | -2 | 0 | 0 | 1 | 1 | 0 | 0.61 | *(0,2+0,15+1) | 1 | 2 | 84445750 | 1 | 0 | 205 | 1 | 0 | 0 | 0 | 0 | 0 | 0 | 0 | 0 | 390.9124 | 325.1361 | 0 | 0 | 0.61 | 1 | 0 | 527.7317 | 438.9337 | 0 | 0 | 0.8235 | 1 |  | 0 | 6.588 | 6.588 | 640.84 | 640.84 | 1 | 527.7285 | 438.939 | 0 | 4221.85 | 3511.47 | 0 | 7733.32 | 1 | 4-100-040 | 4 | чел.-ч. | 1
86 | 84444888 | 84445736 | 80855473 | 1 | 1 | 1 | 3 | 01.3.01.06-0038 | ФСБЦ-2022, 01.3.01.06-0038, приказ Минстроя России от 18.05.2022 г. № 378/пр | Смазка защитная электросетевая | 1346 | 1009 | кг | кг | 1 | 0 | -1189743638 | 0.1 | 395.56 | 0 | 0 | 0 | 238.29 | 0 | 0 | 0 | 1.66 | 1 | 1 | 1 | 2 | 0 | 0 | 1 | 1 | 0 | 0.1 |  | 0 | 2 | 84445751 | 1 | 0 | 206 | 1 | 0 | 0 | 0 | 0 | 0 | 0 | 0 | 23.829 | 0 | 0 | 0 | 0 | 0 | 1 | 23.829 | 0 | 0 | 0 | 0 | 0 | 1 |  | 0 | 0 | 0.8 | 395.56 | 238.29 | 1.66 | 23.83 | 0 | 316.45 | 0 | 0 | 0 | 316.45 | 0 |  | 0 |  | 0
86 | 84444888 | 84445736 | 80855480 | 1 | 1 | 1 | 3 | 01.3.01.06-0051 | ФСБЦ-2022 доп.12, 01.3.01.06-0051, приказ Минстроя России от 07.11.2024 г. № 747/пр | Смазка солидол жировой Ж | 1346 | 1009 | кг | кг | 1 | 0 | -1994148501 | 0.03 | 97.16 | 0 | 0 | 0 | 58.53 | 0 | 0 | 0 | 1.66 | 1 | 1 | 1 | 2 | 0 | 0 | 1 | 1 | 0 | 0.03 |  | 0 | 2 | 84445752 | 1 | 0 | 207 | 1 | 0 | 0 | 0 | 0 | 0 | 0 | 0 | 1.7559 | 0 | 0 | 0 | 0 | 0 | 1 | 1.7559 | 0 | 0 | 0 | 0 | 0 | 1 |  | 0 | 0 | 0.24 | 97.16 | 58.53 | 1.66 | 1.76 | 0 | 23.32 | 0 | 0 | 0 | 23.32 | 0 |  | 0 |  | 0
86 | 84444888 | 84445736 | 80860128 | 1 | 1 | 1 | 3 | 01.7.20.08-0051 | ФСБЦ-2022 доп.8, 01.7.20.08-0051, приказ Минстроя России от 14.11.2023 г. № 817/пр | Ветошь хлопчатобумажная цветная | 1346 | 1009 | кг | кг | 1 | 0 | 447926158 | 0.02 | 86.41 | 0 | 0 | 0 | 56.11 | 0 | 0 | 0 | 1.54 | 1 | 1 | 1 | 2 | 0 | 0 | 1 | 1 | 0 | 0.02 |  | 0 | 2 | 84445754 | 1 | 0 | 209 | 1 | 0 | 0 | 0 | 0 | 0 | 0 | 0 | 1.1222 | 0 | 0 | 0 | 0 | 0 | 1 | 1.1222 | 0 | 0 | 0 | 0 | 0 | 1 |  | 0 | 0 | 0.16 | 86.41 | 56.11 | 1.54 | 1.12 | 0 | 13.83 | 0 | 0 | 0 | 13.83 | 0 |  | 0 |  | 0
86 | 84444888 | 84445736 | 80876406 | 1 | 1 | 1 | 3 | 14.4.02.04-0182 | ФСБЦ-2022, 14.4.02.04-0182, приказ Минстроя России от 18.05.2022 г. № 378/пр | Краска масляная МА-15, цветная | 1348 | 1009 | т | т | 1000 | 0 | -824440168 | 0.0004 | 88222.16 | 0 | 0 | 0 | 61265.39 | 0 | 0 | 0 | 1.44 | 1 | 1 | 1 | 2 | 0 | 0 | 1 | 1 | 0 | 0.0004 |  | 0 | 2 | 84445759 | 1 | 0 | 214 | 1 | 0 | 0 | 0 | 0 | 0 | 0 | 0 | 24.5062 | 0 | 0 | 0 | 0 | 0 | 1 | 24.5062 | 0 | 0 | 0 | 0 | 0 | 1 |  | 0 | 0 | 0.0032 | 88222.16 | 61265.39 | 1.44 | 24.51 | 0 | 282.31 | 0 | 0 | 0 | 282.31 | 0 |  | 0 |  | 0
86 | 84444888 | 84445736 | 80876432 | 1 | 1 | 1 | 3 | 14.4.03.03-0102 | ФСБЦ-2022 доп.4, 14.4.03.03-0102, приказ Минстроя России от 27.12.2022 г. № 1133/пр | Лак битумный БТ-577 | 1348 | 1009 | т | т | 1000 | 0 | -1423024806 | 0.0001 | 103227.06 | 0 | 0 | 0 | 80020.98 | 0 | 0 | 0 | 1.29 | 1 | 1 | 1 | 2 | 0 | 0 | 1 | 1 | 0 | 0.0001 |  | 0 | 2 | 84445760 | 1 | 0 | 215 | 1 | 0 | 0 | 0 | 0 | 0 | 0 | 0 | 8.0021 | 0 | 0 | 0 | 0 | 0 | 1 | 8.0021 | 0 | 0 | 0 | 0 | 0 | 1 |  | 0 | 0 | 0.0008 | 103227.06 | 80020.98 | 1.29 | 8 | 0 | 82.58 | 0 | 0 | 0 | 82.58 | 0 |  | 0 |  | 0
86 | 84444888 | 84445736 | 80884040 | 1 | 1 | 1 | 3 | 20.2.02.04-0006 | ФСБЦ-2022, 20.2.02.04-0006, приказ Минстроя России от 18.05.2022 г. № 378/пр | Колпачки полиэтиленовые К-6 | 1425 | 1013 | 100 ШТ | 100 ШТ | 1 | 0 | 1062045542 | 0.06 | 1382.52 | 0 | 0 | 0 | 1031.73 | 0 | 0 | 0 | 1.34 | 1 | 1 | 1 | 2 | 0 | 0 | 1 | 1 | 0 | 0.06 |  | 0 | 2 | 84445761 | 1 | 0 | 216 | 1 | 0 | 0 | 0 | 0 | 0 | 0 | 0 | 61.9038 | 0 | 0 | 0 | 0 | 0 | 1 | 61.9038 | 0 | 0 | 0 | 0 | 0 | 1 |  | 0 | 0 | 0.48 | 1382.52 | 1031.73 | 1.34 | 61.9 | 0 | 663.61 | 0 | 0 | 0 | 663.61 | 0 |  | 0 |  | 0
87 | 84444888 | 84445766 | 80785573 | 116 | 1 | 1 | 1 | 1-100-31 |  | Средний разряд работы 3,1 | 1191 | 1013 | чел.-ч. | чел.-ч. | 1 | 0 | 1426738182 | 31.9815 | 0 | 0 | 0 | 479.31 | 0 | 0 | 0 | 479.31 | 1 | 1 | 1 | 1 | -2 | 0 | 0 | 1 | 1 | 0 | 23.69 | *(0,2+0,15+1) | 1 | 2 | 84445777 | 1 | 2048 | 221 | 1 | 0 | 0 | 0 | 0 | 0 | 0 | 0 | 0 | 0 | 0 | 11354.8539 | 23.69 | 0 | 1 | 0 | 0 | 0 | 15329.0528 | 31.9815 | 0 | 1 | 11354.85 | 31.9815 | 0 | 31.9815 | 479.31 | 479.31 | 1 | 15329.0475 | 0 | 0 | 0 | 0 | 15329.05 | 15329.05 | 1 |  | 0 |  | 0
87 | 84444888 | 84445766 | 80785766 | 116 | 1 | 1 | 1 | 4-100-00 |  | Затраты труда машинистов | 1191 | 1013 | чел.-ч. | чел.-ч. | 1 | 0 | -1417349443 | 6.2235 | 0 | 0 | 0 | 0 | 0 | 0 | 0 | 0 | 1 | 1 | 1 | 1 | -2 | 0 | 0 | 1 | 1 | 0 | 4.61 | *(0,2+0,15+1) | 2 | 2 | 84445778 | 1 | 2048 | 222 | 1 | 0 | 0 | 0 | 0 | 0 | 0 | 0 | 0 | 0 | 0 | 0 | 0 | 0 | 0 | 0 | 0 | 0 | 0 | 0 | 0 | 0 |  | 0 | 0 | 6.2235 | 0 | 0 | 1 | 0 | 0 | 0 | 0 | 0 | 0 | 0 | 0 |  | 0 |  | 0
87 | 84444888 | 84445766 | 80906643 | 1 | 1 | 1 | 2 | 91.04.01-031 | ФСЭМ-2022 доп.11, 91.04.01-031, приказ Минстроя России от 07.11.2024 г. № 747/пр | Машины бурильно-крановые на автомобильном ходу, диаметр бурения до 800 мм, глубина бурения до 5 м | 1368 | 1011 | маш.-ч | маш.-ч | 1 | 0 | 944335294 | 4.617 | 0 | 2631.85 | 612.57 | 0 | 0 | 2088.77 | 612.57 | 0 | 1 | 1.26 | 1 | 1 | 2 | 0 | 0 | 1 | 1 | 0 | 3.42 | *(0,2+0,15+1) | 1 | 2 | 84445779 | 1 | 0 | 223 | 1 | 0 | 0 | 0 | 0 | 0 | 0 | 0 | 0 | 7143.5934 | 2094.9894 | 0 | 0 | 3.42 | 1 | 0 | 9643.8511 | 2828.2357 | 0 | 0 | 4.617 | 1 |  | 0 | 4.617 | 4.617 | 2631.85 | 2088.77 | 1.26 | 9643.8465 | 2828.2365 | 0 | 12151.25 | 2828.24 | 0 | 14979.49 | 0 | 4-100-050 | 5 | чел.-ч. | 1
87 | 84444888 | 84445766 | 80907648 | 1 | 1 | 1 | 2 | 91.14.02-001 | ФСЭМ-2022 доп.7, 91.14.02-001, приказ Минстроя России от 02.08.2023 г. № 551/пр | Автомобили бортовые, грузоподъемность до 5 т | 1368 | 1011 | маш.-ч | маш.-ч | 1 | 0 | -950105757 | 1.6065 | 0 | 640.84 | 533.01 | 0 | 0 | 640.84 | 533.01 | 0 | 1 | 1 | 1 | 1 | -2 | 0 | 0 | 1 | 1 | 0 | 1.19 | *(0,2+0,15+1) | 1 | 2 | 84445780 | 1 | 0 | 224 | 1 | 0 | 0 | 0 | 0 | 0 | 0 | 0 | 0 | 762.5996 | 634.2819 | 0 | 0 | 1.19 | 1 | 0 | 1029.5095 | 856.2806 | 0 | 0 | 1.6065 | 1 |  | 0 | 1.6065 | 1.6065 | 640.84 | 640.84 | 1 | 1029.51 | 856.278 | 0 | 1029.51 | 856.28 | 0 | 1885.79 | 1 | 4-100-040 | 4 | чел.-ч. | 1
87 | 84444888 | 84445766 | 80855473 | 1 | 1 | 1 | 3 | 01.3.01.06-0038 | ФСБЦ-2022, 01.3.01.06-0038, приказ Минстроя России от 18.05.2022 г. № 378/пр | Смазка защитная электросетевая | 1346 | 1009 | кг | кг | 1 | 0 | -1189743638 | 0.1 | 395.56 | 0 | 0 | 0 | 238.29 | 0 | 0 | 0 | 1.66 | 1 | 1 | 1 | 2 | 0 | 0 | 1 | 1 | 0 | 0.1 |  | 0 | 2 | 84445781 | 1 | 0 | 225 | 1 | 0 | 0 | 0 | 0 | 0 | 0 | 0 | 23.829 | 0 | 0 | 0 | 0 | 0 | 1 | 23.829 | 0 | 0 | 0 | 0 | 0 | 1 |  | 0 | 0 | 0.1 | 395.56 | 238.29 | 1.66 | 23.83 | 0 | 39.56 | 0 | 0 | 0 | 39.56 | 0 |  | 0 |  | 0
87 | 84444888 | 84445766 | 80855480 | 1 | 1 | 1 | 3 | 01.3.01.06-0051 | ФСБЦ-2022 доп.12, 01.3.01.06-0051, приказ Минстроя России от 07.11.2024 г. № 747/пр | Смазка солидол жировой Ж | 1346 | 1009 | кг | кг | 1 | 0 | -1994148501 | 0.03 | 97.16 | 0 | 0 | 0 | 58.53 | 0 | 0 | 0 | 1.66 | 1 | 1 | 1 | 2 | 0 | 0 | 1 | 1 | 0 | 0.03 |  | 0 | 2 | 84445782 | 1 | 0 | 226 | 1 | 0 | 0 | 0 | 0 | 0 | 0 | 0 | 1.7559 | 0 | 0 | 0 | 0 | 0 | 1 | 1.7559 | 0 | 0 | 0 | 0 | 0 | 1 |  | 0 | 0 | 0.03 | 97.16 | 58.53 | 1.66 | 1.76 | 0 | 2.91 | 0 | 0 | 0 | 2.91 | 0 |  | 0 |  | 0
87 | 84444888 | 84445766 | 80860128 | 1 | 1 | 1 | 3 | 01.7.20.08-0051 | ФСБЦ-2022 доп.8, 01.7.20.08-0051, приказ Минстроя России от 14.11.2023 г. № 817/пр | Ветошь хлопчатобумажная цветная | 1346 | 1009 | кг | кг | 1 | 0 | 447926158 | 0.02 | 86.41 | 0 | 0 | 0 | 56.11 | 0 | 0 | 0 | 1.54 | 1 | 1 | 1 | 2 | 0 | 0 | 1 | 1 | 0 | 0.02 |  | 0 | 2 | 84445784 | 1 | 0 | 228 | 1 | 0 | 0 | 0 | 0 | 0 | 0 | 0 | 1.1222 | 0 | 0 | 0 | 0 | 0 | 1 | 1.1222 | 0 | 0 | 0 | 0 | 0 | 1 |  | 0 | 0 | 0.02 | 86.41 | 56.11 | 1.54 | 1.12 | 0 | 1.73 | 0 | 0 | 0 | 1.73 | 0 |  | 0 |  | 0
87 | 84444888 | 84445766 | 80876406 | 1 | 1 | 1 | 3 | 14.4.02.04-0182 | ФСБЦ-2022, 14.4.02.04-0182, приказ Минстроя России от 18.05.2022 г. № 378/пр | Краска масляная МА-15, цветная | 1348 | 1009 | т | т | 1000 | 0 | -824440168 | 0.0004 | 88222.16 | 0 | 0 | 0 | 61265.39 | 0 | 0 | 0 | 1.44 | 1 | 1 | 1 | 2 | 0 | 0 | 1 | 1 | 0 | 0.0004 |  | 0 | 2 | 84445790 | 1 | 0 | 234 | 1 | 0 | 0 | 0 | 0 | 0 | 0 | 0 | 24.5062 | 0 | 0 | 0 | 0 | 0 | 1 | 24.5062 | 0 | 0 | 0 | 0 | 0 | 1 |  | 0 | 0 | 0.0004 | 88222.16 | 61265.39 | 1.44 | 24.51 | 0 | 35.29 | 0 | 0 | 0 | 35.29 | 0 |  | 0 |  | 0
87 | 84444888 | 84445766 | 80876432 | 1 | 1 | 1 | 3 | 14.4.03.03-0102 | ФСБЦ-2022 доп.4, 14.4.03.03-0102, приказ Минстроя России от 27.12.2022 г. № 1133/пр | Лак битумный БТ-577 | 1348 | 1009 | т | т | 1000 | 0 | -1423024806 | 0.0001 | 103227.06 | 0 | 0 | 0 | 80020.98 | 0 | 0 | 0 | 1.29 | 1 | 1 | 1 | 2 | 0 | 0 | 1 | 1 | 0 | 0.0001 |  | 0 | 2 | 84445791 | 1 | 0 | 235 | 1 | 0 | 0 | 0 | 0 | 0 | 0 | 0 | 8.0021 | 0 | 0 | 0 | 0 | 0 | 1 | 8.0021 | 0 | 0 | 0 | 0 | 0 | 1 |  | 0 | 0 | 0.0001 | 103227.06 | 80020.98 | 1.29 | 8 | 0 | 10.32 | 0 | 0 | 0 | 10.32 | 0 |  | 0 |  | 0
87 | 84444888 | 84445766 | 80884040 | 1 | 1 | 1 | 3 | 20.2.02.04-0006 | ФСБЦ-2022, 20.2.02.04-0006, приказ Минстроя России от 18.05.2022 г. № 378/пр | Колпачки полиэтиленовые К-6 | 1425 | 1013 | 100 ШТ | 100 ШТ | 1 | 0 | 1062045542 | 0.06 | 1382.52 | 0 | 0 | 0 | 1031.73 | 0 | 0 | 0 | 1.34 | 1 | 1 | 1 | 2 | 0 | 0 | 1 | 1 | 0 | 0.06 |  | 0 | 2 | 84445792 | 1 | 0 | 236 | 1 | 0 | 0 | 0 | 0 | 0 | 0 | 0 | 61.9038 | 0 | 0 | 0 | 0 | 0 | 1 | 61.9038 | 0 | 0 | 0 | 0 | 0 | 1 |  | 0 | 0 | 0.06 | 1382.52 | 1031.73 | 1.34 | 61.9 | 0 | 82.95 | 0 | 0 | 0 | 82.95 | 0 |  | 0 |  | 0
88 | 84444888 | 84445797 | 80785593 | 116 | 1 | 1 | 1 | 1-100-39 |  | Средний разряд работы 3,9 | 1191 | 1013 | чел.-ч. | чел.-ч. | 1 | 0 | -1088579471 | 68.985 | 0 | 0 | 0 | 527.05 | 0 | 0 | 0 | 527.05 | 1 | 1 | 1 | 1 | -2 | 0 | 0 | 1 | 1 | 0 | 51.1 | *(0,2+0,15+1) | 1 | 2 | 84445809 | 1 | 0 | 241 | 1 | 0 | 0 | 0 | 0 | 0 | 0 | 0 | 0 | 0 | 0 | 26932.255 | 51.1 | 0 | 1 | 0 | 0 | 0 | 36358.5442 | 68.985 | 0 | 1 | 77268.64 | 197.918 | 0 | 197.918 | 527.05 | 527.05 | 1 | 36358.551 | 0 | 0 | 0 | 0 | 104312.66 | 104312.66 | 1 |  | 0 |  | 0
88 | 84444888 | 84445797 | 80785766 | 116 | 1 | 1 | 1 | 4-100-00 |  | Затраты труда машинистов | 1191 | 1013 | чел.-ч. | чел.-ч. | 1 | 0 | -1417349443 | 30.6855 | 0 | 0 | 0 | 0 | 0 | 0 | 0 | 0 | 1 | 1 | 1 | 1 | -2 | 0 | 0 | 1 | 1 | 0 | 22.73 | *(0,2+0,15+1) | 2 | 2 | 84445810 | 1 | 0 | 242 | 1 | 0 | 0 | 0 | 0 | 0 | 0 | 0 | 0 | 0 | 0 | 0 | 0 | 0 | 0 | 0 | 0 | 0 | 0 | 0 | 0 | 0 |  | 0 | 0 | 88.0367 | 0 | 0 | 1 | 0 | 0 | 0 | 0 | 0 | 0 | 0 | 0 |  | 0 |  | 0
88 | 84444888 | 84445797 | 80906930 | 1 | 1 | 1 | 2 | 91.06.06-011 | ФСЭМ-2022, 91.06.06-011, приказ Минстроя России от 18.05.2022 г. № 378/пр | Автогидроподъемники, высота подъема 12 м | 1368 | 1011 | маш.-ч | маш.-ч | 1 | 0 | 1933698176 | 17.55 | 0 | 502.76 | 533.01 | 0 | 0 | 346.73 | 533.01 | 0 | 1 | 1.45 | 1 | 1 | 2 | 0 | 0 | 1 | 1 | 0 | 13 | *(0,2+0,15+1) | 1 | 2 | 84445811 | 1 | 0 | 243 | 1 | 0 | 0 | 0 | 0 | 0 | 0 | 0 | 0 | 4507.49 | 6929.13 | 0 | 0 | 13 | 1 | 0 | 6085.1115 | 9354.3255 | 0 | 0 | 17.55 | 1 |  | 0 | 50.3509 | 50.3509 | 502.76 | 346.73 | 1.45 | 6085.1115 | 9354.3255 | 0 | 25314.44 | 26837.56 | 0 | 52152 | 0 | 4-100-040 | 4 | чел.-ч. | 1
88 | 84444888 | 84445797 | 80907648 | 1 | 1 | 1 | 2 | 91.14.02-001 | ФСЭМ-2022 доп.7, 91.14.02-001, приказ Минстроя России от 02.08.2023 г. № 551/пр | Автомобили бортовые, грузоподъемность до 5 т | 1368 | 1011 | маш.-ч | маш.-ч | 1 | 0 | -950105757 | 3.861 | 0 | 640.84 | 533.01 | 0 | 0 | 640.84 | 533.01 | 0 | 1 | 1 | 1 | 1 | -2 | 0 | 0 | 1 | 1 | 0 | 2.86 | *(0,2+0,15+1) | 1 | 2 | 84445812 | 1 | 0 | 244 | 1 | 0 | 0 | 0 | 0 | 0 | 0 | 0 | 0 | 1832.8024 | 1524.4086 | 0 | 0 | 2.86 | 1 | 0 | 2474.2832 | 2057.9516 | 0 | 0 | 3.861 | 1 |  | 0 | 11.0772 | 11.0772 | 640.84 | 640.84 | 1 | 2474.28 | 2057.9535 | 0 | 7098.72 | 5904.26 | 0 | 13002.98 | 1 | 4-100-040 | 4 | чел.-ч. | 1
88 | 84444888 | 84445797 | 80907731 | 1 | 1 | 1 | 2 | 91.15.03-014 | ФСЭМ-2022 доп.11, 91.15.03-014, приказ Минстроя России от 09.08.2024 г. № 524/пр | Тракторы на пневмоколесном ходу, мощность 59 кВт (80 л.с.) | 1368 | 1011 | маш.-ч | маш.-ч | 1 | 0 | 670530050 | 9.2745 | 0 | 600.17 | 533.01 | 0 | 0 | 487.94 | 533.01 | 0 | 1 | 1.23 | 1 | 1 | 2 | 0 | 0 | 1 | 1 | 0 | 6.87 | *(0,2+0,15+1) | 1 | 2 | 84445813 | 1 | 2048 | 245 | 1 | 0 | 0 | 0 | 0 | 0 | 0 | 0 | 0 | 3352.1478 | 3661.7787 | 0 | 0 | 6.87 | 1 | 0 | 4525.3995 | 4943.4012 | 0 | 0 | 9.2745 | 1 |  | 0 | 26.6085 | 26.6085 | 600.17 | 487.94 | 1.23 | 4525.4025 | 4943.403 | 0 | 15969.65 | 14182.62 | 0 | 30152.27 | 0 | 4-100-040 | 4 | чел.-ч. | 1
88 | 84444888 | 84445797 | 80855450 | 1 | 1 | 1 | 3 | 01.3.01.01-0010 | ФСБЦ-2022 доп.6, 01.3.01.01-0010, приказ Минстроя России от 11.05.2023 г. № 335/пр | Бензин-растворитель | 1346 | 1009 | кг | кг | 1 | 0 | -1715737409 | 0.06 | 224.38 | 0 | 0 | 0 | 160.27 | 0 | 0 | 0 | 1.4 | 1 | 1 | 1 | 2 | 0 | 0 | 1 | 1 | 0 | 0.06 |  | 0 | 2 | 84445814 | 1 | 0 | 246 | 1 | 0 | 0 | 0 | 0 | 0 | 0 | 0 | 9.6162 | 0 | 0 | 0 | 0 | 0 | 1 | 9.6162 | 0 | 0 | 0 | 0 | 0 | 1 |  | 0 | 0 | 0.17214 | 224.38 | 160.27 | 1.4 | 9.62 | 0 | 38.62 | 0 | 0 | 0 | 38.62 | 0 |  | 0 |  | 0
88 | 84444888 | 84445797 | 80855473 | 1 | 1 | 1 | 3 | 01.3.01.06-0038 | ФСБЦ-2022, 01.3.01.06-0038, приказ Минстроя России от 18.05.2022 г. № 378/пр | Смазка защитная электросетевая | 1346 | 1009 | кг | кг | 1 | 0 | -1189743638 | 0.1 | 395.56 | 0 | 0 | 0 | 238.29 | 0 | 0 | 0 | 1.66 | 1 | 1 | 1 | 2 | 0 | 0 | 1 | 1 | 0 | 0.1 |  | 0 | 2 | 84445815 | 1 | 0 | 247 | 1 | 0 | 0 | 0 | 0 | 0 | 0 | 0 | 23.829 | 0 | 0 | 0 | 0 | 0 | 1 | 23.829 | 0 | 0 | 0 | 0 | 0 | 1 |  | 0 | 0 | 0.2869 | 395.56 | 238.29 | 1.66 | 23.83 | 0 | 113.49 | 0 | 0 | 0 | 113.49 | 0 |  | 0 |  | 0
88 | 84444888 | 84445797 | 80860128 | 1 | 1 | 1 | 3 | 01.7.20.08-0051 | ФСБЦ-2022 доп.8, 01.7.20.08-0051, приказ Минстроя России от 14.11.2023 г. № 817/пр | Ветошь хлопчатобумажная цветная | 1346 | 1009 | кг | кг | 1 | 0 | 447926158 | 0.05 | 86.41 | 0 | 0 | 0 | 56.11 | 0 | 0 | 0 | 1.54 | 1 | 1 | 1 | 2 | 0 | 0 | 1 | 1 | 0 | 0.05 |  | 0 | 2 | 84445816 | 1 | 0 | 248 | 1 | 0 | 0 | 0 | 0 | 0 | 0 | 0 | 2.8055 | 0 | 0 | 0 | 0 | 0 | 1 | 2.8055 | 0 | 0 | 0 | 0 | 0 | 1 |  | 0 | 0 | 0.14345 | 86.41 | 56.11 | 1.54 | 2.81 | 0 | 12.4 | 0 | 0 | 0 | 12.4 | 0 |  | 0 |  | 0
88 | 84444888 | 84445797 | 80867729 | 1 | 1 | 1 | 3 | 10.1.02.03-0002 | ФСБЦ-2022 доп.6, 10.1.02.03-0002, приказ Минстроя России от 11.05.2023 г. № 335/пр | Проволока алюминиевая из сплава марки АМЦ, диаметр 3,0-5,8 мм | 1348 | 1009 | т | т | 1000 | 0 | -1002874641 | 0.0035 | 706540.3 | 0 | 0 | 0 | 625256.9 | 0 | 0 | 0 | 1.13 | 1 | 1 | 1 | 2 | 0 | 0 | 1 | 1 | 0 | 0.0035 |  | 0 | 2 | 84445817 | 1 | 0 | 249 | 1 | 0 | 0 | 0 | 0 | 0 | 0 | 0 | 2188.3992 | 0 | 0 | 0 | 0 | 0 | 1 | 2188.3992 | 0 | 0 | 0 | 0 | 0 | 1 |  | 0 | 0 | 0.010042 | 706540.3 | 625256.9 | 1.13 | 2188.4 | 0 | 7094.72 | 0 | 0 | 0 | 7094.72 | 0 |  | 0 |  | 0
88 | 84444888 | 84445797 | 80876824 | 1 | 1 | 1 | 3 | 14.5.09.11-0102 | ФСБЦ-2022, 14.5.09.11-0102, приказ Минстроя России от 18.05.2022 г. № 378/пр | Уайт-спирит | 1346 | 1009 | кг | кг | 1 | 0 | -1638992392 | 0.22 | 86.66 | 0 | 0 | 0 | 60.6 | 0 | 0 | 0 | 1.43 | 1 | 1 | 1 | 2 | 0 | 0 | 1 | 1 | 0 | 0.22 |  | 0 | 2 | 84445818 | 1 | 0 | 250 | 1 | 0 | 0 | 0 | 0 | 0 | 0 | 0 | 13.332 | 0 | 0 | 0 | 0 | 0 | 1 | 13.332 | 0 | 0 | 0 | 0 | 0 | 1 |  | 0 | 0 | 0.63118 | 86.66 | 60.6 | 1.43 | 13.33 | 0 | 54.7 | 0 | 0 | 0 | 54.7 | 0 |  | 0 |  | 0
88 | 84444888 | 84445797 | 80883737 | 1 | 1 | 1 | 3 | 20.1.02.15-0011 | ФСБЦ-2022, 20.1.02.15-0011, приказ Минстроя России от 18.05.2022 г. № 378/пр | Соединитель алюминиевых и сталеалюминиевых проводов (СОАС) 062-3 | 1371 | 1013 | ШТ | ШТ | 1 | 0 | -1363363533 | 0 | 782.13 | 0 | 0 | 0 | 635.88 | 0 | 0 | 0 | 1.23 | 1 | 1 | 1 | 2 | 0 | 0 | 1 | 0 | 0 | 0 |  | 0 | 2 | 84445819 | 1 | 6144 | 251 | 0 | 0 | 0 | 0 | 0 | 0 | 0 | 0 | 0 | 0 | 0 | 0 | 0 | 0 | 0 | 0 | 0 | 0 | 0 | 0 | 0 | 0 |  | 0 | 0 | 0 | 782.13 | 635.88 | 1.23 | 0 | 0 | 0 | 0 | 0 | 0 | 0 | 0 |  | 0 |  | 0
90 | 84444888 | 84445824 | 80785595 | 116 | 1 | 1 | 1 | 1-100-40 |  | Средний разряд работы 4,0 | 1191 | 1013 | чел.-ч. | чел.-ч. | 1 | 0 | 888410196 | 2.862 | 0 | 0 | 0 | 533.01 | 0 | 0 | 0 | 533.01 | 1 | 1 | 1 | 1 | -2 | 0 | 0 | 1 | 1 | 0 | 2.12 | *(0,2+0,15+1) | 1 | 2 | 84445835 | 1 | 2048 | 255 | 1 | 0 | 0 | 0 | 0 | 0 | 0 | 0 | 0 | 0 | 0 | 1129.9812 | 2.12 | 0 | 1 | 0 | 0 | 0 | 1525.4746 | 2.862 | 0 | 1 | 1129.98 | 2.862 | 0 | 2.862 | 533.01 | 533.01 | 1 | 1525.473 | 0 | 0 | 0 | 0 | 1525.47 | 1525.47 | 1 |  | 0 |  | 0
90 | 84444888 | 84445824 | 80785766 | 116 | 1 | 1 | 1 | 4-100-00 |  | Затраты труда машинистов | 1191 | 1013 | чел.-ч. | чел.-ч. | 1 | 0 | -1417349443 | 1.566 | 0 | 0 | 0 | 0 | 0 | 0 | 0 | 0 | 1 | 1 | 1 | 1 | -2 | 0 | 0 | 1 | 1 | 0 | 1.16 | *(0,2+0,15+1) | 2 | 2 | 84445836 | 1 | 0 | 256 | 1 | 0 | 0 | 0 | 0 | 0 | 0 | 0 | 0 | 0 | 0 | 0 | 0 | 0 | 0 | 0 | 0 | 0 | 0 | 0 | 0 | 0 |  | 0 | 0 | 1.566 | 0 | 0 | 1 | 0 | 0 | 0 | 0 | 0 | 0 | 0 | 0 |  | 0 |  | 0
90 | 84444888 | 84445824 | 80906930 | 1 | 1 | 1 | 2 | 91.06.06-011 | ФСЭМ-2022, 91.06.06-011, приказ Минстроя России от 18.05.2022 г. № 378/пр | Автогидроподъемники, высота подъема 12 м | 1368 | 1011 | маш.-ч | маш.-ч | 1 | 0 | 1933698176 | 1.404 | 0 | 502.76 | 533.01 | 0 | 0 | 346.73 | 533.01 | 0 | 1 | 1.45 | 1 | 1 | 2 | 0 | 0 | 1 | 1 | 0 | 1.04 | *(0,2+0,15+1) | 1 | 2 | 84445837 | 1 | 2048 | 257 | 1 | 0 | 0 | 0 | 0 | 0 | 0 | 0 | 0 | 360.5992 | 554.3304 | 0 | 0 | 1.04 | 1 | 0 | 486.8089 | 748.346 | 0 | 0 | 1.404 | 1 |  | 0 | 1.404 | 1.404 | 502.76 | 346.73 | 1.45 | 486.81 | 748.3455 | 0 | 705.88 | 748.35 | 0 | 1454.23 | 0 | 4-100-040 | 4 | чел.-ч. | 1
90 | 84444888 | 84445824 | 80907648 | 1 | 1 | 1 | 2 | 91.14.02-001 | ФСЭМ-2022 доп.7, 91.14.02-001, приказ Минстроя России от 02.08.2023 г. № 551/пр | Автомобили бортовые, грузоподъемность до 5 т | 1368 | 1011 | маш.-ч | маш.-ч | 1 | 0 | -950105757 | 0.162 | 0 | 640.84 | 533.01 | 0 | 0 | 640.84 | 533.01 | 0 | 1 | 1 | 1 | 1 | -2 | 0 | 0 | 1 | 1 | 0 | 0.12 | *(0,2+0,15+1) | 1 | 2 | 84445838 | 1 | 0 | 258 | 1 | 0 | 0 | 0 | 0 | 0 | 0 | 0 | 0 | 76.9008 | 63.9612 | 0 | 0 | 0.12 | 1 | 0 | 103.8161 | 86.3476 | 0 | 0 | 0.162 | 1 |  | 0 | 0.162 | 0.162 | 640.84 | 640.84 | 1 | 103.815 | 86.346 | 0 | 103.82 | 86.35 | 0 | 190.17 | 1 | 4-100-040 | 4 | чел.-ч. | 1
90 | 84444888 | 84445824 | 80855450 | 1 | 1 | 1 | 3 | 01.3.01.01-0010 | ФСБЦ-2022 доп.6, 01.3.01.01-0010, приказ Минстроя России от 11.05.2023 г. № 335/пр | Бензин-растворитель | 1346 | 1009 | кг | кг | 1 | 0 | -1715737409 | 0.06 | 224.38 | 0 | 0 | 0 | 160.27 | 0 | 0 | 0 | 1.4 | 1 | 1 | 1 | 2 | 0 | 0 | 1 | 1 | 0 | 0.06 |  | 0 | 2 | 84445839 | 1 | 0 | 259 | 1 | 0 | 0 | 0 | 0 | 0 | 0 | 0 | 9.6162 | 0 | 0 | 0 | 0 | 0 | 1 | 9.6162 | 0 | 0 | 0 | 0 | 0 | 1 |  | 0 | 0 | 0.06 | 224.38 | 160.27 | 1.4 | 9.62 | 0 | 13.46 | 0 | 0 | 0 | 13.46 | 0 |  | 0 |  | 0
90 | 84444888 | 84445824 | 80855473 | 1 | 1 | 1 | 3 | 01.3.01.06-0038 | ФСБЦ-2022, 01.3.01.06-0038, приказ Минстроя России от 18.05.2022 г. № 378/пр | Смазка защитная электросетевая | 1346 | 1009 | кг | кг | 1 | 0 | -1189743638 | 0.1 | 395.56 | 0 | 0 | 0 | 238.29 | 0 | 0 | 0 | 1.66 | 1 | 1 | 1 | 2 | 0 | 0 | 1 | 1 | 0 | 0.1 |  | 0 | 2 | 84445840 | 1 | 0 | 260 | 1 | 0 | 0 | 0 | 0 | 0 | 0 | 0 | 23.829 | 0 | 0 | 0 | 0 | 0 | 1 | 23.829 | 0 | 0 | 0 | 0 | 0 | 1 |  | 0 | 0 | 0.1 | 395.56 | 238.29 | 1.66 | 23.83 | 0 | 39.56 | 0 | 0 | 0 | 39.56 | 0 |  | 0 |  | 0
90 | 84444888 | 84445824 | 80860128 | 1 | 1 | 1 | 3 | 01.7.20.08-0051 | ФСБЦ-2022 доп.8, 01.7.20.08-0051, приказ Минстроя России от 14.11.2023 г. № 817/пр | Ветошь хлопчатобумажная цветная | 1346 | 1009 | кг | кг | 1 | 0 | 447926158 | 0.05 | 86.41 | 0 | 0 | 0 | 56.11 | 0 | 0 | 0 | 1.54 | 1 | 1 | 1 | 2 | 0 | 0 | 1 | 1 | 0 | 0.05 |  | 0 | 2 | 84445841 | 1 | 0 | 261 | 1 | 0 | 0 | 0 | 0 | 0 | 0 | 0 | 2.8055 | 0 | 0 | 0 | 0 | 0 | 1 | 2.8055 | 0 | 0 | 0 | 0 | 0 | 1 |  | 0 | 0 | 0.05 | 86.41 | 56.11 | 1.54 | 2.81 | 0 | 4.32 | 0 | 0 | 0 | 4.32 | 0 |  | 0 |  | 0
90 | 84444888 | 84445824 | 80867729 | 1 | 1 | 1 | 3 | 10.1.02.03-0002 | ФСБЦ-2022 доп.6, 10.1.02.03-0002, приказ Минстроя России от 11.05.2023 г. № 335/пр | Проволока алюминиевая из сплава марки АМЦ, диаметр 3,0-5,8 мм | 1348 | 1009 | т | т | 1000 | 0 | -1002874641 | 0.0004 | 706540.3 | 0 | 0 | 0 | 625256.9 | 0 | 0 | 0 | 1.13 | 1 | 1 | 1 | 2 | 0 | 0 | 1 | 1 | 0 | 0.0004 |  | 0 | 2 | 84445842 | 1 | 0 | 262 | 1 | 0 | 0 | 0 | 0 | 0 | 0 | 0 | 250.1028 | 0 | 0 | 0 | 0 | 0 | 1 | 250.1028 | 0 | 0 | 0 | 0 | 0 | 1 |  | 0 | 0 | 0.0004 | 706540.3 | 625256.9 | 1.13 | 250.1 | 0 | 282.62 | 0 | 0 | 0 | 282.62 | 0 |  | 0 |  | 0
90 | 84444888 | 84445824 | 80876824 | 1 | 1 | 1 | 3 | 14.5.09.11-0102 | ФСБЦ-2022, 14.5.09.11-0102, приказ Минстроя России от 18.05.2022 г. № 378/пр | Уайт-спирит | 1346 | 1009 | кг | кг | 1 | 0 | -1638992392 | 0.03 | 86.66 | 0 | 0 | 0 | 60.6 | 0 | 0 | 0 | 1.43 | 1 | 1 | 1 | 2 | 0 | 0 | 1 | 1 | 0 | 0.03 |  | 0 | 2 | 84445843 | 1 | 0 | 263 | 1 | 0 | 0 | 0 | 0 | 0 | 0 | 0 | 1.818 | 0 | 0 | 0 | 0 | 0 | 1 | 1.818 | 0 | 0 | 0 | 0 | 0 | 1 |  | 0 | 0 | 0.03 | 86.66 | 60.6 | 1.43 | 1.82 | 0 | 2.6 | 0 | 0 | 0 | 2.6 | 0 |  | 0 |  | 0
90 | 84444888 | 84445824 | 80883737 | 1 | 1 | 1 | 3 | 20.1.02.15-0011 | ФСБЦ-2022, 20.1.02.15-0011, приказ Минстроя России от 18.05.2022 г. № 378/пр | Соединитель алюминиевых и сталеалюминиевых проводов (СОАС) 062-3 | 1371 | 1013 | ШТ | ШТ | 1 | 0 | -1363363533 | 0 | 782.13 | 0 | 0 | 0 | 635.88 | 0 | 0 | 0 | 1.23 | 1 | 1 | 1 | 2 | 0 | 0 | 1 | 0 | 0 | 0 |  | 0 | 2 | 84445844 | 1 | 6144 | 264 | 0 | 0 | 0 | 0 | 0 | 0 | 0 | 0 | 0 | 0 | 0 | 0 | 0 | 0 | 0 | 0 | 0 | 0 | 0 | 0 | 0 | 0 |  | 0 | 0 | 0 | 782.13 | 635.88 | 1.23 | 0 | 0 | 0 | 0 | 0 | 0 | 0 | 0 |  | 0 |  | 0
92 | 84444888 | 84445846 | 80785724 | 116 | 1 | 1 | 1 | 2-100-02 |  | Рабочий 2 разряда | 1369 | 1013 | чел.-ч | чел.-ч | 1 | 0 | -236928766 | 1.2285 | 0 | 0 | 0 | 433.57 | 0 | 0 | 0 | 433.57 | 1 | 1 | 1 | 1 | -2 | 0 | 0 | 1 | 1 | 0 | 0.91 | *(0,2+0,15+1) | 1 | 2 | 84445857 | 1 | 2048 | 265 | 1 | 0 | 0 | 0 | 0 | 0 | 0 | 0 | 0 | 0 | 0 | 394.5487 | 0.91 | 0 | 1 | 0 | 0 | 0 | 532.6407 | 1.2285 | 0 | 1 | 1108.29 | 3.4509 | 0 | 3.4509 | 433.57 | 433.57 | 1 | 532.6425 | 0 | 0 | 0 | 0 | 1496.19 | 1496.19 | 1 |  | 0 |  | 0
92 | 84444888 | 84445846 | 80785726 | 116 | 1 | 1 | 1 | 2-100-03 |  | Рабочий 3 разряда | 1369 | 1013 | чел.-ч | чел.-ч | 1 | 0 | -587036825 | 52.5015 | 0 | 0 | 0 | 473.35 | 0 | 0 | 0 | 473.35 | 1 | 1 | 1 | 1 | -2 | 0 | 0 | 1 | 1 | 0 | 38.89 | *(0,2+0,15+1) | 1 | 2 | 84445858 | 1 | 2048 | 266 | 1 | 0 | 0 | 0 | 0 | 0 | 0 | 0 | 0 | 0 | 0 | 18408.5815 | 38.89 | 0 | 1 | 0 | 0 | 0 | 24851.585 | 52.5015 | 0 | 1 | 51709.71 | 147.4767 | 0 | 147.4767 | 473.35 | 473.35 | 1 | 24851.583 | 0 | 0 | 0 | 0 | 69808.1 | 69808.1 | 1 |  | 0 |  | 0
92 | 84444888 | 84445846 | 80785730 | 116 | 1 | 1 | 1 | 2-100-04 |  | Рабочий 4 разряда | 1369 | 1013 | чел.-ч | чел.-ч | 1 | 0 | -512803540 | 25.974 | 0 | 0 | 0 | 533.01 | 0 | 0 | 0 | 533.01 | 1 | 1 | 1 | 1 | -2 | 0 | 0 | 1 | 1 | 0 | 19.24 | *(0,2+0,15+1) | 1 | 2 | 84445859 | 1 | 0 | 267 | 1 | 0 | 0 | 0 | 0 | 0 | 0 | 0 | 0 | 0 | 0 | 10255.1124 | 19.24 | 0 | 1 | 0 | 0 | 0 | 13844.4017 | 25.974 | 0 | 1 | 28806.61 | 72.961 | 0 | 72.961 | 533.01 | 533.01 | 1 | 13844.3985 | 0 | 0 | 0 | 0 | 38888.92 | 38888.92 | 1 |  | 0 |  | 0
92 | 84444888 | 84445846 | 80785734 | 116 | 1 | 1 | 1 | 2-100-05 |  | Рабочий 5 разряда | 1369 | 1013 | чел.-ч | чел.-ч | 1 | 0 | 1518711480 | 25.974 | 0 | 0 | 0 | 612.57 | 0 | 0 | 0 | 612.57 | 1 | 1 | 1 | 1 | -2 | 0 | 0 | 1 | 1 | 0 | 19.24 | *(0,2+0,15+1) | 1 | 2 | 84445860 | 1 | 0 | 268 | 1 | 0 | 0 | 0 | 0 | 0 | 0 | 0 | 0 | 0 | 0 | 11785.8468 | 19.24 | 0 | 1 | 0 | 0 | 0 | 15910.8932 | 25.974 | 0 | 1 | 33106.44 | 72.961 | 0 | 72.961 | 612.57 | 612.57 | 1 | 15910.8975 | 0 | 0 | 0 | 0 | 44693.7 | 44693.7 | 1 |  | 0 |  | 0
92 | 84444888 | 84445846 | 80785766 | 116 | 1 | 1 | 1 | 4-100-00 |  | Затраты труда машинистов | 1191 | 1013 | чел.-ч. | чел.-ч. | 1 | 0 | -1417349443 | 30.024 | 0 | 0 | 0 | 0 | 0 | 0 | 0 | 0 | 1 | 1 | 1 | 1 | -2 | 0 | 0 | 1 | 1 | 0 | 22.24 | *(0,2+0,15+1) | 2 | 2 | 84445861 | 1 | 0 | 269 | 1 | 0 | 0 | 0 | 0 | 0 | 0 | 0 | 0 | 0 | 0 | 0 | 0 | 0 | 0 | 0 | 0 | 0 | 0 | 0 | 0 | 0 |  | 0 | 0 | 84.3374 | 0 | 0 | 1 | 0 | 0 | 0 | 0 | 0 | 0 | 0 | 0 |  | 0 |  | 0
92 | 84444888 | 84445846 | 80906756 | 1 | 1 | 1 | 2 | 91.05.05-015 | ФСЭМ-2022, 91.05.05-015, приказ Минстроя России от 18.05.2022 г. № 378/пр | Краны на автомобильном ходу, грузоподъемность 16 т | 1368 | 1011 | маш.-ч | маш.-ч | 1 | 0 | 850633116 | 0.864 | 0 | 1595.2 | 715.99 | 0 | 0 | 1595.2 | 715.99 | 0 | 1 | 1 | 1 | 1 | -2 | 0 | 0 | 1 | 1 | 0 | 0.64 | *(0,2+0,15+1) | 1 | 2 | 84445862 | 1 | 2048 | 270 | 1 | 0 | 0 | 0 | 0 | 0 | 0 | 0 | 0 | 1020.928 | 458.2336 | 0 | 0 | 0.64 | 1 | 0 | 1378.2528 | 618.6154 | 0 | 0 | 0.864 | 1 |  | 0 | 2.427 | 2.427 | 1595.2 | 1595.2 | 1 | 1378.2555 | 618.6105 | 0 | 3871.51 | 1737.69 | 0 | 5609.2 | 1 | 4-100-060 | 6 | чел.-ч. | 1
92 | 84444888 | 84445846 | 80906890 | 1 | 1 | 1 | 2 | 91.06.03-055 | ФСЭМ-2022, 91.06.03-055, приказ Минстроя России от 18.05.2022 г. № 378/пр | Лебедки электрические тяговым усилием 19,62 кН (2 т) | 1368 | 1011 | маш.-ч | маш.-ч | 1 | 0 | 1234445082 | 3.24 | 0 | 16.72 | 0 | 0 | 0 | 11.45 | 0 | 0 | 1 | 1.46 | 1 | 1 | 2 | 0 | 0 | 1 | 1 | 0 | 2.4 | *(0,2+0,15+1) | 1 | 2 | 84445863 | 1 | 0 | 271 | 1 | 0 | 0 | 0 | 0 | 0 | 0 | 0 | 0 | 27.48 | 0 | 0 | 0 | 0 | 1 | 0 | 37.098 | 0 | 0 | 0 | 0 | 1 |  | 0 | 0 | 9.1012 | 16.72 | 11.45 | 1.46 | 37.098 | 0 | 0 | 152.17 | 0 | 0 | 152.17 | 0 |  | 0 |  | 0
92 | 84444888 | 84445846 | 80906930 | 1 | 1 | 1 | 2 | 91.06.06-011 | ФСЭМ-2022, 91.06.06-011, приказ Минстроя России от 18.05.2022 г. № 378/пр | Автогидроподъемники, высота подъема 12 м | 1368 | 1011 | маш.-ч | маш.-ч | 1 | 0 | 1933698176 | 25.218 | 0 | 502.76 | 533.01 | 0 | 0 | 346.73 | 533.01 | 0 | 1 | 1.45 | 1 | 1 | 2 | 0 | 0 | 1 | 1 | 0 | 18.68 | *(0,2+0,15+1) | 1 | 2 | 84445864 | 1 | 0 | 272 | 1 | 0 | 0 | 0 | 0 | 0 | 0 | 0 | 0 | 6476.9164 | 9956.6268 | 0 | 0 | 18.68 | 1 | 0 | 8743.8371 | 13441.4462 | 0 | 0 | 25.218 | 1 |  | 0 | 70.8374 | 70.8374 | 502.76 | 346.73 | 1.45 | 8743.842 | 13441.4505 | 0 | 35614.19 | 37757.02 | 0 | 73371.21 | 0 | 4-100-040 | 4 | чел.-ч. | 1
92 | 84444888 | 84445846 | 80907648 | 1 | 1 | 1 | 2 | 91.14.02-001 | ФСЭМ-2022 доп.7, 91.14.02-001, приказ Минстроя России от 02.08.2023 г. № 551/пр | Автомобили бортовые, грузоподъемность до 5 т | 1368 | 1011 | маш.-ч | маш.-ч | 1 | 0 | -950105757 | 0.702 | 0 | 640.84 | 533.01 | 0 | 0 | 640.84 | 533.01 | 0 | 1 | 1 | 1 | 1 | -2 | 0 | 0 | 1 | 1 | 0 | 0.52 | *(0,2+0,15+1) | 1 | 2 | 84445865 | 1 | 2048 | 273 | 1 | 0 | 0 | 0 | 0 | 0 | 0 | 0 | 0 | 333.2368 | 277.1652 | 0 | 0 | 0.52 | 1 | 0 | 449.8697 | 374.173 | 0 | 0 | 0.702 | 1 |  | 0 | 1.9719 | 1.9719 | 640.84 | 640.84 | 1 | 449.874 | 374.1795 | 0 | 1263.68 | 1051.05 | 0 | 2314.73 | 1 | 4-100-040 | 4 | чел.-ч. | 1
92 | 84444888 | 84445846 | 80907845 | 1 | 1 | 1 | 2 | 91.17.04-544 | ФСЭМ-2022, 91.17.04-544, приказ Минстроя России от 18.05.2022 г. № 378/пр | Генераторы бензиновые портативные, мощность до 6 кВт | 1368 | 1011 | маш.-ч | маш.-ч | 1 | 0 | -1608733210 | 3.24 | 0 | 210.38 | 533.01 | 0 | 0 | 210.38 | 533.01 | 0 | 1 | 1 | 1 | 1 | -2 | 0 | 0 | 1 | 1 | 0 | 2.4 | *(0,2+0,15+1) | 1 | 2 | 84445866 | 1 | 0 | 274 | 1 | 0 | 0 | 0 | 0 | 0 | 0 | 0 | 0 | 504.912 | 1279.224 | 0 | 0 | 2.4 | 1 | 0 | 681.6312 | 1726.9524 | 0 | 0 | 3.24 | 1 |  | 0 | 9.1012 | 9.1012 | 210.38 | 210.38 | 1 | 681.6285 | 1726.947 | 0 | 1914.7 | 4851.01 | 0 | 6765.71 | 1 | 4-100-040 | 4 | чел.-ч. | 1
93 | 84444888 | 84445870 | 80785724 | 116 | 1 | 1 | 1 | 2-100-02 |  | Рабочий 2 разряда | 1369 | 1013 | чел.-ч | чел.-ч | 1 | 0 | -236928766 | 0.0135 | 0 | 0 | 0 | 433.57 | 0 | 0 | 0 | 433.57 | 1 | 1 | 1 | 1 | -2 | 0 | 0 | 1 | 1 | 0 | 0.01 | *(0,2+0,15+1) | 1 | 2 | 84445879 | 1 | 2048 | 278 | 1 | 0 | 0 | 0 | 0 | 0 | 0 | 0 | 0 | 0 | 0 | 4.3357 | 0.01 | 0 | 1 | 0 | 0 | 0 | 5.8532 | 0.0135 | 0 | 1 | 0 | 0 | 0 | 0 | 433.57 | 433.57 | 1 | 5.859 | 0 | 0 | 0 | 0 | 0 | 0 | 1 |  | 0 |  | 0
93 | 84444888 | 84445870 | 80785726 | 116 | 1 | 1 | 1 | 2-100-03 |  | Рабочий 3 разряда | 1369 | 1013 | чел.-ч | чел.-ч | 1 | 0 | -587036825 | 1.3905 | 0 | 0 | 0 | 473.35 | 0 | 0 | 0 | 473.35 | 1 | 1 | 1 | 1 | -2 | 0 | 0 | 1 | 1 | 0 | 1.03 | *(0,2+0,15+1) | 1 | 2 | 84445880 | 1 | 0 | 279 | 1 | 0 | 0 | 0 | 0 | 0 | 0 | 0 | 0 | 0 | 0 | 487.5505 | 1.03 | 0 | 1 | 0 | 0 | 0 | 658.1932 | 1.3905 | 0 | 1 | 0 | 0 | 0 | 0 | 473.35 | 473.35 | 1 | 658.1925 | 0 | 0 | 0 | 0 | 0 | 0 | 1 |  | 0 |  | 0
93 | 84444888 | 84445870 | 80785730 | 116 | 1 | 1 | 1 | 2-100-04 |  | Рабочий 4 разряда | 1369 | 1013 | чел.-ч | чел.-ч | 1 | 0 | -512803540 | 0.702 | 0 | 0 | 0 | 533.01 | 0 | 0 | 0 | 533.01 | 1 | 1 | 1 | 1 | -2 | 0 | 0 | 1 | 1 | 0 | 0.52 | *(0,2+0,15+1) | 1 | 2 | 84445881 | 1 | 2048 | 280 | 1 | 0 | 0 | 0 | 0 | 0 | 0 | 0 | 0 | 0 | 0 | 277.1652 | 0.52 | 0 | 1 | 0 | 0 | 0 | 374.173 | 0.702 | 0 | 1 | 0 | 0 | 0 | 0 | 533.01 | 533.01 | 1 | 374.1795 | 0 | 0 | 0 | 0 | 0 | 0 | 1 |  | 0 |  | 0
93 | 84444888 | 84445870 | 80785734 | 116 | 1 | 1 | 1 | 2-100-05 |  | Рабочий 5 разряда | 1369 | 1013 | чел.-ч | чел.-ч | 1 | 0 | 1518711480 | 0.702 | 0 | 0 | 0 | 612.57 | 0 | 0 | 0 | 612.57 | 1 | 1 | 1 | 1 | -2 | 0 | 0 | 1 | 1 | 0 | 0.52 | *(0,2+0,15+1) | 1 | 2 | 84445882 | 1 | 2048 | 281 | 1 | 0 | 0 | 0 | 0 | 0 | 0 | 0 | 0 | 0 | 0 | 318.5364 | 0.52 | 0 | 1 | 0 | 0 | 0 | 430.0241 | 0.702 | 0 | 1 | 0 | 0 | 0 | 0 | 612.57 | 612.57 | 1 | 430.029 | 0 | 0 | 0 | 0 | 0 | 0 | 1 |  | 0 |  | 0
93 | 84444888 | 84445870 | 80785766 | 116 | 1 | 1 | 1 | 4-100-00 |  | Затраты труда машинистов | 1191 | 1013 | чел.-ч. | чел.-ч. | 1 | 0 | -1417349443 | 0.6885 | 0 | 0 | 0 | 0 | 0 | 0 | 0 | 0 | 1 | 1 | 1 | 1 | -2 | 0 | 0 | 1 | 1 | 0 | 0.51 | *(0,2+0,15+1) | 2 | 2 | 84445883 | 1 | 2048 | 282 | 1 | 0 | 0 | 0 | 0 | 0 | 0 | 0 | 0 | 0 | 0 | 0 | 0 | 0 | 0 | 0 | 0 | 0 | 0 | 0 | 0 | 0 |  | 0 | 0 | 0 | 0 | 0 | 1 | 0 | 0 | 0 | 0 | 0 | 0 | 0 | 0 |  | 0 |  | 0
93 | 84444888 | 84445870 | 80906756 | 1 | 1 | 1 | 2 | 91.05.05-015 | ФСЭМ-2022, 91.05.05-015, приказ Минстроя России от 18.05.2022 г. № 378/пр | Краны на автомобильном ходу, грузоподъемность 16 т | 1368 | 1011 | маш.-ч | маш.-ч | 1 | 0 | 850633116 | 0.006885 | 0 | 1595.2 | 715.99 | 0 | 0 | 1595.2 | 715.99 | 0 | 1 | 1 | 1 | 1 | -2 | 0 | 0 | 1 | 1 | 0 | 0.0051 | *(0,2+0,15+1) | 1 | 2 | 84445884 | 1 | 2048 | 283 | 1 | 0 | 0 | 0 | 0 | 0 | 0 | 0 | 0 | 8.1355 | 3.6515 | 0 | 0 | 0.0051 | 1 | 0 | 10.983 | 4.9296 | 0 | 0 | 0.006885 | 1 |  | 0 | 0 | 0 | 1595.2 | 1595.2 | 1 | 10.989 | 4.9275 | 0 | 0 | 0 | 0 | 0 | 1 | 4-100-060 | 6 | чел.-ч. | 1
93 | 84444888 | 84445870 | 80906930 | 1 | 1 | 1 | 2 | 91.06.06-011 | ФСЭМ-2022, 91.06.06-011, приказ Минстроя России от 18.05.2022 г. № 378/пр | Автогидроподъемники, высота подъема 12 м | 1368 | 1011 | маш.-ч | маш.-ч | 1 | 0 | 1933698176 | 0.675 | 0 | 502.76 | 533.01 | 0 | 0 | 346.73 | 533.01 | 0 | 1 | 1.45 | 1 | 1 | 2 | 0 | 0 | 1 | 1 | 0 | 0.5 | *(0,2+0,15+1) | 1 | 2 | 84445885 | 1 | 0 | 284 | 1 | 0 | 0 | 0 | 0 | 0 | 0 | 0 | 0 | 173.365 | 266.505 | 0 | 0 | 0.5 | 1 | 0 | 234.0428 | 359.7818 | 0 | 0 | 0.675 | 1 |  | 0 | 0 | 0 | 502.76 | 346.73 | 1.45 | 234.0495 | 359.7885 | 0 | 0 | 0 | 0 | 0 | 0 | 4-100-040 | 4 | чел.-ч. | 1
93 | 84444888 | 84445870 | 80907648 | 1 | 1 | 1 | 2 | 91.14.02-001 | ФСЭМ-2022 доп.7, 91.14.02-001, приказ Минстроя России от 02.08.2023 г. № 551/пр | Автомобили бортовые, грузоподъемность до 5 т | 1368 | 1011 | маш.-ч | маш.-ч | 1 | 0 | -950105757 | 0.0054 | 0 | 640.84 | 533.01 | 0 | 0 | 640.84 | 533.01 | 0 | 1 | 1 | 1 | 1 | -2 | 0 | 0 | 1 | 1 | 0 | 0.004 | *(0,2+0,15+1) | 1 | 2 | 84445886 | 1 | 0 | 285 | 1 | 0 | 0 | 0 | 0 | 0 | 0 | 0 | 0 | 2.5634 | 2.132 | 0 | 0 | 0.004 | 1 | 0 | 3.4605 | 2.8783 | 0 | 0 | 0.0054 | 1 |  | 0 | 0 | 0 | 640.84 | 640.84 | 1 | 3.456 | 2.8755 | 0 | 0 | 0 | 0 | 0 | 1 | 4-100-040 | 4 | чел.-ч. | 1
94 | 84444888 | 84445888 | 80785583 | 116 | 1 | 1 | 1 | 1-100-36 |  | Средний разряд работы 3,6 | 1191 | 1013 | чел.-ч. | чел.-ч. | 1 | 0 | 1733635447 | 18.765 | 0 | 0 | 0 | 509.15 | 0 | 0 | 0 | 509.15 | 1 | 1 | 1 | 1 | -2 | 0 | 0 | 1 | 1 | 0 | 13.9 | *(0,2+0,15+1) | 1 | 2 | 84445893 | 1 | 0 | 287 | 1 | 0 | 0 | 0 | 0 | 0 | 0 | 0 | 0 | 0 | 0 | 7077.185 | 13.9 | 0 | 1 | 0 | 0 | 0 | 9554.1997 | 18.765 | 0 | 1 | 7077.19 | 18.765 | 0 | 18.765 | 509.15 | 509.15 | 1 | 9554.2065 | 0 | 0 | 0 | 0 | 9554.2 | 9554.2 | 1 |  | 0 |  | 0
94 | 84444888 | 84445888 | 80785766 | 116 | 1 | 1 | 1 | 4-100-00 |  | Затраты труда машинистов | 1191 | 1013 | чел.-ч. | чел.-ч. | 1 | 0 | -1417349443 | 0.945 | 0 | 0 | 0 | 0 | 0 | 0 | 0 | 0 | 1 | 1 | 1 | 1 | -2 | 0 | 0 | 1 | 1 | 0 | 0.7 | *(0,2+0,15+1) | 2 | 2 | 84445894 | 1 | 0 | 288 | 1 | 0 | 0 | 0 | 0 | 0 | 0 | 0 | 0 | 0 | 0 | 0 | 0 | 0 | 0 | 0 | 0 | 0 | 0 | 0 | 0 | 0 |  | 0 | 0 | 0.945 | 0 | 0 | 1 | 0 | 0 | 0 | 0 | 0 | 0 | 0 | 0 |  | 0 |  | 0
94 | 84444888 | 84445888 | 80907648 | 1 | 1 | 1 | 2 | 91.14.02-001 | ФСЭМ-2022 доп.7, 91.14.02-001, приказ Минстроя России от 02.08.2023 г. № 551/пр | Автомобили бортовые, грузоподъемность до 5 т | 1368 | 1011 | маш.-ч | маш.-ч | 1 | 0 | -950105757 | 0.945 | 0 | 640.84 | 533.01 | 0 | 0 | 640.84 | 533.01 | 0 | 1 | 1 | 1 | 1 | -2 | 0 | 0 | 1 | 1 | 0 | 0.7 | *(0,2+0,15+1) | 1 | 2 | 84445895 | 1 | 0 | 289 | 1 | 0 | 0 | 0 | 0 | 0 | 0 | 0 | 0 | 448.588 | 373.107 | 0 | 0 | 0.7 | 1 | 0 | 605.5938 | 503.6944 | 0 | 0 | 0.945 | 1 |  | 0 | 0.945 | 0.945 | 640.84 | 640.84 | 1 | 605.5965 | 503.6985 | 0 | 605.59 | 503.69 | 0 | 1109.28 | 1 | 4-100-040 | 4 | чел.-ч. | 1
94 | 84444888 | 84445888 | 80790569 | 116 | 1 | 1 | 3 | 21.2.01.02 |  | Провода неизолированные | 1348 | 1009 | т | т | 1000 | 0 | 1511376573 | 0 | 0 | 0 | 0 | 0 | 0 | 0 | 0 | 0 | 1 | 1 | 1 | 1 | 0 | 1 | 0 | 0 | 0 | 0 | 0 |  | 0 | 2 | 84445896 | 1 | 0 | 290 | 0 | 0 | 0 | 0 | 0 | 0 | 0 | 0 | 0 | 0 | 0 | 0 | 0 | 0 | 0 | 0 | 0 | 0 | 0 | 0 | 0 | 0 |  | 0 | 0 | 0 | 0 | 0 | 1 | 0 | 0 | 0 | 0 | 0 | 0 | 0 | 0 |  | 0 |  | 0
96 | 84444888 | 84445898 | 80785583 | 116 | 1 | 1 | 1 | 1-100-36 |  | Средний разряд работы 3,6 | 1191 | 1013 | чел.-ч. | чел.-ч. | 1 | 0 | 1733635447 | 22.275 | 0 | 0 | 0 | 509.15 | 0 | 0 | 0 | 509.15 | 1 | 1 | 1 | 1 | -2 | 0 | 0 | 1 | 1 | 0 | 16.5 | *(0,2+0,15+1) | 1 | 2 | 84445903 | 1 | 2048 | 291 | 1 | 0 | 0 | 0 | 0 | 0 | 0 | 0 | 0 | 0 | 0 | 8400.975 | 16.5 | 0 | 1 | 0 | 0 | 0 | 11341.3162 | 22.275 | 0 | 1 | 8400.98 | 22.275 | 0 | 22.275 | 509.15 | 509.15 | 1 | 11341.323 | 0 | 0 | 0 | 0 | 11341.32 | 11341.32 | 1 |  | 0 |  | 0
96 | 84444888 | 84445898 | 80785766 | 116 | 1 | 1 | 1 | 4-100-00 |  | Затраты труда машинистов | 1191 | 1013 | чел.-ч. | чел.-ч. | 1 | 0 | -1417349443 | 1.1205 | 0 | 0 | 0 | 0 | 0 | 0 | 0 | 0 | 1 | 1 | 1 | 1 | -2 | 0 | 0 | 1 | 1 | 0 | 0.83 | *(0,2+0,15+1) | 2 | 2 | 84445904 | 1 | 0 | 292 | 1 | 0 | 0 | 0 | 0 | 0 | 0 | 0 | 0 | 0 | 0 | 0 | 0 | 0 | 0 | 0 | 0 | 0 | 0 | 0 | 0 | 0 |  | 0 | 0 | 1.1205 | 0 | 0 | 1 | 0 | 0 | 0 | 0 | 0 | 0 | 0 | 0 |  | 0 |  | 0
96 | 84444888 | 84445898 | 80907648 | 1 | 1 | 1 | 2 | 91.14.02-001 | ФСЭМ-2022 доп.7, 91.14.02-001, приказ Минстроя России от 02.08.2023 г. № 551/пр | Автомобили бортовые, грузоподъемность до 5 т | 1368 | 1011 | маш.-ч | маш.-ч | 1 | 0 | -950105757 | 1.1205 | 0 | 640.84 | 533.01 | 0 | 0 | 640.84 | 533.01 | 0 | 1 | 1 | 1 | 1 | -2 | 0 | 0 | 1 | 1 | 0 | 0.83 | *(0,2+0,15+1) | 1 | 2 | 84445905 | 1 | 0 | 293 | 1 | 0 | 0 | 0 | 0 | 0 | 0 | 0 | 0 | 531.8972 | 442.3983 | 0 | 0 | 0.83 | 1 | 0 | 718.0612 | 597.2377 | 0 | 0 | 1.1205 | 1 |  | 0 | 1.1205 | 1.1205 | 640.84 | 640.84 | 1 | 718.065 | 597.24 | 0 | 718.06 | 597.24 | 0 | 1315.3 | 1 | 4-100-040 | 4 | чел.-ч. | 1
96 | 84444888 | 84445898 | 80790569 | 116 | 1 | 1 | 3 | 21.2.01.02 |  | Провода неизолированные | 1348 | 1009 | т | т | 1000 | 0 | 1511376573 | 0 | 0 | 0 | 0 | 0 | 0 | 0 | 0 | 0 | 1 | 1 | 1 | 1 | 0 | 1 | 0 | 0 | 0 | 0 | 0 |  | 0 | 2 | 84445906 | 1 | 0 | 294 | 0 | 0 | 0 | 0 | 0 | 0 | 0 | 0 | 0 | 0 | 0 | 0 | 0 | 0 | 0 | 0 | 0 | 0 | 0 | 0 | 0 | 0 |  | 0 | 0 | 0 | 0 | 0 | 1 | 0 | 0 | 0 | 0 | 0 | 0 | 0 | 0 |  | 0 |  | 0
98 | 84444888 | 84445908 | 80785593 | 116 | 1 | 1 | 1 | 1-100-39 |  | Средний разряд работы 3,9 | 1191 | 1013 | чел.-ч. | чел.-ч. | 1 | 0 | -1088579471 | 68.985 | 0 | 0 | 0 | 527.05 | 0 | 0 | 0 | 527.05 | 1 | 1 | 1 | 1 | -2 | 0 | 0 | 1 | 1 | 0 | 51.1 | *(0,2+0,15+1) | 1 | 2 | 84445920 | 1 | 0 | 295 | 1 | 0 | 0 | 0 | 0 | 0 | 0 | 0 | 0 | 0 | 0 | 26932.255 | 51.1 | 0 | 1 | 0 | 0 | 0 | 36358.5442 | 68.985 | 0 | 1 | 1615.94 | 4.1391 | 0 | 4.1391 | 527.05 | 527.05 | 1 | 36358.551 | 0 | 0 | 0 | 0 | 2181.51 | 2181.51 | 1 |  | 0 |  | 0
98 | 84444888 | 84445908 | 80785766 | 116 | 1 | 1 | 1 | 4-100-00 |  | Затраты труда машинистов | 1191 | 1013 | чел.-ч. | чел.-ч. | 1 | 0 | -1417349443 | 30.6855 | 0 | 0 | 0 | 0 | 0 | 0 | 0 | 0 | 1 | 1 | 1 | 1 | -2 | 0 | 0 | 1 | 1 | 0 | 22.73 | *(0,2+0,15+1) | 2 | 2 | 84445921 | 1 | 0 | 296 | 1 | 0 | 0 | 0 | 0 | 0 | 0 | 0 | 0 | 0 | 0 | 0 | 0 | 0 | 0 | 0 | 0 | 0 | 0 | 0 | 0 | 0 |  | 0 | 0 | 1.8411 | 0 | 0 | 1 | 0 | 0 | 0 | 0 | 0 | 0 | 0 | 0 |  | 0 |  | 0
98 | 84444888 | 84445908 | 80906930 | 1 | 1 | 1 | 2 | 91.06.06-011 | ФСЭМ-2022, 91.06.06-011, приказ Минстроя России от 18.05.2022 г. № 378/пр | Автогидроподъемники, высота подъема 12 м | 1368 | 1011 | маш.-ч | маш.-ч | 1 | 0 | 1933698176 | 17.55 | 0 | 502.76 | 533.01 | 0 | 0 | 346.73 | 533.01 | 0 | 1 | 1.45 | 1 | 1 | 2 | 0 | 0 | 1 | 1 | 0 | 13 | *(0,2+0,15+1) | 1 | 2 | 84445922 | 1 | 0 | 297 | 1 | 0 | 0 | 0 | 0 | 0 | 0 | 0 | 0 | 4507.49 | 6929.13 | 0 | 0 | 13 | 1 | 0 | 6085.1115 | 9354.3255 | 0 | 0 | 17.55 | 1 |  | 0 | 1.053 | 1.053 | 502.76 | 346.73 | 1.45 | 6085.1115 | 9354.3255 | 0 | 529.41 | 561.26 | 0 | 1090.67 | 0 | 4-100-040 | 4 | чел.-ч. | 1
98 | 84444888 | 84445908 | 80907648 | 1 | 1 | 1 | 2 | 91.14.02-001 | ФСЭМ-2022 доп.7, 91.14.02-001, приказ Минстроя России от 02.08.2023 г. № 551/пр | Автомобили бортовые, грузоподъемность до 5 т | 1368 | 1011 | маш.-ч | маш.-ч | 1 | 0 | -950105757 | 3.861 | 0 | 640.84 | 533.01 | 0 | 0 | 640.84 | 533.01 | 0 | 1 | 1 | 1 | 1 | -2 | 0 | 0 | 1 | 1 | 0 | 2.86 | *(0,2+0,15+1) | 1 | 2 | 84445923 | 1 | 0 | 298 | 1 | 0 | 0 | 0 | 0 | 0 | 0 | 0 | 0 | 1832.8024 | 1524.4086 | 0 | 0 | 2.86 | 1 | 0 | 2474.2832 | 2057.9516 | 0 | 0 | 3.861 | 1 |  | 0 | 0.23166 | 0.23166 | 640.84 | 640.84 | 1 | 2474.28 | 2057.9535 | 0 | 148.46 | 123.48 | 0 | 271.94 | 1 | 4-100-040 | 4 | чел.-ч. | 1
98 | 84444888 | 84445908 | 80907731 | 1 | 1 | 1 | 2 | 91.15.03-014 | ФСЭМ-2022 доп.11, 91.15.03-014, приказ Минстроя России от 09.08.2024 г. № 524/пр | Тракторы на пневмоколесном ходу, мощность 59 кВт (80 л.с.) | 1368 | 1011 | маш.-ч | маш.-ч | 1 | 0 | 670530050 | 9.2745 | 0 | 600.17 | 533.01 | 0 | 0 | 487.94 | 533.01 | 0 | 1 | 1.23 | 1 | 1 | 2 | 0 | 0 | 1 | 1 | 0 | 6.87 | *(0,2+0,15+1) | 1 | 2 | 84445924 | 1 | 2048 | 299 | 1 | 0 | 0 | 0 | 0 | 0 | 0 | 0 | 0 | 3352.1478 | 3661.7787 | 0 | 0 | 6.87 | 1 | 0 | 4525.3995 | 4943.4012 | 0 | 0 | 9.2745 | 1 |  | 0 | 0.55647 | 0.55647 | 600.17 | 487.94 | 1.23 | 4525.4025 | 4943.403 | 0 | 333.98 | 296.6 | 0 | 630.58 | 0 | 4-100-040 | 4 | чел.-ч. | 1
98 | 84444888 | 84445908 | 80855450 | 1 | 1 | 1 | 3 | 01.3.01.01-0010 | ФСБЦ-2022 доп.6, 01.3.01.01-0010, приказ Минстроя России от 11.05.2023 г. № 335/пр | Бензин-растворитель | 1346 | 1009 | кг | кг | 1 | 0 | -1715737409 | 0.06 | 224.38 | 0 | 0 | 0 | 160.27 | 0 | 0 | 0 | 1.4 | 1 | 1 | 1 | 2 | 0 | 0 | 1 | 1 | 0 | 0.06 |  | 0 | 2 | 84445925 | 1 | 0 | 300 | 1 | 0 | 0 | 0 | 0 | 0 | 0 | 0 | 9.6162 | 0 | 0 | 0 | 0 | 0 | 1 | 9.6162 | 0 | 0 | 0 | 0 | 0 | 1 |  | 0 | 0 | 0.0036 | 224.38 | 160.27 | 1.4 | 9.62 | 0 | 0.81 | 0 | 0 | 0 | 0.81 | 0 |  | 0 |  | 0
98 | 84444888 | 84445908 | 80855473 | 1 | 1 | 1 | 3 | 01.3.01.06-0038 | ФСБЦ-2022, 01.3.01.06-0038, приказ Минстроя России от 18.05.2022 г. № 378/пр | Смазка защитная электросетевая | 1346 | 1009 | кг | кг | 1 | 0 | -1189743638 | 0.1 | 395.56 | 0 | 0 | 0 | 238.29 | 0 | 0 | 0 | 1.66 | 1 | 1 | 1 | 2 | 0 | 0 | 1 | 1 | 0 | 0.1 |  | 0 | 2 | 84445926 | 1 | 0 | 301 | 1 | 0 | 0 | 0 | 0 | 0 | 0 | 0 | 23.829 | 0 | 0 | 0 | 0 | 0 | 1 | 23.829 | 0 | 0 | 0 | 0 | 0 | 1 |  | 0 | 0 | 0.006 | 395.56 | 238.29 | 1.66 | 23.83 | 0 | 2.37 | 0 | 0 | 0 | 2.37 | 0 |  | 0 |  | 0
98 | 84444888 | 84445908 | 80860128 | 1 | 1 | 1 | 3 | 01.7.20.08-0051 | ФСБЦ-2022 доп.8, 01.7.20.08-0051, приказ Минстроя России от 14.11.2023 г. № 817/пр | Ветошь хлопчатобумажная цветная | 1346 | 1009 | кг | кг | 1 | 0 | 447926158 | 0.05 | 86.41 | 0 | 0 | 0 | 56.11 | 0 | 0 | 0 | 1.54 | 1 | 1 | 1 | 2 | 0 | 0 | 1 | 1 | 0 | 0.05 |  | 0 | 2 | 84445927 | 1 | 0 | 302 | 1 | 0 | 0 | 0 | 0 | 0 | 0 | 0 | 2.8055 | 0 | 0 | 0 | 0 | 0 | 1 | 2.8055 | 0 | 0 | 0 | 0 | 0 | 1 |  | 0 | 0 | 0.003 | 86.41 | 56.11 | 1.54 | 2.81 | 0 | 0.26 | 0 | 0 | 0 | 0.26 | 0 |  | 0 |  | 0
98 | 84444888 | 84445908 | 80867729 | 1 | 1 | 1 | 3 | 10.1.02.03-0002 | ФСБЦ-2022 доп.6, 10.1.02.03-0002, приказ Минстроя России от 11.05.2023 г. № 335/пр | Проволока алюминиевая из сплава марки АМЦ, диаметр 3,0-5,8 мм | 1348 | 1009 | т | т | 1000 | 0 | -1002874641 | 0.0035 | 706540.3 | 0 | 0 | 0 | 625256.9 | 0 | 0 | 0 | 1.13 | 1 | 1 | 1 | 2 | 0 | 0 | 1 | 1 | 0 | 0.0035 |  | 0 | 2 | 84445928 | 1 | 0 | 303 | 1 | 0 | 0 | 0 | 0 | 0 | 0 | 0 | 2188.3992 | 0 | 0 | 0 | 0 | 0 | 1 | 2188.3992 | 0 | 0 | 0 | 0 | 0 | 1 |  | 0 | 0 | 0.00021 | 706540.3 | 625256.9 | 1.13 | 2188.4 | 0 | 148.37 | 0 | 0 | 0 | 148.37 | 0 |  | 0 |  | 0
98 | 84444888 | 84445908 | 80876824 | 1 | 1 | 1 | 3 | 14.5.09.11-0102 | ФСБЦ-2022, 14.5.09.11-0102, приказ Минстроя России от 18.05.2022 г. № 378/пр | Уайт-спирит | 1346 | 1009 | кг | кг | 1 | 0 | -1638992392 | 0.22 | 86.66 | 0 | 0 | 0 | 60.6 | 0 | 0 | 0 | 1.43 | 1 | 1 | 1 | 2 | 0 | 0 | 1 | 1 | 0 | 0.22 |  | 0 | 2 | 84445929 | 1 | 0 | 304 | 1 | 0 | 0 | 0 | 0 | 0 | 0 | 0 | 13.332 | 0 | 0 | 0 | 0 | 0 | 1 | 13.332 | 0 | 0 | 0 | 0 | 0 | 1 |  | 0 | 0 | 0.0132 | 86.66 | 60.6 | 1.43 | 13.33 | 0 | 1.14 | 0 | 0 | 0 | 1.14 | 0 |  | 0 |  | 0
98 | 84444888 | 84445908 | 80883737 | 1 | 1 | 1 | 3 | 20.1.02.15-0011 | ФСБЦ-2022, 20.1.02.15-0011, приказ Минстроя России от 18.05.2022 г. № 378/пр | Соединитель алюминиевых и сталеалюминиевых проводов (СОАС) 062-3 | 1371 | 1013 | ШТ | ШТ | 1 | 0 | -1363363533 | 3.4 | 782.13 | 0 | 0 | 0 | 635.88 | 0 | 0 | 0 | 1.23 | 1 | 1 | 1 | 2 | 0 | 0 | 1 | 1 | 0 | 3.4 |  | 0 | 2 | 84445930 | 1 | 0 | 305 | 1 | 0 | 0 | 0 | 0 | 0 | 0 | 0 | 2161.992 | 0 | 0 | 0 | 0 | 0 | 1 | 2161.992 | 0 | 0 | 0 | 0 | 0 | 1 |  | 0 | 0 | 0.204 | 782.13 | 635.88 | 1.23 | 2161.99 | 0 | 159.55 | 0 | 0 | 0 | 159.55 | 0 |  | 0 |  | 0
99 | 84444888 | 84445934 | 80785603 | 116 | 1 | 1 | 1 | 1-100-43 |  | Средний разряд работы 4,3 | 1191 | 1013 | чел.-ч. | чел.-ч. | 1 | 0 | -50752015 | 10.017 | 0 | 0 | 0 | 556.88 | 0 | 0 | 0 | 556.88 | 1 | 1 | 1 | 1 | -2 | 0 | 0 | 1 | 1 | 0 | 7.42 | *(0,2+0,15+1) | 1 | 2 | 84445944 | 1 | 2048 | 309 | 1 | 0 | 0 | 0 | 0 | 0 | 0 | 0 | 0 | 0 | 0 | 4132.0496 | 7.42 | 0 | 1 | 0 | 0 | 0 | 5578.267 | 10.017 | 0 | 1 | 12396.15 | 30.051 | 0 | 30.051 | 556.88 | 556.88 | 1 | 5578.2675 | 0 | 0 | 0 | 0 | 16734.8 | 16734.8 | 1 |  | 0 |  | 0
99 | 84444888 | 84445934 | 80785766 | 116 | 1 | 1 | 1 | 4-100-00 |  | Затраты труда машинистов | 1191 | 1013 | чел.-ч. | чел.-ч. | 1 | 0 | -1417349443 | 1.377 | 0 | 0 | 0 | 0 | 0 | 0 | 0 | 0 | 1 | 1 | 1 | 1 | -2 | 0 | 0 | 1 | 1 | 0 | 1.02 | *(0,2+0,15+1) | 2 | 2 | 84445945 | 1 | 2048 | 310 | 1 | 0 | 0 | 0 | 0 | 0 | 0 | 0 | 0 | 0 | 0 | 0 | 0 | 0 | 0 | 0 | 0 | 0 | 0 | 0 | 0 | 0 |  | 0 | 0 | 4.131 | 0 | 0 | 1 | 0 | 0 | 0 | 0 | 0 | 0 | 0 | 0 |  | 0 |  | 0
99 | 84444888 | 84445934 | 80906756 | 1 | 1 | 1 | 2 | 91.05.05-015 | ФСЭМ-2022, 91.05.05-015, приказ Минстроя России от 18.05.2022 г. № 378/пр | Краны на автомобильном ходу, грузоподъемность 16 т | 1368 | 1011 | маш.-ч | маш.-ч | 1 | 0 | 850633116 | 0.8235 | 0 | 1595.2 | 715.99 | 0 | 0 | 1595.2 | 715.99 | 0 | 1 | 1 | 1 | 1 | -2 | 0 | 0 | 1 | 1 | 0 | 0.61 | *(0,2+0,15+1) | 1 | 2 | 84445946 | 1 | 0 | 311 | 1 | 0 | 0 | 0 | 0 | 0 | 0 | 0 | 0 | 973.072 | 436.7539 | 0 | 0 | 0.61 | 1 | 0 | 1313.6472 | 589.6178 | 0 | 0 | 0.8235 | 1 |  | 0 | 2.4705 | 2.4705 | 1595.2 | 1595.2 | 1 | 1313.6445 | 589.6125 | 0 | 3940.94 | 1768.85 | 0 | 5709.79 | 1 | 4-100-060 | 6 | чел.-ч. | 1
99 | 84444888 | 84445934 | 80907648 | 1 | 1 | 1 | 2 | 91.14.02-001 | ФСЭМ-2022 доп.7, 91.14.02-001, приказ Минстроя России от 02.08.2023 г. № 551/пр | Автомобили бортовые, грузоподъемность до 5 т | 1368 | 1011 | маш.-ч | маш.-ч | 1 | 0 | -950105757 | 0.5535 | 0 | 640.84 | 533.01 | 0 | 0 | 640.84 | 533.01 | 0 | 1 | 1 | 1 | 1 | -2 | 0 | 0 | 1 | 1 | 0 | 0.41 | *(0,2+0,15+1) | 1 | 2 | 84445947 | 1 | 0 | 312 | 1 | 0 | 0 | 0 | 0 | 0 | 0 | 0 | 0 | 262.7444 | 218.5341 | 0 | 0 | 0.41 | 1 | 0 | 354.7049 | 295.021 | 0 | 0 | 0.5535 | 1 |  | 0 | 1.6605 | 1.6605 | 640.84 | 640.84 | 1 | 354.699 | 295.0155 | 0 | 1064.11 | 885.06 | 0 | 1949.17 | 1 | 4-100-040 | 4 | чел.-ч. | 1
99 | 84444888 | 84445934 | 80855473 | 1 | 1 | 1 | 3 | 01.3.01.06-0038 | ФСБЦ-2022, 01.3.01.06-0038, приказ Минстроя России от 18.05.2022 г. № 378/пр | Смазка защитная электросетевая | 1346 | 1009 | кг | кг | 1 | 0 | -1189743638 | 0.01 | 395.56 | 0 | 0 | 0 | 238.29 | 0 | 0 | 0 | 1.66 | 1 | 1 | 1 | 2 | 0 | 0 | 1 | 1 | 0 | 0.01 |  | 0 | 2 | 84445948 | 1 | 0 | 313 | 1 | 0 | 0 | 0 | 0 | 0 | 0 | 0 | 2.3829 | 0 | 0 | 0 | 0 | 0 | 1 | 2.3829 | 0 | 0 | 0 | 0 | 0 | 1 |  | 0 | 0 | 0.03 | 395.56 | 238.29 | 1.66 | 2.38 | 0 | 11.87 | 0 | 0 | 0 | 11.87 | 0 |  | 0 |  | 0
99 | 84444888 | 84445934 | 80855480 | 1 | 1 | 1 | 3 | 01.3.01.06-0051 | ФСБЦ-2022 доп.12, 01.3.01.06-0051, приказ Минстроя России от 07.11.2024 г. № 747/пр | Смазка солидол жировой Ж | 1346 | 1009 | кг | кг | 1 | 0 | -1994148501 | 0.03 | 97.16 | 0 | 0 | 0 | 58.53 | 0 | 0 | 0 | 1.66 | 1 | 1 | 1 | 2 | 0 | 0 | 1 | 1 | 0 | 0.03 |  | 0 | 2 | 84445949 | 1 | 0 | 314 | 1 | 0 | 0 | 0 | 0 | 0 | 0 | 0 | 1.7559 | 0 | 0 | 0 | 0 | 0 | 1 | 1.7559 | 0 | 0 | 0 | 0 | 0 | 1 |  | 0 | 0 | 0.09 | 97.16 | 58.53 | 1.66 | 1.76 | 0 | 8.74 | 0 | 0 | 0 | 8.74 | 0 |  | 0 |  | 0
99 | 84444888 | 84445934 | 80860128 | 1 | 1 | 1 | 3 | 01.7.20.08-0051 | ФСБЦ-2022 доп.8, 01.7.20.08-0051, приказ Минстроя России от 14.11.2023 г. № 817/пр | Ветошь хлопчатобумажная цветная | 1346 | 1009 | кг | кг | 1 | 0 | 447926158 | 0.02 | 86.41 | 0 | 0 | 0 | 56.11 | 0 | 0 | 0 | 1.54 | 1 | 1 | 1 | 2 | 0 | 0 | 1 | 1 | 0 | 0.02 |  | 0 | 2 | 84445951 | 1 | 0 | 316 | 1 | 0 | 0 | 0 | 0 | 0 | 0 | 0 | 1.1222 | 0 | 0 | 0 | 0 | 0 | 1 | 1.1222 | 0 | 0 | 0 | 0 | 0 | 1 |  | 0 | 0 | 0.06 | 86.41 | 56.11 | 1.54 | 1.12 | 0 | 5.18 | 0 | 0 | 0 | 5.18 | 0 |  | 0 |  | 0
99 | 84444888 | 84445934 | 80876432 | 1 | 1 | 1 | 3 | 14.4.03.03-0102 | ФСБЦ-2022 доп.4, 14.4.03.03-0102, приказ Минстроя России от 27.12.2022 г. № 1133/пр | Лак битумный БТ-577 | 1348 | 1009 | т | т | 1000 | 0 | -1423024806 | 0.0001 | 103227.06 | 0 | 0 | 0 | 80020.98 | 0 | 0 | 0 | 1.29 | 1 | 1 | 1 | 2 | 0 | 0 | 1 | 1 | 0 | 0.0001 |  | 0 | 2 | 84445954 | 1 | 0 | 319 | 1 | 0 | 0 | 0 | 0 | 0 | 0 | 0 | 8.0021 | 0 | 0 | 0 | 0 | 0 | 1 | 8.0021 | 0 | 0 | 0 | 0 | 0 | 1 |  | 0 | 0 | 0.0003 | 103227.06 | 80020.98 | 1.29 | 8 | 0 | 30.97 | 0 | 0 | 0 | 30.97 | 0 |  | 0 |  | 0
99 | 84444888 | 84445934 | 80876824 | 1 | 1 | 1 | 3 | 14.5.09.11-0102 | ФСБЦ-2022, 14.5.09.11-0102, приказ Минстроя России от 18.05.2022 г. № 378/пр | Уайт-спирит | 1346 | 1009 | кг | кг | 1 | 0 | -1638992392 | 0.12 | 86.66 | 0 | 0 | 0 | 60.6 | 0 | 0 | 0 | 1.43 | 1 | 1 | 1 | 2 | 0 | 0 | 1 | 1 | 0 | 0.12 |  | 0 | 2 | 84445955 | 1 | 0 | 320 | 1 | 0 | 0 | 0 | 0 | 0 | 0 | 0 | 7.272 | 0 | 0 | 0 | 0 | 0 | 1 | 7.272 | 0 | 0 | 0 | 0 | 0 | 1 |  | 0 | 0 | 0.36 | 86.66 | 60.6 | 1.43 | 7.27 | 0 | 31.2 | 0 | 0 | 0 | 31.2 | 0 |  | 0 |  | 0
100 | 84444888 | 84445959 | 80785577 | 116 | 1 | 1 | 1 | 1-100-33 |  | Средний разряд работы 3,3 | 1191 | 1013 | чел.-ч. | чел.-ч. | 1 | 0 | 32079103 | 1.6751 | 0 | 0 | 0 | 491.25 | 0 | 0 | 0 | 491.25 | 1 | 1 | 1 | 1 | -2 | 0 | 0 | 1 | 1 | 0 | 3.76 | *0,33*(0,2+0,15+1) | 1 | 2 | 84445969 | 1 | 0 | 324 | 1 | 0 | 0 | 0 | 0 | 0 | 0 | 0 | 0 | 0 | 0 | 1847.1 | 3.76 | 0 | 1 | 0 | 0 | 0 | 822.883 | 1.6751 | 0 | 1 | 107131.8 | 97.1546 | 0 | 97.1546 | 491.25 | 491.25 | 1 | 822.8831 | 0 | 0 | 0 | 0 | 47727.22 | 47727.22 | 1 |  | 0 |  | 0
100 | 84444888 | 84445959 | 80785766 | 116 | 1 | 1 | 1 | 4-100-00 |  | Затраты труда машинистов | 1191 | 1013 | чел.-ч. | чел.-ч. | 1 | 0 | -1417349443 | 0.47669 | 0 | 0 | 0 | 0 | 0 | 0 | 0 | 0 | 1 | 1 | 1 | 1 | -2 | 0 | 0 | 1 | 1 | 0 | 1.07 | *0,33*(0,2+0,15+1) | 2 | 2 | 84445970 | 1 | 2048 | 325 | 1 | 0 | 0 | 0 | 0 | 0 | 0 | 0 | 0 | 0 | 0 | 0 | 0 | 0 | 0 | 0 | 0 | 0 | 0 | 0 | 0 | 0 |  | 0 | 0 | 27.6477 | 0 | 0 | 1 | 0 | 0 | 0 | 0 | 0 | 0 | 0 | 0 |  | 0 |  | 0
100 | 84444888 | 84445959 | 80906930 | 1 | 1 | 1 | 2 | 91.06.06-011 | ФСЭМ-2022, 91.06.06-011, приказ Минстроя России от 18.05.2022 г. № 378/пр | Автогидроподъемники, высота подъема 12 м | 1368 | 1011 | маш.-ч | маш.-ч | 1 | 0 | 1933698176 | 0.37867 | 0 | 502.76 | 533.01 | 0 | 0 | 346.73 | 533.01 | 0 | 1 | 1.45 | 1 | 1 | 2 | 0 | 0 | 1 | 1 | 0 | 0.85 | *0,33*(0,2+0,15+1) | 1 | 2 | 84445971 | 1 | 2048 | 326 | 1 | 0 | 0 | 0 | 0 | 0 | 0 | 0 | 0 | 294.7205 | 453.0585 | 0 | 0 | 0.85 | 1 | 0 | 131.298 | 201.8376 | 0 | 0 | 0.37867 | 1 |  | 0 | 21.9631 | 21.9631 | 502.76 | 346.73 | 1.45 | 131.2978 | 201.8382 | 0 | 11042.19 | 11706.58 | 0 | 22748.77 | 0 | 4-100-040 | 4 | чел.-ч. | 1
100 | 84444888 | 84445959 | 80907648 | 1 | 1 | 1 | 2 | 91.14.02-001 | ФСЭМ-2022 доп.7, 91.14.02-001, приказ Минстроя России от 02.08.2023 г. № 551/пр | Автомобили бортовые, грузоподъемность до 5 т | 1368 | 1011 | маш.-ч | маш.-ч | 1 | 0 | -950105757 | 0.09801 | 0 | 640.84 | 533.01 | 0 | 0 | 640.84 | 533.01 | 0 | 1 | 1 | 1 | 1 | -2 | 0 | 0 | 1 | 1 | 0 | 0.22 | *0,33*(0,2+0,15+1) | 1 | 2 | 84445972 | 1 | 0 | 327 | 1 | 0 | 0 | 0 | 0 | 0 | 0 | 0 | 0 | 140.9848 | 117.2622 | 0 | 0 | 0.22 | 1 | 0 | 62.8087 | 52.2403 | 0 | 0 | 0.09801 | 1 |  | 0 | 5.6846 | 5.6846 | 640.84 | 640.84 | 1 | 62.8066 | 52.2393 | 0 | 3642.91 | 3029.94 | 0 | 6672.85 | 1 | 4-100-040 | 4 | чел.-ч. | 1
100 | 84444888 | 84445959 | 80855473 | 1 | 1 | 1 | 3 | 01.3.01.06-0038 | ФСБЦ-2022, 01.3.01.06-0038, приказ Минстроя России от 18.05.2022 г. № 378/пр | Смазка защитная электросетевая | 1346 | 1009 | кг | кг | 1 | 0 | -1189743638 | 0.033 | 395.56 | 0 | 0 | 0 | 238.29 | 0 | 0 | 0 | 1.66 | 1 | 1 | 1 | 2 | 0 | 0 | 1 | 1 | 0 | 0.1 | *0,33 | 0 | 2 | 84445973 | 1 | 0 | 328 | 1 | 0 | 0 | 0 | 0 | 0 | 0 | 0 | 23.829 | 0 | 0 | 0 | 0 | 0 | 1 | 7.8636 | 0 | 0 | 0 | 0 | 0 | 1 |  | 0 | 0 | 1.914 | 395.56 | 238.29 | 1.66 | 7.8639 | 0 | 757.1 | 0 | 0 | 0 | 757.1 | 0 |  | 0 |  | 0
100 | 84444888 | 84445959 | 80855480 | 1 | 1 | 1 | 3 | 01.3.01.06-0051 | ФСБЦ-2022 доп.12, 01.3.01.06-0051, приказ Минстроя России от 07.11.2024 г. № 747/пр | Смазка солидол жировой Ж | 1346 | 1009 | кг | кг | 1 | 0 | -1994148501 | 0.0099 | 97.16 | 0 | 0 | 0 | 58.53 | 0 | 0 | 0 | 1.66 | 1 | 1 | 1 | 2 | 0 | 0 | 1 | 1 | 0 | 0.03 | *0,33 | 0 | 2 | 84445974 | 1 | 0 | 329 | 1 | 0 | 0 | 0 | 0 | 0 | 0 | 0 | 1.7559 | 0 | 0 | 0 | 0 | 0 | 1 | 0.57945 | 0 | 0 | 0 | 0 | 0 | 1 |  | 0 | 0 | 0.5742 | 97.16 | 58.53 | 1.66 | 0.5808 | 0 | 55.79 | 0 | 0 | 0 | 55.79 | 0 |  | 0 |  | 0
100 | 84444888 | 84445959 | 80860128 | 1 | 1 | 1 | 3 | 01.7.20.08-0051 | ФСБЦ-2022 доп.8, 01.7.20.08-0051, приказ Минстроя России от 14.11.2023 г. № 817/пр | Ветошь хлопчатобумажная цветная | 1346 | 1009 | кг | кг | 1 | 0 | 447926158 | 0.0066 | 86.41 | 0 | 0 | 0 | 56.11 | 0 | 0 | 0 | 1.54 | 1 | 1 | 1 | 2 | 0 | 0 | 1 | 1 | 0 | 0.02 | *0,33 | 0 | 2 | 84445976 | 1 | 2048 | 331 | 1 | 0 | 0 | 0 | 0 | 0 | 0 | 0 | 1.1222 | 0 | 0 | 0 | 0 | 0 | 1 | 0.37033 | 0 | 0 | 0 | 0 | 0 | 1 |  | 0 | 0 | 0.3828 | 86.41 | 56.11 | 1.54 | 0.3696 | 0 | 33.08 | 0 | 0 | 0 | 33.08 | 0 |  | 0 |  | 0
100 | 84444888 | 84445959 | 80876432 | 1 | 1 | 1 | 3 | 14.4.03.03-0102 | ФСБЦ-2022 доп.4, 14.4.03.03-0102, приказ Минстроя России от 27.12.2022 г. № 1133/пр | Лак битумный БТ-577 | 1348 | 1009 | т | т | 1000 | 0 | -1423024806 | 3.3e-05 | 103227.06 | 0 | 0 | 0 | 80020.98 | 0 | 0 | 0 | 1.29 | 1 | 1 | 1 | 2 | 0 | 0 | 1 | 1 | 0 | 0.0001 | *0,33 | 0 | 2 | 84445979 | 1 | 0 | 334 | 1 | 0 | 0 | 0 | 0 | 0 | 0 | 0 | 8.0021 | 0 | 0 | 0 | 0 | 0 | 1 | 2.6407 | 0 | 0 | 0 | 0 | 0 | 1 |  | 0 | 0 | 0.001914 | 103227.06 | 80020.98 | 1.29 | 2.64 | 0 | 197.58 | 0 | 0 | 0 | 197.58 | 0 |  | 0 |  | 0
100 | 84444888 | 84445959 | 80876824 | 1 | 1 | 1 | 3 | 14.5.09.11-0102 | ФСБЦ-2022, 14.5.09.11-0102, приказ Минстроя России от 18.05.2022 г. № 378/пр | Уайт-спирит | 1346 | 1009 | кг | кг | 1 | 0 | -1638992392 | 0.0099 | 86.66 | 0 | 0 | 0 | 60.6 | 0 | 0 | 0 | 1.43 | 1 | 1 | 1 | 2 | 0 | 0 | 1 | 1 | 0 | 0.03 | *0,33 | 0 | 2 | 84445980 | 1 | 0 | 335 | 1 | 0 | 0 | 0 | 0 | 0 | 0 | 0 | 1.818 | 0 | 0 | 0 | 0 | 0 | 1 | 0.59994 | 0 | 0 | 0 | 0 | 0 | 1 |  | 0 | 0 | 0.5742 | 86.66 | 60.6 | 1.43 | 0.6006 | 0 | 49.76 | 0 | 0 | 0 | 49.76 | 0 |  | 0 |  | 0
101 | 84444888 | 84445983 | 80785595 | 116 | 1 | 1 | 1 | 1-100-40 |  | Средний разряд работы 4,0 | 1191 | 1013 | чел.-ч. | чел.-ч. | 1 | 0 | 888410196 | 1.3905 | 0 | 0 | 0 | 533.01 | 0 | 0 | 0 | 533.01 | 1 | 1 | 1 | 1 | -2 | 0 | 0 | 1 | 1 | 0 | 1.03 | *(0,2+0,15+1) | 1 | 2 | 84445990 | 1 | 0 | 338 | 1 | 0 | 0 | 0 | 0 | 0 | 0 | 0 | 0 | 0 | 0 | 549.0003 | 1.03 | 0 | 1 | 0 | 0 | 0 | 741.1504 | 1.3905 | 0 | 1 | 1647 | 4.1715 | 0 | 4.1715 | 533.01 | 533.01 | 1 | 741.15 | 0 | 0 | 0 | 0 | 2223.45 | 2223.45 | 1 |  | 0 |  | 0
101 | 84444888 | 84445983 | 80785766 | 116 | 1 | 1 | 1 | 4-100-00 |  | Затраты труда машинистов | 1191 | 1013 | чел.-ч. | чел.-ч. | 1 | 0 | -1417349443 | 0.081 | 0 | 0 | 0 | 0 | 0 | 0 | 0 | 0 | 1 | 1 | 1 | 1 | -2 | 0 | 0 | 1 | 1 | 0 | 0.06 | *(0,2+0,15+1) | 2 | 2 | 84445991 | 1 | 0 | 339 | 1 | 0 | 0 | 0 | 0 | 0 | 0 | 0 | 0 | 0 | 0 | 0 | 0 | 0 | 0 | 0 | 0 | 0 | 0 | 0 | 0 | 0 |  | 0 | 0 | 0.243 | 0 | 0 | 1 | 0 | 0 | 0 | 0 | 0 | 0 | 0 | 0 |  | 0 |  | 0
101 | 84444888 | 84445983 | 80906756 | 1 | 1 | 1 | 2 | 91.05.05-015 | ФСЭМ-2022, 91.05.05-015, приказ Минстроя России от 18.05.2022 г. № 378/пр | Краны на автомобильном ходу, грузоподъемность 16 т | 1368 | 1011 | маш.-ч | маш.-ч | 1 | 0 | 850633116 | 0.0405 | 0 | 1595.2 | 715.99 | 0 | 0 | 1595.2 | 715.99 | 0 | 1 | 1 | 1 | 1 | -2 | 0 | 0 | 1 | 1 | 0 | 0.03 | *(0,2+0,15+1) | 1 | 2 | 84445992 | 1 | 0 | 340 | 1 | 0 | 0 | 0 | 0 | 0 | 0 | 0 | 0 | 47.856 | 21.4797 | 0 | 0 | 0.03 | 1 | 0 | 64.6056 | 28.9976 | 0 | 0 | 0.0405 | 1 |  | 0 | 0.1215 | 0.1215 | 1595.2 | 1595.2 | 1 | 64.611 | 28.998 | 0 | 193.82 | 86.99 | 0 | 280.81 | 1 | 4-100-060 | 6 | чел.-ч. | 1
101 | 84444888 | 84445983 | 80907648 | 1 | 1 | 1 | 2 | 91.14.02-001 | ФСЭМ-2022 доп.7, 91.14.02-001, приказ Минстроя России от 02.08.2023 г. № 551/пр | Автомобили бортовые, грузоподъемность до 5 т | 1368 | 1011 | маш.-ч | маш.-ч | 1 | 0 | -950105757 | 0.0405 | 0 | 640.84 | 533.01 | 0 | 0 | 640.84 | 533.01 | 0 | 1 | 1 | 1 | 1 | -2 | 0 | 0 | 1 | 1 | 0 | 0.03 | *(0,2+0,15+1) | 1 | 2 | 84445993 | 1 | 0 | 341 | 1 | 0 | 0 | 0 | 0 | 0 | 0 | 0 | 0 | 19.2252 | 15.9903 | 0 | 0 | 0.03 | 1 | 0 | 25.954 | 21.5869 | 0 | 0 | 0.0405 | 1 |  | 0 | 0.1215 | 0.1215 | 640.84 | 640.84 | 1 | 25.9605 | 21.5865 | 0 | 77.86 | 64.76 | 0 | 142.62 | 1 | 4-100-040 | 4 | чел.-ч. | 1
101 | 84444888 | 84445983 | 80858990 | 1 | 1 | 1 | 3 | 01.7.15.03-0042 | ФСБЦ-2022, 01.7.15.03-0042, приказ Минстроя России от 18.05.2022 г. № 378/пр | Болты с гайками и шайбами строительные | 1346 | 1009 | кг | кг | 1 | 0 | -353874833 | 0.04 | 194.17 | 0 | 0 | 0 | 174.93 | 0 | 0 | 0 | 1.11 | 1 | 1 | 1 | 2 | 0 | 0 | 1 | 1 | 0 | 0.04 |  | 0 | 2 | 84445994 | 1 | 0 | 342 | 1 | 0 | 0 | 0 | 0 | 0 | 0 | 0 | 6.9972 | 0 | 0 | 0 | 0 | 0 | 1 | 6.9972 | 0 | 0 | 0 | 0 | 0 | 1 |  | 0 | 0 | 0.12 | 194.17 | 174.93 | 1.11 | 7 | 0 | 23.3 | 0 | 0 | 0 | 23.3 | 0 |  | 0 |  | 0
101 | 84444888 | 84445983 | 80791558 | 116 | 1 | 1 | 3 | 421/пр_2020_п.75_пп.а |  | Сметная стоимость вспомогательных ненормируемых материальных ресурсов, не учтенная в сметной норме, 2% | 3277935 | 1013 | % | % | 1 | 0 | 274903907 | 2 | 0 | 0 | 0 | 0 | 0 | 0 | 0 | 0 | 1 | 1 | 1 | 1 | 0 | 0 | 0 | 0 | 0 | 0 | 2 |  | 0 | 2 | 84445995 | 1 | 0 | 343 | 0 | 0 | 0 | 0 | 0 | 0 | 0 | 0 | 0 | 0 | 0 | 0 | 0 | 0 | 0 | 0 | 0 | 0 | 0 | 0 | 0 | 0 |  | 0 | 0 | 6 | 0 | 0 | 1 | 0 | 0 | 0 | 0 | 0 | 0 | 0 | 0 |  | 0 |  | 0
103 | 84444888 | 84445997 | 80785601 | 116 | 1 | 1 | 1 | 1-100-42 |  | Средний разряд работы 4,2 | 1191 | 1013 | чел.-ч. | чел.-ч. | 1 | 0 | 1522950421 | 2.781 | 0 | 0 | 0 | 548.92 | 0 | 0 | 0 | 548.92 | 1 | 1 | 1 | 1 | -2 | 0 | 0 | 1 | 1 | 0 | 2.06 | *(0,2+0,15+1) | 1 | 2 | 84446008 | 1 | 0 | 344 | 1 | 0 | 0 | 0 | 0 | 0 | 0 | 0 | 0 | 0 | 0 | 1130.7752 | 2.06 | 0 | 1 | 0 | 0 | 0 | 1526.5465 | 2.781 | 0 | 1 | 1130.78 | 2.781 | 0 | 2.781 | 548.92 | 548.92 | 1 | 1526.553 | 0 | 0 | 0 | 0 | 1526.55 | 1526.55 | 1 |  | 0 |  | 0
103 | 84444888 | 84445997 | 80785766 | 116 | 1 | 1 | 1 | 4-100-00 |  | Затраты труда машинистов | 1191 | 1013 | чел.-ч. | чел.-ч. | 1 | 0 | -1417349443 | 0.243 | 0 | 0 | 0 | 0 | 0 | 0 | 0 | 0 | 1 | 1 | 1 | 1 | -2 | 0 | 0 | 1 | 1 | 0 | 0.18 | *(0,2+0,15+1) | 2 | 2 | 84446009 | 1 | 0 | 345 | 1 | 0 | 0 | 0 | 0 | 0 | 0 | 0 | 0 | 0 | 0 | 0 | 0 | 0 | 0 | 0 | 0 | 0 | 0 | 0 | 0 | 0 |  | 0 | 0 | 0.243 | 0 | 0 | 1 | 0 | 0 | 0 | 0 | 0 | 0 | 0 | 0 |  | 0 |  | 0
103 | 84444888 | 84445997 | 80906756 | 1 | 1 | 1 | 2 | 91.05.05-015 | ФСЭМ-2022, 91.05.05-015, приказ Минстроя России от 18.05.2022 г. № 378/пр | Краны на автомобильном ходу, грузоподъемность 16 т | 1368 | 1011 | маш.-ч | маш.-ч | 1 | 0 | 850633116 | 0.1215 | 0 | 1595.2 | 715.99 | 0 | 0 | 1595.2 | 715.99 | 0 | 1 | 1 | 1 | 1 | -2 | 0 | 0 | 1 | 1 | 0 | 0.09 | *(0,2+0,15+1) | 1 | 2 | 84446010 | 1 | 0 | 346 | 1 | 0 | 0 | 0 | 0 | 0 | 0 | 0 | 0 | 143.568 | 64.4391 | 0 | 0 | 0.09 | 1 | 0 | 193.8168 | 86.9928 | 0 | 0 | 0.1215 | 1 |  | 0 | 0.1215 | 0.1215 | 1595.2 | 1595.2 | 1 | 193.8195 | 86.994 | 0 | 193.82 | 86.99 | 0 | 280.81 | 1 | 4-100-060 | 6 | чел.-ч. | 1
103 | 84444888 | 84445997 | 80907648 | 1 | 1 | 1 | 2 | 91.14.02-001 | ФСЭМ-2022 доп.7, 91.14.02-001, приказ Минстроя России от 02.08.2023 г. № 551/пр | Автомобили бортовые, грузоподъемность до 5 т | 1368 | 1011 | маш.-ч | маш.-ч | 1 | 0 | -950105757 | 0.1215 | 0 | 640.84 | 533.01 | 0 | 0 | 640.84 | 533.01 | 0 | 1 | 1 | 1 | 1 | -2 | 0 | 0 | 1 | 1 | 0 | 0.09 | *(0,2+0,15+1) | 1 | 2 | 84446011 | 1 | 0 | 347 | 1 | 0 | 0 | 0 | 0 | 0 | 0 | 0 | 0 | 57.6756 | 47.9709 | 0 | 0 | 0.09 | 1 | 0 | 77.8621 | 64.7607 | 0 | 0 | 0.1215 | 1 |  | 0 | 0.1215 | 0.1215 | 640.84 | 640.84 | 1 | 77.868 | 64.7595 | 0 | 77.86 | 64.76 | 0 | 142.62 | 1 | 4-100-040 | 4 | чел.-ч. | 1
103 | 84444888 | 84445997 | 80907843 | 1 | 1 | 1 | 2 | 91.17.04-233 | ФСЭМ-2022, 91.17.04-233, приказ Минстроя России от 18.05.2022 г. № 378/пр | Аппараты сварочные для ручной дуговой сварки, сварочный ток до 350 А | 1368 | 1011 | маш.-ч | маш.-ч | 1 | 0 | -2068435370 | 0.891 | 0 | 32.87 | 0 | 0 | 0 | 32.87 | 0 | 0 | 1 | 1 | 1 | 1 | -2 | 0 | 0 | 1 | 1 | 0 | 0.66 | *(0,2+0,15+1) | 1 | 2 | 84446012 | 1 | 2048 | 348 | 1 | 0 | 0 | 0 | 0 | 0 | 0 | 0 | 0 | 21.6942 | 0 | 0 | 0 | 0 | 1 | 0 | 29.2872 | 0 | 0 | 0 | 0 | 1 |  | 0 | 0 | 0.891 | 32.87 | 32.87 | 1 | 29.2815 | 0 | 0 | 29.29 | 0 | 0 | 29.29 | 1 |  | 0 |  | 0
103 | 84444888 | 84445997 | 80858278 | 1 | 1 | 1 | 3 | 01.7.11.07-0227 | ФСБЦ-2022, 01.7.11.07-0227, приказ Минстроя России от 18.05.2022 г. № 378/пр | Электроды сварочные для сварки низколегированных и углеродистых сталей УОНИ 13/45, Э42А, диаметр 4-5 мм | 1346 | 1009 | кг | кг | 1 | 0 | -1606616209 | 0.15 | 135.4 | 0 | 0 | 0 | 155.63 | 0 | 0 | 0 | 0.87 | 1 | 1 | 1 | 2 | 0 | 0 | 1 | 1 | 0 | 0.15 |  | 0 | 2 | 84446013 | 1 | 0 | 349 | 1 | 0 | 0 | 0 | 0 | 0 | 0 | 0 | 23.3445 | 0 | 0 | 0 | 0 | 0 | 1 | 23.3445 | 0 | 0 | 0 | 0 | 0 | 1 |  | 0 | 0 | 0.15 | 135.4 | 155.63 | 0.87 | 23.34 | 0 | 20.31 | 0 | 0 | 0 | 20.31 | 0 |  | 0 |  | 0
103 | 84444888 | 84445997 | 80858990 | 1 | 1 | 1 | 3 | 01.7.15.03-0042 | ФСБЦ-2022, 01.7.15.03-0042, приказ Минстроя России от 18.05.2022 г. № 378/пр | Болты с гайками и шайбами строительные | 1346 | 1009 | кг | кг | 1 | 0 | -353874833 | 0.17 | 194.17 | 0 | 0 | 0 | 174.93 | 0 | 0 | 0 | 1.11 | 1 | 1 | 1 | 2 | 0 | 0 | 1 | 1 | 0 | 0.17 |  | 0 | 2 | 84446014 | 1 | 0 | 350 | 1 | 0 | 0 | 0 | 0 | 0 | 0 | 0 | 29.7381 | 0 | 0 | 0 | 0 | 0 | 1 | 29.7381 | 0 | 0 | 0 | 0 | 0 | 1 |  | 0 | 0 | 0.17 | 194.17 | 174.93 | 1.11 | 29.74 | 0 | 33.01 | 0 | 0 | 0 | 33.01 | 0 |  | 0 |  | 0
103 | 84444888 | 84445997 | 80864205 | 1 | 1 | 1 | 3 | 07.2.07.04-0007 | ФСБЦ-2022, 07.2.07.04-0007, приказ Минстроя России от 18.05.2022 г. № 378/пр | Конструкции стальные индивидуального изготовления из сортового проката | 1348 | 1009 | т | т | 1000 | 0 | 1700561855 | 0.015 | 144231.97 | 0 | 0 | 0 | 105278.81 | 0 | 0 | 0 | 1.37 | 1 | 1 | 1 | 2 | 0 | 0 | 1 | 1 | 0 | 0.015 |  | 0 | 2 | 84446015 | 1 | 0 | 351 | 1 | 0 | 0 | 0 | 0 | 0 | 0 | 0 | 1579.1821 | 0 | 0 | 0 | 0 | 0 | 1 | 1579.1821 | 0 | 0 | 0 | 0 | 0 | 1 |  | 0 | 0 | 0.015 | 144231.97 | 105278.81 | 1.37 | 1579.18 | 0 | 2163.48 | 0 | 0 | 0 | 2163.48 | 0 |  | 0 |  | 0
103 | 84444888 | 84445997 | 80876400 | 1 | 1 | 1 | 3 | 14.4.02.04-0142 | ФСБЦ-2022, 14.4.02.04-0142, приказ Минстроя России от 18.05.2022 г. № 378/пр | Краска масляная МА-0115, мумия, сурик железный | 1346 | 1009 | кг | кг | 1 | 0 | 1223394749 | 0.03 | 115.03 | 0 | 0 | 0 | 79.88 | 0 | 0 | 0 | 1.44 | 1 | 1 | 1 | 2 | 0 | 0 | 1 | 1 | 0 | 0.03 |  | 0 | 2 | 84446016 | 1 | 0 | 352 | 1 | 0 | 0 | 0 | 0 | 0 | 0 | 0 | 2.3964 | 0 | 0 | 0 | 0 | 0 | 1 | 2.3964 | 0 | 0 | 0 | 0 | 0 | 1 |  | 0 | 0 | 0.03 | 115.03 | 79.88 | 1.44 | 2.4 | 0 | 3.45 | 0 | 0 | 0 | 3.45 | 0 |  | 0 |  | 0
103 | 84444888 | 84445997 | 80791558 | 116 | 1 | 1 | 3 | 421/пр_2020_п.75_пп.а |  | Сметная стоимость вспомогательных ненормируемых материальных ресурсов, не учтенная в сметной норме, 2% | 3277935 | 1013 | % | % | 1 | 0 | 274903907 | 2 | 0 | 0 | 0 | 0 | 0 | 0 | 0 | 0 | 1 | 1 | 1 | 1 | 0 | 0 | 0 | 0 | 0 | 0 | 2 |  | 0 | 2 | 84446017 | 1 | 0 | 353 | 0 | 0 | 0 | 0 | 0 | 0 | 0 | 0 | 0 | 0 | 0 | 0 | 0 | 0 | 0 | 0 | 0 | 0 | 0 | 0 | 0 | 0 |  | 0 | 0 | 2 | 0 | 0 | 1 | 0 | 0 | 0 | 0 | 0 | 0 | 0 | 0 |  | 0 |  | 0
105 | 84444888 | 84446019 | 80785595 | 116 | 1 | 1 | 1 | 1-100-40 |  | Средний разряд работы 4,0 | 1191 | 1013 | чел.-ч. | чел.-ч. | 1 | 0 | 888410196 | 55.62 | 0 | 0 | 0 | 533.01 | 0 | 0 | 0 | 533.01 | 1 | 1 | 1 | 1 | -2 | 0 | 0 | 1 | 1 | 0 | 41.2 | *(0,2+0,15+1) | 1 | 2 | 84446029 | 1 | 2048 | 354 | 1 | 0 | 0 | 0 | 0 | 0 | 0 | 0 | 0 | 0 | 0 | 21960.012 | 41.2 | 0 | 1 | 0 | 0 | 0 | 29646.0162 | 55.62 | 0 | 1 | 4172.4 | 10.5678 | 0 | 10.5678 | 533.01 | 533.01 | 1 | 29646.0135 | 0 | 0 | 0 | 0 | 5632.74 | 5632.74 | 1 |  | 0 |  | 0
105 | 84444888 | 84446019 | 80785766 | 116 | 1 | 1 | 1 | 4-100-00 |  | Затраты труда машинистов | 1191 | 1013 | чел.-ч. | чел.-ч. | 1 | 0 | -1417349443 | 0.27 | 0 | 0 | 0 | 0 | 0 | 0 | 0 | 0 | 1 | 1 | 1 | 1 | -2 | 0 | 0 | 1 | 1 | 0 | 0.2 | *(0,2+0,15+1) | 2 | 2 | 84446030 | 1 | 0 | 355 | 1 | 0 | 0 | 0 | 0 | 0 | 0 | 0 | 0 | 0 | 0 | 0 | 0 | 0 | 0 | 0 | 0 | 0 | 0 | 0 | 0 | 0 |  | 0 | 0 | 0.0513 | 0 | 0 | 1 | 0 | 0 | 0 | 0 | 0 | 0 | 0 | 0 |  | 0 |  | 0
105 | 84444888 | 84446019 | 80906756 | 1 | 1 | 1 | 2 | 91.05.05-015 | ФСЭМ-2022, 91.05.05-015, приказ Минстроя России от 18.05.2022 г. № 378/пр | Краны на автомобильном ходу, грузоподъемность 16 т | 1368 | 1011 | маш.-ч | маш.-ч | 1 | 0 | 850633116 | 0.135 | 0 | 1595.2 | 715.99 | 0 | 0 | 1595.2 | 715.99 | 0 | 1 | 1 | 1 | 1 | -2 | 0 | 0 | 1 | 1 | 0 | 0.1 | *(0,2+0,15+1) | 1 | 2 | 84446031 | 1 | 0 | 356 | 1 | 0 | 0 | 0 | 0 | 0 | 0 | 0 | 0 | 159.52 | 71.599 | 0 | 0 | 0.1 | 1 | 0 | 215.352 | 96.6587 | 0 | 0 | 0.135 | 1 |  | 0 | 0.02565 | 0.02565 | 1595.2 | 1595.2 | 1 | 215.352 | 96.66 | 0 | 40.92 | 18.37 | 0 | 59.29 | 1 | 4-100-060 | 6 | чел.-ч. | 1
105 | 84444888 | 84446019 | 80907648 | 1 | 1 | 1 | 2 | 91.14.02-001 | ФСЭМ-2022 доп.7, 91.14.02-001, приказ Минстроя России от 02.08.2023 г. № 551/пр | Автомобили бортовые, грузоподъемность до 5 т | 1368 | 1011 | маш.-ч | маш.-ч | 1 | 0 | -950105757 | 0.135 | 0 | 640.84 | 533.01 | 0 | 0 | 640.84 | 533.01 | 0 | 1 | 1 | 1 | 1 | -2 | 0 | 0 | 1 | 1 | 0 | 0.1 | *(0,2+0,15+1) | 1 | 2 | 84446032 | 1 | 0 | 357 | 1 | 0 | 0 | 0 | 0 | 0 | 0 | 0 | 0 | 64.084 | 53.301 | 0 | 0 | 0.1 | 1 | 0 | 86.5134 | 71.9564 | 0 | 0 | 0.135 | 1 |  | 0 | 0.02565 | 0.02565 | 640.84 | 640.84 | 1 | 86.508 | 71.955 | 0 | 16.44 | 13.67 | 0 | 30.11 | 1 | 4-100-040 | 4 | чел.-ч. | 1
105 | 84444888 | 84446019 | 80907843 | 1 | 1 | 1 | 2 | 91.17.04-233 | ФСЭМ-2022, 91.17.04-233, приказ Минстроя России от 18.05.2022 г. № 378/пр | Аппараты сварочные для ручной дуговой сварки, сварочный ток до 350 А | 1368 | 1011 | маш.-ч | маш.-ч | 1 | 0 | -2068435370 | 0.216 | 0 | 32.87 | 0 | 0 | 0 | 32.87 | 0 | 0 | 1 | 1 | 1 | 1 | -2 | 0 | 0 | 1 | 1 | 0 | 0.16 | *(0,2+0,15+1) | 1 | 2 | 84446033 | 1 | 2048 | 358 | 1 | 0 | 0 | 0 | 0 | 0 | 0 | 0 | 0 | 5.2592 | 0 | 0 | 0 | 0 | 1 | 0 | 7.0999 | 0 | 0 | 0 | 0 | 1 |  | 0 | 0 | 0.04104 | 32.87 | 32.87 | 1 | 7.101 | 0 | 0 | 1.35 | 0 | 0 | 1.35 | 1 |  | 0 |  | 0
105 | 84444888 | 84446019 | 80866481 | 1 | 1 | 1 | 3 | 08.3.07.01-0052 | ФСБЦ-2022 доп.4, 08.3.07.01-0052, приказ Минстроя России от 27.12.2022 г. № 1133/пр | Прокат стальной горячекатаный полосовой, марки стали Ст3сп, Ст3пс, размеры 50х5 мм | 1348 | 1009 | т | т | 1000 | 0 | -479581142 | 0.003 | 57654.57 | 0 | 0 | 0 | 70310.45 | 0 | 0 | 0 | 0.82 | 1 | 1 | 1 | 2 | 0 | 0 | 1 | 1 | 0 | 0.003 |  | 0 | 2 | 84446034 | 1 | 0 | 359 | 1 | 0 | 0 | 0 | 0 | 0 | 0 | 0 | 210.9314 | 0 | 0 | 0 | 0 | 0 | 1 | 210.9314 | 0 | 0 | 0 | 0 | 0 | 1 |  | 0 | 0 | 0.00057 | 57654.57 | 70310.45 | 0.82 | 210.93 | 0 | 32.86 | 0 | 0 | 0 | 32.86 | 0 |  | 0 |  | 0
105 | 84444888 | 84446019 | 80876400 | 1 | 1 | 1 | 3 | 14.4.02.04-0142 | ФСБЦ-2022, 14.4.02.04-0142, приказ Минстроя России от 18.05.2022 г. № 378/пр | Краска масляная МА-0115, мумия, сурик железный | 1346 | 1009 | кг | кг | 1 | 0 | 1223394749 | 0.8 | 115.03 | 0 | 0 | 0 | 79.88 | 0 | 0 | 0 | 1.44 | 1 | 1 | 1 | 2 | 0 | 0 | 1 | 1 | 0 | 0.8 |  | 0 | 2 | 84446035 | 1 | 0 | 360 | 1 | 0 | 0 | 0 | 0 | 0 | 0 | 0 | 63.904 | 0 | 0 | 0 | 0 | 0 | 1 | 63.904 | 0 | 0 | 0 | 0 | 0 | 1 |  | 0 | 0 | 0.152 | 115.03 | 79.88 | 1.44 | 63.9 | 0 | 17.48 | 0 | 0 | 0 | 17.48 | 0 |  | 0 |  | 0
105 | 84444888 | 84446019 | 80887095 | 1 | 1 | 1 | 3 | 20.5.04.03-0002 | ФСБЦ-2022, 20.5.04.03-0002, приказ Минстроя России от 18.05.2022 г. № 378/пр | Зажимы наборные проходные ЗН24-4П25 | 1425 | 1013 | 100 ШТ | 100 ШТ | 1 | 0 | 896293399 | 0 | 1022.02 | 0 | 0 | 0 | 896.51 | 0 | 0 | 0 | 1.14 | 1 | 1 | 1 | 2 | 0 | 0 | 1 | 0 | 0 | 0 |  | 0 | 2 | 84446036 | 1 | 6144 | 361 | 0 | 0 | 0 | 0 | 0 | 0 | 0 | 0 | 0 | 0 | 0 | 0 | 0 | 0 | 0 | 0 | 0 | 0 | 0 | 0 | 0 | 0 |  | 0 | 0 | 0 | 1022.02 | 896.51 | 1.14 | 0 | 0 | 0 | 0 | 0 | 0 | 0 | 0 |  | 0 |  | 0
105 | 84444888 | 84446019 | 80791558 | 116 | 1 | 1 | 3 | 421/пр_2020_п.75_пп.а |  | Сметная стоимость вспомогательных ненормируемых материальных ресурсов, не учтенная в сметной норме, 2% | 3277935 | 1013 | % | % | 1 | 0 | 274903907 | 2 | 0 | 0 | 0 | 0 | 0 | 0 | 0 | 0 | 1 | 1 | 1 | 1 | 0 | 0 | 0 | 0 | 0 | 0 | 2 |  | 0 | 2 | 84446037 | 1 | 0 | 362 | 0 | 0 | 0 | 0 | 0 | 0 | 0 | 0 | 0 | 0 | 0 | 0 | 0 | 0 | 0 | 0 | 0 | 0 | 0 | 0 | 0 | 0 |  | 0 | 0 | 0.38 | 0 | 0 | 1 | 0 | 0 | 0 | 0 | 0 | 0 | 0 | 0 |  | 0 |  | 0
108 | 84444888 | 84446040 | 80785593 | 116 | 1 | 1 | 1 | 1-100-39 |  | Средний разряд работы 3,9 | 1191 | 1013 | чел.-ч. | чел.-ч. | 1 | 0 | -1088579471 | 10.017 | 0 | 0 | 0 | 527.05 | 0 | 0 | 0 | 527.05 | 1 | 1 | 1 | 1 | -2 | 0 | 0 | 1 | 1 | 0 | 7.42 | *(0,2+0,15+1) | 1 | 2 | 84446046 | 1 | 2048 | 363 | 1 | 0 | 0 | 0 | 0 | 0 | 0 | 0 | 0 | 0 | 0 | 3910.711 | 7.42 | 0 | 1 | 0 | 0 | 0 | 5279.4598 | 10.017 | 0 | 1 | 782.14 | 2.0034 | 0 | 2.0034 | 527.05 | 527.05 | 1 | 5279.4585 | 0 | 0 | 0 | 0 | 1055.89 | 1055.89 | 1 |  | 0 |  | 0
108 | 84444888 | 84446040 | 80785766 | 116 | 1 | 1 | 1 | 4-100-00 |  | Затраты труда машинистов | 1191 | 1013 | чел.-ч. | чел.-ч. | 1 | 0 | -1417349443 | 4.7925 | 0 | 0 | 0 | 0 | 0 | 0 | 0 | 0 | 1 | 1 | 1 | 1 | -2 | 0 | 0 | 1 | 1 | 0 | 3.55 | *(0,2+0,15+1) | 2 | 2 | 84446047 | 1 | 0 | 364 | 1 | 0 | 0 | 0 | 0 | 0 | 0 | 0 | 0 | 0 | 0 | 0 | 0 | 0 | 0 | 0 | 0 | 0 | 0 | 0 | 0 | 0 |  | 0 | 0 | 0.9585 | 0 | 0 | 1 | 0 | 0 | 0 | 0 | 0 | 0 | 0 | 0 |  | 0 |  | 0
108 | 84444888 | 84446040 | 80906930 | 1 | 1 | 1 | 2 | 91.06.06-011 | ФСЭМ-2022, 91.06.06-011, приказ Минстроя России от 18.05.2022 г. № 378/пр | Автогидроподъемники, высота подъема 12 м | 1368 | 1011 | маш.-ч | маш.-ч | 1 | 0 | 1933698176 | 4.698 | 0 | 502.76 | 533.01 | 0 | 0 | 346.73 | 533.01 | 0 | 1 | 1.45 | 1 | 1 | 2 | 0 | 0 | 1 | 1 | 0 | 3.48 | *(0,2+0,15+1) | 1 | 2 | 84446048 | 1 | 0 | 365 | 1 | 0 | 0 | 0 | 0 | 0 | 0 | 0 | 0 | 1206.6204 | 1854.8748 | 0 | 0 | 3.48 | 1 | 0 | 1628.9375 | 2504.081 | 0 | 0 | 4.698 | 1 |  | 0 | 0.9396 | 0.9396 | 502.76 | 346.73 | 1.45 | 1628.937 | 2504.0745 | 0 | 472.39 | 500.82 | 0 | 973.21 | 0 | 4-100-040 | 4 | чел.-ч. | 1
108 | 84444888 | 84446040 | 80907650 | 1 | 1 | 1 | 2 | 91.14.02-003 | ФСЭМ-2022, 91.14.02-003, приказ Минстроя России от 18.05.2022 г. № 378/пр | Автомобили бортовые, грузоподъемность до 10 т | 1368 | 1011 | маш.-ч | маш.-ч | 1 | 0 | -1711997821 | 0.0945 | 0 | 896.96 | 533.01 | 0 | 0 | 896.96 | 533.01 | 0 | 1 | 1 | 1 | 1 | -2 | 0 | 0 | 1 | 1 | 0 | 0.07 | *(0,2+0,15+1) | 1 | 2 | 84446049 | 1 | 2048 | 366 | 1 | 0 | 0 | 0 | 0 | 0 | 0 | 0 | 0 | 62.7872 | 37.3107 | 0 | 0 | 0.07 | 1 | 0 | 84.7627 | 50.3694 | 0 | 0 | 0.0945 | 1 |  | 0 | 0.0189 | 0.0189 | 896.96 | 896.96 | 1 | 84.7665 | 50.3685 | 0 | 16.95 | 10.07 | 0 | 27.02 | 1 | 4-100-040 | 4 | чел.-ч. | 1
108 | 84444888 | 84446040 | 80855484 | 1 | 1 | 1 | 3 | 01.3.01.06-1018 | ФСБЦ-2022, 01.3.01.06-1018, приказ Минстроя России от 18.05.2022 г. № 378/пр | Смазка ЦИАТИМ-221 | 1346 | 1009 | кг | кг | 1 | 0 | 796152246 | 0.3 | 824.95 | 0 | 0 | 0 | 496.96 | 0 | 0 | 0 | 1.66 | 1 | 1 | 1 | 2 | 0 | 0 | 1 | 1 | 0 | 0.3 |  | 0 | 2 | 84446050 | 1 | 0 | 367 | 1 | 0 | 0 | 0 | 0 | 0 | 0 | 0 | 149.088 | 0 | 0 | 0 | 0 | 0 | 1 | 149.088 | 0 | 0 | 0 | 0 | 0 | 1 |  | 0 | 0 | 0.06 | 824.95 | 496.96 | 1.66 | 149.09 | 0 | 49.5 | 0 | 0 | 0 | 49.5 | 0 |  | 0 |  | 0
109 | 84444888 | 84446051 | 80785589 | 116 | 1 | 1 | 1 | 1-100-38 |  | Средний разряд работы 3,8 | 1191 | 1013 | чел.-ч. | чел.-ч. | 1 | 0 | 44848675 | 27.324 | 0 | 0 | 0 | 521.08 | 0 | 0 | 0 | 521.08 | 1 | 1 | 1 | 1 | -2 | 0 | 0 | 1 | 1 | 0 | 20.24 | *(0,2+0,15+1) | 1 | 2 | 84446063 | 1 | 2048 | 368 | 1 | 0 | 0 | 0 | 0 | 0 | 0 | 0 | 0 | 0 | 0 | 10546.6592 | 20.24 | 0 | 1 | 0 | 0 | 0 | 14237.9899 | 27.324 | 0 | 1 | 843.73 | 2.1859 | 0 | 2.1859 | 521.08 | 521.08 | 1 | 14237.991 | 0 | 0 | 0 | 0 | 1139.04 | 1139.04 | 1 |  | 0 |  | 0
109 | 84444888 | 84446051 | 80785766 | 116 | 1 | 1 | 1 | 4-100-00 |  | Затраты труда машинистов | 1191 | 1013 | чел.-ч. | чел.-ч. | 1 | 0 | -1417349443 | 0.54 | 0 | 0 | 0 | 0 | 0 | 0 | 0 | 0 | 1 | 1 | 1 | 1 | -2 | 0 | 0 | 1 | 1 | 0 | 0.4 | *(0,2+0,15+1) | 2 | 2 | 84446064 | 1 | 0 | 369 | 1 | 0 | 0 | 0 | 0 | 0 | 0 | 0 | 0 | 0 | 0 | 0 | 0 | 0 | 0 | 0 | 0 | 0 | 0 | 0 | 0 | 0 |  | 0 | 0 | 0.0432 | 0 | 0 | 1 | 0 | 0 | 0 | 0 | 0 | 0 | 0 | 0 |  | 0 |  | 0
109 | 84444888 | 84446051 | 80906756 | 1 | 1 | 1 | 2 | 91.05.05-015 | ФСЭМ-2022, 91.05.05-015, приказ Минстроя России от 18.05.2022 г. № 378/пр | Краны на автомобильном ходу, грузоподъемность 16 т | 1368 | 1011 | маш.-ч | маш.-ч | 1 | 0 | 850633116 | 0.27 | 0 | 1595.2 | 715.99 | 0 | 0 | 1595.2 | 715.99 | 0 | 1 | 1 | 1 | 1 | -2 | 0 | 0 | 1 | 1 | 0 | 0.2 | *(0,2+0,15+1) | 1 | 2 | 84446065 | 1 | 0 | 370 | 1 | 0 | 0 | 0 | 0 | 0 | 0 | 0 | 0 | 319.04 | 143.198 | 0 | 0 | 0.2 | 1 | 0 | 430.704 | 193.3173 | 0 | 0 | 0.27 | 1 |  | 0 | 0.0216 | 0.0216 | 1595.2 | 1595.2 | 1 | 430.704 | 193.32 | 0 | 34.46 | 15.47 | 0 | 49.93 | 1 | 4-100-060 | 6 | чел.-ч. | 1
109 | 84444888 | 84446051 | 80906853 | 1 | 1 | 1 | 2 | 91.06.01-003 | ФСЭМ-2022, 91.06.01-003, приказ Минстроя России от 18.05.2022 г. № 378/пр | Домкраты гидравлические, грузоподъемность 63-100 т | 1368 | 1011 | маш.-ч | маш.-ч | 1 | 0 | 886992519 | 6.3045 | 0 | 2.54 | 0 | 0 | 0 | 2.54 | 0 | 0 | 1 | 1 | 1 | 1 | -2 | 0 | 0 | 1 | 1 | 0 | 4.67 | *(0,2+0,15+1) | 1 | 2 | 84446066 | 1 | 0 | 371 | 1 | 0 | 0 | 0 | 0 | 0 | 0 | 0 | 0 | 11.8618 | 0 | 0 | 0 | 0 | 1 | 0 | 16.0134 | 0 | 0 | 0 | 0 | 1 |  | 0 | 0 | 0.50436 | 2.54 | 2.54 | 1 | 16.011 | 0 | 0 | 1.28 | 0 | 0 | 1.28 | 1 |  | 0 |  | 0
109 | 84444888 | 84446051 | 80906897 | 1 | 1 | 1 | 2 | 91.06.03-062 | ФСЭМ-2022, 91.06.03-062, приказ Минстроя России от 18.05.2022 г. № 378/пр | Лебедки электрические тяговым усилием до 31,39 кН (3,2 т) | 1368 | 1011 | маш.-ч | маш.-ч | 1 | 0 | 551450133 | 6.3045 | 0 | 19.62 | 0 | 0 | 0 | 13.44 | 0 | 0 | 1 | 1.46 | 1 | 1 | 2 | 0 | 0 | 1 | 1 | 0 | 4.67 | *(0,2+0,15+1) | 1 | 2 | 84446067 | 1 | 0 | 372 | 1 | 0 | 0 | 0 | 0 | 0 | 0 | 0 | 0 | 62.7648 | 0 | 0 | 0 | 0 | 1 | 0 | 84.7325 | 0 | 0 | 0 | 0 | 1 |  | 0 | 0 | 0.50436 | 19.62 | 13.44 | 1.46 | 84.726 | 0 | 0 | 9.9 | 0 | 0 | 9.9 | 0 |  | 0 |  | 0
109 | 84444888 | 84446051 | 80907648 | 1 | 1 | 1 | 2 | 91.14.02-001 | ФСЭМ-2022 доп.7, 91.14.02-001, приказ Минстроя России от 02.08.2023 г. № 551/пр | Автомобили бортовые, грузоподъемность до 5 т | 1368 | 1011 | маш.-ч | маш.-ч | 1 | 0 | -950105757 | 0.27 | 0 | 640.84 | 533.01 | 0 | 0 | 640.84 | 533.01 | 0 | 1 | 1 | 1 | 1 | -2 | 0 | 0 | 1 | 1 | 0 | 0.2 | *(0,2+0,15+1) | 1 | 2 | 84446068 | 1 | 0 | 373 | 1 | 0 | 0 | 0 | 0 | 0 | 0 | 0 | 0 | 128.168 | 106.602 | 0 | 0 | 0.2 | 1 | 0 | 173.0268 | 143.9127 | 0 | 0 | 0.27 | 1 |  | 0 | 0.0216 | 0.0216 | 640.84 | 640.84 | 1 | 173.0295 | 143.91 | 0 | 13.84 | 11.51 | 0 | 25.35 | 1 | 4-100-040 | 4 | чел.-ч. | 1
109 | 84444888 | 84446051 | 80857714 | 1 | 1 | 1 | 3 | 01.7.06.07-0002 | ФСБЦ-2022, 01.7.06.07-0002, приказ Минстроя России от 18.05.2022 г. № 378/пр | Ленты монтажные из пластмассы для бандажирования проводов, скрепляются пластмассовыми кнопками, ширина 10 мм | 1302 | 1003 | 10 м | 10 м | 10 | 0 | -733519103 | 0.245 | 57.7 | 0 | 0 | 0 | 37.71 | 0 | 0 | 0 | 1.53 | 1 | 1 | 1 | 2 | 0 | 0 | 1 | 1 | 0 | 0.245 |  | 0 | 2 | 84446069 | 1 | 0 | 374 | 1 | 0 | 0 | 0 | 0 | 0 | 0 | 0 | 9.239 | 0 | 0 | 0 | 0 | 0 | 1 | 9.239 | 0 | 0 | 0 | 0 | 0 | 1 |  | 0 | 0 | 0.0196 | 57.7 | 37.71 | 1.53 | 9.24 | 0 | 1.13 | 0 | 0 | 0 | 1.13 | 0 |  | 0 |  | 0
109 | 84444888 | 84446051 | 80859335 | 1 | 1 | 1 | 3 | 01.7.15.14-0165 | ФСБЦ-2022 доп.2, 01.7.15.14-0165, приказ Минстроя России от 26.08.2022 г. № 703/пр | Шурупы самонарезающие стальные с полукруглой головкой и прямым шлицем, остроконечные, диаметр 4 мм, длина 40 мм | 1348 | 1009 | т | т | 1000 | 0 | 533267177 | 0.00011 | 127956.34 | 0 | 0 | 0 | 99190.96 | 0 | 0 | 0 | 1.29 | 1 | 1 | 1 | 2 | 0 | 0 | 1 | 1 | 0 | 0.00011 |  | 0 | 2 | 84446070 | 1 | 0 | 375 | 1 | 0 | 0 | 0 | 0 | 0 | 0 | 0 | 10.911 | 0 | 0 | 0 | 0 | 0 | 1 | 10.911 | 0 | 0 | 0 | 0 | 0 | 1 |  | 0 | 0 | 8.8e-06 | 127956.34 | 99190.96 | 1.29 | 10.91 | 0 | 1.13 | 0 | 0 | 0 | 1.13 | 0 |  | 0 |  | 0
109 | 84444888 | 84446051 | 80868067 | 1 | 1 | 1 | 3 | 10.3.02.03-0011 | ФСБЦ-2022, 10.3.02.03-0011, приказ Минстроя России от 18.05.2022 г. № 378/пр | Припои оловянно-свинцовые бессурьмянистые, марка ПОС30 | 1346 | 1009 | кг | кг | 1 | 0 | -1896301065 | 0.25 | 1499.09 | 0 | 0 | 0 | 931.11 | 0 | 0 | 0 | 1.61 | 1 | 1 | 1 | 2 | 0 | 0 | 1 | 1 | 0 | 0.25 |  | 0 | 2 | 84446071 | 1 | 0 | 376 | 1 | 0 | 0 | 0 | 0 | 0 | 0 | 0 | 232.7775 | 0 | 0 | 0 | 0 | 0 | 1 | 232.7775 | 0 | 0 | 0 | 0 | 0 | 1 |  | 0 | 0 | 0.02 | 1499.09 | 931.11 | 1.61 | 232.78 | 0 | 29.98 | 0 | 0 | 0 | 29.98 | 0 |  | 0 |  | 0
109 | 84444888 | 84446051 | 80876430 | 1 | 1 | 1 | 3 | 14.4.03.03-0002 | ФСБЦ-2022 доп.4, 14.4.03.03-0002, приказ Минстроя России от 27.12.2022 г. № 1133/пр | Лак битумный БТ-123 | 1348 | 1009 | т | т | 1000 | 0 | 1362001185 | 0.00072 | 106680.6 | 0 | 0 | 0 | 82698.14 | 0 | 0 | 0 | 1.29 | 1 | 1 | 1 | 2 | 0 | 0 | 1 | 1 | 0 | 0.00072 |  | 0 | 2 | 84446072 | 1 | 0 | 377 | 1 | 0 | 0 | 0 | 0 | 0 | 0 | 0 | 59.5427 | 0 | 0 | 0 | 0 | 0 | 1 | 59.5427 | 0 | 0 | 0 | 0 | 0 | 1 |  | 0 | 0 | 5.76e-05 | 106680.6 | 82698.14 | 1.29 | 59.54 | 0 | 6.14 | 0 | 0 | 0 | 6.14 | 0 |  | 0 |  | 0
109 | 84444888 | 84446051 | 80791558 | 116 | 1 | 1 | 3 | 421/пр_2020_п.75_пп.а |  | Сметная стоимость вспомогательных ненормируемых материальных ресурсов, не учтенная в сметной норме, 2% | 3277935 | 1013 | % | % | 1 | 0 | 274903907 | 2 | 0 | 0 | 0 | 0 | 0 | 0 | 0 | 0 | 1 | 1 | 1 | 1 | 0 | 0 | 0 | 0 | 0 | 0 | 2 |  | 0 | 2 | 84446073 | 1 | 0 | 378 | 0 | 0 | 0 | 0 | 0 | 0 | 0 | 0 | 0 | 0 | 0 | 0 | 0 | 0 | 0 | 0 | 0 | 0 | 0 | 0 | 0 | 0 |  | 0 | 0 | 0.16 | 0 | 0 | 1 | 0 | 0 | 0 | 0 | 0 | 0 | 0 | 0 |  | 0 |  | 0
111 | 84444888 | 84446075 | 72999188 | 112 | 1 | 1 | 1 | 1-100-36 |  | Средний разряд работы 3,6 | 1191 | 1013 | чел.-ч. | чел.-ч. | 1 | 0 | 1733635447 | 20.52 | 0 | 0 | 0 | 509.15 | 0 | 0 | 0 | 509.15 | 1 | 1 | 1 | 1 | -2 | 0 | 0 | 1 | 1 | 0 | 15.2 | *(0,2+0,15+1) | 1 | 2 | 84446080 | 2 | 131072 | 379 | 1 | 0 | 0 | 0 | 0 | 0 | 0 | 0 | 0 | 0 | 0 | 7739.08 | 15.2 | 0 | 1 | 0 | 0 | 0 | 10447.758 | 20.52 | 0 | 1 | 0 | 0 | 0 | 0 | 509.15 | 509.15 | 1 | 10447.758 | 0 | 0 | 0 | 0 | 0 | 0 | 1 |  | 0 |  | 0
111 | 84444888 | 84446075 | 73069852 | 1 | 1 | 1 | 3 | 01.7.03.04-0001 | ФСБЦ-2022, 01.7.03.04-0001, приказ Минстроя России от 18.05.2022 г. № 378/пр | Электроэнергия | 1383 | 1013 | КВТ-Ч | КВТ-Ч | 1 | 0 | 1486845918 | 5.3376 | 7 | 0 | 0 | 0 | 7 | 0 | 0 | 0 | 1 | 1 | 1 | 1 | -2 | 0 | 0 | 1 | 1 | 0 | 5.3376 |  | 0 | 2 | 84446081 | 1 | 0 | 380 | 1 | 0 | 0 | 0 | 0 | 0 | 0 | 0 | 37.3632 | 0 | 0 | 0 | 0 | 0 | 1 | 37.3632 | 0 | 0 | 0 | 0 | 0 | 1 |  | 0 | 0 | 0 | 7 | 7 | 1 | 37.36 | 0 | 0 | 0 | 0 | 0 | 0 | 1 |  | 0 |  | 0
111 | 84444888 | 84446075 | 73071317 | 1 | 1 | 1 | 3 | 01.7.15.07-0152 | ФСБЦ-2022, 01.7.15.07-0152, приказ Минстроя России от 18.05.2022 г. № 378/пр | Дюбели пластмассовые с шурупами, диаметр 6 мм, длина 35 мм, диаметр шурупа 3,5 мм, длина шурупа 50 мм | 1425 | 1013 | 100 ШТ | 100 ШТ | 1 | 0 | 1621710620 | 1.75 | 70.14 | 0 | 0 | 0 | 52.34 | 0 | 0 | 0 | 1.34 | 1 | 1 | 1 | 2 | 0 | 0 | 1 | 1 | 0 | 1.75 |  | 0 | 2 | 84446082 | 1 | 0 | 381 | 1 | 0 | 0 | 0 | 0 | 0 | 0 | 0 | 91.595 | 0 | 0 | 0 | 0 | 0 | 1 | 91.595 | 0 | 0 | 0 | 0 | 0 | 1 |  | 0 | 0 | 0 | 70.14 | 52.34 | 1.34 | 91.6 | 0 | 0 | 0 | 0 | 0 | 0 | 0 |  | 0 |  | 0
111 | 84444888 | 84446075 | 73005007 | 112 | 1 | 1 | 3 | 421/пр_2020_п.75_пп.а |  | Сметная стоимость вспомогательных ненормируемых материальных ресурсов, не учтенная в сметной норме, 2% | 3277935 | 1013 | % | % | 1 | 0 | 274903907 | 2 | 0 | 0 | 0 | 0 | 0 | 0 | 0 | 0 | 1 | 1 | 1 | 1 | 0 | 0 | 0 | 0 | 0 | 0 | 2 |  | 0 | 2 | 84446083 | 1 | 0 | 382 | 0 | 0 | 0 | 0 | 0 | 0 | 0 | 0 | 0 | 0 | 0 | 0 | 0 | 0 | 0 | 0 | 0 | 0 | 0 | 0 | 0 | 0 |  | 0 | 0 | 0 | 0 | 0 | 1 | 0 | 0 | 0 | 0 | 0 | 0 | 0 | 0 |  | 0 |  | 0
113 | 84444888 | 84446085 | 72999198 | 112 | 1 | 1 | 1 | 1-100-38 |  | Средний разряд работы 3,8 | 1191 | 1013 | чел.-ч. | чел.-ч. | 1 | 0 | 44848675 | 42.444 | 0 | 0 | 0 | 521.08 | 0 | 0 | 0 | 521.08 | 1 | 1 | 1 | 1 | -2 | 0 | 0 | 1 | 1 | 0 | 31.44 | *(0,2+0,15+1) | 1 | 2 | 84446096 | 2 | 131072 | 383 | 1 | 0 | 0 | 0 | 0 | 0 | 0 | 0 | 0 | 0 | 0 | 16382.7552 | 31.44 | 0 | 1 | 0 | 0 | 0 | 22116.7195 | 42.444 | 0 | 1 | 0 | 0 | 0 | 0 | 521.08 | 521.08 | 1 | 22116.726 | 0 | 0 | 0 | 0 | 0 | 0 | 1 |  | 0 |  | 0
113 | 84444888 | 84446085 | 72999416 | 112 | 1 | 1 | 1 | 4-100-00 |  | Затраты труда машинистов | 1191 | 1013 | чел.-ч. | чел.-ч. | 1 | 0 | -1417349443 | 0.864 | 0 | 0 | 0 | 0 | 0 | 0 | 0 | 0 | 1 | 1 | 1 | 1 | -2 | 0 | 0 | 1 | 1 | 0 | 0.64 | *(0,2+0,15+1) | 2 | 2 | 84446097 | 1 | 2048 | 384 | 1 | 0 | 0 | 0 | 0 | 0 | 0 | 0 | 0 | 0 | 0 | 0 | 0 | 0 | 0 | 0 | 0 | 0 | 0 | 0 | 0 | 0 |  | 0 | 0 | 0 | 0 | 0 | 1 | 0 | 0 | 0 | 0 | 0 | 0 | 0 | 0 |  | 0 |  | 0
113 | 84444888 | 84446085 | 73116546 | 1 | 1 | 1 | 2 | 91.05.05-015 | ФСЭМ-2022, 91.05.05-015, приказ Минстроя России от 18.05.2022 г. № 378/пр | Краны на автомобильном ходу, грузоподъемность 16 т | 1368 | 1011 | маш.-ч | маш.-ч | 1 | 0 | -613270886 | 0.432 | 0 | 1595.2 | 715.99 | 0 | 0 | 1595.2 | 715.99 | 0 | 1 | 1 | 1 | 1 | -2 | 0 | 0 | 1 | 1 | 0 | 0.32 | *(0,2+0,15+1) | 1 | 2 | 84446098 | 1 | 2048 | 385 | 1 | 0 | 0 | 0 | 0 | 0 | 0 | 0 | 0 | 510.464 | 229.1168 | 0 | 0 | 0.32 | 1 | 0 | 689.1264 | 309.3077 | 0 | 0 | 0.432 | 1 |  | 0 | 0 | 0 | 1595.2 | 1595.2 | 1 | 689.121 | 309.312 | 0 | 0 | 0 | 0 | 0 | 1 | 4-100-060 | 6 | чел.-ч. | 1
113 | 84444888 | 84446085 | 73117431 | 1 | 1 | 1 | 2 | 91.14.02-001 | ФСЭМ-2022 доп.7, 91.14.02-001, приказ Минстроя России от 02.08.2023 г. № 551/пр | Автомобили бортовые, грузоподъемность до 5 т | 1368 | 1011 | маш.-ч | маш.-ч | 1 | 0 | 1032761012 | 0.432 | 0 | 640.84 | 533.01 | 0 | 0 | 640.84 | 533.01 | 0 | 1 | 1 | 1 | 1 | -2 | 0 | 0 | 1 | 1 | 0 | 0.32 | *(0,2+0,15+1) | 1 | 2 | 84446099 | 1 | 2048 | 386 | 1 | 0 | 0 | 0 | 0 | 0 | 0 | 0 | 0 | 205.0688 | 170.5632 | 0 | 0 | 0.32 | 1 | 0 | 276.8429 | 230.2603 | 0 | 0 | 0.432 | 1 |  | 0 | 0 | 0 | 640.84 | 640.84 | 1 | 276.8445 | 230.256 | 0 | 0 | 0 | 0 | 0 | 1 | 4-100-040 | 4 | чел.-ч. | 1
113 | 84444888 | 84446085 | 73070005 | 1 | 1 | 1 | 3 | 01.7.06.05-0041 | ФСБЦ-2022, 01.7.06.05-0041, приказ Минстроя России от 18.05.2022 г. № 378/пр | Ленты изоляционные хлопчатобумажные прорезиненные для электромонтажных и ремонтных работ, цвет черный, ширина 20 мм, толщина 0,35 мм | 1301 | 1003 | м | м | 1 | 0 | -1819327007 | 33.33 | 5.64 | 0 | 0 | 0 | 5.87 | 0 | 0 | 0 | 0.96 | 1 | 1 | 1 | 2 | 0 | 0 | 1 | 1 | 0 | 33.33 |  | 0 | 2 | 84446100 | 1 | 0 | 387 | 1 | 0 | 0 | 0 | 0 | 0 | 0 | 0 | 195.6471 | 0 | 0 | 0 | 0 | 0 | 1 | 195.6471 | 0 | 0 | 0 | 0 | 0 | 1 |  | 0 | 0 | 0 | 5.64 | 5.87 | 0.96 | 195.65 | 0 | 0 | 0 | 0 | 0 | 0 | 0 |  | 0 |  | 0
113 | 84444888 | 84446085 | 73070171 | 1 | 1 | 1 | 3 | 01.7.07.20-0002 | ФСБЦ-2022, 01.7.07.20-0002, приказ Минстроя России от 18.05.2022 г. № 378/пр | Тальк молотый, сорт I | 1348 | 1009 | т | т | 1000 | 0 | -739572233 | 0.00157 | 57406.2 | 0 | 0 | 0 | 43821.53 | 0 | 0 | 0 | 1.31 | 1 | 1 | 1 | 2 | 0 | 0 | 1 | 1 | 0 | 0.00157 |  | 0 | 2 | 84446101 | 1 | 0 | 388 | 1 | 0 | 0 | 0 | 0 | 0 | 0 | 0 | 68.7998 | 0 | 0 | 0 | 0 | 0 | 1 | 68.7998 | 0 | 0 | 0 | 0 | 0 | 1 |  | 0 | 0 | 0 | 57406.2 | 43821.53 | 1.31 | 68.8 | 0 | 0 | 0 | 0 | 0 | 0 | 0 |  | 0 |  | 0
113 | 84444888 | 84446085 | 73087665 | 1 | 1 | 1 | 3 | 14.4.02.04-0142 | ФСБЦ-2022, 14.4.02.04-0142, приказ Минстроя России от 18.05.2022 г. № 378/пр | Краска масляная МА-0115, мумия, сурик железный | 1346 | 1009 | кг | кг | 1 | 0 | 466552771 | 0.02 | 115.03 | 0 | 0 | 0 | 79.88 | 0 | 0 | 0 | 1.44 | 1 | 1 | 1 | 2 | 0 | 0 | 1 | 1 | 0 | 0.02 |  | 0 | 2 | 84446102 | 1 | 0 | 389 | 1 | 0 | 0 | 0 | 0 | 0 | 0 | 0 | 1.5976 | 0 | 0 | 0 | 0 | 0 | 1 | 1.5976 | 0 | 0 | 0 | 0 | 0 | 1 |  | 0 | 0 | 0 | 115.03 | 79.88 | 1.44 | 1.6 | 0 | 0 | 0 | 0 | 0 | 0 | 0 |  | 0 |  | 0
113 | 84444888 | 84446085 | 73094988 | 1 | 1 | 1 | 3 | 20.2.01.05-0014 | ФСБЦ-2022 доп.11, 20.2.01.05-0014, приказ Минстроя России от 09.08.2024 г. № 524/пр | Гильзы кабельные медные 240 мм | 1425 | 1013 | 100 ШТ | 100 ШТ | 1 | 0 | -189401294 | 0.05 | 35193.5 | 0 | 0 | 0 | 28612.6 | 0 | 0 | 0 | 1.23 | 1 | 1 | 1 | 2 | 0 | 0 | 1 | 1 | 0 | 0.05 |  | 0 | 2 | 84446103 | 1 | 0 | 390 | 1 | 0 | 0 | 0 | 0 | 0 | 0 | 0 | 1430.63 | 0 | 0 | 0 | 0 | 0 | 1 | 1430.63 | 0 | 0 | 0 | 0 | 0 | 1 |  | 0 | 0 | 0 | 35193.5 | 28612.6 | 1.23 | 1430.63 | 0 | 0 | 0 | 0 | 0 | 0 | 0 |  | 0 |  | 0
113 | 84444888 | 84446085 | 73095031 | 1 | 1 | 1 | 3 | 20.2.02.01-0017 | ФСБЦ-2022 доп.9, 20.2.02.01-0017, приказ Минстроя России от 16.02.2024 г. № 102/пр | Втулки полипропиленовые, диаметр 82 мм | 1407 | 1013 | 1000 ШТ | 1000 ШТ | 1 | 0 | -123342298 | 0.0122 | 10171.6 | 0 | 0 | 0 | 8337.38 | 0 | 0 | 0 | 1.22 | 1 | 1 | 1 | 2 | 0 | 0 | 1 | 1 | 0 | 0.0122 |  | 0 | 2 | 84446104 | 1 | 0 | 391 | 1 | 0 | 0 | 0 | 0 | 0 | 0 | 0 | 101.716 | 0 | 0 | 0 | 0 | 0 | 1 | 101.716 | 0 | 0 | 0 | 0 | 0 | 1 |  | 0 | 0 | 0 | 10171.6 | 8337.38 | 1.22 | 101.72 | 0 | 0 | 0 | 0 | 0 | 0 | 0 |  | 0 |  | 0
113 | 84444888 | 84446085 | 73005007 | 112 | 1 | 1 | 3 | 421/пр_2020_п.75_пп.а |  | Сметная стоимость вспомогательных ненормируемых материальных ресурсов, не учтенная в сметной норме, 2% | 3277935 | 1013 | % | % | 1 | 0 | 274903907 | 2 | 0 | 0 | 0 | 0 | 0 | 0 | 0 | 0 | 1 | 1 | 1 | 1 | 0 | 0 | 0 | 0 | 0 | 0 | 2 |  | 0 | 2 | 84446105 | 1 | 0 | 392 | 0 | 0 | 0 | 0 | 0 | 0 | 0 | 0 | 0 | 0 | 0 | 0 | 0 | 0 | 0 | 0 | 0 | 0 | 0 | 0 | 0 | 0 |  | 0 | 0 | 0 | 0 | 0 | 1 | 0 | 0 | 0 | 0 | 0 | 0 | 0 | 0 |  | 0 |  | 0
115 | 84444888 | 84446107 | 72999201 | 112 | 1 | 1 | 1 | 1-100-39 |  | Средний разряд работы 3,9 | 1191 | 1013 | чел.-ч. | чел.-ч. | 1 | 0 | -1088579471 | 28.62 | 0 | 0 | 0 | 527.05 | 0 | 0 | 0 | 527.05 | 1 | 1 | 1 | 1 | -2 | 0 | 0 | 1 | 1 | 0 | 21.2 | *(0,2+0,15+1) | 1 | 2 | 84446116 | 2 | 131072 | 393 | 1 | 0 | 0 | 0 | 0 | 0 | 0 | 0 | 0 | 0 | 0 | 11173.46 | 21.2 | 0 | 1 | 0 | 0 | 0 | 15084.171 | 28.62 | 0 | 1 | 0 | 0 | 0 | 0 | 527.05 | 527.05 | 1 | 15084.171 | 0 | 0 | 0 | 0 | 0 | 0 | 1 |  | 0 |  | 0
115 | 84444888 | 84446107 | 72999416 | 112 | 1 | 1 | 1 | 4-100-00 |  | Затраты труда машинистов | 1191 | 1013 | чел.-ч. | чел.-ч. | 1 | 0 | -1417349443 | 0.27 | 0 | 0 | 0 | 0 | 0 | 0 | 0 | 0 | 1 | 1 | 1 | 1 | -2 | 0 | 0 | 1 | 1 | 0 | 0.2 | *(0,2+0,15+1) | 2 | 2 | 84446117 | 1 | 0 | 394 | 1 | 0 | 0 | 0 | 0 | 0 | 0 | 0 | 0 | 0 | 0 | 0 | 0 | 0 | 0 | 0 | 0 | 0 | 0 | 0 | 0 | 0 |  | 0 | 0 | 0 | 0 | 0 | 1 | 0 | 0 | 0 | 0 | 0 | 0 | 0 | 0 |  | 0 |  | 0
115 | 84444888 | 84446107 | 73116913 | 1 | 1 | 1 | 2 | 91.08.04-021 | ФСЭМ-2022, 91.08.04-021, приказ Минстроя России от 18.05.2022 г. № 378/пр | Котлы битумные передвижные электрические с центробежной мешалкой, объем загрузочной емкости 400 л | 1368 | 1011 | маш.-ч | маш.-ч | 1 | 0 | -1314105878 | 2.6325 | 0 | 135.26 | 0 | 0 | 0 | 95.25 | 0 | 0 | 1 | 1.42 | 1 | 1 | 2 | 0 | 0 | 1 | 1 | 0 | 1.95 | *(0,2+0,15+1) | 1 | 2 | 84446118 | 1 | 2048 | 395 | 1 | 0 | 0 | 0 | 0 | 0 | 0 | 0 | 0 | 185.7375 | 0 | 0 | 0 | 0 | 1 | 0 | 250.7456 | 0 | 0 | 0 | 0 | 1 |  | 0 | 0 | 0 | 135.26 | 95.25 | 1.42 | 250.749 | 0 | 0 | 0 | 0 | 0 | 0 | 0 |  | 0 |  | 0
115 | 84444888 | 84446107 | 73117431 | 1 | 1 | 1 | 2 | 91.14.02-001 | ФСЭМ-2022 доп.7, 91.14.02-001, приказ Минстроя России от 02.08.2023 г. № 551/пр | Автомобили бортовые, грузоподъемность до 5 т | 1368 | 1011 | маш.-ч | маш.-ч | 1 | 0 | 1032761012 | 0.27 | 0 | 640.84 | 533.01 | 0 | 0 | 640.84 | 533.01 | 0 | 1 | 1 | 1 | 1 | -2 | 0 | 0 | 1 | 1 | 0 | 0.2 | *(0,2+0,15+1) | 1 | 2 | 84446119 | 1 | 0 | 396 | 1 | 0 | 0 | 0 | 0 | 0 | 0 | 0 | 0 | 128.168 | 106.602 | 0 | 0 | 0.2 | 1 | 0 | 173.0268 | 143.9127 | 0 | 0 | 0.27 | 1 |  | 0 | 0 | 0 | 640.84 | 640.84 | 1 | 173.0295 | 143.91 | 0 | 0 | 0 | 0 | 0 | 1 | 4-100-040 | 4 | чел.-ч. | 1
115 | 84444888 | 84446107 | 72999145 | 112 | 1 | 1 | 3 | 01.2.01.02 |  | Битум | 1348 | 1009 | т | т | 1000 | 0 | -1605379213 | 0.016 | 0 | 0 | 0 | 0 | 0 | 0 | 0 | 0 | 1 | 1 | 1 | 1 | 0 | 0 | 0 | 1 | 0 | 0 | 0.016 |  | 0 | 2 | 84446120 | 1 | 0 | 397 | 0 | 0 | 0 | 0 | 0 | 0 | 0 | 0 | 0 | 0 | 0 | 0 | 0 | 0 | 0 | 0 | 0 | 0 | 0 | 0 | 0 | 0 |  | 0 | 0 | 0 | 0 | 0 | 1 | 0 | 0 | 0 | 0 | 0 | 0 | 0 | 0 |  | 0 |  | 0
115 | 84444888 | 84446107 | 72999168 | 112 | 1 | 1 | 3 | 01.2.03.03 |  | Мастика | 1348 | 1009 | т | т | 1000 | 0 | -1692299120 | 0.24 | 0 | 0 | 0 | 0 | 0 | 0 | 0 | 0 | 1 | 1 | 1 | 1 | 0 | 0 | 0 | 1 | 0 | 0 | 0.24 |  | 0 | 2 | 84446121 | 1 | 0 | 398 | 0 | 0 | 0 | 0 | 0 | 0 | 0 | 0 | 0 | 0 | 0 | 0 | 0 | 0 | 0 | 0 | 0 | 0 | 0 | 0 | 0 | 0 |  | 0 | 0 | 0 | 0 | 0 | 1 | 0 | 0 | 0 | 0 | 0 | 0 | 0 | 0 |  | 0 |  | 0
115 | 84444888 | 84446107 | 73068122 | 1 | 1 | 1 | 3 | 01.3.01.03-0002 | ФСБЦ-2022 доп.8, 01.3.01.03-0002, приказ Минстроя России от 14.11.2023 г. № 817/пр | Керосин для технических целей | 1348 | 1009 | т | т | 1000 | 0 | -164231135 | 0.024 | 69027.29 | 0 | 0 | 0 | 62186.75 | 0 | 0 | 0 | 1.11 | 1 | 1 | 1 | 2 | 0 | 0 | 1 | 1 | 0 | 0.024 |  | 0 | 2 | 84446122 | 1 | 0 | 399 | 1 | 0 | 0 | 0 | 0 | 0 | 0 | 0 | 1492.482 | 0 | 0 | 0 | 0 | 0 | 1 | 1492.482 | 0 | 0 | 0 | 0 | 0 | 1 |  | 0 | 0 | 0 | 69027.29 | 62186.75 | 1.11 | 1492.48 | 0 | 0 | 0 | 0 | 0 | 0 | 0 |  | 0 |  | 0
115 | 84444888 | 84446107 | 73072342 | 1 | 1 | 1 | 3 | 01.7.20.08-0051 | ФСБЦ-2022 доп.8, 01.7.20.08-0051, приказ Минстроя России от 14.11.2023 г. № 817/пр | Ветошь хлопчатобумажная цветная | 1346 | 1009 | кг | кг | 1 | 0 | 1826362753 | 0.1 | 86.41 | 0 | 0 | 0 | 56.11 | 0 | 0 | 0 | 1.54 | 1 | 1 | 1 | 2 | 0 | 0 | 1 | 1 | 0 | 0.1 |  | 0 | 2 | 84446123 | 1 | 0 | 400 | 1 | 0 | 0 | 0 | 0 | 0 | 0 | 0 | 5.611 | 0 | 0 | 0 | 0 | 0 | 1 | 5.611 | 0 | 0 | 0 | 0 | 0 | 1 |  | 0 | 0 | 0 | 86.41 | 56.11 | 1.54 | 5.61 | 0 | 0 | 0 | 0 | 0 | 0 | 0 |  | 0 |  | 0
118 | 84444888 | 84446126 | 80785575 | 116 | 1 | 1 | 1 | 1-100-32 |  | Средний разряд работы 3,2 | 1191 | 1013 | чел.-ч. | чел.-ч. | 1 | 0 | 1958912953 | 25.92 | 0 | 0 | 0 | 485.28 | 0 | 0 | 0 | 485.28 | 1 | 1 | 1 | 1 | -2 | 0 | 0 | 1 | 1 | 0 | 19.2 | *(0,2+0,15+1) | 1 | 2 | 84446136 | 1 | 0 | 401 | 1 | 0 | 0 | 0 | 0 | 0 | 0 | 0 | 0 | 0 | 0 | 9317.376 | 19.2 | 0 | 1 | 0 | 0 | 0 | 12578.4576 | 25.92 | 0 | 1 | 3890.94 | 10.8242 | 0 | 10.8242 | 485.28 | 485.28 | 1 | 12578.463 | 0 | 0 | 0 | 0 | 5252.76 | 5252.76 | 1 |  | 0 |  | 0
118 | 84444888 | 84446126 | 80785766 | 116 | 1 | 1 | 1 | 4-100-00 |  | Затраты труда машинистов | 1191 | 1013 | чел.-ч. | чел.-ч. | 1 | 0 | -1417349443 | 0.081 | 0 | 0 | 0 | 0 | 0 | 0 | 0 | 0 | 1 | 1 | 1 | 1 | -2 | 0 | 0 | 1 | 1 | 0 | 0.06 | *(0,2+0,15+1) | 2 | 2 | 84446137 | 1 | 0 | 402 | 1 | 0 | 0 | 0 | 0 | 0 | 0 | 0 | 0 | 0 | 0 | 0 | 0 | 0 | 0 | 0 | 0 | 0 | 0 | 0 | 0 | 0 |  | 0 | 0 | 0.033826 | 0 | 0 | 1 | 0 | 0 | 0 | 0 | 0 | 0 | 0 | 0 |  | 0 |  | 0
118 | 84444888 | 84446126 | 80906943 | 1 | 1 | 1 | 2 | 91.06.06-048 | ФСЭМ-2022, 91.06.06-048, приказ Минстроя России от 18.05.2022 г. № 378/пр | Подъемники одномачтовые, грузоподъемность до 500 кг, высота подъема 45 м | 1368 | 1011 | маш.-ч | маш.-ч | 1 | 0 | 750870934 | 0.0135 | 0 | 56.73 | 473.35 | 0 | 0 | 37.32 | 473.35 | 0 | 1 | 1.52 | 1 | 1 | 2 | 0 | 0 | 1 | 1 | 0 | 0.01 | *(0,2+0,15+1) | 1 | 2 | 84446138 | 1 | 0 | 403 | 1 | 0 | 0 | 0 | 0 | 0 | 0 | 0 | 0 | 0.3732 | 4.7335 | 0 | 0 | 0.01 | 1 | 0 | 0.50382 | 6.3902 | 0 | 0 | 0.0135 | 1 |  | 0 | 0.0056376 | 0.0056376 | 56.73 | 37.32 | 1.52 | 0.4995 | 6.3855 | 0 | 0.32 | 2.67 | 0 | 2.99 | 0 | 4-100-030 | 3 | чел.-ч. | 1
118 | 84444888 | 84446126 | 80907648 | 1 | 1 | 1 | 2 | 91.14.02-001 | ФСЭМ-2022 доп.7, 91.14.02-001, приказ Минстроя России от 02.08.2023 г. № 551/пр | Автомобили бортовые, грузоподъемность до 5 т | 1368 | 1011 | маш.-ч | маш.-ч | 1 | 0 | -950105757 | 0.0675 | 0 | 640.84 | 533.01 | 0 | 0 | 640.84 | 533.01 | 0 | 1 | 1 | 1 | 1 | -2 | 0 | 0 | 1 | 1 | 0 | 0.05 | *(0,2+0,15+1) | 1 | 2 | 84446139 | 1 | 0 | 404 | 1 | 0 | 0 | 0 | 0 | 0 | 0 | 0 | 0 | 32.042 | 26.6505 | 0 | 0 | 0.05 | 1 | 0 | 43.2567 | 35.9782 | 0 | 0 | 0.0675 | 1 |  | 0 | 0.028188 | 0.028188 | 640.84 | 640.84 | 1 | 43.254 | 35.9775 | 0 | 18.06 | 15.02 | 0 | 33.08 | 1 | 4-100-040 | 4 | чел.-ч. | 1
118 | 84444888 | 84446126 | 80858128 | 1 | 1 | 1 | 3 | 01.7.10.17-0141 | ФСБЦ-2022, 01.7.10.17-0141, приказ Минстроя России от 18.05.2022 г. № 378/пр | Пемза | 1346 | 1009 | кг | кг | 1 | 0 | 1251818156 | 0.24 | 3284.98 | 0 | 0 | 0 | 2507.62 | 0 | 0 | 0 | 1.31 | 1 | 1 | 1 | 2 | 0 | 0 | 1 | 1 | 0 | 0.24 |  | 0 | 2 | 84446140 | 1 | 0 | 405 | 1 | 0 | 0 | 0 | 0 | 0 | 0 | 0 | 601.8288 | 0 | 0 | 0 | 0 | 0 | 1 | 601.8288 | 0 | 0 | 0 | 0 | 0 | 1 |  | 0 | 0 | 0.10022 | 3284.98 | 2507.62 | 1.31 | 601.83 | 0 | 329.23 | 0 | 0 | 0 | 329.23 | 0 |  | 0 |  | 0
118 | 84444888 | 84446126 | 80859772 | 1 | 1 | 1 | 3 | 01.7.17.11-0011 | ФСБЦ-2022, 01.7.17.11-0011, приказ Минстроя России от 18.05.2022 г. № 378/пр | Шкурка шлифовальная двухслойная с зернистостью 40-25 | 1327 | 1005 | м2 | м2 | 1 | 0 | -881178476 | 0.8 | 696.19 | 0 | 0 | 0 | 531.44 | 0 | 0 | 0 | 1.31 | 1 | 1 | 1 | 2 | 0 | 0 | 1 | 1 | 0 | 0.8 |  | 0 | 2 | 84446141 | 1 | 0 | 406 | 1 | 0 | 0 | 0 | 0 | 0 | 0 | 0 | 425.152 | 0 | 0 | 0 | 0 | 0 | 1 | 425.152 | 0 | 0 | 0 | 0 | 0 | 1 |  | 0 | 0 | 0.33408 | 696.19 | 531.44 | 1.31 | 425.15 | 0 | 232.58 | 0 | 0 | 0 | 232.58 | 0 |  | 0 |  | 0
118 | 84444888 | 84446126 | 80860128 | 1 | 1 | 1 | 3 | 01.7.20.08-0051 | ФСБЦ-2022 доп.8, 01.7.20.08-0051, приказ Минстроя России от 14.11.2023 г. № 817/пр | Ветошь хлопчатобумажная цветная | 1346 | 1009 | кг | кг | 1 | 0 | 447926158 | 0.21 | 86.41 | 0 | 0 | 0 | 56.11 | 0 | 0 | 0 | 1.54 | 1 | 1 | 1 | 2 | 0 | 0 | 1 | 1 | 0 | 0.21 |  | 0 | 2 | 84446142 | 1 | 0 | 407 | 1 | 0 | 0 | 0 | 0 | 0 | 0 | 0 | 11.7831 | 0 | 0 | 0 | 0 | 0 | 1 | 11.7831 | 0 | 0 | 0 | 0 | 0 | 1 |  | 0 | 0 | 0.087696 | 86.41 | 56.11 | 1.54 | 11.78 | 0 | 7.58 | 0 | 0 | 0 | 7.58 | 0 |  | 0 |  | 0
118 | 84444888 | 84446126 | 80876514 | 1 | 1 | 1 | 3 | 14.4.04.08-0001 | ФСБЦ-2022 доп.13, 14.4.04.08-0001, приказ Минстроя России от 07.02.2025 г. № 69/пр | Эмаль ПФ-115 | 1348 | 1009 | т | т | 1000 | 0 | -646955168 | 0.0267 | 107631.82 | 0 | 0 | 0 | 80322.25 | 0 | 0 | 0 | 1.34 | 1 | 1 | 1 | 0 | 0 | 0 | 1 | 0 | 0 | 0.0267 |  | 0 | 1 | -1 | 0 | 0 |  | 0 | 0 | 0 | 0 | 0 | 0 | 0 | 0 | 0 | 0 | 0 | 0 | 0 | 0 | 0 | 0 | 0 | 0 | 0 | 0 | 0 | 0 |  | 0 | 0 | 0.01115 | 107631.82 | 80322.25 | 1.34 | 2144.6 | 0 | 1200.08 | 0 | 0 | 0 | 1200.08 | 0 |  | 0 |  | 0
118 | 84444888 | 84446126 | 80876841 | 1 | 1 | 1 | 3 | 14.5.11.01-0003 | ФСБЦ-2022, 14.5.11.01-0003, приказ Минстроя России от 18.05.2022 г. № 378/пр | Шпатлевка масляно-клеевая | 1348 | 1009 | т | т | 1000 | 0 | -1703490977 | 0.005 | 35743.32 | 0 | 0 | 0 | 24995.33 | 0 | 0 | 0 | 1.43 | 1 | 1 | 1 | 2 | 0 | 0 | 1 | 1 | 0 | 0.005 |  | 0 | 2 | 84446145 | 1 | 0 | 410 | 1 | 0 | 0 | 0 | 0 | 0 | 0 | 0 | 124.9767 | 0 | 0 | 0 | 0 | 0 | 1 | 124.9767 | 0 | 0 | 0 | 0 | 0 | 1 |  | 0 | 0 | 0.002088 | 35743.32 | 24995.33 | 1.43 | 124.98 | 0 | 74.63 | 0 | 0 | 0 | 74.63 | 0 |  | 0 |  | 0
120 | 84444888 | 84446147 | 80785624 | 116 | 1 | 1 | 1 | 1-100-49 |  | Средний разряд работы 4,9 | 1191 | 1013 | чел.-ч. | чел.-ч. | 1 | 0 | 303490689 | 7.02 | 0 | 0 | 0 | 604.61 | 0 | 0 | 0 | 604.61 | 1 | 1 | 1 | 1 | -2 | 0 | 0 | 1 | 1 | 0 | 5.2 | *(0,2+0,15+1) | 1 | 2 | 84446156 | 1 | 2048 | 411 | 1 | 0 | 0 | 0 | 0 | 0 | 0 | 0 | 0 | 0 | 0 | 3143.972 | 5.2 | 0 | 1 | 0 | 0 | 0 | 4244.3622 | 7.02 | 0 | 1 | 4102.88 | 9.1611 | 0 | 9.1611 | 604.61 | 604.61 | 1 | 4244.3595 | 0 | 0 | 0 | 0 | 5538.89 | 5538.89 | 1 |  | 0 |  | 0
120 | 84444888 | 84446147 | 80785766 | 116 | 1 | 1 | 1 | 4-100-00 |  | Затраты труда машинистов | 1191 | 1013 | чел.-ч. | чел.-ч. | 1 | 0 | -1417349443 | 0.027 | 0 | 0 | 0 | 0 | 0 | 0 | 0 | 0 | 1 | 1 | 1 | 1 | -2 | 0 | 0 | 1 | 1 | 0 | 0.02 | *(0,2+0,15+1) | 2 | 2 | 84446157 | 1 | 2048 | 412 | 1 | 0 | 0 | 0 | 0 | 0 | 0 | 0 | 0 | 0 | 0 | 0 | 0 | 0 | 0 | 0 | 0 | 0 | 0 | 0 | 0 | 0 |  | 0 | 0 | 0.035235 | 0 | 0 | 1 | 0 | 0 | 0 | 0 | 0 | 0 | 0 | 0 |  | 0 |  | 0
120 | 84444888 | 84446147 | 80906895 | 1 | 1 | 1 | 2 | 91.06.03-060 | ФСЭМ-2022, 91.06.03-060, приказ Минстроя России от 18.05.2022 г. № 378/пр | Лебедки электрические тяговым усилием до 5,79 кН (0,59 т) | 1368 | 1011 | маш.-ч | маш.-ч | 1 | 0 | 261375491 | 0.0135 | 0 | 9.67 | 0 | 0 | 0 | 6.62 | 0 | 0 | 1 | 1.46 | 1 | 1 | 2 | 0 | 0 | 1 | 1 | 0 | 0.01 | *(0,2+0,15+1) | 1 | 2 | 84446158 | 1 | 2048 | 413 | 1 | 0 | 0 | 0 | 0 | 0 | 0 | 0 | 0 | 0.0662 | 0 | 0 | 0 | 0 | 1 | 0 | 0.08937 | 0 | 0 | 0 | 0 | 1 |  | 0 | 0 | 0.017618 | 9.67 | 6.62 | 1.46 | 0.0945 | 0 | 0 | 0.17 | 0 | 0 | 0.17 | 0 |  | 0 |  | 0
120 | 84444888 | 84446147 | 80906913 | 1 | 1 | 1 | 2 | 91.06.05-011 | ФСЭМ-2022, 91.06.05-011, приказ Минстроя России от 18.05.2022 г. № 378/пр | Погрузчики одноковшовые универсальные фронтальные пневмоколесные, номинальная вместимость основного ковша 2,6 м3, грузоподъемность 5 т | 1368 | 1011 | маш.-ч | маш.-ч | 1 | 0 | 1321393780 | 0.0135 | 0 | 1555.93 | 612.57 | 0 | 0 | 1555.93 | 612.57 | 0 | 1 | 1 | 1 | 1 | -2 | 0 | 0 | 1 | 1 | 0 | 0.01 | *(0,2+0,15+1) | 1 | 2 | 84446159 | 1 | 2048 | 414 | 1 | 0 | 0 | 0 | 0 | 0 | 0 | 0 | 0 | 15.5593 | 6.1257 | 0 | 0 | 0.01 | 1 | 0 | 21.0051 | 8.2697 | 0 | 0 | 0.0135 | 1 |  | 0 | 0.017618 | 0.017618 | 1555.93 | 1555.93 | 1 | 21.006 | 8.2755 | 0 | 27.41 | 10.79 | 0 | 38.2 | 1 | 4-100-050 | 5 | чел.-ч. | 1
120 | 84444888 | 84446147 | 80907648 | 1 | 1 | 1 | 2 | 91.14.02-001 | ФСЭМ-2022 доп.7, 91.14.02-001, приказ Минстроя России от 02.08.2023 г. № 551/пр | Автомобили бортовые, грузоподъемность до 5 т | 1368 | 1011 | маш.-ч | маш.-ч | 1 | 0 | -950105757 | 0.0135 | 0 | 640.84 | 533.01 | 0 | 0 | 640.84 | 533.01 | 0 | 1 | 1 | 1 | 1 | -2 | 0 | 0 | 1 | 1 | 0 | 0.01 | *(0,2+0,15+1) | 1 | 2 | 84446160 | 1 | 2048 | 415 | 1 | 0 | 0 | 0 | 0 | 0 | 0 | 0 | 0 | 6.4084 | 5.3301 | 0 | 0 | 0.01 | 1 | 0 | 8.6513 | 7.1956 | 0 | 0 | 0.0135 | 1 |  | 0 | 0.017618 | 0.017618 | 640.84 | 640.84 | 1 | 8.6535 | 7.1955 | 0 | 11.29 | 9.39 | 0 | 20.68 | 1 | 4-100-040 | 4 | чел.-ч. | 1
120 | 84444888 | 84446147 | 80908203 | 1 | 1 | 1 | 2 | 91.21.01-012 | ФСЭМ-2022 доп.11, 91.21.01-012, приказ Минстроя России от 09.08.2024 г. № 524/пр | Агрегаты окрасочные высокого давления для окраски поверхностей конструкций, мощность 1 кВт | 1368 | 1011 | маш.-ч | маш.-ч | 1 | 0 | -1102279757 | 1.89 | 0 | 5.88 | 0 | 0 | 0 | 4.52 | 0 | 0 | 1 | 1.3 | 1 | 1 | 2 | 0 | 0 | 1 | 1 | 0 | 1.4 | *(0,2+0,15+1) | 1 | 2 | 84446161 | 1 | 0 | 416 | 1 | 0 | 0 | 0 | 0 | 0 | 0 | 0 | 0 | 6.328 | 0 | 0 | 0 | 0 | 1 | 0 | 8.5428 | 0 | 0 | 0 | 0 | 1 |  | 0 | 0 | 2.4665 | 5.88 | 4.52 | 1.3 | 8.5455 | 0 | 0 | 14.5 | 0 | 0 | 14.5 | 0 |  | 0 |  | 0
120 | 84444888 | 84446147 | 80876432 | 1 | 1 | 1 | 3 | 14.4.03.03-0102 | ФСБЦ-2022 доп.4, 14.4.03.03-0102, приказ Минстроя России от 27.12.2022 г. № 1133/пр | Лак битумный БТ-577 | 1348 | 1009 | т | т | 1000 | 0 | -1423024806 | 0.013 | 103227.06 | 0 | 0 | 0 | 80020.98 | 0 | 0 | 0 | 1.29 | 1 | 1 | 1 | 2 | 0 | 0 | 1 | 1 | 0 | 0.013 |  | 0 | 2 | 84446162 | 1 | 0 | 417 | 1 | 0 | 0 | 0 | 0 | 0 | 0 | 0 | 1040.2727 | 0 | 0 | 0 | 0 | 0 | 1 | 1040.2727 | 0 | 0 | 0 | 0 | 0 | 1 |  | 0 | 0 | 0.016965 | 103227.06 | 80020.98 | 1.29 | 1040.27 | 0 | 1751.25 | 0 | 0 | 0 | 1751.25 | 0 |  | 0 |  | 0
120 | 84444888 | 84446147 | 80876824 | 1 | 1 | 1 | 3 | 14.5.09.11-0102 | ФСБЦ-2022, 14.5.09.11-0102, приказ Минстроя России от 18.05.2022 г. № 378/пр | Уайт-спирит | 1346 | 1009 | кг | кг | 1 | 0 | -1638992392 | 1.95 | 86.66 | 0 | 0 | 0 | 60.6 | 0 | 0 | 0 | 1.43 | 1 | 1 | 1 | 2 | 0 | 0 | 1 | 1 | 0 | 1.95 |  | 0 | 2 | 84446163 | 1 | 0 | 418 | 1 | 0 | 0 | 0 | 0 | 0 | 0 | 0 | 118.17 | 0 | 0 | 0 | 0 | 0 | 1 | 118.17 | 0 | 0 | 0 | 0 | 0 | 1 |  | 0 | 0 | 2.5448 | 86.66 | 60.6 | 1.43 | 118.17 | 0 | 220.53 | 0 | 0 | 0 | 220.53 | 0 |  | 0 |  | 0
121 | 84444888 | 84446164 | 80785571 | 116 | 1 | 1 | 1 | 1-100-30 |  | Средний разряд работы 3,0 | 1191 | 1013 | чел.-ч. | чел.-ч. | 1 | 0 | -1833565283 | 12.231 | 0 | 0 | 0 | 473.35 | 0 | 0 | 0 | 473.35 | 1 | 1 | 1 | 1 | -2 | 0 | 0 | 1 | 1 | 0 | 9.06 | *(0,2+0,15+1) | 1 | 2 | 84446166 | 1 | 0 | 419 | 1 | 0 | 0 | 0 | 0 | 0 | 0 | 0 | 0 | 0 | 0 | 4288.551 | 9.06 | 0 | 1 | 0 | 0 | 0 | 5789.5439 | 12.231 | 0 | 1 | 411700.9 | 1174.176 | 0 | 1174.176 | 473.35 | 473.35 | 1 | 5789.5425 | 0 | 0 | 0 | 0 | 555796.21 | 555796.21 | 1 |  | 0 |  | 0
122 | 84444888 | 84446167 | 72999416 | 112 | 1 | 1 | 1 | 4-100-00 |  | Затраты труда машинистов | 1191 | 1013 | чел.-ч. | чел.-ч. | 1 | 0 | -1417349443 | 8.7615 | 0 | 0 | 0 | 0 | 0 | 0 | 0 | 0 | 1 | 1 | 1 | 1 | -2 | 0 | 0 | 1 | 1 | 0 | 6.49 | *(0,2+0,15+1) | 2 | 2 | 84446170 | 1 | 2048 | 420 | 1 | 0 | 0 | 0 | 0 | 0 | 0 | 0 | 0 | 0 | 0 | 0 | 0 | 0 | 0 | 0 | 0 | 0 | 0 | 0 | 0 | 0 |  | 0 | 0 | 8.411 | 0 | 0 | 1 | 0 | 0 | 0 | 0 | 0 | 0 | 0 | 0 |  | 0 |  | 0
122 | 84444888 | 84446167 | 73117309 | 1 | 1 | 1 | 2 | 91.12.02-004 | ФСЭМ-2022, 91.12.02-004, приказ Минстроя России от 18.05.2022 г. № 378/пр | Корчеватели-собиратели с трактором, мощность 118 кВт (160 л.с.) | 1368 | 1011 | маш.-ч | маш.-ч | 1 | 0 | 1553304502 | 8.7615 | 0 | 2495.6 | 612.57 | 0 | 0 | 1905.04 | 612.57 | 0 | 1 | 1.31 | 1 | 1 | 2 | 0 | 0 | 1 | 1 | 0 | 6.49 | *(0,2+0,15+1) | 1 | 2 | 84446171 | 1 | 2048 | 421 | 1 | 0 | 0 | 0 | 0 | 0 | 0 | 0 | 0 | 12363.7096 | 3975.5793 | 0 | 0 | 6.49 | 1 | 0 | 16691.008 | 5367.0321 | 0 | 0 | 8.7615 | 1 |  | 0 | 8.411 | 8.411 | 2495.6 | 1905.04 | 1.31 | 16691.0085 | 5367.033 | 0 | 20990.59 | 5152.35 | 0 | 26142.94 | 0 | 4-100-050 | 5 | чел.-ч. | 1
123 | 84444888 | 84446172 | 72999416 | 112 | 1 | 1 | 1 | 4-100-00 |  | Затраты труда машинистов | 1191 | 1013 | чел.-ч. | чел.-ч. | 1 | 0 | -1417349443 | 9.477 | 0 | 0 | 0 | 0 | 0 | 0 | 0 | 0 | 1 | 1 | 1 | 1 | -2 | 0 | 0 | 1 | 1 | 0 | 7.02 | *(0,2+0,15+1) | 2 | 2 | 84446175 | 1 | 0 | 422 | 1 | 0 | 0 | 0 | 0 | 0 | 0 | 0 | 0 | 0 | 0 | 0 | 0 | 0 | 0 | 0 | 0 | 0 | 0 | 0 | 0 | 0 |  | 0 | 0 | 9.0979 | 0 | 0 | 1 | 0 | 0 | 0 | 0 | 0 | 0 | 0 | 0 |  | 0 |  | 0
123 | 84444888 | 84446172 | 73117363 | 1 | 1 | 1 | 2 | 91.12.08-514 | ФСЭМ-2022, 91.12.08-514, приказ Минстроя России от 18.05.2022 г. № 378/пр | Мульчеры самоходные на гусеничном ходу, мощность 184 кВт (250 л.с.) | 1368 | 1011 | маш.-ч | маш.-ч | 1 | 0 | -2119002727 | 9.477 | 0 | 4293.49 | 715.99 | 0 | 0 | 3277.47 | 715.99 | 0 | 1 | 1.31 | 1 | 1 | 2 | 0 | 0 | 1 | 1 | 0 | 7.02 | *(0,2+0,15+1) | 1 | 2 | 84446176 | 1 | 0 | 423 | 1 | 0 | 0 | 0 | 0 | 0 | 0 | 0 | 0 | 23007.8394 | 5026.2498 | 0 | 0 | 7.02 | 1 | 0 | 31060.5832 | 6785.4372 | 0 | 0 | 9.477 | 1 |  | 0 | 9.0979 | 9.0979 | 4293.49 | 3277.47 | 1.31 | 31060.584 | 6785.4375 | 0 | 39061.83 | 6514.02 | 0 | 45575.85 | 0 | 4-100-060 | 6 | чел.-ч. | 1
124 | 84444888 | 84446177 | 72999252 | 112 | 1 | 1 | 1 | 1-100-50 |  | Средний разряд работы 5,0 | 1191 | 1013 | чел.-ч. | чел.-ч. | 1 | 0 | 73401693 | 3.888 | 0 | 0 | 0 | 612.57 | 0 | 0 | 0 | 612.57 | 1 | 1 | 1 | 1 | -2 | 0 | 0 | 1 | 1 | 0 | 2.88 | *(0,2+0,15+1) | 1 | 2 | 84446182 | 2 | 131072 | 424 | 1 | 0 | 0 | 0 | 0 | 0 | 0 | 0 | 0 | 0 | 0 | 1764.2016 | 2.88 | 0 | 1 | 0 | 0 | 0 | 2381.6722 | 3.888 | 0 | 1 | 0 | 0 | 0 | 0 | 612.57 | 612.57 | 1 | 2381.67 | 0 | 0 | 0 | 0 | 0 | 0 | 1 |  | 0 |  | 0
124 | 84444888 | 84446177 | 72999416 | 112 | 1 | 1 | 1 | 4-100-00 |  | Затраты труда машинистов | 1191 | 1013 | чел.-ч. | чел.-ч. | 1 | 0 | -1417349443 | 1.89 | 0 | 0 | 0 | 0 | 0 | 0 | 0 | 0 | 1 | 1 | 1 | 1 | -2 | 0 | 0 | 1 | 1 | 0 | 1.4 | *(0,2+0,15+1) | 2 | 2 | 84446183 | 1 | 0 | 425 | 1 | 0 | 0 | 0 | 0 | 0 | 0 | 0 | 0 | 0 | 0 | 0 | 0 | 0 | 0 | 0 | 0 | 0 | 0 | 0 | 0 | 0 |  | 0 | 0 | 0 | 0 | 0 | 1 | 0 | 0 | 0 | 0 | 0 | 0 | 0 | 0 |  | 0 |  | 0
124 | 84444888 | 84446177 | 73116720 | 1 | 1 | 1 | 2 | 91.06.06-012 | ФСЭМ-2022, 91.06.06-012, приказ Минстроя России от 18.05.2022 г. № 378/пр | Автогидроподъемники, высота подъема 18 м | 1368 | 1011 | маш.-ч | маш.-ч | 1 | 0 | 1364081691 | 1.89 | 0 | 921.22 | 612.57 | 0 | 0 | 921.22 | 612.57 | 0 | 1 | 1 | 1 | 1 | -2 | 0 | 0 | 1 | 1 | 0 | 1.4 | *(0,2+0,15+1) | 1 | 2 | 84446184 | 1 | 0 | 426 | 1 | 0 | 0 | 0 | 0 | 0 | 0 | 0 | 0 | 1289.708 | 857.598 | 0 | 0 | 1.4 | 1 | 0 | 1741.1058 | 1157.7573 | 0 | 0 | 1.89 | 1 |  | 0 | 0 | 0 | 921.22 | 921.22 | 1 | 1741.1085 | 1157.76 | 0 | 0 | 0 | 0 | 0 | 1 | 4-100-050 | 5 | чел.-ч. | 1
124 | 84444888 | 84446177 | 73087667 | 1 | 1 | 1 | 3 | 14.4.02.04-0162 | ФСБЦ-2022, 14.4.02.04-0162, приказ Минстроя России от 18.05.2022 г. № 378/пр | Краска масляная МА-011-0, МА-011-1, МА-011-1Н, МА-011-2, МА-011-2Н | 1348 | 1009 | т | т | 1000 | 0 | -1591096450 | 3e-05 | 111175.32 | 0 | 0 | 0 | 77205.08 | 0 | 0 | 0 | 1.44 | 1 | 1 | 1 | 0 | 0 | 0 | 1 | 0 | 0 | 3e-05 |  | 0 | 1 | -1 | 0 | 0 |  | 0 | 0 | 0 | 0 | 0 | 0 | 0 | 0 | 0 | 0 | 0 | 0 | 0 | 0 | 0 | 0 | 0 | 0 | 0 | 0 | 0 | 0 |  | 0 | 0 | 0 | 111175.32 | 77205.08 | 1.44 | 2.32 | 0 | 0 | 0 | 0 | 0 | 0 | 0 |  | 0 |  | 0
126 | 84444888 | 84446187 | 72999374 | 112 | 1 | 1 | 1 | 2-100-02 |  | Рабочий 2 разряда | 1369 | 1013 | чел.-ч | чел.-ч | 1 | 0 | -236928766 | 1.3365 | 0 | 0 | 0 | 433.57 | 0 | 0 | 0 | 433.57 | 1 | 1 | 1 | 1 | -2 | 0 | 0 | 1 | 1 | 0 | 0.99 | *(0,2+0,15+1) | 1 | 2 | 84446198 | 2 | 131072 | 428 | 1 | 0 | 0 | 0 | 0 | 0 | 0 | 0 | 0 | 0 | 0 | 429.2343 | 0.99 | 0 | 1 | 0 | 0 | 0 | 579.4663 | 1.3365 | 0 | 1 | 0 | 0 | 0 | 0 | 433.57 | 433.57 | 1 | 579.4605 | 0 | 0 | 0 | 0 | 0 | 0 | 1 |  | 0 |  | 0
126 | 84444888 | 84446187 | 72999376 | 112 | 1 | 1 | 1 | 2-100-03 |  | Рабочий 3 разряда | 1369 | 1013 | чел.-ч | чел.-ч | 1 | 0 | -587036825 | 63.8415 | 0 | 0 | 0 | 473.35 | 0 | 0 | 0 | 473.35 | 1 | 1 | 1 | 1 | -2 | 0 | 0 | 1 | 1 | 0 | 47.29 | *(0,2+0,15+1) | 1 | 2 | 84446199 | 2 | 131072 | 429 | 1 | 0 | 0 | 0 | 0 | 0 | 0 | 0 | 0 | 0 | 0 | 22384.7215 | 47.29 | 0 | 1 | 0 | 0 | 0 | 30219.374 | 63.8415 | 0 | 1 | 0 | 0 | 0 | 0 | 473.35 | 473.35 | 1 | 30219.372 | 0 | 0 | 0 | 0 | 0 | 0 | 1 |  | 0 |  | 0
126 | 84444888 | 84446187 | 72999382 | 112 | 1 | 1 | 1 | 2-100-04 |  | Рабочий 4 разряда | 1369 | 1013 | чел.-ч | чел.-ч | 1 | 0 | -512803540 | 31.617 | 0 | 0 | 0 | 533.01 | 0 | 0 | 0 | 533.01 | 1 | 1 | 1 | 1 | -2 | 0 | 0 | 1 | 1 | 0 | 23.42 | *(0,2+0,15+1) | 1 | 2 | 84446200 | 2 | 133120 | 430 | 1 | 0 | 0 | 0 | 0 | 0 | 0 | 0 | 0 | 0 | 0 | 12483.0942 | 23.42 | 0 | 1 | 0 | 0 | 0 | 16852.1772 | 31.617 | 0 | 1 | 0 | 0 | 0 | 0 | 533.01 | 533.01 | 1 | 16852.1715 | 0 | 0 | 0 | 0 | 0 | 0 | 1 |  | 0 |  | 0
126 | 84444888 | 84446187 | 72999384 | 112 | 1 | 1 | 1 | 2-100-05 |  | Рабочий 5 разряда | 1369 | 1013 | чел.-ч | чел.-ч | 1 | 0 | 1518711480 | 31.617 | 0 | 0 | 0 | 612.57 | 0 | 0 | 0 | 612.57 | 1 | 1 | 1 | 1 | -2 | 0 | 0 | 1 | 1 | 0 | 23.42 | *(0,2+0,15+1) | 1 | 2 | 84446201 | 2 | 133120 | 431 | 1 | 0 | 0 | 0 | 0 | 0 | 0 | 0 | 0 | 0 | 0 | 14346.3894 | 23.42 | 0 | 1 | 0 | 0 | 0 | 19367.6257 | 31.617 | 0 | 1 | 0 | 0 | 0 | 0 | 612.57 | 612.57 | 1 | 19367.6265 | 0 | 0 | 0 | 0 | 0 | 0 | 1 |  | 0 |  | 0
126 | 84444888 | 84446187 | 72999416 | 112 | 1 | 1 | 1 | 4-100-00 |  | Затраты труда машинистов | 1191 | 1013 | чел.-ч. | чел.-ч. | 1 | 0 | -1417349443 | 33.6015 | 0 | 0 | 0 | 0 | 0 | 0 | 0 | 0 | 1 | 1 | 1 | 1 | -2 | 0 | 0 | 1 | 1 | 0 | 24.89 | *(0,2+0,15+1) | 2 | 2 | 84446202 | 1 | 0 | 432 | 1 | 0 | 0 | 0 | 0 | 0 | 0 | 0 | 0 | 0 | 0 | 0 | 0 | 0 | 0 | 0 | 0 | 0 | 0 | 0 | 0 | 0 |  | 0 | 0 | 0 | 0 | 0 | 1 | 0 | 0 | 0 | 0 | 0 | 0 | 0 | 0 |  | 0 |  | 0
126 | 84444888 | 84446187 | 73116546 | 1 | 1 | 1 | 2 | 91.05.05-015 | ФСЭМ-2022, 91.05.05-015, приказ Минстроя России от 18.05.2022 г. № 378/пр | Краны на автомобильном ходу, грузоподъемность 16 т | 1368 | 1011 | маш.-ч | маш.-ч | 1 | 0 | -613270886 | 1.0125 | 0 | 1595.2 | 715.99 | 0 | 0 | 1595.2 | 715.99 | 0 | 1 | 1 | 1 | 1 | -2 | 0 | 0 | 1 | 1 | 0 | 0.75 | *(0,2+0,15+1) | 1 | 2 | 84446203 | 1 | 2048 | 433 | 1 | 0 | 0 | 0 | 0 | 0 | 0 | 0 | 0 | 1196.4 | 536.9925 | 0 | 0 | 0.75 | 1 | 0 | 1615.14 | 724.9399 | 0 | 0 | 1.0125 | 1 |  | 0 | 0 | 0 | 1595.2 | 1595.2 | 1 | 1615.14 | 724.9365 | 0 | 0 | 0 | 0 | 0 | 1 | 4-100-060 | 6 | чел.-ч. | 1
126 | 84444888 | 84446187 | 73116680 | 1 | 1 | 1 | 2 | 91.06.03-055 | ФСЭМ-2022, 91.06.03-055, приказ Минстроя России от 18.05.2022 г. № 378/пр | Лебедки электрические тяговым усилием 19,62 кН (2 т) | 1368 | 1011 | маш.-ч | маш.-ч | 1 | 0 | -1604995044 | 1.0935 | 0 | 16.72 | 0 | 0 | 0 | 11.45 | 0 | 0 | 1 | 1.46 | 1 | 1 | 2 | 0 | 0 | 1 | 1 | 0 | 0.81 | *(0,2+0,15+1) | 1 | 2 | 84446204 | 1 | 2048 | 434 | 1 | 0 | 0 | 0 | 0 | 0 | 0 | 0 | 0 | 9.2745 | 0 | 0 | 0 | 0 | 1 | 0 | 12.5206 | 0 | 0 | 0 | 0 | 1 |  | 0 | 0 | 0 | 16.72 | 11.45 | 1.46 | 12.5145 | 0 | 0 | 0 | 0 | 0 | 0 | 0 |  | 0 |  | 0
126 | 84444888 | 84446187 | 73116719 | 1 | 1 | 1 | 2 | 91.06.06-011 | ФСЭМ-2022, 91.06.06-011, приказ Минстроя России от 18.05.2022 г. № 378/пр | Автогидроподъемники, высота подъема 12 м | 1368 | 1011 | маш.-ч | маш.-ч | 1 | 0 | -780150906 | 30.699 | 0 | 502.76 | 508.09 | 0 | 0 | 346.73 | 508.09 | 0 | 1 | 1.45 | 1 | 1 | 2 | 0 | 0 | 1 | 1 | 0 | 22.74 | *(0,2+0,15+1) | 1 | 2 | 84446205 | 1 | 0 | 435 | 1 | 0 | 0 | 0 | 0 | 0 | 0 | 0 | 0 | 7884.6402 | 11553.9666 | 0 | 0 | 22.74 | 1 | 0 | 10644.2643 | 15597.8549 | 0 | 0 | 30.699 | 1 |  | 0 | 0 | 0 | 502.76 | 346.73 | 1.45 | 10644.264 | 15597.8595 | 0 | 0 | 0 | 0 | 0 | 0 | 4-100-040 | 4 | чел.-ч. | 1
126 | 84444888 | 84446187 | 73117431 | 1 | 1 | 1 | 2 | 91.14.02-001 | ФСЭМ-2022 доп.7, 91.14.02-001, приказ Минстроя России от 02.08.2023 г. № 551/пр | Автомобили бортовые, грузоподъемность до 5 т | 1368 | 1011 | маш.-ч | маш.-ч | 1 | 0 | 1032761012 | 0.7965 | 0 | 640.84 | 533.01 | 0 | 0 | 640.84 | 533.01 | 0 | 1 | 1 | 1 | 1 | -2 | 0 | 0 | 1 | 1 | 0 | 0.59 | *(0,2+0,15+1) | 1 | 2 | 84446206 | 1 | 0 | 436 | 1 | 0 | 0 | 0 | 0 | 0 | 0 | 0 | 0 | 378.0956 | 314.4759 | 0 | 0 | 0.59 | 1 | 0 | 510.4291 | 424.5425 | 0 | 0 | 0.7965 | 1 |  | 0 | 0 | 0 | 640.84 | 640.84 | 1 | 510.435 | 424.548 | 0 | 0 | 0 | 0 | 0 | 1 | 4-100-040 | 4 | чел.-ч. | 1
126 | 84444888 | 84446187 | 73117625 | 1 | 1 | 1 | 2 | 91.17.04-544 | ФСЭМ-2022, 91.17.04-544, приказ Минстроя России от 18.05.2022 г. № 378/пр | Генераторы бензиновые портативные, мощность до 6 кВт | 1368 | 1011 | маш.-ч | маш.-ч | 1 | 0 | 1239234272 | 1.0935 | 0 | 210.38 | 533.01 | 0 | 0 | 210.38 | 533.01 | 0 | 1 | 1 | 1 | 1 | -2 | 0 | 0 | 1 | 1 | 0 | 0.81 | *(0,2+0,15+1) | 1 | 2 | 84446207 | 1 | 2048 | 437 | 1 | 0 | 0 | 0 | 0 | 0 | 0 | 0 | 0 | 170.4078 | 431.7381 | 0 | 0 | 0.81 | 1 | 0 | 230.0505 | 582.8464 | 0 | 0 | 1.0935 | 1 |  | 0 | 0 | 0 | 210.38 | 210.38 | 1 | 230.0535 | 582.849 | 0 | 0 | 0 | 0 | 0 | 1 | 4-100-040 | 4 | чел.-ч. | 1
127 | 84444888 | 84446211 | 72999374 | 112 | 1 | 1 | 1 | 2-100-02 |  | Рабочий 2 разряда | 1369 | 1013 | чел.-ч | чел.-ч | 1 | 0 | -236928766 | 1.3365 | 0 | 0 | 0 | 433.57 | 0 | 0 | 0 | 433.57 | 1 | 1 | 1 | 1 | -2 | 0 | 0 | 1 | 1 | 0 | 0.99 | *(0,2+0,15+1) | 1 | 2 | 84446222 | 2 | 131072 | 441 | 1 | 0 | 0 | 0 | 0 | 0 | 0 | 0 | 0 | 0 | 0 | 429.2343 | 0.99 | 0 | 1 | 0 | 0 | 0 | 579.4663 | 1.3365 | 0 | 1 | 0 | 0 | 0 | 0 | 433.57 | 433.57 | 1 | 579.4605 | 0 | 0 | 0 | 0 | 0 | 0 | 1 |  | 0 |  | 0
127 | 84444888 | 84446211 | 72999376 | 112 | 1 | 1 | 1 | 2-100-03 |  | Рабочий 3 разряда | 1369 | 1013 | чел.-ч | чел.-ч | 1 | 0 | -587036825 | 63.8415 | 0 | 0 | 0 | 473.35 | 0 | 0 | 0 | 473.35 | 1 | 1 | 1 | 1 | -2 | 0 | 0 | 1 | 1 | 0 | 47.29 | *(0,2+0,15+1) | 1 | 2 | 84446223 | 2 | 131072 | 442 | 1 | 0 | 0 | 0 | 0 | 0 | 0 | 0 | 0 | 0 | 0 | 22384.7215 | 47.29 | 0 | 1 | 0 | 0 | 0 | 30219.374 | 63.8415 | 0 | 1 | 0 | 0 | 0 | 0 | 473.35 | 473.35 | 1 | 30219.372 | 0 | 0 | 0 | 0 | 0 | 0 | 1 |  | 0 |  | 0
127 | 84444888 | 84446211 | 72999382 | 112 | 1 | 1 | 1 | 2-100-04 |  | Рабочий 4 разряда | 1369 | 1013 | чел.-ч | чел.-ч | 1 | 0 | -512803540 | 31.617 | 0 | 0 | 0 | 533.01 | 0 | 0 | 0 | 533.01 | 1 | 1 | 1 | 1 | -2 | 0 | 0 | 1 | 1 | 0 | 23.42 | *(0,2+0,15+1) | 1 | 2 | 84446224 | 2 | 133120 | 443 | 1 | 0 | 0 | 0 | 0 | 0 | 0 | 0 | 0 | 0 | 0 | 12483.0942 | 23.42 | 0 | 1 | 0 | 0 | 0 | 16852.1772 | 31.617 | 0 | 1 | 0 | 0 | 0 | 0 | 533.01 | 533.01 | 1 | 16852.1715 | 0 | 0 | 0 | 0 | 0 | 0 | 1 |  | 0 |  | 0
127 | 84444888 | 84446211 | 72999384 | 112 | 1 | 1 | 1 | 2-100-05 |  | Рабочий 5 разряда | 1369 | 1013 | чел.-ч | чел.-ч | 1 | 0 | 1518711480 | 31.617 | 0 | 0 | 0 | 612.57 | 0 | 0 | 0 | 612.57 | 1 | 1 | 1 | 1 | -2 | 0 | 0 | 1 | 1 | 0 | 23.42 | *(0,2+0,15+1) | 1 | 2 | 84446225 | 2 | 133120 | 444 | 1 | 0 | 0 | 0 | 0 | 0 | 0 | 0 | 0 | 0 | 0 | 14346.3894 | 23.42 | 0 | 1 | 0 | 0 | 0 | 19367.6257 | 31.617 | 0 | 1 | 0 | 0 | 0 | 0 | 612.57 | 612.57 | 1 | 19367.6265 | 0 | 0 | 0 | 0 | 0 | 0 | 1 |  | 0 |  | 0
127 | 84444888 | 84446211 | 72999416 | 112 | 1 | 1 | 1 | 4-100-00 |  | Затраты труда машинистов | 1191 | 1013 | чел.-ч. | чел.-ч. | 1 | 0 | -1417349443 | 33.6015 | 0 | 0 | 0 | 0 | 0 | 0 | 0 | 0 | 1 | 1 | 1 | 1 | -2 | 0 | 0 | 1 | 1 | 0 | 24.89 | *(0,2+0,15+1) | 2 | 2 | 84446226 | 1 | 0 | 445 | 1 | 0 | 0 | 0 | 0 | 0 | 0 | 0 | 0 | 0 | 0 | 0 | 0 | 0 | 0 | 0 | 0 | 0 | 0 | 0 | 0 | 0 |  | 0 | 0 | 0 | 0 | 0 | 1 | 0 | 0 | 0 | 0 | 0 | 0 | 0 | 0 |  | 0 |  | 0
127 | 84444888 | 84446211 | 73116546 | 1 | 1 | 1 | 2 | 91.05.05-015 | ФСЭМ-2022, 91.05.05-015, приказ Минстроя России от 18.05.2022 г. № 378/пр | Краны на автомобильном ходу, грузоподъемность 16 т | 1368 | 1011 | маш.-ч | маш.-ч | 1 | 0 | -613270886 | 1.0125 | 0 | 1595.2 | 715.99 | 0 | 0 | 1595.2 | 715.99 | 0 | 1 | 1 | 1 | 1 | -2 | 0 | 0 | 1 | 1 | 0 | 0.75 | *(0,2+0,15+1) | 1 | 2 | 84446227 | 1 | 2048 | 446 | 1 | 0 | 0 | 0 | 0 | 0 | 0 | 0 | 0 | 1196.4 | 536.9925 | 0 | 0 | 0.75 | 1 | 0 | 1615.14 | 724.9399 | 0 | 0 | 1.0125 | 1 |  | 0 | 0 | 0 | 1595.2 | 1595.2 | 1 | 1615.14 | 724.9365 | 0 | 0 | 0 | 0 | 0 | 1 | 4-100-060 | 6 | чел.-ч. | 1
127 | 84444888 | 84446211 | 73116680 | 1 | 1 | 1 | 2 | 91.06.03-055 | ФСЭМ-2022, 91.06.03-055, приказ Минстроя России от 18.05.2022 г. № 378/пр | Лебедки электрические тяговым усилием 19,62 кН (2 т) | 1368 | 1011 | маш.-ч | маш.-ч | 1 | 0 | -1604995044 | 1.0935 | 0 | 16.72 | 0 | 0 | 0 | 11.45 | 0 | 0 | 1 | 1.46 | 1 | 1 | 2 | 0 | 0 | 1 | 1 | 0 | 0.81 | *(0,2+0,15+1) | 1 | 2 | 84446228 | 1 | 2048 | 447 | 1 | 0 | 0 | 0 | 0 | 0 | 0 | 0 | 0 | 9.2745 | 0 | 0 | 0 | 0 | 1 | 0 | 12.5206 | 0 | 0 | 0 | 0 | 1 |  | 0 | 0 | 0 | 16.72 | 11.45 | 1.46 | 12.5145 | 0 | 0 | 0 | 0 | 0 | 0 | 0 |  | 0 |  | 0
127 | 84444888 | 84446211 | 73116719 | 1 | 1 | 1 | 2 | 91.06.06-011 | ФСЭМ-2022, 91.06.06-011, приказ Минстроя России от 18.05.2022 г. № 378/пр | Автогидроподъемники, высота подъема 12 м | 1368 | 1011 | маш.-ч | маш.-ч | 1 | 0 | -780150906 | 30.699 | 0 | 502.76 | 508.09 | 0 | 0 | 346.73 | 508.09 | 0 | 1 | 1.45 | 1 | 1 | 2 | 0 | 0 | 1 | 1 | 0 | 22.74 | *(0,2+0,15+1) | 1 | 2 | 84446229 | 1 | 0 | 448 | 1 | 0 | 0 | 0 | 0 | 0 | 0 | 0 | 0 | 7884.6402 | 11553.9666 | 0 | 0 | 22.74 | 1 | 0 | 10644.2643 | 15597.8549 | 0 | 0 | 30.699 | 1 |  | 0 | 0 | 0 | 502.76 | 346.73 | 1.45 | 10644.264 | 15597.8595 | 0 | 0 | 0 | 0 | 0 | 0 | 4-100-040 | 4 | чел.-ч. | 1
127 | 84444888 | 84446211 | 73117431 | 1 | 1 | 1 | 2 | 91.14.02-001 | ФСЭМ-2022 доп.7, 91.14.02-001, приказ Минстроя России от 02.08.2023 г. № 551/пр | Автомобили бортовые, грузоподъемность до 5 т | 1368 | 1011 | маш.-ч | маш.-ч | 1 | 0 | 1032761012 | 0.7965 | 0 | 640.84 | 533.01 | 0 | 0 | 640.84 | 533.01 | 0 | 1 | 1 | 1 | 1 | -2 | 0 | 0 | 1 | 1 | 0 | 0.59 | *(0,2+0,15+1) | 1 | 2 | 84446230 | 1 | 0 | 449 | 1 | 0 | 0 | 0 | 0 | 0 | 0 | 0 | 0 | 378.0956 | 314.4759 | 0 | 0 | 0.59 | 1 | 0 | 510.4291 | 424.5425 | 0 | 0 | 0.7965 | 1 |  | 0 | 0 | 0 | 640.84 | 640.84 | 1 | 510.435 | 424.548 | 0 | 0 | 0 | 0 | 0 | 1 | 4-100-040 | 4 | чел.-ч. | 1
127 | 84444888 | 84446211 | 73117625 | 1 | 1 | 1 | 2 | 91.17.04-544 | ФСЭМ-2022, 91.17.04-544, приказ Минстроя России от 18.05.2022 г. № 378/пр | Генераторы бензиновые портативные, мощность до 6 кВт | 1368 | 1011 | маш.-ч | маш.-ч | 1 | 0 | 1239234272 | 1.0935 | 0 | 210.38 | 533.01 | 0 | 0 | 210.38 | 533.01 | 0 | 1 | 1 | 1 | 1 | -2 | 0 | 0 | 1 | 1 | 0 | 0.81 | *(0,2+0,15+1) | 1 | 2 | 84446231 | 1 | 2048 | 450 | 1 | 0 | 0 | 0 | 0 | 0 | 0 | 0 | 0 | 170.4078 | 431.7381 | 0 | 0 | 0.81 | 1 | 0 | 230.0505 | 582.8464 | 0 | 0 | 1.0935 | 1 |  | 0 | 0 | 0 | 210.38 | 210.38 | 1 | 230.0535 | 582.849 | 0 | 0 | 0 | 0 | 0 | 1 | 4-100-040 | 4 | чел.-ч. | 1
128 | 84444888 | 84446235 | 72999212 | 112 | 1 | 1 | 1 | 1-100-42 |  | Средний разряд работы 4,2 | 1191 | 1013 | чел.-ч. | чел.-ч. | 1 | 0 | 1522950421 | 2.781 | 0 | 0 | 0 | 548.92 | 0 | 0 | 0 | 548.92 | 1 | 1 | 1 | 1 | -2 | 0 | 0 | 1 | 1 | 0 | 2.06 | *(0,2+0,15+1) | 1 | 2 | 84446246 | 2 | 131072 | 454 | 1 | 0 | 0 | 0 | 0 | 0 | 0 | 0 | 0 | 0 | 0 | 1130.7752 | 2.06 | 0 | 1 | 0 | 0 | 0 | 1526.5465 | 2.781 | 0 | 1 | 0 | 0 | 0 | 0 | 548.92 | 548.92 | 1 | 1526.553 | 0 | 0 | 0 | 0 | 0 | 0 | 1 |  | 0 |  | 0
128 | 84444888 | 84446235 | 72999416 | 112 | 1 | 1 | 1 | 4-100-00 |  | Затраты труда машинистов | 1191 | 1013 | чел.-ч. | чел.-ч. | 1 | 0 | -1417349443 | 0.243 | 0 | 0 | 0 | 0 | 0 | 0 | 0 | 0 | 1 | 1 | 1 | 1 | -2 | 0 | 0 | 1 | 1 | 0 | 0.18 | *(0,2+0,15+1) | 2 | 2 | 84446247 | 1 | 0 | 455 | 1 | 0 | 0 | 0 | 0 | 0 | 0 | 0 | 0 | 0 | 0 | 0 | 0 | 0 | 0 | 0 | 0 | 0 | 0 | 0 | 0 | 0 |  | 0 | 0 | 0 | 0 | 0 | 1 | 0 | 0 | 0 | 0 | 0 | 0 | 0 | 0 |  | 0 |  | 0
128 | 84444888 | 84446235 | 73116546 | 1 | 1 | 1 | 2 | 91.05.05-015 | ФСЭМ-2022, 91.05.05-015, приказ Минстроя России от 18.05.2022 г. № 378/пр | Краны на автомобильном ходу, грузоподъемность 16 т | 1368 | 1011 | маш.-ч | маш.-ч | 1 | 0 | -613270886 | 0.1215 | 0 | 1595.2 | 715.99 | 0 | 0 | 1595.2 | 715.99 | 0 | 1 | 1 | 1 | 1 | -2 | 0 | 0 | 1 | 1 | 0 | 0.09 | *(0,2+0,15+1) | 1 | 2 | 84446248 | 1 | 0 | 456 | 1 | 0 | 0 | 0 | 0 | 0 | 0 | 0 | 0 | 143.568 | 64.4391 | 0 | 0 | 0.09 | 1 | 0 | 193.8168 | 86.9928 | 0 | 0 | 0.1215 | 1 |  | 0 | 0 | 0 | 1595.2 | 1595.2 | 1 | 193.8195 | 86.994 | 0 | 0 | 0 | 0 | 0 | 1 | 4-100-060 | 6 | чел.-ч. | 1
128 | 84444888 | 84446235 | 73117431 | 1 | 1 | 1 | 2 | 91.14.02-001 | ФСЭМ-2022 доп.7, 91.14.02-001, приказ Минстроя России от 02.08.2023 г. № 551/пр | Автомобили бортовые, грузоподъемность до 5 т | 1368 | 1011 | маш.-ч | маш.-ч | 1 | 0 | 1032761012 | 0.1215 | 0 | 640.84 | 533.01 | 0 | 0 | 640.84 | 533.01 | 0 | 1 | 1 | 1 | 1 | -2 | 0 | 0 | 1 | 1 | 0 | 0.09 | *(0,2+0,15+1) | 1 | 2 | 84446249 | 1 | 0 | 457 | 1 | 0 | 0 | 0 | 0 | 0 | 0 | 0 | 0 | 57.6756 | 47.9709 | 0 | 0 | 0.09 | 1 | 0 | 77.8621 | 64.7607 | 0 | 0 | 0.1215 | 1 |  | 0 | 0 | 0 | 640.84 | 640.84 | 1 | 77.868 | 64.7595 | 0 | 0 | 0 | 0 | 0 | 1 | 4-100-040 | 4 | чел.-ч. | 1
128 | 84444888 | 84446235 | 73117623 | 1 | 1 | 1 | 2 | 91.17.04-233 | ФСЭМ-2022, 91.17.04-233, приказ Минстроя России от 18.05.2022 г. № 378/пр | Аппараты сварочные для ручной дуговой сварки, сварочный ток до 350 А | 1368 | 1011 | маш.-ч | маш.-ч | 1 | 0 | 646454608 | 0.891 | 0 | 32.87 | 0 | 0 | 0 | 32.87 | 0 | 0 | 1 | 1 | 1 | 1 | -2 | 0 | 0 | 1 | 1 | 0 | 0.66 | *(0,2+0,15+1) | 1 | 2 | 84446250 | 1 | 2048 | 458 | 1 | 0 | 0 | 0 | 0 | 0 | 0 | 0 | 0 | 21.6942 | 0 | 0 | 0 | 0 | 1 | 0 | 29.2872 | 0 | 0 | 0 | 0 | 1 |  | 0 | 0 | 0 | 32.87 | 32.87 | 1 | 29.2815 | 0 | 0 | 0 | 0 | 0 | 0 | 1 |  | 0 |  | 0
128 | 84444888 | 84446235 | 73070573 | 1 | 1 | 1 | 3 | 01.7.11.07-0227 | ФСБЦ-2022, 01.7.11.07-0227, приказ Минстроя России от 18.05.2022 г. № 378/пр | Электроды сварочные для сварки низколегированных и углеродистых сталей УОНИ 13/45, Э42А, диаметр 4-5 мм | 1346 | 1009 | кг | кг | 1 | 0 | 18064107 | 0.15 | 135.4 | 0 | 0 | 0 | 155.63 | 0 | 0 | 0 | 0.87 | 1 | 1 | 1 | 2 | 0 | 0 | 1 | 1 | 0 | 0.15 |  | 0 | 2 | 84446251 | 1 | 0 | 459 | 1 | 0 | 0 | 0 | 0 | 0 | 0 | 0 | 23.3445 | 0 | 0 | 0 | 0 | 0 | 1 | 23.3445 | 0 | 0 | 0 | 0 | 0 | 1 |  | 0 | 0 | 0 | 135.4 | 155.63 | 0.87 | 23.34 | 0 | 0 | 0 | 0 | 0 | 0 | 0 |  | 0 |  | 0
128 | 84444888 | 84446235 | 73071215 | 1 | 1 | 1 | 3 | 01.7.15.03-0042 | ФСБЦ-2022, 01.7.15.03-0042, приказ Минстроя России от 18.05.2022 г. № 378/пр | Болты с гайками и шайбами строительные | 1346 | 1009 | кг | кг | 1 | 0 | 1271338475 | 0.17 | 194.17 | 0 | 0 | 0 | 174.93 | 0 | 0 | 0 | 1.11 | 1 | 1 | 1 | 2 | 0 | 0 | 1 | 1 | 0 | 0.17 |  | 0 | 2 | 84446252 | 1 | 0 | 460 | 1 | 0 | 0 | 0 | 0 | 0 | 0 | 0 | 29.7381 | 0 | 0 | 0 | 0 | 0 | 1 | 29.7381 | 0 | 0 | 0 | 0 | 0 | 1 |  | 0 | 0 | 0 | 194.17 | 174.93 | 1.11 | 29.74 | 0 | 0 | 0 | 0 | 0 | 0 | 0 |  | 0 |  | 0
128 | 84444888 | 84446235 | 73075943 | 1 | 1 | 1 | 3 | 07.2.07.04-0007 | ФСБЦ-2022, 07.2.07.04-0007, приказ Минстроя России от 18.05.2022 г. № 378/пр | Конструкции стальные индивидуального изготовления из сортового проката | 1348 | 1009 | т | т | 1000 | 0 | 1134647897 | 0.015 | 144231.97 | 0 | 0 | 0 | 105278.81 | 0 | 0 | 0 | 1.37 | 1 | 1 | 1 | 2 | 0 | 0 | 1 | 1 | 0 | 0.015 |  | 0 | 2 | 84446253 | 1 | 0 | 461 | 1 | 0 | 0 | 0 | 0 | 0 | 0 | 0 | 1579.1821 | 0 | 0 | 0 | 0 | 0 | 1 | 1579.1821 | 0 | 0 | 0 | 0 | 0 | 1 |  | 0 | 0 | 0 | 144231.97 | 105278.81 | 1.37 | 1579.18 | 0 | 0 | 0 | 0 | 0 | 0 | 0 |  | 0 |  | 0
128 | 84444888 | 84446235 | 73087665 | 1 | 1 | 1 | 3 | 14.4.02.04-0142 | ФСБЦ-2022, 14.4.02.04-0142, приказ Минстроя России от 18.05.2022 г. № 378/пр | Краска масляная МА-0115, мумия, сурик железный | 1346 | 1009 | кг | кг | 1 | 0 | 466552771 | 0.03 | 115.03 | 0 | 0 | 0 | 79.88 | 0 | 0 | 0 | 1.44 | 1 | 1 | 1 | 2 | 0 | 0 | 1 | 1 | 0 | 0.03 |  | 0 | 2 | 84446254 | 1 | 0 | 462 | 1 | 0 | 0 | 0 | 0 | 0 | 0 | 0 | 2.3964 | 0 | 0 | 0 | 0 | 0 | 1 | 2.3964 | 0 | 0 | 0 | 0 | 0 | 1 |  | 0 | 0 | 0 | 115.03 | 79.88 | 1.44 | 2.4 | 0 | 0 | 0 | 0 | 0 | 0 | 0 |  | 0 |  | 0
128 | 84444888 | 84446235 | 73005007 | 112 | 1 | 1 | 3 | 421/пр_2020_п.75_пп.а |  | Сметная стоимость вспомогательных ненормируемых материальных ресурсов, не учтенная в сметной норме, 2% | 3277935 | 1013 | % | % | 1 | 0 | 274903907 | 2 | 0 | 0 | 0 | 0 | 0 | 0 | 0 | 0 | 1 | 1 | 1 | 1 | 0 | 0 | 0 | 0 | 0 | 0 | 2 |  | 0 | 2 | 84446255 | 1 | 0 | 463 | 0 | 0 | 0 | 0 | 0 | 0 | 0 | 0 | 0 | 0 | 0 | 0 | 0 | 0 | 0 | 0 | 0 | 0 | 0 | 0 | 0 | 0 |  | 0 | 0 | 0 | 0 | 0 | 1 | 0 | 0 | 0 | 0 | 0 | 0 | 0 | 0 |  | 0 |  | 0
130 | 84444888 | 84446257 | 72999179 | 112 | 1 | 1 | 1 | 1-100-33 |  | Средний разряд работы 3,3 | 1191 | 1013 | чел.-ч. | чел.-ч. | 1 | 0 | 32079103 | 20.25 | 0 | 0 | 0 | 491.25 | 0 | 0 | 0 | 491.25 | 1 | 1 | 1 | 1 | -2 | 0 | 0 | 1 | 1 | 0 | 15 | *(0,2+0,15+1) | 1 | 2 | 84446271 | 2 | 131072 | 464 | 1 | 0 | 0 | 0 | 0 | 0 | 0 | 0 | 0 | 0 | 0 | 7368.75 | 15 | 0 | 1 | 0 | 0 | 0 | 9947.8125 | 20.25 | 0 | 1 | 0 | 0 | 0 | 0 | 491.25 | 491.25 | 1 | 9947.8125 | 0 | 0 | 0 | 0 | 0 | 0 | 1 |  | 0 |  | 0
130 | 84444888 | 84446257 | 72999416 | 112 | 1 | 1 | 1 | 4-100-00 |  | Затраты труда машинистов | 1191 | 1013 | чел.-ч. | чел.-ч. | 1 | 0 | -1417349443 | 2.511 | 0 | 0 | 0 | 0 | 0 | 0 | 0 | 0 | 1 | 1 | 1 | 1 | -2 | 0 | 0 | 1 | 1 | 0 | 1.86 | *(0,2+0,15+1) | 2 | 2 | 84446272 | 1 | 0 | 465 | 1 | 0 | 0 | 0 | 0 | 0 | 0 | 0 | 0 | 0 | 0 | 0 | 0 | 0 | 0 | 0 | 0 | 0 | 0 | 0 | 0 | 0 |  | 0 | 0 | 0 | 0 | 0 | 1 | 0 | 0 | 0 | 0 | 0 | 0 | 0 | 0 |  | 0 |  | 0
130 | 84444888 | 84446257 | 73117283 | 1 | 1 | 1 | 2 | 91.11.01-012 | ФСЭМ-2022, 91.11.01-012, приказ Минстроя России от 18.05.2022 г. № 378/пр | Машины монтажные для выполнения работ при прокладке и монтаже кабеля на базе автомобиля | 1368 | 1011 | маш.-ч | маш.-ч | 1 | 0 | 5097082 | 2.511 | 0 | 1214.52 | 583.92 | 0 | 0 | 995.51 | 583.92 | 0 | 1 | 1.22 | 1 | 1 | 2 | 0 | 0 | 1 | 1 | 0 | 1.86 | *(0,2+0,15+1) | 1 | 2 | 84446273 | 1 | 0 | 466 | 1 | 0 | 0 | 0 | 0 | 0 | 0 | 0 | 0 | 1851.6486 | 1086.0912 | 0 | 0 | 1.86 | 1 | 0 | 2499.7256 | 1466.2231 | 0 | 0 | 2.511 | 1 |  | 0 | 0 | 0 | 1214.52 | 995.51 | 1.22 | 2499.7275 | 1466.2215 | 0 | 0 | 0 | 0 | 0 | 0 | 4-100-050 | 5 | чел.-ч. | 1
130 | 84444888 | 84446257 | 73070070 | 1 | 1 | 1 | 3 | 01.7.06.14-0038 | ФСБЦ-2022, 01.7.06.14-0038, приказ Минстроя России от 18.05.2022 г. № 378/пр | Ленты для уплотнения смоляные на основе хлопкополиэфирной ткани, пропитанной битумным составом, ширина 75 мм, толщина 0,8 мм | 1301 | 1003 | м | м | 1 | 0 | -2081676365 | 0.03 | 22.08 | 0 | 0 | 0 | 14.43 | 0 | 0 | 0 | 1.53 | 1 | 1 | 1 | 2 | 0 | 0 | 1 | 1 | 0 | 0.03 |  | 0 | 2 | 84446274 | 1 | 0 | 467 | 1 | 0 | 0 | 0 | 0 | 0 | 0 | 0 | 0.4329 | 0 | 0 | 0 | 0 | 0 | 1 | 0.4329 | 0 | 0 | 0 | 0 | 0 | 1 |  | 0 | 0 | 0 | 22.08 | 14.43 | 1.53 | 0.43 | 0 | 0 | 0 | 0 | 0 | 0 | 0 |  | 0 |  | 0
130 | 84444888 | 84446257 | 73070300 | 1 | 1 | 1 | 3 | 01.7.07.29-0241 | ФСБЦ-2022 доп.9, 01.7.07.29-0241, приказ Минстроя России от 16.02.2024 г. № 102/пр | Хомуты (стяжки) атмосферостойкие из нейлона, цвет черный, размеры 370х4,8 мм | 1455 | 1013 | 10 ШТ | 10 ШТ | 1 | 0 | 367415339 | 0.002 | 88.45 | 0 | 0 | 0 | 78.97 | 0 | 0 | 0 | 1.12 | 1 | 1 | 1 | 2 | 0 | 0 | 1 | 1 | 0 | 0.002 |  | 0 | 2 | 84446275 | 1 | 0 | 468 | 1 | 0 | 0 | 0 | 0 | 0 | 0 | 0 | 0.15794 | 0 | 0 | 0 | 0 | 0 | 1 | 0.15794 | 0 | 0 | 0 | 0 | 0 | 1 |  | 0 | 0 | 0 | 88.45 | 78.97 | 1.12 | 0.16 | 0 | 0 | 0 | 0 | 0 | 0 | 0 |  | 0 |  | 0
130 | 84444888 | 84446257 | 73071215 | 1 | 1 | 1 | 3 | 01.7.15.03-0042 | ФСБЦ-2022, 01.7.15.03-0042, приказ Минстроя России от 18.05.2022 г. № 378/пр | Болты с гайками и шайбами строительные | 1346 | 1009 | кг | кг | 1 | 0 | 1271338475 | 0.17 | 194.17 | 0 | 0 | 0 | 174.93 | 0 | 0 | 0 | 1.11 | 1 | 1 | 1 | 2 | 0 | 0 | 1 | 1 | 0 | 0.17 |  | 0 | 2 | 84446276 | 1 | 0 | 469 | 1 | 0 | 0 | 0 | 0 | 0 | 0 | 0 | 29.7381 | 0 | 0 | 0 | 0 | 0 | 1 | 29.7381 | 0 | 0 | 0 | 0 | 0 | 1 |  | 0 | 0 | 0 | 194.17 | 174.93 | 1.11 | 29.74 | 0 | 0 | 0 | 0 | 0 | 0 | 0 |  | 0 |  | 0
130 | 84444888 | 84446257 | 73076005 | 1 | 1 | 1 | 3 | 07.2.07.13-0201 | ФСБЦ-2022, 07.2.07.13-0201, приказ Минстроя России от 18.05.2022 г. № 378/пр | Стяжка стальная винтовая, диаметр 15-17 мм, в комплекте с гайкой стальной оцинкованной, диаметр 90 мм | 1371 | 1013 | ШТ | ШТ | 1 | 0 | -1479576675 | 0.2 | 975.06 | 0 | 0 | 0 | 654.4 | 0 | 0 | 0 | 1.49 | 1 | 1 | 1 | 2 | 0 | 0 | 1 | 1 | 0 | 0.2 |  | 0 | 2 | 84446277 | 1 | 0 | 470 | 1 | 0 | 0 | 0 | 0 | 0 | 0 | 0 | 130.88 | 0 | 0 | 0 | 0 | 0 | 1 | 130.88 | 0 | 0 | 0 | 0 | 0 | 1 |  | 0 | 0 | 0 | 975.06 | 654.4 | 1.49 | 130.88 | 0 | 0 | 0 | 0 | 0 | 0 | 0 |  | 0 |  | 0
130 | 84444888 | 84446257 | 73077624 | 1 | 1 | 1 | 3 | 08.2.02.06-0001 | ФСБЦ-2022, 08.2.02.06-0001, приказ Минстроя России от 18.05.2022 г. № 378/пр | Канат двойной свивки ЛК-Р конструкции 6х19(1+6+6/6)+1 о.с., марка В, из оцинкованной по группе Ж проволоки, маркировочная группа 1570-1770 Н/мм2, диаметр 6,9 мм | 1302 | 1003 | 10 м | 10 м | 10 | 0 | 1077790491 | 10.5 | 542.19 | 0 | 0 | 0 | 695.12 | 0 | 0 | 0 | 0.78 | 1 | 1 | 1 | 2 | 0 | 0 | 1 | 1 | 0 | 10.5 |  | 0 | 2 | 84446278 | 1 | 0 | 471 | 1 | 0 | 0 | 0 | 0 | 0 | 0 | 0 | 7298.76 | 0 | 0 | 0 | 0 | 0 | 1 | 7298.76 | 0 | 0 | 0 | 0 | 0 | 1 |  | 0 | 0 | 0 | 542.19 | 695.12 | 0.78 | 7298.76 | 0 | 0 | 0 | 0 | 0 | 0 | 0 |  | 0 |  | 0
130 | 84444888 | 84446257 | 73094681 | 1 | 1 | 1 | 3 | 20.1.02.10-0002 | ФСБЦ-2022, 20.1.02.10-0002, приказ Минстроя России от 18.05.2022 г. № 378/пр | Подвес металлический кабелей связи П-8 | 1348 | 1009 | т | т | 1000 | 0 | 1012514258 | 0.0066 | 534705.25 | 0 | 0 | 0 | 390295.8 | 0 | 0 | 0 | 1.37 | 1 | 1 | 1 | 2 | 0 | 0 | 1 | 1 | 0 | 0.0066 |  | 0 | 2 | 84446279 | 1 | 0 | 472 | 1 | 0 | 0 | 0 | 0 | 0 | 0 | 0 | 2575.9523 | 0 | 0 | 0 | 0 | 0 | 1 | 2575.9523 | 0 | 0 | 0 | 0 | 0 | 1 |  | 0 | 0 | 0 | 534705.25 | 390295.8 | 1.37 | 2575.95 | 0 | 0 | 0 | 0 | 0 | 0 | 0 |  | 0 |  | 0
130 | 84444888 | 84446257 | 73094863 | 1 | 1 | 1 | 3 | 20.1.02.21-0050 | ФСБЦ-2022, 20.1.02.21-0050, приказ Минстроя России от 18.05.2022 г. № 378/пр | Узел крепления КГП-16-3 | 1371 | 1013 | ШТ | ШТ | 1 | 0 | -336085665 | 2.583 | 315.77 | 0 | 0 | 0 | 230.49 | 0 | 0 | 0 | 1.37 | 1 | 1 | 1 | 2 | 0 | 0 | 1 | 1 | 0 | 2.583 |  | 0 | 2 | 84446280 | 1 | 0 | 473 | 1 | 0 | 0 | 0 | 0 | 0 | 0 | 0 | 595.3557 | 0 | 0 | 0 | 0 | 0 | 1 | 595.3557 | 0 | 0 | 0 | 0 | 0 | 1 |  | 0 | 0 | 0 | 315.77 | 230.49 | 1.37 | 595.36 | 0 | 0 | 0 | 0 | 0 | 0 | 0 |  | 0 |  | 0
130 | 84444888 | 84446257 | 73103700 | 1 | 1 | 1 | 3 | 22.2.02.06-0011 | ФСБЦ-2022, 22.2.02.06-0011, приказ Минстроя России от 18.05.2022 г. № 378/пр | Консоли для крепления и подвески стального каната КСП-2 | 1425 | 1013 | 100 ШТ | 100 ШТ | 1 | 0 | 420160612 | 0.018 | 31880.67 | 0 | 0 | 0 | 23270.56 | 0 | 0 | 0 | 1.37 | 1 | 1 | 1 | 2 | 0 | 0 | 1 | 1 | 0 | 0.018 |  | 0 | 2 | 84446281 | 1 | 0 | 474 | 1 | 0 | 0 | 0 | 0 | 0 | 0 | 0 | 418.8701 | 0 | 0 | 0 | 0 | 0 | 1 | 418.8701 | 0 | 0 | 0 | 0 | 0 | 1 |  | 0 | 0 | 0 | 31880.67 | 23270.56 | 1.37 | 418.87 | 0 | 0 | 0 | 0 | 0 | 0 | 0 |  | 0 |  | 0
130 | 84444888 | 84446257 | 73103797 | 1 | 1 | 1 | 3 | 22.2.02.23-0011 | ФСБЦ-2022, 22.2.02.23-0011, приказ Минстроя России от 18.05.2022 г. № 378/пр | Глухари | 1425 | 1013 | 100 ШТ | 100 ШТ | 1 | 0 | -722719644 | 0.0253 | 348.44 | 0 | 0 | 0 | 260.03 | 0 | 0 | 0 | 1.34 | 1 | 1 | 1 | 2 | 0 | 0 | 1 | 1 | 0 | 0.0253 |  | 0 | 2 | 84446282 | 1 | 0 | 475 | 1 | 0 | 0 | 0 | 0 | 0 | 0 | 0 | 6.5788 | 0 | 0 | 0 | 0 | 0 | 1 | 6.5788 | 0 | 0 | 0 | 0 | 0 | 1 |  | 0 | 0 | 0 | 348.44 | 260.03 | 1.34 | 6.58 | 0 | 0 | 0 | 0 | 0 | 0 | 0 |  | 0 |  | 0
130 | 84444888 | 84446257 | 73005007 | 112 | 1 | 1 | 3 | 421/пр_2020_п.75_пп.а |  | Сметная стоимость вспомогательных ненормируемых материальных ресурсов, не учтенная в сметной норме, 2% | 3277935 | 1013 | % | % | 1 | 0 | 274903907 | 2 | 0 | 0 | 0 | 0 | 0 | 0 | 0 | 0 | 1 | 1 | 1 | 1 | 0 | 0 | 0 | 0 | 0 | 0 | 2 |  | 0 | 2 | 84446283 | 1 | 0 | 476 | 0 | 0 | 0 | 0 | 0 | 0 | 0 | 0 | 0 | 0 | 0 | 0 | 0 | 0 | 0 | 0 | 0 | 0 | 0 | 0 | 0 | 0 |  | 0 | 0 | 0 | 0 | 0 | 1 | 0 | 0 | 0 | 0 | 0 | 0 | 0 | 0 |  | 0 |  | 0
167 | 84444888 | 84446285 | 80785531 | 116 | 1 | 1 | 1 | 1-100-20 |  | Средний разряд работы 2,0 | 1191 | 1013 | чел.-ч. | чел.-ч. | 1 | 0 | 370475345 | 207.9 | 0 | 0 | 0 | 433.57 | 0 | 0 | 0 | 433.57 | 1 | 1 | 1 | 1 | -2 | 0 | 0 | 1 | 1 | 0 | 154 | *(0,2+0,15+1) | 1 | 2 | 84446287 | 1 | 0 | 477 | 1 | 0 | 0 | 0 | 0 | 0 | 0 | 0 | 0 | 0 | 0 | 66769.78 | 154 | 0 | 1 | 0 | 0 | 0 | 90139.203 | 207.9 | 0 | 1 | 70709.2 | 220.1661 | 0 | 220.1661 | 433.57 | 433.57 | 1 | 90139.203 | 0 | 0 | 0 | 0 | 95457.42 | 95457.42 | 1 |  | 0 |  | 0
168 | 84444888 | 84446288 | 80785521 | 116 | 1 | 1 | 1 | 1-100-15 |  | Средний разряд работы 1,5 | 1191 | 1013 | чел.-ч. | чел.-ч. | 1 | 0 | -267883188 | 131.22 | 0 | 0 | 0 | 415.67 | 0 | 0 | 0 | 415.67 | 1 | 1 | 1 | 1 | -2 | 0 | 0 | 1 | 1 | 0 | 97.2 | *(0,2+0,15+1) | 1 | 2 | 84446290 | 1 | 0 | 478 | 1 | 0 | 0 | 0 | 0 | 0 | 0 | 0 | 0 | 0 | 0 | 40403.124 | 97.2 | 0 | 1 | 0 | 0 | 0 | 54544.2174 | 131.22 | 0 | 1 | 42786.91 | 138.962 | 0 | 138.962 | 415.67 | 415.67 | 1 | 54544.212 | 0 | 0 | 0 | 0 | 57762.33 | 57762.33 | 1 |  | 0 |  | 0
169 | 84444888 | 84446291 | 80785589 | 116 | 1 | 1 | 1 | 1-100-38 |  | Средний разряд работы 3,8 | 1191 | 1013 | чел.-ч. | чел.-ч. | 1 | 0 | 44848675 | 12.5145 | 0 | 0 | 0 | 521.08 | 0 | 0 | 0 | 521.08 | 1 | 1 | 1 | 1 | -2 | 0 | 0 | 1 | 1 | 0 | 9.27 | *(0,2+0,15+1) | 1 | 2 | 84446300 | 1 | 0 | 479 | 1 | 0 | 0 | 0 | 0 | 0 | 0 | 0 | 0 | 0 | 0 | 4830.4116 | 9.27 | 0 | 1 | 0 | 0 | 0 | 6521.0557 | 12.5145 | 0 | 1 | 0 | 0 | 0 | 0 | 521.08 | 521.08 | 1 | 6521.0535 | 0 | 0 | 0 | 0 | 0 | 0 | 1 |  | 0 |  | 0
169 | 84444888 | 84446291 | 80785766 | 116 | 1 | 1 | 1 | 4-100-00 |  | Затраты труда машинистов | 1191 | 1013 | чел.-ч. | чел.-ч. | 1 | 0 | -1417349443 | 0.459 | 0 | 0 | 0 | 0 | 0 | 0 | 0 | 0 | 1 | 1 | 1 | 1 | -2 | 0 | 0 | 1 | 1 | 0 | 0.34 | *(0,2+0,15+1) | 2 | 2 | 84446301 | 1 | 2048 | 480 | 1 | 0 | 0 | 0 | 0 | 0 | 0 | 0 | 0 | 0 | 0 | 0 | 0 | 0 | 0 | 0 | 0 | 0 | 0 | 0 | 0 | 0 |  | 0 | 0 | 0 | 0 | 0 | 1 | 0 | 0 | 0 | 0 | 0 | 0 | 0 | 0 |  | 0 |  | 0
169 | 84444888 | 84446291 | 80906756 | 1 | 1 | 1 | 2 | 91.05.05-015 | ФСЭМ-2022, 91.05.05-015, приказ Минстроя России от 18.05.2022 г. № 378/пр | Краны на автомобильном ходу, грузоподъемность 16 т | 1368 | 1011 | маш.-ч | маш.-ч | 1 | 0 | 850633116 | 0.2295 | 0 | 1595.2 | 715.99 | 0 | 0 | 1595.2 | 715.99 | 0 | 1 | 1 | 1 | 1 | -2 | 0 | 0 | 1 | 1 | 0 | 0.17 | *(0,2+0,15+1) | 1 | 2 | 84446302 | 1 | 2048 | 481 | 1 | 0 | 0 | 0 | 0 | 0 | 0 | 0 | 0 | 271.184 | 121.7183 | 0 | 0 | 0.17 | 1 | 0 | 366.0984 | 164.3197 | 0 | 0 | 0.2295 | 1 |  | 0 | 0 | 0 | 1595.2 | 1595.2 | 1 | 366.093 | 164.322 | 0 | 0 | 0 | 0 | 0 | 1 | 4-100-060 | 6 | чел.-ч. | 1
169 | 84444888 | 84446291 | 80907648 | 1 | 1 | 1 | 2 | 91.14.02-001 | ФСЭМ-2022 доп.7, 91.14.02-001, приказ Минстроя России от 02.08.2023 г. № 551/пр | Автомобили бортовые, грузоподъемность до 5 т | 1368 | 1011 | маш.-ч | маш.-ч | 1 | 0 | -950105757 | 0.2295 | 0 | 640.84 | 533.01 | 0 | 0 | 640.84 | 533.01 | 0 | 1 | 1 | 1 | 1 | -2 | 0 | 0 | 1 | 1 | 0 | 0.17 | *(0,2+0,15+1) | 1 | 2 | 84446303 | 1 | 2048 | 482 | 1 | 0 | 0 | 0 | 0 | 0 | 0 | 0 | 0 | 108.9428 | 90.6117 | 0 | 0 | 0.17 | 1 | 0 | 147.0728 | 122.3258 | 0 | 0 | 0.2295 | 1 |  | 0 | 0 | 0 | 640.84 | 640.84 | 1 | 147.069 | 122.3235 | 0 | 0 | 0 | 0 | 0 | 1 | 4-100-040 | 4 | чел.-ч. | 1
169 | 84444888 | 84446291 | 80907843 | 1 | 1 | 1 | 2 | 91.17.04-233 | ФСЭМ-2022, 91.17.04-233, приказ Минстроя России от 18.05.2022 г. № 378/пр | Аппараты сварочные для ручной дуговой сварки, сварочный ток до 350 А | 1368 | 1011 | маш.-ч | маш.-ч | 1 | 0 | -2068435370 | 2.0385 | 0 | 32.87 | 0 | 0 | 0 | 32.87 | 0 | 0 | 1 | 1 | 1 | 1 | -2 | 0 | 0 | 1 | 1 | 0 | 1.51 | *(0,2+0,15+1) | 1 | 2 | 84446304 | 1 | 0 | 483 | 1 | 0 | 0 | 0 | 0 | 0 | 0 | 0 | 0 | 49.6337 | 0 | 0 | 0 | 0 | 1 | 0 | 67.0055 | 0 | 0 | 0 | 0 | 1 |  | 0 | 0 | 0 | 32.87 | 32.87 | 1 | 67.0005 | 0 | 0 | 0 | 0 | 0 | 0 | 1 |  | 0 |  | 0
169 | 84444888 | 84446291 | 80858278 | 1 | 1 | 1 | 3 | 01.7.11.07-0227 | ФСБЦ-2022, 01.7.11.07-0227, приказ Минстроя России от 18.05.2022 г. № 378/пр | Электроды сварочные для сварки низколегированных и углеродистых сталей УОНИ 13/45, Э42А, диаметр 4-5 мм | 1346 | 1009 | кг | кг | 1 | 0 | -1606616209 | 0.65 | 135.4 | 0 | 0 | 0 | 155.63 | 0 | 0 | 0 | 0.87 | 1 | 1 | 1 | 2 | 0 | 0 | 1 | 1 | 0 | 0.65 |  | 0 | 2 | 84446305 | 1 | 0 | 484 | 1 | 0 | 0 | 0 | 0 | 0 | 0 | 0 | 101.1595 | 0 | 0 | 0 | 0 | 0 | 1 | 101.1595 | 0 | 0 | 0 | 0 | 0 | 1 |  | 0 | 0 | 0 | 135.4 | 155.63 | 0.87 | 101.16 | 0 | 0 | 0 | 0 | 0 | 0 | 0 |  | 0 |  | 0
169 | 84444888 | 84446291 | 80876337 | 1 | 1 | 1 | 3 | 14.4.01.09-0427 | ФСБЦ-2022 доп.8, 14.4.01.09-0427, приказ Минстроя России от 14.11.2023 г. № 817/пр | Грунтовка эпоксидная антикоррозионная с содержанием цинка для защиты металлических поверхностей, расход 0,20-0,39 кг/м2 | 1346 | 1009 | кг | кг | 1 | 0 | 1949270732 | 2 | 1139.45 | 0 | 0 | 0 | 911.56 | 0 | 0 | 0 | 1.25 | 1 | 1 | 1 | 2 | 0 | 0 | 1 | 1 | 0 | 2 |  | 0 | 2 | 84446306 | 1 | 0 | 485 | 1 | 0 | 0 | 0 | 0 | 0 | 0 | 0 | 1823.12 | 0 | 0 | 0 | 0 | 0 | 1 | 1823.12 | 0 | 0 | 0 | 0 | 0 | 1 |  | 0 | 0 | 0 | 1139.45 | 911.56 | 1.25 | 1823.12 | 0 | 0 | 0 | 0 | 0 | 0 | 0 |  | 0 |  | 0
169 | 84444888 | 84446291 | 80791558 | 116 | 1 | 1 | 3 | 421/пр_2020_п.75_пп.а |  | Сметная стоимость вспомогательных ненормируемых материальных ресурсов, не учтенная в сметной норме, 2% | 3277935 | 1013 | % | % | 1 | 0 | 274903907 | 2 | 0 | 0 | 0 | 0 | 0 | 0 | 0 | 0 | 1 | 1 | 1 | 1 | 0 | 0 | 0 | 0 | 0 | 0 | 2 |  | 0 | 2 | 84446307 | 1 | 0 | 486 | 0 | 0 | 0 | 0 | 0 | 0 | 0 | 0 | 0 | 0 | 0 | 0 | 0 | 0 | 0 | 0 | 0 | 0 | 0 | 0 | 0 | 0 |  | 0 | 0 | 0 | 0 | 0 | 1 | 0 | 0 | 0 | 0 | 0 | 0 | 0 | 0 |  | 0 |  | 0
171 | 84444888 | 84446309 | 80785589 | 116 | 1 | 1 | 1 | 1-100-38 |  | Средний разряд работы 3,8 | 1191 | 1013 | чел.-ч. | чел.-ч. | 1 | 0 | 44848675 | 9.7335 | 0 | 0 | 0 | 521.08 | 0 | 0 | 0 | 521.08 | 1 | 1 | 1 | 1 | -2 | 0 | 0 | 1 | 1 | 0 | 7.21 | *(0,2+0,15+1) | 1 | 2 | 84446318 | 1 | 2048 | 487 | 1 | 0 | 0 | 0 | 0 | 0 | 0 | 0 | 0 | 0 | 0 | 3756.9868 | 7.21 | 0 | 1 | 0 | 0 | 0 | 5071.9322 | 9.7335 | 0 | 1 | 44332.44 | 114.8553 | 0 | 114.8553 | 521.08 | 521.08 | 1 | 5071.9365 | 0 | 0 | 0 | 0 | 59848.8 | 59848.8 | 1 |  | 0 |  | 0
171 | 84444888 | 84446309 | 80785766 | 116 | 1 | 1 | 1 | 4-100-00 |  | Затраты труда машинистов | 1191 | 1013 | чел.-ч. | чел.-ч. | 1 | 0 | -1417349443 | 0.351 | 0 | 0 | 0 | 0 | 0 | 0 | 0 | 0 | 1 | 1 | 1 | 1 | -2 | 0 | 0 | 1 | 1 | 0 | 0.26 | *(0,2+0,15+1) | 2 | 2 | 84446319 | 1 | 2048 | 488 | 1 | 0 | 0 | 0 | 0 | 0 | 0 | 0 | 0 | 0 | 0 | 0 | 0 | 0 | 0 | 0 | 0 | 0 | 0 | 0 | 0 | 0 |  | 0 | 0 | 4.1418 | 0 | 0 | 1 | 0 | 0 | 0 | 0 | 0 | 0 | 0 | 0 |  | 0 |  | 0
171 | 84444888 | 84446309 | 80906756 | 1 | 1 | 1 | 2 | 91.05.05-015 | ФСЭМ-2022, 91.05.05-015, приказ Минстроя России от 18.05.2022 г. № 378/пр | Краны на автомобильном ходу, грузоподъемность 16 т | 1368 | 1011 | маш.-ч | маш.-ч | 1 | 0 | 850633116 | 0.1755 | 0 | 1595.2 | 715.99 | 0 | 0 | 1595.2 | 715.99 | 0 | 1 | 1 | 1 | 1 | -2 | 0 | 0 | 1 | 1 | 0 | 0.13 | *(0,2+0,15+1) | 1 | 2 | 84446320 | 1 | 2048 | 489 | 1 | 0 | 0 | 0 | 0 | 0 | 0 | 0 | 0 | 207.376 | 93.0787 | 0 | 0 | 0.13 | 1 | 0 | 279.9576 | 125.6562 | 0 | 0 | 0.1755 | 1 |  | 0 | 2.0709 | 2.0709 | 1595.2 | 1595.2 | 1 | 279.963 | 125.658 | 0 | 3303.5 | 1482.74 | 0 | 4786.24 | 1 | 4-100-060 | 6 | чел.-ч. | 1
171 | 84444888 | 84446309 | 80907648 | 1 | 1 | 1 | 2 | 91.14.02-001 | ФСЭМ-2022 доп.7, 91.14.02-001, приказ Минстроя России от 02.08.2023 г. № 551/пр | Автомобили бортовые, грузоподъемность до 5 т | 1368 | 1011 | маш.-ч | маш.-ч | 1 | 0 | -950105757 | 0.1755 | 0 | 640.84 | 533.01 | 0 | 0 | 640.84 | 533.01 | 0 | 1 | 1 | 1 | 1 | -2 | 0 | 0 | 1 | 1 | 0 | 0.13 | *(0,2+0,15+1) | 1 | 2 | 84446321 | 1 | 2048 | 490 | 1 | 0 | 0 | 0 | 0 | 0 | 0 | 0 | 0 | 83.3092 | 69.2913 | 0 | 0 | 0.13 | 1 | 0 | 112.4674 | 93.5433 | 0 | 0 | 0.1755 | 1 |  | 0 | 2.0709 | 2.0709 | 640.84 | 640.84 | 1 | 112.4685 | 93.5415 | 0 | 1327.12 | 1103.81 | 0 | 2430.93 | 1 | 4-100-040 | 4 | чел.-ч. | 1
171 | 84444888 | 84446309 | 80907843 | 1 | 1 | 1 | 2 | 91.17.04-233 | ФСЭМ-2022, 91.17.04-233, приказ Минстроя России от 18.05.2022 г. № 378/пр | Аппараты сварочные для ручной дуговой сварки, сварочный ток до 350 А | 1368 | 1011 | маш.-ч | маш.-ч | 1 | 0 | -2068435370 | 2.9565 | 0 | 32.87 | 0 | 0 | 0 | 32.87 | 0 | 0 | 1 | 1 | 1 | 1 | -2 | 0 | 0 | 1 | 1 | 0 | 2.19 | *(0,2+0,15+1) | 1 | 2 | 84446322 | 1 | 0 | 491 | 1 | 0 | 0 | 0 | 0 | 0 | 0 | 0 | 0 | 71.9853 | 0 | 0 | 0 | 0 | 1 | 0 | 97.1802 | 0 | 0 | 0 | 0 | 1 |  | 0 | 0 | 34.8867 | 32.87 | 32.87 | 1 | 97.1865 | 0 | 0 | 1146.73 | 0 | 0 | 1146.73 | 1 |  | 0 |  | 0
171 | 84444888 | 84446309 | 80858278 | 1 | 1 | 1 | 3 | 01.7.11.07-0227 | ФСБЦ-2022, 01.7.11.07-0227, приказ Минстроя России от 18.05.2022 г. № 378/пр | Электроды сварочные для сварки низколегированных и углеродистых сталей УОНИ 13/45, Э42А, диаметр 4-5 мм | 1346 | 1009 | кг | кг | 1 | 0 | -1606616209 | 0.78 | 135.4 | 0 | 0 | 0 | 155.63 | 0 | 0 | 0 | 0.87 | 1 | 1 | 1 | 2 | 0 | 0 | 1 | 1 | 0 | 0.78 |  | 0 | 2 | 84446323 | 1 | 0 | 492 | 1 | 0 | 0 | 0 | 0 | 0 | 0 | 0 | 121.3914 | 0 | 0 | 0 | 0 | 0 | 1 | 121.3914 | 0 | 0 | 0 | 0 | 0 | 1 |  | 0 | 0 | 9.204 | 135.4 | 155.63 | 0.87 | 121.39 | 0 | 1246.22 | 0 | 0 | 0 | 1246.22 | 0 |  | 0 |  | 0
171 | 84444888 | 84446309 | 80876337 | 1 | 1 | 1 | 3 | 14.4.01.09-0427 | ФСБЦ-2022 доп.8, 14.4.01.09-0427, приказ Минстроя России от 14.11.2023 г. № 817/пр | Грунтовка эпоксидная антикоррозионная с содержанием цинка для защиты металлических поверхностей, расход 0,20-0,39 кг/м2 | 1346 | 1009 | кг | кг | 1 | 0 | 1949270732 | 2 | 1139.45 | 0 | 0 | 0 | 911.56 | 0 | 0 | 0 | 1.25 | 1 | 1 | 1 | 2 | 0 | 0 | 1 | 1 | 0 | 2 |  | 0 | 2 | 84446324 | 1 | 0 | 493 | 1 | 0 | 0 | 0 | 0 | 0 | 0 | 0 | 1823.12 | 0 | 0 | 0 | 0 | 0 | 1 | 1823.12 | 0 | 0 | 0 | 0 | 0 | 1 |  | 0 | 0 | 23.6 | 1139.45 | 911.56 | 1.25 | 1823.12 | 0 | 26891.02 | 0 | 0 | 0 | 26891.02 | 0 |  | 0 |  | 0
171 | 84444888 | 84446309 | 80791558 | 116 | 1 | 1 | 3 | 421/пр_2020_п.75_пп.а |  | Сметная стоимость вспомогательных ненормируемых материальных ресурсов, не учтенная в сметной норме, 2% | 3277935 | 1013 | % | % | 1 | 0 | 274903907 | 2 | 0 | 0 | 0 | 0 | 0 | 0 | 0 | 0 | 1 | 1 | 1 | 1 | 0 | 0 | 0 | 0 | 0 | 0 | 2 |  | 0 | 2 | 84446325 | 1 | 0 | 494 | 0 | 0 | 0 | 0 | 0 | 0 | 0 | 0 | 0 | 0 | 0 | 0 | 0 | 0 | 0 | 0 | 0 | 0 | 0 | 0 | 0 | 0 |  | 0 | 0 | 23.6 | 0 | 0 | 1 | 0 | 0 | 0 | 0 | 0 | 0 | 0 | 0 |  | 0 |  | 0
173 | 84444888 | 84446327 | 80785589 | 116 | 1 | 1 | 1 | 1-100-38 |  | Средний разряд работы 3,8 | 1191 | 1013 | чел.-ч. | чел.-ч. | 1 | 0 | 44848675 | 22.275 | 0 | 0 | 0 | 521.08 | 0 | 0 | 0 | 521.08 | 1 | 1 | 1 | 1 | -2 | 0 | 0 | 1 | 1 | 0 | 16.5 | *(0,2+0,15+1) | 1 | 2 | 84446336 | 1 | 2048 | 495 | 1 | 0 | 0 | 0 | 0 | 0 | 0 | 0 | 0 | 0 | 0 | 8597.82 | 16.5 | 0 | 1 | 0 | 0 | 0 | 11607.057 | 22.275 | 0 | 1 | 7480.1 | 19.3792 | 0 | 19.3792 | 521.08 | 521.08 | 1 | 11607.057 | 0 | 0 | 0 | 0 | 10098.14 | 10098.14 | 1 |  | 0 |  | 0
173 | 84444888 | 84446327 | 80785766 | 116 | 1 | 1 | 1 | 4-100-00 |  | Затраты труда машинистов | 1191 | 1013 | чел.-ч. | чел.-ч. | 1 | 0 | -1417349443 | 0.351 | 0 | 0 | 0 | 0 | 0 | 0 | 0 | 0 | 1 | 1 | 1 | 1 | -2 | 0 | 0 | 1 | 1 | 0 | 0.26 | *(0,2+0,15+1) | 2 | 2 | 84446337 | 1 | 2048 | 496 | 1 | 0 | 0 | 0 | 0 | 0 | 0 | 0 | 0 | 0 | 0 | 0 | 0 | 0 | 0 | 0 | 0 | 0 | 0 | 0 | 0 | 0 |  | 0 | 0 | 0.30537 | 0 | 0 | 1 | 0 | 0 | 0 | 0 | 0 | 0 | 0 | 0 |  | 0 |  | 0
173 | 84444888 | 84446327 | 80906756 | 1 | 1 | 1 | 2 | 91.05.05-015 | ФСЭМ-2022, 91.05.05-015, приказ Минстроя России от 18.05.2022 г. № 378/пр | Краны на автомобильном ходу, грузоподъемность 16 т | 1368 | 1011 | маш.-ч | маш.-ч | 1 | 0 | 850633116 | 0.1755 | 0 | 1595.2 | 715.99 | 0 | 0 | 1595.2 | 715.99 | 0 | 1 | 1 | 1 | 1 | -2 | 0 | 0 | 1 | 1 | 0 | 0.13 | *(0,2+0,15+1) | 1 | 2 | 84446338 | 1 | 2048 | 497 | 1 | 0 | 0 | 0 | 0 | 0 | 0 | 0 | 0 | 207.376 | 93.0787 | 0 | 0 | 0.13 | 1 | 0 | 279.9576 | 125.6562 | 0 | 0 | 0.1755 | 1 |  | 0 | 0.15268 | 0.15268 | 1595.2 | 1595.2 | 1 | 279.963 | 125.658 | 0 | 243.56 | 109.32 | 0 | 352.88 | 1 | 4-100-060 | 6 | чел.-ч. | 1
173 | 84444888 | 84446327 | 80907648 | 1 | 1 | 1 | 2 | 91.14.02-001 | ФСЭМ-2022 доп.7, 91.14.02-001, приказ Минстроя России от 02.08.2023 г. № 551/пр | Автомобили бортовые, грузоподъемность до 5 т | 1368 | 1011 | маш.-ч | маш.-ч | 1 | 0 | -950105757 | 0.1755 | 0 | 640.84 | 533.01 | 0 | 0 | 640.84 | 533.01 | 0 | 1 | 1 | 1 | 1 | -2 | 0 | 0 | 1 | 1 | 0 | 0.13 | *(0,2+0,15+1) | 1 | 2 | 84446339 | 1 | 2048 | 498 | 1 | 0 | 0 | 0 | 0 | 0 | 0 | 0 | 0 | 83.3092 | 69.2913 | 0 | 0 | 0.13 | 1 | 0 | 112.4674 | 93.5433 | 0 | 0 | 0.1755 | 1 |  | 0 | 0.15268 | 0.15268 | 640.84 | 640.84 | 1 | 112.4685 | 93.5415 | 0 | 97.85 | 81.38 | 0 | 179.23 | 1 | 4-100-040 | 4 | чел.-ч. | 1
173 | 84444888 | 84446327 | 80907843 | 1 | 1 | 1 | 2 | 91.17.04-233 | ФСЭМ-2022, 91.17.04-233, приказ Минстроя России от 18.05.2022 г. № 378/пр | Аппараты сварочные для ручной дуговой сварки, сварочный ток до 350 А | 1368 | 1011 | маш.-ч | маш.-ч | 1 | 0 | -2068435370 | 3.645 | 0 | 32.87 | 0 | 0 | 0 | 32.87 | 0 | 0 | 1 | 1 | 1 | 1 | -2 | 0 | 0 | 1 | 1 | 0 | 2.7 | *(0,2+0,15+1) | 1 | 2 | 84446340 | 1 | 2048 | 499 | 1 | 0 | 0 | 0 | 0 | 0 | 0 | 0 | 0 | 88.749 | 0 | 0 | 0 | 0 | 1 | 0 | 119.8111 | 0 | 0 | 0 | 0 | 1 |  | 0 | 0 | 3.1711 | 32.87 | 32.87 | 1 | 119.8125 | 0 | 0 | 104.24 | 0 | 0 | 104.24 | 1 |  | 0 |  | 0
173 | 84444888 | 84446327 | 80858278 | 1 | 1 | 1 | 3 | 01.7.11.07-0227 | ФСБЦ-2022, 01.7.11.07-0227, приказ Минстроя России от 18.05.2022 г. № 378/пр | Электроды сварочные для сварки низколегированных и углеродистых сталей УОНИ 13/45, Э42А, диаметр 4-5 мм | 1346 | 1009 | кг | кг | 1 | 0 | -1606616209 | 0.6 | 135.4 | 0 | 0 | 0 | 155.63 | 0 | 0 | 0 | 0.87 | 1 | 1 | 1 | 2 | 0 | 0 | 1 | 1 | 0 | 0.6 |  | 0 | 2 | 84446341 | 1 | 0 | 500 | 1 | 0 | 0 | 0 | 0 | 0 | 0 | 0 | 93.378 | 0 | 0 | 0 | 0 | 0 | 1 | 93.378 | 0 | 0 | 0 | 0 | 0 | 1 |  | 0 | 0 | 0.522 | 135.4 | 155.63 | 0.87 | 93.38 | 0 | 70.68 | 0 | 0 | 0 | 70.68 | 0 |  | 0 |  | 0
173 | 84444888 | 84446327 | 80876337 | 1 | 1 | 1 | 3 | 14.4.01.09-0427 | ФСБЦ-2022 доп.8, 14.4.01.09-0427, приказ Минстроя России от 14.11.2023 г. № 817/пр | Грунтовка эпоксидная антикоррозионная с содержанием цинка для защиты металлических поверхностей, расход 0,20-0,39 кг/м2 | 1346 | 1009 | кг | кг | 1 | 0 | 1949270732 | 2 | 1139.45 | 0 | 0 | 0 | 911.56 | 0 | 0 | 0 | 1.25 | 1 | 1 | 1 | 2 | 0 | 0 | 1 | 1 | 0 | 2 |  | 0 | 2 | 84446342 | 1 | 0 | 501 | 1 | 0 | 0 | 0 | 0 | 0 | 0 | 0 | 1823.12 | 0 | 0 | 0 | 0 | 0 | 1 | 1823.12 | 0 | 0 | 0 | 0 | 0 | 1 |  | 0 | 0 | 1.74 | 1139.45 | 911.56 | 1.25 | 1823.12 | 0 | 1982.64 | 0 | 0 | 0 | 1982.64 | 0 |  | 0 |  | 0
173 | 84444888 | 84446327 | 80791558 | 116 | 1 | 1 | 3 | 421/пр_2020_п.75_пп.а |  | Сметная стоимость вспомогательных ненормируемых материальных ресурсов, не учтенная в сметной норме, 2% | 3277935 | 1013 | % | % | 1 | 0 | 274903907 | 2 | 0 | 0 | 0 | 0 | 0 | 0 | 0 | 0 | 1 | 1 | 1 | 1 | 0 | 0 | 0 | 0 | 0 | 0 | 2 |  | 0 | 2 | 84446343 | 1 | 0 | 502 | 0 | 0 | 0 | 0 | 0 | 0 | 0 | 0 | 0 | 0 | 0 | 0 | 0 | 0 | 0 | 0 | 0 | 0 | 0 | 0 | 0 | 0 |  | 0 | 0 | 1.74 | 0 | 0 | 1 | 0 | 0 | 0 | 0 | 0 | 0 | 0 | 0 |  | 0 |  | 0
175 | 84444888 | 84446345 | 80785589 | 116 | 1 | 1 | 1 | 1-100-38 |  | Средний разряд работы 3,8 | 1191 | 1013 | чел.-ч. | чел.-ч. | 1 | 0 | 44848675 | 19.44 | 0 | 0 | 0 | 521.08 | 0 | 0 | 0 | 521.08 | 1 | 1 | 1 | 1 | -2 | 0 | 0 | 1 | 1 | 0 | 14.4 | *(0,2+0,15+1) | 1 | 2 | 84446354 | 1 | 0 | 503 | 1 | 0 | 0 | 0 | 0 | 0 | 0 | 0 | 0 | 0 | 0 | 7503.552 | 14.4 | 0 | 1 | 0 | 0 | 0 | 10129.7952 | 19.44 | 0 | 1 | 26487.54 | 68.6232 | 0 | 68.6232 | 521.08 | 521.08 | 1 | 10129.7925 | 0 | 0 | 0 | 0 | 35758.18 | 35758.18 | 1 |  | 0 |  | 0
175 | 84444888 | 84446345 | 80785766 | 116 | 1 | 1 | 1 | 4-100-00 |  | Затраты труда машинистов | 1191 | 1013 | чел.-ч. | чел.-ч. | 1 | 0 | -1417349443 | 0.54 | 0 | 0 | 0 | 0 | 0 | 0 | 0 | 0 | 1 | 1 | 1 | 1 | -2 | 0 | 0 | 1 | 1 | 0 | 0.4 | *(0,2+0,15+1) | 2 | 2 | 84446355 | 1 | 0 | 504 | 1 | 0 | 0 | 0 | 0 | 0 | 0 | 0 | 0 | 0 | 0 | 0 | 0 | 0 | 0 | 0 | 0 | 0 | 0 | 0 | 0 | 0 |  | 0 | 0 | 1.9062 | 0 | 0 | 1 | 0 | 0 | 0 | 0 | 0 | 0 | 0 | 0 |  | 0 |  | 0
175 | 84444888 | 84446345 | 80906756 | 1 | 1 | 1 | 2 | 91.05.05-015 | ФСЭМ-2022, 91.05.05-015, приказ Минстроя России от 18.05.2022 г. № 378/пр | Краны на автомобильном ходу, грузоподъемность 16 т | 1368 | 1011 | маш.-ч | маш.-ч | 1 | 0 | 850633116 | 0.27 | 0 | 1595.2 | 715.99 | 0 | 0 | 1595.2 | 715.99 | 0 | 1 | 1 | 1 | 1 | -2 | 0 | 0 | 1 | 1 | 0 | 0.2 | *(0,2+0,15+1) | 1 | 2 | 84446356 | 1 | 0 | 505 | 1 | 0 | 0 | 0 | 0 | 0 | 0 | 0 | 0 | 319.04 | 143.198 | 0 | 0 | 0.2 | 1 | 0 | 430.704 | 193.3173 | 0 | 0 | 0.27 | 1 |  | 0 | 0.9531 | 0.9531 | 1595.2 | 1595.2 | 1 | 430.704 | 193.32 | 0 | 1520.39 | 682.41 | 0 | 2202.8 | 1 | 4-100-060 | 6 | чел.-ч. | 1
175 | 84444888 | 84446345 | 80907648 | 1 | 1 | 1 | 2 | 91.14.02-001 | ФСЭМ-2022 доп.7, 91.14.02-001, приказ Минстроя России от 02.08.2023 г. № 551/пр | Автомобили бортовые, грузоподъемность до 5 т | 1368 | 1011 | маш.-ч | маш.-ч | 1 | 0 | -950105757 | 0.27 | 0 | 640.84 | 533.01 | 0 | 0 | 640.84 | 533.01 | 0 | 1 | 1 | 1 | 1 | -2 | 0 | 0 | 1 | 1 | 0 | 0.2 | *(0,2+0,15+1) | 1 | 2 | 84446357 | 1 | 0 | 506 | 1 | 0 | 0 | 0 | 0 | 0 | 0 | 0 | 0 | 128.168 | 106.602 | 0 | 0 | 0.2 | 1 | 0 | 173.0268 | 143.9127 | 0 | 0 | 0.27 | 1 |  | 0 | 0.9531 | 0.9531 | 640.84 | 640.84 | 1 | 173.0295 | 143.91 | 0 | 610.78 | 508.01 | 0 | 1118.79 | 1 | 4-100-040 | 4 | чел.-ч. | 1
175 | 84444888 | 84446345 | 80907843 | 1 | 1 | 1 | 2 | 91.17.04-233 | ФСЭМ-2022, 91.17.04-233, приказ Минстроя России от 18.05.2022 г. № 378/пр | Аппараты сварочные для ручной дуговой сварки, сварочный ток до 350 А | 1368 | 1011 | маш.-ч | маш.-ч | 1 | 0 | -2068435370 | 3.645 | 0 | 32.87 | 0 | 0 | 0 | 32.87 | 0 | 0 | 1 | 1 | 1 | 1 | -2 | 0 | 0 | 1 | 1 | 0 | 2.7 | *(0,2+0,15+1) | 1 | 2 | 84446358 | 1 | 2048 | 507 | 1 | 0 | 0 | 0 | 0 | 0 | 0 | 0 | 0 | 88.749 | 0 | 0 | 0 | 0 | 1 | 0 | 119.8111 | 0 | 0 | 0 | 0 | 1 |  | 0 | 0 | 12.8668 | 32.87 | 32.87 | 1 | 119.8125 | 0 | 0 | 422.93 | 0 | 0 | 422.93 | 1 |  | 0 |  | 0
175 | 84444888 | 84446345 | 80858278 | 1 | 1 | 1 | 3 | 01.7.11.07-0227 | ФСБЦ-2022, 01.7.11.07-0227, приказ Минстроя России от 18.05.2022 г. № 378/пр | Электроды сварочные для сварки низколегированных и углеродистых сталей УОНИ 13/45, Э42А, диаметр 4-5 мм | 1346 | 1009 | кг | кг | 1 | 0 | -1606616209 | 0.9 | 135.4 | 0 | 0 | 0 | 155.63 | 0 | 0 | 0 | 0.87 | 1 | 1 | 1 | 2 | 0 | 0 | 1 | 1 | 0 | 0.9 |  | 0 | 2 | 84446359 | 1 | 0 | 508 | 1 | 0 | 0 | 0 | 0 | 0 | 0 | 0 | 140.067 | 0 | 0 | 0 | 0 | 0 | 1 | 140.067 | 0 | 0 | 0 | 0 | 0 | 1 |  | 0 | 0 | 3.177 | 135.4 | 155.63 | 0.87 | 140.07 | 0 | 430.17 | 0 | 0 | 0 | 430.17 | 0 |  | 0 |  | 0
175 | 84444888 | 84446345 | 80876337 | 1 | 1 | 1 | 3 | 14.4.01.09-0427 | ФСБЦ-2022 доп.8, 14.4.01.09-0427, приказ Минстроя России от 14.11.2023 г. № 817/пр | Грунтовка эпоксидная антикоррозионная с содержанием цинка для защиты металлических поверхностей, расход 0,20-0,39 кг/м2 | 1346 | 1009 | кг | кг | 1 | 0 | 1949270732 | 3.7 | 1139.45 | 0 | 0 | 0 | 911.56 | 0 | 0 | 0 | 1.25 | 1 | 1 | 1 | 2 | 0 | 0 | 1 | 1 | 0 | 3.7 |  | 0 | 2 | 84446360 | 1 | 0 | 509 | 1 | 0 | 0 | 0 | 0 | 0 | 0 | 0 | 3372.772 | 0 | 0 | 0 | 0 | 0 | 1 | 3372.772 | 0 | 0 | 0 | 0 | 0 | 1 |  | 0 | 0 | 13.061 | 1139.45 | 911.56 | 1.25 | 3372.77 | 0 | 14882.36 | 0 | 0 | 0 | 14882.36 | 0 |  | 0 |  | 0
175 | 84444888 | 84446345 | 80791558 | 116 | 1 | 1 | 3 | 421/пр_2020_п.75_пп.а |  | Сметная стоимость вспомогательных ненормируемых материальных ресурсов, не учтенная в сметной норме, 2% | 3277935 | 1013 | % | % | 1 | 0 | 274903907 | 2 | 0 | 0 | 0 | 0 | 0 | 0 | 0 | 0 | 1 | 1 | 1 | 1 | 0 | 0 | 0 | 0 | 0 | 0 | 2 |  | 0 | 2 | 84446361 | 1 | 0 | 510 | 0 | 0 | 0 | 0 | 0 | 0 | 0 | 0 | 0 | 0 | 0 | 0 | 0 | 0 | 0 | 0 | 0 | 0 | 0 | 0 | 0 | 0 |  | 0 | 0 | 7.06 | 0 | 0 | 1 | 0 | 0 | 0 | 0 | 0 | 0 | 0 | 0 |  | 0 |  | 0
177 | 84444888 | 84446363 | 80785589 | 116 | 1 | 1 | 1 | 1-100-38 |  | Средний разряд работы 3,8 | 1191 | 1013 | чел.-ч. | чел.-ч. | 1 | 0 | 44848675 | 24.975 | 0 | 0 | 0 | 521.08 | 0 | 0 | 0 | 521.08 | 1 | 1 | 1 | 1 | -2 | 0 | 0 | 1 | 1 | 0 | 18.5 | *(0,2+0,15+1) | 1 | 2 | 84446373 | 1 | 0 | 511 | 1 | 0 | 0 | 0 | 0 | 0 | 0 | 0 | 0 | 0 | 0 | 9639.98 | 18.5 | 0 | 1 | 0 | 0 | 0 | 13013.973 | 24.975 | 0 | 1 | 2602.79 | 6.7432 | 0 | 6.7432 | 521.08 | 521.08 | 1 | 13013.973 | 0 | 0 | 0 | 0 | 3513.77 | 3513.77 | 1 |  | 0 |  | 0
177 | 84444888 | 84446363 | 80785766 | 116 | 1 | 1 | 1 | 4-100-00 |  | Затраты труда машинистов | 1191 | 1013 | чел.-ч. | чел.-ч. | 1 | 0 | -1417349443 | 0.621 | 0 | 0 | 0 | 0 | 0 | 0 | 0 | 0 | 1 | 1 | 1 | 1 | -2 | 0 | 0 | 1 | 1 | 0 | 0.46 | *(0,2+0,15+1) | 2 | 2 | 84446374 | 1 | 2048 | 512 | 1 | 0 | 0 | 0 | 0 | 0 | 0 | 0 | 0 | 0 | 0 | 0 | 0 | 0 | 0 | 0 | 0 | 0 | 0 | 0 | 0 | 0 |  | 0 | 0 | 0.16767 | 0 | 0 | 1 | 0 | 0 | 0 | 0 | 0 | 0 | 0 | 0 |  | 0 |  | 0
177 | 84444888 | 84446363 | 80906756 | 1 | 1 | 1 | 2 | 91.05.05-015 | ФСЭМ-2022, 91.05.05-015, приказ Минстроя России от 18.05.2022 г. № 378/пр | Краны на автомобильном ходу, грузоподъемность 16 т | 1368 | 1011 | маш.-ч | маш.-ч | 1 | 0 | 850633116 | 0.3105 | 0 | 1595.2 | 715.99 | 0 | 0 | 1595.2 | 715.99 | 0 | 1 | 1 | 1 | 1 | -2 | 0 | 0 | 1 | 1 | 0 | 0.23 | *(0,2+0,15+1) | 1 | 2 | 84446375 | 1 | 2048 | 513 | 1 | 0 | 0 | 0 | 0 | 0 | 0 | 0 | 0 | 366.896 | 164.6777 | 0 | 0 | 0.23 | 1 | 0 | 495.3096 | 222.3149 | 0 | 0 | 0.3105 | 1 |  | 0 | 0.083835 | 0.083835 | 1595.2 | 1595.2 | 1 | 495.315 | 222.318 | 0 | 133.73 | 60.03 | 0 | 193.76 | 1 | 4-100-060 | 6 | чел.-ч. | 1
177 | 84444888 | 84446363 | 80907648 | 1 | 1 | 1 | 2 | 91.14.02-001 | ФСЭМ-2022 доп.7, 91.14.02-001, приказ Минстроя России от 02.08.2023 г. № 551/пр | Автомобили бортовые, грузоподъемность до 5 т | 1368 | 1011 | маш.-ч | маш.-ч | 1 | 0 | -950105757 | 0.3105 | 0 | 640.84 | 533.01 | 0 | 0 | 640.84 | 533.01 | 0 | 1 | 1 | 1 | 1 | -2 | 0 | 0 | 1 | 1 | 0 | 0.23 | *(0,2+0,15+1) | 1 | 2 | 84446376 | 1 | 2048 | 514 | 1 | 0 | 0 | 0 | 0 | 0 | 0 | 0 | 0 | 147.3932 | 122.5923 | 0 | 0 | 0.23 | 1 | 0 | 198.9808 | 165.4996 | 0 | 0 | 0.3105 | 1 |  | 0 | 0.083835 | 0.083835 | 640.84 | 640.84 | 1 | 198.9765 | 165.4965 | 0 | 53.72 | 44.68 | 0 | 98.4 | 1 | 4-100-040 | 4 | чел.-ч. | 1
177 | 84444888 | 84446363 | 80907843 | 1 | 1 | 1 | 2 | 91.17.04-233 | ФСЭМ-2022, 91.17.04-233, приказ Минстроя России от 18.05.2022 г. № 378/пр | Аппараты сварочные для ручной дуговой сварки, сварочный ток до 350 А | 1368 | 1011 | маш.-ч | маш.-ч | 1 | 0 | -2068435370 | 3.915 | 0 | 32.87 | 0 | 0 | 0 | 32.87 | 0 | 0 | 1 | 1 | 1 | 1 | -2 | 0 | 0 | 1 | 1 | 0 | 2.9 | *(0,2+0,15+1) | 1 | 2 | 84446377 | 1 | 0 | 515 | 1 | 0 | 0 | 0 | 0 | 0 | 0 | 0 | 0 | 95.323 | 0 | 0 | 0 | 0 | 1 | 0 | 128.686 | 0 | 0 | 0 | 0 | 1 |  | 0 | 0 | 1.0571 | 32.87 | 32.87 | 1 | 128.682 | 0 | 0 | 34.75 | 0 | 0 | 34.75 | 1 |  | 0 |  | 0
177 | 84444888 | 84446363 | 80858278 | 1 | 1 | 1 | 3 | 01.7.11.07-0227 | ФСБЦ-2022, 01.7.11.07-0227, приказ Минстроя России от 18.05.2022 г. № 378/пр | Электроды сварочные для сварки низколегированных и углеродистых сталей УОНИ 13/45, Э42А, диаметр 4-5 мм | 1346 | 1009 | кг | кг | 1 | 0 | -1606616209 | 1.3 | 135.4 | 0 | 0 | 0 | 155.63 | 0 | 0 | 0 | 0.87 | 1 | 1 | 1 | 2 | 0 | 0 | 1 | 1 | 0 | 1.3 |  | 0 | 2 | 84446378 | 1 | 0 | 516 | 1 | 0 | 0 | 0 | 0 | 0 | 0 | 0 | 202.319 | 0 | 0 | 0 | 0 | 0 | 1 | 202.319 | 0 | 0 | 0 | 0 | 0 | 1 |  | 0 | 0 | 0.351 | 135.4 | 155.63 | 0.87 | 202.32 | 0 | 47.53 | 0 | 0 | 0 | 47.53 | 0 |  | 0 |  | 0
177 | 84444888 | 84446363 | 80866406 | 1 | 1 | 1 | 3 | 08.3.05.02-0021 | ФСБЦ-2022, 08.3.05.02-0021, приказ Минстроя России от 18.05.2022 г. № 378/пр | Прокат листовой горячекатаный, марки стали Ст3сп, Ст3пс, ширина 1200-3000 мм, толщина 1-8 мм | 1348 | 1009 | т | т | 1000 | 0 | -1863737905 | 0.004 | 48543.27 | 0 | 0 | 0 | 48543.27 | 0 | 0 | 0 | 1 | 1 | 1 | 1 | -2 | 0 | 0 | 1 | 1 | 0 | 0.004 |  | 0 | 2 | 84446379 | 1 | 0 | 517 | 1 | 0 | 0 | 0 | 0 | 0 | 0 | 0 | 194.1731 | 0 | 0 | 0 | 0 | 0 | 1 | 194.1731 | 0 | 0 | 0 | 0 | 0 | 1 |  | 0 | 0 | 0.00108 | 48543.27 | 48543.27 | 1 | 194.17 | 0 | 52.43 | 0 | 0 | 0 | 52.43 | 1 |  | 0 |  | 0
177 | 84444888 | 84446363 | 80876337 | 1 | 1 | 1 | 3 | 14.4.01.09-0427 | ФСБЦ-2022 доп.8, 14.4.01.09-0427, приказ Минстроя России от 14.11.2023 г. № 817/пр | Грунтовка эпоксидная антикоррозионная с содержанием цинка для защиты металлических поверхностей, расход 0,20-0,39 кг/м2 | 1346 | 1009 | кг | кг | 1 | 0 | 1949270732 | 2.3 | 1139.45 | 0 | 0 | 0 | 911.56 | 0 | 0 | 0 | 1.25 | 1 | 1 | 1 | 2 | 0 | 0 | 1 | 1 | 0 | 2.3 |  | 0 | 2 | 84446380 | 1 | 0 | 518 | 1 | 0 | 0 | 0 | 0 | 0 | 0 | 0 | 2096.588 | 0 | 0 | 0 | 0 | 0 | 1 | 2096.588 | 0 | 0 | 0 | 0 | 0 | 1 |  | 0 | 0 | 0.621 | 1139.45 | 911.56 | 1.25 | 2096.59 | 0 | 707.6 | 0 | 0 | 0 | 707.6 | 0 |  | 0 |  | 0
177 | 84444888 | 84446363 | 80791558 | 116 | 1 | 1 | 3 | 421/пр_2020_п.75_пп.а |  | Сметная стоимость вспомогательных ненормируемых материальных ресурсов, не учтенная в сметной норме, 2% | 3277935 | 1013 | % | % | 1 | 0 | 274903907 | 2 | 0 | 0 | 0 | 0 | 0 | 0 | 0 | 0 | 1 | 1 | 1 | 1 | 0 | 0 | 0 | 0 | 0 | 0 | 2 |  | 0 | 2 | 84446381 | 1 | 0 | 519 | 0 | 0 | 0 | 0 | 0 | 0 | 0 | 0 | 0 | 0 | 0 | 0 | 0 | 0 | 0 | 0 | 0 | 0 | 0 | 0 | 0 | 0 |  | 0 | 0 | 0.54 | 0 | 0 | 1 | 0 | 0 | 0 | 0 | 0 | 0 | 0 | 0 |  | 0 |  | 0
179 | 84444888 | 84446383 | 80785589 | 116 | 1 | 1 | 1 | 1-100-38 |  | Средний разряд работы 3,8 | 1191 | 1013 | чел.-ч. | чел.-ч. | 1 | 0 | 44848675 | 24.975 | 0 | 0 | 0 | 521.08 | 0 | 0 | 0 | 521.08 | 1 | 1 | 1 | 1 | -2 | 0 | 0 | 1 | 1 | 0 | 18.5 | *(0,2+0,15+1) | 1 | 2 | 84446393 | 1 | 0 | 520 | 1 | 0 | 0 | 0 | 0 | 0 | 0 | 0 | 0 | 0 | 0 | 9639.98 | 18.5 | 0 | 1 | 0 | 0 | 0 | 13013.973 | 24.975 | 0 | 1 | 44729.51 | 115.884 | 0 | 115.884 | 521.08 | 521.08 | 1 | 13013.973 | 0 | 0 | 0 | 0 | 60384.83 | 60384.83 | 1 |  | 0 |  | 0
179 | 84444888 | 84446383 | 80785766 | 116 | 1 | 1 | 1 | 4-100-00 |  | Затраты труда машинистов | 1191 | 1013 | чел.-ч. | чел.-ч. | 1 | 0 | -1417349443 | 0.459 | 0 | 0 | 0 | 0 | 0 | 0 | 0 | 0 | 1 | 1 | 1 | 1 | -2 | 0 | 0 | 1 | 1 | 0 | 0.34 | *(0,2+0,15+1) | 2 | 2 | 84446394 | 1 | 2048 | 521 | 1 | 0 | 0 | 0 | 0 | 0 | 0 | 0 | 0 | 0 | 0 | 0 | 0 | 0 | 0 | 0 | 0 | 0 | 0 | 0 | 0 | 0 |  | 0 | 0 | 2.1298 | 0 | 0 | 1 | 0 | 0 | 0 | 0 | 0 | 0 | 0 | 0 |  | 0 |  | 0
179 | 84444888 | 84446383 | 80906756 | 1 | 1 | 1 | 2 | 91.05.05-015 | ФСЭМ-2022, 91.05.05-015, приказ Минстроя России от 18.05.2022 г. № 378/пр | Краны на автомобильном ходу, грузоподъемность 16 т | 1368 | 1011 | маш.-ч | маш.-ч | 1 | 0 | 850633116 | 0.2295 | 0 | 1595.2 | 715.99 | 0 | 0 | 1595.2 | 715.99 | 0 | 1 | 1 | 1 | 1 | -2 | 0 | 0 | 1 | 1 | 0 | 0.17 | *(0,2+0,15+1) | 1 | 2 | 84446395 | 1 | 2048 | 522 | 1 | 0 | 0 | 0 | 0 | 0 | 0 | 0 | 0 | 271.184 | 121.7183 | 0 | 0 | 0.17 | 1 | 0 | 366.0984 | 164.3197 | 0 | 0 | 0.2295 | 1 |  | 0 | 1.0649 | 1.0649 | 1595.2 | 1595.2 | 1 | 366.093 | 164.322 | 0 | 1698.7 | 762.44 | 0 | 2461.14 | 1 | 4-100-060 | 6 | чел.-ч. | 1
179 | 84444888 | 84446383 | 80907648 | 1 | 1 | 1 | 2 | 91.14.02-001 | ФСЭМ-2022 доп.7, 91.14.02-001, приказ Минстроя России от 02.08.2023 г. № 551/пр | Автомобили бортовые, грузоподъемность до 5 т | 1368 | 1011 | маш.-ч | маш.-ч | 1 | 0 | -950105757 | 0.2295 | 0 | 640.84 | 533.01 | 0 | 0 | 640.84 | 533.01 | 0 | 1 | 1 | 1 | 1 | -2 | 0 | 0 | 1 | 1 | 0 | 0.17 | *(0,2+0,15+1) | 1 | 2 | 84446396 | 1 | 2048 | 523 | 1 | 0 | 0 | 0 | 0 | 0 | 0 | 0 | 0 | 108.9428 | 90.6117 | 0 | 0 | 0.17 | 1 | 0 | 147.0728 | 122.3258 | 0 | 0 | 0.2295 | 1 |  | 0 | 1.0649 | 1.0649 | 640.84 | 640.84 | 1 | 147.069 | 122.3235 | 0 | 682.42 | 567.59 | 0 | 1250.01 | 1 | 4-100-040 | 4 | чел.-ч. | 1
179 | 84444888 | 84446383 | 80907843 | 1 | 1 | 1 | 2 | 91.17.04-233 | ФСЭМ-2022, 91.17.04-233, приказ Минстроя России от 18.05.2022 г. № 378/пр | Аппараты сварочные для ручной дуговой сварки, сварочный ток до 350 А | 1368 | 1011 | маш.-ч | маш.-ч | 1 | 0 | -2068435370 | 3.915 | 0 | 32.87 | 0 | 0 | 0 | 32.87 | 0 | 0 | 1 | 1 | 1 | 1 | -2 | 0 | 0 | 1 | 1 | 0 | 2.9 | *(0,2+0,15+1) | 1 | 2 | 84446397 | 1 | 0 | 524 | 1 | 0 | 0 | 0 | 0 | 0 | 0 | 0 | 0 | 95.323 | 0 | 0 | 0 | 0 | 1 | 0 | 128.686 | 0 | 0 | 0 | 0 | 1 |  | 0 | 0 | 18.1656 | 32.87 | 32.87 | 1 | 128.682 | 0 | 0 | 597.1 | 0 | 0 | 597.1 | 1 |  | 0 |  | 0
179 | 84444888 | 84446383 | 80858278 | 1 | 1 | 1 | 3 | 01.7.11.07-0227 | ФСБЦ-2022, 01.7.11.07-0227, приказ Минстроя России от 18.05.2022 г. № 378/пр | Электроды сварочные для сварки низколегированных и углеродистых сталей УОНИ 13/45, Э42А, диаметр 4-5 мм | 1346 | 1009 | кг | кг | 1 | 0 | -1606616209 | 0.9 | 135.4 | 0 | 0 | 0 | 155.63 | 0 | 0 | 0 | 0.87 | 1 | 1 | 1 | 2 | 0 | 0 | 1 | 1 | 0 | 0.9 |  | 0 | 2 | 84446398 | 1 | 0 | 525 | 1 | 0 | 0 | 0 | 0 | 0 | 0 | 0 | 140.067 | 0 | 0 | 0 | 0 | 0 | 1 | 140.067 | 0 | 0 | 0 | 0 | 0 | 1 |  | 0 | 0 | 4.176 | 135.4 | 155.63 | 0.87 | 140.07 | 0 | 565.43 | 0 | 0 | 0 | 565.43 | 0 |  | 0 |  | 0
179 | 84444888 | 84446383 | 80866406 | 1 | 1 | 1 | 3 | 08.3.05.02-0021 | ФСБЦ-2022, 08.3.05.02-0021, приказ Минстроя России от 18.05.2022 г. № 378/пр | Прокат листовой горячекатаный, марки стали Ст3сп, Ст3пс, ширина 1200-3000 мм, толщина 1-8 мм | 1348 | 1009 | т | т | 1000 | 0 | -1863737905 | 0.004 | 48543.27 | 0 | 0 | 0 | 48543.27 | 0 | 0 | 0 | 1 | 1 | 1 | 1 | -2 | 0 | 0 | 1 | 1 | 0 | 0.004 |  | 0 | 2 | 84446399 | 1 | 0 | 526 | 1 | 0 | 0 | 0 | 0 | 0 | 0 | 0 | 194.1731 | 0 | 0 | 0 | 0 | 0 | 1 | 194.1731 | 0 | 0 | 0 | 0 | 0 | 1 |  | 0 | 0 | 0.01856 | 48543.27 | 48543.27 | 1 | 194.17 | 0 | 900.96 | 0 | 0 | 0 | 900.96 | 1 |  | 0 |  | 0
179 | 84444888 | 84446383 | 80876337 | 1 | 1 | 1 | 3 | 14.4.01.09-0427 | ФСБЦ-2022 доп.8, 14.4.01.09-0427, приказ Минстроя России от 14.11.2023 г. № 817/пр | Грунтовка эпоксидная антикоррозионная с содержанием цинка для защиты металлических поверхностей, расход 0,20-0,39 кг/м2 | 1346 | 1009 | кг | кг | 1 | 0 | 1949270732 | 2.4 | 1139.45 | 0 | 0 | 0 | 911.56 | 0 | 0 | 0 | 1.25 | 1 | 1 | 1 | 2 | 0 | 0 | 1 | 1 | 0 | 2.4 |  | 0 | 2 | 84446400 | 1 | 0 | 527 | 1 | 0 | 0 | 0 | 0 | 0 | 0 | 0 | 2187.744 | 0 | 0 | 0 | 0 | 0 | 1 | 2187.744 | 0 | 0 | 0 | 0 | 0 | 1 |  | 0 | 0 | 11.136 | 1139.45 | 911.56 | 1.25 | 2187.74 | 0 | 12688.92 | 0 | 0 | 0 | 12688.92 | 0 |  | 0 |  | 0
179 | 84444888 | 84446383 | 80791558 | 116 | 1 | 1 | 3 | 421/пр_2020_п.75_пп.а |  | Сметная стоимость вспомогательных ненормируемых материальных ресурсов, не учтенная в сметной норме, 2% | 3277935 | 1013 | % | % | 1 | 0 | 274903907 | 2 | 0 | 0 | 0 | 0 | 0 | 0 | 0 | 0 | 1 | 1 | 1 | 1 | 0 | 0 | 0 | 0 | 0 | 0 | 2 |  | 0 | 2 | 84446401 | 1 | 0 | 528 | 0 | 0 | 0 | 0 | 0 | 0 | 0 | 0 | 0 | 0 | 0 | 0 | 0 | 0 | 0 | 0 | 0 | 0 | 0 | 0 | 0 | 0 |  | 0 | 0 | 9.28 | 0 | 0 | 1 | 0 | 0 | 0 | 0 | 0 | 0 | 0 | 0 |  | 0 |  | 0
371 | 84444888 | 84446590 | 80785736 | 116 | 1 | 1 | 1 | 2-100-06 |  | Рабочий 6 разряда | 1369 | 1013 | чел.-ч | чел.-ч | 1 | 0 | 286205319 | 0.6 | 0 | 0 | 0 | 715.99 | 0 | 0 | 0 | 715.99 | 1 | 1 | 1 | 1 | -2 | 0 | 0 | 1 | 1 | 0 | 0.5 | *1,2 | 1 | 2 | 84446593 | 1 | 0 | 529 | 1 | 0 | 0 | 0 | 0 | 0 | 0 | 0 | 0 | 0 | 0 | 357.995 | 0.5 | 0 | 1 | 0 | 0 | 0 | 429.594 | 0.6 | 0 | 1 | 42243.41 | 70.8 | 0 | 70.8 | 715.99 | 715.99 | 1 | 429.6 | 0 | 0 | 0 | 0 | 50692.09 | 50692.09 | 1 |  | 0 |  | 0
371 | 84444888 | 84446590 | 80785760 | 116 | 1 | 1 | 1 | 3-200-03 |  | Инженер III категории | 1369 | 1013 | чел.-ч | чел.-ч | 1 | 0 | 126826561 | 0.6 | 0 | 0 | 0 | 700.08 | 0 | 0 | 0 | 700.08 | 1 | 1 | 1 | 1 | -2 | 0 | 0 | 1 | 1 | 0 | 0.5 | *1,2 | 1 | 2 | 84446594 | 1 | 0 | 530 | 1 | 0 | 0 | 0 | 0 | 0 | 0 | 0 | 0 | 0 | 0 | 350.04 | 0.5 | 0 | 1 | 0 | 0 | 0 | 420.048 | 0.6 | 0 | 1 | 41304.72 | 70.8 | 0 | 70.8 | 700.08 | 700.08 | 1 | 420.048 | 0 | 0 | 0 | 0 | 49565.66 | 49565.66 | 1 |  | 0 |  | 0
372 | 84444888 | 84446595 | 70623140 | 111 | 1 | 1 | 1 | 2-100-06 |  | Рабочий 6 разряда | 1369 | 1013 | чел.-ч | чел.-ч | 1 | 0 | 286205319 | 0.972 | 0 | 0 | 0 | 715.99 | 0 | 0 | 0 | 715.99 | 1 | 1 | 1 | 1 | -2 | 0 | 0 | 1 | 1 | 0 | 0.81 | *1,2 | 1 | 2 | 84446598 | 2 | 131072 | 531 | 1 | 0 | 0 | 0 | 0 | 0 | 0 | 0 | 0 | 0 | 0 | 579.9519 | 0.81 | 0 | 1 | 0 | 0 | 0 | 695.9423 | 0.972 | 0 | 1 | 0 | 0 | 0 | 0 | 715.99 | 715.99 | 1 | 695.94 | 0 | 0 | 0 | 0 | 0 | 0 | 1 |  | 0 |  | 0
372 | 84444888 | 84446595 | 70623158 | 111 | 1 | 1 | 1 | 3-200-03 |  | Инженер III категории | 1369 | 1013 | чел.-ч | чел.-ч | 1 | 0 | 126826561 | 0.972 | 0 | 0 | 0 | 700.08 | 0 | 0 | 0 | 700.08 | 1 | 1 | 1 | 1 | -2 | 0 | 0 | 1 | 1 | 0 | 0.81 | *1,2 | 1 | 2 | 84446599 | 2 | 131072 | 532 | 1 | 0 | 0 | 0 | 0 | 0 | 0 | 0 | 0 | 0 | 0 | 567.0648 | 0.81 | 0 | 1 | 0 | 0 | 0 | 680.4778 | 0.972 | 0 | 1 | 0 | 0 | 0 | 0 | 700.08 | 700.08 | 1 | 680.472 | 0 | 0 | 0 | 0 | 0 | 0 | 1 |  | 0 |  | 0
373 | 84444888 | 84446600 | 80785736 | 116 | 1 | 1 | 1 | 2-100-06 |  | Рабочий 6 разряда | 1369 | 1013 | чел.-ч | чел.-ч | 1 | 0 | 286205319 | 7.776 | 0 | 0 | 0 | 715.99 | 0 | 0 | 0 | 715.99 | 1 | 1 | 1 | 1 | -2 | 0 | 0 | 1 | 1 | 0 | 6.48 | *1,2 | 1 | 2 | 84446603 | 1 | 0 | 533 | 1 | 0 | 0 | 0 | 0 | 0 | 0 | 0 | 0 | 0 | 0 | 4639.6152 | 6.48 | 0 | 1 | 0 | 0 | 0 | 5567.5382 | 7.776 | 0 | 1 | 10949.49 | 18.3514 | 0 | 18.3514 | 715.99 | 715.99 | 1 | 5567.544 | 0 | 0 | 0 | 0 | 13139.39 | 13139.39 | 1 |  | 0 |  | 0
373 | 84444888 | 84446600 | 80785760 | 116 | 1 | 1 | 1 | 3-200-03 |  | Инженер III категории | 1369 | 1013 | чел.-ч | чел.-ч | 1 | 0 | 126826561 | 7.776 | 0 | 0 | 0 | 700.08 | 0 | 0 | 0 | 700.08 | 1 | 1 | 1 | 1 | -2 | 0 | 0 | 1 | 1 | 0 | 6.48 | *1,2 | 1 | 2 | 84446604 | 1 | 0 | 534 | 1 | 0 | 0 | 0 | 0 | 0 | 0 | 0 | 0 | 0 | 0 | 4536.5184 | 6.48 | 0 | 1 | 0 | 0 | 0 | 5443.8221 | 7.776 | 0 | 1 | 10706.18 | 18.3514 | 0 | 18.3514 | 700.08 | 700.08 | 1 | 5443.824 | 0 | 0 | 0 | 0 | 12847.42 | 12847.42 | 1 |  | 0 |  | 0
374 | 84444888 | 84446605 | 80785736 | 116 | 1 | 1 | 1 | 2-100-06 |  | Рабочий 6 разряда | 1369 | 1013 | чел.-ч | чел.-ч | 1 | 0 | 286205319 | 0.972 | 0 | 0 | 0 | 715.99 | 0 | 0 | 0 | 715.99 | 1 | 1 | 1 | 1 | -2 | 0 | 0 | 1 | 1 | 0 | 0.81 | *1,2 | 1 | 2 | 84446608 | 1 | 0 | 535 | 1 | 0 | 0 | 0 | 0 | 0 | 0 | 0 | 0 | 0 | 0 | 579.9519 | 0.81 | 0 | 1 | 0 | 0 | 0 | 695.9423 | 0.972 | 0 | 1 | 1739.86 | 2.916 | 0 | 2.916 | 715.99 | 715.99 | 1 | 695.94 | 0 | 0 | 0 | 0 | 2087.83 | 2087.83 | 1 |  | 0 |  | 0
374 | 84444888 | 84446605 | 80785760 | 116 | 1 | 1 | 1 | 3-200-03 |  | Инженер III категории | 1369 | 1013 | чел.-ч | чел.-ч | 1 | 0 | 126826561 | 0.972 | 0 | 0 | 0 | 700.08 | 0 | 0 | 0 | 700.08 | 1 | 1 | 1 | 1 | -2 | 0 | 0 | 1 | 1 | 0 | 0.81 | *1,2 | 1 | 2 | 84446609 | 1 | 0 | 536 | 1 | 0 | 0 | 0 | 0 | 0 | 0 | 0 | 0 | 0 | 0 | 567.0648 | 0.81 | 0 | 1 | 0 | 0 | 0 | 680.4778 | 0.972 | 0 | 1 | 1701.19 | 2.916 | 0 | 2.916 | 700.08 | 700.08 | 1 | 680.472 | 0 | 0 | 0 | 0 | 2041.43 | 2041.43 | 1 |  | 0 |  | 0
375 | 84444888 | 84446610 | 80785730 | 116 | 1 | 1 | 1 | 2-100-04 |  | Рабочий 4 разряда | 1369 | 1013 | чел.-ч | чел.-ч | 1 | 0 | -512803540 | 1.296 | 0 | 0 | 0 | 533.01 | 0 | 0 | 0 | 533.01 | 1 | 1 | 1 | 1 | -2 | 0 | 0 | 1 | 1 | 0 | 1.08 | *1,2 | 1 | 2 | 84446614 | 1 | 0 | 537 | 1 | 0 | 0 | 0 | 0 | 0 | 0 | 0 | 0 | 0 | 0 | 575.6508 | 1.08 | 0 | 1 | 0 | 0 | 0 | 690.781 | 1.296 | 0 | 1 | 1726.95 | 3.888 | 0 | 3.888 | 533.01 | 533.01 | 1 | 690.78 | 0 | 0 | 0 | 0 | 2072.34 | 2072.34 | 1 |  | 0 |  | 0
375 | 84444888 | 84446610 | 80785748 | 116 | 1 | 1 | 1 | 3-100-02 |  | Техник II категории | 1369 | 1013 | чел.-ч | чел.-ч | 1 | 0 | -1275334932 | 1.296 | 0 | 0 | 0 | 509.15 | 0 | 0 | 0 | 509.15 | 1 | 1 | 1 | 1 | -2 | 0 | 0 | 1 | 1 | 0 | 1.08 | *1,2 | 1 | 2 | 84446615 | 1 | 0 | 538 | 1 | 0 | 0 | 0 | 0 | 0 | 0 | 0 | 0 | 0 | 0 | 549.882 | 1.08 | 0 | 1 | 0 | 0 | 0 | 659.8584 | 1.296 | 0 | 1 | 1649.65 | 3.888 | 0 | 3.888 | 509.15 | 509.15 | 1 | 659.856 | 0 | 0 | 0 | 0 | 1979.58 | 1979.58 | 1 |  | 0 |  | 0
375 | 84444888 | 84446610 | 80785758 | 116 | 1 | 1 | 1 | 3-200-02 |  | Инженер II категории | 1369 | 1013 | чел.-ч | чел.-ч | 1 | 0 | -2140504649 | 3.888 | 0 | 0 | 0 | 779.63 | 0 | 0 | 0 | 779.63 | 1 | 1 | 1 | 1 | -2 | 0 | 0 | 1 | 1 | 0 | 3.24 | *1,2 | 1 | 2 | 84446616 | 1 | 0 | 539 | 1 | 0 | 0 | 0 | 0 | 0 | 0 | 0 | 0 | 0 | 0 | 2526.0012 | 3.24 | 0 | 1 | 0 | 0 | 0 | 3031.2014 | 3.888 | 0 | 1 | 7578 | 11.664 | 0 | 11.664 | 779.63 | 779.63 | 1 | 3031.2 | 0 | 0 | 0 | 0 | 9093.6 | 9093.6 | 1 |  | 0 |  | 0
0

## EtalonRes
28 | 84445370 | 84445359 | 80785589 | 116 | 1 | 1 | 1 | 1-100-38 |  | Средний разряд работы 3,8 | 1191 | 1013 | чел.-ч. | чел.-ч. | 1 | 20.24 | 0 | 0 | 0 | 521.08 | 0 | 1 | 1 | *(0,2+0,15+1)*0,6 | 16.3944 | 2 | 84445360 | 1 | 0 | 0 | 0 | 0 | 0 | 0 | 0 | 0
28 | 84445371 | 84445359 | 80785766 | 116 | 1 | 1 | 1 | 4-100-00 |  | Затраты труда машинистов | 1191 | 1013 | чел.-ч. | чел.-ч. | 1 | 0.4 | 0 | 0 | 0 | 0 | 0 | 1 | 2 | *(0,2+0,15+1)*0,6 | 0.324 | 2 | 84445361 | 2 | 0 | 0 | 0 | 0 | 0 | 0 | 0 | 0
28 | 84445372 | 84445359 | 80906756 | 1 | 1 | 1 | 2 | 91.05.05-015 | ФСЭМ-2022, 91.05.05-015, приказ Минстроя России от 18.05.2022 г. № 378/пр | Краны на автомобильном ходу, грузоподъемность 16 т | 1368 | 1011 | маш.-ч | маш.-ч | 1 | 0.2 | 0 | 1595.2 | 715.99 | 0 | 0 | 1 | 0 | *(0,2+0,15+1)*0,6 | 0.162 | 2 | 84445362 | 3 | 0 | 0 | 0 | 0 | 0 | 0 | 0 | 0
28 | 84445373 | 84445359 | 80906853 | 1 | 1 | 1 | 2 | 91.06.01-003 | ФСЭМ-2022, 91.06.01-003, приказ Минстроя России от 18.05.2022 г. № 378/пр | Домкраты гидравлические, грузоподъемность 63-100 т | 1368 | 1011 | маш.-ч | маш.-ч | 1 | 4.67 | 0 | 2.54 | 0 | 0 | 0 | 1 | 0 | *(0,2+0,15+1)*0,6 | 3.7827 | 2 | 84445363 | 4 | 0 | 0 | 0 | 0 | 0 | 0 | 0 | 0
28 | 84445374 | 84445359 | 80906897 | 1 | 1 | 1 | 2 | 91.06.03-062 | ФСЭМ-2022, 91.06.03-062, приказ Минстроя России от 18.05.2022 г. № 378/пр | Лебедки электрические тяговым усилием до 31,39 кН (3,2 т) | 1368 | 1011 | маш.-ч | маш.-ч | 1 | 4.67 | 0 | 13.44 | 0 | 0 | 0 | 1 | 0 | *(0,2+0,15+1)*0,6 | 3.7827 | 2 | 84445364 | 5 | 0 | 0 | 0 | 0 | 0 | 0 | 0 | 0
28 | 84445375 | 84445359 | 80907648 | 1 | 1 | 1 | 2 | 91.14.02-001 | ФСЭМ-2022 доп.7, 91.14.02-001, приказ Минстроя России от 02.08.2023 г. № 551/пр | Автомобили бортовые, грузоподъемность до 5 т | 1368 | 1011 | маш.-ч | маш.-ч | 1 | 0.2 | 0 | 640.84 | 533.01 | 0 | 0 | 1 | 0 | *(0,2+0,15+1)*0,6 | 0.162 | 2 | 84445365 | 6 | 0 | 0 | 0 | 0 | 0 | 0 | 0 | 0
28 | 84445376 | 84445359 | 80857714 | 1 | 1 | 1 | 3 | 01.7.06.07-0002 | ФСБЦ-2022, 01.7.06.07-0002, приказ Минстроя России от 18.05.2022 г. № 378/пр | Ленты монтажные из пластмассы для бандажирования проводов, скрепляются пластмассовыми кнопками, ширина 10 мм | 1302 | 1003 | 10 м | 10 м | 10 | 0.245 | 37.71 | 0 | 0 | 0 | 0 | 1 | 0 | *0 | 0 | 2 | 84445366 | 7 | 0 | 0 | 0 | 0 | 0 | 0 | 0 | 0
28 | 84445377 | 84445359 | 80859335 | 1 | 1 | 1 | 3 | 01.7.15.14-0165 | ФСБЦ-2022 доп.2, 01.7.15.14-0165, приказ Минстроя России от 26.08.2022 г. № 703/пр | Шурупы самонарезающие стальные с полукруглой головкой и прямым шлицем, остроконечные, диаметр 4 мм, длина 40 мм | 1348 | 1009 | т | т | 1000 | 0.00011 | 99190.96 | 0 | 0 | 0 | 0 | 1 | 0 | *0 | 0 | 2 | 84445367 | 8 | 0 | 0 | 0 | 0 | 0 | 0 | 0 | 0
28 | 84445378 | 84445359 | 80868067 | 1 | 1 | 1 | 3 | 10.3.02.03-0011 | ФСБЦ-2022, 10.3.02.03-0011, приказ Минстроя России от 18.05.2022 г. № 378/пр | Припои оловянно-свинцовые бессурьмянистые, марка ПОС30 | 1346 | 1009 | кг | кг | 1 | 0.25 | 931.11 | 0 | 0 | 0 | 0 | 1 | 0 | *0 | 0 | 2 | 84445368 | 9 | 0 | 0 | 0 | 0 | 0 | 0 | 0 | 0
28 | 84445379 | 84445359 | 80876430 | 1 | 1 | 1 | 3 | 14.4.03.03-0002 | ФСБЦ-2022 доп.4, 14.4.03.03-0002, приказ Минстроя России от 27.12.2022 г. № 1133/пр | Лак битумный БТ-123 | 1348 | 1009 | т | т | 1000 | 0.00072 | 82698.14 | 0 | 0 | 0 | 0 | 1 | 0 | *0 | 0 | 2 | 84445369 | 10 | 0 | 0 | 0 | 0 | 0 | 0 | 0 | 0
28 | 84445380 | 84445359 | 80791558 | 116 | 1 | 1 | 3 | 421/пр_2020_п.75_пп.а |  | Сметная стоимость вспомогательных ненормируемых материальных ресурсов, не учтенная в сметной норме, 2% | 3277935 | 1013 | % | % | 1 | 2 | 0 | 0 | 0 | 0 | 0 | 0 | 0 | *0 | 0 | 3 | -1 |  | 0 | 0 | 0 | 0 | 0 | 0 | 0 | 0
29 | 84445386 | 84445381 | 80785571 | 116 | 1 | 1 | 1 | 1-100-30 |  | Средний разряд работы 3,0 | 1191 | 1013 | чел.-ч. | чел.-ч. | 1 | 2.03 | 0 | 0 | 0 | 473.35 | 0 | 1 | 1 | *(0,2+0,15+1) | 2.7405 | 2 | 84445382 | 11 | 0 | 0 | 0 | 0 | 0 | 0 | 0 | 0
29 | 84445387 | 84445381 | 80785766 | 116 | 1 | 1 | 1 | 4-100-00 |  | Затраты труда машинистов | 1191 | 1013 | чел.-ч. | чел.-ч. | 1 | 0.55 | 0 | 0 | 0 | 0 | 0 | 1 | 2 | *(0,2+0,15+1) | 0.7425 | 2 | 84445383 | 12 | 0 | 0 | 0 | 0 | 0 | 0 | 0 | 0
29 | 84445388 | 84445381 | 80906930 | 1 | 1 | 1 | 2 | 91.06.06-011 | ФСЭМ-2022, 91.06.06-011, приказ Минстроя России от 18.05.2022 г. № 378/пр | Автогидроподъемники, высота подъема 12 м | 1368 | 1011 | маш.-ч | маш.-ч | 1 | 0.45 | 0 | 346.73 | 533.01 | 0 | 0 | 1 | 0 | *(0,2+0,15+1) | 0.6075 | 2 | 84445384 | 13 | 0 | 0 | 0 | 0 | 0 | 0 | 0 | 0
29 | 84445389 | 84445381 | 80907648 | 1 | 1 | 1 | 2 | 91.14.02-001 | ФСЭМ-2022 доп.7, 91.14.02-001, приказ Минстроя России от 02.08.2023 г. № 551/пр | Автомобили бортовые, грузоподъемность до 5 т | 1368 | 1011 | маш.-ч | маш.-ч | 1 | 0.1 | 0 | 640.84 | 533.01 | 0 | 0 | 1 | 0 | *(0,2+0,15+1) | 0.135 | 2 | 84445385 | 14 | 0 | 0 | 0 | 0 | 0 | 0 | 0 | 0
30 | 84445400 | 84445390 | 80785603 | 116 | 1 | 1 | 1 | 1-100-43 |  | Средний разряд работы 4,3 | 1191 | 1013 | чел.-ч. | чел.-ч. | 1 | 7.42 | 0 | 0 | 0 | 556.88 | 0 | 1 | 1 | *(0,2+0,15+1)*0,7 | 7.0119 | 2 | 84445391 | 15 | 0 | 0 | 0 | 0 | 0 | 0 | 0 | 0
30 | 84445401 | 84445390 | 80785766 | 116 | 1 | 1 | 1 | 4-100-00 |  | Затраты труда машинистов | 1191 | 1013 | чел.-ч. | чел.-ч. | 1 | 1.02 | 0 | 0 | 0 | 0 | 0 | 1 | 2 | *(0,2+0,15+1)*0,7 | 0.9639 | 2 | 84445392 | 16 | 0 | 0 | 0 | 0 | 0 | 0 | 0 | 0
30 | 84445402 | 84445390 | 80906756 | 1 | 1 | 1 | 2 | 91.05.05-015 | ФСЭМ-2022, 91.05.05-015, приказ Минстроя России от 18.05.2022 г. № 378/пр | Краны на автомобильном ходу, грузоподъемность 16 т | 1368 | 1011 | маш.-ч | маш.-ч | 1 | 0.61 | 0 | 1595.2 | 715.99 | 0 | 0 | 1 | 0 | *(0,2+0,15+1)*0,7 | 0.57645 | 2 | 84445393 | 17 | 0 | 0 | 0 | 0 | 0 | 0 | 0 | 0
30 | 84445403 | 84445390 | 80907648 | 1 | 1 | 1 | 2 | 91.14.02-001 | ФСЭМ-2022 доп.7, 91.14.02-001, приказ Минстроя России от 02.08.2023 г. № 551/пр | Автомобили бортовые, грузоподъемность до 5 т | 1368 | 1011 | маш.-ч | маш.-ч | 1 | 0.41 | 0 | 640.84 | 533.01 | 0 | 0 | 1 | 0 | *(0,2+0,15+1)*0,7 | 0.38745 | 2 | 84445394 | 18 | 0 | 0 | 0 | 0 | 0 | 0 | 0 | 0
30 | 84445404 | 84445390 | 80855473 | 1 | 1 | 1 | 3 | 01.3.01.06-0038 | ФСБЦ-2022, 01.3.01.06-0038, приказ Минстроя России от 18.05.2022 г. № 378/пр | Смазка защитная электросетевая | 1346 | 1009 | кг | кг | 1 | 0.01 | 238.29 | 0 | 0 | 0 | 0 | 1 | 0 | *0 | 0 | 2 | 84445395 | 19 | 0 | 0 | 0 | 0 | 0 | 0 | 0 | 0
30 | 84445405 | 84445390 | 80855480 | 1 | 1 | 1 | 3 | 01.3.01.06-0051 | ФСБЦ-2022 доп.12, 01.3.01.06-0051, приказ Минстроя России от 07.11.2024 г. № 747/пр | Смазка солидол жировой Ж | 1346 | 1009 | кг | кг | 1 | 0.03 | 58.53 | 0 | 0 | 0 | 0 | 1 | 0 | *0 | 0 | 2 | 84445396 | 20 | 0 | 0 | 0 | 0 | 0 | 0 | 0 | 0
30 | 84445406 | 84445390 | 80858990 | 1 | 1 | 1 | 3 | 01.7.15.03-0042 | ФСБЦ-2022, 01.7.15.03-0042, приказ Минстроя России от 18.05.2022 г. № 378/пр | Болты с гайками и шайбами строительные | 1346 | 1009 | кг | кг | 1 | 0 | 174.93 | 0 | 0 | 0 | 1 | 0 | 0 | *0 | 0 | 3 | -1 |  | 0 | 0 | 0 | 0 | 0 | 0 | 0 | 0
30 | 84445407 | 84445390 | 80860128 | 1 | 1 | 1 | 3 | 01.7.20.08-0051 | ФСБЦ-2022 доп.8, 01.7.20.08-0051, приказ Минстроя России от 14.11.2023 г. № 817/пр | Ветошь хлопчатобумажная цветная | 1346 | 1009 | кг | кг | 1 | 0.02 | 56.11 | 0 | 0 | 0 | 0 | 1 | 0 | *0 | 0 | 2 | 84445397 | 21 | 0 | 0 | 0 | 0 | 0 | 0 | 0 | 0
30 | 84445408 | 84445390 | 80787947 | 116 | 1 | 1 | 3 | 07.2.07.13 |  | Хомуты стальные | 1346 | 1009 | кг | кг | 1 | 0 | 0 | 0 | 0 | 0 | 1 | 0 | 0 | *0 | 0 | 3 | -1 |  | 0 | 0 | 0 | 0 | 0 | 0 | 0 | 0
30 | 84445409 | 84445390 | 80788281 | 116 | 1 | 1 | 3 | 08.3.04.02 |  | Сталь стержневая диаметром до 10 мм | 1348 | 1009 | т | т | 1000 | 0 | 0 | 0 | 0 | 0 | 1 | 0 | 0 | *0 | 0 | 3 | -1 |  | 0 | 0 | 0 | 0 | 0 | 0 | 0 | 0
30 | 84445410 | 84445390 | 80876432 | 1 | 1 | 1 | 3 | 14.4.03.03-0102 | ФСБЦ-2022 доп.4, 14.4.03.03-0102, приказ Минстроя России от 27.12.2022 г. № 1133/пр | Лак битумный БТ-577 | 1348 | 1009 | т | т | 1000 | 0.0001 | 80020.98 | 0 | 0 | 0 | 0 | 1 | 0 | *0 | 0 | 2 | 84445398 | 22 | 0 | 0 | 0 | 0 | 0 | 0 | 0 | 0
30 | 84445411 | 84445390 | 80876824 | 1 | 1 | 1 | 3 | 14.5.09.11-0102 | ФСБЦ-2022, 14.5.09.11-0102, приказ Минстроя России от 18.05.2022 г. № 378/пр | Уайт-спирит | 1346 | 1009 | кг | кг | 1 | 0.12 | 60.6 | 0 | 0 | 0 | 0 | 1 | 0 | *0 | 0 | 2 | 84445399 | 23 | 0 | 0 | 0 | 0 | 0 | 0 | 0 | 0
30 | 84445412 | 84445390 | 80790569 | 116 | 1 | 1 | 3 | 21.2.01.02 |  | Провода неизолированные для воздушных линий электропередач | 1348 | 1009 | т | т | 1000 | 0 | 0 | 0 | 0 | 0 | 1 | 0 | 0 | *0 | 0 | 3 | -1 |  | 0 | 0 | 0 | 0 | 0 | 0 | 0 | 0
30 | 84445413 | 84445390 | 80790600 | 116 | 1 | 1 | 3 | 22.2.01.04 |  | Изоляторы линейные штыревые фарфоровые | 1371 | 1013 | ШТ | ШТ | 1 | 0 | 0 | 0 | 0 | 0 | 1 | 0 | 0 | *0 | 0 | 3 | -1 |  | 0 | 0 | 0 | 0 | 0 | 0 | 0 | 0
30 | 84445414 | 84445390 | 80790609 | 116 | 1 | 1 | 3 | 22.2.02.03 |  | Детали крепления стальные | 1346 | 1009 | кг | кг | 1 | 0 | 0 | 0 | 0 | 0 | 1 | 0 | 0 | *0 | 0 | 3 | -1 |  | 0 | 0 | 0 | 0 | 0 | 0 | 0 | 0
31 | 84445420 | 84445415 | 80785581 | 116 | 1 | 1 | 1 | 1-100-35 |  | Средний разряд работы 3,5 | 1191 | 1013 | чел.-ч. | чел.-ч. | 1 | 0.81 | 0 | 0 | 0 | 503.18 | 0 | 1 | 1 | *(0,2+0,15+1) | 1.0935 | 2 | 84445416 | 24 | 0 | 0 | 0 | 0 | 0 | 0 | 0 | 0
31 | 84445421 | 84445415 | 80785766 | 116 | 1 | 1 | 1 | 4-100-00 |  | Затраты труда машинистов | 1191 | 1013 | чел.-ч. | чел.-ч. | 1 | 0.48 | 0 | 0 | 0 | 0 | 0 | 1 | 2 | *(0,2+0,15+1) | 0.648 | 2 | 84445417 | 25 | 0 | 0 | 0 | 0 | 0 | 0 | 0 | 0
31 | 84445422 | 84445415 | 80906643 | 1 | 1 | 1 | 2 | 91.04.01-031 | ФСЭМ-2022 доп.11, 91.04.01-031, приказ Минстроя России от 07.11.2024 г. № 747/пр | Машины бурильно-крановые на автомобильном ходу, диаметр бурения до 800 мм, глубина бурения до 5 м | 1368 | 1011 | маш.-ч | маш.-ч | 1 | 0.44 | 0 | 2088.77 | 612.57 | 0 | 0 | 1 | 0 | *(0,2+0,15+1) | 0.594 | 2 | 84445418 | 26 | 0 | 0 | 0 | 0 | 0 | 0 | 0 | 0
31 | 84445423 | 84445415 | 80907648 | 1 | 1 | 1 | 2 | 91.14.02-001 | ФСЭМ-2022 доп.7, 91.14.02-001, приказ Минстроя России от 02.08.2023 г. № 551/пр | Автомобили бортовые, грузоподъемность до 5 т | 1368 | 1011 | маш.-ч | маш.-ч | 1 | 0.04 | 0 | 640.84 | 533.01 | 0 | 0 | 1 | 0 | *(0,2+0,15+1) | 0.054 | 2 | 84445419 | 27 | 0 | 0 | 0 | 0 | 0 | 0 | 0 | 0
32 | 84445430 | 84445424 | 80785581 | 116 | 1 | 1 | 1 | 1-100-35 |  | Средний разряд работы 3,5 | 1191 | 1013 | чел.-ч. | чел.-ч. | 1 | 1.75 | 0 | 0 | 0 | 503.18 | 0 | 1 | 1 | *(0,2+0,15+1) | 2.3625 | 2 | 84445425 | 28 | 0 | 0 | 0 | 0 | 0 | 0 | 0 | 0
32 | 84445431 | 84445424 | 80785766 | 116 | 1 | 1 | 1 | 4-100-00 |  | Затраты труда машинистов | 1191 | 1013 | чел.-ч. | чел.-ч. | 1 | 1.89 | 0 | 0 | 0 | 0 | 0 | 1 | 2 | *(0,2+0,15+1) | 2.5515 | 2 | 84445426 | 29 | 0 | 0 | 0 | 0 | 0 | 0 | 0 | 0
32 | 84445432 | 84445424 | 80906643 | 1 | 1 | 1 | 2 | 91.04.01-031 | ФСЭМ-2022 доп.11, 91.04.01-031, приказ Минстроя России от 07.11.2024 г. № 747/пр | Машины бурильно-крановые на автомобильном ходу, диаметр бурения до 800 мм, глубина бурения до 5 м | 1368 | 1011 | маш.-ч | маш.-ч | 1 | 0.96 | 0 | 2088.77 | 612.57 | 0 | 0 | 1 | 0 | *(0,2+0,15+1) | 1.296 | 2 | 84445427 | 30 | 0 | 0 | 0 | 0 | 0 | 0 | 0 | 0
32 | 84445433 | 84445424 | 80906930 | 1 | 1 | 1 | 2 | 91.06.06-011 | ФСЭМ-2022, 91.06.06-011, приказ Минстроя России от 18.05.2022 г. № 378/пр | Автогидроподъемники, высота подъема 12 м | 1368 | 1011 | маш.-ч | маш.-ч | 1 | 0.84 | 0 | 346.73 | 533.01 | 0 | 0 | 1 | 0 | *(0,2+0,15+1) | 1.134 | 2 | 84445428 | 31 | 0 | 0 | 0 | 0 | 0 | 0 | 0 | 0
32 | 84445434 | 84445424 | 80907648 | 1 | 1 | 1 | 2 | 91.14.02-001 | ФСЭМ-2022 доп.7, 91.14.02-001, приказ Минстроя России от 02.08.2023 г. № 551/пр | Автомобили бортовые, грузоподъемность до 5 т | 1368 | 1011 | маш.-ч | маш.-ч | 1 | 0.09 | 0 | 640.84 | 533.01 | 0 | 0 | 1 | 0 | *(0,2+0,15+1) | 0.1215 | 2 | 84445429 | 32 | 0 | 0 | 0 | 0 | 0 | 0 | 0 | 0
33 | 84445441 | 84445435 | 80785581 | 116 | 1 | 1 | 1 | 1-100-35 |  | Средний разряд работы 3,5 | 1191 | 1013 | чел.-ч. | чел.-ч. | 1 | 2.56 | 0 | 0 | 0 | 503.18 | 0 | 1 | 1 | *(0,2+0,15+1) | 3.456 | 2 | 84445436 | 33 | 0 | 0 | 0 | 0 | 0 | 0 | 0 | 0
33 | 84445442 | 84445435 | 80785766 | 116 | 1 | 1 | 1 | 4-100-00 |  | Затраты труда машинистов | 1191 | 1013 | чел.-ч. | чел.-ч. | 1 | 2.75 | 0 | 0 | 0 | 0 | 0 | 1 | 2 | *(0,2+0,15+1) | 3.7125 | 2 | 84445437 | 34 | 0 | 0 | 0 | 0 | 0 | 0 | 0 | 0
33 | 84445443 | 84445435 | 80906643 | 1 | 1 | 1 | 2 | 91.04.01-031 | ФСЭМ-2022 доп.11, 91.04.01-031, приказ Минстроя России от 07.11.2024 г. № 747/пр | Машины бурильно-крановые на автомобильном ходу, диаметр бурения до 800 мм, глубина бурения до 5 м | 1368 | 1011 | маш.-ч | маш.-ч | 1 | 1.4 | 0 | 2088.77 | 612.57 | 0 | 0 | 1 | 0 | *(0,2+0,15+1) | 1.89 | 2 | 84445438 | 35 | 0 | 0 | 0 | 0 | 0 | 0 | 0 | 0
33 | 84445444 | 84445435 | 80906930 | 1 | 1 | 1 | 2 | 91.06.06-011 | ФСЭМ-2022, 91.06.06-011, приказ Минстроя России от 18.05.2022 г. № 378/пр | Автогидроподъемники, высота подъема 12 м | 1368 | 1011 | маш.-ч | маш.-ч | 1 | 1.23 | 0 | 346.73 | 533.01 | 0 | 0 | 1 | 0 | *(0,2+0,15+1) | 1.6605 | 2 | 84445439 | 36 | 0 | 0 | 0 | 0 | 0 | 0 | 0 | 0
33 | 84445445 | 84445435 | 80907648 | 1 | 1 | 1 | 2 | 91.14.02-001 | ФСЭМ-2022 доп.7, 91.14.02-001, приказ Минстроя России от 02.08.2023 г. № 551/пр | Автомобили бортовые, грузоподъемность до 5 т | 1368 | 1011 | маш.-ч | маш.-ч | 1 | 0.12 | 0 | 640.84 | 533.01 | 0 | 0 | 1 | 0 | *(0,2+0,15+1) | 0.162 | 2 | 84445440 | 37 | 0 | 0 | 0 | 0 | 0 | 0 | 0 | 0
34 | 84445452 | 84445446 | 80785581 | 116 | 1 | 1 | 1 | 1-100-35 |  | Средний разряд работы 3,5 | 1191 | 1013 | чел.-ч. | чел.-ч. | 1 | 2.64 | 0 | 0 | 0 | 503.18 | 0 | 1 | 1 | *(0,2+0,15+1) | 3.564 | 2 | 84445447 | 38 | 0 | 0 | 0 | 0 | 0 | 0 | 0 | 0
34 | 84445453 | 84445446 | 80785766 | 116 | 1 | 1 | 1 | 4-100-00 |  | Затраты труда машинистов | 1191 | 1013 | чел.-ч. | чел.-ч. | 1 | 2.29 | 0 | 0 | 0 | 0 | 0 | 1 | 2 | *(0,2+0,15+1) | 3.0915 | 2 | 84445448 | 39 | 0 | 0 | 0 | 0 | 0 | 0 | 0 | 0
34 | 84445454 | 84445446 | 80906643 | 1 | 1 | 1 | 2 | 91.04.01-031 | ФСЭМ-2022 доп.11, 91.04.01-031, приказ Минстроя России от 07.11.2024 г. № 747/пр | Машины бурильно-крановые на автомобильном ходу, диаметр бурения до 800 мм, глубина бурения до 5 м | 1368 | 1011 | маш.-ч | маш.-ч | 1 | 1.44 | 0 | 2088.77 | 612.57 | 0 | 0 | 1 | 0 | *(0,2+0,15+1) | 1.944 | 2 | 84445449 | 40 | 0 | 0 | 0 | 0 | 0 | 0 | 0 | 0
34 | 84445455 | 84445446 | 80906930 | 1 | 1 | 1 | 2 | 91.06.06-011 | ФСЭМ-2022, 91.06.06-011, приказ Минстроя России от 18.05.2022 г. № 378/пр | Автогидроподъемники, высота подъема 12 м | 1368 | 1011 | маш.-ч | маш.-ч | 1 | 0.72 | 0 | 346.73 | 533.01 | 0 | 0 | 1 | 0 | *(0,2+0,15+1) | 0.972 | 2 | 84445450 | 41 | 0 | 0 | 0 | 0 | 0 | 0 | 0 | 0
34 | 84445456 | 84445446 | 80907648 | 1 | 1 | 1 | 2 | 91.14.02-001 | ФСЭМ-2022 доп.7, 91.14.02-001, приказ Минстроя России от 02.08.2023 г. № 551/пр | Автомобили бортовые, грузоподъемность до 5 т | 1368 | 1011 | маш.-ч | маш.-ч | 1 | 0.13 | 0 | 640.84 | 533.01 | 0 | 0 | 1 | 0 | *(0,2+0,15+1) | 0.1755 | 2 | 84445451 | 42 | 0 | 0 | 0 | 0 | 0 | 0 | 0 | 0
35 | 84445462 | 84445457 | 80785553 | 116 | 1 | 1 | 1 | 1-100-25 |  | Средний разряд работы 2,5 | 1191 | 1013 | чел.-ч. | чел.-ч. | 1 | 0.2 | 0 | 0 | 0 | 453.46 | 0 | 1 | 1 | *(0,2+0,15+1) | 0.27 | 2 | 84445458 | 43 | 0 | 0 | 0 | 0 | 0 | 0 | 0 | 0
35 | 84445463 | 84445457 | 80785766 | 116 | 1 | 1 | 1 | 4-100-00 |  | Затраты труда машинистов | 1191 | 1013 | чел.-ч. | чел.-ч. | 1 | 0.11 | 0 | 0 | 0 | 0 | 0 | 1 | 2 | *(0,2+0,15+1) | 0.1485 | 2 | 84445459 | 44 | 0 | 0 | 0 | 0 | 0 | 0 | 0 | 0
35 | 84445464 | 84445457 | 80907713 | 1 | 1 | 1 | 2 | 91.15.01-001 | ФСЭМ-2022, 91.15.01-001, приказ Минстроя России от 18.05.2022 г. № 378/пр | Прицепы тракторные, грузоподъемность до 2 т | 1368 | 1011 | маш.-ч | маш.-ч | 1 | 0.11 | 0 | 14.91 | 0 | 0 | 0 | 1 | 0 | *(0,2+0,15+1) | 0.1485 | 2 | 84445460 | 45 | 0 | 0 | 0 | 0 | 0 | 0 | 0 | 0
35 | 84445465 | 84445457 | 80907731 | 1 | 1 | 1 | 2 | 91.15.03-014 | ФСЭМ-2022 доп.11, 91.15.03-014, приказ Минстроя России от 09.08.2024 г. № 524/пр | Тракторы на пневмоколесном ходу, мощность 59 кВт (80 л.с.) | 1368 | 1011 | маш.-ч | маш.-ч | 1 | 0.11 | 0 | 487.94 | 533.01 | 0 | 0 | 1 | 0 | *(0,2+0,15+1) | 0.1485 | 2 | 84445461 | 46 | 0 | 0 | 0 | 0 | 0 | 0 | 0 | 0
36 | 84445472 | 84445466 | 80785553 | 116 | 1 | 1 | 1 | 1-100-25 |  | Средний разряд работы 2,5 | 1191 | 1013 | чел.-ч. | чел.-ч. | 1 | 0.44 | 0 | 0 | 0 | 453.46 | 0 | 1 | 1 | *(0,2+0,15+1) | 0.594 | 2 | 84445467 | 47 | 0 | 0 | 0 | 0 | 0 | 0 | 0 | 0
36 | 84445473 | 84445466 | 80785766 | 116 | 1 | 1 | 1 | 4-100-00 |  | Затраты труда машинистов | 1191 | 1013 | чел.-ч. | чел.-ч. | 1 | 0.48 | 0 | 0 | 0 | 0 | 0 | 1 | 2 | *(0,2+0,15+1) | 0.648 | 2 | 84445468 | 48 | 0 | 0 | 0 | 0 | 0 | 0 | 0 | 0
36 | 84445474 | 84445466 | 80906756 | 1 | 1 | 1 | 2 | 91.05.05-015 | ФСЭМ-2022, 91.05.05-015, приказ Минстроя России от 18.05.2022 г. № 378/пр | Краны на автомобильном ходу, грузоподъемность 16 т | 1368 | 1011 | маш.-ч | маш.-ч | 1 | 0.24 | 0 | 1595.2 | 715.99 | 0 | 0 | 1 | 0 | *(0,2+0,15+1) | 0.324 | 2 | 84445469 | 49 | 0 | 0 | 0 | 0 | 0 | 0 | 0 | 0
36 | 84445475 | 84445466 | 80907713 | 1 | 1 | 1 | 2 | 91.15.01-001 | ФСЭМ-2022, 91.15.01-001, приказ Минстроя России от 18.05.2022 г. № 378/пр | Прицепы тракторные, грузоподъемность до 2 т | 1368 | 1011 | маш.-ч | маш.-ч | 1 | 0.24 | 0 | 14.91 | 0 | 0 | 0 | 1 | 0 | *(0,2+0,15+1) | 0.324 | 2 | 84445470 | 50 | 0 | 0 | 0 | 0 | 0 | 0 | 0 | 0
36 | 84445476 | 84445466 | 80907731 | 1 | 1 | 1 | 2 | 91.15.03-014 | ФСЭМ-2022 доп.11, 91.15.03-014, приказ Минстроя России от 09.08.2024 г. № 524/пр | Тракторы на пневмоколесном ходу, мощность 59 кВт (80 л.с.) | 1368 | 1011 | маш.-ч | маш.-ч | 1 | 0.24 | 0 | 487.94 | 533.01 | 0 | 0 | 1 | 0 | *(0,2+0,15+1) | 0.324 | 2 | 84445471 | 51 | 0 | 0 | 0 | 0 | 0 | 0 | 0 | 0
37 | 84445483 | 84445477 | 80785553 | 116 | 1 | 1 | 1 | 1-100-25 |  | Средний разряд работы 2,5 | 1191 | 1013 | чел.-ч. | чел.-ч. | 1 | 0.41 | 0 | 0 | 0 | 453.46 | 0 | 1 | 1 | *(0,2+0,15+1) | 0.5535 | 2 | 84445478 | 52 | 0 | 0 | 0 | 0 | 0 | 0 | 0 | 0
37 | 84445484 | 84445477 | 80785766 | 116 | 1 | 1 | 1 | 4-100-00 |  | Затраты труда машинистов | 1191 | 1013 | чел.-ч. | чел.-ч. | 1 | 0.44 | 0 | 0 | 0 | 0 | 0 | 1 | 2 | *(0,2+0,15+1) | 0.594 | 2 | 84445479 | 53 | 0 | 0 | 0 | 0 | 0 | 0 | 0 | 0
37 | 84445485 | 84445477 | 80906756 | 1 | 1 | 1 | 2 | 91.05.05-015 | ФСЭМ-2022, 91.05.05-015, приказ Минстроя России от 18.05.2022 г. № 378/пр | Краны на автомобильном ходу, грузоподъемность 16 т | 1368 | 1011 | маш.-ч | маш.-ч | 1 | 0.22 | 0 | 1595.2 | 715.99 | 0 | 0 | 1 | 0 | *(0,2+0,15+1) | 0.297 | 2 | 84445480 | 54 | 0 | 0 | 0 | 0 | 0 | 0 | 0 | 0
37 | 84445486 | 84445477 | 80907713 | 1 | 1 | 1 | 2 | 91.15.01-001 | ФСЭМ-2022, 91.15.01-001, приказ Минстроя России от 18.05.2022 г. № 378/пр | Прицепы тракторные, грузоподъемность до 2 т | 1368 | 1011 | маш.-ч | маш.-ч | 1 | 0.22 | 0 | 14.91 | 0 | 0 | 0 | 1 | 0 | *(0,2+0,15+1) | 0.297 | 2 | 84445481 | 55 | 0 | 0 | 0 | 0 | 0 | 0 | 0 | 0
37 | 84445487 | 84445477 | 80907731 | 1 | 1 | 1 | 2 | 91.15.03-014 | ФСЭМ-2022 доп.11, 91.15.03-014, приказ Минстроя России от 09.08.2024 г. № 524/пр | Тракторы на пневмоколесном ходу, мощность 59 кВт (80 л.с.) | 1368 | 1011 | маш.-ч | маш.-ч | 1 | 0.22 | 0 | 487.94 | 533.01 | 0 | 0 | 1 | 0 | *(0,2+0,15+1) | 0.297 | 2 | 84445482 | 56 | 0 | 0 | 0 | 0 | 0 | 0 | 0 | 0
38 | 84445493 | 84445488 | 80785553 | 116 | 1 | 1 | 1 | 1-100-25 |  | Средний разряд работы 2,5 | 1191 | 1013 | чел.-ч. | чел.-ч. | 1 | 0.25 | 0 | 0 | 0 | 453.46 | 0 | 1 | 1 | *(0,2+0,15+1) | 0.3375 | 2 | 84445489 | 57 | 0 | 0 | 0 | 0 | 0 | 0 | 0 | 0
38 | 84445494 | 84445488 | 80785766 | 116 | 1 | 1 | 1 | 4-100-00 |  | Затраты труда машинистов | 1191 | 1013 | чел.-ч. | чел.-ч. | 1 | 0.14 | 0 | 0 | 0 | 0 | 0 | 1 | 2 | *(0,2+0,15+1) | 0.189 | 2 | 84445490 | 58 | 0 | 0 | 0 | 0 | 0 | 0 | 0 | 0
38 | 84445495 | 84445488 | 80907713 | 1 | 1 | 1 | 2 | 91.15.01-001 | ФСЭМ-2022, 91.15.01-001, приказ Минстроя России от 18.05.2022 г. № 378/пр | Прицепы тракторные, грузоподъемность до 2 т | 1368 | 1011 | маш.-ч | маш.-ч | 1 | 0.14 | 0 | 14.91 | 0 | 0 | 0 | 1 | 0 | *(0,2+0,15+1) | 0.189 | 2 | 84445491 | 59 | 0 | 0 | 0 | 0 | 0 | 0 | 0 | 0
38 | 84445496 | 84445488 | 80907731 | 1 | 1 | 1 | 2 | 91.15.03-014 | ФСЭМ-2022 доп.11, 91.15.03-014, приказ Минстроя России от 09.08.2024 г. № 524/пр | Тракторы на пневмоколесном ходу, мощность 59 кВт (80 л.с.) | 1368 | 1011 | маш.-ч | маш.-ч | 1 | 0.14 | 0 | 487.94 | 533.01 | 0 | 0 | 1 | 0 | *(0,2+0,15+1) | 0.189 | 2 | 84445492 | 60 | 0 | 0 | 0 | 0 | 0 | 0 | 0 | 0
39 | 84445502 | 84445497 | 80785553 | 116 | 1 | 1 | 1 | 1-100-25 |  | Средний разряд работы 2,5 | 1191 | 1013 | чел.-ч. | чел.-ч. | 1 | 0.3 | 0 | 0 | 0 | 453.46 | 0 | 1 | 1 | *(0,2+0,15+1) | 0.405 | 2 | 84445498 | 61 | 0 | 0 | 0 | 0 | 0 | 0 | 0 | 0
39 | 84445503 | 84445497 | 80785766 | 116 | 1 | 1 | 1 | 4-100-00 |  | Затраты труда машинистов | 1191 | 1013 | чел.-ч. | чел.-ч. | 1 | 0.16 | 0 | 0 | 0 | 0 | 0 | 1 | 2 | *(0,2+0,15+1) | 0.216 | 2 | 84445499 | 62 | 0 | 0 | 0 | 0 | 0 | 0 | 0 | 0
39 | 84445504 | 84445497 | 80907713 | 1 | 1 | 1 | 2 | 91.15.01-001 | ФСЭМ-2022, 91.15.01-001, приказ Минстроя России от 18.05.2022 г. № 378/пр | Прицепы тракторные, грузоподъемность до 2 т | 1368 | 1011 | маш.-ч | маш.-ч | 1 | 0.16 | 0 | 14.91 | 0 | 0 | 0 | 1 | 0 | *(0,2+0,15+1) | 0.216 | 2 | 84445500 | 63 | 0 | 0 | 0 | 0 | 0 | 0 | 0 | 0
39 | 84445505 | 84445497 | 80907731 | 1 | 1 | 1 | 2 | 91.15.03-014 | ФСЭМ-2022 доп.11, 91.15.03-014, приказ Минстроя России от 09.08.2024 г. № 524/пр | Тракторы на пневмоколесном ходу, мощность 59 кВт (80 л.с.) | 1368 | 1011 | маш.-ч | маш.-ч | 1 | 0.16 | 0 | 487.94 | 533.01 | 0 | 0 | 1 | 0 | *(0,2+0,15+1) | 0.216 | 2 | 84445501 | 64 | 0 | 0 | 0 | 0 | 0 | 0 | 0 | 0
40 | 84445517 | 84445506 | 80785724 | 116 | 1 | 1 | 1 | 2-100-02 |  | Рабочий 2 разряда | 1369 | 1013 | чел.-ч | чел.-ч | 1 | 0.99 | 0 | 0 | 0 | 433.57 | 0 | 1 | 1 | *(0,2+0,15+1) | 1.3365 | 2 | 84445507 | 65 | 0 | 0 | 0 | 0 | 0 | 0 | 0 | 0
40 | 84445518 | 84445506 | 80785726 | 116 | 1 | 1 | 1 | 2-100-03 |  | Рабочий 3 разряда | 1369 | 1013 | чел.-ч | чел.-ч | 1 | 47.29 | 0 | 0 | 0 | 473.35 | 0 | 1 | 1 | *(0,2+0,15+1) | 63.8415 | 2 | 84445508 | 66 | 0 | 0 | 0 | 0 | 0 | 0 | 0 | 0
40 | 84445519 | 84445506 | 80785730 | 116 | 1 | 1 | 1 | 2-100-04 |  | Рабочий 4 разряда | 1369 | 1013 | чел.-ч | чел.-ч | 1 | 23.42 | 0 | 0 | 0 | 533.01 | 0 | 1 | 1 | *(0,2+0,15+1) | 31.617 | 2 | 84445509 | 67 | 0 | 0 | 0 | 0 | 0 | 0 | 0 | 0
40 | 84445520 | 84445506 | 80785734 | 116 | 1 | 1 | 1 | 2-100-05 |  | Рабочий 5 разряда | 1369 | 1013 | чел.-ч | чел.-ч | 1 | 23.42 | 0 | 0 | 0 | 612.57 | 0 | 1 | 1 | *(0,2+0,15+1) | 31.617 | 2 | 84445510 | 68 | 0 | 0 | 0 | 0 | 0 | 0 | 0 | 0
40 | 84445521 | 84445506 | 80785766 | 116 | 1 | 1 | 1 | 4-100-00 |  | Затраты труда машинистов | 1191 | 1013 | чел.-ч. | чел.-ч. | 1 | 24.89 | 0 | 0 | 0 | 0 | 0 | 1 | 2 | *(0,2+0,15+1) | 33.6015 | 2 | 84445511 | 69 | 0 | 0 | 0 | 0 | 0 | 0 | 0 | 0
40 | 84445522 | 84445506 | 80906756 | 1 | 1 | 1 | 2 | 91.05.05-015 | ФСЭМ-2022, 91.05.05-015, приказ Минстроя России от 18.05.2022 г. № 378/пр | Краны на автомобильном ходу, грузоподъемность 16 т | 1368 | 1011 | маш.-ч | маш.-ч | 1 | 0.75 | 0 | 1595.2 | 715.99 | 0 | 0 | 1 | 0 | *(0,2+0,15+1) | 1.0125 | 2 | 84445512 | 70 | 0 | 0 | 0 | 0 | 0 | 0 | 0 | 0
40 | 84445523 | 84445506 | 80906890 | 1 | 1 | 1 | 2 | 91.06.03-055 | ФСЭМ-2022, 91.06.03-055, приказ Минстроя России от 18.05.2022 г. № 378/пр | Лебедки электрические тяговым усилием 19,62 кН (2 т) | 1368 | 1011 | маш.-ч | маш.-ч | 1 | 0.81 | 0 | 11.45 | 0 | 0 | 0 | 1 | 0 | *(0,2+0,15+1) | 1.0935 | 2 | 84445513 | 71 | 0 | 0 | 0 | 0 | 0 | 0 | 0 | 0
40 | 84445524 | 84445506 | 80906930 | 1 | 1 | 1 | 2 | 91.06.06-011 | ФСЭМ-2022, 91.06.06-011, приказ Минстроя России от 18.05.2022 г. № 378/пр | Автогидроподъемники, высота подъема 12 м | 1368 | 1011 | маш.-ч | маш.-ч | 1 | 22.74 | 0 | 346.73 | 533.01 | 0 | 0 | 1 | 0 | *(0,2+0,15+1) | 30.699 | 2 | 84445514 | 72 | 0 | 0 | 0 | 0 | 0 | 0 | 0 | 0
40 | 84445525 | 84445506 | 80907648 | 1 | 1 | 1 | 2 | 91.14.02-001 | ФСЭМ-2022 доп.7, 91.14.02-001, приказ Минстроя России от 02.08.2023 г. № 551/пр | Автомобили бортовые, грузоподъемность до 5 т | 1368 | 1011 | маш.-ч | маш.-ч | 1 | 0.59 | 0 | 640.84 | 533.01 | 0 | 0 | 1 | 0 | *(0,2+0,15+1) | 0.7965 | 2 | 84445515 | 73 | 0 | 0 | 0 | 0 | 0 | 0 | 0 | 0
40 | 84445526 | 84445506 | 80907845 | 1 | 1 | 1 | 2 | 91.17.04-544 | ФСЭМ-2022, 91.17.04-544, приказ Минстроя России от 18.05.2022 г. № 378/пр | Генераторы бензиновые портативные, мощность до 6 кВт | 1368 | 1011 | маш.-ч | маш.-ч | 1 | 0.81 | 0 | 210.38 | 533.01 | 0 | 0 | 1 | 0 | *(0,2+0,15+1) | 1.0935 | 2 | 84445516 | 74 | 0 | 0 | 0 | 0 | 0 | 0 | 0 | 0
40 | 84445527 | 84445506 | 80790399 | 116 | 1 | 1 | 3 | 20.1.01.01 |  | Комплект линейной арматуры для крепления СИП-2 на опоре ВЛИ | 1371 | 1013 | ШТ | ШТ | 1 | 0 | 0 | 0 | 0 | 0 | 1 | 0 | 0 |  | 0 | 3 | -1 |  | 0 | 0 | 0 | 0 | 0 | 0 | 0 | 0
40 | 84445528 | 84445506 | 80790407 | 116 | 1 | 1 | 3 | 20.1.01.11 |  | Комплект линейной арматуры для устройства заземлений на опорах ВЛИ | 1371 | 1013 | ШТ | ШТ | 1 | 0 | 0 | 0 | 0 | 0 | 1 | 0 | 0 |  | 0 | 3 | -1 |  | 0 | 0 | 0 | 0 | 0 | 0 | 0 | 0
40 | 84445529 | 84445506 | 80790564 | 116 | 1 | 1 | 3 | 21.2.01.01 |  | Провода самонесущие изолированные для ВЛИ | 1477 | 1013 | 1000 м | 1000 М | 1 | 0 | 0 | 0 | 0 | 0 | 1 | 0 | 0 |  | 0 | 3 | -1 |  | 0 | 0 | 0 | 0 | 0 | 0 | 0 | 0
41 | 84445540 | 84445530 | 80785601 | 116 | 1 | 1 | 1 | 1-100-42 |  | Средний разряд работы 4,2 | 1191 | 1013 | чел.-ч. | чел.-ч. | 1 | 2.06 | 0 | 0 | 0 | 548.92 | 0 | 1 | 1 | *(0,2+0,15+1) | 2.781 | 2 | 84445531 | 75 | 0 | 0 | 0 | 0 | 0 | 0 | 0 | 0
41 | 84445541 | 84445530 | 80785766 | 116 | 1 | 1 | 1 | 4-100-00 |  | Затраты труда машинистов | 1191 | 1013 | чел.-ч. | чел.-ч. | 1 | 0.18 | 0 | 0 | 0 | 0 | 0 | 1 | 2 | *(0,2+0,15+1) | 0.243 | 2 | 84445532 | 76 | 0 | 0 | 0 | 0 | 0 | 0 | 0 | 0
41 | 84445542 | 84445530 | 80906756 | 1 | 1 | 1 | 2 | 91.05.05-015 | ФСЭМ-2022, 91.05.05-015, приказ Минстроя России от 18.05.2022 г. № 378/пр | Краны на автомобильном ходу, грузоподъемность 16 т | 1368 | 1011 | маш.-ч | маш.-ч | 1 | 0.09 | 0 | 1595.2 | 715.99 | 0 | 0 | 1 | 0 | *(0,2+0,15+1) | 0.1215 | 2 | 84445533 | 77 | 0 | 0 | 0 | 0 | 0 | 0 | 0 | 0
41 | 84445543 | 84445530 | 80907648 | 1 | 1 | 1 | 2 | 91.14.02-001 | ФСЭМ-2022 доп.7, 91.14.02-001, приказ Минстроя России от 02.08.2023 г. № 551/пр | Автомобили бортовые, грузоподъемность до 5 т | 1368 | 1011 | маш.-ч | маш.-ч | 1 | 0.09 | 0 | 640.84 | 533.01 | 0 | 0 | 1 | 0 | *(0,2+0,15+1) | 0.1215 | 2 | 84445534 | 78 | 0 | 0 | 0 | 0 | 0 | 0 | 0 | 0
41 | 84445544 | 84445530 | 80907843 | 1 | 1 | 1 | 2 | 91.17.04-233 | ФСЭМ-2022, 91.17.04-233, приказ Минстроя России от 18.05.2022 г. № 378/пр | Аппараты сварочные для ручной дуговой сварки, сварочный ток до 350 А | 1368 | 1011 | маш.-ч | маш.-ч | 1 | 0.66 | 0 | 32.87 | 0 | 0 | 0 | 1 | 0 | *(0,2+0,15+1) | 0.891 | 2 | 84445535 | 79 | 0 | 0 | 0 | 0 | 0 | 0 | 0 | 0
41 | 84445545 | 84445530 | 80858278 | 1 | 1 | 1 | 3 | 01.7.11.07-0227 | ФСБЦ-2022, 01.7.11.07-0227, приказ Минстроя России от 18.05.2022 г. № 378/пр | Электроды сварочные для сварки низколегированных и углеродистых сталей УОНИ 13/45, Э42А, диаметр 4-5 мм | 1346 | 1009 | кг | кг | 1 | 0.15 | 155.63 | 0 | 0 | 0 | 0 | 1 | 0 |  | 0.15 | 2 | 84445536 | 80 | 0 | 0 | 0 | 0 | 0 | 0 | 0 | 0
41 | 84445546 | 84445530 | 80858990 | 1 | 1 | 1 | 3 | 01.7.15.03-0042 | ФСБЦ-2022, 01.7.15.03-0042, приказ Минстроя России от 18.05.2022 г. № 378/пр | Болты с гайками и шайбами строительные | 1346 | 1009 | кг | кг | 1 | 0.17 | 174.93 | 0 | 0 | 0 | 0 | 1 | 0 |  | 0.17 | 2 | 84445537 | 81 | 0 | 0 | 0 | 0 | 0 | 0 | 0 | 0
41 | 84445547 | 84445530 | 80864205 | 1 | 1 | 1 | 3 | 07.2.07.04-0007 | ФСБЦ-2022, 07.2.07.04-0007, приказ Минстроя России от 18.05.2022 г. № 378/пр | Конструкции стальные индивидуального изготовления из сортового проката | 1348 | 1009 | т | т | 1000 | 0.015 | 105278.81 | 0 | 0 | 0 | 0 | 1 | 0 |  | 0.015 | 2 | 84445538 | 82 | 0 | 0 | 0 | 0 | 0 | 0 | 0 | 0
41 | 84445548 | 84445530 | 80876400 | 1 | 1 | 1 | 3 | 14.4.02.04-0142 | ФСБЦ-2022, 14.4.02.04-0142, приказ Минстроя России от 18.05.2022 г. № 378/пр | Краска масляная МА-0115, мумия, сурик железный | 1346 | 1009 | кг | кг | 1 | 0.03 | 79.88 | 0 | 0 | 0 | 0 | 1 | 0 |  | 0.03 | 2 | 84445539 | 83 | 0 | 0 | 0 | 0 | 0 | 0 | 0 | 0
41 | 84445549 | 84445530 | 80791558 | 116 | 1 | 1 | 3 | 421/пр_2020_п.75_пп.а |  | Сметная стоимость вспомогательных ненормируемых материальных ресурсов, не учтенная в сметной норме, 2% | 3277935 | 1013 | % | % | 1 | 2 | 0 | 0 | 0 | 0 | 0 | 0 | 0 |  | 2 | 3 | -1 |  | 0 | 0 | 0 | 0 | 0 | 0 | 0 | 0
42 | 84445563 | 84445550 | 80785577 | 116 | 1 | 1 | 1 | 1-100-33 |  | Средний разряд работы 3,3 | 1191 | 1013 | чел.-ч. | чел.-ч. | 1 | 15 | 0 | 0 | 0 | 491.25 | 0 | 1 | 1 | *(0,2+0,15+1) | 20.25 | 2 | 84445551 | 84 | 0 | 0 | 0 | 0 | 0 | 0 | 0 | 0
42 | 84445564 | 84445550 | 80785766 | 116 | 1 | 1 | 1 | 4-100-00 |  | Затраты труда машинистов | 1191 | 1013 | чел.-ч. | чел.-ч. | 1 | 1.86 | 0 | 0 | 0 | 0 | 0 | 1 | 2 | *(0,2+0,15+1) | 2.511 | 2 | 84445552 | 85 | 0 | 0 | 0 | 0 | 0 | 0 | 0 | 0
42 | 84445565 | 84445550 | 80907497 | 1 | 1 | 1 | 2 | 91.11.01-012 | ФСЭМ-2022, 91.11.01-012, приказ Минстроя России от 18.05.2022 г. № 378/пр | Машины монтажные для выполнения работ при прокладке и монтаже кабеля на базе автомобиля | 1368 | 1011 | маш.-ч | маш.-ч | 1 | 1.86 | 0 | 995.51 | 612.57 | 0 | 0 | 1 | 0 | *(0,2+0,15+1) | 2.511 | 2 | 84445553 | 86 | 0 | 0 | 0 | 0 | 0 | 0 | 0 | 0
42 | 84445566 | 84445550 | 80857768 | 1 | 1 | 1 | 3 | 01.7.06.14-0038 | ФСБЦ-2022, 01.7.06.14-0038, приказ Минстроя России от 18.05.2022 г. № 378/пр | Ленты для уплотнения смоляные на основе хлопкополиэфирной ткани, пропитанной битумным составом, ширина 75 мм, толщина 0,8 мм | 1301 | 1003 | м | м | 1 | 0.03 | 14.43 | 0 | 0 | 0 | 0 | 1 | 0 |  | 0.03 | 2 | 84445554 | 87 | 0 | 0 | 0 | 0 | 0 | 0 | 0 | 0
42 | 84445567 | 84445550 | 80858005 | 1 | 1 | 1 | 3 | 01.7.07.29-0241 | ФСБЦ-2022 доп.9, 01.7.07.29-0241, приказ Минстроя России от 16.02.2024 г. № 102/пр | Хомуты (стяжки) атмосферостойкие из нейлона, цвет черный, размеры 370х4,8 мм | 1455 | 1013 | 10 ШТ | 10 ШТ | 1 | 0.002 | 78.97 | 0 | 0 | 0 | 0 | 1 | 0 |  | 0.002 | 2 | 84445555 | 88 | 0 | 0 | 0 | 0 | 0 | 0 | 0 | 0
42 | 84445568 | 84445550 | 80858990 | 1 | 1 | 1 | 3 | 01.7.15.03-0042 | ФСБЦ-2022, 01.7.15.03-0042, приказ Минстроя России от 18.05.2022 г. № 378/пр | Болты с гайками и шайбами строительные | 1346 | 1009 | кг | кг | 1 | 0.17 | 174.93 | 0 | 0 | 0 | 0 | 1 | 0 |  | 0.17 | 2 | 84445556 | 89 | 0 | 0 | 0 | 0 | 0 | 0 | 0 | 0
42 | 84445569 | 84445550 | 80864299 | 1 | 1 | 1 | 3 | 07.2.07.13-0201 | ФСБЦ-2022, 07.2.07.13-0201, приказ Минстроя России от 18.05.2022 г. № 378/пр | Стяжка стальная винтовая, диаметр 15-17 мм, в комплекте с гайкой стальной оцинкованной, диаметр 90 мм | 1371 | 1013 | ШТ | ШТ | 1 | 0.2 | 654.4 | 0 | 0 | 0 | 0 | 1 | 0 |  | 0.2 | 2 | 84445557 | 90 | 0 | 0 | 0 | 0 | 0 | 0 | 0 | 0
42 | 84445570 | 84445550 | 80865992 | 1 | 1 | 1 | 3 | 08.2.02.06-0001 | ФСБЦ-2022, 08.2.02.06-0001, приказ Минстроя России от 18.05.2022 г. № 378/пр | Канат двойной свивки ЛК-Р конструкции 6х19(1+6+6/6)+1 о.с., марка В, из оцинкованной по группе Ж проволоки, маркировочная группа 1570-1770 Н/мм2, диаметр 6,9 мм | 1302 | 1003 | 10 м | 10 м | 10 | 10.5 | 695.12 | 0 | 0 | 0 | 0 | 1 | 0 |  | 10.5 | 2 | 84445558 | 91 | 0 | 0 | 0 | 0 | 0 | 0 | 0 | 0
42 | 84445571 | 84445550 | 80883673 | 1 | 1 | 1 | 3 | 20.1.02.10-0002 | ФСБЦ-2022, 20.1.02.10-0002, приказ Минстроя России от 18.05.2022 г. № 378/пр | Подвес металлический кабелей связи П-8 | 1348 | 1009 | т | т | 1000 | 0.0066 | 390295.8 | 0 | 0 | 0 | 0 | 1 | 0 |  | 0.0066 | 2 | 84445559 | 92 | 0 | 0 | 0 | 0 | 0 | 0 | 0 | 0
42 | 84445572 | 84445550 | 80883855 | 1 | 1 | 1 | 3 | 20.1.02.21-0050 | ФСБЦ-2022, 20.1.02.21-0050, приказ Минстроя России от 18.05.2022 г. № 378/пр | Узел крепления КГП-16-3 | 1371 | 1013 | ШТ | ШТ | 1 | 2.583 | 230.49 | 0 | 0 | 0 | 0 | 1 | 0 |  | 2.583 | 2 | 84445560 | 93 | 0 | 0 | 0 | 0 | 0 | 0 | 0 | 0
42 | 84445573 | 84445550 | 80892603 | 1 | 1 | 1 | 3 | 22.2.02.06-0011 | ФСБЦ-2022, 22.2.02.06-0011, приказ Минстроя России от 18.05.2022 г. № 378/пр | Консоли для крепления и подвески стального каната КСП-2 | 1425 | 1013 | 100 ШТ | 100 ШТ | 1 | 0.018 | 23270.56 | 0 | 0 | 0 | 0 | 1 | 0 |  | 0.018 | 2 | 84445561 | 94 | 0 | 0 | 0 | 0 | 0 | 0 | 0 | 0
42 | 84445574 | 84445550 | 80892697 | 1 | 1 | 1 | 3 | 22.2.02.23-0011 | ФСБЦ-2022, 22.2.02.23-0011, приказ Минстроя России от 18.05.2022 г. № 378/пр | Глухари | 1425 | 1013 | 100 ШТ | 100 ШТ | 1 | 0.0253 | 260.03 | 0 | 0 | 0 | 0 | 1 | 0 |  | 0.0253 | 2 | 84445562 | 95 | 0 | 0 | 0 | 0 | 0 | 0 | 0 | 0
42 | 84445575 | 84445550 | 80791558 | 116 | 1 | 1 | 3 | 421/пр_2020_п.75_пп.а |  | Сметная стоимость вспомогательных ненормируемых материальных ресурсов, не учтенная в сметной норме, 2% | 3277935 | 1013 | % | % | 1 | 2 | 0 | 0 | 0 | 0 | 0 | 0 | 0 |  | 2 | 3 | -1 |  | 0 | 0 | 0 | 0 | 0 | 0 | 0 | 0
78 | 84445582 | 84445576 | 80785553 | 116 | 1 | 1 | 1 | 1-100-25 |  | Средний разряд работы 2,5 | 1191 | 1013 | чел.-ч. | чел.-ч. | 1 | 0.44 | 0 | 0 | 0 | 453.46 | 0 | 1 | 1 | *(0,2+0,15+1) | 0.594 | 2 | 84445577 | 96 | 0 | 0 | 0 | 0 | 0 | 0 | 0 | 0
78 | 84445583 | 84445576 | 80785766 | 116 | 1 | 1 | 1 | 4-100-00 |  | Затраты труда машинистов | 1191 | 1013 | чел.-ч. | чел.-ч. | 1 | 0.48 | 0 | 0 | 0 | 0 | 0 | 1 | 2 | *(0,2+0,15+1) | 0.648 | 2 | 84445578 | 97 | 0 | 0 | 0 | 0 | 0 | 0 | 0 | 0
78 | 84445584 | 84445576 | 80906756 | 1 | 1 | 1 | 2 | 91.05.05-015 | ФСЭМ-2022, 91.05.05-015, приказ Минстроя России от 18.05.2022 г. № 378/пр | Краны на автомобильном ходу, грузоподъемность 16 т | 1368 | 1011 | маш.-ч | маш.-ч | 1 | 0.24 | 0 | 1595.2 | 715.99 | 0 | 0 | 1 | 0 | *(0,2+0,15+1) | 0.324 | 2 | 84445579 | 98 | 0 | 0 | 0 | 0 | 0 | 0 | 0 | 0
78 | 84445585 | 84445576 | 80907713 | 1 | 1 | 1 | 2 | 91.15.01-001 | ФСЭМ-2022, 91.15.01-001, приказ Минстроя России от 18.05.2022 г. № 378/пр | Прицепы тракторные, грузоподъемность до 2 т | 1368 | 1011 | маш.-ч | маш.-ч | 1 | 0.24 | 0 | 14.91 | 0 | 0 | 0 | 1 | 0 | *(0,2+0,15+1) | 0.324 | 2 | 84445580 | 99 | 0 | 0 | 0 | 0 | 0 | 0 | 0 | 0
78 | 84445586 | 84445576 | 80907731 | 1 | 1 | 1 | 2 | 91.15.03-014 | ФСЭМ-2022 доп.11, 91.15.03-014, приказ Минстроя России от 09.08.2024 г. № 524/пр | Тракторы на пневмоколесном ходу, мощность 59 кВт (80 л.с.) | 1368 | 1011 | маш.-ч | маш.-ч | 1 | 0.24 | 0 | 487.94 | 533.01 | 0 | 0 | 1 | 0 | *(0,2+0,15+1) | 0.324 | 2 | 84445581 | 100 | 0 | 0 | 0 | 0 | 0 | 0 | 0 | 0
79 | 84445593 | 84445587 | 80785553 | 116 | 1 | 1 | 1 | 1-100-25 |  | Средний разряд работы 2,5 | 1191 | 1013 | чел.-ч. | чел.-ч. | 1 | 0.41 | 0 | 0 | 0 | 453.46 | 0 | 1 | 1 | *(0,2+0,15+1) | 0.5535 | 2 | 84445588 | 101 | 0 | 0 | 0 | 0 | 0 | 0 | 0 | 0
79 | 84445594 | 84445587 | 80785766 | 116 | 1 | 1 | 1 | 4-100-00 |  | Затраты труда машинистов | 1191 | 1013 | чел.-ч. | чел.-ч. | 1 | 0.44 | 0 | 0 | 0 | 0 | 0 | 1 | 2 | *(0,2+0,15+1) | 0.594 | 2 | 84445589 | 102 | 0 | 0 | 0 | 0 | 0 | 0 | 0 | 0
79 | 84445595 | 84445587 | 80906756 | 1 | 1 | 1 | 2 | 91.05.05-015 | ФСЭМ-2022, 91.05.05-015, приказ Минстроя России от 18.05.2022 г. № 378/пр | Краны на автомобильном ходу, грузоподъемность 16 т | 1368 | 1011 | маш.-ч | маш.-ч | 1 | 0.22 | 0 | 1595.2 | 715.99 | 0 | 0 | 1 | 0 | *(0,2+0,15+1) | 0.297 | 2 | 84445590 | 103 | 0 | 0 | 0 | 0 | 0 | 0 | 0 | 0
79 | 84445596 | 84445587 | 80907713 | 1 | 1 | 1 | 2 | 91.15.01-001 | ФСЭМ-2022, 91.15.01-001, приказ Минстроя России от 18.05.2022 г. № 378/пр | Прицепы тракторные, грузоподъемность до 2 т | 1368 | 1011 | маш.-ч | маш.-ч | 1 | 0.22 | 0 | 14.91 | 0 | 0 | 0 | 1 | 0 | *(0,2+0,15+1) | 0.297 | 2 | 84445591 | 104 | 0 | 0 | 0 | 0 | 0 | 0 | 0 | 0
79 | 84445597 | 84445587 | 80907731 | 1 | 1 | 1 | 2 | 91.15.03-014 | ФСЭМ-2022 доп.11, 91.15.03-014, приказ Минстроя России от 09.08.2024 г. № 524/пр | Тракторы на пневмоколесном ходу, мощность 59 кВт (80 л.с.) | 1368 | 1011 | маш.-ч | маш.-ч | 1 | 0.22 | 0 | 487.94 | 533.01 | 0 | 0 | 1 | 0 | *(0,2+0,15+1) | 0.297 | 2 | 84445592 | 105 | 0 | 0 | 0 | 0 | 0 | 0 | 0 | 0
80 | 84445603 | 84445598 | 80785553 | 116 | 1 | 1 | 1 | 1-100-25 |  | Средний разряд работы 2,5 | 1191 | 1013 | чел.-ч. | чел.-ч. | 1 | 0.25 | 0 | 0 | 0 | 453.46 | 0 | 1 | 1 | *(0,2+0,15+1) | 0.3375 | 2 | 84445599 | 106 | 0 | 0 | 0 | 0 | 0 | 0 | 0 | 0
80 | 84445604 | 84445598 | 80785766 | 116 | 1 | 1 | 1 | 4-100-00 |  | Затраты труда машинистов | 1191 | 1013 | чел.-ч. | чел.-ч. | 1 | 0.14 | 0 | 0 | 0 | 0 | 0 | 1 | 2 | *(0,2+0,15+1) | 0.189 | 2 | 84445600 | 107 | 0 | 0 | 0 | 0 | 0 | 0 | 0 | 0
80 | 84445605 | 84445598 | 80907713 | 1 | 1 | 1 | 2 | 91.15.01-001 | ФСЭМ-2022, 91.15.01-001, приказ Минстроя России от 18.05.2022 г. № 378/пр | Прицепы тракторные, грузоподъемность до 2 т | 1368 | 1011 | маш.-ч | маш.-ч | 1 | 0.14 | 0 | 14.91 | 0 | 0 | 0 | 1 | 0 | *(0,2+0,15+1) | 0.189 | 2 | 84445601 | 108 | 0 | 0 | 0 | 0 | 0 | 0 | 0 | 0
80 | 84445606 | 84445598 | 80907731 | 1 | 1 | 1 | 2 | 91.15.03-014 | ФСЭМ-2022 доп.11, 91.15.03-014, приказ Минстроя России от 09.08.2024 г. № 524/пр | Тракторы на пневмоколесном ходу, мощность 59 кВт (80 л.с.) | 1368 | 1011 | маш.-ч | маш.-ч | 1 | 0.14 | 0 | 487.94 | 533.01 | 0 | 0 | 1 | 0 | *(0,2+0,15+1) | 0.189 | 2 | 84445602 | 109 | 0 | 0 | 0 | 0 | 0 | 0 | 0 | 0
81 | 84445612 | 84445607 | 80785553 | 116 | 1 | 1 | 1 | 1-100-25 |  | Средний разряд работы 2,5 | 1191 | 1013 | чел.-ч. | чел.-ч. | 1 | 0.3 | 0 | 0 | 0 | 453.46 | 0 | 1 | 1 | *(0,2+0,15+1) | 0.405 | 2 | 84445608 | 110 | 0 | 0 | 0 | 0 | 0 | 0 | 0 | 0
81 | 84445613 | 84445607 | 80785766 | 116 | 1 | 1 | 1 | 4-100-00 |  | Затраты труда машинистов | 1191 | 1013 | чел.-ч. | чел.-ч. | 1 | 0.16 | 0 | 0 | 0 | 0 | 0 | 1 | 2 | *(0,2+0,15+1) | 0.216 | 2 | 84445609 | 111 | 0 | 0 | 0 | 0 | 0 | 0 | 0 | 0
81 | 84445614 | 84445607 | 80907713 | 1 | 1 | 1 | 2 | 91.15.01-001 | ФСЭМ-2022, 91.15.01-001, приказ Минстроя России от 18.05.2022 г. № 378/пр | Прицепы тракторные, грузоподъемность до 2 т | 1368 | 1011 | маш.-ч | маш.-ч | 1 | 0.16 | 0 | 14.91 | 0 | 0 | 0 | 1 | 0 | *(0,2+0,15+1) | 0.216 | 2 | 84445610 | 112 | 0 | 0 | 0 | 0 | 0 | 0 | 0 | 0
81 | 84445615 | 84445607 | 80907731 | 1 | 1 | 1 | 2 | 91.15.03-014 | ФСЭМ-2022 доп.11, 91.15.03-014, приказ Минстроя России от 09.08.2024 г. № 524/пр | Тракторы на пневмоколесном ходу, мощность 59 кВт (80 л.с.) | 1368 | 1011 | маш.-ч | маш.-ч | 1 | 0.16 | 0 | 487.94 | 533.01 | 0 | 0 | 1 | 0 | *(0,2+0,15+1) | 0.216 | 2 | 84445611 | 113 | 0 | 0 | 0 | 0 | 0 | 0 | 0 | 0
82 | 84445627 | 84445616 | 80785577 | 116 | 1 | 1 | 1 | 1-100-33 |  | Средний разряд работы 3,3 | 1191 | 1013 | чел.-ч. | чел.-ч. | 1 | 3.06 | 0 | 0 | 0 | 491.25 | 0 | 1 | 1 | *(0,2+0,15+1) | 4.131 | 2 | 84445617 | 114 | 0 | 0 | 0 | 0 | 0 | 0 | 0 | 0
82 | 84445628 | 84445616 | 80785766 | 116 | 1 | 1 | 1 | 4-100-00 |  | Затраты труда машинистов | 1191 | 1013 | чел.-ч. | чел.-ч. | 1 | 0.87 | 0 | 0 | 0 | 0 | 0 | 1 | 2 | *(0,2+0,15+1) | 1.1745 | 2 | 84445618 | 115 | 0 | 0 | 0 | 0 | 0 | 0 | 0 | 0
82 | 84445629 | 84445616 | 80906643 | 1 | 1 | 1 | 2 | 91.04.01-031 | ФСЭМ-2022 доп.11, 91.04.01-031, приказ Минстроя России от 07.11.2024 г. № 747/пр | Машины бурильно-крановые на автомобильном ходу, диаметр бурения до 800 мм, глубина бурения до 5 м | 1368 | 1011 | маш.-ч | маш.-ч | 1 | 0.68 | 0 | 2088.77 | 612.57 | 0 | 0 | 1 | 0 | *(0,2+0,15+1) | 0.918 | 2 | 84445619 | 116 | 0 | 0 | 0 | 0 | 0 | 0 | 0 | 0
82 | 84445630 | 84445616 | 80907648 | 1 | 1 | 1 | 2 | 91.14.02-001 | ФСЭМ-2022 доп.7, 91.14.02-001, приказ Минстроя России от 02.08.2023 г. № 551/пр | Автомобили бортовые, грузоподъемность до 5 т | 1368 | 1011 | маш.-ч | маш.-ч | 1 | 0.19 | 0 | 640.84 | 533.01 | 0 | 0 | 1 | 0 | *(0,2+0,15+1) | 0.2565 | 2 | 84445620 | 117 | 0 | 0 | 0 | 0 | 0 | 0 | 0 | 0
82 | 84445631 | 84445616 | 80855473 | 1 | 1 | 1 | 3 | 01.3.01.06-0038 | ФСБЦ-2022, 01.3.01.06-0038, приказ Минстроя России от 18.05.2022 г. № 378/пр | Смазка защитная электросетевая | 1346 | 1009 | кг | кг | 1 | 0.1 | 238.29 | 0 | 0 | 0 | 0 | 1 | 0 |  | 0.1 | 2 | 84445621 | 118 | 0 | 0 | 0 | 0 | 0 | 0 | 0 | 0
82 | 84445632 | 84445616 | 80855480 | 1 | 1 | 1 | 3 | 01.3.01.06-0051 | ФСБЦ-2022 доп.12, 01.3.01.06-0051, приказ Минстроя России от 07.11.2024 г. № 747/пр | Смазка солидол жировой Ж | 1346 | 1009 | кг | кг | 1 | 0.03 | 58.53 | 0 | 0 | 0 | 0 | 1 | 0 |  | 0.03 | 2 | 84445622 | 119 | 0 | 0 | 0 | 0 | 0 | 0 | 0 | 0
82 | 84445633 | 84445616 | 80858990 | 1 | 1 | 1 | 3 | 01.7.15.03-0042 | ФСБЦ-2022, 01.7.15.03-0042, приказ Минстроя России от 18.05.2022 г. № 378/пр | Болты с гайками и шайбами строительные | 1346 | 1009 | кг | кг | 1 | 0 | 174.93 | 0 | 0 | 0 | 1 | 0 | 0 |  | 0 | 3 | -1 |  | 0 | 0 | 0 | 0 | 0 | 0 | 0 | 0
82 | 84445634 | 84445616 | 80860128 | 1 | 1 | 1 | 3 | 01.7.20.08-0051 | ФСБЦ-2022 доп.8, 01.7.20.08-0051, приказ Минстроя России от 14.11.2023 г. № 817/пр | Ветошь хлопчатобумажная цветная | 1346 | 1009 | кг | кг | 1 | 0.02 | 56.11 | 0 | 0 | 0 | 0 | 1 | 0 |  | 0.02 | 2 | 84445623 | 120 | 0 | 0 | 0 | 0 | 0 | 0 | 0 | 0
82 | 84445635 | 84445616 | 80787126 | 116 | 1 | 1 | 3 | 05.1.02.07 |  | Стойка железобетонная вибрированная для опор | 1371 | 1013 | ШТ | ШТ | 1 | 0 | 0 | 0 | 0 | 0 | 1 | 0 | 0 |  | 0 | 3 | -1 |  | 0 | 0 | 0 | 0 | 0 | 0 | 0 | 0
82 | 84445636 | 84445616 | 80787803 | 116 | 1 | 1 | 3 | 07.2.02.05 |  | Траверсы стальные | 1348 | 1009 | т | т | 1000 | 0 | 0 | 0 | 0 | 0 | 1 | 0 | 0 |  | 0 | 3 | -1 |  | 0 | 0 | 0 | 0 | 0 | 0 | 0 | 0
82 | 84445637 | 84445616 | 80787947 | 116 | 1 | 1 | 3 | 07.2.07.13 |  | Хомуты стальные | 1346 | 1009 | кг | кг | 1 | 0 | 0 | 0 | 0 | 0 | 1 | 0 | 0 |  | 0 | 3 | -1 |  | 0 | 0 | 0 | 0 | 0 | 0 | 0 | 0
82 | 84445638 | 84445616 | 80788281 | 116 | 1 | 1 | 3 | 08.3.04.02 |  | Сталь стержневая диаметром до 10 мм | 1348 | 1009 | т | т | 1000 | 0 | 0 | 0 | 0 | 0 | 1 | 0 | 0 |  | 0 | 3 | -1 |  | 0 | 0 | 0 | 0 | 0 | 0 | 0 | 0
82 | 84445639 | 84445616 | 80876406 | 1 | 1 | 1 | 3 | 14.4.02.04-0182 | ФСБЦ-2022, 14.4.02.04-0182, приказ Минстроя России от 18.05.2022 г. № 378/пр | Краска масляная МА-15, цветная | 1348 | 1009 | т | т | 1000 | 0.0004 | 61265.39 | 0 | 0 | 0 | 0 | 1 | 0 |  | 0.0004 | 2 | 84445624 | 121 | 0 | 0 | 0 | 0 | 0 | 0 | 0 | 0
82 | 84445640 | 84445616 | 80876432 | 1 | 1 | 1 | 3 | 14.4.03.03-0102 | ФСБЦ-2022 доп.4, 14.4.03.03-0102, приказ Минстроя России от 27.12.2022 г. № 1133/пр | Лак битумный БТ-577 | 1348 | 1009 | т | т | 1000 | 0.0001 | 80020.98 | 0 | 0 | 0 | 0 | 1 | 0 |  | 0.0001 | 2 | 84445625 | 122 | 0 | 0 | 0 | 0 | 0 | 0 | 0 | 0
82 | 84445641 | 84445616 | 80884040 | 1 | 1 | 1 | 3 | 20.2.02.04-0006 | ФСБЦ-2022, 20.2.02.04-0006, приказ Минстроя России от 18.05.2022 г. № 378/пр | Колпачки полиэтиленовые К-6 | 1425 | 1013 | 100 ШТ | 100 ШТ | 1 | 0.06 | 1031.73 | 0 | 0 | 0 | 0 | 1 | 0 |  | 0.06 | 2 | 84445626 | 123 | 0 | 0 | 0 | 0 | 0 | 0 | 0 | 0
82 | 84445642 | 84445616 | 80790600 | 116 | 1 | 1 | 3 | 22.2.01.04 |  | Изоляторы штыревые | 1371 | 1013 | ШТ | ШТ | 1 | 0 | 0 | 0 | 0 | 0 | 1 | 0 | 0 |  | 0 | 3 | -1 |  | 0 | 0 | 0 | 0 | 0 | 0 | 0 | 0
82 | 84445643 | 84445616 | 80790646 | 116 | 1 | 1 | 3 | 22.2.02.21 |  | Штыри | 1371 | 1013 | ШТ | ШТ | 1 | 0 | 0 | 0 | 0 | 0 | 1 | 0 | 0 |  | 0 | 3 | -1 |  | 0 | 0 | 0 | 0 | 0 | 0 | 0 | 0
82 | 84445644 | 84445616 | 80790650 | 116 | 1 | 1 | 3 | 22.2.02.23 |  | Металлические плакаты | 1371 | 1013 | ШТ | ШТ | 1 | 0 | 0 | 0 | 0 | 0 | 1 | 0 | 0 |  | 0 | 3 | -1 |  | 0 | 0 | 0 | 0 | 0 | 0 | 0 | 0
83 | 84445656 | 84445645 | 80785573 | 116 | 1 | 1 | 1 | 1-100-31 |  | Средний разряд работы 3,1 | 1191 | 1013 | чел.-ч. | чел.-ч. | 1 | 7.66 | 0 | 0 | 0 | 479.31 | 0 | 1 | 1 | *(0,2+0,15+1) | 10.341 | 2 | 84445646 | 124 | 0 | 0 | 0 | 0 | 0 | 0 | 0 | 0
83 | 84445657 | 84445645 | 80785766 | 116 | 1 | 1 | 1 | 4-100-00 |  | Затраты труда машинистов | 1191 | 1013 | чел.-ч. | чел.-ч. | 1 | 1.3 | 0 | 0 | 0 | 0 | 0 | 1 | 2 | *(0,2+0,15+1) | 1.755 | 2 | 84445647 | 125 | 0 | 0 | 0 | 0 | 0 | 0 | 0 | 0
83 | 84445658 | 84445645 | 80906643 | 1 | 1 | 1 | 2 | 91.04.01-031 | ФСЭМ-2022 доп.11, 91.04.01-031, приказ Минстроя России от 07.11.2024 г. № 747/пр | Машины бурильно-крановые на автомобильном ходу, диаметр бурения до 800 мм, глубина бурения до 5 м | 1368 | 1011 | маш.-ч | маш.-ч | 1 | 0.92 | 0 | 2088.77 | 612.57 | 0 | 0 | 1 | 0 | *(0,2+0,15+1) | 1.242 | 2 | 84445648 | 126 | 0 | 0 | 0 | 0 | 0 | 0 | 0 | 0
83 | 84445659 | 84445645 | 80907648 | 1 | 1 | 1 | 2 | 91.14.02-001 | ФСЭМ-2022 доп.7, 91.14.02-001, приказ Минстроя России от 02.08.2023 г. № 551/пр | Автомобили бортовые, грузоподъемность до 5 т | 1368 | 1011 | маш.-ч | маш.-ч | 1 | 0.38 | 0 | 640.84 | 533.01 | 0 | 0 | 1 | 0 | *(0,2+0,15+1) | 0.513 | 2 | 84445649 | 127 | 0 | 0 | 0 | 0 | 0 | 0 | 0 | 0
83 | 84445660 | 84445645 | 80855473 | 1 | 1 | 1 | 3 | 01.3.01.06-0038 | ФСБЦ-2022, 01.3.01.06-0038, приказ Минстроя России от 18.05.2022 г. № 378/пр | Смазка защитная электросетевая | 1346 | 1009 | кг | кг | 1 | 0.1 | 238.29 | 0 | 0 | 0 | 0 | 1 | 0 |  | 0.1 | 2 | 84445650 | 128 | 0 | 0 | 0 | 0 | 0 | 0 | 0 | 0
83 | 84445661 | 84445645 | 80855480 | 1 | 1 | 1 | 3 | 01.3.01.06-0051 | ФСБЦ-2022 доп.12, 01.3.01.06-0051, приказ Минстроя России от 07.11.2024 г. № 747/пр | Смазка солидол жировой Ж | 1346 | 1009 | кг | кг | 1 | 0.03 | 58.53 | 0 | 0 | 0 | 0 | 1 | 0 |  | 0.03 | 2 | 84445651 | 129 | 0 | 0 | 0 | 0 | 0 | 0 | 0 | 0
83 | 84445662 | 84445645 | 80858990 | 1 | 1 | 1 | 3 | 01.7.15.03-0042 | ФСБЦ-2022, 01.7.15.03-0042, приказ Минстроя России от 18.05.2022 г. № 378/пр | Болты с гайками и шайбами строительные | 1346 | 1009 | кг | кг | 1 | 0 | 174.93 | 0 | 0 | 0 | 1 | 0 | 0 |  | 0 | 3 | -1 |  | 0 | 0 | 0 | 0 | 0 | 0 | 0 | 0
83 | 84445663 | 84445645 | 80860128 | 1 | 1 | 1 | 3 | 01.7.20.08-0051 | ФСБЦ-2022 доп.8, 01.7.20.08-0051, приказ Минстроя России от 14.11.2023 г. № 817/пр | Ветошь хлопчатобумажная цветная | 1346 | 1009 | кг | кг | 1 | 0.02 | 56.11 | 0 | 0 | 0 | 0 | 1 | 0 |  | 0.02 | 2 | 84445652 | 130 | 0 | 0 | 0 | 0 | 0 | 0 | 0 | 0
83 | 84445664 | 84445645 | 80787121 | 116 | 1 | 1 | 3 | 05.1.02.06 |  | Приставки железобетонные | 1371 | 1013 | ШТ | ШТ | 1 | 0 | 0 | 0 | 0 | 0 | 1 | 0 | 0 |  | 0 | 3 | -1 |  | 0 | 0 | 0 | 0 | 0 | 0 | 0 | 0
83 | 84445665 | 84445645 | 80787126 | 116 | 1 | 1 | 3 | 05.1.02.07 |  | Стойка железобетонная вибрированная для опор | 1371 | 1013 | ШТ | ШТ | 1 | 0 | 0 | 0 | 0 | 0 | 1 | 0 | 0 |  | 0 | 3 | -1 |  | 0 | 0 | 0 | 0 | 0 | 0 | 0 | 0
83 | 84445666 | 84445645 | 80787803 | 116 | 1 | 1 | 3 | 07.2.02.05 |  | Траверсы стальные | 1348 | 1009 | т | т | 1000 | 0 | 0 | 0 | 0 | 0 | 1 | 0 | 0 |  | 0 | 3 | -1 |  | 0 | 0 | 0 | 0 | 0 | 0 | 0 | 0
83 | 84445667 | 84445645 | 80787947 | 116 | 1 | 1 | 3 | 07.2.07.13 |  | Хомуты стальные | 1346 | 1009 | кг | кг | 1 | 0 | 0 | 0 | 0 | 0 | 1 | 0 | 0 |  | 0 | 3 | -1 |  | 0 | 0 | 0 | 0 | 0 | 0 | 0 | 0
83 | 84445668 | 84445645 | 80788281 | 116 | 1 | 1 | 3 | 08.3.04.02 |  | Сталь стержневая диаметром до 10 мм | 1348 | 1009 | т | т | 1000 | 0 | 0 | 0 | 0 | 0 | 1 | 0 | 0 |  | 0 | 3 | -1 |  | 0 | 0 | 0 | 0 | 0 | 0 | 0 | 0
83 | 84445669 | 84445645 | 80876406 | 1 | 1 | 1 | 3 | 14.4.02.04-0182 | ФСБЦ-2022, 14.4.02.04-0182, приказ Минстроя России от 18.05.2022 г. № 378/пр | Краска масляная МА-15, цветная | 1348 | 1009 | т | т | 1000 | 0.0004 | 61265.39 | 0 | 0 | 0 | 0 | 1 | 0 |  | 0.0004 | 2 | 84445653 | 131 | 0 | 0 | 0 | 0 | 0 | 0 | 0 | 0
83 | 84445670 | 84445645 | 80876432 | 1 | 1 | 1 | 3 | 14.4.03.03-0102 | ФСБЦ-2022 доп.4, 14.4.03.03-0102, приказ Минстроя России от 27.12.2022 г. № 1133/пр | Лак битумный БТ-577 | 1348 | 1009 | т | т | 1000 | 0.0001 | 80020.98 | 0 | 0 | 0 | 0 | 1 | 0 |  | 0.0001 | 2 | 84445654 | 132 | 0 | 0 | 0 | 0 | 0 | 0 | 0 | 0
83 | 84445671 | 84445645 | 80884040 | 1 | 1 | 1 | 3 | 20.2.02.04-0006 | ФСБЦ-2022, 20.2.02.04-0006, приказ Минстроя России от 18.05.2022 г. № 378/пр | Колпачки полиэтиленовые К-6 | 1425 | 1013 | 100 ШТ | 100 ШТ | 1 | 0.06 | 1031.73 | 0 | 0 | 0 | 0 | 1 | 0 |  | 0.06 | 2 | 84445655 | 133 | 0 | 0 | 0 | 0 | 0 | 0 | 0 | 0
83 | 84445672 | 84445645 | 80790600 | 116 | 1 | 1 | 3 | 22.2.01.04 |  | Изоляторы штыревые | 1371 | 1013 | ШТ | ШТ | 1 | 0 | 0 | 0 | 0 | 0 | 1 | 0 | 0 |  | 0 | 3 | -1 |  | 0 | 0 | 0 | 0 | 0 | 0 | 0 | 0
83 | 84445673 | 84445645 | 80790646 | 116 | 1 | 1 | 3 | 22.2.02.21 |  | Штыри | 1371 | 1013 | ШТ | ШТ | 1 | 0 | 0 | 0 | 0 | 0 | 1 | 0 | 0 |  | 0 | 3 | -1 |  | 0 | 0 | 0 | 0 | 0 | 0 | 0 | 0
83 | 84445674 | 84445645 | 80790650 | 116 | 1 | 1 | 3 | 22.2.02.23 |  | Металлические плакаты | 1371 | 1013 | ШТ | ШТ | 1 | 0 | 0 | 0 | 0 | 0 | 1 | 0 | 0 |  | 0 | 3 | -1 |  | 0 | 0 | 0 | 0 | 0 | 0 | 0 | 0
84 | 84445686 | 84445675 | 80785577 | 116 | 1 | 1 | 1 | 1-100-33 |  | Средний разряд работы 3,3 | 1191 | 1013 | чел.-ч. | чел.-ч. | 1 | 5.98 | 0 | 0 | 0 | 491.25 | 0 | 1 | 1 | *(0,2+0,15+1) | 8.073 | 2 | 84445676 | 134 | 0 | 0 | 0 | 0 | 0 | 0 | 0 | 0
84 | 84445687 | 84445675 | 80785766 | 116 | 1 | 1 | 1 | 4-100-00 |  | Затраты труда машинистов | 1191 | 1013 | чел.-ч. | чел.-ч. | 1 | 2 | 0 | 0 | 0 | 0 | 0 | 1 | 2 | *(0,2+0,15+1) | 2.7 | 2 | 84445677 | 135 | 0 | 0 | 0 | 0 | 0 | 0 | 0 | 0
84 | 84445688 | 84445675 | 80906643 | 1 | 1 | 1 | 2 | 91.04.01-031 | ФСЭМ-2022 доп.11, 91.04.01-031, приказ Минстроя России от 07.11.2024 г. № 747/пр | Машины бурильно-крановые на автомобильном ходу, диаметр бурения до 800 мм, глубина бурения до 5 м | 1368 | 1011 | маш.-ч | маш.-ч | 1 | 1.6 | 0 | 2088.77 | 612.57 | 0 | 0 | 1 | 0 | *(0,2+0,15+1) | 2.16 | 2 | 84445678 | 136 | 0 | 0 | 0 | 0 | 0 | 0 | 0 | 0
84 | 84445689 | 84445675 | 80907648 | 1 | 1 | 1 | 2 | 91.14.02-001 | ФСЭМ-2022 доп.7, 91.14.02-001, приказ Минстроя России от 02.08.2023 г. № 551/пр | Автомобили бортовые, грузоподъемность до 5 т | 1368 | 1011 | маш.-ч | маш.-ч | 1 | 0.4 | 0 | 640.84 | 533.01 | 0 | 0 | 1 | 0 | *(0,2+0,15+1) | 0.54 | 2 | 84445679 | 137 | 0 | 0 | 0 | 0 | 0 | 0 | 0 | 0
84 | 84445690 | 84445675 | 80855473 | 1 | 1 | 1 | 3 | 01.3.01.06-0038 | ФСБЦ-2022, 01.3.01.06-0038, приказ Минстроя России от 18.05.2022 г. № 378/пр | Смазка защитная электросетевая | 1346 | 1009 | кг | кг | 1 | 0.1 | 238.29 | 0 | 0 | 0 | 0 | 1 | 0 |  | 0.1 | 2 | 84445680 | 138 | 0 | 0 | 0 | 0 | 0 | 0 | 0 | 0
84 | 84445691 | 84445675 | 80855480 | 1 | 1 | 1 | 3 | 01.3.01.06-0051 | ФСБЦ-2022 доп.12, 01.3.01.06-0051, приказ Минстроя России от 07.11.2024 г. № 747/пр | Смазка солидол жировой Ж | 1346 | 1009 | кг | кг | 1 | 0.03 | 58.53 | 0 | 0 | 0 | 0 | 1 | 0 |  | 0.03 | 2 | 84445681 | 139 | 0 | 0 | 0 | 0 | 0 | 0 | 0 | 0
84 | 84445692 | 84445675 | 80858990 | 1 | 1 | 1 | 3 | 01.7.15.03-0042 | ФСБЦ-2022, 01.7.15.03-0042, приказ Минстроя России от 18.05.2022 г. № 378/пр | Болты с гайками и шайбами строительные | 1346 | 1009 | кг | кг | 1 | 0 | 174.93 | 0 | 0 | 0 | 1 | 0 | 0 |  | 0 | 3 | -1 |  | 0 | 0 | 0 | 0 | 0 | 0 | 0 | 0
84 | 84445693 | 84445675 | 80860128 | 1 | 1 | 1 | 3 | 01.7.20.08-0051 | ФСБЦ-2022 доп.8, 01.7.20.08-0051, приказ Минстроя России от 14.11.2023 г. № 817/пр | Ветошь хлопчатобумажная цветная | 1346 | 1009 | кг | кг | 1 | 0.02 | 56.11 | 0 | 0 | 0 | 0 | 1 | 0 |  | 0.02 | 2 | 84445682 | 140 | 0 | 0 | 0 | 0 | 0 | 0 | 0 | 0
84 | 84445694 | 84445675 | 80787126 | 116 | 1 | 1 | 3 | 05.1.02.07 |  | Стойка железобетонная вибрированная для опор | 1371 | 1013 | ШТ | ШТ | 1 | 0 | 0 | 0 | 0 | 0 | 1 | 0 | 0 |  | 0 | 3 | -1 |  | 0 | 0 | 0 | 0 | 0 | 0 | 0 | 0
84 | 84445695 | 84445675 | 80787803 | 116 | 1 | 1 | 3 | 07.2.02.05 |  | Траверсы стальные | 1348 | 1009 | т | т | 1000 | 0 | 0 | 0 | 0 | 0 | 1 | 0 | 0 |  | 0 | 3 | -1 |  | 0 | 0 | 0 | 0 | 0 | 0 | 0 | 0
84 | 84445696 | 84445675 | 80787947 | 116 | 1 | 1 | 3 | 07.2.07.13 |  | Хомуты стальные | 1346 | 1009 | кг | кг | 1 | 0 | 0 | 0 | 0 | 0 | 1 | 0 | 0 |  | 0 | 3 | -1 |  | 0 | 0 | 0 | 0 | 0 | 0 | 0 | 0
84 | 84445697 | 84445675 | 80788281 | 116 | 1 | 1 | 3 | 08.3.04.02 |  | Сталь стержневая диаметром до 10 мм | 1348 | 1009 | т | т | 1000 | 0 | 0 | 0 | 0 | 0 | 1 | 0 | 0 |  | 0 | 3 | -1 |  | 0 | 0 | 0 | 0 | 0 | 0 | 0 | 0
84 | 84445698 | 84445675 | 80876406 | 1 | 1 | 1 | 3 | 14.4.02.04-0182 | ФСБЦ-2022, 14.4.02.04-0182, приказ Минстроя России от 18.05.2022 г. № 378/пр | Краска масляная МА-15, цветная | 1348 | 1009 | т | т | 1000 | 0.0004 | 61265.39 | 0 | 0 | 0 | 0 | 1 | 0 |  | 0.0004 | 2 | 84445683 | 141 | 0 | 0 | 0 | 0 | 0 | 0 | 0 | 0
84 | 84445699 | 84445675 | 80876432 | 1 | 1 | 1 | 3 | 14.4.03.03-0102 | ФСБЦ-2022 доп.4, 14.4.03.03-0102, приказ Минстроя России от 27.12.2022 г. № 1133/пр | Лак битумный БТ-577 | 1348 | 1009 | т | т | 1000 | 0.0001 | 80020.98 | 0 | 0 | 0 | 0 | 1 | 0 |  | 0.0001 | 2 | 84445684 | 142 | 0 | 0 | 0 | 0 | 0 | 0 | 0 | 0
84 | 84445700 | 84445675 | 80884040 | 1 | 1 | 1 | 3 | 20.2.02.04-0006 | ФСБЦ-2022, 20.2.02.04-0006, приказ Минстроя России от 18.05.2022 г. № 378/пр | Колпачки полиэтиленовые К-6 | 1425 | 1013 | 100 ШТ | 100 ШТ | 1 | 0.06 | 1031.73 | 0 | 0 | 0 | 0 | 1 | 0 |  | 0.06 | 2 | 84445685 | 143 | 0 | 0 | 0 | 0 | 0 | 0 | 0 | 0
84 | 84445701 | 84445675 | 80790600 | 116 | 1 | 1 | 3 | 22.2.01.04 |  | Изоляторы штыревые | 1371 | 1013 | ШТ | ШТ | 1 | 0 | 0 | 0 | 0 | 0 | 1 | 0 | 0 |  | 0 | 3 | -1 |  | 0 | 0 | 0 | 0 | 0 | 0 | 0 | 0
84 | 84445702 | 84445675 | 80790613 | 116 | 1 | 1 | 3 | 22.2.02.07 |  | Детали крепления | 1346 | 1009 | кг | кг | 1 | 0 | 0 | 0 | 0 | 0 | 1 | 0 | 0 |  | 0 | 3 | -1 |  | 0 | 0 | 0 | 0 | 0 | 0 | 0 | 0
84 | 84445703 | 84445675 | 80790646 | 116 | 1 | 1 | 3 | 22.2.02.21 |  | Штыри | 1371 | 1013 | ШТ | ШТ | 1 | 0 | 0 | 0 | 0 | 0 | 1 | 0 | 0 |  | 0 | 3 | -1 |  | 0 | 0 | 0 | 0 | 0 | 0 | 0 | 0
84 | 84445704 | 84445675 | 80790650 | 116 | 1 | 1 | 3 | 22.2.02.23 |  | Металлические плакаты | 1371 | 1013 | ШТ | ШТ | 1 | 0 | 0 | 0 | 0 | 0 | 1 | 0 | 0 |  | 0 | 3 | -1 |  | 0 | 0 | 0 | 0 | 0 | 0 | 0 | 0
85 | 84445716 | 84445705 | 80785573 | 116 | 1 | 1 | 1 | 1-100-31 |  | Средний разряд работы 3,1 | 1191 | 1013 | чел.-ч. | чел.-ч. | 1 | 15.62 | 0 | 0 | 0 | 479.31 | 0 | 1 | 1 | *(0,2+0,15+1) | 21.087 | 2 | 84445706 | 144 | 0 | 0 | 0 | 0 | 0 | 0 | 0 | 0
85 | 84445717 | 84445705 | 80785766 | 116 | 1 | 1 | 1 | 4-100-00 |  | Затраты труда машинистов | 1191 | 1013 | чел.-ч. | чел.-ч. | 1 | 2.91 | 0 | 0 | 0 | 0 | 0 | 1 | 2 | *(0,2+0,15+1) | 3.9285 | 2 | 84445707 | 145 | 0 | 0 | 0 | 0 | 0 | 0 | 0 | 0
85 | 84445718 | 84445705 | 80906643 | 1 | 1 | 1 | 2 | 91.04.01-031 | ФСЭМ-2022 доп.11, 91.04.01-031, приказ Минстроя России от 07.11.2024 г. № 747/пр | Машины бурильно-крановые на автомобильном ходу, диаметр бурения до 800 мм, глубина бурения до 5 м | 1368 | 1011 | маш.-ч | маш.-ч | 1 | 2.13 | 0 | 2088.77 | 612.57 | 0 | 0 | 1 | 0 | *(0,2+0,15+1) | 2.8755 | 2 | 84445708 | 146 | 0 | 0 | 0 | 0 | 0 | 0 | 0 | 0
85 | 84445719 | 84445705 | 80907648 | 1 | 1 | 1 | 2 | 91.14.02-001 | ФСЭМ-2022 доп.7, 91.14.02-001, приказ Минстроя России от 02.08.2023 г. № 551/пр | Автомобили бортовые, грузоподъемность до 5 т | 1368 | 1011 | маш.-ч | маш.-ч | 1 | 0.78 | 0 | 640.84 | 533.01 | 0 | 0 | 1 | 0 | *(0,2+0,15+1) | 1.053 | 2 | 84445709 | 147 | 0 | 0 | 0 | 0 | 0 | 0 | 0 | 0
85 | 84445720 | 84445705 | 80855473 | 1 | 1 | 1 | 3 | 01.3.01.06-0038 | ФСБЦ-2022, 01.3.01.06-0038, приказ Минстроя России от 18.05.2022 г. № 378/пр | Смазка защитная электросетевая | 1346 | 1009 | кг | кг | 1 | 0.1 | 238.29 | 0 | 0 | 0 | 0 | 1 | 0 |  | 0.1 | 2 | 84445710 | 148 | 0 | 0 | 0 | 0 | 0 | 0 | 0 | 0
85 | 84445721 | 84445705 | 80855480 | 1 | 1 | 1 | 3 | 01.3.01.06-0051 | ФСБЦ-2022 доп.12, 01.3.01.06-0051, приказ Минстроя России от 07.11.2024 г. № 747/пр | Смазка солидол жировой Ж | 1346 | 1009 | кг | кг | 1 | 0.03 | 58.53 | 0 | 0 | 0 | 0 | 1 | 0 |  | 0.03 | 2 | 84445711 | 149 | 0 | 0 | 0 | 0 | 0 | 0 | 0 | 0
85 | 84445722 | 84445705 | 80858990 | 1 | 1 | 1 | 3 | 01.7.15.03-0042 | ФСБЦ-2022, 01.7.15.03-0042, приказ Минстроя России от 18.05.2022 г. № 378/пр | Болты с гайками и шайбами строительные | 1346 | 1009 | кг | кг | 1 | 0 | 174.93 | 0 | 0 | 0 | 1 | 0 | 0 |  | 0 | 3 | -1 |  | 0 | 0 | 0 | 0 | 0 | 0 | 0 | 0
85 | 84445723 | 84445705 | 80860128 | 1 | 1 | 1 | 3 | 01.7.20.08-0051 | ФСБЦ-2022 доп.8, 01.7.20.08-0051, приказ Минстроя России от 14.11.2023 г. № 817/пр | Ветошь хлопчатобумажная цветная | 1346 | 1009 | кг | кг | 1 | 0.02 | 56.11 | 0 | 0 | 0 | 0 | 1 | 0 |  | 0.02 | 2 | 84445712 | 150 | 0 | 0 | 0 | 0 | 0 | 0 | 0 | 0
85 | 84445724 | 84445705 | 80787121 | 116 | 1 | 1 | 3 | 05.1.02.06 |  | Приставки железобетонные | 1371 | 1013 | ШТ | ШТ | 1 | 0 | 0 | 0 | 0 | 0 | 1 | 0 | 0 |  | 0 | 3 | -1 |  | 0 | 0 | 0 | 0 | 0 | 0 | 0 | 0
85 | 84445725 | 84445705 | 80787126 | 116 | 1 | 1 | 3 | 05.1.02.07 |  | Стойка железобетонная вибрированная для опор | 1371 | 1013 | ШТ | ШТ | 1 | 0 | 0 | 0 | 0 | 0 | 1 | 0 | 0 |  | 0 | 3 | -1 |  | 0 | 0 | 0 | 0 | 0 | 0 | 0 | 0
85 | 84445726 | 84445705 | 80787803 | 116 | 1 | 1 | 3 | 07.2.02.05 |  | Траверсы стальные | 1348 | 1009 | т | т | 1000 | 0 | 0 | 0 | 0 | 0 | 1 | 0 | 0 |  | 0 | 3 | -1 |  | 0 | 0 | 0 | 0 | 0 | 0 | 0 | 0
85 | 84445727 | 84445705 | 80787947 | 116 | 1 | 1 | 3 | 07.2.07.13 |  | Хомуты стальные | 1346 | 1009 | кг | кг | 1 | 0 | 0 | 0 | 0 | 0 | 1 | 0 | 0 |  | 0 | 3 | -1 |  | 0 | 0 | 0 | 0 | 0 | 0 | 0 | 0
85 | 84445728 | 84445705 | 80788281 | 116 | 1 | 1 | 3 | 08.3.04.02 |  | Сталь стержневая диаметром до 10 мм | 1348 | 1009 | т | т | 1000 | 0 | 0 | 0 | 0 | 0 | 1 | 0 | 0 |  | 0 | 3 | -1 |  | 0 | 0 | 0 | 0 | 0 | 0 | 0 | 0
85 | 84445729 | 84445705 | 80876406 | 1 | 1 | 1 | 3 | 14.4.02.04-0182 | ФСБЦ-2022, 14.4.02.04-0182, приказ Минстроя России от 18.05.2022 г. № 378/пр | Краска масляная МА-15, цветная | 1348 | 1009 | т | т | 1000 | 0.0004 | 61265.39 | 0 | 0 | 0 | 0 | 1 | 0 |  | 0.0004 | 2 | 84445713 | 151 | 0 | 0 | 0 | 0 | 0 | 0 | 0 | 0
85 | 84445730 | 84445705 | 80876432 | 1 | 1 | 1 | 3 | 14.4.03.03-0102 | ФСБЦ-2022 доп.4, 14.4.03.03-0102, приказ Минстроя России от 27.12.2022 г. № 1133/пр | Лак битумный БТ-577 | 1348 | 1009 | т | т | 1000 | 0.0001 | 80020.98 | 0 | 0 | 0 | 0 | 1 | 0 |  | 0.0001 | 2 | 84445714 | 152 | 0 | 0 | 0 | 0 | 0 | 0 | 0 | 0
85 | 84445731 | 84445705 | 80884040 | 1 | 1 | 1 | 3 | 20.2.02.04-0006 | ФСБЦ-2022, 20.2.02.04-0006, приказ Минстроя России от 18.05.2022 г. № 378/пр | Колпачки полиэтиленовые К-6 | 1425 | 1013 | 100 ШТ | 100 ШТ | 1 | 0.06 | 1031.73 | 0 | 0 | 0 | 0 | 1 | 0 |  | 0.06 | 2 | 84445715 | 153 | 0 | 0 | 0 | 0 | 0 | 0 | 0 | 0
85 | 84445732 | 84445705 | 80790600 | 116 | 1 | 1 | 3 | 22.2.01.04 |  | Изоляторы штыревые | 1371 | 1013 | ШТ | ШТ | 1 | 0 | 0 | 0 | 0 | 0 | 1 | 0 | 0 |  | 0 | 3 | -1 |  | 0 | 0 | 0 | 0 | 0 | 0 | 0 | 0
85 | 84445733 | 84445705 | 80790624 | 116 | 1 | 1 | 3 | 22.2.02.09 |  | Детали крепления стальные | 1346 | 1009 | кг | кг | 1 | 0 | 0 | 0 | 0 | 0 | 1 | 0 | 0 |  | 0 | 3 | -1 |  | 0 | 0 | 0 | 0 | 0 | 0 | 0 | 0
85 | 84445734 | 84445705 | 80790646 | 116 | 1 | 1 | 3 | 22.2.02.21 |  | Штыри | 1371 | 1013 | ШТ | ШТ | 1 | 0 | 0 | 0 | 0 | 0 | 1 | 0 | 0 |  | 0 | 3 | -1 |  | 0 | 0 | 0 | 0 | 0 | 0 | 0 | 0
85 | 84445735 | 84445705 | 80790650 | 116 | 1 | 1 | 3 | 22.2.02.23 |  | Металлические плакаты | 1371 | 1013 | ШТ | ШТ | 1 | 0 | 0 | 0 | 0 | 0 | 1 | 0 | 0 |  | 0 | 3 | -1 |  | 0 | 0 | 0 | 0 | 0 | 0 | 0 | 0
86 | 84445747 | 84445736 | 80785577 | 116 | 1 | 1 | 1 | 1-100-33 |  | Средний разряд работы 3,3 | 1191 | 1013 | чел.-ч. | чел.-ч. | 1 | 9 | 0 | 0 | 0 | 491.25 | 0 | 1 | 1 | *(0,2+0,15+1) | 12.15 | 2 | 84445737 | 154 | 0 | 0 | 0 | 0 | 0 | 0 | 0 | 0
86 | 84445748 | 84445736 | 80785766 | 116 | 1 | 1 | 1 | 4-100-00 |  | Затраты труда машинистов | 1191 | 1013 | чел.-ч. | чел.-ч. | 1 | 3.21 | 0 | 0 | 0 | 0 | 0 | 1 | 2 | *(0,2+0,15+1) | 4.3335 | 2 | 84445738 | 155 | 0 | 0 | 0 | 0 | 0 | 0 | 0 | 0
86 | 84445749 | 84445736 | 80906643 | 1 | 1 | 1 | 2 | 91.04.01-031 | ФСЭМ-2022 доп.11, 91.04.01-031, приказ Минстроя России от 07.11.2024 г. № 747/пр | Машины бурильно-крановые на автомобильном ходу, диаметр бурения до 800 мм, глубина бурения до 5 м | 1368 | 1011 | маш.-ч | маш.-ч | 1 | 2.6 | 0 | 2088.77 | 612.57 | 0 | 0 | 1 | 0 | *(0,2+0,15+1) | 3.51 | 2 | 84445739 | 156 | 0 | 0 | 0 | 0 | 0 | 0 | 0 | 0
86 | 84445750 | 84445736 | 80907648 | 1 | 1 | 1 | 2 | 91.14.02-001 | ФСЭМ-2022 доп.7, 91.14.02-001, приказ Минстроя России от 02.08.2023 г. № 551/пр | Автомобили бортовые, грузоподъемность до 5 т | 1368 | 1011 | маш.-ч | маш.-ч | 1 | 0.61 | 0 | 640.84 | 533.01 | 0 | 0 | 1 | 0 | *(0,2+0,15+1) | 0.8235 | 2 | 84445740 | 157 | 0 | 0 | 0 | 0 | 0 | 0 | 0 | 0
86 | 84445751 | 84445736 | 80855473 | 1 | 1 | 1 | 3 | 01.3.01.06-0038 | ФСБЦ-2022, 01.3.01.06-0038, приказ Минстроя России от 18.05.2022 г. № 378/пр | Смазка защитная электросетевая | 1346 | 1009 | кг | кг | 1 | 0.1 | 238.29 | 0 | 0 | 0 | 0 | 1 | 0 |  | 0.1 | 2 | 84445741 | 158 | 0 | 0 | 0 | 0 | 0 | 0 | 0 | 0
86 | 84445752 | 84445736 | 80855480 | 1 | 1 | 1 | 3 | 01.3.01.06-0051 | ФСБЦ-2022 доп.12, 01.3.01.06-0051, приказ Минстроя России от 07.11.2024 г. № 747/пр | Смазка солидол жировой Ж | 1346 | 1009 | кг | кг | 1 | 0.03 | 58.53 | 0 | 0 | 0 | 0 | 1 | 0 |  | 0.03 | 2 | 84445742 | 159 | 0 | 0 | 0 | 0 | 0 | 0 | 0 | 0
86 | 84445753 | 84445736 | 80858990 | 1 | 1 | 1 | 3 | 01.7.15.03-0042 | ФСБЦ-2022, 01.7.15.03-0042, приказ Минстроя России от 18.05.2022 г. № 378/пр | Болты с гайками и шайбами строительные | 1346 | 1009 | кг | кг | 1 | 0 | 174.93 | 0 | 0 | 0 | 1 | 0 | 0 |  | 0 | 3 | -1 |  | 0 | 0 | 0 | 0 | 0 | 0 | 0 | 0
86 | 84445754 | 84445736 | 80860128 | 1 | 1 | 1 | 3 | 01.7.20.08-0051 | ФСБЦ-2022 доп.8, 01.7.20.08-0051, приказ Минстроя России от 14.11.2023 г. № 817/пр | Ветошь хлопчатобумажная цветная | 1346 | 1009 | кг | кг | 1 | 0.02 | 56.11 | 0 | 0 | 0 | 0 | 1 | 0 |  | 0.02 | 2 | 84445743 | 160 | 0 | 0 | 0 | 0 | 0 | 0 | 0 | 0
86 | 84445755 | 84445736 | 80787126 | 116 | 1 | 1 | 3 | 05.1.02.07 |  | Стойка железобетонная вибрированная для опор | 1371 | 1013 | ШТ | ШТ | 1 | 0 | 0 | 0 | 0 | 0 | 1 | 0 | 0 |  | 0 | 3 | -1 |  | 0 | 0 | 0 | 0 | 0 | 0 | 0 | 0
86 | 84445756 | 84445736 | 80787803 | 116 | 1 | 1 | 3 | 07.2.02.05 |  | Траверсы стальные | 1348 | 1009 | т | т | 1000 | 0 | 0 | 0 | 0 | 0 | 1 | 0 | 0 |  | 0 | 3 | -1 |  | 0 | 0 | 0 | 0 | 0 | 0 | 0 | 0
86 | 84445757 | 84445736 | 80787947 | 116 | 1 | 1 | 3 | 07.2.07.13 |  | Хомуты стальные | 1346 | 1009 | кг | кг | 1 | 0 | 0 | 0 | 0 | 0 | 1 | 0 | 0 |  | 0 | 3 | -1 |  | 0 | 0 | 0 | 0 | 0 | 0 | 0 | 0
86 | 84445758 | 84445736 | 80788281 | 116 | 1 | 1 | 3 | 08.3.04.02 |  | Сталь стержневая диаметром до 10 мм | 1348 | 1009 | т | т | 1000 | 0 | 0 | 0 | 0 | 0 | 1 | 0 | 0 |  | 0 | 3 | -1 |  | 0 | 0 | 0 | 0 | 0 | 0 | 0 | 0
86 | 84445759 | 84445736 | 80876406 | 1 | 1 | 1 | 3 | 14.4.02.04-0182 | ФСБЦ-2022, 14.4.02.04-0182, приказ Минстроя России от 18.05.2022 г. № 378/пр | Краска масляная МА-15, цветная | 1348 | 1009 | т | т | 1000 | 0.0004 | 61265.39 | 0 | 0 | 0 | 0 | 1 | 0 |  | 0.0004 | 2 | 84445744 | 161 | 0 | 0 | 0 | 0 | 0 | 0 | 0 | 0
86 | 84445760 | 84445736 | 80876432 | 1 | 1 | 1 | 3 | 14.4.03.03-0102 | ФСБЦ-2022 доп.4, 14.4.03.03-0102, приказ Минстроя России от 27.12.2022 г. № 1133/пр | Лак битумный БТ-577 | 1348 | 1009 | т | т | 1000 | 0.0001 | 80020.98 | 0 | 0 | 0 | 0 | 1 | 0 |  | 0.0001 | 2 | 84445745 | 162 | 0 | 0 | 0 | 0 | 0 | 0 | 0 | 0
86 | 84445761 | 84445736 | 80884040 | 1 | 1 | 1 | 3 | 20.2.02.04-0006 | ФСБЦ-2022, 20.2.02.04-0006, приказ Минстроя России от 18.05.2022 г. № 378/пр | Колпачки полиэтиленовые К-6 | 1425 | 1013 | 100 ШТ | 100 ШТ | 1 | 0.06 | 1031.73 | 0 | 0 | 0 | 0 | 1 | 0 |  | 0.06 | 2 | 84445746 | 163 | 0 | 0 | 0 | 0 | 0 | 0 | 0 | 0
86 | 84445762 | 84445736 | 80790600 | 116 | 1 | 1 | 3 | 22.2.01.04 |  | Изоляторы штыревые | 1371 | 1013 | ШТ | ШТ | 1 | 0 | 0 | 0 | 0 | 0 | 1 | 0 | 0 |  | 0 | 3 | -1 |  | 0 | 0 | 0 | 0 | 0 | 0 | 0 | 0
86 | 84445763 | 84445736 | 80790613 | 116 | 1 | 1 | 3 | 22.2.02.07 |  | Детали крепления | 1346 | 1009 | кг | кг | 1 | 0 | 0 | 0 | 0 | 0 | 1 | 0 | 0 |  | 0 | 3 | -1 |  | 0 | 0 | 0 | 0 | 0 | 0 | 0 | 0
86 | 84445764 | 84445736 | 80790646 | 116 | 1 | 1 | 3 | 22.2.02.21 |  | Штыри | 1371 | 1013 | ШТ | ШТ | 1 | 0 | 0 | 0 | 0 | 0 | 1 | 0 | 0 |  | 0 | 3 | -1 |  | 0 | 0 | 0 | 0 | 0 | 0 | 0 | 0
86 | 84445765 | 84445736 | 80790650 | 116 | 1 | 1 | 3 | 22.2.02.23 |  | Металлические плакаты | 1371 | 1013 | ШТ | ШТ | 1 | 0 | 0 | 0 | 0 | 0 | 1 | 0 | 0 |  | 0 | 3 | -1 |  | 0 | 0 | 0 | 0 | 0 | 0 | 0 | 0
87 | 84445777 | 84445766 | 80785573 | 116 | 1 | 1 | 1 | 1-100-31 |  | Средний разряд работы 3,1 | 1191 | 1013 | чел.-ч. | чел.-ч. | 1 | 23.69 | 0 | 0 | 0 | 479.31 | 0 | 1 | 1 | *(0,2+0,15+1) | 31.9815 | 2 | 84445767 | 164 | 0 | 0 | 0 | 0 | 0 | 0 | 0 | 0
87 | 84445778 | 84445766 | 80785766 | 116 | 1 | 1 | 1 | 4-100-00 |  | Затраты труда машинистов | 1191 | 1013 | чел.-ч. | чел.-ч. | 1 | 4.61 | 0 | 0 | 0 | 0 | 0 | 1 | 2 | *(0,2+0,15+1) | 6.2235 | 2 | 84445768 | 165 | 0 | 0 | 0 | 0 | 0 | 0 | 0 | 0
87 | 84445779 | 84445766 | 80906643 | 1 | 1 | 1 | 2 | 91.04.01-031 | ФСЭМ-2022 доп.11, 91.04.01-031, приказ Минстроя России от 07.11.2024 г. № 747/пр | Машины бурильно-крановые на автомобильном ходу, диаметр бурения до 800 мм, глубина бурения до 5 м | 1368 | 1011 | маш.-ч | маш.-ч | 1 | 3.42 | 0 | 2088.77 | 612.57 | 0 | 0 | 1 | 0 | *(0,2+0,15+1) | 4.617 | 2 | 84445769 | 166 | 0 | 0 | 0 | 0 | 0 | 0 | 0 | 0
87 | 84445780 | 84445766 | 80907648 | 1 | 1 | 1 | 2 | 91.14.02-001 | ФСЭМ-2022 доп.7, 91.14.02-001, приказ Минстроя России от 02.08.2023 г. № 551/пр | Автомобили бортовые, грузоподъемность до 5 т | 1368 | 1011 | маш.-ч | маш.-ч | 1 | 1.19 | 0 | 640.84 | 533.01 | 0 | 0 | 1 | 0 | *(0,2+0,15+1) | 1.6065 | 2 | 84445770 | 167 | 0 | 0 | 0 | 0 | 0 | 0 | 0 | 0
87 | 84445781 | 84445766 | 80855473 | 1 | 1 | 1 | 3 | 01.3.01.06-0038 | ФСБЦ-2022, 01.3.01.06-0038, приказ Минстроя России от 18.05.2022 г. № 378/пр | Смазка защитная электросетевая | 1346 | 1009 | кг | кг | 1 | 0.1 | 238.29 | 0 | 0 | 0 | 0 | 1 | 0 |  | 0.1 | 2 | 84445771 | 168 | 0 | 0 | 0 | 0 | 0 | 0 | 0 | 0
87 | 84445782 | 84445766 | 80855480 | 1 | 1 | 1 | 3 | 01.3.01.06-0051 | ФСБЦ-2022 доп.12, 01.3.01.06-0051, приказ Минстроя России от 07.11.2024 г. № 747/пр | Смазка солидол жировой Ж | 1346 | 1009 | кг | кг | 1 | 0.03 | 58.53 | 0 | 0 | 0 | 0 | 1 | 0 |  | 0.03 | 2 | 84445772 | 169 | 0 | 0 | 0 | 0 | 0 | 0 | 0 | 0
87 | 84445783 | 84445766 | 80858990 | 1 | 1 | 1 | 3 | 01.7.15.03-0042 | ФСБЦ-2022, 01.7.15.03-0042, приказ Минстроя России от 18.05.2022 г. № 378/пр | Болты с гайками и шайбами строительные | 1346 | 1009 | кг | кг | 1 | 0 | 174.93 | 0 | 0 | 0 | 1 | 0 | 0 |  | 0 | 3 | -1 |  | 0 | 0 | 0 | 0 | 0 | 0 | 0 | 0
87 | 84445784 | 84445766 | 80860128 | 1 | 1 | 1 | 3 | 01.7.20.08-0051 | ФСБЦ-2022 доп.8, 01.7.20.08-0051, приказ Минстроя России от 14.11.2023 г. № 817/пр | Ветошь хлопчатобумажная цветная | 1346 | 1009 | кг | кг | 1 | 0.02 | 56.11 | 0 | 0 | 0 | 0 | 1 | 0 |  | 0.02 | 2 | 84445773 | 170 | 0 | 0 | 0 | 0 | 0 | 0 | 0 | 0
87 | 84445785 | 84445766 | 80787121 | 116 | 1 | 1 | 3 | 05.1.02.06 |  | Приставки железобетонные | 1371 | 1013 | ШТ | ШТ | 1 | 0 | 0 | 0 | 0 | 0 | 1 | 0 | 0 |  | 0 | 3 | -1 |  | 0 | 0 | 0 | 0 | 0 | 0 | 0 | 0
87 | 84445786 | 84445766 | 80787126 | 116 | 1 | 1 | 3 | 05.1.02.07 |  | Стойка железобетонная вибрированная для опор | 1371 | 1013 | ШТ | ШТ | 1 | 0 | 0 | 0 | 0 | 0 | 1 | 0 | 0 |  | 0 | 3 | -1 |  | 0 | 0 | 0 | 0 | 0 | 0 | 0 | 0
87 | 84445787 | 84445766 | 80787803 | 116 | 1 | 1 | 3 | 07.2.02.05 |  | Траверсы стальные | 1348 | 1009 | т | т | 1000 | 0 | 0 | 0 | 0 | 0 | 1 | 0 | 0 |  | 0 | 3 | -1 |  | 0 | 0 | 0 | 0 | 0 | 0 | 0 | 0
87 | 84445788 | 84445766 | 80787947 | 116 | 1 | 1 | 3 | 07.2.07.13 |  | Хомуты стальные | 1346 | 1009 | кг | кг | 1 | 0 | 0 | 0 | 0 | 0 | 1 | 0 | 0 |  | 0 | 3 | -1 |  | 0 | 0 | 0 | 0 | 0 | 0 | 0 | 0
87 | 84445789 | 84445766 | 80788281 | 116 | 1 | 1 | 3 | 08.3.04.02 |  | Сталь стержневая диаметром до 10 мм | 1348 | 1009 | т | т | 1000 | 0 | 0 | 0 | 0 | 0 | 1 | 0 | 0 |  | 0 | 3 | -1 |  | 0 | 0 | 0 | 0 | 0 | 0 | 0 | 0
87 | 84445790 | 84445766 | 80876406 | 1 | 1 | 1 | 3 | 14.4.02.04-0182 | ФСБЦ-2022, 14.4.02.04-0182, приказ Минстроя России от 18.05.2022 г. № 378/пр | Краска масляная МА-15, цветная | 1348 | 1009 | т | т | 1000 | 0.0004 | 61265.39 | 0 | 0 | 0 | 0 | 1 | 0 |  | 0.0004 | 2 | 84445774 | 171 | 0 | 0 | 0 | 0 | 0 | 0 | 0 | 0
87 | 84445791 | 84445766 | 80876432 | 1 | 1 | 1 | 3 | 14.4.03.03-0102 | ФСБЦ-2022 доп.4, 14.4.03.03-0102, приказ Минстроя России от 27.12.2022 г. № 1133/пр | Лак битумный БТ-577 | 1348 | 1009 | т | т | 1000 | 0.0001 | 80020.98 | 0 | 0 | 0 | 0 | 1 | 0 |  | 0.0001 | 2 | 84445775 | 172 | 0 | 0 | 0 | 0 | 0 | 0 | 0 | 0
87 | 84445792 | 84445766 | 80884040 | 1 | 1 | 1 | 3 | 20.2.02.04-0006 | ФСБЦ-2022, 20.2.02.04-0006, приказ Минстроя России от 18.05.2022 г. № 378/пр | Колпачки полиэтиленовые К-6 | 1425 | 1013 | 100 ШТ | 100 ШТ | 1 | 0.06 | 1031.73 | 0 | 0 | 0 | 0 | 1 | 0 |  | 0.06 | 2 | 84445776 | 173 | 0 | 0 | 0 | 0 | 0 | 0 | 0 | 0
87 | 84445793 | 84445766 | 80790600 | 116 | 1 | 1 | 3 | 22.2.01.04 |  | Изоляторы штыревые | 1371 | 1013 | ШТ | ШТ | 1 | 0 | 0 | 0 | 0 | 0 | 1 | 0 | 0 |  | 0 | 3 | -1 |  | 0 | 0 | 0 | 0 | 0 | 0 | 0 | 0
87 | 84445794 | 84445766 | 80790624 | 116 | 1 | 1 | 3 | 22.2.02.09 |  | Детали крепления стальные | 1346 | 1009 | кг | кг | 1 | 0 | 0 | 0 | 0 | 0 | 1 | 0 | 0 |  | 0 | 3 | -1 |  | 0 | 0 | 0 | 0 | 0 | 0 | 0 | 0
87 | 84445795 | 84445766 | 80790646 | 116 | 1 | 1 | 3 | 22.2.02.21 |  | Штыри | 1371 | 1013 | ШТ | ШТ | 1 | 0 | 0 | 0 | 0 | 0 | 1 | 0 | 0 |  | 0 | 3 | -1 |  | 0 | 0 | 0 | 0 | 0 | 0 | 0 | 0
87 | 84445796 | 84445766 | 80790650 | 116 | 1 | 1 | 3 | 22.2.02.23 |  | Металлические плакаты | 1371 | 1013 | ШТ | ШТ | 1 | 0 | 0 | 0 | 0 | 0 | 1 | 0 | 0 |  | 0 | 3 | -1 |  | 0 | 0 | 0 | 0 | 0 | 0 | 0 | 0
88 | 84445809 | 84445797 | 80785593 | 116 | 1 | 1 | 1 | 1-100-39 |  | Средний разряд работы 3,9 | 1191 | 1013 | чел.-ч. | чел.-ч. | 1 | 51.1 | 0 | 0 | 0 | 527.05 | 0 | 1 | 1 | *(0,2+0,15+1) | 68.985 | 2 | 84445798 | 174 | 0 | 0 | 0 | 0 | 0 | 0 | 0 | 0
88 | 84445810 | 84445797 | 80785766 | 116 | 1 | 1 | 1 | 4-100-00 |  | Затраты труда машинистов | 1191 | 1013 | чел.-ч. | чел.-ч. | 1 | 22.73 | 0 | 0 | 0 | 0 | 0 | 1 | 2 | *(0,2+0,15+1) | 30.6855 | 2 | 84445799 | 175 | 0 | 0 | 0 | 0 | 0 | 0 | 0 | 0
88 | 84445811 | 84445797 | 80906930 | 1 | 1 | 1 | 2 | 91.06.06-011 | ФСЭМ-2022, 91.06.06-011, приказ Минстроя России от 18.05.2022 г. № 378/пр | Автогидроподъемники, высота подъема 12 м | 1368 | 1011 | маш.-ч | маш.-ч | 1 | 13 | 0 | 346.73 | 533.01 | 0 | 0 | 1 | 0 | *(0,2+0,15+1) | 17.55 | 2 | 84445800 | 176 | 0 | 0 | 0 | 0 | 0 | 0 | 0 | 0
88 | 84445812 | 84445797 | 80907648 | 1 | 1 | 1 | 2 | 91.14.02-001 | ФСЭМ-2022 доп.7, 91.14.02-001, приказ Минстроя России от 02.08.2023 г. № 551/пр | Автомобили бортовые, грузоподъемность до 5 т | 1368 | 1011 | маш.-ч | маш.-ч | 1 | 2.86 | 0 | 640.84 | 533.01 | 0 | 0 | 1 | 0 | *(0,2+0,15+1) | 3.861 | 2 | 84445801 | 177 | 0 | 0 | 0 | 0 | 0 | 0 | 0 | 0
88 | 84445813 | 84445797 | 80907731 | 1 | 1 | 1 | 2 | 91.15.03-014 | ФСЭМ-2022 доп.11, 91.15.03-014, приказ Минстроя России от 09.08.2024 г. № 524/пр | Тракторы на пневмоколесном ходу, мощность 59 кВт (80 л.с.) | 1368 | 1011 | маш.-ч | маш.-ч | 1 | 6.87 | 0 | 487.94 | 533.01 | 0 | 0 | 1 | 0 | *(0,2+0,15+1) | 9.2745 | 2 | 84445802 | 178 | 0 | 0 | 0 | 0 | 0 | 0 | 0 | 0
88 | 84445814 | 84445797 | 80855450 | 1 | 1 | 1 | 3 | 01.3.01.01-0010 | ФСБЦ-2022 доп.6, 01.3.01.01-0010, приказ Минстроя России от 11.05.2023 г. № 335/пр | Бензин-растворитель | 1346 | 1009 | кг | кг | 1 | 0.06 | 160.27 | 0 | 0 | 0 | 0 | 1 | 0 |  | 0.06 | 2 | 84445803 | 179 | 0 | 0 | 0 | 0 | 0 | 0 | 0 | 0
88 | 84445815 | 84445797 | 80855473 | 1 | 1 | 1 | 3 | 01.3.01.06-0038 | ФСБЦ-2022, 01.3.01.06-0038, приказ Минстроя России от 18.05.2022 г. № 378/пр | Смазка защитная электросетевая | 1346 | 1009 | кг | кг | 1 | 0.1 | 238.29 | 0 | 0 | 0 | 0 | 1 | 0 |  | 0.1 | 2 | 84445804 | 180 | 0 | 0 | 0 | 0 | 0 | 0 | 0 | 0
88 | 84445816 | 84445797 | 80860128 | 1 | 1 | 1 | 3 | 01.7.20.08-0051 | ФСБЦ-2022 доп.8, 01.7.20.08-0051, приказ Минстроя России от 14.11.2023 г. № 817/пр | Ветошь хлопчатобумажная цветная | 1346 | 1009 | кг | кг | 1 | 0.05 | 56.11 | 0 | 0 | 0 | 0 | 1 | 0 |  | 0.05 | 2 | 84445805 | 181 | 0 | 0 | 0 | 0 | 0 | 0 | 0 | 0
88 | 84445817 | 84445797 | 80867729 | 1 | 1 | 1 | 3 | 10.1.02.03-0002 | ФСБЦ-2022 доп.6, 10.1.02.03-0002, приказ Минстроя России от 11.05.2023 г. № 335/пр | Проволока алюминиевая из сплава марки АМЦ, диаметр 3,0-5,8 мм | 1348 | 1009 | т | т | 1000 | 0.0035 | 625256.9 | 0 | 0 | 0 | 0 | 1 | 0 |  | 0.0035 | 2 | 84445806 | 182 | 0 | 0 | 0 | 0 | 0 | 0 | 0 | 0
88 | 84445818 | 84445797 | 80876824 | 1 | 1 | 1 | 3 | 14.5.09.11-0102 | ФСБЦ-2022, 14.5.09.11-0102, приказ Минстроя России от 18.05.2022 г. № 378/пр | Уайт-спирит | 1346 | 1009 | кг | кг | 1 | 0.22 | 60.6 | 0 | 0 | 0 | 0 | 1 | 0 |  | 0.22 | 2 | 84445807 | 183 | 0 | 0 | 0 | 0 | 0 | 0 | 0 | 0
88 | 84445819 | 84445797 | 80883737 | 1 | 1 | 1 | 3 | 20.1.02.15-0011 | ФСБЦ-2022, 20.1.02.15-0011, приказ Минстроя России от 18.05.2022 г. № 378/пр | Соединитель алюминиевых и сталеалюминиевых проводов (СОАС) 062-3 | 1371 | 1013 | ШТ | ШТ | 1 | 3.4 | 635.88 | 0 | 0 | 0 | 0 | 1 | 0 |  | 3.4 | 2 | 84445808 | 184 | 0 | 0 | 0 | 0 | 0 | 0 | 0 | 0
88 | 84445820 | 84445797 | 80790569 | 116 | 1 | 1 | 3 | 21.2.01.02 |  | Провода неизолированные для воздушных линий электропередач | 1348 | 1009 | т | т | 1000 | 0 | 0 | 0 | 0 | 0 | 1 | 0 | 0 |  | 0 | 3 | -1 |  | 0 | 0 | 0 | 0 | 0 | 0 | 0 | 0
88 | 84445821 | 84445797 | 80790604 | 116 | 1 | 1 | 3 | 22.2.01.08 |  | Изоляторы линейные подвесные тарельчатые | 1348 | 1009 | т | т | 1000 | 0 | 0 | 0 | 0 | 0 | 1 | 0 | 0 |  | 0 | 3 | -1 |  | 0 | 0 | 0 | 0 | 0 | 0 | 0 | 0
88 | 84445822 | 84445797 | 80790650 | 116 | 1 | 1 | 3 | 22.2.02.23 |  | Арматура линейная | 1348 | 1009 | т | т | 1000 | 0 | 0 | 0 | 0 | 0 | 1 | 0 | 0 |  | 0 | 3 | -1 |  | 0 | 0 | 0 | 0 | 0 | 0 | 0 | 0
90 | 84445835 | 84445824 | 80785595 | 116 | 1 | 1 | 1 | 1-100-40 |  | Средний разряд работы 4,0 | 1191 | 1013 | чел.-ч. | чел.-ч. | 1 | 2.12 | 0 | 0 | 0 | 533.01 | 0 | 1 | 1 | *(0,2+0,15+1) | 2.862 | 2 | 84445825 | 185 | 0 | 0 | 0 | 0 | 0 | 0 | 0 | 0
90 | 84445836 | 84445824 | 80785766 | 116 | 1 | 1 | 1 | 4-100-00 |  | Затраты труда машинистов | 1191 | 1013 | чел.-ч. | чел.-ч. | 1 | 1.16 | 0 | 0 | 0 | 0 | 0 | 1 | 2 | *(0,2+0,15+1) | 1.566 | 2 | 84445826 | 186 | 0 | 0 | 0 | 0 | 0 | 0 | 0 | 0
90 | 84445837 | 84445824 | 80906930 | 1 | 1 | 1 | 2 | 91.06.06-011 | ФСЭМ-2022, 91.06.06-011, приказ Минстроя России от 18.05.2022 г. № 378/пр | Автогидроподъемники, высота подъема 12 м | 1368 | 1011 | маш.-ч | маш.-ч | 1 | 1.04 | 0 | 346.73 | 533.01 | 0 | 0 | 1 | 0 | *(0,2+0,15+1) | 1.404 | 2 | 84445827 | 187 | 0 | 0 | 0 | 0 | 0 | 0 | 0 | 0
90 | 84445838 | 84445824 | 80907648 | 1 | 1 | 1 | 2 | 91.14.02-001 | ФСЭМ-2022 доп.7, 91.14.02-001, приказ Минстроя России от 02.08.2023 г. № 551/пр | Автомобили бортовые, грузоподъемность до 5 т | 1368 | 1011 | маш.-ч | маш.-ч | 1 | 0.12 | 0 | 640.84 | 533.01 | 0 | 0 | 1 | 0 | *(0,2+0,15+1) | 0.162 | 2 | 84445828 | 188 | 0 | 0 | 0 | 0 | 0 | 0 | 0 | 0
90 | 84445839 | 84445824 | 80855450 | 1 | 1 | 1 | 3 | 01.3.01.01-0010 | ФСБЦ-2022 доп.6, 01.3.01.01-0010, приказ Минстроя России от 11.05.2023 г. № 335/пр | Бензин-растворитель | 1346 | 1009 | кг | кг | 1 | 0.06 | 160.27 | 0 | 0 | 0 | 0 | 1 | 0 |  | 0.06 | 2 | 84445829 | 189 | 0 | 0 | 0 | 0 | 0 | 0 | 0 | 0
90 | 84445840 | 84445824 | 80855473 | 1 | 1 | 1 | 3 | 01.3.01.06-0038 | ФСБЦ-2022, 01.3.01.06-0038, приказ Минстроя России от 18.05.2022 г. № 378/пр | Смазка защитная электросетевая | 1346 | 1009 | кг | кг | 1 | 0.1 | 238.29 | 0 | 0 | 0 | 0 | 1 | 0 |  | 0.1 | 2 | 84445830 | 190 | 0 | 0 | 0 | 0 | 0 | 0 | 0 | 0
90 | 84445841 | 84445824 | 80860128 | 1 | 1 | 1 | 3 | 01.7.20.08-0051 | ФСБЦ-2022 доп.8, 01.7.20.08-0051, приказ Минстроя России от 14.11.2023 г. № 817/пр | Ветошь хлопчатобумажная цветная | 1346 | 1009 | кг | кг | 1 | 0.05 | 56.11 | 0 | 0 | 0 | 0 | 1 | 0 |  | 0.05 | 2 | 84445831 | 191 | 0 | 0 | 0 | 0 | 0 | 0 | 0 | 0
90 | 84445842 | 84445824 | 80867729 | 1 | 1 | 1 | 3 | 10.1.02.03-0002 | ФСБЦ-2022 доп.6, 10.1.02.03-0002, приказ Минстроя России от 11.05.2023 г. № 335/пр | Проволока алюминиевая из сплава марки АМЦ, диаметр 3,0-5,8 мм | 1348 | 1009 | т | т | 1000 | 0.0004 | 625256.9 | 0 | 0 | 0 | 0 | 1 | 0 |  | 0.0004 | 2 | 84445832 | 192 | 0 | 0 | 0 | 0 | 0 | 0 | 0 | 0
90 | 84445843 | 84445824 | 80876824 | 1 | 1 | 1 | 3 | 14.5.09.11-0102 | ФСБЦ-2022, 14.5.09.11-0102, приказ Минстроя России от 18.05.2022 г. № 378/пр | Уайт-спирит | 1346 | 1009 | кг | кг | 1 | 0.03 | 60.6 | 0 | 0 | 0 | 0 | 1 | 0 |  | 0.03 | 2 | 84445833 | 193 | 0 | 0 | 0 | 0 | 0 | 0 | 0 | 0
90 | 84445844 | 84445824 | 80883737 | 1 | 1 | 1 | 3 | 20.1.02.15-0011 | ФСБЦ-2022, 20.1.02.15-0011, приказ Минстроя России от 18.05.2022 г. № 378/пр | Соединитель алюминиевых и сталеалюминиевых проводов (СОАС) 062-3 | 1371 | 1013 | ШТ | ШТ | 1 | 3.4 | 635.88 | 0 | 0 | 0 | 0 | 1 | 0 |  | 3.4 | 2 | 84445834 | 194 | 0 | 0 | 0 | 0 | 0 | 0 | 0 | 0
92 | 84445857 | 84445846 | 80785724 | 116 | 1 | 1 | 1 | 2-100-02 |  | Рабочий 2 разряда | 1369 | 1013 | чел.-ч | чел.-ч | 1 | 0.91 | 0 | 0 | 0 | 433.57 | 0 | 1 | 1 | *(0,2+0,15+1) | 1.2285 | 2 | 84445847 | 195 | 0 | 0 | 0 | 0 | 0 | 0 | 0 | 0
92 | 84445858 | 84445846 | 80785726 | 116 | 1 | 1 | 1 | 2-100-03 |  | Рабочий 3 разряда | 1369 | 1013 | чел.-ч | чел.-ч | 1 | 38.89 | 0 | 0 | 0 | 473.35 | 0 | 1 | 1 | *(0,2+0,15+1) | 52.5015 | 2 | 84445848 | 196 | 0 | 0 | 0 | 0 | 0 | 0 | 0 | 0
92 | 84445859 | 84445846 | 80785730 | 116 | 1 | 1 | 1 | 2-100-04 |  | Рабочий 4 разряда | 1369 | 1013 | чел.-ч | чел.-ч | 1 | 19.24 | 0 | 0 | 0 | 533.01 | 0 | 1 | 1 | *(0,2+0,15+1) | 25.974 | 2 | 84445849 | 197 | 0 | 0 | 0 | 0 | 0 | 0 | 0 | 0
92 | 84445860 | 84445846 | 80785734 | 116 | 1 | 1 | 1 | 2-100-05 |  | Рабочий 5 разряда | 1369 | 1013 | чел.-ч | чел.-ч | 1 | 19.24 | 0 | 0 | 0 | 612.57 | 0 | 1 | 1 | *(0,2+0,15+1) | 25.974 | 2 | 84445850 | 198 | 0 | 0 | 0 | 0 | 0 | 0 | 0 | 0
92 | 84445861 | 84445846 | 80785766 | 116 | 1 | 1 | 1 | 4-100-00 |  | Затраты труда машинистов | 1191 | 1013 | чел.-ч. | чел.-ч. | 1 | 22.24 | 0 | 0 | 0 | 0 | 0 | 1 | 2 | *(0,2+0,15+1) | 30.024 | 2 | 84445851 | 199 | 0 | 0 | 0 | 0 | 0 | 0 | 0 | 0
92 | 84445862 | 84445846 | 80906756 | 1 | 1 | 1 | 2 | 91.05.05-015 | ФСЭМ-2022, 91.05.05-015, приказ Минстроя России от 18.05.2022 г. № 378/пр | Краны на автомобильном ходу, грузоподъемность 16 т | 1368 | 1011 | маш.-ч | маш.-ч | 1 | 0.64 | 0 | 1595.2 | 715.99 | 0 | 0 | 1 | 0 | *(0,2+0,15+1) | 0.864 | 2 | 84445852 | 200 | 0 | 0 | 0 | 0 | 0 | 0 | 0 | 0
92 | 84445863 | 84445846 | 80906890 | 1 | 1 | 1 | 2 | 91.06.03-055 | ФСЭМ-2022, 91.06.03-055, приказ Минстроя России от 18.05.2022 г. № 378/пр | Лебедки электрические тяговым усилием 19,62 кН (2 т) | 1368 | 1011 | маш.-ч | маш.-ч | 1 | 2.4 | 0 | 11.45 | 0 | 0 | 0 | 1 | 0 | *(0,2+0,15+1) | 3.24 | 2 | 84445853 | 201 | 0 | 0 | 0 | 0 | 0 | 0 | 0 | 0
92 | 84445864 | 84445846 | 80906930 | 1 | 1 | 1 | 2 | 91.06.06-011 | ФСЭМ-2022, 91.06.06-011, приказ Минстроя России от 18.05.2022 г. № 378/пр | Автогидроподъемники, высота подъема 12 м | 1368 | 1011 | маш.-ч | маш.-ч | 1 | 18.68 | 0 | 346.73 | 533.01 | 0 | 0 | 1 | 0 | *(0,2+0,15+1) | 25.218 | 2 | 84445854 | 202 | 0 | 0 | 0 | 0 | 0 | 0 | 0 | 0
92 | 84445865 | 84445846 | 80907648 | 1 | 1 | 1 | 2 | 91.14.02-001 | ФСЭМ-2022 доп.7, 91.14.02-001, приказ Минстроя России от 02.08.2023 г. № 551/пр | Автомобили бортовые, грузоподъемность до 5 т | 1368 | 1011 | маш.-ч | маш.-ч | 1 | 0.52 | 0 | 640.84 | 533.01 | 0 | 0 | 1 | 0 | *(0,2+0,15+1) | 0.702 | 2 | 84445855 | 203 | 0 | 0 | 0 | 0 | 0 | 0 | 0 | 0
92 | 84445866 | 84445846 | 80907845 | 1 | 1 | 1 | 2 | 91.17.04-544 | ФСЭМ-2022, 91.17.04-544, приказ Минстроя России от 18.05.2022 г. № 378/пр | Генераторы бензиновые портативные, мощность до 6 кВт | 1368 | 1011 | маш.-ч | маш.-ч | 1 | 2.4 | 0 | 210.38 | 533.01 | 0 | 0 | 1 | 0 | *(0,2+0,15+1) | 3.24 | 2 | 84445856 | 204 | 0 | 0 | 0 | 0 | 0 | 0 | 0 | 0
92 | 84445867 | 84445846 | 80790399 | 116 | 1 | 1 | 3 | 20.1.01.01 |  | Комплект креплений для анкерных опор | 1371 | 1013 | ШТ | ШТ | 1 | 0 | 0 | 0 | 0 | 0 | 1 | 0 | 0 |  | 0 | 3 | -1 |  | 0 | 0 | 0 | 0 | 0 | 0 | 0 | 0
92 | 84445868 | 84445846 | 80790411 | 116 | 1 | 1 | 3 | 20.1.01.12 |  | Комплект креплений для промежуточных опор | 1371 | 1013 | ШТ | ШТ | 1 | 0 | 0 | 0 | 0 | 0 | 1 | 0 | 0 |  | 0 | 3 | -1 |  | 0 | 0 | 0 | 0 | 0 | 0 | 0 | 0
92 | 84445869 | 84445846 | 80790564 | 116 | 1 | 1 | 3 | 21.2.01.01 |  | Провода самонесущие изолированные | 1477 | 1013 | 1000 м | 1000 М | 1 | 3.06 | 0 | 0 | 0 | 0 | 0 | 0 | 0 |  | 3.06 | 3 | -1 |  | 0 | 0 | 0 | 0 | 0 | 0 | 0 | 0
93 | 84445879 | 84445870 | 80785724 | 116 | 1 | 1 | 1 | 2-100-02 |  | Рабочий 2 разряда | 1369 | 1013 | чел.-ч | чел.-ч | 1 | 0.01 | 0 | 0 | 0 | 433.57 | 0 | 1 | 1 | *(0,2+0,15+1) | 0.0135 | 2 | 84445871 | 205 | 0 | 0 | 0 | 0 | 0 | 0 | 0 | 0
93 | 84445880 | 84445870 | 80785726 | 116 | 1 | 1 | 1 | 2-100-03 |  | Рабочий 3 разряда | 1369 | 1013 | чел.-ч | чел.-ч | 1 | 1.03 | 0 | 0 | 0 | 473.35 | 0 | 1 | 1 | *(0,2+0,15+1) | 1.3905 | 2 | 84445872 | 206 | 0 | 0 | 0 | 0 | 0 | 0 | 0 | 0
93 | 84445881 | 84445870 | 80785730 | 116 | 1 | 1 | 1 | 2-100-04 |  | Рабочий 4 разряда | 1369 | 1013 | чел.-ч | чел.-ч | 1 | 0.52 | 0 | 0 | 0 | 533.01 | 0 | 1 | 1 | *(0,2+0,15+1) | 0.702 | 2 | 84445873 | 207 | 0 | 0 | 0 | 0 | 0 | 0 | 0 | 0
93 | 84445882 | 84445870 | 80785734 | 116 | 1 | 1 | 1 | 2-100-05 |  | Рабочий 5 разряда | 1369 | 1013 | чел.-ч | чел.-ч | 1 | 0.52 | 0 | 0 | 0 | 612.57 | 0 | 1 | 1 | *(0,2+0,15+1) | 0.702 | 2 | 84445874 | 208 | 0 | 0 | 0 | 0 | 0 | 0 | 0 | 0
93 | 84445883 | 84445870 | 80785766 | 116 | 1 | 1 | 1 | 4-100-00 |  | Затраты труда машинистов | 1191 | 1013 | чел.-ч. | чел.-ч. | 1 | 0.51 | 0 | 0 | 0 | 0 | 0 | 1 | 2 | *(0,2+0,15+1) | 0.6885 | 2 | 84445875 | 209 | 0 | 0 | 0 | 0 | 0 | 0 | 0 | 0
93 | 84445884 | 84445870 | 80906756 | 1 | 1 | 1 | 2 | 91.05.05-015 | ФСЭМ-2022, 91.05.05-015, приказ Минстроя России от 18.05.2022 г. № 378/пр | Краны на автомобильном ходу, грузоподъемность 16 т | 1368 | 1011 | маш.-ч | маш.-ч | 1 | 0.0051 | 0 | 1595.2 | 715.99 | 0 | 0 | 1 | 0 | *(0,2+0,15+1) | 0.006885 | 2 | 84445876 | 210 | 0 | 0 | 0 | 0 | 0 | 0 | 0 | 0
93 | 84445885 | 84445870 | 80906930 | 1 | 1 | 1 | 2 | 91.06.06-011 | ФСЭМ-2022, 91.06.06-011, приказ Минстроя России от 18.05.2022 г. № 378/пр | Автогидроподъемники, высота подъема 12 м | 1368 | 1011 | маш.-ч | маш.-ч | 1 | 0.5 | 0 | 346.73 | 533.01 | 0 | 0 | 1 | 0 | *(0,2+0,15+1) | 0.675 | 2 | 84445877 | 211 | 0 | 0 | 0 | 0 | 0 | 0 | 0 | 0
93 | 84445886 | 84445870 | 80907648 | 1 | 1 | 1 | 2 | 91.14.02-001 | ФСЭМ-2022 доп.7, 91.14.02-001, приказ Минстроя России от 02.08.2023 г. № 551/пр | Автомобили бортовые, грузоподъемность до 5 т | 1368 | 1011 | маш.-ч | маш.-ч | 1 | 0.004 | 0 | 640.84 | 533.01 | 0 | 0 | 1 | 0 | *(0,2+0,15+1) | 0.0054 | 2 | 84445878 | 212 | 0 | 0 | 0 | 0 | 0 | 0 | 0 | 0
93 | 84445887 | 84445870 | 80790411 | 116 | 1 | 1 | 3 | 20.1.01.12 |  | Комплект креплений для промежуточных опор | 1371 | 1013 | ШТ | ШТ | 1 | 0 | 0 | 0 | 0 | 0 | 1 | 0 | 0 |  | 0 | 3 | -1 |  | 0 | 0 | 0 | 0 | 0 | 0 | 0 | 0
94 | 84445893 | 84445888 | 80785583 | 116 | 1 | 1 | 1 | 1-100-36 |  | Средний разряд работы 3,6 | 1191 | 1013 | чел.-ч. | чел.-ч. | 1 | 13.9 | 0 | 0 | 0 | 509.15 | 0 | 1 | 1 | *(0,2+0,15+1) | 18.765 | 2 | 84445889 | 213 | 0 | 0 | 0 | 0 | 0 | 0 | 0 | 0
94 | 84445894 | 84445888 | 80785766 | 116 | 1 | 1 | 1 | 4-100-00 |  | Затраты труда машинистов | 1191 | 1013 | чел.-ч. | чел.-ч. | 1 | 0.7 | 0 | 0 | 0 | 0 | 0 | 1 | 2 | *(0,2+0,15+1) | 0.945 | 2 | 84445890 | 214 | 0 | 0 | 0 | 0 | 0 | 0 | 0 | 0
94 | 84445895 | 84445888 | 80907648 | 1 | 1 | 1 | 2 | 91.14.02-001 | ФСЭМ-2022 доп.7, 91.14.02-001, приказ Минстроя России от 02.08.2023 г. № 551/пр | Автомобили бортовые, грузоподъемность до 5 т | 1368 | 1011 | маш.-ч | маш.-ч | 1 | 0.7 | 0 | 640.84 | 533.01 | 0 | 0 | 1 | 0 | *(0,2+0,15+1) | 0.945 | 2 | 84445891 | 215 | 0 | 0 | 0 | 0 | 0 | 0 | 0 | 0
94 | 84445896 | 84445888 | 80790569 | 116 | 1 | 1 | 3 | 21.2.01.02 |  | Провода неизолированные | 1348 | 1009 | т | т | 1000 | 0 | 0 | 0 | 0 | 0 | 1 | 0 | 0 |  | 0 | 2 | 84445892 | 216 | 0 | 0 | 0 | 0 | 0 | 0 | 0 | 0
96 | 84445903 | 84445898 | 80785583 | 116 | 1 | 1 | 1 | 1-100-36 |  | Средний разряд работы 3,6 | 1191 | 1013 | чел.-ч. | чел.-ч. | 1 | 16.5 | 0 | 0 | 0 | 509.15 | 0 | 1 | 1 | *(0,2+0,15+1) | 22.275 | 2 | 84445899 | 217 | 0 | 0 | 0 | 0 | 0 | 0 | 0 | 0
96 | 84445904 | 84445898 | 80785766 | 116 | 1 | 1 | 1 | 4-100-00 |  | Затраты труда машинистов | 1191 | 1013 | чел.-ч. | чел.-ч. | 1 | 0.83 | 0 | 0 | 0 | 0 | 0 | 1 | 2 | *(0,2+0,15+1) | 1.1205 | 2 | 84445900 | 218 | 0 | 0 | 0 | 0 | 0 | 0 | 0 | 0
96 | 84445905 | 84445898 | 80907648 | 1 | 1 | 1 | 2 | 91.14.02-001 | ФСЭМ-2022 доп.7, 91.14.02-001, приказ Минстроя России от 02.08.2023 г. № 551/пр | Автомобили бортовые, грузоподъемность до 5 т | 1368 | 1011 | маш.-ч | маш.-ч | 1 | 0.83 | 0 | 640.84 | 533.01 | 0 | 0 | 1 | 0 | *(0,2+0,15+1) | 1.1205 | 2 | 84445901 | 219 | 0 | 0 | 0 | 0 | 0 | 0 | 0 | 0
96 | 84445906 | 84445898 | 80790569 | 116 | 1 | 1 | 3 | 21.2.01.02 |  | Провода неизолированные | 1348 | 1009 | т | т | 1000 | 0 | 0 | 0 | 0 | 0 | 1 | 0 | 0 |  | 0 | 2 | 84445902 | 220 | 0 | 0 | 0 | 0 | 0 | 0 | 0 | 0
98 | 84445920 | 84445908 | 80785593 | 116 | 1 | 1 | 1 | 1-100-39 |  | Средний разряд работы 3,9 | 1191 | 1013 | чел.-ч. | чел.-ч. | 1 | 51.1 | 0 | 0 | 0 | 527.05 | 0 | 1 | 1 | *(0,2+0,15+1) | 68.985 | 2 | 84445909 | 221 | 0 | 0 | 0 | 0 | 0 | 0 | 0 | 0
98 | 84445921 | 84445908 | 80785766 | 116 | 1 | 1 | 1 | 4-100-00 |  | Затраты труда машинистов | 1191 | 1013 | чел.-ч. | чел.-ч. | 1 | 22.73 | 0 | 0 | 0 | 0 | 0 | 1 | 2 | *(0,2+0,15+1) | 30.6855 | 2 | 84445910 | 222 | 0 | 0 | 0 | 0 | 0 | 0 | 0 | 0
98 | 84445922 | 84445908 | 80906930 | 1 | 1 | 1 | 2 | 91.06.06-011 | ФСЭМ-2022, 91.06.06-011, приказ Минстроя России от 18.05.2022 г. № 378/пр | Автогидроподъемники, высота подъема 12 м | 1368 | 1011 | маш.-ч | маш.-ч | 1 | 13 | 0 | 346.73 | 533.01 | 0 | 0 | 1 | 0 | *(0,2+0,15+1) | 17.55 | 2 | 84445911 | 223 | 0 | 0 | 0 | 0 | 0 | 0 | 0 | 0
98 | 84445923 | 84445908 | 80907648 | 1 | 1 | 1 | 2 | 91.14.02-001 | ФСЭМ-2022 доп.7, 91.14.02-001, приказ Минстроя России от 02.08.2023 г. № 551/пр | Автомобили бортовые, грузоподъемность до 5 т | 1368 | 1011 | маш.-ч | маш.-ч | 1 | 2.86 | 0 | 640.84 | 533.01 | 0 | 0 | 1 | 0 | *(0,2+0,15+1) | 3.861 | 2 | 84445912 | 224 | 0 | 0 | 0 | 0 | 0 | 0 | 0 | 0
98 | 84445924 | 84445908 | 80907731 | 1 | 1 | 1 | 2 | 91.15.03-014 | ФСЭМ-2022 доп.11, 91.15.03-014, приказ Минстроя России от 09.08.2024 г. № 524/пр | Тракторы на пневмоколесном ходу, мощность 59 кВт (80 л.с.) | 1368 | 1011 | маш.-ч | маш.-ч | 1 | 6.87 | 0 | 487.94 | 533.01 | 0 | 0 | 1 | 0 | *(0,2+0,15+1) | 9.2745 | 2 | 84445913 | 225 | 0 | 0 | 0 | 0 | 0 | 0 | 0 | 0
98 | 84445925 | 84445908 | 80855450 | 1 | 1 | 1 | 3 | 01.3.01.01-0010 | ФСБЦ-2022 доп.6, 01.3.01.01-0010, приказ Минстроя России от 11.05.2023 г. № 335/пр | Бензин-растворитель | 1346 | 1009 | кг | кг | 1 | 0.06 | 160.27 | 0 | 0 | 0 | 0 | 1 | 0 |  | 0.06 | 2 | 84445914 | 226 | 0 | 0 | 0 | 0 | 0 | 0 | 0 | 0
98 | 84445926 | 84445908 | 80855473 | 1 | 1 | 1 | 3 | 01.3.01.06-0038 | ФСБЦ-2022, 01.3.01.06-0038, приказ Минстроя России от 18.05.2022 г. № 378/пр | Смазка защитная электросетевая | 1346 | 1009 | кг | кг | 1 | 0.1 | 238.29 | 0 | 0 | 0 | 0 | 1 | 0 |  | 0.1 | 2 | 84445915 | 227 | 0 | 0 | 0 | 0 | 0 | 0 | 0 | 0
98 | 84445927 | 84445908 | 80860128 | 1 | 1 | 1 | 3 | 01.7.20.08-0051 | ФСБЦ-2022 доп.8, 01.7.20.08-0051, приказ Минстроя России от 14.11.2023 г. № 817/пр | Ветошь хлопчатобумажная цветная | 1346 | 1009 | кг | кг | 1 | 0.05 | 56.11 | 0 | 0 | 0 | 0 | 1 | 0 |  | 0.05 | 2 | 84445916 | 228 | 0 | 0 | 0 | 0 | 0 | 0 | 0 | 0
98 | 84445928 | 84445908 | 80867729 | 1 | 1 | 1 | 3 | 10.1.02.03-0002 | ФСБЦ-2022 доп.6, 10.1.02.03-0002, приказ Минстроя России от 11.05.2023 г. № 335/пр | Проволока алюминиевая из сплава марки АМЦ, диаметр 3,0-5,8 мм | 1348 | 1009 | т | т | 1000 | 0.0035 | 625256.9 | 0 | 0 | 0 | 0 | 1 | 0 |  | 0.0035 | 2 | 84445917 | 229 | 0 | 0 | 0 | 0 | 0 | 0 | 0 | 0
98 | 84445929 | 84445908 | 80876824 | 1 | 1 | 1 | 3 | 14.5.09.11-0102 | ФСБЦ-2022, 14.5.09.11-0102, приказ Минстроя России от 18.05.2022 г. № 378/пр | Уайт-спирит | 1346 | 1009 | кг | кг | 1 | 0.22 | 60.6 | 0 | 0 | 0 | 0 | 1 | 0 |  | 0.22 | 2 | 84445918 | 230 | 0 | 0 | 0 | 0 | 0 | 0 | 0 | 0
98 | 84445930 | 84445908 | 80883737 | 1 | 1 | 1 | 3 | 20.1.02.15-0011 | ФСБЦ-2022, 20.1.02.15-0011, приказ Минстроя России от 18.05.2022 г. № 378/пр | Соединитель алюминиевых и сталеалюминиевых проводов (СОАС) 062-3 | 1371 | 1013 | ШТ | ШТ | 1 | 3.4 | 635.88 | 0 | 0 | 0 | 0 | 1 | 0 |  | 3.4 | 2 | 84445919 | 231 | 0 | 0 | 0 | 0 | 0 | 0 | 0 | 0
98 | 84445931 | 84445908 | 80790569 | 116 | 1 | 1 | 3 | 21.2.01.02 |  | Провода неизолированные для воздушных линий электропередач | 1348 | 1009 | т | т | 1000 | 0 | 0 | 0 | 0 | 0 | 1 | 0 | 0 |  | 0 | 3 | -1 |  | 0 | 0 | 0 | 0 | 0 | 0 | 0 | 0
98 | 84445932 | 84445908 | 80790604 | 116 | 1 | 1 | 3 | 22.2.01.08 |  | Изоляторы линейные подвесные тарельчатые | 1348 | 1009 | т | т | 1000 | 0 | 0 | 0 | 0 | 0 | 1 | 0 | 0 |  | 0 | 3 | -1 |  | 0 | 0 | 0 | 0 | 0 | 0 | 0 | 0
98 | 84445933 | 84445908 | 80790650 | 116 | 1 | 1 | 3 | 22.2.02.23 |  | Арматура линейная | 1348 | 1009 | т | т | 1000 | 0 | 0 | 0 | 0 | 0 | 1 | 0 | 0 |  | 0 | 3 | -1 |  | 0 | 0 | 0 | 0 | 0 | 0 | 0 | 0
99 | 84445944 | 84445934 | 80785603 | 116 | 1 | 1 | 1 | 1-100-43 |  | Средний разряд работы 4,3 | 1191 | 1013 | чел.-ч. | чел.-ч. | 1 | 7.42 | 0 | 0 | 0 | 556.88 | 0 | 1 | 1 | *(0,2+0,15+1) | 10.017 | 2 | 84445935 | 232 | 0 | 0 | 0 | 0 | 0 | 0 | 0 | 0
99 | 84445945 | 84445934 | 80785766 | 116 | 1 | 1 | 1 | 4-100-00 |  | Затраты труда машинистов | 1191 | 1013 | чел.-ч. | чел.-ч. | 1 | 1.02 | 0 | 0 | 0 | 0 | 0 | 1 | 2 | *(0,2+0,15+1) | 1.377 | 2 | 84445936 | 233 | 0 | 0 | 0 | 0 | 0 | 0 | 0 | 0
99 | 84445946 | 84445934 | 80906756 | 1 | 1 | 1 | 2 | 91.05.05-015 | ФСЭМ-2022, 91.05.05-015, приказ Минстроя России от 18.05.2022 г. № 378/пр | Краны на автомобильном ходу, грузоподъемность 16 т | 1368 | 1011 | маш.-ч | маш.-ч | 1 | 0.61 | 0 | 1595.2 | 715.99 | 0 | 0 | 1 | 0 | *(0,2+0,15+1) | 0.8235 | 2 | 84445937 | 234 | 0 | 0 | 0 | 0 | 0 | 0 | 0 | 0
99 | 84445947 | 84445934 | 80907648 | 1 | 1 | 1 | 2 | 91.14.02-001 | ФСЭМ-2022 доп.7, 91.14.02-001, приказ Минстроя России от 02.08.2023 г. № 551/пр | Автомобили бортовые, грузоподъемность до 5 т | 1368 | 1011 | маш.-ч | маш.-ч | 1 | 0.41 | 0 | 640.84 | 533.01 | 0 | 0 | 1 | 0 | *(0,2+0,15+1) | 0.5535 | 2 | 84445938 | 235 | 0 | 0 | 0 | 0 | 0 | 0 | 0 | 0
99 | 84445948 | 84445934 | 80855473 | 1 | 1 | 1 | 3 | 01.3.01.06-0038 | ФСБЦ-2022, 01.3.01.06-0038, приказ Минстроя России от 18.05.2022 г. № 378/пр | Смазка защитная электросетевая | 1346 | 1009 | кг | кг | 1 | 0.01 | 238.29 | 0 | 0 | 0 | 0 | 1 | 0 |  | 0.01 | 2 | 84445939 | 236 | 0 | 0 | 0 | 0 | 0 | 0 | 0 | 0
99 | 84445949 | 84445934 | 80855480 | 1 | 1 | 1 | 3 | 01.3.01.06-0051 | ФСБЦ-2022 доп.12, 01.3.01.06-0051, приказ Минстроя России от 07.11.2024 г. № 747/пр | Смазка солидол жировой Ж | 1346 | 1009 | кг | кг | 1 | 0.03 | 58.53 | 0 | 0 | 0 | 0 | 1 | 0 |  | 0.03 | 2 | 84445940 | 237 | 0 | 0 | 0 | 0 | 0 | 0 | 0 | 0
99 | 84445950 | 84445934 | 80858990 | 1 | 1 | 1 | 3 | 01.7.15.03-0042 | ФСБЦ-2022, 01.7.15.03-0042, приказ Минстроя России от 18.05.2022 г. № 378/пр | Болты с гайками и шайбами строительные | 1346 | 1009 | кг | кг | 1 | 0 | 174.93 | 0 | 0 | 0 | 1 | 0 | 0 |  | 0 | 3 | -1 |  | 0 | 0 | 0 | 0 | 0 | 0 | 0 | 0
99 | 84445951 | 84445934 | 80860128 | 1 | 1 | 1 | 3 | 01.7.20.08-0051 | ФСБЦ-2022 доп.8, 01.7.20.08-0051, приказ Минстроя России от 14.11.2023 г. № 817/пр | Ветошь хлопчатобумажная цветная | 1346 | 1009 | кг | кг | 1 | 0.02 | 56.11 | 0 | 0 | 0 | 0 | 1 | 0 |  | 0.02 | 2 | 84445941 | 238 | 0 | 0 | 0 | 0 | 0 | 0 | 0 | 0
99 | 84445952 | 84445934 | 80787947 | 116 | 1 | 1 | 3 | 07.2.07.13 |  | Хомуты стальные | 1346 | 1009 | кг | кг | 1 | 0 | 0 | 0 | 0 | 0 | 1 | 0 | 0 |  | 0 | 3 | -1 |  | 0 | 0 | 0 | 0 | 0 | 0 | 0 | 0
99 | 84445953 | 84445934 | 80788281 | 116 | 1 | 1 | 3 | 08.3.04.02 |  | Сталь стержневая диаметром до 10 мм | 1348 | 1009 | т | т | 1000 | 0 | 0 | 0 | 0 | 0 | 1 | 0 | 0 |  | 0 | 3 | -1 |  | 0 | 0 | 0 | 0 | 0 | 0 | 0 | 0
99 | 84445954 | 84445934 | 80876432 | 1 | 1 | 1 | 3 | 14.4.03.03-0102 | ФСБЦ-2022 доп.4, 14.4.03.03-0102, приказ Минстроя России от 27.12.2022 г. № 1133/пр | Лак битумный БТ-577 | 1348 | 1009 | т | т | 1000 | 0.0001 | 80020.98 | 0 | 0 | 0 | 0 | 1 | 0 |  | 0.0001 | 2 | 84445942 | 239 | 0 | 0 | 0 | 0 | 0 | 0 | 0 | 0
99 | 84445955 | 84445934 | 80876824 | 1 | 1 | 1 | 3 | 14.5.09.11-0102 | ФСБЦ-2022, 14.5.09.11-0102, приказ Минстроя России от 18.05.2022 г. № 378/пр | Уайт-спирит | 1346 | 1009 | кг | кг | 1 | 0.12 | 60.6 | 0 | 0 | 0 | 0 | 1 | 0 |  | 0.12 | 2 | 84445943 | 240 | 0 | 0 | 0 | 0 | 0 | 0 | 0 | 0
99 | 84445956 | 84445934 | 80790569 | 116 | 1 | 1 | 3 | 21.2.01.02 |  | Провода неизолированные для воздушных линий электропередач | 1348 | 1009 | т | т | 1000 | 0 | 0 | 0 | 0 | 0 | 1 | 0 | 0 |  | 0 | 3 | -1 |  | 0 | 0 | 0 | 0 | 0 | 0 | 0 | 0
99 | 84445957 | 84445934 | 80790600 | 116 | 1 | 1 | 3 | 22.2.01.04 |  | Изоляторы линейные штыревые фарфоровые | 1371 | 1013 | ШТ | ШТ | 1 | 0 | 0 | 0 | 0 | 0 | 1 | 0 | 0 |  | 0 | 3 | -1 |  | 0 | 0 | 0 | 0 | 0 | 0 | 0 | 0
99 | 84445958 | 84445934 | 80790609 | 116 | 1 | 1 | 3 | 22.2.02.03 |  | Детали крепления стальные | 1346 | 1009 | кг | кг | 1 | 0 | 0 | 0 | 0 | 0 | 1 | 0 | 0 |  | 0 | 3 | -1 |  | 0 | 0 | 0 | 0 | 0 | 0 | 0 | 0
100 | 84445969 | 84445959 | 80785577 | 116 | 1 | 1 | 1 | 1-100-33 |  | Средний разряд работы 3,3 | 1191 | 1013 | чел.-ч. | чел.-ч. | 1 | 3.76 | 0 | 0 | 0 | 491.25 | 0 | 1 | 1 | *0,33*(0,2+0,15+1) | 1.6751 | 2 | 84445960 | 241 | 0 | 0 | 0 | 0 | 0 | 0 | 0 | 0
100 | 84445970 | 84445959 | 80785766 | 116 | 1 | 1 | 1 | 4-100-00 |  | Затраты труда машинистов | 1191 | 1013 | чел.-ч. | чел.-ч. | 1 | 1.07 | 0 | 0 | 0 | 0 | 0 | 1 | 2 | *0,33*(0,2+0,15+1) | 0.47669 | 2 | 84445961 | 242 | 0 | 0 | 0 | 0 | 0 | 0 | 0 | 0
100 | 84445971 | 84445959 | 80906930 | 1 | 1 | 1 | 2 | 91.06.06-011 | ФСЭМ-2022, 91.06.06-011, приказ Минстроя России от 18.05.2022 г. № 378/пр | Автогидроподъемники, высота подъема 12 м | 1368 | 1011 | маш.-ч | маш.-ч | 1 | 0.85 | 0 | 346.73 | 533.01 | 0 | 0 | 1 | 0 | *0,33*(0,2+0,15+1) | 0.37868 | 2 | 84445962 | 243 | 0 | 0 | 0 | 0 | 0 | 0 | 0 | 0
100 | 84445972 | 84445959 | 80907648 | 1 | 1 | 1 | 2 | 91.14.02-001 | ФСЭМ-2022 доп.7, 91.14.02-001, приказ Минстроя России от 02.08.2023 г. № 551/пр | Автомобили бортовые, грузоподъемность до 5 т | 1368 | 1011 | маш.-ч | маш.-ч | 1 | 0.22 | 0 | 640.84 | 533.01 | 0 | 0 | 1 | 0 | *0,33*(0,2+0,15+1) | 0.09801 | 2 | 84445963 | 244 | 0 | 0 | 0 | 0 | 0 | 0 | 0 | 0
100 | 84445973 | 84445959 | 80855473 | 1 | 1 | 1 | 3 | 01.3.01.06-0038 | ФСБЦ-2022, 01.3.01.06-0038, приказ Минстроя России от 18.05.2022 г. № 378/пр | Смазка защитная электросетевая | 1346 | 1009 | кг | кг | 1 | 0.1 | 238.29 | 0 | 0 | 0 | 0 | 1 | 0 | *0,33 | 0.033 | 2 | 84445964 | 245 | 0 | 0 | 0 | 0 | 0 | 0 | 0 | 0
100 | 84445974 | 84445959 | 80855480 | 1 | 1 | 1 | 3 | 01.3.01.06-0051 | ФСБЦ-2022 доп.12, 01.3.01.06-0051, приказ Минстроя России от 07.11.2024 г. № 747/пр | Смазка солидол жировой Ж | 1346 | 1009 | кг | кг | 1 | 0.03 | 58.53 | 0 | 0 | 0 | 0 | 1 | 0 | *0,33 | 0.0099 | 2 | 84445965 | 246 | 0 | 0 | 0 | 0 | 0 | 0 | 0 | 0
100 | 84445975 | 84445959 | 80858990 | 1 | 1 | 1 | 3 | 01.7.15.03-0042 | ФСБЦ-2022, 01.7.15.03-0042, приказ Минстроя России от 18.05.2022 г. № 378/пр | Болты с гайками и шайбами строительные | 1346 | 1009 | кг | кг | 1 | 0 | 174.93 | 0 | 0 | 0 | 1 | 0 | 0 | *0,33 | 0 | 3 | -1 |  | 0 | 0 | 0 | 0 | 0 | 0 | 0 | 0
100 | 84445976 | 84445959 | 80860128 | 1 | 1 | 1 | 3 | 01.7.20.08-0051 | ФСБЦ-2022 доп.8, 01.7.20.08-0051, приказ Минстроя России от 14.11.2023 г. № 817/пр | Ветошь хлопчатобумажная цветная | 1346 | 1009 | кг | кг | 1 | 0.02 | 56.11 | 0 | 0 | 0 | 0 | 1 | 0 | *0,33 | 0.0066 | 2 | 84445966 | 247 | 0 | 0 | 0 | 0 | 0 | 0 | 0 | 0
100 | 84445977 | 84445959 | 80787947 | 116 | 1 | 1 | 3 | 07.2.07.13 |  | Хомуты стальные | 1346 | 1009 | кг | кг | 1 | 0 | 0 | 0 | 0 | 0 | 1 | 0 | 0 | *0,33 | 0 | 3 | -1 |  | 0 | 0 | 0 | 0 | 0 | 0 | 0 | 0
100 | 84445978 | 84445959 | 80788281 | 116 | 1 | 1 | 3 | 08.3.04.02 |  | Сталь стержневая диаметром до 10 мм | 1348 | 1009 | т | т | 1000 | 0 | 0 | 0 | 0 | 0 | 1 | 0 | 0 | *0,33 | 0 | 3 | -1 |  | 0 | 0 | 0 | 0 | 0 | 0 | 0 | 0
100 | 84445979 | 84445959 | 80876432 | 1 | 1 | 1 | 3 | 14.4.03.03-0102 | ФСБЦ-2022 доп.4, 14.4.03.03-0102, приказ Минстроя России от 27.12.2022 г. № 1133/пр | Лак битумный БТ-577 | 1348 | 1009 | т | т | 1000 | 0.0001 | 80020.98 | 0 | 0 | 0 | 0 | 1 | 0 | *0,33 | 3.3e-05 | 2 | 84445967 | 248 | 0 | 0 | 0 | 0 | 0 | 0 | 0 | 0
100 | 84445980 | 84445959 | 80876824 | 1 | 1 | 1 | 3 | 14.5.09.11-0102 | ФСБЦ-2022, 14.5.09.11-0102, приказ Минстроя России от 18.05.2022 г. № 378/пр | Уайт-спирит | 1346 | 1009 | кг | кг | 1 | 0.03 | 60.6 | 0 | 0 | 0 | 0 | 1 | 0 | *0,33 | 0.0099 | 2 | 84445968 | 249 | 0 | 0 | 0 | 0 | 0 | 0 | 0 | 0
100 | 84445981 | 84445959 | 80790600 | 116 | 1 | 1 | 3 | 22.2.01.04 |  | Изоляторы линейные штыревые фарфоровые | 1371 | 1013 | ШТ | ШТ | 1 | 0 | 0 | 0 | 0 | 0 | 1 | 0 | 0 | *0,33 | 0 | 3 | -1 |  | 0 | 0 | 0 | 0 | 0 | 0 | 0 | 0
100 | 84445982 | 84445959 | 80790609 | 116 | 1 | 1 | 3 | 22.2.02.03 |  | Детали крепления стальные | 1346 | 1009 | кг | кг | 1 | 0 | 0 | 0 | 0 | 0 | 1 | 0 | 0 | *0,33 | 0 | 3 | -1 |  | 0 | 0 | 0 | 0 | 0 | 0 | 0 | 0
101 | 84445990 | 84445983 | 80785595 | 116 | 1 | 1 | 1 | 1-100-40 |  | Средний разряд работы 4,0 | 1191 | 1013 | чел.-ч. | чел.-ч. | 1 | 1.03 | 0 | 0 | 0 | 533.01 | 0 | 1 | 1 | *(0,2+0,15+1) | 1.3905 | 2 | 84445984 | 250 | 0 | 0 | 0 | 0 | 0 | 0 | 0 | 0
101 | 84445991 | 84445983 | 80785766 | 116 | 1 | 1 | 1 | 4-100-00 |  | Затраты труда машинистов | 1191 | 1013 | чел.-ч. | чел.-ч. | 1 | 0.06 | 0 | 0 | 0 | 0 | 0 | 1 | 2 | *(0,2+0,15+1) | 0.081 | 2 | 84445985 | 251 | 0 | 0 | 0 | 0 | 0 | 0 | 0 | 0
101 | 84445992 | 84445983 | 80906756 | 1 | 1 | 1 | 2 | 91.05.05-015 | ФСЭМ-2022, 91.05.05-015, приказ Минстроя России от 18.05.2022 г. № 378/пр | Краны на автомобильном ходу, грузоподъемность 16 т | 1368 | 1011 | маш.-ч | маш.-ч | 1 | 0.03 | 0 | 1595.2 | 715.99 | 0 | 0 | 1 | 0 | *(0,2+0,15+1) | 0.0405 | 2 | 84445986 | 252 | 0 | 0 | 0 | 0 | 0 | 0 | 0 | 0
101 | 84445993 | 84445983 | 80907648 | 1 | 1 | 1 | 2 | 91.14.02-001 | ФСЭМ-2022 доп.7, 91.14.02-001, приказ Минстроя России от 02.08.2023 г. № 551/пр | Автомобили бортовые, грузоподъемность до 5 т | 1368 | 1011 | маш.-ч | маш.-ч | 1 | 0.03 | 0 | 640.84 | 533.01 | 0 | 0 | 1 | 0 | *(0,2+0,15+1) | 0.0405 | 2 | 84445987 | 253 | 0 | 0 | 0 | 0 | 0 | 0 | 0 | 0
101 | 84445994 | 84445983 | 80858990 | 1 | 1 | 1 | 3 | 01.7.15.03-0042 | ФСБЦ-2022, 01.7.15.03-0042, приказ Минстроя России от 18.05.2022 г. № 378/пр | Болты с гайками и шайбами строительные | 1346 | 1009 | кг | кг | 1 | 0.04 | 174.93 | 0 | 0 | 0 | 0 | 1 | 0 |  | 0.04 | 2 | 84445988 | 254 | 0 | 0 | 0 | 0 | 0 | 0 | 0 | 0
101 | 84445995 | 84445983 | 80791558 | 116 | 1 | 1 | 3 | 421/пр_2020_п.75_пп.а |  | Сметная стоимость вспомогательных ненормируемых материальных ресурсов, не учтенная в сметной норме, 2% | 3277935 | 1013 | % | % | 1 | 2 | 0 | 0 | 0 | 0 | 0 | 0 | 0 |  | 2 | 2 | 84445989 | 255 | 0 | 0 | 0 | 0 | 0 | 0 | 0 | 0
103 | 84446008 | 84445997 | 80785601 | 116 | 1 | 1 | 1 | 1-100-42 |  | Средний разряд работы 4,2 | 1191 | 1013 | чел.-ч. | чел.-ч. | 1 | 2.06 | 0 | 0 | 0 | 548.92 | 0 | 1 | 1 | *(0,2+0,15+1) | 2.781 | 2 | 84445998 | 256 | 0 | 0 | 0 | 0 | 0 | 0 | 0 | 0
103 | 84446009 | 84445997 | 80785766 | 116 | 1 | 1 | 1 | 4-100-00 |  | Затраты труда машинистов | 1191 | 1013 | чел.-ч. | чел.-ч. | 1 | 0.18 | 0 | 0 | 0 | 0 | 0 | 1 | 2 | *(0,2+0,15+1) | 0.243 | 2 | 84445999 | 257 | 0 | 0 | 0 | 0 | 0 | 0 | 0 | 0
103 | 84446010 | 84445997 | 80906756 | 1 | 1 | 1 | 2 | 91.05.05-015 | ФСЭМ-2022, 91.05.05-015, приказ Минстроя России от 18.05.2022 г. № 378/пр | Краны на автомобильном ходу, грузоподъемность 16 т | 1368 | 1011 | маш.-ч | маш.-ч | 1 | 0.09 | 0 | 1595.2 | 715.99 | 0 | 0 | 1 | 0 | *(0,2+0,15+1) | 0.1215 | 2 | 84446000 | 258 | 0 | 0 | 0 | 0 | 0 | 0 | 0 | 0
103 | 84446011 | 84445997 | 80907648 | 1 | 1 | 1 | 2 | 91.14.02-001 | ФСЭМ-2022 доп.7, 91.14.02-001, приказ Минстроя России от 02.08.2023 г. № 551/пр | Автомобили бортовые, грузоподъемность до 5 т | 1368 | 1011 | маш.-ч | маш.-ч | 1 | 0.09 | 0 | 640.84 | 533.01 | 0 | 0 | 1 | 0 | *(0,2+0,15+1) | 0.1215 | 2 | 84446001 | 259 | 0 | 0 | 0 | 0 | 0 | 0 | 0 | 0
103 | 84446012 | 84445997 | 80907843 | 1 | 1 | 1 | 2 | 91.17.04-233 | ФСЭМ-2022, 91.17.04-233, приказ Минстроя России от 18.05.2022 г. № 378/пр | Аппараты сварочные для ручной дуговой сварки, сварочный ток до 350 А | 1368 | 1011 | маш.-ч | маш.-ч | 1 | 0.66 | 0 | 32.87 | 0 | 0 | 0 | 1 | 0 | *(0,2+0,15+1) | 0.891 | 2 | 84446002 | 260 | 0 | 0 | 0 | 0 | 0 | 0 | 0 | 0
103 | 84446013 | 84445997 | 80858278 | 1 | 1 | 1 | 3 | 01.7.11.07-0227 | ФСБЦ-2022, 01.7.11.07-0227, приказ Минстроя России от 18.05.2022 г. № 378/пр | Электроды сварочные для сварки низколегированных и углеродистых сталей УОНИ 13/45, Э42А, диаметр 4-5 мм | 1346 | 1009 | кг | кг | 1 | 0.15 | 155.63 | 0 | 0 | 0 | 0 | 1 | 0 |  | 0.15 | 2 | 84446003 | 261 | 0 | 0 | 0 | 0 | 0 | 0 | 0 | 0
103 | 84446014 | 84445997 | 80858990 | 1 | 1 | 1 | 3 | 01.7.15.03-0042 | ФСБЦ-2022, 01.7.15.03-0042, приказ Минстроя России от 18.05.2022 г. № 378/пр | Болты с гайками и шайбами строительные | 1346 | 1009 | кг | кг | 1 | 0.17 | 174.93 | 0 | 0 | 0 | 0 | 1 | 0 |  | 0.17 | 2 | 84446004 | 262 | 0 | 0 | 0 | 0 | 0 | 0 | 0 | 0
103 | 84446015 | 84445997 | 80864205 | 1 | 1 | 1 | 3 | 07.2.07.04-0007 | ФСБЦ-2022, 07.2.07.04-0007, приказ Минстроя России от 18.05.2022 г. № 378/пр | Конструкции стальные индивидуального изготовления из сортового проката | 1348 | 1009 | т | т | 1000 | 0.015 | 105278.81 | 0 | 0 | 0 | 0 | 1 | 0 |  | 0.015 | 2 | 84446005 | 263 | 0 | 0 | 0 | 0 | 0 | 0 | 0 | 0
103 | 84446016 | 84445997 | 80876400 | 1 | 1 | 1 | 3 | 14.4.02.04-0142 | ФСБЦ-2022, 14.4.02.04-0142, приказ Минстроя России от 18.05.2022 г. № 378/пр | Краска масляная МА-0115, мумия, сурик железный | 1346 | 1009 | кг | кг | 1 | 0.03 | 79.88 | 0 | 0 | 0 | 0 | 1 | 0 |  | 0.03 | 2 | 84446006 | 264 | 0 | 0 | 0 | 0 | 0 | 0 | 0 | 0
103 | 84446017 | 84445997 | 80791558 | 116 | 1 | 1 | 3 | 421/пр_2020_п.75_пп.а |  | Сметная стоимость вспомогательных ненормируемых материальных ресурсов, не учтенная в сметной норме, 2% | 3277935 | 1013 | % | % | 1 | 2 | 0 | 0 | 0 | 0 | 0 | 0 | 0 |  | 2 | 2 | 84446007 | 265 | 0 | 0 | 0 | 0 | 0 | 0 | 0 | 0
105 | 84446029 | 84446019 | 80785595 | 116 | 1 | 1 | 1 | 1-100-40 |  | Средний разряд работы 4,0 | 1191 | 1013 | чел.-ч. | чел.-ч. | 1 | 41.2 | 0 | 0 | 0 | 533.01 | 0 | 1 | 1 | *(0,2+0,15+1) | 55.62 | 2 | 84446020 | 266 | 0 | 0 | 0 | 0 | 0 | 0 | 0 | 0
105 | 84446030 | 84446019 | 80785766 | 116 | 1 | 1 | 1 | 4-100-00 |  | Затраты труда машинистов | 1191 | 1013 | чел.-ч. | чел.-ч. | 1 | 0.2 | 0 | 0 | 0 | 0 | 0 | 1 | 2 | *(0,2+0,15+1) | 0.27 | 2 | 84446021 | 267 | 0 | 0 | 0 | 0 | 0 | 0 | 0 | 0
105 | 84446031 | 84446019 | 80906756 | 1 | 1 | 1 | 2 | 91.05.05-015 | ФСЭМ-2022, 91.05.05-015, приказ Минстроя России от 18.05.2022 г. № 378/пр | Краны на автомобильном ходу, грузоподъемность 16 т | 1368 | 1011 | маш.-ч | маш.-ч | 1 | 0.1 | 0 | 1595.2 | 715.99 | 0 | 0 | 1 | 0 | *(0,2+0,15+1) | 0.135 | 2 | 84446022 | 268 | 0 | 0 | 0 | 0 | 0 | 0 | 0 | 0
105 | 84446032 | 84446019 | 80907648 | 1 | 1 | 1 | 2 | 91.14.02-001 | ФСЭМ-2022 доп.7, 91.14.02-001, приказ Минстроя России от 02.08.2023 г. № 551/пр | Автомобили бортовые, грузоподъемность до 5 т | 1368 | 1011 | маш.-ч | маш.-ч | 1 | 0.1 | 0 | 640.84 | 533.01 | 0 | 0 | 1 | 0 | *(0,2+0,15+1) | 0.135 | 2 | 84446023 | 269 | 0 | 0 | 0 | 0 | 0 | 0 | 0 | 0
105 | 84446033 | 84446019 | 80907843 | 1 | 1 | 1 | 2 | 91.17.04-233 | ФСЭМ-2022, 91.17.04-233, приказ Минстроя России от 18.05.2022 г. № 378/пр | Аппараты сварочные для ручной дуговой сварки, сварочный ток до 350 А | 1368 | 1011 | маш.-ч | маш.-ч | 1 | 0.16 | 0 | 32.87 | 0 | 0 | 0 | 1 | 0 | *(0,2+0,15+1) | 0.216 | 2 | 84446024 | 270 | 0 | 0 | 0 | 0 | 0 | 0 | 0 | 0
105 | 84446034 | 84446019 | 80866481 | 1 | 1 | 1 | 3 | 08.3.07.01-0052 | ФСБЦ-2022 доп.4, 08.3.07.01-0052, приказ Минстроя России от 27.12.2022 г. № 1133/пр | Прокат стальной горячекатаный полосовой, марки стали Ст3сп, Ст3пс, размеры 50х5 мм | 1348 | 1009 | т | т | 1000 | 0.003 | 70310.45 | 0 | 0 | 0 | 0 | 1 | 0 |  | 0.003 | 2 | 84446025 | 271 | 0 | 0 | 0 | 0 | 0 | 0 | 0 | 0
105 | 84446035 | 84446019 | 80876400 | 1 | 1 | 1 | 3 | 14.4.02.04-0142 | ФСБЦ-2022, 14.4.02.04-0142, приказ Минстроя России от 18.05.2022 г. № 378/пр | Краска масляная МА-0115, мумия, сурик железный | 1346 | 1009 | кг | кг | 1 | 0.8 | 79.88 | 0 | 0 | 0 | 0 | 1 | 0 |  | 0.8 | 2 | 84446026 | 272 | 0 | 0 | 0 | 0 | 0 | 0 | 0 | 0
105 | 84446036 | 84446019 | 80887095 | 1 | 1 | 1 | 3 | 20.5.04.03-0002 | ФСБЦ-2022, 20.5.04.03-0002, приказ Минстроя России от 18.05.2022 г. № 378/пр | Зажимы наборные проходные ЗН24-4П25 | 1425 | 1013 | 100 ШТ | 100 ШТ | 1 | 1.02 | 896.51 | 0 | 0 | 0 | 0 | 1 | 0 |  | 1.02 | 2 | 84446027 | 273 | 0 | 0 | 0 | 0 | 0 | 0 | 0 | 0
105 | 84446037 | 84446019 | 80791558 | 116 | 1 | 1 | 3 | 421/пр_2020_п.75_пп.а |  | Сметная стоимость вспомогательных ненормируемых материальных ресурсов, не учтенная в сметной норме, 2% | 3277935 | 1013 | % | % | 1 | 2 | 0 | 0 | 0 | 0 | 0 | 0 | 0 |  | 2 | 2 | 84446028 | 274 | 0 | 0 | 0 | 0 | 0 | 0 | 0 | 0
108 | 84446046 | 84446040 | 80785593 | 116 | 1 | 1 | 1 | 1-100-39 |  | Средний разряд работы 3,9 | 1191 | 1013 | чел.-ч. | чел.-ч. | 1 | 7.42 | 0 | 0 | 0 | 527.05 | 0 | 1 | 1 | *(0,2+0,15+1) | 10.017 | 2 | 84446041 | 275 | 0 | 0 | 0 | 0 | 0 | 0 | 0 | 0
108 | 84446047 | 84446040 | 80785766 | 116 | 1 | 1 | 1 | 4-100-00 |  | Затраты труда машинистов | 1191 | 1013 | чел.-ч. | чел.-ч. | 1 | 3.55 | 0 | 0 | 0 | 0 | 0 | 1 | 2 | *(0,2+0,15+1) | 4.7925 | 2 | 84446042 | 276 | 0 | 0 | 0 | 0 | 0 | 0 | 0 | 0
108 | 84446048 | 84446040 | 80906930 | 1 | 1 | 1 | 2 | 91.06.06-011 | ФСЭМ-2022, 91.06.06-011, приказ Минстроя России от 18.05.2022 г. № 378/пр | Автогидроподъемники, высота подъема 12 м | 1368 | 1011 | маш.-ч | маш.-ч | 1 | 3.48 | 0 | 346.73 | 533.01 | 0 | 0 | 1 | 0 | *(0,2+0,15+1) | 4.698 | 2 | 84446043 | 277 | 0 | 0 | 0 | 0 | 0 | 0 | 0 | 0
108 | 84446049 | 84446040 | 80907650 | 1 | 1 | 1 | 2 | 91.14.02-003 | ФСЭМ-2022, 91.14.02-003, приказ Минстроя России от 18.05.2022 г. № 378/пр | Автомобили бортовые, грузоподъемность до 10 т | 1368 | 1011 | маш.-ч | маш.-ч | 1 | 0.07 | 0 | 896.96 | 533.01 | 0 | 0 | 1 | 0 | *(0,2+0,15+1) | 0.0945 | 2 | 84446044 | 278 | 0 | 0 | 0 | 0 | 0 | 0 | 0 | 0
108 | 84446050 | 84446040 | 80855484 | 1 | 1 | 1 | 3 | 01.3.01.06-1018 | ФСБЦ-2022, 01.3.01.06-1018, приказ Минстроя России от 18.05.2022 г. № 378/пр | Смазка ЦИАТИМ-221 | 1346 | 1009 | кг | кг | 1 | 0.3 | 496.96 | 0 | 0 | 0 | 0 | 1 | 0 |  | 0.3 | 2 | 84446045 | 279 | 0 | 0 | 0 | 0 | 0 | 0 | 0 | 0
109 | 84446063 | 84446051 | 80785589 | 116 | 1 | 1 | 1 | 1-100-38 |  | Средний разряд работы 3,8 | 1191 | 1013 | чел.-ч. | чел.-ч. | 1 | 20.24 | 0 | 0 | 0 | 521.08 | 0 | 1 | 1 | *(0,2+0,15+1) | 27.324 | 2 | 84446052 | 280 | 0 | 0 | 0 | 0 | 0 | 0 | 0 | 0
109 | 84446064 | 84446051 | 80785766 | 116 | 1 | 1 | 1 | 4-100-00 |  | Затраты труда машинистов | 1191 | 1013 | чел.-ч. | чел.-ч. | 1 | 0.4 | 0 | 0 | 0 | 0 | 0 | 1 | 2 | *(0,2+0,15+1) | 0.54 | 2 | 84446053 | 281 | 0 | 0 | 0 | 0 | 0 | 0 | 0 | 0
109 | 84446065 | 84446051 | 80906756 | 1 | 1 | 1 | 2 | 91.05.05-015 | ФСЭМ-2022, 91.05.05-015, приказ Минстроя России от 18.05.2022 г. № 378/пр | Краны на автомобильном ходу, грузоподъемность 16 т | 1368 | 1011 | маш.-ч | маш.-ч | 1 | 0.2 | 0 | 1595.2 | 715.99 | 0 | 0 | 1 | 0 | *(0,2+0,15+1) | 0.27 | 2 | 84446054 | 282 | 0 | 0 | 0 | 0 | 0 | 0 | 0 | 0
109 | 84446066 | 84446051 | 80906853 | 1 | 1 | 1 | 2 | 91.06.01-003 | ФСЭМ-2022, 91.06.01-003, приказ Минстроя России от 18.05.2022 г. № 378/пр | Домкраты гидравлические, грузоподъемность 63-100 т | 1368 | 1011 | маш.-ч | маш.-ч | 1 | 4.67 | 0 | 2.54 | 0 | 0 | 0 | 1 | 0 | *(0,2+0,15+1) | 6.3045 | 2 | 84446055 | 283 | 0 | 0 | 0 | 0 | 0 | 0 | 0 | 0
109 | 84446067 | 84446051 | 80906897 | 1 | 1 | 1 | 2 | 91.06.03-062 | ФСЭМ-2022, 91.06.03-062, приказ Минстроя России от 18.05.2022 г. № 378/пр | Лебедки электрические тяговым усилием до 31,39 кН (3,2 т) | 1368 | 1011 | маш.-ч | маш.-ч | 1 | 4.67 | 0 | 13.44 | 0 | 0 | 0 | 1 | 0 | *(0,2+0,15+1) | 6.3045 | 2 | 84446056 | 284 | 0 | 0 | 0 | 0 | 0 | 0 | 0 | 0
109 | 84446068 | 84446051 | 80907648 | 1 | 1 | 1 | 2 | 91.14.02-001 | ФСЭМ-2022 доп.7, 91.14.02-001, приказ Минстроя России от 02.08.2023 г. № 551/пр | Автомобили бортовые, грузоподъемность до 5 т | 1368 | 1011 | маш.-ч | маш.-ч | 1 | 0.2 | 0 | 640.84 | 533.01 | 0 | 0 | 1 | 0 | *(0,2+0,15+1) | 0.27 | 2 | 84446057 | 285 | 0 | 0 | 0 | 0 | 0 | 0 | 0 | 0
109 | 84446069 | 84446051 | 80857714 | 1 | 1 | 1 | 3 | 01.7.06.07-0002 | ФСБЦ-2022, 01.7.06.07-0002, приказ Минстроя России от 18.05.2022 г. № 378/пр | Ленты монтажные из пластмассы для бандажирования проводов, скрепляются пластмассовыми кнопками, ширина 10 мм | 1302 | 1003 | 10 м | 10 м | 10 | 0.245 | 37.71 | 0 | 0 | 0 | 0 | 1 | 0 |  | 0.245 | 2 | 84446058 | 286 | 0 | 0 | 0 | 0 | 0 | 0 | 0 | 0
109 | 84446070 | 84446051 | 80859335 | 1 | 1 | 1 | 3 | 01.7.15.14-0165 | ФСБЦ-2022 доп.2, 01.7.15.14-0165, приказ Минстроя России от 26.08.2022 г. № 703/пр | Шурупы самонарезающие стальные с полукруглой головкой и прямым шлицем, остроконечные, диаметр 4 мм, длина 40 мм | 1348 | 1009 | т | т | 1000 | 0.00011 | 99190.96 | 0 | 0 | 0 | 0 | 1 | 0 |  | 0.00011 | 2 | 84446059 | 287 | 0 | 0 | 0 | 0 | 0 | 0 | 0 | 0
109 | 84446071 | 84446051 | 80868067 | 1 | 1 | 1 | 3 | 10.3.02.03-0011 | ФСБЦ-2022, 10.3.02.03-0011, приказ Минстроя России от 18.05.2022 г. № 378/пр | Припои оловянно-свинцовые бессурьмянистые, марка ПОС30 | 1346 | 1009 | кг | кг | 1 | 0.25 | 931.11 | 0 | 0 | 0 | 0 | 1 | 0 |  | 0.25 | 2 | 84446060 | 288 | 0 | 0 | 0 | 0 | 0 | 0 | 0 | 0
109 | 84446072 | 84446051 | 80876430 | 1 | 1 | 1 | 3 | 14.4.03.03-0002 | ФСБЦ-2022 доп.4, 14.4.03.03-0002, приказ Минстроя России от 27.12.2022 г. № 1133/пр | Лак битумный БТ-123 | 1348 | 1009 | т | т | 1000 | 0.00072 | 82698.14 | 0 | 0 | 0 | 0 | 1 | 0 |  | 0.00072 | 2 | 84446061 | 289 | 0 | 0 | 0 | 0 | 0 | 0 | 0 | 0
109 | 84446073 | 84446051 | 80791558 | 116 | 1 | 1 | 3 | 421/пр_2020_п.75_пп.а |  | Сметная стоимость вспомогательных ненормируемых материальных ресурсов, не учтенная в сметной норме, 2% | 3277935 | 1013 | % | % | 1 | 2 | 0 | 0 | 0 | 0 | 0 | 0 | 0 |  | 2 | 2 | 84446062 | 290 | 0 | 0 | 0 | 0 | 0 | 0 | 0 | 0
111 | 84446080 | 84446075 | 72999188 | 112 | 1 | 1 | 1 | 1-100-36 |  | Средний разряд работы 3,6 | 1191 | 1013 | чел.-ч. | чел.-ч. | 1 | 15.2 | 0 | 0 | 0 | 0 | 0 | 1 | 1 | *(0,2+0,15+1) | 20.52 | 2 | 84446076 | 291 | 0 | 0 | 0 | 0 | 0 | 0 | 0 | 0
111 | 84446081 | 84446075 | 73069852 | 1 | 1 | 1 | 3 | 01.7.03.04-0001 | ФСБЦ-2022, 01.7.03.04-0001, приказ Минстроя России от 18.05.2022 г. № 378/пр | Электроэнергия | 1383 | 1013 | КВТ-Ч | КВТ-Ч | 1 | 5.3376 | 7 | 0 | 0 | 0 | 0 | 1 | 0 |  | 5.3376 | 2 | 84446077 | 292 | 0 | 0 | 0 | 0 | 0 | 0 | 0 | 0
111 | 84446082 | 84446075 | 73071317 | 1 | 1 | 1 | 3 | 01.7.15.07-0152 | ФСБЦ-2022, 01.7.15.07-0152, приказ Минстроя России от 18.05.2022 г. № 378/пр | Дюбели пластмассовые с шурупами, диаметр 6 мм, длина 35 мм, диаметр шурупа 3,5 мм, длина шурупа 50 мм | 1425 | 1013 | 100 ШТ | 100 ШТ | 1 | 1.75 | 52.34 | 0 | 0 | 0 | 0 | 1 | 0 |  | 1.75 | 2 | 84446078 | 293 | 0 | 0 | 0 | 0 | 0 | 0 | 0 | 0
111 | 84446083 | 84446075 | 73005007 | 112 | 1 | 1 | 3 | 421/пр_2020_п.75_пп.а |  | Сметная стоимость вспомогательных ненормируемых материальных ресурсов, не учтенная в сметной норме, 2% | 3277935 | 1013 | % | % | 1 | 2 | 0 | 0 | 0 | 0 | 0 | 0 | 0 |  | 2 | 2 | 84446079 | 294 | 0 | 0 | 0 | 0 | 0 | 0 | 0 | 0
113 | 84446096 | 84446085 | 72999198 | 112 | 1 | 1 | 1 | 1-100-38 |  | Средний разряд работы 3,8 | 1191 | 1013 | чел.-ч. | чел.-ч. | 1 | 31.44 | 0 | 0 | 0 | 0 | 0 | 1 | 1 | *(0,2+0,15+1) | 42.444 | 2 | 84446086 | 295 | 0 | 0 | 0 | 0 | 0 | 0 | 0 | 0
113 | 84446097 | 84446085 | 72999416 | 112 | 1 | 1 | 1 | 4-100-00 |  | Затраты труда машинистов | 1191 | 1013 | чел.-ч. | чел.-ч. | 1 | 0.64 | 0 | 0 | 0 | 0 | 0 | 1 | 2 | *(0,2+0,15+1) | 0.864 | 2 | 84446087 | 296 | 0 | 0 | 0 | 0 | 0 | 0 | 0 | 0
113 | 84446098 | 84446085 | 73116546 | 1 | 1 | 1 | 2 | 91.05.05-015 | ФСЭМ-2022, 91.05.05-015, приказ Минстроя России от 18.05.2022 г. № 378/пр | Краны на автомобильном ходу, грузоподъемность 16 т | 1368 | 1011 | маш.-ч | маш.-ч | 1 | 0.32 | 0 | 1595.2 | 715.99 | 0 | 0 | 1 | 0 | *(0,2+0,15+1) | 0.432 | 2 | 84446088 | 297 | 0 | 0 | 0 | 0 | 0 | 0 | 0 | 0
113 | 84446099 | 84446085 | 73117431 | 1 | 1 | 1 | 2 | 91.14.02-001 | ФСЭМ-2022 доп.7, 91.14.02-001, приказ Минстроя России от 02.08.2023 г. № 551/пр | Автомобили бортовые, грузоподъемность до 5 т | 1368 | 1011 | маш.-ч | маш.-ч | 1 | 0.32 | 0 | 640.84 | 533.01 | 0 | 0 | 1 | 0 | *(0,2+0,15+1) | 0.432 | 2 | 84446089 | 298 | 0 | 0 | 0 | 0 | 0 | 0 | 0 | 0
113 | 84446100 | 84446085 | 73070005 | 1 | 1 | 1 | 3 | 01.7.06.05-0041 | ФСБЦ-2022, 01.7.06.05-0041, приказ Минстроя России от 18.05.2022 г. № 378/пр | Ленты изоляционные хлопчатобумажные прорезиненные для электромонтажных и ремонтных работ, цвет черный, ширина 20 мм, толщина 0,35 мм | 1301 | 1003 | м | м | 1 | 33.33 | 5.87 | 0 | 0 | 0 | 0 | 1 | 0 |  | 33.33 | 2 | 84446090 | 299 | 0 | 0 | 0 | 0 | 0 | 0 | 0 | 0
113 | 84446101 | 84446085 | 73070171 | 1 | 1 | 1 | 3 | 01.7.07.20-0002 | ФСБЦ-2022, 01.7.07.20-0002, приказ Минстроя России от 18.05.2022 г. № 378/пр | Тальк молотый, сорт I | 1348 | 1009 | т | т | 1000 | 0.00157 | 43821.53 | 0 | 0 | 0 | 0 | 1 | 0 |  | 0.00157 | 2 | 84446091 | 300 | 0 | 0 | 0 | 0 | 0 | 0 | 0 | 0
113 | 84446102 | 84446085 | 73087665 | 1 | 1 | 1 | 3 | 14.4.02.04-0142 | ФСБЦ-2022, 14.4.02.04-0142, приказ Минстроя России от 18.05.2022 г. № 378/пр | Краска масляная МА-0115, мумия, сурик железный | 1346 | 1009 | кг | кг | 1 | 0.02 | 79.88 | 0 | 0 | 0 | 0 | 1 | 0 |  | 0.02 | 2 | 84446092 | 301 | 0 | 0 | 0 | 0 | 0 | 0 | 0 | 0
113 | 84446103 | 84446085 | 73094988 | 1 | 1 | 1 | 3 | 20.2.01.05-0014 | ФСБЦ-2022 доп.11, 20.2.01.05-0014, приказ Минстроя России от 09.08.2024 г. № 524/пр | Гильзы кабельные медные 240 мм | 1425 | 1013 | 100 ШТ | 100 ШТ | 1 | 0.05 | 28612.6 | 0 | 0 | 0 | 0 | 1 | 0 |  | 0.05 | 2 | 84446093 | 302 | 0 | 0 | 0 | 0 | 0 | 0 | 0 | 0
113 | 84446104 | 84446085 | 73095031 | 1 | 1 | 1 | 3 | 20.2.02.01-0017 | ФСБЦ-2022 доп.9, 20.2.02.01-0017, приказ Минстроя России от 16.02.2024 г. № 102/пр | Втулки полипропиленовые, диаметр 82 мм | 1407 | 1013 | 1000 ШТ | 1000 ШТ | 1 | 0.0122 | 8337.38 | 0 | 0 | 0 | 0 | 1 | 0 |  | 0.0122 | 2 | 84446094 | 303 | 0 | 0 | 0 | 0 | 0 | 0 | 0 | 0
113 | 84446105 | 84446085 | 73005007 | 112 | 1 | 1 | 3 | 421/пр_2020_п.75_пп.а |  | Сметная стоимость вспомогательных ненормируемых материальных ресурсов, не учтенная в сметной норме, 2% | 3277935 | 1013 | % | % | 1 | 2 | 0 | 0 | 0 | 0 | 0 | 0 | 0 |  | 2 | 2 | 84446095 | 304 | 0 | 0 | 0 | 0 | 0 | 0 | 0 | 0
115 | 84446116 | 84446107 | 72999201 | 112 | 1 | 1 | 1 | 1-100-39 |  | Средний разряд работы 3,9 | 1191 | 1013 | чел.-ч. | чел.-ч. | 1 | 21.2 | 0 | 0 | 0 | 0 | 0 | 1 | 1 | *(0,2+0,15+1) | 28.62 | 2 | 84446108 | 305 | 0 | 0 | 0 | 0 | 0 | 0 | 0 | 0
115 | 84446117 | 84446107 | 72999416 | 112 | 1 | 1 | 1 | 4-100-00 |  | Затраты труда машинистов | 1191 | 1013 | чел.-ч. | чел.-ч. | 1 | 0.2 | 0 | 0 | 0 | 0 | 0 | 1 | 2 | *(0,2+0,15+1) | 0.27 | 2 | 84446109 | 306 | 0 | 0 | 0 | 0 | 0 | 0 | 0 | 0
115 | 84446118 | 84446107 | 73116913 | 1 | 1 | 1 | 2 | 91.08.04-021 | ФСЭМ-2022, 91.08.04-021, приказ Минстроя России от 18.05.2022 г. № 378/пр | Котлы битумные передвижные электрические с центробежной мешалкой, объем загрузочной емкости 400 л | 1368 | 1011 | маш.-ч | маш.-ч | 1 | 1.95 | 0 | 95.25 | 0 | 0 | 0 | 1 | 0 | *(0,2+0,15+1) | 2.6325 | 2 | 84446110 | 307 | 0 | 0 | 0 | 0 | 0 | 0 | 0 | 0
115 | 84446119 | 84446107 | 73117431 | 1 | 1 | 1 | 2 | 91.14.02-001 | ФСЭМ-2022 доп.7, 91.14.02-001, приказ Минстроя России от 02.08.2023 г. № 551/пр | Автомобили бортовые, грузоподъемность до 5 т | 1368 | 1011 | маш.-ч | маш.-ч | 1 | 0.2 | 0 | 640.84 | 533.01 | 0 | 0 | 1 | 0 | *(0,2+0,15+1) | 0.27 | 2 | 84446111 | 308 | 0 | 0 | 0 | 0 | 0 | 0 | 0 | 0
115 | 84446120 | 84446107 | 72999145 | 112 | 1 | 1 | 3 | 01.2.01.02 |  | Битум | 1348 | 1009 | т | т | 1000 | 0.016 | 0 | 0 | 0 | 0 | 0 | 0 | 0 |  | 0.016 | 2 | 84446112 | 309 | 0 | 0 | 0 | 0 | 0 | 0 | 0 | 0
115 | 84446121 | 84446107 | 72999168 | 112 | 1 | 1 | 3 | 01.2.03.03 |  | Мастика | 1348 | 1009 | т | т | 1000 | 0.24 | 0 | 0 | 0 | 0 | 0 | 0 | 0 |  | 0.24 | 2 | 84446113 | 310 | 0 | 0 | 0 | 0 | 0 | 0 | 0 | 0
115 | 84446122 | 84446107 | 73068122 | 1 | 1 | 1 | 3 | 01.3.01.03-0002 | ФСБЦ-2022 доп.8, 01.3.01.03-0002, приказ Минстроя России от 14.11.2023 г. № 817/пр | Керосин для технических целей | 1348 | 1009 | т | т | 1000 | 0.024 | 62186.75 | 0 | 0 | 0 | 0 | 1 | 0 |  | 0.024 | 2 | 84446114 | 311 | 0 | 0 | 0 | 0 | 0 | 0 | 0 | 0
115 | 84446123 | 84446107 | 73072342 | 1 | 1 | 1 | 3 | 01.7.20.08-0051 | ФСБЦ-2022 доп.8, 01.7.20.08-0051, приказ Минстроя России от 14.11.2023 г. № 817/пр | Ветошь хлопчатобумажная цветная | 1346 | 1009 | кг | кг | 1 | 0.1 | 56.11 | 0 | 0 | 0 | 0 | 1 | 0 |  | 0.1 | 2 | 84446115 | 312 | 0 | 0 | 0 | 0 | 0 | 0 | 0 | 0
118 | 84446136 | 84446126 | 80785575 | 116 | 1 | 1 | 1 | 1-100-32 |  | Средний разряд работы 3,2 | 1191 | 1013 | чел.-ч. | чел.-ч. | 1 | 19.2 | 0 | 0 | 0 | 485.28 | 0 | 1 | 1 | *(0,2+0,15+1) | 25.92 | 2 | 84446127 | 313 | 0 | 0 | 0 | 0 | 0 | 0 | 0 | 0
118 | 84446137 | 84446126 | 80785766 | 116 | 1 | 1 | 1 | 4-100-00 |  | Затраты труда машинистов | 1191 | 1013 | чел.-ч. | чел.-ч. | 1 | 0.06 | 0 | 0 | 0 | 0 | 0 | 1 | 2 | *(0,2+0,15+1) | 0.081 | 2 | 84446128 | 314 | 0 | 0 | 0 | 0 | 0 | 0 | 0 | 0
118 | 84446138 | 84446126 | 80906943 | 1 | 1 | 1 | 2 | 91.06.06-048 | ФСЭМ-2022, 91.06.06-048, приказ Минстроя России от 18.05.2022 г. № 378/пр | Подъемники одномачтовые, грузоподъемность до 500 кг, высота подъема 45 м | 1368 | 1011 | маш.-ч | маш.-ч | 1 | 0.01 | 0 | 37.32 | 473.35 | 0 | 0 | 1 | 0 | *(0,2+0,15+1) | 0.0135 | 2 | 84446129 | 315 | 0 | 0 | 0 | 0 | 0 | 0 | 0 | 0
118 | 84446139 | 84446126 | 80907648 | 1 | 1 | 1 | 2 | 91.14.02-001 | ФСЭМ-2022 доп.7, 91.14.02-001, приказ Минстроя России от 02.08.2023 г. № 551/пр | Автомобили бортовые, грузоподъемность до 5 т | 1368 | 1011 | маш.-ч | маш.-ч | 1 | 0.05 | 0 | 640.84 | 533.01 | 0 | 0 | 1 | 0 | *(0,2+0,15+1) | 0.0675 | 2 | 84446130 | 316 | 0 | 0 | 0 | 0 | 0 | 0 | 0 | 0
118 | 84446140 | 84446126 | 80858128 | 1 | 1 | 1 | 3 | 01.7.10.17-0141 | ФСБЦ-2022, 01.7.10.17-0141, приказ Минстроя России от 18.05.2022 г. № 378/пр | Пемза | 1346 | 1009 | кг | кг | 1 | 0.24 | 2507.62 | 0 | 0 | 0 | 0 | 1 | 0 |  | 0.24 | 2 | 84446131 | 317 | 0 | 0 | 0 | 0 | 0 | 0 | 0 | 0
118 | 84446141 | 84446126 | 80859772 | 1 | 1 | 1 | 3 | 01.7.17.11-0011 | ФСБЦ-2022, 01.7.17.11-0011, приказ Минстроя России от 18.05.2022 г. № 378/пр | Шкурка шлифовальная двухслойная с зернистостью 40-25 | 1327 | 1005 | м2 | м2 | 1 | 0.8 | 531.44 | 0 | 0 | 0 | 0 | 1 | 0 |  | 0.8 | 2 | 84446132 | 318 | 0 | 0 | 0 | 0 | 0 | 0 | 0 | 0
118 | 84446142 | 84446126 | 80860128 | 1 | 1 | 1 | 3 | 01.7.20.08-0051 | ФСБЦ-2022 доп.8, 01.7.20.08-0051, приказ Минстроя России от 14.11.2023 г. № 817/пр | Ветошь хлопчатобумажная цветная | 1346 | 1009 | кг | кг | 1 | 0.21 | 56.11 | 0 | 0 | 0 | 0 | 1 | 0 |  | 0.21 | 2 | 84446133 | 319 | 0 | 0 | 0 | 0 | 0 | 0 | 0 | 0
118 | 84446143 | 84446126 | 80789476 | 116 | 1 | 1 | 3 | 14.4.02.04 |  | Краски для внутренних работ масляные готовые к применению | 1348 | 1009 | т | т | 1000 | 0.0267 | 0 | 0 | 0 | 0 | 0 | 0 | 0 |  | 0.0267 | 3 | -1 |  | 0 | 0 | 0 | 0 | 0 | 0 | 0 | 0
118 | 84446144 | 84446126 | 80789582 | 116 | 1 | 1 | 3 | 14.5.05.01 |  | Олифы комбинированные | 1348 | 1009 | т | т | 1000 | 0.0103 | 0 | 0 | 0 | 0 | 0 | 0 | 0 |  | 0.0103 | 3 | -1 |  | 0 | 0 | 0 | 0 | 0 | 0 | 0 | 0
118 | 84446145 | 84446126 | 80876841 | 1 | 1 | 1 | 3 | 14.5.11.01-0003 | ФСБЦ-2022, 14.5.11.01-0003, приказ Минстроя России от 18.05.2022 г. № 378/пр | Шпатлевка масляно-клеевая | 1348 | 1009 | т | т | 1000 | 0.005 | 24995.33 | 0 | 0 | 0 | 0 | 1 | 0 |  | 0.005 | 2 | 84446135 | 321 | 0 | 0 | 0 | 0 | 0 | 0 | 0 | 0
120 | 84446156 | 84446147 | 80785624 | 116 | 1 | 1 | 1 | 1-100-49 |  | Средний разряд работы 4,9 | 1191 | 1013 | чел.-ч. | чел.-ч. | 1 | 5.2 | 0 | 0 | 0 | 604.61 | 0 | 1 | 1 | *(0,2+0,15+1) | 7.02 | 2 | 84446148 | 322 | 0 | 0 | 0 | 0 | 0 | 0 | 0 | 0
120 | 84446157 | 84446147 | 80785766 | 116 | 1 | 1 | 1 | 4-100-00 |  | Затраты труда машинистов | 1191 | 1013 | чел.-ч. | чел.-ч. | 1 | 0.02 | 0 | 0 | 0 | 0 | 0 | 1 | 2 | *(0,2+0,15+1) | 0.027 | 2 | 84446149 | 323 | 0 | 0 | 0 | 0 | 0 | 0 | 0 | 0
120 | 84446158 | 84446147 | 80906895 | 1 | 1 | 1 | 2 | 91.06.03-060 | ФСЭМ-2022, 91.06.03-060, приказ Минстроя России от 18.05.2022 г. № 378/пр | Лебедки электрические тяговым усилием до 5,79 кН (0,59 т) | 1368 | 1011 | маш.-ч | маш.-ч | 1 | 0.01 | 0 | 6.62 | 0 | 0 | 0 | 1 | 0 | *(0,2+0,15+1) | 0.0135 | 2 | 84446150 | 324 | 0 | 0 | 0 | 0 | 0 | 0 | 0 | 0
120 | 84446159 | 84446147 | 80906913 | 1 | 1 | 1 | 2 | 91.06.05-011 | ФСЭМ-2022, 91.06.05-011, приказ Минстроя России от 18.05.2022 г. № 378/пр | Погрузчики одноковшовые универсальные фронтальные пневмоколесные, номинальная вместимость основного ковша 2,6 м3, грузоподъемность 5 т | 1368 | 1011 | маш.-ч | маш.-ч | 1 | 0.01 | 0 | 1555.93 | 612.57 | 0 | 0 | 1 | 0 | *(0,2+0,15+1) | 0.0135 | 2 | 84446151 | 325 | 0 | 0 | 0 | 0 | 0 | 0 | 0 | 0
120 | 84446160 | 84446147 | 80907648 | 1 | 1 | 1 | 2 | 91.14.02-001 | ФСЭМ-2022 доп.7, 91.14.02-001, приказ Минстроя России от 02.08.2023 г. № 551/пр | Автомобили бортовые, грузоподъемность до 5 т | 1368 | 1011 | маш.-ч | маш.-ч | 1 | 0.01 | 0 | 640.84 | 533.01 | 0 | 0 | 1 | 0 | *(0,2+0,15+1) | 0.0135 | 2 | 84446152 | 326 | 0 | 0 | 0 | 0 | 0 | 0 | 0 | 0
120 | 84446161 | 84446147 | 80908203 | 1 | 1 | 1 | 2 | 91.21.01-012 | ФСЭМ-2022 доп.11, 91.21.01-012, приказ Минстроя России от 09.08.2024 г. № 524/пр | Агрегаты окрасочные высокого давления для окраски поверхностей конструкций, мощность 1 кВт | 1368 | 1011 | маш.-ч | маш.-ч | 1 | 1.4 | 0 | 4.52 | 0 | 0 | 0 | 1 | 0 | *(0,2+0,15+1) | 1.89 | 2 | 84446153 | 327 | 0 | 0 | 0 | 0 | 0 | 0 | 0 | 0
120 | 84446162 | 84446147 | 80876432 | 1 | 1 | 1 | 3 | 14.4.03.03-0102 | ФСБЦ-2022 доп.4, 14.4.03.03-0102, приказ Минстроя России от 27.12.2022 г. № 1133/пр | Лак битумный БТ-577 | 1348 | 1009 | т | т | 1000 | 0.013 | 80020.98 | 0 | 0 | 0 | 0 | 1 | 0 |  | 0.013 | 2 | 84446154 | 328 | 0 | 0 | 0 | 0 | 0 | 0 | 0 | 0
120 | 84446163 | 84446147 | 80876824 | 1 | 1 | 1 | 3 | 14.5.09.11-0102 | ФСБЦ-2022, 14.5.09.11-0102, приказ Минстроя России от 18.05.2022 г. № 378/пр | Уайт-спирит | 1346 | 1009 | кг | кг | 1 | 1.95 | 60.6 | 0 | 0 | 0 | 0 | 1 | 0 |  | 1.95 | 2 | 84446155 | 329 | 0 | 0 | 0 | 0 | 0 | 0 | 0 | 0
121 | 84446166 | 84446164 | 80785571 | 116 | 1 | 1 | 1 | 1-100-30 |  | Средний разряд работы 3,0 | 1191 | 1013 | чел.-ч. | чел.-ч. | 1 | 9.06 | 0 | 0 | 0 | 473.35 | 0 | 1 | 1 | *(0,2+0,15+1) | 12.231 | 2 | 84446165 | 330 | 0 | 0 | 0 | 0 | 0 | 0 | 0 | 0
122 | 84446170 | 84446167 | 72999416 | 112 | 1 | 1 | 1 | 4-100-00 |  | Затраты труда машинистов | 1191 | 1013 | чел.-ч. | чел.-ч. | 1 | 6.49 | 0 | 0 | 0 | 0 | 0 | 1 | 2 | *(0,2+0,15+1) | 8.7615 | 2 | 84446168 | 331 | 0 | 0 | 0 | 0 | 0 | 0 | 0 | 0
122 | 84446171 | 84446167 | 73117309 | 1 | 1 | 1 | 2 | 91.12.02-004 | ФСЭМ-2022, 91.12.02-004, приказ Минстроя России от 18.05.2022 г. № 378/пр | Корчеватели-собиратели с трактором, мощность 118 кВт (160 л.с.) | 1368 | 1011 | маш.-ч | маш.-ч | 1 | 6.49 | 0 | 1905.04 | 612.57 | 0 | 0 | 1 | 0 | *(0,2+0,15+1) | 8.7615 | 2 | 84446169 | 332 | 0 | 0 | 0 | 0 | 0 | 0 | 0 | 0
123 | 84446175 | 84446172 | 72999416 | 112 | 1 | 1 | 1 | 4-100-00 |  | Затраты труда машинистов | 1191 | 1013 | чел.-ч. | чел.-ч. | 1 | 7.02 | 0 | 0 | 0 | 0 | 0 | 1 | 2 | *(0,2+0,15+1) | 9.477 | 2 | 84446173 | 333 | 0 | 0 | 0 | 0 | 0 | 0 | 0 | 0
123 | 84446176 | 84446172 | 73117363 | 1 | 1 | 1 | 2 | 91.12.08-514 | ФСЭМ-2022, 91.12.08-514, приказ Минстроя России от 18.05.2022 г. № 378/пр | Мульчеры самоходные на гусеничном ходу, мощность 184 кВт (250 л.с.) | 1368 | 1011 | маш.-ч | маш.-ч | 1 | 7.02 | 0 | 3277.47 | 715.99 | 0 | 0 | 1 | 0 | *(0,2+0,15+1) | 9.477 | 2 | 84446174 | 334 | 0 | 0 | 0 | 0 | 0 | 0 | 0 | 0
124 | 84446182 | 84446177 | 72999252 | 112 | 1 | 1 | 1 | 1-100-50 |  | Средний разряд работы 5,0 | 1191 | 1013 | чел.-ч. | чел.-ч. | 1 | 2.88 | 0 | 0 | 0 | 0 | 0 | 1 | 1 | *(0,2+0,15+1) | 3.888 | 2 | 84446178 | 335 | 0 | 0 | 0 | 0 | 0 | 0 | 0 | 0
124 | 84446183 | 84446177 | 72999416 | 112 | 1 | 1 | 1 | 4-100-00 |  | Затраты труда машинистов | 1191 | 1013 | чел.-ч. | чел.-ч. | 1 | 1.4 | 0 | 0 | 0 | 0 | 0 | 1 | 2 | *(0,2+0,15+1) | 1.89 | 2 | 84446179 | 336 | 0 | 0 | 0 | 0 | 0 | 0 | 0 | 0
124 | 84446184 | 84446177 | 73116720 | 1 | 1 | 1 | 2 | 91.06.06-012 | ФСЭМ-2022, 91.06.06-012, приказ Минстроя России от 18.05.2022 г. № 378/пр | Автогидроподъемники, высота подъема 18 м | 1368 | 1011 | маш.-ч | маш.-ч | 1 | 1.4 | 0 | 921.22 | 612.57 | 0 | 0 | 1 | 0 | *(0,2+0,15+1) | 1.89 | 2 | 84446180 | 337 | 0 | 0 | 0 | 0 | 0 | 0 | 0 | 0
124 | 84446185 | 84446177 | 73002998 | 112 | 1 | 1 | 3 | 14.4.02.04 |  | Краска масляная | 1346 | 1009 | кг | кг | 1 | 0.03 | 0 | 0 | 0 | 0 | 0 | 0 | 0 |  | 0.03 | 3 | -1 |  | 0 | 0 | 0 | 0 | 0 | 0 | 0 | 0
126 | 84446198 | 84446187 | 72999374 | 112 | 1 | 1 | 1 | 2-100-02 |  | Рабочий 2 разряда | 1369 | 1013 | чел.-ч | чел.-ч | 1 | 0.99 | 0 | 0 | 0 | 0 | 0 | 1 | 1 | *(0,2+0,15+1) | 1.3365 | 2 | 84446188 | 339 | 0 | 0 | 0 | 0 | 0 | 0 | 0 | 0
126 | 84446199 | 84446187 | 72999376 | 112 | 1 | 1 | 1 | 2-100-03 |  | Рабочий 3 разряда | 1369 | 1013 | чел.-ч | чел.-ч | 1 | 47.29 | 0 | 0 | 0 | 0 | 0 | 1 | 1 | *(0,2+0,15+1) | 63.8415 | 2 | 84446189 | 340 | 0 | 0 | 0 | 0 | 0 | 0 | 0 | 0
126 | 84446200 | 84446187 | 72999382 | 112 | 1 | 1 | 1 | 2-100-04 |  | Рабочий 4 разряда | 1369 | 1013 | чел.-ч | чел.-ч | 1 | 23.42 | 0 | 0 | 0 | 0 | 0 | 1 | 1 | *(0,2+0,15+1) | 31.617 | 2 | 84446190 | 341 | 0 | 0 | 0 | 0 | 0 | 0 | 0 | 0
126 | 84446201 | 84446187 | 72999384 | 112 | 1 | 1 | 1 | 2-100-05 |  | Рабочий 5 разряда | 1369 | 1013 | чел.-ч | чел.-ч | 1 | 23.42 | 0 | 0 | 0 | 0 | 0 | 1 | 1 | *(0,2+0,15+1) | 31.617 | 2 | 84446191 | 342 | 0 | 0 | 0 | 0 | 0 | 0 | 0 | 0
126 | 84446202 | 84446187 | 72999416 | 112 | 1 | 1 | 1 | 4-100-00 |  | Затраты труда машинистов | 1191 | 1013 | чел.-ч. | чел.-ч. | 1 | 24.89 | 0 | 0 | 0 | 0 | 0 | 1 | 2 | *(0,2+0,15+1) | 33.6015 | 2 | 84446192 | 343 | 0 | 0 | 0 | 0 | 0 | 0 | 0 | 0
126 | 84446203 | 84446187 | 73116546 | 1 | 1 | 1 | 2 | 91.05.05-015 | ФСЭМ-2022, 91.05.05-015, приказ Минстроя России от 18.05.2022 г. № 378/пр | Краны на автомобильном ходу, грузоподъемность 16 т | 1368 | 1011 | маш.-ч | маш.-ч | 1 | 0.75 | 0 | 1595.2 | 715.99 | 0 | 0 | 1 | 0 | *(0,2+0,15+1) | 1.0125 | 2 | 84446193 | 344 | 0 | 0 | 0 | 0 | 0 | 0 | 0 | 0
126 | 84446204 | 84446187 | 73116680 | 1 | 1 | 1 | 2 | 91.06.03-055 | ФСЭМ-2022, 91.06.03-055, приказ Минстроя России от 18.05.2022 г. № 378/пр | Лебедки электрические тяговым усилием 19,62 кН (2 т) | 1368 | 1011 | маш.-ч | маш.-ч | 1 | 0.81 | 0 | 11.45 | 0 | 0 | 0 | 1 | 0 | *(0,2+0,15+1) | 1.0935 | 2 | 84446194 | 345 | 0 | 0 | 0 | 0 | 0 | 0 | 0 | 0
126 | 84446205 | 84446187 | 73116719 | 1 | 1 | 1 | 2 | 91.06.06-011 | ФСЭМ-2022, 91.06.06-011, приказ Минстроя России от 18.05.2022 г. № 378/пр | Автогидроподъемники, высота подъема 12 м | 1368 | 1011 | маш.-ч | маш.-ч | 1 | 22.74 | 0 | 346.73 | 508.09 | 0 | 0 | 1 | 0 | *(0,2+0,15+1) | 30.699 | 2 | 84446195 | 346 | 0 | 0 | 0 | 0 | 0 | 0 | 0 | 0
126 | 84446206 | 84446187 | 73117431 | 1 | 1 | 1 | 2 | 91.14.02-001 | ФСЭМ-2022 доп.7, 91.14.02-001, приказ Минстроя России от 02.08.2023 г. № 551/пр | Автомобили бортовые, грузоподъемность до 5 т | 1368 | 1011 | маш.-ч | маш.-ч | 1 | 0.59 | 0 | 640.84 | 533.01 | 0 | 0 | 1 | 0 | *(0,2+0,15+1) | 0.7965 | 2 | 84446196 | 347 | 0 | 0 | 0 | 0 | 0 | 0 | 0 | 0
126 | 84446207 | 84446187 | 73117625 | 1 | 1 | 1 | 2 | 91.17.04-544 | ФСЭМ-2022, 91.17.04-544, приказ Минстроя России от 18.05.2022 г. № 378/пр | Генераторы бензиновые портативные, мощность до 6 кВт | 1368 | 1011 | маш.-ч | маш.-ч | 1 | 0.81 | 0 | 210.38 | 533.01 | 0 | 0 | 1 | 0 | *(0,2+0,15+1) | 1.0935 | 2 | 84446197 | 348 | 0 | 0 | 0 | 0 | 0 | 0 | 0 | 0
126 | 84446208 | 84446187 | 73003904 | 112 | 1 | 1 | 3 | 20.1.01.01 |  | Комплект линейной арматуры для крепления СИП-2 на опоре ВЛИ | 1371 | 1013 | ШТ | ШТ | 1 | 0 | 0 | 0 | 0 | 0 | 1 | 0 | 0 |  | 0 | 3 | -1 |  | 0 | 0 | 0 | 0 | 0 | 0 | 0 | 0
126 | 84446209 | 84446187 | 73003912 | 112 | 1 | 1 | 3 | 20.1.01.11 |  | Комплект линейной арматуры для устройства заземлений на опорах ВЛИ | 1371 | 1013 | ШТ | ШТ | 1 | 0 | 0 | 0 | 0 | 0 | 1 | 0 | 0 |  | 0 | 3 | -1 |  | 0 | 0 | 0 | 0 | 0 | 0 | 0 | 0
126 | 84446210 | 84446187 | 73004069 | 112 | 1 | 1 | 3 | 21.2.01.01 |  | Провода самонесущие изолированные для ВЛИ | 1477 | 1013 | 1000 м | 1000 М | 1 | 0 | 0 | 0 | 0 | 0 | 1 | 0 | 0 |  | 0 | 3 | -1 |  | 0 | 0 | 0 | 0 | 0 | 0 | 0 | 0
127 | 84446222 | 84446211 | 72999374 | 112 | 1 | 1 | 1 | 2-100-02 |  | Рабочий 2 разряда | 1369 | 1013 | чел.-ч | чел.-ч | 1 | 0.99 | 0 | 0 | 0 | 0 | 0 | 1 | 1 | *(0,2+0,15+1) | 1.3365 | 2 | 84446212 | 349 | 0 | 0 | 0 | 0 | 0 | 0 | 0 | 0
127 | 84446223 | 84446211 | 72999376 | 112 | 1 | 1 | 1 | 2-100-03 |  | Рабочий 3 разряда | 1369 | 1013 | чел.-ч | чел.-ч | 1 | 47.29 | 0 | 0 | 0 | 0 | 0 | 1 | 1 | *(0,2+0,15+1) | 63.8415 | 2 | 84446213 | 350 | 0 | 0 | 0 | 0 | 0 | 0 | 0 | 0
127 | 84446224 | 84446211 | 72999382 | 112 | 1 | 1 | 1 | 2-100-04 |  | Рабочий 4 разряда | 1369 | 1013 | чел.-ч | чел.-ч | 1 | 23.42 | 0 | 0 | 0 | 0 | 0 | 1 | 1 | *(0,2+0,15+1) | 31.617 | 2 | 84446214 | 351 | 0 | 0 | 0 | 0 | 0 | 0 | 0 | 0
127 | 84446225 | 84446211 | 72999384 | 112 | 1 | 1 | 1 | 2-100-05 |  | Рабочий 5 разряда | 1369 | 1013 | чел.-ч | чел.-ч | 1 | 23.42 | 0 | 0 | 0 | 0 | 0 | 1 | 1 | *(0,2+0,15+1) | 31.617 | 2 | 84446215 | 352 | 0 | 0 | 0 | 0 | 0 | 0 | 0 | 0
127 | 84446226 | 84446211 | 72999416 | 112 | 1 | 1 | 1 | 4-100-00 |  | Затраты труда машинистов | 1191 | 1013 | чел.-ч. | чел.-ч. | 1 | 24.89 | 0 | 0 | 0 | 0 | 0 | 1 | 2 | *(0,2+0,15+1) | 33.6015 | 2 | 84446216 | 353 | 0 | 0 | 0 | 0 | 0 | 0 | 0 | 0
127 | 84446227 | 84446211 | 73116546 | 1 | 1 | 1 | 2 | 91.05.05-015 | ФСЭМ-2022, 91.05.05-015, приказ Минстроя России от 18.05.2022 г. № 378/пр | Краны на автомобильном ходу, грузоподъемность 16 т | 1368 | 1011 | маш.-ч | маш.-ч | 1 | 0.75 | 0 | 1595.2 | 715.99 | 0 | 0 | 1 | 0 | *(0,2+0,15+1) | 1.0125 | 2 | 84446217 | 354 | 0 | 0 | 0 | 0 | 0 | 0 | 0 | 0
127 | 84446228 | 84446211 | 73116680 | 1 | 1 | 1 | 2 | 91.06.03-055 | ФСЭМ-2022, 91.06.03-055, приказ Минстроя России от 18.05.2022 г. № 378/пр | Лебедки электрические тяговым усилием 19,62 кН (2 т) | 1368 | 1011 | маш.-ч | маш.-ч | 1 | 0.81 | 0 | 11.45 | 0 | 0 | 0 | 1 | 0 | *(0,2+0,15+1) | 1.0935 | 2 | 84446218 | 355 | 0 | 0 | 0 | 0 | 0 | 0 | 0 | 0
127 | 84446229 | 84446211 | 73116719 | 1 | 1 | 1 | 2 | 91.06.06-011 | ФСЭМ-2022, 91.06.06-011, приказ Минстроя России от 18.05.2022 г. № 378/пр | Автогидроподъемники, высота подъема 12 м | 1368 | 1011 | маш.-ч | маш.-ч | 1 | 22.74 | 0 | 346.73 | 508.09 | 0 | 0 | 1 | 0 | *(0,2+0,15+1) | 30.699 | 2 | 84446219 | 356 | 0 | 0 | 0 | 0 | 0 | 0 | 0 | 0
127 | 84446230 | 84446211 | 73117431 | 1 | 1 | 1 | 2 | 91.14.02-001 | ФСЭМ-2022 доп.7, 91.14.02-001, приказ Минстроя России от 02.08.2023 г. № 551/пр | Автомобили бортовые, грузоподъемность до 5 т | 1368 | 1011 | маш.-ч | маш.-ч | 1 | 0.59 | 0 | 640.84 | 533.01 | 0 | 0 | 1 | 0 | *(0,2+0,15+1) | 0.7965 | 2 | 84446220 | 357 | 0 | 0 | 0 | 0 | 0 | 0 | 0 | 0
127 | 84446231 | 84446211 | 73117625 | 1 | 1 | 1 | 2 | 91.17.04-544 | ФСЭМ-2022, 91.17.04-544, приказ Минстроя России от 18.05.2022 г. № 378/пр | Генераторы бензиновые портативные, мощность до 6 кВт | 1368 | 1011 | маш.-ч | маш.-ч | 1 | 0.81 | 0 | 210.38 | 533.01 | 0 | 0 | 1 | 0 | *(0,2+0,15+1) | 1.0935 | 2 | 84446221 | 358 | 0 | 0 | 0 | 0 | 0 | 0 | 0 | 0
127 | 84446232 | 84446211 | 73003904 | 112 | 1 | 1 | 3 | 20.1.01.01 |  | Комплект линейной арматуры для крепления СИП-2 на опоре ВЛИ | 1371 | 1013 | ШТ | ШТ | 1 | 0 | 0 | 0 | 0 | 0 | 1 | 0 | 0 |  | 0 | 3 | -1 |  | 0 | 0 | 0 | 0 | 0 | 0 | 0 | 0
127 | 84446233 | 84446211 | 73003912 | 112 | 1 | 1 | 3 | 20.1.01.11 |  | Комплект линейной арматуры для устройства заземлений на опорах ВЛИ | 1371 | 1013 | ШТ | ШТ | 1 | 0 | 0 | 0 | 0 | 0 | 1 | 0 | 0 |  | 0 | 3 | -1 |  | 0 | 0 | 0 | 0 | 0 | 0 | 0 | 0
127 | 84446234 | 84446211 | 73004069 | 112 | 1 | 1 | 3 | 21.2.01.01 |  | Провода самонесущие изолированные для ВЛИ | 1477 | 1013 | 1000 м | 1000 М | 1 | 0 | 0 | 0 | 0 | 0 | 1 | 0 | 0 |  | 0 | 3 | -1 |  | 0 | 0 | 0 | 0 | 0 | 0 | 0 | 0
128 | 84446246 | 84446235 | 72999212 | 112 | 1 | 1 | 1 | 1-100-42 |  | Средний разряд работы 4,2 | 1191 | 1013 | чел.-ч. | чел.-ч. | 1 | 2.06 | 0 | 0 | 0 | 0 | 0 | 1 | 1 | *(0,2+0,15+1) | 2.781 | 2 | 84446236 | 359 | 0 | 0 | 0 | 0 | 0 | 0 | 0 | 0
128 | 84446247 | 84446235 | 72999416 | 112 | 1 | 1 | 1 | 4-100-00 |  | Затраты труда машинистов | 1191 | 1013 | чел.-ч. | чел.-ч. | 1 | 0.18 | 0 | 0 | 0 | 0 | 0 | 1 | 2 | *(0,2+0,15+1) | 0.243 | 2 | 84446237 | 360 | 0 | 0 | 0 | 0 | 0 | 0 | 0 | 0
128 | 84446248 | 84446235 | 73116546 | 1 | 1 | 1 | 2 | 91.05.05-015 | ФСЭМ-2022, 91.05.05-015, приказ Минстроя России от 18.05.2022 г. № 378/пр | Краны на автомобильном ходу, грузоподъемность 16 т | 1368 | 1011 | маш.-ч | маш.-ч | 1 | 0.09 | 0 | 1595.2 | 715.99 | 0 | 0 | 1 | 0 | *(0,2+0,15+1) | 0.1215 | 2 | 84446238 | 361 | 0 | 0 | 0 | 0 | 0 | 0 | 0 | 0
128 | 84446249 | 84446235 | 73117431 | 1 | 1 | 1 | 2 | 91.14.02-001 | ФСЭМ-2022 доп.7, 91.14.02-001, приказ Минстроя России от 02.08.2023 г. № 551/пр | Автомобили бортовые, грузоподъемность до 5 т | 1368 | 1011 | маш.-ч | маш.-ч | 1 | 0.09 | 0 | 640.84 | 533.01 | 0 | 0 | 1 | 0 | *(0,2+0,15+1) | 0.1215 | 2 | 84446239 | 362 | 0 | 0 | 0 | 0 | 0 | 0 | 0 | 0
128 | 84446250 | 84446235 | 73117623 | 1 | 1 | 1 | 2 | 91.17.04-233 | ФСЭМ-2022, 91.17.04-233, приказ Минстроя России от 18.05.2022 г. № 378/пр | Аппараты сварочные для ручной дуговой сварки, сварочный ток до 350 А | 1368 | 1011 | маш.-ч | маш.-ч | 1 | 0.66 | 0 | 32.87 | 0 | 0 | 0 | 1 | 0 | *(0,2+0,15+1) | 0.891 | 2 | 84446240 | 363 | 0 | 0 | 0 | 0 | 0 | 0 | 0 | 0
128 | 84446251 | 84446235 | 73070573 | 1 | 1 | 1 | 3 | 01.7.11.07-0227 | ФСБЦ-2022, 01.7.11.07-0227, приказ Минстроя России от 18.05.2022 г. № 378/пр | Электроды сварочные для сварки низколегированных и углеродистых сталей УОНИ 13/45, Э42А, диаметр 4-5 мм | 1346 | 1009 | кг | кг | 1 | 0.15 | 155.63 | 0 | 0 | 0 | 0 | 1 | 0 |  | 0.15 | 2 | 84446241 | 364 | 0 | 0 | 0 | 0 | 0 | 0 | 0 | 0
128 | 84446252 | 84446235 | 73071215 | 1 | 1 | 1 | 3 | 01.7.15.03-0042 | ФСБЦ-2022, 01.7.15.03-0042, приказ Минстроя России от 18.05.2022 г. № 378/пр | Болты с гайками и шайбами строительные | 1346 | 1009 | кг | кг | 1 | 0.17 | 174.93 | 0 | 0 | 0 | 0 | 1 | 0 |  | 0.17 | 2 | 84446242 | 365 | 0 | 0 | 0 | 0 | 0 | 0 | 0 | 0
128 | 84446253 | 84446235 | 73075943 | 1 | 1 | 1 | 3 | 07.2.07.04-0007 | ФСБЦ-2022, 07.2.07.04-0007, приказ Минстроя России от 18.05.2022 г. № 378/пр | Конструкции стальные индивидуального изготовления из сортового проката | 1348 | 1009 | т | т | 1000 | 0.015 | 105278.81 | 0 | 0 | 0 | 0 | 1 | 0 |  | 0.015 | 2 | 84446243 | 366 | 0 | 0 | 0 | 0 | 0 | 0 | 0 | 0
128 | 84446254 | 84446235 | 73087665 | 1 | 1 | 1 | 3 | 14.4.02.04-0142 | ФСБЦ-2022, 14.4.02.04-0142, приказ Минстроя России от 18.05.2022 г. № 378/пр | Краска масляная МА-0115, мумия, сурик железный | 1346 | 1009 | кг | кг | 1 | 0.03 | 79.88 | 0 | 0 | 0 | 0 | 1 | 0 |  | 0.03 | 2 | 84446244 | 367 | 0 | 0 | 0 | 0 | 0 | 0 | 0 | 0
128 | 84446255 | 84446235 | 73005007 | 112 | 1 | 1 | 3 | 421/пр_2020_п.75_пп.а |  | Сметная стоимость вспомогательных ненормируемых материальных ресурсов, не учтенная в сметной норме, 2% | 3277935 | 1013 | % | % | 1 | 2 | 0 | 0 | 0 | 0 | 0 | 0 | 0 |  | 2 | 2 | 84446245 | 368 | 0 | 0 | 0 | 0 | 0 | 0 | 0 | 0
130 | 84446271 | 84446257 | 72999179 | 112 | 1 | 1 | 1 | 1-100-33 |  | Средний разряд работы 3,3 | 1191 | 1013 | чел.-ч. | чел.-ч. | 1 | 15 | 0 | 0 | 0 | 0 | 0 | 1 | 1 | *(0,2+0,15+1) | 20.25 | 2 | 84446258 | 369 | 0 | 0 | 0 | 0 | 0 | 0 | 0 | 0
130 | 84446272 | 84446257 | 72999416 | 112 | 1 | 1 | 1 | 4-100-00 |  | Затраты труда машинистов | 1191 | 1013 | чел.-ч. | чел.-ч. | 1 | 1.86 | 0 | 0 | 0 | 0 | 0 | 1 | 2 | *(0,2+0,15+1) | 2.511 | 2 | 84446259 | 370 | 0 | 0 | 0 | 0 | 0 | 0 | 0 | 0
130 | 84446273 | 84446257 | 73117283 | 1 | 1 | 1 | 2 | 91.11.01-012 | ФСЭМ-2022, 91.11.01-012, приказ Минстроя России от 18.05.2022 г. № 378/пр | Машины монтажные для выполнения работ при прокладке и монтаже кабеля на базе автомобиля | 1368 | 1011 | маш.-ч | маш.-ч | 1 | 1.86 | 0 | 995.51 | 583.92 | 0 | 0 | 1 | 0 | *(0,2+0,15+1) | 2.511 | 2 | 84446260 | 371 | 0 | 0 | 0 | 0 | 0 | 0 | 0 | 0
130 | 84446274 | 84446257 | 73070070 | 1 | 1 | 1 | 3 | 01.7.06.14-0038 | ФСБЦ-2022, 01.7.06.14-0038, приказ Минстроя России от 18.05.2022 г. № 378/пр | Ленты для уплотнения смоляные на основе хлопкополиэфирной ткани, пропитанной битумным составом, ширина 75 мм, толщина 0,8 мм | 1301 | 1003 | м | м | 1 | 0.03 | 14.43 | 0 | 0 | 0 | 0 | 1 | 0 |  | 0.03 | 2 | 84446261 | 372 | 0 | 0 | 0 | 0 | 0 | 0 | 0 | 0
130 | 84446275 | 84446257 | 73070300 | 1 | 1 | 1 | 3 | 01.7.07.29-0241 | ФСБЦ-2022 доп.9, 01.7.07.29-0241, приказ Минстроя России от 16.02.2024 г. № 102/пр | Хомуты (стяжки) атмосферостойкие из нейлона, цвет черный, размеры 370х4,8 мм | 1455 | 1013 | 10 ШТ | 10 ШТ | 1 | 0.002 | 78.97 | 0 | 0 | 0 | 0 | 1 | 0 |  | 0.002 | 2 | 84446262 | 373 | 0 | 0 | 0 | 0 | 0 | 0 | 0 | 0
130 | 84446276 | 84446257 | 73071215 | 1 | 1 | 1 | 3 | 01.7.15.03-0042 | ФСБЦ-2022, 01.7.15.03-0042, приказ Минстроя России от 18.05.2022 г. № 378/пр | Болты с гайками и шайбами строительные | 1346 | 1009 | кг | кг | 1 | 0.17 | 174.93 | 0 | 0 | 0 | 0 | 1 | 0 |  | 0.17 | 2 | 84446263 | 374 | 0 | 0 | 0 | 0 | 0 | 0 | 0 | 0
130 | 84446277 | 84446257 | 73076005 | 1 | 1 | 1 | 3 | 07.2.07.13-0201 | ФСБЦ-2022, 07.2.07.13-0201, приказ Минстроя России от 18.05.2022 г. № 378/пр | Стяжка стальная винтовая, диаметр 15-17 мм, в комплекте с гайкой стальной оцинкованной, диаметр 90 мм | 1371 | 1013 | ШТ | ШТ | 1 | 0.2 | 654.4 | 0 | 0 | 0 | 0 | 1 | 0 |  | 0.2 | 2 | 84446264 | 375 | 0 | 0 | 0 | 0 | 0 | 0 | 0 | 0
130 | 84446278 | 84446257 | 73077624 | 1 | 1 | 1 | 3 | 08.2.02.06-0001 | ФСБЦ-2022, 08.2.02.06-0001, приказ Минстроя России от 18.05.2022 г. № 378/пр | Канат двойной свивки ЛК-Р конструкции 6х19(1+6+6/6)+1 о.с., марка В, из оцинкованной по группе Ж проволоки, маркировочная группа 1570-1770 Н/мм2, диаметр 6,9 мм | 1302 | 1003 | 10 м | 10 м | 10 | 10.5 | 695.12 | 0 | 0 | 0 | 0 | 1 | 0 |  | 10.5 | 2 | 84446265 | 376 | 0 | 0 | 0 | 0 | 0 | 0 | 0 | 0
130 | 84446279 | 84446257 | 73094681 | 1 | 1 | 1 | 3 | 20.1.02.10-0002 | ФСБЦ-2022, 20.1.02.10-0002, приказ Минстроя России от 18.05.2022 г. № 378/пр | Подвес металлический кабелей связи П-8 | 1348 | 1009 | т | т | 1000 | 0.0066 | 390295.8 | 0 | 0 | 0 | 0 | 1 | 0 |  | 0.0066 | 2 | 84446266 | 377 | 0 | 0 | 0 | 0 | 0 | 0 | 0 | 0
130 | 84446280 | 84446257 | 73094863 | 1 | 1 | 1 | 3 | 20.1.02.21-0050 | ФСБЦ-2022, 20.1.02.21-0050, приказ Минстроя России от 18.05.2022 г. № 378/пр | Узел крепления КГП-16-3 | 1371 | 1013 | ШТ | ШТ | 1 | 2.583 | 230.49 | 0 | 0 | 0 | 0 | 1 | 0 |  | 2.583 | 2 | 84446267 | 378 | 0 | 0 | 0 | 0 | 0 | 0 | 0 | 0
130 | 84446281 | 84446257 | 73103700 | 1 | 1 | 1 | 3 | 22.2.02.06-0011 | ФСБЦ-2022, 22.2.02.06-0011, приказ Минстроя России от 18.05.2022 г. № 378/пр | Консоли для крепления и подвески стального каната КСП-2 | 1425 | 1013 | 100 ШТ | 100 ШТ | 1 | 0.018 | 23270.56 | 0 | 0 | 0 | 0 | 1 | 0 |  | 0.018 | 2 | 84446268 | 379 | 0 | 0 | 0 | 0 | 0 | 0 | 0 | 0
130 | 84446282 | 84446257 | 73103797 | 1 | 1 | 1 | 3 | 22.2.02.23-0011 | ФСБЦ-2022, 22.2.02.23-0011, приказ Минстроя России от 18.05.2022 г. № 378/пр | Глухари | 1425 | 1013 | 100 ШТ | 100 ШТ | 1 | 0.0253 | 260.03 | 0 | 0 | 0 | 0 | 1 | 0 |  | 0.0253 | 2 | 84446269 | 380 | 0 | 0 | 0 | 0 | 0 | 0 | 0 | 0
130 | 84446283 | 84446257 | 73005007 | 112 | 1 | 1 | 3 | 421/пр_2020_п.75_пп.а |  | Сметная стоимость вспомогательных ненормируемых материальных ресурсов, не учтенная в сметной норме, 2% | 3277935 | 1013 | % | % | 1 | 2 | 0 | 0 | 0 | 0 | 0 | 0 | 0 |  | 2 | 2 | 84446270 | 381 | 0 | 0 | 0 | 0 | 0 | 0 | 0 | 0
167 | 84446287 | 84446285 | 80785531 | 116 | 1 | 1 | 1 | 1-100-20 |  | Средний разряд работы 2,0 | 1191 | 1013 | чел.-ч. | чел.-ч. | 1 | 154 | 0 | 0 | 0 | 433.57 | 0 | 1 | 1 | *(0,2+0,15+1) | 207.9 | 2 | 84446286 | 382 | 0 | 0 | 0 | 0 | 0 | 0 | 0 | 0
168 | 84446290 | 84446288 | 80785521 | 116 | 1 | 1 | 1 | 1-100-15 |  | Средний разряд работы 1,5 | 1191 | 1013 | чел.-ч. | чел.-ч. | 1 | 97.2 | 0 | 0 | 0 | 415.67 | 0 | 1 | 1 | *(0,2+0,15+1) | 131.22 | 2 | 84446289 | 383 | 0 | 0 | 0 | 0 | 0 | 0 | 0 | 0
169 | 84446300 | 84446291 | 80785589 | 116 | 1 | 1 | 1 | 1-100-38 |  | Средний разряд работы 3,8 | 1191 | 1013 | чел.-ч. | чел.-ч. | 1 | 9.27 | 0 | 0 | 0 | 521.08 | 0 | 1 | 1 | *(0,2+0,15+1) | 12.5145 | 2 | 84446292 | 384 | 0 | 0 | 0 | 0 | 0 | 0 | 0 | 0
169 | 84446301 | 84446291 | 80785766 | 116 | 1 | 1 | 1 | 4-100-00 |  | Затраты труда машинистов | 1191 | 1013 | чел.-ч. | чел.-ч. | 1 | 0.34 | 0 | 0 | 0 | 0 | 0 | 1 | 2 | *(0,2+0,15+1) | 0.459 | 2 | 84446293 | 385 | 0 | 0 | 0 | 0 | 0 | 0 | 0 | 0
169 | 84446302 | 84446291 | 80906756 | 1 | 1 | 1 | 2 | 91.05.05-015 | ФСЭМ-2022, 91.05.05-015, приказ Минстроя России от 18.05.2022 г. № 378/пр | Краны на автомобильном ходу, грузоподъемность 16 т | 1368 | 1011 | маш.-ч | маш.-ч | 1 | 0.17 | 0 | 1595.2 | 715.99 | 0 | 0 | 1 | 0 | *(0,2+0,15+1) | 0.2295 | 2 | 84446294 | 386 | 0 | 0 | 0 | 0 | 0 | 0 | 0 | 0
169 | 84446303 | 84446291 | 80907648 | 1 | 1 | 1 | 2 | 91.14.02-001 | ФСЭМ-2022 доп.7, 91.14.02-001, приказ Минстроя России от 02.08.2023 г. № 551/пр | Автомобили бортовые, грузоподъемность до 5 т | 1368 | 1011 | маш.-ч | маш.-ч | 1 | 0.17 | 0 | 640.84 | 533.01 | 0 | 0 | 1 | 0 | *(0,2+0,15+1) | 0.2295 | 2 | 84446295 | 387 | 0 | 0 | 0 | 0 | 0 | 0 | 0 | 0
169 | 84446304 | 84446291 | 80907843 | 1 | 1 | 1 | 2 | 91.17.04-233 | ФСЭМ-2022, 91.17.04-233, приказ Минстроя России от 18.05.2022 г. № 378/пр | Аппараты сварочные для ручной дуговой сварки, сварочный ток до 350 А | 1368 | 1011 | маш.-ч | маш.-ч | 1 | 1.51 | 0 | 32.87 | 0 | 0 | 0 | 1 | 0 | *(0,2+0,15+1) | 2.0385 | 2 | 84446296 | 388 | 0 | 0 | 0 | 0 | 0 | 0 | 0 | 0
169 | 84446305 | 84446291 | 80858278 | 1 | 1 | 1 | 3 | 01.7.11.07-0227 | ФСБЦ-2022, 01.7.11.07-0227, приказ Минстроя России от 18.05.2022 г. № 378/пр | Электроды сварочные для сварки низколегированных и углеродистых сталей УОНИ 13/45, Э42А, диаметр 4-5 мм | 1346 | 1009 | кг | кг | 1 | 0.65 | 155.63 | 0 | 0 | 0 | 0 | 1 | 0 |  | 0.65 | 2 | 84446297 | 389 | 0 | 0 | 0 | 0 | 0 | 0 | 0 | 0
169 | 84446306 | 84446291 | 80876337 | 1 | 1 | 1 | 3 | 14.4.01.09-0427 | ФСБЦ-2022 доп.8, 14.4.01.09-0427, приказ Минстроя России от 14.11.2023 г. № 817/пр | Грунтовка эпоксидная антикоррозионная с содержанием цинка для защиты металлических поверхностей, расход 0,20-0,39 кг/м2 | 1346 | 1009 | кг | кг | 1 | 2 | 911.56 | 0 | 0 | 0 | 0 | 1 | 0 |  | 2 | 2 | 84446298 | 390 | 0 | 0 | 0 | 0 | 0 | 0 | 0 | 0
169 | 84446307 | 84446291 | 80791558 | 116 | 1 | 1 | 3 | 421/пр_2020_п.75_пп.а |  | Сметная стоимость вспомогательных ненормируемых материальных ресурсов, не учтенная в сметной норме, 2% | 3277935 | 1013 | % | % | 1 | 2 | 0 | 0 | 0 | 0 | 0 | 0 | 0 |  | 2 | 2 | 84446299 | 391 | 0 | 0 | 0 | 0 | 0 | 0 | 0 | 0
171 | 84446318 | 84446309 | 80785589 | 116 | 1 | 1 | 1 | 1-100-38 |  | Средний разряд работы 3,8 | 1191 | 1013 | чел.-ч. | чел.-ч. | 1 | 7.21 | 0 | 0 | 0 | 521.08 | 0 | 1 | 1 | *(0,2+0,15+1) | 9.7335 | 2 | 84446310 | 392 | 0 | 0 | 0 | 0 | 0 | 0 | 0 | 0
171 | 84446319 | 84446309 | 80785766 | 116 | 1 | 1 | 1 | 4-100-00 |  | Затраты труда машинистов | 1191 | 1013 | чел.-ч. | чел.-ч. | 1 | 0.26 | 0 | 0 | 0 | 0 | 0 | 1 | 2 | *(0,2+0,15+1) | 0.351 | 2 | 84446311 | 393 | 0 | 0 | 0 | 0 | 0 | 0 | 0 | 0
171 | 84446320 | 84446309 | 80906756 | 1 | 1 | 1 | 2 | 91.05.05-015 | ФСЭМ-2022, 91.05.05-015, приказ Минстроя России от 18.05.2022 г. № 378/пр | Краны на автомобильном ходу, грузоподъемность 16 т | 1368 | 1011 | маш.-ч | маш.-ч | 1 | 0.13 | 0 | 1595.2 | 715.99 | 0 | 0 | 1 | 0 | *(0,2+0,15+1) | 0.1755 | 2 | 84446312 | 394 | 0 | 0 | 0 | 0 | 0 | 0 | 0 | 0
171 | 84446321 | 84446309 | 80907648 | 1 | 1 | 1 | 2 | 91.14.02-001 | ФСЭМ-2022 доп.7, 91.14.02-001, приказ Минстроя России от 02.08.2023 г. № 551/пр | Автомобили бортовые, грузоподъемность до 5 т | 1368 | 1011 | маш.-ч | маш.-ч | 1 | 0.13 | 0 | 640.84 | 533.01 | 0 | 0 | 1 | 0 | *(0,2+0,15+1) | 0.1755 | 2 | 84446313 | 395 | 0 | 0 | 0 | 0 | 0 | 0 | 0 | 0
171 | 84446322 | 84446309 | 80907843 | 1 | 1 | 1 | 2 | 91.17.04-233 | ФСЭМ-2022, 91.17.04-233, приказ Минстроя России от 18.05.2022 г. № 378/пр | Аппараты сварочные для ручной дуговой сварки, сварочный ток до 350 А | 1368 | 1011 | маш.-ч | маш.-ч | 1 | 2.19 | 0 | 32.87 | 0 | 0 | 0 | 1 | 0 | *(0,2+0,15+1) | 2.9565 | 2 | 84446314 | 396 | 0 | 0 | 0 | 0 | 0 | 0 | 0 | 0
171 | 84446323 | 84446309 | 80858278 | 1 | 1 | 1 | 3 | 01.7.11.07-0227 | ФСБЦ-2022, 01.7.11.07-0227, приказ Минстроя России от 18.05.2022 г. № 378/пр | Электроды сварочные для сварки низколегированных и углеродистых сталей УОНИ 13/45, Э42А, диаметр 4-5 мм | 1346 | 1009 | кг | кг | 1 | 0.78 | 155.63 | 0 | 0 | 0 | 0 | 1 | 0 |  | 0.78 | 2 | 84446315 | 397 | 0 | 0 | 0 | 0 | 0 | 0 | 0 | 0
171 | 84446324 | 84446309 | 80876337 | 1 | 1 | 1 | 3 | 14.4.01.09-0427 | ФСБЦ-2022 доп.8, 14.4.01.09-0427, приказ Минстроя России от 14.11.2023 г. № 817/пр | Грунтовка эпоксидная антикоррозионная с содержанием цинка для защиты металлических поверхностей, расход 0,20-0,39 кг/м2 | 1346 | 1009 | кг | кг | 1 | 2 | 911.56 | 0 | 0 | 0 | 0 | 1 | 0 |  | 2 | 2 | 84446316 | 398 | 0 | 0 | 0 | 0 | 0 | 0 | 0 | 0
171 | 84446325 | 84446309 | 80791558 | 116 | 1 | 1 | 3 | 421/пр_2020_п.75_пп.а |  | Сметная стоимость вспомогательных ненормируемых материальных ресурсов, не учтенная в сметной норме, 2% | 3277935 | 1013 | % | % | 1 | 2 | 0 | 0 | 0 | 0 | 0 | 0 | 0 |  | 2 | 2 | 84446317 | 399 | 0 | 0 | 0 | 0 | 0 | 0 | 0 | 0
173 | 84446336 | 84446327 | 80785589 | 116 | 1 | 1 | 1 | 1-100-38 |  | Средний разряд работы 3,8 | 1191 | 1013 | чел.-ч. | чел.-ч. | 1 | 16.5 | 0 | 0 | 0 | 521.08 | 0 | 1 | 1 | *(0,2+0,15+1) | 22.275 | 2 | 84446328 | 400 | 0 | 0 | 0 | 0 | 0 | 0 | 0 | 0
173 | 84446337 | 84446327 | 80785766 | 116 | 1 | 1 | 1 | 4-100-00 |  | Затраты труда машинистов | 1191 | 1013 | чел.-ч. | чел.-ч. | 1 | 0.26 | 0 | 0 | 0 | 0 | 0 | 1 | 2 | *(0,2+0,15+1) | 0.351 | 2 | 84446329 | 401 | 0 | 0 | 0 | 0 | 0 | 0 | 0 | 0
173 | 84446338 | 84446327 | 80906756 | 1 | 1 | 1 | 2 | 91.05.05-015 | ФСЭМ-2022, 91.05.05-015, приказ Минстроя России от 18.05.2022 г. № 378/пр | Краны на автомобильном ходу, грузоподъемность 16 т | 1368 | 1011 | маш.-ч | маш.-ч | 1 | 0.13 | 0 | 1595.2 | 715.99 | 0 | 0 | 1 | 0 | *(0,2+0,15+1) | 0.1755 | 2 | 84446330 | 402 | 0 | 0 | 0 | 0 | 0 | 0 | 0 | 0
173 | 84446339 | 84446327 | 80907648 | 1 | 1 | 1 | 2 | 91.14.02-001 | ФСЭМ-2022 доп.7, 91.14.02-001, приказ Минстроя России от 02.08.2023 г. № 551/пр | Автомобили бортовые, грузоподъемность до 5 т | 1368 | 1011 | маш.-ч | маш.-ч | 1 | 0.13 | 0 | 640.84 | 533.01 | 0 | 0 | 1 | 0 | *(0,2+0,15+1) | 0.1755 | 2 | 84446331 | 403 | 0 | 0 | 0 | 0 | 0 | 0 | 0 | 0
173 | 84446340 | 84446327 | 80907843 | 1 | 1 | 1 | 2 | 91.17.04-233 | ФСЭМ-2022, 91.17.04-233, приказ Минстроя России от 18.05.2022 г. № 378/пр | Аппараты сварочные для ручной дуговой сварки, сварочный ток до 350 А | 1368 | 1011 | маш.-ч | маш.-ч | 1 | 2.7 | 0 | 32.87 | 0 | 0 | 0 | 1 | 0 | *(0,2+0,15+1) | 3.645 | 2 | 84446332 | 404 | 0 | 0 | 0 | 0 | 0 | 0 | 0 | 0
173 | 84446341 | 84446327 | 80858278 | 1 | 1 | 1 | 3 | 01.7.11.07-0227 | ФСБЦ-2022, 01.7.11.07-0227, приказ Минстроя России от 18.05.2022 г. № 378/пр | Электроды сварочные для сварки низколегированных и углеродистых сталей УОНИ 13/45, Э42А, диаметр 4-5 мм | 1346 | 1009 | кг | кг | 1 | 0.6 | 155.63 | 0 | 0 | 0 | 0 | 1 | 0 |  | 0.6 | 2 | 84446333 | 405 | 0 | 0 | 0 | 0 | 0 | 0 | 0 | 0
173 | 84446342 | 84446327 | 80876337 | 1 | 1 | 1 | 3 | 14.4.01.09-0427 | ФСБЦ-2022 доп.8, 14.4.01.09-0427, приказ Минстроя России от 14.11.2023 г. № 817/пр | Грунтовка эпоксидная антикоррозионная с содержанием цинка для защиты металлических поверхностей, расход 0,20-0,39 кг/м2 | 1346 | 1009 | кг | кг | 1 | 2 | 911.56 | 0 | 0 | 0 | 0 | 1 | 0 |  | 2 | 2 | 84446334 | 406 | 0 | 0 | 0 | 0 | 0 | 0 | 0 | 0
173 | 84446343 | 84446327 | 80791558 | 116 | 1 | 1 | 3 | 421/пр_2020_п.75_пп.а |  | Сметная стоимость вспомогательных ненормируемых материальных ресурсов, не учтенная в сметной норме, 2% | 3277935 | 1013 | % | % | 1 | 2 | 0 | 0 | 0 | 0 | 0 | 0 | 0 |  | 2 | 2 | 84446335 | 407 | 0 | 0 | 0 | 0 | 0 | 0 | 0 | 0
175 | 84446354 | 84446345 | 80785589 | 116 | 1 | 1 | 1 | 1-100-38 |  | Средний разряд работы 3,8 | 1191 | 1013 | чел.-ч. | чел.-ч. | 1 | 14.4 | 0 | 0 | 0 | 521.08 | 0 | 1 | 1 | *(0,2+0,15+1) | 19.44 | 2 | 84446346 | 408 | 0 | 0 | 0 | 0 | 0 | 0 | 0 | 0
175 | 84446355 | 84446345 | 80785766 | 116 | 1 | 1 | 1 | 4-100-00 |  | Затраты труда машинистов | 1191 | 1013 | чел.-ч. | чел.-ч. | 1 | 0.4 | 0 | 0 | 0 | 0 | 0 | 1 | 2 | *(0,2+0,15+1) | 0.54 | 2 | 84446347 | 409 | 0 | 0 | 0 | 0 | 0 | 0 | 0 | 0
175 | 84446356 | 84446345 | 80906756 | 1 | 1 | 1 | 2 | 91.05.05-015 | ФСЭМ-2022, 91.05.05-015, приказ Минстроя России от 18.05.2022 г. № 378/пр | Краны на автомобильном ходу, грузоподъемность 16 т | 1368 | 1011 | маш.-ч | маш.-ч | 1 | 0.2 | 0 | 1595.2 | 715.99 | 0 | 0 | 1 | 0 | *(0,2+0,15+1) | 0.27 | 2 | 84446348 | 410 | 0 | 0 | 0 | 0 | 0 | 0 | 0 | 0
175 | 84446357 | 84446345 | 80907648 | 1 | 1 | 1 | 2 | 91.14.02-001 | ФСЭМ-2022 доп.7, 91.14.02-001, приказ Минстроя России от 02.08.2023 г. № 551/пр | Автомобили бортовые, грузоподъемность до 5 т | 1368 | 1011 | маш.-ч | маш.-ч | 1 | 0.2 | 0 | 640.84 | 533.01 | 0 | 0 | 1 | 0 | *(0,2+0,15+1) | 0.27 | 2 | 84446349 | 411 | 0 | 0 | 0 | 0 | 0 | 0 | 0 | 0
175 | 84446358 | 84446345 | 80907843 | 1 | 1 | 1 | 2 | 91.17.04-233 | ФСЭМ-2022, 91.17.04-233, приказ Минстроя России от 18.05.2022 г. № 378/пр | Аппараты сварочные для ручной дуговой сварки, сварочный ток до 350 А | 1368 | 1011 | маш.-ч | маш.-ч | 1 | 2.7 | 0 | 32.87 | 0 | 0 | 0 | 1 | 0 | *(0,2+0,15+1) | 3.645 | 2 | 84446350 | 412 | 0 | 0 | 0 | 0 | 0 | 0 | 0 | 0
175 | 84446359 | 84446345 | 80858278 | 1 | 1 | 1 | 3 | 01.7.11.07-0227 | ФСБЦ-2022, 01.7.11.07-0227, приказ Минстроя России от 18.05.2022 г. № 378/пр | Электроды сварочные для сварки низколегированных и углеродистых сталей УОНИ 13/45, Э42А, диаметр 4-5 мм | 1346 | 1009 | кг | кг | 1 | 0.9 | 155.63 | 0 | 0 | 0 | 0 | 1 | 0 |  | 0.9 | 2 | 84446351 | 413 | 0 | 0 | 0 | 0 | 0 | 0 | 0 | 0
175 | 84446360 | 84446345 | 80876337 | 1 | 1 | 1 | 3 | 14.4.01.09-0427 | ФСБЦ-2022 доп.8, 14.4.01.09-0427, приказ Минстроя России от 14.11.2023 г. № 817/пр | Грунтовка эпоксидная антикоррозионная с содержанием цинка для защиты металлических поверхностей, расход 0,20-0,39 кг/м2 | 1346 | 1009 | кг | кг | 1 | 3.7 | 911.56 | 0 | 0 | 0 | 0 | 1 | 0 |  | 3.7 | 2 | 84446352 | 414 | 0 | 0 | 0 | 0 | 0 | 0 | 0 | 0
175 | 84446361 | 84446345 | 80791558 | 116 | 1 | 1 | 3 | 421/пр_2020_п.75_пп.а |  | Сметная стоимость вспомогательных ненормируемых материальных ресурсов, не учтенная в сметной норме, 2% | 3277935 | 1013 | % | % | 1 | 2 | 0 | 0 | 0 | 0 | 0 | 0 | 0 |  | 2 | 2 | 84446353 | 415 | 0 | 0 | 0 | 0 | 0 | 0 | 0 | 0
177 | 84446373 | 84446363 | 80785589 | 116 | 1 | 1 | 1 | 1-100-38 |  | Средний разряд работы 3,8 | 1191 | 1013 | чел.-ч. | чел.-ч. | 1 | 18.5 | 0 | 0 | 0 | 521.08 | 0 | 1 | 1 | *(0,2+0,15+1) | 24.975 | 2 | 84446364 | 416 | 0 | 0 | 0 | 0 | 0 | 0 | 0 | 0
177 | 84446374 | 84446363 | 80785766 | 116 | 1 | 1 | 1 | 4-100-00 |  | Затраты труда машинистов | 1191 | 1013 | чел.-ч. | чел.-ч. | 1 | 0.46 | 0 | 0 | 0 | 0 | 0 | 1 | 2 | *(0,2+0,15+1) | 0.621 | 2 | 84446365 | 417 | 0 | 0 | 0 | 0 | 0 | 0 | 0 | 0
177 | 84446375 | 84446363 | 80906756 | 1 | 1 | 1 | 2 | 91.05.05-015 | ФСЭМ-2022, 91.05.05-015, приказ Минстроя России от 18.05.2022 г. № 378/пр | Краны на автомобильном ходу, грузоподъемность 16 т | 1368 | 1011 | маш.-ч | маш.-ч | 1 | 0.23 | 0 | 1595.2 | 715.99 | 0 | 0 | 1 | 0 | *(0,2+0,15+1) | 0.3105 | 2 | 84446366 | 418 | 0 | 0 | 0 | 0 | 0 | 0 | 0 | 0
177 | 84446376 | 84446363 | 80907648 | 1 | 1 | 1 | 2 | 91.14.02-001 | ФСЭМ-2022 доп.7, 91.14.02-001, приказ Минстроя России от 02.08.2023 г. № 551/пр | Автомобили бортовые, грузоподъемность до 5 т | 1368 | 1011 | маш.-ч | маш.-ч | 1 | 0.23 | 0 | 640.84 | 533.01 | 0 | 0 | 1 | 0 | *(0,2+0,15+1) | 0.3105 | 2 | 84446367 | 419 | 0 | 0 | 0 | 0 | 0 | 0 | 0 | 0
177 | 84446377 | 84446363 | 80907843 | 1 | 1 | 1 | 2 | 91.17.04-233 | ФСЭМ-2022, 91.17.04-233, приказ Минстроя России от 18.05.2022 г. № 378/пр | Аппараты сварочные для ручной дуговой сварки, сварочный ток до 350 А | 1368 | 1011 | маш.-ч | маш.-ч | 1 | 2.9 | 0 | 32.87 | 0 | 0 | 0 | 1 | 0 | *(0,2+0,15+1) | 3.915 | 2 | 84446368 | 420 | 0 | 0 | 0 | 0 | 0 | 0 | 0 | 0
177 | 84446378 | 84446363 | 80858278 | 1 | 1 | 1 | 3 | 01.7.11.07-0227 | ФСБЦ-2022, 01.7.11.07-0227, приказ Минстроя России от 18.05.2022 г. № 378/пр | Электроды сварочные для сварки низколегированных и углеродистых сталей УОНИ 13/45, Э42А, диаметр 4-5 мм | 1346 | 1009 | кг | кг | 1 | 1.3 | 155.63 | 0 | 0 | 0 | 0 | 1 | 0 |  | 1.3 | 2 | 84446369 | 421 | 0 | 0 | 0 | 0 | 0 | 0 | 0 | 0
177 | 84446379 | 84446363 | 80866406 | 1 | 1 | 1 | 3 | 08.3.05.02-0021 | ФСБЦ-2022, 08.3.05.02-0021, приказ Минстроя России от 18.05.2022 г. № 378/пр | Прокат листовой горячекатаный, марки стали Ст3сп, Ст3пс, ширина 1200-3000 мм, толщина 1-8 мм | 1348 | 1009 | т | т | 1000 | 0.004 | 48543.27 | 0 | 0 | 0 | 0 | 1 | 0 |  | 0.004 | 2 | 84446370 | 422 | 0 | 0 | 0 | 0 | 0 | 0 | 0 | 0
177 | 84446380 | 84446363 | 80876337 | 1 | 1 | 1 | 3 | 14.4.01.09-0427 | ФСБЦ-2022 доп.8, 14.4.01.09-0427, приказ Минстроя России от 14.11.2023 г. № 817/пр | Грунтовка эпоксидная антикоррозионная с содержанием цинка для защиты металлических поверхностей, расход 0,20-0,39 кг/м2 | 1346 | 1009 | кг | кг | 1 | 2.3 | 911.56 | 0 | 0 | 0 | 0 | 1 | 0 |  | 2.3 | 2 | 84446371 | 423 | 0 | 0 | 0 | 0 | 0 | 0 | 0 | 0
177 | 84446381 | 84446363 | 80791558 | 116 | 1 | 1 | 3 | 421/пр_2020_п.75_пп.а |  | Сметная стоимость вспомогательных ненормируемых материальных ресурсов, не учтенная в сметной норме, 2% | 3277935 | 1013 | % | % | 1 | 2 | 0 | 0 | 0 | 0 | 0 | 0 | 0 |  | 2 | 2 | 84446372 | 424 | 0 | 0 | 0 | 0 | 0 | 0 | 0 | 0
179 | 84446393 | 84446383 | 80785589 | 116 | 1 | 1 | 1 | 1-100-38 |  | Средний разряд работы 3,8 | 1191 | 1013 | чел.-ч. | чел.-ч. | 1 | 18.5 | 0 | 0 | 0 | 521.08 | 0 | 1 | 1 | *(0,2+0,15+1) | 24.975 | 2 | 84446384 | 425 | 0 | 0 | 0 | 0 | 0 | 0 | 0 | 0
179 | 84446394 | 84446383 | 80785766 | 116 | 1 | 1 | 1 | 4-100-00 |  | Затраты труда машинистов | 1191 | 1013 | чел.-ч. | чел.-ч. | 1 | 0.34 | 0 | 0 | 0 | 0 | 0 | 1 | 2 | *(0,2+0,15+1) | 0.459 | 2 | 84446385 | 426 | 0 | 0 | 0 | 0 | 0 | 0 | 0 | 0
179 | 84446395 | 84446383 | 80906756 | 1 | 1 | 1 | 2 | 91.05.05-015 | ФСЭМ-2022, 91.05.05-015, приказ Минстроя России от 18.05.2022 г. № 378/пр | Краны на автомобильном ходу, грузоподъемность 16 т | 1368 | 1011 | маш.-ч | маш.-ч | 1 | 0.17 | 0 | 1595.2 | 715.99 | 0 | 0 | 1 | 0 | *(0,2+0,15+1) | 0.2295 | 2 | 84446386 | 427 | 0 | 0 | 0 | 0 | 0 | 0 | 0 | 0
179 | 84446396 | 84446383 | 80907648 | 1 | 1 | 1 | 2 | 91.14.02-001 | ФСЭМ-2022 доп.7, 91.14.02-001, приказ Минстроя России от 02.08.2023 г. № 551/пр | Автомобили бортовые, грузоподъемность до 5 т | 1368 | 1011 | маш.-ч | маш.-ч | 1 | 0.17 | 0 | 640.84 | 533.01 | 0 | 0 | 1 | 0 | *(0,2+0,15+1) | 0.2295 | 2 | 84446387 | 428 | 0 | 0 | 0 | 0 | 0 | 0 | 0 | 0
179 | 84446397 | 84446383 | 80907843 | 1 | 1 | 1 | 2 | 91.17.04-233 | ФСЭМ-2022, 91.17.04-233, приказ Минстроя России от 18.05.2022 г. № 378/пр | Аппараты сварочные для ручной дуговой сварки, сварочный ток до 350 А | 1368 | 1011 | маш.-ч | маш.-ч | 1 | 2.9 | 0 | 32.87 | 0 | 0 | 0 | 1 | 0 | *(0,2+0,15+1) | 3.915 | 2 | 84446388 | 429 | 0 | 0 | 0 | 0 | 0 | 0 | 0 | 0
179 | 84446398 | 84446383 | 80858278 | 1 | 1 | 1 | 3 | 01.7.11.07-0227 | ФСБЦ-2022, 01.7.11.07-0227, приказ Минстроя России от 18.05.2022 г. № 378/пр | Электроды сварочные для сварки низколегированных и углеродистых сталей УОНИ 13/45, Э42А, диаметр 4-5 мм | 1346 | 1009 | кг | кг | 1 | 0.9 | 155.63 | 0 | 0 | 0 | 0 | 1 | 0 |  | 0.9 | 2 | 84446389 | 430 | 0 | 0 | 0 | 0 | 0 | 0 | 0 | 0
179 | 84446399 | 84446383 | 80866406 | 1 | 1 | 1 | 3 | 08.3.05.02-0021 | ФСБЦ-2022, 08.3.05.02-0021, приказ Минстроя России от 18.05.2022 г. № 378/пр | Прокат листовой горячекатаный, марки стали Ст3сп, Ст3пс, ширина 1200-3000 мм, толщина 1-8 мм | 1348 | 1009 | т | т | 1000 | 0.004 | 48543.27 | 0 | 0 | 0 | 0 | 1 | 0 |  | 0.004 | 2 | 84446390 | 431 | 0 | 0 | 0 | 0 | 0 | 0 | 0 | 0
179 | 84446400 | 84446383 | 80876337 | 1 | 1 | 1 | 3 | 14.4.01.09-0427 | ФСБЦ-2022 доп.8, 14.4.01.09-0427, приказ Минстроя России от 14.11.2023 г. № 817/пр | Грунтовка эпоксидная антикоррозионная с содержанием цинка для защиты металлических поверхностей, расход 0,20-0,39 кг/м2 | 1346 | 1009 | кг | кг | 1 | 2.4 | 911.56 | 0 | 0 | 0 | 0 | 1 | 0 |  | 2.4 | 2 | 84446391 | 432 | 0 | 0 | 0 | 0 | 0 | 0 | 0 | 0
179 | 84446401 | 84446383 | 80791558 | 116 | 1 | 1 | 3 | 421/пр_2020_п.75_пп.а |  | Сметная стоимость вспомогательных ненормируемых материальных ресурсов, не учтенная в сметной норме, 2% | 3277935 | 1013 | % | % | 1 | 2 | 0 | 0 | 0 | 0 | 0 | 0 | 0 |  | 2 | 2 | 84446392 | 433 | 0 | 0 | 0 | 0 | 0 | 0 | 0 | 0
371 | 84446593 | 84446590 | 80785736 | 116 | 1 | 1 | 1 | 2-100-06 |  | Рабочий 6 разряда | 1369 | 1013 | чел.-ч | чел.-ч | 1 | 0.5 | 0 | 0 | 0 | 715.99 | 0 | 1 | 1 | *1,2 | 0.6 | 2 | 84446591 | 434 | 0 | 0 | 0 | 0 | 0 | 0 | 0 | 0
371 | 84446594 | 84446590 | 80785760 | 116 | 1 | 1 | 1 | 3-200-03 |  | Инженер III категории | 1369 | 1013 | чел.-ч | чел.-ч | 1 | 0.5 | 0 | 0 | 0 | 700.08 | 0 | 1 | 1 | *1,2 | 0.6 | 2 | 84446592 | 435 | 0 | 0 | 0 | 0 | 0 | 0 | 0 | 0
372 | 84446598 | 84446595 | 70623140 | 111 | 1 | 1 | 1 | 2-100-06 |  | Рабочий 6 разряда | 1369 | 1013 | чел.-ч | чел.-ч | 1 | 0.81 | 0 | 0 | 0 | 0 | 0 | 1 | 1 | *1,2 | 0.972 | 2 | 84446596 | 436 | 0 | 0 | 0 | 0 | 0 | 0 | 0 | 0
372 | 84446599 | 84446595 | 70623158 | 111 | 1 | 1 | 1 | 3-200-03 |  | Инженер III категории | 1369 | 1013 | чел.-ч | чел.-ч | 1 | 0.81 | 0 | 0 | 0 | 0 | 0 | 1 | 1 | *1,2 | 0.972 | 2 | 84446597 | 437 | 0 | 0 | 0 | 0 | 0 | 0 | 0 | 0
373 | 84446603 | 84446600 | 80785736 | 116 | 1 | 1 | 1 | 2-100-06 |  | Рабочий 6 разряда | 1369 | 1013 | чел.-ч | чел.-ч | 1 | 6.48 | 0 | 0 | 0 | 715.99 | 0 | 1 | 1 | *1,2 | 7.776 | 2 | 84446601 | 438 | 0 | 0 | 0 | 0 | 0 | 0 | 0 | 0
373 | 84446604 | 84446600 | 80785760 | 116 | 1 | 1 | 1 | 3-200-03 |  | Инженер III категории | 1369 | 1013 | чел.-ч | чел.-ч | 1 | 6.48 | 0 | 0 | 0 | 700.08 | 0 | 1 | 1 | *1,2 | 7.776 | 2 | 84446602 | 439 | 0 | 0 | 0 | 0 | 0 | 0 | 0 | 0
374 | 84446608 | 84446605 | 80785736 | 116 | 1 | 1 | 1 | 2-100-06 |  | Рабочий 6 разряда | 1369 | 1013 | чел.-ч | чел.-ч | 1 | 0.81 | 0 | 0 | 0 | 715.99 | 0 | 1 | 1 | *1,2 | 0.972 | 2 | 84446606 | 440 | 0 | 0 | 0 | 0 | 0 | 0 | 0 | 0
374 | 84446609 | 84446605 | 80785760 | 116 | 1 | 1 | 1 | 3-200-03 |  | Инженер III категории | 1369 | 1013 | чел.-ч | чел.-ч | 1 | 0.81 | 0 | 0 | 0 | 700.08 | 0 | 1 | 1 | *1,2 | 0.972 | 2 | 84446607 | 441 | 0 | 0 | 0 | 0 | 0 | 0 | 0 | 0
375 | 84446614 | 84446610 | 80785730 | 116 | 1 | 1 | 1 | 2-100-04 |  | Рабочий 4 разряда | 1369 | 1013 | чел.-ч | чел.-ч | 1 | 1.08 | 0 | 0 | 0 | 533.01 | 0 | 1 | 1 | *1,2 | 1.296 | 2 | 84446611 | 442 | 0 | 0 | 0 | 0 | 0 | 0 | 0 | 0
375 | 84446615 | 84446610 | 80785748 | 116 | 1 | 1 | 1 | 3-100-02 |  | Техник II категории | 1369 | 1013 | чел.-ч | чел.-ч | 1 | 1.08 | 0 | 0 | 0 | 509.15 | 0 | 1 | 1 | *1,2 | 1.296 | 2 | 84446612 | 443 | 0 | 0 | 0 | 0 | 0 | 0 | 0 | 0
375 | 84446616 | 84446610 | 80785758 | 116 | 1 | 1 | 1 | 3-200-02 |  | Инженер II категории | 1369 | 1013 | чел.-ч | чел.-ч | 1 | 3.24 | 0 | 0 | 0 | 779.63 | 0 | 1 | 1 | *1,2 | 3.888 | 2 | 84446613 | 444 | 0 | 0 | 0 | 0 | 0 | 0 | 0 | 0

## SrcPoprs
28 | 1 |  | *1,20 | *1,20 | *1,20 | *1,20 | *1,20 |  | *1,20 | 421/пр_2020_прил.10_т.1_п.4_гр.3 | Производство работ осуществляется в охранной зоне действующей воздушной линии электропередачи, вблизи объектов, находящихся под напряжением, внутри объектов капитального строительства, внутренняя проводка в которых не обесточена, если это приведет к ограничению действий рабочих в соответствии с требованиями техники безопасности | Методика 421/пр (Строительство)
28 | 1 |  | *1,15 | *1,15 | *1,15 | *1,15 | *1,15 |  | *1,15 | 421/пр_2020_прил.10_т.1_п.5_гр.3 | Производство работ осуществляется в стесненных условиях населенных пунктов | Методика 421/пр (Строительство)
28 | 1 | *0 | *0,6 | *0,6 | *0,6 | *0,6 | *0,6 | *0 | *0,6 | 571/пр_2022_п.83_т.2_стр.5_стб.3 | Разборка и (или) демонтаж строительных конструкций, систем и сетей инженерно-технического обеспечения, в том числе их элементов: сетей инженерно-технического обеспечения | Методика применения сметных норм 571/пр (О.П.)
29 | 1 |  | *1,20 | *1,20 | *1,20 | *1,20 | *1,20 |  | *1,20 | 421/пр_2020_прил.10_т.1_п.4_гр.3 | Производство работ осуществляется в охранной зоне действующей воздушной линии электропередачи, вблизи объектов, находящихся под напряжением, внутри объектов капитального строительства, внутренняя проводка в которых не обесточена, если это приведет к ограничению действий рабочих в соответствии с требованиями техники безопасности | Методика 421/пр (Строительство)
29 | 1 |  | *1,15 | *1,15 | *1,15 | *1,15 | *1,15 |  | *1,15 | 421/пр_2020_прил.10_т.1_п.5_гр.3 | Производство работ осуществляется в стесненных условиях населенных пунктов | Методика 421/пр (Строительство)
30 | 1 |  | *1,20 | *1,20 | *1,20 | *1,20 | *1,20 |  | *1,20 | 421/пр_2020_прил.10_т.1_п.4_гр.3 | Производство работ осуществляется в охранной зоне действующей воздушной линии электропередачи, вблизи объектов, находящихся под напряжением, внутри объектов капитального строительства, внутренняя проводка в которых не обесточена, если это приведет к ограничению действий рабочих в соответствии с требованиями техники безопасности | Методика 421/пр (Строительство)
30 | 1 |  | *1,15 | *1,15 | *1,15 | *1,15 | *1,15 |  | *1,15 | 421/пр_2020_прил.10_т.1_п.5_гр.3 | Производство работ осуществляется в стесненных условиях населенных пунктов | Методика 421/пр (Строительство)
30 | 1 | *0 | *0,7 | *0,7 | *0,7 | *0,7 | *0,7 | *0 | *0,7 | 571/пр_2022_п.84_т.3_стр.1_стб.3 | Демонтаж оборудования, пригодного для дальнейшего использования, со снятием с места установки, необходимой (частичной) разборкой и консервированием с целью длительного или кратковременного хранения | Методика применения сметных норм 571/пр (О.П.)
31 | 1 |  | *1,20 | *1,20 | *1,20 | *1,20 | *1,20 |  | *1,20 | 421/пр_2020_прил.10_т.1_п.4_гр.3 | Производство работ осуществляется в охранной зоне действующей воздушной линии электропередачи, вблизи объектов, находящихся под напряжением, внутри объектов капитального строительства, внутренняя проводка в которых не обесточена, если это приведет к ограничению действий рабочих в соответствии с требованиями техники безопасности | Методика 421/пр (Строительство)
31 | 1 |  | *1,15 | *1,15 | *1,15 | *1,15 | *1,15 |  | *1,15 | 421/пр_2020_прил.10_т.1_п.5_гр.3 | Производство работ осуществляется в стесненных условиях населенных пунктов | Методика 421/пр (Строительство)
32 | 1 |  | *1,20 | *1,20 | *1,20 | *1,20 | *1,20 |  | *1,20 | 421/пр_2020_прил.10_т.1_п.4_гр.3 | Производство работ осуществляется в охранной зоне действующей воздушной линии электропередачи, вблизи объектов, находящихся под напряжением, внутри объектов капитального строительства, внутренняя проводка в которых не обесточена, если это приведет к ограничению действий рабочих в соответствии с требованиями техники безопасности | Методика 421/пр (Строительство)
32 | 1 |  | *1,15 | *1,15 | *1,15 | *1,15 | *1,15 |  | *1,15 | 421/пр_2020_прил.10_т.1_п.5_гр.3 | Производство работ осуществляется в стесненных условиях населенных пунктов | Методика 421/пр (Строительство)
33 | 1 |  | *1,20 | *1,20 | *1,20 | *1,20 | *1,20 |  | *1,20 | 421/пр_2020_прил.10_т.1_п.4_гр.3 | Производство работ осуществляется в охранной зоне действующей воздушной линии электропередачи, вблизи объектов, находящихся под напряжением, внутри объектов капитального строительства, внутренняя проводка в которых не обесточена, если это приведет к ограничению действий рабочих в соответствии с требованиями техники безопасности | Методика 421/пр (Строительство)
33 | 1 |  | *1,15 | *1,15 | *1,15 | *1,15 | *1,15 |  | *1,15 | 421/пр_2020_прил.10_т.1_п.5_гр.3 | Производство работ осуществляется в стесненных условиях населенных пунктов | Методика 421/пр (Строительство)
34 | 1 |  | *1,20 | *1,20 | *1,20 | *1,20 | *1,20 |  | *1,20 | 421/пр_2020_прил.10_т.1_п.4_гр.3 | Производство работ осуществляется в охранной зоне действующей воздушной линии электропередачи, вблизи объектов, находящихся под напряжением, внутри объектов капитального строительства, внутренняя проводка в которых не обесточена, если это приведет к ограничению действий рабочих в соответствии с требованиями техники безопасности | Методика 421/пр (Строительство)
34 | 1 |  | *1,15 | *1,15 | *1,15 | *1,15 | *1,15 |  | *1,15 | 421/пр_2020_прил.10_т.1_п.5_гр.3 | Производство работ осуществляется в стесненных условиях населенных пунктов | Методика 421/пр (Строительство)
35 | 1 |  | *1,20 | *1,20 | *1,20 | *1,20 | *1,20 |  | *1,20 | 421/пр_2020_прил.10_т.1_п.4_гр.3 | Производство работ осуществляется в охранной зоне действующей воздушной линии электропередачи, вблизи объектов, находящихся под напряжением, внутри объектов капитального строительства, внутренняя проводка в которых не обесточена, если это приведет к ограничению действий рабочих в соответствии с требованиями техники безопасности | Методика 421/пр (Строительство)
35 | 1 |  | *1,15 | *1,15 | *1,15 | *1,15 | *1,15 |  | *1,15 | 421/пр_2020_прил.10_т.1_п.5_гр.3 | Производство работ осуществляется в стесненных условиях населенных пунктов | Методика 421/пр (Строительство)
36 | 1 |  | *1,20 | *1,20 | *1,20 | *1,20 | *1,20 |  | *1,20 | 421/пр_2020_прил.10_т.1_п.4_гр.3 | Производство работ осуществляется в охранной зоне действующей воздушной линии электропередачи, вблизи объектов, находящихся под напряжением, внутри объектов капитального строительства, внутренняя проводка в которых не обесточена, если это приведет к ограничению действий рабочих в соответствии с требованиями техники безопасности | Методика 421/пр (Строительство)
36 | 1 |  | *1,15 | *1,15 | *1,15 | *1,15 | *1,15 |  | *1,15 | 421/пр_2020_прил.10_т.1_п.5_гр.3 | Производство работ осуществляется в стесненных условиях населенных пунктов | Методика 421/пр (Строительство)
37 | 1 |  | *1,20 | *1,20 | *1,20 | *1,20 | *1,20 |  | *1,20 | 421/пр_2020_прил.10_т.1_п.4_гр.3 | Производство работ осуществляется в охранной зоне действующей воздушной линии электропередачи, вблизи объектов, находящихся под напряжением, внутри объектов капитального строительства, внутренняя проводка в которых не обесточена, если это приведет к ограничению действий рабочих в соответствии с требованиями техники безопасности | Методика 421/пр (Строительство)
37 | 1 |  | *1,15 | *1,15 | *1,15 | *1,15 | *1,15 |  | *1,15 | 421/пр_2020_прил.10_т.1_п.5_гр.3 | Производство работ осуществляется в стесненных условиях населенных пунктов | Методика 421/пр (Строительство)
38 | 1 |  | *1,20 | *1,20 | *1,20 | *1,20 | *1,20 |  | *1,20 | 421/пр_2020_прил.10_т.1_п.4_гр.3 | Производство работ осуществляется в охранной зоне действующей воздушной линии электропередачи, вблизи объектов, находящихся под напряжением, внутри объектов капитального строительства, внутренняя проводка в которых не обесточена, если это приведет к ограничению действий рабочих в соответствии с требованиями техники безопасности | Методика 421/пр (Строительство)
38 | 1 |  | *1,15 | *1,15 | *1,15 | *1,15 | *1,15 |  | *1,15 | 421/пр_2020_прил.10_т.1_п.5_гр.3 | Производство работ осуществляется в стесненных условиях населенных пунктов | Методика 421/пр (Строительство)
39 | 1 |  | *1,20 | *1,20 | *1,20 | *1,20 | *1,20 |  | *1,20 | 421/пр_2020_прил.10_т.1_п.4_гр.3 | Производство работ осуществляется в охранной зоне действующей воздушной линии электропередачи, вблизи объектов, находящихся под напряжением, внутри объектов капитального строительства, внутренняя проводка в которых не обесточена, если это приведет к ограничению действий рабочих в соответствии с требованиями техники безопасности | Методика 421/пр (Строительство)
39 | 1 |  | *1,15 | *1,15 | *1,15 | *1,15 | *1,15 |  | *1,15 | 421/пр_2020_прил.10_т.1_п.5_гр.3 | Производство работ осуществляется в стесненных условиях населенных пунктов | Методика 421/пр (Строительство)
40 | 1 |  | *1,20 | *1,20 | *1,20 | *1,20 | *1,20 |  | *1,20 | 421/пр_2020_прил.10_т.1_п.4_гр.3 | Производство работ осуществляется в охранной зоне действующей воздушной линии электропередачи, вблизи объектов, находящихся под напряжением, внутри объектов капитального строительства, внутренняя проводка в которых не обесточена, если это приведет к ограничению действий рабочих в соответствии с требованиями техники безопасности | Методика 421/пр (Строительство)
40 | 1 |  | *1,15 | *1,15 | *1,15 | *1,15 | *1,15 |  | *1,15 | 421/пр_2020_прил.10_т.1_п.5_гр.3 | Производство работ осуществляется в стесненных условиях населенных пунктов | Методика 421/пр (Строительство)
41 | 1 |  | *1,20 | *1,20 | *1,20 | *1,20 | *1,20 |  | *1,20 | 421/пр_2020_прил.10_т.1_п.4_гр.3 | Производство работ осуществляется в охранной зоне действующей воздушной линии электропередачи, вблизи объектов, находящихся под напряжением, внутри объектов капитального строительства, внутренняя проводка в которых не обесточена, если это приведет к ограничению действий рабочих в соответствии с требованиями техники безопасности | Методика 421/пр (Строительство)
41 | 1 |  | *1,15 | *1,15 | *1,15 | *1,15 | *1,15 |  | *1,15 | 421/пр_2020_прил.10_т.1_п.5_гр.3 | Производство работ осуществляется в стесненных условиях населенных пунктов | Методика 421/пр (Строительство)
42 | 1 |  | *1,20 | *1,20 | *1,20 | *1,20 | *1,20 |  | *1,20 | 421/пр_2020_прил.10_т.1_п.4_гр.3 | Производство работ осуществляется в охранной зоне действующей воздушной линии электропередачи, вблизи объектов, находящихся под напряжением, внутри объектов капитального строительства, внутренняя проводка в которых не обесточена, если это приведет к ограничению действий рабочих в соответствии с требованиями техники безопасности | Методика 421/пр (Строительство)
42 | 1 |  | *1,15 | *1,15 | *1,15 | *1,15 | *1,15 |  | *1,15 | 421/пр_2020_прил.10_т.1_п.5_гр.3 | Производство работ осуществляется в стесненных условиях населенных пунктов | Методика 421/пр (Строительство)
78 | 1 |  | *1,20 | *1,20 | *1,20 | *1,20 | *1,20 |  | *1,20 | 421/пр_2020_прил.10_т.1_п.4_гр.3 | Производство работ осуществляется в охранной зоне действующей воздушной линии электропередачи, вблизи объектов, находящихся под напряжением, внутри объектов капитального строительства, внутренняя проводка в которых не обесточена, если это приведет к ограничению действий рабочих в соответствии с требованиями техники безопасности | Методика 421/пр (Строительство)
78 | 1 |  | *1,15 | *1,15 | *1,15 | *1,15 | *1,15 |  | *1,15 | 421/пр_2020_прил.10_т.1_п.5_гр.3 | Производство работ осуществляется в стесненных условиях населенных пунктов | Методика 421/пр (Строительство)
79 | 1 |  | *1,20 | *1,20 | *1,20 | *1,20 | *1,20 |  | *1,20 | 421/пр_2020_прил.10_т.1_п.4_гр.3 | Производство работ осуществляется в охранной зоне действующей воздушной линии электропередачи, вблизи объектов, находящихся под напряжением, внутри объектов капитального строительства, внутренняя проводка в которых не обесточена, если это приведет к ограничению действий рабочих в соответствии с требованиями техники безопасности | Методика 421/пр (Строительство)
79 | 1 |  | *1,15 | *1,15 | *1,15 | *1,15 | *1,15 |  | *1,15 | 421/пр_2020_прил.10_т.1_п.5_гр.3 | Производство работ осуществляется в стесненных условиях населенных пунктов | Методика 421/пр (Строительство)
80 | 1 |  | *1,20 | *1,20 | *1,20 | *1,20 | *1,20 |  | *1,20 | 421/пр_2020_прил.10_т.1_п.4_гр.3 | Производство работ осуществляется в охранной зоне действующей воздушной линии электропередачи, вблизи объектов, находящихся под напряжением, внутри объектов капитального строительства, внутренняя проводка в которых не обесточена, если это приведет к ограничению действий рабочих в соответствии с требованиями техники безопасности | Методика 421/пр (Строительство)
80 | 1 |  | *1,15 | *1,15 | *1,15 | *1,15 | *1,15 |  | *1,15 | 421/пр_2020_прил.10_т.1_п.5_гр.3 | Производство работ осуществляется в стесненных условиях населенных пунктов | Методика 421/пр (Строительство)
81 | 1 |  | *1,20 | *1,20 | *1,20 | *1,20 | *1,20 |  | *1,20 | 421/пр_2020_прил.10_т.1_п.4_гр.3 | Производство работ осуществляется в охранной зоне действующей воздушной линии электропередачи, вблизи объектов, находящихся под напряжением, внутри объектов капитального строительства, внутренняя проводка в которых не обесточена, если это приведет к ограничению действий рабочих в соответствии с требованиями техники безопасности | Методика 421/пр (Строительство)
81 | 1 |  | *1,15 | *1,15 | *1,15 | *1,15 | *1,15 |  | *1,15 | 421/пр_2020_прил.10_т.1_п.5_гр.3 | Производство работ осуществляется в стесненных условиях населенных пунктов | Методика 421/пр (Строительство)
82 | 1 |  | *1,20 | *1,20 | *1,20 | *1,20 | *1,20 |  | *1,20 | 421/пр_2020_прил.10_т.1_п.4_гр.3 | Производство работ осуществляется в охранной зоне действующей воздушной линии электропередачи, вблизи объектов, находящихся под напряжением, внутри объектов капитального строительства, внутренняя проводка в которых не обесточена, если это приведет к ограничению действий рабочих в соответствии с требованиями техники безопасности | Методика 421/пр (Строительство)
82 | 1 |  | *1,15 | *1,15 | *1,15 | *1,15 | *1,15 |  | *1,15 | 421/пр_2020_прил.10_т.1_п.5_гр.3 | Производство работ осуществляется в стесненных условиях населенных пунктов | Методика 421/пр (Строительство)
83 | 1 |  | *1,20 | *1,20 | *1,20 | *1,20 | *1,20 |  | *1,20 | 421/пр_2020_прил.10_т.1_п.4_гр.3 | Производство работ осуществляется в охранной зоне действующей воздушной линии электропередачи, вблизи объектов, находящихся под напряжением, внутри объектов капитального строительства, внутренняя проводка в которых не обесточена, если это приведет к ограничению действий рабочих в соответствии с требованиями техники безопасности | Методика 421/пр (Строительство)
83 | 1 |  | *1,15 | *1,15 | *1,15 | *1,15 | *1,15 |  | *1,15 | 421/пр_2020_прил.10_т.1_п.5_гр.3 | Производство работ осуществляется в стесненных условиях населенных пунктов | Методика 421/пр (Строительство)
84 | 1 |  | *1,20 | *1,20 | *1,20 | *1,20 | *1,20 |  | *1,20 | 421/пр_2020_прил.10_т.1_п.4_гр.3 | Производство работ осуществляется в охранной зоне действующей воздушной линии электропередачи, вблизи объектов, находящихся под напряжением, внутри объектов капитального строительства, внутренняя проводка в которых не обесточена, если это приведет к ограничению действий рабочих в соответствии с требованиями техники безопасности | Методика 421/пр (Строительство)
84 | 1 |  | *1,15 | *1,15 | *1,15 | *1,15 | *1,15 |  | *1,15 | 421/пр_2020_прил.10_т.1_п.5_гр.3 | Производство работ осуществляется в стесненных условиях населенных пунктов | Методика 421/пр (Строительство)
85 | 1 |  | *1,20 | *1,20 | *1,20 | *1,20 | *1,20 |  | *1,20 | 421/пр_2020_прил.10_т.1_п.4_гр.3 | Производство работ осуществляется в охранной зоне действующей воздушной линии электропередачи, вблизи объектов, находящихся под напряжением, внутри объектов капитального строительства, внутренняя проводка в которых не обесточена, если это приведет к ограничению действий рабочих в соответствии с требованиями техники безопасности | Методика 421/пр (Строительство)
85 | 1 |  | *1,15 | *1,15 | *1,15 | *1,15 | *1,15 |  | *1,15 | 421/пр_2020_прил.10_т.1_п.5_гр.3 | Производство работ осуществляется в стесненных условиях населенных пунктов | Методика 421/пр (Строительство)
86 | 1 |  | *1,20 | *1,20 | *1,20 | *1,20 | *1,20 |  | *1,20 | 421/пр_2020_прил.10_т.1_п.4_гр.3 | Производство работ осуществляется в охранной зоне действующей воздушной линии электропередачи, вблизи объектов, находящихся под напряжением, внутри объектов капитального строительства, внутренняя проводка в которых не обесточена, если это приведет к ограничению действий рабочих в соответствии с требованиями техники безопасности | Методика 421/пр (Строительство)
86 | 1 |  | *1,15 | *1,15 | *1,15 | *1,15 | *1,15 |  | *1,15 | 421/пр_2020_прил.10_т.1_п.5_гр.3 | Производство работ осуществляется в стесненных условиях населенных пунктов | Методика 421/пр (Строительство)
87 | 1 |  | *1,20 | *1,20 | *1,20 | *1,20 | *1,20 |  | *1,20 | 421/пр_2020_прил.10_т.1_п.4_гр.3 | Производство работ осуществляется в охранной зоне действующей воздушной линии электропередачи, вблизи объектов, находящихся под напряжением, внутри объектов капитального строительства, внутренняя проводка в которых не обесточена, если это приведет к ограничению действий рабочих в соответствии с требованиями техники безопасности | Методика 421/пр (Строительство)
87 | 1 |  | *1,15 | *1,15 | *1,15 | *1,15 | *1,15 |  | *1,15 | 421/пр_2020_прил.10_т.1_п.5_гр.3 | Производство работ осуществляется в стесненных условиях населенных пунктов | Методика 421/пр (Строительство)
88 | 1 |  | *1,20 | *1,20 | *1,20 | *1,20 | *1,20 |  | *1,20 | 421/пр_2020_прил.10_т.1_п.4_гр.3 | Производство работ осуществляется в охранной зоне действующей воздушной линии электропередачи, вблизи объектов, находящихся под напряжением, внутри объектов капитального строительства, внутренняя проводка в которых не обесточена, если это приведет к ограничению действий рабочих в соответствии с требованиями техники безопасности | Методика 421/пр (Строительство)
88 | 1 |  | *1,15 | *1,15 | *1,15 | *1,15 | *1,15 |  | *1,15 | 421/пр_2020_прил.10_т.1_п.5_гр.3 | Производство работ осуществляется в стесненных условиях населенных пунктов | Методика 421/пр (Строительство)
90 | 1 |  | *1,20 | *1,20 | *1,20 | *1,20 | *1,20 |  | *1,20 | 421/пр_2020_прил.10_т.1_п.4_гр.3 | Производство работ осуществляется в охранной зоне действующей воздушной линии электропередачи, вблизи объектов, находящихся под напряжением, внутри объектов капитального строительства, внутренняя проводка в которых не обесточена, если это приведет к ограничению действий рабочих в соответствии с требованиями техники безопасности | Методика 421/пр (Строительство)
90 | 1 |  | *1,15 | *1,15 | *1,15 | *1,15 | *1,15 |  | *1,15 | 421/пр_2020_прил.10_т.1_п.5_гр.3 | Производство работ осуществляется в стесненных условиях населенных пунктов | Методика 421/пр (Строительство)
92 | 1 |  | *1,20 | *1,20 | *1,20 | *1,20 | *1,20 |  | *1,20 | 421/пр_2020_прил.10_т.1_п.4_гр.3 | Производство работ осуществляется в охранной зоне действующей воздушной линии электропередачи, вблизи объектов, находящихся под напряжением, внутри объектов капитального строительства, внутренняя проводка в которых не обесточена, если это приведет к ограничению действий рабочих в соответствии с требованиями техники безопасности | Методика 421/пр (Строительство)
92 | 1 |  | *1,15 | *1,15 | *1,15 | *1,15 | *1,15 |  | *1,15 | 421/пр_2020_прил.10_т.1_п.5_гр.3 | Производство работ осуществляется в стесненных условиях населенных пунктов | Методика 421/пр (Строительство)
93 | 1 |  | *1,20 | *1,20 | *1,20 | *1,20 | *1,20 |  | *1,20 | 421/пр_2020_прил.10_т.1_п.4_гр.3 | Производство работ осуществляется в охранной зоне действующей воздушной линии электропередачи, вблизи объектов, находящихся под напряжением, внутри объектов капитального строительства, внутренняя проводка в которых не обесточена, если это приведет к ограничению действий рабочих в соответствии с требованиями техники безопасности | Методика 421/пр (Строительство)
93 | 1 |  | *1,15 | *1,15 | *1,15 | *1,15 | *1,15 |  | *1,15 | 421/пр_2020_прил.10_т.1_п.5_гр.3 | Производство работ осуществляется в стесненных условиях населенных пунктов | Методика 421/пр (Строительство)
94 | 1 |  | *1,20 | *1,20 | *1,20 | *1,20 | *1,20 |  | *1,20 | 421/пр_2020_прил.10_т.1_п.4_гр.3 | Производство работ осуществляется в охранной зоне действующей воздушной линии электропередачи, вблизи объектов, находящихся под напряжением, внутри объектов капитального строительства, внутренняя проводка в которых не обесточена, если это приведет к ограничению действий рабочих в соответствии с требованиями техники безопасности | Методика 421/пр (Строительство)
94 | 1 |  | *1,15 | *1,15 | *1,15 | *1,15 | *1,15 |  | *1,15 | 421/пр_2020_прил.10_т.1_п.5_гр.3 | Производство работ осуществляется в стесненных условиях населенных пунктов | Методика 421/пр (Строительство)
96 | 1 |  | *1,20 | *1,20 | *1,20 | *1,20 | *1,20 |  | *1,20 | 421/пр_2020_прил.10_т.1_п.4_гр.3 | Производство работ осуществляется в охранной зоне действующей воздушной линии электропередачи, вблизи объектов, находящихся под напряжением, внутри объектов капитального строительства, внутренняя проводка в которых не обесточена, если это приведет к ограничению действий рабочих в соответствии с требованиями техники безопасности | Методика 421/пр (Строительство)
96 | 1 |  | *1,15 | *1,15 | *1,15 | *1,15 | *1,15 |  | *1,15 | 421/пр_2020_прил.10_т.1_п.5_гр.3 | Производство работ осуществляется в стесненных условиях населенных пунктов | Методика 421/пр (Строительство)
98 | 1 |  | *1,20 | *1,20 | *1,20 | *1,20 | *1,20 |  | *1,20 | 421/пр_2020_прил.10_т.1_п.4_гр.3 | Производство работ осуществляется в охранной зоне действующей воздушной линии электропередачи, вблизи объектов, находящихся под напряжением, внутри объектов капитального строительства, внутренняя проводка в которых не обесточена, если это приведет к ограничению действий рабочих в соответствии с требованиями техники безопасности | Методика 421/пр (Строительство)
98 | 1 |  | *1,15 | *1,15 | *1,15 | *1,15 | *1,15 |  | *1,15 | 421/пр_2020_прил.10_т.1_п.5_гр.3 | Производство работ осуществляется в стесненных условиях населенных пунктов | Методика 421/пр (Строительство)
99 | 1 |  | *1,20 | *1,20 | *1,20 | *1,20 | *1,20 |  | *1,20 | 421/пр_2020_прил.10_т.1_п.4_гр.3 | Производство работ осуществляется в охранной зоне действующей воздушной линии электропередачи, вблизи объектов, находящихся под напряжением, внутри объектов капитального строительства, внутренняя проводка в которых не обесточена, если это приведет к ограничению действий рабочих в соответствии с требованиями техники безопасности | Методика 421/пр (Строительство)
99 | 1 |  | *1,15 | *1,15 | *1,15 | *1,15 | *1,15 |  | *1,15 | 421/пр_2020_прил.10_т.1_п.5_гр.3 | Производство работ осуществляется в стесненных условиях населенных пунктов | Методика 421/пр (Строительство)
101 | 1 |  | *1,20 | *1,20 | *1,20 | *1,20 | *1,20 |  | *1,20 | 421/пр_2020_прил.10_т.1_п.4_гр.3 | Производство работ осуществляется в охранной зоне действующей воздушной линии электропередачи, вблизи объектов, находящихся под напряжением, внутри объектов капитального строительства, внутренняя проводка в которых не обесточена, если это приведет к ограничению действий рабочих в соответствии с требованиями техники безопасности | Методика 421/пр (Строительство)
101 | 1 |  | *1,15 | *1,15 | *1,15 | *1,15 | *1,15 |  | *1,15 | 421/пр_2020_прил.10_т.1_п.5_гр.3 | Производство работ осуществляется в стесненных условиях населенных пунктов | Методика 421/пр (Строительство)
103 | 1 |  | *1,20 | *1,20 | *1,20 | *1,20 | *1,20 |  | *1,20 | 421/пр_2020_прил.10_т.1_п.4_гр.3 | Производство работ осуществляется в охранной зоне действующей воздушной линии электропередачи, вблизи объектов, находящихся под напряжением, внутри объектов капитального строительства, внутренняя проводка в которых не обесточена, если это приведет к ограничению действий рабочих в соответствии с требованиями техники безопасности | Методика 421/пр (Строительство)
103 | 1 |  | *1,15 | *1,15 | *1,15 | *1,15 | *1,15 |  | *1,15 | 421/пр_2020_прил.10_т.1_п.5_гр.3 | Производство работ осуществляется в стесненных условиях населенных пунктов | Методика 421/пр (Строительство)
105 | 1 |  | *1,20 | *1,20 | *1,20 | *1,20 | *1,20 |  | *1,20 | 421/пр_2020_прил.10_т.1_п.4_гр.3 | Производство работ осуществляется в охранной зоне действующей воздушной линии электропередачи, вблизи объектов, находящихся под напряжением, внутри объектов капитального строительства, внутренняя проводка в которых не обесточена, если это приведет к ограничению действий рабочих в соответствии с требованиями техники безопасности | Методика 421/пр (Строительство)
105 | 1 |  | *1,15 | *1,15 | *1,15 | *1,15 | *1,15 |  | *1,15 | 421/пр_2020_прил.10_т.1_п.5_гр.3 | Производство работ осуществляется в стесненных условиях населенных пунктов | Методика 421/пр (Строительство)
108 | 1 |  | *1,20 | *1,20 | *1,20 | *1,20 | *1,20 |  | *1,20 | 421/пр_2020_прил.10_т.1_п.4_гр.3 | Производство работ осуществляется в охранной зоне действующей воздушной линии электропередачи, вблизи объектов, находящихся под напряжением, внутри объектов капитального строительства, внутренняя проводка в которых не обесточена, если это приведет к ограничению действий рабочих в соответствии с требованиями техники безопасности | Методика 421/пр (Строительство)
108 | 1 |  | *1,15 | *1,15 | *1,15 | *1,15 | *1,15 |  | *1,15 | 421/пр_2020_прил.10_т.1_п.5_гр.3 | Производство работ осуществляется в стесненных условиях населенных пунктов | Методика 421/пр (Строительство)
109 | 1 |  | *1,20 | *1,20 | *1,20 | *1,20 | *1,20 |  | *1,20 | 421/пр_2020_прил.10_т.1_п.4_гр.3 | Производство работ осуществляется в охранной зоне действующей воздушной линии электропередачи, вблизи объектов, находящихся под напряжением, внутри объектов капитального строительства, внутренняя проводка в которых не обесточена, если это приведет к ограничению действий рабочих в соответствии с требованиями техники безопасности | Методика 421/пр (Строительство)
109 | 1 |  | *1,15 | *1,15 | *1,15 | *1,15 | *1,15 |  | *1,15 | 421/пр_2020_прил.10_т.1_п.5_гр.3 | Производство работ осуществляется в стесненных условиях населенных пунктов | Методика 421/пр (Строительство)
111 | 1 |  | *1,20 | *1,20 | *1,20 | *1,20 | *1,20 |  | *1,20 | 421/пр_2020_прил.10_т.1_п.4_гр.3 | Производство работ осуществляется в охранной зоне действующей воздушной линии электропередачи, вблизи объектов, находящихся под напряжением, внутри объектов капитального строительства, внутренняя проводка в которых не обесточена, если это приведет к ограничению действий рабочих в соответствии с требованиями техники безопасности | Методика 421/пр (Строительство)
111 | 1 |  | *1,15 | *1,15 | *1,15 | *1,15 | *1,15 |  | *1,15 | 421/пр_2020_прил.10_т.1_п.5_гр.3 | Производство работ осуществляется в стесненных условиях населенных пунктов | Методика 421/пр (Строительство)
113 | 1 |  | *1,20 | *1,20 | *1,20 | *1,20 | *1,20 |  | *1,20 | 421/пр_2020_прил.10_т.1_п.4_гр.3 | Производство работ осуществляется в охранной зоне действующей воздушной линии электропередачи, вблизи объектов, находящихся под напряжением, внутри объектов капитального строительства, внутренняя проводка в которых не обесточена, если это приведет к ограничению действий рабочих в соответствии с требованиями техники безопасности | Методика 421/пр (Строительство)
113 | 1 |  | *1,15 | *1,15 | *1,15 | *1,15 | *1,15 |  | *1,15 | 421/пр_2020_прил.10_т.1_п.5_гр.3 | Производство работ осуществляется в стесненных условиях населенных пунктов | Методика 421/пр (Строительство)
115 | 1 |  | *1,20 | *1,20 | *1,20 | *1,20 | *1,20 |  | *1,20 | 421/пр_2020_прил.10_т.1_п.4_гр.3 | Производство работ осуществляется в охранной зоне действующей воздушной линии электропередачи, вблизи объектов, находящихся под напряжением, внутри объектов капитального строительства, внутренняя проводка в которых не обесточена, если это приведет к ограничению действий рабочих в соответствии с требованиями техники безопасности | Методика 421/пр (Строительство)
115 | 1 |  | *1,15 | *1,15 | *1,15 | *1,15 | *1,15 |  | *1,15 | 421/пр_2020_прил.10_т.1_п.5_гр.3 | Производство работ осуществляется в стесненных условиях населенных пунктов | Методика 421/пр (Строительство)
118 | 1 |  | *1,20 | *1,20 | *1,20 | *1,20 | *1,20 |  | *1,20 | 421/пр_2020_прил.10_т.1_п.4_гр.3 | Производство работ осуществляется в охранной зоне действующей воздушной линии электропередачи, вблизи объектов, находящихся под напряжением, внутри объектов капитального строительства, внутренняя проводка в которых не обесточена, если это приведет к ограничению действий рабочих в соответствии с требованиями техники безопасности | Методика 421/пр (Строительство)
118 | 1 |  | *1,15 | *1,15 | *1,15 | *1,15 | *1,15 |  | *1,15 | 421/пр_2020_прил.10_т.1_п.5_гр.3 | Производство работ осуществляется в стесненных условиях населенных пунктов | Методика 421/пр (Строительство)
120 | 1 |  | *1,20 | *1,20 | *1,20 | *1,20 | *1,20 |  | *1,20 | 421/пр_2020_прил.10_т.1_п.4_гр.3 | Производство работ осуществляется в охранной зоне действующей воздушной линии электропередачи, вблизи объектов, находящихся под напряжением, внутри объектов капитального строительства, внутренняя проводка в которых не обесточена, если это приведет к ограничению действий рабочих в соответствии с требованиями техники безопасности | Методика 421/пр (Строительство)
120 | 1 |  | *1,15 | *1,15 | *1,15 | *1,15 | *1,15 |  | *1,15 | 421/пр_2020_прил.10_т.1_п.5_гр.3 | Производство работ осуществляется в стесненных условиях населенных пунктов | Методика 421/пр (Строительство)
121 | 1 |  | *1,20 | *1,20 | *1,20 | *1,20 | *1,20 |  | *1,20 | 421/пр_2020_прил.10_т.1_п.4_гр.3 | Производство работ осуществляется в охранной зоне действующей воздушной линии электропередачи, вблизи объектов, находящихся под напряжением, внутри объектов капитального строительства, внутренняя проводка в которых не обесточена, если это приведет к ограничению действий рабочих в соответствии с требованиями техники безопасности | Методика 421/пр (Строительство)
121 | 1 |  | *1,15 | *1,15 | *1,15 | *1,15 | *1,15 |  | *1,15 | 421/пр_2020_прил.10_т.1_п.5_гр.3 | Производство работ осуществляется в стесненных условиях населенных пунктов | Методика 421/пр (Строительство)
122 | 1 |  | *1,20 | *1,20 | *1,20 | *1,20 | *1,20 |  | *1,20 | 421/пр_2020_прил.10_т.1_п.4_гр.3 | Производство работ осуществляется в охранной зоне действующей воздушной линии электропередачи, вблизи объектов, находящихся под напряжением, внутри объектов капитального строительства, внутренняя проводка в которых не обесточена, если это приведет к ограничению действий рабочих в соответствии с требованиями техники безопасности | Методика 421/пр (Строительство)
122 | 1 |  | *1,15 | *1,15 | *1,15 | *1,15 | *1,15 |  | *1,15 | 421/пр_2020_прил.10_т.1_п.5_гр.3 | Производство работ осуществляется в стесненных условиях населенных пунктов | Методика 421/пр (Строительство)
123 | 1 |  | *1,20 | *1,20 | *1,20 | *1,20 | *1,20 |  | *1,20 | 421/пр_2020_прил.10_т.1_п.4_гр.3 | Производство работ осуществляется в охранной зоне действующей воздушной линии электропередачи, вблизи объектов, находящихся под напряжением, внутри объектов капитального строительства, внутренняя проводка в которых не обесточена, если это приведет к ограничению действий рабочих в соответствии с требованиями техники безопасности | Методика 421/пр (Строительство)
123 | 1 |  | *1,15 | *1,15 | *1,15 | *1,15 | *1,15 |  | *1,15 | 421/пр_2020_прил.10_т.1_п.5_гр.3 | Производство работ осуществляется в стесненных условиях населенных пунктов | Методика 421/пр (Строительство)
124 | 1 |  | *1,20 | *1,20 | *1,20 | *1,20 | *1,20 |  | *1,20 | 421/пр_2020_прил.10_т.1_п.4_гр.3 | Производство работ осуществляется в охранной зоне действующей воздушной линии электропередачи, вблизи объектов, находящихся под напряжением, внутри объектов капитального строительства, внутренняя проводка в которых не обесточена, если это приведет к ограничению действий рабочих в соответствии с требованиями техники безопасности | Методика 421/пр (Строительство)
124 | 1 |  | *1,15 | *1,15 | *1,15 | *1,15 | *1,15 |  | *1,15 | 421/пр_2020_прил.10_т.1_п.5_гр.3 | Производство работ осуществляется в стесненных условиях населенных пунктов | Методика 421/пр (Строительство)
126 | 1 |  | *1,20 | *1,20 | *1,20 | *1,20 | *1,20 |  | *1,20 | 421/пр_2020_прил.10_т.1_п.4_гр.3 | Производство работ осуществляется в охранной зоне действующей воздушной линии электропередачи, вблизи объектов, находящихся под напряжением, внутри объектов капитального строительства, внутренняя проводка в которых не обесточена, если это приведет к ограничению действий рабочих в соответствии с требованиями техники безопасности | Методика 421/пр (Строительство)
126 | 1 |  | *1,15 | *1,15 | *1,15 | *1,15 | *1,15 |  | *1,15 | 421/пр_2020_прил.10_т.1_п.5_гр.3 | Производство работ осуществляется в стесненных условиях населенных пунктов | Методика 421/пр (Строительство)
127 | 1 |  | *1,20 | *1,20 | *1,20 | *1,20 | *1,20 |  | *1,20 | 421/пр_2020_прил.10_т.1_п.4_гр.3 | Производство работ осуществляется в охранной зоне действующей воздушной линии электропередачи, вблизи объектов, находящихся под напряжением, внутри объектов капитального строительства, внутренняя проводка в которых не обесточена, если это приведет к ограничению действий рабочих в соответствии с требованиями техники безопасности | Методика 421/пр (Строительство)
127 | 1 |  | *1,15 | *1,15 | *1,15 | *1,15 | *1,15 |  | *1,15 | 421/пр_2020_прил.10_т.1_п.5_гр.3 | Производство работ осуществляется в стесненных условиях населенных пунктов | Методика 421/пр (Строительство)
128 | 1 |  | *1,20 | *1,20 | *1,20 | *1,20 | *1,20 |  | *1,20 | 421/пр_2020_прил.10_т.1_п.4_гр.3 | Производство работ осуществляется в охранной зоне действующей воздушной линии электропередачи, вблизи объектов, находящихся под напряжением, внутри объектов капитального строительства, внутренняя проводка в которых не обесточена, если это приведет к ограничению действий рабочих в соответствии с требованиями техники безопасности | Методика 421/пр (Строительство)
128 | 1 |  | *1,15 | *1,15 | *1,15 | *1,15 | *1,15 |  | *1,15 | 421/пр_2020_прил.10_т.1_п.5_гр.3 | Производство работ осуществляется в стесненных условиях населенных пунктов | Методика 421/пр (Строительство)
130 | 1 |  | *1,20 | *1,20 | *1,20 | *1,20 | *1,20 |  | *1,20 | 421/пр_2020_прил.10_т.1_п.4_гр.3 | Производство работ осуществляется в охранной зоне действующей воздушной линии электропередачи, вблизи объектов, находящихся под напряжением, внутри объектов капитального строительства, внутренняя проводка в которых не обесточена, если это приведет к ограничению действий рабочих в соответствии с требованиями техники безопасности | Методика 421/пр (Строительство)
130 | 1 |  | *1,15 | *1,15 | *1,15 | *1,15 | *1,15 |  | *1,15 | 421/пр_2020_прил.10_т.1_п.5_гр.3 | Производство работ осуществляется в стесненных условиях населенных пунктов | Методика 421/пр (Строительство)
167 | 1 |  | *1,20 | *1,20 | *1,20 | *1,20 | *1,20 |  | *1,20 | 421/пр_2020_прил.10_т.1_п.4_гр.3 | Производство работ осуществляется в охранной зоне действующей воздушной линии электропередачи, вблизи объектов, находящихся под напряжением, внутри объектов капитального строительства, внутренняя проводка в которых не обесточена, если это приведет к ограничению действий рабочих в соответствии с требованиями техники безопасности | Методика 421/пр (Строительство)
167 | 1 |  | *1,15 | *1,15 | *1,15 | *1,15 | *1,15 |  | *1,15 | 421/пр_2020_прил.10_т.1_п.5_гр.3 | Производство работ осуществляется в стесненных условиях населенных пунктов | Методика 421/пр (Строительство)
168 | 1 |  | *1,20 | *1,20 | *1,20 | *1,20 | *1,20 |  | *1,20 | 421/пр_2020_прил.10_т.1_п.4_гр.3 | Производство работ осуществляется в охранной зоне действующей воздушной линии электропередачи, вблизи объектов, находящихся под напряжением, внутри объектов капитального строительства, внутренняя проводка в которых не обесточена, если это приведет к ограничению действий рабочих в соответствии с требованиями техники безопасности | Методика 421/пр (Строительство)
168 | 1 |  | *1,15 | *1,15 | *1,15 | *1,15 | *1,15 |  | *1,15 | 421/пр_2020_прил.10_т.1_п.5_гр.3 | Производство работ осуществляется в стесненных условиях населенных пунктов | Методика 421/пр (Строительство)
169 | 1 |  | *1,20 | *1,20 | *1,20 | *1,20 | *1,20 |  | *1,20 | 421/пр_2020_прил.10_т.1_п.4_гр.3 | Производство работ осуществляется в охранной зоне действующей воздушной линии электропередачи, вблизи объектов, находящихся под напряжением, внутри объектов капитального строительства, внутренняя проводка в которых не обесточена, если это приведет к ограничению действий рабочих в соответствии с требованиями техники безопасности | Методика 421/пр (Строительство)
169 | 1 |  | *1,15 | *1,15 | *1,15 | *1,15 | *1,15 |  | *1,15 | 421/пр_2020_прил.10_т.1_п.5_гр.3 | Производство работ осуществляется в стесненных условиях населенных пунктов | Методика 421/пр (Строительство)
171 | 1 |  | *1,20 | *1,20 | *1,20 | *1,20 | *1,20 |  | *1,20 | 421/пр_2020_прил.10_т.1_п.4_гр.3 | Производство работ осуществляется в охранной зоне действующей воздушной линии электропередачи, вблизи объектов, находящихся под напряжением, внутри объектов капитального строительства, внутренняя проводка в которых не обесточена, если это приведет к ограничению действий рабочих в соответствии с требованиями техники безопасности | Методика 421/пр (Строительство)
171 | 1 |  | *1,15 | *1,15 | *1,15 | *1,15 | *1,15 |  | *1,15 | 421/пр_2020_прил.10_т.1_п.5_гр.3 | Производство работ осуществляется в стесненных условиях населенных пунктов | Методика 421/пр (Строительство)
173 | 1 |  | *1,20 | *1,20 | *1,20 | *1,20 | *1,20 |  | *1,20 | 421/пр_2020_прил.10_т.1_п.4_гр.3 | Производство работ осуществляется в охранной зоне действующей воздушной линии электропередачи, вблизи объектов, находящихся под напряжением, внутри объектов капитального строительства, внутренняя проводка в которых не обесточена, если это приведет к ограничению действий рабочих в соответствии с требованиями техники безопасности | Методика 421/пр (Строительство)
173 | 1 |  | *1,15 | *1,15 | *1,15 | *1,15 | *1,15 |  | *1,15 | 421/пр_2020_прил.10_т.1_п.5_гр.3 | Производство работ осуществляется в стесненных условиях населенных пунктов | Методика 421/пр (Строительство)
175 | 1 |  | *1,20 | *1,20 | *1,20 | *1,20 | *1,20 |  | *1,20 | 421/пр_2020_прил.10_т.1_п.4_гр.3 | Производство работ осуществляется в охранной зоне действующей воздушной линии электропередачи, вблизи объектов, находящихся под напряжением, внутри объектов капитального строительства, внутренняя проводка в которых не обесточена, если это приведет к ограничению действий рабочих в соответствии с требованиями техники безопасности | Методика 421/пр (Строительство)
175 | 1 |  | *1,15 | *1,15 | *1,15 | *1,15 | *1,15 |  | *1,15 | 421/пр_2020_прил.10_т.1_п.5_гр.3 | Производство работ осуществляется в стесненных условиях населенных пунктов | Методика 421/пр (Строительство)
177 | 1 |  | *1,20 | *1,20 | *1,20 | *1,20 | *1,20 |  | *1,20 | 421/пр_2020_прил.10_т.1_п.4_гр.3 | Производство работ осуществляется в охранной зоне действующей воздушной линии электропередачи, вблизи объектов, находящихся под напряжением, внутри объектов капитального строительства, внутренняя проводка в которых не обесточена, если это приведет к ограничению действий рабочих в соответствии с требованиями техники безопасности | Методика 421/пр (Строительство)
177 | 1 |  | *1,15 | *1,15 | *1,15 | *1,15 | *1,15 |  | *1,15 | 421/пр_2020_прил.10_т.1_п.5_гр.3 | Производство работ осуществляется в стесненных условиях населенных пунктов | Методика 421/пр (Строительство)
179 | 1 |  | *1,20 | *1,20 | *1,20 | *1,20 | *1,20 |  | *1,20 | 421/пр_2020_прил.10_т.1_п.4_гр.3 | Производство работ осуществляется в охранной зоне действующей воздушной линии электропередачи, вблизи объектов, находящихся под напряжением, внутри объектов капитального строительства, внутренняя проводка в которых не обесточена, если это приведет к ограничению действий рабочих в соответствии с требованиями техники безопасности | Методика 421/пр (Строительство)
179 | 1 |  | *1,15 | *1,15 | *1,15 | *1,15 | *1,15 |  | *1,15 | 421/пр_2020_прил.10_т.1_п.5_гр.3 | Производство работ осуществляется в стесненных условиях населенных пунктов | Методика 421/пр (Строительство)
371 | 1 |  | *1,2 | *1,2 | *1,2 | *1,2 | *1,2 |  | *1,2 | 421/пр_2020_прил.10_т.7_п.3_гр.3 | Производство работ осуществляется в охранной зоне действующей воздушной линии электропередачи, вблизи объектов, находящихся под напряжением, внутри объектов капитального строительства, внутренняя проводка в которых не обесточена, если это приведет к ограничению действий рабочих в соответствии с требованиями техники безопасности | Методика 421/пр (Пусконаладка)
372 | 1 |  | *1,2 | *1,2 | *1,2 | *1,2 | *1,2 |  | *1,2 | 421/пр_2020_прил.10_т.7_п.3_гр.3 | Производство работ осуществляется в охранной зоне действующей воздушной линии электропередачи, вблизи объектов, находящихся под напряжением, внутри объектов капитального строительства, внутренняя проводка в которых не обесточена, если это приведет к ограничению действий рабочих в соответствии с требованиями техники безопасности | Методика 421/пр (Пусконаладка)
373 | 1 |  | *1,2 | *1,2 | *1,2 | *1,2 | *1,2 |  | *1,2 | 421/пр_2020_прил.10_т.7_п.3_гр.3 | Производство работ осуществляется в охранной зоне действующей воздушной линии электропередачи, вблизи объектов, находящихся под напряжением, внутри объектов капитального строительства, внутренняя проводка в которых не обесточена, если это приведет к ограничению действий рабочих в соответствии с требованиями техники безопасности | Методика 421/пр (Пусконаладка)
374 | 1 |  | *1,2 | *1,2 | *1,2 | *1,2 | *1,2 |  | *1,2 | 421/пр_2020_прил.10_т.7_п.3_гр.3 | Производство работ осуществляется в охранной зоне действующей воздушной линии электропередачи, вблизи объектов, находящихся под напряжением, внутри объектов капитального строительства, внутренняя проводка в которых не обесточена, если это приведет к ограничению действий рабочих в соответствии с требованиями техники безопасности | Методика 421/пр (Пусконаладка)
375 | 1 |  | *1,2 | *1,2 | *1,2 | *1,2 | *1,2 |  | *1,2 | 421/пр_2020_прил.10_т.7_п.3_гр.3 | Производство работ осуществляется в охранной зоне действующей воздушной линии электропередачи, вблизи объектов, находящихся под напряжением, внутри объектов капитального строительства, внутренняя проводка в которых не обесточена, если это приведет к ограничению действий рабочих в соответствии с требованиями техники безопасности | Методика 421/пр (Пусконаладка)

## SrcKA
0 | Smeta.RU (495) 974-1589 |  | _PS_ |  | 0 | 0 | 0 | Smeta.RU |  | 1 | 66721 | 10 | 12 | 0 | 0 | 3
[6 empty] | Реконструкция ВЛ-10 кВ ф.5 от оп. №1 до оп. №50, ПС №771 "Малино", в т.ч. ПИР, МО, Ступино го, Малино рп, Донская ул, д.2/1 Ю8-24-302-221305(429670) | [26 empty] | 46013 | [10 empty] | 0
|  |  |  | Конъюнктурный анализ | [22 empty] | 4
| 1.1 | 1 | ТЦ_20.2.06.05_77_7720858444_23.07.2025_02_1.1 | Кронштейн У52 | 20.2.06.05 | шт. | 1665.71 | 1998.85 | 49.97 | 1749.99 | 20 | 45861 | 2 | ООО "Опора Лэп" | 143962, Московская область, г. Реутов, ул, Октября, 28 | 7720858444 | 772001001 | http://electrum.su | 77 | 2 | 34.31 | 0 | 0 | Россия | 3 | 1665.71 | 1 | 0 | 1 | 3 | шт. | Кронштейн У52 | 46127.4714 | 84446487 | 0 | 0 | 0 | 0 | 0 | 0 | 0 | 0 | 0
| 1.2 | 0 | ТЦ_20.2.06.05_50_5005066854_23.07.2025_02_1.2 | Кронштейн У52 | 20.2.06.05 | шт. | 1832.28 | 2198.73 | 54.97 | 1925 | 20 | 45861 | 2 | ООО "ЛЭП ИНДУСТРИЯ" | 140200, Московская обл., г. Воскресенск, ул. Кирпичная, 1 | 5005066854 | 500501001 | http://lepind.ru | 50 | 2 | 37.75 | 0 | 0 | Россия | 3 | 1832.28 | 1 | 0 | 1 | 3 | шт. | Кронштейн У52 | 46127.4714 | 84446487 | 0 | 0 | 0 | 0 | 0 | 0 | 0 | 0 | 0
| 1.3 | 0 | ТЦ_20.2.06.05_50_5036090504_23.07.2025_02_1.3 | Кронштейн У52 | 20.2.06.05 | шт. | 1868.93 | 2242.71 | 56.07 | 1963.5 | 20 | 45861 | 2 | ООО «АРМАТЕХ» | 142121, Московская область, г. Подольск, ул. Станционная, д. 24, | 5036090504 | 503601001 | https://armatech.group | 50 | 2 | 38.5 | 0 | 0 | Россия | 3 | 1868.93 | 1 | 0 | 1 | 3 | шт. | Кронштейн У52 | 46127.4714 | 84446487 | 0 | 0 | 0 | 0 | 0 | 0 | 0 | 0 | 0
| 2.1 | 1 | ТЦ_20.1.01.01_77_7720858444_23.07.2025_02_2.1 | Зажим анкерный DN-120 Rpi | 20.1.01.01 | шт. | 2163.14 | 2595.77 | 64.89 | 2272.59 | 20 | 45861 | 2 | ООО "Опора Лэп" | 143962, Московская область, г. Реутов, ул, Октября, 28 | 7720858444 | 772001001 | http://electrum.su | 77 | 2 | 44.56 | 0 | 0 | Россия | 3 | 2163.14 | 1 | 0 | 1 | 3 | шт. | Зажим анкерный DN-120 Rpi | 46127.4714 | 84446436 | 0 | 0 | 0 | 0 | 0 | 0 | 0 | 0 | 0
| 2.2 | 0 | ТЦ_20.1.01.01_50_5005066854_23.07.2025_02_2.2 | Зажим анкерный DN-120 Rpi | 20.1.01.01 | шт. | 2379.46 | 2855.35 | 71.38 | 2499.86 | 20 | 45861 | 2 | ООО "ЛЭП ИНДУСТРИЯ" | 140200, Московская обл., г. Воскресенск, ул. Кирпичная, 1 | 5005066854 | 500501001 | http://lepind.ru | 50 | 2 | 49.02 | 0 | 0 | Россия | 3 | 2379.46 | 1 | 0 | 1 | 3 | шт. | Зажим анкерный DN-120 Rpi | 46127.4714 | 84446436 | 0 | 0 | 0 | 0 | 0 | 0 | 0 | 0 | 0
| 2.3 | 0 | ТЦ_20.1.01.01_50_5036090504_23.07.2025_02_2.3 | Зажим анкерный DN-120 Rpi | 20.1.01.01 | шт. | 2427.04 | 2912.45 | 72.81 | 2549.85 | 20 | 45861 | 2 | ООО «АРМАТЕХ» | 142121, Московская область, г. Подольск, ул. Станционная, д. 24, | 5036090504 | 503601001 | https://armatech.group | 50 | 2 | 50 | 0 | 0 | Россия | 3 | 2427.04 | 1 | 0 | 1 | 3 | шт. | Зажим анкерный DN-120 Rpi | 46127.4714 | 84446436 | 0 | 0 | 0 | 0 | 0 | 0 | 0 | 0 | 0
| 3.1 | 1 | ТЦ_20.1.01.11_77_7720858444_23.07.2025_02_3.1 | Плаченый зажим ПС 2-1 | 20.1.01.11 | шт. | 76.05 | 91.26 | 2.28 | 79.9 | 20 | 45861 | 2 | ООО "Опора Лэп" | 143962, Московская область, г. Реутов, ул, Октября, 28 | 7720858444 | 772001001 | http://electrum.su | 77 | 2 | 1.57 | 0 | 0 | Россия | 3 | 76.05 | 1 | 0 | 1 | 3 | шт. | Плаченый зажим ПС 2-1 | 46127.4714 | 84446453 | 0 | 0 | 0 | 0 | 0 | 0 | 0 | 0 | 0
| 3.2 | 0 | ТЦ_20.1.01.11_50_5005066854_23.07.2025_02_3.2 | Плаченый зажим ПС 2-1 | 20.1.01.11 | шт. | 83.65 | 100.38 | 2.51 | 87.88 | 20 | 45861 | 2 | ООО "ЛЭП ИНДУСТРИЯ" | 140200, Московская обл., г. Воскресенск, ул. Кирпичная, 1 | 5005066854 | 500501001 | http://lepind.ru | 50 | 2 | 1.72 | 0 | 0 | Россия | 3 | 83.65 | 1 | 0 | 1 | 3 | шт. | Плаченый зажим ПС 2-1 | 46127.4714 | 84446453 | 0 | 0 | 0 | 0 | 0 | 0 | 0 | 0 | 0
| 3.3 | 0 | ТЦ_20.1.01.11_50_5036090504_23.07.2025_02_3.3 | Плаченый зажим ПС 2-1 | 20.1.01.11 | шт. | 85.33 | 102.39 | 2.56 | 89.65 | 20 | 45861 | 2 | ООО «АРМАТЕХ» | 142121, Московская область, г. Подольск, ул. Станционная, д. 24, | 5036090504 | 503601001 | https://armatech.group | 50 | 2 | 1.76 | 0 | 0 | Россия | 3 | 85.33 | 1 | 0 | 1 | 3 | шт. | Плаченый зажим ПС 2-1 | 46127.4714 | 84446453 | 0 | 0 | 0 | 0 | 0 | 0 | 0 | 0 | 0
| 4.1 | 1 | ТЦ_62.1.05.02_77_7720858444_23.07.2025_02_4.1 | Ограничитель перенапряженя ОПН-10 УХЛ1 | 62.1.05.02 | шт. | 3644.1 | 4372.92 | 109.32 | 3798.46 | 20 | 45861 | 2 | ООО "Опора Лэп" | 143962, Московская область, г. Реутов, ул, Октября, 28 | 7720858444 | 772001001 | http://electrum.su | 77 | 1.2 | 45.04 | 0 | 0 | Россия | 3 | 3644.1 | 1 | 0 | 3 | 3 | шт. | Ограничитель перенапряженя ОПН-10 УХЛ1 | 46127.4714 | 84446420 | 0 | 0 | 0 | 0 | 0 | 0 | 0 | 0 | 0
| 4.2 | 0 | ТЦ_62.1.05.02_50_5005066854_23.07.2025_02_4.2 | Ограничитель перенапряженя ОПН-10 УХЛ1 | 62.1.05.02 | шт. | 3716.98 | 4460.38 | 111.51 | 3874.43 | 20 | 45861 | 2 | ООО "ЛЭП ИНДУСТРИЯ" | 140200, Московская обл., г. Воскресенск, ул. Кирпичная, 1 | 5005066854 | 500501001 | http://lepind.ru | 50 | 1.2 | 45.94 | 0 | 0 | Россия | 3 | 3716.98 | 1 | 0 | 3 | 3 | шт. | Ограничитель перенапряженя ОПН-10 УХЛ1 | 46127.4714 | 84446420 | 0 | 0 | 0 | 0 | 0 | 0 | 0 | 0 | 0
| 4.3 | 0 | ТЦ_62.1.05.02_50_5036090504_23.07.2025_02_4.3 | Ограничитель перенапряженя ОПН-10 УХЛ1 | 62.1.05.02 | шт. | 3791.33 | 4549.59 | 113.74 | 3951.93 | 20 | 45861 | 2 | ООО «АРМАТЕХ» | 142121, Московская область, г. Подольск, ул. Станционная, д. 24, | 5036090504 | 503601001 | https://armatech.group | 50 | 1.2 | 46.86 | 0 | 0 | Россия | 3 | 3791.33 | 1 | 0 | 3 | 3 | шт. | Ограничитель перенапряженя ОПН-10 УХЛ1 | 46127.4714 | 84446420 | 0 | 0 | 0 | 0 | 0 | 0 | 0 | 0 | 0
| 5.1 | 1 | ТЦ_103_77_7720858444_23.07.2025_02_5.1 | Разъединитель РЛР Тесла-1-10/630 УХЛ1 | 103 | шт. | 96583.33 | 115900 | 2897.5 | 100674.6 | 20 | 45861 | 2 | ООО "Опора Лэп" | 143962, Московская область, г. Реутов, ул, Октября, 28 | 7720858444 | 772001001 | http://electrum.su | 77 | 1.2 | 1193.77 | 0 | 0 | Россия | 3 | 96583.33 | 1 | 0 | 3 | 3 | шт. | Разъединитель РЛР Тесла-1-10/630 УХЛ1 | 46127.4714 | 84446410 | 0 | 0 | 0 | 0 | 0 | 0 | 0 | 0 | 0
| 5.2 | 0 | ТЦ_103_50_5005066854_23.07.2025_02_5.2 | Разъединитель РЛР Тесла-1-10/630 УХЛ1 | 103 | шт. | 106241.67 | 127490 | 3187.25 | 110742.07 | 20 | 45861 | 2 | ООО "ЛЭП ИНДУСТРИЯ" | 140200, Московская обл., г. Воскресенск, ул. Кирпичная, 1 | 5005066854 | 500501001 | http://lepind.ru | 50 | 1.2 | 1313.15 | 0 | 0 | Россия | 3 | 106241.67 | 1 | 0 | 3 | 3 | шт. | Разъединитель РЛР Тесла-1-10/630 УХЛ1 | 46127.4714 | 84446410 | 0 | 0 | 0 | 0 | 0 | 0 | 0 | 0 | 0
| 5.3 | 0 | ТЦ_103_50_5036090504_23.07.2025_02_5.3 | Разъединитель РЛР Тесла-1-10/630 УХЛ1 | 103 | шт. | 108366.5 | 130039.8 | 3251 | 112956.91 | 20 | 45861 | 2 | ООО «АРМАТЕХ» | 142121, Московская область, г. Подольск, ул. Станционная, д. 24, | 5036090504 | 503601001 | https://armatech.group | 50 | 1.2 | 1339.41 | 0 | 0 | Россия | 3 | 108366.5 | 1 | 0 | 3 | 3 | шт. | Разъединитель РЛР Тесла-1-10/630 УХЛ1 | 46127.4714 | 84446410 | 0 | 0 | 0 | 0 | 0 | 0 | 0 | 0 | 0
| 6.1 | 1 | ТЦ_62.1.03.01_77_7720858444_23.07.2025_02_6.1 | Разрядник мультикамерный РМК-20-IV-УХЛ 1 | 62.1.03.01 | шт. | 7658.03 | 9189.63 | 229.74 | 7982.42 | 20 | 45861 | 2 | ООО "Опора Лэп" | 143962, Московская область, г. Реутов, ул, Октября, 28 | 7720858444 | 772001001 | http://electrum.su | 77 | 1.2 | 94.65 | 0 | 0 | Россия | 3 | 7658.03 | 1 | 0 | 3 | 3 | шт. | Разрядник мультикамерный РМК-20-IV-УХЛ 1 | 46127.4714 | 84446415 | 0 | 0 | 0 | 0 | 0 | 0 | 0 | 0 | 0
| 6.2 | 0 | ТЦ_62.1.03.01_50_5005066854_23.07.2025_02_6.2 | Разрядник мультикамерный РМК-20-IV-УХЛ 1 | 62.1.03.01 | шт. | 8423.83 | 10108.59 | 252.71 | 8780.66 | 20 | 45861 | 2 | ООО "ЛЭП ИНДУСТРИЯ" | 140200, Московская обл., г. Воскресенск, ул. Кирпичная, 1 | 5005066854 | 500501001 | http://lepind.ru | 50 | 1.2 | 104.12 | 0 | 0 | Россия | 3 | 8423.83 | 1 | 0 | 3 | 3 | шт. | Разрядник мультикамерный РМК-20-IV-УХЛ 1 | 46127.4714 | 84446415 | 0 | 0 | 0 | 0 | 0 | 0 | 0 | 0 | 0
| 6.3 | 0 | ТЦ_62.1.03.01_50_5036090504_23.07.2025_02_6.3 | Разрядник мультикамерный РМК-20-IV-УХЛ 1 | 62.1.03.01 | шт. | 8592.3 | 10310.76 | 257.77 | 8956.27 | 20 | 45861 | 2 | ООО «АРМАТЕХ» | 142121, Московская область, г. Подольск, ул. Станционная, д. 24, | 5036090504 | 503601001 | https://armatech.group | 50 | 1.2 | 106.2 | 0 | 0 | Россия | 3 | 8592.3 | 1 | 0 | 3 | 3 | шт. | Разрядник мультикамерный РМК-20-IV-УХЛ 1 | 46127.4714 | 84446415 | 0 | 0 | 0 | 0 | 0 | 0 | 0 | 0 | 0
| 7.1 | 1 | ТЦ_22.2.02.19_77_7720858444_23.07.2025_02_7.1 | Заземляющий проводник ЗП-1 | 22.2.02.19 | М. | 337.23 | 404.67 | 10.12 | 354.3 | 20 | 45861 | 2 | ООО "Опора Лэп" | 143962, Московская область, г. Реутов, ул, Октября, 28 | 7720858444 | 772001001 | http://electrum.su | 77 | 2 | 6.95 | 0 | 0 | Россия | 3 | 337.23 | 1 | 0 | 1 | 3 | М. | Заземляющий проводник ЗП-1 | 46127.4714 | 84446522 | 0 | 0 | 0 | 0 | 0 | 0 | 0 | 0 | 0
| 7.2 | 0 | ТЦ_22.2.02.19_50_5005066854_23.07.2025_02_7.2 | Заземляющий проводник ЗП-1 | 22.2.02.19 | М. | 370.95 | 445.14 | 11.13 | 389.72 | 20 | 45861 | 2 | ООО "ЛЭП ИНДУСТРИЯ" | 140200, Московская обл., г. Воскресенск, ул. Кирпичная, 1 | 5005066854 | 500501001 | http://lepind.ru | 50 | 2 | 7.64 | 0 | 0 | Россия | 3 | 370.95 | 1 | 0 | 1 | 3 | М. | Заземляющий проводник ЗП-1 | 46127.4714 | 84446522 | 0 | 0 | 0 | 0 | 0 | 0 | 0 | 0 | 0
| 7.3 | 0 | ТЦ_22.2.02.19_50_5036090504_23.07.2025_02_7.3 | Заземляющий проводник ЗП-1 | 22.2.02.19 | М. | 378.37 | 454.04 | 11.35 | 397.51 | 20 | 45861 | 2 | ООО «АРМАТЕХ» | 142121, Московская область, г. Подольск, ул. Станционная, д. 24, | 5036090504 | 503601001 | https://armatech.group | 50 | 2 | 7.79 | 0 | 0 | Россия | 3 | 378.37 | 1 | 0 | 1 | 3 | М. | Заземляющий проводник ЗП-1 | 46127.4714 | 84446522 | 0 | 0 | 0 | 0 | 0 | 0 | 0 | 0 | 0
| 8.1 | 1 | ТЦ_22.2.02.18_77_7720858444_23.07.2025_02_8.1 | Траверса ТМ63, 27.0002-28 | 22.2.02.18 | шт. | 3304.37 | 3965.24 | 99.13 | 3471.57 | 20 | 45861 | 2 | ООО "Опора Лэп" | 143962, Московская область, г. Реутов, ул, Октября, 28 | 7720858444 | 772001001 | http://electrum.su | 77 | 2 | 68.07 | 0 | 0 | Россия | 3 | 3304.37 | 1 | 0 | 1 | 3 | шт. | Траверса ТМ63, 27.0002-28 | 46127.4714 | 84446492 | 0 | 0 | 0 | 0 | 0 | 0 | 0 | 0 | 0
| 8.2 | 0 | ТЦ_22.2.02.18_50_5005066854_23.07.2025_02_8.2 | Траверса ТМ63, 27.0002-28 | 22.2.02.18 | шт. | 3634.81 | 4361.77 | 109.04 | 3818.73 | 20 | 45861 | 2 | ООО "ЛЭП ИНДУСТРИЯ" | 140200, Московская обл., г. Воскресенск, ул. Кирпичная, 1 | 5005066854 | 500501001 | http://lepind.ru | 50 | 2 | 74.88 | 0 | 0 | Россия | 3 | 3634.81 | 1 | 0 | 1 | 3 | шт. | Траверса ТМ63, 27.0002-28 | 46127.4714 | 84446492 | 0 | 0 | 0 | 0 | 0 | 0 | 0 | 0 | 0
| 8.3 | 0 | ТЦ_22.2.02.18_50_5036090504_23.07.2025_02_8.3 | Траверса ТМ63, 27.0002-28 | 22.2.02.18 | шт. | 3707.5 | 4449 | 111.23 | 3895.1 | 20 | 45861 | 2 | ООО «АРМАТЕХ» | 142121, Московская область, г. Подольск, ул. Станционная, д. 24, | 5036090504 | 503601001 | https://armatech.group | 50 | 2 | 76.37 | 0 | 0 | Россия | 3 | 3707.5 | 1 | 0 | 1 | 3 | шт. | Траверса ТМ63, 27.0002-28 | 46127.4714 | 84446492 | 0 | 0 | 0 | 0 | 0 | 0 | 0 | 0 | 0
| 9.1 | 1 | ТЦ_22.2.02.18_77_7720858444_23.07.2025_02_9.1 | Траверса ТМ65, 27.0002-30 | 22.2.02.18 | шт. | 3725.88 | 4471.06 | 111.78 | 3914.41 | 20 | 45861 | 2 | ООО "Опора Лэп" | 143962, Московская область, г. Реутов, ул, Октября, 28 | 7720858444 | 772001001 | http://electrum.su | 77 | 2 | 76.75 | 0 | 0 | Россия | 3 | 3725.88 | 1 | 0 | 1 | 3 | шт. | Траверса ТМ65, 27.0002-30 | 46127.4714 | 84446497 | 0 | 0 | 0 | 0 | 0 | 0 | 0 | 0 | 0
| 9.2 | 0 | ТЦ_22.2.02.18_50_5005066854_23.07.2025_02_9.2 | Траверса ТМ65, 27.0002-30 | 22.2.02.18 | шт. | 4098.47 | 4918.16 | 122.95 | 4305.85 | 20 | 45861 | 2 | ООО "ЛЭП ИНДУСТРИЯ" | 140200, Московская обл., г. Воскресенск, ул. Кирпичная, 1 | 5005066854 | 500501001 | http://lepind.ru | 50 | 2 | 84.43 | 0 | 0 | Россия | 3 | 4098.47 | 1 | 0 | 1 | 3 | шт. | Траверса ТМ65, 27.0002-30 | 46127.4714 | 84446497 | 0 | 0 | 0 | 0 | 0 | 0 | 0 | 0 | 0
| 9.3 | 0 | ТЦ_22.2.02.18_50_5036090504_23.07.2025_02_9.3 | Траверса ТМ65, 27.0002-30 | 22.2.02.18 | шт. | 4180.43 | 5016.52 | 125.41 | 4391.96 | 20 | 45861 | 2 | ООО «АРМАТЕХ» | 142121, Московская область, г. Подольск, ул. Станционная, д. 24, | 5036090504 | 503601001 | https://armatech.group | 50 | 2 | 86.12 | 0 | 0 | Россия | 3 | 4180.43 | 1 | 0 | 1 | 3 | шт. | Траверса ТМ65, 27.0002-30 | 46127.4714 | 84446497 | 0 | 0 | 0 | 0 | 0 | 0 | 0 | 0 | 0
| 10.1 | 1 | ТЦ_22.2.02.18_77_7720858444_23.07.2025_02_10.1 | Траверса ТМ66, 27.0002-31 | 22.2.02.18 | шт. | 1384.8 | 1661.76 | 41.54 | 1454.87 | 20 | 45861 | 2 | ООО "Опора Лэп" | 143962, Московская область, г. Реутов, ул, Октября, 28 | 7720858444 | 772001001 | http://electrum.su | 77 | 2 | 28.53 | 0 | 0 | Россия | 3 | 1384.8 | 1 | 0 | 1 | 3 | шт. | Траверса ТМ66, 27.0002-31 | 46127.4714 | 84446502 | 0 | 0 | 0 | 0 | 0 | 0 | 0 | 0 | 0
| 10.2 | 0 | ТЦ_22.2.02.18_50_5005066854_23.07.2025_02_10.2 | Траверса ТМ66, 27.0002-31 | 22.2.02.18 | шт. | 1523.28 | 1827.94 | 45.7 | 1600.36 | 20 | 45861 | 2 | ООО "ЛЭП ИНДУСТРИЯ" | 140200, Московская обл., г. Воскресенск, ул. Кирпичная, 1 | 5005066854 | 500501001 | http://lepind.ru | 50 | 2 | 31.38 | 0 | 0 | Россия | 3 | 1523.28 | 1 | 0 | 1 | 3 | шт. | Траверса ТМ66, 27.0002-31 | 46127.4714 | 84446502 | 0 | 0 | 0 | 0 | 0 | 0 | 0 | 0 | 0
| 10.3 | 0 | ТЦ_22.2.02.18_50_5036090504_23.07.2025_02_10.3 | Траверса ТМ66, 27.0002-31 | 22.2.02.18 | шт. | 1553.75 | 1864.5 | 46.61 | 1632.37 | 20 | 45861 | 2 | ООО «АРМАТЕХ» | 142121, Московская область, г. Подольск, ул. Станционная, д. 24, | 5036090504 | 503601001 | https://armatech.group | 50 | 2 | 32.01 | 0 | 0 | Россия | 3 | 1553.75 | 1 | 0 | 1 | 3 | шт. | Траверса ТМ66, 27.0002-31 | 46127.4714 | 84446502 | 0 | 0 | 0 | 0 | 0 | 0 | 0 | 0 | 0
| 11.1 | 1 | ТЦ_22.2.02.18_77_7720858444_23.07.2025_02_11.1 | Траверса ТМ67, 27.0002-32 | 22.2.02.18 | шт. | 993.69 | 1192.43 | 29.81 | 1043.97 | 20 | 45861 | 2 | ООО "Опора Лэп" | 143962, Московская область, г. Реутов, ул, Октября, 28 | 7720858444 | 772001001 | http://electrum.su | 77 | 2 | 20.47 | 0 | 0 | Россия | 3 | 993.69 | 1 | 0 | 1 | 3 | шт. | Траверса ТМ67, 27.0002-32 | 46127.4714 | 84446507 | 0 | 0 | 0 | 0 | 0 | 0 | 0 | 0 | 0
| 11.2 | 0 | ТЦ_22.2.02.18_50_5005066854_23.07.2025_02_11.2 | Траверса ТМ67, 27.0002-32 | 22.2.02.18 | шт. | 1093.06 | 1311.67 | 32.79 | 1148.37 | 20 | 45861 | 2 | ООО "ЛЭП ИНДУСТРИЯ" | 140200, Московская обл., г. Воскресенск, ул. Кирпичная, 1 | 5005066854 | 500501001 | http://lepind.ru | 50 | 2 | 22.52 | 0 | 0 | Россия | 3 | 1093.06 | 1 | 0 | 1 | 3 | шт. | Траверса ТМ67, 27.0002-32 | 46127.4714 | 84446507 | 0 | 0 | 0 | 0 | 0 | 0 | 0 | 0 | 0
| 11.3 | 0 | ТЦ_22.2.02.18_50_5036090504_23.07.2025_02_11.3 | Траверса ТМ67, 27.0002-32 | 22.2.02.18 | шт. | 1114.92 | 1337.9 | 33.45 | 1171.34 | 20 | 45861 | 2 | ООО «АРМАТЕХ» | 142121, Московская область, г. Подольск, ул. Станционная, д. 24, | 5036090504 | 503601001 | https://armatech.group | 50 | 2 | 22.97 | 0 | 0 | Россия | 3 | 1114.92 | 1 | 0 | 1 | 3 | шт. | Траверса ТМ67, 27.0002-32 | 46127.4714 | 84446507 | 0 | 0 | 0 | 0 | 0 | 0 | 0 | 0 | 0
| 12.1 | 1 | ТЦ_22.2.02.18_77_7720858444_23.07.2025_02_12.1 | Траверса приемная ДТ-1 Тесла | 22.2.02.18 | шт. | 6636.19 | 7963.43 | 199.09 | 6971.99 | 20 | 45861 | 2 | ООО "Опора Лэп" | 143962, Московская область, г. Реутов, ул, Октября, 28 | 7720858444 | 772001001 | http://electrum.su | 77 | 2 | 136.71 | 0 | 0 | Россия | 3 | 6636.19 | 1 | 0 | 1 | 3 | шт. | Траверса приемная ДТ-1 Тесла | 46127.4714 | 84446552 | 0 | 0 | 0 | 0 | 0 | 0 | 0 | 0 | 0
| 12.2 | 0 | ТЦ_22.2.02.18_50_5005066854_23.07.2025_02_12.2 | Траверса приемная ДТ-1 Тесла | 22.2.02.18 | шт. | 7299.81 | 8759.77 | 218.99 | 7669.18 | 20 | 45861 | 2 | ООО "ЛЭП ИНДУСТРИЯ" | 140200, Московская обл., г. Воскресенск, ул. Кирпичная, 1 | 5005066854 | 500501001 | http://lepind.ru | 50 | 2 | 150.38 | 0 | 0 | Россия | 3 | 7299.81 | 1 | 0 | 1 | 3 | шт. | Траверса приемная ДТ-1 Тесла | 46127.4714 | 84446552 | 0 | 0 | 0 | 0 | 0 | 0 | 0 | 0 | 0
| 12.3 | 0 | ТЦ_22.2.02.18_50_5036090504_23.07.2025_02_12.3 | Траверса приемная ДТ-1 Тесла | 22.2.02.18 | шт. | 7445.81 | 8934.97 | 223.37 | 7822.56 | 20 | 45861 | 2 | ООО «АРМАТЕХ» | 142121, Московская область, г. Подольск, ул. Станционная, д. 24, | 5036090504 | 503601001 | https://armatech.group | 50 | 2 | 153.38 | 0 | 0 | Россия | 3 | 7445.81 | 1 | 0 | 1 | 3 | шт. | Траверса приемная ДТ-1 Тесла | 46127.4714 | 84446552 | 0 | 0 | 0 | 0 | 0 | 0 | 0 | 0 | 0
| 13.1 | 1 | ТЦ_59.1.22.02_77_7720858444_23.07.2025_02_13.1 | Подвесной изолятор ЛК-70/20-И-З ГС | 59.1.22.02 | шт. | 912.15 | 1094.58 | 27.36 | 958.3 | 20 | 45861 | 2 | ООО "Опора Лэп" | 143962, Московская область, г. Реутов, ул, Октября, 28 | 7720858444 | 772001001 | http://electrum.su | 77 | 2 | 18.79 | 0 | 0 | Россия | 3 | 912.15 | 1 | 0 | 1 | 3 | шт. | Подвесной изолятор ЛК-70/20-И-З ГС | 46127.4714 | 84446431 | 0 | 0 | 0 | 0 | 0 | 0 | 0 | 0 | 0
| 13.2 | 0 | ТЦ_59.1.22.02_50_5005066854_23.07.2025_02_13.2 | Подвесной изолятор ЛК-70/20-И-З ГС | 59.1.22.02 | шт. | 1003.37 | 1204.04 | 30.1 | 1054.14 | 20 | 45861 | 2 | ООО "ЛЭП ИНДУСТРИЯ" | 140200, Московская обл., г. Воскресенск, ул. Кирпичная, 1 | 5005066854 | 500501001 | http://lepind.ru | 50 | 2 | 20.67 | 0 | 0 | Россия | 3 | 1003.37 | 1 | 0 | 1 | 3 | шт. | Подвесной изолятор ЛК-70/20-И-З ГС | 46127.4714 | 84446431 | 0 | 0 | 0 | 0 | 0 | 0 | 0 | 0 | 0
| 13.3 | 0 | ТЦ_59.1.22.02_50_5036090504_23.07.2025_02_13.3 | Подвесной изолятор ЛК-70/20-И-З ГС | 59.1.22.02 | шт. | 1023.43 | 1228.12 | 30.7 | 1075.21 | 20 | 45861 | 2 | ООО «АРМАТЕХ» | 142121, Московская область, г. Подольск, ул. Станционная, д. 24, | 5036090504 | 503601001 | https://armatech.group | 50 | 2 | 21.08 | 0 | 0 | Россия | 3 | 1023.43 | 1 | 0 | 1 | 3 | шт. | Подвесной изолятор ЛК-70/20-И-З ГС | 46127.4714 | 84446431 | 0 | 0 | 0 | 0 | 0 | 0 | 0 | 0 | 0
| 14.1 | 1 | ТЦ_25.3.07.01_77_7720858444_23.07.2025_02_14.1 | Изолятор штыревой ПШИ-20 | 25.3.07.01 | шт. | 1058.35 | 1270.02 | 31.75 | 1111.9 | 20 | 45861 | 2 | ООО "Опора Лэп" | 143962, Московская область, г. Реутов, ул, Октября, 28 | 7720858444 | 772001001 | http://electrum.su | 77 | 2 | 21.8 | 0 | 0 | Россия | 3 | 1058.35 | 1 | 0 | 1 | 3 | шт. | Изолятор штыревой ПШИ-20 | 46127.4714 | 84446426 | 0 | 0 | 0 | 0 | 0 | 0 | 0 | 0 | 0
| 14.2 | 0 | ТЦ_25.3.07.01_50_5005066854_23.07.2025_02_14.2 | Изолятор штыревой ПШИ-20 | 25.3.07.01 | шт. | 1164.18 | 1397.02 | 34.93 | 1223.09 | 20 | 45861 | 2 | ООО "ЛЭП ИНДУСТРИЯ" | 140200, Московская обл., г. Воскресенск, ул. Кирпичная, 1 | 5005066854 | 500501001 | http://lepind.ru | 50 | 2 | 23.98 | 0 | 0 | Россия | 3 | 1164.18 | 1 | 0 | 1 | 3 | шт. | Изолятор штыревой ПШИ-20 | 46127.4714 | 84446426 | 0 | 0 | 0 | 0 | 0 | 0 | 0 | 0 | 0
| 14.3 | 0 | ТЦ_25.3.07.01_50_5036090504_23.07.2025_02_14.3 | Изолятор штыревой ПШИ-20 | 25.3.07.01 | шт. | 1187.47 | 1424.96 | 35.62 | 1247.55 | 20 | 45861 | 2 | ООО «АРМАТЕХ» | 142121, Московская область, г. Подольск, ул. Станционная, д. 24, | 5036090504 | 503601001 | https://armatech.group | 50 | 2 | 24.46 | 0 | 0 | Россия | 3 | 1187.47 | 1 | 0 | 1 | 3 | шт. | Изолятор штыревой ПШИ-20 | 46127.4714 | 84446426 | 0 | 0 | 0 | 0 | 0 | 0 | 0 | 0 | 0
| 15.1 | 1 | ТЦ_20.1.01.08_77_7720858444_23.07.2025_02_15.1 | Зажим ответвительный RP150 | 20.1.01.08 | шт. | 2480.67 | 2976.8 | 74.42 | 2606.19 | 20 | 45861 | 2 | ООО "Опора Лэп" | 143962, Московская область, г. Реутов, ул, Октября, 28 | 7720858444 | 772001001 | http://electrum.su | 77 | 2 | 51.1 | 0 | 0 | Россия | 3 | 2480.67 | 1 | 0 | 1 | 3 | шт. | Зажим ответвительный RP150 | 46127.4714 | 84446463 | 0 | 0 | 0 | 0 | 0 | 0 | 0 | 0 | 0
| 15.2 | 0 | ТЦ_20.1.01.08_50_5005066854_23.07.2025_02_15.2 | Зажим ответвительный RP150 | 20.1.01.08 | шт. | 2728.73 | 3274.48 | 81.86 | 2866.8 | 20 | 45861 | 2 | ООО "ЛЭП ИНДУСТРИЯ" | 140200, Московская обл., г. Воскресенск, ул. Кирпичная, 1 | 5005066854 | 500501001 | http://lepind.ru | 50 | 2 | 56.21 | 0 | 0 | Россия | 3 | 2728.73 | 1 | 0 | 1 | 3 | шт. | Зажим ответвительный RP150 | 46127.4714 | 84446463 | 0 | 0 | 0 | 0 | 0 | 0 | 0 | 0 | 0
| 15.3 | 0 | ТЦ_20.1.01.08_50_5036090504_23.07.2025_02_15.3 | Зажим ответвительный RP150 | 20.1.01.08 | шт. | 2783.31 | 3339.97 | 83.5 | 2924.15 | 20 | 45861 | 2 | ООО «АРМАТЕХ» | 142121, Московская область, г. Подольск, ул. Станционная, д. 24, | 5036090504 | 503601001 | https://armatech.group | 50 | 2 | 57.34 | 0 | 0 | Россия | 3 | 2783.31 | 1 | 0 | 1 | 3 | шт. | Зажим ответвительный RP150 | 46127.4714 | 84446463 | 0 | 0 | 0 | 0 | 0 | 0 | 0 | 0 | 0
| 16.1 | 1 | ТЦ_22.2.02.19_77_7720858444_23.07.2025_02_16.1 | Устройство для наложения защитного заземления CE 3 | 22.2.02.19 | шт. | 1101.42 | 1321.7 | 33.04 | 1157.15 | 20 | 45861 | 2 | ООО "Опора Лэп" | 143962, Московская область, г. Реутов, ул, Октября, 28 | 7720858444 | 772001001 | http://electrum.su | 77 | 2 | 22.69 | 0 | 0 | Россия | 3 | 1101.42 | 1 | 0 | 1 | 3 | шт. | Устройство для наложения защитного заземления CE 3 | 46127.4714 | 84446443 | 0 | 0 | 0 | 0 | 0 | 0 | 0 | 0 | 0
| 16.2 | 0 | ТЦ_22.2.02.19_50_5005066854_23.07.2025_02_16.2 | Устройство для наложения защитного заземления CE 3 | 22.2.02.19 | шт. | 1211.56 | 1453.87 | 36.35 | 1272.87 | 20 | 45861 | 2 | ООО "ЛЭП ИНДУСТРИЯ" | 140200, Московская обл., г. Воскресенск, ул. Кирпичная, 1 | 5005066854 | 500501001 | http://lepind.ru | 50 | 2 | 24.96 | 0 | 0 | Россия | 3 | 1211.56 | 1 | 0 | 1 | 3 | шт. | Устройство для наложения защитного заземления CE 3 | 46127.4714 | 84446443 | 0 | 0 | 0 | 0 | 0 | 0 | 0 | 0 | 0
| 16.3 | 0 | ТЦ_22.2.02.19_50_5036090504_23.07.2025_02_16.3 | Устройство для наложения защитного заземления CE 3 | 22.2.02.19 | шт. | 1235.79 | 1482.95 | 37.07 | 1298.32 | 20 | 45861 | 2 | ООО «АРМАТЕХ» | 142121, Московская область, г. Подольск, ул. Станционная, д. 24, | 5036090504 | 503601001 | https://armatech.group | 50 | 2 | 25.46 | 0 | 0 | Россия | 3 | 1235.79 | 1 | 0 | 1 | 3 | шт. | Устройство для наложения защитного заземления CE 3 | 46127.4714 | 84446443 | 0 | 0 | 0 | 0 | 0 | 0 | 0 | 0 | 0
| 17.1 | 1 | ТЦ_25.2.02.09_77_7720858444_23.07.2025_02_17.1 | Хомут Х51, 27.0002-42 | 25.2.02.09 | шт. | 347.39 | 416.87 | 10.42 | 364.97 | 20 | 45861 | 2 | ООО "Опора Лэп" | 143962, Московская область, г. Реутов, ул, Октября, 28 | 7720858444 | 772001001 | http://electrum.su | 77 | 2 | 7.16 | 0 | 0 | Россия | 3 | 347.39 | 1 | 0 | 1 | 3 | шт. | Хомут Х51, 27.0002-42 | 46127.4714 | 84446517 | 0 | 0 | 0 | 0 | 0 | 0 | 0 | 0 | 0
| 17.2 | 0 | ТЦ_25.2.02.09_50_5005066854_23.07.2025_02_17.2 | Хомут Х51, 27.0002-42 | 25.2.02.09 | шт. | 382.13 | 458.56 | 11.46 | 401.46 | 20 | 45861 | 2 | ООО "ЛЭП ИНДУСТРИЯ" | 140200, Московская обл., г. Воскресенск, ул. Кирпичная, 1 | 5005066854 | 500501001 | http://lepind.ru | 50 | 2 | 7.87 | 0 | 0 | Россия | 3 | 382.13 | 1 | 0 | 1 | 3 | шт. | Хомут Х51, 27.0002-42 | 46127.4714 | 84446517 | 0 | 0 | 0 | 0 | 0 | 0 | 0 | 0 | 0
| 17.3 | 0 | ТЦ_25.2.02.09_50_5036090504_23.07.2025_02_17.3 | Хомут Х51, 27.0002-42 | 25.2.02.09 | шт. | 389.78 | 467.73 | 11.69 | 409.5 | 20 | 45861 | 2 | ООО «АРМАТЕХ» | 142121, Московская область, г. Подольск, ул. Станционная, д. 24, | 5036090504 | 503601001 | https://armatech.group | 50 | 2 | 8.03 | 0 | 0 | Россия | 3 | 389.78 | 1 | 0 | 1 | 3 | шт. | Хомут Х51, 27.0002-42 | 46127.4714 | 84446517 | 0 | 0 | 0 | 0 | 0 | 0 | 0 | 0 | 0
| 18.1 | 1 | ТЦ_103_77_7735116935_02.07.2025_02_18.1 | Индикатор короткого замыкания ИКЗ-В34Л-У3 | 103 | компл. | 279517 | 335420.4 | 8385.51 | 291357.34 | 20 | 45840 | 1 | ООО МНПП "Антракс" | 141190, Московская обл, г Фрязино, тер. Восточная Заводская промышленная, д. 16 | 7735116935 | 505001001 | https://antraks.ru/ | 77 | 1.2 | 3454.83 | 0 | 0 | Россия | 3 | 279517 | 1 | 0 | 3 | 3 | компл. | Индикатор короткого замыкания ИКЗ-В34Л-У3 | 46127.4714 | 84446404 | 0 | 0 | 0 | 0 | 0 | 0 | 0 | 0 | 0
| 19.1 | 1 | ТЦ_103_77_7735116935_02.07.2025_02_19.1 | Блок сбора и передачи информации БСПИ-3Л-МР | 103 | компл. | 173468.75 | 208162.5 | 5204.06 | 180816.88 | 20 | 45840 | 1 | ООО МНПП "Антракс" | 141190, Московская обл, г Фрязино, тер. Восточная Заводская промышленная, д. 16 | 7735116935 | 505001001 | https://antraks.ru/ | 77 | 1.2 | 2144.07 | 0 | 0 | Россия | 3 | 173468.75 | 1 | 0 | 3 | 3 | шт. | Блок сбора и передачи информации БСПИ-3Л-МР | 46127.4714 | 84446407 | 0 | 0 | 0 | 0 | 0 | 0 | 0 | 0 | 0
| 20.1 | 1 | ТЦ_20.1.01.08_77_7720858444_23.07.2025_02_20.1 | Зажим ответвительный RPN150 | 20.1.01.08 | шт. | 2005.62 | 2406.74 | 60.17 | 2107.11 | 20 | 45861 | 2 | ООО "Опора Лэп" | 143962, Московская область, г. Реутов, ул, Октября, 28 | 7720858444 | 772001001 | http://electrum.su | 77 | 2 | 41.32 | 0 | 0 | Россия | 3 | 2005.62 | 1 | 0 | 1 | 3 | шт. | Зажим ответвительный RPN150 | 46127.4714 | 84446458 | 0 | 0 | 0 | 0 | 0 | 0 | 0 | 0 | 0
| 20.2 | 0 | ТЦ_20.1.01.08_50_5005066854_23.07.2025_02_20.2 | Зажим ответвительный RPN150 | 20.1.01.08 | шт. | 2206.18 | 2647.42 | 66.19 | 2317.82 | 20 | 45861 | 2 | ООО "ЛЭП ИНДУСТРИЯ" | 140200, Московская обл., г. Воскресенск, ул. Кирпичная, 1 | 5005066854 | 500501001 | http://lepind.ru | 50 | 2 | 45.45 | 0 | 0 | Россия | 3 | 2206.18 | 1 | 0 | 1 | 3 | шт. | Зажим ответвительный RPN150 | 46127.4714 | 84446458 | 0 | 0 | 0 | 0 | 0 | 0 | 0 | 0 | 0
| 20.3 | 0 | ТЦ_20.1.01.08_50_5036090504_23.07.2025_02_20.3 | Зажим ответвительный RPN150 | 20.1.01.08 | шт. | 2250.31 | 2700.37 | 67.51 | 2364.18 | 20 | 45861 | 2 | ООО «АРМАТЕХ» | 142121, Московская область, г. Подольск, ул. Станционная, д. 24, | 5036090504 | 503601001 | https://armatech.group | 50 | 2 | 46.36 | 0 | 0 | Россия | 3 | 2250.31 | 1 | 0 | 1 | 3 | шт. | Зажим ответвительный RPN150 | 46127.4714 | 84446458 | 0 | 0 | 0 | 0 | 0 | 0 | 0 | 0 | 0
| 21.1 | 1 | ТЦ_01.7.04.04_77_7720858444_23.07.2025_02_21.1 | Замок винтовой ВС-080 | 01.7.04.04 | шт. | 983.12 | 1179.74 | 29.49 | 1032.86 | 20 | 45861 | 2 | ООО "Опора Лэп" | 143962, Московская область, г. Реутов, ул, Октября, 28 | 7720858444 | 772001001 | http://electrum.su | 77 | 2 | 20.25 | 0 | 0 | Россия | 3 | 983.12 | 1 | 0 | 1 | 3 | шт. | Замок винтовой ВС-080 | 46127.4714 | 84446542 | 0 | 0 | 0 | 0 | 0 | 0 | 0 | 0 | 0
| 21.2 | 0 | ТЦ_01.7.04.04_50_5005066854_23.07.2025_02_21.2 | Замок винтовой ВС-080 | 01.7.04.04 | шт. | 1081.43 | 1297.71 | 32.44 | 1136.15 | 20 | 45861 | 2 | ООО "ЛЭП ИНДУСТРИЯ" | 140200, Московская обл., г. Воскресенск, ул. Кирпичная, 1 | 5005066854 | 500501001 | http://lepind.ru | 50 | 2 | 22.28 | 0 | 0 | Россия | 3 | 1081.43 | 1 | 0 | 1 | 3 | шт. | Замок винтовой ВС-080 | 46127.4714 | 84446542 | 0 | 0 | 0 | 0 | 0 | 0 | 0 | 0 | 0
| 21.3 | 0 | ТЦ_01.7.04.04_50_5036090504_23.07.2025_02_21.3 | Замок винтовой ВС-080 | 01.7.04.04 | шт. | 1103.06 | 1323.67 | 33.09 | 1158.87 | 20 | 45861 | 2 | ООО «АРМАТЕХ» | 142121, Московская область, г. Подольск, ул. Станционная, д. 24, | 5036090504 | 503601001 | https://armatech.group | 50 | 2 | 22.72 | 0 | 0 | Россия | 3 | 1103.06 | 1 | 0 | 1 | 3 | шт. | Замок винтовой ВС-080 | 46127.4714 | 84446542 | 0 | 0 | 0 | 0 | 0 | 0 | 0 | 0 | 0
| 22.1 | 1 | ТЦ_20.1.01.11_77_7720858444_23.07.2025_02_22.1 | Зажим плашечный CD35 | 20.1.01.11 | шт. | 179.28 | 215.14 | 5.38 | 188.35 | 20 | 45861 | 2 | ООО "Опора Лэп" | 143962, Московская область, г. Реутов, ул, Октября, 28 | 7720858444 | 772001001 | http://electrum.su | 77 | 2 | 3.69 | 0 | 0 | Россия | 3 | 179.28 | 1 | 0 | 1 | 3 | шт. | Зажим плашечный CD35 | 46127.4714 | 84446448 | 0 | 0 | 0 | 0 | 0 | 0 | 0 | 0 | 0
| 22.2 | 0 | ТЦ_20.1.01.11_50_5005066854_23.07.2025_02_22.2 | Зажим плашечный CD35 | 20.1.01.11 | шт. | 182.72 | 219.26 | 5.48 | 191.96 | 20 | 45861 | 2 | ООО "ЛЭП ИНДУСТРИЯ" | 140200, Московская обл., г. Воскресенск, ул. Кирпичная, 1 | 5005066854 | 500501001 | http://lepind.ru | 50 | 2 | 3.76 | 0 | 0 | Россия | 3 | 182.72 | 1 | 0 | 1 | 3 | шт. | Зажим плашечный CD35 | 46127.4714 | 84446448 | 0 | 0 | 0 | 0 | 0 | 0 | 0 | 0 | 0
| 22.3 | 0 | ТЦ_20.1.01.11_50_5036090504_23.07.2025_02_22.3 | Зажим плашечный CD35 | 20.1.01.11 | шт. | 183.88 | 220.65 | 5.52 | 193.19 | 20 | 45861 | 2 | ООО «АРМАТЕХ» | 142121, Московская область, г. Подольск, ул. Станционная, д. 24, | 5036090504 | 503601001 | https://armatech.group | 50 | 2 | 3.79 | 0 | 0 | Россия | 3 | 183.88 | 1 | 0 | 1 | 3 | шт. | Зажим плашечный CD35 | 46127.4714 | 84446448 | 0 | 0 | 0 | 0 | 0 | 0 | 0 | 0 | 0
| 24.1 | 1 | ТЦ_20.5.04.07_77_7720858444_23.07.2025_02_24.1 | Зажим соединительный MJRP 95 | 20.5.04.07 | шт. | 376.88 | 452.26 | 11.31 | 395.95 | 20 | 45861 | 2 | ООО "Опора Лэп" | 143962, Московская область, г. Реутов, ул, Октября, 28 | 7720858444 | 772001001 | http://electrum.su | 77 | 2 | 7.76 | 0 | 0 | Россия | 3 | 376.88 | 1 | 0 | 1 | 3 | шт. | Зажим соединительный MJRP 95 | 46127.4714 | 84446468 | 0 | 0 | 0 | 0 | 0 | 0 | 0 | 0 | 0
| 24.2 | 0 | ТЦ_20.5.04.07_50_5005066854_23.07.2025_02_24.2 | Зажим соединительный MJRP 95 | 20.5.04.07 | шт. | 413.5 | 496.2 | 12.41 | 434.43 | 20 | 45861 | 2 | ООО "ЛЭП ИНДУСТРИЯ" | 140200, Московская обл., г. Воскресенск, ул. Кирпичная, 1 | 5005066854 | 500501001 | http://lepind.ru | 50 | 2 | 8.52 | 0 | 0 | Россия | 3 | 413.5 | 1 | 0 | 1 | 3 | шт. | Зажим соединительный MJRP 95 | 46127.4714 | 84446468 | 0 | 0 | 0 | 0 | 0 | 0 | 0 | 0 | 0
| 24.3 | 0 | ТЦ_20.5.04.07_50_5036090504_23.07.2025_02_24.3 | Зажим соединительный MJRP 95 | 20.5.04.07 | шт. | 398.75 | 478.5 | 11.96 | 418.92 | 20 | 45861 | 2 | ООО «АРМАТЕХ» | 142121, Московская область, г. Подольск, ул. Станционная, д. 24, | 5036090504 | 503601001 | https://armatech.group | 50 | 2 | 8.21 | 0 | 0 | Россия | 3 | 398.75 | 1 | 0 | 1 | 3 | шт. | Зажим соединительный MJRP 95 | 46127.4714 | 84446468 | 0 | 0 | 0 | 0 | 0 | 0 | 0 | 0 | 0
| 26.1 | 1 | ТЦ_20.5.04.07_77_7720858444_23.07.2025_02_26.1 | Зажим соединительный MJRP 95/70 | 20.5.04.07 | шт. | 275.61 | 336.25 | 8.27 | 289.56 | 22 | 45861 | 2 | ООО "Опора Лэп" | 143962, Московская область, г. Реутов, ул, Октября, 28 | 7720858444 | 772001001 | http://electrum.su | 77 | 2 | 5.68 | 0 | 0 | Россия | 3 | 275.61 | 1 | 0 | 1 | 3 | шт. | Зажим соединительный MJRP 95/70 | 46127.4714 | 84446473 | 0 | 0 | 0 | 0 | 0 | 0 | 0 | 0 | 0
| 26.2 | 0 | ТЦ_20.5.04.07_50_5005066854_23.07.2025_02_26.2 | Зажим соединительный MJRP 95/70 | 20.5.04.07 | шт. | 329.5 | 395.4 | 9.89 | 346.18 | 20 | 45861 | 2 | ООО "ЛЭП ИНДУСТРИЯ" | 140200, Московская обл., г. Воскресенск, ул. Кирпичная, 1 | 5005066854 | 500501001 | http://lepind.ru | 50 | 2 | 6.79 | 0 | 0 | Россия | 3 | 329.5 | 1 | 0 | 1 | 3 | шт. | Зажим соединительный MJRP 95/70 | 46127.4714 | 84446473 | 0 | 0 | 0 | 0 | 0 | 0 | 0 | 0 | 0
| 26.3 | 0 | ТЦ_20.5.04.07_50_5036090504_23.07.2025_02_26.3 | Зажим соединительный MJRP 95/70 | 20.5.04.07 | шт. | 295.13 | 354.15 | 8.85 | 310.06 | 20 | 45861 | 2 | ООО «АРМАТЕХ» | 142121, Московская область, г. Подольск, ул. Станционная, д. 24, | 5036090504 | 503601001 | https://armatech.group | 50 | 2 | 6.08 | 0 | 0 | Россия | 3 | 295.13 | 1 | 0 | 1 | 3 | шт. | Зажим соединительный MJRP 95/70 | 46127.4714 | 84446473 | 0 | 0 | 0 | 0 | 0 | 0 | 0 | 0 | 0
| 28.1 | 1 | ТЦ_05.1.02.06_77_7720858444_23.07.2025_02_28.1 | Приставка ж/б ПТ45 | 05.1.02.06 | шт. | 8429.17 | 10115 | 252.88 | 8855.69 | 20 | 45861 | 2 | ООО "Опора Лэп" | 143962, Московская область, г. Реутов, ул, Октября, 28 | 7720858444 | 772001001 | http://electrum.su | 77 | 2 | 173.64 | 0 | 0 | Россия | 3 | 8429.17 | 1 | 0 | 1 | 3 | шт. | Приставка ж/б ПТ45 | 46127.4714 | 84446482 | 0 | 0 | 0 | 0 | 0 | 0 | 0 | 0 | 0
| 28.2 | 0 | ТЦ_05.1.02.06_50_5005066854_23.07.2025_02_28.2 | Приставка ж/б ПТ45 | 05.1.02.06 | шт. | 8963.63 | 10756.36 | 268.91 | 9417.19 | 20 | 45861 | 2 | ООО "ЛЭП ИНДУСТРИЯ" | 140200, Московская обл., г. Воскресенск, ул. Кирпичная, 1 | 5005066854 | 500501001 | http://lepind.ru | 50 | 2 | 184.65 | 0 | 0 | Россия | 3 | 8963.63 | 1 | 0 | 1 | 3 | шт. | Приставка ж/б ПТ45 | 46127.4714 | 84446482 | 0 | 0 | 0 | 0 | 0 | 0 | 0 | 0 | 0
| 28.3 | 0 | ТЦ_05.1.02.06_50_5036090504_23.07.2025_02_28.3 | Приставка ж/б ПТ45 | 05.1.02.06 | шт. | 9380 | 11256 | 281.4 | 9854.63 | 20 | 45861 | 2 | ООО «АРМАТЕХ» | 142121, Московская область, г. Подольск, ул. Станционная, д. 24, | 5036090504 | 503601001 | https://armatech.group | 50 | 2 | 193.23 | 0 | 0 | Россия | 3 | 9380 | 1 | 0 | 1 | 3 | шт. | Приставка ж/б ПТ45 | 46127.4714 | 84446482 | 0 | 0 | 0 | 0 | 0 | 0 | 0 | 0 | 0
| 29.1 | 1 | ТЦ_22.2.02.18_77_7720858444_23.07.2025_02_29.1 | Траверса ТМ68, 27.0002-33 | 22.2.02.18 | шт. | 6355.79 | 7626.95 | 190.67 | 6677.39 | 20 | 45861 | 2 | ООО "Опора Лэп" | 143962, Московская область, г. Реутов, ул, Октября, 28 | 7720858444 | 772001001 | http://electrum.su | 77 | 2 | 130.93 | 0 | 0 | Россия | 3 | 6355.79 | 1 | 0 | 1 | 3 | шт. | Траверса ТМ68, 27.0002-33 | 46127.4714 | 84446512 | 0 | 0 | 0 | 0 | 0 | 0 | 0 | 0 | 0
| 29.2 | 0 | ТЦ_22.2.02.18_50_5005066854_23.07.2025_02_29.2 | Траверса ТМ68, 27.0002-33 | 22.2.02.18 | шт. | 6579.38 | 7895.26 | 197.38 | 6912.3 | 20 | 45861 | 2 | ООО "ЛЭП ИНДУСТРИЯ" | 140200, Московская обл., г. Воскресенск, ул. Кирпичная, 1 | 5005066854 | 500501001 | http://lepind.ru | 50 | 2 | 135.54 | 0 | 0 | Россия | 3 | 6579.38 | 1 | 0 | 1 | 3 | шт. | Траверса ТМ68, 27.0002-33 | 46127.4714 | 84446512 | 0 | 0 | 0 | 0 | 0 | 0 | 0 | 0 | 0
| 29.3 | 0 | ТЦ_22.2.02.18_50_5036090504_23.07.2025_02_29.3 | Траверса ТМ68, 27.0002-33 | 22.2.02.18 | шт. | 6654.37 | 7985.24 | 199.63 | 6991.08 | 20 | 45861 | 2 | ООО «АРМАТЕХ» | 142121, Московская область, г. Подольск, ул. Станционная, д. 24, | 5036090504 | 503601001 | https://armatech.group | 50 | 2 | 137.08 | 0 | 0 | Россия | 3 | 6654.37 | 1 | 0 | 1 | 3 | шт. | Траверса ТМ68, 27.0002-33 | 46127.4714 | 84446512 | 0 | 0 | 0 | 0 | 0 | 0 | 0 | 0 | 0
| 30.1 | 1 | ТЦ_25.2.02.04_77_7720858444_23.07.2025_02_30.1 | Кронштейн Р-4 | 25.2.02.04 | шт. | 344.38 | 413.25 | 10.33 | 361.8 | 20 | 45861 | 2 | ООО "Опора Лэп" | 143962, Московская область, г. Реутов, ул, Октября, 28 | 7720858444 | 772001001 | http://electrum.su | 77 | 2 | 7.09 | 0 | 0 | Россия | 3 | 344.38 | 1 | 0 | 1 | 3 | шт. | Кронштейн Р-4 | 46127.4714 | 84446527 | 0 | 0 | 0 | 0 | 0 | 0 | 0 | 0 | 0
| 30.2 | 0 | ТЦ_25.2.02.04_50_5005066854_23.07.2025_02_30.2 | Кронштейн Р-4 | 25.2.02.04 | шт. | 380.48 | 456.58 | 11.41 | 399.73 | 20 | 45861 | 2 | ООО "ЛЭП ИНДУСТРИЯ" | 140200, Московская обл., г. Воскресенск, ул. Кирпичная, 1 | 5005066854 | 500501001 | http://lepind.ru | 50 | 2 | 7.84 | 0 | 0 | Россия | 3 | 380.48 | 1 | 0 | 1 | 3 | шт. | Кронштейн Р-4 | 46127.4714 | 84446527 | 0 | 0 | 0 | 0 | 0 | 0 | 0 | 0 | 0
| 30.3 | 0 | ТЦ_25.2.02.04_50_5036090504_23.07.2025_02_30.3 | Кронштейн Р-4 | 25.2.02.04 | шт. | 354.32 | 425.18 | 10.63 | 372.25 | 20 | 45861 | 2 | ООО «АРМАТЕХ» | 142121, Московская область, г. Подольск, ул. Станционная, д. 24, | 5036090504 | 503601001 | https://armatech.group | 50 | 2 | 7.3 | 0 | 0 | Россия | 3 | 354.32 | 1 | 0 | 1 | 3 | шт. | Кронштейн Р-4 | 46127.4714 | 84446527 | 0 | 0 | 0 | 0 | 0 | 0 | 0 | 0 | 0
| 31.1 | 1 | ТЦ_25.2.02.09_77_7720858444_23.07.2025_02_31.1 | Хомут Х8 | 25.2.02.09 | шт. | 194.58 | 233.5 | 5.84 | 204.43 | 20 | 45861 | 2 | ООО "Опора Лэп" | 143962, Московская область, г. Реутов, ул, Октября, 28 | 7720858444 | 772001001 | http://electrum.su | 77 | 2 | 4.01 | 0 | 0 | Россия | 3 | 194.58 | 1 | 0 | 1 | 3 | шт. | Хомут Х8 | 46127.4714 | 84446532 | 0 | 0 | 0 | 0 | 0 | 0 | 0 | 0 | 0
| 31.2 | 0 | ТЦ_25.2.02.09_50_5005066854_23.07.2025_02_31.2 | Хомут Х8 | 25.2.02.09 | шт. | 216.33 | 259.6 | 6.49 | 227.28 | 20 | 45861 | 2 | ООО "ЛЭП ИНДУСТРИЯ" | 140200, Московская обл., г. Воскресенск, ул. Кирпичная, 1 | 5005066854 | 500501001 | http://lepind.ru | 50 | 2 | 4.46 | 0 | 0 | Россия | 3 | 216.33 | 1 | 0 | 1 | 3 | шт. | Хомут Х8 | 46127.4714 | 84446532 | 0 | 0 | 0 | 0 | 0 | 0 | 0 | 0 | 0
| 31.3 | 0 | ТЦ_25.2.02.09_50_5036090504_23.07.2025_02_31.3 | Хомут Х8 | 25.2.02.09 | шт. | 238.08 | 285.7 | 7.14 | 250.12 | 20 | 45861 | 2 | ООО «АРМАТЕХ» | 142121, Московская область, г. Подольск, ул. Станционная, д. 24, | 5036090504 | 503601001 | https://armatech.group | 50 | 2 | 4.9 | 0 | 0 | Россия | 3 | 238.08 | 1 | 0 | 1 | 3 | шт. | Хомут Х8 | 46127.4714 | 84446532 | 0 | 0 | 0 | 0 | 0 | 0 | 0 | 0 | 0
| 32.1 | 1 | ТЦ_25.2.02.09_77_7720858444_23.07.2025_02_32.1 | Хомут Х24 | 25.2.02.09 | шт. | 1348.71 | 1618.45 | 40.46 | 1416.95 | 20 | 45861 | 2 | ООО "Опора Лэп" | 143962, Московская область, г. Реутов, ул, Октября, 28 | 7720858444 | 772001001 | http://electrum.su | 77 | 2 | 27.78 | 0 | 0 | Россия | 3 | 1348.71 | 1 | 0 | 1 | 3 | шт. | Хомут Х24 | 46127.4714 | 84446537 | 0 | 0 | 0 | 0 | 0 | 0 | 0 | 0 | 0
| 32.2 | 0 | ТЦ_25.2.02.09_50_5005066854_23.07.2025_02_32.2 | Хомут Х24 | 25.2.02.09 | шт. | 1438.54 | 1726.25 | 43.16 | 1511.33 | 20 | 45861 | 2 | ООО "ЛЭП ИНДУСТРИЯ" | 140200, Московская обл., г. Воскресенск, ул. Кирпичная, 1 | 5005066854 | 500501001 | http://lepind.ru | 50 | 2 | 29.63 | 0 | 0 | Россия | 3 | 1438.54 | 1 | 0 | 1 | 3 | шт. | Хомут Х24 | 46127.4714 | 84446537 | 0 | 0 | 0 | 0 | 0 | 0 | 0 | 0 | 0
| 32.3 | 0 | ТЦ_25.2.02.09_50_5036090504_23.07.2025_02_32.3 | Хомут Х24 | 25.2.02.09 | шт. | 1415.1 | 1698.12 | 42.45 | 1486.7 | 20 | 45861 | 2 | ООО «АРМАТЕХ» | 142121, Московская область, г. Подольск, ул. Станционная, д. 24, | 5036090504 | 503601001 | https://armatech.group | 50 | 2 | 29.15 | 0 | 0 | Россия | 3 | 1415.1 | 1 | 0 | 1 | 3 | шт. | Хомут Х24 | 46127.4714 | 84446537 | 0 | 0 | 0 | 0 | 0 | 0 | 0 | 0 | 0
| 33.1 | 0 | ТЦ_22.2.02.18_77_7720858444_23.07.2025_02_33.1 | Траверса ТРВ1 | 22.2.02.18 | шт. | 1525 | 1830 | 45.75 | 1602.17 | 20 | 45861 | 2 | ООО "Опора Лэп" | 143962, Московская область, г. Реутов, ул, Октября, 28 | 7720858444 | 772001001 | http://electrum.su | 77 | 2 | 31.42 | 0 | 0 | Россия | 3 | 1525 | 1 | 0 | 1 | 3 | шт. | Траверса ТРВ1 | 46127.4714 | 84446547 | 0 | 0 | 0 | 0 | 0 | 0 | 0 | 0 | 0
| 33.2 | 0 | ТЦ_22.2.02.18_50_5005066854_23.07.2025_02_33.2 | Траверса ТРВ1 | 22.2.02.18 | шт. | 1581.04 | 1897.25 | 47.43 | 1661.04 | 20 | 45861 | 2 | ООО "ЛЭП ИНДУСТРИЯ" | 140200, Московская обл., г. Воскресенск, ул. Кирпичная, 1 | 5005066854 | 500501001 | http://lepind.ru | 50 | 2 | 32.57 | 0 | 0 | Россия | 3 | 1581.04 | 1 | 0 | 1 | 3 | шт. | Траверса ТРВ1 | 46127.4714 | 84446547 | 0 | 0 | 0 | 0 | 0 | 0 | 0 | 0 | 0
| 33.3 | 1 | ТЦ_22.2.02.18_50_5036090504_23.07.2025_02_33.3 | Траверса ТРВ1 | 22.2.02.18 | шт. | 1520.93 | 1825.12 | 45.63 | 1597.89 | 20 | 45861 | 2 | ООО «АРМАТЕХ» | 142121, Московская область, г. Подольск, ул. Станционная, д. 24, | 5036090504 | 503601001 | https://armatech.group | 50 | 2 | 31.33 | 0 | 0 | Россия | 3 | 1520.93 | 1 | 0 | 1 | 3 | шт. | Траверса ТРВ1 | 46127.4714 | 84446547 | 0 | 0 | 0 | 0 | 0 | 0 | 0 | 0 | 0
| 34.1 | 1 | ТЦ_22.2.02.18_77_7720858444_23.07.2025_02_34.1 | Траверса ТМ6 | 22.2.02.18 | шт. | 5256.17 | 6307.4 | 157.69 | 5522.14 | 20 | 45861 | 2 | ООО "Опора Лэп" | 143962, Московская область, г. Реутов, ул, Октября, 28 | 7720858444 | 772001001 | http://electrum.su | 77 | 2 | 108.28 | 0 | 0 | Россия | 3 | 5256.17 | 1 | 0 | 1 | 3 | шт. | Траверса ТМ6 | 46127.4714 | 84446558 | 0 | 0 | 0 | 0 | 0 | 0 | 0 | 0 | 0
| 34.2 | 0 | ТЦ_22.2.02.18_50_5005066854_23.07.2025_02_34.2 | Траверса ТМ6 | 22.2.02.18 | шт. | 5700.21 | 6840.25 | 171.01 | 5988.64 | 20 | 45861 | 2 | ООО "ЛЭП ИНДУСТРИЯ" | 140200, Московская обл., г. Воскресенск, ул. Кирпичная, 1 | 5005066854 | 500501001 | http://lepind.ru | 50 | 2 | 117.42 | 0 | 0 | Россия | 3 | 5700.21 | 1 | 0 | 1 | 3 | шт. | Траверса ТМ6 | 46127.4714 | 84446558 | 0 | 0 | 0 | 0 | 0 | 0 | 0 | 0 | 0
| 34.3 | 0 | ТЦ_22.2.02.18_50_5036090504_23.07.2025_02_34.3 | Траверса ТМ6 | 22.2.02.18 | шт. | 5600.13 | 6720.16 | 168 | 5883.49 | 20 | 45861 | 2 | ООО «АРМАТЕХ» | 142121, Московская область, г. Подольск, ул. Станционная, д. 24, | 5036090504 | 503601001 | https://armatech.group | 50 | 2 | 115.36 | 0 | 0 | Россия | 3 | 5600.13 | 1 | 0 | 1 | 3 | шт. | Траверса ТМ6 | 46127.4714 | 84446558 | 0 | 0 | 0 | 0 | 0 | 0 | 0 | 0 | 0
| 35.1 | 1 | ТЦ_25.2.02.09_77_7720858444_23.07.2025_02_35.1 | Хомут Х42 | 25.2.02.09 | шт. | 269.82 | 323.78 | 8.09 | 283.47 | 20 | 45861 | 2 | ООО "Опора Лэп" | 143962, Московская область, г. Реутов, ул, Октября, 28 | 7720858444 | 772001001 | http://electrum.su | 77 | 2 | 5.56 | 0 | 0 | Россия | 3 | 269.82 | 1 | 0 | 1 | 3 | шт. | Хомут Х42 | 46127.4714 | 84446563 | 0 | 0 | 0 | 0 | 0 | 0 | 0 | 0 | 0
| 35.2 | 0 | ТЦ_25.2.02.09_50_5005066854_23.07.2025_02_35.2 | Хомут Х42 | 25.2.02.09 | шт. | 321.05 | 385.26 | 9.63 | 337.29 | 20 | 45861 | 2 | ООО "ЛЭП ИНДУСТРИЯ" | 140200, Московская обл., г. Воскресенск, ул. Кирпичная, 1 | 5005066854 | 500501001 | http://lepind.ru | 50 | 2 | 6.61 | 0 | 0 | Россия | 3 | 321.05 | 1 | 0 | 1 | 3 | шт. | Хомут Х42 | 46127.4714 | 84446563 | 0 | 0 | 0 | 0 | 0 | 0 | 0 | 0 | 0
| 35.3 | 0 | ТЦ_25.2.02.09_50_5036090504_23.07.2025_02_35.3 | Хомут Х42 | 25.2.02.09 | шт. | 31187.5 | 37425 | 935.63 | 32765.59 | 20 | 45861 | 2 | ООО «АРМАТЕХ» | 142121, Московская область, г. Подольск, ул. Станционная, д. 24, | 5036090504 | 503601001 | https://armatech.group | 50 | 2 | 642.46 | 0 | 0 | Россия | 3 | 31187.5 | 1 | 0 | 1 | 3 | шт. | Хомут Х42 | 46127.4714 | 84446563 | 0 | 0 | 0 | 0 | 0 | 0 | 0 | 0 | 0
| 36.1 | 1 | ТЦ_22.2.02.18_77_7720858444_23.07.2025_02_36.1 | Оголовок ОГ2 | 22.2.02.18 | шт. | 760.47 | 912.56 | 22.81 | 798.95 | 20 | 45861 | 2 | ООО "Опора Лэп" | 143962, Московская область, г. Реутов, ул, Октября, 28 | 7720858444 | 772001001 | http://electrum.su | 77 | 2 | 15.67 | 0 | 0 | Россия | 3 | 760.47 | 1 | 0 | 1 | 3 | шт. | Оголовок ОГ2 | 46127.4714 | 84446568 | 0 | 0 | 0 | 0 | 0 | 0 | 0 | 0 | 0
| 36.2 | 0 | ТЦ_22.2.02.18_50_5005066854_23.07.2025_02_36.2 | Оголовок ОГ2 | 22.2.02.18 | шт. | 773.63 | 928.36 | 23.21 | 812.78 | 20 | 45861 | 2 | ООО "ЛЭП ИНДУСТРИЯ" | 140200, Московская обл., г. Воскресенск, ул. Кирпичная, 1 | 5005066854 | 500501001 | http://lepind.ru | 50 | 2 | 15.94 | 0 | 0 | Россия | 3 | 773.63 | 1 | 0 | 1 | 3 | шт. | Оголовок ОГ2 | 46127.4714 | 84446568 | 0 | 0 | 0 | 0 | 0 | 0 | 0 | 0 | 0
| 36.3 | 0 | ТЦ_22.2.02.18_50_5036090504_23.07.2025_02_36.3 | Оголовок ОГ2 | 22.2.02.18 | шт. | 815.12 | 978.14 | 24.45 | 856.36 | 20 | 45861 | 2 | ООО «АРМАТЕХ» | 142121, Московская область, г. Подольск, ул. Станционная, д. 24, | 5036090504 | 503601001 | https://armatech.group | 50 | 2 | 16.79 | 0 | 0 | Россия | 3 | 815.12 | 1 | 0 | 1 | 3 | шт. | Оголовок ОГ2 | 46127.4714 | 84446568 | 0 | 0 | 0 | 0 | 0 | 0 | 0 | 0 | 0
| 37.1 | 1 | ТЦ_01.7.10.07_77_7720858444_23.07.2025_02_37.1 | Эмаль аэрозольная термостойкая (520 мл) | 01.7.10.07 | шт. | 442.25 | 530.7 | 13.27 | 464.63 | 20 | 45861 | 2 | ООО "Опора Лэп" | 143962, Московская область, г. Реутов, ул, Октября, 28 | 7720858444 | 772001001 | http://electrum.su | 77 | 2 | 9.11 | 0 | 0 | Россия | 3 | 442.25 | 1 | 0 | 1 | 3 | шт. | Эмаль аэрозольная термостойкая (520 мл) | 46127.4714 | 84446580 | 0 | 0 | 0 | 0 | 0 | 0 | 0 | 0 | 0
| 37.2 | 0 | ТЦ_01.7.10.07_50_5005066854_23.07.2025_02_37.2 | Эмаль аэрозольная термостойкая (520 мл) | 01.7.10.07 | шт. | 489.42 | 587.3 | 14.68 | 514.18 | 20 | 45861 | 2 | ООО "ЛЭП ИНДУСТРИЯ" | 140200, Московская обл., г. Воскресенск, ул. Кирпичная, 1 | 5005066854 | 500501001 | http://lepind.ru | 50 | 2 | 10.08 | 0 | 0 | Россия | 3 | 489.42 | 1 | 0 | 1 | 3 | шт. | Эмаль аэрозольная термостойкая (520 мл) | 46127.4714 | 84446580 | 0 | 0 | 0 | 0 | 0 | 0 | 0 | 0 | 0
| 37.3 | 0 | ТЦ_01.7.10.07_50_5036090504_23.07.2025_02_37.3 | Эмаль аэрозольная термостойкая (520 мл) | 01.7.10.07 | шт. | 521.17 | 625.4 | 15.64 | 547.55 | 20 | 45861 | 2 | ООО «АРМАТЕХ» | 142121, Московская область, г. Подольск, ул. Станционная, д. 24, | 5036090504 | 503601001 | https://armatech.group | 50 | 2 | 10.74 | 0 | 0 | Россия | 3 | 521.17 | 1 | 0 | 1 | 3 | шт. | Эмаль аэрозольная термостойкая (520 мл) | 46127.4714 | 84446580 | 0 | 0 | 0 | 0 | 0 | 0 | 0 | 0 | 0
| 38.1 | 1 | ТЦ_20.2.05.02_77_7720858444_23.07.2025_02_38.1 | Держатель кабельный ДК 60-110 | 20.2.05.02 | шт. | 2236.67 | 2684 | 67.1 | 2349.85 | 20 | 45861 | 2 | ООО "Опора Лэп" | 143962, Московская область, г. Реутов, ул, Октября, 28 | 7720858444 | 772001001 | http://electrum.su | 77 | 2 | 46.08 | 0 | 0 | Россия | 3 | 2236.67 | 1 | 0 | 1 | 3 | шт. | Держатель кабельный ДК 60-110 | 46127.4714 | 84446586 | 0 | 0 | 0 | 0 | 0 | 0 | 0 | 0 | 0
| 38.2 | 0 | ТЦ_20.2.05.02_50_5005066854_23.07.2025_02_38.2 | Держатель кабельный ДК 60-110 | 20.2.05.02 | шт. | 2489.33 | 2987.2 | 74.68 | 2615.29 | 20 | 45861 | 2 | ООО "ЛЭП ИНДУСТРИЯ" | 140200, Московская обл., г. Воскресенск, ул. Кирпичная, 1 | 5005066854 | 500501001 | http://lepind.ru | 50 | 2 | 51.28 | 0 | 0 | Россия | 3 | 2489.33 | 1 | 0 | 1 | 3 | шт. | Держатель кабельный ДК 60-110 | 46127.4714 | 84446586 | 0 | 0 | 0 | 0 | 0 | 0 | 0 | 0 | 0
| 38.3 | 0 | ТЦ_20.2.05.02_50_5036090504_23.07.2025_02_38.3 | Держатель кабельный ДК 60-110 | 20.2.05.02 | шт. | 2604.27 | 3125.12 | 78.13 | 2736.05 | 20 | 45861 | 2 | ООО «АРМАТЕХ» | 142121, Московская область, г. Подольск, ул. Станционная, д. 24, | 5036090504 | 503601001 | https://armatech.group | 50 | 2 | 53.65 | 0 | 0 | Россия | 3 | 2604.27 | 1 | 0 | 1 | 3 | шт. | Держатель кабельный ДК 60-110 | 46127.4714 | 84446586 | 0 | 0 | 0 | 0 | 0 | 0 | 0 | 0 | 0