## 02-01-06
Smeta.RU (495) 974-1589
Форма № 4б
Реконструкция ТП-10/0,4кВ с установкой тр-ов 2х1250кВА взамен 2х1000кВА, со строительством 2КЛ-6кВ направлением ТП-10/0,4кВ № 323 - ТП-6/0,4кВ № 4006, с переводом 13КЛ-0,4кВ из ликвид-ой КТПн-6/0,4кВ в ТП-10/0,4кВ, в т.ч. ПИР: г.Москва, ул.Барклая, вблизи д.1Ж. | [25 empty] | Реконструкция ТП-10/0,4кВ с установкой тр-ов 2х1250кВА взамен 2х1000кВА, со строительством 2КЛ-6кВ направлением ТП-10/0,4кВ № 323 - ТП-6/0,4кВ № 4006, с переводом 13КЛ-0,4кВ из ликвид-ой КТПн-6/0,4кВ в ТП-10/0,4кВ, в т.ч. ПИР: г.Москва, ул.Барклая, вблизи д.1Ж. 02-01-06 Прокладка постоянных КЛ-0,4 из КТПН в ТП в траншее в трубах
(наименование стройки и/или объекта)
ЛОКАЛЬНЫЙ СМЕТНЫЙ РАСЧЕТ № 02-01-06
Прокладка постоянных КЛ-0,4 из КТПН в ТП в траншее в трубах
(наименование работ и затрат)
Основание: чертежи № МСК-I-307929-2022-ЭС.4
Составлен(а) по ТСН-2001 с учетом Дополнения №: 79
№ и период сборника коэффициентов (индексов) пересчета: Коэффициенты к ТСН-2001 МГЭ Дополнение 79, строительство №218 IV квартал 2025 года | [25 empty] | № и период сборника коэффициентов (индексов) пересчета: Коэффициенты к ТСН-2001 МГЭ Дополнение 79, строительство №218 IV квартал 2025 года
№ п/п | Шифр расценки и коды ресурсов | Наименование работ и затрат | Ед. изм. | Кол-во единиц | Цена на ед. изм., руб. | Попра- вочные коэффи- циенты | Коэффи- циенты зимних удорожа- ний | Всего затрат в базисном уровне цен, руб. | Коэффи- циенты (индек- сы) пере- счета, нормы НР и СП | ВСЕГО затрат в текущем уровне цен, руб.
1 | 2 | 3 | 4 | 5 | 6 | 7 | 8 | 9 | 10 | 11
Раздел: Строительные работы
Шурфы
1 | 3.1-51-1 Поправка: Гл.12.Прил.8.п.8. 5_12.00.01.11.003 Поправка: Гл.3.Прил.2.2.п.2.2.1_03.00.01.01.001 | Разработка грунта вручную в траншеях глубиной до 2 м без креплений с откосами группа грунтов 1-3 | 100 м3 грунта | 0.056 | [8 empty] | 167.71 | 9336.5 | 75.38 | 4196.18 | 0 | 0 | [6 empty] | 0
Объем: 0,056=5,6/100
|  | ЗП |  |  | 2042.62 | *1,1)*1,2 | 1.248 | 188.44 | 55.67 | 10490.45 | [8 empty] | 188.44
|  | НР от ЗП | % | 89 |  |  |  | 167.71 | 89 | 9336.5
|  | СП от ЗП | % | 40 |  |  |  | 75.38 | 40 | 4196.18
|  | ЗТР | чел-ч | 192.7 |  | *1,1)*1,2 | 1.248 | 17.777 | [15 empty] | 17.777
|  | Всего по позиции: |  |  |  |  | 431.53 |  | 24023.13 |  | 431.53 | 24023.13 | [7 empty] | 431.53 | 0 | 0 | 0
2 | 3.1-53-1 Поправка: Гл.12.Прил.8.п.8. 5_12.00.01.11.003 | Засыпка вручную траншей, пазух котлованов и ям группа грунтов 1-3 | 100 м3 грунта | 0.056 | [8 empty] | 71.92 | 4003.83 | 32.32 | 1799.48 | 0 | 0 | [6 empty] | 0
|  | ЗП |  |  | 1051.13 | *1,1 | 1.248 | 80.81 | 55.67 | 4498.69 | [8 empty] | 80.81
|  | НР от ЗП | % | 89 |  |  |  | 71.92 | 89 | 4003.83
|  | СП от ЗП | % | 40 |  |  |  | 32.32 | 40 | 1799.48
|  | ЗТР | чел-ч | 107.04 |  | *1,1 | 1.248 | 8.2289 | [15 empty] | 8.2289
|  | Всего по позиции: |  |  |  |  | 185.05 |  | 10302 |  | 185.05 | 10302 | [7 empty] | 185.05 | 0 | 0 | 0
Земляные работы
3 | 3.1-51-1 Поправка: Гл.12.Прил.8.п.8. 5_12.00.01.11.003 Поправка: Гл.3.Прил.2.2.п.2.2.1_03.00.01.01.001 | Разработка грунта вручную в траншеях глубиной до 2 м без креплений с откосами группа грунтов 1-3 | 100 м3 грунта | 0.30778 | [8 empty] | 921.74 | 51313.12 | 414.26 | 23062.08 | 0 | 0 | [6 empty] | 0
Объем: 0,30778=30,778/100
|  | ЗП |  |  | 2042.62 | *1,1)*1,2 | 1.248 | 1035.66 | 55.67 | 57655.19 | [8 empty] | 1035.66
|  | НР от ЗП | % | 89 |  |  |  | 921.74 | 89 | 51313.12
|  | СП от ЗП | % | 40 |  |  |  | 414.26 | 40 | 23062.08
|  | ЗТР | чел-ч | 192.7 |  | *1,1)*1,2 | 1.248 | 97.7036 | [15 empty] | 97.7036
|  | Всего по позиции: |  |  |  |  | 2371.66 |  | 132030.39 |  | 2371.66 | 132030.39 | [7 empty] | 2371.66 | 0 | 0 | 0
4 | 3.1-51-1 Поправка: Гл.12.Прил.8.п.8. 5_12.00.01.11.003 | Разработка грунта вручную в траншеях глубиной до 2 м без креплений с откосами группа грунтов 1-3 | 100 м3 грунта | 0.03319 | [8 empty] | 82.83 | 4611.28 | 37.23 | 2072.48 | 0 | 0 | [6 empty] | 0
Объем: 0,03319=3,319/100
|  | ЗП |  |  | 2042.62 | *1,1 | 1.248 | 93.07 | 55.67 | 5181.21 | [8 empty] | 93.07
|  | НР от ЗП | % | 89 |  |  |  | 82.83 | 89 | 4611.28
|  | СП от ЗП | % | 40 |  |  |  | 37.23 | 40 | 2072.48
|  | ЗТР | чел-ч | 192.7 |  | *1,1 | 1.248 | 8.78 | [15 empty] | 8.78
|  | Всего по позиции: |  |  |  |  | 213.13 |  | 11864.97 |  | 213.13 | 11864.97 | [7 empty] | 213.13 | 0 | 0 | 0
5 | 3.1-7-4 Поправка: Гл.12.Прил.8.п.8. 5_12.00.01.11.003 | Разработка грунта с погрузкой на автомобили-самосвалы экскаваторами с ковшом вместимостью 0,25 м3 группа грунтов 1-3 | 100 м3 | 0.19574 | [8 empty] | 1.37 | 1204.1 | 0.69 | 602.05 | 38.54 | 0 | [6 empty] | 0
Объем: 0,19574=19,574/100
|  | ЗП |  |  | 5.79 | *1,1 | 1.192 | 1.49 | 55.67 | 82.95 | [8 empty] | 1.49
|  | ЭМ |  |  | 921.51 | *1,1 | 1.192 | 236.51 | 14.56 | 3443.59
|  | в т.ч. ЗПМ |  |  | 85.79 | *1,1 | 1.192 | 22.02 | 55.67 | 1225.85 | [8 empty] | 22.02
|  | НР от ЗП | % | 92 |  |  |  | 1.37 | 92 | 1204.1
|  | СП от ЗП | % | 46 |  |  |  | 0.69 | 46 | 602.05
|  | ЗТР | чел-ч | 0.57 |  | *1,1 | 1.192 | 0.14629 | [15 empty] | 0.14629
|  | Всего по позиции: |  |  |  |  | 240.06 |  | 5332.69 |  | 240.06 | 5332.69 | [7 empty] | 240.06 | 0 | 0 | 0
6 | 3.1-3-4 Поправка: Гл.12.Прил.8.п.8. 5_12.00.01.11.003 | Разработка грунта в отвал экскаватором с ковшом вместимостью 0,25 м3 группа грунтов 1-3 | 100 м3 | 0.14912 | [8 empty] | 1.04 | 781.57 | 0.52 | 390.78 | 24.73 | 0 | [6 empty] | 0
Объем: 0,14912=14,912/100
|  | ЗП |  |  | 5.79 | *1,1 | 1.192 | 1.13 | 55.67 | 62.91 | [8 empty] | 1.13
|  | ЭМ |  |  | 778.1 | *1,1 | 1.192 | 152.14 | 14.55 | 2213.64
|  | в т.ч. ЗПМ |  |  | 72.26 | *1,1 | 1.192 | 14.13 | 55.67 | 786.62 | [8 empty] | 14.13
|  | НР от ЗП | % | 92 |  |  |  | 1.04 | 92 | 781.57
|  | СП от ЗП | % | 46 |  |  |  | 0.52 | 46 | 390.78
|  | ЗТР | чел-ч | 0.57 |  | *1,1 | 1.192 | 0.11145 | [15 empty] | 0.11145
|  | Всего по позиции: |  |  |  |  | 154.83 |  | 3448.9 |  | 154.83 | 3448.9 | [7 empty] | 154.83 | 0 | 0 | 0
7 | 3.1-14-1 Поправка: Гл.12.Прил.8.п.8. 5_12.00.01.11.003 | Засыпка траншей и котлованов бульдозерами мощностью 59 (80) кВт (л.с.) при перемещении грунта до 5 м группа грунтов 1-3 | 100 м3 грунта | 0.14912 | [8 empty] | 0 | 110.63 | 0 | 55.32 | 3.78 | 0 | [6 empty] | 0
Объем: 0,14912=14,912/100
|  | ЭМ |  |  | 130.01 | *1,1 | 1.014 | 21.62 | 14.95 | 323.22
|  | в т.ч. ЗПМ |  |  | 12.98 | *1,1 | 1.014 | 2.16 | 55.67 | 120.25 | [8 empty] | 2.16
|  | НР от ЗП | % | 92 |  |  |  | 0 | 92 | 110.63
|  | СП от ЗП | % | 46 |  |  |  | 0 | 46 | 55.32
|  | Всего по позиции: |  |  |  |  | 21.62 |  | 489.17 |  | 21.62 | 489.17 | [7 empty] | 21.62 | 0 | 0 | 0
8 | 3.1-29-1 Поправка: Гл.12.Прил.8.п.8. 5_12.00.01.11.003 | Уплотнение грунта пневматическими трамбовками группа грунтов 1,2 | 100 м3 уплотненного грунта | 0.14912 | [8 empty] | 19.08 | 2227.92 | 9.54 | 1113.96 | 39.83 | 0 | [6 empty] | 0
|  | ЗП |  |  | 120.74 | *1,1 | 1.047 | 20.74 | 55.67 | 1154.6 | [8 empty] | 20.74
|  | ЭМ |  |  | 437.33 | *1,1 | 1.047 | 75.11 | 24.94 | 1873.24
|  | в т.ч. ЗПМ |  |  | 132.51 | *1,1 | 1.047 | 22.76 | 55.67 | 1267.05 | [8 empty] | 22.76
|  | НР от ЗП | % | 92 |  |  |  | 19.08 | 92 | 2227.92
|  | СП от ЗП | % | 46 |  |  |  | 9.54 | 46 | 1113.96
|  | ЗТР | чел-ч | 10.8 |  | *1,1 | 1.047 | 1.8548 | [15 empty] | 1.8548
|  | Всего по позиции: |  |  |  |  | 124.47 |  | 6369.72 |  | 124.47 | 6369.72 | [7 empty] | 124.47 | 0 | 0 | 0
9 | 3.1-53-1 Поправка: Гл.12.Прил.8.п.8. 5_12.00.01.11.003 | Засыпка вручную траншей, пазух котлованов и ям группа грунтов 1-3 | 100 м3 грунта | 0.03728 | [8 empty] | 47.87 | 2665.1 | 21.52 | 1197.8 | 0 | 0 | [6 empty] | 0
Объем: 0,03728=3,728/100
|  | ЗП |  |  | 1051.13 | *1,1 | 1.248 | 53.79 | 55.67 | 2994.49 | [8 empty] | 53.79
|  | НР от ЗП | % | 89 |  |  |  | 47.87 | 89 | 2665.1
|  | СП от ЗП | % | 40 |  |  |  | 21.52 | 40 | 1197.8
|  | ЗТР | чел-ч | 107.04 |  | *1,1 | 1.248 | 5.4781 | [15 empty] | 5.4781
|  | Всего по позиции: |  |  |  |  | 123.18 |  | 6857.39 |  | 123.18 | 6857.39 | [7 empty] | 123.18 | 0 | 0 | 0
10 | 6.51-6-1 Поправка: Гл.12.Прил.8.п.8. 5_12.00.01.11.003 | Погрузка грунта вручную в автомобили-самосвалы с выгрузкой | 100 м3 грунта | 0.02059 | [8 empty] | 19.56 | 1088.77 | 8.99 | 500.58 | 0 | 0 | [6 empty] | 0
Объем: 0,02059=2,059/100
|  | ЗП |  |  | 795.14 | *1,1 | 1.248 | 22.48 | 55.67 | 1251.46 | [8 empty] | 22.48
|  | НР от ЗП | % | 87 |  |  |  | 19.56 | 87 | 1088.77
|  | СП от ЗП | % | 40 |  |  |  | 8.99 | 40 | 500.58
|  | ЗТР | чел-ч | 83 |  | *1,1 | 1.248 | 2.3461 | [15 empty] | 2.3461
|  | Всего по позиции: |  |  |  |  | 51.03 |  | 2840.81 |  | 51.03 | 2840.81 | [7 empty] | 51.03 | 0 | 0 | 0
Устроство кабельной канализации из труб
11 | 3.34-55-5 Поправка: Гл.12.Прил.8.п.8. 5_12.00.01.11.003 | Устройство кабельной канализации из полиэтиленовых труб диаметром 160 мм, первая труба | 1 км трубопровода | 0.0045 | [8 empty] | 8.16 | 462.64 | 4.83 | 273.81 | 0.26 | 0 | [6 empty] | 0
Объем: 0,0045=(4,5)/1000
|  | ЗП |  |  | 1577.19 | *1,1 | 1.067 | 8.33 | 55.67 | 463.73 | [8 empty] | 8.33
|  | ЭМ |  |  | 258.57 | *1,1 | 1.067 | 1.37 | 14.66 | 20.08
|  | в т.ч. ЗПМ |  |  | 28.39 | *1,1 | 1.067 | 0.15 | 55.67 | 8.35 | [8 empty] | 0.15
|  | НР от ЗП | % | 98 |  |  |  | 8.16 | 98 | 462.64
|  | СП от ЗП | % | 58 |  |  |  | 4.83 | 58 | 273.81
|  | ЗТР | чел-ч | 147.85 |  | *1,1 | 1.067 | 0.78089 | [15 empty] | 0.78089
|  | Всего по позиции: |  |  |  |  | 22.69 |  | 1220.26 |  | 22.69 | 1220.26 | [7 empty] | 22.69 | 0 | 0 | 0
12 | 3.34-55-6 Поправка: Гл.12.Прил.8.п.8. 5_12.00.01.11.003 | Добавлять на каждую последующую трубу к позиции 3.34-55-5 | 1 км трубопровода | 0.009 | [8 empty] | 12.09 | 689.6 | 7.16 | 408.13 | 0.53 | 0 | [6 empty] | 0
Объем: 0,009=(4,5*2)/1000
|  | ЗП |  |  | 1167.92 | *1,1 | 1.067 | 12.34 | 55.67 | 686.97 | [8 empty] | 12.34
|  | ЭМ |  |  | 255.81 | *1,1 | 1.067 | 2.7 | 14.66 | 39.58
|  | в т.ч. ЗПМ |  |  | 28.08 | *1,1 | 1.067 | 0.3 | 55.67 | 16.7 | [8 empty] | 0.3
|  | НР от ЗП | % | 98 |  |  |  | 12.09 | 98 | 689.6
|  | СП от ЗП | % | 58 |  |  |  | 7.16 | 58 | 408.13
|  | ЗТР | чел-ч | 107.8 |  | *1,1 | 1.067 | 1.1387 | [15 empty] | 1.1387
|  | Всего по позиции: |  |  |  |  | 34.29 |  | 1824.28 |  | 34.29 | 1824.28 | [7 empty] | 34.29 | 0 | 0 | 0
13 | цена поставщика | Труба ЭЛЕКТРОПАЙП ОС РС F4 160/8.5 91,91 = [906,23 / 9,86] | м | 13.5 | 91.91 | *1,02 | 1 | 1265.6 | 9.86 | 12478.82 |  |  | 0 | 0 | 0 | 0 | 0 | 0 | [6 empty] | 3
Объем: 13,5=(0,009+0,0045)*1000
|  | Всего по позиции: |  |  |  |  | 1265.6 |  | 12478.82 |  | 1265.6 | 12478.82 | [7 empty] | 1265.6 | 0 | 0 | 0
15 | 1.12-3-62 | Заглушка (пробка) полиэтиленовая для каналов кабельной канализации из хризотилцементных труб внутренним диаметром 150 мм | шт. | 2 | 3.89 |  | 1 | 7.78 | 15.68 | 121.99 |  |  | 0 | 0 | 0 | 0 | 0 | 0 | [6 empty] | 3
|  | Всего по позиции: |  |  |  |  | 7.78 |  | 121.99 |  | 7.78 | 121.99 | [7 empty] | 7.78 | 0 | 0 | 0
16 | 3.34-17-4 Поправка: Гл.12.Прил.8.п.8. 5_12.00.01.11.003 | Устройство трубопроводов из асбестоцементных труб с соединением манжетами полиэтиленовыми более 2-х отверстий | 1 канало-километр трубопровода | 0.0114 | [8 empty] | 20.23 | 1126.05 | 11.97 | 666.44 | 0 | 0 | [6 empty] | 0
|  | ЗП |  |  | 1542.84 | *1,1 | 1.067 | 20.64 | 55.67 | 1149.03 | [8 empty] | 20.64
|  | МР |  |  | 19692.82 | *1 | 1.081 | 242.68 | 8.54 | 2072.49
|  | НР от ЗП | % | 98 |  |  |  | 20.23 | 98 | 1126.05
|  | СП от ЗП | % | 58 |  |  |  | 11.97 | 58 | 666.44
|  | ЗТР | чел-ч | 138 |  | *1,1 | 1.067 | 1.8465 | [15 empty] | 1.8465
|  | Всего по позиции: |  |  |  |  | 295.52 |  | 5014.01 |  | 295.52 | 5014.01 | [7 empty] | 295.52 | 0 | 0 | 0
17 | 3.34-17-4 Поправка: Гл.12.Прил.8.п.8. 5_12.00.01.11.003 | Устройство трубопроводов из асбестоцементных труб с соединением манжетами полиэтиленовыми более 2-х отверстий | 1 канало-километр трубопровода | 0.2454 | [8 empty] | 435.49 | 24243.86 | 257.74 | 14348.41 | 0 | 0 | [6 empty] | 0
|  | ЗП |  |  | 1542.84 | *1,1 | 1.067 | 444.38 | 55.67 | 24738.63 | [8 empty] | 444.38
|  | МР |  |  | 19692.82 | *1 | 1.081 | 5224.06 | 8.54 | 44613.47
17,1 | 1.12-3-25 | Трубы хризотилцементные безнапорные, марка БНТ, диаметр условного прохода 100 мм, внутренний диаметр 100 мм | м | -245.4 | 14.97 |  | 1.081 | -3971.2 | 10.31 | -40943.07 |  |  | 0 | 0 | 0 | 0 | 0 | 0 |  | -3971.2 | 0 | 0 | 0 |  | 3
17,2 | 1.12-3-26 | Трубы хризотилцементные безнапорные, марка БНТ, диаметр условного прохода 150 мм, внутренний диаметр 141 мм | м | 245.4 | 24.34 |  | 1.081 | 6456.85 | 10.67 | 68894.59 |  |  | 0 | 0 | 0 | 0 | 0 | 0 |  | 6456.85 | 0 | 0 | 0 |  | 3
|  | НР от ЗП | % | 98 |  |  |  | 435.49 | 98 | 24243.86
|  | СП от ЗП | % | 58 |  |  |  | 257.74 | 58 | 14348.41
|  | ЗТР | чел-ч | 138 |  | *1,1 | 1.067 | 39.7476 | [15 empty] | 39.7476
|  | Всего по позиции: |  |  |  |  | 8847.32 |  | 135895.89 |  | 8847.32 | 135895.89 | [7 empty] | 6361.67 | 0 | 0 | 0
18 | 1.1-1-766 | Песок для строительных работ, рядовой (карьерный) | м3 | 6.5 | 99.9 |  | 1 | 649.35 | 9.78 | 6350.64 |  |  | 0 | 0 | 0 | 0 | 0 | 0 | [6 empty] | 3
|  | Всего по позиции: |  |  |  |  | 649.35 |  | 6350.64 |  | 649.35 | 6350.64 | [7 empty] | 649.35 | 0 | 0 | 0
19 | 6.69-2-1 Поправка: Гл.12.Прил.8.п.8. 5_12.00.01.11.003 | Пробивка отбойным молотком сквозных отверстий в бетонных стенах и фундаментах толщиной 0,4 м для трубопроводов диаметром 100 мм | 100 отверстий | 0.02 | [8 empty] | 39.78 | 3331.12 | 19.03 | 1593.14 | 38.15 | 0 | [6 empty] | 0
Объем: 0,02=2/100
|  | ЗП |  |  | 1877.26 | *1,1 | 1.047 | 43.24 | 55.67 | 2407.17 | [8 empty] | 43.24
|  | ЭМ |  |  | 2661 | *1,1 | 1.047 | 61.29 | 27.3 | 1673.22
|  | в т.ч. ЗПМ |  |  | 946.5 | *1,1 | 1.047 | 21.8 | 55.67 | 1213.61 | [8 empty] | 21.8
|  | НР от ЗП | % | 92 |  |  |  | 39.78 | 92 | 3331.12
|  | СП от ЗП | % | 44 |  |  |  | 19.03 | 44 | 1593.14
|  | ЗТР | чел-ч | 154 |  | *1,1 | 1.047 | 3.5472 | [15 empty] | 3.5472
|  | Всего по позиции: |  |  |  |  | 163.34 |  | 9004.65 |  | 163.34 | 9004.65 | [7 empty] | 163.34 | 0 | 0 | 0
20 | 6.69-9-3 Поправка: Гл.12.Прил.8.п.8. 5_12.00.01.11.003 | Заделка отверстий в бетонных перекрытиях в местах прохода трубопроводов | 100 отверстий | 0.02 | [8 empty] | 31.67 | 1762.87 | 15.14 | 843.11 | 0 | 0 | [6 empty] | 0
|  | ЗП |  |  | 1494.24 | *1,1 | 1.047 | 34.42 | 55.67 | 1916.16 | [8 empty] | 34.42
|  | МР |  |  | 860.43 | *1 | 1.002 | 17.24 | 5.28 | 91.03
20,1 | 1.3-1-36 Поправка: Гл.12.Прил.8.п.8. 5_12.00.01.11.003 | Смесь бетонная тяжелого бетона БСТ на гранитном щебне, крупность заполнителя от 5 до 20 мм, класс прочности В7,5 (М100), П3 | м3 | 0.00832 | 501.63 |  | 1.002 | 4.18 | 12.66 | 52.92 |  |  | 0 | 0 | 0 | 0 | 0 | 0 |  | 4.18 | 0 | 0 | 0 |  | 3
|  | НР от ЗП | % | 92 |  |  |  | 31.67 | 92 | 1762.87
|  | СП от ЗП | % | 44 |  |  |  | 15.14 | 44 | 843.11
|  | ЗТР | чел-ч | 132 |  | *1,1 | 1.047 | 3.0405 | [15 empty] | 3.0405
|  | Всего по позиции: |  |  |  |  | 102.65 |  | 4666.09 |  | 102.65 | 4666.09 | [7 empty] | 98.47 | 0 | 0 | 0
Итого по разделу: Строительные работы | [6 empty] | 15305.1 |  | 380135.8
Итого по ТСН-2001.16 | [6 empty] | 0 |  | 0
Итого возвратных сумм | [6 empty] | 0 |  | 0
Раздел: Благоустройство
Восстановление тротуара
21 | 6.68-51-4 Поправка: Гл.12.Прил.8.п.8. 5_12.00.01.11.003 | Разборка покрытий и оснований асфальтобетонных | 100 м3 конструкций | 0.0508 | [8 empty] | 100.74 | 7276.22 | 53.33 | 3852.12 | 51.42 | 0 | [6 empty] | 0
Объем: 0,0508=(18,873*0,06+98,64*0,04)/100
|  | ЗП |  |  | 1687.95 | *1,1 | 1.047 | 98.76 | 55.67 | 5497.97 | [8 empty] | 98.76
|  | ЭМ |  |  | 1936.06 | *1,1 | 1.047 | 113.27 | 22.82 | 2584.82
|  | в т.ч. ЗПМ |  |  | 502.11 | *1,1 | 1.047 | 29.38 | 55.67 | 1635.58 | [8 empty] | 29.38
|  | НР от ЗП | % | 102 |  |  |  | 100.74 | 102 | 7276.22
|  | СП от ЗП | % | 54 |  |  |  | 53.33 | 54 | 3852.12
|  | ЗТР | чел-ч | 155 |  | *1,1 | 1.047 | 9.0685 | [15 empty] | 9.0685
|  | Всего по позиции: |  |  |  |  | 366.1 |  | 19211.13 |  | 366.1 | 19211.13 | [7 empty] | 366.1 | 0 | 0 | 0
22 | 6.68-51-5 Поправка: Гл.12.Прил.8.п.8. 5_12.00.01.11.003 | Разборка покрытий и оснований цементобетонных | 100 м3 конструкций | 0.0189 | [8 empty] | 13.87 | 988.03 | 7.34 | 523.08 | 6.65 | 0 | [6 empty] | 0
Объем: 0,0189=18,873*0,1/100
|  | ЗП |  |  | 624.69 | *1,1 | 1.047 | 13.6 | 55.67 | 757.11 | [8 empty] | 13.6
|  | ЭМ |  |  | 2355.77 | *1,1 | 1.047 | 51.28 | 13.69 | 702.02
|  | в т.ч. ЗПМ |  |  | 174.8 | *1,1 | 1.047 | 3.8 | 55.67 | 211.55 | [8 empty] | 3.8
|  | НР от ЗП | % | 102 |  |  |  | 13.87 | 102 | 988.03
|  | СП от ЗП | % | 54 |  |  |  | 7.34 | 54 | 523.08
|  | ЗТР | чел-ч | 49.5 |  | *1,1 | 1.047 | 1.0775 | [15 empty] | 1.0775
|  | Всего по позиции: |  |  |  |  | 86.09 |  | 2970.24 |  | 86.09 | 2970.24 | [7 empty] | 86.09 | 0 | 0 | 0
23 | 6.68-13-1 | Механизированная погрузка строительного мусора в автомобили-самосвалы | 1 Т | 16.35 | [8 empty] | 0 | 1438.89 | 0 | 761.77 | 44.35 | 0 | [6 empty] | 0
Объем: 16,35=0,0508*2,4*100+0,0189*2,2*100
|  | ЭМ |  |  | 8.86 |  | 1.047 | 151.67 | 18.17 | 2755.84
|  | в т.ч. ЗПМ |  |  | 1.48 |  | 1.047 | 25.34 | 55.67 | 1410.68 | [8 empty] | 25.34
|  | НР от ЗП | % | 102 |  |  |  | 0 | 102 | 1438.89
|  | СП от ЗП | % | 54 |  |  |  | 0 | 54 | 761.77
|  | Всего по позиции: |  |  |  |  | 151.67 |  | 4956.5 |  | 151.67 | 4956.5 | [7 empty] | 151.67 | 0 | 0 | 0
24 | 3.27-12-1 Поправка: Гл.12.Прил.8.п.8. 5_12.00.01.11.003 | Устройство подстилающих и выравнивающих слоев оснований из песка | 100 м3 материала основания (в плотном теле) | 0.047183 | [8 empty] | 11.03 | 998.86 | 4.53 | 409.98 | 9.03 | 0 | [6 empty] | 0
Объем: 0,0471825=18,873*0,25/100
|  | ЗП |  |  | 151.49 | *1,1 | 1.047 | 8.23 | 55.67 | 458.16 | [8 empty] | 8.23
|  | ЭМ |  |  | 1192.07 | *1,1 | 1.047 | 64.78 | 14.16 | 917.28
|  | в т.ч. ЗПМ |  |  | 94.92 | *1,1 | 1.047 | 5.16 | 55.67 | 287.26 | [8 empty] | 5.16
|  | МР |  |  | 35.35 | *1 | 1.002 | 1.67 | 7.75 | 12.94
24,1 | 1.1-1-766 | Песок для строительных работ, рядовой (карьерный) | м3 | 5.1901 | 99.9 |  | 1.002 | 519.53 | 9.78 | 5081 |  |  | 0 | 0 | 0 | 0 | 0 | 0 |  | 519.53 | 0 | 0 | 0 |  | 3
|  | НР от ЗП | % | 134 |  |  |  | 11.03 | 134 | 998.86
|  | СП от ЗП | % | 55 |  |  |  | 4.53 | 55 | 409.98
|  | ЗТР | чел-ч | 14.4 |  | *1,1 | 1.047 | 0.7825 | [15 empty] | 0.7825
|  | Всего по позиции: |  |  |  |  | 609.77 |  | 7878.22 |  | 609.77 | 7878.22 | [7 empty] | 90.24 | 0 | 0 | 0
25 | 3.27-30-1 Поправка: Гл.12.Прил.8.п.8. 5_12.00.01.11.003 | Устройство цементобетонных оснований городских проездов толщина слоя, см 16 | 1000 м2 основания | 0.018873 | [8 empty] | 89.2 | 5230.8 | 36.61 | 2146.97 | 6.21 | 0 | [6 empty] | 0
Объем: 0,018873=18,873/1000
|  | ЗП |  |  | 3062.49 | *1,1 | 1.047 | 66.57 | 55.67 | 3705.95 | [8 empty] | 66.57
|  | ЭМ |  |  | 2006.03 | *1,1 | 1.047 | 43.6 | 14.12 | 615.63
|  | в т.ч. ЗПМ |  |  | 163.48 | *1,1 | 1.047 | 3.55 | 55.67 | 197.63 | [8 empty] | 3.55
|  | МР |  |  | 6536.64 | *1 | 1.002 | 123.61 | 8.42 | 1040.8
25,1 | 1.3-1-36 Поправка: Гл.12.Прил.8.п.8. 5_12.00.01.11.003 | Смесь бетонная тяжелого бетона БСТ на гранитном щебне, крупность заполнителя от 5 до 20 мм, класс прочности В7,5 (М100), П3 | м3 | 3.0574 | 501.63 |  | 1.002 | 1536.76 | 12.66 | 19455.38 |  |  | 0 | 0 | 0 | 0 | 0 | 0 |  | 1536.76 | 0 | 0 | 0 |  | 3
|  | НР от ЗП | % | 134 |  |  |  | 89.2 | 134 | 5230.8
|  | СП от ЗП | % | 55 |  |  |  | 36.61 | 55 | 2146.97
|  | ЗТР | чел-ч | 267 |  | *1,1 | 1.047 | 5.8035 | [15 empty] | 5.8035
|  | Всего по позиции: |  |  |  |  | 1896.35 |  | 32195.53 |  | 1896.35 | 32195.53 | [7 empty] | 359.59 | 0 | 0 | 0
26 | 3.27-30-2 Поправка: Гл.12.Прил.8.п.8. 5_12.00.01.11.003 | Устройство цементобетонных оснований городских проездов добавлять или исключать на каждый 1 см изменения толщины слоя | 1000 м2 основания | -0.018873 | [8 empty] | -10.36 | -576.64 | -4.25 | -236.68 | 0 | 0 | [6 empty] | 0
Объем: -0,018873=-18,873/1000
|  | ЗП |  |  | 59.3 | *1,1*6 | 1.047 | -7.73 | 55.67 | -430.33 | [8 empty] | -7.73
|  | МР |  |  | 58.5 | *1 | 1.002 | -1.11 | 3.65 | -4.05
26,1 | 1.3-1-36 Поправка: Гл.12.Прил.8.п.8. 5_12.00.01.11.003 | Смесь бетонная тяжелого бетона БСТ на гранитном щебне, крупность заполнителя от 5 до 20 мм, класс прочности В7,5 (М100), П3 | м3 | -1.155 | 501.63 | к нр *1*6 | 1.002 | -580.56 | 12.66 | -7349.89 |  |  | 0 | 0 | 0 | 0 | 0 | 0 |  | -580.56 | 0 | 0 | 0 |  | 3
|  | НР от ЗП | % | 134 |  |  |  | -10.36 | 134 | -576.64
|  | СП от ЗП | % | 55 |  |  |  | -4.25 | 55 | -236.68
|  | ЗТР | чел-ч | 5.17 |  | *1,1*6 | 1.047 | -0.67425 | [15 empty] | -0.67425
|  | Всего по позиции: |  |  |  |  | -604.01 |  | -8597.59 |  | -604.01 | -8597.59 | [7 empty] | -23.45 | 0 | 0 | 0
27 | 3.27-47-3 Поправка: Гл.12.Прил.8.п.8. 5_12.00.01.11.003 | Устройство асфальтобетонных покрытий дорожек и тротуаров двухслойных нижний слой из крупнозернистой асфальтобетонной смеси толщиной 4,5 см | 100 м2 покрытия | 0.18873 | [8 empty] | 25.54 | 1557.66 | 9.61 | 585.91 | 3.92 | 0 | [6 empty] | 0
Объем: 0,18873=18,873/100
|  | ЗП |  |  | 107.79 | *1,1 | 1.047 | 23.43 | 55.67 | 1304.35 | [8 empty] | 23.43
|  | ЭМ |  |  | 116.31 | *1,1 | 1.047 | 25.28 | 14.54 | 367.57
|  | в т.ч. ЗПМ |  |  | 10.32 | *1,1 | 1.047 | 2.24 | 55.67 | 124.7 | [8 empty] | 2.24
|  | МР |  |  | 209.57 | *1 | 1 | 39.55 | 12.61 | 498.73
27,1 | 1.3-3-3 Поправка: Гл.12.Прил.8.п.8. 5_12.00.01.11.003 | Смесь асфальтобетонная дорожная, горячая, крупнозернистая, марка I | т | 2.6919 | 291.29 | к нр *1*1,333 | 1 | 784.12 | 14.63 | 11471.68 |  |  | 0 | 0 | 0 | 0 | 0 | 0 |  | 784.12 | 0 | 0 | 0 |  | 3
|  | НР от ЗП | % | 109 |  |  |  | 25.54 | 109 | 1557.66
|  | СП от ЗП | % | 41 |  |  |  | 9.61 | 41 | 585.91
|  | ЗТР | чел-ч | 8.96 |  | *1,1 | 1.047 | 1.9475 | [15 empty] | 1.9475
|  | Всего по позиции: |  |  |  |  | 907.53 |  | 15785.9 |  | 907.53 | 15785.9 | [7 empty] | 123.41 | 0 | 0 | 0
28 | 3.27-47-4 Поправка: Гл.12.Прил.8.п.8. 5_12.00.01.11.003 | Устройство асфальтобетонных покрытий дорожек и тротуаров двухслойных верхний слой из песчаной асфальтобетонной смеси толщиной 3 см | 100 м2 покрытия | 0.9864 | [8 empty] | 133.47 | 8141.47 | 50.2 | 3062.39 | 20.51 | 0 | [6 empty] | 0
Объем: 0,9864=98,64/100
|  | ЗП |  |  | 107.79 | *1,1 | 1.047 | 122.45 | 55.67 | 6816.79 | [8 empty] | 122.45
|  | ЭМ |  |  | 116.31 | *1,1 | 1.047 | 132.13 | 14.54 | 1921.17
|  | в т.ч. ЗПМ |  |  | 10.32 | *1,1 | 1.047 | 11.72 | 55.67 | 652.45 | [8 empty] | 11.72
|  | МР |  |  | 209.57 | *1 | 1 | 206.72 | 12.61 | 2606.74
28,1 | 1.3-3-7 | Смесь асфальтобетонная дорожная, горячая, мелкозернистая, марка I, тип А | т | 9.3882 | 302.19 | к нр *1*1,333 | 1 | 2837.01 | 14.55 | 41278.5 |  |  | 0 | 0 | 0 | 0 | 0 | 0 |  | 2837.01 | 0 | 0 | 0 |  | 3
|  | НР от ЗП | % | 109 |  |  |  | 133.47 | 109 | 8141.47
|  | СП от ЗП | % | 41 |  |  |  | 50.2 | 41 | 3062.39
|  | ЗТР | чел-ч | 8.96 |  | *1,1 | 1.047 | 10.1789 | [15 empty] | 10.1789
|  | Всего по позиции: |  |  |  |  | 3481.98 |  | 63827.06 |  | 3481.98 | 63827.06 | [7 empty] | 644.97 | 0 | 0 | 0
Восстановление отмостки
29 | 6.68-51-4 Поправка: Гл.12.Прил.8.п.8. 5_12.00.01.11.003 | Разборка покрытий и оснований асфальтобетонных | 100 м3 конструкций | 0.0119 | [8 empty] | 23.59 | 1704.07 | 12.49 | 902.16 | 12.04 | 0 | [6 empty] | 0
Объем: 0,0119=29,8*0,04/100
|  | ЗП |  |  | 1687.95 | *1,1 | 1.047 | 23.13 | 55.67 | 1287.65 | [8 empty] | 23.13
|  | ЭМ |  |  | 1936.06 | *1,1 | 1.047 | 26.53 | 22.82 | 605.41
|  | в т.ч. ЗПМ |  |  | 502.11 | *1,1 | 1.047 | 6.88 | 55.67 | 383.01 | [8 empty] | 6.88
|  | НР от ЗП | % | 102 |  |  |  | 23.59 | 102 | 1704.07
|  | СП от ЗП | % | 54 |  |  |  | 12.49 | 54 | 902.16
|  | ЗТР | чел-ч | 155 |  | *1,1 | 1.047 | 2.1243 | [15 empty] | 2.1243
|  | Всего по позиции: |  |  |  |  | 85.74 |  | 4499.29 |  | 85.74 | 4499.29 | [7 empty] | 85.74 | 0 | 0 | 0
30 | 6.68-51-5 Поправка: Гл.12.Прил.8.п.8. 5_12.00.01.11.003 | Разборка покрытий и оснований цементобетонных | 100 м3 конструкций | 0.0035 | [8 empty] | 2.57 | 182.85 | 1.36 | 96.8 | 1.23 | 0 | [6 empty] | 0
Объем: 0,0035=3,5*0,1/100
|  | ЗП |  |  | 624.69 | *1,1 | 1.047 | 2.52 | 55.67 | 140.29 | [8 empty] | 2.52
|  | ЭМ |  |  | 2355.77 | *1,1 | 1.047 | 9.5 | 13.69 | 130.06
|  | в т.ч. ЗПМ |  |  | 174.8 | *1,1 | 1.047 | 0.7 | 55.67 | 38.97 | [8 empty] | 0.7
|  | НР от ЗП | % | 102 |  |  |  | 2.57 | 102 | 182.85
|  | СП от ЗП | % | 54 |  |  |  | 1.36 | 54 | 96.8
|  | ЗТР | чел-ч | 49.5 |  | *1,1 | 1.047 | 0.19953 | [15 empty] | 0.19953
|  | Всего по позиции: |  |  |  |  | 15.95 |  | 550 |  | 15.95 | 550 | [7 empty] | 15.95 | 0 | 0 | 0
32 | 6.68-13-1 | Механизированная погрузка строительного мусора в автомобили-самосвалы | 1 Т | 3.626 | [8 empty] | 0 | 319.13 | 0 | 168.95 | 9.84 | 0 | [6 empty] | 0
Объем: 3,626=0,0035*2,2*100+0,0119*2,4*100
|  | ЭМ |  |  | 8.86 |  | 1.047 | 33.64 | 18.17 | 611.24
|  | в т.ч. ЗПМ |  |  | 1.48 |  | 1.047 | 5.62 | 55.67 | 312.87 | [8 empty] | 5.62
|  | НР от ЗП | % | 102 |  |  |  | 0 | 102 | 319.13
|  | СП от ЗП | % | 54 |  |  |  | 0 | 54 | 168.95
|  | Всего по позиции: |  |  |  |  | 33.64 |  | 1099.32 |  | 33.64 | 1099.32 | [7 empty] | 33.64 | 0 | 0 | 0
33 | 3.27-12-1 Поправка: Гл.12.Прил.8.п.8. 5_12.00.01.11.003 | Устройство подстилающих и выравнивающих слоев оснований из песка | 100 м3 материала основания (в плотном теле) | 0.00875 | [8 empty] | 2.05 | 185.75 | 0.84 | 76.24 | 1.68 | 0 | [6 empty] | 0
Объем: 0,00875=3,5*0,25/100
|  | ЗП |  |  | 151.49 | *1,1 | 1.047 | 1.53 | 55.67 | 85.18 | [8 empty] | 1.53
|  | ЭМ |  |  | 1192.07 | *1,1 | 1.047 | 12.01 | 14.16 | 170.06
|  | в т.ч. ЗПМ |  |  | 94.92 | *1,1 | 1.047 | 0.96 | 55.67 | 53.44 | [8 empty] | 0.96
|  | МР |  |  | 35.35 | *1 | 1.002 | 0.31 | 7.75 | 2.4
33,1 | 1.1-1-766 | Песок для строительных работ, рядовой (карьерный) | м3 | 0.9625 | 99.9 |  | 1.002 | 96.35 | 9.78 | 942.3 |  |  | 0 | 0 | 0 | 0 | 0 | 0 |  | 96.35 | 0 | 0 | 0 |  | 3
|  | НР от ЗП | % | 134 |  |  |  | 2.05 | 134 | 185.75
|  | СП от ЗП | % | 55 |  |  |  | 0.84 | 55 | 76.24
|  | ЗТР | чел-ч | 14.4 |  | *1,1 | 1.047 | 0.14511 | [15 empty] | 0.14511
|  | Всего по позиции: |  |  |  |  | 113.09 |  | 1461.93 |  | 113.09 | 1461.93 | [7 empty] | 16.74 | 0 | 0 | 0
34 | 3.27-30-1 Поправка: Гл.12.Прил.8.п.8. 5_12.00.01.11.003 | Устройство цементобетонных оснований городских проездов толщина слоя, см 16 | 1000 м2 основания | 0.0035 | [8 empty] | 16.54 | 969.77 | 6.79 | 398.04 | 1.16 | 0 | [6 empty] | 0
Объем: 0,0035=3,5/1000
|  | ЗП |  |  | 3062.49 | *1,1 | 1.047 | 12.34 | 55.67 | 686.97 | [8 empty] | 12.34
|  | ЭМ |  |  | 2006.03 | *1,1 | 1.047 | 8.09 | 14.12 | 114.23
|  | в т.ч. ЗПМ |  |  | 163.48 | *1,1 | 1.047 | 0.66 | 55.67 | 36.74 | [8 empty] | 0.66
|  | МР |  |  | 6536.64 | *1 | 1.002 | 22.92 | 8.42 | 192.99
34,1 | 1.3-1-36 Поправка: Гл.12.Прил.8.п.8. 5_12.00.01.11.003 | Смесь бетонная тяжелого бетона БСТ на гранитном щебне, крупность заполнителя от 5 до 20 мм, класс прочности В7,5 (М100), П3 | м3 | 0.567 | 501.63 |  | 1.002 | 284.99 | 12.66 | 3607.97 |  |  | 0 | 0 | 0 | 0 | 0 | 0 |  | 284.99 | 0 | 0 | 0 |  | 3
|  | НР от ЗП | % | 134 |  |  |  | 16.54 | 134 | 969.77
|  | СП от ЗП | % | 55 |  |  |  | 6.79 | 55 | 398.04
|  | ЗТР | чел-ч | 267 |  | *1,1 | 1.047 | 1.0763 | [15 empty] | 1.0763
|  | Всего по позиции: |  |  |  |  | 351.67 |  | 5969.97 |  | 351.67 | 5969.97 | [7 empty] | 66.68 | 0 | 0 | 0
35 | 3.27-30-2 Поправка: Гл.12.Прил.8.п.8. 5_12.00.01.11.003 | Устройство цементобетонных оснований городских проездов добавлять или исключать на каждый 1 см изменения толщины слоя | 1000 м2 основания | -0.0035 | [8 empty] | -1.92 | -106.68 | -0.79 | -43.79 | 0 | 0 | [6 empty] | 0
Объем: -0,0035=-3,5/1000
|  | ЗП |  |  | 59.3 | *1,1*6 | 1.047 | -1.43 | 55.67 | -79.61 | [8 empty] | -1.43
|  | МР |  |  | 58.5 | *1 | 1.002 | -0.21 | 3.65 | -0.77
35,1 | 1.3-1-36 Поправка: Гл.12.Прил.8.п.8. 5_12.00.01.11.003 | Смесь бетонная тяжелого бетона БСТ на гранитном щебне, крупность заполнителя от 5 до 20 мм, класс прочности В7,5 (М100), П3 | м3 | -0.2142 | 501.63 | к нр *1*6 | 1.002 | -107.66 | 12.66 | -1362.98 |  |  | 0 | 0 | 0 | 0 | 0 | 0 |  | -107.66 | 0 | 0 | 0 |  | 3
|  | НР от ЗП | % | 134 |  |  |  | -1.92 | 134 | -106.68
|  | СП от ЗП | % | 55 |  |  |  | -0.79 | 55 | -43.79
|  | ЗТР | чел-ч | 5.17 |  | *1,1*6 | 1.047 | -0.12504 | [15 empty] | -0.12504
|  | Всего по позиции: |  |  |  |  | -112.01 |  | -1593.83 |  | -112.01 | -1593.83 | [7 empty] | -4.35 | 0 | 0 | 0
37 | 3.27-47-4 Поправка: Гл.12.Прил.8.п.8. 5_12.00.01.11.003 | Устройство асфальтобетонных покрытий дорожек и тротуаров двухслойных верхний слой из песчаной асфальтобетонной смеси толщиной 3 см | 100 м2 покрытия | 0.298 | [8 empty] | 40.32 | 2459.37 | 15.17 | 925.08 | 6.2 | 0 | [6 empty] | 0
Объем: 0,298=29,8/100
|  | ЗП |  |  | 107.79 | *1,1 | 1.047 | 36.99 | 55.67 | 2059.23 | [8 empty] | 36.99
|  | ЭМ |  |  | 116.31 | *1,1 | 1.047 | 39.92 | 14.54 | 580.44
|  | в т.ч. ЗПМ |  |  | 10.32 | *1,1 | 1.047 | 3.54 | 55.67 | 197.07 | [8 empty] | 3.54
|  | МР |  |  | 209.57 | *1 | 1 | 62.45 | 12.61 | 787.49
37,1 | 1.3-3-7 | Смесь асфальтобетонная дорожная, горячая, мелкозернистая, марка I, тип А | т | 2.8363 | 302.19 | к нр *1*1,333 | 1 | 857.09 | 14.55 | 12470.66 |  |  | 0 | 0 | 0 | 0 | 0 | 0 |  | 857.09 | 0 | 0 | 0 |  | 3
|  | НР от ЗП | % | 109 |  |  |  | 40.32 | 109 | 2459.37
|  | СП от ЗП | % | 41 |  |  |  | 15.17 | 41 | 925.08
|  | ЗТР | чел-ч | 8.96 |  | *1,1 | 1.047 | 3.0751 | [15 empty] | 3.0751
|  | Всего по позиции: |  |  |  |  | 1051.94 |  | 19282.27 |  | 1051.94 | 19282.27 | [7 empty] | 194.85 | 0 | 0 | 0
Восстановление газона
39 | 3.47-26-3 Поправка: ТСН-2001.О.П. п.3.4.30.в | Подготовка почвы для устройства партерного и обыкновенного газонов с внесением растительной земли слоем 15 см механизированным способом | 100 м2 | 0.9372 | [8 empty] | 0 | 0 | 0 | 0 | 1.14 | 0 | [6 empty] | 0
Объем: 0,9372=124,96*0,75/100
|  | ЗП |  |  | 278.78 | )*1,1 | 1 | 287.4 | 55.67 | 15999.55 | [8 empty] | 287.4
|  | ЭМ |  |  | 5 | )*1,1 | 1 | 5.15 | 15.92 | 82.06
|  | в т.ч. ЗПМ |  |  | 0.63 | )*1,1 | 1 | 0.65 | 55.67 | 36.16 | [8 empty] | 0.65
39,1 | 1.4-6-1 | Земля растительная | м3 | 14.058 | 146.84 |  | 1 | 2064.28 | 7.34 | 15151.79 |  |  | 0 | 0 | 0 | 0 | 0 | 0 |  | 2064.28 | 0 | 0 | 0 |  | 3
|  | ЗТР | чел-ч | 26.78 |  | )*1,1 | 1 | 27.608 | [15 empty] | 27.608
|  | Всего по позиции: |  |  |  |  | 2356.83 |  | 31233.4 |  | 2356.83 | 31233.4 | [7 empty] | 292.55 | 0 | 0 | 0
40 | 3.47-26-4 Поправка: ТСН-2001.О.П. п.3.4.30.в | Подготовка почвы для устройства партерного и обыкновенного газонов с внесением растительной земли слоем 15 см вручную | 100 м2 | 0.3124 | [8 empty] | 0 | 0 | 0 | 0 | 0 | 0 | [6 empty] | 0
Объем: 0,3124=0,9372/3
|  | ЗП |  |  | 416.4 | )*1,1 | 1 | 143.09 | 55.67 | 7965.91 | [8 empty] | 143.09
40,1 | 1.4-6-1 | Земля растительная | м3 | 4.686 | 146.84 |  | 1 | 688.09 | 7.34 | 5050.6 |  |  | 0 | 0 | 0 | 0 | 0 | 0 |  | 688.09 | 0 | 0 | 0 |  | 3
|  | ЗТР | чел-ч | 40 |  | )*1,1 | 1 | 13.7456 | [15 empty] | 13.7456
|  | Всего по позиции: |  |  |  |  | 831.18 |  | 13016.51 |  | 831.18 | 13016.51 | [7 empty] | 143.09 | 0 | 0 | 0
41 | 3.47-26-5 Поправка: ТСН-2001.О.П. п.3.4.30.в | Подготовка почвы для устройства партерного и обыкновенного газонов на каждые 5 см изменения толщины слоя добавлять или исключать | 100 м2 | -1.2496 | [8 empty] | 0 | 0 | 0 | 0 | 0 | 0 | [6 empty] | 0
Объем: -1,2496=-0,9372-0,3124
|  | ЗП |  |  | 56.94 | )*1,1 | 1 | -78.27 | 55.67 | -4357.15 | [8 empty] | -78.27
41,1 | 1.4-6-1 | Земля растительная | м3 | -6.248 | 146.84 |  | 1 | -917.46 | 7.34 | -6734.13 |  |  | 0 | 0 | 0 | 0 | 0 | 0 |  | -917.46 | 0 | 0 | 0 |  | 3
|  | ЗТР | чел-ч | 5.47 |  | )*1,1 | 1 | -7.5188 | [15 empty] | -7.5188
|  | Всего по позиции: |  |  |  |  | -995.73 |  | -11091.28 |  | -995.73 | -11091.28 | [7 empty] | -78.27 | 0 | 0 | 0
42 | 3.47-26-6 Поправка: ТСН-2001.О.П. п.3.4.30.в | Посев газонов партерных, мавританских, и обыкновенных вручную | 100 м2 | 1.2496 | [8 empty] | 0 | 0 | 0 | 0 | 0 | 0 | [6 empty] | 0
Объем: 1,2496=--1,2496
|  | ЗП |  |  | 58.7 | )*1,1 | 1 | 80.69 | 55.67 | 4491.83 | [8 empty] | 80.69
|  | МР |  |  | 70.7 |  | 1 | 88.35 | 7.75 | 684.69
42,1 | 1.4-6-6 | Семена (смесь универсальная) газонных трав | кг | 4.9984 | 57.93 |  | 1 | 289.56 | 3.51 | 1016.35 |  |  | 0 | 0 | 0 | 0 | 0 | 0 |  | 289.56 | 0 | 0 | 0 |  | 3
|  | ЗТР | чел-ч | 5.25 |  | )*1,1 | 1 | 7.2164 | [15 empty] | 7.2164
|  | Всего по позиции: |  |  |  |  | 458.6 |  | 6192.87 |  | 458.6 | 6192.87 | [7 empty] | 169.04 | 0 | 0 | 0
Итого по разделу: Благоустройство | [6 empty] | 11086.38 |  | 208847.44
Итого по ТСН-2001.16 | [6 empty] | 0 |  | 0
Итого возвратных сумм | [6 empty] | 0 |  | 0
Раздел: Монтажные работы
4х16
43 | 4.8-80-1 Поправка: Гл.12.Прил.8.п.8. 5_12.00.01.11.003 Поправка: Гл.4.Прил.2.2.п.2.2.3_04.00.01.01.001 | Прокладка кабеля напряжением до 35 кВ в проложенных трубах, блоках и коробах, при массе 1 м до 1 кг | 100 М КАБЕЛЯ | 0.040198 | [8 empty] | 7.24 | 416.34 | 3.8 | 218.9 | 0.44 | 0 | [6 empty] | 0
Объем: 0,040198=(3,52+0,46)*1,01/100
|  | ЗП |  |  | 131.82 | *1,1)*1,2 | 1.067 | 7.46 | 55.67 | 415.3 | [8 empty] | 7.46
|  | ЭМ |  |  | 36.36 | *1,1)*1,2 | 1.067 | 2.06 | 15.28 | 31.48
|  | в т.ч. ЗПМ |  |  | 4.42 | *1,1)*1,2 | 1.067 | 0.25 | 55.67 | 13.92 | [8 empty] | 0.25
|  | МР |  |  | 52.93 | *1)*1 | 1.081 | 2.3 | 17.34 | 39.88
|  | НР от ЗП | % | 97 |  |  |  | 7.24 | 97 | 416.34
|  | СП от ЗП | % | 51 |  |  |  | 3.8 | 51 | 218.9
|  | ЗТР | чел-ч | 10.7 |  | *1,1)*1,2 | 1.067 | 0.6058 | [15 empty] | 0.6058
|  | Всего по позиции: |  |  |  |  | 22.86 |  | 1121.9 |  | 22.86 | 1121.9 | [7 empty] | 0 | 22.86 | 0 | 0
44 | Цена поставщика | Кабель АПвБШп(г) 4х16 мм2 19,02 = [187,5 / 9,86] | м | 4.1002 | 19.02 | *1,02 | 1 | 79.55 | 9.86 | 784.36 |  |  | 0 | 0 | 0 | 0 | 0 | 0 | [6 empty] | 3
Объем: 4,100196=(0,040198)*100*1,02
|  | Всего по позиции: |  |  |  |  | 79.55 |  | 784.36 |  | 79.55 | 784.36 | [7 empty] | 79.55 | 0 | 0 | 0
4х120
45 | 4.8-80-3 Поправка: Гл.12.Прил.8.п.8. 5_12.00.01.11.003 Поправка: Гл.4.Прил.2.2.п.2.2.3_04.00.01.01.001 | Прокладка кабеля напряжением до 35 кВ в проложенных трубах, блоках и коробах, при массе 1 м до 3 кг | 100 М КАБЕЛЯ | 0.57509 | [8 empty] | 193.59 | 11362.66 | 101.79 | 5974.18 | 18.97 | 0 | [6 empty] | 0
Объем: 0,575094=(17,39+0,16+17,7+0,46+1,48+0,46+1,17+0,16+8,82+8,52+0,46+0,16)*1,01/100
|  | ЗП |  |  | 246.4 | *1,1)*1,2 | 1.067 | 199.58 | 55.67 | 11110.62 | [8 empty] | 199.58
|  | ЭМ |  |  | 101.14 | *1,1)*1,2 | 1.067 | 81.92 | 15.77 | 1291.88
|  | в т.ч. ЗПМ |  |  | 13.38 | *1,1)*1,2 | 1.067 | 10.84 | 55.67 | 603.46 | [8 empty] | 10.84
|  | МР |  |  | 52.93 | *1)*1 | 1.081 | 32.91 | 17.34 | 570.66
|  | НР от ЗП | % | 97 |  |  |  | 193.59 | 97 | 11362.66
|  | СП от ЗП | % | 51 |  |  |  | 101.79 | 51 | 5974.18
|  | ЗТР | чел-ч | 20 |  | *1,1)*1,2 | 1.067 | 16.1997 | [15 empty] | 16.1997
|  | Всего по позиции: |  |  |  |  | 609.79 |  | 30310 |  | 609.79 | 30310 | [7 empty] | 0 | 609.79 | 0 | 0
46 | Цена поставщика | Кабель АПвБШп(г) 4х120 мм2 101,37 = [999,51 / 9,86] | м | 58.66 | 101.37 | *1,02 | 1 | 6065.29 | 9.86 | 59803.76 |  |  | 0 | 0 | 0 | 0 | 0 | 0 | [6 empty] | 3
Объем: 58,66=(0,575094)*100*1,02
|  | Всего по позиции: |  |  |  |  | 6065.29 |  | 59803.76 |  | 6065.29 | 59803.76 | [7 empty] | 6065.29 | 0 | 0 | 0
4х185
47 | 4.8-80-4 Поправка: Гл.12.Прил.8.п.8. 5_12.00.01.11.003 | Прокладка кабеля напряжением до 35 кВ в проложенных трубах, блоках и коробах, при массе 1 м до 6 кг | 100 М КАБЕЛЯ | 0.44834 | [8 empty] | 155.96 | 9216.16 | 82 | 4845.61 | 17.31 | 0 | [6 empty] | 0
Объем: 0,448339=(18,87+11,12+0,16+0,46+0,46*4+0,46+0,16+2,96+8,36)*1,01/100
|  | ЗП |  |  | 305.54 | *1,1 | 1.067 | 160.78 | 55.67 | 8950.62 | [8 empty] | 160.78
|  | ЭМ |  |  | 148.43 | *1,1 | 1.067 | 78.11 | 15.55 | 1214.61
|  | в т.ч. ЗПМ |  |  | 18.8 | *1,1 | 1.067 | 9.89 | 55.67 | 550.58 | [8 empty] | 9.89
|  | МР |  |  | 52.93 | *1 | 1.081 | 25.65 | 17.34 | 444.77
|  | НР от ЗП | % | 97 |  |  |  | 155.96 | 97 | 9216.16
|  | СП от ЗП | % | 51 |  |  |  | 82 | 51 | 4845.61
|  | ЗТР | чел-ч | 24.8 |  | *1,1 | 1.067 | 13.0501 | [15 empty] | 13.0501
|  | Всего по позиции: |  |  |  |  | 502.5 |  | 24671.77 |  | 502.5 | 24671.77 | [7 empty] | 0 | 502.5 | 0 | 0
48 | Цена поставщика | Кабель АПвБШп(г) 4х185 мм2 151,76 = [1 496,35 / 9,86] | м | 45.73 | 151.76 | *1,02 | 1 | 7078.78 | 9.86 | 69796.77 |  |  | 0 | 0 | 0 | 0 | 0 | 0 | [6 empty] | 3
Объем: 45,73=(0,448339)*100*1,02
|  | Всего по позиции: |  |  |  |  | 7078.78 |  | 69796.77 |  | 7078.78 | 69796.77 | [7 empty] | 7078.78 | 0 | 0 | 0
4х240
49 | 4.8-80-4 Поправка: Гл.12.Прил.8.п.8. 5_12.00.01.11.003 | Прокладка кабеля напряжением до 35 кВ в проложенных трубах, блоках и коробах, при массе 1 м до 6 кг | 100 М КАБЕЛЯ | 1.0841 | [8 empty] | 377.12 | 22285.76 | 198.28 | 11717.26 | 41.86 | 0 | [6 empty] | 0
Объем: 1,084134=(17,7+17,39+0,46+0,16+17,39+17,7+0,16+0,46+1,48+1,17+0,46+0,16+15,86+16,17+0,16+0,46)*1,01/100
|  | ЗП |  |  | 305.54 | *1,1 | 1.067 | 388.78 | 55.67 | 21643.38 | [8 empty] | 388.78
|  | ЭМ |  |  | 148.43 | *1,1 | 1.067 | 188.87 | 15.55 | 2936.93
|  | в т.ч. ЗПМ |  |  | 18.8 | *1,1 | 1.067 | 23.92 | 55.67 | 1331.63 | [8 empty] | 23.92
|  | МР |  |  | 52.93 | *1 | 1.081 | 62.03 | 17.34 | 1075.6
|  | НР от ЗП | % | 97 |  |  |  | 377.12 | 97 | 22285.76
|  | СП от ЗП | % | 51 |  |  |  | 198.28 | 51 | 11717.26
|  | ЗТР | чел-ч | 24.8 |  | *1,1 | 1.067 | 31.5567 | [15 empty] | 31.5567
|  | Всего по позиции: |  |  |  |  | 1215.08 |  | 59658.93 |  | 1215.08 | 59658.93 | [7 empty] | 0 | 1215.08 | 0 | 0
50 | Цена поставщика | Кабель АПвБШп(г) 4х240 мм2 192,92 = [1 902,15 / 9,86] | м | 110.58 | 192.92 | *1,02 | 1 | 21759.76 | 9.86 | 214551.23 |  |  | 0 | 0 | 0 | 0 | 0 | 0 | [6 empty] | 3
Объем: 110,58=(1,084134)*100*1,02
|  | Всего по позиции: |  |  |  |  | 21759.76 |  | 214551.23 |  | 21759.76 | 214551.23 | [7 empty] | 21759.76 | 0 | 0 | 0
51 | 4.8-301-1 Поправка: Гл.12.Прил.8.п.8. 5_12.00.01.11.003 Поправка: Гл.4.Прил.2.2.п.2.2.3_04.00.01.01.001 | Монтаж уплотнителя кабельного прохода термоусаживаемого | 100 компл. | 1.04 | [8 empty] | 2992.28 | 171373.55 | 1573.26 | 90103.62 | 155.35 | 0 | [6 empty] | 0
Объем: 1,04=(8+92+4)/100
|  | ЗП |  |  | 2146.23 | *1,1)*1,2 | 1.047 | 3084.82 | 55.67 | 171731.93 | [8 empty] | 3084.82
|  | ЭМ |  |  | 715.67 | *1,1)*1,2 | 1.047 | 1028.65 | 8.87 | 9124.13
|  | в т.ч. ЗПМ |  |  | 61.76 | *1,1)*1,2 | 1.047 | 88.77 | 55.67 | 4941.83 | [8 empty] | 88.77
|  | МР |  |  | 534.87 | *1)*1 | 1 | 556.26 | 6.57 | 3654.63
51,1 | 1.21-5-1069 Поправка: Гл.4.Прил.2.2.п.2.2.3_04.00.01.01.001 | Уплотнитель кабельных проходов, типа УКПТ | КОМПЛЕКТ | 104 | 153.63 | к нр *1 | 1 | 15977.52 | 2.11 | 33712.57 |  |  | 0 | 0 | 0 | 0 | 0 | 0 |  | 0 | 15977.52 | 0 | 0 |  | 3
|  | НР от ЗП | % | 97 |  |  |  | 2992.28 | 97 | 171373.55
|  | СП от ЗП | % | 51 |  |  |  | 1573.26 | 51 | 90103.62
|  | ЗТР | чел-ч | 155.88 |  | *1,1)*1,2 | 1.047 | 224.0497 | [15 empty] | 224.0497
|  | Всего по позиции: |  |  |  |  | 25212.79 |  | 479700.43 |  | 25212.79 | 479700.43 | [7 empty] | 0 | 9235.27 | 0 | 0
Итого по разделу: Монтажные работы | [6 empty] | 62546.4 |  | 940399.15
Итого по ТСН-2001.16 | [6 empty] | 0 |  | 0
Итого возвратных сумм | [6 empty] | 0 |  | 0
Итого по локальной смете: Прокладка постоянных КЛ-0,4 из КТПН в ТП в траншее в трубах | [6 empty] | 88937.88 |  | 1529382.39 | [17 empty] | Итого по локальной смете: Прокладка постоянных КЛ-0,4 из КТПН в ТП в траншее в трубах
Итого по ТСН-2001.16 | [6 empty] | 0 |  | 0
Итого возвратных сумм | [6 empty] | 0 |  | 0
|  | Строительные работы | [5 empty] | 26391.48 |  | 588983.24
|  | Монтажные работы | [5 empty] | 62546.4 |  | 940399.15
Составил | [6 empty] | Кашиева У.Х.
(должность, подпись, инициалы, фамилия)
Проверил
(должность, подпись, инициалы, фамилия)

## Source
0 | Smeta.RU (495) 974-1589 |  | _PS_ |  | 0 | 0 | 0 | Smeta.RU |  | 1 | 57020 | 10 | 11 | 15 | 0 | 0
1 | 1 | -1 |  |  |  | Реконструкция ТП-10/0,4кВ с установкой тр-ов 2х1250кВА взамен 2х1000кВА, со строительством 2КЛ-6кВ направлением ТП-10/0,4кВ № 323 - ТП-6/0,4кВ № 4006, с переводом 13КЛ-0,4кВ из ликвид-ой КТПн-6/0,4кВ в ТП-10/0,4кВ, в т.ч. ПИР: г.Москва, ул.Барклая, вблизи д.1Ж | [125 empty] | 0
1 | 280 | 0 | 240 | 0 | 02-01-06 | 02-01-06 Прокладка постоянных КЛ-0,4 из КТПН в ТП в траншее в трубах |  | 0 | 289734/ПС-22-КЛ.1 | 0 | 0 | 2 |  | 0 | 0 | 0 | 0 |  | 1 |  | 0 | [11 empty] | Самсонов А.А. | Заместитель директора по капитальному строительству | МКС - филиал ПАО "МОЭСК" |  | М.М. Короткий | Заместитель генерального директора | ООО "СМК "Стройкомплекс-3" | [13 empty] | 0 | [5 empty] | Сметные нормы списания | Коды ОКП для ТСН-2001 МГЭ Дополнение 79 | 1 | 1 | 0 | 0 | 1 | 0 | 6 | 2 | 1 | 1 | 0 | 0 | 0 | 0 | 0 | ТСН-2001 (МГЭ) - Новое строительство | Типовой расчет для ТСН-2001 МГЭ, Дополнение 79, строительство | Территориальные сметные нормативы для Москвы ТСН-2001 (МГЭ), дополнение 79 | Территориальные сметные нормативы для Москвы ТСН-2001 (МГЭ), дополнение 79 | Территориальные сметные нормативы для Москвы ТСН-2001 (МГЭ), дополнение 79 | Территориальные сметные нормативы для Москвы ТСН-2001 (МГЭ), дополнение 79 | Поправки для ТСН-2001 от 03.10.2025 г. доп.79 | 0 | 0 | 8200 |  |  | 80 | [5 empty] | Территориальные сметные нормативы для Москвы (ТСН-2001) | ТЕР | 41660 | 1 | 79 |  |  |  | 0 | [29 empty] | 0
15 | 1
52 | 280 | 1 | 12 | 0 | 02-01-06 | 02-01-06 Прокладка постоянных КЛ-0,4 из КТПН в ТП в траншее в трубах | [7 empty] | 995387.07 | 584068.3 | 36343.43 | 17657.96 | 374975.34 | 0 | 553.7204 | 0 | 0 | 354382.98 | 179612.34 | 0 | 0 | 0 | 0 | 0 | 0 | 0 | 0 | 0 | 0 | 0 | 0 | 0 | 0 | 0 | 0 | 0 | 0 | 1529382.39 | 933919.36 | 595463.03 | 0 | 584068.3 | 584068.3 | 0 | 584068.3 | 0 | 0 | 0 | 0 | 0 | 0 | 0 | 0 | 0 | 0 | 0 | 0 | 0 | 0 | 0 | 0 | 0 | 0 | 0 | 0 | 0 | 0 | 0 | 0 | 0 | 0 | 0 | 0 | 0 | 0 | 0 | 0 | 0 | 0 | 0 | 0 | 0 | 0 | 0 | 0 | 0 | 0 | 0 | 0 | 0 | 0 | 0 | 0 | 0 | 0 | 0 | 0 | 0 | 0 | 0 | 0 | 0 | 0 | 0 | 0 | 0 | 0 | 0 | 0 | 0 | 0 | 0 | 0 | 0 | 0 | 0 | 0 | 0 | 0 | 0 | 0 | 0 | 0 | 0 | 0 | 0 | 0 | 0 | 0 | 0 | 0 | 0 | 0 | 0 | 0 | 0 | 0 | 0 | 0 | 0 | 0 | 0 | 0 | 0 | 0 | 0 | 0 | 0 | 0 | 0 | 0 | 0 | 0 | 0 | 0 | 0 | 0 | 0 | 0 | 0 | 0 | 0 | 0 | 0 | 0 | 0 | 0 | 0 | 0 | 0 | 0 | 0 | 0 | 0 | 0 | 0 | 0 | 0 | 0 | 0 | 0 | 0 | 0 | 0 | 0 | 0 | 0 | 0 | 0 | 0 | 0 | 0 | 0 | 0 | 0 | 0 | 0 | 0 | 0 | 0
3 | 1 |  | 210 |  | 02-01-06 | Прокладка постоянных КЛ-0,4 из КТПН в ТП в траншее в трубах |  | 0 | МСК-I-307929-2022-ЭС.4 | -1 | 02-01-06 | [6 empty] | 0 |  |  | 0 | [53 empty] | 0 | [7 empty] | 0 | 0
52 | 1 | 3 | 20 | 0 | 02-01-06 | Прокладка постоянных КЛ-0,4 из КТПН в ТП в траншее в трубах | [7 empty] | 995387.07 | 584068.3 | 36343.43 | 17657.96 | 374975.34 | 0 | 553.7204 | 0 | 0 | 354382.98 | 179612.34 | 0 | 0 | 0 | 0 | 0 | 0 | 0 | 0 | 0 | 0 | 0 | 0 | 0 | 0 | 0 | 0 | 0 | 0 | 1529382.39 | 933919.36 | 595463.03 | 0 | 584068.3 | 584068.3 | 0 | 584068.3 | 0 | 0 | 0 | 0 | 0 | 0 | 0 | 0 | 0 | 0 | 0 | 0 | 0 | 0 | 0 | 0 | 0 | 0 | 0 | 0 | 0 | 0 | 0 | 0 | 0 | 0 | 0 | 0 | 0 | 0 | 0 | 0 | 0 | 0 | 0 | 0 | 0 | 0 | 0 | 0 | 0 | 0 | 0 | 0 | 0 | 0 | 0 | 0 | 0 | 0 | 0 | 0 | 0 | 0 | 0 | 0 | 0 | 0 | 0 | 0 | 0 | 0 | 0 | 0 | 0 | 0 | 0 | 0 | 0 | 0 | 0 | 0 | 0 | 0 | 0 | 0 | 0 | 0 | 0 | 0 | 0 | 0 | 0 | 0 | 0 | 0 | 0 | 0 | 0 | 0 | 0 | 0 | 0 | 0 | 0 | 0 | 0 | 0 | 0 | 0 | 0 | 0 | 0 | 0 | 0 | 0 | 0 | 0 | 0 | 0 | 0 | 0 | 0 | 0 | 0 | 0 | 0 | 0 | 0 | 0 | 0 | 0 | 0 | 0 | 0 | 0 | 0 | 0 | 0 | 0 | 0 | 0 | 0 | 0 | 0 | 0 | 0 | 0 | 0 | 0 | 0 | 0 | 0 | 0 | 0 | 0 | 0 | 0 | 0 | 0 | 0 | 0 | 0 | 0 | 0
4 | 1 |  | 55 |  | Новый раздел | Строительные работы |  | 0 |  | 0 | [7 empty] | 0 |  |  | 0 | [53 empty] | 0 | [11 empty] | 0
52 | 1 | 4 | 24 | 0 | Новый раздел | Строительные работы | [7 empty] | 218053.09 | 93732.88 | 9586.57 | 4638.43 | 114733.64 | 0 | 192.5276 | 0 | 0 | 108958.96 | 53123.75 | 0 | 0 | 218053.09 | 93732.88 | 9586.57 | 4638.43 | 114733.64 | 0 | 192.5276 | 0 | 0 | 108958.96 | 53123.75 | 0 | 0 | 0 | 0 | 0 | 380135.8 | 380135.8 | 0 | 0 | 93732.88 | 93732.88 | 0 | 93732.88 | 0 | 0 | 0 | 0 | 0 | 0 | 0 | 0 | 0 | 0 | 0 | 0 | 0 | 0 | 0 | 0 | 0 | 0 | 0 | 0 | 0 | 0 | 0 | 0 | 0 | 0 | 0 | 380135.8 | 380135.8 | 0 | 0 | 93732.88 | 93732.88 | 0 | 93732.88 | 0 | 0 | 0 | 0 | 0 | 0 | 0 | 0 | 0 | 0 | 0 | 0 | 0 | 0 | 0 | 0 | 0 | 0 | 0 | 0 | 0 | 0 | 0 | 0 | 0 | 0 | 0 | 0 | 0 | 0 | 0 | 0 | 0 | 0 | 0 | 0 | 0 | 0 | 0 | 0 | 0 | 0 | 0 | 0 | 0 | 0 | 0 | 0 | 0 | 0 | 0 | 0 | 0 | 0 | 0 | 0 | 0 | 0 | 0 | 0 | 0 | 0 | 0 | 0 | 0 | 0 | 0 | 0 | 0 | 0 | 0 | 0 | 0 | 0 | 0 | 0 | 0 | 0 | 0 | 0 | 0 | 0 | 0 | 0 | 0 | 0 | 0 | 0 | 0 | 0 | 0 | 0 | 0 | 0 | 0 | 0 | 0 | 0 | 0 | 0 | 0 | 0 | 0 | 0 | 0 | 0 | 0 | 0 | 0 | 0 | 0 | 0 | 0 | 0 | 0 | 0 | 0 | 0 | 0 | 0
19 | 1 |  |  |  |  | Шурфы | [19 empty] | 1 | [186 empty] | 0
17 | 1 | 1 | 1 | 1 | 3.1-51-1 | Разработка грунта вручную в траншеях глубиной до 2 м без креплений с откосами группа грунтов 1-3 | 100 м3 грунта | 0.056 | 0 | 0.056 |  |  |  | 10490.45 | 0 | 0 | 0 | 10490.45 | 0 | 17.777 | 0 | 0 | 9336.5 | 4196.18 |  | 61059021 | 2696.2584 | 0 | 0 | 0 | 2696.2584 | 0 | 254.364 | 0 | 0 | 2042.62 | 0 | 0 | 0 | 2042.62 | 0 | 192.7 | 0 | 0 | 89 | 40 | 1.248 | 1 |  |  | 1 | 55.67 | 1 | 1 |  |  |  |  | 0 | 1 | ТСН-2001.3. Доп. 1-42. Сб. 1, т. 51, поз. 1 |  |  | 2 | 0 | 3.1-51-1 | 1 | 30 | 0 | 55.67 | 1 | 1 | 1 | 1 | 1 |  | 89 | 40 |  |  |  | 30 | 0 | 0 | [5 empty] | 0 | Поправка: Гл.12.Прил.8.п.8. 5_12.00.01.11.003 Наименование: При наличии усложненных условий производства работ (стесненность, сложность складирования и транспортной логистики, наличие в зоне производства работ действующего технологического оборудования или движения технологического транспорта и т.п.) для объектов, расположенных за пределами территории круговой магистральной системы улиц "Садовое кольцо" и за пределами Третьего транспортного кольца города Москвы пунктов "а" и "б", но в пределах Московской кольцевой автомобильной дороги Поправка: Гл.3.Прил.2.2.п.2.2.1_03.00.01.01.001 Наименование: При производстве строительных работ в охранной зоне действующей воздушной линии электропередачи | 0 | 10490.45 | 0 | 0 | 0 | 187325.65 | 0 | 317.4463 | 0 | 0 | 9336.5005 | 4196.18 |  | 1 |  | *1)*1 | *1,1)*1,2 | *1,1)*1,2 | *1,1)*1,2 |  | *1,1)*1,2 | *1,1)*1,2 |  |  |  | 0 | 0 | 1 | 1 |  |  |  | 1013 | 100 м3 грунта | 100 м3 грунта | 1 | [6 empty] | 60107417 | 30 | Строительные работы | 0 |  | 1 | 2 | ТСН-2001.3-1. Земляные работы, выполняемые ручным способом | ТСН-2001.3-1-2 |  | Поправка: Гл.12.Прил.8.п.8. 5_12.00.01.11.003 Поправка: Гл.3.Прил.2.2.п.2.2.1_03.00.01.01.001 |  | 0 | 2042.62 | 0 | 0 | 0 | 2042.62 | 192.7 | 0 | 0 | [17 empty] | 0 | 0 | 0 |  |  |  |  | 89 | 40 |  |  |  |  | 1 |  | -1145908526 | 2 | 1 | 2 | 0 | 0 | 0 | 24023.13 | 24023.13 | 0 | 0 |  | 0 | 3 | 0 |  | 0 | 1 | 0 | 0 | 0 | 0 |  |  |  | 0 | 0
17 | 1 | 2 | 2 | 2 | 3.1-53-1 | Засыпка вручную траншей, пазух котлованов и ям группа грунтов 1-3 | 100 м3 грунта | 0.056 | 0 | 0.056 |  |  |  | 4498.69 | 0 | 0 | 0 | 4498.69 | 0 | 8.2289 | 0 | 0 | 4003.83 | 1799.48 |  | 61059021 | 1156.243 | 0 | 0 | 0 | 1156.243 | 0 | 117.744 | 0 | 0 | 1051.13 | 0 | 0 | 0 | 1051.13 | 0 | 107.04 | 0 | 0 | 89 | 40 | 1.248 | 1 |  |  | 1 | 55.67 | 1 | 1 |  |  |  |  | 0 | 1 | ТСН-2001.3. Доп. 1-42. Сб. 1, т. 53, поз. 1 |  |  | 2 | 0 | 3.1-53-1 | 1 | 30 | 0 | 55.67 | 1 | 1 | 1 | 1 | 1 |  | 89 | 40 |  |  |  | 30 | 0 | 0 | [5 empty] | 0 | Поправка: Гл.12.Прил.8.п.8. 5_12.00.01.11.003 Наименование: При наличии усложненных условий производства работ (стесненность, сложность складирования и транспортной логистики, наличие в зоне производства работ действующего технологического оборудования или движения технологического транспорта и т.п.) для объектов, расположенных за пределами территории круговой магистральной системы улиц "Садовое кольцо" и за пределами Третьего транспортного кольца города Москвы пунктов "а" и "б", но в пределах Московской кольцевой автомобильной дороги | 0 | 4498.69 | 0 | 0 | 0 | 80331.25 | 0 | 146.9445 | 0 | 0 | 4003.8341 | 1799.476 |  | 3 |  | *1 | *1,1 | *1,1 | *1,1 |  | *1,1 | *1,1 |  |  |  | 0 | 0 | 1 | 1 |  |  |  | 1013 | 100 м3 грунта | 100 м3 грунта | 1 | [6 empty] | 60107417 | 30 | Строительные работы | 0 |  | 1 | 2 | ТСН-2001.3-1. Земляные работы, выполняемые ручным способом | ТСН-2001.3-1-2 |  | Поправка: Гл.12.Прил.8.п.8. 5_12.00.01.11.003 |  | 0 | 1051.13 | 0 | 0 | 0 | 1051.13 | 107.04 | 0 | 0 | [17 empty] | 0 | 0 | 0 |  |  |  |  | 89 | 40 |  |  |  |  | 1 |  | 1448866383 | 2 | 1 | 2 | 0 | 0 | 0 | 10302 | 10302 | 0 | 0 |  | 0 | 3 | 0 |  | 0 | 1 | 0 | 0 | 0 | 0 |  |  |  | 0 | 0
19 | 1 |  |  |  |  | Земляные работы | [19 empty] | 1 | [186 empty] | 0
17 | 1 | 3 | 3 | 3 | 3.1-51-1 | Разработка грунта вручную в траншеях глубиной до 2 м без креплений с откосами группа грунтов 1-3 | 100 м3 грунта | 0.30778 | 0 | 0.30778 |  |  |  | 57655.19 | 0 | 0 | 0 | 57655.19 | 0 | 97.7036 | 0 | 0 | 51313.12 | 23062.08 |  | 61059021 | 2696.2584 | 0 | 0 | 0 | 2696.2584 | 0 | 254.364 | 0 | 0 | 2042.62 | 0 | 0 | 0 | 2042.62 | 0 | 192.7 | 0 | 0 | 89 | 40 | 1.248 | 1 |  |  | 1 | 55.67 | 1 | 1 |  |  |  |  | 0 | 1 | ТСН-2001.3. Доп. 1-42. Сб. 1, т. 51, поз. 1 |  |  | 2 | 0 | 3.1-51-1 | 1 | 30 | 0 | 55.67 | 1 | 1 | 1 | 1 | 1 |  | 89 | 40 |  |  |  | 30 | 0 | 0 | [5 empty] | 0 | Поправка: Гл.12.Прил.8.п.8. 5_12.00.01.11.003 Наименование: При наличии усложненных условий производства работ (стесненность, сложность складирования и транспортной логистики, наличие в зоне производства работ действующего технологического оборудования или движения технологического транспорта и т.п.) для объектов, расположенных за пределами территории круговой магистральной системы улиц "Садовое кольцо" и за пределами Третьего транспортного кольца города Москвы пунктов "а" и "б", но в пределах Московской кольцевой автомобильной дороги Поправка: Гл.3.Прил.2.2.п.2.2.1_03.00.01.01.001 Наименование: При производстве строительных работ в охранной зоне действующей воздушной линии электропередачи | 0 | 57655.19 | 0 | 0 | 0 | 187325.65 | 0 | 317.4463 | 0 | 0 | 51313.1191 | 23062.076 |  | 4 |  | *1)*1 | *1,1)*1,2 | *1,1)*1,2 | *1,1)*1,2 |  | *1,1)*1,2 | *1,1)*1,2 |  |  |  | 0 | 0 | 1 | 1 |  |  |  | 1013 | 100 м3 грунта | 100 м3 грунта | 1 | [6 empty] | 60107417 | 30 | Строительные работы | 0 |  | 1 | 2 | ТСН-2001.3-1. Земляные работы, выполняемые ручным способом | ТСН-2001.3-1-2 |  | Поправка: Гл.12.Прил.8.п.8. 5_12.00.01.11.003 Поправка: Гл.3.Прил.2.2.п.2.2.1_03.00.01.01.001 |  | 0 | 2042.62 | 0 | 0 | 0 | 2042.62 | 192.7 | 0 | 0 | [17 empty] | 0 | 0 | 0 |  |  |  |  | 89 | 40 |  |  |  |  | 1 |  | -1145908526 | 2 | 1 | 2 | 0 | 0 | 0 | 132030.39 | 132030.39 | 0 | 0 |  | 0 | 3 | 0 |  | 0 | 1 | 0 | 0 | 0 | 0 |  |  |  | 0 | 0
17 | 1 | 4 | 4 | 4 | 3.1-51-1 | Разработка грунта вручную в траншеях глубиной до 2 м без креплений с откосами группа грунтов 1-3 | 100 м3 грунта | 0.03319 | 0 | 0.03319 |  |  |  | 5181.21 | 0 | 0 | 0 | 5181.21 | 0 | 8.78 | 0 | 0 | 4611.28 | 2072.48 |  | 61059021 | 2246.882 | 0 | 0 | 0 | 2246.882 | 0 | 211.97 | 0 | 0 | 2042.62 | 0 | 0 | 0 | 2042.62 | 0 | 192.7 | 0 | 0 | 89 | 40 | 1.248 | 1 |  |  | 1 | 55.67 | 1 | 1 |  |  |  |  | 0 | 1 | ТСН-2001.3. Доп. 1-42. Сб. 1, т. 51, поз. 1 |  |  | 2 | 0 | 3.1-51-1 | 1 | 30 | 0 | 55.67 | 1 | 1 | 1 | 1 | 1 |  | 89 | 40 |  |  |  | 30 | 0 | 0 | [5 empty] | 0 | Поправка: Гл.12.Прил.8.п.8. 5_12.00.01.11.003 Наименование: При наличии усложненных условий производства работ (стесненность, сложность складирования и транспортной логистики, наличие в зоне производства работ действующего технологического оборудования или движения технологического транспорта и т.п.) для объектов, расположенных за пределами территории круговой магистральной системы улиц "Садовое кольцо" и за пределами Третьего транспортного кольца города Москвы пунктов "а" и "б", но в пределах Московской кольцевой автомобильной дороги | 0 | 5181.21 | 0 | 0 | 0 | 156104.8 | 0 | 264.5386 | 0 | 0 | 4611.2769 | 2072.484 |  | 6 |  | *1 | *1,1 | *1,1 | *1,1 |  | *1,1 | *1,1 |  |  |  | 0 | 0 | 1 | 1 |  |  |  | 1013 | 100 м3 грунта | 100 м3 грунта | 1 | [6 empty] | 60107417 | 30 | Строительные работы | 0 |  | 1 | 2 | ТСН-2001.3-1. Земляные работы, выполняемые ручным способом | ТСН-2001.3-1-2 |  | Поправка: Гл.12.Прил.8.п.8. 5_12.00.01.11.003 |  | 0 | 2042.62 | 0 | 0 | 0 | 2042.62 | 192.7 | 0 | 0 | [17 empty] | 0 | 0 | 0 |  |  |  |  | 89 | 40 |  |  |  |  | 1 |  | -1145908526 | 2 | 1 | 2 | 0 | 0 | 0 | 11864.97 | 11864.97 | 0 | 0 |  | 0 | 3 | 0 |  | 0 | 1 | 0 | 0 | 0 | 0 |  |  |  | 0 | 0
17 | 1 | 7 | 7 | 5 | 3.1-7-4 | Разработка грунта с погрузкой на автомобили-самосвалы экскаваторами с ковшом вместимостью 0,25 м3 группа грунтов 1-3 | 100 м3 | 0.19574 | 0 | 0.19574 |  |  |  | 3526.54 | 0 | 3443.59 | 1225.85 | 82.95 | 0 | 0.14629 | 0 | 0 | 1204.1 | 602.05 |  | 61059021 | 1020.03 | 0 | 1013.661 | 94.369 | 6.369 | 0 | 0.627 | 0 | 0 | 927.3 | 0 | 921.51 | 85.79 | 5.79 | 0 | 0.57 | 0 | 0 | 92 | 46 | 1.192 | 1 |  |  | 1 | 55.67 | 14.56 | 1 |  |  |  |  | 0 | 1 | ТСН-2001.3 Доп. 79, Сб. 1, т. 7, поз. 4 |  |  | 1 | 0 | 3.1-7-4 | 1 | 30 | 0 | 55.67 | 1 | 1 | 1 | 1 | 1 |  | 92 | 46 |  |  |  | 30 | 0 | 0 | [5 empty] | 0 | Поправка: Гл.12.Прил.8.п.8. 5_12.00.01.11.003 Наименование: При наличии усложненных условий производства работ (стесненность, сложность складирования и транспортной логистики, наличие в зоне производства работ действующего технологического оборудования или движения технологического транспорта и т.п.) для объектов, расположенных за пределами территории круговой магистральной системы улиц "Садовое кольцо" и за пределами Третьего транспортного кольца города Москвы пунктов "а" и "б", но в пределах Московской кольцевой автомобильной дороги | 0 | 3526.54 | 0 | 17592.56 | 6262.32 | 422.54 | 0 | 0.74738 | 0 | 0 | 1204.096 | 602.048 |  | 7 |  | *1 | *1,1 | *1,1 | *1,1 |  | *1,1 | *1,1 |  |  |  | 0 | 0 | 1 | 1 |  |  |  | 1007 | 100 м3 | 100 м3 | 100 | [6 empty] | 60107351 | 30 | Строительные работы | 0 |  | 1 | 1 | ТСН-2001.3-1. Земляные работы, выполняемые механизированным способом | ТСН-2001.3-1-1 |  | Поправка: Гл.12.Прил.8.п.8. 5_12.00.01.11.003 |  | 0 | 927.3 | 0 | 921.51 | 85.79 | 5.79 | 0.57 | 0 | 0 | [17 empty] | 0 | 0 | 0 |  |  |  |  | 92 | 46 |  |  |  |  | 1 |  | -236802734 | 2 | 1 | 2 | 0 | 0 | 0 | 5332.69 | 5332.69 | 0 | 0 |  | 0 | 3 | 0 |  | 0 | 1 | 0 | 0 | 0 | 0 |  |  |  | 0 | 0
17 | 1 | 9 | 9 | 6 | 3.1-3-4 | Разработка грунта в отвал экскаватором с ковшом вместимостью 0,25 м3 группа грунтов 1-3 | 100 м3 | 0.14912 | 0 | 0.14912 |  |  |  | 2276.55 | 0 | 2213.64 | 786.62 | 62.91 | 0 | 0.11145 | 0 | 0 | 781.57 | 390.78 |  | 61059021 | 862.279 | 0 | 855.91 | 79.486 | 6.369 | 0 | 0.627 | 0 | 0 | 783.89 | 0 | 778.1 | 72.26 | 5.79 | 0 | 0.57 | 0 | 0 | 92 | 46 | 1.192 | 1 |  |  | 1 | 55.67 | 14.55 | 1 |  |  |  |  | 0 | 1 | ТСН-2001.3 Доп. 79, Сб. 1, т. 3, поз. 4 |  |  | 1 | 0 | 3.1-3-4 | 1 | 30 | 0 | 55.67 | 1 | 1 | 1 | 1 | 1 |  | 92 | 46 |  |  |  | 30 | 0 | 0 | [5 empty] | 0 | Поправка: Гл.12.Прил.8.п.8. 5_12.00.01.11.003 Наименование: При наличии усложненных условий производства работ (стесненность, сложность складирования и транспортной логистики, наличие в зоне производства работ действующего технологического оборудования или движения технологического транспорта и т.п.) для объектов, расположенных за пределами территории круговой магистральной системы улиц "Садовое кольцо" и за пределами Третьего транспортного кольца города Москвы пунктов "а" и "б", но в пределах Московской кольцевой автомобильной дороги | 0 | 2276.55 | 0 | 14844.49 | 5274.73 | 422.54 | 0 | 0.74738 | 0 | 0 | 781.5676 | 390.7838 |  | 8 |  | *1 | *1,1 | *1,1 | *1,1 |  | *1,1 | *1,1 |  |  |  | 0 | 0 | 1 | 1 |  |  |  | 1007 | 100 м3 | 100 м3 | 100 | [6 empty] | 60107351 | 30 | Строительные работы | 0 |  | 1 | 1 | ТСН-2001.3-1. Земляные работы, выполняемые механизированным способом | ТСН-2001.3-1-1 |  | Поправка: Гл.12.Прил.8.п.8. 5_12.00.01.11.003 |  | 0 | 783.89 | 0 | 778.1 | 72.26 | 5.79 | 0.57 | 0 | 0 | [17 empty] | 0 | 0 | 0 |  |  |  |  | 92 | 46 |  |  |  |  | 1 |  | 856337954 | 2 | 1 | 2 | 0 | 0 | 0 | 3448.9 | 3448.9 | 0 | 0 |  | 0 | 3 | 0 |  | 0 | 1 | 0 | 0 | 0 | 0 |  |  |  | 0 | 0
17 | 1 | 10 | 10 | 7 | 3.1-14-1 | Засыпка траншей и котлованов бульдозерами мощностью 59 (80) кВт (л.с.) при перемещении грунта до 5 м группа грунтов 1-3 | 100 м3 грунта | 0.14912 | 0 | 0.14912 |  |  |  | 323.22 | 0 | 323.22 | 120.25 | 0 | 0 | 0 | 0 | 0 | 110.63 | 55.32 |  | 61059021 | 143.011 | 0 | 143.011 | 14.278 | 0 | 0 | 0 | 0 | 0 | 130.01 | 0 | 130.01 | 12.98 | 0 | 0 | 0 | 0 | 0 | 92 | 46 | 1.014 | 1 |  |  | 1 | 55.67 | 14.95 | 1 |  |  |  |  | 0 | 1 | ТСН-2001.3 Доп. 68, Сб. 1, т. 14, поз. 1 |  |  | 1 | 0 | 3.1-14-1 | 1 | 30 | 0 | 55.67 | 1 | 1 | 1 | 1 | 1 |  | 92 | 46 |  |  |  | 30 | 0 | 0 | [5 empty] | 0 | Поправка: Гл.12.Прил.8.п.8. 5_12.00.01.11.003 Наименование: При наличии усложненных условий производства работ (стесненность, сложность складирования и транспортной логистики, наличие в зоне производства работ действующего технологического оборудования или движения технологического транспорта и т.п.) для объектов, расположенных за пределами территории круговой магистральной системы улиц "Садовое кольцо" и за пределами Третьего транспортного кольца города Москвы пунктов "а" и "б", но в пределах Московской кольцевой автомобильной дороги | 0 | 323.22 | 0 | 2167.9 | 806.1 | 0 | 0 | 0 | 0 | 0 | 110.63 | 55.315 |  | 9 |  | *1 | *1,1 | *1,1 | *1,1 |  | *1,1 | *1,1 |  |  |  | 0 | 0 | 1 | 1 |  |  |  | 1013 | 100 м3 грунта | 100 м3 грунта | 1 | [6 empty] | 60107351 | 30 | Строительные работы | 0 |  | 1 | 1 | ТСН-2001.3-1. Земляные работы, выполняемые механизированным способом | ТСН-2001.3-1-1 |  | Поправка: Гл.12.Прил.8.п.8. 5_12.00.01.11.003 |  | 0 | 130.01 | 0 | 130.01 | 12.98 | 0 | 0 | 0 | 0 | [17 empty] | 0 | 0 | 0 |  |  |  |  | 92 | 46 |  |  |  |  | 1 |  | -2126827048 | 2 | 1 | 2 | 0 | 0 | 0 | 489.17 | 489.17 | 0 | 0 |  | 0 | 3 | 0 |  | 0 | 1 | 0 | 0 | 0 | 0 |  |  |  | 0 | 0
17 | 1 | 13 | 13 | 8 | 3.1-29-1 | Уплотнение грунта пневматическими трамбовками группа грунтов 1,2 | 100 м3 уплотненного грунта | 0.14912 | 0 | 0.14912 |  |  |  | 3027.84 | 0 | 1873.24 | 1267.05 | 1154.6 | 0 | 1.8548 | 0 | 0 | 2227.92 | 1113.96 |  | 61059021 | 613.877 | 0 | 481.063 | 145.761 | 132.814 | 0 | 11.88 | 0 | 0 | 558.07 | 0 | 437.33 | 132.51 | 120.74 | 0 | 10.8 | 0 | 0 | 92 | 46 | 1.047 | 1 |  |  | 1 | 55.67 | 24.94 | 1 |  |  |  |  | 0 | 1 | ТСН-2001.3 Доп. 69, Сб. 1, т. 29, поз. 1 |  |  | 1 | 0 | 3.1-29-1 | 1 | 30 | 0 | 55.67 | 1 | 1 | 1 | 1 | 1 |  | 92 | 46 |  |  |  | 30 | 0 | 0 | [5 empty] | 0 | Поправка: Гл.12.Прил.8.п.8. 5_12.00.01.11.003 Наименование: При наличии усложненных условий производства работ (стесненность, сложность складирования и транспортной логистики, наличие в зоне производства работ действующего технологического оборудования или движения технологического транспорта и т.п.) для объектов, расположенных за пределами территории круговой магистральной системы улиц "Садовое кольцо" и за пределами Третьего транспортного кольца города Москвы пунктов "а" и "б", но в пределах Московской кольцевой автомобильной дороги | 0 | 3027.84 | 0 | 12561.53 | 8495.8 | 7741.47 | 0 | 12.4384 | 0 | 0 | 2227.918 | 1113.959 |  | 10 |  | *1 | *1,1 | *1,1 | *1,1 |  | *1,1 | *1,1 |  |  |  | 0 | 0 | 1 | 1 |  |  |  | 1013 | 100 м3 уплотненного грунта | 100 м3 уплотненного грунта | 1 | [6 empty] | 60107351 | 30 | Строительные работы | 0 |  | 1 | 1 | ТСН-2001.3-1. Земляные работы, выполняемые механизированным способом | ТСН-2001.3-1-1 |  | Поправка: Гл.12.Прил.8.п.8. 5_12.00.01.11.003 |  | 0 | 558.07 | 0 | 437.33 | 132.51 | 120.74 | 10.8 | 0 | 0 | [17 empty] | 0 | 0 | 0 |  |  |  |  | 92 | 46 |  |  |  |  | 1 |  | 1683056898 | 2 | 1 | 2 | 0 | 0 | 0 | 6369.72 | 6369.72 | 0 | 0 |  | 0 | 3 | 0 |  | 0 | 1 | 0 | 0 | 0 | 0 |  |  |  | 0 | 0
17 | 1 | 14 | 14 | 9 | 3.1-53-1 | Засыпка вручную траншей, пазух котлованов и ям группа грунтов 1-3 | 100 м3 грунта | 0.03728 | 0 | 0.03728 |  |  |  | 2994.49 | 0 | 0 | 0 | 2994.49 | 0 | 5.4781 | 0 | 0 | 2665.1 | 1197.8 |  | 61059021 | 1156.243 | 0 | 0 | 0 | 1156.243 | 0 | 117.744 | 0 | 0 | 1051.13 | 0 | 0 | 0 | 1051.13 | 0 | 107.04 | 0 | 0 | 89 | 40 | 1.248 | 1 |  |  | 1 | 55.67 | 1 | 1 |  |  |  |  | 0 | 1 | ТСН-2001.3. Доп. 1-42. Сб. 1, т. 53, поз. 1 |  |  | 2 | 0 | 3.1-53-1 | 1 | 30 | 0 | 55.67 | 1 | 1 | 1 | 1 | 1 |  | 89 | 40 |  |  |  | 30 | 0 | 0 | [5 empty] | 0 | Поправка: Гл.12.Прил.8.п.8. 5_12.00.01.11.003 Наименование: При наличии усложненных условий производства работ (стесненность, сложность складирования и транспортной логистики, наличие в зоне производства работ действующего технологического оборудования или движения технологического транспорта и т.п.) для объектов, расположенных за пределами территории круговой магистральной системы улиц "Садовое кольцо" и за пределами Третьего транспортного кольца города Москвы пунктов "а" и "б", но в пределах Московской кольцевой автомобильной дороги | 0 | 2994.49 | 0 | 0 | 0 | 80331.25 | 0 | 146.9445 | 0 | 0 | 2665.0961 | 1197.796 |  | 11 |  | *1 | *1,1 | *1,1 | *1,1 |  | *1,1 | *1,1 |  |  |  | 0 | 0 | 1 | 1 |  |  |  | 1013 | 100 м3 грунта | 100 м3 грунта | 1 | [6 empty] | 60107417 | 30 | Строительные работы | 0 |  | 1 | 2 | ТСН-2001.3-1. Земляные работы, выполняемые ручным способом | ТСН-2001.3-1-2 |  | Поправка: Гл.12.Прил.8.п.8. 5_12.00.01.11.003 |  | 0 | 1051.13 | 0 | 0 | 0 | 1051.13 | 107.04 | 0 | 0 | [17 empty] | 0 | 0 | 0 |  |  |  |  | 89 | 40 |  |  |  |  | 1 |  | 1448866383 | 2 | 1 | 2 | 0 | 0 | 0 | 6857.39 | 6857.39 | 0 | 0 |  | 0 | 3 | 0 |  | 0 | 1 | 0 | 0 | 0 | 0 |  |  |  | 0 | 0
17 | 1 | 15 | 15 | 10 | 6.51-6-1 | Погрузка грунта вручную в автомобили-самосвалы с выгрузкой | 100 м3 грунта | 0.02059 | 0 | 0.02059 |  |  |  | 1251.46 | 0 | 0 | 0 | 1251.46 | 0 | 2.3461 | 0 | 0 | 1088.77 | 500.58 |  | 61059021 | 874.654 | 0 | 0 | 0 | 874.654 | 0 | 91.3 | 0 | 0 | 795.14 | 0 | 0 | 0 | 795.14 | 0 | 83 | 0 | 0 | 87 | 40 | 1.248 | 1 |  |  | 1 | 55.67 | 1 | 1 |  |  |  |  | 0 | 1 | ТСН-2001.6. Доп. 1-42. Сб. 51, т. 6, поз. 1 |  |  | 88 | 0 | 6.51-6-1 | 1 | 60 | 0 | 55.67 | 1 | 1 | 1 | 1 | 1 |  | 87 | 40 |  |  |  | 30 | 0 | 0 | [5 empty] | 0 | Поправка: Гл.12.Прил.8.п.8. 5_12.00.01.11.003 Наименование: При наличии усложненных условий производства работ (стесненность, сложность складирования и транспортной логистики, наличие в зоне производства работ действующего технологического оборудования или движения технологического транспорта и т.п.) для объектов, расположенных за пределами территории круговой магистральной системы улиц "Садовое кольцо" и за пределами Третьего транспортного кольца города Москвы пунктов "а" и "б", но в пределах Московской кольцевой автомобильной дороги | 0 | 1251.46 | 0 | 0 | 0 | 60767.7 | 0 | 113.9424 | 0 | 0 | 1088.7702 | 500.584 |  | 12 |  | *1 | *1,1 | *1,1 | *1,1 |  | *1,1 | *1,1 |  |  |  | 0 | 0 | 1 | 1 |  |  |  | 1013 | 100 м3 грунта | 100 м3 грунта | 1 | [6 empty] | 60107552 | 60 | Ремонтно-строительные работы | 0 |  | 1 | 88 | ТСН-2001.6-51. Земляные работы, выполняемые вручную | ТСН-2001.6-51-2 |  | Поправка: Гл.12.Прил.8.п.8. 5_12.00.01.11.003 |  | 0 | 795.14 | 0 | 0 | 0 | 795.14 | 83 | 0 | 0 | [17 empty] | 0 | 0 | 0 |  |  |  |  | 87 | 40 |  |  |  |  | 1 |  | -1356398180 | 2 | 1 | 2 | 0 | 0 | 0 | 2840.81 | 2840.81 | 0 | 0 |  | 0 | 3 | 0 |  | 0 | 1 | 0 | 0 | 0 | 0 |  |  |  | 0 | 0
19 | 1 |  |  |  |  | Устроство кабельной канализации из труб | [19 empty] | 1 | [186 empty] | 0
17 | 1 | 19 | 20 | 11 | 3.34-55-5 | Устройство кабельной канализации из полиэтиленовых труб диаметром 160 мм, первая труба | 1 км трубопровода | 0.0045 | 0 | 0.0045 |  |  |  | 483.81 | 0 | 20.08 | 8.35 | 463.73 | 0 | 0.78089 | 0 | 0 | 462.64 | 273.81 |  | 61059021 | 2019.336 | 0 | 284.427 | 31.229 | 1734.909 | 0 | 162.635 | 0 | 0 | 1835.76 | 0 | 258.57 | 28.39 | 1577.19 | 0 | 147.85 | 0 | 0 | 98 | 58 | 1.067 | 1.081 |  |  | 1 | 55.67 | 14.66 | 1 |  |  |  |  | 0 | 1 | ТСН-2001.3 Доп. 79, Сб. 34, т. 55, поз. 5 |  |  | 40 | 0 | 3.34-55-5 | 1 | 30 | 0 | 55.67 | 1 | 1 | 1 | 1 | 1 |  | 98 | 58 |  |  |  | 30 | 0 | 0 | [5 empty] | 0 | Поправка: Гл.12.Прил.8.п.8. 5_12.00.01.11.003 Наименование: При наличии усложненных условий производства работ (стесненность, сложность складирования и транспортной логистики, наличие в зоне производства работ действующего технологического оборудования или движения технологического транспорта и т.п.) для объектов, расположенных за пределами территории круговой магистральной системы улиц "Садовое кольцо" и за пределами Третьего транспортного кольца города Москвы пунктов "а" и "б", но в пределах Московской кольцевой автомобильной дороги | 0 | 483.81 | 0 | 4449.02 | 1854.92 | 103053.52 | 0 | 173.5315 | 0 | 0 | 462.6384 | 273.8064 |  | 13 |  | *1 | *1,1 | *1,1 | *1,1 |  | *1,1 | *1,1 |  |  |  | 0 | 0 | 1 | 1 |  |  |  | 1013 | 1 км трубопровода | 1 км трубопровода | 1 | [6 empty] | 60107485 | 30 | Строительные работы | 0 |  | 1 | 40 | ТСН-2001.3-34. Сооружения связи, радиовещания и телевидения | ТСН-2001.3-34-1 |  | Поправка: Гл.12.Прил.8.п.8. 5_12.00.01.11.003 |  | 0 | 1835.76 | 0 | 258.57 | 28.39 | 1577.19 | 147.85 | 0 | 0 | [17 empty] | 0 | 0 | 0 |  |  |  |  | 98 | 58 |  |  |  |  | 1 |  | 1694263616 | 2 | 1 | 2 | 0 | 0 | 0 | 1220.26 | 1220.26 | 0 | 0 |  | 0 | 3 | 0 |  | 0 | 1 | 0 | 0 | 0 | 0 |  |  |  | 0 | 0
17 | 1 | 23 | 25 | 12 | 3.34-55-6 | Добавлять на каждую последующую трубу к позиции 3.34-55-5 | 1 км трубопровода | 0.009 | 0 | 0.009 |  |  |  | 726.55 | 0 | 39.58 | 16.7 | 686.97 | 0 | 1.1387 | 0 | 0 | 689.6 | 408.13 |  | 61059021 | 1566.103 | 0 | 281.391 | 30.888 | 1284.712 | 0 | 118.58 | 0 | 0 | 1423.73 | 0 | 255.81 | 28.08 | 1167.92 | 0 | 107.8 | 0 | 0 | 98 | 58 | 1.067 | 1.081 |  |  | 1 | 55.67 | 14.66 | 1 |  |  |  |  | 0 | 1 | ТСН-2001.3 Доп. 79, Сб. 34, т. 55, поз. 6 |  |  | 40 | 0 | 3.34-55-6 | 1 | 30 | 0 | 55.67 | 1 | 1 | 1 | 1 | 1 |  | 98 | 58 |  |  |  | 30 | 0 | 0 | [5 empty] | 0 | Поправка: Гл.12.Прил.8.п.8. 5_12.00.01.11.003 Наименование: При наличии усложненных условий производства работ (стесненность, сложность складирования и транспортной логистики, наличие в зоне производства работ действующего технологического оборудования или движения технологического транспорта и т.п.) для объектов, расположенных за пределами территории круговой магистральной системы улиц "Садовое кольцо" и за пределами Третьего транспортного кольца города Москвы пунктов "а" и "б", но в пределах Московской кольцевой автомобильной дороги | 0 | 726.55 | 0 | 4401.52 | 1834.88 | 76311.88 | 0 | 126.5249 | 0 | 0 | 689.5966 | 408.1286 |  | 14 |  | *1 | *1,1 | *1,1 | *1,1 |  | *1,1 | *1,1 |  |  |  | 0 | 0 | 1 | 1 |  |  |  | 1013 | 1 км трубопровода | 1 км трубопровода | 1 | [6 empty] | 60107485 | 30 | Строительные работы | 0 |  | 1 | 40 | ТСН-2001.3-34. Сооружения связи, радиовещания и телевидения | ТСН-2001.3-34-1 |  | Поправка: Гл.12.Прил.8.п.8. 5_12.00.01.11.003 |  | 0 | 1423.73 | 0 | 255.81 | 28.08 | 1167.92 | 107.8 | 0 | 0 | [17 empty] | 0 | 0 | 0 |  |  |  |  | 98 | 58 |  |  |  |  | 1 |  | -1480513708 | 2 | 1 | 2 | 0 | 0 | 0 | 1824.28 | 1824.28 | 0 | 0 |  | 0 | 3 | 0 |  | 0 | 1 | 0 | 0 | 0 | 0 |  |  |  | 0 | 0
17 | 1 |  |  | 13 | цена поставщика | Труба ЭЛЕКТРОПАЙП ОС РС F4 160/8.5 | м | 13.5 | 0 | 13.5 |  |  |  | 12478.82 | 12478.82 | 0 | 0 | 0 | 0 | 0 | 0 | 0 | 0 | 0 |  | 61059021 | 93.7482 | 93.7482 | 0 | 0 | 0 | 0 | 0 | 0 | 0 | 91.91 | 91.91 | 0 | 0 | 0 | 0 | 0 | 0 | 0 | 0 | 0 | 1 | 1 |  |  | 1 | 1 | 1 | 9.86 |  |  |  |  | 3 | 1 |  |  |  | 400002 | 0 |  | 0 | 202 | 0 | 1 | 1 | 1 | 1 | 1 | 1 |  | 0 | 0 |  |  |  | 30 | 0 | 0 | [5 empty] | 0 |  | 0 | 12478.82 | 924.38 | 0 | 0 | 0 | 0 | 0 | 0 | 0 | 0 | 0 |  |  |  | *1,02 | [9 empty] | 0 | 0 | 1 | 1 |  |  |  | 1003 | м | м | 1 | [6 empty] | 60107370 | 202 | Материалы | 0 |  | 1 | 400002 | Материалы, изделия и конструкции | Материалы |  |  |  | 0 | 94.01 | 91.91 | 0 | 0 | 0 | 0 | 0 | 0 | 5 |  |  | 0 | 18 |  | 906.23 | [10 empty] | 0 | 0 | 0 |  |  |  |  | 0 | 0 |  | [906,23 / 9,86] |  |  | 1 |  | 2061765450 | 2 | 3 | 3 | 0 | 0 | 0 | 12478.82 | 12478.82 | 0 | 0 |  | 1 | 1 | 0 |  | 0 | 1 | 0 | 0 | 0 | 0 | 0 | 0 |  | 0 | 0
17 | 1 | 27 | 29 | 14 | 3.22-73-2 | Сварка полиэтиленовых труб номинальным наружным диаметром 140 мм - 160 мм | 1 стык | 0 | 0 | 0 |  |  |  | 0 | 0 | 0 | 0 | 0 | 0 | 0 | 0 | 0 | 0 | 0 |  | 61059021 | 19.698 | 0.91 | 2.475 | 0 | 16.313 | 0 | 1.265 | 0 | 0 | 17.99 | 0.91 | 2.25 | 0 | 14.83 | 0 | 1.15 | 0 | 0 | 117 | 74 | 1.067 | 1.003 |  |  | 1 | 55.67 | 9.91 | 99.6 |  |  |  |  | 0 | 1 | ТСН-2001.3 Доп. 68, Сб. 22, т. 73, поз. 2 |  |  | 26 | 0 | 3.22-73-2 | 1 | 30 | 0 | 55.67 | 1 | 1 | 1 | 1 | 1 |  | 117 | 74 |  |  |  | 30 | 0 | 0 | [5 empty] | 0 | Поправка: Гл.12.Прил.8.п.8. 5_12.00.01.11.003 Наименование: При наличии усложненных условий производства работ (стесненность, сложность складирования и транспортной логистики, наличие в зоне производства работ действующего технологического оборудования или движения технологического транспорта и т.п.) для объектов, расположенных за пределами территории круговой магистральной системы улиц "Садовое кольцо" и за пределами Третьего транспортного кольца города Москвы пунктов "а" и "б", но в пределах Московской кольцевой автомобильной дороги | 0 | 0 | 90.64 | 26.16 | 0 | 969.21 | 0 | 1.3498 | 0 | 0 | 0 | 0 |  | 15 |  | *1 | *1,1 | *1,1 | *1,1 |  | *1,1 | *1,1 |  |  |  | 0 | 0 | 1 | 1 |  |  |  | 1013 | 1 стык | 1 стык | 1 | [6 empty] | 60107459 | 30 | Строительные работы | 0 |  | 1 | 26 | ТСН-2001.3-22. Водопровод - наружные сети | ТСН-2001.3-22-1 |  | Поправка: Гл.12.Прил.8.п.8. 5_12.00.01.11.003 |  | 0 | 17.99 | 0.91 | 2.25 | 0 | 14.83 | 1.15 | 0 | 0 | [17 empty] | 0 | 0 | 0 |  |  |  |  | 117 | 74 |  |  |  |  | 1 |  | -1896954301 | 2 | 1 | 2 | 0 | 0 | 0 | 0 | 0 | 0 | 0 |  | 0 | 3 | 0 |  | 0 | 1 | 0 | 0 | 0 | 0 |  |  |  | 0 | 0
17 | 1 |  |  | 15 | 1.12-3-62 | Заглушка (пробка) полиэтиленовая для каналов кабельной канализации из хризотилцементных труб внутренним диаметром 150 мм | шт. | 2 | 0 | 2 |  |  |  | 121.99 | 121.99 | 0 | 0 | 0 | 0 | 0 | 0 | 0 | 0 | 0 |  | 61059021 | 3.89 | 3.89 | 0 | 0 | 0 | 0 | 0 | 0 | 0 | 3.89 | 3.89 | 0 | 0 | 0 | 0 | 0 | 0 | 0 | 0 | 0 | 1 | 1 |  |  | 1 | 1 | 1 | 15.68 |  |  |  |  | 3 | 1 | ТСН-2001.1 Доп. 79, Р. 12, о. 3, поз. 62 |  |  | 1617 | 0 | 1.12-3-62 | 1 | 200 | 0 | 1 | 1 | 1 | 1 | 1 | 1 |  | 0 | 0 |  |  |  | 30 | 0 | 0 | [5 empty] | 0 |  | 0 | 121.99 | 61 | 0 | 0 | 0 | 0 | 0 | 0 | 0 | 0 | 0 | [13 empty] | 0 | 0 | 1 | 1 |  |  |  | 1010 | шт. | шт. | 1 | [6 empty] | 60107562 | 200 | Материалы строительные | 0 |  | 1 | 1617 | ТСН-2001.1 Материалы строительные | ТСН-2001.1-1 |  |  |  | 0 | 3.89 | 3.89 | 0 | 0 | 0 | 0 | 0 | 0 | [17 empty] | 0 | 0 | 0 |  |  |  |  | 0 | 0 |  |  |  |  | 1 |  | -497139053 | 2 | 1 | 2 | 0 | 0 | 0 | 121.99 | 121.99 | 0 | 0 |  | 0 | 3 | 0 |  | 0 | 1 | 0 | 0 | 0 | 0 |  |  |  | 0 | 0
17 | 1 | 32 | 34 | 16 | 3.34-17-4 | Устройство трубопроводов из асбестоцементных труб с соединением манжетами полиэтиленовыми более 2-х отверстий | 1 канало-километр трубопровода | 0.0114 | 0 | 0.0114 |  |  |  | 3221.52 | 2072.49 | 0 | 0 | 1149.03 | 0 | 1.8465 | 0 | 0 | 1126.05 | 666.44 |  | 61059021 | 21389.944 | 19692.82 | 0 | 0 | 1697.124 | 0 | 151.8 | 0 | 0 | 21235.66 | 19692.82 | 0 | 0 | 1542.84 | 0 | 138 | 0 | 0 | 98 | 58 | 1.067 | 1.081 |  |  | 1 | 55.67 | 1 | 8.54 |  |  |  |  | 0 | 1 | ТСН-2001.3 Доп. 79, Сб. 34, т. 17, поз. 4 |  |  | 40 | 0 | 3.34-17-4 | 1 | 30 | 0 | 55.67 | 1 | 1 | 1 | 1 | 1 |  | 98 | 58 |  |  |  | 30 | 0 | 0 | [5 empty] | 0 | Поправка: Гл.12.Прил.8.п.8. 5_12.00.01.11.003 Наименование: При наличии усложненных условий производства работ (стесненность, сложность складирования и транспортной логистики, наличие в зоне производства работ действующего технологического оборудования или движения технологического транспорта и т.п.) для объектов, расположенных за пределами территории круговой магистральной системы улиц "Садовое кольцо" и за пределами Третьего транспортного кольца города Москвы пунктов "а" и "б", но в пределах Московской кольцевой автомобильной дороги | 0 | 3221.52 | 181799.01 | 0 | 0 | 100808.91 | 0 | 161.9706 | 0 | 0 | 1126.0494 | 666.4374 |  | 16 |  | *1 | *1,1 | *1,1 | *1,1 |  | *1,1 | *1,1 |  |  |  | 0 | 0 | 1 | 1 |  |  |  | 1013 | 1 канало-километр трубопровода | 1 канало-километр трубопровода | 1 | [6 empty] | 60107485 | 30 | Строительные работы | 0 |  | 1 | 40 | ТСН-2001.3-34. Сооружения связи, радиовещания и телевидения | ТСН-2001.3-34-1 |  | Поправка: Гл.12.Прил.8.п.8. 5_12.00.01.11.003 |  | 0 | 21235.66 | 19692.82 | 0 | 0 | 1542.84 | 138 | 0 | 0 | [17 empty] | 0 | 0 | 0 |  |  |  |  | 98 | 58 |  |  |  |  | 1 |  | -623083522 | 2 | 1 | 2 | 0 | 0 | 0 | 5014.01 | 5014.01 | 0 | 0 |  | 0 | 3 | 0 |  | 0 | 1 | 0 | 0 | 0 | 0 |  |  |  | 0 | 0
17 | 1 | 38 | 39 | 17 | 3.34-17-4 | Устройство трубопроводов из асбестоцементных труб с соединением манжетами полиэтиленовыми более 2-х отверстий | 1 канало-километр трубопровода | 0.2454 | 0 | 0.2454 |  |  |  | 69352.1 | 44613.47 | 0 | 0 | 24738.63 | 0 | 39.7476 | 0 | 0 | 24243.86 | 14348.41 |  | 61059021 | 21389.944 | 19692.82 | 0 | 0 | 1697.124 | 0 | 151.8 | 0 | 0 | 21235.66 | 19692.82 | 0 | 0 | 1542.84 | 0 | 138 | 0 | 0 | 98 | 58 | 1.067 | 1.081 |  |  | 1 | 55.67 | 1 | 8.54 |  |  |  |  | 0 | 1 | ТСН-2001.3 Доп. 79, Сб. 34, т. 17, поз. 4 |  |  | 40 | 0 | 3.34-17-4 | 1 | 30 | 0 | 55.67 | 1 | 1 | 1 | 1 | 1 |  | 98 | 58 |  |  |  | 30 | 0 | 0 | [5 empty] | 0 | Поправка: Гл.12.Прил.8.п.8. 5_12.00.01.11.003 Наименование: При наличии усложненных условий производства работ (стесненность, сложность складирования и транспортной логистики, наличие в зоне производства работ действующего технологического оборудования или движения технологического транспорта и т.п.) для объектов, расположенных за пределами территории круговой магистральной системы улиц "Садовое кольцо" и за пределами Третьего транспортного кольца города Москвы пунктов "а" и "б", но в пределах Московской кольцевой автомобильной дороги | 0 | 69352.1 | 181799.01 | 0 | 0 | 100808.91 | 0 | 161.9706 | 0 | 0 | 24243.8574 | 14348.4054 |  | 17 |  | *1 | *1,1 | *1,1 | *1,1 |  | *1,1 | *1,1 |  |  |  | 0 | 0 | 1 | 1 |  |  |  | 1013 | 1 канало-километр трубопровода | 1 канало-километр трубопровода | 1 | [6 empty] | 60107485 | 30 | Строительные работы | 0 |  | 1 | 40 | ТСН-2001.3-34. Сооружения связи, радиовещания и телевидения | ТСН-2001.3-34-1 |  | Поправка: Гл.12.Прил.8.п.8. 5_12.00.01.11.003 |  | 0 | 21235.66 | 19692.82 | 0 | 0 | 1542.84 | 138 | 0 | 0 | [17 empty] | 0 | 0 | 0 |  |  |  |  | 98 | 58 |  |  |  |  | 1 |  | -623083522 | 2 | 1 | 2 | 0 | 0 | 0 | 107944.37 | 107944.37 | 0 | 0 |  | 0 | 3 | 0 |  | 0 | 1 | 0 | 0 | 0 | 0 |  |  |  | 0 | 0
18 | 1 | 35 |  | 17,1 | 1.12-3-25 | Трубы хризотилцементные безнапорные, марка БНТ, диаметр условного прохода 100 мм, внутренний диаметр 100 мм | м | -245.4 | -1000 | -1000 |  |  |  | -40943.07 | -40943.07 | 0 | 0 | 0 | 0 | 0 | 0 | 0 | 0 | 0 |  | 61059021 | 14.97 | 14.97 | 0 | 0 | 0 | 0 | 0 | 0 | 0 | 14.97 | 14.97 | 0 | 0 | 0 | 0 | 0 | 0 | 0 | 98 | 58 | 1.067 | 1.081 |  |  | 1 | 1 | 1 | 10.31 |  |  |  |  | 3 | 1 | ТСН-2001.1 Доп. 79, Р. 12, о. 3, поз. 25 |  |  | 40 | 0 | 1.12-3-25 | 1 | 30 | 1 | 1 | 1 | 1 | 1 | 1 | 1 |  | 98 | 58 |  |  |  | 30 | 0 | 0 | [5 empty] | 0 |  | 0 | -40943.07 | 166.82 | 0 | 0 | 0 | 0 | 0 | 0 | 0 | 0 | 0 | [13 empty] | 0 | 0 | 1 | 1 |  |  |  | 1003 | м | м | 1 | [6 empty] | 60107485 | 30 | Строительные работы | 0 |  | 1 | 40 | ТСН-2001.3-34. Сооружения связи, радиовещания и телевидения | ТСН-2001.3-34-1 |  |  |  | 0 | 14.97 | 14.97 | 0 | 0 | 0 | 0 | 0 | [18 empty] | 0 | 0 | 0 |  |  |  |  | 98 | 58 |  |  |  |  | 1 |  | -919999866 | 2 | 1 | 2 | 0 | 0 | 0 | -40943.07 | -40943.07 | 0 | 0 |  | 0 | 3 | 0 |  | 0 | 1 | 0 | 0 | 0 | 0 |  |  |  | 0 | 0
18 | 1 | 36 |  | 17,2 | 1.12-3-26 | Трубы хризотилцементные безнапорные, марка БНТ, диаметр условного прохода 150 мм, внутренний диаметр 141 мм | м | 245.4 | 1000 | 1000 |  |  |  | 68894.59 | 68894.59 | 0 | 0 | 0 | 0 | 0 | 0 | 0 | 0 | 0 |  | 61059021 | 24.34 | 24.34 | 0 | 0 | 0 | 0 | 0 | 0 | 0 | 24.34 | 24.34 | 0 | 0 | 0 | 0 | 0 | 0 | 0 | 98 | 58 | 1 | 1.081 |  |  | 1 | 1 | 1 | 10.67 |  |  |  |  | 3 | 1 | ТСН-2001.1 Доп. 79, Р. 12, о. 3, поз. 26 |  |  | 40 | 0 | 1.12-3-26 | 1 | 30 | 1 | 1 | 1 | 1 | 1 | 1 | 1 |  | 98 | 58 |  |  |  | 30 | 0 | 0 | [5 empty] | 0 |  | 0 | 68894.59 | 280.73 | 0 | 0 | 0 | 0 | 0 | 0 | 0 | 0 | 0 | [13 empty] | 0 | 0 | 1 | 1 |  |  |  | 1003 | м | м | 1 | [6 empty] | 60107485 | 30 | Строительные работы | 0 |  | 1 | 40 | ТСН-2001.3-34. Сооружения связи, радиовещания и телевидения | ТСН-2001.3-34-1 |  |  |  | 32768 | 24.34 | 24.34 | 0 | 0 | 0 | 0 | 0 | [18 empty] | 0 | 0 | 0 |  |  |  |  | 98 | 58 |  |  |  |  | 1 |  | -1708019746 | 2 | 1 | 2 | 0 | 0 | 0 | 68894.59 | 68894.59 | 0 | 0 |  | 0 | 3 | 0 |  | 0 | 1 | 0 | 0 | 0 | 0 |  |  |  | 0 | 0
17 | 1 |  |  | 18 | 1.1-1-766 | Песок для строительных работ, рядовой (карьерный) | м3 | 6.5 | 0 | 6.5 |  |  |  | 6350.64 | 6350.64 | 0 | 0 | 0 | 0 | 0 | 0 | 0 | 0 | 0 |  | 61059021 | 99.9 | 99.9 | 0 | 0 | 0 | 0 | 0 | 0 | 0 | 99.9 | 99.9 | 0 | 0 | 0 | 0 | 0 | 0 | 0 | 0 | 0 | 1 | 1 |  |  | 1 | 1 | 1 | 9.78 |  |  |  |  | 3 | 1 | ТСН-2001.1 Доп. 79, Р. 1, о. 1, поз. 766 |  |  | 1617 | 0 | 1.1-1-766 | 1 | 200 | 0 | 1 | 1 | 1 | 1 | 1 | 1 |  | 0 | 0 |  |  |  | 30 | 0 | 0 | [5 empty] | 0 |  | 0 | 6350.64 | 977.02 | 0 | 0 | 0 | 0 | 0 | 0 | 0 | 0 | 0 | [13 empty] | 0 | 0 | 1 | 1 |  |  |  | 1007 | м3 | м3 | 1 | [6 empty] | 60107562 | 200 | Материалы строительные | 0 |  | 1 | 1617 | ТСН-2001.1 Материалы строительные | ТСН-2001.1-1 |  |  |  | 0 | 99.9 | 99.9 | 0 | 0 | 0 | 0 | 0 | 0 | [17 empty] | 0 | 0 | 0 |  |  |  |  | 0 | 0 |  |  |  |  | 1 |  | -1921538256 | 2 | 1 | 2 | 0 | 0 | 0 | 6350.64 | 6350.64 | 0 | 0 |  | 0 | 3 | 0 |  | 0 | 1 | 0 | 0 | 0 | 0 |  |  |  | 0 | 0
17 | 1 | 41 | 42 | 19 | 6.69-2-1 | Пробивка отбойным молотком сквозных отверстий в бетонных стенах и фундаментах толщиной 0,4 м для трубопроводов диаметром 100 мм | 100 отверстий | 0.02 | 0 | 0.02 |  |  |  | 4080.39 | 0 | 1673.22 | 1213.61 | 2407.17 | 0 | 3.5472 | 0 | 0 | 3331.12 | 1593.14 |  | 61059021 | 4992.086 | 0 | 2927.1 | 1041.15 | 2064.986 | 0 | 169.4 | 0 | 0 | 4538.26 | 0 | 2661 | 946.5 | 1877.26 | 0 | 154 | 0 | 0 | 92 | 44 | 1.047 | 1.002 |  |  | 1 | 55.67 | 27.3 | 1 |  |  |  |  | 0 | 1 | ТСН-2001.6 Доп. 68, Сб. 69, т. 2, поз. 1 |  |  | 108 | 0 | 6.69-2-1 | 1 | 60 | 0 | 55.67 | 1 | 1 | 1 | 1 | 1 |  | 92 | 44 |  |  |  | 30 | 0 | 0 | [5 empty] | 0 | Поправка: Гл.12.Прил.8.п.8. 5_12.00.01.11.003 Наименование: При наличии усложненных условий производства работ (стесненность, сложность складирования и транспортной логистики, наличие в зоне производства работ действующего технологического оборудования или движения технологического транспорта и т.п.) для объектов, расположенных за пределами территории круговой магистральной системы улиц "Садовое кольцо" и за пределами Третьего транспортного кольца города Москвы пунктов "а" и "б", но в пределах Московской кольцевой автомобильной дороги | 0 | 4080.39 | 0 | 83665.49 | 60684.75 | 120360.77 | 0 | 177.3618 | 0 | 0 | 3331.1176 | 1593.1432 |  | 18 |  | *1 | *1,1 | *1,1 | *1,1 |  | *1,1 | *1,1 |  |  |  | 0 | 0 | 1 | 1 |  |  |  | 1013 | 100 отверстий | 100 отверстий | 1 | [6 empty] | 60107584 | 60 | Ремонтно-строительные работы | 0 |  | 1 | 108 | ТСН-2001.6-69. Прочие ремонтно-строительные работы | ТСН-2001.6-69-1 |  | Поправка: Гл.12.Прил.8.п.8. 5_12.00.01.11.003 |  | 0 | 4538.26 | 0 | 2661 | 946.5 | 1877.26 | 154 | 0 | 0 | [17 empty] | 0 | 0 | 0 |  |  |  |  | 92 | 44 |  |  |  |  | 1 |  | 1309212553 | 2 | 1 | 2 | 0 | 0 | 0 | 9004.65 | 9004.65 | 0 | 0 |  | 0 | 3 | 0 |  | 0 | 1 | 0 | 0 | 0 | 0 |  |  |  | 0 | 0
17 | 1 | 47 | 48 | 20 | 6.69-9-3 | Заделка отверстий в бетонных перекрытиях в местах прохода трубопроводов | 100 отверстий | 0.02 | 0 | 0.02 |  |  |  | 2007.19 | 91.03 | 0 | 0 | 1916.16 | 0 | 3.0405 | 0 | 0 | 1762.87 | 843.11 |  | 61059021 | 2504.094 | 860.43 | 0 | 0 | 1643.664 | 0 | 145.2 | 0 | 0 | 2354.67 | 860.43 | 0 | 0 | 1494.24 | 0 | 132 | 0 | 0 | 92 | 44 | 1.047 | 1.002 |  |  | 1 | 55.67 | 1 | 5.28 |  |  |  |  | 0 | 1 | ТСН-2001.6 Доп. 79, Сб. 69, т. 9, поз. 3 |  |  | 108 | 0 | 6.69-9-3 | 1 | 60 | 0 | 55.67 | 1 | 1 | 1 | 1 | 1 |  | 92 | 44 |  |  |  | 30 | 0 | 0 | [5 empty] | 0 | Поправка: Гл.12.Прил.8.п.8. 5_12.00.01.11.003 Наименование: При наличии усложненных условий производства работ (стесненность, сложность складирования и транспортной логистики, наличие в зоне производства работ действующего технологического оборудования или движения технологического транспорта и т.п.) для объектов, расположенных за пределами территории круговой магистральной системы улиц "Садовое кольцо" и за пределами Третьего транспортного кольца города Москвы пунктов "а" и "б", но в пределах Московской кольцевой автомобильной дороги | 0 | 2007.19 | 4552.15 | 0 | 0 | 95803.62 | 0 | 152.0244 | 0 | 0 | 1762.8672 | 843.1104 |  | 19 |  | *1 | *1,1 | *1,1 | *1,1 |  | *1,1 | *1,1 |  |  |  | 0 | 0 | 1 | 1 |  |  |  | 1013 | 100 отверстий | 100 отверстий | 1 | [6 empty] | 60107584 | 60 | Ремонтно-строительные работы | 0 |  | 1 | 108 | ТСН-2001.6-69. Прочие ремонтно-строительные работы | ТСН-2001.6-69-1 |  | Поправка: Гл.12.Прил.8.п.8. 5_12.00.01.11.003 |  | 0 | 2354.67 | 860.43 | 0 | 0 | 1494.24 | 132 | 0 | 0 | [17 empty] | 0 | 0 | 0 |  |  |  |  | 92 | 44 |  |  |  |  | 1 |  | -794158842 | 2 | 1 | 2 | 0 | 0 | 0 | 4613.17 | 4613.17 | 0 | 0 |  | 0 | 3 | 0 |  | 0 | 1 | 0 | 0 | 0 | 0 |  |  |  | 0 | 0
18 | 1 | 47 |  | 20,1 | 1.3-1-36 | Смесь бетонная тяжелого бетона БСТ на гранитном щебне, крупность заполнителя от 5 до 20 мм, класс прочности В7,5 (М100), П3 | м3 | 0.00832 | 0.416 | 0.416 |  |  |  | 52.92 | 52.92 | 0 | 0 | 0 | 0 | 0 | 0 | 0 | 0 | 0 |  | 61059021 | 501.63 | 501.63 | 0 | 0 | 0 | 0 | 0 | 0 | 0 | 501.63 | 501.63 | 0 | 0 | 0 | 0 | 0 | 0 | 0 | 92 | 44 | 1 | 1.002 |  |  | 1 | 1 | 1 | 12.66 |  |  |  |  | 3 | 1 | ТСН-2001.1 Доп. 79, Р. 3, о. 1, поз. 36 |  |  | 108 | 0 | 1.3-1-36 | 1 | 60 | 0 | 1 | 1 | 1 | 1 | 1 | 1 |  | 92 | 44 |  |  |  | 30 | 0 | 0 | [5 empty] | 0 | Поправка: Гл.12.Прил.8.п.8. 5_12.00.01.11.003 Наименование: При наличии усложненных условий производства работ (стесненность, сложность складирования и транспортной логистики, наличие в зоне производства работ действующего технологического оборудования или движения технологического транспорта и т.п.) для объектов, расположенных за пределами территории круговой магистральной системы улиц "Садовое кольцо" и за пределами Третьего транспортного кольца города Москвы пунктов "а" и "б", но в пределах Московской кольцевой автомобильной дороги | 0 | 52.92 | 6363.3 | 0 | 0 | 0 | 0 | 0 | 0 | 0 | 0 | 0 | [13 empty] | 0 | 0 | 1 | 1 |  |  |  | 1007 | м3 | м3 | 1 | [6 empty] | 60107584 | 60 | Ремонтно-строительные работы | 0 |  | 1 | 108 | ТСН-2001.6-69. Прочие ремонтно-строительные работы | ТСН-2001.6-69-1 |  | Поправка: Гл.12.Прил.8.п.8. 5_12.00.01.11.003 |  | 0 | 501.63 | 501.63 | 0 | 0 | 0 | 0 | 0 | [18 empty] | 0 | 0 | 0 |  |  |  |  | 92 | 44 |  |  |  |  | 1 |  | -2011481729 | 2 | 1 | 2 | 0 | 0 | 0 | 52.92 | 52.92 | 0 | 0 |  | 0 | 3 | 0 |  | 0 | 1 | 0 | 0 | 0 | 0 |  |  |  | 0 | 0
51 | 1 | 4 | 24 |  | Новый раздел | Строительные работы | 0 | [6 empty] | 218053.09 | 93732.88 | 9586.57 | 4638.43 | 114733.64 | 0 | 192.5276 | 0 | 0 | 108958.96 | 53123.75 |  |  | 218053.09 | 93732.88 | 9586.57 | 4638.43 | 114733.64 | 0 | 192.5276 | 0 | 0 | 108958.96 | 53123.75 |  |  | 0 | 0 | 0 | 380135.8 | 380135.8 | 0 | 0 | 93732.88 | 93732.88 | 0 | 93732.88 | 0 | 0 | 0 | 0 | 0 | [19 empty] | 0 | 0 | 0 | 380135.8 | 380135.8 | 0 | 0 | 93732.88 | 93732.88 | 0 | 93732.88 | 0 | 0 | 0 | 0 | 0 | [114 empty] | 0
50 | 0 | 0 | 1 | 201 | 218053.09 | ПЗ | Прямые затраты |  |  | 201 | 1 | 3 |  | 2 | [7 empty] | 218053.09 | 1 | 218053.09
50 | 0 | 0 | 1 | 202 | 93732.88 | СтМатОб | Стоимость материальных ресурсов (всего) |  |  | 202 | 2 | 3 |  | 2 | [7 empty] | 93732.88 | 1 | 93732.88
50 | 0 | 0 | 1 | 222 | 0 | СтМатОбЗак | Стоимость материалов и оборудования заказчика |  |  | 222 | 3 | 3 |  | 2 | [7 empty] | 0 | 1 | 0
50 | 0 | 0 | 1 | 225 | 93732.88 | СтМатОбПод | Стоимость материалов и оборудования подрядчика |  |  | 225 | 4 | 3 |  | 2 | [7 empty] | 93732.88 | 1 | 93732.88
50 | 0 | 0 | 1 | 226 | 93732.88 | СтМат | Стоимость материалов (всего) |  |  | 226 | 5 | 3 |  | 2 | [7 empty] | 93732.88 | 1 | 93732.88
50 | 0 | 0 | 1 | 227 | 0 | СтМатЗак | Стоимость материалов заказчика |  |  | 227 | 6 | 3 |  | 2 | [7 empty] | 0 | 1 | 0
50 | 0 | 0 | 1 | 228 | 93732.88 | СтМатПод | Стоимость материалов подрядчика |  |  | 228 | 7 | 3 |  | 2 | [7 empty] | 93732.88 | 1 | 93732.88
50 | 0 | 0 | 1 | 216 | 0 | Оборуд | Стоимость оборудования (всего) |  |  | 216 | 8 | 3 |  | 2 | [7 empty] | 0 | 1 | 0
50 | 0 | 0 | 1 | 223 | 0 | ОборудЗак | Стоимость оборудования заказчика |  |  | 223 | 9 | 3 |  | 2 | [7 empty] | 0 | 1 | 0
50 | 0 | 0 | 1 | 229 | 0 | ОборудПод | Стоимость оборудования подрядчика |  |  | 229 | 10 | 3 |  | 2 | [7 empty] | 0 | 1 | 0
50 | 0 | 0 | 1 | 203 | 9586.57 | ЭММ | Эксплуатация машин |  |  | 203 | 11 | 3 |  | 2 | [7 empty] | 9586.57 | 1 | 9586.57
50 | 0 | 0 | 1 | 231 | 0 | ЭММсНРиСП | Эксплуатация машин по ТСН-2001.16 |  |  | 231 | 12 | 3 |  | 2 | [7 empty] | 0 | 1 | 0
50 | 0 | 0 | 1 | 204 | 4638.43 | ЗПМ | ЗП машинистов |  |  | 204 | 13 | 3 |  | 2 | [7 empty] | 4638.43 | 1 | 4638.43
50 | 0 | 0 | 1 | 205 | 114733.64 | ОЗП | Основная ЗП рабочих |  |  | 205 | 14 | 3 |  | 2 | [7 empty] | 114733.64 | 1 | 114733.64
50 | 0 | 0 | 1 | 232 | 0 | ОЗПсНРиСП | Основная ЗП рабочих по ТСН-2001.16 |  |  | 232 | 15 | 3 |  | 2 | [7 empty] | 0 | 1 | 0
50 | 0 | 0 | 1 | 214 | 380135.8 | Строит | Строительные работы с НР и СП |  |  | 214 | 16 | 3 |  | 2 | [7 empty] | 380135.8 | 1 | 380135.8
50 | 0 | 0 | 1 | 215 | 0 | Монтаж | Монтажные работы с НР и СП |  |  | 215 | 17 | 3 |  | 2 | [7 empty] | 0 | 1 | 0
50 | 0 | 0 | 1 | 217 | 0 | Прочие | Прочие работы с НР и СП |  |  | 217 | 18 | 3 |  | 2 | [7 empty] | 0 | 1 | 0
50 | 0 | 0 | 1 | 230 | 0 | ПрочиеЗатр | Прочие затраты по ТСН-2001.16 |  |  | 230 | 19 | 3 |  | 2 | [7 empty] | 0 | 1 | 0
50 | 0 | 0 | 1 | 206 | 0 | ВозврМат | Возврат материалов |  |  | 206 | 20 | 3 |  | 2 | [7 empty] | 0 | 1 | 0
50 | 0 | 0 | 1 | 207 | 192.5276 | ТрудСтр | Трудозатраты строителей |  |  | 207 | 21 | 3 |  | -1 | [7 empty] | 192.5276 | 1 | 192.5276
50 | 0 | 0 | 1 | 208 | 0 | ТрудМаш | Трудозатраты машинистов |  |  | 208 | 22 | 3 |  | -1 | [7 empty] | 0 | 1 | 0
50 | 0 | 0 | 1 | 209 | 0 | ТранспМат | Транспорт материалов |  |  | 209 | 23 | 3 |  | 2 | [7 empty] | 0 | 1 | 0
50 | 0 | 0 | 1 | 233 | 0 | Перевозка | Перевозка грузов |  |  | 233 | 24 | 3 |  | 2 | [7 empty] | 0 | 1 | 0
50 | 0 | 0 | 1 | 210 | 108958.96 | НР | Накладные расходы |  |  | 210 | 25 | 3 |  | 2 | [7 empty] | 108958.96 | 1 | 108958.96
50 | 0 | 0 | 1 | 211 | 53123.75 | СмПриб | Сметная прибыль |  |  | 211 | 26 | 3 |  | 2 | [7 empty] | 53123.75 | 1 | 53123.75
50 | 0 | 0 | 1 | 224 | 380135.8 | Всего | Всего с НР и СП |  |  | 224 | 27 | 3 |  | 2 | [7 empty] | 380135.8 | 1 | 380135.8
4 | 1 |  | 131 |  | Новый раздел | Благоустройство |  | 0 |  | 0 | [7 empty] | 0 |  |  | 0 | [53 empty] | 0 | [11 empty] | 0
52 | 1 | 4 | 85 | 0 | Новый раздел | Благоустройство | [7 empty] | 164448.87 | 105901.19 | 12157.83 | 5578.11 | 46389.85 | 0 | 75.7307 | 0 | 0 | 30769.55 | 13629.02 | 0 | 0 | 164448.87 | 105901.19 | 12157.83 | 5578.11 | 46389.85 | 0 | 75.7307 | 0 | 0 | 30769.55 | 13629.02 | 0 | 0 | 0 | 0 | 0 | 208847.44 | 208847.44 | 0 | 0 | 105901.19 | 105901.19 | 0 | 105901.19 | 0 | 0 | 0 | 0 | 0 | 0 | 0 | 0 | 0 | 0 | 0 | 0 | 0 | 0 | 0 | 0 | 0 | 0 | 0 | 0 | 0 | 0 | 0 | 0 | 0 | 0 | 0 | 208847.44 | 208847.44 | 0 | 0 | 105901.19 | 105901.19 | 0 | 105901.19 | 0 | 0 | 0 | 0 | 0 | 0 | 0 | 0 | 0 | 0 | 0 | 0 | 0 | 0 | 0 | 0 | 0 | 0 | 0 | 0 | 0 | 0 | 0 | 0 | 0 | 0 | 0 | 0 | 0 | 0 | 0 | 0 | 0 | 0 | 0 | 0 | 0 | 0 | 0 | 0 | 0 | 0 | 0 | 0 | 0 | 0 | 0 | 0 | 0 | 0 | 0 | 0 | 0 | 0 | 0 | 0 | 0 | 0 | 0 | 0 | 0 | 0 | 0 | 0 | 0 | 0 | 0 | 0 | 0 | 0 | 0 | 0 | 0 | 0 | 0 | 0 | 0 | 0 | 0 | 0 | 0 | 0 | 0 | 0 | 0 | 0 | 0 | 0 | 0 | 0 | 0 | 0 | 0 | 0 | 0 | 0 | 0 | 0 | 0 | 0 | 0 | 0 | 0 | 0 | 0 | 0 | 0 | 0 | 0 | 0 | 0 | 0 | 0 | 0 | 0 | 0 | 0 | 0 | 0 | 0
19 | 1 |  |  |  |  | Восстановление тротуара | [19 empty] | 1 | [186 empty] | 0
17 | 1 | 52 | 53 | 21 | 6.68-51-4 | Разборка покрытий и оснований асфальтобетонных | 100 м3 конструкций | 0.0508 | 0 | 0.0501 |  |  |  | 8082.79 | 0 | 2584.82 | 1635.58 | 5497.97 | 0 | 9.0685 | 0 | 0 | 7276.22 | 3852.12 |  | 61059021 | 3986.411 | 0 | 2129.666 | 552.321 | 1856.745 | 0 | 170.5 | 0 | 0 | 3624.01 | 0 | 1936.06 | 502.11 | 1687.95 | 0 | 155 | 0 | 0 | 102 | 54 | 1.047 | 1 |  |  | 1 | 55.67 | 22.82 | 1 |  |  |  |  | 0 | 1 | ТСН-2001.6 Доп. 77, Сб. 68, т. 51, поз. 4 |  |  | 107 | 0 | 6.68-51-4 | 1 | 60 | 0 | 55.67 | 1 | 1 | 1 | 1 | 1 |  | 102 | 54 |  |  |  | 30 | 0 | 0 | [5 empty] | 0 | Поправка: Гл.12.Прил.8.п.8. 5_12.00.01.11.003 Наименование: При наличии усложненных условий производства работ (стесненность, сложность складирования и транспортной логистики, наличие в зоне производства работ действующего технологического оборудования или движения технологического транспорта и т.п.) для объектов, расположенных за пределами территории круговой магистральной системы улиц "Садовое кольцо" и за пределами Третьего транспортного кольца города Москвы пунктов "а" и "б", но в пределах Московской кольцевой автомобильной дороги | 0 | 8082.79 | 0 | 50883.12 | 32192.85 | 108223.04 | 0 | 178.5135 | 0 | 0 | 7276.221 | 3852.117 |  | 20 |  | *1 | *1,1 | *1,1 | *1,1 |  | *1,1 | *1,1 |  |  |  | 0 | 0 | 1 | 1 |  |  |  | 1007 | 100 м3 конструкций | 100 м3 конструкций | 100 | [6 empty] | 60107573 | 60 | Ремонтно-строительные работы | 0 |  | 1 | 107 | ТСН-2001.6-68. Благоустройство | ТСН-2001.6-68-1 |  | Поправка: Гл.12.Прил.8.п.8. 5_12.00.01.11.003 |  | 0 | 3624.01 | 0 | 1936.06 | 502.11 | 1687.95 | 155 | 0 | 0 | [17 empty] | 0 | 0 | 0 |  |  |  |  | 102 | 54 |  |  |  |  | 1 |  | -837042898 | 2 | 1 | 2 | 0 | 0 | 0 | 19211.13 | 19211.13 | 0 | 0 |  | 0 | 3 | 0 |  | 0 | 1 | 0 | 0 | 0 | 0 |  |  |  | 0 | 0
17 | 1 | 56 | 57 | 22 | 6.68-51-5 | Разборка покрытий и оснований цементобетонных | 100 м3 конструкций | 0.0189 | 0 | 0.0189 |  |  |  | 1459.13 | 0 | 702.02 | 211.55 | 757.11 | 0 | 1.0775 | 0 | 0 | 988.03 | 523.08 |  | 61059021 | 3278.506 | 0 | 2591.347 | 192.28 | 687.159 | 0 | 54.45 | 0 | 0 | 2980.46 | 0 | 2355.77 | 174.8 | 624.69 | 0 | 49.5 | 0 | 0 | 102 | 54 | 1.047 | 1 |  |  | 1 | 55.67 | 13.69 | 1 |  |  |  |  | 0 | 1 | ТСН-2001.6 Доп. 77, Сб. 68, т. 51, поз. 5 |  |  | 107 | 0 | 6.68-51-5 | 1 | 60 | 0 | 55.67 | 1 | 1 | 1 | 1 | 1 |  | 102 | 54 |  |  |  | 30 | 0 | 0 | [5 empty] | 0 | Поправка: Гл.12.Прил.8.п.8. 5_12.00.01.11.003 Наименование: При наличии усложненных условий производства работ (стесненность, сложность складирования и транспортной логистики, наличие в зоне производства работ действующего технологического оборудования или движения технологического транспорта и т.п.) для объектов, расположенных за пределами территории круговой магистральной системы улиц "Садовое кольцо" и за пределами Третьего транспортного кольца города Москвы пунктов "а" и "б", но в пределах Московской кольцевой автомобильной дороги | 0 | 1459.13 | 0 | 37142.89 | 11207.48 | 40052.34 | 0 | 57.0091 | 0 | 0 | 988.0332 | 523.0764 |  | 21 |  | *1 | *1,1 | *1,1 | *1,1 |  | *1,1 | *1,1 |  |  |  | 0 | 0 | 1 | 1 |  |  |  | 1007 | 100 м3 конструкций | 100 м3 конструкций | 100 | [6 empty] | 60107573 | 60 | Ремонтно-строительные работы | 0 |  | 1 | 107 | ТСН-2001.6-68. Благоустройство | ТСН-2001.6-68-1 |  | Поправка: Гл.12.Прил.8.п.8. 5_12.00.01.11.003 |  | 0 | 2980.46 | 0 | 2355.77 | 174.8 | 624.69 | 49.5 | 0 | 0 | [17 empty] | 0 | 0 | 0 |  |  |  |  | 102 | 54 |  |  |  |  | 1 |  | 1520153025 | 2 | 1 | 2 | 0 | 0 | 0 | 2970.24 | 2970.24 | 0 | 0 |  | 0 | 3 | 0 |  | 0 | 1 | 0 | 0 | 0 | 0 |  |  |  | 0 | 0
17 | 1 | 57 | 58 | 23 | 6.68-13-1 | Механизированная погрузка строительного мусора в автомобили-самосвалы | 1 Т | 16.35 | 0 | 16.35 |  |  |  | 2755.84 | 0 | 2755.84 | 1410.68 | 0 | 0 | 0 | 0 | 0 | 1438.89 | 761.77 |  | 61059021 | 8.86 | 0 | 8.86 | 1.48 | 0 | 0 | 0 | 0 | 0 | 8.86 | 0 | 8.86 | 1.48 | 0 | 0 | 0 | 0 | 0 | 102 | 54 | 1.047 | 1.002 |  |  | 1 | 55.67 | 18.17 | 1 |  |  |  |  | 0 | 1 | ТСН-2001.6. Доп. 1-42. Сб. 68, т. 13, поз. 1 |  |  | 107 | 0 | 6.68-13-1 | 1 | 60 | 0 | 55.67 | 1 | 1 | 1 | 1 | 1 |  | 102 | 54 |  |  |  | 30 | 0 | 0 | [5 empty] | 0 |  | 0 | 2755.84 | 0 | 168.62 | 86.29 | 0 | 0 | 0 | 0 | 0 | 1438.8936 | 761.7672 | [13 empty] | 0 | 0 | 1 | 1 |  |  |  | 1013 | 1 Т | 1 Т | 1 | [6 empty] | 60107573 | 60 | Ремонтно-строительные работы | 0 |  | 1 | 107 | ТСН-2001.6-68. Благоустройство | ТСН-2001.6-68-1 |  |  |  | 0 | 8.86 | 0 | 8.86 | 1.48 | 0 | 0 | 0 | 0 | [17 empty] | 0 | 0 | 0 |  |  |  |  | 102 | 54 |  |  |  |  | 1 |  | -680023340 | 2 | 1 | 2 | 0 | 0 | 0 | 4956.5 | 4956.5 | 0 | 0 |  | 0 | 3 | 0 |  | 0 | 1 | 0 | 0 | 0 | 0 |  |  |  | 0 | 0
17 | 1 | 65 | 66 | 24 | 3.27-12-1 | Устройство подстилающих и выравнивающих слоев оснований из песка | 100 м3 материала основания (в плотном теле) | 0.047183 | 0 | 0.047183 |  |  |  | 1388.38 | 12.94 | 917.28 | 287.26 | 458.16 | 0 | 0.7825 | 0 | 0 | 998.86 | 409.98 |  | 61059021 | 1513.266 | 35.35 | 1311.277 | 104.412 | 166.639 | 0 | 15.84 | 0 | 0 | 1378.91 | 35.35 | 1192.07 | 94.92 | 151.49 | 0 | 14.4 | 0 | 0 | 134 | 55 | 1.047 | 1.002 |  |  | 1 | 55.67 | 14.16 | 7.75 |  |  |  |  | 0 | 1 | ТСН-2001.3 Доп. 69, Сб. 27, т. 12, поз. 1 |  |  | 30 | 0 | 3.27-12-1 | 1 | 30 | 0 | 55.67 | 1 | 1 | 1 | 1 | 1 |  | 134 | 55 |  |  |  | 30 | 0 | 0 | [5 empty] | 0 | Поправка: Гл.12.Прил.8.п.8. 5_12.00.01.11.003 Наименование: При наличии усложненных условий производства работ (стесненность, сложность складирования и транспортной логистики, наличие в зоне производства работ действующего технологического оборудования или движения технологического транспорта и т.п.) для объектов, расположенных за пределами территории круговой магистральной системы улиц "Садовое кольцо" и за пределами Третьего транспортного кольца города Москвы пунктов "а" и "б", но в пределах Московской кольцевой автомобильной дороги | 0 | 1388.38 | 274.51 | 19440.41 | 6085.84 | 9712.74 | 0 | 16.5845 | 0 | 0 | 998.8628 | 409.981 |  | 22 |  | *1 | *1,1 | *1,1 | *1,1 |  | *1,1 | *1,1 |  |  |  | 0 | 0 | 1 | 1 |  |  |  | 1013 | 100 м3 материала основания (в плотном теле) | 100 м3 материала основания (в плотном теле) | 1 | [6 empty] | 60107465 | 30 | Строительные работы | 0 |  | 1 | 30 | ТСН-2001.3-27. Автомобильные дороги | ТСН-2001.3-27-1 |  | Поправка: Гл.12.Прил.8.п.8. 5_12.00.01.11.003 |  | 0 | 1378.91 | 35.35 | 1192.07 | 94.92 | 151.49 | 14.4 | 0 | 0 | [17 empty] | 0 | 0 | 0 |  |  |  |  | 134 | 55 |  |  |  |  | 1 |  | -2093096072 | 2 | 1 | 2 | 0 | 0 | 0 | 2797.22 | 2797.22 | 0 | 0 |  | 0 | 3 | 0 |  | 0 | 1 | 0 | 0 | 0 | 0 |  |  |  | 0 | 0
18 | 1 | 65 |  | 24,1 | 1.1-1-766 | Песок для строительных работ, рядовой (карьерный) | м3 | 5.1901 | 110 | 110 |  |  |  | 5081 | 5081 | 0 | 0 | 0 | 0 | 0 | 0 | 0 | 0 | 0 |  | 61059021 | 99.9 | 99.9 | 0 | 0 | 0 | 0 | 0 | 0 | 0 | 99.9 | 99.9 | 0 | 0 | 0 | 0 | 0 | 0 | 0 | 134 | 55 | 1 | 1.002 |  |  | 1 | 1 | 1 | 9.78 |  |  |  |  | 3 | 1 | ТСН-2001.1 Доп. 79, Р. 1, о. 1, поз. 766 |  |  | 30 | 0 | 1.1-1-766 | 1 | 30 | 0 | 1 | 1 | 1 | 1 | 1 | 1 |  | 134 | 55 |  |  |  | 30 | 0 | 0 | [5 empty] | 0 |  | 0 | 5081 | 978.98 | 0 | 0 | 0 | 0 | 0 | 0 | 0 | 0 | 0 | [13 empty] | 0 | 0 | 1 | 1 |  |  |  | 1007 | м3 | м3 | 1 | [6 empty] | 60107465 | 30 | Строительные работы | 0 |  | 1 | 30 | ТСН-2001.3-27. Автомобильные дороги | ТСН-2001.3-27-1 |  |  |  | 0 | 99.9 | 99.9 | 0 | 0 | 0 | 0 | 0 | [18 empty] | 0 | 0 | 0 |  |  |  |  | 134 | 55 |  |  |  |  | 1 |  | -1921538256 | 2 | 1 | 2 | 0 | 0 | 0 | 5081 | 5081 | 0 | 0 |  | 0 | 3 | 0 |  | 0 | 1 | 0 | 0 | 0 | 0 |  |  |  | 0 | 0
17 | 1 | 77 | 78 | 25 | 3.27-30-1 | Устройство цементобетонных оснований городских проездов толщина слоя, см 16 | 1000 м2 основания | 0.018873 | 0 | 0.018873 |  |  |  | 5362.38 | 1040.8 | 615.63 | 197.63 | 3705.95 | 0 | 5.8035 | 0 | 0 | 5230.8 | 2146.97 |  | 61059021 | 12112.012 | 6536.64 | 2206.633 | 179.828 | 3368.739 | 0 | 293.7 | 0 | 0 | 11605.16 | 6536.64 | 2006.03 | 163.48 | 3062.49 | 0 | 267 | 0 | 0 | 134 | 55 | 1.047 | 1.002 |  |  | 1 | 55.67 | 14.12 | 8.42 |  |  |  |  | 0 | 1 | ТСН-2001.3 Доп. 79, Сб. 27, т. 30, поз. 1 |  |  | 30 | 0 | 3.27-30-1 | 1 | 30 | 0 | 55.67 | 1 | 1 | 1 | 1 | 1 |  | 134 | 55 |  |  |  | 30 | 0 | 0 | [5 empty] | 0 | Поправка: Гл.12.Прил.8.п.8. 5_12.00.01.11.003 Наименование: При наличии усложненных условий производства работ (стесненность, сложность складирования и транспортной логистики, наличие в зоне производства работ действующего технологического оборудования или движения технологического транспорта и т.п.) для объектов, расположенных за пределами территории круговой магистральной системы улиц "Садовое кольцо" и за пределами Третьего транспортного кольца города Москвы пунктов "а" и "б", но в пределах Московской кольцевой автомобильной дороги | 0 | 5362.38 | 55148.56 | 32622 | 10481.55 | 196351.99 | 0 | 307.5039 | 0 | 0 | 5230.7972 | 2146.969 |  | 23 |  | *1 | *1,1 | *1,1 | *1,1 |  | *1,1 | *1,1 |  |  |  | 0 | 0 | 1 | 1 |  |  |  | 1013 | 1000 м2 основания | 1000 м2 основания | 1 | [6 empty] | 60107465 | 30 | Строительные работы | 0 |  | 1 | 30 | ТСН-2001.3-27. Автомобильные дороги | ТСН-2001.3-27-1 |  | Поправка: Гл.12.Прил.8.п.8. 5_12.00.01.11.003 |  | 0 | 11605.16 | 6536.64 | 2006.03 | 163.48 | 3062.49 | 267 | 0 | 0 | [17 empty] | 0 | 0 | 0 |  |  |  |  | 134 | 55 |  |  |  |  | 1 |  | -1891471576 | 2 | 1 | 2 | 0 | 0 | 0 | 12740.15 | 12740.15 | 0 | 0 |  | 0 | 3 | 0 |  | 0 | 1 | 0 | 0 | 0 | 0 |  |  |  | 0 | 0
18 | 1 | 76 |  | 25,1 | 1.3-1-36 | Смесь бетонная тяжелого бетона БСТ на гранитном щебне, крупность заполнителя от 5 до 20 мм, класс прочности В7,5 (М100), П3 | м3 | 3.0574 | 162 | 162 |  |  |  | 19455.38 | 19455.38 | 0 | 0 | 0 | 0 | 0 | 0 | 0 | 0 | 0 |  | 61059021 | 501.63 | 501.63 | 0 | 0 | 0 | 0 | 0 | 0 | 0 | 501.63 | 501.63 | 0 | 0 | 0 | 0 | 0 | 0 | 0 | 134 | 55 | 1 | 1.002 |  |  | 1 | 1 | 1 | 12.66 |  |  |  |  | 3 | 1 | ТСН-2001.1 Доп. 79, Р. 3, о. 1, поз. 36 |  |  | 30 | 0 | 1.3-1-36 | 1 | 30 | 0 | 1 | 1 | 1 | 1 | 1 | 1 |  | 134 | 55 |  |  |  | 30 | 0 | 0 | [5 empty] | 0 | Поправка: Гл.12.Прил.8.п.8. 5_12.00.01.11.003 Наименование: При наличии усложненных условий производства работ (стесненность, сложность складирования и транспортной логистики, наличие в зоне производства работ действующего технологического оборудования или движения технологического транспорта и т.п.) для объектов, расположенных за пределами территории круговой магистральной системы улиц "Садовое кольцо" и за пределами Третьего транспортного кольца города Москвы пунктов "а" и "б", но в пределах Московской кольцевой автомобильной дороги | 0 | 19455.38 | 6363.3 | 0 | 0 | 0 | 0 | 0 | 0 | 0 | 0 | 0 | [13 empty] | 0 | 0 | 1 | 1 |  |  |  | 1007 | м3 | м3 | 1 | [6 empty] | 60107465 | 30 | Строительные работы | 0 |  | 1 | 30 | ТСН-2001.3-27. Автомобильные дороги | ТСН-2001.3-27-1 |  | Поправка: Гл.12.Прил.8.п.8. 5_12.00.01.11.003 |  | 0 | 501.63 | 501.63 | 0 | 0 | 0 | 0 | 0 | [18 empty] | 0 | 0 | 0 |  |  |  |  | 134 | 55 |  |  |  |  | 1 |  | -2011481729 | 2 | 1 | 2 | 0 | 0 | 0 | 19455.38 | 19455.38 | 0 | 0 |  | 0 | 3 | 0 |  | 0 | 1 | 0 | 0 | 0 | 0 |  |  |  | 0 | 0
17 | 1 | 80 | 81 | 26 | 3.27-30-2 | Устройство цементобетонных оснований городских проездов добавлять или исключать на каждый 1 см изменения толщины слоя | 1000 м2 основания | -0.018873 | 0 | -0.018873 |  |  |  | -434.38 | -4.05 | 0 | 0 | -430.33 | 0 | -0.67425 | 0 | 0 | -576.64 | -236.68 |  | 61059021 | 449.88 | 58.5 | 0 | 0 | 391.38 | 0 | 34.122 | 0 | 0 | 117.8 | 58.5 | 0 | 0 | 59.3 | 0 | 5.17 | 0 | 0 | 134 | 55 | 1.047 | 1.002 |  |  | 1 | 55.67 | 1 | 3.65 |  |  |  |  | 0 | 1 | ТСН-2001.3 Доп. 79, Сб. 27, т. 30, поз. 2 |  |  | 30 | 0 | 3.27-30-2 | 1 | 30 | 0 | 55.67 | 1 | 1 | 1 | 1 | 1 |  | 134 | 55 |  |  |  | 30 | 0 | 0 | [5 empty] | 0 | Поправка: Гл.12.Прил.8.п.8. 5_12.00.01.11.003 Наименование: При наличии усложненных условий производства работ (стесненность, сложность складирования и транспортной логистики, наличие в зоне производства работ действующего технологического оборудования или движения технологического транспорта и т.п.) для объектов, расположенных за пределами территории круговой магистральной системы улиц "Садовое кольцо" и за пределами Третьего транспортного кольца города Москвы пунктов "а" и "б", но в пределах Московской кольцевой автомобильной дороги | 0 | -434.38 | 213.96 | 0 | 0 | 22811.9 | 0 | 35.7257 | 0 | 0 | -576.6422 | -236.6815 |  |  |  | *1 | *1,1*6 | *1,1*6 | *1,1*6 |  | *1,1*6 | *1,1*6 |  |  |  | 0 | 0 | 1 | 1 |  |  |  | 1013 | 1000 м2 основания | 1000 м2 основания | 1 | [6 empty] | 60107465 | 30 | Строительные работы | 0 |  | 1 | 30 | ТСН-2001.3-27. Автомобильные дороги | ТСН-2001.3-27-1 |  | Поправка: Гл.12.Прил.8.п.8. 5_12.00.01.11.003 |  | 0 | 117.8 | 58.5 | 0 | 0 | 59.3 | 5.17 | 0 | 0 | [17 empty] | 0 | 0 | 0 |  |  |  |  | 134 | 55 |  |  |  |  | 1 |  | 232468071 | 2 | 1 | 2 | 0 | 0 | 0 | -1247.7 | -1247.7 | 0 | 0 |  | 0 | 3 | 0 |  | 0 | 1 | 0 | 0 | 0 | 0 |  |  |  | 0 | 0
18 | 1 | 79 |  | 26,1 | 1.3-1-36 | Смесь бетонная тяжелого бетона БСТ на гранитном щебне, крупность заполнителя от 5 до 20 мм, класс прочности В7,5 (М100), П3 | м3 | -1.155 | 61.2 | 10.2 |  |  |  | -7349.89 | -7349.89 | 0 | 0 | 0 | 0 | 0 | 0 | 0 | 0 | 0 |  | 61059021 | 501.63 | 501.63 | 0 | 0 | 0 | 0 | 0 | 0 | 0 | 501.63 | 501.63 | 0 | 0 | 0 | 0 | 0 | 0 | 0 | 134 | 55 | 1 | 1.002 |  |  | 1 | 1 | 1 | 12.66 |  |  |  |  | 3 | 1 | ТСН-2001.1 Доп. 79, Р. 3, о. 1, поз. 36 |  |  | 30 | 0 | 1.3-1-36 | 1 | 30 | 0 | 1 | 1 | 1 | 1 | 1 | 1 |  | 134 | 55 |  |  |  | 30 | 0 | 0 | [5 empty] | 0 | Поправка: Гл.12.Прил.8.п.8. 5_12.00.01.11.003 Наименование: При наличии усложненных условий производства работ (стесненность, сложность складирования и транспортной логистики, наличие в зоне производства работ действующего технологического оборудования или движения технологического транспорта и т.п.) для объектов, расположенных за пределами территории круговой магистральной системы улиц "Садовое кольцо" и за пределами Третьего транспортного кольца города Москвы пунктов "а" и "б", но в пределах Московской кольцевой автомобильной дороги | 0 | -7349.89 | 6363.3 | 0 | 0 | 0 | 0 | 0 | 0 | 0 | 0 | 0 | [13 empty] | 0 | 0 | 1 | 1 |  |  |  | 1007 | м3 | м3 | 1 | [6 empty] | 60107465 | 30 | Строительные работы | 0 |  | 1 | 30 | ТСН-2001.3-27. Автомобильные дороги | ТСН-2001.3-27-1 |  | Поправка: Гл.12.Прил.8.п.8. 5_12.00.01.11.003 |  | 0 | 501.63 | 501.63 | 0 | 0 | 0 | 0 | 0 | [18 empty] | 0 | 0 | 0 |  |  |  |  | 134 | 55 |  |  |  |  | 1 |  | -2011481729 | 2 | 1 | 2 | 0 | 0 | 0 | -7349.89 | -7349.89 | 0 | 0 |  | 0 | 3 | 0 |  | 0 | 1 | 0 | 0 | 0 | 0 |  |  | *1*6 | 0 | 0
17 | 1 | 84 | 85 | 27 | 3.27-47-3 | Устройство асфальтобетонных покрытий дорожек и тротуаров двухслойных нижний слой из крупнозернистой асфальтобетонной смеси толщиной 4,5 см | 100 м2 покрытия | 0.18873 | 0 | 0.18873 |  |  |  | 2170.65 | 498.73 | 367.57 | 124.7 | 1304.35 | 0 | 1.9475 | 0 | 0 | 1557.66 | 585.91 |  | 61059021 | 456.08 | 209.57 | 127.941 | 11.352 | 118.569 | 0 | 9.856 | 0 | 0 | 433.67 | 209.57 | 116.31 | 10.32 | 107.79 | 0 | 8.96 | 0 | 0 | 109 | 41 | 1.047 | 1 |  |  | 1 | 55.67 | 14.54 | 12.61 |  |  |  |  | 0 | 1 | ТСН-2001.3 Доп. 79, Сб. 27, т. 47, поз. 3 |  |  | 31 | 0 | 3.27-47-3 | 1 | 30 | 0 | 55.67 | 1 | 1 | 1 | 1 | 1 |  | 109 | 41 |  |  |  | 30 | 0 | 0 | [5 empty] | 0 | Поправка: Гл.12.Прил.8.п.8. 5_12.00.01.11.003 Наименование: При наличии усложненных условий производства работ (стесненность, сложность складирования и транспортной логистики, наличие в зоне производства работ действующего технологического оборудования или движения технологического транспорта и т.п.) для объектов, расположенных за пределами территории круговой магистральной системы улиц "Садовое кольцо" и за пределами Третьего транспортного кольца города Москвы пунктов "а" и "б", но в пределах Московской кольцевой автомобильной дороги | 0 | 2170.65 | 2642.68 | 1947.63 | 661.92 | 6910.87 | 0 | 10.3192 | 0 | 0 | 1557.6645 | 585.9105 |  |  |  | *1 | *1,1 | *1,1 | *1,1 |  | *1,1 | *1,1 |  |  |  | 0 | 0 | 1 | 1 |  |  |  | 1013 | 100 м2 покрытия | 100 м2 покрытия | 1 | [6 empty] | 60107467 | 30 | Строительные работы | 0 |  | 1 | 31 | ТСН-2001.3-27. Устройство покрытий дорожек, тротуаров, мостовых и площадок и прочее | ТСН-2001.3-27-2 |  | Поправка: Гл.12.Прил.8.п.8. 5_12.00.01.11.003 |  | 0 | 433.67 | 209.57 | 116.31 | 10.32 | 107.79 | 8.96 | 0 | 0 | [17 empty] | 0 | 0 | 0 |  |  |  |  | 109 | 41 |  |  |  |  | 1 |  | -1444055482 | 2 | 1 | 2 | 0 | 0 | 0 | 4314.22 | 4314.22 | 0 | 0 |  | 0 | 3 | 0 |  | 0 | 1 | 0 | 0 | 0 | 0 |  |  |  | 0 | 0
18 | 1 | 84 |  | 27,1 | 1.3-3-3 | Смесь асфальтобетонная дорожная, горячая, крупнозернистая, марка I | т | 2.6919 | 14.2631 | 10.7 |  |  |  | 11471.68 | 11471.68 | 0 | 0 | 0 | 0 | 0 | 0 | 0 | 0 | 0 |  | 61059021 | 291.29 | 291.29 | 0 | 0 | 0 | 0 | 0 | 0 | 0 | 291.29 | 291.29 | 0 | 0 | 0 | 0 | 0 | 0 | 0 | 109 | 41 | 1 | 1 |  |  | 1 | 1 | 1 | 14.63 |  |  |  |  | 3 | 1 | ТСН-2001.1 Доп. 79, Р. 3, о. 3, поз. 3 |  |  | 31 | 0 | 1.3-3-3 | 1 | 30 | 0 | 1 | 1 | 1 | 1 | 1 | 1 |  | 109 | 41 |  |  |  | 30 | 0 | 0 | [5 empty] | 0 | Поправка: Гл.12.Прил.8.п.8. 5_12.00.01.11.003 Наименование: При наличии усложненных условий производства работ (стесненность, сложность складирования и транспортной логистики, наличие в зоне производства работ действующего технологического оборудования или движения технологического транспорта и т.п.) для объектов, расположенных за пределами территории круговой магистральной системы улиц "Садовое кольцо" и за пределами Третьего транспортного кольца города Москвы пунктов "а" и "б", но в пределах Московской кольцевой автомобильной дороги | 0 | 11471.68 | 4261.57 | 0 | 0 | 0 | 0 | 0 | 0 | 0 | 0 | 0 | [13 empty] | 0 | 0 | 1 | 1 |  |  |  | 1009 | т | т | 1000 | [6 empty] | 60107467 | 30 | Строительные работы | 0 |  | 1 | 31 | ТСН-2001.3-27. Устройство покрытий дорожек, тротуаров, мостовых и площадок и прочее | ТСН-2001.3-27-2 |  | Поправка: Гл.12.Прил.8.п.8. 5_12.00.01.11.003 |  | 0 | 291.29 | 291.29 | 0 | 0 | 0 | 0 | 0 | [18 empty] | 0 | 0 | 0 |  |  |  |  | 109 | 41 |  |  |  |  | 1 |  | -66602601 | 2 | 1 | 2 | 0 | 0 | 0 | 11471.68 | 11471.68 | 0 | 0 |  | 0 | 3 | 0 |  | 0 | 1 | 0 | 0 | 0 | 0 |  |  | *1*1,333 | 0 | 0
17 | 1 | 88 | 89 | 28 | 3.27-47-4 | Устройство асфальтобетонных покрытий дорожек и тротуаров двухслойных верхний слой из песчаной асфальтобетонной смеси толщиной 3 см | 100 м2 покрытия | 0.9864 | 0 | 0.9864 |  |  |  | 11344.7 | 2606.74 | 1921.17 | 652.45 | 6816.79 | 0 | 10.1789 | 0 | 0 | 8141.47 | 3062.39 |  | 61059021 | 456.08 | 209.57 | 127.941 | 11.352 | 118.569 | 0 | 9.856 | 0 | 0 | 433.67 | 209.57 | 116.31 | 10.32 | 107.79 | 0 | 8.96 | 0 | 0 | 109 | 41 | 1.047 | 1 |  |  | 1 | 55.67 | 14.54 | 12.61 |  |  |  |  | 0 | 1 | ТСН-2001.3 Доп. 79, Сб. 27, т. 47, поз. 4 |  |  | 31 | 0 | 3.27-47-4 | 1 | 30 | 0 | 55.67 | 1 | 1 | 1 | 1 | 1 |  | 109 | 41 |  |  |  | 30 | 0 | 0 | [5 empty] | 0 | Поправка: Гл.12.Прил.8.п.8. 5_12.00.01.11.003 Наименование: При наличии усложненных условий производства работ (стесненность, сложность складирования и транспортной логистики, наличие в зоне производства работ действующего технологического оборудования или движения технологического транспорта и т.п.) для объектов, расположенных за пределами территории круговой магистральной системы улиц "Садовое кольцо" и за пределами Третьего транспортного кольца города Москвы пунктов "а" и "б", но в пределах Московской кольцевой автомобильной дороги | 0 | 11344.7 | 2642.68 | 1947.63 | 661.92 | 6910.87 | 0 | 10.3192 | 0 | 0 | 8141.4716 | 3062.3884 |  |  |  | *1 | *1,1 | *1,1 | *1,1 |  | *1,1 | *1,1 |  |  |  | 0 | 0 | 1 | 1 |  |  |  | 1013 | 100 м2 покрытия | 100 м2 покрытия | 1 | [6 empty] | 60107467 | 30 | Строительные работы | 0 |  | 1 | 31 | ТСН-2001.3-27. Устройство покрытий дорожек, тротуаров, мостовых и площадок и прочее | ТСН-2001.3-27-2 |  | Поправка: Гл.12.Прил.8.п.8. 5_12.00.01.11.003 |  | 0 | 433.67 | 209.57 | 116.31 | 10.32 | 107.79 | 8.96 | 0 | 0 | [17 empty] | 0 | 0 | 0 |  |  |  |  | 109 | 41 |  |  |  |  | 1 |  | 1384848119 | 2 | 1 | 2 | 0 | 0 | 0 | 22548.56 | 22548.56 | 0 | 0 |  | 0 | 3 | 0 |  | 0 | 1 | 0 | 0 | 0 | 0 |  |  |  | 0 | 0
18 | 1 | 88 |  | 28,1 | 1.3-3-7 | Смесь асфальтобетонная дорожная, горячая, мелкозернистая, марка I, тип А | т | 9.3882 | 9.5176 | 7.14 |  |  |  | 41278.5 | 41278.5 | 0 | 0 | 0 | 0 | 0 | 0 | 0 | 0 | 0 |  | 61059021 | 302.19 | 302.19 | 0 | 0 | 0 | 0 | 0 | 0 | 0 | 302.19 | 302.19 | 0 | 0 | 0 | 0 | 0 | 0 | 0 | 109 | 41 | 1 | 1 |  |  | 1 | 1 | 1 | 14.55 |  |  |  |  | 3 | 1 | ТСН-2001.1 Доп. 79, Р. 3, о. 3, поз. 7 |  |  | 31 | 0 | 1.3-3-7 | 1 | 30 | 0 | 1 | 1 | 1 | 1 | 1 | 1 |  | 109 | 41 |  |  |  | 30 | 0 | 0 | [5 empty] | 0 |  | 0 | 41278.5 | 4396.86 | 0 | 0 | 0 | 0 | 0 | 0 | 0 | 0 | 0 | [13 empty] | 0 | 0 | 1 | 1 |  |  |  | 1009 | т | т | 1000 | [6 empty] | 60107467 | 30 | Строительные работы | 0 |  | 1 | 31 | ТСН-2001.3-27. Устройство покрытий дорожек, тротуаров, мостовых и площадок и прочее | ТСН-2001.3-27-2 |  |  |  | 0 | 302.19 | 302.19 | 0 | 0 | 0 | 0 | 0 | [18 empty] | 0 | 0 | 0 |  |  |  |  | 109 | 41 |  |  |  |  | 1 |  | 1623193322 | 2 | 1 | 2 | 0 | 0 | 0 | 41278.5 | 41278.5 | 0 | 0 |  | 0 | 3 | 0 |  | 0 | 1 | 0 | 0 | 0 | 0 |  |  | *1*1,333 | 0 | 0
19 | 1 |  |  |  |  | Восстановление отмостки | [19 empty] | 1 | [186 empty] | 0
17 | 1 | 93 | 94 | 29 | 6.68-51-4 | Разборка покрытий и оснований асфальтобетонных | 100 м3 конструкций | 0.0119 | 0 | 0.0119 |  |  |  | 1893.06 | 0 | 605.41 | 383.01 | 1287.65 | 0 | 2.1243 | 0 | 0 | 1704.07 | 902.16 |  | 61059021 | 3986.411 | 0 | 2129.666 | 552.321 | 1856.745 | 0 | 170.5 | 0 | 0 | 3624.01 | 0 | 1936.06 | 502.11 | 1687.95 | 0 | 155 | 0 | 0 | 102 | 54 | 1.047 | 1 |  |  | 1 | 55.67 | 22.82 | 1 |  |  |  |  | 0 | 1 | ТСН-2001.6 Доп. 77, Сб. 68, т. 51, поз. 4 |  |  | 107 | 0 | 6.68-51-4 | 1 | 60 | 0 | 55.67 | 1 | 1 | 1 | 1 | 1 |  | 102 | 54 |  |  |  | 30 | 0 | 0 | [5 empty] | 0 | Поправка: Гл.12.Прил.8.п.8. 5_12.00.01.11.003 Наименование: При наличии усложненных условий производства работ (стесненность, сложность складирования и транспортной логистики, наличие в зоне производства работ действующего технологического оборудования или движения технологического транспорта и т.п.) для объектов, расположенных за пределами территории круговой магистральной системы улиц "Садовое кольцо" и за пределами Третьего транспортного кольца города Москвы пунктов "а" и "б", но в пределах Московской кольцевой автомобильной дороги | 0 | 1893.06 | 0 | 50883.12 | 32192.85 | 108223.04 | 0 | 178.5135 | 0 | 0 | 1704.0732 | 902.1564 |  | 24 |  | *1 | *1,1 | *1,1 | *1,1 |  | *1,1 | *1,1 |  |  |  | 0 | 0 | 1 | 1 |  |  |  | 1007 | 100 м3 конструкций | 100 м3 конструкций | 100 | [6 empty] | 60107573 | 60 | Ремонтно-строительные работы | 0 |  | 1 | 107 | ТСН-2001.6-68. Благоустройство | ТСН-2001.6-68-1 |  | Поправка: Гл.12.Прил.8.п.8. 5_12.00.01.11.003 |  | 0 | 3624.01 | 0 | 1936.06 | 502.11 | 1687.95 | 155 | 0 | 0 | [17 empty] | 0 | 0 | 0 |  |  |  |  | 102 | 54 |  |  |  |  | 1 |  | -837042898 | 2 | 1 | 2 | 0 | 0 | 0 | 4499.29 | 4499.29 | 0 | 0 |  | 0 | 3 | 0 |  | 0 | 1 | 0 | 0 | 0 | 0 |  |  |  | 0 | 0
17 | 1 | 97 | 98 | 30 | 6.68-51-5 | Разборка покрытий и оснований цементобетонных | 100 м3 конструкций | 0.0035 | 0 | 0.0035 |  |  |  | 270.35 | 0 | 130.06 | 38.97 | 140.29 | 0 | 0.19953 | 0 | 0 | 182.85 | 96.8 |  | 61059021 | 3278.506 | 0 | 2591.347 | 192.28 | 687.159 | 0 | 54.45 | 0 | 0 | 2980.46 | 0 | 2355.77 | 174.8 | 624.69 | 0 | 49.5 | 0 | 0 | 102 | 54 | 1.047 | 1 |  |  | 1 | 55.67 | 13.69 | 1 |  |  |  |  | 0 | 1 | ТСН-2001.6 Доп. 77, Сб. 68, т. 51, поз. 5 |  |  | 107 | 0 | 6.68-51-5 | 1 | 60 | 0 | 55.67 | 1 | 1 | 1 | 1 | 1 |  | 102 | 54 |  |  |  | 30 | 0 | 0 | [5 empty] | 0 | Поправка: Гл.12.Прил.8.п.8. 5_12.00.01.11.003 Наименование: При наличии усложненных условий производства работ (стесненность, сложность складирования и транспортной логистики, наличие в зоне производства работ действующего технологического оборудования или движения технологического транспорта и т.п.) для объектов, расположенных за пределами территории круговой магистральной системы улиц "Садовое кольцо" и за пределами Третьего транспортного кольца города Москвы пунктов "а" и "б", но в пределах Московской кольцевой автомобильной дороги | 0 | 270.35 | 0 | 37142.89 | 11207.48 | 40052.34 | 0 | 57.0091 | 0 | 0 | 182.8452 | 96.8004 |  | 25 |  | *1 | *1,1 | *1,1 | *1,1 |  | *1,1 | *1,1 |  |  |  | 0 | 0 | 1 | 1 |  |  |  | 1007 | 100 м3 конструкций | 100 м3 конструкций | 100 | [6 empty] | 60107573 | 60 | Ремонтно-строительные работы | 0 |  | 1 | 107 | ТСН-2001.6-68. Благоустройство | ТСН-2001.6-68-1 |  | Поправка: Гл.12.Прил.8.п.8. 5_12.00.01.11.003 |  | 0 | 2980.46 | 0 | 2355.77 | 174.8 | 624.69 | 49.5 | 0 | 0 | [17 empty] | 0 | 0 | 0 |  |  |  |  | 102 | 54 |  |  |  |  | 1 |  | 1520153025 | 2 | 1 | 2 | 0 | 0 | 0 | 550 | 550 | 0 | 0 |  | 0 | 3 | 0 |  | 0 | 1 | 0 | 0 | 0 | 0 |  |  |  | 0 | 0
17 | 1 | 98 | 99 | 31 | 6.68-53-1 | Разборка бортовых камней на бетонном основании | 100 м | 0 | 0 | 0 |  |  |  | 0 | 0 | 0 | 0 | 0 | 0 | 0 | 0 | 0 | 0 | 0 |  | 61059021 | 943.261 | 0 | 0 | 0 | 943.261 | 0 | 84.37 | 0 | 0 | 857.51 | 0 | 0 | 0 | 857.51 | 0 | 76.7 | 0 | 0 | 102 | 54 | 1.047 | 1 |  |  | 1 | 55.67 | 1 | 1 |  |  |  |  | 0 | 1 | ТСН-2001.6 Доп. 61, Сб. 68, т. 53, поз. 1 |  |  | 107 | 0 | 6.68-53-1 | 1 | 60 | 0 | 55.67 | 1 | 1 | 1 | 1 | 1 |  | 102 | 54 |  |  |  | 30 | 0 | 0 | [5 empty] | 0 | Поправка: Гл.12.Прил.8.п.8. 5_12.00.01.11.003 Наименование: При наличии усложненных условий производства работ (стесненность, сложность складирования и транспортной логистики, наличие в зоне производства работ действующего технологического оборудования или движения технологического транспорта и т.п.) для объектов, расположенных за пределами территории круговой магистральной системы улиц "Садовое кольцо" и за пределами Третьего транспортного кольца города Москвы пунктов "а" и "б", но в пределах Московской кольцевой автомобильной дороги | 0 | 0 | 0 | 0 | 0 | 54979.14 | 0 | 88.3354 | 0 | 0 | 0 | 0 |  | 26 |  | *1 | *1,1 | *1,1 | *1,1 |  | *1,1 | *1,1 |  |  |  | 0 | 0 | 1 | 1 |  |  |  | 1003 | 100 м | 100 м | 100 | [6 empty] | 60107573 | 60 | Ремонтно-строительные работы | 0 |  | 1 | 107 | ТСН-2001.6-68. Благоустройство | ТСН-2001.6-68-1 |  | Поправка: Гл.12.Прил.8.п.8. 5_12.00.01.11.003 |  | 0 | 857.51 | 0 | 0 | 0 | 857.51 | 76.7 | 0 | 0 | [17 empty] | 0 | 0 | 0 |  |  |  |  | 102 | 54 |  |  |  |  | 1 |  | 2086199052 | 2 | 1 | 2 | 0 | 0 | 0 | 0 | 0 | 0 | 0 |  | 0 | 3 | 0 |  | 0 | 1 | 0 | 0 | 0 | 0 |  |  |  | 0 | 0
17 | 1 | 99 | 100 | 32 | 6.68-13-1 | Механизированная погрузка строительного мусора в автомобили-самосвалы | 1 Т | 3.626 | 0 | 3.626 |  |  |  | 611.24 | 0 | 611.24 | 312.87 | 0 | 0 | 0 | 0 | 0 | 319.13 | 168.95 |  | 61059021 | 8.86 | 0 | 8.86 | 1.48 | 0 | 0 | 0 | 0 | 0 | 8.86 | 0 | 8.86 | 1.48 | 0 | 0 | 0 | 0 | 0 | 102 | 54 | 1.047 | 1.002 |  |  | 1 | 55.67 | 18.17 | 1 |  |  |  |  | 0 | 1 | ТСН-2001.6. Доп. 1-42. Сб. 68, т. 13, поз. 1 |  |  | 107 | 0 | 6.68-13-1 | 1 | 60 | 0 | 55.67 | 1 | 1 | 1 | 1 | 1 |  | 102 | 54 |  |  |  | 30 | 0 | 0 | [5 empty] | 0 |  | 0 | 611.24 | 0 | 168.62 | 86.29 | 0 | 0 | 0 | 0 | 0 | 319.1274 | 168.9498 | [13 empty] | 0 | 0 | 1 | 1 |  |  |  | 1013 | 1 Т | 1 Т | 1 | [6 empty] | 60107573 | 60 | Ремонтно-строительные работы | 0 |  | 1 | 107 | ТСН-2001.6-68. Благоустройство | ТСН-2001.6-68-1 |  |  |  | 0 | 8.86 | 0 | 8.86 | 1.48 | 0 | 0 | 0 | 0 | [17 empty] | 0 | 0 | 0 |  |  |  |  | 102 | 54 |  |  |  |  | 1 |  | -680023340 | 2 | 1 | 2 | 0 | 0 | 0 | 1099.32 | 1099.32 | 0 | 0 |  | 0 | 3 | 0 |  | 0 | 1 | 0 | 0 | 0 | 0 |  |  |  | 0 | 0
17 | 1 | 107 | 108 | 33 | 3.27-12-1 | Устройство подстилающих и выравнивающих слоев оснований из песка | 100 м3 материала основания (в плотном теле) | 0.00875 | 0 | 0.00875 |  |  |  | 257.64 | 2.4 | 170.06 | 53.44 | 85.18 | 0 | 0.14511 | 0 | 0 | 185.75 | 76.24 |  | 61059021 | 1513.266 | 35.35 | 1311.277 | 104.412 | 166.639 | 0 | 15.84 | 0 | 0 | 1378.91 | 35.35 | 1192.07 | 94.92 | 151.49 | 0 | 14.4 | 0 | 0 | 134 | 55 | 1.047 | 1.002 |  |  | 1 | 55.67 | 14.16 | 7.75 |  |  |  |  | 0 | 1 | ТСН-2001.3 Доп. 69, Сб. 27, т. 12, поз. 1 |  |  | 30 | 0 | 3.27-12-1 | 1 | 30 | 0 | 55.67 | 1 | 1 | 1 | 1 | 1 |  | 134 | 55 |  |  |  | 30 | 0 | 0 | [5 empty] | 0 | Поправка: Гл.12.Прил.8.п.8. 5_12.00.01.11.003 Наименование: При наличии усложненных условий производства работ (стесненность, сложность складирования и транспортной логистики, наличие в зоне производства работ действующего технологического оборудования или движения технологического транспорта и т.п.) для объектов, расположенных за пределами территории круговой магистральной системы улиц "Садовое кольцо" и за пределами Третьего транспортного кольца города Москвы пунктов "а" и "б", но в пределах Московской кольцевой автомобильной дороги | 0 | 257.64 | 274.51 | 19440.41 | 6085.84 | 9712.74 | 0 | 16.5845 | 0 | 0 | 185.7508 | 76.241 |  | 27 |  | *1 | *1,1 | *1,1 | *1,1 |  | *1,1 | *1,1 |  |  |  | 0 | 0 | 1 | 1 |  |  |  | 1013 | 100 м3 материала основания (в плотном теле) | 100 м3 материала основания (в плотном теле) | 1 | [6 empty] | 60107465 | 30 | Строительные работы | 0 |  | 1 | 30 | ТСН-2001.3-27. Автомобильные дороги | ТСН-2001.3-27-1 |  | Поправка: Гл.12.Прил.8.п.8. 5_12.00.01.11.003 |  | 0 | 1378.91 | 35.35 | 1192.07 | 94.92 | 151.49 | 14.4 | 0 | 0 | [17 empty] | 0 | 0 | 0 |  |  |  |  | 134 | 55 |  |  |  |  | 1 |  | -2093096072 | 2 | 1 | 2 | 0 | 0 | 0 | 519.63 | 519.63 | 0 | 0 |  | 0 | 3 | 0 |  | 0 | 1 | 0 | 0 | 0 | 0 |  |  |  | 0 | 0
18 | 1 | 107 |  | 33,1 | 1.1-1-766 | Песок для строительных работ, рядовой (карьерный) | м3 | 0.9625 | 110 | 110 |  |  |  | 942.3 | 942.3 | 0 | 0 | 0 | 0 | 0 | 0 | 0 | 0 | 0 |  | 61059021 | 99.9 | 99.9 | 0 | 0 | 0 | 0 | 0 | 0 | 0 | 99.9 | 99.9 | 0 | 0 | 0 | 0 | 0 | 0 | 0 | 134 | 55 | 1 | 1.002 |  |  | 1 | 1 | 1 | 9.78 |  |  |  |  | 3 | 1 | ТСН-2001.1 Доп. 79, Р. 1, о. 1, поз. 766 |  |  | 30 | 0 | 1.1-1-766 | 1 | 30 | 0 | 1 | 1 | 1 | 1 | 1 | 1 |  | 134 | 55 |  |  |  | 30 | 0 | 0 | [5 empty] | 0 |  | 0 | 942.3 | 978.98 | 0 | 0 | 0 | 0 | 0 | 0 | 0 | 0 | 0 | [13 empty] | 0 | 0 | 1 | 1 |  |  |  | 1007 | м3 | м3 | 1 | [6 empty] | 60107465 | 30 | Строительные работы | 0 |  | 1 | 30 | ТСН-2001.3-27. Автомобильные дороги | ТСН-2001.3-27-1 |  |  |  | 0 | 99.9 | 99.9 | 0 | 0 | 0 | 0 | 0 | [18 empty] | 0 | 0 | 0 |  |  |  |  | 134 | 55 |  |  |  |  | 1 |  | -1921538256 | 2 | 1 | 2 | 0 | 0 | 0 | 942.3 | 942.3 | 0 | 0 |  | 0 | 3 | 0 |  | 0 | 1 | 0 | 0 | 0 | 0 |  |  |  | 0 | 0
17 | 1 | 119 | 120 | 34 | 3.27-30-1 | Устройство цементобетонных оснований городских проездов толщина слоя, см 16 | 1000 м2 основания | 0.0035 | 0 | 0.0035 |  |  |  | 994.19 | 192.99 | 114.23 | 36.74 | 686.97 | 0 | 1.0763 | 0 | 0 | 969.77 | 398.04 |  | 61059021 | 12112.012 | 6536.64 | 2206.633 | 179.828 | 3368.739 | 0 | 293.7 | 0 | 0 | 11605.16 | 6536.64 | 2006.03 | 163.48 | 3062.49 | 0 | 267 | 0 | 0 | 134 | 55 | 1.047 | 1.002 |  |  | 1 | 55.67 | 14.12 | 8.42 |  |  |  |  | 0 | 1 | ТСН-2001.3 Доп. 79, Сб. 27, т. 30, поз. 1 |  |  | 30 | 0 | 3.27-30-1 | 1 | 30 | 0 | 55.67 | 1 | 1 | 1 | 1 | 1 |  | 134 | 55 |  |  |  | 30 | 0 | 0 | [5 empty] | 0 | Поправка: Гл.12.Прил.8.п.8. 5_12.00.01.11.003 Наименование: При наличии усложненных условий производства работ (стесненность, сложность складирования и транспортной логистики, наличие в зоне производства работ действующего технологического оборудования или движения технологического транспорта и т.п.) для объектов, расположенных за пределами территории круговой магистральной системы улиц "Садовое кольцо" и за пределами Третьего транспортного кольца города Москвы пунктов "а" и "б", но в пределах Московской кольцевой автомобильной дороги | 0 | 994.19 | 55148.56 | 32622 | 10481.55 | 196351.99 | 0 | 307.5039 | 0 | 0 | 969.7714 | 398.0405 |  | 28 |  | *1 | *1,1 | *1,1 | *1,1 |  | *1,1 | *1,1 |  |  |  | 0 | 0 | 1 | 1 |  |  |  | 1013 | 1000 м2 основания | 1000 м2 основания | 1 | [6 empty] | 60107465 | 30 | Строительные работы | 0 |  | 1 | 30 | ТСН-2001.3-27. Автомобильные дороги | ТСН-2001.3-27-1 |  | Поправка: Гл.12.Прил.8.п.8. 5_12.00.01.11.003 |  | 0 | 11605.16 | 6536.64 | 2006.03 | 163.48 | 3062.49 | 267 | 0 | 0 | [17 empty] | 0 | 0 | 0 |  |  |  |  | 134 | 55 |  |  |  |  | 1 |  | -1891471576 | 2 | 1 | 2 | 0 | 0 | 0 | 2362 | 2362 | 0 | 0 |  | 0 | 3 | 0 |  | 0 | 1 | 0 | 0 | 0 | 0 |  |  |  | 0 | 0
18 | 1 | 118 |  | 34,1 | 1.3-1-36 | Смесь бетонная тяжелого бетона БСТ на гранитном щебне, крупность заполнителя от 5 до 20 мм, класс прочности В7,5 (М100), П3 | м3 | 0.567 | 162 | 162 |  |  |  | 3607.97 | 3607.97 | 0 | 0 | 0 | 0 | 0 | 0 | 0 | 0 | 0 |  | 61059021 | 501.63 | 501.63 | 0 | 0 | 0 | 0 | 0 | 0 | 0 | 501.63 | 501.63 | 0 | 0 | 0 | 0 | 0 | 0 | 0 | 134 | 55 | 1 | 1.002 |  |  | 1 | 1 | 1 | 12.66 |  |  |  |  | 3 | 1 | ТСН-2001.1 Доп. 79, Р. 3, о. 1, поз. 36 |  |  | 30 | 0 | 1.3-1-36 | 1 | 30 | 0 | 1 | 1 | 1 | 1 | 1 | 1 |  | 134 | 55 |  |  |  | 30 | 0 | 0 | [5 empty] | 0 | Поправка: Гл.12.Прил.8.п.8. 5_12.00.01.11.003 Наименование: При наличии усложненных условий производства работ (стесненность, сложность складирования и транспортной логистики, наличие в зоне производства работ действующего технологического оборудования или движения технологического транспорта и т.п.) для объектов, расположенных за пределами территории круговой магистральной системы улиц "Садовое кольцо" и за пределами Третьего транспортного кольца города Москвы пунктов "а" и "б", но в пределах Московской кольцевой автомобильной дороги | 0 | 3607.97 | 6363.3 | 0 | 0 | 0 | 0 | 0 | 0 | 0 | 0 | 0 | [13 empty] | 0 | 0 | 1 | 1 |  |  |  | 1007 | м3 | м3 | 1 | [6 empty] | 60107465 | 30 | Строительные работы | 0 |  | 1 | 30 | ТСН-2001.3-27. Автомобильные дороги | ТСН-2001.3-27-1 |  | Поправка: Гл.12.Прил.8.п.8. 5_12.00.01.11.003 |  | 0 | 501.63 | 501.63 | 0 | 0 | 0 | 0 | 0 | [18 empty] | 0 | 0 | 0 |  |  |  |  | 134 | 55 |  |  |  |  | 1 |  | -2011481729 | 2 | 1 | 2 | 0 | 0 | 0 | 3607.97 | 3607.97 | 0 | 0 |  | 0 | 3 | 0 |  | 0 | 1 | 0 | 0 | 0 | 0 |  |  |  | 0 | 0
17 | 1 | 122 | 123 | 35 | 3.27-30-2 | Устройство цементобетонных оснований городских проездов добавлять или исключать на каждый 1 см изменения толщины слоя | 1000 м2 основания | -0.0035 | 0 | -0.0035 |  |  |  | -80.38 | -0.77 | 0 | 0 | -79.61 | 0 | -0.12504 | 0 | 0 | -106.68 | -43.79 |  | 61059021 | 449.88 | 58.5 | 0 | 0 | 391.38 | 0 | 34.122 | 0 | 0 | 117.8 | 58.5 | 0 | 0 | 59.3 | 0 | 5.17 | 0 | 0 | 134 | 55 | 1.047 | 1.002 |  |  | 1 | 55.67 | 1 | 3.65 |  |  |  |  | 0 | 1 | ТСН-2001.3 Доп. 79, Сб. 27, т. 30, поз. 2 |  |  | 30 | 0 | 3.27-30-2 | 1 | 30 | 0 | 55.67 | 1 | 1 | 1 | 1 | 1 |  | 134 | 55 |  |  |  | 30 | 0 | 0 | [5 empty] | 0 | Поправка: Гл.12.Прил.8.п.8. 5_12.00.01.11.003 Наименование: При наличии усложненных условий производства работ (стесненность, сложность складирования и транспортной логистики, наличие в зоне производства работ действующего технологического оборудования или движения технологического транспорта и т.п.) для объектов, расположенных за пределами территории круговой магистральной системы улиц "Садовое кольцо" и за пределами Третьего транспортного кольца города Москвы пунктов "а" и "б", но в пределах Московской кольцевой автомобильной дороги | 0 | -80.38 | 213.96 | 0 | 0 | 22811.9 | 0 | 35.7257 | 0 | 0 | -106.6774 | -43.7855 |  |  |  | *1 | *1,1*6 | *1,1*6 | *1,1*6 |  | *1,1*6 | *1,1*6 |  |  |  | 0 | 0 | 1 | 1 |  |  |  | 1013 | 1000 м2 основания | 1000 м2 основания | 1 | [6 empty] | 60107465 | 30 | Строительные работы | 0 |  | 1 | 30 | ТСН-2001.3-27. Автомобильные дороги | ТСН-2001.3-27-1 |  | Поправка: Гл.12.Прил.8.п.8. 5_12.00.01.11.003 |  | 0 | 117.8 | 58.5 | 0 | 0 | 59.3 | 5.17 | 0 | 0 | [17 empty] | 0 | 0 | 0 |  |  |  |  | 134 | 55 |  |  |  |  | 1 |  | 232468071 | 2 | 1 | 2 | 0 | 0 | 0 | -230.85 | -230.85 | 0 | 0 |  | 0 | 3 | 0 |  | 0 | 1 | 0 | 0 | 0 | 0 |  |  |  | 0 | 0
18 | 1 | 121 |  | 35,1 | 1.3-1-36 | Смесь бетонная тяжелого бетона БСТ на гранитном щебне, крупность заполнителя от 5 до 20 мм, класс прочности В7,5 (М100), П3 | м3 | -0.2142 | 61.2 | 10.2 |  |  |  | -1362.98 | -1362.98 | 0 | 0 | 0 | 0 | 0 | 0 | 0 | 0 | 0 |  | 61059021 | 501.63 | 501.63 | 0 | 0 | 0 | 0 | 0 | 0 | 0 | 501.63 | 501.63 | 0 | 0 | 0 | 0 | 0 | 0 | 0 | 134 | 55 | 1 | 1.002 |  |  | 1 | 1 | 1 | 12.66 |  |  |  |  | 3 | 1 | ТСН-2001.1 Доп. 79, Р. 3, о. 1, поз. 36 |  |  | 30 | 0 | 1.3-1-36 | 1 | 30 | 0 | 1 | 1 | 1 | 1 | 1 | 1 |  | 134 | 55 |  |  |  | 30 | 0 | 0 | [5 empty] | 0 | Поправка: Гл.12.Прил.8.п.8. 5_12.00.01.11.003 Наименование: При наличии усложненных условий производства работ (стесненность, сложность складирования и транспортной логистики, наличие в зоне производства работ действующего технологического оборудования или движения технологического транспорта и т.п.) для объектов, расположенных за пределами территории круговой магистральной системы улиц "Садовое кольцо" и за пределами Третьего транспортного кольца города Москвы пунктов "а" и "б", но в пределах Московской кольцевой автомобильной дороги | 0 | -1362.98 | 6363.3 | 0 | 0 | 0 | 0 | 0 | 0 | 0 | 0 | 0 | [13 empty] | 0 | 0 | 1 | 1 |  |  |  | 1007 | м3 | м3 | 1 | [6 empty] | 60107465 | 30 | Строительные работы | 0 |  | 1 | 30 | ТСН-2001.3-27. Автомобильные дороги | ТСН-2001.3-27-1 |  | Поправка: Гл.12.Прил.8.п.8. 5_12.00.01.11.003 |  | 0 | 501.63 | 501.63 | 0 | 0 | 0 | 0 | 0 | [18 empty] | 0 | 0 | 0 |  |  |  |  | 134 | 55 |  |  |  |  | 1 |  | -2011481729 | 2 | 1 | 2 | 0 | 0 | 0 | -1362.98 | -1362.98 | 0 | 0 |  | 0 | 3 | 0 |  | 0 | 1 | 0 | 0 | 0 | 0 |  |  | *1*6 | 0 | 0
17 | 1 | 126 | 127 | 36 | 3.27-47-3 | Устройство асфальтобетонных покрытий дорожек и тротуаров двухслойных нижний слой из крупнозернистой асфальтобетонной смеси толщиной 4,5 см | 100 м2 покрытия | 0 | 0 | 0 |  |  |  | 0 | 0 | 0 | 0 | 0 | 0 | 0 | 0 | 0 | 0 | 0 |  | 61059021 | 456.08 | 209.57 | 127.941 | 11.352 | 118.569 | 0 | 9.856 | 0 | 0 | 433.67 | 209.57 | 116.31 | 10.32 | 107.79 | 0 | 8.96 | 0 | 0 | 109 | 41 | 1.047 | 1 |  |  | 1 | 55.67 | 14.54 | 12.61 |  |  |  |  | 0 | 1 | ТСН-2001.3 Доп. 79, Сб. 27, т. 47, поз. 3 |  |  | 31 | 0 | 3.27-47-3 | 1 | 30 | 0 | 55.67 | 1 | 1 | 1 | 1 | 1 |  | 109 | 41 |  |  |  | 30 | 0 | 0 | [5 empty] | 0 | Поправка: Гл.12.Прил.8.п.8. 5_12.00.01.11.003 Наименование: При наличии усложненных условий производства работ (стесненность, сложность складирования и транспортной логистики, наличие в зоне производства работ действующего технологического оборудования или движения технологического транспорта и т.п.) для объектов, расположенных за пределами территории круговой магистральной системы улиц "Садовое кольцо" и за пределами Третьего транспортного кольца города Москвы пунктов "а" и "б", но в пределах Московской кольцевой автомобильной дороги | 0 | 0 | 2642.68 | 1947.63 | 661.92 | 6910.87 | 0 | 10.3192 | 0 | 0 | 0 | 0 |  |  |  | *1 | *1,1 | *1,1 | *1,1 |  | *1,1 | *1,1 |  |  |  | 0 | 0 | 1 | 1 |  |  |  | 1013 | 100 м2 покрытия | 100 м2 покрытия | 1 | [6 empty] | 60107467 | 30 | Строительные работы | 0 |  | 1 | 31 | ТСН-2001.3-27. Устройство покрытий дорожек, тротуаров, мостовых и площадок и прочее | ТСН-2001.3-27-2 |  | Поправка: Гл.12.Прил.8.п.8. 5_12.00.01.11.003 |  | 0 | 433.67 | 209.57 | 116.31 | 10.32 | 107.79 | 8.96 | 0 | 0 | [17 empty] | 0 | 0 | 0 |  |  |  |  | 109 | 41 |  |  |  |  | 1 |  | -1444055482 | 2 | 1 | 2 | 0 | 0 | 0 | 0 | 0 | 0 | 0 |  | 0 | 3 | 0 |  | 0 | 1 | 0 | 0 | 0 | 0 |  |  |  | 0 | 0
18 | 1 | 126 |  | 36,1 | 1.3-3-3 | Смесь асфальтобетонная дорожная, горячая, крупнозернистая, марка I | т | 0 | 14.2631 | 10.7 |  |  |  | 0 | 0 | 0 | 0 | 0 | 0 | 0 | 0 | 0 | 0 | 0 |  | 61059021 | 291.29 | 291.29 | 0 | 0 | 0 | 0 | 0 | 0 | 0 | 291.29 | 291.29 | 0 | 0 | 0 | 0 | 0 | 0 | 0 | 109 | 41 | 1 | 1 |  |  | 1 | 1 | 1 | 14.63 |  |  |  |  | 3 | 1 | ТСН-2001.1 Доп. 79, Р. 3, о. 3, поз. 3 |  |  | 31 | 0 | 1.3-3-3 | 1 | 30 | 0 | 1 | 1 | 1 | 1 | 1 | 1 |  | 109 | 41 |  |  |  | 30 | 0 | 0 | [5 empty] | 0 | Поправка: Гл.12.Прил.8.п.8. 5_12.00.01.11.003 Наименование: При наличии усложненных условий производства работ (стесненность, сложность складирования и транспортной логистики, наличие в зоне производства работ действующего технологического оборудования или движения технологического транспорта и т.п.) для объектов, расположенных за пределами территории круговой магистральной системы улиц "Садовое кольцо" и за пределами Третьего транспортного кольца города Москвы пунктов "а" и "б", но в пределах Московской кольцевой автомобильной дороги | 0 | 0 | 4261.57 | 0 | 0 | 0 | 0 | 0 | 0 | 0 | 0 | 0 | [13 empty] | 0 | 0 | 1 | 1 |  |  |  | 1009 | т | т | 1000 | [6 empty] | 60107467 | 30 | Строительные работы | 0 |  | 1 | 31 | ТСН-2001.3-27. Устройство покрытий дорожек, тротуаров, мостовых и площадок и прочее | ТСН-2001.3-27-2 |  | Поправка: Гл.12.Прил.8.п.8. 5_12.00.01.11.003 |  | 0 | 291.29 | 291.29 | 0 | 0 | 0 | 0 | 0 | [18 empty] | 0 | 0 | 0 |  |  |  |  | 109 | 41 |  |  |  |  | 1 |  | -66602601 | 2 | 1 | 2 | 0 | 0 | 0 | 0 | 0 | 0 | 0 |  | 0 | 3 | 0 |  | 0 | 1 | 0 | 0 | 0 | 0 |  |  | *1*1,333 | 0 | 0
17 | 1 | 130 | 131 | 37 | 3.27-47-4 | Устройство асфальтобетонных покрытий дорожек и тротуаров двухслойных верхний слой из песчаной асфальтобетонной смеси толщиной 3 см | 100 м2 покрытия | 0.298 | 0 | 0.298 |  |  |  | 3427.16 | 787.49 | 580.44 | 197.07 | 2059.23 | 0 | 3.0751 | 0 | 0 | 2459.37 | 925.08 |  | 61059021 | 456.08 | 209.57 | 127.941 | 11.352 | 118.569 | 0 | 9.856 | 0 | 0 | 433.67 | 209.57 | 116.31 | 10.32 | 107.79 | 0 | 8.96 | 0 | 0 | 109 | 41 | 1.047 | 1 |  |  | 1 | 55.67 | 14.54 | 12.61 |  |  |  |  | 0 | 1 | ТСН-2001.3 Доп. 79, Сб. 27, т. 47, поз. 4 |  |  | 31 | 0 | 3.27-47-4 | 1 | 30 | 0 | 55.67 | 1 | 1 | 1 | 1 | 1 |  | 109 | 41 |  |  |  | 30 | 0 | 0 | [5 empty] | 0 | Поправка: Гл.12.Прил.8.п.8. 5_12.00.01.11.003 Наименование: При наличии усложненных условий производства работ (стесненность, сложность складирования и транспортной логистики, наличие в зоне производства работ действующего технологического оборудования или движения технологического транспорта и т.п.) для объектов, расположенных за пределами территории круговой магистральной системы улиц "Садовое кольцо" и за пределами Третьего транспортного кольца города Москвы пунктов "а" и "б", но в пределах Московской кольцевой автомобильной дороги | 0 | 3427.16 | 2642.68 | 1947.63 | 661.92 | 6910.87 | 0 | 10.3192 | 0 | 0 | 2459.367 | 925.083 |  |  |  | *1 | *1,1 | *1,1 | *1,1 |  | *1,1 | *1,1 |  |  |  | 0 | 0 | 1 | 1 |  |  |  | 1013 | 100 м2 покрытия | 100 м2 покрытия | 1 | [6 empty] | 60107467 | 30 | Строительные работы | 0 |  | 1 | 31 | ТСН-2001.3-27. Устройство покрытий дорожек, тротуаров, мостовых и площадок и прочее | ТСН-2001.3-27-2 |  | Поправка: Гл.12.Прил.8.п.8. 5_12.00.01.11.003 |  | 0 | 433.67 | 209.57 | 116.31 | 10.32 | 107.79 | 8.96 | 0 | 0 | [17 empty] | 0 | 0 | 0 |  |  |  |  | 109 | 41 |  |  |  |  | 1 |  | 1384848119 | 2 | 1 | 2 | 0 | 0 | 0 | 6811.61 | 6811.61 | 0 | 0 |  | 0 | 3 | 0 |  | 0 | 1 | 0 | 0 | 0 | 0 |  |  |  | 0 | 0
18 | 1 | 130 |  | 37,1 | 1.3-3-7 | Смесь асфальтобетонная дорожная, горячая, мелкозернистая, марка I, тип А | т | 2.8363 | 9.5176 | 7.14 |  |  |  | 12470.66 | 12470.66 | 0 | 0 | 0 | 0 | 0 | 0 | 0 | 0 | 0 |  | 61059021 | 302.19 | 302.19 | 0 | 0 | 0 | 0 | 0 | 0 | 0 | 302.19 | 302.19 | 0 | 0 | 0 | 0 | 0 | 0 | 0 | 109 | 41 | 1 | 1 |  |  | 1 | 1 | 1 | 14.55 |  |  |  |  | 3 | 1 | ТСН-2001.1 Доп. 79, Р. 3, о. 3, поз. 7 |  |  | 31 | 0 | 1.3-3-7 | 1 | 30 | 0 | 1 | 1 | 1 | 1 | 1 | 1 |  | 109 | 41 |  |  |  | 30 | 0 | 0 | [5 empty] | 0 |  | 0 | 12470.66 | 4396.86 | 0 | 0 | 0 | 0 | 0 | 0 | 0 | 0 | 0 | [13 empty] | 0 | 0 | 1 | 1 |  |  |  | 1009 | т | т | 1000 | [6 empty] | 60107467 | 30 | Строительные работы | 0 |  | 1 | 31 | ТСН-2001.3-27. Устройство покрытий дорожек, тротуаров, мостовых и площадок и прочее | ТСН-2001.3-27-2 |  |  |  | 0 | 302.19 | 302.19 | 0 | 0 | 0 | 0 | 0 | [18 empty] | 0 | 0 | 0 |  |  |  |  | 109 | 41 |  |  |  |  | 1 |  | 1623193322 | 2 | 1 | 2 | 0 | 0 | 0 | 12470.66 | 12470.66 | 0 | 0 |  | 0 | 3 | 0 |  | 0 | 1 | 0 | 0 | 0 | 0 |  |  | *1*1,333 | 0 | 0
17 | 1 | 137 | 138 | 38 | 3.27-26-1 | Установка бортовых камней бетонных при цементобетонных покрытиях | 100 м бортового камня | 0 | 0 | 0 |  |  |  | 0 | 0 | 0 | 0 | 0 | 0 | 0 | 0 | 0 | 0 | 0 |  | 61059021 | 1306.549 | 342.52 | 120.219 | 11.363 | 843.81 | 0 | 76.78 | 0 | 0 | 1218.91 | 342.52 | 109.29 | 10.33 | 767.1 | 0 | 69.8 | 0 | 0 | 134 | 55 | 1.047 | 1.03 |  |  | 1 | 55.67 | 14.06 | 5.12 |  |  |  |  | 0 | 1 | ТСН-2001.3 Доп. 79, Сб. 27, т. 26, поз. 1 |  |  | 32 | 0 | 3.27-26-1 | 1 | 30 | 0 | 55.67 | 1 | 1 | 1 | 1 | 1 |  | 134 | 55 |  |  |  | 30 | 0 | 0 | [5 empty] | 0 | Поправка: Гл.12.Прил.8.п.8. 5_12.00.01.11.003 Наименование: При наличии усложненных условий производства работ (стесненность, сложность складирования и транспортной логистики, наличие в зоне производства работ действующего технологического оборудования или движения технологического транспорта и т.п.) для объектов, расположенных за пределами территории круговой магистральной системы улиц "Садовое кольцо" и за пределами Третьего транспортного кольца города Москвы пунктов "а" и "б", но в пределах Московской кольцевой автомобильной дороги | 0 | 0 | 1806.34 | 1769.73 | 662.47 | 49182.77 | 0 | 80.3887 | 0 | 0 | 0 | 0 |  | 29 |  | *1 | *1,1 | *1,1 | *1,1 |  | *1,1 | *1,1 |  |  |  | 0 | 0 | 1 | 1 |  |  |  | 1013 | 100 м бортового камня | 100 м бортового камня | 1 | [6 empty] | 60107469 | 30 | Строительные работы | 0 |  | 1 | 32 | ТСН-2001.3-27. Автомобильные дороги/устройство покрытий дорожек, тротуаров, мостовых и площадок и прочее | ТСН-2001.3-27-3 |  | Поправка: Гл.12.Прил.8.п.8. 5_12.00.01.11.003 |  | 0 | 1218.91 | 342.52 | 109.29 | 10.33 | 767.1 | 69.8 | 0 | 0 | [17 empty] | 0 | 0 | 0 |  |  |  |  | 134 | 55 |  |  |  |  | 1 |  | 1574227736 | 2 | 1 | 2 | 0 | 0 | 0 | 0 | 0 | 0 | 0 |  | 0 | 3 | 0 |  | 0 | 1 | 0 | 0 | 0 | 0 |  |  |  | 0 | 0
18 | 1 | 135 |  | 38,1 | 1.3-1-36 | Смесь бетонная тяжелого бетона БСТ на гранитном щебне, крупность заполнителя от 5 до 20 мм, класс прочности В7,5 (М100), П3 | м3 | 0 | 3.9 | 3.9 |  |  |  | 0 | 0 | 0 | 0 | 0 | 0 | 0 | 0 | 0 | 0 | 0 |  | 61059021 | 501.63 | 501.63 | 0 | 0 | 0 | 0 | 0 | 0 | 0 | 501.63 | 501.63 | 0 | 0 | 0 | 0 | 0 | 0 | 0 | 134 | 55 | 1 | 1.03 |  |  | 1 | 1 | 1 | 12.66 |  |  |  |  | 3 | 1 | ТСН-2001.1 Доп. 79, Р. 3, о. 1, поз. 36 |  |  | 32 | 0 | 1.3-1-36 | 1 | 30 | 0 | 1 | 1 | 1 | 1 | 1 | 1 |  | 134 | 55 |  |  |  | 30 | 0 | 0 | [5 empty] | 0 |  | 0 | 0 | 6541.17 | 0 | 0 | 0 | 0 | 0 | 0 | 0 | 0 | 0 | [13 empty] | 0 | 0 | 1 | 1 |  |  |  | 1007 | м3 | м3 | 1 | [6 empty] | 60107469 | 30 | Строительные работы | 0 |  | 1 | 32 | ТСН-2001.3-27. Автомобильные дороги/устройство покрытий дорожек, тротуаров, мостовых и площадок и прочее | ТСН-2001.3-27-3 |  |  |  | 0 | 501.63 | 501.63 | 0 | 0 | 0 | 0 | 0 | [18 empty] | 0 | 0 | 0 |  |  |  |  | 134 | 55 |  |  |  |  | 1 |  | -2011481729 | 2 | 1 | 2 | 0 | 0 | 0 | 0 | 0 | 0 | 0 |  | 0 | 3 | 0 |  | 0 | 1 | 0 | 0 | 0 | 0 |  |  | *1 | 0 | 0
18 | 1 | 137 |  | 38,2 | 1.5-3-40 | Камень бетонный бортовой, типа БР 100.30.15 | м3 | 0 | 0.86 | 4.3 |  |  |  | 0 | 0 | 0 | 0 | 0 | 0 | 0 | 0 | 0 | 0 | 0 |  | 61059021 | 1736.47 | 1736.47 | 0 | 0 | 0 | 0 | 0 | 0 | 0 | 1736.47 | 1736.47 | 0 | 0 | 0 | 0 | 0 | 0 | 0 | 134 | 55 | 1 | 1.03 |  |  | 1 | 1 | 1 | 7.86 |  |  |  |  | 3 | 1 | ТСН-2001.1 Доп. 79, Р. 5, о. 3, поз. 40 |  |  | 32 | 0 | 1.5-3-40 | 1 | 30 | 0 | 1 | 1 | 1 | 1 | 1 | 1 |  | 134 | 55 |  |  |  | 30 | 0 | 0 | [5 empty] | 0 |  | 0 | 0 | 14058.08 | 0 | 0 | 0 | 0 | 0 | 0 | 0 | 0 | 0 | [13 empty] | 0 | 0 | 1 | 1 |  |  |  | 1007 | м3 | м3 | 1 | [6 empty] | 60107469 | 30 | Строительные работы | 0 |  | 1 | 32 | ТСН-2001.3-27. Автомобильные дороги/устройство покрытий дорожек, тротуаров, мостовых и площадок и прочее | ТСН-2001.3-27-3 |  |  |  | 0 | 1736.47 | 1736.47 | 0 | 0 | 0 | 0 | 0 | [18 empty] | 0 | 0 | 0 |  |  |  |  | 134 | 55 |  |  |  |  | 1 |  | 250372341 | 2 | 1 | 2 | 0 | 0 | 0 | 0 | 0 | 0 | 0 |  | 0 | 3 | 0 |  | 0 | 1 | 0 | 0 | 0 | 0 |  |  | *1*0,2 | 0 | 0
19 | 1 |  |  |  |  | Восстановление газона | [19 empty] | 1 | [186 empty] | 0
17 | 1 | 138 |  | 39 | 3.47-26-3 | Подготовка почвы для устройства партерного и обыкновенного газонов с внесением растительной земли слоем 15 см механизированным способом | 100 м2 | 0.9372 | 0 | 0.9372 |  |  |  | 16081.61 | 0 | 82.06 | 36.16 | 15999.55 | 0 | 27.608 | 0 | 0 | 0 | 0 |  | 61059021 | 312.158 | 0 | 5.5 | 0.693 | 306.658 | 0 | 29.458 | 0 | 0 | 283.78 | 0 | 5 | 0.63 | 278.78 | 0 | 26.78 | 0 | 0 | 0 | 0 | 1 | 1 |  |  | 1 | 55.67 | 15.92 | 1 |  |  |  |  | 0 | 1 | ТСН-2001.3 Доп. 68, Сб. 47, т. 26, поз. 3 |  |  | 295 | 0 | 3.47-26-3 | 1 | 0 | 0 | 55.67 | 1 | 1 | 1 | 1 | 1 |  | 0 | 0 |  |  |  | 0 | 0 | 0 | [5 empty] | 0 | Поправка: ТСН-2001.О.П. п.3.4.30.в Наименование: В отношении объектов, реализуемых с привлечением средств бюджета города Москвы, затраты, учитывающие усложненные условия производства работ (стесненность, сложность складирования и транспортной логистики, наличие в зоне производства работ действующего технологического оборудования или движения технологического транспорта и т.п.), определяются заказчиком в задании на проектирование при составлении локальных сметных расчетов (смет): для объектов, расположенных за пределами Третьего транспортного кольца города Москвы, но в пределах Московской кольцевой автомобильной дороги | 0 | 16081.61 | 0 | 87.56 | 38.5793 | 17071.6509 | 0 | 29.458 | 0 | 0 | 0 | 0 |  |  |  |  | )*1,1 | )*1,1 | )*1,1 |  | )*1,1 | )*1,1 |  |  |  | 0 | 0 | 1 | 1 |  |  |  | 1005 | 100 м2 | 100 м2 | 100 | [6 empty] | 0 | 0 |  | 0 |  | 0 | 295 |  |  |  | Поправка: ТСН-2001.О.П. п.3.4.30.в |  | 0 | 283.78 | 0 | 5 | 0.63 | 278.78 | 26.78 | 0 | 0 | [17 empty] | 0 | 0 | 0 |  |  |  |  | 0 | 0 |  |  |  |  | 1 |  | -882549684 | 2 | 1 | 2 | 0 | 0 | 0 | 16081.61 | 16081.61 | 0 | 0 |  | 0 | 0 | 0 |  | 0 | 1 | 0 | 0 | 0 | 0 |  |  |  | 0 | 0
18 | 1 | 138 |  | 39,1 | 1.4-6-1 | Земля растительная | м3 | 14.058 | 15 | 15 |  |  |  | 15151.79 | 15151.79 | 0 | 0 | 0 | 0 | 0 | 0 | 0 | 0 | 0 |  | 61059021 | 146.84 | 146.84 | 0 | 0 | 0 | 0 | 0 | 0 | 0 | 146.84 | 146.84 | 0 | 0 | 0 | 0 | 0 | 0 | 0 | 0 | 0 | 1 | 1 |  |  | 1 | 1 | 1 | 7.34 |  |  |  |  | 3 | 1 | ТСН-2001.1. Доп. 1-42. Р. 4, о. 6, поз. 1 |  |  | 295 | 0 | 1.4-6-1 | 1 | 0 | 0 | 1 | 1 | 1 | 1 | 1 | 1 |  | 0 | 0 |  |  |  | 0 | 0 | 0 | [5 empty] | 0 |  | 0 | 15151.79 | 1077.8056 | 0 | 0 | 0 | 0 | 0 | 0 | 0 | 0 | 0 | [13 empty] | 0 | 0 | 1 | 1 |  |  |  | 1007 | м3 | м3 | 1 | [6 empty] | 0 | 0 |  | 0 |  | 0 | 295 | [5 empty] | 0 | 146.84 | 146.84 | 0 | 0 | 0 | 0 | 0 | [18 empty] | 0 | 0 | 0 |  |  |  |  | 0 | 0 |  |  |  |  | 1 |  | 92320855 | 2 | 1 | 2 | 0 | 0 | 0 | 15151.79 | 15151.79 | 0 | 0 |  | 0 | 0 | 0 |  | 0 | 1 | 0 | 0 | 0 | 0 |  |  |  | 0 | 0
17 | 1 | 139 |  | 40 | 3.47-26-4 | Подготовка почвы для устройства партерного и обыкновенного газонов с внесением растительной земли слоем 15 см вручную | 100 м2 | 0.3124 | 0 | 0.3124 |  |  |  | 7965.91 | 0 | 0 | 0 | 7965.91 | 0 | 13.7456 | 0 | 0 | 0 | 0 |  | 61059021 | 458.04 | 0 | 0 | 0 | 458.04 | 0 | 44 | 0 | 0 | 416.4 | 0 | 0 | 0 | 416.4 | 0 | 40 | 0 | 0 | 0 | 0 | 1 | 1 |  |  | 1 | 55.67 | 1 | 1 |  |  |  |  | 0 | 1 | ТСН-2001.3. Доп. 1-42. Сб. 47, т. 26, поз. 4 |  |  | 295 | 0 | 3.47-26-4 | 1 | 0 | 0 | 55.67 | 1 | 1 | 1 | 1 | 1 |  | 0 | 0 |  |  |  | 0 | 0 | 0 | [5 empty] | 0 | Поправка: ТСН-2001.О.П. п.3.4.30.в Наименование: В отношении объектов, реализуемых с привлечением средств бюджета города Москвы, затраты, учитывающие усложненные условия производства работ (стесненность, сложность складирования и транспортной логистики, наличие в зоне производства работ действующего технологического оборудования или движения технологического транспорта и т.п.), определяются заказчиком в задании на проектирование при составлении локальных сметных расчетов (смет): для объектов, расположенных за пределами Третьего транспортного кольца города Москвы, но в пределах Московской кольцевой автомобильной дороги | 0 | 7965.91 | 0 | 0 | 0 | 25499.0868 | 0 | 44 | 0 | 0 | 0 | 0 |  |  |  |  | )*1,1 | )*1,1 | )*1,1 |  | )*1,1 | )*1,1 |  |  |  | 0 | 0 | 1 | 1 |  |  |  | 1005 | 100 м2 | 100 м2 | 100 | [6 empty] | 0 | 0 |  | 0 |  | 0 | 295 |  |  |  | Поправка: ТСН-2001.О.П. п.3.4.30.в |  | 0 | 416.4 | 0 | 0 | 0 | 416.4 | 40 | 0 | 0 | [17 empty] | 0 | 0 | 0 |  |  |  |  | 0 | 0 |  |  |  |  | 1 |  | -40892003 | 2 | 1 | 2 | 0 | 0 | 0 | 7965.91 | 7965.91 | 0 | 0 |  | 0 | 0 | 0 |  | 0 | 1 | 0 | 0 | 0 | 0 |  |  |  | 0 | 0
18 | 1 | 139 |  | 40,1 | 1.4-6-1 | Земля растительная | м3 | 4.686 | 15 | 15 |  |  |  | 5050.6 | 5050.6 | 0 | 0 | 0 | 0 | 0 | 0 | 0 | 0 | 0 |  | 61059021 | 146.84 | 146.84 | 0 | 0 | 0 | 0 | 0 | 0 | 0 | 146.84 | 146.84 | 0 | 0 | 0 | 0 | 0 | 0 | 0 | 0 | 0 | 1 | 1 |  |  | 1 | 1 | 1 | 7.34 |  |  |  |  | 3 | 1 | ТСН-2001.1. Доп. 1-42. Р. 4, о. 6, поз. 1 |  |  | 295 | 0 | 1.4-6-1 | 1 | 0 | 0 | 1 | 1 | 1 | 1 | 1 | 1 |  | 0 | 0 |  |  |  | 0 | 0 | 0 | [5 empty] | 0 |  | 0 | 5050.6 | 1077.8056 | 0 | 0 | 0 | 0 | 0 | 0 | 0 | 0 | 0 | [13 empty] | 0 | 0 | 1 | 1 |  |  |  | 1007 | м3 | м3 | 1 | [6 empty] | 0 | 0 |  | 0 |  | 0 | 295 | [5 empty] | 0 | 146.84 | 146.84 | 0 | 0 | 0 | 0 | 0 | [18 empty] | 0 | 0 | 0 |  |  |  |  | 0 | 0 |  |  |  |  | 1 |  | 92320855 | 2 | 1 | 2 | 0 | 0 | 0 | 5050.6 | 5050.6 | 0 | 0 |  | 0 | 0 | 0 |  | 0 | 1 | 0 | 0 | 0 | 0 |  |  |  | 0 | 0
17 | 1 | 140 |  | 41 | 3.47-26-5 | Подготовка почвы для устройства партерного и обыкновенного газонов на каждые 5 см изменения толщины слоя добавлять или исключать | 100 м2 | -1.2496 | 0 | -1.2496 |  |  |  | -4357.15 | 0 | 0 | 0 | -4357.15 | 0 | -7.5188 | 0 | 0 | 0 | 0 |  | 61059021 | 62.634 | 0 | 0 | 0 | 62.634 | 0 | 6.017 | 0 | 0 | 56.94 | 0 | 0 | 0 | 56.94 | 0 | 5.47 | 0 | 0 | 0 | 0 | 1 | 1 |  |  | 1 | 55.67 | 1 | 1 |  |  |  |  | 0 | 1 | ТСН-2001.3. Доп. 1-42. Сб. 47, т. 26, поз. 5 |  |  | 295 | 0 | 3.47-26-5 | 1 | 0 | 0 | 55.67 | 1 | 1 | 1 | 1 | 1 |  | 0 | 0 |  |  |  | 0 | 0 | 0 | [5 empty] | 0 | Поправка: ТСН-2001.О.П. п.3.4.30.в Наименование: В отношении объектов, реализуемых с привлечением средств бюджета города Москвы, затраты, учитывающие усложненные условия производства работ (стесненность, сложность складирования и транспортной логистики, наличие в зоне производства работ действующего технологического оборудования или движения технологического транспорта и т.п.), определяются заказчиком в задании на проектирование при составлении локальных сметных расчетов (смет): для объектов, расположенных за пределами Третьего транспортного кольца города Москвы, но в пределах Московской кольцевой автомобильной дороги | 0 | -4357.15 | 0 | 0 | 0 | 3486.8348 | 0 | 6.017 | 0 | 0 | 0 | 0 |  |  |  |  | )*1,1 | )*1,1 | )*1,1 |  | )*1,1 | )*1,1 |  |  |  | 0 | 0 | 1 | 1 |  |  |  | 1005 | 100 м2 | 100 м2 | 100 | [6 empty] | 0 | 0 |  | 0 |  | 0 | 295 |  |  |  | Поправка: ТСН-2001.О.П. п.3.4.30.в |  | 0 | 56.94 | 0 | 0 | 0 | 56.94 | 5.47 | 0 | 0 | [17 empty] | 0 | 0 | 0 |  |  |  |  | 0 | 0 |  |  |  |  | 1 |  | 1485046588 | 2 | 1 | 2 | 0 | 0 | 0 | -4357.15 | -4357.15 | 0 | 0 |  | 0 | 0 | 0 |  | 0 | 1 | 0 | 0 | 0 | 0 |  |  |  | 0 | 0
18 | 1 | 140 |  | 41,1 | 1.4-6-1 | Земля растительная | м3 | -6.248 | 5 | 5 |  |  |  | -6734.13 | -6734.13 | 0 | 0 | 0 | 0 | 0 | 0 | 0 | 0 | 0 |  | 61059021 | 146.84 | 146.84 | 0 | 0 | 0 | 0 | 0 | 0 | 0 | 146.84 | 146.84 | 0 | 0 | 0 | 0 | 0 | 0 | 0 | 0 | 0 | 1 | 1 |  |  | 1 | 1 | 1 | 7.34 |  |  |  |  | 3 | 1 | ТСН-2001.1. Доп. 1-42. Р. 4, о. 6, поз. 1 |  |  | 295 | 0 | 1.4-6-1 | 1 | 0 | 0 | 1 | 1 | 1 | 1 | 1 | 1 |  | 0 | 0 |  |  |  | 0 | 0 | 0 | [5 empty] | 0 |  | 0 | -6734.13 | 1077.8056 | 0 | 0 | 0 | 0 | 0 | 0 | 0 | 0 | 0 | [13 empty] | 0 | 0 | 1 | 1 |  |  |  | 1007 | м3 | м3 | 1 | [6 empty] | 0 | 0 |  | 0 |  | 0 | 295 | [5 empty] | 0 | 146.84 | 146.84 | 0 | 0 | 0 | 0 | 0 | [18 empty] | 0 | 0 | 0 |  |  |  |  | 0 | 0 |  |  |  |  | 1 |  | 92320855 | 2 | 1 | 2 | 0 | 0 | 0 | -6734.13 | -6734.13 | 0 | 0 |  | 0 | 0 | 0 |  | 0 | 1 | 0 | 0 | 0 | 0 |  |  |  | 0 | 0
17 | 1 | 141 |  | 42 | 3.47-26-6 | Посев газонов партерных, мавританских, и обыкновенных вручную | 100 м2 | 1.2496 | 0 | 1.2496 |  |  |  | 5176.52 | 684.69 | 0 | 0 | 4491.83 | 0 | 7.2164 | 0 | 0 | 0 | 0 |  | 61059021 | 135.27 | 70.7 | 0 | 0 | 64.57 | 0 | 5.775 | 0 | 0 | 129.4 | 70.7 | 0 | 0 | 58.7 | 0 | 5.25 | 0 | 0 | 0 | 0 | 1 | 1 |  |  | 1 | 55.67 | 1 | 7.75 |  |  |  |  | 0 | 1 | ТСН-2001.3. Доп. 1-42. Сб. 47, т. 26, поз. 6 |  |  | 295 | 0 | 3.47-26-6 | 1 | 0 | 0 | 55.67 | 1 | 1 | 1 | 1 | 1 |  | 0 | 0 |  |  |  | 0 | 0 | 0 | [5 empty] | 0 | Поправка: ТСН-2001.О.П. п.3.4.30.в Наименование: В отношении объектов, реализуемых с привлечением средств бюджета города Москвы, затраты, учитывающие усложненные условия производства работ (стесненность, сложность складирования и транспортной логистики, наличие в зоне производства работ действующего технологического оборудования или движения технологического транспорта и т.п.), определяются заказчиком в задании на проектирование при составлении локальных сметных расчетов (смет): для объектов, расположенных за пределами Третьего транспортного кольца города Москвы, но в пределах Московской кольцевой автомобильной дороги | 0 | 5176.52 | 547.925 | 0 | 0 | 3594.6119 | 0 | 5.775 | 0 | 0 | 0 | 0 |  |  |  |  | )*1,1 | )*1,1 | )*1,1 |  | )*1,1 | )*1,1 |  |  |  | 0 | 0 | 1 | 1 |  |  |  | 1005 | 100 м2 | 100 м2 | 100 | [6 empty] | 0 | 0 |  | 0 |  | 0 | 295 |  |  |  | Поправка: ТСН-2001.О.П. п.3.4.30.в |  | 0 | 129.4 | 70.7 | 0 | 0 | 58.7 | 5.25 | 0 | 0 | [17 empty] | 0 | 0 | 0 |  |  |  |  | 0 | 0 |  |  |  |  | 1 |  | -970148411 | 2 | 1 | 2 | 0 | 0 | 0 | 5176.52 | 5176.52 | 0 | 0 |  | 0 | 0 | 0 |  | 0 | 1 | 0 | 0 | 0 | 0 |  |  |  | 0 | 0
18 | 1 | 141 |  | 42,1 | 1.4-6-6 | Семена (смесь универсальная) газонных трав | кг | 4.9984 | 4 | 4 |  |  |  | 1016.35 | 1016.35 | 0 | 0 | 0 | 0 | 0 | 0 | 0 | 0 | 0 |  | 61059021 | 57.93 | 57.93 | 0 | 0 | 0 | 0 | 0 | 0 | 0 | 57.93 | 57.93 | 0 | 0 | 0 | 0 | 0 | 0 | 0 | 0 | 0 | 1 | 1 |  |  | 1 | 1 | 1 | 3.51 |  |  |  |  | 3 | 1 | ТСН-2001.1. Доп. 1-42. Р. 4, о. 6, поз. 6 |  |  | 295 | 0 | 1.4-6-6 | 1 | 0 | 0 | 1 | 1 | 1 | 1 | 1 | 1 |  | 0 | 0 |  |  |  | 0 | 0 | 0 | [5 empty] | 0 |  | 0 | 1016.35 | 203.3343 | 0 | 0 | 0 | 0 | 0 | 0 | 0 | 0 | 0 | [13 empty] | 0 | 0 | 1 | 1 |  |  |  | 1009 | кг | кг | 1 | [6 empty] | 0 | 0 |  | 0 |  | 0 | 295 | [5 empty] | 0 | 57.93 | 57.93 | 0 | 0 | 0 | 0 | 0 | [18 empty] | 0 | 0 | 0 |  |  |  |  | 0 | 0 |  |  |  |  | 1 |  | 735025367 | 2 | 1 | 2 | 0 | 0 | 0 | 1016.35 | 1016.35 | 0 | 0 |  | 0 | 0 | 0 |  | 0 | 1 | 0 | 0 | 0 | 0 |  |  |  | 0 | 0
51 | 1 | 4 | 85 |  | Новый раздел | Благоустройство | 0 | [6 empty] | 164448.87 | 105901.19 | 12157.83 | 5578.11 | 46389.85 | 0 | 75.7307 | 0 | 0 | 30769.55 | 13629.02 |  |  | 164448.87 | 105901.19 | 12157.83 | 5578.11 | 46389.85 | 0 | 75.7307 | 0 | 0 | 30769.55 | 13629.02 |  |  | 0 | 0 | 0 | 208847.44 | 208847.44 | 0 | 0 | 105901.19 | 105901.19 | 0 | 105901.19 | 0 | 0 | 0 | 0 | 0 | [19 empty] | 0 | 0 | 0 | 208847.44 | 208847.44 | 0 | 0 | 105901.19 | 105901.19 | 0 | 105901.19 | 0 | 0 | 0 | 0 | 0 | [114 empty] | 0
50 | 0 | 0 | 1 | 201 | 164448.87 | ПЗ | Прямые затраты |  |  | 201 | 1 | 3 |  | 2 | [7 empty] | 164309.22 | 1 | 164309.22
50 | 0 | 0 | 1 | 202 | 105901.19 | СтМатОб | Стоимость материальных ресурсов (всего) |  |  | 202 | 2 | 3 |  | 2 | [7 empty] | 105901.19 | 1 | 105901.19
50 | 0 | 0 | 1 | 222 | 0 | СтМатОбЗак | Стоимость материалов и оборудования заказчика |  |  | 222 | 3 | 3 |  | 2 | [7 empty] | 0 | 1 | 0
50 | 0 | 0 | 1 | 225 | 105901.19 | СтМатОбПод | Стоимость материалов и оборудования подрядчика |  |  | 225 | 4 | 3 |  | 2 | [7 empty] | 105901.19 | 1 | 105901.19
50 | 0 | 0 | 1 | 226 | 105901.19 | СтМат | Стоимость материалов (всего) |  |  | 226 | 5 | 3 |  | 2 | [7 empty] | 105901.19 | 1 | 105901.19
50 | 0 | 0 | 1 | 227 | 0 | СтМатЗак | Стоимость материалов заказчика |  |  | 227 | 6 | 3 |  | 2 | [7 empty] | 0 | 1 | 0
50 | 0 | 0 | 1 | 228 | 105901.19 | СтМатПод | Стоимость материалов подрядчика |  |  | 228 | 7 | 3 |  | 2 | [7 empty] | 105901.19 | 1 | 105901.19
50 | 0 | 0 | 1 | 216 | 0 | Оборуд | Стоимость оборудования (всего) |  |  | 216 | 8 | 3 |  | 2 | [7 empty] | 0 | 1 | 0
50 | 0 | 0 | 1 | 223 | 0 | ОборудЗак | Стоимость оборудования заказчика |  |  | 223 | 9 | 3 |  | 2 | [7 empty] | 0 | 1 | 0
50 | 0 | 0 | 1 | 229 | 0 | ОборудПод | Стоимость оборудования подрядчика |  |  | 229 | 10 | 3 |  | 2 | [7 empty] | 0 | 1 | 0
50 | 0 | 0 | 1 | 203 | 12157.83 | ЭММ | Эксплуатация машин |  |  | 203 | 11 | 3 |  | 2 | [7 empty] | 12093.89 | 1 | 12093.89
50 | 0 | 0 | 1 | 231 | 0 | ЭММсНРиСП | Эксплуатация машин по ТСН-2001.16 |  |  | 231 | 12 | 3 |  | 2 | [7 empty] | 0 | 1 | 0
50 | 0 | 0 | 1 | 204 | 5578.11 | ЗПМ | ЗП машинистов |  |  | 204 | 13 | 3 |  | 2 | [7 empty] | 5540.26 | 1 | 5540.26
50 | 0 | 0 | 1 | 205 | 46389.85 | ОЗП | Основная ЗП рабочих |  |  | 205 | 14 | 3 |  | 2 | [7 empty] | 46314.14 | 1 | 46314.14
50 | 0 | 0 | 1 | 232 | 0 | ОЗПсНРиСП | Основная ЗП рабочих по ТСН-2001.16 |  |  | 232 | 15 | 3 |  | 2 | [7 empty] | 0 | 1 | 0
50 | 0 | 0 | 1 | 214 | 208847.44 | Строит | Строительные работы с НР и СП |  |  | 214 | 16 | 3 |  | 2 | [7 empty] | 208530.63 | 1 | 208530.63
50 | 0 | 0 | 1 | 215 | 0 | Монтаж | Монтажные работы с НР и СП |  |  | 215 | 17 | 3 |  | 2 | [7 empty] | 0 | 1 | 0
50 | 0 | 0 | 1 | 217 | 0 | Прочие | Прочие работы с НР и СП |  |  | 217 | 18 | 3 |  | 2 | [7 empty] | 0 | 1 | 0
50 | 0 | 0 | 1 | 230 | 0 | ПрочиеЗатр | Прочие затраты по ТСН-2001.16 |  |  | 230 | 19 | 3 |  | 2 | [7 empty] | 0 | 1 | 0
50 | 0 | 0 | 1 | 206 | 0 | ВозврМат | Возврат материалов |  |  | 206 | 20 | 3 |  | 2 | [7 empty] | 0 | 1 | 0
50 | 0 | 0 | 1 | 207 | 75.7307 | ТрудСтр | Трудозатраты строителей |  |  | 207 | 21 | 3 |  | -1 | [7 empty] | 75.6058 | 1 | 75.6058
50 | 0 | 0 | 1 | 208 | 0 | ТрудМаш | Трудозатраты машинистов |  |  | 208 | 22 | 3 |  | -1 | [7 empty] | 0 | 1 | 0
50 | 0 | 0 | 1 | 209 | 0 | ТранспМат | Транспорт материалов |  |  | 209 | 23 | 3 |  | 2 | [7 empty] | 0 | 1 | 0
50 | 0 | 0 | 1 | 233 | 0 | Перевозка | Перевозка грузов |  |  | 233 | 24 | 3 |  | 2 | [7 empty] | 0 | 1 | 0
50 | 0 | 0 | 1 | 210 | 30769.55 | НР | Накладные расходы |  |  | 210 | 25 | 3 |  | 2 | [7 empty] | 30653.72 | 1 | 30653.72
50 | 0 | 0 | 1 | 211 | 13629.02 | СмПриб | Сметная прибыль |  |  | 211 | 26 | 3 |  | 2 | [7 empty] | 13567.69 | 1 | 13567.69
50 | 0 | 0 | 1 | 224 | 208847.44 | Всего | Всего с НР и СП |  |  | 224 | 27 | 3 |  | 2 | [7 empty] | 208530.63 | 1 | 208530.63
4 | 1 |  | 180 |  | Новый раздел | Монтажные работы |  | 0 |  | 0 | [7 empty] | 0 |  |  | 0 | [53 empty] | 0 | [11 empty] | 0
52 | 1 | 4 | 161 | 0 | Новый раздел | Монтажные работы | [7 empty] | 612885.11 | 384434.23 | 14599.03 | 7441.42 | 213851.85 | 0 | 285.4621 | 0 | 0 | 214654.47 | 112859.57 | 0 | 0 | 612885.11 | 384434.23 | 14599.03 | 7441.42 | 213851.85 | 0 | 285.4621 | 0 | 0 | 214654.47 | 112859.57 | 0 | 0 | 0 | 0 | 0 | 940399.15 | 344936.12 | 595463.03 | 0 | 384434.23 | 384434.23 | 0 | 384434.23 | 0 | 0 | 0 | 0 | 0 | 0 | 0 | 0 | 0 | 0 | 0 | 0 | 0 | 0 | 0 | 0 | 0 | 0 | 0 | 0 | 0 | 0 | 0 | 0 | 0 | 0 | 0 | 940399.15 | 344936.12 | 595463.03 | 0 | 384434.23 | 384434.23 | 0 | 384434.23 | 0 | 0 | 0 | 0 | 0 | 0 | 0 | 0 | 0 | 0 | 0 | 0 | 0 | 0 | 0 | 0 | 0 | 0 | 0 | 0 | 0 | 0 | 0 | 0 | 0 | 0 | 0 | 0 | 0 | 0 | 0 | 0 | 0 | 0 | 0 | 0 | 0 | 0 | 0 | 0 | 0 | 0 | 0 | 0 | 0 | 0 | 0 | 0 | 0 | 0 | 0 | 0 | 0 | 0 | 0 | 0 | 0 | 0 | 0 | 0 | 0 | 0 | 0 | 0 | 0 | 0 | 0 | 0 | 0 | 0 | 0 | 0 | 0 | 0 | 0 | 0 | 0 | 0 | 0 | 0 | 0 | 0 | 0 | 0 | 0 | 0 | 0 | 0 | 0 | 0 | 0 | 0 | 0 | 0 | 0 | 0 | 0 | 0 | 0 | 0 | 0 | 0 | 0 | 0 | 0 | 0 | 0 | 0 | 0 | 0 | 0 | 0 | 0 | 0 | 0 | 0 | 0 | 0 | 0 | 0
19 | 1 |  |  |  |  | 4х16 | [19 empty] | 1 | [186 empty] | 0
17 | 1 | 152 | 151 | 43 | 4.8-80-1 | Прокладка кабеля напряжением до 35 кВ в проложенных трубах, блоках и коробах, при массе 1 м до 1 кг | 100 М КАБЕЛЯ | 0.040198 | 0 | 0.040198 |  |  |  | 486.66 | 39.88 | 31.48 | 13.92 | 415.3 | 0 | 0.6058 | 0 | 0 | 416.34 | 218.9 |  | 61059021 | 274.9276 | 52.93 | 47.9952 | 5.8344 | 174.0024 | 0 | 14.124 | 0 | 0 | 221.11 | 52.93 | 36.36 | 4.42 | 131.82 | 0 | 10.7 | 0 | 0 | 97 | 51 | 1.067 | 1.081 |  |  | 1 | 55.67 | 15.28 | 17.34 |  |  |  |  | 0 | 2 | ТСН-2001.4 Доп. 79, Сб. 8, т. 80, поз. 1 |  |  | 67 | 0 | 4.8-80-1 | 1 | 40 | 0 | 55.67 | 1 | 1 | 1 | 1 | 1 |  | 97 | 51 |  |  |  | 30 | 0 | 0 | [5 empty] | 0 | Поправка: Гл.12.Прил.8.п.8. 5_12.00.01.11.003 Наименование: При наличии усложненных условий производства работ (стесненность, сложность складирования и транспортной логистики, наличие в зоне производства работ действующего технологического оборудования или движения технологического транспорта и т.п.) для объектов, расположенных за пределами территории круговой магистральной системы улиц "Садовое кольцо" и за пределами Третьего транспортного кольца города Москвы пунктов "а" и "б", но в пределах Московской кольцевой автомобильной дороги Поправка: Гл.4.Прил.2.2.п.2.2.3_04.00.01.01.001 Наименование: При выполнении работ в охранной зоне воздушных линий электропередачи, в местах прохода коммуникаций электроснабжения в действующих электроустановках, вблизи конструкций и предметов, находящихся под напряжением (в случаях, когда полное снятие напряжения по производственным условиям невозможно), если это связано с ограничением действий рабочих специальными требованиями техники безопасности | 0 | 486.66 | 992.19 | 782.49 | 346.82 | 10335.69 | 0 | 15.0703 | 0 | 0 | 416.3434 | 218.9022 |  | 30 |  | *1)*1 | *1,1)*1,2 | *1,1)*1,2 | *1,1)*1,2 |  | *1,1)*1,2 | *1,1)*1,2 |  |  |  | 0 | 0 | 1 | 1 |  |  |  | 1013 | 100 М КАБЕЛЯ | 100 М КАБЕЛЯ | 1 | [6 empty] | 60107525 | 40 | Монтаж оборудования | 0 |  | 2 | 67 | ТСН-2001.4-8. Электротехнические установки | ТСН-2001.4-8-1 |  | Поправка: Гл.12.Прил.8.п.8. 5_12.00.01.11.003 Поправка: Гл.4.Прил.2.2.п.2.2.3_04.00.01.01.001 |  | 0 | 221.11 | 52.93 | 36.36 | 4.42 | 131.82 | 10.7 | 0 | 0 | [17 empty] | 0 | 0 | 0 |  |  |  |  | 97 | 51 |  |  |  |  | 1 |  | 884511778 | 2 | 1 | 2 | 0 | 0 | 0 | 1121.9 | 0 | 1121.9 | 0 |  | 0 | 3 | 0 |  | 0 | 1 | 0 | 0 | 0 | 0 |  |  |  | 0 | 0
17 | 1 |  |  | 44 | Цена поставщика | Кабель АПвБбШп(г) 4х16 мм2 | м | 4.1002 | 0 | 4.1002 |  |  |  | 784.36 | 784.36 | 0 | 0 | 0 | 0 | 0 | 0 | 0 | 0 | 0 |  | 61059021 | 19.4004 | 19.4004 | 0 | 0 | 0 | 0 | 0 | 0 | 0 | 19.02 | 19.02 | 0 | 0 | 0 | 0 | 0 | 0 | 0 | 0 | 0 | 1 | 1 |  |  | 1 | 1 | 1 | 9.86 |  |  |  |  | 3 | 1 |  |  |  | 400002 | 0 |  | 0 | 202 | 0 | 1 | 1 | 1 | 1 | 1 | 1 |  | 0 | 0 |  |  |  | 30 | 0 | 0 | [5 empty] | 0 |  | 0 | 784.36 | 191.28 | 0 | 0 | 0 | 0 | 0 | 0 | 0 | 0 | 0 |  |  |  | *1,02 | [9 empty] | 0 | 0 | 1 | 1 |  |  |  | 1003 | м | м | 1 | [6 empty] | 60107370 | 202 | Материалы | 0 |  | 1 | 400002 | Материалы, изделия и конструкции | Материалы |  |  |  | 0 | 19.02 | 19.02 | 0 | 0 | 0 | 0 | 0 | 0 | 5 |  |  | 1 | 18 |  | 225 | [10 empty] | 0 | 0 | 0 |  |  |  |  | 0 | 0 |  | [225 / 1,2 / 9,86] |  |  | 1 |  | 1450383845 | 2 | 3 | 3 | 0 | 0 | 0 | 784.36 | 784.36 | 0 | 0 |  | 1 | 1 | 0 |  | 0 | 1 | 0 | 0 | 0 | 0 | 0 | 0 |  | 0 | 0
19 | 1 |  |  |  |  | 4х120 | [19 empty] | 1 | [186 empty] | 0
17 | 1 | 163 | 164 | 45 | 4.8-80-3 | Прокладка кабеля напряжением до 35 кВ в проложенных трубах, блоках и коробах, при массе 1 м до 3 кг | 100 М КАБЕЛЯ | 0.57509 | 0 | 0.57509 |  |  |  | 12973.16 | 570.66 | 1291.88 | 603.46 | 11110.62 | 0 | 16.1997 | 0 | 0 | 11362.66 | 5974.18 |  | 61059021 | 511.6828 | 52.93 | 133.5048 | 17.6616 | 325.248 | 0 | 26.4 | 0 | 0 | 400.47 | 52.93 | 101.14 | 13.38 | 246.4 | 0 | 20 | 0 | 0 | 97 | 51 | 1.067 | 1.081 |  |  | 1 | 55.67 | 15.77 | 17.34 |  |  |  |  | 0 | 2 | ТСН-2001.4 Доп. 79, Сб. 8, т. 80, поз. 3 |  |  | 67 | 0 | 4.8-80-3 | 1 | 40 | 0 | 55.67 | 1 | 1 | 1 | 1 | 1 |  | 97 | 51 |  |  |  | 30 | 0 | 0 | [5 empty] | 0 | Поправка: Гл.12.Прил.8.п.8. 5_12.00.01.11.003 Наименование: При наличии усложненных условий производства работ (стесненность, сложность складирования и транспортной логистики, наличие в зоне производства работ действующего технологического оборудования или движения технологического транспорта и т.п.) для объектов, расположенных за пределами территории круговой магистральной системы улиц "Садовое кольцо" и за пределами Третьего транспортного кольца города Москвы пунктов "а" и "б", но в пределах Московской кольцевой автомобильной дороги Поправка: Гл.4.Прил.2.2.п.2.2.3_04.00.01.01.001 Наименование: При выполнении работ в охранной зоне воздушных линий электропередачи, в местах прохода коммуникаций электроснабжения в действующих электроустановках, вблизи конструкций и предметов, находящихся под напряжением (в случаях, когда полное снятие напряжения по производственным условиям невозможно), если это связано с ограничением действий рабочих специальными требованиями техники безопасности | 0 | 12973.16 | 992.19 | 2246.44 | 1048.82 | 19319.72 | 0 | 28.1688 | 0 | 0 | 11362.6576 | 5974.1808 |  | 32 |  | *1)*1 | *1,1)*1,2 | *1,1)*1,2 | *1,1)*1,2 |  | *1,1)*1,2 | *1,1)*1,2 |  |  |  | 0 | 0 | 1 | 1 |  |  |  | 1013 | 100 М КАБЕЛЯ | 100 М КАБЕЛЯ | 1 | [6 empty] | 60107525 | 40 | Монтаж оборудования | 0 |  | 2 | 67 | ТСН-2001.4-8. Электротехнические установки | ТСН-2001.4-8-1 |  | Поправка: Гл.12.Прил.8.п.8. 5_12.00.01.11.003 Поправка: Гл.4.Прил.2.2.п.2.2.3_04.00.01.01.001 |  | 0 | 400.47 | 52.93 | 101.14 | 13.38 | 246.4 | 20 | 0 | 0 | [17 empty] | 0 | 0 | 0 |  |  |  |  | 97 | 51 |  |  |  |  | 1 |  | -463170543 | 2 | 1 | 2 | 0 | 0 | 0 | 30310 | 0 | 30310 | 0 |  | 0 | 3 | 0 |  | 0 | 1 | 0 | 0 | 0 | 0 |  |  |  | 0 | 0
17 | 1 |  |  | 46 | Цена поставщика | Кабель АПвБбШп(г) 4х120 мм2 | м | 58.66 | 0 | 58.66 |  |  |  | 59803.76 | 59803.76 | 0 | 0 | 0 | 0 | 0 | 0 | 0 | 0 | 0 |  | 61059021 | 103.3974 | 103.3974 | 0 | 0 | 0 | 0 | 0 | 0 | 0 | 101.37 | 101.37 | 0 | 0 | 0 | 0 | 0 | 0 | 0 | 0 | 0 | 1 | 1 |  |  | 1 | 1 | 1 | 9.86 |  |  |  |  | 3 | 1 |  |  |  | 400002 | 0 |  | 0 | 202 | 0 | 1 | 1 | 1 | 1 | 1 | 1 |  | 0 | 0 |  |  |  | 30 | 0 | 0 | [5 empty] | 0 |  | 0 | 59803.76 | 1019.52 | 0 | 0 | 0 | 0 | 0 | 0 | 0 | 0 | 0 |  |  |  | *1,02 | [9 empty] | 0 | 0 | 1 | 1 |  |  |  | 1003 | м | м | 1 | [6 empty] | 60107370 | 202 | Материалы | 0 |  | 1 | 400002 | Материалы, изделия и конструкции | Материалы |  |  |  | 0 | 101.99 | 101.37 | 0 | 0 | 0 | 0 | 0 | 0 | 5 |  |  | 0 | 18 |  | 999.51 | [10 empty] | 0 | 0 | 0 |  |  |  |  | 0 | 0 |  | [999,51 / 9,86] |  |  | 1 |  | 1455820614 | 2 | 3 | 3 | 0 | 0 | 0 | 59803.76 | 59803.76 | 0 | 0 |  | 1 | 1 | 0 |  | 0 | 1 | 0 | 0 | 0 | 0 | 0 | 0 |  | 0 | 0
19 | 1 |  |  |  |  | 4х185 | [19 empty] | 1 | [186 empty] | 0
17 | 1 | 174 | 177 | 47 | 4.8-80-4 | Прокладка кабеля напряжением до 35 кВ в проложенных трубах, блоках и коробах, при массе 1 м до 6 кг | 100 М КАБЕЛЯ | 0.44834 | 0 | 0.44834 |  |  |  | 10610 | 444.77 | 1214.61 | 550.58 | 8950.62 | 0 | 13.0501 | 0 | 0 | 9216.16 | 4845.61 |  | 61059021 | 552.297 | 52.93 | 163.273 | 20.68 | 336.094 | 0 | 27.28 | 0 | 0 | 506.9 | 52.93 | 148.43 | 18.8 | 305.54 | 0 | 24.8 | 0 | 0 | 97 | 51 | 1.067 | 1.081 |  |  | 1 | 55.67 | 15.55 | 17.34 |  |  |  |  | 0 | 2 | ТСН-2001.4 Доп. 79, Сб. 8, т. 80, поз. 4 |  |  | 67 | 0 | 4.8-80-4 | 1 | 40 | 0 | 55.67 | 1 | 1 | 1 | 1 | 1 |  | 97 | 51 |  |  |  | 30 | 0 | 0 | [5 empty] | 0 | Поправка: Гл.12.Прил.8.п.8. 5_12.00.01.11.003 Наименование: При наличии усложненных условий производства работ (стесненность, сложность складирования и транспортной логистики, наличие в зоне производства работ действующего технологического оборудования или движения технологического транспорта и т.п.) для объектов, расположенных за пределами территории круговой магистральной системы улиц "Садовое кольцо" и за пределами Третьего транспортного кольца города Москвы пунктов "а" и "б", но в пределах Московской кольцевой автомобильной дороги | 0 | 10610 | 992.19 | 2708.97 | 1228.64 | 19963.82 | 0 | 29.1078 | 0 | 0 | 9216.164 | 4845.612 |  | 34 |  | *1 | *1,1 | *1,1 | *1,1 |  | *1,1 | *1,1 |  |  |  | 0 | 0 | 1 | 1 |  |  |  | 1013 | 100 М КАБЕЛЯ | 100 М КАБЕЛЯ | 1 | [6 empty] | 60107525 | 40 | Монтаж оборудования | 0 |  | 2 | 67 | ТСН-2001.4-8. Электротехнические установки | ТСН-2001.4-8-1 |  | Поправка: Гл.12.Прил.8.п.8. 5_12.00.01.11.003 |  | 0 | 506.9 | 52.93 | 148.43 | 18.8 | 305.54 | 24.8 | 0 | 0 | [17 empty] | 0 | 0 | 0 |  |  |  |  | 97 | 51 |  |  |  |  | 1 |  | -783173065 | 2 | 1 | 2 | 0 | 0 | 0 | 24671.77 | 0 | 24671.77 | 0 |  | 0 | 3 | 0 |  | 0 | 1 | 0 | 0 | 0 | 0 |  |  |  | 0 | 0
17 | 1 |  |  | 48 | Цена поставщика | Кабель АПвБбШп(г) 4х185 мм2 | м | 45.73 | 0 | 45.73 |  |  |  | 69796.77 | 69796.77 | 0 | 0 | 0 | 0 | 0 | 0 | 0 | 0 | 0 |  | 61059021 | 154.7952 | 154.7952 | 0 | 0 | 0 | 0 | 0 | 0 | 0 | 151.76 | 151.76 | 0 | 0 | 0 | 0 | 0 | 0 | 0 | 0 | 0 | 1 | 1 |  |  | 1 | 1 | 1 | 9.86 |  |  |  |  | 3 | 1 |  |  |  | 400002 | 0 |  | 0 | 202 | 0 | 1 | 1 | 1 | 1 | 1 | 1 |  | 0 | 0 |  |  |  | 30 | 0 | 0 | [5 empty] | 0 |  | 0 | 69796.77 | 1526.33 | 0 | 0 | 0 | 0 | 0 | 0 | 0 | 0 | 0 |  |  |  | *1,02 | [9 empty] | 0 | 0 | 1 | 1 |  |  |  | 1003 | м | м | 1 | [6 empty] | 60107370 | 202 | Материалы | 0 |  | 1 | 400002 | Материалы, изделия и конструкции | Материалы |  |  |  | 0 | 152.69 | 151.76 | 0 | 0 | 0 | 0 | 0 | 0 | 5 |  |  | 0 | 18 |  | 1496.35 | [10 empty] | 0 | 0 | 0 |  |  |  |  | 0 | 0 |  | [1 496,35 / 9,86] |  |  | 1 |  | 978124115 | 2 | 3 | 3 | 0 | 0 | 0 | 69796.77 | 69796.77 | 0 | 0 |  | 1 | 1 | 0 |  | 0 | 1 | 0 | 0 | 0 | 0 | 0 | 0 |  | 0 | 0
19 | 1 |  |  |  |  | 4х240 | [19 empty] | 1 | [186 empty] | 0
17 | 1 | 185 | 190 | 49 | 4.8-80-4 | Прокладка кабеля напряжением до 35 кВ в проложенных трубах, блоках и коробах, при массе 1 м до 6 кг | 100 М КАБЕЛЯ | 1.0841 | 0 | 1.0841 |  |  |  | 25655.91 | 1075.6 | 2936.93 | 1331.63 | 21643.38 | 0 | 31.5567 | 0 | 0 | 22285.76 | 11717.26 |  | 61059021 | 552.297 | 52.93 | 163.273 | 20.68 | 336.094 | 0 | 27.28 | 0 | 0 | 506.9 | 52.93 | 148.43 | 18.8 | 305.54 | 0 | 24.8 | 0 | 0 | 97 | 51 | 1.067 | 1.081 |  |  | 1 | 55.67 | 15.55 | 17.34 |  |  |  |  | 0 | 2 | ТСН-2001.4 Доп. 79, Сб. 8, т. 80, поз. 4 |  |  | 67 | 0 | 4.8-80-4 | 1 | 40 | 0 | 55.67 | 1 | 1 | 1 | 1 | 1 |  | 97 | 51 |  |  |  | 30 | 0 | 0 | [5 empty] | 0 | Поправка: Гл.12.Прил.8.п.8. 5_12.00.01.11.003 Наименование: При наличии усложненных условий производства работ (стесненность, сложность складирования и транспортной логистики, наличие в зоне производства работ действующего технологического оборудования или движения технологического транспорта и т.п.) для объектов, расположенных за пределами территории круговой магистральной системы улиц "Садовое кольцо" и за пределами Третьего транспортного кольца города Москвы пунктов "а" и "б", но в пределах Московской кольцевой автомобильной дороги | 0 | 25655.91 | 992.19 | 2708.97 | 1228.64 | 19963.82 | 0 | 29.1078 | 0 | 0 | 22285.7597 | 11717.2551 |  | 35 |  | *1 | *1,1 | *1,1 | *1,1 |  | *1,1 | *1,1 |  |  |  | 0 | 0 | 1 | 1 |  |  |  | 1013 | 100 М КАБЕЛЯ | 100 М КАБЕЛЯ | 1 | [6 empty] | 60107525 | 40 | Монтаж оборудования | 0 |  | 2 | 67 | ТСН-2001.4-8. Электротехнические установки | ТСН-2001.4-8-1 |  | Поправка: Гл.12.Прил.8.п.8. 5_12.00.01.11.003 |  | 0 | 506.9 | 52.93 | 148.43 | 18.8 | 305.54 | 24.8 | 0 | 0 | [17 empty] | 0 | 0 | 0 |  |  |  |  | 97 | 51 |  |  |  |  | 1 |  | -783173065 | 2 | 1 | 2 | 0 | 0 | 0 | 59658.93 | 0 | 59658.93 | 0 |  | 0 | 3 | 0 |  | 0 | 1 | 0 | 0 | 0 | 0 |  |  |  | 0 | 0
17 | 1 |  |  | 50 | Цена поставщика | Кабель АПвБбШп(г) 4х240 мм2 | м | 110.58 | 0 | 110.58 |  |  |  | 214551.23 | 214551.23 | 0 | 0 | 0 | 0 | 0 | 0 | 0 | 0 | 0 |  | 61059021 | 196.7784 | 196.7784 | 0 | 0 | 0 | 0 | 0 | 0 | 0 | 192.92 | 192.92 | 0 | 0 | 0 | 0 | 0 | 0 | 0 | 0 | 0 | 1 | 1 |  |  | 1 | 1 | 1 | 9.86 |  |  |  |  | 3 | 1 |  |  |  | 400002 | 0 |  | 0 | 202 | 0 | 1 | 1 | 1 | 1 | 1 | 1 |  | 0 | 0 |  |  |  | 30 | 0 | 0 | [5 empty] | 0 |  | 0 | 214551.23 | 1940.25 | 0 | 0 | 0 | 0 | 0 | 0 | 0 | 0 | 0 |  |  |  | *1,02 | [9 empty] | 0 | 0 | 1 | 1 |  |  |  | 1003 | м | м | 1 | [6 empty] | 60107370 | 202 | Материалы | 0 |  | 1 | 400002 | Материалы, изделия и конструкции | Материалы |  |  |  | 0 | 194.1 | 192.92 | 0 | 0 | 0 | 0 | 0 | 0 | 5 |  |  | 0 | 18 |  | 1902.15 | [10 empty] | 0 | 0 | 0 |  |  |  |  | 0 | 0 |  | [1 902,15 / 9,86] |  |  | 1 |  | 1959287437 | 2 | 3 | 3 | 0 | 0 | 0 | 214551.23 | 214551.23 | 0 | 0 |  | 1 | 1 | 0 |  | 0 | 1 | 0 | 0 | 0 | 0 | 0 | 0 |  | 0 | 0
17 | 1 | 194 | 199 | 51 | 4.8-301-1 | Монтаж уплотнителя кабельного прохода термоусаживаемого | 100 компл. | 1.04 | 0 | 1.04 |  |  |  | 184510.69 | 3654.63 | 9124.13 | 4941.83 | 171731.93 | 0 | 224.0497 | 0 | 0 | 171373.55 | 90103.62 |  | 61059021 | 4312.578 | 534.87 | 944.6844 | 81.5232 | 2833.0236 | 0 | 205.7616 | 0 | 0 | 3396.77 | 534.87 | 715.67 | 61.76 | 2146.23 | 0 | 155.88 | 0 | 0 | 97 | 51 | 1.047 | 1 |  |  | 1 | 55.67 | 8.87 | 6.57 |  |  |  |  | 0 | 2 | ТСН-2001.4 Доп. 79, Сб. 8, т. 301, поз. 1 |  |  | 67 | 0 | 4.8-301-1 | 1 | 40 | 0 | 55.67 | 1 | 1 | 1 | 1 | 1 |  | 97 | 51 |  |  |  | 30 | 0 | 0 | [5 empty] | 0 | Поправка: Гл.12.Прил.8.п.8. 5_12.00.01.11.003 Наименование: При наличии усложненных условий производства работ (стесненность, сложность складирования и транспортной логистики, наличие в зоне производства работ действующего технологического оборудования или движения технологического транспорта и т.п.) для объектов, расположенных за пределами территории круговой магистральной системы улиц "Садовое кольцо" и за пределами Третьего транспортного кольца города Москвы пунктов "а" и "б", но в пределах Московской кольцевой автомобильной дороги Поправка: Гл.4.Прил.2.2.п.2.2.3_04.00.01.01.001 Наименование: При выполнении работ в охранной зоне воздушных линий электропередачи, в местах прохода коммуникаций электроснабжения в действующих электроустановках, вблизи конструкций и предметов, находящихся под напряжением (в случаях, когда полное снятие напряжения по производственным условиям невозможно), если это связано с ограничением действий рабочих специальными требованиями техники безопасности | 0 | 184510.69 | 3514.1 | 8773.14 | 4751.43 | 165127.24 | 0 | 215.4324 | 0 | 0 | 171373.5472 | 90103.6176 |  | 36 |  | *1)*1 | *1,1)*1,2 | *1,1)*1,2 | *1,1)*1,2 |  | *1,1)*1,2 | *1,1)*1,2 |  |  |  | 0 | 0 | 1 | 1 |  |  |  | 1013 | 100 компл. | 100 компл. | 1 | [6 empty] | 60107525 | 40 | Монтаж оборудования | 0 |  | 2 | 67 | ТСН-2001.4-8. Электротехнические установки | ТСН-2001.4-8-1 |  | Поправка: Гл.12.Прил.8.п.8. 5_12.00.01.11.003 Поправка: Гл.4.Прил.2.2.п.2.2.3_04.00.01.01.001 |  | 0 | 3396.77 | 534.87 | 715.67 | 61.76 | 2146.23 | 155.88 | 0 | 0 | [17 empty] | 0 | 0 | 0 |  |  |  |  | 97 | 51 |  |  |  |  | 1 |  | 1678041445 | 2 | 1 | 2 | 0 | 0 | 0 | 445987.86 | 0 | 445987.86 | 0 |  | 0 | 3 | 0 |  | 0 | 1 | 0 | 0 | 0 | 0 |  |  |  | 0 | 0
18 | 1 | 193 |  | 51,1 | 1.21-5-1069 | Уплотнитель кабельных проходов, типа УКПТ | КОМПЛЕКТ | 104 | 100 | 100 |  |  |  | 33712.57 | 33712.57 | 0 | 0 | 0 | 0 | 0 | 0 | 0 | 0 | 0 |  | 61059021 | 153.63 | 153.63 | 0 | 0 | 0 | 0 | 0 | 0 | 0 | 153.63 | 153.63 | 0 | 0 | 0 | 0 | 0 | 0 | 0 | 97 | 51 | 1 | 1 |  |  | 1 | 1 | 1 | 2.11 |  |  |  |  | 3 | 2 | ТСН-2001.1 Доп. 73, Р. 21, о. 5, поз. 1069 |  |  | 67 | 0 | 1.21-5-1069 | 1 | 40 | 0 | 1 | 1 | 1 | 1 | 1 | 1 |  | 97 | 51 |  |  |  | 30 | 0 | 0 | [5 empty] | 0 | Поправка: Гл.4.Прил.2.2.п.2.2.3_04.00.01.01.001 Наименование: При выполнении работ в охранной зоне воздушных линий электропередачи, в местах прохода коммуникаций электроснабжения в действующих электроустановках, вблизи конструкций и предметов, находящихся под напряжением (в случаях, когда полное снятие напряжения по производственным условиям невозможно), если это связано с ограничением действий рабочих специальными требованиями техники безопасности | 0 | 33712.57 | 324.16 | 0 | 0 | 0 | 0 | 0 | 0 | 0 | 0 | 0 | [13 empty] | 0 | 0 | 1 | 1 |  |  |  | 1013 | КОМПЛЕКТ | КОМПЛЕКТ | 1 | [6 empty] | 60107525 | 40 | Монтаж оборудования | 0 |  | 2 | 67 | ТСН-2001.4-8. Электротехнические установки | ТСН-2001.4-8-1 |  | Поправка: Гл.4.Прил.2.2.п.2.2.3_04.00.01.01.001 |  | 0 | 153.63 | 153.63 | 0 | 0 | 0 | 0 | 0 | [18 empty] | 0 | 0 | 0 |  |  |  |  | 97 | 51 |  |  |  |  | 1 |  | -408644853 | 2 | 1 | 2 | 0 | 0 | 0 | 33712.57 | 0 | 33712.57 | 0 |  | 0 | 3 | 0 |  | 0 | 1 | 0 | 0 | 0 | 0 |  |  | *1 | 0 | 0
51 | 1 | 4 | 161 |  | Новый раздел | Монтажные работы | 0 | [6 empty] | 612885.11 | 384434.23 | 14599.03 | 7441.42 | 213851.85 | 0 | 285.4621 | 0 | 0 | 214654.47 | 112859.57 |  |  | 612885.11 | 384434.23 | 14599.03 | 7441.42 | 213851.85 | 0 | 285.4621 | 0 | 0 | 214654.47 | 112859.57 |  |  | 0 | 0 | 0 | 940399.15 | 344936.12 | 595463.03 | 0 | 384434.23 | 384434.23 | 0 | 384434.23 | 0 | 0 | 0 | 0 | 0 | [19 empty] | 0 | 0 | 0 | 940399.15 | 344936.12 | 595463.03 | 0 | 384434.23 | 384434.23 | 0 | 384434.23 | 0 | 0 | 0 | 0 | 0 | [114 empty] | 0
50 | 0 | 0 | 1 | 201 | 612885.11 | ПЗ | Прямые затраты |  |  | 201 | 1 | 3 |  | 2 | [7 empty] | 612885.11 | 1 | 612885.11
50 | 0 | 0 | 1 | 202 | 384434.23 | СтМатОб | Стоимость материальных ресурсов (всего) |  |  | 202 | 2 | 3 |  | 2 | [7 empty] | 384434.23 | 1 | 384434.23
50 | 0 | 0 | 1 | 222 | 0 | СтМатОбЗак | Стоимость материалов и оборудования заказчика |  |  | 222 | 3 | 3 |  | 2 | [7 empty] | 0 | 1 | 0
50 | 0 | 0 | 1 | 225 | 384434.23 | СтМатОбПод | Стоимость материалов и оборудования подрядчика |  |  | 225 | 4 | 3 |  | 2 | [7 empty] | 384434.23 | 1 | 384434.23
50 | 0 | 0 | 1 | 226 | 384434.23 | СтМат | Стоимость материалов (всего) |  |  | 226 | 5 | 3 |  | 2 | [7 empty] | 384434.23 | 1 | 384434.23
50 | 0 | 0 | 1 | 227 | 0 | СтМатЗак | Стоимость материалов заказчика |  |  | 227 | 6 | 3 |  | 2 | [7 empty] | 0 | 1 | 0
50 | 0 | 0 | 1 | 228 | 384434.23 | СтМатПод | Стоимость материалов подрядчика |  |  | 228 | 7 | 3 |  | 2 | [7 empty] | 384434.23 | 1 | 384434.23
50 | 0 | 0 | 1 | 216 | 0 | Оборуд | Стоимость оборудования (всего) |  |  | 216 | 8 | 3 |  | 2 | [7 empty] | 0 | 1 | 0
50 | 0 | 0 | 1 | 223 | 0 | ОборудЗак | Стоимость оборудования заказчика |  |  | 223 | 9 | 3 |  | 2 | [7 empty] | 0 | 1 | 0
50 | 0 | 0 | 1 | 229 | 0 | ОборудПод | Стоимость оборудования подрядчика |  |  | 229 | 10 | 3 |  | 2 | [7 empty] | 0 | 1 | 0
50 | 0 | 0 | 1 | 203 | 14599.03 | ЭММ | Эксплуатация машин |  |  | 203 | 11 | 3 |  | 2 | [7 empty] | 14599.03 | 1 | 14599.03
50 | 0 | 0 | 1 | 231 | 0 | ЭММсНРиСП | Эксплуатация машин по ТСН-2001.16 |  |  | 231 | 12 | 3 |  | 2 | [7 empty] | 0 | 1 | 0
50 | 0 | 0 | 1 | 204 | 7441.42 | ЗПМ | ЗП машинистов |  |  | 204 | 13 | 3 |  | 2 | [7 empty] | 7441.42 | 1 | 7441.42
50 | 0 | 0 | 1 | 205 | 213851.85 | ОЗП | Основная ЗП рабочих |  |  | 205 | 14 | 3 |  | 2 | [7 empty] | 213851.85 | 1 | 213851.85
50 | 0 | 0 | 1 | 232 | 0 | ОЗПсНРиСП | Основная ЗП рабочих по ТСН-2001.16 |  |  | 232 | 15 | 3 |  | 2 | [7 empty] | 0 | 1 | 0
50 | 0 | 0 | 1 | 214 | 344936.12 | Строит | Строительные работы с НР и СП |  |  | 214 | 16 | 3 |  | 2 | [7 empty] | 344936.12 | 1 | 344936.12
50 | 0 | 0 | 1 | 215 | 595463.03 | Монтаж | Монтажные работы с НР и СП |  |  | 215 | 17 | 3 |  | 2 | [7 empty] | 595463.03 | 1 | 595463.03
50 | 0 | 0 | 1 | 217 | 0 | Прочие | Прочие работы с НР и СП |  |  | 217 | 18 | 3 |  | 2 | [7 empty] | 0 | 1 | 0
50 | 0 | 0 | 1 | 230 | 0 | ПрочиеЗатр | Прочие затраты по ТСН-2001.16 |  |  | 230 | 19 | 3 |  | 2 | [7 empty] | 0 | 1 | 0
50 | 0 | 0 | 1 | 206 | 0 | ВозврМат | Возврат материалов |  |  | 206 | 20 | 3 |  | 2 | [7 empty] | 0 | 1 | 0
50 | 0 | 0 | 1 | 207 | 285.4621 | ТрудСтр | Трудозатраты строителей |  |  | 207 | 21 | 3 |  | -1 | [7 empty] | 285.4621 | 1 | 285.4621
50 | 0 | 0 | 1 | 208 | 0 | ТрудМаш | Трудозатраты машинистов |  |  | 208 | 22 | 3 |  | -1 | [7 empty] | 0 | 1 | 0
50 | 0 | 0 | 1 | 209 | 0 | ТранспМат | Транспорт материалов |  |  | 209 | 23 | 3 |  | 2 | [7 empty] | 0 | 1 | 0
50 | 0 | 0 | 1 | 233 | 0 | Перевозка | Перевозка грузов |  |  | 233 | 24 | 3 |  | 2 | [7 empty] | 0 | 1 | 0
50 | 0 | 0 | 1 | 210 | 214654.47 | НР | Накладные расходы |  |  | 210 | 25 | 3 |  | 2 | [7 empty] | 214654.47 | 1 | 214654.47
50 | 0 | 0 | 1 | 211 | 112859.57 | СмПриб | Сметная прибыль |  |  | 211 | 26 | 3 |  | 2 | [7 empty] | 112859.57 | 1 | 112859.57
50 | 0 | 0 | 1 | 224 | 940399.15 | Всего | Всего с НР и СП |  |  | 224 | 27 | 3 |  | 2 | [7 empty] | 940399.15 | 1 | 940399.15
51 | 1 | 3 | 20 |  | 02-01-06 | Прокладка постоянных КЛ-0,4 из КТПН в ТП в траншее в трубах | 0 | [6 empty] | 995387.07 | 584068.3 | 36343.43 | 17657.96 | 374975.34 | 0 | 553.7204 | 0 | 0 | 354382.98 | 179612.34 | [15 empty] | 0 | 0 | 0 | 1529382.39 | 933919.36 | 595463.03 | 0 | 584068.3 | 584068.3 | 0 | 584068.3 | 0 | 0 | 0 | 0 | 0 | [149 empty] | 0
50 | 0 | 0 | 1 | 201 | 995387.07 | ПЗ | Прямые затраты |  |  | 201 | 1 | 3 |  | 2 | [7 empty] | 995247.42 | 1 | 995247.42
50 | 0 | 0 | 1 | 202 | 584068.3 | СтМатОб | Стоимость материальных ресурсов (всего) |  |  | 202 | 2 | 3 |  | 2 | [7 empty] | 584068.3 | 1 | 584068.3
50 | 0 | 0 | 1 | 222 | 0 | СтМатОбЗак | Стоимость материалов и оборудования заказчика |  |  | 222 | 3 | 3 |  | 2 | [7 empty] | 0 | 1 | 0
50 | 0 | 0 | 1 | 225 | 584068.3 | СтМатОбПод | Стоимость материалов и оборудования подрядчика |  |  | 225 | 4 | 3 |  | 2 | [7 empty] | 584068.3 | 1 | 584068.3
50 | 0 | 0 | 1 | 226 | 584068.3 | СтМат | Стоимость материалов (всего) |  |  | 226 | 5 | 3 |  | 2 | [7 empty] | 584068.3 | 1 | 584068.3
50 | 0 | 0 | 1 | 227 | 0 | СтМатЗак | Стоимость материалов заказчика |  |  | 227 | 6 | 3 |  | 2 | [7 empty] | 0 | 1 | 0
50 | 0 | 0 | 1 | 228 | 584068.3 | СтМатПод | Стоимость материалов подрядчика |  |  | 228 | 7 | 3 |  | 2 | [7 empty] | 584068.3 | 1 | 584068.3
50 | 0 | 0 | 1 | 216 | 0 | Оборуд | Стоимость оборудования (всего) |  |  | 216 | 8 | 3 |  | 2 | [7 empty] | 0 | 1 | 0
50 | 0 | 0 | 1 | 223 | 0 | ОборудЗак | Стоимость оборудования заказчика |  |  | 223 | 9 | 3 |  | 2 | [7 empty] | 0 | 1 | 0
50 | 0 | 0 | 1 | 229 | 0 | ОборудПод | Стоимость оборудования подрядчика |  |  | 229 | 10 | 3 |  | 2 | [7 empty] | 0 | 1 | 0
50 | 0 | 0 | 1 | 203 | 36343.43 | ЭММ | Эксплуатация машин |  |  | 203 | 11 | 3 |  | 2 | [7 empty] | 36279.49 | 1 | 36279.49
50 | 0 | 0 | 1 | 231 | 0 | ЭММсНРиСП | Эксплуатация машин по ТСН-2001.16 |  |  | 231 | 12 | 3 |  | 2 | [7 empty] | 0 | 1 | 0
50 | 0 | 0 | 1 | 204 | 17657.96 | ЗПМ | ЗП машинистов |  |  | 204 | 13 | 3 |  | 2 | [7 empty] | 17620.11 | 1 | 17620.11
50 | 0 | 0 | 1 | 205 | 374975.34 | ОЗП | Основная ЗП рабочих |  |  | 205 | 14 | 3 |  | 2 | [7 empty] | 374899.63 | 1 | 374899.63
50 | 0 | 0 | 1 | 232 | 0 | ОЗПсНРиСП | Основная ЗП рабочих по ТСН-2001.16 |  |  | 232 | 15 | 3 |  | 2 | [7 empty] | 0 | 1 | 0
50 | 0 | 0 | 1 | 214 | 933919.36 | Строит | Строительные работы с НР и СП |  |  | 214 | 16 | 3 |  | 2 | [7 empty] | 933602.55 | 1 | 933602.55
50 | 0 | 0 | 1 | 215 | 595463.03 | Монтаж | Монтажные работы с НР и СП |  |  | 215 | 17 | 3 |  | 2 | [7 empty] | 595463.03 | 1 | 595463.03
50 | 0 | 0 | 1 | 217 | 0 | Прочие | Прочие работы с НР и СП |  |  | 217 | 18 | 3 |  | 2 | [7 empty] | 0 | 1 | 0
50 | 0 | 0 | 1 | 230 | 0 | ПрочиеЗатр | Прочие затраты по ТСН-2001.16 |  |  | 230 | 19 | 3 |  | 2 | [7 empty] | 0 | 1 | 0
50 | 0 | 0 | 1 | 206 | 0 | ВозврМат | Возврат материалов |  |  | 206 | 20 | 3 |  | 2 | [7 empty] | 0 | 1 | 0
50 | 0 | 0 | 1 | 207 | 553.7204 | ТрудСтр | Трудозатраты строителей |  |  | 207 | 21 | 3 |  | -1 | [7 empty] | 553.5954 | 1 | 553.5954
50 | 0 | 0 | 1 | 208 | 0 | ТрудМаш | Трудозатраты машинистов |  |  | 208 | 22 | 3 |  | -1 | [7 empty] | 0 | 1 | 0
50 | 0 | 0 | 1 | 209 | 0 | ТранспМат | Транспорт материалов |  |  | 209 | 23 | 3 |  | 2 | [7 empty] | 0 | 1 | 0
50 | 0 | 0 | 1 | 233 | 0 | Перевозка | Перевозка грузов |  |  | 233 | 24 | 3 |  | 2 | [7 empty] | 0 | 1 | 0
50 | 0 | 0 | 1 | 210 | 354382.98 | НР | Накладные расходы |  |  | 210 | 25 | 3 |  | 2 | [7 empty] | 354267.15 | 1 | 354267.15
50 | 0 | 0 | 1 | 211 | 179612.34 | СмПриб | Сметная прибыль |  |  | 211 | 26 | 3 |  | 2 | [7 empty] | 179551.01 | 1 | 179551.01
50 | 0 | 0 | 1 | 224 | 1529382.39 | Всего | Всего с НР и СП |  |  | 224 | 27 | 3 |  | 2 | [7 empty] | 1529065.58 | 1 | 1529065.58
51 | 280 | 1 | 12 |  | 02-01-06 | 02-01-06 Прокладка постоянных КЛ-0,4 из КТПН в ТП в траншее в трубах | 0 | [6 empty] | 995387.07 | 584068.3 | 36343.43 | 17657.96 | 374975.34 | 0 | 553.7204 | 0 | 0 | 354382.98 | 179612.34 | [15 empty] | 0 | 0 | 0 | 1529382.39 | 933919.36 | 595463.03 | 0 | 584068.3 | 584068.3 | 0 | 584068.3 | 0 | 0 | 0 | 0 | 0 | [149 empty] | 0
50 | 0 | 0 | 1 | 201 | 995387.07 | ПЗ | Прямые затраты |  |  | 201 | 1 | 3 |  | 2 | [7 empty] | 995247.42 | 1 | 995247.42
50 | 0 | 0 | 1 | 202 | 584068.3 | СтМатОб | Стоимость материальных ресурсов (всего) |  |  | 202 | 2 | 3 |  | 2 | [7 empty] | 584068.3 | 1 | 584068.3
50 | 0 | 0 | 1 | 222 | 0 | СтМатОбЗак | Стоимость материалов и оборудования заказчика |  |  | 222 | 3 | 3 |  | 2 | [7 empty] | 0 | 1 | 0
50 | 0 | 0 | 1 | 225 | 584068.3 | СтМатОбПод | Стоимость материалов и оборудования подрядчика |  |  | 225 | 4 | 3 |  | 2 | [7 empty] | 584068.3 | 1 | 584068.3
50 | 0 | 0 | 1 | 226 | 584068.3 | СтМат | Стоимость материалов (всего) |  |  | 226 | 5 | 3 |  | 2 | [7 empty] | 584068.3 | 1 | 584068.3
50 | 0 | 0 | 1 | 227 | 0 | СтМатЗак | Стоимость материалов заказчика |  |  | 227 | 6 | 3 |  | 2 | [7 empty] | 0 | 1 | 0
50 | 0 | 0 | 1 | 228 | 584068.3 | СтМатПод | Стоимость материалов подрядчика |  |  | 228 | 7 | 3 |  | 2 | [7 empty] | 584068.3 | 1 | 584068.3
50 | 0 | 0 | 1 | 216 | 0 | Оборуд | Стоимость оборудования (всего) |  |  | 216 | 8 | 3 |  | 2 | [7 empty] | 0 | 1 | 0
50 | 0 | 0 | 1 | 223 | 0 | ОборудЗак | Стоимость оборудования заказчика |  |  | 223 | 9 | 3 |  | 2 | [7 empty] | 0 | 1 | 0
50 | 0 | 0 | 1 | 229 | 0 | ОборудПод | Стоимость оборудования подрядчика |  |  | 229 | 10 | 3 |  | 2 | [7 empty] | 0 | 1 | 0
50 | 0 | 0 | 1 | 203 | 36343.43 | ЭММ | Эксплуатация машин |  |  | 203 | 11 | 3 |  | 2 | [7 empty] | 36279.49 | 1 | 36279.49
50 | 0 | 0 | 1 | 231 | 0 | ЭММсНРиСП | Эксплуатация машин по ТСН-2001.16 |  |  | 231 | 12 | 3 |  | 2 | [7 empty] | 0 | 1 | 0
50 | 0 | 0 | 1 | 204 | 17657.96 | ЗПМ | ЗП машинистов |  |  | 204 | 13 | 3 |  | 2 | [7 empty] | 17620.11 | 1 | 17620.11
50 | 0 | 0 | 1 | 205 | 374975.34 | ОЗП | Основная ЗП рабочих |  |  | 205 | 14 | 3 |  | 2 | [7 empty] | 374899.63 | 1 | 374899.63
50 | 0 | 0 | 1 | 232 | 0 | ОЗПсНРиСП | Основная ЗП рабочих по ТСН-2001.16 |  |  | 232 | 15 | 3 |  | 2 | [7 empty] | 0 | 1 | 0
50 | 0 | 0 | 1 | 214 | 933919.36 | Строит | Строительные работы с НР и СП |  |  | 214 | 16 | 3 |  | 2 | [7 empty] | 933602.55 | 1 | 933602.55
50 | 0 | 0 | 1 | 215 | 595463.03 | Монтаж | Монтажные работы с НР и СП |  |  | 215 | 17 | 3 |  | 2 | [7 empty] | 595463.03 | 1 | 595463.03
50 | 0 | 0 | 1 | 217 | 0 | Прочие | Прочие работы с НР и СП |  |  | 217 | 18 | 3 |  | 2 | [7 empty] | 0 | 1 | 0
50 | 0 | 0 | 1 | 230 | 0 | ПрочиеЗатр | Прочие затраты по ТСН-2001.16 |  |  | 230 | 19 | 3 |  | 2 | [7 empty] | 0 | 1 | 0
50 | 0 | 0 | 1 | 206 | 0 | ВозврМат | Возврат материалов |  |  | 206 | 20 | 3 |  | 2 | [7 empty] | 0 | 1 | 0
50 | 0 | 0 | 1 | 207 | 553.7204 | ТрудСтр | Трудозатраты строителей |  |  | 207 | 21 | 3 |  | -1 | [7 empty] | 553.5954 | 1 | 553.5954
50 | 0 | 0 | 1 | 208 | 0 | ТрудМаш | Трудозатраты машинистов |  |  | 208 | 22 | 3 |  | -1 | [7 empty] | 0 | 1 | 0
50 | 0 | 0 | 1 | 209 | 0 | ТранспМат | Транспорт материалов |  |  | 209 | 23 | 3 |  | 2 | [7 empty] | 0 | 1 | 0
50 | 0 | 0 | 1 | 233 | 0 | Перевозка | Перевозка грузов |  |  | 233 | 24 | 3 |  | 2 | [7 empty] | 0 | 1 | 0
50 | 0 | 0 | 1 | 210 | 354382.98 | НР | Накладные расходы |  |  | 210 | 25 | 3 |  | 2 | [7 empty] | 354267.15 | 1 | 354267.15
50 | 0 | 0 | 1 | 211 | 179612.34 | СмПриб | Сметная прибыль |  |  | 211 | 26 | 3 |  | 2 | [7 empty] | 179551.01 | 1 | 179551.01
50 | 0 | 0 | 1 | 224 | 1529382.39 | Всего | Всего с НР и СП |  |  | 224 | 27 | 3 |  | 2 | [7 empty] | 1529065.58 | 1 | 1529065.58
70 | 1 |  | 1 | ОБ_ПР | Объект производственного назначения | 0 | 0 |  | 1 | 0 |  |  | 0
70 | 1 |  | 2 | ОБ_НПР | Объект непроизводственного назначения | 1 | 0 |  | 1 | 0 |  |  | 0
70 | 1 |  | 3 | 3.27_АВТО | {вкл} - НР и СП по п.18.1 "Автомобильные дороги" {выкл} - НР и СП по п.18.2 "Устройство покрытий дорожек, тротуаров, мостовых и площадок и прочее" 3.27 Табл. 3.27-121, расценки 3.27-26-1...4 | 1 | 0 |  | 0 | 0 |  |  | 0
70 | 1 |  | 4 | 3.29_ЗАКР | {вкл} - Тоннели и метрополитены: закрытый способ работ {выкл} - Тоннели и метрополитены: открытый способ работ 3.29 Отдел 1.5; табл. 3.29-1905...1906 | 1 | 0 |  | 0 | 0 |  |  | 0
70 | 1 |  | 5 | 4.10_МЕЖГ | {вкл} - Прокладка и монтаж междугородных линий связи {выкл} - Прокладка и монтаж сетей связи 4.10 Раздел 1.7.3...1.7.5 | 0 | 0 |  | 0 | 0 |  |  | 0
70 | 1 |  | 6 | СЛЖ | {вкл} - Особо опасные и технически сложные объекты {выкл} - Обычные объекты | 0 | 0 |  | 0 | 0 |  |  | 0
-1
75 | Уровень цен | 2025 | 0 | 10 |  | 0 | 1 | 1 | 3 | 0 | 0 | 0 | 61059021 | 1
1 | Сборник индексов | Коэффициенты к ТСН-2001 МГЭ Дополнение 79, строительство | 2025 | 10 | 1 | 1 | 0 | 2 | 1 | 5.41 | 4.4 | 1 | 1 | 5.41 | 4.4 | 1 | [9 empty] | 218 | [12 empty] | 61059022
65 |  | 1 | 0 | 245

## SourceObSm
0 | Smeta.RU (495) 974-1589 |  | _OBSM_ |  | 0 | 0 | 0 | Smeta.RU |  | 1 | 57020 | 10 | 11 | 15 | 0 | 0
1 | 1 | -1 |  |  |  | Реконструкция ТП-10/0,4кВ с установкой тр-ов 2х1250кВА взамен 2х1000кВА, со строительством 2КЛ-6кВ направлением ТП-10/0,4кВ № 323 - ТП-6/0,4кВ № 4006, с переводом 13КЛ-0,4кВ из ликвид-ой КТПн-6/0,4кВ в ТП-10/0,4кВ, в т.ч. ПИР: г.Москва, ул.Барклая, вблизи д.1Ж | [68 empty] | 0
1 | 51 | 0 |  | 0 | 02-01-06 | 02-01-06 Прокладка постоянных КЛ-0,4 из КТПН в ТП в траншее в трубах |  | 0 | 289734/ПС-22-КЛ.1 | 0 | 0 | 2 |  | 0 | 0 | 0 | 0 | 1 | 0 |  | Самсонов А.А. | Заместитель директора по капитальному строительству | МКС - филиал ПАО "МОЭСК" | М.М. Короткий | Заместитель генерального директора | ООО "СМК "Стройкомплекс-3" | [8 empty] | 0 | [5 empty] | Сметные нормы списания | Коды ОКП для ТСН-2001 МГЭ Дополнение 79 | 1 | 1 | 0 | 0 | 1 | 0 | 6 | 2 | 1 | 1 | 0 | 0 | 0 | 0 | 0 | ТСН-2001 (МГЭ) - Новое строительство | Типовой расчет для ТСН-2001 МГЭ, Дополнение 79, строительство | Территориальные сметные нормативы для Москвы ТСН-2001 (МГЭ), дополнение 79 | Территориальные сметные нормативы для Москвы ТСН-2001 (МГЭ), дополнение 79 | Территориальные сметные нормативы для Москвы ТСН-2001 (МГЭ), дополнение 79 | Территориальные сметные нормативы для Москвы ТСН-2001 (МГЭ), дополнение 79 | Поправки для ТСН-2001 от 03.10.2025 г. доп.79 | 0 | 0 | 8200 | 80 | Территориальные сметные нормативы для Москвы (ТСН-2001) | ТЕР | 41660 | 1 | 79 | 0 | 0
22 | 1 | 0 | 61059021 | 0 | 2 | 1
3 | 1 | 02-01-06 | Прокладка постоянных КЛ-0,4 из КТПН в ТП в траншее в трубах | 933.92 | 595.46 | 0 | 0 | 1529.38 | 392.63 | 1579.32 | 0 | 0 | 1529.38 | [8 empty] | 0 | -1 |  |  | 0 | 995247.42 | 584068.3 | 0 | 0 | 0 | 36279.49 | 17620.11 | 374899.63 | 933602.55 | 595463.03 | 0 | 0 | 553.5954 | 0 | 0 | 354267.15 | 179551.01 | 1529065.58
51 |  |  |  | 933.6 | 595.46 | 0 | 0 | 1529.06 | 392.52 | 1579.32 | 0 | 0 | 1529.06
50 | 0 | 0 | 1 | 201 | 995247.42 | ПЗ | Прямые затраты |  |  | 201 | 1 | 3 |  | 2
50 | 0 | 0 | 1 | 202 | 584068.3 | СтМатОб | Стоимость материальных ресурсов (всего) |  |  | 202 | 2 | 3 |  | 2
50 | 0 | 0 | 1 | 222 | 0 | СтМатОбЗак | Стоимость материалов и оборудования заказчика |  |  | 222 | 3 | 3 |  | 2
50 | 0 | 0 | 1 | 225 | 584068.3 | СтМатОбПод | Стоимость материалов и оборудования подрядчика |  |  | 225 | 4 | 3 |  | 2
50 | 0 | 0 | 1 | 226 | 584068.3 | СтМат | Стоимость материалов (всего) |  |  | 226 | 5 | 3 |  | 2
50 | 0 | 0 | 1 | 227 | 0 | СтМатЗак | Стоимость материалов заказчика |  |  | 227 | 6 | 3 |  | 2
50 | 0 | 0 | 1 | 228 | 584068.3 | СтМатПод | Стоимость материалов подрядчика |  |  | 228 | 7 | 3 |  | 2
50 | 0 | 0 | 1 | 216 | 0 | Оборуд | Стоимость оборудования (всего) |  |  | 216 | 8 | 3 |  | 2
50 | 0 | 0 | 1 | 223 | 0 | ОборудЗак | Стоимость оборудования заказчика |  |  | 223 | 9 | 3 |  | 2
50 | 0 | 0 | 1 | 229 | 0 | ОборудПод | Стоимость оборудования подрядчика |  |  | 229 | 10 | 3 |  | 2
50 | 0 | 0 | 1 | 203 | 36279.49 | ЭММ | Эксплуатация машин |  |  | 203 | 11 | 3 |  | 2
50 | 0 | 0 | 1 | 231 | 0 | ЭММсНРиСП | Эксплуатация машин по ТСН-2001.16 |  |  | 231 | 12 | 3 |  | 2
50 | 0 | 0 | 1 | 204 | 17620.11 | ЗПМ | ЗП машинистов |  |  | 204 | 13 | 3 |  | 2
50 | 0 | 0 | 1 | 205 | 374899.63 | ОЗП | Основная ЗП рабочих |  |  | 205 | 14 | 3 |  | 2
50 | 0 | 0 | 1 | 232 | 0 | ОЗПсНРиСП | Основная ЗП рабочих по ТСН-2001.16 |  |  | 232 | 15 | 3 |  | 2
50 | 0 | 0 | 1 | 214 | 933602.55 | Строит | Строительные работы с НР и СП |  |  | 214 | 16 | 3 |  | 2
50 | 0 | 0 | 1 | 215 | 595463.03 | Монтаж | Монтажные работы с НР и СП |  |  | 215 | 17 | 3 |  | 2
50 | 0 | 0 | 1 | 217 | 0 | Прочие | Прочие работы с НР и СП |  |  | 217 | 18 | 3 |  | 2
50 | 0 | 0 | 1 | 230 | 0 | ПрочиеЗатр | Прочие затраты по ТСН-2001.16 |  |  | 230 | 19 | 3 |  | 2
50 | 0 | 0 | 1 | 206 | 0 | ВозврМат | Возврат материалов |  |  | 206 | 20 | 3 |  | 2
50 | 0 | 0 | 1 | 207 | 553.5954 | ТрудСтр | Трудозатраты строителей |  |  | 207 | 21 | 3 |  | -1
50 | 0 | 0 | 1 | 208 | 0 | ТрудМаш | Трудозатраты машинистов |  |  | 208 | 22 | 3 |  | -1
50 | 0 | 0 | 1 | 209 | 0 | ТранспМат | Транспорт материалов |  |  | 209 | 23 | 3 |  | 2
50 | 0 | 0 | 1 | 233 | 0 | Перевозка | Перевозка грузов |  |  | 233 | 24 | 3 |  | 2
50 | 0 | 0 | 1 | 210 | 354267.15 | НР | Накладные расходы |  |  | 210 | 25 | 3 |  | 2
50 | 0 | 0 | 1 | 211 | 179551.01 | СмПриб | Сметная прибыль |  |  | 211 | 26 | 3 |  | 2
50 | 0 | 0 | 1 | 224 | 1529065.58 | Всего | Всего с НР и СП |  |  | 224 | 27 | 3 |  | 2
-1
75 | Уровень цен | 2025 | 0 | 10 |  | 0 | 1 | 1 | 3 | 0 | 0 | 0 | 61059021 | 1
1 | Сборник индексов | Коэффициенты к ТСН-2001 МГЭ Дополнение 79, строительство | 2025 | 10 | 1 | 1 | 0 | 2 | 1 | 5.41 | 4.4 | 1 | 1 | 5.41 | 4.4 | 1 |  |  |  | 218 | [5 empty] | 61059022

## SmtRes
29 | 61059021 | 61060065 | 60134058 | 1079 | 1 | 1079 | 1 | 9999990008 |  | Трудозатраты рабочих | 1191 | 1013 | чел.-ч. | чел.-ч. | 1 | 0 | 476480486 | 254.364 | 0 | 0 | 0 | 0 | 0 | 0 | 0 | 0 | 1 | 1 | 1 | 1 | 5 | 0 | 1 | 1 | 0 | 0 | 192.7 | *1,1)*1,2 | 1 | 2 | 61060067 | 1 | 0 | 1 | 0 | 0 | 0 | 0 | 0 | 0 | 0 | 0 | 0 | 0 | 0 | 0 | 0 | 0 | 0 | 0 | 0 | 0 | 0 | 0 | 0 | 0 | 0 | 14.2444 | 0 | 14.2444 | 0 | 0 | 1 | 0 | 0 | 0 | 0 | 0 | 0 | 0 | 0 |  | 0 |  | 0
30 | 61059021 | 61060068 | 60134058 | 1079 | 1 | 1079 | 1 | 9999990008 |  | Трудозатраты рабочих | 1191 | 1013 | чел.-ч. | чел.-ч. | 1 | 0 | 476480486 | 117.744 | 0 | 0 | 0 | 0 | 0 | 0 | 0 | 0 | 1 | 1 | 1 | 1 | 5 | 0 | 1 | 1 | 0 | 0 | 107.04 | *1,1 | 1 | 2 | 61060070 | 1 | 0 | 2 | 0 | 0 | 0 | 0 | 0 | 0 | 0 | 0 | 0 | 0 | 0 | 0 | 0 | 0 | 0 | 0 | 0 | 0 | 0 | 0 | 0 | 0 | 0 | 6.5937 | 0 | 6.5937 | 0 | 0 | 1 | 0 | 0 | 0 | 0 | 0 | 0 | 0 | 0 |  | 0 |  | 0
32 | 61059021 | 61059260 | 60134058 | 1079 | 1 | 1079 | 1 | 9999990008 |  | Трудозатраты рабочих | 1191 | 1013 | чел.-ч. | чел.-ч. | 1 | 0 | 476480486 | 254.364 | 0 | 0 | 0 | 0 | 0 | 0 | 0 | 0 | 1 | 1 | 1 | 1 | 5 | 0 | 1 | 1 | 0 | 0 | 192.7 | *1,1)*1,2 | 1 | 2 | 61059264 | 1 | 0 | 3 | 0 | 0 | 0 | 0 | 0 | 0 | 0 | 0 | 0 | 0 | 0 | 0 | 0 | 0 | 0 | 0 | 0 | 0 | 0 | 0 | 0 | 0 | 0 | 78.2882 | 0 | 78.2882 | 0 | 0 | 1 | 0 | 0 | 0 | 0 | 0 | 0 | 0 | 0 |  | 0 |  | 0
33 | 61059021 | 61060071 | 60134058 | 1079 | 1 | 1079 | 1 | 9999990008 |  | Трудозатраты рабочих | 1191 | 1013 | чел.-ч. | чел.-ч. | 1 | 0 | 476480486 | 211.97 | 0 | 0 | 0 | 0 | 0 | 0 | 0 | 0 | 1 | 1 | 1 | 1 | 5 | 0 | 1 | 1 | 0 | 0 | 192.7 | *1,1 | 1 | 2 | 61060073 | 1 | 0 | 4 | 0 | 0 | 0 | 0 | 0 | 0 | 0 | 0 | 0 | 0 | 0 | 0 | 0 | 0 | 0 | 0 | 0 | 0 | 0 | 0 | 0 | 0 | 0 | 7.0353 | 0 | 7.0353 | 0 | 0 | 1 | 0 | 0 | 0 | 0 | 0 | 0 | 0 | 0 |  | 0 |  | 0
34 | 61059021 | 61059265 | 60134058 | 1079 | 1 | 1079 | 1 | 9999990008 |  | Трудозатраты рабочих | 1191 | 1013 | чел.-ч. | чел.-ч. | 1 | 0 | 476480486 | 0.627 | 0 | 0 | 0 | 0 | 0 | 0 | 0 | 0 | 1 | 1 | 1 | 1 | 5 | 0 | 1 | 1 | 0 | 0 | 0.57 | *1,1 | 1 | 2 | 61059275 | 1 | 0 | 5 | 0 | 0 | 0 | 0 | 0 | 0 | 0 | 0 | 0 | 0 | 0 | 0 | 0 | 0 | 0 | 0 | 0 | 0 | 0 | 0 | 0 | 0 | 0 | 0.12273 | 0 | 0.12273 | 0 | 0 | 1 | 0 | 0 | 0 | 0 | 0 | 0 | 0 | 0 |  | 0 |  | 0
34 | 61059021 | 61059265 | 60230547 | 1 | 1 | 1079 | 2 | 2.1-1-1 | ТСН-2001.2. Доп. 68. п.1-1-1 (010101) | Экскаваторы на гусеничном ходу гидравлические, объем ковша до 0,25 м3 | 1368 | 1011 | маш.-ч | маш.-ч | 1 | 0 | 385435649 | 6.27 | 0 | 2715.31 | 964.85 | 0 | 0 | 156.56 | 14.54 | 0 | 1 | 14.55 | 55.67 | 1 | 2 | 0 | 1 | 1 | 0 | 0 | 5.7 | *1,1 | 0 | 2 | 61059276 | 1 | 0 | 6 | 0 | 0 | 0 | 0 | 0 | 0 | 0 | 0 | 0 | 0 | 0 | 0 | 0 | 0 | 0 | 0 | 0 | 0 | 0 | 0 | 0 | 0 |  | 0 | 17.8448 | 1.2273 | 2715.31 | 156.56 | 14.55 | 981.629 | 91.168 | 0 | 2795.7 | 993.42 | 0 | 2795.7 | 0 | 9999990009 | 0 | чел.-ч. | 14.54
34 | 61059021 | 61059265 | 60230568 | 1 | 1 | 1079 | 2 | 2.1-1-43 | ТСН-2001.2. Доп. 68. п.1-1-43 (012102) | Бульдозеры гусеничные, мощность до 59 кВт (80 л.с.) | 1368 | 1011 | маш.-ч | маш.-ч | 1 | 0 | -1091994207 | 0.22 | 0 | 2594.47 | 964.85 | 0 | 0 | 145.59 | 14.54 | 0 | 1 | 14.95 | 55.67 | 1 | 2 | 0 | 1 | 1 | 0 | 0 | 0.2 | *1,1 | 0 | 2 | 61059277 | 1 | 0 | 7 | 0 | 0 | 0 | 0 | 0 | 0 | 0 | 0 | 0 | 0 | 0 | 0 | 0 | 0 | 0 | 0 | 0 | 0 | 0 | 0 | 0 | 0 |  | 0 | 0.62613 | 0.043063 | 2594.47 | 145.59 | 14.95 | 32.032 | 3.201 | 0 | 93.73 | 34.86 | 0 | 93.73 | 0 | 9999990009 | 0 | чел.-ч. | 14.54
35 | 61059021 | 61059278 | 60134058 | 1079 | 1 | 1079 | 1 | 9999990008 |  | Трудозатраты рабочих | 1191 | 1013 | чел.-ч. | чел.-ч. | 1 | 0 | 476480486 | 0.627 | 0 | 0 | 0 | 0 | 0 | 0 | 0 | 0 | 1 | 1 | 1 | 1 | 5 | 0 | 1 | 1 | 0 | 0 | 0.57 | *1,1 | 1 | 2 | 61059285 | 1 | 0 | 8 | 0 | 0 | 0 | 0 | 0 | 0 | 0 | 0 | 0 | 0 | 0 | 0 | 0 | 0 | 0 | 0 | 0 | 0 | 0 | 0 | 0 | 0 | 0 | 0.093498 | 0 | 0.093498 | 0 | 0 | 1 | 0 | 0 | 0 | 0 | 0 | 0 | 0 | 0 |  | 0 |  | 0
35 | 61059021 | 61059278 | 60230547 | 1 | 1 | 1079 | 2 | 2.1-1-1 | ТСН-2001.2. Доп. 68. п.1-1-1 (010101) | Экскаваторы на гусеничном ходу гидравлические, объем ковша до 0,25 м3 | 1368 | 1011 | маш.-ч | маш.-ч | 1 | 0 | 385435649 | 5.467 | 0 | 2715.31 | 964.85 | 0 | 0 | 156.56 | 14.54 | 0 | 1 | 14.55 | 55.67 | 1 | 2 | 0 | 1 | 1 | 0 | 0 | 4.97 | *1,1 | 0 | 2 | 61059286 | 1 | 0 | 9 | 0 | 0 | 0 | 0 | 0 | 0 | 0 | 0 | 0 | 0 | 0 | 0 | 0 | 0 | 0 | 0 | 0 | 0 | 0 | 0 | 0 | 0 |  | 0 | 11.8536 | 0.81524 | 2715.31 | 156.56 | 14.55 | 855.91 | 79.486 | 0 | 1857.07 | 659.89 | 0 | 1857.07 | 0 | 9999990009 | 0 | чел.-ч. | 14.54
36 | 61059021 | 61059287 | 60230568 | 1 | 1 | 1079 | 2 | 2.1-1-43 | ТСН-2001.2. Доп. 68. п.1-1-43 (012102) | Бульдозеры гусеничные, мощность до 59 кВт (80 л.с.) | 1368 | 1011 | маш.-ч | маш.-ч | 1 | 0 | -1091994207 | 0.9823 | 0 | 2207.04 | 820.77 | 0 | 0 | 145.59 | 14.54 | 0 | 1 | 14.95 | 55.67 | 1 | 2 | 0 | 1 | 1 | 0 | 0 | 0.893 | *1,1 | 0 | 2 | 61059291 | 1 | 0 | 10 | 0 | 0 | 0 | 0 | 0 | 0 | 0 | 0 | 0 | 0 | 0 | 0 | 0 | 0 | 0 | 0 | 0 | 0 | 0 | 0 | 0 | 0 |  | 0 | 2.1298 | 0.14648 | 2207.04 | 145.59 | 14.95 | 143.011 | 14.278 | 0 | 318.83 | 118.57 | 0 | 318.83 | 0 | 9999990009 | 0 | чел.-ч. | 14.54
37 | 61059021 | 61059292 | 60134058 | 1079 | 1 | 1079 | 1 | 9999990008 |  | Трудозатраты рабочих | 1191 | 1013 | чел.-ч. | чел.-ч. | 1 | 0 | 476480486 | 11.88 | 0 | 0 | 0 | 0 | 0 | 0 | 0 | 0 | 1 | 1 | 1 | 1 | 5 | 0 | 1 | 1 | 0 | 0 | 10.8 | *1,1 | 1 | 2 | 61059302 | 1 | 0 | 11 | 0 | 0 | 0 | 0 | 0 | 0 | 0 | 0 | 0 | 0 | 0 | 0 | 0 | 0 | 0 | 0 | 0 | 0 | 0 | 0 | 0 | 0 | 0 | 1.7715 | 0 | 1.7715 | 0 | 0 | 1 | 0 | 0 | 0 | 0 | 0 | 0 | 0 | 0 |  | 0 |  | 0
37 | 61059021 | 61059292 | 60230980 | 1 | 1 | 1079 | 2 | 2.1-10-1 | ТСН-2001.2. Доп. 68. п.1-10-1 (100101) | Компрессоры передвижные с двигателем внутреннего сгорания, давление до 7 ат, производительность до 5 м3/мин | 1368 | 1011 | маш.-ч | маш.-ч | 1 | 0 | 1574942081 | 11.55 | 0 | 1085.82 | 735.58 | 0 | 0 | 41.45 | 12.62 | 0 | 1 | 25.02 | 55.67 | 1 | 2 | 0 | 1 | 1 | 0 | 0 | 10.5 | *1,1 | 0 | 2 | 61059303 | 1 | 0 | 12 | 0 | 0 | 0 | 0 | 0 | 0 | 0 | 0 | 0 | 0 | 0 | 0 | 0 | 0 | 0 | 0 | 0 | 0 | 0 | 0 | 0 | 0 |  | 0 | 21.7359 | 1.7223 | 1085.82 | 41.45 | 25.02 | 478.753 | 145.761 | 0 | 1786.2 | 1210.04 | 0 | 1786.2 | 0 | 9999990009 | 0 | чел.-ч. | 12.62
37 | 61059021 | 61059292 | 60231438 | 1 | 1 | 1079 | 2 | 2.1-30-1 | ТСН-2001.2. Доп. 68. п.1-30-1 (301201) | Трамбовки пневматические | 1368 | 1011 | маш.-ч | маш.-ч | 1 | 0 | -814982393 | 11.55 | 0 | 1.86 | 0 | 0 | 0 | 0.2 | 0 | 0 | 1 | 8.9 | 55.67 | 1 | 2 | 0 | 1 | 1 | 0 | 0 | 10.5 | *1,1 | 0 | 2 | 61059304 | 1 | 0 | 13 | 0 | 0 | 0 | 0 | 0 | 0 | 0 | 0 | 0 | 0 | 0 | 0 | 0 | 0 | 0 | 0 | 0 | 0 | 0 | 0 | 0 | 0 |  | 0 | 0 | 1.7223 | 1.86 | 0.2 | 8.9 | 2.31 | 0 | 0 | 3.07 | 0 | 0 | 3.07 | 0 |  | 0 |  | 0
38 | 61059021 | 61059305 | 60134058 | 1079 | 1 | 1079 | 1 | 9999990008 |  | Трудозатраты рабочих | 1191 | 1013 | чел.-ч. | чел.-ч. | 1 | 0 | 476480486 | 117.744 | 0 | 0 | 0 | 0 | 0 | 0 | 0 | 0 | 1 | 1 | 1 | 1 | 5 | 0 | 1 | 1 | 0 | 0 | 107.04 | *1,1 | 1 | 2 | 61059309 | 1 | 0 | 14 | 0 | 0 | 0 | 0 | 0 | 0 | 0 | 0 | 0 | 0 | 0 | 0 | 0 | 0 | 0 | 0 | 0 | 0 | 0 | 0 | 0 | 0 | 0 | 4.3895 | 0 | 4.3895 | 0 | 0 | 1 | 0 | 0 | 0 | 0 | 0 | 0 | 0 | 0 |  | 0 |  | 0
39 | 61059021 | 61059310 | 60134058 | 1079 | 1 | 1079 | 1 | 9999990008 |  | Трудозатраты рабочих | 1191 | 1013 | чел.-ч. | чел.-ч. | 1 | 0 | 476480486 | 91.3 | 0 | 0 | 0 | 0 | 0 | 0 | 0 | 0 | 1 | 1 | 1 | 1 | 5 | 0 | 1 | 1 | 0 | 0 | 83 | *1,1 | 1 | 2 | 61059312 | 1 | 0 | 15 | 0 | 0 | 0 | 0 | 0 | 0 | 0 | 0 | 0 | 0 | 0 | 0 | 0 | 0 | 0 | 0 | 0 | 0 | 0 | 0 | 0 | 0 | 0 | 1.8799 | 0 | 1.8799 | 0 | 0 | 1 | 0 | 0 | 0 | 0 | 0 | 0 | 0 | 0 |  | 0 |  | 0
41 | 61059021 | 61059314 | 60134058 | 1079 | 1 | 1079 | 1 | 9999990008 |  | Трудозатраты рабочих | 1191 | 1013 | чел.-ч. | чел.-ч. | 1 | 0 | 476480486 | 162.635 | 0 | 0 | 0 | 0 | 0 | 0 | 0 | 0 | 1 | 1 | 1 | 1 | 5 | 0 | 1 | 1 | 0 | 0 | 147.85 | *1,1 | 1 | 2 | 61059328 | 1 | 0 | 16 | 0 | 0 | 0 | 0 | 0 | 0 | 0 | 0 | 0 | 0 | 0 | 0 | 0 | 0 | 0 | 0 | 0 | 0 | 0 | 0 | 0 | 0 | 0 | 0.73186 | 0 | 0.73186 | 0 | 0 | 1 | 0 | 0 | 0 | 0 | 0 | 0 | 0 | 0 |  | 0 |  | 0
41 | 61059021 | 61059314 | 60231405 | 1 | 1 | 1079 | 2 | 2.1-18-34 | ТСН-2001.2. Доп. 68. п.1-18-34 (182204) | Полуприцепы общего назначения, грузоподъемность до 20 т | 1368 | 1011 | маш.-ч | маш.-ч | 1 | 0 | -2128058478 | 0.803 | 0 | 149.89 | 0 | 0 | 0 | 15.54 | 0 | 0 | 1 | 9.04 | 55.67 | 1 | 2 | 0 | 1 | 1 | 0 | 0 | 0.73 | *1,1 | 0 | 2 | 61059329 | 1 | 0 | 17 | 0 | 0 | 0 | 0 | 0 | 0 | 0 | 0 | 0 | 0 | 0 | 0 | 0 | 0 | 0 | 0 | 0 | 0 | 0 | 0 | 0 | 0 |  | 0 | 0 | 0.0036135 | 149.89 | 15.54 | 9.04 | 12.474 | 0 | 0 | 0.51 | 0 | 0 | 0.51 | 0 |  | 0 |  | 0
41 | 61059021 | 61059314 | 60231407 | 1 | 1 | 1079 | 2 | 2.1-18-36 | ТСН-2001.2. Доп. 79. п.1-18-36 (185004) | Тягачи седельные, грузоподъемность до 20 т | 1368 | 1011 | маш.-ч | маш.-ч | 1 | 0 | -634645986 | 0.803 | 0 | 1525.36 | 863.67 | 0 | 0 | 80.95 | 14.54 | 0 | 1 | 17.66 | 55.67 | 1 | 2 | 0 | 1 | 1 | 0 | 0 | 0.73 | *1,1 | 0 | 2 | 61059330 | 1 | 0 | 18 | 0 | 0 | 0 | 0 | 0 | 0 | 0 | 0 | 0 | 0 | 0 | 0 | 0 | 0 | 0 | 0 | 0 | 0 | 0 | 0 | 0 | 0 |  | 0 | 0.05254 | 0.0036135 | 1525.36 | 80.95 | 17.66 | 64.999 | 11.671 | 0 | 5.17 | 2.92 | 0 | 5.17 | 0 | 9999990009 | 0 | чел.-ч. | 14.54
41 | 61059021 | 61059314 | 60230624 | 1 | 1 | 1079 | 2 | 2.1-3-38 | ТСН-2001.2. Доп. 68. п.1-3-38 (032009) | Краны на автомобильном ходу, грузоподъемность до 16 т | 1368 | 1011 | маш.-ч | маш.-ч | 1 | 0 | -294230152 | 1.155 | 0 | 2687.91 | 1005.64 | 0 | 0 | 179.17 | 16.93 | 0 | 1 | 14.06 | 55.67 | 1 | 2 | 0 | 1 | 1 | 0 | 0 | 1.05 | *1,1 | 0 | 2 | 61059331 | 1 | 0 | 19 | 0 | 0 | 0 | 0 | 0 | 0 | 0 | 0 | 0 | 0 | 0 | 0 | 0 | 0 | 0 | 0 | 0 | 0 | 0 | 0 | 0 | 0 |  | 0 | 0.087994 | 0.0051975 | 2687.91 | 179.17 | 14.06 | 206.943 | 19.558 | 0 | 13.09 | 4.9 | 0 | 13.09 | 0 | 9999990009 | 0 | чел.-ч. | 16.93
42 | 61059021 | 61059333 | 60134058 | 1079 | 1 | 1079 | 1 | 9999990008 |  | Трудозатраты рабочих | 1191 | 1013 | чел.-ч. | чел.-ч. | 1 | 0 | 476480486 | 118.58 | 0 | 0 | 0 | 0 | 0 | 0 | 0 | 0 | 1 | 1 | 1 | 1 | 5 | 0 | 1 | 1 | 0 | 0 | 107.8 | *1,1 | 1 | 2 | 61059349 | 1 | 0 | 21 | 0 | 0 | 0 | 0 | 0 | 0 | 0 | 0 | 0 | 0 | 0 | 0 | 0 | 0 | 0 | 0 | 0 | 0 | 0 | 0 | 0 | 0 | 0 | 1.0672 | 0 | 1.0672 | 0 | 0 | 1 | 0 | 0 | 0 | 0 | 0 | 0 | 0 | 0 |  | 0 |  | 0
42 | 61059021 | 61059333 | 60231405 | 1 | 1 | 1079 | 2 | 2.1-18-34 | ТСН-2001.2. Доп. 68. п.1-18-34 (182204) | Полуприцепы общего назначения, грузоподъемность до 20 т | 1368 | 1011 | маш.-ч | маш.-ч | 1 | 0 | -2128058478 | 0.792 | 0 | 149.89 | 0 | 0 | 0 | 15.54 | 0 | 0 | 1 | 9.04 | 55.67 | 1 | 2 | 0 | 1 | 1 | 0 | 0 | 0.72 | *1,1 | 0 | 2 | 61059350 | 1 | 0 | 22 | 0 | 0 | 0 | 0 | 0 | 0 | 0 | 0 | 0 | 0 | 0 | 0 | 0 | 0 | 0 | 0 | 0 | 0 | 0 | 0 | 0 | 0 |  | 0 | 0 | 0.007128 | 149.89 | 15.54 | 9.04 | 12.309 | 0 | 0 | 1 | 0 | 0 | 1 | 0 |  | 0 |  | 0
42 | 61059021 | 61059333 | 60231407 | 1 | 1 | 1079 | 2 | 2.1-18-36 | ТСН-2001.2. Доп. 79. п.1-18-36 (185004) | Тягачи седельные, грузоподъемность до 20 т | 1368 | 1011 | маш.-ч | маш.-ч | 1 | 0 | -634645986 | 0.792 | 0 | 1525.36 | 863.67 | 0 | 0 | 80.95 | 14.54 | 0 | 1 | 17.66 | 55.67 | 1 | 2 | 0 | 1 | 1 | 0 | 0 | 0.72 | *1,1 | 0 | 2 | 61059351 | 1 | 0 | 23 | 0 | 0 | 0 | 0 | 0 | 0 | 0 | 0 | 0 | 0 | 0 | 0 | 0 | 0 | 0 | 0 | 0 | 0 | 0 | 0 | 0 | 0 |  | 0 | 0.10364 | 0.007128 | 1525.36 | 80.95 | 17.66 | 64.108 | 11.517 | 0 | 10.19 | 5.77 | 0 | 10.19 | 0 | 9999990009 | 0 | чел.-ч. | 14.54
42 | 61059021 | 61059333 | 60230624 | 1 | 1 | 1079 | 2 | 2.1-3-38 | ТСН-2001.2. Доп. 68. п.1-3-38 (032009) | Краны на автомобильном ходу, грузоподъемность до 16 т | 1368 | 1011 | маш.-ч | маш.-ч | 1 | 0 | -294230152 | 1.144 | 0 | 2687.91 | 1005.64 | 0 | 0 | 179.17 | 16.93 | 0 | 1 | 14.06 | 55.67 | 1 | 2 | 0 | 1 | 1 | 0 | 0 | 1.04 | *1,1 | 0 | 2 | 61059352 | 1 | 0 | 24 | 0 | 0 | 0 | 0 | 0 | 0 | 0 | 0 | 0 | 0 | 0 | 0 | 0 | 0 | 0 | 0 | 0 | 0 | 0 | 0 | 0 | 0 |  | 0 | 0.17431 | 0.010296 | 2687.91 | 179.17 | 14.06 | 204.974 | 19.371 | 0 | 25.94 | 9.7 | 0 | 25.94 | 0 | 9999990009 | 0 | чел.-ч. | 16.93
44 | 61059021 | 61059355 | 60134058 | 1079 | 1 | 1079 | 1 | 9999990008 |  | Трудозатраты рабочих | 1191 | 1013 | чел.-ч. | чел.-ч. | 1 | 0 | 476480486 | 1.265 | 0 | 0 | 0 | 0 | 0 | 0 | 0 | 0 | 1 | 1 | 1 | 1 | 5 | 0 | 1 | 1 | 0 | 0 | 1.15 | *1,1 | 1 | 2 | 61059368 | 1 | 0 | 26 | 0 | 0 | 0 | 0 | 0 | 0 | 0 | 0 | 0 | 0 | 0 | 0 | 0 | 0 | 0 | 0 | 0 | 0 | 0 | 0 | 0 | 0 | 0 | 0 | 0 | 0 | 0 | 0 | 1 | 0 | 0 | 0 | 0 | 0 | 0 | 0 | 0 |  | 0 |  | 0
44 | 61059021 | 61059355 | 60231105 | 1 | 1 | 1079 | 2 | 2.1-13-40 | ТСН-2001.2. Доп. 68. п.1-13-40 (135505) | Аппараты для стыковой сварки труб из термопластов диаметром от 40 до 160 мм | 1368 | 1011 | маш.-ч | маш.-ч | 1 | 0 | -651158565 | 0.616 | 0 | 42.49 | 0 | 0 | 0 | 4.01 | 0 | 0 | 1 | 9.93 | 55.67 | 1 | 2 | 0 | 1 | 1 | 0 | 0 | 0.56 | *1,1 | 0 | 2 | 61059369 | 1 | 0 | 27 | 0 | 0 | 0 | 0 | 0 | 0 | 0 | 0 | 0 | 0 | 0 | 0 | 0 | 0 | 0 | 0 | 0 | 0 | 0 | 0 | 0 | 0 |  | 0 | 0 | 0 | 42.49 | 4.01 | 9.93 | 2.475 | 0 | 0 | 0 | 0 | 0 | 0 | 0 |  | 0 |  | 0
44 | 61059021 | 61059355 | 60200058 | 1 | 1 | 1079 | 3 | 1.1-1-1064 | ТСН-2001.1 Доп. 79, Р. 1, о. 1, поз. 1064 | Спирт этиловый технический | 1346 | 1009 | кг | кг | 1 | 0 | 466233521 | 0.0667 | 1326.92 | 0 | 0 | 0 | 11.24 | 0 | 0 | 0 | 117.7 | 1 | 1 | 1 | 2 | 0 | 1 | 1 | 0 | 0 | 0.0667 | *1 | 0 | 2 | 61059370 | 1 | 0 | 28 | 0 | 0 | 0 | 0 | 0 | 0 | 0 | 0 | 0 | 0 | 0 | 0 | 0 | 0 | 0 | 0 | 0 | 0 | 0 | 0 | 0 | 0 |  | 0 | 0 | 0 | 1326.92 | 11.24 | 117.7 | 0.75 | 0 | 0 | 0 | 0 | 0 | 0 | 0 |  | 0 |  | 0
44 | 61059021 | 61059355 | 60199408 | 1 | 1 | 1079 | 3 | 1.1-1-115 | ТСН-2001.1. Доп. 1-42. Р. 1, о. 1, поз. 115 | Ветошь | 1346 | 1009 | кг | кг | 1 | 0 | -1694093061 | 0.1 | 24.04 | 0 | 0 | 0 | 1.61 | 0 | 0 | 0 | 14.89 | 1 | 1 | 1 | 2 | 0 | 1 | 1 | 0 | 0 | 0.1 | *1 | 0 | 2 | 61059371 | 1 | 0 | 29 | 0 | 0 | 0 | 0 | 0 | 0 | 0 | 0 | 0 | 0 | 0 | 0 | 0 | 0 | 0 | 0 | 0 | 0 | 0 | 0 | 0 | 0 |  | 0 | 0 | 0 | 24.04 | 1.61 | 14.89 | 0.16 | 0 | 0 | 0 | 0 | 0 | 0 | 0 |  | 0 |  | 0
46 | 61059021 | 61059373 | 60134058 | 1079 | 1 | 1079 | 1 | 9999990008 |  | Трудозатраты рабочих | 1191 | 1013 | чел.-ч. | чел.-ч. | 1 | 0 | 476480486 | 151.8 | 0 | 0 | 0 | 0 | 0 | 0 | 0 | 0 | 1 | 1 | 1 | 1 | 5 | 0 | 1 | 1 | 0 | 0 | 138 | *1,1 | 1 | 2 | 61059387 | 1 | 0 | 30 | 0 | 0 | 0 | 0 | 0 | 0 | 0 | 0 | 0 | 0 | 0 | 0 | 0 | 0 | 0 | 0 | 0 | 0 | 0 | 0 | 0 | 0 | 0 | 1.7305 | 0 | 1.7305 | 0 | 0 | 1 | 0 | 0 | 0 | 0 | 0 | 0 | 0 | 0 |  | 0 |  | 0
46 | 61059021 | 61059373 | 60199511 | 1 | 1 | 1079 | 3 | 1.1-1-235 | ТСН-2001.1 Доп. 79, Р. 1, о. 1, поз. 235 | Дрова | 1339 | 1007 | м3 | м3 | 1 | 0 | 161301883 | 0.3 | 2939.46 | 0 | 0 | 0 | 582.27 | 0 | 0 | 0 | 4.67 | 1 | 1 | 1 | 2 | 0 | 1 | 1 | 0 | 0 | 0.3 | *1 | 0 | 2 | 61059388 | 1 | 0 | 31 | 0 | 0 | 0 | 0 | 0 | 0 | 0 | 0 | 0 | 0 | 0 | 0 | 0 | 0 | 0 | 0 | 0 | 0 | 0 | 0 | 0 | 0 |  | 0 | 0 | 0.00342 | 2939.46 | 582.27 | 4.67 | 174.68 | 0 | 9.3 | 0 | 0 | 0 | 9.3 | 0 |  | 0 |  | 0
46 | 61059021 | 61059373 | 60213220 | 1 | 1 | 1079 | 3 | 1.12-3-25 | ТСН-2001.1 Доп. 79, Р. 12, о. 3, поз. 25 | Трубы хризотилцементные безнапорные, марка БНТ, диаметр условного прохода 100 мм, внутренний диаметр 100 мм | 1301 | 1003 | м | м | 1 | 0 | -919999866 | 990 | 166.84 | 0 | 0 | 0 | 14.97 | 0 | 0 | 0 | 10.31 | 1 | 1 | 1 | 2 | 0 | 1 | 1 | 0 | 0 | 990 | *1 | 0 | 2 | 61059389 | 1 | 0 | 32 | 0 | 0 | 0 | 0 | 0 | 0 | 0 | 0 | 0 | 0 | 0 | 0 | 0 | 0 | 0 | 0 | 0 | 0 | 0 | 0 | 0 | 0 |  | 0 | 0 | 11.286 | 166.84 | 14.97 | 10.31 | 14820.3 | 0 | 1741.88 | 0 | 0 | 0 | 1741.88 | 0 |  | 0 |  | 0
46 | 61059021 | 61059373 | 60213253 | 1 | 1 | 1079 | 3 | 1.12-3-61 | ТСН-2001.1 Доп. 73, Р. 12, о. 3, поз. 61 | Заглушка (пробка) полиэтиленовая для каналов кабельной канализации из хризотилцементных труб внутренним диаметром 100 мм | 1354 | 1010 | шт. | шт. | 1 | 0 | 777769725 | 20 | 48.14 | 0 | 0 | 0 | 3.26 | 0 | 0 | 0 | 13.66 | 1 | 1 | 1 | 2 | 0 | 1 | 1 | 0 | 0 | 20 | *1 | 0 | 2 | 61059390 | 1 | 0 | 33 | 0 | 0 | 0 | 0 | 0 | 0 | 0 | 0 | 0 | 0 | 0 | 0 | 0 | 0 | 0 | 0 | 0 | 0 | 0 | 0 | 0 | 0 |  | 0 | 0 | 0.228 | 48.14 | 3.26 | 13.66 | 65.2 | 0 | 10.15 | 0 | 0 | 0 | 10.15 | 0 |  | 0 |  | 0
46 | 61059021 | 61059373 | 60213362 | 1 | 1 | 1079 | 3 | 1.12-5-115 | ТСН-2001.1 Доп. 67, Р. 12, о. 5, поз. 115 | Муфта из полиэтилена, диаметр 100 мм | 1358 | 1010 | 10 шт. | 10 шт. | 10 | 0 | -515251933 | 32 | 460.1 | 0 | 0 | 0 | 144.77 | 0 | 0 | 0 | 2.94 | 1 | 1 | 1 | 2 | 0 | 1 | 1 | 0 | 0 | 32 | *1 | 0 | 2 | 61059391 | 1 | 0 | 34 | 0 | 0 | 0 | 0 | 0 | 0 | 0 | 0 | 0 | 0 | 0 | 0 | 0 | 0 | 0 | 0 | 0 | 0 | 0 | 0 | 0 | 0 |  | 0 | 0 | 0.3648 | 460.1 | 144.77 | 2.94 | 4632.64 | 0 | 155.27 | 0 | 0 | 0 | 155.27 | 0 |  | 0 |  | 0
47 | 61059021 | 61060082 | 60134058 | 1079 | 1 | 1079 | 1 | 9999990008 |  | Трудозатраты рабочих | 1191 | 1013 | чел.-ч. | чел.-ч. | 1 | 0 | 476480486 | 151.8 | 0 | 0 | 0 | 0 | 0 | 0 | 0 | 0 | 1 | 1 | 1 | 1 | 5 | 0 | 1 | 1 | 0 | 0 | 138 | *1,1 | 1 | 2 | 61060088 | 1 | 0 | 35 | 0 | 0 | 0 | 0 | 0 | 0 | 0 | 0 | 0 | 0 | 0 | 0 | 0 | 0 | 0 | 0 | 0 | 0 | 0 | 0 | 0 | 0 | 0 | 37.2517 | 0 | 37.2517 | 0 | 0 | 1 | 0 | 0 | 0 | 0 | 0 | 0 | 0 | 0 |  | 0 |  | 0
47 | 61059021 | 61060082 | 60199511 | 1 | 1 | 1079 | 3 | 1.1-1-235 | ТСН-2001.1 Доп. 79, Р. 1, о. 1, поз. 235 | Дрова | 1339 | 1007 | м3 | м3 | 1 | 0 | 161301883 | 0.3 | 2939.46 | 0 | 0 | 0 | 582.27 | 0 | 0 | 0 | 4.67 | 1 | 1 | 1 | 2 | 0 | 1 | 1 | 0 | 0 | 0.3 | *1 | 0 | 2 | 61060089 | 1 | 0 | 36 | 0 | 0 | 0 | 0 | 0 | 0 | 0 | 0 | 0 | 0 | 0 | 0 | 0 | 0 | 0 | 0 | 0 | 0 | 0 | 0 | 0 | 0 |  | 0 | 0 | 0.07362 | 2939.46 | 582.27 | 4.67 | 174.68 | 0 | 200.19 | 0 | 0 | 0 | 200.19 | 0 |  | 0 |  | 0
47 | 61059021 | 61060082 | 60213220 | 1 | 1 | 1079 | 3 | 1.12-3-25 | ТСН-2001.1 Доп. 79, Р. 12, о. 3, поз. 25 | Трубы хризотилцементные безнапорные, марка БНТ, диаметр условного прохода 100 мм, внутренний диаметр 100 мм | 1301 | 1003 | м | м | 1 | 1 | -919999866 | -1000 | 166.84 | 0 | 0 | 0 | 14.97 | 0 | 0 | 0 | 10.31 | 1 | 1 | 1 | 2 | 0 | 1 | 1 | 0 | 0 | -1000 |  | 0 | 2 | 61060090 | 1 | 6144 | 37 | 0 | 0 | 0 | 0 | 0 | 0 | 0 | 0 | 0 | 0 | 0 | 0 | 0 | 0 | 0 | 0 | 0 | 0 | 0 | 0 | 0 | 0 |  | 0 | 0 | -245.4 | 166.84 | 14.97 | 10.31 | -14970 | 0 | -37875.04 | 0 | 0 | 0 | -37875.04 | 0 |  | 0 |  | 0
47 | 61059021 | 61060082 | 60213221 | 1 | 1 | 1079 | 3 | 1.12-3-26 | ТСН-2001.1 Доп. 79, Р. 12, о. 3, поз. 26 | Трубы хризотилцементные безнапорные, марка БНТ, диаметр условного прохода 150 мм, внутренний диаметр 141 мм | 1301 | 1003 | м | м | 1 | 1 | -1708019746 | 1000 | 280.74 | 0 | 0 | 0 | 24.34 | 0 | 0 | 0 | 10.67 | 1 | 1 | 1 | 0 | 0 | 0 | 1 | 0 | 0 | 1000 |  | 0 | 1 | -1 | 0 | 0 |  | 0 | 0 | 0 | 0 | 0 | 0 | 0 | 0 | 0 | 0 | 0 | 0 | 0 | 0 | 0 | 0 | 0 | 0 | 0 | 0 | 0 | 0 |  | 0 | 0 | 245.4 | 280.74 | 24.34 | 10.67 | 24340 | 0 | 63732.83 | 0 | 0 | 0 | 63732.83 | 0 |  | 0 |  | 0
47 | 61059021 | 61060082 | 60213253 | 1 | 1 | 1079 | 3 | 1.12-3-61 | ТСН-2001.1 Доп. 73, Р. 12, о. 3, поз. 61 | Заглушка (пробка) полиэтиленовая для каналов кабельной канализации из хризотилцементных труб внутренним диаметром 100 мм | 1354 | 1010 | шт. | шт. | 1 | 0 | 777769725 | 20 | 48.14 | 0 | 0 | 0 | 3.26 | 0 | 0 | 0 | 13.66 | 1 | 1 | 1 | 2 | 0 | 1 | 1 | 0 | 0 | 20 | *1 | 0 | 2 | 61060091 | 1 | 0 | 38 | 0 | 0 | 0 | 0 | 0 | 0 | 0 | 0 | 0 | 0 | 0 | 0 | 0 | 0 | 0 | 0 | 0 | 0 | 0 | 0 | 0 | 0 |  | 0 | 0 | 4.908 | 48.14 | 3.26 | 13.66 | 65.2 | 0 | 218.55 | 0 | 0 | 0 | 218.55 | 0 |  | 0 |  | 0
47 | 61059021 | 61060082 | 60213362 | 1 | 1 | 1079 | 3 | 1.12-5-115 | ТСН-2001.1 Доп. 67, Р. 12, о. 5, поз. 115 | Муфта из полиэтилена, диаметр 100 мм | 1358 | 1010 | 10 шт. | 10 шт. | 10 | 0 | -515251933 | 32 | 460.1 | 0 | 0 | 0 | 144.77 | 0 | 0 | 0 | 2.94 | 1 | 1 | 1 | 2 | 0 | 1 | 1 | 0 | 0 | 32 | *1 | 0 | 2 | 61060092 | 1 | 0 | 39 | 0 | 0 | 0 | 0 | 0 | 0 | 0 | 0 | 0 | 0 | 0 | 0 | 0 | 0 | 0 | 0 | 0 | 0 | 0 | 0 | 0 | 0 |  | 0 | 0 | 7.8528 | 460.1 | 144.77 | 2.94 | 4632.64 | 0 | 3342.31 | 0 | 0 | 0 | 3342.31 | 0 |  | 0 |  | 0
51 | 61059021 | 61059405 | 60134058 | 1079 | 1 | 1079 | 1 | 9999990008 |  | Трудозатраты рабочих | 1191 | 1013 | чел.-ч. | чел.-ч. | 1 | 0 | 476480486 | 169.4 | 0 | 0 | 0 | 0 | 0 | 0 | 0 | 0 | 1 | 1 | 1 | 1 | 5 | 0 | 1 | 1 | 0 | 0 | 154 | *1,1 | 1 | 2 | 61059415 | 1 | 0 | 40 | 0 | 0 | 0 | 0 | 0 | 0 | 0 | 0 | 0 | 0 | 0 | 0 | 0 | 0 | 0 | 0 | 0 | 0 | 0 | 0 | 0 | 0 | 0 | 3.388 | 0 | 3.388 | 0 | 0 | 1 | 0 | 0 | 0 | 0 | 0 | 0 | 0 | 0 |  | 0 |  | 0
51 | 61059021 | 61059405 | 60230983 | 1 | 1 | 1079 | 2 | 2.1-10-4 | ТСН-2001.2. Доп. 68. п.1-10-4 (101001) | Компрессоры передвижные с двигателем внутреннего сгорания, давление до 7 ат, производительность до 2,5 м3/мин | 1368 | 1011 | маш.-ч | маш.-ч | 1 | 0 | -972878445 | 82.5 | 0 | 1004.68 | 735.58 | 0 | 0 | 34.48 | 12.62 | 0 | 1 | 27.83 | 55.67 | 1 | 2 | 0 | 1 | 1 | 0 | 0 | 75 | *1,1 | 0 | 2 | 61059416 | 1 | 0 | 41 | 0 | 0 | 0 | 0 | 0 | 0 | 0 | 0 | 0 | 0 | 0 | 0 | 0 | 0 | 0 | 0 | 0 | 0 | 0 | 0 | 0 | 0 |  | 0 | 20.823 | 1.65 | 1004.68 | 34.48 | 27.83 | 2844.6 | 1041.15 | 0 | 1583.31 | 1159.22 | 0 | 1583.31 | 0 | 9999990009 | 0 | чел.-ч. | 12.62
51 | 61059021 | 61059405 | 60231476 | 1 | 1 | 1079 | 2 | 2.1-30-54 | ТСН-2001.2. Доп. 68. п.1-30-54 (308901) | Молотки отбойные пневматические | 1368 | 1011 | маш.-ч | маш.-ч | 1 | 0 | -84618422 | 165 | 0 | 4.72 | 0 | 0 | 0 | 0.5 | 0 | 0 | 1 | 9.02 | 55.67 | 1 | 2 | 0 | 1 | 1 | 0 | 0 | 150 | *1,1 | 0 | 2 | 61059417 | 1 | 0 | 42 | 0 | 0 | 0 | 0 | 0 | 0 | 0 | 0 | 0 | 0 | 0 | 0 | 0 | 0 | 0 | 0 | 0 | 0 | 0 | 0 | 0 | 0 |  | 0 | 0 | 3.3 | 4.72 | 0.5 | 9.02 | 82.5 | 0 | 0 | 14.88 | 0 | 0 | 14.88 | 0 |  | 0 |  | 0
52 | 61059021 | 61059418 | 60134058 | 1079 | 1 | 1079 | 1 | 9999990008 |  | Трудозатраты рабочих | 1191 | 1013 | чел.-ч. | чел.-ч. | 1 | 0 | 476480486 | 145.2 | 0 | 0 | 0 | 0 | 0 | 0 | 0 | 0 | 1 | 1 | 1 | 1 | 5 | 0 | 1 | 1 | 0 | 0 | 132 | *1,1 | 1 | 2 | 61059436 | 1 | 0 | 43 | 0 | 0 | 0 | 0 | 0 | 0 | 0 | 0 | 0 | 0 | 0 | 0 | 0 | 0 | 0 | 0 | 0 | 0 | 0 | 0 | 0 | 0 | 0 | 2.904 | 0 | 2.904 | 0 | 0 | 1 | 0 | 0 | 0 | 0 | 0 | 0 | 0 | 0 |  | 0 |  | 0
52 | 61059021 | 61059418 | 60199423 | 1 | 1 | 1079 | 3 | 1.1-1-132 | ТСН-2001.1 Доп. 79, Р. 1, о. 1, поз. 132 | Гвозди строительные | 1348 | 1009 | т | т | 1000 | 0 | -421167940 | 0.006 | 85161.89 | 0 | 0 | 0 | 6512.79 | 0 | 0 | 0 | 13.05 | 1 | 1 | 1 | 2 | 0 | 1 | 1 | 0 | 0 | 0.006 | *1 | 0 | 2 | 61059437 | 1 | 0 | 44 | 0 | 0 | 0 | 0 | 0 | 0 | 0 | 0 | 0 | 0 | 0 | 0 | 0 | 0 | 0 | 0 | 0 | 0 | 0 | 0 | 0 | 0 |  | 0 | 0 | 0.00012 | 85161.89 | 6512.79 | 13.05 | 39.08 | 0 | 10.2 | 0 | 0 | 0 | 10.2 | 0 |  | 0 |  | 0
52 | 61059021 | 61059418 | 60199498 | 1 | 1 | 1079 | 3 | 1.1-1-221 | ТСН-2001.1 Доп. 79, Р. 1, о. 1, поз. 221 | Пиломатериал (доска) обрезной хвойных пород естественной влажности, сорт II, толщина 25 мм, ширина от 100 до 200 мм | 1339 | 1007 | м3 | м3 | 1 | 0 | -1292200472 | 0.018 | 9198.06 | 0 | 0 | 0 | 1821.37 | 0 | 0 | 0 | 5.04 | 1 | 1 | 1 | 2 | 0 | 1 | 1 | 0 | 0 | 0.018 | *1 | 0 | 2 | 61059438 | 1 | 0 | 45 | 0 | 0 | 0 | 0 | 0 | 0 | 0 | 0 | 0 | 0 | 0 | 0 | 0 | 0 | 0 | 0 | 0 | 0 | 0 | 0 | 0 | 0 |  | 0 | 0 | 0.00036 | 9198.06 | 1821.37 | 5.04 | 32.78 | 0 | 3.3 | 0 | 0 | 0 | 3.3 | 0 |  | 0 |  | 0
52 | 61059021 | 61059418 | 60199379 | 1 | 1 | 1079 | 3 | 1.1-1-77 | ТСН-2001.1 Доп. 79, Р. 1, о. 1, поз. 77 | Пиломатериал (брусок) обрезной хвойных пород естественной влажности, сорт II, толщина 50 мм, ширина 50 мм | 1339 | 1007 | м3 | м3 | 1 | 0 | 1556425035 | 0.3 | 11583.69 | 0 | 0 | 0 | 2464.94 | 0 | 0 | 0 | 4.69 | 1 | 1 | 1 | 2 | 0 | 1 | 1 | 0 | 0 | 0.3 | *1 | 0 | 2 | 61059439 | 1 | 0 | 46 | 0 | 0 | 0 | 0 | 0 | 0 | 0 | 0 | 0 | 0 | 0 | 0 | 0 | 0 | 0 | 0 | 0 | 0 | 0 | 0 | 0 | 0 |  | 0 | 0 | 0.006 | 11583.69 | 2464.94 | 4.69 | 739.48 | 0 | 69.36 | 0 | 0 | 0 | 69.36 | 0 |  | 0 |  | 0
52 | 61059021 | 61059418 | 60199978 | 1 | 1 | 1079 | 3 | 1.1-1-955 | ТСН-2001.1 Доп. 79, Р. 1, о. 1, поз. 955 | Проволока стальная вязальная | 1348 | 1009 | т | т | 1000 | 0 | -274420287 | 0.0054 | 73591.5 | 0 | 0 | 0 | 9089.68 | 0 | 0 | 0 | 8.08 | 1 | 1 | 1 | 2 | 0 | 1 | 1 | 0 | 0 | 0.0054 | *1 | 0 | 2 | 61059440 | 1 | 0 | 47 | 0 | 0 | 0 | 0 | 0 | 0 | 0 | 0 | 0 | 0 | 0 | 0 | 0 | 0 | 0 | 0 | 0 | 0 | 0 | 0 | 0 | 0 |  | 0 | 0 | 0.000108 | 73591.5 | 9089.68 | 8.08 | 49.08 | 0 | 7.93 | 0 | 0 | 0 | 7.93 | 0 |  | 0 |  | 0
52 | 61059021 | 61059418 | 60206667 | 1 | 1 | 1079 | 3 | 1.3-1-36 | ТСН-2001.1 Доп. 79, Р. 3, о. 1, поз. 36 | Смесь бетонная тяжелого бетона БСТ на гранитном щебне, крупность заполнителя от 5 до 20 мм, класс прочности В7,5 (М100), П3 | 1339 | 1007 | м3 | м3 | 1 | 0 | -2011481729 | 0.416 | 6363.34 | 0 | 0 | 0 | 501.63 | 0 | 0 | 0 | 12.66 | 1 | 1 | 1 | 0 | 0 | 0 | 1 | 0 | 0 | 0.416 |  | 0 | 1 | -1 | 0 | 0 |  | 0 | 0 | 0 | 0 | 0 | 0 | 0 | 0 | 0 | 0 | 0 | 0 | 0 | 0 | 0 | 0 | 0 | 0 | 0 | 0 | 0 | 0 |  | 0 | 0 | 0.00832 | 6363.34 | 501.63 | 12.66 | 208.68 | 0 | 52.84 | 0 | 0 | 0 | 52.84 | 0 |  | 0 |  | 0
90 | 61059021 | 61060097 | 60134058 | 1079 | 1 | 1079 | 1 | 9999990008 |  | Трудозатраты рабочих | 1191 | 1013 | чел.-ч. | чел.-ч. | 1 | 0 | 476480486 | 170.5 | 0 | 0 | 0 | 0 | 0 | 0 | 0 | 0 | 1 | 1 | 1 | 1 | 5 | 0 | 1 | 1 | 0 | 0 | 155 | *1,1 | 1 | 2 | 61060103 | 1 | 0 | 49 | 0 | 0 | 0 | 0 | 0 | 0 | 0 | 0 | 0 | 0 | 0 | 0 | 0 | 0 | 0 | 0 | 0 | 0 | 0 | 0 | 0 | 0 | 0 | 8.6614 | 0 | 8.6614 | 0 | 0 | 1 | 0 | 0 | 0 | 0 | 0 | 0 | 0 | 0 |  | 0 |  | 0
90 | 61059021 | 61060097 | 60230980 | 1 | 1 | 1079 | 2 | 2.1-10-1 | ТСН-2001.2. Доп. 68. п.1-10-1 (100101) | Компрессоры передвижные с двигателем внутреннего сгорания, давление до 7 ат, производительность до 5 м3/мин | 1368 | 1011 | маш.-ч | маш.-ч | 1 | 0 | 1574942081 | 41.25 | 0 | 1085.82 | 735.58 | 0 | 0 | 41.45 | 12.62 | 0 | 1 | 25.02 | 55.67 | 1 | 2 | 0 | 1 | 1 | 0 | 0 | 37.5 | *1,1 | 0 | 2 | 61060104 | 1 | 0 | 50 | 0 | 0 | 0 | 0 | 0 | 0 | 0 | 0 | 0 | 0 | 0 | 0 | 0 | 0 | 0 | 0 | 0 | 0 | 0 | 0 | 0 | 0 |  | 0 | 26.4452 | 2.0955 | 1085.82 | 41.45 | 25.02 | 1709.818 | 520.575 | 0 | 2173.2 | 1472.21 | 0 | 2173.2 | 0 | 9999990009 | 0 | чел.-ч. | 12.62
90 | 61059021 | 61060097 | 60231238 | 1 | 1 | 1079 | 2 | 2.1-17-41 | ТСН-2001.2. Доп. 68. п.1-17-41 (176201) | Рыхлители прицепные (без трактора) | 1368 | 1011 | маш.-ч | маш.-ч | 1 | 0 | -224524095 | 1.419 | 0 | 28.39 | 0 | 0 | 0 | 3 | 0 | 0 | 1 | 9.04 | 55.67 | 1 | 2 | 0 | 1 | 1 | 0 | 0 | 1.29 | *1,1 | 0 | 2 | 61060105 | 1 | 0 | 51 | 0 | 0 | 0 | 0 | 0 | 0 | 0 | 0 | 0 | 0 | 0 | 0 | 0 | 0 | 0 | 0 | 0 | 0 | 0 | 0 | 0 | 0 |  | 0 | 0 | 0.072085 | 28.39 | 3 | 9.04 | 4.257 | 0 | 0 | 1.95 | 0 | 0 | 1.95 | 0 |  | 0 |  | 0
90 | 61059021 | 61060097 | 60231476 | 1 | 1 | 1079 | 2 | 2.1-30-54 | ТСН-2001.2. Доп. 68. п.1-30-54 (308901) | Молотки отбойные пневматические | 1368 | 1011 | маш.-ч | маш.-ч | 1 | 0 | -84618422 | 82.5 | 0 | 4.72 | 0 | 0 | 0 | 0.5 | 0 | 0 | 1 | 9.02 | 55.67 | 1 | 2 | 0 | 1 | 1 | 0 | 0 | 75 | *1,1 | 0 | 2 | 61060106 | 1 | 0 | 52 | 0 | 0 | 0 | 0 | 0 | 0 | 0 | 0 | 0 | 0 | 0 | 0 | 0 | 0 | 0 | 0 | 0 | 0 | 0 | 0 | 0 | 0 |  | 0 | 0 | 4.191 | 4.72 | 0.5 | 9.02 | 41.25 | 0 | 0 | 18.9 | 0 | 0 | 18.9 | 0 |  | 0 |  | 0
90 | 61059021 | 61060097 | 60230805 | 1 | 1 | 1079 | 2 | 2.1-5-48 | ТСН-2001.2. Доп. 68. п.1-5-48 (056003) | Автогрейдеры, мощность до 147 кВт (200 л.с.) | 1368 | 1011 | маш.-ч | маш.-ч | 1 | 0 | -1236807060 | 1.705 | 0 | 3324.05 | 1085.29 | 0 | 0 | 219.56 | 18.62 | 0 | 1 | 14.46 | 55.67 | 1 | 2 | 0 | 1 | 1 | 0 | 0 | 1.55 | *1,1 | 0 | 2 | 61060107 | 1 | 0 | 53 | 0 | 0 | 0 | 0 | 0 | 0 | 0 | 0 | 0 | 0 | 0 | 0 | 0 | 0 | 0 | 0 | 0 | 0 | 0 | 0 | 0 | 0 |  | 0 | 1.6128 | 0.086614 | 3324.05 | 219.56 | 14.46 | 374.352 | 31.746 | 0 | 274.99 | 89.78 | 0 | 274.99 | 0 | 9999990009 | 0 | чел.-ч. | 18.62
91 | 61059021 | 61060108 | 60134058 | 1079 | 1 | 1079 | 1 | 9999990008 |  | Трудозатраты рабочих | 1191 | 1013 | чел.-ч. | чел.-ч. | 1 | 0 | 476480486 | 54.45 | 0 | 0 | 0 | 0 | 0 | 0 | 0 | 0 | 1 | 1 | 1 | 1 | 5 | 0 | 1 | 1 | 0 | 0 | 49.5 | *1,1 | 1 | 2 | 61060152 | 1 | 0 | 54 | 0 | 0 | 0 | 0 | 0 | 0 | 0 | 0 | 0 | 0 | 0 | 0 | 0 | 0 | 0 | 0 | 0 | 0 | 0 | 0 | 0 | 0 | 0 | 1.0291 | 0 | 1.0291 | 0 | 0 | 1 | 0 | 0 | 0 | 0 | 0 | 0 | 0 | 0 |  | 0 |  | 0
91 | 61059021 | 61060108 | 60230568 | 1 | 1 | 1079 | 2 | 2.1-1-43 | ТСН-2001.2. Доп. 68. п.1-1-43 (012102) | Бульдозеры гусеничные, мощность до 59 кВт (80 л.с.) | 1368 | 1011 | маш.-ч | маш.-ч | 1 | 0 | -1091994207 | 3.157 | 0 | 2278.87 | 847.49 | 0 | 0 | 145.59 | 14.54 | 0 | 1 | 14.95 | 55.67 | 1 | 2 | 0 | 1 | 1 | 0 | 0 | 2.87 | *1,1 | 0 | 2 | 61060153 | 1 | 0 | 55 | 0 | 0 | 0 | 0 | 0 | 0 | 0 | 0 | 0 | 0 | 0 | 0 | 0 | 0 | 0 | 0 | 0 | 0 | 0 | 0 | 0 | 0 |  | 0 | 0.86756 | 0.059667 | 2278.87 | 145.59 | 14.95 | 459.624 | 45.903 | 0 | 129.87 | 48.3 | 0 | 129.87 | 0 | 9999990009 | 0 | чел.-ч. | 14.54
91 | 61059021 | 61060108 | 60230550 | 1 | 1 | 1079 | 2 | 2.1-1-5 | ТСН-2001.2. Доп. 68. п.1-1-5 (010109) | Экскаваторы на гусеничном ходу гидравлические, объем ковша до 0,65 м3 | 1368 | 1011 | маш.-ч | маш.-ч | 1 | 0 | -386726484 | 8.646 | 0 | 3456.25 | 986.79 | 0 | 0 | 245.8 | 16.93 | 0 | 1 | 13.43 | 55.67 | 1 | 2 | 0 | 1 | 1 | 0 | 0 | 7.86 | *1,1 | 0 | 2 | 61060154 | 1 | 0 | 56 | 0 | 0 | 0 | 0 | 0 | 0 | 0 | 0 | 0 | 0 | 0 | 0 | 0 | 0 | 0 | 0 | 0 | 0 | 0 | 0 | 0 | 0 |  | 0 | 2.7665 | 0.16341 | 3456.25 | 245.8 | 13.43 | 2125.189 | 146.377 | 0 | 539.43 | 154.01 | 0 | 539.43 | 0 | 9999990009 | 0 | чел.-ч. | 16.93
91 | 61059021 | 61060108 | 60231238 | 1 | 1 | 1079 | 2 | 2.1-17-41 | ТСН-2001.2. Доп. 68. п.1-17-41 (176201) | Рыхлители прицепные (без трактора) | 1368 | 1011 | маш.-ч | маш.-ч | 1 | 0 | -224524095 | 2.178 | 0 | 28.39 | 0 | 0 | 0 | 3 | 0 | 0 | 1 | 9.04 | 55.67 | 1 | 2 | 0 | 1 | 1 | 0 | 0 | 1.98 | *1,1 | 0 | 2 | 61060155 | 1 | 0 | 57 | 0 | 0 | 0 | 0 | 0 | 0 | 0 | 0 | 0 | 0 | 0 | 0 | 0 | 0 | 0 | 0 | 0 | 0 | 0 | 0 | 0 | 0 |  | 0 | 0 | 0.041164 | 28.39 | 3 | 9.04 | 6.534 | 0 | 0 | 1.12 | 0 | 0 | 1.12 | 0 |  | 0 |  | 0
92 | 61059021 | 61060120 | 60134054 | 1079 | 1 | 1079 | 2 | 9999990007 |  | Стоимость прочих машин (ЭСН) | 1344 | 1008 | руб. | руб. | 1 | 0 | -1180195794 | 8.86 | 0 | 1.05 | 0 | 0 | 0 | 1 | 0 | 0 | 1 | 1 | 1 | 1 | 5 | 0 | 1 | 1 | 0 | 0 | 8.86 |  | 0 | 2 | 61060122 | 1 | 0 | 58 | 0 | 0 | 0 | 0 | 0 | 0 | 0 | 0 | 0 | 0 | 0 | 0 | 0 | 0 | 0 | 0 | 0 | 0 | 0 | 0 | 0 | 0 |  | 0 | 0 | 144.861 | 1.05 | 1 | 1 | 8.86 | 0 | 0 | 144.86 | 0 | 0 | 144.86 | 0 |  | 0 |  | 0
93 | 61059021 | 61060123 | 60134058 | 1079 | 1 | 1079 | 1 | 9999990008 |  | Трудозатраты рабочих | 1191 | 1013 | чел.-ч. | чел.-ч. | 1 | 0 | 476480486 | 15.84 | 0 | 0 | 0 | 0 | 0 | 0 | 0 | 0 | 1 | 1 | 1 | 1 | 5 | 0 | 1 | 1 | 0 | 0 | 14.4 | *1,1 | 1 | 2 | 61060132 | 1 | 0 | 59 | 0 | 0 | 0 | 0 | 0 | 0 | 0 | 0 | 0 | 0 | 0 | 0 | 0 | 0 | 0 | 0 | 0 | 0 | 0 | 0 | 0 | 0 | 0 | 0.74737 | 0 | 0.74737 | 0 | 0 | 1 | 0 | 0 | 0 | 0 | 0 | 0 | 0 | 0 |  | 0 |  | 0
93 | 61059021 | 61060123 | 60230587 | 1 | 1 | 1079 | 2 | 2.1-2-1 | ТСН-2001.2. Доп. 68. п.1-2-1 (020101) | Тракторы на гусеничном ходу, мощность до 60 кВт (81 л.с.) | 1368 | 1011 | маш.-ч | маш.-ч | 1 | 0 | 1169026014 | 1.826 | 0 | 1908.52 | 735.58 | 0 | 0 | 120.32 | 12.62 | 0 | 1 | 15.15 | 55.67 | 1 | 2 | 0 | 1 | 1 | 0 | 0 | 1.66 | *1,1 | 0 | 2 | 61060133 | 1 | 0 | 60 | 0 | 0 | 0 | 0 | 0 | 0 | 0 | 0 | 0 | 0 | 0 | 0 | 0 | 0 | 0 | 0 | 0 | 0 | 0 | 0 | 0 | 0 |  | 0 | 1.0873 | 0.086155 | 1908.52 | 120.32 | 15.15 | 219.703 | 23.045 | 0 | 157.05 | 60.53 | 0 | 157.05 | 0 | 9999990009 | 0 | чел.-ч. | 12.62
93 | 61059021 | 61060123 | 60230847 | 1 | 1 | 1079 | 2 | 2.1-5-113 | ТСН-2001.2. Доп. 68. п.1-5-113 (050502) | Катки грунтовые вибрационные, масса до 21 т | 1368 | 1011 | маш.-ч | маш.-ч | 1 | 0 | 1938785021 | 1.826 | 0 | 3932.14 | 986.79 | 0 | 0 | 281.32 | 16.93 | 0 | 1 | 13.35 | 55.67 | 1 | 2 | 0 | 1 | 1 | 0 | 0 | 1.66 | *1,1 | 0 | 2 | 61060134 | 1 | 0 | 61 | 0 | 0 | 0 | 0 | 0 | 0 | 0 | 0 | 0 | 0 | 0 | 0 | 0 | 0 | 0 | 0 | 0 | 0 | 0 | 0 | 0 | 0 |  | 0 | 1.4586 | 0.086155 | 3932.14 | 281.32 | 13.35 | 513.689 | 30.91 | 0 | 323.57 | 81.2 | 0 | 323.57 | 0 | 9999990009 | 0 | чел.-ч. | 16.93
93 | 61059021 | 61060123 | 60230783 | 1 | 1 | 1079 | 2 | 2.1-5-18 | ТСН-2001.2. Доп. 71. п.1-5-18 (050902) | Машины поливомоечные, емкость цистерны до 8 м3 | 1368 | 1011 | маш.-ч | маш.-ч | 1 | 0 | 888903284 | 0.715 | 0 | 2084.15 | 735.58 | 0 | 0 | 140.38 | 12.62 | 0 | 1 | 14.18 | 55.67 | 1 | 2 | 0 | 1 | 1 | 0 | 0 | 0.65 | *1,1 | 0 | 2 | 61060135 | 1 | 0 | 62 | 0 | 0 | 0 | 0 | 0 | 0 | 0 | 0 | 0 | 0 | 0 | 0 | 0 | 0 | 0 | 0 | 0 | 0 | 0 | 0 | 0 | 0 |  | 0 | 0.42574 | 0.033735 | 2084.15 | 140.38 | 14.18 | 100.375 | 9.02 | 0 | 67.15 | 23.7 | 0 | 67.15 | 0 | 9999990009 | 0 | чел.-ч. | 12.62
93 | 61059021 | 61060123 | 60230805 | 1 | 1 | 1079 | 2 | 2.1-5-48 | ТСН-2001.2. Доп. 68. п.1-5-48 (056003) | Автогрейдеры, мощность до 147 кВт (200 л.с.) | 1368 | 1011 | маш.-ч | маш.-ч | 1 | 0 | -1236807060 | 1.705 | 0 | 3324.05 | 1085.29 | 0 | 0 | 219.56 | 18.62 | 0 | 1 | 14.46 | 55.67 | 1 | 2 | 0 | 1 | 1 | 0 | 0 | 1.55 | *1,1 | 0 | 2 | 61060136 | 1 | 0 | 63 | 0 | 0 | 0 | 0 | 0 | 0 | 0 | 0 | 0 | 0 | 0 | 0 | 0 | 0 | 0 | 0 | 0 | 0 | 0 | 0 | 0 | 0 |  | 0 | 1.4979 | 0.080446 | 3324.05 | 219.56 | 14.46 | 374.352 | 31.746 | 0 | 255.4 | 83.39 | 0 | 255.4 | 0 | 9999990009 | 0 | чел.-ч. | 18.62
93 | 61059021 | 61060123 | 60230777 | 1 | 1 | 1079 | 2 | 2.1-5-7 | ТСН-2001.2. Доп. 68. п.1-5-7 (050301) | Катки дорожные самоходные на пневмоколесном ходу, масса до 16 т | 1368 | 1011 | маш.-ч | маш.-ч | 1 | 0 | -1259854431 | 0.572 | 0 | 2826.73 | 986.79 | 0 | 0 | 180.35 | 16.93 | 0 | 1 | 14.97 | 55.67 | 1 | 2 | 0 | 1 | 1 | 0 | 0 | 0.52 | *1,1 | 0 | 2 | 61060137 | 1 | 0 | 64 | 0 | 0 | 0 | 0 | 0 | 0 | 0 | 0 | 0 | 0 | 0 | 0 | 0 | 0 | 0 | 0 | 0 | 0 | 0 | 0 | 0 | 0 |  | 0 | 0.45691 | 0.026988 | 2826.73 | 180.35 | 14.97 | 103.158 | 9.68 | 0 | 72.86 | 25.44 | 0 | 72.86 | 0 | 9999990009 | 0 | чел.-ч. | 16.93
93 | 61059021 | 61060123 | 60199411 | 1 | 1 | 1079 | 3 | 1.1-1-118 | ТСН-2001.1. Доп. 1-42. Р. 1, о. 1, поз. 118 | Вода | 1339 | 1007 | м3 | м3 | 1 | 0 | -159086685 | 5 | 54.9 | 0 | 0 | 0 | 7.07 | 0 | 0 | 0 | 7.75 | 1 | 1 | 1 | 2 | 0 | 1 | 1 | 0 | 0 | 5 | *1 | 0 | 2 | 61060138 | 1 | 0 | 65 | 0 | 0 | 0 | 0 | 0 | 0 | 0 | 0 | 0 | 0 | 0 | 0 | 0 | 0 | 0 | 0 | 0 | 0 | 0 | 0 | 0 | 0 |  | 0 | 0 | 0.23591 | 54.9 | 7.07 | 7.75 | 35.35 | 0 | 12.93 | 0 | 0 | 0 | 12.93 | 0 |  | 0 |  | 0
93 | 61059021 | 61060123 | 60199873 | 1 | 1 | 1079 | 3 | 1.1-1-766 | ТСН-2001.1 Доп. 79, Р. 1, о. 1, поз. 766 | Песок для строительных работ, рядовой (карьерный) | 1339 | 1007 | м3 | м3 | 1 | 0 | -1921538256 | 110 | 978.98 | 0 | 0 | 0 | 99.9 | 0 | 0 | 0 | 9.78 | 1 | 1 | 1 | 0 | 0 | 0 | 1 | 0 | 0 | 110 |  | 0 | 1 | -1 | 0 | 0 |  | 0 | 0 | 0 | 0 | 0 | 0 | 0 | 0 | 0 | 0 | 0 | 0 | 0 | 0 | 0 | 0 | 0 | 0 | 0 | 0 | 0 | 0 |  | 0 | 0 | 5.1901 | 978.98 | 99.9 | 9.78 | 10989 | 0 | 5070.81 | 0 | 0 | 0 | 5070.81 | 0 |  | 0 |  | 0
95 | 61059021 | 61060156 | 60134058 | 1079 | 1 | 1079 | 1 | 9999990008 |  | Трудозатраты рабочих | 1191 | 1013 | чел.-ч. | чел.-ч. | 1 | 0 | 476480486 | 293.7 | 0 | 0 | 0 | 0 | 0 | 0 | 0 | 0 | 1 | 1 | 1 | 1 | 5 | 0 | 1 | 1 | 0 | 0 | 267 | *1,1 | 1 | 2 | 61060169 | 1 | 0 | 67 | 0 | 0 | 0 | 0 | 0 | 0 | 0 | 0 | 0 | 0 | 0 | 0 | 0 | 0 | 0 | 0 | 0 | 0 | 0 | 0 | 0 | 0 | 0 | 5.543 | 0 | 5.543 | 0 | 0 | 1 | 0 | 0 | 0 | 0 | 0 | 0 | 0 | 0 |  | 0 |  | 0
95 | 61059021 | 61060156 | 60231385 | 1 | 1 | 1079 | 2 | 2.1-18-7 | ТСН-2001.2. Доп. 68. п.1-18-7 (183001) | Автомобили грузовые бортовые, грузоподъемность до 5 т | 1368 | 1011 | маш.-ч | маш.-ч | 1 | 0 | 654681671 | 0.649 | 0 | 1451.26 | 735.58 | 0 | 0 | 83.1 | 12.62 | 0 | 1 | 16.68 | 55.67 | 1 | 2 | 0 | 1 | 1 | 0 | 0 | 0.59 | *1,1 | 0 | 2 | 61060170 | 1 | 0 | 68 | 0 | 0 | 0 | 0 | 0 | 0 | 0 | 0 | 0 | 0 | 0 | 0 | 0 | 0 | 0 | 0 | 0 | 0 | 0 | 0 | 0 | 0 |  | 0 | 0.15458 | 0.012249 | 1451.26 | 83.1 | 16.68 | 53.933 | 8.195 | 0 | 16.98 | 8.61 | 0 | 16.98 | 0 | 9999990009 | 0 | чел.-ч. | 12.62
95 | 61059021 | 61060156 | 60230624 | 1 | 1 | 1079 | 2 | 2.1-3-38 | ТСН-2001.2. Доп. 68. п.1-3-38 (032009) | Краны на автомобильном ходу, грузоподъемность до 16 т | 1368 | 1011 | маш.-ч | маш.-ч | 1 | 0 | -294230152 | 0.495 | 0 | 2637.53 | 986.79 | 0 | 0 | 179.17 | 16.93 | 0 | 1 | 14.06 | 55.67 | 1 | 2 | 0 | 1 | 1 | 0 | 0 | 0.45 | *1,1 | 0 | 2 | 61060171 | 1 | 0 | 69 | 0 | 0 | 0 | 0 | 0 | 0 | 0 | 0 | 0 | 0 | 0 | 0 | 0 | 0 | 0 | 0 | 0 | 0 | 0 | 0 | 0 | 0 |  | 0 | 0.15816 | 0.0093421 | 2637.53 | 179.17 | 14.06 | 88.693 | 8.382 | 0 | 23.53 | 8.8 | 0 | 23.53 | 0 | 9999990009 | 0 | чел.-ч. | 16.93
95 | 61059021 | 61060156 | 60230783 | 1 | 1 | 1079 | 2 | 2.1-5-18 | ТСН-2001.2. Доп. 71. п.1-5-18 (050902) | Машины поливомоечные, емкость цистерны до 8 м3 | 1368 | 1011 | маш.-ч | маш.-ч | 1 | 0 | 888903284 | 12.936 | 0 | 2084.15 | 735.58 | 0 | 0 | 140.38 | 12.62 | 0 | 1 | 14.18 | 55.67 | 1 | 2 | 0 | 1 | 1 | 0 | 0 | 11.76 | *1,1 | 0 | 2 | 61060172 | 1 | 0 | 70 | 0 | 0 | 0 | 0 | 0 | 0 | 0 | 0 | 0 | 0 | 0 | 0 | 0 | 0 | 0 | 0 | 0 | 0 | 0 | 0 | 0 | 0 |  | 0 | 3.0811 | 0.24414 | 2084.15 | 140.38 | 14.18 | 1815.957 | 163.251 | 0 | 485.98 | 171.52 | 0 | 485.98 | 0 | 9999990009 | 0 | чел.-ч. | 12.62
95 | 61059021 | 61060156 | 60230814 | 1 | 1 | 1079 | 2 | 2.1-5-64 | ТСН-2001.2. Доп. 68. п.1-5-64 (059002) | Котлы битумоварочные электрические, емкость до 1000 л, мощность до 50 кВт | 1368 | 1011 | маш.-ч | маш.-ч | 1 | 0 | 1188066365 | 11.88 | 0 | 283.46 | 0 | 0 | 0 | 20.51 | 0 | 0 | 1 | 13.2 | 55.67 | 1 | 2 | 0 | 1 | 1 | 0 | 0 | 10.8 | *1,1 | 0 | 2 | 61060173 | 1 | 0 | 71 | 0 | 0 | 0 | 0 | 0 | 0 | 0 | 0 | 0 | 0 | 0 | 0 | 0 | 0 | 0 | 0 | 0 | 0 | 0 | 0 | 0 | 0 |  | 0 | 0 | 0.22421 | 283.46 | 20.51 | 13.2 | 243.661 | 0 | 0 | 60.7 | 0 | 0 | 60.7 | 0 |  | 0 |  | 0
95 | 61059021 | 61060156 | 60230880 | 1 | 1 | 1079 | 2 | 2.1-6-51 | ТСН-2001.2. Доп. 68. п.1-6-51 (069401) | Вибраторы поверхностные | 1368 | 1011 | маш.-ч | маш.-ч | 1 | 0 | 1170047244 | 19.14 | 0 | 2.73 | 0 | 0 | 0 | 0.23 | 0 | 0 | 1 | 11.35 | 55.67 | 1 | 2 | 0 | 1 | 1 | 0 | 0 | 17.4 | *1,1 | 0 | 2 | 61060174 | 1 | 0 | 72 | 0 | 0 | 0 | 0 | 0 | 0 | 0 | 0 | 0 | 0 | 0 | 0 | 0 | 0 | 0 | 0 | 0 | 0 | 0 | 0 | 0 | 0 |  | 0 | 0 | 0.36123 | 2.73 | 0.23 | 11.35 | 4.4 | 0 | 0 | 0.94 | 0 | 0 | 0.94 | 0 |  | 0 |  | 0
95 | 61059021 | 61060156 | 60200022 | 1 | 1 | 1079 | 3 | 1.1-1-1017 | ТСН-2001.1 Доп. 79, Р. 1, о. 1, поз. 1017 | Материал рулонный кровельный и гидроизоляционный, рубероид типа РКК-350, на основе кровельного картона, с крупнозернистой посыпкой с верхней стороны, разрывная сила при растяжении не менее 320 Н, температура гибкости не выше +5°С, теплостойкость не ниже +80°С, для верхнего слоя кровельного ковра | 1327 | 1005 | м2 | м2 | 1 | 0 | 1853102547 | 12 | 54.78 | 0 | 0 | 0 | 5.02 | 0 | 0 | 0 | 10.89 | 1 | 1 | 1 | 2 | 0 | 1 | 1 | 0 | 0 | 12 | *1 | 0 | 2 | 61060175 | 1 | 0 | 73 | 0 | 0 | 0 | 0 | 0 | 0 | 0 | 0 | 0 | 0 | 0 | 0 | 0 | 0 | 0 | 0 | 0 | 0 | 0 | 0 | 0 | 0 |  | 0 | 0 | 0.22648 | 54.78 | 5.02 | 10.89 | 60.24 | 0 | 12.38 | 0 | 0 | 0 | 12.38 | 0 |  | 0 |  | 0
95 | 61059021 | 61060156 | 60199411 | 1 | 1 | 1079 | 3 | 1.1-1-118 | ТСН-2001.1. Доп. 1-42. Р. 1, о. 1, поз. 118 | Вода | 1339 | 1007 | м3 | м3 | 1 | 0 | -159086685 | 178 | 54.9 | 0 | 0 | 0 | 7.07 | 0 | 0 | 0 | 7.75 | 1 | 1 | 1 | 2 | 0 | 1 | 1 | 0 | 0 | 178 | *1 | 0 | 2 | 61060176 | 1 | 0 | 74 | 0 | 0 | 0 | 0 | 0 | 0 | 0 | 0 | 0 | 0 | 0 | 0 | 0 | 0 | 0 | 0 | 0 | 0 | 0 | 0 | 0 | 0 |  | 0 | 0 | 3.3594 | 54.9 | 7.07 | 7.75 | 1258.46 | 0 | 184.06 | 0 | 0 | 0 | 184.06 | 0 |  | 0 |  | 0
95 | 61059021 | 61060156 | 60199354 | 1 | 1 | 1079 | 3 | 1.1-1-45 | ТСН-2001.1 Доп. 79, Р. 1, о. 1, поз. 45 | Битум нефтяной дорожный вязкий, марка БНД | 1348 | 1009 | т | т | 1000 | 0 | 276992800 | 0.09 | 24397.95 | 0 | 0 | 0 | 3377.15 | 0 | 0 | 0 | 7.21 | 1 | 1 | 1 | 2 | 0 | 1 | 1 | 0 | 0 | 0.09 | *1 | 0 | 2 | 61060177 | 1 | 0 | 75 | 0 | 0 | 0 | 0 | 0 | 0 | 0 | 0 | 0 | 0 | 0 | 0 | 0 | 0 | 0 | 0 | 0 | 0 | 0 | 0 | 0 | 0 |  | 0 | 0 | 0.0016986 | 24397.95 | 3377.15 | 7.21 | 303.94 | 0 | 41.36 | 0 | 0 | 0 | 41.36 | 0 |  | 0 |  | 0
95 | 61059021 | 61060156 | 60199873 | 1 | 1 | 1079 | 3 | 1.1-1-766 | ТСН-2001.1 Доп. 79, Р. 1, о. 1, поз. 766 | Песок для строительных работ, рядовой (карьерный) | 1339 | 1007 | м3 | м3 | 1 | 0 | -1921538256 | 40 | 978.98 | 0 | 0 | 0 | 99.9 | 0 | 0 | 0 | 9.78 | 1 | 1 | 1 | 2 | 0 | 1 | 1 | 0 | 0 | 40 | *1 | 0 | 2 | 61060178 | 1 | 0 | 76 | 0 | 0 | 0 | 0 | 0 | 0 | 0 | 0 | 0 | 0 | 0 | 0 | 0 | 0 | 0 | 0 | 0 | 0 | 0 | 0 | 0 | 0 |  | 0 | 0 | 0.75492 | 978.98 | 99.9 | 9.78 | 3996 | 0 | 737.57 | 0 | 0 | 0 | 737.57 | 0 |  | 0 |  | 0
95 | 61059021 | 61060156 | 60206667 | 1 | 1 | 1079 | 3 | 1.3-1-36 | ТСН-2001.1 Доп. 79, Р. 3, о. 1, поз. 36 | Смесь бетонная тяжелого бетона БСТ на гранитном щебне, крупность заполнителя от 5 до 20 мм, класс прочности В7,5 (М100), П3 | 1339 | 1007 | м3 | м3 | 1 | 0 | -2011481729 | 162 | 6363.34 | 0 | 0 | 0 | 501.63 | 0 | 0 | 0 | 12.66 | 1 | 1 | 1 | 0 | 0 | 0 | 1 | 0 | 0 | 162 |  | 0 | 1 | -1 | 0 | 0 |  | 0 | 0 | 0 | 0 | 0 | 0 | 0 | 0 | 0 | 0 | 0 | 0 | 0 | 0 | 0 | 0 | 0 | 0 | 0 | 0 | 0 | 0 |  | 0 | 0 | 3.0574 | 6363.34 | 501.63 | 12.66 | 81264.06 | 0 | 19416.61 | 0 | 0 | 0 | 19416.61 | 0 |  | 0 |  | 0
95 | 61059021 | 61060156 | 60212004 | 1 | 1 | 1079 | 3 | 1.9-11-4 | ТСН-2001.1 Доп. 79, Р. 9, о. 11, поз. 4 | Щит деревянный для фундаментов, колонн, балок, перекрытий, стен, перегородок и других конструкций из досок, толщина 40 мм | 1327 | 1005 | м2 | м2 | 1 | 0 | 22730552 | 10.2 | 329.16 | 0 | 0 | 0 | 90 | 0 | 0 | 0 | 3.65 | 1 | 1 | 1 | 2 | 0 | 1 | 1 | 0 | 0 | 10.2 | *1 | 0 | 2 | 61060179 | 1 | 0 | 77 | 0 | 0 | 0 | 0 | 0 | 0 | 0 | 0 | 0 | 0 | 0 | 0 | 0 | 0 | 0 | 0 | 0 | 0 | 0 | 0 | 0 | 0 |  | 0 | 0 | 0.1925 | 329.16 | 90 | 3.65 | 918 | 0 | 63.24 | 0 | 0 | 0 | 63.24 | 0 |  | 0 |  | 0
97 | 61059021 | 61060182 | 60134058 | 1079 | 1 | 1079 | 1 | 9999990008 |  | Трудозатраты рабочих | 1191 | 1013 | чел.-ч. | чел.-ч. | 1 | 0 | 476480486 | 34.122 | 0 | 0 | 0 | 0 | 0 | 0 | 0 | 0 | 1 | 1 | 1 | 1 | 5 | 0 | 1 | 1 | 0 | 0 | 5.17 | *1,1*6 | 1 | 2 | 61060186 | 1 | 0 | 79 | 0 | 0 | 0 | 0 | 0 | 0 | 0 | 0 | 0 | 0 | 0 | 0 | 0 | 0 | 0 | 0 | 0 | 0 | 0 | 0 | 0 | 0 | 0 | -0.64398 | 0 | -0.64398 | 0 | 0 | 1 | 0 | 0 | 0 | 0 | 0 | 0 | 0 | 0 |  | 0 |  | 0
97 | 61059021 | 61060182 | 60206667 | 1 | 1 | 1079 | 3 | 1.3-1-36 | ТСН-2001.1 Доп. 79, Р. 3, о. 1, поз. 36 | Смесь бетонная тяжелого бетона БСТ на гранитном щебне, крупность заполнителя от 5 до 20 мм, класс прочности В7,5 (М100), П3 | 1339 | 1007 | м3 | м3 | 1 | 0 | -2011481729 | 61.2 | 6363.34 | 0 | 0 | 0 | 501.63 | 0 | 0 | 0 | 12.66 | 1 | 1 | 1 | 0 | 0 | 0 | 1 | 0 | 0 | 10.2 | *1*6 | 0 | 1 | -1 | 0 | 0 |  | 0 | 0 | 0 | 0 | 0 | 0 | 0 | 0 | 0 | 0 | 0 | 0 | 0 | 0 | 0 | 0 | 0 | 0 | 0 | 0 | 0 | 0 |  | 0 | 0 | -1.155 | 6363.34 | 501.63 | 12.66 | 30699.78 | 0 | -7335.16 | 0 | 0 | 0 | -7335.16 | 0 |  | 0 |  | 0
97 | 61059021 | 61060182 | 60212004 | 1 | 1 | 1079 | 3 | 1.9-11-4 | ТСН-2001.1 Доп. 79, Р. 9, о. 11, поз. 4 | Щит деревянный для фундаментов, колонн, балок, перекрытий, стен, перегородок и других конструкций из досок, толщина 40 мм | 1327 | 1005 | м2 | м2 | 1 | 0 | 22730552 | 3.9 | 329.16 | 0 | 0 | 0 | 90 | 0 | 0 | 0 | 3.65 | 1 | 1 | 1 | 2 | 0 | 1 | 1 | 0 | 0 | 0.65 | *1*6 | 0 | 2 | 61060187 | 1 | 2048 | 80 | 0 | 0 | 0 | 0 | 0 | 0 | 0 | 0 | 0 | 0 | 0 | 0 | 0 | 0 | 0 | 0 | 0 | 0 | 0 | 0 | 0 | 0 |  | 0 | 0 | -0.073605 | 329.16 | 90 | 3.65 | 351 | 0 | -24.18 | 0 | 0 | 0 | -24.18 | 0 |  | 0 |  | 0
99 | 61059021 | 61060190 | 60134058 | 1079 | 1 | 1079 | 1 | 9999990008 |  | Трудозатраты рабочих | 1191 | 1013 | чел.-ч. | чел.-ч. | 1 | 0 | 476480486 | 9.856 | 0 | 0 | 0 | 0 | 0 | 0 | 0 | 0 | 1 | 1 | 1 | 1 | 5 | 0 | 1 | 1 | 0 | 0 | 8.96 | *1,1 | 1 | 2 | 61060195 | 1 | 0 | 82 | 0 | 0 | 0 | 0 | 0 | 0 | 0 | 0 | 0 | 0 | 0 | 0 | 0 | 0 | 0 | 0 | 0 | 0 | 0 | 0 | 0 | 0 | 0 | 1.8601 | 0 | 1.8601 | 0 | 0 | 1 | 0 | 0 | 0 | 0 | 0 | 0 | 0 | 0 |  | 0 |  | 0
99 | 61059021 | 61060190 | 60230772 | 1 | 1 | 1079 | 2 | 2.1-5-2 | ТСН-2001.2. Доп. 68. п.1-5-2 (050102) | Катки самоходные вибрационные, масса до 8 т | 1368 | 1011 | маш.-ч | маш.-ч | 1 | 0 | -1689805737 | 0.781 | 0 | 2493.74 | 847.49 | 0 | 0 | 163.81 | 14.54 | 0 | 1 | 14.54 | 55.67 | 1 | 2 | 0 | 1 | 1 | 0 | 0 | 0.71 | *1,1 | 0 | 2 | 61060196 | 1 | 0 | 83 | 0 | 0 | 0 | 0 | 0 | 0 | 0 | 0 | 0 | 0 | 0 | 0 | 0 | 0 | 0 | 0 | 0 | 0 | 0 | 0 | 0 | 0 |  | 0 | 2.1432 | 0.1474 | 2493.74 | 163.81 | 14.54 | 127.941 | 11.352 | 0 | 351.07 | 119.31 | 0 | 351.07 | 0 | 9999990009 | 0 | чел.-ч. | 14.54
99 | 61059021 | 61060190 | 60199355 | 1 | 1 | 1079 | 3 | 1.1-1-46 | ТСН-2001.1 Доп. 79, Р. 1, о. 1, поз. 46 | Битум нефтяной дорожный жидкий, марка МГ, СГ | 1348 | 1009 | т | т | 1000 | 0 | 1178689092 | 0.07998 | 44044.96 | 0 | 0 | 0 | 3492.86 | 0 | 0 | 0 | 12.61 | 1 | 1 | 1 | 2 | 0 | 1 | 1 | 0 | 0 | 0.06 | *1*1,333 | 0 | 2 | 61060197 | 1 | 2048 | 84 | 0 | 0 | 0 | 0 | 0 | 0 | 0 | 0 | 0 | 0 | 0 | 0 | 0 | 0 | 0 | 0 | 0 | 0 | 0 | 0 | 0 | 0 |  | 0 | 0 | 0.015095 | 44044.96 | 3492.86 | 12.61 | 279.3568 | 0 | 664.84 | 0 | 0 | 0 | 664.84 | 0 |  | 0 |  | 0
99 | 61059021 | 61060190 | 60207016 | 1 | 1 | 1079 | 3 | 1.3-3-3 | ТСН-2001.1 Доп. 79, Р. 3, о. 3, поз. 3 | Смесь асфальтобетонная дорожная, горячая, крупнозернистая, марка I | 1348 | 1009 | т | т | 1000 | 0 | -66602601 | 14.2631 | 4261.57 | 0 | 0 | 0 | 291.29 | 0 | 0 | 0 | 14.63 | 1 | 1 | 1 | 0 | 0 | 0 | 1 | 0 | 0 | 10.7 | *1*1,333 | 0 | 1 | -1 | 0 | 0 |  | 0 | 0 | 0 | 0 | 0 | 0 | 0 | 0 | 0 | 0 | 0 | 0 | 0 | 0 | 0 | 0 | 0 | 0 | 0 | 0 | 0 | 0 |  | 0 | 0 | 2.6919 | 4261.57 | 291.29 | 14.63 | 4154.6944 | 0 | 11471.61 | 0 | 0 | 0 | 11471.61 | 0 |  | 0 |  | 0
101 | 61059021 | 61060200 | 60134058 | 1079 | 1 | 1079 | 1 | 9999990008 |  | Трудозатраты рабочих | 1191 | 1013 | чел.-ч. | чел.-ч. | 1 | 0 | 476480486 | 9.856 | 0 | 0 | 0 | 0 | 0 | 0 | 0 | 0 | 1 | 1 | 1 | 1 | 5 | 0 | 1 | 1 | 0 | 0 | 8.96 | *1,1 | 1 | 2 | 61060205 | 1 | 0 | 86 | 0 | 0 | 0 | 0 | 0 | 0 | 0 | 0 | 0 | 0 | 0 | 0 | 0 | 0 | 0 | 0 | 0 | 0 | 0 | 0 | 0 | 0 | 0 | 9.722 | 0 | 9.722 | 0 | 0 | 1 | 0 | 0 | 0 | 0 | 0 | 0 | 0 | 0 |  | 0 |  | 0
101 | 61059021 | 61060200 | 60230772 | 1 | 1 | 1079 | 2 | 2.1-5-2 | ТСН-2001.2. Доп. 68. п.1-5-2 (050102) | Катки самоходные вибрационные, масса до 8 т | 1368 | 1011 | маш.-ч | маш.-ч | 1 | 0 | -1689805737 | 0.781 | 0 | 2493.74 | 847.49 | 0 | 0 | 163.81 | 14.54 | 0 | 1 | 14.54 | 55.67 | 1 | 2 | 0 | 1 | 1 | 0 | 0 | 0.71 | *1,1 | 0 | 2 | 61060206 | 1 | 0 | 87 | 0 | 0 | 0 | 0 | 0 | 0 | 0 | 0 | 0 | 0 | 0 | 0 | 0 | 0 | 0 | 0 | 0 | 0 | 0 | 0 | 0 | 0 |  | 0 | 11.2013 | 0.77038 | 2493.74 | 163.81 | 14.54 | 127.941 | 11.352 | 0 | 1834.89 | 623.58 | 0 | 1834.89 | 0 | 9999990009 | 0 | чел.-ч. | 14.54
101 | 61059021 | 61060200 | 60199355 | 1 | 1 | 1079 | 3 | 1.1-1-46 | ТСН-2001.1 Доп. 79, Р. 1, о. 1, поз. 46 | Битум нефтяной дорожный жидкий, марка МГ, СГ | 1348 | 1009 | т | т | 1000 | 0 | 1178689092 | 0.07998 | 44044.96 | 0 | 0 | 0 | 3492.86 | 0 | 0 | 0 | 12.61 | 1 | 1 | 1 | 2 | 0 | 1 | 1 | 0 | 0 | 0.06 | *1*1,333 | 0 | 2 | 61060207 | 1 | 2048 | 88 | 0 | 0 | 0 | 0 | 0 | 0 | 0 | 0 | 0 | 0 | 0 | 0 | 0 | 0 | 0 | 0 | 0 | 0 | 0 | 0 | 0 | 0 |  | 0 | 0 | 0.078892 | 44044.96 | 3492.86 | 12.61 | 279.3568 | 0 | 3474.81 | 0 | 0 | 0 | 3474.81 | 0 |  | 0 |  | 0
101 | 61059021 | 61060200 | 60207018 | 1 | 1 | 1079 | 3 | 1.3-3-7 | ТСН-2001.1 Доп. 79, Р. 3, о. 3, поз. 7 | Смесь асфальтобетонная дорожная, горячая, мелкозернистая, марка I, тип А | 1348 | 1009 | т | т | 1000 | 0 | 1623193322 | 9.5176 | 4396.86 | 0 | 0 | 0 | 302.19 | 0 | 0 | 0 | 14.55 | 1 | 1 | 1 | 0 | 0 | 0 | 1 | 0 | 0 | 7.14 | *1*1,333 | 0 | 1 | -1 | 0 | 0 |  | 0 | 0 | 0 | 0 | 0 | 0 | 0 | 0 | 0 | 0 | 0 | 0 | 0 | 0 | 0 | 0 | 0 | 0 | 0 | 0 | 0 | 0 |  | 0 | 0 | 9.3882 | 4396.86 | 302.19 | 14.55 | 2876.1341 | 0 | 41278.51 | 0 | 0 | 0 | 41278.51 | 0 |  | 0 |  | 0
104 | 61059021 | 61059685 | 60134058 | 1079 | 1 | 1079 | 1 | 9999990008 |  | Трудозатраты рабочих | 1191 | 1013 | чел.-ч. | чел.-ч. | 1 | 0 | 476480486 | 170.5 | 0 | 0 | 0 | 0 | 0 | 0 | 0 | 0 | 1 | 1 | 1 | 1 | 5 | 0 | 1 | 1 | 0 | 0 | 155 | *1,1 | 1 | 2 | 61059691 | 1 | 0 | 90 | 0 | 0 | 0 | 0 | 0 | 0 | 0 | 0 | 0 | 0 | 0 | 0 | 0 | 0 | 0 | 0 | 0 | 0 | 0 | 0 | 0 | 0 | 0 | 2.029 | 0 | 2.029 | 0 | 0 | 1 | 0 | 0 | 0 | 0 | 0 | 0 | 0 | 0 |  | 0 |  | 0
104 | 61059021 | 61059685 | 60230980 | 1 | 1 | 1079 | 2 | 2.1-10-1 | ТСН-2001.2. Доп. 68. п.1-10-1 (100101) | Компрессоры передвижные с двигателем внутреннего сгорания, давление до 7 ат, производительность до 5 м3/мин | 1368 | 1011 | маш.-ч | маш.-ч | 1 | 0 | 1574942081 | 41.25 | 0 | 1085.82 | 735.58 | 0 | 0 | 41.45 | 12.62 | 0 | 1 | 25.02 | 55.67 | 1 | 2 | 0 | 1 | 1 | 0 | 0 | 37.5 | *1,1 | 0 | 2 | 61059692 | 1 | 0 | 91 | 0 | 0 | 0 | 0 | 0 | 0 | 0 | 0 | 0 | 0 | 0 | 0 | 0 | 0 | 0 | 0 | 0 | 0 | 0 | 0 | 0 | 0 |  | 0 | 6.1948 | 0.49088 | 1085.82 | 41.45 | 25.02 | 1709.818 | 520.575 | 0 | 509.08 | 344.87 | 0 | 509.08 | 0 | 9999990009 | 0 | чел.-ч. | 12.62
104 | 61059021 | 61059685 | 60231238 | 1 | 1 | 1079 | 2 | 2.1-17-41 | ТСН-2001.2. Доп. 68. п.1-17-41 (176201) | Рыхлители прицепные (без трактора) | 1368 | 1011 | маш.-ч | маш.-ч | 1 | 0 | -224524095 | 1.419 | 0 | 28.39 | 0 | 0 | 0 | 3 | 0 | 0 | 1 | 9.04 | 55.67 | 1 | 2 | 0 | 1 | 1 | 0 | 0 | 1.29 | *1,1 | 0 | 2 | 61059693 | 1 | 0 | 92 | 0 | 0 | 0 | 0 | 0 | 0 | 0 | 0 | 0 | 0 | 0 | 0 | 0 | 0 | 0 | 0 | 0 | 0 | 0 | 0 | 0 | 0 |  | 0 | 0 | 0.016886 | 28.39 | 3 | 9.04 | 4.257 | 0 | 0 | 0.46 | 0 | 0 | 0.46 | 0 |  | 0 |  | 0
104 | 61059021 | 61059685 | 60231476 | 1 | 1 | 1079 | 2 | 2.1-30-54 | ТСН-2001.2. Доп. 68. п.1-30-54 (308901) | Молотки отбойные пневматические | 1368 | 1011 | маш.-ч | маш.-ч | 1 | 0 | -84618422 | 82.5 | 0 | 4.72 | 0 | 0 | 0 | 0.5 | 0 | 0 | 1 | 9.02 | 55.67 | 1 | 2 | 0 | 1 | 1 | 0 | 0 | 75 | *1,1 | 0 | 2 | 61059694 | 1 | 0 | 93 | 0 | 0 | 0 | 0 | 0 | 0 | 0 | 0 | 0 | 0 | 0 | 0 | 0 | 0 | 0 | 0 | 0 | 0 | 0 | 0 | 0 | 0 |  | 0 | 0 | 0.98175 | 4.72 | 0.5 | 9.02 | 41.25 | 0 | 0 | 4.43 | 0 | 0 | 4.43 | 0 |  | 0 |  | 0
104 | 61059021 | 61059685 | 60230805 | 1 | 1 | 1079 | 2 | 2.1-5-48 | ТСН-2001.2. Доп. 68. п.1-5-48 (056003) | Автогрейдеры, мощность до 147 кВт (200 л.с.) | 1368 | 1011 | маш.-ч | маш.-ч | 1 | 0 | -1236807060 | 1.705 | 0 | 3324.05 | 1085.29 | 0 | 0 | 219.56 | 18.62 | 0 | 1 | 14.46 | 55.67 | 1 | 2 | 0 | 1 | 1 | 0 | 0 | 1.55 | *1,1 | 0 | 2 | 61059695 | 1 | 0 | 94 | 0 | 0 | 0 | 0 | 0 | 0 | 0 | 0 | 0 | 0 | 0 | 0 | 0 | 0 | 0 | 0 | 0 | 0 | 0 | 0 | 0 | 0 |  | 0 | 0.37779 | 0.020289 | 3324.05 | 219.56 | 14.46 | 374.352 | 31.746 | 0 | 64.42 | 21.03 | 0 | 64.42 | 0 | 9999990009 | 0 | чел.-ч. | 18.62
105 | 61059021 | 61059696 | 60134058 | 1079 | 1 | 1079 | 1 | 9999990008 |  | Трудозатраты рабочих | 1191 | 1013 | чел.-ч. | чел.-ч. | 1 | 0 | 476480486 | 54.45 | 0 | 0 | 0 | 0 | 0 | 0 | 0 | 0 | 1 | 1 | 1 | 1 | 5 | 0 | 1 | 1 | 0 | 0 | 49.5 | *1,1 | 1 | 2 | 61059701 | 1 | 0 | 95 | 0 | 0 | 0 | 0 | 0 | 0 | 0 | 0 | 0 | 0 | 0 | 0 | 0 | 0 | 0 | 0 | 0 | 0 | 0 | 0 | 0 | 0 | 0 | 0.19057 | 0 | 0.19057 | 0 | 0 | 1 | 0 | 0 | 0 | 0 | 0 | 0 | 0 | 0 |  | 0 |  | 0
105 | 61059021 | 61059696 | 60230568 | 1 | 1 | 1079 | 2 | 2.1-1-43 | ТСН-2001.2. Доп. 68. п.1-1-43 (012102) | Бульдозеры гусеничные, мощность до 59 кВт (80 л.с.) | 1368 | 1011 | маш.-ч | маш.-ч | 1 | 0 | -1091994207 | 3.157 | 0 | 2278.87 | 847.49 | 0 | 0 | 145.59 | 14.54 | 0 | 1 | 14.95 | 55.67 | 1 | 2 | 0 | 1 | 1 | 0 | 0 | 2.87 | *1,1 | 0 | 2 | 61059702 | 1 | 0 | 96 | 0 | 0 | 0 | 0 | 0 | 0 | 0 | 0 | 0 | 0 | 0 | 0 | 0 | 0 | 0 | 0 | 0 | 0 | 0 | 0 | 0 | 0 |  | 0 | 0.16066 | 0.01105 | 2278.87 | 145.59 | 14.95 | 459.624 | 45.903 | 0 | 24.05 | 8.94 | 0 | 24.05 | 0 | 9999990009 | 0 | чел.-ч. | 14.54
105 | 61059021 | 61059696 | 60230550 | 1 | 1 | 1079 | 2 | 2.1-1-5 | ТСН-2001.2. Доп. 68. п.1-1-5 (010109) | Экскаваторы на гусеничном ходу гидравлические, объем ковша до 0,65 м3 | 1368 | 1011 | маш.-ч | маш.-ч | 1 | 0 | -386726484 | 8.646 | 0 | 3456.25 | 986.79 | 0 | 0 | 245.8 | 16.93 | 0 | 1 | 13.43 | 55.67 | 1 | 2 | 0 | 1 | 1 | 0 | 0 | 7.86 | *1,1 | 0 | 2 | 61059703 | 1 | 0 | 97 | 0 | 0 | 0 | 0 | 0 | 0 | 0 | 0 | 0 | 0 | 0 | 0 | 0 | 0 | 0 | 0 | 0 | 0 | 0 | 0 | 0 | 0 |  | 0 | 0.51232 | 0.030261 | 3456.25 | 245.8 | 13.43 | 2125.189 | 146.377 | 0 | 99.89 | 28.52 | 0 | 99.89 | 0 | 9999990009 | 0 | чел.-ч. | 16.93
105 | 61059021 | 61059696 | 60231238 | 1 | 1 | 1079 | 2 | 2.1-17-41 | ТСН-2001.2. Доп. 68. п.1-17-41 (176201) | Рыхлители прицепные (без трактора) | 1368 | 1011 | маш.-ч | маш.-ч | 1 | 0 | -224524095 | 2.178 | 0 | 28.39 | 0 | 0 | 0 | 3 | 0 | 0 | 1 | 9.04 | 55.67 | 1 | 2 | 0 | 1 | 1 | 0 | 0 | 1.98 | *1,1 | 0 | 2 | 61059704 | 1 | 0 | 98 | 0 | 0 | 0 | 0 | 0 | 0 | 0 | 0 | 0 | 0 | 0 | 0 | 0 | 0 | 0 | 0 | 0 | 0 | 0 | 0 | 0 | 0 |  | 0 | 0 | 0.007623 | 28.39 | 3 | 9.04 | 6.534 | 0 | 0 | 0.21 | 0 | 0 | 0.21 | 0 |  | 0 |  | 0
106 | 61059021 | 61059705 | 60134058 | 1079 | 1 | 1079 | 1 | 9999990008 |  | Трудозатраты рабочих | 1191 | 1013 | чел.-ч. | чел.-ч. | 1 | 0 | 476480486 | 84.37 | 0 | 0 | 0 | 0 | 0 | 0 | 0 | 0 | 1 | 1 | 1 | 1 | 5 | 0 | 1 | 1 | 0 | 0 | 76.7 | *1,1 | 1 | 2 | 61059707 | 1 | 0 | 99 | 0 | 0 | 0 | 0 | 0 | 0 | 0 | 0 | 0 | 0 | 0 | 0 | 0 | 0 | 0 | 0 | 0 | 0 | 0 | 0 | 0 | 0 | 0 | 0 | 0 | 0 | 0 | 0 | 1 | 0 | 0 | 0 | 0 | 0 | 0 | 0 | 0 |  | 0 |  | 0
107 | 61059021 | 61059708 | 60134054 | 1079 | 1 | 1079 | 2 | 9999990007 |  | Стоимость прочих машин (ЭСН) | 1344 | 1008 | руб. | руб. | 1 | 0 | -1180195794 | 8.86 | 0 | 1.05 | 0 | 0 | 0 | 1 | 0 | 0 | 1 | 1 | 1 | 1 | 5 | 0 | 1 | 1 | 0 | 0 | 8.86 |  | 0 | 2 | 61059710 | 1 | 0 | 100 | 0 | 0 | 0 | 0 | 0 | 0 | 0 | 0 | 0 | 0 | 0 | 0 | 0 | 0 | 0 | 0 | 0 | 0 | 0 | 0 | 0 | 0 |  | 0 | 0 | 32.1264 | 1.05 | 1 | 1 | 8.86 | 0 | 0 | 32.13 | 0 | 0 | 32.13 | 0 |  | 0 |  | 0
108 | 61059021 | 61059711 | 60134058 | 1079 | 1 | 1079 | 1 | 9999990008 |  | Трудозатраты рабочих | 1191 | 1013 | чел.-ч. | чел.-ч. | 1 | 0 | 476480486 | 15.84 | 0 | 0 | 0 | 0 | 0 | 0 | 0 | 0 | 1 | 1 | 1 | 1 | 5 | 0 | 1 | 1 | 0 | 0 | 14.4 | *1,1 | 1 | 2 | 61059720 | 1 | 0 | 101 | 0 | 0 | 0 | 0 | 0 | 0 | 0 | 0 | 0 | 0 | 0 | 0 | 0 | 0 | 0 | 0 | 0 | 0 | 0 | 0 | 0 | 0 | 0 | 0.1386 | 0 | 0.1386 | 0 | 0 | 1 | 0 | 0 | 0 | 0 | 0 | 0 | 0 | 0 |  | 0 |  | 0
108 | 61059021 | 61059711 | 60230587 | 1 | 1 | 1079 | 2 | 2.1-2-1 | ТСН-2001.2. Доп. 68. п.1-2-1 (020101) | Тракторы на гусеничном ходу, мощность до 60 кВт (81 л.с.) | 1368 | 1011 | маш.-ч | маш.-ч | 1 | 0 | 1169026014 | 1.826 | 0 | 1908.52 | 735.58 | 0 | 0 | 120.32 | 12.62 | 0 | 1 | 15.15 | 55.67 | 1 | 2 | 0 | 1 | 1 | 0 | 0 | 1.66 | *1,1 | 0 | 2 | 61059721 | 1 | 0 | 102 | 0 | 0 | 0 | 0 | 0 | 0 | 0 | 0 | 0 | 0 | 0 | 0 | 0 | 0 | 0 | 0 | 0 | 0 | 0 | 0 | 0 | 0 |  | 0 | 0.20164 | 0.015977 | 1908.52 | 120.32 | 15.15 | 219.703 | 23.045 | 0 | 29.12 | 11.23 | 0 | 29.12 | 0 | 9999990009 | 0 | чел.-ч. | 12.62
108 | 61059021 | 61059711 | 60230847 | 1 | 1 | 1079 | 2 | 2.1-5-113 | ТСН-2001.2. Доп. 68. п.1-5-113 (050502) | Катки грунтовые вибрационные, масса до 21 т | 1368 | 1011 | маш.-ч | маш.-ч | 1 | 0 | 1938785021 | 1.826 | 0 | 3932.14 | 986.79 | 0 | 0 | 281.32 | 16.93 | 0 | 1 | 13.35 | 55.67 | 1 | 2 | 0 | 1 | 1 | 0 | 0 | 1.66 | *1,1 | 0 | 2 | 61059722 | 1 | 0 | 103 | 0 | 0 | 0 | 0 | 0 | 0 | 0 | 0 | 0 | 0 | 0 | 0 | 0 | 0 | 0 | 0 | 0 | 0 | 0 | 0 | 0 | 0 |  | 0 | 0.2705 | 0.015977 | 3932.14 | 281.32 | 13.35 | 513.689 | 30.91 | 0 | 60.01 | 15.06 | 0 | 60.01 | 0 | 9999990009 | 0 | чел.-ч. | 16.93
108 | 61059021 | 61059711 | 60230783 | 1 | 1 | 1079 | 2 | 2.1-5-18 | ТСН-2001.2. Доп. 71. п.1-5-18 (050902) | Машины поливомоечные, емкость цистерны до 8 м3 | 1368 | 1011 | маш.-ч | маш.-ч | 1 | 0 | 888903284 | 0.715 | 0 | 2084.15 | 735.58 | 0 | 0 | 140.38 | 12.62 | 0 | 1 | 14.18 | 55.67 | 1 | 2 | 0 | 1 | 1 | 0 | 0 | 0.65 | *1,1 | 0 | 2 | 61059723 | 1 | 0 | 104 | 0 | 0 | 0 | 0 | 0 | 0 | 0 | 0 | 0 | 0 | 0 | 0 | 0 | 0 | 0 | 0 | 0 | 0 | 0 | 0 | 0 | 0 |  | 0 | 0.078954 | 0.0062562 | 2084.15 | 140.38 | 14.18 | 100.375 | 9.02 | 0 | 12.45 | 4.4 | 0 | 12.45 | 0 | 9999990009 | 0 | чел.-ч. | 12.62
108 | 61059021 | 61059711 | 60230805 | 1 | 1 | 1079 | 2 | 2.1-5-48 | ТСН-2001.2. Доп. 68. п.1-5-48 (056003) | Автогрейдеры, мощность до 147 кВт (200 л.с.) | 1368 | 1011 | маш.-ч | маш.-ч | 1 | 0 | -1236807060 | 1.705 | 0 | 3324.05 | 1085.29 | 0 | 0 | 219.56 | 18.62 | 0 | 1 | 14.46 | 55.67 | 1 | 2 | 0 | 1 | 1 | 0 | 0 | 1.55 | *1,1 | 0 | 2 | 61059724 | 1 | 0 | 105 | 0 | 0 | 0 | 0 | 0 | 0 | 0 | 0 | 0 | 0 | 0 | 0 | 0 | 0 | 0 | 0 | 0 | 0 | 0 | 0 | 0 | 0 |  | 0 | 0.27779 | 0.014919 | 3324.05 | 219.56 | 14.46 | 374.352 | 31.746 | 0 | 47.36 | 15.46 | 0 | 47.36 | 0 | 9999990009 | 0 | чел.-ч. | 18.62
108 | 61059021 | 61059711 | 60230777 | 1 | 1 | 1079 | 2 | 2.1-5-7 | ТСН-2001.2. Доп. 68. п.1-5-7 (050301) | Катки дорожные самоходные на пневмоколесном ходу, масса до 16 т | 1368 | 1011 | маш.-ч | маш.-ч | 1 | 0 | -1259854431 | 0.572 | 0 | 2826.73 | 986.79 | 0 | 0 | 180.35 | 16.93 | 0 | 1 | 14.97 | 55.67 | 1 | 2 | 0 | 1 | 1 | 0 | 0 | 0.52 | *1,1 | 0 | 2 | 61059725 | 1 | 0 | 106 | 0 | 0 | 0 | 0 | 0 | 0 | 0 | 0 | 0 | 0 | 0 | 0 | 0 | 0 | 0 | 0 | 0 | 0 | 0 | 0 | 0 | 0 |  | 0 | 0.084735 | 0.005005 | 2826.73 | 180.35 | 14.97 | 103.158 | 9.68 | 0 | 13.51 | 4.72 | 0 | 13.51 | 0 | 9999990009 | 0 | чел.-ч. | 16.93
108 | 61059021 | 61059711 | 60199411 | 1 | 1 | 1079 | 3 | 1.1-1-118 | ТСН-2001.1. Доп. 1-42. Р. 1, о. 1, поз. 118 | Вода | 1339 | 1007 | м3 | м3 | 1 | 0 | -159086685 | 5 | 54.9 | 0 | 0 | 0 | 7.07 | 0 | 0 | 0 | 7.75 | 1 | 1 | 1 | 2 | 0 | 1 | 1 | 0 | 0 | 5 | *1 | 0 | 2 | 61059726 | 1 | 0 | 107 | 0 | 0 | 0 | 0 | 0 | 0 | 0 | 0 | 0 | 0 | 0 | 0 | 0 | 0 | 0 | 0 | 0 | 0 | 0 | 0 | 0 | 0 |  | 0 | 0 | 0.04375 | 54.9 | 7.07 | 7.75 | 35.35 | 0 | 2.4 | 0 | 0 | 0 | 2.4 | 0 |  | 0 |  | 0
108 | 61059021 | 61059711 | 60199873 | 1 | 1 | 1079 | 3 | 1.1-1-766 | ТСН-2001.1 Доп. 79, Р. 1, о. 1, поз. 766 | Песок для строительных работ, рядовой (карьерный) | 1339 | 1007 | м3 | м3 | 1 | 0 | -1921538256 | 110 | 978.98 | 0 | 0 | 0 | 99.9 | 0 | 0 | 0 | 9.78 | 1 | 1 | 1 | 0 | 0 | 0 | 1 | 0 | 0 | 110 |  | 0 | 1 | -1 | 0 | 0 |  | 0 | 0 | 0 | 0 | 0 | 0 | 0 | 0 | 0 | 0 | 0 | 0 | 0 | 0 | 0 | 0 | 0 | 0 | 0 | 0 | 0 | 0 |  | 0 | 0 | 0.9625 | 978.98 | 99.9 | 9.78 | 10989 | 0 | 940.38 | 0 | 0 | 0 | 940.38 | 0 |  | 0 |  | 0
110 | 61059021 | 61059729 | 60134058 | 1079 | 1 | 1079 | 1 | 9999990008 |  | Трудозатраты рабочих | 1191 | 1013 | чел.-ч. | чел.-ч. | 1 | 0 | 476480486 | 293.7 | 0 | 0 | 0 | 0 | 0 | 0 | 0 | 0 | 1 | 1 | 1 | 1 | 5 | 0 | 1 | 1 | 0 | 0 | 267 | *1,1 | 1 | 2 | 61059742 | 1 | 0 | 109 | 0 | 0 | 0 | 0 | 0 | 0 | 0 | 0 | 0 | 0 | 0 | 0 | 0 | 0 | 0 | 0 | 0 | 0 | 0 | 0 | 0 | 0 | 0 | 1.0279 | 0 | 1.0279 | 0 | 0 | 1 | 0 | 0 | 0 | 0 | 0 | 0 | 0 | 0 |  | 0 |  | 0
110 | 61059021 | 61059729 | 60231385 | 1 | 1 | 1079 | 2 | 2.1-18-7 | ТСН-2001.2. Доп. 68. п.1-18-7 (183001) | Автомобили грузовые бортовые, грузоподъемность до 5 т | 1368 | 1011 | маш.-ч | маш.-ч | 1 | 0 | 654681671 | 0.649 | 0 | 1451.26 | 735.58 | 0 | 0 | 83.1 | 12.62 | 0 | 1 | 16.68 | 55.67 | 1 | 2 | 0 | 1 | 1 | 0 | 0 | 0.59 | *1,1 | 0 | 2 | 61059743 | 1 | 0 | 110 | 0 | 0 | 0 | 0 | 0 | 0 | 0 | 0 | 0 | 0 | 0 | 0 | 0 | 0 | 0 | 0 | 0 | 0 | 0 | 0 | 0 | 0 |  | 0 | 0.028666 | 0.0022715 | 1451.26 | 83.1 | 16.68 | 53.933 | 8.195 | 0 | 3.15 | 1.6 | 0 | 3.15 | 0 | 9999990009 | 0 | чел.-ч. | 12.62
110 | 61059021 | 61059729 | 60230624 | 1 | 1 | 1079 | 2 | 2.1-3-38 | ТСН-2001.2. Доп. 68. п.1-3-38 (032009) | Краны на автомобильном ходу, грузоподъемность до 16 т | 1368 | 1011 | маш.-ч | маш.-ч | 1 | 0 | -294230152 | 0.495 | 0 | 2637.53 | 986.79 | 0 | 0 | 179.17 | 16.93 | 0 | 1 | 14.06 | 55.67 | 1 | 2 | 0 | 1 | 1 | 0 | 0 | 0.45 | *1,1 | 0 | 2 | 61059744 | 1 | 0 | 111 | 0 | 0 | 0 | 0 | 0 | 0 | 0 | 0 | 0 | 0 | 0 | 0 | 0 | 0 | 0 | 0 | 0 | 0 | 0 | 0 | 0 | 0 |  | 0 | 0.029331 | 0.0017325 | 2637.53 | 179.17 | 14.06 | 88.693 | 8.382 | 0 | 4.36 | 1.63 | 0 | 4.36 | 0 | 9999990009 | 0 | чел.-ч. | 16.93
110 | 61059021 | 61059729 | 60230783 | 1 | 1 | 1079 | 2 | 2.1-5-18 | ТСН-2001.2. Доп. 71. п.1-5-18 (050902) | Машины поливомоечные, емкость цистерны до 8 м3 | 1368 | 1011 | маш.-ч | маш.-ч | 1 | 0 | 888903284 | 12.936 | 0 | 2084.15 | 735.58 | 0 | 0 | 140.38 | 12.62 | 0 | 1 | 14.18 | 55.67 | 1 | 2 | 0 | 1 | 1 | 0 | 0 | 11.76 | *1,1 | 0 | 2 | 61059745 | 1 | 0 | 112 | 0 | 0 | 0 | 0 | 0 | 0 | 0 | 0 | 0 | 0 | 0 | 0 | 0 | 0 | 0 | 0 | 0 | 0 | 0 | 0 | 0 | 0 |  | 0 | 0.57138 | 0.045276 | 2084.15 | 140.38 | 14.18 | 1815.957 | 163.251 | 0 | 90.13 | 31.81 | 0 | 90.13 | 0 | 9999990009 | 0 | чел.-ч. | 12.62
110 | 61059021 | 61059729 | 60230814 | 1 | 1 | 1079 | 2 | 2.1-5-64 | ТСН-2001.2. Доп. 68. п.1-5-64 (059002) | Котлы битумоварочные электрические, емкость до 1000 л, мощность до 50 кВт | 1368 | 1011 | маш.-ч | маш.-ч | 1 | 0 | 1188066365 | 11.88 | 0 | 283.46 | 0 | 0 | 0 | 20.51 | 0 | 0 | 1 | 13.2 | 55.67 | 1 | 2 | 0 | 1 | 1 | 0 | 0 | 10.8 | *1,1 | 0 | 2 | 61059746 | 1 | 0 | 113 | 0 | 0 | 0 | 0 | 0 | 0 | 0 | 0 | 0 | 0 | 0 | 0 | 0 | 0 | 0 | 0 | 0 | 0 | 0 | 0 | 0 | 0 |  | 0 | 0 | 0.04158 | 283.46 | 20.51 | 13.2 | 243.661 | 0 | 0 | 11.26 | 0 | 0 | 11.26 | 0 |  | 0 |  | 0
110 | 61059021 | 61059729 | 60230880 | 1 | 1 | 1079 | 2 | 2.1-6-51 | ТСН-2001.2. Доп. 68. п.1-6-51 (069401) | Вибраторы поверхностные | 1368 | 1011 | маш.-ч | маш.-ч | 1 | 0 | 1170047244 | 19.14 | 0 | 2.73 | 0 | 0 | 0 | 0.23 | 0 | 0 | 1 | 11.35 | 55.67 | 1 | 2 | 0 | 1 | 1 | 0 | 0 | 17.4 | *1,1 | 0 | 2 | 61059747 | 1 | 0 | 114 | 0 | 0 | 0 | 0 | 0 | 0 | 0 | 0 | 0 | 0 | 0 | 0 | 0 | 0 | 0 | 0 | 0 | 0 | 0 | 0 | 0 | 0 |  | 0 | 0 | 0.06699 | 2.73 | 0.23 | 11.35 | 4.4 | 0 | 0 | 0.17 | 0 | 0 | 0.17 | 0 |  | 0 |  | 0
110 | 61059021 | 61059729 | 60200022 | 1 | 1 | 1079 | 3 | 1.1-1-1017 | ТСН-2001.1 Доп. 79, Р. 1, о. 1, поз. 1017 | Материал рулонный кровельный и гидроизоляционный, рубероид типа РКК-350, на основе кровельного картона, с крупнозернистой посыпкой с верхней стороны, разрывная сила при растяжении не менее 320 Н, температура гибкости не выше +5°С, теплостойкость не ниже +80°С, для верхнего слоя кровельного ковра | 1327 | 1005 | м2 | м2 | 1 | 0 | 1853102547 | 12 | 54.78 | 0 | 0 | 0 | 5.02 | 0 | 0 | 0 | 10.89 | 1 | 1 | 1 | 2 | 0 | 1 | 1 | 0 | 0 | 12 | *1 | 0 | 2 | 61059748 | 1 | 0 | 115 | 0 | 0 | 0 | 0 | 0 | 0 | 0 | 0 | 0 | 0 | 0 | 0 | 0 | 0 | 0 | 0 | 0 | 0 | 0 | 0 | 0 | 0 |  | 0 | 0 | 0.042 | 54.78 | 5.02 | 10.89 | 60.24 | 0 | 2.3 | 0 | 0 | 0 | 2.3 | 0 |  | 0 |  | 0
110 | 61059021 | 61059729 | 60199411 | 1 | 1 | 1079 | 3 | 1.1-1-118 | ТСН-2001.1. Доп. 1-42. Р. 1, о. 1, поз. 118 | Вода | 1339 | 1007 | м3 | м3 | 1 | 0 | -159086685 | 178 | 54.9 | 0 | 0 | 0 | 7.07 | 0 | 0 | 0 | 7.75 | 1 | 1 | 1 | 2 | 0 | 1 | 1 | 0 | 0 | 178 | *1 | 0 | 2 | 61059749 | 1 | 0 | 116 | 0 | 0 | 0 | 0 | 0 | 0 | 0 | 0 | 0 | 0 | 0 | 0 | 0 | 0 | 0 | 0 | 0 | 0 | 0 | 0 | 0 | 0 |  | 0 | 0 | 0.623 | 54.9 | 7.07 | 7.75 | 1258.46 | 0 | 34.13 | 0 | 0 | 0 | 34.13 | 0 |  | 0 |  | 0
110 | 61059021 | 61059729 | 60199354 | 1 | 1 | 1079 | 3 | 1.1-1-45 | ТСН-2001.1 Доп. 79, Р. 1, о. 1, поз. 45 | Битум нефтяной дорожный вязкий, марка БНД | 1348 | 1009 | т | т | 1000 | 0 | 276992800 | 0.09 | 24397.95 | 0 | 0 | 0 | 3377.15 | 0 | 0 | 0 | 7.21 | 1 | 1 | 1 | 2 | 0 | 1 | 1 | 0 | 0 | 0.09 | *1 | 0 | 2 | 61059750 | 1 | 0 | 117 | 0 | 0 | 0 | 0 | 0 | 0 | 0 | 0 | 0 | 0 | 0 | 0 | 0 | 0 | 0 | 0 | 0 | 0 | 0 | 0 | 0 | 0 |  | 0 | 0 | 0.000315 | 24397.95 | 3377.15 | 7.21 | 303.94 | 0 | 7.67 | 0 | 0 | 0 | 7.67 | 0 |  | 0 |  | 0
110 | 61059021 | 61059729 | 60199873 | 1 | 1 | 1079 | 3 | 1.1-1-766 | ТСН-2001.1 Доп. 79, Р. 1, о. 1, поз. 766 | Песок для строительных работ, рядовой (карьерный) | 1339 | 1007 | м3 | м3 | 1 | 0 | -1921538256 | 40 | 978.98 | 0 | 0 | 0 | 99.9 | 0 | 0 | 0 | 9.78 | 1 | 1 | 1 | 2 | 0 | 1 | 1 | 0 | 0 | 40 | *1 | 0 | 2 | 61059751 | 1 | 0 | 118 | 0 | 0 | 0 | 0 | 0 | 0 | 0 | 0 | 0 | 0 | 0 | 0 | 0 | 0 | 0 | 0 | 0 | 0 | 0 | 0 | 0 | 0 |  | 0 | 0 | 0.14 | 978.98 | 99.9 | 9.78 | 3996 | 0 | 136.78 | 0 | 0 | 0 | 136.78 | 0 |  | 0 |  | 0
110 | 61059021 | 61059729 | 60206667 | 1 | 1 | 1079 | 3 | 1.3-1-36 | ТСН-2001.1 Доп. 79, Р. 3, о. 1, поз. 36 | Смесь бетонная тяжелого бетона БСТ на гранитном щебне, крупность заполнителя от 5 до 20 мм, класс прочности В7,5 (М100), П3 | 1339 | 1007 | м3 | м3 | 1 | 0 | -2011481729 | 162 | 6363.34 | 0 | 0 | 0 | 501.63 | 0 | 0 | 0 | 12.66 | 1 | 1 | 1 | 0 | 0 | 0 | 1 | 0 | 0 | 162 |  | 0 | 1 | -1 | 0 | 0 |  | 0 | 0 | 0 | 0 | 0 | 0 | 0 | 0 | 0 | 0 | 0 | 0 | 0 | 0 | 0 | 0 | 0 | 0 | 0 | 0 | 0 | 0 |  | 0 | 0 | 0.567 | 6363.34 | 501.63 | 12.66 | 81264.06 | 0 | 3600.81 | 0 | 0 | 0 | 3600.81 | 0 |  | 0 |  | 0
110 | 61059021 | 61059729 | 60212004 | 1 | 1 | 1079 | 3 | 1.9-11-4 | ТСН-2001.1 Доп. 79, Р. 9, о. 11, поз. 4 | Щит деревянный для фундаментов, колонн, балок, перекрытий, стен, перегородок и других конструкций из досок, толщина 40 мм | 1327 | 1005 | м2 | м2 | 1 | 0 | 22730552 | 10.2 | 329.16 | 0 | 0 | 0 | 90 | 0 | 0 | 0 | 3.65 | 1 | 1 | 1 | 2 | 0 | 1 | 1 | 0 | 0 | 10.2 | *1 | 0 | 2 | 61059752 | 1 | 0 | 119 | 0 | 0 | 0 | 0 | 0 | 0 | 0 | 0 | 0 | 0 | 0 | 0 | 0 | 0 | 0 | 0 | 0 | 0 | 0 | 0 | 0 | 0 |  | 0 | 0 | 0.0357 | 329.16 | 90 | 3.65 | 918 | 0 | 11.73 | 0 | 0 | 0 | 11.73 | 0 |  | 0 |  | 0
112 | 61059021 | 61059755 | 60134058 | 1079 | 1 | 1079 | 1 | 9999990008 |  | Трудозатраты рабочих | 1191 | 1013 | чел.-ч. | чел.-ч. | 1 | 0 | 476480486 | 34.122 | 0 | 0 | 0 | 0 | 0 | 0 | 0 | 0 | 1 | 1 | 1 | 1 | 5 | 0 | 1 | 1 | 0 | 0 | 5.17 | *1,1*6 | 1 | 2 | 61059759 | 1 | 0 | 121 | 0 | 0 | 0 | 0 | 0 | 0 | 0 | 0 | 0 | 0 | 0 | 0 | 0 | 0 | 0 | 0 | 0 | 0 | 0 | 0 | 0 | 0 | 0 | -0.11943 | 0 | -0.11943 | 0 | 0 | 1 | 0 | 0 | 0 | 0 | 0 | 0 | 0 | 0 |  | 0 |  | 0
112 | 61059021 | 61059755 | 60206667 | 1 | 1 | 1079 | 3 | 1.3-1-36 | ТСН-2001.1 Доп. 79, Р. 3, о. 1, поз. 36 | Смесь бетонная тяжелого бетона БСТ на гранитном щебне, крупность заполнителя от 5 до 20 мм, класс прочности В7,5 (М100), П3 | 1339 | 1007 | м3 | м3 | 1 | 0 | -2011481729 | 61.2 | 6363.34 | 0 | 0 | 0 | 501.63 | 0 | 0 | 0 | 12.66 | 1 | 1 | 1 | 0 | 0 | 0 | 1 | 0 | 0 | 10.2 | *1*6 | 0 | 1 | -1 | 0 | 0 |  | 0 | 0 | 0 | 0 | 0 | 0 | 0 | 0 | 0 | 0 | 0 | 0 | 0 | 0 | 0 | 0 | 0 | 0 | 0 | 0 | 0 | 0 |  | 0 | 0 | -0.2142 | 6363.34 | 501.63 | 12.66 | 30699.78 | 0 | -1360.31 | 0 | 0 | 0 | -1360.31 | 0 |  | 0 |  | 0
112 | 61059021 | 61059755 | 60212004 | 1 | 1 | 1079 | 3 | 1.9-11-4 | ТСН-2001.1 Доп. 79, Р. 9, о. 11, поз. 4 | Щит деревянный для фундаментов, колонн, балок, перекрытий, стен, перегородок и других конструкций из досок, толщина 40 мм | 1327 | 1005 | м2 | м2 | 1 | 0 | 22730552 | 3.9 | 329.16 | 0 | 0 | 0 | 90 | 0 | 0 | 0 | 3.65 | 1 | 1 | 1 | 2 | 0 | 1 | 1 | 0 | 0 | 0.65 | *1*6 | 0 | 2 | 61059760 | 1 | 2048 | 122 | 0 | 0 | 0 | 0 | 0 | 0 | 0 | 0 | 0 | 0 | 0 | 0 | 0 | 0 | 0 | 0 | 0 | 0 | 0 | 0 | 0 | 0 |  | 0 | 0 | -0.01365 | 329.16 | 90 | 3.65 | 351 | 0 | -4.48 | 0 | 0 | 0 | -4.48 | 0 |  | 0 |  | 0
114 | 61059021 | 61059763 | 60134058 | 1079 | 1 | 1079 | 1 | 9999990008 |  | Трудозатраты рабочих | 1191 | 1013 | чел.-ч. | чел.-ч. | 1 | 0 | 476480486 | 9.856 | 0 | 0 | 0 | 0 | 0 | 0 | 0 | 0 | 1 | 1 | 1 | 1 | 5 | 0 | 1 | 1 | 0 | 0 | 8.96 | *1,1 | 1 | 2 | 61059768 | 1 | 0 | 124 | 0 | 0 | 0 | 0 | 0 | 0 | 0 | 0 | 0 | 0 | 0 | 0 | 0 | 0 | 0 | 0 | 0 | 0 | 0 | 0 | 0 | 0 | 0 | 0 | 0 | 0 | 0 | 0 | 1 | 0 | 0 | 0 | 0 | 0 | 0 | 0 | 0 |  | 0 |  | 0
114 | 61059021 | 61059763 | 60230772 | 1 | 1 | 1079 | 2 | 2.1-5-2 | ТСН-2001.2. Доп. 68. п.1-5-2 (050102) | Катки самоходные вибрационные, масса до 8 т | 1368 | 1011 | маш.-ч | маш.-ч | 1 | 0 | -1689805737 | 0.781 | 0 | 2493.74 | 847.49 | 0 | 0 | 163.81 | 14.54 | 0 | 1 | 14.54 | 55.67 | 1 | 2 | 0 | 1 | 1 | 0 | 0 | 0.71 | *1,1 | 0 | 2 | 61059769 | 1 | 0 | 125 | 0 | 0 | 0 | 0 | 0 | 0 | 0 | 0 | 0 | 0 | 0 | 0 | 0 | 0 | 0 | 0 | 0 | 0 | 0 | 0 | 0 | 0 |  | 0 | 0 | 0 | 2493.74 | 163.81 | 14.54 | 127.941 | 11.352 | 0 | 0 | 0 | 0 | 0 | 0 | 9999990009 | 0 | чел.-ч. | 14.54
114 | 61059021 | 61059763 | 60199355 | 1 | 1 | 1079 | 3 | 1.1-1-46 | ТСН-2001.1 Доп. 79, Р. 1, о. 1, поз. 46 | Битум нефтяной дорожный жидкий, марка МГ, СГ | 1348 | 1009 | т | т | 1000 | 0 | 1178689092 | 0.07998 | 44044.96 | 0 | 0 | 0 | 3492.86 | 0 | 0 | 0 | 12.61 | 1 | 1 | 1 | 2 | 0 | 1 | 1 | 0 | 0 | 0.06 | *1*1,333 | 0 | 2 | 61059770 | 1 | 2048 | 126 | 0 | 0 | 0 | 0 | 0 | 0 | 0 | 0 | 0 | 0 | 0 | 0 | 0 | 0 | 0 | 0 | 0 | 0 | 0 | 0 | 0 | 0 |  | 0 | 0 | 0 | 44044.96 | 3492.86 | 12.61 | 279.3568 | 0 | 0 | 0 | 0 | 0 | 0 | 0 |  | 0 |  | 0
114 | 61059021 | 61059763 | 60207016 | 1 | 1 | 1079 | 3 | 1.3-3-3 | ТСН-2001.1 Доп. 79, Р. 3, о. 3, поз. 3 | Смесь асфальтобетонная дорожная, горячая, крупнозернистая, марка I | 1348 | 1009 | т | т | 1000 | 0 | -66602601 | 14.2631 | 4261.57 | 0 | 0 | 0 | 291.29 | 0 | 0 | 0 | 14.63 | 1 | 1 | 1 | 0 | 0 | 0 | 1 | 0 | 0 | 10.7 | *1*1,333 | 0 | 1 | -1 | 0 | 0 |  | 0 | 0 | 0 | 0 | 0 | 0 | 0 | 0 | 0 | 0 | 0 | 0 | 0 | 0 | 0 | 0 | 0 | 0 | 0 | 0 | 0 | 0 |  | 0 | 0 | 0 | 4261.57 | 291.29 | 14.63 | 4154.6944 | 0 | 0 | 0 | 0 | 0 | 0 | 0 |  | 0 |  | 0
116 | 61059021 | 61059773 | 60134058 | 1079 | 1 | 1079 | 1 | 9999990008 |  | Трудозатраты рабочих | 1191 | 1013 | чел.-ч. | чел.-ч. | 1 | 0 | 476480486 | 9.856 | 0 | 0 | 0 | 0 | 0 | 0 | 0 | 0 | 1 | 1 | 1 | 1 | 5 | 0 | 1 | 1 | 0 | 0 | 8.96 | *1,1 | 1 | 2 | 61059778 | 1 | 0 | 128 | 0 | 0 | 0 | 0 | 0 | 0 | 0 | 0 | 0 | 0 | 0 | 0 | 0 | 0 | 0 | 0 | 0 | 0 | 0 | 0 | 0 | 0 | 0 | 2.9371 | 0 | 2.9371 | 0 | 0 | 1 | 0 | 0 | 0 | 0 | 0 | 0 | 0 | 0 |  | 0 |  | 0
116 | 61059021 | 61059773 | 60230772 | 1 | 1 | 1079 | 2 | 2.1-5-2 | ТСН-2001.2. Доп. 68. п.1-5-2 (050102) | Катки самоходные вибрационные, масса до 8 т | 1368 | 1011 | маш.-ч | маш.-ч | 1 | 0 | -1689805737 | 0.781 | 0 | 2493.74 | 847.49 | 0 | 0 | 163.81 | 14.54 | 0 | 1 | 14.54 | 55.67 | 1 | 2 | 0 | 1 | 1 | 0 | 0 | 0.71 | *1,1 | 0 | 2 | 61059779 | 1 | 0 | 129 | 0 | 0 | 0 | 0 | 0 | 0 | 0 | 0 | 0 | 0 | 0 | 0 | 0 | 0 | 0 | 0 | 0 | 0 | 0 | 0 | 0 | 0 |  | 0 | 3.384 | 0.23274 | 2493.74 | 163.81 | 14.54 | 127.941 | 11.352 | 0 | 554.34 | 188.39 | 0 | 554.34 | 0 | 9999990009 | 0 | чел.-ч. | 14.54
116 | 61059021 | 61059773 | 60199355 | 1 | 1 | 1079 | 3 | 1.1-1-46 | ТСН-2001.1 Доп. 79, Р. 1, о. 1, поз. 46 | Битум нефтяной дорожный жидкий, марка МГ, СГ | 1348 | 1009 | т | т | 1000 | 0 | 1178689092 | 0.07998 | 44044.96 | 0 | 0 | 0 | 3492.86 | 0 | 0 | 0 | 12.61 | 1 | 1 | 1 | 2 | 0 | 1 | 1 | 0 | 0 | 0.06 | *1*1,333 | 0 | 2 | 61059780 | 1 | 2048 | 130 | 0 | 0 | 0 | 0 | 0 | 0 | 0 | 0 | 0 | 0 | 0 | 0 | 0 | 0 | 0 | 0 | 0 | 0 | 0 | 0 | 0 | 0 |  | 0 | 0 | 0.023834 | 44044.96 | 3492.86 | 12.61 | 279.3568 | 0 | 1049.77 | 0 | 0 | 0 | 1049.77 | 0 |  | 0 |  | 0
116 | 61059021 | 61059773 | 60207018 | 1 | 1 | 1079 | 3 | 1.3-3-7 | ТСН-2001.1 Доп. 79, Р. 3, о. 3, поз. 7 | Смесь асфальтобетонная дорожная, горячая, мелкозернистая, марка I, тип А | 1348 | 1009 | т | т | 1000 | 0 | 1623193322 | 9.5176 | 4396.86 | 0 | 0 | 0 | 302.19 | 0 | 0 | 0 | 14.55 | 1 | 1 | 1 | 0 | 0 | 0 | 1 | 0 | 0 | 7.14 | *1*1,333 | 0 | 1 | -1 | 0 | 0 |  | 0 | 0 | 0 | 0 | 0 | 0 | 0 | 0 | 0 | 0 | 0 | 0 | 0 | 0 | 0 | 0 | 0 | 0 | 0 | 0 | 0 | 0 |  | 0 | 0 | 2.8363 | 4396.86 | 302.19 | 14.55 | 2876.1341 | 0 | 12470.6 | 0 | 0 | 0 | 12470.6 | 0 |  | 0 |  | 0
118 | 61059021 | 61059783 | 60134058 | 1079 | 1 | 1079 | 1 | 9999990008 |  | Трудозатраты рабочих | 1191 | 1013 | чел.-ч. | чел.-ч. | 1 | 0 | 476480486 | 76.78 | 0 | 0 | 0 | 0 | 0 | 0 | 0 | 0 | 1 | 1 | 1 | 1 | 5 | 0 | 1 | 1 | 0 | 0 | 69.8 | *1,1 | 1 | 2 | 61059791 | 1 | 0 | 132 | 0 | 0 | 0 | 0 | 0 | 0 | 0 | 0 | 0 | 0 | 0 | 0 | 0 | 0 | 0 | 0 | 0 | 0 | 0 | 0 | 0 | 0 | 0 | 0 | 0 | 0 | 0 | 0 | 1 | 0 | 0 | 0 | 0 | 0 | 0 | 0 | 0 |  | 0 |  | 0
118 | 61059021 | 61059783 | 60230624 | 1 | 1 | 1079 | 2 | 2.1-3-38 | ТСН-2001.2. Доп. 68. п.1-3-38 (032009) | Краны на автомобильном ходу, грузоподъемность до 16 т | 1368 | 1011 | маш.-ч | маш.-ч | 1 | 0 | -294230152 | 0.671 | 0 | 2637.53 | 986.79 | 0 | 0 | 179.17 | 16.93 | 0 | 1 | 14.06 | 55.67 | 1 | 2 | 0 | 1 | 1 | 0 | 0 | 0.61 | *1,1 | 0 | 2 | 61059792 | 1 | 0 | 133 | 0 | 0 | 0 | 0 | 0 | 0 | 0 | 0 | 0 | 0 | 0 | 0 | 0 | 0 | 0 | 0 | 0 | 0 | 0 | 0 | 0 | 0 |  | 0 | 0 | 0 | 2637.53 | 179.17 | 14.06 | 120.219 | 11.363 | 0 | 0 | 0 | 0 | 0 | 0 | 9999990009 | 0 | чел.-ч. | 16.93
118 | 61059021 | 61059783 | 60199423 | 1 | 1 | 1079 | 3 | 1.1-1-132 | ТСН-2001.1 Доп. 79, Р. 1, о. 1, поз. 132 | Гвозди строительные | 1348 | 1009 | т | т | 1000 | 0 | -421167940 | 0.001 | 87541.67 | 0 | 0 | 0 | 6512.79 | 0 | 0 | 0 | 13.05 | 1 | 1 | 1 | 2 | 0 | 1 | 1 | 0 | 0 | 0.001 | *1 | 0 | 2 | 61059793 | 1 | 0 | 134 | 0 | 0 | 0 | 0 | 0 | 0 | 0 | 0 | 0 | 0 | 0 | 0 | 0 | 0 | 0 | 0 | 0 | 0 | 0 | 0 | 0 | 0 |  | 0 | 0 | 0 | 87541.67 | 6512.79 | 13.05 | 6.51 | 0 | 0 | 0 | 0 | 0 | 0 | 0 |  | 0 |  | 0
118 | 61059021 | 61059783 | 60199507 | 1 | 1 | 1079 | 3 | 1.1-1-230 | ТСН-2001.1 Доп. 79, Р. 1, о. 1, поз. 230 | Пиломатериал (доска) обрезной хвойных пород естественной влажности, сорт IV, толщина 20 мм, ширина от 100 до 200 мм | 1339 | 1007 | м3 | м3 | 1 | 0 | 1646839005 | 0.17 | 8404.53 | 0 | 0 | 0 | 1821.37 | 0 | 0 | 0 | 4.48 | 1 | 1 | 1 | 2 | 0 | 1 | 1 | 0 | 0 | 0.17 | *1 | 0 | 2 | 61059794 | 1 | 0 | 135 | 0 | 0 | 0 | 0 | 0 | 0 | 0 | 0 | 0 | 0 | 0 | 0 | 0 | 0 | 0 | 0 | 0 | 0 | 0 | 0 | 0 | 0 |  | 0 | 0 | 0 | 8404.53 | 1821.37 | 4.48 | 309.63 | 0 | 0 | 0 | 0 | 0 | 0 | 0 |  | 0 |  | 0
118 | 61059021 | 61059783 | 60206667 | 1 | 1 | 1079 | 3 | 1.3-1-36 | ТСН-2001.1 Доп. 79, Р. 3, о. 1, поз. 36 | Смесь бетонная тяжелого бетона БСТ на гранитном щебне, крупность заполнителя от 5 до 20 мм, класс прочности В7,5 (М100), П3 | 1339 | 1007 | м3 | м3 | 1 | 0 | -2011481729 | 3.9 | 6541.15 | 0 | 0 | 0 | 501.63 | 0 | 0 | 0 | 12.66 | 1 | 1 | 1 | 0 | 0 | 0 | 1 | 0 | 0 | 3.9 | *1 | 0 | 1 | -1 | 0 | 0 |  | 0 | 0 | 0 | 0 | 0 | 0 | 0 | 0 | 0 | 0 | 0 | 0 | 0 | 0 | 0 | 0 | 0 | 0 | 0 | 0 | 0 | 0 |  | 0 | 0 | 0 | 6541.15 | 501.63 | 12.66 | 1956.36 | 0 | 0 | 0 | 0 | 0 | 0 | 0 |  | 0 |  | 0
118 | 61059021 | 61059783 | 60206804 | 1 | 1 | 1079 | 3 | 1.3-2-5 | ТСН-2001.1 Доп. 79, Р. 3, о. 2, поз. 5 | Раствор цементный, марка М100 | 1339 | 1007 | м3 | м3 | 1 | 0 | 1935687176 | 0.06 | 4857.31 | 0 | 0 | 0 | 439.5 | 0 | 0 | 0 | 10.73 | 1 | 1 | 1 | 2 | 0 | 1 | 1 | 0 | 0 | 0.06 | *1 | 0 | 2 | 61059795 | 1 | 0 | 136 | 0 | 0 | 0 | 0 | 0 | 0 | 0 | 0 | 0 | 0 | 0 | 0 | 0 | 0 | 0 | 0 | 0 | 0 | 0 | 0 | 0 | 0 |  | 0 | 0 | 0 | 4857.31 | 439.5 | 10.73 | 26.37 | 0 | 0 | 0 | 0 | 0 | 0 | 0 |  | 0 |  | 0
118 | 61059021 | 61059783 | 60207600 | 1 | 1 | 1079 | 3 | 1.5-3-40 | ТСН-2001.1 Доп. 79, Р. 5, о. 3, поз. 40 | Камень бетонный бортовой, типа БР 100.30.15 | 1339 | 1007 | м3 | м3 | 1 | 0 | 250372341 | 0.86 | 14058.11 | 0 | 0 | 0 | 1736.47 | 0 | 0 | 0 | 7.86 | 1 | 1 | 1 | 0 | 0 | 0 | 1 | 0 | 0 | 4.3 | *1*0,2 | 0 | 1 | -1 | 0 | 0 |  | 0 | 0 | 0 | 0 | 0 | 0 | 0 | 0 | 0 | 0 | 0 | 0 | 0 | 0 | 0 | 0 | 0 | 0 | 0 | 0 | 0 | 0 |  | 0 | 0 | 0 | 14058.11 | 1736.47 | 7.86 | 1493.364 | 0 | 0 | 0 | 0 | 0 | 0 | 0 |  | 0 |  | 0
122 | 61059021 | 61059801 | 34573701 | 1 | 1 | 1079 | 3 | 1.4-6-1 | ТСН-2001.1. Доп. 1-42. Р. 4, о. 6, поз. 1 | Земля растительная | 1339 | 1007 | м3 | м3 | 1 | 0 | 92320855 | 15 | 1077.81 | 0 | 0 | 0 | 146.84 | 0 | 0 | 0 | 7.34 | 1 | 1 | 1 | 0 | 0 | 0 | 0 | 0 | 0 | 15 |  | 0 | 1 | -1 | 0 | 0 |  | 0 | 0 | 0 | 0 | 0 | 0 | 0 | 0 | 0 | 0 | 0 | 0 | 0 | 0 | 0 | 0 | 0 | 0 | 0 | 0 | 0 | 0 |  | 0 | 0 | 14.058 | 1077.81 | 146.84 | 7.34 | 2202.6 | 0 | 15151.85 | 0 | 0 | 0 | 15151.85 | 0 |  | 0 |  | 0
124 | 61059021 | 61059804 | 34573701 | 1 | 1 | 1079 | 3 | 1.4-6-1 | ТСН-2001.1. Доп. 1-42. Р. 4, о. 6, поз. 1 | Земля растительная | 1339 | 1007 | м3 | м3 | 1 | 0 | 92320855 | 15 | 1077.81 | 0 | 0 | 0 | 146.84 | 0 | 0 | 0 | 7.34 | 1 | 1 | 1 | 0 | 0 | 0 | 0 | 0 | 0 | 15 |  | 0 | 1 | -1 | 0 | 0 |  | 0 | 0 | 0 | 0 | 0 | 0 | 0 | 0 | 0 | 0 | 0 | 0 | 0 | 0 | 0 | 0 | 0 | 0 | 0 | 0 | 0 | 0 |  | 0 | 0 | 4.686 | 1077.81 | 146.84 | 7.34 | 2202.6 | 0 | 5050.62 | 0 | 0 | 0 | 5050.62 | 0 |  | 0 |  | 0
126 | 61059021 | 61059807 | 34573701 | 1 | 1 | 1079 | 3 | 1.4-6-1 | ТСН-2001.1. Доп. 1-42. Р. 4, о. 6, поз. 1 | Земля растительная | 1339 | 1007 | м3 | м3 | 1 | 0 | 92320855 | 5 | 1077.81 | 0 | 0 | 0 | 146.84 | 0 | 0 | 0 | 7.34 | 1 | 1 | 1 | 0 | 0 | 0 | 0 | 0 | 0 | 5 |  | 0 | 1 | -1 | 0 | 0 |  | 0 | 0 | 0 | 0 | 0 | 0 | 0 | 0 | 0 | 0 | 0 | 0 | 0 | 0 | 0 | 0 | 0 | 0 | 0 | 0 | 0 | 0 |  | 0 | 0 | -6.248 | 1077.81 | 146.84 | 7.34 | 734.2 | 0 | -6734.16 | 0 | 0 | 0 | -6734.16 | 0 |  | 0 |  | 0
128 | 61059021 | 61059810 | 34573697 | 1 | 1 | 1079 | 3 | 1.4-6-6 | ТСН-2001.1. Доп. 1-42. Р. 4, о. 6, поз. 6 | Семена (смесь универсальная) газонных трав | 1346 | 1009 | кг | кг | 1 | 0 | 735025367 | 4 | 203.33 | 0 | 0 | 0 | 57.93 | 0 | 0 | 0 | 3.51 | 1 | 1 | 1 | 0 | 0 | 0 | 0 | 0 | 0 | 4 |  | 0 | 1 | -1 | 0 | 0 |  | 0 | 0 | 0 | 0 | 0 | 0 | 0 | 0 | 0 | 0 | 0 | 0 | 0 | 0 | 0 | 0 | 0 | 0 | 0 | 0 | 0 | 0 |  | 0 | 0 | 4.9984 | 203.33 | 57.93 | 3.51 | 231.72 | 0 | 1016.32 | 0 | 0 | 0 | 1016.32 | 0 |  | 0 |  | 0
166 | 61059021 | 61059444 | 60134058 | 1079 | 1 | 1079 | 1 | 9999990008 |  | Трудозатраты рабочих | 1191 | 1013 | чел.-ч. | чел.-ч. | 1 | 0 | 476480486 | 14.124 | 0 | 0 | 0 | 0 | 0 | 0 | 0 | 0 | 1 | 1 | 1 | 1 | 5 | 0 | 1 | 1 | 0 | 0 | 10.7 | *1,1)*1,2 | 1 | 2 | 61059480 | 1 | 0 | 139 | 0 | 0 | 0 | 0 | 0 | 0 | 0 | 0 | 0 | 0 | 0 | 0 | 0 | 0 | 0 | 0 | 0 | 0 | 0 | 0 | 0 | 0 | 0 | 0.56776 | 0 | 0.56776 | 0 | 0 | 1 | 0 | 0 | 0 | 0 | 0 | 0 | 0 | 0 |  | 0 |  | 0
166 | 61059021 | 61059444 | 60231385 | 1 | 1 | 1079 | 2 | 2.1-18-7 | ТСН-2001.2. Доп. 68. п.1-18-7 (183001) | Автомобили грузовые бортовые, грузоподъемность до 5 т | 1368 | 1011 | маш.-ч | маш.-ч | 1 | 0 | 654681671 | 0.462 | 0 | 1478.98 | 749.63 | 0 | 0 | 83.1 | 12.62 | 0 | 1 | 16.68 | 55.67 | 1 | 2 | 0 | 1 | 1 | 0 | 0 | 0.35 | *1,1)*1,2 | 0 | 2 | 61059481 | 1 | 0 | 140 | 0 | 0 | 0 | 0 | 0 | 0 | 0 | 0 | 0 | 0 | 0 | 0 | 0 | 0 | 0 | 0 | 0 | 0 | 0 | 0 | 0 | 0 |  | 0 | 0.23437 | 0.018571 | 1478.98 | 83.1 | 16.68 | 38.3988 | 5.8344 | 0 | 25.74 | 13.05 | 0 | 25.74 | 0 | 9999990009 | 0 | чел.-ч. | 12.62
166 | 61059021 | 61059444 | 60230707 | 1 | 1 | 1079 | 2 | 2.1-4-31 | ТСН-2001.2. Доп. 68. п.1-4-31 (042903) | Лебедки электрические, тяговое усилие до 14,71 кН (1,5 тс) | 1368 | 1011 | маш.-ч | маш.-ч | 1 | 0 | 1976634375 | 3.168 | 0 | 23.91 | 0 | 0 | 0 | 2.27 | 0 | 0 | 1 | 9.87 | 55.67 | 1 | 2 | 0 | 1 | 1 | 0 | 0 | 2.4 | *1,1)*1,2 | 0 | 2 | 61059482 | 1 | 0 | 141 | 0 | 0 | 0 | 0 | 0 | 0 | 0 | 0 | 0 | 0 | 0 | 0 | 0 | 0 | 0 | 0 | 0 | 0 | 0 | 0 | 0 | 0 |  | 0 | 0 | 0.12735 | 23.91 | 2.27 | 9.87 | 7.194 | 0 | 0 | 2.85 | 0 | 0 | 2.85 | 0 |  | 0 |  | 0
166 | 61059021 | 61059444 | 60230717 | 1 | 1 | 1079 | 2 | 2.1-4-45 | ТСН-2001.2. Доп. 68. п.1-4-45 (043403) | Домкраты гидравлические, грузоподъемность до 100 т | 1368 | 1011 | маш.-ч | маш.-ч | 1 | 0 | -393454116 | 3.3 | 0 | 7.04 | 0 | 0 | 0 | 0.73 | 0 | 0 | 1 | 9.04 | 55.67 | 1 | 2 | 0 | 1 | 1 | 0 | 0 | 2.5 | *1,1)*1,2 | 0 | 2 | 61059483 | 1 | 0 | 142 | 0 | 0 | 0 | 0 | 0 | 0 | 0 | 0 | 0 | 0 | 0 | 0 | 0 | 0 | 0 | 0 | 0 | 0 | 0 | 0 | 0 | 0 |  | 0 | 0 | 0.13265 | 7.04 | 0.73 | 9.04 | 2.4156 | 0 | 0 | 0.88 | 0 | 0 | 0.88 | 0 |  | 0 |  | 0
166 | 61059021 | 61059444 | 60199688 | 1 | 1 | 1079 | 3 | 1.1-1-491 | ТСН-2001.1 Доп. 79, Р. 1, о. 1, поз. 491 | Лак битумный, типа БТ-123 | 1348 | 1009 | т | т | 1000 | 0 | -417466833 | 6e-05 | 42866.71 | 0 | 0 | 0 | 11233.62 | 0 | 0 | 0 | 3.53 | 1 | 1 | 1 | 2 | 0 | 1 | 1 | 0 | 0 | 6e-05 | *1)*1 | 0 | 2 | 61059484 | 1 | 0 | 143 | 0 | 0 | 0 | 0 | 0 | 0 | 0 | 0 | 0 | 0 | 0 | 0 | 0 | 0 | 0 | 0 | 0 | 0 | 0 | 0 | 0 | 0 |  | 0 | 0 | 2.412e-06 | 42866.71 | 11233.62 | 3.53 | 0.67 | 0 | 0.1 | 0 | 0 | 0 | 0.1 | 0 |  | 0 |  | 0
166 | 61059021 | 61059444 | 60206199 | 1 | 1 | 1079 | 3 | 1.1-1-8031 | ТСН-2001.1 Доп. 66, Р. 1, о. 1, поз. 8031 | Роль свинцовая, марка С1, толщина от 1 до 1,5 мм | 1346 | 1009 | кг | кг | 1 | 0 | 354191932 | 0.8 | 211.96 | 0 | 0 | 0 | 25.8 | 0 | 0 | 0 | 7.6 | 1 | 1 | 1 | 2 | 0 | 1 | 1 | 0 | 0 | 0.8 | *1)*1 | 0 | 2 | 61059485 | 1 | 0 | 144 | 0 | 0 | 0 | 0 | 0 | 0 | 0 | 0 | 0 | 0 | 0 | 0 | 0 | 0 | 0 | 0 | 0 | 0 | 0 | 0 | 0 | 0 |  | 0 | 0 | 0.032158 | 211.96 | 25.8 | 7.6 | 20.64 | 0 | 6.31 | 0 | 0 | 0 | 6.31 | 0 |  | 0 |  | 0
166 | 61059021 | 61059444 | 60199967 | 1 | 1 | 1079 | 3 | 1.1-1-944 | ТСН-2001.1 Доп. 79, Р. 1, о. 1, поз. 944 | Припой оловянно-свинцовый, в прутках, диаметр 8 мм, типа ПОС-30 | 1348 | 1009 | т | т | 1000 | 0 | -1692853405 | 0.0005 | 1617801.42 | 0 | 0 | 0 | 60960.43 | 0 | 0 | 0 | 24.55 | 1 | 1 | 1 | 2 | 0 | 1 | 1 | 0 | 0 | 0.0005 | *1)*1 | 0 | 2 | 61059486 | 1 | 0 | 145 | 0 | 0 | 0 | 0 | 0 | 0 | 0 | 0 | 0 | 0 | 0 | 0 | 0 | 0 | 0 | 0 | 0 | 0 | 0 | 0 | 0 | 0 |  | 0 | 0 | 2.0099e-05 | 1617801.42 | 60960.43 | 24.55 | 30.48 | 0 | 30.08 | 0 | 0 | 0 | 30.08 | 0 |  | 0 |  | 0
166 | 61059021 | 61059444 | 60199990 | 1 | 1 | 1079 | 3 | 1.1-1-967 | ТСН-2001.1 Доп. 79, Р. 1, о. 1, поз. 967 | Проволока стальная низкоуглеродистая общего назначения оцинкованная, диаметр от 1,6 до 3,0 мм | 1348 | 1009 | т | т | 1000 | 0 | 1500357424 | 4e-05 | 81368.43 | 0 | 0 | 0 | 7973.67 | 0 | 0 | 0 | 9.44 | 1 | 1 | 1 | 2 | 0 | 1 | 1 | 0 | 0 | 4e-05 | *1)*1 | 0 | 2 | 61059487 | 1 | 0 | 146 | 0 | 0 | 0 | 0 | 0 | 0 | 0 | 0 | 0 | 0 | 0 | 0 | 0 | 0 | 0 | 0 | 0 | 0 | 0 | 0 | 0 | 0 |  | 0 | 0 | 1.608e-06 | 81368.43 | 7973.67 | 9.44 | 0.32 | 0 | 0.12 | 0 | 0 | 0 | 0.12 | 0 |  | 0 |  | 0
166 | 61059021 | 61059444 | 60223383 | 1 | 1 | 1079 | 3 | 1.21-5-1180 | ТСН-2001.1 Доп. 79, Р. 21, о. 5, поз. 1180 | Бирка маркировочная для кабелей и проводов, типа У134 У3,5 | 1356 | 1010 | 1000 шт. | 1000 шт. | 1000 | 0 | -1015285283 | 0.00041 | 1651.43 | 0 | 0 | 0 | 226.66 | 0 | 0 | 0 | 6.74 | 1 | 1 | 1 | 2 | 0 | 1 | 1 | 0 | 0 | 0.00041 | *1)*1 | 0 | 2 | 61059488 | 1 | 0 | 147 | 0 | 0 | 0 | 0 | 0 | 0 | 0 | 0 | 0 | 0 | 0 | 0 | 0 | 0 | 0 | 0 | 0 | 0 | 0 | 0 | 0 | 0 |  | 0 | 0 | 1.6481e-05 | 1651.43 | 226.66 | 6.74 | 0.09 | 0 | 0.03 | 0 | 0 | 0 | 0.03 | 0 |  | 0 |  | 0
166 | 61059021 | 61059444 | 60223044 | 1 | 1 | 1079 | 3 | 1.21-5-798 | ТСН-2001.1 Доп. 67, Р. 21, о. 5, поз. 798 | Лента монтажная, типа ЛМ-5 | 1301 | 1003 | м | м | 1 | 0 | -1671344812 | 0.96 | 5.1 | 0 | 0 | 0 | 0.7 | 0 | 0 | 0 | 6.74 | 1 | 1 | 1 | 2 | 0 | 1 | 1 | 0 | 0 | 0.96 | *1)*1 | 0 | 2 | 61059489 | 1 | 0 | 148 | 0 | 0 | 0 | 0 | 0 | 0 | 0 | 0 | 0 | 0 | 0 | 0 | 0 | 0 | 0 | 0 | 0 | 0 | 0 | 0 | 0 | 0 |  | 0 | 0 | 0.03859 | 5.1 | 0.7 | 6.74 | 0.67 | 0 | 0.18 | 0 | 0 | 0 | 0.18 | 0 |  | 0 |  | 0
166 | 61059021 | 61059444 | 60223046 | 1 | 1 | 1079 | 3 | 1.21-5-800 | ТСН-2001.1 Доп. 67, Р. 21, о. 5, поз. 800 | Кнопка для ленты ЛМ, типа 3,5 | 1356 | 1010 | 1000 шт. | 1000 шт. | 1000 | 0 | -1164809856 | 0.00832 | 229.8 | 0 | 0 | 0 | 6.44 | 0 | 0 | 0 | 33.01 | 1 | 1 | 1 | 2 | 0 | 1 | 1 | 0 | 0 | 0.00832 | *1)*1 | 0 | 2 | 61059490 | 1 | 0 | 149 | 0 | 0 | 0 | 0 | 0 | 0 | 0 | 0 | 0 | 0 | 0 | 0 | 0 | 0 | 0 | 0 | 0 | 0 | 0 | 0 | 0 | 0 |  | 0 | 0 | 0.00033445 | 229.8 | 6.44 | 33.01 | 0.05 | 0 | 0.07 | 0 | 0 | 0 | 0.07 | 0 |  | 0 |  | 0
169 | 61059021 | 61059495 | 60134058 | 1079 | 1 | 1079 | 1 | 9999990008 |  | Трудозатраты рабочих | 1191 | 1013 | чел.-ч. | чел.-ч. | 1 | 0 | 476480486 | 26.4 | 0 | 0 | 0 | 0 | 0 | 0 | 0 | 0 | 1 | 1 | 1 | 1 | 5 | 0 | 1 | 1 | 0 | 0 | 20 | *1,1)*1,2 | 1 | 2 | 61059531 | 1 | 0 | 152 | 0 | 0 | 0 | 0 | 0 | 0 | 0 | 0 | 0 | 0 | 0 | 0 | 0 | 0 | 0 | 0 | 0 | 0 | 0 | 0 | 0 | 0 | 0 | 15.1825 | 0 | 15.1825 | 0 | 0 | 1 | 0 | 0 | 0 | 0 | 0 | 0 | 0 | 0 |  | 0 |  | 0
169 | 61059021 | 61059495 | 60231385 | 1 | 1 | 1079 | 2 | 2.1-18-7 | ТСН-2001.2. Доп. 68. п.1-18-7 (183001) | Автомобили грузовые бортовые, грузоподъемность до 5 т | 1368 | 1011 | маш.-ч | маш.-ч | 1 | 0 | 654681671 | 1.3992 | 0 | 1478.98 | 749.63 | 0 | 0 | 83.1 | 12.62 | 0 | 1 | 16.68 | 55.67 | 1 | 2 | 0 | 1 | 1 | 0 | 0 | 1.06 | *1,1)*1,2 | 0 | 2 | 61059532 | 1 | 0 | 153 | 0 | 0 | 0 | 0 | 0 | 0 | 0 | 0 | 0 | 0 | 0 | 0 | 0 | 0 | 0 | 0 | 0 | 0 | 0 | 0 | 0 | 0 |  | 0 | 10.155 | 0.80467 | 1478.98 | 83.1 | 16.68 | 116.2788 | 17.6616 | 0 | 1115.36 | 565.33 | 0 | 1115.36 | 0 | 9999990009 | 0 | чел.-ч. | 12.62
169 | 61059021 | 61059495 | 60230707 | 1 | 1 | 1079 | 2 | 2.1-4-31 | ТСН-2001.2. Доп. 68. п.1-4-31 (042903) | Лебедки электрические, тяговое усилие до 14,71 кН (1,5 тс) | 1368 | 1011 | маш.-ч | маш.-ч | 1 | 0 | 1976634375 | 5.6364 | 0 | 23.91 | 0 | 0 | 0 | 2.27 | 0 | 0 | 1 | 9.87 | 55.67 | 1 | 2 | 0 | 1 | 1 | 0 | 0 | 4.27 | *1,1)*1,2 | 0 | 2 | 61059533 | 1 | 0 | 154 | 0 | 0 | 0 | 0 | 0 | 0 | 0 | 0 | 0 | 0 | 0 | 0 | 0 | 0 | 0 | 0 | 0 | 0 | 0 | 0 | 0 | 0 |  | 0 | 0 | 3.2415 | 23.91 | 2.27 | 9.87 | 12.7908 | 0 | 0 | 72.61 | 0 | 0 | 72.61 | 0 |  | 0 |  | 0
169 | 61059021 | 61059495 | 60230717 | 1 | 1 | 1079 | 2 | 2.1-4-45 | ТСН-2001.2. Доп. 68. п.1-4-45 (043403) | Домкраты гидравлические, грузоподъемность до 100 т | 1368 | 1011 | маш.-ч | маш.-ч | 1 | 0 | -393454116 | 6.072 | 0 | 7.04 | 0 | 0 | 0 | 0.73 | 0 | 0 | 1 | 9.04 | 55.67 | 1 | 2 | 0 | 1 | 1 | 0 | 0 | 4.6 | *1,1)*1,2 | 0 | 2 | 61059534 | 1 | 0 | 155 | 0 | 0 | 0 | 0 | 0 | 0 | 0 | 0 | 0 | 0 | 0 | 0 | 0 | 0 | 0 | 0 | 0 | 0 | 0 | 0 | 0 | 0 |  | 0 | 0 | 3.492 | 7.04 | 0.73 | 9.04 | 4.4352 | 0 | 0 | 23.05 | 0 | 0 | 23.05 | 0 |  | 0 |  | 0
169 | 61059021 | 61059495 | 60199688 | 1 | 1 | 1079 | 3 | 1.1-1-491 | ТСН-2001.1 Доп. 79, Р. 1, о. 1, поз. 491 | Лак битумный, типа БТ-123 | 1348 | 1009 | т | т | 1000 | 0 | -417466833 | 6e-05 | 42866.71 | 0 | 0 | 0 | 11233.62 | 0 | 0 | 0 | 3.53 | 1 | 1 | 1 | 2 | 0 | 1 | 1 | 0 | 0 | 6e-05 | *1)*1 | 0 | 2 | 61059535 | 1 | 0 | 156 | 0 | 0 | 0 | 0 | 0 | 0 | 0 | 0 | 0 | 0 | 0 | 0 | 0 | 0 | 0 | 0 | 0 | 0 | 0 | 0 | 0 | 0 |  | 0 | 0 | 3.4506e-05 | 42866.71 | 11233.62 | 3.53 | 0.67 | 0 | 1.37 | 0 | 0 | 0 | 1.37 | 0 |  | 0 |  | 0
169 | 61059021 | 61059495 | 60206199 | 1 | 1 | 1079 | 3 | 1.1-1-8031 | ТСН-2001.1 Доп. 66, Р. 1, о. 1, поз. 8031 | Роль свинцовая, марка С1, толщина от 1 до 1,5 мм | 1346 | 1009 | кг | кг | 1 | 0 | 354191932 | 0.8 | 211.96 | 0 | 0 | 0 | 25.8 | 0 | 0 | 0 | 7.6 | 1 | 1 | 1 | 2 | 0 | 1 | 1 | 0 | 0 | 0.8 | *1)*1 | 0 | 2 | 61059536 | 1 | 0 | 157 | 0 | 0 | 0 | 0 | 0 | 0 | 0 | 0 | 0 | 0 | 0 | 0 | 0 | 0 | 0 | 0 | 0 | 0 | 0 | 0 | 0 | 0 |  | 0 | 0 | 0.46008 | 211.96 | 25.8 | 7.6 | 20.64 | 0 | 90.21 | 0 | 0 | 0 | 90.21 | 0 |  | 0 |  | 0
169 | 61059021 | 61059495 | 60199967 | 1 | 1 | 1079 | 3 | 1.1-1-944 | ТСН-2001.1 Доп. 79, Р. 1, о. 1, поз. 944 | Припой оловянно-свинцовый, в прутках, диаметр 8 мм, типа ПОС-30 | 1348 | 1009 | т | т | 1000 | 0 | -1692853405 | 0.0005 | 1617801.42 | 0 | 0 | 0 | 60960.43 | 0 | 0 | 0 | 24.55 | 1 | 1 | 1 | 2 | 0 | 1 | 1 | 0 | 0 | 0.0005 | *1)*1 | 0 | 2 | 61059537 | 1 | 0 | 158 | 0 | 0 | 0 | 0 | 0 | 0 | 0 | 0 | 0 | 0 | 0 | 0 | 0 | 0 | 0 | 0 | 0 | 0 | 0 | 0 | 0 | 0 |  | 0 | 0 | 0.00028755 | 1617801.42 | 60960.43 | 24.55 | 30.48 | 0 | 430.34 | 0 | 0 | 0 | 430.34 | 0 |  | 0 |  | 0
169 | 61059021 | 61059495 | 60199990 | 1 | 1 | 1079 | 3 | 1.1-1-967 | ТСН-2001.1 Доп. 79, Р. 1, о. 1, поз. 967 | Проволока стальная низкоуглеродистая общего назначения оцинкованная, диаметр от 1,6 до 3,0 мм | 1348 | 1009 | т | т | 1000 | 0 | 1500357424 | 4e-05 | 81368.43 | 0 | 0 | 0 | 7973.67 | 0 | 0 | 0 | 9.44 | 1 | 1 | 1 | 2 | 0 | 1 | 1 | 0 | 0 | 4e-05 | *1)*1 | 0 | 2 | 61059538 | 1 | 0 | 159 | 0 | 0 | 0 | 0 | 0 | 0 | 0 | 0 | 0 | 0 | 0 | 0 | 0 | 0 | 0 | 0 | 0 | 0 | 0 | 0 | 0 | 0 |  | 0 | 0 | 2.3004e-05 | 81368.43 | 7973.67 | 9.44 | 0.32 | 0 | 1.73 | 0 | 0 | 0 | 1.73 | 0 |  | 0 |  | 0
169 | 61059021 | 61059495 | 60223383 | 1 | 1 | 1079 | 3 | 1.21-5-1180 | ТСН-2001.1 Доп. 79, Р. 21, о. 5, поз. 1180 | Бирка маркировочная для кабелей и проводов, типа У134 У3,5 | 1356 | 1010 | 1000 шт. | 1000 шт. | 1000 | 0 | -1015285283 | 0.00041 | 1651.43 | 0 | 0 | 0 | 226.66 | 0 | 0 | 0 | 6.74 | 1 | 1 | 1 | 2 | 0 | 1 | 1 | 0 | 0 | 0.00041 | *1)*1 | 0 | 2 | 61059539 | 1 | 0 | 160 | 0 | 0 | 0 | 0 | 0 | 0 | 0 | 0 | 0 | 0 | 0 | 0 | 0 | 0 | 0 | 0 | 0 | 0 | 0 | 0 | 0 | 0 |  | 0 | 0 | 0.00023579 | 1651.43 | 226.66 | 6.74 | 0.09 | 0 | 0.36 | 0 | 0 | 0 | 0.36 | 0 |  | 0 |  | 0
169 | 61059021 | 61059495 | 60223044 | 1 | 1 | 1079 | 3 | 1.21-5-798 | ТСН-2001.1 Доп. 67, Р. 21, о. 5, поз. 798 | Лента монтажная, типа ЛМ-5 | 1301 | 1003 | м | м | 1 | 0 | -1671344812 | 0.96 | 5.1 | 0 | 0 | 0 | 0.7 | 0 | 0 | 0 | 6.74 | 1 | 1 | 1 | 2 | 0 | 1 | 1 | 0 | 0 | 0.96 | *1)*1 | 0 | 2 | 61059540 | 1 | 0 | 161 | 0 | 0 | 0 | 0 | 0 | 0 | 0 | 0 | 0 | 0 | 0 | 0 | 0 | 0 | 0 | 0 | 0 | 0 | 0 | 0 | 0 | 0 |  | 0 | 0 | 0.55209 | 5.1 | 0.7 | 6.74 | 0.67 | 0 | 2.61 | 0 | 0 | 0 | 2.61 | 0 |  | 0 |  | 0
169 | 61059021 | 61059495 | 60223046 | 1 | 1 | 1079 | 3 | 1.21-5-800 | ТСН-2001.1 Доп. 67, Р. 21, о. 5, поз. 800 | Кнопка для ленты ЛМ, типа 3,5 | 1356 | 1010 | 1000 шт. | 1000 шт. | 1000 | 0 | -1164809856 | 0.00832 | 229.8 | 0 | 0 | 0 | 6.44 | 0 | 0 | 0 | 33.01 | 1 | 1 | 1 | 2 | 0 | 1 | 1 | 0 | 0 | 0.00832 | *1)*1 | 0 | 2 | 61059541 | 1 | 0 | 162 | 0 | 0 | 0 | 0 | 0 | 0 | 0 | 0 | 0 | 0 | 0 | 0 | 0 | 0 | 0 | 0 | 0 | 0 | 0 | 0 | 0 | 0 |  | 0 | 0 | 0.0047848 | 229.8 | 6.44 | 33.01 | 0.05 | 0 | 1.02 | 0 | 0 | 0 | 1.02 | 0 |  | 0 |  | 0
172 | 61059021 | 61059546 | 60134058 | 1079 | 1 | 1079 | 1 | 9999990008 |  | Трудозатраты рабочих | 1191 | 1013 | чел.-ч. | чел.-ч. | 1 | 0 | 476480486 | 27.28 | 0 | 0 | 0 | 0 | 0 | 0 | 0 | 0 | 1 | 1 | 1 | 1 | 5 | 0 | 1 | 1 | 0 | 0 | 24.8 | *1,1 | 1 | 2 | 61059582 | 1 | 0 | 165 | 0 | 0 | 0 | 0 | 0 | 0 | 0 | 0 | 0 | 0 | 0 | 0 | 0 | 0 | 0 | 0 | 0 | 0 | 0 | 0 | 0 | 0 | 0 | 12.2307 | 0 | 12.2307 | 0 | 0 | 1 | 0 | 0 | 0 | 0 | 0 | 0 | 0 | 0 |  | 0 |  | 0
172 | 61059021 | 61059546 | 60231385 | 1 | 1 | 1079 | 2 | 2.1-18-7 | ТСН-2001.2. Доп. 68. п.1-18-7 (183001) | Автомобили грузовые бортовые, грузоподъемность до 5 т | 1368 | 1011 | маш.-ч | маш.-ч | 1 | 0 | 654681671 | 1.639 | 0 | 1478.98 | 749.63 | 0 | 0 | 83.1 | 12.62 | 0 | 1 | 16.68 | 55.67 | 1 | 2 | 0 | 1 | 1 | 0 | 0 | 1.49 | *1,1 | 0 | 2 | 61059583 | 1 | 0 | 166 | 0 | 0 | 0 | 0 | 0 | 0 | 0 | 0 | 0 | 0 | 0 | 0 | 0 | 0 | 0 | 0 | 0 | 0 | 0 | 0 | 0 | 0 |  | 0 | 9.2735 | 0.73483 | 1478.98 | 83.1 | 16.68 | 136.202 | 20.68 | 0 | 1018.55 | 516.26 | 0 | 1018.55 | 0 | 9999990009 | 0 | чел.-ч. | 12.62
172 | 61059021 | 61059546 | 60230717 | 1 | 1 | 1079 | 2 | 2.1-4-45 | ТСН-2001.2. Доп. 68. п.1-4-45 (043403) | Домкраты гидравлические, грузоподъемность до 100 т | 1368 | 1011 | маш.-ч | маш.-ч | 1 | 0 | -393454116 | 6.083 | 0 | 7.04 | 0 | 0 | 0 | 0.73 | 0 | 0 | 1 | 9.04 | 55.67 | 1 | 2 | 0 | 1 | 1 | 0 | 0 | 5.53 | *1,1 | 0 | 2 | 61059584 | 1 | 0 | 167 | 0 | 0 | 0 | 0 | 0 | 0 | 0 | 0 | 0 | 0 | 0 | 0 | 0 | 0 | 0 | 0 | 0 | 0 | 0 | 0 | 0 | 0 |  | 0 | 0 | 2.7272 | 7.04 | 0.73 | 9.04 | 4.444 | 0 | 0 | 18 | 0 | 0 | 18 | 0 |  | 0 |  | 0
172 | 61059021 | 61059546 | 60230753 | 1 | 1 | 1079 | 2 | 2.1-4-98 | ТСН-2001.2. Доп. 68. п.1-4-98 (042931) | Лебедки электрические, тяговое усилие до 31,39 кН (3,2 тс) | 1368 | 1011 | маш.-ч | маш.-ч | 1 | 0 | 1904452882 | 5.654 | 0 | 42.72 | 0 | 0 | 0 | 4 | 0 | 0 | 1 | 10.01 | 55.67 | 1 | 2 | 0 | 1 | 1 | 0 | 0 | 5.14 | *1,1 | 0 | 2 | 61059585 | 1 | 0 | 168 | 0 | 0 | 0 | 0 | 0 | 0 | 0 | 0 | 0 | 0 | 0 | 0 | 0 | 0 | 0 | 0 | 0 | 0 | 0 | 0 | 0 | 0 |  | 0 | 0 | 2.5349 | 42.72 | 4 | 10.01 | 22.616 | 0 | 0 | 101.5 | 0 | 0 | 101.5 | 0 |  | 0 |  | 0
172 | 61059021 | 61059546 | 60199688 | 1 | 1 | 1079 | 3 | 1.1-1-491 | ТСН-2001.1 Доп. 79, Р. 1, о. 1, поз. 491 | Лак битумный, типа БТ-123 | 1348 | 1009 | т | т | 1000 | 0 | -417466833 | 6e-05 | 42866.71 | 0 | 0 | 0 | 11233.62 | 0 | 0 | 0 | 3.53 | 1 | 1 | 1 | 2 | 0 | 1 | 1 | 0 | 0 | 6e-05 | *1 | 0 | 2 | 61059586 | 1 | 0 | 169 | 0 | 0 | 0 | 0 | 0 | 0 | 0 | 0 | 0 | 0 | 0 | 0 | 0 | 0 | 0 | 0 | 0 | 0 | 0 | 0 | 0 | 0 |  | 0 | 0 | 2.69e-05 | 42866.71 | 11233.62 | 3.53 | 0.67 | 0 | 1.07 | 0 | 0 | 0 | 1.07 | 0 |  | 0 |  | 0
172 | 61059021 | 61059546 | 60206199 | 1 | 1 | 1079 | 3 | 1.1-1-8031 | ТСН-2001.1 Доп. 66, Р. 1, о. 1, поз. 8031 | Роль свинцовая, марка С1, толщина от 1 до 1,5 мм | 1346 | 1009 | кг | кг | 1 | 0 | 354191932 | 0.8 | 211.96 | 0 | 0 | 0 | 25.8 | 0 | 0 | 0 | 7.6 | 1 | 1 | 1 | 2 | 0 | 1 | 1 | 0 | 0 | 0.8 | *1 | 0 | 2 | 61059587 | 1 | 0 | 170 | 0 | 0 | 0 | 0 | 0 | 0 | 0 | 0 | 0 | 0 | 0 | 0 | 0 | 0 | 0 | 0 | 0 | 0 | 0 | 0 | 0 | 0 |  | 0 | 0 | 0.35867 | 211.96 | 25.8 | 7.6 | 20.64 | 0 | 70.33 | 0 | 0 | 0 | 70.33 | 0 |  | 0 |  | 0
172 | 61059021 | 61059546 | 60199967 | 1 | 1 | 1079 | 3 | 1.1-1-944 | ТСН-2001.1 Доп. 79, Р. 1, о. 1, поз. 944 | Припой оловянно-свинцовый, в прутках, диаметр 8 мм, типа ПОС-30 | 1348 | 1009 | т | т | 1000 | 0 | -1692853405 | 0.0005 | 1617801.42 | 0 | 0 | 0 | 60960.43 | 0 | 0 | 0 | 24.55 | 1 | 1 | 1 | 2 | 0 | 1 | 1 | 0 | 0 | 0.0005 | *1 | 0 | 2 | 61059588 | 1 | 0 | 171 | 0 | 0 | 0 | 0 | 0 | 0 | 0 | 0 | 0 | 0 | 0 | 0 | 0 | 0 | 0 | 0 | 0 | 0 | 0 | 0 | 0 | 0 |  | 0 | 0 | 0.00022417 | 1617801.42 | 60960.43 | 24.55 | 30.48 | 0 | 335.49 | 0 | 0 | 0 | 335.49 | 0 |  | 0 |  | 0
172 | 61059021 | 61059546 | 60199990 | 1 | 1 | 1079 | 3 | 1.1-1-967 | ТСН-2001.1 Доп. 79, Р. 1, о. 1, поз. 967 | Проволока стальная низкоуглеродистая общего назначения оцинкованная, диаметр от 1,6 до 3,0 мм | 1348 | 1009 | т | т | 1000 | 0 | 1500357424 | 4e-05 | 81368.43 | 0 | 0 | 0 | 7973.67 | 0 | 0 | 0 | 9.44 | 1 | 1 | 1 | 2 | 0 | 1 | 1 | 0 | 0 | 4e-05 | *1 | 0 | 2 | 61059589 | 1 | 0 | 172 | 0 | 0 | 0 | 0 | 0 | 0 | 0 | 0 | 0 | 0 | 0 | 0 | 0 | 0 | 0 | 0 | 0 | 0 | 0 | 0 | 0 | 0 |  | 0 | 0 | 1.7934e-05 | 81368.43 | 7973.67 | 9.44 | 0.32 | 0 | 1.35 | 0 | 0 | 0 | 1.35 | 0 |  | 0 |  | 0
172 | 61059021 | 61059546 | 60223383 | 1 | 1 | 1079 | 3 | 1.21-5-1180 | ТСН-2001.1 Доп. 79, Р. 21, о. 5, поз. 1180 | Бирка маркировочная для кабелей и проводов, типа У134 У3,5 | 1356 | 1010 | 1000 шт. | 1000 шт. | 1000 | 0 | -1015285283 | 0.00041 | 1651.43 | 0 | 0 | 0 | 226.66 | 0 | 0 | 0 | 6.74 | 1 | 1 | 1 | 2 | 0 | 1 | 1 | 0 | 0 | 0.00041 | *1 | 0 | 2 | 61059590 | 1 | 0 | 173 | 0 | 0 | 0 | 0 | 0 | 0 | 0 | 0 | 0 | 0 | 0 | 0 | 0 | 0 | 0 | 0 | 0 | 0 | 0 | 0 | 0 | 0 |  | 0 | 0 | 0.00018382 | 1651.43 | 226.66 | 6.74 | 0.09 | 0 | 0.28 | 0 | 0 | 0 | 0.28 | 0 |  | 0 |  | 0
172 | 61059021 | 61059546 | 60223044 | 1 | 1 | 1079 | 3 | 1.21-5-798 | ТСН-2001.1 Доп. 67, Р. 21, о. 5, поз. 798 | Лента монтажная, типа ЛМ-5 | 1301 | 1003 | м | м | 1 | 0 | -1671344812 | 0.96 | 5.1 | 0 | 0 | 0 | 0.7 | 0 | 0 | 0 | 6.74 | 1 | 1 | 1 | 2 | 0 | 1 | 1 | 0 | 0 | 0.96 | *1 | 0 | 2 | 61059591 | 1 | 0 | 174 | 0 | 0 | 0 | 0 | 0 | 0 | 0 | 0 | 0 | 0 | 0 | 0 | 0 | 0 | 0 | 0 | 0 | 0 | 0 | 0 | 0 | 0 |  | 0 | 0 | 0.43041 | 5.1 | 0.7 | 6.74 | 0.67 | 0 | 2.03 | 0 | 0 | 0 | 2.03 | 0 |  | 0 |  | 0
172 | 61059021 | 61059546 | 60223046 | 1 | 1 | 1079 | 3 | 1.21-5-800 | ТСН-2001.1 Доп. 67, Р. 21, о. 5, поз. 800 | Кнопка для ленты ЛМ, типа 3,5 | 1356 | 1010 | 1000 шт. | 1000 шт. | 1000 | 0 | -1164809856 | 0.00832 | 229.8 | 0 | 0 | 0 | 6.44 | 0 | 0 | 0 | 33.01 | 1 | 1 | 1 | 2 | 0 | 1 | 1 | 0 | 0 | 0.00832 | *1 | 0 | 2 | 61059592 | 1 | 0 | 175 | 0 | 0 | 0 | 0 | 0 | 0 | 0 | 0 | 0 | 0 | 0 | 0 | 0 | 0 | 0 | 0 | 0 | 0 | 0 | 0 | 0 | 0 |  | 0 | 0 | 0.0037302 | 229.8 | 6.44 | 33.01 | 0.05 | 0 | 0.79 | 0 | 0 | 0 | 0.79 | 0 |  | 0 |  | 0
175 | 61059021 | 61059597 | 60134058 | 1079 | 1 | 1079 | 1 | 9999990008 |  | Трудозатраты рабочих | 1191 | 1013 | чел.-ч. | чел.-ч. | 1 | 0 | 476480486 | 27.28 | 0 | 0 | 0 | 0 | 0 | 0 | 0 | 0 | 1 | 1 | 1 | 1 | 5 | 0 | 1 | 1 | 0 | 0 | 24.8 | *1,1 | 1 | 2 | 61059633 | 1 | 0 | 178 | 0 | 0 | 0 | 0 | 0 | 0 | 0 | 0 | 0 | 0 | 0 | 0 | 0 | 0 | 0 | 0 | 0 | 0 | 0 | 0 | 0 | 0 | 0 | 29.5752 | 0 | 29.5752 | 0 | 0 | 1 | 0 | 0 | 0 | 0 | 0 | 0 | 0 | 0 |  | 0 |  | 0
175 | 61059021 | 61059597 | 60231385 | 1 | 1 | 1079 | 2 | 2.1-18-7 | ТСН-2001.2. Доп. 68. п.1-18-7 (183001) | Автомобили грузовые бортовые, грузоподъемность до 5 т | 1368 | 1011 | маш.-ч | маш.-ч | 1 | 0 | 654681671 | 1.639 | 0 | 1478.98 | 749.63 | 0 | 0 | 83.1 | 12.62 | 0 | 1 | 16.68 | 55.67 | 1 | 2 | 0 | 1 | 1 | 0 | 0 | 1.49 | *1,1 | 0 | 2 | 61059634 | 1 | 0 | 179 | 0 | 0 | 0 | 0 | 0 | 0 | 0 | 0 | 0 | 0 | 0 | 0 | 0 | 0 | 0 | 0 | 0 | 0 | 0 | 0 | 0 | 0 |  | 0 | 22.4244 | 1.7769 | 1478.98 | 83.1 | 16.68 | 136.202 | 20.68 | 0 | 2462.97 | 1248.38 | 0 | 2462.97 | 0 | 9999990009 | 0 | чел.-ч. | 12.62
175 | 61059021 | 61059597 | 60230717 | 1 | 1 | 1079 | 2 | 2.1-4-45 | ТСН-2001.2. Доп. 68. п.1-4-45 (043403) | Домкраты гидравлические, грузоподъемность до 100 т | 1368 | 1011 | маш.-ч | маш.-ч | 1 | 0 | -393454116 | 6.083 | 0 | 7.04 | 0 | 0 | 0 | 0.73 | 0 | 0 | 1 | 9.04 | 55.67 | 1 | 2 | 0 | 1 | 1 | 0 | 0 | 5.53 | *1,1 | 0 | 2 | 61059635 | 1 | 0 | 180 | 0 | 0 | 0 | 0 | 0 | 0 | 0 | 0 | 0 | 0 | 0 | 0 | 0 | 0 | 0 | 0 | 0 | 0 | 0 | 0 | 0 | 0 |  | 0 | 0 | 6.5948 | 7.04 | 0.73 | 9.04 | 4.444 | 0 | 0 | 43.53 | 0 | 0 | 43.53 | 0 |  | 0 |  | 0
175 | 61059021 | 61059597 | 60230753 | 1 | 1 | 1079 | 2 | 2.1-4-98 | ТСН-2001.2. Доп. 68. п.1-4-98 (042931) | Лебедки электрические, тяговое усилие до 31,39 кН (3,2 тс) | 1368 | 1011 | маш.-ч | маш.-ч | 1 | 0 | 1904452882 | 5.654 | 0 | 42.72 | 0 | 0 | 0 | 4 | 0 | 0 | 1 | 10.01 | 55.67 | 1 | 2 | 0 | 1 | 1 | 0 | 0 | 5.14 | *1,1 | 0 | 2 | 61059636 | 1 | 0 | 181 | 0 | 0 | 0 | 0 | 0 | 0 | 0 | 0 | 0 | 0 | 0 | 0 | 0 | 0 | 0 | 0 | 0 | 0 | 0 | 0 | 0 | 0 |  | 0 | 0 | 6.1297 | 42.72 | 4 | 10.01 | 22.616 | 0 | 0 | 245.43 | 0 | 0 | 245.43 | 0 |  | 0 |  | 0
175 | 61059021 | 61059597 | 60199688 | 1 | 1 | 1079 | 3 | 1.1-1-491 | ТСН-2001.1 Доп. 79, Р. 1, о. 1, поз. 491 | Лак битумный, типа БТ-123 | 1348 | 1009 | т | т | 1000 | 0 | -417466833 | 6e-05 | 42866.71 | 0 | 0 | 0 | 11233.62 | 0 | 0 | 0 | 3.53 | 1 | 1 | 1 | 2 | 0 | 1 | 1 | 0 | 0 | 6e-05 | *1 | 0 | 2 | 61059637 | 1 | 0 | 182 | 0 | 0 | 0 | 0 | 0 | 0 | 0 | 0 | 0 | 0 | 0 | 0 | 0 | 0 | 0 | 0 | 0 | 0 | 0 | 0 | 0 | 0 |  | 0 | 0 | 6.5048e-05 | 42866.71 | 11233.62 | 3.53 | 0.67 | 0 | 2.58 | 0 | 0 | 0 | 2.58 | 0 |  | 0 |  | 0
175 | 61059021 | 61059597 | 60206199 | 1 | 1 | 1079 | 3 | 1.1-1-8031 | ТСН-2001.1 Доп. 66, Р. 1, о. 1, поз. 8031 | Роль свинцовая, марка С1, толщина от 1 до 1,5 мм | 1346 | 1009 | кг | кг | 1 | 0 | 354191932 | 0.8 | 211.96 | 0 | 0 | 0 | 25.8 | 0 | 0 | 0 | 7.6 | 1 | 1 | 1 | 2 | 0 | 1 | 1 | 0 | 0 | 0.8 | *1 | 0 | 2 | 61059638 | 1 | 0 | 183 | 0 | 0 | 0 | 0 | 0 | 0 | 0 | 0 | 0 | 0 | 0 | 0 | 0 | 0 | 0 | 0 | 0 | 0 | 0 | 0 | 0 | 0 |  | 0 | 0 | 0.86731 | 211.96 | 25.8 | 7.6 | 20.64 | 0 | 170.06 | 0 | 0 | 0 | 170.06 | 0 |  | 0 |  | 0
175 | 61059021 | 61059597 | 60199967 | 1 | 1 | 1079 | 3 | 1.1-1-944 | ТСН-2001.1 Доп. 79, Р. 1, о. 1, поз. 944 | Припой оловянно-свинцовый, в прутках, диаметр 8 мм, типа ПОС-30 | 1348 | 1009 | т | т | 1000 | 0 | -1692853405 | 0.0005 | 1617801.42 | 0 | 0 | 0 | 60960.43 | 0 | 0 | 0 | 24.55 | 1 | 1 | 1 | 2 | 0 | 1 | 1 | 0 | 0 | 0.0005 | *1 | 0 | 2 | 61059639 | 1 | 0 | 184 | 0 | 0 | 0 | 0 | 0 | 0 | 0 | 0 | 0 | 0 | 0 | 0 | 0 | 0 | 0 | 0 | 0 | 0 | 0 | 0 | 0 | 0 |  | 0 | 0 | 0.00054207 | 1617801.42 | 60960.43 | 24.55 | 30.48 | 0 | 811.25 | 0 | 0 | 0 | 811.25 | 0 |  | 0 |  | 0
175 | 61059021 | 61059597 | 60199990 | 1 | 1 | 1079 | 3 | 1.1-1-967 | ТСН-2001.1 Доп. 79, Р. 1, о. 1, поз. 967 | Проволока стальная низкоуглеродистая общего назначения оцинкованная, диаметр от 1,6 до 3,0 мм | 1348 | 1009 | т | т | 1000 | 0 | 1500357424 | 4e-05 | 81368.43 | 0 | 0 | 0 | 7973.67 | 0 | 0 | 0 | 9.44 | 1 | 1 | 1 | 2 | 0 | 1 | 1 | 0 | 0 | 4e-05 | *1 | 0 | 2 | 61059640 | 1 | 0 | 185 | 0 | 0 | 0 | 0 | 0 | 0 | 0 | 0 | 0 | 0 | 0 | 0 | 0 | 0 | 0 | 0 | 0 | 0 | 0 | 0 | 0 | 0 |  | 0 | 0 | 4.3365e-05 | 81368.43 | 7973.67 | 9.44 | 0.32 | 0 | 3.26 | 0 | 0 | 0 | 3.26 | 0 |  | 0 |  | 0
175 | 61059021 | 61059597 | 60223383 | 1 | 1 | 1079 | 3 | 1.21-5-1180 | ТСН-2001.1 Доп. 79, Р. 21, о. 5, поз. 1180 | Бирка маркировочная для кабелей и проводов, типа У134 У3,5 | 1356 | 1010 | 1000 шт. | 1000 шт. | 1000 | 0 | -1015285283 | 0.00041 | 1651.43 | 0 | 0 | 0 | 226.66 | 0 | 0 | 0 | 6.74 | 1 | 1 | 1 | 2 | 0 | 1 | 1 | 0 | 0 | 0.00041 | *1 | 0 | 2 | 61059641 | 1 | 0 | 186 | 0 | 0 | 0 | 0 | 0 | 0 | 0 | 0 | 0 | 0 | 0 | 0 | 0 | 0 | 0 | 0 | 0 | 0 | 0 | 0 | 0 | 0 |  | 0 | 0 | 0.00044449 | 1651.43 | 226.66 | 6.74 | 0.09 | 0 | 0.68 | 0 | 0 | 0 | 0.68 | 0 |  | 0 |  | 0
175 | 61059021 | 61059597 | 60223044 | 1 | 1 | 1079 | 3 | 1.21-5-798 | ТСН-2001.1 Доп. 67, Р. 21, о. 5, поз. 798 | Лента монтажная, типа ЛМ-5 | 1301 | 1003 | м | м | 1 | 0 | -1671344812 | 0.96 | 5.1 | 0 | 0 | 0 | 0.7 | 0 | 0 | 0 | 6.74 | 1 | 1 | 1 | 2 | 0 | 1 | 1 | 0 | 0 | 0.96 | *1 | 0 | 2 | 61059642 | 1 | 0 | 187 | 0 | 0 | 0 | 0 | 0 | 0 | 0 | 0 | 0 | 0 | 0 | 0 | 0 | 0 | 0 | 0 | 0 | 0 | 0 | 0 | 0 | 0 |  | 0 | 0 | 1.0408 | 5.1 | 0.7 | 6.74 | 0.67 | 0 | 4.91 | 0 | 0 | 0 | 4.91 | 0 |  | 0 |  | 0
175 | 61059021 | 61059597 | 60223046 | 1 | 1 | 1079 | 3 | 1.21-5-800 | ТСН-2001.1 Доп. 67, Р. 21, о. 5, поз. 800 | Кнопка для ленты ЛМ, типа 3,5 | 1356 | 1010 | 1000 шт. | 1000 шт. | 1000 | 0 | -1164809856 | 0.00832 | 229.8 | 0 | 0 | 0 | 6.44 | 0 | 0 | 0 | 33.01 | 1 | 1 | 1 | 2 | 0 | 1 | 1 | 0 | 0 | 0.00832 | *1 | 0 | 2 | 61059643 | 1 | 0 | 188 | 0 | 0 | 0 | 0 | 0 | 0 | 0 | 0 | 0 | 0 | 0 | 0 | 0 | 0 | 0 | 0 | 0 | 0 | 0 | 0 | 0 | 0 |  | 0 | 0 | 0.00902 | 229.8 | 6.44 | 33.01 | 0.05 | 0 | 1.92 | 0 | 0 | 0 | 1.92 | 0 |  | 0 |  | 0
177 | 61059021 | 61059647 | 60134058 | 1079 | 1 | 1079 | 1 | 9999990008 |  | Трудозатраты рабочих | 1191 | 1013 | чел.-ч. | чел.-ч. | 1 | 0 | 476480486 | 205.7616 | 0 | 0 | 0 | 0 | 0 | 0 | 0 | 0 | 1 | 1 | 1 | 1 | 5 | 0 | 1 | 1 | 0 | 0 | 155.88 | *1,1)*1,2 | 1 | 2 | 61059674 | 1 | 0 | 191 | 0 | 0 | 0 | 0 | 0 | 0 | 0 | 0 | 0 | 0 | 0 | 0 | 0 | 0 | 0 | 0 | 0 | 0 | 0 | 0 | 0 | 0 | 0 | 213.9921 | 0 | 213.9921 | 0 | 0 | 1 | 0 | 0 | 0 | 0 | 0 | 0 | 0 | 0 |  | 0 |  | 0
177 | 61059021 | 61059647 | 60231226 | 1 | 1 | 1079 | 2 | 2.1-17-24 | ТСН-2001.2. Доп. 1-42, п. 1-17-24 (174302) | Инжекторные газовые горелки | 1368 | 1011 | маш.-ч | маш.-ч | 1 | 0 | 416666941 | 26.0304 | 0 | 333.18 | 180.69 | 0 | 0 | 36.08 | 3.1 | 0 | 1 | 8.82 | 55.67 | 1 | 2 | 0 | 1 | 1 | 0 | 0 | 19.72 | *1,1)*1,2 | 0 | 2 | 61059675 | 1 | 0 | 192 | 0 | 0 | 0 | 0 | 0 | 0 | 0 | 0 | 0 | 0 | 0 | 0 | 0 | 0 | 0 | 0 | 0 | 0 | 0 | 0 | 0 | 0 |  | 0 | 83.922 | 27.0716 | 333.18 | 36.08 | 8.82 | 939.18 | 80.6916 | 0 | 8615 | 4672.02 | 0 | 8615 | 0 | 9999990009 | 0 | чел.-ч. | 3.1
177 | 61059021 | 61059647 | 60231385 | 1 | 1 | 1079 | 2 | 2.1-18-7 | ТСН-2001.2. Доп. 68. п.1-18-7 (183001) | Автомобили грузовые бортовые, грузоподъемность до 5 т | 1368 | 1011 | маш.-ч | маш.-ч | 1 | 0 | 654681671 | 0.066 | 0 | 1451.26 | 735.58 | 0 | 0 | 83.1 | 12.62 | 0 | 1 | 16.68 | 55.67 | 1 | 2 | 0 | 1 | 1 | 0 | 0 | 0.05 | *1,1)*1,2 | 0 | 2 | 61059676 | 1 | 0 | 193 | 0 | 0 | 0 | 0 | 0 | 0 | 0 | 0 | 0 | 0 | 0 | 0 | 0 | 0 | 0 | 0 | 0 | 0 | 0 | 0 | 0 | 0 |  | 0 | 0.86624 | 0.06864 | 1451.26 | 83.1 | 16.68 | 5.4912 | 0.8316 | 0 | 95.14 | 48.22 | 0 | 95.14 | 0 | 9999990009 | 0 | чел.-ч. | 12.62
177 | 61059021 | 61059647 | 60199408 | 1 | 1 | 1079 | 3 | 1.1-1-115 | ТСН-2001.1. Доп. 1-42. Р. 1, о. 1, поз. 115 | Ветошь | 1346 | 1009 | кг | кг | 1 | 0 | -1694093061 | 10 | 23.97 | 0 | 0 | 0 | 1.61 | 0 | 0 | 0 | 14.89 | 1 | 1 | 1 | 2 | 0 | 1 | 1 | 0 | 0 | 10 | *1)*1 | 0 | 2 | 61059677 | 1 | 0 | 194 | 0 | 0 | 0 | 0 | 0 | 0 | 0 | 0 | 0 | 0 | 0 | 0 | 0 | 0 | 0 | 0 | 0 | 0 | 0 | 0 | 0 | 0 |  | 0 | 0 | 10.4 | 23.97 | 1.61 | 14.89 | 16.1 | 0 | 249.29 | 0 | 0 | 0 | 249.29 | 0 |  | 0 |  | 0
177 | 61059021 | 61059647 | 60200388 | 1 | 1 | 1079 | 3 | 1.1-1-1464 | ТСН-2001.1 Доп. 67, Р. 1, о. 1, поз. 1464 | Бумага наждачная шлифовальная, на тканевой основе, водостойкая | 1327 | 1005 | м2 | м2 | 1 | 0 | -738085399 | 1 | 429.1 | 0 | 0 | 0 | 127.33 | 0 | 0 | 0 | 3.37 | 1 | 1 | 1 | 2 | 0 | 1 | 1 | 0 | 0 | 1 | *1)*1 | 0 | 2 | 61059678 | 1 | 0 | 195 | 0 | 0 | 0 | 0 | 0 | 0 | 0 | 0 | 0 | 0 | 0 | 0 | 0 | 0 | 0 | 0 | 0 | 0 | 0 | 0 | 0 | 0 |  | 0 | 0 | 1.04 | 429.1 | 127.33 | 3.37 | 127.33 | 0 | 446.26 | 0 | 0 | 0 | 446.26 | 0 |  | 0 |  | 0
177 | 61059021 | 61059647 | 60201236 | 1 | 1 | 1079 | 3 | 1.1-1-2613 | ТСН-2001.1 Доп. 79, Р. 1, о. 1, поз. 2613 | Пропан-бутан, сжиженный газ | 1346 | 1009 | кг | кг | 1 | 0 | 1274207263 | 30.6 | 63 | 0 | 0 | 0 | 6.25 | 0 | 0 | 0 | 10.08 | 1 | 1 | 1 | 2 | 0 | 1 | 1 | 0 | 0 | 30.6 | *1)*1 | 0 | 2 | 61059679 | 1 | 0 | 196 | 0 | 0 | 0 | 0 | 0 | 0 | 0 | 0 | 0 | 0 | 0 | 0 | 0 | 0 | 0 | 0 | 0 | 0 | 0 | 0 | 0 | 0 |  | 0 | 0 | 31.824 | 63 | 6.25 | 10.08 | 191.25 | 0 | 2004.91 | 0 | 0 | 0 | 2004.91 | 0 |  | 0 |  | 0
177 | 61059021 | 61059647 | 60206534 | 1 | 1 | 1079 | 3 | 1.1-2-158 | ТСН-2001.1 Доп. 79, Р. 1, о. 2, поз. 158 | Бензин авиационный, марка Б-70 | 1296 | 1002 | л | л | 1 | 0 | 244486507 | 5 | 98.31 | 0 | 0 | 0 | 16.25 | 0 | 0 | 0 | 6.05 | 1 | 1 | 1 | 2 | 0 | 1 | 1 | 0 | 0 | 5 | *1)*1 | 0 | 2 | 61059680 | 1 | 0 | 197 | 0 | 0 | 0 | 0 | 0 | 0 | 0 | 0 | 0 | 0 | 0 | 0 | 0 | 0 | 0 | 0 | 0 | 0 | 0 | 0 | 0 | 0 |  | 0 | 0 | 5.2 | 98.31 | 16.25 | 6.05 | 81.25 | 0 | 511.21 | 0 | 0 | 0 | 511.21 | 0 |  | 0 |  | 0
177 | 61059021 | 61059647 | 60223283 | 1 | 1 | 1079 | 3 | 1.21-5-1069 | ТСН-2001.1 Доп. 73, Р. 21, о. 5, поз. 1069 | Уплотнитель кабельных проходов, типа УКПТ | 1391 | 1013 | КОМПЛЕКТ | КОМПЛЕКТ | 1 | 0 | -408644853 | 100 | 324.16 | 0 | 0 | 0 | 153.63 | 0 | 0 | 0 | 2.11 | 1 | 1 | 1 | 0 | 0 | 0 | 1 | 0 | 0 | 100 | *1 | 0 | 1 | -1 | 0 | 0 |  | 0 | 0 | 0 | 0 | 0 | 0 | 0 | 0 | 0 | 0 | 0 | 0 | 0 | 0 | 0 | 0 | 0 | 0 | 0 | 0 | 0 | 0 |  | 0 | 0 | 104 | 324.16 | 153.63 | 2.11 | 15363 | 0 | 33712.64 | 0 | 0 | 0 | 33712.64 | 0 |  | 0 |  | 0
177 | 61059021 | 61059647 | 60223339 | 1 | 1 | 1079 | 3 | 1.21-5-1134 | ТСН-2001.1 Доп. 70, Р. 21, о. 5, поз. 1134 | Хомут (стяжка) кабельный из полиамида, размеры 4,8х300 мм | 1355 | 1010 | 100 шт. | 100 шт. | 100 | 0 | -1200022739 | 2 | 212.9 | 0 | 0 | 0 | 59.47 | 0 | 0 | 0 | 3.58 | 1 | 1 | 1 | 2 | 0 | 1 | 1 | 0 | 0 | 2 | *1)*1 | 0 | 2 | 61059681 | 1 | 0 | 198 | 0 | 0 | 0 | 0 | 0 | 0 | 0 | 0 | 0 | 0 | 0 | 0 | 0 | 0 | 0 | 0 | 0 | 0 | 0 | 0 | 0 | 0 |  | 0 | 0 | 2.08 | 212.9 | 59.47 | 3.58 | 118.94 | 0 | 442.83 | 0 | 0 | 0 | 442.83 | 0 |  | 0 |  | 0

## EtalonRes
29 | 61060067 | 61060065 | 60134058 | 1079 | 1 | 1079 | 1 | 9999990008 |  | Трудозатраты рабочих | 1191 | 1013 | чел.-ч. | чел.-ч. | 1 | 192.7 | 0 | 0 | 0 | 0 | 0 | 1 | 1 | *1,1)*1,2 | 254.364 | 2 | 61060066 | 1 | 0 | 0 | 0 | 0 | 0 | 0 | 0 | 0
30 | 61060070 | 61060068 | 60134058 | 1079 | 1 | 1079 | 1 | 9999990008 |  | Трудозатраты рабочих | 1191 | 1013 | чел.-ч. | чел.-ч. | 1 | 107.04 | 0 | 0 | 0 | 0 | 0 | 1 | 1 | *1,1 | 117.744 | 2 | 61060069 | 2 | 0 | 0 | 0 | 0 | 0 | 0 | 0 | 0
32 | 61059264 | 61059260 | 60134058 | 1079 | 1 | 1079 | 1 | 9999990008 |  | Трудозатраты рабочих | 1191 | 1013 | чел.-ч. | чел.-ч. | 1 | 192.7 | 0 | 0 | 0 | 0 | 0 | 1 | 1 | *1,1)*1,2 | 254.364 | 2 | 61059262 | 3 | 0 | 0 | 0 | 0 | 0 | 0 | 0 | 0
33 | 61060073 | 61060071 | 60134058 | 1079 | 1 | 1079 | 1 | 9999990008 |  | Трудозатраты рабочих | 1191 | 1013 | чел.-ч. | чел.-ч. | 1 | 192.7 | 0 | 0 | 0 | 0 | 0 | 1 | 1 | *1,1 | 211.97 | 2 | 61060072 | 4 | 0 | 0 | 0 | 0 | 0 | 0 | 0 | 0
34 | 61059275 | 61059265 | 60134058 | 1079 | 1 | 1079 | 1 | 9999990008 |  | Трудозатраты рабочих | 1191 | 1013 | чел.-ч. | чел.-ч. | 1 | 0.57 | 0 | 0 | 0 | 0 | 0 | 1 | 1 | *1,1 | 0.627 | 2 | 61059269 | 5 | 0 | 0 | 0 | 0 | 0 | 0 | 0 | 0
34 | 61059276 | 61059265 | 60230547 | 1 | 1 | 1079 | 2 | 2.1-1-1 | ТСН-2001.2. Доп. 68. п.1-1-1 (010101) | Экскаваторы на гусеничном ходу гидравлические, объем ковша до 0,25 м3 | 1368 | 1011 | маш.-ч | маш.-ч | 1 | 5.7 | 0 | 156.56 | 14.54 | 0 | 0 | 1 | 0 | *1,1 | 6.27 | 2 | 61059270 | 6 | 0 | 0 | 0 | 0 | 0 | 0 | 0 | 0
34 | 61059277 | 61059265 | 60230568 | 1 | 1 | 1079 | 2 | 2.1-1-43 | ТСН-2001.2. Доп. 68. п.1-1-43 (012102) | Бульдозеры гусеничные, мощность до 59 кВт (80 л.с.) | 1368 | 1011 | маш.-ч | маш.-ч | 1 | 0.2 | 0 | 145.59 | 14.54 | 0 | 0 | 1 | 0 | *1,1 | 0.22 | 2 | 61059271 | 7 | 0 | 0 | 0 | 0 | 0 | 0 | 0 | 0
35 | 61059285 | 61059278 | 60134058 | 1079 | 1 | 1079 | 1 | 9999990008 |  | Трудозатраты рабочих | 1191 | 1013 | чел.-ч. | чел.-ч. | 1 | 0.57 | 0 | 0 | 0 | 0 | 0 | 1 | 1 | *1,1 | 0.627 | 2 | 61059281 | 8 | 0 | 0 | 0 | 0 | 0 | 0 | 0 | 0
35 | 61059286 | 61059278 | 60230547 | 1 | 1 | 1079 | 2 | 2.1-1-1 | ТСН-2001.2. Доп. 68. п.1-1-1 (010101) | Экскаваторы на гусеничном ходу гидравлические, объем ковша до 0,25 м3 | 1368 | 1011 | маш.-ч | маш.-ч | 1 | 4.97 | 0 | 156.56 | 14.54 | 0 | 0 | 1 | 0 | *1,1 | 5.467 | 2 | 61059282 | 9 | 0 | 0 | 0 | 0 | 0 | 0 | 0 | 0
36 | 61059291 | 61059287 | 60230568 | 1 | 1 | 1079 | 2 | 2.1-1-43 | ТСН-2001.2. Доп. 68. п.1-1-43 (012102) | Бульдозеры гусеничные, мощность до 59 кВт (80 л.с.) | 1368 | 1011 | маш.-ч | маш.-ч | 1 | 0.893 | 0 | 145.59 | 14.54 | 0 | 0 | 1 | 0 | *1,1 | 0.9823 | 2 | 61059289 | 10 | 0 | 0 | 0 | 0 | 0 | 0 | 0 | 0
37 | 61059302 | 61059292 | 60134058 | 1079 | 1 | 1079 | 1 | 9999990008 |  | Трудозатраты рабочих | 1191 | 1013 | чел.-ч. | чел.-ч. | 1 | 10.8 | 0 | 0 | 0 | 0 | 0 | 1 | 1 | *1,1 | 11.88 | 2 | 61059296 | 11 | 0 | 0 | 0 | 0 | 0 | 0 | 0 | 0
37 | 61059303 | 61059292 | 60230980 | 1 | 1 | 1079 | 2 | 2.1-10-1 | ТСН-2001.2. Доп. 68. п.1-10-1 (100101) | Компрессоры передвижные с двигателем внутреннего сгорания, давление до 7 ат, производительность до 5 м3/мин | 1368 | 1011 | маш.-ч | маш.-ч | 1 | 10.5 | 0 | 41.45 | 12.62 | 0 | 0 | 1 | 0 | *1,1 | 11.55 | 2 | 61059297 | 12 | 0 | 0 | 0 | 0 | 0 | 0 | 0 | 0
37 | 61059304 | 61059292 | 60231438 | 1 | 1 | 1079 | 2 | 2.1-30-1 | ТСН-2001.2. Доп. 68. п.1-30-1 (301201) | Трамбовки пневматические | 1368 | 1011 | маш.-ч | маш.-ч | 1 | 10.5 | 0 | 0.2 | 0 | 0 | 0 | 1 | 0 | *1,1 | 11.55 | 2 | 61059298 | 13 | 0 | 0 | 0 | 0 | 0 | 0 | 0 | 0
38 | 61059309 | 61059305 | 60134058 | 1079 | 1 | 1079 | 1 | 9999990008 |  | Трудозатраты рабочих | 1191 | 1013 | чел.-ч. | чел.-ч. | 1 | 107.04 | 0 | 0 | 0 | 0 | 0 | 1 | 1 | *1,1 | 117.744 | 2 | 61059307 | 14 | 0 | 0 | 0 | 0 | 0 | 0 | 0 | 0
39 | 61059312 | 61059310 | 60134058 | 1079 | 1 | 1079 | 1 | 9999990008 |  | Трудозатраты рабочих | 1191 | 1013 | чел.-ч. | чел.-ч. | 1 | 83 | 0 | 0 | 0 | 0 | 0 | 1 | 1 | *1,1 | 91.3 | 2 | 61059311 | 15 | 0 | 0 | 0 | 0 | 0 | 0 | 0 | 0
41 | 61059328 | 61059314 | 60134058 | 1079 | 1 | 1079 | 1 | 9999990008 |  | Трудозатраты рабочих | 1191 | 1013 | чел.-ч. | чел.-ч. | 1 | 147.85 | 0 | 0 | 0 | 0 | 0 | 1 | 1 | *1,1 | 162.635 | 2 | 61059319 | 16 | 0 | 0 | 0 | 0 | 0 | 0 | 0 | 0
41 | 61059329 | 61059314 | 60231405 | 1 | 1 | 1079 | 2 | 2.1-18-34 | ТСН-2001.2. Доп. 68. п.1-18-34 (182204) | Полуприцепы общего назначения, грузоподъемность до 20 т | 1368 | 1011 | маш.-ч | маш.-ч | 1 | 0.73 | 0 | 15.54 | 0 | 0 | 0 | 1 | 0 | *1,1 | 0.803 | 2 | 61059320 | 17 | 0 | 0 | 0 | 0 | 0 | 0 | 0 | 0
41 | 61059330 | 61059314 | 60231407 | 1 | 1 | 1079 | 2 | 2.1-18-36 | ТСН-2001.2. Доп. 79. п.1-18-36 (185004) | Тягачи седельные, грузоподъемность до 20 т | 1368 | 1011 | маш.-ч | маш.-ч | 1 | 0.73 | 0 | 80.95 | 14.54 | 0 | 0 | 1 | 0 | *1,1 | 0.803 | 2 | 61059321 | 18 | 0 | 0 | 0 | 0 | 0 | 0 | 0 | 0
41 | 61059331 | 61059314 | 60230624 | 1 | 1 | 1079 | 2 | 2.1-3-38 | ТСН-2001.2. Доп. 68. п.1-3-38 (032009) | Краны на автомобильном ходу, грузоподъемность до 16 т | 1368 | 1011 | маш.-ч | маш.-ч | 1 | 1.05 | 0 | 179.17 | 16.93 | 0 | 0 | 1 | 0 | *1,1 | 1.155 | 2 | 61059322 | 19 | 0 | 0 | 0 | 0 | 0 | 0 | 0 | 0
41 | 61059332 | 61059314 | 60141638 | 1079 | 1 | 1079 | 3 | 2248110000 |  | Трубы из полиэтилена для кабельной канализации | 1301 | 1003 | м | м | 1 | 1025 | 0 | 0 | 0 | 0 | 0 | 0 | 0 | *1 | 1025 | 3 | -1 |  | 0 | 0 | 0 | 0 | 0 | 0 | 0 | 0
42 | 61059349 | 61059333 | 60134058 | 1079 | 1 | 1079 | 1 | 9999990008 |  | Трудозатраты рабочих | 1191 | 1013 | чел.-ч. | чел.-ч. | 1 | 107.8 | 0 | 0 | 0 | 0 | 0 | 1 | 1 | *1,1 | 118.58 | 2 | 61059339 | 20 | 0 | 0 | 0 | 0 | 0 | 0 | 0 | 0
42 | 61059350 | 61059333 | 60231405 | 1 | 1 | 1079 | 2 | 2.1-18-34 | ТСН-2001.2. Доп. 68. п.1-18-34 (182204) | Полуприцепы общего назначения, грузоподъемность до 20 т | 1368 | 1011 | маш.-ч | маш.-ч | 1 | 0.72 | 0 | 15.54 | 0 | 0 | 0 | 1 | 0 | *1,1 | 0.792 | 2 | 61059340 | 21 | 0 | 0 | 0 | 0 | 0 | 0 | 0 | 0
42 | 61059351 | 61059333 | 60231407 | 1 | 1 | 1079 | 2 | 2.1-18-36 | ТСН-2001.2. Доп. 79. п.1-18-36 (185004) | Тягачи седельные, грузоподъемность до 20 т | 1368 | 1011 | маш.-ч | маш.-ч | 1 | 0.72 | 0 | 80.95 | 14.54 | 0 | 0 | 1 | 0 | *1,1 | 0.792 | 2 | 61059341 | 22 | 0 | 0 | 0 | 0 | 0 | 0 | 0 | 0
42 | 61059352 | 61059333 | 60230624 | 1 | 1 | 1079 | 2 | 2.1-3-38 | ТСН-2001.2. Доп. 68. п.1-3-38 (032009) | Краны на автомобильном ходу, грузоподъемность до 16 т | 1368 | 1011 | маш.-ч | маш.-ч | 1 | 1.04 | 0 | 179.17 | 16.93 | 0 | 0 | 1 | 0 | *1,1 | 1.144 | 2 | 61059342 | 23 | 0 | 0 | 0 | 0 | 0 | 0 | 0 | 0
42 | 61059353 | 61059333 | 60141638 | 1079 | 1 | 1079 | 3 | 2248110000 |  | Трубы из полиэтилена для кабельной канализации | 1301 | 1003 | м | м | 1 | 1025 | 0 | 0 | 0 | 0 | 0 | 0 | 0 | *1 | 1025 | 3 | -1 |  | 0 | 0 | 0 | 0 | 0 | 0 | 0 | 0
44 | 61059368 | 61059355 | 60134058 | 1079 | 1 | 1079 | 1 | 9999990008 |  | Трудозатраты рабочих | 1191 | 1013 | чел.-ч. | чел.-ч. | 1 | 1.15 | 0 | 0 | 0 | 0 | 0 | 1 | 1 | *1,1 | 1.265 | 2 | 61059360 | 24 | 0 | 0 | 0 | 0 | 0 | 0 | 0 | 0
44 | 61059369 | 61059355 | 60231105 | 1 | 1 | 1079 | 2 | 2.1-13-40 | ТСН-2001.2. Доп. 68. п.1-13-40 (135505) | Аппараты для стыковой сварки труб из термопластов диаметром от 40 до 160 мм | 1368 | 1011 | маш.-ч | маш.-ч | 1 | 0.56 | 0 | 4.01 | 0 | 0 | 0 | 1 | 0 | *1,1 | 0.616 | 2 | 61059361 | 25 | 0 | 0 | 0 | 0 | 0 | 0 | 0 | 0
44 | 61059370 | 61059355 | 60200058 | 1 | 1 | 1079 | 3 | 1.1-1-1064 | ТСН-2001.1 Доп. 79, Р. 1, о. 1, поз. 1064 | Спирт этиловый технический | 1346 | 1009 | кг | кг | 1 | 0.0667 | 11.24 | 0 | 0 | 0 | 0 | 1 | 0 | *1 | 0.0667 | 2 | 61059362 | 26 | 0 | 0 | 0 | 0 | 0 | 0 | 0 | 0
44 | 61059371 | 61059355 | 60199408 | 1 | 1 | 1079 | 3 | 1.1-1-115 | ТСН-2001.1. Доп. 1-42. Р. 1, о. 1, поз. 115 | Ветошь | 1346 | 1009 | кг | кг | 1 | 0.1 | 1.61 | 0 | 0 | 0 | 0 | 1 | 0 | *1 | 0.1 | 2 | 61059363 | 27 | 0 | 0 | 0 | 0 | 0 | 0 | 0 | 0
46 | 61059387 | 61059373 | 60134058 | 1079 | 1 | 1079 | 1 | 9999990008 |  | Трудозатраты рабочих | 1191 | 1013 | чел.-ч. | чел.-ч. | 1 | 138 | 0 | 0 | 0 | 0 | 0 | 1 | 1 | *1,1 | 151.8 | 2 | 61059378 | 28 | 0 | 0 | 0 | 0 | 0 | 0 | 0 | 0
46 | 61059388 | 61059373 | 60199511 | 1 | 1 | 1079 | 3 | 1.1-1-235 | ТСН-2001.1 Доп. 79, Р. 1, о. 1, поз. 235 | Дрова | 1339 | 1007 | м3 | м3 | 1 | 0.3 | 582.27 | 0 | 0 | 0 | 0 | 1 | 0 | *1 | 0.3 | 2 | 61059379 | 29 | 0 | 0 | 0 | 0 | 0 | 0 | 0 | 0
46 | 61059389 | 61059373 | 60213220 | 1 | 1 | 1079 | 3 | 1.12-3-25 | ТСН-2001.1 Доп. 79, Р. 12, о. 3, поз. 25 | Трубы хризотилцементные безнапорные, марка БНТ, диаметр условного прохода 100 мм, внутренний диаметр 100 мм | 1301 | 1003 | м | м | 1 | 990 | 14.97 | 0 | 0 | 0 | 0 | 1 | 0 | *1 | 990 | 2 | 61059380 | 30 | 0 | 0 | 0 | 0 | 0 | 0 | 0 | 0
46 | 61059390 | 61059373 | 60213253 | 1 | 1 | 1079 | 3 | 1.12-3-61 | ТСН-2001.1 Доп. 73, Р. 12, о. 3, поз. 61 | Заглушка (пробка) полиэтиленовая для каналов кабельной канализации из хризотилцементных труб внутренним диаметром 100 мм | 1354 | 1010 | шт. | шт. | 1 | 20 | 3.26 | 0 | 0 | 0 | 0 | 1 | 0 | *1 | 20 | 2 | 61059381 | 31 | 0 | 0 | 0 | 0 | 0 | 0 | 0 | 0
46 | 61059391 | 61059373 | 60213362 | 1 | 1 | 1079 | 3 | 1.12-5-115 | ТСН-2001.1 Доп. 67, Р. 12, о. 5, поз. 115 | Муфта из полиэтилена, диаметр 100 мм | 1358 | 1010 | 10 шт. | 10 шт. | 10 | 32 | 144.77 | 0 | 0 | 0 | 0 | 1 | 0 | *1 | 32 | 2 | 61059382 | 32 | 0 | 0 | 0 | 0 | 0 | 0 | 0 | 0
47 | 61060088 | 61060082 | 60134058 | 1079 | 1 | 1079 | 1 | 9999990008 |  | Трудозатраты рабочих | 1191 | 1013 | чел.-ч. | чел.-ч. | 1 | 138 | 0 | 0 | 0 | 0 | 0 | 1 | 1 | *1,1 | 151.8 | 2 | 61060083 | 33 | 0 | 0 | 0 | 0 | 0 | 0 | 0 | 0
47 | 61060089 | 61060082 | 60199511 | 1 | 1 | 1079 | 3 | 1.1-1-235 | ТСН-2001.1 Доп. 79, Р. 1, о. 1, поз. 235 | Дрова | 1339 | 1007 | м3 | м3 | 1 | 0.3 | 582.27 | 0 | 0 | 0 | 0 | 1 | 0 | *1 | 0.3 | 2 | 61060084 | 34 | 0 | 0 | 0 | 0 | 0 | 0 | 0 | 0
47 | 61060090 | 61060082 | 60213220 | 1 | 1 | 1079 | 3 | 1.12-3-25 | ТСН-2001.1 Доп. 79, Р. 12, о. 3, поз. 25 | Трубы хризотилцементные безнапорные, марка БНТ, диаметр условного прохода 100 мм, внутренний диаметр 100 мм | 1301 | 1003 | м | м | 1 | 990 | 14.97 | 0 | 0 | 0 | 0 | 1 | 0 | *1 | 990 | 2 | 61060085 | 35 | 0 | 0 | 0 | 0 | 0 | 0 | 0 | 0
47 | 61060091 | 61060082 | 60213253 | 1 | 1 | 1079 | 3 | 1.12-3-61 | ТСН-2001.1 Доп. 73, Р. 12, о. 3, поз. 61 | Заглушка (пробка) полиэтиленовая для каналов кабельной канализации из хризотилцементных труб внутренним диаметром 100 мм | 1354 | 1010 | шт. | шт. | 1 | 20 | 3.26 | 0 | 0 | 0 | 0 | 1 | 0 | *1 | 20 | 2 | 61060086 | 37 | 0 | 0 | 0 | 0 | 0 | 0 | 0 | 0
47 | 61060092 | 61060082 | 60213362 | 1 | 1 | 1079 | 3 | 1.12-5-115 | ТСН-2001.1 Доп. 67, Р. 12, о. 5, поз. 115 | Муфта из полиэтилена, диаметр 100 мм | 1358 | 1010 | 10 шт. | 10 шт. | 10 | 32 | 144.77 | 0 | 0 | 0 | 0 | 1 | 0 | *1 | 32 | 2 | 61060087 | 38 | 0 | 0 | 0 | 0 | 0 | 0 | 0 | 0
51 | 61059415 | 61059405 | 60134058 | 1079 | 1 | 1079 | 1 | 9999990008 |  | Трудозатраты рабочих | 1191 | 1013 | чел.-ч. | чел.-ч. | 1 | 154 | 0 | 0 | 0 | 0 | 0 | 1 | 1 | *1,1 | 169.4 | 2 | 61059409 | 39 | 0 | 0 | 0 | 0 | 0 | 0 | 0 | 0
51 | 61059416 | 61059405 | 60230983 | 1 | 1 | 1079 | 2 | 2.1-10-4 | ТСН-2001.2. Доп. 68. п.1-10-4 (101001) | Компрессоры передвижные с двигателем внутреннего сгорания, давление до 7 ат, производительность до 2,5 м3/мин | 1368 | 1011 | маш.-ч | маш.-ч | 1 | 75 | 0 | 34.48 | 12.62 | 0 | 0 | 1 | 0 | *1,1 | 82.5 | 2 | 61059410 | 40 | 0 | 0 | 0 | 0 | 0 | 0 | 0 | 0
51 | 61059417 | 61059405 | 60231476 | 1 | 1 | 1079 | 2 | 2.1-30-54 | ТСН-2001.2. Доп. 68. п.1-30-54 (308901) | Молотки отбойные пневматические | 1368 | 1011 | маш.-ч | маш.-ч | 1 | 150 | 0 | 0.5 | 0 | 0 | 0 | 1 | 0 | *1,1 | 165 | 2 | 61059411 | 41 | 0 | 0 | 0 | 0 | 0 | 0 | 0 | 0
52 | 61059436 | 61059418 | 60134058 | 1079 | 1 | 1079 | 1 | 9999990008 |  | Трудозатраты рабочих | 1191 | 1013 | чел.-ч. | чел.-ч. | 1 | 132 | 0 | 0 | 0 | 0 | 0 | 1 | 1 | *1,1 | 145.2 | 2 | 61059424 | 42 | 0 | 0 | 0 | 0 | 0 | 0 | 0 | 0
52 | 61059437 | 61059418 | 60199423 | 1 | 1 | 1079 | 3 | 1.1-1-132 | ТСН-2001.1 Доп. 79, Р. 1, о. 1, поз. 132 | Гвозди строительные | 1348 | 1009 | т | т | 1000 | 0.006 | 6512.79 | 0 | 0 | 0 | 0 | 1 | 0 | *1 | 0.006 | 2 | 61059425 | 43 | 0 | 0 | 0 | 0 | 0 | 0 | 0 | 0
52 | 61059438 | 61059418 | 60199498 | 1 | 1 | 1079 | 3 | 1.1-1-221 | ТСН-2001.1 Доп. 79, Р. 1, о. 1, поз. 221 | Пиломатериал (доска) обрезной хвойных пород естественной влажности, сорт II, толщина 25 мм, ширина от 100 до 200 мм | 1339 | 1007 | м3 | м3 | 1 | 0.018 | 1821.37 | 0 | 0 | 0 | 0 | 1 | 0 | *1 | 0.018 | 2 | 61059426 | 44 | 0 | 0 | 0 | 0 | 0 | 0 | 0 | 0
52 | 61059439 | 61059418 | 60199379 | 1 | 1 | 1079 | 3 | 1.1-1-77 | ТСН-2001.1 Доп. 79, Р. 1, о. 1, поз. 77 | Пиломатериал (брусок) обрезной хвойных пород естественной влажности, сорт II, толщина 50 мм, ширина 50 мм | 1339 | 1007 | м3 | м3 | 1 | 0.3 | 2464.94 | 0 | 0 | 0 | 0 | 1 | 0 | *1 | 0.3 | 2 | 61059427 | 45 | 0 | 0 | 0 | 0 | 0 | 0 | 0 | 0
52 | 61059440 | 61059418 | 60199978 | 1 | 1 | 1079 | 3 | 1.1-1-955 | ТСН-2001.1 Доп. 79, Р. 1, о. 1, поз. 955 | Проволока стальная вязальная | 1348 | 1009 | т | т | 1000 | 0.0054 | 9089.68 | 0 | 0 | 0 | 0 | 1 | 0 | *1 | 0.0054 | 2 | 61059428 | 46 | 0 | 0 | 0 | 0 | 0 | 0 | 0 | 0
52 | 61059441 | 61059418 | 60166218 | 1079 | 1 | 1079 | 3 | 5745010000 |  | Бетон (класс по проекту) | 1339 | 1007 | м3 | м3 | 1 | 0.416 | 0 | 0 | 0 | 0 | 0 | 0 | 0 | *1 | 0.416 | 3 | -1 |  | 0 | 0 | 0 | 0 | 0 | 0 | 0 | 0
90 | 61060103 | 61060097 | 60134058 | 1079 | 1 | 1079 | 1 | 9999990008 |  | Трудозатраты рабочих | 1191 | 1013 | чел.-ч. | чел.-ч. | 1 | 155 | 0 | 0 | 0 | 0 | 0 | 1 | 1 | *1,1 | 170.5 | 2 | 61060098 | 48 | 0 | 0 | 0 | 0 | 0 | 0 | 0 | 0
90 | 61060104 | 61060097 | 60230980 | 1 | 1 | 1079 | 2 | 2.1-10-1 | ТСН-2001.2. Доп. 68. п.1-10-1 (100101) | Компрессоры передвижные с двигателем внутреннего сгорания, давление до 7 ат, производительность до 5 м3/мин | 1368 | 1011 | маш.-ч | маш.-ч | 1 | 37.5 | 0 | 41.45 | 12.62 | 0 | 0 | 1 | 0 | *1,1 | 41.25 | 2 | 61060099 | 49 | 0 | 0 | 0 | 0 | 0 | 0 | 0 | 0
90 | 61060105 | 61060097 | 60231238 | 1 | 1 | 1079 | 2 | 2.1-17-41 | ТСН-2001.2. Доп. 68. п.1-17-41 (176201) | Рыхлители прицепные (без трактора) | 1368 | 1011 | маш.-ч | маш.-ч | 1 | 1.29 | 0 | 3 | 0 | 0 | 0 | 1 | 0 | *1,1 | 1.419 | 2 | 61060100 | 50 | 0 | 0 | 0 | 0 | 0 | 0 | 0 | 0
90 | 61060106 | 61060097 | 60231476 | 1 | 1 | 1079 | 2 | 2.1-30-54 | ТСН-2001.2. Доп. 68. п.1-30-54 (308901) | Молотки отбойные пневматические | 1368 | 1011 | маш.-ч | маш.-ч | 1 | 75 | 0 | 0.5 | 0 | 0 | 0 | 1 | 0 | *1,1 | 82.5 | 2 | 61060101 | 51 | 0 | 0 | 0 | 0 | 0 | 0 | 0 | 0
90 | 61060107 | 61060097 | 60230805 | 1 | 1 | 1079 | 2 | 2.1-5-48 | ТСН-2001.2. Доп. 68. п.1-5-48 (056003) | Автогрейдеры, мощность до 147 кВт (200 л.с.) | 1368 | 1011 | маш.-ч | маш.-ч | 1 | 1.55 | 0 | 219.56 | 18.62 | 0 | 0 | 1 | 0 | *1,1 | 1.705 | 2 | 61060102 | 52 | 0 | 0 | 0 | 0 | 0 | 0 | 0 | 0
91 | 61060152 | 61060108 | 60134058 | 1079 | 1 | 1079 | 1 | 9999990008 |  | Трудозатраты рабочих | 1191 | 1013 | чел.-ч. | чел.-ч. | 1 | 49.5 | 0 | 0 | 0 | 0 | 0 | 1 | 1 | *1,1 | 54.45 | 2 | 61060152 | 53 | 0 | 0 | 0 | 0 | 0 | 0 | 0 | 0
91 | 61060153 | 61060108 | 60230568 | 1 | 1 | 1079 | 2 | 2.1-1-43 | ТСН-2001.2. Доп. 68. п.1-1-43 (012102) | Бульдозеры гусеничные, мощность до 59 кВт (80 л.с.) | 1368 | 1011 | маш.-ч | маш.-ч | 1 | 2.87 | 0 | 145.59 | 14.54 | 0 | 0 | 1 | 0 | *1,1 | 3.157 | 2 | 61060153 | 54 | 0 | 0 | 0 | 0 | 0 | 0 | 0 | 0
91 | 61060154 | 61060108 | 60230550 | 1 | 1 | 1079 | 2 | 2.1-1-5 | ТСН-2001.2. Доп. 68. п.1-1-5 (010109) | Экскаваторы на гусеничном ходу гидравлические, объем ковша до 0,65 м3 | 1368 | 1011 | маш.-ч | маш.-ч | 1 | 7.86 | 0 | 245.8 | 16.93 | 0 | 0 | 1 | 0 | *1,1 | 8.646 | 2 | 61060154 | 55 | 0 | 0 | 0 | 0 | 0 | 0 | 0 | 0
91 | 61060155 | 61060108 | 60231238 | 1 | 1 | 1079 | 2 | 2.1-17-41 | ТСН-2001.2. Доп. 68. п.1-17-41 (176201) | Рыхлители прицепные (без трактора) | 1368 | 1011 | маш.-ч | маш.-ч | 1 | 1.98 | 0 | 3 | 0 | 0 | 0 | 1 | 0 | *1,1 | 2.178 | 2 | 61060155 | 56 | 0 | 0 | 0 | 0 | 0 | 0 | 0 | 0
92 | 61060122 | 61060120 | 60134054 | 1079 | 1 | 1079 | 2 | 9999990007 |  | Стоимость прочих машин (ЭСН) | 1344 | 1008 | руб. | руб. | 1 | 8.86 | 0 | 1 | 0 | 0 | 0 | 1 | 0 |  | 8.86 | 2 | 61060121 | 57 | 0 | 0 | 0 | 0 | 0 | 0 | 0 | 0
93 | 61060132 | 61060123 | 60134058 | 1079 | 1 | 1079 | 1 | 9999990008 |  | Трудозатраты рабочих | 1191 | 1013 | чел.-ч. | чел.-ч. | 1 | 14.4 | 0 | 0 | 0 | 0 | 0 | 1 | 1 | *1,1 | 15.84 | 2 | 61060124 | 58 | 0 | 0 | 0 | 0 | 0 | 0 | 0 | 0
93 | 61060133 | 61060123 | 60230587 | 1 | 1 | 1079 | 2 | 2.1-2-1 | ТСН-2001.2. Доп. 68. п.1-2-1 (020101) | Тракторы на гусеничном ходу, мощность до 60 кВт (81 л.с.) | 1368 | 1011 | маш.-ч | маш.-ч | 1 | 1.66 | 0 | 120.32 | 12.62 | 0 | 0 | 1 | 0 | *1,1 | 1.826 | 2 | 61060125 | 59 | 0 | 0 | 0 | 0 | 0 | 0 | 0 | 0
93 | 61060134 | 61060123 | 60230847 | 1 | 1 | 1079 | 2 | 2.1-5-113 | ТСН-2001.2. Доп. 68. п.1-5-113 (050502) | Катки грунтовые вибрационные, масса до 21 т | 1368 | 1011 | маш.-ч | маш.-ч | 1 | 1.66 | 0 | 281.32 | 16.93 | 0 | 0 | 1 | 0 | *1,1 | 1.826 | 2 | 61060126 | 60 | 0 | 0 | 0 | 0 | 0 | 0 | 0 | 0
93 | 61060135 | 61060123 | 60230783 | 1 | 1 | 1079 | 2 | 2.1-5-18 | ТСН-2001.2. Доп. 71. п.1-5-18 (050902) | Машины поливомоечные, емкость цистерны до 8 м3 | 1368 | 1011 | маш.-ч | маш.-ч | 1 | 0.65 | 0 | 140.38 | 12.62 | 0 | 0 | 1 | 0 | *1,1 | 0.715 | 2 | 61060127 | 61 | 0 | 0 | 0 | 0 | 0 | 0 | 0 | 0
93 | 61060136 | 61060123 | 60230805 | 1 | 1 | 1079 | 2 | 2.1-5-48 | ТСН-2001.2. Доп. 68. п.1-5-48 (056003) | Автогрейдеры, мощность до 147 кВт (200 л.с.) | 1368 | 1011 | маш.-ч | маш.-ч | 1 | 1.55 | 0 | 219.56 | 18.62 | 0 | 0 | 1 | 0 | *1,1 | 1.705 | 2 | 61060128 | 62 | 0 | 0 | 0 | 0 | 0 | 0 | 0 | 0
93 | 61060137 | 61060123 | 60230777 | 1 | 1 | 1079 | 2 | 2.1-5-7 | ТСН-2001.2. Доп. 68. п.1-5-7 (050301) | Катки дорожные самоходные на пневмоколесном ходу, масса до 16 т | 1368 | 1011 | маш.-ч | маш.-ч | 1 | 0.52 | 0 | 180.35 | 16.93 | 0 | 0 | 1 | 0 | *1,1 | 0.572 | 2 | 61060129 | 63 | 0 | 0 | 0 | 0 | 0 | 0 | 0 | 0
93 | 61060138 | 61060123 | 60199411 | 1 | 1 | 1079 | 3 | 1.1-1-118 | ТСН-2001.1. Доп. 1-42. Р. 1, о. 1, поз. 118 | Вода | 1339 | 1007 | м3 | м3 | 1 | 5 | 7.07 | 0 | 0 | 0 | 0 | 1 | 0 | *1 | 5 | 2 | 61060130 | 64 | 0 | 0 | 0 | 0 | 0 | 0 | 0 | 0
93 | 61060139 | 61060123 | 60165502 | 1079 | 1 | 1079 | 3 | 5711400000 |  | Песок природный для строительных работ | 1339 | 1007 | м3 | м3 | 1 | 0 | 0 | 0 | 0 | 0 | 0 | 0 | 0 | *1 | 0 | 3 | -1 |  | 0 | 0 | 0 | 0 | 0 | 0 | 0 | 0
95 | 61060169 | 61060156 | 60134058 | 1079 | 1 | 1079 | 1 | 9999990008 |  | Трудозатраты рабочих | 1191 | 1013 | чел.-ч. | чел.-ч. | 1 | 267 | 0 | 0 | 0 | 0 | 0 | 1 | 1 | *1,1 | 293.7 | 2 | 61060157 | 66 | 0 | 0 | 0 | 0 | 0 | 0 | 0 | 0
95 | 61060170 | 61060156 | 60231385 | 1 | 1 | 1079 | 2 | 2.1-18-7 | ТСН-2001.2. Доп. 68. п.1-18-7 (183001) | Автомобили грузовые бортовые, грузоподъемность до 5 т | 1368 | 1011 | маш.-ч | маш.-ч | 1 | 0.59 | 0 | 83.1 | 12.62 | 0 | 0 | 1 | 0 | *1,1 | 0.649 | 2 | 61060158 | 67 | 0 | 0 | 0 | 0 | 0 | 0 | 0 | 0
95 | 61060171 | 61060156 | 60230624 | 1 | 1 | 1079 | 2 | 2.1-3-38 | ТСН-2001.2. Доп. 68. п.1-3-38 (032009) | Краны на автомобильном ходу, грузоподъемность до 16 т | 1368 | 1011 | маш.-ч | маш.-ч | 1 | 0.45 | 0 | 179.17 | 16.93 | 0 | 0 | 1 | 0 | *1,1 | 0.495 | 2 | 61060159 | 68 | 0 | 0 | 0 | 0 | 0 | 0 | 0 | 0
95 | 61060172 | 61060156 | 60230783 | 1 | 1 | 1079 | 2 | 2.1-5-18 | ТСН-2001.2. Доп. 71. п.1-5-18 (050902) | Машины поливомоечные, емкость цистерны до 8 м3 | 1368 | 1011 | маш.-ч | маш.-ч | 1 | 11.76 | 0 | 140.38 | 12.62 | 0 | 0 | 1 | 0 | *1,1 | 12.936 | 2 | 61060160 | 69 | 0 | 0 | 0 | 0 | 0 | 0 | 0 | 0
95 | 61060173 | 61060156 | 60230814 | 1 | 1 | 1079 | 2 | 2.1-5-64 | ТСН-2001.2. Доп. 68. п.1-5-64 (059002) | Котлы битумоварочные электрические, емкость до 1000 л, мощность до 50 кВт | 1368 | 1011 | маш.-ч | маш.-ч | 1 | 10.8 | 0 | 20.51 | 0 | 0 | 0 | 1 | 0 | *1,1 | 11.88 | 2 | 61060161 | 70 | 0 | 0 | 0 | 0 | 0 | 0 | 0 | 0
95 | 61060174 | 61060156 | 60230880 | 1 | 1 | 1079 | 2 | 2.1-6-51 | ТСН-2001.2. Доп. 68. п.1-6-51 (069401) | Вибраторы поверхностные | 1368 | 1011 | маш.-ч | маш.-ч | 1 | 17.4 | 0 | 0.23 | 0 | 0 | 0 | 1 | 0 | *1,1 | 19.14 | 2 | 61060162 | 71 | 0 | 0 | 0 | 0 | 0 | 0 | 0 | 0
95 | 61060175 | 61060156 | 60200022 | 1 | 1 | 1079 | 3 | 1.1-1-1017 | ТСН-2001.1 Доп. 79, Р. 1, о. 1, поз. 1017 | Материал рулонный кровельный и гидроизоляционный, рубероид типа РКК-350, на основе кровельного картона, с крупнозернистой посыпкой с верхней стороны, разрывная сила при растяжении не менее 320 Н, температура гибкости не выше +5°С, теплостойкость не ниже + | 1327 | 1005 | м2 | м2 | 1 | 12 | 5.02 | 0 | 0 | 0 | 0 | 1 | 0 | *1 | 12 | 2 | 61060163 | 72 | 0 | 0 | 0 | 0 | 0 | 0 | 0 | 0
95 | 61060176 | 61060156 | 60199411 | 1 | 1 | 1079 | 3 | 1.1-1-118 | ТСН-2001.1. Доп. 1-42. Р. 1, о. 1, поз. 118 | Вода | 1339 | 1007 | м3 | м3 | 1 | 178 | 7.07 | 0 | 0 | 0 | 0 | 1 | 0 | *1 | 178 | 2 | 61060164 | 73 | 0 | 0 | 0 | 0 | 0 | 0 | 0 | 0
95 | 61060177 | 61060156 | 60199354 | 1 | 1 | 1079 | 3 | 1.1-1-45 | ТСН-2001.1 Доп. 79, Р. 1, о. 1, поз. 45 | Битум нефтяной дорожный вязкий, марка БНД | 1348 | 1009 | т | т | 1000 | 0.09 | 3377.15 | 0 | 0 | 0 | 0 | 1 | 0 | *1 | 0.09 | 2 | 61060165 | 74 | 0 | 0 | 0 | 0 | 0 | 0 | 0 | 0
95 | 61060178 | 61060156 | 60199873 | 1 | 1 | 1079 | 3 | 1.1-1-766 | ТСН-2001.1 Доп. 79, Р. 1, о. 1, поз. 766 | Песок для строительных работ, рядовой (карьерный) | 1339 | 1007 | м3 | м3 | 1 | 40 | 99.9 | 0 | 0 | 0 | 0 | 1 | 0 | *1 | 40 | 2 | 61060166 | 75 | 0 | 0 | 0 | 0 | 0 | 0 | 0 | 0
95 | 61060179 | 61060156 | 60212004 | 1 | 1 | 1079 | 3 | 1.9-11-4 | ТСН-2001.1 Доп. 79, Р. 9, о. 11, поз. 4 | Щит деревянный для фундаментов, колонн, балок, перекрытий, стен, перегородок и других конструкций из досок, толщина 40 мм | 1327 | 1005 | м2 | м2 | 1 | 10.2 | 90 | 0 | 0 | 0 | 0 | 1 | 0 | *1 | 10.2 | 2 | 61060168 | 77 | 0 | 0 | 0 | 0 | 0 | 0 | 0 | 0
95 | 61060180 | 61060156 | 60166342 | 1079 | 1 | 1079 | 3 | 5745080000 |  | Смеси бетонные, БСГ, тяжелого бетона для инженерных коммуникаций и дорог | 1339 | 1007 | м3 | м3 | 1 | 162 | 0 | 0 | 0 | 0 | 0 | 0 | 0 | *1 | 162 | 3 | -1 |  | 0 | 0 | 0 | 0 | 0 | 0 | 0 | 0
97 | 61060186 | 61060182 | 60134058 | 1079 | 1 | 1079 | 1 | 9999990008 |  | Трудозатраты рабочих | 1191 | 1013 | чел.-ч. | чел.-ч. | 1 | 5.17 | 0 | 0 | 0 | 0 | 0 | 1 | 1 | *1,1*6 | 34.122 | 2 | 61060183 | 78 | 0 | 0 | 0 | 0 | 0 | 0 | 0 | 0
97 | 61060187 | 61060182 | 60212004 | 1 | 1 | 1079 | 3 | 1.9-11-4 | ТСН-2001.1 Доп. 79, Р. 9, о. 11, поз. 4 | Щит деревянный для фундаментов, колонн, балок, перекрытий, стен, перегородок и других конструкций из досок, толщина 40 мм | 1327 | 1005 | м2 | м2 | 1 | 0.65 | 90 | 0 | 0 | 0 | 0 | 1 | 0 | *1 | 0.65 | 2 | 61060185 | 80 | 0 | 0 | 0 | 0 | 0 | 0 | 0 | 0
97 | 61060188 | 61060182 | 60166342 | 1079 | 1 | 1079 | 3 | 5745080000 |  | Смеси бетонные, БСГ, тяжелого бетона для инженерных коммуникаций и дорог | 1339 | 1007 | м3 | м3 | 1 | 10.2 | 0 | 0 | 0 | 0 | 0 | 0 | 0 | *1 | 10.2 | 3 | -1 |  | 0 | 0 | 0 | 0 | 0 | 0 | 0 | 0
99 | 61060195 | 61060190 | 60134058 | 1079 | 1 | 1079 | 1 | 9999990008 |  | Трудозатраты рабочих | 1191 | 1013 | чел.-ч. | чел.-ч. | 1 | 8.96 | 0 | 0 | 0 | 0 | 0 | 1 | 1 | *1,1 | 9.856 | 2 | 61060191 | 81 | 0 | 0 | 0 | 0 | 0 | 0 | 0 | 0
99 | 61060196 | 61060190 | 60230772 | 1 | 1 | 1079 | 2 | 2.1-5-2 | ТСН-2001.2. Доп. 68. п.1-5-2 (050102) | Катки самоходные вибрационные, масса до 8 т | 1368 | 1011 | маш.-ч | маш.-ч | 1 | 0.71 | 0 | 163.81 | 14.54 | 0 | 0 | 1 | 0 | *1,1 | 0.781 | 2 | 61060192 | 82 | 0 | 0 | 0 | 0 | 0 | 0 | 0 | 0
99 | 61060197 | 61060190 | 60199355 | 1 | 1 | 1079 | 3 | 1.1-1-46 | ТСН-2001.1 Доп. 79, Р. 1, о. 1, поз. 46 | Битум нефтяной дорожный жидкий, марка МГ, СГ | 1348 | 1009 | т | т | 1000 | 0.06 | 3492.86 | 0 | 0 | 0 | 0 | 1 | 0 | *1 | 0.06 | 2 | 61060193 | 83 | 0 | 0 | 0 | 0 | 0 | 0 | 0 | 0
99 | 61060198 | 61060190 | 60165940 | 1079 | 1 | 1079 | 3 | 5718400000 |  | Смеси асфальтобетонные | 1348 | 1009 | т | т | 1000 | 10.7 | 0 | 0 | 0 | 0 | 0 | 0 | 0 | *1 | 10.7 | 3 | -1 |  | 0 | 0 | 0 | 0 | 0 | 0 | 0 | 0
101 | 61060205 | 61060200 | 60134058 | 1079 | 1 | 1079 | 1 | 9999990008 |  | Трудозатраты рабочих | 1191 | 1013 | чел.-ч. | чел.-ч. | 1 | 8.96 | 0 | 0 | 0 | 0 | 0 | 1 | 1 | *1,1 | 9.856 | 2 | 61060201 | 85 | 0 | 0 | 0 | 0 | 0 | 0 | 0 | 0
101 | 61060206 | 61060200 | 60230772 | 1 | 1 | 1079 | 2 | 2.1-5-2 | ТСН-2001.2. Доп. 68. п.1-5-2 (050102) | Катки самоходные вибрационные, масса до 8 т | 1368 | 1011 | маш.-ч | маш.-ч | 1 | 0.71 | 0 | 163.81 | 14.54 | 0 | 0 | 1 | 0 | *1,1 | 0.781 | 2 | 61060202 | 86 | 0 | 0 | 0 | 0 | 0 | 0 | 0 | 0
101 | 61060207 | 61060200 | 60199355 | 1 | 1 | 1079 | 3 | 1.1-1-46 | ТСН-2001.1 Доп. 79, Р. 1, о. 1, поз. 46 | Битум нефтяной дорожный жидкий, марка МГ, СГ | 1348 | 1009 | т | т | 1000 | 0.06 | 3492.86 | 0 | 0 | 0 | 0 | 1 | 0 | *1 | 0.06 | 2 | 61060203 | 87 | 0 | 0 | 0 | 0 | 0 | 0 | 0 | 0
101 | 61060208 | 61060200 | 60165940 | 1079 | 1 | 1079 | 3 | 5718400000 |  | Смеси асфальтобетонные | 1348 | 1009 | т | т | 1000 | 7.14 | 0 | 0 | 0 | 0 | 0 | 0 | 0 | *1 | 7.14 | 3 | -1 |  | 0 | 0 | 0 | 0 | 0 | 0 | 0 | 0
104 | 61059691 | 61059685 | 60134058 | 1079 | 1 | 1079 | 1 | 9999990008 |  | Трудозатраты рабочих | 1191 | 1013 | чел.-ч. | чел.-ч. | 1 | 155 | 0 | 0 | 0 | 0 | 0 | 1 | 1 | *1,1 | 170.5 | 2 | 61059686 | 89 | 0 | 0 | 0 | 0 | 0 | 0 | 0 | 0
104 | 61059692 | 61059685 | 60230980 | 1 | 1 | 1079 | 2 | 2.1-10-1 | ТСН-2001.2. Доп. 68. п.1-10-1 (100101) | Компрессоры передвижные с двигателем внутреннего сгорания, давление до 7 ат, производительность до 5 м3/мин | 1368 | 1011 | маш.-ч | маш.-ч | 1 | 37.5 | 0 | 41.45 | 12.62 | 0 | 0 | 1 | 0 | *1,1 | 41.25 | 2 | 61059687 | 90 | 0 | 0 | 0 | 0 | 0 | 0 | 0 | 0
104 | 61059693 | 61059685 | 60231238 | 1 | 1 | 1079 | 2 | 2.1-17-41 | ТСН-2001.2. Доп. 68. п.1-17-41 (176201) | Рыхлители прицепные (без трактора) | 1368 | 1011 | маш.-ч | маш.-ч | 1 | 1.29 | 0 | 3 | 0 | 0 | 0 | 1 | 0 | *1,1 | 1.419 | 2 | 61059688 | 91 | 0 | 0 | 0 | 0 | 0 | 0 | 0 | 0
104 | 61059694 | 61059685 | 60231476 | 1 | 1 | 1079 | 2 | 2.1-30-54 | ТСН-2001.2. Доп. 68. п.1-30-54 (308901) | Молотки отбойные пневматические | 1368 | 1011 | маш.-ч | маш.-ч | 1 | 75 | 0 | 0.5 | 0 | 0 | 0 | 1 | 0 | *1,1 | 82.5 | 2 | 61059689 | 92 | 0 | 0 | 0 | 0 | 0 | 0 | 0 | 0
104 | 61059695 | 61059685 | 60230805 | 1 | 1 | 1079 | 2 | 2.1-5-48 | ТСН-2001.2. Доп. 68. п.1-5-48 (056003) | Автогрейдеры, мощность до 147 кВт (200 л.с.) | 1368 | 1011 | маш.-ч | маш.-ч | 1 | 1.55 | 0 | 219.56 | 18.62 | 0 | 0 | 1 | 0 | *1,1 | 1.705 | 2 | 61059690 | 93 | 0 | 0 | 0 | 0 | 0 | 0 | 0 | 0
105 | 61059701 | 61059696 | 60134058 | 1079 | 1 | 1079 | 1 | 9999990008 |  | Трудозатраты рабочих | 1191 | 1013 | чел.-ч. | чел.-ч. | 1 | 49.5 | 0 | 0 | 0 | 0 | 0 | 1 | 1 | *1,1 | 54.45 | 2 | 61059697 | 94 | 0 | 0 | 0 | 0 | 0 | 0 | 0 | 0
105 | 61059702 | 61059696 | 60230568 | 1 | 1 | 1079 | 2 | 2.1-1-43 | ТСН-2001.2. Доп. 68. п.1-1-43 (012102) | Бульдозеры гусеничные, мощность до 59 кВт (80 л.с.) | 1368 | 1011 | маш.-ч | маш.-ч | 1 | 2.87 | 0 | 145.59 | 14.54 | 0 | 0 | 1 | 0 | *1,1 | 3.157 | 2 | 61059698 | 95 | 0 | 0 | 0 | 0 | 0 | 0 | 0 | 0
105 | 61059703 | 61059696 | 60230550 | 1 | 1 | 1079 | 2 | 2.1-1-5 | ТСН-2001.2. Доп. 68. п.1-1-5 (010109) | Экскаваторы на гусеничном ходу гидравлические, объем ковша до 0,65 м3 | 1368 | 1011 | маш.-ч | маш.-ч | 1 | 7.86 | 0 | 245.8 | 16.93 | 0 | 0 | 1 | 0 | *1,1 | 8.646 | 2 | 61059699 | 96 | 0 | 0 | 0 | 0 | 0 | 0 | 0 | 0
105 | 61059704 | 61059696 | 60231238 | 1 | 1 | 1079 | 2 | 2.1-17-41 | ТСН-2001.2. Доп. 68. п.1-17-41 (176201) | Рыхлители прицепные (без трактора) | 1368 | 1011 | маш.-ч | маш.-ч | 1 | 1.98 | 0 | 3 | 0 | 0 | 0 | 1 | 0 | *1,1 | 2.178 | 2 | 61059700 | 97 | 0 | 0 | 0 | 0 | 0 | 0 | 0 | 0
106 | 61059707 | 61059705 | 60134058 | 1079 | 1 | 1079 | 1 | 9999990008 |  | Трудозатраты рабочих | 1191 | 1013 | чел.-ч. | чел.-ч. | 1 | 76.7 | 0 | 0 | 0 | 0 | 0 | 1 | 1 | *1,1 | 84.37 | 2 | 61059706 | 98 | 0 | 0 | 0 | 0 | 0 | 0 | 0 | 0
107 | 61059710 | 61059708 | 60134054 | 1079 | 1 | 1079 | 2 | 9999990007 |  | Стоимость прочих машин (ЭСН) | 1344 | 1008 | руб. | руб. | 1 | 8.86 | 0 | 1 | 0 | 0 | 0 | 1 | 0 |  | 8.86 | 2 | 61059709 | 99 | 0 | 0 | 0 | 0 | 0 | 0 | 0 | 0
108 | 61059720 | 61059711 | 60134058 | 1079 | 1 | 1079 | 1 | 9999990008 |  | Трудозатраты рабочих | 1191 | 1013 | чел.-ч. | чел.-ч. | 1 | 14.4 | 0 | 0 | 0 | 0 | 0 | 1 | 1 | *1,1 | 15.84 | 2 | 61059712 | 100 | 0 | 0 | 0 | 0 | 0 | 0 | 0 | 0
108 | 61059721 | 61059711 | 60230587 | 1 | 1 | 1079 | 2 | 2.1-2-1 | ТСН-2001.2. Доп. 68. п.1-2-1 (020101) | Тракторы на гусеничном ходу, мощность до 60 кВт (81 л.с.) | 1368 | 1011 | маш.-ч | маш.-ч | 1 | 1.66 | 0 | 120.32 | 12.62 | 0 | 0 | 1 | 0 | *1,1 | 1.826 | 2 | 61059713 | 101 | 0 | 0 | 0 | 0 | 0 | 0 | 0 | 0
108 | 61059722 | 61059711 | 60230847 | 1 | 1 | 1079 | 2 | 2.1-5-113 | ТСН-2001.2. Доп. 68. п.1-5-113 (050502) | Катки грунтовые вибрационные, масса до 21 т | 1368 | 1011 | маш.-ч | маш.-ч | 1 | 1.66 | 0 | 281.32 | 16.93 | 0 | 0 | 1 | 0 | *1,1 | 1.826 | 2 | 61059714 | 102 | 0 | 0 | 0 | 0 | 0 | 0 | 0 | 0
108 | 61059723 | 61059711 | 60230783 | 1 | 1 | 1079 | 2 | 2.1-5-18 | ТСН-2001.2. Доп. 71. п.1-5-18 (050902) | Машины поливомоечные, емкость цистерны до 8 м3 | 1368 | 1011 | маш.-ч | маш.-ч | 1 | 0.65 | 0 | 140.38 | 12.62 | 0 | 0 | 1 | 0 | *1,1 | 0.715 | 2 | 61059715 | 103 | 0 | 0 | 0 | 0 | 0 | 0 | 0 | 0
108 | 61059724 | 61059711 | 60230805 | 1 | 1 | 1079 | 2 | 2.1-5-48 | ТСН-2001.2. Доп. 68. п.1-5-48 (056003) | Автогрейдеры, мощность до 147 кВт (200 л.с.) | 1368 | 1011 | маш.-ч | маш.-ч | 1 | 1.55 | 0 | 219.56 | 18.62 | 0 | 0 | 1 | 0 | *1,1 | 1.705 | 2 | 61059716 | 104 | 0 | 0 | 0 | 0 | 0 | 0 | 0 | 0
108 | 61059725 | 61059711 | 60230777 | 1 | 1 | 1079 | 2 | 2.1-5-7 | ТСН-2001.2. Доп. 68. п.1-5-7 (050301) | Катки дорожные самоходные на пневмоколесном ходу, масса до 16 т | 1368 | 1011 | маш.-ч | маш.-ч | 1 | 0.52 | 0 | 180.35 | 16.93 | 0 | 0 | 1 | 0 | *1,1 | 0.572 | 2 | 61059717 | 105 | 0 | 0 | 0 | 0 | 0 | 0 | 0 | 0
108 | 61059726 | 61059711 | 60199411 | 1 | 1 | 1079 | 3 | 1.1-1-118 | ТСН-2001.1. Доп. 1-42. Р. 1, о. 1, поз. 118 | Вода | 1339 | 1007 | м3 | м3 | 1 | 5 | 7.07 | 0 | 0 | 0 | 0 | 1 | 0 | *1 | 5 | 2 | 61059718 | 106 | 0 | 0 | 0 | 0 | 0 | 0 | 0 | 0
108 | 61059727 | 61059711 | 60165502 | 1079 | 1 | 1079 | 3 | 5711400000 |  | Песок природный для строительных работ | 1339 | 1007 | м3 | м3 | 1 | 0 | 0 | 0 | 0 | 0 | 0 | 0 | 0 | *1 | 0 | 3 | -1 |  | 0 | 0 | 0 | 0 | 0 | 0 | 0 | 0
110 | 61059742 | 61059729 | 60134058 | 1079 | 1 | 1079 | 1 | 9999990008 |  | Трудозатраты рабочих | 1191 | 1013 | чел.-ч. | чел.-ч. | 1 | 267 | 0 | 0 | 0 | 0 | 0 | 1 | 1 | *1,1 | 293.7 | 2 | 61059730 | 108 | 0 | 0 | 0 | 0 | 0 | 0 | 0 | 0
110 | 61059743 | 61059729 | 60231385 | 1 | 1 | 1079 | 2 | 2.1-18-7 | ТСН-2001.2. Доп. 68. п.1-18-7 (183001) | Автомобили грузовые бортовые, грузоподъемность до 5 т | 1368 | 1011 | маш.-ч | маш.-ч | 1 | 0.59 | 0 | 83.1 | 12.62 | 0 | 0 | 1 | 0 | *1,1 | 0.649 | 2 | 61059731 | 109 | 0 | 0 | 0 | 0 | 0 | 0 | 0 | 0
110 | 61059744 | 61059729 | 60230624 | 1 | 1 | 1079 | 2 | 2.1-3-38 | ТСН-2001.2. Доп. 68. п.1-3-38 (032009) | Краны на автомобильном ходу, грузоподъемность до 16 т | 1368 | 1011 | маш.-ч | маш.-ч | 1 | 0.45 | 0 | 179.17 | 16.93 | 0 | 0 | 1 | 0 | *1,1 | 0.495 | 2 | 61059732 | 110 | 0 | 0 | 0 | 0 | 0 | 0 | 0 | 0
110 | 61059745 | 61059729 | 60230783 | 1 | 1 | 1079 | 2 | 2.1-5-18 | ТСН-2001.2. Доп. 71. п.1-5-18 (050902) | Машины поливомоечные, емкость цистерны до 8 м3 | 1368 | 1011 | маш.-ч | маш.-ч | 1 | 11.76 | 0 | 140.38 | 12.62 | 0 | 0 | 1 | 0 | *1,1 | 12.936 | 2 | 61059733 | 111 | 0 | 0 | 0 | 0 | 0 | 0 | 0 | 0
110 | 61059746 | 61059729 | 60230814 | 1 | 1 | 1079 | 2 | 2.1-5-64 | ТСН-2001.2. Доп. 68. п.1-5-64 (059002) | Котлы битумоварочные электрические, емкость до 1000 л, мощность до 50 кВт | 1368 | 1011 | маш.-ч | маш.-ч | 1 | 10.8 | 0 | 20.51 | 0 | 0 | 0 | 1 | 0 | *1,1 | 11.88 | 2 | 61059734 | 112 | 0 | 0 | 0 | 0 | 0 | 0 | 0 | 0
110 | 61059747 | 61059729 | 60230880 | 1 | 1 | 1079 | 2 | 2.1-6-51 | ТСН-2001.2. Доп. 68. п.1-6-51 (069401) | Вибраторы поверхностные | 1368 | 1011 | маш.-ч | маш.-ч | 1 | 17.4 | 0 | 0.23 | 0 | 0 | 0 | 1 | 0 | *1,1 | 19.14 | 2 | 61059735 | 113 | 0 | 0 | 0 | 0 | 0 | 0 | 0 | 0
110 | 61059748 | 61059729 | 60200022 | 1 | 1 | 1079 | 3 | 1.1-1-1017 | ТСН-2001.1 Доп. 79, Р. 1, о. 1, поз. 1017 | Материал рулонный кровельный и гидроизоляционный, рубероид типа РКК-350, на основе кровельного картона, с крупнозернистой посыпкой с верхней стороны, разрывная сила при растяжении не менее 320 Н, температура гибкости не выше +5°С, теплостойкость не ниже + | 1327 | 1005 | м2 | м2 | 1 | 12 | 5.02 | 0 | 0 | 0 | 0 | 1 | 0 | *1 | 12 | 2 | 61059736 | 114 | 0 | 0 | 0 | 0 | 0 | 0 | 0 | 0
110 | 61059749 | 61059729 | 60199411 | 1 | 1 | 1079 | 3 | 1.1-1-118 | ТСН-2001.1. Доп. 1-42. Р. 1, о. 1, поз. 118 | Вода | 1339 | 1007 | м3 | м3 | 1 | 178 | 7.07 | 0 | 0 | 0 | 0 | 1 | 0 | *1 | 178 | 2 | 61059737 | 115 | 0 | 0 | 0 | 0 | 0 | 0 | 0 | 0
110 | 61059750 | 61059729 | 60199354 | 1 | 1 | 1079 | 3 | 1.1-1-45 | ТСН-2001.1 Доп. 79, Р. 1, о. 1, поз. 45 | Битум нефтяной дорожный вязкий, марка БНД | 1348 | 1009 | т | т | 1000 | 0.09 | 3377.15 | 0 | 0 | 0 | 0 | 1 | 0 | *1 | 0.09 | 2 | 61059738 | 116 | 0 | 0 | 0 | 0 | 0 | 0 | 0 | 0
110 | 61059751 | 61059729 | 60199873 | 1 | 1 | 1079 | 3 | 1.1-1-766 | ТСН-2001.1 Доп. 79, Р. 1, о. 1, поз. 766 | Песок для строительных работ, рядовой (карьерный) | 1339 | 1007 | м3 | м3 | 1 | 40 | 99.9 | 0 | 0 | 0 | 0 | 1 | 0 | *1 | 40 | 2 | 61059739 | 117 | 0 | 0 | 0 | 0 | 0 | 0 | 0 | 0
110 | 61059752 | 61059729 | 60212004 | 1 | 1 | 1079 | 3 | 1.9-11-4 | ТСН-2001.1 Доп. 79, Р. 9, о. 11, поз. 4 | Щит деревянный для фундаментов, колонн, балок, перекрытий, стен, перегородок и других конструкций из досок, толщина 40 мм | 1327 | 1005 | м2 | м2 | 1 | 10.2 | 90 | 0 | 0 | 0 | 0 | 1 | 0 | *1 | 10.2 | 2 | 61059740 | 119 | 0 | 0 | 0 | 0 | 0 | 0 | 0 | 0
110 | 61059753 | 61059729 | 60166342 | 1079 | 1 | 1079 | 3 | 5745080000 |  | Смеси бетонные, БСГ, тяжелого бетона для инженерных коммуникаций и дорог | 1339 | 1007 | м3 | м3 | 1 | 162 | 0 | 0 | 0 | 0 | 0 | 0 | 0 | *1 | 162 | 3 | -1 |  | 0 | 0 | 0 | 0 | 0 | 0 | 0 | 0
112 | 61059759 | 61059755 | 60134058 | 1079 | 1 | 1079 | 1 | 9999990008 |  | Трудозатраты рабочих | 1191 | 1013 | чел.-ч. | чел.-ч. | 1 | 5.17 | 0 | 0 | 0 | 0 | 0 | 1 | 1 | *1,1*6 | 34.122 | 2 | 61059756 | 120 | 0 | 0 | 0 | 0 | 0 | 0 | 0 | 0
112 | 61059760 | 61059755 | 60212004 | 1 | 1 | 1079 | 3 | 1.9-11-4 | ТСН-2001.1 Доп. 79, Р. 9, о. 11, поз. 4 | Щит деревянный для фундаментов, колонн, балок, перекрытий, стен, перегородок и других конструкций из досок, толщина 40 мм | 1327 | 1005 | м2 | м2 | 1 | 0.65 | 90 | 0 | 0 | 0 | 0 | 1 | 0 | *1 | 0.65 | 2 | 61059757 | 122 | 0 | 0 | 0 | 0 | 0 | 0 | 0 | 0
112 | 61059761 | 61059755 | 60166342 | 1079 | 1 | 1079 | 3 | 5745080000 |  | Смеси бетонные, БСГ, тяжелого бетона для инженерных коммуникаций и дорог | 1339 | 1007 | м3 | м3 | 1 | 10.2 | 0 | 0 | 0 | 0 | 0 | 0 | 0 | *1 | 10.2 | 3 | -1 |  | 0 | 0 | 0 | 0 | 0 | 0 | 0 | 0
114 | 61059768 | 61059763 | 60134058 | 1079 | 1 | 1079 | 1 | 9999990008 |  | Трудозатраты рабочих | 1191 | 1013 | чел.-ч. | чел.-ч. | 1 | 8.96 | 0 | 0 | 0 | 0 | 0 | 1 | 1 | *1,1 | 9.856 | 2 | 61059764 | 123 | 0 | 0 | 0 | 0 | 0 | 0 | 0 | 0
114 | 61059769 | 61059763 | 60230772 | 1 | 1 | 1079 | 2 | 2.1-5-2 | ТСН-2001.2. Доп. 68. п.1-5-2 (050102) | Катки самоходные вибрационные, масса до 8 т | 1368 | 1011 | маш.-ч | маш.-ч | 1 | 0.71 | 0 | 163.81 | 14.54 | 0 | 0 | 1 | 0 | *1,1 | 0.781 | 2 | 61059765 | 124 | 0 | 0 | 0 | 0 | 0 | 0 | 0 | 0
114 | 61059770 | 61059763 | 60199355 | 1 | 1 | 1079 | 3 | 1.1-1-46 | ТСН-2001.1 Доп. 79, Р. 1, о. 1, поз. 46 | Битум нефтяной дорожный жидкий, марка МГ, СГ | 1348 | 1009 | т | т | 1000 | 0.06 | 3492.86 | 0 | 0 | 0 | 0 | 1 | 0 | *1 | 0.06 | 2 | 61059766 | 125 | 0 | 0 | 0 | 0 | 0 | 0 | 0 | 0
114 | 61059771 | 61059763 | 60165940 | 1079 | 1 | 1079 | 3 | 5718400000 |  | Смеси асфальтобетонные | 1348 | 1009 | т | т | 1000 | 10.7 | 0 | 0 | 0 | 0 | 0 | 0 | 0 | *1 | 10.7 | 3 | -1 |  | 0 | 0 | 0 | 0 | 0 | 0 | 0 | 0
116 | 61059778 | 61059773 | 60134058 | 1079 | 1 | 1079 | 1 | 9999990008 |  | Трудозатраты рабочих | 1191 | 1013 | чел.-ч. | чел.-ч. | 1 | 8.96 | 0 | 0 | 0 | 0 | 0 | 1 | 1 | *1,1 | 9.856 | 2 | 61059774 | 127 | 0 | 0 | 0 | 0 | 0 | 0 | 0 | 0
116 | 61059779 | 61059773 | 60230772 | 1 | 1 | 1079 | 2 | 2.1-5-2 | ТСН-2001.2. Доп. 68. п.1-5-2 (050102) | Катки самоходные вибрационные, масса до 8 т | 1368 | 1011 | маш.-ч | маш.-ч | 1 | 0.71 | 0 | 163.81 | 14.54 | 0 | 0 | 1 | 0 | *1,1 | 0.781 | 2 | 61059775 | 128 | 0 | 0 | 0 | 0 | 0 | 0 | 0 | 0
116 | 61059780 | 61059773 | 60199355 | 1 | 1 | 1079 | 3 | 1.1-1-46 | ТСН-2001.1 Доп. 79, Р. 1, о. 1, поз. 46 | Битум нефтяной дорожный жидкий, марка МГ, СГ | 1348 | 1009 | т | т | 1000 | 0.06 | 3492.86 | 0 | 0 | 0 | 0 | 1 | 0 | *1 | 0.06 | 2 | 61059776 | 129 | 0 | 0 | 0 | 0 | 0 | 0 | 0 | 0
116 | 61059781 | 61059773 | 60165940 | 1079 | 1 | 1079 | 3 | 5718400000 |  | Смеси асфальтобетонные | 1348 | 1009 | т | т | 1000 | 7.14 | 0 | 0 | 0 | 0 | 0 | 0 | 0 | *1 | 7.14 | 3 | -1 |  | 0 | 0 | 0 | 0 | 0 | 0 | 0 | 0
118 | 61059791 | 61059783 | 60134058 | 1079 | 1 | 1079 | 1 | 9999990008 |  | Трудозатраты рабочих | 1191 | 1013 | чел.-ч. | чел.-ч. | 1 | 69.8 | 0 | 0 | 0 | 0 | 0 | 1 | 1 | *1,1 | 76.78 | 2 | 61059784 | 131 | 0 | 0 | 0 | 0 | 0 | 0 | 0 | 0
118 | 61059792 | 61059783 | 60230624 | 1 | 1 | 1079 | 2 | 2.1-3-38 | ТСН-2001.2. Доп. 68. п.1-3-38 (032009) | Краны на автомобильном ходу, грузоподъемность до 16 т | 1368 | 1011 | маш.-ч | маш.-ч | 1 | 0.61 | 0 | 179.17 | 16.93 | 0 | 0 | 1 | 0 | *1,1 | 0.671 | 2 | 61059785 | 132 | 0 | 0 | 0 | 0 | 0 | 0 | 0 | 0
118 | 61059793 | 61059783 | 60199423 | 1 | 1 | 1079 | 3 | 1.1-1-132 | ТСН-2001.1 Доп. 79, Р. 1, о. 1, поз. 132 | Гвозди строительные | 1348 | 1009 | т | т | 1000 | 0.001 | 6512.79 | 0 | 0 | 0 | 0 | 1 | 0 | *1 | 0.001 | 2 | 61059786 | 133 | 0 | 0 | 0 | 0 | 0 | 0 | 0 | 0
118 | 61059794 | 61059783 | 60199507 | 1 | 1 | 1079 | 3 | 1.1-1-230 | ТСН-2001.1 Доп. 79, Р. 1, о. 1, поз. 230 | Пиломатериал (доска) обрезной хвойных пород естественной влажности, сорт IV, толщина 20 мм, ширина от 100 до 200 мм | 1339 | 1007 | м3 | м3 | 1 | 0.17 | 1821.37 | 0 | 0 | 0 | 0 | 1 | 0 | *1 | 0.17 | 2 | 61059787 | 134 | 0 | 0 | 0 | 0 | 0 | 0 | 0 | 0
118 | 61059795 | 61059783 | 60206804 | 1 | 1 | 1079 | 3 | 1.3-2-5 | ТСН-2001.1 Доп. 79, Р. 3, о. 2, поз. 5 | Раствор цементный, марка М100 | 1339 | 1007 | м3 | м3 | 1 | 0.06 | 439.5 | 0 | 0 | 0 | 0 | 1 | 0 | *1 | 0.06 | 2 | 61059789 | 136 | 0 | 0 | 0 | 0 | 0 | 0 | 0 | 0
118 | 61059796 | 61059783 | 60166218 | 1079 | 1 | 1079 | 3 | 5745010000 |  | Смеси бетонные тяжелого бетона (БСТ) (5745080000) | 1339 | 1007 | м3 | м3 | 1 | 3.9 | 0 | 0 | 0 | 0 | 0 | 0 | 0 | *1 | 3.9 | 3 | -1 |  | 0 | 0 | 0 | 0 | 0 | 0 | 0 | 0
118 | 61059797 | 61059783 | 60171568 | 1079 | 1 | 1079 | 3 | 5898320000 |  | Камни бортовые | 1339 | 1007 | м3 | м3 | 1 | 4.3 | 0 | 0 | 0 | 0 | 0 | 0 | 0 | *1 | 4.3 | 3 | -1 |  | 0 | 0 | 0 | 0 | 0 | 0 | 0 | 0
166 | 61059480 | 61059444 | 60134058 | 1079 | 1 | 1079 | 1 | 9999990008 |  | Трудозатраты рабочих | 1191 | 1013 | чел.-ч. | чел.-ч. | 1 | 10.7 | 0 | 0 | 0 | 0 | 0 | 1 | 1 | *1,1)*1,2 | 14.124 | 2 | 61059456 | 142 | 0 | 0 | 0 | 0 | 0 | 0 | 0 | 0
166 | 61059481 | 61059444 | 60231385 | 1 | 1 | 1079 | 2 | 2.1-18-7 | ТСН-2001.2. Доп. 68. п.1-18-7 (183001) | Автомобили грузовые бортовые, грузоподъемность до 5 т | 1368 | 1011 | маш.-ч | маш.-ч | 1 | 0.35 | 0 | 83.1 | 12.62 | 0 | 0 | 1 | 0 | *1,1)*1,2 | 0.462 | 2 | 61059457 | 143 | 0 | 0 | 0 | 0 | 0 | 0 | 0 | 0
166 | 61059482 | 61059444 | 60230707 | 1 | 1 | 1079 | 2 | 2.1-4-31 | ТСН-2001.2. Доп. 68. п.1-4-31 (042903) | Лебедки электрические, тяговое усилие до 14,71 кН (1,5 тс) | 1368 | 1011 | маш.-ч | маш.-ч | 1 | 2.4 | 0 | 2.27 | 0 | 0 | 0 | 1 | 0 | *1,1)*1,2 | 3.168 | 2 | 61059458 | 144 | 0 | 0 | 0 | 0 | 0 | 0 | 0 | 0
166 | 61059483 | 61059444 | 60230717 | 1 | 1 | 1079 | 2 | 2.1-4-45 | ТСН-2001.2. Доп. 68. п.1-4-45 (043403) | Домкраты гидравлические, грузоподъемность до 100 т | 1368 | 1011 | маш.-ч | маш.-ч | 1 | 2.5 | 0 | 0.73 | 0 | 0 | 0 | 1 | 0 | *1,1)*1,2 | 3.3 | 2 | 61059459 | 145 | 0 | 0 | 0 | 0 | 0 | 0 | 0 | 0
166 | 61059484 | 61059444 | 60199688 | 1 | 1 | 1079 | 3 | 1.1-1-491 | ТСН-2001.1 Доп. 79, Р. 1, о. 1, поз. 491 | Лак битумный, типа БТ-123 | 1348 | 1009 | т | т | 1000 | 6e-05 | 11233.62 | 0 | 0 | 0 | 0 | 1 | 0 | *1)*1 | 6e-05 | 2 | 61059460 | 146 | 0 | 0 | 0 | 0 | 0 | 0 | 0 | 0
166 | 61059485 | 61059444 | 60206199 | 1 | 1 | 1079 | 3 | 1.1-1-8031 | ТСН-2001.1 Доп. 66, Р. 1, о. 1, поз. 8031 | Роль свинцовая, марка С1, толщина от 1 до 1,5 мм | 1346 | 1009 | кг | кг | 1 | 0.8 | 25.8 | 0 | 0 | 0 | 0 | 1 | 0 | *1)*1 | 0.8 | 2 | 61059461 | 147 | 0 | 0 | 0 | 0 | 0 | 0 | 0 | 0
166 | 61059486 | 61059444 | 60199967 | 1 | 1 | 1079 | 3 | 1.1-1-944 | ТСН-2001.1 Доп. 79, Р. 1, о. 1, поз. 944 | Припой оловянно-свинцовый, в прутках, диаметр 8 мм, типа ПОС-30 | 1348 | 1009 | т | т | 1000 | 0.0005 | 60960.43 | 0 | 0 | 0 | 0 | 1 | 0 | *1)*1 | 0.0005 | 2 | 61059462 | 148 | 0 | 0 | 0 | 0 | 0 | 0 | 0 | 0
166 | 61059487 | 61059444 | 60199990 | 1 | 1 | 1079 | 3 | 1.1-1-967 | ТСН-2001.1 Доп. 79, Р. 1, о. 1, поз. 967 | Проволока стальная низкоуглеродистая общего назначения оцинкованная, диаметр от 1,6 до 3,0 мм | 1348 | 1009 | т | т | 1000 | 4e-05 | 7973.67 | 0 | 0 | 0 | 0 | 1 | 0 | *1)*1 | 4e-05 | 2 | 61059463 | 149 | 0 | 0 | 0 | 0 | 0 | 0 | 0 | 0
166 | 61059488 | 61059444 | 60223383 | 1 | 1 | 1079 | 3 | 1.21-5-1180 | ТСН-2001.1 Доп. 79, Р. 21, о. 5, поз. 1180 | Бирка маркировочная для кабелей и проводов, типа У134 У3,5 | 1356 | 1010 | 1000 шт. | 1000 шт. | 1000 | 0.00041 | 226.66 | 0 | 0 | 0 | 0 | 1 | 0 | *1)*1 | 0.00041 | 2 | 61059464 | 150 | 0 | 0 | 0 | 0 | 0 | 0 | 0 | 0
166 | 61059489 | 61059444 | 60223044 | 1 | 1 | 1079 | 3 | 1.21-5-798 | ТСН-2001.1 Доп. 67, Р. 21, о. 5, поз. 798 | Лента монтажная, типа ЛМ-5 | 1301 | 1003 | м | м | 1 | 0.96 | 0.7 | 0 | 0 | 0 | 0 | 1 | 0 | *1)*1 | 0.96 | 2 | 61059465 | 151 | 0 | 0 | 0 | 0 | 0 | 0 | 0 | 0
166 | 61059490 | 61059444 | 60223046 | 1 | 1 | 1079 | 3 | 1.21-5-800 | ТСН-2001.1 Доп. 67, Р. 21, о. 5, поз. 800 | Кнопка для ленты ЛМ, типа 3,5 | 1356 | 1010 | 1000 шт. | 1000 шт. | 1000 | 0.00832 | 6.44 | 0 | 0 | 0 | 0 | 1 | 0 | *1)*1 | 0.00832 | 2 | 61059466 | 152 | 0 | 0 | 0 | 0 | 0 | 0 | 0 | 0
166 | 61059491 | 61059444 | 60149684 | 1079 | 1 | 1079 | 3 | 3500000000 |  | Кабели напряжением до 35 кВ | 1303 | 1003 | км | км | 1000 | 0.102 | 0 | 0 | 0 | 0 | 0 | 0 | 0 | *1)*1 | 0.102 | 3 | -1 |  | 0 | 0 | 0 | 0 | 0 | 0 | 0 | 0
166 | 61059492 | 61059444 | 60154640 | 1079 | 1 | 1079 | 3 | 3599190000 |  | Оконцеватели (капы) термоусаживаемые | 1354 | 1010 | шт. | шт. | 1 | 0 | 0 | 0 | 0 | 0 | 0 | 0 | 0 | *1)*1 | 0 | 3 | -1 |  | 0 | 0 | 0 | 0 | 0 | 0 | 0 | 0
169 | 61059531 | 61059495 | 60134058 | 1079 | 1 | 1079 | 1 | 9999990008 |  | Трудозатраты рабочих | 1191 | 1013 | чел.-ч. | чел.-ч. | 1 | 20 | 0 | 0 | 0 | 0 | 0 | 1 | 1 | *1,1)*1,2 | 26.4 | 2 | 61059507 | 153 | 0 | 0 | 0 | 0 | 0 | 0 | 0 | 0
169 | 61059532 | 61059495 | 60231385 | 1 | 1 | 1079 | 2 | 2.1-18-7 | ТСН-2001.2. Доп. 68. п.1-18-7 (183001) | Автомобили грузовые бортовые, грузоподъемность до 5 т | 1368 | 1011 | маш.-ч | маш.-ч | 1 | 1.06 | 0 | 83.1 | 12.62 | 0 | 0 | 1 | 0 | *1,1)*1,2 | 1.3992 | 2 | 61059508 | 154 | 0 | 0 | 0 | 0 | 0 | 0 | 0 | 0
169 | 61059533 | 61059495 | 60230707 | 1 | 1 | 1079 | 2 | 2.1-4-31 | ТСН-2001.2. Доп. 68. п.1-4-31 (042903) | Лебедки электрические, тяговое усилие до 14,71 кН (1,5 тс) | 1368 | 1011 | маш.-ч | маш.-ч | 1 | 4.27 | 0 | 2.27 | 0 | 0 | 0 | 1 | 0 | *1,1)*1,2 | 5.6364 | 2 | 61059509 | 155 | 0 | 0 | 0 | 0 | 0 | 0 | 0 | 0
169 | 61059534 | 61059495 | 60230717 | 1 | 1 | 1079 | 2 | 2.1-4-45 | ТСН-2001.2. Доп. 68. п.1-4-45 (043403) | Домкраты гидравлические, грузоподъемность до 100 т | 1368 | 1011 | маш.-ч | маш.-ч | 1 | 4.6 | 0 | 0.73 | 0 | 0 | 0 | 1 | 0 | *1,1)*1,2 | 6.072 | 2 | 61059510 | 156 | 0 | 0 | 0 | 0 | 0 | 0 | 0 | 0
169 | 61059535 | 61059495 | 60199688 | 1 | 1 | 1079 | 3 | 1.1-1-491 | ТСН-2001.1 Доп. 79, Р. 1, о. 1, поз. 491 | Лак битумный, типа БТ-123 | 1348 | 1009 | т | т | 1000 | 6e-05 | 11233.62 | 0 | 0 | 0 | 0 | 1 | 0 | *1)*1 | 6e-05 | 2 | 61059511 | 157 | 0 | 0 | 0 | 0 | 0 | 0 | 0 | 0
169 | 61059536 | 61059495 | 60206199 | 1 | 1 | 1079 | 3 | 1.1-1-8031 | ТСН-2001.1 Доп. 66, Р. 1, о. 1, поз. 8031 | Роль свинцовая, марка С1, толщина от 1 до 1,5 мм | 1346 | 1009 | кг | кг | 1 | 0.8 | 25.8 | 0 | 0 | 0 | 0 | 1 | 0 | *1)*1 | 0.8 | 2 | 61059512 | 158 | 0 | 0 | 0 | 0 | 0 | 0 | 0 | 0
169 | 61059537 | 61059495 | 60199967 | 1 | 1 | 1079 | 3 | 1.1-1-944 | ТСН-2001.1 Доп. 79, Р. 1, о. 1, поз. 944 | Припой оловянно-свинцовый, в прутках, диаметр 8 мм, типа ПОС-30 | 1348 | 1009 | т | т | 1000 | 0.0005 | 60960.43 | 0 | 0 | 0 | 0 | 1 | 0 | *1)*1 | 0.0005 | 2 | 61059513 | 159 | 0 | 0 | 0 | 0 | 0 | 0 | 0 | 0
169 | 61059538 | 61059495 | 60199990 | 1 | 1 | 1079 | 3 | 1.1-1-967 | ТСН-2001.1 Доп. 79, Р. 1, о. 1, поз. 967 | Проволока стальная низкоуглеродистая общего назначения оцинкованная, диаметр от 1,6 до 3,0 мм | 1348 | 1009 | т | т | 1000 | 4e-05 | 7973.67 | 0 | 0 | 0 | 0 | 1 | 0 | *1)*1 | 4e-05 | 2 | 61059514 | 160 | 0 | 0 | 0 | 0 | 0 | 0 | 0 | 0
169 | 61059539 | 61059495 | 60223383 | 1 | 1 | 1079 | 3 | 1.21-5-1180 | ТСН-2001.1 Доп. 79, Р. 21, о. 5, поз. 1180 | Бирка маркировочная для кабелей и проводов, типа У134 У3,5 | 1356 | 1010 | 1000 шт. | 1000 шт. | 1000 | 0.00041 | 226.66 | 0 | 0 | 0 | 0 | 1 | 0 | *1)*1 | 0.00041 | 2 | 61059515 | 161 | 0 | 0 | 0 | 0 | 0 | 0 | 0 | 0
169 | 61059540 | 61059495 | 60223044 | 1 | 1 | 1079 | 3 | 1.21-5-798 | ТСН-2001.1 Доп. 67, Р. 21, о. 5, поз. 798 | Лента монтажная, типа ЛМ-5 | 1301 | 1003 | м | м | 1 | 0.96 | 0.7 | 0 | 0 | 0 | 0 | 1 | 0 | *1)*1 | 0.96 | 2 | 61059516 | 162 | 0 | 0 | 0 | 0 | 0 | 0 | 0 | 0
169 | 61059541 | 61059495 | 60223046 | 1 | 1 | 1079 | 3 | 1.21-5-800 | ТСН-2001.1 Доп. 67, Р. 21, о. 5, поз. 800 | Кнопка для ленты ЛМ, типа 3,5 | 1356 | 1010 | 1000 шт. | 1000 шт. | 1000 | 0.00832 | 6.44 | 0 | 0 | 0 | 0 | 1 | 0 | *1)*1 | 0.00832 | 2 | 61059517 | 163 | 0 | 0 | 0 | 0 | 0 | 0 | 0 | 0
169 | 61059542 | 61059495 | 60149684 | 1079 | 1 | 1079 | 3 | 3500000000 |  | Кабели напряжением до 35 кВ | 1303 | 1003 | км | км | 1000 | 0.102 | 0 | 0 | 0 | 0 | 0 | 0 | 0 | *1)*1 | 0.102 | 3 | -1 |  | 0 | 0 | 0 | 0 | 0 | 0 | 0 | 0
169 | 61059543 | 61059495 | 60154640 | 1079 | 1 | 1079 | 3 | 3599190000 |  | Оконцеватели (капы) термоусаживаемые | 1354 | 1010 | шт. | шт. | 1 | 0 | 0 | 0 | 0 | 0 | 0 | 0 | 0 | *1)*1 | 0 | 3 | -1 |  | 0 | 0 | 0 | 0 | 0 | 0 | 0 | 0
172 | 61059582 | 61059546 | 60134058 | 1079 | 1 | 1079 | 1 | 9999990008 |  | Трудозатраты рабочих | 1191 | 1013 | чел.-ч. | чел.-ч. | 1 | 24.8 | 0 | 0 | 0 | 0 | 0 | 1 | 1 | *1,1 | 27.28 | 2 | 61059558 | 164 | 0 | 0 | 0 | 0 | 0 | 0 | 0 | 0
172 | 61059583 | 61059546 | 60231385 | 1 | 1 | 1079 | 2 | 2.1-18-7 | ТСН-2001.2. Доп. 68. п.1-18-7 (183001) | Автомобили грузовые бортовые, грузоподъемность до 5 т | 1368 | 1011 | маш.-ч | маш.-ч | 1 | 1.49 | 0 | 83.1 | 12.62 | 0 | 0 | 1 | 0 | *1,1 | 1.639 | 2 | 61059559 | 165 | 0 | 0 | 0 | 0 | 0 | 0 | 0 | 0
172 | 61059584 | 61059546 | 60230717 | 1 | 1 | 1079 | 2 | 2.1-4-45 | ТСН-2001.2. Доп. 68. п.1-4-45 (043403) | Домкраты гидравлические, грузоподъемность до 100 т | 1368 | 1011 | маш.-ч | маш.-ч | 1 | 5.53 | 0 | 0.73 | 0 | 0 | 0 | 1 | 0 | *1,1 | 6.083 | 2 | 61059560 | 166 | 0 | 0 | 0 | 0 | 0 | 0 | 0 | 0
172 | 61059585 | 61059546 | 60230753 | 1 | 1 | 1079 | 2 | 2.1-4-98 | ТСН-2001.2. Доп. 68. п.1-4-98 (042931) | Лебедки электрические, тяговое усилие до 31,39 кН (3,2 тс) | 1368 | 1011 | маш.-ч | маш.-ч | 1 | 5.14 | 0 | 4 | 0 | 0 | 0 | 1 | 0 | *1,1 | 5.654 | 2 | 61059561 | 167 | 0 | 0 | 0 | 0 | 0 | 0 | 0 | 0
172 | 61059586 | 61059546 | 60199688 | 1 | 1 | 1079 | 3 | 1.1-1-491 | ТСН-2001.1 Доп. 79, Р. 1, о. 1, поз. 491 | Лак битумный, типа БТ-123 | 1348 | 1009 | т | т | 1000 | 6e-05 | 11233.62 | 0 | 0 | 0 | 0 | 1 | 0 | *1 | 6e-05 | 2 | 61059562 | 168 | 0 | 0 | 0 | 0 | 0 | 0 | 0 | 0
172 | 61059587 | 61059546 | 60206199 | 1 | 1 | 1079 | 3 | 1.1-1-8031 | ТСН-2001.1 Доп. 66, Р. 1, о. 1, поз. 8031 | Роль свинцовая, марка С1, толщина от 1 до 1,5 мм | 1346 | 1009 | кг | кг | 1 | 0.8 | 25.8 | 0 | 0 | 0 | 0 | 1 | 0 | *1 | 0.8 | 2 | 61059563 | 169 | 0 | 0 | 0 | 0 | 0 | 0 | 0 | 0
172 | 61059588 | 61059546 | 60199967 | 1 | 1 | 1079 | 3 | 1.1-1-944 | ТСН-2001.1 Доп. 79, Р. 1, о. 1, поз. 944 | Припой оловянно-свинцовый, в прутках, диаметр 8 мм, типа ПОС-30 | 1348 | 1009 | т | т | 1000 | 0.0005 | 60960.43 | 0 | 0 | 0 | 0 | 1 | 0 | *1 | 0.0005 | 2 | 61059564 | 170 | 0 | 0 | 0 | 0 | 0 | 0 | 0 | 0
172 | 61059589 | 61059546 | 60199990 | 1 | 1 | 1079 | 3 | 1.1-1-967 | ТСН-2001.1 Доп. 79, Р. 1, о. 1, поз. 967 | Проволока стальная низкоуглеродистая общего назначения оцинкованная, диаметр от 1,6 до 3,0 мм | 1348 | 1009 | т | т | 1000 | 4e-05 | 7973.67 | 0 | 0 | 0 | 0 | 1 | 0 | *1 | 4e-05 | 2 | 61059565 | 171 | 0 | 0 | 0 | 0 | 0 | 0 | 0 | 0
172 | 61059590 | 61059546 | 60223383 | 1 | 1 | 1079 | 3 | 1.21-5-1180 | ТСН-2001.1 Доп. 79, Р. 21, о. 5, поз. 1180 | Бирка маркировочная для кабелей и проводов, типа У134 У3,5 | 1356 | 1010 | 1000 шт. | 1000 шт. | 1000 | 0.00041 | 226.66 | 0 | 0 | 0 | 0 | 1 | 0 | *1 | 0.00041 | 2 | 61059566 | 172 | 0 | 0 | 0 | 0 | 0 | 0 | 0 | 0
172 | 61059591 | 61059546 | 60223044 | 1 | 1 | 1079 | 3 | 1.21-5-798 | ТСН-2001.1 Доп. 67, Р. 21, о. 5, поз. 798 | Лента монтажная, типа ЛМ-5 | 1301 | 1003 | м | м | 1 | 0.96 | 0.7 | 0 | 0 | 0 | 0 | 1 | 0 | *1 | 0.96 | 2 | 61059567 | 173 | 0 | 0 | 0 | 0 | 0 | 0 | 0 | 0
172 | 61059592 | 61059546 | 60223046 | 1 | 1 | 1079 | 3 | 1.21-5-800 | ТСН-2001.1 Доп. 67, Р. 21, о. 5, поз. 800 | Кнопка для ленты ЛМ, типа 3,5 | 1356 | 1010 | 1000 шт. | 1000 шт. | 1000 | 0.00832 | 6.44 | 0 | 0 | 0 | 0 | 1 | 0 | *1 | 0.00832 | 2 | 61059568 | 174 | 0 | 0 | 0 | 0 | 0 | 0 | 0 | 0
172 | 61059593 | 61059546 | 60149684 | 1079 | 1 | 1079 | 3 | 3500000000 |  | Кабели напряжением до 35 кВ | 1303 | 1003 | км | км | 1000 | 0.102 | 0 | 0 | 0 | 0 | 0 | 0 | 0 | *1 | 0.102 | 3 | -1 |  | 0 | 0 | 0 | 0 | 0 | 0 | 0 | 0
172 | 61059594 | 61059546 | 60154640 | 1079 | 1 | 1079 | 3 | 3599190000 |  | Оконцеватели (капы) термоусаживаемые | 1354 | 1010 | шт. | шт. | 1 | 0 | 0 | 0 | 0 | 0 | 0 | 0 | 0 | *1 | 0 | 3 | -1 |  | 0 | 0 | 0 | 0 | 0 | 0 | 0 | 0
175 | 61059633 | 61059597 | 60134058 | 1079 | 1 | 1079 | 1 | 9999990008 |  | Трудозатраты рабочих | 1191 | 1013 | чел.-ч. | чел.-ч. | 1 | 24.8 | 0 | 0 | 0 | 0 | 0 | 1 | 1 | *1,1 | 27.28 | 2 | 61059609 | 175 | 0 | 0 | 0 | 0 | 0 | 0 | 0 | 0
175 | 61059634 | 61059597 | 60231385 | 1 | 1 | 1079 | 2 | 2.1-18-7 | ТСН-2001.2. Доп. 68. п.1-18-7 (183001) | Автомобили грузовые бортовые, грузоподъемность до 5 т | 1368 | 1011 | маш.-ч | маш.-ч | 1 | 1.49 | 0 | 83.1 | 12.62 | 0 | 0 | 1 | 0 | *1,1 | 1.639 | 2 | 61059610 | 176 | 0 | 0 | 0 | 0 | 0 | 0 | 0 | 0
175 | 61059635 | 61059597 | 60230717 | 1 | 1 | 1079 | 2 | 2.1-4-45 | ТСН-2001.2. Доп. 68. п.1-4-45 (043403) | Домкраты гидравлические, грузоподъемность до 100 т | 1368 | 1011 | маш.-ч | маш.-ч | 1 | 5.53 | 0 | 0.73 | 0 | 0 | 0 | 1 | 0 | *1,1 | 6.083 | 2 | 61059611 | 177 | 0 | 0 | 0 | 0 | 0 | 0 | 0 | 0
175 | 61059636 | 61059597 | 60230753 | 1 | 1 | 1079 | 2 | 2.1-4-98 | ТСН-2001.2. Доп. 68. п.1-4-98 (042931) | Лебедки электрические, тяговое усилие до 31,39 кН (3,2 тс) | 1368 | 1011 | маш.-ч | маш.-ч | 1 | 5.14 | 0 | 4 | 0 | 0 | 0 | 1 | 0 | *1,1 | 5.654 | 2 | 61059612 | 178 | 0 | 0 | 0 | 0 | 0 | 0 | 0 | 0
175 | 61059637 | 61059597 | 60199688 | 1 | 1 | 1079 | 3 | 1.1-1-491 | ТСН-2001.1 Доп. 79, Р. 1, о. 1, поз. 491 | Лак битумный, типа БТ-123 | 1348 | 1009 | т | т | 1000 | 6e-05 | 11233.62 | 0 | 0 | 0 | 0 | 1 | 0 | *1 | 6e-05 | 2 | 61059613 | 179 | 0 | 0 | 0 | 0 | 0 | 0 | 0 | 0
175 | 61059638 | 61059597 | 60206199 | 1 | 1 | 1079 | 3 | 1.1-1-8031 | ТСН-2001.1 Доп. 66, Р. 1, о. 1, поз. 8031 | Роль свинцовая, марка С1, толщина от 1 до 1,5 мм | 1346 | 1009 | кг | кг | 1 | 0.8 | 25.8 | 0 | 0 | 0 | 0 | 1 | 0 | *1 | 0.8 | 2 | 61059614 | 180 | 0 | 0 | 0 | 0 | 0 | 0 | 0 | 0
175 | 61059639 | 61059597 | 60199967 | 1 | 1 | 1079 | 3 | 1.1-1-944 | ТСН-2001.1 Доп. 79, Р. 1, о. 1, поз. 944 | Припой оловянно-свинцовый, в прутках, диаметр 8 мм, типа ПОС-30 | 1348 | 1009 | т | т | 1000 | 0.0005 | 60960.43 | 0 | 0 | 0 | 0 | 1 | 0 | *1 | 0.0005 | 2 | 61059615 | 181 | 0 | 0 | 0 | 0 | 0 | 0 | 0 | 0
175 | 61059640 | 61059597 | 60199990 | 1 | 1 | 1079 | 3 | 1.1-1-967 | ТСН-2001.1 Доп. 79, Р. 1, о. 1, поз. 967 | Проволока стальная низкоуглеродистая общего назначения оцинкованная, диаметр от 1,6 до 3,0 мм | 1348 | 1009 | т | т | 1000 | 4e-05 | 7973.67 | 0 | 0 | 0 | 0 | 1 | 0 | *1 | 4e-05 | 2 | 61059616 | 182 | 0 | 0 | 0 | 0 | 0 | 0 | 0 | 0
175 | 61059641 | 61059597 | 60223383 | 1 | 1 | 1079 | 3 | 1.21-5-1180 | ТСН-2001.1 Доп. 79, Р. 21, о. 5, поз. 1180 | Бирка маркировочная для кабелей и проводов, типа У134 У3,5 | 1356 | 1010 | 1000 шт. | 1000 шт. | 1000 | 0.00041 | 226.66 | 0 | 0 | 0 | 0 | 1 | 0 | *1 | 0.00041 | 2 | 61059617 | 183 | 0 | 0 | 0 | 0 | 0 | 0 | 0 | 0
175 | 61059642 | 61059597 | 60223044 | 1 | 1 | 1079 | 3 | 1.21-5-798 | ТСН-2001.1 Доп. 67, Р. 21, о. 5, поз. 798 | Лента монтажная, типа ЛМ-5 | 1301 | 1003 | м | м | 1 | 0.96 | 0.7 | 0 | 0 | 0 | 0 | 1 | 0 | *1 | 0.96 | 2 | 61059618 | 184 | 0 | 0 | 0 | 0 | 0 | 0 | 0 | 0
175 | 61059643 | 61059597 | 60223046 | 1 | 1 | 1079 | 3 | 1.21-5-800 | ТСН-2001.1 Доп. 67, Р. 21, о. 5, поз. 800 | Кнопка для ленты ЛМ, типа 3,5 | 1356 | 1010 | 1000 шт. | 1000 шт. | 1000 | 0.00832 | 6.44 | 0 | 0 | 0 | 0 | 1 | 0 | *1 | 0.00832 | 2 | 61059619 | 185 | 0 | 0 | 0 | 0 | 0 | 0 | 0 | 0
175 | 61059644 | 61059597 | 60149684 | 1079 | 1 | 1079 | 3 | 3500000000 |  | Кабели напряжением до 35 кВ | 1303 | 1003 | км | км | 1000 | 0.102 | 0 | 0 | 0 | 0 | 0 | 0 | 0 | *1 | 0.102 | 3 | -1 |  | 0 | 0 | 0 | 0 | 0 | 0 | 0 | 0
175 | 61059645 | 61059597 | 60154640 | 1079 | 1 | 1079 | 3 | 3599190000 |  | Оконцеватели (капы) термоусаживаемые | 1354 | 1010 | шт. | шт. | 1 | 0 | 0 | 0 | 0 | 0 | 0 | 0 | 0 | *1 | 0 | 3 | -1 |  | 0 | 0 | 0 | 0 | 0 | 0 | 0 | 0
177 | 61059674 | 61059647 | 60134058 | 1079 | 1 | 1079 | 1 | 9999990008 |  | Трудозатраты рабочих | 1191 | 1013 | чел.-ч. | чел.-ч. | 1 | 155.88 | 0 | 0 | 0 | 0 | 0 | 1 | 1 | *1,1)*1,2 | 205.7616 | 2 | 61059656 | 186 | 0 | 0 | 0 | 0 | 0 | 0 | 0 | 0
177 | 61059675 | 61059647 | 60231226 | 1 | 1 | 1079 | 2 | 2.1-17-24 | ТСН-2001.2. Доп. 1-42, п. 1-17-24 (174302) | Инжекторные газовые горелки | 1368 | 1011 | маш.-ч | маш.-ч | 1 | 19.72 | 0 | 36.08 | 3.1 | 0 | 0 | 1 | 0 | *1,1)*1,2 | 26.0304 | 2 | 61059657 | 187 | 0 | 0 | 0 | 0 | 0 | 0 | 0 | 0
177 | 61059676 | 61059647 | 60231385 | 1 | 1 | 1079 | 2 | 2.1-18-7 | ТСН-2001.2. Доп. 68. п.1-18-7 (183001) | Автомобили грузовые бортовые, грузоподъемность до 5 т | 1368 | 1011 | маш.-ч | маш.-ч | 1 | 0.05 | 0 | 83.1 | 12.62 | 0 | 0 | 1 | 0 | *1,1)*1,2 | 0.066 | 2 | 61059658 | 188 | 0 | 0 | 0 | 0 | 0 | 0 | 0 | 0
177 | 61059677 | 61059647 | 60199408 | 1 | 1 | 1079 | 3 | 1.1-1-115 | ТСН-2001.1. Доп. 1-42. Р. 1, о. 1, поз. 115 | Ветошь | 1346 | 1009 | кг | кг | 1 | 10 | 1.61 | 0 | 0 | 0 | 0 | 1 | 0 | *1)*1 | 10 | 2 | 61059659 | 189 | 0 | 0 | 0 | 0 | 0 | 0 | 0 | 0
177 | 61059678 | 61059647 | 60200388 | 1 | 1 | 1079 | 3 | 1.1-1-1464 | ТСН-2001.1 Доп. 67, Р. 1, о. 1, поз. 1464 | Бумага наждачная шлифовальная, на тканевой основе, водостойкая | 1327 | 1005 | м2 | м2 | 1 | 1 | 127.33 | 0 | 0 | 0 | 0 | 1 | 0 | *1)*1 | 1 | 2 | 61059660 | 190 | 0 | 0 | 0 | 0 | 0 | 0 | 0 | 0
177 | 61059679 | 61059647 | 60201236 | 1 | 1 | 1079 | 3 | 1.1-1-2613 | ТСН-2001.1 Доп. 79, Р. 1, о. 1, поз. 2613 | Пропан-бутан, сжиженный газ | 1346 | 1009 | кг | кг | 1 | 30.6 | 6.25 | 0 | 0 | 0 | 0 | 1 | 0 | *1)*1 | 30.6 | 2 | 61059661 | 191 | 0 | 0 | 0 | 0 | 0 | 0 | 0 | 0
177 | 61059680 | 61059647 | 60206534 | 1 | 1 | 1079 | 3 | 1.1-2-158 | ТСН-2001.1 Доп. 79, Р. 1, о. 2, поз. 158 | Бензин авиационный, марка Б-70 | 1296 | 1002 | л | л | 1 | 5 | 16.25 | 0 | 0 | 0 | 0 | 1 | 0 | *1)*1 | 5 | 2 | 61059662 | 192 | 0 | 0 | 0 | 0 | 0 | 0 | 0 | 0
177 | 61059681 | 61059647 | 60223339 | 1 | 1 | 1079 | 3 | 1.21-5-1134 | ТСН-2001.1 Доп. 70, Р. 21, о. 5, поз. 1134 | Хомут (стяжка) кабельный из полиамида, размеры 4,8х300 мм | 1355 | 1010 | 100 шт. | 100 шт. | 100 | 2 | 59.47 | 0 | 0 | 0 | 0 | 1 | 0 | *1)*1 | 2 | 2 | 61059663 | 194 | 0 | 0 | 0 | 0 | 0 | 0 | 0 | 0
177 | 61059682 | 61059647 | 60164501 | 1079 | 1 | 1079 | 3 | 5296335000 |  | Уплотнители кабельных проходов термоусаживаемые | 1391 | 1013 | КОМПЛЕКТ | КОМПЛЕКТ | 1 | 100 | 0 | 0 | 0 | 0 | 0 | 0 | 0 | *1)*1 | 100 | 3 | -1 |  | 0 | 0 | 0 | 0 | 0 | 0 | 0 | 0

## SrcPoprs
29 | 1 | *1 | *1,1 | *1,1 | *1,1 | *1,1 | *1,1 | *1 | *1,1 | Гл.12.Прил.8.п.8. 5_12.00.01.11.003 | При наличии усложненных условий производства работ (стесненность, сложность складирования и транспортной логистики, наличие в зоне производства работ действующего технологического оборудования или движения технологического транспорта и т.п.) для объектов, расположенных за пределами территории круговой магистральной системы улиц "Садовое кольцо" и за пределами Третьего транспортного кольца города Москвы пунктов "а" и "б", но в пределах Московской кольцевой автомобильной дороги | Глава 12
29 | 1 | *1 | *1,2 | *1,2 | *1,2 | *1,2 | *1,2 | *1 | )*1,2 | Гл.3.Прил.2.2.п.2.2.1_03.00.01.01.001 | При производстве строительных работ в охранной зоне действующей воздушной линии электропередачи | Глава 3
30 | 1 | *1 | *1,1 | *1,1 | *1,1 | *1,1 | *1,1 | *1 | *1,1 | Гл.12.Прил.8.п.8. 5_12.00.01.11.003 | При наличии усложненных условий производства работ (стесненность, сложность складирования и транспортной логистики, наличие в зоне производства работ действующего технологического оборудования или движения технологического транспорта и т.п.) для объектов, расположенных за пределами территории круговой магистральной системы улиц "Садовое кольцо" и за пределами Третьего транспортного кольца города Москвы пунктов "а" и "б", но в пределах Московской кольцевой автомобильной дороги | Глава 12
32 | 1 | *1 | *1,1 | *1,1 | *1,1 | *1,1 | *1,1 | *1 | *1,1 | Гл.12.Прил.8.п.8. 5_12.00.01.11.003 | При наличии усложненных условий производства работ (стесненность, сложность складирования и транспортной логистики, наличие в зоне производства работ действующего технологического оборудования или движения технологического транспорта и т.п.) для объектов, расположенных за пределами территории круговой магистральной системы улиц "Садовое кольцо" и за пределами Третьего транспортного кольца города Москвы пунктов "а" и "б", но в пределах Московской кольцевой автомобильной дороги | Глава 12
32 | 1 | *1 | *1,2 | *1,2 | *1,2 | *1,2 | *1,2 | *1 | )*1,2 | Гл.3.Прил.2.2.п.2.2.1_03.00.01.01.001 | При производстве строительных работ в охранной зоне действующей воздушной линии электропередачи | Глава 3
33 | 1 | *1 | *1,1 | *1,1 | *1,1 | *1,1 | *1,1 | *1 | *1,1 | Гл.12.Прил.8.п.8. 5_12.00.01.11.003 | При наличии усложненных условий производства работ (стесненность, сложность складирования и транспортной логистики, наличие в зоне производства работ действующего технологического оборудования или движения технологического транспорта и т.п.) для объектов, расположенных за пределами территории круговой магистральной системы улиц "Садовое кольцо" и за пределами Третьего транспортного кольца города Москвы пунктов "а" и "б", но в пределах Московской кольцевой автомобильной дороги | Глава 12
34 | 1 | *1 | *1,1 | *1,1 | *1,1 | *1,1 | *1,1 | *1 | *1,1 | Гл.12.Прил.8.п.8. 5_12.00.01.11.003 | При наличии усложненных условий производства работ (стесненность, сложность складирования и транспортной логистики, наличие в зоне производства работ действующего технологического оборудования или движения технологического транспорта и т.п.) для объектов, расположенных за пределами территории круговой магистральной системы улиц "Садовое кольцо" и за пределами Третьего транспортного кольца города Москвы пунктов "а" и "б", но в пределах Московской кольцевой автомобильной дороги | Глава 12
35 | 1 | *1 | *1,1 | *1,1 | *1,1 | *1,1 | *1,1 | *1 | *1,1 | Гл.12.Прил.8.п.8. 5_12.00.01.11.003 | При наличии усложненных условий производства работ (стесненность, сложность складирования и транспортной логистики, наличие в зоне производства работ действующего технологического оборудования или движения технологического транспорта и т.п.) для объектов, расположенных за пределами территории круговой магистральной системы улиц "Садовое кольцо" и за пределами Третьего транспортного кольца города Москвы пунктов "а" и "б", но в пределах Московской кольцевой автомобильной дороги | Глава 12
36 | 1 | *1 | *1,1 | *1,1 | *1,1 | *1,1 | *1,1 | *1 | *1,1 | Гл.12.Прил.8.п.8. 5_12.00.01.11.003 | При наличии усложненных условий производства работ (стесненность, сложность складирования и транспортной логистики, наличие в зоне производства работ действующего технологического оборудования или движения технологического транспорта и т.п.) для объектов, расположенных за пределами территории круговой магистральной системы улиц "Садовое кольцо" и за пределами Третьего транспортного кольца города Москвы пунктов "а" и "б", но в пределах Московской кольцевой автомобильной дороги | Глава 12
37 | 1 | *1 | *1,1 | *1,1 | *1,1 | *1,1 | *1,1 | *1 | *1,1 | Гл.12.Прил.8.п.8. 5_12.00.01.11.003 | При наличии усложненных условий производства работ (стесненность, сложность складирования и транспортной логистики, наличие в зоне производства работ действующего технологического оборудования или движения технологического транспорта и т.п.) для объектов, расположенных за пределами территории круговой магистральной системы улиц "Садовое кольцо" и за пределами Третьего транспортного кольца города Москвы пунктов "а" и "б", но в пределах Московской кольцевой автомобильной дороги | Глава 12
38 | 1 | *1 | *1,1 | *1,1 | *1,1 | *1,1 | *1,1 | *1 | *1,1 | Гл.12.Прил.8.п.8. 5_12.00.01.11.003 | При наличии усложненных условий производства работ (стесненность, сложность складирования и транспортной логистики, наличие в зоне производства работ действующего технологического оборудования или движения технологического транспорта и т.п.) для объектов, расположенных за пределами территории круговой магистральной системы улиц "Садовое кольцо" и за пределами Третьего транспортного кольца города Москвы пунктов "а" и "б", но в пределах Московской кольцевой автомобильной дороги | Глава 12
39 | 1 | *1 | *1,1 | *1,1 | *1,1 | *1,1 | *1,1 | *1 | *1,1 | Гл.12.Прил.8.п.8. 5_12.00.01.11.003 | При наличии усложненных условий производства работ (стесненность, сложность складирования и транспортной логистики, наличие в зоне производства работ действующего технологического оборудования или движения технологического транспорта и т.п.) для объектов, расположенных за пределами территории круговой магистральной системы улиц "Садовое кольцо" и за пределами Третьего транспортного кольца города Москвы пунктов "а" и "б", но в пределах Московской кольцевой автомобильной дороги | Глава 12
41 | 1 | *1 | *1,1 | *1,1 | *1,1 | *1,1 | *1,1 | *1 | *1,1 | Гл.12.Прил.8.п.8. 5_12.00.01.11.003 | При наличии усложненных условий производства работ (стесненность, сложность складирования и транспортной логистики, наличие в зоне производства работ действующего технологического оборудования или движения технологического транспорта и т.п.) для объектов, расположенных за пределами территории круговой магистральной системы улиц "Садовое кольцо" и за пределами Третьего транспортного кольца города Москвы пунктов "а" и "б", но в пределах Московской кольцевой автомобильной дороги | Глава 12
42 | 1 | *1 | *1,1 | *1,1 | *1,1 | *1,1 | *1,1 | *1 | *1,1 | Гл.12.Прил.8.п.8. 5_12.00.01.11.003 | При наличии усложненных условий производства работ (стесненность, сложность складирования и транспортной логистики, наличие в зоне производства работ действующего технологического оборудования или движения технологического транспорта и т.п.) для объектов, расположенных за пределами территории круговой магистральной системы улиц "Садовое кольцо" и за пределами Третьего транспортного кольца города Москвы пунктов "а" и "б", но в пределах Московской кольцевой автомобильной дороги | Глава 12
44 | 1 | *1 | *1,1 | *1,1 | *1,1 | *1,1 | *1,1 | *1 | *1,1 | Гл.12.Прил.8.п.8. 5_12.00.01.11.003 | При наличии усложненных условий производства работ (стесненность, сложность складирования и транспортной логистики, наличие в зоне производства работ действующего технологического оборудования или движения технологического транспорта и т.п.) для объектов, расположенных за пределами территории круговой магистральной системы улиц "Садовое кольцо" и за пределами Третьего транспортного кольца города Москвы пунктов "а" и "б", но в пределах Московской кольцевой автомобильной дороги | Глава 12
46 | 1 | *1 | *1,1 | *1,1 | *1,1 | *1,1 | *1,1 | *1 | *1,1 | Гл.12.Прил.8.п.8. 5_12.00.01.11.003 | При наличии усложненных условий производства работ (стесненность, сложность складирования и транспортной логистики, наличие в зоне производства работ действующего технологического оборудования или движения технологического транспорта и т.п.) для объектов, расположенных за пределами территории круговой магистральной системы улиц "Садовое кольцо" и за пределами Третьего транспортного кольца города Москвы пунктов "а" и "б", но в пределах Московской кольцевой автомобильной дороги | Глава 12
47 | 1 | *1 | *1,1 | *1,1 | *1,1 | *1,1 | *1,1 | *1 | *1,1 | Гл.12.Прил.8.п.8. 5_12.00.01.11.003 | При наличии усложненных условий производства работ (стесненность, сложность складирования и транспортной логистики, наличие в зоне производства работ действующего технологического оборудования или движения технологического транспорта и т.п.) для объектов, расположенных за пределами территории круговой магистральной системы улиц "Садовое кольцо" и за пределами Третьего транспортного кольца города Москвы пунктов "а" и "б", но в пределах Московской кольцевой автомобильной дороги | Глава 12
51 | 1 | *1 | *1,1 | *1,1 | *1,1 | *1,1 | *1,1 | *1 | *1,1 | Гл.12.Прил.8.п.8. 5_12.00.01.11.003 | При наличии усложненных условий производства работ (стесненность, сложность складирования и транспортной логистики, наличие в зоне производства работ действующего технологического оборудования или движения технологического транспорта и т.п.) для объектов, расположенных за пределами территории круговой магистральной системы улиц "Садовое кольцо" и за пределами Третьего транспортного кольца города Москвы пунктов "а" и "б", но в пределах Московской кольцевой автомобильной дороги | Глава 12
52 | 1 | *1 | *1,1 | *1,1 | *1,1 | *1,1 | *1,1 | *1 | *1,1 | Гл.12.Прил.8.п.8. 5_12.00.01.11.003 | При наличии усложненных условий производства работ (стесненность, сложность складирования и транспортной логистики, наличие в зоне производства работ действующего технологического оборудования или движения технологического транспорта и т.п.) для объектов, расположенных за пределами территории круговой магистральной системы улиц "Садовое кольцо" и за пределами Третьего транспортного кольца города Москвы пунктов "а" и "б", но в пределах Московской кольцевой автомобильной дороги | Глава 12
90 | 1 | *1 | *1,1 | *1,1 | *1,1 | *1,1 | *1,1 | *1 | *1,1 | Гл.12.Прил.8.п.8. 5_12.00.01.11.003 | При наличии усложненных условий производства работ (стесненность, сложность складирования и транспортной логистики, наличие в зоне производства работ действующего технологического оборудования или движения технологического транспорта и т.п.) для объектов, расположенных за пределами территории круговой магистральной системы улиц "Садовое кольцо" и за пределами Третьего транспортного кольца города Москвы пунктов "а" и "б", но в пределах Московской кольцевой автомобильной дороги | Глава 12
91 | 1 | *1 | *1,1 | *1,1 | *1,1 | *1,1 | *1,1 | *1 | *1,1 | Гл.12.Прил.8.п.8. 5_12.00.01.11.003 | При наличии усложненных условий производства работ (стесненность, сложность складирования и транспортной логистики, наличие в зоне производства работ действующего технологического оборудования или движения технологического транспорта и т.п.) для объектов, расположенных за пределами территории круговой магистральной системы улиц "Садовое кольцо" и за пределами Третьего транспортного кольца города Москвы пунктов "а" и "б", но в пределах Московской кольцевой автомобильной дороги | Глава 12
93 | 1 | *1 | *1,1 | *1,1 | *1,1 | *1,1 | *1,1 | *1 | *1,1 | Гл.12.Прил.8.п.8. 5_12.00.01.11.003 | При наличии усложненных условий производства работ (стесненность, сложность складирования и транспортной логистики, наличие в зоне производства работ действующего технологического оборудования или движения технологического транспорта и т.п.) для объектов, расположенных за пределами территории круговой магистральной системы улиц "Садовое кольцо" и за пределами Третьего транспортного кольца города Москвы пунктов "а" и "б", но в пределах Московской кольцевой автомобильной дороги | Глава 12
95 | 1 | *1 | *1,1 | *1,1 | *1,1 | *1,1 | *1,1 | *1 | *1,1 | Гл.12.Прил.8.п.8. 5_12.00.01.11.003 | При наличии усложненных условий производства работ (стесненность, сложность складирования и транспортной логистики, наличие в зоне производства работ действующего технологического оборудования или движения технологического транспорта и т.п.) для объектов, расположенных за пределами территории круговой магистральной системы улиц "Садовое кольцо" и за пределами Третьего транспортного кольца города Москвы пунктов "а" и "б", но в пределах Московской кольцевой автомобильной дороги | Глава 12
104 | 1 | *1 | *1,1 | *1,1 | *1,1 | *1,1 | *1,1 | *1 | *1,1 | Гл.12.Прил.8.п.8. 5_12.00.01.11.003 | При наличии усложненных условий производства работ (стесненность, сложность складирования и транспортной логистики, наличие в зоне производства работ действующего технологического оборудования или движения технологического транспорта и т.п.) для объектов, расположенных за пределами территории круговой магистральной системы улиц "Садовое кольцо" и за пределами Третьего транспортного кольца города Москвы пунктов "а" и "б", но в пределах Московской кольцевой автомобильной дороги | Глава 12
105 | 1 | *1 | *1,1 | *1,1 | *1,1 | *1,1 | *1,1 | *1 | *1,1 | Гл.12.Прил.8.п.8. 5_12.00.01.11.003 | При наличии усложненных условий производства работ (стесненность, сложность складирования и транспортной логистики, наличие в зоне производства работ действующего технологического оборудования или движения технологического транспорта и т.п.) для объектов, расположенных за пределами территории круговой магистральной системы улиц "Садовое кольцо" и за пределами Третьего транспортного кольца города Москвы пунктов "а" и "б", но в пределах Московской кольцевой автомобильной дороги | Глава 12
106 | 1 | *1 | *1,1 | *1,1 | *1,1 | *1,1 | *1,1 | *1 | *1,1 | Гл.12.Прил.8.п.8. 5_12.00.01.11.003 | При наличии усложненных условий производства работ (стесненность, сложность складирования и транспортной логистики, наличие в зоне производства работ действующего технологического оборудования или движения технологического транспорта и т.п.) для объектов, расположенных за пределами территории круговой магистральной системы улиц "Садовое кольцо" и за пределами Третьего транспортного кольца города Москвы пунктов "а" и "б", но в пределах Московской кольцевой автомобильной дороги | Глава 12
108 | 1 | *1 | *1,1 | *1,1 | *1,1 | *1,1 | *1,1 | *1 | *1,1 | Гл.12.Прил.8.п.8. 5_12.00.01.11.003 | При наличии усложненных условий производства работ (стесненность, сложность складирования и транспортной логистики, наличие в зоне производства работ действующего технологического оборудования или движения технологического транспорта и т.п.) для объектов, расположенных за пределами территории круговой магистральной системы улиц "Садовое кольцо" и за пределами Третьего транспортного кольца города Москвы пунктов "а" и "б", но в пределах Московской кольцевой автомобильной дороги | Глава 12
110 | 1 | *1 | *1,1 | *1,1 | *1,1 | *1,1 | *1,1 | *1 | *1,1 | Гл.12.Прил.8.п.8. 5_12.00.01.11.003 | При наличии усложненных условий производства работ (стесненность, сложность складирования и транспортной логистики, наличие в зоне производства работ действующего технологического оборудования или движения технологического транспорта и т.п.) для объектов, расположенных за пределами территории круговой магистральной системы улиц "Садовое кольцо" и за пределами Третьего транспортного кольца города Москвы пунктов "а" и "б", но в пределах Московской кольцевой автомобильной дороги | Глава 12
118 | 1 | *1 | *1,1 | *1,1 | *1,1 | *1,1 | *1,1 | *1 | *1,1 | Гл.12.Прил.8.п.8. 5_12.00.01.11.003 | При наличии усложненных условий производства работ (стесненность, сложность складирования и транспортной логистики, наличие в зоне производства работ действующего технологического оборудования или движения технологического транспорта и т.п.) для объектов, расположенных за пределами территории круговой магистральной системы улиц "Садовое кольцо" и за пределами Третьего транспортного кольца города Москвы пунктов "а" и "б", но в пределах Московской кольцевой автомобильной дороги | Глава 12
166 | 1 | *1 | *1,1 | *1,1 | *1,1 | *1,1 | *1,1 | *1 | *1,1 | Гл.12.Прил.8.п.8. 5_12.00.01.11.003 | При наличии усложненных условий производства работ (стесненность, сложность складирования и транспортной логистики, наличие в зоне производства работ действующего технологического оборудования или движения технологического транспорта и т.п.) для объектов, расположенных за пределами территории круговой магистральной системы улиц "Садовое кольцо" и за пределами Третьего транспортного кольца города Москвы пунктов "а" и "б", но в пределах Московской кольцевой автомобильной дороги | Глава 12
166 | 1 | *1 | *1,2 | *1,2 | *1,2 | *1,2 | *1,2 | *1 | )*1,2 | Гл.4.Прил.2.2.п.2.2.3_04.00.01.01.001 | При выполнении работ в охранной зоне воздушных линий электропередачи, в местах прохода коммуникаций электроснабжения в действующих электроустановках, вблизи конструкций и предметов, находящихся под напряжением (в случаях, когда полное снятие напряжения по производственным условиям невозможно), если это связано с ограничением действий рабочих специальными требованиями техники безопасности | Глава 4
169 | 1 | *1 | *1,1 | *1,1 | *1,1 | *1,1 | *1,1 | *1 | *1,1 | Гл.12.Прил.8.п.8. 5_12.00.01.11.003 | При наличии усложненных условий производства работ (стесненность, сложность складирования и транспортной логистики, наличие в зоне производства работ действующего технологического оборудования или движения технологического транспорта и т.п.) для объектов, расположенных за пределами территории круговой магистральной системы улиц "Садовое кольцо" и за пределами Третьего транспортного кольца города Москвы пунктов "а" и "б", но в пределах Московской кольцевой автомобильной дороги | Глава 12
169 | 1 | *1 | *1,2 | *1,2 | *1,2 | *1,2 | *1,2 | *1 | )*1,2 | Гл.4.Прил.2.2.п.2.2.3_04.00.01.01.001 | При выполнении работ в охранной зоне воздушных линий электропередачи, в местах прохода коммуникаций электроснабжения в действующих электроустановках, вблизи конструкций и предметов, находящихся под напряжением (в случаях, когда полное снятие напряжения по производственным условиям невозможно), если это связано с ограничением действий рабочих специальными требованиями техники безопасности | Глава 4
172 | 1 | *1 | *1,1 | *1,1 | *1,1 | *1,1 | *1,1 | *1 | *1,1 | Гл.12.Прил.8.п.8. 5_12.00.01.11.003 | При наличии усложненных условий производства работ (стесненность, сложность складирования и транспортной логистики, наличие в зоне производства работ действующего технологического оборудования или движения технологического транспорта и т.п.) для объектов, расположенных за пределами территории круговой магистральной системы улиц "Садовое кольцо" и за пределами Третьего транспортного кольца города Москвы пунктов "а" и "б", но в пределах Московской кольцевой автомобильной дороги | Глава 12
175 | 1 | *1 | *1,1 | *1,1 | *1,1 | *1,1 | *1,1 | *1 | *1,1 | Гл.12.Прил.8.п.8. 5_12.00.01.11.003 | При наличии усложненных условий производства работ (стесненность, сложность складирования и транспортной логистики, наличие в зоне производства работ действующего технологического оборудования или движения технологического транспорта и т.п.) для объектов, расположенных за пределами территории круговой магистральной системы улиц "Садовое кольцо" и за пределами Третьего транспортного кольца города Москвы пунктов "а" и "б", но в пределах Московской кольцевой автомобильной дороги | Глава 12
177 | 1 | *1 | *1,1 | *1,1 | *1,1 | *1,1 | *1,1 | *1 | *1,1 | Гл.12.Прил.8.п.8. 5_12.00.01.11.003 | При наличии усложненных условий производства работ (стесненность, сложность складирования и транспортной логистики, наличие в зоне производства работ действующего технологического оборудования или движения технологического транспорта и т.п.) для объектов, расположенных за пределами территории круговой магистральной системы улиц "Садовое кольцо" и за пределами Третьего транспортного кольца города Москвы пунктов "а" и "б", но в пределах Московской кольцевой автомобильной дороги | Глава 12
177 | 1 | *1 | *1,2 | *1,2 | *1,2 | *1,2 | *1,2 | *1 | )*1,2 | Гл.4.Прил.2.2.п.2.2.3_04.00.01.01.001 | При выполнении работ в охранной зоне воздушных линий электропередачи, в местах прохода коммуникаций электроснабжения в действующих электроустановках, вблизи конструкций и предметов, находящихся под напряжением (в случаях, когда полное снятие напряжения по производственным условиям невозможно), если это связано с ограничением действий рабочих специальными требованиями техники безопасности | Глава 4

## SrcKA
0 | Smeta.RU (495) 974-1589 | _PS_ | 0 | 0 | 0 | Smeta.RU | 1 | 57020 | 10 | 11 | 15 | 0 | 0
|  |  | 02-01-06 | 02-01-06 Прокладка постоянных КЛ-0,4 из КТПН в ТП в траншее в трубах | [9 empty] | 0 | 0